## Regist_E30
Codi_HSPAU | Descripcio_HSPAU
2002779 | SET BOMBA NUTRICIO ENTERAL S795
2020106 | CATETER INTRAVENOS S/V+SS 14G 2.2X50MM
2004737 | BENA GASA MALLA TST A/VORA 5MX7CM G20
2003479 | TUB TRAQUEAL MICROLARINGEA D.I. 6.0MM
2014883 | EXTRACCIO SEGURETAT FULLES BISTURI FLASK
2026010 | OLI ESSENCIAL LAVANDA BIO 50369 X10ML
2025536 | BOSSA PEDIATRICA UROSTOMIA 1PEÇA 10-35MM
2024366 | IMAN COCLEAR CP1000 MARRO F.3 (99254)
2026923 | ACCESS FOLATE CALIBRATOR S0-S5
2019060 | PINÇA POWER ENDGRIPPING 27G
2019985 | CLIP LLIGADURA DOBLE - CARTUTX 6 CLIPS
2003168 | CATETER HEMOFILTRAT 11F 2-VIES 15CM
2025325 | MASCARA FIJAC. PIES 35792/32MA
2022296 | SONDA GASTRO MIC KEY 14 FR 1,5CM ENFIT
2024318 | REALCYCLER TRYPANO CRUZI CHAGABI32 X32
2026853 | PROTECTOR MOSSEGADA SUPORT T.ENDOTR.9mm
2027914 | KIT RECOL·LECCIO OS RIA II 03.404.000S
2004736 | EMBENAT CONFORMAT CAMA T. EXTRAGRAN
2014977 | CANULA TRAQ.7,0 S/B FENESTRADA TRACOE
2004714 | GUANT QUIR.PROTECCIO PLOMAT RR2 N.7.5
2025426 | PUNTA ENDONASAL SONOPET IQ 20CM
2003580 | TUB SILICONA 9X12MM ROTLLE 25M
2026205 | PERFORADOR ACCES VIALS 20MM X50U
2015665 | AGULLA SUTURA *VIUDA* G-10-212 C/12
8004375 | ACTUADOR SSF161.05HF=SSP61
2015964 | GUANT QUIRURGIC N.6 SINTETIC S/POLS
2014703 | CLIP LIGACLIP LT-200
2004499 | CONTENIDOR PLASTIC RESIDUS 10L GROC
2002715 | VALVULA SEGURETAT ASPIRADOR (VENT)
2018733 | QUANTIFERON TB GOLD PLUS 622120 x2
2019450 | FLEX MAB HU CD45 LCA 2B11+PD726 RTU OMNI
2019061 | CANULA PUNTA SILICONA 27G
2022092 | INTRODUCTOR DRYSEAL FLEX 12x45 (DSF1245)
3032259 | ELECTRODO COMPACT 5MM MRI(977A260)
8001463 | CORRETJA TRAPEZOÏDAL SPZ 800
2017508 | HEMOSIL LIQUID ANTI-Xa CALIBR 20300600
2016482 | MICO10-NANOCOL·LOIDE D'ALBUMINA NANOCOLL
2025537 | BOSSA PEDIAT UROST OBERTA 2 PECES TRANSP
2024748 | GRAPADORA SUREFORM 45 MM "Xi" 480445
2022526 | ENVISION FLEX RED GV90011-2<B>2020508
2016033 | OPTILITE DILUENT 2 IK710
2026938 | SOBRETUB ENTEROSCOPI PER EN-580T
4000149 | EMPAPADOR 60X40 CM
2012898 | MULTIADAPTADOR LUER PER TUBS DE BUIT
2022378 | SET TUB CONNEXIO IRRIGACIO ENDOMAT
2013795 | C.GUIA DIAGN. ACTP EXTENSIO 0.014" 145CM
2018652 | TERMINAL VAPORITZACIO SUCCIO 4.0 MM 90º
4006119 | PROCARE LAB 10MA-5litres (detergent)
2017360 | C.GUIA DIAGNOSTIC ACTP 0.035" 260CMS REC
8002604 | CIERRE MECANICO SD-A-18x18x0 (QQEFF)
2016433 | FUNGIBLE SCREENING AUDITIU NEONATAL
4000079 | CINTA METRICA MODISTA 150cm
2024075 | HEMOST.POLS PERCLOT LAPA.3GR APLIC.380MM
2017789 | TUB ENDOTRAQ. EMG C. TIROIDES 6.5MM
2019686 | KIT CATETER HEMODIALISI 3LUM 11,5F 15CM
2026134 | CANULA NASAL OPTIFLOW OJR418VT NN-XL
2022347 | SONDA GASTRO MIC KEY 24 FR 2,5CM ENFIT
2026552 | SENSOR TEMPS REAL DEXCOM ONE PLUS
2002972 | BOSSA CALOR HYDROCOLLATOR
3005372 | CELSITE BABYPORT 4,5 FR. (4433742)
2012883 | C.GUIA DIAGN. ATP 0.014" 300CM TRANSEND
2004533 | ESPIROMETRE VOLUMETRIC 4000ML DHD
2002801 | CIRCUIT ANESTESIA A/BALO 3L 200CMX22MM
2003208 | CATETER HEMOFILTRAT 6.5F 2-VIES 10CM
2021625 | CANULA NASAL OXIGEN T.S 6684647
2026103 | ANALYTICAL COLUMN EEER22030
2026623 | KIT RM SERIES CI24RE/CI500 (101505)
2004700 | GUANT QUIR.N.6.0 LATEX NAT.S/POLS PARELL
2005100 | ESCOVILLO HUMIT ESTERIL A/CULTIU
2014242 | BOSSA SISTEMA ASPIRACIO 1L
2020289 | SUTURA ANELL POLIETILE 3.0MM
2012746 | CARREGA PER TEIXIT GRUIX
2015013 | RASPALL FIBRES CURTES 510-C
3032574 | ELECTR.DBS. SENSIGHT NO MKR (B3301542M)
2024276 | SENSOR SAT O2 ADHES.S/FILS UN SOL US
2022505 | ARTISAN ELASTIC STAIN KIT AR16311-2 X100
2008831 | MICO4-NANOCOL·LOIDE D'ALBUMINA NANOCOLL
2012609 | MASCARA LARINGEA N.1.5 ESTERIL
2022316 | SONDA GASTRO MIC KEY 16 FR 3,0CM ENFIT
2003003 | MARCADOR DE MAMA 10G
2023554 | MASCARA CPAP FACIAL MIRAGE P 61229
2007300 | YERSINIA ENTEROC. ELISA EI21739601G x96
2024358 | IMAN COCLEAR CP1000 NEGRE F.5 (99242)
2024329 | BROCA RETROGRADA INFINITY 8MM (KRR080)
2001247 | PUNTA PIPETA P-10 T-300 1000U AXYGEN
2022409 | CD24 APC-H7 658331
2012822 | CARTUTX IMPL.LENTS AMO SENSAR EMERALDC30
2023981 | CAVILON CREMA BARRERA DURADERA
2017133 | SONDA ANAL 2 ANELLS AXTL2R 2MM
2020276 | DISC CONVEX RETALLABLE 15-33 MM. 50 MM.
2002744 | CONNEXIO RECTE DE PLASTIC 7X10 MM
2004004 | ADAPTADOR LUER EXTRACCIO MULTIPLE SANG
2016542 | XERINGA RELAX MUSC. 5 ML C/L. 2-C C/100
2016972 | AGULLA PUNCIO INTRAOSIA VASCUL. 15G 45MM
2022789 | HEPAT E VIRCLIA IgM MONOTEST VCM067 X24
2024860 | PINÇA PROGRASP "Xi" 471093
2001816 | C.GUIA DIAGNOSTIC ACTP 7F 100CMS EBU 4.0
2026204 | AGULLA GUIA 2,0 X 457MM (OPE.G.WIRE.020)
2024309 | ZEPHYR 4.0 LP VALVULA ENDOBRONQUIAL
2024077 | SUTURA GORE 8J02A CV-8 2XTTC-9 46CM C/12
3032465 | CONECTOR TITANIO RECTO(FV012T)
2003775 | CANULA ASPIRACIO CARDIACA 22F
2011978 | MOSSEGADOR UN SOL US ADULT S/LATEX
2018747 | KIT FILTRE SISTEMA TANCAT
2007690 | GRAPADORA CORTADORA TLC75 76G
2014586 | GUANT EXAMEN NITRIL ESTERIL T/G S/POLS
2003974 | SPECULUM ASHG ORL 25-42 2.5MM HEINE
2018533 | MICROCATETER HIDRO.RECTE 150 CM 18PWSF
2026253 | PROTEKDUO - CANULA ASSIST.VENTRIC.DRETA
2023808 | NANSA POLIPECTOMIA 10MM 230CM 2.3MM
2026284 | PORTAAGULLES HEGAR BM249R
2022455 | POLSERA VERIDHEMOS SEG.TRANSFUS. PEDIAT.
2026809 | PINÇA BIPOLAR BAYONETA REC. 80-991-17-04
2019593 | PANY ADHESIU 75X75CM 3 CAPES X210
2015220 | BRAÇALET IDENTIF. ESTRET GROC
2016958 | AGULLA CITOLOGIA ECOEND. 22G G31521
2020678 | EQUIP OFTALMO
2019454 | FLEX MAB AHU CD23 CL DAK-CD23 RTU OMNIS
2010035 | FORCEPS ELIMINACIO CALCULS BILIARS 2.5CM
2025515 | PESSARI POPY 57MM CURT
2003588 | SONDA DRENATGE REDON PERF. N.12 50CM
2025014 | CANULA CARREGA XAROP XERINGA ENFIT 15CM
2026554 | SENSOR TEMPS REAL DEXCOM G7 -LIESNO-
2016479 | C.GUIA DIAGN. ACTP 0.14" 300CM PLATINUM
2002637 | TUB BRONQUIAL 2-LUMEN N.37 ESQ. 31CM
4003213 | BOSSA P.SAMARRETA BLANCA 35X50 Paq.100u.
2019579 | FUNDA PROTECTORA ZEISS TYPE 26 122X300CM
2024205 | FUNGIBLE SET DE DIA
2012478 | GORRO RESP.INFANTIL T/3 BLAU
2015840 | C.GUIA DIAGNOSTIC ACTP 6F 100CM JL 3.0
2021685 | AGULLA BRAQUITERAPIA TIT.200MM 17G P.TRO
2018440 | C.BALO ANGIO. ATP 3.0X20MM GATE WAY
2019079 | CAT BALO ESOF/GASTRIC PRESS T/PULMONAR
2024486 | PINÇA ROBOTICA GRENA - CLIP POLIMER L Xi
8003713 | VALVULA LLENADO CAREL KITVC00040
3035665 | EXTENSION DBS SENSIGHT (B3400040)
2020038 | FILTRO RIA ESTERIL (352.229S)
2017534 | CATETER DIAGNOSTIC ATP F5 110CM PIGTAIL
2025667 | SUREFISH 11q13.3 CCND1 997kb P20 RD
2023262 | PINÇA DEBAKEY 7 3/4" 197MM 30-8132
2012709 | CANULA VENT MALEABLE 18F 1/4"
2003373 | GEL CONDUCTOR ECG 250GRS
2014091 | CATETER TERMODILUCIO D.C 8F 110CM
2024829 | AGULLA T MODUL 5 PUNTAS
2021400 | XERINGA ORAL CONNEXIO ENFIT 5ML AMB TAP
2018900 | APOSIT CICATRITZANT 7x9CM
2014511 | GORRO RESP.INFANTIL T/00 GRIS
3025338 | DERIVADOR FLUJO DERIVO 4X20(01-000330)
2023284 | GANIVETA CUCHILLETE ANGULADO 23F C/6
2002810 | MASCARA OXIGEN ADULT A/RESORVORI
2017861 | MASCARA LARINGEA SUPRACARE FLEX N5
2017191 | CIRCUIT VENTILACIO NCPAP RT324
2024680 | CARREGA GRAP. SUREFORM 60 BLAVA Xi
2022120 | TERMINAL ARTROSCOPIA 3.5x13MM C9248
2004432 | EQUIP GIMNASTICA ESPIRATORIA -PEP
2020037 | CIERRE ARBOL TRANSM.RIA 2UN. 351.718.02S
2026974 | PAPER CARDIOLINE 2010X295X180/QT 2921067
2002633 | TUB TRAQUEAL N/O A/B ANELL.+FIADOR 7.5MM
2018632 | FRESA ULTRAPOWER DIAMANT 6X48 7021-266
2026339 | SONDA BOWMAN KATENA K7-2530
2025491 | TISORA P. ESTRABIDESMO BC165R
2019639 | VALVULA PEEP A000137000 PEDI
2018711 | LINEA EXTEN.EQUIP BOMBA VOLUM.OPAC BRAUN
2004122 | XERINGA PLASTIC 10ML L/L ANESTESIA 3-C
2022675 | MARCADOR MAMARI HIDROGEL BIODEG 15G
2002900 | FULLA SERRA MOTOR SAGITAL 5023-137
2019919 | SUTURA MENISCAL AIR+ 4722
2022424 | IgM-APC CYT-IGMAP
2004038 | AGULLA DENTAL 30G 3-205
2000520 | STANDARD HUMAN PLASMA ORKL175
2021984 | WEST NILE VIRUS IgM VCM079 X24
2004661 | FUNDA CABLE VIDEO CAMERA 15X249
2010407 | EQUIP IRRIGACIO UROLOGIA 2-VIES
2002645 | TUB TRAQUEAL ORAL A/B PREF. DI 8.5MM 1-O
2023063 | RASPALL NETEJA LTA 560
2025087 | CD38 APC H7/HB7 656646
2013302 | SET HEMOFILTRE DIALITZ. PRISMAFLEX M-100
2020094 | TARGETA TEST TEARLAB OSMOLARITAT
2025212 | CATETER REENTRADA 0.018" 4FR 120CM
4006529 | CELOFAN ENVASAT 62MM AMPLE X TARONJA
2026135 | FRESA MIDAS REX ACER M2 1.1MM ADAP 7CM
2021505 | ACID METILMALONIC OPTIMIX EEERMS5114
2026173 | FRESA MIDAS REX DIAMANT 4MM 13CM
2002722 | CONNECTOR PERIFERIC RECTE 1/2 x3/8"
2019574 | CANULA NASAL OPTIFLOW OPT314 NEONAT
2004318 | NANSA POLIPECTOMIA 33MM 240CM 2.8MM
8003840 | ANILLO CIERRE CALDERIN CAREL URKBR00000
2024430 | CHECK DEVICE NEXT 29895 X5000
2024387 | DIPOSIT 800ML AMB SOLIDIFICADOR TPN
2011762 | FOAM BLANC 8CMX4.5M ROTLLE
2024926 | BROCA Y-KNOT PRO FLEX 1.8 Y18D 1/US
2023771 | MASCARA FIJAC. RODILLAS 35793/32MA
2007536 | VIRUS RESPIRATORI SCREEN 322742 x2ml<B>
2002809 | MASCARA OXIGEN 60% PEDIAT A/RESERVORI
4005160 | RECANVI TOVALLOLETES DESIFECTANT
2002625 | TUB TRAQUEAL N/O S/BALO D.I. 4.5MM 1-O
2016383 | ESTABILITZADOR CARDIAC SEP. CONVENC.
4005159 | RENTAVAIXELLES EN PASTILLA 1042101 x80u
2021243 | BROCA EVOS SMALL 2,7 LLARGA (71175024)
2027104 | SIST. LIBERACIO 9-TV2-07F120
2018647 | TUB BOMBA ASPIRACIO CROSSFLOW
2022216 | ELECTRODE 5X5 COLORS ESPIRAL CAB 2.00M
2022702 | ADAPTADOR HEMOCULTIU UNIVERSAL
2021552 | CIRCUIT PACIENT ALT FLUXE VAPOTHERM
2014324 | KIT MONITORITZACIO VOLUME VIEW EV1000
2025505 | AGULLA ANEST PEDI 30º STIMUPLEX 22GX35MM
2017856 | MASCARA LARINGEA SUPRACARE FLEX N1,5
2023998 | ELECSYS DIL MULTIASSAY E2G 07299010190
2003946 | FILFERRO CERCLATGE 1.25X600 291.040.01
2024229 | AG.KIRSCHNER ROSCADA RELINE MAS 10000607
2026879 | SISTEMA D'INF. MEDIMA SANG FILTRE 200 MI
2027654 | CARREGA LINIAL 60MM 1.0 INTOCARE BLANCA
4004341 | PAQUETE DE 10 UNIDADES
2017962 | PAPER GASOMETRIA 984-070
2004259 | SPRAY PROTECTOR CUTANI 28ML 3M
2003418 | GUIA INTUBACIO N.14 365X4,7MM
2017341 | SISTEMA INTROD BILIAR 7F 202.5CM ADVANIX
2007779 | C.GUIA DIAG. ATP 5F 100CM AMPLATZ LEFT2
2022604 | ELECSYS TESTOST G2 E2G 08946370190 X300
2026218 | PINÇA BIPOLAR GOLDTIP US613
2014124 | SONDA GASTRO MIC-G 24F 15CC A/B
2025866 | SET RETRACTORS CPL SPINE CLASSIC FG170
2018876 | SET CATETER VENOS CENTRAL 2V 4F 8CM
2025425 | PUNTA STANDARD MICRO SONOPET IQ 12CM
2022382 | BLOQUEJADOR ENDOBRONQUIAL 5F 50
8002140 | PURGADOR RADIADOR 3/8 NIQUELADO
2024796 | SECUFILL (PACIENT)
2019281 | LARINGO PALA UN SOL US PER A OBES S4
2003464 | CANULA GUEDEL 90 MM ESTERIL
2004119 | XERINGA PLAST.50ML. L/L PERF.3-C OPACA
2018463 | KIT BALO CONDUCTE LACRIMAL 3MM
3032908 | EXTENSION DGR PROCLAIM (MN20550-50)
2003790 | AGULLA ESPINAL 90X1.1MM 20GX3.5 A/BISELL
2018859 | FULLA BISTURI ESTERIL N.11
2004006 | SET INFUSIO LIPIDS 19MM. 20G ANGLE RECTE
2004738 | BENA GASA MALLA TST A/VORA 10MX10CM G10
2001640 | GUIA ACTP 0.035" 150CM TEFLO RECTA
2021149 | KIT DRENATGE FISTULA PERIANAL
2022790 | ARTISAN MUCICARM STAIN AR16811-2 X100T
2020040 | CAB.FRESADO INTRAMED.RIA 12,5MM 352.251S
2017132 | SONDA VAGINAL PERIFORM
2026680 | CONS DIVERSOS COLORS 27-P2I100090
2025538 | BOSSA PEDIAT UROSTOMIA 2 PECES OPACA
2026565 | ORFIT ECO B NS 450X600X3.2 1006-8934Z.4
2022575 | SONDA SUREFISH 18q11.2 616KB P100 GR
2022872 | AGULLA PUNCIO VAGINAL 17G 350MM
2017401 | EQUIP DRENATGE TORACIC SEC ESTERIL
2003644 | CANULA CORNIER BIOPSIA ENDOMET.
2016326 | LINEA CO2 CAPNOGRAF BUCONASAL
2019138 | TUB REFRIGERACIO/IRRIGACIO MOTOR x5U
2018102 | POLIGLACTINA ABS.5/0 A(1/2c13)PLUS V-70
2014263 | CONTENIDOR PLASTIC 1L CANISTER
3019376 | ESCLERA 1/4 (BT7010)
2020009 | GAS TAPONAM.INTRAOCULAR MONODOSI SF6
2025424 | PUNTA STANDARD SONOPET IQ AMPLA 12CM
2020955 | LARINGO PALA UN SOL US Nº4
2003998 | AGULLA HIPODERM 18G 40X1,2MM SERUM C/100
2003704 | EQUIP INFUSIO A/CATETER RECTE 0.7X19MM
2020677 | EQUIP CARDIOVASCULAR "BYPASS"
2014585 | GUANT EXAMEN NITRIL ESTERIL T/M S/POLS
2020771 | TUB TRAQUEAL N/O A/B ANELL.+FIADOR 3.0MM
2024072 | SUTURA V-LOC 180 3-0 A(1/2c26)CIL VERD23
2019605 | CARREGA EGIA REFORÇ ARTICULAD 60MM MIG/G
2020429 | PUNTER NAVEGACIO AXIEM LLARG
2003177 | CATETER OCLUSIO INTRALUMINAL 9F 23CM
2026102 | CLINREP KIT VITAMINA A-E EEER22000
2020245 | SENSOR FLASH FREESTYLE LIBRE 2 DOM.
2001805 | C.GUIA DIAGNOSTIC ACTP 8F 100CM JL 4.0
2004855 | PEGAT QUIRURGIC POLIESTER 1.62X15.2X15.2
2009494 | C. GUIA DIAGN. ACTP 0.014" 200CM SINCRO
2024842 | CARREGA GRAP. SUREFORM 60 BLANCA Xi
2013403 | ZIMUTEST ANTI PROTEIN S IgG 7381
2019416 | FLEX MAB AHU NEUROFPROT CL2F11 RTU OMNIS
2015067 | ESFERA EMBOLITZACIO 900-1000 MICRAS
2026815 | CAUTERI ALTA TEMPERATURA BRT.AA03
2022339 | SONDA GASTRO MIC KEY 20 FR 2,5CM ENFIT
2022532 | SUREFISH 22Q13.1 PDGFB DF 919KB P20 GR
2014640 | AGULLA GUIA 3,2X400 EXPERT FEMUR 357.399
2027977 | BROCA CALIBRADA 4,3X320 PHOENIX (41010)
2010036 | FORCEPS BIOPSIA RADIAL GASTRO2.2MM 160CM
2013315 | ALLARGADERA NUTRICIO ENTERAL 7.5F 150 CM
2003436 | C.GUIA DIAGNOSTIC ACTP 0.035" 60CM R.
2003232 | SET INTRODUCTOR VASCULAR VALV 8F 10CM
2003419 | GUIA ACTP 0,025" 150CM J 3
2019435 | FLEX MAB AHU EPITH AGCL BEREP4 RTU OMNIS
2023971 | ELECSYS TOPONIN Ths E2G CS 09315373190
2022860 | RAPID REFILL PARA E.R.C.P. M00566001
2026235 | FALDILLA PROTECCIO RADIOLOGICA T/XL
2022348 | SONDA GASTRO MIC KEY 24 FR 2,7CM ENFIT
2003936 | AGULLA KIRSCHNER 1.8MM 31CM
2003943 | PERFORADOR CRANIAL ESTERIL PIC CAMINO
2018173 | POLIGLACTINA SINT. ABS. 0 LLAÇ EL21L
8003130 | MOTOR CABECERO CAMA ELEGANZA SMART
2019456 | WASH BUFFER (20X) DAKO OMNIS
2018787 | BALO ANGIOPLASTIA 5.0X250MM 150CM SABER
2004527 | FERULA GUIX ENDURIMENT RAPID 10CMX20M
2019832 | AGULLA KIRSCHNER 09MMX70MM 110018526
8003118 | PANEL ALTURA CAMA ELEGANZA SMART
2020151 | QUANTIFERON PLUS BLOOD COLEC TUBE 622526
2014007 | C.SENSOR FLOTRAC GASTO CARDIACO 3L.
2025171 | SONDA ALIMENTACIO NASOJEJUNAL 8FR 240CM
2004759 | LENTINA QUIRURGICA 07X07MM C/200 S/LATEX
2003288 | ELECTRODE D'AGULLA EMG 37MM 26G
2025595 | GRIP LOK PEDIAT CATETER PICC 4,2X3,8CMS
2025036 | SENSOR SATURACIO UN SOL US RD SET NEO CS
2021263 | AGULLA KIRSCHNER APTUS HAND 0,8x100MM
2003283 | SET MONITORATGE PRESSIONS 1R+A+T+CLAU
2003566 | TUB PVC A/BULB TRANSP.D-7MM. ROTLLE 30M
2012615 | PISTOLA RENTAT STAMPULSE -KIT
2021830 | GRAPADORA CIRCULAR RECTA 29MM TaTME
2020708 | COBRETAULA REFORÇAT 150X240
2022144 | SIST.TUNELITZADOR ELECTR.PERCEPT(B31030)
2023276 | PINÇA CAPSULORREXIS UTRATA K5-5081
2015060 | CATETER PHENOM 150 CMS
2024308 | ZEPHYR 4.0 VALVULA ENDOBRONQUIAL
2020985 | GUANT EXAMEN NITRIL T/G. S/POLS UNITARI
2004698 | GUANT QUIR.N.8.0 LATEX NAT.S/POLS PARELL
2005358 | TEST SANGRE EN HECES
2016293 | KIT INTERV.C.HEPATICA 94-106 SONOCA
2026171 | FRESA MIDAS REX DIAMANT 4,5MM 13CM MR8
2019396 | FLEX POLY RB A HU KAPPA , RTU (OMNIS)
2026785 | PINÇA ATR. BOCA. 30MM 45º FC303R
2026072 | OLI ESSENCIAL YLANG-YLANG B 50352 X5ML
2026011 | OLI ESSENCIAL LLORER NOBLE B 50367 X5ML
2024413 | APOSIT UN SOL US 15x30cm TPN
2018129 | POLIGLACTINA 3/0 A(1/2c26)CIL INC-70 RAP
2010127 | INTRODUCTOR ACCES VENOS 2V 9F 11,5CM
2003841 | TROCAR DRENATGE TORACIC 20F 40CM
2018111 | POLIGLACTINA ABS.2/0 A(3/8c24)TRG.INC-70
2004734 | EMBENAT TUB MALLA ELAST N8 6,1CMX25M
2017313 | C.GUIA D. ATP 0.018" 300 CM ADVANTAGE
2024112 | KIT CIRCUIT OXIGENTERAP.NEONATAL 950N81
2003130 | SET CATETER VENOS CENTRAL 2V 5F 13CM
2013177 | SIST. LIBERACIO 9-ATV08F45/80
2001781 | C.GUIA DIAGNOSTIC ACTP 7F 100CM JL 4.0
3035500 | CEMENTO A/VISC.40GR+PIS.(6501101+020305)
2022765 | SONDA NASOGASTRICA 8F SALEM 90 CM
2026447 | PINÇA PEAN BF091R
2001799 | C.GUIA DIAGNOSTIC ACTP 7F 100CMS AL 2.0
2024456 | TUB BRONQUIAL 2-LUMEN 35FR ESQ.A/ADAPT.
2027008 | CANULA TRAQUEOSTOMIA N.4 A/B PEDIATRICA
2004509 | EQUIP INFUSIO SERUM A/GOMA L/L 150CM
3034393 | RESERVORIO POWER PLP 8FR(201.24.12.33)
2026668 | TRANSFER THE GREAT 80CM 476 00 80
2012905 | MAA12-MACROAGRAGATS D'ALBUMINA 12mCi
2004110 | XERINGA PLASTIC 5 ML C/L. 2-C C/100
2021425 | CONTENIDOR BOMBA ASPIR.MAX PAPS3
2022250 | AG.KIRSCHNER ROSC.ACER PRECEPT 8801000
2025280 | VICRYL 6/0 W9752 s14 X12
2019447 | FLEX MAB A HU CA 125, CL M11, RTU OMNIS
2003680 | CANULA VENOSA RETORN REFORÇADA 24F
2016757 | EQUIP ADMINIST. BOMBA VOL. SPACE 3P
2002807 | NEBULITZADOR RESPIGARD-II 1240
8003524 | RESPALDO TAPIZ GRIS SILLON CRONOS
2026308 | BIOCONECTOR ALLARGADOR 2 LLUMS 15CMS
2021716 | TUB TRAQUEAL NASAL A/BALO TOU N.7
2020863 | PEGAT HEMOSTATIC SEGELLANT 4,5X4,5
2007887 | C.GUIA DIAGNOSTIC ATP 0.035" 300CM ANG.
2020746 | KIT BOMBA INSULINA ACCU-CHEK SOLO
2026125 | RASPALL DENTAL A/CANAL ASP+VAL CONTROL
2026069 | PINÇA POWERSEAL CORBA 5 MM X 37CM
2025954 | APLICADOR MICROCLIP HEMOSTAT SFINE 15CM
2023182 | TUB BRONQUIAL 2-LUMEN N.28 IZQ.
2026773 | LUPA AUGMENT FRONTAL
2026671 | ELECTRODE PLATA CLOR GRAN 56-61CM
2025232 | AGULLA INICI 11G P.TROCAR (TNBV11U)
2004362 | MANTA ADULT SENCERA SOBRE PACIENT
2004824 | PROTECTOR TRANSPIRABLE TALO-COLZE A
2019987 | SENSOR FLASH FREESTYLE LIBRE 2 HOSP.
2025043 | FRESA DE DIAMANT 1MM MOTOR MR8
2023097 | CANULA TRAQ. BIVONA 6MM
2022251 | ESTOIG PROGRAMADOR PERCEPT (B37120)
2022232 | ANELL BARRERA HIDROCOLOID 98MM (7806)
2022678 | MASCARA LARINGEA PEDIAT. N.2 AURAGAIN
4005632 | SOLUCIO NETEGADORA CONCARE 1211
2023544 | ADD ONSET NEUROLEP EEERMS9300 X200
8002158 | ACTUADOR ELECTRIC SIEMENS GEB161.1E
2011701 | SIST INJECCIO CONTRAST CONTROL H-1000
2020862 | PEGAT HEMOSTATIC SEGELLANT 4,5X9
2017506 | CATETER DIAGNOSTIC ATP 4F 100CM SIM1
2019656 | TUB PER BISTURI IRRIGACIO P/BOMBA OPF-2
2022338 | SONDA GASTRO MIC KEY 20 FR 2,3CM ENFIT
2021285 | SIST.INFUSIO NUTR.PARENT.MICREL 424451
2022228 | LAMINA ADH.VORA PLANA 70MM (37500)
2027146 | SENSOR TEMPS REAL SIMPLERA INPEN
4000064 | POT PLASTIC 250ML. A/T P-DENTAL
2014381 | BOSSA PAPER CUNYA VERNACARE 192ZS
2018762 | PANTALO PIJAMA UN SOL US T/XXL
4003043 | LUBRICANT LUBRIFLUID 500 ML SPRAY
2014773 | EQUIP GIMNASTICA RESPIRATORIA -IMT
2014098 | KIT ASSISTENCIA VENTRICULAR CENTRIMAG
2022115 | TERMINAL ARTROSCOPIA 30º AES-30
2020023 | CANULA TRAQ.EXTRALLARGA ANILL.A/B 8F
2027963 | CAB.FRESAT INTR.RIA II 12.0 03.404.020S
4005161 | BRAGA BOLQUER INCONTINENCIA T/XL B/20
2022680 | ELECTRODE DESFIBRILADOR PEDIATRIC 1/US
2018860 | FULLA BISTURI ESTERIL N.15
2018050 | VALVULA PRESIO BOMBA RENTAT MTW SIT-361
2019433 | FLEX MOA HU CD34 CL II QBEND10 RTU OMNIS
4000133 | ESCURADENTS RODO U=C800
2004216 | BOSSA OBER 2 PECES 55MM + LAMINA 13-40MM
2008990 | PAO25-HEXAMETILEN PROPILEN AMINO OXIMA
2003762 | LINEA ALLARGADERA CONTRAST 60 CMS
2021916 | INTRODUCTOR DRYSEAL FLEX 22x33 (DSF2233)
2014799 | CANULA EXTRAC. NUTRICIO ENTERAL15 CM
2011867 | GUIA INTUB. ENDOTRAQ. 14F(4.6MM) FROVA
2001795 | C.GUIA DIAGNOSTIC ACTP 6F 100 CM JR4.0
2025202 | ROTLLE GASA AUTOADHESIVA TST 10X5 NEONAT
2026423 | FIXADOR SUBCUT CAT SECURACATH 6FR
2025313 | KIT HOT WIRE 10 MM A/HUMIDIFICADOR
2019409 | FLEX PAB A GLIAL FIBR ACIDPROT RTU OMNIS
2025822 | TUBICLAMP AN911R
2020110 | CATETER INTRAVENOS S/V+SS 22G 0.9X25MM
2014282 | CAMP QUIR.75X90 FENESTRAT NO AUTOADHESIU
2019351 | CARREGA ECHELON VASCULAR FLEX 35MM
2003154 | CATETER APLICADOR A/ADAPT.25CM DUPLORAY
2008323 | TUB CONNECTOR TRANSP. L-LOCK 9.5F 60CM
2024365 | IMAN COCLEAR CP1000 MARRO F.2 (99253)
2021518 | CLINMASS ADD ONSET TCA S/P EEERMS9100
2001807 | C.GUIA DIAGNOSTIC ACTP 5F 100CM BL 4.0
2019862 | MANYOPLES A/SABO 22X15CM.(PAQ.8UN.)
2018163 | SEDA N/ABS.2/0 A(3/8c26)TRG.NEG-45
2021574 | CARREGA ECHELON GST 45MM BLAVA GST45B
2007882 | C.GUIA DIAGNOSTIC ATP 0.035" 190CM RECTA
2008116 | ULLERES NASALS OXIGEN PEDIATRICA 180CM
2002658 | SONDA NASOLACRIMAL 18G ADULT
2026227 | PUNXO VIAL TANCAT 13MM
2026592 | NT BOMBA TANDEM+DEXCOM G7+CONTROL IQ
3024125 | ELECT.CEREBRAL DIRECC.40 CM (6172)
2003214 | CATETER INTERCANVI TUB ENDOTRAQ.19F 83CM
2024424 | MULTIFRATE PRO-KIT HDF 60
2012210 | TIRA PROVES CUTANIES 5XCM C/50X10
2019087 | FRESA DE TALL CARBUR 6.5MMX38.0MM
2026232 | ARMILLA PROTECCIO RADIOLOGICA T/L
8001696 | SONDA SIEMENS QFM2160=QAP22
3037320 | DERIVADOR FLUJO DERIVO2 7X50(01-104069)
2002775 | SONDA RECTAL N.22 40CMS. POLIVINILO
2004745 | GASA ESTERIL S5U C/C 20X40 CM
2024500 | PORTA AGULLES GRAN "Xi" 471006
2017849 | CREMA MICRODACYN SOLUCIO 500ml x 12u
2017860 | MASCARA LARINGEA SUPRACARE FLEX N4
2014373 | TECHNOZYM ADAMTS-13 ACTIVITY ELISA 1X96
3027440 | RESERVORIO TIT. NuPORT (LPA-066IP-CA)
2018038 | PESSARI CUB AMB BOTO PERF. 32mm ARWPLK2
2003152 | CATETER EMBOLECT DOBLE LUMEN 6F 40CM
2019482 | KIT CATETER P/HEMODIALISIS 11FR x15CM
2003472 | TUB TRAQUEAL LASERFLEX O/N 5.0X7.5MM
2002869 | ORINAL MASCULI PLASTIC RECOLLIDA ORINA
2004840 | CAMP QUIRURGIC ADHESIU TRANSP. 55X80CM
2021673 | SONDA TEMPERATURA US GENERAL 12FR
2016673 | SPECULUM VAGINAL GRAD. MINI 16MM 705.01
2013572 | GEL RENTAT FERIDES 30ML PRONTOSAN
2018618 | SOL. ANTIADHERENCIES GEL ENDO 40MG
2019437 | FLEX MAB A HU CD138, CL MI15, RTU OMNIS
2026271 | SET AUTOTRANSFUSIO SANG 55ML
2025034 | MANIGUET DE PRESSIÓ NO INVASIVA 1 SOL US
2017529 | COBERTURA PAD TERMIC 170X100CM
2016572 | CATETER SPRAY DIFUSOR CROMOENDOSCOPIA
2026301 | PINÇA MCPHERSON TE2443-50
2021632 | MASCARA NASAL NEONATAL T.L 6684642
2026187 | FRESA MIDAS REX MIS 4MM 14CM IRRG INTERN
2027033 | DUROGRIP PORTAAGULLES CASTROV BM005R
2004254 | APOSIT ALGINAT CINTA 3X44CM ARGENT 3780
2004801 | APOSIT LAMINA TRANSP CATETER 6X7CM
2013644 | ENDOAPLICADOR CLIPS LAPAROSCOPIA 5MM
4000161 | ROTLLE COTO 500 GR A/PAPER
2024749 | GRAPADORA SUREFORM 60 MM "Xi" 480460
2024017 | SISTEMA DRENATGE EXTERN ACCUDRAIN
8003521 | BASE TAPIZ AZUL SILLON CRONOS
2026842 | FRESA RODONA LLARGA CARBUR 1.5MM
2003112 | SET PICC < 28 DIES 2L 5F 50cm
2023321 | ESPARADRAP LEUKOPOR 10X10
2011717 | BENA DE TRACCIO CURTA 6CMX5M
2022253 | ARPO LOC MAMARIA 20G 14 CM
2013077 | FRESA 8TA11 MIDAS REX LEGEND
2022341 | SONDA GASTRO MIC KEY 20 FR 3,0CM ENFIT
2023624 | CANULA TRAQ.4.0 C/B PEDIATRICA
2021050 | ELECTRODE GANXO MONOPOLAR 3,5MM 290MM
2015858 | AGULLA GUIA KISCHNER 1.15x150mm
2005365 | TIRA REACTIVA MULTIPROVA
2020672 | EQUIP MA-PEU
2024208 | FUNGIBLE ALLARGADERA UNI PACIENT
2020583 | FORCEPS BIOPSIA SPYGLASS BASKET 15 X 286
2007704 | CLIP HEMOSTATIC MITJA BLAU C/30
2019422 | FLEX MAB AHU P53 PROT CL DO-7 RTU OMNIS
8000987 | TAC METALIC ESPIRRO M8x60
2020254 | ELECTRODE ESTIMULACIO FIBRA CARBONI/GEL
8003769 | RODAMENT 6206 TAPA METALL
2026930 | ACCESS WASTE BAGS 20/BOX
2017876 | FILTRE AIRE AIRVO 2 900PT913
2018339 | LLANCETA CONTROL COAGULACIÓ
2013968 | CANULA ARTROSCOPIA 6.5MM S/ESPIRAL
2023468 | AGULLA BIOPSIA 16G 28MM AM 16/28
8003144 | PANEL CONTROL INFER CAMA ELEGANZA SMART
3035103 | ELECT.NEUROEST.LAMITRODE 88 60CM (3288)
2003292 | ELECTRODE ESPECIAL ECG FOAM 49X33MM
2009446 | DRENATGE PLA PERFORAT S/TROCAR 10MM
2013079 | FRESA 7BA70MN MIDAS REX LEGEND
2024468 | KIT CARE PAD ESTAND SIST POSICIONAMENT
2024868 | INSTRUMENT SELLADOR DE VASOS "Xi" EXTEN
2022386 | LARINGOSCOPI OPTIC AIRTRAQ DOBLE LLUM
2018644 | TERMINAL ARTROSCOPIA RESECTOR
2013798 | CLAMP OCLUSIO VASCUL. DOBLE 1-2 P2
2017272 | AGULLA GUIA KISCHNER 1.6X180MM
2024882 | MICROTISSORES CURVADES HORITZONTALS 25G
2014139 | MICROCATETER ATP 1.5F X 2.7F 165 CM
2026803 | MASSATGEDOR PERSONAL RAYA 20101037
2026742 | SIST. LIBERACIO TV45x45 12F 080
8000017 | SONDA SIEMENS QBM2030.5=QBM66.201
2003967 | CINTA VAS SILICONA SUPER-MAXI BLAU
2019484 | APOSIT ESCUMA 15X15CMS NO ADHESIU 3413
2010112 | DRENATGE SILICONA 10 FR
2020158 | PDS BIOSYN SIN ABS 5-0 VIO 75CM CV22
2024756 | FUNDA COLUMNA "Xi" 470341
2013816 | CANULA RADIOFREQ.+ANESTESIA 150MM 23G
2014982 | ULLERES FOTOTERAPIA PREMATUR PETIT
2026300 | PIGMENT 3ml C950
2020406 | TERMINAL ARTROSCOPIA RESECCIO EL9356
2003444 | GUIA AGULLA 10G ENCOR-FISHER
2013929 | TUB GUIA-TRAQUEAL S/B REFORÇAT 7.5MM
2027025 | AGULLA PAS CERCLATGE FIBERTAPE AR-7816-1
2008917 | ELECTRODE DESFIBRIL·LACIO ADULT
2002593 | SONDA NUTRICIO ENTERAL 8F120CM A/FIADOR
2024679 | CARREGA GRAP. SUREFORM 45 BLANCA Xi
2026038 | GEL P/APLIC.SENSOR ORELLA P/CAPNOGRAF
2020442 | SONDA ASPIRACIO PROTEGIDA ASPISAFE2
2021623 | ADAPTADOR MINIFLOW 6684635
2019673 | MASCARA INTEGRAL T/L TANCADA S/VALVULA
2024973 | CLIP HEMOSTATIC PETIT 30PK6
2026466 | EXTRACTOR CALCULS 1.7FR 115CMS 8MM
2026282 | PINÇA MICRO AURICULAR 8CM 62.34.22
2016052 | PISTOLA IN-ZONE CABLE COILS
2017383 | CANULA HUMER CEMEX 9MM CNL-09
2020063 | POLIGLACTINA 2/0 A(1/2c26)CIL INC-70 RAP
2004531 | BRAÇAL PRESSIO CRITIKON N 1
2020874 | SENSOR INVOS 5100c NEONATAL
2003481 | TUB TRAQUEAL NASAL A/B PREF DI 7.0MM 1-O
2019399 | FLEX POLY RB A HU THYROGLOB, RTU OMNIS
3018229 | CEMENTO CEMEX SYST.GENTA GREEN70(13A2420
2003176 | CATETER COAGULS FOGARTY 5F 80CM
2014351 | CATETER GUIA BALO 8F 95CM MERCI
2021507 | ACID METILMALONIC COLUM CROM EEERMS5130
2018772 | CARREGA ECHELON 45MM VERDA ECR45G
2017967 | SIST.TUNELITZADOR ELECTR.DBS (3755-40)
2021182 | POLIGLUCONAT 5/0 A(1/2c13)CIL 75CM PANCR
2019576 | CANULA NASAL OPTIFLOW OPT318 PEDIATRIC
2009614 | SONDA PHMETRIA 1 CANAL
2003502 | TUB TRAQUEAL O/N S/B D.I. 2MM SURFACTANT
2026593 | ELECTRODE LLANCETA STD.7CM ACER INOX.
2022084 | CABLE EXTENSIO INTRAOP.INFINITY (3013)
2025535 | BOSSA PEDIATRICA UROSTOMIA 1PEÇA 0-35MM
2020531 | C.GUIA ACTP 0,014" 190CMS FIGHTER
2002602 | SONDA NASOGASTRICA 16F SALEM 120 CM
2002712 | CONNEXIO PLASTIC OXIGEN SORTIDA GOMA
2003980 | CINTA VAS SILICONA MINI BLAU
2003589 | SONDA DRENATGE REDON PERF. N.14 50CM
2003641 | CANULA ARTERIAL PERIF. A/T 20GA 1.10X45
2002776 | SONDA RECTAL N.25 40CMS. POLIVINILO
2002682 | SONDA GAST. ARGON BEAMER 2,3MMx230CM
2005465 | DTPA5-ACID DIETILENTRIAMINOPENTACETIC
8003098 | CORRETJA TRAPEZOÏDAL SPZ 1937
2024685 | SUTURA MENISCAL ALTA RESIST. 2 AG.
2015275 | ABSORVEDOR CALÇ SODADA
2019560 | DAKO K-8006 AB DILUENT 120 ml
2022425 | CD81-APC-C750 CYT-81AC750 X50
2005428 | TETINA LLET PREMATURS (MENYS 1750 GR)
2021802 | PROGRAMADOR NEUROEST.PERCEPT RMI(TH91D02
2018036 | PESSARI ANELL GRUIXUT 80mm ARDR080
2020751 | AGULLA PUNTA ECOGENICA 50MM 22G
2022878 | PINÇA ADSON A/D BD512R AMB DENTS
2026591 | MESURADOR INSERCIO RECTE (57837)
2021517 | OPTIMIX TRICICLICS EEERMS9114
2023757 | SONDA NUTR.ENTER.ENFIT 6 114CM A/FIADO
2024410 | APOSIT UN SOL US 10x40cm TPN
2021573 | CARREGA ECHELON GST 45MM BLANCA GST45W
2009773 | SUTURA DOBLE ESTERNON 046-267 C/12X3
2019610 | MANEC ENDO GIA ULTRA 12 MM CURTA
2007857 | CATETER KIT INTRAHEPATIC TRANSYUGULAR
2025287 | MUGRONERA SILICONA TALLA MITJANA
3022152 | IMPL.COCLEAR NUCLEUS PROFILE (CI522)
2026396 | NEUROESTIMULADOR EXTERN INALAMBRIC WENS
2026720 | INTRODUCTOR DRYSEAL FLEX 24x65 (DSF2465)
2018096 | POLIGLACTINA ABS. 0 S/A V-150
2019485 | APOSIT ABSORVENT URGOSTART CONTACT 10X10
2003673 | KIT XERINGA ANGIOPLASTIA NAMIC
2005429 | CATETER DRENATGE TORACIC RECTE 16F 50CM
2002647 | TUB TRAQUEAL N/O A/B ANELL.+FIADOR 8.5MM
2019445 | FLEX MONOMO AHU SNP CLDAK-SYNAP RTU OMN
2024758 | OBTURADOR OPTIC BLADELESS 8 MM Xi 470359
2003751 | LINEA ALLARGADERA 1X2.5MM 100CM M/M
2004566 | BRAÇALET IDENTIFICACIO MARE-FILL S/LATEX
2012997 | CONFORMER S6 2230 PETIT 20MM
8001546 | CORRETJA TRAPEZOÏDAL SPZ 1287
2025834 | CATETER GUIA ASAHI HYPERION PB4.0 6FR
2022086 | KIT CAPÇALL FASE PROVA INVISIBLE (3032)
2022130 | LLAÇ RECUPERADOR VASC. 8F 100cm
4000125 | SERRADURES BOSSA KG.
2020107 | CATETER INTRAVENOS S/V+SS 16G 1.7X50MM
2014272 | FILTRE BACTEOROLOGIC REG BUIT LAGOON
2020090 | JAQUETA MANIGA LLARGA BLAVA TALLA M
2005433 | CATETER DRENATGE TORACIC RECTE 32F 50CM
2018634 | FRESA ULTRAPOWER CARBONI 5X48 E8250LSO
2024294 | SUPERMICRO PORTA AGULLA MMI
2024740 | BACKFLUSH AMB AGULLA I RASPALL 25G/0.5MM
2019928 | KIT DRENATGE PLEURAL 1000ML R.50-7510
2017358 | GUIA OLIVA 3.00MMX80CM 2810-01-080
2018788 | BALO ANGIOPLASTIA 6.0X250MM 150CM SABER
2023285 | PINÇA FIXACIO DE TAN 53-951
2002777 | BOSSA NUTRICIO ENTERAL 1 L.
2017503 | CANULA CARDIOPLEGIA RETROPLEG.14F A/BALO
2003582 | SONDA RENTAT GASTRIC 36 CH 150 CM
2018324 | JAQUETA PIJAMA UN SOL US T/XL
2019736 | EQUIP DRENATGE NEUMOPERICARDIAL 14F
2004725 | EMBENAT TUB COMPRESSIU E8 8,8CMX10M
2021339 | TUB ENDOTRAQ.ASPIR.SUBGLOTICA 8,5
2013616 | SUTURA POLIESTER ORTOPEDIA HI-FI C/12
2026044 | KIT CIR RESP ESCALFAT PACIENT AILLAT
4000162 | SAL GROSSA -BOSSA 2 KGS.
2005623 | HIDROXIPROGESTERONA 17-OHP DRG-EIA-1292
2022404 | CD45-OC515 CYT-45OC X100 655873
2023088 | TISORA JAMESON CURVA 15CM 204.67.17
2026388 | TUB CONNEXIO PVC 1M MEF.A08.003
2020001 | BOSSA TRACT.HIPOTERMIA NEONATS T.PETITA
2019010 | GEL REGENADOR CELULAR 50ML
2025785 | SET CONTIPLEX ULTRA 360 1.3X50MM
2026745 | PINÇA KOCHER BH646R
2003961 | FILTRE PAPER 225x225 MEDICON
2018692 | FIXADOR SONDES A/PROTECTOR HIDROCOLOIDE
2024314 | OPTILITE ALPHA1 MICROG ORINA NK036UOPT
3033026 | ELECTRODO DBS SENSIGHT (B3300542M)
2021450 | APOSIT TERAPIA FERIDA COL·LAGEN 10X10
2013133 | TWEEN 20 100 ML 1706531
2020714 | KIT INSUFLAC.AIRSEAL TUBO+PUERTO 12X100
2017788 | TUB ENDOTRAQ. EMG C. TIROIDES 6MM
2004720 | EMBENAT TUB PROTEC GUIX N6 10CMX10M
2002651 | TUB TRAQUEAL N/O A/B ANELL.+FIADOR 6.5MM
2018128 | POLIGLACTINA 4/0 A(1/2c22)RB INC-70 RAP
2002893 | BRAÇAL PRESSIO CRITIKON N.4 (7-13CM)
2007859 | LLAÇ RECUPERADOR ENDOVASC. 2-4MM
8001572 | CORRETJA TRAPEZOÏDAL SPZ 1450
2004524 | BRAÇALET IDENTIF. PED. IMPRIMIBLE. BLANC
2022383 | BLOQUEJADOR ENDOBRONQUIAL 5F 65
4004671 | DETERGENT DECONEX ALKAONE 28 1X7KGS
2023553 | MASCARA CPAP FACIAL MIRAGE M 61230
2003919 | CAPILAR PH/FETAL 250UL 2.35X300MM
2018780 | EQUIP INFUSIO INTRAVENOSA A/BOMBA 300 CM
2004946 | ROTLLE PAPER TERMIC 110MMX25M
2004018 | AGULLA ANESTESIA TEFLON 35MM 25G A/GUIA
2004823 | PROTECTOR TRANSPIRABLE TALO-COLZE EXTRA
2020879 | TUB BULB 5X9.2 NO ESTERIL 30M
2011676 | ELECSYS ASSAY TIPS 11706799001
2022421 | CD31 PECAM-1 555445
2024476 | ULTRA 8 RES V SCREEN REAC 571DHI01113010
2022323 | SONDA GASTRO MIC KEY 18 FR 1,7CM ENFIT
ANES003 | SET ANEST.COT.REGIONAL+BLOQUEIG+BATEA RE
2003725 | CANULA TRAQ.3.0 PEDIATRICA
2024363 | IMAN COCLEAR CP1000 GRIS F.5 (99249)
2020580 | SET PARTS
2020256 | CATETER PERIFERIC 5F P/CURVA SIM2 125CM
2016505 | GUIA D. ACTP 0,014" 180CM . FIELDER XT-A
2025288 | MUGRONERA SILICONA TALLA GRAN
2018153 | SEDA NATURAL NO ABSORB. 3/0 C0760412
8002627 | CABLE CANVI VESPA TOTS MODELS (CCV)
2024675 | C.GUIA DIAGNOSTIC ACTP 6F 100CM PB 3.5
2021007 | LLANCETA EXTRACCIO SANG NEONATS
2026682 | AG.KIRSCHNER 2,2X200 P/TROCAR (1201-22)
8004370 | SONDA AMBIENT TEMPERATURA QFA3160
2014237 | C.BALO ANGIO ATP 2.25X15MM OTW GATEWAY
2022403 | CD64 562872
2027964 | CAB.FRESAT INTR.RIA II 11.5 03.404.019S
2003581 | TUB SILICONA 6X 10MM ROTLLE 25M
2017493 | KIT EXTRACCIO PH FETAL
2024751 | CARREGA GRAP. SUREFORM 45 NEGRA Xi
2017802 | CANULA VISCOELASTIC ANG. 27G 9MM
2022875 | TISORA GUIXOS LX553R
2020950 | FILTRE BACTERI VIRUS C. ANEST. PACIENT
2014415 | TUB ORINA 11ML 16X100MM EXTRAC.BUIT
2004383 | SENSOR FLUTXE RESPIRATORI ESPIROMETRIA
2013068 | FRESA F28TA23 MIDAS REX LEGEND
2026095 | CARREGA SUT MECANICA PERFIL BAIX 30MM
2022788 | HEPAT E VIRCLIA IgG MONOTEST VCM066 X24
2012707 | FULLA SERRA MOT V250-127-90 25x1,27x90MM
2009140 | AGULLA MICROLANCE 21 G2 REF. 301155
4005458 | SUDARI AMB CREMALLERA INFANTIL
2004365 | GANIVETA CUCHILLETE ANGULADO 45º C/6
2022414 | OMNICYT PERFORM TK BEAD OMNIPTB X25
2016156 | C.BALO ATP 2X120MM 150CM 0.014" OCEANUS
8003735 | COLUMNA DRENAJE CAREL URKDC00000
3028828 | MEMBRANA AMNIOTICA LIOFIL. 2,5CM(BT7025)
2003511 | TUB TRAQUEAL NASAL S/B PREF DI 3.5MM 2-O
2018702 | AGULLA KIRSCHNER T2 3X285 18060050S
2016954 | APOSIT ABSORVENT L-C 15X15 URGOCLEAN
2004723 | EMBENAT TUB COMPRESSIU C6 6,8CMX10M
2018351 | CATETER DIAGNOSTIC ACTP 5F 125CM RECTE
2018942 | SISTEMA PER A BIOPSIA D'OS 14G 9.5CM
2012217 | WBLOT-NEURONAL DL1111-1601-7G
2009445 | DRENATGE PLA PERFORAT S/TROCAR 13MM
8002671 | CIERRE MECANICO 45-2-VSR-SOV-040
2012277 | SAS MX ACID HB KIT 100700
3034072 | TAPON CEMENTO LATITUDE 24MM (EBO101)
2013492 | VALVULA INJ. APLICACIO FLUIDS L/L ADULT
2025829 | ARNES SARA 3000 TALLA M
2003584 | SONDA RENTAT GASTRIC 32 CH 120CM
2018703 | AGULLA GUIA T2 3X1000 A/OLIVA 18060085S
2004770 | BENA TENSOBAN 7 CM X 20 M.
2019529 | ARTISAN WARTHIN-STARRY STAIN KIT X50T
2020058 | SONDA GASTROJEJUNAL MIC TJ 16FR 45CM
2025423 | PUNTA STANDARD SONOPET IQ 12CM
2019511 | ARTISAN MUCICARMINE STAIN KIT AR2 X50T
4003342 | TOVALLOLA CEL·LULOSA 30X40 CM. PAQ 35
2017920 | XERINGA GASOMETRIA SENSE AGULLA 956-552
2018223 | PINÇA LAPAROSCOPIA LIGASURE 37CM MARYLAN
2014577 | SENSOR PULSIOXIMETRIA MASIMO
2014160 | TROCAR S/GANIVETA A/ESTRIES 12X150MM
2017293 | AGULLA BIOPSIA ENDOBRONQUIAL EBUS 22G
2007799 | MICROCAT. 2,4F 150CM RECTE SL-10
2024381 | GANXO CAUTERITZADOR PERMANENT Xi 470183
2003191 | C.BALO ATP 10X40MM 135CM 6F MUSTANG
2024364 | IMAN COCLEAR CP1000 MARRO F.1 (99252)
2004080 | AGULLA RECTA COLORADO E1035 127X10MM
2017686 | C.ABLACIO ESOFAGICO RF HALO 360 TTS-1100
2020859 | BROCA EVOS SMALL 2,7 CURTA (71175025)
2004104 | XERINGA TUBERCULINA 1ML 0.45X12MM 3-C
2019313 | ANTI HUMAN IgD
2017859 | MASCARA LARINGEA SUPRACARE FLEX N3
2023034 | INTRODUCTOR DRYSEAL FLEX 26x33 (DSF2633)
2026172 | FRESA MIDAS REX DIAMANT 3MM 13CM MR8
2019127 | FRESA DIAMANTADA FINA 5.0MMX48.0MM
2024337 | REALCYCLER TOXO GONDII TGONABI32 X32
2007854 | XERINGA PLASTIC 1ML LUER-LOCK 3-C
2026869 | CANULA TRAQ.5.5 S/B PEDIATRICA
2022640 | CANULA ARTERIAL LLARGA DURADA 17F 15CM
2014882 | SONDA ALIMENTACIO ENTERAL 10F 125CM
2022745 | APOSIT MEPILEX TRANSFER 15X20CM
2014724 | BATERIA ATORNILL.RAPIDFIRE G12.50.1010
2021307 | FULLA BISTURI FLEXIBLE ESTER.DERMABLADE
2025401 | DISC PEDIATRIC UROSTOMIA 40MM
2017348 | BATA EXPLORACIO PACIENT UN SOL US
2020239 | RASPALL NETEJA UN SOL US M 2.5
2002732 | CONNECTOR PERIFERIC Y 1/2"x 3/8"x 3/8"
2016687 | TORUNDA GASA TST T/0 15MM A/C 17F 5U/.
2004243 | ESPARADRAP TEIXIT POROS 5.0CMX5M
2014506 | KIT BASIC EXTRACTOR LLET 27MM
2021856 | TUB RESPIRADOR EVONE
2007710 | PINÇA SUTURA I NUAT 10MM STITCH 173016
2022091 | INTRODUCTOR DRYSEAL FLEX 12x33 (DSF1233)
2007603 | POLIDIOXANONA SINT.ABS.CORDO Z812G C/12S
2022110 | LLAÇ FIL SUTURELASSO SD AR-4068-90
2003053 | SONDA CATETER EMBOLECTOMIA 6F 50CM
2021831 | GRAPADORA CIRCULAR RECTA 33MM TaTME
2016413 | SET PACIENT COLONOSCOPIA VIRTUAL
2016536 | C.GUIA DIRIGIBLE FLEXCATH 12F 81CM 4FC12
2024826 | ETvp554 BOSSA VAS PETIT
2001261 | TIRA TAPS 8x125 PCR 02CPC AXYGEN
2023247 | GUIA GLIDESCOPE 0803-0009
2005461 | TEC15-PERTECNETAT 15mCi
2009929 | CARTUTX IMPL.LENTS ALCON 8065-977763
2017893 | C.GUIA DIAGNOST. VALVULOPL 0.035" 275CM
2026522 | ANELL SIMBLEFARON 24X21 T.M (SF-M-AJL)
2026704 | SIST. LIBERACIO 9-ATV09F45/80
2027938 | CAB.FRESAT INTR.RIA II 13.5 03.404.023S
2013992 | TRAMPA AIGUA MINI D-FEND 8002174
2007741 | AGULLA NEUMOPERITONI 120MM
2024849 | STANDARD Q ROTA/ADENO Ag 09ROT20D X25
2025377 | RECANVI CONNECTOR FI CONT BAIX VOLUM
2019382 | FLX M RB AHU AMACR, CL 13H4, RTU (OMNIS
2024109 | NASOCANULA MASC.NASAL CPAP NEON/PED.T.L
2021769 | FUNDA ESTERIL 28X41 P/TABLET TAC
2012621 | CINTA PAL B461 500461 1/2" 12,7 MM
2026979 | RETRACTOR-ESCAPULA DAVIDSON BT531R
2018106 | POLIGLACTINA ABS.2/0 A(1/2c36)PLUS V-70
2014796 | PINÇA CATETER EPIDURAL 18G 0.8MM
4005278 | BOSSA P.TRANSP.180X150MM A/T. PAQ.100 U.
2019400 | FLEX POLY RB A HU IGA, RTU (DAKO OMNIS)
2020320 | SONDA NASOGAST PEDIAT LLARGA DURADA 6F
2021595 | C.GUIA ACTP 0,014" 190CMS JUDO 3
2019346 | ADAPTADOR SEGURETAT DOBLE FEMELLA
3036677 | CEMENTO C/GENTAMICINA ORCEM 3G(170102)
2004705 | GUANT QUIRURGIC N.8.0 SINTETIC S/POLS
2004448 | MANEC ELECTRE BISTURI REUTILIZABLE
2018667 | TUB DRENATGE DOBLE P/THOPAZ
2021073 | SUTURA LASSO 25º CORBA DRET.AR-6068-25TR
2018999 | EQUIP IRRIGACIO CONTINUA EN RTU "Y"
2026589 | LAMINES PRISMATIQUES PRESS-ON 9 D.P.
2024830 | SEDACONDA ACD-S
8002919 | CORRETJA TRAPEZOÏDAL SPZ 925
2004795 | APOSIT ADHESIU TST 25X10CM
2021051 | PINÇA PLASTIC OCLUSIO NASAL BLAU
2004020 | AGULLA RETROBULBAR 0.60X38MM P/B 23G
2018040 | PESSARI CUB AMB BOTO PERF. 41mm ARWPLK4
2021383 | INGENIUS CMV CONTROL POSITIU 441235
2021992 | PARVOVIRUS IgG VCM0075 X24
2019394 | FLEX POLY RB A S100, RTU (DAKO OMNIS)
2003689 | CANULA RX ERCP 0.035" 210CM STANDARD
2017256 | QX ALIGNMENT MARKER 15bp 5kb 1.5ml
2002629 | TUB TRAQUEAL NASAL S/B PREF DI 4.5MM 2-O
2017174 | POLSERA VERIDHEMOS SEG.TRANSFUSI. ADULT
2022949 | CANULA P/CIMENT HUMERAL REVOLUTION
2004790 | APOSIT ADHESIU FILM TRANSP 5X7CM
2012594 | CABLE ELECTRODE TENS/NMS EMPI P/ EPIX
2017855 | MASCARA LARINGEA SUPRACARE FLEX N1
2007416 | PCR MOLECULAR WEIGHT VIII 11336045001
2025088 | CD4 341115 X100
2009176 | RNAse OUT 786-70
2007864 | CLAU INFUSIO 3 VIES L-LOCK 2-M+1F MERIT
2025281 | ASPIRADOR/IRRIGADOR ELEFANT 5MM X 45CM
2018870 | AGULLA PUNCIO TORACOCENTESI 8CM 3L-L G14
2024374 | IMAN COCLEAR CP1150 F.2 (107711)
2024473 | D3 DFA CMV REAGENT 571DHI01075010 X10ML
2003510 | TUB TRAQUEAL ORAL A/B PREF. DI 4.5MM 1-O
2019280 | LARINGO PALA UN SOL US ADULT S3
2004051 | AGULLA PUNCIO ASCITIS 70X1MM
2019608 | CARREGA EGIA MITJANA /ESPESA 45MM
2023042 | FRESA SHANNON NS3801.005 STE
2026606 | PINÇA BIPOLAR SUTTER 78 02 72SGS
2022229 | LAMINA ADH.VORA CONVEXA 55MM (35600)
2004438 | SENSOR ACTIVITAT CEREBRAL BIS 186-0106
2025514 | MASCARETA AF541 CAPSTRAT NE-S X10
2001668 | LLAÇ RECUPERADOR ENDOVASC. 20MM 120CM
2025285 | SISTEMA IRRIGACIO TRANSANAL
2026207 | PERFORADOR ACCES VIALS TANCAT 13MM X50U
2025438 | TUBS LOW BINDING 1,5ML 5251493 X250
2024448 | SENSOR TEMPS REAL FREESTYLE LIBRE 3
8002918 | CORRETJA TRAPEZOÏDAL SPZ 1562
2026005 | OLI VEGETAL AMETLLA DOLÇA 50107 X1L
2003933 | PERFORADOR CRANIAL 14MM
2016273 | HIALURONATO 10 MG 0.8 ML - HEALON PRO
2012913 | PACK VITRECTOMIA NGP0020 -CATARACTA
2021103 | GUIA PIN PUNTA BAYONETA 1,3MM (128039)
2019922 | KIT TUBS COOL POINT
2020728 | ANELL LLUMINOS LED ADAPT.INSTR.QUIRURGIC
2023289 | PINÇA POZZI EO110R
2003723 | CANULA TRAQ.7,0 S/B NO FENESTRADA
2013416 | "M" ARC SERUM TOX CAL.1 0963 5ML
2021634 | GORRO RESP.NEONATAL T.XS 6684660
2004153 | SET ANESTESIA EPIDURAL 80X1.3MM 18GX3.25
2001846 | C.BALO VALVUL. 20x40MM 12F 110CM NUCLEUS
2025374 | CONNECTOR XERINGA/SET TRANSFERENCIA
8003881 | CORRETJA TRAPEZOÏDAL SPZ 1412
8001372 | JUNTA GOMA FLEXO 3/4"
2004856 | LLAÇ SILICONA C.ESCLERAL LABTICIAN S5025
2020326 | AGULLA BIOPSIA A/INT FULLCORE 17G 6,8CM
2003982 | CINTA VAS SILICONA MAXI BLAU
2004765 | BENA ELASTICA ADHESIVA 5.0CMX2.70M
2018107 | POLIGLACTINA ABS.0 A(1/2c36)PLUS V-70
2009819 | CANULA VENOSA RETORN REFORÇADA 34F
2025693 | SELLADOR LIQOSEAL 8X8(POLYDS01-245/08)
2007141 | SCHNEIDER INSECT MEDIUM/LEIS S0146 500X
2026170 | FRESA MIDAS REX CARBONI 4MM 13CM MR8
2025419 | PROCESSADOR OI PONTO 5 SUPERPOWER
2025404 | LAMINA SIMULACIO PELL PUNCIO LUMBAR
2000846 | PLASMINOGEN KIT 00020009000 1L
2027419 | CARREGA LINIAL 45MM 2.0 INTOCARE VERDA
8001129 | ACTUADOR SIEMENS STP121=STP73
2018127 | POLIGLACTINA ABS.2/0 A(1/2c36)TCU INCO90
2024182 | STANDARD FS LEGIONE Ag FIA 10LEG10D X25
2024499 | PINÇA DOBLE FENESTRADA CORBA "Xi" 470347
2014493 | MASCARA NASAL CPAP PETITA
2020072 | ACID L-ASPARTIC BETA-HYDROX A6508-1G
2005811 | PIPETA SILVERBRAND 10 ML
2018328 | JAQUETA PIJAMA UN SOL US T/S
2013819 | TUB ENDOTRAQ. EMG C. TIROIDES 7.5MM
2024939 | FRESA DE TALL 6 MM MOTOR MR8
2014979 | CANULA TRAQ.6,0 A/B N/F TRACOE
8002640 | CIERRE MECANICO CEMER CCST DE 32
4004930 | JAQUETA PIJAMA COLOR PEDIATRIA M
2022530 | SUREFISH 17P13.2 USP6 5' BA 400KB P20 GR
8002636 | RODAMENT 6305 2RS1 TAPA GOMA
2027132 | TISORA CORBA 17CM MAYO MEDICON 03.51.17
2021530 | OPTIMIX 2 EEERMS1115
2002838 | NEBULITZADOR II AMB MASCARA ADULT
8000891 | GRASA BLANCA AUBERT SPRSE 1490
2021535 | MICROCATETER HIDRO. RECTE 150 CM 27HF
2025422 | CASSETTE IRRIGACIO SONOPET IQ
3027368 | LAMELA ENDOTELIAL DSAEK CULTI.(BT7020)
2025940 | AGULLA HIPODERMICA STERICAN 30G 12
2026718 | PORTAAGULLES DUROGRIP DELIC 180MM BM025R
2025518 | PESSARI POPY 76MM CURT
2004764 | BENA ELASTICA COMPRESSIO FORTA 10CMX10M
2010266 | SPECULUM ASHM ORL 25-28 2.5MMC/250 HEINE
2003157 | SET ANESTESIA COMBINADA 80X1.2MMG3 1/4
2019577 | NEBULITZADOR/ADAPT LUER OPTIFLOW JUNIOR
2016873 | SET PICC 1L 4F 55CM
2019675 | MASCARA INTEGRAL T/P TANCADA S/VALVULA
2024747 | FUNDA PROTECTORA SIGNIA
2024992 | LARINGOSCOPI OPTIC AIRTRAQ PEDIATRIC
2020749 | LLENÇOL ADHESIU FENESTRAT 100X125CM
2020761 | SET CATETER VENOS CENTRAL 5V 12F 16CM
2021018 | MASCARETA TIPUS IIR CON CINTA
2002825 | CAMBRA INHALACIO INFANT GROC
2012405 | MICROREGLE 30X15X04MM
2019390 | FLEX MONO RB A HU ER A CL EP1 RTU OMNIS
2013615 | MANEGA TRACCIO I LLAÇ A/VELCRO AR-1606V
2026410 | FILTRE BACTERIÀ LUER LOCK ESO-SPONGE 5
4006509 | GAMUZA PIEL GRANDE GPAM 233474
2026009 | OLI ESSENCIAL CAMAMILLA ROM 50384 X5ML
2023486 | SUREFISH 9p21.3 CDKN2A 188KB G110350R8
2013073 | FRESA 10BA60D MIDAS REX LEGEND
2007840 | C. INTRAVENOS PERIFERIC 18G 1.30X64MM
2017932 | FILTRE A/VALV.EXHAL.P/MASCARETA ENTONOX
2014052 | MASCARETA OXIGEN OXYMASK 24-90%
2018423 | C.GUIA DIAGNOSTIC ACTP 5.5F 125CM SIM2
2018499 | CATETER REVASC. 6 X 40MM 180CM SOLITAIRE
2014352 | CATETER GUIA BALO 9F 95CM MERCI 280558
2022576 | SONDA SUREFISH 18q11.2 406KB P100 RD
2017273 | INJECTOR INJERT ENDOTELIAL ENDOSAVER
2003431 | C.GUIA DIAGNOSTIC ATP 0.035" 260CM J 3
8003439 | REPOSAPIERNAS TAPIZ AZUL SILLON CRONOS
2015153 | AGULLA KIRSCHNER 1.6X125MM (KW062SS)
2025099 | IDH2 p.R140Q dHsaCP2000057 FAM
2004678 | MASCARETA PROTECCIO PARTICULES FFP2
2009936 | SIST. SUCCIO/IRRIGACIO CANULA 5X320MM
2018327 | PANTALO PIJAMA UN SOL US T/XL
2000963 | DAKO X-0956 CONTROL ISOTIPO
2004721 | EMBENAT TUB PROTEC GUIX N8 20CMX10M
2022249 | DISPOS.LLUM GUIA ANGLE MAXCESS?(3200220)
2016872 | AGULLA EXTRACCIO SANG NEONATS 23G
2026161 | ADAPTADOR D'OMPLIMENT ROSCA 26048
2019990 | ADAPTADOR APORT OXIGEN VALV.FONATORIA
2022844 | KIT INSTR.FIBERTAK KNOTLESS AGULLA RECTA
8003717 | KIT VALVULA DREN CAREL URKDRAIN00
2002617 | TUB TRAQUEAL N/O A/BALO D.I. 7.5MM 1-O
2004747 | GASA ESTERIL TST S4 C/C 8C 40X40CM (60)
2016956 | AGULLA ASP. ECOENDOSC.EXPECT FLEX 19G
2011687 | GANIVETA ETMOIDES 4MM 11CM XPS TRICUT
2021715 | TUB TRAQUEAL NASAL A/BALO TOU N.6,5
2019598 | CANULA TRAQUEOSTOMIA N.4 A/B NEONATAL
2027917 | CAB.FRESAT INTR.RIA II 11.0 03.404.018S
2004373 | BATA VISITANT TST POLIPROPILE 20 GRS
2018336 | CANULA GUEDEL 100 MM ESTERIL
2024674 | PINÇA BIPOLAR MARYLAND "Xi" 471172
2021636 | GORRO RESP.NEONATAL T.M 6684665
2019825 | BROCA Y-KNOT FLEX 1,3 Y13D 1/US
2023924 | PROTECTOR BOCA A BOCA MANIQUI 15120103
2021795 | VIAL MOSTRA RD BP675300 X100
2026799 | GUANT EXAMEN NITRIL T/XS. S/POLS UNITARI
3036496 | KIT OSTEOT.RADIO A MED.(VI-000242-KORA)
8002038 | CORRETJA TRAPEZOÏDAL SPZ 1462
2019376 | FLX M AHU CYTOK HMW CL 34SSE12 RTU OMNIS
2014021 | TUB ASP CUSA 23 KHZ C3600
2003515 | TUB TRAQUEAL NASAL A/B PREF DI 7.5MM 1-O
2025842 | LINIA ALTA PRESSIO MALLADA 200CM
2026210 | CONNEC INJEC TRANSF FARM TAP MORAT 50X5U
2026443 | KIT ENDORET BTI-KMU10 C/10
8001511 | CORRETJA TRAPEZOÏDAL SPZ 1487
2022573 | SUREFISH CCND1 BA P200 G111926-8 x20
2022707 | MASCARETA ANESTESIA N.4 ADULT 22F VERD
8000971 | JUNTA GOMA FLEXO 1"
4000160 | SABO LIQUID DERMOPROTECTOR PH 5.5 1L
2017295 | C.BALO INTRAAOR.CONTRAP. 7F 258CM 40CC
2018114 | POLIGLACTINA ABS.3/0 A(3/8c24)TRG.INC-75
2003483 | TUB TRAQUEAL N/O S/BALO D.I. 3.0MM
2013081 | CANULA RADIOFREQ.+ANESTESIA 10CM 22G
2007902 | ELECSYS CLEAN CELL 11662970122
8003632 | ENGANXINA TAPACARGOLS BLANCA 13MM
2023997 | ELECSYS DIL UNIVERSAL E2G 07299001190
2022262 | CAMBRA HUMIDIFICADORA 500ML
2028081 | EMPENYOLS/TALLADOR SUTURES (AR-5815)
2020444 | CANULA ARTERIAL PEDIATRICA G22 2CM
2011789 | C.GUIA D. ACTP 0.014" 190CM WHISPER 3cm
2014885 | CUNYA SAGNANTS VERNACARE 101AA100
2019582 | CANULA RADIOF TERMICA 10MM 20G
8000930 | DESSEMBUSSADOR GEL 1 L SPRSE 1028
2016157 | C.BALO ATP 2X150MM 150CM 0.014" OCEANUS
2007850 | EMBOLIZANTE 355-500 MICRAS
2022681 | FILFERRO GUIA Ø1,57MM 177,8MM AR-8941-7
2026225 | PUNXO UNIVERSAL VIAL A/FILTRE 25X10U
2009940 | C.BALO ATP 3X40MM 135CM 5F MUSTANG
2023185 | TISORA MINIMETZEMBAUM BC257R
2026798 | CAT.DIAGNOSTIC VIKING CURVA 6F 115CM
2012203 | OSMOMETRO CAL 850 3MA850 10X2 ML
2020108 | CATETER INTRAVENOS S/V+SS 18G 1.3X45MM
2020552 | BOSSA EST. INSTRUMENT. 30X50CM
2003459 | CANULA GUEDEL 50MM ESTERIL
2019129 | FRESA DIAMANTADA FINA 3.0MMX48.0MM
2024482 | LASER PROBE 25G DOOR
2009952 | SET DRENATGE SKATER 6F 20CM
2020535 | CARREGADOR NEUROESTIM.INTELLIS (97755)
2021578 | METHYLPHENIDATE ASSAY 5042-001-00 x350T
2017084 | COBAS E601 NSE CAL 12133121122
2025664 | SUREFISH 6q23.3 MYB DF 500kb P20 RD
2026847 | FALDILLA PROTECCIO RADIOLOGICA T/S
2017026 | BRAÇALET IDENTIFICACIO FOAM NEONAT
2024825 | BOSSA VAS MITJA ETvm555
2007263 | COXIELLA BURNETI PCOBU I+II x100
2023686 | PINÇA BERGER BIOPS UTERINA 52.68.10 10CM
2027141 | AG.KIRSCHNER TRILOCK 0,6X100 P.TROCAR
2001581 | C.DIAGNOSTIC 6F 92CM INQUIRY 81405
2004191 | BOSSA COLOSTOMIA 10-45 MM ARO 50MM
2006781 | API ZYM B REACTIU 70493
2018928 | KIT RELYON XL ACCESSORIS VALV.PERCEVAL
8003251 | RODA GIRATORIA D200 ESPIGA CURTA 88MM
2020916 | MASCARETA OXIGEN AMB FILTRE PROTECCIO
2012877 | C.GUIA D. ACTP 0.014" 180CM RECT PROGRES
2026245 | APOSIT ACTISORB PLUS 25 10,5 X 10,5CMS
2003845 | TROCAR DRENATGE TORACIC 8F 23CM
2009685 | AGULLA EPIDURAL 22G PEDIATRICA
2027158 | AG.KIRSCHNER 1,25X200 ROSC.A-5044.30/1
2028052 | OVERSTITCH NXT TISSUE HELIX PRO
2004251 | APOSIT HIDROCOLOIDE 10X10 EXTRA FI
4000138 | BRAGA BOLQUER INCONTINENCIA T/G B/20
2025040 | MULTIFILTRATE PRO-Kit Ci-Ca HD 1000
2003592 | SET ADMINISTRACIO FLUIDS BOMBA 198CM (12
2002751 | CIRCUIT ANESTESIA COAXIAL 240CMX22MM
2024132 | FUNDA MICROSCOPI QUIRURGIC KINEVO 900
2003311 | EXTENSOR ELECTRODE 2.4MMX13CM
2015055 | RASPALL LARINGE MICROFLEX 50 CM CH7-CH10
2018429 | C.GUIA DIAGNOSTIC ACTP 0.018" 210CM J
2020428 | REFERENCIA DE PACIENT XOMED N/INVASIU
2020103 | TUNELITZADOR BLAU 52CM P/PROT.
2019612 | HSV 1&2 DIRECT KIT MOL2150 x24
2021986 | BARTONELLA HENSELAE IgM VCM043 X24
8000913 | RESPALDO TAPIZ AZUL SILLON CRONOS
2021630 | MASCARA NASAL NEONATAL T.S 6684637
2022567 | EBER RNA CISH G111701-2 X20
2019451 | FLEX MAB ACMV CLS. CCH2+DDG9 RTU OMNIS
8001163 | CORRETJA TRAPEZOÏDAL SPZ 887
2021751 | AGULLA PULMONAR 21G ARCPOINT
2023216 | OPTILENE 1 C3090643
2007733 | TROCAR PUNTA ROMA HASSON 12X100MM
8002652 | BRAZO PLASTICO SILLON CRONOS
2022701 | EQUIP EXTRACCIO SANG 19X20CM 21G
2020724 | AGULLA BIOPS SEMIAUTOM.A/INTR.20G 100MM
2023919 | OXIDASA LIQUIDA 55635 50X0,75ML
2021930 | ANOSCOPI BISELAT 91X21,7 A/LED
2026047 | SET MASCARA DIAMOND SRS KL 3,2MM
2004697 | GUANT QUIR.N.7.5 LATEX NAT.S/POLS PARELL
2003840 | TROCAR DRENATGE TORACIC 16F 25CM
2019592 | COBRETAULA 150X190CM ABS 75X190CM X44U
2022153 | STA REPTILASE
2020208 | STENT NEVA T EXTRAC TROMBOS 4.5X57X37MM
2024285 | ANTIEPIL SER CONT LIOFIL EEERMS9282
2026514 | SUTURA NYLON 8/0 2 AGULLES 30CM
2026177 | FRESA MIDAS REX ACER M2 3MM ADAP 12CM
2022784 | PALOMETA INFUSIO VENOSA 23G 0.9X19MM
2027010 | AGULLA BIOPSIA ENDOBRONQ.A.EBUS.22G O-C
8001497 | SONDA SIEMENS QAM2120.200
2004381 | CASSETTE MEDICACIO BOMBA 100ML. (12)
2002685 | SONDA URETRAL A/B FOLEY N.12 40CM
2007745 | BOSSA RECOLLIDA MECAN END 1500-1600ML
2007762 | KIT PERFLUORON 5 ML
2001809 | C.GUIA DIAGNOSTIC ACTP 6F 100CM IM
2023538 | MASCARA NASAL PICO CPAP S/M
2019534 | ARTISAN CLEARING SOLUTION X500TEST
2026793 | AGULLA V-PROBE ENDOCARE CRIO 2.4MM 15CM
2011822 | PCR TAQ EXPAND 500 U/. 11732650001
2027123 | PROGRAMADOR NEUROE.INCEPTIV RM(TH91SCSR)
2014568 | PULSIOXIMETRIA MASIMO ADULT
2018042 | SONDA LC MARCATGE RED 640 3nM 3557502001
2004839 | CAMP QUIRURGIC ADHESIU TRANSP. 45X50CM
2014141 | PROTECTOR GORE SEAMGUARD BIOABS.
2025683 | AG.KIRSCHNER BISEL.ACER PRECEPT 8801001
2019386 | FLEX MONOMO AHU RNL CL SPM314, RTU OMNI
2022427 | CD95 FAS/APO-1 555674
2016302 | CUBETES 70ul ESPECTOFOT. 67759 4x100
2027655 | CARREGA LINIAL 60MM 1.5 INTOCARE BLAVA
2014874 | XERINGA ALIMENTACIO 20 ML
2012770 | C.BALO DILATACIO ENDOPROTESIS AB46
2018154 | SEDA NATURAL NO ABSORB. 5/0 C0762121
2012706 | FULLA SERRA MOTOR 5071-556 32,5X64X0,8MM
2012536 | SHANDON EZ SINGLE CYTOFUNNEL A78710020
2020407 | TERMINAL ARTROSCOPIA 2.9MM C9961A
2002611 | SONDA ESOFAGICA 2 BALONS N.21 100CM
2022793 | ESPECLE OIDA HARTM 6 MM FIG. 2 62.02.12
2014984 | PASADOR CAT. NEONAT. CODMAN 82-1515
2026933 | CONTRAD 70 1 X 1 LITER
2004729 | EMBENAT TUB MALLA ELAST N4 2,8CMX25M
2005052 | TUB PLASTIC 12 ML T/RCA.16X103 MM EST
2013903 | GORRO CIRCULAR TST VERD A/GOMA 15G
2002634 | TUB TRAQUEAL N/O A/B ANELL.+FIADOR 8.0MM
2018421 | C.GUIA DIAGNOSTIC ACTP 0.035" 180CM ANG.
8002040 | SPRAY LUBRICANT ENOS PLUS KRIPTON
2019679 | ALLIBERADOR COIL AXIUM PRIME ID-1-5
2021855 | CARTUTX EVONE - veure 2026581
2020721 | SET TUBS INSTACLEAR
2019085 | SUBJECTADOR DITS DIGIT-TRAP PETIT 2UN.
2025240 | NEOBAR SUPORT ENDOTRAQUEAL N712
2023969 | ARTISAN JNS BM MEMBR PAS-M H+E STAIN KIT
2022904 | BROCA ULTRAPOWER 7021-092 25,4MM
2024247 | EXTRACTOR CIMENT CEMOVER 180MM EXA0050
2018126 | POLIGLACTINA ABS.1 A(1/2c 48) TRG. V-90
2013827 | SUTURA ALTA RESIS.FIBERLOOP AR-7234 S/12
2011748 | SET CATETER CRICOTIROTOMIA DI 5MM 9CM
2014900 | CONNECTOR RECTE 22M-22M I1960
2007679 | PINÇA FIX. HELICOSUT. 5MM PROTACK 174006
2008657 | CANULA RADIOF+ANEST. SMK C6
2021312 | NGSgo MX6-1 MULTIPLEX GD7371464
2018095 | POLIGLACTINA ABS.1 A(1/2c37) TCUT V-90
2014992 | QIAXCEL ALIGMENT MARKER 50992921
2022569 | ROS1 IQFISH BA G111801-2 x20
2021633 | MASCARA NASAL NEONATAL T.XL 6688545
2007161 | "O" D.Ag SLIDEX MENIN. STREP B R30858701
3027699 | TENDON PATA DE GANSO >=20CM(BT2213)
2020725 | AGULLA BIOPS SEMIAUTOM.A/INTR.20G 160MM
2015841 | C.GUIA ACTP 6F 100 CM AL0.75 SH
2017425 | SOL. CUTANIA SPRAY 500ML CLORHEXIDINA
2022104 | KIT APLIC.RESINES I SUBST.OSSIS ASA0390
2026645 | SONDA ENDOFLIP TIP 8CM
2004350 | SET POLVORITZADOR TISSUCOL 22202
2007757 | SUTURA GORE 6M08A CV-6 2XPT-13 76CM C/12
2024931 | MICROELECTRODE SONUS 237MM3MM
2022663 | MASCARA IMRT SUPR CAP 1824 S 2,4MM
2003372 | ELECTRODE NEUROESTIM. 5X5 C/4U. N/ALERG
2018748 | KIT FILTRE AMB MICRO TIP
2024893 | AC ANTI HUMAN RABBIT PCLONAL H8765 X2ML
2003137 | CATETER EMBOLECT DOBLE LUMEN 4F 40CM
2020068 | TUB TRAQUEAL N/O S/BALO D.I. 5.5MM
2004399 | VALVULA ANTIREFLUX HEIMLICHT
2003611 | FILTRE ANESTESIA PLANO 0,2 MICRES
2001579 | C.SUPREME CORBA CRD 6F 120CM TETRAPOLAR
2019666 | BD ONE FLOW ALOT 660228
2002261 | KIT ACETILC REC Ab RIA-I 12 100 53000943
2021757 | PROCESSADOR IC SONNET 2 KIT RENOVACIO
2026122 | TUB ENDOTRAQ.ASPIR.SUBGLOTICA 6,5
2023671 | FIELTRO ADH. 8MM 20X30CM F-12.159
2026190 | FRESA MIDAS REX CARBONI 4MM 9CM
2004387 | VALVULA AMBU NEONAT 29900508
2018157 | SEDA N/ABS. 2/0 A(1/2c26)CIL.NEGRA-75
2022108 | KIT REBUTJABLE DX SWIWELOCK AR-8978DS-01
2022312 | SONDA GASTRO MIC KEY 16 FR 2,0CM ENFIT
4006569 | LLEVATAQUES COLORSOL 7027
2026468 | SET VENTILACIO VENTRAIN
2019405 | FLEX POLY RB A HU CALCITONIN, RTU OMNIS
2024376 | IMAN COCLEAR CP1150 F.4 (107713)
2010156 | GOMAS FIJACION ORTODONCIA
2020183 | HDV AB DAB.CE X96 DET
2026216 | CARREGADOR NEUROESTIM.PERCEPT RC(RS6230)
2026228 | CONNECTOR LUER MASCLE TAP VERMELL 15X50U
2019131 | FRESA DIAMANTADA FINA 1.5MMX48.0MM
2025496 | ESPONJA HEMOSTATICA GENTACOLL 5X5CM
2003571 | TUB DRENATGE T KEHR 50X16CM 3.0MM
2002882 | CANELLERA AJUSTABLE EXTREMITATS
2008105 | PROTECTOR DENTAL ANESTESIA
2004775 | BENA GOMA COMPRESSIVA 15X365CM
2013896 | PACK VITREORETINA
2014802 | ELECTRODE REDUCCIO CORNETES BIPOLAR
2006782 | API REACTIU PYZX2 70492
2025464 | CAPUTXO PROTECTOR COSSOS ESTRANYS HOOD
2025412 | C.DIAG. ATP 4F 150CM 0.014 SERGEANT ANG
2007765 | C.GUIA DIAGNOSTIC ATP 5F 100CM VER 135º
2025195 | APOSIT GASA ENROTLLADA A/LLAÇ 15X15
2003470 | TUB TRAQUEAL N/O A/BALO D.I. 3.5 MM
2004076 | AGULLA BIOPS A/INT. 20G 150MM 0.90 SPEED
2024982 | AGULLA P/PINÇA PASSA-SUTURA SPECTRUM
2021148 | CAT.BALO TRILOBE 16X34 18FR BCM1634
2026022 | KIT BASIC EXTRACTOR LLET 22MM
2019395 | FLEX PAB AHU ALPH-1-ATRYPSIN, RTU OMNIS
2028032 | CANULA VENOSA ECMO 55CM 21FR
2020307 | CATETER LINIA MITJA 2F 6CM 1 LLUM
2004941 | ROTLLE PAPER FOTOGRAFIC 110MMX20M
2002868 | CUNYA DE PLASTIC BLANC 9.5X27X44CM
4006368 | GOMA BLANCA PANTALO 15MM 100M
2025487 | EQUIP INFUSIO SUBCU NERIA GUARD 60CM/9MM
2026346 | KIT ASPIRACIO MEDULA OSSEA MARROWSTEM
2013262 | KIT AGULLA BIOPSIA PASIVA 9733068
2026928 | ACCESS REACTION VESSELS 16X98
2018723 | XERINGA PLAST.50ML 3C L-L OPACA.BRAUN
3000619 | CEMENTO SIMPLEX 60GR(6191-0-001)
2000478 | HEMOSIL RECOMBIPLASTIN 2G 20003050
2018615 | COLLARET CERVICAL ESCUMA TALLA M
8003516 | TELA RESPALDO NYLON 46CM SILLA BREEZY
2002981 | BROCA 2.0 MM X100 MM 3600-120
2026800 | VALVULA ESTANQUITAT SEGELL END 100010-10
2027888 | SIST. LIBERACIO 9-ATV07F45/80
2027939 | CAB.FRESAT INTR.RIA II 14.5 03.404.025S
2022673 | CONNEXIO "T" NEBULITZADOR AEROGEN SOLO
4000146 | BRAGA BOLQUER NADO T/P 3-6 KG B/44u
2018051 | AGULLA ANTIESCUMA P/BOMBA RENTAT C/50
2018122 | POLIGLACTINA ABS.1 A(1/2c plus 48)V-45x8
2020633 | CLAMP DOBLE VENA PS 20-32.5 DIAM 0.6-1.5
2018704 | AGULLA GUIA T2 3X800 A/OLIVA 18060080S
2004817 | KIT TRACCIO CUTANI ADHESIU ADULT
2026164 | FRESA MIDAS REX DIAMANT 2MM 10CM
2026398 | CINTURO SIST.RECARREGA T.L (FP6000L)
2026743 | SIST. LIBERACIO TV45x45 14F 080
2026806 | BLEFAROSTAT LIEBERMAN FC 0644
2016007 | ADAPTADOR ESPUMA 10MM. INTEGRITY B/100
2021406 | TIRA REACTIVA GLUCEMIA CONNECTIVITAT
2016874 | SET PICC 2L 5F 55CM
2010033 | FORCEPS BIOPSIA RADIAL COLON 2.8MM 240CM
2020065 | INGENIUS CPE CONTROL INTERN 433916 X48
2027934 | PINÇA BIPOLAR P/SENOS 120MM
2005104 | SILICONA SPRAY UNIVERSAL 500ML
2002581 | SONDA ASPIRACIO N.14 52CM S/CONTROL
4006272 | BRAGA BOLQUER NADO PREMATUR <1,8kg
2025199 | FUNDA EST TRANSDUC A/GUIA PUNC 14X91,5CM
2004410 | SAFATA UN SOL US 18X28CM
8002131 | CORRETJA TRAPEZOÏDAL SPZ 1387
2018125 | POLIGLACTINA ABS.2/0 A(1/2c36)TRG V-75
2017661 | PACK ARTROPLASTIA MALUC H.S.PAU
2003791 | AGULLA ESPINAL 19G 1.1X.90MM A/BISELL
2019424 | FLEX MOA HU CYTOK 7 OVTL 12/30 RTU OMNIS
2002875 | PORTAGRAFICA ALUMINI
8001825 | CORRETJA TRAPEZOÏDAL SPZ 1900
2026106 | PREFILTER HOLDER EEERFK5820
2014962 | MASCARA AMBU NEOPUFF 42MM DIAM
2022512 | ARTISAN ALCBLUE/PAS/HTX STA K AR17811-2
3012518 | CELSITE ALTO FLUJO ST301H (4432460)
4003499 | LIQUID DESCALCIFICADOR TERMODESINF x5l.
2004035 | AGULLA ELECTROMIOGRAFIA 95355WW
2020475 | ANTI-HUMAN IgG FITC CHAIN 151001G
8001049 | ACTUADOR COMP 3P SIEMENS GEB141.1E
2002746 | TAP PLASTIC PER SONDA 60MM ESTERIL
2002728 | CONNECTOR ADAPT. MASCLE-MASCLE ESTERIL
2019391 | FLEX MONOMO AHU PR CL PGR 1294 RTU OMNIS
2016059 | PIN C/OJAL ARTROSCOPIA C8675
2012955 | CATETER INTRAVENOS A/V+SS 14G 2.2X50MM
2012869 | CANULA INTERNA BIVONA 7.5MM TRAQ. ADULT
2021624 | CANULA NASAL OXIGEN T.XS 6684645
2021343 | GUIA ATP 0.014" 300 CM ASAHI GLADIUS
2026133 | CANULA NASAL OPTIFLOW OJR416VT NN-L
2019141 | LIFECODES KIR TYPING KIT x20 LC545110
2001814 | C.GUIA DIAGNOSTIC ACTP 8F 100CM AL 1.0
2022496 | TUNELITZADOR P/GII PROCLAIM DRG(MN15000)
2006803 | BACTEC Myco/F Lytic 442794
2026782 | ELECTRODE PLATA CLOR MITJA 51-56CM
2026845 | CURETA TALL OVALADA 2MM 17CM 29.49.02
2018457 | BUFFER ASL 50919082
2002691 | SONDA URETRAL A/B FOLEY N.24 40CM
2004719 | EMBENAT TUB PROTEC GUIX N5 7,5CMX10M
2003046 | SET CATETER VENOS CENTRAL 2V 7F 20CM
2023313 | PINÇA MCPHERSON TE2441-30
4000184 | DETERGENT RENTADORA AUTOM. 1x5 litres
2013293 | EQUIP EXTRACCIO SANG 19X0.8MM 21GX3/4 BD
2019926 | APOSIT AG+ HIDROFIBRA PLA 15X15CM EXTRA
2020322 | SET PISTOLA BIOPSIA + AGULLA 18G 10CM
2019102 | CANULA DUAL P/PERFLUORUR 27G
2026183 | FRESA MIDAS REX MIS CARBONI 3MM 14CM
2003072 | ELECTROCATETER TRAN.V.P. D98100
2004696 | GUANT QUIR.N.7.0 LATEX NAT.S/POLS PARELL
2004059 | AGULLA PUNCIO ANGIOGRAFIA 0.038" 18G 7CM
2020031 | INGENIUS CMV ELITE KIT 409207 X100
2024178 | FUNDA ROBOT CMM-X-10 - MMI
2024897 | HEVYLITE IgA KAPPA NK623OPT X50
2019446 | FLEX MONOMO AHU P63PROT CL DAKP63 RTU OM
2013666 | SONDA CHANDELIER CONSTELLATION 25G
2019024 | CONTROL QUALITAT GECLID SEGONS RELACIO
2024709 | COLOPLAST BABY BOSSA OBERTA
2023197 | SUTURA NYLON NEGRE 11-0 1X12S.
2018431 | C.GUIA DIAGNOSTIC ACTP 0.010" 300CM RECT
2018453 | SIST TREVO XP EXTRACCIO TROMBOS 3X20MM
2022097 | INTRODUCTOR DRYSEAL FLEX 22x65 (DSF2265)
2023673 | CRIOSONDA FLEX.ERBECRYO2 2,4MM 20402-411
2023650 | TENSIOMETRE DIGITAL TERUMO ES*H5504
2022344 | SONDA GASTRO MIC KEY 20 FR 4,5CM ENFIT
2027940 | CAB.FRESAT INTR.RIA II 15.0 03.404.026S
4000134 | PINTA DE PLASTIC
4000131 | COMPRESA TOCOLOGICA (U=BOSSA )
2014489 | BOSSA SISTEMA ASPIRACIO 3L
4000090 | BAIETA REIXETA
2003098 | CATETER ENDOVENOS 51X1.3MM 18G A/AGULLA
2020722 | SISTEMA ENDOSCOPIC TANCAMENT FASCIA
2017060 | ELECSYS PAPP-A E2G V2 8860181190 X100
2012186 | CINTA ELASTICA A/TRAUS NO LATEX R/15M
2021514 | CLINMASS ADD ONSET ANTIDEP EEERMS9400
2017445 | HEMOSIL LIQUID ANTI-Xa KIT 00020302601
2018037 | PESSARI CUB AMB BOTO PERF. 29mm ARWPLK1
2015064 | ESFERA EMBOLITZACIO 300-500 MICRAS BLAU
2000689 | ENZIM MSPL 5000 U 174R0106S
2023921 | TIOGLICOLAT A/RESARZURINA 42074 X20U
8003145 | CABECERO EXTRAIBLE CAMA ELEGANZA SMART
2020092 | INGENIUS PUNTA PIPETA 300ul 435728 X10U
2024261 | PASSADOR SUTURA MVP 45º ESQUERRA
2018481 | MICROCATETER ACTP 1.9F 15MM APOLLO
2026233 | FALDILLA PROTECCIO RADIOLOGICA T/LL
4000081 | CINTA COTO BLANCA DE 12 MM.
2027991 | SWITCHING STICK PACK MALUC HPS-SSP
2020797 | TUB TRAQUEAL N/O A/B ANELL.+FIADOR 5.5MM
2020025 | EQUIP INFUSIO VENOSA 19G 1,1X19 SEGUR.
2021525 | CLINMASS TDM PLATFORM IMMUN EEERMS9000A
2021639 | TIRES GORRO RESP.NEONATAL T.XXS 6684677
2019956 | GEENIUS HIV1/2 CONF 72460X20<B> 2027922
2022300 | SONDA GASTRO MIC KEY 14 FR 2,5CM ENFIT
2026136 | FRESA MIDAS REX ACER M2 2.3MM ADAP 7CM
2023536 | MASCARA NASAL AIRFIT N20 M 63517
2019397 | FLEX POLY RB A HU LAMBDA , RTU(OMNIS)
2014236 | C.BALO ANGIO ATP 2.25X 9MM OTW GATEWAY
2004763 | BENA ELASTICA CREPE 10CMX10M
2020984 | GUANT EXAMEN NITRIL T/M. S/POLS UNITARI
2014576 | SENSOR PULSIOXIMETRIA MASIMO INF
2019014 | CINTA ADH NEURO-MUSCULAR 5CMS X5 M
2022438 | CD7 FITC 347483
2022674 | NEBULITZ AEROGEN + MASC ADULT UN SOL US
2020645 | AGULLA KIRSCHNER AFFIXUS 2.0(290.20.280)
2001772 | C.GUIA DIAGNOSTIC ACTP 6F 100CM AL-1.5
2026775 | CANULA SCHMID FB154R
2027044 | ADAPTADOR FILTRE BACTERIA/VIRIC 09964
2003097 | CATETER ENDOVENOS 51X2.1MM 14G A/AGULLA
2007566 | POLIGLACTINA SINT. ABS. 1 S/A V-140
2024206 | FUNGIBLE BOTTLE SPIKE
2021111 | KIT SENSORS INICIAL BANDA INDUC.REBUTJ.
2002710 | MASCARETA ANESTESIA N.3 A/VALVULA
2014816 | IMMULITE 1000 ESTRIOL LLIURE 6603857 100
3032593 | DERIVADOR FLUJO DERIVO 5X20 (01-000332)
2021748 | KIT PROCEDIMENT ILLUMISITE 45º
2022391 | CAPÇAL EPG A/CABLE PROVA PROCLAIM (7032)
8000018 | SONDA SIEMENS QAA24
3033008 | PROT.PROPATEN P.STD.6X10 (H060010)
2027915 | CAB.FRESAT INTR.RIA II 10.0 03.404.016S
2007855 | XERINGA PLASTIC 3ML. LUER- LOCK 3-C
2017763 | KIT INSERCIO PERCUTANI 150CM ECMO
2015824 | TERMINAL LINVATEC 5.5MM 9260A
2004112 | SET ANGIOPLASTIA
2017592 | INTRODUCTOR GUIA 8F 70CM FLEXOR
2023507 | TISORA METZENBAUM BC683R
2024284 | ANTIEPIL OPTIM MIX LIOFIL EEERMS9214
2024357 | IMAN COCLEAR CP1000 NEGRE F.4 (99241)
2026105 | PEEK TUBING EEERFK5810
2027945 | CONTROLS ASPARAGINASA
2004118 | XERINGA PLASTIC 10 ML LUER EXCENT. 3-C
2007728 | TROCAR S/GANIVETA A/ESTRIES 12X100MM
2019342 | CARREGA ECHELON 60MM GST60D ORO
2001788 | C.GUIA DIAGNOSTIC ACTP 6F 100CM AR 2 LBT
2019918 | CONTENIDOR ASPIRADOR MAMOTOMO SCCAN01
2005281 | DAKO IR-057 CD99
2026578 | CATIFA ANTIMICROBIANA CODI 149067
2027155 | PINÇA MICRO LLARGA RECTA 8CM 62.34.12
2025084 | CD14 641394 x100
2000387 | STA4 CUVE 150x4 38876 x600
2013932 | KIT FREELITE OPTILITE LK016.OPT x100
2017283 | GASA EST.TST 20X20CM. 5u. 4C PLEG.50g/M2
2020586 | SIST FIXADOR TANCAT A/VALVULA (PENTAX)
2026088 | TIRA TAP TUB PCR 0.2ML 8STRIP I14023708
2021762 | PROCESSADOR OI BAHA 6 MAX
2020192 | FULLA SERRA OSCILANT 5071-572
2016012 | SET AUTOTRANSFUSIO SANG 225ML
2015924 | BOSSA RECOLLIDA MANUAL END 750-800 ML
2018749 | TAP SISTEMA TANCAT LUER-LOCK NO AGULLA
2020010 | GAS TAPONAM.INTRAOCULAR MONODOSI C3F8
2005444 | MAA10-MACROAGRAGATS D'ALBUMINA 10mCi
2022871 | NXTR XTDNA SMP PREPKIT GENYFC1311024 X24
2016512 | CARTUTX IMPL.LENTS ALCON 8065-977758
2002713 | CONNECTOR PERIFERIC RECTE 1/2"x1/2"
2020632 | CLAMP SIMPLE VENA PS 15-25 DIAM 0.6-1.5
2003575 | DRENATGE BILIAR KEHR SIL.DOUBILET 3MM 9F
2007913 | CUBRE-OBJECTE 24X32 MM C/100
2014127 | SONDA GASTRO MIC-G 26F 15CC A/B
2020075 | 8-HIDROXIQUINOLINA 252565-50G
2026774 | CANULA SCHMID FB153R
2023032 | BALO VALVULOPLASTIA 02045-11
8000918 | RODA TENTE A/FRE 5077 PJH 100 P30-12,5
2003957 | FILTRE BACTERIVIRIC PROT. PROB. P. 28MM.
2003463 | CANULA GUEDEL 80 MM ESTERIL
2004510 | EQUIP DOSIFIC. PERF. BURETA AIR+F 150ML
2002646 | TUB BRONQUIAL 2-LUMEN N.35 ESQ. 30CM
2015731 | COLA CUTANIA ADH. 1X10X0,5ML.
2020262 | KIT BOMBA INSULINA ACCU-CHEK INSIGHT
4006413 | SUDADERA BLAU MARI PELFA CREMALLER S
2014662 | CATETER GALAKIT DUO
2013984 | SUTURA IDEAL 45º IZQ. 251003
2003545 | TUB TRAQUEOST 2-LUMEN N.39 DRET 19CM 7,5
2017852 | MASCARA LARINGEA SUPRACARE STD T3
2019089 | FRESA DE TALL CARBUR 4.0MMX48.0MM
ANES009 | SET ANEST. CIRG.ALTA COMPLEXITAT
2002872 | TAMPO ANAL HEMOSTATIC ABSORBIBLE 8X3CM
2020794 | TUB TRAQUEAL N/O A/B ANELL.+FIADOR 4.5MM
2021577 | COLZE FIXE CIRCUIT ANESTESIA #2714
2003920 | KIT TORNIQUET VASCULAR ESTERIL
2018345 | C.GUIA DIAGNOSTIC ACTP 0.014" 200CM
2022407 | CD16-PECy7 335823
2003465 | CANULA GUEDEL 110MM ESTERIL
2005043 | PORTA-OBJECTE B-MATE ESM. 26X76MM C/50
2021008 | OPTIMA DTR 8-WELL1 STRIP KIT X96
2007775 | CATETER GUIA 5F 90 CM ENVOY
2027108 | TROCAR ASPIRACIO MEDUL.LAR ESTER 15G 5CM
2025704 | MANYOPLES A/CLORHEXIDINA 2%
2016324 | SUTURA TANCAMENT PERCUTANI ARTERIAL
2021405 | AUTOLITH TOUCH EHL PROBE - SPYGLASS
2024487 | AG.KIRSCHNER BISEL.NITIN.PRECEPT 8801069
2021364 | FORCEPS HEMOSTATIC UN SOL US FD-410LR
2021313 | CALIBRADOR msOsm 10X2ML 210/3320/OSMO
2019988 | LECTOR MONITORITZACIO GLUCOSA FLAIX
2025427 | LAMINES PRISMATIQUES PRESS-ON 2 D.P.
2022767 | TUB P/SIST.IRRIGACIO SMARTABLATE
2014303 | KIT 2 XERINGUES 60ML + LINEA 230CM
2020745 | BALO ECOENDOSCOPI PENTAX OEA60
2022601 | ELECSYS PROLACTIN G2 EGS 7027737190 X300
2007776 | C.GUIA DIANOSTIC ATP 6F 90CM MP D
2026891 | AG.KIRSCHNER 1,6X60 C/OLIVA A-5045.41/1
2009933 | MASCARA AMBU N.5 SILICONA
2027112 | SONDA EPISTAXI RAPID RHINO
2016492 | C.GUIA D. ATP 0.014" 300 CM ADVANTAGE
2024313 | CINTURO SIST.RECARREGA T.M (FP6000M)
2021027 | SIST.NEBULITZADOR P/GLUBRAN 2 CAT.FLEXIB
3031212 | IMPL.COCLEAR SYNCHRONY 2 (MI1250)
2008087 | KIT MALARIA 666-000 25 test
2026178 | FRESA MIDAS REX ACER M2 4MM ADAP 12CM
2026779 | CINTURO SIST.RECARREGA T.S (FP6000S)
2022795 | PINÇA AURICULAR MEDICON 62.31.12
2025520 | PESSARI POPY 89MM CURT
2021503 | SERUM CONTROL 1-2 EEERMS5082
2018666 | TUB DRENATGE SIMPLE P/THOPAZ
2007841 | XERINGA PLASTIC 10ML LUER LOCK 3-C
2007766 | C.GUIA DIAGNOSTIC ATP 7F 100 CM VTBR
2024718 | CPK SPORT 5CMX4,5M PEDIATRICA OSSETS
2002886 | TIRA GOMA ELASTICA GROGA 5,5M
2022557 | HISTOLOGY FISH ACC KIT K579911-2
2025131 | PISTOLA S/AUTOMATICA BIOPSIA 18GA x20CM
2018160 | SEDA NATURAL NO ABSORB. 6/0 C0762113
2026843 | FRESA RODONA LLARGA CARBUR 4MM
2002638 | TUB BRONQUIAL 2-LUMEN N.39 ESQ. 33CM
2021576 | CARREGA ECHELON GST 45MM VERDA GST45G
2020680 | EQUIP CRANIOTOMIA
2022636 | FULLA DERMATOM WAGNER ESTERIL
2022641 | LLAVOR ACER INOX.MAGSEED 18gaX12CM
2026258 | PINÇA MCPHERSON 8-0 11-0 FC 0122
2021076 | PINÇA DISSECTOR MARYLAND 3.5MM X 290MM
2025794 | ANELL LENT AWH REUTILIZABLE 3 MIDES
2016269 | SONDA BIPOLAR ESTIMULACIO 100MM BNP2001
2003026 | FRESA ULTRAPOWER 7021-292 25.4MM
2018879 | TERMINAL ARTROSCOPIA 4.2x13MM 9247A
2004730 | EMBENAT TUB MALLA ELAST N5 3CMX25M
2015222 | CIRCUIT VENTILACIO 1,8M I5018
2018344 | CATETER DRENATGE BILIAR 8F 40CM PIGTAIL
2003256 | ELECTRODE PEDIATRIC A/C CONN. K 22X22MM.
2001639 | GUIA ACTP 0.035" 180CM TEFLO PUNTA J
2016476 | C.BALO ANGIOPLAST. 2.5X100 150CM COYOTE
2026422 | FIXADOR SUBCUT CAT SECURACATH 4FR
2025869 | AGULLA PUNTA ROMA 22G 70MM
2019091 | FRESA DE TALL ACER INOX 2.5MMX48.0MM
2002878 | PERA PLASTIC IRRIGACIO 50CC.
2013664 | AGULLA P.TRANSEPTAL BRK 18G 71CM
2024497 | TISORA MONOPOLAR CORBA "Xi" 470179
3021907 | CEMENTO CEMEX XL 50gr(1200/S)
2025992 | PINÇA P FINA ECKARDT 25G UN SOL US 37MM
4001202 | JAQUETA PIJAMA BEIGE PACIENT
2016358 | SIST CONTROL TEMPERATURA ARCTIC SUN (M)
2017277 | PAPER IMP SYSTEM IV 11X15CMS R/45M
8001981 | CORRETJA TRAPEZOÏDAL SPZ 2410
2025836 | CATETER GUIA ASAHI HYPERION PB4.0 7FR
2005510 | MAG3-MERCAPTO ACETIL TRIGLICINA 3mCi
4005249 | ETIQ.IDENTIF.ACOMPANYANT VERDA 500UN.
2025937 | AGULLA HIPODERMICA STERICAN 23G 80
2014801 | XERINGA ALIMENTACIO 2.5 ML
2024136 | VALVULA PRESIO BOMBA RENTAT MTW 4094
2019813 | GUIA SION BLACK AHW ACTP 0,014" 190CM
2007879 | C.GUIA D. ATP 0.014" 300CM SPARTACORE 14
2021142 | CINTA TORACO-ABDOMINAL P/POLIGRAF ROTLLE
2022714 | EXTENSIO ENT.MIC-KEY 30,5 ENFIT CONTINUA
2026002 | PINÇA BIPOLAR BOWA HF9612-11N
2022428 | CD22 BL-CAM PERCP-CY 5.5 658329
2018553 | TIRA CORTICAL 4 CONTACTES 2,5x0,7mm INOX
2023816 | PINÇA DISSECCIO A/D BD561R
2015857 | AGULLA GUIA KISCHNER 1.4X180MM
2027897 | AG.KIRSCHNER 0,6X100 P.TROC.A-5043.90/1
2022399 | CALÇO A.R. ANTILLISCANT TST 40G
2014514 | HEMO BACT/ALERT ANAEROBIO 259790
2024351 | FUNDA ESTERIL TUB O-ARM
2023993 | ELECSYS ASSAY TIP/CUP TRAY 05694302001
2024000 | ELECSYS LFC CUP ASSAY 07485425001
2023469 | PINÇA HEMOSTATICA IQ100712
2019703 | "M" DRI ETHYL GLUCURONID CONTROL 625
2026344 | KIT SENSOR GLUCOSA EVERSENSE E3
2025551 | POLIOVIRUS MSX BLEND MAB8566
2024168 | BRADY RIBBON 2650148129 50X22.8MM
2014320 | FILTRE UN SOL US LAGOON 167919
4003308 | COMPRESA HIGIENICA C/=bossa 14U/.
2004731 | EMBENAT TUB MALLA ELAST N6 4,3CMX25M
2016953 | APOSIT ABSORVENT L-C 15X15 URGOSTART
2004201 | BOSSA ILEOSTOMIA 10-45MM ARO 50 MM
2003512 | TUB TRAQUEAL ORAL A/B PREF. DI 7.0MM 1-O
4000136 | ROTLLE PAPER HIGIENIC 2 CAPES 22 M
8002630 | RODAMENT 6310 2RS1 TAPA GOMA
2026625 | PINÇA FIX.CORNIAL BORES ASICO AE-4150
2014875 | XERINGA ALIMENTACIO 60 ML
2018159 | SEDA N/ABS.3/0 A(3/8c19)TRG.NEGRA-90
2003756 | CLAU 1 VIA INFUSIO LUER-LOCK M-F
2014495 | MASCARA NASAL CPAP GRAN
3017898 | PROTESIS EN TRANSITO-CARL ZEISS-
2014211 | C.DIAGNOSTIC ACTP 1.5F 25MM 165CM SONIC
2025832 | CANULA NASAL OPTIFLOW OJR414VT NN-M
2021118 | AGULLA GUIA P.ROSC.3,2X230 CHS(71110056)
2026886 | CARGADOR NEUROESTIM.ETERNA (16000)
2003480 | TUB TRAQUEAL NASAL S/B PREF.DI 5.5MM 2-O
2024411 | APOSIT UN SOL US 15x15cm TPN
2004022 | AGULLA ESPINAL 27G 90X0.42MM A/INTROD.
2003965 | CINTA VAS SILICONA MAXI BLANC
2016770 | XPERT MRSA NASAL 776GXSACOMP-CE-10 x10
2022209 | BOSSA CONFORM2 POST-OP 70MM (38270)
2025672 | AGULLA FENESTRADA RELINE-MAS 10001117
2023627 | CONTENIDOR CIMENT TE ASA0031
2003635 | FILTRE INFUSIO PLA 0,2 uM
2016334 | MEMBRANA PCO2 KIT 5601100
2024354 | IMAN COCLEAR CP1000 NEGRE F.1 (99238)
2022419 | CD200-APCR700 657868
2022751 | AGULLA HIPODERMICA 23G 0.6X30MM NO/PROTE
2024417 | APOSIT BARRERA ANTIMICROBIAN 10x10cm TPN
2025012 | XERINGA ORAL CONNEXIO ENFIT 10ML AMB TAP
2018109 | POLIGLACTINA ABS.3/0 A(3/8c19)TRG.V-45
2022752 | OTSC OVESCO TRACT.FISTULES 10MM
2021745 | STENT NEVA T3-S EXTRAC TROMBOS 4.5X46X29
2019090 | FRESA DE TALL CARBUR 3.0MMX48.0MM
2019955 | AGREGACIO PLAQ IND COL·LAGEN HB-5504FG
2019439 | FLEX MAB AHU MUM1 CL MUM1P, RTU OMNIS
2024356 | IMAN COCLEAR CP1000 NEGRE F.3 (99240)
2024899 | PALETS BATIDORA
3018498 | EXTENSION OCTOP.P/ELECT.ESTIM.60CM(3386)
2018282 | SET TUB ASPIRACIO FUMS ENDOMAT LC
2024092 | PIN PERCUTANI ESTERIL 100MM 9733235
2003443 | C.GUIA DIAGN.BILIAR 0.035" 450CM RECTE
2004754 | LENTINA QUIRURGICA 13X38MM C/200 S/LATEX
2018243 | CLIP DE FIXACIO 5601500
2008652 | CANULA RADIOF+ANEST. SMK C10 TIP5
2018998 | SONDA VITRECTOMIA ANTERIOR NEUMATICA 23G
2023539 | MASCARA NASAL PICO CPAP L
2004321 | TISORA RECTA 14CM MAYO
3017744 | CAT.INTRATECAL ASCENDA (8780)
2003747 | CLAU 3 VIES A/EXTENSIO 7CM A/VALVULA
2003461 | CANULA GUEDEL 60MM ESTERIL
2004086 | TROCAR ASPIRACIO MEDUL.LAR 18G 3CM
2021522 | CLINMASS METANEFRINES P EEERMS11100
2022298 | SONDA GASTRO MIC KEY 14 FR 2,0CM ENFIT
4006027 | LLEVATAQUES PURASOL 7035
2022061 | AG.KIRSCHNER 2,2X200 (004-0300-022-200)
2022217 | AGULLA MICROLANCE 21 G2 REF. 304432
2004945 | PLACA ELECTRO QUIRURGICA UNIVERSAL
2017688 | PACK ARTROPLASTIA GENOLL H.S.PAU
4000135 | ROTLLE PAPER TOVALLOLA 21X350
2017964 | C.GUIA DIAGNOSTIC ATP.5F 80CM OMNI 2
2003501 | TUB TRAQUEAL N/O S/BALO D.I. 2.5MM
2017344 | C.GUIA D. ATP 0.035" 5F 135CM TRAIBLAZER
2015053 | RASPALL LARINGE A/MANEC R4-2332
2016395 | SET CARDIOPLEGIA 4:1 PURGAT RAPID
2016957 | AGULLA HISTOLOGIA SHARKCORE BIO SYS 22G
2003843 | TROCAR DRENATGE TORACIC 28F 40CM
3020720 | CIERRE TREPANO+FIJA.ELECTRODO(DB-4600-C)
2026575 | MASCARA FACIAL 5 ARNES TOTAL M <B>
3032737 | CORNEA QUERATOPROTESIS CULTIVADA(BT7023)
2015288 | AGULLA P.MAMO PISTOLA MAGNUM 14GA 16CM
2022342 | SONDA GASTRO MIC KEY 20 FR 3,5CM ENFIT
2015215 | APLICADOR FLOSEAL LAPAROSC.41CM
2014967 | PLACA BISTURI NEONATAL E7512
2019052 | FIXADOR SONDA NASOGASTRICA 5-18 FR
2017914 | MASCARA PERFORMAX SE SMALL CI-1052553
3036336 | ANCLAJE SWIFT-LOCK (1192)
2025319 | SET TRAMPA AIGUA X20
2027976 | AG.KIRSCHNER APTUS 1,1X150 P.TROCAR
2016758 | ALLARGADERA SPACE S/VALVULA
8002645 | BASE ESTRELLA 5 PUNTES CADIRA VELA
2020764 | TUB TANDEM CANISTER PARACENTESIS
2022014 | SONDA URETRAL NELATON N.6 40CM
2016158 | C.BALO ATP 3X150MM 150CM 0.014" OCEANUS
2009206 | PP MIDDLEDROOK 7 H10 AGAR x20
2025250 | KIT HOT WIRE 22 MM A/HUMIDIFICADOR
2026679 | PINÇA TEIXIT 1,0MM TE2400-10
2002896 | BRAÇAL PRESSIO CRITIKON N2 4-8CM
4000098 | RECIPIENT AMB ESCOMBRETA W.C.
2005303 | DAKO IR-627 CALRETININA
2025393 | PROGRAMADOR NEUROEST.PROCLAIM (15500)
2017325 | CRYOSTANT 409113/3 x100 GROC
2022670 | EMBENAT MULTICOM ULC VEN 18-25CM LITE K2
2026168 | FRESA MIDAS REX CARBONI 3MM 15º 13CM MR8
2024732 | MANEC I/A 2.4 MM PUNTA METALICA
2019950 | FRESA ABORDATGE ENDONASAL TN30RFL
2022565 | DAKO LINK CASSETTE YELLOW DL200YW
2024698 | ARNES INFANT FLOW LP TALLA S
2019957 | GEENIUS HIV1/2 CONFI CON 72329<B>2027922
2002686 | SONDA URETRAL A/B FOLEY N.14 40CM
2002643 | TUB TRAQUEAL N/O S/BALO D.I. 4.0MM
2013423 | LARINGOSCOPI OPTIC AIRTRAQ
2021345 | GUIA ATP 0.014" 300 CM ASAHI HALBERD
2012708 | FULLA SERRA MOTOR 5071-133 9,5X25,5X0,4M
2023776 | GLP RECAPS SMALL X2960 6Q1001
4005440 | TAPA BLAVA CARRO HAMMERLIT DT72
2015042 | CATETER PRESSIO INTRAUTERINA
2003556 | DRENATGE ONDULAT 30X12.5CM SILICONA
2014588 | ATOMITZADOR NASAL S/XERINGA MAD300
2025060 | DG8 CARTRIDGE GASKETS 1864007
2003092 | CATETER TERMODILUCIO BALO 4V 8F 110CM
2019960 | C.BALO ATP 1.25X20MM 150CM 0.014"OCEANUS
2026256 | ALICATE PLA LX172R
8003771 | PISTO PETIT CADIRA VELA G010-1006
2004950 | ROTLLE PAPER TERMIC 57MMX25M BLANC
2012742 | CATETER INTRAVENOS A/V+SS 18G 1.3X45MM
2004150 | SET ANESTESIA EPIDURAL 90X1.1MM 19G3.5
2018858 | FULLA BISTURI ESTERIL N.10
2003670 | CANULA EXTR. RESIDUS CORTIC.25G-J CORTEX
2026055 | APOSIT TRANSP.CATETER I.V. ADV.9 X 12CM
2023644 | ARNES GRUA LIKO VIKING 3526115 MOD 26 M
2017079 | COBAS E601 CA 15,3 CAL 3045846122
2016475 | C.BALO DIL. ATP 4X40MM 130CM PASSEO-18
2013542 | CAMPANA BOMBA CENTRIF REVOLUTION
2027016 | TB MPT64
2022254 | CANULA VENOSA FEMORAL 21F 19CM
2016357 | BALO EXTRACCIO CALCULS 15-18 MM 7-6F
2025841 | PLATAFORMA VPATH TRANSVAG GELPOINT 9,5CM
8001881 | CORRETJA TRAPEZOÏDAL SPZ 1347
2018676 | LUES VDRL TEST CONTROL SERUM 235201
8001477 | CORRETJA TRAPEZOÏDAL SPZ 1500
2026313 | AG.KIRSCHNER 0,8X100 P.TROC.A-5040.00/1
2025656 | ACID HIALURONIC INFILT ARTICULARS 3X2ML
2021897 | INTRODUCTOR DRYSEAL FLEX 24x33 (DSF2433)
2026195 | FRESA MIDAS REX 2MM 7CM
2027063 | CATETER GUIA ASAHI HYPERION PB3.5 7FR
2003770 | ASPIRADOR MUCOSITATS A/SONDA CH14
2003672 | CANULA VENOSA RETORN REFORÇADA 32F
2002714 | CONNECTOR PERIFERIC Y 3/8"x 3/8"x 3/8"
2021422 | SIST EXTRAC.TROMBOS APERIO HYBRID 4,5X30
2025039 | ACEITE SILICONA 5000 C/JERI.(SIL-5000-S)
2025727 | TUBULADURA BRESSOL REANIMACIO NEONAT
2019927 | KIT CATETER PLEURAL PLEURX R.50-7050
2004749 | GASA ESTERIL TST S8 S/C 4C 20X40CM
2021101 | FILTRE+HUMIDIFICADOR ADULT
2003552 | CATETER TORACIC ANGULAT 32F 45CM
2017285 | AGULLA GUIA 3.2 AFFIXUS 281001175
2020334 | GRAPADORA CIRCULAR RECTA 33MM
2007856 | SET BIOPSIA TRANSYUGULAR 7F 18/60CM
2003956 | PLACA BISTURI PEDIATRICA A /CABLE 2,70M
2024292 | PINÇA CLIP PETITA MASTER CONTOURED MMI
2016290 | PUNTA PIPETA TRANSPARENT 70760002
4003107 | SUDADERA BLAU MARI PELFA CREMALLER M
2022602 | ELECSYS FREE PSA E2G V2 8828610190 X300
2019074 | C.GUIA DIAGNOSTIC ACTP 5F 90CM MP D50
2020049 | GRAPA DE BLOQUEO RIA (352.260S)
2001790 | C.GUIA DIAGNOSTIC ACTP 6F 100CM AL1.0 SH
2018325 | PANTALO PIJAMA UN SOL US T/M
2013125 | AGULLA ASP.TRANSBRONQUIAL 1.8MM 21G
2003616 | FILTRE BACTERIA BARSTOP
2020625 | PIN A/ULLAL PUNTA 3,5MM INFINITY(KGP035)
2017362 | INTRODUCTOR GUIA 4F 45CM FLEXOR
8003961 | PENJADOR R/2840 MOD.CITY CROMO MATE
2023024 | ELECTRODE DE LARINGE, BIPOLAR TUBO 6-7,5
2025454 | CANULA LIPOSUC BRONSON 4X150
2003767 | KIT ESPIROMETRIA ANESTESIA BASIC 3M
2026706 | SIST. LIBERACIO 9-ATV12F45/80
2016756 | EQUIP ADMINIST. BOMBA VOL. SPACE 5P
2014873 | XERINGA ALIMENTACIO 10 ML
2025111 | C.GUIA DIAGNOST.ATP 5F 125 VANSCHIE2
4005508 | CINTA COTO BLANCA DE 6 MM.
2016983 | UNICAP DILUYENT IGE/TRYPTASA 10936001
2016355 | BALO EXTRACCIO CALCULS 9-12 MM 7-6F
2019316 | C.BALO ANGIO. ATP 2.0X15MM OTW GATEWAY
2017593 | INTRODUCTOR GUIA 12F 45CM FLEXOR
2016742 | DILATADOR C.BALO VALVULOPLASTIA14F 70CM
2018221 | CANULA NASAL EMBLETTA MENYS 1 ANY
2018622 | PACK FACO CATARACTA
2021433 | KIT BROCA+MESUR.+GUIA BME ELITE(DK-265C)
2017259 | EMQN EQA ANNUAL SCHEMES
2027046 | INTRODUCTOR DRYSEAL FLEX 10x45 (DSF1045)
2020590 | EQUIP UNIVERSAL ESTANDARD 4 CAPES
2010268 | SPECULUM ASHG ORL 40-41 4.0MM C/50
2019680 | GUANT QUIR.PROTEC.PLOMAT RR1 N7
2020760 | SET CATETER VENOS CENTRAL 3V 9F 16CM
2013582 | UNICAP 250 SOL. STOP 10944201 6X590 DET
2012741 | CATETER INTRAVENOS A/V+SS 16G 1.7X50MM
2022353 | SONDA GASTRO MIC KEY 16 FR 4,0CM ENFIT
2021556 | SENSOR TEMPS REAL DEXCOM G6 -LIESNO-
2018758 | POLIGLACTINA ABS.0 A(1/2c37)TCUT V-90
2018108 | POLIGLACTINA ABS.2/0 A(1/2c36)PLUS V-75
2019992 | ENTAMOEBA HISTOLYTICA IgG BIP00K1721 x96
2021519 | TCA SERUM CONT LYO LVL 1-2 EEERMS9182
2024739 | CHANDELIER VITRECTOMIA 25G/0.5MM
2022310 | SONDA GASTRO MIC KEY 16 FR 1,5CM ENFIT
2020854 | AGULLA EVOS K-WIRE 2,0X150MM (71161020)
2012612 | MASCARA LARINGEA N.3 A/ACCES GASTRIC
2003964 | FILTRE CONTENIDOR RODO 190MM JK-095
2024755 | CANULA REDUCTORA 12 8MM GRAP. Xi 470381
2005077 | POT TRANSPORT 2 PORTA-OBJECTES
2001792 | C.GUIA DIAGNOSTIC ACTP 6F 100CM JR 5.0
2026163 | FRESA MIDAS REX DIAMANT 5MM ADAP 10CM
2022102 | DISP.APLIC.RESINES I SUBST.OSSIS ASA0380
2027043 | AG.KIRSCHNER 1,6X75 C/OLIVA A-5045.44/1
2018294 | BRAÇALET IDENT. TARONJA RISC CAIGUDES
2004408 | RETOLADOR QUIRURGIC ESTERIL
2024790 | CAUTERIZADOR PERM. ESPATULA "Xi"
2020244 | SIST. INT. BOMBA MINIMED 640G+GUARDIAN 3
2024708 | EASIFLEX BOSSA PEDIATRICA
2022422 | Anti-Hu CD305 LAIR 1 550811 x100
2026238 | COLLARIN PROTECCIO RADIOLOGICA TIROIDES
2025414 | C.DIAG. ATP 4F 150CM 0.035 SERGEANT ANG.
2022895 | SALMONELA TYPHI ELISA MK091 1X96POUS
2020091 | JAQUETA MANIGA LLARGA BLAVA TALLA S
2013067 | FRESA 10BA30 MIDAS REX LEGEND
2021704 | CARREGADOR NEUROESTIM.ACTIVA (RS6200)
2004065 | AGULLA PUNCIO BIOPSIA TEIXIT 14G 20CM
3017616 | CORNEA CULTIVADA (BT7003)
2003604 | SET ASPIRACIO GINECOLOGIC
2017088 | COBAS E601 PC SERUM CAL 3184919190
2020706 | POLIGLACTINA ABS.1 A(1/2c48mm)CIL VIO-90
2018763 | JAQUETA PIJAMA UN SOL US T/XXL
2001787 | C.GUIA DIAGNOSTIC ACTP 6F 100CM XBU
2014422 | C.GUIA DIAGN. ATP 0.035" AR 260CM ST
3025414 | ELECTR.DBS DIRECTIONAL 45CM (DB-2202-45)
2016276 | MANEC ENDO GIA ULTRA 12MM STANDARD
2022272 | ULLERES PLOMADES PROTEC.RADIACIO
2021973 | PINÇA BIOPSIA PEDIATRICA S/AGULLA 160CM
2020056 | PESSARI ANELL PRIM 75mm ARR075
2026270 | SONDA GAS ARGO 2,2M DIAM 2.3MM A/FILTRE
2020720 | BEINA INSTACLEAR PER A OPTICA 30º
2026053 | ALNTY i 25 OH VITAMIN D CAL 8P4501
2011879 | KIT VESSAMENT PER CITOSTATICS
4004700 | DOSIFICADOR SPRAY RENTAMANS 1000ML
2019350 | GRAP.ENDOCORTADORA ECHELON 35MM FLEX
2003550 | TUB DRENATGE PENROSE 25MM 50CM ESTERIL
2016262 | DAKO IR-093 TDT
2024012 | SET CAT.LIBERA.OCLUSIÓ LIFSL10F45X30-900
2010374 | TUB ENDOTRAQ.FASTRACH N.6,5
2022533 | SUREFISH EWSR1 3' BA 263KB P100 RD, 10 T
2024335 | REALCYCLER POLIOMAV JC+BK POLIABI32 X32
2024174 | SISTEMA IRRIGACIO FRESAT ASPIRACIÓ RIA
2026737 | TOVALLOLA KIMTECH W5 N97624
2027152 | KIT MEZC.CEM.VERTEBROP.MEDV+ TEK.T060417
2020328 | TAP XERINGA NUTRISAFE 2 (TIRA=8u)
2018591 | IMMOBILITZADOR ESPATLLA TALLA L
2007848 | LLAÇ RECUPERADOR ENDOVASC. 12-20MM
2024794 | XERINGA MULTIPACIENT OPTIVANTAGE(24h)
2022109 | LLAÇ FIL SUTURELASSO SD AR-4068-05SD-1
2022671 | EMBENAT MULTICOM ULC VEN 25-32CM LITE K2
2026129 | LAMINES PRISMATIQUES PRESS-ON 5 D.P.
2018426 | C.DIAGNOSTIC ACTP INFUSIO 1.5F MAGIC
2026844 | FRESA RODONA LLARGA CARBUR 5MM
2024346 | CABLE+EXTENSIO ESTIM.INTRAOP.(DB412008)
2011768 | BENA BAIXA ELASTICITAT 40% 12X5
4004178 | TOVALLO CEL.LULOSA PLEGAT-Z 25X21 C/180U
2011702 | SIST INJECCIO CONTRAST XERINGA A-2000
2002622 | TUB TRAQUEAL N/O A/BALO D.I. 6.0MM 1-O
2013996 | SENSOR OXIMETRIA CEREBRAL SOMANETICS20
2013832 | KIT DISPOSITIU SISTEMA CONTROL FECAL
2020643 | BENA ELASTICA CREPE 5CMX4M
2016294 | KIT INTERV. NEUROCIRURGIA 92-020 SONOCA
2022384 | MEMBRANA COMP.15X13 PREV.ADH.SEPRAFILM
2008490 | CATETER VENOS CENTRAL 2V 8F 20CM
2005953 | NORMAL RANGE TRACE ELEM 66816 5X5
2024489 | KIT BOMBA INSULINA MYLIFE YPSOPUMP
2025167 | DFA ADENOVIRUS REAC 571DHL01013402 X2ML
2015826 | GUIA HYPER-FLEX NITINOL C8026
2019082 | EZ1 DNA TISSUE KIT 509953034 x48
2005170 | AIGUA DESTILADA 1000 ML P/IRRIGACIO
2004039 | AGULLA HIPODERMICA 23G 0.6X25MM. INSULIN
2014302 | LINEA PACIENT 150CM A/ CONECTOR I VALV.
2025382 | AGULLA S/AUTOMAT BIOP PULM GUIA 18G 10CM
2004452 | RESSUSCITADOR ADULT AMBU MARK-IV
2002888 | TIRA GOMA ELASTICA VERMELL 5,5M
4004783 | DETERGENT DECONEX PROZYME ALKA-X 210L
2023078 | PINÇA BONN MORIA 7850A S/DENTS
2024903 | CINTURO ABDOMINAL MONOTRITZACIÓ OBSTR
2003255 | ELECTRODE PEDIATRIC A/C CONN. A 30X22MM.
2004722 | EMBENAT TUB COMPRESSIU B6 6,3CMX10M
2004212 | BOSSA UROSTOMIA 10-35MM PEDIATRICA
2024757 | SEGELLADOR UNIVERSAL 5-8 MM "Xi" 470361
2004142 | BISTURI RECTE 30 GRAUS 5.7 MM
2003324 | ELECTODRE PUNTA DIATERMIA 18G221251 C/10
2003960 | ANOSCOPI 85X20MM HEINE
2024370 | IMAN COCLEAR CP1000 ARENA F.2 (99260)
2004148 | FULLA MICROCIRURGIA N.64 SM-64
2003228 | C.BALO DILATACIO BILIAR 24F 190CM
2020723 | CAT.TUNELITZAT PER AFERESI 7F 2LUM
2023257 | KERRISON OBLICUA 80-1343
2025687 | TISORA VENES LISTER 140MM BC861R
2001839 | C.BALO VALVULOPLASTIA 30MM 12F INOUE
2023148 | RESTON 4,5MTx10CMSx0,5CMS 1563L
8000967 | PENJADOR ADHESIU "J" INOFIX 2088 BLANC
2026078 | CINTA SUBJECCIO TRAQUEOST NEONATAL
2026266 | ANELL HEMOSTATIC ONICORIPTOSIS BLAU
2022032 | PROCESSADOR IC CI M90 NAIDA
2020717 | CAPUTXO UN SOL US OE-A63
2022868 | ARROW NGS HIV SOL V2 ARRAD003032 X32
2021534 | BIOCONECTOR ALLARGADOR 1 LLUM
2004852 | TIRA SUTURA CUTANIA 6X100MM
2014794 | FULLA SERRA MOTOR SYSTEM-6 6118-089075
2017076 | COBAS E601 HCG CORIO CAL 3302652190
2024113 | CIRCUIT RESPIRADOR VNI NEONATAL 950N61
2019295 | METILCELULOSA HPMC 2.0% FCI PRTECT
2003467 | TUB TRAQUEAL N/O A/BALO D.I. 4.0MM
2024983 | SUTURA COTO N/ABS 3MMX75MM BLANCA
2025241 | NEOBAR SUPORT ENDOTRAQUEAL N713
2026237 | FALDILLA PROTECCIO RADIOLOGICA T/XXL
2022132 | BROCA CANULADA REP.AC 2,4MM AR-2257D-24
2026719 | DISECTOR WATSON 191MM FK293R
2019444 | FLEX MONO RB AHU ERG CL EP111 RTU OMNIS
2020733 | CANULA P/CIMENT CLAU T2 D8-13 18061407S
2020956 | LARINGO MANEGA UN SOL US
2003139 | CANULA ASPIRACIO FLEXIBLE 10MM KARMAN
2022389 | PROCESSADOR IC C1 CHORUS
2001774 | C.GUIA DIAGNOSTIC ACTP 6F 100CM AR 1
2022133 | BROCA CANULADA REP.AC 3,0MM AR-2257D-30
2024810 | TROCAR UN SOL US PAS 25G
2003772 | CANULA ASPIRACIO METAL·LICA NEURO 2,0MM
2003506 | TUB TRAQUEAL N/O A/BALO D.I. 3.0MM
2007756 | HEMOSTATIC ABSORBIBLE 5X 7,5 C/12
2024763 | TUB BRONQUIAL 2-LUMEN N.32 ESQ. 42CM
2009735 | TAPS PUNT LLAGRIMAL TAPONAM. ULL SEC 1X2
2003252 | SET CATETER DOBLE LUM HEMODIA 13F 25CM
2024484 | PINÇA ECKARDT ENDGRIPPING 25G
2005450 | DMSA5-ACID DIMERCAPTO SUCCINIC 5mCi
2017064 | ELECSYS hGH E2G 7027486190 X100
4000246 | DOSIFICADOR FALCON 4MM
2024104 | CATETER UMBILICAL 4,5F 3-VIES 20CM
2024369 | IMAN COCLEAR CP1000 ARENA F.1 (99259)
2013179 | C.GUIA DIAGNOSTIC ACPT 0.035" 260CM A 3M
2007140 | DIFF-QUIK SET COL.HEMATOL. 130832 100ML
2027996 | P16 CLONE JC8 GA783
2002833 | NEBULITZADOR II MASCARETA OXIGEN S/TUB
2001819 | GUIA ACTP 0,014" 190CM J HEAVY 1000462HJ
2018736 | XERINGA PLAST.20ML 3C L-L TRANSPAR.BRAUN
2013672 | TAP ESCALFADOR LAPAROSCOPIA C3101
2022744 | ESCALPEL BISTURI UN SOL US Nº11
2019839 | EZ1 DSP VIRUS KIT 50962724 X48
2001770 | C.GUIA DIAGNOSTIC ACTP 6F 100CM 3 DRC W
8002550 | SONDA VELOCIDAD SIEMENS QVM62.1
2002707 | ADAPTADOR RECORD-LUER ESTERIL C/100
2002588 | SONDA DUODENAL LEVINE N.12 125CM
2004713 | GUANT QUIR.PROTECCIO PLOMAT RR2 N.8
2024295 | MICRO PORTA AGULLA A/TALL SUTURA MMI
2020281 | TERMINAL LINVATEC ESFERICA 3.5.MM H9110
2021431 | SENSOR BIS PEDIATRIC 4 ELECTRODES C/25
2023552 | MASCARA CPAP FACIAL MIRAGE G 61231
2026717 | PINÇA ATR COOLEY 145MM FB743R
2026678 | TISORES BONN RECTES MOR8143A
8001933 | CONTROLADOR TEMPO SIEMENS RXC20.5/00020
2003547 | TUB DRENATGE PENROSE 6 MM 50CM ESTERIL
2004511 | INFUSOR INJECCIO MEDICACIO 2ML/H 24H.
2018231 | PINÇA LIGASURE IMPACT 36mm-18cm LF4418
2017936 | FILTRE GASOS LAPAROSCOPIA 031110-10
2021854 | ADAPTADOR TUB EVONE
2021744 | DOSIFICADOR AIRE P/OXIGENOTERAPIA RT008
2000820 | HEMOSIL ANTITROMBINA LIQ 20300440 KIT
3005286 | PROT.PROPATEN ANI.6X80 (HT066080)
2017528 | COBERTURA PAD TERMIC 240X100CM
2016883 | SET HEMOFILTRE DIALITZ. PRISMAFLEX ST150
2004716 | GUANT QUIR.N.8.5 LATEX NAT.S/POLS PARELL
2004767 | BENA ELASTICA ADHESIVA 10CMX2.70M
2013965 | EZ DSP VIRUS MINIKIT 48 DET 509955134
2025080 | CD22 (BL-CAM) 333145 X100
2002740 | CONNECTOR PERIFERIC Y 3/8"x1/4" x1/4"
2024462 | LLENÇOL TRANSPARENT EST. O-ARM
2003979 | FILTRE CONTENIDOR DENTALS 23X12MM JF166
2026259 | PINÇA MCPHERSON ANGULADA FC 0115
2025200 | ARPO LOCALITZACIO MAMARIA 20G 10 CM
2011827 | GEL CONDUCTOR EEG 946ML ELECTROCAP E10
2002811 | MASCARA FACIAL AMBU ADULT N5 PVC S/LATEX
3027817 | CEMENTO CRANIOPLASTIC 30G KIT (43-1280)
2008314 | CATETER UMBILICAL 4F 2-VIES 20CM
2022215 | ELECTRODE ADH.20X27MM 250CM T/P
2025318 | SET SENSORS HOT WIRE X10
2021147 | CAT.BALO TRILOBE 26X45 18FR BCL2645
2027182 | SONDA PHMETRIA 2 CANALS 10CMS UN SOL US
2014872 | XERINGA ALIMENTACIO 5 ML
8000945 | CORRETJA TRAPEZOÏDAL SPZ 850
2004756 | LENTINA QUIRURGICA 13X25MM C/200 S/LATEX
2004954 | PAPER CONTINU PLEGAT-Z TERMIC 150X100MM
2018855 | AGULLA EXTRAC.MULT.SANG A/SS ANAT.0.8X25
2017507 | HEMOSIL LIQUID ANTI-Xa CONTROL 20300200
2017542 | INTRODUCTOR DIAGNOSTIC 5F 45CMS
2019970 | INGENIUS CASSETE PCR 435411 X192T
2025083 | CD10 APC C750 CYT-10AC750 X50
2022506 | ARTISAN GIEMSA STAIN KIT AR16492-2 X50
2001778 | C.GUIA DIAGNOSTIC ACTP 5F 100CM EBU 3.0
2002800 | CIRCUIT RESPIRADOR ADULT 120CMX22MM
2027997 | CD19 CLONE LE-CD19 GA656
2027989 | CANUL·LA ARTROSCOPIA MALUC 8X120 HPS-CAN
2017355 | GUIA OLIVA 3.00MMX100CM 2810-01-100
2014318 | XERINGA PLASTIC 3ML L/L MASCLE VERMELL
2021536 | TUB ASPIRACIO TROMBOS MAX3 INDIGO IST3
2018332 | SONDA ESTIMULACIO ASPIRACIO 120mm
2022597 | ELECSYS hGC+BETA E2G 7251025190 X300
2023922 | ESCAMBELL 1 GRAO AMB GOMA ANTILLISCANT
2021772 | TIRA SUTURA CUTANIA 25X125MM
8002039 | SPRAY GALVA ZINC KRIPTON
2021560 | CATETER EDI ENFIT 8FR 100CM 6883901
3036816 | KIT OSTEOT.RADIO A MED.(VI-000407-KORA)
2022518 | ARTISAN WARTHIN-STARRY STA K AR18111-2
2019659 | AGULLA HIPODERMICA 25X0.8MM.I.V.
2024021 | SUTURA V-LOC 180 3-0 A(1/2c26)CIL VERD15
2019363 | SET CARDIOPLEGIA 1:4 PURGAT RAPID
2019569 | ARPO LOC MAMARIA 20G 9 CM
8003760 | RESPATLLER CADIRA VELA VALENCIA 4003 GRA
2016764 | STA4 BOLES MAGNET BALLS VIAL 26441 x1850
2019398 | FLEX PAB AHU CHORIONIC GON,RTU(OMNIS)
2012662 | GUANT CITOSTATICS N 8.0 LATEX NAT S/POLS
2022354 | PROCESSADOR OM SAMBA-2 RENOVACIO
2019132 | FRESA DIAMANTADA FINA 1.0MMX48.0MM
2018501 | KIT PROTECTOR 5.0MM 320CM 4.1X5MM SPD2
2019609 | CARREGA EGIA ARTICULAD 60MM MITJANA/GRAN
2020285 | CATETER PERIFERIC 5F P/CURVA 125CM
2007769 | C.GUIA DIAGNOSTIC ATP 4F 120CM VERTEBRAL
2024492 | PINÇA FENEST.RECTA CADIERE "Xi" 471049
2020042 | CAB.FRESADO INTRAMED.RIA 13,5MM 352.253S
2026721 | INTRODUCTOR DRYSEAL FLEX 26x65 (DSF2665)
2026639 | SONDA ASP. CIRCUIT TANCAT I ENDO 7FR 24H
2019828 | MICROCAT.BALO 2LUM.ECLIPSE 6,0X12,0
2004260 | BOSSA COL.LECTORA ORINA 2L ESTERIL
2003254 | ELECTRODE ADULT FOAM 42,5X38MM
2018617 | COLLARET CERVICAL ESCUMA TALLA S
2004297 | PINÇA CORDO UMBILICAL ESTERIL 55X12MM
2003913 | DIPOSITIU DERIVAC FLUIX CAROTIDA 9F 31CM
2024105 | LARINGO PALA UN SOL US PEDIAT S0
2025640 | ASPIRADOR MUCOSITATS P/FIBROSCOP
2017505 | CATETER DIAGNOSTIC ATP 4F 80CM COBRA 2
2021863 | NT BOMBA TANDEM+DEXCOM G6+CONTROL IQ
2025844 | KIT ESPIROMETRIA UCI D-LITE++ 2m/7ft
2007791 | C.DIAGNOSTIC ANGIOG. 5F 100CM 0.038 VERT
2022499 | DAKO HARRIS HEMATOXYLIN X1L CS70930-2
2021884 | CATETER INTRODUCTOR 8.5F 22 MM 55CM MDT
2014442 | AUTOSEQ G-50 27-5340-02 250 COLUMNAS
2023303 | FILTRE BACTERIOLOGIC MDS.A00.001
2017212 | CANULA PERFUSIO ARTERIAL 18F
2021792 | CAUTERI TEMPERATURA VARIABLE ACCU-TEMP
2024074 | HEMOST.POLS PERCLOT STD 3GR APLIC.100MM
2008744 | KIT BOMBA INSULINA MINIMED 640G
2003091 | CATETER TERMODILUCIO BALO 3V 8F 110CM
2021747 | KIT PROCEDIMENT ILLUMISITE 90º
2026211 | PORT ADAPTADOR
2003327 | ELECTRODE LLAÇ TUNGSTENO 20X12MM 13CM
2027421 | CARREGA LINIAL 45MM 1.0 INTOCARE BLANCA
3037308 | KIT OSTEOT.FALANG.A MED.(VI-000478-KOFA)
2005101 | ESCOVILLO SEC 13X165MM ESTERIL
2019293 | LARINGO PALA LoPro S2 PEDIAT < 10KG EST.
2005345 | DAKO IR056 TTF-1
2022780 | CURETA MEDICON 43.13.06
2026126 | CHOPPER FACO NAGAHARA PUNTA ROMA 0.9MM
2002847 | VALVULA FONACIO 15/23MM 497-PMV2000
2002925 | FRESA LEGEND 10BA40D
2023361 | TISORA MAYO BC575R
2024408 | APOSIT UN SOL US 10x20cm TPN
2019119 | ADAPTADORS TRANSICIO A CONNEXIO TROMPETA
2013652 | C.BALO ATP 2X40MM 150CM 0.014" OCEANUS
2022072 | XERINGA PLAST.30ML LUER-LOCK 3-C CONCENT
2023754 | LINIA NCPAP P/ FABIAN 07546 NS
2022827 | LAMINA HIDROGEL BOLUS SUPRA 30X30X1,0
2014410 | BOSSA DRENATGE TORACIC A/VALVULA
2005488 | MAG6-MERCAPTO ACETIL TRIGLICINA 6mCi
2020032 | BOSSA TRACT.HIPOTERMIA NEONATS T.MITJANA
2026224 | ADAPTADOR P/BOMBA
2025410 | CANULA APLICADORA DURASEAL MICROMYST
2024257 | G. BIOPSIA P/TRANSDUCTOR BURR HOLE 8863
2026015 | PROGRAMA BIOGENIC AMIN PLASMA 185
2022561 | DAKO LINK CASSETTE LILA DL200LC
2012053 | ASPIRADOR INTRACARDIAC 20F
2007758 | SUTURA GORE 5N10A CV-5 2XPT-17 91CM C/12
2004850 | APOSIT MEPITEL 10X18CM
2021074 | SUTURA LASSO 25º CORBA ESQ. AR-6068-25TL
2023803 | SILICONA SEMI SHORE 10 ROSE 1702-03
8000961 | PENJADOR ADHESIU 1E INOFIX 2044 BLANC
2013665 | CANULA DUAL FLUIDS OCULARS 23G
2027901 | CONNEXIO ASPIRADOR GARCIA IBAÑEZ JMO 117
2003587 | SONDA DRENATGE REDON PERF. N. 8 50CM
2017510 | LLAÇ RECUPERADOR ENDOVASC. 18-30MM
2021048 | PINÇA AGAFAMENT ENDO CLINCH 3.5MMX290MM
2025385 | KIT CATETER REPERF 5F +TUB ASP RED62SKIT
2014122 | SONDA GASTRO MIC-G 20F 15CC A/B
2019948 | FRESA ABORDATGE ENDONASAL TN30RCD
2013969 | CANULA ARTROSCOPIA 8.0 MM A/ESPIRAL
2018904 | CANULA 25G 3MM P/ ULL MIOP
2009145 | C.BLÓ DILATACIÓ CMTP 0.025" 175CM
8004382 | SERVOMOTOR GMA321.1E
4000139 | BRAGA BOLQUER INCONTINENCIA T/M B/20
2004865 | ROTLLO ADH. LAMINA ELASTICA 20CMX10M
2021427 | RECOLLIDOR DE POLIPS 4 CAMBRES TRAPEASE
2014239 | FUNDA MICROSCOPI LEICA 117X203CM
2018532 | SONDA GASTRO MIC KEY 18 FR 3,5CM ENFIT
2023211 | DISECTOR TOENNIS FF301R
4004931 | JAQUETA PIJAMA COLOR PEDIATRIA G
2015618 | AGULLA ALPS PAQ FRAG 1.6X6" 829016006
2024348 | TERMINAL ARTROSCOPIA 2,9MM C9911A
2024965 | MASCARA LARINGEA PEDIAT. N.1,5 AURAGAIN
2021981 | CHAGAS IgG+IgM VCM008 X24
2025523 | PESSARI URETRAL 65MM
2015778 | KIT CIRCUIT OXIGENTERAP. RT330
2013076 | FRESA 10BA60 MIDAS REX LEGEND
2020674 | EQUIP LAPAROSCOPIA PERINEAL
2015912 | BLOQUEJADOR ENDOBRONQUIAL 9F 78
2018614 | COLLARET CERVICAL ESCUMA TALLA L
2017189 | CANULA NASAL OPTIFLOW OJR412 NEONATAL
2020688 | SONDA DOPPLER ENDONASAL 8MHZ
2022826 | CANULA TRAQ.8,0 EXTRALARG.C/VALV.TRACOE
2021635 | GORRO RESP.NEONATAL T.S 6684662
2026260 | PINÇA CAPSULORREXIS FC 0120
2024959 | CABLE PLACA ELECTRO QUIRURGICA REUTIB.
2023541 | MASCARA NASAL PICO SPAP XL
2025784 | ESTILET GLIDERITE MITJA N/EST
2025149 | ARNES INFANT FLOW LP TALLA XL
2003085 | SET CATETER HEMODIALISIS 2V 12,5F 20CM
2003386 | GEL ULTRASONS AQUASONIC 250g
2015058 | KIT XERINGA CONTRAST 200ML 844021
2021174 | BOQUILLA PLASTIC D-ONE BREATH
2024843 | SUPORT FLURABSROB
2026636 | SONDA ASP. CIRCUIT TANCAT I ENDO 6FR 24H
2017858 | MASCARA LARINGEA SUPRACARE FLEX N2,5
2024809 | TROCAR UN SOL US PAS 23G
2026051 | SUTURA LASSO 25º CORBA ESQ.AR-4068-25TL
2027417 | CARREGA LINIAL 30MM 1.0 INTOCARE BLANCA
2013625 | BATA QUIROFAN REFORÇADA ESTERIL T/XL
2007727 | TROCAR S/GANIVETA A/ESTRIES 11X100MM
2018103 | POLIGLACTINA ABS.0 A(1/2c26) PLUS V-70
2026140 | FRESA MIDAS REX ACER M2 3MM ADAP 10CM
2026379 | DISPOSITIU BLAU UMB678
2021306 | SET EXTRACCIO TUB JONESS STOPLOSS
2023132 | PINÇA FOESTER BF123R
2024496 | CABLE MONOPOLAR CAUTERITZACIO "Xi"470383
2020443 | CANULA ARTERIAL PEDIATRICA G20 4CM
2026052 | ALNTY i 25 OH VITAMIN D 8P4522 X200
2011976 | FORCEPS BIOPSIA PULMONAR 1.8MM 100CM
2024297 | SUPERMICRO DILATADOR MMI
3035502 | CEMENTO A/VISC.40GR S/ANTIB.(6501101)
2026067 | REFLECTOR SCOUT AGULLA 7,5CM ECO
2026299 | PIGMENT 3ml A105
3016817 | PROT.PROPATEN P.F.6X40 (HT060040)
2026603 | PINÇA BIPOLAR PREMIUM 20195-538
2026182 | FRESA MIDAS REX DIAMANT 5MM 12CM MR8
2020347 | POLIDIOXANONA 7/0 2A(3/8c9,30)Cil V-70
2023487 | SUREFISH Chr9 CEP 367KB P20 GR G110975G8
2002621 | TUB TRAQUEAL N/O A/BALO D.I. 6.5MM 1-O
2009180 | ROTLLE PAPER 84X12.5 SONY UPP-84HG
2020082 | INGENIUS EBV ELITE MGB 409208 X100
2025882 | TISORA WESTCOTT PALAS FINAS FC 1233
2005520 | MIBI10-METOXI ISOBUTIL ISONITRIL 10mCi
2018218 | AIM-V 500ml 73000006
2017479 | KIT SIST BIOPSIA ON CONTROL A/GUIA 102MM
2025162 | PORTA AGULLES GRAN TALLASUTURES "Xi"
2001785 | C.GUIA DIAGNOSTIC ACTP 8F 100CM EBU 3.5
2027982 | KIT RETIRADA BALO GASTRIC 5PK
2028021 | OVERSTITCH SUTURA ENDOSCOP SYS 3PK
2004256 | APOSIT PLASTIC AEROSOL 250 ML NOBECUTAN
4005518 | SUDARI COVID
4005059 | DETERGENT NEODISHER SEPTOCLEAN 5L.
2020069 | LINEA PERFUSIO TUB 3/8" 3/32" 260CM
2019425 | FLEX MAB A HU CD79A,CL JCB117,RTU OMNIS
2005483 | INDTP-INDI DTPA
2024282 | ANTIEPILEPTIC IS LIOFIL EEERMS9212 5X5ML
2022787 | TERMINAL SUPERMULTIVAC 50º 3.75 AES-50SL
2013332 | PAPER TERMIC 210X280MM WELCH ALLYN
2013630 | INTRODUCTOR PERCUTANI ELECTRODE 7F
2026186 | FRESA MIDAS REX MIS 3MM 14CM IRRG INTERN
2026598 | TERMINAL RF 90º 13 ASHA4250-01
2018158 | SEDA NATURAL NO ABSORB. 2/0 C0262064
2027941 | CAB.FRESAT INTR.RIA II 15.5 03.404.027S
4000165 | SUDARI AMB CREMALLERA ADULT
4000171 | SLIP DE MALLA TALLA G
2014832 | CANULA TRAQ.8,0 A/B FENESTRADA TRACOE
2021002 | VISOR ULLERES PROTECCIO REBUTJABLES
2012571 | BANDA OCLUSIO CORONARIA AGULLA
2014089 | C. TERMODILUCIO INJECCIO TEMP. CO-SET
2025214 | AGULLA ASPIRACIO ABCES PELVIC 17GAX300MM
2003182 | CANULA ASPIRACIO FLEXIBLE 7MM KARMAN
2014129 | SONDA GASTRO MIC-G 30F 15CC A/B
2003590 | REDON DRENATGE 400ML BUIT INCORPORAT
2009532 | CANULA TRAQ.7,0 A/B N/F TRACOE
2004743 | GASA ESTERIL TST S5U / 4C 15X15 (380)
8000946 | CORRETJA TRAPEZOÏDAL SPZ 1047
2019007 | SUTURA V-LOC 180 0 GRN 23CM GS21X32
2019476 | LARGE VIAL, 30 ML OMNIS
2002764 | MASCARA ANESTESIA SILICONA N.4 TRANSP
2020263 | KIT BOMBA INSULINA ACCU-CHEK SPIRIT COMB
2023773 | SET CONJ. MÀSCARA FACIAL/OCCIPITAL
2021561 | SENSOR NEONATAL Y 6693667
8002628 | PULSADOR CABLE SILLON CRONOS
2004360 | MANTA ADULT COS SUPERIOR SOBRE PACIENT
2007702 | CARREGA CORTADORA T-NORMAL TCR75 76G
2021104 | GUIA PIN PUNTA TROCAR 1,3MM (128047)
2002640 | TUB BRONQUIAL 2-LUMEN N.39 DRET 34CM
2018121 | POLIGLACTINA ABS.3/0 A(1/2c17)TAPER V-45
2004735 | EMBENAT CONFORMAT CAMA T. GRAN
2020067 | INGENIUS EBV CONTROL POSITIU 410355 X12
2007789 | C.GUIA DIAGNOSTIC ATP 5F 80CM COBRA
2017405 | BLOQUEJADOR BRONQUIAL EZ 7F 75CMS
2025075 | CD117 (c-KIT) 339217 X100
2023657 | APOSIT EST. MEPILEX BORDER 10X30CMS <B>
2024495 | CABLE BIPOLAR CAUTERITZACIO "Xi" 470384
2026583 | PINÇA DISEC VASCULAR 12,5CM VDF-12
2023291 | CURETA P.SECRECIÒN REF.ER011R
2010140 | APOSIT PETIT FERIDA 19X76MM (TIRITA)
2019662 | BOSSA DE SUCCIO I DIATERMIA 40X35CM
2022698 | MICROCAT.CEREBR.21 DLC NEUROSLIDER 167CM
2018396 | C. BALO ACTP 5F 70CM 0.035" OMNI FLUSH
2025598 | FENOL LIQUID 89% EN CAPSULES 0.2ML
4006562 | LLEVATAQUES OXID EX-3 1L 2813
8000031 | ACTUADOR SIEMENS SSC161.05HF
2027023 | CIRCUIT RESPIRADOR SET COAXIAL 260128
2020638 | CARGADOR NEUROESTIM.VERCISE RM(DB-64125)
2019118 | AGULLA FLEX.PASASUTURA ICONIX 3910900091
2027128 | APOSIT OFTALMIC ORTOLUX AIR AMB FORATS L
2019312 | BRAÇALET IDENTIF.ADULT IMPRIMIBLE. BLANC
2007696 | APLICADOR CLIP INTERMIG "M" MCM20 20C
2004728 | EMBENAT TUB MALLA ELAST N3 2,2CMX25M
2019488 | EMBOCADURA A/FILTRE P/EXHALACIO EXTONOX
2021882 | POLIDIOXANONA 2/0 A(1/2c26mm)CIL V- 70cm
2001796 | C.GUIA DIAGNOSTIC ACTP 6F 100CM PB 3.0
2022507 | ARTISAN PAS STAIN KIT AR16511-2 X100
2026107 | REPLACEMENT FILTER PRE HOLDER EEERFK5281
2025508 | AGULLA ANEST PEDIATRICA PERICAN PAED 20
2012417 | KIT ANTICAN CALCI(LEMS-ASSAY) RA117/25
2025172 | C.GUIA DIAGNOST.ATP 5F 125 VANSCHIE3
2012104 | CINTA FIXACIO PER TUBS TRAQUEOSTOMIA
2005326 | DAKO IR-053 CYTOKERATIN
2028082 | LIAISON QUANTIFERON TB GOLD PLUS 311050
2004804 | APOSIT REFORÇAT CATETER PERIF 7X8,5CM
2019080 | XERINGA 60ML P/ASPIRAR TROMBOS AL BUIT
2016994 | TIRA GOMA ELASTICA GRIS 5,5M
2011767 | MALLA COTO 100% BLANC 10CMX20M
2013124 | AGULLA ASP.TRANSBRONQUIAL 1.8MM 19G
2004226 | VARNILLA PLASTIC OSTOMIA TEMP. 65MM C/10
2020039 | CAB.FRESADO INTRAMED.RIA 12,0MM 352.250S
2025297 | PUNXO CENTARGO CENT-RS
2020608 | LINEA PERFUSIO TUB 1/4" 1/16" 280CM
2026877 | SISTEMA D'INFUSIO MEDIMA STD. PUNT EN Y
2026287 | CINTA PROTECCIO OCULAR 3,1X8,3CMS
2003593 | EQUIP ADMINIST.BOMBA VOLUMETRICA 14000
2028024 | FUNDA P/ELEC.SLIM MODIOLAR (107509)
2019556 | EQUIP UNIVERSAL BASIC 3 CAPES
2014693 | TUB ENDOTRAQ. EMG C. TIROIDES 7MM
2020062 | PAL PORTASERUM 4 GANXOS
4000169 | PAPERERA PLASTIC 50L.BLANC A/TAPA
2017298 | BROCA ICONIX 1.4 3910-500-568
3025344 | SIST.FIJACION ELEC.CLIK X MRI (SC-4319)
2027054 | KIT CIRCUIT RESPIRAT.CALENTAT-2 VENTILAT
2027887 | AGULLA ASP.TRANSBRONQUIAL 20MM-40MM 22G
2018757 | SPRAY ELIMINACIO ADHESIU PELL 100ml
2014879 | SONDA ALIMENTACIO ENTERAL 4F 40CM
2014774 | C.BALO ATP 3X120MM 150CM 0.014" OCEANUS
2020250 | SET PISTOLA BIOPSIA + AGULLA 16G 10 CM
2014557 | CATETER ACCES+INTROD. BILIAR SPYES DS II
2001782 | C.GUIA DIAGNOSTIC ACTP 6F 100CM MPA 1.0
2025239 | NEOBAR SUPORT ENDOTRAQUEAL N711
2025213 | CATETER REENTRADA 0.014" 2.9FR 120CM
8004180 | CONTROLADOR AMBIENT RDG200KN=RDG100KN
2026060 | AG.KIRSCHNER 1,6X70 C/OLIVA A-5045.43/1
2023810 | CATETER MANOMETRIA ESOFAGICA A/IMPEDANC.
2028018 | PIN PERCUTANI UN SOL US 125MM
2005417 | FLASCO VIDRE A/BUIT ESTERIL 500ML
2022669 | EMBENAT MULTICOMP ULCER VEN 25-32CM K2
2004663 | FUNDA BRAÇ INTENSIFICADOR IMATGE RX3-3C
2014820 | SET CATETER EPICUTANI PREMAT 28G 20CM
2018502 | KIT PROTECTOR 6.0MM 320CM 5.1X6MM SPD2
2018875 | BOQUILLA FIXADORA PER A DRENATGES
2001793 | C.GUIA DIAGNOSTIC ACTP 6F 100CM JL 3.5
2023537 | MASCARA NASAL AIRFIT N20 L 63518
2015990 | OPTILITE MONTHLY WASH SOL IK704 100ML
2014652 | JOC DE LLIT TST UN SOL US 200X90X14CMS
2013488 | DRENATGE RODO SILICONA J.PRATT 19F
2020223 | POLIGLECAPRONA 3-0 A(3/8c24) INCOLORA 70
2019099 | GRAP.ENDOCORTADORA ECHELON 60MM FLEX GST
2026217 | PROGRAMADOR NEURO.PERCEPT RC RMI(TH91DBS
2010363 | DRENATGE SILICONA 15 FR
2018039 | PESSARI CUB AMB BOTO PERF. 37mm ARWPLK3
2018413 | C. GUIA DIAGNOSTIC ACTP 6F 95CM RECTA
2013422 | PINÇA GUIES 0.009"-0.038" TORQUE RF02M
2003148 | C.BALO DILATACIO ESOFAGIC 15-18MM 180CM
2025389 | AGULLA HIPODERMICA 23G 0.6X25MM NO/PROTE
2021146 | SENSOR PULSIOXIM.PEDIATRIC REBUTJ.6000CP
2023501 | PINÇA ADSON BJ013R
2022423 | CD11c ITGAX INTEG aX CHAIN PERCEP CY 5.5
2026208 | PERFORADOR ACCES VIALS 20MM 25X5U
2021631 | MASCARA NASAL NEONATAL T.M 6684640
2003932 | ESTILET ABOTONAT 14 CM
2020892 | KIT ATEREC ORBITAL MICRO CORONA 1.25MM
2026257 | AGULLA GUIA PUNTA ROSCADA EST 3.2X230
2027658 | GRAPADORA CIRCULAR CORBA 29MM INTOCARE
2023942 | GLP ALIQUOT LABEL X10000 6Q1601
2025013 | XERINGA ORAL CONNEXIO ENFIT 20ML AMB TAP
2021581 | KETAMINE ASSAY 5056-0001-00 X350T
2019600 | CATETER VENOS CENTRAL PICC 3F 50CM
8003807 | FALDA REPOSAPIES GRIS SILLON CRONOS
2003951 | AGULLA KIRSCHNER 1.2MM 31CM
2025409 | ELECTRODE EMG TRANSPARENT NEUROLINE 715
2026059 | AG.KIRSCHNER 1,6X150 P.TROC.A-5040.41/1
2019122 | FRESA DE TALL ACER INOX 2.0MMX48.0MM
4004420 | DETERGENT DECONEX ALKAONE 28 1X280KGS
2015987 | OPTILITE SPECIAL WASH IK707
2026058 | AG.KIRSCHNER 1,1X100 P.TROC.A-5040.10/1
2025938 | AGULLA HIPODERMICA STERICAN 23G 60
2026290 | LARINGOSCOPI AIRTRAQ NONAT 2.5/3.5
2025211 | SIST CONTROL TEMPERATURA ARCTIC SUN NEO
2023781 | GLP SCREW CAPS X680 6Q1901
2003041 | SIST.MAMOTOMO 10GV ENCOR PROBE
2013985 | SUTURA IDEAL 45º DRCHA 251004
2018419 | C.GUIA DIAG ATP 0.014" 300CM RECT ANGIOP
2023903 | SIST.TUNELITZADOR ELECTR.SENSIGHT B31010
2023135 | PORTAGULLES DE PARED BM255R
4004698 | SPRAY ESCUMA RENTAMANS 500ML
2025133 | PISTOLA AUTOMATICA BIOPSIA 16GA x20CM
2003966 | CINTA VAS SILICONA MINI BLANC
2021144 | SENSOR PULSIOXIM.ADULT REBUTJ.6000CA
2019991 | CIRCUIT ANESTESIA PEDIATRIC 320CMX15MM
2026763 | PINÇA P/CLIP MICRO RECTA 20 CM PW620-EB
2023511 | PORTAAGULLES BM236R
2001777 | C.GUIA DIAGNOSTIC ACTP 6F 100CM JL 5.0
2003560 | TUB DRENATGE T KEHR 50X16CM 3.5MM
2002681 | SONDA LASER IRI-11256
2024677 | CARREGA GRAP. SUREFORM 45 VERDA Xi
2004221 | CON IRRIGACIO IRYFLEX
2026199 | ARMILLA PROTECCIO RADIOLOGICA T/M
2017657 | KIT INSTRUMENTAL JUGGER 1.5MM 912041
2015828 | TERMINAL LINVATEC GATOR 4.2MM 9263A
2007697 | APLICADOR CLIP INTERMIG "G" MCL20 20C
2022207 | AGULLA BRAQUITERAPIA PLAST.320MM BLUNT
2026641 | SUPORT PLACA IDENTIFICACIO JG625R
2001272 | CAPSA PLASTIC COLOR GROC REF 241857
3025434 | DERIVADOR FLUJO DERIVO 4X25(01-000335)
2019438 | FLEX MAB A HU CD7, CL CBC.37, RTU OMNIS
2020029 | KIT IgG LCR OPTILITE NK004.LL.OPT x60
2007847 | LLAÇ RECUPERADOR ENDOVASC. 9-15MM
2014790 | COLLARIN CERVICAL STIFNECH LILA 623001
2023968 | ARTISAN ALCBLUE/PAS/HTX STAIN KIT X50T
2022792 | ESPECLE OIDA HARTM 5 MM FIG. 1 62.02.11
2001803 | C.GUIA DIAGNOSTIC ACTP 6F 100CM XBL 3.5
2025093 | IDH1 p.R132H dHsaCP2000055 FAM
2002699 | SONDA URETRAL A/B FOLEY N.14 SILICONA
2003745 | LINEA ALLARGADERA 1X2.5MM 200CM M/F
2002592 | SONDA NUTRICIO ENTERAL 12F 91CM S/FIADOR
2020676 | EQUIP CARDIOVASCULAR "VALVULA"
2004225 | BOSSA OSTOMIA POST-OP 70 MM
2021928 | ANUSCOP AMB LLUM MINI LED 24X85
2024750 | GRAPADORA SUREFORM 45 MM CURVED "Xi"
2026818 | LEGRA ASPIRADOR 67.15.93
2021638 | GORRO RESP.NEONATAL T.XL 6684670
2026937 | MESCLADOR CIMENT 2MIX ASA0320
2018167 | SEDA N/ ABS.2/0 A(RECTA 75)TRG.NEG-100
2017878 | INTERFACE TRAQUEOST. OPTIFLOW OPT970 x20
2024704 | ANELL BARRERA SEMICIRCULAR ADAPT
2025898 | CAUER CHALAZION FORCEPS RU 9937-01
2014535 | EQUIP GASTROST. W-PEG-24FR-PULL-I-SONDA
2004001 | AGULLA HIPODERMICA 40X1.1MM.I.M. C/100
2021579 | METHYLPHENIDATE CAL 5042-0002-00 5X4ML
2022260 | PROCESSADOR IC KANSO2 CP1150
2018450 | C.BALO DILAT. ACTP 4X10MM OTW TRANSFORM
2013324 | ENZIM Pvu II 174RO151S x5000
2025314 | KIT HOT WIRE TRANSPORT 22MM
2004687 | GUANT EXAMEN VINIL T/P. S/POLS C/100
2007790 | CATETER DIAGNOSTIC ATP 2.7F 130CM
2004724 | EMBENAT TUB COMPRESSIU D7 7,5CMX10M
2021714 | TUB TRAQUEAL NASAL A/BALO TOU N.6
2001813 | C.GUIA DIAGNOSTIC ACTP 8F 100CM AL .75
2001768 | C.GUIA DIAGNOSTIC ACTP 7F 100CM JR 4.0
2003844 | TROCAR DRENATGE TORACIC 32F 40CM
2026397 | FLIPCUTTER II CURT 9,5MM (AR-1204AS-95)
2025406 | ELECTRODE ENTRENAMENT DEA
3034443 | CORNEA 4ºC (BT7034)
2014834 | CANULA TRAQ.8,0 A/B N/F TRACOE
2003167 | CATETER HEMOFILTRAT 8.0F 2-VIES 15CM
8001162 | CORRETJA TRAPEZOÏDAL SPZ 1150
2026442 | KIT ENDORET BTI-EDK1 C/8
2021883 | CATETER INTRODUCTOR 7F 17MM 55CM MDT
2024814 | CANULA ACAMPANADA 8MM CON TOMA NEUTRA "X
2028043 | KIT FUNGIBLE TAULA TRIOS
2014888 | CONNEXIO PLASTIC 5X5 O2
2004794 | APOSIT ADHESIU TST 10X8CM
2011675 | ELECSYS ASSAY CUPS 11706802001
3026730 | DERIVADOR FLUJO DERIVO 4.5X20 (01-000331
2026128 | KIT 2 APLICADORS COR-KNOT 31CM+12 CLIPS
2000536 | RISTOCETINA 1281 3X0,5 ML
2026386 | VELCRO SUBJECTATUBS 2,5x30cm "XI"
2026188 | SISTEMA IRRIGACIO CLIP A/CASSETTE BOMBA
2017798 | CAMP QUIRUR.FENESTRAT 75x90 AUTOADHESIU
2004012 | AGULLA ESPINAL 25G 103X0.5MM A/INTROD.
2003748 | CLAU 3 VIES A/EXTENSIO 25CM A/VALVULA
2022578 | SUREFISH 12Q14 DDIT3 5 BA 498KB P100 RD
2014159 | TROCAR S/GANIVETA A/ESTRIES 5X100MM
2007884 | C.GUIA DIAGNOSTIC ATP 0.035" 180CM ANG.
2015962 | CIRCUITO PIEZA T NEONATAL MASCARILLA 1
2021346 | GUIA ATP 0.018" 300 CM ASAHI GAIA PV
2022508 | ARTISAN PAS STAIN KIT AR16592-2 X50
2016060 | PIN 14" ARTROSCOPIA 9744
2022439 | CD26 PE 340423
4004699 | SPRAY ESCUMA RENTAMANS 1000ML
2007726 | TROCAR S/GANIVETA A/ESTRIES 5X70MM
2014505 | BATEA VERNACARE 112-AA
8002646 | PISTO LLARG TAMBORET KGL 3270
2025113 | CURETA MEDICON 43.13.03
2017349 | HUMIDIFICADOR ALT REND.15M-22M/15F PED.
2001789 | C.GUIA DIAGNOSTIC ACTP 6F 100CM XBU 3.5
2019982 | SONDA ESTIMULACIO MONOPOLAR BOLA 90-150
2014924 | ELECTRODE HIDROGEL OBM000042 BEMASCE
2010290 | SET DRENATGE SKATER 8F 20CM
2022411 | OMNICYT SHUTDOWN SOL OMNISD X250ML
2003910 | SONDA ACANALADA 14CM
2019571 | CATETER DRENATGE BILIAR 12F 40CM PIGTAIL
2013462 | BOSSA ILEOSTOMIA 0-15 MM ARO 17 MM PED.
2026577 | MASCARA FACIAL 5 ARNES TOTAL XS <B>
2026981 | PINÇA KOCHER-OCHSNER RCT. BH644R
2022554 | INSTRUMENT CLEANING KIT SK30190-2
2014248 | GUANT DE PLASTIC NO ESTERIL C/100
2022700 | EQUIP EXTRACCIO SANG 19X0.6MM 23G 18CM
2011703 | SIST INJECCIO CONTRAST LINEA BT-2000
2020986 | TIRA GLUCOSA PERFORMA C/50T
2022577 | SUREFISH 12Q13 DDIT3 3 BA 537KB P100 GR
2004529 | FERULA GUIX ENDURIMENT RAPID 20CMX20M
2023780 | GLP SECONDARY TUBES SCREW X2000 6Q1461
2003771 | CANULA ASPIRACIO METAL·LICA NEURO 1,0MM
2011724 | COLA QUIRURGICA 1ML GLUBRAN 2
2023970 | ELECSYS PROBNP G2 CS E2G 09315314190
2026467 | SET INTRODUCTOR SALIVAL 6.F .018" 5.5CM
2025148 | ARNES INFANT FLOW LP TALLA L
2014518 | PITET A/BOSSA UN SOL US P/ADULT
2014993 | QIAXCEL NITROGEN CYLINDER 509929705
2004108 | XERINGA TUBERCULINA 1ML S/AGULLA 3-C
2021527 | COLUMNA IMMUNOSUP EEERMS9030
4004929 | JAQUETA PIJAMA COLOR PEDIATRIA P
2026179 | FRESA MIDAS REX ACER M2 5MM ADAP 12CM
2001667 | LLAÇ RECUPERADOR ENDOVASC. 10MM 120CM
2026710 | SIST. LIBERACIO 9-TV2-05F120
2003224 | SET INTRODUCTOR VASCULAR VALV 6F 10CM
2006780 | API ZYM A REACTIU 70494
4000762 | ETIQUETA IDENTIFICACIO CADAVER
2003460 | CANULA GUEDEL 36 MM N.000 ESTERIL
2024733 | SET/5 CANULAS 25 GA. 7 MM TIP
4000096 | CUBELL PLASTIC BLANC A/TAPA I PEDAL. 25L
2007755 | HEMOSTATIC ABSORBIBLE 10X20 C/12
2003369 | ELECTRODE ADULT RESONANCIA MAGNETICA
2004718 | EMBENAT TUB PROTEC GUIX N4 5CMX10M
2018479 | C.GUIA ACTP 0,018" 180CM ANG. NITREX
2024716 | CPK SPORT 5CMX4,5M BLAU
2014833 | CANULA TRAQ.7,0 A/B FENESTRADA
2003482 | TUB TRAQUEAL N/O S/BALO D.I. 2.0MM
2015991 | OPTILITE DAILY WASH SOLUTION IK703 20ml
2014508 | GORRO RESP.INFANTIL T/7 TARONJA
2012614 | MASCARA LARINGEA N.5 A/ACCES GASTRIC
2013128 | CATETER REFINITY 89900
3035176 | EXTENSION DOBLE P/ELECT.55 (DB-3128-55)
2002894 | FRESA 7BA60 MR7 -BAIXA
2026387 | FLASCO NEBULITZADOR M2000 MEF.A08.002
2026236 | ARMILLA PROTECCIO RADIOLOGICA T/XXL
2026576 | MASCARA FACIAL 5 ARNES TOTAL S <B>
2027946 | FRESA DE TALL DIAMANT 0,6MM BLAU EST
2012613 | MASCARA LARINGEA N.4 A/ACCES GASTRIC
2018161 | SEDA NATURAL NO ABSORB. 1 C0262099
2008842 | C.GUIA DIAGNOSTIC ACTP 0.014" 190CM J
2020796 | TUB TRAQUEAL N/O A/B ANELL.+FIADOR 5.0MM
2003942 | CLIP DE PLASTIC SUBJECCIO I HEMOSTASIA
2018883 | FULLA BISTURI ESTERIL N.24
2013653 | MICROGUIA ATP 0.014" 300CM HYDRO ST
8002092 | CORRETJA TRAPEZOÏDAL SPZ 787
2027103 | CINTURO SIST.RECARREGA T.M (FP9000M)
2027173 | PROGRAMADOR NEUROEST.VANTA RMI(TH91SCSP)
2027652 | CARREGA LINIAL 45MM 1.8 INTOCARE GROGA
2002626 | TUB TRAQUEAL N/O S/BALO D.I. 5.0MM 1-O
2003562 | TUB GOMA LATEX 5X8 MM.(15m)
2026310 | VALVULA ESPIRATORIA WHISPER
2026008 | OLI ESSENCIAL ENCENS 50383 X5ML
3037312 | KIT OSTEOT.RADIO A MED.(VI-000482-KORA)
2024972 | SAFEFLOW AMB ALLARGADOR
2003668 | SISTEMA LLIGAT MULTIBANDA
2004854 | APOSIT OFTALMIC NO ADHESIU 5.5X7CM
2018705 | FUNDA TAULA MAYO 79 X 145 CM
2004830 | PROTECTOR POSICIONADOR CAP
8002631 | RODAMENT 6312 2RS1 TAPA GOMA
2024885 | CANULA NASAL OPTIFLOW OJR412VT NN-S
2020061 | PUNTES EP RECARR 10X96 6136072 20-300ul
2007521 | MEDIO L-GLUTAMINA 20 ML 03020.1C 20 ML
8004376 | PRESOSTAT QBM81-5
4005510 | CINTA COTO BLANCA DE 12 MM.
2020682 | EQUIP CESARIA
2004355 | SUPORT ESTERNAL
4003485 | DETERGENT ALCALI TERMODESINF.1X5L.
2023995 | ELECSYS PROCELL M G2 06908799190 2X2L
2025344 | AGULLA PUNCIO INTRAOSIA VASCUL. 15G 15MM
2024821 | ET3mlC960 PIGMENT EVOLUTION 3ml C-960
2018650 | TERMINAL ARTROSC.FRESA BARRIL 12 ARESTES
2025417 | CD19 PE-CYANINE 7 CE-IVD 341113
2005274 | DAKO F-0315 2ML FITC RABBIT
2004319 | TISORA CORBA 14CM MAYO
2018422 | C.GUIA DIAGNOSTIC ATP 5.5F 125CM JB1
4000164 | DETERGENT RENTACUNYES ARJO 5L. 29303
2003488 | TUB RICHARDS SILICONA AMB T 1.32X4.8MM
2004238 | DISC 10-68 MM. 70 MM.
2023615 | TENS CEFAR BASIC
2024240 | EZNA CYCLE PURE 25UG D6492-01 X50T
2022753 | OTSC OVESCO TRACT.FISTULES 12MM
2022594 | ELECSYS CEA E2G 7027079190 X300
2014162 | PINÇA ECKARDT 23G
2026012 | CONVAMAX No Adh. 20X20 422572 x10
2020325 | AGULLA BIOPSIA A/INT FULLCORE 15G 11,8CM
2018585 | CANULA VENOSA CAV-ATRI 29/29F B.PERF
2004236 | DISC A/CERCOL 10-45 MM. 50 MM.
2002683 | SONDA URETRAL A/B FOLEY N.8 A/FIADOR
2024179 | FUNDA CADIRA MMI
2020681 | EQUIP GINECOLOGIA (212)
2022592 | ELECSYS AFP E2G 9015124190 X300
2020057 | PESSARI ANELL PRIM 80mm ARR080
2014947 | MASCARA AMBU NEOPUFF 35MM DIAM
2016477 | C.BALO DILAT. ATP 3.0X40 130CM PASSEO-18
8004080 | RODAMENT 70x150x35 6314
2025512 | SUTURA MAXON 4/0 75CM CV22X36
2003614 | FILTRE BACTERI VIRUS C. ANEST. PEDIATRIC
2019001 | CATETER DRENATGE LUMBAR
2008623 | POLYSORB 7/0 SE-140-8-30CMS (V-2018175)
2021529 | PREFILTRE COLUMNA EEERMS9032
2001644 | GUIA 0.032" 150CM PUNTA J 3CM
8002505 | CORRETJA TRAPEZOÏDAL SPZ 1800
2022247 | PUNTA DIAMANT NV I-PAS III (2010028)
2020642 | POLIGLICONAT 5/0 A(3/8c12)TRIAN INCOL45
2026597 | MASCARA FACIAL 5 ARNES TOTAL L <B>
2024735 | VFI PACK INJECCIO/EXTRACCIO SILICONA
2021832 | ESTILET AXIEM 23CM
2017005 | SET HEMOFILTRE HF-20 PEDIAT. PRISMAFLEX
2018781 | EQUIP TRANSFUSIO SANG A/BOMBA 250 CM
2002595 | SONDA NUTR.ENTER.ENFIT 8F114CM A/FIADOR
2024785 | FILTRE 1 SOL US 4 PORTS -NEPTUNE
2022748 | APOSIT MEPILEX LITE 10X10CM
2022437 | CD8 557834
2021690 | C.GUIA DIAGN.BILIAR 0.025" 450CM ANGULAD
2021340 | CONNECTOR PERIF. RECTE L/L 3/8"x3/8"
2002945 | FRESA LEGEND 7BA40
2013556 | APOSIT REFORÇ CAT PERIF PEDIAT 5X5,7CM
8001465 | VALVULA SIEMENS VVP47.15.2.5
2024233 | BEINA ACCES URETRAL 9,5FR 35CM
2012879 | C.DIAGNOSTIC ANGIOG. 5F 100CM MAMMARY
4000121 | GUANT NETEJA GOMA T.7-7.5
2021771 | SIST.ASSISTENCIA PART P/BUIT MYSTIC II
2001783 | C.GUIA DIAGNOPSTIC ACTP 5F 100CM JL 3.5
2004245 | APOSIT PETIT FERIDA RODONA 22 MM
2019607 | CARREGA EGIA ARTICULADA 60MM EXTRAGRAN
2022049 | XUMET PREMATUR
2001815 | C.GUIA DIAGNOSTIC ACTP 7F 100CMS EBU 3.5
2021344 | GUIA ATP 0.018" 300 CM ASAHI GLADIUS
2022572 | SUREFISH BCL2 BA P200 G111924-8 x20
2026402 | AG.KIRSCHNER 1,2X150 P.TROC.A-5040.21/1
2008641 | TUB INSERCIO ELECT.PARKINSON (FC1018)
2024799 | SONDA GASTRO MIC KEY 24 FR 1.7CM ENFIT
8003354 | SENSOR PRESSIO SIEMENS QBM3020.1=QBM65-1
2004257 | ESPARADRAP SEDA 2,5CMX9,20M
2002871 | BOSSA GEL FRED CALOR 15X27CM
2021592 | AGULLA INSULINA 0.25X5MM 31G C/100
2003579 | TUB BULB 7X9.5 ESTERIL 3.0M CH 30F
2020242 | RASPALL NETEJA UN SOL US M 5
2013554 | APOSIT ALGINAT CINTA 3X44CM 3740
2018162 | SEDA NATURAL NO ABSORB. 3/0 C0262056
2018713 | SENSOR SEDLINE UN SOL US EEG
2016356 | BALO EXTRACCIO CALCULS 12-15 MM 7-6F
2013583 | UNICAP 250 SOL. LAVADO 10920201 2X5L.
2004757 | LENTINA QUIRURGICA 13X13MM C/200 S/LATEX
2005090 | ROTLLE APOSIT CEL·LULOSA PRETALLAT 5X4CM
2019704 | CANULA P/CIMENT CLAU T2 D8-11 18061406S
2007687 | GRAPADORA PELL PXW35 35G.
2025136 | FUNDA NO ESTERIL TRANSDUCTOR ANORECTAL
2020949 | ADAPT.ASPIRADOR MUCOSITATS A/SONDA 80000
3017929 | CEMENTO CEMEX VANCOGENX.40GR(12A2520)
2007279 | LUES VDRL ANTIGEN 240764 1,5 ML
2024312 | CINTURO SIST.RECARREGA T.L (FP9000L)
2026427 | VIASURE CT TREPONEMA LE 498528 6X8DET
2020155 | SUTURA V-LOC 180 4-0 GRN 15CM CV23
3020216 | EXTENSION OCTOP.P/ELECT.ESTIM.30CM(3383)
2009235 | C.GUIA DIAGNOSTIC ACTP 6F 100CM JR4.0 SH
2003938 | AGULLA KIRSCHNER 2.5MM 31CM
2024705 | BOSSA OSTOMIA 1 PEÇA BORDE ADH
2018673 | NANSA POLIPECTOMIA 15MM 240CM 2.8MM
2022429 | CD185-APC CYT-185AP
2002639 | TUB BRONQUIAL 2-LUMEN N.37 DRET 32CM
2004224 | BOSSA OSTOMIA POST-OP 100 MM
2012890 | CANULA VENOSA CORONARIA S/VALV.
2016405 | ELECTRODE IONTOF. DUPEL BLUE EMPI 4
2022864 | ESPONJA HEMOSTATICA ABS. GELATINA 0.5 MM
2002766 | CONNEXIO CODO DOBLE GIR 15M-22M-15F
3032872 | IMPL.COCLEAR NUCLEUS PROFILE PLUS(CI632)
2017067 | ELECSYS C-PEPTID E2G 7027168190 X100
2025655 | ACID HIALURONIC INFILT ARTICULARS 1X6ML
2026872 | PUNTA BISELADA NV I-PAS III (2010029)
2023363 | CATIFA PETITA JF944
2022327 | SONDA GASTRO MIC KEY 18 FR 2,7CM ENFIT
2022558 | OMNIS NTI-FITC/AP CISH ACCESS K589911-2
2026048 | INSUFLADOR RECTOSCOPI UN SOL US
2012611 | MASCARA LARINGEA N.2.5 ESTERIL
2025383 | AGULLA S/AUTOMAT BIOP PULM GUIA 18G 16CM
2024721 | EASIFLEX BOSSA PEDIATRICA 27MM
2022408 | CD14-APC 345787
8002623 | AMORTIGUADOR GAS 800N LLITERA PARDO
2026584 | ULLERES PLOMADES PROTEC. RADIACIO FLAIR
2025234 | CROSSA REGULABLE ADULT
2019272 | FRESA DE TALL CARBUR 0,6MM BLAU EST+G210
2012743 | CATETER INTRAVENOS A/V+SS 22G 0.9X25MM
2024935 | VELCRO SUBJECTATUBS - nou codi 2026386
2019624 | ESPARADRAP EMBENAT FUNCIONAL 2.0CM X 10M
2025388 | SERRA ROMA SONOPET IQ 11CM
2019458 | PRETREATMENT SOLUTION/CLEARIFY
2022757 | CABLE+EXTENSIO ESTIM.INTRAOP.(SC41080)
2026894 | PORTA FULLES BISTURI MIS
2026202 | SUTURA LASSO 25º CORBA DRET.AR-4068-25TR
2014513 | HEMO BACT/ALERT AEROBIO 259789
2004109 | XERINGA PLASTIC 2 ML C/L. 2-C C/100
2004505 | EQUIP INFUSIO SERUM 150CM
8000989 | SPRAY LUBRICANT 7 USOS 150 ML CEYS
2023602 | REPOSABRAÇ POSICIONAMENT EQUIP ESQUENA
2024176 | SUREFISH Chr12 CEP 704kb G110109G-8
2004768 | BENA COHESIVA TRANSPIRABLE 5CMX4.57M
2014377 | SONDA INTUB LAGRIMAL RITLENG S1-1450
2021049 | VAINA MINITROCAR UN SOL US 3,5MM X 70MM
2026807 | PINÇA P/SUTURA 1X2 DENTS 0,7MM FC 0313
2018094 | POLIGLACTINA ABS.2/0 A(1/2c26)PLUS V-70
2024869 | SYNCHROSEAL "Xi"
3032166 | ELECTR.OCTOP.DBS SENSIGHT (B3300542)
2026542 | HLA-DR BV605 569306
2022227 | LAMINA ADH.VORA PLANA 55MM (35500)
2002616 | TUB TRAQUEAL N/O A/BALO D.I. 7.0MM 1-O
2004706 | GUANT CITOSTATICS N 7.5 LATEX NAT S/POLS
2010200 | ULLERES FOTOTERAPIA PREMATUR
2016130 | GAVINETA CRIOSTAT FEATHER-PFM C-35 C/20
2003216 | C.BALO DILAT.ATP 6X80MM 130CM PASSEO-18
2025722 | LAMINES PRISMATIQUES PRESS-ON 7 D.P.
2022574 | SUREFISH BCL6 BA P200 G111925-8 x20
2018921 | SET TROMBECTOMIA A/CAT ROTAREX 6F 135CM
2027032 | PALA MILLER RECTA PEDI UN SOL US S1
2004149 | SET SONDATGE VESICAL ESTERIL
2002792 | BOSSA MULTICAPA 2L N.PARENTERAL ROBOT
2017872 | CIRCUIT VENTILACIO RESPIR BIPAP RT319
2024260 | PASSADOR SUTURA MVP 45º DRET
2017706 | CERCLAGE PESARIO 32MM ASQ GEST.UNICA
2024416 | FERIDES LLARGA EVOLUCIO BIOFILM TPN
2017206 | KIT GUIA TRAJECTORIA INTERNA 9733066
2003594 | SONDA DRENATGE REDON PERF. N.10 50CM
2003955 | SPECULUM VAGINAL 24mm ESTERIL C/=UN
2003159 | CATETER COLANGIOGRAFIA 4,5F 45CM
2010337 | PAPILOTOM DOBLE LLUM 6F W-DAS-480
2014913 | PERFORADOR CRANIAL 5.8MM CODMAN 82-6608
2003197 | SET INTRODUCTOR 9F 10CM 0.035"
2025973 | AGULLA HIPODERMICA STERICAN 25G 5/8
2018695 | APOSIT P/FERIDES AGUDES SEQUES 8x15
2026605 | KERRISON DESM 130º 230MM 5MM FK928R
2016969 | AGULLA KIRSCHNER 3.2x450 1210-6450S
2018438 | C.GUIA DIAGNOSTIC 6F 0.088" 90CM MP
2024723 | BOQUILLA CARTRO COOXIMETRE A/FIL.COCHECK
2003335 | ELECTRODE LLAÇ TUNGSTENO 10X10MM 13CM
2003518 | TUB VENTILACIO OIDA PEDI 14311 0.76mm
2025069 | HLA-DR 655874 x100
2012996 | CONFORMER S6 2232 LLARG 26MM
2022551 | A DIL W BACKG-RED COMP S302283-2 125 ML
2018722 | XERINGA PLAST.50ML 3C L-L TRANSPAR.BRAUN
2018884 | FULLA TREURE SUTURES ESTERIL
2002745 | CONNEXIO RECTE DE PLASTIC 10X10MM
2025413 | C.DIAG. ATP 4F 150CM 0.018 SERGEANT ANG.
2016061 | PUNTES FILT MICROGUARD G 0.1-10ul 28200
2025237 | NEOBAR SUPORT ENDOTRAQUEAL N709
2026065 | CANULA ASPIRACIO MICROCIRURGIA 4MM 2.63
2018480 | MICROCATETER 2,8F 145CM REBAR-027
2021663 | KETAMINE CONT 5056-0003-00 2X10MLX2
2026254 | KIT DILATADOR VASCULAR PROTEKDUO
3036742 | DERIVADOR FLUJO DERIVO2 4.5X40(01-104043
2014694 | GANXO RETRACTO LONE STAR 5MM SU85S
2016153 | HIALURONATO 30 MG/ML 0.65ML HEALON END
8002605 | PISTON GAS 700N SILLON CRONOS
2025141 | SONDA VESICAL 20FR 2 LLUMS A/BALO
2013595 | C.GUIA DIAGNOSTIC ATP 4F 110CM RECTE
2024093 | PIN PERCUTANI ESTERIL 150MM 9733236
2014848 | GUIA INTERCANVI 2L C-CAE 14.0-100-EF
2004322 | TISORA RECTA 17CM MAYO
2025231 | MONOCL MOUSE ANTIIHLA DR M081401-2 100ug
2027952 | ASPIRADOR GARCIA IBAÑEZ JMO 107-3
2002690 | SONDA URETRAL A/B FOLEY N.22 40CM
2018092 | POLIDIOXANONA 1 LLAÇ A(1/2c48)CIL.V-150
2018881 | TERMINAL TALL PER A TEIXIT TOUS
2020991 | SET TRAQUEO. BLUE RHINO 3 DILATADORS
2022106 | CANULA PASSPORT BUTTON AR-6592-08-40
2003050 | SONDA CATETER EMBOLECTOMIA 5F 80CM
2021504 | ACID METILMALONIC KIT QUANT EEERMS5100
2005310 | DAKO F-0201 C3C COMPLEMENT FITC
2025634 | TERMINAL TALL TEIXIT DENS TRUCLEAR
2020852 | AGULLA EVOS K-WIRE 1,25X150MM (71161012)
2014094 | COIXI ESCUMA T/PETITA P/MASCARA POSIC.
2018756 | LLENÇOL AILLAMENT VERTICAL A/ INCISIO
2022962 | CONNECTOR P/ TUB OXIGEN OPTIFLOW OPT014
2022978 | AGULLA INJECCIO LARINGEA 0,5MM MCL58
3006896 | CEMENTO CEMEX SYSTEM FAST 70gr.(1510/S)
2024776 | SET ANESTESIA LOCAL PROFUNDA
2020523 | C.GUIA EXTENSIO 0,014" ASAHI INTECC
2027935 | SISTEMA TRACCIO FASCIA INTRAOP H010
2024984 | FUNGIBLE LINEA PACIENT SDPC
4002525 | SOL·LUCIO ALCOHOLICA 1000ML
2019573 | CIRCUIT VENTILACIO AIRVO 2
2016759 | ALLARGADERA SPACE A/V STANDARD (20)
2017288 | ELECTRODE NEUROESTIMULADOR 8225101
2018333 | CARTUTX P/CIMENTACIO POWER-FLO
2012878 | C.GUIA DIAGNOSTIC ACTP 0.014" 190CM J
2019442 | FLEX MAB A HU CD2, CL AB75, RTU OMNIS
8003099 | ARO GOMA TABURETE 165408
2022441 | CD28 TLR2 559770
2023809 | CATETER MANOMETRIA ESOFAGICA
3037242 | IMPL.MULTIC. MAIOREGEN 2X3X0,2(01600401)
2028044 | COIXI PRONEVIEW TALLA "L"
2027990 | BROCA RETROGRADA INFINITY 6,5MM (KRR065)
2004115 | XERINGA PLASTIC 50 ML C/CATETER 3-C
2004646 | LLENÇOL TRASLLAT PACIENT 140X230 CM
2015065 | ESFERA EMBOLITZACIO 500-700 MICRAS VERME
2016754 | NANSA A/RED EXTRACTORA COSOS EXTRANYS
2019931 | FRESA ABORDATGE ENDONASAL TN45RCD
2025506 | AGULLA ANEST PEDI 30º STIMUPLEX 22GX50MM
2020008 | RYM PLATA SPRAY 125ML POLS 10GR
2008563 | XERINGA INSULINA 1ML 0.5X16MM 3-C
2021423 | SIST EXTRAC.TROMBOS APERIO HYBRID 6,0X50
2020694 | GUANT QUIR.PROTEC.PLOMAT RR1 N6,5
2002791 | BOSSA MULTICAPA 1L. N. PARENTERAL EVA
2019546 | DAKO COVERGLASS 24 X 50 MM, 1000 PCS
2019413 | FLEX MONOMO AHU CD30 CL BER-H2 RTU OMNIS
2022786 | TERMINAL SUPERTURBOVAC 90º 18CM AES-90SL
3025345 | EXTENSION ELECTRODO OCTOP.(SC-3138-35)
2025346 | MASCARA COMPLETA FACIAL ADULT
2025077 | CD300e (IREM-2) 656158 X100
2016340 | BROCA ICONIX 2.3 3910-500-569
2023140 | TISORA MAYO BC572R
2023364 | CATIFA SILICONA GROGA JF945
2027042 | AG.KIRSCHNER 1,6X65 C/OLIVA A-5045.42/1
2023277 | MANIPULADOR NUCLEO KATENA K3-2418
2024245 | SET MOSAICOPLASTIA
4003193 | ROTLLE PAPER HIGIENIC NOU 200X60M
2018187 | C.ABLACIO TACTICATH QUARZ
2020713 | KIT INSUFLAC.AIRSEAL TUB+PORT 8X100
2013641 | SOL·LUCIO ANTI-VAHO FRED II
2024923 | MASCARA ANESTESIA RADIOLOGIA REF 1512000
2018418 | C.GUIA DIAG ATP 0.014" 300CM RECT INTERV
2019536 | ARTISAN MAINTENANCE KIT X33TEST
2013104 | SET INJECCIO SILICONA CONSTELLATION
2019345 | SONDA ASPIRACIO CONTROLADA 4F 290MM
8002650 | CASQUILLO FRICCION SILLON CRONOS
2025470 | APOSIT MOD. PROTEASA VORA SILICONA 10X10
2002725 | TAP CONNECTOR PLASTIC L/L M/F VERMELL
8003980 | FILTRE VAQUOMETRE UN SOL US 11050261
2020635 | CLAMP DOBLE VENA PS 45-60 DIAM 1.0-2.25
2016205 | C.GUIA DIAG.ATP 0.035" 300 LUNDERSQUIST
8003142 | TOPES GUIA ARMARIO RECEP.CCEE (JOC 2U.)
2025540 | APOSIT ABSORVENT ESTERIL Ag 15X15 CMS
2026622 | MESURADOR INSERCIO PERIMOD (83093)
2020982 | GUANT EXAMEN NITRIL T/P. S/POLS UNITARI
2004242 | ESPARADRAP TEIXIT POROS 2.5CMX5M
2026039 | RECANVI MEMBRANA SENSOR P/CAPNOGRAF
2008691 | ENZIM KPN 4000 U 174R3142S
2003193 | C.BALO ATP 12X40MM 135CM 7F MUSTANG
2017970 | APOSIT ESTERIL ALCOHOL 50X50mm-1ml 138
2005286 | DAKO F-0204 2ML. IGA FITC
2017242 | PUNXO LUER-LOCK FEMELLA 5015921
2003423 | C.GUIA DIAGNOSTIC ATP 0.035" 150CM RECTA
2014262 | SUPORT METAL.LIC RAIL UNIVERSAL CANISTER
2022764 | SONDA NASOGASTRICA 6F SALEM 60 CM
2022568 | HER2 IQFISH PHARMDX GM33311-2 x20
2007768 | C.GUIA DIANOSTIC ATP 5F 100CM H1
2007519 | COMU TRIPSINA 2.5% 16SV30037.01 100 ML
2010594 | ELECTRODE RF P/ABLACIO SIMPLE 15X1CM
2024375 | IMAN COCLEAR CP1150 F.3 (107712)
2022933 | MISEQ REAC NANO KITV2 GENYMS1031003 X500
2018032 | PESSARI ANELL GRUIXUT 60mm ARDR060
2014881 | SONDA ALIMENTACIO ENTERAL 8F 125 CM
2019685 | APOSIT REFORÇAT CATETER CENTRAL 7X8CM
2005427 | TETINA LLET NADO STANDARD (+ 6 MESOS)
2023777 | GLP RECAPS LARGE X2960 6Q1011
2014735 | PASADOR CAT. PED.
2002799 | HUMIDIFICADOR EDITH FLEX ADULT
4005308 | DETERGENT ISACLEAN (BLAU)
2001831 | C.GUIA ROTATORIA 325CM ROTAWIRE EXTRASUP
2009236 | C.GUIA DIAGNOSTIC ACTP 6F 100CM JL 3.5
2026121 | ANTENA TERMOAB PETITA 16G 2CM 10CM AGUDA
2026516 | DAVANTAL PROTECCIO RADIO LIGHT M
2003777 | BOQUILLA CARTRO ASP 30.5X65MM VITALOGRAF
2003776 | BOQUILLA CARTRO ASP 28X65MM DATOSPIR
2016278 | KIT SENSOR VENTRICULAR CH9
2018699 | TEC6-PERTECNETAT 6mCi
2003303 | ELECTRODE BOLA INOXID 5MMX13CM E1564
2023522 | PINÇA HEMOST. HALSTED BH111R
2025466 | APOSIT CUTIMED SORBION XL 45X25CM
2016385 | SET EXTRACORPOREA OXIG 6 SUPERF MITJANA
2021929 | ANUSCOP AMB LLUM MAXI LED 28X85
2018166 | SEDA NATURAL N/BS.0 A(1/2c26)CIL NEG-75
2023967 | PARVO B19 IgM VIRCLIA VCM076 X24
2020858 | BROCA EVOS SMALL 2,5 CURTA (71175023)
2016734 | C.BALO DILAT. ATP 5X40 130 PASSEO-18
2025320 | CABLE HOT WIRE
2025312 | KIT HOT WIRE 15 MM A/HUMIDIFICADOR
2008653 | CANULA RADIOF+ANEST. CORBA 15MM TIP10
2003984 | SPECULUM VAGINAL A/ SORTIDA AIRE
2019702 | "M" DRI ETHYL GLUCURONID CONTROL 375
2003361 | ELECTRODE AGULLA ACER INOXID 16.5X2.5CM
2003585 | BOSSA ENEMA TRANSPARENT 1500ML 100CM
2004433 | SENSOR O2 BOMBA STOCKER SIII 270559
2003087 | CATETER BALO OCLUSIO URETRAL 34F 65CM
8003872 | VACUOMETRO ALIZE 1000 DIN 2EN1 FB 085300
2020066 | INGENIUS EBV ELITE STANDARD 409323 X16
2025252 | SIST CONTROL TEMPERATURA ARCTIC SUN (L)
2001829 | C.GUIA D. ACTP 0.014" 165CM R CONFIANZA
2002580 | SONDA ASPIRACIO N.12 52CM S/CONTROL
2000539 | ACID ARAQUIDONIC LIOFIL. 5364 2 x 1ml
2019668 | CANULA APLICADORA TISEEL 20G 10CM
2024804 | PIGMENT NATURE 3ML ET3mlA101
2009430 | EQUIP MEDIDOR PRESSIO INTRA-ABDOMINAL
2003935 | AGULLA KIRSCHNER 1.5MM 31CM
2003766 | CANULA INTERNA BIVONA 8 MM TRAQ. ADULT
2016429 | PUNTA PIPETA 1000ul 509990352 x1024
2016478 | C.BALO DIL. ATP 3.0X200 130CM PASSE0-18
2026748 | TUB BRONQUIAL 2-LUMEN N.26 ESQ.
2024173 | FILTRE A/ EMBOC.OVAL P/ TEST FUNC PULMON
2004653 | FUNDA CAMAL 79X122, PARELL
2021108 | SENSOR SaO2 REBUTJABLE OXIMETRE
2021905 | CAT.RADIAL 0,038"125CM 4F BERENSTEIN 1
2002554 | UNICAP 250 TRYPTASA CONT 10952401
2019836 | MIBGV7-METAIODE BENZIL GUANIDINA 7mCi
2019273 | FRESA DE TALL CARBUR 0,8MM GROC ESTERIL
2003213 | C.BALO DILATACIO ACPT 16X40MM 75CM XXL
2014671 | FUNDA EST ECOGRAF A/GEL I CINTA 13X122CM
2023656 | APOSIT MEPILEX BORDER 10X25CM POST-OP
2021141 | GUIA RECTA 200CM.ASAHI CHIKAI BLACK
2024019 | MULTI MYELOMA MIN RD CYT-MM-MRD8
2024172 | GUIA AGULLA 10G ENCOR-LORAD
2019431 | FLEX MONOMO AHU EPIMBR AGCL E29 RTU OMNI
2015988 | OPTILITE TUBE MAINT SOLUTION IK705
2026801 | FRESA SHANNON NS3901.027 STE
8003673 | RODAMENT 6308 ZZ TAPA METALL
8000978 | JUNTA GOMA FLEXO 1/2"
2004011 | AGULLA PUNCIO 1.20X70MM 18G A/CONECTOR
2014222 | FULLA SERRA MOTOR SYSTEM-6 6125.127100
2003141 | CANULA ASPIRACIO FLEXIBLE 9MM KARMAN
2005107 | ACETONA PER ANALISI 1 L. ( PLASTIC)
2014667 | AGULLA BIOPS A/INT. 16G 100MM 1.60 SPEED
2003090 | CATETER TERMODILUCIO BALO 3V 7F 110CM
2018110 | POLIGLACTINA ABS.6/0 A(1/4c 8)SPA INC-45
4005289 | SOLUCIO DESINFECTANT LENTS CONTACTE
2022225 | BOSSA ILEOSTOMIA 2 PECES 70MM (27862)
2024431 | AGULLA KIRSCHNER SURGIFEET 0,9x70MM
2016394 | LINEA CARDIOPLEGIA (H61360)
2026200 | FALDILLA PROTECCIO RADIOLOGICA T/L
2024359 | IMAN COCLEAR CP1000 GRIS F.1 (99245)
2019415 | FLEX MAB A HU AMYL A, CL MC1,RTU OMNIS
2003044 | CATETER PUNCIO ARTERIAL 20 G 8CM
2017188 | CANULA OPTIFLOW OPT944 MITJA P/RT202
2003215 | C BALO DIL. ATP 5X80MM 130CM PASSEO-18
4006389 | JERSEI POLAR NEGRE A/CREMALLERA L
2026165 | FRESA MIDAS REX ACER M2 4MM ADAP 10CM
2020054 | PESSARI ANELL PRIM 65mm ARR065
2024969 | CISTELLA JF159R
2022503 | ARTISAN CONGO RED STA KIT AR16192-2 X50
2002687 | SONDA URETRAL A/B FOLEY N.16 40CM
2018671 | AGULLA KIRSCHNER T2 1,8X310 01520218S
2019101 | CARREGA ECHELON 60MM GST60B BLAVA
2021075 | TISORA METZEMBAUM UN SOL US 3.5MMX290MM
2024736 | CANULA SOFT TIP 25G
2025032 | CABLE D'ELECTRODE EURO AV/SMART 3CH
2022552 | FLUORESCENCE MOUNTING MEDIUM S302380-2
2012608 | MASCARA LARINGEA N.1 ESTERIL
2022894 | PNEUMOCOC ELISA MK012 1X95POUS
2012548 | DAKO IR608 CD21
2025710 | AGULLA SUTURA *VIUDA* KEITH-1-210 C/12
2025814 | ELECTRODE BIPOLAR RESEC.45º WA22355C
4000155 | SABO INSTRUNET TRIENZIMATIC 1 L.
2018010 | CUSTOM PACK INTERVENCIONISME RXC
2014736 | TRAMPA AIGUA RESP.TEMEL MA62 ADULT SU/TA
2008467 | CIRCUIT ANESTESIA COMPACT 1.50MX22MM
2004064 | AGULLA EPIDURAL 18G X 150MM TUOHY
2024427 | INFLOW TUBE SET 72205028 HYSTEROLUX
2022955 | UNICAP TRYPTASA CALIBRADOR 10952301
2020529 | C.GUIA ACTP 0,014" 190CMS HORNET 14
2023546 | NEUROLEP SER CT LVLI-II EEERMS9382 2X5X1
2025089 | CD9 655409 X100
2027659 | GRAPADORA CIRCULAR CORBA 31MM INTOCARE
2004799 | APOSIT ADHESIU TST 15X8CM
2004746 | GASA ESTERIL TST S8 C/C 4C 20X40CM
2004379 | MEDIDOR FLUIX ASMA APICE
2020484 | KIT ATEREC ORBIT CORONA SOLID 2MM 6F
2022846 | DNeasy ULTRACLEAN KIT 50912224-50
2007872 | ELECTRODE RF P/ABLACIO SIMPLE 15X2CM
2021828 | HEMOSIL ACUSTAR HIT IgG 9802028 x25
2010116 | POLIDIOXANONA SINT.ABS.LLAÇ 1(V-2018092)
2026723 | RNASE A SOLUTION 19101 2,5mL
4005328 | LOCIO BENES FREDES X1000ML
2019700 | "M" DRI ETHYL GLUCURONID CALIBRADOR 1000
2028009 | MASCARA FACIAL TOTAL S + COLZE TARONJA
2004935 | PLAQUES DESFIBRILADOR AUTOADH. U/=B/2
2019850 | OPTILUBE GEL LUBRICANT XERINGA 6ml
2004005 | AGULLA ESCLEROTERAPIA D.E.2.3MM 240CM
2004717 | EMBENAT TUB PROTEC GUIX N2 1,5CMX20M
2024803 | PIGMENT EVOLUTION 3ML ET3mlC930
2018099 | POLIGLACTINA ABS.2/0 S/A V-140
2003103 | CATETER ENDOVENOS 51X1.7MM 16G A/AGULLA
2019379 | FLEX MONO MO A HU CDM CL H-CD RTU OMNIS
2026127 | CLIPS TITANI COR-KNOT (12)
2021559 | CATETER EDI PHT 6FR 50CM 6685777
2025524 | PESSARI URETRAL 75MM
2005343 | DAKO IR779 PLAP
2004669 | CINTURO SEGURETAT MALALTS UN SOL US
2020759 | PISTOLA APLICADORA P/GLUBRAN 2 GLUTACK
8000002 | CINTA ARMAFLEX 30M 50X3MM
2019683 | KIT MONITORITZACIO PICCO 6885060
2001802 | C.GUIA DIAGNOSTIC ACTP 6F 100CM EBU3.0
2026370 | SET EXTRAC.TUBO OATS 6+7mm AR-1981-06S
2016603 | C.GUIA DIAGNOSTIC ACTP 8F 100CMS AL 2.0
2021516 | CLINCHECK ANTID SER LVL 1-2 EEERMS9482
2025198 | CATETER DREN P DIRECT A/MINILOOP 6F 15CM
2004744 | GASA ESTERIL TST S10U. 4C 15X15CM
2021132 | PROTECTOR MOSSEGADA SUPORT T.ENDOTR. 7,5
2026770 | BOSSA MULTICAPA 1L.N.PARENTERAL ROBOT
2023832 | COIXI 40X30X13CMS.
2019408 | FLEX POLY RB A H. PYL, RTU OMNIS
2002772 | SONDA VESICAL FEMENINA N.14 18CM B/F
2020440 | GUIA ATERECTOMIA ORBITAL 335CMS 0,014"
2019466 | ENVISIONFLEX+ RABBIT (LINKER) DAKO OMNIS
2014963 | MASCARA AMBU NEOPUFF 50MM DIAM
2013463 | BOSSA ILEOSTOMIA 0-12 MM ARO 27 MM PED.
2014663 | SONDA GASTRO MIC-G 16F PEDIATRIC
2011996 | KIT MUSKKAB-RIA-I 125 x25 EK106/01
2025428 | LAMINES PRISMATIQUES PRESS-ON 3 D.P.
2002627 | TUB TRAQUEAL ORAL A/B PREF. DI 5.0MM 1-O
2025403 | BLOC SIMULACIO PUNCIO LUMBAR
2019427 | FLEX MAB A HU CD8,CL C8/144B, RTU OMNIS
2015859 | AGULLA GUIA KIRSCHNER 0.9X150MM
2025923 | ANELL OSTOMIA BARRERA CERARING 17-26MM
2003565 | TUB GOMA LATEX 8X15 MM.
2019011 | ADAPTADORS DE TRANSICIO A ENFIT
2021492 | GRAPADORA LINEAL 75MM NTLC75 T-GRUIXUT
2015896 | CANULA OPTIFLOW OPT942 PETITA P/RT202
2002590 | SONDA DUODENAL LEVINE N.18 125CM
2019604 | CARREGA EGIA ARTICULAD/CORBA 45MM MIG/G
2022662 | MASCARA IMRT SUPR CAP-ESPAT 2724 S 2.4MM
2019682 | AGULLA INJ.SUBRETINA 41G EXTENSIBLE 23G
2022529 | SUREFISH 17P13.2 USP6 3' BA 385KB P20 RD
2009174 | SONDA 5' LC RED 640 3nM 03557405001
2008561 | GREEN SAFE PREMIUM MB13201 x1ml
2026384 | PINÇA NASAL 456001B
2022297 | SONDA GASTRO MIC KEY 14 FR 1,7CM ENFIT
2025429 | LAMINES PRISMATIQUES PRESS-ON 4 D.P.
2022095 | INTRODUCTOR DRYSEAL FLEX 16x33 (DSF1633)
2002931 | BRAÇAL PRESSIO CRITIKON N.3 (6-11CM)
2023963 | ACUSTAR FVWILL CONTROL 0009802119
2019057 | PACK VITRECTOMIA COMBINADA 27G
2019104 | AGULLA BIOPS A/INT. 14G 150MM 2.00 SPEED
2011993 | CATETER ABLACIO 63MM BIPOLAR SYNERGY
2023962 | XERINGA 100 ML. CATETER A/ ADAPTADO LUER
3036492 | STENT INTRACRANEAL AUTOEX(SILK_V_2,5X20)
2010401 | BATA PROTECCIO IMPERMEABLE L 1934
2009543 | INTRODUCTOR GUIA 6F 45CM RSR13 RDC
2019268 | GUIA RECTA 0.035" 400CM NVGS35403M
2017083 | COBAS E601 PAPP CAL 4854101200
2000841 | COAMATIC PLASMIN INHIBITOR 20009200 x80
2016484 | CIRCUIT VENTILACIO OPTIFLOW RT202
2003485 | MOSSEGADOR CILINDRIC BLANC 19X90MM
2007804 | C.GUIA DIAGNOSTIC ATP 4F 100CM VERTEBRAL
2019734 | ROTLLO PAPER TERMIC DESFIBRIL. S/LINIES
2020832 | AGULLA INSULINA 0.5X25MM 30G C/100
2026403 | LAMINES PRISMATIQUES PRESS-ON 1 D.P.
2019551 | DAKO DISTRIB PLATES 2 PCS, COVERSTAINER
2004085 | TROCAR ASPIRACIO MEDUL.LAR 15G 6CM
2020679 | EQUIP CAP
2019967 | KIT HEMOSIL PROT C CROMOGEN 00020300500
2002826 | CAMBRA INHALACIO NEONAT TARONJA
2012569 | TUB SHELL VIAL CULTIU CELULAR VSMR x24v
2015056 | RASPALL LARINGE MICROFLEX 50 CM CH10-CH
2009513 | ELECTRODE NEUROESTIMULADOR 45MM
2001804 | C.GUIA DIAGNOSTIC ACTP 6F 100CM HS 0.72
2014737 | BOSSA ANESTESIA 1L 150700
2005325 | DAKO IR606 DESMINA
2014983 | ULLERES FOTOTERAPIA NADO
2018559 | ELECTRODE EPIDURAL 3 CONTACTES
2007177 | BACTEC MGIT 960 SUPLEM KIT 245124 1X100
2002692 | SONDA URETRAL A/B FOLEY N.12 SILICONA
2022598 | ELECSYS PROBNP G2 E2G V2.1 9315284190
2019378 | FLX M AHUCYTOKER CL AE1/AE3, RTU (OMNIS
2018152 | SEDA N/ABS. 2/0 A(3/8c19)TRG. NEGRA-75
2019128 | FRESA DIAMANTADA FINA 4.0MMX48.0MM
2021768 | KIT ESTERIL GUIA PUNCIO P/ECOGRAFIA
2001779 | GUIA ACTP 0.014" 180CM RECTA ASHAI CONF
2026191 | FRESA MIDAS REX CARBONI 4MM 9CMS
2003540 | TUB TRAQUEAL ORAL A/B PREF. DI 6.0MM 1-O
2021920 | EXTRACTOR HEMORROIDES P/LLIGADURA 150MM
2018439 | C.BALO ANGIO. ATP 1.5X 9MM OTW GATEWAY
2027420 | CARREGA LINIAL 45MM 1.5 INTOCARE BLAVA
2024924 | MASCARA ANESTESIA RADIOLOGIA REF 1511000
2012242 | LLANCETA ESTERIL C/200 U.
2019317 | LAMINA SILICONA 6X20X0,13MM ESTERIL BLAU
2025416 | CD20 V450 655872
2026602 | MANEC DE TALL F-80 PER FULLES MICROTOMO
2016604 | C.GUIA DIAGNOSTIC ACTP 8F 100CM EBU 4.0
2018653 | TERMINAL VAPORITZ. TALL 90º HOOK
2002961 | FULLA SERRA 3M C451
4006565 | ABRILLANTADOR RENTAVAIXELLES 5kg
2002762 | ADAPTADOR "Y" PERFUSIO DLP 10004 CORONA
2021750 | AGULLA PULMONAR 18G ARCPOINT
2017759 | CANULA ARTERIAL LLARGA DURADA 21F 15CM
2017347 | SENSOR FLUXE BABYLOG 8000 8410179
2002694 | SONDA URETRAL A/B FOLEY N.12 TIEMANN
2024345 | KIT CATETER NEUROVENT-PTO PARENQ 5F
2022051 | XUMET NADO
3004964 | CEMENTO CEMEX SYSTEM 80gr GENTA(1500/SG)
2022521 | ARTISAN COLLOID IRON STA K AR30792-2 X50
2019385 | FLX MONOMO AHU MGLB CL 304-1A5 RTU OMNIS
2004014 | SET INFUSIO LIPIDS 25MM. 20G ANGLE RECTE
2018437 | C.GUIA DIAGNOSTIC 6F 0.088" 80CM MP
2019056 | PACK VITRECTOMIA SIMPLE 27G
2023043 | CANULA IRRIGACIOASPI 45º OM05510116
2026705 | SIST. LIBERACIO 9-ATV10F45/80
2003997 | AGULLA HIPODERMICA 0.5X16MM INSULINA 25G
2018741 | GRAP.ENDOCORTADORA ECHELON 45MM FLEX
2018861 | FULLA BISTURI ESTERIL N.21
2021428 | MARCADOR US GENERAL ESFERIC SUREMARK
2020287 | SUTURA ANELL POLIETILE 2.0MM
2021562 | TAP EXTREM DISTAL EXTRAIBLE UN SOL US
2015779 | CANULA NASAL OPTIFLOW OJR410 PREMATUR
2026066 | SONDA GUIA QUIRURGICA
2025092 | IDH1 WT for p.R132G dHsaCP2500513 HEX
2024350 | FRESA CONICA DIAMANT 850 314 014
2017346 | GUIA HYPER-FLEX NITINOL C8006
2005419 | FLASCO VIDRE A/BUIT ESTERIL 100ML (20)
2003119 | SET INTRODUCTOR 8,5F 10CM
2003690 | CANULOTOM 30MM 4.4F PUNTA CURTA
2014862 | LINEA IRRIGACIO M.BIEN AIR 1100037
2021109 | MICROFILTRE P/CANULA 4000F/4000F-2
2004193 | BOSSA OBER 2 PECES 70MM + LAMINA 13-5
2007863 | CLAU HEMOSTATICA Y EN MBA MERIT
2024764 | MASCARA TERMOPLAST.CAP RT-BT 2,4MM 99764
2016148 | MIBG5-METAIODE BENZIL GUANIDINA 5mCi
8002516 | CORRETJA TRAPEZOÏDAL SPZ 1437
2021381 | INGENIUS STD CMV 436334
8003351 | RODAMIENTO SOP.GOMA RABR35/80
2025665 | SUREFISH Chr6 CEP 706kb P20 GR
2024817 | MET1P MODULS ET SUP 1 PUNTA LINER
2026836 | SONDA SUREFISH BA RET IQFISH G111802-2
4003044 | SPRAY NETEJA SPRAYNET 500 ML BIEN AIR
2026070 | ENDOBLADE FASCIA PLANTAR (AR-8856DS)
2024377 | IMAN COCLEAR CP1150 F.5 (107714)
2002632 | TUB TRAQUEAL ORAL A/B PREF. DI 8.0MM 1-O
2005527 | TEC1-PERTECNETAT 1mCi
4003596 | JERSEI POLAR NEGRE A/CREMALLERA S
2023375 | BIOGLO FLUORESCEINA
2026265 | MINI SPIKE FILTRE AIRE RECONS MEDICAMENT
2024371 | IMAN COCLEAR CP1000 ARENA F.3 (99261)
2026581 | KIT EVONE US AMB TRITUBE
2026669 | SIST.ENTREGA CERAFLEX LIFSL10F45X30-900
2024409 | APOSIT UN SOL US 10x30cm TPN
2020240 | RASPALL NETEJA UN SOL US M 3
2018165 | SEDA NATURAL NO ABSORB. 0 C0262072
2019717 | PROCTOSCOPI AUTO-ILUMINAT 19MM UN SOL US
2004353 | MANTA TERMICA 210X120CMS S/LATEX
8002924 | PISTO MITJA CADIRA VELA KGL 3143
2025140 | SONDA VESICAL 18FR 2 LLUMS A/BALO
2004010 | AGULLA BIOPSIA CITOLOGICA 20CM 21G
2022709 | CONTROLS HORMONES GRUP2
2021627 | CANULA NASAL OXIGEN T.L 6684652
2024475 | D3 ULTRA 8DFA VIR SCREEN 571DHI01110000
2014635 | AGULLA GUIA 1,6X15CMS POLYAX (144256)
2015923 | BOSSA RECOLLIDA MANUAL END 150-200ML
2010068 | FORCEPS COSSOS ESTRANYS 230 CM. COCODRIL
2025740 | ESTIM.ELECT.TRANSCUTANI EMPI DIRECT TENS
2020279 | FULLA BISTURI MALUC HPS-BLD / PRBS
2015774 | XERINGA LUER LOCK 5 ML BD-309649
2002823 | MASCARA A/NEBULITZADOR PEDIATRICA
2013334 | TAP OIDA ESCUMA 2U P/RESON.MAGNETICA
8000030 | ACTUADOR VALVULA SIEMENS SSB61
2004660 | CALÇO A.R. ANTILLISCANT TST 40G PAQ.10U.
2023807 | CLIP HEMOSTATIC ENDOSCOPIC 16MM
2003185 | C.BALO DILATACIO ESOFAGIC 12-15MM 180CM
2002914 | FULLA SERRA MOTOR SAGITAL 5023-133
2025861 | FUNG PULSIOXIMETRIA UN SOL US BTI APNIA
4003888 | GUANT PLASTIC PROTEC. LLARG "GUANTINAS"
2002623 | TUB TRAQUEAL N/O A/BALO D.I. 5.5MM 1-O
2018710 | LINEA EXTENSIO EQUIP BOMBA VOLUM. BRAUN
2025840 | BOSSA MULTICAPA 2L.N. PARENTERAL EVA BEX
2026043 | CINTA SUBJECCIO TRAQUEOST PEDIATRICA
2024845 | KIT ACCESSORIS FLURABSORB
2010109 | PROTECTOR CLAMP AORTA 88 MM N-10141
2005437 | CATETER BALO 5F 105CM
8003824 | CORRETJA TRAPEZOÏDAL SPZ 750
2022430 | CD49d INTEGRIN a4 CHAIN APC-H7 658332
2005075 | POT PLASTIC SEDIMENT ORINA 60 ML
2003435 | CATETER ANGIOGRAFIC 5F 100CM
2007912 | CUBRE-OBJECTE 24X32 MM C/100
2004376 | SERRA GIGLI 50CM
2021424 | KIT CAT.REPERFUS.+TUB ASPIR.ACE68
2000806 | ASSERACHROM PROT. S LLIURE 946 x96
2019545 | HISTO CLEAR II C X3.7L
2025407 | CANULA AORTICA 7F 14G X 31CM
2013072 | FRESA 7BA50 MIDAS REX LEGEND
2024820 | PIGMENT NATURE 3mL N-212 ET3mln212
2017662 | DISP.FIXACIO CAT.PICC STATLOCK
2025952 | MICROCLIP HEMOSTATIC SFINE 1,5MM X30
2003847 | TROCAR DRENATGE TORACIC N.12 23CM
2003375 | GEL LUBRICANT ULTRASONS 250ML
2003768 | CANULA ASP. CORBA S/F YANKAUER 4-O
2021216 | PUNTA+NETEJADOR+EMBOL 133800 X500u
2022117 | TERMINAL ARTROSCOPIA A/FRESA HPS-H011
2022570 | ALK IQFISH BA G111800-2 x20
2022390 | ROTLLE PAPER TERMIC 57MMX25M 9559 BLANC
2011940 | CIRCUIT ANESTESIA COMPACT 3.0MX22MM
2017527 | MANTA PEDIATRICA SENCERA SOTA PACIENT
2022522 | ARTISAN ORCEIN STA K AR31392-2 X50
2026223 | PUNXO BOSSA A/CLAU PORT ADITIU
2022534 | SUREFISH EWSR1 5' BA 564KB P100 GR, 10 T
2026137 | FRESA MIDAS REX ACER M2 6MM ADAP 9CM
2021872 | ELECTRODE PACIENT ILLUMISITE
2025495 | FLIPCUTTER II CURT 8MM (AR-1204AS-80)
2024133 | GUIA RECTA 0,018" 480 CM NOVAGOLD
2026744 | PINÇA ANAT. BD051R
2026839 | FULLA SERRA MICRO SAGITAL 90º 5.5X9X0.6
2025392 | PROGRAMADOR NEUROEST.INFINITY (65600)
2026580 | KIT EVONE US AMB TUB ENDOTRAQ.CTA
2019575 | CANULA NASAL OPTIFLOW OPT316 INFANTIL
2019606 | CARREGA EGIA ARTICULAD./CORBA 45MM VASC.
2003322 | ELECTRODE ADULT/PED A/CABLE 30X22MM.
2015232 | ELECTRODE REDUCCIO AMIGDALES BIPOLAR
2026209 | CONNECTOR INJECTOR TRANSF FARMACS X50U
2025033 | BRAÇALET MONITOR RADIUS VSM
2026181 | FRESA MIDAS REX ACER M2 4MM ADAP 12CM
2014732 | VENTOSA 60 MM VACUUM BASIC-30 077-0791
2027091 | FRESA DIAMANTADA PULIDA 3MM 70º
2023660 | ELECTROCATETER ESTIMUL. A-V REF.D200F7
2018464 | KIT BASIC EXTRACTOR LLET 30MM
2022078 | SIST.PUNCIO EPIDURAL PEDIATRIC MINIPACK
2024447 | SENSOR TEMPS REAL DEXCOM ONE
3030678 | IMPL.COCLEAR HiRES ULTRA 3D(CI-1601-05)
2018124 | POLIGLACTINA SINT. ABS 6/0 ETOFW9756
3035499 | CEMENTO A/VISC.40GR+MOL.(6501101+LD2000)
4006412 | SUDADERA BLAU MARI PELFA CREMALLER L
2026293 | SUTURA ANELL POLIETILE 1.5MM
2013669 | CATETER BALO POST PART 24 F 54CM
2018446 | CATETER DIAGNOSTIC ACT 2.9F 150CM RECTE
2019949 | FRESA ABORDATGE ENDONASAL TN40RCD
2022226 | BOSSA CONFORM2 POST-OP 55MM (38255)
2003334 | ELECTRODE LLAÇ TUNGSTENO 15X12MM 13CM
2025723 | LAMINES PRISMATIQUES PRESS-ON 12 D.P.
2020070 | FORFAIT TPN AMB DIPOSIT ABDOMINAL
2021303 | SOL. RINSE ACUSTAR 9802200
2026283 | AGULLA POLITZER CENTESIS 16CM 62.18.23
8004368 | SONDA(RXC) QAX31.1
2019810 | SONDA GASTROJEJUNAL MIC TJ 16FR 30CM
2014115 | PACK COMPLET VITRECTOMIA POSTERIOR 23G
2010538 | ENZIM RSA I 5000 U 174R0167L
2026366 | KIT INSTRUM.TAK REINSER.CARTILAG CFCT
2025837 | CATETER GUIA ASAHI HYPERION PB4.0 7FR 90
8003560 | PENJADOR ADHESIU 1E INOFIX 2045 CROMAT
2002688 | SONDA URETRAL A/B FOLEY N.18 40CM
2004793 | APOSIT ADHESIU TST 7,2X5CM
2024985 | FUNGIBLE DAY SET SDPC
2020222 | POLIGLECAPRONA 4-0 A(3/8c19) INCOLORA 45
2015673 | TUB BOMBA ARTROSCOPIA 10K100
2002589 | SONDA DUODENAL LEVINE N.16 125CM
2003937 | AGULLA KIRSCHNER 2.0MM 31CM
2009243 | TETR25 TETROFOSMIN 25mCi
2001791 | C.GUIA DIAGNOSTIACTP 6F 100CM AL 2.0 LBT
3026570 | DERIVADOR FLUJO DERIVO 6X50 (01-000367)
2010159 | RESERVORI DRENATGE TANCAT 100CC
2019457 | HEMATOXYLIN DAKO OMNIS
2026157 | ETPD PINZELL DE DISSENY
2023579 | BALO VALVULOPLASTIA 02345-12
2003544 | TUB TRAQUEOST 2-LUMEN N.39 ESQ. 75MM
2001794 | C.GUIA DIAGNOSTIC ACTP 6F 100CM AR10 SH
2003259 | ELECTRODE PEDIATRIC FOAM 44,8X22MM
2018645 | TERMINAL ARTROSCOPIA TOMCAT
2026123 | TUB ENDOTRAQ.ASPIR.SUBGLOTICA 7
2014172 | FULLA SERRA MOTOR SYSTEM-6 18,3X1,27X105
2004798 | BOSSA PLASTIC COL.LECTORA FLUIDS 50X60CM
2021020 | KIT FUNCIO PULMONAR FILTRE ANTIBACTERIA
2003505 | TUB TRAQUEAL O/N S/B DI 3.5MM SURFACTANT
2019953 | AGREGACIO PLAQUETARIA REACTIU HB-5502
2026222 | PORT ADAPTADOR 25X10U
2024819 | ET3mlA104 PIGMENT NATURE 3ml A-104
2002677 | SONDA PEZZER RECTE S/BALO 20F 35CM
ANES001 | SET ANESTESIA CARDIAC
2021713 | FILTRE RODO CONTENIDOR P/ESTERILITZ.
4005248 | ETIQ.IDENTIF.ACOMPANYANT MALVA 500UN.
2014515 | HEMO ANAEROBIC FAN BOTTLE 410852
2003963 | FILTRE BACTERI VIRUS CIRCUIT ANESTESIA
2003586 | REDON DRENATGE 600ML BUIT INCORPORAT
2014232 | PUNTA BISTURI TEFLO
2018943 | GUANT EXAMEN AMBIDEXTRE COPOLIMER T/ M
2018329 | PANTALO PIJAMA UN SOL US T/S
2003466 | TUB SILICONA VENTILACIO OIDA 0,76X2,25MM
2002706 | CIRCUIT RESPIRADOR NEONATAL 160CMX22MM
2019455 | SULFURIC ACID, 0.3 M, CLEANING REAG
2002642 | TUB TRAQUEAL N/O A/B ANELL.+FIADOR 6.0MM
2004164 | GUIA INTERCANVI TUB TRAQUEAL 6.0 70CM
2025799 | ELECTRODE HIFLEX FIBER 600IM ESTERIL
2026071 | CANULA ARTERIAL 15F X 5CM BE-PAS 1515
2017850 | CREMA MICRODACYN HIDROGEL 120g x6u
2019501 | ARTISAN ACID-FAST BACT(AFB)STAIN KIT X50
2022451 | LMA/SMD *LMASMD X25
2007530 | LINEA CELULAR HUMANA MRC5 84002
2022015 | SONDA URETRAL NELATON N.8 40CM
2004227 | ESPARADRAP PLASTIC TRANSP 2.5CMX9.2M S/L
2026541 | CD33 SIGLEC 2 V450 561157
2019428 | FLEX MAB AHU HEP CL OCH1E5 RTU OMNIS
2027962 | KIT FRESAT OS RIA II 03.404.001S
2027899 | FALDILLA PROTECCIO RADIOLOGICA T/XS
2019712 | GUANT QUIR.PROTEC.PLOMAT RR1 N8
2004701 | GUANT QUIRURGIC N.7.5 SINTETIC S/POLS
4000145 | BRAGA BOLQUER NADO PREMATUR <3kg B/24u
2014053 | INTRODUCTOR 16G 9CM ELECTROD RCE-C916S
2010180 | AGULLA BIOPS A/INT. 18G 100MM 1.27 SPEED
2020380 | CATETER HISTEROSALPINGOGRAFIA
2022143 | CABLE PROVA PERCEPT (B31040)
2025375 | SET TRANSFERENCIA PREMUNTAT
2022256 | KIT INTROD.C.BALO CONTRAP.7F 34 I 40CC
3032998 | RESERVORIO A/SET MICROPUNCIO(MICTI8000-x
2026432 | CANULA TRAQ.8,0 S/B NO FENESTRADA
2027090 | CATETER ABLACIO TACTIFLEX SE
2004742 | GASA ESTERIL TST 15X15CM 2U / 4C
4000106 | SABO POLS MULTIUS BOSSA 960GRS.
2019812 | GUIA SION AHW 14R001S GUIA ACTP 0,014"
2025238 | NEOBAR SUPORT ENDOTRAQUEAL N710
2004311 | PINÇA LLANÇETA AMNIORREXIS UN SOL US
2020373 | ELECTRODE RF P/ABLACIO SIMPLE 20X3CM
2028033 | CANULA TRAQUEOSTOMIA N.3.5 A/B NEONATAL
2002767 | ADAPTADOR RECTE EN T 22/15-LUER
2018104 | POLIGLACTINA ABS.0 A(1/2c36) TRIG. V-70
2024720 | TIRITES INFANTILS
2024734 | SET/6 CANULA VFE2
2026434 | LAMINES PRISMATIQUES PRESS-ON 20 D.P.
2025666 | SUREFISH 6p25.1 RREB1 638kb P20 RD
3032927 | TENDON PERONEAL LLARG >=20CM(BT2215)
2016021 | C.GUIA DIAGNOSTIC ATP 7F 90CM MACH1
2002881 | ORINAL NENS VERNACARE 104-AA
2014385 | TUB CONDUCCIO OXIGEN 7 M 75010
2004640 | MASCARETA QUIRURG. A/VISOR ANTIBAF C/25
2003498 | TUB TRAQUEAL MICROLARINGEA D.I. 5.0 MM
2021347 | GUIA EMBOLITZAC.180CM 45º ASAHI MEISTER
2012720 | C.GUIA DIAGNOSTIC ACTP 6F 100CM EBU4.0
2024818 | ET3mlA102 PIGMENT NATURE 3ml A-102
2026607 | CABLE 370135S PER A PINÇA BIPOLAR SUTTER
8001178 | CORRETJA TRAPEZOÏDAL SPZ 1060
2025317 | SET TUBS DOSI 1,8M X10
2005355 | AIGUA HUMIDIFICADOR ESTERIL 500ML.
2025802 | GRAPADORA CIRCULAR MOTORITZADA 29MM
2005076 | POT PLASTIC MOSTRAS A/TAP SEGUR. 120 ML.
2020793 | TUB TRAQUEAL N/O A/B ANELL.+FIADOR 4.0MM
2022581 | HEMOSIL SYNTHASIL TTPA 20006800 X1000
2018155 | SEDA N/ABS.3/0 A(RECTA 60)TRG. NEG-100
2022593 | ELECSYS CA 15-3 G2 7027001190 X300
2016480 | C.GUIA DIAGNOSTIC ATP 0.014 300CM RECTA
2021833 | STENT BILIAR 10F 3CMS D. PIGTAIL
2019852 | EQUIP INFUSIO SUBCUTANIA NERIA SOFT
2015223 | CIRCUIT VENTILACIO 0,60M I5006 5006000
2024493 | CANULA P/INSTRUMENT 8MM "Xi" 470002
2022538 | MO CD10 CLONE DAK-CD10 RTU GA78661-2
4000245 | NETEJADOR COLODION NO ACETONA 500ML
2026174 | FRESA MIDAS REX DIAMANT 2MM 7CM MR8
2026167 | FRESA MIDAS REX DIAMANT 6MM ADAP 10CM
2026073 | OLI ESSENCIAL MANDARINA BIO 50358 X10ML
2026769 | BOSSA MULTICAPA 500ML N.PARENTERAL ROBOT
2023794 | INMOVILITZADOR CAP PEDIATRIC UNIVERSAL
2027907 | PINÇA MERMOUD GLAUCOMA F127B
2024422 | CONNEXIO Y UN SOL US TPN
2021016 | TOVALLOLETES DESIN.SUPERF.18X20(PAQ.80U)
2024483 | PINÇA ULTRAPEEL
2004453 | INFUSOR PRESIO 500 CC.
2019100 | CARREGA ECHELON 60MM GST60W BLANCA
2003983 | CINTA VAS SILICONA MAXI VERMELL
4000120 | GUANT NETEJA GOMA T.6-6.5
2017343 | C.GUIA D. ATP 0.018" 4F 150CM TRAIBLAZER
2023936 | BLOQUEJADOR ENDOBRONQUIAL 9F 70
2018927 | KIT RELYON L ACCESSORIS VALV.PERCEVAL
2013596 | C.BALO ATP 2X80MM 150CM 0.014" OCEANUS
2018635 | FRESA ULTRAPOWER CARBONI 6X48 7021-229
2026166 | FRESA MIDAS REX DIAMANT 3MM 10CM
2026401 | KIT BOMBA INSULINA MYLIFE NANSA TANCADA
2017224 | CABLE SIST COLOCACION COILS
2021521 | METANEFRINA COLUMNA ANALIT EEERMS11030
2019698 | "M" DRI ETHYL GLUCURONID CALIBRADOR 100
2025443 | AGULLA FENESTRADA RELINE-O 10001116
2026666 | SIST.ENTREGA CERAFLEX LIFSFA10F-F
2027105 | SENSOR FLASH FREESTYLE LIBRE 2 PLUS
2028047 | INFUSOR ELASTOMERIC 240ML 5 DIES
2025513 | CIRCUIT VNI AMB DEP I FILTRE X100
2004842 | TALLA PLASTIFICADA 150X100CM EST. 20G
2025174 | C.GUIA DIAGNOST.ATP 5F 65 VANSCHIE3
2004752 | LENTINA QUIRURGICA 13X76MM C/200 S/LATEX
2024081 | SIST.ACCES NAVEGAT A PEDICLE PK1911
2024283 | ANTIEPIL CLIN CAL SER LIOF EEERMS9213
2013815 | CANULA RADIOFREQ.+ANESTESIA 100MM 23G
2022523 | ARTISAN ACID-FAST BAC LIGHT GREEN ST KIT
2025070 | CD16 FITC 335035 X200
2014573 | SABATILLA IMPULS VENOS PLANTAR
2002631 | TUB TRAQUEAL ORAL A/B PREF. DI 7.5MM 1-O
2002795 | BOSSA MULTICAPA 500 ML N. PARENTERAL EVA
2024715 | CPK SPORT 5CMX4,5M VERMELL
2017764 | SET OXIGENADOR ECMO VA/VV (LLARGA DUR)
2025081 | CD123-IL-3Ra 567275 X100
2003217 | C.BALO ATP 8X60MM 135CM 6F MUSTANG
2025146 | ARNES INFANT FLOW LP TALLA XS
2013551 | SOLUCIO RENTAT FERIDES 350ML.PRONTOSAN
2003567 | TUB PVC TRANSP. CONDUCCIO OXIGEN 2M
2003257 | ELECTRODE TEIXIT MICROPOROS 72X68MM
2014683 | C.INTERCAMBIOS BERN 5F 40 CM
2023992 | ELECSYS CLEANCELL M 04880293190 2X2L
2019677 | ALLIBERADOR COIL RUBY RH1
2024360 | IMAN COCLEAR CP1000 GRIS F.2 (99246)
2016409 | ATENUADOR SOROLL NEONATAL RES.MAGNETICA
4000185 | SUAVITZANT RENTADORA AUTOMATICA
2003108 | SET CATETER VENOS CENTRAL 3V 7F 60CM
2003773 | CANULA ASPIRACIO METAL·LICA NEURO 3,0MM
2012250 | FUNDA SONDA ECOGRAF
2014822 | GEL HEMOSTASIA FLOSEAL MATRIX
2001643 | GUIA 0.025" 150CM PUNTA J 3 CM
2003019 | FRESA ULTRAPOWER DIAMANT 4X48 E5240
4006029 | LLEVATAQUES TINTA/LACA LACOL 1L 7031
2002816 | HUMIFICADOR ANESTESIA I VENTILACIO MINI
2024107 | MASCARA NASAL CPAP NEONAT/PEDIAT.T.L
2005468 | TEC25-PERTECNETAT 25mCi
2021575 | CARREGA ECHELON GST 45MM OR GST45D
2004218 | DISC A/CERCOL 10-55 MM. 60 MM.
2005432 | CATETER DRENATGE TORACIC RECTE 28F 50CM
2024787 | DETERGENT ACOMPLAMENT NEPTUNE
2026633 | TISORA CORBA K4-7410
2001806 | C.GUIA DIAGNOSTIC ACTP 6F 100CM JL 6.0
2002730 | CONNECTOR PERIFERIC Y 1/4 1/4 x 1/4"
2014326 | SONDA GASTRO MIC-G 14F PEDIATRIC
2020333 | GRAPADORA CIRCULAR RECTA 29MM
2007792 | C.GUIA DIAG. ATP 5F 100CM .038" SIM1
4000119 | LLEIXIU 1L. CONCENTRACIO 5%
2021099 | HEMOSTATIC HEMORR.DIGEST.7FR HEMOSPRAY
2015986 | OPTILITE DILUENT 1 IK709
2014665 | AGULLA BIOPS A/INT. 20G 100MM 0.90 SPEED
2022073 | SIST.TERAPIA RESPIRAT.POSITIVA AEROBIKA
2002933 | BOSSA FRED HYDROCOLLATOR
2026931 | ACCESS SUBSTRATE 4 X 130ML
2027937 | CAB.FRESAT INTR.RIA II 12.5 03.404.021S
2022672 | NEBULITZADOR AEROGEN SOLO (AG-AS)
2019467 | ENVISIONFLEX+ MOUSE (LINKER) DAKO OMNIS
2025302 | ALNTY m STI CONTROL 9N1780
2022089 | CAT.BALO MODELADOR-OCLUSIO 10X37 10FR
3033730 | KIT TRAT.HERNIA DISCAL (DISCOGEL)
2005525 | MICO1-NANOCOL·LOIDE D'ALBUMINA NANOCOLL
2007846 | EMBOLIZANTE 250-355 MICRAS
2025803 | GRAPADORA CIRCULAR MOTORITZADA 31MM
2003952 | FILFERRO CERCLATGE 1.50X600 291.120.01
2016129 | ESPONJA AMB CLOREXIDINA
2019081 | GUIA ATP 0,014" 300CM PUNTA 3,5GR
2004766 | BENA ELASTICA ADHESIVA 7.5CMX2.70M
2004398 | SIST. BUFADOR/NEBUL. NETEJA AREA QUIR.
2007875 | C.GUIA DIAGNOSTIC ATP 0.035" 300CM RECTE
2002844 | HUMIFICADOR OXINOVA A/VALVULA
8002662 | SPRAY NETEJADOR CHEMIE 777 KRIPTON
2020800 | SENSOR INVOS 5100c PEDIATRIC
2022937 | QUBIT DSDNA HS ASSAY KIT Q32851 X100
2019971 | INGENIUS CONSUMIBLE EXTRACC. 435412 X200
2019493 | ARTISAN WASH SOL, 50X, 4 X 200 ML
3025343 | ELECTR.OCTOP.PERCUT.AVISTA(SC-2408-56)
4006120 | PORCARE LAB 30C-5litres (neutralizant)
2027138 | CATETER CRISTAL BALLOON 23X45 MM 9F
2026004 | SIST CONTROL TEMPERATURA ARCTIC SUN (S)
2019092 | SET PICC SISTEMA GUIAT 2L 5F
2009988 | APOSIT PER TALO
2003134 | RASPALL PRESA MOSTRES MICROBIOLOGICA
2004769 | BENA COHESIVA TRANSPIRABLE 10CMX4.57M
2005322 | DAKO IR700 ACTIN
8002641 | TRANSMISOR UNIVER. SIEMENS BSG61=BSG21.1
2019275 | FRESA DE TALL CARBUR 1,8MM MARRO ESTERIL
2023964 | ALNTY C CONCC 04V6201
2022666 | FULLA SERRA MICRO SAGITAL 5023-139
2018746 | ALLARGADERA SPACE AMB FILTRE 0.2um
2004526 | SUPORT INOX. BOSSA DIURESI
4000247 | CREMA DERMATOLOGICA 1L.
2021010 | AGULLA BIOPSIA ENDOBRONQ.ANGUL.EBUS 22G
2025843 | XERINGA 150ML P/INJECTOR PRESS DUO ELITE
2018194 | TUB ASPIRACIO GREIX EVA SP2 HPF1780
2014791 | TUB CORRUGAT PEDIATRIC 15M-22M/15F
2026158 | MASCARETA AF541 CAPSTRAP NE-XL X10
2019393 | FLEX POLY RB A HU CD3, RTU (DAKO OMNIS)
2005199 | DAKO IR-614 BCL-2
2004934 | PAPER CONTINU PLEGAT-Z TERMIC 210X300MM
2025820 | CANULA TRAQUEOSTOMIA N.4 S/B NEONATAL
2026076 | OLI ESSENCIAL PALMA ROSA BIO 50390 X10ML
2027657 | CARREGA LINIAL 60MM 2.0 INTOCARE VERDA
2003089 | CATETER EPIDURAL ANESTESIA 20G 100CM
2018093 | POLIGLACTINA ABS.3/0 A(1/2c26)CIL V-75
2003047 | SET CATETER VENOS CENTRAL 3V 7F 20CM
2003659 | C. ELECTROHEMOS. 7F 210CM GOLD PROBE6015
2016275 | HIALURONATO 15MG/ML 0.55 ML - HEALON GV
2023246 | LINIA ASPIRACIO ANTICOGULACIO 1/4"
2026588 | LAMINES PRISMATIQUES PRESS-ON 8 D.P.
2024342 | ZEPHYR 4.0 CATETER DE SUMINISTRE
2020332 | CLIP LLIGADURA DOBLE "L" CARTUTX 6 CLIPS
2021906 | CAT.RADIAL 0,038"125CM 4F MULTIPURPOSE 1
2004658 | PROTECTOR TAULA QUIRURG.T56201
2022255 | CANULA VENOSA FEMORAL 25F 19CM
2024759 | C.BALO INTRAAOR.CONTRAP. 8F 40CC
8001969 | SONDA SIEMENS QBM3020-1U=QBM65-1U
2020903 | SAMPLE PREP CARTRIDGE 509997002 X336
2007547 | D3 ENTEROVIRUS ID KIT 571 DHI-01-050000
2026304 | KIT FUNCIO PULMONAR 3 FILTRE ANTIBAC
2007528 | LINEA CELULAR MONO LLCMK2 FTLL
2010595 | ELECTRODE RF P/ABLACIO SIMPLE 15X0.7CM
2020855 | BROCA EVOS SMALL 2,0 LLARGA (71175020)
2027114 | DILATADOR PROVOX 140MM 15-24 FR
2025059 | ddPCR SUPERMIX 1863024
2019341 | CINTA ADHESIVA 9X49CM X400U
8002643 | PISTO PETIT CADIRA VELA KGL 3120
2002628 | TUB TRAQUEAL NASAL S/B PREF DI 4.0MM 2-O
2002804 | HUMIFICADOR TRAQUEO A/VALVULA 5X15MM
2016384 | POSICIONADOR CARDIAC SEP. CONVENC.
2021915 | INTRODUCTOR DRYSEAL FLEX 20x33 (DSF2033)
2024355 | IMAN COCLEAR CP1000 NEGRE F.2 (99239)
2013103 | SET FRAGMENTACIO CONSTELLATION
2005480 | DMSA3-ACID DIMERCAPTO SUCCINIC 3mCi
2014516 | HEMO BACT/ALERT PEDI 410853 (100)
2004508 | EQUIP INF. SERUM AIR+FILTRE A/GOMA OPACO
2002729 | CONNECTOR PERIFERIC RECTE 1/4"x1/4"
2024961 | XERINGA ORAL CONNEXIO ENFIT 3 ML AMB TAP
2015044 | FILFERRO CERCLATGE 1.00X600 291.030
2020241 | RASPALL NETEJA UN SOL US M 4
2018925 | KIT RELYON S ACCESSORIS VALV.PERCEVAL
2017294 | SUTURA IDEAL 90º RECTA 251005
2026229 | MATRIU DERMICA TRANSIT.BIODEGR.BTM 10X20
2004380 | ULLERES PROTECCIO OCULAR UV.
2007763 | COLA QUIRUR.ABS.0,5ML HISTOACRYL 1050052
2022450 | BCELL PREC ACU LYM LEUK MRD CYTBCPALLMRD
2021533 | SERUM AUTOLEG - VIAL ESTERIL
2014740 | CANULA ASPIRACIO METAL·LICA NEURO 5,0MM
2022693 | RETRACTOR ROUX SUSI 170MM
2019653 | FLEX IHC MICROSCOP SLIDE K802021-2 5x100
2024368 | IMAN COCLEAR CP1000 MARRO F.5 (99256)
2022381 | BOSSA PVC 2 L. BODY BOX MDS.A05.001
2022796 | PINÇA ADSON A/D 12CM 06.21.12
2021755 | PROCESSADOR IC NUCLEUS7 CP1000
4004160 | SABO LIQUID A/V SEG. FCO 2L.
2004279 | COL.LECTOR PENIAL ORINA 25 MM. S/LATEX
8000965 | CORRETJA TRAPEZOÏDAL SPZ 1120
2015823 | TERMINAL LINVATEC 5.5MM 9599A
2002614 | CAPSULA ENDOSCOPICA 26X11MM
2002757 | MASCARETA ANESTESIA N.1 A/VALVULA
2021990 | EPSTEIN BARR VCA IgG VCM027 C24
2020381 | GEL HISTEROSALPINGOGRAFIA
2016924 | SIST. LLIGAT 7 BANDES DUETTE DT-6-5F
2024706 | BOSSA ILESTOMIA PEDIATRICA 38MM
3035028 | RESERVORIO DIGNITY TC 8 F (MRCTI8000S)
2019383 | FLEX MAB A HU CD15, CL CARB-3,RTU(OMNIS
2005449 | GA1-CITRAT DE GAL·LI 1mCi
8003700 | SONDA SIEMENS QAX30.1
2004665 | PROTECTOR PINÇA GROC C/1SX3U
2008639 | MICROELECTRODE PARKINSON FC2001
2013529 | DERIVACIO INTRACORONARIA 1.0
2024986 | SUTURA N/ABS. A(1/2CIR.)NLOOP N5 VERDA
2003448 | C.GUIA D. ATP 0.014" 4F 150CM TRAIBLAZER
2004101 | XERINGA PLASTIC 10MLC/A.40X0.8 2-C C/100
2005508 | MAA3-MACROAGRAGATS D'ALBUMINA 3mCi
2020346 | POLIDIOXANONA 6/0 2A(3/8c9,30)Cil V-70
2015287 | AGULLA P.MAMO PISTOLA MAGNUM 14GA 10CM
2013796 | CLAMP OCLUSIO VASCUL. SIMPLE 1-2 MM P2
2024795 | MANYFILL D VIAL (KIT CONTRAST FORMA Y)
2021107 | MICROFON REBUTJABLE P/POLISOMNOGRAF
2019714 | ELECTRODE EMG A/PLACA TERRA UN SOL US
2002891 | DIAPASON
2025715 | PISTOLA AUTOMATICA BIOPSIA 18GA x25CM
2020827 | STENT NEVA M1 EXTRAC TROMBOS 4.0X39X22MM
3036307 | CEMENTO CEMEX LV GAMMA (1400/AG INT)
2017292 | SIST ACCES TRANSANAL GELPOINT PATH+BOSSA
2003758 | BOSSA PER BOMBA PCA
2003476 | TUB TRAQUEOST 2-LUMEN N.39 ESQ. 85 MM
2015219 | BRAÇALET IDENTIF. CURTA ESTADA BLANC
2001775 | C.GUIA DIAGNOSTIC ACTP 6F 100CM EBU3.5
2018008 | FUNDA PROTECTORA BALO PREPART
2014198 | C.DIAGNOSTIC ATP 4F 150CM NAVICROSS
2010218 | HEMOSIL HIT -Ab 00020302700
2026197 | PINÇA POWERSEAL CORBA 5MM X24CM
2021890 | C.ABLACIO ESOFAGICO RF 360 EXPRESS 64082
2022520 | ARTISAN GRAM YELLOW STA K AR30692-2 X50
2020097 | CANULA ANEST.SUBTENONIANA 21G
2018005 | STENT PANCREAT + INTRO ADVANIX 5F S/L
2026212 | ARMILLA PROTECCIO RADIOLOGICA T/S
2022782 | BOSSA PVC 9 L. BODY BOX MDS.A05.003
2017351 | TUBS QUANTIFERON CMV x10
2004750 | GASA ESTERIL TST S4U S/C 8C 40X40CM (50)
2011718 | BENA DE TRACCIO CURTA 8CMX5M
2015242 | SUTURA POLIESTER ORTOPEDIA HI-FI C/12
2003301 | PEGAT OCULAR ADULT 8.3X5.7CM C/20
2018216 | TUBS LEUCOSEP X50 73000004
2023011 | AGULLA SUTURA *VIUDA* G-6-212 C/12
3001364 | TAPON HARDINGE CEMENT.REST. (963204000)
2022763 | MASCARA LARINGEA N.6 A/ACCES GASTRIC
2016135 | TUB BOMBA ARTROSCOPIA 24K100
2025556 | MASCARETA AF541 CAPSTRAP NE-L X10
2018156 | SEDA NATURAL NO ABSORB. 4/0 C0762202
2016266 | CONNEXIO CAPNOGRAF FILTER LINE M1920A
2025324 | PACK IMPLANT MARCAPASOS 4 FENESTRACIONS
2022286 | SONDA GASTRO MIC KEY 12 FR 2,0CM ENFIT
2023070 | FONENDO LITTMAN CLASSIC III P/ ADULTS
2017338 | STENT BILIAR 7F 5CMS D. PIGTAIL
2012582 | CIRCUIT ADULT OXIGENOTERAPIA RT308
2026042 | KIT SPRAY PULVERITZADOR COSEAL
2024412 | APOSIT UN SOL US 15x20cm TPN
2027898 | ARMILLA PROTECCIO RADIOLOGICA T/XS
2028083 | LIAISON CONT QUANTIF TB GOLD PLUS 311051
2002583 | SONDA ASPIRACIO N.18 52CM S/CONTROL
2004949 | ROTLLE PAPER TERMIC 57MMX10M BLANC
2004810 | APOSIT TAPONAMENT NASAL 8X1.5X2M C/10
2024296 | PINZA DILATA- NANOWRIST MICRO DILATOR
2026036 | GAS CALIBRACIO CAPNOGRAF
2002768 | MASCARA ANESTESIA SILICONA N.5 TRANSP
2025801 | LINIA "Y" ALTRA PRESSIO MALLADA 200CM
2023096 | ESCOVILLO FUSTA + COTO ESTERIL (B 2U/.)
2025286 | MUGRONERA SILICONA TALLA PETITA
2024372 | IMAN COCLEAR CP1000 ARENA F.4 (99262)
2026075 | OLI ESSENCIAL MENTA PIPER B 50372 X10ML
8004490 | RODAMENT 6311EE 55X120X29
2025085 | CD71 TRANSFERR RECEPTOR 563671 X100
2014112 | GUIA DIAGNOSTIC ACTP 0.035" 260CM J3
2002579 | SONDA ASPIRACIO N.10 52CM S/CONTROL
2003049 | SONDA CATETER EMBOLECTOMIA 4F 80CM
2021140 | GUIA RECTA 300CM.ASAHI CHIKAI
2013967 | CANULA ARTROSCOPIA 6.5MM A/ESPIRAL
2022197 | GUANT EXAMEN NITRIL T/XL. S/POLS UNITARI
2026342 | TALLIMETRE P/ INFANT BEBE 10-99CM GM-CE
2026153 | BALO ENDOSCOPI EBUS OLYMPUS
2026812 | BOSSA MULTICAPA 3L N.PARENTERAL ROBOT
2019814 | GUIA SION BLUE ACTP 0,014" 190CM
2020703 | CAT. TORACOCENTESIS MULTIPERFORAT
2012744 | CATETER INTRAVENOS A/V+SS 24G 0.7X19MM
2005431 | CATETER DRENATGE TORACIC RECTE 24F 50CM
2003117 | INTRODUCTOR A/VALVULA HEMOST 8 F 11CM
4004932 | JAQUETA PIJAMA COLOR PEDIATRIA SG
4004188 | SOL·LUCIO ALCOHOLICA 500ML VALVULA
2007709 | ENDOAPLICADOR CLIPS LAPAROSCOPIA 10MM
2020020 | TUB ASPIRACIO FUMS 250CM DIAM 10MM.
2014915 | EQUIP DRENATGE NEUMOPERICARDIAL 5F 15CM
2024459 | APLICADOR HEM-O-LOCK GRANDE Xi
2021689 | CAT.PHMETRIA ESOFAGICA+IMPEDANCIA 24H.
2024964 | MASCARA LARINGEA PEDIAT. N.1 AURAGAIN
2028045 | COIXI PRONEVIEW TALLA "M"
2020109 | CATETER INTRAVENOS S/V+SS 20G 1.0X33MM
2011747 | CANULA ORAL/NASAL ADULT MEDICIO C02
2024717 | CPK SPORT 5CMX4,5M VERD
2003981 | CINTA VAS SILICONA MINI VERMELL
2016005 | MALLA COTO 100% BLANC 12CM X 20 M.
2021857 | FILTRE HUMIDIFICADOR EVONE
2026586 | ULLERES PROTECCIO RADIOLOGICA COCOONS42
2023806 | C.BALO DILATACIO BILIAR RX 12-15MM 3,0CM
2012897 | EQUIP EXTRACCIO SANG 19X0.8MM 21GX3/4
2014738 | CANULA INTUBACIO FIBROSCOPICA WILLIANS
2016400 | KIT MINICARDIOPLEGIA (075246100)
8002626 | PISTON GAS 170N SILLON CRONOS
2019403 | FLEX POLY RB A HU IGM, RTU DAKO OMNIS
2003959 | AMNIOSCOPIO PETIT ADP
2024455 | ATOMITZADOR FARMACS INTUBACIO TRAQUEAL
2016624 | PUNTA PIPETA RD-100i 10x36 05437711
2025090 | IDH1 WT for p.R132C dHsaCP2000054 HEX
2004239 | ESPARADRAP DE PAPER 1.25CMX9.20M
2024181 | FUNDA QUIRURGICA PER MASTER MMI
2017074 | COBAS E601 hGC CAL 5390133190
2022362 | PINÇA MANIPULACIO LENTS P.PLANA+DENTADA
2021985 | BARTONELLA HENSELAE IgG VCM046 X24
2021858 | TRITUBE EVONE - veure 2026581
2020041 | CAB.FRESADO INTRAMED.RIA 13,0MM 352.252S
2024138 | INTRODUCTOR DRYSEAL FLEX 10x65 (DSF1065)
2002630 | TUB TRAQUEAL ORAL A/B PREF. DI 5.5MM 1-O
2014565 | DRENATGE VENOS ACTIU LP4048/JP4048
2024498 | FORCEPS BIPOLAR FENESTRAT "Xi" 471205
2019811 | AGULLA HIPODERMICA STERICAN 27G 1 1/2
2017176 | FCH001-FCOLINA FLUORMETILCOLINA 18 F
2019559 | DAKO COVERSTAINER DIFFERENTIATION SOL.
2014126 | SONDA GASTRO MIC-G 22F 15CC A/B
2024844 | FILTRE FLURABSORB
2015904 | TERMINAL SUPERMULTIVAC 50º 3.75 AES-50S
2025180 | CISALLA UNIVERSAL DP551R
2027653 | UNITAT TRANSMISSIO 250MM (L) INTOCARE
8003131 | MOTOR PIECEROS CAMA ELEGANZA SMART
2005079 | POT RECOLLIDA MOSTRES CONIC 30ML.
2024451 | PACK COMBINAT VITRECTOMIA 25G DOOR
2004013 | AGULLA BIOPSIA MARCADA-1CM 14GX15,2CMS
2018424 | C.GUIA DIAGNOSTIC ACTP 5F 100CM VISC. C2
2026092 | AGULLA ASP.TRANSBRONQUIAL 2MM 19G
2010097 | FORCEPS COSSOS ESTRANYS 2.8X23CM FG-600U
2026274 | SONDA TEMPERATURA GIRAFFE 2074817-001
2026101 | PINÇA JAYLE MOR3222
2026120 | ANTENA TERMOAB MITJA 14G 3CM 15CM AGUDA
2026007 | OLI ESSENCIAL CLAU 50364 X10ML
2003648 | CANULA VENOSA RETORN REFORÇADA 36F
2018323 | JAQUETA PIJAMA UN SOL US T/L
2018877 | SET CATETER VENOS CENTRAL 3V 5,5F 8CM
2011902 | RASPALL EXTRAC.MOSTRE ENDOCERVICAL C/50
2020283 | GUIA ATP 0.018" 300 CM ASAHI HALBERD
2020719 | BEINA INSTACLEAR PER A OPTICA 0º
2015054 | RASPALL LARINGE MICROFLEX 50 CM CH4-CH7
2025935 | PROTEINA S LLIURE KIT 00020002700
2005441 | TEC35-PERTECNETAT 35mCi
2019309 | CATETER DRENATGE BILIAR 10F 40CM PIGTAIL
2018347 | EXTENSIO GUIA DIAGNOS.ACTP 0.014" 115CM
2026194 | FRESA MIDAS REX DIAMANT 4MM 9CM
2018554 | TIRA CORTICAL 6 CONTACTES 6x0,7mm INOX
2007529 | LINIA CEL·LULAR MDCK-SIAT1 FTMS x75CM2
2003297 | CONNEXIO LUER LOCK STORZ 9MM 27500
2027172 | AG.KIRSCHNER 1,6X150 LANCETA A-5042.41/1
2017692 | BATA QUIROFAN ESTERIL T/L
2014036 | SONDA ASP. CIRCUIT TANCAT 14F 57CMS
2012610 | MASCARA LARINGEA N.2 ESTERIL
2003178 | CATETER APLICADOR A/ADAPT 35CM DUPLOCATH
2008149 | EQUIP DRENATGE NEUMOPERICARDIAL 8.5F
3035663 | EXTENSION DBS SENSIGHT (B3400040M)
2026787 | PINÇA ATR. BOCA 50MM FC310R
2025072 | CD64 644385 X50
2003789 | AGULLA ESPINAL 22G 0.7X90MM A/BISELL
2011977 | FORCEPS BIOPSIA PULMONAR A/ AGULLA 1.8MM
2013526 | CLIP ENDOSCOPIC
2026041 | LAMINES PRISMATIQUES PRESS-ON 10 D.P.
2025798 | ELECTRODE HIFLEX FIBER 400IM ESTERIL
2022230 | LAMINA ADH.VORA CONVEXA 70MM (37600)
2004249 | APOSIT ESCUMA 17X17CM F/SACRE A/VORA
3032527 | CATETER PERITONEAL 900MM(FV071P)
2018868 | COLA CUTANIA 0,5ML GLUBRAN TISS
2001820 | C.GUIA DIAGNOSTIC ACTP 0.014" 190CM RECT
2022500 | DAKO EOSIN Y PHLOXINE B CS71030-2
2019643 | SIST.ACCES WATCHMAN CURVA DOBLE 14FR 7,5
2020377 | KIT ESO-SPONGE 2,4X5X5CM
2026189 | SISTEMA IRRIGACIO A/CASSETTE BOMBA
2016634 | PUNTA PIP. DOBLE FIL 100-5000ul 30078616
2003095 | CATETER TERMODILUCIO D.C. 7,5F 110CM
2026786 | PINÇA ATR. BOCA. 50MM 45º FC313R
2026564 | ORFIT COLOR NS NEGRE 1006-8133Z.2
2014994 | QIAXCEL SIZE MARKER 100bp 50ul 929559
2002834 | LINEA MOSTRA GASOS DESECH 3M PVC-PE
2003651 | CANULA PERFUSIO CORONARIA 9F 3MM 14CM
2020079 | POLIGLACTINA 0 BPM ETV4180H
2017761 | CANULA VENOSA LLARGA DURADA 23F 55CM
2019487 | CATETER P/ ADMINISTRACIO SURFACTANT
2019296 | TAP SEGELLAT BIOCONECTORS
2009947 | GO TAQ FlexiDNA POLYMERASE M7805 500U
2020411 | CANULA IRRIGACIO 14F 20CM
2020755 | TOVALLOLETA DESINF. DE SONDES INVASIVES
2007849 | XERINGA PLASTIC 20ML. LUER-LOCK 3-C
2009749 | SUTURA MENISCAL FAST-FIX 72201491CORB
2004369 | SPRAY STAT-DRI SCICAN 20Z473 STATIM 5000
2026016 | PROGRAMA VITAMINES B1 B2 B6 291
2024502 | CONTENIDOR 6 INSTRUMENTS "Xi" IN-8936
2004841 | TALLA PLASTIFICADA 100X 75CM EST. 20G
2019696 | "M" DRI ETHYL GLUCURONID REACTIU X68ML
2003504 | TUB TRAQUEAL O/N S/B D.I. 3MM SURFACTANT
2001773 | C.GUIA DIAGNOSTIC ACTP 6F 100CM AL 1
2022112 | SUBJECTADOR DITS DIGIT-TRAP GRAN 2UN.
2004656 | ESPONJA SENSE SABO 11X13X1.5CM
8001980 | CORRETJA TRAPEZOÏDAL SPZ 1200
2020776 | MASCARA COMPLETA FACIAL ADULT S + FUGA
2014125 | SONDA GASTRO MIC-G 18F 15CC A/B
3032573 | ELECTR.OCTOP.DBS SENSIGHT (B3301542)
2003788 | AGULLA ESPINAL 25G 0.5x51MM A/BISELL
2014088 | BOSSA RECANVI DISPOSITIU CONTROL FECAL
2024458 | APLICADOR HEM-O-LOCK MEDIANO Xi 470327
2001578 | C.SUPREME 6F 6F120CM JSF TETRAPOLAR
2003138 | CANULA ASPIRACIO FLEXIBLE 8MM KARMAN
2004833 | FAIXA SUBJECTAR DAVANTAL PROTECCIO
4004650 | PRECINTE GROC P/CARRO ATURADES
2014564 | MASCARETA PROTECCIO PARTICULES FFP3 A/V
2010114 | POLIGLECAPRONA 4/0 C/A Y3100H C/36
2016527 | HEMOSIL HIT CONTROL 20013300
2021692 | NT BOMBA MINIMED 780G+SIMPLERA+SMARTGUA
3006745 | CELSITE PEQ. 6,5 FR.ST201F (4430409)
2002650 | TUB TRAQUEAL NASAL A/B PREFORM DI 6.5MM
2026367 | AGULLA GUIA CARGOL CEFAL·LIC 450MM
2020060 | TAPS PLAQUES 96 POUS x80 7370198
2012059 | PUNTA FILT.200ul RT L2aF 30389239 10X96
2023844 | SET EXTRAC.TUBO OATS 8+9mm AR-1981-08S
2020074 | ACID TRICLOROACETIC T6399-100G
2009912 | FUNDA EST ECOGRAF A/GEL I CINTA 10X122CM
2013562 | APOSIT ALGINAT PLA 15X15CM ARGENT 3765
2014471 | GUIA CORBA 0.035" 400CM NVGA35403M
2024332 | REALCYCLER VHS1+2+VZV HSVTVAABI32 X32
2022550 | PROTASE K, READY-TO-USE S302080-2
2004567 | BRAÇALET IDENTIFICACIO MARE-2FILLS
2022350 | SONDA GASTRO MIC KEY 24 FR 4,0CM ENFIT
2019430 | FLEX MAB AHU KI-67 CL MIB-1, RTU OMNIS
2004154 | SET ANESTESIA EPIDURAL COMPLERT 18G.
2013127 | CANULA LACRIMAL 0.45X28MM 26G
2004143 | FULLA DERMATOM ESTERIL
2003746 | LINEA ALLARGADERA 1X2.5 OPACA 150CM M/F
2024234 | BEINA ACCES URETRAL 12,0FR 35CM
2015072 | XERINGA PLASTIC 3ML L/L MASCLE BLAU
2014919 | QIAXCEL DNA SCREENING KIT 509929004
2025176 | INTRODUCTOR GUIA 6F 90CM FLEXOR
2024428 | SENSOR TEMPS REAL GUARDIAN4+INPEN
2004699 | GUANT QUIR.PROTECCIO PLOMAT RR2 N.7
2019448 | FLEX MAB AHU BETA-AT CL B-CAT1 RTU OMNIS
8001971 | CORRETJA TRAPEZOÏDAL SPZ 2262
2025783 | LARINGO PALA PEDIAT SPECTRUM S2 N/ESTERI
2027985 | PINÇA BIPOLAR KIRWAN 18CM X 0.5MM
2005522 | Y5-SILICAT D'ITRI 5mCi
2010267 | SPECULUM ASHM ORL 40-27 4.0MMC/250 HEINE
2020636 | NETEJADOR RESTES ADHESIU APOSITS
2013553 | APOSIT ALGINAT PLA 10X10CMS 3710
2020206 | CALCIUM LINE PRISMAFLEX CA-250
2007424 | PFGE.LISOSTAFINA L7386 X15MG
2026365 | AGULLA 17G ACCES MALUC HPS-NDL
2026139 | FRESA MIDAS REX ACER M2 5MM ADAP 10CM
2026662 | CUBETA AMB TAPA 530X325X20 CM
2025242 | TRUV PH CIR 12X32 186005663C X2ML
2004111 | XERINGA PLASTIC 10 ML C/L. 2-C C/100
2004248 | APOSIT ESCUMA ADHESIU 12,5X12,5CM A/VORA
2018326 | PANTALO PIJAMA UN SOL US T/L
2022385 | MEMBRANA COMP.7,5X13 PREV.ADH.SEPRAFILM
2019381 | FLX M AHU E-CADH, CL NCH-38, RTU (OMNIS
2017339 | STENT BILIAR 10F 5CMS D. PIGTAIL
2002906 | FRESA LEGEND 10BA20D
8002912 | CORRETJA TRAPEZOÏDAL SPZ 1250
2020777 | MASCARA COMPLETA FACIAL ADULT S
4005150 | DESINFECTANT AMB DIOXIDO CLOR 750 DOSIS
2006759 | TP LOWENSTEIN JENSEN 05TA0165 C/20
2009512 | ELECTRODE NEUROESTIMULADOR 18MM
2003133 | SET CATETER VENOS CENTRAL 2V 7F 16CM
2025201 | ALNTY m STI AMP KIT 9N1791 X384
2021629 | CANULA NASAL OXIGEN T.XL 6684655
8003090 | FRENO IZQDO S/B100/300 REF. 03059
2017976 | HUMAN IgG3 KIT OPTIITE LK008.OPT x100t
2007685 | GRAPADORA CIRCULAR 31-33MM
8004402 | VALVULA 2 VIES VVP45.15-2.5
4006312 | ROTLLES COTO Nº2 10MM FORMAT TORUNDA
2027905 | INDIGO SEPARADOR 12 SEP12 1300200497
2019465 | ENVISION FLEX TRS LOWPH (50X) DAKO OMNIS
2022896 | TUB AGREGACIO PRP A/IMAN 546107146 X50
2024928 | KIT ADHESIU QUIRURGIC 5 ML BIOGLUE
2020735 | AMPLIDEX FMR1 KIT X FRAGIL 0780002
2022566 | KAPP & LAMB MRNA CISH G111700-2 X40
2026185 | FRESA MIDAS REX MIS DIAMANT 3MM 14CM MR8
2026518 | DAVANTAL PROTECCIO RADIO LIGHT 5
2021626 | CANULA NASAL OXIGEN T.M 6684650
2004662 | DAVANTAL PLASTIC UN SOL US
4000122 | GUANT NETEJA GOMA T.8-8.5
2018452 | C.BALO DILATAC. ACTP 3X5MM OTW TRANSFORM
2018633 | FRESA ULTRAPOWER CARBONI 4X48 E8240LSO
2019389 | FLEX MONORB AHU CYC D1 CL EP12 RTU OMNIS
2026291 | KIT CAMERA AIRTRAQ A390
3030509 | CABLE CONEXION DIRECC.60 CM (6372)
2009927 | SPRAY TRAC.ULCERES PRESSIO 50ML.
2019114 | KIT ESCALFAMENT FLUX ESTANDARD 9L/HORA
2007683 | GRAPADORA CIRCULAR 23-25MM
2007888 | C.GUIA DIAGNOSTIC ATP 0.014 " 210 CMS
2019130 | FRESA DIAMANTADA FINA 2.0MMX48.0MM
2003645 | CANULA HYDRO DISECCIO 25G113-25
2002818 | KIT VENTILACIO PAS
2027124 | CARREGADOR NEUROESTIM.INCEPTIV (RS7230)
4006415 | SUDADERA BLAU MARI PELFA CREMALLER XL
2017382 | SISTEMA INTROD BILIA 10F 202.5CM ADVANIX
2017975 | HUMAN IgG2 KIT OPTILITE NK007.OPT x100t
2022083 | ROD BENDING DIGITIZER ARRAY (2040001)
2013419 | "M" ARC SERUM TOX CAL.4 0976 5ML
2018790 | CONTROLS AUTOIMMUNITAT SEGONS RELACIÓ
2026517 | DAVANTAL PROTECCIO RADIO LIGHT G
2024419 | FARCIT ESCUMA APOSIT UN SOL US 10x13 TPN
2028005 | MASCARA FACIAL TOTAL XXS + COLZE TARONJA
2003681 | CANULA VENOSA RETORN REFORÇADA 28F
2003962 | FILTRE EXTERN A/VALVULA RECEPTAL
2025555 | MASCARETA AF541 CAPSTRAP NE-M X10
4006138 | CINTA RASO 3MMx100M
2018034 | PESSARI ANELL GRUIXUT 70mm ARDR070
4005612 | DETERGENT PRIONICIDA RENTAT MECANIC 10L.
2025079 | CD7 APC CYT-7AP4 X200
2003989 | FILTRE CONTENIDOR RICHARDS
2003314 | ELECTRODE MULTIUS 34X21MM ( S.100u.)
2014093 | COIXI ESCUMA T/NORMAL P/MASCARA POSIC.
3023912 | CEMENTO SIMPLEX 60GR+PIST(61910001+L1CB)
2004522 | FERULA DIGITAL LATEX-ALUMINI 2X50CM
2018135 | POLIPROPILE N/ABS 4/0 A(3/8c19)TR.BLAU45
2022410 | OMNICYT WASH SOL OMNIWS X250ML
2003305 | CABLE ELECTRODE LTR 216" MODUL TENS
2013070 | FRESA 10BA30D MIDAS REX LEGEND
2019371 | AGULLA KIRSCHNER NCB 2,0X280 290.20.280
2025316 | KIT NTX2000 10MM
2015925 | BOSSA RECOLLIDA MECANICA 10MM 300ML
2004253 | GEL HIDRATACIO 15 g ESTERIL A/APLICADOR
2004741 | PUNTA ABSORVENT ESTERIL
2026286 | PINÇA ATR.RCT FB415R
2005309 | DAKO A-4502 RABBIT ANTI HUMAN
2013979 | AGULLA PUNCIO VASCULAR L-LOCK 20G 35MM
2000836 | ASSERACHROM PROTEIN C 944 x96det
2027978 | AG.GUIA P.RED.2,6X80 PHOENIX (14-410002)
2017524 | XERINGA PLASTIC 20 ML C/L. 3-C
2004641 | MASCARETA QUIRURG. ANTI-VAHO BLAVA C/50
2012142 | GUANT CITOSTATICS N 6.5 LATEX NAT S/POLS
2022606 | ELECSYS TROPONIN hs E2G V2.1 9315357190
2024207 | FUNGIBLE CASSETTE MULTI PACIENT
4000089 | BAIETA ESCUMA N.3
2017762 | KIT INSERCIO PERCUTANI 100CM ECMO
3029209 | IMPL.COCLEAR NUCLEUS PROFILE PLUS(CI622)
2004688 | GUANT EXAMEN VINIL T/M. S/POLS C/100
2007807 | C.GUIA DIAGNOSTIC ATP 5F 100CM SIMMONS
2001666 | LLAÇ RECUPERADOR ENDOVASC. 30MM 120CM
2024811 | TROCAR UN SOL US PAS 27G
2025153 | AG.KIRSCHNER 1,4X150 TROC.(11.90014.150)
2022873 | AGULLA CONCENTRICA 740 25-30/25
2023230 | PORTAAGULLES CASTROVIEJO FM565R
2020460 | TOVALLOLA CEL·LULOSA 30X40 CM
2004860 | PEGAT A/FIBRA PTFE 8X8 MM 007972
3032167 | EXTENSION DBS SENSIGHT (B3400060)
2025872 | PINÇA BIOPSIA GINECOLOGIA CORION 27CM
2022897 | ACUSTAR VWF CF RISTOCETINA 9802024 X25
2004491 | GOMA PRESSIO -EXTRACCIONS-
2004246 | ESPARADRAP SEDA 5CMX9,20M
2001646 | GUIA 0.035" 260CM TEFLO PUNTA J 3CM
2003563 | TUB GOMA LATEX 7X10 MM.
2024352 | SUTURA STRATAFIX SIMETRIC 2/0 SXPP1A421
2024681 | CARREGA GRAP. SUREFORM 60 VERDA Xi
2022314 | SONDA GASTRO MIC KEY 16 FR 2,5CM ENFIT
2013671 | CLIP HEMOSTATIC MICRO BLANC C/180
2022412 | OMNICYT FOCUSING FLUID OMNIFF X10L
2021640 | TIRES GORRO RESP.NEONATAL T.S/M 6684680
2005439 | HDP25-HIDROXI-METILENDIFOSFONAT 25mCi
3035167 | CL.END.FASS-DUV 6,4 HEMBRA FEM.(F064SS)
2022328 | SONDA GASTRO MIC KEY 18 FR 3,0CM ENFIT
2027157 | BALO VALVULOPLASTIA 02145-12
2028004 | MASCARA FACIAL TOTAL XS + COLZE TARONJA
2002603 | SONDA NASOGASTRICA 14F SALEM 120 CM
2003462 | CANULA GUEDEL 70MM N.1 ESTERIL
3023910 | CEMENTO SIMPLEX 60GR+MOLIN(61910001+L3RA
2003691 | SIST FIXADOR TANCAT A/VALVULA (OLYMPUS)
2008730 | PLACA PACIENT RADIONICS DGP-PM
2018412 | C.GUIA DIAGNOSTIC ACTP 5F 95CM RECTA
2014522 | GORRO RESP.INFANTIL T/0 ROSA
2021224 | RESECTOR SEGELLADOR BIP. DOB CONO 9,5 XL
2017857 | MASCARA LARINGEA SUPRACARE FLEX N2
2021637 | GORRO RESP.NEONATAL T.L 6684667
2019133 | FRESA DIAMANTADA FINA 0.7MMX48.0MM
2004863 | TIRA GASA EST.TST 5MX2CM A/VORA
2025511 | CARREGA ECHELON GST60T 60MM NEGRA
2018212 | GUIA CORBA THSCF-35-260-1,5-ROSEN
2002885 | TIRA GOMA ELASTICA NEGRA 5,5M
8003520 | REPOSAPIERNAS TAPIZ GRIS SILLON CRONOS
2017373 | C.ABLACIO ESOFAGICO RF HALO 090 90-9100
2020534 | PROGRAMADOR NEUROEST.INTELLIS RMI(97745)
2020096 | CANULA 2LUMEN 18F 170MM 3/8" NOVALUNG
2008924 | CATETER VENOS CENTRAL 4.0F 15 CM 2 LUMEN
2016635 | MICROTUB 1.50 ml ESTERIL 0030121589 x100
2021526 | WHOLE BLOOD CONTROL 1-2-3 EEER8833
2024930 | CANULA I ESTILET 25MM ABOVE TARGET 1,6MM
2019968 | INGENIUS EXTRACCIO UNIVERSAL 435409 X200
2022060 | AG.KIRSCHNER 1,6X180 P.TROCAR (1181-16)
2007772 | CATETER SIALOGRAFIA 0.012" 32CM RABI <B>
2026619 | SEPARADOR LAGENBECK BT326R
2028046 | COIXI PRONEVIEW TALLA "S"
2003591 | EQUIP DRENATGE TORACIC ESTERIL *2017401*
2002782 | PACK ARTROSCOPIA GENOLL
2021914 | INTRODUCTOR DRYSEAL FLEX 18x33 (DSF1833)
2023651 | CRIOSONDA FLEX.ERBECRYO2 1,1MM 20402-401
2001786 | C.GUIA DIAGNOSTIC ACTP 7F J100CMS JL 3.5
2026857 | BOQUILLA CARTRO STERIBREATH ECO 1000203
2022129 | LLAÇ RECUPERADOR VASC. 8F 55cm
4000147 | BRAGA BOLQUER NADO T/M 5-10KG B/62u
2014793 | LLANCETA CONTROL GLUCOSA
2003972 | FILTRE TERAPIA INTRAVENOSA PALL 1.2 u/m
2016335 | CLIP DE FIXACIO 5601300
2002753 | MASCARA ANESTESIA SILICONA N.3 TRANSP
2024987 | SUTURA N/ABS. A(1/2CIR.)NLOOP N5 BLANCA
4000233 | BASTONETS COTO U/.= C/208
2025386 | KIT CATETER REPERF 6F +TUB ASP RED72SKIT
2023842 | SET EXTRAC.TUBO OATS 10+11mm AR-1981-10S
2021602 | EQUIP TRANSFUSIO SANG P/BOMBA
2023213 | KERRISON DESM 130º 230MM 4MM FK927R
2020954 | LARINGO PALA UN SOL US Nº3
2003136 | CATETER EMBOLECT DOBLE LUMEN 5,5F 40CM
2021565 | ACID FORMIC PER LCMS 15658430 10X1ML
2003045 | CATETER PUNCIO ARTERIAL GUIA R 4F 18CM
2027947 | FILTRE BACTERIA DDS ASPIRADOR ATMOS
2027913 | PINÇA PER A IRIS CORBA 9.5CM
2004489 | DEPRESSOR FUSTA PER LLENGUA C/100
2017262 | SET EXTRACORPOREA OXIG 8 SUPERF ALTA
2014315 | XERINGA PLASTIC 3ML L/L MASCLE BLANCA
2022596 | ELECSYS NSE E2G 7299982190 X300
2018150 | SEDA NATURAL NO ABSORB. 3/0 C0762652
2021033 | ELECTRODE DESFIBRIL. ADULT EDGE-QUIK
2013638 | SOLUCIO DESIFECTANT CATETER VENOS
2002880 | ORINAL MASCULI VERNACARE 102-AA
2007684 | GRAPADORA CIRCULAR CORBA MANUAL 27-29MM
2025225 | XERINGA ALIMENTACIO 1 ML
2017494 | ELECTRODE NEONATAL ECG 16X19MM
3034016 | CELSITE ST205L SM 8,5F (4430895)
3032907 | ELECTRODO KIT DRG PROCLAIM (MN20450-50A)
2024672 | PINÇA BIPOLAR LLARGA DVXI "Xi" #471400
2016977 | SEGELLADOR QUIRURGIC SINTETIC 4ML
2026175 | FRESA MIDAS REX DIAMANT 3MM 7CM MR8
2019401 | FLEX POLY RB A HU MYELOPEROX,RTU OMNIS
2012951 | ELECTRODE CULLERA EEG 9MM 1.22M ECP
2013047 | FULLA SERRA MOTOR SAGITAL 5023-143
2002794 | BOSSA MULTICAPA 3L N. PARENTERAL EVA
2018680 | C.BALO INT-AORTIC CONTRAPUL. 7F 34CC
2001811 | C.GUIA DIAGNOSTIC ACTP 7F 100CMS AR 1.0
2001832 | C.GUIA DIAGNOSTIC ACTP 0.014" 190 CMS J
2005430 | CATETER DRENATGE TORACIC RECTE 20F 50CM
2025915 | OCTOPUS 3-2 LLUMS ANTIREFLUX I EXTRACCIO
2003769 | CANULA ASP. CORBA A/F YANKAUER 4-O
2004703 | GUANT QUIRURGIC N.7.0 SINTETIC S/POLS
2017933 | MASCARETA ANESTESIA PEDIATRICA ENTONOX
2001821 | C. GUIA D.ACTP 0.014" 190CM R. PILOT
2017296 | PACK SUTURES VALVULA AORTICA 75581B HSP
2003842 | TROCAR DRENATGE TORACIC 24F 40CM
2003574 | TUB SILICONA 5X10MM ROTLLE 25M
2010291 | SET DRENATGE SKATER 8F 25CM
2003744 | CLAU 3 VIES INFUSIO LUER-LOCK FEMELLA
2013894 | SISTEMA CPAP BRONCHO-CATH 125-20
2007600 | POLIGLACTINA .0 A(1/2c48)TCUT INC-90 RAP
2001847 | CATETER CRISTAL BALLOON 22X40 MM 9F
2004066 | AGULLA ANESTESIA TEFLON 120MM 20G A/GUIA
2021426 | CAT.REPERFUSIO MAX 3MAXC-B
2026267 | ANELL HEMOSTATIC ONICORIPTOSIS VERD
2025373 | FIXADOR XERINGA/BOSSA POST PRODUCCIO
8004378 | SENSOR PRESSIÓ QBM2030-1U
2026878 | SISTEMA INFUSIO MEDIMA STD. FOTOP.PUNT Y
2004117 | XERINGA PLASTIC 50 ML. LUER EXCENT. 3-C
2003030 | DISTRACTOR TURMELL 0141407
2021767 | PROTECTOR CUTANI BARRERA ALTA DURADA
2007915 | CUBRE-OBJECTE 24X60 MM C/100
2001830 | C.GUIA ACTP 0.014" 325CM ROTAWIRE FLOPY
2004851 | TIRA SUTURA CUTANIA 6X75MM
2018882 | FULLA BISTURI ESTERIL N.23
2001769 | C.GUIA DIAGNOSTIC ACTP 5F 100CM BL 3.5
2020640 | CARGADOR NEUROESTIM.MONTAGE RM(SC-64123)
2025746 | PINÇA ATR.BAKEY FB406R
2022502 | ARTISAN AlcBlue pH 2.5 STA AR16011-2 100
2027922 | CASSETTE PROVA RAPIDA HIV BRIHIVC42 X40
2004102 | XERINGA INSULINA 1 ML 0.33X12.7MM B/10
2022426 | CD103 INTEGRIN aIEL CHAIN FITC 333155
2020904 | ROD COVERS X 509997004 X144
2026520 | ARMILLA PROTECCIO RADIOLOGICA T/XXXXL
4000152 | ROTLLE PAPER CEL·LULOSA LLITERA 0.60X70M
2002689 | SONDA URETRAL A/B FOLEY N.20 40CM
2016992 | SOL. CI-CA CITART TRI-SODIC 4% 1X1.5L.
2026037 | ANELL APLICACIO P/CAPNOGRAF
2022696 | MICROCAT.CEREBR.17 DLC NEUROSLIDER 167CM
8002941 | RODAMENT 6209 TAPA METALL
2022501 | ARTISAN IRON STAIN KIT AR15811-2 x100
2004792 | APOSIT ADHESIU FILM TRANSP 15X20CM
2025175 | C.GUIA DIAGNOST.ATP 5F 65 VANSCHIE4
2007688 | GRAPADORA LINEAL T-GRUIXUT 90MM TA9048S
2003739 | CANULA TRAQ. A/BALO BIVONA 8 MM
2019377 | FLX MAB AHU MELAN CL HMB-45, RTU OMNIS
2022440 | CD2 PeCy7 335821 X100
2025430 | LAMINES PRISMATIQUES PRESS-ON 6 D.P.
3006724 | CEMENTO CEMEX SYSTEM 60gr GENTA(1310/SG)
8000957 | CORRETJA TRAPEZOÏDAL SPZ 950
2019277 | FRESA DE TALL DIAMANT 1,0MM TARONJA EST
3036932 | DERIVADOR FLUJO DERIVO2 4X20(01-104015)
2017525 | MANTA ADULT SENCERA SOTA PACIENT
2018133 | POLIPROPILE N/ABS.3/0 A(3/8c16)TR.BLAU70
2024175 | SUREFISH 12q15 MDM2 180kb G110108R-8
2001812 | C.GUIA DIAGNOSTIC ACTP 7F 100CMS AL .75
2018496 | CATETER REVASC. 4 X 40MM 180CM SOLITAIRE
2001841 | C.BALO VALVUL. 25x40MM 12F 110CM NUCLEUS
2002876 | FRESA 10BA50D MIDAS REX LEGEND
2022234 | POLS HIDROCOLOID OSTOMIES 28GR. (7906)
2025690 | EJECTOR SALIVA 3111530
2021763 | PROCESSADOR OI BAHA 5 SUPERPOWER
2025350 | CABLE GUIA 2,0X150 CoCr(OPE.01.0907.0022
2020646 | AGULLA KIRSCHNER AFFIXUS 2.5(290.25.280)
2010405 | ESFERA MARCAD. NEURONAVEGADOR
2018303 | PAPER CONTINU PLEGAT TERMIC 210X280
2004034 | AGULLA EPIDURAL 18G 90MM A/BISEL
2020905 | PUNTA PIPETA 1500ul 509997024 8X128
4006369 | GOMA BLANCA PANTALO 20MM 100M
3032145 | KIT FIJ.ELECTR.OCTOP.SENSIGHT (B32000)
3005677 | PROT.PROPATEN P.F.ANI.8X80 (HT087080)
2016771 | XPERT MRSA BLOOD 776GXMRSA/SABC-CE-10
2017635 | BALO DILATACIO BRONQUIAL 12-15MM
2025747 | FLEECY WEB ZOPLA RODLLE 1,8 X 24
2017708 | C.DIAGNOSTIC ACTP 5F 150CM EYE PLATINUM
2005055 | TUB HEPARINA LITI EXTR. BUIT 4ML PLASTIC
2021918 | KIT CATETER P/HEMODIALISIS 12FR x15CM
2021520 | CLINMASS TDM PLATFORM EEERMS9000
2011763 | FOAM BLANC 10CMX4.5M ROTLLE
2026141 | FRESA MIDAS REX ACER M2 4MM ADAP 10CM
2026595 | GUIA FRESAT RIA Ø2.5 L1150 352.033S
2023180 | GUIA INTUB. PEDIATRICA FROVA 8F 35 CMS
2011765 | MALLA COTO 100% BLANC 6CMX20M
2023023 | ELECTRODE DE LARINGE, BIPOLAR TUBO 8-9,5
2027120 | PINÇA ATR.RCT BOCA FB404R
2004007 | AGULLA ESPINAL 24G 90X0.55 MM S/INT.
4004380 | BOSSA P.PORTADOCUMENTS A4/2 230X170 TRAN
2013094 | FUNDA ARC "C" 137X216CM ESCOPIA FLUORES
2018033 | PESSARI ANELL GRUIXUT 65mm ARDR065
2022766 | ESFERES TERMOPLASTIQUES CONTOUR 500GR.
2026691 | CONTROL AUT. PRESIO PURITAN BENNET
2020093 | INGENIUS MICROTUB 0,5ML 437069
2027262 | MATRIU DERMICA TRANSIT.BIODEGR.BTM 10X10
2003513 | TUB TRAQUEAL ORAL S/B PREF. DI 3.0MM 2-O
2022603 | ELECSYS TOT PSA E2G V2 8791732190 X300
2020644 | GUIA OLIVA AFFIXUS HUMERAL (110035668)
2022579 | SET PICC 1L 5F 55CM
2025298 | DISPOSITIU LAVANDA UML516
2022442 | CD27 FITC 340424
2022948 | INTERCANV.CALOR HUMITAT PROVOX XTRAFLOW
2021580 | METHYLPHENIDATE CONT 5042-0003-00
2004424 | ANTISCHIUMOGENO ASP.DENTAL 4249 C/50
2020857 | BROCA EVOS SMALL 2,5 LLARGA (71175022)
2001838 | C.BALO VALVULOPLASTIA 28MM12F INOUE
2001822 | C.GUIA DIAGNOSTIC ACTP 8F 100CM JR 4.0
2002759 | CONNECTOR PERIFERIC RECTE 3/8"x3/8"
2008812 | TISORA METZEMBAUM UN SOL US 310MM
2004047 | AGULLA EPIDURAL 50X1.3MM 18GX2 A/BISELL
2022208 | APOSIT HIDROFIBRA PLA 15X15CM
2022528 | HERCEPTEST OMNIS GE00111-2 X50
2021133 | PROTECTOR MOSSEGADA SUPORT T.ENDOTR. 8
2025921 | LAMINA OSTOMIA ADH A/MARGE ADH 45MM
2002708 | MASCARA OXIGEN TRAQUEOSTOMIA-AEROSOL
2014922 | FULLA SERRA ESTERNAL 298-097-100
2003129 | KIT PERICARDIOCENTESI A/CATETER RECTE 6F
2025692 | SELLADOR LIQOSEAL 5X5(POLYDS01-015/05)
2026154 | PINÇA PER A BALO BRONCOSCOPI EBUS TBNA
2014510 | GORRO RESP.INFANTIL T/000 BLANC 16-18 CM
2022537 | MO MXH CD246-ALK CL OTI1A4 RTU GA78561-2
3036392 | DERIVADOR FLUJO DERIVO2 4.5X30(01-104021
8002929 | RODAMENT 6204 TAPA METALL
2013629 | PACK IMPLANT MARCAPASOS
2004664 | MORDASSA PINCES SILICONA BLANC KEY VS102
2019564 | SISTEMA PER A BIOPSIA D'OS 15G 16CM
2003020 | FRESA ULTRAPOWER DIAMANT 5X48 E5050
2023181 | SONDA URETRAL A/B LATEX FOLEY N.20 40CM
8003089 | FRENO DRCHO S/B100/300 REF. C03058
2018562 | SONDA GASTROST. ENT. MIC-G 18F 15CC A/B
2008381 | SONDA 3' LC FLUOS 3nM 03557359001
2021006 | EQUIP INFUSIO I.V. A/BALO I VALV.OPAC
8003097 | CORRETJA TRAPEZOÏDAL SPZ 1000
2004771 | ESPARADRAP ESCUMA 75MMX4.5M
2024127 | POT PLASTIC ORINA 60ML ETIQUETAT
2020750 | SPRAY ELIMINACIO ADHESIU SUPERFIC.300ML
2024478 | MEGA PORTA AGULLES SUTURECUT Xi 471309
8000977 | JUNTA GOMA RACOR 1 1/4" 2mm
2019434 | FLEX MAB A HU CD43, CL DF-T1, RTU OMNIS
2013075 | FRESA 8TD134 MIDAS REX LEGEND
8001676 | CORRETJA TRAPEZOÏDAL SPZ 710
2022563 | DAKO LINK CASSETTE PINK DL200PK
2004802 | APOSIT LAMINA TRANSP CATETER 10X12CM
2019308 | FIXADOR CATETER DRENATGE PERCUTANI
2009426 | KIT BOMBA INSULINA TANDEM
2026226 | PUNXO VIAL 20MM
2026074 | OLI ESSENCIAL LLIMONA BIO 50357 X10ML
2019075 | C.GUIA DIAGNOSTIC ACTP 5F 135CM MP D20
2014414 | CONTENIDOR ORINA 24H. 3L. MARRON
2003307 | ELECTRODE NEUROESTIMULACIO 5X5 C/4U.
2022510 | ARTISAN MASSONS TRICH KIT AR17311-2 X100
2001262 | MICROPLACA TRANS 96POC PCR96C 50U AXYGEN
2022556 | ENV FLEX HTX K800821-2
2025797 | ELECTRODE HIFLEX FIBER 300IM ESTERIL
2023057 | XERINGA 1ML BD-309628 c/100 <B>
2007545 | TRIPSINA TPCK T1426 50MG
2024710 | ALTERNA BOSSA UROSTOMIA
2027975 | AG.KIRSCHNER APTUS 0,8X150 P.TROCAR
2016398 | SET LINIES CARDIOPLEGIA 4:1 CSC-14 ALT
2017480 | SPRAY PROSHIELD FOAM 235ML
2007788 | CATETER DIANOSTIC ATP 5F 65CM COBRA
2012882 | C.DIAGNOSTIC ACTP 5F 100CM BLK 4.0 SH1
2024922 | MASCARA ANESTESIA RADIOLOGIA REF 1513000
8003523 | BASE TAPIZ GRIS SILLON CRONOS
2002648 | TUB TRAQUEAL NASAL A/B PREFORM. DI 6.0MM
2025939 | AGULLA HIPODERMICA STERICAN 27G 40
2007853 | EMBOLIZANTE 500-710 MICRAS
2022406 | CD15 560828
2014792 | FUNDA MANEC LAMPARA QUIRO/EST.
2004732 | EMBENAT TUB MALLA ELAST N7 5,1CMX25M
2002850 | KIT GENERADOR +CIRCUIT VENTILACIO NCPAP
2026035 | CLIP ORELLA P/CAPNOGRAF
2008117 | ULLERES NASALS OXIGEN NEONATAL 180CM
2003817 | AGULLA ESPINAL 18G 90X1.3MM18G A/BISELL
2013415 | "M" ARC SERUM TOX NEG 0962 5ML
2003519 | TUB BRONQUIAL 2-LUMEN N.41 DRET 35CM
2025321 | KIT BASIC EMERGENCIA
2017050 | ADAPTADOR O2 OPTIFLOW 900MR961
2015825 | TERMINAL ARTROSCOPIA 20º 4.0MM H9101RH
2004651 | FUNDA ULTRASONIDOS A/GEL 13X244CM
2016341 | ESTABILITZADOR ARTERIAL A/ADAPTADORS
2004192 | BOSSA ILEOSTOMIA 10-55 MM ARO 60 MM
2004673 | FUNDA MANEC MICROSCOPI QUIRURG 15X36CM
2002684 | SONDA URETRAL A/B FOLEY N.10 A/FIADOR
2001801 | C.GUIA DIAGNOSTIC ACTP 6F 100CM XB 4.0
2020860 | BROCA EVOS SMALL 3,5 CURTA (71175027)
2026781 | DISSECTOR BOLA BT088R
2019426 | FLEX MAB AHU CARCEMBR AG CLII7 RTU OMNIS
2014923 | FULLA SERRA OSCILANT 2108-137-000
2019486 | APOSIT ABSORVENT URGOCLEAN MECHA 5X40
8003060 | CORRETJA TRAPEZOÏDAL SPZ 1075
4003115 | CELOFAN ENVASAT 62MM AMPLE X BLAU
2022697 | MICROCAT.CEREBR.21 DLC NEUROSLIDER 155CM
2002793 | BOSSA MULTICAPA NP EVA 250ML
2022434 | CD4 V450 651849
2019276 | FRESA DE TALL DIAMANT 0,8MM GROC ESTERIL
2004772 | BENA ELAST COHESIVA FIXACIO 6CMX20M
2022400 | ADAPT.P/VIA AERIA CONNEC.LUER UN SOL US
2019344 | ABSORVEDOR C02 PER EQUIP FLOW-I
2003070 | CATETER ESTIMULACIO BIPOLAR 5F 110CM
2007604 | POLIDIOXANONA SINT.ABS.1 W9299T C/24S
2024485 | PINÇA ROBOTICA GRENA/CLIP POLIMER ML 20x
2018926 | KIT RELYON M ACCESSORIS VALV.PERCEVAL
2021369 | ANELL CAPSULAR INJECTABLE (12MM)
2026104 | MANU-CART EEERFK7000
2022511 | ARTISAN GMS STAIN KIT AR17611-2 X100
2018846 | KIT CIFOPLASTIA STD. (SSH.VCFX.SD01M)
2005804 | VASO PRECIPITADO 25 ML
2003642 | CATETER INTRAVENOS SS 24G 0.7X19MM groc
2004347 | GANIVETA MICROTOM PERFIL-BAIX 4689
2003774 | CANULA ASPIRACIO METAL·LICA NEURO 4,0MM
2013598 | C.BALO ATP 3X80MM 150CM 0.014" OCEANUS
2024993 | KIT BOMBA INSULINA GLUCOMEN DAY PUMP
2019086 | ALLARGADERA EXTENSIO 50CM.
2021553 | CANULA ALT FLUXE ADULT VAPOTHERM
2023503 | PUNTA GANCHO AESCULAP GK384R
2024673 | MAGTRACE MTVC10 (10 PCS.)
2026250 | SUTURA V-LOC 180 3-0 VLOCL0124
2016002 | BD BBL MGIT OADC ENRICHMENT 245116
2026784 | KIT INTEGRAT YPSOPUMP LIBRE 3
2024980 | SENSOR ACUMED IQ 213 CM
2019274 | FRESA DE TALL CARBUR 1,0MM TARONJA EST
2011719 | BENA DE TRACCIO CURTA 10CMX5M
2016024 | SET AUTOTRANSFUSIO SANG 125ML
2020864 | CATETER ST PIGTAIL 5F 125CMS
2019951 | FRESA ABORDATGE ENDONASAL TN40RFL
2009768 | IDA1-ACID IMIDODIACETIC 1mCi
2021746 | KIT PROCEDIMENT ILLUMISITE 180º
8003780 | SPRAY OLI LUBRIC TALL ROSCA KRIPTON
8003899 | GAT HIDRAULIC "C" LLITERA TARSIS
2024884 | CANULA NASAL OPTIFLOW OJR410VT NN-XS
2017760 | CANULA VENOSA LLARGA DURADA 21F 55CM
2019384 | FLEX MONOC MO A MYOGEN CLO F5D RTU OMNIS
2021139 | GUIA RECTA 200CM.ASAHI CHIKAI
2003671 | LAMINA SILICONA 300X300X1MM NO EST
2016006 | ELECTRODE NEUROLINE INTEGRITY B/25
2026234 | ARMILLA PROTECCIO RADIOLOGICA T/XL
2004017 | AGULLA INSULINA 0.8X25MM 31G C/100
2016182 | MARCADOR FIDUCIAL TEIXIT PROSTATIC
3020420 | EXTENSION P/SISTEMA DBS (37086 60)
2027986 | PINÇA BIPOLAR YASARGIL KIRWAN 18CM X 1MM
2004748 | GASA NO EST. TST 15X15CM S-C 4C
2007520 | MEDIO MEM 10X 01025.5A 500ML
4004300 | GEL PRE-TRACTAMENT INSTRUMETAL 650ML
2024898 | AGULLA ET-MODUL 3 PUNTES
2014903 | EQUIP DRENATGE NEUMOPERICARDIAL 10.2F
3015175 | CAT.DERIV.LUMBOPERIT./SIRINGOPLEUR(44410
2007531 | MEDI AA NO ESENCIAL 013401B 100 ML
8000908 | SPRAY POLIURETA 750ML
2024256 | SONDA MESURAMENT FLUXE MANEC 2.0MM
2025086 | CD19 560177 X100
2024831 | XERINGA SEDACONDA
2025315 | KIT NTX2000 15MM
2003954 | PLACA ELECTRO QUIRURGICA A/CABLE
2020288 | SUTURA ANELL POLIETILE 2.5MM
2019453 | FLEX MOA HU CYTOK 5/6 D5/16 B4 RTU OMNIS
2026264 | APOSIT SUPER ABSORBENT CONVAMAX 15X15CM
2003051 | SONDA CATETER EMBOLECTOMIA 6F 80CM
2025173 | C.GUIA DIAGNOST.ATP 5F 125 VANSCHIE4
2004501 | CONTENIDOR PLASTIC RESIDUS 1L GROC
2004261 | EQUIP TANCAT DIURESI HORARIA 2L.
2004864 | ROTLLO ADH. LAMINA ELASTICA 15CMX10M
2018164 | SEDA NATURAL NO ABSORB. 6/0 C0766542
2020823 | SONDA MESURA PRESSIO ANAL
2003549 | TUB DRENATGE PENROSE 19MM 50CM ESTERIL
2015903 | TERMINAL SUPERTURBOVAC 90º 13CM AES-90SN
2018193 | TUB AIRE ASPIRACIO GREIX EVA SP2 HPF4817
8002577 | CIERRE MECANICO 43-VSR-03-SOV-040
2025605 | SEPARADOR ADSONBABY BV085R
2022531 | SUREFISH 17Q21.33 COL1A1 DF 789KB P20 RD
2003695 | EQUIP INFUSIO VENOSA 23G 0.65X20MM
2019584 | AGULLA KIRSCHNER OMEGA3 2.8X230 704011S
2002926 | FRESA LEGEND 10BA50 MIDAS REX
2008922 | AGULLA ASPIRACIO L/LOCK 2.0X30MM
3005013 | CEMENTO CEMEX SYSTEM 80gr. (1500/S)
2018219 | RPMI OXFORD 5000 73000008
2026343 | SONDA MEDI STIM PS101012-20 N. 1.5
8002634 | RODAMENT 6309 2RS1 TAPA GOMA
2024833 | EMPLANAT PER OMPLIR A ROSCA (UN SOL ÚS)
2025669 | SENSOR MONITORITZACIO NOCICEPCIO NOL
2017689 | PACK ARTROSCOPIA ESPATLLA COT H.S.PAU
2024689 | CAPUTXO TISORA MONOPOLAR 400180 Xi
2003447 | C.GUIA DIAGNOSTIC BILIAR 0.035" 260CM
2007873 | ELECTRODE RF P/ABLACIO SIMPLE 15X3CM
2002887 | TIRA GOMA ELASTICA VERD 5,5M
2020715 | CONNEXIO BOSSES ASPIRACIO
2015286 | CIRCUIT ANESTESIA BASIC 22MM 2M I5001
2022571 | SUREFISH MYC BA P200 G111923-8 x20
2019294 | GUIA INTUBACIO UN SOL US GLIDERITE
2019414 | FLEX MAB A HU CD20CY, CL L26, RTU OMNIS
2019411 | FLEX POLY RB A HU VON W FACTOR RTU OMNIS
2026864 | SEPARADOR TENDON STRIPPER 7MM T TS8850
2022195 | AGULLA GUIA ASNIS III 3,2MM 702462
2026840 | FULLA SERRA MICRO RECIPROCA 25.5 X 0.4MM
3036798 | DERIVADOR FLUJO DERIVO2 4.5X20(01-104019
2027904 | INDIGO LIGHTNING 12 1300201001
2021708 | HEMOSIL ACUSTAR HIT CONT 0009802122
2005078 | KIT RECOLLIDA ORINA 2 TUBS A/T+GOT PLAST
2005064 | TUB EDTA EXTRACCIO BUIT 10ML PLASTIC
2002778 | SET GRAVETAT NUTRICIO ENTERAL S705
2004845 | PANY QUIRURGIC TNT U (7X70CM) 150X250CM
2003707 | EQUIP PRESSIO VENOSA CENTRAL LUER-LOK
2007764 | KIT ADHESIU QUIRURGIC 10 ML BIOGLUE
2021019 | MASCARETA PACIENT
2009029 | ESR CONTROL 23330 4X9 ML
2018708 | EQUIP ADMIN.BOMBA VOLUMETRICA A/F BRAUN
2023649 | SONDA NASOYEYUNAL STAY-PUT 18/9 FR EN
8000981 | DISSOLVENT UNIVERSAL 1000ML
2001669 | LLAÇ RECUPERADOR ENDOVASC. 2MM 200CM
2025527 | PESSARI URETRAL 90MM
2019570 | MARCADOR MAMA ULTRA 17G 10CM
8002610 | CORRETJA TRAPEZOÏDAL SPZ 1662
2017526 | MANTA ADULT LITOTOMIA SOTA PACIENT
2018100 | POLIGLACTINA ABS.3/0 S/A V-140
2003548 | TUB DRENATGE PENROSE 12MM 50CM ESTERIL
2004528 | FERULA GUIX ENDURIMENT RAPID 15CMX20M
2022679 | MASCARA LARINGEA PEDIAT. N.2,5 AURAGAIN
2020055 | PESSARI ANELL PRIM 70mm ARR070
2023560 | SEIENT ELEVADOR WC 10 CM
2026635 | SONDA ASP. CIRCUIT TANCAT I ENDO 8FR 24H
2010111 | DRENATGE SILICONA 19 FR
2007808 | MICROCATETER 0.021" 150CM PHENOM 21
3009909 | PROT.PROPATEN STRETCH P.FIN.(HT080040)
2012915 | AGULLA FACO 30º 20G OPOR3020L
2022870 | IDT ILMN DNA/RNA UDI A TAG96 IDX X96
4004422 | LUBRICANT DECONEX 42 KINZ 1X25L.
2022094 | INTRODUCTOR DRYSEAL FLEX 15x33 (DSF1533)
2005053 | TUB CITRAT EXTRACCIO BUIT 2,7 ML PLASTIC
2017453 | AGULLA ANEST.PLEXE TRANSABDOMINAL 21G
2002937 | FULLA SERRA ESTERNAL 298097101
2022699 | MICROCAT.CEREBR.27 NEUROSLIDER 155CM
2014507 | GORRO RESP.INFANTIL T/5 VERD
2020036 | SIST.MANGUERAS RIA L-MIN 520 (314.746S)
2025147 | ARNES INFANT FLOW LP TALLA M
2026006 | OLI ESSENCIAL SALVIA SCLAREA 50405 X10ML
2018430 | C.GUIA DIAGNOSTIC ACTP 0.014" 200CM ANG
2012206 | ESPONJA A/SABO 12X7.5 CM (paq.50 u/)
2015059 | C.GUIA DIAGNOSTIC ATP 6F 105 CMS RECTE
2019452 | FLEX MAB AHU CYTOK20 CL KS20.8 RTU OMNIS
2024925 | PROCESSADOR IC NUCLEUS8 CP1110
2021557 | SERUM AUTOLEG - PROVES HEPATITIS / VIH
2020251 | SET PISTOLA BIOPSIA + AGULLA 16G 15 CM
2026519 | FALDILLA PROTECCIO RADIOLOGICA T/XXXXL
2014584 | GUANT EXAMEN NITRIL ESTERIL T/P S/POLS
2002618 | TUB TRAQUEAL N/O A/BALO D.I. 8.0MM 1-O
2019387 | FLEX MOA HU GCDFP-15,CL 23A3, RTU, OMNIS
2026198 | FALDILLA PROTECCIO RADIOLOGICA T/M
2019362 | SET LINIES CARDIOPLEGIA 1:4 ALT FLUXE
2020024 | EQUIP INFUSIO VENOSA 23G 0,65X19 SEGUR.
2021363 | CAPSULA PRE-ENDOSCOPICA 28X12MM
2026033 | IMAN COCLEAR CP1000 MARRO F.1/2 (105851)
2005453 | MIBG10-METAIODE BENZIL GUANIDINA 10mCi
2001242 | PUNTA FILTRO 200Ul M2069
2004278 | COL.LECTOR PENIAL ORINA 30 MM. S/LATEX
2019338 | SET LINIA MITJA 2L 5F 20CM
4005309 | DESINFECTANT ISASPOR SOL. A+B
2015068 | BROCA CRANIAL 26-1223 CODMAN 9 mm.
2019407 | FLEX POLY RB A HSV TYPE 1, RTU OMNIS
2013973 | MARCADOR ENDOSCOPIC SPOT
2020726 | CINTA SUBJECCIO SONDA VESICAL
2004277 | COL.LECTOR PENIAL ORINA 35 MM.
2007698 | APLICADOR CLIP INTERMIG "P" MCS20 20C
2021172 | GUIA RECTA 200CM.ASAHI CHIKAI BLACK SOFT
2026108 | KIT SERUM CONTROL LVL I-II EER8873
2023672 | CRIOSONDA FLEX.ERBECRYO2 1,7MM 20402-410
2026138 | FRESA MIDAS REX ACER M2 5MM ADAP 9CM
2024929 | CANULA I ESTILET 0 MM ABOVE TARGET 1,6MM
2023562 | CERTEST GASTROINT PNL III 482848 X24
2025926 | BOSSA OSTOMIA PLANA A/TANCA 55MM
8001775 | CORRETJA TRAPEZOÏDAL SPZ 1270
3036719 | CATETER LUMBAR PUNTA ABIERTA (FV083P)
2002962 | BRAÇAL C.ESCLERAL RETINA LABTICIAN S3071
2023996 | ELECSYS PRECLEAN M G2 06908853190 2X2L
2016626 | GANIVETA LYNOPREP HEMEGEN. AK186696 x12
2021219 | C.GUIA DIAG. VALVULOP 0.035" 275CM "XS"
2004043 | AGULLA ESPINAL 25G 120X0.5MM A/BISELL
2022093 | INTRODUCTOR DRYSEAL FLEX 14x33 (DSF1433)
2002598 | SONDA NUTRICIO ENTERAL 12F114CM A/FIADOR
2020623 | SISTEMA DRENATGE EXTERN S/CAT
2025914 | APOSIT ANTIOXIDANT HIDRATANT REOXCARE
2016515 | POLIGLACTINA SINT. ABS 5.0 W9753 1X12S
2025091 | IDH1 p.R132G dHsaCP2500512 FAM
2025526 | PESSARI URETRAL 85MM
2024974 | PINÇA P/CLIP RECTE 20 CM
2012834 | CUSTOM PACK HEMODINAMICA (5)
2020988 | ESCOVILLO+MEDI COVID19 504544X20 PCR
4003438 | PAPER OPALINA BLANC/ARGENT STROCAR
2003052 | SONDA CATETER EMBOLECTOMIA 3F 80CM
2026054 | LENT CONTACTE TERAPEU NEUTRA 8,4X13,8MM
2014666 | AGULLA BIOPS A/INT. 14G 70MM 2.00 SPEED
2025472 | APOSIT ESCUMA ADHESIU 15X15CM A/VORA
2013102 | PACK COMBINAT VITRECTOMIA POSTERIOR 23G
2025177 | INTRODUCTOR GUIA 7F 55CM FLEXOR
2014976 | CANULA TRAQ.8,0 S/B FENESTRADA TRACOE
2022856 | GUANT EXAMEN NITRIL T/L S/POLS 400MM UN
2018449 | C.BALO ACTP 4X20MM TRANSFORM
2027649 | BATEA CARTRO UN SOL US FORMA RONYO
2012015 | KIT SENSOR PARENQUIMAL CH5
2024450 | PACK COMPLET VITRECTOMIA 25G DOOR
2004037 | AGULLA HIPODERMICA 13X0.3 MM. 30G
2025880 | SONDA TONOMETER TP01 ICARE
2017848 | SET ANESTESIA PLEXOS 100X1.1MM 19G
2025178 | INTRODUCTOR GUIA 7F 70CM FLEXOR
2000805 | ASSERACHROM PROT. S TOTAL 945 x96
2005080 | POT PLASTIC SEDIMENT ORINA 40 ML
2019402 | FLEX POLY RB A HU IGG, RTU DAKO OMNIS
2024773 | APOSIT CICATRITZANT 4x6CM
2025971 | CANULA VENO-VENOSA 29FR 3/8" PROTEKDUO
2010372 | CONNECTOR RECTE MDI 15M-15F
2005179 | PORTA TUBS EXTRACCIO SANG S/LATEX
2012745 | GRAPADORA TALLADORA TEIXIT GRUIX
2022536 | MO RXH P40 CL DAKP40 RTU OMNIS GA78461-2
2022900 | PROCESSADOR IC RONDO 3 KIT RENOVACIO
2020323 | SET PISTOLA BIOPSIA + AGULLA 18G 20 CM
2003473 | BOSSA RECANVI DRENATGE VENTRICULAR 700ML
2007837 | KIT DRENATGE ANGIOGRAFIA 2L. BQ-0205
2010289 | CATATER KIT DRENATGE BILIAR 10F 20CM
2025192 | AGULLA GUIA P.ROMA 2,4X900 ESTERIL
2004702 | GUANT QUIR.PROTECCIO PLOMAT RR2 N.8.5
2026193 | FRESA MIDAS REX DIAMANT 3MM 9CM
2026777 | ELECTRODE RESECCIO EN SALI 24FR WA22306D
2019380 | FLEX MONO MO A HU INHB A CL R1 RTU OMNIS
8001164 | CORRETJA TRAPEZOÏDAL SPZ 937
2026935 | ACCESS WASH BUFFER II 4 x 1950 mL
2027916 | CAB.FRESAT INTR.RIA II 10.5 03.404.017S
2020675 | EQUIP PARTS (710)
2021952 | SENSOR OXIMETRIA CEREBRAL PMSENS71A10
2016832 | CAMARA DE PROVA / FUNDA DE SILICONA
2011720 | BENA ELAST COHESIVA FIXACIO 4CMX20M
2025376 | RECANVI CONNECTOR GRUIXUT CONT ALT VOLUM
2019697 | "M" DRI ETHYL GLUCURONID CALIBR NEGATIU
2026281 | PINÇA AURICULAR LLISA RECTA 8CM 62.34.01
2025094 | IDH1 WT for p.R132H dHsaCP2000056 HEX
2004498 | CONTENIDOR PLASTIC RESIDUS 5L GROC
2002797 | MASCARA OXIGEN CONCENTRACIO 24-60%
2019472 | MIXING STRIP, 25 PCS OMNIS
3006744 | CELSITE PEQ. 6,5 FR.ST205 (4430893)
2018220 | T-SPOT TB8 KIT X24 73000001
2005082 | PUNTA PIPETA GILSON BLAVA C/1000
2020479 | SONDA VESICAL PEDIATRICA 6F 40CM B/F
2004141 | BISTURI RECTE 45º 5.7 MM
2022876 | PINÇA ADSON A/D BD222R SENSE DENTS
2026746 | PINÇA GARFI COLLIN FENESTRADA EA042R
2003654 | ADAPTADOR LINIA PRESSSIO ANTER/RETROGR.
2019076 | C.GUIA DIAGNOSTIC ACTP 5F 135CM MP D50
2018953 | KIT DE PROCEDIMENT DE SALT ÚNIC
2022405 | CD157 BST-1 564214
2015989 | OPTILITE TECELL CUVETTES IK702
8000128 | CORRETJA TRAPEZOÏDAL SPZ 1087
2019429 | FLEX MAB AHU BCL6 PRO CL PGB6P RTU OMNIS
2005054 | TUB EDTA EXTRACCIO BUIT 3ML PLASTIC
2012740 | CATETER INTRAVENOS A/V+SS 20G 1.0X33MM
2017842 | PIN AEQUALIS GLENOID REV.DWD065 2,5x150
2021106 | SENSOR FLUXE REBUTJABLE TERMISTOR TRIPL.
2023744 | APOSIT MEPILEX LITE 15X15CM
2007885 | C.GUIA DIAGN ATP 0,018" 300CM CRUISER18
2027656 | CARREGA LINIAL 60MM 1.8 INTOCARE GROGA
2002879 | CUNYA GRAN VERNACARE 114-AA
2020492 | KIT ATEREC ORBIT CORONA SOLID 1.5MM 6F
2024477 | OBTURADOR ROMO GRAPAD. 12 MM "Xi" 470376
4004342 | BOSSA P.BLAVA 70X100 CM T/FACIL PAQ.10
2003953 | AGULLA KIRSCHNER 1.0MM 31CM
2026618 | XERINGA INTRAVITREA KIT ZERO RESIDUAL
3036386 | BOMBA INTRATECAL SYNCHROMED (8667-20)
2026766 | SOLUCIO RIBOFLAVINA VIBEX RAPID
2026816 | AG.KIRSCHNER 2,0X130 P/TR. BRT.B.IP.2001
2020897 | ESCOVILLO + MEDI TRANSPORT PER VIRUS
2014880 | SONDA ALIMENTACIO ENTERAL 6F 40CM
2010034 | PAPILOTOMO PRE-TALL 3-VIES 5.5F 200CM
2007842 | TUB CONECTOR TRANSP LUER-LOCK 14F 30CM
2014558 | FORCEPS BIOPSIA SPY BITE
2022231 | ANELL BARRERA HIDROCOLOID 48MM (7805)
2026887 | SIST. RESP. VENTSTAR OXYLOG + FILTRE
2020684 | FILM FLEX 75X90CM
2004151 | SET HEMOFILTRE DIALITZ. PRISMAFLEX M-60
2001810 | C.GUIA DIAGNOSTIC ACTP 7F 100CMS AL 1.0
2002851 | GORRO RESP.INFANTIL T/2 GROC
2007525 | LINEA CELULAR HUMANA A549 FTA5 75 CMS
2004532 | REGLA ADHESIVA CENTIMETRADA RADIOPACA
2020673 | EQUIP MA EN "T"
2020772 | APOSIT P/CURA COMPLEXA 17GR.10X8CM
2003520 | TUB BRONQUIAL 2-LUMEN N.41 ESQ. 34CM
8003761 | SEIENT COMPLET CADIRA VELA VALENCIA 4003
2020384 | SONDA LASER FLEXIBLE CORBADA A/LLUM 23G
2025144 | MATALAS DE BUIT CIVCO NYLON 75X100CMS
2025930 | COBERTURA ESTERIL BRESSOL RCP 80X65X121
2026804 | MASSATGEDOR LITHEA 20101053
3018192 | TAPON CIERRE CRANEAL GUARDIAN (6010)
2026788 | DAVANTAL PROTECCIO RADIO BACKSAVER XXXL
2025065 | IDH1 p.R132C dHsaCP2000053 FAM
2018707 | EQUIP ADMIN.BOMBA VOLUMETRICA BRAUN
2024293 | CONNECTOR D'INSTRUMENTS MMI
2025639 | BOSSA ESCALF SANG DEPUR EXTRACORPORIA
8001869 | CORRETJA TRAPEZOÏDAL SPZ 1320
3032528 | CATETER VENTRICULAR C/MARCA 180M(FV074P)
2020856 | BROCA EVOS SMALL 2,0 CURTA (71175021)
2018714 | SENSOR O3 OXIGENACIO REGIONAL
2002731 | CONNECTOR PERIFERIC RECTE 3/8"x1/4"
2018952 | CANISTER 3000 ML
2004758 | LLANCETA ESCLERAL 20G AB401 E.7520
2019354 | APOSIT ADHSESIU FIXACIO CATETER PICC
2016228 | SET COMPLET CATETER REDO 5F 2L. 65CM
2017521 | INTRODUCTOR GUIA 8F 55CM FLEXOR
2003222 | INTRODUCTOR AGULLA RAQUI 20G
2019112 | XERINGA ORAL CONNEXIO ENFIT 60ML AMB TAP
2021265 | CARREGA 75 MM. SR75
2003424 | C.GUIA DIAGNOSTIC ATP 0.035" 150CM J 3
2021923 | CATETER DIAG. ACTP 6F 125CM RECTE RED
2013814 | CANULA RADIOFREQ.+ANESTESIA 6CM 23G
2004349 | HEMOCONCENTRADOR KIT KH-14
2021749 | ADAPTADOR BROSCOSCOP PENTAX ILLUMISITE
2023759 | SILICONA MOUSSE DUREZA 4 SHORE A
8003281 | RODAMENT 6313 2RS1 TAPA GOMA
2022012 | EQUIP INFUSIO SUBCUTANIA NERIA GUARD
2028112 | PORTAL SKID (AR-4505-1)
2020053 | KIT BASIC EXTRACTOR LLET 24MM
2013724 | GASA EST.TST 50X50CM S2 VERD C/C
2020591 | EQUIP UNIVERSAL PEDIATRIC
2021401 | SIST EXTRAC.TROMBOS APERIO HYBRID 3,5X28
2004015 | SET INFUSIO LIPIDS 32MM. 20G ANGLE RECTE
2022113 | TERMINAL ARTROSCOPIA 3.5MM C9253
2021100 | HEMOSTATIC HEMORR.DIGEST.10FR HEMOSPRAY
2004025 | AGULLA ANESTESIA TEFLON 50MM 20G A/GUIA
2007836 | ALLARGADERA ALTA PRESSIO 120CM 12001736
2019417 | FLEX MAB A HU CD68, CL KP1, RTU OMNIS
2011924 | ANTIMAG EIA EK MAG 096EK-MAG
3008663 | CEMENTO CEMEX SYST.GENTA FAST 70(13A2100
2026642 | SONDA ENDOFLIP TIP 16CM
2002624 | TUB TRAQUEAL N/O A/BALO D.I. 5.0MM 1-O
2004081 | TROCAR PUNCIO BIOPSIA MEDUL.LAR 8G 10CM
2019603 | BALO MADURACIO COLL UTER
2019000 | CATETER DRENATGE VENTRICULAR
2025143 | APOSIT ANTIMICROBIA SORBACT 2X50CM
2012995 | CONFORMER S6 2231 MITJA 23MM
2018854 | AGULLA HIPODERMICA 40X0.8 S/SEGUR.C/100
2026162 | FRESA MIDAS REX ACER M2 6MM ADAP 10CM
2024658 | AGULLA REOMPL.DERMAL 30GX13MM P.FINA
2019418 | FLEX MAB AHU CD31 ENDCEL JC70A RTU OMNIS
2025743 | LAMINES PRISMATIQUES PRESS-ON 15 D.P.
2028002 | ALICATES TRIPLE ARTICULACIO 160MM 26882
2004762 | BENA EMBUATADA SINTETICA 10CMX2,70M
2002739 | CONNECTOR UNIVERSAL DOBLE TAP GIRATORI
4000195 | RASPALL TIPUS JOIER 5 FILERES
2013742 | EQ STENT URETRAL DOBLE PIGTAIL 6F 28CM
2009196 | CATETER VALVULOTOM EXPANDIBLE 2.0-5.0MM
2019421 | FLEX MAB AHU CK19 CL RCK108, RTU OMNIS
3005626 | CEMENTO CEMEX ISO ALTA VISC.40gr(1200/I)
2026305 | PINÇA BIOPSIA PEDIATRICA 1,8X180CM
2026411 | AMPOLLA RECOLECTORA ESO SPONGE 5
2027130 | KIT CIFOPLASTIA BIPED.IME.MPB2B1D1N1015S
2015134 | C.GUIA DIAGN.ACTP 0.014" 190CM ASAHI FXT
2017896 | SUTURA TANCAMENT VASC MYNX GRIP 6/7F
2015769 | CHECK DEVICE 36987 x5000det
2019920 | EMPENYANUSOS SUTURA MENISCAL AIR 4721
2023245 | REF. 33EL210 POSICIONADOR DOME
2016222 | KIT ADHESIU QUIRURGIC 2 ML BIOGLUE
2026446 | QUERATOPROT TEMPORAL ECKARDT 8MM X2,5MM
2019406 | FLEX POLY RB A HU GASTR, RTU OMNIS
2007773 | C.DIAGNOSTIC ATP 1,9F 150CM CEREBRAL
2001766 | C.GUIA DIAGNOSTIC ACTP 5F 100CM AR 1
2021983 | WEST NILE VIRUS IgG VCM078 X24
2028080 | FLIPCUTTER III FRESA RETROGR.(AR-1204FF)
2018822 | GUIA CORBA PRESSIO 0.014"185CM OMNIWIRE
2020683 | STOKINETTE PETIT 22X75CM
2021110 | CANULA 4000F
2022317 | SONDA GASTRO MIC KEY 16 FR 3,5CM ENFIT
2024801 | TRAMPA DE AGUA D-FEND PRO+ M120027
2016428 | PUNTA PIPETA 200ul 509990332 x1024
2003623 | FILTRE INJECCIO-ASPIRACIO PEONZA 5Micres
2011785 | PINÇA PRECISE LIGASURE SMALL 1/US
2026150 | APOSIT CUTIMED SORBION 15X15CM
2022233 | CINTURO AJUST.DISP.OSTOMIES 58-109(7300)
2016733 | C.BALO DILAT. ATP 6X40X130 PASSEO-18
2003780 | BOQUILLA CARTRO 60x20MM SIBELMED
2014194 | MICROCATETER 0.021" 150CM PHENOM 17
2026942 | CANULA CARDIOPLEGIA ANTERET 7FR
2027416 | UNITAT TRANSMISSIO 65MM (S) INTOCARE
2020833 | KIT RESECCIO TRANSMURAL OVESCO FTRD
2002874 | GERRA PLASTIC DIURESI 2.000 CC.
3009898 | ESPACIADOR DE TENDONES 4 x 24(2427-0004)
2024719 | INDENTIFICADOR POLSERA PEDIATRICA
3034263 | LAMELA ENDOTELIAL DSAEK 4ºC(BT7036)
2025557 | CATETER INFUSIO RAPIDA 8.5F 6.4CM
2019392 | FLEX PAB AHU ALPH-1-FETOPROT, RTU OMNIS
2021017 | MASCARETA QUIRURGICA IIR AMB GOMA
2004695 | GUANT QUIR.N.6.5 LATEX NAT.S/POLS PARELL
2007754 | CERA OSSOS HEMOSTAT. 2.5 GR W31C C/12S
8000979 | FIL SEGELLADOR CANONADES 150M
2004726 | EMBENAT TUB COMPRESSIU F10 10CMX10M
2025196 | APOSIT GASA ESTERIL A/LLAÇ 7,5X7,5
4000080 | CINTA COTO BLANCA DE 6 MM.
2009533 | SET ANESTESIA PLEXOS 50X1.1MM 19G
2009684 | GORRO RODO ELASTIC POST. VERD QUIRURGIC
4004708 | LUBRICANT INSTRUMENTAL FCO 5L.
2017758 | CANULA ARTERIAL LLARGA DURADA 19F 15CM
2004440 | KIT INTERVENCIO ENDO IRR/ASP
2020981 | TRAMPA AIGUA ANESTESIA DRAGER 6872020
2022515 | ARTISAN RET/NUC FAST RED STA K AR17911-2
2003194 | C.BALO DILATACIO ACTP 14X40MM 75CM XXL
2019463 | FLOURESCENCE MOUNTING MEDIUM DAKO OMNIS
2025372 | CONNECTOR SET TRANSFERENCIA/BOSSA
4004928 | JAQUETA PIJAMA COLOR PEDIATRIA SP
2026715 | TISORA POTTS-MARTEL BC649R
ANES012 | SET ANEST.BLOQUIG PUNCIO UNICA
2007517 | MEDIO BME 10X 01015.5A 500 ML
2020946 | EQUIP INFUSIO INTRAVENOSA A/BALO I VALV.
2020308 | CATETER LINIA MITJA 4F 15CM 1 LLUM
2003757 | EQUIP PER BOMBES SYNCROMED 8551
2015836 | CASSETTE SIGNATURE OPO71-CATARACTA
2024754 | SEGELLADOR CANULA GRAP.12MM Xi 470380
2007883 | C.GUIA D. ATP 0.014" 190CM SPARTACORE
2013594 | C.GUIA DIAG. ATP 4F 110CM PIGTAIL NEGRE
2003071 | CATETER ESTIMULACIO BIPOLAR 6F 110CM
2019549 | DAKO REAG BOTTLES, 10 PCS, COVERSTAINER
2020853 | AGULLA EVOS K-WIRE 1,6X150MM (71161016)
2025073 | HU CD105 PE SN6H 568552 X100
2016300 | ESCOVILLO + MEDI TRANSPORT PER VIRUS
2002641 | TUB TRAQUEAL N/O A/B ANELL.+FIADOR 7.0MM
2025142 | ADAPTADOR XERINGA NORMAL LUER LOCK/SONDA
2020338 | TROCAR S/GANIVETA A/ESTRIES 15X100
2013809 | PACK INJECCIO INTRAVITREA SY-18060
8003143 | PORTASUEROS CURVO CAMA ELEGANZA SMART
2012876 | C.GUIA D. ACTP 0.014" 150CM J PILOT
3027148 | ELECTR.OCTOP.PERCUT.AVISTA(SC-2408-74)
2022415 | BD ONE FLOW B-CLPD T1 659293
2013417 | "M" ARC SERUM TOX CAL.2 0965 5ML
2026750 | INTERCANV.CALOR HUMITAT PROVOX XTRAMOIST
2002790 | BOSSA NUTRICIO PARENTERAL 3.5 L S/FILTRE
2002798 | ULLERES NASALS OXIGEN ADULT 200CM
2004704 | GUANT QUIRURGIC N.6.5 SINTETIC S/POLS
2004846 | CAMP ANGIOGRAFIA 228X330CM FEMORAL
2014132 | CONTENIDOR FORMALDEHID TAMPONAT 40ML
2012675 | CAMP ARTROSCOPIA ESPATLLA A/BOSSA
2024255 | COLESDOSCOPI SPYGLASS DISCOVER
2014378 | SONDA INTUB LAGRIMAL MONOKA S1-1800
2013402 | ZIMUTEST ANTI PROTEIN S IgM 7382
2016453 | CRIOBOX NATURAL 241851
2023622 | SIST ACCES TRANSANAL GELPOINT 5,5
2021672 | LLANCETA GLICEMIA CAPILAR SEGURETAT
8002090 | CORRETJA TRAPEZOÏDAL SPZ 1137
2004755 | LENTINA QUIRURGICA 25X76MM C/200 S/LATEX
2003484 | TUB TRAQUEAL N/O S/BALO D.I. 3.5MM
2019058 | LASER PROBE 27G
2012477 | GORRO RESP.INFANTIL T/1 MARRO
3035074 | ELECTR.OCTOP.VERCISE 45CM(DB-2201-45DC)
2002956 | BROCA 2.0 MM X 85 MM 3600-020
2021921 | ADHESIU TOPIC P/FIXACIO/PROTEC.CATETER
2018035 | PESSARI ANELL GRUIXUT 75mm ARDR075
2013799 | CLAMP OCLUSIO VASCUL.SIMPLE10X4.5X2.5MM
2002665 | SONDA ESOFAGICA LINTON CH21
8002915 | CORRETJA TRAPEZOÏDAL SPZ 1112
2026895 | PINÇA BIPOLAR AMPOLLA TRIANG 5x360
3017909 | EXTENSION ELECTR.OCTOPOLAR (37081 40)
4000126 | ROTLLE PAPER CUINA CEL·LULOSA
2002587 | SONDA ALIMENTACIO N.5 40 CM. RX
2005081 | PUNTA PIPETA GROGA C/1000
3023911 | CEMENTO SIMPLEX 30GR(6188-0-001)
2020397 | TERMINAL ARTROSCOPIA CONCAVA HPS-CB04
2026797 | VAINA ORIENTABLE TRANSPARENT FARADRIVE
2003415 | GEL LUBRICANT 100 GRS SULKY
2004774 | BENA GOMA COMPRESSIVA 10X275CM
2004116 | XERINGA PLAST.50ML L/L 3-C TRANSPARENT
2019388 | FLEX MOA HU CDX-2, CL DAK-CDX2 RTU,OMNIS
2020656 | C.BALO INTRAAOR.CONTRAP. 8F 258CM 50CC
2022599 | ELECSYS PTH E2G 08928428190 X300
2026573 | KIT REBUTJ.BIOTENODESIS 2,5X6(AR-1525DS)
2020712 | KIT INSUFLAC.AIRSEALTUB+PORT 5X100
2010069 | FORCEPS COSSOS ESTRANYS 230 CM. RATOLI
2011764 | FOAM BLANC 12CMX4.5M ROTLLE
2010409 | XERINGA PLASTIC ORAL AMBAR 5ML BD
2017973 | GALLET NANO FX FURS-0100
2014847 | GUIA INTERCANVI 2L C-CAE 11.0-100-EF
2024425 | ADAPDATOR CA-SECUNECT A LUER
2023805 | C.BALO DILATACIO BILIAR RX 8-10mm 3,0CM
2002758 | MASCARETA ANESTESIA N.2 A/VALVULA
2014201 | C.GUIA DIAGNOSTIC ATP 5F 100CM HINCK
2014978 | CANULA TRAQ.6,0 S/B FENESTRADA TRACOE
2000819 | FCVIII INHIBITOR-BETHESDA U- 5152005
4003340 | SOLUCIO ALCOHOLICA 100ML
2001776 | C.GUIA DIAGNOSTIC ACTP 6F 100CM JL 4
2021523 | METANEF SER CT LYO LVL 1-2-3 EEERMS11083
4006508 | SUDARI AMB CREMALLERA NEONAT
2026980 | PINÇA PULMONAR DUVAL FB930R
2022885 | RIGIFLEX BALO DILATADOR 35MM M00554510
2018779 | ALLARGADERA BOMBA XERINGA SPACE 200 CM
2023778 | GLP PIPETTE TIPS X3840 6Q1351
2025170 | POLIGLACTICNA ABS.1 A(1/2c48)LOOP 75.VIO
2003099 | SET CATETER EPICUTANI PEDIAT 24G 30CM
2020028 | KIT IgM LCR OPTILITE LK012.L.OPT x60
3020217 | ELECTRODO PERCUTANEO OCTOP.60CM (3186)
2020792 | TUB TRAQUEAL N/O A/B ANELL.+FIADOR 3.5MM
2019497 | ARTISAN ALCBLUE PH 2.5 STAIN KIT X50TEST
2019124 | FRESA DE TALL ACER INOX 1.0MMX48.0MM
4000132 | MOCADOR CEL.LULOSA U=C/100
2025323 | APOSIT PASTA ESTERIL A/PLATA IONICA 15GR
2024676 | CARREGA GRAP. SUREFORM 45 BLAVA Xi
2014313 | XERINGA PLASTIC 10ML L/L MASCLE VERMELL
4006388 | JERSEI POLAR NEGRE A/CREMALLERA M
2023815 | PINÇA ATR.BAKEY FB402R
2007852 | EMBOLIZANTE 150-250 MICRAS
2014110 | GUANT EXAMEN NITRIL T/M. S/POLS C/100
2019701 | "M" DRI ETHYL GLUCURONID CALIBRADOR 2000
2009680 | TORUNDA GASA PETITA 30-106 EST U=S/5U.
2016207 | C.GUIA D. ATP 0.035" 260 CM ADVANTAGE
2018929 | INFLADOR VALV.PERCEVAL (413944)
2022445 | CD45RA 550855
8003243 | CORRETJA TRAPEZOÏDAL SPB 3150
2025870 | AGULLA PUNTA ROMA 18G 250MM
2021399 | XERINGA ORAL CONNEXIO ENFIT 1ML AMB TAP
2002803 | CIRCUIT ANESTESIA PEDIATRIC 160CMX15MM
2018665 | EQUIP DRENATGE TORACIC 0.8L DIGITAL
2004773 | BENA ELAST COHESIVA FIXACIO 10CMX20M
2024802 | CARREGA GRAP. SUREFORM 60 NEGRA Xi
3032961 | EXTENSION DBS SENSIGHT (B3400060M)
2018793 | GUIA 0.014" 175CM PRESSURE WIRE
2015458 | FG1001 FLUDESOXIGLUCOSA 10mCi
2018874 | APLICADOR NASAL P/ ATOMITZACIO FARMACS
2022668 | EMBENAT MULTICOMP ULCER VEN 18-25CM K2
2026637 | SONDA ASP. CIRCUIT TANCAT I ENDO 5FR 24H
2018997 | CATETER BLOQUEO GANGLIO ESFENOPALATINO
2004928 | ROTLLE PAPER ECG.3C.144MMX30MT
2022704 | ADAPTADOR HEMOCULTIU + TUB BUIT
2022525 | ENVISION FLEX, HIGH PH OM GV80011-2 X600
4000046 | ROTLLE PLASTIC ADHERENT
2013528 | DERIVACIO INTRACORONARIA 1.5
2021524 | CLINMASS ADD ONSET IM WBLOOD EEERMS99200
2002577 | SONDA ASPIRACIO CONTROLADA N.5 29CM
3016978 | MEMBRANA AMNIOTICA 2X2,5cm. (BT7013)
2014128 | SONDA GASTRO MIC-G 28F 15CC A/B
2002620 | TUB TRAQUEAL N/O A/BALO D.I. 9.0MM 1-O
2020260 | KIT CATETER GUIA FLOWGATE 8F 95 CM
2026683 | CALÇADOR PLASTIC 60CM. REF H4608
2018436 | C.GUIA DIAGNOSTIC ACTP 6F 0.070" 95CM MP
2026875 | EZ1 DSP KIT SANG (62124)
2027983 | CANULA LIPOSUC INFILTRACIO 3X300
2020089 | JAQUETA MANIGA LLARGA BLAVA TALLA L
2021338 | TUB ENDOTRAQ.ASPIR.SUBGLOTICA 8,0
2022715 | EXTENSIO ENT.MIC-KEY 30,5 ENFIT BOLUS
2025038 | ACEITE SILICONA 1000 C/JERI.(SIL-1000-S)
2021804 | APLICADOR FLOSEAL CORB US SOL US
2016274 | HIALURONATO 23 MG/ML 0.6 ML HEALON 5 PRO
2015664 | GUIA EST ULTR. PROII 610-608
2026563 | ORFIT COLOR NS BLAU 1006-8133B.2
2022504 | ARTISAN ACID-FAST BACIL STA K AR16292-2
2027122 | MICRO-TISORA BELLUCCI RECTA 8CM 222600
2023779 | GLP SECONDARY TUBES PUSH X1500 6Q1402
2002586 | SONDA ALIMENTACIO N.8 40 CMS. RX
2002884 | TIRA GOMA ELASTICA BLAVA 5,5M
2024254 | VICRYL 8/0 W9560 AGULLA TG 140-8 SPATULA
2022893 | HAEMOPHILUS INFLENZA MK016 1X96POUS
2024367 | IMAN COCLEAR CP1000 MARRO F.4 (99255)
2026196 | FRESA MIDAS REX 3MM 7CM
2007628 | SEDA TRENADA NO/ABS. 2 S/A W196 C/12
2005057 | TUB GELOSA SST EXTR. BUIT 8.5ML. PLASTIC
2013933 | KIT FREELITE OPTILITE LK018.OPT x100
2004831 | PROTECTOR POSICIONADOR COLZE
2019093 | SET PICC SISTEMA GUIAT 1L 4F
2014494 | MASCARA NASAL CPAP MITJANA
2022199 | PROGRAMADOR NEUROEST.VERCISE(DB-5572-1A)
2005223 | CYTOSPRAY FIXADOR AEROSOL 75ML
2025179 | INTRODUCTOR GUIA 8F 110CM FLEXOR
2026192 | FRESA MIDAS REX DIAMANT 2MM 9CM
2017077 | COBAS E601 AFP CAL 04487761190
2026029 | FRESA SHANNON NS3804.027 STE
2015666 | CAMBRA INHALACIO
2019595 | LLENÇOL ADHESIU 240X150CM 3 CAPES
2025067 | TORUNDA PROTECC CUTANIA SECURA 3ML
2017895 | SUTURA TANCAMENT VASC MYNX GRIP 5F
2004058 | AGULLA ESPINAL 22G150X0.7MMX6.0 A/BISELL
2022002 | KIT XERINGA 50ML + LINEA Y 96"
2013586 | UNICAP 250 IMMUNO SOL .MANT 10954601
2025248 | ESPARADRAP COLOR CARN 2,5 X 9,14 1533-1
2014488 | CONTENIDOR PLASTIC 3L CANISTER
2019681 | GUANT QUIR.PROTEC.PLOMAT RR1 N7,5
2018242 | CANULA NASAL EMBLETTA MES 1 ANY
2009542 | INTRODUCTOR GUIA 6F 45CM FLEXOR
2018112 | POLIGLACTINA ABS.4/0 A(1/2c17)PLUS V-70
2025883 | TISORA CAPSULOTOMIA VANNAS FC 1076
4005763 | SUAVITZANT RENTADORA AUTOMATICA <B>
2005260 | DAKO IR-082 CD5
2024902 | PROLENE 3/0 NO ASB BLAU REF. 8842H
2026100 | PINÇA ESTRABISME BLASCIVICS MOR2420A
2019499 | ARTISAN CONGO RED STAIN KIT X50TEST
2026511 | MINIESCUMA 6889242
2018098 | POLIGLACTINA ABS.2 A(1/2c 48)TRG. V-90
2026590 | CON PRISMA HS01R19
2017213 | CANULA PERFUSIO ARTERIAL 20F
2002619 | TUB TRAQUEAL N/O A/BALO D.I. 8.5MM 1-O
2024180 | BOSSA INSTRUMENTAL LLARGA 38X33 CM MMI
2004555 | FERULA FOAM IMMOBILITZACIO GENOLL
2019550 | DAKO DISTRIB PLATES 2 PCS, COVERSTAINER
2016978 | TUB TRAQUEAL REFOR. A/B 8.5DIAM
2002749 | EQUIP TRANSFUSIO SANG A/FILTRE 180CM
8000958 | CORRETJA TRAPEZOÏDAL SPZ 987
2018120 | POLIGLACTINA ABS.1 A(GARFI c31)TCUT V-75
2004805 | APOSIT SUCCIO OIDA 9X24MM C/10
2025849 | APOSIT HIDROCOLOIDE N/ADH.15X15 N/TEIXIT
2017223 | SIST.TERAP.FERIDES PRESSIO NEGATIVA
2003416 | GUIA RECTA ACER INOX. 0.025" 145CM
2014420 | N/T CONTROL PROTEINAS PY OWSY135 3X1ML
2021982 | TOXOPLASMA AVIDESA IgG VCM025 X12
2003686 | CANULA CARDIOPLEGIA ANTERET VENT 7FR 14G
2014692 | TUB ENDOTRAQ. EMG C. TIROIDES 8MM
2021123 | MICROCAT.HEADWAY-21 2,0/2,5F/156
2023804 | REAKTOL CATALITZADOR LIQUI S34112 20ML
2004502 | LINEA EXTENSIO SERUM 3X4.1X1000 MM
2018263 | SIST.NEBULITZADOR P/GLUBRAN 2 CAT.RIGID
2022564 | DAKO LINK CASSETTE WHITE DL200WE
2004187 | BOSSA COLOSTOMIA 10-55 MM ARO 60 MM
2024879 | RYM CREMADES CREMA 100 GR.
2025868 | AGULLA PUNTA ROMA 22G 40MM
2004320 | TISORA CORBA 17CM MAYO
2025100 | IDH2 WT for p.R140Q dHsaCP2000058 HEX
2004503 | EQUIP REGULADOR FLUIX A/PUNT INJECCIO
2021242 | KIT MONTAGE SEQUENCING 24X96 LSKS09624
2002659 | SONDA RECTAL A /BALO DOBLE CONTRAST
2022605 | ELECSYS TIROGLOB G2 E2G 8906564190 X300
8003764 | CABALIMETRE O2 0-25L/M 9/16" DIN
2020439 | C.GUIA D. ACTP 0.014" SUOH ASAHI
2005479 | CHOL1-IODECOLESTEROL
2004796 | APOSIT ADH. IMPERMEABLE ACRILIC 15.5X8.5
2022783 | FILTRO BACTERIOLOGICO FeNO MDS.A00.004
2007914 | CUBRE-OBJECTE 24X40 MM C/100
2007886 | C.GUIA DIAGNOSTIC ATP 0,010" 200CM
2014964 | MASCARA AMBU NEOPUFF 60MM DIAM
2022131 | ADHESIUS SENSOR NIVELL EXTRACOR S5 PRO
2019674 | MASCARA INTEGRAL T/M TANCADA S/VALVULA
2016971 | SOL. CI-CA DIALISIS K4 P PLUS
2002591 | SONDA NUTR.ENTER.ENFIT 12F120CM A/FIADOR
2024991 | C.GUIA DIAGNOSTIC HEARTRAIL II 6F x100cm
2022016 | SONDA URETRAL NELATON N.10 40CM
2002652 | TUB BRONQUIAL 2-LUMEN N.35 DRET 31CM
2022889 | PROTECTOR POSICIONAMENT EQUIP ESQUENA
2021528 | OPTIMIX 1 EEERMS1014
2028053 | OVERSTITCH 2-0 POLYPROPYLENE SUTURE
2014517 | HEMO AEROBIC FAN BOTTLE 410851
2004351 | BATA QUIROFAN ESTERIL T/XL
2004666 | FUNDA EQUIP RX QUIRURGIC 90X76CM
2014804 | SOBRETUB ENTEROSCOPI ST SB1 N2650930
2019441 | FLEX MAB AHU BSAP CL DAKPAX5, RTU OMNIS
2022884 | RIGIFLEX BALO DILATADOR 30MM M00554500
2026176 | FRESA MIDAS REX ACER M2 3MM 17,9MM A 9CM
2003474 | TUB TRAQUEAL NASAL S/B PREF DI 5.0MM 2-O
2028020 | KIT NAVEGACIO PROT.GENOLL LOGIC (A10012)
2004739 | BENA GASA MALLA TST A/VORA 10MX15CM G5
2019561 | PINÇA LAPAROSCOPIA LIGASURE 23CM MARYLAN
2014135 | KIT APLICADOR CLIP NITINOL STARCLOSE
2002812 | MASCARA RESSUSCITADOR PEDIAT SILICONA 2
2025044 | FRESA DE DIAMANT 2MM MOTOR MR8
8003250 | RODA DIRECCIONAL D200 ESPIGA CURTA 88MM
2022444 | CD45R0 PE-Cy7 337168
2023662 | EQUIP EXTUBACIO C-CAE-14.0-83-EXTU
2003100 | SET CATETER VENOS CENT 3V 5,5F 13CM
2017935 | MASCARETA ANESTESIA ADULTS ENTONOX
2016973 | AGULLA PUNCIO INTRAOSIA VASCUL. 15G 25MM
2019419 | FLEX MONOMO AHU SMACTIN CL 1A4 RTU OMNIS
2017974 | HUMAN IgG1 KIT OPTILITE NK006.OPT x100t
8001652 | CORRETJA TRAPEZOÏDAL SPZ 1700
2002853 | GORRO RESP.INFANTIL T/6 BURGUNDY
2026385 | EMQN IRD SCHEME
2022600 | ELECSYS PCT BRAHM E2G V2 0931874719 X300
2018322 | JAQUETA PIJAMA UN SOL US T/M
2018903 | CATIFA ABS POLIETILE 81X122CM
2013800 | CLAMP OCLUSIO VASCUL. DOBLE <1 MM P1
2019343 | CARREGA ECHELON 60MM GST60G VERD T-GRUIX
2024941 | FRESA DE TALL 4 MM MOTOR MR8
2020043 | CAB.FRESADO INTRAMED.RIA 14,0MM 352.254S
2018503 | CATETER SUP. INTRACRANIAL 5F 115CM RECTE
2017336 | BALO ECOBRONCOSCOPI PENTAX OE-A52
2023200 | TRANSPORT.SUTURA ARTROSC.SUPER-SHUTTLE
2021904 | CAT.RADIAL 0,038"125CM 4F ULTIMATE 2
2026890 | SOBRETUB ENTEROSCOPI TS 13140
2020410 | SONDA VESICAL MASCULINA 14F 40CM B/F
2009516 | CIRCUIT RESP. ADULT DOBLE RESIST. RT380
2004525 | BRAÇALET IDENTIF.VERD LLARGA ESTADA PLAS
8002091 | CORRETJA TRAPEZOÏDAL SPZ 2062
2024894 | VIASURE RV+EV PCR DET VSRHE112LE X8
4000151 | EMPAPADOR 60X90 CM
2004384 | VALVULA AMBU ADULT 29500501
2013071 | FRESA 10BA40 MIDAS REX LEGEND
2003736 | CANULA TRAQ. A/BALO BIVONA 7.5MM
2003846 | TROCAR DRENATGE TORACIC 10F 23CM
2024474 | D3 DFA HSV ID TYP 571DHI01090000 2X5ML
2014138 | C.GUIA DIAGNOSTIC ACTP 0.008" 200CM
8000015 | SONDA SIEMENS QAM2120.040
2014567 | SENSOR PULSIOXIMETRIA MASIMO NEONAT
2019660 | AGULLA HIPODERMICA 40X0.8MM.I.M.
2002815 | CAMBRA INHALACIO A/VALVULA 15/22mm
2026093 | AGULLA ASP.TRANSBRONQUIAL 2MM 22G
2002599 | SONDA ALIMENTACIO N.2 50CM 235500-2
2016136 | TERMINAL LINVATEC 4.2MM 9299A
2016446 | C.GUIA D. ACTP 0.018" 300 CM J STEELCORE
2019015 | BOQUILLA CARTRO ASP A/SEG 30.5X65MM
2003114 | INTRODUCTOR HEMODINAMICA 6F 11CM
2005275 | DAKO F-0203 2ML. FITC RABBIT
2021902 | TOVALLOLETA DESINF.ALT NIVELL (PAQ.50UN)
2017658 | KIT INSTRUMENTAL JUGGER 2.9MM 912057
2019699 | "M" DRI ETHYL GLUCURONID CALIBRADOR 500
4004998 | POT DESINFECTANT 60 TOVALLOLETES 19582
2027017 | PINÇA PAUFIQUE MORIA 3225
2020286 | SUTURA ANELL POLIETILE 1.0MM
2014733 | TROCAR S/GANIVETA A/ESTRIES 5X150MM
2019097 | BD ONE FLOW LST 658619
2020588 | KIT ATEREC ORBIT CORONA SOLID 1.25MM 6F
2012144 | ESCUMA AUTOADH. TELA-TOVA
2018934 | PIJAMA SENCER UN SOL US T/XXXL
2020395 | TERMINAL ARTROSCOPIA OVAL HPS-HB03
2002693 | SONDA URETRAL A/B FOLEY N. 6 A/XERINGA
2019475 | SMALL VIAL, 2 ML OMNIS
2018343 | C. INTRODUCTOR SET PERCUTANI 6F 20CM
2019292 | LARINGO PALA UN SOL US PEDIAT < 3,8KG S1
2020736 | AMPLIDEX FMR1 PCR PROCESS 0780013
2004219 | DISC 15-88 MM. 90 MM.
2026780 | DISSECTOR RECTE BT080R
2024914 | SET PICC PEDIATRIC 1L 2F 20CM
2022703 | EQUIP EXTRACCIO SANG 12X30CM 21G
2012835 | CUSTOM PACK FACO (CATARACTA)
2014863 | CONNECTOR RECTE 22M-22F I1963
2018284 | XERINGA 10ML A/ESCUMA ESCLEROSANT
2022142 | PASSADOR SUTURA AGULLA FILFER.AR-1255-18
2015066 | ESFERA EMBOLITZACIO 700-900 MICRAS VERD
2024697 | ARNES INFANT FLOW LP TALLA SM
2027981 | CANULA VENOSA ECMO 55CM 19FR
2004247 | APOSIT ESCUMA N/ADHESIU 15X15 A/ARGENT
4000150 | EMPAPADOR 60X60 CM
2002582 | SONDA ASPIRACIO N.16 52CM S/CONTROL
2017276 | CREMA BARRERA PROSHIELD PLUS 100 g
2003514 | TUB TRAQUEAL N/O A/BALO D.I. 4.5MM 1-O
2018709 | EQUIP ADMIN.BOMBA VOLUMETRICA OPAC BRAUN
2016474 | C.BALO ATP 3X80MM 135CM 5F MUSTANG
2014670 | AGULLA BIOPS A/INT. 14G 100MM 2.00 SPEED
2009613 | SONDA PHMETRIA 1 CANAL 10CMS UN SOL US
2022088 | PROGRAMADOR NEUROEST.PRECISION(SC55721A)
2026940 | KIT CONNEXIO TY-06
2014659 | SET INTRODUCTOR AMB DILATADOR 4F
2005374 | DAKO IR-633 MELAN-A 1 VIAL
2002578 | SONDA ASPIRACIO N.8 52CM S/CONTROL
2003503 | TUB TRAQUEAL O/N S/B DI.2.5MM SURFACTANT
2019514 | ARTISAN ALPHA AMYLASE X100TEST
2020615 | BENA EMBUATADA POLIESTER 5CMX2.70
2021622 | SISTEMA RESPIRADOR HUMID.15MM 6887336
2023658 | ARNES SARA 3000 TALLA L
2025045 | EQUIP IRRIGACIO MOTOR MR8
2019353 | ELECTRODE ESTUDI SON NENS 15X20MM
2019547 | DAKO TOLUENE-FREE MOUNT MEDIUM, 500 ML
2014210 | C.DIANOSTIC ACTP. 1.2F 15MM 165CM SONIC
2016382 | SIST. POSICIONADOR PER BUIT A/ADAPT.
2004812 | BOSSA INTESTINAL PLAST. TRANSP. 50X50CM
2022436 | CD3 PerCP-Cy 5.5 332771
2008795 | CATETER AMB CORBA FLUX 5F 100CM
2004677 | FUNDA TAULA MAMOTOMO 121X216CM
8002913 | CORRETJA TRAPEZOÏDAL SPZ 1737
2013418 | "M" ARC SERUM TOX CAL.3 0967 5ML
2023105 | SUPORT CUNYA BLAVA GRAN 114 AA
8000954 | CINTA DELIMITACIÓ OBRA BLANC-VERMELL
2002339 | HUMAN IgG4 KIT OPTILITE LK009.OPT x100t
2024746 | FUNDA BRAÇ "Xi" 470015
2022311 | SONDA GASTRO MIC KEY 16 FR 1,7CM ENFIT
2026206 | PERFORADOR ACCES VIALS 28MM X50U
2003941 | CLAU STEIMAN 4MMX257MM
2025035 | CABLE AMB ELECTRODES ECG 3 UN SOL US
2014889 | SONDA LASER S/LLUM 25G
2024330 | PAROTIDITIS MONOTEST ABI PCR X32TEST
4000242 | LLET CUTANIA FCO 750 ML
2013023 | KIT NETEJA BUCAL
2016231 | CAPÇAL RASURADORA LILA 9660
2005337 | DAKO M-0755 CD20
2024896 | HEVYLITE IgA LAMBDA NK624OPT X50
2014668 | AGULLA BIOPS A/INT. 18G 150MM 1.27 SPEED
2004107 | XERINGA TUBERCULINA 2,5ML 0.6X25MM 3-C
2026409 | FILFERRO GUIA Ø1,57MM 152,4MM AR-8941-6
2022880 | MANEC BISTURI BB073R
2027418 | UNITAT TRANSMISSIO 155MM (M) INTOCARE
2022595 | ELECSYS CYFRA 21-1 E2G 7299966190 X300
2017921 | PACK SOLUCIO GASOMETRIA 944-457
2018101 | POLIGLACTINA ABS.4/0 A(3/8c19)TRG.INC-45
2022076 | APOSIT MEPILEX BORDER 10X30CM POST-OP
2004751 | LENTINA QUIRURGICA 07X38MM C/200 S/LATEX
2022248 | KIT DILAT.ACCES PEDI.NVJJB XLIF?(2029955
2018346 | GUIA HIDROF. 0.014" 200CM EXTRASOPORTE
2003615 | FILTRE INJECCIO-ASPIRACIO PEONZA 0,2uM
2016936 | HEMOSTATIC ABSORBIBLE 10X10 COLLATAMP
2023102 | DISPOSITIU NIVELL LASER EDS
2021662 | KETAMINE CAL 5056-0002-00 5X10ML
2026640 | SUPORT PLACA CODI BARRES JG730U
2017335 | APOSIT OFTALMIC ORTOLUX SENSE FORATS L
2025076 | CD11b/Mac-1 (CR3) 333143 X100
2004240 | ESPARADRAP DE PAPER 2.5CMX9.20M
2026143 | ELEVADOR PERIOSTEAL CORBAT K7-1835
4004730 | OPTIMITZADOR DECONEX NEUTRADY 1X5L.
2004072 | AGULLA BIOPSIA MARCADA-1CM 14GX11,4 CMS
2023152 | ELECTRODE RESECCIO EN SALI 24FR WA22521C
2025499 | FUNDA HIGIENICA AURICULARS AUDIOMETRIA
2015839 | BD MGIT TBc IDENTIFICATION TEST 245159
8002632 | RODAMENT 6205 TAPA METALL
2019432 | FLEX MONO MO A VIM, CL V9, RTU OMNIS
2027936 | GUIA FRESAT RIA II Ø2.5 L950 351.706S
2014342 | TUB BOMBA IRRIGACIO
2016325 | XERINGA INJECTOR ANGIOMAT ILLUMENA 150ML
2004196 | BOSSA UROSTOMIA 10-45 MM ARO 50 MM
2021259 | KIT OBTENCiO COL·LIRI KMU11
2014669 | AGULLA BIOPS A/INT. 16G 150MM 1.60 SPEED
2020744 | BALO ECOENDOSCOPI PENTAX OE-A51
2014054 | ELECTRODE RADIOFR. 15MM 40CM 20G
2003205 | C. BALO HISTEROSALPINGOGRAFIA 5F 30CM
2015047 | CONNEXIO LUER LOCK STORZ 203000184
2003491 | TUB TRAQUEAL ORAL A/B PREF. DI 6.5MM 2-O
2023551 | CERTEST GASTROINT PNL I 482449 X12
2014532 | SET CPAP BOUSSIGNAC
2018004 | STENT PANCREAT + INTRO ADVANIX 5F C/L
2025408 | KIT RESECC TRANSMUR G-DUODEN OVESCO FTRD
2009610 | MASCARETA PICO-PATO ULTRA FILTRACIO
2008640 | TUB INSERCIO ELECT.DBS (FC1019)
2018091 | POLIDIOXANONA ABS.3/0 A(3/8c24)TRG.V-70
2004024 | ELECTRODE AGULLA 5.1MMX7.2CM E1465
2020763 | CONTENIDOR PLASTIC 3L CANISTER UN SOL US
2013571 | UNICAP 250 SOL. DES.10944101 6X100 DET
2021641 | TIRES GORRO RESP.NEONATAL T.L/XL 6684682
2009991 | APOSIT ESCUMA 15X15 CM S/VORA 21075
8002611 | CORRETJA TRAPEZOÏDAL SPZ 900
2015112 | EQUIP INFUSIO I.V.INJECCCIO Y SEGURETAT
2023556 | CAMINADOR PLEGABLE
2003449 | SET TUBS MAMOTOMO DS4001 ENCOR
8004386 | VALVULA 3 VIES VXP45.20-4
2020135 | AGULLA INSULINA 0.8X25MM 31G C/100
2004100 | XERINGA INSULINA 0.5ML 0.33X12.7MM B/10
2002663 | SONDA DUODENAL LEVINE N.14 125CM
8000950 | CARGOL FIXACIO WC INOXIDABLE 07402
2025046 | FRESA DE TALL 3 MOTOR MR8
2024940 | FRESA DE TALL 5 MOTOR MR8
2020132 | JAQUETA MANIGA LLARGA BLAVA TALLA XL
2026077 | OLI ESSENCIAL PEBRE NEGRE 50401 X5ML
4000148 | BRAGA BOLQUER NADO T/G.11-17KG B/54 u/
2017928 | XERINGA GASOMETRIA AMB AGULLA 956-624
2003420 | GUIA INTUBACIO N.12 365X4,0MM
2012270 | GUANT CITOSTATICS N 7.0 LATEX NAT S/POLS
2026369 | AGULLA GUIA ACCES Ø 3.2MM CBF.PFT912260
2024762 | AGULLA FACO RECTA 2,4MM 8430.22SF1
2012881 | C.GUIA DIAGNOSTIC ACTP 6F 100CM IR 1.5
2005214 | AGULLA ENCLAVACIO ARTISAN-OPHTEC
2017787 | AGULLA NANO FX FURS-2101
2021742 | GEL ELEV,MUCOSA INTEST.COLOR BLAU ORISE
2027045 | GANXO EXPLORACIO CASPAR 90º BT089R
2002857 | CIRCUIT NEONATAL DOBLE ESCALFAM.RT265
2019848 | CASSETTE MEDICACIO BOMBA 250ML,PERF.EPID
2012887 | LENT VITRECTOMIA SILICONA PLANA DO1284DD
2004652 | FUNDA MICRO ZEISS MD 122X225
2002852 | GORRO RESP.INFANTIL T/4 DAURAT
2021337 | TUB ENDOTRAQ.ASPIR.SUBGLOTICA 7,5
4006390 | JERSEI POLAR NEGRE A/CREMALLERA XL
2020639 | PROGRAMADOR NEUROEST.VERCISE(DB-5552-1A)
2026180 | FRESA MIDAS REX DIAMANT 3MM 12CM MR8
2025597 | HEMOCOR SULFAT FERRIC X20ML
2026068 | SONDA REFLECTOR SCOUT AGULLA 10CM ETAX
2016942 | PACK MASCARETA CAPSTRAP L CIRCUIT/FILTRE
2018188 | PACK MASCARETA CAPSTRAP M CIRCUIT/FILTRE

## mostres (hidden)
Codi_HSPAU | Descripcio_HSPAU
2009684 | GORRO RODO ELASTIC POST. VERD QUIRURGIC
2004831 | PROTECTOR POSICIONADOR COLZE
2003070 | CATETER ESTIMULACIO BIPOLAR 5F 110CM
2014662 | CATETER GALAKIT DUO
2003071 | CATETER ESTIMULACIO BIPOLAR 6F 110CM
2017525 | MANTA ADULT SENCERA SOTA PACIENT
2004149 | SET SONDATGE VESICAL ESTERIL
2021017 | MASCARETA QUIRURGICA IIR AMB GOMA
2004830 | PROTECTOR POSICIONADOR CAP
2015275 | ABSORVEDOR CALÇ SODADA
2008917 | ELECTRODE DESFIBRIL·LACIO ADULT
2008795 | CATETER AMB CORBA FLUX 5F 100CM
2012614 | MASCARA LARINGEA N.5 A/ACCES GASTRIC
2004261 | EQUIP TANCAT DIURESI HORARIA 2L.
4005068 | TALONARI ESTUPEFAENTS
2004772 | BENA ELAST COHESIVA FIXACIO 6CMX20M
2004006 | SET INFUSIO LIPIDS 19MM. 20G ANGLE RECTE
2003963 | FILTRE BACTERI VIRUS CIRCUIT ANESTESIA
2004642 | RASPALL QUIRURGIC SEC ESTERIL S/LATEX
2002712 | CONNEXIO PLASTIC OXIGEN SORTIDA GOMA
2022579 | SET PICC 1L 5F 55CM
4004188 | SOL·LUCIO ALCOHOLICA 500ML VALVULA
2005104 | SILICONA SPRAY UNIVERSAL 500ML
2002729 | CONNECTOR PERIFERIC RECTE 1/4"x1/4"
2014515 | HEMO ANAEROBIC FAN BOTTLE 410852
2004014 | SET INFUSIO LIPIDS 25MM. 20G ANGLE RECTE
2018591 | IMMOBILITZADOR ESPATLLA TALLA L
2024207 | FUNGIBLE CASSETTE MULTI PACIENT
2004010 | AGULLA BIOPSIA CITOLOGICA 20CM 21G
2004112 | SET ANGIOPLASTIA
2004801 | APOSIT LAMINA TRANSP CATETER 6X7CM
2016874 | SET PICC 2L 5F 55CM
2016413 | SET PACIENT COLONOSCOPIA VIRTUAL
4001005 | TALONARI PETICIO MEDICACIO
2005355 | AIGUA HUMIDIFICADOR ESTERIL 500ML.
2002725 | TAP CONNECTOR PLASTIC L/L M/F VERMELL
2014577 | SENSOR PULSIOXIMETRIA MASIMO
2017348 | BATA EXPLORACIO PACIENT UN SOL US
2021018 | MASCARETA TIPUS IIR CON CINTA
2004678 | MASCARETA PROTECCIO PARTICULES FFP2
2003100 | SET CATETER VENOS CENT 3V 5,5F 13CM
2003090 | CATETER TERMODILUCIO BALO 3V 7F 110CM
2004817 | KIT TRACCIO CUTANI ADHESIU ADULT
2024208 | FUNGIBLE ALLARGADERA UNI PACIENT
2014567 | SENSOR PULSIOXIMETRIA MASIMO NEONAT
2019338 | SET LINIA MITJA 2L 5F 20CM
2004373 | BATA VISITANT TST POLIPROPILE 20 GRS
2019092 | SET PICC SISTEMA GUIAT 2L 5F
2003547 | TUB DRENATGE PENROSE 6 MM 50CM ESTERIL
2003616 | FILTRE BACTERIA BARSTOP
2021033 | ELECTRODE DESFIBRIL. ADULT EDGE-QUIK
2004408 | RETOLADOR QUIRURGIC ESTERIL
4000163 | BOSSA ABSORBENT PER MAREIG
2004351 | BATA QUIROFAN ESTERIL T/XL
2024206 | FUNGIBLE BOTTLE SPIKE
2004503 | EQUIP REGULADOR FLUIX A/PUNT INJECCIO
2003044 | CATETER PUNCIO ARTERIAL 20 G 8CM
2005079 | POT RECOLLIDA MOSTRES CONIC 30ML.
2009140 | AGULLA MICROLANCE 21 G2 REF. 301155
2004058 | AGULLA ESPINAL 22G150X0.7MMX6.0 A/BISELL
2017662 | DISP.FIXACIO CAT.PICC STATLOCK
2020985 | GUANT EXAMEN NITRIL T/G. S/POLS UNITARI
2017935 | MASCARETA ANESTESIA ADULTS ENTONOX
2017349 | HUMIDIFICADOR ALT REND.15M-22M/15F PED.
2002728 | CONNECTOR ADAPT. MASCLE-MASCLE ESTERIL
2019991 | CIRCUIT ANESTESIA PEDIATRIC 320CMX15MM
2002799 | HUMIDIFICADOR EDITH FLEX ADULT
2004732 | EMBENAT TUB MALLA ELAST N7 5,1CMX25M
2004804 | APOSIT REFORÇAT CATETER PERIF 7X8,5CM
2014576 | SENSOR PULSIOXIMETRIA MASIMO INF
2003788 | AGULLA ESPINAL 25G 0.5x51MM A/BISELL
2011978 | MOSSEGADOR UN SOL US ADULT S/LATEX
2017895 | SUTURA TANCAMENT VASC MYNX GRIP 5F
2019112 | XERINGA ORAL CONNEXIO ENFIT 60ML AMB TAP
2019659 | AGULLA HIPODERMICA 25X0.8MM.I.V.
2004666 | FUNDA EQUIP RX QUIRURGIC 90X76CM
2017453 | AGULLA ANEST.PLEXE TRANSABDOMINAL 21G
2004020 | AGULLA RETROBULBAR 0.60X38MM P/B 23G
2004448 | MANEC ELECTRE BISTURI REUTILIZABLE
2002751 | CIRCUIT ANESTESIA COAXIAL 240CMX22MM
2003954 | PLACA ELECTRO QUIRURGICA A/CABLE
2004704 | GUANT QUIRURGIC N.6.5 SINTETIC S/POLS
2024205 | FUNGIBLE SET DE DIA
2016873 | SET PICC 1L 4F 55CM
2002816 | HUMIFICADOR ANESTESIA I VENTILACIO MINI
2020984 | GUANT EXAMEN NITRIL T/M. S/POLS UNITARI
2011867 | GUIA INTUB. ENDOTRAQ. 14F(4.6MM) FROVA
4006583 | GOMET MEDICAMENT PERILLOS 1CM
4004699 | SPRAY ESCUMA RENTAMANS 1000ML
2002800 | CIRCUIT RESPIRADOR ADULT 120CMX22MM
2017933 | MASCARETA ANESTESIA PEDIATRICA ENTONOX
2015666 | CAMBRA INHALACIO
2013638 | SOLUCIO DESIFECTANT CATETER VENOS
2018710 | LINEA EXTENSIO EQUIP BOMBA VOLUM. BRAUN
2003087 | CATETER BALO OCLUSIO URETRAL 34F 65CM
2002882 | CANELLERA AJUSTABLE EXTREMITATS
2020982 | GUANT EXAMEN NITRIL T/P. S/POLS UNITARI
2003257 | ELECTRODE TEIXIT MICROPOROS 72X68MM
4000138 | BRAGA BOLQUER INCONTINENCIA T/G B/20
2014796 | PINÇA CATETER EPIDURAL 18G 0.8MM
2026308 | BIOCONECTOR ALLARGADOR 2 LLUMS 15CMS
2016673 | SPECULUM VAGINAL GRAD. MINI 16MM 705.01
2010289 | CATATER KIT DRENATGE BILIAR 10F 20CM
2017528 | COBERTURA PAD TERMIC 240X100CM
2004731 | EMBENAT TUB MALLA ELAST N6 4,3CMX25M
2003997 | AGULLA HIPODERMICA 0.5X16MM INSULINA 25G
2020024 | EQUIP INFUSIO VENOSA 23G 0,65X19 SEGUR.
2018943 | GUANT EXAMEN AMBIDEXTRE COPOLIMER T/ M
2003373 | GEL CONDUCTOR ECG 250GRS
8003980 | FILTRE VAQUOMETRE UN SOL US 11050261
2014517 | HEMO AEROBIC FAN BOTTLE 410851
2018711 | LINEA EXTEN.EQUIP BOMBA VOLUM.OPAC BRAUN
1007024 | FISIOLOGICO SOLUCION 10ML AMP SOLO M001
2002621 | TUB TRAQUEAL N/O A/BALO D.I. 6.5MM 1-O
2004842 | TALLA PLASTIFICADA 150X100CM EST. 20G
2004846 | CAMP ANGIOGRAFIA 228X330CM FEMORAL
2004453 | INFUSOR PRESIO 500 CC.
2007836 | ALLARGADERA ALTA PRESSIO 120CM 12001736
2004153 | SET ANESTESIA EPIDURAL 80X1.3MM 18GX3.25
4000111 | FREGALL ACRILIC
2004771 | ESPARADRAP ESCUMA 75MMX4.5M
2004257 | ESPARADRAP SEDA 2,5CMX9,20M
2002659 | SONDA RECTAL A /BALO DOBLE CONTRAST
1007025 | AGUA BIDESTILADA 10 ML AMP SOLO M001
4004650 | PRECINTE GROC P/CARRO ATURADES
2004039 | AGULLA HIPODERMICA 23G 0.6X25MM. INSULIN
4002525 | SOL·LUCIO ALCOHOLICA 1000ML
2024923 | MASCARA ANESTESIA RADIOLOGIA REF 1512000
4003343 | BOSSA P.GROGA 55X60CM.TFACIL PAQ.15U
2009952 | SET DRENATGE SKATER 6F 20CM
2004854 | APOSIT OFTALMIC NO ADHESIU 5.5X7CM
2017896 | SUTURA TANCAMENT VASC MYNX GRIP 6/7F
2016409 | ATENUADOR SOROLL NEONATAL RES.MAGNETICA
2014514 | HEMO BACT/ALERT ANAEROBIO 259790
2003259 | ELECTRODE PEDIATRIC FOAM 44,8X22MM
2014132 | CONTENIDOR FORMALDEHID TAMPONAT 40ML
2004498 | CONTENIDOR PLASTIC RESIDUS 5L GROC
2003614 | FILTRE BACTERI VIRUS C. ANEST. PEDIATRIC
2014584 | GUANT EXAMEN NITRIL ESTERIL T/P S/POLS
2010290 | SET DRENATGE SKATER 8F 20CM
2004118 | XERINGA PLASTIC 10 ML LUER EXCENT. 3-C
2002803 | CIRCUIT ANESTESIA PEDIATRIC 160CMX15MM
2004259 | SPRAY PROTECTOR CUTANI 28ML 3M
2002746 | TAP PLASTIC PER SONDA 60MM ESTERIL
2002651 | TUB TRAQUEAL N/O A/B ANELL.+FIADOR 6.5MM
2003566 | TUB PVC A/BULB TRANSP.D-7MM. ROTLLE 30M
2021921 | ADHESIU TOPIC P/FIXACIO/PROTEC.CATETER
2014313 | XERINGA PLASTIC 10ML L/L MASCLE VERMELL
2025843 | XERINGA 150ML P/INJECTOR PRESS DUO ELITE
1006579 | RESOURCE ESPESANTE CLEAR 250 G
2004677 | FUNDA TAULA MAMOTOMO 121X216CM
2003046 | SET CATETER VENOS CENTRAL 2V 7F 20CM
2003369 | ELECTRODE ADULT RESONANCIA MAGNETICA
2024924 | MASCARA ANESTESIA RADIOLOGIA REF 1511000
2018859 | FULLA BISTURI ESTERIL N.11
2004793 | APOSIT ADHESIU TST 7,2X5CM
4004625 | DESINFECTANT ESPORICIDA PERACETIC C/5L.
2020724 | AGULLA BIOPS SEMIAUTOM.A/INTR.20G 100MM
2003642 | CATETER INTRAVENOS SS 24G 0.7X19MM groc
1000960 | GLUCOSADO 5% 500 ML FLA (10)
4006584 | GOMET MEDICAMENT PERILLOS 2CM
2003117 | INTRODUCTOR A/VALVULA HEMOST 8 F 11CM
2003047 | SET CATETER VENOS CENTRAL 3V 7F 20CM
2024922 | MASCARA ANESTESIA RADIOLOGIA REF 1513000
2003791 | AGULLA ESPINAL 19G 1.1X.90MM A/BISELL
2014513 | HEMO BACT/ALERT AEROBIO 259789
2019593 | PANY ADHESIU 75X75CM 3 CAPES X210
2019680 | GUANT QUIR.PROTEC.PLOMAT RR1 N7
2002588 | SONDA DUODENAL LEVINE N.12 125CM
2004841 | TALLA PLASTIFICADA 100X 75CM EST. 20G
2014326 | SONDA GASTRO MIC-G 14F PEDIATRIC
2004794 | APOSIT ADHESIU TST 10X8CM
2003673 | KIT XERINGA ANGIOPLASTIA NAMIC
2003789 | AGULLA ESPINAL 22G 0.7X90MM A/BISELL
2004730 | EMBENAT TUB MALLA ELAST N5 3CMX25M
2014737 | BOSSA ANESTESIA 1L 150700
2003459 | CANULA GUEDEL 50MM ESTERIL
2005090 | ROTLLE APOSIT CEL·LULOSA PRETALLAT 5X4CM
2019660 | AGULLA HIPODERMICA 40X0.8MM.I.M.
2022864 | ESPONJA HEMOSTATICA ABS. GELATINA 0.5 MM
2017920 | XERINGA GASOMETRIA SENSE AGULLA 956-552
2005075 | POT PLASTIC SEDIMENT ORINA 60 ML
2004277 | COL.LECTOR PENIAL ORINA 35 MM.
2010140 | APOSIT PETIT FERIDA 19X76MM (TIRITA)
2021768 | KIT ESTERIL GUIA PUNCIO P/ECOGRAFIA
2014793 | LLANCETA CONTROL GLUCOSA
2004502 | LINEA EXTENSIO SERUM 3X4.1X1000 MM
2026067 | REFLECTOR SCOUT AGULLA 7,5CM ECO
2020725 | AGULLA BIOPS SEMIAUTOM.A/INTR.20G 160MM
2012743 | CATETER INTRAVENOS A/V+SS 22G 0.9X25MM
2004728 | EMBENAT TUB MALLA ELAST N3 2,2CMX25M
2018284 | XERINGA 10ML A/ESCUMA ESCLEROSANT
2016325 | XERINGA INJECTOR ANGIOMAT ILLUMENA 150ML
2003386 | GEL ULTRASONS AQUASONIC 250g
2004743 | GASA ESTERIL TST S5U / 4C 15X15 (380)
2002623 | TUB TRAQUEAL N/O A/BALO D.I. 5.5MM 1-O
2003041 | SIST.MAMOTOMO 10GV ENCOR PROBE
2004865 | ROTLLO ADH. LAMINA ELASTICA 20CMX10M
2003501 | TUB TRAQUEAL N/O S/BALO D.I. 2.5MM
2014242 | BOSSA SISTEMA ASPIRACIO 1L
2004851 | TIRA SUTURA CUTANIA 6X75MM
2010291 | SET DRENATGE SKATER 8F 25CM
2018695 | APOSIT P/FERIDES AGUDES SEQUES 8x15
2022399 | CALÇO A.R. ANTILLISCANT TST 40G
4006628 | GOMET MEDICAMENT PERILLOS 2CM (NOMES MA)
2003485 | MOSSEGADOR CILINDRIC BLANC 19X90MM
2019344 | ABSORVEDOR C02 PER EQUIP FLOW-I
2004729 | EMBENAT TUB MALLA ELAST N4 2,8CMX25M
2020326 | AGULLA BIOPSIA A/INT FULLCORE 17G 6,8CM
2003254 | ELECTRODE ADULT FOAM 42,5X38MM
2004927 | ROTLLO PAPER TERMIC 50MMX30M VERMELL
2014320 | FILTRE UN SOL US LAGOON 167919
2020091 | JAQUETA MANIGA LLARGA BLAVA TALLA S
4003342 | TOVALLOLA CEL·LULOSA 30X40 CM. PAQ 35
2003744 | CLAU 3 VIES INFUSIO LUER-LOCK FEMELLA
2002691 | SONDA URETRAL A/B FOLEY N.24 40CM
2003461 | CANULA GUEDEL 60MM ESTERIL
2002625 | TUB TRAQUEAL N/O S/BALO D.I. 4.5MM 1-O
2004012 | AGULLA ESPINAL 25G 103X0.5MM A/INTROD.
2003567 | TUB PVC TRANSP. CONDUCCIO OXIGEN 2M
2020106 | CATETER INTRAVENOS S/V+SS 14G 2.2X50MM
2019293 | LARINGO PALA LoPro S2 PEDIAT < 10KG EST.
2002622 | TUB TRAQUEAL N/O A/BALO D.I. 6.0MM 1-O
2004115 | XERINGA PLASTIC 50 ML C/CATETER 3-C
2019681 | GUANT QUIR.PROTEC.PLOMAT RR1 N7,5
2014663 | SONDA GASTRO MIC-G 16F PEDIATRIC
2004110 | XERINGA PLASTIC 5 ML C/L. 2-C C/100
2020751 | AGULLA PUNTA ECOGENICA 50MM 22G
2004499 | CONTENIDOR PLASTIC RESIDUS 10L GROC
4004449 | LIQUID RENTAVAIXELLES -FCO 1,5 L.
2018780 | EQUIP INFUSIO INTRAVENOSA A/BOMBA 300 CM
2004279 | COL.LECTOR PENIAL ORINA 25 MM. S/LATEX
2026068 | SONDA REFLECTOR SCOUT AGULLA 10CM ETAX
2020025 | EQUIP INFUSIO VENOSA 19G 1,1X19 SEGUR.
2015058 | KIT XERINGA CONTRAST 200ML 844021
2007841 | XERINGA PLASTIC 10ML LUER LOCK 3-C
2004799 | APOSIT ADHESIU TST 15X8CM
2002801 | CIRCUIT ANESTESIA A/BALO 3L 200CMX22MM
2015288 | AGULLA P.MAMO PISTOLA MAGNUM 14GA 16CM
2004852 | TIRA SUTURA CUTANIA 6X100MM
2013334 | TAP OIDA ESCUMA 2U P/RESON.MAGNETICA
2020325 | AGULLA BIOPSIA A/INT FULLCORE 15G 11,8CM
2004260 | BOSSA COL.LECTORA ORINA 2L ESTERIL
2004278 | COL.LECTOR PENIAL ORINA 30 MM. S/LATEX
2019918 | CONTENIDOR ASPIRADOR MAMOTOMO SCCAN01
2025200 | ARPO LOCALITZACIO MAMARIA 20G 10 CM
2002642 | TUB TRAQUEAL N/O A/B ANELL.+FIADOR 6.0MM
2004037 | AGULLA HIPODERMICA 13X0.3 MM. 30G
2007687 | GRAPADORA PELL PXW35 35G.
2002744 | CONNEXIO RECTE DE PLASTIC 7X10 MM
2004763 | BENA ELASTICA CREPE 10CMX10M
2008490 | CATETER VENOS CENTRAL 2V 8F 20CM
2008467 | CIRCUIT ANESTESIA COMPACT 1.50MX22MM
4004160 | SABO LIQUID A/V SEG. FCO 2L.
2021101 | FILTRE+HUMIDIFICADOR ADULT
2004251 | APOSIT HIDROCOLOIDE 10X10 EXTRA FI
2020090 | JAQUETA MANIGA LLARGA BLAVA TALLA M
2019564 | SISTEMA PER A BIOPSIA D'OS 15G 16CM
2003817 | AGULLA ESPINAL 18G 90X1.3MM18G A/BISELL
2017692 | BATA QUIROFAN ESTERIL T/L
2013423 | LARINGOSCOPI OPTIC AIRTRAQ
2004059 | AGULLA PUNCIO ANGIOGRAFIA 0.038" 18G 7CM
2020135 | AGULLA INSULINA 0.8X25MM 31G C/100
2018942 | SISTEMA PER A BIOPSIA D'OS 14G 9.5CM
2003998 | AGULLA HIPODERM 18G 40X1,2MM SERUM C/100
2003463 | CANULA GUEDEL 80 MM ESTERIL
1000957 | GLUCOSADO 10% 500 ML FLA (10)
2002871 | BOSSA GEL FRED CALOR 15X27CM
2020323 | SET PISTOLA BIOPSIA + AGULLA 18G 20 CM
2004011 | AGULLA PUNCIO 1.20X70MM 18G A/CONECTOR
2019093 | SET PICC SISTEMA GUIAT 1L 4F
2002619 | TUB TRAQUEAL N/O A/BALO D.I. 8.5MM 1-O
2003790 | AGULLA ESPINAL 90X1.1MM 20GX3.5 A/BISELL
2013629 | PACK IMPLANT MARCAPASOS
2002797 | MASCARA OXIGEN CONCENTRACIO 24-60%
2004745 | GASA ESTERIL S5U C/C 20X40 CM
4004178 | TOVALLO CEL.LULOSA PLEGAT-Z 25X21 C/180U
2020110 | CATETER INTRAVENOS S/V+SS 22G 0.9X25MM
2021016 | TOVALLOLETES DESIN.SUPERF.18X20(PAQ.80U)
2002804 | HUMIFICADOR TRAQUEO A/VALVULA 5X15MM
2024795 | MANYFILL D VIAL (KIT CONTRAST FORMA Y)
1005349 | GLUCOSADO 5% 250 ML FLA (24)
2014302 | LINEA PACIENT 150CM A/ CONECTOR I VALV.
2004747 | GASA ESTERIL TST S4 C/C 8C 40X40CM (60)
2015774 | XERINGA LUER LOCK 5 ML BD-309649
2025198 | CATETER DREN P DIRECT A/MINILOOP 6F 15CM
2017524 | XERINGA PLASTIC 20 ML C/L. 3-C
1005759 | GELATINA SUCCINILADA 4% 500 ML- GELASPAN
4000064 | POT PLASTIC 250ML. A/T P-DENTAL
2003423 | C.GUIA DIAGNOSTIC ATP 0.035" 150CM RECTA
2013293 | EQUIP EXTRACCIO SANG 19X0.8MM 21GX3/4 BD
2019114 | KIT ESCALFAMENT FLUX ESTANDARD 9L/HORA
2004665 | PROTECTOR PINÇA GROC C/1SX3U
2004501 | CONTENIDOR PLASTIC RESIDUS 1L GROC
2020089 | JAQUETA MANIGA LLARGA BLAVA TALLA L
2020250 | SET PISTOLA BIOPSIA + AGULLA 16G 10 CM
2004505 | EQUIP INFUSIO SERUM 150CM
2003449 | SET TUBS MAMOTOMO DS4001 ENCOR
2019080 | XERINGA 60ML P/ASPIRAR TROMBOS AL BUIT
2019011 | ADAPTADORS DE TRANSICIO A ENFIT
1000932 | REEMPLAZANTE EXTRACELULAR 500ML(20)
2018860 | FULLA BISTURI ESTERIL N.15
2002617 | TUB TRAQUEAL N/O A/BALO D.I. 7.5MM 1-O
2004034 | AGULLA EPIDURAL 18G 90MM A/BISEL
1006936 | FISIOLOGICO 250/500 ML FLEBOFLEX LUER.
2003751 | LINEA ALLARGADERA 1X2.5MM 100CM M/M
2002879 | CUNYA GRAN VERNACARE 114-AA
2014736 | TRAMPA AIGUA RESP.TEMEL MA62 ADULT SU/TA
2004117 | XERINGA PLASTIC 50 ML. LUER EXCENT. 3-C
2012834 | CUSTOM PACK HEMODINAMICA (5)
2012613 | MASCARA LARINGEA N.4 A/ACCES GASTRIC
2004640 | MASCARETA QUIRURG. A/VISOR ANTIBAF C/25
2005052 | TUB PLASTIC 12 ML T/RCA.16X103 MM EST
2007840 | C. INTRAVENOS PERIFERIC 18G 1.30X64MM
2024984 | FUNGIBLE LINEA PACIENT SDPC
2015287 | AGULLA P.MAMO PISTOLA MAGNUM 14GA 10CM
2004256 | APOSIT PLASTIC AEROSOL 250 ML NOBECUTAN
2002686 | SONDA URETRAL A/B FOLEY N.14 40CM
4003344 | BOSSA BLANCA 70X95 CM T-FACIL P/250
2016231 | CAPÇAL RASURADORA LILA 9660
2019570 | MARCADOR MAMA ULTRA 17G 10CM
2007849 | XERINGA PLASTIC 20ML. LUER-LOCK 3-C
2007842 | TUB CONECTOR TRANSP LUER-LOCK 14F 30CM
4001077 | PILA ALCALINA 1.5V. LR-06
2020322 | SET PISTOLA BIOPSIA + AGULLA 18G 10CM
2002811 | MASCARA FACIAL AMBU ADULT N5 PVC S/LATEX
2012609 | MASCARA LARINGEA N.1.5 ESTERIL
2002880 | ORINAL MASCULI VERNACARE 102-AA
2012740 | CATETER INTRAVENOS A/V+SS 20G 1.0X33MM
2004646 | LLENÇOL TRASLLAT PACIENT 140X230 CM
2003484 | TUB TRAQUEAL N/O S/BALO D.I. 3.5MM
2004246 | ESPARADRAP SEDA 5CMX9,20M
2002618 | TUB TRAQUEAL N/O A/BALO D.I. 8.0MM 1-O
2004701 | GUANT QUIRURGIC N.7.5 SINTETIC S/POLS
2018713 | SENSOR SEDLINE UN SOL US EEG
2025199 | FUNDA EST TRANSDUC A/GUIA PUNC 14X91,5CM
2003205 | C. BALO HISTEROSALPINGOGRAFIA 5F 30CM
2002647 | TUB TRAQUEAL N/O A/B ANELL.+FIADOR 8.5MM
2003157 | SET ANESTESIA COMBINADA 80X1.2MMG3 1/4
2004438 | SENSOR ACTIVITAT CEREBRAL BIS 186-0106
4000040 | GOT PLASTIC BLANC 220 CC. PAQ.100u
4006279 | ROTLLE PAPER TERMIC 108X23X19E31 X10
2004240 | ESPARADRAP DE PAPER 2.5CMX9.20M
2002643 | TUB TRAQUEAL N/O S/BALO D.I. 4.0MM
2004104 | XERINGA TUBERCULINA 1ML 0.45X12MM 3-C
2004695 | GUANT QUIR.N.6.5 LATEX NAT.S/POLS PARELL
2020986 | TIRA GLUCOSA PERFORMA C/50T
2003283 | SET MONITORATGE PRESSIONS 1R+A+T+CLAU
2004489 | DEPRESSOR FUSTA PER LLENGUA C/100
2025383 | AGULLA S/AUTOMAT BIOP PULM GUIA 18G 16CM
2019850 | OPTILUBE GEL LUBRICANT XERINGA 6ml
2002578 | SONDA ASPIRACIO N.8 52CM S/CONTROL
4000118 | AROMATITZADOR AMBIENT 'CRUSAIR' 600ML
2004935 | PLAQUES DESFIBRILADOR AUTOADH. U/=B/2
2025382 | AGULLA S/AUTOMAT BIOP PULM GUIA 18G 10CM
2018723 | XERINGA PLAST.50ML 3C L-L OPACA.BRAUN
2004641 | MASCARETA QUIRURG. ANTI-VAHO BLAVA C/50
2019119 | ADAPTADORS TRANSICIO A CONNEXIO TROMPETA
1000917 | FISIOLOGICO SOL. 500 ML FLA (10)
2018010 | CUSTOM PACK INTERVENCIONISME RXC
2002634 | TUB TRAQUEAL N/O A/B ANELL.+FIADOR 8.0MM
2012742 | CATETER INTRAVENOS A/V+SS 18G 1.3X45MM
2012611 | MASCARA LARINGEA N.2.5 ESTERIL
4005208 | CARTUTX IMP.EPSON PP100II NEGRE
2004749 | GASA ESTERIL TST S8 S/C 4C 20X40CM
2014666 | AGULLA BIOPS A/INT. 14G 70MM 2.00 SPEED
4004300 | GEL PRE-TRACTAMENT INSTRUMETAL 650ML
2020251 | SET PISTOLA BIOPSIA + AGULLA 16G 15 CM
4000160 | SABO LIQUID DERMOPROTECTOR PH 5.5 1L
2016266 | CONNEXIO CAPNOGRAF FILTER LINE M1920A
2003482 | TUB TRAQUEAL N/O S/BALO D.I. 2.0MM
2013903 | GORRO CIRCULAR TST VERD A/GOMA 15G
2003483 | TUB TRAQUEAL N/O S/BALO D.I. 3.0MM
2002633 | TUB TRAQUEAL N/O A/B ANELL.+FIADOR 7.5MM
2002616 | TUB TRAQUEAL N/O A/BALO D.I. 7.0MM 1-O
2004491 | GOMA PRESSIO -EXTRACCIONS-
2014670 | AGULLA BIOPS A/INT. 14G 100MM 2.00 SPEED
2003747 | CLAU 3 VIES A/EXTENSIO 7CM A/VALVULA
2022253 | ARPO LOC MAMARIA 20G 14 CM
2014385 | TUB CONDUCCIO OXIGEN 7 M 75010
2019104 | AGULLA BIOPS A/INT. 14G 150MM 2.00 SPEED
2004716 | GUANT QUIR.N.8.5 LATEX NAT.S/POLS PARELL
2004700 | GUANT QUIR.N.6.0 LATEX NAT.S/POLS PARELL
2003424 | C.GUIA DIAGNOSTIC ATP 0.035" 150CM J 3
2020694 | GUANT QUIR.PROTEC.PLOMAT RR1 N6,5
2014318 | XERINGA PLASTIC 3ML L/L MASCLE VERMELL
2004750 | GASA ESTERIL TST S4U S/C 8C 40X40CM (50)
2005043 | PORTA-OBJECTE B-MATE ESM. 26X76MM C/50
2009912 | FUNDA EST ECOGRAF A/GEL I CINTA 10X122CM
2014888 | CONNEXIO PLASTIC 5X5 O2
2019569 | ARPO LOC MAMARIA 20G 9 CM
2004109 | XERINGA PLASTIC 2 ML C/L. 2-C C/100
2004703 | GUANT QUIRURGIC N.7.0 SINTETIC S/POLS
2002684 | SONDA URETRAL A/B FOLEY N.10 A/FIADOR
1008488 | FISIOLOGIC BOSSA 1000 ML FLEBOFLEX
2020109 | CATETER INTRAVENOS S/V+SS 20G 1.0X33MM
2022680 | ELECTRODE DESFIBRILADOR PEDIATRIC 1/US
2003464 | CANULA GUEDEL 90 MM ESTERIL
2002688 | SONDA URETRAL A/B FOLEY N.18 40CM
4000150 | EMPAPADOR 60X60 CM
2024794 | XERINGA MULTIPACIENT OPTIVANTAGE(24h)
2020107 | CATETER INTRAVENOS S/V+SS 16G 1.7X50MM
2025842 | LINIA ALTA PRESSIO MALLADA 200CM
1000967 | GLUCOSADO 5% 50 ML FLA (20)
2012612 | MASCARA LARINGEA N.3 A/ACCES GASTRIC
2019292 | LARINGO PALA UN SOL US PEDIAT < 3,8KG S1
2013492 | VALVULA INJ. APLICACIO FLUIDS L/L ADULT
2024985 | FUNGIBLE DAY SET SDPC
2012610 | MASCARA LARINGEA N.2 ESTERIL
2014671 | FUNDA EST ECOGRAF A/GEL I CINTA 13X122CM
2026055 | APOSIT TRANSP.CATETER I.V. ADV.9 X 12CM
4005209 | CARTUTX IMP.EPSON PP100II CIAN
1001079 | FISIOLOGICO IRRIGACION ESTERIL 500ML(10
2024172 | GUIA AGULLA 10G ENCOR-LORAD
2015072 | XERINGA PLASTIC 3ML L/L MASCLE BLAU
2004698 | GUANT QUIR.N.8.0 LATEX NAT.S/POLS PARELL
2004696 | GUANT QUIR.N.7.0 LATEX NAT.S/POLS PARELL
2003460 | CANULA GUEDEL 36 MM N.000 ESTERIL
2002641 | TUB TRAQUEAL N/O A/B ANELL.+FIADOR 7.0MM
2008323 | TUB CONNECTOR TRANSP. L-LOCK 9.5F 60CM
2019712 | GUANT QUIR.PROTEC.PLOMAT RR1 N8
4004818 | DESINFECTANT SUPERFICIES 750ML
2004697 | GUANT QUIR.N.7.5 LATEX NAT.S/POLS PARELL
2025801 | LINIA "Y" ALTRA PRESSIO MALLADA 200CM
2003955 | SPECULUM VAGINAL 24mm ESTERIL C/=UN
2002687 | SONDA URETRAL A/B FOLEY N.16 40CM
2017479 | KIT SIST BIOPSIA ON CONTROL A/GUIA 102MM
4004179 | PALLES COLZADES PAQ 100 U/.
2003462 | CANULA GUEDEL 70MM N.1 ESTERIL
2018722 | XERINGA PLAST.50ML 3C L-L TRANSPAR.BRAUN
2003415 | GEL LUBRICANT 100 GRS SULKY
2019281 | LARINGO PALA UN SOL US PER A OBES S4
4003345 | BOSSA P.TRANSP.180X120MM A/T. PAQ.100 U.
2004111 | XERINGA PLASTIC 10 ML C/L. 2-C C/100
2002685 | SONDA URETRAL A/B FOLEY N.12 40CM
2004706 | GUANT CITOSTATICS N 7.5 LATEX NAT S/POLS
2012206 | ESPONJA A/SABO 12X7.5 CM (paq.50 u/)
1000918 | FISIOLOGICO SOL 100 ML FLA (20)
2003756 | CLAU 1 VIA INFUSIO LUER-LOCK M-F
2004108 | XERINGA TUBERCULINA 1ML S/AGULLA 3-C
4005210 | CARTUTX IMP.EPSON PP100II MAGENTA
1000923 | FISIOLOGICO 50 ML FLA (20)
1000964 | GLUCOSADO 5% 100 ML FLA (20)
2003641 | CANULA ARTERIAL PERIF. A/T 20GA 1.10X45
1006934 | FISIOLOGICO 100/250 ML FLEBOFLEX LUER (B
4000063 | GOT PLASTIC BLANC 330 CC.
2014303 | KIT 2 XERINGUES 60ML + LINEA 230CM
1000958 | GLUCOSA 30% 500 ML FLA (10)
1001086 | FISIOLOGICO IRRIGACION 100 ML(20)
2007864 | CLAU INFUSIO 3 VIES L-LOCK 2-M+1F MERIT
2002778 | SET GRAVETAT NUTRICIO ENTERAL S705
2019280 | LARINGO PALA UN SOL US ADULT S3
2002583 | SONDA ASPIRACIO N.18 52CM S/CONTROL
8000174 | BRIDA POLIAMIDA NATURAL UNEX 2247
2020108 | CATETER INTRAVENOS S/V+SS 18G 1.3X45MM
2002581 | SONDA ASPIRACIO N.14 52CM S/CONTROL
4005212 | CARTUTX IMP.EPSON PP100II MAGENTA CL
2005077 | POT TRANSPORT 2 PORTA-OBJECTES
2007855 | XERINGA PLASTIC 3ML. LUER- LOCK 3-C
2002579 | SONDA ASPIRACIO N.10 52CM S/CONTROL
2011747 | CANULA ORAL/NASAL ADULT MEDICIO C02
2018166 | SEDA NATURAL N/BS.0 A(1/2c26)CIL NEG-75
4000558 | PAPER A4 VERD M. 2 FORATS 1X500
2005223 | CYTOSPRAY FIXADOR AEROSOL 75ML
2004076 | AGULLA BIOPS A/INT. 20G 150MM 0.90 SPEED
2018111 | POLIGLACTINA ABS.2/0 A(3/8c24)TRG.INC-70
2002798 | ULLERES NASALS OXIGEN ADULT 200CM
2003420 | GUIA INTUBACIO N.12 365X4,0MM
4000801 | TALONARI ANESTESIA (50X2)
2002749 | EQUIP TRANSFUSIO SANG A/FILTRE 180CM
4005213 | CARTUTX IMP.EPSON PP100II GROC
2018135 | POLIPROPILE N/ABS 4/0 A(3/8c19)TR.BLAU45
2010180 | AGULLA BIOPS A/INT. 18G 100MM 1.27 SPEED
2002582 | SONDA ASPIRACIO N.16 52CM S/CONTROL
2002580 | SONDA ASPIRACIO N.12 52CM S/CONTROL
2002834 | LINEA MOSTRA GASOS DESECH 3M PVC-PE
2017798 | CAMP QUIRUR.FENESTRAT 75x90 AUTOADHESIU
2014668 | AGULLA BIOPS A/INT. 18G 150MM 1.27 SPEED
2014665 | AGULLA BIOPS A/INT. 20G 100MM 0.90 SPEED
2012608 | MASCARA LARINGEA N.1 ESTERIL
2018114 | POLIGLACTINA ABS.3/0 A(3/8c24)TRG.INC-75
1001073 | FISIOLOGICO IRRIGACION 500 ML(10)
2014669 | AGULLA BIOPS A/INT. 16G 150MM 1.60 SPEED
2018714 | SENSOR O3 OXIGENACIO REGIONAL
2002758 | MASCARETA ANESTESIA N.2 A/VALVULA
2016326 | LINEA CO2 CAPNOGRAF BUCONASAL
4005211 | CARTUTX IMP.EPSON PP100II CIAN CL
2014667 | AGULLA BIOPS A/INT. 16G 100MM 1.60 SPEED
1000895 | MANITOL 20% 250 ML FRASCO (12)
1000919 | FISIOLOGICO 1000 ML VIAFLEX (10)
2014315 | XERINGA PLASTIC 3ML L/L MASCLE BLANCA
4000152 | ROTLLE PAPER CEL·LULOSA LLITERA 0.60X70M
2002777 | BOSSA NUTRICIO ENTERAL 1 L.
2022002 | KIT XERINGA 50ML + LINEA Y 96"
2024796 | SECUFILL (PACIENT)
4003193 | ROTLLE PAPER HIGIENIC NOU 200X60M
2018133 | POLIPROPILE N/ABS.3/0 A(3/8c16)TR.BLAU70
2007863 | CLAU HEMOSTATICA Y EN MBA MERIT
4000155 | SABO INSTRUNET TRIENZIMATIC 1 L.
2002757 | MASCARETA ANESTESIA N.1 A/VALVULA
1001074 | FISIOLOGICO IRRIGACION 3000 ML(4)
4001011 | FULL ATENCIO MALALT REA U/=PAQ.100 A3
2014248 | GUANT DE PLASTIC NO ESTERIL C/100
2018152 | SEDA N/ABS. 2/0 A(3/8c19)TRG. NEGRA-75
2023223 | PINÇA KOCHER 16 CMS BH642R
2003003 | MARCADOR DE MAMA 10G
2002710 | MASCARETA ANESTESIA N.3 A/VALVULA
2013282 | TEST COAGULACIO 000JACT+
2018159 | SEDA N/ABS.3/0 A(3/8c19)TRG.NEGRA-90
2018167 | SEDA N/ ABS.2/0 A(RECTA 75)TRG.NEG-100
2018155 | SEDA N/ABS.3/0 A(RECTA 60)TRG. NEG-100
2004291 | PINÇA KOCHER RECTA 16CM A/D
2014282 | CAMP QUIR.75X90 FENESTRAT NO AUTOADHESIU
4003308 | COMPRESA HIGIENICA C/=bossa 14U/.
4005162 | DVD-R 4,7GB IMPRIMIBLE
4000541 | COMPACT DISC CD-R 650MB 74min
4004388 | COMPACT DISC DVD+RW 4,7GB

## classif_E30
Grup d'articles | Descripcio_Classif
Material per a vitrectomia posterior i facoemulsificació, Altre material oftamologia | MATERIAL PER A VITRECTOMIA POSTERIOR I FACOEMULSIFICACIÓ, ALTRE MATERIAL OFTAMOLOGIA, AH00 - SISTEMA D'IMPLANTACIÓ INJECTOR BLUEMIXS 180 PER A LENTS INTRAOCULARS (LIO) COMPATIBLE AMB EL MODEL MULTIFOCAL ZEISS MICS PRECARREGADA. EXCLUSIU LOGARTIME
Catèters Sistema Nervios Central, Catèter monitor pressió intracranial pressió subaracnoidea. | CATÈTERS SISTEMA NERVIOS CENTRAL, CATÈTER MONITOR PRESSIÓ INTRACRANIAL PRESSIÓ SUBARACNOIDEA., CATÈTER PER A MONITORATGE DE PRESSIÓ INTRACRANIAL PIC INTRAPARENQUIMATOSA, AMB TRANSDUCTOR, COMPATIBLE AMB EQUIPS CAMINO O EQUIVALENTS. ESTÈRIL
Catèters Sistema Nervios Central, Catèter monitor pressió intracranial implant concèntrica | CATÈTERS SISTEMA NERVIOS CENTRAL, CATÈTER MONITOR PRESSIÓ INTRACRANIAL IMPLANT CONCÈNTRICA, CATÈTER AMB SENSOR D'AIRE (BOSSA D'AIRE) PER A MONITORATGE DE PRESSIÓ INTRACRANIAL PER A IMPLANTACIÓ CONCÈNTRICA. EXTREM DISTAL AMB BOSSA INCORPORADA DE 1,5 ML. ESTÈRIL.(B*)BAIXA_ESTUDI GERÈNCIA
Catèters Sistema Nervios Central, Catèter monitor pressió intracranial implant quirúrgica | CATÈTERS SISTEMA NERVIOS CENTRAL, CATÈTER MONITOR PRESSIÓ INTRACRANIAL IMPLANT QUIRÚRGICA, CATÈTER AMB SENSOR D'AIRE (BOSSA D'AIRE) PER A MONITORATGE DE PRESSIÓ INTRACRANIAL PER A IMPLANTACIÓ QUIRÚRGICA. EXTREM DISTAL AMB BOSSA INCORPORADA DE 1,5 ML. ESTÈRIL.(B*)BAIXA_ESTUDI GERÈNCIA
Catèters Sistema Nervios Central, Catèter lumbar drenatge extern del líquid cefaloraquidi | CATÈTERS SISTEMA NERVIOS CENTRAL, CATÈTER LUMBAR DRENATGE EXTERN DEL LÍQUID CEFALORAQUIDI, CATÈTER LUMBAR D´ELASTÒMER DE SILICONA RADIOOPAC AMB PUNTA TANCADA I MARCADORS, DIÀMETRE 5FR I LLARGÀRIA 80CM +/5CM, CONNECTOR LUER-LOCK, FIXADOR 5FR SATURABLE, AGULLA TOUHY 14G I GUIA. ESTÈRIL.
Catèters Sistema Nervios Central, Catèter ventricular per a drenatge líquid cefaloraquidi | CATÈTERS SISTEMA NERVIOS CENTRAL, CATÈTER VENTRICULAR PER A DRENATGE LÍQUID CEFALORAQUIDI, CATÈTER VENTRICULAR, SENSE BOSSA, PER A DRENATGE DE LCR, SILICONA, RADIOOPAC, LLARGÀRIA 80CM, MARQUES PROFUNDITAT, AGULLA DE TUOHY, GUIA, CONNECTOR I PINÇA. ESTÈRIL, UN SOL ÚS(B*)BAIXA_ESTUDI GERÈNCIA
Catèters Sistema Nervios Central, Catèter ventricular per a drenatge líquid cefaloraquidi | CATÈTERS SISTEMA NERVIOS CENTRAL, CATÈTER VENTRICULAR PER A DRENATGE LÍQUID CEFALORAQUIDI, EQUIP DRENATGE EXTER VENTRICULAR AMB CATÈTER 35CM LONGITUD, CONNETOR LUER LOCK CÀMARA GRADUADA 75ML I BOSSA DE 500ML. ESTÈRIL
Catèters Sistema Nervios Central, Catèter lumbar drenatge extern del líquid cefaloraquidi | CATÈTERS SISTEMA NERVIOS CENTRAL, CATÈTER LUMBAR DRENATGE EXTERN DEL LÍQUID CEFALORAQUIDI, EQUIP DRENATGE VENTRICULAR EXTERN, LÍNIA DE PACIENT AMB CONNECTOR GIRATORI, CÀMERA GRADUADA DE 100ML, TUB DE SORTIDA AMB BOSSA RECOL·LECTORA GRADUADA DE 700ML AMB FILTRE HIDRÒFOB 0,2 ΜM I PORT PER SENSOR PIC AMB CLAU DE 3 VIES. ESTÈRIL
Material col-lector per a drenatge per gravetat, Bosses i equips col·lectors LCR | MATERIAL COL-LECTOR PER A DRENATGE PER GRAVETAT, BOSSES I EQUIPS COL·LECTORS LCR, BOSSA DE RECOLLIDA VOLUM 700ML +/-10ML, AMB PORT D’ACCÉS SENSE AGULLA, COMPATIBLE AMB DRENATGE EXTERN EDS3 O EQUIVALENT
Catèters Sistema Nervios Central, Catèter monitor pressió intracranial a/sensor fibra òptica. | CATÈTERS SISTEMA NERVIOS CENTRAL, CATÈTER MONITOR PRESSIÓ INTRACRANIAL A/SENSOR FIBRA ÒPTICA., SENSOR PER A MONITORATGE DE PRESSIÓ INTRACRANIAL PIC AMB SENSOR DE FIBRA ÒPTICA, COMPATIBLE AMM EQUIP RAUMEDIC O EQUIVALENT, NO ESTÈRIL.
Catèters Sistema Nervios Central, Catèter monitor pressió intracranial implant concèntrica | CATÈTERS SISTEMA NERVIOS CENTRAL, CATÈTER MONITOR PRESSIÓ INTRACRANIAL IMPLANT CONCÈNTRICA, CATÈTER PER A MEDICIÓ D'OXIGENACIÓ CEREBRAL, DE POLIURETÀ, 1 MM DIÀMETRE I 200 MM LLARGÀRIA, AMB CARGOL INTRODUCTOR, I PER A CONNEXIÓ A MONITOR DE PRESSIÓ TISULAR.(B*)BAIXA_ESTUDI GERÈNCIA
Catèters Sistema Nervios Central, Catèter monitor pressió intracranial pressió subaracnoidea. | CATÈTERS SISTEMA NERVIOS CENTRAL, CATÈTER MONITOR PRESSIÓ INTRACRANIAL PRESSIÓ SUBARACNOIDEA., EQUIP D'IMPLANTACIÓ CATÈTER SUBDURAL 8FX25CM +/-2CM COMPOST PER: BROCA AMB TOPALL AJUSTABLE DIAM. EXT. 5MM, CLAU ALLEN, PASSADOR SUBCUTANIL.COMP A/RECIPIENT DRENATGE QUIRÚRG ASPIRACIÓ BUIT. ESTÈRIL
Catèters Sistema Nervios Central, Càteter cerebral per a microdiàlisi | CATÈTERS SISTEMA NERVIOS CENTRAL, CÀTETER CEREBRAL PER A MICRODIÀLISI, CATÈTER CEREBRAL PER A MICRODIÀLISI EN TEIXIT SUBCUTANI I ADIPÓS, DE POLIURETÀ, DIÀMETRE 0,15 / 1,0 MM, LLARGÀRIA 400 MM. ESTÈRIL.(B*)BAIXA_ESTUDI GERÈNCIA
Catèters Sistema Nervios Central, Càteter cerebral per a microdiàlisi | CATÈTERS SISTEMA NERVIOS CENTRAL, CÀTETER CEREBRAL PER A MICRODIÀLISI, CATÈTER CEREBRAL PER A MICRODIÀLISI EN TEIXIT CEREBRAL, DE POLIURETÀ, DIÀMETRE 0.15 / 1.0 MM, LLARGÀRIA 600 MM. ESTÈRIL.
Catèters Sistema Nervios Central, Càteter cerebral per a microdiàlisi | CATÈTERS SISTEMA NERVIOS CENTRAL, CÀTETER CEREBRAL PER A MICRODIÀLISI, CATÈTER CEREBRAL PER A MICRODIÀLISI EN TEIXIT CEREBRAL, AMB SISTEMA CARGOL, DE POLIURETÀ, DIÀMETRE 0,15 / 1,0 MM, LLARGÀRIA 600 MM. ESTÈRIL.(B*)BAIXA_ESTUDI GERÈNCIA
Perfusió Diàlisi, Diàlisi cerebral | PERFUSIÓ DIÀLISI, DIÀLISI CEREBRAL, CATÈTER PER A MICRODIÀLISI EN TEIXIT ADIPÓS SUBCUTANI DE POLIURETÀ, MEMBRANA: CALIBRE 0,15MM,LLARGARIA 1,0MM. LLARGÀRIA TOTAL DEL CATÈTER 400MM, ESTÈRIL.CATÈTER CMA 63 I EQUIVALENTS
Catèters Sistema Nervios Central, Catèter ventricular per a drenatge líquid cefaloraquidi | CATÈTERS SISTEMA NERVIOS CENTRAL, CATÈTER VENTRICULAR PER A DRENATGE LÍQUID CEFALORAQUIDI, CATÈTER VENTRICULAR, SENSE BOSSA, PER A DRENATGE LCR, CALIBRE 9F, LLARGÀRIA 30CM+/-2CM, MARQUES PENETRACIÓ, AMB TRÒCAR, GUIA, CONNECTOR I PINÇA, ESTÈRIL, UN SOL ÚS
Catèters Sistema Nervios Central, Catèter ventricular per a drenatge líquid cefaloraquidi | CATÈTERS SISTEMA NERVIOS CENTRAL, CATÈTER VENTRICULAR PER A DRENATGE LÍQUID CEFALORAQUIDI, CATÈTER VENTRICULAR, SENSE BOSSA, PER A DRENATGE DE LCR, CALIBRE 5F, LLARGÀRIA 30CM, MARQUES PROFUNDITAT, TRÒCAR, GUIA, CONNECTOR I PINÇA. ESTÈRIL, UN SOL ÚS(B*)BAIXA_ESTUDI GERÈNCIA
Catèters Sistema Nervios Central, Catèter ventricular per a drenatge líquid cefaloraquidi | CATÈTERS SISTEMA NERVIOS CENTRAL, CATÈTER VENTRICULAR PER A DRENATGE LÍQUID CEFALORAQUIDI, RESERVORI INTEGRAL PER A LÍQUID CEFALO-RAQUIDI VENTRICULAR AMB CATÈTER D'ANGLE RECTE DE CALIBRE 8 FR I LLARGÀRIA 7 CM, INTRODUCTOR, CONNECTOR I TAP, VOLUM 0,3 ML, ESTÈRIL.(B*)BAIXA_ESTUDI GERÈNCIA
Material col-lector per a drenatge per gravetat, Bosses i equips col·lectors LCR | MATERIAL COL-LECTOR PER A DRENATGE PER GRAVETAT, BOSSES I EQUIPS COL·LECTORS LCR, BOSSA DE RECANVI AMB FILTRE ANTIBACTERIÀ, CAPACITAT 700 ML, ESTÈRIL, ADAPTABLE A L'EQUIP DE DRENATJE 30002530.
Perfusió Diàlisi, Diàlisi cerebral | PERFUSIÓ DIÀLISI, DIÀLISI CEREBRAL, CATÈTER PER A MICRODIÀLISI EN TEIXIT CEREBRAL, DE POLIURETÀ, MEMBRANA: CALIBRE 0,15MM,LLARGÀRIA 1,0MM. LLARGÀRIA TOTAL DEL CATÈTER 600MM, ESTÈRIL. CATÈTER CMA 71 I EQUIVALENTS
Introductors de catèters, Altres introductors | INTRODUCTORS DE CATÈTERS, ALTRES INTRODUCTORS, PASSADOR PER A CATÈTER PERITONEAL MAL·LEABLE D'ACER INOX I MÀNEC DE POLICARBONAT, ACCESORI PER IMPLANTAR VÀLVULES D'HIDROCEFÀLIA, 3,5MM DI. MIDA 65CM, ESTÈRIL, D'UN SOL ÚS.
Introductors de catèters, Altres introductors | INTRODUCTORS DE CATÈTERS, ALTRES INTRODUCTORS, BEINA MAL·LEABLE D'ACER INOX I MÀNEC DE POLICARBONAT, ACCESORI PER IMPLANTAR VÀLVULES D'HIDROCEFÀLIA, 3,5MM DI. MIDA 45CM, ESTÈRIL, D'UN SOL ÚS.
Introductors de catèters, Altres introductors | INTRODUCTORS DE CATÈTERS, ALTRES INTRODUCTORS, PERFORADOR MANUAL DE MATERIAL PLÀSTIC, D'UN SOL ÚS, PER A PROCEDIMENTS NEUROLÒGICS, S/BROCA. ESTÈRIL.
Catèters Sistema Nervios Central, Catèter monitor pressió intracranial a/sensor fibra òptica. | CATÈTERS SISTEMA NERVIOS CENTRAL, CATÈTER MONITOR PRESSIÓ INTRACRANIAL A/SENSOR FIBRA ÒPTICA., SENSOR PER A MONITORATGE PRESSIÓ INTRACRANIAL PIC, PARÈNQUIMA, FIBRA ÒPTICA AMB MINITRANSDUCTOR, CARGOL, BROCA 2,71MM, ESTILET 1,3MM, CLAU I TORNAVÍS, COMPATIBLE AMB MONITOR TIPUS CAMINO O EQUIVALENT(B*)BAIXA_ESTUDI GERÈNCIA
Catèters Sistema Nervios Central, Catèter monitor pressió intracranial i drenatge ventricular. | CATÈTERS SISTEMA NERVIOS CENTRAL, CATÈTER MONITOR PRESSIÓ INTRACRANIAL I DRENATGE VENTRICULAR., SENSOR PER A MONITORATGE PRESSIÓ INTRACRANIAL PIC,CATÈTER ACCÈS VENTRICULAR, CARGOL, BROCA 5,3MM TOPALL SEGURETAT, ESTILET, CLAU I TORNAVÍS, TAP TANCAMENT, COMPATIBLE AMB MONITOR TIPUS CAMINO O EQUIVALENT(B*)BAIXA_ESTUDI GERÈNCIA
Catèters Sistema Nervios Central, Catèter monitor pressió intracranial a/sensor fibra òptica. | CATÈTERS SISTEMA NERVIOS CENTRAL, CATÈTER MONITOR PRESSIÓ INTRACRANIAL A/SENSOR FIBRA ÒPTICA., SENSOR PER A MONITORATGE PRESSIÓ INTRACRANIAL PIC, PARÈNQUIMA, FIBRA ÒPTICA AMB TRANSDUCTOR, FUNDA PROTECTORA, TORNAVÍS, MANEGOT ANTICOMPRESSIÓ PER PROTECCIÓ EN EL CANAL DEL TORNAVÍS DE DOBLE O TRIPLE VIA, COMPATIBLE AMB MONITOR TIPUS CAMINO O EQUIV
Material col-lector per a drenatge per gravetat, Bosses i equips col·lectors LCR | MATERIAL COL-LECTOR PER A DRENATGE PER GRAVETAT, BOSSES I EQUIPS COL·LECTORS LCR, BOSSA PER A DRENATGE EXTERN VENTRICULAR CEREBRAL (LÍQUIT CEFALORRAQUIDI) PVC/VINIL, GRADUADA INCREMENTS 50ML, VÀLVULA ATMOSFÈRICA, CAPACITAT 700ML, CONNEXIÓ MASCLE. ESTÈRIL.
Catèters Sistema Nervios Central, Càteter cerebral per a microdiàlisi | CATÈTERS SISTEMA NERVIOS CENTRAL, CÀTETER CEREBRAL PER A MICRODIÀLISI, CATÈTER CEREBRAL PER A PERFORACIÓ QUISTES INTACRANIALS I DRENATGE, SILICONA RADIOOPAC, MARQUES A 5CM,10CM I 15CMLA PUNTA, AMB DOS ORIFICIS LATERALS, 8F (ØEXTERN 1,4MM / ØINTERN 2,7MM)X 250MM, FIADOR TALLANT I ALTRA PUNTA ROMA. E
Catèters Sistema Nervios Central, Catèter monitor pressió intracranial i drenatge ventricular. | CATÈTERS SISTEMA NERVIOS CENTRAL, CATÈTER MONITOR PRESSIÓ INTRACRANIAL I DRENATGE VENTRICULAR., CATÈTER PIC INTRAPARENQUIMATOS REF. (PM*)(B*)BAIXA_ESTUDI GERÈNCIA
Elèctrodes per a neurofisiologia, Altres electrodes per a neurofisiologia | ELÈCTRODES PER A NEUROFISIOLOGIA, ALTRES ELECTRODES PER A NEUROFISIOLOGIA, PROGRAMADOR DE PACIENT PER A NEUROESTIMULADOR D'ARRELS SACRES. COMPATIBLE AMB GENERADORS:COMPATIBLE AMB GENERADORS INTERSTIM II.
Perfusió Diàlisi, Diàlisi cerebral | PERFUSIÓ DIÀLISI, DIÀLISI CEREBRAL, SOLUCIÓ PER A MICRODIÀLISI DEL SISTEMA NERVIÓS CENTRAL COMPOST PER: NA+147; K+ 4; CA+ 2.3; CL 156. AMPOLLES 5ML
Catèters Sistema Nervios Central, Catèter ventricular per a drenatge líquid cefaloraquidi | CATÈTERS SISTEMA NERVIOS CENTRAL, CATÈTER VENTRICULAR PER A DRENATGE LÍQUID CEFALORAQUIDI, CATÈTER VENTRICULAR ANTIMICROBIÀ, SENSE BOSSA, PER A DRENATGE LCR, CALIBRE 8F (ØI 1,6MM/DE 2,7MM), LLARGÀRIA 20CM, AMB ORIFICI, RADIOOPAC, MARQUES PROFUNDITAT, TRÒCAR, ESTILET, ACCESORIS SUTURA I CONNECTOR ADAPTABLE A EQUIP EVD
Catèters Sistema Nervios Central, Catèter monitor pressió intracranial a/sensor fibra òptica. | CATÈTERS SISTEMA NERVIOS CENTRAL, CATÈTER MONITOR PRESSIÓ INTRACRANIAL A/SENSOR FIBRA ÒPTICA., EQUIP MONITORATGE PRESSIÓ INTRACRANIAL "PIC".COMPOST PER:SENSOR INTRAVENTRICULAR DE FIBRA ÒPTICA D'IMPLANTACIÓ TEMPORAL PER MESURAR PIC,COMPATIBLE AMB QUALSEVOL MONITOR MITJANSÇANT TRANSDUCTOR; 1CARGOL L'ÒS I TORNAVÍS;1PERFORADOR CH9 PER FORADAR L'ÒS.
Catèters Sistema Nervios Central, Catèter ventricular per a drenatge líquid cefaloraquidi | CATÈTERS SISTEMA NERVIOS CENTRAL, CATÈTER VENTRICULAR PER A DRENATGE LÍQUID CEFALORAQUIDI, CATÈTER VENTRICULAR, SENSE BOSSA, PER A DRENATGE LCR, (ØINTERN 1,6MM/ØEXTERN 2,7MM), LLARGÀRIA 20CM, POLIURETÀ RECOBRIMENT ANTIBACTERIÀ, CONNECTOR LUER-LOCK RECTE AMB 4 FILES DE 4 FORATS CADASCUNA.ESTÈRIL, UN SOL ÚS(B*)BAIXA_ESTUDI GERÈNCIA
Catèters Sistema Nervios Central, Catèter ventricular per a drenatge líquid cefaloraquidi | CATÈTERS SISTEMA NERVIOS CENTRAL, CATÈTER VENTRICULAR PER A DRENATGE LÍQUID CEFALORAQUIDI, CATÈTER VENTRICULAR, SENSE BOSSA, PER A DRENATGE LCR,SILICONA IMPREGNADA EN BARI (ØINT 1,3MM/ ØEXT 2,5MM),LLARGÀRIA 90CM, CATÈTER CONNECTOR EN ANGLE 90º AMB 4 FILES8 FORATS CADASCUNA I 3 MARCADORSPROFUNDITAT A 10CM. ESTÈRIL, UN
Catèters Sistema Nervios Central, Catèter lumbar drenatge extern del líquid cefaloraquidi | CATÈTERS SISTEMA NERVIOS CENTRAL, CATÈTER LUMBAR DRENATGE EXTERN DEL LÍQUID CEFALORAQUIDI, EQUIP PER DRENATGE EXTERN LCR, LUMBAR, COMPOST PER: EQUIP DE DRENATGE EXTERN, CATÈTER LUMBAR AMB PUNTA TANCADA 5F X 80CM, MARCADORS PROFUNDITAT, GUIA, AGULLA 14G, ABRAÇADORA SUTURABLE 5F. ESTÈRIL.
Perfusió Diàlisi, Diàlisi cerebral | PERFUSIÓ DIÀLISI, DIÀLISI CEREBRAL, MICROVIAL, CONTENIDOR TANCAT AL BUIT, DE 5CM X 2" AMB TAP, PER A ANALITZAR MOSTRES DE LCR I DETERMINAR ELS NIVELLS DE GLUTAMAT, GLUCOSA, PRIRUVAT, GLICEROL.
Catèters Sistema Nervios Central, Catèter monitor pressió intracranial implant concèntrica | CATÈTERS SISTEMA NERVIOS CENTRAL, CATÈTER MONITOR PRESSIÓ INTRACRANIAL IMPLANT CONCÈNTRICA, CATÈTER/SENSOR PTIO2POLIURETÀ Ø5FX60CM, PER A MESURAR LA QUANTITAT D'O2 EN LA BASELA CÈL.LULA, LA TEMPERATURA I LA PRESSIÓ INTRACRANIAL (PIC) COMPOST PER SENSOR PTO, CARGOL D'INSERCIÓ SENSOR PTO I BROCA CH5 CARG. COMPATIBLE AMB
Catèters Sistema Nervios Central, Catèter monitor pressió intracranial pressió subaracnoidea. | CATÈTERS SISTEMA NERVIOS CENTRAL, CATÈTER MONITOR PRESSIÓ INTRACRANIAL PRESSIÓ SUBARACNOIDEA., RECIPIENT PER DRENATGE QUIRÚRG ASPIRACIÓ BUIT, TIPUS BULB, SILICONA, GRADUAT AMB BUIT INCORPORAT, CAPACITAT 100ML, VÀLV ANTIRETORN,CONNECTOR DESCENTRAT LUER-LOCK, NANSA,CLIP PER A SUBJECCIÓ . ESTÈRIL, SOL ÚS. COMP A/EQUIP CATÈTER SUBDURAL 8FX25CM.
Catèters Sistema Nervios Central, Catèter ventricular per a drenatge líquid cefaloraquidi | CATÈTERS SISTEMA NERVIOS CENTRAL, CATÈTER VENTRICULAR PER A DRENATGE LÍQUID CEFALORAQUIDI, EQUIP DRENATGE EXTERN VENTRICULAR SENSE CATÈTER, AMB LÍNEA DE PACIENT, CÀMARA GRADUADA 50ML, FILTRE HIDROFÒBIC, TAULA PER MESURAR I CONTROLAR LA PRESSIO INTRACRANEAL, CLAU TRES PASOS I BOSSA 700ML. ESTÈRIL.
Catèters Sistema Nervios Central, Catèter ventricular per a drenatge líquid cefaloraquidi | CATÈTERS SISTEMA NERVIOS CENTRAL, CATÈTER VENTRICULAR PER A DRENATGE LÍQUID CEFALORAQUIDI, RESERVORI PER A LÍQUID CEFALO-RAQUIDI OMMAYA CONVERTIBLE ESFÈRIC 1,5CM, DE SILICONA, AMB CATÈTER VENTRICULAR PETIT DE 18CM DE LONGITUD AMB MARCADORS RADIOOPACS DI 1,3MM, DE 2,2MM I GUIA DE CATÈTER ANGULAT EN ANGLE RECTE, CONNECTORS INTEGRATS.
Material col-lector per a drenatge per gravetat, Bosses i equips col·lectors LCR | MATERIAL COL-LECTOR PER A DRENATGE PER GRAVETAT, BOSSES I EQUIPS COL·LECTORS LCR, BOSSA DRENATGE DE 800 ML, AMB VÀLVULA ANTIREFLUX I FILTRE BACTERIÀ, PER RECOLLIR LCR D'EQUIPS DE DRENATGE VENTRICULAR EXTERN TANCAT. COMPATIBLE AMB EQUIPS DRENATGE AMB CONNEXIÓ LUER. NO ESTÈRIL.(B*)BAIXA_ESTUDI GERÈNCIA
Perfusió Diàlisi, Diàlisi cerebral | PERFUSIÓ DIÀLISI, DIÀLISI CEREBRAL, SOLUCIÓ/LIQUID ISOTÒNIC, PER A MICRODIÀLISI EN TEIXITS DINS DEL SISTEMA NERVIOS CENTRAL. LÍQUID CEFALORRAQUIDI ARTIFICIAL DE PERFUSSIÓ. COMPOST: NACL 147MMOL/L; KCL 2,7MMOL/L; CACL2 1,2MMOL/L; MGCL2 0,85MMOL/L
Elèctrodes per a neurofisiologia, Altres electrodes per a neurofisiologia | ELÈCTRODES PER A NEUROFISIOLOGIA, ALTRES ELECTRODES PER A NEUROFISIOLOGIA, EQUIP REVISIÓ D'ESTIMULACIÓ D'ARRELS SACRES COMPOST: INTRODUCTOR AMB DILATADOR, TUNELITZADOR, PUNTA DE TUNELITZACIÓ I TUB, PLACA NO ESTÈRIL, CLAU, CABLE PER L´ESTIMULACIÓ, GUÍA I DOS CARGOLS ADICIONALS, ESTÈRIL, UN SOL ÚS. COMPATIBLE AMB INTERSTIM.
Catèters Sistema Nervios Central, Catèter ventricular per a drenatge líquid cefaloraquidi | CATÈTERS SISTEMA NERVIOS CENTRAL, CATÈTER VENTRICULAR PER A DRENATGE LÍQUID CEFALORAQUIDI, CATÈTER VENTRICULAR PER A DRENATGE DE LCR, SILICONA, RADIOOPAC, (ØINTERN 1,2MM/ØEXTERN 2,5MM), LLARGÀRIA 25CM, GUIA D'INTRODUCCIÓ I MARQUES DE PROFUNDITAT. ESTÈRIL, UN SOL ÚS(B*)BAIXA_ESTUDI GERÈNCIA
Catèters Sistema Nervios Central, Catèter peritoneal per a drenatge líquid cefaloraquidi | CATÈTERS SISTEMA NERVIOS CENTRAL, CATÈTER PERITONEAL PER A DRENATGE LÍQUID CEFALORAQUIDI, CATÈTER PERITONIAL DE SILICONA RADIOOPACA. MIDES: 900MM DE LONGITUD,1,2 MM DE DIÀMETRE INTERN I 2,5 MM DIÀMETRE EXTERN. ESTÈRIL
Catèters Sistema Nervios Central, Càteter cerebral per a microdiàlisi | CATÈTERS SISTEMA NERVIOS CENTRAL, CÀTETER CEREBRAL PER A MICRODIÀLISI, CATÈTERPOLIURETÀ CMA 66 PER A MICRODIÀLISIS AMB INTRODUCTOR.MIDES:Ø 0,5MM,LONGUITUD TUB INTER 400MM/ EXTER 100MM/TOTAL 500MM/MEMB 30MM,POROSITAT 100KD (10000 DALTONS).PER A DERMIS, TEIXIT ADIPOS I MUSCULAR.COMPATIBLE:CMA 600 I I
Catèters Sistema Nervios Central, Catèter monitor pressió intracranial pressió subaracnoidea. | CATÈTERS SISTEMA NERVIOS CENTRAL, CATÈTER MONITOR PRESSIÓ INTRACRANIAL PRESSIÓ SUBARACNOIDEA., SISTEMA D'EVACUACIÓ SUBDURAL, PERMET INTERVENCIONS AMB INCISIONS < 5MM I PRESSIÓ NEGATIVA < 2,5CMH2O.PER A HEMATOMES CRÒNICS I SUBAGUTS. INCLOU: RETRACTOR,PERFORADOR MANUAL, PORT, RESERVORI AMB VÀLVULA I TUB SILICONA, SUTURA, I
Catèters Sistema Nervios Central, Catèter ventricular per a drenatge líquid cefaloraquidi | CATÈTERS SISTEMA NERVIOS CENTRAL, CATÈTER VENTRICULAR PER A DRENATGE LÍQUID CEFALORAQUIDI, CATÈTER VENTRICULAR ANTIMICROBIÀ, SENSE BOSSA, PER A DRENATGE LCR, CALIBRE: 10F, LLARGÀRIA 30CM+/-2CM, RADIOOPAC, MARQUES PENETRACIÓ, TRÒCAR, ESTILET, CONNECTOR, ESTÈRIL, UN SOL ÚS.
Catèters Sistema Nervios Central, Catèter monitor pressió intracranial pressió subaracnoidea. | CATÈTERS SISTEMA NERVIOS CENTRAL, CATÈTER MONITOR PRESSIÓ INTRACRANIAL PRESSIÓ SUBARACNOIDEA., SENSOR/IMPL TEMPORAL INTRAPAREN S/TEMP P/MONIT PIC A/CONNEXIÓ COMP A/DIFERENTS MONITORS UCI AMB ADAPTADOR NPS2. MICROCHIP,RANG PRES -40A+400MMHG, TEMP TREBALL 20ºC- 50ºC.EQUIP P/IMPLANT SENSOR:BOLT KIT CH5(CARGOL,INTROD,CLAU),PERFOR CH-5 4,5MM. ESTÈRIL
Elèctrodes per a neurofisiologia, Altres electrodes per a neurofisiologia | ELÈCTRODES PER A NEUROFISIOLOGIA, ALTRES ELECTRODES PER A NEUROFISIOLOGIA, PROGRAMADOR DE PACIENT PER A NEUROESTIMULADOR D'ARRELS SACRES. BLUETOOTH. GENERA INFORMES, TUTORIAL ÚS. COMPATIBLE AMB GENERADORS: COMPATIBLE AMB GENERADORS INTERSTIM X.(B*)BAIXA_ESTUDI GERÈNCIA
Material fungible per a neurocirurgia, Tunelitzadors | MATERIAL FUNGIBLE PER A NEUROCIRURGIA, TUNELITZADORS, TUNELITZADOR ESTÀNDART PER A VÀLVULA HIDROCEFÀLIA, MIDA 300MM, RECTA, FLEXIBLE. ESTÈRIL, LLIURE DE LÀTEX. FX005SU
Catèters Sistema Nervios Central, Catèter monitor pressió intracranial pressió subaracnoidea. | CATÈTERS SISTEMA NERVIOS CENTRAL, CATÈTER MONITOR PRESSIÓ INTRACRANIAL PRESSIÓ SUBARACNOIDEA., SISTEMA TANCAT PER DRENATGE D¿HEMATOMA SUBDURAL CRÒNIC O SUBAGUT, MÍNIMAMENT INVASIU, PRESSIÓ NEGATIVA INFERIOR A 2,5CMH2O. ESTÈRIL
Tubs i equips de drenatge, Altres tubs i equips de drenatge | TUBS I EQUIPS DE DRENATGE, ALTRES TUBS I EQUIPS DE DRENATGE, EQUIP DE TUBS PER A DRENATGE EXTERN DE LÍQUID CEFALO-RAQUIDI, LONGITUD 1600MM COMPATIBLE AMB SISTEMA DE MESURA DE PRESSIÓ INTRACRANIAL PIC LIQUOGUARD 7 O EQUIVALENT, ESTÈRIL, UN SOL ÚS, REF: MOL3497
Tubs i equips de drenatge, Altres tubs i equips de drenatge | TUBS I EQUIPS DE DRENATGE, ALTRES TUBS I EQUIPS DE DRENATGE, EQUIP DE TUBS PER A DRENATGE EXTERN DE LÍQUID CEFALO-RAQUIDI, LONGITUD 2000MM COMPATIBLE AMB SISTEMA DE MESURA DE PRESSIÓ INTRACRANIAL PIC LIQUOGUARD 7 O EQUIVALENT, ESTÈRIL, UN SOL ÚS, REF: MOL3501
Elèctrodes per a neurofisiologia, Altres electrodes per a neurofisiologia | ELÈCTRODES PER A NEUROFISIOLOGIA, ALTRES ELECTRODES PER A NEUROFISIOLOGIA, EQUIP PROGRAMADOR PACIENT FORMAT PER PROGRAMADOR, FUNDA DEL PROGRAMADORI FONT D'ALIMENTACIÓ, COMPATIBLE AMB GENERADOR D'IMPULSOS ALPHA M365SC12160. REF: M365SC55721A0
Material fungible per a neurocirurgia, Tunelitzadors | MATERIAL FUNGIBLE PER A NEUROCIRURGIA, TUNELITZADORS, TUNELITZADOR EN MÀNEC EN T,50CM DE LLARGÀRIA,PUNTA ROMA, PUNTA TRÒCAR IPROTECTOR PUNTA,D'ACER INOX I FEP(ETILÈ I PROPILÈ FLUORINAT)COMPATIBLE AMB SISTEMA NEVRO O EQUIVALENT(B*)BAIXA_ESTUDI GERÈNCIA
Elèctrodes per a neurofisiologia, Altres electrodes per a neurofisiologia | ELÈCTRODES PER A NEUROFISIOLOGIA, ALTRES ELECTRODES PER A NEUROFISIOLOGIA, PROGRAMADOR PACIENT EXTERN PER NEUROESTIMULADOR, SELECCIONAR PROGRAMA, MODIFICA AMPLITUD(DINTRE DELS MARGES MÈDICS), MONTAT EN PLATAFORMA IPHONE DE APPLE O EQUIVALENT, INALÀMBRIC, BLUETOOTH, COMPATIBLE AMB GENERADORS INFINITY O EQUIVALENT
Elèctrodes per a neurofisiologia, Altres electrodes per a neurofisiologia | ELÈCTRODES PER A NEUROFISIOLOGIA, ALTRES ELECTRODES PER A NEUROFISIOLOGIA, PROGRAMADOR DE PACIENT PER A NEUROESTIMULADOR D'ARRELS SACRES. RECARREGABLE. REF TH90Q02 COMPATIBLE AMB GENERADOR INTERSTIM X O EQUIVALENT.
Catèters Sistema Nervios Central, Catèter monitor pressió intracranial pressió subaracnoidea. | CATÈTERS SISTEMA NERVIOS CENTRAL, CATÈTER MONITOR PRESSIÓ INTRACRANIAL PRESSIÓ SUBARACNOIDEA., SENSOR PER A MONITORATGE PRESSIÓ INTRACRANIAL PIC, PARÈNQUIMA CEREBRAL,TRANSDUCTOR PUNTA 3F, CATÈTER FLEXIBLE 100CM, CARGOL CRANEAL DE PLÀSTICCONEX LUER, ADULT/PEDIÀTRIC, ANELL ESPAIADOR, ADAPTADOR I MÀNEC D¿INSERCIÓ CARGOL. CERELINK O EQUIVALENT
Catèters Sistema Nervios Central, Catèter monitor pressió intracranial pressió subaracnoidea. | CATÈTERS SISTEMA NERVIOS CENTRAL, CATÈTER MONITOR PRESSIÓ INTRACRANIAL PRESSIÓ SUBARACNOIDEA., SENSOR PER A MONITORATGE PRESSIÓ INTRACRANIAL PIC, PARÈNQUIMA CEREBRAL,TRANSDUCTOR PUNTA 3F, CATÈTER FLEXIBLE 100CM, CARGOL METÀLIC AMB TOPALLDE COMPRESSIÓ, BROCA 2,7MM, CLAU HEXAGONAL. CERELINK O EQUIVALEN
Catèters Sistema Nervios Central, Catèter monitor pressió intracranial pressió subaracnoidea. | CATÈTERS SISTEMA NERVIOS CENTRAL, CATÈTER MONITOR PRESSIÓ INTRACRANIAL PRESSIÓ SUBARACNOIDEA., SENSOR INTRAVENTRICULAR PER A MONITORATGE PRESSIÓ INTRACRANIAL PIC, TRANSDUCTOR PUNTA 3F, CATÈTER FLEXIBLE 100CM, CATÈTER ACCÈS VENTRICULAR 38CM, TRÒCAR 7G, CLIP ANCLATGE. CERELINK O EQUIVALENT
Catèters Sistema Nervios Central, Catèter lumbar drenatge extern del líquid cefaloraquidi | CATÈTERS SISTEMA NERVIOS CENTRAL, CATÈTER LUMBAR DRENATGE EXTERN DEL LÍQUID CEFALORAQUIDI, EQUIP DE DRENATGE EXTERN VENTRICULAR I LUMBAR LCR AMB BURETA DE 75ML, CATÈTER VENTRICULAR AMB PERFORACIONS, PROPIETATS ANTI-REFLUXE. ESTÈRIL
Catèters Sistema Nervios Central, Catèter monitor pressió intracranial pressió subaracnoidea. | CATÈTERS SISTEMA NERVIOS CENTRAL, CATÈTER MONITOR PRESSIÓ INTRACRANIAL PRESSIÓ SUBARACNOIDEA., CATÈTER 9F PER A MONITORATGE DE PRESSIÓ INTRACRANIAL PIC INTRAPARENQUIMATOSA, MITJANÇANT UN SENSOR AMB FUNCIÓ DRENATGE LCR DEL ESPAI INTRAVENTRICULAR, INCLOU GUÍA. ESTÈRIL
Tubs i equips de drenatge, Altres tubs i equips de drenatge | TUBS I EQUIPS DE DRENATGE, ALTRES TUBS I EQUIPS DE DRENATGE, EQUIP TUBS PVC TEST D'INFUSIÓ. INCLOU TUB 1,6M AMB PERFORADOR I CLAUS 2VIES L-L, AGULLA TOUHY, ADHESIU. COMPATIBLE AMB MONITOR LIQUOGUARD 7 O EQUIVALENT. ESTÈRIL.
Altres accessoris per a elèctrodes, Altres accesoris elèctrodes | ALTRES ACCESSORIS PER A ELÈCTRODES, ALTRES ACCESORIS ELÈCTRODES, SISTEMA DE FIXACIÓ ELECTRÒDES ESTIMULACIÓ MEDUL.LA ESPINAL, TITANI, COMPATIBLE AMB NEUROESTIMULADOR NEVRO O EQUIVALENT. REF ACCK5300
Altres accessoris per a elèctrodes, Altres accesoris elèctrodes | ALTRES ACCESSORIS PER A ELÈCTRODES, ALTRES ACCESORIS ELÈCTRODES, SISTEMA DE FIXACIÓ ELECTRÒDES ESTIMULACIÓ A EXTENSIONS, ELECTRÒDES AL GENERADOR, COMPATIBLE AMB NEUROESTIMULADOR NEVRO O EQUIVALENT. REF ACCK6006
Catèters Sistema Nervios Central, Catèter monitor pressió intracranial a/sensor fibra òptica. | CATÈTERS SISTEMA NERVIOS CENTRAL, CATÈTER MONITOR PRESSIÓ INTRACRANIAL A/SENSOR FIBRA ÒPTICA., MICROSENSOR PER A MONITORATGE DE PRESSIÓ INTERCRANIAL (PIC), AMB CARGOL CRANIAL 2MM, PER A UTILITZAR AMB BROCA TREPANT DE 2,7 MM. ESTÈRIL, UN SOL ÚS. COMPATIBLE AMB MONITORS CODMAN ICP EXPRESS (ICP) O EQUIVALENT
Catèters Sistema Nervios Central, Catèter monitor pressió intracranial pressió subaracnoidea. | CATÈTERS SISTEMA NERVIOS CENTRAL, CATÈTER MONITOR PRESSIÓ INTRACRANIAL PRESSIÓ SUBARACNOIDEA., SENSOR INTRAPARENQUIMATÓS PER A LA MEDICIÓ DE PIC (-40A400MMHG), LA TEMP CEREBRAL I LA PRESSIÓ PARCIAL D'OXIGEN TISSULAR AL CERVELL (0-200MMHG)+/-2,5MMHG. CATETER 5FX2,5-3MM.LONG TOTAL 55CM+/-2CM.
Catèters Sistema Nervios Central, Catèter lumbar drenatge extern del líquid cefaloraquidi | CATÈTERS SISTEMA NERVIOS CENTRAL, CATÈTER LUMBAR DRENATGE EXTERN DEL LÍQUID CEFALORAQUIDI, CATÈTER LUMBAR PER A DRENATGE EXTERN LCR, SILICONA 100%RADIOPACA, 4,5F, LLARG 80CM+/-2CM, MULTIPEFORAT, MARQUES PROFUNDITAT, CONNECTOR, FIADOR METÀL·LIC A/RECOBRIMENT HIDROFÍLIC I TAP, AGULLA 14G, GUIA HIDROFÍLICA, LLIURE LÀTEX. ESTÈRIL. 1ÚS
Catèters Sistema Nervios Central, Catèter monitor pressió intracranial pressió subaracnoidea. | CATÈTERS SISTEMA NERVIOS CENTRAL, CATÈTER MONITOR PRESSIÓ INTRACRANIAL PRESSIÓ SUBARACNOIDEA., CATÈTER PER A LA MONITORITZACIÓ DE PRESSIÓ INTRACRANEAL PIC INTRAPARENQUIMATOSA, AMB SENSOR, PUNTA 5 FR, INALÀMBRIC COMPATIBLE AMB MONITORS MPR1 DATALOGGER O EQUIVALENT
Catèters Sistema Nervios Central, Catèter lumbar drenatge extern del líquid cefaloraquidi | CATÈTERS SISTEMA NERVIOS CENTRAL, CATÈTER LUMBAR DRENATGE EXTERN DEL LÍQUID CEFALORAQUIDI, EQUIP DRENATGE EXTERN LUMBAR AMB CATÈTER DE PUNTA OBERTA I 80CM LONGITUD, AMB CÀMARA GRADUADA DE 120ML I BOSSA DE 700ML. ESTÈRIL(B*)BAIXA_ESTUDI GERÈNCIA
Catèters Sistema Nervios Central, Catèter ventricular per a drenatge líquid cefaloraquidi | CATÈTERS SISTEMA NERVIOS CENTRAL, CATÈTER VENTRICULAR PER A DRENATGE LÍQUID CEFALORAQUIDI, CATÈTER VENTRICULAR ANTIMICROBIÀ (RIFAMPICINA I CLINDAMICINA), PER DRENATGE EXTERN, RADIOPAC DE SILICONA DE DI 1,5MM, LLARGÀRIA 35CM+/-2CM, AMB MARQUES PROFUNDITAT, ESTILET, TRÒCAR I CONNECTOR. ESTÈRIL.
Catèters Sistema Nervios Central, Catèter ventricular per a drenatge líquid cefaloraquidi | CATÈTERS SISTEMA NERVIOS CENTRAL, CATÈTER VENTRICULAR PER A DRENATGE LÍQUID CEFALORAQUIDI, CATÈTER VENTRICULAR ANTIMICROBIÀ (RIFAMPICINA I CLINDAMICINA), PER DRENATGE EXTERN, RADIOPAC DE SILICONA DE DI 1,9MM, LLARGÀRIA 35CM+/-2CM, AMB MARQUES PROFUNDITAT, ESTILET, TRÒCAR I CONNECTOR. ESTÈRIL.
Catèters Sistema Nervios Central, Catèter ventricular per a drenatge líquid cefaloraquidi | CATÈTERS SISTEMA NERVIOS CENTRAL, CATÈTER VENTRICULAR PER A DRENATGE LÍQUID CEFALORAQUIDI, EQUIP DE 2-CATÈTERS BACTISEAL, PARA HIDROCEFALIA DE SILICONA IMPREGNADA DE RIFAMPICINA Y CLINDAMICINA, COMPOST PER: CATETER VENTRICULAR DE 14 CM Y CATETER PERITONEA LDE 120 CM
Catèters Sistema Nervios Central, Catèter ventricular per a drenatge líquid cefaloraquidi | CATÈTERS SISTEMA NERVIOS CENTRAL, CATÈTER VENTRICULAR PER A DRENATGE LÍQUID CEFALORAQUIDI, EQUIP DE DRENATGE EXTERN LCR I REDUCCIÓ PRESSIÓ INTRACRANIAL, VENTRICULAR, ADULT, COMPOST PER: CATÈTER DE 9F, RECTE, DE 30 CM, BOSSA RECOLLIDA 700 ML AMB VELCRO I FILTRO INTERCANVIABLE, SISTEMA DE SUBJECCIÓ AL SUPORT, AMB V(B*)BAIXA_ESTUDI GERÈNCIA
Catèters Sistema Nervios Central, Catèter ventricular per a drenatge líquid cefaloraquidi | CATÈTERS SISTEMA NERVIOS CENTRAL, CATÈTER VENTRICULAR PER A DRENATGE LÍQUID CEFALORAQUIDI, EQUIPDRENATGE EXTERN LCR VENTRICULAR COMPOST PER: CAT.VENTSILICONA IMPREGNADA EN BARI,LONGUITUD 35CM AMB EXTREM DISTAL 2,5CM,DI 1,5MM,3,0MM,CONNECTOR LUER-LOOK,BOSSA DRENATGE,ESTILET.PER A CONNEXIÓ TEMPORAL DRENATGE EXTERN.ESTÈR
Catèters Sistema Nervios Central, Catèter ventricular per a drenatge líquid cefaloraquidi | CATÈTERS SISTEMA NERVIOS CENTRAL, CATÈTER VENTRICULAR PER A DRENATGE LÍQUID CEFALORAQUIDI, EQUIPDRENATGE EXTERN LCR VENTRICULAR, COMPOST PER: CAT.VENTRSILICONA TRANSPARENT, 35 CM, DI 1,5 MM,3,1 MM; AMB ESTILET RECTE D´ACER INOX36 CM; TRÒCAR CURV D´HACER INOX AMB EXTERM ARISTES; CONNECTOR LUER-LOOK FAMELLA AMB TAPA; CO
Catèters Sistema Nervios Central, Catèter ventricular per a drenatge líquid cefaloraquidi | CATÈTERS SISTEMA NERVIOS CENTRAL, CATÈTER VENTRICULAR PER A DRENATGE LÍQUID CEFALORAQUIDI, EQUIP DRENATGE EXTER VENTRICULAR AMB CATÈTER 35CM LONGITUD, CÀMARA GRADUADA 75ML I BOSSA DE 500ML. ESTÈRIL(B*)BAIXA_ESTUDI GERÈNCIA
Catèters Sistema Nervios Central, Catèter ventricular per a drenatge líquid cefaloraquidi | CATÈTERS SISTEMA NERVIOS CENTRAL, CATÈTER VENTRICULAR PER A DRENATGE LÍQUID CEFALORAQUIDI, EQUIP DRENATGE EXTERN VENTRICULAR AMB CATÈTER 9F I 35CM+/-5CM LONGITUD, CONNECTOR LUER LOCK I COLLARET FIXACIÓ AMB TRÒCAR, CÀMARA GRADUADA 120ML+/-20ML I BOSSA DE 700ML AMB VÀLVULA ANTIREFLUX. ESTÈRIL
Catèters Sistema Nervios Central, Catèter ventricular per a drenatge líquid cefaloraquidi | CATÈTERS SISTEMA NERVIOS CENTRAL, CATÈTER VENTRICULAR PER A DRENATGE LÍQUID CEFALORAQUIDI, EQUIP DE DRENATGE EXTERN LCR I REDUCCIÓ PRESSIÓ INTRACRANIAL, VENTRICULAR, ADULT, SENSE CATÈTER, COMPOST PER: BOSSA RECOLLIDA 700 ML I FILTRO INTERCANVIABLE, SISTEMA DE SUBJECCIÓ AL SUPORT, AMB VÀLVULA ANTI-REFL(B*)BAIXA_ESTUDI GERÈNCIA
Catèters Sistema Nervios Central, Catèter ventricular per a drenatge líquid cefaloraquidi | CATÈTERS SISTEMA NERVIOS CENTRAL, CATÈTER VENTRICULAR PER A DRENATGE LÍQUID CEFALORAQUIDI, EQUIP DE DRENATGE EXTERN LCR SENSE CATÈTER, AMB PANEL DE MEDICIÓ DE 33CM(H2O) I MM(HG); CAMBRA GRADUADA 100ML AMB VÀLVULA ANTI-REFLUX A LA LINIA DEL PACIENT; BOSSA DRENATGE 700ML I ACCESSORIS. ESTÈRIL
Catèters Sistema Nervios Central, Catèter ventricular per a drenatge líquid cefaloraquidi | CATÈTERS SISTEMA NERVIOS CENTRAL, CATÈTER VENTRICULAR PER A DRENATGE LÍQUID CEFALORAQUIDI, EQUIP DE DRENATGE EXTERN LCR VENTRICULAR, BÀSIC, CONTINU, SENSE CATÈTER, COMPOST PER: CANULA CILINDRICA DE100ML AMB VALVULA DE MOLT BAIXA PRESSIÓ, TUB PVC DE 170CM, ESCALA GRADUADA, BOSSA DE RECOLLIDA TRANSPARENT DE 800ML, LINIA(B*)BAIXA_ESTUDI GERÈNCIA
Catèters Sistema Nervios Central, Catèter ventricular per a drenatge líquid cefaloraquidi | CATÈTERS SISTEMA NERVIOS CENTRAL, CATÈTER VENTRICULAR PER A DRENATGE LÍQUID CEFALORAQUIDI, EQUIP DE DRENATGE EXTERN LCR, COMPOST PER: BOSSA DE 700 ML, LÍNIA DE PACIENT D´UNA SOLA PEÇA DE 100 CM AMB VÀLVULA ANTI-REFLUX/CAMBRA DE GOTEIG I ESCALA DE PRESSIÓ. SENSE LÀTEX. ESTÈRIL.
Catèters Sistema Nervios Central, Catèter ventricular per a drenatge líquid cefaloraquidi | CATÈTERS SISTEMA NERVIOS CENTRAL, CATÈTER VENTRICULAR PER A DRENATGE LÍQUID CEFALORAQUIDI, EQUIP DRENATGE EXTERN VENTRICULAR, AMB LÍNEA DE PACIENT, CÀMARA GRADUADA 50ML, FILTRE HIDROFÒBIC, TAULA PER MESURAR I CONTROLAR LA PRESSIO INTRACRANEAL, CLAU TRES PASOS I BOSSA 700ML. ESTÈRIL.(B*)BAIXA_ESTUDI GERÈNCIA
Catèters Sistema Nervios Central, Catèter lumbar drenatge extern del líquid cefaloraquidi | CATÈTERS SISTEMA NERVIOS CENTRAL, CATÈTER LUMBAR DRENATGE EXTERN DEL LÍQUID CEFALORAQUIDI, EQUIP DE DRENATGE EXTERN LCR LUMBAR, COMPLERT, COMPOST PER: CATÈTER LUMBAR DE 5F X90CM (DIAMETRE EXTERN 1,6MM I INTERN 0,7MM). CONSTA DE: CATÈTER LUMBAR, AGULLA TUOHY, GUIA METAL·LICA DE 110CM I BOSSA DE 800ML. ESTÈRIL(B*)BAIXA_ESTUDI GERÈNCIA
Catèters Sistema Nervios Central, Catèter lumbar drenatge extern del líquid cefaloraquidi | CATÈTERS SISTEMA NERVIOS CENTRAL, CATÈTER LUMBAR DRENATGE EXTERN DEL LÍQUID CEFALORAQUIDI, EQUIP DRENATGE EXTERN LUMBAR AMB CATÈTER DE PUNTA OBERTA I 80CM LONGITUD, AMB CÀMARA GRADUADA DE 120ML I BOSSA DE 700ML. ESTÈRIL
Catèters Sistema Nervios Central, Catèter ventricular per a drenatge líquid cefaloraquidi | CATÈTERS SISTEMA NERVIOS CENTRAL, CATÈTER VENTRICULAR PER A DRENATGE LÍQUID CEFALORAQUIDI, CATÈTER DRENATGE VENTRICULAR 25 CM AMB TRÒCAR, DIÀMETRE INTERN 1,3MM, DIÀMETRE EXTERN 2,5MM I LONGITUD 30CM AMB 40 ORIFICIS (4 FILES/10 FORATS)
Catèters Sistema Nervios Central, Catèter ventricular per a drenatge líquid cefaloraquidi | CATÈTERS SISTEMA NERVIOS CENTRAL, CATÈTER VENTRICULAR PER A DRENATGE LÍQUID CEFALORAQUIDI, CATÈTER DRENATGE VENTRICULAR INTEGRAT EN LINIA: VOLTA I BASE ELASTÒMER SILICONA RADIOPAC AMB 4PUNTSSUTURA, PROTECTORAGULLA POLISULFONE; INTRODUCTOR CATÈTER VENTRRICULAR/BARRA; CATÈTER ANGLE RECTE8FX15CM; GUIA EN ANGLE(B*)BAIXA_ESTUDI GERÈNCIA
Catèters Sistema Nervios Central, Catèter ventricular per a drenatge líquid cefaloraquidi | CATÈTERS SISTEMA NERVIOS CENTRAL, CATÈTER VENTRICULAR PER A DRENATGE LÍQUID CEFALORAQUIDI, CATÈTER VENTRICULAR ANTIMICROBIÀ (RIFAMPICINA I CLINDAMICINA), RADIOPAC DE SILICONA DE DI 1,4MM, DE 2,7MM, LLARGÀRIA 14CM+/-2CM, AMB MARQUES PROFUNDITAT, ESTILET, TRÒCAR I CONNECTOR. ESTÈRIL.
Catèters Sistema Nervios Central, Catèter ventricular per a drenatge líquid cefaloraquidi | CATÈTERS SISTEMA NERVIOS CENTRAL, CATÈTER VENTRICULAR PER A DRENATGE LÍQUID CEFALORAQUIDI, CATÈTER VENTRICULAR PER A DRENATGE EXTERN DE LCR DE SILICONA IMPREGNADA EN BARI, MIDES: LONGUITUD 35CM. EXTREM DISTAL 2,5CM, DI 1,5MM, DE 3,0MM. PER A CONNEXIÓ TEMPORAL A EQUIP DE DRENATGE EXTERN. ESTÈRIL.(B*)BAIXA_ESTUDI GERÈNCIA
Catèters Sistema Nervios Central, Catèter ventricular per a drenatge líquid cefaloraquidi | CATÈTERS SISTEMA NERVIOS CENTRAL, CATÈTER VENTRICULAR PER A DRENATGE LÍQUID CEFALORAQUIDI, CATÈTER VENTRICULAR PER A DRENATGE DE LCR PER A NEONATS DE 6F, DE POLIURETÀ RADIOOPAC AMB PLATA. INCLOU: CATÈTER DE LONGITUD 27CM+/-2CM; DI 1,0MM - DE 2,0MM. ESTÈRIL
Catèters Sistema Nervios Central, Catèter ventricular per a drenatge líquid cefaloraquidi | CATÈTERS SISTEMA NERVIOS CENTRAL, CATÈTER VENTRICULAR PER A DRENATGE LÍQUID CEFALORAQUIDI, CATÈTER VENTRICULAR PER A DRENATGE TEMPORAL EXTERN DE LCR, DE POLIURETÀ AMB RECOBRIMENT ANTIBACTERIÀ DE PARTICULES D'ARGENT IONIC. MIDES:ØINT 1,6MM, ØEXT 2,8MM (8F), LLARGÀRIA 30CM , AMB MANDRIL, TOCAR, PALLONA I CONNECTOR PER A CATETERS. ESTÈRIL
Catèters Sistema Nervios Central, Catèter peritoneal per a drenatge líquid cefaloraquidi | CATÈTERS SISTEMA NERVIOS CENTRAL, CATÈTER PERITONEAL PER A DRENATGE LÍQUID CEFALORAQUIDI, CATÈTER PERITONEAL ANTIMICROBIÀ (RIFAMPICINA I CLINDAMICINA) PER A DRENATGE INTERN LCR, ØINTERN 1MM, ØEXTERN 2,2MM, LLARGÀRIA 120 CM +/-2CM. ESTÈRIL
Material fungible per a neurocirurgia, Tunelitzadors | MATERIAL FUNGIBLE PER A NEUROCIRURGIA, TUNELITZADORS, TUNELITZADOR PER A GENERADOR D'ESTIMULACIÓ NERVI VAGUE COMPATIBLE AMB GENERADOR ASPIRE HC I ASPIRE RC
Elèctrodes per a neurofisiologia, Altres electrodes per a neurofisiologia | ELÈCTRODES PER A NEUROFISIOLOGIA, ALTRES ELECTRODES PER A NEUROFISIOLOGIA, EQUIP ACCESSORIS IMPLANTACIÓ NEUROESTIMULADOR MÈDULA ESPINAL COMPATIBLEAMB NEUROESTIMULADOR PROCLAIM SCS O EQUIVALENT
Material fungible per a neurocirurgia, Tunelitzadors | MATERIAL FUNGIBLE PER A NEUROCIRURGIA, TUNELITZADORS, ESTILET D'ACER INOXIDABLE PER NETEJA DE CONDUCTES DE PINCES BIPOLARS D'IRRIGACIÓ. CODMAN.
Elèctrodes per a neurofisiologia, Altres electrodes per a neurofisiologia | ELÈCTRODES PER A NEUROFISIOLOGIA, ALTRES ELECTRODES PER A NEUROFISIOLOGIA, PROGRAMADOR PACIENT EXTERN PER A NEUROESTIMULADOR, SELECCIONAR PROGRAMA, MODIFICA AMPLITUD (DINTRE DELS MARGES MÈDICS), A/PILES, AMB PANTALLA VISUALITZACÓ, INDICADORS ACÚSTICS, TRACTAMENT DOLOR ESQUENA, COMPATIBLE AMB GENERADORS
Elèctrodes per a neurofisiologia, Altres electrodes per a neurofisiologia | ELÈCTRODES PER A NEUROFISIOLOGIA, ALTRES ELECTRODES PER A NEUROFISIOLOGIA, PROGRAMADOR PACIENT EXTERN PER A NEUROESTIMULADOR, SELECCIONAR PROGRAMA,MODIFICA AMPLITUD(DINTRE DELS MARGES MÈDICS), A/PILES, AMB PANTALLA VISUALITZACÓ, INDICADORS ACÚSTICS, COMPATIBLE AMB GENERADORS BRIO O EQUIVALENT
Elèctrodes per a neurofisiologia, Altres electrodes per a neurofisiologia | ELÈCTRODES PER A NEUROFISIOLOGIA, ALTRES ELECTRODES PER A NEUROFISIOLOGIA, PROGRAMADOR PACIENT EXTERN PER NEUROESTIMULADOR, SELECCIONAR PROGRAMA, MODIFICA AMPLITUD(DINTRE DELS MARGES MÈDICS), MONTAT EN PLATAFORMA IPHONE DE APPLE O EQUIVALENT, INALÀMBRIC, BLUETOOTH, COMPATIBLE AMB GENERADORS ETERNA, PROCLAIN O EQUIVALENT
Elèctrodes per a neurofisiologia, Altres electrodes per a neurofisiologia | ELÈCTRODES PER A NEUROFISIOLOGIA, ALTRES ELECTRODES PER A NEUROFISIOLOGIA, PROGRAMADOR PACIENT EXTERN PER NEUROESTIMULADOR, SELECCIONAR PROGRAMA,MODIFICA AMPLITUD(DINTRE DELS MARGES MÈDICS), SENSE PANTALLA VISUALITZACIÓ, INDICADORS ACÚSTICS, COMPATIBLE AMB GENERADORS GENESIS O EQUIVALENT(B*)BAIXA_ESTUDI GERÈNCIA
Altres accessoris per a elèctrodes, Cables per a elèctrodes | ALTRES ACCESSORIS PER A ELÈCTRODES, CABLES PER A ELÈCTRODES, CABLE PER A PROBA MULTICONTACTE, CONNEXIÓ COAXIAL MULTIPOLAR TANCADA, LLARGÀRIA 74CM, AMB EXTENSIÓ 91CM, COMPATIBLE AMB ELÈCTRODES TETRAPOLARS I OCTOPOLARS DE ANS O EQUIVALENT
Elèctrodes per a neurofisiologia, Altres electrodes per a neurofisiologia | ELÈCTRODES PER A NEUROFISIOLOGIA, ALTRES ELECTRODES PER A NEUROFISIOLOGIA, CARREGADOR EXTERN PER GENERADOR D´IMPULSOS IMPLANTABLE, RECARREGABLE, FINS A UNA PROFUNDITAT DE IMPLANT DE 2,25 CM. AMB INDICADORS VISUALS I ACÙSTICS. COMPATIBLE AMB GENERADORS BRIO O EQUIVALENT.
Elèctrodes per a neurofisiologia, Altres electrodes per a neurofisiologia | ELÈCTRODES PER A NEUROFISIOLOGIA, ALTRES ELECTRODES PER A NEUROFISIOLOGIA, CARREGADOR EXTERN PER GENERADOR D´IMPULSOS IMPLANTABLE, RECARREGABLE, FINS A UNA PROFUNDITAT DE IMPLANT DE 2,25CM. AMB UNA CÀRREGA, FINS A 3 CÀRREGUES DEL GENERADOR, AMB INDICADORS VISUALS I ACÙSTICS. COMPATIBLE AMB GENERADORS EON MINI O EQUIVALENT.
Elèctrodes per a neurofisiologia, Altres electrodes per a neurofisiologia | ELÈCTRODES PER A NEUROFISIOLOGIA, ALTRES ELECTRODES PER A NEUROFISIOLOGIA, CARREGADOR EXTERN PER GENERADOR D´IMPULSOS IMPLANTABLE, RECARREGABLE, FINS A UNA PROFUNDITAT DE IMPLANT DE 2,25CM. COMPATIBLE AMB GENERADORS ETERNA O EQUIVALENT.
Material fungible per a neurocirurgia, Tunelitzadors | MATERIAL FUNGIBLE PER A NEUROCIRURGIA, TUNELITZADORS, TUNELITZADOR PER A GENERADOR D'ESTIMULACIÓ GANGLI ARREL DORSAL COMPATIBLE AMB GENERADOR PROCLAIN DRG MOD 3664 O EQUIVALENT
Elèctrodes per a neurofisiologia, Altres electrodes per a neurofisiologia | ELÈCTRODES PER A NEUROFISIOLOGIA, ALTRES ELECTRODES PER A NEUROFISIOLOGIA, CINTURÓ SISTEMA DE RECÀRREGA PER A NEUROESTIMULADOR INTERSTIM TALLA L. REF. FP9000
Material fungible per a neurocirurgia, Tunelitzadors | MATERIAL FUNGIBLE PER A NEUROCIRURGIA, TUNELITZADORS, TUNELITZADOR EN MÀNEC EN T,35CM DE LLARGÀRIA,PUNTA ROMA, PUNTA TRÒCAR I PROTECTOR PUNTA,D'ACER INOX I FEP(ETILÈ I PROPILÈ FLUORINAT)COMPATIBLE AMB SISTEMA NEVRO O EQUIVALENT
Elèctrodes per a neurofisiologia, Altres electrodes per a neurofisiologia | ELÈCTRODES PER A NEUROFISIOLOGIA, ALTRES ELECTRODES PER A NEUROFISIOLOGIA, PROGRAMADOR DE PACIENT PER A NEUROESTIMULADOR D'ARRELS SACRES. BLUETOOTH. GENERA INFORMES, TUTORIAL ÚS. COMPATIBLE AMB GENERADORS:COMPATIBLE AMB GENERADORS INTERSTIM.
Altres accessoris per a elèctrodes, Cables per a elèctrodes | ALTRES ACCESSORIS PER A ELÈCTRODES, CABLES PER A ELÈCTRODES, AH02-ADELE CABLE WEBSTER CS CB3412CT / 470834
Altres accessoris per a elèctrodes, Cables per a elèctrodes | ALTRES ACCESSORIS PER A ELÈCTRODES, CABLES PER A ELÈCTRODES, AH02-ADELE CABLE DECANAV CB3434CT / 470835
Altres accessoris per a elèctrodes, Cables per a elèctrodes | ALTRES ACCESSORIS PER A ELÈCTRODES, CABLES PER A ELÈCTRODES, AH02-ADELE CABLE NAVISTAR CR3425CT / 470836
Altres accessoris per a elèctrodes, Cables per a elèctrodes | ALTRES ACCESSORIS PER A ELÈCTRODES, CABLES PER A ELÈCTRODES, AH02-ADELE CABLE 150CM PENTARAY CARTO3 D134401 / 470838
Catèters Sistema Nervios Central, Catèter monitor pressió intracranial pressió subaracnoidea. | CATÈTERS SISTEMA NERVIOS CENTRAL, CATÈTER MONITOR PRESSIÓ INTRACRANIAL PRESSIÓ SUBARACNOIDEA., SENSOR/IMPL TEMPORAL INTRAPAREN S/TEMP P/MONIT PIC/PRESSIÓ TISULAR O2, DESV 0,6MMHG ALS 5 DIES(PIC), COMPATIBILITAT RM EN PROCEDIMENTS 1,5T I 3,0T, SENSIBILITAT AL OXÍGEN 22M2, COMP AMB CATÈTER MICRODIÀLISI. 5FX15,5-16CM. LONG TOTAL CAT 55CM. ESTÈRIL
Elèctrodes per a neurofisiologia, Altres electrodes per a neurofisiologia | ELÈCTRODES PER A NEUROFISIOLOGIA, ALTRES ELECTRODES PER A NEUROFISIOLOGIA, EQUIP RECARREGADOR D´ESTIMULACIÓ CEREBRAL PROFONA, COMPATIBLE AMB NEUROESTIMULADOR IMPLANTABLE ACTIVA RC I EQUIVALENTS
Altres accessoris per a elèctrodes, Cables per a elèctrodes | ALTRES ACCESSORIS PER A ELÈCTRODES, CABLES PER A ELÈCTRODES, AH02-ADELE CABLE CELSIUS D130302 / 470839
Elèctrodes per a neurofisiologia, Altres electrodes per a neurofisiologia | ELÈCTRODES PER A NEUROFISIOLOGIA, ALTRES ELECTRODES PER A NEUROFISIOLOGIA, EQUIP PROGRAMADOR PACIENT AMB TECNOLOGIA BLUETOOTH FORMAT PER PROGRAMADOR, FUNDA DEL PROGRAMADOR I FONT D'ALIMENTACIÓ, COMPATIBLE AMB GENERADOR D'IMPULSOS VERCISE GENUSR16 M365DB12160. REF: M365DB55721A0
Elèctrodes per a neurofisiologia, Altres electrodes per a neurofisiologia | ELÈCTRODES PER A NEUROFISIOLOGIA, ALTRES ELECTRODES PER A NEUROFISIOLOGIA, EQUIP PROGRAMADOR PACIENT PER RADIOFREQÜENCIA FORMAT PER PROGRAMADOR, FUNDA DEL PROGRAMADOR I FONT D'ALIMENTACIÓ, COMPATIBLE AMB GENERADOR D'IMPULSOS VERCISE GII
Elèctrodes per a neurofisiologia, Altres electrodes per a neurofisiologia | ELÈCTRODES PER A NEUROFISIOLOGIA, ALTRES ELECTRODES PER A NEUROFISIOLOGIA, EQUIP CARREGADOR PACIENT AMB CINTURÓ DE CÀRREGA FORMAT PER CARREGADOR, BASE DE CARREGADOR I FONT D´ALIMENTACIÓ, COMPATIBLE AMB GENERADOR D'IMPULSOS VERCISE GENUS R16 M365DB12160 IMPLANTACIÓ ABDOMINAL. REF : M365DB641260
Elèctrodes per a neurofisiologia, Altres electrodes per a neurofisiologia | ELÈCTRODES PER A NEUROFISIOLOGIA, ALTRES ELECTRODES PER A NEUROFISIOLOGIA, EQUIP CARREGADOR PACIENT AMB COLL DE CÀRREGA FORMAT PER CARREGADOR, BASE DE CARREGADOR I FONT D´ALIMENTACIÓ, COMPATIBLE AMB GENERADOR D'IMPULSOS VERCISE GENUS R16 M365DB12160 IMPLANTACIÓ PECTORAL. REF : M365DB641250
Elèctrodes per a neurofisiologia, Altres electrodes per a neurofisiologia | ELÈCTRODES PER A NEUROFISIOLOGIA, ALTRES ELECTRODES PER A NEUROFISIOLOGIA, PROGRAMADOR DE PACIENT COMPATIBLE AMB GENERADORS VANTA O EQUIVALENTS.
Elèctrodes per a neurofisiologia, Altres electrodes per a neurofisiologia | ELÈCTRODES PER A NEUROFISIOLOGIA, ALTRES ELECTRODES PER A NEUROFISIOLOGIA, PROGRAMADOR DE PACIENT COMPATIBLE AMB GENERADORS DE LA FAMILIA INTELLIS O EQUIVALENTS.
Elèctrodes per a neurofisiologia, Altres electrodes per a neurofisiologia | ELÈCTRODES PER A NEUROFISIOLOGIA, ALTRES ELECTRODES PER A NEUROFISIOLOGIA, SISTEMA EXTERN DE RECARREGA COMPATIBLE AMB ELS GENERADORS RECARREGABLES DE LA FAMILIA INTELLIS O EQUIVALENTS. AMB SENSOR DE TEMPERATURA, CARREGADOR AMB BATERIA AUTÓNOMA, MEDICIÓ CONSTANT DEL NIVELL DE CÀRREGA.ESTÈRIL
Altres accessoris per a elèctrodes, Cables per a elèctrodes | ALTRES ACCESSORIS PER A ELÈCTRODES, CABLES PER A ELÈCTRODES, AH02-ADELE CABLE SMARTTOUCH CR3434CT / 470837
Catèters Sistema Nervios Central, Catèter monitor pressió intracranial pressió subaracnoidea. | CATÈTERS SISTEMA NERVIOS CENTRAL, CATÈTER MONITOR PRESSIÓ INTRACRANIAL PRESSIÓ SUBARACNOIDEA., SENSOR PER A MONITORATGE PRESSIÓ INTRACRANIAL PIC, PARÈNQUIMA O ESPAI SUBDURAL, TRANSDUCTOR PUNTA 4,5F, CATÈTER FLEXIBLE, TRÒCAR AMB BEINA TUNELITZACIÓ 3,17MM, BROCA 5,3MM AMB TOPALL SEGURETAT, COMPATIBLE MONITOR TIPUS VENTRIX N
Elèctrodes per a neurofisiologia, Altres electrodes per a neurofisiologia | ELÈCTRODES PER A NEUROFISIOLOGIA, ALTRES ELECTRODES PER A NEUROFISIOLOGIA, EQUIP RECARREGADOR D¿ESTIMULACIÓ ARRELS SACRES, AMB CARREGADOR I ESTACIÓ DE CONNEXIÓ, COMPATIBLE AMB NEUROESTIMULADOR IMPLANTABLE INTERSTIM MICRO I EQUIVALENTS. REF: RS5200
Altres accessoris per a elèctrodes, Cables per a elèctrodes | ALTRES ACCESSORIS PER A ELÈCTRODES, CABLES PER A ELÈCTRODES, CABLE CONNEXIÓ 2X10(20) ELECTRODES SUBDURALS AMB MECANISME DE DESCONNEXIÓ INTERMEDIA, PER A MONITOR INTEGRA; REF: ECCFS20 I EQUIVALENTS(B*)BAIXA_ESTUDI GERÈNCIA
Material fungible per a neurocirurgia, Tunelitzadors | MATERIAL FUNGIBLE PER A NEUROCIRURGIA, TUNELITZADORS, INTRODUCTOR D'ACER INOXIDABLE I POLIAMIDA PER A FORAMEN OVAL EN LA IMPLANTACIÓ D'ELÈCTRODES PROFUNDS DE REGISTRE I COAGULACIÓ, ØEXTERN 0,9MM, ESTÈRIL, UN SOL ÚS, COMPATIBLE AMB SISTEMA ALCIS O EQUIVALENT.(B*)BAIXA_ESTUDI GERÈNCIA
Altres accessoris per a elèctrodes, Cables per a elèctrodes | ALTRES ACCESSORIS PER A ELÈCTRODES, CABLES PER A ELÈCTRODES, CABLE CONNEXIÓ 8 ELECTRODES SUBDURALS AMB MECANISME DE DESCONNEXIÓ INTERMEDIA, PER A MONITOR INTEGRA; REF: ECCFS08 I EQUIVALENTS(B*)BAIXA_ESTUDI GERÈNCIA
Catèters Sistema Nervios Central, Catèter lumbar drenatge extern del líquid cefaloraquidi | CATÈTERS SISTEMA NERVIOS CENTRAL, CATÈTER LUMBAR DRENATGE EXTERN DEL LÍQUID CEFALORAQUIDI, EQUIP DE DRENATGE EXTERN LCR, COMPOST PER: BOSSA DE 500 ML, LÍNIA DE PACIENT D´UNA SOLA PEÇA DE 200 CM AMB VÀLVULA ANTI-REFLUX/CAMBRA DE GOTEIG I ESCALA DE PRESSIÓ. SENSE LÀTEX. ESTÈRIL.
Altres accessoris per a elèctrodes, Cables per a elèctrodes | ALTRES ACCESSORIS PER A ELÈCTRODES, CABLES PER A ELÈCTRODES, CABLE CONNEXIÓ 2X10(24) ELECTRODES SUBDURALS AMB MECANISME DE DESCONNEXIÓ INTERMEDIA, PER A MONITOR INTEGRA; REF: ECCFS24 I EQUIVALENTS(B*)BAIXA_ESTUDI GERÈNCIA
Catèters Sistema Nervios Central, Catèter monitor pressió intracranial pressió subaracnoidea. | CATÈTERS SISTEMA NERVIOS CENTRAL, CATÈTER MONITOR PRESSIÓ INTRACRANIAL PRESSIÓ SUBARACNOIDEA., CATÈTER PER A MONITORIZACIÓ CONTINUALA PIC,2,1FX1M AMB CAPSULA DISTAL1,2MMDIÀMETRE AMB EL SENSORPRESSIÓ INCORPORAT. PER A TUNELITZACIÓ PARENQUIMATOSA. PERMET LA MONITORITZACIÓ CONTINUALA PRESSIÓ INTRACRANEAL. ESTÈRIL(B*)BAIXA_ESTUDI GERÈNCIA
Introductors de catèters, Altres introductors | INTRODUCTORS DE CATÈTERS, ALTRES INTRODUCTORS, PASSADOR CUTANI REBUTJABLE, 60CM LONGITUD, DI 3,3MM I DE 4,8MM. ESTÈRIL
Altres accessoris per a elèctrodes, Cables per a elèctrodes | ALTRES ACCESSORIS PER A ELÈCTRODES, CABLES PER A ELÈCTRODES, CABLE PER A CONECTAR 8 ELECTRODES SUBDURALS AMB MECANISME DE DESCONNEXIÓ INTERMEDIA , INTEGRA; REF: ECCFS08(B*)BAIXA_ESTUDI GERÈNCIA
Introductors de catèters, Altres introductors | INTRODUCTORS DE CATÈTERS, ALTRES INTRODUCTORS, PASSADOR PER A CATÈTER PERITONEAL DRENATGE LCR, ACER INOX FLEXIBLE, MÀNEC EN TDE PLÀSTIC. MIDA 55CM, ESTÈRIL, D'UN SOL ÚS.
Material fungible per a neurocirurgia, Cargols i guies per a neurocirurgia | MATERIAL FUNGIBLE PER A NEUROCIRURGIA, CARGOLS I GUIES PER A NEUROCIRURGIA, CARGOL GUIA PER A LA IMPLANTACIÓ D'ELÈCTRODES INTERCEREBRALES PROFUNDS DE REGISTRE, TITANI, ESTÈRIL, UN SOL ÚS, COMPATIBLE AMB SISTEMA ALCIS O EQUIVALENT.
Elèctrodes per a neurofisiologia, Altres electrodes per a neurofisiologia | ELÈCTRODES PER A NEUROFISIOLOGIA, ALTRES ELECTRODES PER A NEUROFISIOLOGIA, EQ PROGRA PACIENT PRECISION M365SC550020(B*)BAIXA_ESTUDI GERÈNCIA
Elèctrodes per a neurofisiologia, Altres electrodes per a neurofisiologia | ELÈCTRODES PER A NEUROFISIOLOGIA, ALTRES ELECTRODES PER A NEUROFISIOLOGIA, EQUIP CARREGADOR PACIENT COMPOST PER CARREGADOR, BASE DE CARREGADOR I FONT D'ALIMENTACIÓ, COMPATIBLE AMB CARREGADOR ALPHA M365SC12160.
Catèters Sistema Nervios Central, Catèter peritoneal per a drenatge líquid cefaloraquidi | CATÈTERS SISTEMA NERVIOS CENTRAL, CATÈTER PERITONEAL PER A DRENATGE LÍQUID CEFALORAQUIDI, CATÈTER PERITONEAL PER A DRENATGE DEL LÍQUID CEFALO-RAQUIDI AMB VÀLVULA, DIÀMETRE INTERN 1 MM X DIÀMETRE EXTERN 2,5MM, DE 110CM DE LONGITUD, ESTÈRIL, ENVÀS INDIVIDUAL(B*)BAIXA_ESTUDI GERÈNCIA
Introductors de catèters, Altres introductors | INTRODUCTORS DE CATÈTERS, ALTRES INTRODUCTORS, PASSADOR PER A CATÈTER PERITONEAL DRENATGE LCR, ACER INOX FLEXIBLE, MÀNEC EN T DE PLÀSTIC. MIDA 65CM, ESTÈRIL, D'UN SOL ÚS.(B*)BAIXA_ESTUDI GERÈNCIA
Introductors de catèters, Altres introductors | INTRODUCTORS DE CATÈTERS, ALTRES INTRODUCTORS, PASSADOR / BEINA PER A CATÈTER PERITONEAL DRENATGE LCR, DE PLÀSTIC. MIDA 61CM, ESTÈRIL, D'UN SOL ÚS.
Catèters Sistema Nervios Central, Catèter ventricular per a drenatge líquid cefaloraquidi | CATÈTERS SISTEMA NERVIOS CENTRAL, CATÈTER VENTRICULAR PER A DRENATGE LÍQUID CEFALORAQUIDI, EQUIP CATÈTER DRENATGE VENTRICULAR EXTERN LCR, INCLOU: 2-CATÈTER VENTRICULARS RADIOPAC DE 35 CM, DE/DI 3,1MM/1,5MM,AMB MARQUES PROFUNDITAT.ESTILET ACER 36CM. CONNECTOR L-L.TROCAR. ESTÈRIL(B*)BAIXA_ESTUDI GERÈNCIA
Material fungible per a neurocirurgia, Tunelitzadors | MATERIAL FUNGIBLE PER A NEUROCIRURGIA, TUNELITZADORS, ESTILET AMB TOPALL, D'ACER INOXIDABLE, PER A IMPLANTACIÓ D'ELÈCTRODES PROFUNDS DE REGISTRE I COAGULACIÓ, ØEXTERN 0,8MM, LONGITUD ÚTIL MÍNIMA 120CM, ESTÈRIL, UN SOL ÚS, COMPATIBLE AMB SISTEMA ALCIS O EQUIVALENT.
Introductors de catèters, Altres introductors | INTRODUCTORS DE CATÈTERS, ALTRES INTRODUCTORS, PASSADOR PER A CATÈTER PERITONEAL DRENATGE LCR, ACER INOX FLEXIBLE, MÀNEC EN T DE PLÀSTIC. MIDA: 36CM, ESTÈRIL, D'UN SOL ÚS.
Altre material sanitari, Material per a micropigmentació | ALTRE MATERIAL SANITARI, MATERIAL PER A MICROPIGMENTACIÓ, MINI RASPALLS DE PLÀSTIC I FIBRA, DIÀMETRE DE CAP 1,5MM I 10CM. UN SOL ÚS
Altre material sanitari, Material per a micropigmentació | ALTRE MATERIAL SANITARI, MATERIAL PER A MICROPIGMENTACIÓ, CONTENIDOR DE PIGMENT DE MATERIAL PLÀSTIC, MIDA MITJANA, ESTÉRIL, UN SOL ÚS
Altre material sanitari, Mesuradors intraoperatoris d'implants mamaris | ALTRE MATERIAL SANITARI, MESURADORS INTRAOPERATORIS D'IMPLANTS MAMARIS, MESURADOR P/ESTIMACIÓ MIDA I FORMA D'IMPLANT MAMARI MODELS POLYTECH-OPTICON POLYTXT BASE 115MM/ALÇADA 97MM,PROJECCIÓ ALTA 40MM,D:53MM,VOLUM 210ML,INTRAOPERATORI,ELAST SILICONA SUAU RESISTENT,ALTAMENT ELÀSTIC A/EFECTE "MEMÒRIA",BIOCOMP,NO IMPLANT,ESTÈRIL.
Altre material sanitari, Mesuradors intraoperatoris d'implants mamaris | ALTRE MATERIAL SANITARI, MESURADORS INTRAOPERATORIS D'IMPLANTS MAMARIS, MESURADOR P/ESTIMACIÓ MIDA I FORMA D'IMPLANT MAMARI MODELS POLYTECH-OPTICON POLYTXT BASE 110MM/ALÇADA 92MM,PROJECCIÓ ALTA 47MM,D:58MM,VOLUM 230ML,INTRAOPERATORI,ELAST SILICONA SUAU RESISTENT,ALTAMENT ELÀSTIC A/EFECTE "MEMÒRIA",BIOCOMP,NO IMPLANT,ESTÈRIL.
Altre material sanitari, Mesuradors intraoperatoris d'implants mamaris | ALTRE MATERIAL SANITARI, MESURADORS INTRAOPERATORIS D'IMPLANTS MAMARIS, MESURADOR P/ESTIMACIÓ MIDA I FORMA D'IMPLANT MAMARI MODELS POLYTECH-OPTICON POLYTXT BASE 123MM/ALÇADA 123MM,PROJE BAIXA 73MM,VOLUM 235ML,INTRAOPE,ELÀST SILICONA SUAU RESISTENT,ALTMENT ELÀSTICA A/EFECTE "MEMÒRIA",BIOCOMP,NO IMPLANT,ESTÈRIL,REF:20724-235H
Altre material sanitari, Mesuradors intraoperatoris d'implants mamaris | ALTRE MATERIAL SANITARI, MESURADORS INTRAOPERATORIS D'IMPLANTS MAMARIS, MESURADOR P/ESTIMACIÓ MIDA I FORMA D'IMPLANT MAMARI MODELS POLYTECH-OPTICON POLYTXT BASE 113MM/ALÇADA 113MM,PROJE BAIXA 68MM,VOLUM 185ML,INTRAOPE,ELÀST SILICONA SUAU RESISTENT,ALTMENT ELÀSTICA A/EFECTE "MEMÒRIA",BIOCOMP,NO IMPLANT,ESTÈRIL,REF:20724-185H
Altre material sanitari, Mesuradors intraoperatoris d'implants mamaris | ALTRE MATERIAL SANITARI, MESURADORS INTRAOPERATORIS D'IMPLANTS MAMARIS, MESURADOR P/ESTIMACIÓ MIDA I FORMA D'IMPLANT MAMARI MODELS POLYTECH-OPTICON POLYTXT BASE 103MM/ALÇADA 103MM,PROJE BAIXA 62MM,VOLUM 150ML,INTRAOPE,ELÀST SILICONA SUAU RESISTENT,ALTMENT ELÀSTICA A/EFECTE "MEMÒRIA",BIOCOMP,NO IMPLANT,ESTÈRIL,REF:20724-150H
Altre material sanitari, Mesuradors intraoperatoris d'implants mamaris | ALTRE MATERIAL SANITARI, MESURADORS INTRAOPERATORIS D'IMPLANTS MAMARIS, MESURADOR P/ESTIMACIÓ MIDA I FORMA D'IMPLANT MAMARI MODELS POLYTECH-OPTICON POLYTXT BASE 93MM/ALÇADA 93MM,PROJE BAIXA 57MM,VOLUM 110ML,INTRAOPE,ELÀSTIC SILICONA SUAU RESISTENT,ALTMENT ELÀSTICA A/EFECTE "MEMÒRIA",BIOCOMP,NO IMPLANT,ESTÈRIL,REF:20724-110H
Altre material sanitari, Mesuradors intraoperatoris d'implants mamaris | ALTRE MATERIAL SANITARI, MESURADORS INTRAOPERATORIS D'IMPLANTS MAMARIS, MESURADOR P/ESTIMACIÓ MIDA I FORMA IMPL MAMARI MATRIX,RODÓ,BASE 100MM,PROJECCIÓ MODERAT 38MM,VOLUM 265ML,INTRAOPER,ELÀSTICA SILICONA SUAU RESISTENT,SUPERFICIE LLISA,BIOCOMP,NO IMPLANT,N/ESTÈRIL,REF:SZD-265
Altre material sanitari, Mesuradors intraoperatoris d'implants mamaris | ALTRE MATERIAL SANITARI, MESURADORS INTRAOPERATORIS D'IMPLANTS MAMARIS, MESURADOR P/ESTIMACIÓ MIDA I FORMA IMPL MAMARI MATRIX,RODÓ,BASE 100MM,PROJECCIÓ MODERAT 38MM,BASE-AURÈOLA 63MM,VOLUM 285ML,INTRAOPER,ELÀSTICA SILICONA SUAU RESISTENT,SUPERFICIE LLISA,BIOCOMP,NO IMPLANT,N/ESTÈRIL,REF:SZD-285
Altre material sanitari, Mesuradors intraoperatoris d'implants mamaris | ALTRE MATERIAL SANITARI, MESURADORS INTRAOPERATORIS D'IMPLANTS MAMARIS, MESURADOR P/ESTIMACIÓ MIDA I FORMA D'IMPLANT MAMARI MODELS POLYTECH-OPTICON POLYTXT BASE140MM/ALÇADA 140MM,PROJ EXTRA ALT 86MM,VOLUM665ML,INTRAOPE,ELÀST SILICONA SUAU RESISTENT,ALTMENT ELÀSTICA A/EFECTE "MEMÒRIA",BIOCOMP,NO IMPLANT,ESTÈRIL,REF:20737-665H
Altre material sanitari, Mesuradors intraoperatoris d'implants mamaris | ALTRE MATERIAL SANITARI, MESURADORS INTRAOPERATORIS D'IMPLANTS MAMARIS, MESURADOR P/ESTIMACIÓ MIDA I FORMA D'IMPLANT MAMARI MODELS POLYTECH-OPTICON POLYTXT BASE 130MM/ALÇADA 130MM,PROJ EXTRA ALT 80MM,VOLUM535ML,INTRAOPE,ELÀST SILICONA SUAU RESISTENT,ALTMENT ELÀSTICA A/EFECTE"MEMÒRIA",BIOCOMP,NO IMPLANT,ESTÈRIL,REF:20737-535H
Altre material sanitari, Mesuradors intraoperatoris d'implants mamaris | ALTRE MATERIAL SANITARI, MESURADORS INTRAOPERATORIS D'IMPLANTS MAMARIS, MESURADOR P/ESTIMACIÓ MIDA I FORMA IMPL MAMARI POLYTECH-REPLICON POLYTXT,RODÓ,BASE 90MM,ALÇADA90MM,PROJECC EXTRA ALT 49MM,VOLUM 185ML,INTRAOPER,ELÀSTICA SILICONA SUAU RESISTENT,ALTMENT ELÀSTICA EFECTE "MEMÒRIA",BIOCOMP,NO IMPLANT,N/ESTÈRIL,REF:20737-185H
Altre material sanitari, Mesuradors intraoperatoris d'implants mamaris | ALTRE MATERIAL SANITARI, MESURADORS INTRAOPERATORIS D'IMPLANTS MAMARIS, MESURADOR P/ESTIMACIÓ MIDA I FORMA IMPL MAMARI MATRIX,RODÓ,BASE 100MM,PROJECCIÓ MODERAT 35MM,VOLUM 215ML,INTRAOPER,ELÀSTICA SILICONA SUAU RESISTENT,SUPERFICIE LLISA,BIOCOMP,NO IMPLANT,N/ESTÈRIL,REF:SZD-215
Altre material sanitari, Mesuradors intraoperatoris d'implants mamaris | ALTRE MATERIAL SANITARI, MESURADORS INTRAOPERATORIS D'IMPLANTS MAMARIS, MESURADOR P/ESTIMACIÓ MIDA I FORMA IMPL MAMARI MATRIX,RODÓ,BASE 100MM,PROJECCIÓ MODERAT 36MM,VOLUM 230ML,INTRAOPER,ELÀSTICA SILICONA SUAU RESISTENT,SUPERFICIE LLISA,BIOCOMP,NO IMPLANT,N/ESTÈRIL,REF:SZD-230
Altre material sanitari, Mesuradors intraoperatoris d'implants mamaris | ALTRE MATERIAL SANITARI, MESURADORS INTRAOPERATORIS D'IMPLANTS MAMARIS, MESURADOR P/ESTIMACIÓ MIDA I FORMA IMPL MAMARI MATRIX,RODÓ,BASE 100MM,PROJECCIÓ MODERAT 37MM,VOLUM 245ML,INTRAOPER,ELÀSTICA SILICONA SUAU RESISTENT,SUPERFICIE LLISA,BIOCOMP,NO IMPLANT,N/ESTÈRIL,REF:SZD-245
Altre material sanitari, Material per a micropigmentació | ALTRE MATERIAL SANITARI, MATERIAL PER A MICROPIGMENTACIÓ, VARILLES DE MATERIAL PLÀSTIC PER A BARREJADORA DE PIGMENTS, LONGITUD 3,0CM, UN SOL ÚS
Altre material sanitari, Material per a micropigmentació | ALTRE MATERIAL SANITARI, MATERIAL PER A MICROPIGMENTACIÓ, CONTENIDOR DE PIGMENT DE MATERIAL PLÀSTIC, MIDA PETITA, ESTÉRIL, UN SOL ÚS
Altre material sanitari, Material per a micropigmentació | ALTRE MATERIAL SANITARI, MATERIAL PER A MICROPIGMENTACIÓ, BARREJADORA DE TINTA AMB RECANVIS DE PUNTA/VARILLA; MIDA DE LA BARREJADORA: 13,1X4,6CM, MIDA DE LES VARILLES: 3,4CM LONGITUD
Altre material sanitari, Material per a micropigmentació | ALTRE MATERIAL SANITARI, MATERIAL PER A MICROPIGMENTACIÓ, CONTENIDOR DE PIGMENT DE MATERIAL PLÀSTIC, MIDA GRAN, ESTÉRIL, UN SOL ÚS
Altre material sanitari, Mesuradors intraoperatoris d'implants mamaris | ALTRE MATERIAL SANITARI, MESURADORS INTRAOPERATORIS D'IMPLANTS MAMARIS, MESURADOR D'IMPLANT MAMARI MODELS POLYTECH-OPTICON POLYTXT BASE 135MM-113MM/57MM,PROJECCIÓ ALTA 70MM,VOLUM 420ML,INTRAOPERATORI,GEL SILICONA, ALTAMENT ELÀSTIC A/EFECTE "MEMÒRIA",BIOCOMP,NO IMPLANTABLE, NO ESTÈRIL.
Altre material sanitari, Mesuradors intraoperatoris d'implants mamaris | ALTRE MATERIAL SANITARI, MESURADORS INTRAOPERATORIS D'IMPLANTS MAMARIS, MESURADOR P/ESTIMACIÓ MIDA I FORMA D'IMPLANT MAMARI MODELS TEXTURAT,ANATÒMIC COHESIU III GEL SILICONA,BASE RODONA 14,5CM,ALÇADA MITJANA 13,6CM,PROJECCIÓ MODERAT 6,1CM,LONGITUD D'ARC 11,8CM.VOLUM 585CC,ESTÈRIL,NO IMP,RE-EST10COPS,REF:RSZ1455
Altre material sanitari, Mesuradors intraoperatoris d'implants mamaris | ALTRE MATERIAL SANITARI, MESURADORS INTRAOPERATORIS D'IMPLANTS MAMARIS, MESURADOR P/ESTIMACIÓ MIDA I FORMA D'IMPLANT MAMARI MODELS TEXTURAT,ANATÒMIC COHESIU III GEL SILICONA,BASE RODONA 14,5CM,ALÇADA BAIXA 13,1CM,PROJECCIÓ ALT 6,3CM,LONGITUD D'ARC 11,7CM.VOLUM 545CC,ESTÈRIL,NO IMP,RE-EST10COPS,REF:RSZ1456
Altre material sanitari, Mesuradors intraoperatoris d'implants mamaris | ALTRE MATERIAL SANITARI, MESURADORS INTRAOPERATORIS D'IMPLANTS MAMARIS, MESURADOR P/ESTIMACIÓ MIDA I FORMA D'IMPLANT MAMARI MODELS TEXTURAT,ANATÒMIC COHESIU III GEL SILICONA,BASE RODONA 14,5CM,ALÇADA ALT 12,8CM,PROJECCIÓ MODERAT 6,1CM,LONGITUD D'ARC 11,1CM.VOLUM 515CC,ESTÈRIL,NO IMP,RE-EST10COPS,REF:RSZ1457
Altre material sanitari, Mesuradors intraoperatoris d'implants mamaris | ALTRE MATERIAL SANITARI, MESURADORS INTRAOPERATORIS D'IMPLANTS MAMARIS, MESURADOR P/ESTIMACIÓ MIDA I FORMA D'IMPLANT MAMARI MODELS TEXTURAT,ANATÒMIC COHESIU III GEL SILICONA,BASE RODONA 14,5CM,ALÇADA MITJANA 13,6CM,PROJECCIÓ MODERAT 5,0CM,LONGITUD D'ARC 10,5CM.VOLUM 480CC,ESTÈRIL,NO IMP,RE-EST10COPS,REF:RSZ1458
Altre material sanitari, Mesuradors intraoperatoris d'implants mamaris | ALTRE MATERIAL SANITARI, MESURADORS INTRAOPERATORIS D'IMPLANTS MAMARIS, MESURADOR P/ESTIMACIÓ MIDA I FORMA D'IMPLANT MAMARI MODELS TEXTURAT,ANATÒMIC COHESIU III GEL SILICONA,BASE RODONA 14,5CM,ALÇADA ELEVADA 15,1CM,PROJECCIÓ MODERAT PLUS 6,1CM,LONGITUD D'ARC 12,6CM.VOLUM 615CC,ESTÈRIL,NO IMP,RE-EST10COPS,REF:RSZ1459
Altre material sanitari, Mesuradors intraoperatoris d'implants mamaris | ALTRE MATERIAL SANITARI, MESURADORS INTRAOPERATORIS D'IMPLANTS MAMARIS, MESURADOR P/ESTIMACIÓ MIDA I FORMA D'IMPLANT MAMARI MODELS TEXTURAT,ANATÒMIC COHESIU I, LISO, GEL SILICONA,BASE RODONA 9,5CM,PROJECCIÓ MODERAT PLUS 2,9CM,VOLUM 150CC,ESTÈRIL,NO IMP,RE-EST10COPS,REF:RSZ1501
Altre material sanitari, Mesuradors intraoperatoris d'implants mamaris | ALTRE MATERIAL SANITARI, MESURADORS INTRAOPERATORIS D'IMPLANTS MAMARIS, MESURADOR P/ESTIMACIÓ MIDA I FORMA D'IMPLANT MAMARI MODELS TEXTURAT,ANATÒMIC COHESIU III GEL SILICONA,BASE RODONA 15,0CM,ALÇADA ALT 15,3CM,PROJECCIÓ MODERAT 4,0CM,LONGITUD D'ARC 11,7CM.VOLUM 585CC,ESTÈRIL,NO IMP,RE-EST10COPS,REF:RSZ1503
Altre material sanitari, Material per a micropigmentació | ALTRE MATERIAL SANITARI, MATERIAL PER A MICROPIGMENTACIÓ, MICRO-RASPALL DE MATERIAL PLÀSTIC I FIBRA, LLIURE D'OLORS, COLOR MORAT,Ø1,5MMX10CM,UN SOL ÚS
Altre material sanitari, Mesuradors intraoperatoris d'implants mamaris | ALTRE MATERIAL SANITARI, MESURADORS INTRAOPERATORIS D'IMPLANTS MAMARIS, MESURADOR P/ESTIMACIÓ MIDA I FORMA D'IMPLANT MAMARI MODELS POLYTECH-OPTICON POLYTXT BASE 140MM-140MM/59MM,PROJECCIÓ BAIXA 35MM,VOLUM 320ML,INTRAOPERATORI,ELAST SILICONA SUAU RESITENT,ALTAMENT ELÀSTIC A/EFECTE "MEMÒRIA",BIOCOMP,NO IMPLANTABLE,ESTÈRIL.
Altre material sanitari, Material per a micropigmentació | ALTRE MATERIAL SANITARI, MATERIAL PER A MICROPIGMENTACIÓ, AGULLA PER A MICROPIGMENTACIÓ DE 1 P MODUL, MICROPIGMENTACIÓ CUTÀNIA. ESTÈRIL, UN SOL ÚS. COMPATIBLE AMB APARELL MODUL O BIMODU WHITE I, DIAMANT, ONIX + O EQUIVALENT
Altre material sanitari, Mesuradors intraoperatoris d'implants mamaris | ALTRE MATERIAL SANITARI, MESURADORS INTRAOPERATORIS D'IMPLANTS MAMARIS, MESURADOR P/ESTIMACIÓ MIDA I FORMA IMPL MAMARI POLYTECH-REPLICON POLYTXT,RODÓ,BASE 110MM,PROJ EXTRA ALT 57MM,BASE-AURÈOLA 69MM,VOLUM 330ML,INTRAOPER,ELAST SILIC SUAU RESISTENT,ALTAMENT ELÀSTIC EFECTE "MEMÒRIA",BIOCOMP,NO IMPLANT,N/ESTÈRIL,REF:20737-330H
Altre material sanitari, Material per a micropigmentació | ALTRE MATERIAL SANITARI, MATERIAL PER A MICROPIGMENTACIÓ, LLAPIS SEMI-PERMANENT TIPUS ETL,COLOR MARRÓ,CARCASSA PLÀSTICA,PUNTA DE FELTRE.
Altre material sanitari, Material per a micropigmentació | ALTRE MATERIAL SANITARI, MATERIAL PER A MICROPIGMENTACIÓ, LLAPIS SEMI-PERMANENT TIPUS ETL,COLOR ROSA,CARCASSA PLÀSTICA,PUNTA DE FELTRE.
Altre material sanitari, Mesuradors intraoperatoris d'implants mamaris | ALTRE MATERIAL SANITARI, MESURADORS INTRAOPERATORIS D'IMPLANTS MAMARIS, MESURADOR P/ESTIMACIÓ MIDA I FORMA D'IMPLANT MAMARI MODELS TEXTURAT,ANATÒMIC COHESIU I,LISO,GEL SILICONA,BASE RODONA 8,8CM,PROJECCIÓ ALT 3,7CM.VOLUM 150CC,ESTÈRIL,NO IMP,RE-EST10COPS,REF:RSZ1504
Altre material sanitari, Mesuradors intraoperatoris d'implants mamaris | ALTRE MATERIAL SANITARI, MESURADORS INTRAOPERATORIS D'IMPLANTS MAMARIS, MESURADOR P/ESTIMACIÓ MIDA I FORMA D'IMPLANT MAMARI MODELS TEXTURAT,ANATÒMIC COHESIU III GEL SILICONA,BASE RODONA 15CM,ALÇADA MITJANA 14,1CM,PROJECCIÓ MODERAT 6,3CM,LONGITUD D'ARC 12,2CM.VOLUM 650CC,ESTÈRIL,NO IMP,RE-EST10COPS,REF:RSZ1505
Altre material sanitari, Mesuradors intraoperatoris d'implants mamaris | ALTRE MATERIAL SANITARI, MESURADORS INTRAOPERATORIS D'IMPLANTS MAMARIS, MESURADOR P/ESTIMACIÓ MIDA I FORMA D'IMPLANT MAMARI MODELS TEXTURAT,ANATÒMIC COHESIU III GEL SILICONA,BASE RODONA 15,0CM,ALÇADA BAIXA 13,5CM,PROJECCIÓ ALT 6,6CM,LONGITUD D'ARC 12,1CM.VOLUM 650CC,ESTÈRIL,NO IMP,RE-EST10COPS,REF:RSZ1506
Altre material sanitari, Mesuradors intraoperatoris d'implants mamaris | ALTRE MATERIAL SANITARI, MESURADORS INTRAOPERATORIS D'IMPLANTS MAMARIS, MESURADOR P/ESTIMACIÓ MIDA I FORMA D'IMPLANT MAMARI MODELS TEXTURAT,ANATÒMIC COHESIU III GEL SILICONA,BASE RODONA 15,0CM,ALÇADA BAIXA 13,3CM,PROJECCIÓ MODERAT 6,3CM,LONGITUD D'ARC 11,5CM.VOLUM 570CC,ESTÈRIL,NO IMP,RE-EST10COPS,REF:RSZ1507
Altre material sanitari, Mesuradors intraoperatoris d'implants mamaris | ALTRE MATERIAL SANITARI, MESURADORS INTRAOPERATORIS D'IMPLANTS MAMARIS, MESURADOR P/ESTIMACIÓ MIDA I FORMA D'IMPLANT MAMARI MODELS TEXTURAT,ANATÒMIC COHESIU III GEL SILICONA,BASE RODONA 15,0CM,ALÇADA MITJANA 14,1CM,PROJECCIÓ MODERAT 5,2CM,LONGITUD D'ARC 10,9CM.VOLUM 530CC,ESTÈRIL,NO IMP,RE-EST10COPS,REF:RSZ1508
Altre material sanitari, Mesuradors intraoperatoris d'implants mamaris | ALTRE MATERIAL SANITARI, MESURADORS INTRAOPERATORIS D'IMPLANTS MAMARIS, MESURADOR P/ESTIMACIÓ MIDA I FORMA D'IMPLANT MAMARI MODELS TEXTURAT,ANATÒMIC COHESIU III GEL SILICONA,BASE RODONA 15,0CM,ALÇADA ELEVADA 15,6CM,PROJECCIÓ MODERAT PLUS 6,3CM,LONGITUD D'ARC 13,0CM.VOLUM 680CC,ESTÈRIL,NO IMP,RE-EST10COPS,REF:RSZ1509
Altre material sanitari, Mesuradors intraoperatoris d'implants mamaris | ALTRE MATERIAL SANITARI, MESURADORS INTRAOPERATORIS D'IMPLANTS MAMARIS, MESURADOR P/ESTIMACIÓ MIDA I FORMA D'IMPLANT MAMARI MODELS TEXTURAT,ANATÒMIC COHESIU III GEL SILICONA,BASE RODONA 15,5CM,ALÇADA ALT 15,9CM,PROJECCIÓ MODERAT 5,0CM,LONGITUD D'ARC 12,1CM.VOLUM 645CC,ESTÈRIL,NO IMP,RE-EST10COPS,REF:RSZ1553
Altre material sanitari, Mesuradors intraoperatoris d'implants mamaris | ALTRE MATERIAL SANITARI, MESURADORS INTRAOPERATORIS D'IMPLANTS MAMARIS, MESURADOR P/ESTIMACIÓ MIDA I FORMA D'IMPLANT MAMARI MODELS TEXTURAT,ANATÒMIC COHESIU III GEL SILICONA,BASE RODONA 16,0CM,ALÇADA BAIXA 14,2CM,PROJECCIÓ MODERAT 6,8CM,LONGITUD D'ARC 12,2CM.VOLUM 690CC,ESTÈRIL,NO IMP,RE-EST10COPS,REF:RSZ1607
Altre material sanitari, Mesuradors intraoperatoris d'implants mamaris | ALTRE MATERIAL SANITARI, MESURADORS INTRAOPERATORIS D'IMPLANTS MAMARIS, MESURADOR P/ESTIMACIÓ MIDA I FORMA D'IMPLANT MAMARI MODELS TEXTURAT,ANATÒMIC COHESIU III GEL SILICONA,BASE RODONA 16,0CM,ALÇADA MITJANA 15,0CM,PROJECCIÓ MODERAT 5,6CM,LONGITUD D'ARC 11,5CM.VOLUM 640CC,ESTÈRIL,NO IMP,RE-EST10COPS,REF:RSZ1608
Altre material sanitari, Mesuradors intraoperatoris d'implants mamaris | ALTRE MATERIAL SANITARI, MESURADORS INTRAOPERATORIS D'IMPLANTS MAMARIS, MESURADOR P/ESTIMACIÓ MIDA I FORMA D'IMPLANT MAMARI MODELS TEXTURAT,ANATÒMIC COHESIU III GEL SILICONA,BASE RODONA 17,0CM,ALÇADA MITJANA 16,0CM,PROJECCIÓ MODERAT 5,9CM,LONGITUD D'ARC 12,2CM.VOLUM 775CC,ESTÈRIL,NO IMP,RE-EST10COPS,REF:RSZ1708
Altre material sanitari, Mesuradors intraoperatoris d'implants mamaris | ALTRE MATERIAL SANITARI, MESURADORS INTRAOPERATORIS D'IMPLANTS MAMARIS, MESURADOR P/ESTIMACIÓ MIDA I FORMA D'IMPLANT MAMARI MODELS TEXTURAT,ANATÒMIC COHESIU I, LISO, GEL SILICONA,BASE RODONA 10,0CM,PROJECCIÓ MODERAT PLUS 3,1CM.VOLUM 175CC,ESTÈRIL,NO IMP,RE-EST10COPS,REF:RSZ1751
Altre material sanitari, Mesuradors intraoperatoris d'implants mamaris | ALTRE MATERIAL SANITARI, MESURADORS INTRAOPERATORIS D'IMPLANTS MAMARIS, MESURADOR P/ESTIMACIÓ MIDA I FORMA D'IMPLANT MAMARI MODELS TEXTURAT,ANATÒMIC COHESIU III GEL SIL,BASE RODONA 13,5CM,ALÇADA MITJANA 12,7CM,PROJECCIÓ MODERAT 4,7CM,LONGITUD D'ARC 9,9CM.VOLUM 395CC,ESTÈRIL,NO IMP,RE-EST10COPS,REF:RSZ1358
Altre material sanitari, Mesuradors intraoperatoris d'implants mamaris | ALTRE MATERIAL SANITARI, MESURADORS INTRAOPERATORIS D'IMPLANTS MAMARIS, MESURADOR P/ESTIMACIÓ MIDA I FORMA D'IMPLANT MAMARI MODELS TEXTURAT,ANATÒMIC COHESIU III GEL SILICONA,BASE RODONA 12,0CM,ALÇADA MITJANA 11,3CM,PROJECCIÓ ALT 6,0CM,LONGITUD D'ARC 10,5CM.VOLUM 390CC,ESTÈRIL,NO IMP,RE-EST10COPS,REF:RSZ1202
Altre material sanitari, Mesuradors intraoperatoris d'implants mamaris | ALTRE MATERIAL SANITARI, MESURADORS INTRAOPERATORIS D'IMPLANTS MAMARIS, MESURADOR P/ESTIMACIÓ MIDA I FORMA D'IMPLANT MAMARI MODELS TEXTURAT,ANATÒMIC COHESIU III GEL SILICONA,BASE RODONA 12,0CM,ALÇADA ALT 12,3CM,PROJECCIÓ MODERAT 3,9CM,LONGITUD D'ARC 9,5CM.VOLUM 300CC,ESTÈRIL,NO IMP,RE-EST10COPS,REF:RSZ1203
Altre material sanitari, Mesuradors intraoperatoris d'implants mamaris | ALTRE MATERIAL SANITARI, MESURADORS INTRAOPERATORIS D'IMPLANTS MAMARIS, MESURADOR P/ESTIMACIÓ MIDA I FORMA D'IMPLANT MAMARI MODELS TEXTURAT,ANAT COHES III GEL SIL,BASE RODONA 12,0CM,ALÇADA MITJANA 11,3CM,PROJECCIÓ MODERAT 5,1CM,LONGITUD D'ARC 9,9CM.VOLUM 330CC,ESTÈRIL,NO IMP,RE-EST10COPS,REF:RSZ1205
Altre material sanitari, Mesuradors intraoperatoris d'implants mamaris | ALTRE MATERIAL SANITARI, MESURADORS INTRAOPERATORIS D'IMPLANTS MAMARIS, MESURADOR P/ESTIMACIÓ MIDA I FORMA D'IMPLANT MAMARI MODELS TEXTURAT,ANATÒMIC COHESIU III GEL SILICONA,BASE RODONA 12,0CM,ALÇADA BAIXA 10,8CM,PROJECCIÓ ALT 5,2CM,LONGITUD D'ARC 9,9CM.VOLUM 310CC,ESTÈRIL,NO IMP,RE-EST10COPS,REF:RSZ1206
Altre material sanitari, Mesuradors intraoperatoris d'implants mamaris | ALTRE MATERIAL SANITARI, MESURADORS INTRAOPERATORIS D'IMPLANTS MAMARIS, MESURADOR P/ESTIMACIÓ MIDA I FORMA D'IMPLANT MAMARI MODELS TEXTURAT,ANATÒMIC COHESIU III GEL SILICONA,BASE RODONA 12,0CM,ALÇADA MITJANA 11,3CM,PROJECCIÓ MODERAT 4,2CM,LONGITUD D'ARC 8,9CM.VOLUM 280CC,ESTÈRIL,NO IMP,RE-EST10COPS,REF:RSZ1208
Altre material sanitari, Mesuradors intraoperatoris d'implants mamaris | ALTRE MATERIAL SANITARI, MESURADORS INTRAOPERATORIS D'IMPLANTS MAMARIS, MESURADOR P/ESTIMACIÓ MIDA I FORMA D'IMPLANT MAMARI MODELS TEXTURAT,ANATÒMIC COHESIU III GEL SILICONA,BASE RODONA 12,0CM,ALÇADA ELEVADA 12,5CM,PROJECCIÓ MODERAT PLUS 5,1CM,LONGITUD D'ARC 10,5CM.VOLUM 350CC,ESTÈRIL,NO IMP,RE-EST10COPS,REF:RSZ1209
Altre material sanitari, Mesuradors intraoperatoris d'implants mamaris | ALTRE MATERIAL SANITARI, MESURADORS INTRAOPERATORIS D'IMPLANTS MAMARIS, MESURADOR P/ESTIMACIÓ MIDA I FORMA D'IMPLANT MAMARI MODELS COHESIU I,LISO GEL SILICONA,BASE RODONA 8,9CM,PROJECCIÓ MODERAT PLUS 2,8CM.VOLUM 125CC,ESTÈRIL,NO IMP,RE-EST10COPS,REF:RSZ1251
Altre material sanitari, Mesuradors intraoperatoris d'implants mamaris | ALTRE MATERIAL SANITARI, MESURADORS INTRAOPERATORIS D'IMPLANTS MAMARIS, MESURADOR P/ESTIMACIÓ MIDA I FORMA D'IMPLANT MAMARI MODELS TEXTURAT,ANATÒMIC COHESIU III GEL SILICONA,BASE RODONA 12,5CM,ALÇADA ALT 12,8CM,PROJECCIÓ MODERAT 4,0CM,LONGITUD D'ARC 9,9CM.VOLUM 340CC,ESTÈRIL,NO IMP,RE-EST10COPS,REF:RSZ1253
Altre material sanitari, Mesuradors intraoperatoris d'implants mamaris | ALTRE MATERIAL SANITARI, MESURADORS INTRAOPERATORIS D'IMPLANTS MAMARIS, MESURADOR P/ESTIMACIÓ MIDA I FORMA D'IMPLANT MAMARI MODELS TEXTURAT,ANATÒMIC COHESIU I,LISO,GEL SILICONA,BASE RODONA 8,3CM,PROJECCIÓ ALT 3,5CM.VOLUM 125CC,ESTÈRIL,NO IMP,RE-EST10COPS,REF:RSZ1254
Altre material sanitari, Mesuradors intraoperatoris d'implants mamaris | ALTRE MATERIAL SANITARI, MESURADORS INTRAOPERATORIS D'IMPLANTS MAMARIS, MESURADOR P/ESTIMACIÓ MIDA I FORMA D'IMPLANT MAMARI MODELS TEXTURAT,ANATÒMIC COHESIU III GEL SILICONA,BASE RODONA 12,5CM,ALÇADA MITJANA 11,8CM,PROJECCIÓ MODERAT 5,3CM,LONGITUD D'ARC 7,9CM.VOLUM 375CC,ESTÈRIL,NO IMP,RE-EST10COPS,REF:RSZ1255
Altre material sanitari, Mesuradors intraoperatoris d'implants mamaris | ALTRE MATERIAL SANITARI, MESURADORS INTRAOPERATORIS D'IMPLANTS MAMARIS, MESURADOR P/ESTIMACIÓ MIDA I FORMA D'IMPLANT MAMARI MODELS TEXTURAT,ANATÒMIC COHESIU III GEL SILICONA,BASE RODONA 12,5CM,ALÇADA BAIXA 11,2CM,PROJECCIÓ ALT 5,4CM,LONGITUD D'ARC 10,2CM.VOLUM 350CC,ESTÈRIL,NO IMP,RE-EST10COPS,REF:RSZ1256
Altre material sanitari, Mesuradors intraoperatoris d'implants mamaris | ALTRE MATERIAL SANITARI, MESURADORS INTRAOPERATORIS D'IMPLANTS MAMARIS, MESURADOR P/ESTIMACIÓ MIDA I FORMA D'IMPLANT MAMARI MODELS TEXTURAT,ANATÒMIC COHESIU III GEL SILICONA,BASE RODONA 13,5CM,ALÇADA BAIXA 12,2CM,PROJECCIÓ ALT 5,8CM,LONGITUD D'ARC 11,0CM.VOLUM 440CC,ESTÈRIL,NO IMP,RE-EST10COPS,REF:RSZ1356
Altre material sanitari, Mesuradors intraoperatoris d'implants mamaris | ALTRE MATERIAL SANITARI, MESURADORS INTRAOPERATORIS D'IMPLANTS MAMARIS, MESURADOR P/ESTIMACIÓ MIDA I FORMA D'IMPLANT MAMARI MODELS TEXTURAT,ANATÒMIC COHESIU III GEL SILICONA,BASE RODONA 13,5CM,ALÇADA MITJANA 12,7CM,PROJECCIÓ MODERAT 5,7CM,LONGITUD D'ARC 11,1CM.VOLUM 475CC,ESTÈRIL,NO IMP,RE-EST10COPS,REF:RSZ1355
Altre material sanitari, Mesuradors intraoperatoris d'implants mamaris | ALTRE MATERIAL SANITARI, MESURADORS INTRAOPERATORIS D'IMPLANTS MAMARIS, MESURADOR P/ESTIMACIÓ MIDA I FORMA D'IMPLANT MAMARI MODELS TEXTURAT,ANATÒMIC COHESIU III GEL SILICONA,BASE RODONA 13,5CM,ALÇADA ALT 13,8CM,PROJECCIÓ MODERAT 4,3CM,LONGIUD D'ARC 10,6CM.VOLUM 425CC,ESTÈRIL,NO IMP,RE-EST10COPS,REF:RSZ1353
Altre material sanitari, Mesuradors intraoperatoris d'implants mamaris | ALTRE MATERIAL SANITARI, MESURADORS INTRAOPERATORIS D'IMPLANTS MAMARIS, MESURADOR P/ESTIMACIÓ MIDA I FORMA D'IMPLANT MAMARI MODELS TEXTURAT,ANATÒMIC COHESIU III GEL SILICONA,BASE RODONA 13,5CM,ALÇADA MITJANA 12,7CM,PROJECCIÓ ALT 6,7CM,LONGITUD D'ARC 11,8CM.VOLUM 555CC,ESTÈRIL,NO IMP,RE-EST10COPS,REF:RSZ1352
Altre material sanitari, Mesuradors intraoperatoris d'implants mamaris | ALTRE MATERIAL SANITARI, MESURADORS INTRAOPERATORIS D'IMPLANTS MAMARIS, MESURADOR P/ESTIMACIÓ MIDA I FORMA D'IMPLANT MAMARI MODELS TEXTURAT,ANATÒMIC COHESIU III GEL SILICONA,BASE RODONA 13,0CM,ALÇADA ELEVADA 13,5CM,PROJECCIÓ MODERAT PLUS 5,5CM,LONGITUD D'ARC 11,3CM.VOLUM 455CC,ESTÈRIL,NO IMP,RE-EST10COPS,REF:RSZ1309
Altre material sanitari, Mesuradors intraoperatoris d'implants mamaris | ALTRE MATERIAL SANITARI, MESURADORS INTRAOPERATORIS D'IMPLANTS MAMARIS, MESURADOR P/ESTIMACIÓ MIDA I FORMA D'IMPLANT MAMARI MODELS TEXTURAT,ANATÒMIC COHESIU III GEL SILICONA,BASE RODONA 13,0CM,ALÇADA MITJANA 12,2CM,PROJECCIÓ MODERAT 4,6CM,LONGITUD D'ARC 9,6CM.VOLUM 355CC,ESTÈRIL,NO IMP,RE-EST10COPS,REF:RSZ1308
Altre material sanitari, Mesuradors intraoperatoris d'implants mamaris | ALTRE MATERIAL SANITARI, MESURADORS INTRAOPERATORIS D'IMPLANTS MAMARIS, MESURADOR P/ESTIMACIÓ MIDA I FORMA D'IMPLANT MAMARI MODELS TEXTURAT,ANATÒMIC COHESIU III GEL SILICONA,BASE RODONA 12,5CM,ALÇADA MITJANA 11,8CM,PROJECCIÓ MODERAT 4,4CM,LONGITUD D'ARC 9,2CM.VOLUM 315CC,ESTÈRIL,NO IMP,RE-EST10COPS,REF:RSZ1258
Altre material sanitari, Mesuradors intraoperatoris d'implants mamaris | ALTRE MATERIAL SANITARI, MESURADORS INTRAOPERATORIS D'IMPLANTS MAMARIS, MESURADOR P/ESTIMACIÓ MIDA I FORMA D'IMPLANT MAMARI MODELS TEXTURAT,ANATÒMIC COHESIU III GEL SILICONA,BASE RODONA 12,5CM,ALÇADA ELEVADA 13,0CM,PROJECCIÓ MODERAT PLUS 5,3CM,LONGITUD D'ARC 10,9CM.VOLUM 395CC,ESTÈRIL,NO IMP,RE-EST10COPS,REF:RSZ1259
Altre material sanitari, Mesuradors intraoperatoris d'implants mamaris | ALTRE MATERIAL SANITARI, MESURADORS INTRAOPERATORIS D'IMPLANTS MAMARIS, MESURADOR P/ESTIMACIÓ MIDA I FORMA D'IMPLANT MAMARI MODELS TEXTURAT,ANATÒMIC COHESIU III GEL SILICONA,BASE RODONA 13,0CM,ALÇADA MITJANA 12,2CM,PROJECCIÓ ALT 6,5CM,LONGITUD D'ARC 11,3CM.VOLUM 495CC,ESTÈRIL,NO IMP,RE-EST10COPS,REF:RSZ1302
Altre material sanitari, Mesuradors intraoperatoris d'implants mamaris | ALTRE MATERIAL SANITARI, MESURADORS INTRAOPERATORIS D'IMPLANTS MAMARIS, MESURADOR P/ESTIMACIÓ MIDA I FORMA D'IMPLANT MAMARI MODELS TEXTURAT,ANATÒMIC COHESIU III GEL SILICONA,BASE RODONA 13,0CM,ALÇADA ALT 13,3CM,PROJECCIÓ MODERAT 4,1CM,LONGITUD D'ARC 10,2CM.VOLUM 380CC,ESTÈRIL,NO IMP,RE-EST10COPS,REF:RSZ1303
Altre material sanitari, Mesuradors intraoperatoris d'implants mamaris | ALTRE MATERIAL SANITARI, MESURADORS INTRAOPERATORIS D'IMPLANTS MAMARIS, MESURADOR P/ESTIMACIÓ MIDA I FORMA D'IMPLANT MAMARI MODELS TEXTURAT,ANATÒMIC COHESIU III GEL SILICONA,BASE RODONA 13,0CM,ALÇADA BAIXA 11,7CM,PROJECCIÓ MODERAT 5,6CM,LONGITUD D'ARC 10,6CM.VOLUM 395CC,ESTÈRIL,NO IMP,RE-EST10COPS,REF:RSZ1306
Altre material sanitari, Mesuradors intraoperatoris d'implants mamaris | ALTRE MATERIAL SANITARI, MESURADORS INTRAOPERATORIS D'IMPLANTS MAMARIS, MESURADOR P/ESTIMACIÓ MIDA I FORMA D'IMPLANT MAMARI MODELS TEXTURAT,ANATÒMIC COHESIU III GEL SILICONA,BASE RODONA 13,0CM,ALÇADA MITJANA 12,2CM,PROJECCIÓ MODERAT 5,5CM,LONGITUD D'ARC 10,7CM.VOLUM 420CC,ESTÈRIL,NO IMP,RE-EST10COPS,REF:RSZ1305
Altre material sanitari, Mesuradors intraoperatoris d'implants mamaris | ALTRE MATERIAL SANITARI, MESURADORS INTRAOPERATORIS D'IMPLANTS MAMARIS, MESURADOR P/ESTIMACIÓ MIDA I FORMA D'IMPLANT MAMARI MODELS POLYTECH-OPTICON POLYTXT BASE 130MM/ALÇADA 109MM,PROJECCIÓ ALT 55MM,VOL 375ML,INTRAOPERAT,ELÀSTICA SILICONA SUAU RESISTENT,ALTM ELÀST A/EFECTE"MEMÒRIA",BIOCOMP,NO IMPLANT,ESTÈRIL,REF:20746-375H
Altre material sanitari, Mesuradors intraoperatoris d'implants mamaris | ALTRE MATERIAL SANITARI, MESURADORS INTRAOPERATORIS D'IMPLANTS MAMARIS, MESURADOR P/ESTIMACIÓ MIDA I FORMA D'IMPLANT MAMARI MODELS POLYTECH-OPTICON POLYTXT BASE 100MM/ALÇADA 84MM,PROJECCIÓ ALT 44MM,VOL 175ML,INTRAOPERAT,ELÀSTICA SILICONA SUAU RESISTENT,ALTM ELÀST A/EFECTE "MEMÒRIA",BIOCOMP,NO IMPLANT,ESTÈRIL,REF:20746-175H
Altre material sanitari, Mesuradors intraoperatoris d'implants mamaris | ALTRE MATERIAL SANITARI, MESURADORS INTRAOPERATORIS D'IMPLANTS MAMARIS, MESURADOR P/ESTIMACIÓ MIDA I FORMA D'IMPLANT MAMARI MODELS POLYTECH-OPTICON POLYTXT BASE 90MM/ALÇADA 76MM,PROJECCIÓ ALT 40MM,VOL 130ML,INTRAOPERAT,ELÀSTICA SILICONA SUAU RESISTENT,ALTME ELÀST A/EFECTE "MEMÒRIA",BIOCOMP,NO IMPLANT,ESTÈRIL,REF:20746-130H
Altre material sanitari, Mesuradors intraoperatoris d'implants mamaris | ALTRE MATERIAL SANITARI, MESURADORS INTRAOPERATORIS D'IMPLANTS MAMARIS, MESURADOR P/ESTIMACIÓ MIDA I FORMA D'IMPLANT MAMARI MODELS POLYTECH-OPTICON POLYTXT BASE 37MM,PROJECCIÓ ALT 44MM,VOL 95ML,INTRAOPERAT,ELÀSTICA SILICONA SUAU RESISTENT,ALTME ELÀSTICA A/EFECTE "MEMÒRIA",BIOCOMP,NO IMPLANT,ESTÈRIL,REF:20746-095H
Altre material sanitari, Mesuradors intraoperatoris d'implants mamaris | ALTRE MATERIAL SANITARI, MESURADORS INTRAOPERATORIS D'IMPLANTS MAMARIS, MESURADOR P/ESTIMACIÓ MIDA I FORMA D'IMPLANT MAMARI MODELS POLYTECH-OPTICON POLYTXT BASE 34MM,PROJECCIÓ ALT 40MM,VOL 65ML,INTRAOPERAT,ELÀSTICA SILICONA SUAU RESISTENT,ALTME ELÀSTICA A/EFECTE "MEMÒRIA",BIOCOMP,NO IMPLANT,ESTÈRIL,REF:20746-065H
Altre material sanitari, Mesuradors intraoperatoris d'implants mamaris | ALTRE MATERIAL SANITARI, MESURADORS INTRAOPERATORIS D'IMPLANTS MAMARIS, MESURADOR P/ESTIMACIÓ MIDA I FORMA D'IMPLANT MAMARI MODELS POLYTECH-OPTICON POLYTXT BASE 150MM/ALÇADA 126MM,PROJECCIÓ MODE67MM,VOL 445ML,INTRAOPERAT,ELÀSTICA SILICONA SUAU RESISTENT,ALTM ELÀST A/EFECTE "MEMÒRIA",BIOCOMP,NO IMPLANT,ESTÈRIL,REF:20745-445H
Altre material sanitari, Mesuradors intraoperatoris d'implants mamaris | ALTRE MATERIAL SANITARI, MESURADORS INTRAOPERATORIS D'IMPLANTS MAMARIS, MESURADOR P/ESTIMACIÓ MIDA I FORMA D'IMPLANT MAMARI MODELS POLYTECH-OPTICON POLYTXT BASE 150MM/ALÇADA 126MM,PROJECCIÓ ALT 77MM,VOLUM 560ML,INTRAOPERAT,ELÀSTICA SILICONA SUAU RESIST,ALTM ELÀST A/EFECTE "MEMÒRIA",BIOCOMP,NO IMPLANT,ESTÈRIL,REF:20746-560H
Altre material sanitari, Mesuradors intraoperatoris d'implants mamaris | ALTRE MATERIAL SANITARI, MESURADORS INTRAOPERATORIS D'IMPLANTS MAMARIS, MESURADOR P/ESTIMACIÓ MIDA I FORMA IMPL MAMARI POLYTECH-REPLICON POLYTXT,RODÓ,BASE 150MM,ALÇADA 150MM,PROJECCIÓ ALT 62MM,VOLUM 670ML,INTRAOPER,ELÀSTICA SILICONA SUAU RESISTENT,ALTMENT ELÀSTICA EFECTE "MEMÒRIA",BIOCOMP,NO IMPLANT,N/ESTÈRIL,REF:20736-670H
Altre material sanitari, Mesuradors intraoperatoris d'implants mamaris | ALTRE MATERIAL SANITARI, MESURADORS INTRAOPERATORIS D'IMPLANTS MAMARIS, MESURADOR P/ESTIMACIÓ MIDA I FORMA IMPL MAMARI POLYTECH-REPLICON POLYTXT,RODÓ,BASE 110MM,ALÇADA100MM,PROJECCIÓ ALT 47MM,VOLUM 275ML,INTRAOPER,ELÀSTICA SILICONA SUAU RESISTENT,ALTMENT ELÀSTICA EFECTE "MEMÒRIA",BIOCOMP,NO IMPLANT,N/ESTÈRIL,REF:20736-275H
Altre material sanitari, Mesuradors intraoperatoris d'implants mamaris | ALTRE MATERIAL SANITARI, MESURADORS INTRAOPERATORIS D'IMPLANTS MAMARIS, MESURADOR P/ESTIMACIÓ MIDA I FORMA IMPL MAMARI POLYTECH-REPLICON POLYTXT,RODÓ,BASE 100MM,ALÇADA100MM,PROJECCIÓ ALT 44MM,VOLUM 210ML,INTRAOPER,ELÀSTICA SILICONA SUAU RESISTENT,ALTMENT ELÀSTICA EFECTE "MEMÒRIA",BIOCOMP,NO IMPLANT,N/ESTÈRIL,REF:20736-210H
Altre material sanitari, Mesuradors intraoperatoris d'implants mamaris | ALTRE MATERIAL SANITARI, MESURADORS INTRAOPERATORIS D'IMPLANTS MAMARIS, MESURADOR P/ESTIMACIÓ MIDA I FORMA IMPL MAMARI POLYTECH-REPLICON POLYTXT,RODÓ,BASE 90MM,ALÇADA 90MM,PROJECCIÓ ALT 52MM,VOLUM 160ML,INTRAOPER,ELÀSTICA SILICONA SUAU RESISTENT,ALTMENT ELÀSTICA EFECTE "MEMÒRIA",BIOCOMP,NO IMPLANT,N/ESTÈRIL,REF:20736-160H
Altre material sanitari, Mesuradors intraoperatoris d'implants mamaris | ALTRE MATERIAL SANITARI, MESURADORS INTRAOPERATORIS D'IMPLANTS MAMARIS, MESURADOR P/ESTIMACIÓ MIDA I FORMA IMPL MAMARI POLYTECH-REPLICON POLYTXT,RODÓ,BASE 100MM,PROJ EXTRA ALTA 55MM,BASE-AURÈOLA 63MM,VOLUM 255ML,INTRAOPER,ELAST SILIC SUAU RESISTENT,ALTAMENT ELÀSTIC EFECTE "MEMÒRIA",BIOCOMP,NO IMPLANT,N/ESTÈRIL,REF:20736-115H
Altre material sanitari, Mesuradors intraoperatoris d'implants mamaris | ALTRE MATERIAL SANITARI, MESURADORS INTRAOPERATORIS D'IMPLANTS MAMARIS, MESURADOR P/ESTIMACIÓ MIDA I FORMA IMPL MAMARI POLYTECH-REPLICON POLYTXT,RODÓ,BASE 150MM,ALÇADA150MM,PROJECC MODERAT 72MM,VOLUM 530ML,INTRAOPER,ELÀSTICA SILICONA SUAU RESISTENT,ALTMENT ELÀSTICA EFECTE "MEMÒRIA",BIOCOMP,NO IMPLANT,N/ESTÈRIL,REF:20735-530H
Altre material sanitari, Mesuradors intraoperatoris d'implants mamaris | ALTRE MATERIAL SANITARI, MESURADORS INTRAOPERATORIS D'IMPLANTS MAMARIS, MESURADOR P/ESTIMACIÓ MIDA I FORMA IMPL MAMARI POLYTECH-REPLICON POLYTXT,RODÓ,BASE 100MM,ALÇADA100MM,PROJECCIÓ BAIXA 63MM,VOLUM 125ML,INTRAOPER,ELÀSTICA SILICONA SUAU RESISTENT,ALTMENT ELÀSTICA EFECTE "MEMÒRIA",BIOCOMP,NO IMPLANT,N/ESTÈRIL,REF:20734-125H
Altre material sanitari, Mesuradors intraoperatoris d'implants mamaris | ALTRE MATERIAL SANITARI, MESURADORS INTRAOPERATORIS D'IMPLANTS MAMARIS, MESURADOR P/ESTIMACIÓ MIDA I FORMA IMPL MAMARI POLYTECH-REPLICON POLYTXT,RODÓ,BASE 130MM,ALÇADA130MM,PROJECCIÓ BAIXA 80MM,VOLUM 265ML,INTRAOPER,ELÀSTICA SILICONA SUAU RESISTENT,ALTMENT ELÀSTICA EFECTE "MEMÒRIA",BIOCOMP,NO IMPLANT,N/ESTÈRIL,REF:20734-265H
Altre material sanitari, Mesuradors intraoperatoris d'implants mamaris | ALTRE MATERIAL SANITARI, MESURADORS INTRAOPERATORIS D'IMPLANTS MAMARIS, MESURADOR P/ESTIMACIÓ MIDA I FORMA IMPL MAMARI POLYTECH-REPLICON POLYTXT,RODÓ,BASE 150MM,ALÇADA150MM,PROJECCIÓ BAIXA 91MM,VOLUM 390ML,INTRAOPER,ELÀSTICA SILICONA SUAU RESISTENT,ALTMENT ELÀSTICA EFECTE "MEMÒRIA",BIOCOMP,NO IMPLANT,N/ESTÈRIL,REF:20734-390H
Altre material sanitari, Mesuradors intraoperatoris d'implants mamaris | ALTRE MATERIAL SANITARI, MESURADORS INTRAOPERATORIS D'IMPLANTS MAMARIS, MESURADOR P/ESTIMACIÓ MIDA I FORMA IMPL MAMARI POLYTECH-REPLICON POLYTXT,RODÓ,BASE 100MM,ALÇADA100MM,PROJECC MODERAT 69MM,VOLUM 170ML,INTRAOPER,ELÀSTICA SILICONA SUAU RESISTENT,ALTMENT ELÀSTICA EFECTE "MEMÒRIA",BIOCOMP,NO IMPLANT,N/ESTÈRIL,REF:20735-170H
Altre material sanitari, Mesuradors intraoperatoris d'implants mamaris | ALTRE MATERIAL SANITARI, MESURADORS INTRAOPERATORIS D'IMPLANTS MAMARIS, MESURADOR P/ESTIMACIÓ MIDA I FORMA IMPL MAMARI POLYTECH-REPLICON POLYTXT,RODÓ,BASE 110MM,ALÇADA110MM,PROJECC MODERAT 75MM,VOLUM 220ML,INTRAOPER,ELÀSTICA SILICONA SUAU RESISTENT,ALTMENT ELÀSTICA EFECTE "MEMÒRIA",BIOCOMP,NO IMPLANT,N/ESTÈRIL,REF:20735-220H
Altre material sanitari, Mesuradors intraoperatoris d'implants mamaris | ALTRE MATERIAL SANITARI, MESURADORS INTRAOPERATORIS D'IMPLANTS MAMARIS, MESURADOR P/ESTIMACIÓ MIDA I FORMA IMPL MAMARI MATRIX,RODÓ,BASE 100MM,PROJECCIÓ EXTRA ALT 61MM,VOLUM 550ML,INTRAOPER,ELÀSTICA SILICONA SUAU RESISTENT,SUPERFICIE LLISA,BIOCOMP,NO IMPLANT,N/ESTÈRIL,REF:SZC-550
Altre material sanitari, Mesuradors intraoperatoris d'implants mamaris | ALTRE MATERIAL SANITARI, MESURADORS INTRAOPERATORIS D'IMPLANTS MAMARIS, MESURADOR P/ESTIMACIÓ MIDA I FORMA IMPL MAMARI MATRIX,RODÓ,BASE 100MM,PROJECCIÓ EXTRA ALT 63MM,VOLUM 590ML,INTRAOPER,ELÀSTICA SILICONA SUAU RESISTENT,SUPERFICIE LLISA,BIOCOMP,NO IMPLANT,N/ESTÈRIL,REF:SZC-590
Altre material sanitari, Mesuradors intraoperatoris d'implants mamaris | ALTRE MATERIAL SANITARI, MESURADORS INTRAOPERATORIS D'IMPLANTS MAMARIS, MESURADOR P/ESTIMACIÓ MIDA I FORMA IMPL MAMARI MATRIX,RODÓ,BASE 100MM,PROJECCIÓ EXTRA ALT 66MM,VOLUM 650ML,INTRAOPER,ELÀSTICA SILICONA SUAU RESISTENT,SUPERFICIE LLISA,BIOCOMP,NO IMPLANT,N/ESTÈRIL,REF:SZC-650
Altre material sanitari, Mesuradors intraoperatoris d'implants mamaris | ALTRE MATERIAL SANITARI, MESURADORS INTRAOPERATORIS D'IMPLANTS MAMARIS, MESURADOR P/ESTIMACIÓ MIDA I FORMA IMPL MAMARI MATRIX,RODÓ,BASE 100MM,PROJECCIÓ EXTRA ALT 69MM,VOLUM 725ML,INTRAOPER,ELÀSTICA SILICONA SUAU RESISTENT,SUPERFICIE LLISA,BIOCOMP,NO IMPLANT,N/ESTÈRIL,REF:SZC-725
Altre material sanitari, Mesuradors intraoperatoris d'implants mamaris | ALTRE MATERIAL SANITARI, MESURADORS INTRAOPERATORIS D'IMPLANTS MAMARIS, MESURADOR P/ESTIMACIÓ MIDA I FORMA IMPL MAMARI MATRIX,RODÓ,BASE 100MM,PROJECCIÓ EXTRA ALT 72MM,825ML,INTRAOPER,ELÀSTICA SILICONA SUAU RESISTENT,SUPERFICIE LLISA,BIOCOMP,NO IMPLANT,N/ESTÈRIL,REF:SZC-825
Altre material sanitari, Mesuradors intraoperatoris d'implants mamaris | ALTRE MATERIAL SANITARI, MESURADORS INTRAOPERATORIS D'IMPLANTS MAMARIS, MESURADOR P/ESTIMACIÓ MIDA I FORMA IMPL MAMARI MATRIX,RODÓ,BASE 100MM,PROJECCIÓ EXTRA ALT 75MM,VOLUM 925ML,INTRAOPER,ELÀSTICA SILICONA SUAU RESISTENT,SUPERFICIE LLISA,BIOCOMP,NO IMPLANT,N/ESTÈRIL,REF:SZC-925
Altre material sanitari, Mesuradors intraoperatoris d'implants mamaris | ALTRE MATERIAL SANITARI, MESURADORS INTRAOPERATORIS D'IMPLANTS MAMARIS, MESURADOR P/ESTIMACIÓ MIDA I FORMA IMPL MAMARI MATRIX,RODÓ,BASE 100MM,PROJECCIÓ MODERAT 310MM,VOLUM 135ML,INTRAOPER,ELÀSTICA SILICONA SUAU RESISTENT,SUPERFICIE LLISA,BIOCOMP,NO IMPLANT,N/ESTÈRIL,REF:SZD-135
Altre material sanitari, Mesuradors intraoperatoris d'implants mamaris | ALTRE MATERIAL SANITARI, MESURADORS INTRAOPERATORIS D'IMPLANTS MAMARIS, MESURADOR P/ESTIMACIÓ MIDA I FORMA IMPL MAMARI MATRIX,RODÓ,BASE 100MM,PROJECCIÓ MODERAT 330MM,155ML,INTRAOPER,ELÀSTICA SILICONA SUAU RESISTENT,SUPERFICIE LLISA,BIOCOMP,NO IMPLANT,N/ESTÈRIL,REF:SZD-155
Altre material sanitari, Mesuradors intraoperatoris d'implants mamaris | ALTRE MATERIAL SANITARI, MESURADORS INTRAOPERATORIS D'IMPLANTS MAMARIS, MESURADOR P/ESTIMACIÓ MIDA I FORMA IMPL MAMARI MATRIX,RODÓ,BASE 100MM,PROJECCIÓ MODERAT 340MM,VOLUM 180ML,INTRAOPER,ELÀSTICA SILICONA SUAU RESISTENT,SUPERFICIE LLISA,BIOCOMP,NO IMPLANT,N/ESTÈRIL,REF:SZD-180
Altre material sanitari, Mesuradors intraoperatoris d'implants mamaris | ALTRE MATERIAL SANITARI, MESURADORS INTRAOPERATORIS D'IMPLANTS MAMARIS, MESURADOR P/ESTIMACIÓ MIDA I FORMA IMPL MAMARI MATRIX,RODÓ,BASE 100MM,PROJECCIÓ MODERAT 340MM,VOLUM 190ML,INTRAOPER,ELÀSTICA SILICONA SUAU RESISTENT,SUPERFICIE LLISA,BIOCOMP,NO IMPLANT,N/ESTÈRIL,REF:SZD-190
Altre material sanitari, Mesuradors intraoperatoris d'implants mamaris | ALTRE MATERIAL SANITARI, MESURADORS INTRAOPERATORIS D'IMPLANTS MAMARIS, MESURADOR P/ESTIMACIÓ MIDA I FORMA IMPL MAMARI MATRIX,RODÓ,BASE 100MM,PROJECCIÓ MODERAT 35MM,VOLUM 205ML,INTRAOPER,ELÀSTICA SILICONA SUAU RESISTENT,SUPERFICIE LLISA,BIOCOMP,NO IMPLANT,N/ESTÈRIL,REF:SZD-205
Altre material sanitari, Mesuradors intraoperatoris d'implants mamaris | ALTRE MATERIAL SANITARI, MESURADORS INTRAOPERATORIS D'IMPLANTS MAMARIS, MESURADOR P/ESTIMACIÓ MIDA I FORMA D'IMPLANT MAMARI,MODELS COHESIU I, TEXTURAT,ANATÒMIC,GEL SILICONA,BASE RODONA 9,7CM,PROJECCIÓ ALT 4,0CM.VOLUM 200CC,ESTÈRIL,NO IMP,RE-EST10COPS,REF:RSZ2004
Altre material sanitari, Mesuradors intraoperatoris d'implants mamaris | ALTRE MATERIAL SANITARI, MESURADORS INTRAOPERATORIS D'IMPLANTS MAMARIS, MESURADOR P/ESTIMACIÓ MIDA I FORMA D'IMPLANT MAMARI,MODELS COHESIU I,TEXTURAT,ANATÒMI,GEL SILICONA,BASE RODONA 10,9CM,PROJECCIÓ MODERAT PLUS 3,3CM.VOLUM 225CC,ESTÈRIL,NO IMP,RE-EST10COPS,REF:RSZ2251
Altre material sanitari, Mesuradors intraoperatoris d'implants mamaris | ALTRE MATERIAL SANITARI, MESURADORS INTRAOPERATORIS D'IMPLANTS MAMARIS, MESURADOR P/ESTIMACIÓ MIDA I FORMA D'IMPLANT MAMARI,MODELS COHESIU I,TEXTURAT,ANATÒMIC,GEL SILICONA,BASE RODONA 10,1CM,PROJECCIÓ ALT 4,2CM.VOLUM 225CC,ESTÈRIL,NO IMP,RE-EST10COPS,REF:RSZ2254
Altre material sanitari, Mesuradors intraoperatoris d'implants mamaris | ALTRE MATERIAL SANITARI, MESURADORS INTRAOPERATORIS D'IMPLANTS MAMARIS, MESURADOR P/ESTIMACIÓ MIDA I FORMA D'IMPLANT MAMARI,MODELS COHESIU I,TEXTURAT,ANATÒMIC,GEL SILICONA,BASE RODONA 11,3CM,PROJECCIÓ MODERAT PLUS 3,4CM.VOLUM 250CC,ESTÈRIL,NO IMP,RE-EST10COPS,REF:RSZ2501
Altre material sanitari, Mesuradors intraoperatoris d'implants mamaris | ALTRE MATERIAL SANITARI, MESURADORS INTRAOPERATORIS D'IMPLANTS MAMARIS, MESURADOR P/ESTIMACIÓ MIDA I FORMA D'IMPLANT MAMARI,MODELS COHESIU I,TEXTURAT,ANATÒMIC,GEL SILICONA,BASE RODONA 10,5CM,PROJECCIÓ ALT 4,3CM.VOLUM 250CC,ESTÈRIL,NO IMP,RE-EST10COPS,REF:RSZ2504
Altre material sanitari, Mesuradors intraoperatoris d'implants mamaris | ALTRE MATERIAL SANITARI, MESURADORS INTRAOPERATORIS D'IMPLANTS MAMARIS, MESURADOR P/ESTIMACIÓ MIDA I FORMA D'IMPLANT MAMARI MODELS TEXTURAT,ANATÒMIC COHESIU III GEL SILICONA,BASE RODONA 13,5CM,ALÇADA BAIXA 12,0CM,PROJECCIÓ MODERAT 4,6CM,LONGITUD D'ARC 9,5CM.VOLUM 335CC,ESTÈRIL,NO IMP,RE-EST10COPS,REF:RSZ0135
Altre material sanitari, Mesuradors intraoperatoris d'implants mamaris | ALTRE MATERIAL SANITARI, MESURADORS INTRAOPERATORIS D'IMPLANTS MAMARIS, MESURADOR P/ESTIMACIÓ MIDA I FORMA D'IMPLANT MAMARI MODELS TEXTURAT,ANATÒMICA COHESIU III GEL SILICONA,BASE RODONA 14,0CM,ALÇADA BAIXA 12,5CM,PROJECCIÓ MODERAT 4,7CM,LONGITUD D'ARC 9,8CM.VOLUM 375CC,ESTÈRIL,NO IMP,RE-EST10COPS,REF:RSZ0140
Altre material sanitari, Mesuradors intraoperatoris d'implants mamaris | ALTRE MATERIAL SANITARI, MESURADORS INTRAOPERATORIS D'IMPLANTS MAMARIS, MESURADOR P/ESTIMACIÓ MIDA I FORMA D'IMPLANT MAMARI MODELS TEXTURAT,ANATÒMIC COHESIU III GEL SILICONA,BASE RODONA 14,5CM,ALÇADA BAIXA 12,9CM,PROJECCIÓ MODERAT 4,9CM,LONGITUD D'ARC 10,1CM.VOLUM 180CC,ESTÈRIL,NO IMP,RE-EST10COPS,REF:RSZ0145
Altre material sanitari, Mesuradors intraoperatoris d'implants mamaris | ALTRE MATERIAL SANITARI, MESURADORS INTRAOPERATORIS D'IMPLANTS MAMARIS, MESURADOR P/ESTIMACIÓ MIDA I FORMA D'IMPLANT MAMARI MODELS TEXTURAT,ANATÒMIC COHESIU III GEL SILICONA,BASE RODONA 15,0CM,ALÇADA BAIXA 13,4CM,PROJECCIÓ MODERAT 5,1CM,LONGITUD D'ARC 10,5CM.VOLUM 460CC,ESTÈRIL,NO IMP,RE-EST10COPS,REF:RSZ0150
Altre material sanitari, Mesuradors intraoperatoris d'implants mamaris | ALTRE MATERIAL SANITARI, MESURADORS INTRAOPERATORIS D'IMPLANTS MAMARIS, MESURADOR P/ESTIMACIÓ MIDA I FORMA D'IMPLANT MAMARI MODELS TEXTURAT,ANATÒMIC COHESIU III GEL SILICONA,BASE RODONA 15,5CM,ALÇADA BAIXA 13,8CM,PROJECCIÓ MODERAT 5,2CM,LONGITUD D'ARC 10,8CM.VOLUM 510CC,ESTÈRIL,NO IMP,RE-EST10COPS,REF:RSZ0155
Altre material sanitari, Mesuradors intraoperatoris d'implants mamaris | ALTRE MATERIAL SANITARI, MESURADORS INTRAOPERATORIS D'IMPLANTS MAMARIS, MESURADOR P/ESTIMACIÓ MIDA I FORMA D'IMPLANT MAMARI MODELS TEXTURAT,ANATÒMIC COHESIU III GEL SILICONA,BASE RODONA 16,0CM,ALÇADA BAIXA 14,3CM,PROJECCIÓ MODERAT 5,4CM,LONGITUD D'ARC 11,1CM.VOLUM 560CC,ESTÈRIL,NO IMP,RE-EST10COPS,REF:RSZ0160
Altre material sanitari, Mesuradors intraoperatoris d'implants mamaris | ALTRE MATERIAL SANITARI, MESURADORS INTRAOPERATORIS D'IMPLANTS MAMARIS, MESURADOR P/ESTIMACIÓ MIDA I FORMA D'IMPLANT MAMARI MODELS TEXTURAT,ANATÒMIC COHESIU III GEL SILICONA,BASE RODONA 16,5CM,ALÇADA BAIXA 14,7CM,PROJECCIÓ MODERAT 5,6CM,LONGITUD D'ARC 11,4CM.VOLUM 615CC,ESTÈRIL,NO IMP,RE-EST10COPS,REF:RSZ0165
Altre material sanitari, Mesuradors intraoperatoris d'implants mamaris | ALTRE MATERIAL SANITARI, MESURADORS INTRAOPERATORIS D'IMPLANTS MAMARIS, MESURADOR P/ESTIMACIÓ MIDA I FORMA D'IMPLANT MAMARI MODELS TEXTURAT,ANATÒMIC COHESIU III GEL SILICONA,BASE RODONA 9,0CM,ALÇADA MITJANA 8,5CM,PROJECCIÓ ALT 4,6CM,LONGITUD D'ARC 8,1CM.VOLUM 165CC,ESTÈRIL,NO IMP,RE-EST10COPS,REF:RSZ0902
Altre material sanitari, Mesuradors intraoperatoris d'implants mamaris | ALTRE MATERIAL SANITARI, MESURADORS INTRAOPERATORIS D'IMPLANTS MAMARIS, MESURADOR P/ESTIMACIÓ MIDA I FORMA D'IMPLANT MAMARI MODELS TEXTURAT,ANATÒMIC COHESIU III GEL SILICONA,BASE RODONA 9,0CM,ALÇADA ALT 9,2CM,PROJECCIÓ MODERAT 3,2CM,LONGITUD D'ARC 7,3CM.VOLUM 125CC,ESTÈRIL,NO IMP,RE-EST10COPS,REF:RSZ0903
Altre material sanitari, Mesuradors intraoperatoris d'implants mamaris | ALTRE MATERIAL SANITARI, MESURADORS INTRAOPERATORIS D'IMPLANTS MAMARIS, MESURADOR P/ESTIMACIÓ MIDA I FORMA D'IMPLANT MAMARI MODELS TEXTURAT,ANATÒMIC COHESIU III GEL SILICONA,BASE RODONA 9,0CM,ALÇADA MITJANA 8,5CM,PROJECCIÓ MODERAT 3,8CM,LONGITUD D'ARC 7,6CM.VOLUM 140CC,ESTÈRIL,NO IMP,RE-EST10COPS,REF:RSZ0905
Altre material sanitari, Mesuradors intraoperatoris d'implants mamaris | ALTRE MATERIAL SANITARI, MESURADORS INTRAOPERATORIS D'IMPLANTS MAMARIS, MESURADOR P/ESTIMACIÓ MIDA I FORMA D'IMPLANT MAMARI MODELS POLYTECH-OPTICON POLYTXT BASE 49MM,PROJECCIÓ EXTRA ALT 55MM,VOLUM 160ML,INTRAOPERATORI,ELÀSTICA SILICONA SUAU RESISTENT,ALTM ELÀSTIC A/EFECTE "MEMÒRIA",BIOCOMP,NO IMPLANT,ESTÈRIL,REF:20747-160H
Altre material sanitari, Mesuradors intraoperatoris d'implants mamaris | ALTRE MATERIAL SANITARI, MESURADORS INTRAOPERATORIS D'IMPLANTS MAMARIS, MESURADOR P/ESTIMACIÓ MIDA I FORMA D'IMPLANT MAMARI MODELS POLYTECH-OPTICON POLYTXT BASE 53MM,PROJECCIÓ EXTRA ALT 61MM,VOLUM 215ML,INTRAOPER,ELÀSTICA SILICONA SUAU RESISTENT,ALTMENT ELÀSTICA A/EFECTE "MEMÒRIA",BIOCOMP,NO IMPLANT,ESTÈRIL,REF:20747-215H
Altre material sanitari, Mesuradors intraoperatoris d'implants mamaris | ALTRE MATERIAL SANITARI, MESURADORS INTRAOPERATORIS D'IMPLANTS MAMARIS, MESURADOR P/ESTIMACIÓ MIDA I FORMA D'IMPLANT MAMARI MODELS POLYTECH-OPTICON POLYTXT BASE 57MM,PROJECCIÓ EXTRA ALT 66MM,VOLUM 280ML,INTRAOPER,ELÀSTICA SILICONA SUAU RESISTENT,ALTMENT ELÀSTICA A/EFECTE "MEMÒRIA",BIOCOMP,NO IMPLANT,ESTÈRIL,REF:20747-280H
Altre material sanitari, Mesuradors intraoperatoris d'implants mamaris | ALTRE MATERIAL SANITARI, MESURADORS INTRAOPERATORIS D'IMPLANTS MAMARIS, MESURADOR P/ESTIMACIÓ MIDA I FORMA D'IMPLANT MAMARI MODELS POLYTECH-OPTICON POLYTXT BASE 61MM,PROJECCIÓ EXTRA ALT71MM,VOLUM 360ML,INTRAOPER,ELÀSTICA SILICONA SUAU RESISTENT,ALTMENT ELÀSTICA A/EFECTE "MEMÒRIA",BIOCOMP,NO IMPLANT,ESTÈRIL,REF:20747-360H
Altre material sanitari, Mesuradors intraoperatoris d'implants mamaris | ALTRE MATERIAL SANITARI, MESURADORS INTRAOPERATORIS D'IMPLANTS MAMARIS, MESURADOR P/ESTIMACIÓ MIDA I FORMA D'IMPLANT MAMARI MODELS POLYTECH-OPTICON POLYTXT BASE 65MM,PROJECCIÓ EXTRA ALT 77MM,VOLUM 450ML,INTRAOPER,ELÀSTICA SILICONA SUAU RESISTENT,ALTMENT ELÀSTICA A/EFECTE "MEMÒRIA",BIOCOMP,NO IMPLANT,ESTÈRIL,REF:20747-450H
Altre material sanitari, Mesuradors intraoperatoris d'implants mamaris | ALTRE MATERIAL SANITARI, MESURADORS INTRAOPERATORIS D'IMPLANTS MAMARIS, MESURADOR P/ESTIMACIÓ MIDA I FORMA D'IMPLANT MAMARI MODELS POLYTECH-OPTICON POLYTXT BASE 69MM,PROJECCIÓ EXTRA ALT 82MM,VOLUM 560ML,INTRAOPER,ELÀSTICA SILICONA SUAU RESISTENT,ALTMENT ELÀSTICA A/EFECTE "MEMÒRIA",BIOCOMP,NO IMPLANT,ESTÈRIL,REF:20747-560H
Altre material sanitari, Mesuradors intraoperatoris d'implants mamaris | ALTRE MATERIAL SANITARI, MESURADORS INTRAOPERATORIS D'IMPLANTS MAMARIS, MESURADOR P/ESTIMACIÓ MIDA I FORMA D'IMPLANT MAMARI MODELS POLYTECH-OPTICON POLYTXT BASE 44MM,PROJECCIÓ MODERAT ALT 59MM,VOLUM 295ML,INTRAOPER,ELÀSTICA SILICONA SUAU RESISTENT,ALTMENT ELÀSTI A/EFECTE "MEMÒRIA",BIOCOMP,NO IMPLANT,ESTÈRIL,REF:20745-295H
Altre material sanitari, Mesuradors intraoperatoris d'implants mamaris | ALTRE MATERIAL SANITARI, MESURADORS INTRAOPERATORIS D'IMPLANTS MAMARIS, MESURADOR P/ESTIMACIÓ MIDA I FORMA D'IMPLANT MAMARI MODELS POLYTECH-OPTICON POLYTXT BASE 38,PROJECCIÓ MODERAT 51MM,VOLUM 185ML,INTRAOPER,ELÀSTICA SILICONA SUAU RESISTENT,ALTMENT ELÀSTICA A/EFECTE "MEMÒRIA",BIOCOMP,NO IMPLANT,ESTÈRIL,REF:20745-185H
Altre material sanitari, Mesuradors intraoperatoris d'implants mamaris | ALTRE MATERIAL SANITARI, MESURADORS INTRAOPERATORIS D'IMPLANTS MAMARIS, MESURADOR P/ESTIMACIÓ MIDA I FORMA D'IMPLANT MAMARI MODELS POLYTECH-OPTICON POLYTXT BASE 36MM,PROJECCIÓ MODERAT 47MM,VOLUM 145ML,INTRAOPER,ELÀSTICA SILICONA SUAU RESISTENT,ALTMENT ELÀSTICA A/EFECTE "MEMÒRIA",BIOCOMP,NO IMPLANT,ESTÈRIL,REF:20745-145H
Altre material sanitari, Mesuradors intraoperatoris d'implants mamaris | ALTRE MATERIAL SANITARI, MESURADORS INTRAOPERATORIS D'IMPLANTS MAMARIS, MESURADOR P/ESTIMACIÓ MIDA I FORMA D'IMPLANT MAMARI MODELS POLYTECH-OPTICON POLYTXT BASE 33MM,PROJECCIÓ MODERAT 43MM,VOLUM 105ML,INTRAOPER,ELÀSTICA SILICONA SUAU RESISTENT,ALTMENT ELÀSTICA A/EFECTE "MEMÒRIA",BIOCOMP,NO IMPLANT,ESTÈRIL,REF:20745-105H
Altre material sanitari, Mesuradors intraoperatoris d'implants mamaris | ALTRE MATERIAL SANITARI, MESURADORS INTRAOPERATORIS D'IMPLANTS MAMARIS, MESURADOR P/ESTIMACIÓ MIDA I FORMA D'IMPLANT MAMARI MODELS POLYTECH-OPTICON POLYTXT BASE 31MM,PROJECCIÓ MODERAT 39MM,VOLUM 75ML,INTRAOPERATORI,ELÀSTICA SILICONA SUAU RESISTENT,ALTMENT ELÀSTIC A/EFECTE "MEMÒRIA",BIOCOMP,NO IMPLANT,ESTÈRIL,REF:20745-075H
Altre material sanitari, Mesuradors intraoperatoris d'implants mamaris | ALTRE MATERIAL SANITARI, MESURADORS INTRAOPERATORIS D'IMPLANTS MAMARIS, MESURADOR P/ESTIMACIÓ MIDA I FORMA D'IMPLANT MAMARI MODELS POLYTECH-OPTICON POLYTXT BASE 28MM,PROJECCIÓ MODERAT 35MM,VOLUM 55ML,INTRAOPERATORI,ELÀSTICA SILICONA SUAU RESISTENT,ALTMENT ELÀSTIC A/EFECTE "MEMÒRIA",BIOCOMP,NO IMPLANT,ESTÈRIL,REF:20745-055H
Altre material sanitari, Mesuradors intraoperatoris d'implants mamaris | ALTRE MATERIAL SANITARI, MESURADORS INTRAOPERATORIS D'IMPLANTS MAMARIS, MESURADOR P/ESTIMACIÓ MIDA I FORMA D'IMPLANT MAMARI MODELS POLYTECH-OPTICON POLYTXT BASE 36MM,PROJECCIÓ BAIXA 58MM,VOLUM 325ML,INTRAOPERAT,ELÀSTICA SILICONA SUAU RESIST,ALTMENT ELÀSTICA A/EFECTE "MEMÒRIA",BIOCOMP,NO IMPLANT,ESTÈRIL,REF:20744-325H
Altre material sanitari, Mesuradors intraoperatoris d'implants mamaris | ALTRE MATERIAL SANITARI, MESURADORS INTRAOPERATORIS D'IMPLANTS MAMARIS, MESURADOR P/ESTIMACIÓ MIDA I FORMA D'IMPLANT MAMARI MODELS POLYTECH-OPTICON POLYTXT BASE 35MM,PROJECCIÓ BAIXA 55MM,VOLUM 270ML,INTRAOPERAT,ELÀSTICA SILICONA SUAU RESIST,ALTMENT ELÀSTICA A/EFECTE "MEMÒRIA",BIOCOMP,NO IMPLANT,ESTÈRIL,REF:20744-270H
Altre material sanitari, Mesuradors intraoperatoris d'implants mamaris | ALTRE MATERIAL SANITARI, MESURADORS INTRAOPERATORIS D'IMPLANTS MAMARIS, MESURADOR P/ESTIMACIÓ MIDA I FORMA D'IMPLANT MAMARI MODELS POLYTECH-OPTICON POLYTXT BASE 33MM,PROJECCIÓ BAIXA 51MM,VOLUM 220ML,INTRAOPERAT,ELÀSTICA SILICONA SUAU RESIST,ALTMENT ELÀSTICA A/EFECTE "MEMÒRIA",BIOCOMP,NO IMPLANT,ESTÈRIL,REF:20744-220H
Altre material sanitari, Mesuradors intraoperatoris d'implants mamaris | ALTRE MATERIAL SANITARI, MESURADORS INTRAOPERATORIS D'IMPLANTS MAMARIS, MESURADOR P/ESTIMACIÓ MIDA I FORMA IMPL MAMARI MATRIX,RODÓ,BASE 100MM,PROJECCIÓ BAIXA 300MM,VOLUM 310ML,INTRAOPER,ELÀSTICA SILICONA SUAU RESISTENT,SUPERFICIE LLISA,BIOCOMP,NO IMPLANT,N/ESTÈRIL,REF:SZM-310
Altre material sanitari, Mesuradors intraoperatoris d'implants mamaris | ALTRE MATERIAL SANITARI, MESURADORS INTRAOPERATORIS D'IMPLANTS MAMARIS, MESURADOR P/ESTIMACIÓ MIDA I FORMA IMPL MAMARI MATRIX,RODÓ,BASE 100MM,PROJECCIÓ BAIXA 310MM,VOLUM 360ML,INTRAOPER,ELÀSTICA SILICONA SUAU RESISTENT,SUPERFICIE LLISA,BIOCOMP,NO IMPLANT,N/ESTÈRIL,REF:SZM-360
Altre material sanitari, Mesuradors intraoperatoris d'implants mamaris | ALTRE MATERIAL SANITARI, MESURADORS INTRAOPERATORIS D'IMPLANTS MAMARIS, MESURADOR P/ESTIMACIÓ MIDA I FORMA IMPL MAMARI MATRIX,RODÓ,BASE 100MM,PROJECCIÓ BAIXA 320MM,VOLUM 400ML,INTRAOPER,ELÀSTICA SILICONA SUAU RESISTENT,SUPERFICIE LLISA,BIOCOMP,NO IMPLANT,N/ESTÈRIL,REF:SZM-400
Altre material sanitari, Mesuradors intraoperatoris d'implants mamaris | ALTRE MATERIAL SANITARI, MESURADORS INTRAOPERATORIS D'IMPLANTS MAMARIS, MESURADOR P/ESTIMACIÓ MIDA I FORMA IMPL MAMARI MATRIX,RODÓ,BASE 100MM,PROJECCIÓ BAIXA 330MM,VOLUM 430ML,INTRAOPER,ELÀSTICA SILICONA SUAU RESISTENT,SUPERFICIE LLISA,BIOCOMP,NO IMPLANT,N/ESTÈRIL,REF:SZM-430
Altre material sanitari, Mesuradors intraoperatoris d'implants mamaris | ALTRE MATERIAL SANITARI, MESURADORS INTRAOPERATORIS D'IMPLANTS MAMARIS, MESURADOR P/ESTIMACIÓ MIDA I FORMA IMPL MAMARI MATRIX,RODÓ,BASE 100MM,PROJECCIÓ 340MM,VOLUM 475ML,INTRAOPER,ELÀSTICA SILICONA SUAU RESISTENT,SUPERFICIE LLISA,BIOCOMP,NO IMPLANT,N/ESTÈRIL,REF:SZM-475
Altre material sanitari, Mesuradors intraoperatoris d'implants mamaris | ALTRE MATERIAL SANITARI, MESURADORS INTRAOPERATORIS D'IMPLANTS MAMARIS, MESURADOR P/ESTIMACIÓ MIDA I FORMA IMPL MAMARI MATRIX,RODÓ,BASE 100MM,PROJECCIÓ BAIXA 350MM,VOLUM 525ML,INTRAOPER,ELÀSTICA SILICONA SUAU RESISTENT,SUPERFICIE LLISA,BIOCOMP,NO IMPLANT,N/ESTÈRIL,REF:SZM-525
Altre material sanitari, Mesuradors intraoperatoris d'implants mamaris | ALTRE MATERIAL SANITARI, MESURADORS INTRAOPERATORIS D'IMPLANTS MAMARIS, MESURADOR P/ESTIMACIÓ MIDA I FORMA IMPL MAMARI MATRIX,RODÓ,BASE 100MM,PROJECCIÓ EXTRA ALT 78MM,VOLUM 1050ML,INTRAOPER,ELÀSTICA SILICONA SUAU RESISTENT,SUPERFICIE LLISA,BIOCOMP,NO IMPLANT,N/ESTÈRIL,REF:SZC-1050
Altre material sanitari, Mesuradors intraoperatoris d'implants mamaris | ALTRE MATERIAL SANITARI, MESURADORS INTRAOPERATORIS D'IMPLANTS MAMARIS, MESURADOR P/ESTIMACIÓ MIDA I FORMA IMPL MAMARI MATRIX,RODÓ,BASE 100MM,PROJECCIÓ EXTRA ALT 40MM,VOLUM 180ML,INTRAOPER,ELÀSTICA SILICONA SUAU RESISTENT,SUPERFICIE LLISA,BIOCOMP,NO IMPLANT,N/ESTÈRIL,REF:SZC-180
Altre material sanitari, Mesuradors intraoperatoris d'implants mamaris | ALTRE MATERIAL SANITARI, MESURADORS INTRAOPERATORIS D'IMPLANTS MAMARIS, MESURADOR P/ESTIMACIÓ MIDA I FORMA IMPL MAMARI MATRIX,RODÓ,BASE 100MM,PROJECCIÓ EXTRA ALT 42MM,VOLUM 210ML,INTRAOPER,ELÀSTICA SILICONA SUAU RESISTENT,SUPERFICIE LLISA,BIOCOMP,NO IMPLANT,N/ESTÈRIL,REF:SZC-210
Altre material sanitari, Mesuradors intraoperatoris d'implants mamaris | ALTRE MATERIAL SANITARI, MESURADORS INTRAOPERATORIS D'IMPLANTS MAMARIS, MESURADOR P/ESTIMACIÓ MIDA I FORMA IMPL MAMARI MATRIX,RODÓ,BASE 100MM,PROJECCIÓ EXTRA ALT 45MM,VOLUM 240ML,INTRAOPER,ELÀSTICA SILICONA SUAU RESISTENT,SUPERFICIE LLISA,BIOCOMP,NO IMPLANT,N/ESTÈRIL,REF:SZC-240
Altre material sanitari, Mesuradors intraoperatoris d'implants mamaris | ALTRE MATERIAL SANITARI, MESURADORS INTRAOPERATORIS D'IMPLANTS MAMARIS, MESURADOR P/ESTIMACIÓ MIDA I FORMA IMPL MAMARI MATRIX,RODÓ,BASE 100MM,PROJECCIÓ EXTRA ALT 46MM,VOLUM 260ML,INTRAOPER,ELÀSTICA SILICONA SUAU RESISTENT,SUPERFICIE LLISA,BIOCOMP,NO IMPLANT,N/ESTÈRIL,REF:SZC-260
Altre material sanitari, Mesuradors intraoperatoris d'implants mamaris | ALTRE MATERIAL SANITARI, MESURADORS INTRAOPERATORIS D'IMPLANTS MAMARIS, MESURADOR P/ESTIMACIÓ MIDA I FORMA IMPL MAMARI MATRIX,RODÓ,BASE 100MM,PROJECCIÓ EXTRA ALT 48MM,VOLUM 280ML,INTRAOPER,ELÀSTICA SILICONA SUAU RESISTENT,SUPERFICIE LLISA,BIOCOMP,NO IMPLANT,N/ESTÈRIL,REF:SZC-280
Altre material sanitari, Mesuradors intraoperatoris d'implants mamaris | ALTRE MATERIAL SANITARI, MESURADORS INTRAOPERATORIS D'IMPLANTS MAMARIS, MESURADOR P/ESTIMACIÓ MIDA I FORMA IMPL MAMARI MATRIX,RODÓ,BASE 100MM,PROJECCIÓ EXTRA ALT 49MM,VOLUM 300ML,INTRAOPER,ELÀSTICA SILICONA SUAU RESISTENT,SUPERFICIE LLISA,BIOCOMP,NO IMPLANT,N/ESTÈRIL,REF:SZC-300
Altre material sanitari, Mesuradors intraoperatoris d'implants mamaris | ALTRE MATERIAL SANITARI, MESURADORS INTRAOPERATORIS D'IMPLANTS MAMARIS, MESURADOR P/ESTIMACIÓ MIDA I FORMA IMPL MAMARI MATRIX,RODÓ,BASE 100MM,PROJECCIÓ EXTRA ALT 51MM,VOLUM 325ML,INTRAOPER,ELÀSTICA SILICONA SUAU RESISTENT,SUPERFICIE LLISA,BIOCOMP,NO IMPLANT,N/ESTÈRIL,REF:SZC-325
Altre material sanitari, Mesuradors intraoperatoris d'implants mamaris | ALTRE MATERIAL SANITARI, MESURADORS INTRAOPERATORIS D'IMPLANTS MAMARIS, MESURADOR P/ESTIMACIÓ MIDA I FORMA IMPL MAMARI MATRIX,RODÓ,BASE 100MM,PROJECCIÓ EXTRA ALT 52MM,VOLUM 350ML,INTRAOPER,ELÀSTICA SILICONA SUAU RESISTENT,SUPERFICIE LLISA,BIOCOMP,NO IMPLANT,N/ESTÈRIL,REF:SZC-350
Altre material sanitari, Mesuradors intraoperatoris d'implants mamaris | ALTRE MATERIAL SANITARI, MESURADORS INTRAOPERATORIS D'IMPLANTS MAMARIS, MESURADOR P/ESTIMACIÓ MIDA I FORMA IMPL MAMARI MATRIX,RODÓ,BASE 100MM,PROJECCIÓ EXTRA ALT 54MM,VOLUM 380ML,INTRAOPER,ELÀSTICA SILICONA SUAU RESISTENT,SUPERFICIE LLISA,BIOCOMP,NO IMPLANT,N/ESTÈRIL,REF:SZC-380
Altre material sanitari, Mesuradors intraoperatoris d'implants mamaris | ALTRE MATERIAL SANITARI, MESURADORS INTRAOPERATORIS D'IMPLANTS MAMARIS, MESURADOR P/ESTIMACIÓ MIDA I FORMA IMPL MAMARI MATRIX,RODÓ,BASE 100MM,PROJECCIÓ EXTRA ALT 55MM,VOLUM 410ML,INTRAOPER,ELÀSTICA SILICONA SUAU RESISTENT,SUPERFICIE LLISA,BIOCOMP,NO IMPLANT,N/ESTÈRIL,REF:SZC-410
Altre material sanitari, Mesuradors intraoperatoris d'implants mamaris | ALTRE MATERIAL SANITARI, MESURADORS INTRAOPERATORIS D'IMPLANTS MAMARIS, MESURADOR P/ESTIMACIÓ MIDA I FORMA IMPL MAMARI MATRIX,RODÓ,BASE 100MM,PROJECCIÓ EXTRA ALT 57MM,VOLUM 440ML,INTRAOPER,ELÀSTICA SILICONA SUAU RESISTENT,SUPERFICIE LLISA,BIOCOMP,NO IMPLANT,N/ESTÈRIL,REF:SZC-440
Altre material sanitari, Mesuradors intraoperatoris d'implants mamaris | ALTRE MATERIAL SANITARI, MESURADORS INTRAOPERATORIS D'IMPLANTS MAMARIS, MESURADOR P/ESTIMACIÓ MIDA I FORMA IMPL MAMARI MATRIX,RODÓ,BASE 100MM,PROJECCIÓ EXTRA ALT 58MM,VOLUM 475ML,INTRAOPER,ELÀSTICA SILICONA SUAU RESISTENT,SUPERFICIE LLISA,BIOCOMP,NO IMPLANT,N/ESTÈRIL,REF:SZC-475
Altre material sanitari, Mesuradors intraoperatoris d'implants mamaris | ALTRE MATERIAL SANITARI, MESURADORS INTRAOPERATORIS D'IMPLANTS MAMARIS, MESURADOR P/ESTIMACIÓ MIDA I FORMA D'IMPLANT MAMARI, MODELS MEMORYGEL,GEL SILICONA,BASE RODONA 12,5CM,PROJECCIÓ ALT 5,8CM.VOLUM 490CC,ESTÈRIL,NO IMP,RE-EST10COPS,REF:RSZTHPX470
Altre material sanitari, Mesuradors intraoperatoris d'implants mamaris | ALTRE MATERIAL SANITARI, MESURADORS INTRAOPERATORIS D'IMPLANTS MAMARIS, MESURADOR P/ESTIMACIÓ MIDA I FORMA D'IMPLANT MAMARI, MODELS MEMORYGEL,GEL SILICONA,BASE RODONA 12,7CM,PROJECCIÓ ALT 6,0CM.VOLUM 535CC,ESTÈRIL,NO IMP,RE-EST10COPS,REF:RSZTHPX515
Altre material sanitari, Mesuradors intraoperatoris d'implants mamaris | ALTRE MATERIAL SANITARI, MESURADORS INTRAOPERATORIS D'IMPLANTS MAMARIS, MESURADOR P/ESTIMACIÓ MIDA I FORMA D'IMPLANT MAMARI, MODELS MEMORYGEL,GEL SILICONA,BASE RODONA 13,1CM,PROJECCIÓ ALT 6,3CM.VOLUM 595CC,ESTÈRIL,NO IMP,RE-EST10COPS,REF:RSZTHPX570
Altre material sanitari, Mesuradors intraoperatoris d'implants mamaris | ALTRE MATERIAL SANITARI, MESURADORS INTRAOPERATORIS D'IMPLANTS MAMARIS, MESURADOR P/ESTIMACIÓ MIDA I FORMA D'IMPLANT MAMARI, MODELS MEMORYGEL,GEL SILICONA,BASE RODONA 13,5CM,PROJECCIÓ ALT 6,5CM.VOLUM 650CC,ESTÈRIL,NO IMP,RE-EST10COPS,REF:RSZTHPX620
Altre material sanitari, Mesuradors intraoperatoris d'implants mamaris | ALTRE MATERIAL SANITARI, MESURADORS INTRAOPERATORIS D'IMPLANTS MAMARIS, MESURADOR P/ESTIMACIÓ MIDA I FORMA D'IMPLANT MAMARI MODELS TEXTURAT,ANATÒMIC COHESIU III GEL SILICONA,BASE RODONA 14,0CM,ALÇADA ELEVADA 14,6CM,PROJECCIÓ MODERAT PLUS 5,9CM,LONGITUD D'ARC 12,1CM.VOLUM 555CC,ESTÈRIL,NO IMP,RE-EST10COPS,REF:RSZ1409
Altre material sanitari, Mesuradors intraoperatoris d'implants mamaris | ALTRE MATERIAL SANITARI, MESURADORS INTRAOPERATORIS D'IMPLANTS MAMARIS, MESURADOR P/ESTIMACIÓ MIDA I FORMA D'IMPLANT MAMARI MODELS TEXTURAT,ANATÒMIC COHESIU III GEL SILICONA,BASE RODONA 14,5CM,ALÇADA MITJANA 13,6CM,PROJECCIÓ ALT 7,1CM,LONGITUD D'ARC 12,6CM.VOLUM 685CC,ESTÈRIL,NO IMP,RE-EST10COPS,REF:RSZ1452
Altre material sanitari, Mesuradors intraoperatoris d'implants mamaris | ALTRE MATERIAL SANITARI, MESURADORS INTRAOPERATORIS D'IMPLANTS MAMARIS, MESURADOR P/ESTIMACIÓ MIDA I FORMA D'IMPLANT MAMARI MODELS TEXTURAT,ANATÒMIC COHESIU III GEL SILICONA,BASE RODONA 14,5CM,ALÇADA ALT 14,8CM,PROJECCIÓ MODERAT 4,6CM,LONGITUD D'ARC 11,3CM.VOLUM 530CC,ESTÈRIL,NO IMP,RE-EST10COPS,REF:RSZ1453
Altre material sanitari, Mesuradors intraoperatoris d'implants mamaris | ALTRE MATERIAL SANITARI, MESURADORS INTRAOPERATORIS D'IMPLANTS MAMARIS, MESURADOR P/ESTIMACIÓ MIDA I FORMA D'IMPLANT MAMARI, MODELS MEMORYGEL,LISO,GEL SILICONA,BASE RODONA 8,3CM,PROJECCIÓ ALT 4,1CM.VOLUM 150CC,ESTÈRIL,NO IMP,RE-EST10COPS,REF:RSZTHPX150
Altre material sanitari, Mesuradors intraoperatoris d'implants mamaris | ALTRE MATERIAL SANITARI, MESURADORS INTRAOPERATORIS D'IMPLANTS MAMARIS, MESURADOR P/ESTIMACIÓ MIDA I FORMA D'IMPLANT MAMARI, MODELS MEMORYGEL,GEL SILICONA,BASE RODONA 8,8CM,PROJECCIÓ ALT 4,4CM.VOLUM 180CC,ESTÈRIL,NO IMP,RE-EST10COPS,REF:RSZTHPX175
Altre material sanitari, Mesuradors intraoperatoris d'implants mamaris | ALTRE MATERIAL SANITARI, MESURADORS INTRAOPERATORIS D'IMPLANTS MAMARIS, MESURADOR P/ESTIMACIÓ MIDA I FORMA D'IMPLANT MAMARI, MODELS MEMORYGEL,GEL SILICONA,BASE RODONA 9,2CM,PROJECCIÓ ALT 4,5CM.VOLUM 200CC,ESTÈRIL,NO IMP,RE-EST10COPS,REF:RSZTHPX200
Altre material sanitari, Mesuradors intraoperatoris d'implants mamaris | ALTRE MATERIAL SANITARI, MESURADORS INTRAOPERATORIS D'IMPLANTS MAMARIS, MESURADOR P/ESTIMACIÓ MIDA I FORMA D'IMPLANT MAMARI, MODELS MEMORYGEL,GEL SILICONA,BASE RODONA 9,5CM,PROJECCIÓ ALT 4,9CM.VOLUM 235CC,ESTÈRIL,NO IMP,RE-EST10COPS,REF:RSZTHPX230
Altre material sanitari, Mesuradors intraoperatoris d'implants mamaris | ALTRE MATERIAL SANITARI, MESURADORS INTRAOPERATORIS D'IMPLANTS MAMARIS, MESURADOR P/ESTIMACIÓ MIDA I FORMA D'IMPLANT MAMARI, MODELS MEMORYGEL,GEL SILICONA,BASE RODONA 9,9CM,PROJECCIÓ ALT 5,0CM.VOLUM 260CC,ESTÈRIL,NO IMP,RE-EST10COPS,REF:RSZTHPX255
Altre material sanitari, Mesuradors intraoperatoris d'implants mamaris | ALTRE MATERIAL SANITARI, MESURADORS INTRAOPERATORIS D'IMPLANTS MAMARIS, MESURADOR P/ESTIMACIÓ MIDA I FORMA D'IMPLANT MAMARI, MODELS MEMORYGEL,GEL SILICONA,BASE RODONA 10,3CM,PROJECCIÓ ALT 5,0CM.VOLUM 285CC,ESTÈRIL,NO IMP,RE-EST10COPS,REF:RSZTHPX285
Altre material sanitari, Mesuradors intraoperatoris d'implants mamaris | ALTRE MATERIAL SANITARI, MESURADORS INTRAOPERATORIS D'IMPLANTS MAMARIS, MESURADOR P/ESTIMACIÓ MIDA I FORMA D'IMPLANT MAMARI, MODELS MEMORYGEL,GEL SILICONA,BASE RODONA 10,7CM,PROJECCIÓ ALT 5,4CM.VOLUM 335CC,ESTÈRIL,NO IMP,RE-EST10COPS,REF:RSZTHPX325
Altre material sanitari, Mesuradors intraoperatoris d'implants mamaris | ALTRE MATERIAL SANITARI, MESURADORS INTRAOPERATORIS D'IMPLANTS MAMARIS, MESURADOR P/ESTIMACIÓ MIDA I FORMA D'IMPLANT MAMARI, MODELS MEMORYGEL,GEL SILICONA,BASE RODONA 11,0CM,PROJECCIÓ ALT 5,5CM.VOLUM 355CC,ESTÈRIL,NO IMP,RE-EST10COPS,REF:RSZTHPX340
Altre material sanitari, Mesuradors intraoperatoris d'implants mamaris | ALTRE MATERIAL SANITARI, MESURADORS INTRAOPERATORIS D'IMPLANTS MAMARIS, MESURADOR P/ESTIMACIÓ MIDA I FORMA D'IMPLANT MAMARI, MODELS MEMORYGEL,GEL SILICONA,BASE RODONA 11,3CM,PROJECCIÓ ALT 5,5CM.VOLUM 380CC,ESTÈRIL,NO IMP,RE-EST10COPS,REF:RSZTHPX365
Altre material sanitari, Mesuradors intraoperatoris d'implants mamaris | ALTRE MATERIAL SANITARI, MESURADORS INTRAOPERATORIS D'IMPLANTS MAMARIS, MESURADOR P/ESTIMACIÓ MIDA I FORMA D'IMPLANT MAMARI, MODELS MEMORYGEL,GEL SILICONA,BASE RODONA 11,5CM,PROJECCIÓ ALT 5,8CM.VOLUM 415CC,ESTÈRIL,NO IMP,RE-EST10COPS,REF:RSZTHPX405
Altre material sanitari, Mesuradors intraoperatoris d'implants mamaris | ALTRE MATERIAL SANITARI, MESURADORS INTRAOPERATORIS D'IMPLANTS MAMARIS, MESURADOR P/ESTIMACIÓ MIDA I FORMA D'IMPLANT MAMARI, MODELS MEMORYGEL,GEL SILICONA,BASE RODONA 11,9CM,PROJECCIÓ ALT 5,9CM.VOLUM 450CC,ESTÈRIL,NO IMP,RE-EST10COPS,REF:RSZTHPX425
Altre material sanitari, Mesuradors intraoperatoris d'implants mamaris | ALTRE MATERIAL SANITARI, MESURADORS INTRAOPERATORIS D'IMPLANTS MAMARIS, MESURADOR P/ESTIMACIÓ MIDA I FORMA D'IMPLANT MAMARI, MODELS MEMORYGEL,GEL SILICONA,BASE RODONA 12,1CM,PROJECCIÓ ALT 5,8CM.VOLUM 465CC,ESTÈRIL,NO IMP,RE-EST10COPS,REF:RSZTHPX455
Altre material sanitari, Material per a micropigmentació | ALTRE MATERIAL SANITARI, MATERIAL PER A MICROPIGMENTACIÓ, MÒDUL PER A MICROPIGMENTACIÓ CUTÀNIA AMB 3 AGULLES DE 0,25MM DE DIÀMETRE CADASCUNA. DISPOSICIÓ EN RODÓ. DERMOGRAF SUPERIOR (ONIX, MODUL, GRAFIT) O EQUIVALENT. ESTERIL D'UN SOL ÚS
Altre material sanitari, Material per a micropigmentació | ALTRE MATERIAL SANITARI, MATERIAL PER A MICROPIGMENTACIÓ, MÒDUL PER A MICROPIGMENTACIÓ CUTÀNIA AMB 9 AGULLES DE 0,25MM DE DIÀMETRE CADASCUNA. DISPOSICIÓ EN DUES FILES (5 I 4). DERMOGRAF SUPERIOR (ONIX, MODUL, GRAFIT) O EQUIVALENT. ESTERIL D'UN SOL ÚS
Altre material sanitari, Material per a micropigmentació | ALTRE MATERIAL SANITARI, MATERIAL PER A MICROPIGMENTACIÓ, AGULLA PER A MICROPIGMENTACIÓ DE 3 P OUTLINE, MICROPIGMENTACIÓ CUTÀNIA. ESTÈRIL, UN SOL ÚS. COMPATIBLE AMB DERMÒGRAF SYMPHONY O EQUIVALENT
Altre material sanitari, Material per a micropigmentació | ALTRE MATERIAL SANITARI, MATERIAL PER A MICROPIGMENTACIÓ, AGULLA MODULS 3 P FLAT, DIAMANT ONIX +, ESTÈRIL, UN SOL ÚS, PER A DERMÒGRAF MICROPIGMENTACIÓ ET SYMPHONY
Altre material sanitari, Mesuradors intraoperatoris d'implants mamaris | ALTRE MATERIAL SANITARI, MESURADORS INTRAOPERATORIS D'IMPLANTS MAMARIS, MESURADOR P/ESTIMACIÓ MIDA I FORMA D'IMPLANT MAMARI MODELS POLYTECH-OPTICON POLYTXT BASE 140MM-118MM/47MM,PROJECCIÓ MODERADA 63MM,VOLUM 375ML,INTRAOPERATORI,ELAST SILICONA SUAU RESITENT,ALTAMENT ELÀSTIC A/EFECTE "MEMÒRIA",BIOCOMP,NO IMPLANTABLE, ESTÈRIL.
Altre material sanitari, Mesuradors intraoperatoris d'implants mamaris | ALTRE MATERIAL SANITARI, MESURADORS INTRAOPERATORIS D'IMPLANTS MAMARIS, MESURADOR P/ESTIMACIÓ MIDA I FORMA D'IMPLANT MAMARI,MODELS COHESIU I,TEXTURAT,ANATÒMIC,GEL SILICONA,BASE RODONA 11,7CM,PROJECCIÓ MODERAT PLUS 3,5CM.VOLUM 275CC,ESTÈRIL,NO IMP,RE-EST10COPS,REF:RSZ2751
Altre material sanitari, Mesuradors intraoperatoris d'implants mamaris | ALTRE MATERIAL SANITARI, MESURADORS INTRAOPERATORIS D'IMPLANTS MAMARIS, MESURADOR P/ESTIMACIÓ MIDA I FORMA D'IMPLANT MAMARI,MODELS COHESIU I,TEXTURAT,ANATÒMIC,GEL SILICONA,BASE RODONA 10,8CM,PROJECCIÓ ALT 4,4CM.VOLUM 275CC,ESTÈRIL,NO IMP,RE-EST10COPS,REF:RSZ2754
Altre material sanitari, Mesuradors intraoperatoris d'implants mamaris | ALTRE MATERIAL SANITARI, MESURADORS INTRAOPERATORIS D'IMPLANTS MAMARIS, MESURADOR P/ESTIMACIÓ MIDA I FORMA D'IMPLANT MAMARI,MODELS COHESIU I,TEXTURAT,ANATÒMIC,GEL SILICONA,BASE RODONA 12,0CM,PROJECCIÓ MODERAT PLUS 3,6CM.VOLUM 300CC,ESTÈRIL,NO IMP,RE-EST10COPS,REF:RSZ3001
Altre material sanitari, Material per a micropigmentació | ALTRE MATERIAL SANITARI, MATERIAL PER A MICROPIGMENTACIÓ, VARILLES DE MATERIAL PLÀSTIC PER A BARREJADORA DE PIGMENTS, LONGITUD 3,5CM, UN SOL ÚS
Altre material sanitari, Mesuradors intraoperatoris d'implants mamaris | ALTRE MATERIAL SANITARI, MESURADORS INTRAOPERATORIS D'IMPLANTS MAMARIS, MESURADOR P/ESTIMACIÓ MIDA I FORMA D'IMPLANT MAMARI,MODELS COHESIU I,TEXTURAT,ANATÒMIC,GEL SILICONA,BASE RODONA 11,1CM,PROJECCIÓ ALT 4,5CM.VOLUM 300CC,ESTÈRIL,NO IMP,RE-EST10COPS,REF:RSZ3004
Altre material sanitari, Mesuradors intraoperatoris d'implants mamaris | ALTRE MATERIAL SANITARI, MESURADORS INTRAOPERATORIS D'IMPLANTS MAMARIS, MESURADOR P/ESTIMACIÓ MIDA I FORMA D'IMPLANT MAMARI,MODELS COHESIU I,TEXTURAT,ANATÒMIC,GEL SILICONA,BASE RODONA 12,3CM,PROJECCIÓ MODERAT PLUS 3,8CM.VOLUM 325CC,ESTÈRIL,NO IMP,RE-EST10COPS,REF:RSZ3251
Altre material sanitari, Mesuradors intraoperatoris d'implants mamaris | ALTRE MATERIAL SANITARI, MESURADORS INTRAOPERATORIS D'IMPLANTS MAMARIS, MESURADOR P/ESTIMACIÓ MIDA I FORMA D'IMPLANT MAMARI,MODELS COHESIU I,TEXTURAT,ANATÒMIC,GEL SILICONA,BASE RODONA 11,4CM,PROJECCIÓ ALT 4,6CM.VOLUM 325CC,ESTÈRIL,NO IMP,RE-EST10COPS,REF:RSZ3254
Altre material sanitari, Mesuradors intraoperatoris d'implants mamaris | ALTRE MATERIAL SANITARI, MESURADORS INTRAOPERATORIS D'IMPLANTS MAMARIS, MESURADOR P/ESTIMACIÓ MIDA I FORMA D'IMPLANT MAMARI,MODELS COHESIU I,TEXTURAT,ANATÒMIC,GEL SILICONA,BASE RODONA 12,5CM,PROJECCIÓ MODERAT PLUS 3,9CM.VOLUM 350CC,ESTÈRIL,NO IMP,RE-EST10COPS,REF:RSZ3501
Altre material sanitari, Mesuradors intraoperatoris d'implants mamaris | ALTRE MATERIAL SANITARI, MESURADORS INTRAOPERATORIS D'IMPLANTS MAMARIS, MESURADOR P/ESTIMACIÓ MIDA I FORMA D'IMPLANT MAMARI,MODELS COHESIU I,TEXTURAT,ANATÒMIC,GEL SILICONA,BASE RODONA 11,7CM,PROJECCIÓ ALT 4,8CM.VOLUM 350CC,ESTÈRIL,NO IMP,RE-EST10COPS,REF:RSZ3504
Altre material sanitari, Mesuradors intraoperatoris d'implants mamaris | ALTRE MATERIAL SANITARI, MESURADORS INTRAOPERATORIS D'IMPLANTS MAMARIS, MESURADOR P/ESTIMACIÓ MIDA I FORMA D'IMPLANT MAMARI,MODELS COHESIU I,TEXTURAT,ANATÒMIC,GEL SILICONA,BASE RODONA 12,8CM,PROJECCIÓ MODERAT PLUS 4,0CM.VOLUM 375CC,ESTÈRIL,NO IMP,RE-EST10COPS,REF:RSZ3751
Altre material sanitari, Mesuradors intraoperatoris d'implants mamaris | ALTRE MATERIAL SANITARI, MESURADORS INTRAOPERATORIS D'IMPLANTS MAMARIS, MESURADOR P/ESTIMACIÓ MIDA I FORMA D'IMPLANT MAMARI,MODELS COHESIU I,TEXTURAT,ANATÒMIC,GEL SILICONA,BASE RODONA 12,0CM,PROJECCIÓ ALT 4,8CM.VOLUM 375CC,ESTÈRIL,NO IMP,RE-EST10COPS,REF:RSZ3754
Altre material sanitari, Mesuradors intraoperatoris d'implants mamaris | ALTRE MATERIAL SANITARI, MESURADORS INTRAOPERATORIS D'IMPLANTS MAMARIS, MESURADOR P/ESTIMACIÓ MIDA I FORMA D'IMPLANT MAMARI,MODELS COHESIU I,TEXTURAT,ANATÒMIC,GEL SILICONA,BASE RODONA 13,1CM,PROJECCIÓ MODERAT PLUS, 4,0CM.VOLUM 400CC,ESTÈRIL,NO IMP,RE-EST10COPS,REF:RSZ4001
Altre material sanitari, Mesuradors intraoperatoris d'implants mamaris | ALTRE MATERIAL SANITARI, MESURADORS INTRAOPERATORIS D'IMPLANTS MAMARIS, MESURADOR P/ESTIMACIÓ MIDA I FORMA D'IMPLANT MAMARI,MODELS COHESIU I,TEXTURAT,ANATÒMIC,GEL SILICONA,BASE RODONA 12,2CM,PROJECCIÓ ALT 5,0CM.VOLUM 400CC,ESTÈRIL,NO IMP,RE-EST10COPS,REF:RSZ4004
Altre material sanitari, Mesuradors intraoperatoris d'implants mamaris | ALTRE MATERIAL SANITARI, MESURADORS INTRAOPERATORIS D'IMPLANTS MAMARIS, MESURADOR P/ESTIMACIÓ MIDA I FORMA D'IMPLANT MAMARI, MODELS CPG 333,TEXTURAT,ANATÒMIC,COHESIU III,GEL SILICONA,BASE RODONA 9,0CM,ALÇADA ELEVADA 9,4CM,PROJECCIÓ ALT 4,6CM, LONGITUD D'ARC 8,4CM.VOLUM 180CC,ESTÈRIL,NO IMP,RE-EST10COPS,REF:RSZ4090
Altre material sanitari, Mesuradors intraoperatoris d'implants mamaris | ALTRE MATERIAL SANITARI, MESURADORS INTRAOPERATORIS D'IMPLANTS MAMARIS, MESURADOR P/ESTIMACIÓ MIDA I FORMA D'IMPLANT MAMARI MODELS POLYTECH-OPTICON POLYTXT BASE 40MM,PROJECCIÓ EXTRA ALT 44MM,VOLUM 75ML,INTRAOPERATORI,ELÀSTICA SILICONA SUAU RESISTENT,ALTME ELÀSTIC A/EFECTE "MEMÒRIA",BIOCOMP,NO IMPLANT,ESTÈRIL,REF:20747-075H
Altre material sanitari, Mesuradors intraoperatoris d'implants mamaris | ALTRE MATERIAL SANITARI, MESURADORS INTRAOPERATORIS D'IMPLANTS MAMARIS, MESURADOR P/ESTIMACIÓ MIDA I FORMA D'IMPLANT MAMARI MODELS POLYTECH-OPTICON POLYTXT BASE 45MM,PROJECCIÓ EXTRA ALT 50MM,VOLUM 115ML,INTRAOPERATORI,ELÀSTICA SILICONA SUAU RESISTENT,ALTME ELÀST A/EFECTE "MEMÒRIA",BIOCOMP,NO IMPLANT,ESTÈRIL,REF:20747-115H
Altre material sanitari, Mesuradors intraoperatoris d'implants mamaris | ALTRE MATERIAL SANITARI, MESURADORS INTRAOPERATORIS D'IMPLANTS MAMARIS, MESURADOR P/ESTIMACIÓ MIDA I FORMA D'IMPLANT MAMARI MODELS POLYTECH-OPTICON POLYTXT BASE 31MM,PROJECCIÓ BAIXA 48MM,VOLUM 175ML,INTRAOPERAT,ELÀSTICA SILICONA SUAU RESIST,ALTMENT ELÀSTICA A/EFECTE "MEMÒRIA",BIOCOMP,NO IMPLANT,ESTÈRIL,REF:20744-175H
Altre material sanitari, Mesuradors intraoperatoris d'implants mamaris | ALTRE MATERIAL SANITARI, MESURADORS INTRAOPERATORIS D'IMPLANTS MAMARIS, MESURADOR P/ESTIMACIÓ MIDA I FORMA D'IMPLANT MAMARI MODELS POLYTECH-OPTICON POLYTXT BASE 29MM,PROJECCIÓ BAIXA 44MM,VOLUM 140ML,INTRAOPERAT,ELÀSTICA SILICONA SUAU RESIST,ALTMENT ELÀSTICA A/EFECTE "MEMÒRIA",BIOCOMP,NO IMPLANT,ESTÈRIL,REF:20744-140H
Altre material sanitari, Mesuradors intraoperatoris d'implants mamaris | ALTRE MATERIAL SANITARI, MESURADORS INTRAOPERATORIS D'IMPLANTS MAMARIS, MESURADOR P/ESTIMACIÓ MIDA I FORMA D'IMPLANT MAMARI MODELS POLYTECH-OPTICON POLYTXT BASE 28MM,PROJECCIÓ BAIXA 41MM,VOLUM 110ML,INTRAOPERAT,ELÀSTICA SILICONA SUAU RESIST,ALTMENT ELÀSTICA A/EFECTE "MEMÒRIA",BIOCOMP,NO IMPLANT,ESTÈRIL,REF:20744-110H
Altre material sanitari, Mesuradors intraoperatoris d'implants mamaris | ALTRE MATERIAL SANITARI, MESURADORS INTRAOPERATORIS D'IMPLANTS MAMARIS, MESURADOR P/ESTIMACIÓ MIDA I FORMA D'IMPLANT MAMARI MODELS POLYTECH-OPTICON POLYTXT BASE 26MM,PROJECCIÓ BAIXA37MM,VOLUM 85,INTRAOPERATORI,ELÀSTICA SILICONA SUAU RESISTENT,ALTMENT ELÀSTICA A/EFECTE "MEMÒRIA",BIOCOMP,NO IMPLANT,ESTÈRIL,REF:20744-085H
Altre material sanitari, Mesuradors intraoperatoris d'implants mamaris | ALTRE MATERIAL SANITARI, MESURADORS INTRAOPERATORIS D'IMPLANTS MAMARIS, MESURADOR P/ESTIMACIÓ MIDA I FORMA D'IMPLANT MAMARI MODELS POLYTECH-OPTICON POLYTXT BASE 24MM,PROJECCIÓ BAIXA 34MM,VOLUM 60ML,INTRAOPERATORI,ELÀSTICA SILICONA SUAU RESISTENT,ALTMENT ELÀSTICA A/EFECTE "MEMÒRIA",BIOCOMP,NO IMPLANT,ESTÈRIL,REF:20744-060H
Altre material sanitari, Mesuradors intraoperatoris d'implants mamaris | ALTRE MATERIAL SANITARI, MESURADORS INTRAOPERATORIS D'IMPLANTS MAMARIS, MESURADOR P/ESTIMACIÓ MIDA I FORMA D'IMPLANT MAMARI MODELS POLYTECH-OPTICON POLYTXT BASE 23MM,PROJECCIÓ BAIXA 30MM,VOLUM 45ML,INTRAOPERATORI,ELÀSTICA SILICONA SUAU RESISTENT,ALTMENT ELÀSTICA A/EFECTE "MEMÒRIA",BIOCOMP,NO IMPLANT,ESTÈRIL,REF:20744-045H
Altre material sanitari, Mesuradors intraoperatoris d'implants mamaris | ALTRE MATERIAL SANITARI, MESURADORS INTRAOPERATORIS D'IMPLANTS MAMARIS, MESURADOR P/ESTIMACIÓ MIDA I FORMA D'IMPLANT MAMARI MODELS POLYTECH-OPTICON POLYTXT BASE 150MM/ALÇADA150MM,PROJ EXTRA ALT92MM,VOLUM 810ML,INTRAOPER,ELÀSTICA SILICONA SUAU RESISTENT,ALTM ELÀST A/EFECTE "MEMÒRIA",BIOCOMP,NO IMPLANT,ESTÈRIL,REF:20737-810H
Altre material sanitari, Mesuradors intraoperatoris d'implants mamaris | ALTRE MATERIAL SANITARI, MESURADORS INTRAOPERATORIS D'IMPLANTS MAMARIS, MESURADOR P/ESTIMACIÓ MIDA I FORMA D'IMPLANT MAMARI MODELS POLYTECH-OPTICON POLYTXT BASE 73MM,PROJECCIÓ EXTRA ALT 87MM,VOLUM 680ML,INTRAOPERATORI,ELÀSTICA SILICONA SUAU RESISTENT,ALTME ELÀST A/EFECTE "MEMÒRIA",BIOCOMP,NO IMPLANT,ESTÈRIL,REF:20747-680H
Altre material sanitari, Material per a micropigmentació | ALTRE MATERIAL SANITARI, MATERIAL PER A MICROPIGMENTACIÓ, BOSSA PROTECTORA PER A DERMÒGRAF DE MICROPIGMENTACIÓ I CABLE Ø5,0CM, LONGITUD ENTRE 60CM I 80CM, MATERIAL PLÀSTIC, DE COLOR, UN SOL ÚS
Altre material sanitari, Material per a micropigmentació | ALTRE MATERIAL SANITARI, MATERIAL PER A MICROPIGMENTACIÓ, MÒDUL PER A MICROPIGMENTACIÓ CUTÀNIA AMB 5 AGULLES DE 0,25MM DE DIÀMETRE CADASCUNA. DISPOSICIÓ EN RODÓ. DERMOGRAF SUPERIOR (ONIX, MODUL, GRAFIT) O EQUIVALENT. ESTERIL D'UN SOL ÚS
Altre material sanitari, Material per a micropigmentació | ALTRE MATERIAL SANITARI, MATERIAL PER A MICROPIGMENTACIÓ, AGULLA PER A MICROPIGMENTACIÓ DE 1 P MICRO, MICROPIGMENTACIÓ CUTÀNIA. ESTÈRIL, UN SOL ÚS. COMPATIBLE AMB DERMÒGRAF SYMPHONY O EQUIVALENT
Altre material sanitari, Mesuradors intraoperatoris d'implants mamaris | ALTRE MATERIAL SANITARI, MESURADORS INTRAOPERATORIS D'IMPLANTS MAMARIS, MESURADOR P/ESTIMACIÓ MIDA I FORMA D'IMPLANT MAMARI MODELS POLYTECH-OPTICON POLYTXT BASE 130MM/ALÇADA 151MM,PROJ EXTRA ALT 84MM,VOLUM 620ML,INTRAOPE,ELÀSTICA SILICONA SUAU RESISTENT,ALTM ELÀST A/EFECTE"MEMÒRIA",BIOCOMP,NO IMPLANT,ESTÈRIL,REF:20777-620H
Altre material sanitari, Mesuradors intraoperatoris d'implants mamaris | ALTRE MATERIAL SANITARI, MESURADORS INTRAOPERATORIS D'IMPLANTS MAMARIS, MESURADOR P/ESTIMACIÓ MIDA I FORMA D'IMPLANT MAMARI MODELS POLYTECH-OPTICON POLYTXT BASE 120MM/ALÇADA139MM,PROJ EXTRA ALT 78MM,VOLUM 495ML,INTRAOPE,ELÀSTICA SILICONA SUAU RESISTENT,ALTM ELÀST A/EFECTE "MEMÒRIA",BIOCOMP,NO IMPLANT,ESTÈRIL,REF:20777-495H
Altre material sanitari, Mesuradors intraoperatoris d'implants mamaris | ALTRE MATERIAL SANITARI, MESURADORS INTRAOPERATORIS D'IMPLANTS MAMARIS, MESURADOR P/ESTIMACIÓ MIDA I FORMA D'IMPLANT MAMARI MODELS POLYTECH-OPTICON POLYTXT BASE 110MM/ALÇADA 128MM,PROJECCIÓ EXTRA ALT 72MM,VOLUM 385ML,INTRAOPE,ELÀST SILICONA SUAU RESIST,ALTM ELÀST A/EFECTE "MEMÒRIA",BIOCOMP,NO IMPLANT,ESTÈRIL,REF:20777-385H
Altre material sanitari, Mesuradors intraoperatoris d'implants mamaris | ALTRE MATERIAL SANITARI, MESURADORS INTRAOPERATORIS D'IMPLANTS MAMARIS, MESURADOR P/ESTIMACIÓ MIDA I FORMA D'IMPLANT MAMARI MODELS POLYTECH-OPTICON POLYTXT BASE 100MM/ALÇADA 116MM,PROJECCIÓ EXTRA ALT 66MM,VOLUM 290ML,INTRAOPE,ELÀST SILICONA SUAU RESIST,ALTM ELÀST A/EFECTE "MEMÒRIA",BIOCOMP,NO IMPLANT,ESTÈRIL,REF:20777-290H
Altre material sanitari, Mesuradors intraoperatoris d'implants mamaris | ALTRE MATERIAL SANITARI, MESURADORS INTRAOPERATORIS D'IMPLANTS MAMARIS, MESURADOR P/ESTIMACIÓ MIDA I FORMA D'IMPLANT MAMARI MODELS POLYTECH-OPTICON POLYTXT BASE 90MM/ALÇADA 104MM,PROJECCIÓ ALT 60MM,VOLUM 220ML,INTRAOPERAT,ELÀST SILICONA SUAU RESISTENT,ALTM ELÀST A/EFECTE "MEMÒRIA",BIOCOMP,NO IMPLANT,ESTÈRIL,REF:20777-220H
Altre material sanitari, Material per a micropigmentació | ALTRE MATERIAL SANITARI, MATERIAL PER A MICROPIGMENTACIÓ, AGULLA PER A MICROPIGMENTACIÓ DE 1 PUNTA NANO 2, MICROPIGMENTACIÓ CUTÀNIA. ESTÈRIL, UN SOL ÚS. COMPATIBLE AMB APARELL MODUL O BIMODU WHITE I, DIAMANT, ONIX + O EQUIVALENT
Altre material sanitari, Material per a micropigmentació | ALTRE MATERIAL SANITARI, MATERIAL PER A MICROPIGMENTACIÓ, AGULLA PER A MICROPIGMENTACIÓ DE 4 P FLAT, MICROPIGMENTACIÓ CUTÀNIA. ESTÈRIL, UN SOL ÚS. COMPATIBLE AMB DERMÒGRAF SYMPHONY O EQUIVALENT
Altre material sanitari, Material per a micropigmentació | ALTRE MATERIAL SANITARI, MATERIAL PER A MICROPIGMENTACIÓ, SUPORT PER A CONTENIDORS DE PIGMENT PER A MICROPIGMENTACIÓ,ACRÍLIC DE COLOR NEGRE.
Altre material sanitari, Mesuradors intraoperatoris d'implants mamaris | ALTRE MATERIAL SANITARI, MESURADORS INTRAOPERATORIS D'IMPLANTS MAMARIS, MESURADOR P/ESTIMACIÓ MIDA I FORMA IMPL MAMARI POLYTECH-REPLICON POLYTXT,RODÓ,BASE 120MM,PROJ BAIXA 31MM,BASE-AURÈOLA 52MM,VOLUM 210ML,INTRAOPER,ELAST SILIC SUAU RESISTENT,ALTAMENT ELÀSTIC EFECTE "MEMÒRIA",BIOCOMP,NO IMPLANT,N/ESTÈRIL
Altre material sanitari, Mesuradors intraoperatoris d'implants mamaris | ALTRE MATERIAL SANITARI, MESURADORS INTRAOPERATORIS D'IMPLANTS MAMARIS, MESURADOR P/ESTIMACIÓ MIDA I FORMA IMPL MAMARI POLYTECH-REPLICON POLYTXT,RODÓ,BASE 120MM,PROJ MODERADA 41MM,BASE-AURÈOLA 59MM,VOLUM 280ML,INTRAOPER,ELAST SILIC SUAU RESISTENT,ALTAMENT ELÀSTIC EFECTE "MEMÒRIA",BIOCOMP,NO IMPLANT,N/ESTÈRIL
Altre material sanitari, Mesuradors intraoperatoris d'implants mamaris | ALTRE MATERIAL SANITARI, MESURADORS INTRAOPERATORIS D'IMPLANTS MAMARIS, MESURADOR P/ESTIMACIÓ MIDA I FORMA IMPL MAMARI POLYTECH-REPLICON POLYTXT,RODÓ,BASE 130MM,PROJ MODERADA 44MM,BASE-AURÈOLA 63MM,VOLUM 350ML,INTRAOPER,ELAST SILIC SUAU RESISTENT,ALTAMENT ELÀSTIC EFECTE "MEMÒRIA",BIOCOMP,NO IMPLANT,N/ESTÈRIL
Altre material sanitari, Mesuradors intraoperatoris d'implants mamaris | ALTRE MATERIAL SANITARI, MESURADORS INTRAOPERATORIS D'IMPLANTS MAMARIS, MESURADOR P/ESTIMACIÓ MIDA I FORMA IMPL MAMARI POLYTECH-REPLICON POLYTXT,RODÓ,BASE 135MM,PROJ MODERADA 45MM,BASE-AURÈOLA 66MM,VOLUM 390ML,INTRAOPER,ELAST SILIC SUAU RESISTENT,ALTAMENT ELÀSTIC EFECTE "MEMÒRIA",BIOCOMP,NO IMPLANT,N/ESTÈRIL
Altre material sanitari, Mesuradors intraoperatoris d'implants mamaris | ALTRE MATERIAL SANITARI, MESURADORS INTRAOPERATORIS D'IMPLANTS MAMARIS, MESURADOR P/ESTIMACIÓ MIDA I FORMA D'IMPLANT MAMARI MODELS TEXTURAT,ANATÒMIC COHESIU III GEL SILICONA,BASE RODONA 9,0CM,ALÇADA ELEVADA 9,4CM,PROJECCIÓ MODERAT 3,8CM,LONGITUD D'ARC 8,1CM.VOLUM 145CC,ESTÈRIL,NO IMP,RE-EST10COPS,REF:RSZ0909
Altre material sanitari, Mesuradors intraoperatoris d'implants mamaris | ALTRE MATERIAL SANITARI, MESURADORS INTRAOPERATORIS D'IMPLANTS MAMARIS, MESURADOR P/ESTIMACIÓ MIDA I FORMA D'IMPLANT MAMARI MODELS POLYTECH-OPTICON POLYTXT BASE 103MM/ALÇADA 103MM,PROJECCIÓ MODERAT 69MM,VOLUM 195ML,INTRAOPE,ELÀSTIC SILIC SUAU RESIST,ALTMENT ELÀST A/EFECTE "MEMÒRIA",BIOCOMP,NO IMPLANT,ESTÈRIL,REF:20725-195H
Altre material sanitari, Mesuradors intraoperatoris d'implants mamaris | ALTRE MATERIAL SANITARI, MESURADORS INTRAOPERATORIS D'IMPLANTS MAMARIS, MESURADOR P/ESTIMACIÓ MIDA I FORMA D'IMPLANT MAMARI MODELS POLYTECH-OPTICON POLYTXT BASE 93MM/ALÇADA 93MM,PROJ MODERAT 63MM,VOLUM 145ML,INTRAOPE,ELÀST SILICONA SUAU RESISTENT,ALTMENT ELÀSTICA A/EFECTE "MEMÒRIA",BIOCOMP,NO IMPLANT,ESTÈRIL,REF:20725-145H
Altre material sanitari, Mesuradors intraoperatoris d'implants mamaris | ALTRE MATERIAL SANITARI, MESURADORS INTRAOPERATORIS D'IMPLANTS MAMARIS, MESURADOR P/ESTIMACIÓ MIDA I FORMA D'IMPLANT MAMARI MODELS POLYTECH-OPTICON POLYTXT BASE 83MM/ALÇADA 83MM,PROJE MODERAT 57MM,VOLUM 105ML,INTRAOP,ELÀST SILICONA SUAU RESISTENT,ALTMENT ELÀSTICA A/EFECTE "MEMÒRIA",BIOCOMP,NO IMPLANT,ESTÈRIL,REF:20725-105H
Altre material sanitari, Mesuradors intraoperatoris d'implants mamaris | ALTRE MATERIAL SANITARI, MESURADORS INTRAOPERATORIS D'IMPLANTS MAMARIS, MESURADOR P/ESTIMACIÓ MIDA I FORMA D'IMPLANT MAMARI MODELS POLYTECH-OPTICON POLYTXT BASE 133MM/ALÇADA 133MM,PROJE BAIXA 79MM,VOLUM 295ML,INTRAOPE,ELÀSTICA SILIC SUAU RESISTENT,ALTMENT ELÀSTICA A/EFECTE "MEMÒRIA",BIOCOMP,NO IMPLANT,ESTÈRIL,REF:20724-295H
Altre material sanitari, Mesuradors intraoperatoris d'implants mamaris | ALTRE MATERIAL SANITARI, MESURADORS INTRAOPERATORIS D'IMPLANTS MAMARIS, MESURADOR P/ESTIMACIÓ MIDA I FORMA D'IMPLANT MAMARI MODELS MEMORYGEL,LISO,GEL SILICONA,BASE RODONA 11,3CM,PROJECCIÓ ALT 5,5CM.VOLUM 380CC,ESTÈRIL,NO IMP,RE-EST10COPS,REF:RSZSHPX380
Altre material sanitari, Mesuradors intraoperatoris d'implants mamaris | ALTRE MATERIAL SANITARI, MESURADORS INTRAOPERATORIS D'IMPLANTS MAMARIS, MESURADOR P/ESTIMACIÓ MIDA I FORMA D'IMPLANT MAMARI MODELS CPG 323 TEXTURAT,ANATÒMIC,COHESIU III, GEL SILICONA,BASE RODONA 10,0CM,ALÇADA ELEVADA 9,4CM,PROJECCIÓ ALT 5,1CM,LONGITUD D'ARC 8,9CM.VOLUM 225CC,ESTÈRIL,NO IMP,RE-EST10COPS,REF:RSZ1002
Altre material sanitari, Mesuradors intraoperatoris d'implants mamaris | ALTRE MATERIAL SANITARI, MESURADORS INTRAOPERATORIS D'IMPLANTS MAMARIS, MESURADOR P/ESTIMACIÓ MIDA I FORMA D'IMPLANT MAMARI MODELS TEXTURAT,ANATÒMIC COHESIU III GEL SILICONA,BASE RODONA 9,0CM,ALÇADA BAIXA 8,1CM,PROJECCIÓ ALT 4,4CM,LONGITUD D'ARC 7,6CM.VOLUM 130CC,ESTÈRIL,NO IMP,RE-EST10COPS,REF:RSZ0906
Altre material sanitari, Mesuradors intraoperatoris d'implants mamaris | ALTRE MATERIAL SANITARI, MESURADORS INTRAOPERATORIS D'IMPLANTS MAMARIS, MESURADOR P/ESTIMACIÓ MIDA I FORMA D'IMPLANT MAMARI MODELS TEXTURAT,ANAT COHESIU III GEL SILICONA,BASE RODONA 9,0CM,ALÇADA BAIXA 8,0CM,PROJECCIÓ MODERAT 3,8CM,LONGITUD D'ARC 7,2CM.VOLUM 125CC,ESTÈRIL,NO IMP,RE-EST10COPS,REF:RSZ0907
Altre material sanitari, Mesuradors intraoperatoris d'implants mamaris | ALTRE MATERIAL SANITARI, MESURADORS INTRAOPERATORIS D'IMPLANTS MAMARIS, MESURADOR P/ESTIMACIÓ MIDA I FORMA D'IMPLANT MAMARI MODELS TEXTURAT,ANATÒMIC COHESIU III GEL SILICONA,BASE RODONA 9,0CM,ALÇADA MITJANA 8,5CM,PROJECCIÓ MODERAT 3,3CM,LONGITUD D'ARC 7,0CM.VOLUM 120CC,ESTÈRIL,NO IMP,RE-EST10COPS,REF:RSZ0908
Altre material sanitari, Mesuradors intraoperatoris d'implants mamaris | ALTRE MATERIAL SANITARI, MESURADORS INTRAOPERATORIS D'IMPLANTS MAMARIS, MESURADOR P/ESTIMACIÓ MIDA I FORMA D'IMPLANT MAMARI MODELS MEMORYGEL,LISO,GEL SILICONA,BASE RODONA 8,3CM,PROJECCIÓ ALT 4,1CM.VOLUM 150CC,ESTÈRIL,NO IMP,RE-EST10COPS,REF:RSZSHPX150
Altre material sanitari, Mesuradors intraoperatoris d'implants mamaris | ALTRE MATERIAL SANITARI, MESURADORS INTRAOPERATORIS D'IMPLANTS MAMARIS, MESURADOR P/ESTIMACIÓ MIDA I FORMA D'IMPLANT MAMARI MODELS MEMORYGEL,LISO,GEL SILICONA,BASE RODONA 8,8CM,PROJECCIÓ ALT 4,4CM.VOLUM 180CC,ESTÈRIL,NO IMP,RE-EST10COPS,REF:RSZSHPX180
Altre material sanitari, Mesuradors intraoperatoris d'implants mamaris | ALTRE MATERIAL SANITARI, MESURADORS INTRAOPERATORIS D'IMPLANTS MAMARIS, MESURADOR P/ESTIMACIÓ MIDA I FORMA D'IMPLANT MAMARI MODELS MEMORYGEL,LISO,GEL SILICONA,BASE RODONA 9,2CM,PROJECCIÓ ALT 4,5CM.VOLUM 200CC,ESTÈRIL,NO IMP,RE-EST10COPS,REF:RSZSHPX200
Altre material sanitari, Mesuradors intraoperatoris d'implants mamaris | ALTRE MATERIAL SANITARI, MESURADORS INTRAOPERATORIS D'IMPLANTS MAMARIS, MESURADOR P/ESTIMACIÓ MIDA I FORMA D'IMPLANT MAMARI MODELS MEMORYGEL,LISO,GEL SILICONA,BASE RODONA 9,5CM,PROJECCIÓ ALT 4,9CM.VOLUM 235CC,ESTÈRIL,NO IMP,RE-EST10COPS,REF:RSZSHPX235
Altre material sanitari, Mesuradors intraoperatoris d'implants mamaris | ALTRE MATERIAL SANITARI, MESURADORS INTRAOPERATORIS D'IMPLANTS MAMARIS, MESURADOR P/ESTIMACIÓ MIDA I FORMA D'IMPLANT MAMARI MODELS MEMORYGEL,LISO,GEL SILICONA,BASE RODONA 9,9CM,PROJECCIÓ ALT 5,0CM.VOLUM 260CC,ESTÈRIL,NO IMP,RE-EST10COPS,REF:RSZSHPX260
Altre material sanitari, Mesuradors intraoperatoris d'implants mamaris | ALTRE MATERIAL SANITARI, MESURADORS INTRAOPERATORIS D'IMPLANTS MAMARIS, MESURADOR P/ESTIMACIÓ MIDA I FORMA D'IMPLANT MAMARI MODELS MEMORYGEL,LISO,GEL SILICONA,BASE RODONA 10,3CM,PROJECCIÓ ALT 5,0CM.VOLUM 285CC,ESTÈRIL,NO IMP,RE-EST10COPS,REF:RSZSHPX285
Altre material sanitari, Mesuradors intraoperatoris d'implants mamaris | ALTRE MATERIAL SANITARI, MESURADORS INTRAOPERATORIS D'IMPLANTS MAMARIS, MESURADOR P/ESTIMACIÓ MIDA I FORMA D'IMPLANT MAMARI MODELS MEMORYGEL,LISO,GEL SILICONA,BASE RODONA 10,7CM,PROJECCIÓ ALT 5,4CM.VOLUM 335CC,ESTÈRIL,NO IMP,RE-EST10COPS,REF:RSZSHPX335
Altre material sanitari, Mesuradors intraoperatoris d'implants mamaris | ALTRE MATERIAL SANITARI, MESURADORS INTRAOPERATORIS D'IMPLANTS MAMARIS, MESURADOR P/ESTIMACIÓ MIDA I FORMA D'IMPLANT MAMARI MODELS MEMORYGEL,LISO,GEL SILICONA,BASE RODONA 11,0CM,PROJECCIÓ ALT 5,5CM.VOLUM 355CC,ESTÈRIL,NO IMP,RE-EST10COPS,REF:RSZSHPX355
Altre material sanitari, Mesuradors intraoperatoris d'implants mamaris | ALTRE MATERIAL SANITARI, MESURADORS INTRAOPERATORIS D'IMPLANTS MAMARIS, MESURADOR P/ESTIMACIÓ MIDA I FORMA D'IMPLANT MAMARI MODELS POLYTECH-OPTICON POLYTXT BASE 113MM/ALÇADA 113MM,PROJE MODERAT 75MM,VOLUM 255ML,INTRAOPE,ELÀST SILICONA SUAU RESISTENT,ALTMENT ELÀST A/EFECTE "MEMÒRIA",BIOCOMP,NO IMPLANT,ESTÈRIL,REF:20725-255H
Altre material sanitari, Mesuradors intraoperatoris d'implants mamaris | ALTRE MATERIAL SANITARI, MESURADORS INTRAOPERATORIS D'IMPLANTS MAMARIS, MESURADOR P/ESTIMACIÓ MIDA I FORMA IMPL MAMARI MATRIX,RODÓ,BASE 100MM,PROJECCIÓ BAIXA 270MM,VOLUM 220ML,INTRAOPER,ELÀSTICA SILICONA SUAU RESISTENT,SUPERFICIE LLISA,BIOCOMP,NO IMPLANT,N/ESTÈRIL,REF:SZM-220
Altre material sanitari, Mesuradors intraoperatoris d'implants mamaris | ALTRE MATERIAL SANITARI, MESURADORS INTRAOPERATORIS D'IMPLANTS MAMARIS, MESURADOR P/ESTIMACIÓ MIDA I FORMA IMPL MAMARI MATRIX,RODÓ,BASE 100MM,PROJECCIÓ BAIXA 270MM,VOLUM 230ML,INTRAOPER,ELÀSTICA SILICONA SUAU RESISTENT,SUPERFICIE LLISA,BIOCOMP,NO IMPLANT,N/ESTÈRIL,REF:SZM-230
Altre material sanitari, Mesuradors intraoperatoris d'implants mamaris | ALTRE MATERIAL SANITARI, MESURADORS INTRAOPERATORIS D'IMPLANTS MAMARIS, MESURADOR P/ESTIMACIÓ MIDA I FORMA IMPL MAMARI MATRIX,RODÓ,BASE 100MM,PROJECCIÓ BAIXA 280MM,VOLUM 245ML,INTRAOPER,ELÀSTICA SILICONA SUAU RESISTENT,SUPERFICIE LLISA,BIOCOMP,NO IMPLANT,N/ESTÈRIL,REF:SZM-245
Altre material sanitari, Mesuradors intraoperatoris d'implants mamaris | ALTRE MATERIAL SANITARI, MESURADORS INTRAOPERATORIS D'IMPLANTS MAMARIS, MESURADOR P/ESTIMACIÓ MIDA I FORMA IMPL MAMARI MATRIX,RODÓ,BASE 100MM,PROJECCIÓ BAIXA 280MM,VOLUM 260ML,INTRAOPER,ELÀSTICA SILICONA SUAU RESISTENT,SUPERFICIE LLISA,BIOCOMP,NO IMPLANT,N/ESTÈRIL,REF:SZM-260
Altre material sanitari, Mesuradors intraoperatoris d'implants mamaris | ALTRE MATERIAL SANITARI, MESURADORS INTRAOPERATORIS D'IMPLANTS MAMARIS, MESURADOR P/ESTIMACIÓ MIDA I FORMA IMPL MAMARI MATRIX,RODÓ,BASE 100MM,PROJECCIÓ BAIXA 290MM,VOLUM 275ML,INTRAOPER,ELÀSTICA SILICONA SUAU RESISTENT,SUPERFICIE LLISA,BIOCOMP,NO IMPLANT,N/ESTÈRIL,REF:SZM-275
Altre material sanitari, Mesuradors intraoperatoris d'implants mamaris | ALTRE MATERIAL SANITARI, MESURADORS INTRAOPERATORIS D'IMPLANTS MAMARIS, MESURADOR P/ESTIMACIÓ MIDA I FORMA IMPL MAMARI MATRIX,RODÓ,BASE 100MM,PROJECCIÓECIÓ BAIXA 290MM,VOLUM 290ML,INTRAOPER,ELÀSTICA SILICONA SUAU RESISTENT,SUPERFICIE LLISA,BIOCOMP,NO IMPLANT,N/ESTÈRIL,REF:SZM-290
Altre material sanitari, Mesuradors intraoperatoris d'implants mamaris | ALTRE MATERIAL SANITARI, MESURADORS INTRAOPERATORIS D'IMPLANTS MAMARIS, MESURADOR P/ESTIMACIÓ MIDA I FORMA IMPL MAMARI MATRIX,RODÓ,BASE 100MM,PROJECCIÓ EXTRA ALT 60MM,VOLUM 510ML,INTRAOPER,ELÀSTICA SILICONA SUAU RESISTENT,SUPERFICIE LLISA,BIOCOMP,NO IMPLANT,N/ESTÈRIL,REF:SZC-510
Altre material sanitari, Mesuradors intraoperatoris d'implants mamaris | ALTRE MATERIAL SANITARI, MESURADORS INTRAOPERATORIS D'IMPLANTS MAMARIS, MESURADOR P/ESTIMACIÓ MIDA I FORMA D'IMPLANT MAMARI, MODELS COHESIU I, TEXTURAT,ANATATÒMIC,GEL SILLICONA,BASE RODONA 10,6CM,PROJECCIÓ ULTRA ALT 5,4CM.VOLUM 400CC,ESTÈRIL,NO IMP,RE-EST10COPS,REF:RSZ5400
Altre material sanitari, Mesuradors intraoperatoris d'implants mamaris | ALTRE MATERIAL SANITARI, MESURADORS INTRAOPERATORIS D'IMPLANTS MAMARIS, MESURADOR P/ESTIMACIÓ MIDA I FORMA D'IMPLANT MAMARI,MODELS COHESIU I,TEXTURAT,ANATÒMIC,GEL SILICONA,BASE RODONA 10,9CM,PROJECCIÓ ULTRA ALT 5,6CM.VOLUM 430CC,ESTÈRIL,NO IMP,RE-EST10COPS,REF:RSZ5430
Altre material sanitari, Mesuradors intraoperatoris d'implants mamaris | ALTRE MATERIAL SANITARI, MESURADORS INTRAOPERATORIS D'IMPLANTS MAMARIS, MESURADOR P/ESTIMACIÓ MIDA I FORMA D'IMPLANT MAMARI,MODELS COHESIU I, TEXTURAT,ANATÒMIC,GEL SILICONA,BASE RODONA 11,2CM,PROJECCIÓ ULTRA ALT 5,7CM.VOLUM 455CC,ESTÈRIL,NO IMP,RE-EST10COPS,REF:RSZ5455
Altre material sanitari, Mesuradors intraoperatoris d'implants mamaris | ALTRE MATERIAL SANITARI, MESURADORS INTRAOPERATORIS D'IMPLANTS MAMARIS, MESURADOR P/ESTIMACIÓ MIDA I FORMA D'IMPLANT MAMARI,MODELS COHESIU I,TEXTURAT,ANATÒMIC,GEL SILICONA,BASE RODONA 11,4CM,PROJECCIÓ ULTRA ALT 5,8CM.VOLUM 480CC,ESTÈRIL,NO IMP,RE-EST10COPS,REF:RSZ5480
Altre material sanitari, Mesuradors intraoperatoris d'implants mamaris | ALTRE MATERIAL SANITARI, MESURADORS INTRAOPERATORIS D'IMPLANTS MAMARIS, MESURADOR P/ESTIMACIÓ MIDA I FORMA D'IMPLANT MAMARI,MODELS COHESIU I,TEXTURAT,ANATÒMIC,GEL SILICONA,BASE RODONA 14,6CM,PROJECCIÓ MODERAT PLUS 4,5CM.VOLUM 550CC,ESTÈRIL,NO IMP,RE-EST10COPS. ,REF:RSZ5501
Altre material sanitari, Mesuradors intraoperatoris d'implants mamaris | ALTRE MATERIAL SANITARI, MESURADORS INTRAOPERATORIS D'IMPLANTS MAMARIS, MESURADOR P/ESTIMACIÓ MIDA I FORMA D'IMPLANT MAMARI,MODELS COHESIU I,TEXTURAT,ANATÒMIC,GEL SILICONA,BASE RODONA 13,6CM,PROJECCIÓ ALT 5,5CM.VOLUM 550CC,ESTÈRIL,NO IMP,RE-EST10COPS,REF:RSZ5504
Altre material sanitari, Mesuradors intraoperatoris d'implants mamaris | ALTRE MATERIAL SANITARI, MESURADORS INTRAOPERATORIS D'IMPLANTS MAMARIS, MESURADOR P/ESTIMACIÓ MIDA I FORMA D'IMPLANT MAMARI,MODELS COHESIU I,TEXTURAT,ANATÒMIC,GEL SILICONA,BASE RODONA 12,0CM,PROJECCIÓ ULTRA ALT 6,1CM.VOLUM 535CC,ESTÈRIL,NO IMP,RE-EST10COPS,REF:RSZ5535
Altre material sanitari, Mesuradors intraoperatoris d'implants mamaris | ALTRE MATERIAL SANITARI, MESURADORS INTRAOPERATORIS D'IMPLANTS MAMARIS, MESURADOR P/ESTIMACIÓ MIDA I FORMA D'IMPLANT MAMARI,MODELS COHESIU I,TEXTURAT,ANATÒMIC,GEL SILICONA,BASE RODONA 12,5CM,PROJECCIÓ ULTRA ALT 6,3CM.VOLUM 590CC,ESTÈRIL,NO IMP,RE-EST10COPS,REF:RSZ5590
Altre material sanitari, Mesuradors intraoperatoris d'implants mamaris | ALTRE MATERIAL SANITARI, MESURADORS INTRAOPERATORIS D'IMPLANTS MAMARIS, MESURADOR P/ESTIMACIÓ MIDA I FORMA D'IMPLANT MAMARI,MODELS COHESIU I,TEXTURAT,ANATÒMIC,GEL SILICONA,BASE RODONA 15,0CM,PROJECCIÓ MODERAT PLUS 4,6CM.VOLUM 600CC,ESTÈRIL,NO IMP,RE-EST10COPS,REF:RSZ6001
Altre material sanitari, Mesuradors intraoperatoris d'implants mamaris | ALTRE MATERIAL SANITARI, MESURADORS INTRAOPERATORIS D'IMPLANTS MAMARIS, MESURADOR P/ESTIMACIÓ MIDA I FORMA D'IMPLANT MAMARI,MODELS COHESIU I,TEXTURAT,ANATÒMIC,GEL SILICONA,BASE RODONA 14,0CM,PROJECCIÓ ALT 5,6CM.VOLUM 600CC,ESTÈRIL,NO IMP,RE-EST10COPS,REF:RSZ6004
Altre material sanitari, Mesuradors intraoperatoris d'implants mamaris | ALTRE MATERIAL SANITARI, MESURADORS INTRAOPERATORIS D'IMPLANTS MAMARIS, MESURADOR P/ESTIMACIÓ MIDA I FORMA D'IMPLANT MAMARI,MODELS COHESIU I,TEXTURAT,ANATÒMIC,GEL SILICONA,BASE RODONA 15,8CM,PROJECCIÓ MODERAT PLUS 4,9CM.VOLUM 700CC,ESTÈRIL,NO IMP,RE-EST10COPS,REF:RSZ7001
Altre material sanitari, Mesuradors intraoperatoris d'implants mamaris | ALTRE MATERIAL SANITARI, MESURADORS INTRAOPERATORIS D'IMPLANTS MAMARIS, MESURADOR P/ESTIMACIÓ MIDA I FORMA D'IMPLANT MAMARI,MODELS COHESIU I,TEXTURAT,ANATÒMIC,GEL SILICONA,BASE RODONA 14,4CM,PROJECCIÓ ALT 5,7CM.VOLUM 650CC,ESTÈRIL,NO IMP,RE-EST10COPS,REF:RSZ6504
Altre material sanitari, Mesuradors intraoperatoris d'implants mamaris | ALTRE MATERIAL SANITARI, MESURADORS INTRAOPERATORIS D'IMPLANTS MAMARIS, MESURADOR P/ESTIMACIÓ MIDA I FORMA D'IMPLANT MAMARI,MODELS COHESIU I,TEXTURAT,ANATÒMIC,GEL SILICONA,BASE RODONA 9,3CM,PROJECCIÓ ALT 3,9CM.VOLUM 175CC,ESTÈRIL,NO IMP,RE-EST10COPS,REF:RSZ1754
Altre material sanitari, Mesuradors intraoperatoris d'implants mamaris | ALTRE MATERIAL SANITARI, MESURADORS INTRAOPERATORIS D'IMPLANTS MAMARIS, MESURADOR P/ESTIMACIÓ MIDA I FORMA D'IMPLANT MAMARI,MODELS COHESIU I,TEXTURAT,ANATÒMIC,GEL SILICONA,BASE RODONA 10,5CM,PROJECCIÓ MODERAT PLUS 3,2CM.VOLUM 200CC,ESTÈRIL,NO IMP,RE-EST10COPS,REF:RSZ2001
Altre material sanitari, Mesuradors intraoperatoris d'implants mamaris | ALTRE MATERIAL SANITARI, MESURADORS INTRAOPERATORIS D'IMPLANTS MAMARIS, MESURADOR P/ESTIMACIÓ MIDA I FORMA D'IMPLANT MAMARI MODELS TEXTURAT,ANATÒMIC COHESIU III GEL SILICONA,BASE RODONA 10,0CM,ALÇADA ELEVADA 10,4CM,PROJECCIÓ MODERAT PLUS 4,2CM,LONGITUD D'ARC 8,9CM.VOLUM 205CC,ESTÈRIL,NO IMP,RE-EST10COPS,REF:RSZ1009
Altre material sanitari, Mesuradors intraoperatoris d'implants mamaris | ALTRE MATERIAL SANITARI, MESURADORS INTRAOPERATORIS D'IMPLANTS MAMARIS, MESURADOR P/ESTIMACIÓ MIDA I FORMA D'IMPLANT MAMARI MODELS TEXTURAT,ANATÒMIC COHESIU III GEL SILICONA,BASE RODONA 10,5CM,ALÇADA MITJANA 9,9CM,PROJECCIÓ ALT 5,3CM,LONGITUD D'ARC 9,3CM.VOLUM 260CC,ESTÈRIL,NO IMP,RE-EST10COPS,REF:RSZ1052
Altre material sanitari, Mesuradors intraoperatoris d'implants mamaris | ALTRE MATERIAL SANITARI, MESURADORS INTRAOPERATORIS D'IMPLANTS MAMARIS, MESURADOR P/ESTIMACIÓ MIDA I FORMA D'IMPLANT MAMARI MODELS TEXTURAT,ANATÒMIC COHESIU III GEL SILICONA,BASE RODONA 10,5CM,ALÇADA ALT 10,7CM,PROJECCIÓ MODERAT 3,5CM,LONGITUD D'ARC 8,4CM.VOLUM 180CC,ESTÈRIL,NO IMP,RE-EST10COPS,REF:RSZ1053
Altre material sanitari, Mesuradors intraoperatoris d'implants mamaris | ALTRE MATERIAL SANITARI, MESURADORS INTRAOPERATORIS D'IMPLANTS MAMARIS, MESURADOR P/ESTIMACIÓ MIDA I FORMA D'IMPLANT MAMARI MODELS TEXTURAT,ANATÒMIC COHESIU III GEL SILICONA,BASE RODONA 10,5CM,ALÇADA MITJANA 9,9CM,PROJECCIÓ MODERAT 4,4CM,LONGITUD D'ARC 8,8CM.VOLUM 225CC,ESTÈRIL,NO IMP,RE-EST10COPS,REF:RSZ1055
Altre material sanitari, Mesuradors intraoperatoris d'implants mamaris | ALTRE MATERIAL SANITARI, MESURADORS INTRAOPERATORIS D'IMPLANTS MAMARIS, MESURADOR P/ESTIMACIÓ MIDA I FORMA D'IMPLANT MAMARI MODELS TEXTURAT,ANATÒMIC COHESIU III GEL SILICONA,BASE RODONA 10,5CM,ALÇADA BAIXA 9,5CM,PROJECCIÓ ALT 4,8CM,LONGITUD D'ARC 8,7CM.VOLUM 180CC,ESTÈRIL,NO IMP,RE-EST10COPS,REF:RSZ1056
Altre material sanitari, Mesuradors intraoperatoris d'implants mamaris | ALTRE MATERIAL SANITARI, MESURADORS INTRAOPERATORIS D'IMPLANTS MAMARIS, MESURADOR P/ESTIMACIÓ MIDA I FORMA D'IMPLANT MAMARI MODELS TEXTURAT,ANATÒMIC COHESIU III GEL SILICONA,BASE RODONA 10,5CM,ALÇADA BAIXA 9,3CM,PROJECCIÓ MODERAT 4,4CM,LONGITUD D'ARC 8,3CM.VOLUM 195CC,ESTÈRIL,NO IMP,RE-EST10COPS,REF:RSZ1057
Altre material sanitari, Mesuradors intraoperatoris d'implants mamaris | ALTRE MATERIAL SANITARI, MESURADORS INTRAOPERATORIS D'IMPLANTS MAMARIS, MESURADOR P/ESTIMACIÓ MIDA I FORMA D'IMPLANT MAMARI MODELS TEXTURAT,ANATÒMIC COHESIU III GEL SILICONA,BASE RODONA 10,5CM,ALÇADA MITJANA 9,9CM,PROJECCIÓ MODERAT 3,8CM,LONGITUD D'ARC 8,0CM.VOLUM 180CC,ESTÈRIL,NO IMP,RE-EST10COPS,REF:RSZ1058
Altre material sanitari, Mesuradors intraoperatoris d'implants mamaris | ALTRE MATERIAL SANITARI, MESURADORS INTRAOPERATORIS D'IMPLANTS MAMARIS, MESURADOR P/ESTIMACIÓ MIDA I FORMA D'IMPLANT MAMARI MODELS TEXTURAT,ANATÒMIC COHESIU III GEL SILICONA,BASE RODONA 10,5CM,ALÇADA ELEVADA 10,9CM,PROJECCIÓ MODERAT PLUS 4,4CM,LONGITUD D'ARC 9,3CM.VOLUM 235CC,ESTÈRIL,NO IMP,RE-EST10COPS,REF:RSZ1059
Altre material sanitari, Mesuradors intraoperatoris d'implants mamaris | ALTRE MATERIAL SANITARI, MESURADORS INTRAOPERATORIS D'IMPLANTS MAMARIS, MESURADOR P/ESTIMACIÓ MIDA I FORMA D'IMPLANT MAMARI MODELS TEXTURAT,ANATÒMIC COHESIU III GEL SILICONA,BASE RODONA 11,0CM,ALÇADA MITJANA 10,3CM,PROJECCIÓ ALT 5,6CM,LONGITUD D'ARC 9,7CM.VOLUM 300CC,ESTÈRIL,NO IMP,RE-EST10COPS,REF:RSZ1102
Altre material sanitari, Mesuradors intraoperatoris d'implants mamaris | ALTRE MATERIAL SANITARI, MESURADORS INTRAOPERATORIS D'IMPLANTS MAMARIS, MESURADOR P/ESTIMACIÓ MIDA I FORMA D'IMPLANT MAMARI MODELS TEXTURAT,ANATÒMIC COHESIU III GEL SILICONA,BASE RODONA 11,0CM,ALÇADA ALT 11,3CM,PROJECCIÓ MODERAT 3,6CM,LONGITUD D'ARC 8,8CM.VOLUM 230CC,ESTÈRIL,NO IMP,RE-EST10COPS,REF:RSZ1103
Altre material sanitari, Mesuradors intraoperatoris d'implants mamaris | ALTRE MATERIAL SANITARI, MESURADORS INTRAOPERATORIS D'IMPLANTS MAMARIS, MESURADOR P/ESTIMACIÓ MIDA I FORMA D'IMPLANT MAMARI MODELS TEXTURAT,ANATÒMIC COHESIU III GEL SILICONA,BASE RODONA 11,0CM,ALÇADA MITJANA 10,3CM,PROJECCIÓ MODERAT 4,7CM,LONGITUD D'ARC 9,2CM.VOLUM 255CC,ESTÈRIL,NO IMP,RE-EST10COPS,REF:RSZ1105
Altre material sanitari, Mesuradors intraoperatoris d'implants mamaris | ALTRE MATERIAL SANITARI, MESURADORS INTRAOPERATORIS D'IMPLANTS MAMARIS, MESURADOR P/ESTIMACIÓ MIDA I FORMA D'IMPLANT MAMARI MODELS POLYTECH-OPTICON POLYTXT BASE 143MM/ALÇADA143MM,PROJE EXTRA ALT 109MM,VOLUM 755ML,INTRAOPERAT,ELÀST SILIC SUAU RESISTENT,ALTMENT ELÀSTI A/EFECTE"MEMÒRIA",BIOCOMP,NO IMPLANT,ESTÈRIL,REF:20727-755H
Altre material sanitari, Mesuradors intraoperatoris d'implants mamaris | ALTRE MATERIAL SANITARI, MESURADORS INTRAOPERATORIS D'IMPLANTS MAMARIS, MESURADOR P/ESTIMACIÓ MIDA I FORMA D'IMPLANT MAMARI MODELS POLYTECH-OPTICON POLYTXT BASE 133MM/ALÇADA133MM,PROJE EXTRA ALT 102MM,VOLUM 610ML,INTRAOPERAT,ELÀST SILI SUAU RESISTENT,ALTAMENT ELÀST A/EFECTE "MEMÒRIA",BIOCOMP,NO IMPLANT,ESTÈRIL,REF:20727-610H
Altre material sanitari, Mesuradors intraoperatoris d'implants mamaris | ALTRE MATERIAL SANITARI, MESURADORS INTRAOPERATORIS D'IMPLANTS MAMARIS, MESURADOR P/ESTIMACIÓ MIDA I FORMA D'IMPLANT MAMARI MODELS POLYTECH-OPTICON POLYTXT BASE 123MM/ALÇADA 123MM,PROJE EXTRA ALT 95MM,VOLUM 485ML,INTRAOPERAT,ELÀST SILI SUAU RESISTENT,ALTAMENT ELÀST A/EFECTE "MEMÒRIA",BIOCOMP,NO IMPLANT,ESTÈRIL,REF:20727-485H
Altre material sanitari, Mesuradors intraoperatoris d'implants mamaris | ALTRE MATERIAL SANITARI, MESURADORS INTRAOPERATORIS D'IMPLANTS MAMARIS, MESURADOR P/ESTIMACIÓ MIDA I FORMA D'IMPLANT MAMARI MODELS POLYTECH-OPTICON POLYTXT BASE 113MM,ALÇADA 113MM,PROJE EXTRA ALT 88MM,VOLUM 380ML,INTRAOPERATO,ELÀST SILI SUAU RESISTENT,ALTMENT ELÀST A/EFECTE "MEMÒRIA",BIOCOMP,NO IMPLANT,ESTÈRIL,REF:20727-380H
Altre material sanitari, Mesuradors intraoperatoris d'implants mamaris | ALTRE MATERIAL SANITARI, MESURADORS INTRAOPERATORIS D'IMPLANTS MAMARIS, MESURADOR P/ESTIMACIÓ MIDA I FORMA D'IMPLANT MAMARI MODELS POLYTECH-OPTICON POLYTXT BASE 103MM,ALÇADA 103MM,PROJE EXTRA ALT 81MM,VOLUM 285ML,INTRAOPERAT,ELÀST SILI SUAU RESISTENT,ALTMENT ELÀST A/EFECTE "MEMÒRIA",BIOCOMP,NO IMPLANT,ESTÈRIL,REF:20727-285H
Altre material sanitari, Mesuradors intraoperatoris d'implants mamaris | ALTRE MATERIAL SANITARI, MESURADORS INTRAOPERATORIS D'IMPLANTS MAMARIS, MESURADOR P/ESTIMACIÓ MIDA I FORMA D'IMPLANT MAMARI MODELS POLYTECH-OPTICON POLYTXT BASE 93MM,ALÇADA 93,MM,PROJE EXTRA ALT 73MM,VOLUM 215ML,INTRAOPERAT,ELÀST SILI SUAU RESISTENT,ALTMENT ELÀSTI A/EFECTE "MEMÒRIA",BIOCOMP,NO IMPLANT,ESTÈRIL,REF:20727-215H
Altre material sanitari, Mesuradors intraoperatoris d'implants mamaris | ALTRE MATERIAL SANITARI, MESURADORS INTRAOPERATORIS D'IMPLANTS MAMARIS, MESURADOR P/ESTIMACIÓ MIDA I FORMA D'IMPLANT MAMARI MODELS POLYTECH-OPTICON POLYTXT BASE 83MM,ALÇADA 83MM,PROJE EXTRA ALT 66MM,VOLUM 155ML,INTRAOPERAT,ELÀST SILI SUAU RESISTENT,ALTMENT ELÀSTICA A/EFECTE "MEMÒRIA",BIOCOMP,NO IMPLANT,ESTÈRIL,REF:20727-155H
Altre material sanitari, Mesuradors intraoperatoris d'implants mamaris | ALTRE MATERIAL SANITARI, MESURADORS INTRAOPERATORIS D'IMPLANTS MAMARIS, MESURADOR P/ESTIMACIÓ MIDA I FORMA D'IMPLANT MAMARI MODELS POLYTECH-OPTICON POLYTXT BASE 73MM,ALÇADA 73MM,PROJE EXTRA ALT 59MM,VOLUM 105ML,INTRAOPERAT,ELÀST SILI SUAU RESISTENT,ALTMENT ELÀSTICA A/EFECTE "MEMÒRIA",BIOCOMP,NO IMPLANT,ESTÈRIL,REF:20727-105H
Altre material sanitari, Mesuradors intraoperatoris d'implants mamaris | ALTRE MATERIAL SANITARI, MESURADORS INTRAOPERATORIS D'IMPLANTS MAMARIS, MESURADOR P/ESTIMACIÓ MIDA I FORMA D'IMPLANT MAMARI MODELS POLYTECH-OPTICON POLYTXT BASE 153MM,AÇADA 153MM,PROJECCIÓ ALT 107MM,VOLUM 760ML,INTRAOPERAT,ELÀST SILI SUAU RESISTENT,ALTMENT ELÀSTICA A/EFECTE "MEMÒRIA",BIOCOMP,NO IMPLANT,ESTÈRIL,REF:20726-760H
Altre material sanitari, Mesuradors intraoperatoris d'implants mamaris | ALTRE MATERIAL SANITARI, MESURADORS INTRAOPERATORIS D'IMPLANTS MAMARIS, MESURADOR P/ESTIMACIÓ MIDA I FORMA D'IMPLANT MAMARI MODELS POLYTECH-OPTICON POLYTXT BASE 143MM,ALÇADA 143MM,PROJECCIÓ ALT 100MM,VOLUM 620ML,INTRAOPERAT,ELÀST SILI SUAU RESISTENT,ALTMENT ELÀSTICA A/EFECTE"MEMÒRIA",BIOCOMP,NO IMPLANT,ESTÈRIL,REF:20726-620H
Altre material sanitari, Mesuradors intraoperatoris d'implants mamaris | ALTRE MATERIAL SANITARI, MESURADORS INTRAOPERATORIS D'IMPLANTS MAMARIS, MESURADOR P/ESTIMACIÓ MIDA I FORMA D'IMPLANT MAMARI MODELS POLYTECH-OPTICON POLYTXT BASE 133MM,ALÇADA 133,PROJECCIÓ ALT 94MM,VOLUM 505ML,INTRAOPERAT,ELÀST SILI SUAU RESISTENT,ALTMENT ELÀSTICA A/EFECTE "MEMÒRIA",BIOCOMP,NO IMPLANT,ESTÈRIL,REF:20726-505H
Altre material sanitari, Mesuradors intraoperatoris d'implants mamaris | ALTRE MATERIAL SANITARI, MESURADORS INTRAOPERATORIS D'IMPLANTS MAMARIS, MESURADOR P/ESTIMACIÓ MIDA I FORMA D'IMPLANT MAMARI MODELS POLYTECH-OPTICON POLYTXT BASE 123MM,ALÇADA 123MM,PROJECCIÓ ALT 87MM,VOLUM 400ML,INTRAOPERAT,ELÀST SILIC SUAU RESISTENT,ALTMENT ELÀSTICA A/EFECTE"MEMÒRIA",BIOCOMP,NO IMPLANT,ESTÈRIL,REF:20726-400H
Altre material sanitari, Mesuradors intraoperatoris d'implants mamaris | ALTRE MATERIAL SANITARI, MESURADORS INTRAOPERATORIS D'IMPLANTS MAMARIS, MESURADOR P/ESTIMACIÓ MIDA I FORMA D'IMPLANT MAMARI MODELS POLYTECH-OPTICON POLYTXT BASE 113MM,ALÇADA 113MM,PROJECCIÓ ALT 81MM,VOLUM 315ML,INTRAOPER,ELÀST SILIC SUAU RESISTENT,ALTMENT ELÀSTICA A/EFECTE "MEMÒRIA",BIOCOMP,NO IMPLANT,ESTÈRIL,REF:20726-315H
Altre material sanitari, Mesuradors intraoperatoris d'implants mamaris | ALTRE MATERIAL SANITARI, MESURADORS INTRAOPERATORIS D'IMPLANTS MAMARIS, MESURADOR P/ESTIMACIÓ MIDA I FORMA D'IMPLANT MAMARI MODELS POLYTECH-OPTICON POLYTXT BASE 103MM,ALÇADA 103MM,PROJECCIÓ ALT 75MM,VOLUM 235ML,INTRAOPER,ELÀST SILIC SUAU RESISTENT,ALTMENT ELÀSTICA A/EFECTE "MEMÒRIA",BIOCOMP,NO IMPLANT,ESTÈRIL,REF:20726-235H
Altre material sanitari, Mesuradors intraoperatoris d'implants mamaris | ALTRE MATERIAL SANITARI, MESURADORS INTRAOPERATORIS D'IMPLANTS MAMARIS, MESURADOR P/ESTIMACIÓ MIDA I FORMA D'IMPLANT MAMARI MODELS POLYTECH-OPTICON POLYTXT BASE 93MM/ALÇADA 93MM,PROJE ALT 42MM,VOLUM 180ML,INTRAOPE,ELÀSTICA SILICONA SUAU RESISTENT,ALTMENT ELÀSTICA A/EFECTE "MEMÒRIA",BIOCOMP,NO IMPLANT,ESTÈRIL,REF:20726-180H
Altre material sanitari, Mesuradors intraoperatoris d'implants mamaris | ALTRE MATERIAL SANITARI, MESURADORS INTRAOPERATORIS D'IMPLANTS MAMARIS, MESURADOR P/ESTIMACIÓ MIDA I FORMA D'IMPLANT MAMARI MODELS POLYTECH-OPTICON POLYTXT BASE 83MM/ALÇADA 83MM,PROJE ALT 62MM,VOLUM 125ML,INTRAOPE,ELÀSTICA SILICONA SUAU RESISTENT,ALTMENT ELÀSTICA A/EFECTE "MEMÒRIA",BIOCOMP,NO IMPLANT,ESTÈRIL,REF:20726-125H
Altre material sanitari, Mesuradors intraoperatoris d'implants mamaris | ALTRE MATERIAL SANITARI, MESURADORS INTRAOPERATORIS D'IMPLANTS MAMARIS, MESURADOR P/ESTIMACIÓ MIDA I FORMA D'IMPLANT MAMARI MODELS POLYTECH-OPTICON POLYTXT BASE 153MM/ALÇADA 153MM,PROJE MODERAT 99MM,VOLUM 600ML,INTRAOP,ELÀSTIC SILI SUAU RESISTENT,ALTMENT ELÀSTICA A/EFECTE "MEMÒRIA",BIOCOMP,NO IMPLANT,ESTÈRIL,REF:20725-600H
Altre material sanitari, Mesuradors intraoperatoris d'implants mamaris | ALTRE MATERIAL SANITARI, MESURADORS INTRAOPERATORIS D'IMPLANTS MAMARIS, MESURADOR P/ESTIMACIÓ MIDA I FORMA D'IMPLANT MAMARI MODELS POLYTECH-OPTICON POLYTXT BASE 143MM/ALÇADA 143MM,PROJE MODERAT 93MM,VOLUM 495ML,INTRAOPE,ELÀST SILI SUAU RESISTENT,ALTMENT ELÀSTICA A/EFECTE "MEMÒRIA",BIOCOMP,NO IMPLANT,ESTÈRIL,REF:20725-495H
Altre material sanitari, Mesuradors intraoperatoris d'implants mamaris | ALTRE MATERIAL SANITARI, MESURADORS INTRAOPERATORIS D'IMPLANTS MAMARIS, MESURADOR P/ESTIMACIÓ MIDA I FORMA D'IMPLANT MAMARI MODELS POLYTECH-OPTICON POLYTXT BASE 133MM/ALÇADA 133MM,PROJE MODERAT 87MM,VOLUM 400ML,INTRAOPE,ELÀST SILICONA SUAU RESISTENT,ALTMENT ELÀST A/EFECTE "MEMÒRIA",BIOCOMP,NO IMPLANT,ESTÈRIL,REF:20725-400H
Altre material sanitari, Mesuradors intraoperatoris d'implants mamaris | ALTRE MATERIAL SANITARI, MESURADORS INTRAOPERATORIS D'IMPLANTS MAMARIS, MESURADOR P/ESTIMACIÓ MIDA I FORMA D'IMPLANT MAMARI MODELS POLYTECH-OPTICON POLYTXT BASE 108MM/ALÇADA 108MM,PROJE MODERAT 72MM,VOLUM 320ML,INTRAOPE,ELÀST SILICONA SUAU RESISTENT,ALTMENT ELÀST A/EFECTE "MEMÒRIA",BIOCOMP,NO IMPLANT,ESTÈRIL,REF:20725-320H
Altre material sanitari, Mesuradors intraoperatoris d'implants mamaris | ALTRE MATERIAL SANITARI, MESURADORS INTRAOPERATORIS D'IMPLANTS MAMARIS, MESURADOR P/ESTIMACIÓ MIDA I FORMA IMPL MAMARI MATRIX,RODÓ,BASE 100MM,PROJECCIÓ ALT 57MM,VOLUM 625ML,INTRAOPER,ELÀSTICA SILICONA SUAU RESISTENT,SUPERFICIE LLISA,BIOCOMP,NO IMPLANT,N/ESTÈRIL,REF:SZF-625
Altre material sanitari, Mesuradors intraoperatoris d'implants mamaris | ALTRE MATERIAL SANITARI, MESURADORS INTRAOPERATORIS D'IMPLANTS MAMARIS, MESURADOR P/ESTIMACIÓ MIDA I FORMA IMPL MAMARI MATRIX,RODÓ,BASE 100MM,PROJECCIÓ ALT ALT 55MM,VOLUM 550ML,INTRAOPER,ELÀSTICA SILICONA SUAU RESISTENT,SUPERFICIE LLISA,BIOCOMP,NO IMPLANT,N/ESTÈRIL,REF:SZF-550
Altre material sanitari, Mesuradors intraoperatoris d'implants mamaris | ALTRE MATERIAL SANITARI, MESURADORS INTRAOPERATORIS D'IMPLANTS MAMARIS, MESURADOR P/ESTIMACIÓ MIDA I FORMA IMPL MAMARI MATRIX,RODÓ,BASE 100MM,PROJECCIÓ ALT 53MM,VOLUM 500ML,INTRAOPER,ELÀSTICA SILICONA SUAU RESISTENT,SUPERFICIE LLISA,BIOCOMP,NO IMPLANT,N/ESTÈRIL,REF:SZF-500
Altre material sanitari, Mesuradors intraoperatoris d'implants mamaris | ALTRE MATERIAL SANITARI, MESURADORS INTRAOPERATORIS D'IMPLANTS MAMARIS, MESURADOR P/ESTIMACIÓ MIDA I FORMA IMPL MAMARI MATRIX,RODÓ,BASE 100MM,PROJECCIÓ ALT 51MM,VOLUM 450ML,INTRAOPER,ELÀSTICA SILICONA SUAU RESISTENT,SUPERFICIE LLISA,BIOCOMP,NO IMPLANT,N/ESTÈRIL,REF:SZF-450
Altre material sanitari, Mesuradors intraoperatoris d'implants mamaris | ALTRE MATERIAL SANITARI, MESURADORS INTRAOPERATORIS D'IMPLANTS MAMARIS, MESURADOR P/ESTIMACIÓ MIDA I FORMA IMPL MAMARI MATRIX,RODÓ,BASE 100MM,PROJECCIÓ ALT 50MM,VOLUM 425ML,INTRAOPER,ELÀSTICA SILICONA SUAU RESISTENT,SUPERFICIE LLISA,BIOCOMP,NO IMPLANT,N/ESTÈRIL,REF:SZF-425
Altre material sanitari, Mesuradors intraoperatoris d'implants mamaris | ALTRE MATERIAL SANITARI, MESURADORS INTRAOPERATORIS D'IMPLANTS MAMARIS, MESURADOR P/ESTIMACIÓ MIDA I FORMA IMPL MAMARI MATRIX,RODÓ,BASE 100MM,PROJECCIÓ ALT 49MM,VOLUM 400ML,INTRAOPER,ELÀSTICA SILICONA SUAU RESISTENT,SUPERFICIE LLISA,BIOCOMP,NO IMPLANT,N/ESTÈRIL,REF:SZF-400
Altre material sanitari, Mesuradors intraoperatoris d'implants mamaris | ALTRE MATERIAL SANITARI, MESURADORS INTRAOPERATORIS D'IMPLANTS MAMARIS, MESURADOR P/ESTIMACIÓ MIDA I FORMA IMPL MAMARI MATRIX,RODÓ,BASE 100MM,PROJECCIÓ ALT 48MM,VOLUM 375ML,INTRAOPER,ELÀSTICA SILICONA SUAU RESISTENT,SUPERFICIE LLISA,BIOCOMP,NO IMPLANT,N/ESTÈRIL,REF:SZF-375
Altre material sanitari, Mesuradors intraoperatoris d'implants mamaris | ALTRE MATERIAL SANITARI, MESURADORS INTRAOPERATORIS D'IMPLANTS MAMARIS, MESURADOR P/ESTIMACIÓ MIDA I FORMA IMPL MAMARI MATRIX,RODÓ,BASE 100MM,PROJECCIÓ ALT 47MM,VOLUM 355ML,INTRAOPER,ELÀSTICA SILICONA SUAU RESISTENT,SUPERFICIE LLISA,BIOCOMP,NO IMPLANT,N/ESTÈRIL,REF:SZF-355
Altre material sanitari, Mesuradors intraoperatoris d'implants mamaris | ALTRE MATERIAL SANITARI, MESURADORS INTRAOPERATORIS D'IMPLANTS MAMARIS, MESURADOR P/ESTIMACIÓ MIDA I FORMA IMPL MAMARI MATRIX,RODÓ,BASE 100MM,PROJECCIÓ ALT 46MM,VOLUM 335ML,INTRAOPER,ELÀSTICA SILICONA SUAU RESISTENT,SUPERFICIE LLISA,BIOCOMP,NO IMPLANT,N/ESTÈRIL,REF:SZF-335
Altre material sanitari, Mesuradors intraoperatoris d'implants mamaris | ALTRE MATERIAL SANITARI, MESURADORS INTRAOPERATORIS D'IMPLANTS MAMARIS, MESURADOR P/ESTIMACIÓ MIDA I FORMA IMPL MAMARI MATRIX,RODÓ,BASE 100MM,PROJECCIÓ ALT 45MM,VOLUM 315ML,INTRAOPER,ELÀSTICA SILICONA SUAU RESISTENT,SUPERFICIE LLISA,BIOCOMP,NO IMPLANT,N/ESTÈRIL,REF:SZF-315
Altre material sanitari, Mesuradors intraoperatoris d'implants mamaris | ALTRE MATERIAL SANITARI, MESURADORS INTRAOPERATORIS D'IMPLANTS MAMARIS, MESURADOR P/ESTIMACIÓ MIDA I FORMA IMPL MAMARI MATRIX,RODÓ,BASE 100MM,PROJECCIÓ ALT 44MM,VOLUM 295ML,INTRAOPER,ELÀSTICA SILICONA SUAU RESISTENT,SUPERFICIE LLISA,BIOCOMP,NO IMPLANT,N/ESTÈRIL,REF:SZF-295
Altre material sanitari, Mesuradors intraoperatoris d'implants mamaris | ALTRE MATERIAL SANITARI, MESURADORS INTRAOPERATORIS D'IMPLANTS MAMARIS, MESURADOR P/ESTIMACIÓ MIDA I FORMA IMPL MAMARI MATRIX,RODÓ,BASE 100MM,PROJECCIÓ ALT 43MM,VOLUM 275ML,INTRAOPER,ELÀSTICA SILICONA SUAU RESISTENT,SUPERFICIE LLISA,BIOCOMP,NO IMPLANT,N/ESTÈRIL,REF:SZF-275
Altre material sanitari, Mesuradors intraoperatoris d'implants mamaris | ALTRE MATERIAL SANITARI, MESURADORS INTRAOPERATORIS D'IMPLANTS MAMARIS, MESURADOR P/ESTIMACIÓ MIDA I FORMA IMPL MAMARI MATRIX,RODÓ,BASE 100MM,PROJECCIÓ ALT 42MM,VOLUM 255ML,INTRAOPER,ELÀSTICA SILICONA SUAU RESISTENT,SUPERFICIE LLISA,BIOCOMP,NO IMPLANT,N/ESTÈRIL,REF:SZF-255
Altre material sanitari, Mesuradors intraoperatoris d'implants mamaris | ALTRE MATERIAL SANITARI, MESURADORS INTRAOPERATORIS D'IMPLANTS MAMARIS, MESURADOR P/ESTIMACIÓ MIDA I FORMA IMPL MAMARI MATRIX,RODÓ,BASE 100MM,PROJECCIÓ ALT 41MM,,VOLUM 235ML,INTRAOPER,ELÀSTICA SILICONA SUAU RESISTENT,SUPERFICIE LLISA,BIOCOMP,NO IMPLANT,N/ESTÈRIL,REF:SZF-235
Altre material sanitari, Mesuradors intraoperatoris d'implants mamaris | ALTRE MATERIAL SANITARI, MESURADORS INTRAOPERATORIS D'IMPLANTS MAMARIS, MESURADOR P/ESTIMACIÓ MIDA I FORMA IMPL MAMARI MATRIX,RODÓ,BASE 100MM,PROJECCIÓ ALT 40MM,VOLUM 220ML,INTRAOPER,ELÀSTICA SILICONA SUAU RESISTENT,SUPERFICIE LLISA,BIOCOMP,NO IMPLANT,N/ESTÈRIL,REF:SZF-220
Altre material sanitari, Mesuradors intraoperatoris d'implants mamaris | ALTRE MATERIAL SANITARI, MESURADORS INTRAOPERATORIS D'IMPLANTS MAMARIS, MESURADOR P/ESTIMACIÓ MIDA I FORMA IMPL MAMARI MATRIX,RODÓ,BASE 100MM,PROJECCIÓ ALT 39MM,VOLUM 205ML,INTRAOPER,ELÀSTICA SILICONA SUAU RESISTENT,SUPERFICIE LLISA,BIOCOMP,NO IMPLANT,N/ESTÈRIL,REF:SZF-205
Altre material sanitari, Mesuradors intraoperatoris d'implants mamaris | ALTRE MATERIAL SANITARI, MESURADORS INTRAOPERATORIS D'IMPLANTS MAMARIS, MESURADOR P/ESTIMACIÓ MIDA I FORMA IMPL MAMARI MATRIX,RODÓ,BASE 100MM,PROJECCIÓ ALT 37MM,VOLUM 175ML,INTRAOPER,ELÀSTICA SILICONA SUAU RESISTENT,SUPERFICIE LLISA,BIOCOMP,NO IMPLANT,N/ESTÈRIL,REF:SZF-175
Altre material sanitari, Mesuradors intraoperatoris d'implants mamaris | ALTRE MATERIAL SANITARI, MESURADORS INTRAOPERATORIS D'IMPLANTS MAMARIS, MESURADOR P/ESTIMACIÓ MIDA I FORMA IMPL MAMARI MATRIX,RODÓ,BASE 100MM,PROJECCIÓ ALT 35MM,BASE-AURÈOLA 63MM,VOLUM 145ML,INTRAOPER,ELÀSTICA SILICONA SUAU RESISTENT,SUPERFICIE LLISA,BIOCOMP,NO IMPLANT,N/ESTÈRIL,REF:SZF-145
Altre material sanitari, Mesuradors intraoperatoris d'implants mamaris | ALTRE MATERIAL SANITARI, MESURADORS INTRAOPERATORIS D'IMPLANTS MAMARIS, MESURADOR P/ESTIMACIÓ MIDA I FORMA IMPL MAMARI MATRIX,RODÓ,BASE 100MM,PROJECCIÓ MODERAT 48MM,VOLUM 625ML,INTRAOPER,ELÀSTICA SILICONA SUAU RESISTENT,SUPERFICIE LLISA,BIOCOMP,NO IMPLANT,N/ESTÈRIL,REF:SZD-625
Altre material sanitari, Mesuradors intraoperatoris d'implants mamaris | ALTRE MATERIAL SANITARI, MESURADORS INTRAOPERATORIS D'IMPLANTS MAMARIS, MESURADOR P/ESTIMACIÓ MIDA I FORMA IMPL MAMARI MATRIX,RODÓ,BASE 100MM,PROJECCIÓ ALT 61MM,VOLUM 775ML,INTRAOPER,ELÀSTICA SILICONA SUAU RESISTENT,SUPERFICIE LLISA,BIOCOMP,NO IMPLANT,N/ESTÈRIL,REF:SZF-775
Altre material sanitari, Mesuradors intraoperatoris d'implants mamaris | ALTRE MATERIAL SANITARI, MESURADORS INTRAOPERATORIS D'IMPLANTS MAMARIS, MESURADOR P/ESTIMACIÓ MIDA I FORMA IMPL MAMARI MATRIX,RODÓ,BASE 100MM,PROJECCIÓ BAIXA 220MM,VOLUM 105ML,INTRAOPER,ELÀSTICA SILICONA SUAU RESISTENT,SUPERFICIE LLISA,BIOCOMP,NO IMPLANT,N/ESTÈRIL,REF:SZM-105
Altre material sanitari, Mesuradors intraoperatoris d'implants mamaris | ALTRE MATERIAL SANITARI, MESURADORS INTRAOPERATORIS D'IMPLANTS MAMARIS, MESURADOR P/ESTIMACIÓ MIDA I FORMA IMPL MAMARI MATRIX,RODÓ,BASE 100MM,PROJECCIÓ BAIXA 230MM,VOLUM 125ML,INTRAOPER,ELÀSTICA SILICONA SUAU RESISTENT,SUPERFICIE LLISA,BIOCOMP,NO IMPLANT,N/ESTÈRIL,REF:SZM-125
Altre material sanitari, Mesuradors intraoperatoris d'implants mamaris | ALTRE MATERIAL SANITARI, MESURADORS INTRAOPERATORIS D'IMPLANTS MAMARIS, MESURADOR P/ESTIMACIÓ MIDA I FORMA IMPL MAMARI MATRIX,RODÓ,BASE 100MM,PROJECCIÓ BAIXA 240MM,VOLUM 140ML,INTRAOPER,ELÀSTICA SILICONA SUAU RESISTENT,SUPERFICIE LLISA,BIOCOMP,NO IMPLANT,N/ESTÈRIL,REF:SZM-140
Altre material sanitari, Mesuradors intraoperatoris d'implants mamaris | ALTRE MATERIAL SANITARI, MESURADORS INTRAOPERATORIS D'IMPLANTS MAMARIS, MESURADOR P/ESTIMACIÓ MIDA I FORMA IMPL MAMARI MATRIX,RODÓ,BASE 100MM,PROJECCIÓ BAIXA 240MM,VOLUM 150ML,INTRAOPER,ELÀSTICA SILICONA SUAU RESISTENT,SUPERFICIE LLISA,BIOCOMP,NO IMPLANT,N/ESTÈRIL,REF:SZM-150
Altre material sanitari, Mesuradors intraoperatoris d'implants mamaris | ALTRE MATERIAL SANITARI, MESURADORS INTRAOPERATORIS D'IMPLANTS MAMARIS, MESURADOR P/ESTIMACIÓ MIDA I FORMA IMPL MAMARI MATRIX,RODÓ,BASE 100MM,PROJECCIÓ BAIXA 250MM,VOLUM 160ML,INTRAOPER,ELÀSTICA SILICONA SUAU RESISTENT,SUPERFICIE LLISA,BIOCOMP,NO IMPLANT,N/ESTÈRIL,REF:SZM-160
Altre material sanitari, Mesuradors intraoperatoris d'implants mamaris | ALTRE MATERIAL SANITARI, MESURADORS INTRAOPERATORIS D'IMPLANTS MAMARIS, MESURADOR P/ESTIMACIÓ MIDA I FORMA IMPL MAMARI MATRIX,RODÓ,BASE 100MM,PROJECCIÓ BAIXA 250MM,VOLUM 170ML,INTRAOPER,ELÀSTICA SILICONA SUAU RESISTENT,SUPERFICIE LLISA,BIOCOMP,NO IMPLANT,N/ESTÈRIL,REF:SZM-170
Altre material sanitari, Mesuradors intraoperatoris d'implants mamaris | ALTRE MATERIAL SANITARI, MESURADORS INTRAOPERATORIS D'IMPLANTS MAMARIS, MESURADOR P/ESTIMACIÓ MIDA I FORMA IMPL MAMARI MATRIX,RODÓ,BASE 100MM,PROJECCIÓ BAIXA 260MM,VOLUM 185ML,INTRAOPER,ELÀSTICA SILICONA SUAU RESISTENT,SUPERFICIE LLISA,BIOCOMP,NO IMPLANT,N/ESTÈRIL,REF:SZM-185
Altre material sanitari, Mesuradors intraoperatoris d'implants mamaris | ALTRE MATERIAL SANITARI, MESURADORS INTRAOPERATORIS D'IMPLANTS MAMARIS, MESURADOR P/ESTIMACIÓ MIDA I FORMA IMPL MAMARI MATRIX,RODÓ,BASE 100MM,PROJECCIÓ BAIXA 260MM,VOLUM 205ML,INTRAOPER,ELÀSTICA SILICONA SUAU RESISTENT,SUPERFICIE LLISA,BIOCOMP,NO IMPLANT,N/ESTÈRIL,REF:SZM-205
Altre material sanitari, Mesuradors intraoperatoris d'implants mamaris | ALTRE MATERIAL SANITARI, MESURADORS INTRAOPERATORIS D'IMPLANTS MAMARIS, MESURADOR P/ESTIMACIÓ MIDA I FORMA D'IMPLANT MAMARI MODELS CPG 311 TEXTURAT,ANAT GEL SIL,BASE RODONA 8,4CM,PROJECCIÓ ULTRA ALT 4,4CM.VOLUM 185CC,ESTÈRIL,NO IMP,RE-EST10COPS.REF:RSZ5185
Altre material sanitari, Mesuradors intraoperatoris d'implants mamaris | ALTRE MATERIAL SANITARI, MESURADORS INTRAOPERATORIS D'IMPLANTS MAMARIS, MESURADOR P/ESTIMACIÓ MIDA I FORMA D'IMPLANT MAMARI MODELS CPG 311 TEXTURAT,ANAT COHES I GEL SIL,BASE RODONA 8,2CM,PROJECCIÓ ULTRA ALT 4,3CM.VOLUM 160CC,ESTÈRIL,NO IMP,RE-EST10COPS.REF:RSZ5160
Altre material sanitari, Mesuradors intraoperatoris d'implants mamaris | ALTRE MATERIAL SANITARI, MESURADORS INTRAOPERATORIS D'IMPLANTS MAMARIS, MESURADOR P/ESTIMACIÓ MIDA I FORMA D'IMPLANT MAMARI MODELS CPG 311 TEXTURAT,ANAT COHES I GEL SIL,BASE RODONA 7,8CM,PROJECCIÓ ULTRA ALT 4,1CM.VOLUM 135CC,ESTÈRIL,NO IMP,RE-EST10COPS.REF:RSZ5135
Altre material sanitari, Mesuradors intraoperatoris d'implants mamaris | ALTRE MATERIAL SANITARI, MESURADORS INTRAOPERATORIS D'IMPLANTS MAMARIS, MESURADOR P/ESTIMACIÓ MIDA I FORMA D'IMPLANT MAMARI MODELS CPG 311 TEXTURAT,ANAT COHES I GEL SIL,BASE RODONA 8,7CM,PROJECCIÓ ULTRA ALT 4,5CM.VOLUM 215CC,ESTÈRIL,NO IMP,RE-EST10COPS.REF:RSZ5215
Altre material sanitari, Mesuradors intraoperatoris d'implants mamaris | ALTRE MATERIAL SANITARI, MESURADORS INTRAOPERATORIS D'IMPLANTS MAMARIS, MESURADOR P/ESTIMACIÓ MIDA I FORMA D'IMPLANT MAMARI MODELS CPG 311 TEXTURAT,ANAT COHES I GEL SIL,BASE RODONA 9,0CM,PROJECCIÓ ULTRA ALT 4,7CM.VOLUM 240CC,ESTÈRIL,NO IMP,RE-EST10COPS.REF:RSZ5240
Altre material sanitari, Mesuradors intraoperatoris d'implants mamaris | ALTRE MATERIAL SANITARI, MESURADORS INTRAOPERATORIS D'IMPLANTS MAMARIS, MESURADOR P/ESTIMACIÓ MIDA I FORMA D'IMPLANT MAMARI MODELS CPG 311 TEXTURAT,ANAT COHES I GEL SIL,BASE RODONA 9,3CM,PROJECCIÓ ULTRA ALT 4,8CM.VOLUM 270CC,ESTÈRIL,NO IMP,RE-EST10COPS.REF:RSZ5270
Altre material sanitari, Mesuradors intraoperatoris d'implants mamaris | ALTRE MATERIAL SANITARI, MESURADORS INTRAOPERATORIS D'IMPLANTS MAMARIS, MESURADOR P/ESTIMACIÓ MIDA I FORMA D'IMPLANT MAMARI MODELS CPG 311 TEXTURAT,ANAT COHES I GEL SIL,BASE RODONA 9,7CM,PROJECCIÓ ULTRA ALT 5,0CM.VOLUM 295CC,ESTÈRIL,NO IMP,RE-EST10COPS.REF:RSZ5295
Altre material sanitari, Mesuradors intraoperatoris d'implants mamaris | ALTRE MATERIAL SANITARI, MESURADORS INTRAOPERATORIS D'IMPLANTS MAMARIS, MESURADOR P/ESTIMACIÓ MIDA I FORMA D'IMPLANT MAMARI MODELS CPG 311 TEXTURAT,ANAT COHES II GEL SIL,BASE RODONA 13,2CM,PROJECCIÓ ALT 5,3CM.VOLUM 400CC,ESTÈRIL,NO IMP,RE-EST10COPS.REF:RSZ5004
Altre material sanitari, Mesuradors intraoperatoris d'implants mamaris | ALTRE MATERIAL SANITARI, MESURADORS INTRAOPERATORIS D'IMPLANTS MAMARIS, MESURADOR P/ESTIMACIÓ MIDA I FORMA D'IMPLANT MAMARI MODELS CPG 311 TEXTURAT,ANAT COHES I GEL SIL,BASE RODONA 14,1CM,PROJECCIÓ MODERAT 4,3CM.VOLUM 500CC,ESTÈRIL,NO IMP,RE-EST10COPS.REF:RSZ5001
Altre material sanitari, Mesuradors intraoperatoris d'implants mamaris | ALTRE MATERIAL SANITARI, MESURADORS INTRAOPERATORIS D'IMPLANTS MAMARIS, MESURADOR P/ESTIMACIÓ MIDA I FORMA D'IMPLANT MAMARI MODELS CPG 311 TEXTURAT,ANAT COHES I GEL SIL,BASE RODONA 12,8CM,PROJECCIÓ ALT 5,1CM.VOLUM 450CC,ESTÈRIL,NO IMP,RE-EST10COPS.REF:RSZ4504
Altre material sanitari, Mesuradors intraoperatoris d'implants mamaris | ALTRE MATERIAL SANITARI, MESURADORS INTRAOPERATORIS D'IMPLANTS MAMARIS, MESURADOR P/ESTIMACIÓ MIDA I FORMA D'IMPLANT MAMARI MODELS CPG 311 TEXTURAT,ANAT COHESI I GEL SIL,BASE RODONA 13,6CM,PROJECCIÓ MODERAT 4,2CM.VOLUM 450CC,ESTÈRIL,NO IMP,RE-EST10COPS.REF:RSZ4501
Altre material sanitari, Mesuradors intraoperatoris d'implants mamaris | ALTRE MATERIAL SANITARI, MESURADORS INTRAOPERATORIS D'IMPLANTS MAMARIS, MESURADOR P/ESTIMACIÓ MIDA I FORMA D'IMPLANT MAMARI MODELS CPG 311 TEXTURAT,ANAT COHESIU I GEL SIL,BASE RODONA 12,5CM,PROJECCIÓ ALT 5,0CM.VOLUM 425CC,ESTÈRIL,NO IMP,RE-EST10COPS.REF:RSZ4254
Altre material sanitari, Mesuradors intraoperatoris d'implants mamaris | ALTRE MATERIAL SANITARI, MESURADORS INTRAOPERATORIS D'IMPLANTS MAMARIS, MESURADOR P/ESTIMACIÓ MIDA I FORMA D'IMPLANT MAMARI MODELS CPG 311 TEXTURAT,ANAT COHES III GEL SIL,BASE RODONA 14,5CM,ALÇADA ALT 15,1CM,PROJECCIÓ ALT 7,1CM,LONG D'ARC 13,1CM.VOLUM 755CC,ESTÈRIL,NO IMP,RE-EST10COPS.CPG 333 ,REF:RSZ4145
Altre material sanitari, Mesuradors intraoperatoris d'implants mamaris | ALTRE MATERIAL SANITARI, MESURADORS INTRAOPERATORIS D'IMPLANTS MAMARIS, MESURADOR P/ESTIMACIÓ MIDA I FORMA D'IMPLANT MAMARI MODELS CPG 311 TEXTURAT,ANAT COHES III GEL SIL,BASE RODONA 14,0CM,ALÇADA ALT 14,6CM,PROJECCIÓ ALT 6,9CM,LONG D'ARC 12,7CM.VOLUM 680CC,ESTÈRIL,NO IMP,RE-EST10COPS.CPG 333 ,REF:RSZ4140
Altre material sanitari, Mesuradors intraoperatoris d'implants mamaris | ALTRE MATERIAL SANITARI, MESURADORS INTRAOPERATORIS D'IMPLANTS MAMARIS, MESURADOR P/ESTIMACIÓ MIDA I FORMA D'IMPLANT MAMARI MODELS TEXTURAT,COHESIU I GEL SILICONA,BASE RODONA 9,8CM,PROJECCIÓ ULTRA ALT 5,1CM.VOLUM 320CC,ESTÈRIL,NO IMP,RE-EST10COPS.REF:RSZ5320
Altre material sanitari, Mesuradors intraoperatoris d'implants mamaris | ALTRE MATERIAL SANITARI, MESURADORS INTRAOPERATORIS D'IMPLANTS MAMARIS, MESURADOR P/ESTIMACIÓ MIDA I FORMA D'IMPLANT MAMARI MODELS TEXTURAT,COHESIU I GEL SILICONA,BASE RODONA,BASE RODONA 10,1CM,PROJECCIÓ ULTRA ALT 5,2CM.VOLUM 350CC,ESTÈRIL,NO IMP,RE-EST10COPS.REF:RSZ5350
Altre material sanitari, Mesuradors intraoperatoris d'implants mamaris | ALTRE MATERIAL SANITARI, MESURADORS INTRAOPERATORIS D'IMPLANTS MAMARIS, MESURADOR P/ESTIMACIÓ MIDA I FORMA D'IMPLANT MAMARI MODELS CPG 311 TEXTURAT,ANAT COHES I GEL SIL,BASE RODONA 10,4CM,PROJECCIÓ ULTRA ALT 5,3CM.VOLUM 375CC,ESTÈRIL,NO IMP,RE-EST10COPS.REF:RSZ5375
Altre material sanitari, Mesuradors intraoperatoris d'implants mamaris | ALTRE MATERIAL SANITARI, MESURADORS INTRAOPERATORIS D'IMPLANTS MAMARIS, MESURADOR P/ESTIMACIÓ MIDA I FORMA D'IMPLANT MAMARI MODELS MEMORYGEL,LISO,GEL SILICONA,BASE RODONA 14,5CM,PROJECCIÓ MODERAT PLUS 5,1CM.VOLUM 605CC,ESTÈRIL,NO IMP,RE-EST10COPS,REF:RSZMPX605
Altre material sanitari, Mesuradors intraoperatoris d'implants mamaris | ALTRE MATERIAL SANITARI, MESURADORS INTRAOPERATORIS D'IMPLANTS MAMARIS, MESURADOR P/ESTIMACIÓ MIDA I FORMA D'IMPLANT MAMARI MODELS MEMORYGEL,LISO,GEL SILICONA,BASE RODONA 14,9CM,PROJECCIÓ MODERAT PLUS 5,1CM.VOLUM 645CC,ESTÈRIL,NO IMP,RE-EST10COPS,REF:RSZMPX645
Altre material sanitari, Mesuradors intraoperatoris d'implants mamaris | ALTRE MATERIAL SANITARI, MESURADORS INTRAOPERATORIS D'IMPLANTS MAMARIS, MESURADOR P/ESTIMACIÓ MIDA I FORMA D'IMPLANT MAMARI MODELS MEMORYGEL,LISO,GEL SILICONA,BASE RODONA 15,7CM,PROJECCIÓ MODERAT PLUS 5,4CM.VOLUM 755CC,ESTÈRIL,NO IMP,RE-EST10COPS,REF:RSZMPX755
Altre material sanitari, Mesuradors intraoperatoris d'implants mamaris | ALTRE MATERIAL SANITARI, MESURADORS INTRAOPERATORIS D'IMPLANTS MAMARIS, MESURADOR P/ESTIMACIÓ MIDA I FORMA IMPL MAMARI POLYTECH-REPLICON POLYTXT,RODÓ,BASE 110MM,PROJ BAIXA 29MM,BASE-AURÈOLA 48MM,VOLUM 165ML,INTRAOPER,ELAST SILIC SUAU RESISTENT,ALTAMENT ELÀSTIC EFECTE "MEMÒRIA",BIOCOMP,NO IMPLANT,N/ESTÈRIL
Altre material sanitari, Mesuradors intraoperatoris d'implants mamaris | ALTRE MATERIAL SANITARI, MESURADORS INTRAOPERATORIS D'IMPLANTS MAMARIS, MESURADOR P/ESTIMACIÓ MIDA I FORMA IMPL MAMARI POLYTECH-REPLICON POLYTXT,RODÓ,BASE 105MM,PROJ MODERADA 37MM,BASE-AURÈOLA 52MM,VOLUM 195ML,INTRAOPER,ELAST SILIC SUAU RESISTENT,ALTAMENT ELÀSTIC EFECTE "MEMÒRIA",BIOCOMP,NO IMPLANT,N/ESTÈRIL
Altre material sanitari, Mesuradors intraoperatoris d'implants mamaris | ALTRE MATERIAL SANITARI, MESURADORS INTRAOPERATORIS D'IMPLANTS MAMARIS, MESURADOR P/ESTIMACIÓ MIDA I FORMA IMPL MAMARI POLYTECH-REPLICON POLYTXT,RODÓ,BASE 135MM,PROJ ALTA 57MM,BASE-AURÈOLA 74MM,VOLUM 495ML,INTRAOPER,ELAST SILIC SUAU RESISTENT,ALTAMENT ELÀSTIC EFECTE "MEMÒRIA",BIOCOMP,NOIMPLANT,N/ESTÈRIL
Altre material sanitari, Mesuradors intraoperatoris d'implants mamaris | ALTRE MATERIAL SANITARI, MESURADORS INTRAOPERATORIS D'IMPLANTS MAMARIS, MESURADOR P/ESTIMACIÓ MIDA I FORMA IMPL MAMARI POLYTECH-REPLICON POLYTXT,RODÓ,BASE 100MM,PROJ EXTRA ALTA 55MM,BASE-AURÈOLA 63MM,VOLUM 255ML,INTRAOPER,ELAST SILIC SUAU RESISTENT,ALTAMENT ELÀSTIC EFECTE "MEMÒRIA",BIOCOMP,NO IMPLANT,N/ESTÈRIL
Altre material sanitari, Mesuradors intraoperatoris d'implants mamaris | ALTRE MATERIAL SANITARI, MESURADORS INTRAOPERATORIS D'IMPLANTS MAMARIS, MESURADOR P/ESTIMACIÓ MIDA I FORMA IMPL MAMARI POLYTECH-REPLICON POLYTXT,RODÓ,BASE 105MM,PROJ EXTRA ALTA 55MM,BASE-AURÈOLA 66MM,VOLUM 290ML,INTRAOPER,ELAST SILIC SUAU RESISTENT,ALTAMENT ELÀSTIC EFECTE "MEMÒRIA",BIOCOMP,NO IMPLANT,N/ESTÈRIL
Altre material sanitari, Mesuradors intraoperatoris d'implants mamaris | ALTRE MATERIAL SANITARI, MESURADORS INTRAOPERATORIS D'IMPLANTS MAMARIS, MESURADOR P/ESTIMACIÓ MIDA I FORMA IMPL MAMARI POLYTECH-REPLICON POLYTXT,RODÓ,BASE 120MM,PROJ EXTRA ALTA 61MM,BASE-AURÈOLA 75MM,VOLUM 425ML,INTRAOPER,ELAST SILIC SUAU RESISTENT,ALTAMENT ELÀSTIC EFECTE "MEMÒRIA",BIOCOMP,NO IMPLANT,N/ESTÈRIL
Altre material sanitari, Mesuradors intraoperatoris d'implants mamaris | ALTRE MATERIAL SANITARI, MESURADORS INTRAOPERATORIS D'IMPLANTS MAMARIS, MESURADOR P/ESTIMACIÓ MIDA I FORMA IMPL MAMARI MODELS POLYTECH-REPLICON POLYTXT,RODÓ,BASE 120MM,PROJ ALTA 51MM,BASE-AURÈOLA 67MM,VOLUM 350ML,INTRAOPER,ELAST SILIC SUAU RESISTENT,ALTAMENT ELÀSTIC EFECTE "MEMÒRIA",BIOCOMP,NO IMPLANT,NO ESTÈRIL
Altre material sanitari, Mesuradors intraoperatoris d'implants mamaris | ALTRE MATERIAL SANITARI, MESURADORS INTRAOPERATORIS D'IMPLANTS MAMARIS, MESURADOR P/ESTIMACIÓ MIDA I FORMA D'IMPLANT MAMARI MODELS TEXTURAT,ANATÒMIC COHESIU III GEL SILICONA,BASE RODONA 13,5CM,ALÇADA ELEVADA 14,1CM,PROJECCIÓ MODERAT PLUS5,7CM,LONGITUD D'ARC 11,7CM.VOLUM 495CC,ESTÈRIL,NO IMP,RE-EST10COPS,REF:RSZ1359
Altre material sanitari, Mesuradors intraoperatoris d'implants mamaris | ALTRE MATERIAL SANITARI, MESURADORS INTRAOPERATORIS D'IMPLANTS MAMARIS, MESURADOR P/ESTIMACIÓ MIDA I FORMA D'IMPLANT MAMARI MODELS TEXTURAT,ANATÒMIC COHESIU III GEL SILICONA,BASE RODONA 14,0CM,ALÇADA MITJANA 13,2CM,PROJECCIÓ ALT 6,9CM,LONGITUD D'ARC 12,2CM.VOLUM 620CC,ESTÈRIL,NO IMP,RE-EST10COPS,REF:RSZ1402
Altre material sanitari, Mesuradors intraoperatoris d'implants mamaris | ALTRE MATERIAL SANITARI, MESURADORS INTRAOPERATORIS D'IMPLANTS MAMARIS, MESURADOR P/ESTIMACIÓ MIDA I FORMA D'IMPLANT MAMARI MODELS TEXTURAT,ANATÒMIC COHESIU III GEL SILICONA,BASE RODONA 14,0CM,ALÇADA ALT 14,3CM,PROJECCIÓ MODERAT 4,5CM,LONGITUD D'ARC 11,0CM.VOLUM 475CC,ESTÈRIL,NO IMP,RE-EST10COPS,REF:RSZ1403
Altre material sanitari, Mesuradors intraoperatoris d'implants mamaris | ALTRE MATERIAL SANITARI, MESURADORS INTRAOPERATORIS D'IMPLANTS MAMARIS, MESURADOR P/ESTIMACIÓ MIDA I FORMA D'IMPLANT MAMARI MODELS TEXTURAT,ANATÒMIC COHESIU III GEL SILICONA,BASE RODONA 14,0CM,ALÇADA BAIXA 12,4CM,PROJECCIÓ MODERAT 5,9CM,LONGITUD D'ARC 10,8CM.VOLUM 465CC,ESTÈRIL,NO IMP,RE-EST10COPS,REF:RSZ1407
Altre material sanitari, Mesuradors intraoperatoris d'implants mamaris | ALTRE MATERIAL SANITARI, MESURADORS INTRAOPERATORIS D'IMPLANTS MAMARIS, MESURADOR P/ESTIMACIÓ MIDA I FORMA D'IMPLANT MAMARI MODELS TEXTURAT,ANATÒMIC COHESIU III GEL SILICONA,BASE RODONA 14,0CM,ALÇADA MITJANA 13,2CM,PROJECCIÓ MODERAT 4,9CM,LONGITUD D'ARC 10,3CM.VOLUM 440CC,ESTÈRIL,NO IMP,RE-EST10COPS,REF:RSZ1408
Altre material sanitari, Mesuradors intraoperatoris d'implants mamaris | ALTRE MATERIAL SANITARI, MESURADORS INTRAOPERATORIS D'IMPLANTS MAMARIS, MESURADOR P/ESTIMACIÓ MIDA I FORMA IMPL MAMARI MATRIX,RODÓ,BASE 100MM,PROJECCIÓ MODERAT 39MM,VOLUM 300ML,INTRAOPER,ELÀSTICA SILICONA SUAU RESISTENT,SUPERFICIE LLISA,BIOCOMP,NO IMPLANT,N/ESTÈRIL,REF:SZD-300
Altre material sanitari, Mesuradors intraoperatoris d'implants mamaris | ALTRE MATERIAL SANITARI, MESURADORS INTRAOPERATORIS D'IMPLANTS MAMARIS, MESURADOR P/ESTIMACIÓ MIDA I FORMA IMPL MAMARI MATRIX,RODÓ,BASE 100MM,PROJECCIÓ MODERAT 39MM,VOLUM 320ML,INTRAOPER,ELÀSTICA SILICONA SUAU RESISTENT,SUPERFICIE LLISA,BIOCOMP,NO IMPLANT,N/ESTÈRIL,REF:SZD-320
Altre material sanitari, Mesuradors intraoperatoris d'implants mamaris | ALTRE MATERIAL SANITARI, MESURADORS INTRAOPERATORIS D'IMPLANTS MAMARIS, MESURADOR P/ESTIMACIÓ MIDA I FORMA IMPL MAMARI MATRIX,RODÓ,BASE 100MM,PROJECCIÓ MODERAT 40MM,VOLUM 340ML,INTRAOPER,ELÀSTICA SILICONA SUAU RESISTENT,SUPERFICIE LLISA,BIOCOMP,NO IMPLANT,N/ESTÈRIL,REF:SZD-340
Altre material sanitari, Mesuradors intraoperatoris d'implants mamaris | ALTRE MATERIAL SANITARI, MESURADORS INTRAOPERATORIS D'IMPLANTS MAMARIS, MESURADOR P/ESTIMACIÓ MIDA I FORMA IMPL MAMARI MATRIX,RODÓ,BASE 100MM,PROJECCIÓ MODERAT 40MM,VOLUM 360ML,INTRAOPER,ELÀSTICA SILICONA SUAU RESISTENT,SUPERFICIE LLISA,BIOCOMP,NO IMPLANT,N/ESTÈRIL,REF:SZD-360
Altre material sanitari, Mesuradors intraoperatoris d'implants mamaris | ALTRE MATERIAL SANITARI, MESURADORS INTRAOPERATORIS D'IMPLANTS MAMARIS, MESURADOR P/ESTIMACIÓ MIDA I FORMA IMPL MAMARI MATRIX,RODÓ,BASE 100MM,PROJECCIÓ MODERAT 41MM,VOLUM 380ML,INTRAOPER,ELÀSTICA SILICONA SUAU RESISTENT,SUPERFICIE LLISA,BIOCOMP,NO IMPLANT,N/ESTÈRIL,REF:SZD-380
Altre material sanitari, Mesuradors intraoperatoris d'implants mamaris | ALTRE MATERIAL SANITARI, MESURADORS INTRAOPERATORIS D'IMPLANTS MAMARIS, MESURADOR P/ESTIMACIÓ MIDA I FORMA IMPL MAMARI MATRIX,RODÓ,BASE 100MM,PROJECCIÓ MODERAT 43MM,VOLUM 425ML,INTRAOPER,ELÀSTICA SILICONA SUAU RESISTENT,SUPERFICIE LLISA,BIOCOMP,NO IMPLANT,N/ESTÈRIL,REF:SZD-425
Altre material sanitari, Mesuradors intraoperatoris d'implants mamaris | ALTRE MATERIAL SANITARI, MESURADORS INTRAOPERATORIS D'IMPLANTS MAMARIS, MESURADOR P/ESTIMACIÓ MIDA I FORMA IMPL MAMARI MATRIX,RODÓ,BASE 100MM,PROJECCIÓ MODERAT 44MM,VOLUM 475ML,INTRAOPER,ELÀSTICA SILICONA SUAU RESISTENT,SUPERFICIE LLISA,BIOCOMP,NO IMPLANT,N/ESTÈRIL,REF:SZD-475
Altre material sanitari, Mesuradors intraoperatoris d'implants mamaris | ALTRE MATERIAL SANITARI, MESURADORS INTRAOPERATORIS D'IMPLANTS MAMARIS, MESURADOR P/ESTIMACIÓ MIDA I FORMA IMPL MAMARI MATRIX,RODÓ,BASE 100MM,PROJECCIÓ MODERAT 45MM,VOLUM 525ML,INTRAOPER,ELÀSTICA SILICONA SUAU RESISTENT,SUPERFICIE LLISA,BIOCOMP,NO IMPLANT,N/ESTÈRIL,REF:SZD-525
Altre material sanitari, Mesuradors intraoperatoris d'implants mamaris | ALTRE MATERIAL SANITARI, MESURADORS INTRAOPERATORIS D'IMPLANTS MAMARIS, MESURADOR P/ESTIMACIÓ MIDA I FORMA IMPL MAMARI MATRIX,RODÓ,BASE 100MM,PROJECCIÓ MODERAT 46MM,VOLUM 575ML,INTRAOPER,ELÀSTICA SILICONA SUAU RESISTENT,SUPERFICIE LLISA,BIOCOMP,NO IMPLANT,N/ESTÈRIL,REF:SZD-575
Altre material sanitari, Mesuradors intraoperatoris d'implants mamaris | ALTRE MATERIAL SANITARI, MESURADORS INTRAOPERATORIS D'IMPLANTS MAMARIS, MESURADOR P/ESTIMACIÓ MIDA I FORMA D'IMPLANT MAMARI, MODELS CPG 333,TEXTURAT,ANATÒMIC,COHESIU III, GEL SILICONA,BASE RODONA 9,5CM,ALÇADA ELEVADA, 9,9,PROJECCIÓ ALT 4,8CM,LONGITUD D'ARC 8,8CM.VOLUM 215CC,ESTÈRIL,NO IMP,RE-EST10COPS,REF:RSZ4095
Altre material sanitari, Mesuradors intraoperatoris d'implants mamaris | ALTRE MATERIAL SANITARI, MESURADORS INTRAOPERATORIS D'IMPLANTS MAMARIS, MESURADOR P/ESTIMACIÓ MIDA I FORMA D'IMPLANT MAMARI, MODELS CPG 333,TEXTURAT,ANATÒMIC, COHESIU III, GEL SILICONA,BASE RODONA 10,0CM,ALÇADA ELEVADA 10,4CM,PROJECCIÓ ALT 5,1CM,LONGITUD'ARC 9,3CM.VOLUM 250CC,ESTÈRIL,NO IMP,RE-EST10COPS,REF:RSZ4100
Altre material sanitari, Mesuradors intraoperatoris d'implants mamaris | ALTRE MATERIAL SANITARI, MESURADORS INTRAOPERATORIS D'IMPLANTS MAMARIS, MESURADOR P/ESTIMACIÓ MIDA I FORMA D'IMPLANT MAMARI, MODELS CPG 333, TEXTURAT,ANATÒMIC, COHESIU III, GEL SILICONA,BASE RODONA 10,5CM,ALÇADA ELEVADA 10,9CM,PROJECCIÓ ALT 5,3CM,LONGITUD D'ARC 9,7CM.VOLUM 290CC,ESTÈRIL,NO IMP,RE-EST10COPS,REF:RSZ4105
Altre material sanitari, Mesuradors intraoperatoris d'implants mamaris | ALTRE MATERIAL SANITARI, MESURADORS INTRAOPERATORIS D'IMPLANTS MAMARIS, MESURADOR P/ESTIMACIÓ MIDA I FORMA D'IMPLANT MAMARI, MODELS CPG 333, TEXTURAT,ANATÒMIC, COHESIU III, GEL SILICONA,BASE RODONA 11,0CM,ALÇADA ELEVADA 11,5CM,PROJECCIÓ ALT 5,6CM,LONGITUD D'ARC 10,1CM.VOLUM 330CC,ESTÈRIL,NO IMP,RE-EST10COPS,REF:RSZ4110
Altre material sanitari, Mesuradors intraoperatoris d'implants mamaris | ALTRE MATERIAL SANITARI, MESURADORS INTRAOPERATORIS D'IMPLANTS MAMARIS, MESURADORP/ESTIMACIÓ MIDA I FORMA D'IMPLANT MAMARI MODELS POLYTECH-OPTICON POLYTXT BASE120MM-101MM/51MM,PROJECCIÓ MODERADA 63MM,VOLUM 295ML,INTRAOPERATORI,ELAST SILICONA SUAU RESITENT,ALTAMENT ELÀSTICA/EFECTE "MEMÒRIA",BIOCOMP,NO IMPLANTABLE,ESTÈRIL
Altre material sanitari, Mesuradors intraoperatoris d'implants mamaris | ALTRE MATERIAL SANITARI, MESURADORS INTRAOPERATORIS D'IMPLANTS MAMARIS, MESURADOR P/ESTIMACIÓ MIDA I FORMA D'IMPLANT MAMARI, MODELS CPG 333,TEXTURAT,ANATÒMIC COHESIU III GEL SILICONA,BASE RODONA 11,5CM,ALÇADA ELEVADA 12,0CM,PROJECCIÓ ALT 5,8CM,LONGITUD D'ARC 10,5CM.VOLUM 380CC,ESTÈRIL,NO IMP,RE-EST10COPS,REF:RSZ4115
Altre material sanitari, Mesuradors intraoperatoris d'implants mamaris | ALTRE MATERIAL SANITARI, MESURADORS INTRAOPERATORIS D'IMPLANTS MAMARIS, MESURADOR P/ESTIMACIÓ MIDA I FORMA D'IMPLANT MAMARI, MODELS CPG 333, TEXTURAT,ANATÒMIC, COHESIU III, GEL SILICONA,BASE RODONA 12,0CM,ALÇADA ELEVADA 12,5CM,PROJECCIÓ ALT 6,0CM,LONGITUD D'ARC 11,0CM.VOLUM 430CC,ESTÈRIL,NO IMP,RE-EST10COPS,REF:RSZ4120
Altre material sanitari, Mesuradors intraoperatoris d'implants mamaris | ALTRE MATERIAL SANITARI, MESURADORS INTRAOPERATORIS D'IMPLANTS MAMARIS, MESURADOR P/ESTIMACIÓ MIDA I FORMA D'IMPLANT MAMARI, MODELS CPG 333, TEXTURAT,ANATÒMIC,COHESIU III, GEL SILICONA,BASE RODONA 12,5CM,ALÇADA ELEVADA 13,0CM,PROJECCIÓ ALT 6,2CM,LONGITUD D'ARC 11,4CM.VOLUM 485CC,ESTÈRIL,NO IMP,RE-EST10COPS,REF:RSZ4125
Altre material sanitari, Mesuradors intraoperatoris d'implants mamaris | ALTRE MATERIAL SANITARI, MESURADORS INTRAOPERATORIS D'IMPLANTS MAMARIS, MESURADOR P/ESTIMACIÓ MIDA I FORMA D'IMPLANT MAMARI, MODELS CPG 333, TEXTURAT,ANAT COHESIU III GEL SILICONA,BASE RODONA 13,0CM,ALÇADA ELEVADA 13,5CM,PROJECCIÓ ALT 6,5CM,LONGITUD D'ARC 11,8CM.VOLUM 545CC,ESTÈRIL,NO IMP,RE-EST10COPS,REF:RSZ4130
Altre material sanitari, Mesuradors intraoperatoris d'implants mamaris | ALTRE MATERIAL SANITARI, MESURADORS INTRAOPERATORIS D'IMPLANTS MAMARIS, MESURADOR P/ESTIMACIÓ MIDA I FORMA D'IMPLANT MAMARI, MODELS PG 333, TEXTURAT,ANATÒMIC COHESIU III GEL SILICONA,BASE RODONA 13,5CM,ALÇADA ELEVADA 14,1CM,PROJECCIÓ ALT 6,7CM,LONGITUD D'ARC 12,2CM.VOLUM 610CC,ESTÈRIL,NO IMP,RE-EST10COPS,REF:RSZ4135
Altre material sanitari, Mesuradors intraoperatoris d'implants mamaris | ALTRE MATERIAL SANITARI, MESURADORS INTRAOPERATORIS D'IMPLANTS MAMARIS, MESURADOR P/ESTIMACIÓ MIDA I FORMA D'IMPLANT MAMARI,MODELS MEMORYGEL,LISO,GEL SILICONA,BASE EXTRA RODONS 11,5,CM,PROJECCIÓ ALT 5,8CM.VOLUM 415CC,ESTÈRIL,NO IMP,RE-EST10COPS,REF:REF:RSZSHPX415
Altre material sanitari, Mesuradors intraoperatoris d'implants mamaris | ALTRE MATERIAL SANITARI, MESURADORS INTRAOPERATORIS D'IMPLANTS MAMARIS, MESURADOR P/ESTIMACIÓ MIDA I FORMA D'IMPLANT MAMARI, MODELS MEMORYGEL,LISO,GEL SILICONA,BASE EXTRA RODONS 11,9CM,PROJECCIÓ ALT 5,9CM.VOLUM 450CC,ESTÈRIL,NO IMP,RE-EST10COPS,REF:RSZSHPX450
Altre material sanitari, Mesuradors intraoperatoris d'implants mamaris | ALTRE MATERIAL SANITARI, MESURADORS INTRAOPERATORIS D'IMPLANTS MAMARIS, MESURADOR P/ESTIMACIÓ MIDA I FORMA D'IMPLANT MAMARI,MODELS MEMORYGEL,LISO,GEL SILICONA,BASE RODONA 12,1CM,PROJECCIÓ ALT 5,8CM.VOLUM 465CC,ESTÈRIL,NO IMP,RE-EST10COPS,REF:RSZSHPX465
Altre material sanitari, Mesuradors intraoperatoris d'implants mamaris | ALTRE MATERIAL SANITARI, MESURADORS INTRAOPERATORIS D'IMPLANTS MAMARIS, MESURADOR P/ESTIMACIÓ MIDA I FORMA D'IMPLANT MAMARI,MODELS MEMORYGEL,LISO,GEL SILICONA,BASE RODONA 12,5CM,PROJECCIÓ ALT 5,8CM.VOLUM 490CC,ESTÈRIL,NO IMP,RE-EST10COPS,REF:RSZSHPX490
Altre material sanitari, Mesuradors intraoperatoris d'implants mamaris | ALTRE MATERIAL SANITARI, MESURADORS INTRAOPERATORIS D'IMPLANTS MAMARIS, MESURADOR P/ESTIMACIÓ MIDA I FORMA D'IMPLANT MAMARI,MODELS MEMORYGEL,LISO,GEL SILICONA,BASE RODONA 12,7CM,PROJECCIÓ ALT 6,0CM.VOLUM 535CC,ESTÈRIL,NO IMP,RE-EST10COPS,REF:RSZSHPX535
Altre material sanitari, Mesuradors intraoperatoris d'implants mamaris | ALTRE MATERIAL SANITARI, MESURADORS INTRAOPERATORIS D'IMPLANTS MAMARIS, MESURADOR P/ESTIMACIÓ MIDA I FORMA D'IMPLANT MAMARI,MODELS MEMORYGEL,LISO,GEL SILICONA,BASE RODONA 13,1CM,PROJECCIÓ ALT 6,3CM.VOLUM 595CC,ESTÈRIL,NO IMP,RE-EST10COPS,REF:RSZSHPX595
Altre material sanitari, Mesuradors intraoperatoris d'implants mamaris | ALTRE MATERIAL SANITARI, MESURADORS INTRAOPERATORIS D'IMPLANTS MAMARIS, MESURADOR P/ESTIMACIÓ MIDA I FORMA D'IMPLANT MAMARI,MODELS MEMORYGEL,LISO,TEXTURAT,GEL SILICONA,BASE RODONA 13,5CM,PROJECCIÓ ALT 6,5CM.VOLUM 650CC,ESTÈRIL,NO IMP,RE-EST10COPS,REF:RSZSHPX650
Altre material sanitari, Mesuradors intraoperatoris d'implants mamaris | ALTRE MATERIAL SANITARI, MESURADORS INTRAOPERATORIS D'IMPLANTS MAMARIS, MESURADOR P/ESTIMACIÓ MIDA I FORMA D'IMPLANT MAMARI, MODELS MEMORYGEL, LISO, GEL SILICONA,BASE RODONA 14,1CM,PROJECCIÓ ALT 6,5CM.VOLUM 700CC,ESTÈRIL,NO IMP,RE-EST10COPS,REF:RSZSHPX700
Altre material sanitari, Mesuradors intraoperatoris d'implants mamaris | ALTRE MATERIAL SANITARI, MESURADORS INTRAOPERATORIS D'IMPLANTS MAMARIS, MESURADOR P/ESTIMACIÓ MIDA I FORMA D'IMPLANT MAMARI, MODELS MEMORYGEL,LISO,GEL SILICONA,BASE RODONA 14,4CM,PROJECCIÓ ALT 6,7CM.VOLUM 755CC,ESTÈRIL,NO IMP,RE-EST10COPS,REF:RSZSHPX755
Altre material sanitari, Mesuradors intraoperatoris d'implants mamaris | ALTRE MATERIAL SANITARI, MESURADORS INTRAOPERATORIS D'IMPLANTS MAMARIS, MESURADOR P/ESTIMACIÓ MIDA I FORMA D'IMPLANT MAMARI, MODELS MEMORYGEL,LISO,GEL SILICONA,BASE RODONA 14,8CM,PROJECCIÓ ALT 6,7CM.VOLUM 790CC,ESTÈRIL,NO IMP,RE-EST10COPS,REF:RSZSHPX790
Altre material sanitari, Mesuradors intraoperatoris d'implants mamaris | ALTRE MATERIAL SANITARI, MESURADORS INTRAOPERATORIS D'IMPLANTS MAMARIS, MESURADOR P/ESTIMACIÓ MIDA I FORMA D'IMPLANT MAMARI, MODELS MEMORYGEL,GEL SILICONA,BASE RODONA 14,1CM,PROJECCIÓ ALT 6,5CM.VOLUM 700CC,ESTÈRIL,NO IMP,RE-EST10COPS,REF:RSZTHPX680
Altre material sanitari, Mesuradors intraoperatoris d'implants mamaris | ALTRE MATERIAL SANITARI, MESURADORS INTRAOPERATORIS D'IMPLANTS MAMARIS, MESURADOR P/ESTIMACIÓ MIDA I FORMA D'IMPLANT MAMARI, MODELS MEMORYGEL,GEL SILICONA,BASE RODONA 14,4CM,PROJECCIÓ ALT 6,7CM.VOLUM 755CC,ESTÈRIL,NO IMP,RE-EST10COPS,REF:RSZTHPX725
Altre material sanitari, Mesuradors intraoperatoris d'implants mamaris | ALTRE MATERIAL SANITARI, MESURADORS INTRAOPERATORIS D'IMPLANTS MAMARIS, MESURADOR P/ESTIMACIÓ MIDA I FORMA D'IMPLANT MAMARI, MODELS MEMORYGEL,GEL SILICONA,BASE RODONA 14,8CM,PROJECCIÓ ALT 6,7CM.VOLUM 790CC,ESTÈRIL,NO IMP,RE-EST10COPS,REF:RSZTHPX765
Altre material sanitari, Mesuradors intraoperatoris d'implants mamaris | ALTRE MATERIAL SANITARI, MESURADORS INTRAOPERATORIS D'IMPLANTS MAMARIS, MESURADOR P/ESTIMACIÓ MIDA I FORMA D'IMPLANT MAMARI MODELS COHESIU I,LISO,GEL SILICONA,BASE RODONA 14,8CM,PROJECCIÓ ALT 5,8CM.VOLUM 700CC,ESTÈRIL,NO IMP,RE-EST10COPS,REF:RSZ7004
Altre material sanitari, Mesuradors intraoperatoris d'implants mamaris | ALTRE MATERIAL SANITARI, MESURADORS INTRAOPERATORIS D'IMPLANTS MAMARIS, MESURADOR P/ESTIMACIÓ MIDA I FORMA D'IMPLANT MAMARI MODELS COHES I, LISO GEL SILICONA,BASE RODONA 16,5CM,PROJECCIÓ MODERAT PLUS 5,1CM.VOLUM 800CC,ESTÈRIL,NO IMP,RE-EST10COPS,REF:RSZ8001
Altre material sanitari, Mesuradors intraoperatoris d'implants mamaris | ALTRE MATERIAL SANITARI, MESURADORS INTRAOPERATORIS D'IMPLANTS MAMARIS, MESURADOR P/ESTIMACIÓ MIDA I FORMA D'IMPLANT MAMARI MODELS COHES I, LISO GEL SILICONA,BASE RODONA 15,5CM,PROJECCIÓ ALT 6,0CM.VOLUM 800CC,ESTÈRIL,NO IMP,RE-EST10COPS,REF:RSZ8004
Altre material sanitari, Mesuradors intraoperatoris d'implants mamaris | ALTRE MATERIAL SANITARI, MESURADORS INTRAOPERATORIS D'IMPLANTS MAMARIS, MESURADOR P/ESTIMACIÓ MIDA I FORMA D'IMPLANT MAMARI MODELS MEMORYGEL,LISO,GEL SILICONA,BASE RODONA 8,9CM,PROJECCIÓ MODERAT PLUS 3,1CM.VOLUM 130CC,ESTÈRIL,NO IMP,RE-EST10COPS,REF:RSZMPX130
Altre material sanitari, Mesuradors intraoperatoris d'implants mamaris | ALTRE MATERIAL SANITARI, MESURADORS INTRAOPERATORIS D'IMPLANTS MAMARIS, MESURADOR P/ESTIMACIÓ MIDA I FORMA D'IMPLANT MAMARI MODELS MEMORYGEL,LISO,GEL SILICONA,BASE RODONA 9,5CM,PROJECCIÓ MODERAT PLUS 3,3CM.VOLUM 160CC,ESTÈRIL,NO IMP,RE-EST10COPS,REF:RSZMPX160
Altre material sanitari, Mesuradors intraoperatoris d'implants mamaris | ALTRE MATERIAL SANITARI, MESURADORS INTRAOPERATORIS D'IMPLANTS MAMARIS, MESURADOR P/ESTIMACIÓ MIDA I FORMA D'IMPLANT MAMARI MODELS MEMORYGEL,LISO,GEL SILICONA,BASE RODONA 10,0CM,PROJECCIÓ MODERAT PLUS 3,4CM.VOLUM 190CC,ESTÈRIL,NO IMP,RE-EST10COPS,REF:RSZMPX190
Altre material sanitari, Mesuradors intraoperatoris d'implants mamaris | ALTRE MATERIAL SANITARI, MESURADORS INTRAOPERATORIS D'IMPLANTS MAMARIS, MESURADOR P/ESTIMACIÓ MIDA I FORMA D'IMPLANT MAMARI MODELS MEMORYGEL,LISO,GEL SILICONA,BASE RODONA 10,4CM,PROJECCIÓ MODERAT PLUS 3,6CM.VOLUM 215CC,ESTÈRIL,NO IMP,RE-EST10COPS,REF:RSZMPX215
Altre material sanitari, Mesuradors intraoperatoris d'implants mamaris | ALTRE MATERIAL SANITARI, MESURADORS INTRAOPERATORIS D'IMPLANTS MAMARIS, MESURADOR P/ESTIMACIÓ MIDA I FORMA D'IMPLANT MAMARI MODELS MEMORYGEL,LISO,GEL SILICONA,BASE RODONA 10,8CM,PROJECCIÓ MODERAT PLUS 3,7CM.VOLUM 240CC,ESTÈRIL,NO IMP,RE-EST10COPS,REF:RSZMPX240
Altre material sanitari, Mesuradors intraoperatoris d'implants mamaris | ALTRE MATERIAL SANITARI, MESURADORS INTRAOPERATORIS D'IMPLANTS MAMARIS, MESURADOR P/ESTIMACIÓ MIDA I FORMA D'IMPLANT MAMARI MODELS MEMORYGEL,LISO,GEL SILICONA,BASE RODONA 11,4CM,PROJECCIÓ MODERAT PLUS 3,8CM.VOLUM 270CC,ESTÈRIL,NO IMP,RE-EST10COPS,REF:RSZMPX270
Altre material sanitari, Mesuradors intraoperatoris d'implants mamaris | ALTRE MATERIAL SANITARI, MESURADORS INTRAOPERATORIS D'IMPLANTS MAMARIS, MESURADOR P/ESTIMACIÓ MIDA I FORMA D'IMPLANT MAMARI MODELS MEMORYGEL,LISO,GEL SILICONA,BASE RODONA 11,5CM,PROJECCIÓ MODERAT PLUS 4,0CM.VOLUM 295CC,ESTÈRIL,NO IMP,RE-EST10COPS,REF:RSZMPX295
Altre material sanitari, Mesuradors intraoperatoris d'implants mamaris | ALTRE MATERIAL SANITARI, MESURADORS INTRAOPERATORIS D'IMPLANTS MAMARIS, MESURADOR P/ESTIMACIÓ MIDA I FORMA D'IMPLANT MAMARI MODELS MEMORYGEL,LISO,GEL SILICONA,BASE RODONA 11,9CM,PROJECCIÓ MODERAT PLUS 4,1CM.VOLUM 325CC,ESTÈRIL,NO IMP,RE-EST10COPS,REF:RSZMPX325
Altre material sanitari, Mesuradors intraoperatoris d'implants mamaris | ALTRE MATERIAL SANITARI, MESURADORS INTRAOPERATORIS D'IMPLANTS MAMARIS, MESURADOR P/ESTIMACIÓ MIDA I FORMA D'IMPLANT MAMARI MODELS MEMORYGEL,LISO,GEL SILICONA,BASE RODONA 12,3CM,PROJECCIÓ MODERAT PLUS 4,1CM.VOLUM 350CC,ESTÈRIL,NO IMP,RE-EST10COPS,REF::RSZMPX350
Altre material sanitari, Mesuradors intraoperatoris d'implants mamaris | ALTRE MATERIAL SANITARI, MESURADORS INTRAOPERATORIS D'IMPLANTS MAMARIS, MESURADOR P/ESTIMACIÓ MIDA I FORMA D'IMPLANT MAMARI MODELS MEMORYGEL,LISO,GEL SILICONA,BASE RODONA 12,6CM,PROJECCIÓ MODERAT PLUS 4,1CM.VOLUM 370CC,ESTÈRIL,NO IMP,RE-EST10COPS,REF:RSZMPX370
Altre material sanitari, Mesuradors intraoperatoris d'implants mamaris | ALTRE MATERIAL SANITARI, MESURADORS INTRAOPERATORIS D'IMPLANTS MAMARIS, MESURADOR P/ESTIMACIÓ MIDA I FORMA D'IMPLANT MAMARI MODELS MEMORYGEL,LISO,GEL SILICONA,BASE RODONA 12,7CM,PROJECCIÓ MODERAT PLUS 4,4CM.VOLUM 405CC,ESTÈRIL,NO IMP,RE-EST10COPS,REF:RSZMPX405
Altre material sanitari, Mesuradors intraoperatoris d'implants mamaris | ALTRE MATERIAL SANITARI, MESURADORS INTRAOPERATORIS D'IMPLANTS MAMARIS, MESURADOR P/ESTIMACIÓ MIDA I FORMA D'IMPLANT MAMARI MODELS MEMORYGEL,LISO,GEL SILICONA,BASE RODONA 13,1CM,PROJECCIÓ MODERAT PLUS 4,5CM.VOLUM 440CC,ESTÈRIL,NO IMP,RE-EST10COPS,REF:RSZMPX440
Altre material sanitari, Mesuradors intraoperatoris d'implants mamaris | ALTRE MATERIAL SANITARI, MESURADORS INTRAOPERATORIS D'IMPLANTS MAMARIS, MESURADOR P/ESTIMACIÓ MIDA I FORMA D'IMPLANT MAMARI MODELS MEMORYGEL,LISO,GEL SILICONA,BASE RODONA 13,6CM,PROJECCIÓ MODERAT PLUS 4,7CM.VOLUM 490CC,ESTÈRIL,NO IMP,RE-EST10COPS,REF:RSZMPX490
Altre material sanitari, Mesuradors intraoperatoris d'implants mamaris | ALTRE MATERIAL SANITARI, MESURADORS INTRAOPERATORIS D'IMPLANTS MAMARIS, MESURADOR P/ESTIMACIÓ MIDA I FORMA D'IMPLANT MAMARI MODELS MEMORYGEL,LISO,GEL SILICONA,BASE RODONA 14,0CM,PROJECCIÓ MODERAT PLUS 4,9CM.VOLUM 545CC,ESTÈRIL,NO IMP,RE-EST10COPS,REF:RSZMPX545
Altre material sanitari, Mesuradors intraoperatoris d'implants mamaris | ALTRE MATERIAL SANITARI, MESURADORS INTRAOPERATORIS D'IMPLANTS MAMARIS, MESURADOR P/ESTIMACIÓ MIDA I FORMA D'IMPLANT MAMARI MODELS TEXTURAT,ANATÒMIC,COHESIU III GEL,SILICONA,BASE RODONA 10,0CM,ALÇADA ALT 10,2CM,PROJECCIÓ MODERAT 3,4CM,LONGITUD D'ARC 8,1CM.VOLUM 175CC,ESTÈRIL,NO IMP,RE-EST10COPS,REF:RSZ1003
Altre material sanitari, Mesuradors intraoperatoris d'implants mamaris | ALTRE MATERIAL SANITARI, MESURADORS INTRAOPERATORIS D'IMPLANTS MAMARIS, MESURADOR P/ESTIMACIÓ MIDA I FORMA D'IMPLANT MAMARI MODELS TEXTURAT,ANATÒMIC,COHESIU III,GEL,SILICONA,BASE RODONA 10,0CM,ALÇADA ELEVADA 9,4CM,PROJECCIÓ MODERAT PLUS,4,2CM,LONGITUD D'ARC 8,4CM.VOLUM 195CC,ESTÈRIL,NO IMP,RE-EST10COPS,REF:RSZ1005
Altre material sanitari, Mesuradors intraoperatoris d'implants mamaris | ALTRE MATERIAL SANITARI, MESURADORS INTRAOPERATORIS D'IMPLANTS MAMARIS, MESURADOR P/ESTIMACIÓ MIDA I FORMA D'IMPLANT MAMARI MODELS TEXTURAT,ANATÒMIC,COHESIU III, GEL SILICONA,BASE RODONA 10,0CM,ALÇADA BAIXA 9,0CM,PROJECCIÓ ALT 4,6CM,LONGITUD D'ARC 8,3CM.VOLUM 180CC,ESTÈRIL,NO IMP,RE-EST10COPS,REF:RSZ1006
Altre material sanitari, Mesuradors intraoperatoris d'implants mamaris | ALTRE MATERIAL SANITARI, MESURADORS INTRAOPERATORIS D'IMPLANTS MAMARIS, MESURADOR P/ESTIMACIÓ MIDA I FORMA D'IMPLANT MAMARI MODELS TEXTURAT,ANATÒMIC,COHES III GEL SILICONA,BASE RODONA 10,0CM,ALÇADA BAIXA 8,8CM,PROJECCIÓ MODERAT 4,2CM,LONGITUD D'ARC 7,9CM.VOLUM 170CC,ESTÈRIL,NO IMP,RE-EST10COPS,REF:RSZ1007
Altre material sanitari, Mesuradors intraoperatoris d'implants mamaris | ALTRE MATERIAL SANITARI, MESURADORS INTRAOPERATORIS D'IMPLANTS MAMARIS, MESURADOR P/ESTIMACIÓ MIDA I FORMA D'IMPLANT MAMARI MODELS TEXTURAT,ANATÒMIC,COHESIU III, GEL SILICONA,BASE RODONA 10,0CM,ALÇADA MITJANA 9,4CM,PROJECCIÓ MODERAT 3,7CM,LONGITUD D'ARC 7,7CM.VOLUM 155CC,ESTÈRIL,NO IMP,RE-EST10COPS,REF:RSZ1008
Altre material sanitari, Mesuradors intraoperatoris d'implants mamaris | ALTRE MATERIAL SANITARI, MESURADORS INTRAOPERATORIS D'IMPLANTS MAMARIS, MESURADOR P/ESTIMACIÓ MIDA I FORMA D'IMPLANT MAMARI MODELS TEXTURAT,ANATÒMIC COHESIU III GEL SILICONA,BASE RODONA 11CM,ALÇADA BAIXA 9,9CM,PROJECCIÓ ALT 4,9CM,LONGITUD D'ARC 9,1CM.VOLUM 240CC,ESTÈRIL,NO IMP,RE-EST10COPS,REF:RSZ1106
Altre material sanitari, Mesuradors intraoperatoris d'implants mamaris | ALTRE MATERIAL SANITARI, MESURADORS INTRAOPERATORIS D'IMPLANTS MAMARIS, MESURADOR P/ESTIMACIÓ MIDA I FORMA D'IMPLANT MAMARI MODELS TEXTURAT,ANATÒMIC COHESIU III GEL SILICONA,BASE RODONA 11,0CM,ALÇADA BAIXA 9,7CM,PROJECCIÓ MODERAT 4,7CM,LONGITUD D'ARC 8,6CM.VOLUM 225CC,ESTÈRIL,NO IMP,RE-EST10COPS,REF:RSZ1107
Altre material sanitari, Mesuradors intraoperatoris d'implants mamaris | ALTRE MATERIAL SANITARI, MESURADORS INTRAOPERATORIS D'IMPLANTS MAMARIS, MESURADOR P/ESTIMACIÓ MIDA I FORMA D'IMPLANT MAMARI MODELS TEXTURAT,ANATÒMIC COHESIU III GEL SILICONA,BASE RODONA 11,0CM,ALÇADA MITJANA 10,3CM,PROJECCIÓ MODERAT 3,9CM,LONGITUD D'ARC 10,3CM.VOLUM 215CC,ESTÈRIL,NO IMP,RE-EST10COPS,REF:RSZ1108
Altre material sanitari, Mesuradors intraoperatoris d'implants mamaris | ALTRE MATERIAL SANITARI, MESURADORS INTRAOPERATORIS D'IMPLANTS MAMARIS, MESURADOR P/ESTIMACIÓ MIDA I FORMA D'IMPLANT MAMARI MODELS TEXTURAT,ANATÒMIC COHESIU III GEL SILICONA,BASE RODONA 11,0CM,ALÇADA ALT 11,5CM,PROJECCIÓ MODERAT PLUS 4,7CM,LONGITUD D'ARC 9,7CM.VOLUM 270CC,ESTÈRIL,NO IMP,RE-EST10COPS,REF:RSZ1109
Altre material sanitari, Mesuradors intraoperatoris d'implants mamaris | ALTRE MATERIAL SANITARI, MESURADORS INTRAOPERATORIS D'IMPLANTS MAMARIS, MESURADOR P/ESTIMACIÓ MIDA I FORMA D'IMPLANT MAMARI MODELS TEXTURAT,ANATÒMIC COHESIU III GEL SILICONA,BASE RODONA 11,5CM,ALÇADA MITJANA 10,8CM,PROJECCIÓ ALT 5,8CM,LONGITUD D'ARC 10,1CM.VOLUM 345CC,ESTÈRIL,NO IMP,RE-EST10COPS,REF:RSZ1152
Altre material sanitari, Mesuradors intraoperatoris d'implants mamaris | ALTRE MATERIAL SANITARI, MESURADORS INTRAOPERATORIS D'IMPLANTS MAMARIS, MESURADOR P/ESTIMACIÓ MIDA I FORMA D'IMPLANT MAMARI MODELS TEXTURAT,ANATÒMIC COHESIU III GEL SILICONA,BASE RODONA 11,5CM,ALÇADA ALT 11,8CM,PROJECCIÓ MODERAT 3,7CM,LONGITUD D'ARC 9,1CM.VOLUM 265CC,ESTÈRIL,NO IMP,RE-EST10COPS,REF:RSZ1153
Altre material sanitari, Mesuradors intraoperatoris d'implants mamaris | ALTRE MATERIAL SANITARI, MESURADORS INTRAOPERATORIS D'IMPLANTS MAMARIS, MESURADOR P/ESTIMACIÓ MIDA I FORMA D'IMPLANT MAMARI MODELS TEXTURAT,ANATÒMIC COHESIU III GEL SILICONA,BASE RODONA 11,5CM,ALÇADA MITJANA 10,8CM,PROJECCIÓ MODERAT 4,9CM,LONGITUD D'ARC 9,5CM.VOLUM 180CC,ESTÈRIL,NO IMP,RE-EST10COPS,REF:RSZ1155
Altre material sanitari, Mesuradors intraoperatoris d'implants mamaris | ALTRE MATERIAL SANITARI, MESURADORS INTRAOPERATORIS D'IMPLANTS MAMARIS, MESURADOR P/ESTIMACIÓ MIDA I FORMA D'IMPLANT MAMARI MODELS TEXTURAT,ANATÒMIC COHESIU III GEL SILICONA,BASE RODONA 11,5CM,ALÇADA BAIXA 10,3CM,PROJECCIÓ ALT 5,0CM,LONGITUD D'ARC 9,5CM.VOLUM 270CC,ESTÈRIL,NO IMP,RE-EST10COPS,REF:RSZ1156
Altre material sanitari, Mesuradors intraoperatoris d'implants mamaris | ALTRE MATERIAL SANITARI, MESURADORS INTRAOPERATORIS D'IMPLANTS MAMARIS, MESURADOR P/ESTIMACIÓ MIDA I FORMA D'IMPLANT MAMARI MODELS TEXTURAT,ANATÒMIC COHESIU III GEL SILICONA,BASE RODONA 11,5CM,ALÇADA BAIXA 10,2CM,PROJECCIÓ MODERAT 4,9CM,LONGITUD D'ARC 9,0CM.VOLUM 255CC,ESTÈRIL,NO IMP,RE-EST10COPS,REF:RSZ1157
Altre material sanitari, Mesuradors intraoperatoris d'implants mamaris | ALTRE MATERIAL SANITARI, MESURADORS INTRAOPERATORIS D'IMPLANTS MAMARIS, MESURADOR P/ESTIMACIÓ MIDA I FORMA D'IMPLANT MAMARI MODELS TEXTURAT,ANATÒMIC COHESIU III GEL SILICONA,BASE RODONA 11,5CM,ALÇADA MITJANA 10,8CM,PROJECCIÓ MODERAT 4,0CM,LONGITUD D'ARC 8,6CM.VOLUM 245CC,ESTÈRIL,NO IMP,RE-EST10COPS,REF:RSZ1158
Altre material sanitari, Mesuradors intraoperatoris d'implants mamaris | ALTRE MATERIAL SANITARI, MESURADORS INTRAOPERATORIS D'IMPLANTS MAMARIS, MESURADOR P/ESTIMACIÓ MIDA I FORMA D'IMPLANT MAMARI MODELS TEXTURAT,ANATÒMIC COHESIU III GEL SILICONA,BASE RODONA 11,5CM,ALÇADA ELEVADA 12,0CM,PROJECCIÓ MODERAT 4,9CM,LONGITUD D'ARC 10,1CM.VOLUM 305CC,ESTÈRIL,NO IMP,RE-EST10COS,REF:RSZ1159
Altre material sanitari, Mesuradors intraoperatoris d'implants mamaris | ALTRE MATERIAL SANITARI, MESURADORS INTRAOPERATORIS D'IMPLANTS MAMARIS, MESURADOR P/ESTIMACIÓ MIDA I FORMA D'IMPLANT MAMARI MODELS TEXTURAT,ANATÒMIC COHESIU III GEL SILICONA,BASE RODONA 9,5CM,ALÇADA ELEVADA 9,9CM,PROJECCIÓ MODERAT PLUS, 4,0CM,LONGITUD D'ARC 8,5CM.VOLUM 175CC,ESTÈRIL,NO IMP,RE-EST10COPS,REF:RSZ0959
Altre material sanitari, Mesuradors intraoperatoris d'implants mamaris | ALTRE MATERIAL SANITARI, MESURADORS INTRAOPERATORIS D'IMPLANTS MAMARIS, MESURADOR P/ESTIMACIÓ MIDA I FORMA D'IMPLANT MAMARI MODELS TEXTURAT,ANATÒMIC COHESIU III GEL SILICONA,BASE RODONA 9,5CM,ALÇADA BAIXA 8,5CM,PROJECCIÓ MODERAT 3,2CM,LONGITUD D'ARC 6,9CM.VOLUM 120CC,ESTÈRIL,NO IMP,RE-EST10COPS,REF:RSZ0095
Altre material sanitari, Mesuradors intraoperatoris d'implants mamaris | ALTRE MATERIAL SANITARI, MESURADORS INTRAOPERATORIS D'IMPLANTS MAMARIS, MESURADOR P/ESTIMACIÓ MIDA I FORMA D'IMPLANT MAMARI MODELS TEXTURAT,ANATÒMIC COHESIU III GEL SILICONA,BASE RODONA 10,0CM,ALÇADA BAIXA 8,9CM,PROJECCIÓ MODERAT 3,4CM,LONGITUD D'ARC 7,2CM.VOLUM 140CC,ESTÈRIL,NO IMP,RE-EST10COPS,REF:RSZ0100
Altre material sanitari, Mesuradors intraoperatoris d'implants mamaris | ALTRE MATERIAL SANITARI, MESURADORS INTRAOPERATORIS D'IMPLANTS MAMARIS, MESURADOR P/ESTIMACIÓ MIDA I FORMA D'IMPLANT MAMARI MODELS TEXTURAT,ANATÒMIC COHESIU III GEL SILICONA,BASE RODONA 10,5CM,ALÇADA BAIXA 9,4CM,PROJECCIÓ MODERAT 3,6CM,LONGITUD D'ARC 7,5CM.VOLUM 160CC,ESTÈRIL,NO IMP,RE-EST10COPS,REF:RSZ0105
Altre material sanitari, Mesuradors intraoperatoris d'implants mamaris | ALTRE MATERIAL SANITARI, MESURADORS INTRAOPERATORIS D'IMPLANTS MAMARIS, MESURADOR P/ESTIMACIÓ MIDA I FORMA D'IMPLANT MAMARI MODELS TEXTURAT,ANAT COHES III GEL SILICONA,BASE RODONA 11,5CM,ALÇADA BAIXA 10,3CM,PROJECCIÓ MODERAT 3,9CM,LONGITUD D'ARC 8,2CM.VOLUM 210CC,ESTÈRIL,NO IMP,RE-EST10COPS,REF:RSZ0115
Altre material sanitari, Mesuradors intraoperatoris d'implants mamaris | ALTRE MATERIAL SANITARI, MESURADORS INTRAOPERATORIS D'IMPLANTS MAMARIS, MESURADOR P/ESTIMACIÓ MIDA I FORMA D'IMPLANT MAMARI MODELS TEXTURAT,ANATÒMIC COHESIU III GEL SILICONA,BASE RODONA 12,0CM,ALÇADA BAIXA 10,7CM,PROJECCIÓ MODERAT 4,1CM,LONGITUD D'ARC 8,5CM.VOLUM 235CC,ESTÈRIL,NO IMP,RE-EST10COPS,REF:RSZ0120
Altre material sanitari, Mesuradors intraoperatoris d'implants mamaris | ALTRE MATERIAL SANITARI, MESURADORS INTRAOPERATORIS D'IMPLANTS MAMARIS, MESURADOR P/ESTIMACIÓ MIDA I FORMA D'IMPLANT MAMARI MODELS TEXTURAT,ANATÒMIC COHESIU III GEL SILICONA,BASE RODONA 12,5CM,ALÇADA BAIXA 11,2CM,PROJECCIÓ MODERAT 4,2CM,LONGITUD D'ARC 8,8CM.VOLUM 2700CC,ESTÈRIL,NO IMP,RE-EST10COPS,REF:RSZ0125
Altre material sanitari, Mesuradors intraoperatoris d'implants mamaris | ALTRE MATERIAL SANITARI, MESURADORS INTRAOPERATORIS D'IMPLANTS MAMARIS, MESURADOR P/ESTIMACIÓ MIDA I FORMA D'IMPLANT MAMARI MODELS TEXTURAT,ANATÒMIC COHESIU III GEL SILICONA,BASE RODONA 13,0CM,ALÇADA BAIXA 11,6CM,PROJECCIÓ MODERAT 4,4CM,LONGITUD D'ARC 9,2CM.VOLUM 300CC,ESTÈRIL,NO IMP,RE-EST10COPS,REF:RSZ0130
Altre material sanitari, Mesuradors intraoperatoris d'implants mamaris | ALTRE MATERIAL SANITARI, MESURADORS INTRAOPERATORIS D'IMPLANTS MAMARIS, MESURADOR P/ESTIMACIÓ MIDA I FORMA D'IMPLANT MAMARI MODELS TEXTURAT,ANATÒMIC COHESIU III GEL SILICONA,BASE RODONA 9,5CM,ALÇADA MITJNA 8,9CM,PROJECCIÓ ALT 4,8CM,LONGITUD D'ARC 8,5CM.VOLUM 195CC,ESTÈRIL,NO IMP,RE-EST10COPS,REF:RSZ0952
Altre material sanitari, Mesuradors intraoperatoris d'implants mamaris | ALTRE MATERIAL SANITARI, MESURADORS INTRAOPERATORIS D'IMPLANTS MAMARIS, MESURADOR P/ESTIMACIÓ MIDA I FORMA D'IMPLANT MAMARI MODELS TEXTURAT,ANATÒMIC COHESIU III GEL SILICONA,BASE RODONA 9,5CM,ALÇADA ALT 9,7CM,PROJECCIÓ MODERAT 3,3CM,LONGITUD D'ARC 7,7CM.VOLUM 150CC,ESTÈRIL,NO IMP,RE-EST10COPS,REF:RSZ0953
Altre material sanitari, Mesuradors intraoperatoris d'implants mamaris | ALTRE MATERIAL SANITARI, MESURADORS INTRAOPERATORIS D'IMPLANTS MAMARIS, MESURADOR P/ESTIMACIÓ MIDA I FORMA D'IMPLANT MAMARI MODELS TEXTURAT,ANATÒMIC COHESIU III GEL SILICONA,BASE RODONA 9,5CM,ALÇADA BAIXA 8,6CM,PROJECCIÓ ALT 4,5CM,LONGITUD D'ARC 7,8CM.VOLUM 155CC,ESTÈRIL,NO IMP,RE-EST10COPS,REF:RSZ0956
Altre material sanitari, Mesuradors intraoperatoris d'implants mamaris | ALTRE MATERIAL SANITARI, MESURADORS INTRAOPERATORIS D'IMPLANTS MAMARIS, MESURADOR P/ESTIMACIÓ MIDA I FORMA D'IMPLANT MAMARI MODELS TEXTURAT,ANATÒMIC COHESIU III GEL SILICONA,BASE RODONA 9,5CM,ALÇADA BAIXA 8,4CM,PROJECCIÓ MODERAT 4,0CM,LONGITUD D'ARC 7,5CM.VOLUM 145CC,ESTÈRIL,NO IMP,RE-EST10COPS,REF:RSZ0957
Altre material sanitari, Mesuradors intraoperatoris d'implants mamaris | ALTRE MATERIAL SANITARI, MESURADORS INTRAOPERATORIS D'IMPLANTS MAMARIS, MESURADOR P/ESTIMACIÓ MIDA I FORMA D'IMPLANT MAMARI MODELS TEXTURAT,ANATÒMIC COHESIU III GEL SILICONA,BASE RODONA 9,5CM,ALÇADA MITJANA 8,9CM,PROJECCIÓ MODERAT 3,5CM,LONGITUD D'ARC 7,3CM.VOLUM 135CC,ESTÈRIL,NO IMP,RE-EST10COPS,REF:RSZ0958
Altre material sanitari, Mesuradors intraoperatoris d'implants mamaris | ALTRE MATERIAL SANITARI, MESURADORS INTRAOPERATORIS D'IMPLANTS MAMARIS, MESURADOR P/ESTIMACIÓ MIDA I FORMA IMPL MAMARI POLYTECH-REPLICON POLYTXT,RODÓ,BASE 140MM,ALÇADA140MM,PROJECC MODERAT 94MM,VOLUM 435ML,INTRAOPER,ELÀSTICA SILICONA SUAU RESISTENT,ALTMENT ELÀSTICA EFECTE "MEMÒRIA",BIOCOMP,NO IMPLANT,N/ESTÈRIL,REF:20735-435H
Altre material sanitari, Mesuradors intraoperatoris d'implants mamaris | ALTRE MATERIAL SANITARI, MESURADORS INTRAOPERATORIS D'IMPLANTS MAMARIS, MESURADOR P/ESTIMACIÓ MIDA I FORMA IMPL MAMARI MATRIX,RODÓ,BASE 100MM,PROJECCIÓ ALT 59MM,VOLUM 700ML,INTRAOPER,ELÀSTICA SILICONA SUAU RESISTENT,SUPERFICIE LLISA,BIOCOMP,NO IMPLANT,N/ESTÈRIL,REF:SZF-700
Altre material sanitari, Mesuradors intraoperatoris d'implants mamaris | ALTRE MATERIAL SANITARI, MESURADORS INTRAOPERATORIS D'IMPLANTS MAMARIS, MESURADOR P/ESTIMACIÓ MIDA I FORMA D'IMPLANT MAMARI MODELS CPG 312 TEXTURAT,ANATÒMIC COHESIU III GEL SILICONA,BASE RODONA 12,0CM,ALÇADA BAIXA 10,6CM,PROJECCIÓ MODERADA 5,1CM,LONG D'ARC 9,3CM.VOLUM 290CC,ESTÈRIL,NO IMPLANTABLE,RE-ESTERILITZABLE 10COPS
Altre material sanitari, Mesuradors intraoperatoris d'implants mamaris | ALTRE MATERIAL SANITARI, MESURADORS INTRAOPERATORIS D'IMPLANTS MAMARIS, MESURADOR P/ESTIMACIÓ MIDA I FORMA D'IMPLANT MAMARI MODELS CPG 312 TEXTURAT,ANATÒMIC COHESIU III GEL SILICONA,BASE RODONA 12,5CM,ALÇADA BAIXA 11,8CM,PROJECCIÓ ALTA 6,2CM,LONG D'ARC 10,9CM.VOLUM 440CC,ESTÈRIL,NO IMPLANTABLE,RE-ESTERILITZABLE 10COPS
Altre material sanitari, Mesuradors intraoperatoris d'implants mamaris | ALTRE MATERIAL SANITARI, MESURADORS INTRAOPERATORIS D'IMPLANTS MAMARIS, MESURADOR P/ESTIMACIÓ MIDA I FORMA D'IMPLANT MAMARI MODELS CPG 312 TEXTURAT,ANATÒMIC COHESIU III GEL SILICONA,BASE RODONA 13,0CM,ALÇADA BAIXA 11,5CM,PROJECCIÓ MODERADA 5,5CM,LONG D'ARC 10,0CM.VOLUM 370CC,ESTÈRIL,NO IMPLANTABLE,RE-ESTERILITZABLE 10COPS
Altre material sanitari, Mesuradors intraoperatoris d'implants mamaris | ALTRE MATERIAL SANITARI, MESURADORS INTRAOPERATORIS D'IMPLANTS MAMARIS, MESURADOR P/ESTIMACIÓ MIDA I FORMA D'IMPLANT MAMARI MODELS CPG 312 TEXTURAT,ANATÒMIC COHESIU III GEL SILICONA,BASE RODONA 12,5CM,ALÇADA BAIXA 11,1CM,PROJECCIÓ MODERADA 5,3CM,LONG D'ARC 9,7CM.VOLUM 330CC,ESTÈRIL,NO IMPLANTABLE,RE-ESTERILITZABLE 10COPS
Altre material sanitari, Mesuradors intraoperatoris d'implants mamaris | ALTRE MATERIAL SANITARI, MESURADORS INTRAOPERATORIS D'IMPLANTS MAMARIS, MESURADOR P/ESTIMACIÓ MIDA I FORMA D'IMPLANT MAMARI MODELS CPG 313 TEXTURAT,ANATÒMIC COHESIU III GEL SILICONA,BASE RODONA 14,0CM,ALÇADA BAIXA 12,6CM,PROJECCIÓ MODERADA 6,1CM,LONG D'ARC 11,4CM.VOLUM 490CC,ESTÈRIL,NO IMPLANTABLE,RE-ESTERILITZABLE 10COPS
Altre material sanitari, Mesuradors intraoperatoris d'implants mamaris | ALTRE MATERIAL SANITARI, MESURADORS INTRAOPERATORIS D'IMPLANTS MAMARIS, MESURADOR P/ESTIMACIÓ MIDA I FORMA D'IMPLANT MAMARI MODELS POLYTECH-REPLICON POLYTXT BASE 130MM/130MM,PROJECCIÓ 55MM,BASE-AURÈOLA 72MM ,VOLUM 445ML,INTRAOPER,ELAST SILICONA SUAU RESITENT,ALTAMENT ELÀSTIC A/EFECTE "MEMÒRIA",BIOCOMP,NO IMPLANTABLE,NO ESTÈR
Altre material sanitari, Mesuradors intraoperatoris d'implants mamaris | ALTRE MATERIAL SANITARI, MESURADORS INTRAOPERATORIS D'IMPLANTS MAMARIS, MESURADOR P/ESTIMACIÓ MIDA I FORMA D'IMPLANT MAMARI MODELS POLYTECH-OPTICON POLYTXT BASE 125MM-101MM/41MM,PROJECCIÓ MODERADA 55MM,VOLUM 235ML,INTRAOPERATORI,ELAST SILICONA SUAU RESITENT,ALTAMENT ELÀSTIC A/EFECTE "MEMÒRIA",BIOCOMP,NO IMPLANTABLE,ESTÈRIL.
Altre material sanitari, Mesuradors intraoperatoris d'implants mamaris | ALTRE MATERIAL SANITARI, MESURADORS INTRAOPERATORIS D'IMPLANTS MAMARIS, MESURADOR P/ESTIMACIÓ MIDA I FORMA D'IMPLANT MAMARI MODELS CPG 322 TEXTURAT,ANATÒMIC COHESIU III GEL SILICONA,BASE RODONA 14,5CM,ALÇADA MITJANA13,2CM,PROJECCIÓ MODERADA 5,9CM,LONG D'ARC 11,4CM.VOLUM 525CC,ESTÈRIL,NO IMPLANTABLE,RE-ESTERILITZABLE 10COPS
Altre material sanitari, Mesuradors intraoperatoris d'implants mamaris | ALTRE MATERIAL SANITARI, MESURADORS INTRAOPERATORIS D'IMPLANTS MAMARIS, MESURADOR P/ESTIMACIÓ MIDA I FORMA D'IMPLANT MAMARI MODELS CPG 312 TEXTURAT,ANATÒMIC COHESIU III GEL SILICONA,BASE RODONA 13,5CM,ALÇADA BAIXA 11,9CM,PROJECCIÓ MODERADA 5,7CM,LONG D'ARC 10,4CM.VOLUM 415CC,ESTÈRIL,NO IMPLANTABLE,RE-ESTERILITZABLE 10COPS
Altre material sanitari, Mesuradors intraoperatoris d'implants mamaris | ALTRE MATERIAL SANITARI, MESURADORS INTRAOPERATORIS D'IMPLANTS MAMARIS, MESURADOR P/ESTIMACIÓ MIDA I FORMA D'IMPLANT MAMARI MODELS CPG 311 TEXTURAT,ANATÒMIC COHESIU III GEL SILICONA,BASE RODONA 11CM,ALÇADA BAIXA 11CM,PROJECCIÓ MODERADA 3,7CM,LONG D'ARC 7,9CM.VOLUM 180CC,ESTÈRIL,NO IMPLANTABLE,RE-ESTERILITZABLE 10COPS
Altre material sanitari, Mesuradors intraoperatoris d'implants mamaris | ALTRE MATERIAL SANITARI, MESURADORS INTRAOPERATORIS D'IMPLANTS MAMARIS, MESURADOR P/ESTIMACIÓ MIDA I FORMA D'IMPLANT MAMARI MODELS CPG 322 TEXTURAT,ANATÒMIC COHESIU III GEL SILICONA,BASE RODONA 9,5CM,ALÇADA MITJANA8,9CM,PROJECCIÓ MODERADA 4,0CM,LONG D'ARC 8,0CM.VOLUM 165CC,ESTÈRIL,NO IMPLANTABLE,RE-ESTERILITZABLE 10COPS
Altre material sanitari, Mesuradors intraoperatoris d'implants mamaris | ALTRE MATERIAL SANITARI, MESURADORS INTRAOPERATORIS D'IMPLANTS MAMARIS, MESURADOR P/ESTIMACIÓ MIDA I FORMA D'IMPLANT MAMARI MODELS POLYTECH-REPLICON POLYTXT BASE 135MM/135MM,PROJECCIÓ 57MM,BASE-AURÈOLA 74MM ,VOLUM 395ML,INTRAOPER,ELAST SILICONA SUAU RESITENT,ALTAMENT ELÀSTIC A/EFECTE "MEMÒRIA",BIOCOMP,NO IMPLANTABLE,NO ESTÈR
Altre material sanitari, Mesuradors intraoperatoris d'implants mamaris | ALTRE MATERIAL SANITARI, MESURADORS INTRAOPERATORIS D'IMPLANTS MAMARIS, MESURADOR P/ESTIMACIÓ MIDA I FORMA D'IMPLANT MAMARI MODELS POLYTECH-OPTICON POLYTXT BASE 140MM-118MM/59MM,PROJECCIÓ ALTA 72MM,VOLUM 460ML,INTRAOPERATORI,ELAST SILICONA SUAU RESITENT,ALTAMENT ELÀSTIC A/EFECTE "MEMÒRIA",BIOCOMP,NO IMPLANTABLE, ESTÈRIL.
Altre material sanitari, Mesuradors intraoperatoris d'implants mamaris | ALTRE MATERIAL SANITARI, MESURADORS INTRAOPERATORIS D'IMPLANTS MAMARIS, MESURADOR P/ESTIMACIÓ MIDA I FORMA D'IMPLANT MAMARI MODELS POLYTECH-REPLICON POLYTXT BASE 140MM-140MM/59MM,PROJECCIÓ ALTA 77MM,VOLUM 550ML,INTRAOPERATORI,ELAST SILICONA SUAU RESITENT,ALTAMENT ELÀSTIC A/EFECTE "MEMÒRIA",BIOCOMP,NO IMPLANTABLE, NO ESTÈRIL.
Altre material sanitari, Mesuradors intraoperatoris d'implants mamaris | ALTRE MATERIAL SANITARI, MESURADORS INTRAOPERATORIS D'IMPLANTS MAMARIS, MESURADOR P/ESTIMACIÓ MIDA I FORMA D'IMPLANT MAMARI MODELS POLYTECH-OPTICON POLYTXT BASE 140MM-118MM/47MM,PROJECCIÓ MODERADA 63MM,VOLUM 365ML,INTRAOPERATORI,ELAST SILICONA SUAU RESITENT,ALTAMENT ELÀSTIC A/EFECTE "MEMÒRIA",BIOCOMP,NO IMPLANTABLE, ESTÈRIL.
Altre material sanitari, Mesuradors intraoperatoris d'implants mamaris | ALTRE MATERIAL SANITARI, MESURADORS INTRAOPERATORIS D'IMPLANTS MAMARIS, MESURADOR P/ESTIMACIÓ MIDA I FORMA D'IMPLANT MAMARI MODELS POLYTECH-OPTICON POLYTXT BASE 140MM-140MM/59MM,PROJECCIÓ BAIXA 35MM,VOLUM 320ML,INTRAOPERATORI,ELAST SILICONA SUAU RESITENT,ALTAMENT ELÀSTIC A/EFECTE "MEMÒRIA",BIOCOMP,NO IMPLANTABLE,ESTÈRIL.
Material fungible per a cirurgia traumatològica, Material per a l'aplicació de ciments | MATERIAL FUNGIBLE PER A CIRURGIA TRAUMATOLÒGICA, MATERIAL PER A L'APLICACIÓ DE CIMENTS, SIST TANCAT BARREJA CIMENT OSSI.CONNEXIÓ BUIT,CAPACITAT 80(+/-2)G.RECIPIENT CILÍNDRIC A/MÀNEC-ÈMBOL P/BARREJAR ADAPTA PISTOLA CIMENT,EMBUT,TUB BUIT A/FILTRE,OBTURADOR FEMOR,PRESSURITZ GENOLL,CÀNULA,SAFATA TREBALL.EST,1ÚS.COMP PALACOS R+G PRO/PALAMIX O EQ
Material fungible per a cirurgia traumatològica, Material per a l'aplicació de ciments | MATERIAL FUNGIBLE PER A CIRURGIA TRAUMATOLÒGICA, MATERIAL PER A L'APLICACIÓ DE CIMENTS, EQ VERTEBROPLÀSTIA/CIFOPLÀSTIA CIMENTACIÓ PERCUTÀNIA COMPOST: BARREJADOR DE CIMENT AMB SISTEMA DE SUBMINISTRA, TAPADORA DE BLOQUEIG AMB FILTRE I ASPES,CARTUTX SUBMINISTRAMENT, TUBEXTENSIÓ, ALLARGADORA BUIT,EMBUT.S/LÀTEX,EST,1ÚS. COMPAT VERTOCURE O EQ
Material fungible per a cirurgia traumatològica, Vertebroplastia | MATERIAL FUNGIBLE PER A CIRURGIA TRAUMATOLÒGICA, VERTEBROPLASTIA, EQUIP INTRODUCTOR DE CIMENT PER A VERTEBROPLÀSTIA COMPOST PER 5 ELEMENTS: CILINDRE D'INJECCIÓ, AGULLA 10G X 100 (+/-5)MM PER A VERTEBROPLÀSTIA, CÀNUL A D'ASPIRACIÓ, TUB DE CONNEXIÓ I ADAPTADOR REDUCTOR AMB "LUER LOCK". ESTÈRIL, D'UN SOL ÚS.
Material fungible per a cirurgia traumatològica, Vertebroplastia | MATERIAL FUNGIBLE PER A CIRURGIA TRAUMATOLÒGICA, VERTEBROPLASTIA, EQ INTR CIMENT VERTEBROP,5 ELEM:AGULLA BISELLADA A/ESTILET PER CIMENT 10G(3,2MM)X15CM,CILINDRE PER CIMENT 10ML VOLUM,ALLARG ALTA PRESSIÓ 2ML,CONNEX METÀL,2CÀNULES ASP ADAPT LUER LOCK METÀL•ESTÈ,UNI1ÚS
Material fungible per a cirurgia traumatològica, Material per a l'aplicació de ciments | MATERIAL FUNGIBLE PER A CIRURGIA TRAUMATOLÒGICA, MATERIAL PER A L'APLICACIÓ DE CIMENTS, SISTEMA TANCAT DE BARREJA DE CIMENT OSSI AMB CONNEXIÓ AL BUIT, CAPACITAT DE 70-80 G. MÀNEC DE LA VÀLVULA "LUER", ÈMBOL DOSIFICADOR AMB ANELL TOROÏDAL, EMBUT, TUB DE BUIT, ADAPTADOR "LUER", XERINGA I AGULLA. EST,1ÚS. COMPATIBLE AMB SISTEMA KYPHON O EQ
Material fungible per a cirurgia traumatològica, Vertebroplastia | MATERIAL FUNGIBLE PER A CIRURGIA TRAUMATOLÒGICA, VERTEBROPLASTIA, DISPOSITIU INTRODUCCIÓ, A BAIXA PRESSIÓ, CIMENT OSSI COMPOST: 1 BROQUET, 1 MARCADOR SORTIDA, 3 MARCADORS POSICIÓ DEL BROQUET (EN INCREMENT 1 CM), 1 ÈMBOL DISPOSITIU DE REOMPLIMENT OSSI, MARCADORS DE POSICIÓ. ESTÈRIL, D'UN SOL ÚS. COMPATIBLE KYPHON O EQ
Material fungible per a cirurgia traumatològica, Material per a l'aplicació de ciments | MATERIAL FUNGIBLE PER A CIRURGIA TRAUMATOLÒGICA, MATERIAL PER A L'APLICACIÓ DE CIMENTS, SISTEMA TANCAT DE BARREJA DE CIMENT OSSI AMB CONNEXIÓ AL BUIT, AMB UNA CAPACITAT DE 100-120 G, COMPOST PER: RECIPIENT CILÍNDRIC AMB MÀNEC-ÈMBOL PER BARREJAR, ASPES DE BARREJA, TUB DE BUIT I CÀNULA, ADAPTABLE A PISTOLA DE CIMENT 2MIX GUN O EQUIVALENT.
Material fungible per a cirurgia traumatològica, Material per a l'aplicació de ciments | MATERIAL FUNGIBLE PER A CIRURGIA TRAUMATOLÒGICA, MATERIAL PER A L'APLICACIÓ DE CIMENTS, SISTEMA TANCAT DE BARREJA UNIVERSAL DE CIMENT OSSI AMB CONNEXIÓ AL BUIT, INDICAT PER BAIXA POROSITAT AMB UNA CAPACITAT DE 40 A 120 G, COMPOST PER: RECIPIENT AMB MÀNEC DE MOLINET, DOBLES ASPES DE BARREJA, ESPÀTULA I TUB DE BUIT. ESTÈRIL, LLIURE LATEX,1ÚS
Material fungible per a cirurgia traumatològica, Material per a l'aplicació de ciments | MATERIAL FUNGIBLE PER A CIRURGIA TRAUMATOLÒGICA, MATERIAL PER A L'APLICACIÓ DE CIMENTS, AGULLA D'INJECCIÓ DE SUBSTITUT OSSI DE FOSFAT CÀLCIC SISTEMA CHRONOS INJECT Ø 12GA I 10,0MM DE LONGITUD, ACER, ESTÈRIL, UN SOL ÚS.
Material fungible per a cirurgia traumatològica, Cifoplastia | MATERIAL FUNGIBLE PER A CIRURGIA TRAUMATOLÒGICA, CIFOPLASTIA, AGULLA D'ACCÉS OSSI DE 11G AMB PUNTA DE DIAMANT PER A CIFOPLÀSTIA, D'ACER INOXIDABLE. ESTÈRIL, D'UN SOL ÚS. COMPATIBLE AMB SISTEMA KYPHON O EQUIVALENT.
Material fungible per a cirurgia traumatològica, Cifoplastia | MATERIAL FUNGIBLE PER A CIRURGIA TRAUMATOLÒGICA, CIFOPLASTIA, GUIA BALÓ EXPANDIBLE PER A LA REDUCCIÓ DE FRACTURA I CORRECCIÓ DE DEFORMITAT DE LA COLUMNA EN TÈCNICA DE CIFOPLÀSTIA.LONGITUD INICIAL 20MM, CÀNULA DE TREBALL Ø4,2MM,Ø MÀXIM 16MM, LONGITUD MÀXIMA 28MM, VOLUM MÀXIM 6CC, PRESSIÓ 400PSI(20ATM).ESTÈRIL,UN ÚS.
Material fungible per a cirurgia traumatològica, Cifoplastia | MATERIAL FUNGIBLE PER A CIRURGIA TRAUMATOLÒGICA, CIFOPLASTIA, SISTEMA ACCÉS OSSI CIFOPLÀSTIA,COMPOST PER:1 INTRODUCTOR PUNTA ROMA DE 8GA,1 CÀNULA ADDICIONAL,2 PINS GUIA PUNTA ROMA,2 PINS GUIA PUNTA AFILADA,1 BROCA A/MARCADORS PRECISIÓ INCREMENTS DE 1CM, 1 MÀNEC BLOQUEIG MANUAL.ESTÈRIL,1ÚS. COMP KYPHON O EQ
Material fungible per a cirurgia traumatològica, Cifoplastia | MATERIAL FUNGIBLE PER A CIRURGIA TRAUMATOLÒGICA, CIFOPLASTIA, XERINGA INFLAT DE BALÓ DE CIFOPLÀSTIA LUER-LOCK, DE DISPENSACIÓ DE FLUIDS DE 20 ML A/TRANSDUCTOR PRESSIÓ, LCD I SISTEMA D'AVÍS DE PRESSIÓ MÀXIMA D'INFLAT. PER A GENERAR I MONITORITZAR PRESSIONS 700 PSI. ESTÈRIL, D'UN SOL ÚS. COMPATIBLE KYPHON O EQ
Material fungible per a cirurgia traumatològica, Vertebroplastia | MATERIAL FUNGIBLE PER A CIRURGIA TRAUMATOLÒGICA, VERTEBROPLASTIA, AGULLA PER A CIMENT EN VERTEBROPLASTIA DE 10G X 100 (+/-5)MM, BISELLADA, AMB ALES, ESTILET D'ACER INOXIDABLE, MARCADA CADA CENTÍMETRE, LUER LOCK. PER A UTILITZAR AMB PISTOLA D'UN SOL ÚS, PISTOLA METÀL·LICA O AGULLA COAXIAL PER A BIÒPSIA ÒSSIA. EST,1ÚS
Material fungible per a cirurgia traumatològica, Vertebroplastia | MATERIAL FUNGIBLE PER A CIRURGIA TRAUMATOLÒGICA, VERTEBROPLASTIA, AGULLA PER A CIMENT EN VERTEBROPLASTIA DE 10G X 150 (+/-5)MM, BISELLADA, AMB ALES, ESTILET D'ACER INOXIDABLE, MARCADA CADA CENTÍMETRE, LUER LOCK. PER A UTILITZAR AMB PISTOLA D'UN SOL ÚS, PISTOLA METÀL·LICA O AGULLA COAXIAL PER A BIÒPSIA ÒSSIA. EST,1ÚS
Material fungible per a cirurgia traumatològica, Vertebroplastia | MATERIAL FUNGIBLE PER A CIRURGIA TRAUMATOLÒGICA, VERTEBROPLASTIA, AGULL COAXIAL BIÒPSIA VERTEBROPLÀSTIA,12GX15(+/-1)CM A/CÀNULA ACER,3 ESPAIADORS PART PROXIMAL X GRADUAR PROFUNDITAT PENET I MÀNEC ERGO;ESTILET EJECTOR ACER;ADAPT ANTIPUN X CONNECTAR CÀNULA I ESTILET EJECTOR.EST,1ÚS.COMP SIST KYPHON O EQ
Material fungible per a cirurgia traumatològica, Material per a l'aplicació de ciments | MATERIAL FUNGIBLE PER A CIRURGIA TRAUMATOLÒGICA, MATERIAL PER A L'APLICACIÓ DE CIMENTS, SISTEMA TANCAT BARREJA DE CIMENT OSSI COMPOST PER: RECIPIENT CILÍNDRIC AMB MÀNEC-ÈMBOL PER A BARREJAR, ADAPTABLE A PISTOLA DE CIMENT. REUTILITZABLE. AUTOCLAVABLE. COMPATIBLE AMB PISTOLA I ACCESSORIS DE CIMENTACIÓ CEMEX SYSTEM O EQUIVALENT.
Material fungible per a cirurgia traumatològica, Material per a l'aplicació de ciments | MATERIAL FUNGIBLE PER A CIRURGIA TRAUMATOLÒGICA, MATERIAL PER A L'APLICACIÓ DE CIMENTS, SISTEMA DE BARREJA UNIVERSAL DE CIMENT OSSI AMB OPCIÓ DE BUIT PER REDUIR LA POROSITAT AMB UNA CAPACITAT DE 80-100 G, COMPOST PER: RECIPIENT AMB MÀNEC DE MOLINET, ASPES DE BARREJA, ESPÀTULA, CURETA, TUB DE BUIT AMB FILTRE DE CARBÓ. EST,S/LÀT,1ÚS
Material fungible per a cirurgia traumatològica, Vertebroplastia | MATERIAL FUNGIBLE PER A CIRURGIA TRAUMATOLÒGICA, VERTEBROPLASTIA, DISPOSITIU DE BIÒPSIA ÒSSIA AMB ÈMBOL I PUNTA DE TALL CÒNICA ANGULADA, AMB MARCADORS DE SORTIDA I TRES MARCADORS DE POSICIÓ EN INCREMENTS D' 1CM. ESTÈRIL, UN SOL ÚS.
Material fungible per a cirurgia traumatològica, Vertebroplastia | MATERIAL FUNGIBLE PER A CIRURGIA TRAUMATOLÒGICA, VERTEBROPLASTIA, EQUIP FORMAT PER 6 XERINGUES I UN CONNECTOR D'UNA VIA ADAPTABLE AL SISTEMA DE BARREJA PER A INJECCIÓ DE CIMENT OSSI AMB CONNEXIÓ "LUER LOCK", TRANSPARENTS, ESCALA IMPRESA. COMPATIBLE AMB SISTEMA TRAUMACEM V+ O EQUIVALENT.(B*)BAIXA_ESTUDI GERÈNCIA
Material fungible per a cirurgia traumatològica, Vertebroplastia | MATERIAL FUNGIBLE PER A CIRURGIA TRAUMATOLÒGICA, VERTEBROPLASTIA, SISTEMA ACCÉS OSSI PERCUTANI CIFOPLÀSTIA: 1 INTRODUCTOR AMB PUNTA DE DIAMANT, 1 INTRODUCTOR PUNTA BISELLADA, 2 CÀNULES 8G QUE DISMINUEIX GRADUALMENT A 10G CONNECTOR LUER, 2 ÈMBOLS DISTALS, 1 BROCA A/MARCADORS PRECISIÓ. ESTÈRIL 1ÚS COMPATIBLE KYPHON O EQ
Material fungible per a cirurgia traumatològica, Vertebroplastia | MATERIAL FUNGIBLE PER A CIRURGIA TRAUMATOLÒGICA, VERTEBROPLASTIA, DISPOSITIU INTRODUCCIÓ CIMENT OSSI A BAIXA PRESSIÓ, ALLIBERACIÓ D'1CM, AMB BROQUET DE 21CM I 3,5MMØ DISMINUEIX GRADUALMENT A 2,5MM,CONNECTOR LUER,1ÈMBOL 12CM,1 MARCADOR SORTIDA I 3 MARCADORS POSICIÓ EN INCREMENTS 1CM. ESTÈRIL, 1ÚS.COMPATIBLE KYPHON O EQ
Material fungible per a cirurgia traumatològica, Cifoplastia | MATERIAL FUNGIBLE PER A CIRURGIA TRAUMATOLÒGICA, CIFOPLASTIA, GUIA BALÓ EXPANSIBLE PER A CIFOPLÀSTIA 10 MM. MIDES SEGONS INFLAT: LONGITUD 15-21 MM I DIÀMETRE 12-16 MM, VOLUM MÀXIM DE 4 CC. PRESSIÓ MÀXIMA D'INFLAT: 400 PSI. ESTÈRIL, D'UN SOL ÚS.COMPATIBLE AMB SISTEMA KYPHON O EQUIVALENT.
Material fungible per a cirurgia traumatològica, Cifoplastia | MATERIAL FUNGIBLE PER A CIRURGIA TRAUMATOLÒGICA, CIFOPLASTIA, GUIA BALÓ EXPANSIBLE PER A CIFOPLÀSTIA 15 MM. MIDES SEGONS INFLAT: LONGITUD 15-22 MM I DIÀMETRE MÀXIM 11-14 MM, VOLUM MÀXIM DE 5 CC. PRESSIÓ MÀXIMA D'INFLAT: 400 PSI. ESTÈRIL, D'UN SOL ÚS. COMPATIBLE AMB SISTEMA KYPHON O EQUIVALENT.
Material fungible per a cirurgia traumatològica, Vertebroplastia | MATERIAL FUNGIBLE PER A CIRURGIA TRAUMATOLÒGICA, VERTEBROPLASTIA, AGULLA PER A L'APLICACIÓ DE CIMENT OSSI D'ALTA VISCOSITAT, PUNTA DIAMANT, DIÀMETRE 13G X 100 (+/-5)MM, PER A PROCEDIMENTS DE VERTEBROPLÀSTIA. COMPATIBLE AMB SISTEMA INJECTOR HIDRÀULIC CONFIDENCE O EQUIVALENT.
Material fungible per a cirurgia traumatològica, Vertebroplastia | MATERIAL FUNGIBLE PER A CIRURGIA TRAUMATOLÒGICA, VERTEBROPLASTIA, AGULLA PER A CIMENT D'ALTA VISCOSITAT EN VERTEBROPLÀSTIA AMB PUNTA DE DIAMANT, DIÀMETRE 15G, LONGITUD 100MM. COMPATIBLE AMB SISTEMA INJECTOR HIDRÀULIC CONFIDENCE O EQUIVALENT.
Material fungible per a cirurgia traumatològica, Vertebroplastia | MATERIAL FUNGIBLE PER A CIRURGIA TRAUMATOLÒGICA, VERTEBROPLASTIA, EQUIP DE CÀNULES PER A CIMENT D'ALTA VISCOSITAT EN VERTEBROPLÀSTIA DE 10G X 100 (+/-5)MM, PUNTA DE DIAMANT. ESTÈRIL, UN SOL ÚS. COMPATIBLE AMB SISTEMA VERTECEM V O EQUIVALENT.
Material fungible per a cirurgia traumatològica, Vertebroplastia | MATERIAL FUNGIBLE PER A CIRURGIA TRAUMATOLÒGICA, VERTEBROPLASTIA, EQUIP DE 8 XERINGUES DE DOS COSSOS D'1 ML AMB CONNEXIÓ LUER-LOCK I 5 XERINGUES DE DOS COSSOS D'2 ML AMB CONNEXIÓ "LUER-LOCK", AMB ESCALA. UNA CLAU DE PAS UNIDIRECCIONAL. COMPATIBLE AMB SISTEMA VERTECEM V O EQUIVALENT.
Material fungible per a cirurgia traumatològica, Cifoplastia | MATERIAL FUNGIBLE PER A CIRURGIA TRAUMATOLÒGICA, CIFOPLASTIA, GUIA BALÓ EXPANSIBLE CIFOPLÀSTIA. LONGITUD INICIAL 15/3 MM, CÀNULA DE TREBALL Ø4,2 MM, Ø MÀXIM 16,8MM, LONGITUD MÀXIMA 27,4 MM, VOLUM MÀXIM 5 CC, PRESSIÓ 700 PSI (48ATM). ESTÈRIL, D'UN SOL ÚS. COMPATIBLE AMB SISTEMA KYPHON O EQUIVALENT.
Material fungible per a cirurgia traumatològica, Material per a l'aplicació de ciments | MATERIAL FUNGIBLE PER A CIRURGIA TRAUMATOLÒGICA, MATERIAL PER A L'APLICACIÓ DE CIMENTS, CÀPSULA/BOL I ESPÀTULA PER A BARREJA MANUAL DE CIMENT OSSI, DE PLÀSTIC. ESTÈRIL, LLIURE DE LÀTEX, D'UN SOL ÚS.
Material fungible per a cirurgia traumatològica, Material per a l'aplicació de ciments | MATERIAL FUNGIBLE PER A CIRURGIA TRAUMATOLÒGICA, MATERIAL PER A L'APLICACIÓ DE CIMENTS, CARTUTX PER A SISTEMA DE BARREJA EN CIMENTACIÓ ÒSSIA COMPOST PER ÈMBOL, TAP I BROQUET AMB OBTURADOR, LONGITUD 190MM, LONGITUD DEL BROQUET 190 MM, DI 8,65 MM, DE 11,45MM. ESTÈRIL. D'UN SOL ÚS. COMPATIBLE AMB PISTOLA POWER-FLOW O EQUIVALENT.
Material fungible per a cirurgia traumatològica, Material per a l'aplicació de ciments | MATERIAL FUNGIBLE PER A CIRURGIA TRAUMATOLÒGICA, MATERIAL PER A L'APLICACIÓ DE CIMENTS, CÀNULA PER A CIMENTACIÓ ÒSSIA 5MM DE POLIETILÈ (PE) PER A VERTEBROPLÀSTIA/CIFOPLÀSTIA. ESTÈRIL, D'UN SOL ÚS. COMPATIBLE AMB SISTEMA/PISTOLA POWER FLO O EQUIVALENT.
Material fungible per a cirurgia traumatològica, Cifoplastia | MATERIAL FUNGIBLE PER A CIRURGIA TRAUMATOLÒGICA, CIFOPLASTIA, EQ CIFOPLÀSTIA AMB BALÓ CONSTA:INTRODUCTOR, 2 ESTILETS DIAMANT I 1 BISELLAT,2 ÈMBOLS DISTALS,1 BROCA PRECISIÓ, 2 CÀNULES 10G,XERINGA GENERAR/MONITORITZAR PRESSIÓ 700PSI,GUIA BALÓ 15MM 2LLUMS I 2DISPOSITIU DE CIMENT(1 ML),KYPHON O EQ, EST S/LÀTEX,1 SOL ÚS
Material fungible per a cirurgia traumatològica, Vertebroplastia | MATERIAL FUNGIBLE PER A CIRURGIA TRAUMATOLÒGICA, VERTEBROPLASTIA, EQ BARREJA AL BUIT VERTEBROPLÀSTIA, AGULLA 10GX23G, ESTILET10G X 23CM,SISTEMA BARREJA/ADMPRECISIÓ, CAPÇAL BARREJADOR, CARTUTX SUBMINISTRAMENT,TUB EXTENSIÓ RECTE CURT, MANIGA BUIT, EMBUT. EST,S/LÀT,1ÚS. COMP SIST PCD/SPINEJACK/VE
Material fungible per a cirurgia traumatològica, Vertebroplastia | MATERIAL FUNGIBLE PER A CIRURGIA TRAUMATOLÒGICA, VERTEBROPLASTIA, EQ BARREJA AL BUIT VERTEBROPLÀSTIA, AGULLA 10GX23G, ESTILET10G X 23CM,SISTEMA BARREJA/ADMPRECISIÓ, CAPÇAL BARREJADOR, CARTUTX SUBMINISTRAMENT,TUB EXTENSIÓ RECTE CURT, MANIGA BUIT, EMBUT. EST,S/LÀT,1ÚS. COMP SIST PCD/SPINEJACK/VE
Material fungible per a cirurgia traumatològica, Cifoplastia | MATERIAL FUNGIBLE PER A CIRURGIA TRAUMATOLÒGICA, CIFOPLASTIA, AGULLA COAXIAL AMB CÀNULA PUNTA DIAMANT BISELLADA, CATÈTER AMB BALÓ, DIÀMETRE 8G, INSUFLADOR I XERINGA, PER A PROCEDIMENTS DE CIFLOPLÀSTIA. ESTÈRIL, D'UN SOL ÚS. COMPATIBLE AMB SISTEMA IVAS VERTEPORT O EQUIVALENT(B*)BAIXA_ESTUDI GERÈNCIA
Material fungible per a cirurgia traumatològica, Cifoplastia | MATERIAL FUNGIBLE PER A CIRURGIA TRAUMATOLÒGICA, CIFOPLASTIA, AGULLA COAXIAL AMB CÀNULA PUNTA DIAMANT BISELLADA, CATÈTER AMB BALÓ, DIÀMETRE 11G, INSUFLADOR I XERINGA, PER A PROCEDIMENTS DE CIFLOPLÀSTIA. ESTÈRIL, D'UN SOL ÚS. COMPATIBLE AMB SISTEMA IVAS VERTEPORT O EQUIVALENT(B*)BAIXA_ESTUDI GERÈNCIA
Material fungible per a cirurgia traumatològica, Cifoplastia | MATERIAL FUNGIBLE PER A CIRURGIA TRAUMATOLÒGICA, CIFOPLASTIA, AGULLA COAXIAL AMB CÀNULA PUNTA DIAMANT BISELLADA, CATÈTER AMB BALÓ, DIÀMETRE 13G, INSUFLADOR I XERINGA, PER A PROCEDIMENTS DE CIFLOPLÀSTIA. ESTÈRIL, D'UN SOL ÚS. COMPATIBLE AMB SISTEMA IVAS VERTEPORT O EQUIVALENT(B*)BAIXA_ESTUDI GERÈNCIA
Material fungible per a cirurgia traumatològica, Cifoplastia | MATERIAL FUNGIBLE PER A CIRURGIA TRAUMATOLÒGICA, CIFOPLASTIA, CÀNULA D'ACER INOXIDABLE PER A CIFOPLÀSTIA, OBTURADOR, DIÀMETRE DE 8G. ESTÈRIL, D'UN SOL ÚS. COMPATIBLE AMB SISTEMA VERTEPORT O EQUIVALENT.
Material fungible per a cirurgia traumatològica, Cifoplastia | MATERIAL FUNGIBLE PER A CIRURGIA TRAUMATOLÒGICA, CIFOPLASTIA, CÀNULA D'ACER INOXIDABLE PER A CIFOPLÀSTIA, OBTURADOR, DIÀMETRE DE 10G.ESTÈRIL, D'UN SOL ÚS. COMPATIBLE AMB SISTEMA VERTEPORT O EQUIVALENT.
Material fungible per a cirurgia traumatològica, Cifoplastia | MATERIAL FUNGIBLE PER A CIRURGIA TRAUMATOLÒGICA, CIFOPLASTIA, EQ CIFOPLÀSTIA:TROCAR VERTEBRAL 11G,TROCAR CANULAT 7G,AG KIRSCHNER ROMAI PUNTA,AG BIÒPSIA,BROCA, MANÒMETRE INFLAT,CATÈTER BALÓ 16MM,2 APLICADORS CIMENT,BARREJADOR TANCAT I CIMENT RADIOOPAC PMMA ALTA VISCOSITAT.EST,S/LÀT,1ÚS.COMP A/APLICADOR JOLINE O EQ
Material fungible per a cirurgia traumatològica, Vertebroplastia | MATERIAL FUNGIBLE PER A CIRURGIA TRAUMATOLÒGICA, VERTEBROPLASTIA, EQUIP DE BIÒPSIA ÒSSIA, AGULLA COAXIAL AMB OBTURADOR, XERINGA I ÈMBOL, DIÀMETRE 8G, PER A PROCEDIMENTS DE VERTEBROPLÀSTIA. ESTÈRIL, D'UN SOL ÚS. COMPATIBLE AMB SISTEMA IVAS SPINEJACK O EQUIVALENT(B*)BAIXA_ESTUDI GERÈNCIA
Material fungible per a cirurgia traumatològica, Vertebroplastia | MATERIAL FUNGIBLE PER A CIRURGIA TRAUMATOLÒGICA, VERTEBROPLASTIA, EQUIP DE BIÒPSIA ÒSSIA, AGULLA COAXIAL AMB OBTURADOR, XERINGA I ÈMBOL, DIÀMETRE 10G, PER A PROCEDIMENTS DE VERTEBROPLÀSTIA. ESTÈRIL, D'UN SOL ÚS. COMPATIBLE AMB SISTEMA IVAS SPINEJACK O EQUIVALENT
Material fungible per a cirurgia traumatològica, Vertebroplastia | MATERIAL FUNGIBLE PER A CIRURGIA TRAUMATOLÒGICA, VERTEBROPLASTIA, EQUIP DE BIÒPSIA ÒSSIA, AGULLA COAXIAL AMB OBTURADOR, XERINGA I ÈMBOL, DIÀMETRE 13G, PER A PROCEDIMENTS DE VERTEBROPLÀSTIA. ESTÈRIL, D'UN SOL ÚS. COMPATIBLE AMB SISTEMA IVAS SPINEJACK O EQUIVALENT
Material fungible per a cirurgia traumatològica, Vertebroplastia | MATERIAL FUNGIBLE PER A CIRURGIA TRAUMATOLÒGICA, VERTEBROPLASTIA, EQUIP DE BIÒPSIA ÒSSIA, AGULLA COAXIAL AMB OBTURADOR, XERINGA I ÈMBOL, DIÀMETRE 10G, PER A PROCEDIMENTS DE VERTEBROPLÀSTIA. ESTÈRIL, D'UN SOL ÚS. COMPATIBLE AMB SISTEMA IVAS SPINEJACK O EQUIVALENT
Material fungible per a cirurgia traumatològica, Vertebroplastia | MATERIAL FUNGIBLE PER A CIRURGIA TRAUMATOLÒGICA, VERTEBROPLASTIA, EQUIP DE BIÒPSIA ÒSSIA, AGULLA COAXIAL AMB OBTURADOR, XERINGA I ÈMBOL, DIÀMETRE 10G 9", PER A PROCEDIMENTS DE VERTEBROPLÀSTIA. ESTÈRIL, D'UN SOL ÚS. COMPATIBLE AMB SISTEMA SPINEJACK O EQUIVALENT
Material fungible per a cirurgia traumatològica, Vertebroplastia | MATERIAL FUNGIBLE PER A CIRURGIA TRAUMATOLÒGICA, VERTEBROPLASTIA, EQUIP DE BIÒPSIA ÒSSIA, AGULLA COAXIAL AMB OBTURADOR, XERINGA I ÈMBOL, DIÀMETRE 13G, PER A PROCEDIMENTS DE VERTEBROPLÀSTIA. ESTÈRIL, D'UN SOL ÚS. COMPATIBLE AMB SISTEMA SPINEJACK O EQUIVALENT
Material fungible per a cirurgia traumatològica, Vertebroplastia | MATERIAL FUNGIBLE PER A CIRURGIA TRAUMATOLÒGICA, VERTEBROPLASTIA, AGULLA AMB CÀNULA PER A L'APLICACIÓ DE CIMENT OSSI, PUNTA DIAMANT, DIÀMETRE 11G,PER A PROCEDIMENTS DE VERTEBROPLÀSTIA. ESTÈRIL, D'UN SOL ÚS. COMPATIBLE AMB SISTEMA SPINEJACK O EQUIVALENT.(B*)BAIXA_ESTUDI GERÈNCIA
Material fungible per a cirurgia traumatològica, Vertebroplastia | MATERIAL FUNGIBLE PER A CIRURGIA TRAUMATOLÒGICA, VERTEBROPLASTIA, AGULLA AMB CÀNULA PER A L'APLICACIÓ DE CIMENT OSSI, PUNTA DIAMANT, DIÀMETRE 10G,PER A PROCEDIMENTS DE VERTEBROPLÀSTIA. ESTÈRIL, D'UN SOL ÚS. COMPATIBLE AMB SISTEMA SPINEJACK O EQUIVALENT.(B*)BAIXA_ESTUDI GERÈNCIA
Material fungible per a cirurgia traumatològica, Vertebroplastia | MATERIAL FUNGIBLE PER A CIRURGIA TRAUMATOLÒGICA, VERTEBROPLASTIA, CÀNULA AMB ESTILET PER A L'APLICACIÓ DE CIMENT OSSI, PUNTA DIAMANT BISELLADA, DIÀMETRE 14G, PER A PROCEDIMENTS DE VERTEBROPLÀSTIA. ESTÈRIL, D'UN SOL ÚS. COMPATIBLE AMB SISTEMA SPINEJACK O EQUIVALENT.(B*)BAIXA_ESTUDI GERÈNCIA
Material fungible per a cirurgia traumatològica, Vertebroplastia | MATERIAL FUNGIBLE PER A CIRURGIA TRAUMATOLÒGICA, VERTEBROPLASTIA, CÀNULA PER A L'APLICACIÓ DE CIMENT OSSI, PUNTA DIAMANT BISELLADA, DIÀMETRE 11G, PER A PROCEDIMENTS DE VERTEBROPLÀSTIA. ESTÈRIL, D'UN SOL ÚS. COMPATIBLE AMB SISTEMA SPINEJACK O EQUIVALENT.(B*)BAIXA_ESTUDI GERÈNCIA
Material fungible per a cirurgia traumatològica, Vertebroplastia | MATERIAL FUNGIBLE PER A CIRURGIA TRAUMATOLÒGICA, VERTEBROPLASTIA, CÀNULA AMB ESTILET PER A L'APLICACIÓ DE CIMENT OSSI, PUNTA DIAMANT, DIÀMETRE 8G, PER A PROCEDIMENTS DE VERTEBROPLÀSTIA. ESTÈRIL, D'UN SOL ÚS. COMPATIBLE AMB SISTEMA SPINEJACK O EQUIVALENT.(B*)BAIXA_ESTUDI GERÈNCIA
Material fungible per a cirurgia traumatològica, Vertebroplastia | MATERIAL FUNGIBLE PER A CIRURGIA TRAUMATOLÒGICA, VERTEBROPLASTIA, ESTILET PER A L'APLICACIÓ DE CIMENT OSSI, PUNTA BISELLADA, DIÀMETRE 8G,PER A PROCEDIMENTS DE VERTEBROPLÀSTIA. ESTÈRIL, D'UN SOL ÚS. COMPATIBLEAMB SISTEMA SPINEJACK O EQUIVALENT.(B*)BAIXA_ESTUDI GERÈNCIA
Material fungible per a cirurgia traumatològica, Vertebroplastia | MATERIAL FUNGIBLE PER A CIRURGIA TRAUMATOLÒGICA, VERTEBROPLASTIA, ESTILET PER A L'APLICACIÓ DE CIMENT OSSI, PUNTA BISELLADA, DIÀMETRE 10G, PER A PROCEDIMENTS DE VERTEBROPLÀSTIA. ESTÈRIL, D'UN SOL ÚS. COMPATIBLE AMB SISTEMA SPINEJACK O EQUIVALENT.(B*)BAIXA_ESTUDI GERÈNCIA
Material fungible per a cirurgia traumatològica, Vertebroplastia | MATERIAL FUNGIBLE PER A CIRURGIA TRAUMATOLÒGICA, VERTEBROPLASTIA, CÀNULA AMB ESTILET PER A L'APLICACIÓ DE CIMENT OSSI, PUNTA DIAMANT, DIÀMETRE 11G, PER A PROCEDIMENTS DE VERTEBROPLÀSTIA. ESTÈRIL, D'UN SOL ÚS. COMPATIBLE AMB SISTEMA SPINEJACK O EQUIVALENT.(B*)BAIXA_ESTUDI GERÈNCIA
Material fungible per a cirurgia traumatològica, Vertebroplastia | MATERIAL FUNGIBLE PER A CIRURGIA TRAUMATOLÒGICA, VERTEBROPLASTIA, ESTILET PER A L'APLICACIÓ DE CIMENT OSSI, PUNTA BISELLADA, DIÀMETRE 11G, PER A PROCEDIMENTS DE VERTEBROPLÀSTIA. ESTÈRIL, D'UN SOL ÚS. COMPATIBLE AMB SISTEMA SPINEJACK O EQUIVALENT.
Material fungible per a cirurgia traumatològica, Vertebroplastia | MATERIAL FUNGIBLE PER A CIRURGIA TRAUMATOLÒGICA, VERTEBROPLASTIA, CÀNULA AMB ESTILET PER A L'APLICACIÓ DE CIMENT OSSI, PUNTA DIAMANT, DIÀMETRE 13G, PER A PROCEDIMENTS DE VERTEBROPLÀSTIA. ESTÈRIL, D'UN SOL ÚS. COMPATIBLE AMB SISTEMA SPINEJACK O EQUIVALENT.(B*)BAIXA_ESTUDI GERÈNCIA
Material fungible per a cirurgia traumatològica, Material per a l'aplicació de ciments | MATERIAL FUNGIBLE PER A CIRURGIA TRAUMATOLÒGICA, MATERIAL PER A L'APLICACIÓ DE CIMENTS, CÀNULA PER A APLICACIÓ DE CIMENTS. ESTÈRIL, D'UN SOL ÚS. COMPATIBLE AMBSISTEMA UNIVERSAL PER A FIXACIÓ DE COLUMNA RELINE OPEN O EQUIVALENT.
Material fungible per a cirurgia traumatològica, Cifoplastia | MATERIAL FUNGIBLE PER A CIRURGIA TRAUMATOLÒGICA, CIFOPLASTIA, EQ CIFOPLÀSTIA BILATERAL 15MM, COMPOST:2 AGULLES D'ACCÈS TIPUS KEYFIX 10G, 1 BROCA PER A ÓS 11G, 2 CÀNULES DE CIMENT TIPUS KEYFIX ,2 MANÒMETRE D'INFLAT DIGITAL I 2 CATÈTERS BALÓ DE CIFOPLASTIA 11GX15MM.ESTÈRIL,S/LÀTEX 1ÚS.
Material fungible per a cirurgia traumatològica, Cifoplastia | MATERIAL FUNGIBLE PER A CIRURGIA TRAUMATOLÒGICA, CIFOPLASTIA, XERINGA PER A INFLAT DE BALÓ DE CIFOPLÀSTIA, CONNEXIÓ LUER-LOCK, DE DISPENSACIÓ DE FLUIDS DE 14 ML AMB MANÒMETRE. PER A GENERAR I MONITORITZAR PRESSIONS FINS A 808 PSI. ESTÈRIL, D'UN SOL ÚS. COMPATIBLE AMB SISTEMA KYPHON O EQUIVALENT.
Material fungible per a cirurgia traumatològica, Cifoplastia | MATERIAL FUNGIBLE PER A CIRURGIA TRAUMATOLÒGICA, CIFOPLASTIA, AGULLA D'ACCÉS OSSI DE 11G(3,5MM) AMB PUNTA TIPUS FLAUTA PER A CIFOPLÀSTIA, 125+/-5MM DE LLARGÀRIA,AMB DOS ESTILETS, D'ACER INOXIDABLE, MÀNEC DE POLÍMER PLÀSTIC. ESTÈRIL, D'UN SOL ÚS.
Material fungible per a cirurgia traumatològica, Cifoplastia | MATERIAL FUNGIBLE PER A CIRURGIA TRAUMATOLÒGICA, CIFOPLASTIA, EQUIP D'ACCÉS OSSI PER A CIMENT EN CIFOPLÀSTIA, 3 CÀNULES I ESTILETS DE Ø3,0X 200+/-10MM DE LLARGÀRIA, D'ACER INOXIDABLE, MÀNEC DE POLÍMER PLÀSTIC. ESTÈRIL, D'UN SOL ÚS.
Material fungible per a cirurgia traumatològica, Material per a l'aplicació de ciments | MATERIAL FUNGIBLE PER A CIRURGIA TRAUMATOLÒGICA, MATERIAL PER A L'APLICACIÓ DE CIMENTS, CÀNULA PER A APLICACIÓ DE CIMENTS, LLARGA, OBERTA. ESTÈRIL, D'UN SOL ÚS. COMPATIBLE AMB SISTEMA PEDICULAR ENNOVATE O EQUIVALENT.
Material fungible per a cirurgia traumatològica, Vertebroplastia | MATERIAL FUNGIBLE PER A CIRURGIA TRAUMATOLÒGICA, VERTEBROPLASTIA, CÀNULA DE CIMENT PER A VERTEBROPLÀSTIA AMB ROSCA. CAPACITAT D'1 CC, DE 147 (+/-3)MM DE LLARGÀRIA AMB CLAU DE DOS ALES. ESTÈRIL. D'UN SOL ÚS. COMPATIBLE AMB SISTEMA DE CARGOLS MIS (ES2) O EQUIVALENT.
Material fungible per a cirurgia traumatològica, Material per a l'aplicació de ciments | MATERIAL FUNGIBLE PER A CIRURGIA TRAUMATOLÒGICA, MATERIAL PER A L'APLICACIÓ DE CIMENTS, CÀNULA PER A APLICACIÓ DE CIMENTS, DE 235 X 70 X 22 MM. ESTÈRIL, D'UN SOL ÚS. COMPATIBLE AMB SISTEMA PEDICULAR TIPUS ICOTEC O EQUIVALENT.
Material fungible per a cirurgia traumatològica, Material per a l'aplicació de ciments | MATERIAL FUNGIBLE PER A CIRURGIA TRAUMATOLÒGICA, MATERIAL PER A L'APLICACIÓ DE CIMENTS, CÀNULA FENESTRADA D'ACER INOXIDABLE PER A CIFOPLÀSTIA, 13G, 18,7 (+/-1)CM DE LLARGÀRIA, CONNEXIÓ LUER, ESTÈRIL, D'UN SOL ÚS. COMPATIBLE AMB SISTEMA RELINE MAS O EQUIVALENT.
Material fungible per a cirurgia traumatològica, Material per a l'aplicació de ciments | MATERIAL FUNGIBLE PER A CIRURGIA TRAUMATOLÒGICA, MATERIAL PER A L'APLICACIÓ DE CIMENTS, SISTEMA TANCAT BARREJA I INJECCIÓ DE CIMENT OSSI COMPOST PER: XERINGA 180G TRANSPARENT AMB FILTTRE I POSSIBILITAT DE CONNEXIÓ A BUIT,BARETA DE BARREJA,SENSE LÀTEX,ESTÈRIL.
Material fungible per a cirurgia traumatològica, Vertebroplastia | MATERIAL FUNGIBLE PER A CIRURGIA TRAUMATOLÒGICA, VERTEBROPLASTIA, AGULLA PER A CIMENT EN VERTEBROPLÀSTIA DE 10G X 120 (+/-5)MM, BISELLADA, AMB ALES, ESTILET D'ACER INOXIDABLE, MARCADA CADA CENTÍMETRE. ESTÈRIL,UN SOL ÚS.
Material fungible per a cirurgia traumatològica, Material per a l'aplicació de ciments | MATERIAL FUNGIBLE PER A CIRURGIA TRAUMATOLÒGICA, MATERIAL PER A L'APLICACIÓ DE CIMENTS, MOTLLE DE MATERIAL SINTÈTIC PER A LA CONFECCIÓ D'ESPAIADOR DE CIMENT PER A GENOLL, MIDA FÈMUR 80 MM, MIDA TIBIAL 85 MM. ESTÈRIL, D'UN SOL ÚS.
Material fungible per a cirurgia traumatològica, Material per a l'aplicació de ciments | MATERIAL FUNGIBLE PER A CIRURGIA TRAUMATOLÒGICA, MATERIAL PER A L'APLICACIÓ DE CIMENTS, CÀNULA PER A APLICACIÓ DE CIMENTS PER A CARGOLS CIMENTATS, ACER.ESTÈRIL,D'UN SOL ÚS. COMPATIBLE AMB SISTEMA PEDICULAR ENNOVATE O EQUIVALENT.
Material fungible per a cirurgia traumatològica, Vertebroplastia | MATERIAL FUNGIBLE PER A CIRURGIA TRAUMATOLÒGICA, VERTEBROPLASTIA, AGULLA PER A CIMENT EN VERTEBROPLÀSTIA DE 10G X 175 (+/-5)MM, BISELLADA, AMB ALES, ESTILET D'ACER INOXIDABLE, MARCADA CADA CENTÍMETRE. ESTÈRIL,LLIURE DE LÀTEX, D'UN SOL ÚS.
Material fungible per a cirurgia traumatològica, Material per a l'aplicació de ciments | MATERIAL FUNGIBLE PER A CIRURGIA TRAUMATOLÒGICA, MATERIAL PER A L'APLICACIÓ DE CIMENTS, SISTEMA DE BARREJA CIMENT OSSI COMPOST PER: RECIPIENT AMB CÀNULA FEMORAL TRENCABLE I PRESSURITZADOR. ESTÈRIL, LLIURE DE LÀTEX. COMPATIBLE AMB SISTEMA REVOLUTION O EQUIVALENT.
Material fungible per a cirurgia traumatològica, Material per a l'aplicació de ciments | MATERIAL FUNGIBLE PER A CIRURGIA TRAUMATOLÒGICA, MATERIAL PER A L'APLICACIÓ DE CIMENTS, ADAPTADOR DE 100X3Ø PER APLICACIÓ DE CIMENT AMB XERINGA, CONNEXIÓ LUER-LOCK A SISTEMA POLIAXIAL DE COLUMNA LUMBAR I TORÀCICA, COMPATIBLE AMB SISTEMA UCENTUM O EQUIVALENT.
Material fungible per a cirurgia traumatològica, Material per a l'aplicació de ciments | MATERIAL FUNGIBLE PER A CIRURGIA TRAUMATOLÒGICA, MATERIAL PER A L'APLICACIÓ DE CIMENTS, CARTUTX PER A SISTEMA DE BARREJA EN CIMENTACIÓ ÒSSIA DE 40 G DE CAPACITAT COM A MÀXIM, COMPOST PER: ÈMBOL, TAP AMB APLICADOR. ESTÈRIL. D'UN SOL ÚS. COMPATIBLE AMB SISTEMA OPTIVAC O EQUIVALENT.
Material fungible per a cirurgia traumatològica, Cifoplastia | MATERIAL FUNGIBLE PER A CIRURGIA TRAUMATOLÒGICA, CIFOPLASTIA, SISTEMA ACCÉS OSSI PERCUTANI CEROPLÀSTIA: CARTUTX PER A CIMENT, 2 X 8 ML. ESTÈRIL. D'UN SOL ÚS. COMPATIBLE KYPHON O EQUIVALENT.
Material fungible per a cirurgia traumatològica, Material per a l'aplicació de ciments | MATERIAL FUNGIBLE PER A CIRURGIA TRAUMATOLÒGICA, MATERIAL PER A L'APLICACIÓ DE CIMENTS, CÀNULA DE CIMENT DE PLÀSTIC PER A CANALS MEDUL·LARS, MIDA PETITA Ø INTERN 5.8 MM X 230 (+/-5)MM DE LLARGÀRIA. ESTÈRIL. D'UN SOL ÚS. COMPATIBLE AMB SISTEMA OPTIVAC O EQUIVALENT.
Material fungible per a cirurgia traumatològica, Vertebroplastia | MATERIAL FUNGIBLE PER A CIRURGIA TRAUMATOLÒGICA, VERTEBROPLASTIA, AGULLA PER A CIMENT EN VERTEBROPLASTIA DE 13G X 125 (+/-5)MM. LLIURE DE LÀTEX, ESTÈRIL, D'UN SOL ÚS. COMPATIBLE AMB SISTEMA VERTOCURE O EQUIVALENT.
Material fungible per a cirurgia traumatològica, Vertebroplastia | MATERIAL FUNGIBLE PER A CIRURGIA TRAUMATOLÒGICA, VERTEBROPLASTIA, EQUIP DE CÀNULES PER A CIMENT D'ALTA VISCOSITAT EN VERTEBROPLÀSTIA, DE 10G X 100 (+/-5)MM, PUNTA BISELLADA. ESTÈRIL, LLIURE DE LÀTEX, D'UN SOL ÚS. COMPATIBLE AMB SISTEMA VERTECEM V O EQUIVALENT.
Material fungible per a cirurgia traumatològica, Cifoplastia | MATERIAL FUNGIBLE PER A CIRURGIA TRAUMATOLÒGICA, CIFOPLASTIA, ADAPTADOR/DISPOSITIU DE PLÀSTIC PER A TRANSFERÈNCIA DE CIMENT DE BARREJADOR A UN CONJUNT DE 8 CÀNULES EN PROCESSOS DE CIFOPLÀSTIA PER BALÓ. COMPATIBLE AMB SISTEMA KYPHON O EQUIVALENT. ESTÈRIL, D'UN SOL ÚS.
Material fungible per a cirurgia traumatològica, Cifoplastia | MATERIAL FUNGIBLE PER A CIRURGIA TRAUMATOLÒGICA, CIFOPLASTIA, EQ CIFOPLÀSTIA, INTRODUCTOR, 2 ESTILETS DIAMANT I BISELLADA, 2 ÈMBOLS DISTALS, 1 BROCA, 2 CÀNULES 10G, XERINGA GENERAR/MONITORITZAR PRESSIÓ 400PSI, GUIA BALÓ I 1 DISPOSITIU EMPLENAT DE CIMENT 1 ML A BAIXA PRESSIÓ,KYPHON O EQ, EST S/LÀTEX,1SOLÚS
Material fungible per a cirurgia traumatològica, Cifoplastia | MATERIAL FUNGIBLE PER A CIRURGIA TRAUMATOLÒGICA, CIFOPLASTIA, GUIA BALÓ EXPANSIBLE PER A CIFOPLÀSTIA 10 MM. MIDES SEGONS INFLAT: LONGITUD 15-21 MM I DIÀMETRE 12-16 MM, VOLUM MÀXIM DE 4 CC. PRESSIÓ MÀXIMA D'INFLAT: 400 PSI. ESTÈRIL, D'UN SOL ÚS. COMPATIBLE AMB SISTEMA KYPHON O EQUIVALENT.
Material fungible per a cirurgia traumatològica, Cifoplastia | MATERIAL FUNGIBLE PER A CIRURGIA TRAUMATOLÒGICA, CIFOPLASTIA, GUIA BALÓ EXPANSIBLE PER A CIFOPLÀSTIA 15 MM. MIDES SEGONS INFLAT: LONGITUD 15-22 MM I DIÀMETRE MÀXIM 11-14 MM, VOLUM MÀXIM DE 5 CC. PRESSIÓ MÀXIMA D'INFLAT: 400 PSI. ESTÈRIL, D'UN SOL ÚS. COMPATIBLE AMB SISTEMA KYPHON O EQUIVALENT.
Material fungible per a cirurgia traumatològica, Material per a l'aplicació de ciments | MATERIAL FUNGIBLE PER A CIRURGIA TRAUMATOLÒGICA, MATERIAL PER A L'APLICACIÓ DE CIMENTS, CÀNULA D'ACER INOXIDABLE AMB PUNTA TIPUS TROCAR PER A GENOLL, DE 11G X 120 (+/-10)MM, PER A PERFORACIÓ I ADMINISTRACIÓ DE SUBSTITUTS OSSIS. COMPATIBLE AMB SISTEMA ACCUFILL O EQUIVALENT. ESTÈRIL, D'UN SOL ÚS.
Material fungible per a cirurgia traumatològica, Material per a l'aplicació de ciments | MATERIAL FUNGIBLE PER A CIRURGIA TRAUMATOLÒGICA, MATERIAL PER A L'APLICACIÓ DE CIMENTS, SAFATA DE BARREJA AMB XERINGA DE TRANSFERÈNCIA PER A SUBSTITUT OSSI ADAPTABLE A SISTEMA TANCAT DE TRANSFERÈNCIA AMB XERINGUES D'INJECCIÓ AMB CONNEXIÓ LUER-LOCK. COMPATIBLE AMB SISTEMA ACCUFILL O EQUIVALENT. ESTÈRIL,D'UN SOL ÚS.
Material fungible per a cirurgia traumatològica, Material per a l'aplicació de ciments | MATERIAL FUNGIBLE PER A CIRURGIA TRAUMATOLÒGICA, MATERIAL PER A L'APLICACIÓ DE CIMENTS, CÀNULA DE CIMENT DE PLÀSTIC PER A CANALS MEDUL·LARS, DE 0,8CC DE CAPACITAT I 127 (+/-3)MM DE LONGITUD, ADAPTABLE A TULIPA DE CÀRGOL DE COLUMNA.COMPATIBLE AMB SISTEMA CORTOSS O EQUIVALENT.
Material fungible per a cirurgia traumatològica, Cifoplastia | MATERIAL FUNGIBLE PER A CIRURGIA TRAUMATOLÒGICA, CIFOPLASTIA, SISTEMA AUTOMÀTIC BARREJA CIMENT AL BUIT PER A CIFOPLÀSTIA DISSENYAT PER A BARREJAR I TRANSFERIR CIMENT OSSI COMPOST PER: RECIPIENT DE 14 (+/-1)ML I BRAÇ D'EXTENSIÓ AMB EL CIMENT PREPARAT (0,33CC+/-0,1) PER LA INJECCIÓ. COMPATIBLE SISTEMA AUTOPLEX O EQ
Material fungible per a cirurgia traumatològica, Material per a l'aplicació de ciments | MATERIAL FUNGIBLE PER A CIRURGIA TRAUMATOLÒGICA, MATERIAL PER A L'APLICACIÓ DE CIMENTS, MOTLLE DE SILICONA PER A LA CONFECCIÓ D'ESPAIADOR DE CIMENT PER A ESPATLLA, CAP 50X21X57 MM, TIJA 10MM, ESTÈRIL, UN SOL ÚS.(B*)BAIXA_ESTUDI GERÈNCIA
Material fungible per a cirurgia traumatològica, Vertebroplastia | MATERIAL FUNGIBLE PER A CIRURGIA TRAUMATOLÒGICA, VERTEBROPLASTIA, EQUIP D'ACCÉS A PEDICLE COS VERTEBRAL DE FORMA PERCUTÀNIA EN CIRURGIA DE COLUMNA COMPOST PER: 1 CÀNULA PUNTA TROCAR DE 15 (+/-1)CM DE LLARGÀRIA I 1 CÀNULA PUNTA BISELL 15 (+/-1)CM DE LLARGÀRIA, MÀNEC EN T UNIVERSAL. ESTÈRIL, D'UN SOL ÚS.
Material fungible per a cirurgia traumatològica, Cifoplastia | MATERIAL FUNGIBLE PER A CIRURGIA TRAUMATOLÒGICA, CIFOPLASTIA, EQ CIFOPLÀSTIA: SIST. INTRODUCTOR, 2 ESTILETS PUNTA DIAMANT/PUNTA BISELLADA, 2 ÈMBOLS DISTALS,1 BROCA PRECISIÓ,2 CÀNULES 10G, 1 XERINGA GENERAR I MONITORITZAR PRESSIONS 700 PSI,1 GUIA BALÓ,1 DISPOSITIU D'EMPLENAT(1ML) BAIXA PRESSIÓ. EST,1SOL ÚS.
Material fungible per a cirurgia traumatològica, Material per a l'aplicació de ciments | MATERIAL FUNGIBLE PER A CIRURGIA TRAUMATOLÒGICA, MATERIAL PER A L'APLICACIÓ DE CIMENTS, CÀNULES 3,3 MM DIÀMETRE AMB OBERTURA LATERAL I ÈMBOL PER A PER INTRODUCCIÓ DE CIMENT MITJANÇANT CLAU INTRAMEDUL·LAR PFN-A O EQUIVALENT. ESTÈRIL, LLIURE DE LÀTEX, D'UN SOL ÚS.
Material fungible per a cirurgia traumatològica, Vertebroplastia | MATERIAL FUNGIBLE PER A CIRURGIA TRAUMATOLÒGICA, VERTEBROPLASTIA, AGULLA PER A CIMENT EN VERTEBROPLÀSTIA DE 11G DE DIÀMETRE X 125 (+/-5)MM. DE LLARGÀRIA LLIURE DE LÀTEX, ESTÈRIL, D'UN SOL ÚS. COMPATIBLE AMB SISTEMA VERTOCURE O EQUIVALENT.
Material fungible per a cirurgia traumatològica, Material per a l'aplicació de ciments | MATERIAL FUNGIBLE PER A CIRURGIA TRAUMATOLÒGICA, MATERIAL PER A L'APLICACIÓ DE CIMENTS, CÀNULA DE CIMENT DE PLÀSTIC PER A CANALS MEDUL·LARS, MIDA PETITA, PRIMA, PER A ESPATLLA I COLZE. ESTÈRIL, D'UN SOL ÚS. COMPATIBLE AMB SISTEMA OPTIVAC O EQUIVALENT.
Material fungible per a cirurgia traumatològica, Material per a l'aplicació de ciments | MATERIAL FUNGIBLE PER A CIRURGIA TRAUMATOLÒGICA, MATERIAL PER A L'APLICACIÓ DE CIMENTS, EQ INTRODUCTOR SUBSTITUT OSSI SINTÈTIC FORMA DE PERLES/BALES. MOTLLE FLEXIBLE PREPARACIÓ ERLES/BALES, INTRODUCTOR 7MM PER A 32 BALES, INTRODUCTOR 9MM PER A 24 BALES I UN OBTURADOR.LLIURE DE LÀTEX, ESTÈRIL, UN ÚS. COMPATIBLE AMB STIMULAN RAPID CURE O EQ
Material fungible per a cirurgia traumatològica, Vertebroplastia | MATERIAL FUNGIBLE PER A CIRURGIA TRAUMATOLÒGICA, VERTEBROPLASTIA, PISTOLA I 2 DISPOSITIUS INTRODUCCIÓ CIMENT A BAIXA PRESSIÓ, ALLIBERACIÓD'1 CM, BROQUET 21CM I 3,5MMØ DISMINUEIX GRADUALMENT A 2,5MM, CONNECTOR¿LUER¿, 1 ÈMBOL 12CM, 1 MARCADOR SORTIDA I 3 MARCADORS POSICIÓ INCREMENT 1CM. EST, 1ÚS. COMPATIBLE KYPHON O EQ
Material fungible per a cirurgia traumatològica, Vertebroplastia | MATERIAL FUNGIBLE PER A CIRURGIA TRAUMATOLÒGICA, VERTEBROPLASTIA, CÀNULES PER A CIMENT EN VERTEBROPLÀSTIA, DE 10G, PUNTA DE DIAMANT, OBERTURA LATERAL, ABORDATGE DOBLE. ESTÈRIL, UN SOL ÚS. COMPATIBLE AMB SISTEMA SYNFLATE O EQUIVALENT.(B*)BAIXA_ESTUDI GERÈNCIA
Material fungible per a cirurgia traumatològica, Vertebroplastia | MATERIAL FUNGIBLE PER A CIRURGIA TRAUMATOLÒGICA, VERTEBROPLASTIA, CÀNULES PER A CIMENT EN VERTEBROPLÀSTIA, DE 10G, PUNTA DE DIAMANT, OBERTURA LATERAL, ABORDATGE SIMPLE. ESTÈRIL, UN SOL ÚS. COMPATIBLE AMB SISTEMA SYNFLATE O EQUIVALENT.(B*)BAIXA_ESTUDI GERÈNCIA
Material fungible per a cirurgia traumatològica, Vertebroplastia | MATERIAL FUNGIBLE PER A CIRURGIA TRAUMATOLÒGICA, VERTEBROPLASTIA, EQUIP PER A VERTEBROPLÀSTIA DE CIMENTACIÓ PERCUTÀNIA COMPOST PER: 2 PISTOLES/XERINGUES OPERABLES A UNA SOLA MÀ. CONNEXIÓ LUER LOCK. ESTÈRIL, LLIURE DE LÀTEX, D'UN SOL ÚS. COMPATIBLES AMB VERTESTABLE SIS O EQUIVALENT.
Material fungible per a cirurgia traumatològica, Vertebroplastia | MATERIAL FUNGIBLE PER A CIRURGIA TRAUMATOLÒGICA, VERTEBROPLASTIA, PISTOLA/INJECTOR HIDRÀULIC AMB CARTUTX DE CÀRREGA I AGULLA, PER A VERTERBROPL+ÀSTIA/CIFOPLÀSTIA. COMPATIBLE AMB SISTEMA MENDEC AQUA O EQUIVALENT. LLIURE DE LÀTEX, ESTÈRIL.
Material fungible per a cirurgia traumatològica, Material per a l'aplicació de ciments | MATERIAL FUNGIBLE PER A CIRURGIA TRAUMATOLÒGICA, MATERIAL PER A L'APLICACIÓ DE CIMENTS, MOTLLE DE MATERIAL SINTÈTIC PER A LA CONFECCIÓ D'ESPAIADOR DE CIMENT PER A GENOLL, MIDA FÈMUR 60 MM, MIDA TIBIAL 65 MM. ESTÈRIL, LLIURE DE LÀTEX, D'UN SOL ÚS. COMPATIBLE AMB SISTEMA PALACOS R+G PRO/PALAMIX O EQUIVALENT.
Material fungible per a cirurgia traumatològica, Material per a l'aplicació de ciments | MATERIAL FUNGIBLE PER A CIRURGIA TRAUMATOLÒGICA, MATERIAL PER A L'APLICACIÓ DE CIMENTS, CÀNULA DE PLÀSTIC PER A APLICACIÓ DE CIMENTS AMB ROSCA PER A CARGOL. ESTÈRIL, D'UN SOL ÚS. COMPATIBLE AMB CARGOL MANTIS O EQUIVALENT
Material fungible per a cirurgia traumatològica, Material per a l'aplicació de ciments | MATERIAL FUNGIBLE PER A CIRURGIA TRAUMATOLÒGICA, MATERIAL PER A L'APLICACIÓ DE CIMENTS, MOTLLE DE MATERIAL SINTÈTIC PER A LA CONFECCIÓ D'ESPAIADOR DE CIMENT PER A GENOLL, MIDA FÈMUR 70 MM, MIDA TIBIAL 75 MM. ESTÈRIL, LLIURE DE LÀTEX, D'UN SOL ÚS.
Material fungible per a cirurgia traumatològica, Material per a l'aplicació de ciments | MATERIAL FUNGIBLE PER A CIRURGIA TRAUMATOLÒGICA, MATERIAL PER A L'APLICACIÓ DE CIMENTS, MOTLLE DE SILICONA PER A SEGELLADOR-PRESSURITZADOR DE CIMENT, ACETABULAR, MIDA 54 MM, ESTÈRIL, UN SOL ÚS. COMPATIBLE AMB SISTEMA EXETER V40 O EQUIVALENT.
Material fungible per a cirurgia traumatològica, Vertebroplastia | MATERIAL FUNGIBLE PER A CIRURGIA TRAUMATOLÒGICA, VERTEBROPLASTIA, BARREJADOR/APLICADOR DE PLÀSTIC TRANSPARENT, SISTEMA TANCAT PER A CIMENT OSSI PER A CIFOP/VERTEBROP. RECIPIENT, ÈMBOL, TUB, CONNEXIÓ LL, VÀLVULA SEGURETAT I SISTEMA D'EXTRACCIÓ. CAPACITAT DE 40 (+/-2)ML. EST,S/LÀT,1ÚS. COMPATIBLE APLICADOR JOLINE O EQ
Material fungible per a cirurgia traumatològica, Vertebroplastia | MATERIAL FUNGIBLE PER A CIRURGIA TRAUMATOLÒGICA, VERTEBROPLASTIA, CÀNULA DE PLÀSTIC PER A APLICACIÓ DE CIMENT OSSI PER A CIFOPLÀSTIA I/O VERTEBROPLÀSTIA, DE 20 (+/-2)CM DE LLARGÀRIA, MARQUES DE PROFUNDITAT. ESTÈRIL, D'UN SOL ÚS. COMPATIBLE AMB APLICADOR JOLINE O EQUIVALENT.
Material fungible per a cirurgia traumatològica, Vertebroplastia | MATERIAL FUNGIBLE PER A CIRURGIA TRAUMATOLÒGICA, VERTEBROPLASTIA, BROCA D'ACCÉS DEL CANAL PER A PROCEDIMENTS DE VERTEBROPLÀSTIA I/O CIFOPLÀSTIA. 18 (+/-2)CM DE LLARGÀRIA. ESTÈRIL, D'UN SOL ÚS. COMPATIBLE AMB APLICADOR JOLINE O EQUIVALENT.
Material fungible per a cirurgia traumatològica, Vertebroplastia | MATERIAL FUNGIBLE PER A CIRURGIA TRAUMATOLÒGICA, VERTEBROPLASTIA, EQUIP D'ACCÉS A PEDICLE COS VERTEBRAL DE FORMA PERCUTÀNIA EN CIRURGIA DE COLUMNA COMPOST PER: 2 CÀNULES PUNTA TROCAR DE 15 (+/-1)CM DE LLARGÀRIA, MÀNEC EN T UNIVERSAL. ESTÈRIL, D'UN SOL ÚS.
Material fungible per a cirurgia traumatològica, Vertebroplastia | MATERIAL FUNGIBLE PER A CIRURGIA TRAUMATOLÒGICA, VERTEBROPLASTIA, EQUIP D'INJECCIÓ DE CIMENT PER A VERTEBROPLÀSTIA AMB AGULLA KIRSCHNER IJOC DE CÀNULES: 2,4 X 100MM I 3 CÀNULES DE 3MM PER 100, 200 I 300MM. SISTEMA NORM VERTEBROPLASY O EQUIVALENT
Material fungible per a cirurgia traumatològica, Cifoplastia | MATERIAL FUNGIBLE PER A CIRURGIA TRAUMATOLÒGICA, CIFOPLASTIA, XERINGA INFLAT DE BALÓ DE CIFOPLÀSTIA. COMPATIBLE AMB SISTEMA NORM O EQUIVALENT. REF. NOVA
Material fungible per a cirurgia traumatològica, Material per a l'aplicació de ciments | MATERIAL FUNGIBLE PER A CIRURGIA TRAUMATOLÒGICA, MATERIAL PER A L'APLICACIÓ DE CIMENTS, CÀNULA PER APLICACIÓ DE CIMENTS DE BAIXA VISCOSITAT, Ø7MM, ESTÈRIL, UN SOL ÚS. COMPATIBLE AMB SISTEMA PALAMIX O EQUIVALENT
Material fungible per a cirurgia traumatològica, Cifoplastia | MATERIAL FUNGIBLE PER A CIRURGIA TRAUMATOLÒGICA, CIFOPLASTIA, SIST AVANÇAT ACCÉS OSSI PER ACCEDIR AL COS VERTEBRAL P/CIFOPLÀSTIA VIA PERCUTÀNIA, COMPOST: INTRODUCTOR PUNTA ESTRIADA 8GA, ESPAIADOR, 2 CÀNULES ADDICIONALS, 2 PINS GUIA PUNTA ROMA, 2 PINS GUIA PUNTA AFILADA, 1 BROCA AMB MARCADORS DE PRECISIÓ.ESTÈRIL,1ÚS
Material fungible per a cirurgia traumatològica, Cifoplastia | MATERIAL FUNGIBLE PER A CIRURGIA TRAUMATOLÒGICA, CIFOPLASTIA, BROCA D'ACCÉS DEL CANAL PER A PROCEDIMENTS DE CIFOPLÀSTIA, DE 10G DE DIÀMETRE. ESTÈRIL, D'UN SOL ÚS. COMPATIBLE AMB APLICADOR VERTEPORT O EQUIVALENT.
Material fungible per a cirurgia traumatològica, Cifoplastia | MATERIAL FUNGIBLE PER A CIRURGIA TRAUMATOLÒGICA, CIFOPLASTIA, CÀNULES PER A CIMENT EN CIFOPLÀSTIA, DE 10G DIÀMETRE, PUNTA DE DIAMANT, BISELLADA. ESTÈRIL, D'UN SOL ÚS. COMPATIBLE AMB SISTEMA VERTEPORT O EQUIVALENT.
Material fungible per a cirurgia traumatològica, Vertebroplastia | MATERIAL FUNGIBLE PER A CIRURGIA TRAUMATOLÒGICA, VERTEBROPLASTIA, AGULLA AMB CÀNULA PER A L'APLICACIÓ DE CIMENT OSSI, PUNTA BISELLADA, 10G DE DIÀMETRE, PER A PROCEDIMENTS DE CIFOPLÀSTIA. ESTÈRIL, D'UN SOL ÚS. COMPATIBLE AMB SISTEMA SPINEJACK O EQUIVALENT.
Material fungible per a cirurgia traumatològica, Cifoplastia | MATERIAL FUNGIBLE PER A CIRURGIA TRAUMATOLÒGICA, CIFOPLASTIA, CÀNULA D'ACER INOXIDABLE PER A CIFOPLÀSTIA, DE Ø10 X 16 (+/-1)CM DE LLARGÀRIA. ESTÈRIL, D'UN SOL ÚS. COMPATIBLE AMB SISTEMA VERTEPORT O EQUIVALENT.
Material fungible per a cirurgia traumatològica, Vertebroplastia | MATERIAL FUNGIBLE PER A CIRURGIA TRAUMATOLÒGICA, VERTEBROPLASTIA, EQUIP PER A VERTEBROPLÀSTIA COMPOST PER: 1 BARREJADOR DE CIMENT AMB EMBUT, RECIPIENT AMB TAPA I AGITADOR I 1 PISTOLA AMB ÈMBOL, MÀNEC I TUB ALLARGADOR. ESTÈRIL, D'UN SOL ÚS. COMPATIBLE AMB SISTEMA VEXIM O EQUIVALENT.
Material fungible per a cirurgia traumatològica, Vertebroplastia | MATERIAL FUNGIBLE PER A CIRURGIA TRAUMATOLÒGICA, VERTEBROPLASTIA, AGULLA PER A CIMENT EN VERTEBROPLÀSTIA, DE 11G DE DIÀMETRE X 150 (+/-5)MM DE LLARGÀRIA, PUNTA BISELLADA. ESTÈRIL, D'UN SOL ÚS. COMPATIBLE AMB SISTEMA OSARTIS O EQUIVALENT.
Material fungible per a cirurgia traumatològica, Vertebroplastia | MATERIAL FUNGIBLE PER A CIRURGIA TRAUMATOLÒGICA, VERTEBROPLASTIA, AGULLA PER A CIMENT EN VERTEBROPLÀSTIA, DE 11G DE DIÀMETRE X 150 (+/-5)MM DE LLARGÀRIA, PUNTA TROCAR. ESTÈRIL, D'UN SOL ÚS. COMPATIBLE AMB SISTEMA OSARTIS O EQUIVALENT .
Material fungible per a cirurgia traumatològica, Material per a l'aplicació de ciments | MATERIAL FUNGIBLE PER A CIRURGIA TRAUMATOLÒGICA, MATERIAL PER A L'APLICACIÓ DE CIMENTS, MOTLLE PER A ESPAIADOR HUMERAL STAGEONE, PER SISTEMA PRÒTESI ESPATLLA COMPREHENSIVE, MIDA TIJA 12MM A/CAP54MMX21MMX64MM, CONNEXIÓ DISTAL ROSCADA PER EMPLENAT A/INJECTORCIMENT OSSI OPTIVAC/OPTIPAC O EQUIVALENT. REF :431412(B*)BAIXA_ESTUDI GERÈNCIA
Material fungible per a cirurgia traumatològica, Material per a l'aplicació de ciments | MATERIAL FUNGIBLE PER A CIRURGIA TRAUMATOLÒGICA, MATERIAL PER A L'APLICACIÓ DE CIMENTS, EQUIP TANCAT BARREJA DE CIMENT OSSI COMPOST PER: RECIPIENT CILÍNDRIC PER A BARREJAR,EMBUT I CONNECTOR LUER LOCK, ADAPTABLE A XERINGUES DE CIMENT I COMPATIBLE AMB SISTEMA EASYMIX O EQUIVALENT.
Material fungible per a cirurgia traumatològica, Vertebroplastia | MATERIAL FUNGIBLE PER A CIRURGIA TRAUMATOLÒGICA, VERTEBROPLASTIA, EQUIP D'INJECCIÓ DE CIMENT PER A VERTEBROPLÀSTIA/CIFOPLÀSTIA COMPATIBLE AMB CARGOL PEDICULAR JANUS FENESTRAT O EQUIVALENT.
Material fungible per a cirurgia traumatològica, Material per a l'aplicació de ciments | MATERIAL FUNGIBLE PER A CIRURGIA TRAUMATOLÒGICA, MATERIAL PER A L'APLICACIÓ DE CIMENTS, CÀNULA PER A APLICACIÓ DE CIMENTS. ESTÈRIL, D'UN SOL ÚS. COMPATIBLE AMBCARGOL ROMEO2 PP O EQUIVALENT.
Material fungible per a cirurgia traumatològica, Material per a l'aplicació de ciments | MATERIAL FUNGIBLE PER A CIRURGIA TRAUMATOLÒGICA, MATERIAL PER A L'APLICACIÓ DE CIMENTS, CONNEXIÓ MASCLE-MASCLE (M-M) COMPATIBLE AMB CARGOL ROMEO2 PP O EQUIVALENT.
Material fungible per a cirurgia traumatològica, Material per a l'aplicació de ciments | MATERIAL FUNGIBLE PER A CIRURGIA TRAUMATOLÒGICA, MATERIAL PER A L'APLICACIÓ DE CIMENTS, CÀNULA PER APLICACIÓ DE CIMENTS, LLARGA, ESTÈRIL, UN SOL ÚS. COMPATIBLEAMB SISTEMA PRECEPT O EQUIVALENT
Material fungible per a cirurgia traumatològica, Material per a l'aplicació de ciments | MATERIAL FUNGIBLE PER A CIRURGIA TRAUMATOLÒGICA, MATERIAL PER A L'APLICACIÓ DE CIMENTS, CÀNULA PER APLICACIÓ DE CIMENTS, CURTA, ESTÈRIL, UN SOL ÚS. COMPATIBLE AMB SISTEMA PRECEPT O EQUIVALENT
Material fungible per a cirurgia traumatològica, Vertebroplastia | MATERIAL FUNGIBLE PER A CIRURGIA TRAUMATOLÒGICA, VERTEBROPLASTIA, AGULLA PER A CIMENT EN VERTEBROPLÀSTIA DE 13G DE DIÀMETRE X 125 (+/-5)MM DE LLARGÀRIA, TIPUS CHIBA. LLIURE DE LÀTEX, ESTÈRIL, D'UN SOL ÚS. COMPATIBLE AMB SISTEMA VERTOCURE O EQUIVALENT.
Material fungible per a cirurgia traumatològica, Vertebroplastia | MATERIAL FUNGIBLE PER A CIRURGIA TRAUMATOLÒGICA, VERTEBROPLASTIA, EQUIP DE 2 CÀNULES PER A CIMENT D'ALTA VISCOSITAT EN VERTEBROPLÀSTIA, DE 12G, DE DIÀMETRE, PUNTA DIAMANT. ESTÈRIL, LLIURE DE LÀTEX, D'UN SOL ÚS. COMPATIBLE AMB SISTEMA VERTECEM V+ O EQUIVALENT.
Material fungible per a cirurgia traumatològica, Vertebroplastia | MATERIAL FUNGIBLE PER A CIRURGIA TRAUMATOLÒGICA, VERTEBROPLASTIA, EQUIP DE BIÒPSIA ÒSSIA, AGULLA COAXIAL AMB OBTURADOR, XERINGA I ÈMBOL, DIÀMETRE 11G, PER A PROCEDIMENTS DE VERTEBROPLÀSTIA. ESTÈRIL, D'UN SOL ÚS. COMPATIBLE AMB SISTEMA SPINEJACK O EQUIVALENT.
Material fungible per a cirurgia traumatològica, Vertebroplastia | MATERIAL FUNGIBLE PER A CIRURGIA TRAUMATOLÒGICA, VERTEBROPLASTIA, CÀNULA PER A L'APLICACIÓ DE CIMENT OSSI, PUNTA BISELLADA, DIÀMETRE 11G,PER A PROCEDIMENTS DE VERTEBROPLÀSTIA. ESTÈRIL, D'UN SOL ÚS. COMPATIBLE AMB SISTEMA SPINEJACK O EQUIVALENT.
Material fungible per a cirurgia traumatològica, Vertebroplastia | MATERIAL FUNGIBLE PER A CIRURGIA TRAUMATOLÒGICA, VERTEBROPLASTIA, CÀNULA PER A L'APLICACIÓ DE CIMENT OSSI, PUNTA BISELLADA, DIÀMETRE 13G,PER A PROCEDIMENTS DE VERTEBROPLÀSTIA. ESTÈRIL, D'UN SOL ÚS. COMPATIBLE AMB SISTEMA SPINEJACK O EQUIVALENT.
Material fungible per a cirurgia traumatològica, Vertebroplastia | MATERIAL FUNGIBLE PER A CIRURGIA TRAUMATOLÒGICA, VERTEBROPLASTIA, TUB/CÀNULA TRANSFERÈNCIA DE CIMENT DE 4,2 MM DE DIÀMETRE PROCEDIMENTS DE VERTEBROPLÀSTIA. VOLUM: 0,9CC. ESTÈRIL, D'UN SOL ÚS. COMPATIBLE AMB SISTEMA SPINEJACK O EQUIVALENT.
Material fungible per a cirurgia traumatològica, Vertebroplastia | MATERIAL FUNGIBLE PER A CIRURGIA TRAUMATOLÒGICA, VERTEBROPLASTIA, TUB/CÀNULA TRANSFERÈNCIA DE CIMENT DE 5 A 5,8 MM DE DIÀMETRE PROCEDIMENTS DE VERTEBROPLÀSTIA. VOLUM: 1,8CC. ESTÈRIL, D'UN SOL ÚS. COMPATIBLE AMB SISTEMA SPINEJACK O EQUIVALENT.
Material fungible per a cirurgia traumatològica, Material per a l'aplicació de ciments | MATERIAL FUNGIBLE PER A CIRURGIA TRAUMATOLÒGICA, MATERIAL PER A L'APLICACIÓ DE CIMENTS, SISTEMA TANCAT DE BARREJA DE CIMENT OSSI DE BAIXA O MITJA VISCOSITAT AMB CONNEXIÓ AL BUIT, COMPOST PER: RECIPIENT CILÍNDRIC AMB MÀNEC I ASPES. ESTÈRIL, D'UN SOL ÚS.
Material fungible per a cirurgia traumatològica, Vertebroplastia | MATERIAL FUNGIBLE PER A CIRURGIA TRAUMATOLÒGICA, VERTEBROPLASTIA, CÀNULA DE CIMENT PER A VERTEBROPLÀSTIA. ESTÈRIL. D'UN SOL ÚS. COMPATIBLE AMB SISTEMA UNIVERSAL PER A FIXACIÓ DE COLUMNA ARMADA O EQUIVALENT.
Material fungible per a cirurgia traumatològica, Vertebroplastia | MATERIAL FUNGIBLE PER A CIRURGIA TRAUMATOLÒGICA, VERTEBROPLASTIA, CÀNULA DE CIMENT PER A VERTEBROPLÀSTIA. ESTÈRIL. D'UN SOL ÚS. COMPATIBLE AMB SISTEMA FIXACIÓ DE COLUMNA CREO MIS O EQUIVALENT.
Material fungible per a cirurgia traumatològica, Vertebroplastia | MATERIAL FUNGIBLE PER A CIRURGIA TRAUMATOLÒGICA, VERTEBROPLASTIA, AGULLA PER A CIMENT EN VERTEBROPLÀSTIA, DE 11GX150MM PUNTA DIAMANT. ESTÈRIL, D'UN SOL ÚS. COMPATIBLE AMB SISTEMA OSARTIS O EQUIVALENT.(B*)BAIXA_ESTUDI GERÈNCIA
Material fungible per a cirurgia traumatològica, Cifoplastia | MATERIAL FUNGIBLE PER A CIRURGIA TRAUMATOLÒGICA, CIFOPLASTIA, EQ CIFOPLÀSTIA:2 CATÈTERS DOBLE BALÓ,2 TAPS,1 CÀN INTROD,1 DISP BIÒPSIA,1 BROCA,2 ADAPTADORS BALÓ,1 XER,2 DISP INFLATS,4 DISPOMPLIMENT VERT/ORIFICI FRONTAL,2 DISP OMPLIMENT VERT A/ÈMBOL FLEXIBLE/ORIFICI FRONTAL.ESTÈRIL,S/LÀTEX.1ÚS COMPAT JOLINE O EQ
Material fungible per a cirurgia traumatològica, Vertebroplastia | MATERIAL FUNGIBLE PER A CIRURGIA TRAUMATOLÒGICA, VERTEBROPLASTIA, EQUIP DE PREPARACIÒ PER A IMPLANT DISTAL PERCUTANI DE Ø4,2MM EN PROCEDIMENTS DE VERTEBROPLÀSTIA. COMPATIBLE AMB SISTEMA SPINEJACK O EQUIVALENT.
Material fungible per a cirurgia traumatològica, Vertebroplastia | MATERIAL FUNGIBLE PER A CIRURGIA TRAUMATOLÒGICA, VERTEBROPLASTIA, EQUIP DE PREPARACIÒ PER A IMPLANT DISTAL PERCUTANI DE Ø5MM EN PROCEDIMENTS DE VERTEBROPLÀSTIA. COMPATIBLE AMB SISTEMA SPINEJACK O EQUIVALENT.
Material fungible per a cirurgia traumatològica, Vertebroplastia | MATERIAL FUNGIBLE PER A CIRURGIA TRAUMATOLÒGICA, VERTEBROPLASTIA, EQUIP DE PREPARACIÒ PER A IMPLANT DISTAL PERCUTANI DE Ø5,8MM EN PROCEDIMENTS DE VERTEBROPLÀSTIA. COMPATIBLE AMB SISTEMA SPINEJACK O EQUIVALENT.
Material fungible per a cirurgia traumatològica, Vertebroplastia | MATERIAL FUNGIBLE PER A CIRURGIA TRAUMATOLÒGICA, VERTEBROPLASTIA, EQUIP DE 2 CÀNULES PER A CIMENT D'ALTA VISCOSITAT EN VERTEBROPLÀSTIA, DE 12G DE DIÀMETRE, PUNTA BISELLADA. ESTÈRIL, LLIURE DE LÀTEX, D'UN SOL ÚS. COMPATIBLE AMB SISTEMA VERTECEM V+ O EQUIVALENT.
Material fungible per a cirurgia traumatològica, Vertebroplastia | MATERIAL FUNGIBLE PER A CIRURGIA TRAUMATOLÒGICA, VERTEBROPLASTIA, AGULLA PER A CIMENT EN VERTEBROPLÀSTIA DE 11G DIÀMETRE X 125 (+/-5)MM DE LLARGÀRIA, TIPUS CHIBA. LLIURE DE LÀTEX, ESTÈRIL, D'UN SOL ÚS. COMPATIBLE AMB SISTEMA VERTOCURE O EQUIVALENT.
Material fungible per a cirurgia traumatològica, Cifoplastia | MATERIAL FUNGIBLE PER A CIRURGIA TRAUMATOLÒGICA, CIFOPLASTIA, AGULLA D'ACCÉS OSSI DE 11G X 120 (+/-5)MM DE LONGITUD I DIÀMETRE 3,50MM, AMB PUNTA TROCAR I BISELLADA PER A CIFOPLÀSTIA, D'ACER INOXIDABLE. ESTÈRIL, D'UN SOL ÚS. COMPATIBLE AMB SISTEMA RENOVA O EQUIVALENT.
Material fungible per a cirurgia traumatològica, Material per a l'aplicació de ciments | MATERIAL FUNGIBLE PER A CIRURGIA TRAUMATOLÒGICA, MATERIAL PER A L'APLICACIÓ DE CIMENTS, SISTEMA DE XERINGUES PER A INTRODUIR CIMENT MITJANÇANT CLAU INTRAMEDUL·LAR PFN-A O EQUIVALENT, COMPOST PER: 2 XERINGUES DE 2 ML I 4 DE 1ML. ESTÈRIL, LLIURE DE LÀTEX, D'UN SOL ÚS.
Material fungible per a cirurgia traumatològica, Vertebroplastia | MATERIAL FUNGIBLE PER A CIRURGIA TRAUMATOLÒGICA, VERTEBROPLASTIA, SISTEMA D'EXTRACCIÓ DE CIMENT OSSI COMPOST PER: CILINDRE METÀL·LIC AMB SEGMENT ROSCAT I SEGMENT METÀMERS DE 180 (+/-10)MM AMB CAPUTXÓ DE PROTECCIÓ I CÀNULA DE VENTILACIÓ. ESTÈRIL, LLIURE DE LÀTEX, D'UN SOL ÚS.
Material fungible per a cirurgia traumatològica, Material per a l'aplicació de ciments | MATERIAL FUNGIBLE PER A CIRURGIA TRAUMATOLÒGICA, MATERIAL PER A L'APLICACIÓ DE CIMENTS, MOTLLE DE SILICONA PER A LA CONFECCIÓ D'ESPAIADOR DE CIMENT PER A GENOLL, MIDA TIBIAL 65 MM. ESTÈRIL, D'UN SOL ÚS.(B*)BAIXA_ESTUDI GERÈNCIA
Material fungible per a cirurgia traumatològica, Material per a l'aplicació de ciments | MATERIAL FUNGIBLE PER A CIRURGIA TRAUMATOLÒGICA, MATERIAL PER A L'APLICACIÓ DE CIMENTS, CÀNULA INTRODUCCIÓ CIMENT OSSI COMPATIBLE AMB CARGOL Ø 2,5 MM. LLARGÀRIA 125MM. ESTÈRIL. D'UN SOL ÚS.
Material fungible per a cirurgia traumatològica, Material per a l'aplicació de ciments | MATERIAL FUNGIBLE PER A CIRURGIA TRAUMATOLÒGICA, MATERIAL PER A L'APLICACIÓ DE CIMENTS, JOC DE CÀNULES 3,3 (+/-1)MM DIÀMETRE AMB OBERTURA LATERAL ESTÈRILS PER INTRODUCCIÓ DE CIMENT MITJANÇANT CLAU INTRAMEDUL·LAR PFN-A O EQUIVALENT. ESTÈRIL, D'UNN SOL ÚS.
Material fungible per a cirurgia traumatològica, Material per a l'aplicació de ciments | MATERIAL FUNGIBLE PER A CIRURGIA TRAUMATOLÒGICA, MATERIAL PER A L'APLICACIÓ DE CIMENTS, ADAPTADOR LUER LOCK PER A LA CONNEXIÓ ENTRE CÀNULES DEL SISTEMA DE CIMENTACIÓ I EL SISTEMA MANUAL D'INJECCIÓ DEL CIMENT. COMPATIBLE AMB SISTEMA INJECTOR HIDRÀULIC CONFIDENCE O EQUIVALENT.
Material fungible per a cirurgia traumatològica, Material per a l'aplicació de ciments | MATERIAL FUNGIBLE PER A CIRURGIA TRAUMATOLÒGICA, MATERIAL PER A L'APLICACIÓ DE CIMENTS, EQUIP PER BARREJA MANUAL DE SUBSTITUT OSSI TIPUS RESINA/CIMENT PER A FARCIMENT DE CAVITATS ÒSSIES COMPOST PER: RECIPIENT, ESPÀTULA DE Ø 0,9 CM PER 20 (+/-2)CM DE LONGITUD, TAP, EMBUT I UN CASQUET D'ACER. ESTÈRIL, LLIURE DE LÀTEX, D'UN SOL ÚS.
Material fungible per a cirurgia traumatològica, Material per a l'aplicació de ciments | MATERIAL FUNGIBLE PER A CIRURGIA TRAUMATOLÒGICA, MATERIAL PER A L'APLICACIÓ DE CIMENTS, SISTEMA PER INTRODUIR SUBSTITUT OSSI PER FARCIMENT DE CAVITATS ÒSSIES AMB RESINA/CIMENT COMPOST PER: XERINGA, CÀNULA D'ACER Ø 4,2 X 7,5 (+/-0,5)CM DE LLARGÀRIA, CAP I CARGOL D'EXTRUSIÓ, MÀNEC, CONNEXIÓ LUER LOCK. ESTÈRIL, LLIURE DE LÀTEX, D'UN SOL ÚS.
Material fungible per a cirurgia traumatològica, Cifoplastia | MATERIAL FUNGIBLE PER A CIRURGIA TRAUMATOLÒGICA, CIFOPLASTIA, GUIA BALÓ EXPANSIBLE PER A CIFOPLÀSTIA 10 MM. MIDES SEGONS INFLAT: LONGITUD 16-22 MM I DIÀMETRE MÀXIM 13-18 MM, VOLUM MÀXIM DE 4 CC. PRESSIÓ MÀXIMA D'INFLAT: 700 PSI. ESTÈRIL, D'UN SOL ÚS. COMPATIBLE AMB SISTEMA KYPHON O EQUIVALENT.
Material fungible per a cirurgia traumatològica, Material per a l'aplicació de ciments | MATERIAL FUNGIBLE PER A CIRURGIA TRAUMATOLÒGICA, MATERIAL PER A L'APLICACIÓ DE CIMENTS, MOTLLE DE SILICONA PER A LA CONFECCIÓ D'ESPAIADOR DE CIMENT PER A GENOLL, MIDA FEMORAL 65 MM. ESTÈRIL, D'UN SOL ÚS.
Material fungible per a cirurgia traumatològica, Material per a l'aplicació de ciments | MATERIAL FUNGIBLE PER A CIRURGIA TRAUMATOLÒGICA, MATERIAL PER A L'APLICACIÓ DE CIMENTS, PRESSURITZADOR DE CIMENT INTRODUÏT EN EL CANAL MEDUL·LAR. DE SILICONA. ESTÈRIL. D'UN SOL ÚS. COMPATIBLE AMB SISTEMA CEMEX O EQUIVALENT.
Material fungible per a cirurgia traumatològica, Material per a l'aplicació de ciments | MATERIAL FUNGIBLE PER A CIRURGIA TRAUMATOLÒGICA, MATERIAL PER A L'APLICACIÓ DE CIMENTS, MOTLLE DE SILICONA PER A LA CONFECCIÓ D'ESPAIADOR DE CIMENT PER A GENOLL, MIDA TIBIAL 70 MM. ESTÈRIL, D'UN SOL ÚS.(B*)BAIXA_ESTUDI GERÈNCIA
Material fungible per a cirurgia traumatològica, Material per a l'aplicació de ciments | MATERIAL FUNGIBLE PER A CIRURGIA TRAUMATOLÒGICA, MATERIAL PER A L'APLICACIÓ DE CIMENTS, MOTLLE DE SILICONA PER A LA CONFECCIÓ D'ESPAIADOR DE CIMENT PER A GENOLL, MIDA TIBIAL 75MM, ESTÈRIL, UN SOL ÚS.
Material fungible per a cirurgia traumatològica, Material per a l'aplicació de ciments | MATERIAL FUNGIBLE PER A CIRURGIA TRAUMATOLÒGICA, MATERIAL PER A L'APLICACIÓ DE CIMENTS, MOTLLE DE SILICONA PER A LA CONFECCIÓ D'ESPAIADOR DE CIMENT PER A GENOLL, MIDA FEMORAL 60 MM. ESTÈRIL, D'UN SOL ÚS.
Material fungible per a cirurgia traumatològica, Material per a l'aplicació de ciments | MATERIAL FUNGIBLE PER A CIRURGIA TRAUMATOLÒGICA, MATERIAL PER A L'APLICACIÓ DE CIMENTS, MOTLLE DE SILICONA PER A LA CONFECCIÓ D'ESPAIADOR DE CIMENT PER A GENOLL, MIDA FEMORAL 70 MM. ESTÈRIL, D'UN SOL ÚS.(B*)BAIXA_ESTUDI GERÈNCIA
Material fungible per a cirurgia traumatològica, Vertebroplastia | MATERIAL FUNGIBLE PER A CIRURGIA TRAUMATOLÒGICA, VERTEBROPLASTIA, DISPOSITIU CILÍNDRIC 150 MM LONG PER RETIRAR CIMENT EXISTENT EN L'OS, MATERIAL: ACER, POLIAMIDA I SILICONA, COMPOST PER CILINDRES RESINA ACRÍLICA CONNECTATS PER SEGMENTS METÀL·LICS ROSCATS AMB CAPUTXÓ DE PROTECCIÓ I CÀNULA DE VENTILACIÓ. ESTÈRIL, SOL ÚS.
Material fungible per a cirurgia traumatològica, Material per a l'aplicació de ciments | MATERIAL FUNGIBLE PER A CIRURGIA TRAUMATOLÒGICA, MATERIAL PER A L'APLICACIÓ DE CIMENTS, CÀNULA DE CIMENT DE PLÀSTIC PER A CANALS MEDUL·LARS PETITS, DE 9 MM DE DIÀMETRE. POLIAMIDA/POLIPROPILÈ. ESTÈRIL. LLIURE DE LÀTEX, D'UN SOL ÚS. COMPATIBLE AMB PISTOLA I ACCESSORIS DE CIMENTACIÓ CEMEX SYSTEM O EQUIVALENT.
Material fungible per a cirurgia traumatològica, Material per a l'aplicació de ciments | MATERIAL FUNGIBLE PER A CIRURGIA TRAUMATOLÒGICA, MATERIAL PER A L'APLICACIÓ DE CIMENTS, RESTRICTOR DE CIMENT DE 16,25 MM AMB CÀNULA. ESTÈRIL, D'UN SOL ÚS. COMPATIBLE AMB PRÒTESIS DE COLZE NEXEL O EQUIVALENT.
Material fungible per a cirurgia traumatològica, Vertebroplastia | MATERIAL FUNGIBLE PER A CIRURGIA TRAUMATOLÒGICA, VERTEBROPLASTIA, SONDA MONOPOLAR PUNTA BOLA Ø3MM PER A ESTIMULACIÓ PEDICLE, MATERIAL TEFLÓ I ACER INOXIDABLE, LONGITUD 100MM, CABLE 1,9M, LLIURE DE LÀTEX, UN SOL ÚS
Tubs per a ventilació respiratoria., Tubs traqueals Montgomery | TUBS PER A VENTILACIÓ RESPIRATORIA., TUBS TRAQUEALS MONTGOMERY, TUB TRAQ T MONTGOMERY,PER MANTENIR UNA VIA AIRE ADEQ, ESTÀND, SILIC TRANSP, PART INTERNA DE Ø 10MM X 50MM LONG I BRANQUES LAT DE 19MM I 23MM LONG, PART EXT A/ESTRIESDE Ø 8MM X 39MM LONG, EST, UN SOL ÚS(B*)BAIXA PER GRUP ARTICLES INCORRECTE,VEURE 20114518
Tubs per a ventilació respiratoria., Tubs traqueals Montgomery | TUBS PER A VENTILACIÓ RESPIRATORIA., TUBS TRAQUEALS MONTGOMERY, TUB TRAQ T DE MONTGOMERY, PER MANTENIR UNA VIA AIRE ADEQ, ESTÀND,SILIC TRANSP, PART INT DE Ø 12MM X 66MM LONG I BRANQUES LAT DE 23MM I 32MM LONG, PART EXT A/ESTRIESDE Ø 11MM X 50MM LONG, EST, UN SOL ÚS(B*)BAIXA PER GRUP ARTICLES INCORRECTE,VEURE 20114519
Material per endoscopia, Endoscòpia flexible respiratòria | MATERIAL PER ENDOSCOPIA, ENDOSCÒPIA FLEXIBLE RESPIRATÒRIA, VÀLVULA INTERBRONQUIAL, DIÀMETRE 7MM EN CARTUTX D¿UN SOL ÚS. IBV-V7
Sistemes de ventilació, Altre material sistemes ventilació | SISTEMES DE VENTILACIÓ, ALTRE MATERIAL SISTEMES VENTILACIÓ, STENT DE SILICONA, NO IMPLANTABLE, PER AL TRACTAMENT DE L´ESTENOSIS DE GLOTIS ANTERIOR. COLOCACIÓ ENDOSCÒPICA, RETALLABLE. COMPOST DE: STENT 50X40MM X 0.4MM DE GRUIX, 1 BOTO DE SUTURA. I 1 SUTURA MONOFILAMENT DE NYLO NO ABSORBIBLE Nº 0. ESTÈRIL.
Tubs per a ventilació respiratoria., Tubs traqueals Montgomery | TUBS PER A VENTILACIÓ RESPIRATORIA., TUBS TRAQUEALS MONTGOMERY, TUB TRAQ T MONTGOMERY,SILIC,PART INT Ø11MMX110MM LONG I BRANQUES LAT 50MM I 45MM LONG, PART EXTE Ø11MMX60MM LONG,CONSTA: SIST HMS,TUB EXTERN,CÀNULES INTERNES,TAP,COLLARÍ,LUBRICAC I BROQUET TRAQ,EST,1ÚS(B*)BAIXA PER GRUP ARTICLES INCORRECTE,VEURE 20114526
Tubs per a ventilació respiratoria., Tubs traqueals Montgomery | TUBS PER A VENTILACIÓ RESPIRATORIA., TUBS TRAQUEALS MONTGOMERY, TUB TRAQ T MONTGOMERY,PER MANTENIR VIA AIRE ADEQ, ESTÀND,SILIC RADIOP,PART INTERNA Ø13X68MM LONG I BRANQUES LAT DE 24MM I 33MM LONG, PART EXTERNA AMB ESTRIES DE Ø 11MM X 55MM LONG, ESTÈRIL, UN SOL ÚS(B*)BAIXA PER GRUP ARTICLES INCORRECTE,VEURE 20114527
Tubs per a ventilació respiratoria., Tubs traqueals Montgomery | TUBS PER A VENTILACIÓ RESPIRATORIA., TUBS TRAQUEALS MONTGOMERY, CÀNULA MONTGOMERY DE LLARG TERMINI Nº 8, DE SILICONA, Ø12MM X 37MM LONG, LONG ESTOMA 25-33MM, AMB COS POLIT I COLLARET ANGULAT DE 27º, RETALLABLE, ESTÈRIL, 1ÚS.
Material per endoscopia, Endoscòpia flexible respiratòria | MATERIAL PER ENDOSCOPIA, ENDOSCÒPIA FLEXIBLE RESPIRATÒRIA, EQUIP DE CALIBRAT PER A ENDOPRÒTESI BRONQUIAL, AMB: 1XERINGA VIDRE-ACER 500µL,1 CALIBRADOR DE PLÀSTIC, ESTÈRIL, UN ÚS.COMPATIBLE AMB ENDOPRÒTESI BRONQUIAL VÀLVULES TIPUS IBV O EQUIVALENT,
IP n/vascular: Cat baló angiopl obst biliar, cat baló extrac càlculs, catèter drenatge biliar, catèter guia biliar, Intervencionisme perifè no vascular: Altres catèters biliars | IP N/VASCULAR: CAT BALÓ ANGIOPL OBST BILIAR, CAT BALÓ EXTRAC CÀLCULS, CATÈTER DRENATGE BILIAR, CATÈTER GUIA BILIAR, INTERVENCIONISME PERIFÈ NO VASCULAR: ALTRES CATÈTERS BILIARS, EQUIP INTRODUCTOR STENTS BILIARS 7F,LONG TREBALL 202,5CM+/-5,5CM,RADIOPAC,A/CATÈ EMPENYADOR I CATÈ GUIA,P/INTRODUCCIÓ I ALLIBERACIÓ STENT BILIAR,GUIA RECOMENADA 0,035",CANAL TREBALL2,3MM.EST,1ÚS COMP A/SISTEMA NAVIFLEX RX P/STENTS BILIARS ADVANIX O EQUIV
IP n/vascular: Cat baló angiopl obst biliar, cat baló extrac càlculs, catèter drenatge biliar, catèter guia biliar, Intervencionisme perifè no vascular: Altres catèters biliars | IP N/VASCULAR: CAT BALÓ ANGIOPL OBST BILIAR, CAT BALÓ EXTRAC CÀLCULS, CATÈTER DRENATGE BILIAR, CATÈTER GUIA BILIAR, INTERVENCIONISME PERIFÈ NO VASCULAR: ALTRES CATÈTERS BILIARS, EQUIP INTRODUCTOR STENTS BILIARS 10F,LONGITUD TREBALL 202,5CM+/-5,5CM,RADIOPAC,A/CATÈTER EMPENYADOR I CATÈTER GUIA,P/INTRODUCCIÓ I ALLIBERACIÓ STENT BILIAR,GUIA RECOMENADA 0,035".ESTÈRIL,1ÚS COMP A/SISTEMA NAVIFLEX RX P/STENTS PANCREATICS ADVANIX O EQUIV
IP n/vascular: Cat baló angiopl obst biliar, cat baló extrac càlculs, catèter drenatge biliar, catèter guia biliar, Intervencionisme perifè no vascular: Altres catèters biliars | IP N/VASCULAR: CAT BALÓ ANGIOPL OBST BILIAR, CAT BALÓ EXTRAC CÀLCULS, CATÈTER DRENATGE BILIAR, CATÈTER GUIA BILIAR, INTERVENCIONISME PERIFÈ NO VASCULAR: ALTRES CATÈTERS BILIARS, INTRODUCTOR PER A STENTS PANCREÀTICS AMB BEINA 7F,CANAL D'ACCÉS MÍNIM 3,2MM,ESTÈRIL,UN SOL ÚS,COMP A/SISTEMA NAVIFLEX RX P/STENTS BILIARS/PANCREATICS ADVANIX O EQUIV
IP n/vascular: Cat baló angiopl obst biliar, cat baló extrac càlculs, catèter drenatge biliar, catèter guia biliar, Intervencionisme perifè no vascular: Altres catèters biliars | IP N/VASCULAR: CAT BALÓ ANGIOPL OBST BILIAR, CAT BALÓ EXTRAC CÀLCULS, CATÈTER DRENATGE BILIAR, CATÈTER GUIA BILIAR, INTERVENCIONISME PERIFÈ NO VASCULAR: ALTRES CATÈTERS BILIARS, INTRODUCTOR PER A STENTS PANCREÀTICS AMB BEINA 4F/5F,DILATADOR,GUIA RECOMENNADA 0,035MM,ESTÈRIL,UN SOL ÚS,COMPATIBLE AMB STENTS PANCREÀTICS SISTEMA ADVANIX O EQUIVALENT
Material per endoscopia, Endoscòpia urològica | MATERIAL PER ENDOSCOPIA, ENDOSCÒPIA UROLÒGICA, AGULLA FLEXIBLE/NILÓ, D'INJECCIÓ ADULTS, PER A INCONTINÈNCIA URINÀRIA I REFLUXE VESICO URETERAL DE 18GX10+/-0,5MM LLARGÀRIA, TIJA DE 7FX(38+/-2CM).CONNEXIÓ LUER,MATERIAL PVC.S/LÀTEX,EST,1ÚS.COMPATIBLE AMB SISTEMA MACROPLASTIQUE O EQUIVALENT
Instrumental quirúrgic d'un sol ús, Separadors, retractors, ganxos i accessoris | INSTRUMENTAL QUIRÚRGIC D'UN SOL ÚS, SEPARADORS, RETRACTORS, GANXOS I ACCESSORIS, EQUIP PER A REAJUSTAMENT POST-OPERATORI DE SISTEMA D'INCONTINÈNCIA URINÀRIA FEMENÍ I MASCULÍ TIPUS REMEEX O EQUIVALENT, COMPOST PER: 1 MANIPULADOR UHMWPE I TITANI + 2 DESACOPLADORS PUNTA ACER INOXIDABLE I MÀNEC DE POM, ESTÈRIL, UN SOL ÚS
Instrumental quirúrgic d'un sol ús, Separadors, retractors, ganxos i accessoris | INSTRUMENTAL QUIRÚRGIC D'UN SOL ÚS, SEPARADORS, RETRACTORS, GANXOS I ACCESSORIS, EQUIP PER A REAJUSTAMENT POST-OPERATORI DE SISTEMA D'INCONTINÈNCIA URINÀRIA MASCULÍ TIPUS REMEEX O EQUIVALENT, COMPOST PER: 1 MANIPULADOR PEEK I 2 DESACOPLADORS PUNTA ACER INOXIDABLE I MÀNEC DE POM, ESTÈRIL, UN SOL ÚS
Material per endoscopia, Endoscòpia urològica | MATERIAL PER ENDOSCOPIA, ENDOSCÒPIA UROLÒGICA, AGULLA PER A INJECCIÓ, RÍGIDA, PER A INCONTINÈNCIA URINÀRIA I REFLUX VESICOURETERAL, DE 7FX(38+/-2CM) DE LLARG, PUNTA DE 18GX10+/-0,5MM DE LLARG, CONNEXIÓ LUER, D'ACER INOX, P/PACIENTS ADULTS,S/LÀTEX,EST,1ÚS. COMP MACROPLASTIQUE (XERINGA I PISTOLA) O EQ
Material per endoscopia, Endoscòpia urològica | MATERIAL PER ENDOSCOPIA, ENDOSCÒPIA UROLÒGICA, AGULLA TT INCONTINENCIÀ URINARIA D'ESFORÇ P/INCOMPETÈNCIA ESFÍNTER URETRAL O EL REFLUX VESICOURETERAL,ACER INOX Ø3,7F,PUNTA 23GX(350+/-10MM),1MARCADOR PROFUNDITAT A 6MM DE LA PUNTA+1MARCADOR A 8MM,COMPATIBLE AMB L'ADMINISTRACIÓ GEL VISCÒS DEFLUX O EQ
Sutures manuals no absorbibles, Complements per a sutures no absorbibles sintètiques | SUTURES MANUALS NO ABSORBIBLES, COMPLEMENTS PER A SUTURES NO ABSORBIBLES SINTÈTIQUES, DISPOSITIU DE CAPTURA DE SUTURES EN UBICACIONS D'ACCÉS DIFÍCIL PER CIRURGIA OBERTA LONGITUD 25CM. ESTÈRIL.COMPATIBLE AMB SUTURES SISTEMA D'IMPLANTACIÓ TRANSVAGINAL CAPIO O EQUIVALENT
Sutures manuals no absorbibles, Sut no absorbibles sintètiques especials i eq sut espec | SUTURES MANUALS NO ABSORBIBLES, SUT NO ABSORBIBLES SINTÈTIQUES ESPECIALS I EQ SUT ESPEC, SUTURA NO ABSORBIBLE SINTÈTICA DE POLIPROPILÈ, MONOFILAR, NO RECOBERTA, AMB DOBLE AGULLA, UNA DE TALL CÒNIC PUNTA TAPERCUT I UN ALTRE TRIANGULAR DE 1/2 CERCLE 36", CALIBRE 0, LLARGÀRIA 26 MM, FIL DE 91,5CM. COMPATIBLE AMB DISPOSITIU DE CAPTURA DE SUTURES
Instrumental quirúrgic d'un sol ús, Separadors, retractors, ganxos i accessoris | INSTRUMENTAL QUIRÚRGIC D'UN SOL ÚS, SEPARADORS, RETRACTORS, GANXOS I ACCESSORIS, EQUIP ACCESSORIS IMPLANT ESFÍNTER URI:12CONNECTORS,TUBS 30+/-2CM PROTECCIÓ PUNTES PINCES HEMOSTÀTIQUES,8BROQUETS,MESURADOR MANIGUET,2AGULLES ROMES 22G I 2 DE 15G,EST,S/LÀTEX,1ÚS,COMPATIBLE A/SISTEMA IMPLANTABLE D'ESFÍNTER URINARI ARTIFICIAL AMS 800 O EQ
Electrocatèters per ablació-diagnòstic i tractament, Material introducció/extracció elèct cardiacs de MCP i DAI | ELECTROCATÈTERS PER ABLACIÓ-DIAGNÒSTIC I TRACTAMENT, MATERIAL INTRODUCCIÓ/EXTRACCIÓ ELÈCT CARDIACS DE MCP I DAI, INTRODUCTOR PER A ELÈCTRODE PERCUTANI, PELABLE, DIÀMETRE DE 10F X 14CM+/-1CM DE LLARGÀRIA, CONSTA DE: DILATADOR, XERINGA 12CC, AGULLA 18G, GUIA DE 0,038" X 50CM+/-5CM DE LLARG AMB EXTREM DISTAL EN "J" DE 3MM, ESTÈRIL
Electrocatèters per ablació-diagnòstic i tractament, Material introducció/extracció elèct cardiacs de MCP i DAI | ELECTROCATÈTERS PER ABLACIÓ-DIAGNÒSTIC I TRACTAMENT, MATERIAL INTRODUCCIÓ/EXTRACCIÓ ELÈCT CARDIACS DE MCP I DAI, ELECTROCATÈTER P/ESTIMULACIÓ ENDOCARDIAL TEMPORAL VENTRICLE DRET COM ELÈCTRODE DE MARCAPASSOS I P/ESTUDIS ELECTROFISIOLOGIA,BIPOLAR,SENSE LLUMS INFUSIÓ,A/BALÓ,INSERCIÓ VENA CAVA SUPERIOR,Ø 5FX90CM+/-1CM LLARG,PVC,BALÓ LÀTEX,ELÈCTROD A EXTREM I 1CM PROX,E
Electrocatèters per ablació-diagnòstic i tractament, Material introducció/extracció elèct cardiacs de MCP i DAI | ELECTROCATÈTERS PER ABLACIÓ-DIAGNÒSTIC I TRACTAMENT, MATERIAL INTRODUCCIÓ/EXTRACCIÓ ELÈCT CARDIACS DE MCP I DAI, INTRODUCTOR PER A ELÈCTRODE PERCUTANI, PELABLE, DIÀMETRE DE 7F X 14CM+/-1CM DE LLARGÀRIA, CONSTA DE: DILATADOR, XERINGA 12CC, AGULLA 18G, GUIA DE 0,038" X 50CM+/-5CM DE LLARG AMB EXTREM DISTAL EN "J" DE 3MM, ESTÈRIL
Electrocatèters per ablació-diagnòstic i tractament, Material introducció/extracció elèct cardiacs de MCP i DAI | ELECTROCATÈTERS PER ABLACIÓ-DIAGNÒSTIC I TRACTAMENT, MATERIAL INTRODUCCIÓ/EXTRACCIÓ ELÈCT CARDIACS DE MCP I DAI, INTRODUCTOR PER A ELÈCTRODE PERCUTANI, PELABLE, DIÀMETRE DE 9F X 14CM+/-1CM DE LLARGÀRIA, CONSTA DE: DILATADOR, XERINGA 12CC, AGULLA 18G, GUIA DE 0,038" X 50CM+/-5CM DE LLARG AMB EXTREM DISTAL EN "J" DE 3MM, ESTÈRIL
Electrocatèters per ablació-diagnòstic i tractament, Material introducció/extracció elèct cardiacs de MCP i DAI | ELECTROCATÈTERS PER ABLACIÓ-DIAGNÒSTIC I TRACTAMENT, MATERIAL INTRODUCCIÓ/EXTRACCIÓ ELÈCT CARDIACS DE MCP I DAI, ESTILET ALLIBERADOR D'ELÈCTRODES DE MARCAPASSOS, PER A CABLES DE DERIVACIÓ CARDIACA AMB DIÀMETRES DE LLUM INTERIOR ENTRE 0,41MM-0,81MM, ESTILET DE 140CM+/-10CM DE LLARGÀRIA, LLARGÀRIA ACTIVA DE 70CM, FIXACIÓ A LA PUNTA DEL ELÈCTRODE, ESTÈRIL, D'UN SOL ÚS
Electrocatèters per ablació-diagnòstic i tractament, Material introducció/extracció elèct cardiacs de MCP i DAI | ELECTROCATÈTERS PER ABLACIÓ-DIAGNÒSTIC I TRACTAMENT, MATERIAL INTRODUCCIÓ/EXTRACCIÓ ELÈCT CARDIACS DE MCP I DAI, INTRODUCTOR PER A ELÈCTRODE PERCUTANI, PELABLE, MONOCAMERAL, DE 7FX15,5CM+/-1CM, CONSTA DE: AGULLA 18G, XERINGA, GUIA DE 60CM+/-5CM AMB EXTREM DISTAL EN "J" DE 1MM, FUNDA INTRODUCTORA AMB DILATADOR DE VASOS, GANIVETES DE 4F-5F-6F, ESTÈRIL
Electrocatèters per ablació-diagnòstic i tractament, Material introducció/extracció elèct cardiacs de MCP i DAI | ELECTROCATÈTERS PER ABLACIÓ-DIAGNÒSTIC I TRACTAMENT, MATERIAL INTRODUCCIÓ/EXTRACCIÓ ELÈCT CARDIACS DE MCP I DAI, EQUIP PER A EXTRACCIÓ D'ELÈCTRODES ACCÉS FEMORAL, CONSTA: NANSA DIÀMETRE DEL PERFIL 20MM DE NITINOL, BEINA AMB NANSA DE 8F DE DIÀMETRE, BEINA INTERNA DE CAPTURA DE 12F DE DIÀMETRE, BEINA EXTERNA DE 16F DE DIÀMETRE, LLARGÀRIA TOTAL DE 94CM+/-4CM, ESTÈRIL,
Electrocatèters per ablació-diagnòstic i tractament, Material introducció/extracció elèct cardiacs de MCP i DAI | ELECTROCATÈTERS PER ABLACIÓ-DIAGNÒSTIC I TRACTAMENT, MATERIAL INTRODUCCIÓ/EXTRACCIÓ ELÈCT CARDIACS DE MCP I DAI, INTRODUCTOR PER A ELÈCTRODE PERCUTANI, PELABLE, DIÀMETRE DE 6F X 14CM+/-1CM DE LLARGÀRIA, CONSTA DE: DILATADOR, XERINGA 12CC, AGULLA 18G, GUIA DE 0,038" X 50CM+/-5CM DE LLARG AMB EXTREM DISTAL EN "J" DE 3MM, ESTÈRIL
Electrocatèters per ablació-diagnòstic i tractament, Material introducció/extracció elèct cardiacs de MCP i DAI | ELECTROCATÈTERS PER ABLACIÓ-DIAGNÒSTIC I TRACTAMENT, MATERIAL INTRODUCCIÓ/EXTRACCIÓ ELÈCT CARDIACS DE MCP I DAI, EQUIP INTRODUCTOR ARTERIAL HIDROFÍLIC COMPOST PER:INTRODUCTOR AMB BEINA PELABLE RADIOOPACA DE 10FX 13,5CM, DILATADOR RADIOOPAC 17CM, GUIA 0,038"X50CM EN J, AGULLA 18GX7CM,XERINGA 10ML.ESTÈRIL,UN SOL ÚS.FIAB
Electrocatèters per ablació-diagnòstic i tractament, Material introducció/extracció elèct cardiacs de MCP i DAI | ELECTROCATÈTERS PER ABLACIÓ-DIAGNÒSTIC I TRACTAMENT, MATERIAL INTRODUCCIÓ/EXTRACCIÓ ELÈCT CARDIACS DE MCP I DAI, EQUIP INTRODUCTOR ARTERIAL HIDROFÍLIC COMPOST PER:INTRODUCTOR AMB BEINA PELABLE RADIOOPACA DE 9,0FX 13,5CM, DILATADOR RADIOOPAC 17CM, GUIA 0,038"X50CM EN J, AGULLA 18GX7CM,XERINGA 10ML.ESTÈRIL,UN SOL ÚS.FIAB
Electrocatèters per ablació-diagnòstic i tractament, Material introducció/extracció elèct cardiacs de MCP i DAI | ELECTROCATÈTERS PER ABLACIÓ-DIAGNÒSTIC I TRACTAMENT, MATERIAL INTRODUCCIÓ/EXTRACCIÓ ELÈCT CARDIACS DE MCP I DAI, EQUIP INTRODUCTOR ARTERIAL HIDROFÍLIC COMPOST PER:INTRODUCTOR AMB BEINA PELABLE RADIOOPACA DE 8,0FX 13,5CM, DILATADOR RADIOOPAC 17CM, GUIA 0,038"X50CM EN J, AGULLA 18GX7CM,XERINGA 10ML.ESTÈRIL,UN SOL ÚS.FIAB
Electrocatèters per ablació-diagnòstic i tractament, Material introducció/extracció elèct cardiacs de MCP i DAI | ELECTROCATÈTERS PER ABLACIÓ-DIAGNÒSTIC I TRACTAMENT, MATERIAL INTRODUCCIÓ/EXTRACCIÓ ELÈCT CARDIACS DE MCP I DAI, EQUIP INTRODUCTOR ARTERIAL HIDROFÍLIC COMPOST PER:INTRODUCTOR AMB BEINA PELABLE RADIOOPACA DE 7,0FX 13,5CM, DILATADOR RADIOOPAC 17CM, GUIA 0,038"X50CM EN J, AGULLA 18GX7CM,XERINGA 10ML.ESTÈRIL,UN SOL ÚS.FIAB
Electrocatèters per ablació-diagnòstic i tractament, Material introducció/extracció elèct cardiacs de MCP i DAI | ELECTROCATÈTERS PER ABLACIÓ-DIAGNÒSTIC I TRACTAMENT, MATERIAL INTRODUCCIÓ/EXTRACCIÓ ELÈCT CARDIACS DE MCP I DAI, EQUIP INTRODUCTOR ARTERIAL HIDROFÍLIC COMPOST PER:INTRODUCTOR AMB BEINA PELABLE RADIOOPACA DE 6,0FX 13,5CM, DILATADOR RADIOOPAC 17CM, GUIA 0,038"X50CM EN J, AGULLA 18GX7CM,XERINGA 10ML.ESTÈRIL,UN SOL ÚS.FIAB
Electrocatèters per ablació-diagnòstic i tractament, Material introducció/extracció elèct cardiacs de MCP i DAI | ELECTROCATÈTERS PER ABLACIÓ-DIAGNÒSTIC I TRACTAMENT, MATERIAL INTRODUCCIÓ/EXTRACCIÓ ELÈCT CARDIACS DE MCP I DAI, EQUIP INTRODUCTOR ARTERIAL HIDROFÍLIC COMPOST PER:INTRODUCTOR AMB BEINA PELABLE RADIOOPACA DE 12,0FX 13,5CM, DILATADOR RADIOOPAC 17CM, GUIA 0,038"X50CM EN J, AGULLA 18GX7CM,XERINGA 10ML.ESTÈRIL,UN SOL ÚS.FIAB
Guies, Guies híbrides | GUIES, GUIES HÍBRIDES, GUIA AÏLLADA PER A MAPEIG ELÈCTRIC DEL SI CORONARI,COMPATIBLE CABLES OTW 0,014",NUCLI D'ACER A/AÏLLAMENT DE TEFLÓ 169.5+/-5CM, 0,014"X175CM+/-5CM,PUNTA RECTA I TOVA,ELÈCTRODE EN BOBINA D'ALEACIÓ PLATÍ/WOLFRAMI 15MM,SUPERFÍCIE ACTIVA 17MM2.
Electrocatèters per ablació-diagnòstic i tractament, Material introducció/extracció elèct cardiacs de MCP i DAI | ELECTROCATÈTERS PER ABLACIÓ-DIAGNÒSTIC I TRACTAMENT, MATERIAL INTRODUCCIÓ/EXTRACCIÓ ELÈCT CARDIACS DE MCP I DAI, CABLE/CONNECTOR DE PACIENT, P/CONNECTAR ELÈCTRODES ESTIMULACIÓ CARDÍACAA MARCAPASSOS TEMPORAL P/ESTIMULACIÓ EXTERNA, EXTREM DISTAL BIFURCAT AMB DOS PINÇES COCODRIL PETITES PER A CABLE D'ESTIMULACIÓ IS-1, 3,5M+/-10CM LLARG APROX,REUTILITZBLE.
Electrocatèters per ablació-diagnòstic i tractament, Material introducció/extracció elèct cardiacs de MCP i DAI | ELECTROCATÈTERS PER ABLACIÓ-DIAGNÒSTIC I TRACTAMENT, MATERIAL INTRODUCCIÓ/EXTRACCIÓ ELÈCT CARDIACS DE MCP I DAI, INTRODUCTOR PER A ELÈCTRODE PERCUTANI, PELABLE, DIÀMETRE DE 10F X 16CM+/-1CM DE LLARGÀRIA, CONSTA DE: DILATADOR 190MM AMB BEINA 160MM, XERINGA 10CC, AGULLA, GUIA DE 0,96MM X 50CM+/-5CM DE LLARG AMB EXTREM DISTAL EN "J" , ESTÈRIL
Electrocatèters per ablació-diagnòstic i tractament, Material introducció/extracció elèct cardiacs de MCP i DAI | ELECTROCATÈTERS PER ABLACIÓ-DIAGNÒSTIC I TRACTAMENT, MATERIAL INTRODUCCIÓ/EXTRACCIÓ ELÈCT CARDIACS DE MCP I DAI, GANIVETA-TALLADORA AJUSTABLE COMPATIBLE AMB CATÈTERS TIPUS ATTAIN I SELECTSITE DE MIDES FINS A 6F, ERGONÒMICA, PER A UN SOL PACIENT, UN SOL ÚS
Electrocatèters per ablació-diagnòstic i tractament, Material introducció/extracció elèct cardiacs de MCP i DAI | ELECTROCATÈTERS PER ABLACIÓ-DIAGNÒSTIC I TRACTAMENT, MATERIAL INTRODUCCIÓ/EXTRACCIÓ ELÈCT CARDIACS DE MCP I DAI, BEINA INTRODUCTORA D'ELÈCTRODE ENDOCÀRDIC PER ESTIMULACIÓ I DETECCIÓ ENEL "FEIX DE HIS",DE TALL,ØEXT 8,4FX43CM LLARG,PREFORMAT I DEFECTABLE,INCLOU GUÍA 0,09CMX120CM D'ACER,DILATADOR 5,6FX57,9CM.COMP ELEC SELECT SECURE SURESCAN MRI 3830 O EQ
Electrocatèters per ablació-diagnòstic i tractament, Material introducció/extracció elèct cardiacs de MCP i DAI | ELECTROCATÈTERS PER ABLACIÓ-DIAGNÒSTIC I TRACTAMENT, MATERIAL INTRODUCCIÓ/EXTRACCIÓ ELÈCT CARDIACS DE MCP I DAI, INTRODUCTOR D'ELÈCTRODE ENDOCÀRDIC DE TALL SELECTRA 3D,7,3F(2,44MM)X32CM LLARGÀRIA,46,1CM LLARGÀRIA TOTAL,65MM DE RADI,NO DEFECTABLE,HIDROFÍLIC,RADIOPAC EXT DIST,PORT ACCÈS LAT,PEBAX I PA,A/DILATADOR.COMPATIBLE ELÈCTRODES SOLIA I SENTUS O EQIV.REF:443628
Electrocatèters per ablació-diagnòstic i tractament, Material introducció/extracció elèct cardiacs de MCP i DAI | ELECTROCATÈTERS PER ABLACIÓ-DIAGNÒSTIC I TRACTAMENT, MATERIAL INTRODUCCIÓ/EXTRACCIÓ ELÈCT CARDIACS DE MCP I DAI, INTRODUCTOR PER A ELÈCTRODE PERCUTANI, PELABLE, DIÀMETRE DE 6F X 16CM +/-1CM DE LLARGÀRIA, CONSTA DE: DILATADOR DE 19CM+/-1CM, XERINGA, AGULLA,GUIA DE 0,038" X 50CM DE LLARG AMB EXTREM DISTAL EN "J" , ESTÈRIL
Electrocatèters per ablació-diagnòstic i tractament, Material introducció/extracció elèct cardiacs de MCP i DAI | ELECTROCATÈTERS PER ABLACIÓ-DIAGNÒSTIC I TRACTAMENT, MATERIAL INTRODUCCIÓ/EXTRACCIÓ ELÈCT CARDIACS DE MCP I DAI, INTRODUCTOR PER A ELÈCTRODE PERCUTANI, PELABLE, DIÀMETRE DE 7F X 16CM +/-1CM DE LLARGÀRIA, CONSTA DE: DILATADOR DE 19CM+/-1CM, XERINGA, AGULLA,GUIA DE 0,038" X 50CM DE LLARG AMB EXTREM DISTAL EN "J" , ESTÈRIL
Electrocatèters per ablació-diagnòstic i tractament, Material introducció/extracció elèct cardiacs de MCP i DAI | ELECTROCATÈTERS PER ABLACIÓ-DIAGNÒSTIC I TRACTAMENT, MATERIAL INTRODUCCIÓ/EXTRACCIÓ ELÈCT CARDIACS DE MCP I DAI, INTRODUCTOR AMB DILATADOR,RECOBRIMENT HIDRÒFIL,DI 8.0MM(25F) I 50CM+/-2CM DE LLARG,DILATADOR 66,5CM+/-2CM A/BLOQUEIG,VÀLVULA HEMOSTÀTICA,PORT ASPIRACIÓ I PURGA A/CLAU 3VÍES,MARCADOR RADIOPAC A EXTREM DISTAL.COMPATIBLE AMB MARCAPÀS TIPUS AVEIR O EQUIVAL
Electrocatèters per ablació-diagnòstic i tractament, Material introducció/extracció elèct cardiacs de MCP i DAI | ELECTROCATÈTERS PER ABLACIÓ-DIAGNÒSTIC I TRACTAMENT, MATERIAL INTRODUCCIÓ/EXTRACCIÓ ELÈCT CARDIACS DE MCP I DAI, INTRODUCTOR PER A ELÈCTRODE PERCUTANI VALVULAT, PELABLE, PER A VIA SUBCLAVIA, DE 7F X 13CM+/-1CM,AMB PORT LATERAL, CONSTA DE: DILATADOR DE 19,5CM +/-1CM, ESTÈRIL
Electrocatèters per ablació-diagnòstic i tractament, Material introducció/extracció elèct cardiacs de MCP i DAI | ELECTROCATÈTERS PER ABLACIÓ-DIAGNÒSTIC I TRACTAMENT, MATERIAL INTRODUCCIÓ/EXTRACCIÓ ELÈCT CARDIACS DE MCP I DAI, INTRODUCTOR PER A ELÈCTRODE PERCUTANI VALVULAT, PELABLE, PER A VIA SUBCLAVIA, DE 9F X 13CM+/-1CM,AMB PORT LATERAL, CONSTA DE: DILATADOR DE 19,5CM +/-1CM, ESTÈRIL
Electrocatèters per ablació-diagnòstic i tractament, Material introducció/extracció elèct cardiacs de MCP i DAI | ELECTROCATÈTERS PER ABLACIÓ-DIAGNÒSTIC I TRACTAMENT, MATERIAL INTRODUCCIÓ/EXTRACCIÓ ELÈCT CARDIACS DE MCP I DAI, INTRODUCTOR PER A ELÈCTRODE PERCUTANI, PELABLE, DIÀMETRE DE 8F X 15CM+/-1CM DE LLARGÀRIA, CONSTA DE: DILATADOR 21,5CM+/-1CM , XERINGA 12CC, AGULLA 18G, GUIA DE 0,035", ESTÈRIL
Electrocatèters per ablació-diagnòstic i tractament, Material introducció/extracció elèct cardiacs de MCP i DAI | ELECTROCATÈTERS PER ABLACIÓ-DIAGNÒSTIC I TRACTAMENT, MATERIAL INTRODUCCIÓ/EXTRACCIÓ ELÈCT CARDIACS DE MCP I DAI, INTRODUCTOR PER A ELÈCTRODE PERCUTANI, PELABLE, DIÀMETRE DE 9F X 16CM+/-1CM DE LLARGÀRIA, CONSTA DE: DILATADOR 190MM AMB BEINA 160MM, XERINGA 10CC, AGULLA, GUIA DE 0,96MM X 50CM+/-5CM DE LLARG AMB EXTREM DISTAL EN "J" , ESTÈRIL
Electrocatèters per ablació-diagnòstic i tractament, Material introducció/extracció elèct cardiacs de MCP i DAI | ELECTROCATÈTERS PER ABLACIÓ-DIAGNÒSTIC I TRACTAMENT, MATERIAL INTRODUCCIÓ/EXTRACCIÓ ELÈCT CARDIACS DE MCP I DAI, INTRODUCTOR PER A ELÈCTRODE PERCUTANI, PELABLE, DIÀMETRE DE 8F X 16CM+/-1CM DE LLARGÀRIA, CONSTA DE: DILATADOR 190MM AMB BEINA 160MM, XERINGA 10CC, AGULLA, GUIA DE 0,96MM X 50CM+/-5CM DE LLARG AMB EXTREM DISTAL EN "J" , ESTÈRIL
Electrocatèters per ablació-diagnòstic i tractament, Material introducció/extracció elèct cardiacs de MCP i DAI | ELECTROCATÈTERS PER ABLACIÓ-DIAGNÒSTIC I TRACTAMENT, MATERIAL INTRODUCCIÓ/EXTRACCIÓ ELÈCT CARDIACS DE MCP I DAI, INTRODUCTOR PER A ELÈCTRODE PERCUTANI, PELABLE, DIÀMETRE DE 7F X 15CM+/-1CM DE LLARGÀRIA, XERINGA, AGULLA 18G, GUIA DE 0,035" , ESTÈRIL
Electrocatèters per ablació-diagnòstic i tractament, Material introducció/extracció elèct cardiacs de MCP i DAI | ELECTROCATÈTERS PER ABLACIÓ-DIAGNÒSTIC I TRACTAMENT, MATERIAL INTRODUCCIÓ/EXTRACCIÓ ELÈCT CARDIACS DE MCP I DAI, INTRODUCTOR PER A ELÈCTRODE PERCUTANI, PELABLE, DIÀMETRE DE 9F X 15CM+/-1CM DE LLARGÀRIA, XERINGA, AGULLA 18G, GUIA DE 0,035" , ESTÈRIL
Electrocatèters per ablació-diagnòstic i tractament, Material introducció/extracció elèct cardiacs de MCP i DAI | ELECTROCATÈTERS PER ABLACIÓ-DIAGNÒSTIC I TRACTAMENT, MATERIAL INTRODUCCIÓ/EXTRACCIÓ ELÈCT CARDIACS DE MCP I DAI, HJXIII-HUAV-EINA TUNELITZADORA PER A ELECTRODES DE DAI. COMPATIBLE AMB DESFIBRIL·LADORS EMBLEM O EQUIVALENT, VÀRIES MIDES(B*)BAIXA_ESTUDI GERÈNCIA
Electrocatèters per ablació-diagnòstic i tractament, Material introducció/extracció elèct cardiacs de MCP i DAI | ELECTROCATÈTERS PER ABLACIÓ-DIAGNÒSTIC I TRACTAMENT, MATERIAL INTRODUCCIÓ/EXTRACCIÓ ELÈCT CARDIACS DE MCP I DAI, HJXIII-HUAV-HVC-INTRODUCTORS ELÈCTRODES ENDOCÀRDICS PELABLES PER A MARCAPASSOS I/O DAI, VÀRIES MIDES(B*)BAIXA_ESTUDI GERÈNCIA
Electrocatèters per ablació-diagnòstic i tractament, Material introducció/extracció elèct cardiacs de MCP i DAI | ELECTROCATÈTERS PER ABLACIÓ-DIAGNÒSTIC I TRACTAMENT, MATERIAL INTRODUCCIÓ/EXTRACCIÓ ELÈCT CARDIACS DE MCP I DAI, INTRODUCTOR PER A ELÈCTRODE PERCUTANI VALVULAT, PELABLE, PER A VIA SUBCLAVIA, DE 6F X 13CM+/-1CM,AMB PORT LATERAL, CONSTA DE: DILATADOR DE 19,5CM +/-1CM, ESTÈRIL
Guies, Guies híbrides | GUIES, GUIES HÍBRIDES, GUIA D'INTERCANVI DIRIGIBLE PER A CABLE TRANSVENÓS TIPUS ATTAIN OTW MODEL 4194, DE 0,014"X108CM, AMB MÀNEC, HÍBRIDA, D'ACER, HIDROFÍLICA. ATTAIN HYBRIDTM. REF:GWR419488
Guies, Guies híbrides | GUIES, GUIES HÍBRIDES, GUIA D'INTERCANVI DIRIGIBLE PER A CABLE TRANSVENÓS TIPUS ATTAIN STARFIXOTW MODEL 4195, DE 0,014"X108CM, AMB MÀNEC, HÍBRIDA, D'ACER, HIDROFÍLICA. ATTAIN HYBRIDTM. REF:GWR419588
Guies, Guies híbrides | GUIES, GUIES HÍBRIDES, GUIA D'INTERCANVI DIRIGIBLE PER A CABLE TRANSVENÓS TIPUS ATTAIN ABILITY® OTW MODEL 4196, DE 0,014"X108CM, AMB MÀNEC, HÍBRIDA, D'ACER, HIDROFÍLICA. ATTAIN HYBRIDTM. REF:GWR419688
Electrocatèters per ablació-diagnòstic i tractament, Material introducció/extracció elèct cardiacs de MCP i DAI | ELECTROCATÈTERS PER ABLACIÓ-DIAGNÒSTIC I TRACTAMENT, MATERIAL INTRODUCCIÓ/EXTRACCIÓ ELÈCT CARDIACS DE MCP I DAI, INTRODUCTOR D'ELÈCTRODE ENDOCÀRDIC DE TALL AMB VÀLVULA 10FR/8FR X 42+/-1CM LLARGÀRIA ÚTIL I 45,6+/-1CM LLARGÀRIA TOTAL,RADIOOPAC EXT DISTAL A/BANDES D'OR I RATLLES DE TUNGSTÈ,AMB DILATADOR I INTRODUCTOR DE VÀLVULA,DE PEBAX A/REFORÇ TRENAT.ESTÈRIL,1SOL ÚS
Electrocatèters per ablació-diagnòstic i tractament, Material introducció/extracció elèct cardiacs de MCP i DAI | ELECTROCATÈTERS PER ABLACIÓ-DIAGNÒSTIC I TRACTAMENT, MATERIAL INTRODUCCIÓ/EXTRACCIÓ ELÈCT CARDIACS DE MCP I DAI, EQUIP 2 BEINES DILATADORES BYRD, DE ROTACIÓ MANUAL PER A EXTRACCIÓ D'ELÈCTRODES CARDÍACS, ACCÉS INTRAVENÓS, DE POLIPROPILÈ, CONSTA: BEINA INTERNA DE DIÀMETRE 7,0FR X 33CM+/-3CM DE LLARGÀRIA, BEINA EXTERNA DE DIÀMETRE 10,0FR X 38CM+/-3CM DE LLARGÀRIA, EST
Electrocatèters per ablació-diagnòstic i tractament, Material introducció/extracció elèct cardiacs de MCP i DAI | ELECTROCATÈTERS PER ABLACIÓ-DIAGNÒSTIC I TRACTAMENT, MATERIAL INTRODUCCIÓ/EXTRACCIÓ ELÈCT CARDIACS DE MCP I DAI, EQUIP 2 BEINES DILATADORES BYRD, DE ROTACIÓ MANUAL PER EXTRACCIÓ D'ELÈCTRODES CARDÍACS, ACCÉS INTRAVENÓS, DE POLIPROPILÈ, CONSTA: BEINA INTERNA DE DIÀMETRE 8,5FR X 33CM+/-3CM DE LLARGÀRIA, BEINA EXTERNA DE DIÀMETRE 11,6FR X 38CM+/-3CM DE LLARGÀRIA, ESTÈ
Electrocatèters per ablació-diagnòstic i tractament, Material introducció/extracció elèct cardiacs de MCP i DAI | ELECTROCATÈTERS PER ABLACIÓ-DIAGNÒSTIC I TRACTAMENT, MATERIAL INTRODUCCIÓ/EXTRACCIÓ ELÈCT CARDIACS DE MCP I DAI, EQUIP 2 BEINESDILATADORES BYRD, DE ROTACIÓ MANUAL PER A EXTRACCIÓ D'ELÈCTRODES CARDÍACS, ACCÉS INTRAVENÓS, DE POLIPROPILÈ, CONSTA: BEINA INTERNA DE DIÀMETRE 10,0FR X 33CM DE LLARGÀRIA, BEINA EXTERNA DE DIÀMETRE 13,1FR X 38CM DE LLARGÀRIA, ESTÈRIL, 1 ÚS.
Electrocatèters per ablació-diagnòstic i tractament, Material introducció/extracció elèct cardiacs de MCP i DAI | ELECTROCATÈTERS PER ABLACIÓ-DIAGNÒSTIC I TRACTAMENT, MATERIAL INTRODUCCIÓ/EXTRACCIÓ ELÈCT CARDIACS DE MCP I DAI, EQUIP 2 BEINESDILATADORES BYRD,ROTACIÓ MANUAL PER A EXTRACCIÓ D'ELÈCTRODES CARDÍACS, ACCÉS INTRAVENÓS,POLIPROPILÈ, CONSTA: BEINA INTERNADIÀMETRE 11,5FR X 33CMLLARGÀRIA, BEINA EXTERNADIÀMETRE 14,1FR X 38CMLLARGÀRIA, ESTÈRIL, 1 ÚS.(B*)BAIXA_ESTUDI GERÈNCIA
Electrocatèters per ablació-diagnòstic i tractament, Material introducció/extracció elèct cardiacs de MCP i DAI | ELECTROCATÈTERS PER ABLACIÓ-DIAGNÒSTIC I TRACTAMENT, MATERIAL INTRODUCCIÓ/EXTRACCIÓ ELÈCT CARDIACS DE MCP I DAI, EQUIP 2 BEINESDILATADORES BYRD,ROTACIÓ MANUAL PER A EXTRACCIÓ D'ELÈCTRODES CARDÍACS, ACCÉS INTRAVENÓS,POLIPROPILÈ, CONSTA: BEINA INTERNADIÀMETRE 13,0FR X 33CMLLARGÀRIA, BEINA EXTERNADIÀMETRE 16,0FR X 38CMLLARGÀRIA, ESTÈRIL, 1 ÚS.(B*)BAIXA_ESTUDI GERÈNCIA
Electrocatèters per ablació-diagnòstic i tractament, Material introducció/extracció elèct cardiacs de MCP i DAI | ELECTROCATÈTERS PER ABLACIÓ-DIAGNÒSTIC I TRACTAMENT, MATERIAL INTRODUCCIÓ/EXTRACCIÓ ELÈCT CARDIACS DE MCP I DAI, EQUIP 2 BEINESDILATADORES BYRD,ROTACIÓ MANUAL PER A EXTRACCIÓ D'ELÈCTRODES CARDÍACS, ACCÉS INTRAVENÓS,POLIPROPILÈ, CONSTA: BEINA INTERNADIÀMETRE 7,0FR X 41CMLLARGÀRIA, BEINA EXTERNADIÀMETRE 10,0FR X 46CMLLARGÀRIA, ESTÈRIL, 1 ÚS.(B*)BAIXA_ESTUDI GERÈNCIA
Electrocatèters per ablació-diagnòstic i tractament, Material introducció/extracció elèct cardiacs de MCP i DAI | ELECTROCATÈTERS PER ABLACIÓ-DIAGNÒSTIC I TRACTAMENT, MATERIAL INTRODUCCIÓ/EXTRACCIÓ ELÈCT CARDIACS DE MCP I DAI, EQUIP 2 BEINESDILATADORES BYRD,ROTACIÓ MANUAL PER A EXTRACCIÓ D'ELÈCTRODES CARDÍACS, ACCÉS INTRAVENÓS,POLIPROPILÈ, CONSTA: BEINA INTERNADIÀMETRE 8,5FR X 41CMLLARGÀRIA, BEINA EXTERNADIÀMETRE 11,6FR X 46CMLLARGÀRIA, ESTÈRIL, 1 ÚS.(B*)BAIXA_ESTUDI GERÈNCIA
Electrocatèters per ablació-diagnòstic i tractament, Material introducció/extracció elèct cardiacs de MCP i DAI | ELECTROCATÈTERS PER ABLACIÓ-DIAGNÒSTIC I TRACTAMENT, MATERIAL INTRODUCCIÓ/EXTRACCIÓ ELÈCT CARDIACS DE MCP I DAI, EQUIP 2 BEINESDILATADORES BYRD,ROTACIÓ MANUAL PER A EXTRACCIÓ D'ELÈCTRODES CARDÍACS, ACCÉS INTRAVENÓS,POLIPROPILÈ, CONSTA: BEINA INTERNADIÀMETRE 10,0FR X 41CMLLARGÀRIA, BEINA EXTERNADIÀMETRE 13,1FR X 46CMLLARGÀRIA, ESTÈRIL, 1 ÚS.(B*)BAIXA_ESTUDI GERÈNCIA
Electrocatèters per ablació-diagnòstic i tractament, Material introducció/extracció elèct cardiacs de MCP i DAI | ELECTROCATÈTERS PER ABLACIÓ-DIAGNÒSTIC I TRACTAMENT, MATERIAL INTRODUCCIÓ/EXTRACCIÓ ELÈCT CARDIACS DE MCP I DAI, EQUIP 2 BEINESDILATADORES BYRD,ROTACIÓ MANUAL PER A EXTRACCIÓ D'ELÈCTRODES CARDÍACS, ACCÉS INTRAVENÓS,POLIPROPILÈ, CONSTA: BEINA INTERNADIÀMETRE 11,5FR X 41CMLLARGÀRIA, BEINA EXTERNADIÀMETRE 14,1FR X 46CMLLARGÀRIA, ESTÈRIL, 1 ÚS.(B*)BAIXA_ESTUDI GERÈNCIA
Electrocatèters per ablació-diagnòstic i tractament, Material introducció/extracció elèct cardiacs de MCP i DAI | ELECTROCATÈTERS PER ABLACIÓ-DIAGNÒSTIC I TRACTAMENT, MATERIAL INTRODUCCIÓ/EXTRACCIÓ ELÈCT CARDIACS DE MCP I DAI, EQUIP 2 BEINESDILATADORES BYRD,ROTACIÓ MANUAL PER A EXTRACCIÓ D'ELÈCTRODES CARDÍACS, ACCÉS INTRAVENÓS,POLIPROPILÈ, CONSTA: BEINA INTERNADIÀMETRE 13,0FR X 41CMLLARGÀRIA, BEINA EXTERNADIÀMETRE 16,0FR X 46CMLLARGÀRIA, ESTÈRIL, 1 ÚS.(B*)BAIXA_ESTUDI GERÈNCIA
Electrocatèters per ablació-diagnòstic i tractament, Material introducció/extracció elèct cardiacs de MCP i DAI | ELECTROCATÈTERS PER ABLACIÓ-DIAGNÒSTIC I TRACTAMENT, MATERIAL INTRODUCCIÓ/EXTRACCIÓ ELÈCT CARDIACS DE MCP I DAI, CABLE/CONNECTOR PER A CONNEXIÓ D'ELÈCTRODES A MARCAPASSOS EXTERN/TEMPORAL, DE 175CM+/-10CM DE LLARGÀRIA, PASSADOR UNIVERSAL, ESTÈRIL, D'UN SOL ÚS. COMPATIBLE AMB DISPOSITIU/ADAPTADOR DE MARCAPASSOS O EQUIVALENT.
Electrocatèters per ablació-diagnòstic i tractament, Material introducció/extracció elèct cardiacs de MCP i DAI | ELECTROCATÈTERS PER ABLACIÓ-DIAGNÒSTIC I TRACTAMENT, MATERIAL INTRODUCCIÓ/EXTRACCIÓ ELÈCT CARDIACS DE MCP I DAI, INTRODUCTOR PER A ELÈCTRODE PERCUTANI, PELABLE, DIÀMETRE DE 8F X 14CM+/-1CM DE LLARGÀRIA, CONSTA DE: DILATADOR, XERINGA 12CC, AGULLA 18G, GUIA DE 0,038" X 50CM+/-5CM DE LLARG AMB EXTREM DISTAL EN "J" DE 3MM, ESTÈRIL
Electrocatèters per ablació-diagnòstic i tractament, Material introducció/extracció elèct cardiacs de MCP i DAI | ELECTROCATÈTERS PER ABLACIÓ-DIAGNÒSTIC I TRACTAMENT, MATERIAL INTRODUCCIÓ/EXTRACCIÓ ELÈCT CARDIACS DE MCP I DAI, INTRODUCTOR PER A ELÈCTRODE PERCUTANI, PELABLE, DIÀMETRE DE 7F X 14CM+/-1CM DE LLARGÀRIA, CONSTA DE: DILATADOR, XERINGA 12CC, AGULLA 18G DE PARED FINA, GUIA DE 0,038" X 50CM+/-5CM DE LLARG AMB EXTREM DISTAL EN "J" DE 3MM, ESTÈRIL
Electrocatèters per ablació-diagnòstic i tractament, Material introducció/extracció elèct cardiacs de MCP i DAI | ELECTROCATÈTERS PER ABLACIÓ-DIAGNÒSTIC I TRACTAMENT, MATERIAL INTRODUCCIÓ/EXTRACCIÓ ELÈCT CARDIACS DE MCP I DAI, CABLE/CONNECTOR PER A CONNEXIÓ D'ELECTRODES A MARCAPASSOS EXTERN/TEMPORAL,DE 20CM+/-2CM LLARG,EXTR-POXIMAL CLAVILLA MASCLE ESTANCA DE 2MM,EXTR-DISTAL FEMELLA P/CLAVILLA DE 2 X0,5MM,EST,1ÚS.COMP/MARCAPASSOS EXTERN/TEMPORAL TIPUS PACEMAKER O EQU
Electrocatèters per ablació-diagnòstic i tractament, Material introducció/extracció elèct cardiacs de MCP i DAI | ELECTROCATÈTERS PER ABLACIÓ-DIAGNÒSTIC I TRACTAMENT, MATERIAL INTRODUCCIÓ/EXTRACCIÓ ELÈCT CARDIACS DE MCP I DAI, EQUIP PER A EXTRACCIÓ D'ELÈCTRODES ACCÉS FEMORAL, CONSTA: NANSA DIÀMETRE DEL PERFIL 13MM DE NITINOL, BEINA AMB NANSA DE 8F DE DIÀMETRE, BEINA INTERNA DE CAPTURA DE 12F DE DIÀMETRE, BEINA EXTERNA DE 16F DE DIÀMETRE, LLARGÀRIA TOTAL DE 94CM+/-4CM, ESTÈRIL,
Electrocatèters per ablació-diagnòstic i tractament, Material introducció/extracció elèct cardiacs de MCP i DAI | ELECTROCATÈTERS PER ABLACIÓ-DIAGNÒSTIC I TRACTAMENT, MATERIAL INTRODUCCIÓ/EXTRACCIÓ ELÈCT CARDIACS DE MCP I DAI, EQUIP BEINA DE ROTACIÓ MECÀNICA, PER A EXTRACCIÓ D'ELÈCTRODES CARDÍACS,UNIDIRECCIONAL I BIDIRECCIONAL, ACCÉS VASCULAR, AMB: BEINA DE DIÀMETRE INTERIOR 9F I DIÀMETRE EXTERIOR 17F, LLARGÀRIA DE 13,6CM+/-1CM, MÀNEC ACCIONADOR DE PUNTA ROTATÒRIA, ESTÈRIL, UN
Electrocatèters per ablació-diagnòstic i tractament, Material introducció/extracció elèct cardiacs de MCP i DAI | ELECTROCATÈTERS PER ABLACIÓ-DIAGNÒSTIC I TRACTAMENT, MATERIAL INTRODUCCIÓ/EXTRACCIÓ ELÈCT CARDIACS DE MCP I DAI, EQUIP BEINA DE ROTACIÓ MECÀNICA, PER A EXTRACCIÓ D'ELÈCTRODES CARDÍACS,UNIDIRECCIONAL I BIDIRECCIONAL, ACCÉS VASCULAR, AMB: BEINA DE DIÀMETRE INTERIOR 11F I DIÀMETRE EXTERIOR 19F, LLARGÀRIA DE 13,6CM+/-1CM, MÀNEC ACCIONADOR DE PUNTA ROTATÒRIA, ESTÈRIL, U
Electrocatèters per ablació-diagnòstic i tractament, Material introducció/extracció elèct cardiacs de MCP i DAI | ELECTROCATÈTERS PER ABLACIÓ-DIAGNÒSTIC I TRACTAMENT, MATERIAL INTRODUCCIÓ/EXTRACCIÓ ELÈCT CARDIACS DE MCP I DAI, INTRODUCTOR AMB RECOBRIMENT HIDRÒFIL,DI 7,8MM(23F),L 55,7CM+/-2CM,DILATADOR L 69,9CM+/-2CM,COMPATIBLE A/GUIA 0,89MM,PORT ASPIRACIÓ I PURGA,MARCADOR RADIOPAC A EXTREM DISTAL.COMPATIBLE AMB MARCAPÀS TIPUS MICRA O EQUIVALENT
Electrocatèters per ablació-diagnòstic i tractament, Material introducció/extracció elèct cardiacs de MCP i DAI | ELECTROCATÈTERS PER ABLACIÓ-DIAGNÒSTIC I TRACTAMENT, MATERIAL INTRODUCCIÓ/EXTRACCIÓ ELÈCT CARDIACS DE MCP I DAI, CABLE/CONNECTOR PER A CONNEXIÓ D'ELÈCTRODES A MARCAPASSOS EXTERN/TEMPORAL, DE 180CM DE LLARGÀRIA, PASSADOR/ADAPTADOR A FASLOCK MCE DE MEDTRONIC, ESTÈRIL, D'UN SOL ÚS. COMPATIBLE AMB QUALSEVOL DISPOSITIU/ELÈCTRODE DE MARCAPASSOS O EQUIVALENT
Electrocatèters per ablació-diagnòstic i tractament, Material introducció/extracció elèct cardiacs de MCP i DAI | ELECTROCATÈTERS PER ABLACIÓ-DIAGNÒSTIC I TRACTAMENT, MATERIAL INTRODUCCIÓ/EXTRACCIÓ ELÈCT CARDIACS DE MCP I DAI, EINA / GUIA DIRIGIBLE PER A LA IMPLANTACIÓ DE CABLES EN EL SEPTE AURICULAR DRET, EN PROCEDIMENTS COMPLEXOS, RADI DE CORBATURA 14MM, PUNTA DE 40MM, LONGITUD DE 52CM. COMPATIBLE A/CABLES ENDOCÀRDICS RECTES DE MARCAPASSOS AMB FIXACIÓ ACTIVA DE ST JUDE O EQU
Electrocatèters per ablació-diagnòstic i tractament, Material introducció/extracció elèct cardiacs de MCP i DAI | ELECTROCATÈTERS PER ABLACIÓ-DIAGNÒSTIC I TRACTAMENT, MATERIAL INTRODUCCIÓ/EXTRACCIÓ ELÈCT CARDIACS DE MCP I DAI, EINA / GUIA DIRIGIBLE PER A LA IMPLANTACIÓ DE CABLES EN EL SEPTE AURICULAR DRET, EN PROCEDIMENTS COMPLEXOS, RADI DE CORBATURA 14MM, PUNTA DE 40MM, LONGITUD DE 58CM. COMPATIBLE A/CABLES ENDOCÀRDICS RECTES DE MARCAPASSOS AMB FIXACIÓ ACTIVA DE ST JUDE O EQU
Electrocatèters per ablació-diagnòstic i tractament, Material introducció/extracció elèct cardiacs de MCP i DAI | ELECTROCATÈTERS PER ABLACIÓ-DIAGNÒSTIC I TRACTAMENT, MATERIAL INTRODUCCIÓ/EXTRACCIÓ ELÈCT CARDIACS DE MCP I DAI, CABLE/CONNECTOR PER A CONNEXIÓ D'ELÈCTRODES A MARCAPASSOS EXTERN/TEMPORAL, DE DIÀMETRE 6F X 114CM DE LLARGÀRIA, CORBA COURNARD, ESTÈRIL, D'UN SOL ÚS. COMPATIBLE AMB DISPOSITIU/ADAPTADOR DE MARCAPASSOS BIOTRONIK O EQUIVALENT.
Electrocatèters per ablació-diagnòstic i tractament, Material introducció/extracció elèct cardiacs de MCP i DAI | ELECTROCATÈTERS PER ABLACIÓ-DIAGNÒSTIC I TRACTAMENT, MATERIAL INTRODUCCIÓ/EXTRACCIÓ ELÈCT CARDIACS DE MCP I DAI, EINA TUNELITZADORA PER A ELÈCTRODE SUBCUTANI PER DESFIBRIL·LADOR AUTOMÀTIC IMPLANTABLE TIPUS EMBLEM S-ICD O EQUIVALENT , ESTÈRIL, D'UN SOL ÚS.
Electrocatèters per ablació-diagnòstic i tractament, Material introducció/extracció elèct cardiacs de MCP i DAI | ELECTROCATÈTERS PER ABLACIÓ-DIAGNÒSTIC I TRACTAMENT, MATERIAL INTRODUCCIÓ/EXTRACCIÓ ELÈCT CARDIACS DE MCP I DAI, BEINA ESTABILITZACIÓ DE TEIXITS PER EXTRACCIÓ D'ELÈCTRODES CARDIACS,DEPTFE,AMB PUNTA RADIOOPACA D'ACER INOXIDABLE,DIÀMETRE INTERIOR DE 14,2F X 36,5CM+/-2CM DE LLARGÀRIA,ESTÈRIL,D'UN SOL ÚS. COMPATIBLE AMB MÀNEC DE LA BEINA EVOLUTION O EQUIVALENT
Electrocatèters per ablació-diagnòstic i tractament, Material introducció/extracció elèct cardiacs de MCP i DAI | ELECTROCATÈTERS PER ABLACIÓ-DIAGNÒSTIC I TRACTAMENT, MATERIAL INTRODUCCIÓ/EXTRACCIÓ ELÈCT CARDIACS DE MCP I DAI, CABLE/CONNECTOR DE PACIENT, P/CONNECTAR ELÈCTRODES ESTIMULACIÓ VENTRICULAR A MARCAPASSOS TEMPORAL P/ESTIMULACIÓ EXTERNA, COLOR BLANC, 1,8M+/-10CM LLARG APROX. COMP/CONNECTORS DE Ø 0,38 A 2,41MM I 25,4MM LLARG.
Electrocatèters per ablació-diagnòstic i tractament, Material introducció/extracció elèct cardiacs de MCP i DAI | ELECTROCATÈTERS PER ABLACIÓ-DIAGNÒSTIC I TRACTAMENT, MATERIAL INTRODUCCIÓ/EXTRACCIÓ ELÈCT CARDIACS DE MCP I DAI, CABLE/CONNECTOR DE PACIENT, P/CONNECTAR ELÈCTRODES ESTIMULACIÓ AURICULAR A MARCAPASSOS TEMPORAL P/ESTIMULACIÓ EXTERNA, COLOR BLAU, 1,8M+/-10CM LLARG APROX. COMP/CONNECTORS DE Ø 0,38 A 2,41MM I 25,4MM LLARG.
Catèters dilatació coronària/ endopròtesi aòrtica, Catèters baló monoraill | CATÈTERS DILATACIÓ CORONÀRIA/ ENDOPRÒTESI AÒRTICA, CATÈTERS BALÓ MONORAILL, CATÈTER BALÓ D’OCLUSIÓ VENOSA TEMPORAL VENA CAVA SUP,DISTENSIBLE/COMPLIANT Ø20X80MM A/MARC RX,VOLUM MÀX INFLAT 60CC; LONG CAT 90CM+/-1CM,PERFI CREUAM 4MM/0,157”,DI PUNTA DIST 0,9MM/0,035”;CAT GUIA ALT SUPORT,BEINA INT,XER/CLAU,ESTÈ,1ÚS.TIPUS BRIDGE O EQ
Electrocatèters per ablació-diagnòstic i tractament, Material introducció/extracció elèct cardiacs de MCP i DAI | ELECTROCATÈTERS PER ABLACIÓ-DIAGNÒSTIC I TRACTAMENT, MATERIAL INTRODUCCIÓ/EXTRACCIÓ ELÈCT CARDIACS DE MCP I DAI, HOSPITAL BELLVITGE-PROJECTE RITMOCORE-BEINA INTRODUCTORA D'ELÈCTRODE ENDOCÀRDIC PER MARCAPASSOS D'ESTIMULACIÓ I DETECCIÓ EN EL "FEIX DE HIS", 7F X 43 CM DE LLARGÀRIA. REF:463620(B*)BAIXA_ESTUDI GERÈNCIA
Electrocatèters per ablació-diagnòstic i tractament, Material introducció/extracció elèct cardiacs de MCP i DAI | ELECTROCATÈTERS PER ABLACIÓ-DIAGNÒSTIC I TRACTAMENT, MATERIAL INTRODUCCIÓ/EXTRACCIÓ ELÈCT CARDIACS DE MCP I DAI, BEINA INTRODUCTORA D’ELÈCTRODE ENDOCÀRDIC PER ESTIMULACIÓ I DETECCIÓ EN EL "FEIXHIS",DE TALL,7FX43CM LLARGÀRIA,NO DEFECTABLE,HIDROFÍLIC,RADIOPAC EXT DIST,COMP GUÍA 0,96MM,PORT ASP/IRRIG.COMP ELEC SELECT SECURE SURESCAN MRI 3830-
Electrocatèters per ablació-diagnòstic i tractament, Material introducció/extracció elèct cardiacs de MCP i DAI | ELECTROCATÈTERS PER ABLACIÓ-DIAGNÒSTIC I TRACTAMENT, MATERIAL INTRODUCCIÓ/EXTRACCIÓ ELÈCT CARDIACS DE MCP I DAI, ADAPTADOR PER A CABLE PK-55 O PK-67 AMB CONEXIÓ BIPOLAR IS-1 A SONDES DE MARCAPÀS/DESFIBRIL·LADOR BIPOLARS EN CONEXIÓ AMB MESURADOR DE LLINDARS ERA 300/ERA3000 O EQUIVALENT
Electrocatèters per ablació-diagnòstic i tractament, Material introducció/extracció elèct cardiacs de MCP i DAI | ELECTROCATÈTERS PER ABLACIÓ-DIAGNÒSTIC I TRACTAMENT, MATERIAL INTRODUCCIÓ/EXTRACCIÓ ELÈCT CARDIACS DE MCP I DAI, ALLARGADERA/CABLE PK-67 COMPATIBLE AMB EQUIP PER A ANÀLISI I REGISTRE DURANT LA IMPLANTACIÓ DE MARCAPASSOS ERA300 O EQUIVALENT
Electrocatèters per ablació-diagnòstic i tractament, Material introducció/extracció elèct cardiacs de MCP i DAI | ELECTROCATÈTERS PER ABLACIÓ-DIAGNÒSTIC I TRACTAMENT, MATERIAL INTRODUCCIÓ/EXTRACCIÓ ELÈCT CARDIACS DE MCP I DAI, INTRODUCTOR PER A ELÈCTRODE PERCUTANI, PELABLE, DIÀMETRE DE 6F X 14,2CM DE LLARGÀRIA, CONSTA DE: DILATADOR 17,7CM, ESTÈRIL
Electrocatèters per ablació-diagnòstic i tractament, Material introducció/extracció elèct cardiacs de MCP i DAI | ELECTROCATÈTERS PER ABLACIÓ-DIAGNÒSTIC I TRACTAMENT, MATERIAL INTRODUCCIÓ/EXTRACCIÓ ELÈCT CARDIACS DE MCP I DAI, INTRODUCTOR PER A ELÈCTRODE PERCUTANI, PELABLE, DIÀMETRE DE 7F X 14,2CM DE LLARGÀRIA, CONSTA DE: DILATADOR 17,7CM, ESTÈRIL
Electrocatèters per ablació-diagnòstic i tractament, Material introducció/extracció elèct cardiacs de MCP i DAI | ELECTROCATÈTERS PER ABLACIÓ-DIAGNÒSTIC I TRACTAMENT, MATERIAL INTRODUCCIÓ/EXTRACCIÓ ELÈCT CARDIACS DE MCP I DAI, INTRODUCTOR PER A ELÈCTRODE PERCUTANI, PELABLE, DIÀMETRE DE 8F X 14,2CM DE LLARGÀRIA, CONSTA DE: DILATADOR 17,7CM, ESTÈRIL
Electrocatèters per ablació-diagnòstic i tractament, Material introducció/extracció elèct cardiacs de MCP i DAI | ELECTROCATÈTERS PER ABLACIÓ-DIAGNÒSTIC I TRACTAMENT, MATERIAL INTRODUCCIÓ/EXTRACCIÓ ELÈCT CARDIACS DE MCP I DAI, INTRODUCTOR PER A ELÈCTRODE PERCUTANI, PELABLE, DIÀMETRE DE 9F X 14,2CM DE LLARGÀRIA, CONSTA DE: DILATADOR 17,7CM, ESTÈRIL
Electrocatèters per ablació-diagnòstic i tractament, Material introducció/extracció elèct cardiacs de MCP i DAI | ELECTROCATÈTERS PER ABLACIÓ-DIAGNÒSTIC I TRACTAMENT, MATERIAL INTRODUCCIÓ/EXTRACCIÓ ELÈCT CARDIACS DE MCP I DAI, INTRODUCTOR PER A ELÈCTRODE PERCUTANI, PELABLE, DIÀMETRE DE 10F X 14,2CM DE LLARGÀRIA, CONSTA DE: DILATADOR 17,7CM, ESTÈRIL
Electrocatèters per ablació-diagnòstic i tractament, Material introducció/extracció elèct cardiacs de MCP i DAI | ELECTROCATÈTERS PER ABLACIÓ-DIAGNÒSTIC I TRACTAMENT, MATERIAL INTRODUCCIÓ/EXTRACCIÓ ELÈCT CARDIACS DE MCP I DAI, INTRODUCTOR PER A ELÈCTRODE PERCUTANI, PELABLE, DIÀMETRE DE 11F X 14,2CM DE LLARGÀRIA, CONSTA DE: DILATADOR 17,7CM, ESTÈRIL
Electrocatèters per ablació-diagnòstic i tractament, Material introducció/extracció elèct cardiacs de MCP i DAI | ELECTROCATÈTERS PER ABLACIÓ-DIAGNÒSTIC I TRACTAMENT, MATERIAL INTRODUCCIÓ/EXTRACCIÓ ELÈCT CARDIACS DE MCP I DAI, INTRODUCTOR PER A ELÈCTRODE VALVULAT, PERCUTANI, PELABLE, DIÀMETRE DE 6F X 13CM DE LLARGÀRIA, CONSTA DE: BEINA PELABLE AMB PORT LATERAL, DILATADOR, XERINGA 12CC, AGULLA 18G, GUIA ESTÀNDARD DE 50CM, ESTÈRIL(B*)BAIXA_ESTUDI GERÈNCIA
Electrocatèters per ablació-diagnòstic i tractament, Material introducció/extracció elèct cardiacs de MCP i DAI | ELECTROCATÈTERS PER ABLACIÓ-DIAGNÒSTIC I TRACTAMENT, MATERIAL INTRODUCCIÓ/EXTRACCIÓ ELÈCT CARDIACS DE MCP I DAI, INTRODUCTOR PER A ELÈCTRODE VALVULAT, PERCUTANI, PELABLE, DIÀMETRE DE 7F X 13CM DE LLARGÀRIA, CONSTA DE: BEINA PELABLE AMB PORT LATERAL, DILATADOR, XERINGA 12CC, AGULLA 18G, GUIA ESTÀNDARD DE 50CM, ESTÈRIL(B*)BAIXA_ESTUDI GERÈNCIA
Electrocatèters per ablació-diagnòstic i tractament, Material introducció/extracció elèct cardiacs de MCP i DAI | ELECTROCATÈTERS PER ABLACIÓ-DIAGNÒSTIC I TRACTAMENT, MATERIAL INTRODUCCIÓ/EXTRACCIÓ ELÈCT CARDIACS DE MCP I DAI, INTRODUCTOR PER A ELÈCTRODE VALVULAT, PERCUTANI, PELABLE, DIÀMETRE DE 8F X 13CM DE LLARGÀRIA, CONSTA DE: BEINA PELABLE AMB PORT LATERAL, DILATADOR, XERINGA 12CC, AGULLA 18G, GUIA ESTÀNDARD DE 50CM, ESTÈRIL(B*)BAIXA_ESTUDI GERÈNCIA
Electrocatèters per ablació-diagnòstic i tractament, Material introducció/extracció elèct cardiacs de MCP i DAI | ELECTROCATÈTERS PER ABLACIÓ-DIAGNÒSTIC I TRACTAMENT, MATERIAL INTRODUCCIÓ/EXTRACCIÓ ELÈCT CARDIACS DE MCP I DAI, INTRODUCTOR PER A ELÈCTRODE VALVULAT, PERCUTANI, PELABLE, DIÀMETRE DE 9F X 13CM DE LLARGÀRIA, CONSTA DE: BEINA PELABLE AMB PORT LATERAL, DILATADOR, XERINGA 12CC, AGULLA 18G, GUIA ESTÀNDARD DE 50CM, ESTÈRIL(B*)BAIXA_ESTUDI GERÈNCIA
Electrocatèters per ablació-diagnòstic i tractament, Material introducció/extracció elèct cardiacs de MCP i DAI | ELECTROCATÈTERS PER ABLACIÓ-DIAGNÒSTIC I TRACTAMENT, MATERIAL INTRODUCCIÓ/EXTRACCIÓ ELÈCT CARDIACS DE MCP I DAI, INTRODUCTOR PER A ELÈCTRODE VALVULAT, PERCUTANI, PELABLE, DIÀMETRE DE 9,5F X 13CM DE LLARGÀRIA, CONSTA DE: BEINA PELABLE AMB PORT LATERAL, DILATADOR, XERINGA 12CC, AGULLA 18G, GUIA ESTÀNDARD DE 50CM, ESTÈRIL(B*)BAIXA_ESTUDI GERÈNCIA
Electrocatèters per ablació-diagnòstic i tractament, Material introducció/extracció elèct cardiacs de MCP i DAI | ELECTROCATÈTERS PER ABLACIÓ-DIAGNÒSTIC I TRACTAMENT, MATERIAL INTRODUCCIÓ/EXTRACCIÓ ELÈCT CARDIACS DE MCP I DAI, INTRODUCTOR PER A ELÈCTRODE VALVULAT, PERCUTANI, PELABLE, DIÀMETRE DE 10F X 13CM DE LLARGÀRIA, CONSTA DE: BEINA PELABLE AMB PORT LATERAL, DILATADOR, XERINGA 12CC, AGULLA 18G, GUIA ESTÀNDARD DE 50CM, ESTÈRIL(B*)BAIXA_ESTUDI GERÈNCIA
Electrocatèters per ablació-diagnòstic i tractament, Material introducció/extracció elèct cardiacs de MCP i DAI | ELECTROCATÈTERS PER ABLACIÓ-DIAGNÒSTIC I TRACTAMENT, MATERIAL INTRODUCCIÓ/EXTRACCIÓ ELÈCT CARDIACS DE MCP I DAI, INTRODUCTOR PER A ELÈCTRODE VALVULAT, PERCUTANI, PELABLE, DIÀMETRE DE 10,5F X 13CM DE LLARGÀRIA, CONSTA DE: BEINA PELABLE AMB PORT LATERAL, DILATADOR, XERINGA 12CC, AGULLA 18G, GUIA ESTÀNDARD DE 50CM, ESTÈRIL(B*)BAIXA_ESTUDI GERÈNCIA
Electrocatèters per ablació-diagnòstic i tractament, Material introducció/extracció elèct cardiacs de MCP i DAI | ELECTROCATÈTERS PER ABLACIÓ-DIAGNÒSTIC I TRACTAMENT, MATERIAL INTRODUCCIÓ/EXTRACCIÓ ELÈCT CARDIACS DE MCP I DAI, INTRODUCTOR PER A ELÈCTRODE VALVULAT, PERCUTANI, PELABLE, DIÀMETRE DE 11F X 13CM DE LLARGÀRIA, CONSTA DE: BEINA PELABLE AMB PORT LATERAL, DILATADOR, XERINGA 12CC, AGULLA 18G, GUIA ESTÀNDARD DE 50CM, ESTÈRIL(B*)BAIXA_ESTUDI GERÈNCIA
Electrocatèters per ablació-diagnòstic i tractament, Material introducció/extracció elèct cardiacs de MCP i DAI | ELECTROCATÈTERS PER ABLACIÓ-DIAGNÒSTIC I TRACTAMENT, MATERIAL INTRODUCCIÓ/EXTRACCIÓ ELÈCT CARDIACS DE MCP I DAI, INTRODUCTOR PER A ELÈCTRODE VALVULAT, PERCUTANI, PELABLE, DIÀMETRE DE 7F X 23CM DE LLARGÀRIA, CONSTA DE: BEINA PELABLE AMB PORT LATERAL, DILATADOR, XERINGA 12CC, AGULLA 18G, GUIA ESTÀNDARD DE 60CM, ESTÈRIL(B*)BAIXA_ESTUDI GERÈNCIA
Electrocatèters per ablació-diagnòstic i tractament, Material introducció/extracció elèct cardiacs de MCP i DAI | ELECTROCATÈTERS PER ABLACIÓ-DIAGNÒSTIC I TRACTAMENT, MATERIAL INTRODUCCIÓ/EXTRACCIÓ ELÈCT CARDIACS DE MCP I DAI, INTRODUCTOR PER A ELÈCTRODE VALVULAT, PERCUTANI, PELABLE, DIÀMETRE DE 10F X 23CM DE LLARGÀRIA, CONSTA DE: BEINA PELABLE AMB PORT LATERAL, DILATADOR, XERINGA 12CC, AGULLA 18G, GUIA ESTÀNDARD DE 60CM, ESTÈRIL(B*)BAIXA_ESTUDI GERÈNCIA
Electrocatèters per ablació-diagnòstic i tractament, Material introducció/extracció elèct cardiacs de MCP i DAI | ELECTROCATÈTERS PER ABLACIÓ-DIAGNÒSTIC I TRACTAMENT, MATERIAL INTRODUCCIÓ/EXTRACCIÓ ELÈCT CARDIACS DE MCP I DAI, EINA / GUIA NO DIRIGIBLE P/IMPLANTACIÓ CABLES ENDOCARDICS,PROCEDIMENTS COMPLEXOS,RECTE,FLEXIBLE,PERFIL CÒNIC DE 0,016"-0,009",EXTREM DISTAL PUNTA RODONA DE 0,015", ACABAT EN "J",LONG 58CM. COMP/CABLES ENDOCARDICS DE MARCAPASSOS I/O DAI DE MEDTRONIC O EQU
Electrocatèters per ablació-diagnòstic i tractament, Material introducció/extracció elèct cardiacs de MCP i DAI | ELECTROCATÈTERS PER ABLACIÓ-DIAGNÒSTIC I TRACTAMENT, MATERIAL INTRODUCCIÓ/EXTRACCIÓ ELÈCT CARDIACS DE MCP I DAI, EINA / GUIA NO DIRIGIBLE P/IMPLANTACIÓ CABLES ENDOCARDICS,PROCEDIMENTS COMPLEXOS,RECTE,FLEXIBLE DE 0,014",EXT/DISTAL PUNTA ROMA FORMA BOLA SENSE PREFORMAR DE 0,015",ACABAT EN "J",LONG 58CM.COMP/CABLES ENDOCARDICS DE MARCAPASSOS I/O DAI DE MEDTRONIC O EQU
Electrocatèters per ablació-diagnòstic i tractament, Material introducció/extracció elèct cardiacs de MCP i DAI | ELECTROCATÈTERS PER ABLACIÓ-DIAGNÒSTIC I TRACTAMENT, MATERIAL INTRODUCCIÓ/EXTRACCIÓ ELÈCT CARDIACS DE MCP I DAI, EINA / GUIA NO DIRIGIBLE P/ IMPLANTACIÓ CABLES ENDOCARDICS, PROCEDIMENTS COMPLEXOS,RECTE,FLEXIBLE DE PERFIL CÒNIC DE 0,014"-0,007",EXTREM DISTAL AMB PUNTA RODONA DE 0,015",LONGITUD DE 58CM+/-2CM.COMP/CABLES ENDOCARDÍCS DE MARCAPASSOS I/O DAI
Electrocatèters per ablació-diagnòstic i tractament, Material introducció/extracció elèct cardiacs de MCP i DAI | ELECTROCATÈTERS PER ABLACIÓ-DIAGNÒSTIC I TRACTAMENT, MATERIAL INTRODUCCIÓ/EXTRACCIÓ ELÈCT CARDIACS DE MCP I DAI, INTRODUCTOR PER A ELÈCTRODE PERCUTANI, PELABLE, DIÀMETRE DE 7F X 16CM DE LLARGÀRIA, CONSTA DE: DILATADOR, XERINGA 10CC, AGULLA, GUIA DE 0,089"X 50CM DE LLARG AMB EXTREM DISTAL PUNTA EN "J", ESTÈRIL(B*)BAIXA_ESTUDI GERÈNCIA
Electrocatèters per ablació-diagnòstic i tractament, Material introducció/extracció elèct cardiacs de MCP i DAI | ELECTROCATÈTERS PER ABLACIÓ-DIAGNÒSTIC I TRACTAMENT, MATERIAL INTRODUCCIÓ/EXTRACCIÓ ELÈCT CARDIACS DE MCP I DAI, CABLE/CONNECTOR PER A CONNEXIÓ D'ELÈCTRODES A MARCAPASSOS EXTERN/TEMPORAL,DE 250CM DE LLARGÀRIA,PER A CONNEXIONS A/REOCOR D,REOCOR B,EDP 20/A,EDP 30/A I EDP 20/B.ESTÈRIL,REESTERILITZABLE.COMP DISPOSITIU/ADAPTADOR DEMARCAPASSOS BIOTRONIK O EQUIVALENT.
Electrocatèters per ablació-diagnòstic i tractament, Material introducció/extracció elèct cardiacs de MCP i DAI | ELECTROCATÈTERS PER ABLACIÓ-DIAGNÒSTIC I TRACTAMENT, MATERIAL INTRODUCCIÓ/EXTRACCIÓ ELÈCT CARDIACS DE MCP I DAI, INTRODUCTOR D'ELÈCTRODE ENDOCÀRDIC DE TALL SELECTRA 3D,7,3F(2,44MM)X39CM LLARGÀRIA,43,1CM LLARGÀRIA TOTAL,40MM DE RADI,NO DEFECTABLE,HIDROFÍLIC,RADIOPAC EXT DIST,PORT ACCÈS LAT,PEBAX I PA,A/DILATADOR.COMPATIBLE ELÈCTRODES SOLIA I SENTUS O EQ REF:443625
Electrocatèters per ablació-diagnòstic i tractament, Material introducció/extracció elèct cardiacs de MCP i DAI | ELECTROCATÈTERS PER ABLACIÓ-DIAGNÒSTIC I TRACTAMENT, MATERIAL INTRODUCCIÓ/EXTRACCIÓ ELÈCT CARDIACS DE MCP I DAI, INTRODUCTOR D'ELÈCTRODE ENDOCÀRDIC DE TALL SELECTRA 3D,7,3F(2,44MM)X42CM LLARGÀRIA,46,1CM LLARGÀRIA TOTAL,40MM DE RADI,NO DEFECTABLE,HIDROFÍLIC,RADIOPAC EXT DIST,PORT ACCÈS LAT,PEBAX I PA,A/DILATADOR.COMP ELÈCTRODESSOLIA I SENTUS O EQ REF:451789
Electrocatèters per ablació-diagnòstic i tractament, Material introducció/extracció elèct cardiacs de MCP i DAI | ELECTROCATÈTERS PER ABLACIÓ-DIAGNÒSTIC I TRACTAMENT, MATERIAL INTRODUCCIÓ/EXTRACCIÓ ELÈCT CARDIACS DE MCP I DAI, INTRODUCTOR D'ELÈCTRODE ENDOCÀRDIC DE TALL SELECTRA 3D,7,3F(2,44MM)X39CM LLARGÀRIA,43,1CM LLARGÀRIA TOTAL,55MM DE RADI,NO DEFECTABLE,HIDROFÍLIC,RADIOPAC EXT DIST,PORT ACCÈS LAT,PEBAX I PA,A/DILATADOR.COMPATIBLE ELÈCTRODES SOLIA I SENTUS O EQIV.REF:443627
Electrocatèters per ablació-diagnòstic i tractament, Material introducció/extracció elèct cardiacs de MCP i DAI | ELECTROCATÈTERS PER ABLACIÓ-DIAGNÒSTIC I TRACTAMENT, MATERIAL INTRODUCCIÓ/EXTRACCIÓ ELÈCT CARDIACS DE MCP I DAI, INTRODUCTOR D'ELÈCTRODE ENDOCÀRDIC DE TALL SELECTRA 3D,7,3F(2,44MM)X42CM LLARGÀRIA,46,1CM LLARGÀRIA TOTAL,55MM DE RADI,NO DEFECTABLE,HIDROFÍLIC,RADIOPAC EXT DIST,PORT ACCÈS LAT,PEBAX I PA,A/DILATADOR.COMPATIBLE ELÈCTRODES SOLIA I SENTUS O EQIV.REF:451790
Electrocatèters per ablació-diagnòstic i tractament, Material introducció/extracció elèct cardiacs de MCP i DAI | ELECTROCATÈTERS PER ABLACIÓ-DIAGNÒSTIC I TRACTAMENT, MATERIAL INTRODUCCIÓ/EXTRACCIÓ ELÈCT CARDIACS DE MCP I DAI, INTRODUCTOR D'ELÈCTRODE ENDOCÀRDIC DE TALL SELECTRA 3D,7,3F(2,44MM)X39CM LLARGÀRIA,43,1CM LLARGÀRIA TOTAL,65MM DE RADI,NO DEFECTABLE,HIDROFÍLIC,RADIOPAC EXT DIST,PORT ACCÈS LAT,PEBAX I PA,A/DILATADOR.COMPATIBLE ELÈCTRODES SOLIA I SENTUS O EQIV.REF:443629
Electrocatèters per ablació-diagnòstic i tractament, Material introducció/extracció elèct cardiacs de MCP i DAI | ELECTROCATÈTERS PER ABLACIÓ-DIAGNÒSTIC I TRACTAMENT, MATERIAL INTRODUCCIÓ/EXTRACCIÓ ELÈCT CARDIACS DE MCP I DAI, INTRODUCTOR D'ELÈCTRODE ENDOCÀRDIC DE TALL SELECTRA 3D,7,3F(2,44MM)X42CM LLARGÀRIA,46,1CM LLARGÀRIA TOTAL,65MM DE RADI,NO DEFECTABLE,HIDROFÍLIC,RADIOPAC EXT DIST,PORT ACCÈS LAT,PEBAX I PA,A/DILATADOR.COMPATIBLE ELÈCTRODES SOLIA I SENTUS O EQIV.REF:451791
Electrocatèters per ablació-diagnòstic i tractament, Material introducció/extracció elèct cardiacs de MCP i DAI | ELECTROCATÈTERS PER ABLACIÓ-DIAGNÒSTIC I TRACTAMENT, MATERIAL INTRODUCCIÓ/EXTRACCIÓ ELÈCT CARDIACS DE MCP I DAI, EQUIP ACCESSORI PER INTRODUCCIÓ D'ELÈCTRODES ACCÉS SUBCLAVIA,CONSTA: XERINGA 12CM L-L,2 INTROD TRANSVALVULARS ØINT 2,4MM,GUÍA 150CM,MANEGUIN FIX DE GUÍA,EINA DE TALL,2 VÀLVULES ANTIRREFLUXE BIDIREC, ADAPTTUOPHY-BORST, 2 CLAUS UNIDIRECC.ESTÈRIL,UN SOL ÚS.
Electrocatèters per ablació-diagnòstic i tractament, Material introducció/extracció elèct cardiacs de MCP i DAI | ELECTROCATÈTERS PER ABLACIÓ-DIAGNÒSTIC I TRACTAMENT, MATERIAL INTRODUCCIÓ/EXTRACCIÓ ELÈCT CARDIACS DE MCP I DAI, CABLE/CONNECTOR PER A CONNEXIÓ D'ELÈCTRODES A MARCAPASSOS EXTERN/TEMPORAL,DE 150CM DE LLARGÀRIA,PER A CONNEXIONS A/REOCOR D,REOCOR B,EDP 20/A,EDP 30/A I EDP 20/B.ESTÈRIL,REESTERILITZABLE.COMP DISPOSITIU/ADAPTADOR DEMARCAPASSOS BIOTRONIK O EQUIVALENT.
Electrocatèters per ablació-diagnòstic i tractament, Material introducció/extracció elèct cardiacs de MCP i DAI | ELECTROCATÈTERS PER ABLACIÓ-DIAGNÒSTIC I TRACTAMENT, MATERIAL INTRODUCCIÓ/EXTRACCIÓ ELÈCT CARDIACS DE MCP I DAI, AH02 -RITMOCORE/ADELE BEINA DEFLECTABLE HIS C304HIS / 463620
Electrocatèters per ablació-diagnòstic i tractament, Material introducció/extracció elèct cardiacs de MCP i DAI | ELECTROCATÈTERS PER ABLACIÓ-DIAGNÒSTIC I TRACTAMENT, MATERIAL INTRODUCCIÓ/EXTRACCIÓ ELÈCT CARDIACS DE MCP I DAI, AH02 -RITMOCORE/ADELE BEINA HIS C315HIS / 463621
Electrocatèters per ablació-diagnòstic i tractament, Material introducció/extracció elèct cardiacs de MCP i DAI | ELECTROCATÈTERS PER ABLACIÓ-DIAGNÒSTIC I TRACTAMENT, MATERIAL INTRODUCCIÓ/EXTRACCIÓ ELÈCT CARDIACS DE MCP I DAI, ESTILET / DISPOSITIU P/EXTRACCIÓ DE MARCAPASSOS, DIÀMETRE RANG DE BLOQUEIG: 0,013"/0,33MM A 0,016"/0,41MM, RESISTÈNCIA MITJA A LA TRACCIÓ DE 12IBS, LLARGÀRIA TREBALL MALLA DE 65CM, ESTILET DE DIÀMETRE 0,012"/0,30MM,ESTÈRIL.COMPATIBLE AMB SAP 30034070
Electrocatèters per ablació-diagnòstic i tractament, Material introducció/extracció elèct cardiacs de MCP i DAI | ELECTROCATÈTERS PER ABLACIÓ-DIAGNÒSTIC I TRACTAMENT, MATERIAL INTRODUCCIÓ/EXTRACCIÓ ELÈCT CARDIACS DE MCP I DAI, ESTILET / DISPOSITIU P/EXTRACCIÓ DE MARCAPASSOS, DIÀMETRE RANG DE BLOQUEIG: 0,017"/0,43MM A 0,026"/0,66MM, RESISTÈNCIA MITJA A LA TRACCIÓ DE 24IBS, LLARGÀRIA TREBALL MALLA DE 65CM, ESTILET DE DIÀMETRE 0,015"/0,38MM,ESTÈRIL. COMPATIBLE AMB SAP 30034070
Electrocatèters per ablació-diagnòstic i tractament, Material introducció/extracció elèct cardiacs de MCP i DAI | ELECTROCATÈTERS PER ABLACIÓ-DIAGNÒSTIC I TRACTAMENT, MATERIAL INTRODUCCIÓ/EXTRACCIÓ ELÈCT CARDIACS DE MCP I DAI, ESTILET / DISPOSITIU P/EXTRACCIÓ DE MARCAPASSOS, DIÀMETRE RANG DE BLOQUEIG: 0,027"/0,69MM A 0,032"/0,81MM, RESISTÈNCIA MITJA A LA TRACCIÓ DE 45IBS, LLARGÀRIA TREBALL MALLA DE 65CM, ESTILET DE DIÀMETRE 0,015"/0,38MM,ESTÈRIL. COMPATIBLE AMB SAP 30034070
Electrocatèters per ablació-diagnòstic i tractament, Material introducció/extracció elèct cardiacs de MCP i DAI | ELECTROCATÈTERS PER ABLACIÓ-DIAGNÒSTIC I TRACTAMENT, MATERIAL INTRODUCCIÓ/EXTRACCIÓ ELÈCT CARDIACS DE MCP I DAI, EQUIP D'INTRODUCCIÓ DEL CATÈTER BALÓ TIPUS O EQUIVALENT BRIDGE PER L'EXTRACCIÓ D'ELÈCTRODES D'ESTIMULACIÓ CARDÍACA.COMPOST: CATÈTER GUIA,2 INTRODUCTORS FEMORALS,XERINGA AMB CLAU DE TRES PASSOS.
Electrocatèters per ablació-diagnòstic i tractament, Material introducció/extracció elèct cardiacs de MCP i DAI | ELECTROCATÈTERS PER ABLACIÓ-DIAGNÒSTIC I TRACTAMENT, MATERIAL INTRODUCCIÓ/EXTRACCIÓ ELÈCT CARDIACS DE MCP I DAI, BEINA DILATADORA DE ROTACIÓ MECÀNICA,PER A EXTRACCIÓ D'ELÈCTRODES CARDÍACS,UNIDIRECCIONAL I BIDIRECCIONAL,ACCÉS INTRACARDÍAC,9F,DIÀMETRE INTERIOR 9,2F/0,119"/3,0MM I DIÀMETRE EXTERIOR 15,9F/0,266"/6,8MM,LLARGÀRIA DE 47,5CM,A/MÀNEC ACCIONADOR,ESTÈRIL,1ÚS
Electrocatèters per ablació-diagnòstic i tractament, Material introducció/extracció elèct cardiacs de MCP i DAI | ELECTROCATÈTERS PER ABLACIÓ-DIAGNÒSTIC I TRACTAMENT, MATERIAL INTRODUCCIÓ/EXTRACCIÓ ELÈCT CARDIACS DE MCP I DAI, BEINA DILATADORA DE ROTACIÓ MECÀNICA,PER A EXTRACCIÓ D'ELÈCTRODES CARDÍACS,UNIDIRECCIONAL I BIDIRECCIONAL,ACCÉS INTRACARDÍAC,11F,DIÀMETRE INTERIOR 11,2F/0,145"/3,7MM I DIÀMETRE EXTERIOR 18,0F/0,234"/5,9MM,LLARGÀRIA47,5CM,A/MÀNEC ACCIONADOR,ESTÈRIL,1ÚS
Electrocatèters per ablació-diagnòstic i tractament, Material introducció/extracció elèct cardiacs de MCP i DAI | ELECTROCATÈTERS PER ABLACIÓ-DIAGNÒSTIC I TRACTAMENT, MATERIAL INTRODUCCIÓ/EXTRACCIÓ ELÈCT CARDIACS DE MCP I DAI, BEINA DILATADORA DE ROTACIÓ MECÀNICA,PER A EXTRACCIÓ D'ELÈCTRODES CARDÍACS,BIDIRECCIONAL,ACCÉS INTRACARDÍAC,13F,DIÀMETRE INTERIOR 13,2F/0,171"/4,3MM I DIÀMETRE EXTERIOR 20,0F/0,260"/6,6MM,LLARGÀRIA 47,5CM,A/MÀNEC ACCIONADOR,ESTÈRIL,1ÚS
Electrocatèters per ablació-diagnòstic i tractament, Material introducció/extracció elèct cardiacs de MCP i DAI | ELECTROCATÈTERS PER ABLACIÓ-DIAGNÒSTIC I TRACTAMENT, MATERIAL INTRODUCCIÓ/EXTRACCIÓ ELÈCT CARDIACS DE MCP I DAI, BEINA DILATADORA DE ROTACIÓ MECÀNICA,PER A EXTRACCIÓ D'ELÈCTRODES CARDÍACS,BIDIRECCIONAL,ACCÉS ENDOVENÓS,9F,DIÀMETRE INTERIOR 9,1F/0,119"/3,0MM I DIÀMETRE EXTERIOR 14,4F/0,187"/4,8MM,LLARGÀRIA 15,5CM,A/MÀNEC ACCIONADOR,ESTÈRIL,1ÚS
Electrocatèters per ablació-diagnòstic i tractament, Material introducció/extracció elèct cardiacs de MCP i DAI | ELECTROCATÈTERS PER ABLACIÓ-DIAGNÒSTIC I TRACTAMENT, MATERIAL INTRODUCCIÓ/EXTRACCIÓ ELÈCT CARDIACS DE MCP I DAI, BEINA DILATADORA DE ROTACIÓ MECÀNICA,PER A EXTRACCIÓ D'ELÈCTRODES CARDÍACS,BIDIRECCIONAL,ACCÉS ENDOVENÓS,11F,DIÀMETRE INTERIOR 11,1F/0,145"/3,6MM I DIÀMETRE EXTERIOR 16,4F/0,213"/5,5MM,LLARGÀRIA 15,5CM,A/MÀNEC ACCIONADOR,ESTÈRIL,1ÚS
Electrocatèters per ablació-diagnòstic i tractament, Material introducció/extracció elèct cardiacs de MCP i DAI | ELECTROCATÈTERS PER ABLACIÓ-DIAGNÒSTIC I TRACTAMENT, MATERIAL INTRODUCCIÓ/EXTRACCIÓ ELÈCT CARDIACS DE MCP I DAI, BEINA DILATADORA DE ROTACIÓ MECÀNICA,PER A EXTRACCIÓ D'ELÈCTRODES CARDÍACS,BIDIRECCIONAL,ACCÉS ENDOVENÓS,13F,DIÀMETRE INTERIOR 13,1F/0,171"/4,3MM I DIÀMETRE EXTERIOR 18,4F/0,239"/6,1MM,LLARGÀRIA 15,5CM,A/MÀNEC ACCIONADOR,ESTÈRIL,1ÚS
Electrocatèters per ablació-diagnòstic i tractament, Material introducció/extracció elèct cardiacs de MCP i DAI | ELECTROCATÈTERS PER ABLACIÓ-DIAGNÒSTIC I TRACTAMENT, MATERIAL INTRODUCCIÓ/EXTRACCIÓ ELÈCT CARDIACS DE MCP I DAI, AH02-ADELE EINA TUNELIT ELÈC SUBCUTEMBLEM S-ICD4712 / 470705
Electrocatèters per ablació-diagnòstic i tractament, Material introducció/extracció elèct cardiacs de MCP i DAI | ELECTROCATÈTERS PER ABLACIÓ-DIAGNÒSTIC I TRACTAMENT, MATERIAL INTRODUCCIÓ/EXTRACCIÓ ELÈCT CARDIACS DE MCP I DAI, AH02-RITMOCORE/ADELE/ INTROD ELÈCTR DE TALL SELECTRA 3D-40-32
Electrocatèters per ablació-diagnòstic i tractament, Material introducció/extracció elèct cardiacs de MCP i DAI | ELECTROCATÈTERS PER ABLACIÓ-DIAGNÒSTIC I TRACTAMENT, MATERIAL INTRODUCCIÓ/EXTRACCIÓ ELÈCT CARDIACS DE MCP I DAI, AH02-RITMOCORE/ADELE/ INTROD ELÈCTR DE TALL SELECTRA 3D-40-39
Electrocatèters per ablació-diagnòstic i tractament, Material introducció/extracció elèct cardiacs de MCP i DAI | ELECTROCATÈTERS PER ABLACIÓ-DIAGNÒSTIC I TRACTAMENT, MATERIAL INTRODUCCIÓ/EXTRACCIÓ ELÈCT CARDIACS DE MCP I DAI, AH02-RITMOCORE/ADELE/ INTROD ELÈCTR DE TALL SELECTRA 3D-40-42
Electrocatèters per ablació-diagnòstic i tractament, Material introducció/extracció elèct cardiacs de MCP i DAI | ELECTROCATÈTERS PER ABLACIÓ-DIAGNÒSTIC I TRACTAMENT, MATERIAL INTRODUCCIÓ/EXTRACCIÓ ELÈCT CARDIACS DE MCP I DAI, AH02-RITMOCORE/ADELE/ INTROD ELÈCTR DE TALL SELECTRA 3D-55-32
Electrocatèters per ablació-diagnòstic i tractament, Material introducció/extracció elèct cardiacs de MCP i DAI | ELECTROCATÈTERS PER ABLACIÓ-DIAGNÒSTIC I TRACTAMENT, MATERIAL INTRODUCCIÓ/EXTRACCIÓ ELÈCT CARDIACS DE MCP I DAI, AH02-RITMOCORE/ADELE/ INTROD ELÈCTR TALLANT SELECTRA 3D-55-39
Electrocatèters per ablació-diagnòstic i tractament, Material introducció/extracció elèct cardiacs de MCP i DAI | ELECTROCATÈTERS PER ABLACIÓ-DIAGNÒSTIC I TRACTAMENT, MATERIAL INTRODUCCIÓ/EXTRACCIÓ ELÈCT CARDIACS DE MCP I DAI, AH02-RITMOCORE/ADELE/ INTROD ELÈCTR DE TALL SELECTRA 3D-55-42
Electrocatèters per ablació-diagnòstic i tractament, Material introducció/extracció elèct cardiacs de MCP i DAI | ELECTROCATÈTERS PER ABLACIÓ-DIAGNÒSTIC I TRACTAMENT, MATERIAL INTRODUCCIÓ/EXTRACCIÓ ELÈCT CARDIACS DE MCP I DAI, AH02-RITMOCORE/ADELE/ INTROD ELÈCTR DE TALL SELECTRA 3D-65-32
Electrocatèters per ablació-diagnòstic i tractament, Material introducció/extracció elèct cardiacs de MCP i DAI | ELECTROCATÈTERS PER ABLACIÓ-DIAGNÒSTIC I TRACTAMENT, MATERIAL INTRODUCCIÓ/EXTRACCIÓ ELÈCT CARDIACS DE MCP I DAI, AH02-RITMOCORE/ADELE/ INTROD ELÈCTR TALLANT SELECTRA 3D-65-39
Electrocatèters per ablació-diagnòstic i tractament, Material introducció/extracció elèct cardiacs de MCP i DAI | ELECTROCATÈTERS PER ABLACIÓ-DIAGNÒSTIC I TRACTAMENT, MATERIAL INTRODUCCIÓ/EXTRACCIÓ ELÈCT CARDIACS DE MCP I DAI, AH02-RITMOCORE/ADELE/ INTROD ELÈCTR DE TALL SELECTRA 3D-65-42
Electrocatèters per ablació-diagnòstic i tractament, Material introducció/extracció elèct cardiacs de MCP i DAI | ELECTROCATÈTERS PER ABLACIÓ-DIAGNÒSTIC I TRACTAMENT, MATERIAL INTRODUCCIÓ/EXTRACCIÓ ELÈCT CARDIACS DE MCP I DAI, AH02-RITMOCORE/ADELE/ INTROD ELÈCTR DE TALL SELECTRA IC-50-59
Electrocatèters per ablació-diagnòstic i tractament, Material introducció/extracció elèct cardiacs de MCP i DAI | ELECTROCATÈTERS PER ABLACIÓ-DIAGNÒSTIC I TRACTAMENT, MATERIAL INTRODUCCIÓ/EXTRACCIÓ ELÈCT CARDIACS DE MCP I DAI, AH02-RITMOCORE/ADELE/ INTROD ELÈCTR DE TALL SELECTRA IC-50-69
Electrocatèters per ablació-diagnòstic i tractament, Material introducció/extracció elèct cardiacs de MCP i DAI | ELECTROCATÈTERS PER ABLACIÓ-DIAGNÒSTIC I TRACTAMENT, MATERIAL INTRODUCCIÓ/EXTRACCIÓ ELÈCT CARDIACS DE MCP I DAI, AH02-RITMOCORE/ADELE/ INTROD ELÈCTR DE TALL SELECTRA IC-90-59
Electrocatèters per ablació-diagnòstic i tractament, Material introducció/extracció elèct cardiacs de MCP i DAI | ELECTROCATÈTERS PER ABLACIÓ-DIAGNÒSTIC I TRACTAMENT, MATERIAL INTRODUCCIÓ/EXTRACCIÓ ELÈCT CARDIACS DE MCP I DAI, AH02-RITMOCORE/ADELE/ INTROD ELÈCTR DE TALL SELECTRA IC-90-69
Electrocatèters per ablació-diagnòstic i tractament, Material introducció/extracció elèct cardiacs de MCP i DAI | ELECTROCATÈTERS PER ABLACIÓ-DIAGNÒSTIC I TRACTAMENT, MATERIAL INTRODUCCIÓ/EXTRACCIÓ ELÈCT CARDIACS DE MCP I DAI, AH02-RITMOCORE/ADELE/ EQ ACCESSORI INTRO ELÈCTRODE SELECTRA 3D
Electrocatèters per ablació-diagnòstic i tractament, Material introducció/extracció elèct cardiacs de MCP i DAI | ELECTROCATÈTERS PER ABLACIÓ-DIAGNÒSTIC I TRACTAMENT, MATERIAL INTRODUCCIÓ/EXTRACCIÓ ELÈCT CARDIACS DE MCP I DAI, AH02-RITMOCORE/ADELE/ GANIVETA PER A BEINES SELECTRA
Electrocatèters per ablació-diagnòstic i tractament, Material introducció/extracció elèct cardiacs de MCP i DAI | ELECTROCATÈTERS PER ABLACIÓ-DIAGNÒSTIC I TRACTAMENT, MATERIAL INTRODUCCIÓ/EXTRACCIÓ ELÈCT CARDIACS DE MCP I DAI, INTRODUCTOR PER A ELÈCTRODE PERCUTANI,PELABLE,DIÀMETRE DE 8FX40CM DE LLARGÀRIA,PUNTA RADIOOPACA,EXTREM DISTAL EN FORMA DE C PER A SEPTE AD,EXTREM PROXIMAL AMB VÀLVULA HEMOSTÀTICA,PORT LATERAL,AMB DILATADOR, COMPATIBLE AMB GUÍA DE 0,035"(0,88MM)ESTÈRIL
Electrocatèters per ablació-diagnòstic i tractament, Material introducció/extracció elèct cardiacs de MCP i DAI | ELECTROCATÈTERS PER ABLACIÓ-DIAGNÒSTIC I TRACTAMENT, MATERIAL INTRODUCCIÓ/EXTRACCIÓ ELÈCT CARDIACS DE MCP I DAI, INTRODUCTOR PER A ELÈCTRODE PERCUTANI,PELABLE,DIÀMETRE DE 8FX40CM DE LLARGÀRIA,PUNTA RADIOOPACA,EXTREM DISTAL MULTIPROPÒSIT PER A SEPTE AD I VD,EXTREM PROXIMAL AMB VÀLVULA HEMOSTÀTICA,PORT LATERAL,AMB DILATADOR,COMPATIBLE AMB GUÍA 0,035"(0,88MM)ESTÈRIL
Electrocatèters per ablació-diagnòstic i tractament, Material introducció/extracció elèct cardiacs de MCP i DAI | ELECTROCATÈTERS PER ABLACIÓ-DIAGNÒSTIC I TRACTAMENT, MATERIAL INTRODUCCIÓ/EXTRACCIÓ ELÈCT CARDIACS DE MCP I DAI, INTRODUCTOR PER A ELÈCTRODE PERCUTANI,PELABLE,DIÀMETRE DE 8FX40CM DE LLARGÀRIA,PUNTA RADIOOPACA,EXTREM DISTAL AMB CORBA AMPLIADA PER A SEPTE DILATAT AD I VD,EXTREM PROXIMAL AMB VÀLVULA HEMOSTÀTICA,PORT LATERAL,AMB DILATADOR,COMPATIBLE AMB GUÍA 0,035".
Electrocatèters per ablació-diagnòstic i tractament, Material introducció/extracció elèct cardiacs de MCP i DAI | ELECTROCATÈTERS PER ABLACIÓ-DIAGNÒSTIC I TRACTAMENT, MATERIAL INTRODUCCIÓ/EXTRACCIÓ ELÈCT CARDIACS DE MCP I DAI, INTRODUCTOR PER A ELÈCTRODE PERCUTANI,PELABLE,DIÀMETRE DE 8FX40CM DE LLARGÀRIA,PUNTA RADIOOPACA,EXTREM DISTAL PER ACCÈS DRET VENÓS PER A SEPTE AD ,EXTREM PROXIMAL AMB VÀLVULA HEMOSTÀTICA,PORT LATERAL,AMB DILATADOR,COMPATIBLE AMB GUÍA 0,035".ESTÈRIL
Electrocatèters per ablació-diagnòstic i tractament, Material introducció/extracció elèct cardiacs de MCP i DAI | ELECTROCATÈTERS PER ABLACIÓ-DIAGNÒSTIC I TRACTAMENT, MATERIAL INTRODUCCIÓ/EXTRACCIÓ ELÈCT CARDIACS DE MCP I DAI, ESTILET / DISPOSITIU P/EXTRACCIÓ MARCAPASSOS, DIÀMETRE RANG DE BLOQUEIG: 0,015"/0,38MM A 0,023"/0,58MM, RESISTÈNCIA MITJA A LA TRACCIÓ DE 19IBS, LLARGÀRIA TREBALL MALLA DE 65CM, LONGITUD TOTAL DE 140CM, ESTILET DE 0,012"/0,30MM, ESTÈRIL.COMP/SAP 30034070
Electrocatèters per ablació-diagnòstic i tractament, Material introducció/extracció elèct cardiacs de MCP i DAI | ELECTROCATÈTERS PER ABLACIÓ-DIAGNÒSTIC I TRACTAMENT, MATERIAL INTRODUCCIÓ/EXTRACCIÓ ELÈCT CARDIACS DE MCP I DAI, EQUIP BEINA DE ROTACIÓ MECÀNICA, PER A EXTRACCIÓ D'ELÈCTRODES CARDÍACS, ACCÉS VASCULAR, AMB: BEINA DE DIÀMETRE INTERIOR 9F I DIÀMETRE EXTERIOR 17F, LLARGÀRIA DE 13,6CM+/-1CM, MÀNEC ACCIONADOR DE PUNTA ROTATÒRIA, ESTÈRIL, D' UN SOL ÚS
Electrocatèters per ablació-diagnòstic i tractament, Material introducció/extracció elèct cardiacs de MCP i DAI | ELECTROCATÈTERS PER ABLACIÓ-DIAGNÒSTIC I TRACTAMENT, MATERIAL INTRODUCCIÓ/EXTRACCIÓ ELÈCT CARDIACS DE MCP I DAI, EQUIP BEINA DE ROTACIÓ MECÀNICA, PER A EXTRACCIÓ D'ELÈCTRODES CARDÍACS, ACCÉS VASCULAR, AMB: BEINA DE DIÀMETRE INTERIOR 11F I DIÀMETRE EXTERIOR 19F, LLARGÀRIA DE 13,6CM+/-1CM, AMB MÀNEC ACCIONADOR DE PUNTA ROTATÒRIA, ESTÈRIL, D' UN SOL ÚS
Electrocatèters per ablació-diagnòstic i tractament, Material introducció/extracció elèct cardiacs de MCP i DAI | ELECTROCATÈTERS PER ABLACIÓ-DIAGNÒSTIC I TRACTAMENT, MATERIAL INTRODUCCIÓ/EXTRACCIÓ ELÈCT CARDIACS DE MCP I DAI, BEINA DE DISSECCIÓ PER LÀSER, DE 12FR X 50CM, PER A L'EXTRACCIÓ D'ELÈCTRODES CARDÍACS (MARCAPASSOS I DESFIBRIL·LADORS), ESTÈRIL. COMPATIBLE AMB LA CONSOLA CVX-300 LASER SYSTEM DE SPECTRANETICS O EQUIVALENT
Electrocatèters per ablació-diagnòstic i tractament, Material introducció/extracció elèct cardiacs de MCP i DAI | ELECTROCATÈTERS PER ABLACIÓ-DIAGNÒSTIC I TRACTAMENT, MATERIAL INTRODUCCIÓ/EXTRACCIÓ ELÈCT CARDIACS DE MCP I DAI, EQUIP BEINA DE ROTACIÓ MECÀNICA, PER A EXTRACCIÓ D'ELÈCTRODES CARDÍACS, UNIDIRECCIONAL I BIDIRECCIONAL, ACCÉS INTRACARDÍAC, AMB: BEINA DE DIÀMETRE INTERIOR 9F I DIÀMETRE EXTERIOR 17F, LLARGÀRIA DE 40,6CM+/-1CM, A/MÀNEC ACCIONADOR DE PUNTA ROTATÒRIA,ESTÈR
Electrocatèters per ablació-diagnòstic i tractament, Material introducció/extracció elèct cardiacs de MCP i DAI | ELECTROCATÈTERS PER ABLACIÓ-DIAGNÒSTIC I TRACTAMENT, MATERIAL INTRODUCCIÓ/EXTRACCIÓ ELÈCT CARDIACS DE MCP I DAI, EQUIP BEINA DE ROTACIÓ MECÀNICA, PER A EXTRACCIÓ D'ELÈCTRODES CARDÍACS, UNIDIRECCIONAL I BIDIRECCIONAL, ACCÉS INTRACARDÍAC, AMB: BEINA DE DIÀMETRE INTERIOR 11F I DIÀMETRE EXTERIOR 19F, LLARGÀRIA DE 40,6CM+/-2CM,A/MÀNEC ACCIONADOR DE PUNTA ROTATÒRIA,ESTÈR
Electrocatèters per ablació-diagnòstic i tractament, Material introducció/extracció elèct cardiacs de MCP i DAI | ELECTROCATÈTERS PER ABLACIÓ-DIAGNÒSTIC I TRACTAMENT, MATERIAL INTRODUCCIÓ/EXTRACCIÓ ELÈCT CARDIACS DE MCP I DAI, EQUIP BEINA DE ROTACIÓ MECÀNICA, PER A EXTRACCIÓ D'ELÈCTRODES CARDÍACS, UNIDIRECCIONAL I BIDIRECCIONAL, ACCÉS INTRACARDÍAC, AMB: BEINA DE DIÀMETRE INTERIOR 13F I DIÀMETRE EXTERIOR 21F, LLARGÀRIA DE 40,6CM+/-2CM,A/MÀNEC ACCIONADOR DE PUNTA ROTATÒRIA,ESTÈR
Electrocatèters per ablació-diagnòstic i tractament, Material introducció/extracció elèct cardiacs de MCP i DAI | ELECTROCATÈTERS PER ABLACIÓ-DIAGNÒSTIC I TRACTAMENT, MATERIAL INTRODUCCIÓ/EXTRACCIÓ ELÈCT CARDIACS DE MCP I DAI, EQUIP DE 2 GUIES PER A L'EXTRACCIÓ D'ELÈCTRODES CARDIACS, GUIES RECTES DE DIÀMETRE 0,38MM, LLARGÀRIA DE 60CM I DE 65CM, D'ACER INOXIDABLE, ESTÈRIL, D'UN SOL ÚS
Electrocatèters per ablació-diagnòstic i tractament, Material introducció/extracció elèct cardiacs de MCP i DAI | ELECTROCATÈTERS PER ABLACIÓ-DIAGNÒSTIC I TRACTAMENT, MATERIAL INTRODUCCIÓ/EXTRACCIÓ ELÈCT CARDIACS DE MCP I DAI, EXTENSOR / ALLARGADOR PER A L'EXTRACCIÓ DE CABLES SENSE LLUM INTERNA I/O TRENCATS (DANYATS), PERMET UTILITZAR BEINA DE DISSECCIÓ MECÀNICA PER A L'EXTRACCIÓ D'ELECTRODES. LLAÇ METÀL·LIC DE 70CM DE LLARGÀRIA
Electrocatèters per ablació-diagnòstic i tractament, Material introducció/extracció elèct cardiacs de MCP i DAI | ELECTROCATÈTERS PER ABLACIÓ-DIAGNÒSTIC I TRACTAMENT, MATERIAL INTRODUCCIÓ/EXTRACCIÓ ELÈCT CARDIACS DE MCP I DAI, BEINA DE DISSECCIÓ PER LÀSER, DE 14FR X 50CM, PER A L'EXTRACCIÓ D'ELÈCTRODES CARDÍACS (MARCAPASSOS I DESFIBRIL·LADORS), ESTÈRIL. COMPATIBLE AMB LA CONSOLA CVX-300 LASER SYSTEM DE SPECTRANETICS O EQUIVALENT
Electrocatèters per ablació-diagnòstic i tractament, Material introducció/extracció elèct cardiacs de MCP i DAI | ELECTROCATÈTERS PER ABLACIÓ-DIAGNÒSTIC I TRACTAMENT, MATERIAL INTRODUCCIÓ/EXTRACCIÓ ELÈCT CARDIACS DE MCP I DAI, EQUIP D'EXTRACCIÓ ELÈCTRODES/FIXACIÓ DE DERIVACIONS, CONSTA DE: 1 EXPANSOR D'ESPIRALS I 2 CALIBRADORS DE PUNTES. COMPATIBLE AMB SAP 30029049(B*)BAIXA_ESTUDI GERÈNCIA
Electrocatèters per ablació-diagnòstic i tractament, Material introducció/extracció elèct cardiacs de MCP i DAI | ELECTROCATÈTERS PER ABLACIÓ-DIAGNÒSTIC I TRACTAMENT, MATERIAL INTRODUCCIÓ/EXTRACCIÓ ELÈCT CARDIACS DE MCP I DAI, BEINA DE DISSECCIÓ PER LÀSER, DE 16FR X 50CM, PER A L'EXTRACCIÓ D'ELÈCTRODES CARDÍACS (MARCAPASSOS I DESFIBRIL·LADORS), ESTÈRIL. COMPATIBLE AMB LA CONSOLA CVX-300 LASER SYSTEM DE SPECTRANETICS O EQUIVALENT
Electrocatèters per ablació-diagnòstic i tractament, Material introducció/extracció elèct cardiacs de MCP i DAI | ELECTROCATÈTERS PER ABLACIÓ-DIAGNÒSTIC I TRACTAMENT, MATERIAL INTRODUCCIÓ/EXTRACCIÓ ELÈCT CARDIACS DE MCP I DAI, ESPIRAL DE COMPRESSIÓ PROXIMAL D'ELECTRODES CARDIACS, DE LA SILICONA O POLIURETÀ QUE PERMET L'EXTRACCIÓ DEL CABLE DE DERIVACIÓ CARDÍACA, COS METÀL·LIC, ESTÈRIL. COMPATIBLE AMB L'ESTILET ALLIBERADOR.
Electrocatèters per ablació-diagnòstic i tractament, Material introducció/extracció elèct cardiacs de MCP i DAI | ELECTROCATÈTERS PER ABLACIÓ-DIAGNÒSTIC I TRACTAMENT, MATERIAL INTRODUCCIÓ/EXTRACCIÓ ELÈCT CARDIACS DE MCP I DAI, BEINA ESTABILITZACIÓ DE TEIXITS PER EXTRACCIÓ D'ELÈCTRODES CARDIACS, DE PTFE, AMB PUNTA RADIOOPACA D´ACER INOXIDABLE, DIÀMETRE INTERIOR DE 16,2F X 36,5 CM+/-2CM DE LLARGÀRIA, ESTÈRIL, D'UN SOL ÚS. COMPATIBLE AMB MÀNEC DE LA BEINA EVOLUTION O EQUIVALENT
Electrocatèters per ablació-diagnòstic i tractament, Material introducció/extracció elèct cardiacs de MCP i DAI | ELECTROCATÈTERS PER ABLACIÓ-DIAGNÒSTIC I TRACTAMENT, MATERIAL INTRODUCCIÓ/EXTRACCIÓ ELÈCT CARDIACS DE MCP I DAI, BEINA ESTABILITZACIÓ DE TEIXITS PER EXTRACCIÓ D'ELÈCTRODES CARDIACS, DE PTFE, AMB PUNTA RADIOOPACA D´ACER INOXIDABLE, DIÀMETRE INTERIOR DE 18,1F X 36,5 CM+/-2CM DE LLARGÀRIA, ESTÈRIL, D'UN SOL ÚS. COMPATIBLE AMB MÀNEC DE LA BEINA EVOLUTION,O EQUIVALENT
Electrocatèters per ablació-diagnòstic i tractament, Material introducció/extracció elèct cardiacs de MCP i DAI | ELECTROCATÈTERS PER ABLACIÓ-DIAGNÒSTIC I TRACTAMENT, MATERIAL INTRODUCCIÓ/EXTRACCIÓ ELÈCT CARDIACS DE MCP I DAI, CABLE/CONNECTOR PER A CONNEXIÓ D'ELÈCTRODES A MARCAPASSOS EXTERN/TEMPORAL, DE 175CM+/-10CM DE LLARGÀRIA, PASSADOR UNIVERSAL, ESTÈRIL, D'UN SOL ÚS. COMPATIBLE AMB QUALSEVOL DISPOSITIU DE MARCAPASSOS O EQUIVALENT
Catèters Sistema Nervios Central, Catèter per anestèsia epidural/espinal i/o analgèsia | CATÈTERS SISTEMA NERVIOS CENTRAL, CATÈTER PER ANESTÈSIA EPIDURAL/ESPINAL I/O ANALGÈSIA, CATÈTER INTRATECAL 1 PEÇA, AMB GUIA INSERTADA, SILICONA RADIOOPACA, 4,2FX89CM, AGULLA 15GX9,3CM, ALETES FIXACIÓ; CATÈTER INTERFÍCIE 6,5F (ØINTERN 0,53MM, ØEXTERN 2,2MM) CONNECTOR BOMBA S/SUTURA, REGLA. COMPATIBLE A/BOMBA SYNCHROMED II, ISOMED O EQUIV
Catèters Sistema Nervios Central, Catèter per anestèsia epidural/espinal i/o analgèsia | CATÈTERS SISTEMA NERVIOS CENTRAL, CATÈTER PER ANESTÈSIA EPIDURAL/ESPINAL I/O ANALGÈSIA, CATÈTER INTRATECAL 2 PECES/SEGMENTS A/GUIA, SILICONA RADIOOPACA, LLARG TOTAL 104,1CM; SEGMENT ESPINAL 4,2FX38,1CM; SEGMENT BOMBA 6,5FX66CM A/CONNEC BOMBA S/SUTURA, 2AG 15GX11,4CM/15GX9,3CM; ALETES FIXACIÓ; REGLA. COMP A/BOMBA SY
Catèters Sistema Nervios Central, Catèter per anestèsia epidural/espinal i/o analgèsia | CATÈTERS SISTEMA NERVIOS CENTRAL, CATÈTER PER ANESTÈSIA EPIDURAL/ESPINAL I/O ANALGÈSIA, CATÈTER INTRATECAL 2 PECES, SILICONA, RADIOOPACA, LLARGÀRIA 140+/-1CM: CATÈTER INTRAESPINAL 4FR, ALETA FIX, CATÈTER BOMBA 4FR CONNEXIÓ BOMBA S/SUTURA, ØINTERN CONN CAT 0,3MM. 1 AGULLA INTROD 16GX11+/-1CM. COMPATIBLE BOMBA SYNCHROMED II O EQUIVALENT.
Catèters Sistema Nervios Central, Catèter per anestèsia epidural/espinal i/o analgèsia | CATÈTERS SISTEMA NERVIOS CENTRAL, CATÈTER PER ANESTÈSIA EPIDURAL/ESPINAL I/O ANALGÈSIA, EQUIP REVISIÓ SEGMENT DE LA BOMBA INTRATECAL ASCENDA,COMPOST DE SEGMENT DE 73.7CM DE LONGITUD, Ø INTERN 0.5MM,Ø EXTERN 1.2MM, MARCAS CENTIMETRADAS, Ø INTERN DEL CONNECTOR 0.3MM, ØEXTERN DEL BROQUET 4.3MM. COMPATIBLE CODI 30029581 INTRATECAL ASCENDA
Catèters Sistema Nervios Central, Catèter per anestèsia epidural/espinal i/o analgèsia | CATÈTERS SISTEMA NERVIOS CENTRAL, CATÈTER PER ANESTÈSIA EPIDURAL/ESPINAL I/O ANALGÈSIA, EQUIP DE REPARACIÓ DEL SEGMENT DE LA BOMBA INTRATECAL, SEGMENT DE 89 (+/-1)CM DE LONGITUD. COMPATIBLE AM BOMBA INTRATECAL ASCENDA O EQUIVALENT.
Catèters Sistema Nervios Central, Catèter per anestèsia epidural/espinal i/o analgèsia | CATÈTERS SISTEMA NERVIOS CENTRAL, CATÈTER PER ANESTÈSIA EPIDURAL/ESPINAL I/O ANALGÈSIA, CATÈTER INTRATECAL 1PEÇA SILICONA RX,MULTIPERFOR,ØI0,6MM,ØE1,3MM/LONGX110CM,INTRODUC PRE-INSERTAT 109CM.FIXACIÓ S/FILS SUTURA.MARC TUNGSTÈ PUNTA.MARC PROFUND CM.AG TUOHY 15GX89CM,1XER,3ANCLATG FIXA,ETIQ ADH.N/LÀTEX,ESTÈRIL,1ÚS.P
Catèters Sistema Nervios Central, Catèter per anestèsia epidural/espinal i/o analgèsia | CATÈTERS SISTEMA NERVIOS CENTRAL, CATÈTER PER ANESTÈSIA EPIDURAL/ESPINAL I/O ANALGÈSIA, CATÈTER INTRATEC 2 PECES, SILICONA RADIOOPACA, LLARG TOTAL 114,3CM: CATÈT INTRAES 4FR, FIXACIÓ. CATÈT BOMBA 4FR CONNEX BOMBA S/SUTURA, ØI CONN CAT 0,3M. 1 AGULLA INTROD 16GX11,4CM. COMPTBLE BOMBA SYNCHROMED II, O EQUIVALENT. CATÈTER INTRATEC ASCENDA.
Material fungible per a cirurgia traumatològica, Altre material per a cirurgia traumatològica d'un sol ús | MATERIAL FUNGIBLE PER A CIRURGIA TRAUMATOLÒGICA, ALTRE MATERIAL PER A CIRURGIA TRAUMATOLÒGICA D'UN SOL ÚS, INSTRUMENT D'INSERCIÓ PEL SISTEMA DE REFORÇ D'IMPLANTS DE COLUMNA OGMED PER FIXACIÓ ÒPTIMA DEL CARGOL PEDICULAR A L'ÒS,REF:50-1003
Instrumental quirúrgic d'un sol ús, Separadors, retractors, ganxos i accessoris | INSTRUMENTAL QUIRÚRGIC D'UN SOL ÚS, SEPARADORS, RETRACTORS, GANXOS I ACCESSORIS, EQUIP RETRACTOR ESTÉRIL PER IMPLANTACIÓ PRÒTESI PENIS PRECONECTADA HIDRAÚLICA DE TRES COMPONENTS INFLA10,REF:RSRK-1000
Instrumental quirúrgic d'un sol ús, Separadors, retractors, ganxos i accessoris | INSTRUMENTAL QUIRÚRGIC D'UN SOL ÚS, SEPARADORS, RETRACTORS, GANXOS I ACCESSORIS, SISTEMA INSTRUMENTAL PER A IMPLANTACIÓ PRÒTESI PENIS: 7 GANXOS RETRACCIÓ Ø2,5MM X 17,5CM (1 AMB PUNTA AFILADA Ø5MM I 6 AMB PUNTA ROMA Ø12MM), 1 ELEVADOR PENIS I 1 CARCASSA RETRACTORA EN FORMA DE DOS SEMI-CERCLES Ø12CM/19CM, LLIURE LÀTEX,ESTÈRIL,1 SOL ÚS
Instrumental quirúrgic d'un sol ús, Separadors, retractors, ganxos i accessoris | INSTRUMENTAL QUIRÚRGIC D'UN SOL ÚS, SEPARADORS, RETRACTORS, GANXOS I ACCESSORIS, SEPARADOR (SISTEMA RETRACTOR PENIS) MATERIAL PLÀSTIC 30,4X19CM, COMPOST PER: 7 GANXOS ROMS 12MM, 1 GANXO PUNXAGUT 5MM, 1 BANDELETA PENIANA I 2 VALVES ABORDATGE PENOSCROTAL, COMPATIBLE SISTEMA PRÒTESI PENIS HIDRÀULICA 700CX MS I EUA AMS800 O EQUIVALENT
Material fungible per a cirurgia traumatològica, Altre material per a cirurgia traumatològica d'un sol ús | MATERIAL FUNGIBLE PER A CIRURGIA TRAUMATOLÒGICA, ALTRE MATERIAL PER A CIRURGIA TRAUMATOLÒGICA D'UN SOL ÚS, PROVA FEMORAL PER A SISTEMA PRÓTESIS TOTAL DE GENOLL PRIMARIA U2 (PTR) UN SOL ÚS, DRETA, Nº2, REF:2104-2220
Material fungible per a cirurgia traumatològica, Altre material per a cirurgia traumatològica d'un sol ús | MATERIAL FUNGIBLE PER A CIRURGIA TRAUMATOLÒGICA, ALTRE MATERIAL PER A CIRURGIA TRAUMATOLÒGICA D'UN SOL ÚS, PROVA FEMORAL PER A SISTEMA PRÓTESIS TOTAL DE GENOLL PRIMARIA (PTR)U2 UN SOL ÚS, ESQUERRA Nº 4, REF:2104-2140
Material fungible per a cirurgia traumatològica, Altre material per a cirurgia traumatològica d'un sol ús | MATERIAL FUNGIBLE PER A CIRURGIA TRAUMATOLÒGICA, ALTRE MATERIAL PER A CIRURGIA TRAUMATOLÒGICA D'UN SOL ÚS, PROVA FEMORAL PER A SISTEMA PRÓTESIS TOTAL DE GENOLL PRIMARIA (PTR)U2 UN SOL ÚS, ESQUERRA Nº 5, REF:2104-2150
Material fungible per a cirurgia traumatològica, Altre material per a cirurgia traumatològica d'un sol ús | MATERIAL FUNGIBLE PER A CIRURGIA TRAUMATOLÒGICA, ALTRE MATERIAL PER A CIRURGIA TRAUMATOLÒGICA D'UN SOL ÚS, PROVA FEMORAL PER A SISTEMA PRÓTESIS TOTAL DE GENOLL PRIMARIA (PTR) UN SOL ÚS, ESQUERRA, Nº 3, REF:2104-2130
Material fungible per a cirurgia traumatològica, Altre material per a cirurgia traumatològica d'un sol ús | MATERIAL FUNGIBLE PER A CIRURGIA TRAUMATOLÒGICA, ALTRE MATERIAL PER A CIRURGIA TRAUMATOLÒGICA D'UN SOL ÚS, PROVA FEMORAL PER A SISTEMA PRÓTESIS TOTAL DE GENOLL PRIMARIA (PTR) UN SOL ÚS, DRETA, Nº 3,5, REF:2104-2230
Material fungible per a cirurgia traumatològica, Altre material per a cirurgia traumatològica d'un sol ús | MATERIAL FUNGIBLE PER A CIRURGIA TRAUMATOLÒGICA, ALTRE MATERIAL PER A CIRURGIA TRAUMATOLÒGICA D'UN SOL ÚS, PROVA FEMORAL PER A SISTEMA PRÓTESIS TOTAL DE GENOLL PRIMARIA (PTR) UN SOL ÚS, DRETA, Nº 4, REF: 2104-2240
Material fungible per a cirurgia traumatològica, Altre material per a cirurgia traumatològica d'un sol ús | MATERIAL FUNGIBLE PER A CIRURGIA TRAUMATOLÒGICA, ALTRE MATERIAL PER A CIRURGIA TRAUMATOLÒGICA D'UN SOL ÚS, PROVA FEMORAL PER A SISTEMA PRÓTESIS TOTAL DE GENOLL PRIMARIA (PTR) UN SOL ÚS, DRETA, Nº 5, REF:2104-2250
Material fungible per a cirurgia traumatològica, Altre material per a cirurgia traumatològica d'un sol ús | MATERIAL FUNGIBLE PER A CIRURGIA TRAUMATOLÒGICA, ALTRE MATERIAL PER A CIRURGIA TRAUMATOLÒGICA D'UN SOL ÚS, PROVA TIBIAL PER A SISTEMA PRÓTESIS TOTAL DE GENOLL PRIMARIA (PTR) PS ICR, UN SOL ÚS, Nº 2, REF:2204-4020
Material fungible per a cirurgia traumatològica, Altre material per a cirurgia traumatològica d'un sol ús | MATERIAL FUNGIBLE PER A CIRURGIA TRAUMATOLÒGICA, ALTRE MATERIAL PER A CIRURGIA TRAUMATOLÒGICA D'UN SOL ÚS, PROVA TIBIAL PER A SISTEMA PRÓTESIS TOTAL DE GENOLL PRIMARIA (PTR) PS ICR, UN SOL ÚS, Nº 3, REF:2204-4030
Material fungible per a cirurgia traumatològica, Altre material per a cirurgia traumatològica d'un sol ús | MATERIAL FUNGIBLE PER A CIRURGIA TRAUMATOLÒGICA, ALTRE MATERIAL PER A CIRURGIA TRAUMATOLÒGICA D'UN SOL ÚS, PROVA TIBIAL PER A SISTEMA PRÓTESIS TOTAL DE GENOLL PRIMARIA (PTR) PS ICR, UN SOL ÚS, Nº 4, REF:2204-4040
Material fungible per a cirurgia traumatològica, Altre material per a cirurgia traumatològica d'un sol ús | MATERIAL FUNGIBLE PER A CIRURGIA TRAUMATOLÒGICA, ALTRE MATERIAL PER A CIRURGIA TRAUMATOLÒGICA D'UN SOL ÚS, PROVA TIBIAL PER A SISTEMA PRÓTESIS TOTAL DE GENOLL PRIMARIA (PTR) PS ICR, UN SOL ÚS, Nº5, REF:2204-4050
Material fungible per a cirurgia traumatològica, Altre material per a cirurgia traumatològica d'un sol ús | MATERIAL FUNGIBLE PER A CIRURGIA TRAUMATOLÒGICA, ALTRE MATERIAL PER A CIRURGIA TRAUMATOLÒGICA D'UN SOL ÚS, PROVA PATELA PER A SISTEMA PRÓTESIS TOTAL DE GENOLL PRIMARIA (PTR), UN SOL ÚS, EN KIT, TOTES LAS MIDES, REF:2404-2000
Material fungible per artroscòpia, Altre material per a artroscòpia | MATERIAL FUNGIBLE PER ARTROSCÒPIA, ALTRE MATERIAL PER A ARTROSCÒPIA, RECOLZANUSOS-TALLADOR DE SUTURA ULTRABRAID, RECTE, PER A PROCEDIMENTS D'ARTROSCÒPIA DE SUTURA MENISCAL, ESTÈRIL, D'UN SOL ÚS. COMPATIBLE AMB SISTEMA ULTRA FAST-FIX O EQUIVALENT
Material fungible per artroscòpia, Altre material per a artroscòpia | MATERIAL FUNGIBLE PER ARTROSCÒPIA, ALTRE MATERIAL PER A ARTROSCÒPIA, FILFERRO-PASSADOR FLEXIBLE AMB TRAU, PER A ARTROSCÒPIA DE GENOLL, DE NITINOL, ESTÈRIL, D'UN SOL ÚS
Material fungible per artroscòpia, Altre material per a artroscòpia | MATERIAL FUNGIBLE PER ARTROSCÒPIA, ALTRE MATERIAL PER A ARTROSCÒPIA, LLAÇ SUTURA SUTURELASSO FASTAK II, DE 25º CORBADA A LA DRETA ESTRETA, PER A ARTROSCÒPIA D'ESPATLLA, FILFERRO DE NITINOL, ESTÈRIL, D'UN SOL ÚS
Material fungible per artroscòpia, Altre material per a artroscòpia | MATERIAL FUNGIBLE PER ARTROSCÒPIA, ALTRE MATERIAL PER A ARTROSCÒPIA, RECOLZANUSOS-TALLADOR PER A ARTROSCÒPIA DE GENOLL, PER TALLAR SUTURA MENISCAL, ESTÈRIL, D'UN SOL ÚS. COMPATIBLE AMB SISTEMA MENISCAL CINCH O EQUIVALENT
Material fungible per artroscòpia, Altre material per a artroscòpia | MATERIAL FUNGIBLE PER ARTROSCÒPIA, ALTRE MATERIAL PER A ARTROSCÒPIA, EQUIP D'INSTRUMENTS PER A ARTROSCÒPIA DE MALUC, CONSTA DE: 3 AGULLES GUIA DE NITINOL DE 1,2MM X 45CM I 2 AGULLES ARTROSCÒPIQUES CANULADES DE 17G (6"), ESTÈRIL, D'UN SOL ÚS
Material fungible per artroscòpia, Altre material per a artroscòpia | MATERIAL FUNGIBLE PER ARTROSCÒPIA, ALTRE MATERIAL PER A ARTROSCÒPIA, EQUIP D'ARTROSCÒPIA PER A IMPLANTS EN CIRURGIA ARTROSCÒPICA D'ESPATLLA JUGGERKNOT,DE 1,4MM (REF:912030/912010),COMPOST:1 GUIA ACER INOX A/OBTURADOR I PUNY POLIPROPILÈ I 1 BROCA ACER INOX,EST,1ÚS.COMP SIST/JUGGERKNOT I SAP20054743-SAP20058160
Material fungible per artroscòpia, Altre material per a artroscòpia | MATERIAL FUNGIBLE PER ARTROSCÒPIA, ALTRE MATERIAL PER A ARTROSCÒPIA, LLAÇ PASSADOR SUTURA QUICKPASS LASSO, DE 25° CORBADA A LA DRETA, PUNTA DE BAIX PERFIL, PER A ARTROSCÒPIA DE MENISC, SUTURA PRECARREGADA 2-0 FIBER STICK, AMB CARGOL/RODA DE SEGURETAT, ESTÈRIL, D'UN SOL ÚS
Material fungible per artroscòpia, Altre material per a artroscòpia | MATERIAL FUNGIBLE PER ARTROSCÒPIA, ALTRE MATERIAL PER A ARTROSCÒPIA, RECOLZANUSOS-TALLADOR DE SUTURA, AMB CÀNULA PORTAL, PER PROCEDIMENTS D'ARTROSCÒPIA DE SUTURA MENISCAL,D'ACER INOXIDABLE,PLÀSTIC I NITINOL,ESTÈRIL, D'UN SOL ÚS.
Material fungible per artroscòpia, Altre material per a artroscòpia | MATERIAL FUNGIBLE PER ARTROSCÒPIA, ALTRE MATERIAL PER A ARTROSCÒPIA, RECOLZANUSOS-TALLADOR DE SUTURA, AMB CÀNULA, PER A PROCEDIMENTS D'ARTROSCÒPIA DE SUTURA MENISCAL, D'ACER INOXIDABLE, PLÀSTIC I NITINOL, ESTÈRIL, D'UN SOL ÚS. COMPATIBLE AMB SISTEMA MENISCAL AIR+ O EQUIVALENT
Material fungible per artroscòpia, Altre material per a artroscòpia | MATERIAL FUNGIBLE PER ARTROSCÒPIA, ALTRE MATERIAL PER A ARTROSCÒPIA, LLAÇ PASSADOR SUTURA QUICKPASS LASSO, DE 45º CORBADA A LA DRETA PUNTA FINA, PER A ARTROSCÒPIA D'ESPATLLA, LLAÇ DE NITINOL, AMB CARGOL/RODA DE SEGURETAT, ESTÈRIL, D'UN SOL ÚS
Material fungible per artroscòpia, Altre material per a artroscòpia | MATERIAL FUNGIBLE PER ARTROSCÒPIA, ALTRE MATERIAL PER A ARTROSCÒPIA, EQUIP D'INSTRUMENTAL PER ANCLATJE PUSHLOCK CURT PER A MALUC Ø2,9MM, AMB: BROCA PER A MOTOR ARTROSCÒPIA,GUIA I OBTURADOR.D'ACER INOXIDABLE I PLÀSTIC. ESTÈRIL.UN SOL ÚS.
Material fungible per artroscòpia, Altre material per a artroscòpia | MATERIAL FUNGIBLE PER ARTROSCÒPIA, ALTRE MATERIAL PER A ARTROSCÒPIA, RECOLZANUSOS-TALLADOR DE SUTURA PER A PROCEDIMENTS D'ARTROSCÒPIA DE SUTURA MENISCAL, ESTÈRIL, D'UN SOL ÚS
Material fungible per artroscòpia, Altre material per a artroscòpia | MATERIAL FUNGIBLE PER ARTROSCÒPIA, ALTRE MATERIAL PER A ARTROSCÒPIA, EQUIP D'INSTRUMENTAL PER ANCLATJE PUSHLOCK CURT 2,9MM, AMB: BROCA PER MOTOR ARTROSCÒPIA,GUIA I OBTURADOR.D'ACER INOXIDABLE I PLÀSTIC. ESTÈRIL.UN SOL ÚS.
Material fungible per artroscòpia, Altre material per a artroscòpia | MATERIAL FUNGIBLE PER ARTROSCÒPIA, ALTRE MATERIAL PER A ARTROSCÒPIA, PASSADOR DE SUTURES D'ARTROSCÒPIA NANOPASS 45º DRETA, PER A SUTURA DE BAIX PERFIL, DE DIÀMETRE DE 1,5MM X 21CM DE LLARGÀRIA, ESTÈRIL, ENVÀS INDIVIDUAL, D'UN SOL ÚS. COMPATIBLE SISTEMA D'ARTROSCÒPIA PIVOT O EQUIVALENT
Material fungible per artroscòpia, Altre material per a artroscòpia | MATERIAL FUNGIBLE PER ARTROSCÒPIA, ALTRE MATERIAL PER A ARTROSCÒPIA, DILATADOR FLEXIBLE PER A PAS D'EMPELT EN REPARACIONS ACROMIOCLAVICULARS CRÒNIQUES, DIÀMETRE MÍNIM 3,3MM, DIÀMETRE MÀXIM 10MM, LONGITUD 22,9CM, DE SILICONA AMB SUTURA DE POLIÈSTER, ESTÈRIL, D'UN SOL ÚS
Material fungible per artroscòpia, Altre material per a artroscòpia | MATERIAL FUNGIBLE PER ARTROSCÒPIA, ALTRE MATERIAL PER A ARTROSCÒPIA, BROCA D'ANCORATGE DE SUTURA, DE DIÀMETRE 1,7MM (XL) PER A DISPOSITIU D'INSERCIÓ D'ANCORATGE OSSI, SENSE LÀTEX, ESTÈRIL, D'UN SOL ÚS. COMPATIBLE AMB SISTEMA SUTUREFIX O EQUIVALENT
Material fungible per artroscòpia, Altre material per a artroscòpia | MATERIAL FUNGIBLE PER ARTROSCÒPIA, ALTRE MATERIAL PER A ARTROSCÒPIA, RECUPERADOR DE SUTURES, PER A CIRURGIA ARTROSCÒPICA D'ESPATLLA, RECTA, LLAÇ DE NITINOL TRENAT, TIPUS BLITZ, ESTÈRIL, D'UN SOL ÚS
Material fungible per artroscòpia, Altre material per a artroscòpia | MATERIAL FUNGIBLE PER ARTROSCÒPIA, ALTRE MATERIAL PER A ARTROSCÒPIA, RECUPERADOR DE SUTURES, PER A CIRURGIA ARTROSCÒPICA D'ESPATLLA, 45º ESQUERRA, LLAÇ DE NITINOL TRENAT, TIPUS BLITZ, ESTÈRIL, D'UN SOL ÚS.
Material fungible per artroscòpia, Altre material per a artroscòpia | MATERIAL FUNGIBLE PER ARTROSCÒPIA, ALTRE MATERIAL PER A ARTROSCÒPIA, PASSADOR DE SUTURA ACCU-PASS, PER A ARTROSCÒPIA D'ESPATLLA, CORBAT A L'ESQUERRA 45º, PRECARREGAT AMB MONOFILAMENT DE NAILON DE Nº0 X 121,9CM DE LLARGÀRIA, ESTÈRIL, D'UN SOL ÚS
Material fungible per artroscòpia, Altre material per a artroscòpia | MATERIAL FUNGIBLE PER ARTROSCÒPIA, ALTRE MATERIAL PER A ARTROSCÒPIA, PASSADOR DE SUTURA ACCU-PASS, PER A ARTROSCÒPIA D'ESPATLLA, CORBAT A LA DRETA 45º, PRECARREGAT AMB MONOFILAMENT DE NAILON DE Nº0 X 121,9CM DE LLARGÀRIA, ESTÈRIL, D'UN SOL ÚS
Material fungible per artroscòpia, Altre material per a artroscòpia | MATERIAL FUNGIBLE PER ARTROSCÒPIA, ALTRE MATERIAL PER A ARTROSCÒPIA, PASSADOR DE SUTURA ACCU-PASS, PER A ARTROSCÒPIA D'ESPATLLA, CORBAT CAP A DALT 45º, PRECARREGAT AMB MONOFILAMENT DE NAILON DE Nº0 X 121,9CM DE LLARGÀRIA, ESTÈRIL, D'UN SOL ÚS
Material fungible per artroscòpia, Altre material per a artroscòpia | MATERIAL FUNGIBLE PER ARTROSCÒPIA, ALTRE MATERIAL PER A ARTROSCÒPIA, PASSADOR DE SUTURA ACCU-PASS, PER A ARTROSCÒPIA D'ESPATLLA, CORBAT CRESCENT (MITJA LLUNA), PRECARREGAT AMB MONOFILAMENT DE NAILON DE Nº0 X 121,9CM DE LLARGÀRIA, ESTÈRIL, D'UN SOL ÚS
Material fungible per artroscòpia, Altre material per a artroscòpia | MATERIAL FUNGIBLE PER ARTROSCÒPIA, ALTRE MATERIAL PER A ARTROSCÒPIA, PASSADOR DE SUTURA ACCU-PASS, PER A ARTROSCÒPIA D'ESPATLLA, GRAN CORBA, PRECARREGAT AMB MONOFILAMENT DE NAILON DE Nº0 X 121,9CM DE LLARGÀRIA, ESTÈRIL, D'UN SOL ÚS
Material fungible per artroscòpia, Altre material per a artroscòpia | MATERIAL FUNGIBLE PER ARTROSCÒPIA, ALTRE MATERIAL PER A ARTROSCÒPIA, PASSADOR DE SUTURA ACCU-PASS, PER A ARTROSCÒPIA D'ESPATLLA,GANXO EN FORMA DE "J", PRECARREGAT AMB MONOFILAMENT DE NAILON DE Nº0 X 121,9CM DE LLARGÀRIA, ESTÈRIL, D'UN SOL ÚS
Material fungible per artroscòpia, Altre material per a artroscòpia | MATERIAL FUNGIBLE PER ARTROSCÒPIA, ALTRE MATERIAL PER A ARTROSCÒPIA, RECOLZANUS-TALLADOR DE SUTURA, CORBAT, AMB CÀNULA RANURADA, PER A PROCEDIMENTS D'ARTROSCÒPIA DE SUTURA MENISCAL, ESTÈRIL, D'UN SOL ÚS. COMPATIBLE AMB SISTEMA FAST-FIX 360 DE PEEK O EQUIVALENT
Material fungible per artroscòpia, Altre material per a artroscòpia | MATERIAL FUNGIBLE PER ARTROSCÒPIA, ALTRE MATERIAL PER A ARTROSCÒPIA, EQUIP PER A ARTROSCÒPIA D'ESPATLLA, PER A LA TÈCNICA D'INESTABILITAT BRISTOW-LATARJET, CONSTA: MÀNEC / GUIA AMB DOS TUNELS PER INTRODUIR 2 CARGOLS DE TITANI I AGULLES DE KIRSCHNER. COMPATIBLE AMB LA TÈCNICA LATARJET. REF: 288238
Material fungible per artroscòpia, Altre material per a artroscòpia | MATERIAL FUNGIBLE PER ARTROSCÒPIA, ALTRE MATERIAL PER A ARTROSCÒPIA, EQUIP PER A TRÒCLEOPLASTIA, PER A REPARACIÓ DE CARTILEG PER A ARTROSCÒPIA DE GENOLL, CONSTA: FRESADE DE 2,9MM DE DIÀMETRE X 10-12CM DE LLARGÀRIA D'ACER INOXIDABLE I BEINA PROTECTORA DE MATERIAL PLÀSTIC, ESTÈRIL, D'UN SOL ÚS
Material fungible per artroscòpia, Altre material per a artroscòpia | MATERIAL FUNGIBLE PER ARTROSCÒPIA, ALTRE MATERIAL PER A ARTROSCÒPIA, MÀNEC/GUIA NANO FX, PER INTRODUIR AGULLA/GUIA PER A NANOPERFORACIONS I PER A ESTIMULACIÓ DE LA MEDUL·LA ÒSSIA SUBCONDRAL, DE 21,6CM DE LONGITUD, DE PLÀSTIC I D'ACER INOXIDABLE, AUTOCLAVABLE A 120º.COMP/AGULLA (SAP30040581) I LLENGÜETA (SAP30040583)
Material fungible per artroscòpia, Altre material per a artroscòpia | MATERIAL FUNGIBLE PER ARTROSCÒPIA, ALTRE MATERIAL PER A ARTROSCÒPIA, LLENGÜETA NANO FX, PER RETIRAR AMB PRECISIÓ L'AGULLA/GUIA PER A NANOPERFORACIONS I PER A ESTIMULACIÓ DE LA MEDUL·LA ÒSSIA SUBCONDRAL, ESTÈRIL, D'UN SOL ÚS. COMPATIBLE AMB AGULLA (SAP30040581) I MÀNEC (SAP30040582)
Material fungible per artroscòpia, Altre material per a artroscòpia | MATERIAL FUNGIBLE PER ARTROSCÒPIA, ALTRE MATERIAL PER A ARTROSCÒPIA, FIL DE SUTURA PER A PASSADOR ACCU-PASS, PER A ARTROSCÒPIA D'ESPATLLA, MONOFILAMENT DE NAILON DE Nº0 X 121,9CM DE LLARGÀRIA, ESTÈRIL, D'UN SOL ÚS. COMPATIBLE AMB ELS PASSADORS DE SUTURA ACCU-PASS O EQUIVALENT
Material fungible per artroscòpia, Altre material per a artroscòpia | MATERIAL FUNGIBLE PER ARTROSCÒPIA, ALTRE MATERIAL PER A ARTROSCÒPIA, RECUPERADOR DE SUTURES, PER A CIRURGIA ARTROSCÒPICA D'ESPATLLA I MALUC, PASSA SUTURES DE 45º CAP A BAIX, ESTÈRIL, D'UN SOL ÚS.
Material fungible per artroscòpia, Altre material per a artroscòpia | MATERIAL FUNGIBLE PER ARTROSCÒPIA, ALTRE MATERIAL PER A ARTROSCÒPIA, RECOLZANUS-TALLADOR DE SUTURA FIBERWIRE DE CALIBRE 2/0, CORBAT, PER A PROCEDIMENTS D'ARTROSCÒPIA EN REPARACIONS MENISCALS, ESTÈRIL, D'UN SOL ÚS
Material fungible per artroscòpia, Altre material per a artroscòpia | MATERIAL FUNGIBLE PER ARTROSCÒPIA, ALTRE MATERIAL PER A ARTROSCÒPIA, BROCA FLEXIBLE D'ANCORATGE DE SUTURA, DE DIÀMETRE 1,3MM X 25,7CM LONGITUD DE TREBALL, LONGITUD TOTAL 28,2CM, ESTÈRIL, D'UN SOL ÚS. COMPATIBLE AMB SISTEMA Y-KNOTO EQUIVALENT
Material fungible per artroscòpia, Altre material per a artroscòpia | MATERIAL FUNGIBLE PER ARTROSCÒPIA, ALTRE MATERIAL PER A ARTROSCÒPIA, EQUIP DE GUIA I BROCA Ø1,45MM, PER A ANCORATGE DESPLEGABLE IRREABSORBIBLE EN ARTROSCÒPIA PER A REPARACIÓ DEL LÀBRUM ACETABULAR DE MALUC JUGGERKNOT DE Ø1,45MM (REF.10000324), ESTÈRIL, D'UN SOL ÚS. COMPATIBLE A/SISTEMA JUGGERKNOT I SAP 20101507
Material fungible per artroscòpia, Altre material per a artroscòpia | MATERIAL FUNGIBLE PER ARTROSCÒPIA, ALTRE MATERIAL PER A ARTROSCÒPIA, EQUIP PER A ARTROSCÒPIA,PER A ACCÉS A L'ARTICULACIÓ DE MALUC,AMB:BISTURÍ AMB EXTREM CORBAT D'ACER INOX,AGULLA QUIRÚRGICA D'ACER I CROM,XERINGA,PIN-GUIA NITINOL,REGLA QUIRÚRGICA DE VINIL,MARCADOR QUIRÚRGIC DE TINTA DE CLORUR DE METILROSANILINA,ESTÈRIL,1ÚS
Material fungible per artroscòpia, Altre material per a artroscòpia | MATERIAL FUNGIBLE PER ARTROSCÒPIA, ALTRE MATERIAL PER A ARTROSCÒPIA, EQUIP DE MOSAICOPLÀSTIA, PER SISTEMA DE RECONSTRUCCIÓ CONDRAL, PER A ARTROSCÒPIA DE GENOLL, DE 8,5MM, AMB COMPONETS: BROCA, CISELL TUBULAR I TUB/MOSTRA PER RECOLLIDA MOSTRA, ESTÈRIL, D'UN SOL ÚS
Material fungible per artroscòpia, Altre material per a artroscòpia | MATERIAL FUNGIBLE PER ARTROSCÒPIA, ALTRE MATERIAL PER A ARTROSCÒPIA, PISTOLA PRECARREGADA A/AUTOCAPTURA FIRSTPASSMINI,DRETA,P/PROCEDIMENTS ARTROSCÒPIA,AGULLA CORBADA DE NITINOL,AMPLADA BOCA 4,1MMX12,5MM LLARG,LLARGÀRIA 236MM I LLARGÀRIA BOCA AGAFAMENT SUPERIOR A 21MM,ESTÈRIL,1ÚS.COMP/SUTURES I CINTES ALTA RESISTÈNCIA
Material fungible per artroscòpia, Altre material per a artroscòpia | MATERIAL FUNGIBLE PER ARTROSCÒPIA, ALTRE MATERIAL PER A ARTROSCÒPIA, RECUPERADOR DE SUTURES, PER A CIRURGIA ARTROSCÒPICA D'ESPATLLA, PASSASUTURES INDIRECTE DE 30° ESQUERRA, ESTÈRIL, D'UN SOL ÚS
Material fungible per artroscòpia, Altre material per a artroscòpia | MATERIAL FUNGIBLE PER ARTROSCÒPIA, ALTRE MATERIAL PER A ARTROSCÒPIA, EQUIP D'INSTRUMENTAL PER A INSERCIÓ D'ANCLATGE PER ARTROSCÒPIA DE MÀ CFCT CONSTA: 1 BROCA CANULADA Ø1.8MM, CÀNULA OBERTA,1 OBTURADOR,1 PIN GUIA Ø0,86MM,1MINI GANXO DE SUTURA, ACER INOX. ESTÈRIL UN SOL ÚS
Material fungible per artroscòpia, Altre material per a artroscòpia | MATERIAL FUNGIBLE PER ARTROSCÒPIA, ALTRE MATERIAL PER A ARTROSCÒPIA, EQUIP PER INSERCIÓ D'ANCORATGE CFCT (COMPLEX FIBROCARTÍLEG TRIANGULAR) COMPOST DE: 1CÀNULA OBERTA,1MINI GANXO DE SUTURA,1PIN GUIA Ø0.86MM I BROCA CANUL·LADA Ø1,8MM,P/FIXACIÓ TEIXIT TOU A L'ÒS,ACER INOXIDABLE,ESTÈRIL,UN SOL ÚS REF. AR-8825CP
Material fungible per artroscòpia, Altre material per a artroscòpia | MATERIAL FUNGIBLE PER ARTROSCÒPIA, ALTRE MATERIAL PER A ARTROSCÒPIA, FRESA RETRÒGADA AMB TOPALL,D'ACER INOXIDABLE,DIÀMETRE DE 3,5MM,FRESA RETRÒGRADA DE TAMANY VARIABLE DE DIÀMETRE DE 6 A 12MM,ESTÈRIL,UN SOL ÚS.
Material fungible per artroscòpia, Altre material per a artroscòpia | MATERIAL FUNGIBLE PER ARTROSCÒPIA, ALTRE MATERIAL PER A ARTROSCÒPIA, BROCA TEIXIT TOU PER A RTROSCÒPIA D'ESPATLLA, PER L'ANCLATGE D'IMPLANT SENSE NUSOS CORKSCREW, DIÀMETRE 3,9MM, ESTÈRIL, UN SOL ÚS
Material fungible per artroscòpia, Altre material per a artroscòpia | MATERIAL FUNGIBLE PER ARTROSCÒPIA, ALTRE MATERIAL PER A ARTROSCÒPIA, EQUIP D'INSTRUMENTAL PER ANCORATGE DE SUTURA, COMPOST PER: BROCAØ2,8MM,GUIA DE BROCA I OBTURADOR,ESTÈRIL,UN SOL ÚS,COMPATIBLE AMB EL SISTEMA "Q-FIX"O EQUIVALENT.
Material fungible per artroscòpia, Altre material per a artroscòpia | MATERIAL FUNGIBLE PER ARTROSCÒPIA, ALTRE MATERIAL PER A ARTROSCÒPIA, RECOLZANUS-TALLADOR DE SUTURA PER A PROCEDIMENTS D'ARTROSCÒPIA DE SUTURA MENISCAL,D'ACER INOXIDABLE, ESTÈRIL, D'UN SOL ÚS.
Material fungible per artroscòpia, Altre material per a artroscòpia | MATERIAL FUNGIBLE PER ARTROSCÒPIA, ALTRE MATERIAL PER A ARTROSCÒPIA, RECOLZANUSOS-TALLADOR DE SUTURA, AMB CÀNULA, PER A PROCEDIMENTS D'ARTROSCÒPIA DE SUTURA MENISCAL, D'ACER INOXIDABLE, PLÀSTIC I NITINOL, ESTÈRIL, D'UN SOL ÚS. COMPATIBLE AMB SISTEMA MENISCAL CINCH O EQUIVALENT
Material fungible per artroscòpia, Altre material per a artroscòpia | MATERIAL FUNGIBLE PER ARTROSCÒPIA, ALTRE MATERIAL PER A ARTROSCÒPIA, EQUIP PER A ARTROSCÒPIA D'ESPATLLA, PER A LA TÈCNICA LATARJET, CONSTA:IMPLANT RODÓ A/2F,IMPL RODÓ A/2F POST,IMPL RODÓ A/1F,RASPA I SERRA OSCILANT,GUÍA 1,5MMX30CM,BROCA Ø2.8 I BEINA.IMPL D'ACER INOX I SUTURA UHMW.COMPATIBLE AMB TÈC LATARJET.
Material fungible per artroscòpia, Altre material per a artroscòpia | MATERIAL FUNGIBLE PER ARTROSCÒPIA, ALTRE MATERIAL PER A ARTROSCÒPIA, EQUIP PER TUNELITZACIÓ/IMPLANTACIÓ CARGOL TENODESI QUATTRO BOLD 8MM,UN SOL US,ESTÈRIL,REF:CM-9580
Material fungible per artroscòpia, Altre material per a artroscòpia | MATERIAL FUNGIBLE PER ARTROSCÒPIA, ALTRE MATERIAL PER A ARTROSCÒPIA, EQUIP PER A ARTROSCÒPIA DE MALUC, COMPOST PER: REGLA, RETOLADOR, AGULLES DE PUNCIÓ, AGULLES GUIA, XERINGA. MATERIAL DE PLÀSTIC I D'ACER, SENSE LÀTEX, ESTÈRIL, D'UN SOL ÚS
Material fungible per artroscòpia, Altre material per a artroscòpia | MATERIAL FUNGIBLE PER ARTROSCÒPIA, ALTRE MATERIAL PER A ARTROSCÒPIA, EQUIP D'ARTROSCÒPIA PER A IMPLANTS EN CIRURGIA ARTROSCÒPICA ESPATLLA JUGGERKNOT,DE 2,9MM (REF:912050),COMPOST: UNA GUIA ACER INOX A/OBTURADOR I EMPUNYADURA DE POLIPROPILÈ I UNA BROCA ACER INOX,ESTÈRIL,1ÚS.COM/SISTEMA JUGGERKNOT I SAP20064469 O EQUIVALENT
Material fungible per artroscòpia, Altre material per a artroscòpia | MATERIAL FUNGIBLE PER ARTROSCÒPIA, ALTRE MATERIAL PER A ARTROSCÒPIA, EQUIP DE GUIA I BROCA Ø1,5MM, PER A ANCORATGE DESPLEGABLE IRREABSORBIBLE EN ARTROSCÒPIA D'INESTABILITAT D'ESPATLLA JUGGERKNOT DE Ø1,5MM (REF.912031), ESTÈRIL, D'UN SOL ÚS. COMPATIBLE AMB SISTEMA JUGGERKNOT I SAP 20065242 O EQUIVALENT
Material fungible per artroscòpia, Altre material per a artroscòpia | MATERIAL FUNGIBLE PER ARTROSCÒPIA, ALTRE MATERIAL PER A ARTROSCÒPIA, PASSADOR DE SUTURA DE 45º SUTURELASSO FASTAK II, PER A ARTROSCÒPIA DE TEIXITS TOUS, DE DIÀMETRE 1CM X 30CM DE LLARGÀRIA, CANULAT, DE PLÀSTIC I METALL AMB FIL DE PLÀSTIC DE COLOR BLAU INTERN, ESTÈRIL, D'UN SOL ÚS
Material fungible per artroscòpia, Altre material per a artroscòpia | MATERIAL FUNGIBLE PER ARTROSCÒPIA, ALTRE MATERIAL PER A ARTROSCÒPIA, RECUPERADOR-PASSADOR DE SUTURA PER A ARTROSCÒPIA DE POLIÈSTER TRENAT, DIÀMETRE 0,51MM X 91CM LLARGÀRIA, AMB 3 TRAUS DE 3MM X 6,9MM, SENSE LÀTEX,ESTÈRIL,1 ÚS. COMPATIBLE SISTEMA SPECTRUM I I SPECTRUM II,PINCES TIPUS CASPARI I AGULLES ESPINALS O EQUIVALENT
Material fungible per artroscòpia, Altre material per a artroscòpia | MATERIAL FUNGIBLE PER ARTROSCÒPIA, ALTRE MATERIAL PER A ARTROSCÒPIA, RECUPERADOR DE SUTURES, PER A CIRURGIA ARTROSCÒPICA D'ESPATLLA, PASSASUTURES INDIRECTE DE 25º ESQUERRA, ESTÈRIL, D'UN SOL ÚS
Catèter valvuloplàstia, Catèters valvuloplàstia aòrtica i pulmonar | CATÈTER VALVULOPLÀSTIA, CATÈTERS VALVULOPLÀSTIA AÒRTICA I PULMONAR, CATÈTER BALÓ P/DILATACIÓ DE PRÒTESI P/VALVULOPLASTIA PULMONAR TRANSLUMINAL PERCUTANEA (VPTP),NILÓ+PTFE,BALÓ EN BALÓ Ø18MM(INT Ø9X35MM/EXT Ø18X40MM),MARC RAD,CAT 22FX100CM,SENSE INTR,COMP A/GUIA 0,035",(PR) 5/4ATM(BALÓ INT/EXT),ESTÈRIL,MELODY,REF:NU1018
Catèter valvuloplàstia, Catèters valvuloplàstia aòrtica i pulmonar | CATÈTER VALVULOPLÀSTIA, CATÈTERS VALVULOPLÀSTIA AÒRTICA I PULMONAR, CATÈTER BALÓ P/DILATACIÓ DE PRÒTESI P/VALVULOPLASTIA PULMONAR TRANSLUMINAL PERCUTANEA (VPTP),NILÓ+PTFE,BALÓ EN BALÓ Ø20MM(INT Ø10X35MM/EXT Ø20X40MM),MARC RAD,CAT 22FX100CM,SENSE INTR,COMP A/GUIA 0,035",(PR) 5/4ATM(BALÓ INT/EXT),ESTÈRIL,MELODY,REF:NU1020
Catèter valvuloplàstia, Catèters valvuloplàstia aòrtica i pulmonar | CATÈTER VALVULOPLÀSTIA, CATÈTERS VALVULOPLÀSTIA AÒRTICA I PULMONAR, CATÈTER BALÓ P/DILATACIÓ DE PRÒTESI P/VALVULOPLASTIA PULMONAR TRANSLUMINAL PERCUTANEA (VPTP),NILÓ+PTFE,BALÓ EN BALÓ Ø22MM(INT Ø11X35MM/EXT Ø22X40MM),MARC RAD,CAT 22FX100CM,SENSE INTR,COMP A/GUIA 0,035",(PR)4,5/3ATM(BALÓ INT/EXT),ESTÈRIL,MELODY,REF:NU1022
Perfusió cardiaca, Assistència ventricular cardíaca quirúrgica | PERFUSIÓ CARDIACA, ASSISTÈNCIA VENTRICULAR CARDÍACA QUIRÚRGICA, EQUIP D'ASSISTÈNCIA VENTRICULAR CARDÍACA DE CANULACIÓ QUIRÚRGICA (VENTRICLE ARTIFICIAL) COMPOST PER: VENTRICLE, CÀNULES I ACCESSORIS.
Introductors de catèters, Altres introductors | INTRODUCTORS DE CATÈTERS, ALTRES INTRODUCTORS, INTRODUCTOR ARTERIAL COMPOST PER BEINA RECTA HIDRÒFILA AMB PUNTA RADIOOPACA DE 14FX32CM, AMB VÀLVULA HEMOSTÀTICA, LÍNIA AMB CLAU DE TRES VIES, DILATADOR, COMPATIBLE AMB GUIA DE 0,035"/0,89MM, ESTÈRIL, D'UN SOL ÚS. ACURATE NEO 2
Perfusió cardiaca, Assistència ventricular cardíaca quirúrgica | PERFUSIÓ CARDIACA, ASSISTÈNCIA VENTRICULAR CARDÍACA QUIRÚRGICA, EQUIP DE CONNEXIÓ VENTRICLES AMB CÀNULES DE 6 A 9 MM,PER A EXTENSIÓ DE CÀNULES DE 6MM AMB EL VENTRICLE MECÀNIC, TUBS DE SILICONA I TITANI.COMPATIBLE AMB SISTEMA BERLIN HEART O EQUIVALENT(B*)BAIXA_ESTUDI GERÈNCIA
Perfusió cardiaca, Assistència ventricular cardíaca quirúrgica | PERFUSIÓ CARDIACA, ASSISTÈNCIA VENTRICULAR CARDÍACA QUIRÚRGICA, CÀNULA APICAL PEDIÀTRICA DE SILICONA PER A VENTRICLE ASSISTÈNCIA, GUIA DE REFORÇ, REVESTIMENT DE POLIÈSTER VELOUR, EXTREM DISTAL ANGULAT I ANELL DE SUTURA. ØDISTAL 9MM/PROXIMAL 12MM I LONGITUD 27CM.COMPATIBLE SISTEMA TIPUS BERLIN HEART EXCOR O EQUIVALENT
Perfusió cardiaca, Assistència ventricular cardíaca quirúrgica | PERFUSIÓ CARDIACA, ASSISTÈNCIA VENTRICULAR CARDÍACA QUIRÚRGICA, EQUIP DE CONNEXIÓ VENTRICLES AMB CÀNULES DE 9 A 9 MM,PER A EXTENSIÓ DE CÀNULES DE 9MM AMB EL VENTRICLE MECÀNIC, TUBS DE SILICONA I ACER CROMAT,PER A PACIENT PEDIATRIA I ADULT DE SUPERFÍCIE CORPORAL PETITA.COMPATIBLEAMB SISTEMA BERLIN HEART O EQUIVALENT
Perfusió cardiaca, Assistència ventricular cardíaca quirúrgica | PERFUSIÓ CARDIACA, ASSISTÈNCIA VENTRICULAR CARDÍACA QUIRÚRGICA, CANULA AURICULAR DE SILICONA PER A VENTRICLE ASSISTENCIA, GUIA DE REFORÇ, REVESTIMENT DE POLIÈSTER VELOUR, EXTREM DISTAL ANGULAT I ANELL DE SUTURA.ØEXTERN 12MM/INT 9MM I LONGITUD 32CM I PUNTA 23MM. COMPATIBLE AMB SISTEMA BERLIN HEART EXCOR O EQUIVALENT
Perfusió cardiaca, Assistència ventricular cardíaca quirúrgica | PERFUSIÓ CARDIACA, ASSISTÈNCIA VENTRICULAR CARDÍACA QUIRÚRGICA, ADAPTADOR CÀNULA ARTERIAL SILICONA PER A VENTRICLE ASSISTENCIA, GUIA DEREFORÇ, REVESTIMENT DE POLIÈSTER VELOUR,EXTREM DISTAL RECTE, ØEXTERN 12MM/INT 9MM,LLARGÀRIA 27CM.COMPATIBLE AMB SISTEMA BERLIN HEART EXCOR O EQUIVALENT
Perfusió cardiaca, Assistència ventricular cardíaca quirúrgica | PERFUSIÓ CARDIACA, ASSISTÈNCIA VENTRICULAR CARDÍACA QUIRÚRGICA, EQUIP D'ASSISTÈNCIA VENTRICULAR CARDÍACA DE CANULACIÓ QUIRÚRGICA(VENTRICLE ARTIFICIAL) AMB VÀLVULA MECÀNICA,VÀLVULA DE 60ML MONODISC DE POLIURETÀ I RECOBRIMENT,COMPOST PER: VENTRICLE, CÀNULES I ACCESSORIS.VENTRICLE BERLIN HEART EXCOR REF: P60M-001/380147
Perfusió cardiaca, Assistència ventricular cardíaca quirúrgica | PERFUSIÓ CARDIACA, ASSISTÈNCIA VENTRICULAR CARDÍACA QUIRÚRGICA, EQUIP D'ASSISTÈNCIA VENTRICULAR CARDÍACA DE CANULACIÓ QUIRÚRGICA(VENTRICLE ARTIFICIAL) AMB VÀLVULA MECÀNICA,VÀLVULA DE 50ML MONODISC DE POLIURETÀ I RECOBRIMENT,COMPOST PER: VENTRICLE, CÀNULES I ACCESSORIS.VENTRICLE BERLIN HEART EXCOR REF: P50M-001/380148
Perfusió cardiaca, Assistència ventricular cardíaca quirúrgica | PERFUSIÓ CARDIACA, ASSISTÈNCIA VENTRICULAR CARDÍACA QUIRÚRGICA, EQUIP D'ASSISTÈNCIA VENTRICULAR CARDÍACA DE CANULACIÓ QUIRÚRGICA(VENTRICLE ARTIFICIAL),VÀLVULA DE 60ML MONODISC DE POLIURETÀ I RECOBRIMENT,COMPOST PER: VENTRICLE, CÀNULES I ACCESSORIS.VENTRICLE BERLIN HEART EXCOR REF: P60P-001/380150
Perfusió cardiaca, Assistència ventricular cardíaca quirúrgica | PERFUSIÓ CARDIACA, ASSISTÈNCIA VENTRICULAR CARDÍACA QUIRÚRGICA, EQUIP D'ASSISTÈNCIA VENTRICULAR CARDÍACA DE CANULACIÓ QUIRÚRGICA(VENTRICLE ARTIFICIAL),VÀLVULA DE 50ML MONODISC DE POLIURETÀ I RECOBRIMENT,COMPOST PER: VENTRICLE, CÀNULES I ACCESSORIS.VENTRICLE BERLIN HEART EXCOR REF: P50P-001/380151
Perfusió cardiaca, Assistència ventricular cardíaca quirúrgica | PERFUSIÓ CARDIACA, ASSISTÈNCIA VENTRICULAR CARDÍACA QUIRÚRGICA, EQUIP D'ASSISTÈNCIA VENTRICULAR CARDÍACA DE CANULACIÓ QUIRÚRGICA(VENTRICLE ARTIFICIAL),VÀLVULA DE 30ML MONODISC DE POLIURETÀ I RECOBRIMENT,COMPOST PER: VENTRICLE, CÀNULES I ACCESSORIS.VENTRICLE BERLIN HEART EXCOR REF: P30P-001X01/380152
Perfusió cardiaca, Assistència ventricular cardíaca quirúrgica | PERFUSIÓ CARDIACA, ASSISTÈNCIA VENTRICULAR CARDÍACA QUIRÚRGICA, EQUIP D'ASSISTÈNCIA VENTRICULAR CARDÍACA DE CANULACIÓ QUIRÚRGICA(VENTRICLE ARTIFICIAL),VÀLVULA DE 15ML MONODISC DE POLIURETÀ I RECOBRIMENT,COMPOST PER: VENTRICLE, CÀNULES I ACCESSORIS.VENTRICLE BERLIN HEART EXCOR REF: P15P-001/433088
Perfusió cardiaca, Assistència ventricular cardíaca quirúrgica | PERFUSIÓ CARDIACA, ASSISTÈNCIA VENTRICULAR CARDÍACA QUIRÚRGICA, EQUIP D'ASSISTÈNCIA VENTRICULAR CARDÍACA DE CANULACIÓ QUIRÚRGICA (VENTRICLE ARTIFICIAL) AMB BIVALVA DE 50ML COMPOST PER: VENTRICLE, CÀNULES I ACCESSORIS.VENTRICLE BERLIN HEART EXCOR REF: P50C-001/436034
Perfusió cardiaca, Assistència ventricular cardíaca quirúrgica | PERFUSIÓ CARDIACA, ASSISTÈNCIA VENTRICULAR CARDÍACA QUIRÚRGICA, ADAPTADOR CÀNULA ARTERIAL SILICONA, EXTREM DISTAL RECTE, DIÀMETRE 12MM,LLARGÀRIA 26CM, COMPATIBLE AMB ASSISTÈNCIA EXCOR O EQUIVALENT
Perfusió cardiaca, Assistència ventricular cardíaca quirúrgica | PERFUSIÓ CARDIACA, ASSISTÈNCIA VENTRICULAR CARDÍACA QUIRÚRGICA, CANULA AURICULAR DE SILICONA PER A VENTRICLE ASSISTENCIA, GUIA DE REFORÇ, REVESTIMENT DE POLIÈSTER VELOUR, EXTREM DISTAL ANGULAT I ANELL DE SUTURA.DIÀMETRE12 MM I LONGITUD 33CM I PUNTA 26MM, COMPATIBLE AMB SISTEMA BERLIN HEART EXCOR O EQUIVALENT
Perfusió cardiaca, Assistència ventricular cardíaca quirúrgica | PERFUSIÓ CARDIACA, ASSISTÈNCIA VENTRICULAR CARDÍACA QUIRÚRGICA, TUB CONNEXIÓ PER A VENTRICLE ASSISTÈNCIA EXCOR PVC, MARCAT COLOR VERMELL, MIDES: DIÀMETRE 6-8 MM I LLARGÀRIA 2 M +/-10%. CONNEXIÓ COMPATIBLE AMB UNITAT IKUS O EQUIVALENT(B*)BAIXA_ESTUDI GERÈNCIA
Perfusió cardiaca, Assistència ventricular cardíaca quirúrgica | PERFUSIÓ CARDIACA, ASSISTÈNCIA VENTRICULAR CARDÍACA QUIRÚRGICA, TUB CONNEXIÓ PER A VENTRICLE ASSISTÈNCIA EXCOR PVC, MARCAT COLOR BLAU, MIDES: DIÀMETRE 6-8 MM I LLARGÀRIA 2 M +/-10%. CONNEXIÓ COMPATIBLE AMB UNITAT IKUS O EQUIVALENT(B*)BAIXA_ESTUDI GERÈNCIA
Perfusió cardiaca, Assistència ventricular cardíaca quirúrgica | PERFUSIÓ CARDIACA, ASSISTÈNCIA VENTRICULAR CARDÍACA QUIRÚRGICA, ACCESSORI PER A VÀLVULES DE VENTRICLE ASSISTÈNCIA,COMPOST: DIFERENTS PECES METAL·LIQUES I INSUFLADOR DE PRESSIÓ PER A COMPROVACIÓ I PREPARAR ELS VENTRICLES D'ASSISTÈNCIA TIPUS EXCOR O EQUIVALENT(B*)BAIXA_ESTUDI GERÈNCIA
Perfusió cardiaca, Assistència ventricular cardíaca quirúrgica | PERFUSIÓ CARDIACA, ASSISTÈNCIA VENTRICULAR CARDÍACA QUIRÚRGICA, EQUIP DE CONNEXIÓ VENTRICLES AMB CÀNULES DES DE 9 A 12 MM, MATERIAL SILICONA I TITANI.COMPATIBLE AMB SISTEMA BERLIN HEART O EQUIVALENT
Perfusió cardiaca, Assistència ventricular cardíaca quirúrgica | PERFUSIÓ CARDIACA, ASSISTÈNCIA VENTRICULAR CARDÍACA QUIRÚRGICA, CÀNULA ARTERIAL PEDIÀTRICA DE SILICONA PER A VENTRICLE ASSISTÈNCIA, REVESTIMENT DE POLIÈSTER VELOUR, EXTREM DISTAL ANGULAT I ANELL DE SUTURA. DIÀMETRE 6 MM I LONGITUD 25CM.COMPATIBLE SISTEMA TIPUS BERLIN HEART EXCOR O EQUIVALENT
Perfusió cardiaca, Assistència ventricular cardíaca quirúrgica | PERFUSIÓ CARDIACA, ASSISTÈNCIA VENTRICULAR CARDÍACA QUIRÚRGICA, CÀNULA APICAL PEDIÀTRICA DE SILICONA PER A VENTRICLE ASSISTÈNCIA, GUIA DE REFORÇ, REVESTIMENT DE POLIÈSTER VELOUR, EXTREM DISTAL ANGULAT I ANELL DE SUTURA. DIÀMETRE 6 MM I LONGITUD 25CM.COMPATIBLE SISTEMA TIPUS BERLIN HEART EXCOR O EQUIVALENT
Perfusió cardiaca, Assistència ventricular cardíaca quirúrgica | PERFUSIÓ CARDIACA, ASSISTÈNCIA VENTRICULAR CARDÍACA QUIRÚRGICA, EQUIP DE CONNEXIÓ VENTRICLES AMB CÀNULES DE 6 A 6 MM,PER A EXTENSIÓ DE CÀNULES DE 6MM AMB EL VENTRICLE MECÀNIC, TUBS DE SILICONA IACER CROMAT.COMPATIBLE AMB SISTEMA BERLIN HEART O EQUIVALENT
Perfusió cardiaca, Assistència ventricular cardíaca quirúrgica | PERFUSIÓ CARDIACA, ASSISTÈNCIA VENTRICULAR CARDÍACA QUIRÚRGICA, EQUIP D'ASSISTÈNCIA VENTRICULAR CARDÍACA DE CANULACIÓ QUIRÚRGICA (VENTRICLE ARTIFICIAL) AMB BIVALVA DE 60ML COMPOST PER: VENTRICLE, CÀNULES I ACCESSORIS. REF: 436035
Perfusió cardiaca, Assistència ventricular cardíaca quirúrgica | PERFUSIÓ CARDIACA, ASSISTÈNCIA VENTRICULAR CARDÍACA QUIRÚRGICA, CÀNULA ARTERIAL PEDIÀTRICA DE SILICONA PER A VENTRICLE ASSISTÈNCIA, REVESTIMENT DE POLIÈSTER VELOUR, EXTREM DISTAL ANGULAT I ANELL DE SUTURA. DIÀMETRE 6 MM I LONGITUD 25CM I PUNTA DE 14MM. TIPUS BERLIN HEART EXCOR OEQUIVALENT(B*)BAIXA_ESTUDI GERÈNCIA
Perfusió cardiaca, Assistència ventricular cardíaca quirúrgica | PERFUSIÓ CARDIACA, ASSISTÈNCIA VENTRICULAR CARDÍACA QUIRÚRGICA, CÀNULA ARTERIAL PEDIÀTRICA DE SILICONA PER A VENTRICLE ASSISTÈNCIA, REVESTIMENT DE POLIÈSTER VELOUR, EXTREM DISTAL ANGULAT I ANELL DE SUTURA. DIÀMETRE 5 MM I LONGITUD 20CM I CAP DE 3,5MM. TIPUS BERLIN HEART EXCOR O EQUIVALENT(B*)BAIXA_ESTUDI GERÈNCIA
Catèter valvuloplàstia, Altre material específic per a valvuloplàstia | CATÈTER VALVULOPLÀSTIA, ALTRE MATERIAL ESPECÍFIC PER A VALVULOPLÀSTIA, SIST/MÒDUL INTEGRAT P/COL·LOCAR CORDES TENDINOSES ARTIF A VÀLV/MITRAL.CONSTA: INSTRUM/IMPLANTAR CORDA;2 CARTUTX P/SUTU PTFE;2AGUL ACER INOX Ø 0,030",LONG TOT 10,88" I LONG EIX 8,53";MONIT FIBR/ÒPTIQ P/CONTR-VERIFIC VALVES,PART DIST A PROX INSTRUM,1ÚS,EST
Perfusió cardiaca, Assistència ventricular cardíaca quirúrgica | PERFUSIÓ CARDIACA, ASSISTÈNCIA VENTRICULAR CARDÍACA QUIRÚRGICA, CÀNULA APICAL DE SILICONA PER A VENTRICLE ASSISTÈNCIA, GUIA DE REFORÇ, REVESTIMENT DE POLIÈSTER VELOUR, EXTREM DISTAL ANGULAT I ANELL DE SUTURA. DIÀMETRE 12 MM I LONGITUD 30CM. COMPATIBLE AMB SISTEMA BERLIN HEART EXCOR O EQUIVALENT
Perfusió cardiaca, Assistència ventricular cardíaca quirúrgica | PERFUSIÓ CARDIACA, ASSISTÈNCIA VENTRICULAR CARDÍACA QUIRÚRGICA, CÀNULA ARTERIALSILICONA PER A VENTRICLE ASSISTÈNCIA, GUIAREFORÇ, REVESTIMENTPOLIÈSTER VELOUR, EXTREM DISTAL ANGULAT I ANELLSUTURA. DIÀMETRE 12 MM I LONGITUD 33CM. COMPATIBLE AMB SISTEMA VENTRICULAR HEARTMATE III O EQUIVALENT(B*)BAIXA_ESTUDI GERÈNCIA
Catèters urologia / urodinàmia, Catèter ureterals per via vesical (rectes Chevassu i altres) | CATÈTERS UROLOGIA / URODINÀMIA, CATÈTER URETERALS PER VIA VESICAL (RECTES CHEVASSU I ALTRES), CATÈTER URETERAL, DE CLORUR DE POLIVINIL (PVC), RADIOOPAC, EXTREM DISTAL RECTE TANCAT CILÍNDRIC, AMB MANDRÍ METÀL·LIC, MARQUES DE PROFUNDITAT EN INTÈRVALS D'1CM, DIÀMETRE DE CH-3 X 70CM +/- 3CM DE LLARGÀRIA, SENSE LÀTEX, ESTÈRIL, INDIVIDUAL, 1ÚS
Catèters urologia / urodinàmia, Catèter ureterals per via vesical (rectes Chevassu i altres) | CATÈTERS UROLOGIA / URODINÀMIA, CATÈTER URETERALS PER VIA VESICAL (RECTES CHEVASSU I ALTRES), CATÈTER URETERAL, DE CLORUR DE POLIVINIL (PVC), RADIOOPAC, EXTREM DISTAL RECTE TANCAT CILÍNDRIC, AMB MANDRÍ METÀL·LIC, MARQUES DE PROFUNDITAT EN INTÈRVALS D'1CM, DIÀMETRE DE CH-4 X 70CM +/- 3CM DE LLARGÀRIA, SENSE LÀTEX, ESTÈRIL, INDIVIDUAL, 1 ÚS
Catèters urologia / urodinàmia, Catèter ureterals per via vesical (rectes Chevassu i altres) | CATÈTERS UROLOGIA / URODINÀMIA, CATÈTER URETERALS PER VIA VESICAL (RECTES CHEVASSU I ALTRES), CATÈTER URETERAL, DE CLORUR DE POLIVINIL (PVC), RADIOOPAC, EXTREM DISTAL RECTE TANCAT CILÍNDRIC, AMB MANDRÍ METÀL·LIC, MARQUES DE PROFUNDITAT EN INTÈRVALS D'1CM, DIÀMETRE DE CH-5 X 70CM +/- 3CM DE LLARGÀRIA, SENSE LÀTEX, ESTÈRIL, INDIVIDUAL, 1 ÚS
Catèters urologia / urodinàmia, Catèter ureterals per via vesical (rectes Chevassu i altres) | CATÈTERS UROLOGIA / URODINÀMIA, CATÈTER URETERALS PER VIA VESICAL (RECTES CHEVASSU I ALTRES), CATÈTER URETERAL, DE CLORUR DE POLIVINIL (PVC), RADIOOPAC, EXTREM DISTAL RECTE TANCAT CILÍNDRIC, AMB MANDRÍ METÀL·LIC, MARQUES DE PROFUNDITAT EN INTÈRVALS D'1CM, DIÀMETRE DE CH-6 X 70CM +/- 3CM DE LLARGÀRIA, SENSE LÀTEX, ESTÈRIL, INDIVIDUAL, 1 ÚS
Catèters urologia / urodinàmia, Catèter ureterals per via vesical (rectes Chevassu i altres) | CATÈTERS UROLOGIA / URODINÀMIA, CATÈTER URETERALS PER VIA VESICAL (RECTES CHEVASSU I ALTRES), CATÈTER URETERAL, DE CLORUR DE POLIVINIL (PVC), RADIOOPAC, EXTREM DISTAL RECTE TANCAT CILÍNDRIC, AMB MANDRÍ METÀL·LIC, MARQUES DE PROFUNDITAT EN INTÈRVALS D'1CM, DIÀMETRE DE CH-7 X 70CM +/- 3CM DE LLARGÀRIA, SENSE LÀTEX, ESTÈRIL, INDIVIDUAL, 1 ÚS
Catèters urologia / urodinàmia, Catèter ureterals per via vesical (rectes Chevassu i altres) | CATÈTERS UROLOGIA / URODINÀMIA, CATÈTER URETERALS PER VIA VESICAL (RECTES CHEVASSU I ALTRES), CATÈTER URETERAL, DE CLORUR DE POLIVINIL (PVC), RADIOOPAC, EXTREM DISTAL RECTE TANCAT CILÍNDRIC, AMB MANDRÍ METÀL·LIC, MARQUES DE PROFUNDITAT EN INTÈRVALS D'1CM, DIÀMETRE DE CH-8 X 70CM +/- 3CM DE LLARGÀRIA, SENSE LÀTEX, ESTÈRIL, INDIVIDUAL, 1 ÚS
Catèters urologia / urodinàmia, Catèter ureteral doble "J"/Pigtail | CATÈTERS UROLOGIA / URODINÀMIA, CATÈTER URETERAL DOBLE "J"/PIGTAIL, CATÈTER-STENT URETERAL DOBLE PIGTAIL "J", RADIOOPAC, DE DIÀMETRE CH-6 X 26CM +/- 1CM DE LLARG, EXTREM DISTAL PUNTA CILÍNDRICA TANCADA I AMB FORATS LATERALS, GRADUAT, AMB GUIA, SENSE LÀTEX, ESTÈRIL, D'UN SOL ÚS
Catèters urologia / urodinàmia, Equips, sondes-cateters per a estudis d'urodinàmia | CATÈTERS UROLOGIA / URODINÀMIA, EQUIPS, SONDES-CATETERS PER A ESTUDIS D'URODINÀMIA, CATÈTER-SONDA PER A URODINÀMICA (ESTUDI PRESSIÓ URETRAL), DE CLORUR DE POLIVINIL (PVC) RADIOOPAC, DE 1 VIA, DIÀMETRE DE CH-8 X 50CM +/- 2CM DE LLARG, GRADUADA EM CENTÍMETRES, EXTREM DISTAL AMB DOS ORIFICIS, CONNEXIÓ LUER AMB TAP, ESTÈRIL, D'UN SOL ÚS
Catèters urologia / urodinàmia, Catèter ureterals per via vesical (rectes Chevassu i altres) | CATÈTERS UROLOGIA / URODINÀMIA, CATÈTER URETERALS PER VIA VESICAL (RECTES CHEVASSU I ALTRES), CATÈTER URETERAL, DE CLORUR DE POLIVINIL (PVC), RADIOOPAC, EXTREM DISTAL RECTE OBERT, PUNTA BISELLADA, AMB MANDRÍ DE POLIÈSTER, MARQUES DE PROFUNDITAT EN INTÈRVALS D'1CM, DIÀMETRE DE CH-3 X 70CM +/- 3CM DE LLARGÀRIA, SENSE LÀTEX, ESTÈRIL, INDIVIDUAL,1ÚS
Catèters urologia / urodinàmia, Catèter ureterals per via vesical (rectes Chevassu i altres) | CATÈTERS UROLOGIA / URODINÀMIA, CATÈTER URETERALS PER VIA VESICAL (RECTES CHEVASSU I ALTRES), CATÈTER URETERAL, DE CLORUR DE POLIVINIL (PVC), RADIOOPAC, EXTREM DISTAL RECTE OBERT, PUNTA BISELLADA, AMB MANDRÍ DE POLIÈSTER, MARQUES DE PROFUNDITAT EN INTÈRVALS D'1CM, DIÀMETRE DE CH-4 X 70CM +/- 3CM DE LLARGÀRIA, SENSE LÀTEX, ESTÈRIL, INDIVIDUAL,1ÚS
Catèters urologia / urodinàmia, Catèter ureterals per via vesical (rectes Chevassu i altres) | CATÈTERS UROLOGIA / URODINÀMIA, CATÈTER URETERALS PER VIA VESICAL (RECTES CHEVASSU I ALTRES), CATÈTER URETERAL, DE CLORUR DE POLIVINIL (PVC), RADIOOPAC, EXTREM DISTAL RECTE OBERT, PUNTA BISELLADA, AMB MANDRÍ DE POLIÈSTER, MARQUES DE PROFUNDITAT EN INTÈRVALS D'1CM, DIÀMETRE DE CH-5 X 70CM +/- 3CM DE LLARGÀRIA, SENSE LÀTEX, ESTÈRIL, INDIVIDUAL,1ÚS
Catèters urologia / urodinàmia, Catèter ureterals per via vesical (rectes Chevassu i altres) | CATÈTERS UROLOGIA / URODINÀMIA, CATÈTER URETERALS PER VIA VESICAL (RECTES CHEVASSU I ALTRES), CATÈTER URETERAL, DE CLORUR DE POLIVINIL (PVC), RADIOOPAC, EXTREM DISTAL RECTE OBERT, PUNTA BISELLADA, AMB MANDRÍ DE PLÀSTIC, MARQUES DE PROFUNDITAT EN INTÈRVALS D'1CM, DIÀMETRE DE CH-6 X 70CM +/- 3CM DE LLARGÀRIA, SENSE LÀTEX, ESTÈRIL, INDIVIDUAL, 1 ÚS
Catèters urologia / urodinàmia, Catèter ureterals per via vesical (rectes Chevassu i altres) | CATÈTERS UROLOGIA / URODINÀMIA, CATÈTER URETERALS PER VIA VESICAL (RECTES CHEVASSU I ALTRES), CATÈTER URETERAL, DE CLORUR DE POLIVINIL (PVC), RADIOOPAC, EXTREM DISTAL RECTE AMB OBERTURA CENTRAL I 2 ORIFICIS, AMB MANDRÍ, GRADUAT EN CENTÍMETRES, DE DIÀMETRE CH-7 X 70CM +/- 3CM LLARG, NO LÀTEX, ESTÈRIL, 1 ÚS
Catèters urologia / urodinàmia, Catèter ureterals per via vesical (rectes Chevassu i altres) | CATÈTERS UROLOGIA / URODINÀMIA, CATÈTER URETERALS PER VIA VESICAL (RECTES CHEVASSU I ALTRES), CATÈTER URETERAL,CLORURPOLIVINIL (PVC), RADIOOPAC, EXTREM DISTAL RECTE OBERT, PUNTA BISELLADA, AMB MANDRÍ METÀL·LIC, MARQUESPROFUNDITAT EN INTÈRVALS D'1CM, DIÀMETRECH-5 X 70CM +/- 3CMLLARGÀRIA, NO LÀTEX, ESTÈRIL,INDIVIDUAL,1ÚS(B*)BAIXA_ESTUDI GERÈNCIA
Catèters urologia / urodinàmia, Catèter ureterals per via vesical (rectes Chevassu i altres) | CATÈTERS UROLOGIA / URODINÀMIA, CATÈTER URETERALS PER VIA VESICAL (RECTES CHEVASSU I ALTRES), CATÈTER URETERAL CHEVASSU,CLORURPOLIVINIL RADIOOPAC, MARQUESPENETRACIÓ, AMB MANDRÍ METÀL·LIC, EXTREM DISTAL EN FORMABULB AMB PUNTA OBERTA BISELLADA, DIÀMETRECH-4 X 70CM +/- 3CMLLARG, SENSE LÀTEX, ESTÈRIL, INDIVIDUAL, 1ÚS(B*)BAIXA_ESTUDI GERÈNCIA
Catèters urologia / urodinàmia, Catèter ureterals per via vesical (rectes Chevassu i altres) | CATÈTERS UROLOGIA / URODINÀMIA, CATÈTER URETERALS PER VIA VESICAL (RECTES CHEVASSU I ALTRES), CATÈTER URETERAL CHEVASSU, DE CLORUR DE POLIVINIL RADIOOPAC, MARQUES DE PENETRACIÓ, AMB MANDRÍ METÀL·LIC, EXTREM DISTAL EN FORMA DE BULB AMB PUNTA OBERTA BISELLADA, DIÀMETRE DE CH-5 X 70CM +/- 3CM DE LLARG, SENSE LÀTEX, ESTÈRIL, INDIVIDUAL, 1 ÚS
Catèters urologia / urodinàmia, Catèter ureterals per via vesical (rectes Chevassu i altres) | CATÈTERS UROLOGIA / URODINÀMIA, CATÈTER URETERALS PER VIA VESICAL (RECTES CHEVASSU I ALTRES), CATÈTER URETERAL CHEVASSU,CLORURPOLIVINIL RADIOOPAC, MARQUESPENETRACIÓ, AMB MANDRÍ METÀL·LIC, EXTREM DISTAL EN FORMABULB AMB PUNTA OBERTA BISELLADA, DIÀMETRECH-6 X 70CM +/- 3CMLLARG, SENSE LÀTEX, ESTÈRIL, INDIVIDUAL, 1ÚS(B*)BAIXA_ESTUDI GERÈNCIA
Catèters urologia / urodinàmia, Catèter ureterals per via vesical (rectes Chevassu i altres) | CATÈTERS UROLOGIA / URODINÀMIA, CATÈTER URETERALS PER VIA VESICAL (RECTES CHEVASSU I ALTRES), CATÈTER URETERAL CHEVASSU, DE CLORUR DE POLIVINIL RADIOOPAC, MARQUES DE PENETRACIÓ, AMB MANDRÍ METÀL·LIC, EXTREM DISTAL EN FORMA DE BULB AMB PUNTA OBERTA BISELLADA, DIÀMETRE DE CH-7 X 70CM +/- 3CM DE LLARG, SENSE LÀTEX, ESTÈRIL, INDIVIDUAL, 1ÚS
Catèters urologia / urodinàmia, Catèter ureterals per via vesical (rectes Chevassu i altres) | CATÈTERS UROLOGIA / URODINÀMIA, CATÈTER URETERALS PER VIA VESICAL (RECTES CHEVASSU I ALTRES), CATÈTER URETERAL CHEVASSU,CLORURPOLIVINIL RADIOOPAC, MARQUESPENETRACIÓ, AMB MANDRÍ METÀL·LIC, EXTREM DISTAL EN FORMABULB AMB PUNTA OBERTA BISELLADA, DIÀMETRECH-8 X 70CM +/- 3CMLLARG, SENSE LÀTEX, ESTÈRIL, INDIVIDUAL, 1 ÚS(B*)BAIXA_ESTUDI GERÈNCIA
Catèters urologia / urodinàmia, Catèter ureteral una "J"/Pigtail | CATÈTERS UROLOGIA / URODINÀMIA, CATÈTER URETERAL UNA "J"/PIGTAIL, CATÈTER URETERAL SIMPLE PIGTAIL "J", Ø CH-6 X 90CM +/- 3CM LLARG, EXTREM DISTAL PUNTA PIGTAILL "J" TANCADA I AMB FORATS LATERALS, GRADUAT EN CM, GUIA DE 0,035", CONNECTOR A BOSSA D'ORINA, SENSE LÀTEX (NOMÉS CONNECTOR BOSSA ORINA), ESTÈRIL,INDIVIDUAL,1ÚS
Catèters urologia / urodinàmia, Equip catèter nefrostomia percutània (NPC) | CATÈTERS UROLOGIA / URODINÀMIA, EQUIP CATÈTER NEFROSTOMIA PERCUTÀNIA (NPC), EQUIP P/NEFROSTOMIA PERCUTÀNIA,AMB:CAT/PIGTAIL "J"POLIETILÈ TOU A/MANDRÍ A/FORATS,ØCH-8X29CM+/-1CM LLARG A/CON L-L,2AG/CHIBA 18G I 22G,GU/TIP/SELDINGER 0,038"X80CM+/-3CM PTFE,A/DILAT,TUB CON PVC 26CM+/-2CM A/CLAU I LUER 360º,CON/BOS/ORINA,NO LÀT,EST,1ÚS
Catèters urologia / urodinàmia, Catèter ureterals per via vesical (rectes Chevassu i altres) | CATÈTERS UROLOGIA / URODINÀMIA, CATÈTER URETERALS PER VIA VESICAL (RECTES CHEVASSU I ALTRES), CATÈTER URETERAL,CLORURPOLIVINIL (PVC) RADIOOPAC, EXTREM DISTAL CORBAT OBERT, PUNTA OLIVAR, AMB MANDRÍ METÀL·LIC,MARQUESPROFUNDITAT EN INTÈRVALS D'1CM, DIÀMETRECH-6 X 74CM +/- 3CMLLARGÀRIA, SENSE LÀTEX, ESTÈRIL, INDIVIDUAL, 1 Ú
Catèters urologia / urodinàmia, Catèter ureterals per via vesical (rectes Chevassu i altres) | CATÈTERS UROLOGIA / URODINÀMIA, CATÈTER URETERALS PER VIA VESICAL (RECTES CHEVASSU I ALTRES), CATÈTER URETERAL, DE CLORUR DE POLIVINIL (PVC) RADIOOPAC, EXTREM DISTAL CORBAT OBERT, PUNTA OLIVAR, AMB MANDRÍ METÀL·LIC ,MARQUES DE PROFUNDITAT EN INTÈRVALS D'1CM, DIÀMETRE DE CH-5 X 74CM +/- 3CM DE LLARGÀRIA, SENSE LÀTEX, ESTÈRIL, INDIVIDUAL, 1 ÚS
Catèters urologia / urodinàmia, Catèter ureterals per via vesical (rectes Chevassu i altres) | CATÈTERS UROLOGIA / URODINÀMIA, CATÈTER URETERALS PER VIA VESICAL (RECTES CHEVASSU I ALTRES), CATÈTER URETERAL CHEVASSU,CLORURPOLIVINIL RADIOOPAC, MARQUESPENETRACIÓ, AMB MANDRÍ METÀL·LIC, EXTREM DISTAL EN FORMABULB AMB PUNTA OBERTA BISELLADA, DIÀMETRECH-10 X 70CM +/- 3CMLLARG, SENSE LÀTEX, ESTÈRIL, INDIVIDUAL, 1ÚS(B*)BAIXA_ESTUDI GERÈNCIA
Catèters urologia / urodinàmia, Catèter ureterals per via vesical (rectes Chevassu i altres) | CATÈTERS UROLOGIA / URODINÀMIA, CATÈTER URETERALS PER VIA VESICAL (RECTES CHEVASSU I ALTRES), CATÈTER URETERAL CHEVASSU,CLORURPOLIVINIL RADIOOPAC, MARQUESPENETRACIÓ, AMB MANDRÍ METÀL·LIC, EXTREM DISTAL EN FORMABULB AMB PUNTA OBERTA BISELLADA, DIÀMETRECH-9 X 70CM +/- 3CMLLARG, SENSE LÀTEX, ESTÈRIL, INDIVIDUAL, 1ÚS(B*)BAIXA_ESTUDI GERÈNCIA
Catèters urologia / urodinàmia, Catèter ureteral doble "J"/Pigtail | CATÈTERS UROLOGIA / URODINÀMIA, CATÈTER URETERAL DOBLE "J"/PIGTAIL, CATÈTER-STENT URETERAL 2"J" ØCH-9X28CM+/-1CM A/ACOBL DD DIRECCIONABLE A EXTR VESICAL,PUR RADIOP,EXTR DISTAL PUNTA PIGTAIL CILÍNDR I TANCADA,ORIFICIS DRENATGE A LLARG DEL COS,GRADUAT CM,PINÇA SUBJ,INTROD,GUIA PTFE,FITXA PACIENT I ETIQ,N/LÀTEX,ESTÈRIL,1ÚS
Catèters urologia / urodinàmia, Equip catèter nefrostomia percutània (NPC) | CATÈTERS UROLOGIA / URODINÀMIA, EQUIP CATÈTER NEFROSTOMIA PERCUTÀNIA (NPC), EQUIP NEFROSTOMIA PERCUTÀNIA:CATÈTER PIGTAIL PUR,ØCH-8X30CM +/-2CM LLARG,RADIOPAC,OBERT,RECOBERT HIDROGEL,ORIFICIS LAT,GRADUAT;CÀNULA PUNCIÓ A/MARQ ECOGR PUNTA;GUIA RÍGIDA PUNTA FLEXIBLE 80CM +/-4CM;DILAT/OBERT,RADIOPAC;CON/L-L;ADAPT BOSSA ORINA,EST,1ÚS
Catèters urologia / urodinàmia, Catèter ureteral una "J"/Pigtail | CATÈTERS UROLOGIA / URODINÀMIA, CATÈTER URETERAL UNA "J"/PIGTAIL, CATÈTER URETERAL SIMPLE PIGTAIL "J", Ø CH-7 X 90CM +/- 3CM LLARG, EXTREM DISTAL PUNTA PIGTAILL "J" TANCADA I AMB FORATS LATERALS, GRADUAT EN CM, GUIA DE 0,035", CONNECTOR A BOSSA D'ORINA, SENSE LÀTEX (NOMÉS CONNECTOR BOSSA ORINA), ESTÈRIL, INDIVIDUAL,1ÚS
Catèters urologia / urodinàmia, Catèters-drenatge cirurgia oberta | CATÈTERS UROLOGIA / URODINÀMIA, CATÈTERS-DRENATGE CIRURGIA OBERTA, CATÈTER-DRENATG PER A NEFROSTOM PERCUTÀN TIPUS GIL-VERNET, AMB CATÈTER URETERAL DE SILICONA, Ø CH-10 X 80CM +/-5CM LLARG, AMB MANDRÍ MAL·LEABLE DE PUNTA ROMA,EXTREM DISTAL AMB 10 ORIFICIS LATERALS,AMB CONNECTOR A BOSSA D'ORINA,ESTÈRIL,INDIVIDUAL,1ÚS
Catèters urologia / urodinàmia, Equips, sondes-cateters per a estudis d'urodinàmia | CATÈTERS UROLOGIA / URODINÀMIA, EQUIPS, SONDES-CATETERS PER A ESTUDIS D'URODINÀMIA, CATÈTER-SONDA PER A URODINÀMICA (CISTOMETRIA+ESTUDIS PRESSIÓ URETRAL),POLIURETÀ RADIOOPAC,3 VIES,ØCH-9 X 40+/-5CM LLARG,MARQUES PROFUNDITAT,CONNECTOR TRANSPARENT UNIVER,TUB EXTENSIÓ PVC,ADAPTADOR I TAP L-L FEMELLA,NO ORIFICIS VENTILACIÓ,ESTÈRIL,1ÚS
Catèters urologia / urodinàmia, Drenatge vesical suprapúbic | CATÈTERS UROLOGIA / URODINÀMIA, DRENATGE VESICAL SUPRAPÚBIC, EQUIP PER DRENATG VESICAL SUPRAPÚBIC(CISTOSTOMIA)COMP:TROCAR,SONDA 2VIES SILICO 100%,BIOCOMP,DIÀM CH12X42CM +/-3CM LLARG,EXTREM DISTAL A/PUNTA OBERTA RADIOPACA,BALÓ RETENCIÓ 5ML,NO LÀTEX,NO DEHP,ESTÈRIL,IND,1ÚS
Catèters urologia / urodinàmia, Drenatge vesical suprapúbic | CATÈTERS UROLOGIA / URODINÀMIA, DRENATGE VESICAL SUPRAPÚBIC, EQUIP PER A DRENATGE VESICAL SUPRAPÚBIC (CISTOSTOMIA), COMPOST: TROCAR, SONDA 2VIES SILICONA 100%, BIOCOMPATIBLE, DIÀMETRE CH10X42CM +/-3CM LLARG, EXTREM DISTAL AMB PUNTA OBERTA RADIOPACA, BALÓ RETENCIÓ DE 3ML, NO LÀTEX, NO DEHP, ESTÈRIL, INDIVIDUAL,1 ÚS
Catèters urologia / urodinàmia, Drenatge vesical suprapúbic | CATÈTERS UROLOGIA / URODINÀMIA, DRENATGE VESICAL SUPRAPÚBIC, EQUIP DRENATGE VESICAL SUPRAPÚBIC,COMPOST: CATÈTER DE POLIURETÀ A/PUNTA TIPUS "PIGTAIL" DIÀMETRE CH-10 X 65CM+/-3CM LLARG,CÀNULA PUNCIÓ DE 8CM (FÀCIL RETIRADA),MARQUES LONGITUD,CONNECTOR ESTÀNDARD P/ACOBLAR A BOSSA DIÜRESI,NO LÀTEX,ESTÈRIL,INDIVIDUAL,1ÚS
Catèters urologia / urodinàmia, Catèter ureteral doble "J"/Pigtail pediàtric | CATÈTERS UROLOGIA / URODINÀMIA, CATÈTER URETERAL DOBLE "J"/PIGTAIL PEDIÀTRIC, CATÈTER-STENT URETERAL DOBLE PIGTAIL "J", RADIOOPAC, DE DIÀMETRE CH-6 X 24CM +/- 1CM DE LLARG, EXTREM DISTAL PUNTA CILÍNDRICA OBERTA I AMB FORATS LATERALS, GRADUAT, AMB GUIA, SENSE LÀTEX, ESTÈRIL, D'UN SOL ÚS
Catèters urologia / urodinàmia, Catèter ureteral doble "J"/Pigtail | CATÈTERS UROLOGIA / URODINÀMIA, CATÈTER URETERAL DOBLE "J"/PIGTAIL, CATÈTER-STENT URETERAL DOBLE PIGTAIL "J" DE POLIURETÀ AMB RECOBRIMENT HIDROFÍLIC, DE DIÀMETRE CH-6 X 30CM +/- 1CM DE LLARG, EXTREM DISTAL OBERTA, MARQUES DE PROFUNDITAT, AMB GUIA DE 0,038 DE PTFE CONNECTADA AMB EMPENYEDOR DE 40, ESTÈRIL, D'UN SOL ÚS
Catèters urologia / urodinàmia, Catèter ureteral doble "J"/Pigtail | CATÈTERS UROLOGIA / URODINÀMIA, CATÈTER URETERAL DOBLE "J"/PIGTAIL, CATÈTER-STENT URETERAL DOBLE PIGTAIL "J", RADIOOPAC, GRADUAT, DE DIÀMETRE CH-8 X 28CM +/- 1CM DE LLARG, EXTREM DISTAL TANCAT, AMB GUIA I POSICIONADOR, ESTÈRIL, D'UN SOL ÚS
Catèters urologia / urodinàmia, Drenatge vesical suprapúbic | CATÈTERS UROLOGIA / URODINÀMIA, DRENATGE VESICAL SUPRAPÚBIC, EQUIP PER A DRENATGE VESICAL SUPRAPÚBIC, COMPOST: SONDA DE SILICONA EN "J" CORBATURA SIMPLE, ØCH-8X50CM +/-3CM LLARG I AMB ORIFICIS LATERALS, TRÒCAR METÀL·LIC CH-9, BISTURÍ, MANEGUET FIXACIÓ, CLAU 3PASOS,CLAMP,2CONNECTORS LUER-LOCK,ESTÈRIL,INDIVIDUAL,1ÚS
Catèters urologia / urodinàmia, Equip catèter nefrostomia percutània (NPC) | CATÈTERS UROLOGIA / URODINÀMIA, EQUIP CATÈTER NEFROSTOMIA PERCUTÀNIA (NPC), EQUIP NEFROSTOMIA PERCUTÀNIA COMPOST: CATÈTER PIGTAIL "J" DE PUR TOU AMB RECOBRIMENT HIDROFÍLIC,ØCH-10(3,33MM) X 25CM +/-2CM,AGULLES ECOGÈNIQUES DE 18G I 21G,DILATADOR 10F, GUIA EN "J" DE 0,038",CONNEX L-L A/CLAU DE PAS P/BOSSA DRENATGE,ESTÈRIL,INDIV,1ÚS
Catèters urologia / urodinàmia, Equip-Catèter de drenatges amb/sense punció directa | CATÈTERS UROLOGIA / URODINÀMIA, EQUIP-CATÈTER DE DRENATGES AMB/SENSE PUNCIÓ DIRECTA, EQUIP DE DRENATGE VIA PERCUTÀNIA,COMPOST:CATÈTER PIGTAIL "J" POLIURETÀ TOU,Ø CH-12X30CM +/-3CM LLARG (ORIFICIS EXTREM PIGTAIL),AGULLA PUNCIÓ 17,5GX20CM LLARG,OBTURADOR,GUIA 0,035"X100CM +/-5CM (PUNTA "J" 3MM),DILATAD,CLAU 2VIES,ADAPT L-LM A BOSSA,EST,1ÚS
Catèters urologia / urodinàmia, Bugies tipus Guyon | CATÈTERS UROLOGIA / URODINÀMIA, BUGIES TIPUS GUYON, BUGIA PUNTA OLIVA PER A LA DILATACIÓ URETRAL FEMENINA, POLICLORUR DE VINIL (PVC) I MATERIAL NEOPLEX, DIÀMETRE DE CH-24 X 34CM +/-2CM DE LLARG, SENSE LÀTEX, ESTÈRIL, ENVÀS INDIVIDUAL
Catèters urologia / urodinàmia, Bugies tipus Guyon | CATÈTERS UROLOGIA / URODINÀMIA, BUGIES TIPUS GUYON, BUGIA TIPUS GUYON PER A LA DILATACIÓ URETRAL FEMENINA, POLICLORUR DE VINIL (PVC) I MATERIAL PLÀSTIC, DIÀMETRE DE CH-26 X 34CM +/-2CM DE LLARG, SENSE LÀTEX, ESTÈRIL, ENVÀS INDIVIDUAL
Catèters urologia / urodinàmia, Equips, sondes-cateters per a estudis d'urodinàmia | CATÈTERS UROLOGIA / URODINÀMIA, EQUIPS, SONDES-CATETERS PER A ESTUDIS D'URODINÀMIA, CATÈTER-SONDA RECTAL PER MESURAR LA PRESSIÓ ABDOMINAL (CAPACIDAD I FORÇA NEUROMUSCULARLA BUFETA EN ESTUDIS URODINÀMICS),CLORURPOLIVINIL (PVC),1 VIA, DIÀMETRECH-21 X 35CM +/- 2CMLLARG, AMB BALÓ (PVC),CONNEXIÓ L-L AMB ALETES,EST,1
Catèters urologia / urodinàmia, Equips, sondes-cateters per a estudis d'urodinàmia | CATÈTERS UROLOGIA / URODINÀMIA, EQUIPS, SONDES-CATETERS PER A ESTUDIS D'URODINÀMIA, CATÈTER-SONDA PER MESURAR LA PRESSIÓ ABDOMINAL EN ESTUDIS D'URODINÀMICA, DE MATERIAL PLÀSTIC, DE 2 VIES AMB BALÓ DE 3ML, DIÀMETRE DE CH10 X 30CM +/- 5CM DE LLARG, EXTREM PROXIMAL CONNEXIÓ LUER, TAPS, ESTÈRIL, ENVÀS INDIVIDUAL, 1ÚS
Catèters urologia / urodinàmia, Equips, sondes-cateters per a estudis d'urodinàmia | CATÈTERS UROLOGIA / URODINÀMIA, EQUIPS, SONDES-CATETERS PER A ESTUDIS D'URODINÀMIA, CATÈTER-SONDA P/URODINÀMICA (CISTOMANOMETRIA),PVC,2VIES,ØCH-6X30+/-5CM,RECTA,ÚS PEDIÀTRIC,1FORAT URETRAL MESURA-OMPLIMENT (2,5CM ENTRE FORAT URETRAL I VESICAL),EXTREM PROX CON LUER,RADIOOP,MARCAT CENTIMÈTRIC,TAPS,NO LÀTEX,EST
Catèters urologia / urodinàmia, Equips, sondes-cateters per a estudis d'urodinàmia | CATÈTERS UROLOGIA / URODINÀMIA, EQUIPS, SONDES-CATETERS PER A ESTUDIS D'URODINÀMIA, CATÈTER-SONDA P/URODINÀMICA (CISTOMANOMETRIA),PVC,2 VIES,ØCH-8 X 35+/-5CM LLARG COS, LLARG TOTAL 55CM +/- 2CM,RECTA,TIPUS DANTEC,1 FORAT URETRAL I 1 FORAT VESICAL (MESURA O OMPLIMENT),EXTREM PROX CON LUER,RADIOOPACA,MARCAT CENTIMÈTRIC,TAPS,NO LÀTEX,EST
Catèters urologia / urodinàmia, Catèter ureterals per via vesical (rectes Chevassu i altres) | CATÈTERS UROLOGIA / URODINÀMIA, CATÈTER URETERALS PER VIA VESICAL (RECTES CHEVASSU I ALTRES), CATÈTER URETERAL, DE CLORUR DE POLIVINIL (PVC), RADIOOPAC, EXTREM DISTAL RECTE OBERT, PUNTA BISELLADA, AMB MANDRÍ METÀL·LIC, MARQUES DE PROFUNDITAT EN INTÈRVALS D'1CM, DIÀMETRE DE CH-6 X 70CM +/- 3CM DE LLARGÀRIA, SENSE LÀTEX, ESTÈRIL, INDIVIDUAL, 1 ÚS
Catèters urologia / urodinàmia, Catèter ureterals per via vesical (rectes Chevassu i altres) | CATÈTERS UROLOGIA / URODINÀMIA, CATÈTER URETERALS PER VIA VESICAL (RECTES CHEVASSU I ALTRES), CATÈTER URETERAL, DE CLORUR DE POLIVINIL (PVC), RADIOOPAC, EXTREM DISTAL RECTE OBERT, PUNTA BISELLADA, AMB MANDRÍ METÀL·LIC, MARQUES DE PROFUNDITAT EN INTÈRVALS D'1CM, DIÀMETRE DE CH-7 X 70CM +/- 3CM DE LLARGÀRIA, SENSE LÀTEX, ESTÈRIL, INDIVIDUAL, 1 ÚS
Catèters urologia / urodinàmia, Equips, sondes-cateters per a estudis d'urodinàmia | CATÈTERS UROLOGIA / URODINÀMIA, EQUIPS, SONDES-CATETERS PER A ESTUDIS D'URODINÀMIA, CATÈTER-SONDA PER A CISTOMETRIA,PVC TRANSPARENT,Ø8FX35CM +/- 5CM LLARG,PUNTA RECTA,CILÍNDRICA,ATRAUNÀTICA,2VIES (OMPLIMENT-15CM I MEDICIÓ-130CM +/- 4CM),CONNEXIÓ A/ALETES,PER MESURAR CAPACIDAT I FORÇA NEUROMUSCULAR D/BUFETA EN ESTUDIS URODINÀMICS,EST,1ÚS
Catèters urologia / urodinàmia, Drenatge vesical suprapúbic | CATÈTERS UROLOGIA / URODINÀMIA, DRENATGE VESICAL SUPRAPÚBIC, EQUIP PER ADRENATGE VESICAL SUPRAPÚBIC, COMPOST: SONDA DE SILICONA EN "J" CORBATURA SIMPLE,ØCH-14X50CM +/-3CM LLARG I AMB ORIFICIS LATERALS, TRÒCAR METÀL·LIC DIVISIBLE CH-15, BISTURÍ, MANEGUET BLOQUEIG, CLAMP,BOSSA D'ORINA 2000ML,NO LÀTEX,ESTÈ,INDIV,1ÚS
Catèters urologia / urodinàmia, Equip-Catèter de drenatges amb/sense punció directa | CATÈTERS UROLOGIA / URODINÀMIA, EQUIP-CATÈTER DE DRENATGES AMB/SENSE PUNCIÓ DIRECTA, EQUIP DE NEFROSTOMIA PERCUTÀNIA PER PUNCIÓ DIRECTA (TÈCNICA SELDINGER), COMPOST: CATÈTER PIGTAIL "J", POLIURET TOU BIOCOMP, RADIOOPAC,ØCH-8 X 30CM +/-5CM LLARG, AGULLA PUNCIÓ 18GX15CM, GUIA 0,035, ADAPTADOR AMB BOSSA,ESTÈR,INDIV,1ÚS
Catèters urologia / urodinàmia, Catèter ureteral doble "J"/Pigtail | CATÈTERS UROLOGIA / URODINÀMIA, CATÈTER URETERAL DOBLE "J"/PIGTAIL, CATÈTER-STENT URETERAL DOBLE PIGTAIL "J",PER A TRASPLANTAMENT RENAL,POLIURETA TOU PUR LLARGA DURADA,ØCH-6X12CM +/-2CM,RADIOPAC,GRADUAT,EXTREMS OBERTS,AMB GUIA (PTFE) 0,035" X100CM+/-5CM I EMPENYEDOR 40CM+/-5CM,ESTÈRIL,ENVÀS INDIVIDUAL,UN SOL ÚS
Catèters urologia / urodinàmia, Catèter ureteral doble "J"/Pigtail | CATÈTERS UROLOGIA / URODINÀMIA, CATÈTER URETERAL DOBLE "J"/PIGTAIL, CATÈTER-STENT URETERAL DOBLE PIGTAIL "J", PER A TRASPLANTAMENT RENAL, RADIOOPAC, DE DIÀMETRE DE CH-6 X 14CM +/- 1CM DE LLARG, GRADUAT, EXTREMS OBERTS, AMB GUIA (PTFE) DE DIÀMETRE 0,035" X 100CM +/- 5CM DE LLARG, ESTÈRIL, ENVÀS INDIVIDUAL, D'UN SOL ÚS
Catèters urologia / urodinàmia, Equip-Catèter de drenatges amb/sense punció directa | CATÈTERS UROLOGIA / URODINÀMIA, EQUIP-CATÈTER DE DRENATGES AMB/SENSE PUNCIÓ DIRECTA, EQUIP DE PUNCIÓ DIRECTA VIA PERCUTÀNIA, COMPOST: CATÈTER PIGTAIL "J" AMB FORATS, DE POLIURETÀ FLEXIBLE, Ø DE CH-6X20CM +/-2CM LLARG, PUNTA NO COLZABLE,AGULLA-TRÒCAR 19G A/CLIP FIXACIÓ A CATÈTER,LLAÇ ANCORATGE,ACCEPTA GUIA 0,035",ESTÈRIL,INDIV,1ÚS
Catèters urologia / urodinàmia, Equip-Catèter de drenatges amb/sense punció directa | CATÈTERS UROLOGIA / URODINÀMIA, EQUIP-CATÈTER DE DRENATGES AMB/SENSE PUNCIÓ DIRECTA, EQUIP DE PUNCIÓ DIRECTA VIA PERCUTÀNIA, COMPOST: CATÈTER PIGTAIL "J" AMB FORATS, DE POLIURETÀ FLEXIBLE, Ø DE CH-8X20CM +/-2CM LLARG, PUNTA NO COLZABLE,AGULLA-TRÒCAR 17G A/CLIP FIXACIÓ A CATÈTER,LLAÇ ANCORATGE,ACCEPTA GUIA 0,038",ESTÈRIL,INDIV,1ÚS
Catèters urologia / urodinàmia, Altre material de catèters d'urologia i endourologia | CATÈTERS UROLOGIA / URODINÀMIA, ALTRE MATERIAL DE CATÈTERS D'UROLOGIA I ENDOUROLOGIA, CATÈTER PER A URETEROCUTANIOSTOMIA, DE POLIURETÀ, DE DIÀMETRE 3,5MM X 25CM+/-5CM LLARG, AMB ORIFICIS DE DRENATGE DISPOSSATS EN ESPIRAL,DISPOSITIU D'AUTOFIXACIÓ PER MANTENIR EL CATÈTER A L'ESTOMA, LÍNIA RADIOPACA,ESTÈRIL, D'UN SOL ÚS
Catèters urologia / urodinàmia, Catèter-Baló dilatador procediments d'endourologia | CATÈTERS UROLOGIA / URODINÀMIA, CATÈTER-BALÓ DILATADOR PROCEDIMENTS D'ENDOUROLOGIA, CATÈTER-SONDA DILATACIÓ URETERAL, RADIOOPAC, DIÀMETRE DE CH-6 X 60CM +/-2CM DE LLARG, EXTREM DISTAL AMB PUNTA CENTRAL CÒNICA, GRADUACIÓ CENTIMÈTRICA(B*)BAIXA_ESTUDI GERÈNCIA
Catèters urologia / urodinàmia, Catèter-Baló dilatador procediments d'endourologia | CATÈTERS UROLOGIA / URODINÀMIA, CATÈTER-BALÓ DILATADOR PROCEDIMENTS D'ENDOUROLOGIA, CATÈTER-SONDA DILATACIÓ URETERAL, RADIOOPAC, DIÀMETRE DE CH-8 X 60CM +/-2CM DE LLARG, EXTREM DISTAL AMB PUNTA CENTRAL CÒNICA, GRADUACIÓ CENTIMÈTRICA(B*)BAIXA_ESTUDI GERÈNCIA
Catèters urologia / urodinàmia, Catèter-Baló dilatador procediments d'endourologia | CATÈTERS UROLOGIA / URODINÀMIA, CATÈTER-BALÓ DILATADOR PROCEDIMENTS D'ENDOUROLOGIA, CATÈTER-SONDA DILATACIÓ URETERAL, RADIOOPAC, DIÀMETRE DE CH-12 X 60CM +/-2CM DE LLARG, EXTREM DISTAL AMB PUNTA CENTRAL CÒNICA, GRADUACIÓ CENTIMÈTRICA
Catèters urologia / urodinàmia, Catèter ureteral doble "J"/Pigtail | CATÈTERS UROLOGIA / URODINÀMIA, CATÈTER URETERAL DOBLE "J"/PIGTAIL, CATÈTER-STENT URETERAL DOBLE PIGTAIL "J", RADIOOPAC, GRADUAT, EXTREMS OBERT/OBERT, DE DIÀMETRE CH-4,8 X 24CM +/- 1CM DE LLARG, AMB GUIA DE 0.035", AMB EMPENYEDOR, SENSE LÀTEX, ESTÈRIL, ENVÀS INDIVIDUAL, D'UN SOL ÚS
Catèters urologia / urodinàmia, Catèters-drenatge cirurgia oberta | CATÈTERS UROLOGIA / URODINÀMIA, CATÈTERS-DRENATGE CIRURGIA OBERTA, CATÈTER URETERAL PER A CATETERISME TIPUS PUIGVERT, PER A PIELOPLÀSTIA, DE PVC TRANSPARENT, DIÀMETRE CH-8 (2,66MM) X 62CM +/-2CM DE LLARG, 2 EXTREMS ATRAUMÀTICS: UN OBERT, BISELLAT, CAP DE COBRA I L'ALTRE TANCAT, ACODAT,CÒNIC OLIVAR,NO LÀTEX,ESTÈRIL,INDIV
Catèters urologia / urodinàmia, Catèters-drenatge cirurgia oberta | CATÈTERS UROLOGIA / URODINÀMIA, CATÈTERS-DRENATGE CIRURGIA OBERTA, CATÈTER-TUB DE ELASTÒMER DE SILICONA TRANSPARENT, PER AL TRACTAMENT DE LA HIPOSPADIA, EXTREM DEL TUB AMB PUNTA ROMA, DE DIÀMETRE EXTERN 6FR(2MM) X 45CM +/- 2CM DE LLARG, ESTÈRIL(B*)BAIXA_ESTUDI GERÈNCIA
Catèters urologia / urodinàmia, Catèters-drenatge cirurgia oberta | CATÈTERS UROLOGIA / URODINÀMIA, CATÈTERS-DRENATGE CIRURGIA OBERTA, CATÈTER-TUB DE ELASTÒMER DE SILICONA TRANSPARENT, PER AL TRACTAMENT DE LA HIPOSPADIA, EXTREM DEL TUB AMB PUNTA ROMA, DE DIÀMETRE EXTERN 8FR(2,7MM) X 45CM +/- 5CM DE LLARG, ESTÈRIL
Catèters urologia / urodinàmia, Catèters-drenatge cirurgia oberta | CATÈTERS UROLOGIA / URODINÀMIA, CATÈTERS-DRENATGE CIRURGIA OBERTA, CATÈTER URETERAL PER A CATETERISME TIPUS PUIGVERT, PER A PIELOPLÀSTIA, DE PVC TRANSPARENT, DIÀMETRE CH-6 (2MM) X 62CM +/-2CM DE LLARG, 2 EXTREMS ATRAUMÀTICS: UN OBERT, BISELLAT, CAP DE COBRA I L'ALTRE TANCAT, ACODAT,CÒNIC OLIVAR,NO LÀTEX,ESTÈRIL,INDIV
Catèters urologia / urodinàmia, Catèters-drenatge cirurgia oberta | CATÈTERS UROLOGIA / URODINÀMIA, CATÈTERS-DRENATGE CIRURGIA OBERTA, CATÈTER URETERAL PER A CATETERISME TIPUS PUIGVERT, PER A PIELOPLÀSTIA, DE PVC TRANSPARENT, DIÀMETRE CH-7 (2,33MM) X 62CM +/-2CM DE LLARG, 2 EXTREMS ATRAUMÀTICS: UN OBERT, BISELLAT, CAP DE COBRA I L'ALTRE TANCAT, ACODAT,CÒNIC OLIVAR,NO LÀTEX,ESTÈRIL,INDIV
Catèters urologia / urodinàmia, Catèter ureteral doble "J"/Pigtail | CATÈTERS UROLOGIA / URODINÀMIA, CATÈTER URETERAL DOBLE "J"/PIGTAIL, CATÈTER-STENT URETERAL DOBLE "J", PER A URS,RADIOOPAC,PREMONTAT,ØCH-4,8 X 26CM +/- 1CM LLARG,EXTREM DISTAL CILÍNDRIC+TANCAT+FORATS LATERALS,EXTREM PROXIMAL DIRECCIONABLE,GRADUAT,INTRODUCTOR,GUIA(100CM +/- 5CM) RECOBERTA PTFE,NO LÀTEX,ESTÈRIL,INDIVID,1ÚS
Catèters urologia / urodinàmia, Equip-Catèter de drenatges amb/sense punció directa | CATÈTERS UROLOGIA / URODINÀMIA, EQUIP-CATÈTER DE DRENATGES AMB/SENSE PUNCIÓ DIRECTA, EQUIP DE NEFROSTOMIA PERCUTÀNIA PER PUNCIÓ DIRECTA, COMPOST: CATÈTER PIGTAIL "J", DE POLIETILÈ TOU, DE DIÀMETRE CH-10 X 29CM +/-3CM DE LLARG, AGULLA-TRÒCAR DE PUNCIÓ DE 19G, CONNECTOR A BOSSA, SENSE LÀTEX, ESTÈRIL, INDIVIDUAL, 1 ÚS
Catèters urologia / urodinàmia, Equip catèter nefrostomia percutània (NPC) | CATÈTERS UROLOGIA / URODINÀMIA, EQUIP CATÈTER NEFROSTOMIA PERCUTÀNIA (NPC), EQUIP DE NEFROSTOMIA PERCUTÀNIA, COMPOST: CATÈTER PIGTAIL "J", DE POLIURETÀ TOU, RADIOOPAC, DE DIÀMETRE CH-8 X 30CM +/-3CM DE LLARG, 2 AGULLES DE PUNCIÓ, GUIA, DILATADORS, CONNECTOR DE PVC, DISC DE FIXACIÓ, ESTÈRIL, ENVÀS INDIVIDUAL, D'UN SOL ÚS
Catèters urologia / urodinàmia, Catèter ureteral doble "J"/Pigtail | CATÈTERS UROLOGIA / URODINÀMIA, CATÈTER URETERAL DOBLE "J"/PIGTAIL, CATÈTER-STENT URETERAL DOBLE PIGTAIL "J", RADIOOPAC, DE DIÀMETRE CH-6 X 28CM +/- 1CM DE LLARG, EXTREMS OBERT/OBERT, AMB GUIA DE 0.035", AMB EMPENYEDOR CONNECTABLE, SENSE LÀTEX, ESTÈRIL, ENVÀS INDIVIDUAL, UN SOL ÚS
Catèters urologia / urodinàmia, Catèter ureteral doble "J"/Pigtail | CATÈTERS UROLOGIA / URODINÀMIA, CATÈTER URETERAL DOBLE "J"/PIGTAIL, CATÈTER-STENT URETERAL DOBLE PIGTAIL "J", RADIOOPAC, DE DIÀMETRE CH-7 X 26CM +/- 1CM DE LLARG, EXTREMS OBERT/OBERT, AMB GUIA DE 0.035", AMB EMPENYEDOR CONNECTABLE, AMB SONDA DE RENTAT, SENSE LÀTEX, ESTÈRIL, ENVÀS INDIVIDUAL, UN SOL ÚS
Catèters urologia / urodinàmia, Catèter ureteral doble "J"/Pigtail | CATÈTERS UROLOGIA / URODINÀMIA, CATÈTER URETERAL DOBLE "J"/PIGTAIL, CATÈTER-STENT URETERAL DOBLE PIGTAIL "J", DE DIÀMETRE CH-7 X 28CM +/- 1CM DE LLARG, EXTREMS OBERT/OBERT, AMB GUIA-ÀNIMA FIXA DE 0.035", AMB EMPENYEDOR CONNECTABLE, SENSE LÀTEX, ESTÈRIL, ENVÀS INDIVIDUAL, D'UN SOL ÚS
Catèters urologia / urodinàmia, Catèter ureterals per via vesical (rectes Chevassu i altres) | CATÈTERS UROLOGIA / URODINÀMIA, CATÈTER URETERALS PER VIA VESICAL (RECTES CHEVASSU I ALTRES), CATÈTER URETERAL,CLORURPOLIVINIL (PVC), RADIOOPAC, EXTREM DISTAL RECTE OBERT, PUNTA BISELLADA, AMB MANDRÍ METÀL·LIC, MARQUESPROFUNDITAT EN INTÈRVALS D'1CM, DIÀMETRECH-8 X 70CM +/- 3CMLLARGÀRIA, NO LÀTEX, ESTÈRIL,INDIVIDUAL,1ÚS(B*)BAIXA_ESTUDI GERÈNCIA
Catèters urologia / urodinàmia, Catèter ureteral doble "J"/Pigtail | CATÈTERS UROLOGIA / URODINÀMIA, CATÈTER URETERAL DOBLE "J"/PIGTAIL, CATÈTER-STENT URETERAL DOBLE PIGTAIL "J", RADIOOPAC, DE DIÀMETRE CH-6 X 26CM +/- 1CM DE LLARG, EXTREMS OBERT/OBERT, AMB GUIA DE 0.035", EMPENYEDOR CONNECTABLE, SENSE LÀTEX, ESTÈRIL, ENVÀS INDIVIDUAL, D'UN SOL ÚS
Catèters urologia / urodinàmia, Bugies tipus Guyon | CATÈTERS UROLOGIA / URODINÀMIA, BUGIES TIPUS GUYON, BUGIA TIPUS GUYON PER A LA DILATACIÓ URETRAL FEMENINA, POLICLORUR DE VINIL (PVC) I MATERIAL PLÀSTIC, DIÀMETRE DE CH-18 X 34CM +/-2CM DE LLARG, SENSE LÀTEX, ESTÈRIL, ENVÀS INDIVIDUAL(B*)BAIXA_ESTUDI GERÈNCIA
Catèters urologia / urodinàmia, Bugies tipus Guyon | CATÈTERS UROLOGIA / URODINÀMIA, BUGIES TIPUS GUYON, BUGIA PUNTA OLIVA PER A LA DILATACIÓ URETRAL FEMENINA, POLICLORUR DE VINIL (PVC) I MATERIAL NEOPLEX, DIÀMETRE DE CH-20 X 34CM +/-2CM DE LLARG, SENSE LÀTEX, ESTÈRIL, ENVÀS INDIVIDUAL
Catèters urologia / urodinàmia, Bugies tipus Guyon | CATÈTERS UROLOGIA / URODINÀMIA, BUGIES TIPUS GUYON, BUGIA TIPUS GUYON PER A LA DILATACIÓ URETRAL FEMENINA, POLICLORUR DE VINIL (PVC) I MATERIAL PLÀSTIC, DIÀMETRE DE CH-22 X 34CM +/-2CM DE LLARG, SENSE LÀTEX, ESTÈRIL, ENVÀS INDIVIDUAL(B*)BAIXA_ESTUDI GERÈNCIA
Catèters urologia / urodinàmia, Equips, sondes-cateters per a estudis d'urodinàmia | CATÈTERS UROLOGIA / URODINÀMIA, EQUIPS, SONDES-CATETERS PER A ESTUDIS D'URODINÀMIA, CATÈTER-SONDA RECTAL PER MESURAR LA PRESSIÓ ABDOMINAL (CAPACIDAD I FORÇA NEUROMUSCULAR DE LA BUFETA EN ESTUDIS URODINÀMICS), DE CLORUR DE POLIVINIL (PVC),DE 1 VIA,DIÀMETRE DE CH-4,5 X 200CM +/- 5CM LLARG,AMB BALÓ DE LÀTEX,CONNECTOR L-L AMB ALETES,EST,1ÚS
Catèters urologia / urodinàmia, Bugies uretrals fememí punta oliva | CATÈTERS UROLOGIA / URODINÀMIA, BUGIES URETRALS FEMEMÍ PUNTA OLIVA, BUGIA RECTA CÒNICA AMB PUNTA OLIVAR, PER A LA DILATACIÓ URETRAL RUTINÀRIA, DE MATERIAL PLÀSTIC, DIÀMETRE DE CH-12 X 34CM +/- 2CM DE LLARG, SENSE LÀTEX, ESTÈRIL, ENVÀS INDIVIDUAL, (PERMET UNA DILATACIÓ RÀPIDA DEL MEAT URETRAL ABANS D'UNA ENDOSCÒPIA)
Catèters urologia / urodinàmia, Equip-Catèter de drenatges amb/sense punció directa | CATÈTERS UROLOGIA / URODINÀMIA, EQUIP-CATÈTER DE DRENATGES AMB/SENSE PUNCIÓ DIRECTA, CATÈTER DE DRENATGE PIGTAIL "J",POLIURETÀ FLEXIBLE A/RECOBRIMENT HIDROFÍLIC EN EXTREM DISTAL,ØCH-14X35CM +/-2CM,MARQUES CM,PUNTA NO COLZABLE,GRANS ORIFICIS DRENATGE,ACCEPTA GUIA DE 0,038",AMB FIL/LLAÇ ANCORATGE,2ESTILETS ECOGÈNICS,ESTÈRIL,INDIVIDUAL,1ÚS
Catèters urologia / urodinàmia, Equip-Catèter de drenatges amb/sense punció directa | CATÈTERS UROLOGIA / URODINÀMIA, EQUIP-CATÈTER DE DRENATGES AMB/SENSE PUNCIÓ DIRECTA, EQUIP DE PUNCIÓ DIRECTA VIA PERCUTÀNIA, COMPOST: CATÈTER PIGTAIL "J" AMB FORATS, DE POLIURETÀ FLEXIBLE, Ø DE CH-12X25CM +/-3CM LLARG,PUNTA NO COLZABLE,AGULLA-TRÒCAR 14G A/CLIP FIXACIÓ A CATÈTER,LLAÇ ANCORATGE,ACCEPTA GUIA 0,038",ESTÈRIL,INDIV,1ÚS
Catèters urologia / urodinàmia, Equip catèter nefrostomia percutània (NPC) | CATÈTERS UROLOGIA / URODINÀMIA, EQUIP CATÈTER NEFROSTOMIA PERCUTÀNIA (NPC), SONDA EN RAQUETA PER A NEFROSTOMIA PERCUTÀNIA, AMB MARQUES RADIOPAQUES, DE DIÀMETRE CH-12 X 60CM +/-3CM DE LLARG, ESTÈRIL, ENVÀS INDIVIDUAL, D'UN SOL ÚS(B*)BAIXA_ESTUDI GERÈNCIA
Catèters urologia / urodinàmia, Bugies uretrals fememí punta oliva | CATÈTERS UROLOGIA / URODINÀMIA, BUGIES URETRALS FEMEMÍ PUNTA OLIVA, BUGIA FILIFORME TIPUS PHILIPS, PUNTA RECTA AMB ROSCA FEMELLA, PER A LA DILATACIÓ URETRAL PER A ESTENOSIS DE PAS DIFÍCIL, DE MATERIAL PLÀSTIC, DIÀMETRE DE CH-20 X 34CM +/- 2CM DE LLARG, SENSE LÀTEX, ESTÈRIL, ENVÀS INDIVIDUAL
Catèters urologia / urodinàmia, Bugies uretrals fememí punta oliva | CATÈTERS UROLOGIA / URODINÀMIA, BUGIES URETRALS FEMEMÍ PUNTA OLIVA, BUGIA FILIFORME TIPUS PHILIPS, PUNTA RECTA AMB ROSCA FEMELLA, PER A LA DILATACIÓ URETRAL PER A ESTENOSIS DE PAS DIFÍCIL, DE MATERIAL PLÀSTIC, DIÀMETRE DE CH-22 X 34CM +/- 2CM DE LLARG, SENSE LÀTEX, ESTÈRIL, ENVÀS INDIVIDUAL(B*)BAIXA_ESTUDI GERÈNCIA
Catèters urologia / urodinàmia, Bugies uretrals fememí punta oliva | CATÈTERS UROLOGIA / URODINÀMIA, BUGIES URETRALS FEMEMÍ PUNTA OLIVA, BUGIA FILIFORME TIPUS PHILIPS, PUNTA RECTA AMB ROSCA FEMELLA, PER A LA DILATACIÓ URETRAL PER A ESTENOSIS DE PAS DIFÍCIL, DE MATERIAL PLÀSTIC, DIÀMETRE DE CH-24 X 34CM +/- 2CM DE LLARG, SENSE LÀTEX, ESTÈRIL, ENVÀS INDIVIDUAL(B*)BAIXA_ESTUDI GERÈNCIA
Catèters urologia / urodinàmia, Bugies uretrals fememí punta oliva | CATÈTERS UROLOGIA / URODINÀMIA, BUGIES URETRALS FEMEMÍ PUNTA OLIVA, BUGIA TIPUS PHILIPS, RECTA, AMB ROSCA MASCLE, PER A DILATACIÓ URETRAL, DE MATERIAL PLÀSTIC,DIÀMETRE DE CH-5 X 50CM +/-3CM DE LLARG, SENSE LÀTEX, ESTÈRIL, ENVÀS INDIVIDUAL(B*)BAIXA_ESTUDI GERÈNCIA
Agulles, Altres agulles sense BS | AGULLES, ALTRES AGULLES SENSE BS, AGULLA INTRODUCTORA PER A NEFROSTOMIA PERCUTÀNIA, MIDES 18G (1,2 MM X 20 CM), AMB CONNECTOR LUER I PUNTA PIRAMIDAL, ECOGÈNICA. TIPUS ECHOBLAST . AGULLA D´ACER I CAMISA DE TEFLÓN RADIOOPAC. ESTÈRIL. D´UN SOL ÚS.
Catèters urologia / urodinàmia, Equips, sondes-cateters per a estudis d'urodinàmia | CATÈTERS UROLOGIA / URODINÀMIA, EQUIPS, SONDES-CATETERS PER A ESTUDIS D'URODINÀMIA, CATÈTER-SONDA PER A CISTOMANOMETRIA, DE CLORUR DE POLIVINIL (PVC), DE 2 VIES, DIÀMETRE DE CH-6 X 30CM +/- 5CM LLARG, 1 FORAT DISTAL GRAN I 2 FORATS PROXIMALS DE DIÀMETRE PETIT,CONEXIÓ UNIVERSAL, ESTÈRIL, ENVÀS INDIVIDUAL
Catèters urologia / urodinàmia, Equips, sondes-cateters per a estudis d'urodinàmia | CATÈTERS UROLOGIA / URODINÀMIA, EQUIPS, SONDES-CATETERS PER A ESTUDIS D'URODINÀMIA, CATÈTER-SONDA PER A CISTOMANOMETRIA,PVC,DE 3 VIES,ØCH-8 X 40CM LLARG COS,LLARG TOTAL 60CM +/- 3CM,RECTA,1FORAT TERMINAL OMPLIMENT I 2FORATS DE MESURA (1VESICAL LATERAL I 1URETRAL),EXTREM PROX CON LUER,RADIOOPACA,MARCAT CENTIMÈTRIC,TAPS,NO LÀTEX,EST,INDIV
Catèters urologia / urodinàmia, Catèter procediments d'endourologia | CATÈTERS UROLOGIA / URODINÀMIA, CATÈTER PROCEDIMENTS D'ENDOUROLOGIA, CATÈTER-STENT URETERAL CILÍNDRIC, PER A PROCEDIMENTS D'ENDOUROLOGÍA, DIÀMETRE CH-5 X 70CM +/- 3CM DE LLARG, EXTREM DISTAL OBERT AMB PUNTA RECTA I ORIFICIS LATERALS, COMPATIBLE AMB GUIA DE 0,038", CONNECTORL-L, SENSE LÀTEX, ESTÈRIL, ENVÀS INDIVIDUAL, 1ÚS
Catèters urologia / urodinàmia, Catèter ureteral doble "J"/Pigtail pediàtric | CATÈTERS UROLOGIA / URODINÀMIA, CATÈTER URETERAL DOBLE "J"/PIGTAIL PEDIÀTRIC, CATÈTER-STENT URETERAL DOBLE PIGTAIL "J", PER A ÚS PEDIÀTRIC, RADIOOPAC, DE DIÀMETRE CH-4,8 X 12CM +/- 1CM DE LLARG, GRADUAT, EXTREM DISTAL TANCAT, GUIA-ÀNIMA FIXA DE 0.035", SENSE LÀTEX, ESTÈRIL, ENVÀS INDIVIDUAL, UN SOL ÚS
Catèters urologia / urodinàmia, Catèter ureterals per via vesical (rectes Chevassu i altres) | CATÈTERS UROLOGIA / URODINÀMIA, CATÈTER URETERALS PER VIA VESICAL (RECTES CHEVASSU I ALTRES), CATÈTER URETERAL, DE CLORUR DE POLIVINIL (PVC) AMB RECOBRIMENT DE HIDROGEL, RADIOOPAC, EXTREM DISTAL RECTE AMB OBERTURA CENTRAL I 1 ORIFICI, DE DIÀMETRE CH-6 X 70CM +/- 3CM DE LLARG, GRADUAT EN CM, AMB MANDRÍ, CONNECTOR LUER-LOCK, ESTÈRIL, 1 ÚS
Catèters urologia / urodinàmia, Altre material de catèters d'urologia i endourologia | CATÈTERS UROLOGIA / URODINÀMIA, ALTRE MATERIAL DE CATÈTERS D'UROLOGIA I ENDOUROLOGIA, DISPOSITIU DE FIXACIÓ PER AL CATÈTER DE DRENATGE TIPUS SKATER FIX, AMB AJUSTABLE PER ALS CATÈTERS DE 5FR A 16 FR, COMPOST DE HIDROCOLOIDE PER MINIMITZAR LES IRRITACIONS DE PELL, SENSE LÀTEX
Catèters urologia / urodinàmia, Equips, sondes-cateters per a estudis d'urodinàmia | CATÈTERS UROLOGIA / URODINÀMIA, EQUIPS, SONDES-CATETERS PER A ESTUDIS D'URODINÀMIA, CATÈTER-SONDA P/ESTUDIS DE CISTOMANOMETRIA (OMPLIMENT-BUIDAT),PEBAX,2 VIES,A/LÍNIA EXTENSIÓ,ØCH-8X140CM +/- 5CM LLARG TOTAL,CON L-L FEMELLA,1: Ø1,5MMX140CM +/- 5CM (PRESSIÓ VESICAL) I 1: Ø1,5X3MMX20CM (OMPLIMENT),MARCAT CENTIMÈTRIC,NO LÀTEX,EST,INDIV,1ÚS
Catèters urologia / urodinàmia, Equips, sondes-cateters per a estudis d'urodinàmia | CATÈTERS UROLOGIA / URODINÀMIA, EQUIPS, SONDES-CATETERS PER A ESTUDIS D'URODINÀMIA, CATÈTER-SONDA P/ESTUDIS DE CISTOMANOMETRIA (OMPLIMENT-BUIDAT),PEBAX,2 VIES,A/LÍNIA EXTENSIÓ,ØCH-8X30CM +/- 5CM LLARG TOTAL,CON L-L FEMELLA,1: Ø1,5MMX130CM +/- 5CM (PRESSIÓ VESICAL) I 1: Ø1,5X3MMX15CM (OMPLIMENT),MARCAT CENTIMÈTRIC,NO LÀTEX,EST,INDIV,1ÚS
Catèters urologia / urodinàmia, Equips, sondes-cateters per a estudis d'urodinàmia | CATÈTERS UROLOGIA / URODINÀMIA, EQUIPS, SONDES-CATETERS PER A ESTUDIS D'URODINÀMIA, CATÈTER-SONDA PER A CISTOMANOMETRIA,PLÀSTIC FLEXIBLE,3 VIES,Ø CH-12 X35CM +/- 2CM LLARG DEL COS, LLARG TOTAL 55CM +/- 3CM,BALÓ 10ML,1 FORAT LATERAL-MESURA I 1 FORAT-OMPLIMENT,EXTREM PROXIMAL CONLUER, RADIOOPACA,MARCAT CENTIMÈTRI
Catèters urologia / urodinàmia, Equips, sondes-cateters per a estudis d'urodinàmia | CATÈTERS UROLOGIA / URODINÀMIA, EQUIPS, SONDES-CATETERS PER A ESTUDIS D'URODINÀMIA, CATÈTER-SONDA P/CISTOMANOMETRIA+MESURAR PRESSIÓ URETRAL+OMPLIMENT,PVC,3 VIES,ØCH-9X40CM +/- 2CM LLARG,GRADUAT CM,DISTÀNCIA:FORAT INFUSIÓ (6MM),FORAT PRESSIÓ VESICAL (16MM) I FORAT PRESSIÓ URETRAL (76MM),CONNEX L-L A/COLOR,EST,1ÚS.COMP DUET LOGIC G2 O EQU
Catèters urologia / urodinàmia, Equips, sondes-cateters per a estudis d'urodinàmia | CATÈTERS UROLOGIA / URODINÀMIA, EQUIPS, SONDES-CATETERS PER A ESTUDIS D'URODINÀMIA, LÍNIA D'EXTENSIÓ-ALLARGADORA PER A URODINAMIA DE CLORUR DE POLIVINIL (PVC), SEMIRÍGID TRASPARENT, DE 150CM +/- 5CM DE LLARG, AMB CONNEXIONS LUER-LOCK ALS EXTREMS. COMPATIBLE AMB EQUIP D'URODINÀMIA DUET LOGIC G2 O EQUIVALENT
Catèters urologia / urodinàmia, Bugies uretrals fememí punta oliva | CATÈTERS UROLOGIA / URODINÀMIA, BUGIES URETRALS FEMEMÍ PUNTA OLIVA, BUGIA RECTA CÒNICA AMB PUNTA OLIVAR, PER A LA DILATACIÓ URETRAL RUTINÀRIA, DE MATERIAL PLÀSTIC, DIÀMETRE DE CH-18 X 34CM +/- 2CM DE LLARG, SENSE LÀTEX, ESTÈRIL, ENVÀS INDIVIDUAL, (PERMET UNA DILATACIÓ RÀPIDA DEL MEAT URETRAL ABANS D'UNA ENDOSCÒPIA)
Catèters urologia / urodinàmia, Bugies uretrals fememí punta oliva | CATÈTERS UROLOGIA / URODINÀMIA, BUGIES URETRALS FEMEMÍ PUNTA OLIVA, BUGIA RECTA CÒNICA AMB PUNTA OLIVAR, PER A LA DILATACIÓ URETRAL RUTINÀRIA, DE MATERIAL PLÀSTIC, DIÀMETRE DE CH-16 X 34CM +/- 2CM DE LLARG, SENSE LÀTEX, ESTÈRIL, ENVÀS INDIVIDUAL, (PERMET UNA DILATACIÓ RÀPIDA DEL MEAT URETRAL ABANS D'UNA ENDOSCÒPIA)
Catèters urologia / urodinàmia, Bugies uretrals fememí punta oliva | CATÈTERS UROLOGIA / URODINÀMIA, BUGIES URETRALS FEMEMÍ PUNTA OLIVA, BUGIA RECTA CÒNICA AMB PUNTA OLIVAR, PER A LA DILATACIÓ URETRAL RUTINÀRIA, DE MATERIAL PLÀSTIC, DIÀMETRE DE CH-14 X 34CM +/- 2CM DE LLARG, SENSE LÀTEX, ESTÈRIL, ENVÀS INDIVIDUAL, (PERMET UNA DILATACIÓ RÀPIDA DEL MEAT URETRAL ABANS D'UNA ENDOSCÒPIA)
Catèters urologia / urodinàmia, Bugies uretrals fememí punta oliva | CATÈTERS UROLOGIA / URODINÀMIA, BUGIES URETRALS FEMEMÍ PUNTA OLIVA, BUGIA RECTA CÒNICA AMB PUNTA OLIVAR, PER A LA DILATACIÓ URETRAL RUTINÀRIA, DE MATERIAL PLÀSTIC, DIÀMETRE DE CH-10 X 34CM +/- 2CM DE LLARG, SENSE LÀTEX, ESTÈRIL, ENVÀS INDIVIDUAL, (PERMET UNA DILATACIÓ RÀPIDA DEL MEAT URETRAL ABANS D'UNA ENDOSCÒPIA)
Catèters urologia / urodinàmia, Catèter ureteral doble "J"/Pigtail pediàtric | CATÈTERS UROLOGIA / URODINÀMIA, CATÈTER URETERAL DOBLE "J"/PIGTAIL PEDIÀTRIC, CATÈTER-STENT URETERAL DOBLE PIGTAIL "J", PER A ÚS PEDIÀTRIC, RADIOOPAC, DE DIÀMETRE CH-4 X 14CM+/-1CM, LLARGÀRIA TOTAL DE 26-34CM+/-1CM, EXTREM DISTAL OBERT, GUIA DE 0,025" X 100CM+/-5CM DE LLARG AMB PUNTA FLEXIBLE,AMB EMPENYEDOR,ESTÈRIL,INDIVIDUAL,1ÚS
Catèters urologia / urodinàmia, Equips, sondes-cateters per a estudis d'urodinàmia | CATÈTERS UROLOGIA / URODINÀMIA, EQUIPS, SONDES-CATETERS PER A ESTUDIS D'URODINÀMIA, CATÈTER-SONDA RECTAL PER MESURAR LA PRESSIÓ ABDOMINAL EN ESTUDIS URODINÀMICS, DE PEBAX, AMB INTRODUCTOR DE 10CM, DE 1 VIA, DIÀMETRE DE CH-7,5 X 40CM +/- 3CM LLARG, AMB BALÓ, CONNEXIÓ LUER LOCK,ALLARGADORA DE 200CM+/-10CM, NO LÀTEX,ESTÈRIL,ENVÀS INDIV,1ÚS
Catèters urologia / urodinàmia, Drenatge vesical suprapúbic | CATÈTERS UROLOGIA / URODINÀMIA, DRENATGE VESICAL SUPRAPÚBIC, EQUIP PER A DRENATGE VESICAL SUPRAPÚBIC DE RECANVI, PER A ÚS PEDIÀTRIC, COMPOST: SONDA DE PUR TRANSPARENT, ØCH-5 X 50CM +/-3CM LLARG, PUNTA PIGTAIL AMB 6 ORIFICIS,MARCA A 25CM; CÀNULA PUNCIÓ D'ACER DE ØEXTERN 5,6MMX7CM; BISTURÍ; TAP SONDA,ESTÈRIL,1ÚS
Catèters urologia / urodinàmia, Equip catèter nefrostomia percutània (NPC) | CATÈTERS UROLOGIA / URODINÀMIA, EQUIP CATÈTER NEFROSTOMIA PERCUTÀNIA (NPC), CATÈTER URETERAL PER A NEFROSTOMIA 8F-25CM DE POLIURETÀ RADIOOPAC,LLARGA DURADA,GRADUAT,EXTREM DISTAL TIPUS PIGTAIL AMB RECOBRIMENT HIDROFÍLIC,FIADOR AMB PUNTA CÒNICA CENTRAL,OBTURADOR.PER A GUIA 0,035".ESTÈRIL.
Catèters urologia / urodinàmia, Bugies uretrals fememí punta oliva | CATÈTERS UROLOGIA / URODINÀMIA, BUGIES URETRALS FEMEMÍ PUNTA OLIVA, BUGIA TIPUS PHILIPS, RECTA, AMB ROSCA MASCLE, PER A DILATACIÓ URETRAL, DE MATERIAL PLÀSTIC,DIÀMETRE DE CH-3 X 50CM +/-3CM DE LLARG, SENSE LÀTEX, ESTÈRIL, ENVÀS INDIVIDUAL(B*)BAIXA_ESTUDI GERÈNCIA
Catèters urologia / urodinàmia, Catèter ureteral una "J"/Pigtail | CATÈTERS UROLOGIA / URODINÀMIA, CATÈTER URETERAL UNA "J"/PIGTAIL, CATÈTER URETERAL SIMPLE PIGTAIL "J", RADIOOPAC, Ø CH-6 X 90CM +/- 3CM LLARG, EXTREM DISTAL PUNTA PIGTAIL OBERTA I AMB FORATS LATERALS EN EL COS DEL CATÈTER, GRADUAT EN CM,GUIA NUCLI FIX RECOBERT PTFE DE 150CM +/- 5CM LLARG,NO LÀTEX,ESTÈRIL,INDIVIDUAL,1ÚS
Catèters urologia / urodinàmia, Catèter ureteral una "J"/Pigtail | CATÈTERS UROLOGIA / URODINÀMIA, CATÈTER URETERAL UNA "J"/PIGTAIL, CATÈTER URETERAL SIMPLE PIGTAIL "J", RADIOOPAC, Ø CH-7 X 90CM +/- 3CM LLARG, EXTREM DISTAL PUNTA PIGTAIL OBERTA I AMB FORATS LATERALS EN EL COS DEL CATÈTER, GRADUAT EN CM,GUIA NUCLI FIX RECOBERT PTFE DE 150CM +/- 5CM LLARG,NO LÀTEX,ESTÈRIL,INDIVIDUAL,1ÚS
Catèters urologia / urodinàmia, Catèter ureteral una "J"/Pigtail | CATÈTERS UROLOGIA / URODINÀMIA, CATÈTER URETERAL UNA "J"/PIGTAIL, CATÈTER URETERAL SIMPLE PIGTAIL "J", RADIOOPAC, Ø CH-8 X 90CM +/- 3CM LLARG, EXTREM DISTAL PUNTA PIGTAIL OBERTA I AMB FORATS LATERALS EN EL COS DEL CATÈTER, GRADUAT EN CM,GUIA NUCLI FIX RECOBERT PTFE DE 150CM +/- 5CM LLARG,NO LÀTEX,ESTÈRIL,INDIVIDUAL,1ÚS
Catèters urologia / urodinàmia, Bugies uretrals fememí punta oliva | CATÈTERS UROLOGIA / URODINÀMIA, BUGIES URETRALS FEMEMÍ PUNTA OLIVA, BUGIA FILIFORME TIPUS PHILIPS, PUNTA RECTA AMB 1 FORAT I ROSCA FEMELLA, PER A LA DILATACIÓ URETRAL PER A ESTENOSISPAS DIFÍCIL,MATERIAL PLÀSTIC, DIÀMETRECH-8 X 40CM +/- 2CMLLARG, SENSE LÀTEX, ESTÈRIL, ENVÀS INDIVIDUAL(B*)BAIXA_ESTUDI GERÈNCIA
Catèters urologia / urodinàmia, Bugies uretrals fememí punta oliva | CATÈTERS UROLOGIA / URODINÀMIA, BUGIES URETRALS FEMEMÍ PUNTA OLIVA, BUGIA FILIFORME TIPUS PHILIPS, PUNTA RECTA AMB 1 FORAT I ROSCA FEMELLA, PER A LA DILATACIÓ URETRAL PER A ESTENOSISPAS DIFÍCIL,MATERIAL PLÀSTIC, DIÀMETRECH-12 X 40CM +/- 2CMLLARG, SENSE LÀTEX, ESTÈRIL, ENVÀS INDIVIDUAL(B*)BAIXA_ESTUDI GERÈNCIA
Catèters urologia / urodinàmia, Bugies uretrals fememí punta oliva | CATÈTERS UROLOGIA / URODINÀMIA, BUGIES URETRALS FEMEMÍ PUNTA OLIVA, BUGIA FILIFORME TIPUS PHILIPS, PUNTA RECTA AMB 1 FORAT I ROSCA FEMELLA, PER A LA DILATACIÓ URETRAL PER A ESTENOSISPAS DIFÍCIL,MATERIAL PLÀSTIC, DIÀMETRECH-14 X 40CM +/- 2CMLLARG, SENSE LÀTEX, ESTÈRIL, ENVÀS INDIVIDUAL(B*)BAIXA_ESTUDI GERÈNCIA
Catèters urologia / urodinàmia, Bugies uretrals fememí punta oliva | CATÈTERS UROLOGIA / URODINÀMIA, BUGIES URETRALS FEMEMÍ PUNTA OLIVA, BUGIA FILIFORME TIPUS PHILIPS, PUNTA RECTA AMB 1 FORAT I ROSCA FEMELLA, PER A LA DILATACIÓ URETRAL PER A ESTENOSISPAS DIFÍCIL,MATERIAL PLÀSTIC, DIÀMETRECH-18 X 40CM +/- 2CMLLARG, SENSE LÀTEX, ESTÈRIL, ENVÀS INDIVIDUAL(B*)BAIXA_ESTUDI GERÈNCIA
Catèters urologia / urodinàmia, Bugies uretrals fememí punta oliva | CATÈTERS UROLOGIA / URODINÀMIA, BUGIES URETRALS FEMEMÍ PUNTA OLIVA, BUGIA FILIFORME TIPUS PHILIPS, PUNTA RECTA AMB 1 FORAT I ROSCA FEMELLA, PER A LA DILATACIÓ URETRAL PER A ESTENOSISPAS DIFÍCIL,MATERIAL PLÀSTIC, DIÀMETRECH-20 X 40CM +/- 2CMLLARG, SENSE LÀTEX, ESTÈRIL, ENVÀS INDIVIDUAL(B*)BAIXA_ESTUDI GERÈNCIA
Catèters urologia / urodinàmia, Bugies uretrals fememí punta oliva | CATÈTERS UROLOGIA / URODINÀMIA, BUGIES URETRALS FEMEMÍ PUNTA OLIVA, BUGIA FILIFORME TIPUS PHILIPS, PUNTA RECTA AMB 1 FORAT I ROSCA FEMELLA, PER A LA DILATACIÓ URETRAL PER A ESTENOSISPAS DIFÍCIL,MATERIAL PLÀSTIC, DIÀMETRECH-24 X 40CM +/- 2CMLLARG, SENSE LÀTEX, ESTÈRIL, ENVÀS INDIVIDUAL(B*)BAIXA_ESTUDI GERÈNCIA
Catèters urologia / urodinàmia, Bugies uretrals fememí punta oliva | CATÈTERS UROLOGIA / URODINÀMIA, BUGIES URETRALS FEMEMÍ PUNTA OLIVA, BUGIA FILIFORME TIPUS PHILIPS, PUNTA RECTA AMB 1 FORAT I ROSCA FEMELLA, PER A LA DILATACIÓ URETRAL PER A ESTENOSISPAS DIFÍCIL,MATERIAL PLÀSTIC, DIÀMETRECH-10 X 40CM +/- 2CMLLARG, SENSE LÀTEX, ESTÈRIL, ENVÀS INDIVIDUAL(B*)BAIXA_ESTUDI GERÈNCIA
Catèters urologia / urodinàmia, Bugies uretrals fememí punta oliva | CATÈTERS UROLOGIA / URODINÀMIA, BUGIES URETRALS FEMEMÍ PUNTA OLIVA, BUGIA FILIFORME TIPUS PHILIPS, PUNTA RECTA AMB 1 FORAT I ROSCA FEMELLA, PER A LA DILATACIÓ URETRAL PER A ESTENOSISPAS DIFÍCIL,MATERIAL PLÀSTIC, DIÀMETRECH-22 X 40CM +/- 2CMLLARG, SENSE LÀTEX, ESTÈRIL, ENVÀS INDIVIDUAL(B*)BAIXA_ESTUDI GERÈNCIA
Catèters urologia / urodinàmia, Catèter ureteral doble "J"/Pigtail | CATÈTERS UROLOGIA / URODINÀMIA, CATÈTER URETERAL DOBLE "J"/PIGTAIL, CATÈTER-STENT URETERAL DOBLE PIGTAIL "J", RADIOOPAC, GRADUAT, EXTREMS OBERT/OBERT, AMB GUIA-ÀNIMA FIXA DE 0.035", DE DIÀMETRE CH-4,8 X 26CM +/- 1CM DE LLARG, AMB EMPENYEDOR, SENSE LÀTEX, ESTÈRIL, ENVÀS INDIVIDUAL, D'UN SOL ÚS
Catèters urologia / urodinàmia, Catèter ureteral una "J"/Pigtail | CATÈTERS UROLOGIA / URODINÀMIA, CATÈTER URETERAL UNA "J"/PIGTAIL, CATÈTER URETERAL SIMPLE PIGTAIL "J", Ø CH-8 X 90CM +/- 3CM LLARG, EXTREM DISTAL PUNTA PIGTAILL "J" TANCADA I AMB FORATS LATERALS, GRADUAT EN CM, GUIA DE 0,035", CONNECTOR A BOSSA D'ORINA, SENSE LÀTEX (NOMÉS CONNECTOR BOSSA ORINA), ESTÈRIL, INDIVIDUAL,1ÚS
Catèters urologia / urodinàmia, Catèter procediments d'endourologia | CATÈTERS UROLOGIA / URODINÀMIA, CATÈTER PROCEDIMENTS D'ENDOUROLOGIA, CATÈTER-STENT URETERAL CILÍNDRIC, PER A PROCEDIMENTS D'ENDOUROLOGÍA, DIÀMETRE CH-6 X 74CM +/- 3CMLLARG, EXTREM DISTAL OBERT AMB PUNTA RECTA I ORIFICIS LATERALS, COMPATIBLE AMB GUIA0,038", CONNECTORL-L, SENSE LÀTEX, ESTÈRIL, ENVÀ
Catèters urologia / urodinàmia, Equip-Catèter de drenatges amb/sense punció directa | CATÈTERS UROLOGIA / URODINÀMIA, EQUIP-CATÈTER DE DRENATGES AMB/SENSE PUNCIÓ DIRECTA, EQUIP DE PUNCIÓ DIRECTA VIA PERCUTÀNIA, COMPOST: CATÈTER PIGTAIL "J" AMB FORATS, DE POLIURETÀ FLEXIBLE, Ø DE CH-7X20CM +/-2CM LLARG,PUNTA NO COLZABLE,AGULLA-TRÒCAR 18G A/CLIP FIXACIÓ A CATÈTER,LLAÇ ANCORATGE,ACCEPTA GUIA 0,035",ESTÈRIL,INDIV,1ÚS
Catèters urologia / urodinàmia, Equip-Catèter de drenatges amb/sense punció directa | CATÈTERS UROLOGIA / URODINÀMIA, EQUIP-CATÈTER DE DRENATGES AMB/SENSE PUNCIÓ DIRECTA, EQUIP DE PUNCIÓ DIRECTA VIA PERCUTÀNIA, COMPOST: CATÈTER PIGTAIL "J" AMB FORATS, DE POLIURETÀ FLEXIBLE, Ø DE CH-8X25CM +/-2CM LLARG,PUNTA NO COLZABLE,AGULLA-TRÒCAR 17G A/CLIP FIXACIÓ A CATÈTER,LLAÇ ANCORATGE,ACCEPTA GUIA 0,038",ESTÈRIL,INDIV,1ÚS
Catèters urologia / urodinàmia, Equip-Catèter de drenatges amb/sense punció directa | CATÈTERS UROLOGIA / URODINÀMIA, EQUIP-CATÈTER DE DRENATGES AMB/SENSE PUNCIÓ DIRECTA, EQUIP DE PUNCIÓ DIRECTA VIA PERCUTÀNIA, COMPOST: CATÈTER PIGTAIL "J" AMB FORATS, DE POLIURETÀ FLEXIBLE, Ø DE CH-6X25CM +/-3CM LLARG,PUNTA NO COLZABLE,AGULLA-TRÒCAR 19G A/CLIP FIXACIÓ A CATÈTER,LLAÇ ANCORATGE,ACCEPTA GUIA 0,035",ESTÈRIL,INDIV,1ÚS
Catèters urologia / urodinàmia, Bugies uretrals fememí punta oliva | CATÈTERS UROLOGIA / URODINÀMIA, BUGIES URETRALS FEMEMÍ PUNTA OLIVA, BUGIA RECTA CÒNICA AMB PUNTA OLIVAR, PER A LA DILATACIÓ URETRAL RUTINÀRIA, DE MATERIAL PLÀSTIC, DIÀMETRE DE CH-22 X 34CM +/- 2CM DE LLARG, SENSE LÀTEX, ESTÈRIL, ENVÀS INDIVIDUAL, (PERMET UNA DILATACIÓ RÀPIDA DEL MEAT URETRAL ABANS D'UNA ENDOSCÒPIA)
Catèters urologia / urodinàmia, Bugies uretrals fememí punta oliva | CATÈTERS UROLOGIA / URODINÀMIA, BUGIES URETRALS FEMEMÍ PUNTA OLIVA, BUGIA RECTA CÒNICA AMB PUNTA OLIVAR, PER A LA DILATACIÓ URETRAL RUTINÀRIA, DE MATERIAL PLÀSTIC, DIÀMETRE DE CH-24 X 34CM +/- 2CM DE LLARG, SENSE LÀTEX, ESTÈRIL, ENVÀS INDIVIDUAL, (PERMET UNA DILATACIÓ RÀPIDA DEL MEAT URETRAL ABANS D'UNA ENDOSCÒPIA)
Catèters urologia / urodinàmia, Catèter ureteral doble "J"/Pigtail | CATÈTERS UROLOGIA / URODINÀMIA, CATÈTER URETERAL DOBLE "J"/PIGTAIL, CATÈTER-STENT URETERAL DOBLE PIGTAIL "J", EXTREMS OBERT/OBERT, AMB GUIA-ÀNIMA FIXA DE 0.035", DE DIÀMETRE CH-4,8 X 28CM +/- 1CM DE LLARG, AMB EMPENYEDOR, SENSE LÀTEX, ESTÈRIL, ENVÀS INDIVIDUAL, D'UN SOL ÚS
Catèters urologia / urodinàmia, Catèter ureteral doble "J"/Pigtail | CATÈTERS UROLOGIA / URODINÀMIA, CATÈTER URETERAL DOBLE "J"/PIGTAIL, CATÈTER-STENT URETER DOBLE PIGTAIL "J" TOU, A/RECOBRIM HIDROGEL A/ FIL, RADIOPAC ØCH-6 X 28CM +/- 1CM LLARG, EXTREMS O/O, MARQUES PROFUNDITAT,P-CÒNICA; I POSICION A/MARCA RADIOPACA DE CH-7 X 46 CM, GUIA PTFE 0'038",ENVÀS INDIVI,ESTÈRIL, D'UN SOL ÚS
Catèters urologia / urodinàmia, Catèter-Baló dilatador procediments d'endourologia | CATÈTERS UROLOGIA / URODINÀMIA, CATÈTER-BALÓ DILATADOR PROCEDIMENTS D'ENDOUROLOGIA, CATÈTER-GUIA URETERAL DE COPOLÍMER OLEOFÍNIC, DE DIÀMETRE DE CH-6 X 70CM +/- 3CM DE LLARG, MARQUES RADIOOPAQUES, PUNTA CÒNICA, CONNECTORS LUER-LOCK, COMPATIBLE AMB GUIA DE 0,038", PER A L'ACCÉS URETERAL EN PROCEDIMENTS D'ENDOUROLOGIA, ESTÈRIL, 1ÚS
Catèters urologia / urodinàmia, Bugies uretrals fememí punta oliva | CATÈTERS UROLOGIA / URODINÀMIA, BUGIES URETRALS FEMEMÍ PUNTA OLIVA, BUGIA RECTA CÒNICA AMB PUNTA OLIVAR, PER A LA DILATACIÓ URETRAL RUTINÀRIA,MATERIAL PLÀSTIC, DIÀMETRECH-6 X 34CM +/- 2CMLLARG, SENSE LÀTEX, ESTÈRIL, ENVÀS INDIVIDUAL, (PERMET UNA DILATACIÓ RÀPIDA DEL MEAT URETRAL ABANS D'UNA ENDO
Catèters urologia / urodinàmia, Bugies uretrals fememí punta oliva | CATÈTERS UROLOGIA / URODINÀMIA, BUGIES URETRALS FEMEMÍ PUNTA OLIVA, BUGIA RECTA CÒNICA AMB PUNTA OLIVAR, PER A LA DILATACIÓ URETRAL RUTINÀRIA, DE MATERIAL PLÀSTIC, DIÀMETRE DE CH-8 X 34CM +/- 2CM DE LLARG, SENSE LÀTEX, ESTÈRIL, ENVÀS INDIVIDUAL, (PERMET UNA DILATACIÓ RÀPIDA DEL MEAT URETRAL ABANS D'UNA ENDOSCÒPIA)
Catèters urologia / urodinàmia, Catèter-Baló dilatador procediments d'endourologia | CATÈTERS UROLOGIA / URODINÀMIA, CATÈTER-BALÓ DILATADOR PROCEDIMENTS D'ENDOUROLOGIA, CATÈTER-BALÓ DILATACIÓ URETERAL VIA TRANS-URETEROSCÒPICA, RECOBERT HIDROGEL, Ø 12FR (4MM)X150CM +/-4CM, BALÓ 4MMX4CM,RADIOOPAC,PREMONTAT EN GUIA 0,035" PUNTA DISTAL FLEXIBLE,DILATACIÓ ≤ 8,5ATM (861 KPA),CANAL TREBALL MÍNIM 3,4FR (1,1MM),ESTÈRIL,INDIV,1ÚS
Catèters urologia / urodinàmia, Equip-Catèter de drenatges amb/sense punció directa | CATÈTERS UROLOGIA / URODINÀMIA, EQUIP-CATÈTER DE DRENATGES AMB/SENSE PUNCIÓ DIRECTA, EQUIP DRENATGE ABSCÉS VIA PERCUTÀNIA, COMPOST: CATÈTER PIGTAIL "J" DE POLIURETÀ TOU,Ø CH-8X30CM +/-3CM LLARG (ORIFICIS EXTREM PIGTAIL),AGULLA PUNCIÓ 17,5GX20CM LLARG,OBTURADOR,GUIA 0,035"X100CM (PUNTA"J" 3MM),DILATAD,CLAU 2VIES,ADAPT L-LM A BOSSA,EST,1ÚS
Agulles, Altres agulles sense BS | AGULLES, ALTRES AGULLES SENSE BS, AGULLA PER A INJECCIÓ A PARED VESICAL D'ACER INOX TIPUS CHIBA 22G PUNTA 4MM AMB CAPUTXA PROTECCIÓ, COS FLEXIBLE Ø 1,7MMX35CM LLARG, AMB TUB TERMOPLÀSTIC POLIAMIDA, CONNECTOR LUER, ADAPTADOR, COMPATIBLE CITOSCOP DE 5FR. RÍGID. ESTÈRIL, UN SOL ÚS, NO LÀTEX
Catèters urologia / urodinàmia, Equip-Catèter de drenatges amb/sense punció directa | CATÈTERS UROLOGIA / URODINÀMIA, EQUIP-CATÈTER DE DRENATGES AMB/SENSE PUNCIÓ DIRECTA, EQUIP DE NEFROSTOMIA PERCUTÀNIA PER PUNCIÓ DIRECTA, COMPOST: CATÈTER PIGTAIL "J", POLIURETÀ TOU BIOCOMPATIBLE, RADIOOPAC, DIÀMETRE DE CH-8X30CM +/-3CM LLARG, AGULLA PUNCIÓ DE DUES PARTS, ADAPTADOR, SENSE BOSSA DE DRENATGE, ESTÈRIL, ENVÀS INDIVIDUAL, 1ÚS
Catèters urologia / urodinàmia, Catèters-drenatge cirurgia oberta | CATÈTERS UROLOGIA / URODINÀMIA, CATÈTERS-DRENATGE CIRURGIA OBERTA, CATÈTER-TUB DE ELASTÒMER DE SILICONA TRANSPARENT, PER AL TRACTAMENT DE LA HIPOSPADIA, EXTREM DEL TUB AMB PUNTA ROMA, DE DIÀMETRE EXTERN 10FR(3,3MM) X 12 +/- 2CM DE LLARG, ESTÈRIL
Catèters urologia / urodinàmia, Equips, sondes-cateters per a estudis d'urodinàmia | CATÈTERS UROLOGIA / URODINÀMIA, EQUIPS, SONDES-CATETERS PER A ESTUDIS D'URODINÀMIA, CATÈTER-SONDA RECTAL PER A CISTOMANOMETRIA I PRESSIÓ DE FLUX EN ESTUDIS URODINÀMICS,PVC,ØCH-4,5X180CM +/- 5CM LLARG,CONNECTOR LUER-LOCK FEMELLA PER A PRESSIÓ ABDOMINAL,BALÓ AMB TALL PER ELIMINAR AIGUA,NO LÀTEX,ESTL,INDIV,1ÚS. COMP/EQUIP PHOENIX PLUS O EQ
Catèters urologia / urodinàmia, Bugies uretrals fememí punta oliva | CATÈTERS UROLOGIA / URODINÀMIA, BUGIES URETRALS FEMEMÍ PUNTA OLIVA, BUGIA RECTA AMB EXTREM FILIFORME7F, PER A LA DILATACIÓ URETRAL RUTINÀRIA,MATERIAL PLÀSTIC, DIÀMETRECH-18 X 32CM +/- 2CMLLARG, SENSE LÀTEX, ESTÈRIL, ENVÀS INDIVIDUAL, (PERMET UNA DILATACIÓ RÀPIDA DEL MEAT URETRAL ABANS D'UNA ENDO
Catèters urologia / urodinàmia, Equip catèter nefrostomia percutània (NPC) | CATÈTERS UROLOGIA / URODINÀMIA, EQUIP CATÈTER NEFROSTOMIA PERCUTÀNIA (NPC), CATÈTER-SONDA PER A NPC DE SILICONA TRASPARENT, ØCH-14 X 45CM +/-2CM AMB BALÓ DE 3ML,PUNTA RADIOPACA,EMBUT DESCONECTABLE,OBERTURA CENTRAL,2ORIFICIS DRENATGE ABANS I DESPRÉS BALÓ,GRADUACIÓ CM,VÀLVULA P/RÀCORDS LUER I LUER-LOCK,CONNEX UNIVERSAL,ESTÈRIL,1ÚS
Catèters urologia / urodinàmia, Catèter ureterals per via vesical (rectes Chevassu i altres) | CATÈTERS UROLOGIA / URODINÀMIA, CATÈTER URETERALS PER VIA VESICAL (RECTES CHEVASSU I ALTRES), CATÈTER URETERAL, DE CLORUR DE POLIVINIL (PVC) AMB RECOBRIMENT DE HIDROGEL, RADIOOPAC, EXTREM DISTAL RECTE AMB OBERTURA CENTRAL I 1 ORIFICI, DE DIÀMETRE CH-5 X 70CM +/- 3CM DE LLARG, GRADUAT EN CM, AMB MANDRÍ, CONNECTOR LUER-LOCK, ESTÈRIL, 1 ÚS
Catèters urologia / urodinàmia, Equips, sondes-cateters per a estudis d'urodinàmia | CATÈTERS UROLOGIA / URODINÀMIA, EQUIPS, SONDES-CATETERS PER A ESTUDIS D'URODINÀMIA, CATÈTER-SONDA PER A CISTOMANOMETRIA,PVC,DE 2 VIES,Ø CH-12 X 40CM LLARG DEL COS,LLARG TOTAL 65CM +/- 3CM,COLZADA,SEMI-RÍGIDA,FORATS LATERALS (4-MESURA/4-OMPLIMENT),EXTREM PROXIMAL CONNEXIÓ LUER,RADIOOPACA,MARCAT CENTIMÈTRIC,TAPS,NO LÀTEX,ESTÈRIL,INDIV,1ÚS
Catèters urologia / urodinàmia, Catèter ureterals per via vesical (rectes Chevassu i altres) | CATÈTERS UROLOGIA / URODINÀMIA, CATÈTER URETERALS PER VIA VESICAL (RECTES CHEVASSU I ALTRES), CATÈTER URETERAL,CLORURPOLIVINIL (PVC) AMB RECOBRIMENTHIDROGEL, RADIOOPAC, EXTREM DISTAL RECTE AMB OBERTURA CENTRAL I 1 ORIFICI,DIÀMETRE CH-7 X 70CM +/- 3CMLLARG, GRADUAT EN CM, AMB MANDRÍ, CONNECTOR LUER-LOCK, ESTÈRIL, 1 ÚS(B*)BAIXA_ESTUDI GERÈNCIA
Catèters urologia / urodinàmia, Equips, sondes-cateters per a estudis d'urodinàmia | CATÈTERS UROLOGIA / URODINÀMIA, EQUIPS, SONDES-CATETERS PER A ESTUDIS D'URODINÀMIA, EQUIP P/ESTUDIS URODINÀMICS,PEBAX,COMPOST:CATÈTER 3VIES P/CISTOMETRÍA D'OMPLIMENT-PERFIL URETRAL,ØCH9X40CM +/- 2CM,DISTÀN/LÚMENS 1-6CM,ALLARG-200CM +/-5CM,CAT/RECTAL 1VIA A/INTRODUCTOR 10CM P/MESURAR PRES/ABDOMINAL,ØCH-5X40CM +/- 2CM,CON L-L,NO LÀTEX,EST
Catèters urologia / urodinàmia, Equip-Catèter de drenatges amb/sense punció directa | CATÈTERS UROLOGIA / URODINÀMIA, EQUIP-CATÈTER DE DRENATGES AMB/SENSE PUNCIÓ DIRECTA, EQUIP DE PUNCIÓ DIRECTA VIA PERCUTÀNIA, COMPOST: CATÈTER PIGTAIL "J" AMB FORATS, DE POLIURETÀ FLEXIBLE, Ø DE CH-12X20CM +/-2CM LLARG,PUNTA NO COLZABLE,AGULLA-TRÒCAR 14G A/CLIP FIXACIÓ A CATÈTER,LLAÇ ANCORATGE,ACCEPTA GUIA 0,038",ESTÈRIL,INDIV,1ÚS
Catèters urologia / urodinàmia, Equip catèter nefrostomia percutània (NPC) | CATÈTERS UROLOGIA / URODINÀMIA, EQUIP CATÈTER NEFROSTOMIA PERCUTÀNIA (NPC), CATÈTER-DRENATGE NEFROURETEROSTOMIA PERCUTÀNIA,MATERIAL PLÀSTIC A/RECOBRIMENT HIDROFÍLIC,RADIOOPAC,ØCH-8,5X26CM +/- 1CM(ENTRE PIGTAILS),DOBLE DRENATGE: 1(BUFETA-RONYÓ) I 1(RONYÓ-EXTERIOR),LLAÇ BLOQUEIX,FORATS LATERALS,P/GUIA 0,038",NO LÀTEX,EST,INDIV,1ÚS
Catèters urologia / urodinàmia, Catèter ureteral doble "J"/Pigtail pediàtric | CATÈTERS UROLOGIA / URODINÀMIA, CATÈTER URETERAL DOBLE "J"/PIGTAIL PEDIÀTRIC, CATÈTER-STENT URETERAL DOBLE PIGTAIL "J", PER A ÚS PEDIÀTRIC, RADIOOPAC, DE DIÀMETRE CH-4,7 X 10CM DE LLARG, EXTREM DISTAL OBERT, GUIA RECOBERTA DE PTFE DE 0,035"X145 +/-5CM DE LLARG, EMPENYEDOR, SENSE LÀTEX, ESTÈRIL, ENVÀS INDIVIDUAL, D'UN SOL ÚS
Catèters urologia / urodinàmia, Equip catèter nefrostomia percutània (NPC) | CATÈTERS UROLOGIA / URODINÀMIA, EQUIP CATÈTER NEFROSTOMIA PERCUTÀNIA (NPC), CATÈTER-DRENATGE NEFROURETEROSTOMIA PERCUTÀNIA,MATERIAL PLÀSTIC A/RECOBRIMENT HIDROFÍLIC,RADIOOPAC,ØCH-8,5X22CM +/- 1CM(ENTRE PIGTAILS),DOBLE DRENATGE: 1(BUFETA-RONYÓ) I 1(RONYÓ-EXTERIOR),LLAÇ BLOQUEIX,FORATS LATERALS,P/GUIA 0,038",NO LÀTEX,EST,INDIV,1ÚS
Catèters urologia / urodinàmia, Equip catèter nefrostomia percutània (NPC) | CATÈTERS UROLOGIA / URODINÀMIA, EQUIP CATÈTER NEFROSTOMIA PERCUTÀNIA (NPC), CATÈTER-DRENATGE NEFROURETEROSTOMIA PERCUTÀNIA,MATERIAL PLÀSTIC A/RECOBRIMENT HIDROFÍLIC,RADIOOPAC,ØCH-8,5X24CM +/-1CM (ENTRE PIGTAILS),DOBLE DRENATGE: 1(BUFETA-RONYÓ) I 1(RONYÓ-EXTERIOR),LLAÇ BLOQUEIX,FORATS LATERALS,P/GUIA 0,038",NO LÀTEX,EST,INDIV,1ÚS
Catèters urologia / urodinàmia, Catèter ureterals per via vesical (rectes Chevassu i altres) | CATÈTERS UROLOGIA / URODINÀMIA, CATÈTER URETERALS PER VIA VESICAL (RECTES CHEVASSU I ALTRES), CATÈTER URETERAL,(PVC), RADIOOPAC, EXTREM DISTAL RECTE AMB OBERTURA CENTRAL I ORIFICIS, Ø CH-5 X 70CM DE LLARG, GRADUAT EN CENTÍMETRES I CODI DE COLORS X DRET I ESQ, AMB MANDRÍ, ADAPTAD LUER-LOCK, COMPAT GUIA DE 0,038", S/ LÀTEX, ESTÈRIL,UN SOL ÚS
Catèters urologia / urodinàmia, Catèter-Baló dilatador procediments d'endourologia | CATÈTERS UROLOGIA / URODINÀMIA, CATÈTER-BALÓ DILATADOR PROCEDIMENTS D'ENDOUROLOGIA, CATETER BALÓ DILATACIÓ PER TRACTAMENT ESTENOSI URETRAL 30FX30MM,ALLIBERADOR DE FÀRMAC ANTI PROLIFERATIU PACLITAXEL D'ABSORCIÓ >30DIES.OPTILUME O EQUIVALENT
Catèters urologia / urodinàmia, Catèter-Baló dilatador procediments d'endourologia | CATÈTERS UROLOGIA / URODINÀMIA, CATÈTER-BALÓ DILATADOR PROCEDIMENTS D'ENDOUROLOGIA, CATETER BALÓ DILATACIÓ PER TRACTAMENT ESTENOSI URETRAL 30FX50MM,ALLIBERADOR DE FÀRMAC ANTI PROLIFERATIU PACLITAXEL D'ABSORCIÓ >30DIES.OPTILUME O EQUIVALENT
Catèters urologia / urodinàmia, Catèter ureteral doble "J"/Pigtail | CATÈTERS UROLOGIA / URODINÀMIA, CATÈTER URETERAL DOBLE "J"/PIGTAIL, CATÈTER-STENT URETERAL DE SILICONA DOBLE PIGTAIL "J", RADIOPAC, DE DIÀMETRE DE CH-6 X 28CM +/- 1CM DE LLARG, EXTREMS OBERT-OBERT (DISTAL AMB FORATS), MARQUES PROFUNDITAT, EMPENYADOR CONNECTABLE, PUNTA CÒNICA, GUIA 0,035', ESTÈRIL, ENVÀS INDIVIDUAL, D'UN
Catèters urologia / urodinàmia, Catèter ureteral doble "J"/Pigtail | CATÈTERS UROLOGIA / URODINÀMIA, CATÈTER URETERAL DOBLE "J"/PIGTAIL, CATÈTER-STENT URETERAL 2PIGTAIL "J"A/CONDUCTE EXTRACCIÓ ACOPLAT,RECOBR HIDROF,MARCADORS RX,CH-6X26CM(+/-2CM LONG),POSICIONAD DIRIGIBLE,EXTR O/O,MÚLTIP ORIFICIS ESPIRAL,PUNTA DISTAL CÒNICA,EMPENY CONNECT,A/GUIA 0,035",PERM FINS 365DÍES,N/LÀTEX ESTÈRIL,1ÚS
Catèters urologia / urodinàmia, Catèter ureteral doble "J"/Pigtail | CATÈTERS UROLOGIA / URODINÀMIA, CATÈTER URETERAL DOBLE "J"/PIGTAIL, CAT-STENT URETERAL DOBLE PIGTAIL "J",ÚS PEDIÀTRIC,RECOBRIMENT HIDROGEL,RADIOPAC,DIÀMETRE CH-4,8 X 10CM +/- 1CM LLARG,EXTREMS OBERT-OBERT (DISTAL A/FORATS),MARQU/PROFUND,PUNTA CÒNICA,GUIA PTFE 0,035",EMPENYEDOR,NO LÀTEX,ESTÈRIL,INDIV,1ÚS, REF:M0061751950
Catèters urologia / urodinàmia, Catèter ureteral doble "J"/Pigtail | CATÈTERS UROLOGIA / URODINÀMIA, CATÈTER URETERAL DOBLE "J"/PIGTAIL, CAT-STENT URETERAL DOBLE PIGTAIL "J",ÚS PEDIÀTRIC,RECOBRIMENT HIDROGEL,RADIOPAC,DIÀMETRE CH-4,8 X 14CM +/- 1CM LLARG,EXTREMS OBERT-OBERT (DISTAL A/FORATS),MARQU/PROFUND,PUNTA CÒNICA,GUIA PTFE 0,035",EMPENYEDOR,NO LÀTEX,ESTÈRIL,INDIV,1ÚS, REF:M0061751970
Catèters urologia / urodinàmia, Catèter ureteral doble "J"/Pigtail | CATÈTERS UROLOGIA / URODINÀMIA, CATÈTER URETERAL DOBLE "J"/PIGTAIL, CAT-STENT URETERAL DOBLE PIGTAIL "J",ÚS PEDIÀTRIC,RECOBRIMENT HIDROGEL,RADIOPAC,DIÀMETRE CH-4,8 X 16CM +/- 1CM LLARG,EXTREMS OBERT-OBERT (DISTAL A/FORATS),MARQU/PROFUND,PUNTA CÒNICA,GUIA PTFE 0,035",EMPENYEDOR,NO LÀTEX,ESTÈRIL,INDIV,1ÚS, REF:M0061751980
Catèters urologia / urodinàmia, Catèter ureterals per via vesical (rectes Chevassu i altres) | CATÈTERS UROLOGIA / URODINÀMIA, CATÈTER URETERALS PER VIA VESICAL (RECTES CHEVASSU I ALTRES), CATÈTER-STENT URETERAL DOBLE PIGTAIL "J", PER A ÚS PEDIÀTRIC, RADIOOPACDE POLIURETÀ,ØCH-3 X 18CM+/-1CM, , 2 EXTREMS OBERTS, GUIA DURA ACER INOX0,021" X 100CM+/-5CMLLARG AMB PUNTA FLEXIBLE,AMB EMPENYEDOR DE30CM LLARG,ESTÈRIL,IND
Catèters urologia / urodinàmia, Catèter ureterals per via vesical (rectes Chevassu i altres) | CATÈTERS UROLOGIA / URODINÀMIA, CATÈTER URETERALS PER VIA VESICAL (RECTES CHEVASSU I ALTRES), CATÈTER-STENT URETERAL DOBLE PIGTAIL "J", PER A ÚS PEDIÀTRIC, RADIOOPACDE POLIURETÀ,ØCH-3 X 20CM+/-1CM, , 2 EXTREMS OBERTS, GUIA DURA ACER INOX0,021" X 100CM+/-5CMLLARG AMB PUNTA FLEXIBLE,AMB EMPENYEDOR DE30CM LLARG,ESTÈRIL,IND
Catèters urologia / urodinàmia, Catèter ureterals per via vesical (rectes Chevassu i altres) | CATÈTERS UROLOGIA / URODINÀMIA, CATÈTER URETERALS PER VIA VESICAL (RECTES CHEVASSU I ALTRES), CATÈTER URETERAL PER DIAGNOSI,NYLÓ AMB VAINA MALLADA, RADIOOPAC, EXTREMS OBERTS A/ 2 ORIFICIS LATERALS,RADIOPAC AMB MARQUES C/CM,Ø CH-3 X 70CM +/- 3CMLLARG,COMPAT AMB GUIA0,025", AMB ESTILET I ADAPTADOR PER ENTRADACONTRAST,, EST
Catèters urologia / urodinàmia, Catèter-Baló dilatador procediments d'endourologia | CATÈTERS UROLOGIA / URODINÀMIA, CATÈTER-BALÓ DILATADOR PROCEDIMENTS D'ENDOUROLOGIA, CATÈTER-BALÓ PER DILATACIÓ URETERAL,AMB CLAU DE PAS I DISPOSIT D'INFLAT,PRESSIÓ FINS 26ATM, DE PTFE, CONSTA: CATÈTER BALÓ DILATAC Ø5,8FRX75CM LLARG A/PUNTA OBERTA CÒNICA PER GUIA 0,038", MARQUES RADIOPAQ,BALÓ ØINFLAT 18FRX4CM LLARG,SENSE LÀTEX,ESTÈR,1ÚS
Catèters urologia / urodinàmia, Equips, sondes-cateters per a estudis d'urodinàmia | CATÈTERS UROLOGIA / URODINÀMIA, EQUIPS, SONDES-CATETERS PER A ESTUDIS D'URODINÀMIA, CATÈTER-SONDA ABDOMINAL PER A URODINÀMICA, PER MEDICIÓ PRESSIÓ AMB TECNOLOGIA T-DOC, DE 1 VIA, DIÀMETRE DE CH-7, AMB GUÍA PER INTRODUCCIÓ RECTAL O VAGINAL, MARCADORS RADIOOPACS, ESTÈRIL, D'UN SOL ÚS
Catèters urologia / urodinàmia, Equips, sondes-cateters per a estudis d'urodinàmia | CATÈTERS UROLOGIA / URODINÀMIA, EQUIPS, SONDES-CATETERS PER A ESTUDIS D'URODINÀMIA, CATÈTER-SONDA VESICAL PER A URODINÀMICA, PER MEDICIÓ PRESSIÓ AMB TECNOLOGIA T-DOC, DE 2 VIES, DIÀMETRE DE CH-7, MARCADORS RADIOOPACS, ESTÈRIL, D'UN SOL ÚS
Catèters urologia / urodinàmia, Altre material de catèters d'urologia i endourologia | CATÈTERS UROLOGIA / URODINÀMIA, ALTRE MATERIAL DE CATÈTERS D'UROLOGIA I ENDOUROLOGIA, EQUIP DE STENT DE PIELOPLASTIA INTRAOPERAT SALLE, PEDIÀTRIC,Ø4,7FR I12-18CM LLARG, P-OBERTA,ESTILET POSICIONAD 3CM LLARG I GUÍA PTFEDE 0,038/145+/-5CM I DISC RETENC SILICONA AMB LLAÇ,S/LÀTEX,ETÈRIL, 1 SOL ÚS
Catèters urologia / urodinàmia, Catèters-drenatge cirurgia oberta | CATÈTERS UROLOGIA / URODINÀMIA, CATÈTERS-DRENATGE CIRURGIA OBERTA, EQUIP STENT D'URETRA PER BOLQUER KOYLE, 6 F X 50 CM DE LONGITUD.REF: KDSCF-060050
Catèters urologia / urodinàmia, Catèters-drenatge cirurgia oberta | CATÈTERS UROLOGIA / URODINÀMIA, CATÈTERS-DRENATGE CIRURGIA OBERTA, EQUIP CATÈTER-STENT PUR DE PIELOPLÀSTIA INTRAOPER;CAT URETERAL A/ANCLATPELVIS RENAL PIGTAIL A/ORIF,Ø4F,LONG:12/20CM,EXTR OBERTS,RX,MARC PROF,A/AG ADAPT;ØMÀX GUIA Ø0,025", ESTILET DE 3CM,.REF:SIPSF-040018-59
Catèters urologia / urodinàmia, Altre material de catèters d'urologia i endourologia | CATÈTERS UROLOGIA / URODINÀMIA, ALTRE MATERIAL DE CATÈTERS D'UROLOGIA I ENDOUROLOGIA, KIT URETRAL PER IDENTIFICACIÓ D'URETERS DURANT INTERVENCIONS QUIRURGIQUES ABDOMINALS O PELVIQUES. CONSTA DE: 2 CAT. URETERALS,1 DISPENSAD CATETERS,2 FIBRES EMISORES DE LLUM AMB DISPENSADOR,2 CONNECTORS LUER I 2 PINCES.EXTENSIÓ 3 METRES FORA DEL PACIENT.
Catèters urologia / urodinàmia, Equip-Catèter de drenatges amb/sense punció directa | CATÈTERS UROLOGIA / URODINÀMIA, EQUIP-CATÈTER DE DRENATGES AMB/SENSE PUNCIÓ DIRECTA, SET DRENATGE PER PUNCIÓ DIRECTA SKATER. COMPOST PER:CAT.PIGTAIL DE DRENLLARGA DURADA AMB RECOBRIMENT HIDROFÍLIC, PUNTA ANTIACOLÇAMENT I CENTIMETRAT,AGULLA TROCAR I SIST BLOQUEIG W/TAB.FIL ANCLATGE X TANCAMENT PIGTAIL.MIDA:10CHX25+/-3CM.ESTÈRIL.S/LÀTEX
Catèters urologia / urodinàmia, Equip-Catèter de drenatges amb/sense punció directa | CATÈTERS UROLOGIA / URODINÀMIA, EQUIP-CATÈTER DE DRENATGES AMB/SENSE PUNCIÓ DIRECTA, CATÈTER DRENATGE MULTIPROPÒSIT PIGTAIL,PER PUNCIÓ DIRECTA AMB TRÒCAR O SELDINGER,Ø8,5FX25CM,RECOBRIMENT HIDROFÍLIC,BANDA RADIOPACA,AMB LLAÇ DE BLOQUEIG,6 ORIFICIS LATERALS,NEFROSTOMIES,BILIARS I ABCESSOS,ACCEPTA GUIA 0,038" (0,97MM),ESTÈRIL,UN SOL ÚS
Catèters urologia / urodinàmia, Catèter ureteral doble "J"/Pigtail pediàtric | CATÈTERS UROLOGIA / URODINÀMIA, CATÈTER URETERAL DOBLE "J"/PIGTAIL PEDIÀTRIC, CATÈTER-STENT URETERAL DOBLE PIGTAIL "J", PEDIÀTRIC, RADIOPAC, ØCH-4,8 X 15CM DE LLARG, EXTREM DISTAL OBERT AMB ORIFICIS AL LLARG COS DEL STENT, GUIA FLEXIBLE DE PTFE DE 45CM DE LLARG, AMB NUCLI FIX, PUNTA FLEXIBLE,S/ LÀTEX, ESTÈRIL, D'UN SOL ÚS
Catèters urologia / urodinàmia, Equip-Catèter de drenatges amb/sense punció directa | CATÈTERS UROLOGIA / URODINÀMIA, EQUIP-CATÈTER DE DRENATGES AMB/SENSE PUNCIÓ DIRECTA, EQUIP DRENATGE P/TT QUIST BARTOLÍ, POLÍMER, COMPOST PER: CATÈTER AMB BALÒ, XERINGA, BISTURÍ, ESTÈRIL, SENSE LÀTEX, UN SOL US REF: G-022719
Catèters urologia / urodinàmia, Catèter ureteral doble "J"/Pigtail pediàtric | CATÈTERS UROLOGIA / URODINÀMIA, CATÈTER URETERAL DOBLE "J"/PIGTAIL PEDIÀTRIC, CATÈTER-STENT URET DOB PIGTAIL "J"PTFE,DURACIÓ FINS 12 MESOS, ÚS PEDIÀTRIC,RADIOPAC,ØCH-4 X 20CM +/- 1CM LLARG, EXTREMS DISTALS OBERTS, GUIA RECOB PTFE(150CM +/- 5CM),COS FIX-PUNTA FLEXIBLE,EMPENYEDOR 40 CM,PINÇES FIXAC, NO LÀTE
Catèters urologia / urodinàmia, Equip catèter nefrostomia percutània (NPC) | CATÈTERS UROLOGIA / URODINÀMIA, EQUIP CATÈTER NEFROSTOMIA PERCUTÀNIA (NPC), CATÈTER-SONDA PER A NEFROSTOMIA PERCUTÀNIA, SILICONA, ØCH-16X24CM LLAR, BALÒ 5ML, PUNTA RADIOOPACA, OBERTURA CENTRAL, 2 ORIFICIS DE DRENATGE ABANS I DESPRÈS DE BALÒ, VÀLVULA PER A RÀCORDS L I L-LOCK, PER GUÍA 0,038", CONNEX UNIVERSAL, ESTÈRIL, 1SOL ÚS
Catèters urologia / urodinàmia, Equip-Catèter de drenatges amb/sense punció directa | CATÈTERS UROLOGIA / URODINÀMIA, EQUIP-CATÈTER DE DRENATGES AMB/SENSE PUNCIÓ DIRECTA, CATÈTER DE DRENATGE NEFROSTOMIA TEC SELDINGER,POLIURETÀ FLEXIBLE A/RECOBRIMENT HIDROFÍLIC,ØCH-8X30CM +/-5CM,MARQUES CENTIMETRADES,PUNTA NO COLZABLE,ORIFICIS DRENATGE LATERALS,BANDA RADIOOPACA,A/ FIL/AÇANCORATGE,ESTÈRIL,LLIURE LÀTEX,UN ÚS.
Catèters urologia / urodinàmia, Catèter ureteral doble "J"/Pigtail pediàtric | CATÈTERS UROLOGIA / URODINÀMIA, CATÈTER URETERAL DOBLE "J"/PIGTAIL PEDIÀTRIC, CATÈTER-STENT URETERAL DOBLE PIGTAIL "J", PER A ÚS PEDIÀTRIC, RADIOOPAC, DIÀMETRE CH-3 X 12CM +/- 1CMLLARG, EXTREM DISTAL OBERT,ORIFICIS COS DEL CATÈTER,GUIA RECOBERTA PTFE(150CM +/- 5CM) NUCLI FIX-PUNTA FLEXIBLE,EMPENYEDOR,NO L
Catèters urologia / urodinàmia, Altre material de catèters d'urologia i endourologia | CATÈTERS UROLOGIA / URODINÀMIA, ALTRE MATERIAL DE CATÈTERS D'UROLOGIA I ENDOUROLOGIA, CATÈTER-BALÓ PER A OCLUSIÓ TEMPORAL D'UNIÓ UTEROPÈLVICA,PER EVITAR ENTRADA FRAGMENTS CÀLCULS A URÈTER DURANT LITOTRÍPSIA PERCUTÀNIA,Ø 6FX75CM+/-4CM LLARG,BALÓ SILICONA,GUIA 0,028"X80CM+/-4CM LONGITUD D'ACER RECOBERT PTFE,ADAPTADOR I XERINGA,ESTÈRIL,1ÚS
Catèters urologia / urodinàmia, Catèters-drenatge cirurgia oberta | CATÈTERS UROLOGIA / URODINÀMIA, CATÈTERS-DRENATGE CIRURGIA OBERTA, CATÈTER-TUB DE ELASTÒMER TERMOPLÀSTIC, PER A LA COL·LOCACIÓ AN LA URETRA DESPRÉS TRACTAMENT DE LA HIPOSPADIA, DE DIÀMETRE EXTERN 8FR(2,7MM) X 12CM +/- 1CM DE LLARG, SENSE LÀTEX, ESTÈRIL, D'UN SOL ÚS
Catèters urologia / urodinàmia, Equip catèter nefrostomia percutània (NPC) | CATÈTERS UROLOGIA / URODINÀMIA, EQUIP CATÈTER NEFROSTOMIA PERCUTÀNIA (NPC), EQUIP DE NPC P/SISTEMA INTRODUCCIÓ CATÈTER TIPUS COPE I DRENATGE,COMPOST:CATÈTER ØINT-EXT 2FR-6,3FRX22CM+/-1CM LLARG,AGULLA 21GX15CM+/-1CM LLARG,GUIA A/MANDRÍ Ø0,018"X60CM+/-2CM LONG,GUIA P/CATÈTER Ø0,035"X100CM+/-5CM LONG I CORBA PUNTA 1,5MM,ESTÈRIL,1ÚS
Catèters urologia / urodinàmia, Equip-Catèter de drenatges amb/sense punció directa | CATÈTERS UROLOGIA / URODINÀMIA, EQUIP-CATÈTER DE DRENATGES AMB/SENSE PUNCIÓ DIRECTA, EQUIP RDRENATGE PUNCIÓ DIRECTA VIA PERCUTÀNIA,AMB:CATÈTER PIGTAIL "J" A/9 FORATS LATERAL,PVC TRANSPA,ØCH-24X41CM+/-2CM LLARG,CONNEX CÒNIC,POSICION/COAXIAL,AGUL/PUNCIÓ PUNT/RADIOOP,GUIA RÍGIDA TIP/AMPLATZ Ø0,038" PUN"J" 3MM,3DILAT/RADIOOP,ESTÈRIL,IND,1ÚS
Catèters urologia / urodinàmia, Catèter ureteral doble "J"/Pigtail pediàtric | CATÈTERS UROLOGIA / URODINÀMIA, CATÈTER URETERAL DOBLE "J"/PIGTAIL PEDIÀTRIC, CATÈTER-STENT URETERAL DOBLE PIGTAIL "J", PER A ÚS PEDIÀTRIC, RADIOOPAC, DE DIÀMETRE CH-3 X 22CM +/- 1CM DE LLARG, EXTREM DISTAL OBERT, ORIFICIS COS DEL CATÈTER, GUIA RECOBERTA PTFE(100CM) NUCLI FIX-PUNTA FLEXIBLE, EMPENYEDOR,NO LÀTEX,ESTÈRIL,INDIVID,1ÚS
Agulles, Altres agulles sense BS | AGULLES, ALTRES AGULLES SENSE BS, AGULLA CRIOABLACIÓ 17G/Ø1,47MM ANGLE 90 ° PUNTA TALLAN, LONGITUD 175 MM D'ACER INOX, TIPUS ICESEED,AMB TUB PER GAS DE 2,5 M DE POLIURETÀ AMB CONNECTOR DE POLIOXIMETILÉ. PER TRACTAMENT CRIOTERÀPIA TUMORAL .SISTE TIPUS V ICE O EQUIVALENT. ESTÈRIL,1SOL ÚS
Agulles, Altres agulles sense BS | AGULLES, ALTRES AGULLES SENSE BS, AGULLA CRIOABLACIÓ Ø2,1MM 90 ° PUNTA TALLAN,RECOBRIMENT ANTI-ADHERENT FRICCIÓ LONG 175MM D'ACER,INDICADORSZONA ACTIVA, TIPUS ICEPEARL CX,+TUB GAS2,5 MPOLIURETÀ+CONNECTOR,PER TRACTAMENT CRIOTERÀPIA TUMORAL.SIST V ICE O EQUIV.EST
Agulles, Altres agulles sense BS | AGULLES, ALTRES AGULLES SENSE BS, AGULLA CRIOABLACIÓ Ø2,1MM 90 ° PUNTA TALLAN,RECOBRIMENT ANTI-ADHERENT FRICCIÓ LONG 175MM D'ACER,INDICADORS DE ZONA ACTIVA, TIPUS ICEFORCE CX,+TUB GAS DE 2,5 M DE POLIURETÀ+CONNECTOR,PER TRACTAMENT CRIOTERÀPIA TUMORAL.SIST V ICE O EQUIV.ESTÈRIL,1SOL ÚS
Agulles, Altres agulles sense BS | AGULLES, ALTRES AGULLES SENSE BS, EQUIP TRACTA TUMORS PROSTÀTICS SISTEMA DE CRIOABLACIÓ:5 AGULLES CRIOABLACIÓ RECTES17G Ø1,47MM X 175 LONG.TIPUS ICESPHERES,2 SENSORS TÈRMICS MULTI-POINTS,MARQUES ZONA ACTIVA,1 SET D'ESCALFAMENT URETRAL,2 ETIQ IDEN,EQUIP,TUBS.SI V ICE O EQU.EST,1SOL ÚS
Catèters urologia / urodinàmia, Catèter ureteral doble "J"/Pigtail pediàtric | CATÈTERS UROLOGIA / URODINÀMIA, CATÈTER URETERAL DOBLE "J"/PIGTAIL PEDIÀTRIC, CATÈTER-STENT URETERAL DOBLE PIGTAIL "J", ÚS PEDIÀTRIC,RADIOOPAC,DIÀMETRE CH-3 X 12CM +/- 0,5CM LLARG, EXTREM DISTAL OBERT,ORIFICIS COS DEL CATÈTER,GUIA FLEXIBLE RECOBERTA PTFE I 150CM +/- 5CM NUCLI FIX-PUNTA FLEXIBLE,EMPENYEDOR,S/LÀTEX,ESTÈRIL,INDIV,1ÚS
Catèters urologia / urodinàmia, Bugies uretrals fememí punta oliva | CATÈTERS UROLOGIA / URODINÀMIA, BUGIES URETRALS FEMEMÍ PUNTA OLIVA, BUGIA FILIFORME TIPUS PHILIPS, PUNTA RECTA AMB ROSCA FEMELLA, PER A LA DILATACIÓ URETRAL PER A ESTENOSIS DE PAS DIFÍCIL, DE MATERIAL PLÀSTIC, DIÀMETRE DE CH-8 X 34CM +/- 2CM DE LLARG, SENSE LÀTEX, ESTÈRIL, ENVÀS INDIVIDUAL
Catèters urologia / urodinàmia, Bugies uretrals fememí punta oliva | CATÈTERS UROLOGIA / URODINÀMIA, BUGIES URETRALS FEMEMÍ PUNTA OLIVA, BUGIA FILIFORME TIPUS PHILIPS, PUNTA RECTA AMB ROSCA FEMELLA, PER A LA DILATACIÓ URETRAL PER A ESTENOSIS DE PAS DIFÍCIL, DE MATERIAL PLÀSTIC, DIÀMETRE DE CH-10 X 34CM +/-2CM DE LLARG, SENSE LÀTEX, ESTÈRIL, ENVÀS INDIVIDUAL
Catèters urologia / urodinàmia, Bugies uretrals fememí punta oliva | CATÈTERS UROLOGIA / URODINÀMIA, BUGIES URETRALS FEMEMÍ PUNTA OLIVA, BUGIA FILIFORME TIPUS PHILIPS, PUNTA RECTA AMB ROSCA FEMELLA, PER A LA DILATACIÓ URETRAL PER A ESTENOSIS DE PAS DIFÍCIL, DE MATERIAL PLÀSTIC, DIÀMETRE DE CH-12 X 34CM +/- 2CM DE LLARG, SENSE LÀTEX, ESTÈRIL, ENVÀS INDIVIDUAL
Catèters urologia / urodinàmia, Bugies uretrals fememí punta oliva | CATÈTERS UROLOGIA / URODINÀMIA, BUGIES URETRALS FEMEMÍ PUNTA OLIVA, BUGIA FILIFORME CONNECTABLE,DE NEOPLEX, PUNTA RECTA AMB ROSCA FEMELLA, PER A LA DILATACIÓ URETRAL PER A ESTENOSIS DE PAS DIFÍCIL, DE MATERIAL PLÀSTIC, DIÀMETRE DE CH-14 X 34CM +/- 2CM DE LLARG, SENSE LÀTEX, ESTÈRIL, ENVÀS INDIVIDUAL
Catèters urologia / urodinàmia, Bugies uretrals fememí punta oliva | CATÈTERS UROLOGIA / URODINÀMIA, BUGIES URETRALS FEMEMÍ PUNTA OLIVA, BUGIA FILIFORME CONNECTABLE,DE NEOPLEX, PUNTA RECTA AMB ROSCA FEMELLA, PER A LA DILATACIÓ URETRAL PER A ESTENOSIS DE PAS DIFÍCIL, DE MATERIAL PLÀSTIC, DIÀMETRE DE CH-16 X 34CM +/- 2CM DE LLARG, SENSE LÀTEX, ESTÈRIL, ENVÀS INDIVIDUAL
Catèters urologia / urodinàmia, Bugies uretrals fememí punta oliva | CATÈTERS UROLOGIA / URODINÀMIA, BUGIES URETRALS FEMEMÍ PUNTA OLIVA, BUGIA FILIFORME TIPUS PHILIPS, PUNTA RECTA AMB ROSCA FEMELLA, PER A LA DILATACIÓ URETRAL PER A ESTENOSIS DE PAS DIFÍCIL, DE MATERIAL PLÀSTIC, DIÀMETRE DE CH-18 X 34CM +/- 2CM DE LLARG, SENSE LÀTEX, ESTÈRIL, ENVÀS INDIVIDUAL
Catèters urologia / urodinàmia, Catèter ureteral doble "J"/Pigtail pediàtric | CATÈTERS UROLOGIA / URODINÀMIA, CATÈTER URETERAL DOBLE "J"/PIGTAIL PEDIÀTRIC, CATÈTER-STENT URETERAL TRIPLE PIGTAIL "J", PER A ÚS PEDIÀTRIC,RADIOOPAC,DIÀMETRE CH-6 X 14CM +/- 1CM LLARG,LONG EXTERN 22CM,EXTREM DISTAL OBERT,GUIA NITINOL RECOBERTA PTFE 0,035"X145CM +/- 5CM LLARG,EMPENYEDOR,CONNECTOR CATÈTER,NO LÀTEX,ESTÈRIL,INDIV,1ÚS
Catèters urologia / urodinàmia, Catèter-Baló dilatador procediments d'endourologia | CATÈTERS UROLOGIA / URODINÀMIA, CATÈTER-BALÓ DILATADOR PROCEDIMENTS D'ENDOUROLOGIA, CATÈTER-BALÓ PER A DILATACIÓ EN NPC,AMB BEINA, D'ALTA PRESSIÓ FINS 20ATM, DE PTFE, CONSTA: CATÈTER DEL BALÓ DILATACIÓ Ø6FRX55CM +/-2CM LLARG A/PUNTA OBERTA CÒNICA P/GUIA 0,038",BALÓ ØINFLAT 24FRX15CM LLARG I BEINA DE 24FRX 17CM LLARG,NO LÀTEX,ESTÈRIL,1ÚS
Catèters urologia / urodinàmia, Drenatge vesical suprapúbic | CATÈTERS UROLOGIA / URODINÀMIA, DRENATGE VESICAL SUPRAPÚBIC, EQUIP PER A DRENATGE VESICAL SUPRAPÚBIC, PREMONTAT, COMPOST: SONDA POLIURETÀ PUNTA PIGTAIL DIÀMETRE CH-10 X 65CM +/-3CM LLARG AMB ORIFICIS LATERALS, CÀNULA 10FR-CH (3,6MM) X 12CM DE LLARG, D'ACER INOXIDABLE,AMB ALETES,CLAMP,CONNEX BOSSA,ESTÈRIL,INDIV,1ÚS
Catèters urologia / urodinàmia, Catèter ureteral doble "J"/Pigtail | CATÈTERS UROLOGIA / URODINÀMIA, CATÈTER URETERAL DOBLE "J"/PIGTAIL, CATÈTER-STENT URETERAL DOBLE PIGTAIL "J", RADIOOPAC, DE DIÀMETRE CH-6 X 26CM +/- 1CM DE LLARG, EXTREMS OBERT/OBERT, AMB GUIA DE 0.035", AMB EMPENYEDOR CONNECTABLE, CATÈTER VISIÓ RADIOLÒGICA, SENSE LÀTEX, ESTÈRIL, ENVÀS INDIVIDUAL, UN SOL ÚS
Catèters urologia / urodinàmia, Bugies uretrals fememí punta oliva | CATÈTERS UROLOGIA / URODINÀMIA, BUGIES URETRALS FEMEMÍ PUNTA OLIVA, BUGIA FILIFORME TIPUS PHILIPS, PUNTA RECTA, AMB ROSCA MASCLE, PER A LA DILATACIÓ URETRAL PER A ESTENOSIS DE PAS DIFÍCIL, DE MATERIAL PLÀSTIC, DIÀMETRE DE CH-5 X 30CM+/-2CM DE LLARG, SENSE LÀTEX, ESTÈRIL, ENVÀS INDIVIDUAL
Catèters urologia / urodinàmia, Bugies uretrals fememí punta oliva | CATÈTERS UROLOGIA / URODINÀMIA, BUGIES URETRALS FEMEMÍ PUNTA OLIVA, BUGIA FILIFORME CONNECTABLE,DE NEOPLEX, PUNTA RECTA, AMB ROSCA MASCLE, PER A LA DILATACIÓ URETRAL PER A ESTENOSIS DE PAS DIFÍCIL, DE MATERIAL PLÀSTIC, DIÀMETRE DE CH-6 X 30CM+/-2CM DE LLARG, SENSE LÀTEX, ESTÈRIL, ENVÀS INDIVIDUAL
Catèters urologia / urodinàmia, Bugies uretrals fememí punta oliva | CATÈTERS UROLOGIA / URODINÀMIA, BUGIES URETRALS FEMEMÍ PUNTA OLIVA, BUGIA FILIFORME TIPUS PHILIPS, PUNTA RECTA, AMB ROSCA MASCLE, PER A LA DILATACIÓ URETRAL PER A ESTENOSIS DE PAS DIFÍCIL, DE MATERIAL PLÀSTIC, DIÀMETRE DE CH-7 X 30CM+/-2CM DE LLARG, SENSE LÀTEX, ESTÈRIL, ENVÀS INDIVIDUAL
Catèters urologia / urodinàmia, Catèter procediments d'endourologia | CATÈTERS UROLOGIA / URODINÀMIA, CATÈTER PROCEDIMENTS D'ENDOUROLOGIA, CATÈTER-BALÓ PER A TAPONAMENT EN NEFROSTOMIESKAYE (SAGNAT),P/PROCEDIM/ENDOUROLOGÍA/NLP,CÀTETER DIÀMETRE DISTAL17FR I DIÀMETRE PROXIMAL14FR X 25CM +/- 3CMLLARG,BALÓ INFLAT DIÀMETRE12MM X 15CMLLARG,NO LÀTEX,ESTÈRIL,INDIV,1ÚS(B*)BAIXA_ESTUDI GERÈNCIA
Catèters urologia / urodinàmia, Catèter ureteral doble "J"/Pigtail | CATÈTERS UROLOGIA / URODINÀMIA, CATÈTER URETERAL DOBLE "J"/PIGTAIL, CATÈTER-STENT URETERAL DOBLE PIGTAIL "J", DE COPOLIMER OLEOFÍNIC AMB RECOBRIMENT DE HIDROGEL,RADIOPAC,DE DIÀMETRE DE CH-6 X 28CM +/- 1CM DE LLARG,EXTREMS OBERT-OBERT (DISTAL AMB FORATS),MARQUES PROFUNDITAT,PUNTA CÒNICA,GUIA,ESTÈRIL,ENVÀS INDIVIDUAL,1ÚS
Catèters urologia / urodinàmia, Catèters-drenatge cirurgia oberta | CATÈTERS UROLOGIA / URODINÀMIA, CATÈTERS-DRENATGE CIRURGIA OBERTA, CATÈTER PER A URETEROCUTANIOSTOMIA, DE POLIURETÀ TRANSPARENT,DIÀMETRE CH-10,5 (3,5MM) X 25CM +/-2CM LLARG,SENSE EMBUT,PUNTA CENTRAL,ORIFICIS DRENATGE EN ESPIRAL A 10MM DISTÀNCIA,LÍNIA RADIOOPACA,DISC SUBJECCIÓ FIX,A/AUTOFIXACIÓ,NO LÀTEX,ESTÈRIL,INDIV,1ÚS
Catèters urologia / urodinàmia, Catèter ureterals per via vesical (rectes Chevassu i altres) | CATÈTERS UROLOGIA / URODINÀMIA, CATÈTER URETERALS PER VIA VESICAL (RECTES CHEVASSU I ALTRES), CATÈTER URETERAL DE DOBLE LLUM, DE POLIURETÀ AMB RECOBRIMENT HIDROFÍLIC, MARQUES DE PENETRACIÓ, 10FR X 54CM +/- 4CM DE LLARG, DOS LLUMS DE Ø0,038" (0,96MM) I Ø0,050" (1,27MM), S'ACCEPTA GUIA DE 0,038", SENSE LÀTEX, ESTÈRIL, INDIVIDUAL, 1 ÚS
Catèters urologia / urodinàmia, Catèter ureteral doble "J"/Pigtail pediàtric | CATÈTERS UROLOGIA / URODINÀMIA, CATÈTER URETERAL DOBLE "J"/PIGTAIL PEDIÀTRIC, CATÈTER-STENT URETERAL DOBLE PIGTAIL "J", PER A ÚS PEDIÀTRIC, RADIOOPAC, DE DIÀMETRE CH-4 X 12CM+/-1CM DE LLARG, EXTREM DISTAL OBERT, GUIA RECOBERTA DE PTFE I 150CM+/-5CM DE LLARG, EMPENYEDOR, 2 PINCES, SENSE LÀTEX, ESTÈRIL, ENVÀS INDIVID, 1ÚS
Catèters urologia / urodinàmia, Catèter ureteral doble "J"/Pigtail pediàtric | CATÈTERS UROLOGIA / URODINÀMIA, CATÈTER URETERAL DOBLE "J"/PIGTAIL PEDIÀTRIC, CATÈTER-STENT URETERAL TRIPLE PIGTAIL "J", P/ÚS PEDIÀTRIC, RADIOOPAC,DIÀMETRE CH-4,7 X 10CM +/- 1CM LLARG,LONG EXTERN 22CM,EXTREM DISTAL OBERT,GUIA ACER RECOBERTA PTFE DE 0,021"X150CM +/- 5CM LLARG,EMPENYEDOR,CONNECTOR CATÈTER,NO LÀTEX,ESTÈRIL,INDIV,1ÚS
Catèters urologia / urodinàmia, Catèters-drenatge cirurgia oberta | CATÈTERS UROLOGIA / URODINÀMIA, CATÈTERS-DRENATGE CIRURGIA OBERTA, CATÈTER-TUB DE ELASTÒMER TERMOPLÀSTIC, PER A LA COL·LOCACIÓ AN LA URETRA DESPRÉS TRACTAMENT DE LA HIPOSPADIA, DE DIÀMETRE EXTERN 10FR(3,3MM) X 12CM +/- 1CM DE LLARG, SENSE LÀTEX, ESTÈRIL, D'UN SOL ÚS(B*)BAIXA_ESTUDI GERÈNCIA
Catèters urologia / urodinàmia, Equip-Catèter de drenatges amb/sense punció directa | CATÈTERS UROLOGIA / URODINÀMIA, EQUIP-CATÈTER DE DRENATGES AMB/SENSE PUNCIÓ DIRECTA, EQUIP DE PUNCIÓ DIRECTA VIA PERCUTÀNIA, COMPOST: CATÈTER PIGTAIL "J" AMB FORATS, DE POLIURETÀ FLEXIBLE, Ø DE CH-14X25CM +/-2CM LLARG, PUNTA NO COLZABLE,AGULLA-TRÒCAR 14G A/CLIP FIXACIÓ A CATÈTER,LLAÇ ANCORATGE,ACCEPTA GUIA 0,038",ESTÈRIL,INDIV,1ÚS
Agulles, Altres agulles sense BS | AGULLES, ALTRES AGULLES SENSE BS, EQUIP PER A TRACTAMENT DE TUMORS PROSTÀTICS AMB SISTEMA DE CRIOABLACIÓ COMPOST PER: 5 AGULLES CRIOABLACIÓ 17G Ø1,47MM TIPUS ICEROD O EQUIVALENT, 2 SENSORS TERMICS,1 AJUSTAMENT ESCALFAMENT URETRAL,1 TARJETA LECTORA, 2 ETIQUETES IDENTIFICACIÓ EQUIP,TUBS.
Catèters urologia / urodinàmia, Catèter ureteral doble "J"/Pigtail | CATÈTERS UROLOGIA / URODINÀMIA, CATÈTER URETERAL DOBLE "J"/PIGTAIL, CATÈTER-STENT URETERAL DOBLE PIGTAIL "J", RADIOOPAC, GRADUAT, EXTREMS OBERT/OBERT, AMB GUIA DE 0.035", DE DIÀMETRE CH-4,8 X 24CM +/- 1CM LLARG, AMB CÀTETER EXTREM DISTAL OBERT DE DIÀMETRE CH-4,8, EMPENYEDOR CONNECTABLE, NO LÀTEX,ESTÈRIL,INDIVIDUAL, 1ÚS
Catèters urologia / urodinàmia, Equips, sondes-cateters per a estudis d'urodinàmia | CATÈTERS UROLOGIA / URODINÀMIA, EQUIPS, SONDES-CATETERS PER A ESTUDIS D'URODINÀMIA, EQUIP DE PURGAT DE 4 VIES PER A CATÈTERS D'URODINÀMIA, DE 150CM +/- 5CM DE LLARG, CONNEXIONS LUER MASCLE, DE PVC, AMB TANCAMENT DE RODET I CLAPMS DE TANCAMENT A LES 4 VIES DE COLOR, SENSE LÀTEX, ESTÈRIL, ENVÀS INDIVIDUAL, D'UN SOL ÚS
Catèters urologia / urodinàmia, Catèter ureteral doble "J"/Pigtail pediàtric | CATÈTERS UROLOGIA / URODINÀMIA, CATÈTER URETERAL DOBLE "J"/PIGTAIL PEDIÀTRIC, CATÈTER-STENT URETERAL DOBLE PIGTAIL "J", PER A ÚS PEDIÀTRIC, RADIOOPAC, DE DIÀMETRE CH-3 X 10CM +/- 1CM LLARG, EXTREN DISTAL OBERT, FORATS EN TOT EL CATÈTER, GUIA DE 0,021" X 100CM +/- 5CM DE LLARG, AMB EMPENYEDOR, ESTÈRIL, INDIVIDUAL,1ÚS
Catèters urologia / urodinàmia, Catèter ureteral doble "J"/Pigtail pediàtric | CATÈTERS UROLOGIA / URODINÀMIA, CATÈTER URETERAL DOBLE "J"/PIGTAIL PEDIÀTRIC, CATÈTER-STENT URETERAL DOBLE PIGTAIL "J", PER A ÚS PEDIÀTRIC, RADIOOPAC, DE DIÀMETRE CH-3 X 12CM +/- 1CM DE LLARG, EXTREN DISTAL OBERT, FORATS EN TOT EL CATÈTER, GUIA DE 0,021" X 100CM +/- 5CM DE LLARG, AMB EMPENYEDOR, ESTÈRIL, INDIVIDUAL,1ÚS
Catèters urologia / urodinàmia, Catèter ureteral doble "J"/Pigtail pediàtric | CATÈTERS UROLOGIA / URODINÀMIA, CATÈTER URETERAL DOBLE "J"/PIGTAIL PEDIÀTRIC, CATÈTER-STENT URETERAL DOBLE PIGTAIL "J", PER A ÚS PEDIÀTRIC, RADIOOPAC, DE DIÀMETRE CH-3 X 14CM +/- 1CM DE LLARG, EXTREN DISTAL OBERT, FORATS EN TOT EL CATÈTER, GUIA DE 0,021" X 100CM +/- 5CM DE LLARG, AMB EMPENYEDOR, ESTÈRIL, INDIVIDUAL,1ÚS
Catèters urologia / urodinàmia, Catèter ureteral doble "J"/Pigtail pediàtric | CATÈTERS UROLOGIA / URODINÀMIA, CATÈTER URETERAL DOBLE "J"/PIGTAIL PEDIÀTRIC, CATÈTER-STENT URETERAL DOBLE PIGTAIL "J", PER A ÚS PEDIÀTRIC, RADIOOPAC, DE DIÀMETRE CH-3 X 16CM +/- 1CM DE LLARG, EXTREN DISTAL OBERT, FORATS EN TOT EL CATÈTER, GUIA DE 0,021" X 100CM +/- 5CM DE LLARG, AMB EMPENYEDOR, ESTÈRIL, INDIVIDUAL,1ÚS
Catèters urologia / urodinàmia, Catèter ureteral doble "J"/Pigtail pediàtric | CATÈTERS UROLOGIA / URODINÀMIA, CATÈTER URETERAL DOBLE "J"/PIGTAIL PEDIÀTRIC, CATÈTER-STENT URETERAL DOBLE PIGTAIL "J", PER A ÚS PEDIÀTRIC, RADIOOPAC, DIÀMETRE CH-4 X 10CM +/- 1CMLLARG, EXTREN DISTAL OBERT, FORATS EN TOT EL CATÈTER, GUIA0,025" X 100CM +/- 5CMLLARG, AMB EMPENYEDOR, ESTÈRIL, INDIVIDUAL,1ÚS(B*)BAIXA_ESTUDI GERÈNCIA
Catèters urologia / urodinàmia, Catèter ureteral doble "J"/Pigtail pediàtric | CATÈTERS UROLOGIA / URODINÀMIA, CATÈTER URETERAL DOBLE "J"/PIGTAIL PEDIÀTRIC, CATÈTER-STENT URETERAL DOBLE PIGTAIL "J", PER A ÚS PEDIÀTRIC, RADIOOPAC, DE DIÀMETRE CH-4 X 12CM +/- 1CM DE LLARG, EXTREN DISTAL OBERT, FORATS EN TOT EL CATÈTER, GUIA DE 0,025" X 100CM +/- 5CM DE LLARG, AMB EMPENYEDOR, ESTÈRIL, INDIVIDUAL,1ÚS
Catèters urologia / urodinàmia, Catèter ureteral doble "J"/Pigtail pediàtric | CATÈTERS UROLOGIA / URODINÀMIA, CATÈTER URETERAL DOBLE "J"/PIGTAIL PEDIÀTRIC, CATÈTER-STENT URETERAL DOBLE PIGTAIL "J", PER A ÚS PEDIÀTRIC, RADIOOPAC, DE DIÀMETRE CH-4 X 14CM +/- 1CM DE LLARG, EXTREN DISTAL OBERT, FORATS EN TOT EL CATÈTER, GUIA DE 0,025" X 100CM +/- 5CM DE LLARG, AMB EMPENYEDOR, ESTÈRIL, INDIVIDUAL,1ÚS
Catèters urologia / urodinàmia, Catèter ureteral doble "J"/Pigtail pediàtric | CATÈTERS UROLOGIA / URODINÀMIA, CATÈTER URETERAL DOBLE "J"/PIGTAIL PEDIÀTRIC, CATÈTER-STENT URETERAL DOBLE PIGTAIL "J", PER A ÚS PEDIÀTRIC, RADIOOPAC, DE DIÀMETRE CH-4 X 16CM +/- 1CM DE LLARG, EXTREN DISTAL OBERT, FORATS EN TOT EL CATÈTER, GUIA DE 0,025" X 100CM +/- 5CM DE LLARG, AMB EMPENYEDOR, ESTÈRIL, INDIVIDUAL,1ÚS
Catèters urologia / urodinàmia, Equip-Catèter de drenatges amb/sense punció directa | CATÈTERS UROLOGIA / URODINÀMIA, EQUIP-CATÈTER DE DRENATGES AMB/SENSE PUNCIÓ DIRECTA, CATÈTER PER A DRENATGE ABCESSOS,CORBAT,PUR BIOCOMPATIBLE+RECOBRIMENT HIDROFÍLIC,Ø22FX40CM,6 ORIFICIS LATERALS,2CÀNULES DE REFORÇ,PER GUIA 0,038",ESTILET TRÒCAR 18,LLIURE LÀTEX,ESTÈRIL,UN SOL ÚS
Catèters urologia / urodinàmia, Catèter-Baló dilatador procediments d'endourologia | CATÈTERS UROLOGIA / URODINÀMIA, CATÈTER-BALÓ DILATADOR PROCEDIMENTS D'ENDOUROLOGIA, CATÈTER-BALÓ PER A DILATACIÓ EN NPC,AMB BEINA, D'ALTA PRESSIÓ FINS 20ATM, DE PTFE, CONSTA: CATÈTER DEL BALÓ DILATACIÓ Ø6FRX55CM LLARG A/PUNTA OBERTA CÒNICA P/GUIA 0,038", BALÓ ØINFLAT 18FRX15CM LLARG I BEINA DE 18FRX 17CM DE LLARG,SENSE LÀTEX,ESTÈRIL,1ÚS
Catèters urologia / urodinàmia, Drenatge vesical suprapúbic | CATÈTERS UROLOGIA / URODINÀMIA, DRENATGE VESICAL SUPRAPÚBIC, EQUIP PER A DRENATGE VESICAL SUPRAPÚBIC (CISTOSTOMIA),COMPOST:TROCAR PELABLE,SONDA 2VIES SILICONA 100%,BIOCOMPATIBLE,ØCH12X40CM +/-3CM,LÍNIA RX,EXTREM DISTAL PUNTA RECTA OBERTA,2ORIF LATER OPOSATS,BALÓ RETENCIÓ,BISTURÍ,NO LÀTEXDEHP,ESTÈRIL,INDIVIDUAL,1ÚS
Catèters urologia / urodinàmia, Catèter ureteral doble "J"/Pigtail | CATÈTERS UROLOGIA / URODINÀMIA, CATÈTER URETERAL DOBLE "J"/PIGTAIL, CATÈTER-STENT URETERAL DOBLE PIGTAIL "J" DE POLIURETÀ AMB RECOBRIMENT HIDROFÍLIC, DE DIÀMETRE CH-6 X 26CM +/- 1CM DE LLARG, EXTREM DISTAL OBERTA, AUTOREGULABLE AMB TEMPERATURA CORPORAL, MARQUES DE PROFUNDITAT, SENSEGUIA DE NITINOL, ESTÈRIL, UN SOL ÚS
Catèters urologia / urodinàmia, Catèter-Baló dilatador procediments d'endourologia | CATÈTERS UROLOGIA / URODINÀMIA, CATÈTER-BALÓ DILATADOR PROCEDIMENTS D'ENDOUROLOGIA, CATÈTER-BALÓ DILATACIÓ URETERAL VIA TRANS-URETERORENOSCÒPICA, DOBLE LLUM, DE PEBAX, DIÀMETRE 6FR (2MM) X 75CM +/-2CM LLARG, BALÓ DIÀMETRE 6MM X6CM LLARG, DE FIBRA MULTICAPA, RADIOOPAC, AMB INFLADOR DILATACIÓ FINS A30ATM, NO LÀTEX,ESTÈRIL,INDIVIDUAL,1ÚS
Catèters urologia / urodinàmia, Catèters-drenatge cirurgia oberta | CATÈTERS UROLOGIA / URODINÀMIA, CATÈTERS-DRENATGE CIRURGIA OBERTA, EQUIP CATÈTER-STENT PUR DE PIELOPLÀSTIA INTRAOPER;CAT URETERAL A/ANCLATPELVIS RENAL PIGTAIL A/ORIF,Ø5F,LONG:6CM/14MM/20CM,EXTR OBERTS,RX,MARC PROF,A/AG ADAPT;ØMÀX GUIA Ø0,028";EMPENY SIMPLE;DISP EXTRACC IMANTAT;TAPBLOQ,PERM MÀX 30DIES,N/LÀTEX,ESTÈR,1ÚS
Catèters urologia / urodinàmia, Catèter ureteral doble "J"/Pigtail | CATÈTERS UROLOGIA / URODINÀMIA, CATÈTER URETERAL DOBLE "J"/PIGTAIL, CATÈTER-STENT URETERAL DOBLE PIGTAIL "J" A/DISPOSIT/RECUPERACIÓ AMB IMANT,CATÈ DE PUR,ØCH-6 X 26CM+/-1CM LLARG,EXTR/DISTAL OBERT,MARQU/PROFUN,GUIA RECOB/PTFE DE 150CM+/-5CM,DISPOSIT/EXTRAC (PUR) DE 15FRX40CM,EST,NO LÀT,1ÚS
Catèters urologia / urodinàmia, Catèter ureteral doble "J"/Pigtail | CATÈTERS UROLOGIA / URODINÀMIA, CATÈTER URETERAL DOBLE "J"/PIGTAIL, CATÈTER-STENT URETERAL DOBLE PIGTAIL "J" A/DISPOSIT/RECUPERACIÓ AMB IMANT,CATÈ DE PUR,ØCH-6 X 24CM+/-1CM LLARG,EXTR/DISTAL OBERT,MARQU/PROFUN,GUIA RECOB/PTFE DE 150CM+/-5CM,DISPOSIT/EXTRAC (PUR) DE 15FRX40CM A/IMANTEN NEOMIDI RECOB/PARILÈ,EST,NO LÀT,1ÚS
Catèters urologia / urodinàmia, Altre material de catèters d'urologia i endourologia | CATÈTERS UROLOGIA / URODINÀMIA, ALTRE MATERIAL DE CATÈTERS D'UROLOGIA I ENDOUROLOGIA, GUIA PER A PROCEDIMENTS D'ENDOUROLOGIA, DE 0,035" X 150CM LLARGÀRIA,HÍBRIDA,DE NITINOL, COS MALLAT EN ESPIRAL RECOBERT DE GELATINA HIDROFÍLICA,PUNTA DISTAL RECTA DE 5CM AMB RECOBRIMENT DE TUNGSTÈ, ESTÈRIL,UN SOL ÚS
Catèters urologia / urodinàmia, Catèter ureteral doble "J"/Pigtail pediàtric | CATÈTERS UROLOGIA / URODINÀMIA, CATÈTER URETERAL DOBLE "J"/PIGTAIL PEDIÀTRIC, CATÈTER-STENT URETERAL DOBLE PIGTAIL "J" A/DISPOSIT/RECUPERA A/IMANT,ÚSPEDIÀTR,CATÈ DE PUR,ØCH-4,8 X 20CM+/-1CM LLARG,EXT/DISTAL OBERT,MARQ/PROFUN,GUIA RECOB/PTFE 150CM+/-5CM,DISPOSIT/EXTRAC (PUR) 15FRX40CM A/IMANTEN NEOMIDI RECOB/PARILÈ,EST,NO LÀT,1ÚS
Catèters urologia / urodinàmia, Catèter ureteral doble "J"/Pigtail pediàtric | CATÈTERS UROLOGIA / URODINÀMIA, CATÈTER URETERAL DOBLE "J"/PIGTAIL PEDIÀTRIC, CATÈTER-STENT URETERAL DOBLE PIGTAIL "J" A/DISPOSIT/RECUPERA A/IMANT,ÚSPEDIÀTR,CATÈ DE PUR,ØCH-4,8 X 24CM+/-1CM LLARG,EXT/DISTAL OBERT,MARQ/PROFUN,GUIA RECOB/PTFE 150CM+/-5CM,DISPOSIT/EXTRAC (PUR) 15FRX40CM A/IMANTEN NEOMIDI RECOB/PARILÈ,EST,NO LÀT,1ÚS
Catèters urologia / urodinàmia, Catèter ureteral doble "J"/Pigtail pediàtric | CATÈTERS UROLOGIA / URODINÀMIA, CATÈTER URETERAL DOBLE "J"/PIGTAIL PEDIÀTRIC, CATÈTER-STENT URETERAL DOBLE PIGTAIL "J",ÚS PEDIÀTRIC,RECOBRIMENT HIDROGEL,RADIOPAC,DIÀMETRE CH-4,8 X 12CM +/- 1CM LLARG,EXTREMS OBERT-OBERT (DISTAL A/FORATS),MARQU/PROFUND,PUNTA CÒNICA,GUIA PTFE (0,035"X150CM+/-5CM),EMPENYEDOR,NO LÀTEX,ESTÈRIL,INDIV,1ÚS
Catèters urologia / urodinàmia, Equip-Catèter de drenatges amb/sense punció directa | CATÈTERS UROLOGIA / URODINÀMIA, EQUIP-CATÈTER DE DRENATGES AMB/SENSE PUNCIÓ DIRECTA, CATÈTER DE DRENATGE PERCUTANI PIGTAIL,MULTIPROPÒSIT,POLIURETÀ FLEXIBLE A/RECOBRIMENT HIDROFÍLIC,ØCH-8,5X45CM +/-2CM,MARQUES CM,PUNTA NO COLZABLE,6ORIFICIS DRENATGE,BANDA RADIOPACA,ACCEPTA GUIA DE 0,038",AMB FIL/LLAÇANCORATGE,ESTÈRIL,LLIURE LÀTEX,UN ÚS
Catèters urologia / urodinàmia, Catèter ureteral doble "J"/Pigtail pediàtric | CATÈTERS UROLOGIA / URODINÀMIA, CATÈTER URETERAL DOBLE "J"/PIGTAIL PEDIÀTRIC, CATÈTER-STENT URETERAL DOBLE PIGTAIL "J", PER A ÚS TRASPLANTAM RENAL PEDIÀTRIC, RADIOOPAC,ØCH-8 X 14CM+/-1CM, EXTREM DISTAL OBERT, GUIA DE 0,035" X 100CM+/-5CM DE LLARG AMB PUNTA FLEXIBLE,AMB EMPENYEDOR,ESTÈRIL,INDIVIDUAL,1ÚS
Catèters urologia / urodinàmia, Catèter ureterals per via vesical (rectes Chevassu i altres) | CATÈTERS UROLOGIA / URODINÀMIA, CATÈTER URETERALS PER VIA VESICAL (RECTES CHEVASSU I ALTRES), CATÈTER URETERAL DE DOBLE LLUM,POLIURETÀ RECOBR/HIDROFÍLIC,MARQ/PENETR,EXTR/DISTAL PUNTA FLEXIBLE DE CH-6 FINS CH-10 (2CM PROGRESSIUS),50CM +/-3CM DE LLARG, 2 LLUMS:ØLLUM COL·LOCACIÓ 0,040"(1MM) I ØLLUM INJECCIÓ 0,050"(1,25MM),NO LÀTEX,ESTÈRIL,INDIV,1ÚS
Catèters urologia / urodinàmia, Catèter ureteral doble "J"/Pigtail pediàtric | CATÈTERS UROLOGIA / URODINÀMIA, CATÈTER URETERAL DOBLE "J"/PIGTAIL PEDIÀTRIC, CATÈTER-STENT URETERAL DOBLE PIGTAIL "J" A/DISPOSIT/RECUPERA A/IMANT,ÚSPEDIÀTR,CATÈ DE PUR,ØCH-4,8 X 12CM+/-1CM LLARG,EXT/DISTAL OBERT,MARQ/PROFUN,GUIA RECOB/PTFE 150CM+/-5CM,DISPOSIT/EXTRAC (PUR) 15FRX40CM A/IMANTEN NEOMIDI RECOB/PARILÈ,EST,NO LÀT,1ÚS
Catèters urologia / urodinàmia, Catèter ureteral doble "J"/Pigtail pediàtric | CATÈTERS UROLOGIA / URODINÀMIA, CATÈTER URETERAL DOBLE "J"/PIGTAIL PEDIÀTRIC, CATÈTER-STENT URETERAL MULTIPROPÒSIT,DOBLE PIGTAIL "J" A/CATÈTER EXTERN TRAVÉS PELL,ÚS PEDIÀTRIC,RADIOPAC,Ø CH-4,7X10CM +/- 1CM LLARG,EXTREM DISTAL OBERT A/PROLONGACIÓ EXTERIOR 22CM,GUIA,AGULLA INTRODUCTORA CORBADA,ADAPTADOR L-L
Catèters urologia / urodinàmia, Catèter ureterals per via vesical (rectes Chevassu i altres) | CATÈTERS UROLOGIA / URODINÀMIA, CATÈTER URETERALS PER VIA VESICAL (RECTES CHEVASSU I ALTRES), CATÈTER URETERAL DE DIAGNÒSTIC I ADMINISTRACIÓ DE FLUIDS, RECTE I EXTREM DE DISTAL OBERT, SENSE FORATS LATERALS, DE NILÓ I PUNTA DE TUNGSTÈ, MARQUES PENETRACIÓ, DIÀMETRE CH-3 X 70CM +/- 3CM DE LLARG, GUIA DE 0,025",A/ADAPTADOR, ESTÈRIL, INDIVIDUAL, 1ÚS
Catèters urologia / urodinàmia, Catèter ureteral doble "J"/Pigtail | CATÈTERS UROLOGIA / URODINÀMIA, CATÈTER URETERAL DOBLE "J"/PIGTAIL, CATÈTER-STENT URETERAL DOBLE PIGTAIL "J" DE SILICONA AMB RECOBRIMENT HIDROFÍLIC,RADIOPAC,GRADUAT,DE DIÀMETRE CH-6 X 26CM +/- 1CM DE LLARG,EXTREMS OBERT/OBERT,AMB GUIA DE 0.035"(0,89MM),AMB EMPENYEDOR CONNECTABLE,S/LÀTEX,ESTÈRIL,ENVÀS INDIVIDUAL,UN SOL ÚS
Catèters urologia / urodinàmia, Catèters-drenatge cirurgia oberta | CATÈTERS UROLOGIA / URODINÀMIA, CATÈTERS-DRENATGE CIRURGIA OBERTA, CATÈTER-STENT URETRAL POST REPARACIÓ HIPOSPADIAS PER DRENATGE URINARI, COPOLÍMER D'ESTIRÈ I BUTILÈ BIOCOMPATIBLE, DIÀMETRE 6FR X 50CM+/-2CM, AMB INTRODUCTOR, PERMANÈNCIA RECOMANADA 4 SETMANES, SENSE LÀTEX, ESTÈRIL, UN SOL ÚS(B*)BAIXA_ESTUDI GERÈNCIA
Catèters urologia / urodinàmia, Catèters-drenatge cirurgia oberta | CATÈTERS UROLOGIA / URODINÀMIA, CATÈTERS-DRENATGE CIRURGIA OBERTA, CATÈTER-STENT URETRAL POST REPARACIÓ HIPOSPADIAS PER DRENATGE URINARI, COPOLÍMER D'ESTIÈ I BUTILÈ BIOCOMPATIBLE, DIÀMETRE 8FR X 50CM+/-2CM, AMB INTRODUCTOR, PERMANÈNCIA RECOMANADA 4 SETMANES, SENSE LÀTEX, ESTÈRIL, UN SOL ÚS(B*)BAIXA_ESTUDI GERÈNCIA
Catèters urologia / urodinàmia, Catèters-drenatge cirurgia oberta | CATÈTERS UROLOGIA / URODINÀMIA, CATÈTERS-DRENATGE CIRURGIA OBERTA, EQUIP CATÈTER-STENT PURPIELOPLÀSTIA INTRAOPERAT;CAT NEFROSTOMIA SILIC Ø4F,LONG ÚTIL 12-18CM MARC PROFUND A/ESTILET POSICIONADOR 3CM,GUIA PTFE Ø0,025"/0,64MMX145CM,TUB CONNECTOR,ADAPT A/TAP I DISC RETENCIÓ SILIC A/LLAÇ,PERMAN MÀX
Catèters urologia / urodinàmia, Catèter ureteral doble "J"/Pigtail | CATÈTERS UROLOGIA / URODINÀMIA, CATÈTER URETERAL DOBLE "J"/PIGTAIL, CATÈTER-STENT URETERAL DOBLE PIGTAIL "J", RECOBRIMENT HIDROGEL, RADIOPAC, DIÀMETRE CH-8 X 26CM+/-1CMLLARG, EXTREMS OBERT-OBERT (DISTAL A/FORATS), MARQUES PROFUNDITAT, PUNTA CÒNICA,GUIAPTFE0,035" X 150CM LLARG,EMPENYEDOR,ESTÈRIL,
Catèters urologia / urodinàmia, Altre material de catèters d'urologia i endourologia | CATÈTERS UROLOGIA / URODINÀMIA, ALTRE MATERIAL DE CATÈTERS D'UROLOGIA I ENDOUROLOGIA, GUIA P/PROCEDIMENTS ENDOUROLOGIA,UTILTZAR A/CATÈTERS DOBLE"J" I/O COL·LOCAR INSTRUMENTS ENDOUROLÒGICS,DE 0,035"X150CM+/-5CM LLARG,COS RÍGID I NUCLI CENTRAL FIX,PUNTA RECTA DE 3CM FLEXIBLE,ACER INOX RECOBERTA PTFE,COS RÍGID I NUCLI CENTRAL FIX,ESTÈRIL,1ÚS
Catèters urologia / urodinàmia, Equip-Catèter de drenatges amb/sense punció directa | CATÈTERS UROLOGIA / URODINÀMIA, EQUIP-CATÈTER DE DRENATGES AMB/SENSE PUNCIÓ DIRECTA, EQUIP DE PUNCIÓ DIRECTA O T. SHELDINGUER US MÚLTIPLE,COMPOST:CATÈTER PIG TAIL POLIURET, DE DIÀM CH-10 X 25CM DE LLARG , FIL D'ANCLATGE, PUNTA NO COLZABLE,ESTILET,AGULLA TROCAR AMB SIST BLOQUEIG,CÀNULA RÍGIDA I CÀNULA FLEX, ESTÈR, ENVÀS INDIV,1 SOL ÚS
Catèters urologia / urodinàmia, Catèter ureteral doble "J"/Pigtail pediàtric | CATÈTERS UROLOGIA / URODINÀMIA, CATÈTER URETERAL DOBLE "J"/PIGTAIL PEDIÀTRIC, CATÈTER-STENT URETERAL DOBLE PIGTAIL "J", PER A ÚS PEDIÀTRIC, RADIOOPAC, DIÀMETRE CH-3 X 15CM +/- 1CM LLARG, EXTREM DISTAL OBERT, ORIFICIS COS DEL CATÈTER,GUIA RECOBERTA PTFE(150CM +/- 5CM) NUCLI FIX-PUNTA FLEXIBLE,EMPENYEDOR,NO LÀTEX,ESTÈRIL,INDIVID,1ÚS
Catèters urologia / urodinàmia, Bugies uretrals fememí punta oliva | CATÈTERS UROLOGIA / URODINÀMIA, BUGIES URETRALS FEMEMÍ PUNTA OLIVA, BUGIA FILIFORME CONNECTABLE,DE NEOPLEX, PUNTA RECTA, AMB ROSCA MASCLE, PER A LA DILATACIÓ URETRAL PER A ESTENOSIS DE PAS DIFÍCIL, DE MATERIAL PLÀSTIC, DIÀMETRE DE CH-4 X 30CM +/- 2CM DE LLARG, SENSE LÀTEX, ESTÈRIL, ENVÀS INDIVIDUAL
Catèters urologia / urodinàmia, Bugies uretrals fememí punta oliva | CATÈTERS UROLOGIA / URODINÀMIA, BUGIES URETRALS FEMEMÍ PUNTA OLIVA, BUGIA FILIFORME TIPUS PHILIPS, PUNTA RECTA, AMB ROSCA MASCLE, PER A LA DILATACIÓ URETRAL PER A ESTENOSIS DE PAS DIFÍCIL, DE MATERIAL PLÀSTIC, DIÀMETRE DE CH-3 X 30CM +/- 2CM DE LLARG, SENSE LÀTEX, ESTÈRIL, ENVÀS INDIVIDUAL
Catèters urologia / urodinàmia, Bugies uretrals fememí punta oliva | CATÈTERS UROLOGIA / URODINÀMIA, BUGIES URETRALS FEMEMÍ PUNTA OLIVA, BUGIA FILIFORME TIPUS PHILIPS, PUNTA EN ESPIRAL, AMB ROSCA MASCLE, PER A LA DILATACIÓ URETRAL PER A ESTENOSIS DE PAS DIFÍCIL, DE MATERIAL PLÀSTIC, DIÀMETRE DE CH-3 X 30CM +/- 2CM DE LLARG, SENSE LÀTEX, ESTÈRIL, ENVÀS INDIVIDUAL(B*)BAIXA_ESTUDI GERÈNCIA
Catèters urologia / urodinàmia, Equip catèter nefrostomia percutània (NPC) | CATÈTERS UROLOGIA / URODINÀMIA, EQUIP CATÈTER NEFROSTOMIA PERCUTÀNIA (NPC), EQUIP NEFROSTOMIA PERCUTÀNIA:CATÈTER A/MECANISME FIXACIÓ 8FX30CM +/- 2CM RECOB/HIDROFÍLIC,RADIOP AL PIGTAIL,GUIA SEGUR 0,038", GUIA 0,018",ESTILETS,DILATADORS,AGULLA,SUPORT CATÈT DE BAIX PERFIL AMB LLAÇ,CATÈT INTROD,CÀNULA REFORÇ,TUB A/CLAU1VIA,ESTÈRIL
Catèters urologia / urodinàmia, Catèter ureteral doble "J"/Pigtail pediàtric | CATÈTERS UROLOGIA / URODINÀMIA, CATÈTER URETERAL DOBLE "J"/PIGTAIL PEDIÀTRIC, CATÈTER-STENT URETERAL DOBLE PIGTAIL "J", PER A ÚS PEDIÀTRIC, RADIOOPAC, DIÀMETRE CH-4,8 X 15CM +/- 1CM LLARG, EXTREM DISTAL OBERT, ORIFICIS COS DEL CATÈTER,GUIA RECOBERTA PTFE(150CM +/- 5CM) NUCLI FIX-PUNTA FLEXIBLE,EMPENYEDOR,
Catèters urologia / urodinàmia, Catèter ureteral doble "J"/Pigtail pediàtric | CATÈTERS UROLOGIA / URODINÀMIA, CATÈTER URETERAL DOBLE "J"/PIGTAIL PEDIÀTRIC, CATÈTER-STENT URETERAL DOBLE PIGTAIL "J",PER A ÚS PEDIÀTRIC, RADIOPAC, DIÀMETRE CH-4,8 X 20CM +/- 1CM LLARG,EXTREM DISTAL OBERT,ORIFICIS COS DEL CATÈTER,GUIA RECOBERTA PTFE(150CM +/- 5CM) NUCLI FIX-PUNTA FLEXIBLE,EMPENYEDOR,NO LÀTEX,ESTÈRIL,INDIVID,1ÚS
Catèters urologia / urodinàmia, Catèter ureteral doble "J"/Pigtail pediàtric | CATÈTERS UROLOGIA / URODINÀMIA, CATÈTER URETERAL DOBLE "J"/PIGTAIL PEDIÀTRIC, CATÈTER-STENT URETERAL DOBLE PIGTAIL "J", PER A ÚS PEDIÀTRIC, RADIOOPAC, DIÀMETRE CH-3 X 20CM +/- 1CM LLARG, EXTREM DISTAL OBERT, ORIFICIS COS DEL CATÈTER,GUIA RECOBERTA PTFE(150CM +/- 5CM) NUCLI FIX-PUNTA FLEXIBLE,EMPENYEDOR,NO LÀTEX,ESTÈRIL,INDIVID,1ÚS
Catèters urologia / urodinàmia, Catèter ureteral doble "J"/Pigtail pediàtric | CATÈTERS UROLOGIA / URODINÀMIA, CATÈTER URETERAL DOBLE "J"/PIGTAIL PEDIÀTRIC, CATÈTER-STENT URETERAL DOBLE PIGTAIL "J",PER A ÚS PEDIÀTRIC,RADIOPAC, DIÀMETRE CH-4 X 20CM +/- 1CM LLARG, EXTREM DISTAL OBERT,ORIFICIS COS DEL CATÈTER, GUIA RECOBERTA PTFE(150CM +/- 5CM) NUCLI FIX-PUNTA FLEXIBLE,EMPENYEDOR,NO LÀTEX,ESTÈRIL,INDIVIDUAL,1ÚS
Catèters urologia / urodinàmia, Equip-Catèter de drenatges amb/sense punció directa | CATÈTERS UROLOGIA / URODINÀMIA, EQUIP-CATÈTER DE DRENATGES AMB/SENSE PUNCIÓ DIRECTA, CATÈTER DE DRENATGE PIGTAIL "J", DE POLIURETÀ AMB RECOBRIMENT HIDROFILIC EN L'EXTREM DISTAL, DE DIÀMETRE CH-8 X 35CM DE LLARG, PUNTA NO COLZABLE, GRANS ORIFICIS DE DRENATGE, GUIA 0,038", AMB FIL/LLAÇ ANCORATGE, AGULLA A/ESTILET,SIST BLOQUEIG,EST,1ÚS
Catèters urologia / urodinàmia, Catèter ureteral doble "J"/Pigtail pediàtric | CATÈTERS UROLOGIA / URODINÀMIA, CATÈTER URETERAL DOBLE "J"/PIGTAIL PEDIÀTRIC, CATÈTER-STENT URETERAL DOBLE PIGTAIL "J", PER A ÚS PEDIÀTRIC, RADIOOPAC, DIÀMETRE CH-3 X 18CM +/- 1CM LLARG, EXTREM DISTAL OBERT, ORIFICIS COS DEL CATÈTER,GUIA RECOBERTA PTFE(150CM +/- 5CM) NUCLI FIX-PUNTA FLEXIBLE,EMPENYEDOR,NO LÀTEX,ESTÈRIL,INDIVID,1ÚS
Catèters urologia / urodinàmia, Bugies uretrals fememí punta oliva | CATÈTERS UROLOGIA / URODINÀMIA, BUGIES URETRALS FEMEMÍ PUNTA OLIVA, BUGIA FILIFORME TIPUS PHILIPS, PUNTA EN ESPIRAL, AMB ROSCA MASCLE, PER A LA DILATACIÓ URETRAL PER A ESTENOSIS DE PAS DIFÍCIL, DE MATERIAL PLÀSTIC, DIÀMETRE DE CH-4 X 30CM +/- 2CM DE LLARG, SENSE LÀTEX, ESTÈRIL, ENVÀS INDIVIDUAL(B*)BAIXA_ESTUDI GERÈNCIA
Catèters urologia / urodinàmia, Drenatge vesical suprapúbic | CATÈTERS UROLOGIA / URODINÀMIA, DRENATGE VESICAL SUPRAPÚBIC, EQUIP PER A DRENATGE VESICAL SUPRAPÚBIC, COMPOST: SONDASILICONA EN "J" CORBATURA SIMPLE ,ØCH-11X50CM +/-3CM LLARG, AMB ORIFICIS LATERALS, TRÒCAR METÀL·LIC CH-12, BISTURÍ, MANEGUET FIXACIÓ,CLAU 3PASOS,CLAMP,2CONNEC LUER-LOCK,ESTÈ
Catèters urologia / urodinàmia, Catèter ureteral doble "J"/Pigtail pediàtric | CATÈTERS UROLOGIA / URODINÀMIA, CATÈTER URETERAL DOBLE "J"/PIGTAIL PEDIÀTRIC, CATÈTER-STENT URETERAL DOBLE PIGTAIL "J", PER A ÚS PEDIÀTRIC, RADIOOPAC, DE DIÀMETRE CH-6 X 16CM DE LLARG, EXTREM DISTAL OBERT, GUIA RECOBERTA DE PTFE DE 0,035" X 100CM DE LLARG, EMPENYEDOR, SENSE LÀTEX, ESTÈRIL, ENVÀS INDIVIDUAL, D'UN SOL ÚS
Catèters urologia / urodinàmia, Equip-Catèter de drenatges amb/sense punció directa | CATÈTERS UROLOGIA / URODINÀMIA, EQUIP-CATÈTER DE DRENATGES AMB/SENSE PUNCIÓ DIRECTA, EQUIP DE PUNCIÓ DIRECTA VIA PERCUTÀNIA, COMPOST: CATÈTER PIGTAIL "J" AMB FORATS, DE POLIURETÀ FLEXIBLE, Ø DE CH-16X25CM +/-2CM LLARG, PUNTA NO COLZABLE,AGULLA-TRÒCAR 14G A/CLIP FIXACIÓ A CATÈTER,LLAÇ ANCORATGE,ACCEPTA GUIA 0,038",ESTÈRIL,INDIV,1ÚS
Catèters urologia / urodinàmia, Catèter ureteral doble "J"/Pigtail pediàtric | CATÈTERS UROLOGIA / URODINÀMIA, CATÈTER URETERAL DOBLE "J"/PIGTAIL PEDIÀTRIC, CATÈTER-STENT URETERAL DOBLE PIGTAIL "J", PER A ÚS PEDIÀTRIC,RADIOOPAC,DE DIÀMETRE CH4X 18CM +/- 1CM LLARG,EXTREM DISTAL OBERT,ORIFICIS COS DEL CATÈTER,GUIA RECOBERTA DE PTFE(150CM +/- 5CM) NUCLI FIX-PUNTA FLEXIBLE,EMPENYEDOR,NO LÀTEX,ESTÈRIL,INDIV,1ÚS
Agulles, Altres agulles sense BS | AGULLES, ALTRES AGULLES SENSE BS, AGULLA PER A INJECCIÓ A PARED VESICAL D'ACER INOX TIPUS CHIBA 22G PUNTA 4MM A/CAPUTXA PROTECCIÓ,COS FLEXIBLE Ø 1,7MMX70CM LLARG,A/TUB TERMOPLÀSTIC POLIAMIDA,CONNECTOR LUER,ADAPTADOR,COMPATIBLE CITOSCOP DE 5FR. FLEXIBLE O RÍGID.ESTÈRIL,UN SOL ÚS,NO LÀTEX
Catèters urologia / urodinàmia, Catèter ureteral doble "J"/Pigtail pediàtric | CATÈTERS UROLOGIA / URODINÀMIA, CATÈTER URETERAL DOBLE "J"/PIGTAIL PEDIÀTRIC, CATÈTER-STENT URETERAL DOBLE PIGTAIL "J", PER A ÚS PEDIÀTRIC, RADIOOPAC, Ø CH-4 X 15 +/-2CM DE LLARG, EXTREM DISTAL OBERT, ORIFICIS COS DEL CATÈTER, GUIA RECOBERTA DE PTFE(150CM) NUCLI FIX-PUNTA FLEXIBLE, EMPENYEDOR,NO LÀTEX,ESTÈRIL,INDIVIDUAL,1ÚS
Catèters urologia / urodinàmia, Bugies tipus Guyon | CATÈTERS UROLOGIA / URODINÀMIA, BUGIES TIPUS GUYON, BUGIA PUNTA OLIVA PER A LA DILATACIÓ URETRAL FEMENINA, POLICLORUR DE VINIL (PVC) I MATERIAL NEOPLEX, DIÀMETRE DE CH-16 X 34CM +/-2CM DE LLARG, SENSE LÀTEX, ESTÈRIL, ENVÀS INDIVIDUAL
Agulles, Altres agulles sense BS | AGULLES, ALTRES AGULLES SENSE BS, EQUIP D'AGULLA PER TRACTAMENT CRIOTERÀPIA TUMORAL,COMPOST PER:1 AGULLA 90º 17G/Ø1,47MM CRIOABLACIÓ TIPUS ICERODPLUS,1 TARGETA LECTORA,1 TARGETA GENERAL,2 ETIQUETES IDENTIF D'EQUIP PER SISTEMA TIPUS VISUAL-ICE O EQUIVALENT. ESTÈRIL,1SOL ÚS.
Agulles, Altres agulles sense BS | AGULLES, ALTRES AGULLES SENSE BS, EQUIP D'AGULLA PER TRACTAMENT CRIOTERÀPIA TUMORAL,COMPOST PER:1 AGULLA 90º 17G/Ø1,47MM CRIOABLACIÓ TIPUS ICESPHERE,1 TARGETA LECTORA,1 TARGETA GENERAL,2 ETIQUETES IDENTIF D'EQUIP PER SISTEMA TIPUS VISUAL-ICE O EQUIVALENT. ESTÈRIL,1SOL ÚS.
Agulles, Altres agulles sense BS | AGULLES, ALTRES AGULLES SENSE BS, EQUIP SENSORS TERMALS PER A MONITORITZAR LA TEMPERATURA EN TRACTAMENTSCRIOABLACIÓ TUMORAL,COMPOST PER: 10 SENSORS 90º 17G/Ø1,47MM I 2 ETIQUETES IDENTIFICACIÓ D'EQUIP PER SISTEMA TIPUS PRESICE-SEEDNET O EQUIVALENT. ESTÈRIL,SOL
Catèters urologia / urodinàmia, Equip catèter nefrostomia percutània (NPC) | CATÈTERS UROLOGIA / URODINÀMIA, EQUIP CATÈTER NEFROSTOMIA PERCUTÀNIA (NPC), CATÈTER-SONDA PER A NPC DE SILICONA TRASPARENT, ØCH-18 X 45CM +/-2CM AMB BALÓ 5ML,PUNTA RADIOPACA,EMBUT DESCONECTABLE,OBERTURA CENTRAL,2ORIFICIS DRENATGE ABANS I DESPRÉS DE BALÓ,GRADUACIÓ CM,VÀLVULA PER A RÀCORDS LUER I LUER-LOCK,CONNEX UNIVERSAL,EST,1ÚS
Catèters urologia / urodinàmia, Equip catèter nefrostomia percutània (NPC) | CATÈTERS UROLOGIA / URODINÀMIA, EQUIP CATÈTER NEFROSTOMIA PERCUTÀNIA (NPC), CATÈTER-SONDA PER A NPC DE SILICONA TRASPARENT, ØCH-20 X 45CM +/-2CM AMB BALÓ 5ML,PUNTA RADIOPACA,EMBUT DESCONECTABLE,OBERTURA CENTRAL,2ORIFICIS DRENATGE ABANS I DESPRÉS DE BALÓ,GRADUACIÓ CM,VÀLVULA PER A RÀCORDS LUER I LUER-LOCK,CONNEX UNIVERSAL,EST,1ÚS
Catèters urologia / urodinàmia, Equips, sondes-cateters per a estudis d'urodinàmia | CATÈTERS UROLOGIA / URODINÀMIA, EQUIPS, SONDES-CATETERS PER A ESTUDIS D'URODINÀMIA, CATÈTER-SONDA PER A URODINÀMICA (CISTOMETRIA+ESTUDIS PRESSIÓ URETRAL), PUNTA TIEMANN, DE CLORUR DE POLIVINIL (PVC), DE 2 VIES, DIÀMETRE CH-6 X 47CM +/- 2CM DE LLARG,ORIFICI DISTAL GRAN I DOS ORIFICIS PROXIMALS DE PETIT DIÀMETRE,CONNEXIÓ UNIVERSAL,EST,1ÚS
Catèters urologia / urodinàmia, Catèter-Baló dilatador procediments d'endourologia | CATÈTERS UROLOGIA / URODINÀMIA, CATÈTER-BALÓ DILATADOR PROCEDIMENTS D'ENDOUROLOGIA, CATÈTER-BALÓ PER A DILATACIÓ EN NPC,ALTA PRESSIÓ FINS 20ATM,POLIETILÈ,CONSTA:CATÈTER DEL BALÓ DILATACIÓ Ø7FRX55CM +/-2CM LLARG,PUNTA OBERTA CÒNICA,P/GUIA 0,038",BALÓ ØINFLAT 24FRX8CM LLARG I DILATACIÓ FINS 24FR,CÀN/PUNTA RODONA PIC FLAUTA,EST,INDIV,1ÚS
Catèters urologia / urodinàmia, Drenatge vesical suprapúbic | CATÈTERS UROLOGIA / URODINÀMIA, DRENATGE VESICAL SUPRAPÚBIC, EQUIP PER A DRENATGE VESICAL SUPRAPÚBIC DE RECANVI, ÚS ADULT, COMPOST: GUIA ACER RECOBERT TEFLÓ 100CM +/-4CM LLARG; SONDA DE SILICONA TRANSPARENT DE DOS VIES DE ØCH-10 X 50CM +/-3CM LLARG,PUNTA PIGTAIL AMB 6 ORIFICIS I BALÓ DE 3-5ML; TAP SONDA,EST,1ÚS
Catèters urologia / urodinàmia, Catèter ureteral doble "J"/Pigtail pediàtric | CATÈTERS UROLOGIA / URODINÀMIA, CATÈTER URETERAL DOBLE "J"/PIGTAIL PEDIÀTRIC, CATÈTER-STENT URETERAL DOBLE PIGTAIL "J", PER A ÚS PEDIÀTRIC, RADIOOPAC,DIÀMETRE CH-4 X 10CM +/- 1CM LLARG, EXTREM DISTAL OBERT, GUIA RECOBERTAPTFE0,021" X 150CM +/- 5CMLLARG, EMPENYEDOR, SENSE LÀTEX, ESTÈRIL, ENVÀS INDIVIDUAL,1
Catèters urologia / urodinàmia, Catèter ureteral doble "J"/Pigtail pediàtric | CATÈTERS UROLOGIA / URODINÀMIA, CATÈTER URETERAL DOBLE "J"/PIGTAIL PEDIÀTRIC, CATÈTER-STENT URETERAL DOBLE PIGTAIL "J", PER A ÚS PEDIÀTRIC, RADIOOPAC, DIÀMETRE CH-4,8 X 18CM +/- 1CM LLARG, EXTREM DISTAL OBERT, ORIFICIS COS DEL CATÈTER,GUIA RECOBERTA PTFE(150CM +/- 5CM) NUCLI FIX-PUNTA FLEXIBLE,EMPENYEDOR,NO LÀTEX,ESTÈRIL,INDIV,1ÚS
Catèters urologia / urodinàmia, Bugies uretrals fememí punta oliva | CATÈTERS UROLOGIA / URODINÀMIA, BUGIES URETRALS FEMEMÍ PUNTA OLIVA, BUGIA RECTA CÒNICA AMB PUNTA OLIVAR, PER A LA DILATACIÓ URETRAL RUTINÀRIA, DE MATERIAL PLÀSTIC, DIÀMETRE DE CH-20 X 34CM +/- 2CM DE LLARG, SENSE LÀTEX, ESTÈRIL, ENVÀS INDIVIDUAL, (PERMET UNA DILATACIÓ RÀPIDA DEL MEAT URETRAL ABANS D'UNA ENDOSCÒPIA)
Catèters urologia / urodinàmia, Bugies uretrals fememí punta oliva | CATÈTERS UROLOGIA / URODINÀMIA, BUGIES URETRALS FEMEMÍ PUNTA OLIVA, EQUIP DE DILATADORS URETRALS, CORBATS, DE POLIETILÈ AMB RECOBRIMENT HIDROFÍLIC, DE DIÀMETRES: 8,0FR - 10,0FR - 12,0FR - 14,0FR - 16,0FR - 18,0FR I 20,0FR, DE 37CM +/- 2CM DE LLARG, SENSE LÀTEX, ESTÈRIL, D'UN SOL ÚS
Catèters urologia / urodinàmia, Equip catèter nefrostomia percutània (NPC) | CATÈTERS UROLOGIA / URODINÀMIA, EQUIP CATÈTER NEFROSTOMIA PERCUTÀNIA (NPC), CATÈTER-SONDA PER A NPC DE SILICONA TRASPARENT, ØCH-16 X 45CM +/-2CM AMB BALÓ 5ML,PUNTA RADIOPACA,EMBUT DESCONECTABLE,OBERTURA CENTRAL,2ORIFICIS DRENATGE ABANS I DESPRÉS DE BALÓ,GRADUACIÓ CM,VÀLVULA PER A RÀCORDS LUER I LUER-LOCK,CONNEX UNIVERSAL,EST,1ÚS
Sutures manuals no absorbibles, Sutures no absorbibles trenades naturals de seda | SUTURES MANUALS NO ABSORBIBLES, SUTURES NO ABSORBIBLES TRENADES NATURALS DE SEDA, SUTURA NO ABSORBIBLE NATURAL DE SEDA TRENADA RECOBERTA, AGULLA DE 3/8 CERCLE, PUNTA TRAUMÀTICA (TRIANGULAR), CALIBRE 5/0, LLARGÀRIA 19 MM, FIL DE 75 CM.
Sutures manuals no absorbibles, Sutures no absorbibles trenades naturals de seda | SUTURES MANUALS NO ABSORBIBLES, SUTURES NO ABSORBIBLES TRENADES NATURALS DE SEDA, SUTURA NO ABSORBIBLE NATURAL DE SEDA TRENADA RECOBERTA, SENSE AGULLA, CALIBRE 4/0, 13 FILS DE 60 CM.
Sutures manuals no absorbibles, Sutures no absorbibles trenades naturals de seda | SUTURES MANUALS NO ABSORBIBLES, SUTURES NO ABSORBIBLES TRENADES NATURALS DE SEDA, SUTURA NO ABSORBIBLE NATURAL DE SEDA TRENADA RECOBERTA, AGULLA DE 3/8 CERCLE, PUNTA TRAUMÀTICA (TRIANGULAR) DE PRECISIÓ, CALIBRE 5/0, LLARGÀRIA 15-16 MM, FIL DE 45 CM.
Sutures manuals no absorbibles, Sutures no absorbibles trenades naturals de seda | SUTURES MANUALS NO ABSORBIBLES, SUTURES NO ABSORBIBLES TRENADES NATURALS DE SEDA, SUTURA NO ABSORBIBLE NATURAL DE SEDA TRENADA RECOBERTA, AGULLA DE 1/2 CERCLE, PUNTA TRAUMÀTICA (TRIANGULAR), CALIBRE 5/0, LLARGÀRIA 15 MM, FIL DE 75 CM.
Sutures manuals no absorbibles, Sutures no absorbibles trenades naturals de seda | SUTURES MANUALS NO ABSORBIBLES, SUTURES NO ABSORBIBLES TRENADES NATURALS DE SEDA, SUTURA NO ABSORBIBLE NATURAL DE SEDA TRENADA RECOBERTA, AGULLA DE 3/8 CERCLE, PUNTA ATRAUMÀTICA (CILÍNDRICA/PLANA), CALIBRE 5/0, LLARGÀRIA 10 MM, FIL DE 75 CM.
Sutures manuals no absorbibles, Sutures no absorbibles trenades naturals de seda | SUTURES MANUALS NO ABSORBIBLES, SUTURES NO ABSORBIBLES TRENADES NATURALS DE SEDA, SUTURA NO ABSORBIBLE NATURAL DE SEDA TRENADA RECOBERTA, AGULLA DE 1/2 CERCLE, PUNTA TRAUMÀTICA (TRIANGULAR), CALIBRE 5/0, LLARGÀRIA 22 MM, FIL DE 75 CM.
Sutures manuals absorbibles, Sut absor sint mnf n/rc abs llarga 180-210d res útil sup 30d | SUTURES MANUALS ABSORBIBLES, SUT ABSOR SINT MNF N/RC ABS LLARGA 180-210D RES ÚTIL SUP 30D, SUTURA ABSORBIBLE SINTÈTICA MONOFILAR NO RECOBERTA D'ABSORCIÓ LLARGA DE 180-210 DIES, RESISTÈNCIA ÚTIL SUPERIOR A 30 DIES, DOBLE AGULLA DE 1/2 CERCLE, PUNTA ATRAUMÀTICA (CILÍNDRICA/PLANA), CALIBRE 4/0, LLARGÀRIA 17 MM, FIL DE 90 CM. VIOLETA.
Sutures manuals absorbibles, Sut absor sint mnf n/rc abs llarga 180-210d res útil sup 30d | SUTURES MANUALS ABSORBIBLES, SUT ABSOR SINT MNF N/RC ABS LLARGA 180-210D RES ÚTIL SUP 30D, SUTURA ABSORBIBLE SINTÈTICA MONOFILAR NO RECOBERTA D'ABSORCIÓ LLARGA DE 180-210 DIES, RESISTÈNCIA ÚTIL SUPERIOR A 30 DIES, AGULLA DE 1/2 CERCLE REFORÇADA, PUNTA ALTA PENETRACIÓ (TAPERCUT/TROCAR), CALIBRE 1, LLARGÀRIA 40 MM, FIL DE 90 CM. VIOLETA.
Sutures manuals absorbibles, Sut absr sint tren rec abs mitja 55 a 90d res útil inf a 40d | SUTURES MANUALS ABSORBIBLES, SUT ABSR SINT TREN REC ABS MITJA 55 A 90D RES ÚTIL INF A 40D, SUTURA ABSORBIBLE SINTÈTICA TRENADA RECOBERTA D'ABSORCIÓ MITJA DE 55 A 90 DIES, RESISTÈNCIA ÚTIL INFERIOR A 40 DIES, DOBLE AGULLA DE 3/8 CERCLE, PUNTA ESPATULADA, CALIBRE 8/0, LLARGÀRIA 6 MM, FIL DE 30 CM. VIOLETA.
Sutures manuals absorbibles, Sut absor sint mnf n/rc abs llarga 180-210d res útil sup 30d | SUTURES MANUALS ABSORBIBLES, SUT ABSOR SINT MNF N/RC ABS LLARGA 180-210D RES ÚTIL SUP 30D, SUTURA ABSORBIBLE SINTÈTICA MONOFILAR NO RECOBERTA D'ABSORCIÓ LLARGA DE 180-210 DIES, RESISTÈNCIA ÚTIL SUPERIOR A 30 DIES, AGULLA DE 1/2 CERCLE, PUNTA TRAUMÀTICA (TRIANGULAR), CALIBRE 1, LLARGÀRIA 48 MM, FIL DE 90 CM. VIOLETA.
Sutures manuals no absorbibles, Sutures no absorbibles monofilars sintètiques de poliamida | SUTURES MANUALS NO ABSORBIBLES, SUTURES NO ABSORBIBLES MONOFILARS SINTÈTIQUES DE POLIAMIDA, SUTURA NO ABSORBIBLE SINTÈTICA DE POLIAMIDA MONOFILAR NO RECOBERTA, AGULLA DE 3/8 CERCLE, PUNTA TRAUMÀTICA (TRIANGULAR) DE PRECISIÓ, CALIBRE 4/0, LLARGÀRIA 19 MM, FIL DE 75 CM.
Sutures manuals metàl.liques, Sutures metàl.liques d'acer inoxidable | SUTURES MANUALS METÀL.LIQUES, SUTURES METÀL.LIQUES D'ACER INOXIDABLE, SUTURA METÀL·LICA D'ACER INOXIDABLE, MONOFILAR, SENSE AGULLA, CALIBRE 1, 1 FIL DE 150 CM.
Sutures manuals metàl.liques, Sutures metàl.liques d'acer inoxidable | SUTURES MANUALS METÀL.LIQUES, SUTURES METÀL.LIQUES D'ACER INOXIDABLE, SUTURA METÀL·LICA D'ACER INOXIDABLE, MONOFILAR, AMB AGULLA DE 1/2 CERCLE, PUNTA ALTA PENETRACIÓ (TAPERCUT/TROCAR), CALIBRE 5, LLARGÀRIA 48 MM, 4 FILS DE 45 CM.
Sutures manuals no absorbibles, Sutures no absorbibles monofilars sintètiques de poliamida | SUTURES MANUALS NO ABSORBIBLES, SUTURES NO ABSORBIBLES MONOFILARS SINTÈTIQUES DE POLIAMIDA, SUTURA NO ABSORBIBLE SINTÈTICA DE POLIAMIDA MONOFILAR NO RECOBERTA, AGULLA DE 3/8 CERCLE, PUNTA TRAUMÀTICA (TRIANGULAR), CALIBRE 1, LLARGÀRIA 90 MM, 2 FILS DE 50 CM.
Sutures manuals metàl.liques, Sutures metàl.liques especials i sets sutures específiques | SUTURES MANUALS METÀL.LIQUES, SUTURES METÀL.LIQUES ESPECIALS I SETS SUTURES ESPECÍFIQUES, EQUIP PER A SUTURA DE DESCÀRREGA, ACER INOXIDABLE, POLIFILAR, TORSIONAT, RECOBERTA DE POLIETILÈ, AMB DOBLE AGULLA DE 3/8 CERCLE, PUNTA TRAUMÀTICA (TRIANGULAR), DIÀMETRE 1,3 MM, LLARGÀRIA 100100 MM, FIL DE 70 CM, I DOS PLAQUES DE PE ENCOIXINADES. ESTÈRIL.
Sutures manuals metàl.liques, Sutures metàl.liques especials i sets sutures específiques | SUTURES MANUALS METÀL.LIQUES, SUTURES METÀL.LIQUES ESPECIALS I SETS SUTURES ESPECÍFIQUES, EQUIP PER A SUTURA DE FRACTURES DE RÒTULA, AMB SUTURA D'ACER INOXIDABLE, MONOFILAR, AMB AGULLA DE 1/2 CERCLE, PUNTA TRAUMÀTICA (TRIANGULAR), CALIBRE 7, LLARGÀRIA 120 MM, FIL DE 60 CM. ESTÈRIL.
Sutures manuals no absorbibles, Sut no absorbibles sintètiques especials i eq sut espec | SUTURES MANUALS NO ABSORBIBLES, SUT NO ABSORBIBLES SINTÈTIQUES ESPECIALS I EQ SUT ESPEC, EQUIP PER A ENCERCLATGE UTERÍ, NO ABSORBIBLE SINTÈTICA DE POLIÈSTER NO RECOBERTA, AMB DOBLE AGULLA, DE 1/2 CERCLE, PUNTA ROMA, LLARGÀRIA 65 MM, CINTA BLANCA DE LLARG 50 CM I 5 MM D'AMPLE.
Sutures manuals no absorbibles, Sutures no absorbibles trenades naturals de seda | SUTURES MANUALS NO ABSORBIBLES, SUTURES NO ABSORBIBLES TRENADES NATURALS DE SEDA, SUTURA NO ABSORBIBLE NATURAL DE SEDA TRENADA RECOBERTA, AGULLA DE 3/8 CERCLE, PUNTA TRAUMÀTICA (TRIANGULAR), CALIBRE 4/0, LLARGÀRIA 12 MM, FIL DE 75 CM.
Sutures manuals no absorbibles, Sutures no absorbibles trenades naturals de seda | SUTURES MANUALS NO ABSORBIBLES, SUTURES NO ABSORBIBLES TRENADES NATURALS DE SEDA, SUTURA NO ABSORBIBLE NATURAL DE SEDA TRENADA RECOBERTA, AGULLA DE 3/8 CERCLE, PUNTA TRAUMÀTICA (TRIANGULAR), CALIBRE 4/0, LLARGÀRIA 16 MM, FIL DE 75 CM.
Sutures manuals no absorbibles, Sutures no absorbibles trenades naturals de seda | SUTURES MANUALS NO ABSORBIBLES, SUTURES NO ABSORBIBLES TRENADES NATURALS DE SEDA, SUTURA NO ABSORBIBLE NATURAL DE SEDA TRENADA RECOBERTA, AGULLA DE 3/8 CERCLE, PUNTA TRAUMÀTICA (TRIANGULAR), CALIBRE 4/0, LLARGÀRIA 19 MM, FIL DE 75 CM.
Sutures manuals no absorbibles, Sutures no absorbibles trenades naturals de seda | SUTURES MANUALS NO ABSORBIBLES, SUTURES NO ABSORBIBLES TRENADES NATURALS DE SEDA, SUTURA NO ABSORBIBLE NATURAL DE SEDA TRENADA RECOBERTA, AGULLA DE 3/8 CERCLE, PUNTA TRAUMÀTICA (TRIANGULAR), CALIBRE 4/0, LLARGÀRIA 24 MM, FIL DE 75 CM.
Sutures manuals no absorbibles, Sutures no absorbibles trenades naturals de seda | SUTURES MANUALS NO ABSORBIBLES, SUTURES NO ABSORBIBLES TRENADES NATURALS DE SEDA, SUTURA NO ABSORBIBLE NATURAL DE SEDA TRENADA RECOBERTA, AGULLA DE 1/2 CERCLE, PUNTA TRAUMÀTICA (TRIANGULAR), CALIBRE 4/0, LLARGÀRIA 15 MM, FIL DE 75 CM.
Sutures manuals no absorbibles, Sutures no absorbibles trenades naturals de seda | SUTURES MANUALS NO ABSORBIBLES, SUTURES NO ABSORBIBLES TRENADES NATURALS DE SEDA, SUTURA NO ABSORBIBLE NATURAL DE SEDA TRENADA RECOBERTA, AGULLA DE 1/2 CERCLE, PUNTA ATRAUMÀTICA (CILÍNDRICA/PLANA), CALIBRE 4/0, LLARGÀRIA 13 MM, FIL DE 75 CM.
Sutures manuals no absorbibles, Sutures no absorbibles trenades naturals de seda | SUTURES MANUALS NO ABSORBIBLES, SUTURES NO ABSORBIBLES TRENADES NATURALS DE SEDA, SUTURA NO ABSORBIBLE NATURAL DE SEDA TRENADA RECOBERTA, AGULLA DE 1/2 CERCLE, PUNTA ATRAUMÀTICA (CILÍNDRICA/PLANA), CALIBRE 4/0, LLARGÀRIA 17 MM, FIL DE 75 CM.
Sutures manuals no absorbibles, Sutures no absorbibles trenades naturals de seda | SUTURES MANUALS NO ABSORBIBLES, SUTURES NO ABSORBIBLES TRENADES NATURALS DE SEDA, SUTURA NO ABSORBIBLE NATURAL DE SEDA TRENADA RECOBERTA, AGULLA DE 1/2 CERCLE, PUNTA TRAUMÀTICA (TRIANGULAR), CALIBRE 4/0, LLARGÀRIA 21 MM, FIL DE 75 CM.
Sutures manuals no absorbibles, Sutures no absorbibles trenades naturals de seda | SUTURES MANUALS NO ABSORBIBLES, SUTURES NO ABSORBIBLES TRENADES NATURALS DE SEDA, SUTURA NO ABSORBIBLE NATURAL DE SEDA TRENADA RECOBERTA, AGULLA DE 1/2 CERCLE, PUNTA ATRAUMÀTICA (CILÍNDRICA/PLANA), CALIBRE 4/0, LLARGÀRIA 26 MM, FIL DE 75 CM.
Sutures manuals no absorbibles, Sutures no absorbibles monofilars sintètiques de poliamida | SUTURES MANUALS NO ABSORBIBLES, SUTURES NO ABSORBIBLES MONOFILARS SINTÈTIQUES DE POLIAMIDA, SUTURA NO ABSORBIBLE SINTÈTICA DE POLIAMIDA MONOFILAR NO RECOBERTA, AGULLA RECTA, PUNTA TRAUMÀTICA (TRIANGULAR), CALIBRE 3/0, LLARGÀRIA 60 MM, FIL DE 75 CM.
Sutures manuals no absorbibles, Sutures no absorbibles monofilars sintètiques de poliamida | SUTURES MANUALS NO ABSORBIBLES, SUTURES NO ABSORBIBLES MONOFILARS SINTÈTIQUES DE POLIAMIDA, SUTURA NO ABSORBIBLE SINTÈTICA DE POLIAMIDA MONOFILAR NO RECOBERTA, AGULLA DE 3/8 CERCLE, PUNTA TRAUMÀTICA (TRIANGULAR), CALIBRE 3/0, LLARGÀRIA 19 MM, FIL DE 75 CM.
Sutures manuals no absorbibles, Sutures no absorbibles monofilars sintètiques de poliamida | SUTURES MANUALS NO ABSORBIBLES, SUTURES NO ABSORBIBLES MONOFILARS SINTÈTIQUES DE POLIAMIDA, SUTURA NO ABSORBIBLE SINTÈTICA DE POLIAMIDA MONOFILAR NO RECOBERTA, AGULLA DE 3/8 CERCLE, PUNTA TRAUMÀTICA (TRIANGULAR) DE PRECISIÓ, CALIBRE 3/0, LLARGÀRIA 24 MM, FIL DE 75 CM.
Sutures manuals no absorbibles, Sutures no absorbibles trenades sintètiques de polièster | SUTURES MANUALS NO ABSORBIBLES, SUTURES NO ABSORBIBLES TRENADES SINTÈTIQUES DE POLIÈSTER, SUTURA NO ABSORBIBLE SINTÈTICA DE POLIÈSTER TRENADA RECOBERTA, DOBLE AGULLA DE 1/2 CERCLE, PUNTA ATRAUMÀTICA (CILÍNDRICA/PLANA), CALIBRE 2/0, LLARGÀRIA 26 MM, FIL DE 90 CM.
Sutures manuals no absorbibles, Sutures no absorbibles trenades sintètiques de polièster | SUTURES MANUALS NO ABSORBIBLES, SUTURES NO ABSORBIBLES TRENADES SINTÈTIQUES DE POLIÈSTER, SUTURA NO ABSORBIBLE SINTÈTICA DE POLIÈSTER TRENADA RECOBERTA, SENSE AGULLA, CALIBRE 3/0, 13 FILS DE 60 CM.
Sutures manuals no absorbibles, Sutures no absorbibles trenades sintètiques de polièster | SUTURES MANUALS NO ABSORBIBLES, SUTURES NO ABSORBIBLES TRENADES SINTÈTIQUES DE POLIÈSTER, SUTURA NO ABSORBIBLE SINTÈTICA DE POLIÈSTER TRENADA RECOBERTA, SENSE AGULLA, CALIBRE 2/0, 13 FILS DE 60 CM.
Sutures manuals no absorbibles, Sutures no absorbibles trenades sintètiques de polièster | SUTURES MANUALS NO ABSORBIBLES, SUTURES NO ABSORBIBLES TRENADES SINTÈTIQUES DE POLIÈSTER, SUTURA NO ABSORBIBLE SINTÈTICA DE POLIÈSTER TRENADA RECOBERTA, SENSE AGULLA, CALIBRE 0, 10 FILS DE 75 CM.
Sutures manuals no absorbibles, Sutures no absorbibles trenades naturals de seda | SUTURES MANUALS NO ABSORBIBLES, SUTURES NO ABSORBIBLES TRENADES NATURALS DE SEDA, SUTURA NO ABSORBIBLE NATURAL DE SEDA TRENADA RECOBERTA, AGULLA RECTA, PUNTA TRAUMÀTICA (TRIANGULAR), CALIBRE 3/0, LLARGÀRIA 51 MM, FIL DE 75 CM.
Sutures manuals no absorbibles, Sutures no absorbibles trenades naturals de seda | SUTURES MANUALS NO ABSORBIBLES, SUTURES NO ABSORBIBLES TRENADES NATURALS DE SEDA, SUTURA NO ABSORBIBLE NATURAL DE SEDA TRENADA RECOBERTA, AGULLA RECTA, PUNTA TRAUMÀTICA (TRIANGULAR), CALIBRE 3/0, LLARGÀRIA 60 MM, FIL DE 100 CM.
Sutures manuals no absorbibles, Sutures no absorbibles trenades naturals de seda | SUTURES MANUALS NO ABSORBIBLES, SUTURES NO ABSORBIBLES TRENADES NATURALS DE SEDA, SUTURA NO ABSORBIBLE NATURAL DE SEDA TRENADA RECOBERTA, AGULLA DE 3/8 CERCLE, PUNTA TRAUMÀTICA (TRIANGULAR), CALIBRE 3/0, LLARGÀRIA 19 MM, FIL DE 75 CM.
Sutures manuals no absorbibles, Sutures no absorbibles trenades naturals de seda | SUTURES MANUALS NO ABSORBIBLES, SUTURES NO ABSORBIBLES TRENADES NATURALS DE SEDA, SUTURA NO ABSORBIBLE NATURAL DE SEDA TRENADA RECOBERTA, AGULLA DE 1/2 CERCLE, PUNTA ATRAUMÀTICA (CILÍNDRICA/PLANA), CALIBRE 3/0, LLARGÀRIA 26 MM, FIL DE 75 CM.
Sutures manuals no absorbibles, Sutures no absorbibles trenades naturals de seda | SUTURES MANUALS NO ABSORBIBLES, SUTURES NO ABSORBIBLES TRENADES NATURALS DE SEDA, SUTURA NO ABSORBIBLE NATURAL DE SEDA TRENADA RECOBERTA, AGULLA DE 3/8 CERCLE, PUNTA TRAUMÀTICA (TRIANGULAR), CALIBRE 3/0, LLARGÀRIA 24 MM, FIL DE 75 CM.
Sutures manuals no absorbibles, Sutures no absorbibles trenades naturals de seda | SUTURES MANUALS NO ABSORBIBLES, SUTURES NO ABSORBIBLES TRENADES NATURALS DE SEDA, SUTURA NO ABSORBIBLE NATURAL DE SEDA TRENADA RECOBERTA, AGULLA DE 1/2 CERCLE, PUNTA TRAUMÀTICA (TRIANGULAR), CALIBRE 3/0, LLARGÀRIA 21 MM, FIL DE 75 CM.
Sutures manuals no absorbibles, Sutures no absorbibles trenades naturals de seda | SUTURES MANUALS NO ABSORBIBLES, SUTURES NO ABSORBIBLES TRENADES NATURALS DE SEDA, SUTURA NO ABSORBIBLE NATURAL DE SEDA TRENADA RECOBERTA, AGULLA DE 1/2 CERCLE, PUNTA TRAUMÀTICA (TRIANGULAR), CALIBRE 3/0, LLARGÀRIA 23 MM, FIL DE 75 CM.
Sutures manuals no absorbibles, Sutures no absorbibles trenades naturals de seda | SUTURES MANUALS NO ABSORBIBLES, SUTURES NO ABSORBIBLES TRENADES NATURALS DE SEDA, SUTURA NO ABSORBIBLE NATURAL DE SEDA TRENADA RECOBERTA, AGULLA DE 1/2 CERCLE, PUNTA TRAUMÀTICA (TRIANGULAR), CALIBRE 3/0, LLARGÀRIA 26 MM, FIL DE 75 CM.
Sutures manuals no absorbibles, Sutures no absorbibles trenades sintètiques de polièster | SUTURES MANUALS NO ABSORBIBLES, SUTURES NO ABSORBIBLES TRENADES SINTÈTIQUES DE POLIÈSTER, SUTURA NO ABSORBIBLE SINTÈTICA DE POLIÈSTER TRENADA RECOBERTA, SENSE AGULLA, CALIBRE 2, 1 FIL DE 180 CM.
Sutures manuals no absorbibles, Sutures no absorbibles trenades sintètiques de polièster | SUTURES MANUALS NO ABSORBIBLES, SUTURES NO ABSORBIBLES TRENADES SINTÈTIQUES DE POLIÈSTER, SUTURA NO ABSORBIBLE SINTÈTICA DE POLIÈSTER TRENADA RECOBERTA, DOBLE AGULLA DE 1/2 CERCLE, PUNTA D’ALTA PENETRACIÓ (TAPERCURT/TROCAR), CALIBRE 5/0, LLARGÀRIA 17 MM, FIL DE 90 CM.
Sutures manuals no absorbibles, Sutures no absorbibles trenades sintètiques de polièster | SUTURES MANUALS NO ABSORBIBLES, SUTURES NO ABSORBIBLES TRENADES SINTÈTIQUES DE POLIÈSTER, SUTURA NO ABSORBIBLE SINTÈTICA DE POLIÈSTER TRENADA RECOBERTA, SENSE AGULLA, CALIBRE 0, 1 FIL DE 180 CM.
Sutures manuals no absorbibles, Sutures no absorbibles trenades sintètiques de polièster | SUTURES MANUALS NO ABSORBIBLES, SUTURES NO ABSORBIBLES TRENADES SINTÈTIQUES DE POLIÈSTER, SUTURA NO ABSORBIBLE SINTÈTICA DE POLIÈSTER TRENADA RECOBERTA, DOBLE AGULLA DE 1/2 CERCLE, PUNTA D’ALTA PENETRACIÓ (TAPERCURT/TROCAR), CALIBRE 4/0, LLARGÀRIA 17 MM, FIL DE 90 CM.
Sutures manuals no absorbibles, Sutures no absorbibles trenades naturals de seda | SUTURES MANUALS NO ABSORBIBLES, SUTURES NO ABSORBIBLES TRENADES NATURALS DE SEDA, SUTURA NO ABSORBIBLE NATURAL DE SEDA TRENADA RECOBERTA, AGULLA DE 1/2 CERCLE, PUNTA TRAUMÀTICA (TRIANGULAR), CALIBRE 3/0, LLARGÀRIA 30 MM, FIL DE 75 CM.
Sutures manuals no absorbibles, Sutures no absorbibles trenades naturals de seda | SUTURES MANUALS NO ABSORBIBLES, SUTURES NO ABSORBIBLES TRENADES NATURALS DE SEDA, SUTURA NO ABSORBIBLE NATURAL DE SEDA TRENADA RECOBERTA, SENSE AGULLA, CALIBRE 4/0, 1 FIL DE 150 CM.
Sutures manuals no absorbibles, Sutures no absorbibles trenades naturals de seda | SUTURES MANUALS NO ABSORBIBLES, SUTURES NO ABSORBIBLES TRENADES NATURALS DE SEDA, SUTURA NO ABSORBIBLE NATURAL DE SEDA TRENADA RECOBERTA, SENSE AGULLA, CALIBRE 2/0, 1 FIL DE 150 CM.
Sutures manuals no absorbibles, Sutures no absorbibles trenades naturals de seda | SUTURES MANUALS NO ABSORBIBLES, SUTURES NO ABSORBIBLES TRENADES NATURALS DE SEDA, SUTURA NO ABSORBIBLE NATURAL DE SEDA TRENADA RECOBERTA, SENSE AGULLA, CALIBRE 0, 1 FIL DE 150 CM.
Sutures manuals no absorbibles, Sutures no absorbibles trenades naturals de seda | SUTURES MANUALS NO ABSORBIBLES, SUTURES NO ABSORBIBLES TRENADES NATURALS DE SEDA, SUTURA NO ABSORBIBLE NATURAL DE SEDA TRENADA RECOBERTA, AGULLA RECTA, PUNTA TRAUMÀTICA (TRIANGULAR), CALIBRE 2/0, LLARGÀRIA 60 MM, FIL DE 75 CM.
Sutures manuals no absorbibles, Sutures no absorbibles trenades naturals de seda | SUTURES MANUALS NO ABSORBIBLES, SUTURES NO ABSORBIBLES TRENADES NATURALS DE SEDA, SUTURA NO ABSORBIBLE NATURAL DE SEDA TRENADA RECOBERTA, AGULLA DE 3/8 CERCLE, PUNTA TRAUMÀTICA (TRIANGULAR), CALIBRE 2/0, LLARGÀRIA 19 MM, FIL DE 75 CM.
Sutures manuals no absorbibles, Sutures no absorbibles trenades naturals de seda | SUTURES MANUALS NO ABSORBIBLES, SUTURES NO ABSORBIBLES TRENADES NATURALS DE SEDA, SUTURA NO ABSORBIBLE NATURAL DE SEDA TRENADA RECOBERTA, AGULLA DE 3/8 CERCLE, PUNTA TRAUMÀTICA (TRIANGULAR), CALIBRE 2/0, LLARGÀRIA 24 MM, FIL DE 75 CM.
Sutures manuals no absorbibles, Sutures no absorbibles trenades naturals de seda | SUTURES MANUALS NO ABSORBIBLES, SUTURES NO ABSORBIBLES TRENADES NATURALS DE SEDA, SUTURA NO ABSORBIBLE NATURAL DE SEDA TRENADA RECOBERTA, AGULLA DE 3/8 CERCLE, PUNTA TRAUMÀTICA (TRIANGULAR), CALIBRE 2/0, LLARGÀRIA 16 MM, FIL DE 75 CM.
Sutures manuals no absorbibles, Sutures no absorbibles trenades sintètiques de polièster | SUTURES MANUALS NO ABSORBIBLES, SUTURES NO ABSORBIBLES TRENADES SINTÈTIQUES DE POLIÈSTER, SUTURA NO ABSORBIBLE SINTÈTICA DE POLIÈSTER TRENADA RECOBERTA, DOBLE AGULLA DE 1/2 CERCLE, PUNTA D’ALTA PENETRACIÓ (TAPERCURT/TROCAR), CALIBRE 3/0, LLARGÀRIA 26 MM, FIL DE 90 CM.
Sutures manuals no absorbibles, Sutures no absorbibles trenades sintètiques de polièster | SUTURES MANUALS NO ABSORBIBLES, SUTURES NO ABSORBIBLES TRENADES SINTÈTIQUES DE POLIÈSTER, SUTURA NO ABSORBIBLE SINTÈTICA DE POLIÈSTER TRENADA RECOBERTA, DOBLE AGULLA DE 1/2 CERCLE, PUNTA D’ALTA PENETRACIÓ (TAPERCURT/TROCAR), CALIBRE 2/0, LLARGÀRIA 17 MM, FIL DE 90 CM.
Sutures manuals no absorbibles, Sutures no absorbibles trenades sintètiques de polièster | SUTURES MANUALS NO ABSORBIBLES, SUTURES NO ABSORBIBLES TRENADES SINTÈTIQUES DE POLIÈSTER, SUTURA NO ABSORBIBLE SINTÈTICA DE POLIÈSTER TRENADA RECOBERTA, DOBLE AGULLA DE 1/2 CERCLE, PUNTA D’ALTA PENETRACIÓ (TAPERCURT/TROCAR), CALIBRE 2/0, LLARGÀRIA 26 MM, FIL DE 90 CM.
Sutures manuals no absorbibles, Sutures no absorbibles trenades sintètiques de polièster | SUTURES MANUALS NO ABSORBIBLES, SUTURES NO ABSORBIBLES TRENADES SINTÈTIQUES DE POLIÈSTER, SUTURA NO ABSORBIBLE SINTÈTICA DE POLIÈSTER TRENADA RECOBERTA, AGULLA DE 1/2 CERCLE, PUNTA ATRAUMÀTICA (CILÍNDRICA/PLANA), CALIBRE 0, LLARGÀRIA 30 MM, FIL DE 75 CM.
Sutures manuals no absorbibles, Sutures no absorbibles trenades sintètiques de polièster | SUTURES MANUALS NO ABSORBIBLES, SUTURES NO ABSORBIBLES TRENADES SINTÈTIQUES DE POLIÈSTER, SUTURA NO ABSORBIBLE SINTÈTICA DE POLIÈSTER TRENADA RECOBERTA, DOBLE AGULLA DE 1/2 CERCLE, PUNTA D’ALTA PENETRACIÓ (TAPERCURT/TROCAR), CALIBRE 2/0, LLARGÀRIA 17 MM, 8 FILS DE DOS COLORS DE 75 CM, AMB PLEDGETS DURS DE 6 X 3 MM.
Sutures manuals no absorbibles, Sutures no absorbibles trenades naturals de seda | SUTURES MANUALS NO ABSORBIBLES, SUTURES NO ABSORBIBLES TRENADES NATURALS DE SEDA, SUTURA NO ABSORBIBLE NATURAL DE SEDA TRENADA RECOBERTA, AGULLA DE 1/2 CERCLE, PUNTA TRAUMÀTICA (TRIANGULAR), CALIBRE 2/0, LLARGÀRIA 21 MM, FIL DE 75 CM.
Sutures manuals no absorbibles, Sutures no absorbibles trenades naturals de seda | SUTURES MANUALS NO ABSORBIBLES, SUTURES NO ABSORBIBLES TRENADES NATURALS DE SEDA, SUTURA NO ABSORBIBLE NATURAL DE SEDA TRENADA RECOBERTA, AGULLA DE 3/8 CERCLE, PUNTA TRAUMÀTICA (TRIANGULAR) DE PRECISIÓ, CALIBRE 2/0, LLARGÀRIA 24 MM, FIL DE 75 CM.
Sutures manuals no absorbibles, Sutures no absorbibles trenades naturals de seda | SUTURES MANUALS NO ABSORBIBLES, SUTURES NO ABSORBIBLES TRENADES NATURALS DE SEDA, SUTURA NO ABSORBIBLE NATURAL DE SEDA TRENADA RECOBERTA, AGULLA DE 1/2 CERCLE, PUNTA ATRAUMÀTICA (CILÍNDRICA/PLANA), CALIBRE 2/0, LLARGÀRIA 26 MM, FIL DE 75 CM.
Sutures manuals no absorbibles, Sutures no absorbibles trenades naturals de seda | SUTURES MANUALS NO ABSORBIBLES, SUTURES NO ABSORBIBLES TRENADES NATURALS DE SEDA, SUTURA NO ABSORBIBLE NATURAL DE SEDA TRENADA RECOBERTA, AGULLA DE 1/2 CERCLE, PUNTA ATRAUMÀTICA (CILÍNDRICA/PLANA), CALIBRE 2/0, LLARGÀRIA 30 MM, FIL DE 75 CM.
Sutures manuals no absorbibles, Sutures no absorbibles trenades naturals de seda | SUTURES MANUALS NO ABSORBIBLES, SUTURES NO ABSORBIBLES TRENADES NATURALS DE SEDA, SUTURA NO ABSORBIBLE NATURAL DE SEDA TRENADA RECOBERTA, AGULLA DE 1/2 CERCLE, PUNTA TRAUMÀTICA (TRIANGULAR), CALIBRE 2/0, LLARGÀRIA 30 MM, FIL DE 75 CM.
Sutures manuals no absorbibles, Sutures no absorbibles trenades naturals de seda | SUTURES MANUALS NO ABSORBIBLES, SUTURES NO ABSORBIBLES TRENADES NATURALS DE SEDA, SUTURA NO ABSORBIBLE NATURAL DE SEDA TRENADA RECOBERTA, AGULLA RECTA, PUNTA TRAUMÀTICA (TRIANGULAR), CALIBRE 0, LLARGÀRIA 60 MM, FIL DE 75 CM.
Sutures manuals no absorbibles, Sutures no absorbibles trenades naturals de seda | SUTURES MANUALS NO ABSORBIBLES, SUTURES NO ABSORBIBLES TRENADES NATURALS DE SEDA, SUTURA NO ABSORBIBLE NATURAL DE SEDA TRENADA RECOBERTA, AGULLA DE 1/2 CERCLE, PUNTA ATRAUMÀTICA (CILÍNDRICA/PLANA), CALIBRE 0, LLARGÀRIA 26 MM, FIL DE 75 CM.
Sutures manuals no absorbibles, Sutures no absorbibles trenades naturals de seda | SUTURES MANUALS NO ABSORBIBLES, SUTURES NO ABSORBIBLES TRENADES NATURALS DE SEDA, SUTURA NO ABSORBIBLE NATURAL DE SEDA TRENADA RECOBERTA, AGULLA DE 3/8 CERCLE, PUNTA TRAUMÀTICA (TRIANGULAR), CALIBRE 0, LLARGÀRIA 24 MM, FIL DE 75 CM.
Sutures manuals no absorbibles, Sutures no absorbibles trenades naturals de seda | SUTURES MANUALS NO ABSORBIBLES, SUTURES NO ABSORBIBLES TRENADES NATURALS DE SEDA, SUTURA NO ABSORBIBLE NATURAL DE SEDA TRENADA RECOBERTA, AGULLA DE 1/2 CERCLE, PUNTA TRAUMÀTICA (TRIANGULAR), CALIBRE 0, LLARGÀRIA 30 MM, FIL DE 75 CM.
Sutures manuals no absorbibles, Sutures no absorbibles trenades sintètiques de polièster | SUTURES MANUALS NO ABSORBIBLES, SUTURES NO ABSORBIBLES TRENADES SINTÈTIQUES DE POLIÈSTER, SUTURA NO ABSORBIBLE SINTÈTICA DE POLIÈSTER TRENADA RECOBERTA, DOBLE AGULLA DE 1/4 CERCLE, PUNTA ESPATULADA, CALIBRE 5/0, LLARGÀRIA 8 MM, FIL DE 45 CM.
Sutures manuals no absorbibles, Sutures no absorbibles trenades sintètiques de polièster | SUTURES MANUALS NO ABSORBIBLES, SUTURES NO ABSORBIBLES TRENADES SINTÈTIQUES DE POLIÈSTER, SUTURA NO ABSORBIBLE SINTÈTICA DE POLIÈSTER TRENADA RECOBERTA, DOBLE AGULLA DE 1/4 CERCLE, PUNTA ESPATULADA, CALIBRE 5/0, LLARGÀRIA 6 MM, FIL DE 45 CM.
Sutures manuals no absorbibles, Sutures no absorbibles trenades naturals de seda | SUTURES MANUALS NO ABSORBIBLES, SUTURES NO ABSORBIBLES TRENADES NATURALS DE SEDA, SUTURA NO ABSORBIBLE NATURAL DE SEDA TRENADA RECOBERTA, AGULLA DE 1/2 CERCLE, PUNTA TRAUMÀTICA (TRIANGULAR) DE PRECISIÓ, CALIBRE 2/0, LLARGÀRIA 25 MM, FIL DE 75 CM.
Sutures manuals no absorbibles, Sutures no absorbibles trenades sintètiques de polièster | SUTURES MANUALS NO ABSORBIBLES, SUTURES NO ABSORBIBLES TRENADES SINTÈTIQUES DE POLIÈSTER, SUTURA NO ABSORBIBLE SINTÈTICA DE POLIÈSTER TRENADA RECOBERTA, DOBLE AGULLA DE 1/2 CERCLE, PUNTA D’ALTA PENETRACIÓ (TAPERCURT/TROCAR), CALIBRE 2/0, LLARGÀRIA 17 MM, FIL DE 75 CM, AMB PLEDGETS DE 6 X 3 MM.
Sutures manuals no absorbibles, Sutures no absorbibles trenades sintètiques de polièster | SUTURES MANUALS NO ABSORBIBLES, SUTURES NO ABSORBIBLES TRENADES SINTÈTIQUES DE POLIÈSTER, SUTURA NO ABSORBIBLE SINTÈTICA DE POLIÈSTER TRENADA RECOBERTA, DOBLE AGULLA DE 1/2 CERCLE, PUNTA D’ALTA PENETRACIÓ (TAPERCURT/TROCAR), CALIBRE 2/0, LLARGÀRIA 26MM, FIL DE 75 CM, AMB PLEDGETS DURS DE 6 X 3 MM.
Sutures manuals no absorbibles, Sutures no absorbibles trenades sintètiques de polièster | SUTURES MANUALS NO ABSORBIBLES, SUTURES NO ABSORBIBLES TRENADES SINTÈTIQUES DE POLIÈSTER, SUTURA NO ABSORBIBLE SINTÈTICA DE POLIÈSTER TRENADA RECOBERTA, DOBLE AGULLA DE 1/2 CERCLE, PUNTA D’ALTA PENETRACIÓ (TAPERCURT/TROCAR), CALIBRE 0, LLARGÀRIA 26 MM, FIL DE 75 CM.
Sutures manuals no absorbibles, Sutures no absorbibles trenades naturals de seda | SUTURES MANUALS NO ABSORBIBLES, SUTURES NO ABSORBIBLES TRENADES NATURALS DE SEDA, SUTURA NO ABSORBIBLE NATURAL DE SEDA TRENADA RECOBERTA, AGULLA DE 1/2 CERCLE, PUNTA ATRAUMÀTICA (CILÍNDRICA/PLANA), CALIBRE 0, LLARGÀRIA 37 MM, FIL DE 75 CM.
Sutures manuals no absorbibles, Sutures no absorbibles trenades naturals de seda | SUTURES MANUALS NO ABSORBIBLES, SUTURES NO ABSORBIBLES TRENADES NATURALS DE SEDA, SUTURA NO ABSORBIBLE NATURAL DE SEDA TRENADA RECOBERTA, AGULLA DE 1/2 CERCLE, PUNTA ATRAUMÀTICA (CILÍNDRICA/PLANA), CALIBRE 1, LLARGÀRIA 26 MM, FIL DE 75 CM.
Sutures manuals no absorbibles, Sutures no absorbibles trenades naturals de seda | SUTURES MANUALS NO ABSORBIBLES, SUTURES NO ABSORBIBLES TRENADES NATURALS DE SEDA, SUTURA NO ABSORBIBLE NATURAL DE SEDA TRENADA RECOBERTA, AGULLA DE 1/2 CERCLE, PUNTA TRAUMÀTICA (TRIANGULAR), CALIBRE 1, LLARGÀRIA 30 MM, FIL DE 75 CM.
Sutures manuals no absorbibles, Sutures no absorbibles trenades naturals de seda | SUTURES MANUALS NO ABSORBIBLES, SUTURES NO ABSORBIBLES TRENADES NATURALS DE SEDA, SUTURA NO ABSORBIBLE NATURAL DE SEDA TRENADA RECOBERTA, AGULLA DE 1/2 CERCLE REFORÇADA, PUNTA TRAUMÀTICA (TRIANGULAR), CALIBRE 1, LLARGÀRIA 26 MM, FIL DE 75 CM.
Sutures manuals no absorbibles, Sutures no absorbibles trenades naturals de seda | SUTURES MANUALS NO ABSORBIBLES, SUTURES NO ABSORBIBLES TRENADES NATURALS DE SEDA, SUTURA NO ABSORBIBLE NATURAL DE SEDA TRENADA RECOBERTA, AGULLA DE 1/2 CERCLE, PUNTA TRAUMÀTICA (TRIANGULAR), CALIBRE 2, LLARGÀRIA 30 MM, FIL DE 75 CM.
Sutures manuals no absorbibles, Sutures no absorbibles trenades naturals de seda | SUTURES MANUALS NO ABSORBIBLES, SUTURES NO ABSORBIBLES TRENADES NATURALS DE SEDA, SUTURA NO ABSORBIBLE NATURAL DE SEDA TRENADA RECOBERTA, AGULLA DE 1/2 CERCLE REFORÇADA, PUNTA TRAUMÀTICA (TRIANGULAR), CALIBRE 2, LLARGÀRIA 37 MM, FIL DE 75 CM.
Sutures manuals no absorbibles, Sutures no absorbibles trenades naturals de seda | SUTURES MANUALS NO ABSORBIBLES, SUTURES NO ABSORBIBLES TRENADES NATURALS DE SEDA, SUTURA NO ABSORBIBLE NATURAL DE SEDA TRENADA RECOBERTA, AGULLA DE 1/2 CERCLE, PUNTA ATRAUMÀTICA (CILÍNDRICA/PLANA), CALIBRE 2, LLARGÀRIA 37 MM, FIL DE 75 CM.
Sutures manuals no absorbibles, Sutures no absorbibles trenades sintètiques de polièster | SUTURES MANUALS NO ABSORBIBLES, SUTURES NO ABSORBIBLES TRENADES SINTÈTIQUES DE POLIÈSTER, SUTURA NO ABSORBIBLE SINTÈTICA DE POLIÈSTER TRENADA RECOBERTA, DOBLE AGULLA DE 1/2 CERCLE, PUNTA ATRAUMÀTICA (CILÍNDRICA/PLANA), CALIBRE 1, LLARGÀRIA 70 MM, FIL DE 75 CM.
Sutures manuals no absorbibles, Sutures no absorbibles trenades naturals de seda | SUTURES MANUALS NO ABSORBIBLES, SUTURES NO ABSORBIBLES TRENADES NATURALS DE SEDA, SUTURA NO ABSORBIBLE NATURAL DE SEDA TRENADA RECOBERTA, AGULLA DE 3/8 CERCLE, PUNTA TRAUMÀTICA (TRIANGULAR), CALIBRE 5/0, LLARGÀRIA 16 MM, FIL DE 75 CM.
Sutures manuals no absorbibles, Sutures no absorbibles trenades sintètiques de polièster | SUTURES MANUALS NO ABSORBIBLES, SUTURES NO ABSORBIBLES TRENADES SINTÈTIQUES DE POLIÈSTER, SUTURA NO ABSORBIBLE SINTÈTICA DE POLIÈSTER TRENADA RECOBERTA, AGULLA EN HAM, PUNTA ATRAUMÀTICA (CILÍNDRICA/PLANA) REFORÇADA, CALIBRE 1, LLARGÀRIA 30 MM, FIL DE 75 CM.
Sutures manuals no absorbibles, Sutures no absorbibles monofilars sintètiques de poliamida | SUTURES MANUALS NO ABSORBIBLES, SUTURES NO ABSORBIBLES MONOFILARS SINTÈTIQUES DE POLIAMIDA, SUTURA NO ABSORBIBLE SINTÈTICA DE POLIAMIDA MONOFILAR NO RECOBERTA, AGULLA DE 1/2 CERCLE, PUNTA TRAUMÀTICA (TRIANGULAR), CALIBRE 0, LLARGÀRIA 40 MM, FIL DE 100 CM.
Sutures manuals absorbibles, Sut absr sint tren rec abs mitja 55 a 90d res útil inf a 40d | SUTURES MANUALS ABSORBIBLES, SUT ABSR SINT TREN REC ABS MITJA 55 A 90D RES ÚTIL INF A 40D, SUTURA ABSORBIBLE SINTÈTICA TRENADA RECOBERTA D'ABSORCIÓ MITJA DE 55 A 90 DIES, RESISTÈNCIA ÚTIL INFERIOR A 40 DIES, SENSE AGULLA, CALIBRE 3/0, 3 FILS DE 45 CM.
Sutures manuals absorbibles, Sut absr sint tren rec abs mitja 55 a 90d res útil inf a 40d | SUTURES MANUALS ABSORBIBLES, SUT ABSR SINT TREN REC ABS MITJA 55 A 90D RES ÚTIL INF A 40D, SUTURA ABSORBIBLE SINTÈTICA TRENADA RECOBERTA D'ABSORCIÓ MITJA DE 55 A 90 DIES, RESISTÈNCIA ÚTIL INFERIOR A 40 DIES, SENSE AGULLA, CALIBRE 3/0, 1 FIL DE 140 CM.
Sutures manuals absorbibles, Sut absr sint tren rec abs mitja 55 a 90d res útil inf a 40d | SUTURES MANUALS ABSORBIBLES, SUT ABSR SINT TREN REC ABS MITJA 55 A 90D RES ÚTIL INF A 40D, SUTURA ABSORBIBLE SINTÈTICA TRENADA RECOBERTA D'ABSORCIÓ MITJA DE 55 A 90 DIES, RESISTÈNCIA ÚTIL INFERIOR A 40 DIES, SENSE AGULLA, CALIBRE 2/0, 1 FIL DE 140 CM.
Sutures manuals no absorbibles, Sutures no absorbibles monofilars sintètiques de poliamida | SUTURES MANUALS NO ABSORBIBLES, SUTURES NO ABSORBIBLES MONOFILARS SINTÈTIQUES DE POLIAMIDA, SUTURA NO ABSORBIBLE SINTÈTICA DE POLIAMIDA MONOFILAR NO RECOBERTA, AGULLA DE 1/2 CERCLE, PUNTA TRAUMÀTICA (TRIANGULAR), CALIBRE 0, LLARGÀRIA 45 MM, FIL LLAÇ DE 150 CM.
Sutures manuals no absorbibles, Sutures no absorbibles monofilars sintètiques de poliamida | SUTURES MANUALS NO ABSORBIBLES, SUTURES NO ABSORBIBLES MONOFILARS SINTÈTIQUES DE POLIAMIDA, SUTURA NO ABSORBIBLE SINTÈTICA DE POLIAMIDA MONOFILAR NO RECOBERTA, AGULLA DE 3/8 CERCLE, PUNTA ATRAUMÀTICA (CILÍNDRICA/PLANA), CALIBRE 10/0, LLARGÀRIA 5 MM, FIL DE 15 CM.
Sutures manuals no absorbibles, Sutures no absorbibles monofilars sintètiques de poliamida | SUTURES MANUALS NO ABSORBIBLES, SUTURES NO ABSORBIBLES MONOFILARS SINTÈTIQUES DE POLIAMIDA, SUTURA NO ABSORBIBLE SINTÈTICA DE POLIAMIDA MONOFILAR NO RECOBERTA, AGULLA DE 3/8 CERCLE, PUNTA TRAUMÀTICA (TRIANGULAR), CALIBRE 3/0, LLARGÀRIA 19 MM, FIL DE 45 CM.
Sutures manuals absorbibles, Sut absr sint tren rec abs mitja 55 a 90d res útil inf a 40d | SUTURES MANUALS ABSORBIBLES, SUT ABSR SINT TREN REC ABS MITJA 55 A 90D RES ÚTIL INF A 40D, SUTURA ABSORBIBLE SINTÈTICA TRENADA RECOBERTA D'ABSORCIÓ MITJA DE 55 A 90 DIES, RESISTÈNCIA ÚTIL INFERIOR A 40 DIES, SENSE AGULLA, CALIBRE 1, 1 FIL DE 140 CM.
Sutures manuals absorbibles, Sut absr sint tren rec abs mitja 55 a 90d res útil inf a 40d | SUTURES MANUALS ABSORBIBLES, SUT ABSR SINT TREN REC ABS MITJA 55 A 90D RES ÚTIL INF A 40D, SUTURA ABSORBIBLE SINTÈTICA TRENADA RECOBERTA D'ABSORCIÓ MITJA DE 55 A 90 DIES, RESISTÈNCIA ÚTIL INFERIOR A 40 DIES, SENSE AGULLA, CALIBRE 0, 12 FILS DE 45 CM.
Sutures manuals absorbibles, Sut absr sint tren rec abs mitja 55 a 90d res útil inf a 40d | SUTURES MANUALS ABSORBIBLES, SUT ABSR SINT TREN REC ABS MITJA 55 A 90D RES ÚTIL INF A 40D, SUTURA ABSORBIBLE SINTÈTICA TRENADA RECOBERTA D'ABSORCIÓ MITJA DE 55 A 90 DIES, RESISTÈNCIA ÚTIL INFERIOR A 40 DIES, DOBLE AGULLA DE 3/8 CERCLE, PUNTA ESPATULADA CÒNCAVA, CALIBRE 8/0, LLARGÀRIA 6,5MM, FIL DE 30 CM. VIOLETA.
Sutures manuals absorbibles, Sut absr sint tren rec abs mitja 55 a 90d res útil inf a 40d | SUTURES MANUALS ABSORBIBLES, SUT ABSR SINT TREN REC ABS MITJA 55 A 90D RES ÚTIL INF A 40D, SUTURA ABSORBIBLE SINTÈTICA TRENADA RECOBERTA D'ABSORCIÓ MITJA DE 55 A 90 DIES, RESISTÈNCIA ÚTIL INFERIOR A 40 DIES, DOBLE AGULLA DE 1/4 CERCLE, PUNTA ESPATULADA, CALIBRE 6/0, LLARGÀRIA 8 MM, FIL DE 45 CM. INCOLORA.
Sutures manuals no absorbibles, Sutures no absorbibles trenades poliamida (nylon) | SUTURES MANUALS NO ABSORBIBLES, SUTURES NO ABSORBIBLES TRENADES POLIAMIDA (NYLON), SUTURA NO ABSORBIBLE SINTÈTICA DE POLIAMIDA MONOFILAR NO RECOBERTA, AGULLA DE 3/8 CERCLE, PUNTA TRAUMÀTICA (TRIANGULAR), CALIBRE 1, LLARGÀRIA 90 MM, 2 FILS DE 50 CM I 2 TUBS DE VINIL DE 40MM. COLOR BLANC.
Sutures manuals no absorbibles, Sutures no absorbibles monofilars sintètiques de poliamida | SUTURES MANUALS NO ABSORBIBLES, SUTURES NO ABSORBIBLES MONOFILARS SINTÈTIQUES DE POLIAMIDA, SUTURA NO ABSORBIBLE SINTÈTICA DE POLIAMIDA MONOFILAR NO RECOBERTA, AGULLA DE 3/8 CERCLE, PUNTA TRAUMÀTICA (TRIANGULAR), CALIBRE 4/0, LLARGÀRIA 12 MM, FIL DE 45 CM.
Sutures manuals no absorbibles, Sutures no absorbibles monofilars sintètiques de poliamida | SUTURES MANUALS NO ABSORBIBLES, SUTURES NO ABSORBIBLES MONOFILARS SINTÈTIQUES DE POLIAMIDA, SUTURA NO ABSORBIBLE SINTÈTICA DE POLIAMIDA MONOFILAR NO RECOBERTA, AGULLA DE 3/8 CERCLE, PUNTA ATRAUMÀTICA (CILÍNDRICA/PLANA), CALIBRE 9/0, LLARGÀRIA 5 MM, FIL DE 15 CM.
Sutures manuals no absorbibles, Sutures no absorbibles trenades poliamida (nylon) | SUTURES MANUALS NO ABSORBIBLES, SUTURES NO ABSORBIBLES TRENADES POLIAMIDA (NYLON), SUTURA NO ABSORBIBLE SINTÈTICA DE POLIAMIDA, MONOFILAR, NO RECOBERTA, AMB DOBLE AGULLA, DE 3/8 CERCLE, PUNTA ESPATULADA, CALIBRE 9/0, LLARGÀRIA 6,19 MM, FIL DE 30 CM.
Sutures manuals no absorbibles, Sutures no absorbibles monofilars sintètiques de poliamida | SUTURES MANUALS NO ABSORBIBLES, SUTURES NO ABSORBIBLES MONOFILARS SINTÈTIQUES DE POLIAMIDA, SUTURA NO ABSORBIBLE SINTÈTICA DE POLIAMIDA MONOFILAR NO RECOBERTA, AGULLA DE 3/8 CERCLE, PUNTA ATRAUMÀTICA (CILÍNDRICA/PLANA), CALIBRE 8/0, LLARGÀRIA 5 MM, FIL DE 13 CM
Sutures manuals absorbibles, Sut absr sint tren rec abs mitja 55 a 90d res útil inf a 40d | SUTURES MANUALS ABSORBIBLES, SUT ABSR SINT TREN REC ABS MITJA 55 A 90D RES ÚTIL INF A 40D, SUTURA ABSORBIBLE SINTÈTICA TRENADA RECOBERTA D'ABSORCIÓ MITJA DE 55 A 90 DIES, RESISTÈNCIA ÚTIL INFERIOR A 40 DIES, AGULLA DE 1/2 CERCLE, PUNTA ATRAUMÀTICA (CILÍNDRICA/PLANA), CALIBRE 5/0, LLARGÀRIA 13 MM, FIL DE 70 CM.
Sutures manuals absorbibles, Sut absr sint tren rec abs mitja 55 a 90d res útil inf a 40d | SUTURES MANUALS ABSORBIBLES, SUT ABSR SINT TREN REC ABS MITJA 55 A 90D RES ÚTIL INF A 40D, SUTURA ABSORBIBLE SINTÈTICA TRENADA RECOBERTA D'ABSORCIÓ MITJA DE 55 A 90 DIES, RESISTÈNCIA ÚTIL INFERIOR A 40 DIES, AGULLA DE 1/2 CERCLE, PUNTA ATRAUMÀTICA (CILÍNDRICA/PLANA), CALIBRE 5/0, LLARGÀRIA 17 MM, FIL DE 70 CM.
Sutures manuals absorbibles, Sut absr sint tren rec abs mitja 55 a 90d res útil inf a 40d | SUTURES MANUALS ABSORBIBLES, SUT ABSR SINT TREN REC ABS MITJA 55 A 90D RES ÚTIL INF A 40D, SUTURA ABSORBIBLE SINTÈTICA TRENADA RECOBERTA D'ABSORCIÓ MITJA DE 55 A 90 DIES, RESISTÈNCIA ÚTIL INFERIOR A 40 DIES, DOBLE AGULLA DE 1/4 CERCLE, PUNTA ESPATULADA, CALIBRE 5/0, LLARGÀRIA 8 MM, FIL DE 45 CM. INCOLORA.
Sutures manuals absorbibles, Sut absr sint tren rec abs mitja 55 a 90d res útil inf a 40d | SUTURES MANUALS ABSORBIBLES, SUT ABSR SINT TREN REC ABS MITJA 55 A 90D RES ÚTIL INF A 40D, SUTURA ABSORBIBLE SINTÈTICA TRENADA RECOBERTA D'ABSORCIÓ MITJA DE 55 A 90 DIES, RESISTÈNCIA ÚTIL INFERIOR A 40 DIES, AGULLA DE 3/8 CERCLE, PUNTA TRAUMÀTICA (TRIANGULAR), CALIBRE 4/0, LLARGÀRIA 12 MM, FIL DE 45 CM.
Sutures manuals absorbibles, Sut absr sint tren rec abs mitja 55 a 90d res útil inf a 40d | SUTURES MANUALS ABSORBIBLES, SUT ABSR SINT TREN REC ABS MITJA 55 A 90D RES ÚTIL INF A 40D, SUTURA ABSORBIBLE SINTÈTICA TRENADA RECOBERTA D'ABSORCIÓ MITJA DE 55 A 90 DIES, RESISTÈNCIA ÚTIL INFERIOR A 40 DIES, AGULLA DE 3/8 CERCLE, PUNTA TRAUMÀTICA (TRIANGULAR), CALIBRE 4/0, LLARGÀRIA 19 MM, FIL DE 45 CM.
Sutures manuals no absorbibles, Sutures no absorbibles trenades poliamida (nylon) | SUTURES MANUALS NO ABSORBIBLES, SUTURES NO ABSORBIBLES TRENADES POLIAMIDA (NYLON), SUTURA NO ABSORBIBLE SINTÈTICA DE POLIAMIDA, MONOFILAR, NO RECOBERTA, AGULLA DE 3/8 CERCLE, PUNTA ATRAUMÀTICA (CILÍNDRICA), CALIBRE 8/0, LLARGÀRIA 6,5 MM, FIL DE 13 CM. COLOR NEGRE.
Sutures manuals no absorbibles, Sutures no absorbibles monofilars sintètiques de poliamida | SUTURES MANUALS NO ABSORBIBLES, SUTURES NO ABSORBIBLES MONOFILARS SINTÈTIQUES DE POLIAMIDA, SUTURA NO ABSORBIBLE SINTÈTICA DE POLIAMIDA MONOFILAR NO RECOBERTA, AGULLA DE 3/8 CERCLE, PUNTA ESPATULADA, CALIBRE 8/0, LLARGÀRIA 4 MM, FIL DE 13 CM.
Sutures manuals no absorbibles, Sutures no absorbibles monofilars sintètiques de poliamida | SUTURES MANUALS NO ABSORBIBLES, SUTURES NO ABSORBIBLES MONOFILARS SINTÈTIQUES DE POLIAMIDA, SUTURA NO ABSORBIBLE SINTÈTICA DE POLIAMIDA MONOFILAR NO RECOBERTA, DOBLE AGULLA DE 3/8 CERCLE, PUNTA ESPATULADA, CALIBRE 9/0, LLARGÀRIA 6,1 MM, FIL DE 30 CM.
Sutures manuals no absorbibles, Sutures no absorbibles monofilars sintètiques de poliamida | SUTURES MANUALS NO ABSORBIBLES, SUTURES NO ABSORBIBLES MONOFILARS SINTÈTIQUES DE POLIAMIDA, SUTURA NO ABSORBIBLE SINTÈTICA DE POLIAMIDA MONOFILAR NO RECOBERTA, DOBLE AGULLA DE 3/8 CERCLE, PUNTA ESPATULADA, CALIBRE 10/0, LLARGÀRIA 6,19 MM, FIL DE 30 CM.
Sutures manuals no absorbibles, Sutures no absorbibles monofilars sintètiques de poliamida | SUTURES MANUALS NO ABSORBIBLES, SUTURES NO ABSORBIBLES MONOFILARS SINTÈTIQUES DE POLIAMIDA, SUTURA NO ABSORBIBLE SINTÈTICA DE POLIAMIDA MONOFILAR NO RECOBERTA, DOBLE AGULLA DE 3/8 CERCLE, PUNTA ESPATULADA REFORÇADA, CALIBRE 10/0, LLARGÀRIA 6 MM, FIL DE 30 CM.
Sutures manuals absorbibles, Sut absr sint tren rec abs mitja 55 a 90d res útil inf a 40d | SUTURES MANUALS ABSORBIBLES, SUT ABSR SINT TREN REC ABS MITJA 55 A 90D RES ÚTIL INF A 40D, SUTURA ABSORBIBLE SINTÈTICA TRENADA RECOBERTA D'ABSORCIÓ MITJA DE 55 A 90 DIES, RESISTÈNCIA ÚTIL INFERIOR A 40 DIES, AGULLA DE 1/2 CERCLE, PUNTA ATRAUMÀTICA (CILÍNDRICA/PLANA), CALIBRE 4/0, LLARGÀRIA 17 MM, FIL DE 70 CM.
Sutures manuals absorbibles, Sut absr sint tren rec abs mitja 55 a 90d res útil inf a 40d | SUTURES MANUALS ABSORBIBLES, SUT ABSR SINT TREN REC ABS MITJA 55 A 90D RES ÚTIL INF A 40D, SUTURA ABSORBIBLE SINTÈTICA TRENADA RECOBERTA D'ABSORCIÓ MITJA DE 55 A 90 DIES, RESISTÈNCIA ÚTIL INFERIOR A 40 DIES, AGULLA DE 1/2 CERCLE, PUNTA ALTA PENETRACIÓ (TAPERCUT/TROCAR), CALIBRE 4/0, LLARGÀRIA 17 MM, FIL DE 70 CM.
Sutures manuals absorbibles, Sut absr sint tren rec abs mitja 55 a 90d res útil inf a 40d | SUTURES MANUALS ABSORBIBLES, SUT ABSR SINT TREN REC ABS MITJA 55 A 90D RES ÚTIL INF A 40D, SUTURA ABSORBIBLE SINTÈTICA TRENADA RECOBERTA D'ABSORCIÓ MITJA DE 55 A 90 DIES, RESISTÈNCIA ÚTIL INFERIOR A 40 DIES, AGULLA DE 1/2 CERCLE, PUNTA ATRAUMÀTICA (CILÍNDRICA/PLANA), CALIBRE 4/0, LLARGÀRIA 22 MM, FIL DE 70 CM.
Sutures manuals absorbibles, Sut absr sint tren rec abs mitja 55 a 90d res útil inf a 40d | SUTURES MANUALS ABSORBIBLES, SUT ABSR SINT TREN REC ABS MITJA 55 A 90D RES ÚTIL INF A 40D, SUTURA ABSORBIBLE SINTÈTICA TRENADA RECOBERTA D'ABSORCIÓ MITJA DE 55 A 90 DIES, RESISTÈNCIA ÚTIL INFERIOR A 40 DIES, AGULLA DE 3/8 CERCLE, PUNTA TRAUMÀTICA (TRIANGULAR), CALIBRE 5/0, LLARGÀRIA 16 MM, FIL DE 70 CM.
Sutures manuals absorbibles, Sut absr sint tren rec abs mitja 55 a 90d res útil inf a 40d | SUTURES MANUALS ABSORBIBLES, SUT ABSR SINT TREN REC ABS MITJA 55 A 90D RES ÚTIL INF A 40D, SUTURA ABSORBIBLE SINTÈTICA TRENADA RECOBERTA D'ABSORCIÓ MITJA DE 55 A 90 DIES, RESISTÈNCIA ÚTIL INFERIOR A 40 DIES, AGULLA DE 3/8 CERCLE, PUNTA TRAUMÀTICA (TRIANGULAR), CALIBRE 3/0, LLARGÀRIA 16 MM, FIL DE 70 CM.
Sutures manuals absorbibles, Sut absr sint tren rec abs mitja 55 a 90d res útil inf a 40d | SUTURES MANUALS ABSORBIBLES, SUT ABSR SINT TREN REC ABS MITJA 55 A 90D RES ÚTIL INF A 40D, SUTURA ABSORBIBLE SINTÈTICA TRENADA RECOBERTA D'ABSORCIÓ MITJA DE 55 A 90 DIES, RESISTÈNCIA ÚTIL INFERIOR A 40 DIES, AGULLA DE 3/8 CERCLE, PUNTA TRAUMÀTICA (TRIANGULAR),CALIBRE 3/0, LLARGÀRIA 19 MM, FIL DE 45 CM.
Sutures manuals absorbibles, Sut absr sint tren rec abs mitja 55 a 90d res útil inf a 40d | SUTURES MANUALS ABSORBIBLES, SUT ABSR SINT TREN REC ABS MITJA 55 A 90D RES ÚTIL INF A 40D, SUTURA ABSORBIBLE SINTÈTICA TRENADA RECOBERTA D'ABSORCIÓ MITJA DE 55 A 90 DIES, RESISTÈNCIA ÚTIL INFERIOR A 40 DIES, AGULLA DE 3/8 CERCLE, PUNTA TRAUMÀTICA (TRIANGULAR), CALIBRE 3/0, LLARGÀRIA 24 MM, FIL DE 70 CM.
Sutures manuals absorbibles, Sut absr sint tren rec abs mitja 55 a 90d res útil inf a 40d | SUTURES MANUALS ABSORBIBLES, SUT ABSR SINT TREN REC ABS MITJA 55 A 90D RES ÚTIL INF A 40D, SUTURA ABSORBIBLE SINTÈTICA TRENADA RECOBERTA D'ABSORCIÓ MITJA DE 55 A 90 DIES, RESISTÈNCIA ÚTIL INFERIOR A 40 DIES, AGULLA DE 1/2 CERCLE, PUNTA ATRAUMÀTICA (CILÍNDRICA/PLANA), CALIBRE 3/0, LLARGÀRIA 17 MM, FIL DE 70 CM.
Sutures manuals no absorbibles, Sutures no absorbibles trenades poliamida (nylon) | SUTURES MANUALS NO ABSORBIBLES, SUTURES NO ABSORBIBLES TRENADES POLIAMIDA (NYLON), SUTURA NO ABSORBIBLE SINTÈTICA DE POLIAMIDA, MONOFILAR, NO RECOBERTA, AGULLA DE 3/8 CERCLE, PUNTA CILÍNDRICA, CALIBRE 10/0, LLARGÀRIA 5 MM, FIL DE 13 CM. COLOR NEGRE.
Sutures manuals no absorbibles, Sutures no absorbibles monofilars sintètiques de poliamida | SUTURES MANUALS NO ABSORBIBLES, SUTURES NO ABSORBIBLES MONOFILARS SINTÈTIQUES DE POLIAMIDA, SUTURA NO ABSORBIBLE SINTÈTICA DE POLIAMIDA MONOFILAR NO RECOBERTA, AGULLA DE 3/8 CERCLE, PUNTA TRAUMÀTICA (TRIANGULAR), CALIBRE 6/0, LLARGÀRIA 13 MM, FIL DE 45 CM.
Sutures manuals no absorbibles, Sutures no absorbibles monofilars sintètiques de poliamida | SUTURES MANUALS NO ABSORBIBLES, SUTURES NO ABSORBIBLES MONOFILARS SINTÈTIQUES DE POLIAMIDA, SUTURA NO ABSORBIBLE SINTÈTICA DE POLIAMIDA MONOFILAR NO RECOBERTA, AGULLA DE 3/8 CERCLE, PUNTA TRAUMÀTICA (TRIANGULAR), CALIBRE 5/0, LLARGÀRIA 24 MM, FIL DE 45 CM.
Sutures manuals no absorbibles, Sutures no absorbibles monofilars sintètiques de poliamida | SUTURES MANUALS NO ABSORBIBLES, SUTURES NO ABSORBIBLES MONOFILARS SINTÈTIQUES DE POLIAMIDA, SUTURA NO ABSORBIBLE SINTÈTICA DE POLIAMIDA MONOFILAR NO RECOBERTA, AGULLA DE 3/8 CERCLE, PUNTA TRAUMÀTICA (TRIANGULAR), CALIBRE 5/0, LLARGÀRIA 12 MM, FIL DE 45 CM.
Sutures manuals no absorbibles, Sutures no absorbibles monofilars sintètiques de poliamida | SUTURES MANUALS NO ABSORBIBLES, SUTURES NO ABSORBIBLES MONOFILARS SINTÈTIQUES DE POLIAMIDA, SUTURA NO ABSORBIBLE SINTÈTICA DE POLIAMIDA MONOFILAR NO RECOBERTA, AGULLA DE 3/8 CERCLE, PUNTA TRAUMÀTICA (TRIANGULAR) DE PRECISIÓ, CALIBRE 4/0, LLARGÀRIA 19 MM, FIL DE 45 CM.
Sutures manuals no absorbibles, Sutures no absorbibles monofilars sintètiques de poliamida | SUTURES MANUALS NO ABSORBIBLES, SUTURES NO ABSORBIBLES MONOFILARS SINTÈTIQUES DE POLIAMIDA, SUTURA NO ABSORBIBLE SINTÈTICA DE POLIAMIDA MONOFILAR NO RECOBERTA, AGULLA DE 3/8 CERCLE, PUNTA TRAUMÀTICA (TRIANGULAR), CALIBRE 3/0, LLARGÀRIA 19 MM, FIL DE 90 CM.
Sutures manuals absorbibles, Sut absr sint tren rec abs mitja 55 a 90d res útil inf a 40d | SUTURES MANUALS ABSORBIBLES, SUT ABSR SINT TREN REC ABS MITJA 55 A 90D RES ÚTIL INF A 40D, SUTURA ABSORBIBLE SINTÈTICA TRENADA RECOBERTA D'ABSORCIÓ MITJA DE 55 A 90 DIES, RESISTÈNCIA ÚTIL INFERIOR A 40 DIES, AGULLA DE 1/2 CERCLE, PUNTA TRAUMÀTICA (TRIANGULAR), CALIBRE 3/0, LLARGÀRIA 23 MM, FIL DE 70 CM.
Sutures manuals absorbibles, Sut absr sint tren rec abs mitja 55 a 90d res útil inf a 40d | SUTURES MANUALS ABSORBIBLES, SUT ABSR SINT TREN REC ABS MITJA 55 A 90D RES ÚTIL INF A 40D, SUTURA ABSORBIBLE SINTÈTICA TRENADA RECOBERTA D'ABSORCIÓ MITJA DE 55 A 90 DIES, RESISTÈNCIA ÚTIL INFERIOR A 40 DIES, AGULLA DE 1/2 CERCLE, PUNTA ATRAUMÀTICA (CILÍNDRICA/PLANA), CALIBRE 3/0, LLARGÀRIA 22 MM, FIL DE 70 CM.
Sutures manuals absorbibles, Sut absr sint tren rec abs mitja 55 a 90d res útil inf a 40d | SUTURES MANUALS ABSORBIBLES, SUT ABSR SINT TREN REC ABS MITJA 55 A 90D RES ÚTIL INF A 40D, SUTURA ABSORBIBLE SINTÈTICA TRENADA RECOBERTA D'ABSORCIÓ MITJA DE 55 A 90 DIES, RESISTÈNCIA ÚTIL INFERIOR A 40 DIES, AGULLA DE 1/2 CERCLE, PUNTA ATRAUMÀTICA (CILÍNDRICA/PLANA), CALIBRE 3/0, LLARGÀRIA 26 MM, FIL DE 70 CM.
Sutures manuals absorbibles, Sut absr sint tren rec abs mitja 55 a 90d res útil inf a 40d | SUTURES MANUALS ABSORBIBLES, SUT ABSR SINT TREN REC ABS MITJA 55 A 90D RES ÚTIL INF A 40D, SUTURA ABSORBIBLE SINTÈTICA TRENADA RECOBERTA D'ABSORCIÓ MITJA DE 55 A 90 DIES, RESISTÈNCIA ÚTIL INFERIOR A 40 DIES, AGULLA DE 1/2 CERCLE, PUNTA ATRAUMÀTICA (CILÍNDRICA/PLANA),CALIBRE 1, LLARGÀRIA 65 MM, FIL LLAÇ DE 150 CM.
Sutures manuals absorbibles, Sut absr sint tren rec abs mitja 55 a 90d res útil inf a 40d | SUTURES MANUALS ABSORBIBLES, SUT ABSR SINT TREN REC ABS MITJA 55 A 90D RES ÚTIL INF A 40D, SUTURA ABSORBIBLE SINTÈTICA TRENADA RECOBERTA D'ABSORCIÓ MITJA DE 55 A 90 DIES, RESISTÈNCIA ÚTIL INFERIOR A 40 DIES, AGULLA DE 1/2 CERCLE, PUNTA ATRAUMÀTICA (CILÍNDRICA/PLANA), CALIBRE 2/0, LLARGÀRIA 17 MM, FIL DE 70 CM.
Sutures manuals no absorbibles, Sutures no absorbibles monofilars sintètiques de poliamida | SUTURES MANUALS NO ABSORBIBLES, SUTURES NO ABSORBIBLES MONOFILARS SINTÈTIQUES DE POLIAMIDA, SUTURA NO ABSORBIBLE SINTÈTICA DE POLIAMIDA MONOFILAR NO RECOBERTA, AGULLA DE 1/2 CERCLE, PUNTA TRAUMÀTICA (TRIANGULAR), CALIBRE 1, LLARGÀRIA 48 MM, FIL DE 75 CM.
Sutures manuals no absorbibles, Sutures no absorbibles monofilars de polipropilè i derivats | SUTURES MANUALS NO ABSORBIBLES, SUTURES NO ABSORBIBLES MONOFILARS DE POLIPROPILÈ I DERIVATS, SUTURA NO ABSORBIBLE SINTÈTICA DE POLIPROPILÈ MONOFILAR NO RECOBERTA, AGULLA DE 3/8 CERCLE, PUNTA ESPATULADA, CALIBRE 10/0, LLARGÀRIA 6,5 MM, FIL DE 23 CM.
Sutures manuals no absorbibles, Sutures no absorbibles monofilars de polipropilè i derivats | SUTURES MANUALS NO ABSORBIBLES, SUTURES NO ABSORBIBLES MONOFILARS DE POLIPROPILÈ I DERIVATS, SUTURA NO ABSORBIBLE SINTÈTICA DE POLIPROPILÈ MONOFILAR NO RECOBERTA, AGULLA DE 1/2 CERCLE, PUNTA ALTA PENETRACIÓ (TAPERCUT/TROCAR), CALIBRE 0, LLARGÀRIA 37 MM, FIL DE 100 CM.
Sutures manuals no absorbibles, Sutures no absorbibles monofilars de polipropilè i derivats | SUTURES MANUALS NO ABSORBIBLES, SUTURES NO ABSORBIBLES MONOFILARS DE POLIPROPILÈ I DERIVATS, SUTURA NO ABSORBIBLE SINTÈTICA DE POLIPROPILÈ MONOFILAR NO RECOBERTA, DOBLE AGULLA DE 3/8 CERCLE, PUNTA ATRAUMÀTICA (CILÍNDRICA/PLANA), CALIBRE 7/0, LLARGÀRIA 13 MM, FIL DE 60 CM.
Sutures manuals absorbibles, Sut absr sint tren rec abs mitja 55 a 90d res útil inf a 40d | SUTURES MANUALS ABSORBIBLES, SUT ABSR SINT TREN REC ABS MITJA 55 A 90D RES ÚTIL INF A 40D, SUTURA ABSORBIBLE SINTÈTICA TRENADA RECOBERTA D'ABSORCIÓ MITJA DE 55 A 90 DIES, RESISTÈNCIA ÚTIL INFERIOR A 40 DIES, AGULLA DE 1/2 CERCLE, PUNTA ATRAUMÀTICA (CILÍNDRICA/PLANA), CALIBRE 2/0, LLARGÀRIA 26 MM, FIL DE 70 CM.
Sutures manuals absorbibles, Sut absr sint tren rec abs mitja 55 a 90d res útil inf a 40d | SUTURES MANUALS ABSORBIBLES, SUT ABSR SINT TREN REC ABS MITJA 55 A 90D RES ÚTIL INF A 40D, SUTURA ABSORBIBLE SINTÈTICA TRENADA RECOBERTA D'ABSORCIÓ MITJA DE 55 A 90 DIES, RESISTÈNCIA ÚTIL INFERIOR A 40 DIES, AGULLA DE 1/2 CERCLE REFORÇADA, PUNTA ATRAUMÀTICA (CILÍNDRICA/PLANA), CALIBRE 2/0, LLARGÀRIA 26 MM, FIL DE 70 CM.
Sutures manuals absorbibles, Sut absr sint tren rec abs mitja 55 a 90d res útil inf a 40d | SUTURES MANUALS ABSORBIBLES, SUT ABSR SINT TREN REC ABS MITJA 55 A 90D RES ÚTIL INF A 40D, SUTURA ABSORBIBLE SINTÈTICA TRENADA RECOBERTA D'ABSORCIÓ MITJA DE 55 A 90 DIES, RESISTÈNCIA ÚTIL INFERIOR A 40 DIES, AGULLA DE 1/2 CERCLE, PUNTA ATRAUMÀTICA (CILÍNDRICA/PLANA), CALIBRE 2/0, LLARGÀRIA 37 MM, FIL DE 70 CM.
Sutures manuals absorbibles, Sut absr sint tren rec abs mitja 55 a 90d res útil inf a 40d | SUTURES MANUALS ABSORBIBLES, SUT ABSR SINT TREN REC ABS MITJA 55 A 90D RES ÚTIL INF A 40D, SUTURA ABSORBIBLE SINTÈTICA TRENADA RECOBERTA D'ABSORCIÓ MITJA DE 55 A 90 DIES, RESISTÈNCIA ÚTIL INFERIOR A 40 DIES, AGULLA DE 1/2 CERCLE REFORÇADA, PUNTA TRAUMÀTICA (TRIANGULAR), CALIBRE 2/0, LLARGÀRIA 37 MM, FIL DE 70 CM.
Sutures manuals absorbibles, Sut absr sint tren rec abs mitja 55 a 90d res útil inf a 40d | SUTURES MANUALS ABSORBIBLES, SUT ABSR SINT TREN REC ABS MITJA 55 A 90D RES ÚTIL INF A 40D, SUTURA ABSORBIBLE SINTÈTICA TRENADA RECOBERTA D'ABSORCIÓ MITJA DE 55 A 90 DIES, RESISTÈNCIA ÚTIL INFERIOR A 40 DIES, AGULLA DE 1/2 CERCLE, PUNTA TRAUMÀTICA (TRIANGULAR), CALIBRE 0, LLARGÀRIA 48 MM, FIL DE 70 CM.
Sutures manuals no absorbibles, Sutures no absorbibles monofilars de polipropilè i derivats | SUTURES MANUALS NO ABSORBIBLES, SUTURES NO ABSORBIBLES MONOFILARS DE POLIPROPILÈ I DERIVATS, SUTURA NO ABSORBIBLE SINTÈTICA DE POLIPROPILÈ MONOFILAR NO RECOBERTA, AGULLA DE 3/8 CERCLE, PUNTA TRAUMÀTICA (TRIANGULAR) DE PRECISIÓ, CALIBRE 6/0, LLARGÀRIA 11 MM, FIL DE 45 CM.
Sutures manuals no absorbibles, Sutures no absorbibles monofilars de polipropilè i derivats | SUTURES MANUALS NO ABSORBIBLES, SUTURES NO ABSORBIBLES MONOFILARS DE POLIPROPILÈ I DERIVATS, SUTURA NO ABSORBIBLE SINTÈTICA DE POLIPROPILÈ MONOFILAR NO RECOBERTA, DOBLE AGULLA ANTIREFLECTANT DE 3/8 CERCLE, PUNTA ATRAUMÀTICA (CILÍNDRICA/PLANA), CALIBRE 6/0, LLARGÀRIA 10 MM, FIL DE 60 CM.
Sutures manuals no absorbibles, Sutures no absorbibles monofilars de polipropilè i derivats | SUTURES MANUALS NO ABSORBIBLES, SUTURES NO ABSORBIBLES MONOFILARS DE POLIPROPILÈ I DERIVATS, SUTURA NO ABSORBIBLE SINTÈTICA DE POLIPROPILÈ MONOFILAR NO RECOBERTA, DOBLE AGULLA DE 3/8 CERCLE, PUNTA ATRAUMÀTICA (CILÍNDRICA/PLANA), CALIBRE 8/0, LLARGÀRIA 6 MM, FIL DE 45 CM.
Sutures manuals no absorbibles, Sutures no absorbibles monofilars de polipropilè i derivats | SUTURES MANUALS NO ABSORBIBLES, SUTURES NO ABSORBIBLES MONOFILARS DE POLIPROPILÈ I DERIVATS, SUTURA NO ABSORBIBLE SINTÈTICA DE POLIPROPILÈ MONOFILAR NO RECOBERTA, DOBLE AGULLA DE 3/8 CERCLE, PUNTA ATRAUMÀTICA (CILÍNDRICA/PLANA), CALIBRE 5/0, LLARGÀRIA 13 MM, FIL DE 90 CM
Sutures manuals absorbibles, Sut absr sint tren rec abs mitja 55 a 90d res útil inf a 40d | SUTURES MANUALS ABSORBIBLES, SUT ABSR SINT TREN REC ABS MITJA 55 A 90D RES ÚTIL INF A 40D, SUTURA ABSORBIBLE SINTÈTICA TRENADA RECOBERTA D'ABSORCIÓ MITJA DE 55 A 90 DIES, RESISTÈNCIA ÚTIL INFERIOR A 40 DIES, AGULLA DE 1/2 CERCLE, PUNTA ATRAUMÀTICA (CILÍNDRICA/PLANA), CALIBRE 0, LLARGÀRIA 26 MM, FIL DE 70 CM.
Sutures manuals absorbibles, Sut absr sint tren rec abs mitja 55 a 90d res útil inf a 40d | SUTURES MANUALS ABSORBIBLES, SUT ABSR SINT TREN REC ABS MITJA 55 A 90D RES ÚTIL INF A 40D, SUTURA ABSORBIBLE SINTÈTICA TRENADA RECOBERTA D'ABSORCIÓ MITJA DE 55 A 90 DIES, RESISTÈNCIA ÚTIL INFERIOR A 40 DIES, AGULLA DE 1/2 CERCLE REFORÇADA, PUNTA ATRAUMÀTICA (CILÍNDRICA/PLANA), CALIBRE 0, LLARGÀRIA 37 MM, FIL DE 70 CM.
Sutures manuals absorbibles, Sut absr sint tren rec abs mitja 55 a 90d res útil inf a 40d | SUTURES MANUALS ABSORBIBLES, SUT ABSR SINT TREN REC ABS MITJA 55 A 90D RES ÚTIL INF A 40D, SUTURA ABSORBIBLE SINTÈTICA TRENADA RECOBERTA D'ABSORCIÓ MITJA DE 55 A 90 DIES, RESISTÈNCIA ÚTIL INFERIOR A 40 DIES, AGULLA DE 1/2 CERCLE, PUNTA TRAUMÀTICA (TRIANGULAR), CALIBRE 1, LLARGÀRIA 37 MM, FIL DE 70 CM.
Sutures manuals absorbibles, Sut absr sint tren rec abs mitja 55 a 90d res útil inf a 40d | SUTURES MANUALS ABSORBIBLES, SUT ABSR SINT TREN REC ABS MITJA 55 A 90D RES ÚTIL INF A 40D, SUTURA ABSORBIBLE SINTÈTICA TRENADA RECOBERTA D'ABSORCIÓ MITJA DE 55 A 90 DIES, RESISTÈNCIA ÚTIL INFERIOR A 40 DIES, AGULLA DE 1/2 CERCLE, PUNTA TRAUMÀTICA (TRIANGULAR), CALIBRE 1, LLARGÀRIA 48 MM, FIL DE 90 CM.
Sutures manuals no absorbibles, Sutures no absorbibles monofilars de polipropilè i derivats | SUTURES MANUALS NO ABSORBIBLES, SUTURES NO ABSORBIBLES MONOFILARS DE POLIPROPILÈ I DERIVATS, SUTURA NO ABSORBIBLE SINTÈTICA DE POLIPROPILÈ MONOFILAR NO RECOBERTA, DOBLE AGULLA DE 3/8 CERCLE, PUNTA ALTA PENETRACIÓ (TAPERCUT/TROCAR), CALIBRE 5/0, LLARGÀRIA 13 MM, FIL DE 90 CM.
Sutures manuals no absorbibles, Sutures no absorbibles monofilars de polipropilè i derivats | SUTURES MANUALS NO ABSORBIBLES, SUTURES NO ABSORBIBLES MONOFILARS DE POLIPROPILÈ I DERIVATS, SUTURA NO ABSORBIBLE SINTÈTICA DE POLIPROPILÈ MONOFILAR NO RECOBERTA, DOBLE AGULLA ANTIREFLECTANT DE 3/8 CERCLE, PUNTA ATRAUMÀTICA (CILÍNDRICA/PLANA), CALIBRE 5/0, LLARGÀRIA 13 MM, FIL DE 75 CM.
Sutures manuals no absorbibles, Sutures no absorbibles monofilars de polipropilè i derivats | SUTURES MANUALS NO ABSORBIBLES, SUTURES NO ABSORBIBLES MONOFILARS DE POLIPROPILÈ I DERIVATS, SUTURA NO ABSORBIBLE SINTÈTICA DE POLIPROPILÈ MONOFILAR NO RECOBERTA, AGULLA DE 3/8 CERCLE, PUNTA TRAUMÀTICA (TRIANGULAR),CALIBRE 4/0, LLARGÀRIA 16 MM, FIL DE 45 CM.
Sutures manuals no absorbibles, Sutures no absorbibles monofilars de polipropilè i derivats | SUTURES MANUALS NO ABSORBIBLES, SUTURES NO ABSORBIBLES MONOFILARS DE POLIPROPILÈ I DERIVATS, SUTURA NO ABSORBIBLE SINTÈTICA DE POLIPROPILÈ MONOFILAR NO RECOBERTA, DOBLE AGULLA DE 1/2 CERCLE, PUNTA ATRAUMÀTICA (CILÍNDRICA/PLANA), CALIBRE 4/0, LLARGÀRIA 17 MM, FIL DE 90 CM.
Sutures manuals no absorbibles, Sutures no absorbibles monofilars de polipropilè i derivats | SUTURES MANUALS NO ABSORBIBLES, SUTURES NO ABSORBIBLES MONOFILARS DE POLIPROPILÈ I DERIVATS, SUTURA NO ABSORBIBLE SINTÈTICA DE POLIPROPILÈ MONOFILAR NO RECOBERTA, AGULLA DE 3/8 CERCLE, PUNTA TRAUMÀTICA (TRIANGULAR), CALIBRE 4/0, LLARGÀRIA 19 MM, FIL DE 45 CM.
Sutures manuals no absorbibles, Sutures no absorbibles monofilars de polipropilè i derivats | SUTURES MANUALS NO ABSORBIBLES, SUTURES NO ABSORBIBLES MONOFILARS DE POLIPROPILÈ I DERIVATS, SUTURA NO ABSORBIBLE SINTÈTICA DE POLIPROPILÈ MONOFILAR NO RECOBERTA, AGULLA DE 3/8 CERCLE, PUNTA TRAUMÀTICA (TRIANGULAR), CALIBRE 3/0, LLARGÀRIA 24 MM, FIL DE 45 CM.
Sutures manuals no absorbibles, Sutures no absorbibles monofilars de polipropilè i derivats | SUTURES MANUALS NO ABSORBIBLES, SUTURES NO ABSORBIBLES MONOFILARS DE POLIPROPILÈ I DERIVATS, SUTURA NO ABSORBIBLE SINTÈTICA DE POLIPROPILÈ MONOFILAR NO RECOBERTA, DOBLE AGULLA DE 1/2 CERCLE, PUNTA ATRAUMÀTICA (CILÍNDRICA/PLANA), CALIBRE 3/0, LLARGÀRIA 17 MM, FIL DE 90 CM.
Sutures manuals no absorbibles, Sutures no absorbibles monofilars de polipropilè i derivats | SUTURES MANUALS NO ABSORBIBLES, SUTURES NO ABSORBIBLES MONOFILARS DE POLIPROPILÈ I DERIVATS, SUTURA NO ABSORBIBLE SINTÈTICA DE POLIPROPILÈ MONOFILAR NO RECOBERTA, DOBLE AGULLA ANTIREFLECTANT DE 1/2 CERCLE, PUNTA ATRAUMÀTICA (CILÍNDRICA/PLANA), CALIBRE 3/0, LLARGÀRIA 26 MM, FIL DE 90 CM.
Sutures manuals no absorbibles, Sutures no absorbibles trenades naturals de seda | SUTURES MANUALS NO ABSORBIBLES, SUTURES NO ABSORBIBLES TRENADES NATURALS DE SEDA, SUTURA NO ABSORBIBLE NATURAL DE SEDA TRENADA RECOBERTA, SENSE AGULLA, CALIBRE 3/0, 10 FILS DE 75 CM.
Sutures manuals no absorbibles, Sutures no absorbibles trenades naturals de seda | SUTURES MANUALS NO ABSORBIBLES, SUTURES NO ABSORBIBLES TRENADES NATURALS DE SEDA, SUTURA NO ABSORBIBLE NATURAL DE SEDA TRENADA RECOBERTA, SENSE AGULLA, CALIBRE 3/0, 10 FILS DE 45 CM.
Sutures manuals no absorbibles, Sutures no absorbibles trenades naturals de seda | SUTURES MANUALS NO ABSORBIBLES, SUTURES NO ABSORBIBLES TRENADES NATURALS DE SEDA, SUTURA NO ABSORBIBLE NATURAL DE SEDA TRENADA RECOBERTA, SENSE AGULLA, CALIBRE 2/0, 10 FILS DE 75 CM.
Sutures manuals no absorbibles, Sutures no absorbibles trenades naturals de seda | SUTURES MANUALS NO ABSORBIBLES, SUTURES NO ABSORBIBLES TRENADES NATURALS DE SEDA, SUTURA NO ABSORBIBLE NATURAL DE SEDA TRENADA RECOBERTA, SENSE AGULLA, CALIBRE 2/0, 10 FILS DE 45 CM.
Sutures manuals no absorbibles, Sutures no absorbibles trenades naturals de seda | SUTURES MANUALS NO ABSORBIBLES, SUTURES NO ABSORBIBLES TRENADES NATURALS DE SEDA, SUTURA NO ABSORBIBLE NATURAL DE SEDA TRENADA RECOBERTA, SENSE AGULLA, CALIBRE 0, 5 FILS DE 75 CM.
Sutures manuals absorbibles, Sut absr sint tren rec abs mitja 55 a 90d res útil inf a 40d | SUTURES MANUALS ABSORBIBLES, SUT ABSR SINT TREN REC ABS MITJA 55 A 90D RES ÚTIL INF A 40D, SUTURA ABSORBIBLE SINTÈTICA TRENADA RECOBERTA D'ABSORCIÓ MITJA DE 55 A 90 DIES, RESISTÈNCIA ÚTIL INFERIOR A 40 DIES, AGULLA EN HAM, PUNTA ALTA PENETRACIÓ (TAPERCUT/TROCAR), CALIBRE 1, LLARGÀRIA 30 MM, FIL DE 70 CM.
Sutures manuals absorbibles, Sut absr sint tren rec abs mitja 55 a 90d res útil inf a 40d | SUTURES MANUALS ABSORBIBLES, SUT ABSR SINT TREN REC ABS MITJA 55 A 90D RES ÚTIL INF A 40D, SUTURA ABSORBIBLE SINTÈTICA TRENADA RECOBERTA D'ABSORCIÓ MITJA DE 55 A 90 DIES, RESISTÈNCIA ÚTIL INFERIOR A 40 DIES, AGULLA DE 1/2 CERCLE REFORÇADA, PUNTA ATRAUMÀTICA (CILÍNDRICA/PLANA), CALIBRE 1, LLARGÀRIA 26 MM, FIL DE 70 CM.
Sutures manuals absorbibles, Sut absr sint tren rec abs mitja 55 a 90d res útil inf a 40d | SUTURES MANUALS ABSORBIBLES, SUT ABSR SINT TREN REC ABS MITJA 55 A 90D RES ÚTIL INF A 40D, SUTURA ABSORBIBLE SINTÈTICA TRENADA RECOBERTA D'ABSORCIÓ MITJA DE 55 A 90 DIES, RESISTÈNCIA ÚTIL INFERIOR A 40 DIES, AGULLA DE 1/2 CERCLE REFORÇADA, PUNTA ATRAUMÀTICA (CILÍNDRICA/PLANA), CALIBRE 1, LLARGÀRIA 37 MM, FIL DE 70 CM.
Sutures manuals absorbibles, Sut absr sint tren rec abs mitja 55 a 90d res útil inf a 40d | SUTURES MANUALS ABSORBIBLES, SUT ABSR SINT TREN REC ABS MITJA 55 A 90D RES ÚTIL INF A 40D, SUTURA ABSORBIBLE SINTÈTICA TRENADA RECOBERTA D'ABSORCIÓ MITJA DE 55 A 90 DIES, RESISTÈNCIA ÚTIL INFERIOR A 40 DIES, AGULLA DE 3/8 CERCLE, PUNTA TRAUMÀTICA (TRIANGULAR), CALIBRE 2/0, LLARGÀRIA 24 MM, FIL DE 70 CM.
Sutures manuals absorbibles, Sut absr sint tren rec abs mitja 55 a 90d res útil inf a 40d | SUTURES MANUALS ABSORBIBLES, SUT ABSR SINT TREN REC ABS MITJA 55 A 90D RES ÚTIL INF A 40D, SUTURA ABSORBIBLE SINTÈTICA TRENADA RECOBERTA D'ABSORCIÓ MITJA DE 55 A 90 DIES, RESISTÈNCIA ÚTIL INFERIOR A 40 DIES, AGULLA DE 1/2 CERCLE REFORÇADA, PUNTA TRAUMÀTICA (TRIANGULAR), CALIBRE 2, LLARGÀRIA 40 MM, FIL DE 70 CM.
Sutures manuals no absorbibles, Sutures no absorbibles monofilars de polipropilè i derivats | SUTURES MANUALS NO ABSORBIBLES, SUTURES NO ABSORBIBLES MONOFILARS DE POLIPROPILÈ I DERIVATS, SUTURA NO ABSORBIBLE SINTÈTICA DE POLIPROPILÈ MONOFILAR NO RECOBERTA, DOBLE AGULLA DE 1/2 CERCLE, PUNTA ALTA PENETRACIÓ (TAPERCUT/TROCAR), CALIBRE 3/0, LLARGÀRIA 17 MM, FIL DE 75 CM.
Sutures manuals no absorbibles, Sutures no absorbibles monofilars de polipropilè i derivats | SUTURES MANUALS NO ABSORBIBLES, SUTURES NO ABSORBIBLES MONOFILARS DE POLIPROPILÈ I DERIVATS, SUTURA NO ABSORBIBLE SINTÈTICA DE POLIPROPILÈ MONOFILAR NO RECOBERTA, AGULLA DE 1/2 CERCLE, PUNTA ATRAUMÀTICA (CILÍNDRICA/PLANA), CALIBRE 2/0, LLARGÀRIA 30 MM, FIL DE 75 CM.
Sutures manuals no absorbibles, Sutures no absorbibles monofilars de polipropilè i derivats | SUTURES MANUALS NO ABSORBIBLES, SUTURES NO ABSORBIBLES MONOFILARS DE POLIPROPILÈ I DERIVATS, SUTURA NO ABSORBIBLE SINTÈTICA DE POLIPROPILÈ MONOFILAR NO RECOBERTA, DOBLE AGULLA DE 1/2 CERCLE, PUNTA ALTA PENETRACIÓ (TAPERCUT/TROCAR), CALIBRE 2/0, LLARGÀRIA 26 MM, FIL DE 90 CM.
Sutures manuals no absorbibles, Sutures no absorbibles monofilars de polipropilè i derivats | SUTURES MANUALS NO ABSORBIBLES, SUTURES NO ABSORBIBLES MONOFILARS DE POLIPROPILÈ I DERIVATS, SUTURA NO ABSORBIBLE SINTÈTICA DE POLIPROPILÈ MONOFILAR NO RECOBERTA, AGULLA RECTA, PUNTA TRAUMÀTICA (TRIANGULAR), CALIBRE 2/0, LLARGÀRIA 60 MM, FIL DE 75 CM.
Sutures manuals no absorbibles, Sutures no absorbibles monofilars de polipropilè i derivats | SUTURES MANUALS NO ABSORBIBLES, SUTURES NO ABSORBIBLES MONOFILARS DE POLIPROPILÈ I DERIVATS, SUTURA NO ABSORBIBLE SINTÈTICA DE POLIPROPILÈ MONOFILAR NO RECOBERTA, AGULLA DE 3/8 CERCLE, PUNTA TRAUMÀTICA (TRIANGULAR), CALIBRE 1, LLARGÀRIA 90 MM, FIL DE 75 CM.
Sutures manuals no absorbibles, Sutures no absorbibles trenades naturals de seda | SUTURES MANUALS NO ABSORBIBLES, SUTURES NO ABSORBIBLES TRENADES NATURALS DE SEDA, SUTURA NO ABSORBIBLE NATURAL DE SEDA TRENADA RECOBERTA, SENSE AGULLA, CALIBRE 1, 5 FILS DE 75 CM.
Sutures manuals no absorbibles, Sutures no absorbibles trenades naturals de seda | SUTURES MANUALS NO ABSORBIBLES, SUTURES NO ABSORBIBLES TRENADES NATURALS DE SEDA, SUTURA NO ABSORBIBLE NATURAL DE SEDA TRENADA RECOBERTA, SENSE AGULLA, CALIBRE 1, 1 FIL DE 150 CM.
Sutures manuals no absorbibles, Sutures no absorbibles trenades naturals de seda | SUTURES MANUALS NO ABSORBIBLES, SUTURES NO ABSORBIBLES TRENADES NATURALS DE SEDA, SUTURA NO ABSORBIBLE NATURAL DE SEDA TRENADA RECOBERTA, SENSE AGULLA, CALIBRE 2, 1 FIL DE 150 CM.
Sutures manuals no absorbibles, Sutures no absorbibles trenades naturals de seda | SUTURES MANUALS NO ABSORBIBLES, SUTURES NO ABSORBIBLES TRENADES NATURALS DE SEDA, SUTURA NO ABSORBIBLE NATURAL DE SEDA TRENADA RECOBERTA, SENSE AGULLA, CALIBRE 3, 1 FIL DE 150 CM.
Sutures manuals no absorbibles, Sutures no absorbibles trenades naturals de seda | SUTURES MANUALS NO ABSORBIBLES, SUTURES NO ABSORBIBLES TRENADES NATURALS DE SEDA, SUTURA NO ABSORBIBLE NATURAL DE SEDA TRENADA RECOBERTA, SENSE AGULLA, CALIBRE 3-4, RODET DE 10 M.
Sutures manuals no absorbibles, Sutures no absorbibles trenades naturals de seda | SUTURES MANUALS NO ABSORBIBLES, SUTURES NO ABSORBIBLES TRENADES NATURALS DE SEDA, SUTURA NO ABSORBIBLE NATURAL DE SEDA TRENADA RECOBERTA, SENSE AGULLA, CALIBRE 4, 1 FIL DE 150 CM.
Sutures manuals absorbibles, Sut absr sint tren rec abs mitja 55 a 90d res útil inf a 40d | SUTURES MANUALS ABSORBIBLES, SUT ABSR SINT TREN REC ABS MITJA 55 A 90D RES ÚTIL INF A 40D, SUTURA ABSORBIBLE SINTÈTICA TRENADA RECOBERTA D'ABSORCIÓ MITJA DE 55 A 90 DIES, RESISTÈNCIA ÚTIL INFERIOR A 40 DIES, AGULLA DE 1/2 CERCLE, PUNTA TRAUMÀTICA (TRIANGULAR), CALIBRE 2, LLARGÀRIA 48 MM, FIL DE 90 CM.
Sutures manuals absorbibles, Sut absr sint tren rec abs mitja 55 a 90d res útil inf a 40d | SUTURES MANUALS ABSORBIBLES, SUT ABSR SINT TREN REC ABS MITJA 55 A 90D RES ÚTIL INF A 40D, SUTURA ABSORBIBLE SINTÈTICA TRENADA RECOBERTA D'ABSORCIÓ MITJA DE 55 A 90 DIES, RESISTÈNCIA ÚTIL INFERIOR A 40 DIES, AGULLA DE 1/2 CERCLE, PUNTA ATRAUMÀTICA (CILÍNDRICA/PLANA), CALIBRE 2, LLARGÀRIA 48 MM, FIL DE 90 CM.
Sutures manuals absorbibles, Sut absr sint tren rec abs mitja 55 a 90d res útil inf a 40d | SUTURES MANUALS ABSORBIBLES, SUT ABSR SINT TREN REC ABS MITJA 55 A 90D RES ÚTIL INF A 40D, SUTURA ABSORBIBLE SINTÈTICA TRENADA RECOBERTA D'ABSORCIÓ MITJA DE 55 A 90 DIES, RESISTÈNCIA ÚTIL INFERIOR A 40 DIES, DOBLE AGULLA DE 3/8 CERCLE, PUNTA ESPATULADA, CALIBRE 7/0, LLARGÀRIA 6,5 MM, FIL DE 45 CM.
Sutures manuals absorbibles, Sut absor sint mnf n/rc abs llarga 180-210d res útil sup 30d | SUTURES MANUALS ABSORBIBLES, SUT ABSOR SINT MNF N/RC ABS LLARGA 180-210D RES ÚTIL SUP 30D, SUTURA ABSORBIBLE SINTÈTICA MONOFILAR NO RECOBERTA D'ABSORCIÓ LLARGA DE 180-210 DIES, RESISTÈNCIA ÚTIL SUPERIOR A 30 DIES, DOBLE AGULLA DE 3/8 CERCLE, PUNTA ATRAUMÀTICA (CILÍNDRICA/PLANA), CALIBRE 6/0, LLARGÀRIA 11 MM, FIL DE 45 CM.VIOLETA.
Sutures manuals absorbibles, Sut absor sint t antsp abs llarg 180-210d res útil sup a 90d | SUTURES MANUALS ABSORBIBLES, SUT ABSOR SINT T ANTSP ABS LLARG 180-210D RES ÚTIL SUP A 90D, SUTURA ABSORBIBLE SINTÈTICA MONOFILAR RECOBERTA D'ANTISÈPTIC, D'ABSORCIÓ LLARGA DE 180-210 DIES, RESISTÈNCIA ÚTIL SUPERIOR A 90 DIES, AGULLA DE 1/2 CERCLE, PUNTA ATRAUMÀTICA (CILÍNDRICA/PLANA), CALIBRE 5/0, LLARGÀRIA 13 MM, FIL DE 45CM.
Sutures manuals absorbibles, Sut absor sint mnf n/rc abs llarga 180-210d res útil sup 30d | SUTURES MANUALS ABSORBIBLES, SUT ABSOR SINT MNF N/RC ABS LLARGA 180-210D RES ÚTIL SUP 30D, SUTURA ABSORBIBLE SINTÈTICA MONOFILAR NO RECOBERTA D'ABSORCIÓ LLARGA DE 180-210 DIES, RESISTÈNCIA ÚTIL SUPERIOR A 30 DIES, DOBLE AGULLA DE 1/2 CERCLE, PUNTA ATRAUMÀTICA (CILÍNDRICA/PLANA), CALIBRE 5/0, LLARGÀRIA 13 MM, FIL DE 70 CM. VIOLETA.
Sutures manuals no absorbibles, Sutures no absorbibles monofilars de polipropilè i derivats | SUTURES MANUALS NO ABSORBIBLES, SUTURES NO ABSORBIBLES MONOFILARS DE POLIPROPILÈ I DERIVATS, SUTURA NO ABSORBIBLE SINTÈTICA DE POLIPROPILÈ MONOFILAR NO RECOBERTA, DOBLE AGULLA DE 1/2 CERCLE, PUNTA ATRAUMÀTICA (CILÍNDRICA/PLANA), CALIBRE 2/0, LLARGÀRIA 18 MM, FIL DE 90 CM.
Sutures manuals no absorbibles, Sutures no absorbibles monofilars de polipropilè i derivats | SUTURES MANUALS NO ABSORBIBLES, SUTURES NO ABSORBIBLES MONOFILARS DE POLIPROPILÈ I DERIVATS, SUTURA NO ABSORBIBLE SINTÈTICA DE POLIPROPILÈ MONOFILAR NO RECOBERTA, DOBLE AGULLA DE 1/2 CERCLE, PUNTA ATRAUMÀTICA (CILÍNDRICA/PLANA), CALIBRE 2/0, LLARGÀRIA 37 MM, FIL DE 90 CM.
Sutures manuals no absorbibles, Sutures no absorbibles monofilars de polipropilè i derivats | SUTURES MANUALS NO ABSORBIBLES, SUTURES NO ABSORBIBLES MONOFILARS DE POLIPROPILÈ I DERIVATS, SUTURA NO ABSORBIBLE SINTÈTICA DE POLIPROPILÈ MONOFILAR NO RECOBERTA, AGULLA DE 1/2 CERCLE, PUNTA ATRAUMÀTICA (CILÍNDRICA/PLANA), CALIBRE 1, LLARGÀRIA 40 MM, FIL DE 100 CM.
Sutures manuals no absorbibles, Sutures no absorbibles monofilars PTFE (politetrafluoretilè) | SUTURES MANUALS NO ABSORBIBLES, SUTURES NO ABSORBIBLES MONOFILARS PTFE (POLITETRAFLUORETILÈ), SUTURA NO ABSORBIBLE SINTÈTICA DE PTFE MONOFILAR NO RECOBERTA, DOBLE AGULLA DE 3/8 CERCLE, PUNTA TRAUMÀTICA (TRIANGULAR), CALIBRE 6/0, LLARGÀRIA 13 MM, FIL DE 76 CM.
Sutures manuals no absorbibles, Sutures no absorbibles monofilars PTFE (politetrafluoretilè) | SUTURES MANUALS NO ABSORBIBLES, SUTURES NO ABSORBIBLES MONOFILARS PTFE (POLITETRAFLUORETILÈ), SUTURA NO ABSORBIBLE SINTÈTICA DE PTFE MONOFILAR NO RECOBERTA, DOBLE AGULLA DE 3/8 CERCLE, PUNTA TRAUMÀTICA (TRIANGULAR), CALIBRE 6/0, LLARGÀRIA 9 MM, FIL DE 75 CM.(B*)BAIXA_ESTUDI GERÈNCIA
Sutures manuals no absorbibles, Sutures no absorbibles monofilars PTFE (politetrafluoretilè) | SUTURES MANUALS NO ABSORBIBLES, SUTURES NO ABSORBIBLES MONOFILARS PTFE (POLITETRAFLUORETILÈ), SUTURA NO ABSORBIBLE SINTÈTICA DE PTFE MONOFILAR NO RECOBERTA, DOBLE AGULLA DE 3/8 CERCLE, PUNTA TRAUMÀTICA (TRIANGULAR), CALIBRE 5/0, LLARGÀRIA 13 MM, FIL DE 76 CM.
Sutures manuals no absorbibles, Sutures no absorbibles monofilars PTFE (politetrafluoretilè) | SUTURES MANUALS NO ABSORBIBLES, SUTURES NO ABSORBIBLES MONOFILARS PTFE (POLITETRAFLUORETILÈ), SUTURA NO ABSORBIBLE SINTÈTICA DE PTFE MONOFILAR NO RECOBERTA, DOBLE AGULLA DE 1/2 CERCLE, PUNTA ALTA PENETRACIÓ (TAPERCUT/TROCAR), CALIBRE 3/0, LLARGÀRIA 18 MM, FIL DE 91 CM.
Sutures manuals no absorbibles, Sutures no absorbibles trenades naturals de seda | SUTURES MANUALS NO ABSORBIBLES, SUTURES NO ABSORBIBLES TRENADES NATURALS DE SEDA, SUTURA NO ABSORBIBLE NATURAL DE SEDA TRENADA RECOBERTA, DOBLE AGULLA DE 3/8 CERCLE, PUNTA TRAUMÀTICA (TRIANGULAR) DE PRECISIÓ, CALIBRE 7/0, LLARGÀRIA 8 MM, FIL DE 45 CM.
Sutures manuals no absorbibles, Sutures no absorbibles trenades naturals de seda | SUTURES MANUALS NO ABSORBIBLES, SUTURES NO ABSORBIBLES TRENADES NATURALS DE SEDA, SUTURA NO ABSORBIBLE NATURAL DE SEDA TRENADA RECOBERTA, DOBLE AGULLA DE 3/8 CERCLE, PUNTA ESPATULADA, CALIBRE 7/0, LLARGÀRIA 6,5MM, FIL DE 45 CM.
Sutures manuals no absorbibles, Sutures no absorbibles trenades naturals de seda | SUTURES MANUALS NO ABSORBIBLES, SUTURES NO ABSORBIBLES TRENADES NATURALS DE SEDA, SUTURA NO ABSORBIBLE NATURAL DE SEDA TRENADA RECOBERTA, AGULLA DE 3/8 CERCLE, PUNTA ATRAUMÀTICA (CILÍNDRICA/PLANA), CALIBRE 6/0, LLARGÀRIA 8 MM, FIL DE 45 CM.
Sutures manuals no absorbibles, Sutures no absorbibles trenades naturals de seda | SUTURES MANUALS NO ABSORBIBLES, SUTURES NO ABSORBIBLES TRENADES NATURALS DE SEDA, SUTURA NO ABSORBIBLE NATURAL DE SEDA TRENADA RECOBERTA, DOBLE AGULLA DE 3/8 CERCLE, PUNTA TRAUMÀTICA (TRIANGULAR) DE PRECISIÓ, CALIBRE 6/0, LLARGÀRIA 11 MM, FIL DE 45 CM.
Sutures manuals no absorbibles, Sutures no absorbibles trenades naturals de seda | SUTURES MANUALS NO ABSORBIBLES, SUTURES NO ABSORBIBLES TRENADES NATURALS DE SEDA, SUTURA NO ABSORBIBLE NATURAL DE SEDA TRENADA RECOBERTA, AGULLA DE 1/2 CERCLE, PUNTA TRAUMÀTICA (TRIANGULAR), CALIBRE 6/0, LLARGÀRIA 20 MM, FIL DE 75 CM.
Sutures manuals no absorbibles, Sutures no absorbibles trenades naturals de seda | SUTURES MANUALS NO ABSORBIBLES, SUTURES NO ABSORBIBLES TRENADES NATURALS DE SEDA, SUTURA NO ABSORBIBLE NATURAL DE SEDA TRENADA RECOBERTA, DOBLE AGULLA DE 1/4 CERCLE, PUNTA ESPATULADA, CALIBRE 6/0, LLARGÀRIA 8 MM, FIL DE 45 CM.
Sutures manuals no absorbibles, Sutures no absorbibles trenades naturals de seda | SUTURES MANUALS NO ABSORBIBLES, SUTURES NO ABSORBIBLES TRENADES NATURALS DE SEDA, SUTURA NO ABSORBIBLE NATURAL DE SEDA TRENADA RECOBERTA, SENSE AGULLA, CALIBRE 4/0, 10 FILS DE 45 CM.
Sutures manuals absorbibles, Sut absor sint mnf n/rc abs llarga 180-210d res útil sup 30d | SUTURES MANUALS ABSORBIBLES, SUT ABSOR SINT MNF N/RC ABS LLARGA 180-210D RES ÚTIL SUP 30D, SUTURA ABSORBIBLE SINTÈTICA MONOFILAR NO RECOBERTA D'ABSORCIÓ LLARGA DE 180-210 DIES, RESISTÈNCIA ÚTIL SUPERIOR A 30 DIES, AGULLA DE 1/2 CERCLE, PUNTA ATRAUMÀTICA (CILÍNDRICA/PLANA), CALIBRE 5/0, LLARGÀRIA 13 MM, FIL DE 45 CM. VIOLETA.
Sutures manuals absorbibles, Sut absor sint mnf n/rc abs llarga 180-210d res útil sup 30d | SUTURES MANUALS ABSORBIBLES, SUT ABSOR SINT MNF N/RC ABS LLARGA 180-210D RES ÚTIL SUP 30D, SUTURA ABSORBIBLE SINTÈTICA MONOFILAR NO RECOBERTA D'ABSORCIÓ LLARGA DE 180-210 DIES, RESISTÈNCIA ÚTIL SUPERIOR A 30 DIES, AGULLA DE 1/2 CERCLE, PUNTA ATRAUMÀTICA (CILÍNDRICA/PLANA), CALIBRE 4/0, LLARGÀRIA 20 MM, FIL DE 75 CM. VIOLETA.
Sutures manuals absorbibles, Sut absor sint mnf n/rc abs llarga 180-210d res útil sup 30d | SUTURES MANUALS ABSORBIBLES, SUT ABSOR SINT MNF N/RC ABS LLARGA 180-210D RES ÚTIL SUP 30D, SUTURA ABSORBIBLE SINTÈTICA MONOFILAR NO RECOBERTA D'ABSORCIÓ LLARGA DE 180-210 DIES, RESISTÈNCIA ÚTIL SUPERIOR A 30 DIES, AGULLA DE 1/2 CERCLE, PUNTA ATRAUMÀTICA (CILÍNDRICA/PLANA), CALIBRE 3/0, LLARGÀRIA 20 MM, FIL DE 75 CM. VIOLETA.
Sutures manuals absorbibles, Sut absor sint mnf n/rc abs llarga 180-210d res útil sup 30d | SUTURES MANUALS ABSORBIBLES, SUT ABSOR SINT MNF N/RC ABS LLARGA 180-210D RES ÚTIL SUP 30D, SUTURA ABSORBIBLE SINTÈTICA MONOFILAR NO RECOBERTA D'ABSORCIÓ LLARGA DE 180-210 DIES, RESISTÈNCIA ÚTIL SUPERIOR A 30 DIES, AGULLA DE 1/2 CERCLE, PUNTA ATRAUMÀTICA (CILÍNDRICA/PLANA), CALIBRE 3/0, LLARGÀRIA 26 MM, FIL DE 90 CM.
Sutures manuals absorbibles, Sut absor sint mnf n/rc abs llarga 180-210d res útil sup 30d | SUTURES MANUALS ABSORBIBLES, SUT ABSOR SINT MNF N/RC ABS LLARGA 180-210D RES ÚTIL SUP 30D, SUTURA ABSORBIBLE SINTÈTICA MONOFILAR NO RECOBERTA D'ABSORCIÓ LLARGA DE 180-210 DIES, RESISTÈNCIA ÚTIL SUPERIOR A 30 DIES, AGULLA DE 1/2 CERCLE, PUNTA ATRAUMÀTICA (CILÍNDRICA/PLANA), CALIBRE 2/0, LLARGÀRIA 26 MM, FIL DE 70 CM.
Sutures manuals absorbibles, Sut absor sint mnf n/rc abs llarga 180-210d res útil sup 30d | SUTURES MANUALS ABSORBIBLES, SUT ABSOR SINT MNF N/RC ABS LLARGA 180-210D RES ÚTIL SUP 30D, SUTURA ABSORBIBLE SINTÈTICA MONOFILAR NO RECOBERTA D'ABSORCIÓ LLARGA180-210 DIES, RESISTÈNCIA ÚTIL SUPERIOR A 28 DIES, AGULLA3/8 CERCLE, PUNTA TRAUMÀTICA (TRIANGULARPRECISIÓ), CALIBRE 5/0, LLARGÀRIA 13 MM, FIL45 CM(B*)BAIXA_ESTUDI GERÈNCIA
Sutures manuals no absorbibles, Sutures no absorbibles monofilars PTFE (politetrafluoretilè) | SUTURES MANUALS NO ABSORBIBLES, SUTURES NO ABSORBIBLES MONOFILARS PTFE (POLITETRAFLUORETILÈ), SUTURA NO ABSORBIBLE SINTÈTICA DE PTFE MONOFILAR NO RECOBERTA, DOBLE AGULLA DE 1/2 CERCLE, PUNTA TRAUMÀTICA (TRIANGULAR), CALIBRE 4/0, LLARGÀRIA 17 MM, FIL DE 91 CM.
Sutures manuals no absorbibles, Sutures no absorbibles monofilars PTFE (politetrafluoretilè) | SUTURES MANUALS NO ABSORBIBLES, SUTURES NO ABSORBIBLES MONOFILARS PTFE (POLITETRAFLUORETILÈ), SUTURA NO ABSORBIBLE SINTÈTICA DE PTFE MONOFILAR NO RECOBERTA, DOBLE AGULLA DE 3/8 CERCLE, PUNTA TRAUMÀTICA (TRIANGULAR), CALIBRE 5/0, LLARGÀRIA 17 MM, FIL DE 90 CM.(B*)BAIXA_ESTUDI GERÈNCIA
Sutures manuals absorbibles, Sut absr sint tren rec abs curt inf a 60d res útil inf a 14d | SUTURES MANUALS ABSORBIBLES, SUT ABSR SINT TREN REC ABS CURT INF A 60D RES ÚTIL INF A 14D, SUTURA ABSORBIBLE SINTÈTICA TRENADA RECOBERTA D'ABSORCIÓ CURTA INFERIOR A 60 DIES, RESISTÈNCIA ÚTIL INFERIOR A 14 DIES, AGULLA DE 1/2 CERCLE, PUNTA ATRAUMÀTICA (CILÍNDRICA/PLANA), CALIBRE 5/0, LLARGÀRIA 18 MM, FIL DE 70-75 CM(B*)BAIXA_ESTUDI GERÈNCIA
Sutures manuals metàl.liques, Sutures metàl.liques d'acer inoxidable | SUTURES MANUALS METÀL.LIQUES, SUTURES METÀL.LIQUES D'ACER INOXIDABLE, SUTURA METÀL·LICA D'ACER INOXIDABLE, MONOFILAR, SENSE AGULLA, CALIBRE 1, RODET DE 10 M, ESTÈRIL.
Sutures manuals no absorbibles, Sutures no absorbibles monofilars de polipropilè i derivats | SUTURES MANUALS NO ABSORBIBLES, SUTURES NO ABSORBIBLES MONOFILARS DE POLIPROPILÈ I DERIVATS, SUTURA NO ABSORBIBLE SINTÈTICA DE POLIPROPILÈ MONOFILAR NO RECOBERTA, AGULLA DE 3/8 CERCLE, PUNTA TRAUMÀTICA (TRIANGULAR), CALIBRE 3/0, LLARGÀRIA 16 MM, FIL DE 75 CM.
Sutures manuals absorbibles, Sut absr sint tren rec abs mitja 55 a 90d res útil inf a 40d | SUTURES MANUALS ABSORBIBLES, SUT ABSR SINT TREN REC ABS MITJA 55 A 90D RES ÚTIL INF A 40D, SUTURA ABSORBIBLE SINTÈTICA TRENADA RECOBERTA D'ABSORCIÓ MITJA DE 55 A 90 DIES, RESISTÈNCIA ÚTIL INFERIOR A 40 DIES, AGULLA DE 1/2 CERCLE, PUNTA ATRAUMÀTICA (CILÍNDRICA/PLANA), CALIBRE 1, LLARGÀRIA 48 MM, FIL DE 70 CM.
Sutures manuals no absorbibles, Sutures no absorbibles monofilars de polipropilè i derivats | SUTURES MANUALS NO ABSORBIBLES, SUTURES NO ABSORBIBLES MONOFILARS DE POLIPROPILÈ I DERIVATS, SUTURA NO ABSORBIBLE SINTÈTICA DE POLIPROPILÈ MONOFILAR NO RECOBERTA, AGULLA RECTA, PUNTA TRAUMÀTICA (TRIANGULAR), CALIBRE 3/0, LLARGÀRIA 60 MM, FIL DE 70 CM.
Sutures manuals no absorbibles, Sutures no absorbibles monofilars sintètiques de poliamida | SUTURES MANUALS NO ABSORBIBLES, SUTURES NO ABSORBIBLES MONOFILARS SINTÈTIQUES DE POLIAMIDA, SUTURA NO ABSORBIBLE SINTÈTICA DE POLIAMIDA MONOFILAR NO RECOBERTA, AGULLA RECTA, PUNTA TRAUMÀTICA (TRIANGULAR), CALIBRE 3/0, LLARGÀRIA 60 MM, FIL DE 90 CM.
Sutures manuals absorbibles, Sut absor sint mnf n/rc abs llarga 180-210d res útil sup 30d | SUTURES MANUALS ABSORBIBLES, SUT ABSOR SINT MNF N/RC ABS LLARGA 180-210D RES ÚTIL SUP 30D, SUTURA ABSORBIBLE SINTÈTICA MONOFILAR NO RECOBERTA D'ABSORCIÓ LLARGA DE 180-210 DIES, RESISTÈNCIA ÚTIL SUPERIOR A 30 DIES, AGULLA DE 1/2 CERCLE, PUNTA ATRAUMÀTICA (CILÍNDRICA/PLANA), CALIBRE 4/0, LLARGÀRIA 17 MM, FIL DE 75 CM.
Sutures manuals no absorbibles, Sutures no absorbibles trenades sintètiques de polièster | SUTURES MANUALS NO ABSORBIBLES, SUTURES NO ABSORBIBLES TRENADES SINTÈTIQUES DE POLIÈSTER, SUTURA NO ABSORBIBLE SINTÈTICA DE POLIÈSTER TRENADA RECOBERTA, DOBLE AGULLA DE 1/2 CERCLE, PUNTA ATRAUMÀTICA (CILÍNDRICA/PLANA), CALIBRE 2/0, LLARGÀRIA 25 MM, 10 FILS DE 75 CM (5 BLAUS I 5 BLANCS), AMB PLEDGETS DE 3X7 MM.
Sutures manuals no absorbibles, Sutures no absorbibles trenades sintètiques de polièster | SUTURES MANUALS NO ABSORBIBLES, SUTURES NO ABSORBIBLES TRENADES SINTÈTIQUES DE POLIÈSTER, SUTURA NO ABSORBIBLE SINTÈTICA DE POLIÈSTER TRENADA RECOBERTA, SENSE AGULLA, CALIBRE 4/0, 10 FILS DE 45 CM.
Sutures manuals no absorbibles, Sutures no absorbibles monofilars de polipropilè i derivats | SUTURES MANUALS NO ABSORBIBLES, SUTURES NO ABSORBIBLES MONOFILARS DE POLIPROPILÈ I DERIVATS, SUTURA NO ABSORBIBLE SINTÈTICA DE POLIPROPILÈ MONOFILAR NO RECOBERTA, DOBLE AGULLA DE 1/2 CERCLE, PUNTA ALTA PENETRACIÓ (TAPERCUT/TROCAR), CALIBRE 4/0, LLARGÀRIA 26 MM, FIL DE 90 CM.
Agulles, Agulles de sutura cutània-muscular | AGULLES, AGULLES DE SUTURA CUTÀNIA-MUSCULAR, AGULLA PER A SUTURA CUTÀNIA I MUSCULAR D'ACER AL CARBONI, CORBA DE 1/2 CERCLE, TRIANGULAR-TRIANGULAR, ULL RESSORT G1. NO ESTÈRIL.
Sutures manuals no absorbibles, Sutures no absorbibles monofilars de polipropilè i derivats | SUTURES MANUALS NO ABSORBIBLES, SUTURES NO ABSORBIBLES MONOFILARS DE POLIPROPILÈ I DERIVATS, SUTURA NO ABSORBIBLE SINTÈTICA DE POLIPROPILÈ MONOFILAR NO RECOBERTA, DOBLE AGULLA DE 1/2 CERCLE, PUNTA ATRAUMÀTICA (CILÍNDRICA/PLANA), CALIBRE 3/0, LLARGÀRIA 37 MM, FIL DE 90 CM.
Agulles, Agulles de sutura cutània-muscular | AGULLES, AGULLES DE SUTURA CUTÀNIA-MUSCULAR, AGULLA PER A SUTURA CUTÀNIA I MUSCULAR D'ACER AL CARBONI, CORBA DE 1/2 CERCLE, TRIANGULAR-TRIANGULAR, ULL RESSORT G2.(B*)BAIXA_ESTUDI GERÈNCIA
Agulles, Agulles de sutura cutània-muscular | AGULLES, AGULLES DE SUTURA CUTÀNIA-MUSCULAR, AGULLA PER A SUTURA CUTÀNIA I MUSCULAR D'ACER AL CARBONI, CORBA DE 1/2 CERCLE, TRIANGULAR-TRIANGULAR, ULL RESSORT G4.(B*)BAIXA_ESTUDI GERÈNCIA
Agulles, Agulles de sutura cutània-muscular | AGULLES, AGULLES DE SUTURA CUTÀNIA-MUSCULAR, AGULLA PER A SUTURA CUTÀNIA I MUSCULAR D'ACER AL CARBONI, CORBA DE 1/2 CERCLE Ø1,10MMX32MM DE LLARGÀRIA, TRIANGULAR-TRIANGULAR, ULL RESSORT. NO ESTÈRIL.
Agulles, Agulles de sutura cutània-muscular | AGULLES, AGULLES DE SUTURA CUTÀNIA-MUSCULAR, AGULLA PER A SUTURA CUTÀNIA I MUSCULAR D'ACER AL CARBONI, CORBA DE 1/2 CERCLE, TRIANGULAR-TRIANGULAR, ULL RESSORT G13.(B*)BAIXA_ESTUDI GERÈNCIA
Agulles, Agulles de sutura cutània-muscular | AGULLES, AGULLES DE SUTURA CUTÀNIA-MUSCULAR, AGULLA PER A SUTURA CUTÀNIA I MUSCULAR D'ACER AL CARBONI, CORBA DE 1/2 CERCLE, TRIANGULAR-TRIANGULAR, ULL RESSORT G16.(B*)BAIXA_ESTUDI GERÈNCIA
Agulles, Agulles de sutura cutània-muscular | AGULLES, AGULLES DE SUTURA CUTÀNIA-MUSCULAR, AGULLA PER A SUTURA CUTÀNIA I MUSCULAR D'ACER AL CARBONI, RECTA, PUNTA TRIANGULAR, ULL RESSORT KEITH 1. NO ESTÈRIL.
Sutures manuals absorbibles, Sut absor sint mnf n/rc abs mitja 90-120d res útil inf a 30d | SUTURES MANUALS ABSORBIBLES, SUT ABSOR SINT MNF N/RC ABS MITJA 90-120D RES ÚTIL INF A 30D, SUTURA ABSORBIBLE SINTÈTICA MONOFILAR NO RECOBERTA D'ABSORCIÓ MITJA DE 60-120 DIES, RESISTÈNCIA ÚTIL INFERIOR A 30 DIES, AGULLA DE 1/2 CERCLE, PUNTA ATRAUMÀTICA (CILÍNDRICA/PLANA), CALIBRE 3/0, LLARGÀRIA 26 MM, FIL DE 70 CM.
Sutures manuals absorbibles, Sut absor sint mnf n/rc abs mitja 90-120d res útil inf a 30d | SUTURES MANUALS ABSORBIBLES, SUT ABSOR SINT MNF N/RC ABS MITJA 90-120D RES ÚTIL INF A 30D, SUTURA ABSORBIBLE SINTÈTICA MONOFILAR NO RECOBERTA D'ABSORCIÓ MITJA DE 60-120 DIES, RESISTÈNCIA ÚTIL INFERIOR A 30 DIES, AGULLA ANTIREFLECTANT DE 1/2 CERCLE, PUNTA ATRAUMÀTICA (CILÍNDRICA/PLANA), CALIBRE 4/0, LLARGÀRIA 17 MM, FIL DE 70 CM.
Agulles, Agulles de sutura cutània-muscular | AGULLES, AGULLES DE SUTURA CUTÀNIA-MUSCULAR, AGULLA PER A SUTURA CUTÀNIA I MUSCULAR D'ACER AL CARBONI, RECTA, PUNTA TRIANGULAR, ULL RESSORT KEITH 2. NO ESTÈRIL.
Agulles, Agulles de sutura cutània-muscular | AGULLES, AGULLES DE SUTURA CUTÀNIA-MUSCULAR, AGULLA PER A SUTURA CUTÀNIA I MUSCULAR D'ACER AL CARBONI, RECTA, PUNTA TRIANGULAR-TRIANGULAR, ULL RESSORT KEITH 4.(B*)BAIXA_ESTUDI GERÈNCIA
Agulles, Agulles de sutura intestinal | AGULLES, AGULLES DE SUTURA INTESTINAL, AGULLA PER A SUTURA INTESTINAL D'ACER AL CARBONI, CORBA DE 1/2 CERCLE, CILÍNDRICA-CILÍNDRICA, ULL RESSORT PB0.(B*)BAIXA_ESTUDI GERÈNCIA
Agulles, Agulles de sutura intestinal | AGULLES, AGULLES DE SUTURA INTESTINAL, AGULLA PER A SUTURA INTESTINAL D'ACER AL CARBONI, CORBA DE 1/2 CERCLE, CILÍNDRICA-CILÍNDRICA, ULL RESSORT PB1, DIÀMETRE DE LA CORBA 31MM, NO ESTÈRIL
Agulles, Agulles de sutura intestinal | AGULLES, AGULLES DE SUTURA INTESTINAL, AGULLA PER A SUTURA INTESTINAL D'ACER AL CARBONI, CORBA DE 1/2 CERCLE, CILÍNDRICA-CILÍNDRICA, ULL RESSORT PB2, DIÀMETRE DE LA CORBA 27MM, NO ESTÈRIL
Agulles, Agulles de sutura intestinal | AGULLES, AGULLES DE SUTURA INTESTINAL, AGULLA PER A SUTURA INTESTINAL D'ACER AL CARBONI, CORBA DE 1/2 CERCLE, CILÍNDRICA-CILÍNDRICA, ULL RESSORT PB3.(B*)BAIXA_ESTUDI GERÈNCIA
Agulles, Agulles de sutura intestinal | AGULLES, AGULLES DE SUTURA INTESTINAL, AGULLA PER A SUTURA INTESTINAL D'ACER AL CARBONI, CORBA DE 1/2 CERCLE, CILÍNDRICA-CILÍNDRICA, ULL RESSORT PB4.
Agulles, Agulles de sutura intestinal | AGULLES, AGULLES DE SUTURA INTESTINAL, AGULLA PER A SUTURA INTESTINAL D'ACER AL CARBONI, CORBA DE 1/2 CERCLE, CILÍNDRICA-CILÍNDRICA, ULL RESSORT PB6.(B*)BAIXA_ESTUDI GERÈNCIA
Agulles, Agulles de sutura intestinal | AGULLES, AGULLES DE SUTURA INTESTINAL, AGULLA PER A SUTURA INTESTINAL D'ACER AL CARBONI, CORBA DE 1/2 CERCLE, CILÍNDRICA-CILÍNDRICA, ULL RESSORT PB8.(B*)BAIXA_ESTUDI GERÈNCIA
Sutures manuals absorbibles, Sut absor sint t antsp abs curta 55-90d res útil inf a 40d | SUTURES MANUALS ABSORBIBLES, SUT ABSOR SINT T ANTSP ABS CURTA 55-90D RES ÚTIL INF A 40D, SUTURA ABSORBIBLE SINTÈTICA TRENADA RECOBERTA D'ANTISÈPTIC, D'ABSORCIÓ MITJA DE 55 A 90 DIES, RESISTÈNCIA ÚTIL DE 30 A 40 DIES, AGULLA DE 1/2 CERCLE, PUNTA TRAUMÀTICA (TRIANGULAR), CALIBRE 1, LLARGÀRIA 40 MM, FIL DE 70 CM.
Sutures manuals absorbibles, Sut absor sint t antsp abs curta 55-90d res útil inf a 40d | SUTURES MANUALS ABSORBIBLES, SUT ABSOR SINT T ANTSP ABS CURTA 55-90D RES ÚTIL INF A 40D, SUTURA ABSORBIBLE SINTÈTICA TRENADA RECOBERTA D'ANTISÈPTIC, D'ABSORCIÓ MITJA DE 55 A 90 DIES, RESISTÈNCIA ÚTIL INFERIOR A 40 DIES, AGULLA DE 1/2 CERCLE, PUNTA TRAUMÀTICA (TRIANGULAR), CALIBRE 1, LLARGÀRIA 48 MM, FIL DE 90 CM.
Sutures manuals absorbibles, Sut absor sint t antsp abs curta 55-90d res útil inf a 40d | SUTURES MANUALS ABSORBIBLES, SUT ABSOR SINT T ANTSP ABS CURTA 55-90D RES ÚTIL INF A 40D, SUTURA ABSORBIBLE SINTÈTICA TRENADA RECOBERTA D'ANTISÈPTIC, D'ABSORCIÓ MITJA DE 55 A 90 DIES, RESISTÈNCIA ÚTIL DE 30 A 40 DIES, AGULLA DE 1/2 CERCLE, PUNTA TRAUMÀTICA (TRIANGULAR), CALIBRE 2, LLARGÀRIA 40 MM, FIL DE 70 CM.
Sutures manuals absorbibles, Sut absor sint t antsp abs curta 55-90d res útil inf a 40d | SUTURES MANUALS ABSORBIBLES, SUT ABSOR SINT T ANTSP ABS CURTA 55-90D RES ÚTIL INF A 40D, SUTURA ABSORBIBLE SINTÈTICA TRENADA RECOBERTA D'ANTISÈPTIC D'ABSORCIÓ MITJA DE 55 A 90 DIES, RESISTÈNCIA ÚTIL INFERIOR A 40 DIES, AGULLA RECTA, PUNTA TRIANGULAR, CALIBRE 2/0, LLARGÀRIA 60 MM, FIL DE 70 CM(B*)BAIXA_ESTUDI GERÈNCIA
Sutures manuals no absorbibles, Sutures no absorbibles monofilars de polipropilè i derivats | SUTURES MANUALS NO ABSORBIBLES, SUTURES NO ABSORBIBLES MONOFILARS DE POLIPROPILÈ I DERIVATS, SUTURA NO ABSORBIBLE SINTÈTICA DE POLIPROPILÈ MONOFILAR NO RECOBERTA, DOBLE AGULLA RECTA I DE 1/2 CERCLE, PUNTES ATRAUMÀTICA (CILÍNDRICA/PLANA) I ESPATULADA RESPECTIVAMENT, CALIBRE 10/0, LLARGÀRIA 16,15MM I 4,22MM, FIL 30 CM.
Sutures manuals no absorbibles, Sutures no absorbibles monofilars de polipropilè i derivats | SUTURES MANUALS NO ABSORBIBLES, SUTURES NO ABSORBIBLES MONOFILARS DE POLIPROPILÈ I DERIVATS, SUTURA NO ABSORBIBLE SINTÈTICA DE POLIPROPILÈ MONOFILAR NO RECOBERTA, AGULLA RECTA, PUNTA TRAUMÀTICA (TRIANGULAR), CALIBRE 2/0, LLARGÀRIA 75 MM, FIL DE 100 CM.
Sutures manuals no absorbibles, Sutures no absorbibles trenades naturals de seda | SUTURES MANUALS NO ABSORBIBLES, SUTURES NO ABSORBIBLES TRENADES NATURALS DE SEDA, CORDONET UMBILICAL - SUTURA NO ABSORBIBLE NATURAL DE SEDA BLANCA TRENADA RECOBERTA, SENSE AGULLA, CALIBRE 6, 1 FIL DE 50 CM, COLOR BLANC
Sutures manuals no absorbibles, Sutures no absorbibles trenades naturals de seda | SUTURES MANUALS NO ABSORBIBLES, SUTURES NO ABSORBIBLES TRENADES NATURALS DE SEDA, SUTURA NO ABSORBIBLE NATURAL DE SEDA TRENADA RECOBERTA, SENSE AGULLA, CALIBRE 2, 5 FILS DE 45 CM.
Sutures manuals no absorbibles, Sutures no absorbibles trenades sintètiques de polièster | SUTURES MANUALS NO ABSORBIBLES, SUTURES NO ABSORBIBLES TRENADES SINTÈTIQUES DE POLIÈSTER, SUTURA NO ABSORBIBLE SINTÈTICA DE POLIÈSTER TRENADA RECOBERTA, DOBLE AGULLA DE 1/2 CERCLE, PUNTA D’ALTA PENETRACIÓ (TAPERCURT/TROCAR), CALIBRE 2/0, LLARGÀRIA 26 MM, 8 FILS DE DOS COLORS DE 75 CM, AMB PLEDGETS DURS DE 6 X 3 MM.
Sutures manuals metàl.liques, Sutures metàl.liques d'acer inoxidable | SUTURES MANUALS METÀL.LIQUES, SUTURES METÀL.LIQUES D'ACER INOXIDABLE, SUTURA METÀL·LICA D'ACER INOXIDABLE, MONOFILAR, AMB AGULLA DE 1/2 CERCLE, PUNTA ALTA PENETRACIÓ (TAPERCUT/TROCAR), CALIBRE 1, LLARGÀRIA 40 MM, 4 FILS DE 45 CM.
Sutures manuals absorbibles, Sut absor sint mnf n/rc abs mitja 90-120d res útil inf a 30d | SUTURES MANUALS ABSORBIBLES, SUT ABSOR SINT MNF N/RC ABS MITJA 90-120D RES ÚTIL INF A 30D, SUTURA ABSORBIBLE SINTÈTICA MONOFILAR NO RECOBERTA D'ABSORCIÓ MITJA DE 60-120 DIES, RESISTÈNCIA ÚTIL INFERIOR A 30 DIES, AGULLA DE 3/8 CERCLE, PUNTA TRAUMÀTICA (TRIANGULAR) DE PRECISIÓ, CALIBRE 5/0, LLARGÀRIA 13 MM, FIL DE 45 CM.
Sutures manuals absorbibles, Sut absor sint t antsp abs curta 55-90d res útil inf a 40d | SUTURES MANUALS ABSORBIBLES, SUT ABSOR SINT T ANTSP ABS CURTA 55-90D RES ÚTIL INF A 40D, SUTURA ABSORBIBLE SINTÈTICA TRENADA RECOBERTA D'ANTISÈPTIC, D'ABSORCIÓ MITJA DE 55 A 90 DIES, RESISTÈNCIA ÚTIL DE 30 A 40 DIES, AGULLA DE 1/2 CERCLE, PUNTA TRAUMÀTICA (TRIANGULAR), CALIBRE 2, LLARGÀRIA 48 MM, FIL DE 90 CM.
Agulles, Agulles de sutura cutània-muscular | AGULLES, AGULLES DE SUTURA CUTÀNIA-MUSCULAR, AGULLA PER A SUTURA CUTÀNIA I MUSCULAR D'ACER AL CARBONI, CORBA DE 1/2 CERCLE, TRIANGULAR-TRIANGULAR, ULL RESSORT GA2.(B*)BAIXA_ESTUDI GERÈNCIA
Agulles, Agulles de sutura cutània-muscular | AGULLES, AGULLES DE SUTURA CUTÀNIA-MUSCULAR, AGULLA PER A SUTURA CUTÀNIA I MUSCULAR D'ACER AL CARBONI, RECTA, PUNTA TRIANGULAR, ULL RESSORT KEITH 00.
Sutures manuals no absorbibles, Sutures no absorbibles trenades sintètiques de polièster | SUTURES MANUALS NO ABSORBIBLES, SUTURES NO ABSORBIBLES TRENADES SINTÈTIQUES DE POLIÈSTER, SUTURA NO ABSORBIBLE SINTÈTICA DE POLIÈSTER TRENADA RECOBERTA, AGULLA DE 1/2 CERCLE, PUNTA ALTA PENETRACIÓ (TAPERCUT/TROCAR), CALIBRE 2, LLARGÀRIA 45 MM, 4 FILS DE 75 CM.
Sutures manuals absorbibles, Sut absor sint mnf n/rc abs mitja 90-120d res útil inf a 30d | SUTURES MANUALS ABSORBIBLES, SUT ABSOR SINT MNF N/RC ABS MITJA 90-120D RES ÚTIL INF A 30D, SUTURA ABSORBIBLE SINTÈTICA MONOFILAR NO RECOBERTA D'ABSORCIÓ MITJA DE 60-120 DIES, RESISTÈNCIA ÚTIL INFERIOR A 30 DIES, AGULLA ANTIREFLECTANT DE 1/2 CERCLE, PUNTA ATRAUMÀTICA (CILÍNDRICA/PLANA), CALIBRE 3/0, LLARGÀRIA 22 MM, FIL DE 70 CM.
Sutures manuals absorbibles, Sut absor sint mnf n/rc abs llarga 180-210d res útil sup 30d | SUTURES MANUALS ABSORBIBLES, SUT ABSOR SINT MNF N/RC ABS LLARGA 180-210D RES ÚTIL SUP 30D, SUTURA ABSORBIBLE SINTÈTICA MONOFILAR NO RECOBERTA D'ABSORCIÓ LLARGA DE 180-210 DIES, RESISTÈNCIA ÚTIL SUPERIOR A 30 DIES, DOBLE AGULLA DE 3/8 CERCLE, PUNTA ATRAUMÀTICA (CILÍNDRICA/PLANA), CALIBRE 6/0, LLARGÀRIA 11 MM, FIL DE 45 CM. VERD.
Sutures manuals absorbibles, Sut absor sint mnf n/rc abs llarga 180-210d res útil sup 30d | SUTURES MANUALS ABSORBIBLES, SUT ABSOR SINT MNF N/RC ABS LLARGA 180-210D RES ÚTIL SUP 30D, SUTURA ABSORBIBLE SINTÈTICA MONOFILAR NO RECOBERTA D'ABSORCIÓ LLARGA DE 180-210 DIES, RESISTÈNCIA ÚTIL SUPERIOR A 28 DIES, DOBLE AGULLA DE 3/8 CERCLE, PUNTA ALTA PENETRACIÓ (TAPERCUT/TROCAR), CALIBRE 7/0, LLARGÀRIA 8 MM, FIL DE 60 CM
Sutures manuals absorbibles, Sut absor sint mnf n/rc abs mitja 90-120d res útil inf a 30d | SUTURES MANUALS ABSORBIBLES, SUT ABSOR SINT MNF N/RC ABS MITJA 90-120D RES ÚTIL INF A 30D, SUTURA ABSORBIBLE SINTÈTICA MONOFILAR NO RECOBERTA D'ABSORCIÓ MITJA DE 60-120 DIES, RESISTÈNCIA ÚTIL INFERIOR A 30 DIES, AGULLA DE 3/8 CERCLE, PUNTA TRAUMÀTICA (TRIANGULAR) DE PRECISIÓ, CALIBRE 3/0, LLARGÀRIA 19 MM, FIL DE 75 CM.
Sutures manuals no absorbibles, Sutures no absorbibles trenades sintètiques de polièster | SUTURES MANUALS NO ABSORBIBLES, SUTURES NO ABSORBIBLES TRENADES SINTÈTIQUES DE POLIÈSTER, SUTURA NO ABSORBIBLE SINTÈTICA DE POLIÈSTER TRENADA RECOBERTA, AGULLA RECTA, PUNTA TRAUMÀTICA (TRIANGULAR), CALIBRE 2/0, LLARGÀRIA 60 MM, FIL DE 75 CM.
Sutures manuals no absorbibles, Sutures no absorbibles trenades sintètiques de polièster | SUTURES MANUALS NO ABSORBIBLES, SUTURES NO ABSORBIBLES TRENADES SINTÈTIQUES DE POLIÈSTER, SUTURA NO ABSORBIBLE SINTÈTICA DE POLIÈSTER TRENADA RECOBERTA, SENSE AGULLA, CALIBRE 1, 1 FIL DE 180 CM.
Sutures manuals no absorbibles, Sutures no absorbibles trenades sintètiques de polièster | SUTURES MANUALS NO ABSORBIBLES, SUTURES NO ABSORBIBLES TRENADES SINTÈTIQUES DE POLIÈSTER, SUTURA NO ABSORBIBLE SINTÈTICA DE POLIÈSTER TRENADA RECOBERTA, DOBLE AGULLA DE 1/2 CERCLE, PUNTA ATRAUMÀTICA (CILÍNDRICA/PLANA), CALIBRE 4/0, LLARGÀRIA 20 MM, FIL DE 75 CM
Sutures manuals no absorbibles, Sutures no absorbibles trenades sintètiques de polièster | SUTURES MANUALS NO ABSORBIBLES, SUTURES NO ABSORBIBLES TRENADES SINTÈTIQUES DE POLIÈSTER, SUTURA NO ABSORBIBLE SINTÈTICA DE POLIÈSTER TRENADA RECOBERTA, DOBLE AGULLA DE 1/2 CERCLE, PUNTA D’ALTA PENETRACIÓ (TAPERCURT/TROCAR), CALIBRE 3/0, LLARGÀRIA 17 MM, FIL DE 90 CM.
Sutures manuals no absorbibles, Sutures no absorbibles trenades naturals de lli | SUTURES MANUALS NO ABSORBIBLES, SUTURES NO ABSORBIBLES TRENADES NATURALS DE LLI, SUTURA NO ABSORBIBLE NATURAL DE LLI, TORSIONADA, RECOBERTA, SENSE AGULLA, CALIBRE 0, 1 FIL DE 100 CM
Sutures manuals no absorbibles, Sutures no absorbibles trenades naturals de seda | SUTURES MANUALS NO ABSORBIBLES, SUTURES NO ABSORBIBLES TRENADES NATURALS DE SEDA, SUTURA NO ABSORBIBLE NATURAL DE SEDA TRENADA RECOBERTA, AGULLA DE 1/2 CERCLE, PUNTA TRAUMÀTICA (TRIANGULAR), CALIBRE 2/0, LLARGÀRIA 26 MM, FIL DE 75 CM.
Sutures manuals absorbibles, Sut absor sint mnf n/rc abs mitja 90-120d res útil inf a 30d | SUTURES MANUALS ABSORBIBLES, SUT ABSOR SINT MNF N/RC ABS MITJA 90-120D RES ÚTIL INF A 30D, SUTURA ABSORBIBLE SINTÈTICA MONOFILAR NO RECOBERTA D'ABSORCIÓ MITJA DE 60-120 DIES, RESISTÈNCIA ÚTIL INFERIOR A 30 DIES, AGULLA ANTIREFLECTANT DE 1/2 CERCLE, PUNTA ATRAUMÀTICA (CILÍNDRICA/PLANA), CALIBRE 6/0, LLARGÀRIA 13 MM, FIL DE 70 CM.
Sutures manuals absorbibles, Sut absr sint tren rec abs curt inf a 60d res útil inf a 14d | SUTURES MANUALS ABSORBIBLES, SUT ABSR SINT TREN REC ABS CURT INF A 60D RES ÚTIL INF A 14D, SUTURA ABSORBIBLE SINTÈTICA TRENADA RECOBERTA D'ABSORCIÓ CURTA INFERIOR A 60 DIES, RESISTÈNCIA ÚTIL INFERIOR A 14 DIES, AGULLA DE 3/8 CERCLE, PUNTA TRAUMÀTICA (TRIANGULAR) DE PRECISIÓ, CALIBRE 3/0, LLARGÀRIA 24 MM, FIL DE 70 CM.
Sutures manuals absorbibles, Sut absr sint tren rec abs curt inf a 60d res útil inf a 14d | SUTURES MANUALS ABSORBIBLES, SUT ABSR SINT TREN REC ABS CURT INF A 60D RES ÚTIL INF A 14D, SUTURA ABSORBIBLE SINTÈTICA TRENADA RECOBERTA D'ABSORCIÓ CURTA INFERIOR A 60 DIES, RESISTÈNCIA ÚTIL INFERIOR A 14 DIES, AGULLA DE 3/8 CERCLE, PUNTA TRAUMÀTICA (TRIANGULAR) DE PRECISIÓ, CALIBRE 3/0, LLARGÀRIA 19 MM, FIL DE 70 CM.
Agulles, Agulles de sutura cutània-muscular | AGULLES, AGULLES DE SUTURA CUTÀNIA-MUSCULAR, AGULLA PER A SUTURA CUTÀNIA I MUSCULAR D'ACER AL CARBONI, CORBA DE 1/2 CERCLE, TRIANGULAR-TRIANGULAR, ULL RESSORT G5. NO ESTÈRIL.
Agulles, Agulles de sutura cutània-muscular | AGULLES, AGULLES DE SUTURA CUTÀNIA-MUSCULAR, AGULLA PER A SUTURA CUTÀNIA I MUSCULAR D'ACER AL CARBONI, CORBA DE 1/2 CERCLE, TRIANGULAR-TRIANGULAR, ULL RESSORT G7. NO ESTÈRIL.
Sutures manuals no absorbibles, Sutures no absorbibles trenades naturals de seda | SUTURES MANUALS NO ABSORBIBLES, SUTURES NO ABSORBIBLES TRENADES NATURALS DE SEDA, SUTURA NO ABSORBIBLE NATURAL DE SEDA TRENADA RECOBERTA, AGULLA DE 1/2 CERCLE, PUNTA ATRAUMÀTICA (CILÍNDRICA/PLANA), CALIBRE 2/0, LLARGÀRIA 17 MM, FIL DE 75 CM.
Sutures manuals no absorbibles, Sutures no absorbibles trenades naturals de seda | SUTURES MANUALS NO ABSORBIBLES, SUTURES NO ABSORBIBLES TRENADES NATURALS DE SEDA, SUTURA NO ABSORBIBLE NATURAL DE SEDA TRENADA RECOBERTA, SENSE AGULLA, CALIBRE 0, 5 FILS DE 60 CM.
Sutures manuals no absorbibles, Sutures no absorbibles trenades naturals de seda | SUTURES MANUALS NO ABSORBIBLES, SUTURES NO ABSORBIBLES TRENADES NATURALS DE SEDA, SUTURA NO ABSORBIBLE NATURAL DE SEDA TRENADA RECOBERTA, AGULLA DE 1/2 CERCLE, PUNTA ATRAUMÀTICA (CILÍNDRICA/PLANA), CALIBRE 3/0, LLARGÀRIA 22 MM, FIL DE 75 CM.
Sutures manuals no absorbibles, Sutures no absorbibles trenades naturals de seda | SUTURES MANUALS NO ABSORBIBLES, SUTURES NO ABSORBIBLES TRENADES NATURALS DE SEDA, SUTURA NO ABSORBIBLE NATURAL DE SEDA TRENADA RECOBERTA, AGULLA DE 3/8 CERCLE, PUNTA TRAUMÀTICA (TRIANGULAR), CALIBRE 3/0, LLARGÀRIA 16 MM, FIL DE 75 CM.
Sutures manuals no absorbibles, Sutures no absorbibles monofilars sintètiques de poliamida | SUTURES MANUALS NO ABSORBIBLES, SUTURES NO ABSORBIBLES MONOFILARS SINTÈTIQUES DE POLIAMIDA, SUTURA NO ABSORBIBLE SINTÈTICA DE POLIAMIDA MONOFILAR NO RECOBERTA, AGULLA DE 3/8 CERCLE, PUNTA TRAUMÀTICA (TRIANGULAR) DE PRECISIÓ, CALIBRE 5/0, LLARGÀRIA 16 MM, FIL DE 75 CM.
Sutures manuals no absorbibles, Sutures no absorbibles monofilars sintètiques de poliamida | SUTURES MANUALS NO ABSORBIBLES, SUTURES NO ABSORBIBLES MONOFILARS SINTÈTIQUES DE POLIAMIDA, SUTURA NO ABSORBIBLE SINTÈTICA DE POLIAMIDA MONOFILAR NO RECOBERTA, AGULLA DE 1/4 CERCLE, PUNTA ESPATULADA, CALIBRE 5/0, LLARGÀRIA 6,1 MM, FIL DE 45 CM.
Sutures manuals no absorbibles, Sutures no absorbibles monofilars sintètiques de poliamida | SUTURES MANUALS NO ABSORBIBLES, SUTURES NO ABSORBIBLES MONOFILARS SINTÈTIQUES DE POLIAMIDA, SUTURA NO ABSORBIBLE SINTÈTICA DE POLIAMIDA MONOFILAR NO RECOBERTA, AGULLA DE 3/8 CERCLE, PUNTA TRAUMÀTICA (TRIANGULAR) DE PRECISIÓ, CALIBRE 6/0, LLARGÀRIA 16 MM, FIL DE 45 CM.
Sutures manuals no absorbibles, Sutures no absorbibles monofilars sintètiques de poliamida | SUTURES MANUALS NO ABSORBIBLES, SUTURES NO ABSORBIBLES MONOFILARS SINTÈTIQUES DE POLIAMIDA, SUTURA NO ABSORBIBLE SINTÈTICA DE POLIAMIDA MONOFILAR NO RECOBERTA, AGULLA DE 1/2 CERCLE, PUNTA TRAUMÀTICA (TRIANGULAR), CALIBRE 8/0, LLARGÀRIA 8 MM, FIL DE 45 CM.
Sutures manuals absorbibles, Sut absor sint mnf n/rc abs mitja 90-120d res útil inf a 30d | SUTURES MANUALS ABSORBIBLES, SUT ABSOR SINT MNF N/RC ABS MITJA 90-120D RES ÚTIL INF A 30D, SUTURA ABSORBIBLE SINTÈTICA MONOFILAR NO RECOBERTA D'ABSORCIÓ MITJA DE 60-120 DIES, RESISTÈNCIA ÚTIL INFERIOR A 30 DIES, AGULLA DE 3/8 CERCLE, PUNTA TRAUMÀTICA (TRIANGULAR) DE PRECISIÓ, CALIBRE 4/0, LLARGÀRIA 16 MM, FIL DE 45 CM.
Sutures manuals absorbibles, Sut absr sint tren rec abs curt inf a 60d res útil inf a 14d | SUTURES MANUALS ABSORBIBLES, SUT ABSR SINT TREN REC ABS CURT INF A 60D RES ÚTIL INF A 14D, SUTURA ABSORBIBLE SINTÈTICA TRENADA RECOBERTA D'ABSORCIÓ CURTA INFERIOR A 60 DIES, RESISTÈNCIA ÚTIL INFERIOR A 14 DIES, AGULLA DE 1/2 CERCLE REFORÇADA, PUNTA ATRAUMÀTICA (CILÍNDRICA/PLANA), CALIBRE 1, LLARGÀRIA 40 MM, FIL DE 90 CM.
Sutures manuals absorbibles, Sut absor sint mnf n/rc abs mitja 90-120d res útil inf a 30d | SUTURES MANUALS ABSORBIBLES, SUT ABSOR SINT MNF N/RC ABS MITJA 90-120D RES ÚTIL INF A 30D, SUTURA ABSORBIBLE SINTÈTICA MONOFILAR NO RECOBERTA D'ABSORCIÓ MITJA DE 60-120 DIES, RESISTÈNCIA ÚTIL INFERIOR A 30 DIES, AGULLA DE 3/8 CERCLE, PUNTA TRAUMÀTICA (TRIANGULAR), CALIBRE 5/0, LLARGÀRIA 12 MM, FIL DE 45 CM.
Sutures manuals absorbibles, Sut absor sint mnf n/rc abs mitja 90-120d res útil inf a 30d | SUTURES MANUALS ABSORBIBLES, SUT ABSOR SINT MNF N/RC ABS MITJA 90-120D RES ÚTIL INF A 30D, SUTURA ABSORBIBLE SINTÈTICA MONOFILAR NO RECOBERTA D'ABSORCIÓ MITJA DE 60-120 DIES, RESISTÈNCIA ÚTIL INFERIOR A 30 DIES, AGULLA DE 3/8 CERCLE, PUNTA TRAUMÀTICA (TRIANGULAR), CALIBRE 5/0, LLARGÀRIA 16 MM, FIL DE 45 CM.
Sutures manuals absorbibles, Sut absor sint t antsp abs curta 55-90d res útil inf a 40d | SUTURES MANUALS ABSORBIBLES, SUT ABSOR SINT T ANTSP ABS CURTA 55-90D RES ÚTIL INF A 40D, SUTURA ABSORBIBLE SINTÈTICA TRENADA RECOBERTA D'ANTISÈPTIC, D'ABSORCIÓ MITJA DE 55 A 90 DIES, RESISTÈNCIA ÚTIL DE 30 A 40 DIES, AGULLA DE 1/2 CERCLE, PUNTA ATRAUMÀTICA (CILÍNDRICA/PLANA), CALIBRE 2/0, LLARGÀRIA 26 MM, FIL DE 70 CM.
Sutures manuals absorbibles, Sut absor sint mnf n/rc abs llarga 180-210d res útil sup 30d | SUTURES MANUALS ABSORBIBLES, SUT ABSOR SINT MNF N/RC ABS LLARGA 180-210D RES ÚTIL SUP 30D, SUTURA ABSORBIBLE SINTÈTICA MONOFILAR NO RECOBERTA D'ABSORCIÓ LLARGA DE 180-210 DIES, RESISTÈNCIA ÚTIL SUPERIOR A 30 DIES, AGULLA DE 1/2 CERCLE, PUNTA ATRAUMÀTICA (CILÍNDRICA/PLANA), CALIBRE 0, LLARGÀRIA 48 MM, FIL LLAÇ DE 150 CM.
Sutures manuals absorbibles, Sut absor sint mnf n/rc abs llarga 180-210d res útil sup 30d | SUTURES MANUALS ABSORBIBLES, SUT ABSOR SINT MNF N/RC ABS LLARGA 180-210D RES ÚTIL SUP 30D, SUTURA ABSORBIBLE SINTÈTICA MONOFILAR NO RECOBERTA D'ABSORCIÓ LLARGA DE 180-210 DIES, RESISTÈNCIA ÚTIL SUPERIOR A 30 DIES, AGULLA DE 1/2 CERCLE, PUNTA ATRAUMÀTICA (CILÍNDRICA/PLANA), CALIBRE 1, LLARGÀRIA 48 MM, FIL LLAÇ DE 150 CM.
Agulles, Agulles de sutura cutània-muscular | AGULLES, AGULLES DE SUTURA CUTÀNIA-MUSCULAR, AGULLA PER A SUTURA CUTÀNIA I MUSCULAR D'ACER AL CARBONI, CORBA DE 1/2 CERCLE, TRIANGULAR-TRIANGULAR, ULL RESSORT G8. NO ESTÈRIL.
Agulles, Agulles de sutura cutània-muscular | AGULLES, AGULLES DE SUTURA CUTÀNIA-MUSCULAR, AGULLA PER A SUTURA CUTÀNIA I MUSCULAR D'ACER AL CARBONI, CORBA DE 1/2 CERCLE, TRIANGULAR-TRIANGULAR, ULL RESSORT G9. NO ESTÈRIL.
Agulles, Agulles de sutura cutània-muscular | AGULLES, AGULLES DE SUTURA CUTÀNIA-MUSCULAR, AGULLA PER A SUTURA CUTÀNIA I MUSCULAR D'ACER AL CARBONI, CORBA DE 1/2 CERCLE, TRIANGULAR-TRIANGULAR, ULL RESSORT GA3.(B*)BAIXA_ESTUDI GERÈNCIA
Agulles, Agulles de sutura cutània-muscular | AGULLES, AGULLES DE SUTURA CUTÀNIA-MUSCULAR, AGULLA PER A SUTURA CUTÀNIA I MUSCULAR D'ACER AL CARBONI, CORBA DE 1/2 CERCLE, TRIANGULAR-TRIANGULAR, ULL RESSORT GA4, DIÀMETRE DE LA CORBA 26MM. NO ESTÈRIL.
Agulles, Agulles de sutura cutània-muscular | AGULLES, AGULLES DE SUTURA CUTÀNIA-MUSCULAR, AGULLA PER A SUTURA CUTÀNIA I MUSCULAR D'ACER AL CARBONI, CORBA DE 1/2 CERCLE, TRIANGULAR-TRIANGULAR, ULL RESSORT GA5.(B*)BAIXA_ESTUDI GERÈNCIA
Agulles, Agulles de sutura cutània-muscular | AGULLES, AGULLES DE SUTURA CUTÀNIA-MUSCULAR, AGULLA PER A SUTURA CUTÀNIA I MUSCULAR D'ACER AL CARBONI, CORBA DE 1/2 CERCLE, TRIANGULAR-TRIANGULAR, ULL RESSORT GA7.(B*)BAIXA_ESTUDI GERÈNCIA
Agulles, Agulles de sutura cutània-muscular | AGULLES, AGULLES DE SUTURA CUTÀNIA-MUSCULAR, AGULLA PER A SUTURA CUTÀNIA I MUSCULAR D'ACER AL CARBONI, CORBA DE 1/2 CERCLE, TRIANGULAR-TRIANGULAR, ULL RESSORT GA8, DIÀMETRE DE LA CORBA 13MM. NO ESTÈRIL.
Agulles, Agulles de sutura intestinal | AGULLES, AGULLES DE SUTURA INTESTINAL, AGULLA PER A SUTURA INTESTINAL D'ACER AL CARBONI, CORBA DE 1/2 CERCLE, CILÍNDRICA-CILÍNDRICA, ULL RESSORT PB5, DIÀMETRE DE LA CORBA 15MM, NO ESTÈRIL, NO ESTÈRIL(B*)BAIXA_ESTUDI GERÈNCIA
Sutures manuals no absorbibles, Sutures no absorbibles monofilars sintètiques de poliamida | SUTURES MANUALS NO ABSORBIBLES, SUTURES NO ABSORBIBLES MONOFILARS SINTÈTIQUES DE POLIAMIDA, SUTURA NO ABSORBIBLE SINTÈTICA DE POLIAMIDA MONOFILAR NO RECOBERTA, AGULLA DE 3/8 CERCLE, PUNTA TRAUMÀTICA (TRIANGULAR) DE PRECISIÓ, CALIBRE 2/0, LLARGÀRIA 24 MM, FIL DE 75 CM.
Sutures manuals no absorbibles, Sutures no absorbibles monofilars sintètiques de poliamida | SUTURES MANUALS NO ABSORBIBLES, SUTURES NO ABSORBIBLES MONOFILARS SINTÈTIQUES DE POLIAMIDA, SUTURA NO ABSORBIBLE SINTÈTICA DE POLIAMIDA MONOFILAR NO RECOBERTA, AGULLA DE 3/8 CERCLE, PUNTA TRAUMÀTICA (TRIANGULAR) DE PRECISIÓ, CALIBRE 3/0, LLARGÀRIA 24 MM, FIL DE 45 CM.
Sutures manuals no absorbibles, Sutures no absorbibles trenades sintètiques de polièster | SUTURES MANUALS NO ABSORBIBLES, SUTURES NO ABSORBIBLES TRENADES SINTÈTIQUES DE POLIÈSTER, SUTURA NO ABSORBIBLE SINTÈTICA DE POLIÈSTER TRENADA RECOBERTA, DOBLE AGULLA DE 1/2 CERCLE, PUNTA D’ALTA PENETRACIÓ (TAPERCURT/TROCAR), CALIBRE 2/0, LLARGÀRIA 17MM, 8 FILS DE DOS COLORS DE 75 CM, AMB PLEDGETS DURS DE 3 X 3 MM.
Sutures manuals no absorbibles, Sutures no absorbibles trenades sintètiques de polièster | SUTURES MANUALS NO ABSORBIBLES, SUTURES NO ABSORBIBLES TRENADES SINTÈTIQUES DE POLIÈSTER, SUTURA NO ABSORBIBLE SINTÈTICA DE POLIÈSTER TRENADA RECOBERTA, AGULLA DE 1/2 CERCLE, PUNTA TROCAR D'ALTA PENETRACIÓ, CALIBRE 5, LLARGÀRIA 55 MM, 4 FILS DE 75 CM.
Sutures manuals no absorbibles, Sutures no absorbibles monofilars sintètiques de poliamida | SUTURES MANUALS NO ABSORBIBLES, SUTURES NO ABSORBIBLES MONOFILARS SINTÈTIQUES DE POLIAMIDA, SUTURA NO ABSORBIBLE SINTÈTICA DE POLIAMIDA MONOFILAR NO RECOBERTA, AGULLA DE 3/8 CERCLE, PUNTA ATRAUMÀTICA (CILÍNDRICA/PLANA), CALIBRE 8/0, LLARGÀRIA 6 MM, FIL DE 13 CM
Sutures manuals no absorbibles, Sutures no absorbibles monofilars sintètiques de poliamida | SUTURES MANUALS NO ABSORBIBLES, SUTURES NO ABSORBIBLES MONOFILARS SINTÈTIQUES DE POLIAMIDA, SUTURA NO ABSORBIBLE SINTÈTICA DE POLIAMIDA MONOFILAR NO RECOBERTA, DOBLE AGULLA DE 1/2 CERCLE, PUNTA ESPATULADA, CALIBRE 8/0, LLARGÀRIA 7,13 MM, FIL DE 30 CM.
Sutures manuals no absorbibles, Sutures no absorbibles monofilars sintètiques de poliamida | SUTURES MANUALS NO ABSORBIBLES, SUTURES NO ABSORBIBLES MONOFILARS SINTÈTIQUES DE POLIAMIDA, SUTURA NO ABSORBIBLE SINTÈTICA DE POLIAMIDA MONOFILAR NO RECOBERTA, AGULLA DE 3/8 CERCLE, PUNTA ATRAUMÀTICA (CILÍNDRICA/PLANA), CALIBRE 11/0, LLARGÀRIA 3,8 MM, FIL DE 13 CM.
Agulles, Agulles de sutura cutània-muscular | AGULLES, AGULLES DE SUTURA CUTÀNIA-MUSCULAR, AGULLA PER A SUTURA CUTÀNIA I MUSCULAR D'ACER AL CARBONI, CORBA DE 1/2 CERCLE Ø1,10MMX55,00MM DE LLARGÀRIA, TRIANGULAR-TRIANGULAR, ULL RESSORT .NO ESTÈRIL.
Agulles, Agulles de sutura cutània-muscular | AGULLES, AGULLES DE SUTURA CUTÀNIA-MUSCULAR, AGULLA PER A SUTURA CUTÀNIA I MUSCULAR D'ACER AL CARBONI, CORBA DE 1/2 CERCLE, CILÍNDRICA-CILÍNDRICA, ULL RESSORT E-0.(B*)BAIXA_ESTUDI GERÈNCIA
Agulles, Agulles de sutura cutània-muscular | AGULLES, AGULLES DE SUTURA CUTÀNIA-MUSCULAR, AGULLA PER A SUTURA CUTÀNIA I MUSCULAR D'ACER AL CARBONI, CORBA DE 1/2 CERCLE, CILÍNDRICA-CILÍNDRICA, ULL RESSORT E-00.
Agulles, Agulles de sutura cutània-muscular | AGULLES, AGULLES DE SUTURA CUTÀNIA-MUSCULAR, AGULLA PER A SUTURA CUTÀNIA I MUSCULAR D'ACER AL CARBONI, CORBA DE 1/2 CERCLE, CILÍNDRICA-CILÍNDRIC, ULL RESSORT E-1. NO ESTÈRIL
Agulles, Agulles de sutura cutània-muscular | AGULLES, AGULLES DE SUTURA CUTÀNIA-MUSCULAR, AGULLA PER A SUTURA CUTÀNIA I MUSCULAR D'ACER AL CARBONI, CORBA DE 1/2 CERCLE, CILÍNDRICA-CILÍNDRICA, ULL RESSORT E-2, DIÀMETRE DE LA CORBA 20MM. NO ESTÈRIL
Agulles, Agulles de sutura cutània-muscular | AGULLES, AGULLES DE SUTURA CUTÀNIA-MUSCULAR, AGULLA PER A SUTURA CUTÀNIA I MUSCULAR D'ACER AL CARBONI, CORBA DE 1/2 CERCLE, CILÍNDRICA-CILÍNDRICA, ULL RESSORT E-3, DIÀMETRE DE LA CORBA 16MM. NO ESTÈRIL
Agulles, Agulles de sutura cutània-muscular | AGULLES, AGULLES DE SUTURA CUTÀNIA-MUSCULAR, AGULLA PER A SUTURA CUTÀNIA I MUSCULAR D'ACER AL CARBONI, CORBA DE 1/2 CERCLE, CILÍNDRICA-CILÍNDRICA, ULL RESSORT E-5, DIÀMETRE DE LA CORBA 11MM. NO ESTÈRIL
Agulles, Agulles de sutura cutània-muscular | AGULLES, AGULLES DE SUTURA CUTÀNIA-MUSCULAR, AGULLA PER A SUTURA CUTÀNIA I MUSCULAR D'ACER AL CARBONI, CORBA DE 1/2 CERCLE, TRIANGULAR-TRIANGULAR ULL RESSORT G-00.(B*)BAIXA_ESTUDI GERÈNCIA
Sutures manuals absorbibles, Sut absor sint mnf n/rc abs llarga 180-210d res útil sup 30d | SUTURES MANUALS ABSORBIBLES, SUT ABSOR SINT MNF N/RC ABS LLARGA 180-210D RES ÚTIL SUP 30D, SUTURA ABSORBIBLE SINTÈTICA MONOFILAR NO RECOBERTA D'ABSORCIÓ LLARGA DE 180-210 DIES, RESISTÈNCIA ÚTIL SUPERIOR A 30 DIES, AGULLA DE 1/2 CERCLE, PUNTA ATRAUMÀTICA (CILÍNDRICA/PLANA), CALIBRE 6/0, LLARGÀRIA 13 MM, FIL DE 45 CM.
Sutures manuals no absorbibles, Sutures no absorbibles monofilars de polipropilè i derivats | SUTURES MANUALS NO ABSORBIBLES, SUTURES NO ABSORBIBLES MONOFILARS DE POLIPROPILÈ I DERIVATS, SUTURA NO ABSORBIBLE SINTÈTICA DE POLIPROPILÈ MONOFILAR NO RECOBERTA, DOBLE AGULLA RECTA, PUNTA ATRAUMÀTICA (CILÍNDRICA/PLANA), CALIBRE 2/0, LLARGÀRIA 70 MM, FIL DE 75 CM.
Agulles, Agulles de sutura cutània-muscular | AGULLES, AGULLES DE SUTURA CUTÀNIA-MUSCULAR, AGULLA PER A SUTURA CUTÀNIA I MUSCULAR D'ACER AL CARBONI, CORBA DE 1/2 CERCLE, TRIANGULAR-TRIANGULAR, ULL RESSORT G-11.(B*)BAIXA_ESTUDI GERÈNCIA
Agulles, Agulles de sutura cutània-muscular | AGULLES, AGULLES DE SUTURA CUTÀNIA-MUSCULAR, AGULLA PER A SUTURA CUTÀNIA I MUSCULAR D'ACER AL CARBONI, CORBA DE 1/2 CERCLE, TRIANGULAR-TRIANGULAR, ULL RESSORT G3. NO ESTÈRIL.
Sutures manuals metàl.liques, Sutures metàl.liques d'acer inoxidable | SUTURES MANUALS METÀL.LIQUES, SUTURES METÀL.LIQUES D'ACER INOXIDABLE, SUTURA METÀL·LICA D'ACER INOXIDABLE, MONOFILAR, AMB AGULLA DE 1/2 CERCLE, PUNTA TRAUMÀTICA (TRIANGULAR), CALIBRE 5, LLARGÀRIA 55 MM, FIL DE 75 CM.
Sutures manuals absorbibles, Sut absr sint tren rec abs curt inf a 60d res útil inf a 14d | SUTURES MANUALS ABSORBIBLES, SUT ABSR SINT TREN REC ABS CURT INF A 60D RES ÚTIL INF A 14D, SUTURA ABSORBIBLE SINTÈTICA TRENADA RECOBERTA D'ABSORCIÓ CURTA INFERIOR A 60 DIES, RESISTÈNCIA ÚTIL INFERIOR A 14 DIES, SENSE AGULLA, CALIBRE 2/0, 2 A 5 FILS DE 70 CM
Sutures manuals absorbibles, Sut absr sint tren rec abs curt inf a 60d res útil inf a 14d | SUTURES MANUALS ABSORBIBLES, SUT ABSR SINT TREN REC ABS CURT INF A 60D RES ÚTIL INF A 14D, SUTURA ABSORBIBLE SINTÈTICA TRENADA RECOBERTA D'ABSORCIÓ CURTA INFERIOR A 60 DIES, RESISTÈNCIA ÚTIL INFERIOR A 14 DIES, AGULLA DE 1/2 CERCLE, PUNTA ATRAUMÀTICA (CILÍNDRICA/PLANA), CALIBRE 0, LLARGÀRIA 26 MM, FIL DE 70 CM.
Sutures manuals absorbibles, Sut absr sint tren rec abs curt inf a 60d res útil inf a 14d | SUTURES MANUALS ABSORBIBLES, SUT ABSR SINT TREN REC ABS CURT INF A 60D RES ÚTIL INF A 14D, SUTURA ABSORBIBLE SINTÈTICA TRENADA RECOBERTA D'ABSORCIÓ CURTA INFERIOR A 60 DIES, RESISTÈNCIA ÚTIL INFERIOR A 14 DIES, AGULLA DE 1/2 CERCLE, PUNTA ATRAUMÀTICA (CILÍNDRICA/PLANA), CALIBRE 3/0, LLARGÀRIA 22 MM, FIL DE 70 CM.
Sutures manuals absorbibles, Sut absr sint tren rec abs mitja 55 a 90d res útil inf a 40d | SUTURES MANUALS ABSORBIBLES, SUT ABSR SINT TREN REC ABS MITJA 55 A 90D RES ÚTIL INF A 40D, SUTURA ABSORBIBLE SINTÈTICA TRENADA RECOBERTA D'ABSORCIÓ MITJA DE 55 A 90 DIES, RESISTÈNCIA ÚTIL INFERIOR A 40 DIES, SENSE AGULLA, CALIBRE 0, 1 FIL DE 140 CM.
Sutures manuals absorbibles, Sut absr sint tren rec abs mitja 55 a 90d res útil inf a 40d | SUTURES MANUALS ABSORBIBLES, SUT ABSR SINT TREN REC ABS MITJA 55 A 90D RES ÚTIL INF A 40D, SUTURA ABSORBIBLE SINTÈTICA TRENADA RECOBERTA D'ABSORCIÓ MITJA DE 55 A 90 DIES, RESISTÈNCIA ÚTIL INFERIOR A 40 DIES, SENSE AGULLA, CALIBRE 2, 1 FIL DE 140 CM.
Sutures manuals absorbibles, Sut absr sint tren rec abs curt inf a 60d res útil inf a 14d | SUTURES MANUALS ABSORBIBLES, SUT ABSR SINT TREN REC ABS CURT INF A 60D RES ÚTIL INF A 14D, SUTURA ABSORBIBLE SINTÈTICA TRENADA RECOBERTA D'ABSORCIÓ CURTA INFERIOR A 60 DIES, RESISTÈNCIA ÚTIL INFERIOR A 14 DIES, AGULLA DE 1/2 CERCLE, PUNTA ATRAUMÀTICA (CILÍNDRICA/PLANA), CALIBRE 4/0, LLARGÀRIA 22 MM, FIL DE 70 CM.
Sutures manuals absorbibles, Sut absr sint tren rec abs curt inf a 60d res útil inf a 14d | SUTURES MANUALS ABSORBIBLES, SUT ABSR SINT TREN REC ABS CURT INF A 60D RES ÚTIL INF A 14D, SUTURA ABSORBIBLE SINTÈTICA TRENADA RECOBERTA D'ABSORCIÓ CURTA INFERIOR A 60 DIES, RESISTÈNCIA ÚTIL INFERIOR A 14 DIES, AGULLA DE 1/2 CERCLE, PUNTA ATRAUMÀTICA (CILÍNDRICA/PLANA), CALIBRE 3/0, LLARGÀRIA 26 MM, FIL DE 70 CM.
Sutures manuals absorbibles, Sut absr sint tren rec abs curt inf a 60d res útil inf a 14d | SUTURES MANUALS ABSORBIBLES, SUT ABSR SINT TREN REC ABS CURT INF A 60D RES ÚTIL INF A 14D, SUTURA ABSORBIBLE SINTÈTICA TRENADA RECOBERTA D'ABSORCIÓ CURTA INFERIOR A 60 DIES, RESISTÈNCIA ÚTIL INFERIOR A 14 DIES, AGULLA DE 1/2 CERCLE, PUNTA ATRAUMÀTICA (CILÍNDRICA/PLANA), CALIBRE 4/0, LLARGÀRIA 18 MM, FIL DE 70 CM.
Sutures manuals absorbibles, Sut absr sint tren rec abs curt inf a 60d res útil inf a 14d | SUTURES MANUALS ABSORBIBLES, SUT ABSR SINT TREN REC ABS CURT INF A 60D RES ÚTIL INF A 14D, SUTURA ABSORBIBLE SINTÈTICA TRENADA RECOBERTA D'ABSORCIÓ CURTA INFERIOR A 60 DIES, RESISTÈNCIA ÚTIL INFERIOR A 14 DIES, AGULLA DE 3/8 CERCLE, PUNTA TRAUMÀTICA (TRIANGULAR) DE PRECISIÓ, CALIBRE 2/0, LLARGÀRIA 24 MM, FIL DE 45 CM.
Sutures manuals absorbibles, Sut absor sint mnf n/rc abs mitja 90-120d res útil inf a 30d | SUTURES MANUALS ABSORBIBLES, SUT ABSOR SINT MNF N/RC ABS MITJA 90-120D RES ÚTIL INF A 30D, SUTURA ABSORBIBLE SINTÈTICA MONOFILAR NO RECOBERTA D'ABSORCIÓ MITJA DE 60-120 DIES, RESISTÈNCIA ÚTIL INFERIOR A 30 DIES, AGULLA DE 1/2 CERCLE, PUNTA ATRAUMÀTICA (CILÍNDRICA/PLANA), CALIBRE 3/0, LLARGÀRIA 22 MM, FIL DE 70 CM.
Sutures manuals absorbibles, Sut absr sint tren rec abs curt inf a 60d res útil inf a 14d | SUTURES MANUALS ABSORBIBLES, SUT ABSR SINT TREN REC ABS CURT INF A 60D RES ÚTIL INF A 14D, SUTURA ABSORBIBLE SINTÈTICA TRENADA RECOBERTA D'ABSORCIÓ CURTA INFERIOR A 60 DIES, RESISTÈNCIA ÚTIL INFERIOR A 14 DIES, AGULLA DE 3/8 CERCLE, PUNTA TRAUMÀTICA (TRIANGULAR) DE PRECISIÓ, CALIBRE 4/0, LLARGÀRIA 19 MM, FIL DE 70 CM.
Sutures manuals no absorbibles, Sutures no absorbibles trenades naturals de seda | SUTURES MANUALS NO ABSORBIBLES, SUTURES NO ABSORBIBLES TRENADES NATURALS DE SEDA, SUTURA NO ABSORBIBLE NATURAL DE SEDA TRENADA RECOBERTA, AGULLA DE 1/2 CERCLE, PUNTA ATRAUMÀTICA (CILÍNDRICA/PLANA), CALIBRE 3/0, LLARGÀRIA 17 MM, FIL DE 75 CM.
Sutures manuals absorbibles, Sut absr sint tren rec abs curt inf a 60d res útil inf a 14d | SUTURES MANUALS ABSORBIBLES, SUT ABSR SINT TREN REC ABS CURT INF A 60D RES ÚTIL INF A 14D, SUTURA ABSORBIBLE SINTÈTICA TRENADA RECOBERTA D'ABSORCIÓ CURTA INFERIOR A 60 DIES, RESISTÈNCIA ÚTIL INFERIOR A 14 DIES, AGULLA DE 1/2 CERCLE, PUNTA ATRAUMÀTICA (CILÍNDRICA/PLANA), CALIBRE 5/0, LLARGÀRIA 17 MM, FIL DE 70 CM.
Sutures manuals absorbibles, Sut absr sint tren rec abs curt inf a 60d res útil inf a 14d | SUTURES MANUALS ABSORBIBLES, SUT ABSR SINT TREN REC ABS CURT INF A 60D RES ÚTIL INF A 14D, SUTURA ABSORBIBLE SINTÈTICA TRENADA RECOBERTA D'ABSORCIÓ CURTA INFERIOR A 60 DIES, RESISTÈNCIA ÚTIL INFERIOR A 14 DIES, AGULLA DE 1/2 CERCLE REFORÇADA, PUNTA TRAUMÀTICA (TRIANGULAR), CALIBRE 2/0, LLARGÀRIA 36 MM, FIL DE 90 CM.
Sutures manuals absorbibles, Sut absor sint mnf n/rc abs mitja 90-120d res útil inf a 30d | SUTURES MANUALS ABSORBIBLES, SUT ABSOR SINT MNF N/RC ABS MITJA 90-120D RES ÚTIL INF A 30D, SUTURA ABSORBIBLE SINTÈTICA MONOFILAR NO RECOBERTA D'ABSORCIÓ MITJA DE 60-120 DIES, RESISTÈNCIA ÚTIL INFERIOR A 30 DIES, AGULLA DE 1/2 CERCLE, PUNTA ATRAUMÀTICA (CILÍNDRICA/PLANA), CALIBRE 2/0, LLARGÀRIA 26 MM, FIL DE 90 CM.
Sutures manuals absorbibles, Sut absr sint tren rec abs curt inf a 60d res útil inf a 14d | SUTURES MANUALS ABSORBIBLES, SUT ABSR SINT TREN REC ABS CURT INF A 60D RES ÚTIL INF A 14D, SUTURA ABSORBIBLE SINTÈTICA TRENADA RECOBERTA D'ABSORCIÓ CURTA INFERIOR A 60 DIES, RESISTÈNCIA ÚTIL INFERIOR A 14 DIES, AGULLA DE 1/2 CERCLE, PUNTA ALTA PENETRACIÓ (TAPERCUT/TROCAR), CALIBRE 0, LLARGÀRIA 48 MM, FIL DE 90 CM.
Sutures manuals absorbibles, Sut absr sint tren rec abs curt inf a 60d res útil inf a 14d | SUTURES MANUALS ABSORBIBLES, SUT ABSR SINT TREN REC ABS CURT INF A 60D RES ÚTIL INF A 14D, SUTURA ABSORBIBLE SINTÈTICA TRENADA RECOBERTA D'ABSORCIÓ CURTA INFERIOR A 60 DIES, RESISTÈNCIA ÚTIL INFERIOR A 14 DIES, AGULLA DE 3/8 CERCLE, PUNTA TRAUMÀTICA (TRIANGULAR) DE PRECISIÓ, CALIBRE 2/0, LLARGÀRIA 24 MM, FIL DE 70 CM.
Sutures manuals absorbibles, Sut absor sint t antsp abs curta 55-90d res útil inf a 40d | SUTURES MANUALS ABSORBIBLES, SUT ABSOR SINT T ANTSP ABS CURTA 55-90D RES ÚTIL INF A 40D, SUTURA ABSORBIBLE SINTÈTICA TRENADA RECOBERTA D'ANTISÈPTIC, D'ABSORCIÓ MITJA DE 55 A 90 DIES, RESISTÈNCIA ÚTIL DE 30 A 40 DIES, AGULLA DE 3/8 CERCLE, PUNTA TRAUMÀTICA (TRIANGULAR), CALIBRE 2/0, LLARGÀRIA 24 MM, FIL DE 70 CM.
Sutures manuals no absorbibles, Sutures no absorbibles monofilars de polipropilè i derivats | SUTURES MANUALS NO ABSORBIBLES, SUTURES NO ABSORBIBLES MONOFILARS DE POLIPROPILÈ I DERIVATS, SUTURA NO ABSORBIBLE SINTÈTICA DE POLIPROPILÈ MONOFILAR NO RECOBERTA, DOBLE AGULLA ANTIREFLECTANT DE 3/8 CERCLE, PUNTA ATRAUMÀTICA (CILÍNDRICA/PLANA), CALIBRE 7/0, LLARGÀRIA 8 MM, FIL DE 60 CM.
Sutures manuals absorbibles, Sut absr sint tren rec abs curt inf a 60d res útil inf a 14d | SUTURES MANUALS ABSORBIBLES, SUT ABSR SINT TREN REC ABS CURT INF A 60D RES ÚTIL INF A 14D, SUTURA ABSORBIBLE SINTÈTICA TRENADA RECOBERTA D'ABSORCIÓ CURTA INFERIOR A 60 DIES, RESISTÈNCIA ÚTIL INFERIOR A 14 DIES, AGULLA DE 3/8 CERCLE, PUNTA TRAUMÀTICA (TRIANGULAR) DE PRECISIÓ, CALIBRE 3/0, LLARGÀRIA 19 MM, FIL DE 45 CM.
Sutures manuals absorbibles, Sut absr sint tren rec abs curt inf a 60d res útil inf a 14d | SUTURES MANUALS ABSORBIBLES, SUT ABSR SINT TREN REC ABS CURT INF A 60D RES ÚTIL INF A 14D, SUTURA ABSORBIBLE SINTÈTICA TRENADA RECOBERTA D'ABSORCIÓ CURTA INFERIOR A 60 DIES, RESISTÈNCIA ÚTIL INFERIOR A 14 DIES, AGULLA DE 3/8 CERCLE, PUNTA TRAUMÀTICA (TRIANGULAR) DE PRECISIÓ, CALIBRE 3/0, LLARGÀRIA 24 MM, FIL DE 45 CM.
Sutures manuals absorbibles, Sut absr sint tren rec abs curt inf a 60d res útil inf a 14d | SUTURES MANUALS ABSORBIBLES, SUT ABSR SINT TREN REC ABS CURT INF A 60D RES ÚTIL INF A 14D, SUTURA ABSORBIBLE SINTÈTICA TRENADA RECOBERTA D'ABSORCIÓ CURTA INFERIOR A 60 DIES, RESISTÈNCIA ÚTIL INFERIOR A 14 DIES, AGULLA DE 3/8 CERCLE, PUNTA TRAUMÀTICA (TRIANGULAR) DE PRECISIÓ, CALIBRE 4/0, LLARGÀRIA 13 MM, FIL DE 45 CM.
Sutures manuals absorbibles, Sut absr sint tren rec abs mitja 55 a 90d res útil inf a 40d | SUTURES MANUALS ABSORBIBLES, SUT ABSR SINT TREN REC ABS MITJA 55 A 90D RES ÚTIL INF A 40D, SUTURA ABSORBIBLE SINTÈTICA TRENADA RECOBERTA D'ABSORCIÓ MITJA DE 55 A 90 DIES, RESISTÈNCIA ÚTIL INFERIOR A 40 DIES, AGULLA DE 3/8 CERCLE, PUNTA ROMA, CALIBRE 1, LLARGÀRIA 65 MM, FIL DE 100 CM(B*)BAIXA_ESTUDI GERÈNCIA
Sutures manuals no absorbibles, Sutures no absorbibles trenades naturals de seda | SUTURES MANUALS NO ABSORBIBLES, SUTURES NO ABSORBIBLES TRENADES NATURALS DE SEDA, SUTURA NO ABSORBIBLE NATURAL DE SEDA TRENADA RECOBERTA, AGULLA DE 1/2 CERCLE, PUNTA TRAUMÀTICA (TRIANGULAR) DE PRECISIÓ, CALIBRE 0, LLARGÀRIA 26 MM, FIL DE 75 CM.
Sutures manuals absorbibles, Sut absr sint tren rec abs curt inf a 60d res útil inf a 14d | SUTURES MANUALS ABSORBIBLES, SUT ABSR SINT TREN REC ABS CURT INF A 60D RES ÚTIL INF A 14D, SUTURA ABSORBIBLE SINTÈTICA TRENADA RECOBERTA D'ABSORCIÓ CURTA INFERIOR A 60 DIES, RESISTÈNCIA ÚTIL INFERIOR A 14 DIES, AGULLA DE 1/2 CERCLE, PUNTA ATRAUMÀTICA (CILÍNDRICA/PLANA), CALIBRE 3/0, LLARGÀRIA 17 MM, FIL DE 70 CM.
Sutures manuals absorbibles, Sut absor sint mnf n/rc abs mitja 90-120d res útil inf a 30d | SUTURES MANUALS ABSORBIBLES, SUT ABSOR SINT MNF N/RC ABS MITJA 90-120D RES ÚTIL INF A 30D, SUTURA ABSORBIBLE SINTÈTICA MONOFILAR NO RECOBERTA D'ABSORCIÓ MITJA DE 60-120 DIES, RESISTÈNCIA ÚTIL INFERIOR A 30 DIES, AGULLA ANTIREFLECTANT DE 1/2 CERCLE, PUNTA ATRAUMÀTICA (CILÍNDRICA/PLANA), CALIBRE 3/0, LLARGÀRIA 17 MM, FIL DE 70 CM.
Sutures manuals absorbibles, Sut absr sint tren rec abs mitja 55 a 90d res útil inf a 40d | SUTURES MANUALS ABSORBIBLES, SUT ABSR SINT TREN REC ABS MITJA 55 A 90D RES ÚTIL INF A 40D, SUTURA ABSORBIBLE SINTÈTICA TRENADA RECOBERTA D'ABSORCIÓ MITJA DE 55 A 90 DIES, RESISTÈNCIA ÚTIL INFERIOR A 40 DIES, SENSE AGULLA, CALIBRE 2/0, 3 FILS DE 45 CM.
Sutures manuals absorbibles, Sut absor sint mnf n/rc abs mitja 90-120d res útil inf a 30d | SUTURES MANUALS ABSORBIBLES, SUT ABSOR SINT MNF N/RC ABS MITJA 90-120D RES ÚTIL INF A 30D, SUTURA ABSORBIBLE SINTÈTICA MONOFILAR NO RECOBERTA D'ABSORCIÓ MITJA DE 60-120 DIES, RESISTÈNCIA ÚTIL INFERIOR A 30 DIES, AGULLA DE 3/8 CERCLE, PUNTA TRAUMÀTICA (TRIANGULAR), CALIBRE 4/0, LLARGÀRIA 19 MM, FIL DE 70 CM.
Sutures manuals absorbibles, Sut absor sint mnf n/rc abs mitja 90-120d res útil inf a 30d | SUTURES MANUALS ABSORBIBLES, SUT ABSOR SINT MNF N/RC ABS MITJA 90-120D RES ÚTIL INF A 30D, SUTURA ABSORBIBLE SINTÈTICA MONOFILAR NO RECOBERTA D'ABSORCIÓ MITJA DE 60-120 DIES, RESISTÈNCIA ÚTIL INFERIOR A 30 DIES, AGULLA DE 3/8 CERCLE, PUNTA TRAUMÀTICA (TRIANGULAR) DE PRECISIÓ, CALIBRE 3/0, LLARGÀRIA 19 MM, FIL DE 45 CM.
Sutures manuals absorbibles, Sut absr sint tren rec abs mitja 55 a 90d res útil inf a 40d | SUTURES MANUALS ABSORBIBLES, SUT ABSR SINT TREN REC ABS MITJA 55 A 90D RES ÚTIL INF A 40D, SUTURA ABSORBIBLE SINTÈTICA TRENADA RECOBERTA D'ABSORCIÓ MITJA DE 55 A 90 DIES, RESISTÈNCIA ÚTIL INFERIOR A 40 DIES, AGULLA DE 1/2 CERCLE REFORÇADA, PUNTA ATRAUMÀTICA (CILÍNDRICA/PLANA), CALIBRE 0, LLARGÀRIA 26 MM, FIL DE 70 CM.
Sutures manuals absorbibles, Sut absr sint tren rec abs curt inf a 60d res útil inf a 14d | SUTURES MANUALS ABSORBIBLES, SUT ABSR SINT TREN REC ABS CURT INF A 60D RES ÚTIL INF A 14D, SUTURA ABSORBIBLE SINTÈTICA TRENADA RECOBERTA D'ABSORCIÓ CURTA INFERIOR A 60 DIES, RESISTÈNCIA ÚTIL INFERIOR A 14 DIES, AGULLA DE 3/8 CERCLE, PUNTA TRAUMÀTICA (TRIANGULAR) DE PRECISIÓ, CALIBRE 5/0, LLARGÀRIA 13 MM, FIL DE 45 CM.
Sutures manuals absorbibles, Sut absr sint tren rec abs mitja 55 a 90d res útil inf a 40d | SUTURES MANUALS ABSORBIBLES, SUT ABSR SINT TREN REC ABS MITJA 55 A 90D RES ÚTIL INF A 40D, SUTURA ABSORBIBLE SINTÈTICA TRENADA RECOBERTA D'ABSORCIÓ MITJA DE 55 A 90 DIES, RESISTÈNCIA ÚTIL INFERIOR A 40 DIES, AGULLA DE 1/2 CERCLE, PUNTA ATRAUMÀTICA (CILÍNDRICA/PLANA), CALIBRE 2, LLARGÀRIA 37 MM, FIL DE 70 CM.
Sutures manuals absorbibles, Sut absr sint tren rec abs curt inf a 60d res útil inf a 14d | SUTURES MANUALS ABSORBIBLES, SUT ABSR SINT TREN REC ABS CURT INF A 60D RES ÚTIL INF A 14D, SUTURA ABSORBIBLE SINTÈTICA TRENADA RECOBERTA D'ABSORCIÓ CURTA INFERIOR A 60 DIES, RESISTÈNCIA ÚTIL INFERIOR A 14 DIES, AGULLA DE 1/2 CERCLE, PUNTA ALTA PENETRACIÓ (TAPERCUT/TROCAR), CALIBRE 1, LLARGÀRIA 48 MM, FIL DE 90 CM.
Sutures manuals absorbibles, Sut absr sint tren rec abs curt inf a 60d res útil inf a 14d | SUTURES MANUALS ABSORBIBLES, SUT ABSR SINT TREN REC ABS CURT INF A 60D RES ÚTIL INF A 14D, SUTURA ABSORBIBLE SINTÈTICA TRENADA RECOBERTA D'ABSORCIÓ CURTA INFERIOR A 60 DIES, RESISTÈNCIA ÚTIL INFERIOR A 14 DIES, AGULLA DE 1/2 CERCLE REFORÇADA, PUNTA ATRAUMÀTICA (CILÍNDRICA/PLANA), CALIBRE 2/0, LLARGÀRIA 37 MM, FIL DE 90 CM.
Sutures manuals absorbibles, Sut absr sint tren rec abs curt inf a 60d res útil inf a 14d | SUTURES MANUALS ABSORBIBLES, SUT ABSR SINT TREN REC ABS CURT INF A 60D RES ÚTIL INF A 14D, SUTURA ABSORBIBLE SINTÈTICA TRENADA RECOBERTA D'ABSORCIÓ CURTA INFERIOR A 60 DIES, RESISTÈNCIA ÚTIL INFERIOR A 14 DIES, AGULLA DE 1/2 CERCLE, PUNTA ATRAUMÀTICA (CILÍNDRICA/PLANA), CALIBRE 5/0, LLARGÀRIA 17 MM, FIL DE 70-75 CM(B*)BAIXA_ESTUDI GERÈNCIA
Sutures manuals no absorbibles, Sutures no absorbibles monofilars sintètiques de poliamida | SUTURES MANUALS NO ABSORBIBLES, SUTURES NO ABSORBIBLES MONOFILARS SINTÈTIQUES DE POLIAMIDA, SUTURA NO ABSORBIBLE SINTÈTICA DE POLIAMIDA MONOFILAR NO RECOBERTA, AGULLA DE 1/2 CERCLE, PUNTA ATRAUMÀTICA (CILÍNDRICA/PLANA), CALIBRE 2/0, LLARGÀRIA 26 MM, FIL DE 75 CM.
Sutures manuals no absorbibles, Sutures no absorbibles monofilars sintètiques de poliamida | SUTURES MANUALS NO ABSORBIBLES, SUTURES NO ABSORBIBLES MONOFILARS SINTÈTIQUES DE POLIAMIDA, SUTURA NO ABSORBIBLE SINTÈTICA DE POLIAMIDA MONOFILAR NO RECOBERTA, AGULLA DE 3/8 CERCLE, PUNTA ESPATULADA, CALIBRE 9/0, LLARGÀRIA 4 MM, FIL DE 13 CM.
Sutures manuals absorbibles, Sut absr sint tren rec abs mitja 55 a 90d res útil inf a 40d | SUTURES MANUALS ABSORBIBLES, SUT ABSR SINT TREN REC ABS MITJA 55 A 90D RES ÚTIL INF A 40D, SUTURA ABSORB SINTÈTICA TRENADA RECOBER ABSORCIÓ MITJA DE 55 A 90 DIES,RESISTÈNCIA ÚTIL INFERIOR A 40 DIES, AGULLA DE 1/2 CERCLE REFORÇADA, PUNTA TRAUMÀTICA (TRIANGULAR), CALIBRE 1, LLARGÀRIA 40 MM, FIL DE 70 CM.
Sutures manuals no absorbibles, Sutures no absorbibles monofilars de polipropilè i derivats | SUTURES MANUALS NO ABSORBIBLES, SUTURES NO ABSORBIBLES MONOFILARS DE POLIPROPILÈ I DERIVATS, SUTURA NO ABSORBIBLE SINTÈTICA DE POLIPROPILÈ MONOFILAR NO RECOBERTA, AGULLA DE 3/8 CERCLE, PUNTA TRAUMÀTICA (TRIANGULAR), CALIBRE 4/0, LLARGÀRIA 24 MM, FIL DE 45 CM.
Sutures manuals no absorbibles, Sutures no absorbibles monofilars de polipropilè i derivats | SUTURES MANUALS NO ABSORBIBLES, SUTURES NO ABSORBIBLES MONOFILARS DE POLIPROPILÈ I DERIVATS, SUTURA NO ABSORBIBLE SINTÈTICA DE POLIPROPILÈ MONOFILAR NO RECOBERTA, AGULLA DE 3/8 CERCLE, PUNTA TRAUMÀTICA (TRIANGULAR), CALIBRE 5/0, LLARGÀRIA 16 MM, FIL DE 45 CM.
Sutures manuals no absorbibles, Sutures no absorbibles monofilars de polipropilè i derivats | SUTURES MANUALS NO ABSORBIBLES, SUTURES NO ABSORBIBLES MONOFILARS DE POLIPROPILÈ I DERIVATS, SUTURA NO ABSORBIBLE SINTÈTICA DE POLIPROPILÈ MONOFILAR NO RECOBERTA, DOBLE AGULLA RECTA, PUNTA ESPATULADA, CALIBRE 10/0, LLARGÀRIA 16 MM, FIL DE 23 CM
Sutures manuals no absorbibles, Sutures no absorbibles monofilars de polipropilè i derivats | SUTURES MANUALS NO ABSORBIBLES, SUTURES NO ABSORBIBLES MONOFILARS DE POLIPROPILÈ I DERIVATS, SUTURA NO ABSORBIBLE SINTÈTICA DE POLIPROPILÈ MONOFILAR NO RECOBERTA, AGULLA DE 1/2 CERCLE, PUNTA ATRAUMÀTICA (CILÍNDRICA/PLANA), CALIBRE 0, LLARGÀRIA 40 MM, FIL DE 75 CM.
Sutures manuals no absorbibles, Sutures no absorbibles monofilars de polipropilè i derivats | SUTURES MANUALS NO ABSORBIBLES, SUTURES NO ABSORBIBLES MONOFILARS DE POLIPROPILÈ I DERIVATS, SUTURA NO ABSORBIBLE SINTÈTICA DE POLIPROPILÈ MONOFILAR NO RECOBERTA, DOBLE AGULLA DE 3/8 CERCLE, PUNTA ALTA PENETRACIÓ (TAPERCUT/TROCAR), CALIBRE 6/0, LLARGÀRIA 9,3 MM, FIL DE 75 CM.
Sutures manuals no absorbibles, Sutures no absorbibles trenades naturals de seda | SUTURES MANUALS NO ABSORBIBLES, SUTURES NO ABSORBIBLES TRENADES NATURALS DE SEDA, SUTURA NO ABSORBIBLE NATURAL DE SEDA TRENADA RECOBERTA, AGULLA DE 3/8 CERCLE, PUNTA TRAUMÀTICA (TRIANGULAR), CALIBRE 5/0, LLARGÀRIA 12 MM, FIL DE 75 CM.
Sutures manuals no absorbibles, Sutures no absorbibles trenades naturals de seda | SUTURES MANUALS NO ABSORBIBLES, SUTURES NO ABSORBIBLES TRENADES NATURALS DE SEDA, SUTURA NO ABSORBIBLE NATURAL DE SEDA TRENADA RECOBERTA, AGULLA DE 3/8 CERCLE, PUNTA TRAUMÀTICA (TRIANGULAR) DE PRECISIÓ, CALIBRE 5/0, LLARGÀRIA 13 MM, FIL DE 75 CM.
Sutures manuals absorbibles, Sut absr sint tren rec abs mitja 55 a 90d res útil inf a 40d | SUTURES MANUALS ABSORBIBLES, SUT ABSR SINT TREN REC ABS MITJA 55 A 90D RES ÚTIL INF A 40D, SUTURA ABSORBIBLE SINTÈTICA TRENADA RECOBERTA D'ABSORCIÓ MITJA DE 55 A 90 DIES, RESISTÈNCIA ÚTIL INFERIOR A 40 DIES, AGULLA DE 1/2 CERCLE, PUNTA TAPER-ROMA, CALIBRE 1, LLARGÀRIA 45 MM, FIL DE 90 CM.
Sutures manuals absorbibles, Sut absr sint tren rec abs mitja 55 a 90d res útil inf a 40d | SUTURES MANUALS ABSORBIBLES, SUT ABSR SINT TREN REC ABS MITJA 55 A 90D RES ÚTIL INF A 40D, SUTURA ABSORBIBLE SINTÈTICA TRENADA RECOBERTA D'ABSORCIÓ MITJA DE 55 A 90 DIES, RESISTÈNCIA ÚTIL INFERIOR A 40 DIES, AGULLA DE 1/2 CERCLE, PUNTA TAPER-ROMA,CALIBRE 2, LLARGÀRIA 45 MM, FIL DE 90 CM.
Sutures manuals absorbibles, Sut absr sint tren rec abs mitja 55 a 90d res útil inf a 40d | SUTURES MANUALS ABSORBIBLES, SUT ABSR SINT TREN REC ABS MITJA 55 A 90D RES ÚTIL INF A 40D, SUTURA ABSORBIBLE SINTÈTICA TRENADA RECOBERTA D'ABSORCIÓ MITJA DE 55 A 90 DIES, RESISTÈNCIA ÚTIL INFERIOR A 40 DIES, AGULLA DE 1/2 CERCLE, PUNTA ALTA PENETRACIÓ (TAPERCUT/TROCAR), CALIBRE 2/0, LLARGÀRIA 37 MM, FIL DE 70 CM.
Sutures manuals absorbibles, Sut absr sint tren rec abs mitja 55 a 90d res útil inf a 40d | SUTURES MANUALS ABSORBIBLES, SUT ABSR SINT TREN REC ABS MITJA 55 A 90D RES ÚTIL INF A 40D, SUTURA ABSORBIBLE SINTÈTICA TRENADA RECOBERTA D'ABSORCIÓ MITJA DE 55 A 90 DIES, RESISTÈNCIA ÚTIL INFERIOR A 40 DIES, AGULLA DE 1/2 CERCLE, PUNTA ALTA PENETRACIÓ (TAPERCUT/TROCAR),CALIBRE 0, LLARGÀRIA 37 MM, FIL DE 70 CM.
Sutures manuals absorbibles, Sut absr sint tren rec abs mitja 55 a 90d res útil inf a 40d | SUTURES MANUALS ABSORBIBLES, SUT ABSR SINT TREN REC ABS MITJA 55 A 90D RES ÚTIL INF A 40D, SUTURA ABSORBIBLE SINTÈTICA TRENADA RECOBERTA D'ABSORCIÓ MITJA DE 55 A 90 DIES, RESISTÈNCIA ÚTIL INFERIOR A 40 DIES, AGULLA DE 1/2 CERCLE, PUNTA ESPATULADA, CALIBRE 9/0, LLARGÀRIA 5,5 MM, FIL DE 30 CM.
Sutures manuals absorbibles, Sut absr sint tren rec abs mitja 55 a 90d res útil inf a 40d | SUTURES MANUALS ABSORBIBLES, SUT ABSR SINT TREN REC ABS MITJA 55 A 90D RES ÚTIL INF A 40D, SUTURA ABSORBIBLE SINTÈTICA TRENADA RECOBERTA D'ABSORCIÓ MITJA DE 55 A 90 DIES, RESISTÈNCIA ÚTIL INFERIOR A 40 DIES, AGULLA DE 1/2 CERCLE, PUNTA ALTA PENETRACIÓ (TAPERCUT/TROCAR), CALIBRE 1, LLARGÀRIA 37 MM, FIL DE 70 CM.
Sutures manuals no absorbibles, Sutures no absorbibles monofilars de polipropilè i derivats | SUTURES MANUALS NO ABSORBIBLES, SUTURES NO ABSORBIBLES MONOFILARS DE POLIPROPILÈ I DERIVATS, SUTURA NO ABSORBIBLE SINTÈTICA DE POLIPROPILÈ MONOFILAR NO RECOBERTA, DOBLE AGULLA DE 3/8 CERCLE, PUNTA ATRAUMÀTICA (CILÍNDRICA/PLANA), CALIBRE 6/0, LLARGÀRIA 13 MM, FIL DE 75 CM.
Sutures manuals no absorbibles, Sutures no absorbibles monofilars de polipropilè i derivats | SUTURES MANUALS NO ABSORBIBLES, SUTURES NO ABSORBIBLES MONOFILARS DE POLIPROPILÈ I DERIVATS, SUTURA NO ABSORBIBLE SINTÈTICA DE POLIPROPILÈ MONOFILAR NO RECOBERTA, DOBLE AGULLA DE 3/8 CERCLE, PUNTA ATRAUMÀTICA (CILÍNDRICA/PLANA), CALIBRE 6/0, LLARGÀRIA 10 MM, FIL DE 60 CM.
Sutures manuals no absorbibles, Sutures no absorbibles monofilars de polipropilè i derivats | SUTURES MANUALS NO ABSORBIBLES, SUTURES NO ABSORBIBLES MONOFILARS DE POLIPROPILÈ I DERIVATS, SUTURA NO ABSORBIBLE SINTÈTICA DE POLIPROPILÈ MONOFILAR NO RECOBERTA, DOBLE AGULLA DE 3/8 CERCLE, PUNTA ATRAUMÀTICA (CILÍNDRICA/PLANA), CALIBRE 6/0, LLARGÀRIA 8 MM, FIL DE 60 CM
Sutures manuals no absorbibles, Sutures no absorbibles trenades sintètiques de polièster | SUTURES MANUALS NO ABSORBIBLES, SUTURES NO ABSORBIBLES TRENADES SINTÈTIQUES DE POLIÈSTER, SUTURA NO ABSORBIBLE SINTÈTICA DE POLIÈSTER TRENADA RECOBERTA, DOBLE AGULLA DE 1/2 CERCLE, PUNTA D’ALTA PENETRACIÓ (TAPERCURT/TROCAR), CALIBRE 2/0, LLARGÀRIA 17 MM, FIL DE 90 CM, AMB PLEDGETS DE 3 X 3 MM.
Sutures manuals absorbibles, Sut absr sint tren rec abs mitja 55 a 90d res útil inf a 40d | SUTURES MANUALS ABSORBIBLES, SUT ABSR SINT TREN REC ABS MITJA 55 A 90D RES ÚTIL INF A 40D, SUTURA ABSORBIBLE SINTÈTICA TRENADA RECOBERTA D'ABSORCIÓ MITJA DE 55 A 90 DIES, RESISTÈNCIA ÚTIL INFERIOR A 40 DIES, AGULLA DE 3/8 CERCLE, PUNTA TRIANGULAR DE PRECISIÓ, CALIBRE 2/0, LLARGÀRIA 24 MM, FIL DE 70-75 CM(B*)BAIXA_ESTUDI GERÈNCIA
Sutures manuals absorbibles, Equip sutura absorbibles sintètiques p/sutures específiques | SUTURES MANUALS ABSORBIBLES, EQUIP SUTURA ABSORBIBLES SINTÈTIQUES P/SUTURES ESPECÍFIQUES, SUTURA DE PARÈNQUIMA, ABSORBIBLE SINTÈTICA TRENADA RECOBERTA D'ABSORCIÓ MITJA DE 55 A 90 DIES, RESISTÈNCIA ÚTIL INFERIOR A 40 DIES, AMB AGULLA, PUNTA ROMA, LLARGÀRIA 85 MM, I AMB CINTA DE 60 CM DE LLARGÀRIA I 0,3 CM D'AMPLE
Sutures manuals no absorbibles, Complements per a sutures no absorbibles sintètiques | SUTURES MANUALS NO ABSORBIBLES, COMPLEMENTS PER A SUTURES NO ABSORBIBLES SINTÈTIQUES, PLEDGETS DE PTFE PER A REFORÇ DE SUTURES, DE FORMA QUADRADA, DE 8 X 8 MM I 1,65 MM DE GRUIX
Sutures manuals no absorbibles, Sutures no absorbibles trenades sintètiques de polièster | SUTURES MANUALS NO ABSORBIBLES, SUTURES NO ABSORBIBLES TRENADES SINTÈTIQUES DE POLIÈSTER, SUTURA NO ABSORBIBLE SINTÈTICA DE POLIÈSTER TRENADA RECOBERTA, DOBLE AGULLA DE 1/2 CERCLE, PUNTA ATRAUMÀTICA (CILÍNDRICA/PLANA), CALIBRE 2/0, LLARGÀRIA 25 MM, FIL DE 90CM.
Sutures manuals no absorbibles, Sutures no absorbibles trenades sintètiques de polièster | SUTURES MANUALS NO ABSORBIBLES, SUTURES NO ABSORBIBLES TRENADES SINTÈTIQUES DE POLIÈSTER, SUTURA NO ABSORBIBLE SINTÈTICA DE POLIÈSTER TRENADA RECOBERTA, DOBLE AGULLA DE 1/2 CERCLE, PUNTA D’ALTA PENETRACIÓ (TAPERCURT/TROCAR), CALIBRE 2/0, LLARGÀRIA 17MM, 8 FILS DE DOS COLORS DE 75 CM, AMB PLEDGETS DE 3 X 7 MM.
Sutures manuals no absorbibles, Sutures no absorbibles trenades sintètiques de polièster | SUTURES MANUALS NO ABSORBIBLES, SUTURES NO ABSORBIBLES TRENADES SINTÈTIQUES DE POLIÈSTER, SUTURA NO ABSORBIBLE SINTÈTICA DE POLIÈSTER TRENADA RECOBERTA, DOBLE AGULLA DE 1/2 CERCLE, PUNTA D’ALTA PENETRACIÓ (TAPERCURT/TROCAR), CALIBRE 2/0, LLARGÀRIA 26 MM, FIL DE 90 CM, AMB PLEDGETS DE 3 X 7 MM.
Sutures manuals no absorbibles, Sutures no absorbibles trenades sintètiques de polièster | SUTURES MANUALS NO ABSORBIBLES, SUTURES NO ABSORBIBLES TRENADES SINTÈTIQUES DE POLIÈSTER, SUTURA NO ABSORBIBLE SINTÈTICA DE POLIÈSTER TRENADA RECOBERTA, DOBLE AGULLA DE 1/2 CERCLE, PUNTA D’ALTA PENETRACIÓ (TAPERCURT/TROCAR), CALIBRE 2/0, LLARGÀRIA 26 MM, 8 FILS DE DOS COLORS DE 75 CM, AMB PLEDGETS DE 3 X 7 MM.
Sutures manuals absorbibles, Sut absor sint mnf n/rc abs mitja 90-120d res útil inf a 30d | SUTURES MANUALS ABSORBIBLES, SUT ABSOR SINT MNF N/RC ABS MITJA 90-120D RES ÚTIL INF A 30D, SUTURA ABSORBIBLE SINTÈTICA MONOFILAR NO RECOBERTA D'ABSORCIÓ MITJA DE 60-120 DIES, RESISTÈNCIA ÚTIL INFERIOR A 30 DIES, AGULLA DE 1/2 CERCLE, PUNTA ATRAUMÀTICA (CILÍNDRICA/PLANA), CALIBRE 4/0, LLARGÀRIA 22 MM, FIL DE 70 CM.
Sutures manuals absorbibles, Sut absor sint mnf n/rc abs llarga 180-210d res útil sup 30d | SUTURES MANUALS ABSORBIBLES, SUT ABSOR SINT MNF N/RC ABS LLARGA 180-210D RES ÚTIL SUP 30D, SUTURA ABSORBIBLE SINTÈTICA MONOFILAR NO RECOBERTA D'ABSORCIÓ LLARGA DE 180-210 DIES, RESISTÈNCIA ÚTIL SUPERIOR A 90 DIES, DOBLE AGULLA DE 3/8 CERCLE, PUNTA ALTA PENETRACIÓ (TAPERCUT/TROCAR), CALIBRE 6/0, LLARGÀRIA 9,3 MM, FIL DE 70 CM.
Sutures manuals absorbibles, Sut absor sint mnf n/rc abs llarga 180-210d res útil sup 30d | SUTURES MANUALS ABSORBIBLES, SUT ABSOR SINT MNF N/RC ABS LLARGA 180-210D RES ÚTIL SUP 30D, SUTURA ABSORBIBLE SINTÈTICA MONOFILAR NO RECOBERTA D'ABSORCIÓ LLARGA DE 180-210 DIES, RESISTÈNCIA ÚTIL SUPERIOR A 90 DIES, DOBLE AGULLA DE 3/8 CERCLE, PUNTA ALTA PENETRACIÓ (TAPERCUT/TROCAR), CALIBRE 7/0, LLARGÀRIA 9,3 MM, FIL DE 70 CM.
Sutures manuals no absorbibles, Sutures no absorbibles trenades naturals de seda | SUTURES MANUALS NO ABSORBIBLES, SUTURES NO ABSORBIBLES TRENADES NATURALS DE SEDA, SUTURA NO ABSORBIBLE NATURAL DE SEDA TRENADA RECOBERTA, AGULLA RECTA, PUNTA TRAUMÀTICA (TRIANGULAR), CALIBRE 3/0, LLARGÀRIA 60 MM, FIL DE 75 CM.
Sutures manuals absorbibles, Sut absor sint t antsp abs curta 55-90d res útil inf a 40d | SUTURES MANUALS ABSORBIBLES, SUT ABSOR SINT T ANTSP ABS CURTA 55-90D RES ÚTIL INF A 40D, SUTURA ABSORBIBLE SINTÈTICA TRENADA RECOBERTA D'ANTISÈPTIC, D'ABSORCIÓ MITJA DE 55 A 90 DIES, RESISTÈNCIA ÚTIL DE 30 A 40 DIES, AGULLA DE 1/2 CERCLE, PUNTA ATRAUMÀTICA (CILÍNDRICA/PLANA), CALIBRE 4/0, LLARGÀRIA 17 MM, FIL DE 70 CM.
Sutures manuals absorbibles, Sut absor sint t antsp abs curta 55-90d res útil inf a 40d | SUTURES MANUALS ABSORBIBLES, SUT ABSOR SINT T ANTSP ABS CURTA 55-90D RES ÚTIL INF A 40D, SUTURA ABSORBIBLE SINTÈTICA TRENADA RECOBERTA D'ANTISÈPTIC, D'ABSORCIÓ MITJA DE 55 A 90 DIES, RESISTÈNCIA ÚTIL DE 30 A 40 DIES, AGULLA DE 1/2 CERCLE, PUNTA ATRAUMÀTICA (CILÍNDRICA/PLANA), CALIBRE 3/0, LLARGÀRIA 17 MM, FIL DE 70 CM.
Sutures manuals absorbibles, Sut absor sint t antsp abs curta 55-90d res útil inf a 40d | SUTURES MANUALS ABSORBIBLES, SUT ABSOR SINT T ANTSP ABS CURTA 55-90D RES ÚTIL INF A 40D, SUTURA ABSORBIBLE SINTÈTICA TRENADA RECOBERTA D'ANTISÈPTIC, D'ABSORCIÓ MITJA DE 55 A 90 DIES, RESISTÈNCIA ÚTIL DE 30 A 40 DIES, AGULLA DE 1/2 CERCLE, PUNTA ATRAUMÀTICA (CILÍNDRICA/PLANA), CALIBRE 3/0, LLARGÀRIA 22 MM, FIL DE 70 CM.
Sutures manuals absorbibles, Sut absor sint t antsp abs curta 55-90d res útil inf a 40d | SUTURES MANUALS ABSORBIBLES, SUT ABSOR SINT T ANTSP ABS CURTA 55-90D RES ÚTIL INF A 40D, SUTURA ABSORBIBLE SINTÈTICA TRENADA RECOBERTA D'ANTISÈPTIC, D'ABSORCIÓ MITJA DE 55 A 90 DIES, RESISTÈNCIA ÚTIL DE 30 A 40 DIES, AGULLA DE 1/2 CERCLE, PUNTA ATRAUMÀTICA (CILÍNDRICA/PLANA), CALIBRE 3/0, LLARGÀRIA 26 MM, FIL DE 70 CM.
Sutures manuals absorbibles, Sut absor sint t antsp abs curta 55-90d res útil inf a 40d | SUTURES MANUALS ABSORBIBLES, SUT ABSOR SINT T ANTSP ABS CURTA 55-90D RES ÚTIL INF A 40D, SUTURA ABSORBIBLE SINTÈTICA TRENADA RECOBERTA D'ANTISÈPTIC, D'ABSORCIÓ MITJA DE 55 A 90 DIES, RESISTÈNCIA ÚTIL DE 30 A 40 DIES, AGULLA DE 1/2 CERCLE, PUNTA ALTA PENETRACIÓ (TAPERCUT/TROCAR), CALIBRE 0, LLARGÀRIA 36 MM, FIL DE 90 CM.
Sutures manuals metàl.liques, Sutures metàl.liques d'acer inoxidable | SUTURES MANUALS METÀL.LIQUES, SUTURES METÀL.LIQUES D'ACER INOXIDABLE, SUTURA METÀL·LICA D'ACER INOXIDABLE, MONOFILAR, SENSE AGULLA, CALIBRE 3-4, 1 FIL DE 150 CM.
Sutures manuals no absorbibles, Sutures no absorbibles monofilars sintètiques de poliamida | SUTURES MANUALS NO ABSORBIBLES, SUTURES NO ABSORBIBLES MONOFILARS SINTÈTIQUES DE POLIAMIDA, SUTURA NO ABSORBIBLE SINTÈTICA DE POLIAMIDA MONOFILAR NO RECOBERTA, AGULLA DE 3/8 CERCLE, PUNTA TRAUMÀTICA (TRIANGULAR) DE PRECISIÓ, CALIBRE 4/0, LLARGÀRIA 16 MM, FIL DE 45 CM.
Sutures manuals absorbibles, Sut absor sint mnf n/rc abs mitja 90-120d res útil inf a 30d | SUTURES MANUALS ABSORBIBLES, SUT ABSOR SINT MNF N/RC ABS MITJA 90-120D RES ÚTIL INF A 30D, SUTURA ABSORBIBLE SINTÈTICA MONOFILAR NO RECOBERTA D'ABSORCIÓ MITJA DE 60-120 DIES, RESISTÈNCIA ÚTIL INFERIOR A 30 DIES, AGULLA DE 1/2 CERCLE, PUNTA ATRAUMÀTICA (CILÍNDRICA/PLANA), CALIBRE 4/0, LLARGÀRIA 17 MM, FIL DE 70 CM.
Sutures manuals absorbibles, Sut absor sint mnf n/rc abs mitja 90-120d res útil inf a 30d | SUTURES MANUALS ABSORBIBLES, SUT ABSOR SINT MNF N/RC ABS MITJA 90-120D RES ÚTIL INF A 30D, SUTURA ABSORBIBLE SINTÈTICA MONOFILAR NO RECOBERTA D'ABSORCIÓ MITJA DE 60-120 DIES, RESISTÈNCIA ÚTIL INFERIOR A 30 DIES, AGULLA DE 1/2 CERCLE, PUNTA ATRAUMÀTICA (CILÍNDRICA/PLANA), CALIBRE 5/0, LLARGÀRIA 13 MM, FIL DE 70 CM.
Sutures manuals absorbibles, Sut absor sint mnf n/rc abs llarga 180-210d res útil sup 30d | SUTURES MANUALS ABSORBIBLES, SUT ABSOR SINT MNF N/RC ABS LLARGA 180-210D RES ÚTIL SUP 30D, SUTURA ABSORBIBLE SINTÈTICA MONOFILAR NO RECOBERTA D'ABSORCIÓ LLARGA DE 180-210 DIES, RESISTÈNCIA ÚTIL SUPERIOR A 30 DIES, AGULLA DE 1/2 CERCLE, PUNTA TRAUMÀTICA (TRIANGULAR), CALIBRE CORDÓ 1 MM , LLARGÀRIA 48 MM, FIL DE 70 CM.
Sutures manuals metàl.liques, Sutures metàl.liques d'acer inoxidable | SUTURES MANUALS METÀL.LIQUES, SUTURES METÀL.LIQUES D'ACER INOXIDABLE, SUTURA METÀL·LICA D'ACER INOXIDABLE, MONOFILAR, TOU, SENSE AGULLA, CALIBRE 4 (Ø 0,4MM), RODET DE 10 M, ESTÈRIL.
Sutures manuals absorbibles, Sut absor sint t antsp abs curta 55-90d res útil inf a 40d | SUTURES MANUALS ABSORBIBLES, SUT ABSOR SINT T ANTSP ABS CURTA 55-90D RES ÚTIL INF A 40D, SUTURA ABSORBIBLE SINTÈTICA TRENADA RECOBERTA D'ANTISÈPTIC, D'ABSORCIÓ MITJA DE 55 A 90 DIES, RESISTÈNCIA ÚTIL DE 30 A 40 DIES, AGULLA DE 1/2 CERCLE, PUNTA ATRAUMÀTICA (CILÍNDRICA/PLANA), CALIBRE 4/0, LLARGÀRIA 22 MM, FIL DE 70 CM.
Sutures manuals absorbibles, Sut absor sint mnf n/rc s/n abs mtj 90-120d res útil inf 30d | SUTURES MANUALS ABSORBIBLES, SUT ABSOR SINT MNF N/RC S/N ABS MTJ 90-120D RES ÚTIL INF 30D, SUTURA ABSORBIBLE SINTÈTICA DE DERIVATS DE L'ÀCID POLIGLICÒLIC, TRENADA RECOBERTA, TEMPS D'ABSORCIÓ DE 60 A 90 DIES, AMB AGULLA, DE 1/2 CERCLE, PUNTA PLANA, RECOBERTA D'ANTISÈPTIC, CALIBRE 1, LLARGÀRIA 36 MM, FIL DE 70-75 CM(B*)BAIXA_ESTUDI GERÈNCIA
Sutures manuals absorbibles, Sut absor sint t antsp abs curta 55-90d res útil inf a 40d | SUTURES MANUALS ABSORBIBLES, SUT ABSOR SINT T ANTSP ABS CURTA 55-90D RES ÚTIL INF A 40D, SUTURA ABSORBIBLE SINTÈTICA TRENADA RECOBERTA D'ANTISÈPTIC, D'ABSORCIÓ MITJA DE 55 A 90 DIES, RESISTÈNCIA ÚTIL DE 30 A 40 DIES, AGULLA DE 1/2 CERCLE REFORÇADA, PUNTA ATRAUMÀTICA (CILÍNDRICA/PLANA), CALIBRE 2/0, LLARGÀRIA 26 MM, FIL DE 70 CM.
Sutures manuals absorbibles, Sut absor sint t antsp abs curta 55-90d res útil inf a 40d | SUTURES MANUALS ABSORBIBLES, SUT ABSOR SINT T ANTSP ABS CURTA 55-90D RES ÚTIL INF A 40D, SUTURA ABSORBIBLE SINTÈTICA TRENADA RECOBERTA D'ANTISÈPTIC, D'ABSORCIÓ MITJA DE 55 A 90 DIES, RESISTÈNCIA ÚTIL DE 30 A 40 DIES, AGULLA DE 1/2 CERCLE, PUNTA ATRAUMÀTICA (CILÍNDRICA/PLANA), CALIBRE 0, LLARGÀRIA 26 MM, FIL DE 70 CM.
Sutures manuals absorbibles, Sut absor sint t antsp abs curta 55-90d res útil inf a 40d | SUTURES MANUALS ABSORBIBLES, SUT ABSOR SINT T ANTSP ABS CURTA 55-90D RES ÚTIL INF A 40D, SUTURA ABSORBIBLE SINTÈTICA TRENADA RECOBERTA D'ANTISÈPTIC, D'ABSORCIÓ MITJA DE 55 A 90 DIES, RESISTÈNCIA ÚTIL DE 30 A 40 DIES, AGULLA DE 1/2 CERCLE, PUNTA ATRAUMÀTICA (CILÍNDRICA/PLANA), CALIBRE 2/0, LLARGÀRIA 36 MM, FIL DE 70 CM.
Sutures manuals absorbibles, Sut absor sint t antsp abs curta 55-90d res útil inf a 40d | SUTURES MANUALS ABSORBIBLES, SUT ABSOR SINT T ANTSP ABS CURTA 55-90D RES ÚTIL INF A 40D, SUTURA ABSORBIBLE SINTÈTICA TRENADA RECOBERTA D'ANTISÈPTIC, D'ABSORCIÓ MITJA DE 55 A 90 DIES, RESISTÈNCIA ÚTIL DE 30 A 40 DIES, AGULLA DE 1/2 CERCLE, PUNTA ATRAUMÀTICA (CILÍNDRICA/PLANA), CALIBRE 2, LLARGÀRIA 36 MM, FIL DE 90 CM.
Sutures manuals absorbibles, Sut absor sint t antsp abs curta 55-90d res útil inf a 40d | SUTURES MANUALS ABSORBIBLES, SUT ABSOR SINT T ANTSP ABS CURTA 55-90D RES ÚTIL INF A 40D, SUTURA ABSORBIBLE SINTÈTICA TRENADA RECOBERTA D'ANTISÈPTIC, D'ABSORCIÓ MITJA DE 55 A 90 DIES, RESISTÈNCIA ÚTIL DE 30 A 40 DIES, AGULLA DE 1/2 CERCLE, PUNTA ATRAUMÀTICA (CILÍNDRICA/PLANA), CALIBRE 0, LLARGÀRIA 40 MM, FIL DE 70 CM.
Sutures manuals absorbibles, Sut absor sint t antsp abs curta 55-90d res útil inf a 40d | SUTURES MANUALS ABSORBIBLES, SUT ABSOR SINT T ANTSP ABS CURTA 55-90D RES ÚTIL INF A 40D, SUTURA ABSORBIBLE SINTÈTICA TRENADA RECOBERTA D'ANTISÈPTIC, D'ABSORCIÓ MITJA DE 55 A 90 DIES, RESISTÈNCIA ÚTIL DE 30 A 40 DIES, AGULLA DE 3/8 CERCLE, PUNTA TRAUMÀTICA (TRIANGULAR), CALIBRE 3/0, LLARGÀRIA 19 MM, FIL DE 45 CM.
Sutures manuals no absorbibles, Sutures no absorbibles monofilars PTFE (politetrafluoretilè) | SUTURES MANUALS NO ABSORBIBLES, SUTURES NO ABSORBIBLES MONOFILARS PTFE (POLITETRAFLUORETILÈ), SUTURA NO ABSORBIBLE SINTÈTICA DE PTFE MONOFILAR NO RECOBERTA, DOBLE AGULLA DE 3/8 CERCLE, PUNTA TRAUMÀTICA (TRIANGULAR), CALIBRE 5/0, LLARGÀRIA 9 MM, FIL DE 75 CM.
Sutures manuals absorbibles, Sut absor sint t antsp abs curta 55-90d res útil inf a 40d | SUTURES MANUALS ABSORBIBLES, SUT ABSOR SINT T ANTSP ABS CURTA 55-90D RES ÚTIL INF A 40D, SUTURA ABSORBIBLE SINTÈTICA TRENADA RECOBERTA D'ANTISÈPTIC, D'ABSORCIÓ MITJA DE 55 A 90 DIES, RESISTÈNCIA ÚTIL DE 30 A 40 DIES, AGULLA DE 3/8 CERCLE, PUNTA TRAUMÀTICA (TRIANGULAR), CALIBRE 3/0, LLARGÀRIA 24 MM, FIL DE 70 CM.
Sutures manuals absorbibles, Sut absor sint t antsp abs curta 55-90d res útil inf a 40d | SUTURES MANUALS ABSORBIBLES, SUT ABSOR SINT T ANTSP ABS CURTA 55-90D RES ÚTIL INF A 40D, SUTURA ABSORBIBLE SINTÈTICA TRENADA RECOBERTA D'ANTISÈPTIC, D'ABSORCIÓ MITJA DE 55 A 90 DIES, RESISTÈNCIA ÚTIL DE 30 A 40 DIES, AGULLA DE 1/2 CERCLE, PUNTA TRAUMÀTICA (TRIANGULAR), CALIBRE 3/0, LLARGÀRIA 22 MM, FIL DE 70 CM.
Sutures manuals absorbibles, Sut absor sint t antsp abs curta 55-90d res útil inf a 40d | SUTURES MANUALS ABSORBIBLES, SUT ABSOR SINT T ANTSP ABS CURTA 55-90D RES ÚTIL INF A 40D, SUTURA ABSORBIBLE SINTÈTICA TRENADA RECOBERTA D'ANTISÈPTIC, D'ABSORCIÓ MITJA DE 55 A 90 DIES, RESISTÈNCIA ÚTIL DE 30 A 40 DIES, AGULLA DE 1/2 CERCLE, PUNTA TRAUMÀTICA (TRIANGULAR), CALIBRE 2/0, LLARGÀRIA 36 MM, FIL DE 70 CM.
Sutures manuals absorbibles, Sut absor sint t antsp abs curta 55-90d res útil inf a 40d | SUTURES MANUALS ABSORBIBLES, SUT ABSOR SINT T ANTSP ABS CURTA 55-90D RES ÚTIL INF A 40D, SUTURA ABSORBIBLE SINTÈTICA TRENADA RECOBERTA D'ANTISÈPTIC, D'ABSORCIÓ MITJA DE 55 A 90 DIES, RESISTÈNCIA ÚTIL DE 30 A 40 DIES, AGULLA DE 1/2 CERCLE, PUNTA TRAUMÀTICA (TRIANGULAR), CALIBRE 1, LLARGÀRIA 36MM, FIL DE 70 CM.
Sutures manuals absorbibles, Sut absor sint t antsp abs curta 55-90d res útil inf a 40d | SUTURES MANUALS ABSORBIBLES, SUT ABSOR SINT T ANTSP ABS CURTA 55-90D RES ÚTIL INF A 40D, SUTURA ABSORBIBLE SINTÈTICA TRENADA RECOBERTA D'ANTISÈPTIC, D'ABSORCIÓ MITJA DE 55 A 90 DIES, RESISTÈNCIA ÚTIL DE 30 A 40 DIES, AGULLA DE 1/2 CERCLE, PUNTA ALTA PENETRACIÓ (TAPERCUT/TROCAR), CALIBRE 1, LLARGÀRIA 36 MM, FIL DE 90 CM
Sutures manuals no absorbibles, Sutures no absorbibles trenades sintètiques de polièster | SUTURES MANUALS NO ABSORBIBLES, SUTURES NO ABSORBIBLES TRENADES SINTÈTIQUES DE POLIÈSTER, SUTURA NO ABSORBIBLE SINTÈTICA DE POLIÈSTER TRENADA RECOBERTA, DOBLE AGULLA DE 1/2 CERCLE, PUNTA ATRAUMÀTICA (CILÍNDRICA/PLANA), CALIBRE 2/0, LLARGÀRIA 20 MM, 10 FILS DE 75 CM, AMB PLEDGETS DE 3X7 MM.
Sutures manuals absorbibles, Sut absor sint t antsp abs curta 55-90d res útil inf a 40d | SUTURES MANUALS ABSORBIBLES, SUT ABSOR SINT T ANTSP ABS CURTA 55-90D RES ÚTIL INF A 40D, SUTURA ABSORBIBLE SINTÈTICA TRENADA RECOBERTA D'ANTISÈPTIC, D'ABSORCIÓ MITJA DE 55 A 90 DIES, RESISTÈNCIA ÚTIL DE 30 A 40 DIES, SENSE AGULLA, CALIBRE 3/0, 3 FILS DE 45 CM.
Sutures manuals absorbibles, Sut absor sint t antsp abs curta 55-90d res útil inf a 40d | SUTURES MANUALS ABSORBIBLES, SUT ABSOR SINT T ANTSP ABS CURTA 55-90D RES ÚTIL INF A 40D, SUTURA ABSORBIBLE SINTÈTICA TRENADA RECOBERTA D'ANTISÈPTIC, D'ABSORCIÓ MITJA DE 55 A 90 DIES, RESISTÈNCIA ÚTIL DE 30 A 40 DIES, SENSE AGULLA, CALIBRE 2/0, 3 FILS DE 45 CM.
Sutures manuals absorbibles, Sut absor sint t antsp abs curta 55-90d res útil inf a 40d | SUTURES MANUALS ABSORBIBLES, SUT ABSOR SINT T ANTSP ABS CURTA 55-90D RES ÚTIL INF A 40D, SUTURA ABSORBIBLE SINTÈTICA TRENADA RECOBERTA D'ANTISÈPTIC, D'ABSORCIÓ MITJA DE 55 A 90 DIES, RESISTÈNCIA ÚTIL DE 30 A 40 DIES, SENSE AGULLA, CALIBRE 1, 3 FILS DE 45 CM.
Sutures manuals absorbibles, Sut absor sint t antsp abs curta 55-90d res útil inf a 40d | SUTURES MANUALS ABSORBIBLES, SUT ABSOR SINT T ANTSP ABS CURTA 55-90D RES ÚTIL INF A 40D, SUTURA ABSORBIBLE SINTÈTICA TRENADA RECOBERTA D'ANTISÈPTIC, D'ABSORCIÓ MITJA DE 55 A 90 DIES, RESISTÈNCIA ÚTIL DE 30 A 40 DIES, AMB AGULLA, DE 1/2 CERCLE, PUNTA ATRAUMÀTICA (CILÍNDRICA/PLANA), CALIBRE 1 LLARGÀRIA 48 MM, FIL DE 150 CM.
Sutures manuals absorbibles, Sut absor sint t antsp abs curta 55-90d res útil inf a 40d | SUTURES MANUALS ABSORBIBLES, SUT ABSOR SINT T ANTSP ABS CURTA 55-90D RES ÚTIL INF A 40D, SUTURA ABSORBIBLE SINTÈTICA TRENADA RECOBERTA D'ANTISÈPTIC, D'ABSORCIÓ MITJA DE 55 A 90 DIES, RESISTÈNCIA ÚTIL DE 30 A 40 DIES, AGULLA DE 1/2 CERCLE, PUNTA ATRAUMÀTICA (CILÍNDRICA/PLANA), CALIBRE 5/0, LLARGÀRIA 13 MM, FIL DE 45 CM.
Sutures manuals no absorbibles, Sutures no absorbibles trenades naturals de lli | SUTURES MANUALS NO ABSORBIBLES, SUTURES NO ABSORBIBLES TRENADES NATURALS DE LLI, SUTURA NO ABSORBIBLE NATURAL DE LLI, TORSIONADA, RECOBERTA, SENSE AGULLA, CALIBRE 1, 1 FIL DE 100 CM
Sutures manuals no absorbibles, Sutures no absorbibles monofilars de polipropilè i derivats | SUTURES MANUALS NO ABSORBIBLES, SUTURES NO ABSORBIBLES MONOFILARS DE POLIPROPILÈ I DERIVATS, SUTURA NO ABSORBIBLE SINTÈTICA DE POLIPROPILÈ MONOFILAR NO RECOBERTA, DOBLE AGULLA DE 1/2 CERCLE, PUNTA ATRAUMÀTICA (CILÍNDRICA/PLANA), CALIBRE 3/0, LLARGÀRIA 26 MM, FIL DE 120 CM.
Sutures manuals no absorbibles, Sutures no absorbibles trenades naturals de lli | SUTURES MANUALS NO ABSORBIBLES, SUTURES NO ABSORBIBLES TRENADES NATURALS DE LLI, SUTURA NO ABSORBIBLE NATURAL DE LLI, TORSIONADA, RECOBERTA, SENSE AGULLA, CALIBRE 2, 1 FIL DE 100 CM
Sutures manuals no absorbibles, Sutures no absorbibles monofilars sintètiques de poliamida | SUTURES MANUALS NO ABSORBIBLES, SUTURES NO ABSORBIBLES MONOFILARS SINTÈTIQUES DE POLIAMIDA, SUTURA NO ABSORBIBLE SINTÈTICA DE POLIAMIDA MONOFILAR NO RECOBERTA, DOBLE AGULLA DE 3/8 CERCLE, PUNTA ESPATULADA CÒNCAVA, CALIBRE 10/0, LLARGÀRIA 6,5 MM, FIL DE 30 CM.
Sutures manuals absorbibles, Sut absor sint mnf n/rc abs mitja 90-120d res útil inf a 30d | SUTURES MANUALS ABSORBIBLES, SUT ABSOR SINT MNF N/RC ABS MITJA 90-120D RES ÚTIL INF A 30D, SUTURA ABSORBIBLE SINTÈTICA MONOFILAR NO RECOBERTA D'ABSORCIÓ MITJA DE 60-120 DIES, RESISTÈNCIA ÚTIL INFERIOR A 30 DIES, AGULLA DE 5/8 CERCLE, PUNTA ATRAUMÀTICA (CILÍNDRICA/PLANA), CALIBRE 2/0, LLARGÀRIA 27 MM, FIL DE 70 CM.
Sutures manuals absorbibles, Sut absor sint t antsp abs curta 55-90d res útil inf a 40d | SUTURES MANUALS ABSORBIBLES, SUT ABSOR SINT T ANTSP ABS CURTA 55-90D RES ÚTIL INF A 40D, SUTURA ABSORBIBLE SINTÈTICA TRENADA RECOBERTA D'ANTISÈPTIC, D'ABSORCIÓ MITJA DE 55 A 90 DIES, RESISTÈNCIA ÚTIL DE 30 A 40 DIES, AGULLA ANTIREFLECTANT DE 1/2 CERCLE, PUNTA ATRAUMÀTICA (CILÍNDRICA/PLANA), CALIBRE 3/0, LLARGÀRIA 22 MM, FIL DE 70 CM.
Sutures manuals absorbibles, Sut absor sint t antsp abs curta 55-90d res útil inf a 40d | SUTURES MANUALS ABSORBIBLES, SUT ABSOR SINT T ANTSP ABS CURTA 55-90D RES ÚTIL INF A 40D, SUTURA ABSORBIBLE SINTÈTICA TRENADA RECOBERTA D'ANTISÈPTIC, D'ABSORCIÓ MITJA DE 55 A 90 DIES, RESISTÈNCIA ÚTIL DE 30 A 40 DIES, AGULLA ANTIREFLECTANT DE 1/2 CERCLE, PUNTA ATRAUMÀTICA (CILÍNDRICA/PLANA), CALIBRE 2/0, LLARGÀRIA 26 MM, FIL DE 70 CM.
Sutures manuals absorbibles, Sut absor sint t antsp abs curta 55-90d res útil inf a 40d | SUTURES MANUALS ABSORBIBLES, SUT ABSOR SINT T ANTSP ABS CURTA 55-90D RES ÚTIL INF A 40D, SUTURA ABSORBIBLE SINTÈTICA TRENADA RECOBERTA D'ANTISÈPTIC, D'ABSORCIÓ MITJA DE 55 A 90 DIES, RESISTÈNCIA ÚTIL DE 30 A 40 DIES, AGULLA DE 1/2 CERCLE, PUNTA ATRAUMÀTICA (CILÍNDRICA/PLANA), CALIBRE 0, LLARGÀRIA 36 MM, FIL DE 70 CM.
Sutures manuals no absorbibles, Sutures no absorbibles trenades naturals de seda | SUTURES MANUALS NO ABSORBIBLES, SUTURES NO ABSORBIBLES TRENADES NATURALS DE SEDA, SUTURA NO ABSORBIBLE NATURAL DE SEDA TRENADA RECOBERTA, AGULLA DE 1/2 CERCLE, PUNTA ATRAUMÀTICA (CILÍNDRICA/PLANA), CALIBRE 6/0, LLARGÀRIA 13 MM, FIL DE 75 CM.
Sutures manuals absorbibles, Sut absor sint t antsp abs curta 55-90d res útil inf a 40d | SUTURES MANUALS ABSORBIBLES, SUT ABSOR SINT T ANTSP ABS CURTA 55-90D RES ÚTIL INF A 40D, SUTURA ABSORBIBLE SINTÈTICA TRENADA RECOBERTA D'ANTISÈPTIC, D'ABSORCIÓ MITJA DE 55 A 90 DIES, RESISTÈNCIA ÚTIL DE 30 A 40 DIES, AGULLA DE 1/2 CERCLE, PUNTA TRAUMÀTICA (TRIANGULAR), CALIBRE 0, LLARGÀRIA 36 MM, FIL DE 70 CM.
Sutures manuals absorbibles, Sut absor sint t antsp abs curta 55-90d res útil inf a 40d | SUTURES MANUALS ABSORBIBLES, SUT ABSOR SINT T ANTSP ABS CURTA 55-90D RES ÚTIL INF A 40D, SUTURA ABSORBIBLE SINTÈTICA TRENADA RECOBERTA D'ANTISÈPTIC, D'ABSORCIÓ MITJA DE 55 A 90 DIES, RESISTÈNCIA ÚTIL DE 30 A 40 DIES, AGULLA DE 1/2 CERCLE, PUNTA TRAUMÀTICA (TRIANGULAR), CALIBRE 2/0, LLARGÀRIA 22 MM, FIL DE 70 CM.
Sutures manuals absorbibles, Sut absor sint t antsp abs curta 55-90d res útil inf a 40d | SUTURES MANUALS ABSORBIBLES, SUT ABSOR SINT T ANTSP ABS CURTA 55-90D RES ÚTIL INF A 40D, SUTURA ABSORBIBLE SINTÈTICA TRENADA RECOBERTA D'ANTISÈPTIC, D'ABSORCIÓ MITJA DE 55 A 90 DIES, RESISTÈNCIA ÚTIL DE 30 A 40 DIES, AGULLA DE 3/8 CERCLE, PUNTA TRAUMÀTICA (TRIANGULAR), CALIBRE 4/0, LLARGÀRIA 19MM, FIL DE 45 CM.
Sutures manuals absorbibles, Sut absr sint tren rec abs mitja 55 a 90d res útil inf a 40d | SUTURES MANUALS ABSORBIBLES, SUT ABSR SINT TREN REC ABS MITJA 55 A 90D RES ÚTIL INF A 40D, SUTURA ABSORBIBLE SINTÈTICA TRENADA RECOBERTA D'ABSORCIÓ MITJA DE 55 A 90 DIES, RESISTÈNCIA ÚTIL INFERIOR A 40 DIES, DOBLE AGULLA DE 3/8 CERCLE, PUNTA TRAUMÀTICA (TRIANGULAR) DE PRECISIÓ, CALIBRE 6/0, LLARGÀRIA 8 MM, FIL DE 45 CM
Sutures manuals absorbibles, Sut absr sint tren rec abs curt inf a 60d res útil inf a 14d | SUTURES MANUALS ABSORBIBLES, SUT ABSR SINT TREN REC ABS CURT INF A 60D RES ÚTIL INF A 14D, SUTURA ABSORBIBLE SINTÈTICA TRENADA RECOBERTA D'ABSORCIÓ CURTA INFERIOR A 60 DIES, RESISTÈNCIA ÚTIL INFERIOR A 14 DIES, AGULLA DE 3/8 CERCLE, PUNTA ESPATULADA, CALIBRE 7/0, LLARGÀRIA 6,5 MM, FIL DE 30 CM.
Agulles, Agulles de sutura cutània-muscular | AGULLES, AGULLES DE SUTURA CUTÀNIA-MUSCULAR, AGULLA PER A SUTURA CUTÀNIA I MUSCULAR D'ACER AL CARBONI, CORBA DE 1/2 CERCLE, CILÍNDRICA-CILÍNDRICA, ULL RESSORT E-4(B*)BAIXA_ESTUDI GERÈNCIA
Sutures manuals absorbibles, Sut absor sint mnf n/rc abs llarga 180-210d res útil sup 30d | SUTURES MANUALS ABSORBIBLES, SUT ABSOR SINT MNF N/RC ABS LLARGA 180-210D RES ÚTIL SUP 30D, SUTURA ABSORBIBLE SINTÈTICA MONOFILAR NO RECOBERTA D'ABSORCIÓ LLARGA DE 180-210 DIES, RESISTÈNCIA ÚTIL SUPERIOR A 30 DIES, AGULLA DE 3/8 CERCLE, PUNTA TRAUMÀTICA (TRIANGULAR) DE PRECISIÓ, CALIBRE 2/0, LLARGÀRIA 24 MM, FIL DE 45 CM. VIOLETA.
Sutures manuals absorbibles, Sut absor sint mnf n/rc abs llarga 180-210d res útil sup 30d | SUTURES MANUALS ABSORBIBLES, SUT ABSOR SINT MNF N/RC ABS LLARGA 180-210D RES ÚTIL SUP 30D, SUTURA ABSORBIBLE SINTÈTICA MONOFILAR NO RECOBERTA D'ABSORCIÓ LLARGA DE 180-210 DIES, RESISTÈNCIA ÚTIL SUPERIOR A 30 DIES, AGULLA DE 3/8 CERCLE, PUNTA TRAUMÀTICA (TRIANGULAR) DE PRECISIÓ, CALIBRE 3/0, LLARGÀRIA 24 MM, FIL DE 45 CM. VIOLETA.
Sutures manuals absorbibles, Sut absr sint tren rec abs mitja 55 a 90d res útil inf a 40d | SUTURES MANUALS ABSORBIBLES, SUT ABSR SINT TREN REC ABS MITJA 55 A 90D RES ÚTIL INF A 40D, SUTURA ABSORBIBLE SINTÈTICA TRENADA RECOBERTA D'ABSORCIÓ MITJA DE 55 A 90 DIES, RESISTÈNCIA ÚTIL INFERIOR A 40 DIES, AGULLA DE 1/2 CERCLE, PUNTA TRAUMÀTICA (TRIANGULAR), CALIBRE 0, LLARGÀRIA 37 MM, FIL DE 90 CM.
Agulles, Agulles de sutura cutània-muscular | AGULLES, AGULLES DE SUTURA CUTÀNIA-MUSCULAR, AGULLA PER A SUTURA CUTÀNIA I MUSCULAR D'ACER AL CARBONI, CORBA DE 1/2 CERCLE, TRIANGULAR-TRIANGULAR, ULL RESSORT G0.(B*)BAIXA_ESTUDI GERÈNCIA
Agulles, Agulles de sutura cutània-muscular | AGULLES, AGULLES DE SUTURA CUTÀNIA-MUSCULAR, AGULLA PER A SUTURA CUTÀNIA I MUSCULAR D'ACER AL CARBONI, CORBA DE 1/2 CERCLE, CILÍNDRICA-CILÍNDRICA, ULL RESSORT E-4.(B*)BAIXA_ESTUDI GERÈNCIA
Sutures manuals no absorbibles, Sutures no absorbibles monofilars sintètiques de poliamida | SUTURES MANUALS NO ABSORBIBLES, SUTURES NO ABSORBIBLES MONOFILARS SINTÈTIQUES DE POLIAMIDA, SUTURA NO ABSORBIBLE SINTÈTICA DE POLIAMIDA MONOFILAR NO RECOBERTA, AGULLA DE 3/8 CERCLE, PUNTA TRIANGULAR, CALIBRE 1, LLARGÀRIA 30 MM, FIL DE 90 CM.
Agulles, Agulles de sutura cutània-muscular | AGULLES, AGULLES DE SUTURA CUTÀNIA-MUSCULAR, AGULLA PER A SUTURA CUTÀNIA I MUSCULAR D'ACER AL CARBONI, CORBA DE 3/8 CERCLE, TRIANGULAR-TRIANGULAR, ULL RESSORT B-10(B*)BAIXA_ESTUDI GERÈNCIA
Sutures manuals no absorbibles, Sutures no absorbibles trenades naturals de seda | SUTURES MANUALS NO ABSORBIBLES, SUTURES NO ABSORBIBLES TRENADES NATURALS DE SEDA, SUTURA NO ABSORBIBLE NATURAL DE SEDA TRENADA RECOBERTA, AGULLA DE 3/8 CERCLE, PUNTA TRAUMÀTICA (TRIANGULAR), CALIBRE 6/0, LLARGÀRIA 19 MM, FIL DE 75 CM.
Sutures manuals absorbibles, Sut absor sint mnf n/rc abs mitja 90-120d res útil inf a 30d | SUTURES MANUALS ABSORBIBLES, SUT ABSOR SINT MNF N/RC ABS MITJA 90-120D RES ÚTIL INF A 30D, SUTURA ABSORBIBLE SINTÈTICA MONOFILAR NO RECOBERTA D'ABSORCIÓ MITJA DE 60-120 DIES, RESISTÈNCIA ÚTIL INFERIOR A 30 DIES, AGULLA DE 1/2 CERCLE, PUNTA ATRAUMÀTICA (CILÍNDRICA/PLANA), CALIBRE 4/0, LLARGÀRIA 26 MM, FIL DE 70 CM.
Sutures manuals absorbibles, Sut absor sint mnf n/rc s/n abs llrg 120-210d res útil s 30d | SUTURES MANUALS ABSORBIBLES, SUT ABSOR SINT MNF N/RC S/N ABS LLRG 120-210D RES ÚTIL S 30D, SUTURA ABSORBIBLE SINTÈTICA MONOFILAR NO RECOBERTA TÈCNICA SENSE NUSOS ABSORC LLARGA 120-180 DIES,RESISTÈNCIA ÚTIL SUPERIOR 30 DIES,BIDIRECCIONAL,2 AGULLES 3/8 DE CERCLE,PUNTA TRIANGULAR(DIAMANT),CALIBRE2/0 (0,37MM),LLARGÀRIA 26MM,BARBES 24X24CM.VIOLETA
Sutures manuals absorbibles, Sut absor sint mnf n/rc s/n abs llrg 120-210d res útil s 30d | SUTURES MANUALS ABSORBIBLES, SUT ABSOR SINT MNF N/RC S/N ABS LLRG 120-210D RES ÚTIL S 30D, SUTURA ABSORBIBLE SINTÈTICA MONOFILAR NO RECOBERTA TÈCNICA SENSE NUSOS ABSORC LLARGA 180-210 DIES,RESISTÈNCIA ÚTIL SUPERIOR 30 DIES,BIDIRECCIONAL,2 AGULLES 3/8 DE CERCLE,PUNTA TRIANGULAR(DIAMANT), CALIBRE 0(0,53), LLARGÀRIA 26 MM,BARBES 24X24CM,VIOLETA
Sutures manuals absorbibles, Sut absor sint t antsp abs llarg 180-210d res útil sup a 90d | SUTURES MANUALS ABSORBIBLES, SUT ABSOR SINT T ANTSP ABS LLARG 180-210D RES ÚTIL SUP A 90D, SUTURA ABSORBIBLE SINTÈTICA MONOFILAR RECOBERTA D'ANTISÈPTIC, D'ABSORCIÓ LLARGA DE 180-210 DIES, RESISTÈNCIA ÚTIL SUPERIOR A 90 DIES, AGULLA DE 1/2 CERCLE, PUNTA ATRAUMÀTICA (CILÍNDRICA/PLANA), CALIBRE 4/0, LLARGÀRIA 20 MM, FIL DE 70 CM.
Sutures manuals no absorbibles, Sutures no absorbibles monofilars PTFE (politetrafluoretilè) | SUTURES MANUALS NO ABSORBIBLES, SUTURES NO ABSORBIBLES MONOFILARS PTFE (POLITETRAFLUORETILÈ), SUTURA NO ABSORBIBLE SINTÈTICA DE PTFE MONOFILAR NO RECOBERTA, DOBLE AGULLA DE 3/8 CERCLE, PUNTA ATRAUMÀTICA (CILÍNDRICA/PLANA), CALIBRE 5/0, LLARGÀRIA 9 MM, FIL DE 76 CM.
Sutures manuals absorbibles, Sut absor sint mnf n/rc abs llarga 180-210d res útil sup 30d | SUTURES MANUALS ABSORBIBLES, SUT ABSOR SINT MNF N/RC ABS LLARGA 180-210D RES ÚTIL SUP 30D, SUTURA ABSORBIBLE SINTÈTICA MONOFILAR NO RECOBERTA D'ABSORCIÓ LLARGA DE 180-210 DIES, RESISTÈNCIA ÚTIL SUPERIOR A 30 DIES, AGULLA EN HAM, PUNTA ALTA PENETRACIÓ (TAPERCUT/TROCAR), CALIBRE 0, LLARGÀRIA 31 MM, FIL DE 70 CM. VIOLETA.
Sutures manuals absorbibles, Sut absr sint tren rec abs curt inf a 60d res útil inf a 14d | SUTURES MANUALS ABSORBIBLES, SUT ABSR SINT TREN REC ABS CURT INF A 60D RES ÚTIL INF A 14D, SUTURA ABSORBIBLE SINTÈTICA TRENADA RECOBERTA D'ABSORCIÓ CURTA INFERIOR A 60 DIES, RESISTÈNCIA ÚTIL INFERIOR A 14 DIES, AGULLA DE 1/2 CERCLE, PUNTA ATRAUMÀTICA (CILÍNDRICA/PLANA), CALIBRE 2/0, LLARGÀRIA 26 MM, FIL DE 70 CM.
Sutures manuals absorbibles, Sut absr sint tren rec abs mitja 55 a 90d res útil inf a 40d | SUTURES MANUALS ABSORBIBLES, SUT ABSR SINT TREN REC ABS MITJA 55 A 90D RES ÚTIL INF A 40D, SUTURA ABSORBIBLE SINTÈTICA TRENADA RECOBERTA D'ABSORCIÓ MITJA DE 55 A 90 DIES, RESISTÈNCIA ÚTIL INFERIOR A 40 DIES, DOBLE AGULLA DE 1/2 CERCLE, PUNTA ESPATULADA, CALIBRE 7/0, LLARGÀRIA 8 MM, FIL DE 45 CM.
Sutures manuals absorbibles, Sut absr sint tren rec abs mitja 55 a 90d res útil inf a 40d | SUTURES MANUALS ABSORBIBLES, SUT ABSR SINT TREN REC ABS MITJA 55 A 90D RES ÚTIL INF A 40D, SUTURA ABSORBIBLE SINTÈTICA TRENADA RECOBERTA D'ABSORCIÓ MITJA DE 55 A 90 DIES, RESISTÈNCIA ÚTIL INFERIOR A 40 DIES, SENSE AGULLA, CALIBRE 2/0, 12 FILS DE 45 CM.
Sutures manuals absorbibles, Sut absr sint tren rec abs mitja 55 a 90d res útil inf a 40d | SUTURES MANUALS ABSORBIBLES, SUT ABSR SINT TREN REC ABS MITJA 55 A 90D RES ÚTIL INF A 40D, SUTURA ABSORBIBLE SINTÈTICA TRENADA RECOBERTA D'ABSORCIÓ MITJA DE 55 A 90 DIES, RESISTÈNCIA ÚTIL INFERIOR A 40 DIES, DOBLE AGULLA DE 1/2 CERCLE, PUNTA PLANA, CALIBRE 2/0, LLARGÀRIA 26 MM, FIL DE 90 CM(B*)BAIXA_ESTUDI GERÈNCIA
Sutures manuals absorbibles, Sut absr sint tren rec abs mitja 55 a 90d res útil inf a 40d | SUTURES MANUALS ABSORBIBLES, SUT ABSR SINT TREN REC ABS MITJA 55 A 90D RES ÚTIL INF A 40D, SUTURA ABSORBIBLE SINTÈTICA TRENADA RECOBERTA D'ABSORCIÓ MITJA DE 55 A 90 DIES, RESISTÈNCIA ÚTIL INFERIOR A 40 DIES, DOBLE AGULLA DE 1/2 CERCLE, PUNTA ATRAUMÀTICA (CILÍNDRICA/PLANA), CALIBRE 3/0, LLARGÀRIA 17 MM, FIL DE 70 CM
Sutures manuals absorbibles, Sut absr sint tren rec abs mitja 55 a 90d res útil inf a 40d | SUTURES MANUALS ABSORBIBLES, SUT ABSR SINT TREN REC ABS MITJA 55 A 90D RES ÚTIL INF A 40D, SUTURA ABSORBIBLE SINTÈTICA TRENADA RECOBERTA D'ABSORCIÓ MITJA DE 55 A 90 DIES, RESISTÈNCIA ÚTIL INFERIOR A 40 DIES, DOBLE AGULLA DE 1/2 CERCLE, PUNTA ESPATULADA, CALIBRE 6/0, LLARGÀRIA 8 MM, FIL DE 45 CM.
Sutures manuals no absorbibles, Sutures no absorbibles trenades naturals de seda | SUTURES MANUALS NO ABSORBIBLES, SUTURES NO ABSORBIBLES TRENADES NATURALS DE SEDA, SUTURA NO ABSORBIBLE NATURAL DE SEDA TRENADA RECOBERTA, AGULLA DE 3/8 CERCLE, PUNTA ESPATULADA, CALIBRE 7/0, LLARGÀRIA 6,5 MM, FIL DE 30CM.
Sutures manuals absorbibles, Sut absr sint tren rec abs curt inf a 60d res útil inf a 14d | SUTURES MANUALS ABSORBIBLES, SUT ABSR SINT TREN REC ABS CURT INF A 60D RES ÚTIL INF A 14D, SUTURA ABSORBIBLE SINTÈTICA TRENADA RECOBERTA D'ABSORCIÓ CURTA INFERIOR A 60 DIES, RESISTÈNCIA ÚTIL INFERIOR A 14 DIES, AGULLA DE 1/2 CERCLE REFORÇADA, PUNTA ATRAUMÀTICA (CILÍNDRICA/PLANA), CALIBRE 0, LLARGÀRIA 37 MM, FIL DE 90 CM.
Sutures manuals no absorbibles, Complements per a sutures no absorbibles sintètiques | SUTURES MANUALS NO ABSORBIBLES, COMPLEMENTS PER A SUTURES NO ABSORBIBLES SINTÈTIQUES, SISTEMA DE SUTURA PER AL TENDÓ D'AQUILES AMB UN INSTRUMENT ACHILLON, DUES AGULLES DE DIÀMETRE 1,6MM I UN EMPENYA AGULLES D'ACER, PER A SUTURA REABSORBIBLE Ø 0 (3,5 MÈTRIC) ESTÈRIL, UN SOL ÚS.(B*)BAIXA_ESTUDI GERÈNCIA
Sutures manuals absorbibles, Sut absor sint t antsp abs mitj 60-120d res útil inf a 30d | SUTURES MANUALS ABSORBIBLES, SUT ABSOR SINT T ANTSP ABS MITJ 60-120D RES ÚTIL INF A 30D, SUTURA ABSORBIBLE SINTÈTICA MONOFILAR RECOBERTA D'ANTISÈPTIC, D'ABSORCIÓ MITJA DE 60-120 DIES, RESISTÈNCIA ÚTIL DE 25 A 30 DIES, AGULLA DE 3/8 CERCLE, PUNTA TRAUMÀTICA (TRIANGULAR), CALIBRE 5/0, LLARGÀRIA 13 MM. FIL DE 70 CM.
Sutures manuals absorbibles, Sut absor sint t antsp abs mitj 60-120d res útil inf a 30d | SUTURES MANUALS ABSORBIBLES, SUT ABSOR SINT T ANTSP ABS MITJ 60-120D RES ÚTIL INF A 30D, SUTURA ABSORBIBLE SINTÈTICA MONOFILAR RECOBERTA D'ANTISÈPTIC, D'ABSORCIÓ MITJA DE 60-120 DIES, RESISTÈNCIA ÚTIL DE 25 A 30 DIES, AGULLA ANTIREFLECTANT DE 1/2 CERCLE, PUNTA ATRAUMÀTICA (CILÍNDRICA/PLANA), CALIBRE 3/0, LLARGÀRIA 22 MM, FIL DE 70 CM.
Sutures manuals absorbibles, Sut absor sint t antsp abs mitj 60-120d res útil inf a 30d | SUTURES MANUALS ABSORBIBLES, SUT ABSOR SINT T ANTSP ABS MITJ 60-120D RES ÚTIL INF A 30D, SUTURA ABSORBIBLE SINTÈTICA MONOFILAR RECOBERTA ANTISÈPTIC,ABSORCIÓ MITJA DE 60-120 DIES,RESIST ÚTIL DE 25 A 30 DIES, 1/2 CERCLE,P/ATRAUM(CILÍNDRICA/PLANA),CALIB 2/0,LLARG 22MM,FIL 70CM.
Sutures manuals metàl.liques, Sutures metàl.liques especials i sets sutures específiques | SUTURES MANUALS METÀL.LIQUES, SUTURES METÀL.LIQUES ESPECIALS I SETS SUTURES ESPECÍFIQUES, SUTURA NO ABSORBIBLE PER A LA REPARACIÓ QUIRÚRGICA DEL PABELLÓ AURICULAR, D'ACER INOXIDABLE, MONOFILAR, AMB DUES AGULLES RECTES GS20 DE PUNTA TRAUMÀTICA (TRIANGULAR) DE 20MM DE LONGITUD, CALIBRE 5/0, LLARGÀRIA FIL 5X15CM. ESTÈRIL.
Sutures manuals absorbibles, Sut absor sint t antsp abs mitj 60-120d res útil inf a 30d | SUTURES MANUALS ABSORBIBLES, SUT ABSOR SINT T ANTSP ABS MITJ 60-120D RES ÚTIL INF A 30D, SUTURA ABSORBIBLE SINTÈTICA MONOFILAR RECOBERTA D'ANTISÈPTIC, D'ABSORCIÓ MITJA DE 60-120 DIES, RESISTÈNCIA ÚTIL DE 25 A 30 DIES, AGULLA DE 3/8 CERCLE, PUNTA TRAUMÀTICA (TRIANGULAR), CALIBRE 3/0, LLARGÀRIA 19 MM. FIL DE 45 CM.
Sutures manuals no absorbibles, Sutures no absorbibles monofilars sintètiques de poliamida | SUTURES MANUALS NO ABSORBIBLES, SUTURES NO ABSORBIBLES MONOFILARS SINTÈTIQUES DE POLIAMIDA, SUTURA NO ABSORBIBLE SINTÈTICA DE POLIAMIDA MONOFILAR NO RECOBERTA, AGULLA ANTIREFLECTANT DE 3/8 CERCLE, PUNTA ATRAUMÀTICA (CILÍNDRICA/PLANA), CALIBRE 9/0, LLARGÀRIA 5 MM, FIL DE 13 CM
Sutures manuals no absorbibles, Sutures no absorbibles monofilars de polipropilè i derivats | SUTURES MANUALS NO ABSORBIBLES, SUTURES NO ABSORBIBLES MONOFILARS DE POLIPROPILÈ I DERIVATS, SUTURA NO ABSORBIBLE SINTÈTICA DE POLIPROPILÈ MONOFILAR NO RECOBERTA, AGULLA DE 1/2 CERCLE, PUNTA TRAUMÀTICA (TRIANGULAR), CALIBRE 0, LLARGÀRIA 40 MM, FIL DE 100 CM.
Sutures manuals absorbibles, Sut absr sint tren rec abs mitja 55 a 90d res útil inf a 40d | SUTURES MANUALS ABSORBIBLES, SUT ABSR SINT TREN REC ABS MITJA 55 A 90D RES ÚTIL INF A 40D, SUTURA ABSORBIBLE SINTÈTICA TRENADA RECOBERTA D'ABSORCIÓ MITJA DE 55 A 90 DIES, RESISTÈNCIA ÚTIL INFERIOR A 40 DIES, AGULLA DE 1/2 CERCLE, PUNTA ESPATULADA, CALIBRE 10/0, LLARGÀRIA 5,5 MM, FIL DE 30 CM.
Sutures manuals no absorbibles, Sutures no absorbibles monofilars de polipropilè i derivats | SUTURES MANUALS NO ABSORBIBLES, SUTURES NO ABSORBIBLES MONOFILARS DE POLIPROPILÈ I DERIVATS, SUTURA NO ABSORBIBLE SINTÈTICA DE POLIPROPILÈ MONOFILAR NO RECOBERTA, AGULLA DE 1/2 CERCLE, PUNTA TRAUMÀTICA (TRIANGULAR), CALIBRE 1, LLARGÀRIA 48 MM, FIL DE 100 CM.
Sutures manuals no absorbibles, Sutures no absorbibles monofilars sintètiques de poliamida | SUTURES MANUALS NO ABSORBIBLES, SUTURES NO ABSORBIBLES MONOFILARS SINTÈTIQUES DE POLIAMIDA, SUTURA NO ABSORBIBLE SINTÈTICA DE POLIAMIDA MONOFILAR NO RECOBERTA, AGULLA DE 1/2 CERCLE, PUNTA ATRAUMÀTICA (CILÍNDRICA/PLANA), CALIBRE 1, LLARGÀRIA 48 MM, LLAÇ DE 150 CM.
Sutures manuals no absorbibles, Sutures no absorbibles monofilars sintètiques de poliamida | SUTURES MANUALS NO ABSORBIBLES, SUTURES NO ABSORBIBLES MONOFILARS SINTÈTIQUES DE POLIAMIDA, SUTURA NO ABSORBIBLE SINTÈTICA DE POLIAMIDA MONOFILAR NO RECOBERTA, AGULLA DE 1/2 CERCLE, PUNTA ATRAUMÀTICA (CILÍNDRICA/PLANA), CALIBRE 0, LLARGÀRIA 40 MM, FIL DE 100 CM.
Sutures manuals no absorbibles, Sutures no absorbibles monofilars sintètiques de poliamida | SUTURES MANUALS NO ABSORBIBLES, SUTURES NO ABSORBIBLES MONOFILARS SINTÈTIQUES DE POLIAMIDA, SUTURA NO ABSORBIBLE SINTÈTICA DE POLIAMIDA, MONOFILAR, NO RECOBERTA, AMB AGULLA, DE 3/8 CERCLE, PUNTA ATRAUMÀTICA (CILÍNDRICA/PLANA), CALIBRE 10/0, LLARGÀRIA 3 MM, FIL DE 15 CM.
Sutures manuals no absorbibles, Sutures no absorbibles monofilars de polipropilè i derivats | SUTURES MANUALS NO ABSORBIBLES, SUTURES NO ABSORBIBLES MONOFILARS DE POLIPROPILÈ I DERIVATS, SUTURA NO ABSORBIBLE SINTÈTICA DE POLIPROPILÈ MONOFILAR NO RECOBERTA, DOBLE AGULLA DE 3/8 CERCLE, PUNTA ATRAUMÀTICA (CILÍNDRICA/PLANA), CALIBRE 8/0, AGULLA 6 MM, FIL DE 60 CM.
Sutures manuals no absorbibles, Sutures no absorbibles trenades sintètiques de polièster | SUTURES MANUALS NO ABSORBIBLES, SUTURES NO ABSORBIBLES TRENADES SINTÈTIQUES DE POLIÈSTER, SUTURA NO ABSORBIBLE SINTÈTICA DE POLIÈSTER TRENADA RECOBERTA, AGULLA DE 1/2 CERCLE REFORÇADA, PUNTA TRAUMÀTICA (TRIANGULAR), CALIBRE 2, AGULLA 37, FIL DE 75 CM.
Sutures manuals no absorbibles, Sutures no absorbibles trenades poliamida (nylon) | SUTURES MANUALS NO ABSORBIBLES, SUTURES NO ABSORBIBLES TRENADES POLIAMIDA (NYLON), SUTURA NO ABSORBIBLE SINTÈTICA DE MONOFILS DE POLIAMIDA TORSIONATS, RECOBERTA DE POLIAMIDA (PSEUDOMONOFILAMENT), AMB AGULLA, DE 3/8 CERCLE, PUNTA ATRAUMÀTICA (CILÍNDRICA/PLANA), CALIBRE 3/0, AGULLA 15 MM, FIL DE 75 CM.
Sutures manuals no absorbibles, Sutures no absorbibles monofilars de polipropilè i derivats | SUTURES MANUALS NO ABSORBIBLES, SUTURES NO ABSORBIBLES MONOFILARS DE POLIPROPILÈ I DERIVATS, SUTURA NO ABSORBIBLE SINTÈTICA DE POLIPROPILÈ MONOFILAR NO RECOBERTA, AGULLA DE 3/8 CERCLE, PUNTA TRAUMÀTICA (TRIANGULAR), CALIBRE 2/0, LLARGÀRIA 26 MM, FIL DE 75 CM.
Sutures manuals absorbibles, Sut absor sint t antsp abs mitj 60-120d res útil inf a 30d | SUTURES MANUALS ABSORBIBLES, SUT ABSOR SINT T ANTSP ABS MITJ 60-120D RES ÚTIL INF A 30D, SUTURA ABSORBIBLE SINTÈTICA MONOFILAR RECOBERTA D'ANTISÈPTIC, D'ABSORCIÓ MITJA DE 60-120 DIES, RESISTÈNCIA ÚTIL DE 25 A 30 DIES, AGULLA ANTIREFLECTANT DE 1/2 CERCLE, PUNTA ATRAUMÀTICA (CILÍNDRICA/PLANA), CALIBRE 3/0, LLARGÀRIA 26 MM, FIL DE 70 CM.
Sutures manuals absorbibles, Sut absor sint t antsp abs mitj 60-120d res útil inf a 30d | SUTURES MANUALS ABSORBIBLES, SUT ABSOR SINT T ANTSP ABS MITJ 60-120D RES ÚTIL INF A 30D, SUTURA ABSORBIBLE SINTÈTICA MONOFILAR RECOBERTA D'ANTISÈPTIC, D'ABSORCIÓ MITJA DE 60-120 DIES, RESISTÈNCIA ÚTIL DE 25 A 30 DIES, AGULLA ANTIREFLECTANT DE 1/2 CERCLE, PUNTA ATRAUMÀTICA (CILÍNDRICA/PLANA), CALIBRE 2/0, LLARGÀRIA 26 MM, FIL DE 70 CM.
Sutures manuals metàl.liques, Sutures metàl.liques d'acer inoxidable | SUTURES MANUALS METÀL.LIQUES, SUTURES METÀL.LIQUES D'ACER INOXIDABLE, SUTURA METÀL·LICA D'ACER INOXIDABLE, MONOFILAR, SENSE AGULLA, CALIBRE 0, 1 FIL DE 150 CM.
Sutures manuals absorbibles, Sut absor sint mnf n/rc s/n abs llrg 120-210d res útil s 30d | SUTURES MANUALS ABSORBIBLES, SUT ABSOR SINT MNF N/RC S/N ABS LLRG 120-210D RES ÚTIL S 30D, SUTURA ABSORBIBLE SINTÈTICA MONOFILAR NO RECOBERTA TÈCNICA SENSE NUSOS ABSORC LLARGA DE 120-180 DIES,RESISTÈNCIA ÚTIL SUPERIOR 30 DIES,BIDIRECCIONAL,2 AGULLES 3/8 DE CERCLE,PUNTA TRIANGULAR(DIAMANT),CALIBRE2/0 (0,37MM),LLARGÀRIA 26MM,BARBES 7X7CM.VIOLETA
Sutures manuals absorbibles, Sut absr sint tren rec abs curt inf a 60d res útil inf a 14d | SUTURES MANUALS ABSORBIBLES, SUT ABSR SINT TREN REC ABS CURT INF A 60D RES ÚTIL INF A 14D, SUTURA ABSORBIBLE SINTÈTICA TRENADA RECOBERTA D'ABSORCIÓ CURTA INFERIOR A 60 DIES, RESISTÈNCIA ÚTIL INFERIOR A 14 DIES, AGULLA DE 1/2 CERCLE REFORÇADA, PUNTA ATRAUMÀTICA (CILÍNDRICA/PLANA), CALIBRE 0, LLARGÀRIA 40MM, FIL DE 90CM.
Sutures manuals absorbibles, Sut absor sint mnf n/rc s/n abs llrg 120-210d res útil s 30d | SUTURES MANUALS ABSORBIBLES, SUT ABSOR SINT MNF N/RC S/N ABS LLRG 120-210D RES ÚTIL S 30D, SUTURA ABSORBIBLE SINTÈTICA MONOFILAR NO RECOBERTA TÈCNICA SENSE NUSOS, ABSORCIÓ LLARGA DE 180-210 DIES,RESISTÈN ÚTIL SUP 30 DIES,UNIDIRECCIONAL,1AGULLA DE 3/8 CERCLE,PUNTA TRAUMÀTICA (TRIANGULAR DE PRECISIÓ),CALIBRE 3/0(0,38MM),LLARG 19MM,LLAÇ FIL 30CM.
Sutures manuals no absorbibles, Complements per a sutures no absorbibles sintètiques | SUTURES MANUALS NO ABSORBIBLES, COMPLEMENTS PER A SUTURES NO ABSORBIBLES SINTÈTIQUES, ANELLES DE 1,0MM (GRIS), DE POLIETILÈ I ACER PER A ANASTOMOSI DE PETITES VENES I ARTÈRIES TERMINO-TERMINALS I TERMINO-LATERALS DE MICROCIRUGIA. ESTÈRIL, UN SOL ÚS. COMPATIBLE AMB SISTEMA COUPLER O EQUIVALENT.
Sutures manuals no absorbibles, Complements per a sutures no absorbibles sintètiques | SUTURES MANUALS NO ABSORBIBLES, COMPLEMENTS PER A SUTURES NO ABSORBIBLES SINTÈTIQUES, ANELLES DE 1,5MM (BLAU), DE POLIETILÈ I ACER PER A ANASTOMOSI DE PETITES VENES I ARTÈRIES TERMINO-TERMINALS I TERMINO-LATERALS DE MICROCIRUGIA. ESTÈRIL, UN SOL ÚS. COMPATIBLE AMB SISTEMA COUPLER O EQUIVALENT.
Sutures manuals absorbibles, Sut absor sint mnf n/rc abs llarga 180-210d res útil sup 30d | SUTURES MANUALS ABSORBIBLES, SUT ABSOR SINT MNF N/RC ABS LLARGA 180-210D RES ÚTIL SUP 30D, SUTURA ABSORBIBLE SINTÈTICA MONOFILAR NO RECOBERTA D'ABSORCIÓ LLARGA DE 180-210 DIES, RESISTÈNCIA ÚTIL SUPERIOR A 30 DIES, DOBLE AGULLA DE 3/8 CERCLE, PUNTA ATRAUMÀTICA (CILÍNDRICA/PLANA), CALIBRE 6/0, LLARGÀRIA 8 MM, FIL DE 45 CM. VIOLETA.
Sutures manuals absorbibles, Sut absor sint mnf n/rc abs mitja 90-120d res útil inf a 30d | SUTURES MANUALS ABSORBIBLES, SUT ABSOR SINT MNF N/RC ABS MITJA 90-120D RES ÚTIL INF A 30D, SUTURA ABSORBIBLE SINTÈTICA MONOFILAR NO RECOBERTA D'ABSORCIÓ MITJA DE 60-120 DIES, RESISTÈNCIA ÚTIL INFERIOR A 30 DIES, AGULLA DE 1/2 CERCLE, PUNTA ATRAUMÀTICA (CILÍNDRICA/PLANA), CALIBRE 4/0, LLARGÀRIA 26 MM, FIL DE 75 CM.
Sutures manuals no absorbibles, Complements per a sutures no absorbibles sintètiques | SUTURES MANUALS NO ABSORBIBLES, COMPLEMENTS PER A SUTURES NO ABSORBIBLES SINTÈTIQUES, ANELLES DE 2,0MM (VERD), DE POLIETILÈ I ACER PER A ANASTOMOSI DE PETITES VENES I ARTÈRIES TERMINO-TERMINALS I TERMINO-LATERALS DE MICROCIRUGIA. ESTÈRIL, UN SOL ÚS. COMPATIBLE AMB SISTEMA COUPLER O EQUIVALENT.
Sutures manuals no absorbibles, Complements per a sutures no absorbibles sintètiques | SUTURES MANUALS NO ABSORBIBLES, COMPLEMENTS PER A SUTURES NO ABSORBIBLES SINTÈTIQUES, ANELLES DE 2,5MM (VERMELL), DE POLIETILÈ I ACER PER A ANASTOMOSI DE PETITES VENES I ARTÈRIES TERMINO-TERMINALS I TERMINO-LATERALS DE MICROCIRUGIA. ESTÈRIL, UN SOL ÚS. COMPATIBLE AMB SISTEMA COUPLER O EQUIVALENT.
Sutures manuals no absorbibles, Complements per a sutures no absorbibles sintètiques | SUTURES MANUALS NO ABSORBIBLES, COMPLEMENTS PER A SUTURES NO ABSORBIBLES SINTÈTIQUES, ANELLES DE 3,0MM (DAURAT), DE POLIETILÈ I ACER PER A ANASTOMOSI DE PETITES VENES I ARTÈRIES TERMINO-TERMINALS I TERMINO-LATERALS DE MICROCIRUGIA. ESTÈRIL, UN SOL ÚS. COMPATIBLE AMB SISTEMA COUPLER O EQUIVALENT.
Sutures manuals no absorbibles, Complements per a sutures no absorbibles sintètiques | SUTURES MANUALS NO ABSORBIBLES, COMPLEMENTS PER A SUTURES NO ABSORBIBLES SINTÈTIQUES, ANELLES DE 3,5MM (MAGENTA), DE POLIETILÈ I ACER PER A ANASTOMOSI DE PETITES VENES I ARTÈRIES TERMINO-TERMINALS I TERMINO-LATERALS DE MICROCIRUGIA. ESTÈRIL, UN SOL ÚS. COMPATIBLE AMB SISTEMA COUPLER O EQUIVALENT.
Sutures manuals no absorbibles, Complements per a sutures no absorbibles sintètiques | SUTURES MANUALS NO ABSORBIBLES, COMPLEMENTS PER A SUTURES NO ABSORBIBLES SINTÈTIQUES, ANELLES DE 4,0MM (TARONJA), DE POLIETILÈ I ACER PER A ANASTOMOSI DE PETITES VENES I ARTÈRIES TERMINO-TERMINALS I TERMINO-LATERALS DE MICROCIRUGIA. ESTÈRIL, UN SOL ÚS. COMPATIBLE AMB SISTEMA COUPLER O EQUIVALENT.
Sutures manuals absorbibles, Sut absor sint t antsp abs llarg 180-210d res útil sup a 90d | SUTURES MANUALS ABSORBIBLES, SUT ABSOR SINT T ANTSP ABS LLARG 180-210D RES ÚTIL SUP A 90D, SUTURA ABSORBIBLE SINTÈTICA MONOFILAR RECOBERTA D'ANTISÈPTIC, D'ABSORCIÓ LLARGA DE 180-210 DIES, RESISTÈNCIA ÚTIL SUPERIOR A 90 DIES, AGULLA DE 1/2 CERCLE, PUNTA ATRAUMÀTICA (CILÍNDRICA/PLANA), CALIBRE 2/0, LLARGÀRIA 26 MM, FIL DE 70 CM
Sutures manuals no absorbibles, Sutures no absorbibles monofilars sintètiques de poliamida | SUTURES MANUALS NO ABSORBIBLES, SUTURES NO ABSORBIBLES MONOFILARS SINTÈTIQUES DE POLIAMIDA, SUTURA NO ABSORBIBLE SINTÈTICA DE POLIAMIDA MONOFILAR NO RECOBERTA, AGULLA DE 3/8 CERCLE, PUNTA ALTA PENETRACIÓ (TAPERCUT/TROCAR), CALIBRE 12/0, LLARGÀRIA 2,6 MM, FIL DE 5 CM.(B*)BAIXA_ESTUDI GERÈNCIA
Sutures manuals absorbibles, Sut absor sint mnf n/rc abs llarga 180-210d res útil sup 30d | SUTURES MANUALS ABSORBIBLES, SUT ABSOR SINT MNF N/RC ABS LLARGA 180-210D RES ÚTIL SUP 30D, SUTURA ABSORBIBLE SINTÈTICA MONOFILAR NO RECOBERTA D'ABSORCIÓ LLARGA DE 180-210 DIES, RESISTÈNCIA ÚTIL SUPERIOR A 30 DIES, DOBLE AGULLA DE 3/8 CERCLE, PUNTA ATRAUMÀTICA (CILÍNDRICA/PLANA), CALIBRE 6/0, LLARGÀRIA 12 MM, FIL DE 70 CM. VIOLETA.
Sutures manuals absorbibles, Sut absor sint mnf n/rc abs llarga 180-210d res útil sup 30d | SUTURES MANUALS ABSORBIBLES, SUT ABSOR SINT MNF N/RC ABS LLARGA 180-210D RES ÚTIL SUP 30D, SUTURA ABSORBIBLE SINTÈTICA MONOFILAR NO RECOBERTA D'ABSORCIÓ LLARGA DE 180-210 DIES, RESISTÈNCIA ÚTIL SUPERIOR A 30 DIES, AGULLA DE 3/8 CERCLE, PUNTA ATRAUMÀTICA (CILÍNDRICA/PLANA), CALIBRE 6/0, LLARGÀRIA 12 MM, FIL DE 70 CM. VIOLETA.
Sutures manuals absorbibles, Sut absor sint mnf n/rc s/n abs llrg 120-210d res útil s 30d | SUTURES MANUALS ABSORBIBLES, SUT ABSOR SINT MNF N/RC S/N ABS LLRG 120-210D RES ÚTIL S 30D, SUTURA ABSORBIBLE SINTÈTICA MONOFILAR NO RECOBERTA TÈCNICA SENSE NUSOS,ABSORCIÓ LLARGA DE 120-180 DIES,RESIST ÚTIL SUPERIOR 30 DIES,UNIDIRECC,AGULLA 1/2 CERCLE,PUNTA ATRAUMÀT(CILÍNDRICA/ PLANA),CALIBRE3/0 (0,32MM),LLARG 26MM,LLAÇ FIL 30CM 24X24CM,VIOLETA
Sutures manuals absorbibles, Sut absor sint mnf n/rc s/n abs llrg 120-210d res útil s 30d | SUTURES MANUALS ABSORBIBLES, SUT ABSOR SINT MNF N/RC S/N ABS LLRG 120-210D RES ÚTIL S 30D, SUTURA ABSORBIBLE SINTÈTICA MONOFILAR NO RECOBERTA TÈCNICA SENSE NUSOS,ABSORCIÓ LLARGA 120-180 DIES,RESISTÈNCIA ÚTIL SUPERIOR 30DIES,UNIDIRECCIONAL,AGULLA 1/2 CERCLE,PUNTA ATRAUMÀTICA(CILÍNDRICA/ PLANA)CALIBRE3/0 (0,32MM),LLARG 26MM,LLAÇ FIL 15CM.
Sutures manuals absorbibles, Sut absor sint mnf n/rc s/n abs llrg 120-210d res útil s 30d | SUTURES MANUALS ABSORBIBLES, SUT ABSOR SINT MNF N/RC S/N ABS LLRG 120-210D RES ÚTIL S 30D, SUTURA ABSORBIBLE SINTÈTICA MONOFILAR NO RECOBERTA TÈCNICA SENSE NUSOS,ABSORCIÓ LLARGA 120-180 DIES,RESISTÈNCIA ÚTIL SUPERIOR 30 DIES,UNIDIRECCIONAL,AGULLA 1/2 CERCLE,PUNTA ATRAUMÀTICA (CILÍNDRICA/ PLANA),CALIBRE3/0 (0,32MM),LLARG 17MM,LLAÇ FIL 15CM.
Sutures manuals absorbibles, Sut absor sint t antsp abs mitj 60-120d res útil inf a 30d | SUTURES MANUALS ABSORBIBLES, SUT ABSOR SINT T ANTSP ABS MITJ 60-120D RES ÚTIL INF A 30D, SUTURA ABSORBIBLE SINTÈTICA MONOFILAR RECOBERTA D'ANTISÈPTIC, D'ABSORCIÓ MITJA DE 60-120 DIES, RESISTÈNCIA ÚTIL DE 25 A 30 DIES, AGULLA DE 3/8 CERCLE, PUNTA TRAUMÀTICA (TRIANGULAR), CALIBRE 2/0, LLARGÀRIA 24 MM. FIL DE 70 CM.
Sutures manuals absorbibles, Sut absor sint t antsp abs llarg 180-210d res útil sup a 90d | SUTURES MANUALS ABSORBIBLES, SUT ABSOR SINT T ANTSP ABS LLARG 180-210D RES ÚTIL SUP A 90D, SUTURA ABSORBIBLE SINTÈTICA MONOFILAR RECOBERTA D'ANTISÈPTIC, D'ABSORCIÓ LLARGA DE 180-210 DIES, RESISTÈNCIA ÚTIL SUPERIOR A 90 DIES, AGULLA DE 1/2 CERCLE, PUNTA ATRAUMÀTICA (CILÍNDRICA/PLANA), CALIBRE 1, LLARGÀRIA 48 MM, LLAÇ DE 150 CM.
Sutures manuals absorbibles, Sut absor sint t antsp abs curta 55-90d res útil inf a 40d | SUTURES MANUALS ABSORBIBLES, SUT ABSOR SINT T ANTSP ABS CURTA 55-90D RES ÚTIL INF A 40D, SUTURA ABSORBIBLE SINTÈTICA TRENADA RECOBERTA D'ANTISÈPTIC, D'ABSORCIÓ MITJA DE 55 A 90 DIES, RESISTÈNCIA ÚTIL DE 30 A 40 DIES, AGULLA EN HAM, PUNTA ALTA PENETRACIÓ (TAPERCUT/TROCAR), CALIBRE 1, LLARGÀRIA 31 MM, FIL DE 70 CM.
Sutures manuals absorbibles, Sut absor sint t antsp abs mitj 60-120d res útil inf a 30d | SUTURES MANUALS ABSORBIBLES, SUT ABSOR SINT T ANTSP ABS MITJ 60-120D RES ÚTIL INF A 30D, SUTURA ABSORBIBLE SINTÈTICA MONOFILAR RECOBERTA D'ANTISÈPTIC, D'ABSORCIÓ MITJA DE 60-120 DIES, RESISTÈNCIA ÚTIL DE 25 A 30 DIES, AGULLA DE 3/8 CERCLE, PUNTA TRAUMÀTICA (TRIANGULAR), CALIBRE 4/0, LLARGÀRIA 16 MM. FIL DE 70 CM.
Sutures manuals absorbibles, Sut absor sint t antsp abs mitj 60-120d res útil inf a 30d | SUTURES MANUALS ABSORBIBLES, SUT ABSOR SINT T ANTSP ABS MITJ 60-120D RES ÚTIL INF A 30D, SUTURA ABSORBIBLE SINTÈTICA MONOFILAR RECOBERTA D'ANTISÈPTIC, D'ABSORCIÓ MITJA DE 60-120 DIES, RESISTÈNCIA ÚTIL DE 25 A 30 DIES, AGULLA ANTIREFLECTANT DE 1/2 CERCLE, PUNTA ATRAUMÀTICA (CILÍNDRICA/PLANA), CALIBRE 4/0, LLARGÀRIA 17 MM, FIL DE 70 CM.
Sutures manuals absorbibles, Equip sutura absorbibles sintètiques p/sutures específiques | SUTURES MANUALS ABSORBIBLES, EQUIP SUTURA ABSORBIBLES SINTÈTIQUES P/SUTURES ESPECÍFIQUES, EQUIP EPISIOTOMIA:SUTURA ABS SINTÈTICA TRENADA RECOBERT ABS CURT INF 60DIA,RESISTÈNCIA ÚTIL INF 14DIA,2 SUTURES AGULLA 1/2 CERCLE,PUNTA CILÍNDRIC/PLANA,CA 0,LLARG 40MM,FILS 90 CM,1 SUTURA AG 3/8 CERCLE,PUNTA TRIANGULAR PRECISIÓ,CA 2/0,LLARG 24MM,FIL 70CM
Sutures manuals absorbibles, Sut absor sint t antsp abs mitj 60-120d res útil inf a 30d | SUTURES MANUALS ABSORBIBLES, SUT ABSOR SINT T ANTSP ABS MITJ 60-120D RES ÚTIL INF A 30D, SUTURA ABSORBIBLE SINTÈTICA MONOFILAR RECOBERTA D'ANTISÈPTIC, D'ABSORCIÓ MITJA DE 60-120 DIES, RESISTÈNCIA ÚTIL DE 25 A 30 DIES, AGULLA DE 1/2 CERCLE, PUNTA ATRAUMÀTICA (CILÍNDRICA/PLANA), CALIBRE 5/0, LLARGÀRIA 13 MM, FIL DE 70 CM.
Sutures manuals absorbibles, Sut absor sint mnf n/rc s/n abs mtj 90-120d res útil inf 30d | SUTURES MANUALS ABSORBIBLES, SUT ABSOR SINT MNF N/RC S/N ABS MTJ 90-120D RES ÚTIL INF 30D, SUTURA ABSORBIBLE SINTÈTICA MONOFILAR NO RECOBERTA TÈCNICA SENSE NUSOS D'ABSORCIÓ MITJA DE 90-120 DIES,RESISTÈNCIA ÚTIL INFERIOR A 30 DIES,BIDIRECCIONAL,2 AGULLES DE 1/2 DE CERCLE,PUNTA TRIANGULAR,CALIBRE0 (0,45MM),LLARGÀRIA 26MM,FIL 14CMX14CM.
Sutures manuals no absorbibles, Sut no absorbibles sintètiques especials i eq sut espec | SUTURES MANUALS NO ABSORBIBLES, SUT NO ABSORBIBLES SINTÈTIQUES ESPECIALS I EQ SUT ESPEC, EQUIP SISTEMA TANCAMENT PARET ABDOMINAL COMPOST PER:20 BOTONS D'ANCORATGE,60 CUESBOTÓ, 5 ELASTÒMERS SILICONA 1M, 1 CANULADORCANICA, 1 PROTECTOR VÍSCERES, 1 MARCADORPELL I REGLA, 1 FULLA SILICONA PERFORADA 30,48X43,18CM, 1 FIXADO
Sutures manuals absorbibles, Sut absor sint mnf n/rc s/n abs llrg 120-210d res útil s 30d | SUTURES MANUALS ABSORBIBLES, SUT ABSOR SINT MNF N/RC S/N ABS LLRG 120-210D RES ÚTIL S 30D, SUTURA ABSORBIBLE SINTÈTICA MONOFILAR NO RECOBERTA TÈCNICA SENSE NUSOS,ABSORCIÓ LLARGA 120-180 DIES,RESISTÈNCIA ÚTIL SUPERIOR 30 DIES,UNIDIRECCIONAL,AGULLA 3/8 CERCLE,PUNTA TRAUMÀTICA(TRIANGUL DE PRECISIÓ),CALIBRE4/0 (0,22MM),LLARG 16MM,LLAÇ FIL 30CM.
Sutures manuals absorbibles, Sut absr sint tren rec abs mitja 55 a 90d res útil inf a 40d | SUTURES MANUALS ABSORBIBLES, SUT ABSR SINT TREN REC ABS MITJA 55 A 90D RES ÚTIL INF A 40D, SUTURA ABSORBIBLE SINTÈTICA TRENADA RECOBERTA D'ABSORCIÓ MITJA DE 55 A 90 DIES, RESISTÈNCIA ÚTIL INFERIOR A 40 DIES, AGULLA DE 1/2 CERCLE REFORÇADA, PUNTA PLANA, CALIBRE 2/0, LLARGÀRIA 36 MM, FIL DE 70-75 CM(B*)BAIXA_ESTUDI GERÈNCIA
Sutures manuals no absorbibles, Sutures no absorbibles trenades sintètiques de polièster | SUTURES MANUALS NO ABSORBIBLES, SUTURES NO ABSORBIBLES TRENADES SINTÈTIQUES DE POLIÈSTER, SUTURA NO ABSORBIBLE SINTÈTICA DE POLIÈSTER TRENADA RECOBERTA, DOBLE AGULLA DE 1/2 CERCLE, PUNTA ATRAUMÀTICA (CILÍNDRICA/PLANA), CALIBRE 2/0, LLARGÀRIA 26 MM, 8-10 FILS DE 75 CM
Sutures manuals absorbibles, Sut absor sint t antsp abs llarg 180-210d res útil sup a 90d | SUTURES MANUALS ABSORBIBLES, SUT ABSOR SINT T ANTSP ABS LLARG 180-210D RES ÚTIL SUP A 90D, SUTURA ABSORBIBLE SINTÈTICA MONOFILAR RECOBERTA D'ANTISÈPTIC, D'ABSORCIÓ LLARGA DE 180-210 DIES, RESISTÈNCIA ÚTIL SUPERIOR A 90 DIES, AGULLA DE 1/2 CERCLE, PUNTA ATRAUMÀTICA (CILÍNDRICA/PLANA), CALIBRE 1, LLARGÀRIA 26 MM, FIL DE 70 CM.
Sutures manuals absorbibles, Sut absor sint t antsp abs llarg 180-210d res útil sup a 90d | SUTURES MANUALS ABSORBIBLES, SUT ABSOR SINT T ANTSP ABS LLARG 180-210D RES ÚTIL SUP A 90D, SUTURA ABSORBIBLE SINTÈTICA MONOFILAR RECOBERTA D'ANTISÈPTIC, D'ABSORCIÓ LLARGA DE 180-210 DIES, RESISTÈNCIA ÚTIL SUPERIOR A 90 DIES, AGULLA DE 1/2 CERCLE, PUNTA ATRAUMÀTICA (CILÍNDRICA/PLANA), CALIBRE 1, LLARGÀRIA 48 MM, FIL DE 90 CM.
Sutures manuals absorbibles, Sut absr sint tren rec abs mitja 55 a 90d res útil inf a 40d | SUTURES MANUALS ABSORBIBLES, SUT ABSR SINT TREN REC ABS MITJA 55 A 90D RES ÚTIL INF A 40D, SUTURA ABSORBIBLE SINTÈTICA TRENADA RECOBERTA D'ABSORCIÓ MITJA DE 55 A 90 DIES, RESISTÈNCIA ÚTIL INFERIOR A 40 DIES, AGULLA DE 1/2 CERCLE, PUNTA ATRAUMÀTICA (CILÍNDRICA/ PLANA), CALIBRE 1, LLARGÀRIA 48 MM, FIL DE 90 CM.
Sutures manuals absorbibles, Sut absor sint t antsp abs mitj 60-120d res útil inf a 30d | SUTURES MANUALS ABSORBIBLES, SUT ABSOR SINT T ANTSP ABS MITJ 60-120D RES ÚTIL INF A 30D, SUTURA ABSORBIBLE SINTÈTICA MONOFILAR RECOBERTA D'ANTISÈPTIC, D'ABSORCIÓ MITJA DE 60-120 DIES, RESISTÈNCIA ÚTIL SUPERIOR A 25 A 30 DIES, AGULLA DE 1/2 CERCLE, PUNTA ATRAUMÀTICA (CILÍNDRICA/PLANA), CALIBRE 3/0, LLARGÀRIA 26 MM, FIL DE 70 CM
Sutures manuals absorbibles, Sut absor sint mnf n/rc s/n abs llrg 120-210d res útil s 30d | SUTURES MANUALS ABSORBIBLES, SUT ABSOR SINT MNF N/RC S/N ABS LLRG 120-210D RES ÚTIL S 30D, SUTURA ABSORBIBLE SINTÈTICA MONOFILAR NO RECOBERTA TÈCNICA SENSE NUSOS ABSORC LLARGA DE 120-180 DIES,RESISTÈNCIA ÚTIL SUPERIOR 30 DIES,BIDIRECCIONAL,2 AGULLES 3/8 DE CERCLE,PUNTA TRIANGULAR (DIAMANT),CALIBRE4/0 (0,22MM),LLARG 18 MM,BARBES 7X7CM.VIOLETA
Sutures manuals absorbibles, Sut absor sint mnf n/rc s/n abs llrg 120-210d res útil s 30d | SUTURES MANUALS ABSORBIBLES, SUT ABSOR SINT MNF N/RC S/N ABS LLRG 120-210D RES ÚTIL S 30D, SUTURA ABSORBIBLE SINTÈTICA MONOFILAR NO RECOBERTA TÈCNICA SENSE NUSOS,ABSORCIÓ LLARGA 120-180 DIES,RESISTÈNCIA ÚTIL SUP 30 DIES,UNIDIRECCIONAL,AGULLA 1/2 CERCLE,PUNTA ATRAUMÀTICA (CILÍNDRICA/ PLANA),CALIBRE3/0 (0,32MM),LLARG 17MM,LLAÇ FIL 15CM.
Sutures manuals absorbibles, Sut absor sint mnf n/rc s/n abs llrg 120-210d res útil s 30d | SUTURES MANUALS ABSORBIBLES, SUT ABSOR SINT MNF N/RC S/N ABS LLRG 120-210D RES ÚTIL S 30D, SUTURA ABSORBIBLE SINTÈTICA MONOFILAR NO RECOBERTA TÈCNICA SENSE NUSOS,ABSORCIÓ LLARGA 120-180 DIES,RESISTÈNCIA ÚTIL SUP 30 DIES, UNIDIRECCIONAL, AGULLA DE 1/2 CERCLE, PUNTA ATRAUMÀTICA (CILÍNDRICA), CALIBRE 1(0,53MM), LLARG 36MM, LLAÇ FIL 20CM.
Sutures manuals absorbibles, Sut absr sint tren rec abs curt inf a 60d res útil inf a 14d | SUTURES MANUALS ABSORBIBLES, SUT ABSR SINT TREN REC ABS CURT INF A 60D RES ÚTIL INF A 14D, SUTURA ABSORBIBLE SINTÈTICA TRENADA RECOBERTA D'ABSORCIÓ CURTA INFERIORA 60 DIES, RESISTÈNCIA ÚTIL INFERIOR A 14 DIES, AGULLA DE 3/8 CERCLE, PUNTA ESPATULADA, CALIBRE 7/0, LLARGÀRIA 7,0 MM, FIL DE 30 CM.(B*)BAIXA_ESTUDI GERÈNCIA
Sutures manuals absorbibles, Sut absor sint mnf n/rc s/n abs mtj 90-120d res útil inf 30d | SUTURES MANUALS ABSORBIBLES, SUT ABSOR SINT MNF N/RC S/N ABS MTJ 90-120D RES ÚTIL INF 30D, SUTURA ABSORBIBLE SINTÈTICA MONOFILAR NO RECOBERTA TÈCNICA SENSE NUSOS ABSORC MITJA 60-120 DIES,RESISTÈNCIA ÚTIL INFERIOR A 30 DIES,BIDIRECCIONAL 7X7CM,AGULLA 3/8 CERCLE,PUNTA TRIANGULAR ALTA PRECISIÓ,CA 2/0(0,45MM),LLARGÀRIA 26 MM,BARBADA
Sutures manuals absorbibles, Sut absr sint tren rec abs mitja 55 a 90d res útil inf a 40d | SUTURES MANUALS ABSORBIBLES, SUT ABSR SINT TREN REC ABS MITJA 55 A 90D RES ÚTIL INF A 40D, SUTURA ABSORBIBLE SINTÈTICA TRENADA RECOBERTA D'ABSORCIÓ MITJA DE 56 A 70 DIES, RESISTÈNCIA ÚTIL INFERIOR A 21 DIES, AGULLA DE 1/2 CERCLE, PUNTA TRAUMÀTICA (TRIANGULAR), CALIBRE 2, LLARGÀRIA 40 MM, FIL DE 90 CM.(B*)BAIXA_ESTUDI GERÈNCIA
Sutures manuals absorbibles, Sut absor sint t antsp abs curta 55-90d res útil inf a 40d | SUTURES MANUALS ABSORBIBLES, SUT ABSOR SINT T ANTSP ABS CURTA 55-90D RES ÚTIL INF A 40D, SUTURA ABSORBIBLE SINTÈTICA TRENADA RECOBERTA D'ANTISÈPTIC, D'ABSORCIÓ MITJA DE 55 A 90 DIES, RESISTÈNCIA ÚTIL DE 30 A 40 DIES, AGULLA DE 1/2 CERCLE, PUNTA TRAUMÀTICA (TRIANGULAR), CALIBRE 2-0, LLARGÀRIA 36 MM, FIL DE 90 CM.
Sutures manuals no absorbibles, Sutures no absorbibles monofilars PTFE (politetrafluoretilè) | SUTURES MANUALS NO ABSORBIBLES, SUTURES NO ABSORBIBLES MONOFILARS PTFE (POLITETRAFLUORETILÈ), SUTURA NO ABSORBIBLE SINTÈTICA DE PTFE MONOFILAR NO RECOBERTA, DOBLE AGULLA DE 1/2 CERCLE, PUNTA ATRAUMÀTICA, CALIBRE 2/0, LLARGÀRIA 26 MM, FILDE 91 CM.
Sutures manuals absorbibles, Sut absor sint mnf n/rc s/n abs llrg 120-210d res útil s 30d | SUTURES MANUALS ABSORBIBLES, SUT ABSOR SINT MNF N/RC S/N ABS LLRG 120-210D RES ÚTIL S 30D, SUTURA ABSORBIBLE SINTÈTICA MONOFILAR N/RECOBERTA TÈCNICA S/NUSOS,ABSORCIÓ LLARGA120-180 DIES,RESISTÈNCIA ÚTIL SUPERIOR 30 DIES,UNIDIRECCIONAL,UNA AGULLA 1/2 CERCLE,PUNTA ATRAUMÀT(CILÍNDRICA),CALIBRE2/0 (0,37MM),LLARG27MM+/- 1MM,LLAÇ FIL 23CM,COLOR VERD.
Sutures manuals absorbibles, Sut absor sint mnf n/rc s/n abs llrg 120-210d res útil s 30d | SUTURES MANUALS ABSORBIBLES, SUT ABSOR SINT MNF N/RC S/N ABS LLRG 120-210D RES ÚTIL S 30D, SUTURA ABSORBIBLE SINTÈTICA MONOFILAR N/RECOBERTA TÈCNICA S/NUSOS,ABSORCIÓ LLARGA 120-180 DIES,RESISTÈNCIA ÚTIL SUPERIOR 30 DIES,UNIDIRECCIONAL,UNA AGULLA 1/2 CERCLE,PUNTA ATRAUMÀTICA (CILÍNDRICA),CALIBRE0 (0,45MM),LLARG 37MM,LLAÇ FIL 23CM,COLOR VERD.
Sutures manuals absorbibles, Sut absor sint mnf n/rc abs llarga 180-210d res útil sup 30d | SUTURES MANUALS ABSORBIBLES, SUT ABSOR SINT MNF N/RC ABS LLARGA 180-210D RES ÚTIL SUP 30D, SUTURA ABSORBIBLE SINTÈTICA ELÀSTICA MONOFILAR NO RECOBERTA D'ABSORCIÓ MOLT LLARGA DE 13-36 MESOS, RESISTÈNCIA ÚTIL SUPERIOR A 3 MESOS, AGULLA DE 1/2 CERCLE, PUNTA CILÍNDRICA, CALIBRE 2/0, LLARGÀRIA 30 MM, FIL DE 90CM. VIOLETA.(B*)BAIXA_ESTUDI GERÈNCIA
Sutures manuals absorbibles, Sut absor sint mnf n/rc abs llarga 180-210d res útil sup 30d | SUTURES MANUALS ABSORBIBLES, SUT ABSOR SINT MNF N/RC ABS LLARGA 180-210D RES ÚTIL SUP 30D, SUTURA ABSORBIBLE SINTÈTICA ELÀSTICA MONOFILAR NO RECOBERTA D'ABSORCIÓ MOLT LLARGA DE 13-36 MESOS, RESISTÈNCIA ÚTIL SUPERIOR A 3 MESOS, AGULLA DE 1/2 CERCLE, PUNTA CILÍNDRICA, CALIBRE 0, LLARGÀRIA 30 MM, FIL DE 150CM. VIOLETA.
Sutures manuals absorbibles, Sut absor sint mnf n/rc s/n abs mtj 90-120d res útil inf 30d | SUTURES MANUALS ABSORBIBLES, SUT ABSOR SINT MNF N/RC S/N ABS MTJ 90-120D RES ÚTIL INF 30D, SUTURA ABSORBIBLE SINTÈTICA MONOFILAR RECOBERTA A/ANTISÈPTIC,TÈCNICA SENSE NUSOS,ABSOR MITJA90-120 DIES,RESIST ÚTIL DE 25 A 30 DIES,UNIDIREC,AGUL 1/2 CERCLE,PU/ATRAUMÀTICA (CILÍNDRICA/PLANA)CALIBRE 2/0,LLARG 26MM,BARB/ESPIR P/FIX A/LLAÇ,FIL 15CM.INCOLORA
Sutures manuals no absorbibles, Sutures no absorbibles monofilars de polipropilè i derivats | SUTURES MANUALS NO ABSORBIBLES, SUTURES NO ABSORBIBLES MONOFILARS DE POLIPROPILÈ I DERIVATS, SUTURA NO ABSORBIBLE SINTÈTICA DE POLIPROPILÈ MONOFILAR NO RECOBERTA, TÈCNICA SENSE NUSOS (AUTORETENCIÓ), AGULLA DE 1/2 CERCLE, PUNTA TRAUMÀTICA (TAPPERCUT), CA 3-0, UNIDIRECCIONAL, 1 AGULLA 26MM, 15CM AMB BLOQUEIG FINAL.BLAVA(B*)BAIXA_ESTUDI GERÈNCIA
Sutures manuals absorbibles, Sut absor sint mnf n/rc s/n abs llrg 120-210d res útil s 30d | SUTURES MANUALS ABSORBIBLES, SUT ABSOR SINT MNF N/RC S/N ABS LLRG 120-210D RES ÚTIL S 30D, SUTURA ABSORBIBLE SINTÈTICA MONOFILAR NO RECOBERTA TÈCNICA S/ NUSOS,ABSORC LLARGA 120-180 DIES,RESISTÈNCIA ÚTIL SUP 30 DIES, UNIDIRECCIONAL,AGULLA1/2 CERCLE,PUNTA ATRAUMÀTICA (CILÍNDRICA/CÓNICA), CA-3/0(0,30MM),LLARG 26MM,FIL 20
Sutures manuals no absorbibles, Sutures no absorbibles monofilars de polipropilè i derivats | SUTURES MANUALS NO ABSORBIBLES, SUTURES NO ABSORBIBLES MONOFILARS DE POLIPROPILÈ I DERIVATS, SUTURA NO ABSORBIBLE SINTÈTICAPOLIPROPILÈ MONOFILAR NO RECOBERTA, TÈCNICA SENSE NUSOS (AUTORETENCIÓ), AGULLA1/2 CERCLE, PUNTA ATRAUMÀTICA (CILÍNDRICA/CÒNICA), CA 2-0(0,38MM), UNIDIRECCIONAL, 1 AGULLA 26MM, 23CM AMB BLOQUEIG FINA
Sutures manuals metàl.liques, Sutures metàl.liques d'acer inoxidable | SUTURES MANUALS METÀL.LIQUES, SUTURES METÀL.LIQUES D'ACER INOXIDABLE, SUTURA METÀL·LICA D'ACER INOXIDABLE, MONOFILAR, AMB AGULLA DE 1/2 CERCLE, PUNTA TRAUMÀTICA (TRIANGULAR), CALIBRE 7, LLARGÀRIA 48 MM, 2 FILS DE 45 CM.(B*)BAIXA_ESTUDI GERÈNCIA
Sutures manuals absorbibles, Sut absr sint tren rec abs mitja 55 a 90d res útil inf a 40d | SUTURES MANUALS ABSORBIBLES, SUT ABSR SINT TREN REC ABS MITJA 55 A 90D RES ÚTIL INF A 40D, SUTURA ABSORBIBLE SINTÈTICA TRENADA RECOBERTA D'ABSORCIÓ MITJA DE 55 A 90 DIES, RESISTÈNCIA ÚTIL INFERIOR A 40 DIES, AGULLA DE 1/2 CERCLE, PUNTA TRAUMÀTICA (TRIANGULAR), CALIBRE 1, LLARGÀRIA 37 MM, FIL DE 90 CM.
Sutures manuals absorbibles, Sut absor sint mnf n/rc s/n abs llrg 120-210d res útil s 30d | SUTURES MANUALS ABSORBIBLES, SUT ABSOR SINT MNF N/RC S/N ABS LLRG 120-210D RES ÚTIL S 30D, SUTURA ABSORBIBLE SINTÈTICA MONOFILAR RECOBERTA A/ANTISÈPTIC,TÈCNICA SENSE NUSOS,ABSORC LLARGA 180-210 DIES,RESIST ÚTIL SUP 30DIES,UNIDIRECCIONAL,AGULLA /1/2 CERCLE,PUNTA ATRAUMÀTICA(CILÍNDRICA)CALIBRE 0,LLARG 48MM,BARB/ESPIR P/FIX A/PLA,FIL 60CM.
Sutures manuals absorbibles, Sut absor sint t antsp abs llarg 180-210d res útil sup a 90d | SUTURES MANUALS ABSORBIBLES, SUT ABSOR SINT T ANTSP ABS LLARG 180-210D RES ÚTIL SUP A 90D, SUTURA ABSORBIBLE SINTÈTICA MONOFILAR RECOBERTA D'ANTISÈPTIC, D'ABSORCIÓ LLARGA DE 180-210 DIES, RESISTÈNCIA ÚTIL SUPERIOR A 90 DIES, AGULLA DE1/2 CERCLE, PUNTA ATRAUMÀTICA (CILÍNDRICA/PLANA), CALIBRE 3/0, LLARGÀRIA 20 MM, FIL DE 70 CM.VIOLETA
Sutures manuals absorbibles, Sut absor sint t antsp abs curta 55-90d res útil inf a 40d | SUTURES MANUALS ABSORBIBLES, SUT ABSOR SINT T ANTSP ABS CURTA 55-90D RES ÚTIL INF A 40D, SUTURA ABSORBIBLE SINTÈTICA TRENADA RECOBERTA D'ANTISÈPTIC, D'ABSORCIÓ MITJA DE 55 A 90 DIES, RESISTÈNCIA ÚTIL DE 30 A 40 DIES, AGULLA DE 3/8 CERCLE, PUNTA TRAUMÀTICA (TRIANGULAR)INVERTIDA, CALIBRE 5/0, LLARGÀRIA 16MM, FIL DE 45 CM.
Sutures manuals absorbibles, Sut absor sint mnf n/rc s/n abs llrg 120-210d res útil s 30d | SUTURES MANUALS ABSORBIBLES, SUT ABSOR SINT MNF N/RC S/N ABS LLRG 120-210D RES ÚTIL S 30D, SUTURA ABSORBIBLE SINTÈTICA MONOFILAR NO RECOBERTA TÈCNICA SENSE NUSOS D'ABSORCIÓ MITJA DE 90-120 DIES, RESISTÈNCIA ÚTIL SUPERIOR A 30 DIES, BIDIRECCIONAL, 2 AGULLES DE 3/8 DE CERCLE, PUNTA TRIANGULAR, CALIBRE 2/0, LLARGÀRIA 26MM, FIL 30CM X 30CM
Sutures manuals absorbibles, Sut absor sint mnf n/rc s/n abs llrg 120-210d res útil s 30d | SUTURES MANUALS ABSORBIBLES, SUT ABSOR SINT MNF N/RC S/N ABS LLRG 120-210D RES ÚTIL S 30D, SUTURA ABSORBIBLE SINTÈTICA MONOFILAR NO RECOBERTA TÈCNICA SENSE NUSOS D'ABSORCIÓ LLARGA DE 180-210 DIES, RESISTÈNCIA ÚTIL SUPERIOR 30 DIES, BIDIRECCIONAL, 2 AGULLES 1/2 DE CERCLE, PUNTA CILÍNDRICA, CALIBRE 4/0, LLARG 17 MM,BARBES 7X7CM.VIOLETA.
Sutures manuals no absorbibles, Sutures no absorbibles monofilars de polipropilè i derivats | SUTURES MANUALS NO ABSORBIBLES, SUTURES NO ABSORBIBLES MONOFILARS DE POLIPROPILÈ I DERIVATS, SUTURA NO ABSORBIBLE SINTÈTICA DE POLIPROPILÈ MONOFILAR NO RECOBERTA, TÈCNICA SENSE NUSOS (AUTORETENCIÓ), AGULLA DE 1/2 CERCLE, PUNTA ATRAUMÀTICA (CILÍNDRICA), CA 2-0, UNIDIRECCIONAL, 1 AGULLA 30MM, 15CM AMB BLOQUEIG FINAL.BLAVA
Sutures manuals no absorbibles, Sutures no absorbibles monofilars de polipropilè i derivats | SUTURES MANUALS NO ABSORBIBLES, SUTURES NO ABSORBIBLES MONOFILARS DE POLIPROPILÈ I DERIVATS, SUTURA BARBADA DE POLIPROPILENO. 1 AGULLA CILINDRICA DE 22 MM. 2-0. LONGITUD DEL FIL 30 CM. NO ABSORBIBLE
Sutures manuals absorbibles, Sut absor sint t antsp abs llarg 180-210d res útil sup a 90d | SUTURES MANUALS ABSORBIBLES, SUT ABSOR SINT T ANTSP ABS LLARG 180-210D RES ÚTIL SUP A 90D, SUTURA ABSORBIBLE SINTÈTICA MONOFILAR RECOBERTA D'ANTISÈPTIC, D'ABSORCIÓ LLARGA DE 180-210 DIES, RESISTÈNCIA ÚTIL SUPERIOR A 90 DIES, AGULLA D'HAM, PUNTA TRAUMÀTICA (TAPERCUT), CALIBRE 1, LLARGÀRIA 31 MM, FIL DE 70 CM.
Sutures manuals no absorbibles, Sutures no absorbibles monofilars de polipropilè i derivats | SUTURES MANUALS NO ABSORBIBLES, SUTURES NO ABSORBIBLES MONOFILARS DE POLIPROPILÈ I DERIVATS, SUTURA NO ABSORBIBLE SINTÈTICA DE POLIPROPILÈ MONOFILAR NO RECOBERTA, TÈCNICA SENSE NUSOS (AUTORETENCIÓ), AGULLA DE 1/2 CERCLE, PUNTA ATRAUMÀTICA (CÒNICA), CA 0, UNIDIRECCIONAL, 1 AGULLA 26MM, 15CM AMB BLOQUEIG FINAL.BLAVA
Sutures manuals absorbibles, Sut absor sint mnf n/rc abs llarga 180-210d res útil sup 30d | SUTURES MANUALS ABSORBIBLES, SUT ABSOR SINT MNF N/RC ABS LLARGA 180-210D RES ÚTIL SUP 30D, SUTURA ABSORBIBLE SINTÈTICA ELÀSTICA MONOFILAR NO RECOBERTA D'ABSORCIÓ MOLT LLARGA DE 13-36 MESOS, RESISTÈNCIA ÚTIL SUPERIOR A 3 MESOS, AGULLA DE 1/2 CERCLE, PUNTA CILÍNDRICA, CALIBRE 2/0, LLARGÀRIA 26 MM, FIL LLAÇ DE 90CM. VIOLETA.
Sutures manuals absorbibles, Sut absor sint mnf n/rc abs llarga 180-210d res útil sup 30d | SUTURES MANUALS ABSORBIBLES, SUT ABSOR SINT MNF N/RC ABS LLARGA 180-210D RES ÚTIL SUP 30D, SUTURA ABSORBIBLE SINTÈTICA MONOFILAR NO RECOBERTA D'ABSORCIÓ MOLT LLARGA DE 13-36 MESOS, RESISTÈNCIA ÚTIL SUPERIOR A 3 MESOS, AGULLA EN HAM, PUNTA ALTA PENETRACIÓ (CILÍNDRICA/TRÒCAR 3 CARES), CALIBRE 1, LLARGÀRIA 30 MM, FIL DE 70 CM. VIOLETA.
Sutures manuals absorbibles, Sut absor sint mnf n/rc s/n abs llrg 120-210d res útil s 30d | SUTURES MANUALS ABSORBIBLES, SUT ABSOR SINT MNF N/RC S/N ABS LLRG 120-210D RES ÚTIL S 30D, FIL TENSOR ABSORBIBLE SINTÈTIC MONOFILAR NO RECOBERT TÈCNICA SENSE NUSOS, ABSORCIÓ LLARGA 180-210 DIES, RESISTÈNCIA ÚTIL INFERIOR 30 DIES, UNIDIRECCIONAL, AMB CÀNULA 23GX 90MM DE LLARGÀRIA,FIL CALIBRE 3/0,120MM DE LLARG.
Sutures manuals absorbibles, Sut absor sint mnf n/rc s/n abs llrg 120-210d res útil s 30d | SUTURES MANUALS ABSORBIBLES, SUT ABSOR SINT MNF N/RC S/N ABS LLRG 120-210D RES ÚTIL S 30D, FIL TENSOR ABSORBIBLE SINTÈTIC MONOFILAR NO RECOBERT TÈCNICA SENSE NUSOS, ABSORCIÓ LLARGA 180-210 DIES, RESISTÈNCIA ÚTIL INFERIOR 30 DIES, UNIDIRECCIONAL, AMB CÀNULA 19GX100MM DE LLARGÀRIA,FIL CALIBRE 3/0,150MM DE LLARGÀRIA
Sutures manuals absorbibles, Sut absor sint t antsp abs curta 55-90d res útil inf a 40d | SUTURES MANUALS ABSORBIBLES, SUT ABSOR SINT T ANTSP ABS CURTA 55-90D RES ÚTIL INF A 40D, SUTURA ABSORBIBLE SINTÈTICA TRENADA RECOBERTA D'ANTISÈPTIC, D'ABSORCIÓ MITJA DE 56 A 70 DIES, RESISTÈNCIA ÚTIL FINS 21 DIES, AGULLA DE 1/2 CERCLE, PUNTA ATRAUMÀTICA (CILÍNDRICA PLANA), CALIBRE 2-0, LLARGÀRIA 30 MM,FIL DE 70 CM.
Sutures manuals absorbibles, Sut absor sint mnf n/rc s/n abs mtj 90-120d res útil inf 30d | SUTURES MANUALS ABSORBIBLES, SUT ABSOR SINT MNF N/RC S/N ABS MTJ 90-120D RES ÚTIL INF 30D, SUTURA ABSORBIBLE SINTÈTICA MONOFILAR NO RECOBERTA,TÈCNICA SENSE NUSOS,ABSORCIÓ MITJA90-120 DIES,RESISTÈN ÚTIL INF 30 DIES,UNIDIRECCIONAL,AGULLA5/8 CERCLE,PUNTA TRAUMÀTICA(TRIANGULAR),CALIBRE 3/0(0,38MM),LLARG 26,7MM+/-0,7MM,LLA
Sutures manuals absorbibles, Sut absor sint mnf n/rc s/n abs llrg 120-210d res útil s 30d | SUTURES MANUALS ABSORBIBLES, SUT ABSOR SINT MNF N/RC S/N ABS LLRG 120-210D RES ÚTIL S 30D, FIL TENSOR ABSORBIBLE SINTÈTIC MONOFILAR NO RECOBERT TÈCNICA SENSE NUSOS, ABSORCIÓ LLARGA 180-210 DIES, RESISTÈNCIA ÚTIL INFERIOR 30 DIES, BIDIRECCIONAL, AMB CÀNULA 19GX100MM DE LLARGÀRIA,FIL CALIBRE 2/0,150MM DE LLARGÀRIA.PER A ULLS
Sutures manuals absorbibles, Sut absor sint mnf n/rc s/n abs llrg 120-210d res útil s 30d | SUTURES MANUALS ABSORBIBLES, SUT ABSOR SINT MNF N/RC S/N ABS LLRG 120-210D RES ÚTIL S 30D, FIL TENSOR ABSORBIBLE SINTÈTIC MONOFILAR NO RECOBERT TÈCNICA SENSE NUSOS, ABSORCIÓ LLARGA 180-210 DIES, RESISTÈNCIA ÚTIL INFERIOR 30 DIES, UNIDIRECCIONAL, AMB CÀNULA 23GX 60MM DE LLARGÀRIA,FIL CALIBRE 3/0,110MM DE LLARG.
Sutures manuals absorbibles, Sut absr sint tren rec abs mitja 55 a 90d res útil inf a 40d | SUTURES MANUALS ABSORBIBLES, SUT ABSR SINT TREN REC ABS MITJA 55 A 90D RES ÚTIL INF A 40D, SUTURA ABSORBIBLE SINTÈTICA TRENADA RECOBERTA D'ABSORCIÓ MITJA DE 55 A 90 DIES, RESISTÈNCIA ÚTIL INFERIOR A 40 DIES, AGULLA DE 1/2 CERCLE, PUNTA TAPER-ROMA, CALIBRE 1, LLARGÀRIA 110MM, FIL DE 120 CM.
Sutures manuals absorbibles, Sut absr sint tren rec abs mitja 55 a 90d res útil inf a 40d | SUTURES MANUALS ABSORBIBLES, SUT ABSR SINT TREN REC ABS MITJA 55 A 90D RES ÚTIL INF A 40D, SUTURA ABSORBIBLE SINTÈTICA TRENADA RECOBERTA D'ABSORCIÓ MITJA DE 55 A 90 DIES, RESISTÈNCIA ÚTIL INFERIOR A 40 DIES, AGULLA RECTA, PUNTA ROMA, CALIBRE 1, LLARGÀRIA 125MM, FIL DE 120 CM.
Sutures manuals no absorbibles, Sut no absorbibles sintètiques especials i eq sut espec | SUTURES MANUALS NO ABSORBIBLES, SUT NO ABSORBIBLES SINTÈTIQUES ESPECIALS I EQ SUT ESPEC, SUTURA NO ABSORBIBLE SINTÈTICA DE POLIÈSTER TRENAT NO RECOBERTA, AMB DOBLE AGULLA 48MM, PUNTA ROMA, LLARGÀRIA 65 MM, CINTA DE 30 CM I 5 MM D'AMPLE
Sutures manuals no absorbibles, Sutures no absorbibles monofilars de polipropilè i derivats | SUTURES MANUALS NO ABSORBIBLES, SUTURES NO ABSORBIBLES MONOFILARS DE POLIPROPILÈ I DERIVATS, SUTURA NO ABSORBIBLE SINTÈTICA DE POLIPROPILÈ MONOFILAR NO RECOBERTA,POLIOLEFINA LINEAL SINTÈTICA, AGULLA DE 1/2 CERCLE, PUNTA ATRAUMÀTICA (CILÍNDRICA/PLANA), CALIBRE 0, LLARGÀRIA 26 MM, FIL DE 75 CM.
Sutures manuals absorbibles, Sut absor sint mnf n/rc abs llarga 180-210d res útil sup 30d | SUTURES MANUALS ABSORBIBLES, SUT ABSOR SINT MNF N/RC ABS LLARGA 180-210D RES ÚTIL SUP 30D, SUTURA ABSORBIBLE SINTÈTICA MONOFILAR NO RECOBERTA D'ABSORCIÓ LLARGA DE180-210 DIES, RESISTÈNCIA ÚTIL SUPERIOR A 30 DIES, AGULLA DE 3/8 CERCLE, PUNTA TRAUMÀTICA (TRIANGULAR) DE PRECISIÓ, CALIBRE 3/0, LLARGÀRIA 24 MM, FIL DE 45 CM. TRANSPARENT.
Sutures manuals no absorbibles, Sutures no absorbibles trenades sintètiques de polièster | SUTURES MANUALS NO ABSORBIBLES, SUTURES NO ABSORBIBLES TRENADES SINTÈTIQUES DE POLIÈSTER, SUTURA NO ABSORBIBLE SINTÈTICA DE POLIÈSTER TRENADA RECOBERTA, AGULLA DE 1/2 CERCLE, PUNTA ATRAUMÀTICA (CILÍNDRICA), CALIBRE 2/0, LLARGÀRIA 36 MM, FIL DE 75 CM.(B*)BAIXA_ESTUDI GERÈNCIA
Sutures manuals no absorbibles, Sutures no absorbibles trenades sintètiques de polièster | SUTURES MANUALS NO ABSORBIBLES, SUTURES NO ABSORBIBLES TRENADES SINTÈTIQUES DE POLIÈSTER, SUTURA NO ABSORBIBLE SINTÈTICA DE POLIÈSTER TRENADA RECOBERTA, AGULLA DE 1/2 CERCLE, PUNTA ATRAUMÀTICA (CILÍNDRICA/PLANA), CALIBRE 1, LLARGÀRIA 30 MM, FIL DE 75 CM.
Sutures manuals no absorbibles, Sutures no absorbibles monofilars sintètiques de poliamida | SUTURES MANUALS NO ABSORBIBLES, SUTURES NO ABSORBIBLES MONOFILARS SINTÈTIQUES DE POLIAMIDA, SUTURA NO ABSORBIBLE SINTÈTICA DE POLIAMIDA, MONOFILAR, NO RECOBERTA, AMB AGULLA, DE 3/8 CERCLE, PUNTA CILÍNDRICA, CALIBRE 9/0, LLARGÀRIA 5 MM, FIL DE 13 CM.
Sutures manuals no absorbibles, Sutures no absorbibles trenades naturals de lli | SUTURES MANUALS NO ABSORBIBLES, SUTURES NO ABSORBIBLES TRENADES NATURALS DE LLI, SUTURA NO ABSORBIBLE NATURAL DE LLI, TORSIONADA, RECOBERTA, SENSE AGULLA, CALIBRE 2/0, 1 FIL DE 100 CM.
Sutures manuals no absorbibles, Sutures no absorbibles monofilars de polipropilè i derivats | SUTURES MANUALS NO ABSORBIBLES, SUTURES NO ABSORBIBLES MONOFILARS DE POLIPROPILÈ I DERIVATS, SUTURA NO ABSORBIBLE SINTÈTICA DE POLIPROPILÈ MONOFILAR NO RECOBERTA, DOBLE AGULLA DE 1/2 CERCLE, PUNTA ATRAUMÀTICA (CILÍNDRICA/PLANA), CALIBRE 6/0, LLARGÀRIA 10 MM, FIL DE 75 CM.
Sutures manuals absorbibles, Sut absor sint mnf n/rc abs llarga 180-210d res útil sup 30d | SUTURES MANUALS ABSORBIBLES, SUT ABSOR SINT MNF N/RC ABS LLARGA 180-210D RES ÚTIL SUP 30D, SUTURA ABSORBIBLE SINTÈTICA MONOFILAR NO RECOBERTA D'ABSORCIÓ LLARGA DE 180-210 DIES, RESISTÈNCIA ÚTIL SUPERIOR A 30 DIES, AGULLA DE 1/2 CERCLE, PUNTA ATRAUMÀTICA (CILÍNDRICA/PLANA), CALIBRE 6/0, LLARGÀRIA 13 MM, FIL DE 70 CM.(B*)BAIXA_ESTUDI GERÈNCIA
Sutures manuals absorbibles, Sut absor sint t antsp abs llarg 180-210d res útil sup a 90d | SUTURES MANUALS ABSORBIBLES, SUT ABSOR SINT T ANTSP ABS LLARG 180-210D RES ÚTIL SUP A 90D, SUTURA ABSORBIBLE SINTÈTICA MONOFILAR RECOBERTA D'ANTISÈPTIC, D'ABSORCIÓ LLARGA DE 180-210 DIES, RESISTÈNCIA ÚTIL SUPERIOR A 90 DIES, AGULLA DE 1/2 CERCLE, PUNTA ATRAUMÀTICA (CILÍNDRICA/PLANA), CALIBRE 0, LLARGÀRIA 26 MM, FIL DE 70 CM.
Sutures manuals no absorbibles, Sutures no absorbibles trenades sintètiques de polièster | SUTURES MANUALS NO ABSORBIBLES, SUTURES NO ABSORBIBLES TRENADES SINTÈTIQUES DE POLIÈSTER, SUTURA NO ABSORBIBLE SINTÈTICA DE POLIÈSTER TRENADA RECOBERTA, AGULLA DE 1/2 CERCLE, PUNTA TAPERCUT D'ALTA PENETRACIÓ, CALIBRE 5, LLARGÀRIA 55 MM, 4 FILS DE 75 CM.
Sutures manuals no absorbibles, Sutures no absorbibles monofilars de polipropilè i derivats | SUTURES MANUALS NO ABSORBIBLES, SUTURES NO ABSORBIBLES MONOFILARS DE POLIPROPILÈ I DERIVATS, SUTURA NO ABSORBIBLE SINTÈTICA DE POLIPROPILÈ MONOFILAR NO RECOBERTA, AGULLA DE 3/8 CERCLE, PUNTA ATRAUMÀTICA (CILÍNDRICA/PLANA), CALIBRE 5/0, LLARGÀRIA, 13MM, FIL DE 75 CM.
Sutures manuals no absorbibles, Sutures no absorbibles monofilars de polipropilè i derivats | SUTURES MANUALS NO ABSORBIBLES, SUTURES NO ABSORBIBLES MONOFILARS DE POLIPROPILÈ I DERIVATS, SUTURA NO ABSORBIBLE SINTÈTICA DE POLIPROPILÈ MONOFILAR NO RECOBERTA, AMB DOBLE AGULLA, DE 3/8 CERCLE, PUNTA ATRAUMÀTICA (CILÍNDRICA/PLANA) DE RENI I TUNGSTÈ, CALIBRE 8/0, LLARGÀRIA 8 MM, FIL DE 60 CM.
Sutures manuals no absorbibles, Sutures no absorbibles monofilars de polipropilè i derivats | SUTURES MANUALS NO ABSORBIBLES, SUTURES NO ABSORBIBLES MONOFILARS DE POLIPROPILÈ I DERIVATS, SUTURA NO ABSORBIBLE SINTÈTICA DE POLIPROPILÈ MONOFILAR NO RECOBERTA, AMB DOBLE AGULLA, 3/8 CERCLE, PUNTA ATRAUMÀTICA (CILÍNDRICA/PLANA) DE RENI I TUNGSTÈ, CALIBRE 7/0, LLARGÀRIA 9,3 MM, FIL DE 60 CM.
Agulles, Agulles de sutura cutània-muscular | AGULLES, AGULLES DE SUTURA CUTÀNIA-MUSCULAR, AGULLA PER A SUTURA CUTÀNIA I MUSCULAR D'ACER AL CARBONI, DOBLE CORBA, PUNTA TRIANGULAR, LLARGÀRIA 76MM, PER A TANCAMENT D'AUTÒPSIES, NO ESTÈRIL
Sutures manuals absorbibles, Sut absor sint mnf n/rc s/n abs llrg 120-210d res útil s 30d | SUTURES MANUALS ABSORBIBLES, SUT ABSOR SINT MNF N/RC S/N ABS LLRG 120-210D RES ÚTIL S 30D, SUTURA ABSORBIBLE SINTÈTICA MONOFILAR NO RECOBERTA TÈCNICA SENSE NUSOS ABSORC LLARGA 120-180 DIES,RESISTÈNCIA ÚTIL SUPERIOR 30 DIES,UNIDIRECCIONAL,UNA AGULLA 1/2 CERCLE,PUNTA ATRAUMÀTICA(CILÍNDRICA/ PLANA),CALIBRE4/0 (0,22MM),LLARG 17MM,LLAÇ FIL 15CM.
Sutures manuals no absorbibles, Sutures no absorbibles monofilars de polipropilè i derivats | SUTURES MANUALS NO ABSORBIBLES, SUTURES NO ABSORBIBLES MONOFILARS DE POLIPROPILÈ I DERIVATS, SUTURA NO ABSORBIBLE SINTÈTICA DE POLIPROPILÈ MONOFILAR NO RECOBERTA, DOBLE AGULLA DE 1/2 CERCLE, PUNTA ALTA PENETRACIÓ (TAPERCUT/TROCAR), CALIBRE 3/0, LLARGÀRIA 26 MM, FIL DE 90 CM.
Sutures manuals no absorbibles, Sutures no absorbibles monofilars de polipropilè i derivats | SUTURES MANUALS NO ABSORBIBLES, SUTURES NO ABSORBIBLES MONOFILARS DE POLIPROPILÈ I DERIVATS, SUTURA NO ABSORBIBLE SINTÈTICA DE POLIPROPILÈ MONOFILAR NO RECOBERTA, DOBLE AGULLA FINA ANTIREFLECTANT DE 1/2 CERCLE, PUNTA ATRAUMÀTICA (CILÍNDRICA/PLANA), CALIBRE 3/0, LLARGÀRIA 26 MM, FIL DE 90 CM.
Sutures manuals no absorbibles, Sutures no absorbibles monofilars de polipropilè i derivats | SUTURES MANUALS NO ABSORBIBLES, SUTURES NO ABSORBIBLES MONOFILARS DE POLIPROPILÈ I DERIVATS, SUTURA NO ABSORBIBLE SINTÈTICA DE POLIPROPILÈ MONOFILAR NO RECOBERTA, DOBLE AGULLA FINA ANTIREFLECTANT DE 3/8 CERCLE, PUNTA ATRAUMÀTICA (CILÍNDRICA/PLANA), CALIBRE 7/0, LLARGÀRIA 10 MM, FIL DE 60 CM.
Sutures manuals absorbibles, Sut absor sint mnf n/rc s/n abs llrg 120-210d res útil s 30d | SUTURES MANUALS ABSORBIBLES, SUT ABSOR SINT MNF N/RC S/N ABS LLRG 120-210D RES ÚTIL S 30D, SUTURA ABSORBIBLE SINTÈTICA MONOFILAR NO RECOBERTA TÈCNICA SENSE NUSOS,ABSORC LLARGA 120-180 DIES,RESISTÈN ÚTIL SUPERIOR 30DIES,BIDIRECCIONAL,2AGULLES 3/8 CERCLE,PUNTA TRAUMÀTICA(TRIANGULAR INVERTIDA),CALIBRE2/0 (0,37MM),LLARG 26MM,BARBES 24X24CM.VIOLETA
Sutures manuals absorbibles, Sut absor sint mnf n/rc s/n abs mtj 90-120d res útil inf 30d | SUTURES MANUALS ABSORBIBLES, SUT ABSOR SINT MNF N/RC S/N ABS MTJ 90-120D RES ÚTIL INF 30D, SUTURA ABSORBIBLE SINTÈTICA MONOFILAR NO RECOBERTA TÈCNICA SENSE NUSOS ABSORC MITJA 90-120 DIES,RESISTÈNCIA ÚTIL INFERIOR A 30 DIES,BIDIRECCIONAL,2 AGULLES DE 3/8 CERCLE,PUNTA TRAUMÀTICA(TRIANGULAR INVERTIDA),3/0 (0,32MM),LLARGÀRIA 24MM,BARBES 30CMX30CM
Sutures manuals absorbibles, Sut absor sint mnf n/rc s/n abs llrg 120-210d res útil s 30d | SUTURES MANUALS ABSORBIBLES, SUT ABSOR SINT MNF N/RC S/N ABS LLRG 120-210D RES ÚTIL S 30D, SUTURA ABSORBIBLE SINTÈTICA MONOFILAR RECOBERTA A/ANTISÈPTIC,TÈCNICA SENSE NUSOS,ABSORC LLARGA 180-210 DIES,RESIST ÚTIL SUP 30DIES,UNIDIRECCIONAL,AGULLA 1/2 CERCLE,PUN/ATRAUMÀTICA (CILÍND/ PLAN),CALIBRE 1(0,60MM),LLARG 48MM,BARB/ESPIR P/FIX PLA,FIL 45CM.
Sutures manuals absorbibles, Sut absor sint mnf n/rc s/n abs llrg 120-210d res útil s 30d | SUTURES MANUALS ABSORBIBLES, SUT ABSOR SINT MNF N/RC S/N ABS LLRG 120-210D RES ÚTIL S 30D, SUTURA ABSORBIBLE SINTÈTICA MONOFILAR RECOBERTA A/ANTISÈPTIC,TÈCNICA SENSE NUSOS,ABSORC LLARGA 180-210 DIES,RESIST ÚTIL SUP 30DIES,UNIDIRECCION,AGULLA /1/2 CERCLE,PUN/ATRAUMÀTICA(CILÍND/ PLAN)CALIBRE 1(0,60MM),LLARG 48MM,BARB/ESPIR P/FIX A/LLAÇ,FIL 15CM.
Sutures manuals absorbibles, Sut absor sint mnf n/rc abs llarga 180-210d res útil sup 30d | SUTURES MANUALS ABSORBIBLES, SUT ABSOR SINT MNF N/RC ABS LLARGA 180-210D RES ÚTIL SUP 30D, SUTURA ABSORBIBLE SINTÈTICA MONOFILAR NO RECOBERTA D'ABSORCIÓ LLARGA DE 180-210 DIES, RESISTÈNCIA ÚTIL SUPERIOR A 30 DIES, DOBLE AGULLA DE 1/2 CERCLE, PUNTA ATRAUMÀTICA (CILÍNDRICA/PLANA), CALIBRE 3/0, LLARGÀRIA 22 MM, FIL DE 70 CM. VIOLETA.
Sutures manuals absorbibles, Sut absor sint mnf n/rc s/n abs llrg 120-210d res útil s 30d | SUTURES MANUALS ABSORBIBLES, SUT ABSOR SINT MNF N/RC S/N ABS LLRG 120-210D RES ÚTIL S 30D, SUTURA ABSORBIBLE SINTÈTICA MONOFILAR RECOBERTA A/ANTISÈPTIC,TÈCNICA SENSE NUSOS,ABSORC LLARGA 180-210 DIES,RESIST ÚTIL SUP 30DIES,UNIDIRECCION,AGULLA 1/2 CERCLE,PUN/ATRAUMÀTICA(CILÍND/ PLAN)CALIBRE 2/0(0,45MM),LLARG 26MM,BARB/ESPIR P/FIX A/LLAÇ,FIL 45CM
Sutures manuals absorbibles, Sut absor sint mnf n/rc s/n abs mtj 90-120d res útil inf 30d | SUTURES MANUALS ABSORBIBLES, SUT ABSOR SINT MNF N/RC S/N ABS MTJ 90-120D RES ÚTIL INF 30D, SUTURA ABSORBIBLE SINTÈTICA MONOFILAR RECOBERTA A/ANTISÈPTIC,TÈCNICA SENSE NUSOS,ABSORCIÓ MITJA 90-120 DIES,RESISTÈNCIA ÚTIL DE 25 A 30 DIES,UNIDIRECCIONAL,AGULLA 3/8 CERCLE,PUNTA TRAUMÀTICA (TRIANGULAR/INVERSA), CALIBRE 3/0(0,38MM), LLARG 19MM,FIL 60CM.
Sutures manuals absorbibles, Sut absor sint mnf n/rc s/n abs mtj 90-120d res útil inf 30d | SUTURES MANUALS ABSORBIBLES, SUT ABSOR SINT MNF N/RC S/N ABS MTJ 90-120D RES ÚTIL INF 30D, SUTURA ABSORBIBLE SINTÈTICA MONOFILAR RECOBERTA A/ANTISÈPTIC,TÈCNICA SENSE NUSOS,ABSORCIÓ MITJA 90-120 DIES,RESISTÈNCIA ÚTIL DE 25 A 30 DIES,UNIDIRECCIONAL,AGULLA 3/8 CERCLE,PUNTA TRAUMÀTICA (TRIANGULAR/INVERSA), CALIBRE 3/0(0,38MM), LLARG 24MM,FIL 45CM.
Sutures manuals no absorbibles, Sutures no absorbibles trenades sintètiques de polièster | SUTURES MANUALS NO ABSORBIBLES, SUTURES NO ABSORBIBLES TRENADES SINTÈTIQUES DE POLIÈSTER, SUTURA NO ABSORBIBLE SINTÈTICA DE POLIÈSTER TRENADA RECOBERTA, DOBLE AGULLA DE 1/2 CERCLE PETITA, PUNTA ATRAUMÀTICA (CILÍNDRICA/PLANA), CALIBRE 2/0, LLARGÀRIA 26 MM, FIL DE 90 CM
Sutures manuals no absorbibles, Sutures no absorbibles monofilars de polipropilè i derivats | SUTURES MANUALS NO ABSORBIBLES, SUTURES NO ABSORBIBLES MONOFILARS DE POLIPROPILÈ I DERIVATS, SUTURA NO ABSORBIBLE SINTÈTICA DE POLIPROPILÈ, MONOFILAR, NO RECOBERTA, AMB DOBLE AGULLA, DE 3/8 CERCLE, PUNTA ATRAUMÀTICA (CILÍNDRICA/PLANA) DE RENI I TUNGSTÈ, CALIBRE 5/0, LLARGÀRIA 13 MM, FIL DE 75 CM.
Sutures manuals no absorbibles, Sutures no absorbibles monofilars de polipropilè i derivats | SUTURES MANUALS NO ABSORBIBLES, SUTURES NO ABSORBIBLES MONOFILARS DE POLIPROPILÈ I DERIVATS, SUTURA NO ABSORBIBLE SINTÈTICA DE POLIPROPILÈ MONOFILAR NO RECOBERTA, DOBLE AGULLA ANTIREFLECTANT DE 3/8 CERCLE, PUNTA ATRAUMÀTICA (CILÍNDRICA/PLANA), CALIBRE 6/0, LLARGÀRIA 13 MM, FIL DE 60 CM.
Sutures manuals no absorbibles, Sutures no absorbibles monofilars de polipropilè i derivats | SUTURES MANUALS NO ABSORBIBLES, SUTURES NO ABSORBIBLES MONOFILARS DE POLIPROPILÈ I DERIVATS, SUTURA NO ABSORBIBLE SINTÈTICA DE POLIPROPILÈ MONOFILAR NO RECOBERTA, DOBLE AGULLA DE 3/8 CERCLE, PUNTA ATRAUMÀTICA (CILÍNDRICA/PLANA), CALIBRE 8/0, LLARGÀRIA 6,5 MM, FIL DE 45 CM.
Sutures manuals absorbibles, Sut absor sint mnf n/rc s/n abs mtj 90-120d res útil inf 30d | SUTURES MANUALS ABSORBIBLES, SUT ABSOR SINT MNF N/RC S/N ABS MTJ 90-120D RES ÚTIL INF 30D, SUTURA ABSORBIBLE SINTÈTICA MONOFILAR NO RECOBERTA TÈCNICA SENSE NUSOS ABSORC MITJA DE 90-120 DIES,RESISTÈNCIA ÚTIL INFERIOR A 30 DIES,BIDIRECCIONAL,2 AGULLES DE 3/8 DE CERCLE,PUNTA TRIANGULAR/DIAMANT,CALIBRE4/0 (0,22MM),LLARGÀRIA 13MM,FIL 14CM X 14CM
Sutures manuals no absorbibles, Sutures no absorbibles monofilars de polipropilè i derivats | SUTURES MANUALS NO ABSORBIBLES, SUTURES NO ABSORBIBLES MONOFILARS DE POLIPROPILÈ I DERIVATS, SUTURA NO ABSORBIBLE SINTÈTICA DE POLIPROPILÈ, MONOFILAR, NO RECOBERTA, AMB DOBLE AGULLA ANTIREFLECTANT DE 3/8 CERCLE, PUNTA ATRAUMÀTICA (CILÍNDRICA/PLANA), CALIBRE 5/0, LLARGÀRIA 13 MM, FIL DE 60 CM.
Sutures manuals no absorbibles, Sutures no absorbibles monofilars de polipropilè i derivats | SUTURES MANUALS NO ABSORBIBLES, SUTURES NO ABSORBIBLES MONOFILARS DE POLIPROPILÈ I DERIVATS, SUTURA NO ABSORBIBLE SINTÈTICA DE POLIPROPILÈ MONOFILAR NO RECOBERTA, DOBLE AGULLA DE 1/2 CERCLE, PUNTA ALTA PENETRACIÓ (TAPERCUT/TROCAR), CALIBRE 4/0, LLARGÀRIA 17 MM, FIL DE 90 CM.
Sutures manuals no absorbibles, Sutures no absorbibles monofilars de polipropilè i derivats | SUTURES MANUALS NO ABSORBIBLES, SUTURES NO ABSORBIBLES MONOFILARS DE POLIPROPILÈ I DERIVATS, SUTURA NO ABSORBIBLE SINTÈTICA DE POLIPROPILÈ, MONOFILAR, NO RECOBERTA, AMB AGULLA, DE 3/8 CERCLE, PUNTA TRAUMÀTICA (TRIANGULAR INVERSA), CALIBRE 4/0, LLARGÀRIA 19 MM, FIL DE 45 CM.(B*)BAIXA_ESTUDI GERÈNCIA
Sutures manuals no absorbibles, Sutures no absorbibles monofilars de polipropilè i derivats | SUTURES MANUALS NO ABSORBIBLES, SUTURES NO ABSORBIBLES MONOFILARS DE POLIPROPILÈ I DERIVATS, SUTURA NO ABSORBIBLE SINTÈTICA DE POLIPROPILÈ MONOFILAR NO RECOBERTA, DOBLE AGULLA ANTIREFLECTANT DE 1/2 CERCLE, PUNTA ATRAUMÀTICA (CILÍNDRICA/PLANA), CALIBRE 4/0, LLARGÀRIA 26 MM, FIL DE 90 CM.
Sutures manuals no absorbibles, Sutures no absorbibles monofilars de polipropilè i derivats | SUTURES MANUALS NO ABSORBIBLES, SUTURES NO ABSORBIBLES MONOFILARS DE POLIPROPILÈ I DERIVATS, SUTURA NO ABSORBIBLE SINTÈTICA DE POLIPROPILÈ MONOFILAR NO RECOBERTA, DOBLE AGULLA ANTIREFLECTANT DE 3/8 CERCLE, PUNTA ATRAUMÀTICA (CILÍNDRICA/PLANA), CALIBRE 7/0, LLARGÀRIA 9,3 MM, FIL DE 60 CM.
Sutures manuals no absorbibles, Sutures no absorbibles monofilars de polipropilè i derivats | SUTURES MANUALS NO ABSORBIBLES, SUTURES NO ABSORBIBLES MONOFILARS DE POLIPROPILÈ I DERIVATS, SUTURA NO ABSORBIBLE SINTÈTICA DE POLIPROPILÈ, MONOFILAR, NO RECOBERTA, AMB DOBLE AGULLA, RECTA, PUNTA ESPATULADA, CALIBRE 10/0, LLARGÀRIA 16 MM, FIL DE 20 CM.
Sutures manuals no absorbibles, Sutures no absorbibles monofilars de polipropilè i derivats | SUTURES MANUALS NO ABSORBIBLES, SUTURES NO ABSORBIBLES MONOFILARS DE POLIPROPILÈ I DERIVATS, SUTURA NO ABSORBIBLE SINTÈTICA DE POLIPROPILÈ MONOFILAR NO RECOBERTA, DOBLE AGULLA DE 3/8 CERCLE, PUNTA ATRAUMÀTICA (CILÍNDRICA/PLANA), CALIBRE 6/0, LLARGÀRIA 11 MM, FIL DE 60 CM.
Sutures manuals no absorbibles, Sutures no absorbibles monofilars de polipropilè i derivats | SUTURES MANUALS NO ABSORBIBLES, SUTURES NO ABSORBIBLES MONOFILARS DE POLIPROPILÈ I DERIVATS, SUTURA NO ABSORBIBLE SINTÈTICA DE POLIPROPILÈ MONOFILAR NO RECOBERTA, DOBLE AGULLA DE 3/8 CERCLE, PUNTA ATRAUMÀTICA (CILÍNDRICA/PLANA), CALIBRE 6/0, LLARGÀRIA 9,3 MM, FIL DE 60 CM
Sutures manuals no absorbibles, Sutures no absorbibles monofilars de polipropilè i derivats | SUTURES MANUALS NO ABSORBIBLES, SUTURES NO ABSORBIBLES MONOFILARS DE POLIPROPILÈ I DERIVATS, SUTURA NO ABSORBIBLE SINTÈTICA DE POLIPROPILÈ MONOFILAR NO RECOBERTA, DOBLE AGULLA DE 1/2 CERCLE, PUNTA ATRAUMÀTICA (CILÍNDRICA/PLANA), CALIBRE 5/0, LLARGÀRIA 17 MM, FIL DE 90 CM.
Sutures manuals no absorbibles, Sutures no absorbibles monofilars de polipropilè i derivats | SUTURES MANUALS NO ABSORBIBLES, SUTURES NO ABSORBIBLES MONOFILARS DE POLIPROPILÈ I DERIVATS, SUTURA NO ABSORBIBLE SINTÈTICA DE POLIPROPILÈ MONOFILAR NO RECOBERTA, DOBLE AGULLA, DE 3/8 CERCLE, PUNTA ATRAUMÀTICA TAPERPOINT (CILÍNDRICA/PLANA), CALIBRE 8/0, LLARGÀRIA 8 MM, FIL DE 60 CM.
Sutures manuals no absorbibles, Sutures no absorbibles monofilars de polipropilè i derivats | SUTURES MANUALS NO ABSORBIBLES, SUTURES NO ABSORBIBLES MONOFILARS DE POLIPROPILÈ I DERIVATS, SUTURA NO ABSORBIBLE SINTÈTICA DE POLIPROPILÈ, MONOFILAR, NO RECOBERTA, AMB DOBLE AGULLA, DE 3/8 CERCLE,PUNTA ATRAUMÀTICA (CILÍNDRICA/PLANA), CALIBRE 7/0, LLARGÀRIA, 8MM, FIL DE 45 CM.
Sutures manuals no absorbibles, Sutures no absorbibles monofilars de polipropilè i derivats | SUTURES MANUALS NO ABSORBIBLES, SUTURES NO ABSORBIBLES MONOFILARS DE POLIPROPILÈ I DERIVATS, SUTURA NO ABSORBIBLE SINTÈTICA DE POLIPROPILÈ MONOFILAR NO RECOBERTA, AGULLA DE 1/2 CERCLE, PUNTA ATRAUMÀTICA (CILÍNDRICA/TAPER), CALIBRE 4/0, LLARGÀRIA 17MM, FIL DE 75 CM.
Sutures manuals absorbibles, Sut absor sint mnf n/rc s/n abs mtj 90-120d res útil inf 30d | SUTURES MANUALS ABSORBIBLES, SUT ABSOR SINT MNF N/RC S/N ABS MTJ 90-120D RES ÚTIL INF 30D, SUTURA ABSORBIBLE SINTÈTICA MONOFILAR NO RECOBERTA TÈCNICA SENSE NUSOS,ABSORCIÓ MITJA DE 90-120 DIES,RESISTÈN ÚTIL INF 30 DIES,UNIDIRECCIONAL,AGULLA 1/2 CERCLE,PUNTA ATRAUMÀTICA (CILÍNDRICA/ PLANA)CALIBRE3/0 (0,32MM),LLARG 26MM,LLAÇ FIL 23CM.VIOLETA
Sutures manuals no absorbibles, Sutures no absorbibles monofilars de polipropilè i derivats | SUTURES MANUALS NO ABSORBIBLES, SUTURES NO ABSORBIBLES MONOFILARS DE POLIPROPILÈ I DERIVATS, SUTURA NO ABSORBIBLE SINTÈTICA DE POLIPROPILÈ MONOFILAR NO RECOBERTA, AGULLA DE 1/2 CERCLE, PUNTA ATRAUMÀTICA (CILÍNDRICA/PLANA), REFORÇADA, CALIBRE 1, LLARGÀRIA 40 MM, FIL DE 100 CM.
Sutures manuals absorbibles, Sut absor sint mnf n/rc abs llarga 180-210d res útil sup 30d | SUTURES MANUALS ABSORBIBLES, SUT ABSOR SINT MNF N/RC ABS LLARGA 180-210D RES ÚTIL SUP 30D, SUTURA ABSORBIBLE SINTÈTICA MONOFILAR NO RECOBERTA D'ABSORCIÓ LLARGA DE 180-210 DIES, RESISTÈNCIA ÚTIL SUPERIOR A 30 DIES, AGULLA DE 1/2 CERCLE,PUNTA ATRAUMÀTICA (CILÍNDRICA/PLANA), CALIBRE 2/0, LLARGÀRIA 26 MM, FIL DE 150 CM. VIOLETA.
Sutures manuals no absorbibles, Sutures no absorbibles trenades naturals de seda | SUTURES MANUALS NO ABSORBIBLES, SUTURES NO ABSORBIBLES TRENADES NATURALS DE SEDA, SUTURA NO ABSORBIBLE NATURAL DE SEDA TRENADA RECOBERTA, AGULLA RECTA, PUNTA TRAUMÀTICA (TRIANGULAR), CALIBRE 2, LLARGÀRIA 60 MM, FIL DE 75 CM.
Sutures manuals no absorbibles, Sutures no absorbibles monofilars de polipropilè i derivats | SUTURES MANUALS NO ABSORBIBLES, SUTURES NO ABSORBIBLES MONOFILARS DE POLIPROPILÈ I DERIVATS, SUTURA NO ABSORBIBLE SINTÈTICA DE POLIPROPILÈ, MONOFILAR, NO RECOBERTA, AMB DOBLE AGULLA, DE 3/8 CERCLE, PUNTA ATRAUMÀTICA (CILÍNDRICA/PLANA) DE RENI I TUNGSTÈ, CALIBRE 6/0, LLARGÀRIA 13 MM, FIL DE 60 CM.
Sutures manuals absorbibles, Sut absor sint mnf n/rc s/n abs llrg 120-210d res útil s 30d | SUTURES MANUALS ABSORBIBLES, SUT ABSOR SINT MNF N/RC S/N ABS LLRG 120-210D RES ÚTIL S 30D, SUTURA ABSORBIBLE SINTÈTICA MONOFILAR RECOBERTA A/ANTISÈPTIC,TÈCNICA SENSE NUSOS,ABSORCIÓ LLARGA 180-210 DIES,RESIST ÚTIL SUP 30DIES,UNIDIRECCIONAL,AGULLA 1/2 CERCLE,PUN/ATRAUMÀTICA(CILÍND/ PLAN)CALIBRE 1(0,60MM),LLARG 36MM,BARB/ESPIR P/FIX PLA,FIL 45CM.
Sutures manuals absorbibles, Sut absor sint mnf n/rc s/n abs llrg 120-210d res útil s 30d | SUTURES MANUALS ABSORBIBLES, SUT ABSOR SINT MNF N/RC S/N ABS LLRG 120-210D RES ÚTIL S 30D, SUTURA ABSORBIBLE SINTÈTICA MONOFILAR RECOBER A/ANTISÈPTIC,TÈCNICA SENSE NUSOS,ABSORC LLARGA 180-210 DIES,RESIST ÚTIL SUP 30 DIES,UNIDIRECCIONAL,AGULLA 1/2 CERCLE,PUN/ATRAUMÀTICA(CILÍND/ PLAN)CALIBRE 2/0(0,45MM)LLARG 26MM,BARB/ESPIR P/FIX A/LLAÇ,FIL 30CM
Sutures manuals absorbibles, Sut absor sint mnf n/rc s/n abs llrg 120-210d res útil s 30d | SUTURES MANUALS ABSORBIBLES, SUT ABSOR SINT MNF N/RC S/N ABS LLRG 120-210D RES ÚTIL S 30D, SUTURA ABSORBIBLE SINTÈTICA MONOFILAR RECOBERTA A/ANTISÈPTIC,TÈCNICA SENSE NUSOS,ABSORC LLARGA 180-210 DIES,RESIST ÚTIL SUP 30 DIES,UNIDIRECCI,AGULLA 1/2 CERCLE,PUN/ATRAUMÀTICA (CILÍND/ PLAN),CALIBRE 2/0(0,45MM)LLARG 26MM,BARB/ESPIR P/FIX A/LLAÇ,FIL 15CM
Sutures manuals no absorbibles, Sutures no absorbibles monofilars de polipropilè i derivats | SUTURES MANUALS NO ABSORBIBLES, SUTURES NO ABSORBIBLES MONOFILARS DE POLIPROPILÈ I DERIVATS, SUTURA MONOFILAMENT NO ABSORBIBLE SINTÈTICA DE POLIPROPILÈ, DOBLE AGULLA AMB PUNTES ATRAUMÀTIQUES (UNA RECTA ESPATULADA AMB TALL LATERAL I L'ALTRA CORBA 1/2 CERCLE ESPATULADA) CALIBRE 9/0, LLARGÀRIA 16MM, FIL 30 CM.
Sutures manuals absorbibles, Sut absor sint mnf n/rc s/n abs mtj 90-120d res útil inf 30d | SUTURES MANUALS ABSORBIBLES, SUT ABSOR SINT MNF N/RC S/N ABS MTJ 90-120D RES ÚTIL INF 30D, SUTURA ABSORBIBLE SINTÈTICA MONOFILAR NO RECOBERTA TÈCNICA SENSE NUSOS ABSORC MITJA DE 90-120DIES,RESISTÈNCIA ÚTIL INFER A 30 DIES,BIDIRECCIONAL,2 AGULLES 1/2 DE CERCLE,PUNTA ATRAUMÀTICA (CILÍNDRICA/PLANA) CALIBRE 2/0(0,45MM),LLARG 26MM,FIL 16CM X 16CM.
Sutures manuals no absorbibles, Sutures no absorbibles monofilars de polipropilè i derivats | SUTURES MANUALS NO ABSORBIBLES, SUTURES NO ABSORBIBLES MONOFILARS DE POLIPROPILÈ I DERIVATS, SUTURA NO ABSORBIBLE SINTÈTICA DE POLIPROPILÈ MONOFILAR NO RECOBERTA, DOBLE AGULLA DE 1/2 CERCLE, PUNTA ALTA PENETRACIÓ (TAPERCUT/TROCAR), CALIBRE 3/0, LLARGÀRIA 17 MM, FIL DE 90 CM.
Sutures manuals no absorbibles, Sutures no absorbibles monofilars de polipropilè i derivats | SUTURES MANUALS NO ABSORBIBLES, SUTURES NO ABSORBIBLES MONOFILARS DE POLIPROPILÈ I DERIVATS, SUTURA NO ABSORBIBLE SINTÈTICA DE POLIPROPILÈ MONOFILAR NO RECOBERTA, DOBLE AGULLA DE 1/2 CERCLE FINA, PUNTA ATRAUMÀTICA (CILÍNDRICA/PLANA), CALIBRE 5/0, LLARGÀRIA 17 MM, FIL DE 75 CM.
Sutures manuals no absorbibles, Sutures no absorbibles monofilars de polipropilè i derivats | SUTURES MANUALS NO ABSORBIBLES, SUTURES NO ABSORBIBLES MONOFILARS DE POLIPROPILÈ I DERIVATS, SUTURA NO ABSORBIBLE SINTÈTICA DE POLIPROPILÈ MONOFILAR NO RECOBERTA, DOBLE AGULLA DE 1/2 CERCLE, PUNTA ALTA PENETRACIÓ (TAPERCUT), CALIBRE 4/0, LLARGÀRIA 26 MM, FIL DE 90 CM.
Sutures manuals metàl.liques, Sutures metàl.liques d'acer inoxidable | SUTURES MANUALS METÀL.LIQUES, SUTURES METÀL.LIQUES D'ACER INOXIDABLE, SUTURA METÀL·LICA D'ACER INOXIDABLE, MONOFILAR, AMB AGULLA ROTATORIA DE 1/2 CERCLE, PUNTA TRAUMÀTICA (TRIANGULAR), CALIBRE 5, LLARGÀRIA 55 MM, FIL DE 75 CM.
Sutures manuals metàl.liques, Sutures metàl.liques d'acer inoxidable | SUTURES MANUALS METÀL.LIQUES, SUTURES METÀL.LIQUES D'ACER INOXIDABLE, SUTURA METÀL·LICA D'ACER INOXIDABLE, MONOFILAR, AMB AGULLA DE 1/2 CERCLE, PUNTA ALTA PENETRACIÓ (TAPERCUT/TROCAR), CALIBRE 6, LLARGÀRIA 48 MM, 4 FILS DE 45 CM.
Sutures manuals no absorbibles, Sutures no absorbibles monofilars de polipropilè i derivats | SUTURES MANUALS NO ABSORBIBLES, SUTURES NO ABSORBIBLES MONOFILARS DE POLIPROPILÈ I DERIVATS, SUTURA NO ABSORBIBLE SINTÈTICA DE POLIPROPILÈ MONOFILAR NO RECOBERTA, DOBLE AGULLA DE 3/8 CERCLE, PUNTA ATRAUMÀTICA (CILÍNDRICA/PLANA), CALIBRE 4/0, LLARGÀRIA 18 MM, FIL DE 75 CM.
Sutures manuals no absorbibles, Sutures no absorbibles monofilars de polipropilè i derivats | SUTURES MANUALS NO ABSORBIBLES, SUTURES NO ABSORBIBLES MONOFILARS DE POLIPROPILÈ I DERIVATS, SUTURA NO ABSORBIBLE SINTÈTICA DE POLIPROPILÈ MONOFILAR NO RECOBERTA, DOBLE AGULLA FINA ANTIREFLECTANT DE 1/2 CERCLE, PUNTA ATRAUMÀTICA (CILÍNDRICA/PLANA), CALIBRE 3/0, LLARGÀRIA 30 MM, FIL DE 90 CM.
Sutures manuals no absorbibles, Sutures no absorbibles trenades sintètiques de polièster | SUTURES MANUALS NO ABSORBIBLES, SUTURES NO ABSORBIBLES TRENADES SINTÈTIQUES DE POLIÈSTER, SUTURA NO ABSORBIBLE SINTÈTICA DE POLIÈSTER TRENADA RECOBERTA, DOBLE AGULLA DE 1/2 CERCLE, PUNTA D’ALTA PENETRACIÓ (TAPERCURT/TROCAR), CALIBRE 2/0, LLARGÀRIA 18MM, 8 FILS DE DOS COLORS DE 75 CM, AMB PLEDGETS DURS DE 3 X 3 MM.(B*)BAIXA_ESTUDI GERÈNCIA
Sutures manuals no absorbibles, Sutures no absorbibles trenades sintètiques de polièster | SUTURES MANUALS NO ABSORBIBLES, SUTURES NO ABSORBIBLES TRENADES SINTÈTIQUES DE POLIÈSTER, SUTURA NO ABSORBIBLE SINTÈTICA DE POLIÈSTER TRENADA RECOBERTA, DOBLE AGULLA DE 1/2 CERCLE, PUNTA D’ALTA PENETRACIÓ (TAPERCURT/TROCAR), CALIBRE 2/0, LLARGÀRIA 18MM, 8 FILS DE DOS COLORS DE 75 CM, AMB PLEDGETS DURS DE 6 X 3 MM.
Sutures manuals absorbibles, Sut absor sint mnf n/rc s/n abs llrg 120-210d res útil s 30d | SUTURES MANUALS ABSORBIBLES, SUT ABSOR SINT MNF N/RC S/N ABS LLRG 120-210D RES ÚTIL S 30D, SUTURA ABSORBIBLE SINTÈTICA MONOFILAR NO RECOBERTA TÈCNICA SENSE NUSOS,ABSORC LLARGA 180-210 DIES,RESISTÈNCIA ÚTIL SUPERIOR30 DIES,UNIDIRECCIONAL,UNA AGULLA DE 1/2 CERCLE,PUNTA ATRAUMÀTICA(CILÍNDRICA/ PLANA),CALIBRE 2/0(0,45MM)LLARG 30MM,LLAÇ FIL 23CM.
Sutures manuals no absorbibles, Sutures no absorbibles monofilars de polipropilè i derivats | SUTURES MANUALS NO ABSORBIBLES, SUTURES NO ABSORBIBLES MONOFILARS DE POLIPROPILÈ I DERIVATS, SUTURA NO ABSORBIBLE SINTÈTICA DE POLIPROPILÈ MONOFILAR NO RECOBERTA, DOBLE AGULLA DE 1/2 CERCLE, PUNTA ATRAUMÀTICA (CILÍNDRICA/PLANA), CALIBRE 6/0, LLARGÀRIA 13 MM, FIL DE 75 CM.
Sutures manuals no absorbibles, Sutures no absorbibles monofilars de polipropilè i derivats | SUTURES MANUALS NO ABSORBIBLES, SUTURES NO ABSORBIBLES MONOFILARS DE POLIPROPILÈ I DERIVATS, SUTURA NO ABSORBIBLE SINTÈTICA DE POLIPROPILÈ MONOFILAR NO RECOBERTA, DOBLE AGULLA DE 1/2 CERCLE, PUNTA ATRAUMÀTICA (CILÍNDRICA/PLANA), CALIBRE 5/0, LLARGÀRIA 10 MM, FIL DE 60 CM
Sutures manuals no absorbibles, Sutures no absorbibles monofilars de polipropilè i derivats | SUTURES MANUALS NO ABSORBIBLES, SUTURES NO ABSORBIBLES MONOFILARS DE POLIPROPILÈ I DERIVATS, SUTURA NO ABSORBIBLE SINTÈTICA DE POLIPROPILÈ MONOFILAR NO RECOBERTA, DOBLE AGULLA ANTIREFLECTANT DE 3/8 CERCLE, PUNTA ATRAUMÀTICA (CILÍNDRICA/PLANA), CALIBRE 6/0, LLARGÀRIA 10 MM, FIL DE 75 CM.
Sutures manuals absorbibles, Sut absor sint mnf n/rc s/n abs llrg 120-210d res útil s 30d | SUTURES MANUALS ABSORBIBLES, SUT ABSOR SINT MNF N/RC S/N ABS LLRG 120-210D RES ÚTIL S 30D, SUTURA ABSORBIBLE SINTÈTICA MONOFILAR NO RECOBERTA TÈCNICA SENSE NUSOS,ABSORC LLARGA DE 120-180 DIES,RESISTÈNCIA ÚTIL SUPERIOR A 30 DIES,UNIDIRECCIONAL,1 AGULLA 1/2 DE CERCLE,PUNTA CÒNICA,CALIBRE2/0 (0,37MM),LLARGÀRIA 26 MM,BARBADA,FIL 20CM.
Sutures manuals absorbibles, Sut absor sint mnf n/rc s/n abs llrg 120-210d res útil s 30d | SUTURES MANUALS ABSORBIBLES, SUT ABSOR SINT MNF N/RC S/N ABS LLRG 120-210D RES ÚTIL S 30D, SUTURA ABSORBIBLE SINTÈTICA MONOFILAR RECOBERTA A/ANTISÈPTIC, TÈCNICA SENSE NUSOS,ABSORCIÓ LLARGA 180-210 DIES,RESISTÈNCIA ÚTIL SUP 30 DIES,UNIDIRECCIONAL,AGULLA 1/2 CERCLE,PUNTA ATRAUMÀTICA (CILÍNDRICA/PLANA), CALIBRE 3/0(0,38MM), LLARG 26MM, FIL 15CM.
Sutures manuals absorbibles, Sut absor sint mnf n/rc s/n abs llrg 120-210d res útil s 30d | SUTURES MANUALS ABSORBIBLES, SUT ABSOR SINT MNF N/RC S/N ABS LLRG 120-210D RES ÚTIL S 30D, SUTURA ABSORBIBLE SINTÈTICA MONOFILAR NO RECOBERTA TÈCNICA SENSE NUSOS,ABSORC LLARGA 120-180 DIES,RESISTÈNCIA ÚTIL SUPERIOR 30 DIES,UNIDIRECCIONAL,AGULLA 1/2 CERCLE,PUNTA ATRAUMÀTICA(CILÍNDRICA/ PLANA),CALIBRE3/0 (0,32MM),LLARG 22MM,BARBADA,FIL 15CM.
Agulles, Agulles de sutura cutània-muscular | AGULLES, AGULLES DE SUTURA CUTÀNIA-MUSCULAR, AGULLA PER A SUTURA CUTÀNIA I MUSCULAR D'ACER AL CARBONI, DOBLE CORBA, PUNTA TRIANGULAR, LLARGÀRIA 102MM, PER A TANCAMENT D'AUTÒPSIES, NO ESTÈRIL
Sutures manuals absorbibles, Sut absr sint tren rec abs mitja 55 a 90d res útil inf a 40d | SUTURES MANUALS ABSORBIBLES, SUT ABSR SINT TREN REC ABS MITJA 55 A 90D RES ÚTIL INF A 40D, SUTURA ABSORBIBLE SINTÈTICA TRENADA RECOBERTA D'ABSORCIÓ MITJA DE 55 A 90 DIES, RESISTÈNCIA ÚTIL INFERIOR A 40 DIES, AGULLA DE 1/2 CERCLE, PUNTA ATRAUMÀTICA (CILÍNDRICA/PLANA), CALIBRE 5/0, LLARGÀRIA 13,5 MM, FIL DE 70 CM.
Sutures manuals absorbibles, Sut absor sint t antsp abs mitj 60-120d res útil inf a 30d | SUTURES MANUALS ABSORBIBLES, SUT ABSOR SINT T ANTSP ABS MITJ 60-120D RES ÚTIL INF A 30D, SUTURA ABSORBIBLE SINTÈTICA MONOFILAR RECOBERTA D'ANTISÈPTIC, D'ABSORCIÓ MITJA DE 60-120 DIES, RESISTÈNCIA ÚTIL INFERIOR DE 25 A 30 DIES, AGULLA DE 1/2 CERCLE, PUNTA ATRAUMÀTICA (CILÍNDRICA/PLANA), CALIBRE 3/0, LLARGÀRIA 17 MM, FIL DE 70 CM.
Sutures manuals absorbibles, Sut absor sint mnf n/rc s/n abs mtj 90-120d res útil inf 30d | SUTURES MANUALS ABSORBIBLES, SUT ABSOR SINT MNF N/RC S/N ABS MTJ 90-120D RES ÚTIL INF 30D, SUTURA ABSORBIBLE SINTÈTICA MONOFILAR RECOBERTA A/ANTISÈPTIC,TÈCNICA SENSE NUSOS,ABSORCIÓ MITJA 90-120 DIES,RESISTÈNCIA ÚTIL DE 25 A 30 DIES,UNIDIRECCIONAL, AGULLA 3/8 CERCLE,PUNTA TRAUMÀTICA (TRIANGULAR/INVERSA), CALIBRE 3/0(0,38MM),LLARG 19MM,FIL 15CM.
Sutures manuals absorbibles, Sut absor sint mnf n/rc abs llarga 180-210d res útil sup 30d | SUTURES MANUALS ABSORBIBLES, SUT ABSOR SINT MNF N/RC ABS LLARGA 180-210D RES ÚTIL SUP 30D, SUTURA ABSORBIBLE SINTÈTICA MONOFILAR NO RECOBERTA D'ABSORCIÓ LLARGA DE 180-210 DIES, RESISTÈNCIA ÚTIL SUPERIOR A 30 DIES, AGULLA DE 3/8 CERCLE ANTIREFLECTANT, PUNTA ATRAUMÀTICA (CILÍNDRICA/PLANA), CALIBRE 5/0, LLARGÀRIA 13 MM, FIL DE 75 CM. VIOLETA
Sutures manuals no absorbibles, Sutures no absorbibles trenades sintètiques de polièster | SUTURES MANUALS NO ABSORBIBLES, SUTURES NO ABSORBIBLES TRENADES SINTÈTIQUES DE POLIÈSTER, SUTURA NO ABSORBIBLE SINTÈTICA DE POLIÈSTER TRENADA RECOBERTA, DOBLE AGULLA DE 1/2 CERCLE, PUNTA D’ALTA PENETRACIÓ (TAPERCURT/TROCAR), CALIBRE 2/0, LLARGÀRIA 17MM, 8 FILS DE DOS COLORS DE 75 CM, AMB PLEDGETS DE 6 X 3 MM.
Sutures manuals absorbibles, Sut absor sint mnf n/rc s/n abs mtj 90-120d res útil inf 30d | SUTURES MANUALS ABSORBIBLES, SUT ABSOR SINT MNF N/RC S/N ABS MTJ 90-120D RES ÚTIL INF 30D, SUTURA ABSORBIBLE SINTÈTICA MONOFILAR NO RECOBERTA TÈC SENSE NUSOS,ABSORCIÓ MITJA DE 90-120 DIES,RESISTÈNCIA ÚTIL INFERI 30 DIES,UNIDIRECCIONAL,AGULLA 1/2 CERCLE,PUNTA ATRAUMÀT(CILÍNDRICA/ PLANA),CALIB 2/0 (0,37MM),LLARG27MM+/- 1MM,LLAÇ FIL 15CM.VIOLETA
Sutures manuals absorbibles, Sut absor sint mnf n/rc s/n abs mtj 90-120d res útil inf 30d | SUTURES MANUALS ABSORBIBLES, SUT ABSOR SINT MNF N/RC S/N ABS MTJ 90-120D RES ÚTIL INF 30D, SUTURA ABSORBIBLE SINTÈTICA MONOFILAR NO RECOBERTA TÈCNICA SENSE NUSOS D'ABSORCIÓ MITJA DE 90-120 DIES, RESISTÈNCIA ÚTIL INFERIOR A 30 DIES, BIDIRECCIONAL, 2 AGULLES DE 3/8 DE CERCLE, PUNTA DIAMANT, CALIBRE 2/0(0,45MM), LLARGÀRIA 24MM, FIL 40CM X 40CM.
Sutures manuals no absorbibles, Sutures no absorbibles monofilars de polipropilè i derivats | SUTURES MANUALS NO ABSORBIBLES, SUTURES NO ABSORBIBLES MONOFILARS DE POLIPROPILÈ I DERIVATS, SUTURA NO ABSORBIBLE SINTÈTICA DE POLIPROPILÈ MONOFILAR NO RECOBERTA, DOBLE AGULLA DE 1/2 CERCLE, PUNTA ATRAUMÀTICA (CILÍNDRICA/TAPER), CALIBRE 2/0, LLARGÀRIA 36 MM, FIL DE 90 CM.
Sutures manuals no absorbibles, Sutures no absorbibles monofilars de polipropilè i derivats | SUTURES MANUALS NO ABSORBIBLES, SUTURES NO ABSORBIBLES MONOFILARS DE POLIPROPILÈ I DERIVATS, SUTURA NO ABSORBIBLE SINTÈTICA DE POLIPROPILÈ MONOFILAR NO RECOBERTA, DOBLE AGULLA DE 1/2 CERCLE, PUNTA TRÒCAR (CILÍNDRICA/TRÒCAR), CALIBRE 5/0, LLARGÀRIA 17 MM, FIL DE 90 CM.(B*)BAIXA_ESTUDI GERÈNCIA
Sutures manuals absorbibles, Sut absor sint mnf n/rc abs mitja 90-120d res útil inf a 30d | SUTURES MANUALS ABSORBIBLES, SUT ABSOR SINT MNF N/RC ABS MITJA 90-120D RES ÚTIL INF A 30D, SUTURA ABSORBIBLE SINTÈTICA MONOFILAR NO RECOBERTA D'ABSORCIÓ MITJA DE 60-120 DIES, RESISTÈNCIA ÚTIL INFERIOR A 30 DIES,DOBLE AGULLA DE 1/2 CERCLE, PUNTA ATRAUMÀTICA (CILÍNDRICA/PLANA), CALIBRE 5/0, LLARGÀRIA 17 MM,FIL DE 70 CM DE COLOR.
Sutures manuals no absorbibles, Sutures no absorbibles monofilars PTFE (politetrafluoretilè) | SUTURES MANUALS NO ABSORBIBLES, SUTURES NO ABSORBIBLES MONOFILARS PTFE (POLITETRAFLUORETILÈ), SUTURA NO ABSORBIBLE SINTÈTICA DE PTFE MONOFILAR NO RECOBERTA, DOBLE AGULLA DE 3/8 CERCLE, PUNTA TRAUMÀTICA (TRIANGULAR), CALIBRE 7/0, LLARGÀRIA 13 MM, FIL DE 75 CM.
Sutures manuals absorbibles, Sut absor sint mnf n/rc abs mitja 90-120d res útil inf a 30d | SUTURES MANUALS ABSORBIBLES, SUT ABSOR SINT MNF N/RC ABS MITJA 90-120D RES ÚTIL INF A 30D, SUTURA ABSORBIBLE SINTÈTICA MONOFILAR NO RECOBERTA D'ABSORCIÓ MITJA DE 60-120 DIES, RESISTÈNCIA ÚTIL INFERIOR A 30 DIES, AGULLA DE 1/2 CERCLE, PUNTA ATRAUMÀTICA (CILÍNDRICA/PRECISIÓ), CALIBRE 5/0, LLARGÀRIA 13 MM, FIL DE 70 CM.
Sutures manuals absorbibles, Sut absor sint mnf n/rc s/n abs llrg 120-210d res útil s 30d | SUTURES MANUALS ABSORBIBLES, SUT ABSOR SINT MNF N/RC S/N ABS LLRG 120-210D RES ÚTIL S 30D, SUTURA ABSORBIBLE SINTÈTICA MONOFILAR NO RECOBERTA SENSE NUSOS ABSORC LLARGA 180-210 DIES,RESISTÈNCIA ÚTIL SUPERIOR 30 DIES,BIDIRECCIONAL,2 AGULLES DE 1/2 DE CERCLE,PUNTA ATRAUMÀTICA (CILÍNDRICA/PLANA),CALIBRE 2/0(0,45MM),LLARGÀRIA 36 MM, BARBES 14X14CM
Sutures manuals absorbibles, Sut absor sint mnf n/rc s/n abs llrg 120-210d res útil s 30d | SUTURES MANUALS ABSORBIBLES, SUT ABSOR SINT MNF N/RC S/N ABS LLRG 120-210D RES ÚTIL S 30D, SUTURA ABSORBIBLE SINTÈTICA MONOFILAR NO RECOBERTA SENSE NUSOS ABSORC LLARGA 180-210 DIES, RESISTÈNCIA ÚTIL SUPERIOR 30 DIES,BIDIRECCIONAL,2 AGULLES DE 1/2 DE CERCLE, PUNTA ATRAUMÀTICA (CILÍNDRICA/PLANA), CALIBRE 0(0,53MM), LLARGÀRIA 36 MM,BARBES 14X14CM
Sutures manuals absorbibles, Sut absr sint tren rec abs mitja 55 a 90d res útil inf a 40d | SUTURES MANUALS ABSORBIBLES, SUT ABSR SINT TREN REC ABS MITJA 55 A 90D RES ÚTIL INF A 40D, SUTURA ABSORBIBLE SINTÈTICA TRENADA RECOBERTA D'ABSORCIÓ MITJA DE 55 A 90 DIES, RESISTÈNCIA ÚTIL INFERIOR A 40 DIES, DOBLE AGULLA DE 3/8 CERCLE, PUNTA ESPATULADA, CALIBRE 10/0, LLARGÀRIA 6,2 MM, FIL DE 10 CM. VIOLETA.
Sutures manuals absorbibles, Sut absor sint mnf n/rc s/n abs mtj 90-120d res útil inf 30d | SUTURES MANUALS ABSORBIBLES, SUT ABSOR SINT MNF N/RC S/N ABS MTJ 90-120D RES ÚTIL INF 30D, SUTURA ABSORBIBLE SINTÈTICA MONOFILAR NO RECOBERTA TÈCNICA SENSE NUSOS D'ABSORCIÓ MITJA DE 90-120 DIES,RESISTÈNCIA ÚTIL INFERIOR A 30 DIES,BIDIRECCIONAL A/BLOQUEIG CENTRAL,2 AGULLES 1/2 DE CERCLE,CILÍNDRICA,CALIBRE3/0 (0,32MM),LLARG 17MM,32CM(16CMX16CM)
Sutures manuals no absorbibles, Sutures no absorbibles monofilars de polipropilè i derivats | SUTURES MANUALS NO ABSORBIBLES, SUTURES NO ABSORBIBLES MONOFILARS DE POLIPROPILÈ I DERIVATS, SUTURA NO ABSORBIBLE SINTÈTICA DE POLIPROPILÈ MONOFILAR NO RECOBERTA, DOBLE AGULLA DE 3/8 CERCLE, PUNTA CILÍNDRICA, ATRAUMÀTICA, CALIBRE 6/0, LLARGÀRIA 13 MM, FIL DE 75 CM.
Sutures manuals absorbibles, Sut absor sint t antsp abs curta 55-90d res útil inf a 40d | SUTURES MANUALS ABSORBIBLES, SUT ABSOR SINT T ANTSP ABS CURTA 55-90D RES ÚTIL INF A 40D, SUTURA ABSORBIBLE SINTÈTICA TRENADA RECOBERTA D'ANTISÈPTIC, D'ABSORCIÓ MITJA DE 55 A 90 DIES, RESISTÈNCIA ÚTIL DE 30 A 40 DIES, AGULLA DE 5/8 CERCLE, PUNTA TRAUMÀTICA (TRIANGULAR), CALIBRE 0, LLARGÀRIA 26 MM, FIL DE70 CM.
Sutures manuals absorbibles, Sut absr sint tren rec abs mitja 55 a 90d res útil inf a 40d | SUTURES MANUALS ABSORBIBLES, SUT ABSR SINT TREN REC ABS MITJA 55 A 90D RES ÚTIL INF A 40D, SUTURA ABSORBIBLE SINTÈTICA TRENADA RECOBERTA D'ABSORCIÓ MITJA DE 55 A 90 DIES, RESISTÈNCIA ÚTIL INFERIOR A 40 DIES, SENSE AGULLA, CALIBRE 4/0,1 FIL DE 140 CM.
Sutures manuals absorbibles, Sut absor sint mnf n/rc abs llarga 180-210d res útil sup 30d | SUTURES MANUALS ABSORBIBLES, SUT ABSOR SINT MNF N/RC ABS LLARGA 180-210D RES ÚTIL SUP 30D, SUTURA ABSORBIBLE SINTÈTICA MONOFILAR NO RECOBERTA D'ABSORCIÓ LLARGA DE180-210 DIES, RESISTÈNCIA ÚTIL SUPERIOR A 30 DIES, AGULLA DE 1/2 CERCLE, PUNTA ATRAUMÀTICA (CILÍNDRICA/PLANA), CALIBRE 0, LLARGÀRIA 26 MM, FIL DE 150 CM. VIOLETA.
Sutures manuals absorbibles, Sut absor sint t antsp abs llarg 180-210d res útil sup a 90d | SUTURES MANUALS ABSORBIBLES, SUT ABSOR SINT T ANTSP ABS LLARG 180-210D RES ÚTIL SUP A 90D, SUTURA ABSORBIBLE SINTÈTICA MONOFILAR RECOBERTA D'ANTISÈPTIC, D'ABSORCIÓ LLARGA180-210 DIES, RESISTÈNCIA ÚTIL SUPERIOR A 90 DIES, 2 AGULLESDE 1/2 CERCLE, PUNTA ATRAUMÀTICA (CILÍNDRICA/PLANA), CALIBRE 4/0, LLARGÀRIA 22 MM, FIL90C
Sutures manuals no absorbibles, Sutures no absorbibles monofilars de polipropilè i derivats | SUTURES MANUALS NO ABSORBIBLES, SUTURES NO ABSORBIBLES MONOFILARS DE POLIPROPILÈ I DERIVATS, SUTURA NO ABSORBIBLE SINTÈTICA DE POLIPROPILÈ MONOFILAR NO RECOBERTA, AGULLA DE 1/2 CERCLE, PUNTA ATRAUMÀTICA (CILÍNDRICA/PLANA), REFORÇADA, CALIBRE 0, LLARGÀRIA 26 MM, FIL DE 75 CM.(B*)BAIXA_ESTUDI GERÈNCIA
Sutures manuals no absorbibles, Sut no absorbibles sintètiques especials i eq sut espec | SUTURES MANUALS NO ABSORBIBLES, SUT NO ABSORBIBLES SINTÈTIQUES ESPECIALS I EQ SUT ESPEC, SUTURA NO ABSORBIBLE SINTÈTICA MONOFILARPOLIBUTÈSTER, TÈCNICA SENSENUSOS AMB LLAÇ AL EXTREM FINAL, UNIDIRECCIONAL,PER A TANCAMENTFERIDES, UNA AGULLA1/2 CERCLE,PUNTA ATRAUMÀTICA (CILÍNDRICA/ PLANA), CALIBRE 2/0,LLARG 26MM,LLAÇ FI
Sutures manuals absorbibles, Sut absor sint mnf n/rc s/n abs mtj 90-120d res útil inf 30d | SUTURES MANUALS ABSORBIBLES, SUT ABSOR SINT MNF N/RC S/N ABS MTJ 90-120D RES ÚTIL INF 30D, SUTURA ABSORBIBLE SINTÈTICA MONOFILAR RECOBERTA A/ANTISÈPTIC,TÈCNICA SENSE NUSOS,ABSOR MITJA 90-120 DIES,RESIST ÚTIL DE 25 A 30 DIES,UNIDIREC,AGUL 1/2 CERCLE,PU/ATRAUMÀTICA (CILÍNDRICA/PLANA)CALIBRE 4/0(0,30MM),LLARG17MM,BARB/ESPIR P/FIX A/LLAÇ,FIL 30CM.
Sutures manuals absorbibles, Sut absor sint mnf n/rc s/n abs llrg 120-210d res útil s 30d | SUTURES MANUALS ABSORBIBLES, SUT ABSOR SINT MNF N/RC S/N ABS LLRG 120-210D RES ÚTIL S 30D, SUTURA ABSORBIBLE SINTÈTICA MONOFILAR RECOBERTA A/ANTISÈPTIC,TÈCNICA SENSE NUSOS,ABSORC LLARGA 180-210 DIES,RESIST ÚTIL SUP 30 DIES,UNIDIRECCIONAL,AGULLA 1/2 CERCLE,PUN/ATRAUMÀTICA (CILÍND),CALIBRE 2/0(0,45MM),LLARG 36MM,BARB/ESPIR P/FIX A/LLAÇ,FIL 45CM.
Sutures manuals absorbibles, Sut absor sint t antsp abs llarg 180-210d res útil sup a 90d | SUTURES MANUALS ABSORBIBLES, SUT ABSOR SINT T ANTSP ABS LLARG 180-210D RES ÚTIL SUP A 90D, SUTURA ABSORBIBLE SINTÈTICA MONOFILAR RECOBERTA D'ANTISÈPTIC, D'ABSORCIÓ LLARGA DE 180-210 DIES, RESISTÈNCIA ÚTIL SUPERIOR A 90 DIES, AGULLA DE HAM, PUNTA TRAUMÀTICA (TAPERCUT), CALIBRE 0, LLARGÀRIA 31 MM, FIL DE 70 CM.
Sutures manuals absorbibles, Sut absor sint t antsp abs llarg 180-210d res útil sup a 90d | SUTURES MANUALS ABSORBIBLES, SUT ABSOR SINT T ANTSP ABS LLARG 180-210D RES ÚTIL SUP A 90D, SUTURA ABSORBIBLE SINTÈTICA MONOFILAMENT RECOBERTA D'ANTISÈPTIC, D'ABSORCIÓ LLARGA DE 180-210 DIES, RESISTÈNCIA ÚTIL SUPERIOR A 90 DIES, 2 AGULLES DE 3/8 CERCLE 8MM, PUNTA TROCAR PROGRESSIVA (CILÍNDRICA), CALIBRE 6/0, LLARGÀRIA 45CM.
Sutures manuals no absorbibles, Sutures no absorbibles monofilars de polipropilè i derivats | SUTURES MANUALS NO ABSORBIBLES, SUTURES NO ABSORBIBLES MONOFILARS DE POLIPROPILÈ I DERIVATS, SUTURA NO ABSORBIBLE SINTÈTICA DE POLIPROPILÈ MONOFILAR NO RECOBERTA, AGULLA DE 1/2 CERCLE, PUNTA ATRAUMÀTICA (CILÍNDRICA/PLANA), CALIBRE 0, LLARGÀRIA 26 MM, FIL DE 75 CM.
Sutures manuals absorbibles, Sut absor sint mnf n/rc abs mitja 90-120d res útil inf a 30d | SUTURES MANUALS ABSORBIBLES, SUT ABSOR SINT MNF N/RC ABS MITJA 90-120D RES ÚTIL INF A 30D, SUTURA ABSORBIBLE SINTÈTICA MONOFILAR NO RECOBERTA D'ABSORCIÓ MITJA DE 60-120 DIES, RESISTÈNCIA ÚTIL INFERIOR A 30 DIES, AGULLA DE 1/2 CERCLE, PUNTA ATRAUMÀTICA (CILÍNDRICA/PLANA), CALIBRE 5/0, LLARGÀRIA 22 MM, FIL DE 45 CM.
Sutures manuals absorbibles, Sut absor sint mnf n/rc s/n abs llrg 120-210d res útil s 30d | SUTURES MANUALS ABSORBIBLES, SUT ABSOR SINT MNF N/RC S/N ABS LLRG 120-210D RES ÚTIL S 30D, SUTURA ABSORBIBLE SINTÈTICA MONOFILAR NO RECOBERTA TÈCNICA SENSE NUSOS,ABSORC LLARGA180-210 DIES,RESISTÈCIA ÚTIL SUPERIOR 30DIES,UNIDIRECCIONAL,AGULLA1/2 CERCLE,PUNTA ATRAUMÀTICA(CILÍNDRICA/ PLANA),CALIBRE 0(0,53MM), LLARG 37MM,
Sutures manuals no absorbibles, Sut no absorbibles sintètiques especials i eq sut espec | SUTURES MANUALS NO ABSORBIBLES, SUT NO ABSORBIBLES SINTÈTIQUES ESPECIALS I EQ SUT ESPEC, SUTURA NO ABSORBIBLE SINTÈTICA MONOFILARPOLIPROPILÈ, TÈCNICA SENSENUSOS AMB LLAÇ AL EXTREM FINAL, UNIDIRECCIONAL,PER A TANCAMENTFERIDES, UNA AGULLA1/2 CERCLE,PUNTA D¿ALTA PENETRACIÓ (TAPERCURT/TROCAR), CALIBRE 3/0,LLARG 26MM,LLA
Sutures manuals no absorbibles, Sut no absorbibles sintètiques especials i eq sut espec | SUTURES MANUALS NO ABSORBIBLES, SUT NO ABSORBIBLES SINTÈTIQUES ESPECIALS I EQ SUT ESPEC, SUTURA NO ABSORBIBLE SINTÈTICA MONOFILARPOLIPROPILÈ, TÈCNICA SENSENUSOS AMB LLAÇ AL EXTREM FINAL, UNIDIRECCIONAL,PER A TANCAMENTFERIDES, UNA AGULLA1/2 CERCLE,PUNTA D¿ALTA PENETRACIÓ (TAPER), CALIBRE 4/0,LLARG 13MM,LLAÇ FIL 15CM.(B*)BAIXA_ESTUDI GERÈNCIA
Sutures manuals no absorbibles, Sut no absorbibles sintètiques especials i eq sut espec | SUTURES MANUALS NO ABSORBIBLES, SUT NO ABSORBIBLES SINTÈTIQUES ESPECIALS I EQ SUT ESPEC, SUTURA NO ABSORBIBLE SINTÈTICA MONOFILARPOLIPROPILÈ, TÈCNICA SENSENUSOS AMB LLAÇ AL EXTREM FINAL, UNIDIRECCIONAL,PER A TANCAMENTFERIDES, UNA AGULLA1/2 CERCLE,PUNTA D¿ALTA PENETRACIÓ (TAPERCURT/TROCAR), CALIBRE 2,LLARG 48MM,LLAÇ
Sutures manuals absorbibles, Sut absor sint mnf n/rc s/n abs mtj 90-120d res útil inf 30d | SUTURES MANUALS ABSORBIBLES, SUT ABSOR SINT MNF N/RC S/N ABS MTJ 90-120D RES ÚTIL INF 30D, SUTURA ABSORBIBLE SINTÈTICA MONOFILAR RECOBERTA A/ANTISÈPTIC, TÈCNICASENSE NUSOS,ABSORCIÓ MITJA 90-120 DIES,RESISTÈNCIA ÚTIL DE 25 A 30 DIES,UNIDIRECCIONAL,AGULLA 3/8 CERCLE,PUNTA TRAUMÀTICA (TRIANGULAR/INVERSA), CALIBRE 3/0(0,38MM), LLARG 19MM,FIL 45CM.
Sutures manuals absorbibles, Sut absor sint mnf n/rc s/n abs llrg 120-210d res útil s 30d | SUTURES MANUALS ABSORBIBLES, SUT ABSOR SINT MNF N/RC S/N ABS LLRG 120-210D RES ÚTIL S 30D, SUTURA ABSORBIBLE SINTÈTICA MONOFILAR RECOBERTA A/ANTISÈPTIC,TÈCNICA SENSE NUSOS,ABSORC LLARGA 180-210 DIES,RESIST ÚTIL SUP 30 DIES,UNIDIRECCIONAL,AGULLA 1/2 CERCLE,PUN/ATRAUMÀTICA (CILÍND),CALIBRE 4/0(0,30MM),LLARG 17MM,BARB/ESPIR P/FIX A/LLAÇ,FIL 15CM.
Sutures manuals absorbibles, Sut absor sint t antsp abs llarg 180-210d res útil sup a 90d | SUTURES MANUALS ABSORBIBLES, SUT ABSOR SINT T ANTSP ABS LLARG 180-210D RES ÚTIL SUP A 90D, SUTURA ABSORBIBLE SINTÈTICA MONOFILAR RECOBERTA D'ANTISÈPTIC, D'ABSORCIÓ LLARGA180-210 DIES, RESISTÈNCIA ÚTIL SUPERIOR A 90 DIES, AGULLA DE1/2 CERCLE, PUNTA ATRAUMÀTICA (CILÍNDRICA/PLANA), CALIBRE 6/0, LLARGÀRIA 13 MM, FIL45CM.(B*)BAIXA_ESTUDI GERÈNCIA
Sutures manuals no absorbibles, Sutures no absorbibles monofilars PTFE (politetrafluoretilè) | SUTURES MANUALS NO ABSORBIBLES, SUTURES NO ABSORBIBLES MONOFILARS PTFE (POLITETRAFLUORETILÈ), SUTURA NO ABSORBIBLE SINTÈTICA DE PTFE MONOFILAR NO RECOBERTA, DOBLE AGULLA DE 1/2 CERCLE, PUNTA ATRAUMÀTICA, CALIBRE 3/0, LLARGÀRIA 18 MM, FILDE 122 CM.(B*)BAIXA_ESTUDI GERÈNCIA
Sutures manuals absorbibles, Sut absor sint mnf n/rc s/n abs llrg 120-210d res útil s 30d | SUTURES MANUALS ABSORBIBLES, SUT ABSOR SINT MNF N/RC S/N ABS LLRG 120-210D RES ÚTIL S 30D, SUTURA ABSORBIBLE SINTÈTICA MONOFILAR RECOB A/ANTISÈPTIC,TÈCNICA SENSE NUSOS,ABSORC LLARGA 180-210 DIES,RESIST ÚTIL SUP 30DIES,UNIDIRECCIONAL,AGULLA 1/2 CERCLE,PUN/ATRAUMÀTICA (CILÍND/ PLAN),CALIBRE 3/0(0,38MM),LLARG 22MM,BARB/ESPIR P/FIX A/LLAÇ,FIL 23CM
Agulles, Agulles de sutura cutània-muscular | AGULLES, AGULLES DE SUTURA CUTÀNIA-MUSCULAR, AGULLA PER A SUTURA CUTÀNIA I MUSCULAR D'ACER AL CARBONI, CORBA DE 1/2 CERCLE, TRIANGULAR-TRIANGULAR, ULL RESSORT G-10.(B*)BAIXA_ESTUDI GERÈNCIA
Sutures manuals no absorbibles, Sutures no absorbibles monofilars de polipropilè i derivats | SUTURES MANUALS NO ABSORBIBLES, SUTURES NO ABSORBIBLES MONOFILARS DE POLIPROPILÈ I DERIVATS, SUTURA NO ABSORBIBLE SINTÈTICA DE POLIPROPILÈ, MONOFILAR, NO RECOBERTA, AMB DOBLE AGULLA ANTIREFLECTANT, DE 3/8 CERCLE, PUNTA ATRAUMÀTICA TAPERPOINT (CILÍNDRICA/PLANA), CALIBRE 8/0, LLARGÀRIA 8 MM, FIL DE 60 CM.
Sutures manuals metàl.liques, Sutures metàl.liques d'acer inoxidable | SUTURES MANUALS METÀL.LIQUES, SUTURES METÀL.LIQUES D'ACER INOXIDABLE, SUTURA METÀL·LICA D'ACER INOXIDABLE, MONOFILAR, SENSE AGULLA, CALIBRE 5, RODET DE 10 M, ESTÈRIL.(B*)BAIXA_ESTUDI GERÈNCIA
Sutures manuals absorbibles, Sut absor sint mnf n/rc s/n abs llrg 120-210d res útil s 30d | SUTURES MANUALS ABSORBIBLES, SUT ABSOR SINT MNF N/RC S/N ABS LLRG 120-210D RES ÚTIL S 30D, SUTURA ABSORBIBLE SINTÈTICA MONOFILAR RECOBERTA AMB ANTISÈPTIC,TÈCNICA SENSE NUSOS,ABSORC LLARGA 180-210 DIES,RESIST ÚTIL SUP 30 DIES,UNIDIRECCIONAL,AGULLA 1/2 CERCLE,PUN/ATRAUMÀTICA (CILÍND),CALIBRE 0(0,53MM),LLARG 36MM,BARB/ESPIR P/FIX A/LLAÇ,FIL 15CM.
Sutures manuals absorbibles, Sut absor sint mnf n/rc s/n abs llrg 120-210d res útil s 30d | SUTURES MANUALS ABSORBIBLES, SUT ABSOR SINT MNF N/RC S/N ABS LLRG 120-210D RES ÚTIL S 30D, SUT ABSORBIBLE SINTÈ MONOFILAR RECOB A/AGENT ANTIBACTERIÀ AMPLI ESPECTRE,TÈCNICA S/NUSOS ABSORCIÓ MITJA 180-210 DIES,RESISTÈNCIA ÚTIL >30 DIES,UNIDIRECCIONAL,1 AGULLA 1/2CERCLE, CILINDRICA,CALIBRE 3/0(0,38MM),LLARG 17MM,EFECTOR ACABAT EN BARBA, FIL 15CM.
Sutures manuals absorbibles, Sut absor sint t antsp abs mitj 60-120d res útil inf a 30d | SUTURES MANUALS ABSORBIBLES, SUT ABSOR SINT T ANTSP ABS MITJ 60-120D RES ÚTIL INF A 30D, SUTURA ABSORBIBLE SINTÈTICA MONOFILAR RECOBERTA D'ANTISÈPTIC, D'ABSORCIÓ MITJA DE 60-120 DIES, RESISTÈNCIA ÚTIL DE 25 A 30 DIES, 2 AGULLES DE 1/2 CERCLE PETITA, PUNTA ATRAUMÀTICA (CILÍNDRICA/PLANA), CALIBRE 2/0, LLARGÀRIA 22 MM, FIL DE 70 CM.
Sutures manuals metàl.liques, Sutures metàl.liques especials i sets sutures específiques | SUTURES MANUALS METÀL.LIQUES, SUTURES METÀL.LIQUES ESPECIALS I SETS SUTURES ESPECÍFIQUES, SUTURA NO ABSORBIBLE PER A LA REPARACIÓ QUIRÚRGICA DEL PAVELLÓ AURICULAR, D'ACER INOXIDABLE, MONOFILAMENT, CALIBRE 4/0 (0,15MM), 20CM DE LONGITUD AMB DUES AGULLES RECTES, PUNTA TRAUMÀTICA (TRIANGULAR). ESTÈRIL.
Sutures manuals absorbibles, Sut absor sint mnf n/rc s/n abs llrg 120-210d res útil s 30d | SUTURES MANUALS ABSORBIBLES, SUT ABSOR SINT MNF N/RC S/N ABS LLRG 120-210D RES ÚTIL S 30D, SUTURA ABSORBIBLE SINTÈTICA MONOFILAR RECOBERTA A/ANTISÈPTIC,TÈCNICA SENSE NUSOS,ABSORC LLARGA 180-210 DIES,RESIST ÚTIL SUP 30 DIES,UNIDIRECCIO,AGULLA 1/2 CERCLE,PUN/TRAUMÀTICA (TRIANGULAR/INV),CALIBRE 1(0,60MM),LLARG 40MM,BARB/ESPIR P/FIX PLA, FIL 60CM.
Sutures manuals no absorbibles, Sutures no absorbibles trenades sintètiques de polièster | SUTURES MANUALS NO ABSORBIBLES, SUTURES NO ABSORBIBLES TRENADES SINTÈTIQUES DE POLIÈSTER, SUTURA NO ABSORBIBLE SINTÈTICA DE POLIÈSTER, TRENADA, NO RECOBERTA, SENSE AGULLA, CALIBRE 6, RODET DE 50 M.
Sutures manuals no absorbibles, Sut no absorbibles sintètiques especials i eq sut espec | SUTURES MANUALS NO ABSORBIBLES, SUT NO ABSORBIBLES SINTÈTIQUES ESPECIALS I EQ SUT ESPEC, EQUIP PER A SUTURA INTRADÈRMICA NO ABSORBIBLE SINTÈTICA DE POLIPROPILÈ MONOFILAR NO RECOBERTA, AMB AGULLA DE 3/8 CERCLE, PUNTA TRAUMÀTICA (TRIANGULAR), CALIBRE 3/0, LLARGÀRIA 19 MM, FIL DE 45CM I 2 CLIPS DE FIXACIÓ DE DIFERENT COLOR.
Sutures manuals no absorbibles, Sutures no absorbibles monofilars PTFE (politetrafluoretilè) | SUTURES MANUALS NO ABSORBIBLES, SUTURES NO ABSORBIBLES MONOFILARS PTFE (POLITETRAFLUORETILÈ), SUTURA NO ABSORBIBLE SINTÈTICA DE PTFE MONOFILAR NO RECOBERTA, DOBLE AGULLA DE 3/8 CERCLE, PUNTA ATRAUMÀTICA (CILÍNDRICA/PLANA), CALIBRE 4/0, LLARGÀRIA 17 MM, FIL DE 91 CM.
Sutures manuals absorbibles, Sut absor sint mnf n/rc abs mitja 90-120d res útil inf a 30d | SUTURES MANUALS ABSORBIBLES, SUT ABSOR SINT MNF N/RC ABS MITJA 90-120D RES ÚTIL INF A 30D, SUTURA ABSORBIBLE SINTÈTICA MONOFILAR NO RECOBERTA D'ABSORCIÓ MITJA DE 60-120 DIES, RESISTÈNCIA ÚTIL INFERIOR A 30 DIES, AGULLA DE 1/2 CERCLE, PUNTA ATRAUMÀTICA (CILÍNDRICA/PLANA), CALIBRE 5/0, LLARGÀRIA 17 MM, FIL DE 75 CM.
Sutures manuals absorbibles, Sut absor sint mnf n/rc abs llarga 180-210d res útil sup 30d | SUTURES MANUALS ABSORBIBLES, SUT ABSOR SINT MNF N/RC ABS LLARGA 180-210D RES ÚTIL SUP 30D, SUTURA ABSORBIBLE SINTÈTICA MONOFILAR NO RECOBERTA D'ABSORCIÓ LLARGA DE 180-210 DIES, RESISTÈNCIA ÚTIL SUPERIOR A 30 DIES, AGULLA DE 1/2 CERCLE, PUNTA ALTA PENETRACIÓ (TAPERCUT/TROCAR), CALIBRE 1, LLARGÀRIA 48 MM, FIL LLAÇ DE 150CM. VIOLETA.
Sutures manuals no absorbibles, Sut no absorbibles sintètiques especials i eq sut espec | SUTURES MANUALS NO ABSORBIBLES, SUT NO ABSORBIBLES SINTÈTIQUES ESPECIALS I EQ SUT ESPEC, EQUIPDUES SUTURES EN LLAÇPOLIETILÈ(PET) DOS COLORS,Ø1,2MM,LONG 1200MM,AGULLA TRIANGULAR1,5MM 180º I 50MM LONG ACER INOX,RESIST 32K.EQUIPDISSENY ESPECIAL P/SUTURAR LES PRÒTESIS HUMELOCK 2 I HUMELOCK MES TUBEROSITATS I DIÀFISI.EST
Sutures manuals absorbibles, Sut absr sint tren rec abs mitja 55 a 90d res útil inf a 40d | SUTURES MANUALS ABSORBIBLES, SUT ABSR SINT TREN REC ABS MITJA 55 A 90D RES ÚTIL INF A 40D, SUTURA ABSORBIBLE SINTÈTICA TRENADA RECOBERTA D'ABSORCIÓ MITJA DE 55 A 90 DIES, RESISTÈNCIA ÚTIL INFERIOR A 40 DIES, AGULLA ANTIREFLECTANT DE 1/2 CERCLE, PUNTA ATRAUMÀTICA (CILÍNDRICA/PLANA), CALIBRE 3/0, LLARGÀRIA 22 MM, FIL DE 70 CM.
Sutures manuals no absorbibles, Complements per a sutures no absorbibles sintètiques | SUTURES MANUALS NO ABSORBIBLES, COMPLEMENTS PER A SUTURES NO ABSORBIBLES SINTÈTIQUES, PLEDGETS DE PTFE PER A REFORÇ DE SUTURES, DE FORMA OVAL, INCOLOR, FLEXIBLE I ADAPTABLE, DE 6 X 3 MM AMB DOS FORATS I BAIX PERFIL, 1,5 MM DE GRUIX
Sutures manuals absorbibles, Sut absor sint mnf n/rc s/n abs llrg 120-210d res útil s 30d | SUTURES MANUALS ABSORBIBLES, SUT ABSOR SINT MNF N/RC S/N ABS LLRG 120-210D RES ÚTIL S 30D, SUTURA ABSORBIBLE SINTÈTICA MONOFILAR NO RECOBERTA TÈCNICA SENSE NUSOS,ABSORC LLARGA 120-180 DIES,RESISTÈNCIA ÚTIL INF 30 DIES,UNIDIRECCIONAL,UNA AGULLA 1/2 CERCLE,PUNTA ATRAUMÀTICA(CILÍNDRICA/ PLANA),CALIBRE2/0 (0,37MM),LLARG 37MM,LLAÇ FIL 30CM.
Sutures manuals absorbibles, Sut absor sint mnf n/rc s/n abs mtj 90-120d res útil inf 30d | SUTURES MANUALS ABSORBIBLES, SUT ABSOR SINT MNF N/RC S/N ABS MTJ 90-120D RES ÚTIL INF 30D, SUTURA ABSORBIBLE SINTÈTICA MONOFILAR NO RECOBERTA TÈCNICA SENSE NUSOS,ABSORCIÓ MITJA DE 90-120DIES,RESISTÈN ÚTIL INF 30DIES,UNIDIRECCIONAL,AGULLA 5/8 CERCLE,PUNTA ATRAUMÀTICA(CILÍNDRICA/ PLANA),CALIBRE3/0 (0,32MM),LLARG 27MM,LLAÇ FIL 23CM. VIOLETA
Sutures manuals no absorbibles, Sutures no absorbibles monofilars PTFE (politetrafluoretilè) | SUTURES MANUALS NO ABSORBIBLES, SUTURES NO ABSORBIBLES MONOFILARS PTFE (POLITETRAFLUORETILÈ), SUTURA NO ABSORBIBLE SINTÈTICA DE PTFE MONOFILAR NO RECOBERTA, DOBLE AGULLA DE 3/8 CERCLE, PUNTA ATRAUMÀTICA (CILÍNDRICA/PLANA), CALIBRE 4/0, LLARGÀRIA 13 MM, FIL DE 90 CM.(B*)BAIXA_ESTUDI GERÈNCIA
Sutures manuals absorbibles, Sut absor sint mnf n/rc s/n abs llrg 120-210d res útil s 30d | SUTURES MANUALS ABSORBIBLES, SUT ABSOR SINT MNF N/RC S/N ABS LLRG 120-210D RES ÚTIL S 30D, SUTURA ABSORBIBLE SINTÈTICA MONOFILAR NO RECOBERTA TÈCNICA SENSE NUSOS,ABSORC LLARGA 120-180 DIES,RESISTÈNCIA ÚTIL SUPERIOR 30 DIES,UNIDIRECCIONAL,UNA AGULLA 1/2 CERCLE,PUNTA ATRAUMÀTICA(CILÍNDRICA/ PLANA),CALIBRE0 (0,45MM),LLARG 37MM,LLAÇ FIL 30CM.
Sutures manuals no absorbibles, Sutures no absorbibles monofilars PTFE (politetrafluoretilè) | SUTURES MANUALS NO ABSORBIBLES, SUTURES NO ABSORBIBLES MONOFILARS PTFE (POLITETRAFLUORETILÈ), SUTURA NO ABSORBIBLE SINTÈTICA DE PTFE MONOFILAR NO RECOBERTA, DOBLE AGULLA DE 3/8 CERCLE, PUNTA ATRAUMÀTICA (CILÍNDRICA/PLANA), CALIBRE 5/0, LLARGÀRIA 13 MM, FIL DE 76 CM.
Sutures manuals no absorbibles, Sut no absorbibles sintètiques especials i eq sut espec | SUTURES MANUALS NO ABSORBIBLES, SUT NO ABSORBIBLES SINTÈTIQUES ESPECIALS I EQ SUT ESPEC, EQUIP PER A ENCERCLATGE UTERÍ, NO ABSORBIBLE SINTÈTICA DE POLIÈSTER NO RECOBERTA, AMB DOBLE AGULLA, DE 1/2 CERCLE, PUNTA ROMA, LLARGÀRIA 45 MM, CINTA BLANCA DE LLARG 50 CM I 5 MM D'AMPLE.
Sutures manuals absorbibles, Sut absor sint mnf n/rc s/n abs llrg 120-210d res útil s 30d | SUTURES MANUALS ABSORBIBLES, SUT ABSOR SINT MNF N/RC S/N ABS LLRG 120-210D RES ÚTIL S 30D, SUTURA ABSORBIBLE SINTÈTICA MONOFILAR NO RECOBERTA TÈCNICA SENSE NUSOS ABSORC LLARGA DE 120-180 DIES,RESISTÈNCIA ÚTIL SUPERIOR A 30DIES,BIDIRECCIONAL,2 AGULLES 1/2 DE CERCLE,PUNTA ATRAUMÀTICA(CILÍNDRICA/PLANA),CALIBRE2 (0,55MM),LLARG 48MM,BARBES 36X36CM.
Sutures manuals absorbibles, Sut absor sint mnf n/rc s/n abs mtj 90-120d res útil inf 30d | SUTURES MANUALS ABSORBIBLES, SUT ABSOR SINT MNF N/RC S/N ABS MTJ 90-120D RES ÚTIL INF 30D, SUTURA ABSORBIBLE SINTÈTICA MONOFILAR NO RECOBERTA TÈCNICA SENSE NUSOS D'ABSORCIÓ MITJA DE 90-120 DIES,RESISTÈNCIA ÚTIL INFERIOR A 30 DIES, BIDIRECCIONAL, 2 AGULLES DE 3/8 DE CERCLE, PUNTA TRIANGULAR, CALIBRE 2/0(0,45MM), LLARGÀRIA 26MM, FIL 30CM X 30CM.
Sutures manuals absorbibles, Sut absor sint mnf n/rc s/n abs mtj 90-120d res útil inf 30d | SUTURES MANUALS ABSORBIBLES, SUT ABSOR SINT MNF N/RC S/N ABS MTJ 90-120D RES ÚTIL INF 30D, SUTURA ABSORBIBLE SINTÈTICA MONOFILAR NO RECOBERTA TÈCNICA SENSE NUSOS D'ABSORCIÓ MITJA DE 90-120 DIES, RESISTÈNCIA ÚTIL INFERIOR A 30 DIES, BIDIRECCIONAL,2 AGULLES 1/2 DE CERCLE,PUNTA ATRAUMÀTICA (CILÍNDRICA/PLANA),CALIBRE 0(0,53), LLARG 36MM,FIL 36CM X
Sutures manuals absorbibles, Sut absor sint mnf n/rc s/n abs mtj 90-120d res útil inf 30d | SUTURES MANUALS ABSORBIBLES, SUT ABSOR SINT MNF N/RC S/N ABS MTJ 90-120D RES ÚTIL INF 30D, SUTURA ABSORBIBLE SINTÈTICA MONOFILAR NO RECOBERTA TÈCNICA SENSE NUSOS ABSORC MITJA DE 90-120 DIES,RESISTÈNCIA ÚTIL INFERIOR A 30 DIES,BIDIRECCIONAL,2 AGULLES DE 3/8 DE CERCLE,PUNTA ALTA PENETRACIÓ,CALIBRE3/0 (0,32MM),LLARGÀRIA 19MM,FIL 30CM X 30CM.
Sutures manuals absorbibles, Sut absr sint tren rec abs mitja 55 a 90d res útil inf a 40d | SUTURES MANUALS ABSORBIBLES, SUT ABSR SINT TREN REC ABS MITJA 55 A 90D RES ÚTIL INF A 40D, SUTURA ABSORBIBLE SINTÈTICA TRENADA RECOBERTA D'ABSORCIÓ MITJA DE 55 A 90 DIES, RESISTÈNCIA ÚTIL INFERIOR A 40 DIES, AGULLA ANTIREFLECTANT DE 1/2 CERCLE, PUNTA ATRAUMÀTICA (CILÍNDRICA/PLANA), CALIBRE 2/0, LLARGÀRIA 26 MM, FIL DE 70 CM.
Sutures manuals absorbibles, Sut absor sint mnf n/rc s/n abs mtj 90-120d res útil inf 30d | SUTURES MANUALS ABSORBIBLES, SUT ABSOR SINT MNF N/RC S/N ABS MTJ 90-120D RES ÚTIL INF 30D, SUTURA ABSORBIBLE SINTÈTICA MONOFILAR RECOBERTA A/ANTISÈPTIC,TÈCNICA SENSE NUSOS,ABSOR MITJA90-120 DIES,RESIST ÚTIL DE 25 A 30 DIES,UNIDIREC,AGUL 1/2 CERCLE,PU/ATRAUMÀTICA (CILÍNDRICA/PLANA)CALIBRE 3/0(0,38MM),LLARG 26MM,BARB/ESPIR P/FIX A/LLAÇ,FIL 20CM.
Sutures manuals absorbibles, Sut absor sint mnf n/rc s/n abs llrg 120-210d res útil s 30d | SUTURES MANUALS ABSORBIBLES, SUT ABSOR SINT MNF N/RC S/N ABS LLRG 120-210D RES ÚTIL S 30D, SUTURA ABSORBIBLE SINTÈTICA MONOFILAR NO RECOBERTA TÈCNICA SENSE NUSOS ABSORC LLARGA 120-180 DIES,RESISTÈNCIA ÚTIL SUPERIOR A 30 DIES,BIDIRECCIONAL,2 AGULLES DE 1/2 DE CERCLE,PUNTA TRIANGULAR D'ALTA PENETRACIÓ,CALIBRE0 (0,45MM),LLARG 36 MM,BARBES 45X45CM
Sutures manuals absorbibles, Sut absor sint mnf n/rc s/n abs mtj 90-120d res útil inf 30d | SUTURES MANUALS ABSORBIBLES, SUT ABSOR SINT MNF N/RC S/N ABS MTJ 90-120D RES ÚTIL INF 30D, SUTURA ABSORBIBLE SINTÈTICA MONOFILAR NO RECOBERTA TÈCNICA SENSE NUSOS ABSORC MITJA DE 90-120 DIES,RESISTÈNCIA ÚTIL INFERIOR A 30 DIES,BIDIRECCIONAL,2AGULLES 1/2 DE CERCLE,PUNTA ATRAUMÀTICA(CILÍNDRICA/PLANA),CALIBRE2/0 (0,37MM,)LLARG 18MM,FIL 16CMX16CM.
Sutures manuals absorbibles, Sut absor sint mnf n/rc abs llarga 180-210d res útil sup 30d | SUTURES MANUALS ABSORBIBLES, SUT ABSOR SINT MNF N/RC ABS LLARGA 180-210D RES ÚTIL SUP 30D, SUTURA ABSORBIBLE SINTÈTICA MONOFILAR NO RECOBERTA D'ABSORCIÓ LLARGA DE 180-210 DIES, RESISTÈNCIA ÚTIL SUPERIOR A 30 DIES, AGULLA DE 1/2 CERCLE, PUNTA ALTA PENETRACIÓ (TAPERCUT/TROCAR), CALIBRE 2, LLARGÀRIA 48 MM, FIL LLAÇ DE 180CM.
Sutures manuals absorbibles, Sut absor sint mnf n/rc s/n abs llrg 120-210d res útil s 30d | SUTURES MANUALS ABSORBIBLES, SUT ABSOR SINT MNF N/RC S/N ABS LLRG 120-210D RES ÚTIL S 30D, SUTURA ABSORBIBLE SINTÈTICA MONOFILAR NO RECOBERTA TÈCNICA SENSE NUSOS,ABSORC LLARGA 120-180 DIES,RESISTÈNCIA ÚTIL INFERIOR 30 DIES,UNIDIRECCIONAL,UNA AGULLA 1/2 CERCLE,PUNTA ATRAUMÀTICA(CILÍNDRICA/ PLANA),CALIBRE2/0 (0,37MM)LLARG 26MM,LLAÇ FIL 30CM.
Sutures manuals no absorbibles, Sut no absorbibles sintètiques especials i eq sut espec | SUTURES MANUALS NO ABSORBIBLES, SUT NO ABSORBIBLES SINTÈTIQUES ESPECIALS I EQ SUT ESPEC, EQUIP PER A ENCERCLATGE UTERÍ, NO ABSORBIBLE SINTÈTICA DE POLIÈSTER NO RECOBERTA, AMB DOBLE AGULLA, DE 1/2 CERCLE, PUNTA ROMA, LLARGÀRIA 45 MM, CINTA VERDA DE LLARG 50 CM I 5 MM D'AMPLE.
Material per endoscopia, Endoscòpia flexible digestiva | MATERIAL PER ENDOSCOPIA, ENDOSCÒPIA FLEXIBLE DIGESTIVA, BALÓ-CATÈTER PER A DILATACIÓ ESOFÀGICA D'ENDOSCÒPIA DIGESTIVA, ØBALÓ MÀXIM EXTERIOR15-16,5-18MMX80MM LLARGÀRIA, AMB FILFERRO/GUIA INTERNA,MARQUES RADIOPAQUES,DIÀMETRE CANAL MÍNIM TREBALL 2,8MM,LONGITUD TREBALL 180CM,NO ACCEPTA PAS DE GUIES,ESTÈRIL,1 ÚS
Material per endoscopia, Endoscòpia flexible digestiva | MATERIAL PER ENDOSCOPIA, ENDOSCÒPIA FLEXIBLE DIGESTIVA, AGULLA D'INJECCIÓ PER A ENDOSCÒPIA DIGESTIVA, PER A LA MUCOSA GASTROINTESTINAL, CALIBRE DE 23G (0,64MM)X5MM, D'ACER INOXIDABLE, LONGITUD DE TREBALL IGUAL O SUPERIOR A 200CM LONGITUD, Ø MÍNIM CANAL DE TREBALL 2,8MM, SENSE LÀTEX, ESTÈRIL, D'UN SOL ÚS
Material per endoscopia, Endoscòpia flexible digestiva | MATERIAL PER ENDOSCOPIA, ENDOSCÒPIA FLEXIBLE DIGESTIVA, GUIA D'ACCÉS I D'INTERCANVI PER A ENDOSCÒPIA DIGESTIVA, PER A ACCÉS BILIAR, DE 0,035" X 450CM LONGITUD, DE NITINOL AMB RECOBRIMENT DE PTFE DE DOS COLORS, AMB PUNTA RECTA RADIOOPACA HIDROFÍLICA DE 5CM, ESTÈRIL, D'UN SOL ÚS
Material per endoscopia, Endoscòpia flexible digestiva | MATERIAL PER ENDOSCOPIA, ENDOSCÒPIA FLEXIBLE DIGESTIVA, BALÓ-CATÈTER PER A DILATACIÓ D'ENDOSCÒPIA DIGESTIVA (ESÒFÀG-PILOR-BILIAR), PEBAX,Ø BALÓ 10-11-12MMX5,5CM LLARG,PRES-INFLAT 3-5-8ATM,MARQ/RADIOPAQUES,GUIA PREMUNTAD TEFLÓ 0,035",BEINA Ø7,5FRX180CM LONG,Ø MÍNIM CANAL TREBALL 2,8MM I 3,2MM,NO LÀTEX,EST,1ÚS
Material per endoscopia, Altre material endoscòpia flexible (digestiva-respiratòria) | MATERIAL PER ENDOSCOPIA, ALTRE MATERIAL ENDOSCÒPIA FLEXIBLE (DIGESTIVA-RESPIRATÒRIA), MOSSEGADOR/OBREBOQUES D'ENDOSCÒPA DIGESTIVA, PER A VIA BUCAL, ESTÀNDARD, EN PACIENT ADULT, OBERTURA 22MM, AMB PROTECCIÓ DENTAL, AMB GOMA DE SUBJECCIÓ, DE PLÀSTIC, LLIURE DE LÀTEX, D'UN SOL ÚS, NO AUTOCLAVABLE
Material per endoscopia, Endoscòpia flexible digestiva | MATERIAL PER ENDOSCOPIA, ENDOSCÒPIA FLEXIBLE DIGESTIVA, BALÓ-CATÈTER PER A DILATACIÓ D'ENDOSCÒPIA DIGESTIVA (ESÒFAG-PÍLOR-DUODÈ-CÒLON) Ø BALÓ INFLAT 18-19-20MM X 5,5CM LLARGÀRIA,PRESSIÓ INFLAT 2-4-6ATM,MARQUES RADIOOPAQUES,BEINA Ø8FR X240CM LONGITUD, Ø MÍNIM CANAL TREBALL 2,8MM,GUIA Ø 0,035"NO LÀTEX,ESTÈ,1ÚS
Material per endoscopia, Endoscòpia flexible digestiva | MATERIAL PER ENDOSCOPIA, ENDOSCÒPIA FLEXIBLE DIGESTIVA, EQUIP D'ENDOSCÒPIA DIGESTIVA, PER A LLIGADURA DE VARIUS ESOFÀGIQUES, 6 BANDES AMB MÀNEC, DIÀMETRE EXTERIOR ENDOSCOPI DE 9,5-13MM, LA SEDA DEL DISPARADOR DE 122CM LONG, Ø MÍNIM CANAL TREBALL 2,8MM,ESTÈRIL,1ÚS.COMPATIBLE TOTS GASTROSCOPIS DE 13MM Ø MÀXIM
Material per endoscopia, Endoscòpia flexible digestiva | MATERIAL PER ENDOSCOPIA, ENDOSCÒPIA FLEXIBLE DIGESTIVA, BALÓ-CATÈTER PER A DILATACIÓ D'ENDOSCÒPIA DIGESTIVA, PER A ACALÀSIA,Ø BALÓ DE 30MM X 10CM DE LLARGÀRIA, BEINA DE DIÀMETRE 14FR (4,67MM) X 90CM DE LONGITUD DE TREBALL, COMPATIBLE AMB GUIA DE 0,038",A/5 MARCADORS RADIOPACS,SENSE LÀTEX, ESTÈRIL, D'UN SOL ÚS
Material per endoscopia, Endoscòpia flexible digestiva | MATERIAL PER ENDOSCOPIA, ENDOSCÒPIA FLEXIBLE DIGESTIVA, BALÓ-CATÈTER PER A DILATACIÓ D'ENDOSCÒPIA DIGESTIVA, PER A ACALÀSIA,Ø BALÓ DE 35MM X 10CM DE LLARGÀRIA, BEINA DE DIÀMETRE 14FR (4,67MM) X 90CM DE LONG. DE TREBALL, COMPATIBLE AMB GUIA DE 0,038",A/5 MARCADORS RADIOPACS, SENSE LÀTEX, ESTÈRIL, D'UN SOL ÚS
Material per endoscopia, Endoscòpia flexible digestiva | MATERIAL PER ENDOSCOPIA, ENDOSCÒPIA FLEXIBLE DIGESTIVA, NANSADIATÈRMIA PER A POLIPECTOMIA D'ENDOSCÒPIA DIGESTIVA, FORMA HEXAGONAL35MM D'OBERTURA MÀXIMA, BEINA Ø 2,3MM, LONGITUD230CM, MÀNEC ERGONÒMIC, CONNEXIÓ A DISPOSITU ELECTROBISTURÍ, DIÀMETRE APROXIMAT CANAL TREBALL 2,3MM, NO LÀTE
Material per endoscopia, Endoscòpia flexible digestiva | MATERIAL PER ENDOSCOPIA, ENDOSCÒPIA FLEXIBLE DIGESTIVA, AGULLA D'INJECCIÓ PER A ENDOSCÒPIA DIGESTIVA, PER ESCLEROSAR LA MUCOSA GASTROINTESTINAL, CALIBRE DE 23G (0,64MM), LONGITUD DE TREBALL IGUAL O SUPERIOR A 240CM, DIÀMETRE MÍNIM CANAL DE TREBALL DE 2,8MM, SISTEMA BLOQUEIX, SENSE LÀTEX, ESTÈRIL, D'UN SOL ÚS
Material per endoscopia, Altre material endoscòpia flexible (digestiva-respiratòria) | MATERIAL PER ENDOSCOPIA, ALTRE MATERIAL ENDOSCÒPIA FLEXIBLE (DIGESTIVA-RESPIRATÒRIA), OLYMPUS - SISTEMA IRRIGADOR MANUAL PER A NETEJA DELS CANALS DELS ENDOSCOPIS.(B*)BAIXA_ESTUDI GERÈNCIA
Material per endoscopia, Endoscòpia flexible digestiva | MATERIAL PER ENDOSCOPIA, ENDOSCÒPIA FLEXIBLE DIGESTIVA, ESFINTEROTOM-CANULOTOM D'ENDOSCÒPIA DIGESTIVA,2 LLUMS, CATÈTER5FR (1,67MM) AMB PUNTA CÒNICA4FR (1,33MM) X 200CM LONGITUD, FILFERRO MONOFILAMENT AMB TALL 25MM, PERMET PAS GUIA0,021", DIÀMETRE CANAL MÍNIM TREBALL 2MM, NO LÀTEX, ES
Material per endoscopia, Endoscòpia flexible digestiva | MATERIAL PER ENDOSCOPIA, ENDOSCÒPIA FLEXIBLE DIGESTIVA, GUIA D'ENDOSCÒPIA DIGESTIVA, TIPUS SAVARY-GILLIARD, PER A L'INTRODUCCIÓ DE DILATADORS, PUNTA DE MOLLA ESPIRAL FLEXIBLE, DE 250CM DE LONGITUD, AMB MARQUES CADA 20CM DE VISUALITZACIÓ, D'ACER INOXIDABLE, NO ESTÈRIL
Material per endoscopia, Endoscòpia flexible respiratòria | MATERIAL PER ENDOSCOPIA, ENDOSCÒPIA FLEXIBLE RESPIRATÒRIA, AGULLA D'ASPIRACIÓ CITOLÒGICA TRANSBRONQUIAL, CALIBRE 21G (0,81MM) X15MM, PUNTA ESTILET LLISA, DIÀMETRE MÍNIM CANAL 2,0MM, LONGITUD DE TREBALL IGUAL O SUPERIOR A 110CM, ESTÈRIL, D'UN SOL ÚS
Material per endoscopia, Endoscòpia flexible digestiva | MATERIAL PER ENDOSCOPIA, ENDOSCÒPIA FLEXIBLE DIGESTIVA, GUIA METÀL·LICA RECOBERTA DE TEFLÓ (PTFE) AMB PUNTA RECTA CALIBRADA DE 4CM, RADIOOPACA, DE 5,8CM DE RECOBRIMENT HIDROFÍLIC, DIÀMETRE DE 0,035" X 450CM DE LONGITUD, ESTÈRIL, D'UN SOL ÚS
Material per endoscopia, Endoscòpia flexible digestiva | MATERIAL PER ENDOSCOPIA, ENDOSCÒPIA FLEXIBLE DIGESTIVA, CÀPSULA P/COMPROVAR PERMEABILITAT DEL TRACTE DIGESTIU,REBUTJABLE I BIODEGRADABLE,A/VARETA Ø1,6MM DETECTABLE P/RADIOFREQÜÈNCIA,Ø12X28MM LONG,ASSEGURA PAS D'UNA VIDEO-CÀPSULA PILLCAM SB3,ALLIBERA BARI PERMET SER VISUALITZAT PER RX I FLUOROSCÒPIA
Material per endoscopia, Endoscòpia flexible respiratòria | MATERIAL PER ENDOSCOPIA, ENDOSCÒPIA FLEXIBLE RESPIRATÒRIA, AGULLA D'ECOBRONCOSCÒPIA, DIÀMETRE 22GX20MM-40MM LLARG, A/BISELL FINESTRAT,Ø MÍNIM CANAL TREBALL 2,0MM,LONGITUD TREBALL 70CM,INCLOU: MÀNEC SEGURETAT,ADAPT P/VÀLVULA D/BIÒPSIA,XERINGA AL BUÏT 20ML A/CLAU PAS,ESTÈRIL,1ÚS.COMPATIBLE EBUS-TBNA D'OLYMPUS O EQ
Material per endoscopia, Accessoris endoscòpia flexible (digestiva-respiratòria) | MATERIAL PER ENDOSCOPIA, ACCESSORIS ENDOSCÒPIA FLEXIBLE (DIGESTIVA-RESPIRATÒRIA), BALÓ EUS, AMB LÀTEX,ESTÈRIL,D'UN SOL ÚS. COMPATIBLE AMB ECOENDOSCÒPIS ULTRASÒNICS GF-UE160,190,290;GF-UM20,200;JF-UM20,200 I SONDES RECTALS RU-75M-RU, -12M-R1 D'OLYMPUS O EQUIVALENT.REF:MAJ-233
Material per endoscopia, Accessoris endoscòpia flexible (digestiva-respiratòria) | MATERIAL PER ENDOSCOPIA, ACCESSORIS ENDOSCÒPIA FLEXIBLE (DIGESTIVA-RESPIRATÒRIA), VÀLVULA DE BIÒPSIA,ESTÈRIL,D'UN SOL ÚS.COMPATIBLE AMB BRONCOSCOPIS SÈRIE OES 20, 20D, 30, 40, 60, E2, EVIS 160, 180, 170, 190, 200, 240, 260, 290, MAF-TM;BRONCOSCOPIS ULTRASÒNICS SÈRIE BF-UC160F,UC180F I PLEUROSCOPIS SÈRIE LTF-160 O EQUIVALENT
Material per endoscopia, Accessoris endoscòpia flexible (digestiva-respiratòria) | MATERIAL PER ENDOSCOPIA, ACCESSORIS ENDOSCÒPIA FLEXIBLE (DIGESTIVA-RESPIRATÒRIA), BALÓ EUS,AMB LÀTEX,ESTÈRIL,D'UN SOL ÚS.COMPATIBLE AMB ECOENDOSCÒPIS ULTRASÒNICS LINIALS/TERAPÈUTICS GF-UC140P-AL5,-UCT140-AL5/-DO5,-C160P-OL5,-UCT160-OL5,-UCT2000-OL5,-UC2000P-OL5-UMD140P,GF-UC30P,-UCT180 D'OLYMPUS O EQUIVALENT.REF: MAJ-249
Material per endoscopia, Endoscòpia flexible digestiva | MATERIAL PER ENDOSCOPIA, ENDOSCÒPIA FLEXIBLE DIGESTIVA, BALÓ-CATÈTER PER A DILATACIÓ ENDOSCÒPIA DIGESTIVA (ESOFÀGAC/PILÒR/BILIAR/COLÒN),PEBAX,Ø BALÓ 18-19-20MMX5,5CM LLARG,PRES-INFLAT 3-4,5-6ATM,MARQ/RADIOPAQ,GUIA PREMUNT TEFLÓ 0,035",BEINA Ø7,5FRX240CM LONG,ØCANAL MÍNIM TREBALL 2,8MM I 3,2MM,NO LÀTEX,EST,1ÚS
Material per endoscopia, Endoscòpia flexible digestiva | MATERIAL PER ENDOSCOPIA, ENDOSCÒPIA FLEXIBLE DIGESTIVA, PINÇA DE BIÒPSIA PER A ENDOSCÒPIA DIGESTIVA, CULLERA OVALADA FENESTRADA, AMB AGULLA, SENSE DENTS, DIÀMETRE MÍNIM CANAL DE TREBALL 2,8MM, LONGITUD DE TREBALL 230CM, ESTÈRIL, D'UN SOL ÚS
Material per endoscopia, Endoscòpia flexible digestiva | MATERIAL PER ENDOSCOPIA, ENDOSCÒPIA FLEXIBLE DIGESTIVA, ESFINTEROTOM-CANULOTOM D'ENDOSCÒPIA DIGESTIVA,3 LLUMS,SIST/INTERCANVI RÀPID,MÀNEC ROTATORI,TALL 30MM LLARGÀRIA,CATÈTER 7-5,5FR (2,33-1,83MM)X200CM LONG,PUNTA Ø4,9FR(1,63MM)X5MM LLARG,PER/PAS GUIA 0,035"-260CM,ØMÍNIM CANAL TREBALL 2,8MM,NO LÀTEX,ESTÈ,1ÚS
Material per endoscopia, Endoscòpia flexible digestiva | MATERIAL PER ENDOSCOPIA, ENDOSCÒPIA FLEXIBLE DIGESTIVA, ESFINTEROTOM-CANULOTOM D'ENDOSCÒPIA DIGESTIVA,3 LLUMS,SIST/INTERC RÀPID,MÀNEC ROTATORI,TALL 30MM LLARG,CATÈTER 7-5,5FR (2,33-1,83MM)X200CM+/-5CM LONG,PUNTA Ø3,9FR(1,30MM)X5MM LLARG,PERMET PAS GUIA 0,025",ØMÍNIM CANAL TREBALL 2,8MM,NO LÀTEX,ESTÈRIL,1ÚS
Material per endoscopia, Endoscòpia flexible digestiva | MATERIAL PER ENDOSCOPIA, ENDOSCÒPIA FLEXIBLE DIGESTIVA, AGULLA D'INJECCIÓ ENDOSCÒPIA DIGESTIVA,TRACTE DIGESTIU INFERIOR,BISELL DE 30º,23G (0,64MM)X 4MM DE LONG. LONGITUD TREBALL >/= A 230CM,ØMÍNIM CANAL DE TREBALL 2,8MM,BEINA TRANSP A/SISTEMA BLOQUEIX D'AGULLA INTEGRAT, CATETER A/FORMA D´ESTRELLA,EST,1SOL ÚS
Material per endoscopia, Endoscòpia flexible digestiva | MATERIAL PER ENDOSCOPIA, ENDOSCÒPIA FLEXIBLE DIGESTIVA, GUIA D'ACCÉS I D'INTERCANVI PER A ENDOSCÒPIA DIGESTIVA, PER A ACCÉS BILIAR, DE 0,035" X 260CM LONGITUD, DE NITINOL AMB RECOBRIMENT DE PTFE DE DOS COLORS, AMB PUNTA RECTA RADIOOPACA HIDROFÍLICA DE 5CM, ESTÈRIL, D'UN SOL ÚS
Material per endoscopia, Endoscòpia flexible digestiva | MATERIAL PER ENDOSCOPIA, ENDOSCÒPIA FLEXIBLE DIGESTIVA, ESFINTEROTOM-CANULOTOM D'ENDOSCÒPIA DIGESTIVA,3 LLUMS,SIST/INTERCANVI RÀPID,MÀNEC ROTATORI,TALL 30MM LLARGÀRIA,CATÈTER 7-5,5FR (2,33-1,83MM)X200CM LONG,PUNTA Ø4,4FR(1,47MM)X5MM LLARG,PERMET PAS GUIA 0,035",ØMÍNIM CANAL TREBALL 2,8MM,NO LÀTEX,ESTÈRIL,1ÚS
Material per endoscopia, Endoscòpia flexible digestiva | MATERIAL PER ENDOSCOPIA, ENDOSCÒPIA FLEXIBLE DIGESTIVA, AGULLA D'ASPIRACIÓ PER A ECOENDOSCÒPICA DIGESTIVA, CALIBRE DE 22G (0,7MM) AMB PUNTA ESTILET EN BISELL, DIÀMETRE MÍNIM CANAL DE TREBALL 2,8MM, CLAU 3 VIES, XERINGA 20ML, ESTÈRIL, D'UN SOL ÚS
Material per endoscopia, Endoscòpia flexible digestiva | MATERIAL PER ENDOSCOPIA, ENDOSCÒPIA FLEXIBLE DIGESTIVA, AGULLA ECOGÈNICA PER A ECOENDOSCÒPIA DIGESTIVA,CALIBRE DE 19G(1,07MM)X0-8CM,PUNTA ESTILET DE BOLA,BEINA Ø5,2-4,2FRX 140CM.LONG REGULABLE I AJUSTABLE,DIÀMETRE MÍNIM CANAL DE TREBALL 2,0MM,CLAU 3 VIES,XERINGUES AL BUÏT DE 5ML I 10ML,ESTÈRIL,D'UN SOL ÚS
Material per endoscopia, Endoscòpia flexible respiratòria | MATERIAL PER ENDOSCOPIA, ENDOSCÒPIA FLEXIBLE RESPIRATÒRIA, PINÇA PER A BIÒPSIA D'ENDOSCÒPIA RESPIRATORIA (BRONCOSCOPIA), MANDÍBULA BASCULANT OVAL AMB FINESTRA, AMB AGULLA, AMB DENTS DE COCODRIL, DIÀMETRE MÍNIM CANAL DE TREBALL 2,0MM, LONGITUD DE TREBALL 115CM, ESTÈRIL, D'UN SOL ÚS
Material per endoscopia, Endoscòpia flexible digestiva | MATERIAL PER ENDOSCOPIA, ENDOSCÒPIA FLEXIBLE DIGESTIVA, EQUIP D'ENDOSCÒPIA DIGESTIVA,PER A MUCOSECTOMIA GASTROSCÒPICA,Ø EXTERIOR ENDOSCOPI DE 9,5-13MM,BEINA DE 5FR (1,67MM)X 250CM,AMB 6 BANDES DE GOMA,AMB NANSA TRENADA MINIHEXAGONAL DE 1,5CM X 2,5CM,DIÀMETRE MÍNIM CANAL DE TREBALL 3,7MM,AMB LÀTEX,ESTÈRIL,1ÚS
Material per endoscopia, Endoscòpia flexible digestiva | MATERIAL PER ENDOSCOPIA, ENDOSCÒPIA FLEXIBLE DIGESTIVA, RECOL·LECTOR-ASPIRADOR DE PÒLIPS D'ENDOSCÒPIA DIGESTIVA, PER COLONOSCÒPIA, DE POLICARBONAT TRANSPARENT,4 CAMERES INDEPENDENTS AMB TUBS I CONNEXIÓ, MATERIAL PLÀSTIC, UN SOL ÚS.
Material per endoscopia, Endoscòpia flexible digestiva | MATERIAL PER ENDOSCOPIA, ENDOSCÒPIA FLEXIBLE DIGESTIVA, GUIA PER A ENDOSCÒPIA DIGESTIVA, METÀL·LICA AMB RECOBRIMENT DE PTFE, DE 0,035" X 400CM LLARGÀRIA, PUNTA RECTA FLEXIBLE 3CM, ESTÈRIL
Material per endoscopia, Altre material endoscòpia flexible (digestiva-respiratòria) | MATERIAL PER ENDOSCOPIA, ALTRE MATERIAL ENDOSCÒPIA FLEXIBLE (DIGESTIVA-RESPIRATÒRIA), OBRE-BOQUES PER A ESTUDIS ENDOSCÒPICS, EN PACIENT ADULT, DE MIDA 20MM X 27MM, DE PVC, SENSE LÀTEX, NO ESTÈRIL, D'UN SOL ÚS
Material per endoscopia, Endoscòpia flexible respiratòria | MATERIAL PER ENDOSCOPIA, ENDOSCÒPIA FLEXIBLE RESPIRATÒRIA, RASPALL PER A MICROBIOLOGIA D'ENDOSCÒPIA RESPIRATORIA, PER BRONCOSCÒPIA, DIÀMETRE DEL RASPALL DE 1MM, BEINA DE 5,4FR (1,8MM) X 110CM DE LONGITUD, AMB TAP OBTURADOR, ESTÈRIL, D'UN SOL ÚS
Material per endoscopia, Endoscòpia flexible respiratòria | MATERIAL PER ENDOSCOPIA, ENDOSCÒPIA FLEXIBLE RESPIRATÒRIA, RASPALL PER A CITOLOGIA D'ENDOSCÒPIA RESPIRATORIA, PER BRONCOSCÒPIA, DIÀMETRE DEL RASPALL DE 2MM, BEINA DE 5FR (1,67MM) X 120CM DE LONGITUD, DIÀMETRE MÍNIM CANAL DE TREBALL 2,0MM, ESTÈRIL, D'UN SOL ÚS
Material per endoscopia, Endoscòpia flexible digestiva | MATERIAL PER ENDOSCOPIA, ENDOSCÒPIA FLEXIBLE DIGESTIVA, LITOTRIPTOR MECÀNIC D'ENDOSCÒPIA DIGESTIVA, PER A PROCEDIMENTS BILIARS I PANCREÀTICS,AMB CISTELLA ROTATÒRIA,DE DIÀMETRE 30MM,DIÀMETRE MÍNIM CANAL TREBALL 4,2MM,LONGITUD TREBALL 195CM,PERMET PAS DE GUIA DE 0,035",VISIBLE RX,MARQUES PENETRACIÓ,ESTÈRIL,1ÚS
Material per endoscopia, Endoscòpia flexible digestiva | MATERIAL PER ENDOSCOPIA, ENDOSCÒPIA FLEXIBLE DIGESTIVA, MARCADOR-TATUATGE D'ENDOSCÒPIA DIGESTIVA, PER A LA LOCALITZACIÓ DE LESIONS EN EL TRACTE GASTROINTESTINAL, PERMANENT, AMB XERINGA PRECARREGADA DE 5ML, ESTÈRIL
Material per endoscopia, Endoscòpia flexible digestiva | MATERIAL PER ENDOSCOPIA, ENDOSCÒPIA FLEXIBLE DIGESTIVA, DISPOSITIU/MÀNEC D'INFLAT DE PRESSIÓ CONTROLADA FINS A 12 AT.PER A PROCEDIMENTS INTERVENCIONISTES DE DILATACIÓ AMB CATÈTER BALÓ.EL SISTEMA COMPLET ESTÀ CONSTITUÏT PEL MÀNEC (REUTILITZABLE).COMPAT/AMB XERINGA 60CC SISTEMA ALIANCE II, SAP 30007990 O EQUIV
Material per endoscopia, Altre material endoscòpia flexible (digestiva-respiratòria) | MATERIAL PER ENDOSCOPIA, ALTRE MATERIAL ENDOSCÒPIA FLEXIBLE (DIGESTIVA-RESPIRATÒRIA), XERINGA DE 60CC AMB MANÒMETRE, RECANVI DE DISPOSITIU D'INFLAT PRESSIÓ CONTROLADA PER A PROCEDIMENTS ENDOSCÒPICS DE DILATACIÓ AMB CATÈTER BALÓ, SENSE LÀTEX, ESTÈRIL, D'UN SOL ÚS. COMPATIBLE AMB DISPOSITIU D'INFLAT SISTEMA ALIANCE II, SAP 30007988 O EQUIV
Material per endoscopia, Endoscòpia flexible digestiva | MATERIAL PER ENDOSCOPIA, ENDOSCÒPIA FLEXIBLE DIGESTIVA, BALÓ EXTRACTOR DE CÀLCULS BILIARS DE 3VIES D'ENDOSCÒPIA DIGESTIVA,PUNTA CÒNICA, 4 Ø D'INFLAT DEL BALÓ 8,5-10-12-15MM, ORIFICI D'INTERCANVI A 9 CM DE L'EXTREM DISTAL, Ø CATÈTER 6,6FR.LONGITUD DE 200CM+/-5CM, COMPATIBLE A GUIA 0,035", ESTÈRIL, D'UN SOL ÚS
Material per endoscopia, Endoscòpia flexible digestiva | MATERIAL PER ENDOSCOPIA, ENDOSCÒPIA FLEXIBLE DIGESTIVA, BALÓ-CATÈTER PER A DILATACIÓ D'ENDOSCÒPIA DIGESTIVA, PER A VIA BILIAR, DIÀMETRE INFLAT BALÓ 8MM X 4CM DE LLARGÀRIA, PRESSIÓ D'INFLAT DE 11ATM, BEINA DE DIÀMETRE 5,8FR (1,93MM),DIÀMETRE MÍNIM CANAL TREBALL 3,2MM,COMPATIBLE GUIA 0,035",NO LÀTEX,ESTÈRIL,1ÚS
Material per endoscopia, Endoscòpia flexible digestiva | MATERIAL PER ENDOSCOPIA, ENDOSCÒPIA FLEXIBLE DIGESTIVA, BALÓ-CATÈTER PER A DILATACIÓ ENDOSCÒPIA DIGESTIVA (ESOFÀGAC/PILÒR/BILIAR/COLÒN),PEBAX,Ø BALÓ 15-16,5-18MMX5,5CM LLARG,PRES-INFLAT 3-4,5-7ATM,MARQ/RADIOPAQ,GUIA PREMUNT TEFLÓ 0,035",BEINA Ø7,5FRX240CM LONG,ØCANAL MÍN TREBALL 2,8MM I 3,2MM,NO LÀTEX,EST,1ÚS
Material per endoscopia, Endoscòpia flexible digestiva | MATERIAL PER ENDOSCOPIA, ENDOSCÒPIA FLEXIBLE DIGESTIVA, GUIA D'ACCÉS I D'INTERCANVI PER ENDOSCÒPIA DIGESTIVA, 0,035" X 450CM,NUCLI D'ALIATGE METÀL·LIC RECOBERTA DE TEFLÓ (PTFE) AMB DOBLE PUNTA RECTA RADIOOPACA HIDROFÍLICA DE 5CM/10CM, PER A ACCÉS BILIAR, ESTÈRIL, D'UN SOL ÚS
Material per endoscopia, Endoscòpia flexible digestiva | MATERIAL PER ENDOSCOPIA, ENDOSCÒPIA FLEXIBLE DIGESTIVA, RASPALL DE CITOLOGIA ENDOSCÒPICA DIGESTIVA, PER A COLONOSCÒPIA, DIÀMETRE DEL RASPALL DE 3MM, BEINA DE DIÀMETRE 7FR (2,33MM) X 240CM DE LONGITUD, DIÀMETRE MÍNIM CANAL DE TREBALL 2,8MM, ESTÈRIL, D'UN SOL ÚS
Material per endoscopia, Endoscòpia flexible respiratòria | MATERIAL PER ENDOSCOPIA, ENDOSCÒPIA FLEXIBLE RESPIRATÒRIA, FÒRCEPS PER A BIÒPSIA D'ENDOSCÒPIA RESPIRATÒRIA, MANDÍBULA BASCULANT AMB FINESTRES, SENSE AGULLA, DIÀMETRE DE CANAL 1,8MM, LONGITUD DE TREBALL MÍNIM O SUPERIOR A 1000MM,ESTÈRIL,1ÚS. COMPATIBLE AMB ENDOSCOPIS OLYMPUS O EQUIVALENT
Material per endoscopia, Endoscòpia flexible respiratòria | MATERIAL PER ENDOSCOPIA, ENDOSCÒPIA FLEXIBLE RESPIRATÒRIA, GUIA D'ENDOSCÒPIA RESPIRATÒRIA, PER A ACCÉS TRAQUEOBRONQUIAL, DE COLOR NEGRE I GROC,NITINOL A/RECOBRIMENT DE PTFE, DE 0,035" (0,89MM) X 180CM DE LONGITUD, PUNTA DISTAL FLEXIBLE,HIDROFÍLICA I RADIOOPACA DE 5CM, ESTÈRIL,1ÚS.COMPATIBLE AMB STEN AERSENT O EQ
Material per endoscopia, Endoscòpia flexible digestiva | MATERIAL PER ENDOSCOPIA, ENDOSCÒPIA FLEXIBLE DIGESTIVA, AGULLA D'ESCLEROSI PER A ECOENDOSCÒPIA DIGESTIVA, CALIBRE DE 25G (0,51MM)X 4MM LONGITUD MÀXIMA,240CM DE LONGITUD DE TREBALL, DIÀMETRE MÍNIM CANAL DE TREBALL DE 2,8MM, SISTEMA DE BLOQUEIG, SENSE LÀTEX, ESTÈRIL, D'UN SOL ÚS
Material per endoscopia, Endoscòpia flexible digestiva | MATERIAL PER ENDOSCOPIA, ENDOSCÒPIA FLEXIBLE DIGESTIVA, CISTELLA EXTRACTORA DE CÀLCULS D'ENDOSCÒPIA DIGESTIVA, DE 8 FILFERROS DE DIÀMETRE 20MM, DIÀMETRE MÍNIM CANAL DE TREBALL 3,7MM, LONGITUD DE TREBALL 190CM, PERMET PAS DE GUIA DE 0,035", VISIBLE PER RX, ESTÈRIL, D'UN SOL ÚS
Material per endoscopia, Endoscòpia flexible digestiva | MATERIAL PER ENDOSCOPIA, ENDOSCÒPIA FLEXIBLE DIGESTIVA, GUIA D'ACCÉS I D'INTERCANVI PER ENDOSCÒPIA DIGESTIVA, 0,035"X260CM, DE NITINOL AMB RECOBRIMENT DE DOS COLORS NEGRE I GROC, AMB PUNTA RECTA RADIOOPACA HIDROFÍLICA DE 5CM, PER A ACCÉS BILIAR, ESTÈRIL, D'UN SOL ÚS
Material per endoscopia, Endoscòpia flexible digestiva | MATERIAL PER ENDOSCOPIA, ENDOSCÒPIA FLEXIBLE DIGESTIVA, GUIA D'ACCÉS I D'INTERCANVI PER ENDOSCÒPIA DIGESTIVA, 0,035"X260CM,NUCLI D'ALIATGE METÀL·LIC RECOBERTA DE TEFLÓ (PTFE), EXTREM DISTAL RECTA HIDROFÍLICA DE 5CM AMB PUNTA RODONA, RADIOOPACA, PER A ACCÉS BILIAR, ESTÈRIL, D'UN SOL ÚS
Material per endoscopia, Endoscòpia flexible digestiva | MATERIAL PER ENDOSCOPIA, ENDOSCÒPIA FLEXIBLE DIGESTIVA, BALÓ-CATÈTER PER A DILATACIÓ D'ENDOSCÒPIA DIGESTIVA, PER A ACALÀSIA,Ø BALÓ DE 40MM X 10CM DE LLARGÀRIA, BEINA DE DIÀMETRE 14FR (4,67MM) X 90CM DE LONGITUD DE TREBALL, COMPATIBLE AMB GUIA DE 0,038", 5 MARQUES REDIOPAQUES SENSE LÀTEX, ESTÈRIL, D'UN SOL ÚS
Material per endoscopia, Endoscòpia flexible digestiva | MATERIAL PER ENDOSCOPIA, ENDOSCÒPIA FLEXIBLE DIGESTIVA, ESFINTEROTOM D'ENDOSCÒPIA DIGESTIVA,DE 3 LLUMS,SIST/INTERCANVI RÀPID,FIL DE TALL DE 30MM, EXTREM DISTAL CONIFICAT AMB PUNTA RECTA DE 4,4FR (1,33MM)X5MM,A/GUIA PRECARREGADA COS RÍGID DE 0,035"X260CM LLARG, Ø MÍNIM CANAL TREBALL 2,8MM,NO LÀTEX,ESTÈRIL,1ÚS
Material per endoscopia, Endoscòpia flexible digestiva | MATERIAL PER ENDOSCOPIA, ENDOSCÒPIA FLEXIBLE DIGESTIVA, ESFINTEROTOM D'AGULLA DE TALL D'ENDOSCÒPIA DIGESTIVA,3 LLUMS,SIST/INTERCANVI RÀPID,AGULLA LLARG PRETALL 4-6MM, CATÈTER 7-5,5FR (2,33-1,83MM)X210CM LLARG,PUNTA Ø5FR(1,67MM)X5MM LLARG, PERMET PAS GUIA 0,035",Ø MÍNIM CANAL TREBALL 2,8MM,NO LÀTEX,ESTÈRIL,1ÚS
Material per endoscopia, Endoscòpia flexible digestiva | MATERIAL PER ENDOSCOPIA, ENDOSCÒPIA FLEXIBLE DIGESTIVA, RASPALL DE CITOLOGIA ENDOSCÒPICA DIGESTIVA, PER A SISTEMA D'INTERCANVI RÀPID, DE 2,1MM D'AMPLADA, BEINA DE DIÀMETRE 8FR (2,67MM) X 200CM DE LONGITUD DE TREBALL, PERMET PAS DE GUIA 0,035", DIÀMETRE MÍNIM CANAL DE TREBALL 2,8MM, NO LÀTEX,ESTÈRIL, 1ÚS
Material per endoscopia, Accessoris endoscòpia flexible (digestiva-respiratòria) | MATERIAL PER ENDOSCOPIA, ACCESSORIS ENDOSCÒPIA FLEXIBLE (DIGESTIVA-RESPIRATÒRIA), CAPUTXÓ EXTREM DISTAL, ESTÈRIL, D'UN SOL ÚS. COMPATIBLE AMB DUODENOSCOPI TJF-140R,-160R, -160V D'OLYMPUS O EQUIVALENT
Material per endoscopia, Endoscòpia flexible digestiva | MATERIAL PER ENDOSCOPIA, ENDOSCÒPIA FLEXIBLE DIGESTIVA, AGULLA D'ENDOSCÒPIA DIGESTIVA,PER A ESCLEROSI DE VARIUS ESOFÀGIQUES, DE TEFLÓ, CALIBRE 0,7MM X 5MM LONGITUD AMB SISTEMA DE BLOQUEIG,BEINA DE DIÀMETRE 11G (2,3MM) X 180CM DE LLARGÀRIA,AMB CONNECTOR PER A RENTAT,SENSE LÀTEX,ESTÈRIL
Material per endoscopia, Endoscòpia flexible digestiva | MATERIAL PER ENDOSCOPIA, ENDOSCÒPIA FLEXIBLE DIGESTIVA, AGULLA D'INJECCIÓ PER A ENDOSCÒPIA DIGESTIVA, AMB BISELL, PER A TRACTE DIGESTIU SUPERIOR, CALIBRE DE 23G (0,6MM)X 6MM, SISTEMA DE BLOQUEIG,LONGITUD DE TREBALL IGUAL O SUPERIOR A 200CM, DIÀMETRE MÍNIM CANAL DE TREBALL 2,8MM, ESTÈRIL, D'UN SOL ÚS
Material per endoscopia, Endoscòpia flexible respiratòria | MATERIAL PER ENDOSCOPIA, ENDOSCÒPIA FLEXIBLE RESPIRATÒRIA, AGULLA D'ASPIRACIÓ CITOLÒGICA TRANSBRONQUIAL,CATÈTER A/AGULLA EXTR/DISTAL,CON/LUER P/ACOBLAR XERIN/ASPIRACIÓ,CALIBRE AGULLA 22G (0,7MM)X15MM LLARG,Ø MÍNIM BEINA 1,8MM,LONG/TREBALL =/>120CM,NO LÀTEX,ESTÈRIL,1ÚS.COMP/BRONCOESCOPIS CANAL TREBALL MÍNIM 2MM
Material per endoscopia, Endoscòpia flexible digestiva | MATERIAL PER ENDOSCOPIA, ENDOSCÒPIA FLEXIBLE DIGESTIVA, AGULLA D'ECOENDOSCÒPIA DIGESTIVA, PER A NEURÒLISI DEL PLEXE CELÍAC, CALIBRE DE 20G (0,9MM) EXTENSIÓ FINS A 8CM,PUNTA CÒNICA AMB 4 ORIFICIS LATERALS,BEINA DE 6FR. X 140CM LONG. DIÀMETRE MÍNIM CANAL DE TREBALL 2,8MM, SENSE LÀTEX, ESTÈRIL, D'UN SOL ÙS
Material per endoscopia, Altre material endoscòpia flexible (digestiva-respiratòria) | MATERIAL PER ENDOSCOPIA, ALTRE MATERIAL ENDOSCÒPIA FLEXIBLE (DIGESTIVA-RESPIRATÒRIA), MARCADOR RADIOOPAC D'ENDOSCÒPIA DIGESTIVA, PEL MESURAMENT DEL TEMPS DEL TRÀNSIT EN EL CÒLON, AMB 40% DE SULFAT DE BARI, CÀPSULES NUMERADES AMB DIFERENTS FORMES DE MARCADORS PER CADA CÀPSULA
Material per endoscopia, Endoscòpia flexible digestiva | MATERIAL PER ENDOSCOPIA, ENDOSCÒPIA FLEXIBLE DIGESTIVA, ELÈCTRODE NANSA DE DIATÈRMIA MONOPOLAR D'ACER PER A POLIPECTOMIA, LLAÇ OVALAT SEMI-RÍGID. DIÀMETRE DE LLAÇ 30MM+/-2MM, LLARGÀRIA DE TREBALL 240CM+/-5CM,CANAL DE TREBALL MÍNIM DE 2,8MMLLIURE DE LÀTEX, ESTÈRIL, SOL ÚS.
Material per endoscopia, Endoscòpia flexible digestiva | MATERIAL PER ENDOSCOPIA, ENDOSCÒPIA FLEXIBLE DIGESTIVA, ESFINTEROTOM D'ENDOSCÒPIA DIGESTIVA, DE 3 LLUMS, RECOBERT I PRECORBAT, EXTREM DISTAL DIÀMETRE 4,5FR X 7MM LLARG, FIL DE TALL 30MM,Ø MÍNIM CANAL TREBALL 2,8MM,LONG TREBALL 170CM,MARQUES PENETRACIÓ, REVESTIMENT SEGURETAT,PERMET PAS GUIA 0,035",ESTÈRIL,1ÚS
Material per endoscopia, Altre material endoscòpia flexible (digestiva-respiratòria) | MATERIAL PER ENDOSCOPIA, ALTRE MATERIAL ENDOSCÒPIA FLEXIBLE (DIGESTIVA-RESPIRATÒRIA), OBREBOQUES AMB 2 ENTRADES LATERALS PER A SUCCIÓ DE SECRECIONS,PERMET EL PAS D'INSTRUMENTS FINS A 60FR,MIDA ÚNICA,CORRETJA ADAPTABLE A TOTES LES TALLES,NO LÀTEX,UN ÚS.COMPATIBLE A TOTS ELS GASTROSCOPIS I BRONCOSCOPIS D'OLYMPUS O EQUIVALENT
Material per endoscopia, Terminals tall/coagulació endo flex digestiva-respiratòria | MATERIAL PER ENDOSCOPIA, TERMINALS TALL/COAGULACIÓ ENDO FLEX DIGESTIVA-RESPIRATÒRIA, BISTURÍ DE PUNTA AÏLLADA PER A ESD (DISSECCIÓ SUBMUCOSA DIGESTIVA), DIÀMETRE EXTERIOR PUNTA 2,2MM, LONGITUD GANIVETA 4MM, DIÀMETRE MÍNIM CANAL 2,8MM, LONGITUD TREBALL 1650MM, ESTÈRIL, UN SOL ÚS. COMPATIBLE AMB ENDOSCOPIS OLYMPUS O EQUIVALENT
Material per endoscopia, Terminals tall/coagulació endo flex digestiva-respiratòria | MATERIAL PER ENDOSCOPIA, TERMINALS TALL/COAGULACIÓ ENDO FLEX DIGESTIVA-RESPIRATÒRIA, BISTURÍ DE PUNTA TIPUS GANXO EN FORMA L PER A ESD (DISSECCIÓ SUBMUCOSA DIGESTIVA), LONGITUD GANXO 1,3MM ROTATORI, LONGITUD GANIVETA 4,5MM, DIÀMETRE MÍNIM CANAL 2,8MM, LONGITUD TREBALL 1650MM,ESTÈRIL,UN SOL ÚS.COMPATIBLE AMB ENDOSCOPIS OLYMPUS O EQUIVALEN
Material per endoscopia, Terminals tall/coagulació endo flex digestiva-respiratòria | MATERIAL PER ENDOSCOPIA, TERMINALS TALL/COAGULACIÓ ENDO FLEX DIGESTIVA-RESPIRATÒRIA, BISTURÍ AMB PUNTA TRIANGULAR PER A ESD (DISSECCIÓ SUBMUCOSA DIGESTIVA), PLACALA PUNTA TRIANGULAR0,4MM,LONGITUD GAVINETA 4,5MM, DIÀMETRE MÍNIM CANAL 2,8MM,LONGITUDTREBALL 1650MM,ESTÈRIL,UN SOL ÚS.COMPATIBLE AMB ENDOSCOPIS OLYMPU
Material per endoscopia, Endoscòpia flexible digestiva | MATERIAL PER ENDOSCOPIA, ENDOSCÒPIA FLEXIBLE DIGESTIVA, AGULLA P/ECOENDOSCÒPIA DIGESTIVA,A/PUNTA ESTILET BOLA,CALIBRE 22G (0,71MM),AGU/BISELL 8CM LONG REGULABLE MÀNEC, BEINA Ø 5,2FR A 4,2FR,CANAL MÍNIM TREBALL 2,0MM,140CM LLARGÀRIA A/OPCIÓ RETALLAR DE 0- 5CM AL MÀNEC,CLAU 2VIES,XERIN BUIT 5ML O 10ML,EST,1ÚS
Material per endoscopia, Endoscòpia flexible digestiva | MATERIAL PER ENDOSCOPIA, ENDOSCÒPIA FLEXIBLE DIGESTIVA, ELÈCTRODE NANSA DE DIATÈRMIA MONOPOLAR D'ACER PER A POLIPECTOMIA, LLAÇ MICRO OVALAT RÍGID. DIÀMETRE DE LLAÇ 13MM+/-2MM,LLARGÀRIA DE TREBALL 240CM+/-5CM,COLOR EN MÀNEC.LLIURE DE LÀTEX, ESTÈRIL, SOL ÚS.COMPATIBLE AMB MÀNECS Ø 2,4MM O EQUIVALENT
Material per endoscopia, Endoscòpia flexible digestiva | MATERIAL PER ENDOSCOPIA, ENDOSCÒPIA FLEXIBLE DIGESTIVA, ELÈCTRODE NANSA DE DIATÈRMIA MONOPOLAR D'ACER PER A POLIPECTOMIA, LLAÇ OVALAT ESTÀNDARD RÍGID. DIÀMETRE DE LLAÇ 27MM+/-2MM,LLARGÀRIA DE TREBALL 240CM+/-5CM.LLIURE DE LÀTEX, ESTÈRIL, SOL ÚS.COMPATIBLE AMB MÀNECS Ø 2,4MM O EQUIVALENT
Material per endoscopia, Endoscòpia flexible respiratòria | MATERIAL PER ENDOSCOPIA, ENDOSCÒPIA FLEXIBLE RESPIRATÒRIA, BALÓ-CATÈTER DE DILATACIÓ D'ENDOSCÒPIA RESPIRATÒRIA, TRAQUEOBRONQUIAL,BALÓ DE 3CM LLARGÀRIA,AMB TRES Ø INFLAT 10MM-11MM-12MM EN 1 SOL BALÓ,PRESSIÓ D'INFLAT 3-5-8 ATM, LONG TREBALL 75CM,CANAL MÍNIM TREBALL Ø 2,8MM, GUIA PRECARREGAD 0,035",NO LÀTEX,EST,1ÚS
Material per endoscopia, Endoscòpia flexible respiratòria | MATERIAL PER ENDOSCOPIA, ENDOSCÒPIA FLEXIBLE RESPIRATÒRIA, BALÓ-CATÈTER DE DILATACIÓ D'ENDOSCÒPIA RESPIRATÒRIA,TRAQUEOBRONQUIAL,BALÓ DE 3CM LLARGÀRIA,AMB TRES ØINFLAT DE 12-13,5-15MM EN 1SOL BALÓ,PRESSIÓ D'INFLAT 3-4,5-8 ATM,LONG TREBALL 75CM,ØMÍNIM CANAL TREBALL 2,8MM,GUIA PRECARREGADA 0,035",NO LÀTEX,EST,1ÚS
Material per endoscopia, Endoscòpia flexible digestiva | MATERIAL PER ENDOSCOPIA, ENDOSCÒPIA FLEXIBLE DIGESTIVA, PINÇA DE BIÒPSIA PER A ENDOSCÒPIA DIGESTIVA, CULLERA OVALADA FENESTRADA, AMB AGULLA, SENSE DENTS, DIÀMETRE MÍNIM CANAL DE TREBALL 2,8MM, LONGITUD DE TREBALL 155CM, ESTÈRIL, D'UN SOL ÚS
Material per endoscopia, Endoscòpia flexible respiratòria | MATERIAL PER ENDOSCOPIA, ENDOSCÒPIA FLEXIBLE RESPIRATÒRIA, BALÓ-CATÈTER DE DILATACIÓ D'ENDOSCÒPIA RESPIRATÒRIA,TRAQUEOBRONQUIAL,BALÓ DE 3CM LLARGÀRIA,AMB TRES ØINFLAT DE 8- 9-10MM EN 1SOL BALÓ,PRESSIÓ D'INFLAT 3-5,5-9 ATM,LONG TREBALL 75CM,ØMÍNIM CANAL TREBALL 2,8MM,GUIA PRECARREGADA 0,035",NO LÀTEX,EST,1ÚS
Material per endoscopia, Endoscòpia flexible digestiva | MATERIAL PER ENDOSCOPIA, ENDOSCÒPIA FLEXIBLE DIGESTIVA, PINÇA HEMOSTÀTICA D'ENDOSCÒPICA DIGESTIVA, GIRATÒRIA, CULLERA OVALADA PUNTA CÒNICA AMB DENTS, OBERTURA MÀXIMA DE 5MM, DIÀMETRE MÍNIM CANAL DE TREBALL 2,8MM, LONGITUD DE TREBALL 165CM, ESTÈRIL, D'UN SOL ÚS. COMPATIBLE GASTROSCOPIS D'OLYMPUS O EQUIVALENT
Material per endoscopia, Endoscòpia flexible digestiva | MATERIAL PER ENDOSCOPIA, ENDOSCÒPIA FLEXIBLE DIGESTIVA, NANSA DE DIATÈRMIA PER A POLIPECTOMIA CREIXENT D'ENDOSCÒPIA DIGESTIVA, LLAÇ OVAL ESTÀNDARD DE DIÀMETRE 25MM, DIÀMETRE DEL FILFERRO 0,47MM/GRUIXUT, DIÀMETRE MÍNIM DE CANAL 2,8MM, LONGITUD DE TREBALL 230CM, ESTÈRIL, D'UN SOL ÚS
Material per endoscopia, Endoscòpia flexible respiratòria | MATERIAL PER ENDOSCOPIA, ENDOSCÒPIA FLEXIBLE RESPIRATÒRIA, CÀNULA OROFANRÍNGEA AMB MOSSEGADOR PER A INTUBACIÓ MITJANÇANT FIBROBRONCOSCOPI. MIDA: NÚMERO 4, LLARGÀRIA 85MM.
Material per endoscopia, Endoscòpia flexible digestiva | MATERIAL PER ENDOSCOPIA, ENDOSCÒPIA FLEXIBLE DIGESTIVA, EXTRACTOR DE PÒLIPS TIPUS TRÍPODE, DIÀMETRE CANAL 2.8MM, LONGITUD DE TREBALL 2300MM, DIÀMETRE D'OBERTURA 20MM. D'UN SOL ÚS.
Material per endoscopia, Endoscòpia flexible digestiva | MATERIAL PER ENDOSCOPIA, ENDOSCÒPIA FLEXIBLE DIGESTIVA, AGULLA P/ECOENDOSCÒPIA DIGESTIVA,A/PUNTA ESTILET BOLA,CALIBRE 25G (0,51MM),AGU/BISELL 8CM LONG REGULABLE MÀNEC,BEINA Ø5,2FR A 4,2FR,CANAL MÍN TREBALL 2,0MM,140CM LLARGÀRIA A/OPCIÓ RETALLAR 0-5CM AL MÀNEC,SIST BLOQ,CLAU 2VIES,XERIN BUIT 5ML O 10ML,EST,1ÚS
Material per endoscopia, Endoscòpia flexible digestiva | MATERIAL PER ENDOSCOPIA, ENDOSCÒPIA FLEXIBLE DIGESTIVA, AGULLAPUNCIÓ/BIÒPSIA PER A ASPIRACIÓ ECOENDOSCÒPICA DIGESTIVA, D'ACER INOX, CALIBRE 22G (0,7MM) AMB AJUSTADOR I CONTROL PENETRACIÓ AGULLA, CANAL MÍNIMTREBALL DIÀMETRE EXTERN 2,7MM, ESTILETNITINOL AMB PUNTA RODONA I ESTABILITZADO
Material per endoscopia, Endoscòpia flexible digestiva | MATERIAL PER ENDOSCOPIA, ENDOSCÒPIA FLEXIBLE DIGESTIVA, ESFINTEROTOM-PAPILOTOM D'ENDOSCÒPIA DIGESTIVA, BILLROTH II BILIAR, TALL ROTATORI METÀL.LIC,2 LLUMS (1 GUIA-1 ADMINISTRAR CONTRAST),DIÀMETRE 2,5MM VARIABLE-REGULABLE,CANAL MÍNIM TREBALL Ø2,55MM-2,05MM,LONG TREBALL 195CM,PERMET PA
Material per endoscopia, Endoscòpia flexible digestiva | MATERIAL PER ENDOSCOPIA, ENDOSCÒPIA FLEXIBLE DIGESTIVA, BALÓ-CATÈTER PER A DILATACIÓ ENDOSCÒPIA DIGESTIVA (ESOFÀGAC/PILÒR/BILIAR/COLÒN),PEBAX,Ø BALÓ 12-13,5-15MMX5,5CM LLARG,PRES-INFLAT 3-4,5-8ATM,MARQ/RADIOPAQ,GUIA PREMUNT TEFLÓ 0,035",BEINA Ø7,5FRX240CM LONG,ØCANAL MÍN TREBALL 2,8MM I 3,2MM,NO LÀTEX,EST,1ÚS
Material per endoscopia, Endoscòpia flexible digestiva | MATERIAL PER ENDOSCOPIA, ENDOSCÒPIA FLEXIBLE DIGESTIVA, BALÓ-CATÈTER PER A DILATACIÓ ENDOSCÒPIA DIGESTIVA (ESOFÀGAC/PILÒR/BILIAR/COLÒN),PEBAX,Ø BALÓ 10-11-12MMX5,5CM LLARG,PRES-INFLAT 3-5-8ATM,MARQ/RADIOPAQ,GUIA PREMUNT TEFLÓ 0,035",BEINA Ø7,5FRX240CM LONG,ØCANAL MÍN TREBALL 2,8MM I 3,2MM,NO LÀTEX,ESTÈRIL,1ÚS
Material per endoscopia, Accessoris endoscòpia flexible (digestiva-respiratòria) | MATERIAL PER ENDOSCOPIA, ACCESSORIS ENDOSCÒPIA FLEXIBLE (DIGESTIVA-RESPIRATÒRIA), VÀLVULA PER CANAL DE BIÒPSIA, AUTOCLAVABLE A 134ºC. COMPATIBLE A GASTROSCOPIS, COLONOSCOPIS, DUODENOSCOPIS I ENDOSCOPIS ULTRASÒNICS D'OLYMPUS O EQUIVALENT
Material per endoscopia, Endoscòpia flexible digestiva | MATERIAL PER ENDOSCOPIA, ENDOSCÒPIA FLEXIBLE DIGESTIVA, PINÇA DE BIÒPSIA PER A ENDOSCÒPIA DIGESTIVA, MANDÍBULA BASCULANT OVAL AMB FINESTRA, SENSE AGULLA, AMB DENTS DE COCODRIL, DIÀMETRE MÍNIM CANAL DE TREBALL 2,8MM, LONGITUD DE TREBALL 230CM, ESTÈRIL, D'UN SOL ÚS
Material per endoscopia, Endoscòpia flexible digestiva | MATERIAL PER ENDOSCOPIA, ENDOSCÒPIA FLEXIBLE DIGESTIVA, PINÇA DE BIÒPSIA ENDOSCÒPIA DIGESTIVA,A/AGULLA,MANDÍBULA FENESTRADA GRAN CAPACITAT A/DENTS COCODRIL,CASSOLETA BASCULANT,VOLUM DE MOSSEGADA 9MM³,MARQUES DE POSICIÓ A LA BEINA,ØEXTERN PINÇA 2,4MMX240CM LLARG,Ø MÌNIM CANAL TREBALL 2,8MM,NO LÀTEX,ESTÈRIL,1ÚS
Material per endoscopia, Endoscòpia flexible respiratòria | MATERIAL PER ENDOSCOPIA, ENDOSCÒPIA FLEXIBLE RESPIRATÒRIA, PINÇA PER A BIÒPSIA D'ENDOSCÒPIA RESPIRATORIA (BRONCOSCOPIA), Ø EXTERN1,8MM,MANDÍBULA BASCULANT, SENSE AGULLA, AMB DENTS, DIÀMETRE MÍNIM CANAL DE TREBALL 2,0MM, LONGITUD DE TREBALL MÍNIM 100CM, VISIBLE PER RX, ESTÈRIL, D'UN SOL ÚS
Material per endoscopia, Terminals tall/coagulació endo flex digestiva-respiratòria | MATERIAL PER ENDOSCOPIA, TERMINALS TALL/COAGULACIÓ ENDO FLEX DIGESTIVA-RESPIRATÒRIA, CATÈTER D'ABLACIÓ AMB GLOBUS PER A ENDOSCÒPIA ESOFÀGICA,PUNTA ELECTRODE 360º DIÀMETRE 25MMX3CM LLARG,BALÓ DE 4CM LONG,BEINA CANAL TREBALL Ø 7MM, LONGITUD TREBALL 85CM,EMET IMPULS MENYS 1 SEGON,ESTÈRIL.COMPATIBLE GENERADOR ENERGIA ARF BARRX FLEX O EQU
Material per endoscopia, Endoscòpia flexible digestiva | MATERIAL PER ENDOSCOPIA, ENDOSCÒPIA FLEXIBLE DIGESTIVA, DIVERTICULOSCOPI D'ENDOSCÒPIA DIGESTIVA, PER A DIVERTICLE DE ZENKER, DE DIÀMETRE 22MM X 30CM DE LLARGÀRIA, DE MATERIAL FLEXIBLE I TRASPARENT QUE S'ADAPTA AL PACIENT, ESTÈRIL, D'UN SOL ÚS(B*)BAIXA_ESTUDI GERÈNCIA
Material per endoscopia, Endoscòpia flexible digestiva | MATERIAL PER ENDOSCOPIA, ENDOSCÒPIA FLEXIBLE DIGESTIVA, ESFINTEROTOM-CANULOTOM D'ENDOSCÒPIA DIGESTIVA,3 LLUMS,SIST/INTERCANVI RÀPID,MÀNEC ROTATORI SEPARAT,TALL 30MM LLARG,CATÈTER 7-5,5FRX200CM LONG,PUNTA Ø4,4FR(1,47MM)X5MM LLARG,GUIA PRECARR DOBLE PUNTA 0,035""-260CM,ØMÍNIM CANAL TREBALL 2,8MM,NO LÀTEX,EST,1
Material per endoscopia, Altre material endoscòpia flexible (digestiva-respiratòria) | MATERIAL PER ENDOSCOPIA, ALTRE MATERIAL ENDOSCÒPIA FLEXIBLE (DIGESTIVA-RESPIRATÒRIA), OBREBOCA PER A ENDOSCÒPIA DIGESTIVA,AMB CÀNULA NASAL I TUB 212CM,ADMINISTRACIÓ O2 ORAL I NASAL A TRAVES DEL MOSSEGADOR,OBERT 50FR,CINTASUBJECCIÓ,ERGONÒMIC,DEPRESSOR LINGUAL I TOPALL PER A LA MOSSEGADA SUPERIOR.DE POLIETILÈ,LLIUR
Material per endoscopia, Endoscòpia flexible respiratòria | MATERIAL PER ENDOSCOPIA, ENDOSCÒPIA FLEXIBLE RESPIRATÒRIA, VÀLVULA DE SUCCIÓ, D'UN SOL ÚS. COMPATIBLE AMB ENDOSCOPIS MÒBILS MAF-GM/TM, BRONCOSCOPIS OES30/40/60, E2, EVIS160/180/240/260, BRONCOSCOPIS ULTRASÒNICS BF/UM40/UC160F/UC180F, TORACOSCOPIS LTF-160 I RINOLARINGOSCOPIS ENF-VT /-VT2 D'OLYMPUS O EQUIVALENT
Material per endoscopia, Endoscòpia flexible digestiva | MATERIAL PER ENDOSCOPIA, ENDOSCÒPIA FLEXIBLE DIGESTIVA, NANSA DE DIATÈRMIA PER A POLIPECTOMIA CREIXENT D'ENDOSCÒPIA DIGESTIVA, LLAÇ SEMICIRCULAR DE DIÀMETRE 25MM, DIÀMETRE DEL FILFERRO 0,3MM/FLEXIBLE I FI, DIÀMETRE MÍNIM DE CANAL 2,0MM, LONGITUD DE TREBALL 230CM, ESTÈRIL, D'UN SOL ÚS
Material per endoscopia, Endoscòpia flexible digestiva | MATERIAL PER ENDOSCOPIA, ENDOSCÒPIA FLEXIBLE DIGESTIVA, BALÓ-CATÈTER PER A DILATACIÓ ENDOSCÒPIA DIGESTIVA (ESOFÀGAC/PILÒR/BILIAR/COLÒN),PEBAX,Ø BALÓ 8-9-10MMX5,5CM LLARG,PRES-INFLAT 3-5,5-9ATM,MARQ/RADIOPAQ,GUIA PREMUNT TEFLÓ 0,035",BEINA Ø7,5FRX240CM LONG,ØCANAL MÍN TREBALL 2,8MM I 3,2MM,NO LÀTEX,ESTÈRIL,1ÚS
Material per endoscopia, Endoscòpia flexible digestiva | MATERIAL PER ENDOSCOPIA, ENDOSCÒPIA FLEXIBLE DIGESTIVA, EQUIP PER A DILATACIÓ/DESCOMPRESSIÓ DE CÒLON,CATÈTER DE DRENATGE TIPUS PIGTAIL A/5FORATS LATERALS DE POLIETILÈ RADIOOPAC A/RECOBRIMENT HIDROFÍLIC Ø8.5FX350CM LONG,GUIA D'ACER A/RECOBRIMENT HIDROFÍLIC Ø0,035"X480CM LONG COLOR PORPRA,ESTÈRIL,D'UN SOL ÚS
Material per endoscopia, Endoscòpia flexible digestiva | MATERIAL PER ENDOSCOPIA, ENDOSCÒPIA FLEXIBLE DIGESTIVA, RASPALL PER A CITOLOGIES BILIAR, DIÀMETRE EXTERN 2,35MM, LLARGÀRIA 160CM.NYLON,POLIAMIDA I ACER INOX.ESTÈRIL , UN SOL ÚS.
Material per endoscopia, Endoscòpia flexible digestiva | MATERIAL PER ENDOSCOPIA, ENDOSCÒPIA FLEXIBLE DIGESTIVA, CÀPSULA ENDOSCÒPIA DIGESTIVA,PLÀSTIC BIOCOMPATIBLE,XIP ELECTRÒNIC P/VEURE IMATGES DIGESTIVES,CAMP VISIÓ MÀXIM 160º,FUNCIÓ SEGUIMENT 3D,PROFUND/CAMP DE 0 A 20MM,2 FOTOGRAMES X SEGON,BATERIA INTERNA DURA MÍNIM 12H,Ø11MMX26MM LLARG.COMP/EQUIP OLYMPUS O EQU
Material per endoscopia, Accessoris endoscòpia flexible (digestiva-respiratòria) | MATERIAL PER ENDOSCOPIA, ACCESSORIS ENDOSCÒPIA FLEXIBLE (DIGESTIVA-RESPIRATÒRIA), VÀLVULA AIRE/AIGUA, LLIURA DE LUBRICANT PER A ENDOSCOPIS ULTRASSÒNICS BF-UM40, UC160F, MH-908
Material per endoscopia, Altre material endoscòpia flexible (digestiva-respiratòria) | MATERIAL PER ENDOSCOPIA, ALTRE MATERIAL ENDOSCÒPIA FLEXIBLE (DIGESTIVA-RESPIRATÒRIA), FILTRE D'AIGUA POLIPROPILÉ, MEMBRANA PRE-FILTRACIÓ 1µ POLIPROPILÉ, MEMBRANA FILTRACIÓ 0,2µ POLIETILSULFONA, TIPUS SORTIDA DUXA. ESTÈRIL, ATÒXIC I APIRETOGEN. COMPATIBLE AMB EQUIP SEVEN B O EQUIVALENT
Material per endoscopia, Endoscòpia flexible digestiva | MATERIAL PER ENDOSCOPIA, ENDOSCÒPIA FLEXIBLE DIGESTIVA, AGULLA D'INJECCIÓ PER A ENDOSCÒPIA DIGESTIVA,PER A LA MUCOSA GASTROINTESTINAL,CALIBRE DE 25G (0,64MM)X4MM,D'ACER INOX,LONGITUD DE TREBALL IGUAL O SUPERIOR A 240CM LONG,Ø EXT BEINA 2,3MM,ØMÍN CANAL DE TREBALL 2,8MM,SIST BLOQ,SENSE LÀTEX,ESTÈRIL,UN SOL ÚS
Material per endoscopia, Terminals tall/coagulació endo flex digestiva-respiratòria | MATERIAL PER ENDOSCOPIA, TERMINALS TALL/COAGULACIÓ ENDO FLEX DIGESTIVA-RESPIRATÒRIA, CISTOSTOM PER A ELECTROCIRURGIA D'ENDOSCÒPIA DIGESTIVA,CATÈTER DIÀMETRE EXTERIOR 10FR(3,33MM) X 165CM LONGITUD,CATÈTER DIÀMETRE INTERIOR 5FR(1,67MM) X 190CM LONGITUD,DIÀMETRE ANELL DIATÈRMIC10FR,PERMET GUIA 0,035",CANAL ACCESSOR
Material per endoscopia, Endoscòpia flexible digestiva | MATERIAL PER ENDOSCOPIA, ENDOSCÒPIA FLEXIBLE DIGESTIVA, AGULLA D'INJECCIÓ PER A ENDOSCÒPIA DIGESTIVA, AMB BISELL DE 30º NORMAL, PER A TRACTE DIGESTIU SUPERIOR, CALIBRE DE 23G (0,6MM), LONGITUD DE TREBALL IGUAL O SUPERIOR A 160CM, DIÀMETRE MÍNIM CANAL DE TREBALL 2,0MM, PER UTILITZAR AMB ENDOSCOPI PEDIÀTRIC, ES
Material per endoscopia, Endoscòpia flexible digestiva | MATERIAL PER ENDOSCOPIA, ENDOSCÒPIA FLEXIBLE DIGESTIVA, CATÈTER AMB TERMINAL ÒPTIC D'ENDOSCÒPIA DIGESTIVA,VISUALITZACIÓ DIRECTA P/COLANGIOSCÒPIA TERAPÈUTICA,Ø10FR. (3MM)X230CM LONG,ØCANAL TREBALL 3,6FR. (1,2MM),COMPATIBLE DUODENOSCOPIS DE CANAL TREBALL Ø11FR. (4,2MM), PERMET PAS GUIA 0,0035",NO LÀTEX,EST,1ÚS
Material per endoscopia, Endoscòpia flexible respiratòria | MATERIAL PER ENDOSCOPIA, ENDOSCÒPIA FLEXIBLE RESPIRATÒRIA, CISTELLA-CATÈTER D'ENDOSCÒPIA RESPIRATÒRIA,PER RECUPERAR COS ESTRANY P/VIA ECOBRONCOSCÒPICA,CISTELLA 4 FILS AMB PUNTA DE BAIX PERFIL I OBERTURA DE 12MM,BEINA Ø EXTERIOR 2,4FR (0,8MM)X120CM LONGITUD TREBALL,Ø MÍNIM CANAL TREBALL 2,8MM,NO LÀTEX,ESTÈRIL,1ÚS
Material per endoscopia, Endoscòpia flexible digestiva | MATERIAL PER ENDOSCOPIA, ENDOSCÒPIA FLEXIBLE DIGESTIVA, EQUIP D'ENDOSCÒPIA DIGESTIVA,PER A MUCOSECTOMIA GASTROSCÒPICA,DIÀMETRE EXTERIOR ENDOSCOPI DE 9,5-13MM,BEINA DE 7FR X 240CM,AMB 6 BANDES DE GOMA,AMB NANSA TRENADA MINIHEXAGONAL DE 1,5CM X 2,5CM,DIÀMETRE MÍNIM CANAL DE TREBALL 2,8MM,AMB LÀTEX,ESTÈRIL,1ÚS
Material per endoscopia, Endoscòpia flexible digestiva | MATERIAL PER ENDOSCOPIA, ENDOSCÒPIA FLEXIBLE DIGESTIVA, EQUIP D'ENDOSCÒPIA DIGESTIVA,PER A MUCOSECTOMIA GASTROSCÒPICA,DIÀMETRE EXTERIOR ENDOSCOPI DE 11-14MM,BEINA DE 7FR (2,33MM),AMB 6 BANDES DE GOMA,AMB NANSA TRENADA MINIHEXAGONAL DE 1,5CM X 2,5CM,DIÀMETRE MÍNIM CANAL DE TREBALL 3,7MM,AMB LÀTEX,ESTÈRIL, 1ÚS
Material per endoscopia, Endoscòpia flexible digestiva | MATERIAL PER ENDOSCOPIA, ENDOSCÒPIA FLEXIBLE DIGESTIVA, GUIA D'ACCÉS I D'INTERCANVI PER ENDOSCÒPIA DIGESTIVA, 0,035"X450CM, D'ACER RECOBERTA DE TEFLÓ (PTFE) AMB DOBLE PUNTA RECTA RADIOOPACA HIDROFÍLICA DE 5 CM I L'ALTRE 10CM, PER A ACCÉS BILIAR, ESTÈRIL, D'UN SOL ÚS
Material per endoscopia, Endoscòpia flexible digestiva | MATERIAL PER ENDOSCOPIA, ENDOSCÒPIA FLEXIBLE DIGESTIVA, AGULLA D'ENDOSCÒPIA DIGESTIVA, PERA ESCLEROSI, CALIBRE AGULLA 23G (0,64MM)X5MM LLARG,BEINA TEFLON,BEINA Ø 2,5MMX230CM LONG,MÀNEC A/CONNECTOR LUER,SISTEMA BLOQUEIX,CANAL TREBALL Ø2,8MM,NO LÀTEX,ESTÈRIL,1ÚS.
Material per endoscopia, Accessoris endoscòpia flexible (digestiva-respiratòria) | MATERIAL PER ENDOSCOPIA, ACCESSORIS ENDOSCÒPIA FLEXIBLE (DIGESTIVA-RESPIRATÒRIA), CAPUTXÓ DISTAL OBLICU TOU D20605 REBUTJABLE DE GRAN APERTURA I AMB VORELL Ø EXTERIOR 18MM PER A ENDOSCÒPIA GASTROINTESTINAL SUPERIOR I INFERIOR, COMPATIBLE AMB GASTROSCOPIS OLYMPUS- GIF-Q140, -Q200, -Q230, -Q30, -Q40, -1T130, -1T140, -1T240 O EQUIVALENT
Material per endoscopia, Endoscòpia flexible digestiva | MATERIAL PER ENDOSCOPIA, ENDOSCÒPIA FLEXIBLE DIGESTIVA, PINÇA DE BIÒPSIA PER A ENDOSCÒPIA DIGESTIVA,COLANGIOSCÒPIA TERAPÈUTICA(SISTEMA BILIAR I HEPÀTIC),CULLERA OVALADA FENESTRADA A/DENTS,S/AGULLA,ØEXT1,0MMX270CM±10CM LONG DE TREBALL,286CM LONG TOTAL,OBERT PINÇA 4,1MM,ØMÍN CANAL TREBALL 1,2MM,ESTÈRIL,1 SOL ÚS
Material per endoscopia, Endoscòpia flexible digestiva | MATERIAL PER ENDOSCOPIA, ENDOSCÒPIA FLEXIBLE DIGESTIVA, GUIA D'ACCÉS I D'INTERCANVI PER ENDOSCÒPIA DIGESTIVA, 0,035"X260CM, D'ACER RECOBERTA DE TEFLÓ (PTFE) AMB DOBLE PUNTA RECTA RADIOOPACA HIDROFÍLICA UNA DE 5CM I ALTRE DE 10CM, PER A ACCÉS BILIAR, ESTÈRIL, D'UN SOL ÚS
Material per endoscopia, Endoscòpia flexible digestiva | MATERIAL PER ENDOSCOPIA, ENDOSCÒPIA FLEXIBLE DIGESTIVA, NANSA DE DIATÈRMIA PER A POLIPECTOMIA D'ENDOSCÒPIA DIGESTIVA, LLAÇ OVAL MINI DE 1,5CM X 3CM, BEINA DE DIÀMETRE 7FR (2,33MM) X 240CM DE LONGITUD, DIÀMETRE MÍNIM DE CANAL DE TREBALL 2,8MM, SENSE LÀTEX, ESTÈRIL, 1ÚS
Material per endoscopia, Endoscòpia flexible respiratòria | MATERIAL PER ENDOSCOPIA, ENDOSCÒPIA FLEXIBLE RESPIRATÒRIA, VÀLVULA PER A ASPIRACIÓ / SUCCIÓ D'ENDOSCÒPIA RESPIRATORIA, D'UN SOL ÚS. COMPATIBLE AMB BRONCOFIBROSCOPI DE KARL STORZ O EQUIVALENT
Material per endoscopia, Endoscòpia flexible digestiva | MATERIAL PER ENDOSCOPIA, ENDOSCÒPIA FLEXIBLE DIGESTIVA, EQUIP D'ENDOSCÒPIA DIGESTIVA, MUCOSECTOMIA TRACTE INFERIOR, INCLOU: CATÈTER,AGULLA,1NANSA LLAÇ 20MM,CAPUTXO DISTAL AMB REFORÇ;LLARGÀRIA TREBALL 230CM,Ø CANAL 2,8MM,EST,LLIURE DE LÀTEX,1ÚS.COMPATI GASTROSCOPIS:GIFQ165,Q180,XQ200,XQ240,Q260 D'OLYMPUS O EQU
Material per endoscopia, Terminals tall/coagulació endo flex digestiva-respiratòria | MATERIAL PER ENDOSCOPIA, TERMINALS TALL/COAGULACIÓ ENDO FLEX DIGESTIVA-RESPIRATÒRIA, BISTURÍ AMB PUNTA TIPUS LLAÇ, FLEXIBLE,PER A POLIPECTOMIA I RESECCIÓ ENDOSCÒPICALA MUCOSA DIGESTIVA,DIÀMETRE MÍNIM CANAL 2,8MM,LONGITUD TREBALL 1650MM,LONGITUD GANIVETA VARIABLE,DIÀMETRE LLAÇ0,8MM,ESTÈRIL,1ÚS.COMPATIBLE AMB EQUI
Material per endoscopia, Endoscòpia flexible respiratòria | MATERIAL PER ENDOSCOPIA, ENDOSCÒPIA FLEXIBLE RESPIRATÒRIA, CÀNULA OROFANRÍNGEA AMB MOSSEGADOR PER A INTUBACIÓ MITJANÇANT FIBROBRONCOSCOPI. MIDA: NÚMERO 0, LLARGÀRIA 36MM.
Material per endoscopia, Endoscòpia flexible respiratòria | MATERIAL PER ENDOSCOPIA, ENDOSCÒPIA FLEXIBLE RESPIRATÒRIA, CÀNULA OROFANRÍNGEA AMB MOSSEGADOR PER A INTUBACIÓ MITJANÇANT FIBROBRONCOSCOPI. MIDA: NÚMERO 2, LLARGÀRIA 65MM.
Material per endoscopia, Altre material endoscòpia flexible (digestiva-respiratòria) | MATERIAL PER ENDOSCOPIA, ALTRE MATERIAL ENDOSCÒPIA FLEXIBLE (DIGESTIVA-RESPIRATÒRIA), EXTRACTOR ATRAPA-PÒLIPS AMB CÀMARA DE RECUPERACIÓ, DE PLÀSTIC TRANSPARENT, ESTÈRIL, D'UN SOL ÚS, ENVÀS INDIVIDUAL. COMPATIBLE AMB TOTS ELS GASTROSCOPIS D'OLYMPUS O EQUIVALENT
Material per endoscopia, Altre material endoscòpia flexible (digestiva-respiratòria) | MATERIAL PER ENDOSCOPIA, ALTRE MATERIAL ENDOSCÒPIA FLEXIBLE (DIGESTIVA-RESPIRATÒRIA), FILTRE PER A MÒDUL D'ENDOSCOPI MASCLE-MASCLE F10 350µ, BOTÓ SUPORT I COS SUPORT D'ACER INOXIDABLE, S'UTILITZA PEL PROCÉS DE NETEJA I DESINFECCIÓ DELS ENDOSCOPIS. COMPATIBLE AMB TOTS ELS ENDOSCOPIS(B*)BAIXA_ESTUDI GERÈNCIA
Material per endoscopia, Endoscòpia flexible digestiva | MATERIAL PER ENDOSCOPIA, ENDOSCÒPIA FLEXIBLE DIGESTIVA, SOBRETUB SILICONA P/ENTEROSCOPI,AMB 1BALÓ SILICONA EXTREM DISTAL P/TRACCIONS SOBRE INTESTÍ PRIM.MIDES: ØEXTERN BALÓ 40MM,TUB INSERCIÓ ØEXTERN 13,2MMI ØINTERN 11MM,ØMAXIM TUB INSERCIÓ 15,9MM,LONG TREBALL 132CM,ESTÈ,1ÚS.COMP ENTEROSC SIF-Q180 OLYMPUS O EQU
Material per endoscopia, Endoscòpia flexible digestiva | MATERIAL PER ENDOSCOPIA, ENDOSCÒPIA FLEXIBLE DIGESTIVA, AGULLA PER A ECOENDOSCÒPIA DIGESTIVA,CALIBRE DE 19G (1,07MM)EXTENSIÓ 0-8CM,AMB PUNTA ESTILET BISELLADA,BEINA DE Ø5,2-4,2FR.X 140CM LONG, Ø MÍNIM CANAL DE TREBALL 2,0MM,SISTEMA DE BLOQUEIG,CLAU 3 VIES,XERINGUES AL BUÏT DE 5ML I 10ML,ESTÈRIL,D'UN SOL ÚS
Material per endoscopia, Accessoris endoscòpia flexible (digestiva-respiratòria) | MATERIAL PER ENDOSCOPIA, ACCESSORIS ENDOSCÒPIA FLEXIBLE (DIGESTIVA-RESPIRATÒRIA), VÀLVULA DE BIÒPSIA ANTIREFLUX, DIÀMETRE DEL FORAT 1,2MM, ESTÈRIL, D'UN SOL ÚS. COMPATIBLE AMB GASTRSCOPIS, DUODENOSCOPIS, ENTEROSCOPIS,SIGMOIDOSCOPIS, COLONOSCOPIS I ENDOSCOPIS ULTRASÒNICS AMB ZONA CEGA D'OLYMPUS O EQUIVALENT
Material per endoscopia, Endoscòpia flexible digestiva | MATERIAL PER ENDOSCOPIA, ENDOSCÒPIA FLEXIBLE DIGESTIVA, ESFINTEROTOM-CANULOTOM D'ENDOSCÒPIA DIGESTIVA,3 LLUMS,SIST/INTERCANVI RÀPID,MÀNEC ROTATORI,TALL 30MM LONG,CAT 7-5,5FR (2,33-1,83MM)X200CM LLARG,PUNTA Ø3,9FR(1,30MM)X5MM,GUIA PRECARREG COS RÍGID 0,035""X260CM LONG,ØMÍNIM CANAL TREB 2,8MM,NO LÀTEX,EST,1ÚS
Material per endoscopia, Endoscòpia flexible respiratòria | MATERIAL PER ENDOSCOPIA, ENDOSCÒPIA FLEXIBLE RESPIRATÒRIA, ARPÒ D'ENDOSCÒPIA RESPIRATÒRIA, LOCALITZADOR DE NÒDUL PULMONAR PER AL MARCATGE PREOPERATORI A TRAVÉS DE FLUOROSCOPI, DE CALIBRE 18G X 12CM DE LONGITUD, DE FORMA EN ESPIRAL, ESTÈRIL, D'UN SOL ÚS. COMPATIBLE MODEL MARKER SYSTEM O EQUIVALENT
Material per endoscopia, Endoscòpia flexible digestiva | MATERIAL PER ENDOSCOPIA, ENDOSCÒPIA FLEXIBLE DIGESTIVA, RASPALL DE CITOLOGIA ENDOSCÒPICA DIGESTIVA I RESPIRATÒRIA, APLICACIÓ MÚLTIPLE P/BRONCOSCÒPIS, GASTROSCÒPIS O COLONOSCÒPIS,PUNTA FORMA DE BALA,8FR , Ø DE LA CERRA 3MM,BEINA 150CM LLARGÀRIA ,GUIA 0,035",DIÀMETRE MÍNIM CANAL DE TREBALL 2,0MM,ESTÈRIL, 1ÚS
Material per endoscopia, Endoscòpia flexible digestiva | MATERIAL PER ENDOSCOPIA, ENDOSCÒPIA FLEXIBLE DIGESTIVA, DISPOSITIU PER INFLAT BALONS DE DILATACIÓ BILIAR EN PROCEDIMENTS ENDOSCÒPICS, COMPOST PER EMBOL ROSCAT I XERINGA DE 20 CC,A/SISTEMA DE BLOQUEIG MANUAL I MANOMETRE PER CONTROL DE PRESSIONS EN ATP(0-26 BARS) I PSI(0-2634KPA). ESTÈRIL.LLIURE DE LÀTEX.
Material per endoscopia, Endoscòpia flexible digestiva | MATERIAL PER ENDOSCOPIA, ENDOSCÒPIA FLEXIBLE DIGESTIVA, CISTELLA EXTRACTORA CÀLCULS D'ENDOSCÒPIA DIGESTIVA,4 FILFERROS Ø3X6CM CISTELLA OBERTA, ØMÍNIM CANAL 3,2 MM, LONGITUD DE TREBALL 180CM,MARQUES PENETRACIÓ,COMP A GUIA DE 0,035"",INTERCANVI RÀPID,VISIBLE RX,SIST.SEGURETAT EST,1 SOL ÚS COMP TRAPEZOID RX O E
Material per endoscopia, Endoscòpia flexible digestiva | MATERIAL PER ENDOSCOPIA, ENDOSCÒPIA FLEXIBLE DIGESTIVA, PINÇA DE BIÒPSIA PER A ENDOSCÒPIA DIGESTIVA,AMB AGULLA,MANDÍBULA FENESTRADA I BASCULANT, CAPACITAT ESTÀNDARD (5,3MM³)A/DENTS COCODRIL I MARQUES DE POSICIÓ A LA BEINA, ØEXTERN PINÇA 2,2MMX240CM LLARGÀRIA,Ø MÍNIM CANAL DE TREBALL 2,8MM,NO LÀTEX,ESTÈRIL,1ÚS
Material per endoscopia, Terminals tall/coagulació endo flex digestiva-respiratòria | MATERIAL PER ENDOSCOPIA, TERMINALS TALL/COAGULACIÓ ENDO FLEX DIGESTIVA-RESPIRATÒRIA, CATÈTER D'ABLACIÓ FOCAL PER A ENDOSCÒPIA DIGESTIVA,PUNTA ELECTRODE MUNTAT EXTREM DISTAL ENDOSCOPI,AMPLE 13MMX20M LLARG,BEINA DE CANAL TREBALL Ø 4MM,LONG TREBALL 160CM,ENDOSCOPIS DE 8,6MM-12,8MM.COMP/GENERADOR ENERGIA ARF BARRX FLEX REF: 11904A-230A O EQU
Material per endoscopia, Endoscòpia flexible respiratòria | MATERIAL PER ENDOSCOPIA, ENDOSCÒPIA FLEXIBLE RESPIRATÒRIA, AGULLA D'ECOBRONCOSCÒPIA,CALIBRE 22G (0,71MM)X0-5CM LONGITUD AJUSTABLE,PUNTA/ESTILET BISELLADA,BEINA Ø 5,4FR (1,8MM)X 68CM LONGITUD,Ø MÍNIM CANAL TREBALL 2MM, XERINGA BUIT DE 5-10CC,NO LÀTEX,ESTÈRIL,1ÚS.COMPATIBLE AMB TOTS BRONCOSCOPIS EBUS PENTAX O EQ
Material per endoscopia, Endoscòpia flexible digestiva | MATERIAL PER ENDOSCOPIA, ENDOSCÒPIA FLEXIBLE DIGESTIVA, GUIA D'ACCÉS I D'INTERCANVI PER ENDOSCÒPIA DIGESTIVA, 0,030"X270CM, DE NITINOL RECOBERTA DE TEFLÓ (PTFE) AMB PUNTA RECTA HIDROFÍLICA DE 7CM, PER A ACCÉS BILIAR, MARQUES RADIOOPAQUES (13-7-5CM), ESTÈRIL, D'UN SOL ÚS
Material per endoscopia, Endoscòpia flexible digestiva | MATERIAL PER ENDOSCOPIA, ENDOSCÒPIA FLEXIBLE DIGESTIVA, PINÇA DE BIÒPSIA PER A ENDOSCÒPIA DIGESTIVA,AMB AGULLA,MANDÍBULA FENESTRADA BASCULANT, CAPACITAT ESTÀNDARD(5,3MM³) AMB DENTS COCODRIL I MARQUES DE POSICIÓ A LA BEINA, ØEXTERN PINÇA 2,2MMX160CM LLARGÀRIA,Ø MÍNIM CANAL DE TREBALL 2,8MM,NO LÀTEX,ESTÈRIL,1ÚS
Material per endoscopia, Endoscòpia flexible digestiva | MATERIAL PER ENDOSCOPIA, ENDOSCÒPIA FLEXIBLE DIGESTIVA, GUIA D'ACCÉS I D'INTERCANVI PER ENDOSCÒPIA DIGESTIVA, 0,025"X270CM, DE NITINOL RECOBERTA DE TEFLÓ (PTFE) AMB PUNTA RECTA FLEXIBLE HIDROFÍLICA DE 7CM, PER A ACCÉS BILIAR, MARQUES RADIOOPAQUES (13-7-5CM), ESTÈRIL, D'UN SOL ÚS
Material per endoscopia, Endoscòpia flexible digestiva | MATERIAL PER ENDOSCOPIA, ENDOSCÒPIA FLEXIBLE DIGESTIVA, NANSA DE DIATÈRMIA PER A POLIPECTOMIA D'ENDOSCÒPIA DIGESTIVA, LLAÇ OVALAT MITJÀ, DIÀMETRE OBERTURA LLAÇ DE 27 MM, BEINA DE DIÀMETRE 2,4MM X 240CM DE LONGITUD, DIÀMETRE MÍNIM CANAL DE TREBALL 2,8MM, SENSE LÀTEX, ESTÈRIL, 1ÚS(B*)BAIXA_ESTUDI GERÈNCIA
Material per endoscopia, Endoscòpia flexible digestiva | MATERIAL PER ENDOSCOPIA, ENDOSCÒPIA FLEXIBLE DIGESTIVA, PINÇA DE BIÒPSIA PER A ENDOSCÒPIA DIGESTIVA, GASTROPEDIÀTRICA, SENSE AGULLA, MANDÍBULA BASCULANT, AMB DENTS DE COCODRIL, DIÀMETRE EXTERN PINÇA 1,8MM X 160CM LLARGÀRIA, DIÀMETRE MÍNIM CANAL DE TREBALL 2,0MM, SENSE LÀTEX, ESTÈRIL, 1ÚS
Material per endoscopia, Endoscòpia flexible digestiva | MATERIAL PER ENDOSCOPIA, ENDOSCÒPIA FLEXIBLE DIGESTIVA, GUIA D'ACCÉS I D'INTERCANVI PER ENDOSCÒPIA DIGESTIVA, 0,030"X450CM, DE NITINOL RECOBERTA DE TEFLÓ (PTFE) AMB PUNTA RECTA FLEXIBLE HIDROFÍLICA DE 7CM, PER A ACCÉS BILIAR, MARQUES RADIOOPAQUES (13-7-5CM), ESTÈRIL, D'UN SOL ÚS
Material per endoscopia, Endoscòpia flexible digestiva | MATERIAL PER ENDOSCOPIA, ENDOSCÒPIA FLEXIBLE DIGESTIVA, GUIA D'ACCÉS I D'INTERCANVI PER ENDOSCÒPIA DIGESTIVA, 0,025"X450CM, DE NITINOL RECOBERTA DE TEFLÓ (PTFE) AMB PUNTA RECTA FLEXIBLE HIDROFÍLICA DE 7CM, PER A ACCÉS BILIAR, MARQUES RADIOOPAQUES (13-7-5CM), ESTÈRIL, D'UN SOL ÚS
Material per endoscopia, Endoscòpia flexible digestiva | MATERIAL PER ENDOSCOPIA, ENDOSCÒPIA FLEXIBLE DIGESTIVA, GUIA D'INTERCANVI PER A ENDOSCÒPIA DIGESTIVA, DE 0,035"X 450CM, DE NITINOL AMB RECOBRIMENT HIDROFÍLIC, EXTREM DISTAL 30MM FLEXIBLE AMB PUNTA ANGULADA (45º), ESTÈRIL,D'UN SOL ÚS.
Material per endoscopia, Endoscòpia flexible digestiva | MATERIAL PER ENDOSCOPIA, ENDOSCÒPIA FLEXIBLE DIGESTIVA, ESFINTEROTOM-CANULOTOM D'ENDOSCÒPIA DIGESTIVA, DE 3 LLUMS, CATÈTER DE 7,4FR AMB PUNTA RODONA I LLIÇA TIPUS DOME 7MM I 190CM LONGITUD, FILFERRO MONOFIL AMB TALL 25MM, PERMET PAS GUIA DE 0,035", DIÀMETRE MÍNIM CANAL DE TREBALL 3,2MM, NO LÀTEX, ESTÈRIL, 1ÚS
Material per endoscopia, Endoscòpia flexible digestiva | MATERIAL PER ENDOSCOPIA, ENDOSCÒPIA FLEXIBLE DIGESTIVA, GUIA D'ACCÉS I D'INTERCANVI PER ENDOSCÒPIA DIGESTIVA, 0,025"X450CM, DE NITINOL, AMB PUNTA RECTA HIDROFÍLICA DE 5CM, PER A ACCÉS BILIAR, MARQUES RADIOOPAQUES, ESTÈRIL, D'UN SOL ÚS
Material per endoscopia, Endoscòpia flexible digestiva | MATERIAL PER ENDOSCOPIA, ENDOSCÒPIA FLEXIBLE DIGESTIVA, GUIA D'ALITGE DE 0,025X260CM RECTA, PER A ACCES BILIAR. ESTÈRIL. JAGWIRE; REF:M00556461
Material per endoscopia, Endoscòpia flexible digestiva | MATERIAL PER ENDOSCOPIA, ENDOSCÒPIA FLEXIBLE DIGESTIVA, GUIA D'INTERCANVI PER A INTERVENCIONISME ENDOSCÒPIC DIGESTIU, DE 0,025"X450-470CM, DE NITINOL RECOBRIMENT HIDROFÍLIC, EXTREM DISTAL 30MM FLEXIBLE AMB PUNTA ANGULADA (45º), ESTÈRIL
Material per endoscopia, Endoscòpia flexible digestiva | MATERIAL PER ENDOSCOPIA, ENDOSCÒPIA FLEXIBLE DIGESTIVA, AGULLA D'ASPIRACIÓ PER A ECOENDOSCÒPIA DIGESTIVA, DE NITINOL, CALIBRE DE 19G (1,4MM)X 80MM, FORMA PUNTA DE LLAPIS ARRODONIDA I ECOGÈNICA, DIÀMETRE MÍNIM CANAL DE TREBALL 2,8MM X 140CM +/-5CM, XERINGA PLÀSTIC, CONNECTOR, SENSE LÀTEX, ESTÈRIL, D'UN SOL ÚS
Material per endoscopia, Endoscòpia flexible digestiva | MATERIAL PER ENDOSCOPIA, ENDOSCÒPIA FLEXIBLE DIGESTIVA, AGULLA D'ASPIRACIÓ PER A ECOENDOSCÒPIA DIGESTIVA, DE COBALT-CROM, CALIBRE DE 22G (0,7MM), BEINA Ø1,65MM,Ø MÍNIM CANAL DE TREBALL 2,4MM,SISTEMA DE BLOQUEIG, XERINGA PLÀSTIC 20 ML, CONNECTOR LUER DE BRONZE, SENSE LÀTEX, ESTÈRIL, D'UN SOL ÚS
Material per endoscopia, Endoscòpia flexible digestiva | MATERIAL PER ENDOSCOPIA, ENDOSCÒPIA FLEXIBLE DIGESTIVA, AGULLA D'ASPIRACIÓ PER A ECOENDOSCÒPIA DIGESTIVA,DE COBALT-CROM,CALIBRE DE 25G (0,5MM)X0-8CM,BEINA Ø 1,52MMX137,5-141,5CM REGULABLE,Ø MÍNIM DE TREBALL 2,4MM,SISTEMA DE BLOQUEIG,XERINGA PLÀSTIC 20 ML,CONNECTOR LUER DE BRONZE,SENSE LÀTEX,ESTÈRIL,UN SOL ÚS
Material per endoscopia, Endoscòpia flexible digestiva | MATERIAL PER ENDOSCOPIA, ENDOSCÒPIA FLEXIBLE DIGESTIVA, BALÓ EXTRACTOR D'ENDOSCÒPIA DIGESTIVA, PER A CÀLCULS BILIARS I ECRP, DE 3VIES, 4 DIÀMETRES BALÓ 12-15-18-20MM, ENTRADA INJECCIÓ A SOBRE, LONGITUD TREBALL 200CM+/-5CM X 6,6FR., MARQUES DE PENETRACIÓ,COMPATIBLE GUIA 0,035",XERINGA PRECALIBRADA,ESTÈRIL,1ÚS
Material per endoscopia, Endoscòpia flexible respiratòria | MATERIAL PER ENDOSCOPIA, ENDOSCÒPIA FLEXIBLE RESPIRATÒRIA, BALÓ D'ECOBRONCOSCÒPIA, DE LÀTEX, ESTÈRIL, D'UN SOL ÚS. COMPATIBLE AMB BRONCOSCOPIS ULTRASÒNICS BF-UC160F /-UC180F D'OLYMPUS O EQUIVALENT
Material per endoscopia, Endoscòpia flexible respiratòria | MATERIAL PER ENDOSCOPIA, ENDOSCÒPIA FLEXIBLE RESPIRATÒRIA, BALÓ D'ENDOSCÒPIA RESPIRATÒRIA, DE DOBLE OBERTURA, DIÀMETRE DE 3MM X 6MM DE LONGITUD, DE LÀTEX, D'UN SOL ÚS. COMPATIBLE AMB ECOBRONCOSCOPI SECTORIAL PENTAX MODEL EB-1970UK O EQUIVALENT
Material per endoscopia, Endoscòpia flexible digestiva | MATERIAL PER ENDOSCOPIA, ENDOSCÒPIA FLEXIBLE DIGESTIVA, DISPOSITIU D'OCLUSIÓ SEGMENT DE COLÒN,PER A COLONOSCÒPIS ESTÀNDAR Ø12,5A 14,3MM,2 BALONS POLIURETÀ(ØPROX 60MM/ØDIST 60MM),PRESSIÓ MÀX 55MMHG,BEINA ØEXT 19,5MM/ØINT 17MM,103CM+/-3CM DE LONG/TREBALL,A/SIST/INFLAT I EMPENYER,S/LÀTEX I S/FTALATOS.NO ESTÈRIL
Material per endoscopia, Endoscòpia flexible digestiva | MATERIAL PER ENDOSCOPIA, ENDOSCÒPIA FLEXIBLE DIGESTIVA, DISPOSITIU D'OCLUSIÓ SEGMENT DE COLÒN,PER A COLONOSCÒPIS ESTÀNDAR Ø12,5A 14,3MM,2 BALONS POLIURETÀ(ØPROX 60MM/ØDIST 60MM),PRESSIÓ MÀX 55MMHG,BEINA ØEXT 19,5MM/ØINT 17MM,130CM+/-5CM DE LONG/TREBALL,A/SIST/INFLAT I EMPENYER,S/LÀTEX I S/FTALATOS.NO ESTÈRIL
Material per endoscopia, Endoscòpia flexible digestiva | MATERIAL PER ENDOSCOPIA, ENDOSCÒPIA FLEXIBLE DIGESTIVA, NANSA DE DIATÈRMIA PER A POLIPECTOMIA D'ENDOSCÒPIA DIGESTIVA, LLAÇ OVALESTÀNDARD DE DIÀMETRE 20MM, DIÀMETRE DEL FILFERRO 0,48MM/RÍGID, DIÀMETRE MÍNIM DE CANAL 2,8MM, LONGITUD DE TREBALL 230CM+/- 5CM, ESTÈRIL, D'UN SOL ÚS
Material per endoscopia, Accessoris endoscòpia flexible (digestiva-respiratòria) | MATERIAL PER ENDOSCOPIA, ACCESSORIS ENDOSCÒPIA FLEXIBLE (DIGESTIVA-RESPIRATÒRIA), TUB BOMBA D'INJECCIÓ PER A SUBMINISTRAR AIGUA ESTÈRIL PEL CANAL AUXILIAR DE L'ENDOSCÒPI,3350MM+/-50MM DE LLARG. COMPATIBLE AMB BOMBA D'INJECCIÓJW-3,DK2620JI I DK2623JI DE FIJIFILM O EQUIVALENT
Material per endoscopia, Altre material endoscòpia flexible (digestiva-respiratòria) | MATERIAL PER ENDOSCOPIA, ALTRE MATERIAL ENDOSCÒPIA FLEXIBLE (DIGESTIVA-RESPIRATÒRIA), TISORA PER A ENDOSCÒPIA DIGESTIVA, PER A TALLAR FILS, DIÀMETRE CANAL MÍNIM DE TREBALL 2,8MM, 230MM DE LLARGÀRIA.ESTÈRIL, UN SOL ÚS.
Material per endoscopia, Accessoris endoscòpia flexible (digestiva-respiratòria) | MATERIAL PER ENDOSCOPIA, ACCESSORIS ENDOSCÒPIA FLEXIBLE (DIGESTIVA-RESPIRATÒRIA), TUB BOMBA INJECCIÓ PER SUBMINISTRAR AIGUA ESTÈRIL PER A GANIVETA DE DISSECCIÓ ENDOSCÒPIA DIGESTIVA (ESD),PORT AMB TAP I VÀLVULA ANTI-REFLUXE,PREMUNTAT,AMB TUB PERISTÀLTIC,ESTÈRIL,.COMPATIBLE AMB BOMBA DE RENTAT OFP-2 O EQUIVALENT
Material per endoscopia, Terminals tall/coagulació endo flex digestiva-respiratòria | MATERIAL PER ENDOSCOPIA, TERMINALS TALL/COAGULACIÓ ENDO FLEX DIGESTIVA-RESPIRATÒRIA, ELÈCTRODE DE PUNTA ATRAUMÀTICA EN ESPIRAL PER A ESD (DISSECCIÓ MUCOSA ISUBMUCOSA DIGESTIVA),BIPOLAR,DIÀMETRE 10FR,DIÀMETRE MÍNIM CANAL DE TREBALL 3,7MM, LONGITUD TREBALL 3500MM+/-50MM,AMB PORT D'INJECCIÓ PER A IRRIGACIÓ,CONNEXIÓ COAXIAL,ESTÈRIL,UN ÚS.
Material per endoscopia, Endoscòpia flexible respiratòria | MATERIAL PER ENDOSCOPIA, ENDOSCÒPIA FLEXIBLE RESPIRATÒRIA, VÍDEO BRONCOSCOPI FLEXIBLE,LLUM LED, ØEXTERN 2,2MM/ØCANAL 0,0MM,MÀNEC ERGONÒMIC,DEFLEXIÓ PUNTA DISTAL 210° AMUNT I 210° A BAIX,ROTACIÓ AXIAL 90° A DRETA I 90°A ESQUERRA,CAMP DE VISIÓ 110°,LONG TREBALL 600+/-10MM.EST,S/LÀTEX,1ÚS.COMP A/MONITOR DVM-B1 O EQ
Material per endoscopia, Endoscòpia flexible respiratòria | MATERIAL PER ENDOSCOPIA, ENDOSCÒPIA FLEXIBLE RESPIRATÒRIA, VÍDEO BRONCOSCOPI FLEXIBLE,LLUM LED, ØEXTERN 3,2MM/ØCANAL 1,2MM,MÀNEC ERGONÒMIC,DEFLEXIÓ PUNTA DISTAL 210° AMUNT I 210° A BAIX,ROTACIÓ AXIAL 90° A DRETA I 90°A ESQUERRA,CAMP DE VISIÓ 110°,LONG TREBALL 600+/-10MM.EST,S/LÀTEX,1ÚS.COMP A/MONITOR DVM-B1 O EQ
Material per endoscopia, Endoscòpia flexible respiratòria | MATERIAL PER ENDOSCOPIA, ENDOSCÒPIA FLEXIBLE RESPIRATÒRIA, VÍDEO BRONCOSCOPI FLEXIBLE,LLUM LED, ØEXTERN 4,9MM/ØCANAL 2,2MM,MÀNEC ERGONÒMIC,DEFLEXIÓ PUNTA DISTAL 210° AMUNT I 210° A BAIX,ROTACIÓ AXIAL 90° A DRETA I 90°A ESQUERRA,CAMP DE VISIÓ 110°,LONG TREBALL 600+/-10MM.EST,S/LÀTEX,1ÚS.COMP A/MONITOR DVM-B1 O EQ
Material per endoscopia, Accessoris endoscòpia flexible (digestiva-respiratòria) | MATERIAL PER ENDOSCOPIA, ACCESSORIS ENDOSCÒPIA FLEXIBLE (DIGESTIVA-RESPIRATÒRIA), VÀLVULA PER A PORT DE BIÒPSIA, PER A ENDOCÒPIA FLEXIBLE DIGESTIVA, AMB IRRIGADOR RENTAT LATERAL, ESTÈRIL,D'UN SOL ÚS. COMPATIBLE AMB ENDOSCÒPIS OLYMPUS/FUJI O EQUIVALENT
Material per endoscopia, Terminals tall/coagulació endo flex digestiva-respiratòria | MATERIAL PER ENDOSCOPIA, TERMINALS TALL/COAGULACIÓ ENDO FLEX DIGESTIVA-RESPIRATÒRIA, DISPOSITIU ELECTROQUIRÚRGIC PER A ESD (DISSECCIÓ SUBMUCOSA DIGESTIVA) PER RFK BIPOLAR AVANÇADA I MICROONES,CATÈTER Ø2.35MM, ØMÍNIM CANAL 2.8MM, LONGITUD TREBALL 1.9M+/-10CM,LONGITUD TOTAL 2.3M+/-10CM,ESTÈRIL,UN SOL ÚS. COMP/GENERADOR CROMA7-EMR-050 O EQ
Material per endoscopia, Endoscòpia flexible digestiva | MATERIAL PER ENDOSCOPIA, ENDOSCÒPIA FLEXIBLE DIGESTIVA, DISPOSITIU D'UN CLIP PER HEMOSTÀSIA ENDOSCÒPICA DIGESTIVA, PRECARREGAT AMB CAPACITAT DE REOBERTURA.LONGITUD DE LA PALA 6MM. ANGLE MANDÍBULA 135º.PLÀSTIC D'ACER INOXIDABLE. LLIURE DE LÀTEX, ESTÈRIL, UN SOL ÚS.
Material per endoscopia, Endoscòpia flexible digestiva | MATERIAL PER ENDOSCOPIA, ENDOSCÒPIA FLEXIBLE DIGESTIVA, DISPOSITIU D'UN CLIP PER HEMOSTÀSIA ENDOSCÒPICA DIGESTIVA, PRECARREGAT AMB CAPACITAT DE REOBERTURA.LONGITUD DE LA PALA 7,5 MM. ANGLE MANDÍBULA90º.PLÀSTIC D'ACER INOXIDABLE. LLIURE DE LÀTEX, ESTÈRIL, UN SOL ÚS.
Material per endoscopia, Accessoris endoscòpia flexible (digestiva-respiratòria) | MATERIAL PER ENDOSCOPIA, ACCESSORIS ENDOSCÒPIA FLEXIBLE (DIGESTIVA-RESPIRATÒRIA), TUB INSUFLADOR AIGUA/AIRE AMB EXTENSIÓ DE CO2 PER PROCEDIMENTS ENDOSCOPIS GASTROINTESTINALS. COMPATIBLE AMB ENDOSCOPIS OLYMPUS SERIE 140/160/180/190/240/260/290 O EQUIVALENT
Material per endoscopia, Endoscòpia flexible digestiva | MATERIAL PER ENDOSCOPIA, ENDOSCÒPIA FLEXIBLE DIGESTIVA, DISPOSITIU AMB CLIP/PINÇA PER A HEMOSTÀSIA ENDOSCÒPICA DIGESTIVA,RADIOOPACA,OBERTURA DE 11MM,235+/-5CM DE LLARGÀRIA,PRECARREGAT EN SISTEMA INTRODUCTOR FLEXIBLE I GIRATORI.COMP/ENDOSCÒPIS VISIÓ FRONTAL CANAL MÍNIM DETREBALL DE 2,8MM.LLIURE LÀTEX.ESTÈRIL
Material per endoscopia, Altre material endoscòpia flexible (digestiva-respiratòria) | MATERIAL PER ENDOSCOPIA, ALTRE MATERIAL ENDOSCÒPIA FLEXIBLE (DIGESTIVA-RESPIRATÒRIA), EQUIP DE VÀLVULES DE BIÒPSIA, SUCCIÓ I AIRE/AIGUA AMB CONNEXIÓ INJECCIÓD¿AIGUA, COMPATIBLE AMB ENDOSCOPIS OLYMPUS SERIE 160/180/190 AMB PORT D¿AIGUA AUXILIAR
Material per endoscopia, Endoscòpia flexible digestiva | MATERIAL PER ENDOSCOPIA, ENDOSCÒPIA FLEXIBLE DIGESTIVA, SOBRETUB AMB ESPIRAL DE SILICONA P/ENTEROSCOPI,PERMET EL PLEGAT DEL BUDELL PRIM.MIDES: ØEXTERN(AMB ESPIRAL) 31,1MM I Ø TUB 18MM,LONG TREBALL 240MM+/-10MM,INCLOU OBREBOQUES ESPECÍFIC,LLIURE DE LÀTEX,ESTÈRIL,1ÚS.COMP ENTEROSC PSF-1 OLYMPUS O EQUIVALENT
Material per endoscopia, Endoscòpia flexible digestiva | MATERIAL PER ENDOSCOPIA, ENDOSCÒPIA FLEXIBLE DIGESTIVA, GASTROSCÒP FLEXIBLE,CAMP VISIÓ 140°, FLEXIÓ DE LA PUNTA DISTAL 210°/90°/100°/100°, DIÀM PUNTA 9,9MM, LONG DE TREBALL 1030MM+/-30MM, CANAL TREBALL 2,8MM,CANAL AUXILIAR.COMPATIBLE AMB UNITAT DE VISUALITZACIÓ I PROCESSAMENT. UN SOL ÚS. ESTÈRIL
Material per endoscopia, Endoscòpia flexible digestiva | MATERIAL PER ENDOSCOPIA, ENDOSCÒPIA FLEXIBLE DIGESTIVA, CAPUTXÓ EXTREM DISTAL D'ENDOSCÒPIS PER A PROBA,PER A VERIFICAR LA COMPATIBILITAT DEL SISTEMA DE RESSECCIÓ TRANSMURAL,AMB 36-37MM DE LLARGÀRIA,ØEXT 21MM D'AMPLE,TRASPARENT.ESTÈRIL,D'UN SOL ÚS.COMPATIBLE AMB ENDOSCÒPIS Ø11,5-13,2MM
Material per endoscopia, Endoscòpia flexible digestiva | MATERIAL PER ENDOSCOPIA, ENDOSCÒPIA FLEXIBLE DIGESTIVA, PINÇA DE RESCATAMENT I/O AGAFAMENT DE COSSOS ESTRANYS PER A ENDOSCÒPIA DIGESTIVA I RESPIRATÒRIA, MANDÍBULA BASCULANT AMB CASSOLETES INTERIOR DEGOMA, OBERTURA BOCA DE 4,8MM, CATÈTER DE 190+/-5CM, DIÀMETRE MÍNIM CANAL TREBALL 2,0MM,ESTÈRIL,UN ÚS
Material per endoscopia, Endoscòpia flexible digestiva | MATERIAL PER ENDOSCOPIA, ENDOSCÒPIA FLEXIBLE DIGESTIVA, PINÇA DE BIÒPSIA PER A ENDOSCÒPIA DIGESTIVA, CULLERA OVALADA FENESTRADA, SENSE AGULLA, AMB DENTS TIPUS COCODRIL, DIÀMETRE MÍNIM CANAL DE TREBALL 2,8MM, LONGITUD DE TREBALL 155+/-5CM, ESTÈRIL, D'UN SOL ÚS
Material per endoscopia, Endoscòpia flexible respiratòria | MATERIAL PER ENDOSCOPIA, ENDOSCÒPIA FLEXIBLE RESPIRATÒRIA, SONDA P/CRIOABLACIÓ P/CIRURGIA VIA AÈREA (ENDOSCÒPIA RESPIRATORIA),UTILITZA N2O/CO2,A/DOBLE FUNCIÓ (CONGELACIÓ/NEUROESTIMULACIÓ),SONDA AC.INOX Ø 3MM I 500MM LONG ,REUTILITZATBLE 12 USOS. COMP/CONSOLA CRIOABLACIÓ METRUM O EQ
Material per endoscopia, Accessoris endoscòpia flexible (digestiva-respiratòria) | MATERIAL PER ENDOSCOPIA, ACCESSORIS ENDOSCÒPIA FLEXIBLE (DIGESTIVA-RESPIRATÒRIA), OLYMPUS-CAPUTXÓ DISTAL RECTE TOU DE GRAN APERTURA I AMB VORELL ARRODONIT Ø EXT 13,35MM X 4MM LONG, PER A ENDOSCÒPIA GASTROINTESTINAL SUPERIOR IINFERIOR, REBUTJABLE COMPATIBLE AMB GASTROSCOPIS: GIF-XQ140/Q165/XQ230/XQ240-SP240/XQ260/V70/SIF-Q260/SIF-Q180
Material per endoscopia, Endoscòpia flexible digestiva | MATERIAL PER ENDOSCOPIA, ENDOSCÒPIA FLEXIBLE DIGESTIVA, CISTELLA EXTRACTORA CÀLCULS D'ENDOSCÒPIA DIGESTIVA,4 FILFERROS Ø2CM CISTELLA OBERTA,ØMÍNIM CANAL 3,2 MM, LONGITUD DE TREBALL 180CM+/-3CM,MARQUES PENETRACIÓ,COMP GUIA DE 0,035",INTERCANVI RÀPID,VISIBLE RX,SIST.SEGURETAT EST,1 SOL ÚS COMP TRAPEZOID RX O EQ
Material per endoscopia, Endoscòpia flexible digestiva | MATERIAL PER ENDOSCOPIA, ENDOSCÒPIA FLEXIBLE DIGESTIVA, GUIA D'ACCÉS I D'INTERCANVI PER ENDOSCÒPIA DIGESTIVA,PER ACCÉS BILIAR IPANCREÀTIC,0,025"X270CM+/-5CM DE LLARGÀRIA,AMB PUNTA RECTA FLEXIBLE HIDROFÍLICA DE 7CM, RECOBRIMENT AMB FLUOR, MARQUES RADIOOPAQUES, ESTÈRIL, D'UN SOL ÚS
Material per endoscopia, Endoscòpia flexible digestiva | MATERIAL PER ENDOSCOPIA, ENDOSCÒPIA FLEXIBLE DIGESTIVA, GUIA D'ACCÉS I D'INTERCANVI PER ENDOSCÒPIA DIGESTIVA,PER ACCÉS BILIAR I PANCREÀTIC,0,025"X270CM+/-5CM DE LLARGÀRIA,AMB PUNTA ANGULADA FLEXIBLE HIDROFÍLICA DE 7CM, RECOBRIMENT AMB FLUOR, MARQUES RADIOOPAQUES, ESTÈRIL, D'UNSOL ÚS
Material per endoscopia, Accessoris endoscòpia flexible (digestiva-respiratòria) | MATERIAL PER ENDOSCOPIA, ACCESSORIS ENDOSCÒPIA FLEXIBLE (DIGESTIVA-RESPIRATÒRIA), CABLE D'INTERFAZ,CONNECTOR D'INSTRUMENT QUIRÚRGIC A GENERADOR ELECTROQUIRÚRGIC DE RF I/O ENERGIA DE MICROONES,COAXIAL FLEXIBLE,EXTREMS A/CONNECTOR D'EMSAMBLATGE,A/FUNDA DE POLIETILÉ,ESTÈRIL,UN SOL ÚS.COMPATIBLE GENERADOR ENERGIA AVANÇADA CROMA O EQUIVAL
Material per endoscopia, Endoscòpia flexible digestiva | MATERIAL PER ENDOSCOPIA, ENDOSCÒPIA FLEXIBLE DIGESTIVA, CLIP HEMOSTÀTIC ROTATORI I REPOSICIONABLE OB, Ø2.6X230CM, 20MM DE LONGITUD. REF; LOCK-G-26-230C
Material per endoscopia, Endoscòpia flexible respiratòria | MATERIAL PER ENDOSCOPIA, ENDOSCÒPIA FLEXIBLE RESPIRATÒRIA, EQU GUIA ENDOS BRONQU,AMB:BEINA/GUÍA A/TOPALL SILICONA AJUSTABLE,RASPALL CITOLOGIA Ø2,0MMX10MM LLARG I PINÇA BIÒPSIA OVAL FENESTRADA,LONG TREBALL 1050MM,ØMÍNIM CANAL 2,0MM.LLIURE DE LÀTEX,ESTÈRIL,1ÚS.COMP ENDOSC I MINISONDA UM-S20-17S D'OLYMPUS O EQU
Material per endoscopia, Endoscòpia flexible digestiva | MATERIAL PER ENDOSCOPIA, ENDOSCÒPIA FLEXIBLE DIGESTIVA, AGULLA D'ENDOSCÒPIA DIGESTIVA, PER A ESCLEROSI, AGULLA DE 25G (0,5MM)X25MM LLARG I D'ACER,BEINA RECOBERTA TEFLÓ,BEINA Ø 2,5MMX230CM LONG,MÀNEC A/CONNECTOR LUER-LOCK,NO LÀTEX,ESTÈRIL,1ÚS.
Material per endoscopia, Endoscòpia flexible digestiva | MATERIAL PER ENDOSCOPIA, ENDOSCÒPIA FLEXIBLE DIGESTIVA, TISORA PER A ENDOSCÒPIA FLEXIBLE DIGESTIVA, PER A TALLAR TEIXITS I SUTURES, DIÀMETRE CANAL MÍNIM DE TREBALL 2,8MM,Ø2,6MM I 235MM+/-5MM DE LLARGÀRIA DE TREBALL.ESTÈRIL, UN SOL ÚS.
Material per endoscopia, Endoscòpia flexible respiratòria | MATERIAL PER ENDOSCOPIA, ENDOSCÒPIA FLEXIBLE RESPIRATÒRIA, PINÇA PER A BIÒPSIA D'ENDOSCÒPIA RESPIRATORIA, MANDÍBULA BASCULANT OVALPETITA AMB DENTS DE RATOLÍ,DIÀMETRE 1,15MM,DIÀMETRE MÍNIM CANAL DE TREBALL 1,2MM, LONGITUD DE TREBALL 115CM+/-1CM, ESTÈRIL, D'UN SOL ÚS.COMPATIBLE AMB CANAL DE TREBALL MENYS DE 700MM
Material per endoscopia, Endoscòpia flexible digestiva | MATERIAL PER ENDOSCOPIA, ENDOSCÒPIA FLEXIBLE DIGESTIVA, SOBRETUB FLEXIBLE P/GASTROSCÒPIA,PUNTA CÒNICA PER A PROTEGIR LA MUCOSA.MIDES: ØEXTERN 19,5MM I Ø INTERN 16,7MM,LONG TREBALL 50M+/-10MM,LLIURE DE LÀTEX,ESTÈRIL,1ÚS.COMPATIBLE AMB ENDOSCÒPIS DE Ø 10,0-11,7MM
Material per endoscopia, Altre material endoscòpia flexible (digestiva-respiratòria) | MATERIAL PER ENDOSCOPIA, ALTRE MATERIAL ENDOSCÒPIA FLEXIBLE (DIGESTIVA-RESPIRATÒRIA), SONDA D'ELECTROPORACIÓ PER A ENDOSCÒPIA DIGESTIVA GASTROINTESTINAL,DE 250-255CM DE LONGITUD,ESTÈRIL, UN SOL ÚS.COMPATIBLE AMB GENERADOR D'ELECTROPORACIÓ EPORE O EQUIVALENT
Material per endoscopia, Endoscòpia flexible digestiva | MATERIAL PER ENDOSCOPIA, ENDOSCÒPIA FLEXIBLE DIGESTIVA, PINÇA DE RESCATAMENT I/O AGAFAMENT DE COSSOS ESTRANYS PER A ENDOSCÒPIA DIGESTIVA, MANDÍBULA FIXA, AMB DENTS DE RATOLÍ, OBERTURA BOCA DE 7,3MM, 1620+/-50MM LONG, DIÀMETRE MÍNIM CANAL TREBALL 2,8MM, SENSE LÀTEX,ESTÈRIL,UN SOL ÚS
Material per endoscopia, Accessoris endoscòpia flexible (digestiva-respiratòria) | MATERIAL PER ENDOSCOPIA, ACCESSORIS ENDOSCÒPIA FLEXIBLE (DIGESTIVA-RESPIRATÒRIA), CAPUTXÓ EXTREM DISTAL PER A ENDOSCÒPIS, 7.0MM DISTÀNCIA A PUNTA D'ENDOSCÒPI,DIÀMETRE INTERN 8,0MM I DIÀMETRE EXTERN 14,8MM,Ø MÀXIM DISTAL DE 18,4MM, 2 FORATS DE DRENATGE.ESTÈRIL,D'UN SOL ÚS. NO ESTERILITZABLE.
Material per endoscopia, Endoscòpia flexible digestiva | MATERIAL PER ENDOSCOPIA, ENDOSCÒPIA FLEXIBLE DIGESTIVA, CISTELLA EXTRACTORA DE CÀLCULS D'ENDOSCÒPIA DIGESTIVA, DE 4 FILFERROS ,DE DIÀMETRE 22MM, DIÀMETRE MÍNIM CANAL DE TREBALL 2,8MM, LONGITUD DE TREBALL 190+/-3CM, PUNTA DISTAL AMB BALA,ROTABLE, ESTÈRIL, D'UN SOL ÚS
Material per endoscopia, Endoscòpia flexible respiratòria | MATERIAL PER ENDOSCOPIA, ENDOSCÒPIA FLEXIBLE RESPIRATÒRIA, AGULLA D'ASPIRACIÓ PER ECOENDOSCÒPIA TRANSBRONQUIAL PER A BIÒPSIA FINA,PER A MOSTRES HISTOLÒGIGUES PULMONARS, CALIBRE DE 22G (0,7MM),PUNTA TIPUS FRANSEEN,EST,1 SOL ÚS.COMPATIBLE AMB TÈCNICA EBUS ECO-BRONCOSCOSCÒPISOLYMPUS O EQUIVALENT
Material per endoscopia, Endoscòpia flexible digestiva | MATERIAL PER ENDOSCOPIA, ENDOSCÒPIA FLEXIBLE DIGESTIVA, CISTELLA EXTRACTORA DE CÀLCULS I COSSOS ESTRANYS, D'ENDOSCÒPIA RESPIRATÒRIA, DE 3 FILFERROS EN HELICOIDAL, PUNTA DISTAL DIÀMETRE 3FR (1MM), DIÀMETRE D'OBERTURA 10MM, DIÀMETRE MÍNIM CANAL DE TREBALL 1,2MM,LONGITUD TREBALL 115CM,MÀNEC INTEGRAT,ESTÈRIL,1ÚS
Material per endoscopia, Endoscòpia flexible digestiva | MATERIAL PER ENDOSCOPIA, ENDOSCÒPIA FLEXIBLE DIGESTIVA, COLEDOSCOPI FLEXIBLE ELECTRÒNIC, CAMP VISIÓ 110º, PROFUNDITAT VISIÓ 5-55MM, FLEXIÓ DE LA PUNTA DISTAL 120º/120º, DIÀM DE LA INSERCIÓ 3,0MM, DIÀM D L¿EXTREM DISTAL 3,0MM, LONG DE TREBALL 670MM, CANAL TREBALL 1,2MM. UN SOL ÚS. ESTÈRIL
Material per endoscopia, Endoscòpia flexible digestiva | MATERIAL PER ENDOSCOPIA, ENDOSCÒPIA FLEXIBLE DIGESTIVA, COLEDOSCOPI FLEXIBLE ELECTRÒNIC, CAMP VISIÓ 110º, PROFUNDITAT VISIÓ 5-55MM, FLEXIÓ DE LA PUNTA DISTAL 160º/130º, DIÀM DE LA INSERCIÓ 4,7MM, DIÀM D L¿EXTREM DISTAL 4,7MM, LONG DE TREBALL 385MM, CANAL TREBALL 2,2MM. UN SOL ÚS. ESTÈRIL.
Material per endoscopia, Endoscòpia flexible digestiva | MATERIAL PER ENDOSCOPIA, ENDOSCÒPIA FLEXIBLE DIGESTIVA, PINÇA DE RESCATAMENT I/O AGAFAMENT DE COSSOS ESTRANYS PER A ENDOSCÒPIA DIGESTIVA, ROTACIÓ 360°,MANDÍBULA FIXA,AMB DENTS DE PELICÀ,OBERTURA BOCADE 10MM,CATÈTER DE Ø2,3MM I 230-240CM LONGITUD,DIÀMETRE MÍNIM CANAL TREBALL 2,8MM,D'ACER,ESTÈRIL,S/LÀTEX,UN ÚS
Material per endoscopia, Endoscòpia flexible digestiva | MATERIAL PER ENDOSCOPIA, ENDOSCÒPIA FLEXIBLE DIGESTIVA, CLIP HEMOSTÀTIC ROTATORI DE 360º I REPOSICIONABLE, DE TITANI, OBERTURA DEL CLIP DE 8MM, BEINA DE DIÀMETRE 2,6MM, LLARGÀRIA DE 230CM, MÀNEC TIPUS TISORA, SENSE LÀTEX, ESTÈRIL, D'UN SOL ÚS
Material per endoscopia, Accessoris endoscòpia flexible (digestiva-respiratòria) | MATERIAL PER ENDOSCOPIA, ACCESSORIS ENDOSCÒPIA FLEXIBLE (DIGESTIVA-RESPIRATÒRIA), VÀLVULA DE PORT PER A PINCES, PER A BRONCOSCÒPIA FLEXIBLE RESPIRATÒRIA, ESTÈRIL D'UN SOL ÚS. COMPATIBLE AMB BRONCOSCOPIS 710(EB-710P) O EQUIVALENT
Material per endoscopia, Accessoris endoscòpia flexible (digestiva-respiratòria) | MATERIAL PER ENDOSCOPIA, ACCESSORIS ENDOSCÒPIA FLEXIBLE (DIGESTIVA-RESPIRATÒRIA), VÀLVULA D'ASPIRACIÓ/SUCCIÓ PER A ENDOSCÒPIA FLEXIBLE RESPIRATÒRIA. ESTÈRIL D'UN SOL ÚS. COMPATIBLE AMB BRONCOSCOPIS 710(EB-710P) O EQUIVALENT
Material per endoscopia, Endoscòpia flexible digestiva | MATERIAL PER ENDOSCOPIA, ENDOSCÒPIA FLEXIBLE DIGESTIVA, ESFINTEROTOM-PAPILÒTOM D'AGULLA ENDOSCÒPIA DIGESTIVA,P/VIA BILIAR,3LLUMS(GUIA+CONTRAST+FIL TALL),PUNTA CÒNICA PRECORBADA 5FR(1,67MM)X1700MM LONG,AGULLA 5MM DE LLARGÀRIA(3MM A/RECOBRIMENT),PERMET PAS GUIA 0,035",ØCANAL TREBALL 2,8MM,NO LÀTEX,ESTÈRIL,1ÚS
Material per endoscopia, Endoscòpia flexible respiratòria | MATERIAL PER ENDOSCOPIA, ENDOSCÒPIA FLEXIBLE RESPIRATÒRIA, AGULLA D'ECOBRONCOSCÒPIA,DIÀMETRE 21GX20MM-40MM LLARG,A/BISELL FINESTRAT D'ACER,BEINA I FIADOR METÀL·LIC,70MM LONG TREBALL,ØMÍN CANAL TREBALL 2,0MM,INCLOU:MÀNEC,ADAPT P/VÀLVULA BIÒP,XERIN/BUÏT 20ML BLOQ/ A/CLAU PAS,ESTÈR,1ÚS.COMP/EBUS-TBNA OLYMPUS O EQ
Material per endoscopia, Endoscòpia flexible respiratòria | MATERIAL PER ENDOSCOPIA, ENDOSCÒPIA FLEXIBLE RESPIRATÒRIA, AGULLA D'ECOBRONCOSCÒPIA,DIÀMETRE 22GX20MM-40MM LLARG,A/BISELL FINESTRAT D'ACER,BEINA I FIADOR METÀL·LIC,70MM LONG TREBALL,ØMÍN CANAL TREBALL 2,0MM,INCLOU:MÀNEC,ADAPT P/VÀLVULA BIÒP,XERIN/BUÏT 20ML BLOQ/ A/CLAU PAS,ESTÈR,1ÚS.COMP/EBUS-TBNA OLYMPUS O EQ
Material per endoscopia, Accessoris endoscòpia flexible (digestiva-respiratòria) | MATERIAL PER ENDOSCOPIA, ACCESSORIS ENDOSCÒPIA FLEXIBLE (DIGESTIVA-RESPIRATÒRIA), CAPUTXÓ EXTREM DISTAL PER A ENDOSCÒPIS, 7.0MM DISTÀNCIA A PUNTA D'ENDOSCÒPI,DIÀMETRE INTERN 7,0MM I DIÀMETRE EXTERN 13,0MM,Ø MÀXIM DISTAL DE 16,5MM, 2 FORATS DE DRENATGE.ESTÈRIL,D'UN SOL ÚS. NO ESTERILITZABLE.
Material per endoscopia, Endoscòpia flexible digestiva | MATERIAL PER ENDOSCOPIA, ENDOSCÒPIA FLEXIBLE DIGESTIVA, GUÍA TENSORA DE SUTURA P/ENDOSCÒPIA DIGESTIVA,PER A REALITZAR LA SUTURES I APROXIMACIÓ DE TEIXITS, 235+/-5CM DE LLARGÀRIA,AMB MÀNEC TIPUS TISORA,ACER INOX,LLIURE DE LÀTEX,ESTÈRIL,1ÚS.COMPATIBLE AMB DISPOSITIU X-TACKSISTEMA OVERSTITCH O EQUIVALENT
Material per endoscopia, Endoscòpia flexible digestiva | MATERIAL PER ENDOSCOPIA, ENDOSCÒPIA FLEXIBLE DIGESTIVA, DISPOSITIU DE SUTURA P/ENDOSCÒPIA DIGESTIVA,PER A REALITZAR LA SUTURES I APROXIMACIÓ DE TEIXITS,CONSTA DE 4 SUTURES TIPUS HÈLIX ACER INOX, 235+/-5CM DE LLARGÀRIA,LLIURE DE LÀTEX,ESTÈRIL,1ÚS.COMPATIBLE AMB DISPOSITIU X-TACK SISTEMA OVERSTITCH O EQUIVAL
Material per endoscopia, Endoscòpia flexible digestiva | MATERIAL PER ENDOSCOPIA, ENDOSCÒPIA FLEXIBLE DIGESTIVA, DISPOSITIU DE SUTURA P/ENDOSCÒPIA DIGESTIVA,PER A REALITZAR LA SUTURES I APROXIMACIÓ DE TEIXITS,CONSTA DE 4 SUTURES TIPUS HÈLIX ACER INOX, 160+/-5CM DE LLARGÀRIA,LLIURE DE LÀTEX,ESTÈRIL,1ÚS.COMPATIBLE AMB DISPOSITIU X-TACK SISTEMA OVERSTITCH O EQUIVAL
Material per endoscopia, Endoscòpia flexible digestiva | MATERIAL PER ENDOSCOPIA, ENDOSCÒPIA FLEXIBLE DIGESTIVA, AGULLA D'ASPIRACIÓ PER ECOENDOSCÒPIA TRANSBRONQUIAL PER A BIÒPSIA FINA,PER A MOSTRES HISTOLÒGIQUES,AGULLA A/TRES PUNTES,DE NITINOL,22G(0,7MM),LONG AJUSTABLE 0 A 4CM,LONG BEINA AJUSTABLE,EST,1 SOL ÚS.COMP/TÈCNICA EBUS ECO-BRONCOSCOSCÒPIS OLYMPUS/FIJI O EQ
Material per endoscopia, Endoscòpia flexible respiratòria | MATERIAL PER ENDOSCOPIA, ENDOSCÒPIA FLEXIBLE RESPIRATÒRIA, VÍDEO BRONCOSCOPI FLEXIBLE,LLUM LED, ØEXTERN 6,2MM/ØCANAL 3,2MM,MÀNEC ERGONÒMIC,DEFLEXIÓ PUNTA DISTAL 210° AMUNT I 210° A BAIX,ROTACIÓ AXIAL 90° A DRETA I 90°A ESQUERRA,CAMP DE VISIÓ 110°,LONG TREBALL 600+/-10MM.EST,S/LÀTEX,1ÚS.COMP A/MONITOR DVM-B1 O EQ
Material per endoscopia, Endoscòpia flexible digestiva | MATERIAL PER ENDOSCOPIA, ENDOSCÒPIA FLEXIBLE DIGESTIVA, PINÇA DE RESCATAMENT I/O AGAFAMENT DE COSSOS ESTRANYS PER A ENDOSCÒPIA DIGESTIVA, MANDÍBULA FIXA, AMB DENTS DE COCODRIL, OBERTURA BOCA DE 9MM,PALA 5,85MM,CATÈTER DE Ø2,3MM I 230CM LONGITUD, DIÀMETRE MÍNIM CANAL TREBALL 2,8MM,D'ACER I PVC,ESTÈRIL,UN ÚS
Material per endoscopia, Endoscòpia flexible digestiva | MATERIAL PER ENDOSCOPIA, ENDOSCÒPIA FLEXIBLE DIGESTIVA, PINÇA DE RESCATAMENT I/O AGAFAMENT DE COSSOS ESTRANYS PER A ENDOSCÒPIA DIGESTIVA, MANDÍBULA FIXA, AMB DENTS DE PELICÀ, OBERTURA BOCA DE 15,5MM,PALA 11,5MM,CATÈTER DE Ø2,3MM I 230CM LONGITUD, DIÀMETRE MÍNIM CANAL TREBALL 2,8MM,D'ACER I PVC,ESTÈRIL,UN ÚS
Material per endoscopia, Endoscòpia flexible digestiva | MATERIAL PER ENDOSCOPIA, ENDOSCÒPIA FLEXIBLE DIGESTIVA, ESFINTEROTOM D'ENDOSCÒPIA DIGESTIVA,DE 3 LLUMS,RECOBERT I PRECORBAT,EXTREM DISTAL DIÀMETRE 3,9FR X 7MM LLARG,FILTALL 30MM,ØMÍNIM CANAL TREBALL 3,7MM,LONG TREBALL 195CM+/-10CM,MARQ/PENETRACIÓ REVESTIMENT SEGURETAT.COMP/GUIA CURTA
Material per endoscopia, Endoscòpia flexible digestiva | MATERIAL PER ENDOSCOPIA, ENDOSCÒPIA FLEXIBLE DIGESTIVA, APLICADOR MÚLTIPLE DE CLIPS DE TITANI DE MIDA PETITA,RECARREGA RÀPIDA. PER A CIRURGIA OBERTA,AMB TANCAMENT PROGRESSIU.LONGITUD DE TREBALL 2300MM, DIÀMETRE MÍNIM CANAL DE TREBALL 2,8 MM.ESTÈRIL,1ÚS
Material per endoscopia, Endoscòpia flexible digestiva | MATERIAL PER ENDOSCOPIA, ENDOSCÒPIA FLEXIBLE DIGESTIVA, BALÓ-CATÈTER PER A DILATACIÓ ENDOSCÒPIA DIGESTIVA (ESOFÀGAC/PILÒR/BILIAR/COLÒN),PEBAX,Ø BALÓ 8,5-9,5-10MMX6,5CM LLARG,PRES-INFLAT 2-5,6-9,6BAR,MARQ/RADIOPAQ,GUIA PREMUNT TEFLÓ 0,035",ØCANAL MÍN TREBALL 2,8MM,NO LÀTEX,ESTÈRIL,1ÚS
Material per endoscopia, Endoscòpia flexible digestiva | MATERIAL PER ENDOSCOPIA, ENDOSCÒPIA FLEXIBLE DIGESTIVA, AGULLA D'ASPIRACIÓ PER A ECOENDOSCÒPIA DIGESTIVA, PER A MOSTRES HISTOLÒGIGUES, DE CROM-COBALT, CALIBRE DE 19G,PUNTA TIPUS FRANSEEN,SIST FIX DE L'ESTILET.ØMÍNIM CANAL DE TREBALL 2,4MM,XERINGA PLÀSTIC 20ML, MÀNEC ERGONÒMIC,S/LÀTEX, EST,1 SOL ÚS
Material per endoscopia, Altre material endoscòpia flexible (digestiva-respiratòria) | MATERIAL PER ENDOSCOPIA, ALTRE MATERIAL ENDOSCÒPIA FLEXIBLE (DIGESTIVA-RESPIRATÒRIA), PORTA-AGULLA PER A ENDOSCÒPIA DIGESTIVA, SUTURA MANUAL EN TANCAMENT DE MUCOSA D'ESTÒMAC,COLON I RECTE,BLOQUEIG D'AGULLA I DEL MÀNEC, BEINA EN ESPIRAL,ESTÈRIL, UN SOL ÚS
Material per endoscopia, Endoscòpia flexible digestiva | MATERIAL PER ENDOSCOPIA, ENDOSCÒPIA FLEXIBLE DIGESTIVA, SOBRETUB DINÀMIC (FLEXIBLE/RÍGID) PER A ENDOSCÒPIA GASTROINTESTINAL,PUNTA RADIOPACA.MIDES: ØEXTERN 16,5MM I Ø INTERN 14,0MM,LONG 110CM+/-5CM,LLIURE DE LÀTEX,ESTÈRIL,1ÚS.COMPATIBLE AMB ENDOSCÒPIS DE Ø 11,5-11,8MM
Material per endoscopia, Endoscòpia flexible digestiva | MATERIAL PER ENDOSCOPIA, ENDOSCÒPIA FLEXIBLE DIGESTIVA, SOBRETUB DINÀMIC (FLEXIBLE/RÍGID) PER A ENDOSCÒPIA GASTROINTESTINAL,PUNTA RADIOPACA.MIDES: ØEXTERN 18,5MM I Ø INTERN 16,0MM,LONG 85CM+/-5CM,LLIURE DE LÀTEX,ESTÈRIL,1ÚS.COMPATIBLE AMB ENDOSCÒPIS DE Ø 12,8MM
Material per endoscopia, Endoscòpia flexible digestiva | MATERIAL PER ENDOSCOPIA, ENDOSCÒPIA FLEXIBLE DIGESTIVA, SOBRETUB DINÀMIC (FLEXIBLE/RÍGID) PER A ENDOSCÒPIA GASTROINTESTINAL,PUNTA RADIOPACA.MIDES: ØEXTERN 18,5MM I Ø INTERN 16,0MM,LONG 110CM+/-5CM,LLIURE DE LÀTEX,ESTÈRIL,1ÚS.COMPATIBLE AMB ENDOSCÒPIS DE Ø 12,8MM
Material per endoscopia, Endoscòpia flexible respiratòria | MATERIAL PER ENDOSCOPIA, ENDOSCÒPIA FLEXIBLE RESPIRATÒRIA, AGULLA D'ECOBRONCOSCÒPIA, DIÀMETRE 21GX20MM-40MM LLARG, A/BISELL FINESTRAT,ØMÍNIM CANAL TREBALL 2,0MM,LONGITUD TREBALL 70CM,INCLOU: MÀNEC SEGURETAT,ADAPT P/VÀLVULA D/BIÒPSIA,XERINGA AL BUÏT 20ML A/CLAU PAS,ESTÈRIL,1ÚS.COMPATIBLE EBUS-TBNA D'OLYMPUS O EQ
Material per endoscopia, Endoscòpia flexible digestiva | MATERIAL PER ENDOSCOPIA, ENDOSCÒPIA FLEXIBLE DIGESTIVA, PINÇA DE RESCATAMENT I/O AGAFAMENT DE COSSOS ESTRANYS(STENT) PER A ENDOSCÒPIA DIGESTIVA, MANDÍBULA COCODRIL, AMB DENTS DE RATOLÍ, OBERTURA BOCADE 7,2MM, 1745+/-50MM LONG, DIÀMETRE MÍNIM CANAL TREBALL 2,8MM, SENSE LÀTEX,ESTÈRIL,UN SOL ÚS
Material per endoscopia, Endoscòpia flexible digestiva | MATERIAL PER ENDOSCOPIA, ENDOSCÒPIA FLEXIBLE DIGESTIVA, GUIA D'ENDOSCÒPIA DIGESTIVA PER A SISTEMA DE BUIT,EXTRA-RÍGIDA,P/ATRAUMÀTICA HIDROFÍLICA 130MM LLARGÀRIA,MARQUES ENDOSCÒPIQUES I RADIOOPAQUES,NITINOL A/RECOBRIMENT,EXTREM DISTAL 0,035",LONG TOTAL 260+/-10CM,ESTÈRIL,UN ÚS.COMP/A/PRÒTESI VACSTENT GI O EQ
Material per endoscopia, Terminals tall/coagulació endo flex digestiva-respiratòria | MATERIAL PER ENDOSCOPIA, TERMINALS TALL/COAGULACIÓ ENDO FLEX DIGESTIVA-RESPIRATÒRIA, BISTURÍ-ELÈCTRODE DE PUNTA BOLA-RODONA PER A ESD (DISSECCIÓ I HEMOSTÀSIA MUCOSA I SUBMUCOSA DIGESTIVA), LONGITUD BISTURÍ DE 2,0MM, DIÀMETRE MÍNIM CANAL 2,8MM, LONGITUD TREBALL 230CM, ESTÈRIL, UN SOL ÚS.COMPATIBLE AMB QUALSEVOL ENDOSCOPI
Material per endoscopia, Endoscòpia flexible digestiva | MATERIAL PER ENDOSCOPIA, ENDOSCÒPIA FLEXIBLE DIGESTIVA, GUIA D'ENDOSCÒPIA DIGESTIVA, PER A DILATADORS ESOFÀGICS TIPUS SAVARY,DIÀMETRE 1,8MM I 210-220CM DE LONGITUD DE TREBALL,AMB MARQUES RADIOOPAQUES,GUÍA DE FILFERRO Ø0,8MM,D'ACER INOXIDABLE, NO ESTÈRIL
Material per endoscopia, Endoscòpia flexible respiratòria | MATERIAL PER ENDOSCOPIA, ENDOSCÒPIA FLEXIBLE RESPIRATÒRIA, VÍDEO BRONCOSCOPI FLEXIBLE,LLUM LED, ØEXTERN 4,0MM/ØCANAL 2,0MM,MÀNEC ERGONÒMIC,DEFLEXIÓ PUNTA DISTAL 210° AMUNT I 210° A BAIX,ROTACIÓ AXIAL 90° A DRETA I 90°A ESQUERRA,CAMP DE VISIÓ 110°,LONG TREBALL 620+/-10MM.EST,S/LÀTEX,1ÚS.COMP A/MONITOR DVM-B1 O EQ
Material per endoscopia, Accessoris endoscòpia flexible (digestiva-respiratòria) | MATERIAL PER ENDOSCOPIA, ACCESSORIS ENDOSCÒPIA FLEXIBLE (DIGESTIVA-RESPIRATÒRIA), EQU CISTOENTEROSTOMIA,P/END/DIGESTIVA,CISTOTOM/PAPILOTOM P/AGULLA PRE-TALL,CAT/EXT/ANELL DIATÈRMIC 10FR I ESTILET,AMB:CON/ELECTROCOAG,P/GUIA,CAT/PTFE,A/AG/ACER.MIDES:CAT/EXTERN Ø10FR X 165+/-5CM,CAT/INTERN Ø5FR X 190+/-5CM,PER A GUIA 0,035",ESTÈRIL,1ÚS.
Material per endoscopia, Terminals tall/coagulació endo flex digestiva-respiratòria | MATERIAL PER ENDOSCOPIA, TERMINALS TALL/COAGULACIÓ ENDO FLEX DIGESTIVA-RESPIRATÒRIA, BISTURÍPUNTA AGULLA PER A ESD (DISSECCIÓ SUBMUCOSA DIGESTIVA),EXTREM DISTAL A/AGULLAØ0,45MM(26G),GANIVETA I PROTECTOR,EXTREM PROX MÀNEC A/LLISCADOR,CON/CABLE I CON/LUER,ØMÍN/CANAL 3,2MM,Ø2,7X2,3M+/-10CM,ESTÈRIL,1ÚS.COMP/GENERADO
Material per endoscopia, Endoscòpia flexible digestiva | MATERIAL PER ENDOSCOPIA, ENDOSCÒPIA FLEXIBLE DIGESTIVA, PINÇA HEMOSTÀTICA D'ENDOSCÒPICA DIGESTIVA,OBERTURA MÀXIMA DE 5,8MM, DIÀMETRE MÍNIM CANAL DE TREBALL 2,8MM, Ø2,6MM,LONGITUD DE 220+/-10CM,D'ACERAMB RECOBRIMENT,AMB CABLE I CONNEXIÓ A GENERADOR,ESTÈRIL, D'UN SOL ÚS.
Material per endoscopia, Endoscòpia flexible digestiva | MATERIAL PER ENDOSCOPIA, ENDOSCÒPIA FLEXIBLE DIGESTIVA, DISPOSITIU D'UN CLIP PER HEMOSTÀSIA ENDOSCÒPICA DIGESTIVA, PRECARREGAT AMB CAPACITAT DE REOBERTURA.LONGITUD DE LA PALA 9MM. ANGLE MANDÍBULA 90º.PLÀSTIC D'ACER INOXIDABLE. LLIURE DE LÀTEX, ESTÈRIL, UN SOL ÚS.
Material per endoscopia, Endoscòpia flexible digestiva | MATERIAL PER ENDOSCOPIA, ENDOSCÒPIA FLEXIBLE DIGESTIVA, PINÇA DE BIÒPSIA TANGENCIAL, SENSE AGULLA, MANDÍBULA OSCILANT, FENESTRADA AMB DENTS DE COCODRIL I CODI DE COLOR, DIÀMETRE MIN PINÇA 3,7MM X 230CM LLARGÀRIA, SENSE LÀTEX, ESTÈRIL, 1ÚS
Material per endoscopia, Endoscòpia flexible digestiva | MATERIAL PER ENDOSCOPIA, ENDOSCÒPIA FLEXIBLE DIGESTIVA, AGULLA D'ASPIRACIÓ PER A ECOENDOSCÒPIA DIGESTIVA, PER A MOSTRES HISTOLÒGIGUES, DE CROM-COBALT, CALIBRE DE 22G (0,7MM),PUNTA TIPUS FRANSEEN,SIST FIX DE L'ESTILET.ØMÍNIM CANAL DE TREBALL 2,4MM,XERINGA PLÀSTIC 20ML, MÀNEC ERGONÒMIC,S/LÀTEX, EST,1 SOL ÚS
Material per endoscopia, Endoscòpia flexible digestiva | MATERIAL PER ENDOSCOPIA, ENDOSCÒPIA FLEXIBLE DIGESTIVA, AGULLA D'ASPIRACIÓ PER A ECOENDOSCÒPIA DIGESTIVA, PER A MOSTRES HISTOLÒGIGUES, DE CROM-COBALT, CALIBRE DE 25G (0,7MM),PUNTA TIPUS FRANSEEN,SIST FIX DE L'ESTILET.ØMÍNIM CANAL DE TREBALL 2,4MM,XERINGA PLÀSTIC 20ML, MÀNEC ERGONÒMIC,S/LÀTEX, EST,1 SOL ÚS
Material per endoscopia, Endoscòpia flexible digestiva | MATERIAL PER ENDOSCOPIA, ENDOSCÒPIA FLEXIBLE DIGESTIVA, AGULLA DE BIÒPSIA PER A PUNCIÓ PER ECOENDOSCÒPICA, DE 22G, AVANÇ DE L'AGULLA DE 80MM,ØCATÈTER EXTERN DE 7,5FR,Ø MÍNIM CANAL TREBALL 2,8MM,LONGITUD TREBALL 138-143CM.SISTEMA DE SEGURETAT PASSIU (INTEGRAT AL DISPOSITIU).SENSE LÀTEX,ESTÈRIL,INDIVIDUAL,1ÚS
Material per endoscopia, Endoscòpia flexible digestiva | MATERIAL PER ENDOSCOPIA, ENDOSCÒPIA FLEXIBLE DIGESTIVA, CLIP HEMOSTÀTIC D'ENDOSCÒPIA DIGESTIVA, PER A HEMOSTÀSIA MECÀNICA SAGNANT EN TOT EL TRACTE GASTROINTESTINAL, ROTATORI, PALES DE 10MM ELÀSTIQUES, PREMONTAT, DIÀMETRE MÍNIM DE TREBALL 2,8MM, LONGITUD DE TREBALL 230CM, ESTÈRIL, D'UN SOL ÚS
Material per endoscopia, Terminals tall/coagulació endo flex digestiva-respiratòria | MATERIAL PER ENDOSCOPIA, TERMINALS TALL/COAGULACIÓ ENDO FLEX DIGESTIVA-RESPIRATÒRIA, CATÈTER D'ABLACIÓ FOCAL P/ENDOSCÒPIA DIGESTIVA,CATÈTER-ELECTRODE A TRAVÉS CANAL TREBALL D'ENDOSCOPI,PUNTA AMPLA 7,5MMX15,7M LLARG,LONG TREBALL 135CM,ENDOSCOPIS DE 2,8MM O SUPERIOR.COMP/GENERADOR ENERGIA ARF BARRX FLEX REF: 11904A-230A O EQ. REF: TTS-1100
Material per endoscopia, Endoscòpia flexible digestiva | MATERIAL PER ENDOSCOPIA, ENDOSCÒPIA FLEXIBLE DIGESTIVA, EQUIP MUCOSECTOMIA D'ENDOSCÒPIA DIGESTIVA,TRACTE DIGESTIU SUPERIOR,INCLOU: CATÈTER 240CM,EQUIP DE BANDES O CAPUTXÓ,NANSA POLIPECTOMIA 15MM HEXAGONAL,EQUIP O CASSET P/MOSTRES HISTOPATOLOGIA,AG/IRRIGACIÓ,DISP/ALLIBERACIÓ,EST,1ÚS.COMP/GASTROSCOPIS ESTÀNDARD
Material per endoscopia, Endoscòpia flexible digestiva | MATERIAL PER ENDOSCOPIA, ENDOSCÒPIA FLEXIBLE DIGESTIVA, EQUIP MUCOSECTOMIA D'ENDOSCÒPIA DIGESTIVA,DEL TRACTE DIGESTIU SUPERIOR,INCLOU: CATÈTER 240CM,EQUIP DE BANDES O CAPUTXÓ,NANSA POLIPECTOMIA,EQUIP O CASSET P/MOSTRES HISTOPATOLOGIA,AGULLA IRRIGACIÓ,DISPOSITIU ALLIBERACIÓ,EST,1ÚS.COMP/GASTROSCOPIS TERAPÈUTIC
Material per endoscopia, Terminals tall/coagulació endo flex digestiva-respiratòria | MATERIAL PER ENDOSCOPIA, TERMINALS TALL/COAGULACIÓ ENDO FLEX DIGESTIVA-RESPIRATÒRIA, BISTURÍ-ELECTODE DE PUNTA ATRAUMÀTICA I ROTARÒRIA PER A ESD (DISSECCIÓ MUCOSA I SUBMUCOSA DIGESTIVA), MONOPOLAR, LONGITUD ELECTRODE DE 3,5MM OBERTURA 4,4MM, DIÀMETRE MÍNIM CANAL 2,8MM, LONGITUD TREBALL 195CM+/-5CM, ESTÈRIL, UN ÚS. COM/QUALSEVOL ENDOSCOPI
Material per endoscopia, Endoscòpia flexible digestiva | MATERIAL PER ENDOSCOPIA, ENDOSCÒPIA FLEXIBLE DIGESTIVA, ESFINTEROTOM-CANULOTOM D'ENDOSCÒPIA DIGESTIVA,3 LLUMS,SIST/INTERCANVI RÀPID,MÀNEC ROTATORI,TALL 30MM LONG,CAT 7-5,5FR (2,33-1,83MM)X200CM LLARG,PUNTA Ø3,9FR(1,30MM)X5MM,GUIA PRECARREG COS ESTÀNDA 0,025"X450CM LONG,ØMÍNIM CANAL TREB 2,8MM,NO LÀTEX,EST,1ÚS
Material per endoscopia, Endoscòpia flexible digestiva | MATERIAL PER ENDOSCOPIA, ENDOSCÒPIA FLEXIBLE DIGESTIVA, EQUIP P/ENDOSCÒPIA DIGESTIVA,P/APLICAR SUTURES I APROXIMAR TEIXITS TOUS,AMB:BRAÇ ARTICULAT EXT/DISTAL AGULLA-BRAÇ TIP/HAM ADAPT/EXTR/ENDOSCOP P/AGAFAR SUTURA,EXTR/PROXIMAL MÀNEC-ACCIONADOR,PORTA-AGULLES,ACER INOX I PTFE,EST,1ÚS.COMP/SIST/OVERSTITCH O EQ
Material per endoscopia, Endoscòpia flexible digestiva | MATERIAL PER ENDOSCOPIA, ENDOSCÒPIA FLEXIBLE DIGESTIVA, SUTURA P/ENDOSCÒPIA DIGESTIVA, P/APROXIMACIÓ I/O LLIGADURES DE TEIXITS TOUS, FIL DE 2/0,MONOFILAMENT POLIPROPILÈ, EXTREM DISTAL/COS TIPUS ÀNCORA Ø 0,94MM X 6,68MM LLARG,ACER INOX,LLARG TOTAL DEL FIL 185CM +/-5CM,ESTÈRIL,1ÚS.COMP/SISTEMA OVERSTITCH O EQU
Material per endoscopia, Endoscòpia flexible digestiva | MATERIAL PER ENDOSCOPIA, ENDOSCÒPIA FLEXIBLE DIGESTIVA, TOPALL DE SUTURA P/ENDOSCÒPIA DIGESTIVA,P/PODER REALITZAR LA SUTURA I EL TALL DE SUTURA,CONSTA:EXTR/DISTAL PUNTA TIPUS CÀNULA (PEEK) DE 7,95MM LLARG,LLARG TOTAL 167,6CM,EXTR/PROXIMAL A/MÀNEC TIPUS TISORA ACER INOX,ESTÈRIL,1ÚS.COMP/SISTEMA OVERSTITCH O EQ
Material per endoscopia, Endoscòpia flexible digestiva | MATERIAL PER ENDOSCOPIA, ENDOSCÒPIA FLEXIBLE DIGESTIVA, RETRACTOR-SEPARADOR DE MUCOSA DIGESTIVA,P/ENDOSCÒPIA DIGESTIVA,PER PODER REALITZAR LA SUTURA,CONSTA: EXTREM DISTAL UNA PUNTA TIPUS HÈLIX ACER INOX DE 6,9MM DE LLARGÀRIA,EXTREM PROXIMAL TOPALL,LLARG TOTAL 173,5CM,ESTÈRIL,1ÚS.COMP/SISTEMA OVERSTITCH O EQU
Material per endoscopia, Endoscòpia flexible digestiva | MATERIAL PER ENDOSCOPIA, ENDOSCÒPIA FLEXIBLE DIGESTIVA, SOBRETUB-PROTECTOR DEL PORTA AGULLES,P/ENDOSCÒPIA DIGESTIVA,P/SUTURAR,TUB 27CM LLARG A/BALÓ INTERN INFLAT DE 10,0 A 16,0MM (SILICONA I CAUTXÚ),CONSTA:EXT/DISTAL PUN/CÒNICA,EXT/PROXIMAL CONNEXIÓ A/VÀLVULA I LÍNIA INFLAT, EST,1ÚS.COMP/SIST/OVERSTITCH O EQU
Material per endoscopia, Endoscòpia flexible respiratòria | MATERIAL PER ENDOSCOPIA, ENDOSCÒPIA FLEXIBLE RESPIRATÒRIA, VÀLVULA PER A ASPIRACIÓ / SUCCIÓ D'ENDOSCÒPIA RESPIRATORIA, D'UN SOL ÚS.NO ESTÈRIL. COMPATIBLE AMB VIDEOENDOSCOPIS FLEXIBLES D'INTUBACIÓ MODEL 11301 BNX I11302 BDX DE KARL STORZ O EQUIVALENT
Material per endoscopia, Endoscòpia flexible digestiva | MATERIAL PER ENDOSCOPIA, ENDOSCÒPIA FLEXIBLE DIGESTIVA, DISPOSITIU D'UN HEMOCLIP PER A ENDOSCÒPIA DIGESTIVA , ROTATORI, ANGLE OBERTURA 70º, DIÀMETRE CANAL DE TREBALL 2,8MM, AMB BEINA DE PROTECCIÓ,BRAÇ DE 9,0MM DE LONGITUD I OBERTURA MÍNIMA DE 11MM. LONGITUD DE TREBALL 230CM,ESTÈRIL,D'UN SOL ÚS.COMPATIBLE RM.
Material per endoscopia, Terminals tall/coagulació endo flex digestiva-respiratòria | MATERIAL PER ENDOSCOPIA, TERMINALS TALL/COAGULACIÓ ENDO FLEX DIGESTIVA-RESPIRATÒRIA, BISTURÍ-ELECTODE DE PUNTA ROMA-PLANA PER A ESD (DISSECCIÓ MUCOSA I SUBMUCOSA DIGESTIVA), LONGITUD ELECTRODE DE 2,0MM, DIÀMETRE MÍNIM CANAL 2,8MM, LONGITUD TREBALL 230CM, ESTÈRIL, UN SOL ÚS.COMPATIBLE AMB QUALSEVOL ENDOSCOPI
Connectors, adaptadors, taps, Tub connector silicona | CONNECTORS, ADAPTADORS, TAPS, TUB CONNECTOR SILICONA, TUB PRESSIÓ DE SILICONA PER A ENDOSCÒPIA FLEXIBLE,Ø0,8-10MM,LONG TOTAL 340CM/LONG SUCCIÓ 70CM/LONG D'IRRIGACIÓ 250CM,AMB CONNEXIÓNS LUER-LOCK METÀL·LIQUES MASCLE,COMPATIBLE A/BOMBA DE RENTAT ENDO-WASHER 3 O EQUIV I AMB TOTS ELS ENDOSCOPIS,ESTÈRIL
Material per endoscopia, Endoscòpia flexible digestiva | MATERIAL PER ENDOSCOPIA, ENDOSCÒPIA FLEXIBLE DIGESTIVA, GUIA D'ACCÉS I D'INTERCANVI PER A ENDOSCÒPIA DIGESTIVA, 0,018"" X 260CM DE LONGITUD, DE NITINOL I COBALT AMB RECOBRIMENT HIDROFÍLIC DE PTFE, EXTREM DISTAL PUNTA RECTA FLEXIBLE-FLOPPY I RECOBRIMENT D'OR PER MILLOR VISUALITZACIÓ PER RX, ESTÈRIL, UN SOL ÚS
Material per endoscopia, Endoscòpia flexible digestiva | MATERIAL PER ENDOSCOPIA, ENDOSCÒPIA FLEXIBLE DIGESTIVA, SISTEMA ENDOSCÒPIC DE SOBRECLIP (OTSC),COMPOST PER CLIP DE NITINOL ARRODONIT (ATRAUMÀTIC) DE 10MM AMPLE PREMUNTAT EN SOBRETUB,FIL PER ALLIBERAMENT I RODET.CAPUTXÓ DE SILICONA Ø17,5MM.COMPATIBLE AMB ESDOSCOPS Ø10,5 A 12MM I 3MM PROFUNDITAT.ESTÈRIL,UN ÚS
Material per endoscopia, Endoscòpia flexible digestiva | MATERIAL PER ENDOSCOPIA, ENDOSCÒPIA FLEXIBLE DIGESTIVA, NANSA DE DIATÈRMIA PER A POLIPECTOMIA D'ENDOSCÒPIA DIGESTIVA, LLAÇ OVAL 2,5CM X 6CM AMB DENTS AL EXTREM DISTAL, BEINA DE DIÀMETRE 8,4FR (2,8MM) X 220CM DE LONGITUD, DIÀMETRE MÍNIM DE CANAL DE TREBALL 2,8MM, MONOPOLAR, SENSE LÀTEX, ESTÈRIL, 1ÚS
Material per endoscopia, Endoscòpia flexible digestiva | MATERIAL PER ENDOSCOPIA, ENDOSCÒPIA FLEXIBLE DIGESTIVA, AGULLA D'ASPIRACIÓ PER A ECOENDOSCÒPIA DIGESTIVA, DE NITINOL, FLEXIBLE,CALIBRE DE 19G (1,4MM)X0-8CM,DIÀMETRE MÍNIM CANAL DE TREBALL 2,8MM,DIÀMETRE BEINA DE 1,73MMX137,5-141,5CM,XERINGA PLÀSTIC, CONNECTOR LUER DE BRONZE, SENSE LÀTEX, ESTÈRIL, D'UN SOL ÚS
Material per endoscopia, Endoscòpia flexible digestiva | MATERIAL PER ENDOSCOPIA, ENDOSCÒPIA FLEXIBLE DIGESTIVA, CISTELLA-DISPOSITIU D'ENDOSCÒPIA DIGESTIVA, PER A LA EXTRACCIÓ DE COSSOS ESTRANYS I PÒLIPS, CISTELLA OBERTA 6CMX3CM, BEINA DE DIÀMETRE 2,5MMX230CM DE LONGITUD, ESTÈRIL, D'UN SOL ÚS
Material per endoscopia, Endoscòpia flexible digestiva | MATERIAL PER ENDOSCOPIA, ENDOSCÒPIA FLEXIBLE DIGESTIVA, NANSA DE DIATÈRMIA PER A POLIPECTOMIA CREIXENT D'ENDOSCÒPIA DIGESTIVA, LLAÇ OVAL ESTÀNDARD DE DIÀMETRE 15MM, DIÀMETRE DEL FILFERRO 0,47MM/GRUIXUT, DIÀMETRE MÍNIM DE CANAL 2,8MM, LONGITUD DE TREBALL 230CM, ESTÈRIL, D'UN SOL ÚS
Material per endoscopia, Altre material endoscòpia flexible (digestiva-respiratòria) | MATERIAL PER ENDOSCOPIA, ALTRE MATERIAL ENDOSCÒPIA FLEXIBLE (DIGESTIVA-RESPIRATÒRIA), SONDA ULTRASÒNICA ENDOSCÒPICA RADIAL P/VISUALITZAR I DIAGNÒSTIC ECOGRÀFIC TRÀQUEA,BRONQUIS.MIDES:ØEXT PART INSERC 1,4MM-1,9MM,UTILIT/ENDOSC ØCANAL 2,0MM,LONG TREB 133CM,REUTIL(20-30 COPS)APROX.COMP/ENDOSCOPIS FUJIFILM I PROCESSADOR ULTRASÒNIC SP-900 O EQ
Material per endoscopia, Endoscòpia flexible digestiva | MATERIAL PER ENDOSCOPIA, ENDOSCÒPIA FLEXIBLE DIGESTIVA, SISTEMA ENDOSCÒPIC P/TALLAR SOBRECLIP OTSC,COMPOST:CAPUTXÓ SEGUR(ØEXT.16,9MM,PROF.19,5MM,LONG.30,5MM),SONDA TALL(Ø2,6MM,LONG.220CM),PINÇA EXTRACCIÓ CLIP(Ø2,3MM,OBERT 130º,LONG.220CM.COMP/ENDOSCOPIS Ø9,5-12MM I CODIS 30019355/130019356/30019357/30019400
Material per endoscopia, Endoscòpia flexible digestiva | MATERIAL PER ENDOSCOPIA, ENDOSCÒPIA FLEXIBLE DIGESTIVA, SISTEMA ENDOSCÒPIC DE SOBRECLIP (OTSC),COMPOST PER CLIP DE NITINOL ARRODONIT (ATRAUMÀTIC) DE 11MM AMPLE PREMUNTAT EN SOBRETUB,FIL PER ALLIBERAMENT I RODET.CAPUTXÓ DE SILICONA Ø21MM.COMPATIBLE AMB ESDOSCOPS Ø11,5 A 14MM I 3MM PROFUNDITAT.ESTÈRIL,UN ÚS
Material per endoscopia, Endoscòpia flexible digestiva | MATERIAL PER ENDOSCOPIA, ENDOSCÒPIA FLEXIBLE DIGESTIVA, CISTELLA DE XARXA D'ENDOSCÒPIA DIGESTIVA, EN PEDIATRIA, PER A LA EXTRACCIÓ DE COSSOS ESTRANYS I PÒLIPS, CISTELLA DE 2CM X 4,5CM, BEINA DE 1,8MM X160M DE LONGITUD, D'ACER INOXIDABLE, SENSE LÀTEX, NO ESTÈRIL, D'UN SOL ÚS
Material per endoscopia, Accessoris endoscòpia flexible (digestiva-respiratòria) | MATERIAL PER ENDOSCOPIA, ACCESSORIS ENDOSCÒPIA FLEXIBLE (DIGESTIVA-RESPIRATÒRIA), VÀLVULA D'ASPIRACIÓ AMB TUB DE SUCCIÓ, ESTÈRIL, D'UN SOL ÚS. COMPATIBLEAMB ENDOSCOPIS DE LA SÈRIE J10 DE PENTAX O EQUIVALENT
Material per endoscopia, Endoscòpia flexible respiratòria | MATERIAL PER ENDOSCOPIA, ENDOSCÒPIA FLEXIBLE RESPIRATÒRIA, AGULLA D'ECOBRONCOESCÒPIA P/ ULTRASONS,PUNCIÓ ECOEND TRANSBRONQUIAL,Ø25G,60MM LONG,BISELL FINESTRAT,Ø CANAL TREBALL 2,0MMØBEINA1,4MM,LONG 70-75CM,MÀNEC SEGUR,ADAPTADOR VÀLVULA BIÒPSIA,XERINGA 20ML AMB CLAU DE PAS, EST,UN SOL ÚS.COMP EBUS-D'OLYMPUS O EQUI
Material per endoscopia, Altre material endoscòpia flexible (digestiva-respiratòria) | MATERIAL PER ENDOSCOPIA, ALTRE MATERIAL ENDOSCÒPIA FLEXIBLE (DIGESTIVA-RESPIRATÒRIA), SONDA PER ENDOSCÒP DIGEST,FRAGMENT CÀLCULS BILIARS P/LITOTRICIA ELECTROHIDRÀULICA,DIÀM SONDA 0,6MMX375CM+/-5CM,NO LÀTEX,EST,1SOL ÚS.COMP/SIST DE LITOTRICIA ELECTROHIDRÀULICA AUTOLITH TOUCH O EQUIV
Material per endoscopia, Endoscòpia flexible digestiva | MATERIAL PER ENDOSCOPIA, ENDOSCÒPIA FLEXIBLE DIGESTIVA, NANSA DE DIATÈRMIA PER A POLIPECTOMIA D'ENDOSCÒPIA DE 15 MM DE DIÀMETRE, OVAL, AMB AGULLA DE 5 MM, CATÈTER DE 2,7 MM DE DIÀMETRE, 230 CM DE LLARGADA, CONNEXIÓ OL, PER A PÒLIPS PLANS, ESTÈRIL, D'UN SOL ÚS.
Material per endoscopia, Endoscòpia flexible digestiva | MATERIAL PER ENDOSCOPIA, ENDOSCÒPIA FLEXIBLE DIGESTIVA, NANSA DE DIATÈRMIA PER A POLIPECTOMIA D'ENDOSCÒPIA DE 22 MM DE DIÀMETRE, OVAL, AMB AGULLA DE 5 MM, CATÈTER DE 2,7 MM DE DIÀMETRE, 230 CM DE LLARGADA, CONNEXIÓ OL, PER A PÒLIPS PLANS, ESTÈRIL, D'UN SOL ÚS.
Material per endoscopia, Endoscòpia flexible digestiva | MATERIAL PER ENDOSCOPIA, ENDOSCÒPIA FLEXIBLE DIGESTIVA, NANSA DE DIATÈRMIA PER A POLIPECTOMIA D'ENDOSCÒPIA DIGESTIVA, LLAÇ OVAL DE 10MM, FIL DE 0,23MM, TALL EN FRED DE PÒLIPS MOLT PETITS, DIÀMETRE MÍNIM DE CANAL 2,3MM, LONGITUD DE TREBALL 230CM, ESTÈRIL, D'UN SOL ÚS.
Material per endoscopia, Endoscòpia flexible digestiva | MATERIAL PER ENDOSCOPIA, ENDOSCÒPIA FLEXIBLE DIGESTIVA, PINÇA DE BIÒPSIA CALENTA AMB CULLERETA OVAL DE DIÀMETRE 2,4MM, DENTADA, DOBLE FENESTRACIÓ, DE 240CM DE LONGITUD, AMB MARCADORS DE POSICIÓ, PER DIÀMETRE MÍNIM DE CANAL DE TREBALL DE 2,8MM, MÀNEC AMB CONNECTOR A EQUIP ELECTROQUIRÚRGIC,NO LÀTEX,ESTÈRIL,1 ÚS
Material per endoscopia, Endoscòpia flexible digestiva | MATERIAL PER ENDOSCOPIA, ENDOSCÒPIA FLEXIBLE DIGESTIVA, CLIP HEMOSTÀTIC ENDOSCÒPIA DIGESTIVA,P/HEMOSTÀSIA MECÀNICA SAGNANT TRACTE GASTROINTEST,ROTACIÓ 360º BIDIRECC,OBERTURA CLIP 16MM AJUSTAB,PREMONTAT,Ø7FR(2,33MM),LONG TREBALL 230CM+/-5C,MÀNEC 1SOL PAS,REOBERT-TANCA FINS A 5COPS RECOMENAT,COMP/RM,ESTÈRIL,1ÚS
Material per endoscopia, Endoscòpia flexible digestiva | MATERIAL PER ENDOSCOPIA, ENDOSCÒPIA FLEXIBLE DIGESTIVA, ESFINTEROTOM D'ENDOSCÒPIA DIGESTIVA,DE 3 LLUMS,SIST/INTERCANVI RÀPID,FILTALL30MM, EXTREM DISTAL CONIFICAT AMB PUNTA RECTA4,4FR (1,33MM)X5MM,A/GUIA PRECARREGADA COS RÍGID0,035"X450CM LLARG, Ø MÍNIM CANAL TREBALL 2,8MM,NO LÀTEX,ES
Material per endoscopia, Endoscòpia flexible respiratòria | MATERIAL PER ENDOSCOPIA, ENDOSCÒPIA FLEXIBLE RESPIRATÒRIA, CISTELLA EXTRACTORA DE CÀLCULS I COSSOS ESTRANYS, D'ENDOSCÒPIA RESPIRATÒRIA, DE 4 FILFERROS EN PARAL·LEL, PUNTA DISTAL DIÀMETRE 3FR (1MM), DIÀMETRE D'OBERTURA 14MM, DIÀMETRE MÍNIM CANAL DE TREBALL 1,2MM,LONGITUD TREBALL 115CM,MÀNEC INTEGRAT,ESTÈRIL,1ÚS
Material per endoscopia, Endoscòpia flexible respiratòria | MATERIAL PER ENDOSCOPIA, ENDOSCÒPIA FLEXIBLE RESPIRATÒRIA, CISTELLA EXTRACTORA DE CÀLCULS I COSSOS ESTRANYS, D'ENDOSCÒPIA RESPIRATÒRIA, DE 4 FILFERROS EN HELICOÏDAL, PUNTA DISTAL DIÀMETRE 3FR (1MM), DIÀMETRE OBERTURA 11MM, DIÀMETRE MÍNIM CANAL DE TREBALL 1,2MM,LONGITUD TREBALL 115CM,MÀNEC INTEGRAT,ESTÈRIL, 1ÚS
Material per endoscopia, Endoscòpia flexible respiratòria | MATERIAL PER ENDOSCOPIA, ENDOSCÒPIA FLEXIBLE RESPIRATÒRIA, BOSSA / CISTELLA PER A EXTRACCIÓ DE COSSOS ESTRANYS, D'ENDOSCÒPIA RESPIRATÒRIA, DE DIÀMETRE 10MM, DIÀMETRE MÍNIM CANAL DE TREBALL 1,2MM, LONGITUD TREBALL 120CM, MÀNEC INTEGRAT, ESTÈRIL, UN SOL ÚS
Material per endoscopia, Endoscòpia flexible digestiva | MATERIAL PER ENDOSCOPIA, ENDOSCÒPIA FLEXIBLE DIGESTIVA, ELÈCTRODE NANSA DE DIATÈRMIA MONOPOLAR D'ACER PER A POLIPECTOMIA, LLAÇ MICRO HEXAGONAL RÍGID. DIÀMETRE DE LLAÇ 13MM+/-2MM,LLARGÀRIA DE TREBALL 240CM+/-5CM.LLIURE DE LÀTEX, ESTÈRIL, SOL ÚS.COMPATIBLE AMB MÀNECS Ø 2,4MM O EQUIVALENT
Material per endoscopia, Endoscòpia flexible digestiva | MATERIAL PER ENDOSCOPIA, ENDOSCÒPIA FLEXIBLE DIGESTIVA, AGULLABIÒPSIA PER PUNCIÓ PER ECOENDOSCÒPICA,DE 25G,AVANÇ AGULLA 80MM,Ø CATÈTER EXTERN7,5FR,Ø MÍNIM CANAL TREBALL 2,8MM,LONG/TREB/138-143CM.SISTEMASEGURETAT PASSIU (INTEGRAT AL DISPOSITIU).PRECARREGADA PLATAFORMA BNX.NO LÀTEX,EST
Material per endoscopia, Endoscòpia flexible digestiva | MATERIAL PER ENDOSCOPIA, ENDOSCÒPIA FLEXIBLE DIGESTIVA, DISPOSITIU D'UN CLIP PER HEMOSTÀSIA ENDOSCÒPICA DIGESTIVA, PRECARREGAT AMB CAPACITAT DE REOBERTURA, AMB UNA OBERTURA DE 11 MM. LONGITUD DE TREBALL DE 235 CM. COMPATIBLE AMB CANAL DE TREBALL DE DIÀMETRE MÍNIM 2.8MM. LLIURE DE LÀTEX, ESTÈRIL, UN SOL ÚS.
Material per endoscopia, Endoscòpia flexible digestiva | MATERIAL PER ENDOSCOPIA, ENDOSCÒPIA FLEXIBLE DIGESTIVA, BALÓ EXTRACTOR D'ENDOSCÒPIA DIGE, PER CÀLCULS BILIARS I ECRP, DE3VIES, DIÀMETRE BALÓ 8,5-11,5-15MM,ENTRADA INJECCIÓ A SOBRE, Ø EXTREM DISTAL 5FR,LONGITUD TREBALL 195CM+/-5CM,MARQUES PENETRACIÓ,COMP/GUIA 0,035",3 XERINGUES PRECARREGUES,ESTÈRIL,1ÚS
Material per endoscopia, Endoscòpia flexible digestiva | MATERIAL PER ENDOSCOPIA, ENDOSCÒPIA FLEXIBLE DIGESTIVA, BALÓ EXTRACTOR D'ENDOSCÒPIA DIGESTIVA, PER A CÀLCULS BILIARS I ECRP, DE3VIES, DIÀMETRE BALÓ 15-18-20MM,ENTRADA INJECCIÓ A SOBRE, Ø EXTREM DISTAL 5FR,LONGITUD TREBALL 195CM+/-5CM,MARQUES PENETRACIÓ,COMP/GUIA 0,035",3 XERINGUES PRECARREGADES,ESTÈRIL,1ÚS
Material per endoscopia, Endoscòpia flexible digestiva | MATERIAL PER ENDOSCOPIA, ENDOSCÒPIA FLEXIBLE DIGESTIVA, ESFINTEROTOM/PAPILOTOM ENDOSCÒPIA DIGESTIVA,A/BALÓ DILATACIÓ Ø12-15-18X40MM LONG,RECOBERT,PAPILOT EXTR/DISTAL Ø4,4FRX7MM LLARG,FIL DE TALL 30MM,ØMÍN TREB 3,7MM,LONG TREB 195CM,MARQ/EXTR/DISTAL ENDOSCOPI,PAS GUIA 0,035",COMP/INTERCANVI RÀPID, ESTÈRIL,1ÚS
Material per endoscopia, Accessoris endoscòpia flexible (digestiva-respiratòria) | MATERIAL PER ENDOSCOPIA, ACCESSORIS ENDOSCÒPIA FLEXIBLE (DIGESTIVA-RESPIRATÒRIA), CAPUTXÓ EXTREM DISTAL, DE DIÀMETREE 3,5MM X 20,65MM (SENSE ACOPLAR A L'ENDOSCOPI), PER COBRIR LA ZONA DISTAL I LA ZONA DEL COSTAT DE L'UNGLA ELEVADORA DE L'ENDOSCOPI TJF-Q190V, ESTÈRIL, D'UN SOL ÚS. COMPATIBLE AMB TJF-Q190V D'OLYMPUS O EQUIVALENT
Material per endoscopia, Accessoris endoscòpia flexible (digestiva-respiratòria) | MATERIAL PER ENDOSCOPIA, ACCESSORIS ENDOSCÒPIA FLEXIBLE (DIGESTIVA-RESPIRATÒRIA), EINA D'AJUST DEL GLOBUS BS-2, PER A ENDOSCÒPIA DIGESTIVA, D'UN SOL ÚS. COMPATIBLE AMB ENDOSCOPI EN-580T DE FUJIFILM O EQUIVALENT. REF: ST-05B
Material per endoscopia, Altre material endoscòpia flexible (digestiva-respiratòria) | MATERIAL PER ENDOSCOPIA, ALTRE MATERIAL ENDOSCÒPIA FLEXIBLE (DIGESTIVA-RESPIRATÒRIA), SONDA P/ENDOSCÒPIA DIGESTIVA,P/COLANGIOPANCREATOSCÒPIA SPYSCOPE,PROCEDIMENTS ENDOSCÒPICS DE DIAGNÒSTIC I TRACTAMENT VIES BILIOPANCREÀTIQUES,ØSONDA DE 3,6MM X 214CM LLARG,ØCAN/TREBALL 1,2MM,NO LÀTEX,ESTÈRIL,INDIVIDUAL,1ÚS.COMP/PROCESSADOR SPYGLASS O EQUIV
Material per endoscopia, Endoscòpia flexible digestiva | MATERIAL PER ENDOSCOPIA, ENDOSCÒPIA FLEXIBLE DIGESTIVA, ESFINTEROTOM-CANULOTOM D'ENDOSCÒPIA DIGESTIVA,2LLUMS/TREBALL 3LLUMS,CATÈTER 6FR(2MM) A/PUNTA PRECORBADA ARRODONIDA RADIOPACAX200CM LONG, FILFERRO MONOFILAMENT A/TALL 25MM,GUIA PREMONTADA 0,025"X480CM LLARG,ØMÍNIM CANAL TREBALL 2
Material per endoscopia, Endoscòpia flexible digestiva | MATERIAL PER ENDOSCOPIA, ENDOSCÒPIA FLEXIBLE DIGESTIVA, BALÓ-CATÈTER PER A DILATACIÓ D'ENDOSCÒPIA DIGESTIVA (ESÒFAG-PÍLOR-DUODÈ-CÒLON),DIÀMETRES BALÓ 8-9-10MM X 8CM LLARGÀRIA,PRESSIÓ INFLAT 4-6-8ATM,MARQUES RADIOOPAQUES,BEINA Ø7FR(2,3MM)X180CM LONGITUD, DIÀMETRE MÍNIM CANALTREBALL 2,
Material per endoscopia, Terminals tall/coagulació endo flex digestiva-respiratòria | MATERIAL PER ENDOSCOPIA, TERMINALS TALL/COAGULACIÓ ENDO FLEX DIGESTIVA-RESPIRATÒRIA, CATÈTER D'ABLACIÓ PER RADIOFREQÜÈNCIA AMB BALÓ AUTOAJUSTABLE LONGITUD 8CM,PRESSIÓ MÀX 4PSI;ELÈCTRODE Ø18-31MMX4CM,PUNTA 360º,Nº ABLACIONS RECOMENADES 16,PER A GUIA 0,035"-0,039",ENDOSCÒPIA ESOFÀGICA,ESTÈRIL.COMPATIBLE A/GENERADOR ENERGIA ARF BARRX O EQUI
Material per endoscopia, Altre material endoscòpia flexible (digestiva-respiratòria) | MATERIAL PER ENDOSCOPIA, ALTRE MATERIAL ENDOSCÒPIA FLEXIBLE (DIGESTIVA-RESPIRATÒRIA), OBREBOQUES PER A ENDOSCÒPIA DIGESTIVA O RESPIRATORIA, PER A ÚS PEDIATRIC, DE 38FR (12,67MM), AMB 2 OBERTURES LATERALS, CORRETJA AJUSTABLE, PROTEGEIX LES DENTS I LES GENIVES, NO LÀTEX, NO ESTÈRIL, D'UN SOL ÚS.
Material per endoscopia, Endoscòpia flexible digestiva | MATERIAL PER ENDOSCOPIA, ENDOSCÒPIA FLEXIBLE DIGESTIVA, ESFINTEROTOM D'ENDOSCÒPIA DIGESTIVA,DE 3 LLUMS,RECOBERT,PRECARREGAT,GUIA INCLOSA 0,035",MARQUES RX A 5 I 7CM,EXTREM DISTAL RECTE Ø 4,4FRX7MM LLARG,FIL TALL 30MM,ØMÍNIM CANAL3,7MM,LONG TREBALL 270CM,MARQUES PENETRACIÓ,REVESTIMENT SEGURETAT,ESTÈRIL,1ÚS
Material per endoscopia, Endoscòpia flexible digestiva | MATERIAL PER ENDOSCOPIA, ENDOSCÒPIA FLEXIBLE DIGESTIVA, ESFINTEROTOM D'ENDOSCÒPIA DIGESTIVA,DE 3 LLUMS,RECOBERT,PRECARREGAT,GUIA INCLOSA 0,025",MARQUES RX A 5 I 7CM,EXTREM DISTAL RECTE Ø 3,9FRX7MM LLARG,FIL TALL 30MM,ØMÍNIM CANAL 3,7MM,LONG TREBALL 270CM,MARQUES PENETRACIÓ,REVESTIMENT SEGURETAT,ESTÈRIL,1ÚS
Material per endoscopia, Endoscòpia flexible digestiva | MATERIAL PER ENDOSCOPIA, ENDOSCÒPIA FLEXIBLE DIGESTIVA, EQUIP MUCOSECTOMIA TRANSMURAL D'ENDOSCÒPIA DIGESTIVA, TRACTE DIGESTIU INFERIOR, INCLOU: SONDA MARCARØ1,9MMX220CM, PINÇA AGAFAFAMENT, CAPUTXÓ APLICAR SILICONAØ11,5-14MMX23MM FOND,NANSAØ13-15MM,CLIP NITINOL AMPLE 12,3MM,Ø CANAL TREBALL MÍNIM 3,2MM,EST,1ÚS
Material per endoscopia, Terminals tall/coagulació endo flex digestiva-respiratòria | MATERIAL PER ENDOSCOPIA, TERMINALS TALL/COAGULACIÓ ENDO FLEX DIGESTIVA-RESPIRATÒRIA, BISTURÍ-ELECTODE DE PUNTA BOLA-RODONA PER A ESD (DISSECCIÓ MUCOSA I SUBMUCOSA DIGESTIVA), LONGITUD ELECTRODE DE 2,0MM, DIÀMETRE MÍNIM CANAL 2,8MM, LONGITUD TREBALL 230CM, ESTÈRIL, UN SOL ÚS.COMPATIBLE AMB QUALSEVOL ENDOSCOPI
Material per endoscopia, Accessoris endoscòpia flexible (digestiva-respiratòria) | MATERIAL PER ENDOSCOPIA, ACCESSORIS ENDOSCÒPIA FLEXIBLE (DIGESTIVA-RESPIRATÒRIA), EQU CISTOGASTROG,P/END/DIGESTIVA,CISTOTOM PUNTA BISTURÍ I CAT/EXTR/DIATÈRMICA,AMB:CON/ELECTROCOAG,P/GUIA I LUER P/CONTRAST,CON/2HF,CAT/TEFLÓ A/PU/ACER I MÀ/PLÀSTIC.MIDA:Ø8,5FR X 180CM,P/GUIA 0,022",EST,1ÚS.COMP/ ERBE SERIES E/T,ERBE ICC,OLYMPUS HF120/300
Material per endoscopia, Accessoris endoscòpia flexible (digestiva-respiratòria) | MATERIAL PER ENDOSCOPIA, ACCESSORIS ENDOSCÒPIA FLEXIBLE (DIGESTIVA-RESPIRATÒRIA), EQU CISTOGASTROG,P/END/DIGESTIVA,CISTOTOM PUNTA BISTURÍ I CAT/EXTR/DIATÈRMICA,AMB:CON/ELECTROCOAG,P/GUIA I LUER P/CONTRAST,CON/2HF,CAT/TEFLÓ A/PU/ACER I MÀ/PLÀSTIC.MIDA:Ø10FR X 180CM,P/GUIA 0,035",EST,1ÚS.COMP/ ERBESERIES E/T,ERBE ICC,OLYMPUS HF120/300
Material per endoscopia, Endoscòpia flexible digestiva | MATERIAL PER ENDOSCOPIA, ENDOSCÒPIA FLEXIBLE DIGESTIVA, SISTEMA ENDOSCÒPIC DE SOBRECLIP (OTSC),COMPOST PER CLIP DE NITINOL ARRODONIT (ATRAUMÀTIC) DE 11MM AMPLE PREMUNTAT EN SOBRETUB,FIL PER ALLIBERAMENT I RODET.CAPUTXÓ DE SILICONA Ø16,5MM.COMPATIBLE AMB ESDOSCOPS Ø11,5 A 14MM I 6MM PROFUNDITAT.ESTÈRIL,UN ÚS
Material per endoscopia, Endoscòpia flexible digestiva | MATERIAL PER ENDOSCOPIA, ENDOSCÒPIA FLEXIBLE DIGESTIVA, HEMOCLIP PER A ENDOSCÒPIA DIGESTIVA, ROTATORI, ANGLE OBERTURA 135º, MANDIBULES DE 5MM DE LONGITUD I OBERTURA MÍNIMA DE 11MM. LONGITUD DE TREBALL 230CM,VASOS<2MM,POLIPS Ø <1,5CM ,DIÀMETRE CANAL DE TREBALL 2,8MM, COMPATIBLE RM, ESTÈRIL, D'UN SOL ÚS.
Material per endoscopia, Endoscòpia flexible respiratòria | MATERIAL PER ENDOSCOPIA, ENDOSCÒPIA FLEXIBLE RESPIRATÒRIA, AGULLA PER A BIÒPSIA AMB ULTRASSÓ ENDOBRONQUIAL,22G(0,71MM)X5CM AJUSTABLE,AMB ESTILET DE PUNTA DE BOLA ACER INOX,BEINA PTFE 1,8MMX68CM+/-2CM,ØMÍNIM CANAL TREBALL 2MM,XERINGA BUIT 5-10CC,NO LÀTEX,ESTÈRIL,1ÚS.COMP A/TÈCNICA EBUS ECO-BRONCOSC PENTAX O EQ
Material per endoscopia, Endoscòpia flexible digestiva | MATERIAL PER ENDOSCOPIA, ENDOSCÒPIA FLEXIBLE DIGESTIVA, CÀPSULA PILLCAM CROHN, D'ENDOSCÒPIA DIGESTIVA,PLÀSTIC BIOCOMPA,P/VEURE IMATGES DIGESTIVES,ÒPTICA 3LENTS,CAMP VISIÓ 172º,SUPERF/VISIÓ 1.100MM2,PROFUND/CAMP 3CM,4-35FPS,BATERIA INTERNA MÍNIM 10HORES,Ø 11,6MMX32,3MM LLARG,3GR.PES.COMP/REGISTRADOR DR3 O EQU.
Material per endoscopia, Endoscòpia flexible digestiva | MATERIAL PER ENDOSCOPIA, ENDOSCÒPIA FLEXIBLE DIGESTIVA, DISPOSITIU ALLIBERADOR DE CÀPSULA ENDOSCÒPICA, CONSTA DE CATÈTER DE DIÀMETRE 2,5MM X 180CM DE LLARGÀRIA, ESTÈRIL, D'UN SOL ÚS. COMPATIBLE AMB LES CÀPSULES ENDOSCÒPIQUES PILLCAM, ENDOCAPSULE, MIROCAM O EQUIVALENT
Material per endoscopia, Endoscòpia flexible digestiva | MATERIAL PER ENDOSCOPIA, ENDOSCÒPIA FLEXIBLE DIGESTIVA, GUIA D'ACCÉS I D'INTERCANVI PER ENDOSCÒPIA DIGESTIVA, 0,018"/0,46MMX480CM, ALIATGE NITINOL+COBALT(TRITON) RECOBRIMENT HIDROFÍLIC PTFE A/PUNTA RECTA MODELABLE D'OR 7CM, PER ACCÉS BILIAR,MARQUES RADIOOPAQUES (13-7-5CM), LLIURE DE LÀTEX,ESTÈRIL,1 SOL ÚS
Material per endoscopia, Accessoris endoscòpia flexible (digestiva-respiratòria) | MATERIAL PER ENDOSCOPIA, ACCESSORIS ENDOSCÒPIA FLEXIBLE (DIGESTIVA-RESPIRATÒRIA), CAPUTXÓ PROTECTOR DE GOMA PER A EXTREM DISTAL, NO ESTERILITZABLE,D'UN SOL ÚS. COMPATIBLE AMB DUODENOSCOPI ED-580XT FUJIFILM O EQUIVALENT
Material per endoscopia, Altre material endoscòpia flexible (digestiva-respiratòria) | MATERIAL PER ENDOSCOPIA, ALTRE MATERIAL ENDOSCÒPIA FLEXIBLE (DIGESTIVA-RESPIRATÒRIA), INSERT DE PINÇA DE BIÒPSIA RECTAL SCHEY,P/ENDOSCÒPIA TRANSRECTAL,Ø MANDIBULA 3MM,Ø BEINA 5MM,LLARG 19CM,TANCA TIPUS CLAMP,CONNEX L-L,MARQUES MESURA CONTROL PROFUNDITAT,ACER INOX I TAP MAT/PLÀSTRIC,NO LÀTEX,ESTÈRIL,INDIV,1ÚS.COMP/MÀNEC REF: CEV504PS O EQU
Material per endoscopia, Endoscòpia flexible digestiva | MATERIAL PER ENDOSCOPIA, ENDOSCÒPIA FLEXIBLE DIGESTIVA, BALÓ /CATÈTER PER A DILATACIÓ ESOFÀGICA, PER A ACALÀSIA,MIDES BALÓ INFLAT Ø 35MM /105FR X 8CM DE LLARGÀRIA, AMB MARQUES RADIOOPAQUES, BEINA DE DIÀMETRE 16FR X75CM DE LONGITUD DE TREBALL, LLIURE DE LÀTEX, NO ESTÈRIL, D'UN SOL ÚS
Material per endoscopia, Endoscòpia flexible digestiva | MATERIAL PER ENDOSCOPIA, ENDOSCÒPIA FLEXIBLE DIGESTIVA, NANSA DE DIATÈRMIA PER A POLIPECTOMIA D'ENDOSCÒPIA DIGESTIVA, LLAÇ OVAL1,4CM X 2,7CM, BEINA DE DIÀMETRE 7,2FR (2,4MM) X 230CM DE LONGITUD, DIÀMETRE MÍNIM DE CANAL DE TREBALL 2,8MM, SENSE LÀTEX, ESTÈRIL, 1ÚS
Material per endoscopia, Endoscòpia flexible respiratòria | MATERIAL PER ENDOSCOPIA, ENDOSCÒPIA FLEXIBLE RESPIRATÒRIA, CATÈTER BALÓ D'ENDOSCÒPIA RESPIRATÒRIA,MESURA RESISTÈNCIA I QUANTIFICA VENTILACIÓ COLATERAL,BALÓ 3ML,CANAL TREBALL 2,8MM,ØEXT 2,7MM,LLARG ÚTIL 76CM I LONGITUD TOTAL 169CM,DE PEBAX, ESTÈRIL,UN SOL ÚS.REF:CHR-CA-12.0-XLCOMPATIBLE EQUIP CHARTIS O EQUIVALENT
Material per endoscopia, Accessoris endoscòpia flexible (digestiva-respiratòria) | MATERIAL PER ENDOSCOPIA, ACCESSORIS ENDOSCÒPIA FLEXIBLE (DIGESTIVA-RESPIRATÒRIA), DISPOSITIU /ADAPTADOR PER A FIXACIÓ D'ENDOSCOPIS A LA VISIÓ DEL CÒLON, ES COLOCA A L 'EXTREM DISTAL DE L'ENDOSCOPI, EL DISPOSITIU PRESENTA (8) BRAÇOS A LA PUNTA DEL DISPOSITIU, MIDA GRAN, CODI DE COLOR VERD.ESTÈRIL, UN SOL ÚS.
Material per endoscopia, Endoscòpia flexible digestiva | MATERIAL PER ENDOSCOPIA, ENDOSCÒPIA FLEXIBLE DIGESTIVA, NANSA DE DIATÈRMIA PER A POLIPECTOMIA D'ENDOSCÒPIA DIGESTIVA, LLAÇ RODÓDE 1CM DE DIÀMETRE , BEINA DE DIÀMETRE 7,2FR (2,4MM) X 240CM DE LONGITUD, DIÀMETRE MÍNIM DE CANAL DE TREBALL 2,8MM, SENSE LÀTEX, ESTÈRIL, 1ÚS
Material per endoscopia, Accessoris endoscòpia flexible (digestiva-respiratòria) | MATERIAL PER ENDOSCOPIA, ACCESSORIS ENDOSCÒPIA FLEXIBLE (DIGESTIVA-RESPIRATÒRIA), VÀLVULA DE PORT P/BIÒPSIA,P/ENDOS/FLEX DIGESTIVA-RESPIRATÒRIA,1ÚS.COMP/ENDOSC/EG I EC,SÈRIE 500(530-580),600,700 (720-740-760),EG-580UR,ED(530XT8-580XT),EN(580T-580XP),EI-580BT I BRONCOSCOPIS EB(580S,580T,530S,530T,530H I 530P) FUJIFILM O EQU.REF:FOV-DV7
Material per endoscopia, Accessoris endoscòpia flexible (digestiva-respiratòria) | MATERIAL PER ENDOSCOPIA, ACCESSORIS ENDOSCÒPIA FLEXIBLE (DIGESTIVA-RESPIRATÒRIA), BOTÓ / VÀLVULA DE SUCCIÓ,P/ENDOSCÒPIA FLEXIBLE RESPIRATÒRIA,S'ADAPTA EXTREM BOTÓ P/ENTRADA-SORTIDA PINÇA I ALTRE EXTREM CONNECTA ASPIRADOR,1ÚS.COMP/BRONCOSCOPIS EB (580S,580T,530S,530T,530H I 530P) I EBUS(EB-530US) DE FUJIFILM O EQU.REF: SB-602
Material per endoscopia, Accessoris endoscòpia flexible (digestiva-respiratòria) | MATERIAL PER ENDOSCOPIA, ACCESSORIS ENDOSCÒPIA FLEXIBLE (DIGESTIVA-RESPIRATÒRIA), EQUIP CISTOTOM ENDOSCÒPIA DIGESTIVA:CATÈTER TEFLÓ I MÀNEC PLÀSTIC.MIDES:Ø6FRX180 CM,3 CONNECTORS:LUER PER INTRODUIR CONTRAST,ESTÀNDARD ELECTROCOAGULACIÓ I PER A GUIA.REUTILITZABLE,AUTOCLAVABLE.COMPATIBLE ERBE SERIES E/T,ERBE ICC I OLYMPUS HF 120/300 O EQ
Material per endoscopia, Endoscòpia flexible digestiva | MATERIAL PER ENDOSCOPIA, ENDOSCÒPIA FLEXIBLE DIGESTIVA, GUIA D'ACCÉS I D'INTERCANVI PER A ENDOSCÒPIA DIGESTIVA,PER ACCÉS BILIARI PANCREÀTIC,DE 0,025" X 260CM LONG,NITINOL A/RECOBRIMENT PTFE DE 2 COLORS (NEGRE I GROC),I TUNGSTÈ, AMB PUNTA RECTA RADIOOPACA, ESTÈRIL, D'UN SOL ÚS.JAGWIRE REVOLUTION O EQUIVALENT
Material per endoscopia, Endoscòpia flexible digestiva | MATERIAL PER ENDOSCOPIA, ENDOSCÒPIA FLEXIBLE DIGESTIVA, GUIA D'ACCÉS I D'INTERCANVI PER ENDOSCÒPIA DIGESTIVA,PER ACCÉS BILIAR IPANCREÀTIC,DE 0,025" X 260CM LONG,NITINOL A/RECOBRIMENT PTFE DE 2 COLORS (NEGRE I GROC),I TUNGSTÈ, AMB PUNTA ANGULADA RADIOOPACA, ESTÈRIL, D'UNSOL ÚS.JAGWIRE REVOLUTION O EQUIVALENT
Material per endoscopia, Endoscòpia flexible digestiva | MATERIAL PER ENDOSCOPIA, ENDOSCÒPIA FLEXIBLE DIGESTIVA, GUIA D'ACCÉS I D'INTERCANVI PER A ENDOSCÒPIA DIGESTIVA,PER ACCÉS BILIARI PANCREÀTIC,DE 0,025" X 450CM LONG,NITINOL A/RECOBRIMENT PTFE DE 2 COLORS (NEGRE I GROC),I TUNGSTÈ, AMB PUNTA RECTA RADIOOPACA, ESTÈRIL, D'UN SOL ÚS.JAGWIRE REVOLUTION O EQUIVALENT
Material per endoscopia, Accessoris endoscòpia flexible (digestiva-respiratòria) | MATERIAL PER ENDOSCOPIA, ACCESSORIS ENDOSCÒPIA FLEXIBLE (DIGESTIVA-RESPIRATÒRIA), TUB BOMBA D'INJECCIÓ PER SUBMINISTRAR AIGUA ESTÈRIL PEL CANAL AUXILIAR,0,75M DE LONG,Ø6.4MM(INTERN),Ø1,6MM PARET. COMPATIBLE AMB ENDOSCÒPI GASTROINTESTINAL OLYMPUS AMB EL TUB AUXILIAR PER AIGUA MAJ-855 OLYMPUS O EQUIV. ESTÈRIL, UN SOL ÚS,REF: MAJ-1608
Material per endoscopia, Endoscòpia flexible digestiva | MATERIAL PER ENDOSCOPIA, ENDOSCÒPIA FLEXIBLE DIGESTIVA, GUIA D'ACCÉS I D'INTERCANVI PER ENDOSCÒPIA DIGESTIVA,PER ACCÉS BILIAR IPANCREÀTIC,DE 0,025" X 450CM LONG,NITINOL A/RECOBRIMENT PTFE DE 2 COLORS (NEGRE I GROC),I TUNGSTÈ, AMB PUNTA ANGULADA RADIOOPACA, ESTÈRIL, D'UNSOL ÚS.JAGWIRE REVOLUTION O EQUIVALENT
Material per endoscopia, Endoscòpia flexible digestiva | MATERIAL PER ENDOSCOPIA, ENDOSCÒPIA FLEXIBLE DIGESTIVA, ESFINTEROTOM DE CANULACIÓ DE EDG, DE 3 LLUMS,INTERCANVI RÀPID, MÀNEC ROTA, TALL 20MM LONG,CAT 7-5,5FRX200CM DE LONG,PUNTA Ø3,9FRX5MM LONG,A/GUIA PRECARRE,COS RÍGID DE 0,025"X260CM LONG,CANAL TREBALL Ø < 2,8MM,NO LÀTEX,EST,1 SOL ÚS,JAGTOME O EQUIV.
Material per endoscopia, Endoscòpia flexible digestiva | MATERIAL PER ENDOSCOPIA, ENDOSCÒPIA FLEXIBLE DIGESTIVA, ESFINTEROTOM DE CANULACIÓ DE EDG, DE 3 LLUMS,INTERCANVI RÀPID, MÀNEC ROTA, TALL 20MM LONG,CAT 7-5,5FRX200CM DE LONG,PUNTA Ø3,9FRX5MM LONG,A/GUIA PRECARRE,COS RÍGID DE 0,025"X450CM LONG,CANAL TREBALL Ø < 2,8MM,NO LÀTEX,EST,1 SOL ÚS,JAGTOME O EQUIV.
Material per endoscopia, Endoscòpia flexible digestiva | MATERIAL PER ENDOSCOPIA, ENDOSCÒPIA FLEXIBLE DIGESTIVA, ESFINTEROTOM DE CANULACIÓ DE EDG, DE 3 LLUMS,INTERCANVI RÀPID, MÀNEC ROTA, TALL 30MM LONG,CAT 7-5,5FRX200CM DE LONG,PUNTA Ø3,9FRX5MM LONG,A/GUIA PRECARRE,COS RÍGID DE 0,025"X260CM LONG,CANAL TREBALL Ø < 2,8MM,NO LÀTEX,EST,1 SOL ÚS,JAGTOME O EQUIV.
Material per endoscopia, Endoscòpia flexible digestiva | MATERIAL PER ENDOSCOPIA, ENDOSCÒPIA FLEXIBLE DIGESTIVA, ESFINTEROTOM DE CANULACIÓ DE EDG, DE 3 LLUMS,INTERCANVI RÀPID, MÀNEC ROTA, TALL 30MM LONG,CAT 7-5,5FRX200CM DE LONG,PUNTA Ø3,9FRX5MM LONG,A/GUIA PRECARRE,COS RÍGID DE 0,025"X450CM LONG,CANAL TREBALL Ø < 2,8MM,NO LÀTEX,EST,1 SOL ÚS,JAGTOME O EQUIV.
Material per endoscopia, Accessoris endoscòpia flexible (digestiva-respiratòria) | MATERIAL PER ENDOSCOPIA, ACCESSORIS ENDOSCÒPIA FLEXIBLE (DIGESTIVA-RESPIRATÒRIA), TUB BOMBA INJECCIÓ PER SUBMINISTRAR AIGUA ESTÈRIL A TRAVÉS DEL CANAL DE BIÒPSIA.COMPATIBLE AMB GASTROSCOPIS, COLONOSCOPIS O ENDOSCOPIS ULTRASÒNICS OLYMPUS EN COMBINACIÓ AMB L'ADAPTADOR PER A CANAL DE BIÒPSIA MAJ-1607 D'OLYMPUS O EQUIVALENT
Material per endoscopia, Endoscòpia flexible digestiva | MATERIAL PER ENDOSCOPIA, ENDOSCÒPIA FLEXIBLE DIGESTIVA, MICRO-PINÇA DE BIÒPSIA PER A ENDOSCÒPIA DIGESTIVA,TIPUS MORAY, MANDÍBULA OBERTURA 4,3MM, SENSE AGULLA , AMB DENTS DE COCODRIL, DIÀMETRE MÍNIM CANAL DE TREBALL 0,80MM, LONGITUD DE TREBALL 230CM, ESTÈRIL, D'UN SOL ÚS
Material per endoscopia, Endoscòpia flexible respiratòria | MATERIAL PER ENDOSCOPIA, ENDOSCÒPIA FLEXIBLE RESPIRATÒRIA, AGULLA D'ECOBRONCOESCÒPIA PER ULTRASONS,PUNCIÓ ECOENDOSCÒPIA,Ø22G,ØMÍN CANAL TREBALL 2.0MM,LONG TREBALL 72-75CM,INCLOU:AGULLA,BEINA,MÀNEC,ESTILET,XERINGA,AGULLA CR-CO,ESTILET NITINOL,BEINA POLIETILECETONA,ESTÈRIL.COMPATIBLE ENDOSCÒPI OLYMPUS O EQUIVALENT
Material per endoscopia, Endoscòpia flexible respiratòria | MATERIAL PER ENDOSCOPIA, ENDOSCÒPIA FLEXIBLE RESPIRATÒRIA, AGULLA D'ECOBRONCOESCÒPIA PER ULTRASONS,PUNCIÓ ECOENDOSCÒPIA,Ø25G,ØMÍN CANAL TREBALL 2.0MM,LONG TREBALL 72-75CM,INCLOU:AGULLA,BEINA,MÀNEC,ESTILET,XERINGA,AGULLA CR-CO,ESTILET NITINOL,BEINA POLIETILECETONA,ESTÈRIL.COMPATIBLE ENDOSCÒPI OLYMPUS O EQUIVALENT
Material per endoscopia, Endoscòpia flexible digestiva | MATERIAL PER ENDOSCOPIA, ENDOSCÒPIA FLEXIBLE DIGESTIVA, DISPOSITIU AMB CLIP PER HEMOSTÀSIA ENDOSCÒPICA DIGESTIVA,ROTATORI 360°,PRECARREGAT AMB CAPACITAT DE REOBERTURA,OBERTURA DE 17 MM,LONG MAND 7,5MM.LONGITUD DE TREBALL DE 235 CM,CANAL DE TREBALL DE DIÀMETRE MÍNIM 2.8MM.LLIURE DE LÀTEX,ESTÈRIL,UN SOL ÚS.10U.
Material per endoscopia, Endoscòpia flexible digestiva | MATERIAL PER ENDOSCOPIA, ENDOSCÒPIA FLEXIBLE DIGESTIVA, DISPOSITIU AMB CLIP PER HEMOSTÀSIA ENDOSCÒPICA DIGESTIVA,ROTATORI 360°,PRECARREGAT AMB CAPACITATREOBERTURA,OBERTURA17 MM,LONG MAND 7,5MM.LONGITUDTREBALL235 CM,CANALTREBALLDIÀMETRE MÍNIM 2.8MM.LLIURELÀTEX,ESTÈRIL,UN SOL ÚS.20U.(B*)BAIXA_ESTUDI GERÈNCIA
Material per endoscopia, Endoscòpia flexible digestiva | MATERIAL PER ENDOSCOPIA, ENDOSCÒPIA FLEXIBLE DIGESTIVA, DISPOSITIU AMB CLIP PER HEMOSTÀSIA ENDOSCÒPICA DIGESTIVA,ROTATORI 360°,PRECARREGAT AMB CAPACITATREOBERTURA,OBERTURA17 MM,LONG MAND 7,5MM.LONGITUDTREBALL235 CM,CANALTREBALLDIÀMETRE MÍNIM 2.8MM.LLIURELÀTEX,ESTÈRIL,UN SOL ÚS.40U.(B*)BAIXA_ESTUDI GERÈNCIA
Material per endoscopia, Accessoris endoscòpia flexible (digestiva-respiratòria) | MATERIAL PER ENDOSCOPIA, ACCESSORIS ENDOSCÒPIA FLEXIBLE (DIGESTIVA-RESPIRATÒRIA), CAPUTXÓ PROTECTOR PER A COSSOS ESTRANYS HOOD, DE LÀTEX, ESTÈRIL, D'UN SOL ÚS
Material per endoscopia, Endoscòpia flexible digestiva | MATERIAL PER ENDOSCOPIA, ENDOSCÒPIA FLEXIBLE DIGESTIVA, CLIP HEMOSTÀTIC ROTATORI DE 360º I REPOSICIONABLE, DE TITANI, OBERTURA DEL CLIP DE11MM, BEINA DE DIÀMETRE 2,6MM, LLARGÀRIA DE 195CM, MÀNEC TIPUS TISORA, SENSE LÀTEX, ESTÈRIL, D'UN SOL ÚS
Material per endoscopia, Endoscòpia flexible digestiva | MATERIAL PER ENDOSCOPIA, ENDOSCÒPIA FLEXIBLE DIGESTIVA, CLIP HEMOSTÀTIC ROTATORI DE 360º I REPOSICIONABLE, DE TITANI, OBERTURA DEL CLIP DE 11MM, BEINA DE DIÀMETRE 2,6MM, LLARGÀRIA DE 230CM, MÀNEC TIPUS TISORA, SENSE LÀTEX, ESTÈRIL, D'UN SOL ÚS
Material per endoscopia, Endoscòpia flexible digestiva | MATERIAL PER ENDOSCOPIA, ENDOSCÒPIA FLEXIBLE DIGESTIVA, CLIP HEMOSTÀTIC ROTATORI DE 360º I REPOSICIONABLE, DE TITANI, OBERTURA DEL CLIP DE 16MM, BEINA DE DIÀMETRE 2,6MM, LLARGÀRIA DE 195CM, MÀNEC TIPUS TISORA, SENSE LÀTEX, ESTÈRIL, D'UN SOL ÚS
Material per endoscopia, Endoscòpia flexible digestiva | MATERIAL PER ENDOSCOPIA, ENDOSCÒPIA FLEXIBLE DIGESTIVA, CLIP HEMOSTÀTIC ROTATORI DE 360º I REPOSICIONABLE, DE TITANI, OBERTURA DEL CLIP DE 16MM, BEINA DE DIÀMETRE 2,6MM, LLARGÀRIA DE 230CM, MÀNEC TIPUS TISORA, SENSE LÀTEX, ESTÈRIL, D'UN SOL ÚS
Material per endoscopia, Endoscòpia flexible digestiva | MATERIAL PER ENDOSCOPIA, ENDOSCÒPIA FLEXIBLE DIGESTIVA, SISTEMA ENDOSCÒPIC DE SOBRECLIP (OTSC),COMPOST PER CLIP DE NITINOL ARRODONIT (ATRAUMÀTIC) DE 9MM AMPLE PREMUNTAT EN SOBRETUB,FIL PER ALLIBERAMENT I RODET.CAPUTXÓ DE SILICONA Ø16,5MM.COMPATIBLE AMB ESDOSCOPS Ø9,5 A 11MM I 3MM PROFUNDITAT.ESTÈRIL,UN ÚS
Material per endoscopia, Endoscòpia flexible respiratòria | MATERIAL PER ENDOSCOPIA, ENDOSCÒPIA FLEXIBLE RESPIRATÒRIA, PINÇA PER A BIÒPSIA D'ENDOSCÒPIA RESPIRATORIA (BRONCOSCOPIA), MANDÍBULA BASCULANT OVAL AMB FINESTRA, AMB DENTS DE COCODRIL, DIÀMETRE MÍNIM CANAL DE TREBALL 2,0MM, LONGITUD DE TREBALL 115CM, ESTÈRIL, D'UN SOL ÚS
Material per endoscopia, Endoscòpia flexible respiratòria | MATERIAL PER ENDOSCOPIA, ENDOSCÒPIA FLEXIBLE RESPIRATÒRIA, PINÇA PER A BIÒPSIA D'ENDOSCÒPIA RESPIRATORIA (BRONCOSCOPIA), MANDÍBULA BASCULANT OVAL AMB FINESTRA, SENSE DENTS, DIÀMETRE MÍNIM CANAL DE TREBALL 2,0MM, LONGITUD DE TREBALL 115CM, ESTÈRIL, D'UN SOL ÚS
Material per endoscopia, Altre material endoscòpia flexible (digestiva-respiratòria) | MATERIAL PER ENDOSCOPIA, ALTRE MATERIAL ENDOSCÒPIA FLEXIBLE (DIGESTIVA-RESPIRATÒRIA), OBREBOQUES PER A ENDOSCÒPIA DIGESTIVA O RESPIRATORIA, PER A ÚS ADULT, DE 60FR (20MM), AMB 2 OBERTURES LATERALS, CORRETJA AJUSTABLE, PROTEGEIX LES DENTS I LES GENIVES, NO LÀTEX, NO ESTÈRIL, D'UN SOL ÚS.
Material per endoscopia, Endoscòpia flexible digestiva | MATERIAL PER ENDOSCOPIA, ENDOSCÒPIA FLEXIBLE DIGESTIVA, CATÈTER ASPERSOR D'ENDOSCÒPIA DIGESTIVA (CROMOENDOSCÒPIA), PER A RENTATTIPUS SPRAI PER AL TINTAT DE TEIXITS, DIÀMETRE MÍNIM DE CANAL 2,8 MM, LONGITUD ÚTIL 2400 MM, ESTÈRIL, UN SOL ÚS.
Material per endoscopia, Accessoris endoscòpia flexible (digestiva-respiratòria) | MATERIAL PER ENDOSCOPIA, ACCESSORIS ENDOSCÒPIA FLEXIBLE (DIGESTIVA-RESPIRATÒRIA), TUB PROTECTOR A/BALÓ P/ENTEROSC EN/DIGESTIVA,PROTEC ENDOSC,A/VÀLV RETENC.MIDES:13,2MM ØEXT/10,8MMØINT,16MMØEXT MÀX,40MMØEXT BALÓ,50MM LLARG BALÓ,135-145CM LONG,1ÚS.COMP/ENTEROSCOP EN-450T5,EN-450T5/W I CONTROL/BALÓ REF:PB-20 (FUJIFILM) O EQU.REF:TS-13140
Material per endoscopia, Accessoris endoscòpia flexible (digestiva-respiratòria) | MATERIAL PER ENDOSCOPIA, ACCESSORIS ENDOSCÒPIA FLEXIBLE (DIGESTIVA-RESPIRATÒRIA), VÀLVULA DE PORT PER A BIÒPSIA, PER A ECOBRONCOSCÒPIA FLEXIBLE RESPIRATÒRIA, D'UN SOL ÚS. COMPATIBLE AMB ECOBRONCOSCOPIS EB-530US DE FUJIFILM O EQUIVALENT. REF: FOV-BU1
Material per endoscopia, Accessoris endoscòpia flexible (digestiva-respiratòria) | MATERIAL PER ENDOSCOPIA, ACCESSORIS ENDOSCÒPIA FLEXIBLE (DIGESTIVA-RESPIRATÒRIA), VÀLVULA DE CANAL DE TREBALL PER A ECOGASTROSCÒPIA TERAPÈUTICA, D'UN SOL ÚS. COMPATIBLE AMB ECOGASTROCÒPIS EG-580UT DE FUJIFILM O EQUIVALENT. REF: FOV-LL2
Material per endoscopia, Accessoris endoscòpia flexible (digestiva-respiratòria) | MATERIAL PER ENDOSCOPIA, ACCESSORIS ENDOSCÒPIA FLEXIBLE (DIGESTIVA-RESPIRATÒRIA), BALÓ PER A ENTEROSCÒPIA DIGESTIVA,Ø EXTERN 35MM, LONGITUD TOTAL 60MM,VOLUM EMPLENAT 35-50ML.,RANG PRESSIÓ 5,6-8,2 KPA, AMB AIRE, ENVÀS INDIVIDUAL,NO ESTÈRIL, D'UN SOL ÚS. COMPATIBLE AMB ENTEROSCOPIS EN-580T DE FUJIFILM O EQUIVALENT. REF: BS-2
Material per endoscopia, Endoscòpia flexible digestiva | MATERIAL PER ENDOSCOPIA, ENDOSCÒPIA FLEXIBLE DIGESTIVA, ELÈCTRODE NANSA DE DIATÈRMIA MONOPOLAR D'ACER PER A POLIPECTOMIA, LLAÇ RODÓ RÍGID. DIÀMETRE DE LLAÇ 10MM+/-2MM,LLARGÀRIA DE TREBALL 240CM+/-5CM.LLIURE DE LÀTEX, ESTÈRIL, SOL ÚS.COMPATIBLE AMB MÀNECS Ø 2,4MM O EQUIVALENT
Material per endoscopia, Endoscòpia flexible digestiva | MATERIAL PER ENDOSCOPIA, ENDOSCÒPIA FLEXIBLE DIGESTIVA, SISTEMA ENDOSCÒPIC DE SOBRECLIP (OTSC),COMPOST PER CLIP DE NITINOL ARRODONIT (ATRAUMÀTIC) DE 8MM AMPLE PREMUNTAT EN SOBRETUB,FIL PER ALLIBERAMENT I RODET.CAPUTXÓ DE SILICONA Ø14,6MM.COMPATIBLE AMB ESDOSCOPS Ø8,5 A 10MM I 7MM PROFUNDITAT.ESTÈRIL,UN ÚS
Material per endoscopia, Accessoris endoscòpia flexible (digestiva-respiratòria) | MATERIAL PER ENDOSCOPIA, ACCESSORIS ENDOSCÒPIA FLEXIBLE (DIGESTIVA-RESPIRATÒRIA), BALÓ ECOENDOSCOPI LINIAL O TERAPEUTIC,MIDES:15,2X11,2MM,AMB LÀTEX,ESTÈRIL, D'UN SOL ÚS.COMP A/ENDOSCÒPIS SERIES GF-UMP,GF-UMDP,GF-UC,GF-UCT,GF-UCAL5,GF-UCTAL5,GF-UCTAL5,GF-UCP-OL5,GF-UCTOL5,GF-UCP-OL5,GF-UCTOL5,GF-UCT,GF-UCT D'O
Material per endoscopia, Endoscòpia flexible digestiva | MATERIAL PER ENDOSCOPIA, ENDOSCÒPIA FLEXIBLE DIGESTIVA, PINÇARESCATAMENT I/O AGAFAMENTCOSSOS ESTRANYS PER A ENDOSCÒPIA DIGESTIVA, MANDÍBULA FIXA, AMB DENTSCOCODRIL, OBERTURA BOCA9MM, CATÈTERDIÀMETRE 2,4MM X 230CM LONG, DIÀMETRE MÍNIM CANAL TREBALL 2,8MM,SENSE LÀTEX,SENSE DEHP,ESTÈRIL
Material per endoscopia, Endoscòpia flexible digestiva | MATERIAL PER ENDOSCOPIA, ENDOSCÒPIA FLEXIBLE DIGESTIVA, NANSA DE DIATÈRMIA PER A POLIPECTOMIA CREIXENT D'ENDOSCÒPIA DIGESTIVA, LLAÇ OVAL ESTÀNDARD DE DIÀMETRE 10MM, DIÀMETRE DEL FILFERRO 0,47MM/GRUIXUT, DIÀMETRE MÍNIM DE CANAL 2,8MM, LONGITUD DE TREBALL 230CM, ESTÈRIL, D'UN SOL ÚS
Material per endoscopia, Endoscòpia flexible digestiva | MATERIAL PER ENDOSCOPIA, ENDOSCÒPIA FLEXIBLE DIGESTIVA, ESFINTEROTOM D'ENDOSCÒPIA DIGESTIVA, DE 3 LLUMS, RECOBERT I PRECORBAT, EXTREM DISTAL DIÀMETRE 4,4FR X 7MM LLARG, FIL DE TALL 30MM,Ø MÍNIM CANAL TREBALL 2,8MM,LONG TREBALL 195CM,MARQ/PENETRACIÓ REVESTIMENT SEGURETAT. COMP/GUIA CURTA DE 0,035",ESTÈRIL,1ÚS
Material per endoscopia, Endoscòpia flexible digestiva | MATERIAL PER ENDOSCOPIA, ENDOSCÒPIA FLEXIBLE DIGESTIVA, CISTELLA-DISPOSITIU METÀL·LIC DE 4 FILFERROS,P/ENDOS/DIGESTIVA (BILIAR-PANCREÀTICA),P/EXTRACCIÓ (PÒLIPS-COSSOS ESTRANYS).MIDES: CISTELLA OBERTA 2,5X5CM,PREMUNTADA A/BEINA 7F (2,33MM)X220CM LLARG,MÀNEC DE MANEGUET GIRATORI,CAN/TREB/MÍNIM 2,8MM,ESTÈRIL,1ÚS
Material per endoscopia, Endoscòpia flexible digestiva | MATERIAL PER ENDOSCOPIA, ENDOSCÒPIA FLEXIBLE DIGESTIVA, NANSA PER A POLIPECTOMIA D'ENDOSCÒPIA DIGESTIVA, MONOPOLAR, LLAÇ DE 10MM, TALL EN FRED I AMB DIATERMIA, DIÀMETRE CATÈTER 2,3MM, LONGITUD DE TREBALL 230CM, CATÈTER DE PTFE,ESTÈRIL, D'UN SOL
Material per endoscopia, Endoscòpia flexible digestiva | MATERIAL PER ENDOSCOPIA, ENDOSCÒPIA FLEXIBLE DIGESTIVA, NANSA PER A POLIPECTOMIA D'ENDOSCÒPIA DIGESTIVA, MONOPOLAR, LLAÇ DE 15MM, TALL EN FRED I AMB DIATERMIA, DIÀMETRE CATÈTER 2,3MM, LONGITUD DE TREBALL 230CM, CATÈTER DE PTFE,ESTÈRIL, D'UN SOL
Material per endoscopia, Accessoris endoscòpia flexible (digestiva-respiratòria) | MATERIAL PER ENDOSCOPIA, ACCESSORIS ENDOSCÒPIA FLEXIBLE (DIGESTIVA-RESPIRATÒRIA), CAPUTXÓ EXTREM DISTAL PER A ENDOSCÒPIS,TIPUS CURT, 7.0MM DISTÀNCIA A PUNTA D'ENDOSCÒPI,DIÀMETRE INTERN 8,0MM I DIÀMETRE EXTERN 11,8MM, 2 FORATSDE DRENATGE.ESTÈRIL,D'UN SOL ÚS. NO ESTERILITZABLE. COMPATIBLE AMB DUODENOSCOPI FUJIFILM O EQUIVALENT
Material per endoscopia, Terminals tall/coagulació endo flex digestiva-respiratòria | MATERIAL PER ENDOSCOPIA, TERMINALS TALL/COAGULACIÓ ENDO FLEX DIGESTIVA-RESPIRATÒRIA, BISTURÍ-ELÈCTRODE DE PUNTA BOLA-LLARG PER A ESD (DISSECCIÓ MUCOSA I SUBMUCOSA DIGESTIVA), LONGITUD ELÈCTRODE DE 2,0MM, DIÀMETRE MÍNIM CANAL 2,8MM, LONGITUD TREBALL 200±1CM, ESTÈRIL, UN SOL ÚS.
Material per endoscopia, Terminals tall/coagulació endo flex digestiva-respiratòria | MATERIAL PER ENDOSCOPIA, TERMINALS TALL/COAGULACIÓ ENDO FLEX DIGESTIVA-RESPIRATÒRIA, BISTURÍ-ELÈCTRODE DE PUNTA BOLA-LLARG PER A ESD (DISSECCIÓ MUCOSA I SUBMUCOSA DIGESTIVA), LONGITUD ELÈCTRODE DE 2,5MM, DIÀMETRE MÍNIM CANAL 2,8MM, LONGITUD TREBALL 200±1CM, ESTÈRIL, UN SOL ÚS.
Material per endoscopia, Endoscòpia flexible digestiva | MATERIAL PER ENDOSCOPIA, ENDOSCÒPIA FLEXIBLE DIGESTIVA, EQUIP D'ENDOSCÒPIA DIGESTIVA,MUCOSECTOMIA TRACTE SUPERIOR,INCLOU:CATÈTER,AGULLA,1NANSA LLAÇ 25MM,CAPUTXO DISTAL OBLICU AMB REFORÇ;LLARGÀRIA TREBALL 165CM,DIÀMETRE CANAL 2,8MM,ESTÈRIL,1ÚS.COMPATIBLE GASTROSCOPICS GIF-XX OLYMPUS O EQUIVALENT
Material per endoscopia, Accessoris endoscòpia flexible (digestiva-respiratòria) | MATERIAL PER ENDOSCOPIA, ACCESSORIS ENDOSCÒPIA FLEXIBLE (DIGESTIVA-RESPIRATÒRIA), BALÓ PER ENDOSCÒPIA DIGESTIVA,Ø12,6MM X 21MM LONG. PER DIPOSITAR AIGUA PER TRANSMETRE ONES ECOGRÀFIQUES, PER ECOGASTROSCOPIA RADIAL, ENVÀS INDIVIDUAL, D'UN SOL ÚS. COMPATIBLE AMB ECOGASTROSCOPIS EG-580UR I EG-530UR2 DE FUJIFILM O EQUIVALENT. REF: B20UR
Material per endoscopia, Endoscòpia flexible digestiva | MATERIAL PER ENDOSCOPIA, ENDOSCÒPIA FLEXIBLE DIGESTIVA, SISTEMA ENDOSCÒPIC PER A SOBRECLIP OTSC, PINÇA AMB DOBLE OBERTURA DE LA MANDIBULA, LONGITUD 220CM, PER A APROXIMACIÓ DE LES PARETS DEL TEIXIT A TANCAR, ESTÈRIL, LLIURE DE LÀTEX. COMP/ENDOSCOPIS DIÀMETRE 11,5MM-14MMI AMB CANAL MÍNIM DE TREBALL DE 3,2MM
Material per endoscopia, Accessoris endoscòpia flexible (digestiva-respiratòria) | MATERIAL PER ENDOSCOPIA, ACCESSORIS ENDOSCÒPIA FLEXIBLE (DIGESTIVA-RESPIRATÒRIA), BALÓ PER A ENDOSCÒPIA RESPIRATÒRIA,Ø5,9MMX12,4MMLONG, PER DIPOSITAR AIGUA (1ML)PER TRANSMETRE LES ONES ECOGRÀFIQUES, PER ECOBRONCOSCOPIA, ENVÀS INDIVIDUAL, D'UN SOL ÚS. COMPATIBLE AMB ECOBRONCOSCOPIS EB-530US DE FUJIFILM O EQUIVALENT. REF: B20BU
Material per endoscopia, Accessoris endoscòpia flexible (digestiva-respiratòria) | MATERIAL PER ENDOSCOPIA, ACCESSORIS ENDOSCÒPIA FLEXIBLE (DIGESTIVA-RESPIRATÒRIA), BALÓ PER ENDOSCÒPIA DIGESTIVA,Ø12,6MM X 19MM PER DIPOSITAR AIGUA PER TRANSMETRE ONES ECOGRÀFIQUES, PER ECOGASTROSCOPIA TERAPÈUTICA,ENVÀS INDIVIDUAL,D'UN SOL ÚS. COMPATIBLE AMB ECOGASTROSCOPIS EG-580UT I EG-530UT2 DE FUJIFILM O EQUIVALENT. REF: B20UT
Material per endoscopia, Endoscòpia flexible respiratòria | MATERIAL PER ENDOSCOPIA, ENDOSCÒPIA FLEXIBLE RESPIRATÒRIA, AGULLA DE BIÒPSIA PER ULTRASSONS ENDOBRONQUIAL,22GX5CM AJUSTABLE,AMB ESTILET DE PUNTA DE BOLA ACER INOX,BEINA NITINOL Ø4,1MM,ØMÍNIM CANAL TREBALL 3MM,XERINGA BUIT 5-10CC,NO LÀTEX,ESTÈRIL,1ÚS.COMP A/TÈCNICA EBUS ECO-BRONCOSC OLYMPUS O EQUIVALENT
Material per endoscopia, Accessoris endoscòpia flexible (digestiva-respiratòria) | MATERIAL PER ENDOSCOPIA, ACCESSORIS ENDOSCÒPIA FLEXIBLE (DIGESTIVA-RESPIRATÒRIA), CRIOSONDA FLEXIBLE PER A BRONCOSCÒPIA,Ø2,4MM X 1150MM, COMPATIBLE AMB CONNEXIÓ A EQUIP ERBECRYO 2 ERBE O EQUIVALENT, ESTÈRIL , UN SOL ÚS.
Material per endoscopia, Endoscòpia flexible respiratòria | MATERIAL PER ENDOSCOPIA, ENDOSCÒPIA FLEXIBLE RESPIRATÒRIA, CISTELLA-CATÈTER D'ENDOSCÒPIA RESPIRATÒRIA, PER RECUPERAR COS ESTRANY PER VIA BRONCOESCÒPICA,CISTELLA 4 FILS A/PUNTA BAIX PERFIL I OBERTURA DE 16MM Ø,BEINA Ø EXTERIOR DE 1MM X 120CM LONG DE TREBALL, Ø MÍNIM CANAL DE TREBALL 2,8MM,S/LÀTEX, EST,1 SOL ÚS
Material per endoscopia, Endoscòpia flexible digestiva | MATERIAL PER ENDOSCOPIA, ENDOSCÒPIA FLEXIBLE DIGESTIVA, NANSA DE POLIPECTOMIA FARIN SIMÈTRICA PER A RESSECCIÓ EN BLOC DE PÒLIPS GRANS ( >20 MM ) AMB CAPA SUBMUCOSA ADHERIDA. MIDES NANSA: 30 MM Ø I 15 MM DE LONGITUD DE TALL. MIDA DEL CATÈTER: 2,3 MM Ø. LONGITUD TOTAL 200CM.ESTÈRIL,UN SOL ÚS
Material per endoscopia, Endoscòpia flexible digestiva | MATERIAL PER ENDOSCOPIA, ENDOSCÒPIA FLEXIBLE DIGESTIVA, NANSA DE POLIPECTOMIA FARIN EN PUNTA PER A RESECCIÓ EN BLOC DE PÒLIPS GRANS ( > 20 MM ) AMB CAPA SUBMUCOSA ADHERIDA, D'1 MM DE LONGITUD DE TALL, CATÈTER DE Ø 2,3 MMI 200 CM DE LONGITUD TOTAL. ESTÈRIL,UN SOL ÚS.
Material per endoscopia, Endoscòpia flexible digestiva | MATERIAL PER ENDOSCOPIA, ENDOSCÒPIA FLEXIBLE DIGESTIVA, CISTELLA EXTRACTORA DE CÀLCULS D'ENDOSCÒPIA DIGESTIVA BILIOPANCREÀTICA,DE 8 FILFERROS,DIÀMETRE MÀXIM CISTELLA 15MM,DIÀMETRE CATÈTER 1,0MM,MÍNIMCANAL DE TREBALL 1,2MM,LONGITUD DE TREBALL 286CM±10CM,PUNTA ATRAUMÀTICAI VISIBLE PER RX,ESTÈRIL,D'UN SOL ÚS
Material per endoscopia, Endoscòpia flexible digestiva | MATERIAL PER ENDOSCOPIA, ENDOSCÒPIA FLEXIBLE DIGESTIVA, NANSA DE RESCATAMENT I/O AGAFAMENT DE COSSOS ESTRANYS PER A ENDOSCÒPIA DIGESTIVA BILIOPANCREÀTICA, 2FILFERROS,Ø NANSA 9,0MM,Ø CATÈTER 1.0MM,MÍMIN CANAL DE TREBALL 1,2MM,LONGITUD DE TREBALL 286CM±10CM,PUNTA ATRAUMÀTICA I VISIBLE PER RX,ESTÈRIL,D'UN SOL ÚS
Material per endoscopia, Altre material endoscòpia flexible (digestiva-respiratòria) | MATERIAL PER ENDOSCOPIA, ALTRE MATERIAL ENDOSCÒPIA FLEXIBLE (DIGESTIVA-RESPIRATÒRIA), DUODENOSCOP RADIOPAC COMP P/MÀNEC,PUNT CONTROL I BLOQ AMUNT-AVALL ESQ-DRET,PALANCA,VÀL SUCCIÓ,VÀLV AIRE-AIGUA,BOTÓ CAPTURA IMATGES,PORT,VÀLV I CONNECT P/BIÒPSIA,TUB I CONNECT UMBILIC,ELVADOR DE TITANI,ESTÈRIL,1ÚS,COMP A/CONTROLADOR EXALT O EQ(CAIXA 1U)
Material per endoscopia, Endoscòpia flexible digestiva | MATERIAL PER ENDOSCOPIA, ENDOSCÒPIA FLEXIBLE DIGESTIVA, SISTEMA ENDOSCÒPIC DE SOBRECLIP (OTSC),COMPOST PER CLIP DE NITINOL ARRODONIT (ATRAUMÀTIC) DE 9MM AMPLE PREMUNTAT EN SOBRETUB,FIL PER ALLIBERAMENT I RODET.CAPUTXÓ DE SILICONA Ø16,5MM.COMPATIBLE AMB ESDOSCOPS Ø9,5 A 11MM I 6MM PROFUNDITAT.ESTÈRIL,UN ÚS
Material per endoscopia, Endoscòpia flexible digestiva | MATERIAL PER ENDOSCOPIA, ENDOSCÒPIA FLEXIBLE DIGESTIVA, SISTEMA ENDOSCÒPIC PER A SOBRECLIP OTSC, PINÇA APLICADORA TIPUS ÀNCORA/ HAM DE NITINOL, LONGITUD 220CM, PER ALINEAR EL TAP SOBRETUB A LA LESIÓ, CANAL DE TREBALL DE 3.2MM, ESTÈRIL, ENVÀS INDIVIDUAL, D'UN SOL ÚS
Material per endoscopia, Altre material endoscòpia flexible (digestiva-respiratòria) | MATERIAL PER ENDOSCOPIA, ALTRE MATERIAL ENDOSCÒPIA FLEXIBLE (DIGESTIVA-RESPIRATÒRIA), DUODENOSCOP RADIOPAC COMP P/MÀNEC,PUNT CONTROL I BLOQ AMUNT-AVALL ESQ-DRET,PALANCA,VÀL SUCCIÓ,VÀLV AIRE-AIGUA,BOTÓ CAPTURA IMATGES,PORT,VÀLV I CONNECT P/BIÒPSIA,TUB I CONNECT UMBILIC,ELVADOR DE TITANI,ESTÈRIL,1ÚS,COMP A/CONTROLADOR EXALT O EQ(CAIXA 2U)
Material per endoscopia, Endoscòpia flexible digestiva | MATERIAL PER ENDOSCOPIA, ENDOSCÒPIA FLEXIBLE DIGESTIVA, BALÓ - CATÈTER PER A DILATACIÓ D'ENDOSCÒPIA DIGESTIVA,PER A VIA BILIAR,DE PEBAX,Ø BALÓ 8-9-10MM X 3,0CM LLARG,PRESSIÓ INFLAT 3-5,5-9ATM,MARQUESRADIOPAQUES,P/GUIA DE 0,035", BEINA Ø 7,5FR(2,3MM) X 180CM LONG,Ø MÍNIMCAN/TREBALL 3,7MM,NO LÀTEX,ESTÈRIL,1ÚS
Material per endoscopia, Endoscòpia flexible digestiva | MATERIAL PER ENDOSCOPIA, ENDOSCÒPIA FLEXIBLE DIGESTIVA, BALÓ - CATÈTER PER A DILATACIÓ D'ENDOSCÒPIA DIGESTIVA,PER A VIA BILIAR,DE PEBAX,Ø BALÓ 10-11-12MM X 3,0CM LLARG,PRESSIÓ INFLAT 3-5-8ATM,MARQUES RADIOPAQUES,P/GUIA DE 0,035", BEINA Ø 7,5FR(2,3MM) X 180CM LONG,Ø MÍNIM CAN/TREBALL 3,7MM,NO LÀTEX,ESTÈRIL,1ÚS
Material per endoscopia, Endoscòpia flexible digestiva | MATERIAL PER ENDOSCOPIA, ENDOSCÒPIA FLEXIBLE DIGESTIVA, BALÓ - CATÈTER PER A DILATACIÓ D'ENDOSCÒPIA DIGESTIVA,PER A VIA BILIAR,DE PEBAX,Ø BALÓ 12-13,5-15MM X 3,0CM LLARG,PRESSIÓ INFLAT 3-4,5-8ATM,MARQ/RADIOPAQU,P/GUIA DE 0,035", BEINA Ø 7,5FR(2,3MM) X 180CM LONG,Ø MÍNIMCAN/TREBALL 3,7MM,NO LÀTEX,ESTÈRIL,1ÚS
Material per endoscopia, Endoscòpia flexible digestiva | MATERIAL PER ENDOSCOPIA, ENDOSCÒPIA FLEXIBLE DIGESTIVA, PINÇA DE BIÒPSIA PER A ENDOSCÒPIA FLEXIBLE I RÍGIDA, CULLERA OVALADA, DIÀMETRE MÍNIM CANAL DE TREBALL 3,3FR, LONGITUD DE TREBALL 115±2CM,VOLÚM DE BIÒPSIA 0,85MM3,D'ACER INOXIDABLE RECOBERT DE PTFE,ESTÈRIL, D'UN SOL ÚS
Material per endoscopia, Accessoris endoscòpia flexible (digestiva-respiratòria) | MATERIAL PER ENDOSCOPIA, ACCESSORIS ENDOSCÒPIA FLEXIBLE (DIGESTIVA-RESPIRATÒRIA), OLYMPUS-CAPUTXÓ DISTAL RECTE TOU DE GRAN APERTURA I AMB VORELL ARRODONIT Ø EXT 15.70MM X 4MM LONG, PER A ENDOSCÒPIA GASTROINTESTINAL SUPERIOR IINFERIOR, REBUTJABLE COMPATIBLE AMB GASTROSCOPIS: GI-30/40/ES/Q160D/,H-180A,H180D/2T160, -Q230, -H160D.
Material per endoscopia, Accessoris endoscòpia flexible (digestiva-respiratòria) | MATERIAL PER ENDOSCOPIA, ACCESSORIS ENDOSCÒPIA FLEXIBLE (DIGESTIVA-RESPIRATÒRIA), OLYMPUS-CAPUTXÓ DISTAL RECTE TOU DE GRAN APERTURA I AMB VORELL ARRODONIT Ø EXT 12.40MM X 4MM LONG, PER A ENDOSCÒPIA GASTROINTESTINAL SUPERIOR I INFERIOR, REBUTJABLE COMPATIBLE AMB GASTROSCOPIS: GI-Q140,H-180, -Q230, -Q240, - Q260,PCF-P240A, -Q260J.
Material per endoscopia, Terminals tall/coagulació endo flex digestiva-respiratòria | MATERIAL PER ENDOSCOPIA, TERMINALS TALL/COAGULACIÓ ENDO FLEX DIGESTIVA-RESPIRATÒRIA, NANO-BISTURÍ DE PUNTA AÏLLADA EN FORMA DE DISC,PER A RESECCIÓ DE MUCOSA DIGESTIVA (ESD), Ø EXTERIOR PUNTA 1,7MM, LONGITUD GANIVETA 3.5MM,Ø MÍNIM CANAL 2,8MM, LONGITUD TREBALL 1650MM, ESTÈRIL, UN SOL ÚS.COMPATIBLE AMB ENDOSCOPIS OLYMPUS O EQU.
Material per endoscopia, Endoscòpia flexible digestiva | MATERIAL PER ENDOSCOPIA, ENDOSCÒPIA FLEXIBLE DIGESTIVA, EQUIP MUCOSECTOMIA TRANSMURALS D'ENDOSCÒPIA DIGESTIVA,TRACTE GASTRO-DUODENAL:SONDA MARCARØ1,9MMX220CM,PINÇA AGAFAMENT,CAPUTXÓ SILICOØ10,5-12MMX23MM,NANSAØ13-15MMX220±5CM,CLIP NITINOL 12,3MM,FUNDA CLIP A/FIL,FUNDA,GUÍA,BALÓ,CANAL MÍN TREB 3,7MM,EST,1ÚS.
Material per endoscopia, Terminals tall/coagulació endo flex digestiva-respiratòria | MATERIAL PER ENDOSCOPIA, TERMINALS TALL/COAGULACIÓ ENDO FLEX DIGESTIVA-RESPIRATÒRIA, BISTURÍ DE PUNTA TIPUS GANXO EN FORMA L PER A ESD (POLIPECTOMIA I RESECCIÓ SUBMUCOSA DIGESTIVA),LONGITUD GANXO 1,3MM ROTATORI,LONGITUD GANIVETA4,5MM,DIÀMETRE MÍNIM CANAL 2,6MM,LONG TREBALL 230CM+/-5CM,IRRIGACIÓ,ESTÈRIL,UN ÚS.COMP ENDOSCOPIS OLYMPUS O EQ
Material per endoscopia, Terminals tall/coagulació endo flex digestiva-respiratòria | MATERIAL PER ENDOSCOPIA, TERMINALS TALL/COAGULACIÓ ENDO FLEX DIGESTIVA-RESPIRATÒRIA, BISTURÍ AMB PUNTA TRIANGULAR PER A ESD (DISSECCIÓ SUBMUCOSA DIGESTIVA), PLACA DE LA PUNTA TRIANGULAR DE 0,4MM,LONGITUD GAVINETA 4,5MM, DIÀMETRE MÍNIM CANAL 2,6MM,LONGITUD DE TREBALL 165CM+/-5CM,IRRIGACIÓ,ESTÈRIL,UNSOL ÚS.COMP ENDOSCOPIS OLYMPUS O EQUIV
Material per endoscopia, Accessoris endoscòpia flexible (digestiva-respiratòria) | MATERIAL PER ENDOSCOPIA, ACCESSORIS ENDOSCÒPIA FLEXIBLE (DIGESTIVA-RESPIRATÒRIA), OLYMPUS-CAPUTXÓ DISTAL RECTE TOU DE GRAN APERTURA I AMB VORELL ARRODONIT ØEXT 15.00MMX4MM LONG,PER A ENDOSCÒPIA GASTROINTESTINAL SUP I INF,REBUTJABLE COMP ENDOSCÒPIS GI:GIF-XTQ160/2T160/CF-V70/130/140/140L/Q140/Q160/Q160A7Q165/Q240/Q240A/... O EQUIVALENT
Material per endoscopia, Accessoris endoscòpia flexible (digestiva-respiratòria) | MATERIAL PER ENDOSCOPIA, ACCESSORIS ENDOSCÒPIA FLEXIBLE (DIGESTIVA-RESPIRATÒRIA), CAPUTXÓ EXTREM DISTAL D'ENDOSCÒPIS PER A MILLORAR LA VISIBILITAT,AMB DIÀMETRE INTERN DE 9,8MM I DIÀMETRE EXTERN DE 10,6MM,TRASPARENT.ESTÈRIL,D'UN SOL ÚS.NO ESTERILITZABLE.COMPATIBLE AMB GASTROSCÒPI FUJIFILM O EQUIVALENT
Material per endoscopia, Endoscòpia flexible respiratòria | MATERIAL PER ENDOSCOPIA, ENDOSCÒPIA FLEXIBLE RESPIRATÒRIA, EQU END/RESPIRATÒRIA,COMBINA NAVEG/BRONCOSCÒPICA VIRTUAL JUNT TÈC/TUNELITZ BTPNA I VISIÓ FLUOROSCÒP EN VIU P/TRACT/LES/PERIFÈRIQ N/ADJACENTS V/AÈRIA,AMB:SIST/BIÒP(10005),BEINA,BALÓ DILAT,XERIN/INFLAT,CLAU SOFTWARE(10009-2),EST.COMP/SIST/ARCHIMEDES O EQU
Material per endoscopia, Endoscòpia flexible respiratòria | MATERIAL PER ENDOSCOPIA, ENDOSCÒPIA FLEXIBLE RESPIRATÒRIA, CLAU END/RESPIRATÒRIA,PERM/ACTIVAR SOFTWARE"FUSED-FLUORO",NAVEG/BRONCOSCÒPICA VIRTUAL TÈC/TUNELITZ BTPNA I VISTA FLUOROSCÒP EN VIU P/TRACT/LES/PERIFÈRIQ N/ADJACENTS V/AÈRIA,P/SUPERPOC/VIRTUAL VIS/FLUOROSCÒP,CAPTANT IMATG/RX,1ÚS.COMP/SIST/ARCHIMEDES O EQU
Altre material sanitari, Sistemes identificació pacients | ALTRE MATERIAL SANITARI, SISTEMES IDENTIFICACIÓ PACIENTS, BRAÇALET IDENTIFICACIÓ, DISFÀGIA, DE PLÀSTIC GRADUABLE, COLOR VERD, HIPOALERGÈNIC, TANCAMENT INVIOLABLE, RECOBRIMENT SILICONA. MIDA 25-30CM. UNSOL ÚS.
Material per endoscopia, Endoscòpia flexible respiratòria | MATERIAL PER ENDOSCOPIA, ENDOSCÒPIA FLEXIBLE RESPIRATÒRIA, VIDEORINOLARINGOSCOPI FLEXIBLE DIRECCIÓ VISUAL 0°, ANGLE D'OBERTURA 90°, LONGITUD ÚTIL 30 CM, 3,5 MM ØEXTERIOR, DEFLEXIÓ DALT/BAIX 140°/140°, LLUM LED. LLIURE DE LÀTEX, D'UN SOL ÚS. COMPATIBLE AMB MONITOR C-MAC, TELEPACK+, C-HUB II O EQUIVALENT.
Material per endoscopia, Altre material endoscòpia flexible (digestiva-respiratòria) | MATERIAL PER ENDOSCOPIA, ALTRE MATERIAL ENDOSCÒPIA FLEXIBLE (DIGESTIVA-RESPIRATÒRIA), RASPALL DE NETEJA PER ENDOSCOPIS FLEXIBLES, CANAL DE TREBALL DE 2,0-3,2MM, LONGITUD DE TREBALL 950MM O MENYS, D'UN SOL ÚS. COMPATIBLE AMB ENDOSCOPIS GASTROINTESTINALS D'OLYMPUS
Material per endoscopia, Accessoris endoscòpia flexible (digestiva-respiratòria) | MATERIAL PER ENDOSCOPIA, ACCESSORIS ENDOSCÒPIA FLEXIBLE (DIGESTIVA-RESPIRATÒRIA), TAP DE GOMA PER A ENDOSCÒPIA DIGESTIVA, PER A L'EXTREM DISTAL DEL DUODENOSCOPI, D'UN SOL ÚS. COMPATIBLE AMB DUODENOSCOPI ED-530XT8 DE FUJIFILM O EQUIVALENT. REF: DC-06D
Material per endoscopia, Altre material endoscòpia flexible (digestiva-respiratòria) | MATERIAL PER ENDOSCOPIA, ALTRE MATERIAL ENDOSCÒPIA FLEXIBLE (DIGESTIVA-RESPIRATÒRIA), RASPALL DE NETEJA PER ENDOSCOPIS FLEXIBLES,Ø7MM, LONGITUD 2110MM, RASPALL DE Ø11X66MM DE LLARG. COMPATIBLE AMB ENDOSCOPIS SÈRIE 8 O EQUIVALENT
Material per endoscopia, Endoscòpia flexible respiratòria | MATERIAL PER ENDOSCOPIA, ENDOSCÒPIA FLEXIBLE RESPIRATÒRIA, BRONCOSCOPI FLEXIBLE,LLUM LED,CANAL TREBALL Ø1,2MM,RECOL UNIV,MÀNEC ERGONÒMIC, PALANCA D'INFLEXIÓ PER A MOURE LA PUNTA DISTAL 180° CAP AMUNT I 180° CAP A BAIX, CAMP DE VISIÓ 90°, LONGITUD TREBALL 600MM.EST,S/LÀTEX/FTALATS,1ÚS.COMP A/MONITOR EXALT O EQ
Material per endoscopia, Endoscòpia flexible respiratòria | MATERIAL PER ENDOSCOPIA, ENDOSCÒPIA FLEXIBLE RESPIRATÒRIA, BRONCOSCOPI FLEXIBLE,LLUM LED,CANAL TREBALL Ø2,2MM,RECOL UNIV,MÀNEC ERGONÒMIC, PALANCA D'INFLEXIÓ PER A MOURE LA PUNTA DISTAL 180° CAP AMUNT I 180° CAP A BAIX, CAMP DE VISIÓ 90°, LONGIT TREBALL 600MM.EST,S/LÀTEX/FTALATS,1ÚS.COMP A/MONITOR EXALT O EQ
Material per endoscopia, Endoscòpia flexible respiratòria | MATERIAL PER ENDOSCOPIA, ENDOSCÒPIA FLEXIBLE RESPIRATÒRIA, BRONCOSCOPI FLEXIBLE,LLUM LED,CANAL TREBALL Ø2,8MM,RECOL UNIV,MÀNEC ERGONÒMIC, PALANCA D'INFLEXIÓ PER A MOURE LA PUNTA DISTAL 180° CAP AMUNT I 180° CAP A BAIX, CAMP DE VISIÓ 90°, LONGIT TREBALL 600MM.EST,S/LÀTEX/FTALATS,1ÚS.COMP A/MONITOR EXALT O EQ
Material per endoscopia, Altre material endoscòpia flexible (digestiva-respiratòria) | MATERIAL PER ENDOSCOPIA, ALTRE MATERIAL ENDOSCÒPIA FLEXIBLE (DIGESTIVA-RESPIRATÒRIA), OBREBOQUES PER A ENDOSCÒPIA DIGESTIVA O RESPIRATORIA, PER A ÚS ADULT, AMB 2 OBERTURES LATERALS, CORRETJA AJUSTABLE, PROTEGEIX LES DENTS I LES GENIVES,DE POLIPROPILÈ (PP) NO LÀTEX, NO ESTÈRIL, D'UN SOL ÚS.
Material per endoscopia, Endoscòpia flexible digestiva | MATERIAL PER ENDOSCOPIA, ENDOSCÒPIA FLEXIBLE DIGESTIVA, SISTEMA ENDOSCÒPIC DE SOBRECLIP (OTSC),COMPOST PER CLIP DE NITINOL ARRODONIT (ATRAUMÀTIC) DE 10MM AMPLE PREMUNTAT EN SOBRETUB,FIL PER ALLIBERAMENT I RODET.CAPUTXÓ DE SILICONA Ø17,5MM.COMPATIBLE AMB ESDOSCOPS Ø10,5 A12MM I 6MM PROFUNDITAT.ESTÈRIL,UN ÚS
Material per endoscopia, Accessoris endoscòpia flexible (digestiva-respiratòria) | MATERIAL PER ENDOSCOPIA, ACCESSORIS ENDOSCÒPIA FLEXIBLE (DIGESTIVA-RESPIRATÒRIA), CRIOSONDA FLEXIBLE PER A BRONCOSCÒPIA,Ø1.1MM X 1150MM+/-50MM,AMB FUNDA DE 817MM DE LONGITUD.ESTÈRIL, UN SOL ÚS.COMPATIBLE AMB CONNEXIÓ A EQUIPERBECRYO 2 ERBE O EQUIVALENT,
Material per endoscopia, Altre material endoscòpia flexible (digestiva-respiratòria) | MATERIAL PER ENDOSCOPIA, ALTRE MATERIAL ENDOSCÒPIA FLEXIBLE (DIGESTIVA-RESPIRATÒRIA), SONDA P/ENDOSCÒPIA DIGESTIVA,P/COLANGIOPANCREATOSCÒPIA SPYSCOPE,PROCEDIMENTS ENDOSCÒPICS DE DIAGNÒSTIC I TRACTAMENT VIES BILIOPANCREÀTIQUES,ØSONDA DE 3,6MM X 65CM LLARG,ØCAN/TREBALL 1,2MM,NO LÀTEX,ESTÈRIL,INDIVIDUAL,1ÚS.COMP/PROCESSADOR SPYGLASS O EQUIV
Material per endoscopia, Accessoris endoscòpia flexible (digestiva-respiratòria) | MATERIAL PER ENDOSCOPIA, ACCESSORIS ENDOSCÒPIA FLEXIBLE (DIGESTIVA-RESPIRATÒRIA), CAPUTXÓ PROTECTOR PER A EXTREM DISTAL D'ENDOSCÒPIS AMB DIÀMETRE ENTRE 2,9-8,0MM, MIDA S,ESTÈRIL,D'UN SOL ÚS.
Material per endoscopia, Accessoris endoscòpia flexible (digestiva-respiratòria) | MATERIAL PER ENDOSCOPIA, ACCESSORIS ENDOSCÒPIA FLEXIBLE (DIGESTIVA-RESPIRATÒRIA), CAPUTXÓ PROTECTOR PER A EXTREM DISTAL D'ENDOSCÒPIS AMB DIÀMETRE ENTRE 8,6-14,75MM, MIDA L,ESTÈRIL,D'UN SOL ÚS.
Material per endoscopia, Endoscòpia flexible digestiva | MATERIAL PER ENDOSCOPIA, ENDOSCÒPIA FLEXIBLE DIGESTIVA, PINÇA DE RESCATAMENT I/O AGAFAMENT DE TEIXITS PER A ENDOSCÒPIA DIGESTIVA,MANDÍBULA COMBINADA A/DENTS COCODRIL I RATOLÍ,ANGLE OBERTURA 100°,ØEXT2,3MMX220CM+/-5CM DE LONG,ØMÍNIM CANAL TREBALL 2,8MM,S/LÀTEX,S/ DEHP,ESTÈRIL,UN ÚS.COMP/SIST/RESSEC/TRANSMURAL
Material per endoscopia, Endoscòpia flexible respiratòria | MATERIAL PER ENDOSCOPIA, ENDOSCÒPIA FLEXIBLE RESPIRATÒRIA, AGULLA D'ECOBRONCOESCÒPIA P/ULTRASONS, PER PUNCIÓ ECOENDOSCÒPICA TRANSBRONQUIAL,Ø 19GX 20-40MM,FLEXIBLE FINS A 84°, ECOGENICA,Ø MÍNIM CANAL DE TREBALL 2,1MM, LONG.TREBALL 70CM, INCLOU:MÀNEC DE SEGURETAT,EST,1SOL ÚS.COMP EBUS-TBNA D'OLYMPUS O EQUI
Material per endoscopia, Accessoris endoscòpia flexible (digestiva-respiratòria) | MATERIAL PER ENDOSCOPIA, ACCESSORIS ENDOSCÒPIA FLEXIBLE (DIGESTIVA-RESPIRATÒRIA), CRIOSONDA FLEXIBLE PER A BRONCOSCÒPIA,Ø1.7MM X 1150MM, COMPATIBLE AMB CONNEXIÓ A EQUIP ERBECRYO 2 ERBE O EQUIVALENT, ESTÈRIL , UN SOL ÚS.
Material per endoscopia, Endoscòpia flexible digestiva | MATERIAL PER ENDOSCOPIA, ENDOSCÒPIA FLEXIBLE DIGESTIVA, EQUIP P/ENDOSCÒPIA DIGESTIVA,P/APLICAR SUTURES I APROXIMAR TEIXITS TOUS,AMB:BRAÇ EXT/DISTAL MECANISME TANCAMENT TERMINAL,ADAPT/EXTR/ENDOSC P/AGAFAR SUTURA,EXTR/PROX MÀNEC-ACCIONADOR AGULLA,ACER INOX,PTFE,SILICONA,PEBAX,EST,1ÚS.COMP/SIST/OVERSTITCH O EQ
Material per endoscopia, Endoscòpia flexible digestiva | MATERIAL PER ENDOSCOPIA, ENDOSCÒPIA FLEXIBLE DIGESTIVA, PINÇA DE RESCATAMENT I/O AGAFAMENT DE COSSOS ESTRANYS PER A ENDOSCÒPIA DIGESTIVA, MANDÍBULA FIXA, AMB DENTS DE COCODRIL, OBERTURA BOCA DE 8MM, CATÈTER DE DIÀMETRE 2,4MM X 230CM LONG, DIÀMETRE MÍNIM CANAL TREBALL 2,8MM,SENSE LÀTEX,SENSE DEHP,ESTÈRIL,UN ÚS
Material per endoscopia, Endoscòpia flexible digestiva | MATERIAL PER ENDOSCOPIA, ENDOSCÒPIA FLEXIBLE DIGESTIVA, PINÇA DE RESCATAMENT I/O AGAFAMENT DE COSSOS ESTRANYS PER A ENDOSCÒPIA DIGESTIVA,MANDÍBULA FIXA, COMBINADA A/DENTS DE COCODRIL I DE RATOLÍ, OBERTURA BOCA DE 8MM,CATÈTER Ø 2,4MM X 230CM LONG,Ø MÍNIM CANAL TREBALL 2,8MM,SENSE LÀTEX,SENSE DEHP,ESTÈRIL,UN ÚS
Material per endoscopia, Endoscòpia flexible digestiva | MATERIAL PER ENDOSCOPIA, ENDOSCÒPIA FLEXIBLE DIGESTIVA, PINÇARESCATAMENT I/O AGAFAMENTCOSSOS ESTRANYS PER A ENDOSCÒPIA DIGESTIVA, MANDÍBULA FIXA, AMB DENTSRATOLÍ, OBERTURA BOCA8MM, CATÈTERDIÀMETRE 2,4MM X 230CM LONG, DIÀMETRE MÍNIM CANAL TREBALL 2,8MM, SENSE LÀTEX, SENSE DEHP,ESTÈRIL
Material per endoscopia, Endoscòpia flexible digestiva | MATERIAL PER ENDOSCOPIA, ENDOSCÒPIA FLEXIBLE DIGESTIVA, PINÇARESCATAMENT I/O AGAFAMENTCOSSOS ESTRANYS PER A ENDOSCÒPIA DIGESTIVA, MANDÍBULA FIXA, AMB DENTSRATOLÍ, OBERTURA BOCA4,5MM, CATÈTERDIÀMETRE 1,8MM X 180CM LONG, DIÀMETRE MÍNIM CANAL TREBALL 2MM, SENSE LÀTEX, SENSE DEHP,ESTÈRIL
Material per endoscopia, Endoscòpia flexible respiratòria | MATERIAL PER ENDOSCOPIA, ENDOSCÒPIA FLEXIBLE RESPIRATÒRIA, PROCEDIMENT ENDOSCÒPIC RESPIRATORI: LÀSER QUIRÚRGIC AMB ONA DUAL PER PROCEDIMENTS ENDOSCÒPICS RESPIRATORIS AMB APROVISIONAMENT DE FIBRES I SERVEI DE MANTENIMENT
Material per endoscopia, Endoscòpia flexible digestiva | MATERIAL PER ENDOSCOPIA, ENDOSCÒPIA FLEXIBLE DIGESTIVA, GEL PER ELEVACIÓ DE LA SUBMUCOSA PER A POLIPECTOMIA PER ENDOSCOSPIA DIGESTIVA ,ADENOMES I LESIONS DE MUCOSA GASTROINTESTINAL,VISCOS AMB COLORANT BLAU ,2 XERINGUES PRE CARREGADES DE 10ML.,CATÈTER AMB AGULLA D'INJECCIÓ DE 23G,ESTÈRIL,UN SOL ÚS.
Material per endoscopia, Endoscòpia flexible respiratòria | MATERIAL PER ENDOSCOPIA, ENDOSCÒPIA FLEXIBLE RESPIRATÒRIA, BALÓ D'ENDOSCÒPIA RESPIRATÒRIA, DE DOBLE OBERTURA,DE LÀTEX, ESTÈRIL,D'UN SOL ÚS.COMPOST: BALÓ, 2VOLANDERES ESTÀNDARD,1 VOLANDERA PETITA DE FIXACIÓ I PASSADOR DE GOMA.COMPATIBLE AMB ECOBRONCOSCOPI PENTAX MODEL EB-19J10U O EQUIVALENT
Material per endoscopia, Endoscòpia flexible respiratòria | MATERIAL PER ENDOSCOPIA, ENDOSCÒPIA FLEXIBLE RESPIRATÒRIA, AGULLA BIÒPSIA 18G, PROFUNDITAT PENETRACIÓ DE 5 A 20MM, DIÀMETRE INTERN1,9MM, LONGITUD DEL CATÈTER 1,4MM, CONNEXIÓ LUER, COMPATIBLE AMB SISTEMA ARCHIMEDES O EQUIVALENT
Material per endoscopia, Terminals tall/coagulació endo flex digestiva-respiratòria | MATERIAL PER ENDOSCOPIA, TERMINALS TALL/COAGULACIÓ ENDO FLEX DIGESTIVA-RESPIRATÒRIA, CATÈTER ABLACIÓ 18MM MONOPOLAR PER A ENDOSCÒPIA ESOFÀGICA. MIDES: CATÈTER:100CM; ELÈCTRODE: 360º, 3 CM LLARG; BALÓ 18X40MM, PER ANGIODISPLÀSIES, ÚLCERES, ESÒFAG DE BARRETT, PER A HALO SYSTEM, REF 992-32041-18 O EQUIVALENT(B*)BAIXA_ESTUDI GERÈNCIA
Material per endoscopia, Endoscòpia flexible digestiva | MATERIAL PER ENDOSCOPIA, ENDOSCÒPIA FLEXIBLE DIGESTIVA, AGULLA PER A ECOENDOSCÒPIA DIGESTIVA D'ALTA DEFINICIÓ,PER A BIÒPSIA/HISTOPATOLOGIA DE CILINDRE,CALIBRE 20G(0,8MM)X 0-8CM LLARG AJUSTABLE,140CM LONG.PUNTA ESTILET BOLA,Ø MÍN CANAL DE TREBALL 3,7MM,SISTEMA DE BLOQUEIG,XERINGUES BUÏT5-10ML,ESTÈRIL,UN SOL ÚS
Material per endoscopia, Endoscòpia flexible digestiva | MATERIAL PER ENDOSCOPIA, ENDOSCÒPIA FLEXIBLE DIGESTIVA, LLIGADURA ENDOSCÒPICA DIGESTIVA P/VARIUS ESOFÀGIQUES,7 BANDES MOTLLE QUADRAT MUNTADES DARRERA,PENÚLTIMA BANDA D'AVÍS,ØEXTERN ENDOSCOPI 8,6-11,5MM,CANAL TREB 2,8MM,UNIT LLIGAT TRANSPARENT,DESPLEGAMENT UNA SOLA CORDA,INDICAD SONOR DESPLEGAMENT,NO LÀTEX,1ÚS
Material per endoscopia, Accessoris endoscòpia flexible (digestiva-respiratòria) | MATERIAL PER ENDOSCOPIA, ACCESSORIS ENDOSCÒPIA FLEXIBLE (DIGESTIVA-RESPIRATÒRIA), GOMES (JUNTES TÒRIQUES) PER A VÀLVULA D'AIRE/AIGUA OF-B183 COMPATIBLE AMB ENDOSCOPIS PENTAX SERIE 70K O EQUIVALENT
Material per endoscopia, Endoscòpia flexible digestiva | MATERIAL PER ENDOSCOPIA, ENDOSCÒPIA FLEXIBLE DIGESTIVA, ELÈCTRODE NANSA DE DIATÈRMIA MONOPOLAR D'ACER PER A POLIPECTOMIA, LLAÇ HEXAGONAL RÍGID. DIÀMETRE DE LLAÇ 27MM+/-2MM,LLARGÀRIA DE TREBALL 240CM+/-5CM.LLIURE DE LÀTEX, ESTÈRIL, SOL ÚS.COMPATIBLE AMB MÀNECS Ø 2,4MM O EQUIVALENT
Material per endoscopia, Endoscòpia flexible respiratòria | MATERIAL PER ENDOSCOPIA, ENDOSCÒPIA FLEXIBLE RESPIRATÒRIA, BEINA AMB BALÓ D'ENDOSCÒPIA RESPIRATÒRIA, PER A SONDA ULTRASÒNICA, DE LÀTEX, PLÀSTIC I METALL, ESTÈRIL, D'UN SOL ÚS. COMPATIBLE AMB UM-BS20-26R / SAP 30032000 I MAJ-667 D'OLYMPUS O EQUIVALENT(B*)BAIXA_ESTUDI GERÈNCIA
Material per endoscopia, Accessoris endoscòpia flexible (digestiva-respiratòria) | MATERIAL PER ENDOSCOPIA, ACCESSORIS ENDOSCÒPIA FLEXIBLE (DIGESTIVA-RESPIRATÒRIA), MINISONDA ECOGRÀFICA RADIAL 360º MECÀNICA PER A BRONCOSCOPIA PERIFÈRICA, DE DIÀMETRE 1,8MM I 2150MM DE LLARGÀRIA, AMB LÀTEX, PLÀSTIC I METALL, ESTÈRIL. COMPATIBLE AMB ENDOSCOPIS DE CANAL DE TREBALL MÍNIM DE 2,0MM D'OLYMPUS O EQUIVALENT
Material per endoscopia, Endoscòpia flexible digestiva | MATERIAL PER ENDOSCOPIA, ENDOSCÒPIA FLEXIBLE DIGESTIVA, AGULLA D'ASPIRACIÓ PER PUNCIÓ ECOENDOSCÒPICA19G, PUNTA ESTILET ARRODONIDA, LLARGÀRIA MÀXIMA AGULLA80MM AMB TOPALLSEGURETAT,DIÀMETRE MÍNIM CANAL TREBALL 2,8MM,LONGITUD TREBALL 140CM,MARQUES ECOGÈNIQUES,CLAU TRES VIES,XERINGA 20ML
Material per endoscopia, Endoscòpia flexible digestiva | MATERIAL PER ENDOSCOPIA, ENDOSCÒPIA FLEXIBLE DIGESTIVA, ESFINTEROTOM D'ENDOSCÒPIA DIGESTIVA,DE 3 LLUMS,RECOBERT,PRECARREGAT,GUIA INCLOSA 0,025",MARQUES RX A 5 I 7CM,EXTREM DISTAL RECTE Ø 1,3FRX7MM LLARG,FIL TALL 30MM,ØMÍNIM CANAL 2,8MM,LONG TREBALL 270CM,MARQUES PENETRACIÓ,REVESTIMENT SEGURETAT,ESTÈRIL,1ÚS
Material per endoscopia, Terminals tall/coagulació endo flex digestiva-respiratòria | MATERIAL PER ENDOSCOPIA, TERMINALS TALL/COAGULACIÓ ENDO FLEX DIGESTIVA-RESPIRATÒRIA, BISTURÍ DE PUNTA TIPUS GANXO EN FORMA L PER A ESD (POLIPECTOMIA I RESECCIÓ SUBMUCOSA DIGESTIVA),LONGITUD GANXO 1,3MM ROTATORI,LONGITUD GANIVETA 4,5MM,DIÀMETRE MÍNIM CANAL 2,8MM,LONGITUD TREBALL 230CM,ESTÈRIL,UN ÚS.COMPATIBLE AMB ENDOSCOPIS OLYMPUS O EQU
Material per endoscopia, Terminals tall/coagulació endo flex digestiva-respiratòria | MATERIAL PER ENDOSCOPIA, TERMINALS TALL/COAGULACIÓ ENDO FLEX DIGESTIVA-RESPIRATÒRIA, BISTURÍ DE PUNTA TIPUS BOTÓ AMB GANIVETA EN FORMA D'AGULLA DE 0,3MM PER A ESD (POLIPECTOMIA I RESECCIÓ SUBMUCOSA DIGESTIVA),LONGITUD GANIVETA 1,5MM,DIÀMETRE MÍNIM CANAL 2,8MM,LONGITUD TREBALL 230CM,ESTÈRIL,1ÚS.COMPATIBLE A ENDOSCOPIS OLYMPUS O EQUIVALENT
Material per endoscopia, Endoscòpia flexible digestiva | MATERIAL PER ENDOSCOPIA, ENDOSCÒPIA FLEXIBLE DIGESTIVA, ESFINTEROTOM-CANULOTOM D'ENDOSCÒPIA DIGESTIVA,3 LLUMS, AMB MÀNEC ROTATORI, AMB TALL30MM, AMB PUNTA DISTAL CÒNICADIÀMETRE 4,4FR (1,47MM) X 200CMLLARGÀRIA, PERMET PAS GUIA0,035",DIÀMETRE MÍNIM CANALTREBALL 2,8MM,NO LÀTEX,ESTÈRIL,1
Material per endoscopia, Endoscòpia flexible digestiva | MATERIAL PER ENDOSCOPIA, ENDOSCÒPIA FLEXIBLE DIGESTIVA, GUIA D'ACCÉS I D'INTERCANVI PER ENDOSCÒPIA DIGESTIVA, 0,035"X450CM, DE NITINOL AMB RECOBRIMENT DE PTFE DE DOS COLORS NEGRE I GROC, AMB PUNTA RECTA RADIOOPACA RÍGIDA DE 5CM, PER A ACCÉS BILIAR, ESTÈRIL, D'UN SOL ÚSIARS. ESTÈRIL. JAGWIRE; REF: M00556601
Material per endoscopia, Endoscòpia flexible digestiva | MATERIAL PER ENDOSCOPIA, ENDOSCÒPIA FLEXIBLE DIGESTIVA, AGULLA PER ECOENDOSCÒPIA DIGESTIVA,PER BIÒPSIA/HISTOPATOLOGIA DE CILINDRE,CALIBRE 22G(0,71MM),PUNTA ESTILET BOLA EXT 8CM,BEINA Ø5,2GX140CM LONG, ØMÍN CANAL DE TREBALL 2,0MM,SIST DE BLOQUEIG,CLAU 3 VIES,XERINGUES AL BUÏT DE 5ML I 10ML,ESTÈRIL,D'UN SOL ÚS
Material per endoscopia, Terminals tall/coagulació endo flex digestiva-respiratòria | MATERIAL PER ENDOSCOPIA, TERMINALS TALL/COAGULACIÓ ENDO FLEX DIGESTIVA-RESPIRATÒRIA, PINÇA D'AGAFAMENT I COAGULACIÓ D'ENDOSCÒPIA DIGESTIVA (ESD), GIRATÒRIA, AMB CASSOLETA DISTAL, OBERTURA MÀXIMA DE 4MM, DIÀMETRE MÍNIM DE CANAL 3,2MM, LONGITUD DE TREBALL 230CM, ESTÈRIL, D'UN SOL ÚS
Material per endoscopia, Endoscòpia flexible digestiva | MATERIAL PER ENDOSCOPIA, ENDOSCÒPIA FLEXIBLE DIGESTIVA, CISTELLA DE XARXA D'ENDOSCÒPIA DIGESTIVA, PER A LA EXTRACCIÓ DE COSSOS ESTRANYS I PÒLIPS GRANS EN COLON, CISTELLA DE 2,5-3,5CM X 5,5-6,5CM, BEINA DE 2,2-2,5MM X 230-240CM DE LONGITUD, D'ACER INOXIDABLE, SENSE LÀTEX, NO ESTÈRIL, D'UN SOL ÚS
Material per endoscopia, Endoscòpia flexible respiratòria | MATERIAL PER ENDOSCOPIA, ENDOSCÒPIA FLEXIBLE RESPIRATÒRIA, EQU GUIA ENDOS BRONQU,AMB:BEINA A/MARCA RADIOP DISTAL,RASPALL CITO Ø2,0MMX10MM LLARG I PINÇA BIÒP Ø1,95MM,LONG TREB 1050MM,ØMÍNIM CANAL 2,0MM,DE LÀTEX,PLÀSTIC I METALL,ESTÈ,1ÚS.COMP/ENDOSCOPI I MINISONDA RADIAL MECÀNICA 1,7MM UM
Material per endoscopia, Accessoris endoscòpia flexible (digestiva-respiratòria) | MATERIAL PER ENDOSCOPIA, ACCESSORIS ENDOSCÒPIA FLEXIBLE (DIGESTIVA-RESPIRATÒRIA), ADAPTADOR PER A TUB BOMBA INJECCIÓ,AMB 3 CONNEXIONS L-L,UNA EXTR/DISTAL,DOS EXTR/PROXIMAL UNA EN ANGLE P/INTRODUIR PINCES BIÒPSIA.COMP/GASTROSCOPIS,COLONOSCOPIS O ENDOSCOPIS ULTRASÒNICS OLYMPUS EN COMBINACIÓ A/TUB BOMBA INJECCIÓ MAJ-1606 D'OLYMPUS O EQU
Material per endoscopia, Endoscòpia flexible respiratòria | MATERIAL PER ENDOSCOPIA, ENDOSCÒPIA FLEXIBLE RESPIRATÒRIA, EQU GUIA ENDOS BRONQU,AMB:BEINA A/MARCA RADIOP DISTAL,RASPALL CITO Ø2,0MMX10MM LLARG I PINÇA BIÒP Ø1,95MM,LONG TREB 1050MM,ØMÍNIM CANAL 2,6MM,DE LÀTEX,PLÀSTIC I METALL,ESTÈ,1ÚS.COMP ENDOSC I MINISONDA RAD MEC 1,7MM UM-S20-20R,UM
Material per endoscopia, Terminals tall/coagulació endo flex digestiva-respiratòria | MATERIAL PER ENDOSCOPIA, TERMINALS TALL/COAGULACIÓ ENDO FLEX DIGESTIVA-RESPIRATÒRIA, BISTURÍ AMB PUNTA DE CERÀMICA AÏLLADA PER A ESD (DISSECCIÓ DE LA SUBMUCOSA DIGESTIVA) D'ESÒFAG I COLON, PUNTA DE 1,7MM DE DIÀMETRE, LLARGÀRIA DE LA GAVINETA DE 3,5MM, DIÀMETRE MÍNIM DE CANAL 2,8MM, LONGITUD DE TREBALL 230CM, ESTÈRIL, D'UN SOL ÚS
Material per endoscopia, Endoscòpia flexible digestiva | MATERIAL PER ENDOSCOPIA, ENDOSCÒPIA FLEXIBLE DIGESTIVA, CATÈTER BALÓ PER MESURAR DIÀMETRE INTERN DE L'ESÒFAG;BALÓ ØFINS A 47,5MMX4CM,PRESSIÓ MÀX 4PSI;CATÈTER Ø7MMX85CM LONGITUD DE TREBALL,ENDOSCÒPIA DIGESTIVA,ESTÈRIL, 1ÚS. COMPATIBLE AMB GENERADOR ARF FLEX O EQUIVALENT
Material per endoscopia, Endoscòpia flexible respiratòria | MATERIAL PER ENDOSCOPIA, ENDOSCÒPIA FLEXIBLE RESPIRATÒRIA, CATÈTER D'ENDOSCÒPIA RESPIRATÒRIA, APLICADOR-CARREGADOR ENDOPRÒTESI BRONQUIAL-VÀLVULA PETITA, 102CM LONGITUD, Ø CANAL TREBALL BRONCOSCOPI 2,6MM, ESTÈRIL, 1ÚS. COMPATIBLE ENDOPRÒTESI BRONQUIAL VÀLVULES IBV CODIS SAP 20063903, 20063904 I 20063905 O EQUIV
Material per endoscopia, Endoscòpia flexible respiratòria | MATERIAL PER ENDOSCOPIA, ENDOSCÒPIA FLEXIBLE RESPIRATÒRIA, CATÈTER D'ENDOSCÒPIA RESPIRÀTORIA,P/COMPROVAR MESURES ABANS ENDOPRÒTESI BRONQUIAL,BALÓ INF/3ML,P/Ø VIES RESPIRÀTORIES 5MM-12MM,Ø CANAL TREB 2,0MMXLLARG 105CM,LÀTEX,ESTÈRIL,1ÚS.COMPATIBLE ENDOPRÒT BRONQUIAL VÀLVULES IBV (IMPLANTS TRAQUEO-BRONQUIALS) O EQU
Material per endoscopia, Endoscòpia flexible respiratòria | MATERIAL PER ENDOSCOPIA, ENDOSCÒPIA FLEXIBLE RESPIRATÒRIA, CATÈTER ENDOSCÒPIA RESPIRATÒRIA, APLICADOR-CARREGADOR D'ENDOPRÒTESI BRONQUIAL-VÀLVULA GRAN, DE 102CM LONGITUD, DIÀMETRE CANAL TREBALL DEL BRONCOSCOPI 2,6MM, ESTÈRIL,1ÚS. COMPATIBLE ENDOPRÒT BRONQUIAL VÀLVULES IBV (IMPLANTS TRAQUEO-BRONQUIALS) O EQUIV
Material per endoscopia, Endoscòpia flexible respiratòria | MATERIAL PER ENDOSCOPIA, ENDOSCÒPIA FLEXIBLE RESPIRATÒRIA, RASPALL PER A CITOLOGIA D'ENDOSCÒPIA RESPIRATÒRIA (BRONCOSCÒPIA), DIÀMETRE 2,0MM X 6MM DE LLARGÀRIA,DIÀMETRE MÍNIM CANAL DE TREBALL 1,2MM AMB BEINA TUBULAR 3FR, LONGITUD DE TREBALL 115CM, DE MATERIAL SINTÈTIC I PUNTA METÀL·LICA, ESTÈRIL, D'UN SOL ÚS
Material per endoscopia, Endoscòpia flexible respiratòria | MATERIAL PER ENDOSCOPIA, ENDOSCÒPIA FLEXIBLE RESPIRATÒRIA, CATÈTER D'ENDOSCÒPIA RESPIRATÒRIA, PER A TERMOPLÀSTIA BRONQUIAL, DIÀMETRE PUNTA 1,5MM, LLARG ELÈCTRODE ACTIU 5,0MM, DIÀMETRE MÍNIM CANAL TREBALL 2,0MM, NO LÀTEX,ESTÈRIL,1ÚS.COMPATIBLE AMB CONTROLADOR RADIOFREQÜÈNCIA ALAIR MODEL ATS 200 O EQUIVALENT
Material per endoscopia, Endoscòpia flexible respiratòria | MATERIAL PER ENDOSCOPIA, ENDOSCÒPIA FLEXIBLE RESPIRATÒRIA, EQUIP2 GUIES D'ENDOSCÒPIA RESPIRATÒRIA,P/ACCÉS TRAQUEBRONQUIAL, 1 COLOR NEGRE I 1 AMB RATLLES,NITINOL A/RECOBRIMENT PTFE,DE 0,035"(0,89MM)X180CM LONGITUD,PUNTA DISTAL FLEXIBLE,HIDROFÍLICA I RADIOOPACA5CM,ESTÈRIL,1ÚS.COMPATIBLE A
Material per endoscopia, Endoscòpia flexible digestiva | MATERIAL PER ENDOSCOPIA, ENDOSCÒPIA FLEXIBLE DIGESTIVA, DISPOSITIU D'ENDOSCÒPIA DIGESTIVA,P/EXTRACCIÓ PÒLIPS,AMB:CISTELLA MIDA 30X55MM,CATÈTER CISTELLA BLAU,OBERTURA CISTELLA 3MIDES 10-20-30MM,CATÈTER TEFLÓN Ø2,5MM,LONG TREBALL 230CM,COMP/CANALS TREBALL MÍN 2,8MM EN ENDOSCOPIS FLEXIBLES,NO LÀTEX,ESTÈRIL,1ÚS
Material per endoscopia, Endoscòpia flexible digestiva | MATERIAL PER ENDOSCOPIA, ENDOSCÒPIA FLEXIBLE DIGESTIVA, RASPALL DE CITOLOGIA ENDOSCÒPICA DIGESTIVA, DOBLE LLUM,P/SISTEMES D'INTERCANVI RÀPID CPRE,Ø CANAL 3,2MM,LLARG TREBALL 190CM,ØEXTERN 1,9MM,ØRASPALL 3MM (9FR.)X10MM LLARG,Ø CERRES 0,143MM,PUNTA ATRAUMÀTICA-MARQUES PENETRACIÓ,COMPAT GUIA 0,035",ESTÈ,1ÚS
Material per endoscopia, Endoscòpia flexible respiratòria | MATERIAL PER ENDOSCOPIA, ENDOSCÒPIA FLEXIBLE RESPIRATÒRIA, VÀLVULA D'ENDOSCÒPIA RESPIRATORIA, PER A LLAVIS, D'UN SOL ÚS. COMPATIBLE AMB BRONCOFIBROSCOPI DE KARL STORZ O EQUIVALENT
Material per endoscopia, Endoscòpia flexible digestiva | MATERIAL PER ENDOSCOPIA, ENDOSCÒPIA FLEXIBLE DIGESTIVA, CÀPSULA PILLCAM SB3,D'ENDOSCÒPIA DIGESTIVA,PLÀSTIC BIOCOMPATIBLE,PER VEURE IMATGES DIGESTIVES,ÒPTICA 3LENTS,CAMP VISIÓ 156º,SUPERF/VISIÓ 1.100MM2,PROFUN/CAMP 3CM,DE2-6FPS,BATERIA INTERNA MÍN 11HORES,Ø11,4MMX26,2MM LLARG,3GR.PES.COMP/REGISTRADOR DR3 O EQU
Material per endoscopia, Endoscòpia flexible digestiva | MATERIAL PER ENDOSCOPIA, ENDOSCÒPIA FLEXIBLE DIGESTIVA, NANSA DE DIATÈRMIA PER A POLIPECTOMIA D'ENDOSCÒPIA DIGESTIVA, LLAÇ RODÓ EXTRAGRAN DE 33MM, BEINA DE DIÀMETRE 7FR (2,33MM) X 240CM DE LONGITUD,Ø EXTERN DE BEINA 2,4MM,Ø MÍNIM DE CANAL DE TREBALL 2,8MM, SENSE LÀTEX, ESTÈRIL, 1ÚS
Material per endoscopia, Endoscòpia flexible digestiva | MATERIAL PER ENDOSCOPIA, ENDOSCÒPIA FLEXIBLE DIGESTIVA, ESFINTEROTOM D'ENDOSCÒPIA DIGESTIVA,DE 3 LLUMS,RECOBERT,PRECARREGAT,GUIA INCLOSA 0,025",MARQUES RX A 5 I 7CM,EXTREM DISTAL RECTE Ø 1,5FRX7MM LLARG,FIL TALL 30MM,ØMÍNIM CANAL 2,8MM,LONG TREBALL 270CM,MARQUES PENETRACIÓ,REVESTIMENT SEGURETAT,ESTÈRIL,1ÚS
Material per endoscopia, Altre material endoscòpia flexible (digestiva-respiratòria) | MATERIAL PER ENDOSCOPIA, ALTRE MATERIAL ENDOSCÒPIA FLEXIBLE (DIGESTIVA-RESPIRATÒRIA), RASPALL DE NETEJA AMB EXTREM DOBLE, LONGITUD DE TREBALL 220CM, UTILITZAR AMB CANALS DE 2,0-4,2MM, D'UN SOL ÚS. COMPATIBLE AMB ENDOSCOPIS GASTROINTESTINALS D'OLYMPUS. REF. N3641020 (BW-422T) O EQUIVALENT
Material per endoscopia, Endoscòpia flexible respiratòria | MATERIAL PER ENDOSCOPIA, ENDOSCÒPIA FLEXIBLE RESPIRATÒRIA, GUIA D'ENDOSCÒPIA RESPIRATÒRIA, PER A ACCÉS TRAQUEBRONQUIAL, AMB RATLLES (GROC/NEGRE), DE NITINOL A/RECOBRIMENT PTFE,Ø 0,035" (0,89MM) X180CM DE LONGITUD, PUNTA DISTAL FLEXIBLE, HIDROFÍLICA,RADIOOPACA DE 5CM, EST, 1ÚS. COMPATIBLE AMB STEN AERSENT O EQUIV
Material per endoscopia, Endoscòpia flexible digestiva | MATERIAL PER ENDOSCOPIA, ENDOSCÒPIA FLEXIBLE DIGESTIVA, DISPOSITIU D'ENDOSCÒPIA DIGESTIVA, PER A LLIGADURA DE PÒLIPS PREVIA POLIPECTOMÍA, DIÀMETRE DEL LLAÇ 30MM, DIÀMETRE MÍNIM CANAL DE TREBALL 2,8MM, LONGITUD DE TREBALL 230CM, ESTÈRIL, D'UN SOL ÚS
Material per endoscopia, Endoscòpia flexible digestiva | MATERIAL PER ENDOSCOPIA, ENDOSCÒPIA FLEXIBLE DIGESTIVA, PINÇA DE BIÒPSIA PER A ENDOSCÒPIA DIGESTIVA, MANDÍBULA BASCULANT OVAL AMB FINESTRA, SENSE DENTS, DIÀMETRE MÍNIM CANAL DE TREBALL 2,0MM, LONGITUD DE TREBALL 155CM, ESTÈRIL, D'UN SOL ÚS
Diagnòstic fetal, Agulles Amniocentesi | DIAGNÒSTIC FETAL, AGULLES AMNIOCENTESI, AGULLA PER A AMNIOCENTESI DE 21G (0,8 MM) X 12 CM, D'ACER INOXIDABLE, SENSE FORATS LATERALS, AMB CÀNULA I MANDRÍ, ESTÈRIL(B*)BAIXA_ESTUDI GERÈNCIA
Material per a diagnòstic d'imatge ginecològica, Cúpules/Campanes per a Histerosalpingografia | MATERIAL PER A DIAGNÒSTIC D'IMATGE GINECOLÒGICA, CÚPULES/CAMPANES PER A HISTEROSALPINGOGRAFIA, CÀNULA ADAPTADOR/CAMPANA COS CÒNIC,RÍGIDA I RADIOTRANSP,P/INJECCIÓ CONTRAST EN HISTEROSALPINGOGRAFIA,COMPOST:INTRODUCTOR/MANIPULADOR SEMIRÍGID,PART PROX DOBLE LÚMEN:1 A/CLAMP DE TANC I L'ALTRE A/CLAU DE PAS,M Ø30MM,N/LÀTEX,ESTÈRIL
Material de ginecologia i obstetricia, Especuls vaginals | MATERIAL DE GINECOLOGIA I OBSTETRICIA, ESPECULS VAGINALS, ESPÈCUL VAGINAL GRADUABLE DE POLÍMER TERMOPLÀSTIC RÍGID/D'ALTA RESISTÈNCIA TRANSPARENT MIDA VIRGINAL Ø</=20MM,OBERTURA I TANCA A/SISTEMA DE GIR D'1/4 DE VOLTA CENTRAT,TIJA NO DEFORMABLE,PALES DE SUPERFÍCIE LLISA ARRODONIDES PUNTA ATRAUMÀTICA,ESTÈRIL,1ÚS
Material de ginecologia i obstetricia, Altre material de ginecologia i obstetricia | MATERIAL DE GINECOLOGIA I OBSTETRICIA, ALTRE MATERIAL DE GINECOLOGIA I OBSTETRICIA, ESPÀTULA DE FUSTA TIPUS AYRE,PLANA AMB EXTREMS OVOIDE,PER A RECOLLIDA DE MOSTRA CERVICO-VAGINAL PER A CITOLOGIA,LONGITUD 18CM+/-1CM,VORES ATRAUMÀTIQUES LLIURES D'ARESTES,NO ESTÈRIL,UN SOL ÚS
Material de ginecologia i obstetricia, Altre material de ginecologia i obstetricia | MATERIAL DE GINECOLOGIA I OBSTETRICIA, ALTRE MATERIAL DE GINECOLOGIA I OBSTETRICIA, ESPÀTULA DE FUSTA TIPUS AYRE,PLANA AMB EXTREMS OVOIDE,PER A RECOLLIDA DE MOSTRA CERVICO-VAGINAL PER A CITOLOGIA,LONGITUD 18CM+/-1CM,VORES ATRAUMÀTIQUES LLIURES D'ARESTES,ENVÀS INDIVIDUAL,ESTÈRIL,UN SOL ÚS
Material de ginecologia i obstetricia, Altre material de ginecologia i obstetricia | MATERIAL DE GINECOLOGIA I OBSTETRICIA, ALTRE MATERIAL DE GINECOLOGIA I OBSTETRICIA, LLANCETA DE PLÀSTIC TIPUS POLIPROPILÈ AMB PUNT DE TRANCAMENT ARRODONIT,LONGITUD 26,5CM+/-2CM PER A PROVOCAR RUPTURA DE BOSSA AMNIÒTICA (AMNIORREXIS),ESTÈRIL,UN SOL ÚS
Diagnòstic fetal, Agulles Amniocentesi | DIAGNÒSTIC FETAL, AGULLES AMNIOCENTESI, AGULLA PER A AMNIOCENTESI 21G/0,72MMX15CM,PER A ÚS AMB ULTRASONS,ACER INOXIDABLE,ORIFICI DISTAL LATERAL,NO LÀTEX,ESTÈRIL,D'UN SOL ÚS
Material de ginecologia i obstetricia, Dilatadors cervicals (Cèrvix) | MATERIAL DE GINECOLOGIA I OBSTETRICIA, DILATADORS CERVICALS (CÈRVIX), DILATADOR CERVICAL HIGROSCÒPIC OSMÒTIC POLÍMER D'HIDROGEL (BASTONET DE GEL RÍGID) PER A DILATACIÓ I MADURACIÓ DEL CÈRVIX,Ø4MM,LLARGÀRIA 65MM+/-2MM,HIPOALERGÈNIC,LLIURE LÀTEX,ESTÈRIL,UN SOL ÚS
Material de ginecologia i obstetricia, Amnioscopi | MATERIAL DE GINECOLOGIA I OBSTETRICIA, AMNIOSCOPI, AMNIOSCOPI PLÀSTIC P/VISUALITZACIÓ MEMBRANA I LÍQUIT AMNIÒTIC,PETIT,ØEXTREM PROX 25MM ADAPTABLE A QUALSEVOL FONT DE LLUM,LONG 20CM+/-2CM,EXTREM DIST PUNTA RODONA ATRAUMÀTICA I TRANSP Ø12MM,PARETS ANTI-REFLECTANTS SENSE ARESTES,CODIFIC COLORS,ESTÈRIL,1ÚS
Material de ginecologia i obstetricia, Amnioscopi | MATERIAL DE GINECOLOGIA I OBSTETRICIA, AMNIOSCOPI, AMNIOSCOPI PLÀSTIC P/VISUALITZACIÓ MEMBRANA I LÍQUIT AMNIÒTIC,MITJÀ,ØEXTREM PROX 25MM ADAPTABLE A QUALSEVOL FONTLLUM,LONG 20CM+/-2CM,EXTREM DIST PUNTA RODONA ATRAUMÀTICA I TRANSP Ø16MM,PARETS ANTI-REFLECTANTS SENSE ARESTES,CODIF
Material de ginecologia i obstetricia, Amnioscopi | MATERIAL DE GINECOLOGIA I OBSTETRICIA, AMNIOSCOPI, AMNIOSCOPIPLÀSTIC PER A VISUALITZACIÓLA MEMBRANA I LÍQUIT AMNIÒTIC, MIDA GRAN, EXTREM DISTAL AMB PUNTA RODONA ATRAUMÀTICA I TRANSPARENT Ø2,1CM, LLARGÀRIA 20-30CM,PARETS ANTI-REFLECTANTS,COMPATIBLE AMB QUALSEVOL FONTLLUM, ESTÈRIL
Material de ginecologia i obstetricia, Altre material de ginecologia i obstetricia | MATERIAL DE GINECOLOGIA I OBSTETRICIA, ALTRE MATERIAL DE GINECOLOGIA I OBSTETRICIA, CÀNULA ENDOMETRI P/MOSTRES DE TEIXIT,PP,ØEXTERN 3,10MM/ØINTERN 2,6MM,LLARG TOTAL 25CM+/-2CM,EFECTIU 20CM,4 ORIFICIS A L'EXTREM P/ASPIRACIÓ DISTAL I ÈMBOL LLISCANT A/DOBLE ANELL INCORP,MARQ CM PENETRACIÓ,TIPUS CORNIER"PIPET"O EQUIV,ESTÈRIL,N/LÀTEX,1SOL ÚS
Material de ginecologia i obstetricia, Altre material de ginecologia i obstetricia | MATERIAL DE GINECOLOGIA I OBSTETRICIA, ALTRE MATERIAL DE GINECOLOGIA I OBSTETRICIA, RASPALL CÒNIC CITO-RECOL·LECTOR INCORPORAT A VARETA DE PLÀSTIC RÍGIDA,LONG TOTAL 20CM+/-2CM,PUNTA SUAU,"CERDAS" FLEXIBLES,ØSUPERIOR DEL CAP 5MM+/-0,5MM,ØINFERIOR DEL CAP 7MM+/-0,5MM,P/RECOLLIDA MOSTRES DE CÈL·LULES ENDOCERVICALS P/ESCOMBRAT,ESTÈRIL,1ÚS
Material de ginecologia i obstetricia, Especuls vaginals | MATERIAL DE GINECOLOGIA I OBSTETRICIA, ESPECULS VAGINALS, ESPÈCUL VAGINAL GRADUABLE DE POLÍMER TERMOPLÀSTIC RÍGID TRANSPARENT MIDA GRAN,OBERTURA I TANCA A/SISTEMA DE CORREDERA,PALES DE SUPERFÍCIE LLISA ARRODONIDES PUNTA ATRAUMÀTICA,,ESTÈRIL,1ÚS
Material de ginecologia i obstetricia, Especuls vaginals | MATERIAL DE GINECOLOGIA I OBSTETRICIA, ESPECULS VAGINALS, ESPÈCUL VAGINAL GRADUABLE DE POLÍMER TERMOPLÀSTIC RÍGID/D'ALTA RESISTÈNCIA TRANSPARENT MIDA GRAN,OBERTURA I TANCA A/SISTEMA DE GIR D'1/4 DE VOLTA CENTRAT,TIJA NO DEFORMABLE,PALES DE SUPERFÍCIE LLISA ARRODONIDES PUNTA ATRAUMÀTICA,ESTÈRIL,1ÚS
Material de ginecologia i obstetricia, Especuls vaginals | MATERIAL DE GINECOLOGIA I OBSTETRICIA, ESPECULS VAGINALS, ESPÈCUL VAGINAL GRADUABLE DE POLÍMER TERMOPLÀSTIC RÍGID TRANSPARENT MIDA ESTÀNDARD/MITJANA,OBERTURA I TANCA A/SISTEMA DE CORREDERA,PALES DE SUPERFÍCIE LLISA ARRODONIDES PUNTA ATRAUMÀTICA,ESTÈRIL,1ÚS
Material de ginecologia i obstetricia, Especuls vaginals | MATERIAL DE GINECOLOGIA I OBSTETRICIA, ESPECULS VAGINALS, ESPÈCUL VAGINAL GRADUABLE DE POLÍMER TERMOPLÀSTIC RÍGID/D'ALTA RESISTÈNCIA TRANSPARENT MIDA ESTÀNDARD/MITJANA,OBERTURA I TANCA A/SISTEMA DE GIR D'1/4 DE VOLTA CENTRAT,TIJA NO DEFORMABLE,PALES DE SUPERFÍCIE LLISA ARRODONIDES PUNTA ATRAUMÀTICA,ESTÈRIL,1ÚS
Diagnòstic fetal, Agulles Amniocentesi | DIAGNÒSTIC FETAL, AGULLES AMNIOCENTESI, AGULLA PER A AMNIOCENTESI 20G/0,81MMX12CM,PER A ÚS AMB ULTRASONS,ACER INOXIDABLE,ORIFICI DISTAL LATERAL,NO LÀTEX,ESTÈRIL,D'UN SOL ÚS
Material de ginecologia i obstetricia, Altre material de ginecologia i obstetricia | MATERIAL DE GINECOLOGIA I OBSTETRICIA, ALTRE MATERIAL DE GINECOLOGIA I OBSTETRICIA, CÀNULA D'ASPIRACIÓ ENDOMETRIAL AMB DOBLE PISTÓ,POLIPROPILÈ TRANSP,FLEXIBLE,ØEXT 3-3,3MM,ØINT 2,45-2,6MM,LONG 23CM+/-1CM,PER BIÒPSIA UTERINA PER DIAGNÒSTIC HISTOLÒGIC,MARQUES PROFUNDITAT,MÍNIM 4 ORIFICIS A EXTERM DISTAL,LLIURE LÀTEX,ESTÈRIL,UN SOL ÚS
Material de ginecologia i obstetricia, Altre material de ginecologia i obstetricia | MATERIAL DE GINECOLOGIA I OBSTETRICIA, ALTRE MATERIAL DE GINECOLOGIA I OBSTETRICIA, CÀNULA/CURETA ASPIRACIÓ INTRA-UTERINA,LEGRA,MATERIAL PLÀSTIC TRANSPARENT,RÍGIDA,PUNTA CORBA,7MMX24+/-2CM,MARQUES PROFUNDITAT,BANDA INDICADORA DE POSICIÓ DE LA PART DISTAL DE LA CURETA,LLIURE LÀTEX I FTALATS,ESTÈRIL, UN SOL ÚS.
Material de ginecologia i obstetricia, Altre material de ginecologia i obstetricia | MATERIAL DE GINECOLOGIA I OBSTETRICIA, ALTRE MATERIAL DE GINECOLOGIA I OBSTETRICIA, CÀNULA/CURETA ASPIRACIÓ INTRA-UTERINA,LEGRA,MATERIAL PLÀSTIC TRANSPARENT,RÍGIDA,PUNTA CORBA,8MMX24+/-2CM,MARQUES PROFUNDITAT,BANDA INDICADORA DE POSICIÓ DE LA PART DISTAL DE LA CURETA,LLIURE LÀTEX I FTALATS,ESTÈRIL, UN SOL ÚS.
Material de ginecologia i obstetricia, Altre material de ginecologia i obstetricia | MATERIAL DE GINECOLOGIA I OBSTETRICIA, ALTRE MATERIAL DE GINECOLOGIA I OBSTETRICIA, CÀNULA/CURETA ASPIRACIÓ INTRA-UTERINA,LEGRA,TIPUS KARMAN O EQUIVALENT,Ø9MMX20CM+/-2CM,POLIETILÈ DE BAIXA DENSITAT,PUNTA ROMA FLEXIBLE ATRAUMÀTICA,AMB ADAPTADOR MODELAT,CODI COLOR,LLIURE LÀTEX,ESTÈRIL,UN SOL ÚS.
Anticoncepció, Dispositius Intrauterins | ANTICONCEPCIÓ, DISPOSITIUS INTRAUTERINS, DISPOSITIU INTRAUTERÍ EN "ÀNCORA" STD (NORMAL), ESPIRAL FILFERRO DE 99,9% COURE 250MM²+/-2MM²; FIL EXTRACCIÓ POLIETILÈ 280MM ±5MM; CÀNULA INSERCIÓ POLIETILÈ; TOPALL SILICONA/POLIPROPILÈ, ESTÈRIL UN SOL ÚS.
Anticoncepció, Dispositius Intrauterins | ANTICONCEPCIÓ, DISPOSITIUS INTRAUTERINS, DISPOSITIU INTRAUTERÍ EN "ÀNCORA" ESTÀNDARD/NORMAL,ESPIRAL FILFERRO DE 99,9% COURE 380MM²+/-2MM²;FIL EXTRACCIÓ POLIETILÈ 280MM ±5MM;CÀNULA INSERCIÓ POLIETILÈ;TOPALL SILICONA/POLIPROPILÈ,ESTÈRIL UN SOL ÚS
Material de ginecologia i obstetricia, Altre material de ginecologia i obstetricia | MATERIAL DE GINECOLOGIA I OBSTETRICIA, ALTRE MATERIAL DE GINECOLOGIA I OBSTETRICIA, HISTERÒMETRE TELESCÒPIC P/MESURAR PROFUNDITAT DE L'ÚTER I/O DILATACIÓ CANAL CERVICAL,CONIFICAT,MATERIAL PLÀSTIC MALEABLE/FLEX,Ø3MM A 5MM,LONG 24,5CM+/-5CM,PUNTA ARRODONIDA ATRAUM,LECTURA EXTERNA,MÀNEC SERIGRAFIAT A/MARQUES D'1CM,(CENTIMETRAT),ESTÈRIL,1ÚS
Material de ginecologia i obstetricia, Altre material de ginecologia i obstetricia | MATERIAL DE GINECOLOGIA I OBSTETRICIA, ALTRE MATERIAL DE GINECOLOGIA I OBSTETRICIA, RASPALL CÒNIC CITO-RECOL·LECTOR INCORPORAT A VARETA PLÀSTIC RÍGIDA,LONG TOTAL 20CM+/-2CM,LONG RASPALL 20MM+/-2CM,PUNTA TOVA,ØSUP DEL CAP 5MM+/-0,5MM,ØINF DEL CAP 7MM+/-0,5MM,RECOLLIDA MOSTRES CÈL·LULES ENDOCERV P/ESCOMBRAT,N/ESTÈRIL,N/LÀTEX I FTALATS,1ÚS
Diagnòstic fetal, Agulles Amniocentesi | DIAGNÒSTIC FETAL, AGULLES AMNIOCENTESI, AGULLA PER A AMNIOCENTESI 22G/0,64MMX12CM,PER A ÚS AMB ULTRASONS,ACER INOXIDABLE,SENSE ORIFICI DISTAL LATERAL,NO LÀTEX,ESTÈRIL,D'UN SOL ÚS
Diagnòstic fetal, Agulles Punció Coriònica | DIAGNÒSTIC FETAL, AGULLES PUNCIÓ CORIÒNICA, EQUIP D'AGULLES PER A MOSTREIG TRANSABDOMINAL DE VELLOSITATS CORIÒNIQUES FETALS COMPOST:AGULLA GUIA 18GX6"(1,27MMX15CM),AGULLA MOSTREIG 21GX8"(0,8MMX20CM) I ESTILET 18G (1,27MM),ACCEPTA GUIA 0,037",LLIURE DE LÀTEX,ESTÈRIL,UN SOL ÚS,ENVÀS INDIVIDUAL
Material de ginecologia i obstetricia, Dilatadors cervicals (Cèrvix) | MATERIAL DE GINECOLOGIA I OBSTETRICIA, DILATADORS CERVICALS (CÈRVIX), DILATADOR CERVICAL HIGROSCÒPIC OSMÒTIC D'HIDROGEL (B*) PER A DILATACIÓ I MADURACIÓ DEL CÈRVIX, DIÀMETRE INTERN Ø4MM, LLARGÀRIA 54-56MM, ESTÈRIL, UN SOL ÚS(B*)BAIXA_ESTUDI GERÈNCIA
Reproducció assistida, Catèters inseminació artificial | REPRODUCCIÓ ASSISTIDA, CATÈTERS INSEMINACIÓ ARTIFICIAL, CATÈTER INSEMINACIÓ ARTIFICIAL INTRAUTERINA S/FUNCIÓ MEMÒRIA,POLIETILÈ,Ø3,5F/1,17MM,LLARG 13CM+/-2CM,AMB POSICIONADOR SILIC,EXTR DISTAL PUNTA ARRODONIDA CORBADA OBERTA,MARCAT HISTEROMÈTRIC,EXTR PROX CON LUER COMP A/XER LUER-SLIP STD,ESTÈRIL,1ÚS
Reproducció assistida, Catèters transferència embrions | REPRODUCCIÓ ASSISTIDA, CATÈTERS TRANSFERÈNCIA EMBRIONS, CATÈTER P/TRANSFERÈNCIA EMBRIONS FECUNDATS IN VITRO (FIV) A CAVITAT UTERINA,LLARG 19CM+/-2CM,CÀNULA-GUIA PRE-CORBADA,EXTREM DIST PUNTA BOLA ATRAUM,CAT INTERIOR A/VARILLA METÀL,MARQ HISTOMÈTRIQ I TOPALLS REGULABLES P/CONTROL PROFUND I POSICION,ESTÈRIL,1ÚS
Material per a diagnòstic d'imatge ginecològica, Cúpules/Campanes per a Histerosalpingografia | MATERIAL PER A DIAGNÒSTIC D'IMATGE GINECOLÒGICA, CÚPULES/CAMPANES PER A HISTEROSALPINGOGRAFIA, CÀNULA PER A ACCÉS A CAVITAT UTERINA EN PROCEDIMENTS D’HISTEROSALPINGOGRAFIA(HSG)EN PACIENTS AMB ORIFCI EXTERN ESTENÒTIC I/O CANAL CERVICAL ESTRET, 9F, LLARGÀRIA 23-27CM, FALCASILICONA A EXTREM DISTAL,LLIURELÀTEX, ESTÈRIL,1 SOL
Diagnòstic fetal, Agulles Amniocentesi | DIAGNÒSTIC FETAL, AGULLES AMNIOCENTESI, AGULLA PER A AMNIOCENTÈSI DE 21G (0,80MM) X 15 CM, D'ACER INOXIDABLE, AMB DOS FORATS LATERALS, CÀNULA I MANDRI, ESTÈRIL(B*)BAIXA_ESTUDI GERÈNCIA
Material de ginecologia i obstetricia, Altre material de ginecologia i obstetricia | MATERIAL DE GINECOLOGIA I OBSTETRICIA, ALTRE MATERIAL DE GINECOLOGIA I OBSTETRICIA, FIXADOR HIDROSOLUBLE EN ESPRAI PER MOSTRA CITOLOGIA EXFOLIATIVA,FLASCÓ 100-200ML,TAP DIFUSOR ERGONÒMIC,FÒRMULA FIXADORA (PROPÀ-2-OL (20-50%),BUTÀ (40-70%),PROPÀ (20-40%),COPOLÍMER METACRILAT (<10%),DIMETILAMINOETIL EN ETANOL,FIXACIÓ MOSTRES RÀPIDA,1ÚS
Material de ginecologia i obstetricia, Altre material de ginecologia i obstetricia | MATERIAL DE GINECOLOGIA I OBSTETRICIA, ALTRE MATERIAL DE GINECOLOGIA I OBSTETRICIA, CAIXA AMB TAPA DE MATERIAL PLÀSTIC,RANURADA,PER A RECOLLIDA I TRANSPORT DE MOSTRES DE CITOLOGIA,AMB CAPACITAT PER A 20-25 PORTAOBJECTES,UN SOL ÚS(B*)BAIXA_ESTUDI GERÈNCIA
Material de ginecologia i obstetricia, Dilatadors cervicals (Cèrvix) | MATERIAL DE GINECOLOGIA I OBSTETRICIA, DILATADORS CERVICALS (CÈRVIX), DILATADOR CERVICAL HIGROSCÒPIC OSMÒTIC POLÍMER D'HIDROGEL (BASTONET DE GEL RÍGID) PER A DILATACIÓ I MADURACIÓ DEL CÈRVIX,Ø3MM,LLARGÀRIA 55MM+/-2MM,HIPOALERGÈNIC,LLIURE LÀTEX,ESTÈRIL,UN SOL ÚS
Material per a diagnòstic d'imatge ginecològica, Catèters baló p/histerosalpingogarfia i sonohisterografia | MATERIAL PER A DIAGNÒSTIC D'IMATGE GINECOLÒGICA, CATÈTERS BALÓ P/HISTEROSALPINGOGARFIA I SONOHISTEROGRAFIA, CATÈTER BALÓ PER A ACCÉS INTRAUTERÍ,RADIOPAC,FLEXIBLE,PUNTA TANCADA AMB ORIFICI LATERAL,7F,LLARGÀRIA 30CM+/-2CM,CLAMP,CLAU DOS PASSOS I XERINGA,SENSE INTRODUCTOR;BALÓ SILICONA,CAPACITAT 2ML,P/HISTEROSALPINGOGRAFIA (HSG),HISTEROSONOGRAFIA,LLIURE LÀTEX,EST
Material de ginecologia i obstetricia, Altre material de ginecologia i obstetricia | MATERIAL DE GINECOLOGIA I OBSTETRICIA, ALTRE MATERIAL DE GINECOLOGIA I OBSTETRICIA, CÀNULA/CURETA ASPIRACIÓ INTRA-UTERINA,LEGRA,TIPUS KARMAN O EQUIVALENT,Ø8MMX20CM+/-2CM,POLIETILÈ DE BAIXA DENSITAT,PUNTA ROMA FLEXIBLE ATRAUMÀTICA,AMB ADAPTADOR MODELAT,CODI COLOR,LLIURE LÀTEX,ESTÈRIL,UN SOL ÚS.
Material de ginecologia i obstetricia, Altre material de ginecologia i obstetricia | MATERIAL DE GINECOLOGIA I OBSTETRICIA, ALTRE MATERIAL DE GINECOLOGIA I OBSTETRICIA, CÀNULA/CURETA ASPIRACIÓ INTRA-UTERINA,LEGRA,TIPUS KARMAN O EQUIVALENT,Ø10MMX25CM+/-1CM,POLIETILÈ,PUNTA ROMA FLEXIBLE ATRAUMÀTICA AMB GRAVAT DE VISUALITZACIÓ TAMANY I ORIENTACIÓ CORRECTA,AMB ADAPTADOR MODELAT,CODI COLOR,LLIURE LÀTEX,ESTÈRIL,UN SOL ÚS.
Material de ginecologia i obstetricia, Altre material de ginecologia i obstetricia | MATERIAL DE GINECOLOGIA I OBSTETRICIA, ALTRE MATERIAL DE GINECOLOGIA I OBSTETRICIA, EQUIP PER A MANIPULACIÓ INTRAUTERINA, PER A TÈCNIQUES D'HISTEROSCÒPIA. COMPOST PER: DISPOSITIU PUNTA SILICONA GRAU MÈDIC, Ø5,1MM X 6CM LLARGÀRIA AMB BASE FLEXIBLE, EIX INTERN ACER INOX PER A CONNECTAR AMB DISPOSITIU I BALÓ SILIC
Reproducció assistida, Catèters inseminació artificial | REPRODUCCIÓ ASSISTIDA, CATÈTERS INSEMINACIÓ ARTIFICIAL, CATÈ INSEMINAC ARTIF INTRAUT,PE TRANSP ØEXT 2MM/ØINT 1,2MM,LLARG 19,5+/-2CM,EXTR DISTAL PUNTA ARRODONID A/2ORIF LATER,CENTIMET,CÀNULA INT/GUIA RÍGIDA AC INOX,EXTR PROX A/ADAPT BLOQ LUER I ALETES ORIENT,N/LÀTEX,ESTÈ,1ÚS
Material per a diagnòstic d'imatge ginecològica, Catèters baló p/histerosalpingogarfia i sonohisterografia | MATERIAL PER A DIAGNÒSTIC D'IMATGE GINECOLÒGICA, CATÈTERS BALÓ P/HISTEROSALPINGOGARFIA I SONOHISTEROGRAFIA, CATÈTER BALÓ PER ACCÉS INTRAUTERÍ,POLIURETÀ (PUR) Ø5FX30CM+/-2CM,EXTREM DISTAL/PUNTA OBERTA,VOLUM MÀX INFLAT BALÓ 1ML (SILICONA),PER SONOHISTEROGRAFIA INFUSIÓ SALINA O PER A INJECCIÓ DE MITJÀ CONTRAST HISTEROSALPINGOGRAFIA (HSG),XERINGA 1ML,ESTÈRIL,1ÚS
Material per a diagnòstic d'imatge ginecològica, Catèters baló p/histerosalpingogarfia i sonohisterografia | MATERIAL PER A DIAGNÒSTIC D'IMATGE GINECOLÒGICA, CATÈTERS BALÓ P/HISTEROSALPINGOGARFIA I SONOHISTEROGRAFIA, CATÈTER BALÓ PER A ACCÉS INTRAUTERÍ,SEMI-RÍGID,ÀNGUL,Ø9FX23CM+/-2CMCM,VOLUM D'INFLAT MÀXIM BALÓ 2ML(SILICONA),OBTURADOR,XERINGA 3ML, P/INJECCIÓ MITJÀ DE CONTRAST A TROMPAS FALOPI I ÚTER (HSG),PERMET INTROD CATÈTERS O ALTRES INSTRUMENT Ø ≤6F,ESTÈRIL,1ÚS
Anticoncepció, Dispositius Intrauterins | ANTICONCEPCIÓ, DISPOSITIUS INTRAUTERINS, DISPOSITIU INTRAUTERÍ EN FORMA "ÀNCORA" ESTÀNDARD/NORMAL,ESPIRAL FILFERRO DE 99,9% COURE 375MM²+/-2MM²;ÀNIMA PLATA;FIL EXTRACCIÓ POLIETILÈ 280MM ±5MM;CÀNULA INSERCIÓ POLIETILÈ;TOPALL SILICONA/POLIPROPILÈ,ESTÈRIL UN SOL ÚS.
Reproducció assistida, Catèters inseminació artificial | REPRODUCCIÓ ASSISTIDA, CATÈTERS INSEMINACIÓ ARTIFICIAL, CATÈTER COAXIAL INSEMINACIÓ ARTIFICIAL INTRAUTERINA; CATÈTER GUIA DE POLIETILÈ 6,8F, LLARGÀRIA 10-12CM, CATÈTER INTERN DE POLÍMER TERMOPLÀSTIC 4,4F, LLARGÀRIA 19-19,7CM, EXTREM DISTAL AMB PUNTA SUAU I FLEXIBLE, ESTÈRIL,UN SOL ÚS(B*)BAIXA_ESTUDI GERÈNCIA
Material de ginecologia i obstetricia, Altre material de ginecologia i obstetricia | MATERIAL DE GINECOLOGIA I OBSTETRICIA, ALTRE MATERIAL DE GINECOLOGIA I OBSTETRICIA, CÀNULA ENDOMETRIALCURETATGE I ASPIRACIÓ:CURETA PLÀSTIC RÍGIDA FORMA ROMBE RASPAT TEIXIT A/VARETA IMPULSORA A/EMPUNYADURA,CÀNULA INSERIDORA A/LÍMIT LLISCANT,XERINGA ASPIRA A/CONTR,ADAPT/CONNECT XER,TUB 12ML RECOLLI MOSTRA,ETIQ ID
Material de ginecologia i obstetricia, Altre material de ginecologia i obstetricia | MATERIAL DE GINECOLOGIA I OBSTETRICIA, ALTRE MATERIAL DE GINECOLOGIA I OBSTETRICIA, CATÈTER BALÓ P/ACCÉS INTRAUTERÍ P/CONTROL O REDUCCIÓ DE L'HEMORRÀGIA POST-PART TEMPORAL,2VIES (1INFLAT BALÓ A/CLAU 2PAS,1DRENAT SANG),SILICONA GRAU MÈDIC RIGIDESA MITJANA,24FX54CM+/-2CM,VOLUM INFLAT MÀX BALÓ 500ML,1XER 50-60ML,PUNXÓ,N/LÀTEX,ESTÈRIL,1ÚS
Material de ginecologia i obstetricia, Altre material de ginecologia i obstetricia | MATERIAL DE GINECOLOGIA I OBSTETRICIA, ALTRE MATERIAL DE GINECOLOGIA I OBSTETRICIA, HISTERÒMETRE TELESCÒPIC PER A MESURAR LA PROFUNDITAT DE L'ÚTER I/O DILATACIÓ CANAL CERVICAL,POLIETILÈ+POLIPROPILÈ FLEXIBLE,Ø14F/5MM,PUNTA ARRODONIDA ATRAUMÀTICA,LECTURA EXTERNA,MÀNEC SERIGRAFIAT AMB MARQUES D'1CM (CENTIMETRAT),ESTÈRIL,UN SOL ÚS
Material de ginecologia i obstetricia, Altre material de ginecologia i obstetricia | MATERIAL DE GINECOLOGIA I OBSTETRICIA, ALTRE MATERIAL DE GINECOLOGIA I OBSTETRICIA, HISTERÒMETRE PER A PRENDRE MIDA I POSICIÓ DE LA CAVITAT UTERINA CALIBRE CH 32, UN SOL ÚS(B*)BAIXA_ESTUDI GERÈNCIA
Reproducció assistida, Catèters inseminació artificial | REPRODUCCIÓ ASSISTIDA, CATÈTERS INSEMINACIÓ ARTIFICIAL, CATÈTER INSEMINACIÓ ARTIFICIAL INTRAUTERINA POLIETILÈ 3,5F,LLARGÀRIA 13CM+/-2CM,SENSE POSICIONADOR,EXTREM DISTAL AMB PUNTA OBERTA,EXTREM PROXIMAL CONNEXIÓ COMPATIBLE AMB XERINGUES LUER SLIP ESTÀNDARD,ESTÈRIL,UN SOL ÚS
Material per a diagnòstic d'imatge ginecològica, Catèters baló p/histerosalpingogarfia i sonohisterografia | MATERIAL PER A DIAGNÒSTIC D'IMATGE GINECOLÒGICA, CATÈTERS BALÓ P/HISTEROSALPINGOGARFIA I SONOHISTEROGRAFIA, CATÈTER BALÓ PER A ACCÉS INTRAUTERÍ,PUNTA OBERTA,Ø5F,LLARGÀRIA 40CM+/-2CM,BALÓ CONCÈNTRIC A/VOLUM MÀXIM D’INFLAT 2ML (SENSE LÀTEX),PER A HISTEROSALPINGOGRAFIA (HSG),HISTEROSONOGRAFIA,COMP A/GUIA 0,035",2 CLAUS DOS PASSOS,CODI COLORS,XERINGA,ESTÈRIL,1ÚS
Material de ginecologia i obstetricia, Altre material de ginecologia i obstetricia | MATERIAL DE GINECOLOGIA I OBSTETRICIA, ALTRE MATERIAL DE GINECOLOGIA I OBSTETRICIA, CÀNULA/CURETA ASPIRACIÓ INTRA-UTERINA, LEGRA, MATERIAL PLÀSTIC GRAU MÈDIC, FLEXIBLE, PUNTA ROMA, 6MM X 24-25CM, TIPUS KARMAN O EQUIVALENT, CODI COLOR, ESTÈRIL, UN SOL ÚS.(B*)BAIXA_ESTUDI GERÈNCIA
Material de ginecologia i obstetricia, Altre material de ginecologia i obstetricia | MATERIAL DE GINECOLOGIA I OBSTETRICIA, ALTRE MATERIAL DE GINECOLOGIA I OBSTETRICIA, CÀNULA/CURETA ASP INTRA-UTER,LEGRA Ø8MMX24CM+/-2CM,PLÀSTIC RÍGID TRANSP,CORBADA A/PUNTA RECTA ATRAUMÀT,MARQUES MODELADES ORIENTACIÓ PUNTA,MÀNEC GIRATORI A/BRAÇAL FLEX,LLIURE LÀTEX,DEHP,ESTÈRIL DOBLE EMBOLCALL,1ÚS
Material de ginecologia i obstetricia, Altre material de ginecologia i obstetricia | MATERIAL DE GINECOLOGIA I OBSTETRICIA, ALTRE MATERIAL DE GINECOLOGIA I OBSTETRICIA, CÀNULA/CURETA ASPIRACIÓ INTRA-UTERINA,LEGRA,Ø10MMX20CM+/-2CM,PLÀSTIC RÍGID TRANSPARENT,CORBADA,PUNTA AMB TALL DISTAL BISELLAT,GRABAT DE MIDA I ORIENTACIÓ PUNTA,ADAPTADOR A MÀNEC GIRATORI I TUB DE 2M+/-10CM D'AMPLE ESPECIAL,LLIURE LÀTEX,ESTÈRIL,UN SOL ÚS.
Material de ginecologia i obstetricia, Altre material de ginecologia i obstetricia | MATERIAL DE GINECOLOGIA I OBSTETRICIA, ALTRE MATERIAL DE GINECOLOGIA I OBSTETRICIA, CÀNULA/CURETA ASPIRACIÓ INTRA-UTERINA, LEGRA, MATERIAL PLÀSTIC GRAU MÈDIC, FLEXIBLE, PUNTA ROMA, 12MM X 24-25CM, TIPUS KARMAN O EQUIVALENT, CODI COLOR, ESTÈRIL, UN SOL ÚS.
Material de ginecologia i obstetricia, Altre material de ginecologia i obstetricia | MATERIAL DE GINECOLOGIA I OBSTETRICIA, ALTRE MATERIAL DE GINECOLOGIA I OBSTETRICIA, PIPETES FLEXIBLES DE POLICARBONAT PER A DENUDACIÓ I MICROMANIPULACIÓ D'ÒVULS/EMBRIONS/OVOCITS I BLASTÒCITS,DIÀMETRE INTERIOR DE 170MILIMICRAS,CODIFICACIÓ COLORS SEGONS MIDA,ESTÈRIL,UN SOL ÚS
Material de ginecologia i obstetricia, Altre material de ginecologia i obstetricia | MATERIAL DE GINECOLOGIA I OBSTETRICIA, ALTRE MATERIAL DE GINECOLOGIA I OBSTETRICIA, CÀNULA/CURETA ASPIRACIÓ INTRA-UTERINA,LEGRA,MATERIAL PLÀSTIC GRAU MÈDIC,FLEXIBLE,PUNTA ROMA,Ø7MM,LONGITUD 24CM+/2CM, TIPUS KARMAN O EQUIVALENT,CODI COLOR,ESTÈRIL,UN SOL ÚS.
Material de ginecologia i obstetricia, Especuls vaginals | MATERIAL DE GINECOLOGIA I OBSTETRICIA, ESPECULS VAGINALS, ESPÈCUL VAGINAL GRADUABLE DE POLÍMER TERMOPLÀSTIC RÍGID TRANSPARENT MIDA VIRGINAL Ø</=20MM,OBERTURA I TANCA A/SISTEMA DE CORREDERA,PALES DE SUPERFÍCIE LLISA ARRODONIDES PUNTA ATRAUMÀTICA,ESTÈRIL,1ÚS
Diagnòstic fetal, Agulles Amniocentesi | DIAGNÒSTIC FETAL, AGULLES AMNIOCENTESI, AGULLA PER A AMNIOCENTESI DE 22G (0,70MM) X 9CM, D'ACER INOXIDABLE, SENSE FORATS LATERALS, NO LÀTEX, ESTÈRIL, D'UN SOL ÚS(B*)BAIXA_ESTUDI GERÈNCIA
Material de ginecologia i obstetricia, Altre material de ginecologia i obstetricia | MATERIAL DE GINECOLOGIA I OBSTETRICIA, ALTRE MATERIAL DE GINECOLOGIA I OBSTETRICIA, XERINGA 2 COSSOS DE 1ML, GRADUACIÓ CENTESSIMAL, ÈMBOL CONCÈNTRIC PERLLONGAT FINS A L'EXTREM DISTAL DEL CON LUER, PER A L'ÚS EN TRANFERÈNCIA D'EMBRIONS (INSEMINACIÓ ARTIFICIAL), SENSE LÀTEX, ÈSTÈRIL, ENVÀS INDIVIDUAL, D'UN SOL ÚS
Material de ginecologia i obstetricia, Altre material de ginecologia i obstetricia | MATERIAL DE GINECOLOGIA I OBSTETRICIA, ALTRE MATERIAL DE GINECOLOGIA I OBSTETRICIA, CÀNULA ENDOMETRI MOSTRES DE MOC-ESPERMA,Ø3,10MM EXTERN,LLARG 24,5CM+/-2CM A/1 ORIFICI LATERAL EXTREM DISTAL,MARQUES DE 1-7CM S/XERINGA,TIPUS RAMPIPELLA O EQUIVALENT,MATERIAL PP.ESTÈRIL,ENVÀS UNITARI,SOL ÚS.
Material de ginecologia i obstetricia, Altre material de ginecologia i obstetricia | MATERIAL DE GINECOLOGIA I OBSTETRICIA, ALTRE MATERIAL DE GINECOLOGIA I OBSTETRICIA, FLEXIPET - MÀNEC AJUSTABLE UTILITZAT AMB LES PIPETES DE MANIPULACIÓ D'ÒVULS/EMBRIONS. EL VOLUM D'ASPIRACIÓ ES POT PROGRAMAR DES DE 0.25 µL FINS A 3.0 µL.(B*)BAIXA_ESTUDI GERÈNCIA
Material de ginecologia i obstetricia, Altre material de ginecologia i obstetricia | MATERIAL DE GINECOLOGIA I OBSTETRICIA, ALTRE MATERIAL DE GINECOLOGIA I OBSTETRICIA, PIPETES FLEXIBLES DE POLICARBONAT PER A DENUDACIÓ I MICROMANIPULACIÓ D'ÒVULS/EMBRIONS/OVOCITS I BLASTÒCITS,DIÀMETRE INTERIOR DE 140MILIMICRAS,CODIFICACIÓ COLORS SEGONS MIDA,ESTÈRIL,UN SOL ÚS
Material de ginecologia i obstetricia, Altre material de ginecologia i obstetricia | MATERIAL DE GINECOLOGIA I OBSTETRICIA, ALTRE MATERIAL DE GINECOLOGIA I OBSTETRICIA, PIPETES FLEXIBLES DE POLICARBONAT PER A DENUDACIÓ I MICROMANIPULACIÓ D'ÒVULS/EMBRIONS/OVOCITS I BLASTÒCITS,DIÀMETRE INTERIOR DE 300MILIMICRAS,CODIFICACIÓ COLORS SEGONS MIDA,ESTÈRIL,UN SOL ÚS
Reproducció assistida, Catèters transferència embrions | REPRODUCCIÓ ASSISTIDA, CATÈTERS TRANSFERÈNCIA EMBRIONS, CATÈTER P/TRANSFERÈNCIA EMBRIONS FECUNDATS IN VITRO (FIV) A CAVITAT UTERINA,LLARG 15CM+/-2CM,CÀNULA-GUIA PRE-CORBADA,EXTREM DIST PUNTA BOLA ATRAUM,CAT INTERIOR A/VARILLA METÀL,MARQ HISTOMÈTRIQ I TOPALLS REGULABLES P/CONTROL PROFUND I POSICION,ESTÈRIL,1ÚS
Material de ginecologia i obstetricia, Altre material de ginecologia i obstetricia | MATERIAL DE GINECOLOGIA I OBSTETRICIA, ALTRE MATERIAL DE GINECOLOGIA I OBSTETRICIA, VENTOSA DE SILICONA PER A EXTRACCIÓ FETAL AMB TUB I CONNECTOR,MIDES: CAP Ø50MM, TUB Ø11X6,5MM+/-2MMX150CM+/-5CM,1CONNECTOR,LLIURE DE LÀTEX,ESTÈRIL,UN SOL ÚS.COMPATIBLE AMB SISTEMA DE PART PER A EXTRACCIÓ AL BUIT TIPUS MEDELA BASIC 30 O EQUIVALENT
Material de ginecologia i obstetricia, Especuls vaginals | MATERIAL DE GINECOLOGIA I OBSTETRICIA, ESPECULS VAGINALS, ESPÈCUL VAGINAL GRADUABLE DE PLÀSTIC RÍGID TRANSPARENT MIDA GRAN, OBERTURA I TANCA AMB SISTEMA DE CARGOL I PUNTA ATRAUMÀTICA, NO ESTÈRIL, UN SOL ÚS(B*)BAIXA_ESTUDI GERÈNCIA
Reproducció assistida, Catèters transferència embrions | REPRODUCCIÓ ASSISTIDA, CATÈTERS TRANSFERÈNCIA EMBRIONS, CATÈTER PER A TRANSFERÈNCIA D'EMBRIONS FECUNDATS IN VITRO (FIV) A CAVITAT UTERINA, 4,4F, LLARGÀRIA 24,7CM (+/-7MM), AMB MARQUES DE PROFUNDITAT, CATÈTER-GUIA 6,8F, LLARGÀRIA 15-19CM, ESTÈRIL, UN SOL ÚS(B*)BAIXA_ESTUDI GERÈNCIA
Reproducció assistida, Catèters transferència embrions | REPRODUCCIÓ ASSISTIDA, CATÈTERS TRANSFERÈNCIA EMBRIONS, OBTURADOR/FIADOR MALEABLE PER A COLLS UTERINS DIFÍCILS, COMPTATIBLE AMB CATÈTERS DE TRANSFERÈNCIA D'EMBRIONS K-JETS-7019-SIVF I K-JETS-6019-SIVF, SAP 30007018
Anticoncepció, Dispositius Intrauterins | ANTICONCEPCIÓ, DISPOSITIUS INTRAUTERINS, DISPOSITIU INTRAUTERÍ EN "Y"/"T" GRAN,ESPIRAL FILFERRO DE 99,9% COURE 380MM²+/-2MM²;ÀNIMA PLATA;FIL EXTRACCIÓ POLIETILÈ 280MM ±5MM;VARETA INSERCIÓ POLIPROPILÈ;CÀNULA INSERCIÓ POLIETILÈ;TOPALL SILICONA/POLIPROPILÈ,ESTÈRIL UN SOL ÚS.
Anticoncepció, Dispositius Intrauterins | ANTICONCEPCIÓ, DISPOSITIUS INTRAUTERINS, DISPOSITIU INTRAUTERÍ EN "Y"/"T" ESTÀNDARD/NORMAL,ESPIRAL FILFERRO DE 99,9% COURE 380MM²+/-2MM²;FIL EXTRACCIÓ POLIETILÈ 280MM ±5MM;VARETA INSERCIÓ POLIPROPILÈ;CÀNULA INSERCIÓ POLIETILÈ; TOPALL SILICONA/POLIPROPILÈ,ESTÈRIL UN SOL ÚS.
Reproducció assistida, Catèters transferència embrions | REPRODUCCIÓ ASSISTIDA, CATÈTERS TRANSFERÈNCIA EMBRIONS, OBTURADOR/FIADOR MALEABLE PER A COLLS UTERINS DIFÍCILS, COMPTATIBLE AMB CATÈTER DE TRANSFERÈNCIA D'EMBRIONS CODI 30014668(B*)BAIXA_ESTUDI GERÈNCIA
Reproducció assistida, Agulles punció/aspiració ovòcits | REPRODUCCIÓ ASSISTIDA, AGULLES PUNCIÓ/ASPIRACIÓ OVÒCITS, AGULLA DE PUNCIÓ FOL·LICULAR 1LLUM P/ASPIRACIÓ D'OVÒCITS,ACER INOX,MARQUES ECOGRÀFIQUES,PUNTA ESMOLADA,17G(1,4MM)X30CM+/-5CM,LÍNEA BUÏT TRANSP 50CM,LÍNIA ASPIRAC FOL·LICULAR 90-100CM,TAP DE SILICONA P/TUBS DE 14ML,ESTÈRIL,1ÚS.COMPATIB A/TUB CODI 30062314
Reproducció assistida, Catèters inseminació artificial | REPRODUCCIÓ ASSISTIDA, CATÈTERS INSEMINACIÓ ARTIFICIAL, CATÈTER INSEMINACIÓ ARTIFICIAL INTRAUTERINA A/FUNCIÓ MEMÒRIA,POLÍMER TERMOPLÀSTIC,ØEXT 5,5F/1,85MM,LLARGÀRIA 20,6CM+/-2CM,POSICIONADOR SILICONA,EXTR DISTAL PUNTA ARRODONIDA A/2ORIFICIS LATERALS,MARCAT HISTEROMÈTRIC,EXTREM PROXIMAL CON LUER,ESTÈRIL,1ÚS
Material de ginecologia i obstetricia, Altre material de ginecologia i obstetricia | MATERIAL DE GINECOLOGIA I OBSTETRICIA, ALTRE MATERIAL DE GINECOLOGIA I OBSTETRICIA, CATÈTER DOBLE BALÓ DE SILICONA PER LA MADURACIÓ/DILATACIÓ MECÀNICA CANAL CERVICAL/COLL UTERÍ DESFAVORABLE ABANS DE LA INDUCCIÓ PART,18F,LLARGÀRIA 40CM+/-2CM,BALÓ A/VOLUM D’INFLAT MÀXIM RECOM 80ML,A/GUIA COL·LOCACIÓ,PERMAN DISPOSITIU ≤12HORES,ESTÈRIL,1ÚS
Material de ginecologia i obstetricia, Altre material de ginecologia i obstetricia | MATERIAL DE GINECOLOGIA I OBSTETRICIA, ALTRE MATERIAL DE GINECOLOGIA I OBSTETRICIA, EQUIP PRESA MOSTRES DE TEIXIT ENDOMETRIAL P/ASPIRACIÓ COMPOST:1CÀNULA PP TRANSP TIPUS CORNIER O EQUIVØ3,1MM A/4ORIF EXTR DISTAL,MARQUES PROFUN,CONECTOR A EXTR PROX,1XERINGA 20ML CON LUER A/FRE,1TUB GUIA,1TUB RECOLLIDA MOSTRA 12ML+ETIQ IDENTIF,ESTÈRIL,1ÚS
Material de ginecologia i obstetricia, Altre material de ginecologia i obstetricia | MATERIAL DE GINECOLOGIA I OBSTETRICIA, ALTRE MATERIAL DE GINECOLOGIA I OBSTETRICIA, EQUIP EXTRACC MOSTRES TEIXIT UTERÍ:CÀNULA ASPIR INTRA-UTERINA SEMIRÍGIDA I CORBA, LONG 25CM A/PUNTA ARROD,ESCALA 2CM(4 A 12 CM)A/ORIFICI TALLANT/LEGRA 3MMX4,5MM,A EXTR DISTAL,A/CONNECTOR I VARETA,XERI 10ML LL I SIST BLOQUEIG P/MOSTRA,NO LÀTEX,ESTÈRIL,1ÚS
Material de ginecologia i obstetricia, Altre material de ginecologia i obstetricia | MATERIAL DE GINECOLOGIA I OBSTETRICIA, ALTRE MATERIAL DE GINECOLOGIA I OBSTETRICIA, ESPÀTULA PER RECOLLIDA DE MOSTRA-CITOLOGIA CÈRVICO-VAGINAL (TEST PAPANICOLAU), PER COLLS UTERINS DE MIDA PETITA A MITJANA, POLIPROPILÈ, COLOR BLANC Nº 1, LONGITUD 220MM, NO ESTÈRIL, UN ÚS(B*)BAIXA_ESTUDI GERÈNCIA
Material de ginecologia i obstetricia, Altre material de ginecologia i obstetricia | MATERIAL DE GINECOLOGIA I OBSTETRICIA, ALTRE MATERIAL DE GINECOLOGIA I OBSTETRICIA, ESPÀTULA PER RECOLLIDA DE MOSTRA-CITOLOGIA CÈRVICO-VAGINAL (TEST PAPANICOLAU), PER COLLS UTERINS DE MIDA GRAN (AMPLES), POLIPROPILÈ, COLOR GROC Nº 2, LONGITUD 220MM, NO ESTÈRIL, UN ÚS(B*)BAIXA_ESTUDI GERÈNCIA
Material de ginecologia i obstetricia, Altre material de ginecologia i obstetricia | MATERIAL DE GINECOLOGIA I OBSTETRICIA, ALTRE MATERIAL DE GINECOLOGIA I OBSTETRICIA, ESPÀTULA PER RECOLLIDA DE MOSTRA-CITOLOGIA CÈRVICO-VAGINAL (TEST PAPANICOLAU), PER COLLS UTERINS DE MIDA MOLT GRAN I VAGINA AMPLA, POLIPROPILÈ, COLOR BLAU Nº 3, LONGITUD 220MM, NO ESTÈRIL, UN ÚS(B*)BAIXA_ESTUDI GERÈNCIA
Material de ginecologia i obstetricia, Altre material de ginecologia i obstetricia | MATERIAL DE GINECOLOGIA I OBSTETRICIA, ALTRE MATERIAL DE GINECOLOGIA I OBSTETRICIA, ESPÀTULA PER RECOLLIDAMOSTRA-CITOLOGIA CÈRVICO-VAGINAL (TEST PAPANICOLAU), COLLS UTERINS MOLT GRUMOSOS I ZONESTRANSFORMACIÓ DILATADES; CANALS CERVICALS OBLITERATS MOLT ESTRETS, INACCESSIBLE, POLIPROPILÈ, COLOR BLANC Nº 4, 220MM,
Anticoncepció, Dispositius Intrauterins | ANTICONCEPCIÓ, DISPOSITIUS INTRAUTERINS, DISPOSITIU INTRAUTERÍ EN "Y"/"T" STD (NORMAL), ESPIRAL FILFERRO99,9% COURE 375MM²+/-2MM²; ÀNIMA D'OR; FIL EXTRACCIÓ POLIETILÈ 280MM ±5MM; VARETA INSERCIÓ POLIPROPILÈ; CÀNULA INSERCIÓ POLIETILÈ; TOPALL SILICONA/POLIPROPILÈ, ESTÈR
Material de ginecologia i obstetricia, Altre material de ginecologia i obstetricia | MATERIAL DE GINECOLOGIA I OBSTETRICIA, ALTRE MATERIAL DE GINECOLOGIA I OBSTETRICIA, CÀNULA PER PRESA DE MOSTRES DE TEIXIT ENDOMETRIAL PER ASPIRACIÓ TIPUS CORNIER O EQUIV,POLIPROPILÈ TRANSPARENT ØEXT 3,10MM,ØINT 2,6MMX23,5CM+/-2CM,1 ORIFICI LATERAL A L'EXTREM DISTAL,ÈMBOL INCORPORAT,MARQUES PENETRACIÓ,LLIURE LÀTEX I FTALATS,ESTÈRIL,1ÚS
Material de ginecologia i obstetricia, Altre material de ginecologia i obstetricia | MATERIAL DE GINECOLOGIA I OBSTETRICIA, ALTRE MATERIAL DE GINECOLOGIA I OBSTETRICIA, SEPARADOR ELEVADOR VAGINO-CERVICAL, FORMA D'EMBUT I BALÓ A L'EXTREM DISTAL, MOVIL.
Anticoncepció, Dispositius Intrauterins | ANTICONCEPCIÓ, DISPOSITIUS INTRAUTERINS, DISPOSITIU INTRAUTERÍ EN "Y"/"T" PETIT,ESPIRAL FILFERRO DE 99,9% COURE 380MM²+/-2MM²;ÀNIMA PLATA;FIL EXTRACCIÓ POLIETILÈ 280MM ±5MM;VARETA INSERCIÓ POLIPROPILÈ;CÀNULA INSERCIÓ POLIETILÈ;TOPALL SILICONA/POLIPROPILÈ,ESTÈRIL UN SOL ÚS.
Diagnòstic fetal, Agulles Amniocentesi | DIAGNÒSTIC FETAL, AGULLES AMNIOCENTESI, AGULLA PER A AMNIOCENTESI 20G/0,81MMX15CM+/-1CM,AMB TECNOLOGIA D'ALTA VISUALITZACIÓ ECOGRÀFICA DE LA PUNTA PER ULTRASONS,ACER INOXIDABLE,AMB ORIFICI LATERAL DISTAL,LLIURE DE LÀTEX,ESTÈRIL,UN SOL ÚS
Diagnòstic fetal, Agulles Amniocentesi | DIAGNÒSTIC FETAL, AGULLES AMNIOCENTESI, AGULLA PER A AMNIOCENTESI 20G/0,90MMX12CM+/-1CM,AMB TECNOLOGIA D'ALTA VISUALITZACIÓ ECOGRÀFICA DE LA PUNTA PER ULTRASONS,ACER INOXIDABLE,SENSE ORIFICI LATERAL DISTAL,LLIURE DE LÀTEX,ESTÈRIL,UN SOL ÚS
Reproducció assistida, Catèters inseminació artificial | REPRODUCCIÓ ASSISTIDA, CATÈTERS INSEMINACIÓ ARTIFICIAL, CATÈTER INSEMINACIÓ ARTIFICIAL INTRAUTERINA,POLIETILÈ Ø5,4F,LLARG 20CM+/-2CM,A/POSICIONADOR AJUSTAB SILICONA,EXTREM DISTAL PUNTA CORBADA SUAU I FLEXIB,CÀNULA INTERNA/GUIA RÍGIDA ACER INOX,EXTREM PROX CONNEXIÓ COMP A/XERINGUES LU
Material de ginecologia i obstetricia, Altre material de ginecologia i obstetricia | MATERIAL DE GINECOLOGIA I OBSTETRICIA, ALTRE MATERIAL DE GINECOLOGIA I OBSTETRICIA, CÀNULA/CURETA ASPIRACIÓ INTRA-UTERINA,LEGRA,Ø8MMX19CM+/-2CM,PLÀSTIC RÍGID TRANSPARENT,CORBADA,PUNTA AMB TALL DISTAL BISELLAT,GRABATMIDA I ORIENTACIÓ PUNTA,ADAPTADOR A MÀNEC GIRATORI I TUB2M+/-10CM D'AMPLE ESPECIAL,LLIURE LÀTEX,E
Material de ginecologia i obstetricia, Altre material de ginecologia i obstetricia | MATERIAL DE GINECOLOGIA I OBSTETRICIA, ALTRE MATERIAL DE GINECOLOGIA I OBSTETRICIA, HISTEROSCÒPI PER CONSULTA,Ø4,6MM;CANAL DE TREBALL 3MM;LONG 206MM,EIX D'ACER INOX A/LENT INTEGRADA;FPC AMB CMOS I CONNECTOR;MÀNEC D'ABS,LLIURE LÀTEX,ESTÈRIL,UN SOL ÚS.OPAL,COMPATIBLE AMB BOMBA AVETA SYSTEM 200-1130 OEQUIV
Material de ginecologia i obstetricia, Altre material de ginecologia i obstetricia | MATERIAL DE GINECOLOGIA I OBSTETRICIA, ALTRE MATERIAL DE GINECOLOGIA I OBSTETRICIA, HISTEROSCÒPI PER RESSECCIÓ MIOMES A CONSULTA>3CM,Ø5,7MM;CANAL DE TREBALL 4MM; LONG 216MM,EIX D'ACER INOX A/LENT INTEGRADA;FPC AMB CMOS;MÀNEC D'ABS,TUB PVC,INTERRUPTOR DE MEMBRANA I CABLE,LLIURE LÀTEX,ESTÈRIL,1ÚS.PEARL,COMP AMB AVETA SYSTEM 200-1130 O EQ
Material de ginecologia i obstetricia, Altre material de ginecologia i obstetricia | MATERIAL DE GINECOLOGIA I OBSTETRICIA, ALTRE MATERIAL DE GINECOLOGIA I OBSTETRICIA, HISTEROSCÒPI PER CONSULTA,Ø4,6MM;CANAL DE TREBALL 3MM;LONG 206MM,EIX D'ACER INOX A/LENT INTEGRADA;FPC AMB CMOS;MÀNEC D'ABS,TUB PVC,INTERRUPTOR DE MEMBRANA I CABLE,LLIURE LÀTEX,ESTÈRIL,UN SOL ÚS.CORAL,COMPATIBLE AMB BOMBA AVETA SYSTEM 200-1130 O EQUIVAL
Material de ginecologia i obstetricia, Altre material de ginecologia i obstetricia | MATERIAL DE GINECOLOGIA I OBSTETRICIA, ALTRE MATERIAL DE GINECOLOGIA I OBSTETRICIA, TAMPÓ HIGIÈNIC SENSE APLICADOR, MIDA MINI. D'UN SOL ÚS.
Material de ginecologia i obstetricia, Altre material de ginecologia i obstetricia | MATERIAL DE GINECOLOGIA I OBSTETRICIA, ALTRE MATERIAL DE GINECOLOGIA I OBSTETRICIA, ESPÀTULA DE POLIPROPILÈ TIPUS AYRE,PLANA AMB EXTREMS OVOIDE,PER A RECOLLIDA DE MOSTRA CERVICO-VAGINAL PER A CITOLOGIA,LONGITUD 18CM+/-1CM,VORES ATRAUMÀTIQUES LLIURES D'ARESTES,ESTÈRIL,UN SOL ÚS
Material de ginecologia i obstetricia, Altre material de ginecologia i obstetricia | MATERIAL DE GINECOLOGIA I OBSTETRICIA, ALTRE MATERIAL DE GINECOLOGIA I OBSTETRICIA, VENTOSA DE SILICONA PER A EXTRACCIÓ FETAL AMB TUB I CONNECTOR,MIDES:CAPØ50MM,TUB Ø11X6,5MM+/-2MM,LONG 1,5M,1CONNECTOR,LLIURE DE LÀTEX,ESTÈRIL,AUTOCLAVABLE,CODI COLOR.COMPATIBLE AMB SISTEMA DE PART PER A EXTRACCIÓ ALBUIT TIPUS MEDELA BASIC 30 O EQUIV
Material de ginecologia i obstetricia, Altre material de ginecologia i obstetricia | MATERIAL DE GINECOLOGIA I OBSTETRICIA, ALTRE MATERIAL DE GINECOLOGIA I OBSTETRICIA, CÀNULA/CURETA ASP INTRA-UTER,LEGRA Ø12MMX24CM+/-2CM,PLÀSTIC RÍGID TRANSP,CORBADA A/PUNTA RECTA ATRAUMÀT,MARQUES MODELADES ORIENTACIÓ PUNTA,MÀNEC GIRATORI A/BRAÇAL FLEX,LLIURE LÀTEX,DEHP,ESTÈRIL DOBLE EMBOLCALL,1ÚS
Sondes, Altres sondes i complements | SONDES, ALTRES SONDES I COMPLEMENTS, DISPOSITIU PER A LA INCONTINÈNCIA URINÀRIA D'ESFORÇ (IUE) FEMENINA, SILICONA, MIDA 2 (MITJANA).
Sondes, Altres sondes i complements | SONDES, ALTRES SONDES I COMPLEMENTS, DISPOSITIU CONTROLADOR EXTERN AMB AMB ANELL APLANAT TRANSFORMABLE PER A LA INCONTINÈNCIA URINÀRIA (UI) MASCULINA.
Material de ginecologia i obstetricia, Altre material de ginecologia i obstetricia | MATERIAL DE GINECOLOGIA I OBSTETRICIA, ALTRE MATERIAL DE GINECOLOGIA I OBSTETRICIA, ESTIMULADOR/VIBRADOR DE SILICONA, PRIM AMB PUNTA CORBA I OVALADA.
Reproducció assistida, Agulles punció/aspiració ovòcits | REPRODUCCIÓ ASSISTIDA, AGULLES PUNCIÓ/ASPIRACIÓ OVÒCITS, TUB SILICONA GRAU MÈDIC AMB CONNEXIONS LL MASCLE/OBERTA,LONGITUD 200CM,EQUIP DE PUNCIÓ AMB TUB DE 15ML PER RECOLLIDA DE LÍQUIT FOLICULAR,LLIURE LÀTEX,DEHP I PVC,ESTÈRIL,UN SOL ÚS.COMPATIBLE AMB AGULLA CODI 30018368
Material de ginecologia i obstetricia, Altre material de ginecologia i obstetricia | MATERIAL DE GINECOLOGIA I OBSTETRICIA, ALTRE MATERIAL DE GINECOLOGIA I OBSTETRICIA, CÀNULA/CURETA ASPIRACIÓ INTRA-UTERINA,LEGRA,Ø7MMX20CM+/-2CM,PLÀSTIC RÍGID TRANSPARENT,CORBADA,PUNTA AMB TALL DISTAL BISELLAT,GRABAT DE MIDA I ORIENTACIÓ PUNTA,ADAPTADOR A MÀNEC GIRATORI I TUB DE 2M+/-10CM D'AMPLE ESPECIAL,LLIURE LÀTEX,ESTÈRIL,UN SOL ÚS
Reproducció assistida, Catèters transferència embrions | REPRODUCCIÓ ASSISTIDA, CATÈTERS TRANSFERÈNCIA EMBRIONS, CATÈTER P/TRANSFERÈNCIA EMBRIONS FECUNDATS IN VITRO (FIV) A CAVITAT UTERINA, 2,8F,LLARG 24CM+/-2CM, CATÈTER-GUIA PRE-CORBADA 6,6F LLARG 17,3CM I EXTREM DIST PUNTA BULB,MARQ HISTOMÈTRIQ,TOPALLS REGULABLES 4CM-5CM P/CONTROL PROFUND I POSICION,ESTÈRIL,1ÚS
Reproducció assistida, Catèters transferència embrions | REPRODUCCIÓ ASSISTIDA, CATÈTERS TRANSFERÈNCIA EMBRIONS, CATÈTER P/TRANSFERÈNCIA EMBRIONS FECUNDATS IN VITRO (FIV) A CAVITAT UTERINA, 2,8F, LLARG 24CM+/-2CM,PUNTA ECOGUIADA,CAT-GUIA PRE-CORBADA 6,6F LLARG 17,3CM,EXTREM DIST PUNTA BULB,MARQ HISTOMÈT,TOPALLS REGUL.4CM-5CM P/CONTROL PROFUND I POSICION,ESTÈRIL,1ÚS
Reproducció assistida, Catèters transferència embrions | REPRODUCCIÓ ASSISTIDA, CATÈTERS TRANSFERÈNCIA EMBRIONS, CATÈTER PER A TRANSFERÈNCIA,D'EMBRIONS FECUNDATS IN VITRO (FIV),COLLS UTERINS DIFÍCILS,ØE 1,52MM / ØI 0,76MM,LLARGÀRIA 23CM, TOTALMENT ECOGÈNIC, COMPATIBLE AMB FIADOR RÍGID TIPUS WALLACE STYLET, ESTÈRIL,1ÚS
Reproducció assistida, Catèters transferència embrions | REPRODUCCIÓ ASSISTIDA, CATÈTERS TRANSFERÈNCIA EMBRIONS, FIADOR RÍGID PER A COLLS UTERINS DIFÍCILS COMPATIBLE AMB FECUNDATS IN VITRO (FIV),COLLS UTERINS DIFÍCILS,ØE 1,52MM / ØI 0,76MM,LLARGÀRIA 23CM TIPUS WALLACE SUREVIEW,,ESTÈRIL,UN SOL ÚS
Material de ginecologia i obstetricia, Altre material de ginecologia i obstetricia | MATERIAL DE GINECOLOGIA I OBSTETRICIA, ALTRE MATERIAL DE GINECOLOGIA I OBSTETRICIA, LANOLINA PURA 100% GRAU MÈDIC,HIPOALERGÈNICA,SOBRES 1G,SENSE CONSERVANTS,SENSE ADDITIUS NI FRAGÀNCIES.
Material de ginecologia i obstetricia, Altre material de ginecologia i obstetricia | MATERIAL DE GINECOLOGIA I OBSTETRICIA, ALTRE MATERIAL DE GINECOLOGIA I OBSTETRICIA, EQUIP INTRAUTERÍ FETAL,TRACTAMENT DEL FETUS A/TRASTORN OBSTRUCT TRACTE URINARI,HIDRONEFROSI,DISFUNC BUF/ORINA,FLUIDS ABDOMEN;CATÈTER/STENT Ø2,6X25MM MALLA NITINOL RECOB A/MEMBRANA SILIC,MARQ RX A EXTREMS;CÀNULA PUNCIÓ 18GX22CM;INTROD I EMPENY,ESTÈRIL,1ÚS
Material de ginecologia i obstetricia, Altre material de ginecologia i obstetricia | MATERIAL DE GINECOLOGIA I OBSTETRICIA, ALTRE MATERIAL DE GINECOLOGIA I OBSTETRICIA, VENTOSA DE SILICONA PER A EXTRACCIÓ FETAL AMB TUB I CONNECTOR,MIDES: CAP Ø60MM GROGA, TUB Ø11X6,5MM+/-2MMX150CM+/-5CM,LLIURE DE LÀTEX,AUTOCLAVABLE.COMPATIBLE AMB SISTEMA DE PART PER A EXTRACCIÓ AL BUIT TIPUS MEDELA BASIC 3 0 O EQUIVALENT
Material per a diagnòstic d'imatge ginecològica, Cúpules/Campanes per a Histerosalpingografia | MATERIAL PER A DIAGNÒSTIC D'IMATGE GINECOLÒGICA, CÚPULES/CAMPANES PER A HISTEROSALPINGOGRAFIA, CÀNULA ADAPTADOR/CAMPANA COS CÒNIC,RÍGIDA I RADIOTRANSP,P/INJECCIÓ CONTRAST EN HISTEROSALPINGOGRAFIA,COMPOST:INTRODUCTOR/MANIPULADOR SEMIRÍGID,PART PROX DOBLE LÚMEN:1 A/CLAMP DE TANC I L'ALTRE A/CLAU DE PAS,M Ø25MM,N/LÀTEX,ESTÈRIL
Material de ginecologia i obstetricia, Especuls vaginals | MATERIAL DE GINECOLOGIA I OBSTETRICIA, ESPECULS VAGINALS, ESPÈCUL VAGINAL POLÍMER TERMOPLÀSTIC RÍGID TRANSP MIDA STD/MITJANA,PALES SUPERF LLISA ARRODONID PUNTA ATRAUMÀT,ØPALA INF DE 22MM A 24MMX108MM+/-5MM,PALA SUP DE 21 A 24MMX99MM+/-5MM COMP A/ DISPOSITIU MESURADOR FORÇASÒL PÈLVIC TIPUS PELVIBEX O EQUIV,1ÚS
Material de ginecologia i obstetricia, Altre material de ginecologia i obstetricia | MATERIAL DE GINECOLOGIA I OBSTETRICIA, ALTRE MATERIAL DE GINECOLOGIA I OBSTETRICIA, EXPANSOR VAGINAL BIOCOMPATIBLE P/VAGINOPLÀSTIA,INFLABLE,SILICONA/RECOBRIMENT POLÍMER HERMÈTIC+PP,Ø40X90MM,CAPACITAT BALÓ 100ML,PRESSIÓ MÀXIMA RECOMANADA 150MBARS,CATÈTER 10N,ØEXTERN 3,5MM,LONGITUD TOTAL 200MM+/-5MM,CLAMP,CONNECTOR LL,ESTÈRIL,UN SOL ÚS
Material de ginecologia i obstetricia, Especuls vaginals | MATERIAL DE GINECOLOGIA I OBSTETRICIA, ESPECULS VAGINALS, ESPÈCUL VAGINAL GRADUABLE DE POLÍMER TERMOPLÀSTIC RÍGID TRANSPARENT MIDA ESTÀNDARD/MITJANA,OBERTURA I TANCA A/SISTEMA DE CORREDERA,PALES DE SUPERF LLISA ARRODONIDES PUNTA ATRAUMÀTICA,COMP A/SISTEMA D'IL·LUMINACIÓ KLEENSPEC AMB I SENSE CABLE O EQUIV,1ÚS
Material de ginecologia i obstetricia, Altre material de ginecologia i obstetricia | MATERIAL DE GINECOLOGIA I OBSTETRICIA, ALTRE MATERIAL DE GINECOLOGIA I OBSTETRICIA, CÀNULA/CURETA ASPIRACIÓ INTRA-UTERINA,LEGRA,TIPUS BERKELEY O EQUIVALENT,PLÀSTIC RÍGID TRANSPARENT,Ø8MMX24CM+/-2CM,PUNTA RECTA,AMB MARQUES DE PROFUNDITAT,LLIURE LÀTEX,ESTÈRIL,UN SOL ÚS(B*)BAIXA_ESTUDI GERÈNCIA
Material de ginecologia i obstetricia, Altre material de ginecologia i obstetricia | MATERIAL DE GINECOLOGIA I OBSTETRICIA, ALTRE MATERIAL DE GINECOLOGIA I OBSTETRICIA, VENTOSA D'ELASTÒMER TERMOPLÀSTIC PER A EXTRACCIÓ FETAL AMB TUB I CONNECTOR,MIDES: CAP Ø60MM,TUB 150+/-5CM,LLIURELÀTEX,ESTÈRIL,UN SOL ÚS.COMPATIBLE AMB SISTEMAPART PER A EXTRACCIÓ AL BUIT TIPUS MEDELA BASIC 30 O EQUIVALENT(B*)BAIXA_ESTUDI GERÈNCIA
Material de ginecologia i obstetricia, Altre material de ginecologia i obstetricia | MATERIAL DE GINECOLOGIA I OBSTETRICIA, ALTRE MATERIAL DE GINECOLOGIA I OBSTETRICIA, VENTOSA DE POLICARBONAT PER A EXTRACCIÓ FETAL AMB TUB I CONNECTOR,MIDES: CAP Ø60MM,TUB 150CM+/-5CM,1CONNECTOR,LLIURE DE LÀTEX,ESTÈRIL,UN SOL ÚS.COMPATIBLE AMB SISTEMA DE PART PER A EXTRACCIÓ AL BUIT TIPUS MEDELA BASIC 30 O EQUIVALENT
Material de ginecologia i obstetricia, Altre material de ginecologia i obstetricia | MATERIAL DE GINECOLOGIA I OBSTETRICIA, ALTRE MATERIAL DE GINECOLOGIA I OBSTETRICIA, EQUIP 5 DILATADORS VAGINALS ANATÒMICS DE SILICONA BIOCOMPATIBLE GRAU MÈDIC,FLEXIBLES,SUAUS:MIDES PUNTA/BASE/LLARG: MIDA1: 12-14X22MM;MIDA2: 16-18X135MM;MIDA3: 20-22X150MM;MIDA4: 24-26X163;MIDA5 28-30X177MM,+/-2MM,CODIFICACIÓ DE COLORS,ÚS INDIVIDUAL
Material de ginecologia i obstetricia, Altre material de ginecologia i obstetricia | MATERIAL DE GINECOLOGIA I OBSTETRICIA, ALTRE MATERIAL DE GINECOLOGIA I OBSTETRICIA, CINTURÓ ABDOMINAL OBSTÈTRIC TNT,PER FIXACIÓ TRANSDUCTORS FETALS EN PROCEDIMENTS DE MONITORITZACIÓ FCF I DU,ELÀSTIC PUR,IMPERMEABLE,EXTREM AMB TANCAMENT VELCRO,APTE PER ÚS AMB AIGUA,AMPLADA 10CM+/-2CM, LONGITUD 80CM+/-5CM,UN SOL ÚS
Material de ginecologia i obstetricia, Especuls vaginals | MATERIAL DE GINECOLOGIA I OBSTETRICIA, ESPECULS VAGINALS, ESPÈCUL VAGINAL GRADUABLE AMB ASPIRADOR DE FUM DE POLÍMER TERMOPLÀSTIC RÍGID/D'ALTA RESISTÈNCIA OPAC MIDA GRAN,OBERTURA I TANCA A/SISTEMA DE GIR D'1/4 DE VOLTA CENTRAT,TIJA NO DEFORMABLE,PALES DE SUPERFÍCIE LLISA ARRODONIDES PUNTA ATRAUMÀTICA,ESTÈRIL,1ÚS
Material de ginecologia i obstetricia, Altre material de ginecologia i obstetricia | MATERIAL DE GINECOLOGIA I OBSTETRICIA, ALTRE MATERIAL DE GINECOLOGIA I OBSTETRICIA, EQUIP 4 DILATADORS VAGINALS ANATÒMICS MATERIAL PLÀSTIC GRAU MÈDIC,FLEXIBLES,SUAUS,MIDES ØFUNCIONALXLONGITUD: MIDA1: Ø22MMX85MM;MIDA2: Ø27MMX105MM;MIDA3: Ø32MMX135MM;MIDA4: Ø37MMX160MM,CODIFICACIÓ DE COLORS,MÀNEC UNIVERSAL,LUBRICANT I ESTOIG,ÚS INDIVIDUAL
Material de ginecologia i obstetricia, Altre material de ginecologia i obstetricia | MATERIAL DE GINECOLOGIA I OBSTETRICIA, ALTRE MATERIAL DE GINECOLOGIA I OBSTETRICIA, CATÈTER BALÓ P/ACCÉS INTRAUTERÍ P/CONTROL O REDUCCIÓ DE L'HEMORRÀGIA POST-PART TEMPOR,1VIA,SILIC 100% FLEXIB,24FX54CM+/-2CM,VOLUM INFL MÀX BALÓ 500ML,XER 60ML,VÀLV RETENC DOBLE I TUB 180CM A/CONNEC P/BOSSA DREN,EXTR PROX Y A/CLAU 2PAS,N/LÀTEX,ESTÈRIL,1ÚS
Material de ginecologia i obstetricia, Altre material de ginecologia i obstetricia | MATERIAL DE GINECOLOGIA I OBSTETRICIA, ALTRE MATERIAL DE GINECOLOGIA I OBSTETRICIA, CÀNULA/CURETA ASPIRACIÓ INTRA-UTERINA,LEGRA,Ø9MMX20CM+/-2CM,PLÀSTIC RÍGID TRANSPARENT,CORBADA,PUNTA AMB TALL DISTAL BISELLAT,GRABAT DE MIDA I ORIENTACIÓ PUNTA,ADAPTADOR A MÀNEC GIRATORI I TUB DE 2M+/-10CM D'AMPLE ESPECIAL,LLIURE LÀTEX,ESTÈRIL,UN SOL ÚS.
Material de ginecologia i obstetricia, Altre material de ginecologia i obstetricia | MATERIAL DE GINECOLOGIA I OBSTETRICIA, ALTRE MATERIAL DE GINECOLOGIA I OBSTETRICIA, RASPALL CERVICO VAGINAL PER A RECOLLIDA I TRANSPORT DE MOSTRES ENDOCERVICALS I EXOCERVICALS,LONGITUD PAL 19,5CM+/-2CM,PUNTA EN FORMA D'ESCOMBRA,MATERIAL PLÀSTIC,COMPATIBLE AMB CITOLOGIES LÍQUIDES,ESTÈRIL,UN SOL ÚS
Reproducció assistida, Catèters transferència embrions | REPRODUCCIÓ ASSISTIDA, CATÈTERS TRANSFERÈNCIA EMBRIONS, CATÈTER PER A TRANSFERÈNCIA,D'EMBRIONS FECUNDATS IN VITRO (FIV),COLLS UTERINS DIFÍCILS,ØE1,6F/ØI1,15F,LLARGÀRIA 21,5CM+/-2CM,PROX RÍGID A/BEINAINTERNA I MARQ PROFT C/CM,DISTAL FLEX,NO ECOGÈNIC,ESTILET-GUIA METÀL·LIRECOB PE Ø2,2MMX18CM+/-2CM,ESTÈRIL,1ÚS
Material per a diagnòstic d'imatge ginecològica, Cat a/posic cònic p/histerosalpingo i biopsia endometrial | MATERIAL PER A DIAGNÒSTIC D'IMATGE GINECOLÒGICA, CAT A/POSIC CÒNIC P/HISTEROSALPINGO I BIOPSIA ENDOMETRIAL, CATÈTER PER A ACCÉS INTRAUTERÍ AMB POSICIONADOR AJUSTABLE DE SILICONA EN FORMA DE GLA,5,2F,LLARGÀRIA 26CM+/-2CM,PER A HISTEROSONOGRAFIA,ECOHISTEROGRAFIES,PUNTA ROMA TANCADA,ORIFICI LATERAL OVAL GRAN,ESTÈRIL,UN SOL ÚS
Material per a diagnòstic d'imatge ginecològica, Cat a/posic cònic p/histerosalpingo i biopsia endometrial | MATERIAL PER A DIAGNÒSTIC D'IMATGE GINECOLÒGICA, CAT A/POSIC CÒNIC P/HISTEROSALPINGO I BIOPSIA ENDOMETRIAL, CATÈTER PER A ACCÈS INTRAUTERÍ RÍGID INJECTOR CONTRASTS PROCEDIMENTS D'HISTEROSALPINGOGRAFIES 6F ØEXTERN 2MM,A/DISPOSITIU CÒNIC,COMPOST PER: INTRODUCTOR RÍGID,CATÈTER RADIOPAC A DOS CONDUCTES,VÀLVULA UNIDIRE,PORT LUER-LOCK FEMEL
Material per a diagnòstic d'imatge ginecològica, Catèters baló p/histerosalpingogarfia i sonohisterografia | MATERIAL PER A DIAGNÒSTIC D'IMATGE GINECOLÒGICA, CATÈTERS BALÓ P/HISTEROSALPINGOGARFIA I SONOHISTEROGRAFIA, CATÈTER BALÓ PER A ACCÉS INTRAUTERÍ Ø5F,LLARGÀRIA 30CM+/-2CM,POLIURETÀ,RADIOPAC,FLEXIBLE AMB ORIFICIS LATERALS,BALÓ A/VOLUM MÀXIM D’INFLAT 0,75ML,PER A HISTEROSALPINGOGRAFIA (HSG) O INJECCIÓ CONTRAST,XERINGA,CLAMP I CLAU 2 PASSOS,ESTÈRIL,UN SOL ÚS
Material de ginecologia i obstetricia, Altre material de ginecologia i obstetricia | MATERIAL DE GINECOLOGIA I OBSTETRICIA, ALTRE MATERIAL DE GINECOLOGIA I OBSTETRICIA, VENTOSA EXTRAC FETAL ↓PERFIL,UNIT INTEGR,A/INDIC BUÏT I FORÇA TRACCIÓ,TUB FLEX,RANURA A VENTOSA P/INSERCIÓ TUB P/ROTACIÓ 360º,POSICIÓ (OA),(OP),(OT),MÀNEC ERGON,ESTÈR,1ÚS,COMP/SIST PART P/EXTRAC BUIT TIPUS KIWI I DISP MONITOR MAT/FET VACULINKMEDEVCO O EQ
Sondes, SVP Sonda vesical permanent punta Dufour | SONDES, SVP SONDA VESICAL PERMANENT PUNTA DUFOUR, SONDA VESICAL PERMANENT (SVP) IRRIGACIÓ PUNTA COLZADA TIPUS DUFOUR,LÀTEX SEMIRÍGID,TRES VIES,CH-22,LLARGÀRIA 40-42CM,ORIFICIS LATERALS,BALÓ 50-80ML,VÀLVULA PER A RÀCORDS LUER,CONNEXIÓ UNIVERSAL,ESTÈRIL,UN SOL ÚS
Sondes, SVP Sonda vesical permanent punta Dufour | SONDES, SVP SONDA VESICAL PERMANENT PUNTA DUFOUR, SONDA VESICAL PERMANENT (SVP) IRRIGACIÓ PUNTA COLZADA TIPUS DUFOUR,LÀTEX SEMIRÍGID,TRES VIES,CH-24,LLARGÀRIA 40-42CM,ORIFICIS LATERALS,BALÓ 50-80+/-5ML,VÀLVULA PER A RÀCORDS LUER,CONNEXIÓ UNIVERSAL,ESTÈRIL,UN SOL ÚS
Sondes, SVP Sonda vesical permanent punta Couvelaire | SONDES, SVP SONDA VESICAL PERMANENT PUNTA COUVELAIRE, SONDA VESICAL PERMANENT (SVP) IRRIGACIÓ PUNTA BISELLADA TIPUS COUVELAIRE, LÀTEX SILICONAT, TRES VIES, CH-18, LLARGÀRIA 40-42CM, ORIFICIS LATERALS, BALÓ 30-50+/-5ML, VÀLVULA P/RÀCORDS LUER I LUER-LOCK, CONNEXIONS UNIVERSAL, ESTÈRIL, UN SOL ÚS
Sondes, Sondes d'aspiració: nasofaríngies, traqueobronquials | SONDES, SONDES D'ASPIRACIÓ: NASOFARÍNGIES, TRAQUEOBRONQUIALS, SONDA ASPIRACIÓ SENSE CONTROL DIGITAL, FARÍNGIA,TRAQUEAL O BRONQUIAL,PVC TRANSPARENT,FLEXIBLE,CH-5,LLARGÀRIA 48+/-3CM,EXTREM DISTAL AMB ORIFICI TERMINAL RECTE ATRAUMÀTIC 2 ORIFICIS LATERALS,EXTREM PROXIMAL A/CONNECTOR UNIVERSAL,CODIFICAT COLORS,EST,1ÚS
Esparadrap i tires adhesives, Dispositius fixació sondes | ESPARADRAP I TIRES ADHESIVES, DISPOSITIUS FIXACIÓ SONDES, APÒSIT NASAL ADHESIU FIXACIÓ SONDA NASOGÀTRICA PER A SONDES DE CALIBRE 5 A 18F, D'HIDROCOL·LOIDE, AMB FORMA DE PAPALLONA, PART TÈXTIL POSTERIOR DE COLOR, PINÇA GIRATÒRIA DENTADA INTEGRADA DE PLÀSTIC. LLIURE DE LÀTEX, LLIURE DE FTALATS, D'UN SOL ÚS.
Sondes, Sondes d'aspiració: nasofaríngies, traqueobronquials | SONDES, SONDES D'ASPIRACIÓ: NASOFARÍNGIES, TRAQUEOBRONQUIALS, SONDA ASPIRACIÓ SENSE CONTROL DIGITAL, FARÍNGIA,TRAQUEAL O BRONQUIAL,PVC TRANSPARENT,FLEXIBLE,CH-6,LLARGÀRIA 48+/-3CM,EXTREM DISTAL AMB ORIFICI TERMINAL RECTE ATRAUMÀTIC 2 ORIFICIS LATERALS,EXTREM PROXIMAL A/CONNECTOR UNIVERSAL,CODIFICAT COLORS,EST,1ÚS
Sondes, Sondes d'aspiració: nasofaríngies, traqueobronquials | SONDES, SONDES D'ASPIRACIÓ: NASOFARÍNGIES, TRAQUEOBRONQUIALS, SONDA ASPIRACIÓ SENSE CONTROL DIGITAL, FARÍNGIA,TRAQUEAL O BRONQUIAL,PVC TRANSPARENT,FLEXIBLE,CH-8,LLARGÀRIA 48+/-3CM,EXTREM DISTAL AMB ORIFICI TERMINAL RECTE ATRAUMÀTIC 2 ORIFICIS LATERALS,EXTREM PROXIMAL A/CONNECTOR UNIVERSAL,CODIFICAT COLORS,EST,1ÚS
Sondes, Sondes d'aspiració: nasofaríngies, traqueobronquials | SONDES, SONDES D'ASPIRACIÓ: NASOFARÍNGIES, TRAQUEOBRONQUIALS, SONDA ASPIRACIÓ SENSE CONTROL DIGITAL, FARÍNGIA,TRAQUEAL O BRONQUIAL,PVC TRANSPARENT,FLEXIBLE,CH-10,LLARGÀRIA 48+/-3CM,EXTREM DISTAL AMB ORIFICI TERMINAL RECTE ATRAUMÀTIC 2 ORIFICIS LATERALS,EXTREM PROXIMAL A/CONNECTOR UNIVERSAL,CODIFICAT COLORS,EST,1ÚS
Sondes, Sondes d'aspiració: nasofaríngies, traqueobronquials | SONDES, SONDES D'ASPIRACIÓ: NASOFARÍNGIES, TRAQUEOBRONQUIALS, SONDA ASPIRACIÓ SENSE CONTROL DIGITAL, FARÍNGIA,TRAQUEAL O BRONQUIAL,PVC TRANSPARENT,FLEXIBLE,CH-12,LLARGÀRIA 48+/-3CM,EXTREM DISTAL AMB ORIFICI TERMINAL RECTE ATRAUMÀTIC 2 ORIFICIS LATERALS,EXTREM PROXIMAL A/CONNECTOR UNIVERSAL,CODIFICAT COLORS,EST,1ÚS
Sondes, Sondes d'aspiració: nasofaríngies, traqueobronquials | SONDES, SONDES D'ASPIRACIÓ: NASOFARÍNGIES, TRAQUEOBRONQUIALS, SONDA ASPIRACIÓ SENSE CONTROL DIGITAL, FARÍNGIA,TRAQUEAL O BRONQUIAL,PVC TRANSPARENT,FLEXIBLE,CH-14,LLARGÀRIA 48+/-3CM,EXTREM DISTAL AMB ORIFICI TERMINAL RECTE ATRAUMÀTIC 2 ORIFICIS LATERALS,EXTREM PROXIMAL A/CONNECTOR UNIVERSAL,CODIFICAT COLORS,EST,1ÚS
Sondes, Sondes d'aspiració: nasofaríngies, traqueobronquials | SONDES, SONDES D'ASPIRACIÓ: NASOFARÍNGIES, TRAQUEOBRONQUIALS, SONDA ASPIRACIÓ SENSE CONTROL DIGITAL, FARÍNGIA,TRAQUEAL O BRONQUIAL,PVC TRANSPARENT,FLEXIBLE,CH-16,LLARGÀRIA 48+/-3CM,EXTREM DISTAL AMB ORIFICI TERMINAL RECTE ATRAUMÀTIC 2 ORIFICIS LATERALS,EXTREM PROXIMAL A/CONNECTOR UNIVERSAL,CODIFICAT COLORS,EST,1ÚS
Sondes, Sondes d'aspiració: nasofaríngies, traqueobronquials | SONDES, SONDES D'ASPIRACIÓ: NASOFARÍNGIES, TRAQUEOBRONQUIALS, SONDA ASPIRACIÓ SENSE CONTROL DIGITAL, FARÍNGIA,TRAQUEAL O BRONQUIAL,PVC TRANSPARENT,FLEXIBLE,CH-18,LLARGÀRIA 48+/-3CM,EXTREM DISTAL AMB ORIFICI TERMINAL RECTE ATRAUMÀTIC 2 ORIFICIS LATERALS,EXTREM PROXIMAL A/CONNECTOR UNIVERSAL,CODIFICAT COLORS,EST,1ÚS
Sondes, Sondes d'aspiració: nasofaríngies, traqueobronquials | SONDES, SONDES D'ASPIRACIÓ: NASOFARÍNGIES, TRAQUEOBRONQUIALS, CONNECTOR DE SONDA NASOFARINGIA PER A ASPIRACIÓ AMB CONTROL DIGITAL DE BUIT (ASPIRACIÓ CONTROLADA), LLIURE DE LÀTEX, UN SOL ÚS
Sondes, Sondes d'aspiració: nasofaríngies, traqueobronquials | SONDES, SONDES D'ASPIRACIÓ: NASOFARÍNGIES, TRAQUEOBRONQUIALS, SONDA ASPIRACIÓ AMB CONTROL DIGITAL, FARÍNGIA,TRAQUEAL O BRONQUIAL,PVC TRANSPARENT,FLEXIBLE,CH-8,LLARGÀRIA 50+/-3CM,EXTREM DISTAL AMB ORIFICI TERMINAL ATRAUMÀTIC 2 ORIFICIS LATERALS,EXTREM PROXIMAL A/CONNECTOR UNIVERSAL,CODIFICAT COLORS,EST,1ÚS
Sondes, Sondes d'aspiració: nasofaríngies, traqueobronquials | SONDES, SONDES D'ASPIRACIÓ: NASOFARÍNGIES, TRAQUEOBRONQUIALS, SONDA ASPIRACIÓ AMB CONTROL DIGITAL, FARÍNGIA,TRAQUEAL O BRONQUIAL,PVC TRANSPARENT,FLEXIBLE,CH-14,LLARGÀRIA 50+/-3CM,EXTREM DISTAL AMB ORIFICI TERMINAL ATRAUMÀTIC 2 ORIFICIS LATERALS,EXTREM PROXIMAL A/CONNECTOR UNIVERSAL,CODIFICAT COLORS,EST,1ÚS
Sondes, Sondes gàstriques per a rentat o aspiració | SONDES, SONDES GÀSTRIQUES PER A RENTAT O ASPIRACIÓ, SONDA NASOGÀSTRICA 2VIES PER A ASPIRACIÓ I IRRIGACIÓ/ASP INTERMITENT,PVC TERMOSENSIBLE TRANSPARENT,CH-10X90+/-10CM,LÍNIA RADIOOPACA,MARQUES PROFUNDITAT,EXTREM DISTAL TANCAT ATRAUMÀTIC AMB ORIFICIS LATERALS,CONNEXIÓ ENFIT,LLIURE LÀTEX/DEHP,ESTÈRIL,UN ÚS
Sondes, Sondes gàstriques per a rentat o aspiració | SONDES, SONDES GÀSTRIQUES PER A RENTAT O ASPIRACIÓ, SONDA NASOGÀSTRICA 2VIES PER A ASPIRACIÓ I IRRIGACIÓ/ASP INTERMITENT, PVC TRANSPARENT,CH-12X120+/-5CM,LÍNIA RADIOOPACA,MARQUES PROFUNDITAT,EXTREM DISTAL TANCAT ATRAUMÀTIC AMB ORIFICIS LATERALS,CONNEXIÓ CÒNICA UNIVERSAL,LLIURE DEHP,ESTÈRIL,1 SOL ÚS
Sondes, Sondes gàstriques per a rentat o aspiració | SONDES, SONDES GÀSTRIQUES PER A RENTAT O ASPIRACIÓ, SONDA NASOGÀSTRICA 2 VIES PER A ASPIRACIÓ/IRRIGACIÓ INTERMITENT,PVC TRANSP A/VÀLVULA ANTI-REFLUX,CH-14X120+/-5CM,LÍNIA RADIOOPACA,MARQUES PROFUNDITAT,EXTREM DISTAL TANCAT ATRAUMÀTIC A/ORIFICIS LATERALS,CONNEXIÓ CÒNICA UNIVERS,LLIURE DEHP,ESTÈRIL,1 SOL ÚS
Sondes, Sondes gàstriques per a rentat o aspiració | SONDES, SONDES GÀSTRIQUES PER A RENTAT O ASPIRACIÓ, SONDA NASOGÀSTRICA 2 VIES PER A ASPIRACIÓ/IRRIGACIÓ INTERMITENT,PVC TRANSP A/VÀLVULA ANTI-REFLUX,CH-16X120+/5CM,LÍNIA RADIOOPACA,MARQUES PROFUNDITAT,EXTREM DISTAL TANCAT ATRAUMÀTIC A/ ORIFICIS LATERALS,CONNEX CÒNICA UNIVERS,LLIURE DEHP,ESTÈRIL,1 SOL ÚS
Sondes, Sondes gàstriques per a rentat o aspiració | SONDES, SONDES GÀSTRIQUES PER A RENTAT O ASPIRACIÓ, SONDA NASOGÀSTRICA 2 VIES PER A ASPIRACIÓ/IRRIGACIÓ INTERMITENT,PVC TRANP A/VÀLVULA ANTI-REFLUX,CH-18X120+/-5CM,LÍNIA RADIOOPACA,MARQUES PROFUNDITAT,EXTREM DISTAL TANCAT ATRAUMÀTIC A/ ORIFICIS LATERALS,CONNEXIÓ CÒNICA UNIVERS,LLIURE DEHP,ESTÈRIL,1 SOL ÚS
Sondes, Sondes esofagogàstriques | SONDES, SONDES ESOFAGOGÀSTRIQUES, SONDA ESOFÀGICA,SILICONA TRANSPARENT,CH-28,LONGITUD 150+/-10CM,PUNTA TANCADA,CILÍNDRICA AMB ORIFICIS LATERALS ATRAUMÀTICS,MARQUES DE PROFUNDITAT I CONTROL RADIOLÒGIC,CONNEXIÓ EMBUT,PER A TRACTAMENT D'ESTENOSIS O OBSTRUCCIONS DE L'ESÒFAG,ESTÈRIL,UN SOL ÚS
Sondes, Sondes esofagogàstriques | SONDES, SONDES ESOFAGOGÀSTRIQUES, SONDA ESOFÀGICA,SILICONA TRANSPARENT,CH-34,LONGITUD 150+/-10CM,PUNTA TANCADA,CILÍNDRICA AMB ORIFICIS LATERALS ATRAUMÀTICS,MARQUES DE PROFUNDITAT I CONTROL RADIOLÒGIC,CONNEXIÓ EMBUT,PER A TRACTAMENT D'ESTENOSIS O OBSTRUCCIONS DE L'ESÒFAG,ESTÈRIL,UN SOL ÚS
Sondes, Sondes gàstriques per a rentat o aspiració | SONDES, SONDES GÀSTRIQUES PER A RENTAT O ASPIRACIÓ, SONDA NASOGÀSTRICA 1VIA PER A ASPIRACIÓ I DESCOMPRESSIÓ GÀSTRICA PVC TRANSPARENT, CH-10X120+/-5CM, FLEXIBLE,LÍNIA RADIOOPACA,MARQUES PROFUNDITAT,EXTREM DISTAL ATRAUMÀTIC AMB ORIFICIS LATERALS,CONNEXIÓ UNIVERSAL CODIFICACIÓ COLORS,ESTÈRIL,N/LÀTEX/DEHP,1ÚS
Sondes, Sondes gàstriques per a rentat o aspiració | SONDES, SONDES GÀSTRIQUES PER A RENTAT O ASPIRACIÓ, SONDA NASOGÀSTRICA 1VIA PER A ASPIRACIÓ I DESCOMPRESSIÓ GÀSTRICA PVC TRANSPARENT I LÍNIA RADIOOPACA CH-12X120+/-5CM,FLEXIBLE, MARQUES PROFUNDITAT, EXTREM DISTAL ATRAUMÀTIC AMB ORIFICIS LATERALS, CONNEXIÓ UNIVERSAL CODIFICACIÓ COLORS,EST,N/LÀTEX/DEHP,1ÚS
Sondes, Sondes gàstriques per a rentat o aspiració | SONDES, SONDES GÀSTRIQUES PER A RENTAT O ASPIRACIÓ, SONDA NASOGÀSTRICA 1VIA PER A ASPIRACIÓ I DESCOMPRESSIÓ GÀSTRICA PVC TRANSPARENT, CH-14 X 120+/-5CM, FLEXIBLE, MARQUES PROFUNDITAT, EXTREM DISTAL ATRAUMÀTIC AMB ORIFICIS LATERALS, CONNEXIÓ UNIVERSAL CODIFICACIÓ COLORS,ESTÈRIL,N/LÀTEX/DEHP,1ÚS
Sondes, Sondes gàstriques per a rentat o aspiració | SONDES, SONDES GÀSTRIQUES PER A RENTAT O ASPIRACIÓ, SONDA NASOGÀSTRICA 1VIA PER A ASPIRACIÓ I DESCOMPRESSIÓ GÀSTRICA PVC TRANSPARENT, CH-16 X 120+/-5CM, FLEXIBLE, MARQUES PROFUNDITAT, EXTREM DISTAL ATRAUMÀTIC AMB ORIFICIS LATERALS, CONNEXIÓ UNIVERSAL CODIFICACIÓ COLORS,ESTÈRIL,N/LÀTEX/DEHP,1ÚS
Sondes, Sondes gàstriques per a rentat o aspiració | SONDES, SONDES GÀSTRIQUES PER A RENTAT O ASPIRACIÓ, SONDA NASOGÀSTRICA 1VIA PER A ASPIRACIÓ I DESCOMPRESSIÓ GÀSTRICA PVC TRANSPARENT, CH-18 X 120+/-5CM, FLEXIBLE, MARQUES PROFUNDITAT, EXTREM DISTAL ATRAUMÀTIC AMB ORIFICIS LATERALS, CONNEXIÓ UNIVERSAL CODIFICACIÓ COLORS,ESTÈRIL,N/LÀTEX/DEHP,1ÚS
Sondes, Sondes esofagogàstriques | SONDES, SONDES ESOFAGOGÀSTRIQUES, SONDA ESÒFAGO-GÀSTRICA SENGSTAKEN-BLAKEMORE,3VIES,GOMA,COMPRESSIÓ TRACT VARIUS ESOFÀGIQUES,CH-14X90-100CM,GRADUADA,EXTREM DISTAL PUNTA CILÍNDRICA I MULTIPERFORADA,1V DRENATG,1BALÓ ESOFÀGIC,1BALÓ GÀSTRIC LÀTEX,RADIOP,CONNEXI UNIV,ESTÈRIL,UN SOL ÚS
Sondes, SVP Sonda vesical permanent punta Foley | SONDES, SVP SONDA VESICAL PERMANENT PUNTA FOLEY, SONDA VESICAL PERMANENT (SVP) PEDIÀTRICA FOLEY 2 VIES,AMB FIADOR,LÀTEX SILICONAT,CH-6, LLARGÀRIA 30+/-5CM,EXTREM DISTAL RECTE PUNTA CILÍNDRICA TANCADA AMB ORIFICIS LATERALS OPOSATS,BALÓ 3-5ML,VÀLVULA P/RÀCORDS LUER I LUER-LOCK,CONNEXIÓ UNIVERSAL,EST,1ÚS
Sondes, SVP Sonda vesical permanent punta Foley | SONDES, SVP SONDA VESICAL PERMANENT PUNTA FOLEY, SONDA VESICAL PERMANENT (SVP) PEDIÀTRICA TIPUS FOLEY, LÀTEX, DUES VIES, CH-8, LLARGÀRIA 30-32CM, PUNTA RECTA TANCADA ARRODONIDA, ORIFICIS LATERALS, BALÓ VOLUM 3-5ML, VÀLVULA PER A RÀCORDS LUER I LUER-LOCK, GUIA, CONNEXIÓ UNIVERSAL, ESTÈRIL, UN SOL ÚS
Sondes, SVP Sonda vesical permanent punta Foley | SONDES, SVP SONDA VESICAL PERMANENT PUNTA FOLEY, SONDA VESICAL PERMANENT (SVP) PEDIÀTRICA TIPUS FOLEY, LÀTEX, DUES VIES, CH-10, LLARGÀRIA 30-32CM, PUNTA RECTA TANCADA CILÍNDRICA ARRODONIDA, ORIFICIS LATERALS, BALÓ VOLUM 3-5ML, VÀLVULA PER A RÀCORDS LUER I LUER-LOCK, GUIA, CONNEXIÓ UNIVERSAL,ESTÈRIL,1ÚS
Sondes, SVP Sonda vesical permanent punta Foley | SONDES, SVP SONDA VESICAL PERMANENT PUNTA FOLEY, SONDA VESICAL PERMANENT (SVP) TIPUS FOLEY 2 VIES,AMB FIADOR,LÀTEX SILICONAT,CH-12, LLARGÀRIA 40-42CM,EXTREM DISTAL RECTE PUNTA CILÍNDRICA TANCADA AMB ORIFICIS LATERALS OPOSATS,BALÓ 10-15ML,VÀLVULA P/RÀCORDS LUER I LUER-LOCK,CONNEXIÓ UNIVERSAL,EST,1ÚS
Sondes, SVP Sonda vesical permanent punta Foley | SONDES, SVP SONDA VESICAL PERMANENT PUNTA FOLEY, SONDA VESICAL PERMANENT (SVP) TIPUS FOLEY 2 VIES,AMB FIADOR,LÀTEX SILICONAT,CH-14, LLARGÀRIA 40-42CM,EXTREM DISTAL RECTE PUNTA CILÍNDRICA TANCADA AMB ORIFICIS LATERALS OPOSATS,BALÓ 10-15ML,VÀLVULA P/RÀCORDS LUER I LUER-LOCK,CONNEXIÓ UNIVERSAL,EST,1ÚS
Sondes, SVP Sonda vesical permanent punta Foley | SONDES, SVP SONDA VESICAL PERMANENT PUNTA FOLEY, SONDA VESICAL PERMANENT (SVP) TIPUS FOLEY 2 VIES,AMB FIADOR,LÀTEX SILICONAT,CH-16, LLARGÀRIA 40-42CM,EXTREM DISTAL RECTE PUNTA CILÍNDRICA TANCADA AMB ORIFICIS LATERALS OPOSATS,BALÓ 10-15ML,VÀLVULA P/RÀCORDS LUER I LUER-LOCK,CONNEXIÓ UNIVERSAL,EST,1ÚS
Sondes, SVP Sonda vesical permanent punta Foley | SONDES, SVP SONDA VESICAL PERMANENT PUNTA FOLEY, SONDA VESICAL PERMANENT (SVP) TIPUS FOLEY 2 VIES,AMB FIADOR,LÀTEX SILICONAT,CH-18, LLARGÀRIA 40-42CM,EXTREM DISTAL RECTE PUNTA CILÍNDRICA TANCADA AMB ORIFICIS LATERALS OPOSATS,BALÓ 10-15ML,VÀLVULA P/RÀCORDS LUER I LUER-LOCK,CONNEXIÓ UNIVERSAL,EST,1ÚS
Sondes, SVP Sonda vesical permanent punta Foley | SONDES, SVP SONDA VESICAL PERMANENT PUNTA FOLEY, SONDA VESICAL PERMANENT (SVP) TIPUS FOLEY 2 VIES,AMB FIADOR,LÀTEX SILICONAT,CH-20, LLARGÀRIA 40-42CM,EXTREM DISTAL RECTE PUNTA CILÍNDRICA TANCADA AMB ORIFICIS LATERALS OPOSATS,BALÓ 10-15ML,VÀLVULA P/RÀCORDS LUER I LUER-LOCK,CONNEXIÓ UNIVERSAL,EST,1ÚS
Sondes, SVP Sonda vesical permanent punta Foley | SONDES, SVP SONDA VESICAL PERMANENT PUNTA FOLEY, SONDA VESICAL PERMANENT (SVP) TIPUS FOLEY 2 VIES,AMB FIADOR,LÀTEX SILICONAT,CH-22, LLARGÀRIA 40-42CM,EXTREM DISTAL RECTE PUNTA CILÍNDRICA TANCADA AMB ORIFICIS LATERALS OPOSATS,BALÓ 10-15ML,VÀLVULA P/RÀCORDS LUER I LUER-LOCK,CONNEXIÓ UNIVERSAL,EST,1ÚS
Sondes, SVP Sonda vesical permanent punta Foley | SONDES, SVP SONDA VESICAL PERMANENT PUNTA FOLEY, SONDA VESICAL PERMANENT (SVP) TIPUS FOLEY 2 VIES,AMB FIADOR,LÀTEX SILICONAT,CH-24, LLARGÀRIA 40-42CM,EXTREM DISTAL RECTE PUNTA CILÍNDRICA TANCADA AMB ORIFICIS LATERALS OPOSATS,BALÓ 10-15ML,VÀLVULA P/RÀCORDS LUER I LUER-LOCK,CONNEXIÓ UNIVERSAL,EST,1ÚS
Sondes, SVP Sonda vesical permanent punta Foley | SONDES, SVP SONDA VESICAL PERMANENT PUNTA FOLEY, SONDA VESICAL PERMANENT (SVP) TIPUS FOLEY 2 VIES,AMB FIADOR,LÀTEX SILICONAT,CH-26, LLARGÀRIA 40-42CM,EXTREM DISTAL RECTE PUNTA CILÍNDRICA TANCADA AMB ORIFICIS LATERALS OPOSATS,BALÓ 10-15ML,VÀLVULA P/RÀCORDS LUER I LUER-LOCK,CONNEXIÓ UNIVERSAL,EST,1ÚS
Sondes, SVP Sonda vesical permanent punta Foley | SONDES, SVP SONDA VESICAL PERMANENT PUNTA FOLEY, SONDA VESICAL PERMANENT (SVP) TIPUS FOLEY 2 VIES,AMB FIADOR,LÀTEX SILICONAT,CH-28, LLARGÀRIA 40-42CM,EXTREM DISTAL RECTE PUNTA CILÍNDRICA TANCADA AMB ORIFICIS LATERALS OPOSATS,BALÓ 10-15ML,VÀLVULA P/RÀCORDS LUER I LUER-LOCK,CONNEXIÓ UNIVERSAL,EST,1ÚS
Sondes, SVP Sonda vesical permanent punta Foley | SONDES, SVP SONDA VESICAL PERMANENT PUNTA FOLEY, SONDA VESICAL PERMANENT (SVP) PEDIÀTRICA TIPUS FOLEY,SILICONA 100% TRANSP,DUES VIES,CH-6X30+/-5CM,FIADOR,PUNTA RECTA TANCADA,ORIFICIS LATERAL,A/MANDRÍ,LÍNIA RADIOP,BALÓ 1,5-3ML,VÀLVULA P/RÀCORDS LUER,CONNEXIÓ UNIVERSAL,LLIURE LÀTEX,ESTÈRIL,1 ÚS
Sondes, SVP Sonda vesical permanent punta Foley | SONDES, SVP SONDA VESICAL PERMANENT PUNTA FOLEY, SONDA VESICAL PERMANENT (SVP) PEDIÀTRICA FOLEY 2 VIES,AMB FIADOR,LÀTEX SILICONAT,CH-8, LLARGÀRIA 30+/-5CM,EXTREM DISTAL RECTE PUNTA CILÍNDRICA TANCADA AMB ORIFICIS LATERALS OPOSATS,BALÓ 3-5ML,VÀLVULA P/RÀCORDS LUER I LUER-LOCK,CONNEXIÓ UNIVERSAL,EST,1ÚS
Sondes, SVP Sonda vesical permanent punta Foley | SONDES, SVP SONDA VESICAL PERMANENT PUNTA FOLEY, SONDA VESICAL PERMANENT (SVP) PEDIÀTRICA FOLEY 2 VIES,AMB FIADOR,LÀTEX SILICONAT,CH-10, LLARGÀRIA 30+/-5CM,EXTREM DISTAL RECTE PUNTA CILÍNDRICA TANCADA AMB ORIFICIS LATERALS OPOSATS,BALÓ 3-5ML,VÀLVULA P/RÀCORDS LUER I LUER-LOCK,CONNEXIÓ UNIVERSAL,EST,1ÚS
Sondes, SVP Sonda vesical permanent punta Foley | SONDES, SVP SONDA VESICAL PERMANENT PUNTA FOLEY, SONDA VESICAL PERMANENT (SVP) TIPUS FOLEY, LÀTEX AMB RECOBRIMENT D'HIDROGEL, DUES VIES, CH-12, LLARGÀRIA 40-42CM, EXTREM DISTAL RECTE TANCAT ARRODONIT, ORIFICIS LATERALS, BALÓ 5-10ML,VÀLVULA P/RÀCORDS LUER I LUER-LOCK CONNEXIÓ UNIVERSAL,ESTÈRIL,UN SOL ÚS
Sondes, SVP Sonda vesical permanent punta Foley | SONDES, SVP SONDA VESICAL PERMANENT PUNTA FOLEY, SONDA VESICAL PERMANENT (SVP) TIPUS FOLEY, LÀTEX SILICONAT, DUES VIES, CH-14, LLARGÀRIA 40-42CM, EXTREM DISTAL RECTE TANCAT ARRODONIT, ORIFICIS LATERALS, BALÓ 25-30ML, VÀLVULA P/RÀCORDS LUER I LUER-LOCK, CONNEXIÓ UNIVERSAL, ESTÈRIL, UN SOL ÚS
Sondes, SVP Sonda vesical permanent punta Foley | SONDES, SVP SONDA VESICAL PERMANENT PUNTA FOLEY, SONDA VESICAL PERMANENT (SVP) TIPUS FOLEY, LÀTEX AMB RECOBRIMENT D'HIDROGEL, DUES VIES, CH-16, LLARGÀRIA 40-42CM, EXTREM DISTAL RECTE TANCAT ARRODONIT, ORIFICIS LATERALS, BALÓ 5-10ML,VÀLVULA P/RÀCORDS LUER I LUER-LOCK CONNEXIÓ UNIVERSAL,ESTÈRIL,UN SOL ÚS
Sondes, SVP Sonda vesical permanent punta Foley | SONDES, SVP SONDA VESICAL PERMANENT PUNTA FOLEY, SONDA VESICAL PERMANENT (SVP) TIPUS FOLEY, LÀTEX AMB RECOBRIMENT D'HIDROGEL, DUES VIES, CH-18, LLARGÀRIA 40-42CM, EXTREM DISTAL RECTE TANCAT ARRODONIT, ORIFICIS LATERALS, BALÓ 5-10ML,VÀLVULA P/RÀCORDS LUER I LUER-LOCK CONNEXIÓ UNIVERSAL,ESTÈRIL,UN SOL ÚS
Sondes, SVP Sonda vesical permanent punta Foley | SONDES, SVP SONDA VESICAL PERMANENT PUNTA FOLEY, SONDA VESICAL PERMANENT (SVP) TIPUS FOLEY, LÀTEX AMB RECOBRIMENT D'HIDROGEL, DUES VIES, CH-20, LLARGÀRIA 40-42CM, EXTREM DISTAL RECTE TANCAT ARRODONIT, ORIFICIS LATERALS, BALÓ 5-10ML,VÀLVULA P/RÀCORDS LUER I LUER-LOCK CONNEXIÓ UNIVERSAL,ESTÈRIL,UN SOL ÚS
Sondes, SVP Sonda vesical permanent punta Foley | SONDES, SVP SONDA VESICAL PERMANENT PUNTA FOLEY, SONDA VESICAL PERMANENT (SVP) TIPUS FOLEY, LÀTEX AMB RECOBRIMENT D'HIDROGEL, DUES VIES, CH-22, LLARGÀRIA 40-42CM, EXTREM DISTAL RECTE TANCAT ARRODONIT, ORIFICIS LATERALS, BALÓ 5-10ML,VÀLVULA P/RÀCORDS LUER I LUER-LOCK CONNEXIÓ UNIVERSAL,ESTÈRIL,UN SOL ÚS
Sondes, SVP Sonda vesical permanent punta Foley | SONDES, SVP SONDA VESICAL PERMANENT PUNTA FOLEY, SONDA VESICAL PERMANENT (SVP) TIPUS FOLEY, LÀTEX SILICONAT, DUES VIES, CH-24, LLARGÀRIA 40-42CM, EXTREM DISTAL RECTE TANCAT ARRODONIT, ORIFICIS LATERALS, BALÓ 5-15ML, VÀLVULA P/RÀCORDS LUER I LUER-LOCK, CONNEXIÓ UNIVERSAL, ESTÈRIL, UN SOL ÚS
Sondes, SVP Sonda vesical permanent punta Tiemann | SONDES, SVP SONDA VESICAL PERMANENT PUNTA TIEMANN, SONDA VESICAL PERMANENT (SVP),PUNTA COLZADA TANCADA TIPUS TIEMANN, LÀTEX SILICONAT, DUES VIES, CH-12, LLARGÀRIA 40-42CM, ORIFICI LATERAL, BALÓ 5-15ML, VÀLVULA P/RÀCORDS LUER I LUER-LOCK, CONNEXIÓ UNIVERSAL, ESTÈRIL, UN SOL ÚS
Sondes, SVP Sonda vesical permanent punta Tiemann | SONDES, SVP SONDA VESICAL PERMANENT PUNTA TIEMANN, SONDA VESICAL PERMANENT (SVP),PUNTA COLZADA TANCADA TIPUS TIEMANN, LÀTEX, DUES VIES, CH-14, LLARGÀRIA 40-42CM, ORIFICI LATERAL, BALÓ 5-15ML, VÀLVULA P/RÀCORDS LUER, CONNEXIÓ UNIVERSAL, ESTÈRIL, UN SOL ÚS
Sondes, SVP Sonda vesical permanent punta Tiemann | SONDES, SVP SONDA VESICAL PERMANENT PUNTA TIEMANN, SONDA VESICAL PERMANENT (SVP),PUNTA COLZADA TANCADA TIPUS TIEMANN, LÀTEX, DUES VIES, CH-16, LLARGÀRIA 40-42CM, ORIFICI LATERAL, BALÓ 5-15ML, VÀLVULA P/RÀCORDS LUER, CONNEXIÓ UNIVERSAL, ESTÈRIL, UN SOL ÚS
Sondes, SVP Sonda vesical permanent punta Tiemann | SONDES, SVP SONDA VESICAL PERMANENT PUNTA TIEMANN, SONDA VESICAL PERMANENT (SVP),PUNTA COLZADA TANCADA TIPUS TIEMANN, LÀTEX, DUES VIES, CH-18, LLARGÀRIA 40-42CM, ORIFICI LATERAL, BALÓ 5-15ML, VÀLVULA P/RÀCORDS LUER, CONNEXIÓ UNIVERSAL, ESTÈRIL, UN SOL ÚS
Sondes, SVP Sonda vesical permanent punta Tiemann | SONDES, SVP SONDA VESICAL PERMANENT PUNTA TIEMANN, SONDA VESICAL PERMANENT (SVP),PUNTA COLZADA TANCADA TIPUS TIEMANN, LÀTEX, DUES VIES, CH-20, LLARGÀRIA 40-42CM, ORIFICI LATERAL, BALÓ 5-15ML, VÀLVULA P/RÀCORDS LUER, CONNEXIÓ UNIVERSAL, ESTÈRIL, UN SOL ÚS
Sondes, SVP Sonda vesical permanent punta Tiemann | SONDES, SVP SONDA VESICAL PERMANENT PUNTA TIEMANN, SONDA VESICAL PERMANENT (SVP),PUNTA COLZADA TANCADA TIPUS TIEMANN, LÀTEX, DUES VIES, CH-22, LLARGÀRIA 40-42CM, ORIFICI LATERAL, BALÓ 5-15ML, VÀLVULA P/RÀCORDS LUER, CONNEXIÓ UNIVERSAL, ESTÈRIL, UN SOL ÚS
Sondes, SVI Sonda vesical intermitent/buidatge | SONDES, SVI SONDA VESICAL INTERMITENT/BUIDATGE, SONDA VESICAL INTERMITENT (SVI), PVC, TRANSPARENT, FLEXIBLE, MASCULINA TIEMANN, CH-8, LLARGÀRIA 40-42CM, EXTREM DISTAL TANCAT ATRAUMÀTIC, PUNTA CORBADA, ORIFICIS LATERALS, SENSE LUBRICAR CONNEXIÓ EMBUT, CODIFICACIÓ DE COLORS, ESTÈRIL, UN SOL ÚS
Sondes, SVI Sonda vesical intermitent/buidatge | SONDES, SVI SONDA VESICAL INTERMITENT/BUIDATGE, SONDA VESICAL INTERMITENT (SVI), PVC, TRANSPARENT, FLEXIBLE, MASCULINA TIEMANN, CH-10, LLARGÀRIA 40-42CM, EXTREM DISTAL TANCAT ATRAUMÀTIC, PUNTA CORBADA, ORIFICIS LATERALS, SENSE LUBRICAR CONNEXIÓ EMBUT, CODIFICACIÓ DE COLORS, ESTÈRIL, UN SOL ÚS
Sondes, SVI Sonda vesical intermitent/buidatge | SONDES, SVI SONDA VESICAL INTERMITENT/BUIDATGE, SONDA VESICAL INTERMITENT (SVI), PVC, TRANSPARENT, FLEXIBLE, MASCULINA TIEMANN, CH-12, LLARGÀRIA 40-42CM, EXTREM DISTAL TANCAT ATRAUMÀTIC, PUNTA CORBADA, ORIFICIS LATERALS, SENSE LUBRICAR CONNEXIÓ EMBUT, CODIFICACIÓ DE COLORS, ESTÈRIL, UN SOL ÚS
Sondes, SVI Sonda vesical intermitent/buidatge | SONDES, SVI SONDA VESICAL INTERMITENT/BUIDATGE, SONDA VESICAL INTERMITENT (SVI), PVC, TRANSPARENT, FLEXIBLE, MASCULINA TIEMANN, CH-14, LLARGÀRIA 40-42CM, EXTREM DISTAL TANCAT ATRAUMÀTIC, PUNTA CORBADA, ORIFICIS LATERALS, SENSE LUBRICAR CONNEXIÓ EMBUT, CODIFICACIÓ DE COLORS, ESTÈRIL, UN SOL ÚS
Esparadrap i tires adhesives, Dispositius fixació sondes | ESPARADRAP I TIRES ADHESIVES, DISPOSITIUS FIXACIÓ SONDES, APÒSIT NASAL ADHESIU FIXACIÓ SONDA NASOGÀSTRICA PEDIÀTRICA, TEIXIT NO TEIXIT, HIPOAL·LERGÈNIC, TRANSPIRABLE. MIDA: 6X8+/-1CM. LLIURE DE LÀTEX, LLIURE DE FTALATS, D'UN SOL ÚS.
Sondes, SVI Sonda vesical intermitent/buidatge | SONDES, SVI SONDA VESICAL INTERMITENT/BUIDATGE, SONDA VESICAL INTERMITENT (SVI), PVC, TRANSPARENT, FLEXIBLE, MASCULINA TIEMANN, CH-16, LLARGÀRIA 40-42CM, EXTREM DISTAL TANCAT ATRAUMÀTIC, PUNTA CORBADA, ORIFICIS LATERALS, SENSE LUBRICAR CONNEXIÓ EMBUT, CODIFICACIÓ DE COLORS, ESTÈRIL, UN SOL ÚS
Sondes, SVI Sonda vesical intermitent/buidatge | SONDES, SVI SONDA VESICAL INTERMITENT/BUIDATGE, SONDA VESICAL INTERMITENT (SVI), PVC, TRANSPARENT, FLEXIBLE, MASCULINA TIEMANN, CH-18, LLARGÀRIA 40-42CM, EXTREM DISTAL TANCAT ATRAUMÀTIC, PUNTA CORBADA, ORIFICIS LATERALS, SENSE LUBRICAR CONNEXIÓ EMBUT, CODIFICACIÓ DE COLORS, ESTÈRIL, UN SOL ÚS
Sondes, SVI Sonda vesical intermitent/buidatge | SONDES, SVI SONDA VESICAL INTERMITENT/BUIDATGE, SONDA VESICAL INTERMITENT (SVI), PVC, TRANSPARENT, FLEXIBLE, MASCULINA TIEMANN, CH-20, LLARGÀRIA 40-42CM, EXTREM DISTAL TANCAT ATRAUMÀTIC, PUNTA CORBADA, ORIFICIS LATERALS, SENSE LUBRICAR CONNEXIÓ EMBUT, CODIFICACIÓ DE COLORS, ESTÈRIL, UN SOL ÚS
Sondes, SVI Sonda vesical intermitent/buidatge | SONDES, SVI SONDA VESICAL INTERMITENT/BUIDATGE, SONDA VESICAL INTERMITENT (SVI), PVC, TRANSPARENT, FLEXIBLE, MASCULINA TIEMANN, CH-22, LLARGÀRIA 40-42CM, EXTREM DISTAL TANCAT ATRAUMÀTIC, PUNTA CORBADA, ORIFICIS LATERALS, SENSE LUBRICAR CONNEXIÓ EMBUT, CODIFICACIÓ DE COLORS, ESTÈRIL, UN SOL ÚS
Sondes, SVI Sonda vesical intermitent/buidatge | SONDES, SVI SONDA VESICAL INTERMITENT/BUIDATGE, SONDA VESICAL INTERMITENT SVI, POLICLORUR DE VINIL (PVC) TRANSPARENT, MASCULINA TIPUS NELATON, CH-6, LLARGÀRIA 38-42CM, SENSE LUBRICAR, CONNEXIÓ UNIVERSAL CODIFICACIÓ DE COLOR, ESTÈRIL, UN SOL ÚS
Sondes, SVI Sonda vesical intermitent/buidatge | SONDES, SVI SONDA VESICAL INTERMITENT/BUIDATGE, SONDA VESICAL INTERMITENT SVI, POLICLORUR DE VINIL (PVC) TRANSPARENT, MASCULINA TIPUS NELATON, CH-8, LLARGÀRIA 38-42CM, SENSE LUBRICAR, CONNEXIÓ UNIVERSAL CODIFICACIÓ DE COLOR, ESTÈRIL, UN SOL ÚS
Sondes, SVI Sonda vesical intermitent/buidatge | SONDES, SVI SONDA VESICAL INTERMITENT/BUIDATGE, SONDA VESICAL INTERMITENT SVI, POLICLORUR DE VINIL (PVC) TRANSPARENT, MASCULINA TIPUS NELATON, CH-10, LLARGÀRIA 38-42CM, SENSE LUBRICAR, CONNEXIÓ UNIVERSAL CODIFICACIÓ DE COLOR, ESTÈRIL, UN SOL ÚS
Sondes, SVI Sonda vesical intermitent/buidatge | SONDES, SVI SONDA VESICAL INTERMITENT/BUIDATGE, SONDA VESICAL INTERMITENT SVI, POLICLORUR DE VINIL (PVC) TRANSPARENT, MASCULINA TIPUS NELATON, CH-12, LLARGÀRIA 38-42CM, SENSE LUBRICAR, CONNEXIÓ UNIVERSAL CODIFICACIÓ DE COLOR, ESTÈRIL, UN SOL ÚS
Sondes, SVI Sonda vesical intermitent/buidatge | SONDES, SVI SONDA VESICAL INTERMITENT/BUIDATGE, SONDA VESICAL INTERMITENT SVI, POLICLORUR DE VINIL (PVC) TRANSPARENT, MASCULINA TIPUS NELATON, CH-14, LLARGÀRIA 38-42CM, SENSE LUBRICAR, CONNEXIÓ UNIVERSAL CODIFICACIÓ DE COLOR, ESTÈRIL, UN SOL ÚS
Sondes, SVI Sonda vesical intermitent/buidatge | SONDES, SVI SONDA VESICAL INTERMITENT/BUIDATGE, SONDA VESICAL INTERMITENT SVI, POLICLORUR DE VINIL (PVC) TRANSPARENT, MASCULINA TIPUS NELATON, CH-16, LLARGÀRIA 38-42CM, SENSE LUBRICAR, CONNEXIÓ UNIVERSAL CODIFICACIÓ DE COLOR, ESTÈRIL, UN SOL ÚS
Sondes, SVI Sonda vesical intermitent/buidatge | SONDES, SVI SONDA VESICAL INTERMITENT/BUIDATGE, SONDA VESICAL INTERMITENT SVI, POLICLORUR DE VINIL (PVC) TRANSPARENT, MASCULINA TIPUS NELATON, CH-18, LLARGÀRIA 38-42CM, SENSE LUBRICAR, CONNEXIÓ UNIVERSAL CODIFICACIÓ DE COLOR, ESTÈRIL, UN SOL ÚS
Sondes, SVI Sonda vesical intermitent/buidatge | SONDES, SVI SONDA VESICAL INTERMITENT/BUIDATGE, SONDA VESICAL INTERMITENT SVI, POLICLORUR DE VINIL (PVC) TRANSPARENT, MASCULINA TIPUS NELATON, CH-20, LLARGÀRIA 38-42CM, SENSE LUBRICAR, CONNEXIÓ UNIVERSAL CODIFICACIÓ DE COLOR, ESTÈRIL, UN SOL ÚS
Sondes, SVI Sonda vesical intermitent/buidatge | SONDES, SVI SONDA VESICAL INTERMITENT/BUIDATGE, SONDA VESICAL INTERMITENT SVI, POLICLORUR DE VINIL (PVC) TRANSPARENT, MASCULINA TIPUS NELATON, CH-22, LLARGÀRIA 38-42CM, SENSE LUBRICAR, CONNEXIÓ UNIVERSAL CODIFICACIÓ DE COLOR, ESTÈRIL, UN SOL ÚS
Sondes, SVI Sonda vesical intermitent/buidatge | SONDES, SVI SONDA VESICAL INTERMITENT/BUIDATGE, SONDA VESICAL INTERMITENT SVI, POLICLORUR DE VINIL (PVC) TRANSPARENT, FEMENINA TIPUS NELATON, PUNTA TANCADA ARRODONIDA, CH-10, LLARGÀRIA 20-22CM, SENSE LUBRICAR, ORIFICIS DISTALS, CONNEXIÓ UNIVERSAL, CODIFICACIÓ DE COLOR, ESTÈRIL, UN SOL ÚS
Sondes, SVI Sonda vesical intermitent/buidatge | SONDES, SVI SONDA VESICAL INTERMITENT/BUIDATGE, SONDA VESICAL INTERMITENT SVI, POLICLORUR DE VINIL (PVC) TRANSPARENT, FEMENINA TIPUS NELATON, PUNTA TANCADA ARRODONIDA, CH-12, LLARGÀRIA 20-22CM, SENSE LUBRICAR, ORIFICIS DISTALS, CONNEXIÓ UNIVERSAL, CODIFICACIÓ DE COLOR, ESTÈRIL, UN SOL ÚS
Sondes, SVI Sonda vesical intermitent/buidatge | SONDES, SVI SONDA VESICAL INTERMITENT/BUIDATGE, SONDA VESICAL INTERMITENT SVI, POLICLORUR DE VINIL (PVC) TRANSPARENT, FEMENINA TIPUS NELATON, PUNTA TANCADA ARRODONIDA, CH-14, LLARGÀRIA 20-22CM, SENSE LUBRICAR, ORIFICIS DISTALS, CONNEXIÓ UNIVERSAL, CODIFICACIÓ DE COLOR, ESTÈRIL, UN SOL ÚS
Sondes, SVI Sonda vesical intermitent/buidatge | SONDES, SVI SONDA VESICAL INTERMITENT/BUIDATGE, SONDA VESICAL INTERMITENT SVI, POLICLORUR DE VINIL (PVC) TRANSPARENT, FEMENINA TIPUS NELATON, PUNTA TANCADA ARRODONIDA, CH-16, LLARGÀRIA 20-22CM, SENSE LUBRICAR, ORIFICIS DISTALS, CONNEXIÓ UNIVERSAL, CODIFICACIÓ DE COLOR, ESTÈRIL, UN SOL ÚS
Sondes, Altres sondes i complements | SONDES, ALTRES SONDES I COMPLEMENTS, SONDA PERMANENT MATERIAL LÀTEX SILICONAT UNA VIA, CH-24, LLARGÀRIA 35-37CM, RECTA, PUNTA TIPUS PEZZER, ORIFICIS LATERALS, CONNEXIÓ UNIVERSAL, ESTÈRIL, UN SOL ÚS
Sondes, Altres sondes i complements | SONDES, ALTRES SONDES I COMPLEMENTS, SONDA PERMANENT MATERIAL LÀTEX SILICONAT, UNA VIA, CH-26, LLARGÀRIA 35-37CM, RECTA, PUNTA TIPUS PEZZER, ORIFICIS LATERALS, CONNEXIÓ UNIVERSAL, ESTÈRIL, UN SOL ÚS
Sondes, Altres sondes i complements | SONDES, ALTRES SONDES I COMPLEMENTS, SONDA PERMANENT MATERIAL LÀTEX SILICONAT, UNA VIA, CH-28, LLARGÀRIA 35-37CM, RECTA, PUNTA TIPUS PEZZER, ORIFICIS LATERALS, CONNEXIÓ UNIVERSAL, ESTÈRIL, UN SOL ÚS
Sondes, Altres sondes i complements | SONDES, ALTRES SONDES I COMPLEMENTS, SONDA PERMANENT MATERIAL LÀTEX SILICONAT, UNA VIA, CH-30, LLARGÀRIA 35-37CM, RECTA, PUNTA TIPUS PEZZER, ORIFICIS LATERALS, CONNEXIÓ UNIVERSAL, ESTÈRIL, UN SOL ÚS
Sondes, Altres sondes i complements | SONDES, ALTRES SONDES I COMPLEMENTS, SONDA PERMANENT MATERIAL LÀTEX SILICONAT, UNA VIA, CH-32, LLARGÀRIA 35-37CM, RECTA, PUNTA TIPUS PEZZER, ORIFICIS LATERALS, CONNEXIÓ UNIVERSAL, ESTÈRIL, UN SOL ÚS(B*)BAIXA_ESTUDI GERÈNCIA
Sondes, Altres sondes i complements | SONDES, ALTRES SONDES I COMPLEMENTS, SONDA PERMANENT MATERIAL LÀTEX SILICONAT, UNA VIA, CH-34, LLARGÀRIA 35-37CM, RECTA, PUNTA TIPUS PEZZER, ORIFICIS LATERALS, CONNEXIÓ UNIVERSAL, ESTÈRIL, UN SOL ÚS(B*)BAIXA_ESTUDI GERÈNCIA
Sondes, SVP Sonda vesical permanent punta Dufour | SONDES, SVP SONDA VESICAL PERMANENT PUNTA DUFOUR, SONDA VESICAL PERMANENT (SVP) IRRIGACIÓ PUNTA COLZADA TIPUS DUFOUR, LÀTEX, DUES VIES, CH-18, LLARGÀRIA 40-42CM, ORIFICIS LATERALS, BALÓ 25-35ML, VÀLVULA PER A RÀCORDS LUER I LUER-LOCK, CONNEXIÓ UNIVERSAL, ESTÈRIL, UN SOL ÚS(B*)BAIXA_ESTUDI GERÈNCIA
Sondes, SVP Sonda vesical permanent punta Dufour | SONDES, SVP SONDA VESICAL PERMANENT PUNTA DUFOUR, SONDA VESICAL PERMANENT (SVP) IRRIGACIÓ LÍNIA RADIOOPACA,COLZADA BISELLADA TIPUS DUFOUR,SILICONA,TRES VIES,CH-20,LLARGÀRIA 40-42CM,ORIFICIS LATERALS,BALÓ 15-30ML,VÀLVULA P/RÀCORDS LUER,CONNEX UNIV,LLIURE LÀTEX,ESTÈRIL,1 ÚS
Sondes, SVP Sonda vesical permanent punta Dufour | SONDES, SVP SONDA VESICAL PERMANENT PUNTA DUFOUR, SONDA VESICAL PERMANENT (SVP) IRRIGACIÓ PUNTA COLZADA TIPUS DUFOUR, LÀTEX, DUES VIES, CH-22, LLARGÀRIA 40-42CM, ORIFICIS LATERALS, BALÓ 25-35ML, VÀLVULA PER A RÀCORDS LUER I LUER-LOCK, CONNEXIÓ UNIVERSAL, ESTÈRIL, UN SOL ÚS(B*)BAIXA_ESTUDI GERÈNCIA
Sondes, SVP Sonda vesical permanent punta Dufour | SONDES, SVP SONDA VESICAL PERMANENT PUNTA DUFOUR, SONDA VESICAL PERMANENT (SVP) IRRIGACIÓ PUNTA COLZADA TIPUS DUFOUR, LÀTEX, DUES VIES, CH-24, LLARGÀRIA 40-42CM, ORIFICIS LATERALS, BALÓ 25-35ML, VÀLVULA PER A RÀCORDS LUER I LUER-LOCK, CONNEXIÓ UNIVERSAL, ESTÈRIL, UN SOL ÚS(B*)BAIXA_ESTUDI GERÈNCIA
Sondes, SVP Sonda vesical permanent punta Foley | SONDES, SVP SONDA VESICAL PERMANENT PUNTA FOLEY, SONDA VESICAL PERMANENT (SVP) IRRIGACIÓ FOLEY,LÀTEX SILICONAT,3VIES,CH-18,LLARGÀRIA 40-42CM,EXTREM DISTAL ATRAUMÀTIC,PUNTA RECTA,CILÍNDRICA,ORIFICIS LATER,BALÓ VOLUM MÀXIM D'OMPLIMENT RECOMANAT 10-15ML,VÀLVULA P/RÀCORDS LUER,CONNEXIÓ UNIVERSAL,EST,1ÚS
Sondes, SVP Sonda vesical permanent punta Foley | SONDES, SVP SONDA VESICAL PERMANENT PUNTA FOLEY, SONDA VESICAL PERMANENT (SVP) IRRIGACIÓ FOLEY,LÀTEX SILICONAT,3VIES,CH-20,LLARGÀRIA 40-42CM,EXTREM DISTAL ATRAUMÀTIC,PUNTA RECTA,CILÍNDRICA,ORIFICIS LATER,BALÓ VOLUM MÀXIM D'OMPLIMENT RECOMANAT 10-15ML,VÀLVULA P/RÀCORDS LUER,CONNEXIÓ UNIVERSAL,EST,1ÚS
Sondes, SVP Sonda vesical permanent punta Foley | SONDES, SVP SONDA VESICAL PERMANENT PUNTA FOLEY, SONDA VESICAL PERMANENT (SVP) IRRIGACIÓ TIPUS FOLEY, LÀTEX, TRES VIES, CH-22, LLARGÀRIA 40-42CM, EXTREM DISTAL ATRAUMÀTIC, PUNTA RECTA, CILÍNDRICA, ORIFICIS LATERALS, BALÓ 10-15ML, VÀLVULA P/RÀCORDS LUER I LUER-LOCK, CONNEXIÓ UNIVER ESTÈRIL,UN SOL ÚS
Sondes, SVP Sonda vesical permanent punta Dufour | SONDES, SVP SONDA VESICAL PERMANENT PUNTA DUFOUR, SONDA VESICAL PERMANENT (SVP) IRRIGACIÓ PUNTA COLZADA TIPUS DUFOUR,LÀTEX SEMI-RÍGID, TRES VIES,CH-16X40-42CM,ORIFICIS LATERALS,BALÓ VOLUM D'OMPLIMENT 30-50ML,VÀLVULA PER A RÀCORDS LUER I LUER-LOCK, CONNEXIÓ UNIVERSAL,ESTÈRIL, UN SOL ÚS
Agulles, Agulles Redon | AGULLES, AGULLES REDON, AGULLA DE REDON D'ACER INOXIDABLE, PER A INTRODUCCIÓ DE SONDA DE DRENATGE QUIRÚRGIC, CARA APLANADA TALLANT, DIÀMETRE INTERN CH-8 (DIÀMETRE EXTERN: 3,00-3,65 MM), SEMICORBA, PUNTA PROTEGIDA. ESTÈRIL, LLIURE DE LÀTEX, D'UN SOL ÚS.
Agulles, Agulles Redon | AGULLES, AGULLES REDON, AGULLA DE REDON D'ACER INOXIDABLE, PER A INTRODUCCIÓ DE SONDA DE DRENATGE QUIRÚRGIC, CARA APLANADA TALLANT, DIÀMETRE INTERN CH-10 (DIÀMETRE EXTERN: 3,00-3,65 MM), SEMICORBA, PUNTA PROTEGIDA. ESTÈRIL, LLIURE DE LÀTEX, D'UN SOL ÚS.
Agulles, Agulles Redon | AGULLES, AGULLES REDON, AGULLA DE REDON D'ACER INOXIDABLE, PER A INTRODUCCIÓ DE SONDA DE DRENATGE QUIRÚRGIC, CARA APLANADA TALLANT, DIÀMETRE INTERN CH-12 (DIÀMETRE EXTERN: 4,00-4,15 MM), SEMICORBA, PUNTA PROTEGIDA. ESTÈRIL, LLIURE DE LÀTEX, D'UN SOL ÚS.
Agulles, Agulles Redon | AGULLES, AGULLES REDON, AGULLA DE REDON D'ACER INOXIDABLE, PER A INTRODUCCIÓ DE SONDA DE DRENATGE QUIRÚRGIC, CARA APLANADA TALLANT, DIÀMETRE INTERN CH-14 (DIÀMETRE EXTERN: 5-5,15 MM), SEMICORBA, PUNTA PROTEGIDA. ESTÈRIL, LLIURE DE LÀTEX, D'UN SOL ÚS.
Sondes, SVP Sonda vesical permanent punta Foley | SONDES, SVP SONDA VESICAL PERMANENT PUNTA FOLEY, SONDA VESICAL PERMANENT (SVP) FOLEY, LÀTEX, TRES VIES, CH-18, LLARGÀRIA 40-42CM, EXTREM DISTAL TANCAT, RECTE AMB ORIFICIS LATERALS, BALÓ 20-25ML, ESTÈRIL, UN SOL ÚS(B*)BAIXA_ESTUDI GERÈNCIA
Sondes, SVP Sonda vesical permanent punta Foley | SONDES, SVP SONDA VESICAL PERMANENT PUNTA FOLEY, SONDA VESICAL PERMANENT (SVP) IRRIGACIÓ TIPUS FOLEY,LÀTEX SILICONAT,TRES VIES,CH-20,LLARGÀRIA 40-42CM,EXTREM DISTAL ATRAUMÀTIC,PUNTA RECTA,CILÍNDRICA,ORIFICIS LATERALS,BALÓ 30-50ML,VÀLVULA P/RÀCORDS LUER I LUER-LOCK,CONNEXIÓ UNI
Sondes, SVP Sonda vesical permanent punta Foley | SONDES, SVP SONDA VESICAL PERMANENT PUNTA FOLEY, SONDA VESICAL PERMANENT (SVP) FOLEY, LÀTEX, TRES VIES, CH-22, LLARGÀRIA 40-42CM, EXTREM DISTAL TANCAT, RECTE AMB ORIFICIS LATERALS, BALÓ 20-25ML, ESTÈRIL, UN SOL ÚS(B*)BAIXA_ESTUDI GERÈNCIA
Sondes, SVP Sonda vesical permanent punta Foley | SONDES, SVP SONDA VESICAL PERMANENT PUNTA FOLEY, SONDA VESICAL PERMANENT (SVP) IRRIGACIÓ,LÀTEX SILICONAT,TRES VIES,CH-18,LLARGÀRIA 40-42CM,EXTREM DISTAL ATRAUMÀTIC,PUNTA RECTA,CILÍNDRICA,ORIFICIS A EXTREM DISTAL,BALÓ 30-35ML,VÀLVULA P/RÀCORDS LUER I LUER-LOCK,CONNEXIÓ UNIVER,ESTÈRIL,1 SOL ÚS
Sondes, SVP Sonda vesical permanent punta Foley | SONDES, SVP SONDA VESICAL PERMANENT PUNTA FOLEY, SONDA VESICAL PERMANENT (SVP) IRRIGACIÓ,LÀTEX SILICONAT,TRES VIES,CH-20,LLARGÀRIA 40-42CM,EXTREM DISTAL ATRAUMÀTIC,PUNTA RECTA,CILÍNDRICA,ORIFICIS A EXTREM DISTAL,BALÓ 30-35ML,VÀLVULA P/RÀCORDS LUER I LUER-LOCK,CONNEXIÓ UNIVER,ESTÈRIL,UN SOL ÚS
Sondes, SVP Sonda vesical permanent punta Foley | SONDES, SVP SONDA VESICAL PERMANENT PUNTA FOLEY, SONDA VESICAL PERMANENT (SVP) IRRIGACIÓ,LÀTEX SILICONAT,TRES VIES,CH-24,LLARGÀRIA 40-42CM,EXTREM DISTAL ATRAUMÀTIC,PUNTA RECTA,CILÍNDRICA,ORIFICIS A EXTREM DISTAL,BALÓ 30-35ML,VÀLVULA P/RÀCORDS LUER I LUER-LOCK,CONNEXIÓ UNIVER,ESTÈRIL, 1 ÚS
Sondes, SVP Sonda vesical permanent punta Foley | SONDES, SVP SONDA VESICAL PERMANENT PUNTA FOLEY, SONDA VESICAL PERMANENT (SVP) IRRIGACIÓ,LÀTEX SILICONAT,TRES VIES,CH-24,LLARGÀRIA 40-42CM,EXTREM DISTAL ATRAUMÀTIC,PUNTA RECTA,CILÍNDRICA,ORIFICIS A EXTREM DISTAL,BALÓ 30-35ML,VÀLVULA P/RÀCORDS LUER I LUER-LOCK,CONNEXIÓ UNIVER,ESTÈRIL, 1 ÚS
Sondes, SVP Sonda vesical permanent punta Dufour | SONDES, SVP SONDA VESICAL PERMANENT PUNTA DUFOUR, SONDA VESICAL PERMANENT (SVP) IRRIGACIÓ PUNTA COLZADA TIPUS DUFOUR,LÀTEX SEMIRÍGID,TRES VIES,CH-18,LLARGÀRIA 40-42CM,ORIFICIS LATERALS,BALÓ 50-80ML,VÀLVULA PER A RÀCORDS LUER,CONNEXIÓ UNIVERSAL,ESTÈRIL,UN SOL ÚS
Sondes, SVP Sonda vesical permanent punta Dufour | SONDES, SVP SONDA VESICAL PERMANENT PUNTA DUFOUR, SONDA VESICAL PERMANENT (SVP) IRRIGACIÓ PUNTA COLZADA TIPUS DUFOUR,LÀTEX SEMIRÍGID,TRES VIES,CH-20,LLARGÀRIA 40-42CM,ORIFICIS LATERALS,BALÓ 50-80ML,VÀLVULA PER A RÀCORDS LUER,CONNEXIÓ UNIVERSAL,ESTÈRIL,UN SOL ÚS
Filtres, Filtres de partícules antibacterians per a perfussió I.V. | FILTRES, FILTRES DE PARTÍCULES ANTIBACTERIANS PER A PERFUSSIÓ I.V., FILTRE ANTIBACTERIÀ PER A INFUSIÓ E.V,EN PEDIATRIA I ADULTS, ATB+QUIMIO,MEMBRANA DE 0,2MICRES,SUPERFICIE 10+/-1CM²,TUB EXTENSIÓ TRANSPAREN 5+5+/-1CM,CLAMP,ADAPTADOR A AGULLA,LUER-LOCK MASCLE-FEMELLA,PRES MAX 3+/-1BARS,MÀX 96H,TAP,NO LÀTEX,NO DEHP,ESTÈRIL
Filtres, Filtres de partícules antibacterians per a perfussió I.V. | FILTRES, FILTRES DE PARTÍCULES ANTIBACTERIANS PER A PERFUSSIÓ I.V., FILTRE ADM NPT ØINT3MM,ØEXT4,1MM,LONG26CM,FILTRE MB 10CM²,ÀREA FILTR SUPORT 30X60±2MM,MÍNIM FLUX A 180ML/MIN,VOLUM MORT= 2,4ML,TUB PVC S/DEHP,MB FILTRAT HIDRÒFILA:PES 1,2Μ,MB AIREACIÓ HIDROFÒB 0,03ΜS,CLAMP,TERMINALS:LLM I LLF A/CAMBRA PROT,EST,N/DEHP,1ÚS
Sondes, Altres sondes i complements | SONDES, ALTRES SONDES I COMPLEMENTS, CONNECTOR CÒNIC DE LÀTEX PUNTA OBERTA, FLEXIBLE, CH-10 PER DIÀMETRE DE SONDA DE 3 A 10, LONGITUD 5-6 CM, ADAPTABLE A SONDES URETERALS I BOSSES COL·LECTORES D'ORINA, EXTREMITAT PROXIMAL:TUB PER A CONNEXIÓ, ESTÈRIL, UN SOL ÚS
Sondes, Sondes rectals | SONDES, SONDES RECTALS, EQUIP PER A ÈNEMA DE RENTAT COMPOST PER: SONDA RECTAL DE PLÀSTIC FLEXIBLE AMB ORIFICI TERMINAL LUBRIFICAT, LLARGÀRIA 100-150CM, AMB CLAMP, BOSSA AMB CAPACITAT ENTRE 1000-1500ML I EMBUT, LLIURE DE LÀTEX, NO ESTÈRIL, UN SOL ÚS
Tubs i equips de drenatge, Tub drenatge Jackson Pratt | TUBS I EQUIPS DE DRENATGE, TUB DRENATGE JACKSON PRATT, TUB PER A DRENATGE FERIDES POST-QUIRÚRGIQUES TIPUS JACKSON-PRATT, SILICONA BIOCOMPATIBLE, FLEXIBLE, 10F, LLARGÀRIA 55-60CM, RODÓ, ATRAUMÀTIC, MARQUES RADIOOPAQUES, EXTREM DISTAL OBERT, MULTIPERFORAT 20+/-2CM, PER A ASPIRACIÓ CONTÍNUA, ESTÈRIL, UN SOL ÚS
Tubs i equips de drenatge, Tub drenatge Jackson Pratt | TUBS I EQUIPS DE DRENATGE, TUB DRENATGE JACKSON PRATT, TUB PER A DRENATGE FERIDES POST-QUIRÚRGIQUES TIPUS JACKSON-PRATT, SILICONA GRAU MÈDIC TRANSPARENT, FLEXIBLE, 7F, LLARGÀRIA 100-110CM, RODÓ, ESTRIAT LLUM INTERNA, ATRAUMÀTIC, LÍNIA RADIOOPACA, EXTREM DISTAL MULTIPERFORAT, ESTÈRIL, UN SOL ÚS
Connectors, adaptadors, taps, Claus per a equips d'infusió | CONNECTORS, ADAPTADORS, TAPS, CLAUS PER A EQUIPS D'INFUSIÓ, RAMPA 5 CLAUSTRES VIES,COS POLICARBONAT(PC)TRANSPARENT,P/SISTEMES CATETERISME INTRAVENÓS,RESISTENT A LÍPIDS,RESISTÈNCIA A LA PRESSIÓ 2BAR/29PSI DURANT 15',6CONNEXIONS LLF,1CONEXIÓ LLM ROTATORI,VOLUM MORT 1,16ML,ESTÈRIL,ATÒXICA,A
Connectors, adaptadors, taps, Connectors per a infusió I.V. | CONNECTORS, ADAPTADORS, TAPS, CONNECTORS PER A INFUSIÓ I.V., ADAPTADOR DE PLÀSTIC TRANSPARENT PER A LA CONVERSIÓ DE CONNECTORS LUER A RÀCORD (LUER FEMELLA/RÀCORD FEMELLA), TAPS PROTECTORS, LLIURE DE LÀTEX, DEHP, ESTÈRIL, UN SOL ÚS
Filtres, Filtres de partícules antibacterians per a perfussió I.V. | FILTRES, FILTRES DE PARTÍCULES ANTIBACTERIANS PER A PERFUSSIÓ I.V., FILTRE ANTIBACTERIÀ PER A INFUSIÓ E.V. PEDIATRIA I ADULTS, ATB+QUIMIO,MEMBRANA DE 0,2MICRES,SUPERFICIE 10+/-1CM²,TUB EXTENSIÓ TRANSPAREN 10+15+/-1CM,CLAMP,LUER-LOCK MASCLE-FEMELLA,PRES MAX 3+/-1BARS,MÀX 96H,TAP,NO LÀT,NO DEHP,ESTÈRIL
Sondes, Altres sondes i complements | SONDES, ALTRES SONDES I COMPLEMENTS, TAP DE MATERIAL PLÀSTIC PER TANCAMENT CATÈTER/SONDA VESICAL, CONNEXIÓ UNIVERSAL ,LLIURE DE LÀTEX, LLIURE DE PVC, DE DEHP,ESTÈRIL, UN SOL ÚS
Tubs i equips de drenatge, Tub drenatge Jackson Pratt | TUBS I EQUIPS DE DRENATGE, TUB DRENATGE JACKSON PRATT, TUB PER A DRENATGE FERIDES POST-QUIRÚRGIQUES TIPUS JACKSON-PRATT, DE BAIX BUIT, SILICONA BIOCOMPATIBLE, FLEXIBLE, DE 6-7MM, LLARGÀRIA 120-125CM, PLA, ACANALAT, MARQUES RADIOOPAQUES, MULTIPERFORAT, EXTREM DISTAL OBERT, PER A ASPIRACIÓ CONTÍNUA,ESTÈRIL,1ÚS
Connectors, adaptadors, taps, Tub connector silicona | CONNECTORS, ADAPTADORS, TAPS, TUB CONNECTOR SILICONA, TUB SILICONA GRAU MÈDIC AMB PERÒXID PER CONNEXIÓ A BOMBES PERISTÀLTIQUES, MÀQUINES DE DIÀLISI, EQUIPS D'HEMOTERÀPIA-FLUÏDOTERÀPIA I LÍNIES ENTRADA. Ø INTERN 1,98-2MM, ØEXTERN 3-3,18MM, NO ESTÈRIL, UN SOL ÚS. AUTOCLAVABLE. PRESENTACIÓ: ROTLLE DE 15-20M
Connectors, adaptadors, taps, Tub connector silicona | CONNECTORS, ADAPTADORS, TAPS, TUB CONNECTOR SILICONA, TUB SILICONA GRAU MÈDIC PER A CONNEXIONS VÀRIES A EQUIPS D'ASPIRACIÓ, ØINTERN 4-5MM, ØEXTERN 9-10MM, NO ESTÈRIL, UN SOL ÚS. NO ESTÈRIL. AUTOCLAVABLE. PRESENTACIÓ: ROTLLE 15-30M
Connectors, adaptadors, taps, Tub connector silicona | CONNECTORS, ADAPTADORS, TAPS, TUB CONNECTOR SILICONA, TUB SILICONA GRAU MÈDIC PER A CONNEXIONS VÀRIES A EQUIPS D'ASPIRACIÓ, ØINTERN 6-7MM, ØEXTERN 9-10MM, NO ESTÈRIL, UN SOL ÚS. PRESENTACIÓ: ROTLLE 25-30M
Connectors, adaptadors, taps, Tub connector silicona | CONNECTORS, ADAPTADORS, TAPS, TUB CONNECTOR SILICONA, TUB SILICONA GRAU MÈDIC PER A CONNEXIONS VÀRIES A EQUIPS D'ASPIRACIÓ, ØINTERN 7-8MM, ØEXTERN 12-13MM, NO ESTÈRIL, UN SOL ÚS. NO ESTÈRIL. AUTOCLAVABLE. PRESENTACIÓ: ROTLLE 15-30M
Connectors, adaptadors, taps, Connectors per a infusió I.V. | CONNECTORS, ADAPTADORS, TAPS, CONNECTORS PER A INFUSIÓ I.V., CONNECTOR ADAPTADOR LUER/LUER-LOCK POLICARBONAT A/VÀLVULA SEGURETAT MECANISME DE BLOQUEIG AUTOMÀTIC,PER A SISTEMES D'INFUSIÓ ENDOVENOSA,CIRCUIT TANCAT,RESISTÈNCIA A LA PRESSIÓ =O>3,1 BAR,FLUX =O>400ML/MIN,A/TAP INCORPORAT,LLIURE LÀTEX,PVC,EST,UN SOL ÚS
Cànules d'aspiració, Aspiració Yankauer | CÀNULES D'ASPIRACIÓ, ASPIRACIÓ YANKAUER, CÀNULA ASPIRACIÓ TIPUS YANKAUER,POLICLORUR VINIL (PVC) TRANSP,FLEX,Ø12FX27+/-2CM,S/CONTROL DIGITAL,EXTR DISTAL ARRODONIT MIDA ESTRETA/PETITA,OBERTA AMB ORIFICIS LATERALS,EXTR PROXIMAL CÒNIC P/CONNEXIÓ UNIVE A SIST ASPIRACIÓ,LLIURE LÀTEX,ESTÈRIL,UN SOL ÚS
Cànules d'aspiració, Aspiració Yankauer | CÀNULES D'ASPIRACIÓ, ASPIRACIÓ YANKAUER, CÀNULA ASPIRACIÓ TIPUS YANKAUER,POLICLORUR VINIL (PVC) TRANSP,FLEX,Ø18FX28+/-2CM,S/CONTROL DIGITAL,EXTR DISTAL ARRODONIT MIDA MITJANA,OBERTA AMB ORIFICIS LATERALS,EXTR PROXIMAL CÒNIC P/CONNEXIÓ UNIVERSAL A SIST ASPIRACIÓ,LLIURE LÀTEX,ESTÈRIL,UN SOL ÚS
Connectors, adaptadors, taps, Tub connector latex | CONNECTORS, ADAPTADORS, TAPS, TUB CONNECTOR LATEX, TUB CONNECTOR DE GOMA LÀTEX, DIÀMETRE EXTERIOR 9MM, DIÀMETRE INTERIOR 4,5MM, UN SOL ÚS
Connectors, adaptadors, taps, Tub connector silicona | CONNECTORS, ADAPTADORS, TAPS, TUB CONNECTOR SILICONA, TUB SILICONA GRAU MÈDIC PER A CONNEXIONS VÀRIES A EQUIPS D'ASPIRACIÓ, ØINTERN 5MM, ØEXTERN 8MM, NO ESTÈRIL, UN SOL ÚS. PRESENTACIÓ: ROTLLE 25-30M
Connectors, adaptadors, taps, Connectors per a infusió I.V. | CONNECTORS, ADAPTADORS, TAPS, CONNECTORS PER A INFUSIÓ I.V., CONNECTOR PER A INFUSIÓ ENDOVENOSA, MATERIAL TERMOPLÀSTIC TRANSPARENT, LUER-LOCK MASCLE/LUER-LOCK MASCLE, LLIURE DE LÀTEX/PVC/DEHP, ESTÈRIL, UN SOL ÚS
Sondes, Sondes rectals | SONDES, SONDES RECTALS, SONDA RECTAL TRANSPARENT RESISTENT A LA TORSIÓ, POLICLORUR DE VINIL (PVC), CH-20, LLARGÀRIA 40-42CM, EXTREM DISTAL TANCAT ARRODONIT AMB ORIFICIS LATERALS, CONNECTOR UNIVERSAL AMB CODIFICACIÓ DE COLORS, FUNDA PROTECTORA, LLIURE DE LÀTEX I DEHP,ESTÈRIL,1ÚS
Cànules d'aspiració, Aspiració Yankauer | CÀNULES D'ASPIRACIÓ, ASPIRACIÓ YANKAUER, CÀNULA ASPIRACIÓ TIPUS YANKAUER,POLICLORUR VINIL(PVC) TRANSP,FLEX,Ø22FX27,5+/-2CM,A/CONTROL DIGITAL,EXTR DISTAL ARRODONIT MIDA GRAN,PUNTA OBERTA(PUNTA D'EMBORNAL),A/ORIFICIS LATERALS,EXTR PROXIMAL CÒNIC P/CONNEXIÓ UNIVE A SIST ASPIRACIÓ,N/LÀTEX,ESTÈR,1ÚS
Cànules d'aspiració, Aspiració Yankauer | CÀNULES D'ASPIRACIÓ, ASPIRACIÓ YANKAUER, CÀNULA ASPIRACIÓ TIPUS POOLE,POLICLORUR VINIL (PVC), RÍGIDA, ØGRADUABLE 14-28FX25+/-2CM, A/CONTROL DIGITAL,DE DOBLE TUBS ACOBLATS;EXTERN AMB =O> 100 ORIFICIS LATERALS,EXTREM PROXIMAL PER A CONNEXIÓ A SISTEMA D'ASPIRACIÓ,LLIURE LÀTEX ESTÈRIL,1ÚS
Connectors, adaptadors, taps, Taps per a catèters | CONNECTORS, ADAPTADORS, TAPS, TAPS PER A CATÈTERS, TAP DE MATERIAL PLÀSTIC AMB ESPONJA IMPREGNADA DE POVIDONA IODADA EN EL SEU INTERIOR I TANCAMENT LUER, PROTECTOR EN LA DESCONNEXIÓ DELS PROCEDIMENTS DE DIÀLISI PERITONEAL (DP), ESTÈRIL, UN SOL ÚS
Sondes, Altres sondes i complements | SONDES, ALTRES SONDES I COMPLEMENTS, SONDA PERMANENT MATERIAL LÀTEX SILICONAT, UNA VIA, CH-22, LLARGÀRIA 35-37CM, RECTA, PUNTA TIPUS PEZZER, ORIFICIS LATERALS, CONNEXIÓ UNIVERSAL, ESTÈRIL, UN SOL ÚS
Sondes, Sondes rectals | SONDES, SONDES RECTALS, SONDA RECTAL TRANSPARENT RESISTENT A LA TORSIÓ, POLICLORUR DE VINIL (PVC), CH-22, LLARGÀRIA 40-42CM, EXTREM DISTAL TANCAT ARRODONIT AMB ORIFICIS LATERALS, CONNECTOR UNIVERSAL AMB CODIFICACIÓ DE COLORS, FUNDA PROTECTORA, LLIURE DE LÀTEX I DEHP,ESTÈRIL,1ÚS
Sondes, Sondes rectals | SONDES, SONDES RECTALS, SONDA RECTAL TRANSPARENT RESISTENT A LA TORSIÓ, POLICLORUR DE VINIL (PVC), CH-26, LLARGÀRIA 40-42CM, EXTREM DISTAL TANCAT ARRODONIT AMB ORIFICIS LATERALS, CONNECTOR UNIVERSAL AMB CODIFICACIÓ DE COLORS, FUNDA PROTECTORA, LLIURE DE LÀTEX I DEHP,ESTÈRIL,1ÚS
Sondes, Sondes rectals | SONDES, SONDES RECTALS, SONDA RECTAL TRANSPARENT RESISTENT A LA TORSIÓ, POLICLORUR DE VINIL (PVC), CH-28, LLARGÀRIA 40-42CM, EXTREM DISTAL TANCAT ARRODONIT AMB ORIFICIS LATERALS, CONNECTOR UNIVERSAL AMB CODIFICACIÓ DE COLORS, FUNDA PROTECTORA, LLIURE DE LÀTEX I DEHP,ESTÈRIL,1ÚS
Sondes, Sondes rectals | SONDES, SONDES RECTALS, SONDA RECTAL TRANSPARENT RESISTENT A LA TORSIÓ, POLICLORUR DE VINIL (PVC), CH-30, LLARGÀRIA 40-42CM, EXTREM DISTAL TANCAT ARRODONIT AMB ORIFICIS LATERALS, CONNECTOR UNIVERSAL AMB CODIFICACIÓ DE COLORS, FUNDA PROTECTORA, LLIURE DE LÀTEX I DEHP,ESTÈRIL,1ÚS
Sondes, Sondes rectals | SONDES, SONDES RECTALS, SONDA RECTAL TRANSPARENT RESISTENT A LA TORSIÓ, POLICLORUR DE VINIL (PVC), CH-32, LLARGÀRIA 40-42CM, EXTREM DISTAL TANCAT ARRODONIT AMB ORIFICIS LATERALS, CONNECTOR UNIVERSAL AMB CODIFICACIÓ DE COLORS, FUNDA PROTECTORA, LLIURE DE LÀTEX I DEHP,ESTÈRIL,1ÚS
Tubs i equips de drenatge, Equips de drenatge | TUBS I EQUIPS DE DRENATGE, EQUIPS DE DRENATGE, TUB PER A DRENATGE QUIRÚRGIC TIPUS REDON, TERMOPLÀSTIC DE GRAU MÈDIC, CH-8, LLARGÀRIA ENTRE 45-50CM, LÍNIA RADIOOPAC, MARQUES DE PENETRACIÓ, EXTREM DISTAL OBERT, MULTIPERFORAT 10-15CM, ESTÈRIL, UN SOL ÚS
Tubs i equips de drenatge, Equips de drenatge | TUBS I EQUIPS DE DRENATGE, EQUIPS DE DRENATGE, TUB PER A DRENATGE QUIRÚRGIC TIPUS REDON, TERMOPLÀSTIC DE GRAU MÈDIC, CH-10, LLARGÀRIA ENTRE 45-50CM, LÍNIA RADIOOPAC, MARQUES DE PENETRACIÓ, EXTREM DISTAL OBERT, MULTIPERFORAT 10-15CM, ESTÈRIL, UN SOL ÚS
Tubs i equips de drenatge, Equips de drenatge | TUBS I EQUIPS DE DRENATGE, EQUIPS DE DRENATGE, TUB PER A DRENATGE QUIRÚRGIC TIPUS REDON, TERMOPLÀSTIC DE GRAU MÈDIC, CH-12, LLARGÀRIA ENTRE 45-50CM, LÍNIA RADIOOPAC, MARQUES DE PENETRACIÓ, EXTREM DISTAL OBERT, MULTIPERFORAT 10-15CM, ESTÈRIL, UN SOL ÚS
Sondes, Altres sondes i complements | SONDES, ALTRES SONDES I COMPLEMENTS, CONNECTOR ADAPTADOR DE PVC, CALIBRE 14F, LLARGÀRIA 25-30CM, PUNTA PROXIMAL ADAPTABLE A BOSSA D'ORINA, EXTREM DISTAL AMB CONNEXIÓ-ADAPTADOR LUER-LOCK MASCLE, ESTÈRIL, D'UN SOL ÚS.
Connectors, adaptadors, taps, Connectors reductors rectes i en "Y" de plàstic | CONNECTORS, ADAPTADORS, TAPS, CONNECTORS REDUCTORS RECTES I EN "Y" DE PLÀSTIC, CONNECTOR EN Y DE POLIPROPILÈ AMB DUES CONNEXIONS LUER-LOCK, DIÀMETRE EXTERIOR 7MM, DIÀMETRE INTERIOR 4MM, ALTRE CONNEXIÓ LUER DE 4MM X 2 MM, ESTÈRIL, UN SOL ÚS
Connectors, adaptadors, taps, Connectors reductors rectes i en "Y" de plàstic | CONNECTORS, ADAPTADORS, TAPS, CONNECTORS REDUCTORS RECTES I EN "Y" DE PLÀSTIC, CONNECTOR EN Y DE POLIPROPILÈ AMB CONNEXIONS REDUCTORES, DIÀMETRE EXTERIOR 10MM, DIÀMETRE INTERIOR 8MM, ESTÈRIL, UN SOL ÚS
Connectors, adaptadors, taps, Connectors reductors rectes i en "Y" de plàstic | CONNECTORS, ADAPTADORS, TAPS, CONNECTORS REDUCTORS RECTES I EN "Y" DE PLÀSTIC, CONNECTOR EN Y DE POLIPROPILÈ AMB CONNEXIONS REDUCTORES, DIÀMETRE INTERIOR 4X4X4MM, ESTERILITZABLE, UN SOL ÚS
Connectors, adaptadors, taps, Connectors reductors rectes i en "Y" de plàstic | CONNECTORS, ADAPTADORS, TAPS, CONNECTORS REDUCTORS RECTES I EN "Y" DE PLÀSTIC, CONNECTOR EN Y DE POLIPROPILÈ AMB CONNEXIONS REDUCTORES, DIÀMETRE EXTERIOR 9MM, DIÀMETRE INTERIOR 7MM, ESTÈRIL, UN SOL ÚS
Sondes, Sondes rectals | SONDES, SONDES RECTALS, SONDA RECTAL ÈNEMES DOBLE CONTRAST PE SILICONAT, ATRAUMÀTICA, MULTIPERFORADA, BALÓ DE RETENCIÓ SILICONA 90-100ML, COIXINET ESCUMA PER A INFLAT VOLUM EXACTE, ANELL FIXACIÓ EXTERIOR,LÍNIES PRECONNECTADES DIFERENCIADES P/COLORS P/AIRE I CONTRAST,S/LÀTEX,1ÚS
Sondes, Sondes d'aspiració: nasofaríngies, traqueobronquials | SONDES, SONDES D'ASPIRACIÓ: NASOFARÍNGIES, TRAQUEOBRONQUIALS, SONDA ASPIRACIÓ AMB CONTROL DIGITAL, FARÍNGIA,TRAQUEAL O BRONQUIAL,PVC TRANSPARENT,FLEXIBLE,CH-5,LLARGÀRIA 50+/-3CM,EXTREM DISTAL AMB ORIFICI TERMINAL ATRAUMÀTIC 2 ORIFICIS LATERALS,EXTREM PROXIMAL A/CONNECTOR UNIVERSAL,CODIFICAT COLORS,EST,1ÚS
Sondes, Sondes d'aspiració: nasofaríngies, traqueobronquials | SONDES, SONDES D'ASPIRACIÓ: NASOFARÍNGIES, TRAQUEOBRONQUIALS, SONDA ASPIRACIÓ FARÍNGIA,TRAQUEAL O BRONQUIAL,PLÀSTIC PVC TRANSLÚCID,FLEXIBLE,CH-6,LLARGÀRIA 30+/-2CM,A/CONTROL D'ASP A/TAP OBTURADOR,MARQ PROFUND,EXTREM DISTAL,OBERT,RECTE,BISELLAT,ATRAUMÀTIC,ORIFICIS LATERALS,CONNEXIÓ UNIV,N/LÀTEX,N/DEHP,EST,1ÚS
Sondes, SVP Sonda vesical permanent punta Tiemann | SONDES, SVP SONDA VESICAL PERMANENT PUNTA TIEMANN, SONDA VESICAL PERMANENT (SVP) PUNTA COLÇADA TANCADA TIPUS TIEMANN, PVC, DUES VIES, CH-22, LLARGÀRIA 40-42CM, ORIFICIS LATERALS, BALÓ 10-15CC, CONNECTOR UNIVERSAL ESTÈRIL, UN SOL ÚS(B*)BAIXA_ESTUDI GERÈNCIA
Tubs i equips de drenatge, Equips de drenatge | TUBS I EQUIPS DE DRENATGE, EQUIPS DE DRENATGE, TUB PER A DRENATGE QUIRÚRGIC TIPUS REDON, TERMOPLÀSTIC DE GRAU MÈDIC, CH-14, LLARGÀRIA ENTRE 45-50CM, LÍNIA RADIOOPAC, MARQUES DE PENETRACIÓ, EXTREM DISTAL OBERT, MULTIPERFORAT 10-15CM, ESTÈRIL, UN SOL ÚS
Connectors, adaptadors, taps, Connectors per a infusió I.V. | CONNECTORS, ADAPTADORS, TAPS, CONNECTORS PER A INFUSIÓ I.V., CONNEXIÓ MASCLE EN T PER A INFUSIÓ, LLARGÀRIA 10CM+/-2CM, AMB ADAPTADOR FEMELLA AMB TAP PROTECTOR, LÍNIA DE PLÀSTIC TRANSPARENT, CLAMP I PUNT D'INJECCIÓ AMB TAP, LLIURE DE LÀTEX, DEHP, ESTÈRIL, UN SOL ÚS
Connectors, adaptadors, taps, Connectors reductors rectes i en "Y" de plàstic | CONNECTORS, ADAPTADORS, TAPS, CONNECTORS REDUCTORS RECTES I EN "Y" DE PLÀSTIC, CONNECTOR DE POLIPROPILÈ EN T AMB CONNEXIONS REDUCTORES, DIÀMETRES 6MM X 8MM X 10MM, UN SOL ÚS(B*)BAIXA_ESTUDI GERÈNCIA
Connectors, adaptadors, taps, Connectors reductors rectes i en "Y" de plàstic | CONNECTORS, ADAPTADORS, TAPS, CONNECTORS REDUCTORS RECTES I EN "Y" DE PLÀSTIC, CONNECTOR RECTE DE POLIPROPILÈ AMB CONNEXIONS REDUCTORES, DIÀMETRE EXTERIOR 10MM, DIÀMETRE INTERIOR 8MM, CONNEXIÓ LUER-LOCK, ESTÈRIL, UN SOL ÚS(B*)BAIXA_ESTUDI GERÈNCIA
Connectors, adaptadors, taps, Tub connector silicona | CONNECTORS, ADAPTADORS, TAPS, TUB CONNECTOR SILICONA, TUB SILIC GRAU MÈDIC A/PERÒXID PER CONNEX A BOMBES PERISTÀLTIQ,MÀQUINES DIÀLISI,EQ HEMOTERÀPIA-FLUIDOTERÀPIA I LÍNIES D'ENTRADA, ØINTERN 6,40MM, ØEXTERN 11,10MM, NO ESTÈRIL, UN SOL ÚS, ROTLLE 13-15M
Connectors, adaptadors, taps, Tub connector silicona | CONNECTORS, ADAPTADORS, TAPS, TUB CONNECTOR SILICONA, TUB SILICONA GRAU MÈDIC AMB PERÒXID PER CONNEXIÓ A BOMBES PERISTÀLTIQUES, MÀQUINES DE DIÀLISI, EQUIPS D'HEMOTERÀPIA-FLUIDOTERÀPIA I LÍNIES ENTRADA. Ø INTERN 9,5-10MM, ØEXTERN 12,7-13MM, NO ESTÈRIL, UN SOL ÚS. AUTOCLAVABLE. PRESENTACIÓ: ROTLLE DE 15-20M
Filtres, Filtres sang i hemoderivats | FILTRES, FILTRES SANG I HEMODERIVATS, FILTRE PER A TRANSFUSIÓ SANGUÍNIA, CONSTITUÏT PER FILTRE DESLEUCOCITARI I EQUIP DE TRANSFUSIÓ PER ACOBLAR A CIRCUIT DE CIRCULACIÓ EXTRACORPÒRIA EN TRANSPLANTAMENT CARDÍAC, ESTÈRIL, ATÒXIC, APIRÒGEN.(B*)BAIXA_ESTUDI GERÈNCIA
Filtres, Filtres de partícules antibacterians per a perfussió I.V. | FILTRES, FILTRES DE PARTÍCULES ANTIBACTERIANS PER A PERFUSSIÓ I.V., FILTRE ANTIBACTÈRIA PLA PER A INFUSIÓ E.V,PEDIATRIA,NEN PREMATUR,A/FILTRE 0,2µM,SUPER FILT 4,3+/-0,2CM²,MEMBRANA CÀRREGA POSITIVA I BAIXA ABSORCIÓ PROTEICA,LÍNIA INFUSIÓ A/CON L-L /M-F,3-5 BARS PRESSIÓ,ÚS FINS A 96-120H ,NO PVC, NO LÀTEX,NO DEHP,ESTÈRIL
Sondes, SVP Sonda vesical permanent punta Couvelaire | SONDES, SVP SONDA VESICAL PERMANENT PUNTA COUVELAIRE, SONDA VESICAL PERMANENT (SVP) IRRIGACIÓ PUNTA BISELLADA TIPUS COUVELAIRE, LÀTEX SILICONAT, TRES VIES, CH-24, LLARGÀRIA 40-42CM, ORIFICIS LATERALS, BALÓ 25-35ML, VÀLVULA P/RÀCORDS LUER I LUER-LOCK, CONNEXIONS UNIVERSAL, ESTÈRIL,
Connectors, adaptadors, taps, Taps per a catèters | CONNECTORS, ADAPTADORS, TAPS, TAPS PER A CATÈTERS, TAP TANCAMENT LUER-LOCK CONNEXIÓ DOBLE, MATERIAL PLÀSTIC RÍGID; LUER EXTERIOR PER A CÀNULES DE PERMANÈNCIA EN VENES; LUER INTERIOR PER A EQUIPS D'INFUSIÓ I XERINGUES, ESTÈRIL, LLIURE DE LÀTEX, LLIURE DE DEHP, UN SOL ÚS
Connectors, adaptadors, taps, Taps per a catèters | CONNECTORS, ADAPTADORS, TAPS, TAPS PER A CATÈTERS, TAP DE PLÀSTIC RÍGID AMB MEMBRANA PERFORABLE PER A CATÈTER ENDOVENÓS, INJECCIÓ INTERMITENT, MASCLE PER A CONNEXIÓ LUER-LOCK FEMELLA, ESTÈRIL, LLIURE DE LÀTEX, LLIURE DE DEHP, UN SOL ÚS
Connectors, adaptadors, taps, Claus per a equips d'infusió | CONNECTORS, ADAPTADORS, TAPS, CLAUS PER A EQUIPS D'INFUSIÓ, CLAU DE TRES VIES COS DE POLICARBONAT TRANSPARENT PER A FLUÏDOTERÀPIA,RESISTENT A LÍPIDS,RESISTÈNCIA A LA PRESSIÓ 6BAR/87PSI,AL·LETES AMB GIR 360°,2 CONNEXIONS LUER-LOCK FEMELLA,1 CONNEXIÓ LUER-LOCK MASCLE ROTATORI,LLIURE LÀTEX,FTALATS,ESTÈRIL,UN SOL ÚS
Connectors, adaptadors, taps, Claus per a equips d'infusió | CONNECTORS, ADAPTADORS, TAPS, CLAUS PER A EQUIPS D'INFUSIÓ, RAMPA 2 CLAUS DE TRES VIES,COS POLICARBONAT(PC)TRANSPARENT,P/SISTEMES CATETERISME INTRAVENÓS,RESISTENT A LÍPIDS,RESISTÈNCIA PRESSIÓ 2BAR/29PSI DURANT 15',3CONNEXIONS LLF,1CONNEXIÓ LLM ROTATORI,VOLUM MORT 0,67=O<ML,ESTÈRIL,ATÒXICA,APIRÒG,N/LÀTEX,DEHP,1ÚS
Connectors, adaptadors, taps, Claus per a equips d'infusió | CONNECTORS, ADAPTADORS, TAPS, CLAUS PER A EQUIPS D'INFUSIÓ, CLAU D'UNA VIA COS DE POLICARBONAT TRANSPARENT,PER A SISTEMES CATETERISME INTRAVENÓS,Ø2,1MM,ROTACIÓ 90°,PRESSIÓ 2BAR/29PSI,CONNEXIÓ LUER FEMELLA,CONNEXIÓ LUER-LOCK MASCLE ROTATORI,LLIURE LÀTEX,DEHP,ESTÈRIL,APIRÒGENA,UN SOL ÚS(B*)BAIXA_ESTUDI GERÈNCIA
Connectors, adaptadors, taps, Claus per a equips d'infusió | CONNECTORS, ADAPTADORS, TAPS, CLAUS PER A EQUIPS D'INFUSIÓ, RAMPA 3 CLAUS DE TRES VIES,COS POLICARBONAT(PC)TRANSPARENT,P/SISTEMES CATETERISME INTRAVENÓS,RESISTENT A LÍPIDS,RESISTÈNCIA A LA PRESSIÓ 2BAR/29PSI DURANT 15',4CONNEXIONS LLF,1CONEXIÓ LLM ROTATORI,VOLUM MORT 0,77ML,ESTÈRIL,ATÒXICA,APIRÒG,N/LÀTEX DEHP 1ÚS
Connectors, adaptadors, taps, Altres adaptadors i connectors | CONNECTORS, ADAPTADORS, TAPS, ALTRES ADAPTADORS I CONNECTORS, ADAPTADOR DE CATÈTER, AMB CONNEXIÓ LUER-LOCK I TAP, CONNECTABLE AMB ALLARGADORA DE CATÈTER, LLIURE PVC, ESTÈRIL, UN SOL ÚS, COMPATIBLE AMB SISTEMA PER A DIÀLISI PERITONEAL (DP) AMBULATÒRIA/DOMICILIARIA CONTÍNUA STAY-SAFE O EQUIVALENT
Sondes, SVP Sonda vesical permanent punta Tiemann | SONDES, SVP SONDA VESICAL PERMANENT PUNTA TIEMANN, SONDA VESICAL PERMANENT (SVP),PUNTA COLZADA TANCADA TIPUS TIEMANN, POLICLORUR DE VINIL (PVC) TRANSPARENT, DUES VIES, CH-16, LLARGÀRIA 40-42CM,ORIFICIS LATERALS, BALÓ 10-15ML, VÀLVULA PER A RÀCORDS LUER I LUER-LOCK, CONNEXIÓ UNIVERSAL, ESTÈRIL, UN SOL ÚS
Sondes, SVP Sonda vesical permanent punta Tiemann | SONDES, SVP SONDA VESICAL PERMANENT PUNTA TIEMANN, SONDA VESICAL PERMANENT (SVP),PUNTA COLZADA TANCADA TIPUS TIEMANN, POLICLORUR DE VINIL (PVC) TRANSPARENT, DUES VIES, CH-18, LLARGÀRIA 40-42CM,ORIFICIS LATERALS, BALÓ 10-15ML, VÀLVULA PER A RÀCORDS LUER I LUER-LOCK, CONNEXIÓ UNIVERSAL, ESTÈRIL, UN SOL ÚS
Connectors, adaptadors, taps, Connectors per a infusió I.V. | CONNECTORS, ADAPTADORS, TAPS, CONNECTORS PER A INFUSIÓ I.V., CONNECTOR LUER-LOCK ADAPTABLE A CATÈTERS EV,XERINGUES I LÍNIES D'EQUIPS INFUSIÓ,VÀLVULA SEGURETAT,CIRCUÏT TANCAT,SEGELL COMPRIMIBLE SILICONA SPLIT SEPTUM,BIDIRECCIONAL,PRES NEUTRA,=O<0,04ML,100% TRANSP,BARRERA ESTÈRIL 7 DIES,N/LÀTEX/DEHP,EST,1ÚS
Sondes, Altres sondes i complements | SONDES, ALTRES SONDES I COMPLEMENTS, SONDA PERMANENT MATERIAL LÀTEX SILICONAT, UNA VIA, CH-16, LLARGÀRIA 35-37CM, RECTA, PUNTA TIPUS PEZZER, ORIFICIS LATERALS, CONNEXIÓ UNIVERSAL, ESTÈRIL, UN SOL ÚS
Sondes, Altres sondes i complements | SONDES, ALTRES SONDES I COMPLEMENTS, SONDA PERMANENT MATERIAL LÀTEX SILICONAT, UNA VIA, CH-18, LLARGÀRIA 35-37CM, RECTA, PUNTA TIPUS PEZZER, ORIFICIS LATERALS, CONNEXIÓ UNIVERSAL, ESTÈRIL, UN SOL ÚS
Sondes, Altres sondes i complements | SONDES, ALTRES SONDES I COMPLEMENTS, SONDA PERMANENT MATERIAL LÀTEX SILICONAT, UNA VIA, CH-20, LLARGÀRIA 35-37CM, RECTA, PUNTA TIPUS PEZZER, ORIFICIS LATERALS, CONNEXIÓ UNIVERSAL, ESTÈRIL, UN SOL ÚS
Sondes, SVP Sonda vesical permanent punta Tiemann | SONDES, SVP SONDA VESICAL PERMANENT PUNTA TIEMANN, SONDA VESICAL PERMANENT (SVP) PUNTA COLÇADA, TANCADA TIPUS TIEMANN, PVC, DUES VIES, CH-20, LLARGÀRIA 40-42CM, ORIFICIS LATERALS, BALÓ 10-15CC, CONNEXIÓ UNIVERSAL, ESTÈRIL, UN SOL ÚS(B*)BAIXA_ESTUDI GERÈNCIA
Sondes, SVP Sonda vesical permanent punta Couvelaire | SONDES, SVP SONDA VESICAL PERMANENT PUNTA COUVELAIRE, SONDA VESICAL (SV) PUNTA BISELLADA TIPUS COUVELAIRE NEOPLEX, UNA VIA, CH-22, LLARGÀRIA 40-42CM, ORIFICIS LATERALS, CONNEXIÓ UNIVERSAL, LLIURE LÀTEX, ESTÈRIL, UN SOL ÚS
Sondes, Sondes esofagogàstriques | SONDES, SONDES ESOFAGOGÀSTRIQUES, SONDA ESTENOSI ESOFÀGICA,PÍLOR,DUODÈ,COLON ENDOSCÒPIA,8FX240+/-10CM,GUIA INTEGRADA 0.035"X300+/-10CM PUNTA ATRAUMATICA FLEXIBLE,BALÓ DILATACIÓ 8MM/24F-9MM/27F-10MM/30F,LLARG 5,5+/-0,5CM,PRESSIÓ 4ATM/60PSI-6ATM/90PSI-8ATM/120PSI,CANAL MÍNIM 2,8MM,EST,1ÚS
Sondes, Altres sondes i complements | SONDES, ALTRES SONDES I COMPLEMENTS, CONNECTOR UNIVERSAL LÀTEX I ABS,LONG 12-13CM,ADAPTABLE SONDES URETERAL+BOSSA ORINA COMPOST PER 2 CONNECTORS UNITS:1 CONNECTOR 4 ESCALONS ADAPTABLE A SONDES DE CH-3 A CH-12 A PART DISTAL + 1 CONNECTOR L-L MASCLE P/SONDA I 1CONNEXIÓ CÒNICA P/BOSSA,EST,1ÚS
Tubs i equips de drenatge, Tub drenatge Kher | TUBS I EQUIPS DE DRENATGE, TUB DRENATGE KHER, DRENATGE QUIRÚRGIC ABDOMINAL-BILIAR TIPUS KEHR EN FORMA "T", SILICONA DE GRAU MÈDIC, CH-8, LÍNIA RADIOOPACA, DIMENSIONS 450-500MM TUB VERTICAL T/180-200MM TUB TRANSVERSAL AMB EXTREMS PERFORATS, CONNECTOR MASCLE PER A CONNEXIÓ A BOSSA DE DRENATGE,EST,1ÚS
Tubs i equips de drenatge, Tub drenatge Kher | TUBS I EQUIPS DE DRENATGE, TUB DRENATGE KHER, DRENATGE QUIRÚRGIC ABDOMINAL-BILIAR TIPUS KEHR FORMA "T", SILICONA DE GRAU MÈDIC, CH-10, LÍNIA RADIOOPACA, DIMENSIONS 450-500MM TUB VERTICAL T/180-200MM TUB TRANSVERSAL AMB EXTREMS PERFORATS, CONNECTOR MASCLE PER A CONNEXIÓ A BOSSA DE DRENATGE,EST,1ÚS
Tubs i equips de drenatge, Tub drenatge Kher | TUBS I EQUIPS DE DRENATGE, TUB DRENATGE KHER, DRENATGE QUIRÚRGIC ABDOMINAL-BILIAR TIPUS KEHR EN FORMA "T", CH-12 80CM (±2)X 5CM X 5CM, MATERIAL LÀTEX FLEXIBLE, ESTÈRIL, UN SOL ÚS.
Tubs i equips de drenatge, Tub drenatge Kher | TUBS I EQUIPS DE DRENATGE, TUB DRENATGE KHER, DRENATGE TIPUS KEHR EN FORMA "T", CH-14, LLARG ±2 80+/-2CM, RAMA T (5+/-1CM X 5+/-1CM), MATERIAL LÀTEX FLEXIBLE, ESTÈRIL, UN SOL ÚS
Tubs i equips de drenatge, Tub drenatge Penrose | TUBS I EQUIPS DE DRENATGE, TUB DRENATGE PENROSE, TUB DRENATGE FERIDES I ABSCESSOS PER GRAVETAT TIPUS PENROSE DE LÀTEX, PLA, MIDES: DIÀMETRE 6-7MM, AMPLADA 9-10MM, LLARGÀRIA 45-50CM, ESTÈRIL, UN SOL ÚS
Tubs i equips de drenatge, Tub drenatge Penrose | TUBS I EQUIPS DE DRENATGE, TUB DRENATGE PENROSE, TUB DRENATGE FERIDES I ABSCESSOS PER GRAVETAT TIPUS PENROSE DE LÀTEX, PLA, MIDES: DIÀMETRE 9-10MM, AMPLADA 13-14MM, LLARGÀRIA 45-50CM, ESTÈRIL, UN SOL ÚS
Tubs i equips de drenatge, Tub drenatge Penrose | TUBS I EQUIPS DE DRENATGE, TUB DRENATGE PENROSE, TUB DRENATGE FERIDES I ABSCESSOS PER GRAVETAT TIPUS PENROSE DE SILICONA GRAU MÈDIC AMB MARQUES DE PROFUNDITAT, PLA, RADIOOPAC, CLIP DE SUBJECCIÓ, MIDES: DIÀMETRE 9-10MM, AMPLADA 15-16MM, LLARGÀRIA 45-50CM, LLIURE DE LÀTEX, ESTÈRIL, UN SOL ÚS
Connectors, adaptadors, taps, Connectors reductors rectes i en "Y" de plàstic | CONNECTORS, ADAPTADORS, TAPS, CONNECTORS REDUCTORS RECTES I EN "Y" DE PLÀSTIC, CONNECTOR EN T DE POLIPROPILÈ AMB CONNEXIONS REDUCTORES, DIÀMETRE INTERIOR 4X4X4MM, ESTERILITZABLE, UN SOL ÚS
Tubs i equips de drenatge, Tub drenatge Penrose | TUBS I EQUIPS DE DRENATGE, TUB DRENATGE PENROSE, TUB DRENATGE FERIDES I ABSCESSOS PER GRAVETAT TIPUS PENROSE DE LÀTEX, PLA, MIDES: DIÀMETRE 12-13MM, AMPLADA 19-20MM, LLARGÀRIA 45-50CM, ESTÈRIL, UN SOL ÚS
Tubs i equips de drenatge, Tub drenatge Penrose | TUBS I EQUIPS DE DRENATGE, TUB DRENATGE PENROSE, TUB DRENATGE FERIDES I ABSCESSOS PER GRAVETAT TIPUS PENROSE DE LÀTEX, PLA, MIDES: DIÀMETRE 15-16MM, AMPLADA 25-26MM, LLARGÀRIA 45-50CM, ESTÈRIL, UN SOL ÚS
Tubs i equips de drenatge, Tub drenatge Jackson Pratt | TUBS I EQUIPS DE DRENATGE, TUB DRENATGE JACKSON PRATT, TUB PER A DRENATGE FERIDES POST-QUIRÚRGIQUES TIPUS JACKSON-PRATT, SILICONA GRAU MÈDIC TRANSPARENT, FLEXIBLE, PLA, ACANALAT, LÍNIA RADIOOPACA, 3X7MM, CONNECTOR UNIVERSAL, BAIX BUIT, SENSE TROCAR, MULTIPERFORAT DISTAL 20+/-2CM, ESTÈRIL, UN SOL ÚS.
Tubs i equips de drenatge, Tub drenatge Penrose | TUBS I EQUIPS DE DRENATGE, TUB DRENATGE PENROSE, TUB DRENATGE FERIDES I ABSCESSOS PER GRAVETAT TIPUS PENROSE DE GOMA LÀTEX TOVA, PLA, RADIOPAC, MIDES ±2: DIÀMETRE 22MM, AMPLADA 34MM, LLARGÀRIA 45CM, UN SOL ÚS(B*)BAIXA_ESTUDI GERÈNCIA
Tubs i equips de drenatge, Tub drenatge Jackson Pratt | TUBS I EQUIPS DE DRENATGE, TUB DRENATGE JACKSON PRATT, TUB PER A DRENATGE FERIDES POST-QUIRÚRGIQUES TIPUS JACKSON-PRATT, SILICONA BIOCOMPATIBLE, FLEXIBLE, 18F, LLARGÀRIA 55-60CM, RODÓ, ATRAUMÀTIC, MARQUES RADIOOPAQUES, EXTREM DISTAL OBERT, MULTIPERFORAT 20+/-2CM, PER A ASPIRACIÓ CONTÍNUA, ESTÈRIL, UN SOL ÚS
Connectors, adaptadors, taps, Connectors reductors rectes i en "Y" de plàstic | CONNECTORS, ADAPTADORS, TAPS, CONNECTORS REDUCTORS RECTES I EN "Y" DE PLÀSTIC, CONNECTOR EN Y DE POLIPROPILÈ AMB CONNEXIONS REDUCTORES, DIÀMETRE EXTERIOR 12MM, DIÀMETRE INTERIOR 9X9X9MM, ESTERILITZABLE, UN SOL ÚS
Connectors, adaptadors, taps, Connectors reductors rectes i en "Y" de plàstic | CONNECTORS, ADAPTADORS, TAPS, CONNECTORS REDUCTORS RECTES I EN "Y" DE PLÀSTIC, CONNECTOR RECTE DE POLIPROPILÈ AMB CONNEXIONS REDUCTORES, DIÀMETRE EXTERIOR 4X7MM, ESTERILITZABLE, UN SOL ÚS
Connectors, adaptadors, taps, Connectors reductors rectes i en "Y" de plàstic | CONNECTORS, ADAPTADORS, TAPS, CONNECTORS REDUCTORS RECTES I EN "Y" DE PLÀSTIC, CONNECTOR RECTE DE POLIPROPILÈ TRANSPARENT AMB CONNEXIONS REDUCTORES, DIÀMETRE EXTERIOR 10MM, DIÀMETRE INTERIOR 4MM, NO ESTÈRIL, UN SOL ÚS
Connectors, adaptadors, taps, Tub/goma aspiració | CONNECTORS, ADAPTADORS, TAPS, TUB/GOMA ASPIRACIÓ, TUB CONNECTOR D'EXTENSIÓ DE TUBS D'ASPIRACIÓ DE CLORUR DE POLIVINIL (PVC) SILICONAT TRANSPARENT, AMB EXTREMS TIPUS EMBUT, PER A DRENATGE A PRESSIONS SUPERIORS A 500MMHG, COMPATIBLE AMB DIFERENTS Ø, ESTÈRIL
Tubs i equips de drenatge, Tub drenatge Saratoga | TUBS I EQUIPS DE DRENATGE, TUB DRENATGE SARATOGA, TUB PER A DRENATGE TIPUS SARATOGA PVC, LÍNIA RADIOOPACA, CH34, LLARGÀRIA 30-32CM, EXTREM DISTAL AMB ORIFICIS LATERALS, EXTREM PROXIMAL AMB CONNECTOR BISELLAT, ESTÈRI, UN SOL ÚS(B*)BAIXA_ESTUDI GERÈNCIA
Tubs i equips de drenatge, Tub drenatge Saratoga | TUBS I EQUIPS DE DRENATGE, TUB DRENATGE SARATOGA, TUB PER A DRENATGE TIPUS SARATOGA PVC, LÍNIA RADIOOPACA, CH40, LLARGÀRIA 30-32CM, EXTREM DISTAL AMB ORIFICIS LATERALS, EXTREM PROXIMAL AMB CONNECTOR BISELLAT, ESTÈRI, UN SOL ÚS(B*)BAIXA_ESTUDI GERÈNCIA
Connectors, adaptadors, taps, Tub/goma aspiració | CONNECTORS, ADAPTADORS, TAPS, TUB/GOMA ASPIRACIÓ, TUB CONNECTOR ASPIRACIÓ DE CLORUR DE POLIVINIL (PVC) GRAU MÈDIC, AMB CONTROL DE BUIT, DIÀMETRE INTERIOR 6MM, DIÀMETRE EXTERIOR 8,5MM, AMB CONNEXIONS F-F/M, LONGITUD 3M, LLIURE LÀTEX, ESTÈRIL, UN SOL ÚS
Connectors, adaptadors, taps, Connectors reductors rectes i en "Y" de plàstic | CONNECTORS, ADAPTADORS, TAPS, CONNECTORS REDUCTORS RECTES I EN "Y" DE PLÀSTIC, CONNECTOR RECTE DE POLIPROPILÈ AMB CONNEXIONS REDUCTORES, DIÀMETRE EXTERIOR 7X10MM, ESTERILITZABLE, UN SOL ÚS
Connectors, adaptadors, taps, Connectors reductors rectes i en "Y" de plàstic | CONNECTORS, ADAPTADORS, TAPS, CONNECTORS REDUCTORS RECTES I EN "Y" DE PLÀSTIC, CONNECTOR RECTE DE POLIPROPILÈ AMB CONNEXIONS REDUCTORES, DIÀMETRE EXTERIOR 4X4MM, ESTERILITZABLE, UN SOL ÚS
Connectors, adaptadors, taps, Connectors reductors rectes i en "Y" de plàstic | CONNECTORS, ADAPTADORS, TAPS, CONNECTORS REDUCTORS RECTES I EN "Y" DE PLÀSTIC, CONNECTOR RECTE DE POLIPROPILÈ AMB CONNEXIONS REDUCTORES, DIÀMETRE EXTERIOR 7X7MM, ESTERILITZABLE, UN SOL ÚS
Connectors, adaptadors, taps, Connectors reductors rectes i en "Y" de plàstic | CONNECTORS, ADAPTADORS, TAPS, CONNECTORS REDUCTORS RECTES I EN "Y" DE PLÀSTIC, CONNECTOR EN Y DE POLIPROPILÈ AMB CONNEXIONS REDUCTORES, DIÀMETRE EXTERIOR 14MM, DIÁMETRE INTERIOR 12MM, ESTÈRIL, UN SOL ÚS(B*)BAIXA_ESTUDI GERÈNCIA
Connectors, adaptadors, taps, Connectors reductors rectes i en "Y" de plàstic | CONNECTORS, ADAPTADORS, TAPS, CONNECTORS REDUCTORS RECTES I EN "Y" DE PLÀSTIC, CONNECTOR EN Y DE POLIPROPILÈ AMB CONNEXIONS REDUCTORES, DIÀMETRE EXTERIOR 7X10MM, ESTERILITZABLE, UN SOL ÚS
Connectors, adaptadors, taps, Connectors reductors rectes i en "Y" de plàstic | CONNECTORS, ADAPTADORS, TAPS, CONNECTORS REDUCTORS RECTES I EN "Y" DE PLÀSTIC, CONNECTOR DE POLIPROPILÈ TRANSPARENT EN T, AMB CONNEXIONS REDUCTORES, DIÀMETRES 6,5MM X 15MM+/-2MM, ESTÈRIL, UN SOL ÚS
Sondes, Sondes esofagogàstriques | SONDES, SONDES ESOFAGOGÀSTRIQUES, SONDA ESÒFAGO-GÀSTRICA LINTON-NACHLAS,3VIES,SILICONA,COMPRESSIÓ TRACT VARIUS ESOFÀGIQUES,CH-16X105-115CM,GRADUADA,1V DRENATG,1BALÓ ESOFÀGIC,1BALÓ GÀSTRIC (VOLUM RECOMANAT COMPRESSIÓ 800ML),LÍNIA RADIOP,CONNEXI UNIV,ESTÈRIL,1ÚS(B*)BAIXA_ESTUDI GERÈNCIA
Connectors, adaptadors, taps, Tub/goma aspiració | CONNECTORS, ADAPTADORS, TAPS, TUB/GOMA ASPIRACIÓ, TUB DE CLORUR DE POLIVINIL (PVC), TUB TIPUS BULB, ANTICOLZAMENT, EIXAMPLAMENT CADA METRE PER A CONNEXIÓ, DIÀMETRE INTERIOR 7MM, UN SOL ÚS, NO ESTÈRIL. PRESENTACIÓ: ENVÀS 3-5M
Connectors, adaptadors, taps, Tub/goma aspiració | CONNECTORS, ADAPTADORS, TAPS, TUB/GOMA ASPIRACIÓ, TUB DE CLORUR DE POLIVINIL (PVC), TUB TIPUS BULB, ANTICOLZAMENT, EIXAMPLAMENT CADA METRE PER A CONNEXIÓ, DIÀMETRE INTERIOR 5MM, UN SOL ÚS, ESTÈRIL. PRESENTACIÓ: ENVÀS INDIVIDUAL 3-5M
Connectors, adaptadors, taps, Tub connector latex | CONNECTORS, ADAPTADORS, TAPS, TUB CONNECTOR LATEX, TUB CONNECTOR DE GOMA LÀTEX, DIÀMETRE INTERIOR 4MM, DIÀMETRE EXTERIOR 7MM, UN SOL ÚS. PRESENTACIÓ: ROTLLE DE 20-21M
Connectors, adaptadors, taps, Tub/goma aspiració | CONNECTORS, ADAPTADORS, TAPS, TUB/GOMA ASPIRACIÓ, TUB DE CLORUR DE POLIVINIL (PVC), TUB TIPUS BULB, ANTICOLZAMENT, EIXAMPLAMENT CADA METRE PER A CONNEXIÓ, DIÀMETRE INTERIOR 5MM, UN SOL ÚS, NO ESTÈRIL. PRESENTACIÓ: ROTLLE DE 30-35M
Filtres, Filtres de partícules antibacterians per a perfussió I.V. | FILTRES, FILTRES DE PARTÍCULES ANTIBACTERIANS PER A PERFUSSIÓ I.V., FILTRE ANTIBACT P/INFUS E.V.FÀRMACS↓ABSORCIÓ PROTEICA A/CARCASSA TRANSP,MEMBR 0,2 MICRES,PRESSIÓ MÀX TREBALL 3-4BARS,CON ENTR LL FEMELLA,CON SORT L-L MASCLE A/LÍNIA INFUS 26CM+/-2CM,MEMBRANA VENTEIG,DURADA MÀX RECOM 96H,N/LÀTEX,DEHP,ESTÈRIL
Connectors, adaptadors, taps, Connectors per a infusió I.V. | CONNECTORS, ADAPTADORS, TAPS, CONNECTORS PER A INFUSIÓ I.V., CONNECTOR-ALLARGADORA TRIFURC 3V LUERLOCK SPLIT SEPTUM,3 VÀLV SEGURETAT BIDIRECC,ADAPT CATÈTERS EV,XERINGUES,LÍNIES D'EQ INFUSIÓ,LONG 8-10CM,ØTUB 1,2X2,1MM,MICROCALIBR,SIST CIRCUIT TANCAT,3 CLAMPS,100% TRANSP,BARRERA ESTÈRIL 7 DIES,N/LÀTEX/DEHP,EST,1ÚS
Connectors, adaptadors, taps, Connectors per a infusió I.V. | CONNECTORS, ADAPTADORS, TAPS, CONNECTORS PER A INFUSIÓ I.V., CONNECTOR DE PLÀSTIC TRANSP A/VÀLV SEGUR BIDIREC,LUER SILICONA SPLIT SEPTUM,SIST S/AGULLA ACCÉS CONNEXIÓ LUER,CIRCUIT TANCAT,ADAPT A CATÈTERS INTRAV,XERING I LÍNIES INFUSIÓ,ALTA CAPACITAT DE FLUX =O>32 L/H,BAIX VOLUM ENCEBAMENT,S/LÀTEX PVC,ESTÈRIL,1ÚS
Connectors, adaptadors, taps, Tub/goma aspiració | CONNECTORS, ADAPTADORS, TAPS, TUB/GOMA ASPIRACIÓ, TUB CONNECTOR ASPIRACIÓ DE PVC GRAU MÈDIC, DIÀMETRE INTERIOR 4MM, DIÀMETRE EXTERIOR 6MM +/-2MM, LONGITUD 3M, ESTÈRIL, UN SOL ÚS(B*)BAIXA_ESTUDI GERÈNCIA
Connectors, adaptadors, taps, Tub/goma aspiració | CONNECTORS, ADAPTADORS, TAPS, TUB/GOMA ASPIRACIÓ, TUB CONNECTOR ASPIRACIÓ DE PVC GRAU MÈDIC, DIÀMETRE INTERIOR 7MM, DIÀMETRE EXTERIOR 9MM +/-2MM, LONGITUD 1M, ESTÈRIL, UN SOL ÚS(B*)BAIXA_ESTUDI GERÈNCIA
Sondes, Altres sondes i complements | SONDES, ALTRES SONDES I COMPLEMENTS, SONDA PERMANENT MATERIAL LÀTEX SILICONAT, UNA VIA, CH-10, LLARGÀRIA 35-37CM, RECTA, PUNTA TIPUS PEZZER, ORIFICIS LATERALS, CONNEXIÓ UNIVERSAL, ESTÈRIL, UN SOL ÚS
Sondes, Altres sondes i complements | SONDES, ALTRES SONDES I COMPLEMENTS, SONDA PERMANENT MATERIAL LÀTEX SILICONAT, UNA VIA, CH-12, LLARGÀRIA 35-37CM, RECTA, PUNTA TIPUS PEZZER, ORIFICIS LATERALS, CONNEXIÓ UNIVERSAL, ESTÈRIL, UN SOL ÚS
Connectors, adaptadors, taps, Claus per a equips d'infusió | CONNECTORS, ADAPTADORS, TAPS, CLAUS PER A EQUIPS D'INFUSIÓ, CLAU D'UNA VIA AMB COS TRANSPARENT,PER A FLUÏDOTERÀPIA,INFUSIÓ DE MEDICAMENTS I INJECCIÓ CONTRAST,ALTA PRESSIÓ 82,7BAR/1200PSI,AL·LETA GIRATÒRIA,1CONNECTOR LUER FEMELLA,1CONNECTOR LUER-LOCK MASCLE ROTATORI,LLIURE LÀTEX,ESTÈRIL,UN SOL ÚS
Sondes, Altres sondes i complements | SONDES, ALTRES SONDES I COMPLEMENTS, DISPOSITIU MATERIAL PLÀSTIC EN FORMA DE CON UNIVERSAL PER A FIXACIÓ DE SONDES ENTRE 5F I 40F A TRAVÉS D'ALTRES DISPOSITIUS COM COL·LECTORS, PER A DRENATGE DE FERIDES, COMPOST PER CON DE PERFORACIÓ I BROQUET FLEXIBLE, ESTÈRIL, UN SOL ÚS
Sondes, Altres sondes i complements | SONDES, ALTRES SONDES I COMPLEMENTS, SET DRENATGE SUPRAPÚBIC,SONDA SILICONA 16CH,BALÓ 5-15CC I 40CM,PUNTA OBERTA AMB 2 ORIFIC OPOSATS,LÍNIA RADIOPACA,GRADUADA,TRÒCAR 8 FR AMB VAINA PROTECT PELABLE.ESTÈRIL.UN SOL ÚS
Connectors, adaptadors, taps, Connectors per a infusió I.V. | CONNECTORS, ADAPTADORS, TAPS, CONNECTORS PER A INFUSIÓ I.V., CONNECTOR-ALLARGADORA BIFURCADA Y LUER-LOCK SPLIT SEPTUM 2 VÀLV SEGUR,ADAPTABLE A CATÈTERS EV,XERINGUES I LÍNIES D'EQU D'INFUSIÓ,LONG 13-15CM,ØTUB 1,2X2,1MM,CIRCUIT TANCAT,3 CLAMPS,100% TRANSP,PRES NEUTRA,BARRERA ESTÈRIL 7 DIES,N/LÀTEX/DEHP,EST,1ÚS
Connectors, adaptadors, taps, Connectors per a infusió I.V. | CONNECTORS, ADAPTADORS, TAPS, CONNECTORS PER A INFUSIÓ I.V., CONNEXIÓ PLÀSTIC P/CATÈTER Y 3VIES MICROCALIB 1MM INDEPENDENTS FINS PUNT INJECCIÓ;3 VÀLV SEGUR BIDIREC,BAIX VOLUM PURGA =O<0,4ML,FLUIDS,LÍPIDS,SANG I HEMODERIV;CON LUERLOCK I LUERSLIP;LONG 10-11CM;SUPERF INJEC LLISA;TRANSP;ÚS 7 DIES,N/LÀTEX/DEHP,EST,1ÚS
Sondes, Altres sondes i complements | SONDES, ALTRES SONDES I COMPLEMENTS, CONNECTOR DE MATERIAL PLÀSTIC TIPUS POLIPROPILÈ (PP), RECTE, PER A TUBS I SONDES, UNIÓ DE TUBS DEL MATEIX Ø 7MM - 7MM, LONGITUD 5,5CM ±5MM, NO ESTÈRIL, UN SOL ÚS
Tubs i equips de drenatge, Tub drenatge Jackson Pratt | TUBS I EQUIPS DE DRENATGE, TUB DRENATGE JACKSON PRATT, TUB PER A DRENATGE FERIDES POST-QUIRÚRGIQUES, SILICONA GRAU MÈDIC TRANSPARENT, CH-10, LLARGÀRIA 110-120CM, FLEXIBLE ANTICOLZAMENT, RODÓ, ACANALAT 30-35CM, LÍNIA RADIOOPACA, AGULLA TROCAR ACER, CONNECTOR UNIVERSAL, BAIX BUIT, ESTÈRIL, UN SOL ÚS.
Tubs i equips de drenatge, Tub drenatge Kher | TUBS I EQUIPS DE DRENATGE, TUB DRENATGE KHER, DRENATGE TIPUS KEHR EN FORMA "T", CH-12 (±2 80CM X 5CM X 5CM), MATERIAL SILICONA, ESTÈRIL, UN SOL ÚS.(B*)BAIXA_ESTUDI GERÈNCIA
Tubs i equips de drenatge, Tub drenatge Saratoga | TUBS I EQUIPS DE DRENATGE, TUB DRENATGE SARATOGA, TUB PER A DRENATGE TIPUS SARATOGA PVC, LÍNIA RADIOOPACA, CH40, LLARGÀRIA 50-52CM, EXTREM DISTAL AMB ORIFICIS LATERALS, EXTREM PROXIMAL AMB CONNECTOR BISELLAT, ESTÈRI, UN SOL ÚS
Tubs i equips de drenatge, Tub drenatge Penrose | TUBS I EQUIPS DE DRENATGE, TUB DRENATGE PENROSE, TUB DRENATGE FERIDES I ABSCESSOS PER GRAVETAT TIPUS PENROSE DE GOMA LÀTEX TOVA, PLA, RADIOPAC, MIDES ±2: DIÀMETRE 10MM, AMPLADA 16MM, LLARGÀRIA 30CM, UN SOL ÚS
Tubs i equips de drenatge, Tub drenatge Penrose | TUBS I EQUIPS DE DRENATGE, TUB DRENATGE PENROSE, TUB DRENATGE FERIDES I ABSCESSOS PER GRAVETAT TIPUS PENROSE DE GOMA LÀTEX TOVA, PLA, RADIOPAC, MIDES ±2: DIÀMETRE 13MM, AMPLADA 20MM, LLARGÀRIA 30CM, UN SOL ÚS(B*)BAIXA_ESTUDI GERÈNCIA
Sondes, SVI Sonda vesical intermitent/buidatge | SONDES, SVI SONDA VESICAL INTERMITENT/BUIDATGE, SONDA VESICAL INTERMITENT SVI, POLICLORUR DE VINIL (PVC), MASCULINA TIPUS NELATON, CH-8, LLARGÀRIA 40-42CM, PRE-LUBRICADA, HIDROFÍLICA DE BAIXA FRICCIÓ, CONNEXIÓ UNIVERSAL, CODIFICACIÓ DE COLORS, ESTÈRIL, UN SOL ÚS
Esparadrap i tires adhesives, Dispositius fixació sondes | ESPARADRAP I TIRES ADHESIVES, DISPOSITIUS FIXACIÓ SONDES, APÒSIT ADHESIU FIXACIÓ PER A SONDA ABDOMINAL, CALIBRE 4 A 40F, HORIZONTAL, LLÀMINA DE RESINA, TRANSPIRABLE, BRIDA DE SUBJECCIÓ AMB PART INTERIOR DENTADA. DE 5 A 7 DIES D'ÚS. LLIURE DE LÀTEX, LLIURE DE FTALATS, D'UN SOL ÚS.
Sondes, SVI Sonda vesical intermitent/buidatge | SONDES, SVI SONDA VESICAL INTERMITENT/BUIDATGE, SONDA VESICAL INTERMITENT SVI, POLIURETÀ (PUR), ADOLESCENT TIPUS NELATON, CH-6, LLARGÀRIA 30-32CM, LUBRICADA, HIDROFÍLICA DE BAIXA FRICCIÓ, IMMERSA EN SOLUCIÓ SALINA, CONNEXIÓ UNIVERSAL, CODIFICACIÓ DE COLORS, LLIURE DE FTALATS, ESTÈRIL, UN SOL ÚS
Sondes, SVI Sonda vesical intermitent/buidatge | SONDES, SVI SONDA VESICAL INTERMITENT/BUIDATGE, SONDA VESICAL INTERMITENT SVI, POLIURETÀ (PUR), MASCULINA TIPUS TIEMANN, CH-10, LLARGÀRIA 40-42CM, LUBRICADA, HIDROFÍLICA DE BAIXA FRICCIÓ, IMMERSA EN SOLUCIÓ SALINA, CONNEXIÓ UNIVERSAL, CODIFICACIÓ DE COLORS, LLIURE DE FTALATS, ESTÈRIL, UN SOL ÚS
Sondes, Sondes esofagogàstriques | SONDES, SONDES ESOFAGOGÀSTRIQUES, SONDA PER A TRACTAMENT DE L'EPISTAXIS, SILICONA, DUES VIES, CH-13,5/4,5MM, LLARGÀRIA 9-10CM, DOBLE BALÓ, ESTÈRIL, UN SOL ÚS
Tubs i equips de drenatge, Tub drenatge Jackson Pratt | TUBS I EQUIPS DE DRENATGE, TUB DRENATGE JACKSON PRATT, TUB PER A DRENATGE FERIDES POST-QUIRÚRGIQUES TIPUS JACKSON-PRATT, SILICONA BIOCOMPATIBLE, 10FX90-100CM, MARQUES RADIOOPAQUES, SENSE TROCAR, ATRAUMÀTIC, RODÓ MULTIPERFORAT 20+/-2CM, FLEXIBLE, LLIURE DE LÀTEX, ESTÈRIL, UN SOL ÚS
Tubs i equips de drenatge, Tub drenatge Jackson Pratt | TUBS I EQUIPS DE DRENATGE, TUB DRENATGE JACKSON PRATT, TUB PER A DRENATGE FERIDES POST-QUIRÚRGIQUES, SILICONA GRAU MÈDIC TRANSPARENT, CH-15, LLARGÀRIA 110-120CM, FLEXIBLE ANTICOLZAMENT, RODÓ, ACANALAT 30-35CM, LÍNIA RADIOOPACA, SENSE TROCAR, CONNECTOR UNIVERSAL, BAIX BUIT, ESTÈRIL, UN SOL ÚS.
Tubs i equips de drenatge, Tub drenatge Jackson Pratt | TUBS I EQUIPS DE DRENATGE, TUB DRENATGE JACKSON PRATT, TUB PER A DRENATGE FERIDES POST-QUIRÚRGIQUES, SILICONA GRAU MÈDIC TRANSPARENT, CH-19, LLARGÀRIA 110-120CM, FLEXIBLE ANTICOLZAMENT, RODÓ, ACANALAT 30-35CM, LÍNIA RADIOOPACA, SENSE TROCAR, CONNECTOR UNIVERSAL, BAIX BUIT, ESTÈRIL, UN SOL ÚS.
Connectors, adaptadors, taps, Connectors per a tubs | CONNECTORS, ADAPTADORS, TAPS, CONNECTORS PER A TUBS, CONNECTOR DE CLORUR DE POLIVINIL (PVC), PER A DRENATGES DE SILICONA POST-QUIRÚRGICS SISTEMA BAIX BUIT, DIÀMETRE DELS EXTREMS 1,25-1,30CM ±2MM, LLIURE DE LÀTEX, ESTÈRIL, UN SOL ÚS.
Sondes, Altres sondes i complements | SONDES, ALTRES SONDES I COMPLEMENTS, PERA DE POLÍMER TERMOPLÀSTIC TIPUS ETILÈ VINIL ACETAT (EVA) PER A IRRIGACIÓ I ASPIRACIÓ VESICAL, SONDES DE 10F A 24F, DE 100-110ML DE CAPACITAT, GRADUADA, AMB TAP PROTECTOR, LLIURE DE DEHP I LÀTEX, ESTÈRIL, UN SOL ÚS
Connectors, adaptadors, taps, Altres adaptadors i connectors | CONNECTORS, ADAPTADORS, TAPS, ALTRES ADAPTADORS I CONNECTORS, CONNECTOR AMB ANGLE RECTE DE POLIPROPILÈ, DIÀMETRE INTERN 11MM, AMB EXTREMS BISELLATS, RADIOOPACS, ESTÈRIL, UN SOL ÚS(B*)BAIXA_ESTUDI GERÈNCIA
Connectors, adaptadors, taps, Tub connector silicona | CONNECTORS, ADAPTADORS, TAPS, TUB CONNECTOR SILICONA, TUB SILICONA GRAU MÈDIC PER A CONNEXIONS VÀRIES A EQUIPS D'ASPIRACIÓ, ØINTERN 2,64-3MM, ØEXTERN 4,88-5MM, NO ESTÈRIL, UN SOL ÚS. PRESENTACIÓ: ROTLLE 25-30M
Connectors, adaptadors, taps, Claus per a equips d'infusió | CONNECTORS, ADAPTADORS, TAPS, CLAUS PER A EQUIPS D'INFUSIÓ, CLAU DE TRES VIES COS DE POLICARBONAT TRANSPARENT,PER A INJECTORS D'ANGIOGRAFIA,ALTA PRESSIÓ 82,7BAR/1200PSI,CONNEXIONS DE SEGURETAT;DUES LUER-LOCK FEMELLA,UNA LUER-LOCK MASCLE ROTATORI,LLIURE DE LÀTEX,ESTÈRIL,UN SOL ÚS
Sondes, SVP Sonda vesical permanent punta Couvelaire | SONDES, SVP SONDA VESICAL PERMANENT PUNTA COUVELAIRE, SONDA VESICAL (SV) PUNTA BISELLADA FORMA FLAUTA TIPUS COUVELAIRE, PVC PLASTIFICAT, RADIOOPAC, UNA VIA, CH-8, LLARGÀRIA 40-42CM, EXTREM DISTAL OBERT, RECTE, ORIFICIS LATERALS, SENSE BALÓ, CONNEXIÓ UNIVERSAL, LLIURE LÀTEX, ESTÈRIL, UN SOL ÚS
Sondes, SVP Sonda vesical permanent punta Couvelaire | SONDES, SVP SONDA VESICAL PERMANENT PUNTA COUVELAIRE, SONDA VESICAL (SV) PUNTA BISELLADA FORMA FLAUTA TIPUS COUVELAIRE, PVC PLASTIFICAT, RADIOOPAC, UNA VIA, CH-12, LLARGÀRIA 40-42CM, EXTREM DISTAL OBERT, RECTE, ORIFICIS LATERALS, SENSE BALÓ, CONNEXIÓ UNIVERSAL, LLIURE LÀTEX, ESTÈRIL, UN SOL ÚS
Sondes, SVP Sonda vesical permanent punta Couvelaire | SONDES, SVP SONDA VESICAL PERMANENT PUNTA COUVELAIRE, SONDA VESICAL (SV) PUNTA BISELLADA TIPUS COUVELAIRE PVC TRANSPARENT, UNA VIA, CH-18, LLARGÀRIA 40-42CM, ORIFICIS LATERALS, CONNEXIÓ UNIVERSAL, LLIURE LÀTEX, ESTÈRIL, UN SOL ÚS(B*)BAIXA_ESTUDI GERÈNCIA
Sondes, SVP Sonda vesical permanent punta Tiemann | SONDES, SVP SONDA VESICAL PERMANENT PUNTA TIEMANN, SONDA VESICAL PERMANENT (SVP),PUNTA RADIOOPACA COLZADA TANCADA TIPUS TIEMANN, SILICONA TRANSPARENT, DUES VIES, CH-12, LLARGÀRIA 40-42CM, ORIFICI LATERAL, LÍNIA RADIOOPACA, BALÓ 10-15ML,VÀLVULA P/ RÀCORDS LUER I LUER-LOCK,CONNEX UNIV,LLIURE LÀTEX,EST,1ÚS
Sondes, SVP Sonda vesical permanent punta Tiemann | SONDES, SVP SONDA VESICAL PERMANENT PUNTA TIEMANN, SONDA VESICAL PERMANENT (SVP),PUNTA RADIOOPACA COLZADA TANCADA TIPUS TIEMANN, SILICONA TRANSPARENT, DUES VIES, CH-14, LLARGÀRIA 40-42CM, ORIFICI LATERAL, LÍNIA RADIOOPACA, BALÓ 10-15ML,VÀLVULA P/ RÀCORDS LUER I LUER-LOCK,CONNEX UNIV,LLIURE LÀTEX,EST,1ÚS
Sondes, SVP Sonda vesical permanent punta Tiemann | SONDES, SVP SONDA VESICAL PERMANENT PUNTA TIEMANN, SONDA VESICAL PERMANENT (SVP),PUNTA RADIOOPACA COLZADA TANCADA TIPUS TIEMANN, SILICONA TRANSPARENT, DUES VIES, CH-16, LLARGÀRIA 40-42CM, ORIFICI LATERAL,L ÍNIA RADIOOPACA ,BALÓ 10-15ML,VÀLVULA P/ RÀCORDS LUER I LUER-LOCK,CONNEX UNIV,LLIURE LÀTEX,EST,1ÚS
Sondes, SVP Sonda vesical permanent punta Tiemann | SONDES, SVP SONDA VESICAL PERMANENT PUNTA TIEMANN, SONDA VESICAL PERMANENT (SVP),PUNTA COLZADA TANCADA TIPUS TIEMANN,SILICONA TRANSPARENT,DUES VIES, CH-18, LLARGÀRIA 40-42CM, ORIFICI LATERAL,LÍNIA RADIOOPACA,BALÓ 10-15ML,VÀLVULA P/ RÀCORDS LUER, CONNEX UNIV,LLIURE LÀTEX,ESTÈRIL,UN SOL ÚS
Sondes, SVP Sonda vesical permanent punta Foley | SONDES, SVP SONDA VESICAL PERMANENT PUNTA FOLEY, SONDA VESICAL PERMANENT (SVP) IRRIGACIÓ TIPUS FOLEY,PVC TERMOSENSIBLE TRANSPARENT, TRES VIES,CH-18, LLARGÀRIA 40-42CM,PUNTA BISELLADA,ORIFICIS LATER,LÍNIA RADIOOPACA,BALÓ DE LÀTEX 30-35ML,VÀLVULA P/RÀCORDS LUER I LUER-LOCK,CONNEXIÓ UNIVERSAL,ESTÈRIL,1ÚS
Sondes, SVP Sonda vesical permanent punta Foley | SONDES, SVP SONDA VESICAL PERMANENT PUNTA FOLEY, SONDA VESICAL PERMANENT (SVP) IRRIGACIÓ TIPUS FOLEY,PVC TERMOSENSIBLE TRANSPARENT, TRES VIES,CH-18, LLARGÀRIA 40-42CM,PUNTA CILÍNDRICA,ORIFICIS LATER,LÍNIA RADIOOPACA,BALÓ DE LÀTEX 30-35ML,VÀLVULA P/RÀCORDS LUER I LUER-LOCK,CONNEXIÓ UNIVERSAL,ESTÈRIL,1ÚS
Sondes, SVP Sonda vesical permanent punta Foley | SONDES, SVP SONDA VESICAL PERMANENT PUNTA FOLEY, SONDA VESICAL PERMANENT (SVP) PEDIÀTRICA TIPUS FOLEY,SILICONA TRANSPARENT,2 VIES,CH-8, LLARGÀRIA 30+/-2CM,FIADOR,PUNTA RECTA TANCADA,ORIFICIS LATER,LÍNIA RADIOOPACA,BALÓ 3-5ML,VÀLVULA P/RÀCORDS LUER,CONNEXIÓ UNIVERSAL,ESTÈRIL,LLIURE LÀTEX,1ÚS
Sondes, SVP Sonda vesical permanent punta Foley | SONDES, SVP SONDA VESICAL PERMANENT PUNTA FOLEY, SONDA VESICAL PERMANENT (SVP) PEDIÀTRICA TIPUS FOLEY 2V,SILICONA COS TRANSPARENT,CH-10, LLARG 30+/-5CM,EXTREM DISTAL RECTE PUNTA CILÍNDRICA TANCADA ORIF LATERALS OPOSATS,LÍNIA RX,BALÓ 3-5ML,VÀLVULA P/RÀCORDS LUER,CONNEXIÓ UNIVERSAL,GUIA,ESTÈRIL,1ÚS
Sondes, SVP Sonda vesical permanent punta Foley | SONDES, SVP SONDA VESICAL PERMANENT PUNTA FOLEY, SONDA VESICAL PERMANENT (SVP) TIPUS FOLEY, MASCULINA, SILICONA TRANSPARENT, DUES VIES, CH-12, LLARGÀRIA 40-42CM, PUNTA RECTA RADIOOPACA ARRODONIDA, ORIFICIS LATERALS, LÍNIA RADIOOPACA, BALÓ 5-10ML,VÀLVULA PER A RÀCORDS LUER,CONNEXIÓ UNIVERSAL,ESTÈRIL,1ÚS
Sondes, SVP Sonda vesical permanent punta Foley | SONDES, SVP SONDA VESICAL PERMANENT PUNTA FOLEY, SONDA VESICAL PERMANENT (SVP) TIPUS FOLEY, MASCULINA, SILICONA TRANSPARENT, DUES VIES, CH-14, LLARGÀRIA 40-42CM, PUNTA RECTA RADIOOPACA ARRODONIDA, ORIFICIS LATERALS, LÍNIA RADIOOPACA, BALÓ 5-10ML,VÀLVULA PER A RÀCORDS LUER,CONNEXIÓ UNIVERSAL,ESTÈRIL,1ÚS
Sondes, SVP Sonda vesical permanent punta Foley | SONDES, SVP SONDA VESICAL PERMANENT PUNTA FOLEY, SONDA VESICAL PERMANENT (SVP) FOLEY, PVC, TRES VIES, CH-20, LLARGÀRIA 40-42CM, EXTREM DISTAL OBERT, RECTE, PUNTA BISELLADA AMB ORIFICIS LATERALS, BALÓ 20-25ML, ESTÈRIL, UN SOL ÚS(B*)BAIXA_ESTUDI GERÈNCIA
Sondes, SVP Sonda vesical permanent punta Foley | SONDES, SVP SONDA VESICAL PERMANENT PUNTA FOLEY, SONDA VESICAL PERMANENT (SVP) FOLEY, PVC, TRES VIES, CH-22, LLARGÀRIA 40-42CM, EXTREM DISTAL OBERT, RECTE, PUNTA BISELLADA AMB ORIFICIS LATERALS, BALÓ 20-25ML, ESTÈRIL, UN SOL ÚS(B*)BAIXA_ESTUDI GERÈNCIA
Sondes, Sondes rectals | SONDES, SONDES RECTALS, SONDA RECTAL, GOMA TOVA VERMELLA, CH-12, LLARGÀRIA 30CM, PUNTA TANCADA, 2 ORIFICIS LATERALS, CONNEXIÓ UNIVERSAL(B*)BAIXA_ESTUDI GERÈNCIA
Sondes, Sondes rectals | SONDES, SONDES RECTALS, SONDA RECTAL, GOMA TOVA VERMELLA, CH-12, LLARGÀRIA 50CM, PUNTA TANCADA, 2 ORIFICIS LATERALS, CONNEXIÓ UNIVERSAL(B*)BAIXA_ESTUDI GERÈNCIA
Sondes, SVP Sonda vesical permanent punta Foley | SONDES, SVP SONDA VESICAL PERMANENT PUNTA FOLEY, SONDA VESICAL PERMANENT (SVP) TIPUS FOLEY, SILICONA TRANSPARENT, 2 VIES, CH-20, LLARGÀRIA 40-42CM, PUNTA RECTA OBERTA, ORIFICIS LATERALS, LÍNIA RADIOOPACA, BALÓ 15-20ML, VÀLVULA P/RÀCORDS LUER,COMPATIBLE GUIA 0,038", CONNEXIÓ UNIVERSAL,ESTÈRIL, UN SOL ÚS
Sondes, SVP Sonda vesical permanent punta Foley | SONDES, SVP SONDA VESICAL PERMANENT PUNTA FOLEY, SONDA VESICAL PERMANENT (SVP) TIPUS FOLEY, MASCULINA, SILICONA TRANSPARENT, DUES VIES, CH-22, LLARGÀRIA 40-43CM, PUNTA RECTA RADIOOPACA ARRODONIDA, ORIFICIS LATERALS, LÍNIA RADIOOPACA,BALÓ 10-15ML,VÀLVULA PER A RÀCORDS LUER,CONNEXIÓ UNIVERSAL,ESTÈRIL,1ÚS
Sondes, SVP Sonda vesical permanent punta Tiemann | SONDES, SVP SONDA VESICAL PERMANENT PUNTA TIEMANN, SONDA VESICAL PERMANENT (SVP),PEDIÀTRICA,PUNTA COLZADA TANCADA TIPUS TIEMANN,SILICONA TRANSPARET,DUES VIES,CH-8,LLARGÀRIA 30+/-2CM,ORIFICI LATERAL,LÍNIA RADIOOPACA,BALÓ 3-5ML,VÀLV P/RÀCORDS LUER,CONNEX UNIV,LLIURE LÀTEX,ESTÈRIL,UN SOL ÚS
Sondes, SVP Sonda vesical permanent punta Tiemann | SONDES, SVP SONDA VESICAL PERMANENT PUNTA TIEMANN, SONDA VESICAL PERMANENT (SVP),PEDIÀTRICA,PUNTA COLZADA TANCADA TIPUS TIEMANN,SILICONA TRANSPARET,DUES VIES,CH-10,LLARGÀRIA 35+/-2CM,ORIFICI LATERAL,LÍNIA RADIOOPACA,BALÓ 3-5ML,VÀLV P/RÀCORDS LUER,CONNEX UNIV,LLIURE LÀTEX,ESTÈRIL,UN SOL ÚS
Sondes, SVP Sonda vesical permanent punta Foley | SONDES, SVP SONDA VESICAL PERMANENT PUNTA FOLEY, SONDA VESICAL PERMANENT (SVP) TIPUS FOLEY,SILICONA TRANSPARENT,TRES VIES,CH-20, LONGITUD 40-42CM,PUNTA RADIOOPACA RECTA TANCADA,ORIFICIS LATERALS,LÍNIA RADIOOPACA,BALÓ 30-35ML,VÀLVULA P/RÀCORDS LUER,CONNEXIÓ UNIVERSAL,LLIURE LÀTEX,ESTÈRIL,1 ÚS
Sondes, SVP Sonda vesical permanent punta Foley | SONDES, SVP SONDA VESICAL PERMANENT PUNTA FOLEY, SONDA VESICAL PERMANENT (SVP) IRRIGACIÓ FOLEY, SILICONA TRANSPARENT, TRES VIES, CH-18, LLARGÀRIA 40-42CM, LÍNIA RADIOOPACA, PUNTA RECTA CILÍNDRICA, ORIFICIS LATERALS, BALÓ 30-50ML,VÀLVULA PER A RÀCORDS LUER I LUER,CONNEXIÓ UNIVERSAL,ESTÈRIL,1ÚS
Sondes, SVI Sonda vesical intermitent/buidatge | SONDES, SVI SONDA VESICAL INTERMITENT/BUIDATGE, SONDA VESICAL INTERMITENT SVI, POLICLORUR DE VINIL (PVC) TRANSPARENT, MASCULINA TIPUS NELATON, CH-24, LLARGÀRIA 40-42CM, SENSE LUBRICAR, CONNEXIÓ UNIVERSAL CODIFICACIÓ DE COLOR, ESTÈRIL, UN SOL ÚS(B*)BAIXA_ESTUDI GERÈNCIA
Sondes, Altres sondes i complements | SONDES, ALTRES SONDES I COMPLEMENTS, TUBULADURA PER A SONDA D'ASPIRACIÓ,PLÀSTIC TRANSPARENT,CH-25,LLARGÀRIA 2-2,1M,CONNEXIÓ UNIVERSAL TIPUS CONUS FEMELLA COMP AMB QUALSEVOL CÀNISTER I CONNECTOR UNIV CÒNIC A/CONTROL ASPIRACIÓ DIGITAL COMP AMB QUALSEVOL SONDA,LLIURE LÀTEX,ESTÈRIL,UN SOL ÚS
Sondes, Sondes rectals | SONDES, SONDES RECTALS, SONDA RECTAL, GOMA TOVA VERMELLA, CH-10, LLARGÀRIA 30CM, PUNTA TANCADA, 2 ORIFICIS LATERALS, CONNEXIÓ UNIVERSAL
Sondes, Sondes rectals | SONDES, SONDES RECTALS, SONDA RECTAL, GOMA TOVA VERMELLA, CH-12, LLARGÀRIA 50CM, PUNTA OBERTA, 1 ORIFICI LATERAL, CONNEXIÓ UNIVERSAL
Sondes, Sondes rectals | SONDES, SONDES RECTALS, SONDA RECTAL, GOMA TOVA VERMELLA, CH-16, LLARGÀRIA 45-50CM, PUNTA OBERTA, 1 ORIFICI LATERAL, CONNEXIÓ UNIVERSAL, UN SOL ÚS
Sondes, Sondes esofagogàstriques | SONDES, SONDES ESOFAGOGÀSTRIQUES, SONDA ESÒFAGO-GÀSTRICA SENGSTAKEN-BLAKEMORE,3VIES,GOMA,COMPRESSIÓ TRACT VARIUS ESOFÀGIQUES,CH-14X55-65CM,GRADUADA,EXTREM DISTAL PUNTA CILÍNDRICA I MULTIPERFORADA,1V DRENATG,1BALÓ ESOFÀGIC,1BALÓ GÀSTRIC LÀTEX,ANELL RADIOP ENTRE G
Sondes, Sondes d'aspiració: nasofaríngies, traqueobronquials | SONDES, SONDES D'ASPIRACIÓ: NASOFARÍNGIES, TRAQUEOBRONQUIALS, SONDA ASPIRACIÓ FARÍNGIA,TRAQUEAL O BRONQUIAL,PLÀSTIC PVC TRANSLÚCID,FLEXIBLE,CH-5,LLARGÀRIA 30+/-2CM,A/CONTROL D'ASP A/TAP OBTURADOR,MARQ PROFUND,EXTREM DISTAL,OBERT,RECTE,BISELLAT,ATRAUMÀTIC,ORIFICIS LATERALS,CONNEXIÓ UNIV,N/LÀTEX,N/DEHP,EST,1ÚS
Sondes, Sondes d'aspiració: nasofaríngies, traqueobronquials | SONDES, SONDES D'ASPIRACIÓ: NASOFARÍNGIES, TRAQUEOBRONQUIALS, SONDA ASPIRACIÓ FARÍNGIA,TRAQUEAL O BRONQUIAL DE MECONI,PLÀSTIC TIPUS PVC TRANSP,CH-14X15+/-1CM,LÍNIA RADIOP,A/CONTR ASP,A/TAP,MARQ PROFUND,EXTR DISTAL BISELLAT,A/ADAPT MASCLE P/VENTILACIÓ,P/CONNECT EL TUB AL RESPIR TIPUS AMBÚ O EQ,N/LÀTEX,N/DEHP,EST,1ÚS
Sondes, Sondes d'aspiració: nasofaríngies, traqueobronquials | SONDES, SONDES D'ASPIRACIÓ: NASOFARÍNGIES, TRAQUEOBRONQUIALS, SONDA ASPIRACIÓ FARÍNGEA,TRAQUEAL O BRONQUIAL DE MECONI,PLÀSTIC TIPUS PVC TRANSP,CH-15X14-15CM,LÍNEA RADIOP,CONTROL ASPIR A/TAP,EXTR DISTAL BISELLAT,A/ADAPT MASCLE P/VENTILACIÓ P/CONNECT EL TUB AL RESPIR TIPUS AMBÚ O EQ,N/LÀTEX,DEHP,ESTER/,1ÚS
Sondes, SVP Sonda vesical permanent punta Foley | SONDES, SVP SONDA VESICAL PERMANENT PUNTA FOLEY, SONDA VESICAL PERMANENT (SVP) TIPUS FOLEY, MASCULINA, SILICONA TRANSPARENT, DUES VIES, CH-16, LLARGÀRIA 40-42CM, PUNTA RECTA RADIOOPACA ARRODONIDA, ORIFICIS LATERALS, LÍNIA RADIOOPACA, BALÓ 10-15ML, VÀLVULA PER A RÀCORDS LUER,CONNEXIÓ UNIVERSAL,EST,1ÚS
Sondes, SVP Sonda vesical permanent punta Foley | SONDES, SVP SONDA VESICAL PERMANENT PUNTA FOLEY, SONDA VESICAL PERMANENT (SVP) TIPUS FOLEY, MASCULINA, SILICONA TRANSPARENT, DUES VIES, CH-18, LLARGÀRIA 40-42CM, PUNTA RECTA RADIOOPACA ARRODONIDA, ORIFICIS LATERALS, LÍNIA RADIOOPACA, BALÓ 10-15ML, VÀLVULA PER A RÀCORDS LUER,CONNEXIÓ UNIVERSAL,EST,1ÚS
Sondes, SVP Sonda vesical permanent punta Foley | SONDES, SVP SONDA VESICAL PERMANENT PUNTA FOLEY, SONDA VESICAL PERMANENT (SVP) TIPUS FOLEY, MASCULINA, SILICONA TRANSPARENT, DUES VIES, CH-20, LLARGÀRIA 40-43CM, PUNTA RECTA RADIOOPACA ARRODONIDA, ORIFICIS LATERALS, LÍNIA RADIOOPACA, BALÓ 10-15ML, VÀLVULA PER A RÀCORDS LUER,CONNEXIÓ UNIVERSAL,EST,1ÚS
Sondes, SVP Sonda vesical permanent punta Foley | SONDES, SVP SONDA VESICAL PERMANENT PUNTA FOLEY, SONDA VESICAL PERMANENT (SVP) TIPUS FOLEY,LÀTEX SILICONAT,DUES VIES,CH-30,LLARGÀRIA 40-42CM,EXTREM DISTAL ATRAUMÀTIC,PUNTA RECTA,CILÍNDRICA,ORIFICIS LATERALS,BALÓ 10-15ML,VÀLVULA D’INFLAT DE PLÀSTIC “DURA” P/RÀCORDS LUER I LUER-LOCK,CONN UNIV,ESTÈRIL,1ÚS
Sondes, Sondes rectals | SONDES, SONDES RECTALS, SONDA RECTAL, GOMA TOVA VERMELLA, CH-8, LLARGÀRIA 30CM, PUNTA TANCADA, ORIFICIS LATERALS, CONNEXIÓ UNIVERSAL
Sondes, Sondes rectals | SONDES, SONDES RECTALS, SONDA RECTAL, GOMA TOVA VERMELLA, CH-6, LLARGÀRIA 30CM, PUNTA TANCADA,ORIFICIS LATERALS, CONNEXIÓ UNIVERSAL
Filtres, Filtres sang i hemoderivats | FILTRES, FILTRES SANG I HEMODERIVATS, FILTRE ACCESORI PVC PER A L'ENTRADA DE LA BOMBA DE BUÏT DE L'AUTOTRANSFUSOR, 100MM X 50MM X 50MM, PER A FILTRAR I EVITAR LA POSSIBLE ENTRADA D'ALTRES LÍQUIDS, NO ESTÈRIL, COMPATIBLE AMB AUTOTRANSFUSOR TIPUS ELECTA O EQUIVALENT(B*)BAIXA_ESTUDI GERÈNCIA
Connectors, adaptadors, taps, Connectors reductors rectes i en "Y" de plàstic | CONNECTORS, ADAPTADORS, TAPS, CONNECTORS REDUCTORS RECTES I EN "Y" DE PLÀSTIC, CONNECTOR EN T DE POLIPROPILÈ AMB CONNEXIONS REDUCTORES, DIÀMETRES 4MM X 4MM X 4MM, UN SOL ÚS(B*)BAIXA_ESTUDI GERÈNCIA
Connectors, adaptadors, taps, Connectors reductors rectes i en "Y" de plàstic | CONNECTORS, ADAPTADORS, TAPS, CONNECTORS REDUCTORS RECTES I EN "Y" DE PLÀSTIC, CONNECTOR EN T DE POLIPROPILÈ AMB CONNEXIONS REDUCTORES, DIÀMETRE INTERN 7X7X7MM, ESTERILITZABLE, UN SOL ÚS
Connectors, adaptadors, taps, Connectors reductors rectes i en "Y" de plàstic | CONNECTORS, ADAPTADORS, TAPS, CONNECTORS REDUCTORS RECTES I EN "Y" DE PLÀSTIC, CONNECTOR EN T DE POLIPROPILÈ AMB CONNEXIONS REDUCTORES, DIÀMETRES 10MMX10MMX10MM, UN SOL ÚS(B*)BAIXA_ESTUDI GERÈNCIA
Sondes, SVP Sonda vesical permanent punta Couvelaire | SONDES, SVP SONDA VESICAL PERMANENT PUNTA COUVELAIRE, SONDA VESICAL PERMANENT (SVP) IRRIGACIÓ PUNTA BISELLADA TIPUS COUVELAIRE, LÀTEX SILICONAT, TRES VIES, CH-20, LLARGÀRIA 40-42CM, ORIFICIS LATERALS, BALÓ 30-50+/-5ML, VÀLVULA P/RÀCORDS LUER I LUER-LOCK, CONNEXIONS UNIVERSAL, ESTÈRIL, UN SOL ÚS
Connectors, adaptadors, taps, Claus per a equips d'infusió | CONNECTORS, ADAPTADORS, TAPS, CLAUS PER A EQUIPS D'INFUSIÓ, CLAU D'UNA VIA DE POLICARBONAT TRANSPARENT,PER A FLUÏDOTERÀPIA D'ALTA PRESSIÓ I INFUSIÓ DE MEDICAMENTS,RESISTÈNCIA A LA PRESSIÓ 82,7BAR/1200PSI,AL•LETA GIRATÒRIA,CONNECTOR LUER-LOCK FEMELLA,CONNECTOR LUER-LOCK MASCLE ROTATORI,LLIURE LÀTEX,ESTÈRIL,UN ÚS
Sondes, SVP Sonda vesical permanent punta Dufour | SONDES, SVP SONDA VESICAL PERMANENT PUNTA DUFOUR, SONDA VESICAL PERMANENT (SVP) IRRIGACIÓ LÍNIA RADIOOPACA,COLZADA BISELLADA TIPUS DUFOUR,SILICONA,TRES VIES,CH-18,LLARGÀRIA 40-42CM,ORIFICIS LATERALS,BALÓ 15-30+/-5ML,VÀLVULA P/RÀCORDS LUER,CONNEX UNIV,LLIURE LÀTEX,ESTÈRIL,1 ÚS
Sondes, SVP Sonda vesical permanent punta Dufour | SONDES, SVP SONDA VESICAL PERMANENT PUNTA DUFOUR, SONDA VESICAL PERMANENT (SVP) PUNTA OBERTA TIPUS DUFOUR, PRÒSTÀTICA, SILICONA TRANSPARENT, DUES VIES, CH-20, LLARGÀRIA 40-42CM, DOS ORIFICIS LATERALS, LÍNEA RADIOPACA, BALÓ 30-55ML, ESTÈRIL, UN SOL ÚS
Sondes, SVP Sonda vesical permanent punta Tiemann | SONDES, SVP SONDA VESICAL PERMANENT PUNTA TIEMANN, SONDA VESICAL PERMANENT (SVP) PUNTA COLÇADA TIPUS TIEMANN, SILICONA 100%, DUES VIA, CH14, LLARGÀRIA 40-42CM, ORIFICIS LATERALS, AMB BALÓ DE 10-15ML + CATÈTER CILÍNDRIC, RÍGID, CONNEXIÓ UNIVERSAL, ESTÈRIL, UN SOL ÚS
Sondes, SVP Sonda vesical permanent punta Tiemann | SONDES, SVP SONDA VESICAL PERMANENT PUNTA TIEMANN, SONDA VESICAL PERMANENT (SVP) PUNTA COLZADA TANCADA TIPUS TIEMANN, SILICONA 100% TRANSPARENT, DUES VIES, CH-16, LLARGÀRIA 40-42CM, ORIFICI LATERAL, BALÓ 10-20ML, ESTÈRIL, UN SOL ÚS
Sondes, SVP Sonda vesical permanent punta Tiemann | SONDES, SVP SONDA VESICAL PERMANENT PUNTA TIEMANN, SONDA VESICAL PERMANENT (SVP),PUNTA COLZADA TANCADA TIPUS TIEMANN, SILICONA 100% TRANSPARENT, DUES VIES, CH-18, LLARGÀRIA 40-42CM,ORIFICI LATERAL, BALÓ 20-30ML,VÀLVULA P/RÀCORDS LUER, ESTÈRIL, UN SOL ÚS
Connectors, adaptadors, taps, Connectors per a tubs | CONNECTORS, ADAPTADORS, TAPS, CONNECTORS PER A TUBS, CONNECTOR DE VINIL PER A TUBS ESTERILITZATS TIPUS 5 EN 1, CONNECTA CATÈTERS/TUBS DE DIÀMETRE INTERN DE 5-11MM, CONNEXIONS RECTES UNIVERSAL I EXTREM CILÍNDRIC. LLIURE DE LÀTEX, ESTÈRIL, UN SOL ÚS
Sondes, SVP Sonda vesical permanent punta Foley | SONDES, SVP SONDA VESICAL PERMANENT PUNTA FOLEY, SONDA VESICAL PERMANENT (SVP) IRRIGACIÓ TIPUS FOLEY,PVC TERMOSENSIBLE TRANSPARENT, TRES VIES,CH-20, LLARGÀRIA 40-42CM,PUNTA BISELLADA,ORIFICIS LATER,LÍNIA RADIOOPACA,BALÓ DE LÀTEX 30-35ML,VÀLVULA P/RÀCORDS LUER I LUER-LOCK,CONNEXIÓ UNIVERSAL,ESTÈRIL,1ÚS
Sondes, SVP Sonda vesical permanent punta Foley | SONDES, SVP SONDA VESICAL PERMANENT PUNTA FOLEY, SONDA VESICAL PERMANENT (SVP) IRRIGACIÓ TIPUS FOLEY,PVC TERMOSENSIBLE TRANSPARENT, TRES VIES,CH-22, LLARGÀRIA 40-42CM,PUNTA BISELLADA,ORIFICIS LATER,LÍNIA RADIOOPACA,BALÓ DE LÀTEX 30-35ML,VÀLVULA P/RÀCORDS LUER I LUER-LOCK,CONNEXIÓ UNIVERSAL,ESTÈRIL,1ÚS
Sondes, SVP Sonda vesical permanent punta Tiemann | SONDES, SVP SONDA VESICAL PERMANENT PUNTA TIEMANN, SONDA VESICAL PERMANENT (SVP) PUNTA TANCADA TIPUS TIEMANN, SILICONA 100% TRANSPARENT, DUES VIES, CH 20, LLARGÀRIA 40-42CM, ORIFICI LATERAL, BALÓ 10-20ML, PER A SONDATGES DIFÍCILS, ESTÈRIL, UN SOL ÚS(B*)BAIXA_ESTUDI GERÈNCIA
Filtres, Filtres de partícules antibacterians per a perfussió I.V. | FILTRES, FILTRES DE PARTÍCULES ANTIBACTERIANS PER A PERFUSSIÓ I.V., FILTRE ANTIBACTERIÀ PER A XERINGA AMB MEMBRANA DE 1,2 MICRES I DIÀMETRE DE 25-30MM, DE POLIETERSULFONA DE BAIXA ADSORCIÓ PROTEICA, CONNEXIÓ LUER-LOCK MASCLE- FEMELLA, SENSE LÀTEX, SENSE DEHP, ESTÈRIL, ENVÀS INDIVIDUAL
Tubs i equips de drenatge, Tub drenatge Jackson Pratt | TUBS I EQUIPS DE DRENATGE, TUB DRENATGE JACKSON PRATT, TUB PER A DRENATGE FERIDES POST-QUIRÚRGIQUES, SILICONA GRAU MÈDIC TRANSPARENT, CH-15, LLARGÀRIA 110-120CM, FLEXIBLE ANTICOLZAMENT, RODÓ, ACANALAT 30-35CM, LÍNIA RADIOOPACA, AGULLA TROCAR ACER, CONNECTOR UNIVERSAL, BAIX BUIT, ESTÈRIL, UN SOL ÚS.
Tubs i equips de drenatge, Tub drenatge Jackson Pratt | TUBS I EQUIPS DE DRENATGE, TUB DRENATGE JACKSON PRATT, TUB PER A DRENATGE FERIDES POST-QUIRÚRGIQUES, SILICONA GRAU MÈDIC TRANSPARENT, CH-19, LLARGÀRIA 110-120CM, FLEXIBLE ANTICOLZAMENT, RODÓ, ACANALAT 30-35CM, LÍNIA RADIOOPACA, AGULLA TROCAR ACER, CONNECTOR UNIVERSAL, BAIX BUIT, ESTÈRIL, UN SOL ÚS.
Connectors, adaptadors, taps, Connectors per a infusió I.V. | CONNECTORS, ADAPTADORS, TAPS, CONNECTORS PER A INFUSIÓ I.V., CONNECTOR PER A INFUSIÓ ENDOVENOSA, MATERIAL TERMOPLÀSTIC TRANSPARENT, LUER-LOCK FEMELLA/LUER-LOCK FEMELLA, LLIURE DE LÀTEX/PVC/DEHP, ESTÈRIL, UN SOL ÚS
Sondes, Sondes gàstriques per a rentat o aspiració | SONDES, SONDES GÀSTRIQUES PER A RENTAT O ASPIRACIÓ, SONDA NASOGÀSTRICA 2VIES PER A ASPIRACIÓ I IRRIGACIÓ/ASPIRACIÓ INTERMITENT, PVC TRANSPARENT,CH-36 X 120+/-5CM, MARQUES PROFUNDITAT,EXTREM DISTAL TANCAT, ORIFICIS LATERALS, LLIURE LÀTEX, ESTÈRIL, UN SOL ÚS
Sondes, Sondes gàstriques per a rentat o aspiració | SONDES, SONDES GÀSTRIQUES PER A RENTAT O ASPIRACIÓ, SONDA NASOGÀSTRICA 2VIES PER A ASPIRACIÓ I IRRIGACIÓ/ASP INTERMITENT, PVC TERMOSENSIBLE,CH-14X120+/-5CM,LÍNIA RADIOOPACA,MARQUES PROFUNDITAT,EXTREM DISTAL TANCAT ATRAUMÀTIC AMB ORIFICIS LATERALS,CONNEXIÓ UNIVERSAL,LLIURE LÁTEX DEHP,ESTÈRIL,1 ÚS
Sondes, Sondes d'aspiració: nasofaríngies, traqueobronquials | SONDES, SONDES D'ASPIRACIÓ: NASOFARÍNGIES, TRAQUEOBRONQUIALS, TUBULADURA PER A SONDA D'ASPIRACIÓ, MATERIAL PLÀSTIC TRANSPARENT, CH-25 Ø, LONGITUD 150+/-10CM, CONNEXIÓ FEMELLA AMB CONTROL DIGITAL, PRESSIÓ MÀXIMA DE SUCCIÓ 680MMHG. ESTÈRIL. LLIURE DE LÀTEX I DEHP, UN SOL ÚS
Sondes, SVP Sonda vesical permanent punta Foley | SONDES, SVP SONDA VESICAL PERMANENT PUNTA FOLEY, SONDA VESICAL PERMANENT (SVP) FOLEY, LÀTEX RECOBERTA D'HIDROGEL, DUES VIES, CH-6, LLARGÀRIA 30-32CM, EXTREM DISTAL RECTE, TANCAT AMB ORIFICIS LATERALS, BALÓ 3-5ML, ESTÈRIL, UN SOL ÚS(B*)BAIXA_ESTUDI GERÈNCIA
Sondes, Sondes gàstriques per a rentat o aspiració | SONDES, SONDES GÀSTRIQUES PER A RENTAT O ASPIRACIÓ, SONDA NASOGÀSTRICA 2VIES PER A ASPIRACIÓ I IRRIGACIÓ/ASP INTERMITENT, PVC TRANSPARENT CH-16X120+/-5CM,LÍNIA RADIOOPACA,MARQUES PROFUNDITAT,EXTREM DISTAL TANCAT ATRAUMÀTIC AMB ORIFICIS LATERALS,CONNEXIÓ CÒNICA UNIVERSAL,LLIURE LÀTEX DEHP,ESTÈRIL,1ÚS
Sondes, Sondes rectals | SONDES, SONDES RECTALS, EQUIP PER A ENEMA DE RENTAT COMPOST PER: SONDA RECTAL LUBRICADA PUNTA ROMA AMB ORIFICI DISTAL I LATERAL, LLARGÀRIA 90-95CM, BOSSA AMB CAPACITAT ENTRE 1000-1500ML AMB CONNEXIÓ D'ENTRADA I SORTIDA, SABÓ MONODOSI I DRAP IMPERMEABLE, UN SOL ÚS
Sondes, SVP Sonda vesical permanent punta Couvelaire | SONDES, SVP SONDA VESICAL PERMANENT PUNTA COUVELAIRE, SONDA VESICAL (SV) PUNTA BISELLADA FORMA FLAUTA TIPUS COUVELAIRE, PVC PLASTIFICAT, RADIOOPAC, UNA VIA, CH-20, LLARGÀRIA 40-42CM, EXTREM DISTAL OBERT, RECTE, ORIFICIS LATERALS, SENSE BALÓ, CONNEXIÓ UNIVERSAL, LLIURE LÀTEX, ESTÈRIL, UN SOL ÚS
Filtres, Filtres de partícules antibacterians per a perfussió I.V. | FILTRES, FILTRES DE PARTÍCULES ANTIBACTERIANS PER A PERFUSSIÓ I.V., FILTRE ANTIBACTERIÀ PER A NUTRICIÓ PARENTERAL AMB BOMBA D'INFUSIÓ, AMB MEMBRANA DE 1,2 MICRES, DE POLIETERSULFONA DE BAIXA ADSORCIÓ PROTEICA,ÀREA SUPERFICIAL FILTRE 1,65+/-0,2CM²,VOLUM DE RETENCIÓ =O<0,5ML,CONNEXIONS LUER,NO LÀTEX,NO DEHP,ESTÈRIL
Sondes, SVI Sonda vesical intermitent/buidatge | SONDES, SVI SONDA VESICAL INTERMITENT/BUIDATGE, SONDA VESICAL INTERMITENT SVI, POLICLORUR DE VINIL (PVC), PEDIÀTRICA TIPUS NELATON, CH-10, LLARGÀRIA 20-22CM, PRE-LUBRICADA, BAIXA FRICCIÓ, CONNEXIÓ UNIVERSAL, CODIFICACIÓ DE COLORS, ESTÈRIL, UN SOL ÚS
Sondes, SVI Sonda vesical intermitent/buidatge | SONDES, SVI SONDA VESICAL INTERMITENT/BUIDATGE, SONDA VESICAL INTERMITENT SVI, POLICLORUR DE VINIL (PVC), MASCULINA TIPUS NELATON, CH-10, LLARGÀRIA 40-42CM, PRE-LUBRICADA, DE BAIXA FRICCIÓ, CONNEXIÓ UNIVERSAL, ESTÈRIL, UN SOL ÚS
Sondes, SVI Sonda vesical intermitent/buidatge | SONDES, SVI SONDA VESICAL INTERMITENT/BUIDATGE, SONDA VESICAL INTERMITENT (SVI), POLICLORUR DE VINIL (PVC), MASCULINA TIPUS NELATON, HIDROFÍLICA, CH-12, LLARGÀRIA 40-42CM, PRE-LUBRICADA, DE BAIXA FRICCIÓ, ORIFICIS LATERALS ALTERNS, CONNEXIÓ UNIVERSAL, CODIFICACIÓ DE COLORS, ESTÈRIL, UN SOL ÚS
Sondes, SVI Sonda vesical intermitent/buidatge | SONDES, SVI SONDA VESICAL INTERMITENT/BUIDATGE, SONDA VESICAL INTERMITENT SVI, POLIURETÀ (PUR), FEMENINA TIPUS NELATON, CH-10, LLARGÀRIA 20-22CM, LUBRICADA, HIDROFÍLICA DE BAIXA FRICCIÓ, IMMERSA EN SOLUCIÓ SALINA, CONNEXIÓ UNIVERSAL, CODIFICACIÓ DE COLORS, LLIURE DE FTALATS, ESTÈRIL, UN SOL ÚS
Sondes, SVI Sonda vesical intermitent/buidatge | SONDES, SVI SONDA VESICAL INTERMITENT/BUIDATGE, SONDA VESICAL INTERMITENT SVI, POLICLORUR DE VINIL (PVC), PEDIÀTRICA TIPUS NELATON, CH-8, LLARGÀRIA 20-22CM, PRE-LUBRICADA, DE BAIXA FRICCIÓ, CONNEXIÓ UNIVERSAL, CODIFICACIÓ DE COLORS, ESTÈRIL, UN SOL ÚS
Sondes, SVI Sonda vesical intermitent/buidatge | SONDES, SVI SONDA VESICAL INTERMITENT/BUIDATGE, SONDA VESICAL INTERMITENT SVI, ELASTÒMER DE POLIOLEFINA, MASCULINA NELATON, CH-16, LLARG 40-42CM, PRE-LUBRICADA,PUNTA RECTA TANCADA, ORIFICIS DRENATGE LATERAL, HIDROFÍLICA BAIXA FRICCIÓ,TERMOSENSIBLE,CONNEXIÓ UNIVERSAL,LLIURE PVC ,DEHP I LÁTEX, EST,1ÚS
Sondes, SVP Sonda vesical permanent punta Tiemann | SONDES, SVP SONDA VESICAL PERMANENT PUNTA TIEMANN, SONDA VESICAL INTERMITENT (SVI) TIEMANN, CH-20, LLARGÀRIA 40-42CM HIDROFÍLICA DE BAIXA FRICCIÓ, EXTREM DISTAL ANGULAT TANCAT ATRAUMÀTIC AMB ORIFICIS LATERALS, EXTREM PROXIMAL AMB CONNECTOR UNIVERSAL, ESTÈRIL, UN SOL ÚS
Connectors, adaptadors, taps, Altres adaptadors i connectors | CONNECTORS, ADAPTADORS, TAPS, ALTRES ADAPTADORS I CONNECTORS, TAP DOSIFICADOR PER A FLASCÓ MEDICACIÓ DE 18 A 22MM. BLANC.
Sondes, SVI Sonda vesical intermitent/buidatge | SONDES, SVI SONDA VESICAL INTERMITENT/BUIDATGE, SONDA VESICAL INTERMITENT (SVI), POLICLORUR DE VINIL (PVC), CH-10, LLARGÀRIA 40-42CM, PRE-LUBRICADA, MASCULINA PUNTA TIEMANN, HIDROFÍLICA DE BAIXA FRICCIÓ, CONNEXIÓ UNIVERSAL, CODIFICACIÓ DE COLORS, ESTÈRIL, UN SOL ÚS
Sondes, SVI Sonda vesical intermitent/buidatge | SONDES, SVI SONDA VESICAL INTERMITENT/BUIDATGE, SONDA VESICAL INTERMITENT (SVI), POLICLORUR DE VINIL (PVC), CH-12, LLARGÀRIA 40-42CM, PRE-LUBRICADA, MASCULINA PUNTA TIEMANN, HIDROFÍLICA DE BAIXA FRICCIÓ, CONNEXIÓ UNIVERSAL, ESTÈRIL, UN SOL ÚS(B*)BAIXA_ESTUDI GERÈNCIA
Sondes, SVI Sonda vesical intermitent/buidatge | SONDES, SVI SONDA VESICAL INTERMITENT/BUIDATGE, SONDA VESICAL INTERMITENT SVI, POLIURETÀ (PUR), CH-8, LLARGÀRIA 40-42CM, LUBRICADA, MASCULINA, PUNTA NELATON, HIDROFÍLICA DE BAIXA FRICCIÓ, IMMERSA EN SOLUCIÓ SALINA, CONNEXIÓ UNIVERSAL, CODIFICACIÓ DE COLORS, LLIURE DE FTALATS, ESTÈRIL, UN SOL ÚS
Sondes, SVI Sonda vesical intermitent/buidatge | SONDES, SVI SONDA VESICAL INTERMITENT/BUIDATGE, SONDA VESICAL INTERMITENT SVI, POLIURETÀ (PUR), MASCULINA TIPUS NELATON, CH-10, LLARGÀRIA 40-42CM, LUBRICADA, HIDROFÍLICA DE BAIXA FRICCIÓ, IMMERSA EN SOLUCIÓ SALINA, CONNEXIÓ UNIVERSAL, CODIFICACIÓ DE COLORS, LLIURE DE FTALATS, ESTÈRIL, UN SOL ÚS
Sondes, SVI Sonda vesical intermitent/buidatge | SONDES, SVI SONDA VESICAL INTERMITENT/BUIDATGE, SONDA VESICAL INTERMITENT SVI, POLIURETÀ (PUR), MASCULINA TIPUS NELATON, CH-12, LLARGÀRIA 40-42CM, LUBRICADA, HIDROFÍLICA DE BAIXA FRICCIÓ, IMMERSA EN SOLUCIÓ SALINA, CONNEXIÓ UNIVERSAL, CODIFICACIÓ DE COLORS, LLIURE DE FTALATS, ESTÈRIL, UN SOL ÚS
Sondes, SVI Sonda vesical intermitent/buidatge | SONDES, SVI SONDA VESICAL INTERMITENT/BUIDATGE, SONDA VESICAL INTERMITENT (SVI), POLICLORUR DE VINIL (PVC), CH-14, LLARGÀRIA 40-42CM, PRE-LUBRICADA, MASCULINA PUNTA TIEMANN, HIDROFÍLICA DE BAIXA FRICCIÓ, CONNEXIÓ UNIVERSAL, CODIFICACIÓ DE COLORS, ESTÈRIL, UN SOL ÚS
Sondes, SVI Sonda vesical intermitent/buidatge | SONDES, SVI SONDA VESICAL INTERMITENT/BUIDATGE, SONDA VESICAL INTERMITENT (SVI), POLICLORUR DE VINIL (PVC), MASCULINA TIPUS TIEMANN, HIDROFÍLICA, CH-16, LLARGÀRIA 40-42CM, PRE-LUBRICADA, DE BAIXA FRICCIÓ, ORIFICIS LATERALS ALTERNS, CONNEXIÓ UNIVERSAL, CODIFICACIÓ DE COLORS, ESTÈRIL, UN SOL ÚS
Sondes, SVI Sonda vesical intermitent/buidatge | SONDES, SVI SONDA VESICAL INTERMITENT/BUIDATGE, SONDA VESICAL INTERMITENT (SVI), POLICLORUR DE VINIL (PVC), CH-18, LLARGÀRIA 40-42CM, PRE-LUBRICADA, MASCULINA PUNTA TIEMANN, HIDROFÍLICA DE BAIXA FRICCIÓ, CONNEXIÓ UNIVERSAL, CODIFICACIÓ DE COLORS, ESTÈRIL, UN SOL ÚS
Sondes, SVI Sonda vesical intermitent/buidatge | SONDES, SVI SONDA VESICAL INTERMITENT/BUIDATGE, SONDA VESICAL INTERMITENT SVI, POLIURETÀ (PUR), MASCULINA TIPUS TIEMANN, CH-12, LLARGÀRIA 40-42CM, LUBRICADA, HIDROFÍLICA DE BAIXA FRICCIÓ, IMMERSA EN SOLUCIÓ SALINA, CONNEXIÓ UNIVERSAL, CODIFICACIÓ DE COLORS, LLIURE DE FTALATS, ESTÈRIL, UN SOL ÚS
Sondes, SVI Sonda vesical intermitent/buidatge | SONDES, SVI SONDA VESICAL INTERMITENT/BUIDATGE, SONDA VESICAL INTERMITENT SVI, POLIURETÀ (PUR), MASCULINA TIPUS TIEMANN, CH-14, LLARGÀRIA 40-42CM, LUBRICADA, HIDROFÍLICA DE BAIXA FRICCIÓ, IMMERSA EN SOLUCIÓ SALINA, CONNEXIÓ UNIVERSAL, CODIFICACIÓ DE COLORS, LLIURE DE FTALATS, ESTÈRIL, UN SOL ÚS
Sondes, SVI Sonda vesical intermitent/buidatge | SONDES, SVI SONDA VESICAL INTERMITENT/BUIDATGE, SONDA VESICAL INTERMITENT SVI,ELASTÒMER DE POLIOLEFINA (POBE),FEMENINA TIPUS NELATON,CH-12,LLARGÀRIA 15-20CM,LUBRICADA,HIDROFÍLICA DE BAIXA FRICCIÓ,TERMOSENSIBLE,PUNTA ARRODONIDA TIPUS NELATON,CON UNIV,LLIURE PVC,LÀTEX,DEHP I SILICONA,ESTÈRIL,1ÚS
Sondes, SVI Sonda vesical intermitent/buidatge | SONDES, SVI SONDA VESICAL INTERMITENT/BUIDATGE, SONDA VESICAL INTERMITENT SVI, POLIURETÀ (PUR) FEMENINA TIPUS NELATON,CH14,LLARGÀRIA 20-22CM,HIDROFÍLICABAIXA FRICCIÓ,EXTREM DISTAL RECTE TANCAT ATRAUMÀTIC AMB ORIFICIS LATERALS,EXTREM PROXIMAL AMB CONNECTOR UNIVERSAL CODIFICACI
Sondes, SVI Sonda vesical intermitent/buidatge | SONDES, SVI SONDA VESICAL INTERMITENT/BUIDATGE, SONDA VESICAL INTERMITENT SVI, POLICLORUR DE VINIL (PVC) PER INSTIL·LACIONS VESICALS,FEMENINA TIPUS NELATON, CH-14, LLARGÀRIA 20-22CM, PRE-LUBRICADA, HIDROFÍLICA DE BAIXA FRICCIÓ, CONNECTOR LUER-LOCK, ESTÈRIL, CODIFICACIÓ DE COLORS, ESTÈRIL, UN SOL ÚS
Sondes, SVI Sonda vesical intermitent/buidatge | SONDES, SVI SONDA VESICAL INTERMITENT/BUIDATGE, SONDA VESICAL INTERMITENT,ELASTÒMER DE POLIOLEFINA(POBE), CH-12 X 40-42CM,LUBRICADA, HIDROFÍLICA BAIXA FRICCIÓ, TERMOSENSIBLE, PUNTA COLZADA TIEMANN, ORIFICIS DRENATGE ATRAUMÀTICS, CON LUER-LOCK,LLIURE PVC, LÀTEX, DEHP, ATÒXICA, APIRÒGE, ESTÈRIL, 1ÚS
Sondes, Sondes rectals | SONDES, SONDES RECTALS, SONDA RECTAL, GOMA TOVA VERMELLA, CH-14, LLARGÀRIA 50CM, PUNTA OBERTA, 1 ORIFICI LATERAL, CONNEXIÓ UNIVERSAL
Sondes, Sondes esofagogàstriques | SONDES, SONDES ESOFAGOGÀSTRIQUES, SONDA ESOFÀGICA,SILICONA VERMELLA,CH-21/7MM,LONGITUD 140-150CM,PUNTA CILÍNDRICA AMB 2 ORIFICIS LATERALS,CONNEXIÓ EMBUT,PER A TRACTAMENT D'ESTENOSIS U OBSTRUCCIONS DE L'ESÒFAG,NO ESTÈRIL,UN SOL ÚS.VEURE ANNEX
Connectors, adaptadors, taps, Connectors per a infusió I.V. | CONNECTORS, ADAPTADORS, TAPS, CONNECTORS PER A INFUSIÓ I.V., CONNECTOR CÒNIC/LUER-LOCK MASCLE ROTATORI Ø4MM-13MM PER A INFUSIÓ ENDOVENOSA;CONNEXIÓ CÒNICA MATERIAL TERMOPLÀSTIC/LUER-LOCK MASCLE PVC, TAPS PROTECTORS, LLIURE DE LÀTEX/DEHP, ESTÈRIL, UN SOL ÚS
Sondes, SVP Sonda vesical permanent punta Foley | SONDES, SVP SONDA VESICAL PERMANENT PUNTA FOLEY, SONDA VESICAL PERMANENT (SVP) TIPUS FOLEY, SILICONA TRANSP, DUES VIES,CH-6,LLARGÀRIA 33-35CM,PUNTA CILÍNDRICA,PLENA,AMB FIADOR,RADIOPAC,LÍNIA CONTRAST,BALÓ 3-5ML,VÀLVULA PER A RÀCORDS LUER I LUER-LOCK CON UNIV,XERINGA PRECARREGA
Connectors, adaptadors, taps, Connectors per a infusió I.V. | CONNECTORS, ADAPTADORS, TAPS, CONNECTORS PER A INFUSIÓ I.V., ADAPTADOR DE DIFERENTS ACCESSORIS PER A INFUSIÓ NO ESTÀNDARS O NO COMBINABLES, CONNEXIÓ MASCLE/MASCLE, TAPS PROTECTORS, LLIURE DE LÀTEX, DEHP, ESTÈRIL, UN SOL ÚS
Connectors, adaptadors, taps, Connectors reductors rectes i en "Y" de plàstic | CONNECTORS, ADAPTADORS, TAPS, CONNECTORS REDUCTORS RECTES I EN "Y" DE PLÀSTIC, CONNECTOR RECTE DE POLIPROPILÈ AMB CONNEXIONS REDUCTORES, DIÀMETRE EXTERIOR 4X10MM, DIÀMETRE INTERIOR 3X8MM, CONNEXIÓ LUER-LOCK ESTÈRIL, UN SOL ÚS(B*)BAIXA_ESTUDI GERÈNCIA
Sondes, SVI Sonda vesical intermitent/buidatge | SONDES, SVI SONDA VESICAL INTERMITENT/BUIDATGE, SONDA VESICAL INTERMITENT SVI, POLICLORUR DE VINIL (PVC), MASCULINA TIPUS NELATON, CH-8, LLARGÀRIA 40-45CM, LUBRICADA, LIPOFÍLICA DE BAIXA FRICCIÓ, CONNECTOR LUER-LOCK, ORIFICIS ATRAUMÀTICS, AMB FUNDA FLEXIBLE, ESTÈRIL, UN SOL ÚS
Connectors, adaptadors, taps, Tub/goma aspiració | CONNECTORS, ADAPTADORS, TAPS, TUB/GOMA ASPIRACIÓ, TUB CONNECTOR ASPIRACIÓ DE CLORUR DE POLIVINIL (PVC) SILICONAT, AMB CONTROL DE BUIT, DIÀMETRE INTERIOR 6MM, LONGITUD 3M, COMPATIBLE AMB DIFERENTS Ø, ESTÈRIL.
Sondes, SVP Sonda vesical permanent punta Dufour | SONDES, SVP SONDA VESICAL PERMANENT PUNTA DUFOUR, SONDA VESICAL PERMANENT (SVP) IRRIGACIÓ PUNTA COLZADA TIPUS DUFOUR,SILICONA,TRES VIES,CH-22,LLARGÀRIA 40-42CM,ORIFICIS LATERALS,BALÓ 20-30ML,PUNTA RADIOOPACA,VÀLVULA P/RÀCORDS LUER I LUER-LOCK,CONNEXIÓ UNIVERSAL,LLIURE LÀTEX,ESTÈRIL,1ÚS
Sondes, SVP Sonda vesical permanent punta Couvelaire | SONDES, SVP SONDA VESICAL PERMANENT PUNTA COUVELAIRE, SONDA VESICAL (SV) PUNTA BISELLADA FORMA FLAUTA TIPUS COUVELAIRE, PVC PLASTIFICAT, RADIOOPAC, UNA VIA, CH-10, LLARGÀRIA 40-42CM, EXTREM DISTAL OBERT, RECTE, ORIFICIS LATERALS, SENSE BALÓ, CONNEXIÓ UNIVERSAL, LLIURE LÀTEX, ESTÈRIL, UN SOL ÚS
Sondes, SVP Sonda vesical permanent punta Foley | SONDES, SVP SONDA VESICAL PERMANENT PUNTA FOLEY, SONDA VESICAL PERMANENT (SVP) TIPUS FOLEY, MASCULINA, SILICONA TRANSPARENT, DUES VIES, CH-24, LLARGÀRIA 40-43CM, PUNTA RECTA RADIOOPACA ARRODONIDA, ORIFICIS LATERALS, LÍNIA RADIOOPACA,BALÓ 10-15ML,VÀLVULA PER A RÀCORDS LUER,CONNEXIÓ UNIVERSAL,ESTÈRIL,1ÚS
Connectors, adaptadors, taps, Connectors reductors rectes i en "Y" de plàstic | CONNECTORS, ADAPTADORS, TAPS, CONNECTORS REDUCTORS RECTES I EN "Y" DE PLÀSTIC, CONNECTOR EN Y DE POLIPROPILÈ AMB CONNEXIONS REDUCTORES, DIÀMETRE EXTERN 10X10X10MM, ESTERILITZABLE, UN SOL ÚS
Connectors, adaptadors, taps, Tub/goma aspiració | CONNECTORS, ADAPTADORS, TAPS, TUB/GOMA ASPIRACIÓ, TUB CONNECTOR ASPIRACIÓ DE CLORUR DE POLIVINIL (PVC) GRAU MÈDIC, DIÀMETRE INTERIOR 6MM, 1,8-2M DE LONGITUD, AMB CONNEXIONS F-F, LLIURE LÀTEX, ESTÈRIL, UN SOL ÚS
Sondes, SVP Sonda vesical permanent punta Dufour | SONDES, SVP SONDA VESICAL PERMANENT PUNTA DUFOUR, SONDA VESICAL PERMANENT (SVP) IRRIGACIÓ PUNTA COLZADA TIPUS DUFOUR, PVC TRANSPARENT, TRES VIES, CH-20, LLARGÀRIA 40-42CM, LÍNIA RADIOOPACA, ORIFICIS LATERALS, BALÓ 70-80ML, VÀLVULA P/RÀCORDS LUER I LUER-LOCK, CONNEXIONS UNIVERSAL, ESTÈRIL, 1 ÚS
Filtres, Filtres de partícules antibacterians per a perfussió I.V. | FILTRES, FILTRES DE PARTÍCULES ANTIBACTERIANS PER A PERFUSSIÓ I.V., FILTRE ANTIBACTÈRIA PER A INFUSIÓ E.V.,PER A PEDIATRIA I ADULTS,AMB: MEMBRANA 0,2 MICRES (NANOPARTÍCULES),TUB ESTÀNDARD Ø3MM,PINÇA,ADAPTADORS A AGULLA LUER I D'ENTRADA LUER FEMELLA,PUNT INJECCIÓ EN "Y",ÚS FINS 96 HORES,NO LÀTEX,
Sondes, SVP Sonda vesical permanent punta Tiemann | SONDES, SVP SONDA VESICAL PERMANENT PUNTA TIEMANN, SONDA VESICAL PERMANENT (SVP) PUNTA TANCADA ANGULADA TIPUS TIEMANN, LÀTEX SILICONAT, DUES VIES, CH-24, LLARGÀRIA 40-42CM, ORIFICIS LATERALS, BALÓ 5-15ML, VÀLVULA PER A RÀCORDS LUER I LUER-LOCK, CONNEX UNIVERSAL, ESTÈRIL,UN SOL Ú
Sondes, SVI Sonda vesical intermitent/buidatge | SONDES, SVI SONDA VESICAL INTERMITENT/BUIDATGE, SONDA VESICAL INTERMITENT SVI,ELASTÒMER DE POLIOLEFINA (POBE),MASCULINA,CH-10,LLARGÀRIA 40-42CM,LUBRICADA,HIDROFÍLICA BAIXA FRICCIÓ,TERMOSENSIBLE,PUNTA ARRODONIDA TIPUS NELATON,ORIFICIS DRENATGE ATRAU LATERALS CON UNIV,NO PVC,LÀTEX,DEHP I SILIC,EST,1ÚS
Filtres, Filtres de partícules antibacterians per a perfussió I.V. | FILTRES, FILTRES DE PARTÍCULES ANTIBACTERIANS PER A PERFUSSIÓ I.V., FILTRE ANTIBACTERIÀ PER A XERINGA, DE POLIETERSULFONA DE BAIXA ADSORCIÓ PROTEICA, CONSTA DE: MEMBRANA DE 0,2 MICRES, DIÀMETRE DE 25-30MM,SUPERFICIE DE FILTRACIÓ 4+/-0,5CM²,PRESSIÓ MÀXIMA 4-5BARS, CONNEXIÓ LUER-LOCK MASCLE-FEMELLA,NO LÀT/DEHP/PVC,ESTÈRIL
Sondes, Altres sondes i complements | SONDES, ALTRES SONDES I COMPLEMENTS, DISPOSITIU VERTICAL PLÀSTIC PER A FIXACIÓ DE SONDES AMB LÀMINA D'HIDROCOLOIDE ADHESIVA COMPATIBLE AMB SONDES DE 5-4F, ESTÈRIL, UN SOL
Connectors, adaptadors, taps, Connectors per a infusió I.V. | CONNECTORS, ADAPTADORS, TAPS, CONNECTORS PER A INFUSIÓ I.V., ALLARGADORA BIFURCADA EV 2 CONNECTORS P/CATÈTERS EV,XER,LÍNIES EQ INF,VÀLV SEGUR,CIRC TANCAT,SEGELL COMPRIMIBLE SILIC SPLITSEPTUM,BIDIRECCIONAL,PRES NEUTRA,=O<0,04ML,BARRERA EST 7DIES,LLARG12-15CM,LUER MICRO,FLUX =O>165ML/MIN,CONN L/LL,N/LÀT/DEHP,EST,1ÚS
Connectors, adaptadors, taps, Claus per a equips d'infusió | CONNECTORS, ADAPTADORS, TAPS, CLAUS PER A EQUIPS D'INFUSIÓ, CLAU DE 3VIES AMB COS TRANSPARENT PER A FLUÏDOTERÀPIA I INFUSIÓ DE MEDICAMENTS,POLICARBONAT/POLIAMIDA,RESISTÈNCIA A LA PRESSIÓ STD 14BAR/200PSI,AL·LETA GIRATÒRIA 360°,2CONNEX LUER-LOCK FEMELLA,1CONNEX LUER-LOCK MASCLE ROTATÒRIA,LLIURE LÀTEX,ESTÈRIL,UN ÚS
Connectors, adaptadors, taps, Taps per a catèters | CONNECTORS, ADAPTADORS, TAPS, TAPS PER A CATÈTERS, TAP DE PLÀSTIC RÍGID PER CONNEXIÓ EV LUER-LOCK MASCLE UNIVERSAL, ESTÈRIL, LLIURE DE LÀTEX, UN SOL ÚS
Connectors, adaptadors, taps, Connectors per a tubs | CONNECTORS, ADAPTADORS, TAPS, CONNECTORS PER A TUBS, CONNECTOR TRIPLE, PVC, PER A DRENATGES DE SILICONA POST-QUIRÚRGICS SISTEMA BAIX BUÏT, 3 ENTRADES AMB TAPS DE 19F, 21F I 24F I 1 SORTIDA DE 29F, COMPATIBLE SORTIDA TUBS DE 10-13MM, LLIURE DE LÀTEX, ESTÈRIL, UN SOL ÚS
Connectors, adaptadors, taps, Connectors per a tubs | CONNECTORS, ADAPTADORS, TAPS, CONNECTORS PER A TUBS, CONNECTOR LUER-LOCK MASCLE MATERIAL PLÀSTIC PER A BOSSA DRENATGE NEFROURETEROSTOMIA O RECOLLIDA FLUIDS, ESTÈRIL, UN SOL ÚS
Connectors, adaptadors, taps, Connectors reductors rectes i en "Y" de plàstic | CONNECTORS, ADAPTADORS, TAPS, CONNECTORS REDUCTORS RECTES I EN "Y" DE PLÀSTIC, CONNECTOR RECTE DE POLIPROPILÈ AMB CONNEXIONS REDUCTORES, DIÀMETRE EXTERIOR 10X10MM, NO ESTÈRIL, UN SOL ÚS
Connectors, adaptadors, taps, Taps per a catèters | CONNECTORS, ADAPTADORS, TAPS, TAPS PER A CATÈTERS, TAP PROTECTOR AMB DESINFECTANT COMPATIBLE AMB SISTEMA PER A DIÀLISI PERITONEAL (DP) AMBULATÒRIA/DOMICILIARIA CONTÍNUA STAY-SAFE O EQUIVALENT
Sondes, SVP Sonda vesical permanent punta Dufour | SONDES, SVP SONDA VESICAL PERMANENT PUNTA DUFOUR, SONDA VESICAL PERMANENT (SVP) IRRIGACIÓ PUNTA COLZADA TIPUS DUFOUR,SILICONA AMB RECOBRIMENT HIDROFÍLIC,TRES VIES,CH-18X40-42CM,ORIFICIS LATERALS,BALÓ 30-50+/-5ML,LÍNIA RADIOOP,VÀLVULA P/RÀCORDS LUER,CONNEXIÓ UNIV,LLIURE LÀTEX,ESTÈRIL,1ÚS
Sondes, SVP Sonda vesical permanent punta Dufour | SONDES, SVP SONDA VESICAL PERMANENT PUNTA DUFOUR, SONDA VESICAL PERMANENT (SVP) IRRIGACIÓ PUNTA COLZADA BISELLADA TIPUS DUFOUR,SILICONA,TRES VIES,CH-20,LLARGÀRIA 40-42CM,ORIFICIS LATERALS,BALÓ 30-50+/-5ML,LÍNIA RADIOOPACA,VÀLVULA P/RÀCORDS LUER,CONNEX UNIV,LLIURE LÀTEX,ESTÈRIL,1ÚS
Sondes, SVP Sonda vesical permanent punta Dufour | SONDES, SVP SONDA VESICAL PERMANENT PUNTA DUFOUR, SONDA VESICAL PERMANENT (SVP) IRRIGACIÓ PUNTA COLZADA TIPUS DUFOUR,SILICONA AMB RECOBRIMENT HIDROFÍLIC,TRES VIES,CH-22X40-42CM,ORIFICIS LATERALS,BALÓ 30-50+/-5ML,LÍNIA RADIOOP,VÀLVULA P/RÀCORDS LUER,CONNEXIÓ UNIV,LLIURE LÀTEX,ESTÈRIL,1ÚS
Sondes, SVP Sonda vesical permanent punta Dufour | SONDES, SVP SONDA VESICAL PERMANENT PUNTA DUFOUR, SONDA VESICAL PERMANENT (SVP) IRRIGACIÓ LÍNIA RADIOOPACA,COLZADA BISELLADA TIPUS DUFOUR,SILICONA,TRES VIES,CH-24,LLARGÀRIA 40-42CM,ORIFICIS LATERALS,BALÓ 15-30+/-5ML,VÀLVULA P/RÀCORDS LUER,CONNEX UNIV,LLIURE LÀTEX,ESTÈRIL,1 ÚS
Filtres, Filtres de partícules antibacterians per a perfussió I.V. | FILTRES, FILTRES DE PARTÍCULES ANTIBACTERIANS PER A PERFUSSIÓ I.V., FILTRE ANTIBACTERIÀ PLA PER A ANESTÈSIA EPIDURAL, POST OPERATÒRIA O ANALGÈSIA, CONSTA DE: FILTRE DE 0,2 MICRES AMB CAPACITAT DE =O<0,45ML, RESISTÈNCIA DE FINS A 7+/1BAR, CODI DE COLOR (GROC), SENSE LÀTEX, ESTÈRIL, ENVÀS INDIVIDUAL
Tubs i equips de drenatge, Tub drenatge Kher | TUBS I EQUIPS DE DRENATGE, TUB DRENATGE KHER, DRENATGE TIPUS KEHR EN FORMA "T", CH-16, LLARG ±2 80+/-2CM, RAMA T (5+/-1CM X 5+/-1CM), MATERIAL LÀTEX FLEXIBLE, ESTÈRIL, UN SOL ÚS
Sondes, SVI Sonda vesical intermitent/buidatge | SONDES, SVI SONDA VESICAL INTERMITENT/BUIDATGE, SONDA VESICAL INTERMITENT SVI, POLICLORUR DE VINIL (PVC) PER INSTIL·LACIONS VESICALS,MASCULINA TIPUS NELATON, CH-10, LLARGÀRIA 40-42CM, PRE-LUBRICADA, HIDROFÍLICA DE BAIXA FRICCIÓ, AMB CONECTOR LUER-LOCK, CODIFICACIÓ DE COLORS, ESTÈRIL, UN SOL ÚS
Sondes, SVI Sonda vesical intermitent/buidatge | SONDES, SVI SONDA VESICAL INTERMITENT/BUIDATGE, SONDA VESICAL INTERMITENT SVI, POLICLORUR DE VINIL (PVC) PER INSTIL·LACIONS VESICALS, MASCULINA TIPUS NELATON, CH-8, LLARGÀRIA 40-42CM, PRE-LUBRICADA, HIDROFÍLICA DE BAIXA FRICCIÓ, AMB CONECTOR LUER-LOCK, CODIFICACIÓ DE COLORS, ESTÈRIL, UN SOL ÚS
Cànules d'aspiració, Aspiració Yankauer | CÀNULES D'ASPIRACIÓ, ASPIRACIÓ YANKAUER, CÀNULA ASPIRACIÓ TIPUS YANKAUER,POLICLORUR VINIL (PVC) TRANSP,FLEX,Ø22FX27,5+/-2CM,S/CONTROL DIGITAL,EXTR DISTAL ARRODONIT MIDA GRAN,OBERTA AMB ORIFICIS LATERALS,EXTREM PROXIMAL CÒNIC P/CONNEXIÓ UNIVE A SIST ASPIRACIÓ,LLIURE LÀTEX,ESTÈRIL,UN SOL ÚS
Connectors, adaptadors, taps, Taps per a catèters | CONNECTORS, ADAPTADORS, TAPS, TAPS PER A CATÈTERS, TAP DE TANCAMENT PER A L'ADAPTADOR DE CATÈTER DE DIÀLISI PERITONEAL (DP), CONNEXIÓ TANCAMENT LUER, LUER-LOCK, ESTÈRIL, UN SOL ÚS(B*)BAIXA_ESTUDI GERÈNCIA
Sondes, Sondes d'aspiració: nasofaríngies, traqueobronquials | SONDES, SONDES D'ASPIRACIÓ: NASOFARÍNGIES, TRAQUEOBRONQUIALS, SONDA ASPIRACIÓ AMB CONTROL DIGITAL, FARÍNGIA,TRAQUEAL O BRONQUIAL,PVC TRANSPARENT,FLEXIBLE,CH-6,LLARGÀRIA 50+/-3CM,EXTREM DISTAL AMB ORIFICI TERMINAL ATRAUMÀTIC 2 ORIFICIS LATERALS,EXTREM PROXIMAL A/CONNECTOR UNIVERSAL,CODIFICAT COLORS,EST,1ÚS
Tubs i equips de drenatge, Equips de drenatge | TUBS I EQUIPS DE DRENATGE, EQUIPS DE DRENATGE, EQUIP DRENATGE SEROMES POST-OPERATORI, COMPOST PER: CATÈTER TEFLÓ 14G, LONGITUD 5CM, PUNTA DISTAL 6 ORIFICIS LATERALS, TRÒCAR, I TUB DRENATGE CONNEXIÓ LUER LOCK COMPATIBLE AMB RESERVORI TIPUS PERA SUCCIÓ D'UNS 100ML, ESTÈRIL, UN
Sondes, SVP Sonda vesical permanent punta Foley | SONDES, SVP SONDA VESICAL PERMANENT PUNTA FOLEY, SONDA VESICAL PERMANENT (SVP) TIPUS FOLEY, LÀTEX SILICONAT, DUES VIES, CH-12, LLARGÀRIA 40-42CM, EXTREM DISTAL RECTE TANCAT ARRODONIT, ORIFICIS LATERALS, BALÓ 5-10ML, VÀLVULA P/RÀCORDS LUER I LUER-LOCK, CONNEXIÓ UNIVERSAL, ESTÈRIL, UN SOL ÚS
Connectors, adaptadors, taps, Altres adaptadors i connectors | CONNECTORS, ADAPTADORS, TAPS, ALTRES ADAPTADORS I CONNECTORS, EQUIP ADAPTADOR DE PUNCIÓ PER A TRANSDUCTOR ABDOMINAL COMPATIBLE AMB L'ECÒGRAF TIPUS ANTARES O EQUIVALENT
Sondes, Sondes gàstriques per a rentat o aspiració | SONDES, SONDES GÀSTRIQUES PER A RENTAT O ASPIRACIÓ, SONDA NASOGÀSTRICA 2VIES PER A ASPIRACIÓ I IRRIGACIÓ/ASP INTERMITENT, PVC TRANSPARENT I LÍNIA RADIOOPACA ,CH-21 X 120+/-5CM, MARQUES PROFUNDITAT,EXTREM DISTAL TANCAT, ORIFICIS LATERALS, LLIURE LÀTEX I DEHP, ESTÈRIL, UN SOL ÚS
Connectors, adaptadors, taps, Tub/goma aspiració | CONNECTORS, ADAPTADORS, TAPS, TUB/GOMA ASPIRACIÓ, TUB DE PLÀSTIC DE GRAU MÈDIC, PER A TRANSPORT D'O2, TUB TIPUS BULB, ANTICOLZAMENT, EIXAMPLAMENT CADA METRE PER A CONNEXIÓ, DIÀMETRE INTERIOR 4MM, UN SOL ÚS, NO ESTÈRIL. PRESENTACIÓ: ROTLLE DE 50-55M
Connectors, adaptadors, taps, Connectors per a tubs | CONNECTORS, ADAPTADORS, TAPS, CONNECTORS PER A TUBS, CONNECTOR DE MATERIAL PLÀSTIC PER A DRENATGE AMB CONNEXIÓ LUER-LOCK MASCLE A CATÈTER NEFROURETEROSTOMIA AMB CLAU DE TRES PASSOS I CONNEXIÓ UNIVERSAL A BOSSA, Ø14F, LONGITUD 40-42CM, ESTÈRIL, UN SOL ÚS
Esparadrap i tires adhesives, Dispositius fixació sondes | ESPARADRAP I TIRES ADHESIVES, DISPOSITIUS FIXACIÓ SONDES, APÒSIT-BOSSA AUTOADHESIVA DE TNT PER PROTECCIÓ CATÈTERS RECTES, TRANSPIRABLE, ADHERENT. CARA EXTERNA BOSSA REPEL·LENT A LÍQUIDS. MIDA: 16X5+/-2CM. ESTÈRIL. LLIURE DE LÀTEX, UN SOL ÚS
Sondes, Altres sondes i complements | SONDES, ALTRES SONDES I COMPLEMENTS, SONDA VESICAL (SV) TIPUS BEQUILLE POLICLORUR DE VINIL (PVC),SEMI-RÍGIDA, CH-10,LLARGÀRIA 40-42CM,PUNTA ROMA SEMI-OBERTA COLZADA TIPUS MERCIER,ORIFICIS LATERALS,SENSE BALÓ, CONNEXIÓ UNIVERSAL,LLIURE LÀTEX,ESTÈRIL,UN SOL ÚS(B*)BAIXA_ESTUDI GERÈNCIA
Sondes, SVI Sonda vesical intermitent/buidatge | SONDES, SVI SONDA VESICAL INTERMITENT/BUIDATGE, SONDA VESICAL INTERMITENT SVI, PVC PEDIÀTRICA TIPUS NELATON, CH-10, LLARGÀRIA 20-22CM, PRE-LUBRICADA, HIDROFÍLICA DE BAIXA FRICCIÓ, CONNEXIÓ UNIVERSAL, ESTÈRIL, UN SOL ÚS(B*)BAIXA_ESTUDI GERÈNCIA
Connectors, adaptadors, taps, Connectors per a infusió I.V. | CONNECTORS, ADAPTADORS, TAPS, CONNECTORS PER A INFUSIÓ I.V., CONNECTOR-ALLARGADORA LUER-LOCK P/CATÈTERS EV,XER,LÍNIES EQ INFUS,VÀLVULA SEGURET,CIRCUÏT TANCAT,SEGELL COMPRIMIBLE SILIC SPLIT SEPTUM,BIDIRECCIONAL,PRES NEUTRA,=O<0,04ML,100% TRANSP,BARRERA ESTÈRIL 7DIES,LONG ALLARG 16-18CM,ØTUB 1,2MM,N/LÀT/DEHP,EST,1ÚS
Sondes, SVP Sonda vesical permanent punta Foley | SONDES, SVP SONDA VESICAL PERMANENT PUNTA FOLEY, SONDA VESICAL PERMANENT (SVP) TIPUS FOLEY, SILICONA 100%, TRES VIES, CH-18, LLARGÀRIA 40-42CM PER DRENATGE URETRAL, ORIFICIS LATERALS, PUNTA RADIOOPACA, BALÓ 30-35ML, ESTÈRIL, UN SOL ÚS(B*)BAIXA_ESTUDI GERÈNCIA
Sondes, SVI Sonda vesical intermitent/buidatge | SONDES, SVI SONDA VESICAL INTERMITENT/BUIDATGE, SONDA VESICAL INTERN SVI,(TPE),FEMENINA TIPUS NELATON,CH-10X17-20CM,HIDROFÍLICA BAIXA FRICCIÓ PRE-HIDRATADA IMMERSA A/AIGUA DESIONITZADA + GLICEROL,PUNTA RECTA TANC,ORIFICIS DRENATG LATER, CONNEX UNIV,N/LÀTEX,ATÒXICA,APIRÒGENA,ESTÈRIL,1ÚS
Sondes, SVI Sonda vesical intermitent/buidatge | SONDES, SVI SONDA VESICAL INTERMITENT/BUIDATGE, SONDA VESICAL INTERMITENT SVI, POLIURETÀ (PUR), MASCULINA TIPUS NELATON, CH-14, LLARGÀRIA 40-42CM, LUBRICADA, HIDROFÍLICA DE BAIXA FRICCIÓ, IMMERSA EN SOLUCIÓ SALINA, CONNEXIÓ UNIVERSAL, CODIFICACIÓ DE COLORS, LLIURE DE FTALATS, ESTÈRIL, UN SOL ÚS
Tubs i equips de drenatge, Tub drenatge Jackson Pratt | TUBS I EQUIPS DE DRENATGE, TUB DRENATGE JACKSON PRATT, TUB PER A DRENATGE FERIDES POST-QUIRÚRGIQUES TIPUS JACKSON-PRATT, SILICONA BIOCOMPATIBLE, 20FX90-100CM, MARQUES RADIOOPAQUES, SENSE TROCAR, ATRAUMÀTIC, RODÓ MULTIPERFORAT 20+/-2CM, FLEXIBLE, LLIURE DE LÀTEX, ESTÈRIL, UN SOL ÚS
Connectors, adaptadors, taps, Connectors per a tubs | CONNECTORS, ADAPTADORS, TAPS, CONNECTORS PER A TUBS, CONNECTOR DOBLE, PVC, PER A DRENATGES DE SILICONA POST-QUIRÚRGICS SISTEMA BAIX BUIT, DIÀMETRE DELS EXTREMS 0,5"/1,27CM ±2MM, LLIURE DE LÀTEX, ESTÈRIL, UN SOL ÚS.
Tubs i equips de drenatge, Tub drenatge Jackson Pratt | TUBS I EQUIPS DE DRENATGE, TUB DRENATGE JACKSON PRATT, TUB DRENATGE SILICONA GRAU MÈDIC FLEXIBLE RODÓ, ACANALAT, LÍNEA RADIOPACA, CH-29, LONGITUD TOTAL 115-120CM, SENSE TRÒCAR CONNECTOR UNIVERSAL, PER A DRENATGE FERIDES POST-QUIRÚRGIQUES, COMPATIBLE AMB SISTEMES DRENATGE BAIX BUIT, ESTÈRIL, 1ÚS
Tubs i equips de drenatge, Tub drenatge Jackson Pratt | TUBS I EQUIPS DE DRENATGE, TUB DRENATGE JACKSON PRATT, TUB PER A DRENATGE FERIDES POST-QUIRÚRGIQUES TIPUS JACKSON-PRATT, SILICONA BLANCA GRAU MÈDIC, FLEXIBLE, PLA, ACANALAT, LÍNIA RADIOOPACA, 4X10MM, CONNECTOR UNIVERSAL, BAIX BUIT, SENSE TROCAR, MULTIPERFORAT DISTAL 20+/-2CM, ESTÈRIL, UN SOL ÚS.
Tubs i equips de drenatge, Tub drenatge Penrose | TUBS I EQUIPS DE DRENATGE, TUB DRENATGE PENROSE, TUB DRENATGE POSTOPERATORI PASSIU DE FERIDES PER CAPILARITAT, MULTITUBULAR, SILICONA DE GRAU MÈDIC BLANCA, RADIOOPACA, AMPLADA 35+/-2MM, LLARGÀRIA 40-50CM AMB TUBS ADHERITS I FÀCILMENT SEPARABLES, ESTÈRIL, UN SOL ÚS
Tubs i equips de drenatge, Tub drenatge Penrose | TUBS I EQUIPS DE DRENATGE, TUB DRENATGE PENROSE, TUB DRENATGE POSTOPERATORI PASSIU DE FERIDES PER CAPILARITAT, MULTITUBULAR, SILICONA DE GRAU MÈDIC BLANCA, RADIOOPACA, AMPLADA 25+/-2MM, LLARGÀRIA 40-50CM AMB TUBS ADHERITS I FÀCILMENT SEPARABLES, ESTÈRIL, UN SOL ÚS
Connectors, adaptadors, taps, Altres adaptadors i connectors | CONNECTORS, ADAPTADORS, TAPS, ALTRES ADAPTADORS I CONNECTORS, CONNECTOR DE TANCAMENT LUER FEMELLA I TAP DE BLOQUEIG LUER MASCLE; PER A CONNECTAR CATÈTERS VENTRICULARS DE SILICONA (DE ØINTERN 1,3-1,5MM) A UN DRENATGE DE LCR O AL DISPOSITIU DE MONITORITZACIÓ, O PER CLOURE CATÈTERS VENTRICULAR, ESTÈRIL,UN SOL ÚS
Tubs i equips de drenatge, Equips de drenatge | TUBS I EQUIPS DE DRENATGE, EQUIPS DE DRENATGE, EQUIP/SISTEMA DE DRENATGE DE FÍSTULES I FERIDES COMPOST DE: DISPOSITIU COL·LECTOR AMB DOS CANALS DE BUIDAMENT, FINESTRA, GUIA DE RETALL, FILM PROTECTOR TRANSPARENT, PORTAL D'ACCÉS, PINÇA I BOMBA D'INFLAT. SUPERFÍCIE RETALLABLE: 208-297MM
Tubs i equips de drenatge, Altres tubs i equips de drenatge | TUBS I EQUIPS DE DRENATGE, ALTRES TUBS I EQUIPS DE DRENATGE, ESPONJA DE DRENATGE CONTINU MÍNIMAMENT INVASIU PER AL TRACTAMENT DE DEHISCÈNCIES ANASTOMÒTIQUES BAIXES;Ø3,3X7,5-8CM LONG,TUB 12CHX40-45CM,EQ IRRIGACIÓ,XERINGA 25-30ML,CLAMP,CONNEXIÓ Y, COMPATIBLE A/SISTEMES TERÀPIA BUIT ENDOLUMINAL REDYROB TRANSPLUS O EQ
Sondes, SVI Sonda vesical intermitent/buidatge | SONDES, SVI SONDA VESICAL INTERMITENT/BUIDATGE, SONDA VESICAL INTERMITENT SVI, POLICLORUR DE VINIL(PVC), CH-8, LLARGÀRIA 20-22CM, PEDIÀTRICA NELATON, LUBRICADA, HIDROFÍLICA DE BAIXA FRICCIÓ, CONNEXIÓ UNIVERSAL, ESTÈRIL, UN SOL ÚS(B*)BAIXA_ESTUDI GERÈNCIA
Sondes, SVI Sonda vesical intermitent/buidatge | SONDES, SVI SONDA VESICAL INTERMITENT/BUIDATGE, SONDA VESICAL INTERMITENT SVI, POLIURETÀ (PUR), PEDIATRIA TIPUS NELATON, CH-6, LLARGÀRIA 20-22CM, LUBRICADA, HIDROFÍLICA DE BAIXA FRICCIÓ, IMMERSA EN SOLUCIÓ SALINA, CONNEXIÓ UNIVERSAL, CODIFICACIÓ DE COLORS, LLIURE DE FTALATS, ESTÈRIL, UN SOL ÚS
Sondes, SVI Sonda vesical intermitent/buidatge | SONDES, SVI SONDA VESICAL INTERMITENT/BUIDATGE, SONDA VESICAL INTERMITENT SVI, POLIURETÀ (PUR), FEMENINA TIPUS NELATON, CH-12, LLARGÀRIA 20-22CM, LUBRICADA, HIDROFÍLICA DE BAIXA FRICCIÓ, IMMERSA EN SOLUCIÓ SALINA, CONNEXIÓ UNIVERSAL, CODIFICACIÓ DE COLORS, LLIURE DE FTALATS, ESTÈRIL, UN SOL ÚS
Tubs i equips de drenatge, Tub drenatge Penrose | TUBS I EQUIPS DE DRENATGE, TUB DRENATGE PENROSE, TUB DRENATGE FERIDES I ABSCESSOS PER GRAVETAT TIPUS PENROSE DE SILICONA GRAU MÈDIC TRANSPARENT, ACANALAT INTERIOR LONGITUDINAL LÍNIA RADIOOPACA, MIDES: DIÀMETRE 12-13MM, LLARGÀRIA 30-35CM, LLIURE LÀTEX ESTÈRIL, UN SOL ÚS
Esparadrap i tires adhesives, Dispositius fixació sondes | ESPARADRAP I TIRES ADHESIVES, DISPOSITIUS FIXACIÓ SONDES, APÒSIT-BOSSA AUTOADHESIVA DE TNT PER PROTECCIÓ CATÈTERS RECTES, TRANSPIRABLE, ADHERENT. CARA EXTERNA BOSSA REPEL·LENT A LÍQUIDS. MIDA: 8X7,5+/-2CM. ESTÈRIL. LLIURE DE LÀTEX, UN SOL ÚS
Sondes, SVI Sonda vesical intermitent/buidatge | SONDES, SVI SONDA VESICAL INTERMITENT/BUIDATGE, SONDA VESICAL INTERMITENT (SVI), POLICLORUR DE VINIL (PVC) TRANSPARENT SILICONAT, PUNTA TANCADA PLENA TIPUS TIEMANN, UNA VIA, CH-12, LLARGÀRIA 40-42CM, ORIFICIS LATERALS ALTERNS, SENSE LUBRICAR, AMB EMBUT, CODIFICACIÓ DE COLORS, ESTÈRIL, UN SOL ÚS
Sondes, Sondes gàstriques per a rentat o aspiració | SONDES, SONDES GÀSTRIQUES PER A RENTAT O ASPIRACIÓ, SONDA NASOGÀSTRICA 2VIES PER A ASPIRACIÓ I IRRIGACIÓ/ASP INTERMITENT, PVC TRANSPARENT,CH-6X60+/-5CM,LÍNIA RADIOOPACA,MARQUES PROFUNDITAT,EXTREM DISTAL TANCAT ATRAUMÀTIC AMB ORIFICIS LATERALS,CONNEXIÓ CÒNICA UNIVERSAL,LLIURE DEHP,ESTÈRIL,1 SOL ÚS
Sondes, Sondes gàstriques per a rentat o aspiració | SONDES, SONDES GÀSTRIQUES PER A RENTAT O ASPIRACIÓ, SONDA NASOGÀSTRICA 2VIES PER A ASPIRACIÓ I IRRIGACIÓ/ASP INTERMITENT, PVC TRANSPARENT,CH-8X60+/-5CM,LÍNIA RADIOOPACA,MARQUES PROFUNDITAT,EXTREM DISTAL TANCAT ATRAUMÀTIC AMB ORIFICIS LATERALS,CONNEXIÓ CÒNICA UNIVERSAL,LLIURE DEHP,ESTÈRIL,1 SOL ÚS
Sondes, SVP Sonda vesical permanent punta Dufour | SONDES, SVP SONDA VESICAL PERMANENT PUNTA DUFOUR, SONDA VESICAL PERMANENT (SVP) IRRIGACIÓ PUNTA COLZADA TIPUS DUFOUR, SILICONA, TRES VIES, CH-20, LLARGÀRIA 40- 42CM, ORIFICIS LATERALS, BALÓ 45-55ML, LÍNEA RADIOP, VÀLVULA P/RÀCORDS LUER I LUER-LOCK, CONNEX UNIVER, LLIURE LÀTEX,E
Sondes, Sondes gàstriques per a rentat o aspiració | SONDES, SONDES GÀSTRIQUES PER A RENTAT O ASPIRACIÓ, SONDA PER RENTAT GÀSTRIC DE GOMA TOVA VERMELLA, EXTREM DISTAL TANCAT AMB DOS ORIFICIS LATERALS, EXTREM PROXIMAL ADAPTABLE A EMBUT, CALIBRE CH-6, LLARGÀRIA 75 CM.(B*)BAIXA_ESTUDI GERÈNCIA
Sondes, Sondes rectals | SONDES, SONDES RECTALS, SONDA RECTAL PER A ÈNEMES DE SIMPLE CONTRAST, PVC A/SUPERFÍCIE SILICONADA, ATRAUMÀTICA I MULTIPERFORADA, BALÓ RETENCIÓ SILICONA 90-100ML, COIXINET D'ESCUMA P/INFLAT DE VOLUM EXACTE, ANELL FIXACIÓ EXTERIOR, LÍNIES PRECONNECTADES P/CONTRAST, NO LÀTEX, 1ÚS
Tubs i equips de drenatge, Altres tubs i equips de drenatge | TUBS I EQUIPS DE DRENATGE, ALTRES TUBS I EQUIPS DE DRENATGE, EQUIP/RECIPIENT DE DRENATGE CONTINU MÍNIMAMENT INVASIU PER AL TRACTAMENT DE DEHISCÈNCIES ANASTOMÒTIQUES BAIXES, 500-600ML CAPACITAT,BUIT AJUSTABLE DE 200 A 900 MILIBARS;COMPATIBLE AMB SISTEMES DE TERÀPIA DE BUIT ENDOLUMINAL REDYROB TRANSPLUS O EQ
Connectors, adaptadors, taps, Altres adaptadors i connectors | CONNECTORS, ADAPTADORS, TAPS, ALTRES ADAPTADORS I CONNECTORS, CONNECTOR EN Y DE POLIPROPILÈ, RADIOOPAC PER A SISTEMA DERIVACIÓ VÀLVULES D'HIDROCEFÀLIA, DIÀMETRE EXTERIOR 2,0MM I DIÀMETRE INTERIOR 1,0MM, CONNEXIÓ UNIVERSAL PER A QUALSEVOL VÀLVULA, ESTÈRIL, UN SOL ÚS
Tubs i equips de drenatge, Equips de drenatge | TUBS I EQUIPS DE DRENATGE, EQUIPS DE DRENATGE, EQUIP/SISTEMA DRENATGE DE FÍSTULES I FERIDES COMPOST PER DISPOSITIU COL·LECTOR AMB DOS CANALS DE BUÏDAMENT, FINESTRA, GUIA DE RETALL, FILM PROTECTOR TRANSPARENT, PORTAL D'ACCÉS, PINÇA I BOMBA D'INFLAT. SUPERFÍCIE RETALLABLE: 156-228MM, UN SOL ÚS
Sondes, SVI Sonda vesical intermitent/buidatge | SONDES, SVI SONDA VESICAL INTERMITENT/BUIDATGE, SONDA VESICAL INTERMITENT SVI, POLICLORURVINIL (PVC) SILICONAT, MASCULINA TIPUS NELATON, CH-10, LLARGÀRIA 40-42CM, PRELUBRICADA AMB GEL, NO HIDROFÍLICA, AMB MECANISME GUIA I FUNDA FLEXIBLE, CONNEXIÓ UNIVERSAL, CODIFICACIÓCOLOR,
Connectors, adaptadors, taps, Altres adaptadors i connectors | CONNECTORS, ADAPTADORS, TAPS, ALTRES ADAPTADORS I CONNECTORS, CONNECTOR EN Y PER A EQUIP D'INFUSIÓ COMPATIBLE AMB MICROBOMBA AMBULATÒRIA PORTÀTIL PER A INFUSIÓ SUBCUTÀNIA DE MEDICAMENTS VISCOSOS TIPUS CRONO SPID50 O EQUIVALENT, ESTERIL, UN SOL ÚS(B*)BAIXA_ESTUDI GERÈNCIA
Sondes, SVI Sonda vesical intermitent/buidatge | SONDES, SVI SONDA VESICAL INTERMITENT/BUIDATGE, SONDA VESICAL INTERMITENT SVI, POLICLORUR DE VINIL (PVC), FEMENINA TIPUS NELATON, CH-12, LLARGÀRIA 20-22CM, LUBRICADA, LIPOFÍLICA DE BAIXA FRICCIÓ, CONNEXIÓ UNIVERSAL, AMB FUNDA FLEXIBLE, ORIFICIS ATRAUMÀTICS, AMB FUNDA FLEXIBLE, ESTÈRIL, UN SOL ÚS
Sondes, SVI Sonda vesical intermitent/buidatge | SONDES, SVI SONDA VESICAL INTERMITENT/BUIDATGE, SONDA VESICAL INTERMITENT (SVI), CH-12, LLARGÀRIA 20-22CM, LUBRICADA, FEMENINA PUNTA NELATON, LIPOFÍLICA DE BAIXA FRICCIÓ, CONNEXIÓ UNIVERSAL, AMB FUNDA FLEXIBLE, ESTÈRIL, UN SOL ÚS(B*)BAIXA_ESTUDI GERÈNCIA
Sondes, SVP Sonda vesical permanent punta Foley | SONDES, SVP SONDA VESICAL PERMANENT PUNTA FOLEY, SONDA VESICAL PERMANENT (SVP) TIPUS FOLEY, LÀTEX PROTECCIÓ ANTIBACTERIANA I REVESTIMENT HIDROGEL, DUES VIES, CH-16,LONGITUD 40-42CM, PUNTA RECTA, ORIFICIS LATERALS, BALÓ 10-15ML, VÀLVULA P/RÀCORDS LUER I LUER-LOCK, CONNEXIÓ UNIV
Sondes, SVI Sonda vesical intermitent/buidatge | SONDES, SVI SONDA VESICAL INTERMITENT/BUIDATGE, SONDA VESICAL INTERN SVI,(TPE),MASCULINA TIPUS NELATON A/FIADOR,CH-12X40-42CM,HIDROFÍÍICA BAIXA FRICCIÓ PRE-HIDRATADA IMMERSA A/AIGUA DESIONITZADA + GLICEROL,PUNTA RECTA TANC,ORIFICIS DRENATGE LATERALS,CONNEX UNIV,N/LÀTEX,ATÒXICA,APIRÒGENA,ESTÈRIL,1ÚS
Sondes, SVI Sonda vesical intermitent/buidatge | SONDES, SVI SONDA VESICAL INTERMITENT/BUIDATGE, SONDA VESICAL INTERMITENT SVI,ELASTÒMER DE POLIOLEFINA (POBE),MASCULINA,CH-12,LLARGÀRIA 40-42CM,LUBRICADA,HIDROFÍLICA BAIXA FRICCIÓ,TERMOSENSIBLE,PUNTA ARRODONIDA TIPUS NELATON,ORIFICIS DRENATGE ATRAU LATERALS CON UNIV,NO PVC,LÀTEX,DEHP I SILIC,EST,1ÚS
Tubs i equips de drenatge, Tub drenatge Jackson Pratt | TUBS I EQUIPS DE DRENATGE, TUB DRENATGE JACKSON PRATT, TUB PER A DRENATGE FERIDES POST-QUIRÚRGIQUES TIPUS JACKSON-PRATT, SILICONA BLANCA GRAU MÈDIC, FLEXIBLE, PLA, ACANALAT, LÍNIA RADIOOPACA, 3X7MM, SENSE TROCAR, CONNECTOR UNIVERSAL, BAIX BUIT, MULTIPERFORAT DISTAL 20+/-2CM, ESTÈRIL, UN SOL ÚS.
Tubs i equips de drenatge, Tub drenatge Jackson Pratt | TUBS I EQUIPS DE DRENATGE, TUB DRENATGE JACKSON PRATT, TUB PER A DRENATGE FERIDES POST-QUIRÚRGIQUES TIPUS JACKSON-PRATT, SILICONA GRAU MÈDIC TRANSPARENT, FLEXIBLE, PLA, ACANALAT, LÍNIA RADIOOPACA, 3X7MM, AGULLA TROCAR ACER I CONNECTOR UNIVERSAL, BAIX BUIT, MULTIPERFORAT DISTAL 20+/-2CM, ESTÈRIL, UN SOL ÚS.
Tubs i equips de drenatge, Tub drenatge Jackson Pratt | TUBS I EQUIPS DE DRENATGE, TUB DRENATGE JACKSON PRATT, TUB PER A DRENATGE FERIDES POST-QUIRÚRGIQUES TIPUS JACKSON-PRATT, SILICONA GRAU MÈDIC TRANSPARENT, FLEXIBLE, PLA, ACANALAT, LÍNIA RADIOOPACA, 4X10MM, CONNECTOR UNIVERSAL, BAIX BUIT, MULTIPERFORAT DISTAL 20+/-2CM, ESTÈRIL, UN SOL ÚS.
Sondes, Sondes rectals | SONDES, SONDES RECTALS, EQUIP IRRIGACIÓ TRANSANAL:UNITAT CONTROL A/BOMB INFLAT,2SONDES RECTALS STD CH28X125+/-5MM PRE-LUBRI,MARCA PROF,BALÓ VOLUM INFLAT MÀX 600+/-10ML,1ÚS,1CONTENI/BOSSA PLÀSTIC GRADUADA CAPACITAT RECOM 1L,1TAPA BOSSA,2CINTES SUBJECC,N/LÀTEX.COMP PERISTEEN O EQ
Sondes, SVP Sonda vesical permanent punta Dufour | SONDES, SVP SONDA VESICAL PERMANENT PUNTA DUFOUR, SONDA VESICAL PERMANENT (SVP) IRRIGACIÓ PUNTA COLZADA TIPUS DUFOUR, PVC TRANSPARENT, TRES VIES, CH-22, LLARGARIA 40-42CM, LÍNEA RADIOPACA, ORIFICIS LATERALS, BALÓ 25-35ML, VÀLVULA P/RÀCORDS LUER I LUER-LOCK, CONNEXIONS UNIVERSAL
Sondes, SVP Sonda vesical permanent punta Dufour | SONDES, SVP SONDA VESICAL PERMANENT PUNTA DUFOUR, SONDA VESICAL PERMANENT (SVP) IRRIGACIÓ PUNTA COLZADA TIPUS DUFOUR, PVC TRANSPARENT TERMOSENSIBLE, TRES VIES, CH-20, LLARGÀRIA 40-42CM, LÍNIA RADIOOPACA, ORIFICIS LATERALS, BALÓ 20-30ML, VÀLVULA P/RÀCORDS LUER I LUER-LOCK,CONNEXIONS UNIVERSALS,EST,1ÚS
Sondes, SVI Sonda vesical intermitent/buidatge | SONDES, SVI SONDA VESICAL INTERMITENT/BUIDATGE, SONDA VESICAL INTERN SVI,(TPE),MASCULINA TIPUS NELATON A/FIADOR,CH-14X40-42CM,HIDROFÍÍICA BAIXA FRICCIÓ PRE-HIDRATADA IMMERSA A/AIGUA DESIONITZADA + GLICEROL,PUNTA RECTA TANC,ORIFICIS DRENATGE LATERALS,CONNEX UNIV,N/LÀTEX,ATÒXICA,APIRÒGENA,ESTÈRIL,1ÚS
Sondes, SVI Sonda vesical intermitent/buidatge | SONDES, SVI SONDA VESICAL INTERMITENT/BUIDATGE, SONDA VESICAL INTERMITENT (SVI), POLICLORUR DE VINIL (PVC), MASCULINA TIPUS NELATON, HIDROFÍLICA, CH-20, LLARGÀRIA 40-42CM, PRE-LUBRICADA, DE BAIXA FRICCIÓ, ORIFICIS LATERALS ALTERNS, CONNEXIÓ UNIVERSAL, CODIFICACIÓ DE COLORS, ESTÈRIL, UN SOL ÚS
Sondes, SVP Sonda vesical permanent punta Dufour | SONDES, SVP SONDA VESICAL PERMANENT PUNTA DUFOUR, SONDA VESICAL PERMANENT (SVP) IRRIGACIÓ PUNTA COLZADA BISELLADA TIPUS DUFOUR,SILICONA,TRES VIES,CH-22,LLARGÀRIA 40-42CM,ORIFICIS LATERALS,BALÓ 30-50+/-5ML,LÍNIA RADIOOPACA,VÀLVULA P/RÀCORDS LUER,CONNEX UNIV,LLIURE LÀTEX,ESTÈRIL,1ÚS
Sondes, SVP Sonda vesical permanent punta Foley | SONDES, SVP SONDA VESICAL PERMANENT PUNTA FOLEY, SONDA VESICAL PERMANENT (SVP) TIPUS FOLEY,SILICONA TRANSPARENT,3 VIES,CH-22, LLARGÀRIA 40-42CM,FIADOR,PUNTA RECTA TANCADA,ORIFICIS LATER,LÍNIA RADIOOPACA,BALÓ 30-35ML,VÀLVULA P/RÀCORDS LUER,CONNEXIÓ UNIVERSAL,ESTÈRIL,LLIURE LÀTEX,1ÚS
Sondes, SVP Sonda vesical permanent punta Foley | SONDES, SVP SONDA VESICAL PERMANENT PUNTA FOLEY, SONDA VESICAL PERMANENT (SVP) TIPUS FOLEY, SILICONA, TRES VIES, CH-18, LLARGÀRIA 40-42CM, PUNTA RECTA, ORIFICIS LATERALS OPOSATS I ESCALONATS, BALÓ 50-55ML,VÀLVULA P/RÀCORDS LUER I LUER-LOCK, CONNEXIÓ UNIVERSAL, ESTÈRIL, UN SOL ÚS
Connectors, adaptadors, taps, Taps per a catèters | CONNECTORS, ADAPTADORS, TAPS, TAPS PER A CATÈTERS, TAP DE POLIPROPILÈ AMB SISTEMA DE SEGURETAT DE DUES PECES PER A XERINGA AMB CONNEXIÓ LUER-LOCK, PREMUNTAT EN ENVÀS TIPUS BLISTER, ESTÈRIL, APIRÒGEN, LLIURE DE LÀTEX, UN SOL ÚS.(B*)BAIXA_ESTUDI GERÈNCIA
Sondes, SVP Sonda vesical permanent punta Foley | SONDES, SVP SONDA VESICAL PERMANENT PUNTA FOLEY, SONDA VESICAL PERMANENT (SVP) IRRIGACIÓ TIPUS FOLEY, SILICONA, TRES VIES, CH-20, LLARGÀRIA 40-42CM, PUNTA RECTA, ORIFICIS LATERALS, BALÓ 50-55ML, LÍNEA RADIOPACA, VÀLVULA PER A RÀCORDS LUER I LUER-LOCK, CONNEXIÓ UNIVERSAL,LLIURE LÀTEX,ESTÈRIL,UN SOL ÚS,
Filtres, Altres filtres | FILTRES, ALTRES FILTRES, FILTRE DE XERINGA PER A INJECCIÓ-ASPIRACIÓ DE SOLUCIONS, PER A RETENCIÓ DE PARTÍCULES, BAIXA ABSORCIÓ PROTEICA, AMB MEMBRANA POLIAMIDA, PORUS DE 5µM I 6-7MM², FLUXE 50-60ML/MIN, VOLUM RESIDUAL 0,14ML-0,15ML, CONNEXIÓ LUER-LOCK, ESTÈRIL, UN SOL ÚS
Filtres, Altres filtres | FILTRES, ALTRES FILTRES, FILTRE PROTECTORVÀLVULES I COMPONENTS COMPATIBLE AMB VACUORREGULADORS VACUSHIELD O EQUIVALENT ÀREA FILTR:19,6 M2,MIDA PORUS:0,45µ MEMBRANA HIDROFÒBICAPTFE SUPORT PP,ENTRADA/SORTIDA TUBS 6,4 - 12,7MM, Ø8,2CM (3,2') LONG TOTAL, Ø7
Tubs i equips de drenatge, Equips de drenatge | TUBS I EQUIPS DE DRENATGE, EQUIPS DE DRENATGE, PORTAL D'ACCÉS PER A EXTERIORITZAR SONDES I/O CATÈTERS DE CH-18 A CH-22, ADAPTABLE, SENSE L'EXTREM DEL PORTAL, A Ø SUPERIORS A CH-24, COMPLEMENTARI A SISTEMA DE DRENATGE DE FÍSTULES I FERIDES, UN SOL ÚS
Sondes, SVP Sonda vesical permanent punta Tiemann | SONDES, SVP SONDA VESICAL PERMANENT PUNTA TIEMANN, SONDA VESICAL PERMANENT (SVP),PUNTA COLZADA TANCADA TIPUS TIEMANN, SILICONA TRANSPARENT, DUES VIES, CH-20, LLARGÀRIA 40-42CM, ORIFICI LATERAL,LÍNIA RADIOOPACA, BALÓ 10-15ML, VÀLVULA P/RÀCORDS LUER, CONNEX UNIV,LLIURE LÀTEX,ESTÈRIL,UN SOL ÚS
Connectors, adaptadors, taps, Connectors per a infusió I.V. | CONNECTORS, ADAPTADORS, TAPS, CONNECTORS PER A INFUSIÓ I.V., ALLARGADORA TRIFURCADA PER A ACCÈS INTRAVENÓS A/CONNECTOR S/AGU LUER SPLITSEPTUM SILICONA,CIRCUIT TANCAT,VÀLVULA SEGUR BIDIREC;ALLARGADOR 12-15CM CONNEXIÓ LUER MICRO,CAPACITAT FLUX D'UNS 2 LITRES/HORA,CONNECTOR LUER/LUER LOCK,LL
Connectors, adaptadors, taps, Connectors reductors rectes i en "Y" de plàstic | CONNECTORS, ADAPTADORS, TAPS, CONNECTORS REDUCTORS RECTES I EN "Y" DE PLÀSTIC, CONNECTOR EN Y DE POLIPROPILÈ AMB CONNEXIONS REDUCTORES, DIÀMETRE EXTERIOR 6MM, DIÀMETRE INTERIOR 4MM, CONNEXIÓ PER A TUBS D'ADAPTACIÓ CÓNICA, LLIURE DE LÀTEX, NO ESTÈRIL.
Filtres, Altres filtres | FILTRES, ALTRES FILTRES, RECANVI PREFILTRE “B" DE RETENCIÓ BACTERIANA (FILTRE ABSOLUT 0,2 MICRES) COMPATIBLE AMB ESTERILITZADOR D'ENDOSCOPIS TIPUS STERIS O EQUIVALENT(B*)BAIXA_ESTUDI GERÈNCIA
Filtres, Altres filtres | FILTRES, ALTRES FILTRES, RECANVI PREFILTRE “A" DE RETENCIÓ BACTERIANA (FILTRE NOMINAL 0,2 MICRES) COMPATIBLE AMB ESTERILITZADOR D'ENDOSCOPIS TIPUS STERIS SYSTEM O EQUIVALENT(B*)BAIXA_ESTUDI GERÈNCIA
Connectors, adaptadors, taps, Connectors per a infusió I.V. | CONNECTORS, ADAPTADORS, TAPS, CONNECTORS PER A INFUSIÓ I.V., CONNEC-ALLARGADORA BIFURCAT Y LUER-LOCK SPLIT SEPTUM,2 VÀLV SEGUR SISTEMA TANCAT BIDIRECCIONAL,ADAPTABLE A CATÈTERS EV,XERINGUES I LÍNIES EQ D'INFUSIÓ,LONG 10-12CM,ØTUB 1,0MM,FLUX =O> 360ML/MIN CIRCUIT TANCAT,2 CLAMPS LLIURE LÀTEX,PVC,DEHP,1ÚS
Sondes, Altres sondes i complements | SONDES, ALTRES SONDES I COMPLEMENTS, SOLUCIÓ PER AL MANTENIMENT I NETEJA DE CATÈTERS URETRAL I SUPRAPÚBIC, D'ÀCID CÍTRIC AL 3,23%, DE 100-110ML, PER A LA PREVENCIÓ O ELIMINACIÓ D'INCRUSTACIONS I CRISTALITZACIÓNS. BOSSA DE CLORUR DE POLIVINIL (PVC) AMB CONNEXIÓ UNIVERSAL. ESTÈRIL
Connectors, adaptadors, taps, Connectors per a infusió I.V. | CONNECTORS, ADAPTADORS, TAPS, CONNECTORS PER A INFUSIÓ I.V., CONNECTOR-ALLARGADORA 3V, 3 CONNECTORS LUER-LOCK P/CATÈTERS EV,XER,LÍNIES EQ INFUS,VÀLV SEGUR,CIRC TANCAT,SEGELL COMPRIMIBLE SILICONA SPLITSEPTUM,BIDIRECCIONAL,PRES NEUTRA,=O<0,04ML,100% TRANSP,BARRERA EST 7DIES,LONG 16-18CM,ØTUB 1,2MM,N/LÀT/DEHP,EST,1ÚS
Sondes, SVP Sonda vesical permanent punta Foley | SONDES, SVP SONDA VESICAL PERMANENT PUNTA FOLEY, SONDA VESICAL PERMANENT (SVP) TIPUS FOLEY, LÀTEX PROTECCIÓ ANTIBACTERIANA I REVESTIMENT HIDROGEL, DUES VIES, CH-14,LONGITUD 40-42CM, PUNTA RECTA, ORIFICIS LATERALS, BALÓ 10-15ML, VÀLVULA P/RÀCORDS LUER I LUER-LOCK, CONNEXIÓ UNIVERSAL, ESTÈRIL, 1 SOL ÚS
Sondes, SVP Sonda vesical permanent punta Foley | SONDES, SVP SONDA VESICAL PERMANENT PUNTA FOLEY, SONDA VESICAL PERMANENT (SVP) FOLEY,LÀTEX AMB RECOBRIMENT METALLS NOBLES (PLATA,OR,PAL·LADI),DUES VIES,CH-20,LLARGÀRIA 40-42CM,PUNTA NELATON ORIFICIS LATERALS CONTRAPOSATS I SIMÈTRICS,BALÓ 5-10ML,LUBRICADA D'HIDROGEL,ESTÈRIL,UN
Sondes, SVP Sonda vesical permanent punta Foley | SONDES, SVP SONDA VESICAL PERMANENT PUNTA FOLEY, SONDA VESICAL PERMANENT (SVP) TIPUS FOLEY, LÀTEX PROTECCIÓ ANTIBACTERIANA I REVESTIMENT HIDROGEL, DUES VIES, CH-18,LONGITUD 40-42CM, PUNTA RECTA, ORIFICIS LATERALS, BALÓ 10-15ML, VÀLVULA P/RÀCORDS LUER I LUER-LOCK, CONNEXIÓ UNIV
Sondes, SVP Sonda vesical permanent punta Foley | SONDES, SVP SONDA VESICAL PERMANENT PUNTA FOLEY, SONDA VESICAL PERMANENT (SVP) TIPUS FOLEY PER A NEOBUFETA,SILICONA 100% TRANSP,TRES VIES,CH-20,LLARG 40-42CM,PUNTA RECTA CILÍNDRICA OBERTA,ORIFICIS LATERALS I SOTA BALÓ,LÍNEA RADIOP,BALÓ 30-35ML,VÀLV P/RÀCORDS LUER LUER-LOCK,CON
Sondes, SVP Sonda vesical permanent punta Foley | SONDES, SVP SONDA VESICAL PERMANENT PUNTA FOLEY, SONDA VESICAL PERMANENT (SVP) TIPUS FOLEY,SILICONA TRANSPARENT,TRES VIES,CH-22, LONGITUD 40-42CM,PUNTA RADIOOPACA RECTA TANCADA,ORIFICIS LATERALS,LÍNIA RADIOOPACA,BALÓ 30-35ML,VÀLVULA P/RÀCORDS LUER,CONNEXIÓ UNIVERSAL,LLIURE LÀTEX,ESTÈRIL,1 ÚS
Sondes, Sondes rectals | SONDES, SONDES RECTALS, EQUIP PER A ENEMARENTAT COMPOST PER: SONDA RECTAL PRE-LUBRICADA ATRAUMÀTICA LLARGÀRIA 140-145CM, CLAMP, BOSSA 1500CC AMB TANCAMENTSEGURETAT, ORIFICIS SORTIDA DISTAL I LATERAL, BOSSA LUBRICANT I CAMP PLASTIFICAT, UN SOL ÚS(B*)BAIXA_ESTUDI GERÈNCIA
Filtres, Altres filtres | FILTRES, ALTRES FILTRES, FILTRE D'ESCUMA FORMA TAP DE RECANVI COMPATIBLE AMB ANALTIZADOR PROBA D'ALÈ TIPUS QUINTRON O EQUIVALENT
Connectors, adaptadors, taps, Connectors per a infusió I.V. | CONNECTORS, ADAPTADORS, TAPS, CONNECTORS PER A INFUSIÓ I.V., CONNECTOR A/VÀLVULA BIDIREC S/PRESSIÓ+, CIRCUIT TANCAT,FLUIDS,LÍPIDS,SANG I HEMODERIV,S/AGULLES NI DESCONNEXI,LUERLOCK I LUERSLIP,VOLUM PURGAT 0,1-0,2ML,LONG2-2,5CM;SUPERF INJ PLANA;COS TRANSP;TAPA PROTECTORA LUERLOCK MASCLE;ÚS 7DIES;ESTÈRIL,N/LÀTEX/DEHP
Sondes, Altres sondes i complements | SONDES, ALTRES SONDES I COMPLEMENTS, SOLUCIÓ PER A INSTIL·LACIÓ INTRAVESICAL DE CONDROITÍN SULFAT SÒDIC AL 2% (1G/20ML). EN FLASCÓ/VIAL 20ML, LLIURE DE LÀTEX, ESTÈRIL, UN SOL ÚS
Filtres, Filtres de partícules antibacterians per a perfussió I.V. | FILTRES, FILTRES DE PARTÍCULES ANTIBACTERIANS PER A PERFUSSIÓ I.V., FILTRE ANTIBACTERIÀ PLA PER A INFUSIÓ E.V., AMB: MEMBRANA0,2µM AMB CÀRREGA POSITIVA I BAIXA ABSORCIÓ PROTEÏCA, LÍNIA INFUSIÓ A/CONNEXIÓ LUER-LOCK MASCLE-FEMELLA, 4 BARS PRESSIÓ,ÚS FINS 120 HORES,NO LÀTEX,NO DEHP,ESTÈRIL,INDIVIDU
Sondes, SVP Sonda vesical permanent punta Tiemann | SONDES, SVP SONDA VESICAL PERMANENT PUNTA TIEMANN, SONDA VESICAL PERMANENT (SVP) PUNTA COLZADA TANCADA TIPUS TIEMANN, POLIURETÀ TANSPARENT, DUES VIES, CH-8, LLARGÀRIA 40-42CM, AMB ORIFICI LATERAL, BALÓ 3-4ML, VÀLVULA PER A RÀCORDSXERINGUES LUER I LUER-LOCK, ESTÈRIL, UN SOL ÚS(B*)BAIXA_ESTUDI GERÈNCIA
Connectors, adaptadors, taps, Connectors per a infusió I.V. | CONNECTORS, ADAPTADORS, TAPS, CONNECTORS PER A INFUSIÓ I.V., ADAPTADOR DE DIFERENTS ACCESSORIS PER A TRANSFERÈNCIA DE SOLUCIONS,AMB CONNEXIÓ LUER FEMELLA- LUER FEMELLA LLISCANT,AMB BANDES LATERALS DE SUBJECCIÓ PEL DITS,DE POLIPROPILÈ,LLIURE DE LÀTEX, ESTÈRIL, UN SOL ÚS
Sondes, Sondes esofagogàstriques | SONDES, SONDES ESOFAGOGÀSTRIQUES, SONDA ESÒF-GÀSTR SENGSTAKEN-BLAKEMORE,4VIES,SILICONA,Ø18F/6X850MM,LONG TOTAL 140MM,EXTR MULTIP;1BALÓ FIX 60ML;1BALÓ ESOFÀG:LONG 140MM,PRESSIÓ MÀX 40MMHG,PRESSIÓ RECOM 30MMHG;1BALÓ GÀSTRIC:LONG 40-70MM,INFLAT 200-300ML,INFLAT MÀX 400ML,ESTILET,ESTÈRIL,1ÚS
Sondes, Sondes gàstriques per a rentat o aspiració | SONDES, SONDES GÀSTRIQUES PER A RENTAT O ASPIRACIÓ, SONDA FAUCHER PER RENTAT GÀSTRIC,PVC TRANSPARENT,36CHX150CM,PUNTA DISTAL OBERTA I 4 FORATS LATERALS,MARQUES PENETRACIÓ CADA 5CM DESDE 15 A 75CM,EXTREMITAT PROXIMAL POLICLOROPRÈ,LLIURE LÀTEX I DEHP,ESTÈRIL,UN SOL ÚS(B*)BAIXA_ESTUDI GERÈNCIA
Sondes, Sondes esofagogàstriques | SONDES, SONDES ESOFAGOGÀSTRIQUES, SONDA ESÒF-GÀSTR SENGSTAKEN-BLAKEMORE,3VIES,SILICONA,Ø16F/5,3X850MM,LONG TOTAL 140MM,EXTR MULTIP;1BALÓ ESOFÀG:LONG 140MM,PRESSIÓ MÀX 40MMHG,PRESSIÓ RECOM 30MMHG;1BALÓ GÀSTRIC:LONG 60MM,INFLAT 120-200ML,INFLAT MÀX 350ML,ESTILET,ESTÈRIL,1ÚS
Connectors, adaptadors, taps, Connectors per a infusió I.V. | CONNECTORS, ADAPTADORS, TAPS, CONNECTORS PER A INFUSIÓ I.V., ALLARG EV,PUR TRANSP ØEXT2,5MM/ØINT1,5MM,LONG27+/-2CM,MINI-CLAMPS,BIOCONNECT SEGUR S/AG VÀLV BIDIRECC I MEMBR AUTOSEG,EXTR PROX LL FEM,EXTR DIST LL MASCLE MÒBIL,CAPAC FLUX =O>40ML/MIN,VOLUM MORT =O<0,75ML,PRESSIÓ =O>240PSI(16,5BAR),N/LÀTEX/DEHP,EST,1ÚS
Connectors, adaptadors, taps, Connectors per a infusió I.V. | CONNECTORS, ADAPTADORS, TAPS, CONNECTORS PER A INFUSIÓ I.V., CONNECTOR-VÀLVULA ANTIRETORN,PER BOMBES INFUSIÓ,XERINGUES O INFUSIONS PRESURITZADES,CONNEXIÓ LUER-LOCK MASCLE- FEMELLA,VOLUM PURGAT =O<0,5ML,POLICARBONAT+SILICONA,ESTÈRIL,LLIURE LÀTEX,UN SOL ÚS
Sondes, SVP Sonda vesical permanent punta Foley | SONDES, SVP SONDA VESICAL PERMANENT PUNTA FOLEY, SONDA VESICAL PERMANENT (SVP) TIPUS FOLEY, SILICONA TRANSPARENT, 2 VIES, CH-12, LLARGÀRIA 40-42CM, PUNTA RECTA OBERTA, ORIFICIS LATERALS, LÍNIA RADIOOPACA, BALÓ 15-20ML, VÀLVULA P/RÀCORDS LUER,COMPATIBLE GUIA 0,038", CONNEXIÓ UNIVERSAL, ESTÈRIL,UN SOL ÚS
Sondes, SVP Sonda vesical permanent punta Foley | SONDES, SVP SONDA VESICAL PERMANENT PUNTA FOLEY, SONDA VESICAL PERMANENT (SVP) TIPUS FOLEY, SILICONA TRANSPARENT, 2 VIES, CH-14, LLARGÀRIA 40-42CM, PUNTA RECTA OBERTA, ORIFICIS LATERALS, LÍNIA RADIOOPACA, BALÓ 15-20ML, VÀLVULA P/RÀCORDS LUER,COMPATIBLE GUIA 0,038", CONNEXIÓ UNIVERSAL, ESTÈRIL,UN SOL ÚS
Sondes, SVP Sonda vesical permanent punta Foley | SONDES, SVP SONDA VESICAL PERMANENT PUNTA FOLEY, SONDA VESICAL PERMANENT (SVP) TIPUS FOLEY, SILICONA TRANSPARENT, 2 VIES, CH-18, LLARGÀRIA 40-42CM, PUNTA RECTA OBERTA, ORIFICIS LATERALS, LÍNIA RADIOOPACA, BALÓ 15-20ML, VÀLVULA P/RÀCORDS LUER,COMPATIBLE GUIA 0,038", CONNEXIÓ UNIVERSAL, ESTÈRIL,UN SOL ÚS
Sondes, SVP Sonda vesical permanent punta Tiemann | SONDES, SVP SONDA VESICAL PERMANENT PUNTA TIEMANN, SONDA VESICAL PERMANENT (SVP),PUNTA COLZADA TANCADA TIPUS TIEMANN, SILICONA TRANSPARENT, DUES VIES, CH-16, LLARGÀRIA 40-42CM, ORIFICI LATERAL,LÍNIA RADIOOPACA, BALÓ 10-15ML, VÀLVULA P/ RÀCORDS LUER, CONNEX UNIV, LLIURE LÀTEX, ESTÈRIL,UN SOL ÚS
Sondes, Altres sondes i complements | SONDES, ALTRES SONDES I COMPLEMENTS, SONDA PER SONDATGE DE BUFETA URINÀRIA A RONYÒ,SEMIRÍGIDA,LÀTEX NATURAL,UNA VIA,CH-20,LLARGÀRIA 38-40CM,RECTA,SEMIRÍGIDA,TIPUS PEZZER,PUNTA ARRODONIDA,3ORIFICIS LATERALS,CONNEXIÓ UNIVERSAL,TEMPS RECOMANAT D'ÚS 7 DIES,LLIURE FTALATS,ESTÈRIL,UN SOL ÚS
Sondes, Altres sondes i complements | SONDES, ALTRES SONDES I COMPLEMENTS, SONDA PER SONDATGE DE BUFETA URINÀRIA A RONYÒ,SEMIRÍGIDA,LÀTEX NATURAL,UNA VIA,CH-22,LLARGÀRIA 38-40CM,RECTA,SEMIRÍGIDA,TIPUS PEZZER,PUNTA ARRODONIDA,3ORIFICIS LATERALS,CONNEXIÓ UNIVERSAL,TEMPS RECOMANAT D'ÚS 7 DIES,LLIURE FTALATS,ESTÈRIL,UN SOL ÚS
Connectors, adaptadors, taps, Altres adaptadors i connectors | CONNECTORS, ADAPTADORS, TAPS, ALTRES ADAPTADORS I CONNECTORS, CONNECTOR EN "L" DE POLIPROPILÈ, LLIURE DE LÀTEX, COMPATIBLE AMB ASPIRADOR TIPUS ATOM YOX O EQUIVALENT
Sondes, Sondes rectals | SONDES, SONDES RECTALS, EQ IRRIGACIÓ TRASANAL ADULT: 1 UNITAT DE CONTROL, 1 CONTENIDOR D'AIGUA AMB ESCALA+TAPA 14 X 16 (+/-2)CM, 2 SONDES RECTALS BALÓ 5 NIVELLS LONG TOTAL 134(+/-2)MM,LONG INSERCIÓ 106MM(+/-2),2 TUBS CONNEXIÓ, ACCESSORIS+BOSSA.N/LÀTEX.1ÚS.COMPATIBLE DISPOSITIU
Sondes, Sondes rectals | SONDES, SONDES RECTALS, EQ IRRIGACIÓ TRASANAL PED: 1 UNITAT DE CONTROL, 1 CONTENIDOR D'AIGUA AMB ESCALA+TAPA, 2 SONDES RECTALS HIDROFÍLIQUES BALÓ 5 NIVELLS LONG TOTAL 115-120MM,LONG INSERCIÓ 85-90MM,2 TUBS CONNEXIÓ, ACCESSORIS+BOSSA.S/LÀTEX.1ÚS. COMP NAVINA O EQ
Sondes, Sondes rectals | SONDES, SONDES RECTALS, EQ ACCESSORI IRRIGACIÓ TRASANAL PER A PEDIATRIA COMPOST PER: 1 UNITAT DE CONTROL,1 CONTENIDOR D'AIGUA AMB ESCALA I TAPA DE 14 X 16 (+/-2)CM, 2 CONS RECTALS, 2 TUBS DE CONNEXIÓ, ACCESSORIS I BOSSA. NO/LÀT,1ÚS. COMPATIBLE DISPOSITIU TRANSANAL NAVINA O EQ
Sondes, Sondes rectals | SONDES, SONDES RECTALS, EQUIP DE SONDES PER A IRRIGACIÓ TRASANAL ADULT COMPOST PER: 10 SONDES RECTALS AMB BALÓ D'INFLAT AMB 5 NIVELLS, LONG TOTAL 134(+/-2)MM,LONG INSERCIÓ 106MM(+/-2). NOLÀTEX. UN SOL ÚS. COMPATIBLE AMB DISPOSITIU TRANSANAL NAVINA O EQUIVALANET.
Sondes, Sondes rectals | SONDES, SONDES RECTALS, EQUIP DE SONDES PER A IRRIGACIÓ TRASANAL PEDIATRIA COMPOST PER: 10 SONDES RECTALS HIDROFÍLIQUES AMB BALÓ D'INFLAT AMB 5 NIVELLS,LONG TOTAL 115-120MM,LONG INSERCIÓ 85-90MM. NO LÀTEX. UN SOL ÚS. COMPATIBLE AMB DISPOSITIU TRANSANAL NAVINA O EQUIVALANET.
Sondes, Sondes rectals | SONDES, SONDES RECTALS, EQUIP D¿ACCESSORI ESTÀNDARD COMPOST PER: CONTENIDOR D¿AIGUA +15 SONDES RECTALS PUNTA CÒNICA, PVC AMB BALÓ AMB ULLS DE DRENATGE CH-28X126+/-6MM LLARGÀRIA, LÍNIES INDICADORES D¿INTRODUCCIÓ DE LA SONDA.NO LÀTEX.UN SOL ÚS.COMPATIBLE SISTEMA PERISTEEN O EQ
Sondes, SVP Sonda vesical permanent punta Tiemann | SONDES, SVP SONDA VESICAL PERMANENT PUNTA TIEMANN, SONDA VESICAL PERMANENT (SVP) PUNTA TIPUS TIEMANN,COLZADA OLIVAR,100%SILIC FLEX,TRANSPARENT,2VIES,CH-12,LONG 40-42CM,1ORIFICI DRENATGE A CARA INTERNA PUNTA COLZADA,LÍNIA RADIOPACA,BALÓ MÀX 10ML,VÀLVULA P/RÀCORDS LUER,CONNEX UNIV, LLIURE LÀTEX,ESTÈRIL,1ÚS
Sondes, SVP Sonda vesical permanent punta Tiemann | SONDES, SVP SONDA VESICAL PERMANENT PUNTA TIEMANN, SONDA VESICAL PERMANENT (SVP) PUNTA TIPUS TIEMANN,COLZADA OLIVAR,100%SILICONA TRANSPARENT,2VIES,CH-14,LONG 40-42CM,1ORIFICI DRENATGE A CARA INTERNA PUNTA COLZADA,LÍNIA RADIOPACA,BALÓ MÀX 10ML,VÀLVULA P/RÀCORDS LUER,CONNEX UNIV, LLIURE LÀTEX,ESTÈRIL,1ÚS
Sondes, SVI Sonda vesical intermitent/buidatge | SONDES, SVI SONDA VESICAL INTERMITENT/BUIDATGE, SONDA VESICAL INTERM SVI,FEMENINA TIPUS NELATON,CH-10X17-20CM,HIDROFÍLICA BAIXA FRICCIÓ PRE-HIDRATADA PER TÈC.VAPORÍFICA,PUNTA ARRODONIDA TANC,ORIFICIS LATERALS,VÀLV.ANTIREFLUX,N/LÀTEX,A/BOSSA RECOLLIDA ORINA 1000ML,ESTÈR,1ÚS
Connectors, adaptadors, taps, Taps per a catèters | CONNECTORS, ADAPTADORS, TAPS, TAPS PER A CATÈTERS, TAP PER A TANCAMENT DE DISPOSITIUS D'ANESTESIA REGIONAL AMB CONNEXIÓ NRFIT,CONNECTOR MASCLE,LLIURE DE PVC/DEHP/LÀTEX,ESTÈRIL,UN SOL ÚS
Connectors, adaptadors, taps, Taps per a catèters | CONNECTORS, ADAPTADORS, TAPS, TAPS PER A CATÈTERS, TAP PER A TANCAMENT DE XERINGUES D'ANESTESIA REGIONAL AMB CONNEXIÓ NRFIT,CONNECTOR FEMELLA,LLIURE DE PVC/DEHP/LÀTEX,ESTÈRIL,UN SOL ÚS
Connectors, adaptadors, taps, Tub connector silicona | CONNECTORS, ADAPTADORS, TAPS, TUB CONNECTOR SILICONA, ROLLO 25 M. SORIN GROUP XH 3/8 X 3/32
Sondes, Altres sondes i complements | SONDES, ALTRES SONDES I COMPLEMENTS, SONDA PER SONDATGE DE BUFETA URINÀRIA A RONYÒ, SEMIRÍGIDA, LÀTEX NATURAL, UNA VIA, CH-12, LLARGÀRIA 38-40CM, RECTA, TIPUS PEZZER, PUNTA ARRODONIDA, 3ORIFICIS LATERALS, CONNEXIÓ UNIVERSAL, TEMPS RECOMANAT D'ÚS 7 DIES, LLIURE FTALATS, ESTÈRIL, UN SOL ÚS
Sondes, Altres sondes i complements | SONDES, ALTRES SONDES I COMPLEMENTS, SONDA PER SONDATGE DE BUFETA URINÀRIA A RONYÒ, SEMIRÍGIDA, LÀTEX NATURAL, UNA VIA, CH-14, LLARGÀRIA 38-40CM, RECTA, TIPUS PEZZER, PUNTA ARRODONIDA, 3ORIFICIS LATERALS, CONNEXIÓ UNIVERSAL, TEMPS RECOMANAT D'ÚS 7 DIES, LLIURE FTALATS, ESTÈRIL, UN SOL ÚS
Sondes, Altres sondes i complements | SONDES, ALTRES SONDES I COMPLEMENTS, SONDA PER SONDATGE DE BUFETA URINÀRIA A RONYÒ, SEMIRÍGIDA, LÀTEX NATURAL, UNA VIA, CH-16, LLARGÀRIA 38-40CM, RECTA, TIPUS PEZZER, PUNTA ARRODONIDA, 3ORIFICIS LATERALS, CONNEXIÓ UNIVERSAL, TEMPS RECOMANAT D'ÚS 7 DIES, LLIURE FTALATS, ESTÈRIL, UN SOL ÚS
Sondes, Altres sondes i complements | SONDES, ALTRES SONDES I COMPLEMENTS, SONDA PER SONDATGE DE BUFETA URINÀRIA A RONYÒ, SEMIRÍGIDA, LÀTEX NATURAL, UNA VIA, CH-18, LLARGÀRIA 38-40CM, RECTA, TIPUS PEZZER, PUNTA ARRODONIDA, 3ORIFICIS LATERALS, CONNEXIÓ UNIVERSAL, TEMPS RECOMANAT D'ÚS 7 DIES, LLIURE FTALATS, ESTÈRIL, UN SOL ÚS
Filtres, Altres filtres | FILTRES, ALTRES FILTRES, FILTRE BACT/PART EN CIRURGIA OFTÀLMICA,PES HIDROFÍLICA, MEMBRANA DE0,2 MICRES, ADAPTABLE A XERINGA O CÀNULA AMB CONNEXIÓ LUER MASCLE/FEMELLA, SENSE LÀTEX, SENSE DEHP, SENSE, SENSE COMPONENTS D'ORIGEN ANIMAL, ESTÈRIL, ENVÀS INDIV
Sondes, Sondes rectals | SONDES, SONDES RECTALS, EQ ACCESSORI PER A IRRIGACIÓ TRASANAL ADULT. CONTENIDOR D'AIGUA AMB ESCALA, I TAPA,14X16 (+/-2)CM I 15 SONDES RECTALS AMB BALÓ D'NFLAT AMB 5 NIVELLS,LONG TOTAL 134(+/-2)MM,LONG INSERCIÓ 106MM(+/-2).N/LÀTEX.1ÚS.COMPATIBLE AMB DIS
Sondes, Sondes rectals | SONDES, SONDES RECTALS, EQ ACCESSORI PER A IRRIGACIÓ TRASANAL PEDIÀTRIC. CONTENIDOR AIGUA AMB ESCALAMEDICIÓ, I TAPA,14X16 (+/-2)CM I 15 SONDES RECTALS AMB BALÓD'NFLAT AMB 5 NIVELLS,LONG TOTAL 115MM(+/-2),LONG INSERCIÓ 85,7MM(+/-2).N/LÀTEX.1ÚS.COMPATIBL
Sondes, Sondes rectals | SONDES, SONDES RECTALS, EQ ACCESSORI IRRIGACIÓ TRASANAL.CONTENIDOR AIGUA ESCALA,TAPA,DE 14X16(+/-2)CM I 15 CONS RECTALS A/2 ORIFICIS, FLEXIBLES,SUAUS, CONNECTOR SEGUR AL TUB IRRIGACIÓ, RECOB HIDROFÍLIC,6X12(+/1)CM.N/LÀT,1ÚS.COMPATIBLE DISPOSITIU TRANSANAL NAVINA O EQ
Sondes, Sondes rectals | SONDES, SONDES RECTALS, EQUIP D¿ACCESSORI PER A IRRIGACIÓ TRASANAL PEDIÀTRIC COMPOST PER: 1 TUBDE LA SONDA I 1 TUB DEL CONTENIDOR D'AIGUA. CONNEXIÓ TIPUS LUER LOCK. NO LÀTEX. UN SOL ÚS. COMPATIBLE AMB DISPOSITIU TRANSANAL NAVINA O EQUIVALANET.(B*)BAIXA_ESTUDI GERÈNCIA
Connectors, adaptadors, taps, Tub/goma aspiració | CONNECTORS, ADAPTADORS, TAPS, TUB/GOMA ASPIRACIÓ, TUB CONNECTOR ASPIRACIÓ DE PVC GRAU MÈDIC, DIÀMETRE INTERIOR 6MM/DIÀMETRE EXTERIOR 8,5MM, CONNECTOR F-F, LONGITUD 3M, ESTÈRIL, UN SOL ÚS
Connectors, adaptadors, taps, Tub connector silicona | CONNECTORS, ADAPTADORS, TAPS, TUB CONNECTOR SILICONA, TUB SILIC GRAU MÈDIC A/PERÒXID PER CONNEX A BOMBES PERISTÀLT, MÀQUINES DIÀLISI, EQUIPS HEMOTERÀPIA-FLUIDOTERÀPIA I LÍNIES D'ENTRADA, ØINTERN 3,18MM, ØEXTERN 6,35MM,NO ESTÈRIL, 1 SOL ÚS, ROTLLE 13-15M
Catèters urologia / urodinàmia, Drenatge vesical suprapúbic | CATÈTERS UROLOGIA / URODINÀMIA, DRENATGE VESICAL SUPRAPÚBIC, EQ DRENATGE VESICAL SUPRAPÚBIC TÈC SELDINGER,COMPOST:DILATADOR PELABLE RADIOOP+BEINA,GUIA Ø0,038"X80+/-10CM,FOLEY 2V SILICONA RADIOOPACA,CH-14X40-42CM EXTREM DISTAL RECTE PUNTA OBERTA+ORIFICIS LATERAL,MARQUES PENETR,LÍNIA RADIOOP,BALÓ 5ML,S/DEHP,EST,1ÚS
Sondes, Altres sondes i complements | SONDES, ALTRES SONDES I COMPLEMENTS, SOLUCIÓ PER A INSTIL·LACIÓ INTRAVESICAL D'ÀCID HIALURÒNIC AL 0,16% (80MG/50ML). XERINGA PRECARREGADA 50ML, AMB ADAPTADOR/CONNEXIÓ CÒNIC, TUB, ESTÈRIL, UN SOL ÚS
Sondes, Altres sondes i complements | SONDES, ALTRES SONDES I COMPLEMENTS, APÒSIT ADHESIU DE TEIXIT SENSE TEIXIR, BIOCOMNPATIBLE, TRANSPIRABLE, HIPOAL·LERGÈNIC, PER A FIXACIÓ DE SONDA VESICAL A LA CAMA, UNIVERSAL, SISTEMA DE SUBJECCIÓ DE VETA ADHERENT. MIDA: 6X3CM 2+/-CM. LLIURE DE LÀTEX, DE DEHP, ESTÈRIL, UN SOL ÚS
Tubs i equips de drenatge, Altres tubs i equips de drenatge | TUBS I EQUIPS DE DRENATGE, ALTRES TUBS I EQUIPS DE DRENATGE, CÀNULA PER A LIPOSUCCIÓ/LIPOASPIRACIÓ Ø4,0MM/8G,LONGITUD 250MM (+/-5CM),EXTREM DISTAL PUNTA ARRODONIDA I ORIFICIS LATERALS,LLIURE DE LÀTEX,ESTÈRIL, UN SOL ÚS
Tubs i equips de drenatge, Altres tubs i equips de drenatge | TUBS I EQUIPS DE DRENATGE, ALTRES TUBS I EQUIPS DE DRENATGE, SISTEMA DE TUBS D'ASPIRACIÓ AMB FILTRE RECOLLIDA DE MOSTRA I BOSSA RECOLLIDA DE LÍQUIDS PER AL BALANÇ DE PÈRDUA DE FLUIDS;BOSSA DE TPU;TUB DE PVC;FILTRE DE SPANDEX;ABRAÇADORA DE PP;XERINGA DE PP AMB TAPA D'ABS,COMP AMB BOMBA AVETA SYSTEM 200-1130 O EQUIV
Tubs i equips de drenatge, Altres tubs i equips de drenatge | TUBS I EQUIPS DE DRENATGE, ALTRES TUBS I EQUIPS DE DRENATGE, TUBS D'ENTRADA I SORTIDA PER A BOMBA AVETA SYSTEM O EQUIVALENT AMB SISTEMA DE CONTROL DE FLUIDS FORMAT PER CASSETTE D'ABS, TUB DE PVC, MEMBRANADE SILICONA,LLIURE LÀTEX,ESTÈRIL,UN SOL ÚS
Catèters urologia / urodinàmia, Drenatge vesical suprapúbic | CATÈTERS UROLOGIA / URODINÀMIA, DRENATGE VESICAL SUPRAPÚBIC, EQ DRENATGE VESICAL SUPRAPÚBIC TÈC SELDINGER,COMPOST:DILATADOR PELABLE RADIOOP+BEINA,GUIA Ø0,038"X80+/-10CM,FOLEY 2V SILICONA RADIOOPACA,CH-12X40-42CM EXTREM DISTAL RECTE PUNTA OBERTA+ORIFICIS LATERAL,MARQUES PENETR,LÍNIA RADIOOP,BALÓ 5ML,S/DEHP,EST,1ÚS
Sondes, Altres sondes i complements | SONDES, ALTRES SONDES I COMPLEMENTS, DISPOSITIU FIXACIÓ SONDA TEMPERATURA PER NEONATS AMB BASE DE CONTACTE AMB LA PELL DE HIDROCOLOIDE. FORMA DISC. DIÀMETRE 25MM +/-2MM. LLIURE DE LÀTEX.
Sondes, Sondes rectals | SONDES, SONDES RECTALS, SONDA ANORECTAL PER A EXAMEN/REEDUCACIÓ DE LES DISFUNCIONS ANO-RECTALS,PÈBAX,2 VIES AMB 2 BALONS:RECTAL (GRAN) PER DISTENSIO AMPOLL RECTAL (CONNEX LUER BLAU) I ESFINTERIÀ(PETIT)PER LA MESURA (CONNEX LUER VERMELL),NOESTÈR.UN SOL ÚS,TIPUS RECTOMAX O EQUIV
Connectors, adaptadors, taps, Altres adaptadors i connectors | CONNECTORS, ADAPTADORS, TAPS, ALTRES ADAPTADORS I CONNECTORS, TAP DE PROTECCIÓ PER A CONNECTOR DE SISTEMA TANCAT, TERMOSPLÀSTIC VULCANITZAT TVP, ANTILLISCANT, LLIURE DE LÀTEX, PVC, DEHP, ESTÈRIL, UN SOL ÚS
Filtres, Filtres de partícules antibacterians per a perfussió I.V. | FILTRES, FILTRES DE PARTÍCULES ANTIBACTERIANS PER A PERFUSSIÓ I.V., FILTRE ANTIBACTERIÀ PER A XERINGA, DE PTFE,DE BAIXA ADSORCIÓ PROTEÏCA,A/MEMBRANA DE 0,22MICRES,Ø DE 28MM, SUPERFICIE DE FILTRACIÓ 2,8,PRES MÁX 5,2 BAR,CONNEXIÓ LUER-LOCK MASCLE- FEMELLA,NO LÀTEX, NO DEHP,NO PVC,ESTÈRIL,
Sondes, SVP Sonda vesical permanent punta Foley | SONDES, SVP SONDA VESICAL PERMANENT PUNTA FOLEY, SONDA VESICAL PERMANENT (SVP) FOLEY,SILICONA TRANSPARENT, 2VIES,CH-12,LLARG 40-42CM,PUNTA RECTA RADIOOPACA TANCADA ARRODONIDA,ORIFICIS LATERALS OPOSATS,BALÓ MÀX OMPLIMENT RECOMANAT 10ML,LÍNIA RADIOOPACA,VÀLV P/RÀCORDS LUER I LUER- LOCK,CONN UNIV,EST,1ÚS
Sondes, SVI Sonda vesical intermitent/buidatge | SONDES, SVI SONDA VESICAL INTERMITENT/BUIDATGE, SONDA VESICAL INTERMITENT (SVI), POLIURETÀ (PUR), CH-12, LLARGÀRIA 40-45CM, MASCULINA, LUBRICACIÓ ACTIVADA, PUNTA RODONA I FLEXIBLE, HIDROFÍLICA DE BAIXA FRICCIÓ, CONNEXIÓ UNIVERSAL LLIURE DE LÀTEX I FTALATS ESTÈRIL, UN SOL ÚS(B*)BAIXA_ESTUDI GERÈNCIA
Sondes, SVI Sonda vesical intermitent/buidatge | SONDES, SVI SONDA VESICAL INTERMITENT/BUIDATGE, SONDA VESICAL INTERMITENT (SVI), POLIURETÀ (PUR), CH-14, LLARGÀRIA 40-45CM, MASCULINA, LUBRICACIÓ ACTIVADA, PUNTA RODONA I FLEXIBLE, HIDROFÍLICA DE BAIXA FRICCIÓ, CONNEXIÓ UNIVERSAL LLIURE DE LÀTEX I FTALATS ESTÈRIL, UN SOL ÚS(B*)BAIXA_ESTUDI GERÈNCIA
Sondes, SVP Sonda vesical permanent punta Foley | SONDES, SVP SONDA VESICAL PERMANENT PUNTA FOLEY, SONDA VESICAL PERMANENT (SVP) FOLEY,SILICONA TRANSPARENT, 2VIES,CH-14,LLARG 40-42CM,PUNTA RECTA RADIOOPACA TANCADA ARRODONIDA,ORIFICIS LATERALS OPOSATS,BALÓ MÀX OMPLIMENT RECOMANAT 10ML,LÍNIA RADIOOPACA,VÀLV P/RÀCORDS LUER I LUER- LOCK,CONN UNIV,EST,1ÚS
Tubs i equips de drenatge, Tub drenatge Kher | TUBS I EQUIPS DE DRENATGE, TUB DRENATGE KHER, DRENATGE QUIRÚRGIC ABDOMINAL-BILIAR TIPUS KEHR FORMA "T" DE GOMA LÀTEX TIPUS CAUTXÚ, FLEXIBLE, CH-8 (ØEXTERN 2,5MM), LLARGÀRIA 70CM X 16CM, ESTÈRIL, UN SOL ÚS
Sondes, Sondes rectals | SONDES, SONDES RECTALS, EQUIP D'ACCESSORIS PER IRRIGACIÓ TRANSANAL:15SONDES RECTALS PETITA/PEDIÀTRICA CH28X110+/-5MM PRE-LUBRICADES MARCA PROF,BALÓ VOLUM INFLAT MÀXIM 250-260ML 1ÚS,1CONTENIDOR/BOSSA PLÀSTIC GRADUADA CAPACITAT RECOMANADA OMPLIMENT 1L,N/LÀTEX.COMPA PERISTEEN O EQ
Sondes, Sondes rectals | SONDES, SONDES RECTALS, EQUIP D´ACCESSORIS STANDARD COMPOST PER: 10 SONDES RECTALS DE PVC AMB BALÓ AMB ULLS DE DRENATGE CH-28X11-12CM DE LLARGÀRIA, LÍNIES INDICADORES D´INTRODUCCIÓ DE LA SONDA. NO LÀTEX. UN SOL ÚS. COMPATIBLE AMB SISTEMA PERISTEEN O EQUIVALENT.
Sondes, SVI Sonda vesical intermitent/buidatge | SONDES, SVI SONDA VESICAL INTERMITENT/BUIDATGE, SONDA VESICAL INTERMITENT SVI,ELASTÒMER DE POLIOLEFINA (POBE),CH-18,LLARGÀRIA 40-42CM,LUBRICADA,HIDROFÍLICA DE BAIXA FRICCIÓ,TERMOSENSIBLE,PUNTA ARRODONIDA TIPUS NELATON,ORIFICIS DRENAT ATRAUMÀTICS LATERALS,CON UNIV,NO PVC,LÀTEX,DEHP I SILIC,ESTÈRIL,1ÚS
Sondes, SVI Sonda vesical intermitent/buidatge | SONDES, SVI SONDA VESICAL INTERMITENT/BUIDATGE, SONDA VESICAL INTERMITENT (SVI), POLICLORUR DE VINIL (PVC) TRANSPARENT SILICONAT, PUNTA TANCADA PLENA TIPUS TIEMANN, UNA VIA, CH-16, LLARGÀRIA 40-42CM, ORIFICIS LATERALS ALTERNS, SENSE LUBRICAR, AMB EMBUT, CODIFICACIÓ DE COLORS, ESTÈRIL, UN SOL ÚS
Connectors, adaptadors, taps, Connectors per a infusió I.V. | CONNECTORS, ADAPTADORS, TAPS, CONNECTORS PER A INFUSIÓ I.V., ALLARGADORA ACCÉS ENDOVENÓS,CONNEXIÓ A/VÀLVULA DE SEGURETAT BIDIRECCIONAL I MEMBRANA SILICONA AUTOSEGELLABLE LUER SPLIT LONG 10CM+/-2CM,CIRCUIT TANCAT, A/CLAMP,CAPACITAT FLUX =O> 360ML/MIN,VOLUM ENCEBAMENT =O< 0,09ML,LLIURE LÀTEX,PVC,DEHP,1ÚS
Sondes, Altres sondes i complements | SONDES, ALTRES SONDES I COMPLEMENTS, SOLUCIÓ PER A INSTIL·LACIÓ INTRAVESICAL ÀCID HIALURÒNIC SÒDIC PER CISTITIS INTERSTICIAL I SÍNDROME DEL DOLOR VESICAL. FLASCÓ DE 80MG/50ML, ESTÈRIL, UN SOL ÚS
Connectors, adaptadors, taps, Claus per a equips d'infusió | CONNECTORS, ADAPTADORS, TAPS, CLAUS PER A EQUIPS D'INFUSIÓ, CLAU D'UNA VIA COS DE POLICARBONAT TRANSPARENT,PER A FLUÏDOTERÀPIA D'ALTA PRESSIÓ I INFUSIÓ DE MEDICAMENTS,RESISTÈNCIA A LA PRESSIÓ 72BAR/1050PSI,AL·LETA GIRATÒRIA,CONNECTOR LUER-LOCK+LUER-LOCK MASCLE ROTATORI,LLIURE LÀTEX,ESTÈRIL,UN SOL ÚS
Sondes, SVP Sonda vesical permanent punta Foley | SONDES, SVP SONDA VESICAL PERMANENT PUNTA FOLEY, SONDA VESICAL PERMANENT (SVP) PEDIÀTRICA TIPUS FOLEY 2 VIES,SILICONA TRANSPARENT,CH-10,LLARGÀRIA 30+/-5,EXTREM DISTAL RECTE PUNTA ROMA OBERTA, ORIFICIS LATERALS OPOSATS,BALÓ 10-15ML,VÀLVULA P/RÀCORDS LUER,COMPATIBLE GUIA 0,038",CONNEXIÓ UNIVERSAL,EST,1ÚS
Sondes, SVI Sonda vesical intermitent/buidatge | SONDES, SVI SONDA VESICAL INTERMITENT/BUIDATGE, SONDA VESICAL INTERMITENT SVI, POLIURETÀ (PUR), PEDIATRIA TIPUS NELATON, CH-8, LLARGÀRIA 20-22CM, LUBRICADA, HIDROFÍLICA DE BAIXA FRICCIÓ, IMMERSA EN SOLUCIÓ SALINA, CONNEXIÓ UNIVERSAL, CODIFICACIÓ DE COLORS, LLIURE DE FTALATS, ESTÈRIL, UN SOL ÚS
Connectors, adaptadors, taps, Tub/goma aspiració | CONNECTORS, ADAPTADORS, TAPS, TUB/GOMA ASPIRACIÓ, TUB DE PLÀSTIC DE GRAU MÈDIC, TUB TIPUS SENSE, ANTICOLZAMENT, DIÀMETRE INTERIOR 6MM, UN SOL ÚS, NO ESTÈRIL. PRESENTACIÓ: ROTLLE DE 30-35M
Connectors, adaptadors, taps, Connectors reductors rectes i en "Y" de plàstic | CONNECTORS, ADAPTADORS, TAPS, CONNECTORS REDUCTORS RECTES I EN "Y" DE PLÀSTIC, CONNECTOR RECTE DE POLIPROPILÈ AMB CONNEXIONS REDUCTORES, DIÀMETRE EXTERIOR 7X7MM, NO ESTÈRIL, UN SOL ÚS
Connectors, adaptadors, taps, Taps per a catèters | CONNECTORS, ADAPTADORS, TAPS, TAPS PER A CATÈTERS, TAP DE PLÀSTIC RÍGID TRANSPARENT AMB PUNT D'INJECCIÓ PER CONNEXIÓ EV LUER-LOCK MASCLE, LLIURE DE LÀTEX, ESTÈRIL, UN SOL ÚS
Sondes, SVI Sonda vesical intermitent/buidatge | SONDES, SVI SONDA VESICAL INTERMITENT/BUIDATGE, SONDA VESICAL INTERMITENT SVI, POLIURETÀ (PUR), FEMENINA TIPUS NELATON, CH-14, LLARGÀRIA 20-22CM, LUBRICADA, HIDROFÍLICA DE BAIXA FRICCIÓ, IMMERSA EN SOLUCIÓ SALINA, CONNEXIÓ UNIVERSAL, CODIFICACIÓ DE COLORS, LLIURE DE FTALATS, ESTÈRIL, UN SOL ÚS
Sondes, SVP Sonda vesical permanent punta Foley | SONDES, SVP SONDA VESICAL PERMANENT PUNTA FOLEY, SONDA VESICAL PERMANENT (SVP) TIPUS FOLEY, LÀTEX SILICONAT, DUES VIES, CH-18, LLARGÀRIA 40-42CM, EXTREM DISTAL RECTE TANCAT ARRODONIT, ORIFICIS LATERALS, BALÓ 5-15ML, VÀLVULA P/RÀCORDS LUER I LUER-LOCK, CONNEXIÓ UNIVERSAL, ESTÈRIL, UN SOL ÚS
Sondes, SVP Sonda vesical permanent punta Foley | SONDES, SVP SONDA VESICAL PERMANENT PUNTA FOLEY, SONDA VESICAL PERMANENT (SVP) TIPUS FOLEY, DONES, LÀTEX, 2 VIES, CH-20, LLARGÀRIA 25-28CM, EXTREM DISTAL RECTE PUNTA TANCADA ARRODONIDA, AMB ORIFICIS LATERALS OPOSATS, BALÓ 5-15ML, VÀLVULA P/RÀCORDS LUER I LUER-LOCK, CONNEXIÓ UNIVERSAL, ESTÈRIL, UN ÚS
Sondes, SVP Sonda vesical permanent punta Foley | SONDES, SVP SONDA VESICAL PERMANENT PUNTA FOLEY, SONDA VESICAL PERMANENT (SVP) TIPUS FOLEY, DONES, LÀTEX, 2 VIES, CH-22, LLARGÀRIA 25-28CM, EXTREM DISTAL RECTE PUNTA TANCADA ARRODONIDA, AMB ORIFICIS LATERALS OPOSATS, BALÓ 5-15ML, VÀLVULA P/RÀCORDS LUER I LUER-LOCK, CONNEXIÓ UNIVERSAL, ESTÈRIL, UN ÚS
Sondes, SVP Sonda vesical permanent punta Foley | SONDES, SVP SONDA VESICAL PERMANENT PUNTA FOLEY, SONDA VESICAL PERMANENT (SVP) TIPUS FOLEY, LÀTEX RECOBERTA PTFE I FEP, 2 VIES, CH-24, LLARGÀRIA 35-45CM, EXTREM DISTAL RECTE TANCAT AMB ORIFICIS LATERALS OPOSATS, BALÓ 5-15ML, VÀLVULA P/RÀCORDS LUER I LUER-LOCK, CONNEXIÓ UNIVERS
Tubs i equips de drenatge, Tub drenatge Jackson Pratt | TUBS I EQUIPS DE DRENATGE, TUB DRENATGE JACKSON PRATT, TUB PER A DRENATGE FERIDES POST-QUIRÚRGIQUES TIPUS JACKSON-PRATT, SILICONA BIOCOMPATIBLE, FLEXIBLE, 14F, LLARGÀRIA 55-60CM, RODÓ, ATRAUMÀTIC, MARQUES RADIOPAQUES, EXTREM DISTAL OBERT AMB ORIFICIS LATERALS, PER A ASPIRACIÓ CONTÍN
Tubs i equips de drenatge, Tub drenatge Jackson Pratt | TUBS I EQUIPS DE DRENATGE, TUB DRENATGE JACKSON PRATT, TUB PER A DRENATGE FERIDES POST-QUIRÚRGIQUES TIPUS JACKSON-PRATT, SILICONA BIOCOMPATIBLE, FLEXIBLE, 16F, LLARGÀRIA 55-60CM, RODÓ, ATRAUMÀTIC, MARQUES RADIOPAQUES, EXTREM DISTAL OBERT AMB ORIFICIS LATERALS, PER A ASPIRACIÓ CONTÍN
Tubs i equips de drenatge, Tub drenatge Jackson Pratt | TUBS I EQUIPS DE DRENATGE, TUB DRENATGE JACKSON PRATT, TUB DRENATGE SILICONA GRAU MÈDIC FLEXIBLE RODÓ,ACANALAT,LÍNEA RADIOP,CH-21, AGULLA TRÒCAR ACER I CONNECTOR UNIVERSAL,PER A DRENATGE FERIDES POST-QUIRÚRGIQUES,COMPATIBLE AMB SISTEMES DRENATGE BAIX BUIT,ESTÈRIL(B*)BAIXA_ESTUDI GERÈNCIA
Connectors, adaptadors, taps, Tub connector silicona | CONNECTORS, ADAPTADORS, TAPS, TUB CONNECTOR SILICONA, TUB SILICONA GRAU MÈDIC PER A CONNEXIONS VÀRIES A EQUIPS D'ASPIRACIÓ, ØINTERN 8MM, ØEXTERN 14MM, NO ESTÈRIL, UN SOL ÚS. PRESENTACIÓ: ROTLLE 25-30M
Connectors, adaptadors, taps, Tub connector silicona | CONNECTORS, ADAPTADORS, TAPS, TUB CONNECTOR SILICONA, TUB SILICONA GRAU MÈDIC PER A CONNEXIONS VÀRIES A EQUIPS D'ASPIRACIÓ, ØINTERN 10MM, ØEXTERN 14MM, NO ESTÈRIL, UN SOL ÚS. PRESENTACIÓ: ROTLLE 25-30M
Connectors, adaptadors, taps, Tub connector silicona | CONNECTORS, ADAPTADORS, TAPS, TUB CONNECTOR SILICONA, TUB SILICONA GRAU MÈDIC PER A CONNEXIONS VÀRIES A EQUIPS D'ASPIRACIÓ, ØINTERN 9MM, ØEXTERN 12MM, NO ESTÈRIL, UN SOL ÚS, ROTLLE 15-30M(B*)BAIXA_ESTUDI GERÈNCIA
Connectors, adaptadors, taps, Tub connector silicona | CONNECTORS, ADAPTADORS, TAPS, TUB CONNECTOR SILICONA, TUB SILICONA GRAU MÈDIC PER A CONNEXIONS VÀRIES A EQUIPS D'ASPIRACIÓ, ØINTERN 7MM, ØEXTERN 10MM, NO ESTÈRIL, UN SOL ÚS. PRESENTACIÓ: ROTLLE 25-30M
Connectors, adaptadors, taps, Tub connector silicona | CONNECTORS, ADAPTADORS, TAPS, TUB CONNECTOR SILICONA, TUB SILICONA GRAU MÈDIC PER A CONNEXIONS VÀRIES A EQUIPS D'ASPIRACIÓ, ØINTERN 6MM, ØEXTERN 10MM, NO ESTÈRIL, UN SOL ÚS, ROTLLE 15-30M
Sondes, SVP Sonda vesical permanent punta Foley | SONDES, SVP SONDA VESICAL PERMANENT PUNTA FOLEY, SONDA VESICAL PERMANENT (SVP) TIPUS FOLEY, SILICONA TRANSP, DUES VIES,CH-10,LLARGÀRIA 30-35CM,PUNTA CILÍNDRICA,PLENA,AMB FIADOR,RADIOPAC,LÍNIA CONTRAST,BALÓ 3-6ML,VÀLVULA PER A RÀCORDS LUER I LUER-LOCK CON UNIV,XERINGA PRECARREG
Sondes, Sondes esofagogàstriques | SONDES, SONDES ESOFAGOGÀSTRIQUES, SONDA ESÒFAGO-GÀSTRICA SENGSTAKEN-BLAKEMORE,3VIES,GOMA,COMPRESSIÓ TRACT VARIUS ESOFÀGIQUES,CH-14X110-120CM,GRADUADA,EXTREM DISTAL PUNTA CILÍNDRICA I MULTIPERFORADA,1V DRENATG,1BALÓ ESOFÀGIC,1BALÓ GÀSTRIC LÀTEX,A/VÀLV ANTIR,RADIO
Connectors, adaptadors, taps, Connectors reductors rectes i en "Y" de plàstic | CONNECTORS, ADAPTADORS, TAPS, CONNECTORS REDUCTORS RECTES I EN "Y" DE PLÀSTIC, CONNECTOR EN Y DE POLIPROPILÈ AMB CONNEXIONS REDUCTORES, DIÀMETRE EXTERIOR 4/5MM, DIÀMETRE INTERIOR 2MM, ESTÈRIL, UN SOL ÚS(B*)BAIXA_ESTUDI GERÈNCIA
Connectors, adaptadors, taps, Connectors reductors rectes i en "Y" de plàstic | CONNECTORS, ADAPTADORS, TAPS, CONNECTORS REDUCTORS RECTES I EN "Y" DE PLÀSTIC, CONNECTOR RECTE DE POLIPROPILÈ AMB CONNEXIONS REDUCTORES, DIÀMETRE EXTERIOR 10X10MM, ESTÈRIL, UN SOL ÚS
Connectors, adaptadors, taps, Taps per a catèters | CONNECTORS, ADAPTADORS, TAPS, TAPS PER A CATÈTERS, TAP PROTECTOR AMB ESPONJA IMPREGNADA DE DESINFECTANT (ALCOHOL ISOPROPÍLIC 70%) COMPATIBLE AMB TOTES LES VÀLVULES D'ACCÉS VENÓS DE SUPERFÍCIE PLANA, EFICÀCIA FINS A 7 DIES, LLIURE DE LÀTEX I DEHP, ESTÈRIL, UN SOL ÚS
Sondes, SVP Sonda vesical permanent punta Dufour | SONDES, SVP SONDA VESICAL PERMANENT PUNTA DUFOUR, SONDA VESICAL PERMANENT (SVP) IRRIGACIÓ PER HEMATURIA, PUNTA COLZADA TIPUS DUFOUR, LÀTEX SEMI-RÍGID, TRES VIES, CH-18, 4 ORIFICIS LATERALS, BALÓ 25-35ML, VÀLVULA PER A RÀCORDS LUER I LUER-LOCK, CONNEXIÓ UNIVERSAL, ESTÈRIL, UN SO
Sondes, SVP Sonda vesical permanent punta Foley | SONDES, SVP SONDA VESICAL PERMANENT PUNTA FOLEY, SONDA VESICAL PERMANENT (SVP) TIPUS FOLEY, SILICONA TRANSPARENT, DUES VIES, CH-6, LLARGÀRIA 28-30CM, PUNTA RADIOPACA I CILÍNDRICA, ORIFICIS LATERALS, LÍNIA RADIOPACA, BALÓ 1-2ML, VÀLVULA PER A RÀCORDS LUER I LUER-LOCK, CONNEX UN
Sondes, SVP Sonda vesical permanent punta Foley | SONDES, SVP SONDA VESICAL PERMANENT PUNTA FOLEY, SONDA VESICAL PERMANENT (SVP) TIPUS FOLEY, 3 VIES, LÀTEX SILICONAT, CH-24, LLARGÀRIA 40-42CM, EXTREM DISTAL RECTE PUNTA ARRODONIDA OBERTA AMB ORIFICIS LATERALS OPOSATS, BALÓ 5-15ML,VÀLVULA P/RÀCORDS LUER I LUER-LOCK,CONNEXIÓ UNIVERSAL,ESTÈRIL,UN SOL ÚS
Sondes, SVP Sonda vesical permanent punta Foley | SONDES, SVP SONDA VESICAL PERMANENT PUNTA FOLEY, SONDA VESICAL PERMANENT (SVP) TIPUS FOLEY, LÀTEX RECOBERTA PTFE I FEP, 2 VIES, CH-28, LLARGÀRIA 35-45CM, EXTREM DISTAL RECTE TANCAT AMB ORIFICIS LATERALS OPOSATS, BALÓ 5-15ML, VÀLVULA P/RÀCORDS LUER I LUER-LOCK, CONNEXIÓ UNIVERS
Sondes, SVP Sonda vesical permanent punta Foley | SONDES, SVP SONDA VESICAL PERMANENT PUNTA FOLEY, SONDA VESICAL PERMANENT (SVP) TIPUS FOLEY, LÀTEX SILICONAT, DUES VIES, CH-30, LLARGÀRIA 40-42CM, EXTREM DISTAL RECTE TANCAT ARRODONIT, ORIFICIS LATERALS, BALÓ 5-15ML, VÀLVULA P/RÀCORDS LUER I LUER-LOCK, CONNEXIÓ UNIVERSAL, ESTÈRIL, UN SOL ÚS
Sondes, SVP Sonda vesical permanent punta Foley | SONDES, SVP SONDA VESICAL PERMANENT PUNTA FOLEY, SONDA VESICAL PERMANENT (SVP) TIPUS FOLEY, LÀTEX RECOBERTA PTFE I FEP, 2 VIES, CH-26, LLARGÀRIA 35-45CM, EXTREM DISTAL RECTE TANCAT AMB ORIFICIS LATERALS OPOSATS, BALÓ 5-15ML, VÀLVULA P/RÀCORDS LUER I LUER-LOCK, CONNEXIÓ UNIVERS
Sondes, SVP Sonda vesical permanent punta Foley | SONDES, SVP SONDA VESICAL PERMANENT PUNTA FOLEY, SONDA VESICAL PERMANENT (SVP) TIPUS FOLEY, LÀTEX SILICONAT, DUES VIES, CH-14, LLARGÀRIA 40-42CM, EXTREM DISTAL RECTE TANCAT ARRODONIT, ORIFICIS LATERALS, BALÓ 5-10ML, VÀLVULA P/RÀCORDS LUER I LUER-LOCK, CONNEXIÓ UNIVERSAL, ESTÈRIL, UN SOL ÚS
Sondes, SVP Sonda vesical permanent punta Foley | SONDES, SVP SONDA VESICAL PERMANENT PUNTA FOLEY, SONDA VESICAL PERMANENT (SVP) TIPUS FOLEY, DONES, LÀTEX, 2 VIES, CH-16, LLARGÀRIA 25-28CM, EXTREM DISTAL RECTE PUNTA TANCADA ARRODONIDA, AMB ORIFICIS LATERALS OPOSATS, BALÓ 5-15ML, VÀLVULA P/RÀCORDS LUER I LUER-LOCK, CONNEXIÓ UNIVERSAL, ESTÈRIL, UN ÚS
Connectors, adaptadors, taps, Claus per a equips d'infusió | CONNECTORS, ADAPTADORS, TAPS, CLAUS PER A EQUIPS D'INFUSIÓ, CLAU TRES VIES COS DE POLIAMIDA MICROCRISTAL·LINA PER FLUÏDOTERÀPIA,HEMODERIVATS, CITOSTÀTICS I RESISTENT A LÍPIDS,PRESSIÓ MÍNIMA 2BAR/29PSI,ALETES ROTACIÓ 360°,2 CONNEX L-L FEMELLA, 1 CONNEX L-L MASCLE ROTATORI,LLIURE LÀTEX,FTALATS,ESTÈRIL,SOL ÚS.
Tubs i equips de drenatge, Equips de drenatge | TUBS I EQUIPS DE DRENATGE, EQUIPS DE DRENATGE, DISPOSITIU DRENATGE DE FÍSTULA: SONDA GUIA P/RODONA Ø 1,5MM-ØEIX 0,8MM ACER, TUB SILICONA FLEXIBLE LONGITUD 180-200MM, Ø DI 0,3MM, Ø DE 1,5MM PEÇA UNIÓ TANCA FLEXIBLE DE SUTURA PP LONGITUD 20MM. TRACTAMENT DE FÍSTULA PERIANAL. LLIURE DE LÀTEX, ESTÈRIL.
Sondes, SVP Sonda vesical permanent punta Foley | SONDES, SVP SONDA VESICAL PERMANENT PUNTA FOLEY, SONDA VESICAL PERMANENT (SVP) TIPUS FOLEY PER A NEOBUFETA, SILICONA TRANSPARENT, TRES VIES, CH-20, LLARGÀRIA 40-42CM, PUNTA RECTA CILÍNDRICA OBERTA, ORIFICIS LATERALS OPOSATS,LÍNIA RADIOOPACA,BALÓ 30-35ML,VÀLVULA P/RÀCORDS LUER,CONNEXIÓ UNIVERSAL,EST,1ÚS
Sondes, Sondes d'aspiració: nasofaríngies, traqueobronquials | SONDES, SONDES D'ASPIRACIÓ: NASOFARÍNGIES, TRAQUEOBRONQUIALS, SONDA ASPIRACIÓ FARÍNGEA,TRAQUEAL O BRONQUIAL,PLÀSTIC TRANSPARENT,FLEXIBLE,CH-12,LLARGÀRIA 45-50CM EXTREM DISTAL AMB ORIFICI TERMINAL RECTE ATRAUMÀTIC I DOS ORIFICIS LATERALS,EXTREM PROXIMAL AMB CONNECTOR UNIVERSAL CODIFICAT EN
Sondes, SVP Sonda vesical permanent punta Dufour | SONDES, SVP SONDA VESICAL PERMANENT PUNTA DUFOUR, SONDA VESICAL PERMANENT (SVP) IRRIGACIÓ PUNTA COLZADA TIPUS DUFOUR, PVC TRANSPARENT TERMOSENSIBLE,TRES VIES, CH-24, LLARGÀRIA 40-42CM, LÍNIA RADIOOPACA, ORIFICIS LATERALS, BALÓ 70-80ML, VÀLVULA P/RÀCORDS LUER I LUER-LOCK, CONNEXIONS UNIVERSAL,ESTÈRIL,1ÚS
Sondes, SVP Sonda vesical permanent punta Dufour | SONDES, SVP SONDA VESICAL PERMANENT PUNTA DUFOUR, SONDA VESICAL PERMANENT (SVP) IRRIGACIÓ PUNTA COLZADA TIPUS DUFOUR, PVC TRANSPARENT, TRES VIES, CH-18, LLARGÀRIA 40-42CM, LÍNIA RADIOOPACA, ORIFICIS LATERALS, BALÓ 70-80ML, VÀLVULA P/RÀCORDS LUER I LUER-LOCK, CONNEXIONS UNIVERSAL, ESTÈRIL, 1 ÚS
Sondes, SVP Sonda vesical permanent punta Dufour | SONDES, SVP SONDA VESICAL PERMANENT PUNTA DUFOUR, SONDA VESICAL PERMANENT (SVP) IRRIGACIÓ PER HEMATURIA, PUNTA COLZADA TIPUS DUFOUR, LÀTEX SEMI-RÍGID, TRES VIES, CH-22, 4 ORIFICIS LATERALS, BALÓ 25-35ML, VÀLVULA PER A RÀCORDS LUER I LUER-LOCK, CONNEXIÓ UNIVERSAL, ESTÈRIL, UN SO
Sondes, SVP Sonda vesical permanent punta Dufour | SONDES, SVP SONDA VESICAL PERMANENT PUNTA DUFOUR, SONDA VESICAL PERMANENT (SVP) IRRIGACIÓ PER HEMATURIA, PUNTA COLZADA TIPUS DUFOUR, LÀTEX SEMI-RÍGID, TRES VIES, CH-20, 4 ORIFICIS LATERALS, BALÓ 25-35ML, VÀLVULA PER A RÀCORDS LUER I LUER-LOCK, CONNEXIÓ UNIVERSAL, ESTÈRIL, UN SO
Filtres, Filtres de partícules antibacterians per a perfussió I.V. | FILTRES, FILTRES DE PARTÍCULES ANTIBACTERIANS PER A PERFUSSIÓ I.V., FILTRE ANTIBACTERIÀ PER A XERINGA, DE POLITETRAFLUOROETILÈ (PTFE), CONSTA DE: MEMBRANA DE 0,2 MICRES, DIÀMETRE DE 26MM, CONNEXIÓ LUER-LOCK MASCLE, SENSE LÀTEX, SENSE DEHP, ESTÈRIL, ENVÀS INDIVIDUAL.(B*)BAIXA_ESTUDI GERÈNCIA
Sondes, Sondes esofagogàstriques | SONDES, SONDES ESOFAGOGÀSTRIQUES, SONDA ESÒFAG GÀSTRICA DOBLE CANAL FLEX,DISP GUIA,DESCOMPRESSIÓ, PROVA DE FUITES,EN CIRURGIA GÀSTRICA-BARIÀTRICA A/MÀNEC,CH-36X100+/-10CM A/MARQUES DE PROFUNDITAT,SUCCIÓ CONTROLADA,CONNEXIÓ CÒNICA UNIVERSAL,EXTREM DISTAL PERFORAT, IL·LUMINACIÓ LED,EST,1ÚS
Connectors, adaptadors, taps, Taps per a catèters | CONNECTORS, ADAPTADORS, TAPS, TAPS PER A CATÈTERS, CONNECTOR POLISULFONA, SILICONA I POLICARBONAT AMB SISTEMA SEGURETAT TANCAT PER A XERINGA, BIDIRECCIONAL, PER USAR SENSE AGULLA, AMB CONNEXIÓ LUER-LOCK MASCLE-FEMELLA, FLUX =O>300ML/MIN, VOLUM RESIDUAL =O>0,1ML, ESTÈRIL,LLIURE DE PVC/DEHP/LÀTEX,UN SOL ÚS
Filtres, Altres filtres | FILTRES, ALTRES FILTRES, FILTRE ANTIBACTERIÀ PER A TRANSDUCTOR, DE CLORUR DE POLIVINILIDÈ (PVDF), CONSTA DE: MEMBRANA DE 0,2 (+/-0,02)µM,HIDRÓFOB, Ø DE 25MM, CONNEXIÓ LUER, SENSE LÀTEX, SENSE DEHP, ESTÈRIL, ENVÀS INDIVIDUAL.
Connectors, adaptadors, taps, Connectors per a infusió I.V. | CONNECTORS, ADAPTADORS, TAPS, CONNECTORS PER A INFUSIÓ I.V., CONNECTOR LUER-LOCK ADAPTABLE A CATÈTERS CENTRAL DE DIÀLISI,VÀLVULA SEGURETAT,CIRCUÏT TANCAT,SEGELL COMPRIMIBLE SILICONA SPLIT SEPTUM,BIDIRECCIONAL,BARRERA ESTÈRIL 7 DIES,FLUX =O>600ML,VOL PURGA 0,04 ML,N/LÀTEX/DEHP,EST,1ÚS
Sondes, Altres sondes i complements | SONDES, ALTRES SONDES I COMPLEMENTS, CINTA DE SUBJECCIÓ A CAMA PER A SONDA VESICAL O BOSSA URINÀRIA, SILICONA, AJUSTABLE AMB RANURA I VETA ADHERENT, LONGITUD 50+/-2CM, LLIURE DE LÀTEX, PVC I FTALATS
Sondes, Sondes rectals | SONDES, SONDES RECTALS, EQUIP D´ACCESORI ESTÀNDAR COMPOST PER: CONTENIDOR D´AIGUA +15 SONDES RECTALS DE PVC AMB BALÓ AMB ULLS DE DRENATGE CH-28X126+/-6MM DE LLARGÀRIA, LÍNIES INDICADORES D´INTRODUCCIÓ DE LA SONDA. NO LÀTEX. UN SOL ÚS. COMPATIBLE AMB SISTEMA PERISTEEN O EQ
Connectors, adaptadors, taps, Connectors per a infusió I.V. | CONNECTORS, ADAPTADORS, TAPS, CONNECTORS PER A INFUSIÓ I.V., CONNEC-ALLARGADORA BIFURCAT Y, 2 CONN L-L P/CAT EV,XER,EQ INFUSIÓ,VÀLV SEGUR,CIRC TANCAT,SEGELL SILIC SPLITSEPTUM,BIDIRECC,PRES NEUTRA,=O<0,04ML,100% TRANSP,BARRERA EST 7D,LONG 8-10CM,ØTUB1,2MM,VOL ENC=O<0,26ML,FLUX=O>165ML/MIN,2CLAMP,N/LÀT/DEHP,EST,1ÚS
Sondes, SVI Sonda vesical intermitent/buidatge | SONDES, SVI SONDA VESICAL INTERMITENT/BUIDATGE, SONDA VESICAL INTERN SVI,(TPE),MASCULINA TIPUS NELATON A/FIADOR,CH-10X40-42CM,HIDROFÍÍICA BAIXA FRICCIÓ PRE-HIDRATADA IMMERSA A/AIGUA DESIONITZADA + GLICEROL,PUNTA RECTA TANC,ORIFICIS DRENATGE LATERALS,CONNEX UNIV,N/LÀTEX,ATÒXICA,APIRÒG,ESTÈRIL,1ÚS
Sondes, SVI Sonda vesical intermitent/buidatge | SONDES, SVI SONDA VESICAL INTERMITENT/BUIDATGE, SONDA VESICAL INTERN SVI,(TPE),FEMENINA TIPUS NELATON,CH-12X17-20CM,HIDROFÍÍICA BAIXA FRICCIÓ PRE-HIDRATADA IMMERSA A/AIGUA DESIONITZADA + GLICEROL,PUNTA RECTA TANC,ORIFICIS DRENATGE LATERALS,CONNEX UNIV,N/LÀTEX,ATÒXICA,APIRÒG,ESTÈRIL,1ÚS
Connectors, adaptadors, taps, Altres adaptadors i connectors | CONNECTORS, ADAPTADORS, TAPS, ALTRES ADAPTADORS I CONNECTORS, ADAPTADOR A CÀNULAPOLISOMNÒGRAF TIPUS SOMTE PSG V2 O EQUIVALENT,AMB CONNECTOR LUER FEMELLA Ø0,5CM PER A CONNEXIÓ A EQUIP,I SORTIDA 0,3CM PER A CONNEXIÓ A CÀNULA,LONGITUD 3,5CM, (±0,5CM),PER A QUALSEVOL EQUIP COMPATIBLE AMB LUER
Sondes, SVP Sonda vesical permanent punta Foley | SONDES, SVP SONDA VESICAL PERMANENT PUNTA FOLEY, SONDA VESICAL PERMANENT (SVP) TIPUS FOLEY, SILICONA TRANSPARENT, 2 VIES, CH-16, LLARGÀRIA 40-42CM, PUNTA RECTA OBERTA, ORIFICIS LATERALS, LÍNIA RADIOOPACA, BALÓ 15-20ML, VÀLVULA P/RÀCORDS LUER,COMPATIBLE GUIA 0,038", CONNEXIÓ UNIVERSAL, ESTÈRIL,UN SOL ÚS
Connectors, adaptadors, taps, Tub/goma aspiració | CONNECTORS, ADAPTADORS, TAPS, TUB/GOMA ASPIRACIÓ, TUB DE CLORUR DE POLIVINIL (PVC), TUB TIPUS BULB, ANTICOLZAMENT, EIXAMPLAMENT CADA 90-100CM PER A CONNEXIÓ, DIÀMETRE INTERIOR 7MM, UN SOL ÚS, NO ESTÈRIL. PRESENTACIÓ: ROTLLE DE 30-35M
Tubs i equips de drenatge, Tub drenatge Jackson Pratt | TUBS I EQUIPS DE DRENATGE, TUB DRENATGE JACKSON PRATT, TUB PER A DRENATGE FERIDES POST-QUIRÚRGIQUES TIPUS JACKSON-PRATT, SILICONA TRANSP, FLEXIBLE, 4MMX13MM+/-2MM, LLARG 85-90CM, PLA,ACANALAT,ATRAUM, MARQUES RADIOPAQUES, EXTREM DISTAL OBERT AMB ORIFICIS LATERALS, PER A ASPIRACIÓ CON
Esparadrap i tires adhesives, Dispositius fixació sondes | ESPARADRAP I TIRES ADHESIVES, DISPOSITIUS FIXACIÓ SONDES, APÒSIT-BOSSA AUTOADHESIVA DE TNT AMB SUPORT SUPERIOR TRANSPARENT DE POLIURETÀ (PUR) PER PROTECCIÓ CATÈTERS RECTES, TRANSPIRABLE, ADHERENT. CARA EXTERNA BOSSA REPEL·LENT A LÍQUIDS. MIDA: 16X5+/-2CM. ESTÈRIL. LLIURE DE LÀTEX, UN SOL ÚS
Tubs i equips de drenatge, Altres tubs i equips de drenatge | TUBS I EQUIPS DE DRENATGE, ALTRES TUBS I EQUIPS DE DRENATGE, TUB PER A ESTAPEDECTOMIA, DE POLIPROPILÈ, Ø INTERN 0,9MM Ø EXTERN 1,1MM, 1M DE LLARGÀRIA TOTAL. NO ESTÈRIL.
Connectors, adaptadors, taps, Tub connector silicona | CONNECTORS, ADAPTADORS, TAPS, TUB CONNECTOR SILICONA, TUB SILI/PVC CONN/ASPIRA PER DISPOSITIU NETEJA PROCEDIMIENTS DE TROMBECTOMIA,A/CONNECTOR ADAPTABLE SEGMENT PROXIMAL I CONNECTOR LUER AL DISTALA/PINÇA CLAMP,300+/-10CM LONG,ØINTER 4.1 MM.COMPATIBLE SISTEMA ASPIRACIÓ AXS/DOMINANT FLEX O EQ
Filtres, Altres filtres | FILTRES, ALTRES FILTRES, FILTRE PER A REGULADOR DE BUIT D’INSTAL·LACIÓ GASOS CENTRALITZADA, PER A EVITAR LA CONTAMINACIÓ DE L'EQUIP. CONNEXIÓ AL REGULADOR TIPUS BAIONETA. COMPATIBLE AMB REGUVAC II O EQUIVALENT
Sondes, SVI Sonda vesical intermitent/buidatge | SONDES, SVI SONDA VESICAL INTERMITENT/BUIDATGE, SONDA VESICAL INTERMITENT SVI, POLICLORUR VINIL (PVC),MASCULINA TIPUS NELATON,CH-14X45-47CM,LUBRICADA,LIPOFÍLICA BAIXA FRICCIÓ A/VÀLVULA ANTIRETORN,RECOBERTA A/FUNDA PROTECTORA D'OBERTURA PRE-TALLADA,A/BOSSA RECOLLIDA ORINA CAPACITAT MÀX 1250ML,ESTÈR,1ÚS
Filtres, Altres filtres | FILTRES, ALTRES FILTRES, FILTRE D'ESCUMA DE POLIURETÀ PER A EVITAR CONTAMINACIÓ DE L'EQUIP. MIDA: DIÀMETRE 2,5 PER 1CM DE GRUIX, COMPATIBLE AMB REGULADOR DE BUIT TIPUS VASCUSILL 2HV/LV O EQUIVALENT
Sondes, SVI Sonda vesical intermitent/buidatge | SONDES, SVI SONDA VESICAL INTERMITENT/BUIDATGE, SONDA VESICAL INTERMITENT (SVI), POLIURETÀ (PUR), CH-10, LLARGÀRIA 40-45CM, MASCULINA, LUBRICACIÓ ACTIVADA, PUNTA RODONA I FLEXIBLE, HIDROFÍLICA DE BAIXA FRICCIÓ, CONNEXIÓ UNIVERSAL LLIURE DE LÀTEX I FTALATS ESTÈRIL, UN SOL ÚS(B*)BAIXA_ESTUDI GERÈNCIA
Connectors, adaptadors, taps, Connectors per a infusió I.V. | CONNECTORS, ADAPTADORS, TAPS, CONNECTORS PER A INFUSIÓ I.V., CONNECTOR LUER-LOCK FEMELLA ADAPT A CAT EV,XER,LÍNIES EQ INFUSIÓ,LONG 5,608CM+/-0,2MM,A/VÀLVULA SEGUR,CIRCUÏT TANCAT MICROB I MECÀNIC,SEGELL COMPR SILIC,BIDIREC,PRES NEUTRA,BAIX VOL PURGA =O<0,06ML,100% TRANSP,BARRERA ESTÈRIL 7 DIES,N/LÀT/DEHP,EST,1ÚS
Tubs i equips de drenatge, Altres tubs i equips de drenatge | TUBS I EQUIPS DE DRENATGE, ALTRES TUBS I EQUIPS DE DRENATGE, TUB GÀSTRIC SILICONA GRAU MÈDIC, 1 LLUM, 36F, 120-130CM LLARG,PUNTA CÒNICA ATRAUMÁTICA RADIOOPACA,P/CALIBRACIÓ EN CIRURGIA BARIÀTRICA, CENTIMETRAT,CONNEXIÓ P/XERINGA,CLIP TANCAMENT,CODIFICACIÓ DE COLORS,EXTREM DISTAL AMB ORIFICIS LATERALS ALTERNS,S/LÀTEX
Tubs i equips de drenatge, Altres tubs i equips de drenatge | TUBS I EQUIPS DE DRENATGE, ALTRES TUBS I EQUIPS DE DRENATGE, TUB GÀSTRIC SILICONA GRAU MÈDIC,1 LLUM, 40F, 120-130CM LLARG,PUNTA CÒNICA ATRAUMÁTICA RADIOOPACA,P/CALIBRACIÓ EN CIRURGIA BARIÀTRICA, CENTIMETRAT,CONNEXIÓ P/XERINGA, CLIP TANCAMENT,CODIFICACIÓ DE COLORS,EXTREM DISTAL AMB ORIFICIS LATERALS ALTERNS,S/LÀTEX
Connectors, adaptadors, taps, Connectors per a infusió I.V. | CONNECTORS, ADAPTADORS, TAPS, CONNECTORS PER A INFUSIÓ I.V., 2 CONNECTORS L-L ADAPTABLE CATÈTERS EV,XER,EQ INFU,VÀLVULA SEGUR,CIRC TANCAT,SEGELL COMPRIMIBLE SILICONA SPLITSEPTUM,BIDIRECCIONAL,PRES NEUTRA,=O<0,04ML,TRANSP,BARRERA ESTÈRIL 7DIES,CLAU 3V 360° LONG 9CM+/-2CM,FLUX =O>350ML/M,LUERM FIX,N/LÀT/DEHP,EST,1ÚS
Sondes, Altres sondes i complements | SONDES, ALTRES SONDES I COMPLEMENTS, SOLUCIÓ PER A INSTIL·LACIÓ INTRAVESICAL D'HIALURONAT SÒDIC A L'1,6% (800MG/50ML) I CONDROITÍN SULFAT SÒDIC AL 2% (1G/50ML). PH 6,7-7,7. XERINGA PRECARREGADA 50ML, AMB ADAPTADOR/CONNEXIÓ LUER-LOCK, ESTÈRIL, UN SOL ÚS
Connectors, adaptadors, taps, Tub connector silicona | CONNECTORS, ADAPTADORS, TAPS, TUB CONNECTOR SILICONA, DISP RECOLLIDA LÍQUITS PROCED TROMBECT,COMPOST:BOSSA A/SOLIDIFIC I FILTRE ANTIDESB 1,5L,TAPA PE A/VÀLV ANTIRET I FILTRE ANTIBACT,CONNECT ANGULAT 7-11MM P/TUB ASPIR TIPUS AXS ,TUB HERMÈTIC,FILTRE RETENC COALLS-TROMB.COMP SIST ASPIR AXS/DOMINANT FLEX O EQ
Sondes, Altres sondes i complements | SONDES, ALTRES SONDES I COMPLEMENTS, APÒSIT ADHESIU DE TEIXIT SENSE TEIXIR, BIOCOMNPATIBLE, TRANSPIRABLE, HIPOAL·LERGÈNIC, PER A FIXACIÓ DE SONDA VESICAL A LA CAMA, UNIVERSAL, SISTEMA DE SUBJECCIÓ DE VETA ADHERENT. MIDA: 11,5X6,5CM2+/-CM. LLIURE DE LÀTEX, DE DEHP, ESTÈRIL, UN SOL ÚS
Connectors, adaptadors, taps, Connectors per a infusió I.V. | CONNECTORS, ADAPTADORS, TAPS, CONNECTORS PER A INFUSIÓ I.V., ADAPTADOR DE DIFERENTS ACCESSORIS PER A TRANSFERÈNCIA DE SOLUCIONS,AMB CONNEXIÓ LUER FEMELLA I CONNEXIÓ LUER SLIP,PERMOPLÀSTIC+PVC,LLIURE DE LÀTEX,DEHP,ESTÈRIL,UN SOL ÚS
Connectors, adaptadors, taps, Claus per a equips d'infusió | CONNECTORS, ADAPTADORS, TAPS, CLAUS PER A EQUIPS D'INFUSIÓ, RAMPA P/CAT EV,LUER ROTAT,5 CONNECTORS LUER MASCLE A/CIRCUÏT TANCAT I SEGELL COMPRIMIBLE SILIC SPLIT SEPTUM,LONG TOTAL 68"/1,72CM+/-0,50CM,CAPAC 8,4ML,COS PC TRANSP,TUB PVC 0,90MMX141MM+/-2MM,BARRERA ESTÈRIL 7DIES/700ACTIV,LLIURE LÀTEX I DEHP,ESTÈRIL,1ÚS
Sondes, SVP Sonda vesical permanent punta Foley | SONDES, SVP SONDA VESICAL PERMANENT PUNTA FOLEY, SONDA VESICAL PERMANENT (SVP) FOLEY,SILICONA TRANSPARENT, 2VIES,CH-18,LLARG 40-42CM,PUNTA RECTA RADIOOPACA TANCADA ARRODONIDA,ORIFICIS LATERALS OPOSATS,BALÓ MÀX OMPLIMENT RECOMANAT 10ML,LÍNIA RADIOOPACA,VÀLV P/RÀCORDS LUER I LUER- LOCK,CONN UNIV,EST,1ÚS
Sondes, SVP Sonda vesical permanent punta Foley | SONDES, SVP SONDA VESICAL PERMANENT PUNTA FOLEY, SONDA VESICAL PERMANENT (SVP) FOLEY,SILICONA TRANSPARENT, 2VIES,CH-20,LLARG 40-42CM,PUNTA RECTA RADIOOPACA TANCADA ARRODONIDA,ORIFICIS LATERALS OPOSATS,BALÓ MÀX OMPLIMENT RECOMANAT 10ML,LÍNIA RADIOOPACA,VÀLV P/RÀCORDS LUER I LUER- LOCK,CONN UNIV,EST,1ÚS
Sondes, Sondes esofagogàstriques | SONDES, SONDES ESOFAGOGÀSTRIQUES, SONDA ESOFÀGICA,GOMA VERMELLA,CH-18/6MM Ø,LONGITUD 75CM+/-5CM,PUNTA CILÍNDRICA AMB 2 ORIFICIS LATERALS,CONNEXIÓ EMBUT,PER A TRACTAMENT D'ESTENOSIS U OBSTRUCCIONS DE L'ESÒFAG,NO ESTÈRIL,LLIURE DEHP,UN SOL ÚS(B*)BAIXA_ESTUDI GERÈNCIA
Sondes, Altres sondes i complements | SONDES, ALTRES SONDES I COMPLEMENTS, VÀLVULA ANTIREFLUX DE 2 LLUMS, PER A ENTRADA D'AIRE ATMOSFÈRIC A LÚMEN VENTILACIÓ, SENSE EXPOSICIÓ AL REFLUX GÀSTRIC EN SONDES TIPUS SALEM, LLIURE DE LÀTEX I DEHP, ESTÈRIL, UN SOL ÚS
Sondes, Sondes gàstriques per a rentat o aspiració | SONDES, SONDES GÀSTRIQUES PER A RENTAT O ASPIRACIÓ, SONDA FAUCHER PER RENTAT GÀSTRIC,PVC TRANSPARENT,CH-33X150+/-10CM,PUNTA DISTAL OBERTA I 4 FORATS LATERALS,MARQUES PENETRACIÓ CADA 5CM,LLIURE LÀTEX I DEHP,ESTÈRIL,UN SOL ÚS
Sondes, SVI Sonda vesical intermitent/buidatge | SONDES, SVI SONDA VESICAL INTERMITENT/BUIDATGE, SONDA VESICAL INTERMITENT SVI,POLIURETÀ (PUR),MASCULINA PUNTA RODONA,FLEXIB,CH-10X40CM+/-2CM,LUBRICADA,HIDROFÍLICA BAIXA FRICCIÓ,IMMERSA EN SOLUCIÓ SALINA (0,9%NACL)+PEG,ORIFICIS DRENATG PULLIDS I LUBRIC,GRIP INSERCIÓ,CONNEXIÓ UNIV,LLIURE PVC,ESTÈRIL,1ÚS
Sondes, SVI Sonda vesical intermitent/buidatge | SONDES, SVI SONDA VESICAL INTERMITENT/BUIDATGE, SONDA VESICAL INTERMITENT SVI,POLIURETÀ (PUR),MASCULINA PUNTA RODONA,FLEXIB,CH-12X40CM+/-2CM,LUBRICADA,HIDROFÍLICA BAIXA FRICCIÓ,IMMERSA EN SOLUCIÓ SALINA (0,9%NACL)+PEG,ORIFICIS DRENATG PULLIDS I LUBRIC,GRIP INSERCIÓ,CONNEXIÓ UNIV,LLIURE PVC,ESTÈRIL,1ÚS
Sondes, SVI Sonda vesical intermitent/buidatge | SONDES, SVI SONDA VESICAL INTERMITENT/BUIDATGE, SONDA VESICAL INTERMITENT SVI,POLIURETÀ (PUR),MASCULINA PUNTA RODONA,FLEXIB,CH-14X40CM+/-2CM,LUBRICADA,HIDROFÍLICA BAIXA FRICCIÓ,IMMERSA EN SOLUCIÓ SALINA (0,9%NACL)+PEG,ORIFICIS DRENATG PULLIDS I LUBRIC,GRIP INSERCIÓ,CONNEXIÓ UNIV,LLIURE PVC,ESTÈRIL,1ÚS
Sondes, SVI Sonda vesical intermitent/buidatge | SONDES, SVI SONDA VESICAL INTERMITENT/BUIDATGE, SONDA VESICAL INTERMITENT SVI,POLIURETÀ (PUR),MASCULINA PUNTA RODONA,FLEXIB,CH-16X40CM+/-2CM,LUBRICADA,HIDROFÍLICA BAIXA FRICCIÓ,IMMERSA EN SOLUCIÓ SALINA (0,9%NACL)+PEG,ORIFICIS DRENATG PULLIDS I LUBRIC,GRIP INSERCIÓ,CONNEXIÓ UNIV,LLIURE PVC,ESTÈRIL,1ÚS
Connectors, adaptadors, taps, Tub connector latex | CONNECTORS, ADAPTADORS, TAPS, TUB CONNECTOR LATEX, TUB CONNECTOR DE GOMA LÀTEX, DIÀMETRE EXTERIOR 8MM, DIÀMETRE INTERIOR 5MM,ROTLLO 50 -60 METRES, UN SOL ÚS(B*)BAIXA_ESTUDI GERÈNCIA
Tubs i equips de drenatge, Equips de drenatge | TUBS I EQUIPS DE DRENATGE, EQUIPS DE DRENATGE, EQUIP PER TRACTAMENT NO INVASSIU DE FRACTURES PER ULTRASONS COMPATIBLE AMB SISTEMA PORTÀTIL AMBULATORI/DOMICILIARI TIPUS EXOGEN O EQUIVALENT
Connectors, adaptadors, taps, Tub connector silicona | CONNECTORS, ADAPTADORS, TAPS, TUB CONNECTOR SILICONA, TUB SILICONA GRAU MÈDIC AMB PERÒXID PER A CONNEXIONS A BOMBES PERISTÀLTIQUES, MÀQUINES DIÀLISI, EQUIPS HEMOTERÀPIA-FLUIDOTERÀPIA I LÍNIES D'ENTRADA, ØINTERN 1,57MM, ØEXTERN 2,41MM, NO ESTÈRIL, UN SOL ÚS, ROTLLE 13-15M
Catèters urologia / urodinàmia, Drenatge vesical suprapúbic | CATÈTERS UROLOGIA / URODINÀMIA, DRENATGE VESICAL SUPRAPÚBIC, EQ DRENATGE VESICAL SUPRAPÚBIC TÈC SELDINGER,COMPOST: TROCAR 18GX12+/-2CM,GUIA TRIDIRECCIONAL,2 XERINGUES 10ML,1BISTURI,DILATADOR PELABLE,SONDA FOLEY 2 VIES SILICONA,Ø CH-16X40-42CM,EXTREM DISTAL A/PUNTA OBERTA, PUNTA RADIOOPACA,BALÓ 10ML,S/DEHP,EST,1ÚS
Catèters urologia / urodinàmia, Drenatge vesical suprapúbic | CATÈTERS UROLOGIA / URODINÀMIA, DRENATGE VESICAL SUPRAPÚBIC, EQUIP DRENATGE VESICAL SUPRAPÚBIC RECANVI TÈC SELDINGER : TROCAR 18G X 12CM,CABLE GUIA TRIDIRECCIONAL,2 XERINGUES 10ML.1BISTURI,1 DILATADOR PELABLE, SONDA FOLEY SILICONA,Ø CH16 X 42CM, EXTREM DISTAL A/PUNTA OBERTA RADIOPACA, BALÓ 10ML,S/DEHP, EST,1ÚS
Tubs i equips de drenatge, Tub drenatge Penrose | TUBS I EQUIPS DE DRENATGE, TUB DRENATGE PENROSE, TUB DRENATGE FERIDES I ABSCESSOS PER GRAVETAT TIPUS PENROSE DE LÀTEX, PLA, MIDES: DIÀMETRE 22-23MM, AMPLADA 32-33MM, LLARGÀRIA 45-50CM, ESTÈRIL, UN SOL ÚS
Connectors, adaptadors, taps, Claus per a equips d'infusió | CONNECTORS, ADAPTADORS, TAPS, CLAUS PER A EQUIPS D'INFUSIÓ, RAMPA 3 CLAUS 3VIES 360º,COS PC TRANSP,P/SIST CATET INTRAV,RESIST A LÍPIDS,4BIOCON S/AG LLF A/VÀLV A/SUPERF LLISA,SIST AUTOSEG BIDIREC,1CONNEX LLM ROTAT,VOLUM PURGAT 1,2M+/-0,2ML,ESPAI MORT MÍNIM,BARRER ESTÈRI7DIES/700ACTIV,ATÒXIC,APIRÒG,N/LÀTEX DEHP 1ÚS
Connectors, adaptadors, taps, Claus per a equips d'infusió | CONNECTORS, ADAPTADORS, TAPS, CLAUS PER A EQUIPS D'INFUSIÓ, EQUIP DE XERINGUES I CLAUS DE PAS PER INJECCIÓ I RECONSTITUCIÓ EN QUIMIOEMBOLITZACIÓ TRANSARTERIAL CONVENCIONAL (CTACE),RESISTENT A LIPIODOL,PER CONNEXIONS LUER,LLIURE DE LÀTEX I FTALATS,ESTÈRIL,UN SOL ÚS
Connectors, adaptadors, taps, Tub connector silicona | CONNECTORS, ADAPTADORS, TAPS, TUB CONNECTOR SILICONA, TUB SILICONA GRAU MÈDIC PER A CONNEXIONS VÀRIES A EQUIPS D'ASPIRACIÓ, ØINTERN 9,50MM, ØEXTERN 14,30MM, NO ESTÈRIL, UN SOL ÚS, ROTLLE 15-30M(B*)BAIXA_ESTUDI GERÈNCIA
Sondes, SVI Sonda vesical intermitent/buidatge | SONDES, SVI SONDA VESICAL INTERMITENT/BUIDATGE, SONDA VESICAL INTERMITENT SVI,ELASTÒMER DE POLIOLEFINA (POBE),FEMENINA,CH-10,LLARGÀRIA 10-12CM,LUBRIC,HIDROFÍLICA BAIXA FRICCIÓ,TERMOSENSIBLE,PUNTA ARRODONI TIPUS NELATON,ORIFICIS DREN ATRAU LATER,CON UNIV,N/PVC,LÀTEX,DEHP I SILIC,MÀNEG ERGON,ESTÈRIL,1ÚS
Connectors, adaptadors, taps, Connectors per a infusió I.V. | CONNECTORS, ADAPTADORS, TAPS, CONNECTORS PER A INFUSIÓ I.V., ADAPTADOR DE PLÀSTIC TRANSPARENT PER A LA CONVERSIÓ DE CONNECTORS LUER A RÀCORD (LUER FEMELLA/RÀCORD FEMELLA),VOLUM RESIDUAL 0,05ML,LLIURE DE LÀTEX,PVC,DEHP,ESTÈRIL,UN SOL ÚS
Connectors, adaptadors, taps, Connectors per a infusió I.V. | CONNECTORS, ADAPTADORS, TAPS, CONNECTORS PER A INFUSIÓ I.V., CONNECTOR LUER-LOCK ADAPTABLE A CATÈTERS CENTRAL DE DIÀLISI,VÀLVULA SEGURETAT,CIRCUÏT TANCAT,SEGELL COMPRIMIBLE SILICONA SPLIT SEPTUM,BIDIRECCIONAL,PRESSIÓ NEUTRA,BARRERA ESTÈRIL 7 DIES,FLUX =O>600ML,VOL PURGA 0 ML,N/LÀTEX/DEHP,EST,1ÚS
Sondes, SVP Sonda vesical permanent punta Dufour | SONDES, SVP SONDA VESICAL PERMANENT PUNTA DUFOUR, SONDA VESICAL PERMANENT (SVP) IRRIGACIÓ PUNTA COLZADA TIPUS DUFOUR, PVC TRANSPARENT, TRES VIES, CH-18, LLARGÀRIA 40-42CM, LÍNIA RADIOOPACA, ORIFICIS LATERALS, BALÓ 70-80ML, VÀLVULA P/RÀCORDS LUER I LUER-LOCK, CONNEXIONS UNIVERSAL, ESTÈRIL, 1 ÚS
Sondes, SVP Sonda vesical permanent punta Dufour | SONDES, SVP SONDA VESICAL PERMANENT PUNTA DUFOUR, SONDA VESICAL PERMANENT (SVP) IRRIGACIÓ PUNTA COLZADA TIPUS DUFOUR, PVC TRANSPARENT, TRES VIES, CH-22, LLARGÀRIA 40-42CM, LÍNIA RADIOOPACA, ORIFICIS LATERALS, BALÓ 70-80ML, VÀLVULA P/RÀCORDS LUER I LUER-LOCK, CONNEXIONS UNIVERSAL, ESTÈRIL, 1 ÚS
Connectors, adaptadors, taps, Claus per a equips d'infusió | CONNECTORS, ADAPTADORS, TAPS, CLAUS PER A EQUIPS D'INFUSIÓ, CLAU DE TRES VIES COS DE POLICARBONAT TRANSPARENT,PER A FLUÏDOTERÀPIA D'ALTA PRESSIÓ I INFUSIÓ DE MEDICAMENTS,RESISTÈNCIA A LA PRESSIÓ 72BAR/1050PSI,AL·LETES GIR 360°,2CONNEXIÓ LL FEMELLA,1CONNECTOR LL MASCLE ROTATORI,ORIENT DRETA,NO LÀTEX,ESTÈRIL,UN ÚS
Sondes, Sondes rectals | SONDES, SONDES RECTALS, BOMBA INSUFLADORA MANUAL D'AIRE PER A ENÈMES DE RENTAT RECTAL I DE DOBLE CONTRAST, SILICONA, DOBLE VÀLVULA INTERNA, AMB CONNECTOR UNIVERSAL ESCALONAT COMPATIBLE AMB DIFERENTS Ø DE TUBULADURA, LLIURE DE LÀTEX
Connectors, adaptadors, taps, Connectors per a infusió I.V. | CONNECTORS, ADAPTADORS, TAPS, CONNECTORS PER A INFUSIÓ I.V., CONNECTOR/ADAPTADOR PER A CATÈTERS ENDOVENOSOS PLÀSTIC TRANSPARENT AMB BRAÇ LATERAL DE GRAN CALIBRE, COMPATIBLE AMB CATÈTERS ≤9F I DISPOSITIUS DE Ø0,014" A 0,018", CONNEXIÓ MASCLE GIRATORI, ESTÈRIL, UN SOL ÚS(B*)BAIXA_ESTUDI GERÈNCIA
Sondes, SVP Sonda vesical permanent punta Couvelaire | SONDES, SVP SONDA VESICAL PERMANENT PUNTA COUVELAIRE, SONDA VESICAL PERMANENT (SVP) IRRIGACIÓ, PUNTA TIPUS COUVELAIRE RADIOPACA, LÍNEACONTRAST, SILICONA, TRES VIES, CH-16, LLARGÀRIA 40-42CM, ORIFICIS LATERALS, BALÓ 35-45ML, VÀLVULA P/RÀCORDS LUER I LUER-LOCK, CONNEXIONS UNIVERSAL,
Connectors, adaptadors, taps, Connectors per a infusió I.V. | CONNECTORS, ADAPTADORS, TAPS, CONNECTORS PER A INFUSIÓ I.V., EQUIPTRANSFERÈNCIA PER A LA RECONSTITUCIÓSUBSTÀNCIES FARMACOACTIVES BIO-PERILLOSES (CITOSTÀTICS) EN VIALS, COMPOST PER XERINGA 3 COSSOS CONNEXIÓ LUER-LOCK 20ML, PUNXÓ P/BOSSA, AG VENTEIG, 2 TUBS CONNEXIONS 45-50CM, COMP A/ROBOT
Sondes, Sondes esofagogàstriques | SONDES, SONDES ESOFAGOGÀSTRIQUES, SONDA ESOFÀGICA,SILICONA TRANSPARENT,CH-36,LONGITUD 150+/-10CM,PUNTA TANCADA,CILÍNDRICA AMB ORIFICIS LATERALS ATRAUMÀTICS,MARQUES DE PROFUNDITAT I CONTROL RADIOLÒGIC,CONNEXIÓ EMBUT,PER A TRACTAMENT D'ESTENOSIS O OBSTRUCCIONS DE L'ESÒFAG,ESTÈRIL,UN SOL ÚS
Sondes, Altres sondes i complements | SONDES, ALTRES SONDES I COMPLEMENTS, SONDA ILEOSTOMIA/UROSTOMIA POLICLORUR DE VINIL (PVC), 30F X 12" (30,5CM), PUNTA RECTA OBERTA AMB DOS ORIFICIS LATERALS GRANS ESCALONATS, NO ESTÈRIL, UN SOL ÚS(B*)BAIXA_ESTUDI GERÈNCIA
Connectors, adaptadors, taps, Connectors per a infusió I.V. | CONNECTORS, ADAPTADORS, TAPS, CONNECTORS PER A INFUSIÓ I.V., ETIQUETES IDENTIFICACIÓ XERINGUES SUBSTÀNCIES FARMACOACTIVES COMPATIBLE AMB ROBOT DE RECONSTITUCIÓ FÀRMACS EV STATION O EQUIVALENT (ROTLLO 300-360)(B*)BAIXA_ESTUDI GERÈNCIA
Sondes, SVI Sonda vesical intermitent/buidatge | SONDES, SVI SONDA VESICAL INTERMITENT/BUIDATGE, SONDA VESICAL INTERMITENT SVI, POLIURETÀ (PUR), MASCULINA TIPUS NELATON, CH-18, LLARGÀRIA 40-42CM, LUBRICADA, HIDROFÍLICA DE BAIXA FRICCIÓ, IMMERSA EN SOLUCIÓ SALINA, CONNEXIÓ UNIVERSAL, CODIFICACIÓ DE COLORS, LLIURE DE FTALATS, ESTÈRIL, UN SOL ÚS
Sondes, Altres sondes i complements | SONDES, ALTRES SONDES I COMPLEMENTS, BOMBA ASPIRACIÓ CONTINUA,PORTÀTIL,DOBLE CAMBRA,PER A SITUACIONS D'EMERGÈNCIA,ACCIÓ P/PEDAL O MANUAL.BROQUET ASPIRACIÓ 10MM,FLUX AIRE LLIURE MÀXIM 70L/MIN,BUIT 600MM HG.CAPACITAT 1000ML,SENSE LÍMIT EN SITUACIÓ EMERGÈNCIA.REUTILITZABLE.AUTOCLAVABLE A 121ºC
Sondes, SVP Sonda vesical permanent punta Couvelaire | SONDES, SVP SONDA VESICAL PERMANENT PUNTA COUVELAIRE, SONDA VESICAL PERMANENT (SVP) IRRIGACIÓ PUNTA TIPUS COUVELAIRE,PVC TERMOSENSIBLE,TRANSPARENT,TRES VIES,CH-16,LLARGÀRIA 40-42CM,ORIFICIS LATERALS OPOSATS,BALÓ LÀTEX 35-50ML,LÍNIA RADIOP,VÀLVULA P/RÀCORDS LUER I LUER-LOCK,CONNEXIONS UNIV,ESTÈRIL, UN SOL ÚS
Connectors, adaptadors, taps, Tub connector silicona | CONNECTORS, ADAPTADORS, TAPS, TUB CONNECTOR SILICONA, TUB SILICONA GRAU MÈDIC PER A CONNEXIONS VÀRIES A EQUIPS D'ASPIRACIÓ, ØINTERN 3MM, ØEXTERN 5MM, NO ESTÈRIL, UN SOL ÚS. AUTOCLAVABLE. PRESENTACIÓ: ROTLLE DE 15-30M
Sondes, Altres sondes i complements | SONDES, ALTRES SONDES I COMPLEMENTS, SOLUCIÓ PER A INSTIL·LACIÓ INTRAVESICAL D'HIALURONAT SÒDIC AL 0,8% (40MG/50ML). EN FLASCÓ/VIAL 50ML, ESTÈRIL, UN SOL ÚS
Sondes, SVP Sonda vesical permanent punta Foley | SONDES, SVP SONDA VESICAL PERMANENT PUNTA FOLEY, SONDA VESICAL PERMANENT (SVP) TIPUS FOLEY, POLICLORURVINIL (PVC) TRANSPARENT, TRES VIES, CH-10, LLARGÀRIA 39-41CM, PUNTA COLZADA SEMIOBERTA TIPUS MERCIER, BALÓ 45-50ML,VÀLVULA P/RÀCORDS LUER I LUER-LOCK, CONNEXIÓ UNIVE, LLIURE L
Sondes, SVI Sonda vesical intermitent/buidatge | SONDES, SVI SONDA VESICAL INTERMITENT/BUIDATGE, SONDA VESICAL INTERMITENT SVI, POLICLORUR VINIL (PVC),MASCULINA TIPUS NELATON,CH-10X40-45CM,LUBRICADA,LIPOFÍLICA BAIXA FRICCIÓ A/VÀLVULA ANTIRETORN,RECOBERTA A/FUNDA PROTECTORA D'OBERTURA PRE-TALLADA,A/BOSSA RECOLLIDA ORINA CAPACITAT MÀX 1250ML,ESTÈR,1ÚS
Tubs i equips de drenatge, Altres tubs i equips de drenatge | TUBS I EQUIPS DE DRENATGE, ALTRES TUBS I EQUIPS DE DRENATGE, BEINA/TUB, PER A MANTENIR EL CONDUCTE DE NEFROSTOMIA PERCUTÀNIA, VINIL TRANSPARENT Ø24F, LLARGÀRIA 17CM, AMB LÍNIA RADIOPACA, ESTÈRIL, UN SOL ÚS(B*)BAIXA_ESTUDI GERÈNCIA
Connectors, adaptadors, taps, Connectors per a infusió I.V. | CONNECTORS, ADAPTADORS, TAPS, CONNECTORS PER A INFUSIÓ I.V., EQUIP D'EXTENSIÓ PER A L'EXTRACCIÓ DE SUBSTÀNCIES FARMACOACTIVES (CITOSTÀTICS) COMPOST PER AGULLA, TUB TRANSPARENT AMB CONNEXIÓ LUER-LOCK 45-50CM, COMPATIBLE AMB ROBOT RECONSTITUCIÓ CITOSTÀTICS EV STATION O EQUIVALENT(B*)BAIXA_ESTUDI GERÈNCIA
Connectors, adaptadors, taps, Connectors per a infusió I.V. | CONNECTORS, ADAPTADORS, TAPS, CONNECTORS PER A INFUSIÓ I.V., ETIQUETES IDENTIFICACIÓ DE BOSSES SUBSTÀNCIES FARMACOACTIVES COMPATIBLE AMB ROBOT DE RECONSTITUCIÓ FÀRMACS EV STATION O EQUIVALENT (ROTLLE 400- 500)(B*)BAIXA_ESTUDI GERÈNCIA
Sondes, SVI Sonda vesical intermitent/buidatge | SONDES, SVI SONDA VESICAL INTERMITENT/BUIDATGE, SONDA VESICAL INTERMITENT SVI, POLIURETÀ (PUR), MASCULINA TIPUS NELATON, CH-16, LLARGÀRIA 40-42CM, LUBRICADA, HIDROFÍLICA DE BAIXA FRICCIÓ, IMMERSA EN SOLUCIÓ SALINA, CONNEXIÓ UNIVERSAL, CODIFICACIÓ DE COLORS, LLIURE DE FTALATS, ESTÈRIL, UN SOL ÚS
Connectors, adaptadors, taps, Tub connector silicona | CONNECTORS, ADAPTADORS, TAPS, TUB CONNECTOR SILICONA, TUB SILICONA GRAU MÈDIC PER A CONNEXIONS VÀRIES A EQUIPS D'ASPIRACIÓ, ØINTERN 6-7MM, ØEXTERN 12-13MM, NO ESTÈRIL, UN SOL ÚS. NO ESTÈRIL. AUTOCLAVABLE. PRESENTACIÓ: ROTLLE 15-30M
Sondes, SVI Sonda vesical intermitent/buidatge | SONDES, SVI SONDA VESICAL INTERMITENT/BUIDATGE, SONDA VESICAL INTERMITENT SVI, POLICLORUR DE VINIL (PVC), FEMENINA TIPUS NELATON, CH-12, LLARGÀRIA 20-22CM, PRE-LUBRICADA, HIDROFÍLICA DE BAIXA FRICCIÓ, CONNECTOR LUER LOCK, PER A INSTIL·LACIONS VESICALS, ESTÈRIL, UN SOL ÚS
Sondes, SVI Sonda vesical intermitent/buidatge | SONDES, SVI SONDA VESICAL INTERMITENT/BUIDATGE, SONDA VESICAL INTERMITENT SVI, POLICLORUR DE VINIL (PVC) PER INSTIL·LACIONS VESICALS,FEMENINA TIPUS NELATON, CH-10, LLARGÀRIA 20-22CM, PRE-LUBRICADA, HIDROFÍLICA DE BAIXA FRICCIÓ, CONNECTOR LUER-LOCK, CODIFICACIÓ DE COLORS, ESTÈRIL, UN SOL ÚS
Tubs i equips de drenatge, Tub drenatge Jackson Pratt | TUBS I EQUIPS DE DRENATGE, TUB DRENATGE JACKSON PRATT, TUB PER A DRENATGE FERIDES POST-QUIRÚRGIQUES, SILICONA GRAU MÈDIC TRANSPARENT, CH-24, LLARGÀRIA 110-120CM, FLEXIBLE ANTICOLZAMENT, RODÓ, ACANALAT 30-35CM, LÍNIA RADIOOPACA, SENSE TROCAR, CONNECTOR UNIVERSAL, BAIX BUIT, ESTÈRIL, UN SOL ÚS.
Sondes, SVP Sonda vesical permanent punta Tiemann | SONDES, SVP SONDA VESICAL PERMANENT PUNTA TIEMANN, SONDA VESICAL PERMANENT (SVP) PUNTA REFORÇADA COLZADA TANCADA TIPUS TIEMANN, SILICONA 100% TRANSPARENT, DUES VIES, CH-12, LLARGÀRIA 40-42CM, ORIFICI LATERAL, BALÓ 15-20ML,VÀLVULA P/RÀCORDS LUER, CONNEX UNIV,LLIURE LÀTEX,ESTÈRIL,UN SOL ÚS
Sondes, SVI Sonda vesical intermitent/buidatge | SONDES, SVI SONDA VESICAL INTERMITENT/BUIDATGE, SONDA VESICAL INTERMITENT SVI, POLICLORUR VINIL (PVC),MASCULINA TIPUS NELATON,CH-12X40-45CM,LUBRICADA,LIPOFÍLICA BAIXA FRICCIÓ A/VÀLVULA ANTIRETORN,RECOBERTA A/FUNDA PROTECTORA D'OBERTURA PRE-TALLADA,A/BOSSA RECOLLIDA ORINA CAPACITAT MÀX 1250ML,ESTÈR,1ÚS
Sondes, SVI Sonda vesical intermitent/buidatge | SONDES, SVI SONDA VESICAL INTERMITENT/BUIDATGE, SONDA VESICAL INTERMITENT SVI, POLICLORUR VINIL (PVC),MASCULINA TIPUS NELATON,CH-8X40-45CM,LUBRICADA,LIPOFÍLICA BAIXA FRICCIÓ A/VÀLVULA ANTIRETORN,RECOBERTA A/FUNDA PROTECTORA D'OBERTURA PRE-TALLADA,A/BOSSA RECOLLIDA ORINA CAPAC
Sondes, SVI Sonda vesical intermitent/buidatge | SONDES, SVI SONDA VESICAL INTERMITENT/BUIDATGE, SONDA VESICAL INTERMITENT SVI, POLICLORUR VINIL (PVC),FEMENINA TIPUS NELATON,CH-8X20-22CM,LUBRICADA,LIPOFÍLICA BAIXA FRICCIÓ A/VÀLVULA ANTIRETORN,RECOBERTA A/FUNDA PROTECTORA D'OBERTURA PRE-TALLADA,A/BOSSA RECOLLIDA ORINA CAPACI
Sondes, SVI Sonda vesical intermitent/buidatge | SONDES, SVI SONDA VESICAL INTERMITENT/BUIDATGE, SONDA VESICAL INTERMITENT SVI, POLICLORUR VINIL (PVC),FEMENINA TIPUS NELATON,CH-10X20-22CM,LUBRICADA,LIPOFÍLICA BAIXA FRICCIÓ A/VÀLVULA ANTIRETORN,RECOBERTA A/FUNDA PROTECTORA D'OBERTURA PRE-TALLADA,A/BOSSA RECOLLIDA ORINA CAPACITAT MÀX 1250ML,ESTÈR,1ÚS
Sondes, SVI Sonda vesical intermitent/buidatge | SONDES, SVI SONDA VESICAL INTERMITENT/BUIDATGE, SONDA VESICAL INTERMITENT SVI, POLICLORUR VINIL (PVC),FEMENINA TIPUS NELATON,CH-12X20-22CM,LUBRICADA,LIPOFÍLICA BAIXA FRICCIÓ A/VÀLVULA ANTIRETORN,RECOBERTA A/FUNDA PROTECTORA D'OBERTURA PRE-TALLADA,A/BOSSA RECOLLIDA ORINA CAPACITAT MÀX 1250ML,ESTÈR,1ÚS
Connectors, adaptadors, taps, Altres adaptadors i connectors | CONNECTORS, ADAPTADORS, TAPS, ALTRES ADAPTADORS I CONNECTORS, ADAPTADOR DE CONNECTOR POLICARBONAT-SILICONA COMPATIBLE AMB LUER FEMELLA ESTÀNDARD, DISPOSITIUS 6F, 2F I AMB TOTS ELS ESCOPIS DEL MERCAT, LLIURE LÀTEX, ESTÈRIL, UN SOL ÚS
Cànules d'aspiració, Aspiració Yankauer | CÀNULES D'ASPIRACIÓ, ASPIRACIÓ YANKAUER, CÀNULA ASPIRACIÓ,POLICLORUR VINIL (PVC),Ø15FR-18FX40CM,SENSE CONTROL DIGITAL,EXTREM DISTAL CORBAT, AMB TUBULADURA DE 200CM PER A CONNEXIÓ UNIVERSAL A SISTEMA D'ASPIRACIÓ,UTILITZAR PER A CIRURGIA COLORECTAL,LLIURE LÀTEX,ESTÈRIL,UN SOL ÚS
Sondes, Altres sondes i complements | SONDES, ALTRES SONDES I COMPLEMENTS, PENJADOR DE POLÍMER PLÀSTIC GRAU MÈDIC PER A BOSSA D'ORINA ADAPTABLE A LLIT, TANT D'ESTRUCTURA RODONA COM QUADRADA, AMB DOBLE SISTEMA D'ANCORATGE, AMB RANURA PER A SUBJECCIÓ DEL TUB DE LA BOSSA D'ORINA, LLIURE LÀTEX, ESTERILITZABLE
Sensors, Sensors per al monitoratge de la hipnosi | SENSORS, SENSORS PER AL MONITORATGE DE LA HIPNOSI, SENSOR DE SATURACIÓ REGIONAL D’OXIGEN (RSO2) ADULT (>40KG) CEREBRAL I SOMÀTIC NO INVASIVA, ADHESIU HIDROCOL·LOIDE AMB CABLE LONGITUD 1,5M+/-5CM, LLUM LED I TECNOLOGIA DUAL, SENSE LÀTEX, SENSE PVC, UN SOL ÚS. COMPATIBLE AMB MONITOR INVOS 5100C O EQ
Catèters intravasculars per a perfusió i registre de pressió i altres paràmetres, Catèter monitorització i registre hemodinàmic | CATÈTERS INTRAVASCULARS PER A PERFUSIÓ I REGISTRE DE PRESSIÓ I ALTRES PARÀMETRES, CATÈTER MONITORITZACIÓ I REGISTRE HEMODINÀMIC, CATÈTER BALÓ TERMODILUCIÓ SATURACIÓ VENOSA MIXTA D'OXÍGEN I DESPESA CARDÍACA CONTÍNUA (GCC/SVO₂) ARTERIES PULMONARS A/LLUM INFUSIÓ CONTÍNUA VIP,8FX110CM,7 LLUMS,ESTÈRIL,1ÚS.COMPATIBLE AMB MONITOR VIGILANCE O EQUIVALENT(B*)BAIXA_ESTUDI GERÈNCIA
Catèters intravasculars per a perfusió i registre de pressió i altres paràmetres, Catèter monitorització i registre hemodinàmic | CATÈTERS INTRAVASCULARS PER A PERFUSIÓ I REGISTRE DE PRESSIÓ I ALTRES PARÀMETRES, CATÈTER MONITORITZACIÓ I REGISTRE HEMODINÀMIC, CATÈTER BALÓ TERMODILUCIÓ DETERMINACIÓ PRESSIONS, DESPESA CARDÍACA,INFUSIÓ PAP/PAWP, ARTÈRIA PULMONAR,STD,7FX110+/-5CM,4LLUMS,BALÓ Ø11MM,INTROD RECOM 8-8,5F,P/GUIA 0,028",ESTÈRIL,1ÚS,CON UNIVERS COMP/QUALSEVOL MONITOR REGISTRE HEMODINÀMIC
Catèters intravasculars per a perfusió i registre de pressió i altres paràmetres, Catèter monitorització i registre hemodinàmic | CATÈTERS INTRAVASCULARS PER A PERFUSIÓ I REGISTRE DE PRESSIÓ I ALTRES PARÀMETRES, CATÈTER MONITORITZACIÓ I REGISTRE HEMODINÀMIC, CATÈTER BALÓ MONITORITZACIÓ HEMODINÀMICA PER A DETERMINACIÓ PRESSIONS ARTÈRIA PULMONAR COR DRET,MOSTREIG I SOLUCIONS D'NFUSIÓ PAP/PAWP,5F, LLARGÀRIA 110CM,2 LLUMS, INTRODUCTOR RECOMANAT 7F (2,3MM),ESTÈRIL,1ÚS,CON UNIV,COMP A/QUALSEV MONITOR REGIST HEMODI
Sensors, Sensors SpO2 (Pulsioximetria anestèsia) | SENSORS, SENSORS SPO2 (PULSIOXIMETRIA ANESTÈSIA), SENSOR ADHESIU FLEXIBLE PER A MONITORITZACIÓ SATURACIÓ D'OXIGEN SPO2 NEONATAL COMPATIBLE AMB MONITORS TECNOLOGIA DATASCOPE O EQUIVALENT(B*)BAIXA_ESTUDI GERÈNCIA
Catèters intravasculars per a perfusió i registre de pressió i altres paràmetres, Catèter monitorització i registre hemodinàmic | CATÈTERS INTRAVASCULARS PER A PERFUSIÓ I REGISTRE DE PRESSIÓ I ALTRES PARÀMETRES, CATÈTER MONITORITZACIÓ I REGISTRE HEMODINÀMIC, CATÈTER BALÓ TERMODILUCIÓ PER A ARTERIA PULMONAR,A/PORT D'ESTIMULACIÓ TRANSVENOS TEMPORAL VENTRICULAR DRET, 7,5FX110CM,5 LLUMS,,ESTÈRIL,1ÚS,CON UNIVER P/QUALSEV MONITOR REGISTRE HEMODINÀMIC,COMP A/SONDES D'ESTIMUL TRANSLUM V CHA
Sensors, Sensors per al monitoratge de la hipnosi | SENSORS, SENSORS PER AL MONITORATGE DE LA HIPNOSI, SENSOR FRONTAL ADULT4 ELÈCT P/MONIT ACTIV CEREBR ÍNDEX BIESPECT I PARÀM EFECTES DELS ANESTÈ,SEDANTS I NIVELL CONSCIÈ P/EEG.AG-AGCL,FOAM ADH,FLEX I ADAPT A CAP.S/LÀTEX/DEHP/PVC,1ÚS.P/BISVISTA BISADVANCE I MÒDULS INDIV BIS INTEGR A MONIT HEMOD DE 3ERS,O EQ
Catèters intravasculars per a perfusió i registre de pressió i altres paràmetres, Catèter monitorització i registre hemodinàmic | CATÈTERS INTRAVASCULARS PER A PERFUSIÓ I REGISTRE DE PRESSIÓ I ALTRES PARÀMETRES, CATÈTER MONITORITZACIÓ I REGISTRE HEMODINÀMIC, EQ CAT INTRAVASC CENTRAL/INTRODUC,2LLUMS A/VÀLV HEMOSTÀTICA, 9FX11,5+/-2CM+MUTILLUM,PUR,RADIOOP,GUIA PUNTA J/RECTA 0,035"X45+/-5CM,AG INTR 18G,TRANSD PRESSIÓ,XER TIPUS RAULERSON,TAP,MÀNIGA PROTEC 80+/-5CM,DILATADOR,GASES,OBTURADOR,CLAU 4P.S/LÀTEX,EST,1ÚS
Catèters intravasculars per a perfusió i registre de pressió i altres paràmetres, Catèter monitorització i registre hemodinàmic | CATÈTERS INTRAVASCULARS PER A PERFUSIÓ I REGISTRE DE PRESSIÓ I ALTRES PARÀMETRES, CATÈTER MONITORITZACIÓ I REGISTRE HEMODINÀMIC, CAT OXIMETRIA PVC RADIOOP,MONITORITZACIÓ SO2,PRESSIONS HEMODINÀMIQUES+MOSTREIG JUGULAR,4FX40+/-5CM,GUIA 0,016",INTROD MÍNIM 4,5F,2LLUMS A/SENSOR LLUM INFRAROJA,CONNECTOR ÒPTIC CONN LL,EST,1ÚS.COMPATIBLE MONITOR PLATAFORMA HEMOSPHERE O EQUIVALEN
Catèters intravasculars per a perfusió i registre de pressió i altres paràmetres, Catèter monitorització i registre hemodinàmic | CATÈTERS INTRAVASCULARS PER A PERFUSIÓ I REGISTRE DE PRESSIÓ I ALTRES PARÀMETRES, CATÈTER MONITORITZACIÓ I REGISTRE HEMODINÀMIC, SONDA D'ESTIMULACIÓ TRANSLUMINAL TRANSVENOSA TEMPORAL VENTRICULAR V CHANDLER,CALIBRE 2,4F,LLARGÀRIA 135CM,ESTÈRIL,UN SOL ÚS,COMPATIBLE AMB CATÈTER BALÓ TERMODILUCIÓ AMB PORT D'ESTIMULACIÓ CODI SAP 30002830,CON UNIVERS P/QUALSEVO
Sensors, Sensors SpO2 (Pulsioximetria anestèsia) | SENSORS, SENSORS SPO2 (PULSIOXIMETRIA ANESTÈSIA), SENSOR ADHESIU MONITORITZACIÓ NO INVASIVA SPO2 I FC EN ADULTS (>30 KG),MEMÒRIA DE LA CORBA DE CALIBRACIÓ I MONITORITZACIÓ AL SENSOR,PROTEGIT A/MALLA TIPUS FARADAY,CABLE ENTRE 40CM-50CM.ESTÈRIL.SENSE LÀTEX/DEHP,1ÚS.COMP AMB TECNOLOGIA NELLCOR OXIMAX O EQ
Sensors, Sensors SpO2 (Pulsioximetria anestèsia) | SENSORS, SENSORS SPO2 (PULSIOXIMETRIA ANESTÈSIA), SENSOR PER A MONITORITZACIÓ SATURACIÓ SPO2/OXIMETRIA CONTINUA NO INVASIVA PER A NADÓ PREMATUR FINS ADULT, TIRA DE TEIXIT ADHESIU, MARQUES DE COL·LOCACIÓ, CABLE 50+/-5CM. S/LÀTEX,1ÚS COMPATIBLE MONITORS MULTIPARAMÈTRICS/PUSIOXIMETRIA TRUSIGNAL/GE O EQ
Catèters intravasculars per a perfusió i registre de pressió i altres paràmetres, Catèter monitorització i registre hemodinàmic | CATÈTERS INTRAVASCULARS PER A PERFUSIÓ I REGISTRE DE PRESSIÓ I ALTRES PARÀMETRES, CATÈTER MONITORITZACIÓ I REGISTRE HEMODINÀMIC, CATÈTER BALÓ OXIMETRIA,SATURACIÓ VENOSA MIXTA D'OXÍGEN CONTÍNUA SVO₂, PRESSIONS HEMOD,MOSTREIG,5,5FX75CM,3 LLUMS,SENSOR LLUM INFRAR,RECOBR ANTIBACT D'HEPAR,CONNECTOR ÒPTIC,LUERLOCK,ESTÈRIL,UN SOL ÚS,CON UNIVE,COMP A/QUALSEVOL MO
Catèters intravasculars per a perfusió i registre de pressió i altres paràmetres, Catèter monitorització i registre hemodinàmic | CATÈTERS INTRAVASCULARS PER A PERFUSIÓ I REGISTRE DE PRESSIÓ I ALTRES PARÀMETRES, CATÈTER MONITORITZACIÓ I REGISTRE HEMODINÀMIC, DISPOSITIU/SENSOR MONITORITZACIÓ GCC,VS,VVS,RVS,PAP,IC,IRVS,SISTEMA TANCAT EXTRACCIÓ SANG,SENSOR,TRANSDUCTOR+LÍNIA 150+/-10CM,EQ INFUSIÓ,CLAU CALIBRACIÓ. S/LÀTEX/DEHP,EST,1ÚS.COMP PLATAFORMA MONITORITZACIÓ HEMOSPHERE O EQUIVALENT
Catèters intravasculars per a perfusió i registre de pressió i altres paràmetres, Catèter monitorització i registre hemodinàmic | CATÈTERS INTRAVASCULARS PER A PERFUSIÓ I REGISTRE DE PRESSIÓ I ALTRES PARÀMETRES, CATÈTER MONITORITZACIÓ I REGISTRE HEMODINÀMIC, CATÈTER MONITORIT HEMODINÀMICA OXIMETRIA: MESURA CONTÍNUA SCVO₂, 8,5FX20CM+/-2CM,TRES LLUMS D15G/P18G/M18G, P/GUIA 0,032" S/RECOBRIMENT D'HEPARINA,LUERLOCK,ESTÈRIL,1ÚS.COMP A/CABL ÒPTICS I MONITOR/PLATAF REG HEMODIN VIGILANCE,EV1000,HEMOSPHERE I/O EQUIV
Sensors, Sensors SpO2 (Pulsioximetria anestèsia) | SENSORS, SENSORS SPO2 (PULSIOXIMETRIA ANESTÈSIA), TIRA ADHESIVA PER A SENSOR MONITORITZACIÓ DE SATURACIÓ D'OXIGEN SPO₂ EN SANG, FLEXIBLE, ADULT, SENSE LÀTEX, UN SOL ÚS. COMPATIBLE AMB TECNOLOGIA NONIN O EQUIVALENT.
Sensors, Sensors SpO2 (Pulsioximetria anestèsia) | SENSORS, SENSORS SPO2 (PULSIOXIMETRIA ANESTÈSIA), SENSOR PER A MONITORITZACIÓ SATURACIÓ SPO2/OXIMETRIA CONTINUA NO INVASIVA PER A PEDIATRIA FINS ADULT >20 KG, TIRA DE TEIXIT ADHESIU, MARQUES DE COL·LOCACIÓ, CABLE 30+/-5CM. S/LÀTEX,1ÚS. COMPATIBLE MONITORS MULTIPARAMÈTRICS/PUSIOXIMETRIA TRUSIGNAL/GE O EQ
Sensors, Sensors SpO2 (Pulsioximetria anestèsia) | SENSORS, SENSORS SPO2 (PULSIOXIMETRIA ANESTÈSIA), SENSOR ADHESIU MONITORITZACIÓ SPO2 I FC EN ARTERIA SUPRAORBITAL PACIENT (>10 KG),A/MEMÒRIA CORBA DE CALIBRACIÓ I MONITORITZACIÓ AL SENSOR,LED REFLECTANT,CABLE ENTRE 40CM-50CM + CINTA TOVA AJUST.ESTÈRIL. S/LÀTEX/DEHP,1ÚS.COMP TECNOLOGI NELLCOR OXIMAX O EQ
Catèters intravasculars per a perfusió i registre de pressió i altres paràmetres, Catèter monitorització i registre hemodinàmic | CATÈTERS INTRAVASCULARS PER A PERFUSIÓ I REGISTRE DE PRESSIÓ I ALTRES PARÀMETRES, CATÈTER MONITORITZACIÓ I REGISTRE HEMODINÀMIC, EQ CAT HM FEMORAL ADULT PUR RADIOOP,DE 3X7+/-1CM DI0,50MM, GUIA J/RECTA 0,018"X40+/-5CM,CÀNULA 20GX55+/-5MM,SENSOR Tª,LÍNIA PA+EQ 150+/-5CM,CLAU,TRANSDUCTOR.S/LÀT/DEHP,EST,1ÚS.COMP PICCO2/PLUS/SMARTPOD/PHILIPS/DRÄGER O EQ
Sensors, Sensors SpO2 (Pulsioximetria anestèsia) | SENSORS, SENSORS SPO2 (PULSIOXIMETRIA ANESTÈSIA), SENSOR PER A MONITORITZACIÓ SATURACIÓ D'OXIGEN SPO2/OXIMETRIA, ADULT >20-22KG, CABLE ENTRE 100+/-10CM, APÒSIT DE FIXACIÓ ADHESIU. SENSE DE LÀTEX, UN ÚS. COMPATIBLE A/MONITORS TECNOLOGIA NONIN PALMSAT 2500/2500A, 8500 SERIES, MODEL 7500, AVANT 9700 O EQ
Catèters intravasculars per a perfusió i registre de pressió i altres paràmetres, Catèter monitorització i registre hemodinàmic | CATÈTERS INTRAVASCULARS PER A PERFUSIÓ I REGISTRE DE PRESSIÓ I ALTRES PARÀMETRES, CATÈTER MONITORITZACIÓ I REGISTRE HEMODINÀMIC, EQ CAT HM FEMORAL ADULT PUR RADIOOP,DE 5FX20+/2CM DI0,71MM,GUIA "J"/RECTA 0,021"X60+/-5CM,CÀNULA 18GX80MM+20GX55+/-5MM,DILAT 5FX13+/-1CM,CONN LL,SENSOR Tª, LÍNIA PA+EQ 150+/-5CM,CLAU,TRANSD.S/LÀT/DEHP,EST,1ÚS.COMP PICCO2/PLUS/SMARTPOD/PHILIPS/DRÄGER O EQ
Equips d'infusió, Sistemes d'infusió per a monitoratge pressió arterial | EQUIPS D'INFUSIÓ, SISTEMES D'INFUSIÓ PER A MONITORATGE PRESSIÓ ARTERIAL, EP TA+FEMORAL, LÍNIA ARTERIAL 150+/-10CM+TRANSDUCTOR PRESSIONS/CABAL CARDÍAC, SENSOR ADAPTABLE CATÈTER VENÓS CENTRAL X CÀLCUL LÍQUID EXTRAVASCULAR PULMONAR/CABAL CARDÍAC, CLAUS PC, S/LÀTEX, EST,IND,1ÚS. COMPAT CATÈTER PICCO PER A MONITOR PULSION O EQ
Sensors, Sensors per al monitoratge de la hipnosi | SENSORS, SENSORS PER AL MONITORATGE DE LA HIPNOSI, SENSOR DE SATURACIÓ REGIONAL D’OXIGEN (RSO2) PEDIÀTRIC (ENTRE 5-40KG) CEREBRAL I SOMÀTIC NO INVASIVA,ADHESIU HIDROCOL·LOIDE AMB CABLE LONGITUD 1,5M+/-5CM,LLUM LED I TECNOLOGIA DUAL,SENSE LÀTEX, SENSE PVC,UN SOL ÚS.COMPATIBLE AMB MONITOR INVOS 5100C O EQ
Sensors, Sensors per al monitoratge de la hipnosi | SENSORS, SENSORS PER AL MONITORATGE DE LA HIPNOSI, SENSOR FRONTAL PEDIÀ4 ELÈCT P/MONIT ACTIV CEREBR ÍNDEX BIESPECT I PARÀM EFECTES DELS ANESTÈ,SEDANTS I NIVELL CONSCIÈ P/EEG.AG-AGCL,FOAM ADH,FLEX I ADAPT A CAP.S/LÀTEX/DEHP/PVC,1ÚS.P/BISVISTA BISADVANCE I MÒDULS INDIV BIS INTEGR A MONIT HEMOD DE 3ERS,O EQ
Sensors, Sensors per al monitoratge de la hipnosi | SENSORS, SENSORS PER AL MONITORATGE DE LA HIPNOSI, SENSOR ENTROPIA, ADULTS/NENS >2ANYS, MONITORITZACIÓ PROFUNDITAT ANESTÈSICA, MESURA ELECTROENCEFALOGRAFIA EEG I ELECTROMIOGRAFIA FRONTAL FEMG, A/ESCUMA/ADHESIU/GEL CONDUCTOR. S/LÀTEX/PVC,1ÚS. COMPATIBLE MONITORS MULTIPARAMÈTRICS/GE MÒDUL M/E ENTROPY O EQ
Sensors, Sensors SpO2 (Pulsioximetria anestèsia) | SENSORS, SENSORS SPO2 (PULSIOXIMETRIA ANESTÈSIA), TIRA D'ESCUMA/FOAM PER A SENSORS MONITORITZACIÓ DE SATURACIÓ D'OXIGEN SPO₂ REUTILITZABLES TIPUS OXI-A/N DE DITS EN ADULTS I/O PEUS EN NEONATS DE TECNOLOGIA NELLCOR O EQUIVALENT, UN SOL ÚS(B*)BAIXA_ESTUDI GERÈNCIA
Catèters intravasculars per a perfusió i registre de pressió i altres paràmetres, Catèter monitorització i registre hemodinàmic | CATÈTERS INTRAVASCULARS PER A PERFUSIÓ I REGISTRE DE PRESSIÓ I ALTRES PARÀMETRES, CATÈTER MONITORITZACIÓ I REGISTRE HEMODINÀMIC, EQ MONIT HEMODIN:CATÈTER ARTERIAL AXILAR ADULT PUR RADI,ØEXT4F,ØINT0,61MMX8CM+/-2CM;GUIA STD J 0,021",1CÀNULA 20G;DILAT 4F;LUERLOCK;SENSOR Tª PUNTA;LÍNI PA + EQ LÍNIA ART 150CM+/-5CM,CLAUS,TRANSDU NO/LÀTEX,ESTÈRIL.COMP A/MONITOR
Sensors, Sensors SpO2 (Pulsioximetria anestèsia) | SENSORS, SENSORS SPO2 (PULSIOXIMETRIA ANESTÈSIA), SENSOR ADHESIU PER A MONITORITZACIÓ NO INVASIVA SPO2 I FC EN NADONS DE <3KG I ADULTS >40KG,MEMÒRIA DE LA CORBA DE CALIBRACIÓ I MONITORITZACIÓ AL SENSOR,PROTEGIT A/MALLA TIPUS FARADAY,CABLE ENTRE 40CM-50CM.ESTÈRIL.S/LÀTEX/DEHP,1ÚS.COMP NELLCOR OXIMAX O EQ
Introductors de catèters, Equip introductor arterial accés femoral | INTRODUCTORS DE CATÈTERS, EQUIP INTRODUCTOR ARTERIAL ACCÉS FEMORAL, EQUIP INTRODUCTOR ARTERIAL/VASCULAR COMPOST BEINA RADIOPACA 6FX11CM+/-2CM,VALVULA HEMOSTATICA,LINEA AMB CLAU DE TRES VIES,DILATADOR A/GUIA0,035/0,89MM METÀL·LICA AMB DOBLE PUNTA FLEX RECTA I EN J 45CM+/-2CM,AGULLA INTROD,ESTERIL,1US,TIPUS INTROFLEX O EQV
Sensors, Sensors per al monitoratge de la hipnosi | SENSORS, SENSORS PER AL MONITORATGE DE LA HIPNOSI, DRAGER- CLAU EN "T" PER A PRESA DEL GAST CÀRDIAC. PER APARELL OHMEDA 8420077E2276
Sensors, Sensors SpO2 (Pulsioximetria anestèsia) | SENSORS, SENSORS SPO2 (PULSIOXIMETRIA ANESTÈSIA), SENSOR PER A MONITORITZACIÓ SATURACIÓ D'OXIGEN SPO2 EN ADULTS I/O PEUS EN NADONS PREMATURS (DE <3KG I >40 KG), ADHESIU, LED, CABLE DE 160+/-10CM. SENSE LÀTEX, UN SOL ÚS. COMPATIBLE AMB TECNOLOGIA LIFE SCOPE O EQUIVALENT
Catèters intravasculars per a perfusió i registre de pressió i altres paràmetres, Catèter monitorització i registre hemodinàmic | CATÈTERS INTRAVASCULARS PER A PERFUSIÓ I REGISTRE DE PRESSIÓ I ALTRES PARÀMETRES, CATÈTER MONITORITZACIÓ I REGISTRE HEMODINÀMIC, EQ MONIT HEMODIN:CATÈTER ARTERIAL AXILAR ADULT PUR RADIOPAC,ØEXT 4F,ØINT 0,61MMX8CM+/-2CM;GUIA STD J 0,021",1CÀNULA 20G;DILAT 4F; LUERLOCK; SENSOR Tª PUNTA; LÍNIA PA,LLIURE LÀTEX,ESTÈRIL,UN SOL ÚS.COMPATIBLE AMB MONITOR REGISTRE
Catèters intravasculars per a perfusió i registre de pressió i altres paràmetres, Catèter monitorització i registre hemodinàmic | CATÈTERS INTRAVASCULARS PER A PERFUSIÓ I REGISTRE DE PRESSIÓ I ALTRES PARÀMETRES, CATÈTER MONITORITZACIÓ I REGISTRE HEMODINÀMIC, EQUIP DE MEMBRANES PER AL MONITOR TRANSCUTÀNI DE PO2 I PCO2, COMPOST DE: ELECTRÒLIT PER A L'ELÈCTRODE COMBINAT, MEMBRANES VERDES DE PP/FEP, EXTRACTOR DE JUNTES I PAPER DE NETEJA.COMPATIBLE APARELLS TCM4 I TCM40 O EQUI I SAP 30005307, 30012016
Sensors, Sensors SpO2 (Pulsioximetria anestèsia) | SENSORS, SENSORS SPO2 (PULSIOXIMETRIA ANESTÈSIA), SENSOR PER A CONTROL SATURACIÓ D'OXIGEN,FC,ÍNDEXPERFUSIÓ I DESATURACIÓ RÀPIDA PER A PACIENTS PREMATURS<1KG.SENSOR A/CABLE PLA, TOU I TIRA NO ADHESIVA D'ESCUMA,EMISSOR I RECEPTOR TERMOSEGELLAT COMP A/MONITORS TECNOLOGIA I EQ RADI
Catèters intravasculars per a perfusió i registre de pressió i altres paràmetres, Catèter monitorització i registre hemodinàmic | CATÈTERS INTRAVASCULARS PER A PERFUSIÓ I REGISTRE DE PRESSIÓ I ALTRES PARÀMETRES, CATÈTER MONITORITZACIÓ I REGISTRE HEMODINÀMIC, EQ MONIT HEMODIN:CATÈTER ARTERIAL FEMORAL ADULT PUR RADIOPAC,ØEXT 5F,ØINT 0,71MMX20CM+/-2CM;GUIA STD J 0,025",1CÀNULA 18G;2 CÀNULA 20G;DILAT 5F;LUERLOCK;SENSOR Tª PUNTA;LÍNIA PA,LLIURE LÀTEX,ESTÈRIL.COMPATIBLE A/MONITOR,PICCO2 O
Sensors, Sensors SpO2 (Pulsioximetria anestèsia) | SENSORS, SENSORS SPO2 (PULSIOXIMETRIA ANESTÈSIA), SENSOR PER A MONITORITZACIÓ CONTINUA NO INVASIVA DE SPO2, FC I INDEX PERFUSIÓ ADULTS I/O PEU, MÀ, TURMELL I CANELL EN NADONS PREMATURS DE <3KG I >40 KG, ADHESIU, PROTECCIÓ INTERFERÈNCIES, CABLE 11+/-1CM. S/LÀTEX,1ÚS.COMP A/MONITOR RADICAL7 TEC SET O EQ
Catèters intravasculars per a perfusió i registre de pressió i altres paràmetres, Catèter monitorització i registre hemodinàmic | CATÈTERS INTRAVASCULARS PER A PERFUSIÓ I REGISTRE DE PRESSIÓ I ALTRES PARÀMETRES, CATÈTER MONITORITZACIÓ I REGISTRE HEMODINÀMIC, CATÈTER DETERMINACIÓ PRESSIONS EN CAVITAT CARDÍACA DRETA I ARTÈRIA PULMONAR,7FX110CM+/-5CM,1 LLUM,BALÓ Ø11MM,CAPACITAT MÀXIMA 1,0-1,25ML,INTRODUCTOR RECOMENAT 7F,P/GUIA 0,038",LÍNIES EXTENSIÓ,XERINGA,ESTÈRIL,UN ÚS,CONNEXIÓ UNIVE
Sensors, Sensors per al monitoratge de la hipnosi | SENSORS, SENSORS PER AL MONITORATGE DE LA HIPNOSI, SENSOR DE SATURACIÓ REGIONAL D’OXIGEN (RSO2) NEONATAL (<5KG) CEREBRAL I SOMÀTIC NO INVASIVA,ADHESIU HIDROCOL·LOIDE A/CABLE 1,5M+/-5CM,(+14,5CM DE CABLE RECOB DE FOAM) LLUM LED I TECNOLOGIA DUAL,SENSE LÀTEX/ PVC,1ÚS COMP A/MONITOR INVOS 5100C O EQ
Sensors, Sensors per al monitoratge de la hipnosi | SENSORS, SENSORS PER AL MONITORATGE DE LA HIPNOSI, SENSOR DE SATURACIÓ DE OXÍGEN REGIONAL SOMÀTIC CEREBRAL NEONATAL OXYALERT NIRSENSOR. SENSE LÀTEX I PVC(B*)BAIXA_ESTUDI GERÈNCIA
Catèters intravasculars per a perfusió i registre de pressió i altres paràmetres, Catèter monitorització i registre hemodinàmic | CATÈTERS INTRAVASCULARS PER A PERFUSIÓ I REGISTRE DE PRESSIÓ I ALTRES PARÀMETRES, CATÈTER MONITORITZACIÓ I REGISTRE HEMODINÀMIC, CATÈTER TERMODILUCIÓ,MONITORATGE SATURACIÓ VENOSA MIXTA OXÍGEN,GCC/SVO2,FEVD,PVC,PRESSIONS PULMONARS,7,5FX110+/-5CM, RADIOOPAC,BALÓ DISTAL, FIBRA ÒPTICA,6 LLUMS,XER 1,5ML LL I CONNEXIÓ MONITOR.EST,1ÚS.COMPATIBLE MONITOR PLATAFORMA HEMOSPHERE O EQ
Sensors, Sensors SpO2 (Pulsioximetria anestèsia) | SENSORS, SENSORS SPO2 (PULSIOXIMETRIA ANESTÈSIA), SENSOR ADHESIU PER A MONITORITZACIÓ CONTÍNUA NO INVASIVA SATURACIÓ D'OXIGEN (SPO₂)I FREQÜÈNCIA CARDÍACA(FC),PEDIÀTRIC DE PES ENTRE 10KG-50KG,APLICACIÓ A DIT,CABLE ENTRE 40CM-50CM,NO ESTÈRIL,N/LÀTEX,1ÚS,COMP A/MONIT TECNOLOGI LNCS EQ RADICAL 7 O EQUIVALEN
Sensors, Sensors SpO2 (Pulsioximetria anestèsia) | SENSORS, SENSORS SPO2 (PULSIOXIMETRIA ANESTÈSIA), SENSOR PER A MONITORITZACIÓ SATURACIÓ D'OXIGEN SPO2 ADULTS I/O PEU, MÀ, TURMELL I CANELL EN NADONS PREMATURS <3KG I >40 KG, ADHESIU, PROTECCIÓ INTERFERÈNCIES, CABLE DE 45+/-5CM. S/LÀTEX, UN ÚS. COMPATIBLE AMB TECNOLOGIA SET/LNCS I NELLCOR N-200 O EQ
Catèters intravasculars per a perfusió i registre de pressió i altres paràmetres, Catèter monitorització i registre hemodinàmic | CATÈTERS INTRAVASCULARS PER A PERFUSIÓ I REGISTRE DE PRESSIÓ I ALTRES PARÀMETRES, CATÈTER MONITORITZACIÓ I REGISTRE HEMODINÀMIC, CATÈTER BALÓ TERMODILUCIÓ PEDIÀTRIC FEMORAL,DETERMINACIÓ PRESSIONS EN CAVITAT CARDÍACA DRETA I ARTÈRIA PULMONAR,4FX75CM+/-5CM,4LLUMS,BALÓ Ø8MM,CAPAC MÀX 0,75ML,INTROD RECOMENAT 5F,P/GUIA 0,014",LÍNIES EXTENS PUR TRANSLÚCID,XERIN
Catèters intravasculars per a perfusió i registre de pressió i altres paràmetres, Catèter monitorització i registre hemodinàmic | CATÈTERS INTRAVASCULARS PER A PERFUSIÓ I REGISTRE DE PRESSIÓ I ALTRES PARÀMETRES, CATÈTER MONITORITZACIÓ I REGISTRE HEMODINÀMIC, CAT VENÓS PEDIÀT MONI HEMOD OXIMET VIA SUBCLÀV,IUGULAR INTER,FEMOR:MESURA CONTÍ SCVO₂, 5,5FX8CM+/-2CM,3 LLUMS D18G/P23G/M23G,P/GUIA 0,025"A/REC ANTIBAC S/HEPAR,LUERLOCK,ESTÈ,1ÚS.COMP A/CABL ÒPTICS I MONIT/PLATAF REGIST HEMOD VIGILANCE,EV1000,HEMOSPH O EQ
Sensors, Sensors SpO2 (Pulsioximetria anestèsia) | SENSORS, SENSORS SPO2 (PULSIOXIMETRIA ANESTÈSIA), TIRA ADHESIVA PER A SENSORS MONITORITZACIÓ DE SATURACIÓ D'OXIGEN SPO2 REUTILITZABLES TIPUS OXI-A/N I D-YS DE DITS EN ADULTS I/O PEUS EN NADONS PREMATURS (PER A PACIENTS DE <3KG I >40 KG). S/LÀTEX/FTALATS,1ÚS. COMPATIBLE TECNOLOGIA NELLCOR OXIBAND O EQ
Catèters intravasculars per a perfusió i registre de pressió i altres paràmetres, Catèter monitorització i registre hemodinàmic | CATÈTERS INTRAVASCULARS PER A PERFUSIÓ I REGISTRE DE PRESSIÓ I ALTRES PARÀMETRES, CATÈTER MONITORITZACIÓ I REGISTRE HEMODINÀMIC, CATÈTER BALÓ TERMODILUCIÓ P/ARTÈRIA PULMONAR D'ESTIMULACIÓ AURI I VENTR I ESTIM SEQÜENCIAL AURICULOVENTRIC (A-V) TRANSVENOSA TEMPORAL,MESURA PRESS COR DRET,MOSTREIG,INFUSIÓ I GCC,7FX110CM,4 LLUMS,ESTÈRI,1ÚS,CON UNIV,COMP A/QUALSEV MONITOR REGIST HEMODINÀ
Catèters intravasculars per a perfusió i registre de pressió i altres paràmetres, Catèter monitorització i registre hemodinàmic | CATÈTERS INTRAVASCULARS PER A PERFUSIÓ I REGISTRE DE PRESSIÓ I ALTRES PARÀMETRES, CATÈTER MONITORITZACIÓ I REGISTRE HEMODINÀMIC, EQ MONIT HEMODIN:CATÈTER ARTERIAL FEMORAL ADULT PUR RADIOPAC,ØEXT 5F,ØINT 0,71MMX20CM+/-2CM, GUIA NITINOL J 0,021",1CÀNULA 18G, 2CÀNULA 20G,DILAT 5F,LUERLOCK,SENSOR Tª PUNTA,LÍNIA PA,LLIURE LÀTEX,ESTÈRIL,UN SOL ÚS.COMP A/MONITOR
Sensors, Sensors SpO2 (Pulsioximetria anestèsia) | SENSORS, SENSORS SPO2 (PULSIOXIMETRIA ANESTÈSIA), SENSOR PER A MONITORITZACIÓ SATURACIÓ D'OXIGEN SPO2/OXIMETRIA, ADULT >30KG, CABLE ENTRE 100+/-10CM, AMB APÒSIT DE FIXACIÓ ADHESIU. SENSE DE LÀTEX, UN ÚS. COMPATIBLE A/MONITORS TECNOLOGIA NONIN PALMSAT 2500/2500A, 8500 SERIES, MODEL 7500, AVANT 9700 O EQ
Catèters intravasculars per a perfusió i registre de pressió i altres paràmetres, Catèter monitorització i registre hemodinàmic | CATÈTERS INTRAVASCULARS PER A PERFUSIÓ I REGISTRE DE PRESSIÓ I ALTRES PARÀMETRES, CATÈTER MONITORITZACIÓ I REGISTRE HEMODINÀMIC, EQUIP DE MEMBRANES PER A L'ELÈCTRODE TRANSCUTANI DE TCPCO2/SPO2. ELECTRÒLIT PER A ELÈCTRODE, MEMBRANES I EXTRACTOR DE JUNTES. SENSE LÀTEX, UN SOL ÚS. COMPATIBLE AMB MONITORS TRANSCUTANIS TIPUS TOSCA I TCM5 O EQUIVALENT.
Sensors, Sensors per al monitoratge de la hipnosi | SENSORS, SENSORS PER AL MONITORATGE DE LA HIPNOSI, SENSOR FRONTAL ADULT MONITORITZACIÓ P/EEG,3 ELÈCTRODES GEL HUMIT AG-AGCL ESCUMA ADHESIVA,TIRA FINA,FLEXIBLE,267X34MM(+/-2MM),CONNECTOR DE PLÀSTIC,DURADA 24H,S/LÀTEX/DEHP/PVC,1ÚS. COMPATIBLE MONITORS CONOX, CONOX LITE O EQUIVALENT
Sensors, Sensors per al monitoratge de la hipnosi | SENSORS, SENSORS PER AL MONITORATGE DE LA HIPNOSI, SENSOR FRONTAL PEDIÀTRIC MONITORITZACIÓ P/EEG,3 ELÈCTRODES GEL HUMIT AG-AGCL ESCUMA ADHESIVA,TIRA FINA,FLEXIBLE,234X24MM(+/-2MM),CONNECTOR DE PLÀSTIC,DURADA 24H,S/LÀTEX/DEHP/PVC,1ÚS. COMPATIBLE MONITORS CONOX 2D O EQUIVALENT
Sensors, Sensors SpO2 (Pulsioximetria anestèsia) | SENSORS, SENSORS SPO2 (PULSIOXIMETRIA ANESTÈSIA), SENSOR PER A MONITORITZACIÓ CONTINUA NO INVASIVA DE SATURACIÓ D'OXIGEN SPO2, FC, RRP, PVI/RPVI I PI, EN ADULTS, MÀ, >30 KG, ADHESIU, PROTECCIÓ INTERFERÈNCIES. SENSE LÀTEX, UN SOL ÚS. COMPATIBLE AMB RD SET O EQUIVALENT.
Sensors, Sensors SpO2 (Pulsioximetria anestèsia) | SENSORS, SENSORS SPO2 (PULSIOXIMETRIA ANESTÈSIA), EQ MONITOR CONTINUA NO INVASIVA SPO2,FC,RRP,PVI/RPVIM,PI,TA,NEN PREMATUR/ADULT(PEU,MÀ,PIT) <3KG A >30 KG, COMPOST:XIP APP TELEFÒNICA,2 SENSORS SENSE FIL ADH TIRA+CORRETJA+BATERIA 96H,SENSOR SENSE FIL TA BATERIA 8H,14 TIRES ADH SENSOR.COMP RADIUS VSM O EQ
Sensors, Sensors per al monitoratge de la hipnosi | SENSORS, SENSORS PER AL MONITORATGE DE LA HIPNOSI, EQUIP PER A MONITORITZACIÓ CONTINUA NO INVASIVA I TECNOLOGIA SENSE FIL DE TEMPERATURA TA, EN NENS DE MÉS DE 5 ANYS I/O ADULTS, COMPOST PER: SENSOR SENSE FIL DE TEMPERATURA AMB BATERIA DE 8 DIES D'AUTONOMIA. SENSE LÀTEX. COMPATIBLE AMB ROOT I RAD-97 O EQ
Sensors, Sensors per al monitoratge de la hipnosi | SENSORS, SENSORS PER AL MONITORATGE DE LA HIPNOSI, SENSOR PER A MONITORITZACIÓ CONTINUA NO INVASIVA DE LA FREQÜÈNCIA RESPIRATÒRIA ACÚSTICA (RRA), EN ADULTS, ADHESIU PORÓS I TRANSPARENT EN POSICIÓ A COLL. SENSE LÀTEX, UN SOL ÚS. COMPATIBLE AMB RD RADIUS VSM O O EQUIVALENT.
Sensors, Sensors SpO2 (Pulsioximetria anestèsia) | SENSORS, SENSORS SPO2 (PULSIOXIMETRIA ANESTÈSIA), SENSOR PER A MONITORITZACIÓ CONTINUA NO INVASIVA DE SATURACIÓ D'OXIGEN SPO2, FC, PVI/RPVI, PI, EN NENS PREMATURS I/O ADULTS, PEU, MÀ, DIT, DE <3KG A >40 KG, ADHESIU, PROTECCIÓ INTERFERÈNCIES. SENSE LÀTEX, UN SOL ÚS.COMPATIBLE AMB RD SET O EQ
Sensors, Sensors SpO2 (Pulsioximetria anestèsia) | SENSORS, SENSORS SPO2 (PULSIOXIMETRIA ANESTÈSIA), SENSOR PER A MONITORITZACIÓ SATURACIÓ D'OXIGEN SPO2/OXIMETRIA I FC ADULT >30KG DIT,ADHESIU,RESISTENT AL TRENCAMENT,OPAC,AMB CHIP DE MEMÒRIA DIGITAL I CABLE DE CONNEXIÓ,UN SOL ÚS,LLIURE LÀTEX DEHP.COMPATIBLE AMB TECNOLOGIA NELLCOR OXIMAX O EQUIVALENT
Sensors, Sensors SpO2 (Pulsioximetria anestèsia) | SENSORS, SENSORS SPO2 (PULSIOXIMETRIA ANESTÈSIA), TIRA FOAM ADHESIVA PER A SENSOR MONITORITZACIÓ DE SATURACIÓ D'OXIGEN SPO2 REUTILITZABLE, DE PEU PER NENS DE 2 A 20KG, UN SOL ÚS, NONIN O EQUIVALENT
Sensors, Sensors SpO2 (Pulsioximetria anestèsia) | SENSORS, SENSORS SPO2 (PULSIOXIMETRIA ANESTÈSIA), TIRA FOAM TOVA AMB EXTREMS ARRODONITS PER PROTECCIÓ ULLERES NASALS DELSNADONS, GRAN MIDA / 30X11MM
Sensors, Sensors SpO2 (Pulsioximetria anestèsia) | SENSORS, SENSORS SPO2 (PULSIOXIMETRIA ANESTÈSIA), TIRA FOAM TOVA AMB EXTREMS ARRODONITS PER PROTECCIÓ ULLERES NASALS DELSNADONS, PETIT MIDA/ 25X11MM
Sensors, Sensors SpO2 (Pulsioximetria anestèsia) | SENSORS, SENSORS SPO2 (PULSIOXIMETRIA ANESTÈSIA), TIRA FOAM TOVA AMB EXTREMS ARRODONITS PER PROTECCIÓ ULLERES NASALS DELSNADONS, MICRO MIDA / 20X9MM
Catèters intravasculars per a perfusió i registre de pressió i altres paràmetres, Catèter monitorització i registre hemodinàmic | CATÈTERS INTRAVASCULARS PER A PERFUSIÓ I REGISTRE DE PRESSIÓ I ALTRES PARÀMETRES, CATÈTER MONITORITZACIÓ I REGISTRE HEMODINÀMIC, CONNECTOR D'INJECCIÓ PER AL SENSOR DE TEMPERATURA VENÓS COMPATIBLE AMB EQUIPS DE MONITORITZACIÓ HEMODINÀMICA PICCO O EQUIVALENT
Sensors, Sensors per al monitoratge de la hipnosi | SENSORS, SENSORS PER AL MONITORATGE DE LA HIPNOSI, SENSOR DE SATURACIÓ REGIONAL D'OXIGEN (RSO2) PEDIÀTRIC (4-40KG) CEREBRAL I SOMÀTIC NO INVASIVA,ADHESIU MICROPERFORAT HIDROCOL·LOIDE AMB CABLE LONGITUD 1,5M+/-5CM, LLUM LED I TECNOLOGIA DUAL,SENSE LÀTEX, SENSE PVC,1ÚS COMP A/MONITOR INVOS 7100 O EQUIV
Catèters intravasculars per a perfusió i registre de pressió i altres paràmetres, Catèter monitorització i registre hemodinàmic | CATÈTERS INTRAVASCULARS PER A PERFUSIÓ I REGISTRE DE PRESSIÓ I ALTRES PARÀMETRES, CATÈTER MONITORITZACIÓ I REGISTRE HEMODINÀMIC, EQ CAT HM FEMORAL ADULT PUR RADIOOP,DE 4X16+/-1CM DI0,61MM, GUIA J/RECTA 0,018"X60+/-5CM,CÀNULA 20GX55+/-5MM,SENSOR Tª,LÍNIA PA+EQ 150+/-5CM,CLAU,TRANSDUCTOR.S/LÀT/DEHP,EST,1ÚS.COMP PICCO2/PLUS/SMARTPOD/PHILIPS/DRÄGER O EQ
Sensors, Sensors SpO2 (Pulsioximetria anestèsia) | SENSORS, SENSORS SPO2 (PULSIOXIMETRIA ANESTÈSIA), SENSOR PER A MONITORITZACIÓ CONTÍNUA NO INVASIVA AMB TECNOLOGIA DE BIORREACTÀNCIA PER A DETERMIANCIÓ EN TEMPS REAL DE: A IC, TO, FC, PAI (PAS,PAD,PAM), IVS, CLT I IRPT. COMPATIBLE AMB MONITOR STARLING SV O EQUIVALENT.
Catèters intravasculars per a perfusió i registre de pressió i altres paràmetres, Catèter monitorització i registre hemodinàmic | CATÈTERS INTRAVASCULARS PER A PERFUSIÓ I REGISTRE DE PRESSIÓ I ALTRES PARÀMETRES, CATÈTER MONITORITZACIÓ I REGISTRE HEMODINÀMIC, DISPOSITIU/SENSOR A/TRANSDUCTOR PREDICTOR D'INESTABILIT HEMOD,VIA ART,MÈTODE ANÀLISI (APCO):DETERM D'ÍNDEX(HPI),PARÀMET FLUX (GC,VS,VVS,PPV,FC,RVS) I PRESS SISTÓL,DIASTÓL I MITJANA,PARÀM CONTINUS DP/DT, VVS (O PPV) I (EADYN).COMP A/PLATAF HEMOSPHERE O EQ
Catèters intravasculars per a perfusió i registre de pressió i altres paràmetres, Catèter monitorització i registre hemodinàmic | CATÈTERS INTRAVASCULARS PER A PERFUSIÓ I REGISTRE DE PRESSIÓ I ALTRES PARÀMETRES, CATÈTER MONITORITZACIÓ I REGISTRE HEMODINÀMIC, CATÈTER VENÒS CENTRAL MESURATG OXIMETRIA,INFUS LÍQUITS ALT FLUX I MONITPRESSIONS,PUR ,3LLUMS,SELDINGER,ØEXT 5,5F;18G/23G/23G,LONG15CM,GUIA INTROD,AGULLA PUNCIÓ TRÒCAR,DILATAD,LLIURE LÀTEX,P/MONITOR VIGILEO I PLATAFORMA EV1000 AMB MÒDUL ÒPTIC COMPATIBLE
Sensors, Sensors per al monitoratge de la hipnosi | SENSORS, SENSORS PER AL MONITORATGE DE LA HIPNOSI, SENSOR OXIMETRIA REGIONAL,PEDIÀTRIC(PES<10KG),FRONTAL ADHESIU MONITORATGE CONTINUA NO INVASIVA (RSO2)+(SPO2).SENSOR A/1EMISOR DE 4LED'S I 2FOTORECEPTORS A/DISTÀNCIA 3 I 4CM,N/LÀTEX,ESTÈRIL,1ÚS.CONNEXIÓ A MONITOR ROOT MITJANÇANT MÒDUL O3 A/PORT OM-09 O EQ
Catèters intravasculars per a perfusió i registre de pressió i altres paràmetres, Catèter monitorització i registre hemodinàmic | CATÈTERS INTRAVASCULARS PER A PERFUSIÓ I REGISTRE DE PRESSIÓ I ALTRES PARÀMETRES, CATÈTER MONITORITZACIÓ I REGISTRE HEMODINÀMIC, CATÈTER BALÓ TERMODILUCIÓ SATURACIÓ VENOSA MIXTA D'OXÍGEN I DESPESA CARDÍACA CONTÍN(GC/SVO₂/VS/FEVD/VTDVD)ARTER PULM,Ø8FX110+/-5CM,6LLUMS+1LLUM INFUSIÓ CONTÍN VIP,P/INTROD >9F,ADULTS,ACCES FEM/CAVA SUP,XER LL 1,5ML,EST,1ÚS.COMP A/PLATAF HEMOSPHERE O EQ
Catèters intravasculars per a perfusió i registre de pressió i altres paràmetres, Catèter monitorització i registre hemodinàmic | CATÈTERS INTRAVASCULARS PER A PERFUSIÓ I REGISTRE DE PRESSIÓ I ALTRES PARÀMETRES, CATÈTER MONITORITZACIÓ I REGISTRE HEMODINÀMIC, DISPOSITIU/SENSOR DIT STD (41-71+/-1MM) MEDICIÓ NO INVASSIVA PA I PARÀM DERIV (PA,PD,PAM) (GC)(FC,VS,VVS,PPV,RVS)+DP/DT+ELASTÀNCIA ART+ÍNDEX PREDICCIÓ HPAA/CAMBRA INFLAT PERÍMET DIT,DEDIL A/MARQUES,2 SENSORS P/ØART.S/LÀT,DEHP,EST,1ÚS.COMP HEMOSPHERE O EQ
Catèters intravasculars per a perfusió i registre de pressió i altres paràmetres, Catèter monitorització i registre hemodinàmic | CATÈTERS INTRAVASCULARS PER A PERFUSIÓ I REGISTRE DE PRESSIÓ I ALTRES PARÀMETRES, CATÈTER MONITORITZACIÓ I REGISTRE HEMODINÀMIC, DISPOSITIU/SENSOR MONITORITZACIÓ GCC,VS,VVS,RVS,PAP,IC,IRVS,SENSOR,TRANSDUCTOR+LÍNIA 150+/-10CM,EQ INFUSIÓ,CLAU CALIBRACIÓ,CLAU3P MOSTRA SANG ART. S/LÀTEX/DEHP,EST,1ÚS.COMP PLATAFORMA MONITORITZACIÓ EV1000/HEMOSPHERE O EQUIVALENT
Catèters intravasculars per a perfusió i registre de pressió i altres paràmetres, Catèter monitorització i registre hemodinàmic | CATÈTERS INTRAVASCULARS PER A PERFUSIÓ I REGISTRE DE PRESSIÓ I ALTRES PARÀMETRES, CATÈTER MONITORITZACIÓ I REGISTRE HEMODINÀMIC, DISPOSITIU/SENSOR MONITORITZACIÓ ADULT,NO INVASIU,MANEGUET INFLAT DIDAL A/SENSORS ÒPTICS, CABLE CONNEXIÓ MESURA CONTÍNUA: PA, GC, FC, VS, VVS, VPP, RSV. CIRCUMFERÈNCIA DIT 51-60+/-2MM,CODI COLOR,S/LÀTEX,1ÚS.COMPAT PLATAFORMA HEMODINÀMICA EV1000 NI O EQ
Catèters intravasculars per a perfusió i registre de pressió i altres paràmetres, Catèter monitorització i registre hemodinàmic | CATÈTERS INTRAVASCULARS PER A PERFUSIÓ I REGISTRE DE PRESSIÓ I ALTRES PARÀMETRES, CATÈTER MONITORITZACIÓ I REGISTRE HEMODINÀMIC, SENSOR/CONNECTOR PER A SONDA TEMPERATURA PER A TERMODILUCIÓ, CONNEXIONS LUER LOCK MASCLE / FEMELLA PER A COSET O EQUIVALENT, VOLUM LIMITAT A 10CC, ADAPTABLE A LA LLUM DEL CATÈTER DE REGISTRE HEMODINÀMIC.COMPATIBLE MONITOR PLATAFORMA HEMOSPHERE O EQ
Catèters intravasculars per a perfusió i registre de pressió i altres paràmetres, Catèter monitorització i registre hemodinàmic | CATÈTERS INTRAVASCULARS PER A PERFUSIÓ I REGISTRE DE PRESSIÓ I ALTRES PARÀMETRES, CATÈTER MONITORITZACIÓ I REGISTRE HEMODINÀMIC, SONDA/SENSOR TEMPERATURA PER A TERMODILUCIÓ TRANSPULMONAR AMB CONNEXIONS TIPUS VÀLVULA EN SISTEMA TANCAT PER A INJECCIÓ DE BOLUS EN FRED EN VENA CAVA SUPERIOR, MATERIAL PLÀSTIC, LLIURE LÀTEX, UN SOL ÚS(B*)BAIXA_ESTUDI GERÈNCIA
Sensors, Sensors SpO2 (Pulsioximetria anestèsia) | SENSORS, SENSORS SPO2 (PULSIOXIMETRIA ANESTÈSIA), SENSOR PER A MONITORITZACIÓ CONTINUA NO INVASIVA DE SATURACIÓ D'OXIGEN (SPO2) FC I INDEX PERFUSIÓ EN PACIENT PEDIÀTRIC DE 3KG A 20 KG, ADHESIU, PROTECCIÓ INTERFERÈNCIES, CABLE DE 11+/-1CM. SENSE LÀTEX, UN SOL ÚS. COMP A/MONITOR RADICAL7 TEC SET O EQUIVAL
Sensors, Sensors SpO2 (Pulsioximetria anestèsia) | SENSORS, SENSORS SPO2 (PULSIOXIMETRIA ANESTÈSIA), SENSOR PER A MONITORITZACIÓ CONTÍNUA NO INVASIVA SPO2 I FC, NADÓ PREMATUR <3KG A PEU, MA, TURMELL, CANELL; ADULT >40KG DIT, ADHESIU PORÓS, CABLE 45+/-5CM, SENSE LÀTEX, UN SOL ÚS, COMPATIBLE MONITORS MULTIPARAMÈTRICS MASIMO M-LNCS I EQUIP RADICAL 7 O EQ
Sensors, Sensors SpO2 (Pulsioximetria anestèsia) | SENSORS, SENSORS SPO2 (PULSIOXIMETRIA ANESTÈSIA), SENSOR PER A MONITORITZACIÓ SATURACIÓ D'OXIGEN SPO2 EN ADULTS I/O PEUS EN NADONS PREMATURS (DE <3KG I >40 KG), ADHESIU, LED, CABLE DE 160+/-10CM. SENSE LÀTEX, UN SOL ÚS. COMPATIBLE AMB TECNOLOGIA LIFE SCOPE O EQUIVALENT
Catèters intravasculars per a perfusió i registre de pressió i altres paràmetres, Catèter monitorització i registre hemodinàmic | CATÈTERS INTRAVASCULARS PER A PERFUSIÓ I REGISTRE DE PRESSIÓ I ALTRES PARÀMETRES, CATÈTER MONITORITZACIÓ I REGISTRE HEMODINÀMIC, DISPOSITIU/SENSOR MONITORITZACIÓ ADULT,NO INVASIU,MANEGUET INFLAT DIDAL A/SENSORS ÒPTICS, CABLE CONNEXIÓ MESURA CONTÍNUA: PA, GC, FC, VS, VVS, VPP, RSV. CIRCUMFERÈNCIA DIT 60-71+/-2MM,CODI COLOR,S/LÀTEX,1ÚS.COMPAT PLATAFORMA HEMODINÀMICA EV1000 NI O EQ
Sensors, Sensors SpO2 (Pulsioximetria anestèsia) | SENSORS, SENSORS SPO2 (PULSIOXIMETRIA ANESTÈSIA), SENSOR ADHESIU PER A CONTROL SATURACIÓ D'OXIGEN NEONATAL PER PACIENTS DE 3KG FINS A 20KG, COMPATIBLE AMB MONITOR CORPULS I/O MONITORS TECNOLOGIA I EQUIP RADICAL 7 O EQUIVALENT(B*)BAIXA_ESTUDI GERÈNCIA
Catèters intravasculars per a perfusió i registre de pressió i altres paràmetres, Catèter monitorització i registre hemodinàmic | CATÈTERS INTRAVASCULARS PER A PERFUSIÓ I REGISTRE DE PRESSIÓ I ALTRES PARÀMETRES, CATÈTER MONITORITZACIÓ I REGISTRE HEMODINÀMIC, TARGETA AMB MICROSHIP 18,3X13,1X1,4MM PER A MONITOR HEMODINÀMIC DURANT 96 HORES P/MONITORITZACIÓ NO INVASIVA DE FC,GC,VVS,IC,RVS, ÍNDEX D'ENTREGA D'OXIGEN, CONSUM D’OXIGEN, VOLUM SISTÒLIC (ÍNDEX), TAS, TAD I TAM. COMPATIBLE AMB MONITOR LIDCO RAPID O EQ
Sensors, Sensors per al monitoratge de la hipnosi | SENSORS, SENSORS PER AL MONITORATGE DE LA HIPNOSI, SENSOR PER A LA MONITORITZACIÓ DE LA NOCICEPCIÓ I ELS EFECTES ANALGÈSICS, MITJANÇANT L'ÍNDEX NOL (NOCICEPCTION LEVEL) CONTÍNUA, NO INVASSIVA,SENSOR DIGITAL AMB 4 SENSORS DE MEDICIÓ COMPATIBLE AMB MONITOR PM200, MULTIPARAMETRIC, O EQUIVALENT
Sensors, Sensors SpO2 (Pulsioximetria anestèsia) | SENSORS, SENSORS SPO2 (PULSIOXIMETRIA ANESTÈSIA), SENSOR ADHESIU PER A MONITORITZACIÓ CONTÍNUA NO INVASIVA SATURACIÓ D'OXIGEN(SPO₂)I FREQÜÈNCIA CARDÍACA(FC),PEDIÀTRICPES ENTRE 10KG-50KG,APLICACIÓ A DIT,CABLE ENTRE 40CM-50CM,N/ESTÈRIL,N/LÀTEX,1ÚS,COMP A/MONITOR TEC M-LNCS I EQUI
Sensors, Sensors SpO2 (Pulsioximetria anestèsia) | SENSORS, SENSORS SPO2 (PULSIOXIMETRIA ANESTÈSIA), TIRA SEMI-REUTILITZ SILICONA(FINS 20 USOS) P/MONITORITZACIÓ CONTÍNUA NO INVASIVA SATURACIÓ D'OXIGEN,FREQÜÈNCIA CARDÍACA,METAHEMOGLOBINA I HEMOGLOBINA TOTAL,PER PACIENTS ADULTS > 30KG,N/ESTÈ,LLIURE LÀTEX,COMP/MONITOR TECN M-LNCS
Sensors, Sensors per al monitoratge de la hipnosi | SENSORS, SENSORS PER AL MONITORATGE DE LA HIPNOSI, SENSOR PER A MONITORITZACIÓ CONTINUA NO INVASIVA DE L'ACTIVITAT CEREBRAL BILATERAL ADULTS, 6 ELÈCTRODES: 4 ACTIUS EEG, REFERÈNCIA I PRESA TERRA, ESCUMA,ADHESIU. SENSE LÀTEX, UN SOL ÚS. CONNEXIÓ TIPUS RD, MONITOR ROOT, MÒDUL SEDLINE PORT MOC-9 O EQ
Sensors, Sensors per al monitoratge de la hipnosi | SENSORS, SENSORS PER AL MONITORATGE DE LA HIPNOSI, SENSOR FRONTAL ADHESIU PER A MONITORITZACIÓ CONTÍNUA NO INVASIVA DE LA SATURACIÓ D'O2 TISSULAR (RSO2) CEREBRAL I SPO2 EN ADULT >40KG. SENSOR AMB TECNOLOGIA NIRS AMB 4 LEDS I DOS FOTORECEPTORS. COMPATIBLE MONITORS ROOT MITJANÇANT MÒDUL O3 PORT MOC-9 O EQ
Catèters intravasculars per a perfusió i registre de pressió i altres paràmetres, Catèter monitorització i registre hemodinàmic | CATÈTERS INTRAVASCULARS PER A PERFUSIÓ I REGISTRE DE PRESSIÓ I ALTRES PARÀMETRES, CATÈTER MONITORITZACIÓ I REGISTRE HEMODINÀMIC, TARGETA AMB MICROSHIP 8,5X5,4X1MM PER A MONITOR HEMODINÀMIC DURANT 96 HORES P/MONITORITZACIÓ NO INVASIVA DE FC,GC,VVS,IC,RVS, ÍNDEX D'ENTREGA D'OXIGEN, CONSUM D’OXIGEN, VOLUM SISTÒLIC (ÍNDEX), TAS, TAD I TAM. COMPATIBLE AMB MONITOR LIDCO RAPID O EQ
Catèters intravasculars per a perfusió i registre de pressió i altres paràmetres, Catèter monitorització i registre hemodinàmic | CATÈTERS INTRAVASCULARS PER A PERFUSIÓ I REGISTRE DE PRESSIÓ I ALTRES PARÀMETRES, CATÈTER MONITORITZACIÓ I REGISTRE HEMODINÀMIC, SENSOR MONITORITZACIÓ HM TIPUS PROAQT O EQUIVALENT, INDICADOR LED, CALIBRACIÓ MANUAL, TREBALLA INTEGRAT EN UN SISTEMA DE MESURA DE PRESSIÓ ARTERIAL. LÍNIA CONNEXIÓ AL TRANSDUCTOR DE 20+/-2CM.S/LÀT/DEHP,EST,1ÚS.COMPATIBLE AMB PC4000 PULSIONFLEX O EQ
Catèters intravasculars per a perfusió i registre de pressió i altres paràmetres, Catèter monitorització i registre hemodinàmic | CATÈTERS INTRAVASCULARS PER A PERFUSIÓ I REGISTRE DE PRESSIÓ I ALTRES PARÀMETRES, CATÈTER MONITORITZACIÓ I REGISTRE HEMODINÀMIC, DISPOSITIU/SENSOR MONITORITZACIÓ ADULT,NO INVASIU,MANEGUET INFLAT DIDAL A/SENSORS ÒPTICS, CABLE CONNEXIÓ MESURA CONTÍNUA: PA, GC, FC, VS, VVS, VPP, RSV. CIRCUMFERÈNCIA DIT 43-51+/-2MM,CODI COLOR,S/LÀTEX,1ÚS.COMPAT PLATAFORMA HEMODINÀMICA EV1000 NI O EQ
Catèters intravasculars per a perfusió i registre de pressió i altres paràmetres, Catèter monitorització i registre hemodinàmic | CATÈTERS INTRAVASCULARS PER A PERFUSIÓ I REGISTRE DE PRESSIÓ I ALTRES PARÀMETRES, CATÈTER MONITORITZACIÓ I REGISTRE HEMODINÀMIC, EQUIP DE MEMBRANES PER A L'ELÈCTRODE DE TCPCO2/SPO2 PER AL MONITOR TRANSCUTANI, COMPOST DE: ELECTRÒLIT PER A L'ELÈCTRODE, MEMBRANES, EXTRACTOR DE JUNTES. COMPATIBLE AMB ELS APARELLS TCM4 I TCM40 O EQUIVALENT.
Catèters intravasculars per a perfusió i registre de pressió i altres paràmetres, Catèter monitorització i registre hemodinàmic | CATÈTERS INTRAVASCULARS PER A PERFUSIÓ I REGISTRE DE PRESSIÓ I ALTRES PARÀMETRES, CATÈTER MONITORITZACIÓ I REGISTRE HEMODINÀMIC, ANELL DE FIXACIÓ ADHESIUS AMB ROSCA I LUBRICANT PER A MONITOR TRANSCUTANI PER A TCPCO2/TCPO2. SENSE LÀTEX, UN SOL ÚS. COMPATIBLE AMB MONITOR TRANSCUTANI TCM400 I PERIFLUX O EQUIVALENT.
Sensors, Sensors SpO2 (Pulsioximetria anestèsia) | SENSORS, SENSORS SPO2 (PULSIOXIMETRIA ANESTÈSIA), SENSOR PER A MONITORITZACIÓ SATURACIÓ SPO2/OXIMETRIA CONTINUA NO INVASIVA PER A NADÓ PREMATUR FINS ADULT, TIRA DE TEIXIT ADHESIU, MARQUES DE COL·LOCACIÓ, CABLE 50+/-5CM. S/LÀTEX,1ÚS COMPATIBLE MONITORS MULTIPARAMÈTRICS/PUSIOXIMETRIA TRUSIGNAL/GE O EQ
Sensors, Sensors SpO2 (Pulsioximetria anestèsia) | SENSORS, SENSORS SPO2 (PULSIOXIMETRIA ANESTÈSIA), SENSOR ADHESIU PER A MONITORITZACIÓ NO INVASIVA SPO2 I FC EN INFANTS ENTRE 3KG I 20KG,MEMÒRIA DE LA CORBA DE CALIBRACIÓ I MONITORITZACIÓ AL SENSOR,A/MALLA TIPUS FARADAY,CABLE ENTRE 40CM-50CM.ESTÈRIL.S/LÀTEX/DEHP,1ÚS.COMP TECNOLOGIA NELLCOR OXIMAX O EQ
Sensors, Sensors per al monitoratge de la hipnosi | SENSORS, SENSORS PER AL MONITORATGE DE LA HIPNOSI, SENSOR MONITORITZACIÓ CONTINUA NO INVASIVA ACTIVITAT CEREBRAL BILATERAL PEDIATRIA(1 A 18A), 4 ELECTRODES EEG,1 REF,1 PRESA TERRA,ADHESIU,ESCUMA SUAU.S/LÀTEX,1ÚS. COMPATIBLE ROOT A/CABLE PACIENT A/SEDLINE A/PORT MOC-9, CONN RD MÒDUL SEDLINE/MÒDUL O3 O EQ
Sensors, Sensors per al monitoratge de la hipnosi | SENSORS, SENSORS PER AL MONITORATGE DE LA HIPNOSI, SENSOR DE SATURACIÓ REGIONAL D’OXIGEN (RSO2) ADULT (>40KG) CEREBRAL I SOMÀTIC NO INVASIVA,ADHESIU MICROPERFORAT HIDROCOL·LOIDE,AMB CABLE LONGITUD 1,5M+/5CM,LLUM LED I TECNOLOGIA DUAL,SENSE LÀTEX, SENSE PVC,1ÚS. COMP A/MONITOR INVOS 7100 O EQUIVALENT
Sensors, Sensors SpO2 (Pulsioximetria anestèsia) | SENSORS, SENSORS SPO2 (PULSIOXIMETRIA ANESTÈSIA), SENSOR PER A MONITORITZACIÓ CONTINUA NO INVASIVA SPO2, FC, ORI, PVI, RPVI, PI, EN ADULTS I/O PEU, MÀ, EN NADONS PREMATURS DE <3KG I >40 KG, ADHESIU, PROTECCIÓ INTERFERÈNCIES. SENSE LÀTEX, UN SOL ÚS. COMPATIBLE AMB RD RAINBOW O EQUIVALENT.
Sensors, Sensors per al monitoratge de la hipnosi | SENSORS, SENSORS PER AL MONITORATGE DE LA HIPNOSI, SENSOR FRONTAL ADHESIU PER A MONITORITZACIÓ CONTÍNUA NO INVASIVA DE LA SATURACIÓ D'O2 TISSULAR (RSO2) CEREBRAL I SPO2 PEDIATRIA <40KG. SENSOR AMB TECNOLOGIA NIRS AMB 4 LEDS I DOS FOTORECEPTORS. COMPATIBLE MONITORS ROOT MITJANÇANT MÒDUL O3 PORT MOC-9 O EQ
Sensors, Sensors SpO2 (Pulsioximetria anestèsia) | SENSORS, SENSORS SPO2 (PULSIOXIMETRIA ANESTÈSIA), SENSOR PER A MONITORITZACIÓ SATURACIÓ SPO2/OXIMETRIA PER A NADÓ PREMATUR I ADULT, CABLE DE 50+/-5CM. LLIURE DE LÀTEX, UN SOL ÚS. COMPATIBLE AMB MONITORS MULTIPARAMÈTRIC EDAN O EQUIVALENT.
Sensors, Sensors per al monitoratge de la hipnosi | SENSORS, SENSORS PER AL MONITORATGE DE LA HIPNOSI, SENSOR PER A MONITORITZACIÓ CONTÍNUA NO INVASIVA DE L'ÍNDEX ANI (ANALGESIA NOCICEPTION INDEX) D'ACTIVITAT DEL SISTEMA NERVIÓS A TRAVÉS DE L'ARÍTMIA SINUSAL RESPIRATÒRIA, COMPOST DE 3 ELÈCTRODES,AMB CABLE DE CONNEXIÓ 57CM+/-2CM.SENSE LÀTEX, UN SOL ÚS. COM
Catèters intravasculars per a perfusió i registre de pressió i altres paràmetres, Catèter monitorització i registre hemodinàmic | CATÈTERS INTRAVASCULARS PER A PERFUSIÓ I REGISTRE DE PRESSIÓ I ALTRES PARÀMETRES, CATÈTER MONITORITZACIÓ I REGISTRE HEMODINÀMIC, CATÈTER BALÓ VENÓS PEDIÀTRIC MONIT HEMOD OXIMETRIA VIA SUBCLÀVIA,IUGULAR INTERNA,FEMORAL:MESURA CONTÍNUA SCVO₂, 4,5FX5CM+/-2CM,2LLUMS D20G/P23G, P/GUIA 0,018"A/RECOB ANTIBACTER D'HEPARINA L-L,ESTÈR,1ÚS.COMP A/CABLES ÒPTICS I MON
Sensors, Sensors SpO2 (Pulsioximetria anestèsia) | SENSORS, SENSORS SPO2 (PULSIOXIMETRIA ANESTÈSIA), SENSOR ADHESIU PER A CONTROL SATURACIÓ D'OXIGEN PROLONGADA, PEDIÀTRIC PER A PACIENTS DE 10KG A 40KG, UN SOL ÚS, COMPATIBLE AMB MONITORS TECNOLOGIA LIFESENSE I PULSESENSE O EQUIVALENT(B*)BAIXA_ESTUDI GERÈNCIA
Catèters intravasculars per a perfusió i registre de pressió i altres paràmetres, Catèter monitorització i registre hemodinàmic | CATÈTERS INTRAVASCULARS PER A PERFUSIÓ I REGISTRE DE PRESSIÓ I ALTRES PARÀMETRES, CATÈTER MONITORITZACIÓ I REGISTRE HEMODINÀMIC, EQ MONIT HEMODIN:CATÈTER ARTERIAL RADIAL ADULT PUR RADIO,ØEXT 4F,ØINT 0,71MMX50CM+/-2CM,GUIA NITINOL 0,025",1CÀNULA 20GX55CM+/-2CM,2CÀNULA 20GX40CM+/-2CM,DILAT,L-L,TRANSD,SENSOR Tª PUNTA,LÍNIA PA,N/LÀTEX,ESTÈRIL,1ÚS.COMP A/MONIT
Catèters intravasculars per a perfusió i registre de pressió i altres paràmetres, Catèter monitorització i registre hemodinàmic | CATÈTERS INTRAVASCULARS PER A PERFUSIÓ I REGISTRE DE PRESSIÓ I ALTRES PARÀMETRES, CATÈTER MONITORITZACIÓ I REGISTRE HEMODINÀMIC, EQ MONIT TRANSPULMONAR DETER PARÀM INTERM GCI,EVLW,GCI,GEDV I CONTÍN VS,VVS,RVS;CAT ART FEMOR SIL 5FX20+/-2CM,1V,DILAT,GUIA NITIN,AG,BISTURÍ,SUTURA,CLAU 3V;TRANSDUC A/LÍNI INFUS I SIST GOTER,TERMIST P/CVC,SENSOR ONA POLS,TAPS,ESTÈR,1ÚS.COMP EV1000 O EQ
Catèters intravasculars per a perfusió i registre de pressió i altres paràmetres, Catèter monitorització i registre hemodinàmic | CATÈTERS INTRAVASCULARS PER A PERFUSIÓ I REGISTRE DE PRESSIÓ I ALTRES PARÀMETRES, CATÈTER MONITORITZACIÓ I REGISTRE HEMODINÀMIC, SENSOR D'ONA DE POLS PER A MEDICIÓ DE PARÀMETRES CONTINUS AUTOCALIBRATS: VOLUM SISTÒLIC, RESISTÈNCIA VASCULAR SISTÈMICA, LINIA DE PRESSIÓ DE 213CM+/-5CM,PER A CATÈTERS DE TERMODILUCIÓ TRANSPULMONAR, UN SOL ÚS(B*)BAIXA_ESTUDI GERÈNCIA
Catèters intravasculars per a perfusió i registre de pressió i altres paràmetres, Catèter monitorització i registre hemodinàmic | CATÈTERS INTRAVASCULARS PER A PERFUSIÓ I REGISTRE DE PRESSIÓ I ALTRES PARÀMETRES, CATÈTER MONITORITZACIÓ I REGISTRE HEMODINÀMIC, CATÈTER BALÓ MONITORATGE PER A DETERMINACIÓ CONTÍNUA PRESSIÓ (PA) EN VENTRICLE I ARTÈRIA PULMONAR, 4F, LLARGÀRIA 110+/-5CM, 1 LLUM, MARQUES PROFUNDITAT C/10CM, BALÓ Ø6,5MM,CAPACITAT MÀXIMA 0,60ML+/-5ML,INTRODUCTORS 5F,GUIA 0,021",XERINGA.S/LÀT,EST,1ÚS
Sensors, Sensors per al monitoratge de la hipnosi | SENSORS, SENSORS PER AL MONITORATGE DE LA HIPNOSI, SENSOR NIVELL OXIMETRIA TISSULAR,CEREBR,MÚSCUL ESQUEL,LLIS,ESTRIAT,ADULT,5CANALS A/MESUR SIMULTÀNIA I ABSOLUTA,S/NIVELL BASAL PREVI,EN AMBDÓS HEMISFERIS CEREB,PROF PENETR 2,5+/-0,2CM,LED MESURA 5 LONG D'ONA,S/LÀT,1ÚS.COMP MONITOR ELITE/HEMOSPHERE O EQ
Catèters intravasculars per a perfusió i registre de pressió i altres paràmetres, Catèter monitorització i registre hemodinàmic | CATÈTERS INTRAVASCULARS PER A PERFUSIÓ I REGISTRE DE PRESSIÓ I ALTRES PARÀMETRES, CATÈTER MONITORITZACIÓ I REGISTRE HEMODINÀMIC, CATÈTER BALÓ MONITORATGE DET CONTÍNUA PRESSIÓ (PA) EN VENTRICLE I ARTÈRIA PULMONAR,5F,LLARG 110+/-5CM,1 LLUM,MARQUES PROFUNDITAT C/10CM, BALÓ Ø8,0MM,CAPACITAT MÀXIMA 0,75+/-5ML,INTRODUCTOR 5F,GUIA 0,025",XERINGA,PRESSIÓ MÀX D'INFUSIÓ 600PSI.S/LÀT,EST,1ÚS
Sensors, Sensors per al monitoratge de la hipnosi | SENSORS, SENSORS PER AL MONITORATGE DE LA HIPNOSI, SENSOR FRONTAL BILAT6 ELÈCT P/MONIT ACTIV CEREBR ÍNDEX BIESPECT I PARÀM EFECTES DELS ANESTÈ,SEDANTS I NIVELL CONSCIÈ A/4CANALSEEG.AG-AGCL,FOAM ADH,FLEX I ADAPT A CAP.S/LÀTEX/PVC,1ÚS.P/BISVISTA BISADVANCE I MÒDULS INDIV BIS INTEGR A MON HEMOD DE 3ERS,O EQ
Sensors, Sensors SpO2 (Pulsioximetria anestèsia) | SENSORS, SENSORS SPO2 (PULSIOXIMETRIA ANESTÈSIA), SENSOR D'ORELLA PER A MONITORITZACIÓ CONTÍNUA NO INVASIVA SPO2 I FREQÜÈNCIA CARDÍACA (FC), PER A ADULT I PEDIÀTRIC DE PES > 30KG, CONNEXIÓ DIRECTA A/CABLE LNC. S/LÀTEX, UN SOL ÚS. COMPATIBLE PLACA MASIMO SET-MSLP,MS-2000, RAINBOW SET MX O EQ
Sensors, Sensors SpO2 (Pulsioximetria anestèsia) | SENSORS, SENSORS SPO2 (PULSIOXIMETRIA ANESTÈSIA), SENSOR PER A MONITORITZACIÓ CONTINUA NO INVASIVA SPO2 ,FC, SPHB, SPMET EN ADULTS I/O PEU, MÀ, EN NADONS PREMATURS (<3KG I >30 KG). ADHESIU, PROTECCIÓ INTERFERÈNCIES. S/LÀTEX,1ÚS. COMPATIBLE MONITORS MULTIPARAMÈTRICS RAINBOW MASIMO M-LNC I RADICAL 7 O EQ
Filtres, Columnes d Afèresi | FILTRES, COLUMNES D AFÈRESI, COLUMNA D'INMUNOADSORCIÓ ECA PER A AFORESI COMPOST: ABSORBENT GEL DE POLIVINILALCOHOL AMB TRIPTÒFAN INMOBILITZAT 350ML,FILTRE DE MICROPARTÍCULES DE PE 0,7M2, LLIURE DE LÀTEX,ESTÈRIL,UN SOL ÚS. TIPUS IMMUSORBA TR-350O EQUIVALENT
Filtres, Columnes d Afèresi | FILTRES, COLUMNES D AFÈRESI, COLUMNA INMUNOADSORCIÓ LDL-AFÈRESI COLESTEROL LIPOPROTEINA PED/ADULT:MATRIU ADSORB SEFAROSA CL-4B 100ML RECOB ANTICOS POLICLONALS ANTI-APO(B) ANTI-HUMA,VOLUM EXTRAC 200ML,20 TRACT;INCLOU:2COLUM ADSORB LDL,2SOPORT,TARG XIP COMP A/EQU THERASORB LIFE18 O EQ
Filtres, Columnes d Afèresi | FILTRES, COLUMNES D AFÈRESI, COLUM INMUNOADSORCIÓ IGE P/DESENSIB DOBLE INMUNITZAT/ELIMI IGG I INMUNOCOMP:MATRIU ADSORB REC P/ANTICOS POLICLON ANTI-IG HUMÀ,SEFAROSA CL-4B 52ML,VOL EXTRAC 45ML,10/COPS O 60/DIA;INCLOU:2COLUM ADSORB IG,2SOPORT,TARG XIP.COMP EQ
Filtres, Columnes d Afèresi | FILTRES, COLUMNES D AFÈRESI, EQ COLUM INMUNOADSORCIÓ IGE COMPOST:2TUBS;DISC SEPARADOR A/FILTRE PLASMA I DISC ROTACIÓ;FILTRE HIDRÒFOB;FILTRE PARTÍCULES;TAMPÓ PH;DISOLUCIÓ RENOVACIÓ;ANTICOAGULANT CEBAT;DISOLUCIÓ PBS-AZIDA EMMAG ADSORBENTS THERASORB-IG.COMP A/
Filtres, Columnes d Afèresi | FILTRES, COLUMNES D AFÈRESI, EQ COLUM INMUNOADSORCIÓ IG COMPOST:2TUBS;DISC SEPARADOR A/FILTRE PLASMA I DISC ROTACIÓ;FILTRE HIDRÒFOB;FILTRE PARTÍCULES;TAMPÓ PH;DISOLUCIÓ RENOVACIÓ;ANTICOAGULANT CEBAT;2DISOLUCIÓ PBS-AZIDA EMMAG ADSORBENTS THERASORB-IG.COMP A/
Filtres, Columnes d Afèresi | FILTRES, COLUMNES D AFÈRESI, EQ COLUM INMUNOADSORCIÓ IG PRO COMPOST:2TUBS;DISC SEPARADOR A/FILTRE PLASMA I DISC ROTACIÓ;FILTRE HIDRÒFOB;FILTRE PARTÍCULES;TAMPÓ PH;DISOLUCIÓ RENOVACIÓ;ANTICOAGULANT CEBAT;1DISOLUCIÓ PBS-AZIDA EMMAG ADSORB THERASORB-IG.COMP A/
Filtres, Columnes d Afèresi | FILTRES, COLUMNES D AFÈRESI, COLUMNA D'INMUNOADSORCIÓ ANTICOSSOS ANTI A PER A DESSENSIBILITZACIÓ ANTÍGENS ERITROCITARIS;COLUMNA D'AFINITAT BIOESPECÍFICA PER A ELIMINAR ANTICOSSOS ESPECÍFICS DEL GS DEL RECEPTOR EN TRACTAMENT SANGUINI EXTRACORPÒRIC,TIPUS GLYCOSORB O EQUIVALENT
Filtres, Columnes d Afèresi | FILTRES, COLUMNES D AFÈRESI, COLUMNA INMUNOADSORCIÓ LDL-AFÈRESI COLESTEROL LIPOPROTEINA PED/ADULT:MATRIU ADSORB SEFAROSA CL-4B 100ML RECOB ANTICOS POLICLONALS ANTI-APO(B) ANTI-HUMA,VOLUM EXTRAC 80ML,20 TRACT;INCLOU:2COLUM ADSORB LDL,2SOPORT,TARG XIP COMP A/EQU THERASORB LIFE18 O EQ
Filtres, Columnes d Afèresi | FILTRES, COLUMNES D AFÈRESI, EQ COLUMNA INMUNOADSORCIÓ LDL COMPOST:2TUBS;DISC SEPARADOR A/FILTRE PLASMA I DISC ROTACIÓ;FILTRE HIDRÒFOB;FILTRE PARTÍCULES;TAMPÓ PH;DISOLUCIÓ RENOVACIÓ;ANTICOAGULA CEBAT;DISOLUCIÓ EMMAGATZEM ADSORBENTS THERASORB LDLPRO100.COMP A/EQ THERASORB LIFE21 O EQ
Filtres, Columnes d Afèresi | FILTRES, COLUMNES D AFÈRESI, COLUMNA D'INMUNOADSORCIÓ ANTICOSSOS ANTI B PER A DESSENSIBILITZACIÓ ANTÍGENS ERITROCITARIS;COLUMNA D'AFINITAT BIOESPECÍFICA PER A ELIMINAR ANTICOSSOS ESPECÍFICS DEL GS DEL RECEPTOR EN TRACTAMENT SANGUINI EXTRACORPÒRIC,TIPUS GLYCOSORB O EQUIVALENT
Filtres, Columnes d Afèresi | FILTRES, COLUMNES D AFÈRESI, COLUMNA INMUNOADSORCIÓ IGOMNI5 P/EL CAD LLEUG LAMBDA KAPPA IGG PED/ADULT:MATRIU ADSORV SACCHAROMYCES CEREVISIAE,SEFAROSA CL-4B 100ML,SOL PBS0,01%AZIDA I 15%(V/V)ETANL,10/COPS O 60/DIA;INCLOU:2COLUM ADSORB IG,2SOPORT,TARG XIP.COMP EQ THERASORB LIFE18 O EQ
Filtres, Columnes d Afèresi | FILTRES, COLUMNES D AFÈRESI, EQ COLUMNA INMUNOADSORCIÓ OMNI5 COMPOST:2TUBS;DISC SEPARADOR A/FILTRE PLASMA I DISC ROTACIÓ;FILTRE HIDRÒFOB;FILTRE PARTÍCULES;TAMPÓ PH;DISOLUCIÓ RENOVACIÓ;ANTICOAGULANT CEBAT;DISOLUCIÓ EMMAGATZEM ADSORBENT THERASORBOMNI5. COMP A/EQ THERASORB LIFE 21 O EQ
Filtres, Columnes d Afèresi | FILTRES, COLUMNES D AFÈRESI, EQ COLUMNA INMUNOADSORCIÓ PEDIATRIC OMNI5:2TUBS;DISC SEPARADOR A/FILTREPLASMA I DISC ROTACIÓ;FILTRE HIDRÒFOB;FILTRE PARTÍCULES;TAMPÓ PH;DISOLUCIÓ RENOVACIÓ;ANTICOAGULANT CEBAT;DISOLUCIÓ EMMAGATZEM ADSORBENT THERASORBOMNI5. COMP A/EQ THERASORB LIFE 21/EQ
Filtres, Columnes d Afèresi | FILTRES, COLUMNES D AFÈRESI, COLUMNA D'INMUNOADSORCIÓ ANTICOSSOS ANTI A I ANTI B PER A DESSENSIBILITZACIÓ ANTÍGENS ERITROCITARIS;COLUMNA DAFINITAT BIOESPECÍFICA PER A ELIMINAR ANTICOSSOS ESPECÍFICS DEL GS DEL RECEPTOR EN TRACTAMENT SANGUINI EXTRACORPÒRIC,TIPUS GLYCOSORB O EQUIVALENT
Filtres, Columnes d Afèresi | FILTRES, COLUMNES D AFÈRESI, COLUMNA INMUNOADSORCIÓ PER TRANSPLANTAMENTS INCOMPATIBLES AMB ABO A/REDUCCIÓ D'ANTICOSSOS DEL GRUP SANGUINI A,OLIGOSACARIDS,POLICARBONAT,VOLUM COLUMNA 70ML,TUB PVC ØEXT 90X60MM,CONNECTORS MASCLE-FEMELLA,FILTRE POLIETILÈ,LLIURE LÀTEX,COMP EQ SECORIM O EQ
Filtres, Columnes d Afèresi | FILTRES, COLUMNES D AFÈRESI, COLUM INMUNOADSORCIÓ PER TRANSPLANTAMENTS INCOMPA AMB ABO A/REDUCCIÓ D'ANTICOSS DEL GRUP SANGUI B,OLIGOSACAR,POLICARB,VOLUM COLUM 70ML,TUB PVC ØEXT 90X60MM,CONNEC MASCLE-FEMELLA,FILTRE POLIETILÈ,LLIURE LÀTEX,COMP EQ SECORIM O EQ(B*)BAIXA_ESTUDI GERÈNCIA
Filtres, Columnes d Afèresi | FILTRES, COLUMNES D AFÈRESI, COLUMNA INMUNOADSORCIÓ PER TRANSPLANTAMENTS INCOMPATIBLES AMB ABO A/REDUCCIÓ D'ANTICOSSOS DEL GRUP SANGUINI AB,OLIGOSACARIDS,POLICARBONAT,VOLUMCOLUMNA 70ML,TUB PVC ØEXT 90X60MM,CONNECTORS MASCLE-FEMELLA,FILTRE POLIETILÈ,LLIURE LÀTEX,COMP EQ SECORIM O EQ
Filtres, Columnes d Afèresi | FILTRES, COLUMNES D AFÈRESI, EQUIP P/CIRCUÏT D'ENCEBAT DE LA UNITAT P/GRANULOCITO-AFERESI TRACT COLITIS ULCEROSA,CROHN,ARTRITIS REUMATOIDE,LUPUS ERITEMATÒS I MALALTIA BEHÇET OCULAR,COMP A/BOMBA SANG A/MONITOR PRESSIÓ VENOSA I ARTERIAL ADAMONITOR SIST ADASYSTEM O EQ,ESTÈRIL,APIRÒGEN
Catèters dilatació coronària/ endopròtesi aòrtica, Catèters baló coaxial | CATÈTERS DILATACIÓ CORONÀRIA/ ENDOPRÒTESI AÒRTICA, CATÈTERS BALÓ COAXIAL, CAT BL ACTP SEMIC,Ø2,5X12,HID, BAIX PERL,PRES STD,POLÍM,PN8ATM,PR14ATM,2MARQ RX OR,CAT DOB LLUM OTW,Ø2,4FX138CM,ELASTÒM TERM,P/ATRA,GUIA 0,014"/0,36,INTR 5/6F,OTC,BRANQ AT,KISSING.SPRINTER OTW,SPR2512W(B*)BAIXA X DISCONT SENSE ALTERNAT.VEURE NOTA INTERNA
Catèters dilatació coronària/ endopròtesi aòrtica, Catèters baló monoraill | CATÈTERS DILATACIÓ CORONÀRIA/ ENDOPRÒTESI AÒRTICA, CATÈTERS BALÓ MONORAILL, CATBÓ DILATACIÓ INTERC RÀPID PER A ANGIOP CORONÀRIA AMB BÓ SEMIDIST CATDE 138CM; 2,7F, GUIA RECOMENADA DE 0,014", MIDES BÓ: 2 X20 MM DE LLARG. ESTÈRIL SPRINTER REF:SPR2020X
Catèters dilatació coronària/ endopròtesi aòrtica, Catèters baló monoraill | CATÈTERS DILATACIÓ CORONÀRIA/ ENDOPRÒTESI AÒRTICA, CATÈTERS BALÓ MONORAILL, CATÈTER BALÓ DILATACIÓ D'INTERCAVI RÀPID PER A ANGIOPLÀSTIA CORONÀRIA (ACPT), AMB BALÓ SEMIDISTENSIBLE (14ATM), CATÈTER150CM, GUIA RECOMENADA0,014", MIDES BALÓ: 5X20 MMLLARGÀRIA. ESTÈRIL MAVERICH XL REF:H7493790950200
Catèters dilatació coronària/ endopròtesi aòrtica, Catèters baló monoraill | CATÈTERS DILATACIÓ CORONÀRIA/ ENDOPRÒTESI AÒRTICA, CATÈTERS BALÓ MONORAILL, CATÈTER BALÓ DE 2,5X20MM D'INTERCANVI RÀPID PER A DILATACIÓ/ANGIOPLÀSTIA CORONÀRIA "ACTP". POWERLINE, REF:402374
Catèters dilatació coronària/ endopròtesi aòrtica, Catèters baló coaxial | CATÈTERS DILATACIÓ CORONÀRIA/ ENDOPRÒTESI AÒRTICA, CATÈTERS BALÓ COAXIAL, CATÈTER BALÓ DILATACIÓ COAXIAL, PER A ANGIOPLÀSTIA CORONÀRIA (ACPT), AMB BALÓ SEMIDISTENSIBLE (12ATM); LONGITUD CATÈTER 138 CM; 2,7 F.PER A GUIA 0,014". MIDES BALÓ:1,5 X12MM DE LLARGÀRIA.ESTÈRIL. SPRINTER, REF: SPR1512W
Catèters dilatació coronària/ endopròtesi aòrtica, Catèters baló coaxial | CATÈTERS DILATACIÓ CORONÀRIA/ ENDOPRÒTESI AÒRTICA, CATÈTERS BALÓ COAXIAL, CAT BL ACTP SEMIC,Ø2X12,HID, BAIX PERF,PRES STD,POLÍM,PN8ATM,PR14ATM,2MARQ RX OR,CAT DOB LLUM OTW,Ø2,4FX138CM,ELASTÒM TERM,P/ATRA,GUIA 0,014"/0,36,INTR 5/6F,OTC,BRANQ LAT,KISSING.SPRINTER OTW,SPR2012W(B*)BAIXA X DISCONT SENSE ALTERNAT.VEURE NOTA INTERNA
Catèters dilatació coronària/ endopròtesi aòrtica, Catèters baló monoraill | CATÈTERS DILATACIÓ CORONÀRIA/ ENDOPRÒTESI AÒRTICA, CATÈTERS BALÓ MONORAILL, CATÈTER BALÓ DE 1,5X15MM D'INTERCANVI RÀPID PER A DILATACIÓ/ANGIOPLÀSTIA CORONÀRIA "ACTP". POWERLINE, REF:402366
Catèters dilatació coronària/ endopròtesi aòrtica, Catèters baló monoraill | CATÈTERS DILATACIÓ CORONÀRIA/ ENDOPRÒTESI AÒRTICA, CATÈTERS BALÓ MONORAILL, CATÈTER BALÓ DE 2,0X15MM D'INTERCANVI RÀPID PER A DILATACIÓ/ANGIOPLÀSTIA CORONÀRIA "ACTP". POWERLINE, REF:402367
Catèters dilatació coronària/ endopròtesi aòrtica, Catèters baló monoraill | CATÈTERS DILATACIÓ CORONÀRIA/ ENDOPRÒTESI AÒRTICA, CATÈTERS BALÓ MONORAILL, CATÈTER BALÓ DE 2,5X15MM D'INTERCANVI RÀPID PER A DILATACIÓ/ANGIOPLÀSTIA CORONÀRIA "ACTP". POWERLINE, REF:402368
Catèters dilatació coronària/ endopròtesi aòrtica, Catèters baló monoraill | CATÈTERS DILATACIÓ CORONÀRIA/ ENDOPRÒTESI AÒRTICA, CATÈTERS BALÓ MONORAILL, CAT BALÓ ACTP SEMICOMPLIANT,Ø2X15MM,HIDROFÍLIC,MOLT ALTA PRESSIÓ,POLIAMIDA,PN 11ATM,PR 20ATM,INTERCANVI RÀPID/RX,Ø2,6FX138CM,1MARCADOR RX PLATÍ/IRIDI,PUNTA CÒNICA ATRAUMÀTICA,GUIA 0,014",INTRODUCTOR 5F,OCLUSSIONS TOTALS CRÒNIQUES.ACROSS,REF:200150480
Catèters dilatació coronària/ endopròtesi aòrtica, Catèters baló coaxial | CATÈTERS DILATACIÓ CORONÀRIA/ ENDOPRÒTESI AÒRTICA, CATÈTERS BALÓ COAXIAL, CATÈTER BALÓ DILATACIÓ,COAXIAL,SEMIDISTENSIBLE (12ATM) PER A GUIA RECOMENADA DE 0,014", CATÈTER 138 CM DE LLARGÀRIA, MIDES BALÓ: 1,5 X 15 MM DE LLARGÀRIA, ESTÈRIL. SPRINTER, REF.SPR1515W
Catèters dilatació coronària/ endopròtesi aòrtica, Catèters baló coaxial | CATÈTERS DILATACIÓ CORONÀRIA/ ENDOPRÒTESI AÒRTICA, CATÈTERS BALÓ COAXIAL, CATÈTER BALÓ 22X30MM,COAXIAL,NO DISTENSIBLE, D'ULTRA ALTA PRESSIÓ,PER A ANGIOPLÀSTIA PERIFERICA,PRESSIÓ MÀXIMA D'INFLAT 14ATM; MIDES CATÈTER: 8FX100CM.PER GUIA RECOMENADES 0,035".INTRODUCTOR 11F.COMPATIBLE SISTEMA MELODY.ESTÈRIL.MULLINS,REF:PTM452
Catèters dilatació coronària/ endopròtesi aòrtica, Catèters baló coaxial | CATÈTERS DILATACIÓ CORONÀRIA/ ENDOPRÒTESI AÒRTICA, CATÈTERS BALÓ COAXIAL, CAT BL ACTP SEMIC,Ø1,5X6,HID, BAIX PERF,PRES STD,POLÍM,PN8ATM,PR14ATM,2MARQ RX OR,CAT DOB LLUM OTW,Ø2,4FX138CM,ELASTÒM TERM,P/ATRA,GUIA 0,014"/0,36,INTR 5/6F,OTC,BRANQ LAT,KISSING.SPRINTER OTW,SPR1506W(B*)BAIXA X DISCONT SENSE ALTERNAT.VEURE NOTA INTERNA
Catèters dilatació coronària/ endopròtesi aòrtica, Catèters baló monoraill | CATÈTERS DILATACIÓ CORONÀRIA/ ENDOPRÒTESI AÒRTICA, CATÈTERS BALÓ MONORAILL, CATÈTER BALÓ DILATACIÓ CORONÀRIA, D'INTERCANVI RÀPID, RECOBRIMENT HIDROFÍLIC, SEMIDISTENSIBLE, MIDES: BALÓ DE 1,25X12MM,CATÈTER DE 142 CM;"PER A GUIA 0,014" I Ø INTERN CATÈTER GUIA 0,056", ESTÈRIL. SPRINTER LEGEND, REF: SPL12512X
Catèters dilatació coronària/ endopròtesi aòrtica, Catèters baló monoraill | CATÈTERS DILATACIÓ CORONÀRIA/ ENDOPRÒTESI AÒRTICA, CATÈTERS BALÓ MONORAILL, CAT BALÓ ACTP SEMICOMPLIANT,Ø1.5X15MM,HIDROFÍLIC,MOLT ALTA PRESSIÓ,POLIAMIDA,PN 11ATM,PR 20ATM,INTERCANVI RÀPID/RX,Ø2,6FX138CM,1MARCADOR RX PLATÍ/IRIDI,PUNTA CÒNICA ATRAUMÀTICA,GUIA 0,014",INTRODUCTOR 5F,OCLUSSIONS TOTALS CRÒNIQUES.ACROSS,REF:150150480
Catèters dilatació coronària/ endopròtesi aòrtica, Catèters baló monoraill | CATÈTERS DILATACIÓ CORONÀRIA/ ENDOPRÒTESI AÒRTICA, CATÈTERS BALÓ MONORAILL, CATÈTER BALÓ D'ALTA PRESIÓ ACTP Ø2,5X10MM,DOBLE CAPA AMB 2 MARCADORS RXPLATÍ,INTERCANVI RÀPID,BAIXA DISTENSIBLILITAT,PN 10BA,PRESSIÓ MÀXIMA (RPB) 32BAR,RECOBRIMENT HIDROFÍLIC;CATÈTER 2,45FX140CM,INTRODUCTOR 5F,GUIA 0,014,ESTÈRIL.OPN NC,REF:250-010-004
Catèters dilatació coronària/ endopròtesi aòrtica, Catèters baló monoraill | CATÈTERS DILATACIÓ CORONÀRIA/ ENDOPRÒTESI AÒRTICA, CATÈTERS BALÓ MONORAILL, CATÈTER BALÓ D'ALTA PRESIÓ ACTP Ø2,5X15MM,DOBLE CAPA AMB 2 MARCADORS RXPLATÍ,INTERCANVI RÀPID,BAIXA DISTENSIBLILITAT,PN 10BA,PRESSIÓ MÀXIMA (RPB) 32BAR,RECOBRIMENT HIDROFÍLIC;CATÈTER 2,45FX140CM,INTRODUCTOR 5F,GUIA 0,014,ESTÈRIL.OPN NC,REF:250-015-004
Catèters dilatació coronària/ endopròtesi aòrtica, Catèters baló monoraill | CATÈTERS DILATACIÓ CORONÀRIA/ ENDOPRÒTESI AÒRTICA, CATÈTERS BALÓ MONORAILL, CATÈTER BALÓ D'ALTA PRESIÓ ACTP Ø3,0X10MM,DOBLE CAPA AMB 2 MARCADORS RXPLATÍ,INTERCANVI RÀPID,BAIXA DISTENSIBLILITAT,PN 10BA,PRESSIÓ MÀXIMA (RPB) 32BAR,RECOBRIMENT HIDROFÍLIC;CATÈTER 2,45FX140CM,INTRODUCTOR 5F,GUIA 0,014,ESTÈRIL.OPN NC,REF:300-010-004
Catèters dilatació coronària/ endopròtesi aòrtica, Catèters baló monoraill | CATÈTERS DILATACIÓ CORONÀRIA/ ENDOPRÒTESI AÒRTICA, CATÈTERS BALÓ MONORAILL, CATÈTER BALÓ D'ALTA PRESIÓ ACTP Ø3,0X15MM,DOBLE CAPA AMB 2 MARCADORS RXPLATÍ,INTERCANVI RÀPID,BAIXA DISTENSIBLILITAT,PN 10BA,PRESSIÓ MÀXIMA (RPB) 32BAR,RECOBRIMENT HIDROFÍLIC;CATÈTER 2,45FX140CM,INTRODUCTOR 5F,GUIA 0,014,ESTÈRIL.OPN NC,REF:300-015-004
Catèters dilatació coronària/ endopròtesi aòrtica, Catèters baló monoraill | CATÈTERS DILATACIÓ CORONÀRIA/ ENDOPRÒTESI AÒRTICA, CATÈTERS BALÓ MONORAILL, CATÈTER BALÓ D'ALTA PRESIÓ ACTP Ø3,5X10MM,DOBLE CAPA AMB 2 MARCADORS RXPLATÍ,INTERCANVI RÀPID,BAIXA DISTENSIBLILITAT,PN 10BA,PRESSIÓ MÀXIMA (RPB) 32BAR,RECOBRIMENT HIDROFÍLIC;CATÈTER 2,45FX140CM,INTRODUCTOR 5F,GUIA 0,014,ESTÈRIL.OPN NC,REF:350-010-004
Catèters dilatació coronària/ endopròtesi aòrtica, Catèters baló monoraill | CATÈTERS DILATACIÓ CORONÀRIA/ ENDOPRÒTESI AÒRTICA, CATÈTERS BALÓ MONORAILL, CATÈTER BALÓ ACTP SEMICOMPLIANT,Ø3,5MMX15MM,HIDROFÍLIC,MOLT ALTA PRESSIÓ,PN 10ATM,PR 35ATM,2 MARCADORS RX PLATÍ,INTERCANVI RÀPID/ RX,Ø2,45FX140CM,PUNTA ATRAUMÀTICA,PER A GUIA 0,014"/0,36MM,INTRODUCTOR RECOMANAT 5F.PER A O.C.T. OPN NC,REF:350-015-004
Catèters dilatació coronària/ endopròtesi aòrtica, Catèters baló monoraill | CATÈTERS DILATACIÓ CORONÀRIA/ ENDOPRÒTESI AÒRTICA, CATÈTERS BALÓ MONORAILL, CATÈTER BALÓ DILATACIÓ CORONÀRIA, D'INTERCANVI RÀPID, RECOBRIMENT HIDROFÍLIC, SEMIDISTENSIBLE, MIDES: BALÓ DE 1,25X10,0MM,CATÈTER DE 142 CM;"PER A GUIA 0,014" I Ø INTERN CATÈTER GUIA 0,056", ESTÈRIL. SPRINTER LEGEND, REF: SPL15015X
Catèters dilatació coronària/ endopròtesi aòrtica, Catèters baló monoraill | CATÈTERS DILATACIÓ CORONÀRIA/ ENDOPRÒTESI AÒRTICA, CATÈTERS BALÓ MONORAILL, CATÈTER BALÓ DILATACIÓ 3,50X20MM, D'INTERCANVI RÀPID, PER A ANGIOPLÀSTIA CORONÀRIA, D'ALTA PRESSIÓ I BAIXA DISTENSIBILITAT (14ATM) .PER A GUIA DE 0,014".CATÈTER 142CM -1,7/2,8F. DIÀMETRE INTER CATÈTER GUIA 0,056".ESTÈRIL. FLUYDO; REF: ICV8391
Catèters dilatació coronària/ endopròtesi aòrtica, Catèters baló monoraill | CATÈTERS DILATACIÓ CORONÀRIA/ ENDOPRÒTESI AÒRTICA, CATÈTERS BALÓ MONORAILL, CAT BALÓ ACTP SEMICOMPLIANT,Ø2.5X10MM,PUNTA HIDROFÍLICA,PRESSIÓ ESTÀNDAR,POLIAMIDA,PN 6ATM,PR 14ATM,INTERCANVI RÀPID/RX,Ø2,6FX142CM,2MARCADOR RX PLATÍ,PUNTA CÒNICA ATRAUMÀTICA,GUIA 0,014",INTRODUCTOR 5F.FLUYDO,REF:ICV 8377
Catèters dilatació coronària/ endopròtesi aòrtica, Catèters baló monoraill | CATÈTERS DILATACIÓ CORONÀRIA/ ENDOPRÒTESI AÒRTICA, CATÈTERS BALÓ MONORAILL, CAT BALÓ ACTP SEMICOMPLIANT,Ø3.5X15MM,PUNTA HIDROFÍLICA,PRESSIÓ ESTÀNDAR,POLIAMIDA,PN 6ATM,PR 14ATM,INTERCANVI RÀPID/RX,Ø2,6FX142CM,2MARCADOR RX PLATÍ,PUNTA CÒNICA ATRAUMÀTICA,GUIA 0,014",INTRODUCTOR 5F.FLUYDO,REF:ICV 8385
Catèters dilatació coronària/ endopròtesi aòrtica, Catèters baló monoraill | CATÈTERS DILATACIÓ CORONÀRIA/ ENDOPRÒTESI AÒRTICA, CATÈTERS BALÓ MONORAILL, CAT BALÓ ACTP SEMICOMPLIANT,Ø4X15MM,PUNTA HIDROFÍLICA,PRESSIÓ ESTÀNDAR,POLIAMIDA,PN 6ATM,PR 14ATM,INTERCANVI RÀPID/RX,Ø2,6FX142CM,2MARCADOR RX PLATÍ,PUNTA CÒNICA ATRAUMÀTICA,GUIA 0,014",INTRODUCTOR 5F.FLUYDO,REF:ICV 8386
Catèters dilatació coronària/ endopròtesi aòrtica, Catèters baló monoraill | CATÈTERS DILATACIÓ CORONÀRIA/ ENDOPRÒTESI AÒRTICA, CATÈTERS BALÓ MONORAILL, CAT BALÓ ACTP SEMICOMPLIANT,Ø1.1X10MM,HIDROFÍLIC,PRESSIÓ STD,POLIAMIDA,PN 7ATM,PR 17ATM,INTERCANVI RÀPID/RX,Ø2,6FX138CM,1MARCADOR RX PLATÍ/IRIDI,PUNTA CÒNICA ATRAUMÀTICA,GUIA 0,014",INTRODUCTOR 5F,OCLUSSIONS TOTALS CRÒNIQUES.ACROSS,REF:110100480
Catèters dilatació coronària/ endopròtesi aòrtica, Catèters baló monoraill | CATÈTERS DILATACIÓ CORONÀRIA/ ENDOPRÒTESI AÒRTICA, CATÈTERS BALÓ MONORAILL, CAT BALÓ ACTP SEMICOMPLIANT,Ø2.5X15MM,PUNTA HIDROFÍLICA,PRESSIÓ ESTÀNDAR,POLIAMIDA,PN 6ATM,PR 14ATM,INTERCANVI RÀPID/RX,Ø2,6FX142CM,2MARCADOR RX PLATÍ,PUNTA CÒNICA ATRAUMÀTICA,GUIA 0,014",INTRODUCTOR 5F.FLUYDO,REF:ICV 8383
Catèters dilatació coronària/ endopròtesi aòrtica, Catèters baló monoraill | CATÈTERS DILATACIÓ CORONÀRIA/ ENDOPRÒTESI AÒRTICA, CATÈTERS BALÓ MONORAILL, CAT BALÓ ACTP SEMICOMPLIANT,Ø4X20MM,PUNTA HIDROFÍLICA,PRESSIÓ ESTÀNDAR,POLIAMIDA,PN 6ATM,PR 14ATM,INTERCANVI RÀPID/RX,Ø2,6FX142CM,2MARCADOR RX PLATÍ,PUNTA CÒNICA ATRAUMÀTICA,GUIA 0,014",INTRODUCTOR 5F.FLUYDO,REF:ICV 8392
Catèters dilatació coronària/ endopròtesi aòrtica, Catèters baló monoraill | CATÈTERS DILATACIÓ CORONÀRIA/ ENDOPRÒTESI AÒRTICA, CATÈTERS BALÓ MONORAILL, CAT BALÓ ACTP SEMICOMPLIANT,Ø2X10MM,PUNTA HIDROFÍLICA,PRESSIÓ ESTÀNDAR,POLIAMIDA,PN 6ATM,PR 14ATM,INTERCANVI RÀPID/RX,Ø2,6FX142CM,2MARCADOR RX PLATÍ,PUNTA CÒNICA ATRAUMÀTICA,GUIA 0,014",INTRODUCTOR 5F.FLUYDO,REF:ICV 8376
Catèters dilatació coronària/ endopròtesi aòrtica, Catèters baló coaxial | CATÈTERS DILATACIÓ CORONÀRIA/ ENDOPRÒTESI AÒRTICA, CATÈTERS BALÓ COAXIAL, CAT BÓ DILATACIÓ, COAXIAL, PER A ANGIOP CORONÀRIA (ACPT), AMB BÓ SEMIDIST (12ATM); LONGITUD CAT 138 CM; 2,7 F.PER A GUIA 0,014". MIDES BÓ: 1,5 X 10MM. ESTÈRIL. SPRINTER, REF: SPR1510W
Catèters dilatació coronària/ endopròtesi aòrtica, Catèters baló coaxial | CATÈTERS DILATACIÓ CORONÀRIA/ ENDOPRÒTESI AÒRTICA, CATÈTERS BALÓ COAXIAL, CAT BÓ DILATACIÓ, COAXIAL, PER A ANGIOP CORONÀRIA (ACPT), AMB BÓ SEMIDIST (12ATM); LONGITUD CAT 138 CM; 2,7 F.PER A GUIA 0,014". MIDES BÓ: 1,5 X 20MM. ESTÈRIL. SPRINTER, REF: SPR1520W
Catèters dilatació coronària/ endopròtesi aòrtica, Catèters baló monoraill | CATÈTERS DILATACIÓ CORONÀRIA/ ENDOPRÒTESI AÒRTICA, CATÈTERS BALÓ MONORAILL, CAT BALÓ ACTP SEMICOMPLIANT,Ø3X15MM,PUNTA HIDROFÍLICA,PRESSIÓ ESTÀNDAR,POLIAMIDA,PN 6ATM,PR 14ATM,INTERCANVI RÀPID/RX,Ø2,6FX142CM,2MARCADOR RX PLATÍ,PUNTA CÒNICA ATRAUMÀTICA,GUIA 0,014",INTRODUCTOR 5F.FLUYDO,REF:ICV 8384
Catèters dilatació coronària/ endopròtesi aòrtica, Catèters baló coaxial | CATÈTERS DILATACIÓ CORONÀRIA/ ENDOPRÒTESI AÒRTICA, CATÈTERS BALÓ COAXIAL, CAT BÓ DILATACIÓ INTERC RÀPID PER A ANGIOP CORONÀRIA (ACPT), AMB BÓ SEMIDIST (12ATM); LONGITUD CAT 138 CM,2,7 F. PER GUIA RECOMENADES 0,014". MIDES BÓ: 2,25 X 20MM DE LLARG. ESTÈRIL. SPRINTER REF:SPR22520W
Catèters dilatació coronària/ endopròtesi aòrtica, Catèters baló monoraill | CATÈTERS DILATACIÓ CORONÀRIA/ ENDOPRÒTESI AÒRTICA, CATÈTERS BALÓ MONORAILL, CAT BÓ 2,0X20MM, MONORAIL,RECOB HIDROF , PER A ANGIOP CORONÀRIA, SEMIDIST , PRESSIÓ DE TRANCAMENT 25ATM; MIDES CATÈTER: LONGIT138M; DIÀM 1,9/2,25F. PER A GUIA 0,014" I CAT GUIA 5F. ACROSS CTO RX, REF: 200200480
Catèters dilatació coronària/ endopròtesi aòrtica, Catèters baló monoraill | CATÈTERS DILATACIÓ CORONÀRIA/ ENDOPRÒTESI AÒRTICA, CATÈTERS BALÓ MONORAILL, CATÈTER BALÓ MONORAIL PER A ANGIOPLÀSTIA CORONÀRIA (ACPT), AMB BALÓ SEMIDISTENSIBLE (14ATM), DE BAIX PERFIL,CATÈTER DE 143CM, GUIA RECOMENADA DE 0,014", MIDES BALÓ: 2,75X20MM. ESTÈRI.TREK RX, REF: 10122732-30
Catèters dilatació coronària/ endopròtesi aòrtica, Catèters baló monoraill | CATÈTERS DILATACIÓ CORONÀRIA/ ENDOPRÒTESI AÒRTICA, CATÈTERS BALÓ MONORAILL, CAT BALÓ ACTP NO COMPLIANT,Ø1,20X6MM,PUNTA HIDROFÍLICA,BAIX PERFIL,PRESSIÓ STD,ELASTÒMER,PN 8ATM,PR 14ATM,INTERCANVI RÀPID/RX,Ø2,3FX145CM,1MARCADOR RX TUNGSTÈ,PUNTA ATRAUMÀT,GUIA 0,014",INTROD 6F,GRANS LESIONS/ENDOPRÒTESI.MINI TREK,REF:1012268-06
Catèters dilatació coronària/ endopròtesi aòrtica, Catèters baló monoraill | CATÈTERS DILATACIÓ CORONÀRIA/ ENDOPRÒTESI AÒRTICA, CATÈTERS BALÓ MONORAILL, CAT BALÓ ACTP NO COMPLIANT,Ø1,20X8MM,PUNTA HIDROFÍLICA,BAIX PERFIL,PRESSIÓ STD,ELASTÒMER,PN 8ATM,PR 14ATM,INTERCANVI RÀPID/RX,Ø2,3FX145CM,1MARCADOR RX TUNGSTÈ,PUNTA ATRAUMÀT,GUIA 0,014",INTROD 6F,GRANS LESIONS/ENDOPRÒTESI.MINI TREK,REF:1012268-08
Catèters dilatació coronària/ endopròtesi aòrtica, Catèters baló monoraill | CATÈTERS DILATACIÓ CORONÀRIA/ ENDOPRÒTESI AÒRTICA, CATÈTERS BALÓ MONORAILL, CATÈTER BALÓ MONORAIL PER A ANGIOPLÀSTIA CORONÀRIA (ACPT), AMB BALÓ SEMIDISTENSIBLE (14ATM), DE BAIX PERFIL,CATÈTER DE 143CM, GUIA RECOMENADA DE 0,014", MIDES BALÓ: 1,5X08MM. ESTÈRIL. MINITREK RX, REF: 101226908
Catèters dilatació coronària/ endopròtesi aòrtica, Catèters baló monoraill | CATÈTERS DILATACIÓ CORONÀRIA/ ENDOPRÒTESI AÒRTICA, CATÈTERS BALÓ MONORAILL, CATÈTER BALÓ DILATACIÓ INTER RÀPID PER A ANGIOP CORONÀRIA (ACPT), SEMIDISTENSIBLE (16ATM).MIDES CAT 1,9 /2,5FX142CM.PER GUIA 0,014".MIDES BALÓ:2,5X10MM.PER A CAT GUIA DE 5F.ESTÈRIL.SAPPHIRE II 234R2510J
Catèters dilatació coronària/ endopròtesi aòrtica, Catèters baló monoraill | CATÈTERS DILATACIÓ CORONÀRIA/ ENDOPRÒTESI AÒRTICA, CATÈTERS BALÓ MONORAILL, CATÈTER BALÓ DILATACIÓ INTER RÀPID PER A ANGIOP CORONÀRIA (ACPT), SEMIDISTENSIBLE (16ATM).MIDES CAT 1,9 /2,5FX142CM.PER GUIA 0,014".MIDES BALÓ:2,0X10MM.PER A CAT GUIA DE 5F.ESTÈRIL.SAPPHIRE II 234R2010
Catèters dilatació coronària/ endopròtesi aòrtica, Catèters baló monoraill | CATÈTERS DILATACIÓ CORONÀRIA/ ENDOPRÒTESI AÒRTICA, CATÈTERS BALÓ MONORAILL, CATÈTER BALÓ DILATACIÓ INTER RÀPID PER A ANGIOP CORONÀRIA (ACPT), SEMIDISTENSIBLE (16ATM).MIDES CAT 1,9 /2,5FX142CM.PER GUIA 0,014".MIDES BALÓ:3,0X10MM.PER A CAT GUIA DE 5F.ESTÈRIL.SAPPHIRE II234R3010
Catèters dilatació coronària/ endopròtesi aòrtica, Catèters baló monoraill | CATÈTERS DILATACIÓ CORONÀRIA/ ENDOPRÒTESI AÒRTICA, CATÈTERS BALÓ MONORAILL, CATÈTER BALÓ DILATACIÓ INTER RÀPID PER A ANGIOP CORONÀRIA (ACPT), SEMIDISTENSIBLE (16ATM).MIDES CAT 1,9 /2,5FX142CM.PER GUIA 0,014".MIDES BALÓ:1,5X15MM.PER A CAT GUIA DE 5F.ESTÈRIL.SAPPHIRE II 234-R-1515J.
Catèters dilatació coronària/ endopròtesi aòrtica, Catèters baló monoraill | CATÈTERS DILATACIÓ CORONÀRIA/ ENDOPRÒTESI AÒRTICA, CATÈTERS BALÓ MONORAILL, CATÈTER BALÓ DILATACIÓ INTER RÀPID PER A ANGIOP CORONÀRIA(ACPT)SEMIDIST(16ATM).MIDES CAT 1,9 / 2,5FX142CM.PER A GUIA 0,014".MIDES BALÓ: 2,5X15MM.PER A CAT GUIA DE 5F.ESTÈRIL.SAPPHIRE II.234-R-2515J.
Catèters dilatació coronària/ endopròtesi aòrtica, Catèters baló monoraill | CATÈTERS DILATACIÓ CORONÀRIA/ ENDOPRÒTESI AÒRTICA, CATÈTERS BALÓ MONORAILL, CAT BALÓ ACTP NO COMPLIANT,Ø3.5X20MM,PUNTA HIDROFÍLICA,BAIX PERFIL,PRESSIÓ STD,ELASTÒMER,PN 8ATM,PR 14ATM,INTERCANVI RÀPID/RX,Ø2,4FX145CM,2MARCADORS RX TUNGSTÈ,PUNTA ATRAUMÀT,GUIA 0,014",INTRODUCTOR 6F,GRANS LESIONS/ENDOPRÒTESI.TREK,REF:1012276-20
Catèters dilatació coronària/ endopròtesi aòrtica, Catèters baló monoraill | CATÈTERS DILATACIÓ CORONÀRIA/ ENDOPRÒTESI AÒRTICA, CATÈTERS BALÓ MONORAILL, CAT BALÓ ACTP NO COMPLIANT,Ø4X12MM,PUNTA HIDROFÍLICA,BAIX PERFIL,PRESSIÓ STD,ELASTÒMER,PN 8ATM,PR 14ATM,INTERCANVI RÀPID/RX,Ø2,4FX145CM,2MARCADORS RX TUNGSTÈ,PUNTA ATRAUMÀT,GUIA 0,014",INTRODUCTOR 6F,GRANS LESIONS/ENDOPRÒTESI.TREK,REF:1012278-12
Catèters dilatació coronària/ endopròtesi aòrtica, Catèters baló monoraill | CATÈTERS DILATACIÓ CORONÀRIA/ ENDOPRÒTESI AÒRTICA, CATÈTERS BALÓ MONORAILL, CAT BALÓ ACTP NO COMPLIANT,Ø2.5X12MM,PUNTA HIDROFÍLICA,BAIX PERFIL,PRESSIÓ STD,ELASTÒMER,PN 8ATM,PR 14ATM,INTERCANVI RÀPID/RX,Ø2,4FX145CM,2MARCADORS RX TUNGSTÈ,PUNTA ATRAUMÀT,GUIA 0,014",INTRODUCTOR 6F,GRANS LESIONS/ENDOPRÒTESI.TREK,REF:1012272-12
Catèters dilatació coronària/ endopròtesi aòrtica, Catèters baló monoraill | CATÈTERS DILATACIÓ CORONÀRIA/ ENDOPRÒTESI AÒRTICA, CATÈTERS BALÓ MONORAILL, CAT BALÓ ACTP NO COMPLIANT,Ø3X12MM,PUNTA HIDROFÍLICA,BAIX PERFIL,PRESSIÓ STD,ELASTÒMER,PN 8ATM,PR 14ATM,INTERCANVI RÀPID/RX,Ø2,4FX145CM,2MARCADORS RX TUNGSTÈ,PUNTA ATRAUMÀT,GUIA 0,014",INTRODUCTOR 6F,GRANS LESIONS/ENDOPRÒTESI.TREK,REF:1012274-12
Catèters dilatació coronària/ endopròtesi aòrtica, Catèters baló monoraill | CATÈTERS DILATACIÓ CORONÀRIA/ ENDOPRÒTESI AÒRTICA, CATÈTERS BALÓ MONORAILL, CAT BALÓ ACTP NO COMPLIANT,Ø3.5X12MM,PUNTA HIDROFÍLICA,BAIX PERFIL,PRESSIÓ STD,ELASTÒMER,PN 8ATM,PR 14ATM,INTERCANVI RÀPID/RX,Ø2,4FX145CM,2MARCADORS RX TUNGSTÈ,PUNTA ATRAUMÀT,GUIA 0,014",INTRODUCTOR 6F,GRANS LESIONS/ENDOPRÒTESI.TREK,REF:1012276-12
Catèters dilatació coronària/ endopròtesi aòrtica, Catèters baló monoraill | CATÈTERS DILATACIÓ CORONÀRIA/ ENDOPRÒTESI AÒRTICA, CATÈTERS BALÓ MONORAILL, CAT BALÓ ACTP NO COMPLIANT,Ø2.5X15MM,PUNTA HIDROFÍLICA,BAIX PERFIL,PRESSIÓ STD,ELASTÒMER,PN 8ATM,PR 14ATM,INTERCANVI RÀPID/RX,Ø2,4FX145CM,2MARCADORS RX TUNGSTÈ,PUNTA ATRAUMÀT,GUIA 0,014",INTRODUCTOR 6F,GRANS LESIONS/ENDOPRÒTESI.TREK,REF:1012272-15
Catèters dilatació coronària/ endopròtesi aòrtica, Catèters baló monoraill | CATÈTERS DILATACIÓ CORONÀRIA/ ENDOPRÒTESI AÒRTICA, CATÈTERS BALÓ MONORAILL, CAT BALÓ ACTP NO COMPLIANT,Ø3X15MM,PUNTA HIDROFÍLICA,BAIX PERFIL,PRESSIÓ STD,ELASTÒMER,PN 8ATM,PR 14ATM,INTERCANVI RÀPID/RX,Ø2,4FX145CM,2MARCADORS RX TUNGSTÈ,PUNTA ATRAUMÀT,GUIA 0,014",INTRODUCTOR 6F,GRANS LESIONS/ENDOPRÒTESI.TREK,REF:1012274-15
Catèters dilatació coronària/ endopròtesi aòrtica, Catèters baló monoraill | CATÈTERS DILATACIÓ CORONÀRIA/ ENDOPRÒTESI AÒRTICA, CATÈTERS BALÓ MONORAILL, CAT BALÓ ACTP NO COMPLIANT,Ø3X30MM,PUNTA HIDROFÍLICA,BAIX PERFIL,PRESSIÓ STD,ELASTÒMER,PN 8ATM,PR 14ATM,INTERCANVI RÀPID/RX,Ø2,4FX145CM,2MARCADORS RX TUNGSTÈ,PUNTA ATRAUMÀT,GUIA 0,014",INTRODUCTOR 6F,GRANS LESIONS/ENDOPRÒTESI.TREK,REF:1012274-30
Catèters dilatació coronària/ endopròtesi aòrtica, Catèters baló monoraill | CATÈTERS DILATACIÓ CORONÀRIA/ ENDOPRÒTESI AÒRTICA, CATÈTERS BALÓ MONORAILL, CAT BALÓ ACTP NO COMPLIANT,Ø3X20MM,PUNTA HIDROFÍLICA,BAIX PERFIL,PRESSIÓ STD,ELASTÒMER,PN 8ATM,PR 14ATM,INTERCANVI RÀPID/RX,Ø2,4FX145CM,2MARCADORS RX TUNGSTÈ,PUNTA ATRAUMÀT,GUIA 0,014",INTRODUCTOR 6F,GRANS LESIONS/ENDOPRÒTESI.TREK,REF:1012274-20
Catèters dilatació coronària/ endopròtesi aòrtica, Catèters baló monoraill | CATÈTERS DILATACIÓ CORONÀRIA/ ENDOPRÒTESI AÒRTICA, CATÈTERS BALÓ MONORAILL, CAT BALÓ ACTP NO COMPLIANT,Ø2X12MM,PUNTA HIDROFÍLICA,BAIX PERFIL,PRESSIÓ STD,ELASTÒMER,PN 8ATM,PR 14ATM,INTERCANVI RÀPID/RX,Ø2,3FX145CM,1MARCADOR RX TUNGSTÈ,PUNTA ATRAUMÀT,GUIA 0,014",INTROD 6F,GRANS LESIONS/ENDOPRÒTESI.MINI TREK,REF:1012270-12
Catèters dilatació coronària/ endopròtesi aòrtica, Catèters baló monoraill | CATÈTERS DILATACIÓ CORONÀRIA/ ENDOPRÒTESI AÒRTICA, CATÈTERS BALÓ MONORAILL, CATÈTER BALÓ D'ALTA PRESIÓ ACTP Ø2,0X10MM,DOBLE CAPA AMB 2 MARCADORS RXPLATÍ,INTERCANVI RÀPID,BAIXA DISTENSIBLILITAT,PN 10BA,PRESSIÓ MÀXIMA (RPB) 32BAR,RECOBRIMENT HIDROFÍLIC;CATÈTER 2,45FX140CM,INTRODUCTOR 5F,GUIA 0,014,ESTÈRIL.OPN NC,REF:200-010-004
Catèters dilatació coronària/ endopròtesi aòrtica, Catèters baló monoraill | CATÈTERS DILATACIÓ CORONÀRIA/ ENDOPRÒTESI AÒRTICA, CATÈTERS BALÓ MONORAILL, CAT BALÓ ACTP NO COMPLIANT,Ø2X20MM,PUNTA HIDROFÍLICA,BAIX PERFIL,PRESSIÓ STD,ELASTÒMER,PN 8ATM,PR 14ATM,INTERCANVI RÀPID/RX,Ø2,3FX145CM,1MARCADOR RX TUNGSTÈ,PUNTA ATRAUMÀT,GUIA 0,014",INTROD 6F,GRANS LESIONS/ENDOPRÒTESI.MINI TREK,REF:1012270-20
Catèters dilatació coronària/ endopròtesi aòrtica, Catèters baló monoraill | CATÈTERS DILATACIÓ CORONÀRIA/ ENDOPRÒTESI AÒRTICA, CATÈTERS BALÓ MONORAILL, CAT BALÓ ACTP NO COMPLIANT,Ø1.5X12MM,PUNTA HIDROFÍLICA,BAIX PERFIL,PRESSIÓ STD,ELASTÒMER,PN 8ATM,PR 14ATM,INTERCANVI RÀPID/RX,Ø2,3FX145CM,1MARCADOR RX TUNGSTÈ,PUNTA ATRAUMÀT,GUIA 0,014",INTROD 6F,GRANS LESIONS/ENDOPRÒTESI.MINI TREK,REF:1012269-12
Catèters dilatació coronària/ endopròtesi aòrtica, Catèters baló monoraill | CATÈTERS DILATACIÓ CORONÀRIA/ ENDOPRÒTESI AÒRTICA, CATÈTERS BALÓ MONORAILL, CAT BALÓ ACTP NO COMPLIANT,Ø2X30MM,PUNTA HIDROFÍLICA,BAIX PERFIL,PRESSIÓ STD,ELASTÒMER,PN 8ATM,PR 14ATM,INTERCANVI RÀPID/RX,Ø2,3FX145CM,1MARCADOR RX TUNGSTÈ,PUNTA ATRAUMÀT,GUIA 0,014",INTROD 6F,GRANS LESIONS/ENDOPRÒTESI.MINI TREK,REF:1012270-30
Catèters dilatació coronària/ endopròtesi aòrtica, Catèters baló monoraill | CATÈTERS DILATACIÓ CORONÀRIA/ ENDOPRÒTESI AÒRTICA, CATÈTERS BALÓ MONORAILL, CAT BALÓ ACTP NO COMPLIANT,Ø2.5X20MM,PUNTA HIDROFÍLICA,BAIX PERFIL,PRESSIÓ STD,ELASTÒMER,PN 8ATM,PR 14ATM,INTERCANVI RÀPID/RX,Ø2,4FX145CM,2MARCADORS RX TUNGSTÈ,PUNTA ATRAUMÀT,GUIA 0,014",INTRODUCTOR 6F,GRANS LESIONS/ENDOPRÒTESI.TREK,REF:1012272-20
Catèters dilatació coronària/ endopròtesi aòrtica, Catèters baló monoraill | CATÈTERS DILATACIÓ CORONÀRIA/ ENDOPRÒTESI AÒRTICA, CATÈTERS BALÓ MONORAILL, CAT BALÓ ACTP NO COMPLIANT,Ø4X20MM,PUNTA HIDROFÍLICA,BAIX PERFIL,PRESSIÓ STD,ELASTÒMER,PN 8ATM,PR 14ATM,INTERCANVI RÀPID/RX,Ø2,4FX145CM,2MARCADORS RX TUNGSTÈ,PUNTA ATRAUMÀT,GUIA 0,014",INTRODUCTOR 6F,GRANS LESIONS/ENDOPRÒTESI.TREK,REF:1012278-20
Catèters dilatació coronària/ endopròtesi aòrtica, Catèters baló monoraill | CATÈTERS DILATACIÓ CORONÀRIA/ ENDOPRÒTESI AÒRTICA, CATÈTERS BALÓ MONORAILL, CAT BALÓ ACTP NO COMPLIANT,Ø3.5X15MM,PUNTA HIDROFÍLICA,BAIX PERFIL,PRESSIÓ STD,ELASTÒMER,PN 8ATM,PR 14ATM,INTERCANVI RÀPID/RX,Ø2,4FX145CM,2MARCADORS RX TUNGSTÈ,PUNTA ATRAUMÀT,GUIA 0,014",INTRODUCTOR 6F,GRANS LESIONS/ENDOPRÒTESI.TREK,REF:1012276-15
Catèters dilatació coronària/ endopròtesi aòrtica, Catèters baló monoraill | CATÈTERS DILATACIÓ CORONÀRIA/ ENDOPRÒTESI AÒRTICA, CATÈTERS BALÓ MONORAILL, CAT BÓ MONORAIL PER A ANGIOP CORONÀRIA (ACPT), AMB BÓ SEMIDIST DE BAIX PERFIL,CAT DE 143CM, GUIA RECOMENADA DE 0,014", MIDES BÓ: 1,2X15MM. ESTÈRI.TREK RX, REF: 1012268-15
Catèters dilatació coronària/ endopròtesi aòrtica, Catèters baló monoraill | CATÈTERS DILATACIÓ CORONÀRIA/ ENDOPRÒTESI AÒRTICA, CATÈTERS BALÓ MONORAILL, CAT BALÓ ACTP NO COMPLIANT,Ø2X15MM,PUNTA HIDROFÍLICA,BAIX PERFIL,PRESSIÓ STD,ELASTÒMER,PN 8ATM,PR 14ATM,INTERCANVI RÀPID/RX,Ø2,3FX145CM,1MARCADOR RX TUNGSTÈ,PUNTA ATRAUMÀT,GUIA 0,014",INTROD 6F,GRANS LESIONS/ENDOPRÒTESI.MINI TREK,REF:1012270-15
Catèters dilatació coronària/ endopròtesi aòrtica, Catèters baló monoraill | CATÈTERS DILATACIÓ CORONÀRIA/ ENDOPRÒTESI AÒRTICA, CATÈTERS BALÓ MONORAILL, CAT BALÓ ACTP NO COMPLIANT,Ø2X25MM,PUNTA HIDROFÍLICA,BAIX PERFIL,PRESSIÓ STD,ELASTÒMER,PN 8ATM,PR 14ATM,INTERCANVI RÀPID/RX,Ø2,3FX145CM,1MARCADOR RX TUNGSTÈ,PUNTA ATRAUMÀT,GUIA 0,014",INTROD 6F,GRANS LESIONS/ENDOPRÒTESI.MINI TREK,REF:1012270-25
Catèters dilatació coronària/ endopròtesi aòrtica, Catèters baló monoraill | CATÈTERS DILATACIÓ CORONÀRIA/ ENDOPRÒTESI AÒRTICA, CATÈTERS BALÓ MONORAILL, CAT BALÓ ACTP NO COMPLIANT,Ø2X8MM,PUNTA HIDROFÍLICA,BAIX PERFIL,PRESSIÓ STD,ELASTÒMER,PN 8ATM,PR 14ATM,INTERCANVI RÀPID/RX,Ø2,3FX145CM,1MARCADOR RX TUNGSTÈ,PUNTA ATRAUMÀT,GUIA 0,014",INTROD 6F,GRANS LESIONS/ENDOPRÒTESI.MINI TREK,REF:1012270-08
Catèters dilatació coronària/ endopròtesi aòrtica, Catèters baló monoraill | CATÈTERS DILATACIÓ CORONÀRIA/ ENDOPRÒTESI AÒRTICA, CATÈTERS BALÓ MONORAILL, CAT BALÓ ACTP NO COMPLIANT,Ø2X6MM,PUNTA HIDROFÍLICA,BAIX PERFIL,PRESSIÓ STD,ELASTÒMER,PN 8ATM,PR 14ATM,INTERCANVI RÀPID/RX,Ø2,3FX145CM,1MARCADOR RX TUNGSTÈ,PUNTA ATRAUMÀT,GUIA 0,014",INTROD 6F,GRANS LESIONS/ENDOPRÒTESI.MINI TREK,REF:1012270-06
Catèters dilatació coronària/ endopròtesi aòrtica, Catèters baló monoraill | CATÈTERS DILATACIÓ CORONÀRIA/ ENDOPRÒTESI AÒRTICA, CATÈTERS BALÓ MONORAILL, CAT BALÓ ACTP NO COMPLIANT,Ø1,50X15MM,PUNTA HIDROFÍLICA,BAIX PERFIL,PRESSIÓ STD,ELASTÒMER,PN 8ATM,PR 14ATM,INTERCANVI RÀPID/RX,Ø2,3FX145CM,1MARCADOR RX TUNGSTÈ,PUNTA ATRAUMÀT,GUIA 0,014",INTROD 6F,GRANS LESIONS/ENDOPRÒTESI.MINI TREK,REF:1012269-15
Catèters dilatació coronària/ endopròtesi aòrtica, Catèters baló monoraill | CATÈTERS DILATACIÓ CORONÀRIA/ ENDOPRÒTESI AÒRTICA, CATÈTERS BALÓ MONORAILL, CAT BÓ DE1,5X10MMINTERC RÀPID PER A DILATACIÓ/ANGIOP CORONÀRIA "ACTP". POWERLINE, REF: 402360( PNO.PWR-1510)
Catèters dilatació coronària/ endopròtesi aòrtica, Catèters baló monoraill | CATÈTERS DILATACIÓ CORONÀRIA/ ENDOPRÒTESI AÒRTICA, CATÈTERS BALÓ MONORAILL, CAT BÓ DE1,5X20MMINTERC RÀPID PER A DILATACIÓ/ANGIOP CORONÀRIA "ACTP". POWERLINE, REF: 402372( PNO.PWR-1520)
Catèters dilatació coronària/ endopròtesi aòrtica, Catèters baló monoraill | CATÈTERS DILATACIÓ CORONÀRIA/ ENDOPRÒTESI AÒRTICA, CATÈTERS BALÓ MONORAILL, CAT BÓ DE2,0X10MMINTERC RÀPID PER A DILATACIÓ/ANGIOP CORONÀRIA "ACTP". POWERLINE, REF: 402361( PNO.PWR-2010)
Catèters dilatació coronària/ endopròtesi aòrtica, Catèters baló monoraill | CATÈTERS DILATACIÓ CORONÀRIA/ ENDOPRÒTESI AÒRTICA, CATÈTERS BALÓ MONORAILL, CATÈTER BALÓ DILATACIÓ D'INTERCAVI RÀPID, SEMI-DISTENSIBLE, ACPT, PRESSIÓ DE RUPTURA 20 ATM, BALÓ DE: 2.0 MM DE DIÀMETRE I 10 MM LONGITUD, CATÈTER 1,9F I 140 CM LONGITUD, DE BAIX PERFIL 4MM, DIÀMETRE DE LA GUIA 0,017",ESTÈRIL. TIN, REF: 200-010-005
Catèters dilatació coronària/ endopròtesi aòrtica, Catèters baló monoraill | CATÈTERS DILATACIÓ CORONÀRIA/ ENDOPRÒTESI AÒRTICA, CATÈTERS BALÓ MONORAILL, CAT BÓ DE2,5X10MMINTERC RÀPID PER A DILATACIÓ/ANGIOP CORONÀRIA "ACTP". POWERLINE, REF: 402362( PNO.PWR-2510)
Catèters dilatació coronària/ endopròtesi aòrtica, Catèters baló monoraill | CATÈTERS DILATACIÓ CORONÀRIA/ ENDOPRÒTESI AÒRTICA, CATÈTERS BALÓ MONORAILL, CAT BÓ DE3,0X10MMINTERC RÀPID PER A DILATACIÓ/ANGIOP CORONÀRIA "ACTP". POWERLINE, REF: 402363( PNO.PWR-3010)
Catèters dilatació coronària/ endopròtesi aòrtica, Catèters baló monoraill | CATÈTERS DILATACIÓ CORONÀRIA/ ENDOPRÒTESI AÒRTICA, CATÈTERS BALÓ MONORAILL, CAT BÓ DE3,0X15MMINTERC RÀPID PER A DILATACIÓ/ANGIOP CORONÀRIA "ACTP". POWERLINE, REF: 402369( PNO.PWR-3015)
Catèters dilatació coronària/ endopròtesi aòrtica, Catèters baló monoraill | CATÈTERS DILATACIÓ CORONÀRIA/ ENDOPRÒTESI AÒRTICA, CATÈTERS BALÓ MONORAILL, CAT BÓ DE3,0X20MMINTERC RÀPID PER A DILATACIÓ/ANGIOP CORONÀRIA "ACTP". POWERLINE, REF: 402375( PNO.PWR-3020)
Catèters dilatació coronària/ endopròtesi aòrtica, Catèters baló monoraill | CATÈTERS DILATACIÓ CORONÀRIA/ ENDOPRÒTESI AÒRTICA, CATÈTERS BALÓ MONORAILL, CAT BÓ DE3,5X10MMINTERC RÀPID PER A DILATACIÓ/ANGIOP CORONÀRIA "ACTP". POWERLINE, REF: 402364( PNO.PWR-3510)
Catèters dilatació coronària/ endopròtesi aòrtica, Catèters baló monoraill | CATÈTERS DILATACIÓ CORONÀRIA/ ENDOPRÒTESI AÒRTICA, CATÈTERS BALÓ MONORAILL, CAT BÓ DE3,5X15MMINTERC RÀPID PER A DILATACIÓ/ANGIOP CORONÀRIA "ACTP". POWERLINE, REF: 402370( PNO.PWR-3515)
Catèters dilatació coronària/ endopròtesi aòrtica, Catèters baló monoraill | CATÈTERS DILATACIÓ CORONÀRIA/ ENDOPRÒTESI AÒRTICA, CATÈTERS BALÓ MONORAILL, CAT BÓ DE3,5X20MMINTERC RÀPID PER A DILATACIÓ/ANGIOP CORONÀRIA "ACTP". POWERLINE, REF: 402376( PNO.PWR-3520)
Catèters dilatació coronària/ endopròtesi aòrtica, Catèters baló monoraill | CATÈTERS DILATACIÓ CORONÀRIA/ ENDOPRÒTESI AÒRTICA, CATÈTERS BALÓ MONORAILL, CATÈTER BALÓ DE4,0X10MM D'INTERCANVI RÀPID PER A DILATACIÓ/ANGIOPLÀSTIA CORONÀRIA "ACTP". POWERLINE, REF: 402365( PNO.PWR-4010)
Catèters dilatació coronària/ endopròtesi aòrtica, Catèters baló monoraill | CATÈTERS DILATACIÓ CORONÀRIA/ ENDOPRÒTESI AÒRTICA, CATÈTERS BALÓ MONORAILL, CAT BÓ DE4,0X15MMINTERC RÀPID PER A DILATACIÓ/ANGIOP CORONÀRIA "ACTP". POWERLINE, REF: 402371( PNO.PWR-4015)
Catèters dilatació coronària/ endopròtesi aòrtica, Catèters baló monoraill | CATÈTERS DILATACIÓ CORONÀRIA/ ENDOPRÒTESI AÒRTICA, CATÈTERS BALÓ MONORAILL, CAT BÓ DE4,0X20MMINTERC RÀPID PER A DILATACIÓ/ANGIOP CORONÀRIA "ACTP". POWERLINE, REF: 402377( PNO.PWR-4020)
Catèters dilatació coronària/ endopròtesi aòrtica, Catèters baló monoraill | CATÈTERS DILATACIÓ CORONÀRIA/ ENDOPRÒTESI AÒRTICA, CATÈTERS BALÓ MONORAILL, CATÈTER BALÓ MONORAIL PER A ANGIOPLÀSTIA CORONÀRIA (ACPT), AMB BALÓ SEMIDISTENSIBLE (14ATM), DE BAIX PERFIL,CATÈTER DE 143CM, GUIA RECOMENADA DE 0,014", MIDES BALÓ: 3,0X8MM. ESTÈRIL.TREK RX, REF: 1012274-08
Catèters dilatació coronària/ endopròtesi aòrtica, Catèters baló monoraill | CATÈTERS DILATACIÓ CORONÀRIA/ ENDOPRÒTESI AÒRTICA, CATÈTERS BALÓ MONORAILL, CAT BALÓ ACTP NO COMPLIANT,Ø4X8MM,PUNTA HIDROFÍLICA,BAIX PERFIL,PRESSIÓ STD,ELASTÒMER,PN 8ATM,PR 14ATM,INTERCANVI RÀPID/RX,Ø2,4FX145CM,2MARCADORS RX TUNGSTÈ,PUNTA ATRAUMÀT,GUIA 0,014",INTRODUCTOR 6F,GRANS LESIONS/ENDOPRÒTESI.TREK,REF:1012278-08
Catèters dilatació coronària/ endopròtesi aòrtica, Catèters baló monoraill | CATÈTERS DILATACIÓ CORONÀRIA/ ENDOPRÒTESI AÒRTICA, CATÈTERS BALÓ MONORAILL, CAT BALÓ ACTP SEMICOMPLIANT,Ø1,5X10MM,HIDROFÍLIC,BAIX PERFIL,PRESSIÓ STD,POLIAMIDA,3 PLEGS,PN 6ATM,PR 14ATM,MARCADORS RX PT+IR,INTERC RÀPID/RX,Ø2,4FX140CM,POLIMER,PUNTA CONIFICADA,GUIA 0,014"/0,36MM,INTROD RECOMANAT 5F.MISTRAL PRO SC ,REF:MTLPS 1.50-10
Catèters dilatació coronària/ endopròtesi aòrtica, Catèters baló monoraill | CATÈTERS DILATACIÓ CORONÀRIA/ ENDOPRÒTESI AÒRTICA, CATÈTERS BALÓ MONORAILL, CAT BALÓ ACTP SEMICOMPLIANT,Ø3,5X15MM,HIDROFÍLIC,BAIX PERFIL,PRESSIÓ STD,POLIAMIDA,3 PLEGS,PN 6ATM,PR 14ATM,MARCADORS RX PT+IR,INTERC RÀPID/RX,Ø2,4FX140CM,POLIMER,PUNTA CONIFICADA,GUIA 0,014"/0,36MM,INTROD RECOMANAT 5F.MISTRAL PRO SC ,REF:MTLPS 3.50-15
Catèters dilatació coronària/ endopròtesi aòrtica, Catèters baló monoraill | CATÈTERS DILATACIÓ CORONÀRIA/ ENDOPRÒTESI AÒRTICA, CATÈTERS BALÓ MONORAILL, CAT BALÓ ACTP SEMICOMPLIANT,Ø3,5X10MM,HIDROFÍLIC,BAIX PERFIL,PRESSIÓ STD,POLIAMIDA,3 PLEGS,PN 6ATM,PR 14ATM,MARCADORS RX PT+IR,INTERC RÀPID/RX,Ø2,4FX140CM,POLIMER,PUNTA CONIFICADA,GUIA 0,014"/0,36MM,INTROD RECOMANAT 5F.MISTRAL PRO SC ,REF:MTLPS 3.50-10
Catèters dilatació coronària/ endopròtesi aòrtica, Catèters baló monoraill | CATÈTERS DILATACIÓ CORONÀRIA/ ENDOPRÒTESI AÒRTICA, CATÈTERS BALÓ MONORAILL, CAT BALÓ ACTP SEMICOMPLIANT,Ø3,5X20MM,HIDROFÍLIC,BAIX PERFIL,PRESSIÓ STD,POLIAMIDA,3 PLEGS,PN 6ATM,PR 14ATM,MARCADORS RX PT+IR,INTERC RÀPID/RX,Ø2,4FX140CM,POLIMER,PUNTA CONIFICADA,GUIA 0,014"/0,36MM,INTROD RECOMANAT 5F.MISTRAL PRO SC ,REF:MTLPS 3.50-20
Catèters dilatació coronària/ endopròtesi aòrtica, Catèters baló monoraill | CATÈTERS DILATACIÓ CORONÀRIA/ ENDOPRÒTESI AÒRTICA, CATÈTERS BALÓ MONORAILL, CAT BALÓ ACTP SEMICOMPLIANT,Ø1,5X20MM,HIDROFÍLIC,BAIX PERFIL,PRESSIÓ STD,POLIAMIDA,3 PLEGS,PN 6ATM,PR 14ATM,MARCADORS RX PT+IR,INTERC RÀPID/RX,Ø2,4FX140CM,POLIMER,PUNTA CONIFICADA,GUIA 0,014"/0,36MM,INTROD RECOMANAT 5F.MISTRAL PRO SC ,REF:MTLPS 1.50-20
Catèters dilatació coronària/ endopròtesi aòrtica, Catèters baló monoraill | CATÈTERS DILATACIÓ CORONÀRIA/ ENDOPRÒTESI AÒRTICA, CATÈTERS BALÓ MONORAILL, CAT BALÓ ACTP SEMICOMPLIANT,Ø2,25X20MM,HIDROFÍLIC,BAIX PERFIL,PRESSIÓ STD,POLIAMIDA,3 PLEGS,PN 6ATM,PR 14ATM,MARCADORS RX PT+IR,INTERC RÀPID/RX,Ø2,4FX140CM,POLIMER,PUNTA CONIFICADA,GUIA 0,014"/0,36MM,INTROD RECOMANAT 5F.MISTRAL PRO SC ,REF:MTLPS 2.25-20
Catèters dilatació coronària/ endopròtesi aòrtica, Catèters baló monoraill | CATÈTERS DILATACIÓ CORONÀRIA/ ENDOPRÒTESI AÒRTICA, CATÈTERS BALÓ MONORAILL, CAT BALÓ ACTP SEMICOMPLIANT,Ø2,25X30MM,HIDROFÍLIC,BAIX PERFIL,PRESSIÓ STD,POLIAMIDA,3 PLEGS,PN 6ATM,PR 14ATM,MARCADORS RX PT+IR,INTERC RÀPID/RX,Ø2,4FX140CM,POLIMER,PUNTA CONIFICADA,GUIA 0,014"/0,36MM,INTROD RECOMANAT 5F.MISTRAL PRO SC ,REF:MTLPS 2.25-30
Catèters dilatació coronària/ endopròtesi aòrtica, Catèters baló monoraill | CATÈTERS DILATACIÓ CORONÀRIA/ ENDOPRÒTESI AÒRTICA, CATÈTERS BALÓ MONORAILL, CAT BALÓ ACTP SEMICOMPLIANT,Ø3,0X30MM,HIDROFÍLIC,BAIX PERFIL,PRESSIÓ STD,POLIAMIDA,3 PLEGS,PN 6ATM,PR 14ATM,MARCADORS RX PT+IR,INTERC RÀPID/RX,Ø2,4FX140CM,POLIMER,PUNTA CONIFICADA,GUIA 0,014"/0,36MM,INTROD RECOMANAT 5F.MISTRAL PRO SC ,REF:MTLPS 3.0-30
Catèters dilatació coronària/ endopròtesi aòrtica, Catèters baló monoraill | CATÈTERS DILATACIÓ CORONÀRIA/ ENDOPRÒTESI AÒRTICA, CATÈTERS BALÓ MONORAILL, CAT BALÓ ACTP SEMICOMPLIANT,Ø2,0X30MM,HIDROFÍLIC,BAIX PERFIL,PRESSIÓ STD,POLIAMIDA,3 PLEGS,PN 6ATM,PR 14ATM,MARCADORS RX PT+IR,INTERC RÀPID/RX,Ø2,4FX140CM,POLIMER,PUNTA CONIFICADA,GUIA 0,014"/0,36MM,INTROD RECOMANAT 5F.MISTRAL PRO SC ,REF:MTLPS 2.0-30
Catèters dilatació coronària/ endopròtesi aòrtica, Catèters baló monoraill | CATÈTERS DILATACIÓ CORONÀRIA/ ENDOPRÒTESI AÒRTICA, CATÈTERS BALÓ MONORAILL, CAT BALÓ ACTP SEMICOMPLIANT,Ø3,0X20MM,HIDROFÍLIC,BAIX PERFIL,PRESSIÓ STD,POLIAMIDA,3 PLEGS,PN 6ATM,PR 14ATM,MARCADORS RX PT+IR,INTERC RÀPID/RX,Ø2,4FX140CM,POLIMER,PUNTA CONIFICADA,GUIA 0,014"/0,36MM,INTROD RECOMANAT 5F.MISTRAL PRO SC ,REF:MTLPS 3.0-20
Catèters dilatació coronària/ endopròtesi aòrtica, Catèters baló monoraill | CATÈTERS DILATACIÓ CORONÀRIA/ ENDOPRÒTESI AÒRTICA, CATÈTERS BALÓ MONORAILL, CAT BALÓ ACTP SEMICOMPLIANT,Ø3,0X10MM,HIDROFÍLIC,BAIX PERFIL,PRESSIÓ STD,POLIAMIDA,3 PLEGS,PN 6ATM,PR 14ATM,MARCADORS RX PT+IR,INTERC RÀPID/RX,Ø2,4FX140CM,POLIMER,PUNTA CONIFICADA,GUIA 0,014"/0,36MM,INTROD RECOMANAT 5F.MISTRAL PRO SC ,REF:MTLPS 3.0-10
Catèters dilatació coronària/ endopròtesi aòrtica, Catèters baló monoraill | CATÈTERS DILATACIÓ CORONÀRIA/ ENDOPRÒTESI AÒRTICA, CATÈTERS BALÓ MONORAILL, CAT BALÓ ACTP SEMICOMPLIANT,Ø2,75X30MM,HIDROFÍLIC,BAIX PERFIL,PRESSIÓ STD,POLIAMIDA,3 PLEGS,PN 6ATM,PR 14ATM,MARCADORS RX PT+IR,INTERC RÀPID/RX,Ø2,4FX140CM,POLIMER,PUNTA CONIFICADA,GUIA 0,014"/0,36MM,INTROD RECOMANAT 5F.MISTRAL PRO SC ,REF:MTLPS 2.75-10
Catèters dilatació coronària/ endopròtesi aòrtica, Catèters baló monoraill | CATÈTERS DILATACIÓ CORONÀRIA/ ENDOPRÒTESI AÒRTICA, CATÈTERS BALÓ MONORAILL, CAT BALÓ ACTP SEMICOMPLIANT,Ø2,75X20MM,HIDROFÍLIC,BAIX PERFIL,PRESSIÓ STD,POLIAMIDA,3 PLEGS,PN 6ATM,PR 14ATM,MARCADORS RX PT+IR,INTERC RÀPID/RX,Ø2,4FX140CM,POLIMER,PUNTA CONIFICADA,GUIA 0,014"/0,36MM,INTROD RECOMANAT 5F.MISTRAL PRO SC ,REF:MTLPS 2.75-20
Catèters dilatació coronària/ endopròtesi aòrtica, Catèters baló monoraill | CATÈTERS DILATACIÓ CORONÀRIA/ ENDOPRÒTESI AÒRTICA, CATÈTERS BALÓ MONORAILL, CAT BALÓ ACTP SEMICOMPLIANT,Ø2,5X30MM,HIDROFÍLIC,BAIX PERFIL,PRESSIÓ STD,POLIAMIDA,3 PLEGS,PN 6ATM,PR 14ATM,MARCADORS RX PT+IR,INTERC RÀPID/RX,Ø2,4FX140CM,POLIMER,PUNTA CONIFICADA,GUIA 0,014"/0,36MM,INTROD RECOMANAT 5F.MISTRAL PRO SC ,REF:MTLPS 2.50-30
Catèters dilatació coronària/ endopròtesi aòrtica, Catèters baló monoraill | CATÈTERS DILATACIÓ CORONÀRIA/ ENDOPRÒTESI AÒRTICA, CATÈTERS BALÓ MONORAILL, CAT BALÓ ACTP SEMICOMPLIANT,Ø2,75X10MM,HIDROFÍLIC,BAIX PERFIL,PRESSIÓ STD,POLIAMIDA,3 PLEGS,PN 6ATM,PR 14ATM,MARCADORS RX PT+IR,INTERC RÀPID/RX,Ø2,4FX140CM,POLIMER,PUNTA CONIFICADA,GUIA 0,014"/0,36MM,INTROD RECOMANAT 5F.MISTRAL PRO SC ,REF:MTLPS 2.75-10
Catèters dilatació coronària/ endopròtesi aòrtica, Catèters baló monoraill | CATÈTERS DILATACIÓ CORONÀRIA/ ENDOPRÒTESI AÒRTICA, CATÈTERS BALÓ MONORAILL, CAT BALÓ ACTP SEMICOMPLIANT,Ø1,25X10MM,HIDROFÍLIC,BAIX PERFIL,PRESSIÓ STD,POLIAMIDA,3 PLEGS,PN 6ATM,PR 14ATM,MARCADORS RX PT+IR,INTERC RÀPID/RX,Ø2,4FX140CM,POLIMER,PUNTA CONIFICADA,GUIA 0,014"/0,36MM,INTROD RECOMANAT 5F.MISTRAL PRO SC ,REF:MTLPS 1.25-10
Catèters dilatació coronària/ endopròtesi aòrtica, Catèters baló monoraill | CATÈTERS DILATACIÓ CORONÀRIA/ ENDOPRÒTESI AÒRTICA, CATÈTERS BALÓ MONORAILL, CAT BALÓ ACTP SEMICOMPLIANT,Ø 4X30MM,HIDROFÍLIC,BAIX PERFIL,PRESSIÓ STD,POLIAMIDA,3 PLEGS,PN 6ATM,PR 14ATM,MARCADORS RX PT+IR,INTERC RÀPID/RX,Ø2,4FX140CM,POLIMER,PUNTA CONIFICADA,GUIA 0,014"/0,36MM,INTROD RECOMANAT 5F.MISTRAL PRO SC ,REF:MTLPS 4.0-30
Catèters dilatació coronària/ endopròtesi aòrtica, Catèters baló monoraill | CATÈTERS DILATACIÓ CORONÀRIA/ ENDOPRÒTESI AÒRTICA, CATÈTERS BALÓ MONORAILL, CAT BALÓ ACTP SEMICOMPLIANT,Ø4.0X20MM,HIDROFÍLIC,BAIX PERFIL,PRESSIÓ STD,POLIAMIDA,3 PLEGS,PN 6ATM,PR 14ATM,MARCADORS RX PT+IR,INTERC RÀPID/RX,Ø2,4FX140CM,POLIMER,PUNTA CONIFICADA,GUIA 0,014"/0,36MM,INTROD RECOMANAT 5F.MISTRAL PRO SC ,REF:MTLPS 4.0-20
Catèters dilatació coronària/ endopròtesi aòrtica, Catèters baló monoraill | CATÈTERS DILATACIÓ CORONÀRIA/ ENDOPRÒTESI AÒRTICA, CATÈTERS BALÓ MONORAILL, CAT BALÓ ACTP SEMICOMPLIANT,Ø4,0X15MM,HIDROFÍLIC,BAIX PERFIL,PRESSIÓ STD,POLIAMIDA,3 PLEGS,PN 6ATM,PR 14ATM,MARCADORS RX PT+IR,INTERC RÀPID/RX,Ø2,4FX140CM,POLIMER,PUNTA CONIFICADA,GUIA 0,014"/0,36MM,INTROD RECOMANAT 5F.MISTRAL PRO SC ,REF:MTLPS 4.0-15
Catèters dilatació coronària/ endopròtesi aòrtica, Catèters baló monoraill | CATÈTERS DILATACIÓ CORONÀRIA/ ENDOPRÒTESI AÒRTICA, CATÈTERS BALÓ MONORAILL, CAT BALÓ ACTP SEMICOMPLIANT,Ø4,0X10MM,HIDROFÍLIC,BAIX PERFIL,PRESSIÓ STD,POLIAMIDA,3 PLEGS,PN 6ATM,PR 14ATM,MARCADORS RX PT+IR,INTERC RÀPID/RX,Ø2,4FX140CM,POLIMER,PUNTA CONIFICADA,GUIA 0,014"/0,36MM,INTROD RECOMANAT 5F.MISTRAL PRO SC ,REF:MTLPS 4.0-10
Catèters dilatació coronària/ endopròtesi aòrtica, Catèters baló monoraill | CATÈTERS DILATACIÓ CORONÀRIA/ ENDOPRÒTESI AÒRTICA, CATÈTERS BALÓ MONORAILL, CAT BALÓ ACTP SEMICOMPLIANT,Ø3,5X30MM,HIDROFÍLIC,BAIX PERFIL,PRESSIÓ STD,POLIAMIDA,3 PLEGS,PN 6ATM,PR 14ATM,MARCADORS RX PT+IR,INTERC RÀPID/RX,Ø2,4FX140CM,POLIMER,PUNTA CONIFICADA,GUIA 0,014"/0,36MM,INTROD RECOMANAT 5F.MISTRAL PRO SC ,REF:MTLPS 3.5-30
Catèters dilatació coronària/ endopròtesi aòrtica, Catèters baló monoraill | CATÈTERS DILATACIÓ CORONÀRIA/ ENDOPRÒTESI AÒRTICA, CATÈTERS BALÓ MONORAILL, CATÈTER BALÓ ACTP NO-COMPLIANT,NILÓ,Ø3,5X10MM ;CAT INTERCANVI RÀPID/RX MONORAIL,2MARQUES RX PL+IR,PERFIL D'ENTRADA 0,016",PUNTA PEBAX TOVA I CÒNICA 4 ,RECOBRIMENT HIDROFÍLIC,PER GUIA 0,014".MECROSS NC,REF:MC-02-3510
Catèters dilatació coronària/ endopròtesi aòrtica, Catèters baló monoraill | CATÈTERS DILATACIÓ CORONÀRIA/ ENDOPRÒTESI AÒRTICA, CATÈTERS BALÓ MONORAILL, CATÈTER BALÓ ACTP NO-COMPLIANT,NILÓ,Ø3,75X10MM ;CAT INTERCANVI RÀPID/RXMONORAIL,2MARQUES RX PL+IR,PERFIL D'ENTRADA 0,016",PUNTA PEBAX TOVA I CÒNICA 4 ,RECOBRIMENT HIDROFÍLIC,PER GUIA 0,014".MECROSS NC,REF:MC-02-3710
Catèters dilatació coronària/ endopròtesi aòrtica, Catèters baló monoraill | CATÈTERS DILATACIÓ CORONÀRIA/ ENDOPRÒTESI AÒRTICA, CATÈTERS BALÓ MONORAILL, CATÈTER BALÓ ACTP NO-COMPLIANT,NILÓ,Ø4,0X10MM ;CAT INTERCANVI RÀPID/RX MONORAIL,2MARQUES RX PL+IR,PERFIL D'ENTRADA 0,016",PUNTA PEBAX TOVA I CÒNICA 4 ,RECOBRIMENT HIDROFÍLIC,PER GUIA 0,014".MECROSS NC,REF:MC-02-4010
Catèters dilatació coronària/ endopròtesi aòrtica, Catèters baló monoraill | CATÈTERS DILATACIÓ CORONÀRIA/ ENDOPRÒTESI AÒRTICA, CATÈTERS BALÓ MONORAILL, CATÈTER BALÓ ACTP NO-COMPLIANT,NILÓ,Ø4,5X8MM ;CAT INTERCANVI RÀPID/RX MONORAIL,2MARQUES RX PL+IR,PERFIL D'ENTRADA 0,016",PUNTA PEBAX TOVA I CÒNICA 4 ,RECOBRIMENT HIDROFÍLIC,PER GUIA 0,014".MECROSS NC,REF:MC-02-4508
Catèters dilatació coronària/ endopròtesi aòrtica, Catèters baló monoraill | CATÈTERS DILATACIÓ CORONÀRIA/ ENDOPRÒTESI AÒRTICA, CATÈTERS BALÓ MONORAILL, CATÈTER BALÓ ACTP NO-COMPLIANT,NILÓ,Ø4,5X12MM ;CAT INTERCANVI RÀPID/RX MONORAIL,2MARQUES RX PL+IR,PERFIL D'ENTRADA 0,016",PUNTA PEBAX TOVA I CÒNICA 4 ,RECOBRIMENT HIDROFÍLIC,PER GUIA 0,014".MECROSS NC,REF:MC-02-4512
Catèters dilatació coronària/ endopròtesi aòrtica, Catèters baló monoraill | CATÈTERS DILATACIÓ CORONÀRIA/ ENDOPRÒTESI AÒRTICA, CATÈTERS BALÓ MONORAILL, CATÈTER BALÓ ACTP NO-COMPLIANT,NILÓ,Ø5,0X8MM ;CAT INTERCANVI RÀPID/RX MONORAIL,2MARQUES RX PL+IR,PERFIL D'ENTRADA 0,016",PUNTA PEBAX TOVA I CÒNICA 4 ,RECOBRIMENT HIDROFÍLIC,PER GUIA 0,014".MECROSS NC,REF:MC-02-5008
Catèters dilatació coronària/ endopròtesi aòrtica, Catèters baló monoraill | CATÈTERS DILATACIÓ CORONÀRIA/ ENDOPRÒTESI AÒRTICA, CATÈTERS BALÓ MONORAILL, CATÈTER BALÓ ACTP NO-COMPLIANT,NILÓ,Ø5,0X12MM ;CAT INTERCANVI RÀPID/RX MONORAIL,2MARQUES RX PL+IR,PERFIL D'ENTRADA 0,016",PUNTA PEBAX TOVA I CÒNICA 4 ,RECOBRIMENT HIDROFÍLIC,PER GUIA 0,014".MECROSS NC,REF:MC-02-5012
Catèters dilatació coronària/ endopròtesi aòrtica, Catèters baló monoraill | CATÈTERS DILATACIÓ CORONÀRIA/ ENDOPRÒTESI AÒRTICA, CATÈTERS BALÓ MONORAILL, CATÈTER BALÓ ACTP NO-COMPLIANT,NILÓ,Ø2,5X12MM ;CAT INTERCANVI RÀPID/RX MONORAIL,2MARQUES RX PL+IR,PERFIL D'ENTRADA 0,016",PUNTA PEBAX TOVA I CÒNICA 4 ,RECOBRIMENT HIDROFÍLIC,PER GUIA 0,014".MECROSS NC,REF:MC-02-2512
Catèters dilatació coronària/ endopròtesi aòrtica, Catèters baló monoraill | CATÈTERS DILATACIÓ CORONÀRIA/ ENDOPRÒTESI AÒRTICA, CATÈTERS BALÓ MONORAILL, CATÈTER BALÓ ACTP NO-COMPLIANT,NILÓ,Ø2,75X15MM ;CAT INTERCANVI RÀPID/RXMONORAIL,2MARQUES RX PL+IR,PERFIL D'ENTRADA 0,016",PUNTA PEBAX TOVA I CÒNICA 4 ,RECOBRIMENT HIDROFÍLIC,PER GUIA 0,014".MECROSS NC,REF:MC-02-2715
Catèters dilatació coronària/ endopròtesi aòrtica, Catèters baló monoraill | CATÈTERS DILATACIÓ CORONÀRIA/ ENDOPRÒTESI AÒRTICA, CATÈTERS BALÓ MONORAILL, CATÈTER BALÓ ACTP NO-COMPLIANT,NILÓ,Ø1,0X15MM ;CAT INTERCANVI RÀPID/RX MONORAIL,2MARQUES RX PL+IR,PERFIL D'ENTRADA 0,016",PUNTA PEBAX TOVA I CÒNICA 4 ,RECOBRIMENT HIDROFÍLIC,PER GUIA 0,014".MECROSS NC,REF:MC-01-1015
Catèters dilatació coronària/ endopròtesi aòrtica, Catèters baló monoraill | CATÈTERS DILATACIÓ CORONÀRIA/ ENDOPRÒTESI AÒRTICA, CATÈTERS BALÓ MONORAILL, CATÈTER BALÓ ACTP NO-COMPLIANT,NILÓ,Ø1,25X15MM ;CAT INTERCANVI RÀPID/RXMONORAIL,2MARQUES RX PL+IR,PERFIL D'ENTRADA 0,016",PUNTA PEBAX TOVA I CÒNICA 4 ,RECOBRIMENT HIDROFÍLIC,PER GUIA 0,014".MECROSS NC,REF:MC-01-1215
Catèters dilatació coronària/ endopròtesi aòrtica, Catèters baló monoraill | CATÈTERS DILATACIÓ CORONÀRIA/ ENDOPRÒTESI AÒRTICA, CATÈTERS BALÓ MONORAILL, CAT BALÓ ACTP SEMICOMPLIANT,Ø2,50X20MM,HIDROFÍLIC,BAIX PERFIL,PRESSIÓ STD,POLIAMIDA,3 PLEGS,PN 6ATM,PR 14ATM,MARCADORS RX PT+IR,INTERC RÀPID/RX,Ø2,4FX140CM,POLIMER,PUNTA CONIFICADA,GUIA 0,014"/0,36MM,INTROD RECOMANAT 5F.MISTRAL PRO SC ,REF:MTLPS_2.5-20
Catèters dilatació coronària/ endopròtesi aòrtica, Catèters baló monoraill | CATÈTERS DILATACIÓ CORONÀRIA/ ENDOPRÒTESI AÒRTICA, CATÈTERS BALÓ MONORAILL, CAT BALÓ ACTP SEMICOMPLIANT,Ø3,0X15MM,HIDROFÍLIC,BAIX PERFIL,PRESSIÓ STD,POLIAMIDA,3 PLEGS,PN 6ATM,PR 14ATM,MARCADORS RX PT+IR,INTERC RÀPID/RX,Ø2,4FX140CM,POLIMER,PUNTA CONIFICADA,GUIA 0,014"/0,36MM,INTROD RECOMANAT 5F.MISTRAL PRO SC ,REF:MTLPS_3.0-15
Catèters dilatació coronària/ endopròtesi aòrtica, Catèters baló monoraill | CATÈTERS DILATACIÓ CORONÀRIA/ ENDOPRÒTESI AÒRTICA, CATÈTERS BALÓ MONORAILL, CAT BALÓ ACTP SEMICOMPLIANT,Ø1,5X15MM,HIDROFÍLIC,BAIX PERFIL,PRESSIÓ STD,POLIAMIDA,3 PLEGS,PN 6ATM,PR 14ATM,MARCADORS RX PT+IR,INTERC RÀPID/RX,Ø2,4FX140CM,POLIMER,PUNTA CONIFICADA,GUIA 0,014"/0,36MM,INTROD RECOMANAT 5F.MISTRAL PRO SC ,REF:MTLPS_1.5-15
Catèters dilatació coronària/ endopròtesi aòrtica, Catèters baló monoraill | CATÈTERS DILATACIÓ CORONÀRIA/ ENDOPRÒTESI AÒRTICA, CATÈTERS BALÓ MONORAILL, CAT BALÓ ACTP SEMICOMPLIANT,Ø2,0X10MM,HIDROFÍLIC,BAIX PERFIL,PRESSIÓ STD,POLIAMIDA,3 PLEGS,PN 6ATM,PR 14ATM,MARCADORS RX PT+IR,INTERC RÀPID/RX,Ø2,4FX140CM,POLIMER,PUNTA CONIFICADA,GUIA 0,014"/0,36MM,INTROD RECOMANAT 5F.MISTRAL PRO SC ,REF:MTLPS_2.0-10
Catèters dilatació coronària/ endopròtesi aòrtica, Catèters baló monoraill | CATÈTERS DILATACIÓ CORONÀRIA/ ENDOPRÒTESI AÒRTICA, CATÈTERS BALÓ MONORAILL, CAT BALÓ ACTP SEMICOMPLIANT,Ø2,0X15MM,HIDROFÍLIC,BAIX PERFIL,PRESSIÓ STD,POLIAMIDA,3 PLEGS,PN 6ATM,PR 14ATM,MARCADORS RX PT+IR,INTERC RÀPID/RX,Ø2,4FX140CM,POLIMER,PUNTA CONIFICADA,GUIA 0,014"/0,36MM,INTROD RECOMANAT 5F.MISTRAL PRO SC ,REF:MTLPS_2.0-15
Catèters dilatació coronària/ endopròtesi aòrtica, Catèters baló monoraill | CATÈTERS DILATACIÓ CORONÀRIA/ ENDOPRÒTESI AÒRTICA, CATÈTERS BALÓ MONORAILL, CAT BALÓ ACTP SEMICOMPLIANT,Ø2,5X10MM,HIDROFÍLIC,BAIX PERFIL,PRESSIÓ STD,POLIAMIDA,3 PLEGS,PN 6ATM,PR 14ATM,MARCADORS RX PT+IR,INTERC RÀPID/RX,Ø2,4FX140CM,POLIMER,PUNTA CONIFICADA,GUIA 0,014"/0,36MM,INTROD RECOMANAT 5F.MISTRAL PRO SC ,REF:MTLPS_2.5-10
Catèters dilatació coronària/ endopròtesi aòrtica, Catèters baló monoraill | CATÈTERS DILATACIÓ CORONÀRIA/ ENDOPRÒTESI AÒRTICA, CATÈTERS BALÓ MONORAILL, CAT BALÓ ACTP SEMICOMPLIANT,Ø1,25X15MM,HIDROFÍLIC,BAIX PERFIL,PRESSIÓ STD,POLIAMIDA,3 PLEGS,PN 6ATM,PR 14ATM,MARCADORS RX PT+IR,INTERC RÀPID/RX,Ø2,4FX140CM,POLIMER,PUNTA CONIFICADA,GUIA 0,014"/0,36MM,INTROD RECOMANAT 5F.MISTRAL PRO SC ,REF:MTLPS_1.25-15
Catèters dilatació coronària/ endopròtesi aòrtica, Catèters baló monoraill | CATÈTERS DILATACIÓ CORONÀRIA/ ENDOPRÒTESI AÒRTICA, CATÈTERS BALÓ MONORAILL, CAT BALÓ ACTP SEMICOMPLIANT,Ø2,25X10MM,HIDROFÍLIC,BAIX PERFIL,PRESSIÓ STD,POLIAMIDA,3 PLEGS,PN 6ATM,PR 14ATM,MARCADORS RX PT+IR,INTERC RÀPID/RX,Ø2,4FX140CM,POLIMER,PUNTA CONIFICADA,GUIA 0,014"/0,36MM,INTROD RECOMANAT 5F.MISTRAL PRO SC ,REF:MTLPS_2.25-10
Catèters dilatació coronària/ endopròtesi aòrtica, Catèters baló monoraill | CATÈTERS DILATACIÓ CORONÀRIA/ ENDOPRÒTESI AÒRTICA, CATÈTERS BALÓ MONORAILL, CAT BALÓ ACTP SEMICOMPLIANT,Ø1,75X20MM,HIDROFÍLIC,MOLT BAIX PERFIL,PRESSIÓ STD,POLÍMER,2/3PLEGS,PN6ATM,PR16ATM,MARCADORS RX PL+IR,RX/MONORAÏL,Ø2,5FX140CM,PUNTA CONIFIC,GUIA 0,014"/0,36MM,INTROD 5F,LESIONS SEVERES,DIST,TORTUOSA,C
Catèters dilatació coronària/ endopròtesi aòrtica, Catèters baló monoraill | CATÈTERS DILATACIÓ CORONÀRIA/ ENDOPRÒTESI AÒRTICA, CATÈTERS BALÓ MONORAILL, CAT BALÓ ACTP SEMICOMPLIANT,Ø1,5X15MM,HIDROFÍLIC,MOLT BAIX PERFIL,PRESSIÓ STD,POLÍMER,2/3PLEGS,PN6ATM,PR16ATM,MARCADORS RX PL+IR,RX/MONORAÏL,Ø2,5FX140CM,PUNTA CONIFIC,GUIA 0,014"/0,36MM,INTROD 5F,LESIONS SEVERES,DIST,TORTUOSA,CT
Catèters dilatació coronària/ endopròtesi aòrtica, Catèters baló monoraill | CATÈTERS DILATACIÓ CORONÀRIA/ ENDOPRÒTESI AÒRTICA, CATÈTERS BALÓ MONORAILL, CAT BALÓ ACTP SEMICOMPLIANT,Ø1,25X30MM,HIDROFÍLIC,MOLT BAIX PERFIL,PRESSIÓ STD,POLÍMER,2/3PLEGS,PN6ATM,PR16ATM,MARCADORS RX PL+IR,RX/MONORAÏL,Ø2,5FX140CM,PUNTA CONIFIC,GUIA 0,014"/0,36MM,INTROD 5F,LESIONS SEVERES,DIST,TORTUOSA,C
Catèters dilatació coronària/ endopròtesi aòrtica, Catèters baló monoraill | CATÈTERS DILATACIÓ CORONÀRIA/ ENDOPRÒTESI AÒRTICA, CATÈTERS BALÓ MONORAILL, CAT BALÓ ACTP SEMICOMPLIANT,Ø1,0X10MM,HIDROFÍLIC,MOLT BAIX PERFIL,PRESSIÓ STD,POLÍMER,2/3PLEGS,PN6ATM,PR16ATM,MARCADORS RX PL+IR,RX/MONORAÏL,Ø2,5FX140CM,PUNTA CONIFIC,GUIA 0,014"/0,36MM,INTROD 5F,LESIONS SEVERES,DIST,TORTUOSA,CTO.MECROSS,REF:MC-01-1010
Catèters dilatació coronària/ endopròtesi aòrtica, Catèters baló monoraill | CATÈTERS DILATACIÓ CORONÀRIA/ ENDOPRÒTESI AÒRTICA, CATÈTERS BALÓ MONORAILL, CAT BALÓ ACTP SEMICOMPLIANT,Ø4,0X20MM,HIDROFÍLIC,MOLT BAIX PERFIL,PRESSIÓ STD,POLÍMER,2/3PLEGS,PN6ATM,PR16ATM,MARCADORS RX PL+IR,RX/MONORAÏL,Ø2,5FX140CM,PUNTA CONIFIC,GUIA 0,014"/0,36MM,INTROD 5F,LESIONS SEVERES,DIST,TORTUOSA,CT
Catèters dilatació coronària/ endopròtesi aòrtica, Catèters baló monoraill | CATÈTERS DILATACIÓ CORONÀRIA/ ENDOPRÒTESI AÒRTICA, CATÈTERS BALÓ MONORAILL, CAT BALÓ ACTP SEMICOMPLIANT,Ø3,5X30MM,HIDROFÍLIC,MOLT BAIX PERFIL,PRESSIÓ STD,POLÍMER,2/3PLEGS,PN6ATM,PR16ATM,MARCADORS RX PL+IR,RX/MONORAÏL,Ø2,5FX140CM,PUNTA CONIFIC,GUIA 0,014"/0,36MM,INTROD 5F,LESIONS SEVERES,DIST,TORTUOSA,CT
Catèters dilatació coronària/ endopròtesi aòrtica, Catèters baló monoraill | CATÈTERS DILATACIÓ CORONÀRIA/ ENDOPRÒTESI AÒRTICA, CATÈTERS BALÓ MONORAILL, CAT BALÓ ACTP SEMICOMPLIANT,Ø3,25X15MM,HIDROFÍLIC,MOLT BAIX PERFIL,PRESSIÓ STD,POLÍMER,2/3PLEGS,PN6ATM,PR16ATM,MARCADORS RX PL+IR,RX/MONORAÏL,Ø2,5FX140CM,PUNTA CONIFIC,GUIA 0,014"/0,36MM,INTROD 5F,LESIONS SEVERES,DIST,TORTUOSA,C
Catèters dilatació coronària/ endopròtesi aòrtica, Catèters baló monoraill | CATÈTERS DILATACIÓ CORONÀRIA/ ENDOPRÒTESI AÒRTICA, CATÈTERS BALÓ MONORAILL, CAT BALÓ ACTP SEMICOMPLIANT,Ø3,0X20MM,HIDROFÍLIC,MOLT BAIX PERFIL,PRESSIÓ STD,POLÍMER,2/3PLEGS,PN6ATM,PR16ATM,MARCADORS RX PL+IR,RX/MONORAÏL,Ø2,5FX140CM,PUNTA CONIFIC,GUIA 0,014"/0,36MM,INTROD 5F,LESIONS SEVERES,DIST,TORTUOSA,CT
Catèters dilatació coronària/ endopròtesi aòrtica, Catèters baló monoraill | CATÈTERS DILATACIÓ CORONÀRIA/ ENDOPRÒTESI AÒRTICA, CATÈTERS BALÓ MONORAILL, CAT BALÓ ACTP SEMICOMPLIANT,Ø2,75X15MM,HIDROFÍLIC,MOLT BAIX PERFIL,PRESSIÓ STD,POLÍMER,2/3PLEGS,PN6ATM,PR16ATM,MARCADORS RX PL+IR,RX/MONORAÏL,Ø2,5FX140CM,PUNTA CONIFIC,GUIA 0,014"/0,36MM,INTROD 5F,LESIONS SEVERES,DIST,TORTUOSA,C
Catèters dilatació coronària/ endopròtesi aòrtica, Catèters baló monoraill | CATÈTERS DILATACIÓ CORONÀRIA/ ENDOPRÒTESI AÒRTICA, CATÈTERS BALÓ MONORAILL, CAT BALÓ ACTP SEMICOMPLIANT,RECUB FÀRMAC ACTIU(SIROLIMUS),Ø3,0X20MM,BAIX PERFIL,PRESSIÓ STD,POLIAMIDA,PN 6ATM,PR 16ATM,2 MARCADORS RX PT+IR;CAT RX,LONG 140CM,PERFIL PUNTA </=0,54MM,P/GUIA 0,014"/0,36MM I INTRODUCT 5F.SELUTION SLR 0,014,REF:SC14-300020
Catèters dilatació coronària/ endopròtesi aòrtica, Catèters baló monoraill | CATÈTERS DILATACIÓ CORONÀRIA/ ENDOPRÒTESI AÒRTICA, CATÈTERS BALÓ MONORAILL, CAT BALÓ ACTP SEMICOMPLIANT,RECUB FÀRMAC ACTIU(SIROLIMUS),Ø3,5X25MM,BAIX PERFIL,PRESSIÓ STD,POLIAMIDA,PN 6ATM,PR 16ATM,2 MARCADORS RX PT+IR;CAT RX,LONG 140CM,PERFIL PUNTA </=0,54MM,P/GUIA 0,014"/0,36MM I INTRODUCT 5F.SELUTION SLR 0,014,REF:SC14-325025
Catèters dilatació coronària/ endopròtesi aòrtica, Catèters baló monoraill | CATÈTERS DILATACIÓ CORONÀRIA/ ENDOPRÒTESI AÒRTICA, CATÈTERS BALÓ MONORAILL, CAT BALÓ ACTP SEMICOMPLIANT,RECUB FÀRMAC ACTIU(SIROLIMUS),Ø3,5X15MM,BAIX PERFIL,PRESSIÓ STD,POLIAMIDA,PN 6ATM,PR 16ATM,2 MARCADORS RX PT+IR;CAT RX,LONG 140CM,PERFIL PUNTA </=0,54MM,P/GUIA 0,014"/0,36MM I INTRODUCT 5F.SELUTION SLR 0,014,REF:SC14-350015
Catèters dilatació coronària/ endopròtesi aòrtica, Catèters baló monoraill | CATÈTERS DILATACIÓ CORONÀRIA/ ENDOPRÒTESI AÒRTICA, CATÈTERS BALÓ MONORAILL, CAT BALÓ ACTP SEMICOMPLIANT,RECUB FÀRMAC ACTIU(SIROLIMUS),Ø3,7X15MM,BAIX PERFIL,PRESSIÓ STD,POLIAMIDA,PN 6ATM,PR 16ATM,2 MARCADORS RX PT+IR;CAT RX,LONG 140CM,PERFIL PUNTA </=0,54MM,P/GUIA 0,014"/0,36MM I INTRODUCT 5F.SELUTION SLR 0,014,REF:SC14-370015
Catèters dilatació coronària/ endopròtesi aòrtica, Catèters baló monoraill | CATÈTERS DILATACIÓ CORONÀRIA/ ENDOPRÒTESI AÒRTICA, CATÈTERS BALÓ MONORAILL, CATÈTER BALÓ ACTP SEMICOMPLIANT,RECUB FÀRMAC ACTIU(SIROLIMUS),Ø2X10MM,BAIX PERFIL,PRESSIÓ STD,POLIAMIDA,PN 6ATM,PR 12ATM,2 MARCADORS RX, CAT RX,LONG 140CM,PERFIL ENTRADA PUNTA 0,016", GUIA 0,014"/0,36MM I INTRODUCT 5F.SELUTION SLR 0,014,REF: SC14-200010
Catèters dilatació coronària/ endopròtesi aòrtica, Catèters baló monoraill | CATÈTERS DILATACIÓ CORONÀRIA/ ENDOPRÒTESI AÒRTICA, CATÈTERS BALÓ MONORAILL, CATÈTER BALÓ ACTP SEMICOMPLIANT,RECUB FÀRMAC ACTIU(SIROLIMUS),Ø2,5X10MM,BAIX PERFIL,PRESSIÓ STD,POLIAMIDA,PN 6ATM,PR 12ATM,2 MARCADORS RX, CAT RX,LONG 140CM,PERFIL ENTRADA PUNTA 0,016", GUIA 0,014"/0,36MM I INTRODUCT 5F.SELUTION SLR 0,014,REF:SC14-250010
Catèters dilatació coronària/ endopròtesi aòrtica, Catèters baló monoraill | CATÈTERS DILATACIÓ CORONÀRIA/ ENDOPRÒTESI AÒRTICA, CATÈTERS BALÓ MONORAILL, CATÈTER BALÓ ACTP NOCOMP ACCUFORCEDC-RM5008HSW
Catèters dilatació coronària/ endopròtesi aòrtica, Catèters baló monoraill | CATÈTERS DILATACIÓ CORONÀRIA/ ENDOPRÒTESI AÒRTICA, CATÈTERS BALÓ MONORAILL, CATÈTER BALÓ ACTP,Ø2,75X20MM,SEMICOMPLIANT,POLIAMIDA,2MARC RADIOP PLATÍ+IRIDI,PN6BAR,PR16BAR;CATÈTER INTERC RÀPID RX,PUNTA CÒNICA A/FLEXIBILITATPROGRE,RECOBR HIDROFÍLIC,MARC RADIOP,P/GUIA 0,014" I CATÈTER GUIA 5F-6F,ESTÈRIL,1ÚS.MECROSS ,REF:MC-01-2720
Catèters dilatació coronària/ endopròtesi aòrtica, Catèters baló monoraill | CATÈTERS DILATACIÓ CORONÀRIA/ ENDOPRÒTESI AÒRTICA, CATÈTERS BALÓ MONORAILL, CATÈTER BALÓ ACTP,Ø2,75X15MM,SEMICOMPLIANT,POLIAMIDA,2MARC RADIOP PLATÍ+IRIDI,PN6BAR,PR16BAR;CATÈTER INTERC RÀPID RX,PUNTA CÒNICA A/FLEXIBILITATPROGRE,RECOBR HIDROFÍLIC,MARC RADIOP,P/GUIA 0,014" I CATÈTER GUIA 5F-6F,ESTÈRIL,1ÚS.MECROSS ,REF:MC-01-2715
Catèters dilatació coronària/ endopròtesi aòrtica, Catèters baló monoraill | CATÈTERS DILATACIÓ CORONÀRIA/ ENDOPRÒTESI AÒRTICA, CATÈTERS BALÓ MONORAILL, CATÈTER BALÓ ACTP,Ø2,75X10MM,SEMICOMPLIANT,POLIAMIDA,2MARC RADIOP PLATÍ+IRIDI,PN6BAR,PR16BAR;CATÈTER INTERC RÀPID RX,PUNTA CÒNICA A/FLEXIBILITATPROGRE,RECOBR HIDROFÍLIC,MARC RADIOP,P/GUIA 0,014" I CATÈTER GUIA 5F-6F,ESTÈRIL,1ÚS.
Catèters dilatació coronària/ endopròtesi aòrtica, Catèters baló monoraill | CATÈTERS DILATACIÓ CORONÀRIA/ ENDOPRÒTESI AÒRTICA, CATÈTERS BALÓ MONORAILL, CATÈTER BALÓ ACTP,Ø1,50X10MM,SEMICOMPLIANT,POLIAMIDA,2MARC RADIOP PLATÍ+IRIDI,PN6BAR,PR16BAR;CATÈTER INTERC RÀPID RX,PUNTA CÒNICA A/FLEXIBILITATPROGRE,RECOBR HIDROFÍLIC,MARC RADIOP,P/GUIA 0,014" I CATÈTER GUIA 5F-6F,ESTÈRIL,1ÚS.
Catèters dilatació coronària/ endopròtesi aòrtica, Catèters baló monoraill | CATÈTERS DILATACIÓ CORONÀRIA/ ENDOPRÒTESI AÒRTICA, CATÈTERS BALÓ MONORAILL, CATÈTER BALÓ ACTP,Ø2,50X12MM,SEMICOMPLIANT,POLIAMIDA,2MARC RADIOP PLATÍ+IRIDI,PN6BAR,PR16BAR;CATÈTER INTERC RÀPID RX,PUNTA CÒNICA A/FLEXIBILITATPROGRE,RECOBR HIDROFÍLIC,MARC RADIOP,P/GUIA 0,014" I CATÈTER GUIA 5F-6F,ESTÈRIL,1ÚS.
Catèters dilatació coronària/ endopròtesi aòrtica, Catèters baló monoraill | CATÈTERS DILATACIÓ CORONÀRIA/ ENDOPRÒTESI AÒRTICA, CATÈTERS BALÓ MONORAILL, CATÈTER BALÓ ACTP,Ø3,00X12MM,SEMICOMPLIANT,POLIAMIDA,2MARC RADIOP PLATÍ+IRIDI,PN6BAR,PR16BAR;CATÈTER INTERC RÀPID RX,PUNTA CÒNICA A/FLEXIBILITATPROGRE,RECOBR HIDROFÍLIC,MARC RADIOP,P/GUIA 0,014" I CATÈTER GUIA 5F-6F,ESTÈRIL,1ÚS.
Catèters dilatació coronària/ endopròtesi aòrtica, Catèters baló monoraill | CATÈTERS DILATACIÓ CORONÀRIA/ ENDOPRÒTESI AÒRTICA, CATÈTERS BALÓ MONORAILL, CATÈTER BALÓ ACTP,Ø3,50X12MM,SEMICOMPLIANT,POLIAMIDA,2MARC RADIOP PLATÍ+IRIDI,PN6BAR,PR16BAR;CATÈTER INTERC RÀPID RX,PUNTA CÒNICA A/FLEXIBILITATPROGRE,RECOBR HIDROFÍLIC,MARC RADIOP,P/GUIA 0,014" I CATÈTER GUIA 5F-6F,ESTÈRIL,1ÚS.
Catèters dilatació coronària/ endopròtesi aòrtica, Catèters baló monoraill | CATÈTERS DILATACIÓ CORONÀRIA/ ENDOPRÒTESI AÒRTICA, CATÈTERS BALÓ MONORAILL, CATÈTER BALÓ ACTP,Ø2,50X20MM,SEMICOMPLIANT,POLIAMIDA,2MARC RADIOP PLATÍ+IRIDI,PN6BAR,PR16BAR;CATÈTER INTERC RÀPID RX,PUNTA CÒNICA A/FLEXIBILITATPROGRE,RECOBR HIDROFÍLIC,MARC RADIOP,P/GUIA 0,014" I CATÈTER GUIA 5F-6F,ESTÈRIL,1ÚS.MECROSS ,REF:MC-01-2520
Catèters dilatació coronària/ endopròtesi aòrtica, Catèters baló monoraill | CATÈTERS DILATACIÓ CORONÀRIA/ ENDOPRÒTESI AÒRTICA, CATÈTERS BALÓ MONORAILL, CATÈTER BALÓ ACTP SEMI-COMPLIANT,Ø2,0X30MM,NILÓ 12,RECOBR HIDROFÍLIC,PRESSIÓ NOMINAL 12ATM,PRESSIÓ RUPTURA 20ATM;CATÈTER MONORRAIL/RX,LONG 140CM,MARCADORS RX,PUNTA CÒNICA,PERFIL ENTRADA 0,016",PER GUIA 0,014".PIPIT,REF:FGNT200030
Catèters dilatació coronària/ endopròtesi aòrtica, Catèters baló monoraill | CATÈTERS DILATACIÓ CORONÀRIA/ ENDOPRÒTESI AÒRTICA, CATÈTERS BALÓ MONORAILL, CATÈTER BALÓ ACTP,Ø2,25X20MM,SEMICOMPLIANT,POLIAMIDA,2MARC RADIOP PLATÍ+IRIDI,PN6BAR,PR16BAR;CATÈTER INTERC RÀPID RX,PUNTA CÒNICA A/FLEXIBILITATPROGRE,RECOBR HIDROFÍLIC,MARC RADIOP,P/GUIA 0,014" I CATÈTER GUIA 5F-6F,ESTÈRIL,1ÚS.
Catèters dilatació coronària/ endopròtesi aòrtica, Catèters baló monoraill | CATÈTERS DILATACIÓ CORONÀRIA/ ENDOPRÒTESI AÒRTICA, CATÈTERS BALÓ MONORAILL, CATÈTER BALÓ ACTP,Ø2,0X20MM,SEMICOMPLIANT,POLIAMIDA,2MARC RADIOP PLATÍ+IRIDI,PN6BAR,PR16BAR;CATÈTER INTERC RÀPID RX,PUNTA CÒNICA A/FLEXIBILITATPROGRE,RECOBR HIDROFÍLIC,MARC RADIOP,P/GUIA 0,014" I CATÈTER GUIA 5F-6F,ESTÈRIL,1ÚS.M
Catèters dilatació coronària/ endopròtesi aòrtica, Catèters baló monoraill | CATÈTERS DILATACIÓ CORONÀRIA/ ENDOPRÒTESI AÒRTICA, CATÈTERS BALÓ MONORAILL, CATÈTER BALÓ ACTP,Ø3,5X15MM,SEMICOMPLIANT,POLIAMIDA,2MARC RADIOP PLATÍ+IRIDI,PN6BAR,PR16BAR;CATÈTER INTERC RÀPID RX,PUNTA CÒNICA A/FLEXIBILITATPROGRE,RECOBR HIDROFÍLIC,MARC RADIOP,P/GUIA 0,014" I CATÈTER GUIA 5F-6F,ESTÈRIL,1ÚS.M
Catèters dilatació coronària/ endopròtesi aòrtica, Catèters baló monoraill | CATÈTERS DILATACIÓ CORONÀRIA/ ENDOPRÒTESI AÒRTICA, CATÈTERS BALÓ MONORAILL, CATÈTER BALÓ ACTP,Ø3,0X15MM,SEMICOMPLIANT,POLIAMIDA,2MARC RADIOP PLATÍ+IRIDI,PN6BAR,PR16BAR;CATÈTER INTERC RÀPID RX,PUNTA CÒNICA A/FLEXIBILITATPROGRE,RECOBR HIDROFÍLIC,MARC RADIOP,P/GUIA 0,014" I CATÈTER GUIA 5F-6F,ESTÈRIL,1ÚS.MECROSS ,REF:MC-01-3015
Catèters dilatació coronària/ endopròtesi aòrtica, Catèters baló monoraill | CATÈTERS DILATACIÓ CORONÀRIA/ ENDOPRÒTESI AÒRTICA, CATÈTERS BALÓ MONORAILL, CATÈTER BALÓ ACTP,Ø2,0X15MM,SEMICOMPLIANT,POLIAMIDA,2MARC RADIOP PLATÍ+IRIDI,PN6BAR,PR16BAR;CATÈTER INTERC RÀPID RX,PUNTA CÒNICA A/FLEXIBILITATPROGRE,RECOBR HIDROFÍLIC,MARC RADIOP,P/GUIA 0,014" I CATÈTER GUIA 5F-6F,ESTÈRIL,1ÚS.M
Catèters dilatació coronària/ endopròtesi aòrtica, Catèters baló monoraill | CATÈTERS DILATACIÓ CORONÀRIA/ ENDOPRÒTESI AÒRTICA, CATÈTERS BALÓ MONORAILL, CATÈTER BALÓ ACTP,Ø3,50X10MM,SEMICOMPLIANT,POLIAMIDA,2MARC RADIOP PLATÍ+IRIDI,PN6BAR,PR16BAR;CATÈTER INTERC RÀPID RX,PUNTA CÒNICA A/FLEXIBILITATPROGRE,RECOBR HIDROFÍLIC,MARC RADIOP,P/GUIA 0,014" I CATÈTER GUIA 5F-6F,ESTÈRIL,1ÚS.MECROSS ,REF:MC-01-3510
Catèters dilatació coronària/ endopròtesi aòrtica, Catèters baló monoraill | CATÈTERS DILATACIÓ CORONÀRIA/ ENDOPRÒTESI AÒRTICA, CATÈTERS BALÓ MONORAILL, CATÈTER BALÓ ACTP,Ø2,50X10MM,SEMICOMPLIANT,POLIAMIDA,2MARC RADIOP PLATÍ+IRIDI,PN6BAR,PR16BAR;CATÈTER INTERC RÀPID RX,PUNTA CÒNICA A/FLEXIBILITATPROGRE,RECOBR HIDROFÍLIC,MARC RADIOP,P/GUIA 0,014" I CATÈTER GUIA 5F-6F,ESTÈRIL,1ÚS.MECROSS ,REF:MC-01-2510
Catèters dilatació coronària/ endopròtesi aòrtica, Catèters baló monoraill | CATÈTERS DILATACIÓ CORONÀRIA/ ENDOPRÒTESI AÒRTICA, CATÈTERS BALÓ MONORAILL, CATÈTER BALÓ ACTP,Ø2,25X10MM,SEMICOMPLIANT,POLIAMIDA,2MARC RADIOP PLATÍ+IRIDI,PN6BAR,PR16BAR;CATÈTER INTERC RÀPID RX,PUNTA CÒNICA A/FLEXIBILITATPROGRE,RECOBR HIDROFÍLIC,MARC RADIOP,P/GUIA 0,014" I CATÈTER GUIA 5F-6F,ESTÈRIL,1ÚS.
Catèters dilatació coronària/ endopròtesi aòrtica, Catèters baló monoraill | CATÈTERS DILATACIÓ CORONÀRIA/ ENDOPRÒTESI AÒRTICA, CATÈTERS BALÓ MONORAILL, CATÈTER BALÓ ACTP,Ø3,5X20MM,SEMICOMPLIANT,POLIAMIDA,2MARC RADIOP PLATÍ+IRIDI,PN6BAR,PR16BAR;CATÈTER INTERC RÀPID RX,PUNTA CÒNICA A/FLEXIBILITATPROGRE,RECOBR HIDROFÍLIC,MARC RADIOP,P/GUIA 0,014" I CATÈTER GUIA 5F-6F,ESTÈRIL,1ÚS.M
Catèters dilatació coronària/ endopròtesi aòrtica, Catèters baló monoraill | CATÈTERS DILATACIÓ CORONÀRIA/ ENDOPRÒTESI AÒRTICA, CATÈTERS BALÓ MONORAILL, CATÈTER BALÓ ACTP,Ø3,0X20MM,SEMICOMPLIANT,POLIAMIDA,2MARC RADIOP PLATÍ+IRIDI,PN6BAR,PR16BAR;CATÈTER INTERC RÀPID RX,PUNTA CÒNICA A/FLEXIBILITATPROGRE,RECOBR HIDROFÍLIC,MARC RADIOP,P/GUIA 0,014" I CATÈTER GUIA 5F-6F,ESTÈRIL,1ÚS.M
Catèters dilatació coronària/ endopròtesi aòrtica, Catèters baló monoraill | CATÈTERS DILATACIÓ CORONÀRIA/ ENDOPRÒTESI AÒRTICA, CATÈTERS BALÓ MONORAILL, CATÈ BALÓ ACTP,Ø2X10MM,SEMICOMPLIANT,POLIAM,2MARC RADIOP PLATÍ+IRIDI,PN6BAR,PR16BAR;CAT INTERC RÀPID RX,P/CÒNICA A/FLEX PROG,RECOBR HIDROF,MARC RADIOP,P/GUIA 0,014" I CATÈTER GUIA 5F-6F,EST,1ÚS.MECROSS MC-01-2010
Catèters dilatació coronària/ endopròtesi aòrtica, Catèters baló monoraill | CATÈTERS DILATACIÓ CORONÀRIA/ ENDOPRÒTESI AÒRTICA, CATÈTERS BALÓ MONORAILL, CAT BALÓ ACTP,Ø2,5X15MM,SEMICOMPLIANT,POLIAM,2MARC RADIOP PLATÍ+IRIDI,PN6BAR,PR16BAR;CAT INTERC RÀPID RX,P/CÒNICA A/FLEX PROGRE,RECOB HIDROF,MARC RADIOP,P/GUIA 0,014" I CAT GUIA 5F-6F,EST,1ÚS.MECROSS,MC-01-2515
Catèters dilatació coronària/ endopròtesi aòrtica, Catèters baló monoraill | CATÈTERS DILATACIÓ CORONÀRIA/ ENDOPRÒTESI AÒRTICA, CATÈTERS BALÓ MONORAILL, CATÈTER BALÓ ACTP,Ø3,0X10MM,SEMICOMPLIANT,POLIAMIDA,2MARC RADIOP PLATÍ+IRIDI,PN6BAR,PR16BAR;CATÈTER INTERC RÀPID RX,PUNTA CÒNICA A/FLEXIBILITATPROGRE,RECOBR HIDROFÍLIC,MARC RADIOP,P/GUIA 0,014" I CATÈTER GUIA 5F-6F,ESTÈRIL,1ÚS.MECROSS ,REF:MC-01-3010
Catèters dilatació coronària/ endopròtesi aòrtica, Catèters baló monoraill | CATÈTERS DILATACIÓ CORONÀRIA/ ENDOPRÒTESI AÒRTICA, CATÈTERS BALÓ MONORAILL, CATÈTER BALÓ ACTP,Ø2,25X15MM,SEMICOMPLIANT,POLIAMIDA,2MARC RADIOP PLATÍ+IRIDI,PN6BAR,PR16BAR;CATÈTER INTERC RÀPID RX,PUNTA CÒNICA A/FLEXIBILITATPROGRE,RECOBR HIDROFÍLIC,MARC RADIOP,P/GUIA 0,014" I CATÈTER GUIA 5F-6F,ESTÈRIL,1ÚS.MECROSS ,REF:MC-01-2215
Catèters dilatació coronària/ endopròtesi aòrtica, Catèters baló monoraill | CATÈTERS DILATACIÓ CORONÀRIA/ ENDOPRÒTESI AÒRTICA, CATÈTERS BALÓ MONORAILL, CATÈTER BALÓ ACTP D'INTERCANVI CATÈTERS OTW I RETENCIÓ DE GUIES DINS DEL CATÈTER GUIA;BALÓ Ø2,5X15MM,PN8ATM,PR12ATM;CATÈTER LONG ÚTIL 101,5CM,AUTO-STOP,MARCADOR PROFUNDITAT,PUNTA RX,COMPATIBLE AMB CATÈTER GUIA 6F,7F,8FX90CM,ESTÈRIL,1ÚS.TRAPIT, REF:451667
Catèters dilatació coronària/ endopròtesi aòrtica, Catèters baló monoraill | CATÈTERS DILATACIÓ CORONÀRIA/ ENDOPRÒTESI AÒRTICA, CATÈTERS BALÓ MONORAILL, CATÈTER BALÓ ACTP NO-COMPLIANT,NILÓ,Ø2,5X20 ;CAT INTERCANVI RÀPID/RX MONORAIL,2MARQUES RX PL+IR,PERFIL D'ENTRADA 0,016",PUNTA PEBAX TOVA I CÒNICA 4 ,RECOBRIMENT HIDROFÍLIC,PER GUIA 0,014".MECROSS NC,REF:MC-02-2520
Catèters dilatació coronària/ endopròtesi aòrtica, Catèters baló monoraill | CATÈTERS DILATACIÓ CORONÀRIA/ ENDOPRÒTESI AÒRTICA, CATÈTERS BALÓ MONORAILL, CATÈTER BALÓ ACTP NO-COMPLIANT,NILÓ,Ø2,75X10 ;CAT INTERCANVI RÀPID/RX MONORAIL,2MARQUES RX PL+IR,PERFIL D'ENTRADA 0,016",PUNTA PEBAX TOVA I CÒNICA 4 ,RECOBRIMENT HIDROFÍLIC,PER GUIA 0,014".MECROSS NC,REF:MC-02-2710
Catèters dilatació coronària/ endopròtesi aòrtica, Catèters baló monoraill | CATÈTERS DILATACIÓ CORONÀRIA/ ENDOPRÒTESI AÒRTICA, CATÈTERS BALÓ MONORAILL, CATÈTER BALÓ ACTP NO-COMPLIANT,NILÓ,Ø3,0X10 ;CAT INTERCANVI RÀPID/RX MONORAIL,2MARQUES RX PL+IR,PERFIL D'ENTRADA 0,016",PUNTA PEBAX TOVA I CÒNICA 4 ,RECOBRIMENT HIDROFÍLIC,PER GUIA 0,014".MECROSS NC,REF:MC-02-3010
Catèters dilatació coronària/ endopròtesi aòrtica, Catèters baló monoraill | CATÈTERS DILATACIÓ CORONÀRIA/ ENDOPRÒTESI AÒRTICA, CATÈTERS BALÓ MONORAILL, CATÈTER BALÓ ACTP NO-COMPLIANT,NILÓ,Ø3,0X15 ;CAT INTERCANVI RÀPID/RX MONORAIL,2MARQUES RX PL+IR,PERFIL D'ENTRADA 0,016",PUNTA PEBAX TOVA I CÒNICA 4 ,RECOBRIMENT HIDROFÍLIC,PER GUIA 0,014".MECROSS NC,REF:MC-02-3015
Catèters dilatació coronària/ endopròtesi aòrtica, Catèters baló monoraill | CATÈTERS DILATACIÓ CORONÀRIA/ ENDOPRÒTESI AÒRTICA, CATÈTERS BALÓ MONORAILL, CATÈTER BALÓ ACTP NO-COMPLIANT,NILÓ,Ø3,0X20 ;CAT INTERCANVI RÀPID/RX MONORAIL,2MARQUES RX PL+IR,PERFIL D'ENTRADA 0,016",PUNTA PEBAX TOVA I CÒNICA 4 ,RECOBRIMENT HIDROFÍLIC,PER GUIA 0,014".MECROSS NC,REF:MC-02-3020
Catèters dilatació coronària/ endopròtesi aòrtica, Catèters baló monoraill | CATÈTERS DILATACIÓ CORONÀRIA/ ENDOPRÒTESI AÒRTICA, CATÈTERS BALÓ MONORAILL, CATÈTER BALÓ ACTP NO-COMPLIANT,NILÓ,Ø3,5X15 ;CAT INTERCANVI RÀPID/RX MONORAIL,2MARQUES RX PL+IR,PERFIL D'ENTRADA 0,016",PUNTA PEBAX TOVA I CÒNICA 4 ,RECOBRIMENT HIDROFÍLIC,PER GUIA 0,014".MECROSS NC,REF:MC-02-3515
Catèters dilatació coronària/ endopròtesi aòrtica, Catèters baló monoraill | CATÈTERS DILATACIÓ CORONÀRIA/ ENDOPRÒTESI AÒRTICA, CATÈTERS BALÓ MONORAILL, CATÈTER BALÓ ACTP NO-COMPLIANT,NILÓ,Ø3,5X20 ;CAT INTERCANVI RÀPID/RX MONORAIL,2MARQUES RX PL+IR,PERFIL D'ENTRADA 0,016",PUNTA PEBAX TOVA I CÒNICA 4 ,RECOBRIMENT HIDROFÍLIC,PER GUIA 0,014".MECROSS NC,REF:MC-02-3520
Catèters dilatació coronària/ endopròtesi aòrtica, Catèters baló monoraill | CATÈTERS DILATACIÓ CORONÀRIA/ ENDOPRÒTESI AÒRTICA, CATÈTERS BALÓ MONORAILL, CATÈTER BALÓ ACTP NO-COMPLIANT,NILÓ,Ø4,0X15 ;CAT INTERCANVI RÀPID/RX MONORAIL,2MARQUES RX PL+IR,PERFIL D'ENTRADA 0,016",PUNTA PEBAX TOVA I CÒNICA 4 ,RECOBRIMENT HIDROFÍLIC,PER GUIA 0,014".MECROSS NC,REF:MC-02-4015
Catèters dilatació coronària/ endopròtesi aòrtica, Catèters baló monoraill | CATÈTERS DILATACIÓ CORONÀRIA/ ENDOPRÒTESI AÒRTICA, CATÈTERS BALÓ MONORAILL, CATÈTER BALÓ ACTP SEMICOMPLIANT,BALÓ POLIAMIDA,3PLEGS,Ø2,25X12MM,PN 8ATM PR 16ATM;CATÈTER PEBAX+NILÓ RX ,LONG TOTAL 145CM RECOBR HIDR DE LA PUNTA FINS PORT RX,PUNTA CÒNICA,PERFIL ENTRADA 0,016",P/GUIA 0,014" I CAT GUIA 5F.SIMPASS PLUS, REF:SIMPLUS-225/12
Catèters dilatació coronària/ endopròtesi aòrtica, Catèters baló monoraill | CATÈTERS DILATACIÓ CORONÀRIA/ ENDOPRÒTESI AÒRTICA, CATÈTERS BALÓ MONORAILL, CATÈTER BALÓ ACTP SEMICOMPLIANT,BALÓ POLIAMIDA,3PLEGS,Ø2,50X12MM,PN 8ATM PR 16ATM;CATÈTER PEBAX+NILÓ RX ,LONG TOTAL 145CM RECOBR HIDR DE LA PUNTA FINS PORT RX,PUNTA CÒNICA,PERFIL ENTRADA 0,016",P/GUIA 0,014" I CAT GUIA 5F.SIMPASS PLUS, REF:SIMPLUS-250/12
Catèters dilatació coronària/ endopròtesi aòrtica, Catèters baló monoraill | CATÈTERS DILATACIÓ CORONÀRIA/ ENDOPRÒTESI AÒRTICA, CATÈTERS BALÓ MONORAILL, CATÈTER BALÓ ACTP SEMICOMPLIANT,BALÓ POLIAMIDA,3PLEGS,Ø2,50X15MM,PN 8ATM PR 16ATM;CATÈTER PEBAX+NILÓ RX ,LONG TOTAL 145CM RECOBR HIDR DE LA PUNTA FINS PORT RX,PUNTA CÒNICA,PERFIL ENTRADA 0,016",P/GUIA 0,014" I CAT GUIA 5F.SIMPASS PLUS, REF:SIMPLUS-250/15
Catèters dilatació coronària/ endopròtesi aòrtica, Catèters baló monoraill | CATÈTERS DILATACIÓ CORONÀRIA/ ENDOPRÒTESI AÒRTICA, CATÈTERS BALÓ MONORAILL, CATÈTER BALÓ ACTP SEMICOMPLIANT,BALÓ POLIAMIDA,3PLEGS,Ø2,50X25MM,PN 8ATM PR 16ATM;CATÈTER PEBAX+NILÓ RX ,LONG TOTAL 145CM RECOBR HIDR DE LA PUNTA FINS PORT RX,PUNTA CÒNICA,PERFIL ENTRADA 0,016",P/GUIA 0,014" I CAT GUIA 5F.SIMPASS PLUS, REF:SIMPLUS-250/25
Catèters dilatació coronària/ endopròtesi aòrtica, Catèters baló monoraill | CATÈTERS DILATACIÓ CORONÀRIA/ ENDOPRÒTESI AÒRTICA, CATÈTERS BALÓ MONORAILL, CATÈTER BALÓ ACTP SEMICOMPLIANT,BALÓ POLIAMIDA,3PLEGS,Ø2,50X30MM,PN 8ATM PR 16ATM;CATÈTER PEBAX+NILÓ RX ,LONG TOTAL 145CM RECOBR HIDR DE LA PUNTA FINS PORT RX,PUNTA CÒNICA,PERFIL ENTRADA 0,016",P/GUIA 0,014" I CAT GUIA 5F.SIMPASS PLUS, REF:SIMPLUS-250/30
Catèters dilatació coronària/ endopròtesi aòrtica, Catèters baló monoraill | CATÈTERS DILATACIÓ CORONÀRIA/ ENDOPRÒTESI AÒRTICA, CATÈTERS BALÓ MONORAILL, CATÈTER BALÓ ACTP SEMICOMPLIANT,BALÓ POLIAMIDA,3PLEGS,Ø2,75X20MM,PN 8ATM PR 16ATM;CATÈTER PEBAX+NILÓ RX ,LONG TOTAL 145CM RECOBR HIDR DE LA PUNTA FINS PORT RX,PUNTA CÒNICA,PERFIL ENTRADA 0,016",P/GUIA 0,014" I CAT GUIA 5F.SIMPASS PLUS, REF:SIMPLUS-275/20
Catèters dilatació coronària/ endopròtesi aòrtica, Catèters baló monoraill | CATÈTERS DILATACIÓ CORONÀRIA/ ENDOPRÒTESI AÒRTICA, CATÈTERS BALÓ MONORAILL, CATÈTER BALÓ ACTP NO-COMPLIANT,NILÓ,Ø2,5X15 ;CAT INTERCANVI RÀPID/RX MONORAIL,2MARQUES RX PL+IR,PERFIL D'ENTRADA 0,016",PUNTA PEBAX TOVA I CÒNICA 4 ,RECOBRIMENT HIDROFÍLIC,PER GUIA 0,014".MECROSS NC,REF:MC-02-2515
Catèters dilatació coronària/ endopròtesi aòrtica, Catèters baló monoraill | CATÈTERS DILATACIÓ CORONÀRIA/ ENDOPRÒTESI AÒRTICA, CATÈTERS BALÓ MONORAILL, CATÈTER BALÓ ACTP NO-COMPLIANT,NILÓ,Ø2,5X10 ;CAT INTERCANVI RÀPID/RX MONORAIL,2MARQUES RX PL+IR,PERFIL D'ENTRADA 0,016",PUNTA PEBAX TOVA I CÒNICA 4 ,RECOBRIMENT HIDROFÍLIC,PER GUIA 0,014".MECROSS NC,REF:MC-02-2510
Catèters dilatació coronària/ endopròtesi aòrtica, Catèters balo amb ganivetes | CATÈTERS DILATACIÓ CORONÀRIA/ ENDOPRÒTESI AÒRTICA, CATÈTERS BALO AMB GANIVETES, CATÈTER BALÓ ACTP SCOREFLEX TRIO,1.75 MM Ø X 10 MM LONG REF: 631751011
Catèters dilatació coronària/ endopròtesi aòrtica, Catèters balo amb ganivetes | CATÈTERS DILATACIÓ CORONÀRIA/ ENDOPRÒTESI AÒRTICA, CATÈTERS BALO AMB GANIVETES, CATÈTER BALÓ ACTP SCOREFLEX TRIO,4.0 MM Ø X 20 MM LONG.REF: 634002011
Catèters dilatació coronària/ endopròtesi aòrtica, Catèters balo amb ganivetes | CATÈTERS DILATACIÓ CORONÀRIA/ ENDOPRÒTESI AÒRTICA, CATÈTERS BALO AMB GANIVETES, CATÈTER BALÓ ACTP SCOREFLEX TRIO,4.0 MM Ø X 15 MM LONG.REF: 634001511
Catèters dilatació coronària/ endopròtesi aòrtica, Catèters balo amb ganivetes | CATÈTERS DILATACIÓ CORONÀRIA/ ENDOPRÒTESI AÒRTICA, CATÈTERS BALO AMB GANIVETES, CATÈTER BALÓ ACTP SCOREFLEX TRIO,4.0 MM Ø X 10 MM LONG. REF: 634001011
Catèters dilatació coronària/ endopròtesi aòrtica, Catèters balo amb ganivetes | CATÈTERS DILATACIÓ CORONÀRIA/ ENDOPRÒTESI AÒRTICA, CATÈTERS BALO AMB GANIVETES, CATÈTER BALÓ ACTP SCOREFLEX TRIO,3.5 MM Ø X 20 MM LONG. REF: 633502011
Catèters dilatació coronària/ endopròtesi aòrtica, Catèters balo amb ganivetes | CATÈTERS DILATACIÓ CORONÀRIA/ ENDOPRÒTESI AÒRTICA, CATÈTERS BALO AMB GANIVETES, CATÈTER BALÓ ACTP SCOREFLEX TRIO,3.5 MM Ø X 15 MM LONG. REF: 633501511
Catèters dilatació coronària/ endopròtesi aòrtica, Catèters balo amb ganivetes | CATÈTERS DILATACIÓ CORONÀRIA/ ENDOPRÒTESI AÒRTICA, CATÈTERS BALO AMB GANIVETES, CATÈTER BALÓ ACTP SCOREFLEX TRIO,3.5 MM Ø X 10 MM LONG.REF: 633501011
Catèters dilatació coronària/ endopròtesi aòrtica, Catèters balo amb ganivetes | CATÈTERS DILATACIÓ CORONÀRIA/ ENDOPRÒTESI AÒRTICA, CATÈTERS BALO AMB GANIVETES, CATÈTER BALÓ ACTP SCOREFLEX TRIO,3.0 MM Ø X 20 MM LONG.REF: 633002011
Catèters dilatació coronària/ endopròtesi aòrtica, Catèters balo amb ganivetes | CATÈTERS DILATACIÓ CORONÀRIA/ ENDOPRÒTESI AÒRTICA, CATÈTERS BALO AMB GANIVETES, CATÈTER BALÓ ACTP SCOREFLEX TRIO,3.0 MM Ø X 15 MM LONG.REF: 633001511
Catèters dilatació coronària/ endopròtesi aòrtica, Catèters balo amb ganivetes | CATÈTERS DILATACIÓ CORONÀRIA/ ENDOPRÒTESI AÒRTICA, CATÈTERS BALO AMB GANIVETES, CATÈTER BALÓ ACTP SCOREFLEX TRIO,3.0 MM Ø X 10 MM LONG.REF: 633001011
Catèters dilatació coronària/ endopròtesi aòrtica, Catèters balo amb ganivetes | CATÈTERS DILATACIÓ CORONÀRIA/ ENDOPRÒTESI AÒRTICA, CATÈTERS BALO AMB GANIVETES, CATÈTER BALÓ ACTP SCOREFLEX TRIO,2.75 MM Ø X 20 MM LONG.REF: 632752011
Catèters dilatació coronària/ endopròtesi aòrtica, Catèters balo amb ganivetes | CATÈTERS DILATACIÓ CORONÀRIA/ ENDOPRÒTESI AÒRTICA, CATÈTERS BALO AMB GANIVETES, CATÈTER BALÓ ACTP SCOREFLEX TRIO,2.75 MM Ø X 15 MM LONG.REF: 632751511
Catèters dilatació coronària/ endopròtesi aòrtica, Catèters balo amb ganivetes | CATÈTERS DILATACIÓ CORONÀRIA/ ENDOPRÒTESI AÒRTICA, CATÈTERS BALO AMB GANIVETES, CATÈTER BALÓ ACTP SCOREFLEX TRIO,2.75 MM Ø X 10 MM LONG.REF: 632751011
Catèters dilatació coronària/ endopròtesi aòrtica, Catèters balo amb ganivetes | CATÈTERS DILATACIÓ CORONÀRIA/ ENDOPRÒTESI AÒRTICA, CATÈTERS BALO AMB GANIVETES, CATÈTER BALÓ ACTP SCOREFLEX TRIO,2.5 MM Ø X 20 MM LONG.REF: 632502011
Catèters dilatació coronària/ endopròtesi aòrtica, Catèters balo amb ganivetes | CATÈTERS DILATACIÓ CORONÀRIA/ ENDOPRÒTESI AÒRTICA, CATÈTERS BALO AMB GANIVETES, CATÈTER BALÓ ACTP SCOREFLEX TRIO,2.5 MM Ø X 15 MM LONG.REF: 632501511
Catèters dilatació coronària/ endopròtesi aòrtica, Catèters balo amb ganivetes | CATÈTERS DILATACIÓ CORONÀRIA/ ENDOPRÒTESI AÒRTICA, CATÈTERS BALO AMB GANIVETES, CATÈTER BALÓ ACTP SCOREFLEX TRIO,2.5 MM Ø X 10 MM LONG.REF: 632501011
Catèters dilatació coronària/ endopròtesi aòrtica, Catèters balo amb ganivetes | CATÈTERS DILATACIÓ CORONÀRIA/ ENDOPRÒTESI AÒRTICA, CATÈTERS BALO AMB GANIVETES, CATÈTER BALÓ ACTP SCOREFLEX TRIO,2.25 MM Ø X 20 MM LONG.REF: 632252011
Catèters dilatació coronària/ endopròtesi aòrtica, Catèters balo amb ganivetes | CATÈTERS DILATACIÓ CORONÀRIA/ ENDOPRÒTESI AÒRTICA, CATÈTERS BALO AMB GANIVETES, CATÈTER BALÓ ACTP SCOREFLEX TRIO,2.25 MM Ø X 15 MM LONG REF: 632251511
Catèters dilatació coronària/ endopròtesi aòrtica, Catèters balo amb ganivetes | CATÈTERS DILATACIÓ CORONÀRIA/ ENDOPRÒTESI AÒRTICA, CATÈTERS BALO AMB GANIVETES, CATÈTER BALÓ ACTP SCOREFLEX TRIO,2.25 MM Ø X 10 MM LONG.REF: 632251011
Catèters dilatació coronària/ endopròtesi aòrtica, Catèters balo amb ganivetes | CATÈTERS DILATACIÓ CORONÀRIA/ ENDOPRÒTESI AÒRTICA, CATÈTERS BALO AMB GANIVETES, CATÈTER BALÓ ACTP SCOREFLEX TRIO, 2.0 MM Ø X 20 MM LONG. REF: 632002011
Catèters dilatació coronària/ endopròtesi aòrtica, Catèters balo amb ganivetes | CATÈTERS DILATACIÓ CORONÀRIA/ ENDOPRÒTESI AÒRTICA, CATÈTERS BALO AMB GANIVETES, CATÈTER BALÓ ACTP SCOREFLEX TRIO,2.0 MM Ø X 15 MM LONG.REF: 632001511
Catèters dilatació coronària/ endopròtesi aòrtica, Catèters balo amb ganivetes | CATÈTERS DILATACIÓ CORONÀRIA/ ENDOPRÒTESI AÒRTICA, CATÈTERS BALO AMB GANIVETES, CATÈTER BALÓ ACTP SCOREFLEX TRIO,2.0 MM Ø X 10 MM LONG.REF: 632001011
Catèters dilatació coronària/ endopròtesi aòrtica, Catèters balo amb ganivetes | CATÈTERS DILATACIÓ CORONÀRIA/ ENDOPRÒTESI AÒRTICA, CATÈTERS BALO AMB GANIVETES, CATÈTER BALÓ ACTP SCOREFLEX TRIO,1.75 MM Ø X 20 MM LONG REF: 631752011
Catèters dilatació coronària/ endopròtesi aòrtica, Catèters balo amb ganivetes | CATÈTERS DILATACIÓ CORONÀRIA/ ENDOPRÒTESI AÒRTICA, CATÈTERS BALO AMB GANIVETES, CATÈTER BALÓ ACTP SCOREFLEX TRIO,1.75 MM Ø X 15 MM LONG REF: 631751511
Catèters dilatació coronària/ endopròtesi aòrtica, Catèters baló monoraill | CATÈTERS DILATACIÓ CORONÀRIA/ ENDOPRÒTESI AÒRTICA, CATÈTERS BALÓ MONORAILL, CATÈTER BALÓ ACTP SEMICOMPLIANT,BALÓ NILÓ,3PLEGS,Ø2,50MMX10MM,PN 8ATM PR 16ATM;CATÈTER INTERCANVI RÀPID RX,LONG ÚTIL 145CM RECOBRIMENT HIDROFÍLIC DESDE LA PUNTA FINS AL PORT RX,PUNTA CÒNICA,PER GUIA 0,014" I CATÈTER GUIA 5F.SIMPASS, REF:PS250/10
Catèters dilatació coronària/ endopròtesi aòrtica, Catèters baló coaxial | CATÈTERS DILATACIÓ CORONÀRIA/ ENDOPRÒTESI AÒRTICA, CATÈTERS BALÓ COAXIAL, CATÈTER BALÓ ACTP,PRESSIÓ RUPTURA 4ATM,CATÈTER DOBLE LLUM OTW,DISTAL Ø2,7FX135CM,2 MARCADORS RX,PUNTA CÒNIC ATRAU,GUIA 0,014"/0,36MM,INTRODUCTOR 6F.STINGRAY LP,REF:H749393130SR0
Catèters dilatació coronària/ endopròtesi aòrtica, Catèters baló monoraill | CATÈTERS DILATACIÓ CORONÀRIA/ ENDOPRÒTESI AÒRTICA, CATÈTERS BALÓ MONORAILL, CATÈTER BALÓ ACTP,NO COMPLIANT/NO DISTENSIBLE,Ø2,25X12MM,AMB DISSENY MONORAIL,PUNTA ESFÈRICA,MARCADORS RADIOPACS,RECOBRIMENT HIDROFÍLIC,PERFIL D'ENTRADA 0,039".CONQUEROR NC LOLLIPOP,REF: APT41225121
Catèters dilatació coronària/ endopròtesi aòrtica, Catèters baló monoraill | CATÈTERS DILATACIÓ CORONÀRIA/ ENDOPRÒTESI AÒRTICA, CATÈTERS BALÓ MONORAILL, CATÈTER BALÓ ACTP,NO COMPLIANT/NO DISTENSIBLE,Ø2,00X15MM,AMB DISSENY MONORAIL,PUNTA ESFÈRICA,MARCADORS RADIOPACS,RECOBRIMENT HIDROFÍLIC,PERFIL D'ENTRADA 0,039".CONQUEROR NC LOLLIPOP,REF: APT41200151
Catèters dilatació coronària/ endopròtesi aòrtica, Catèters baló monoraill | CATÈTERS DILATACIÓ CORONÀRIA/ ENDOPRÒTESI AÒRTICA, CATÈTERS BALÓ MONORAILL, CATÈTER BALÓ ACTP,NO COMPLIANT/NO DISTENSIBLE,Ø3,75X30MM,AMB DISSENY MONORAIL,PUNTA ESFÈRICA,MARCADORS RADIOPACS,RECOBRIMENT HIDROFÍLIC,PERFIL D'ENTRADA 0,039".CONQUEROR NC LOLLIPOP,REF: APT41375301
Catèters dilatació coronària/ endopròtesi aòrtica, Catèters baló monoraill | CATÈTERS DILATACIÓ CORONÀRIA/ ENDOPRÒTESI AÒRTICA, CATÈTERS BALÓ MONORAILL, CATÈTER BALÓ ACTP,NO COMPLIANT/NO DISTENSIBLE,Ø2,75X20MM,AMB DISSENY MONORAIL,PUNTA ESFÈRICA,MARCADORS RADIOPACS,RECOBRIMENT HIDROFÍLIC,PERFIL D'ENTRADA 0,039".CONQUEROR NC LOLLIPOP,REF: APT41275201
Catèters dilatació coronària/ endopròtesi aòrtica, Catèters baló monoraill | CATÈTERS DILATACIÓ CORONÀRIA/ ENDOPRÒTESI AÒRTICA, CATÈTERS BALÓ MONORAILL, CATÈTER BALÓ ACTP,NO COMPLIANT/NO DISTENSIBLE,Ø3,50X15MM,AMB DISSENY MONORAIL,PUNTA ESFÈRICA,MARCADORS RADIOPACS,RECOBRIMENT HIDROFÍLIC,PERFIL D'ENTRADA 0,039".CONQUEROR NC LOLLIPOP,REF: APT41350151
Catèters dilatació coronària/ endopròtesi aòrtica, Catèters baló monoraill | CATÈTERS DILATACIÓ CORONÀRIA/ ENDOPRÒTESI AÒRTICA, CATÈTERS BALÓ MONORAILL, CAT BALÓ ACTP SEMICOMPLIANT,Ø2,25X20MM,HIDROFÍLIC,MOLT BAIX PERFIL,PRESSIÓ STD,POLÍMER,2/3PLEGS,PN6ATM,PR16ATM,MARCADORS RX PL+IR,RX/MONORAÏL,Ø2,5FX140CM,PUNTA CONIFIC,GUIA 0,014"/0,36MM,INTROD 5F,LESIONS SEVERES,DIST,TORTUOSA,CTO.MECROSS,REF:MC-01-2220
Catèters dilatació coronària/ endopròtesi aòrtica, Catèters baló monoraill | CATÈTERS DILATACIÓ CORONÀRIA/ ENDOPRÒTESI AÒRTICA, CATÈTERS BALÓ MONORAILL, CAT BALÓ ACTP SEMICOMPLIANT,RECUB FÀRMAC ACTIU(SIROLIMUS),Ø1,5X40MM,BAIX PERFIL,PRESSIÓ STD,POLIAMIDA,PN 6ATM,PR 16ATM,2 MARCADORS RX PT+IR;CAT RX,LONG 140CM,PERFIL PUNTA </=0,54MM,P/GUIA 0,014"/0,36MM I INTRODUCT 5F.SELUTION SLR 0,014,REF:SC14-150040
Catèters dilatació coronària/ endopròtesi aòrtica, Catèters baló monoraill | CATÈTERS DILATACIÓ CORONÀRIA/ ENDOPRÒTESI AÒRTICA, CATÈTERS BALÓ MONORAILL, CAT BALÓ ACTP SEMICOMPLIANT,RECUB FÀRMAC ACTIU(SIROLIMUS),Ø2,0X40MM,BAIX PERFIL,PRESSIÓ STD,POLIAMIDA,PN 6ATM,PR 16ATM,2 MARCADORS RX PT+IR;CAT RX,LONG 140CM,PERFIL PUNTA </=0,54MM,P/GUIA 0,014"/0,36MM I INTRODUCT 5F.SELUTION SLR 0,014,REF:SC14-200040
Catèters dilatació coronària/ endopròtesi aòrtica, Catèters baló monoraill | CATÈTERS DILATACIÓ CORONÀRIA/ ENDOPRÒTESI AÒRTICA, CATÈTERS BALÓ MONORAILL, CAT BALÓ ACTP SEMICOMPLIANT,RECUB FÀRMAC ACTIU(SIROLIMUS),Ø4,5X15MM,BAIX PERFIL,PRESSIÓ STD,POLIAMIDA,PN 6ATM,PR 16ATM,2 MARCADORS RX PT+IR;CAT RX,LONG 140CM,PERFIL PUNTA </=0,54MM,P/GUIA 0,014"/0,36MM I INTRODUCT 5F.SELUTION SLR 0,014,REF:SC14-450015
Catèters dilatació coronària/ endopròtesi aòrtica, Catèters baló monoraill | CATÈTERS DILATACIÓ CORONÀRIA/ ENDOPRÒTESI AÒRTICA, CATÈTERS BALÓ MONORAILL, CÀT BALÓ ACTP SEMICOMPLIANT,Ø3,25X20MM,POLIAMIDA,3PLEGS,HIDROFÍLIC,ALLIB PACLITAXEL 3,0ΜG/MM²,PRESSIÓ STD,PN 7ATM,PR 14ATM,INTERC RÀPID/RX MONORAÏL,Ø2,5FX138CM,LONG PUNTA,GUIA 0,014"/0,36MM,INTRODUCTOR 5F,TRACTAMENT ESTENOSI VASCULAR.L2MTECH, REF:LF32520
Catèters dilatació coronària/ endopròtesi aòrtica, Catèters baló monoraill | CATÈTERS DILATACIÓ CORONÀRIA/ ENDOPRÒTESI AÒRTICA, CATÈTERS BALÓ MONORAILL, CÀT BALÓ ACTP SEMICOMPLIANT,Ø3,25X25MM,POLIAMIDA,3PLEGS,HIDROFÍLIC,ALLIB PACLITAXEL 3,0ΜG/MM²,PRESSIÓ STD,PN 7ATM,PR 14ATM,INTERC RÀPID/RX MONORAÏL,Ø2,5FX138CM,LONG PUNTA,GUIA 0,014"/0,36MM,INTRODUCTOR 5F,TRACTAMENT ESTENOSI VASCULAR.L2MTECH, REF:LF32525
Catèters dilatació coronària/ endopròtesi aòrtica, Catèters baló monoraill | CATÈTERS DILATACIÓ CORONÀRIA/ ENDOPRÒTESI AÒRTICA, CATÈTERS BALÓ MONORAILL, CÀT BALÓ ACTP SEMICOMPLIANT,Ø3,25X15MM,POLIAMIDA,3PLEGS,HIDROFÍLIC,ALLIB PACLITAXEL 3,0ΜG/MM²,PRESSIÓ STD,PN 7ATM,PR 14ATM,INTERC RÀPID/RX MONORAÏL,Ø2,5FX138CM,LONG PUNTA,GUIA 0,014"/0,36MM,INTRODUCTOR 5F,TRACTAMENT ESTENOSI VASCULAR.L2MTECH, REF:LF32515
Catèters dilatació coronària/ endopròtesi aòrtica, Catèters baló monoraill | CATÈTERS DILATACIÓ CORONÀRIA/ ENDOPRÒTESI AÒRTICA, CATÈTERS BALÓ MONORAILL, CÀT BALÓ ACTP SEMICOMPLIANT,Ø4,0X15MM,POLIAMIDA,3PLEGS,HIDROFÍLIC,ALLIB PACLITAXEL 3,0ΜG/MM²,PRESSIÓ STD,PN 7ATM,PR 14ATM,INTERC RÀPID/RX MONORAÏL,Ø2,5FX138CM,LONG PUNTA,GUIA 0,014"/0,36MM,INTRODUCTOR 5F,TRACTAMENT ESTENOSI VASCULAR.L2MTECH, REF:LF40015
Catèters dilatació coronària/ endopròtesi aòrtica, Catèters baló monoraill | CATÈTERS DILATACIÓ CORONÀRIA/ ENDOPRÒTESI AÒRTICA, CATÈTERS BALÓ MONORAILL, CÀT BALÓ ACTP SEMICOMPLIANT,Ø2,0X25MM,POLIAMIDA,3PLEGS,HIDROFÍLIC,ALLIB PACLITAXEL 3,0ΜG/MM²,PRESSIÓ STD,PN 7ATM,PR 14ATM,INTERC RÀPID/RX MONORAÏL,Ø2,5FX138CM,LONG PUNTA,GUIA 0,014"/0,36MM,INTRODUCTOR 5F,TRACTAMENT ESTENOSI VASCULAR.L2MTECH, REF:LF20025
Catèters dilatació coronària/ endopròtesi aòrtica, Catèters baló monoraill | CATÈTERS DILATACIÓ CORONÀRIA/ ENDOPRÒTESI AÒRTICA, CATÈTERS BALÓ MONORAILL, CÀT BALÓ ACTP SEMICOMPLIANT,Ø2,50X10MM,POLIAMIDA,3PLEGS,HIDROFÍLIC,ALLIB PACLITAXEL 3,0ΜG/MM²,PRESSIÓ STD,PN 7ATM,PR 14ATM,INTERC RÀPID/RX MONORAÏL,Ø2,5FX138CM,LONG PUNTA,GUIA 0,014"/0,36MM,INTRODUCTOR 5F,TRACTAMENT ESTENOSI VASCULAR.L2MTECH, REF:LF22510
Catèters dilatació coronària/ endopròtesi aòrtica, Catèters baló monoraill | CATÈTERS DILATACIÓ CORONÀRIA/ ENDOPRÒTESI AÒRTICA, CATÈTERS BALÓ MONORAILL, CÀT BALÓ ACTP SEMICOMPLIANT,Ø2,25X15MM,POLIAMIDA,3PLEGS,HIDROFÍLIC,ALLIB PACLITAXEL 3,0ΜG/MM²,PRESSIÓ STD,PN 7ATM,PR 14ATM,INTERC RÀPID/RX MONORAÏL,Ø2,5FX138CM,LONG PUNTA,GUIA 0,014"/0,36MM,INTRODUCTOR 5F,TRACTAMENT ESTENOSI VASCULAR.L2MTECH, REF:LF22515
Catèters dilatació coronària/ endopròtesi aòrtica, Catèters baló monoraill | CATÈTERS DILATACIÓ CORONÀRIA/ ENDOPRÒTESI AÒRTICA, CATÈTERS BALÓ MONORAILL, CÀT BALÓ ACTP SEMICOMPLIANT,Ø2,50X15MM,POLIAMIDA,3PLEGS,HIDROFÍLIC,ALLIB PACLITAXEL 3,0ΜG/MM²,PRESSIÓ STD,PN 7ATM,PR 14ATM,INTERC RÀPID/RX MONORAÏL,Ø2,5FX138CM,LONG PUNTA,GUIA 0,014"/0,36MM,INTRODUCTOR 5F,TRACTAMENT ESTENOSI VASCULAR.L2MTECH, REF:LF25015
Catèters dilatació coronària/ endopròtesi aòrtica, Catèters baló monoraill | CATÈTERS DILATACIÓ CORONÀRIA/ ENDOPRÒTESI AÒRTICA, CATÈTERS BALÓ MONORAILL, CÀT BALÓ ACTP SEMICOMPLIANT,Ø2,75X25MM,POLIAMIDA,3PLEGS,HIDROFÍLIC,ALLIB PACLITAXEL 3,0ΜG/MM²,PRESSIÓ STD,PN 7ATM,PR 14ATM,INTERC RÀPID/RX MONORAÏL,Ø2,5FX138CM,LONG PUNTA,GUIA 0,014"/0,36MM,INTRODUCTOR 5F,TRACTAMENT ESTENOSI VASCULAR.L2MTECH, REF:LF27525
Catèters dilatació coronària/ endopròtesi aòrtica, Catèters baló monoraill | CATÈTERS DILATACIÓ CORONÀRIA/ ENDOPRÒTESI AÒRTICA, CATÈTERS BALÓ MONORAILL, CATÈTER BALÓ CORONARI ACTP BIOSTREM,Ø2,50X30MM,ALLIBERADOR FÀRMAC,RECOBRIM PACLITAXEL I SHELLAC,PN 6BAR,PR 16BAR,BAIX PERFIL,INTERCANVI RÀPID/RX,Ø2,5FX140CM,2 MARCADORS RX,PUNTA CÒNICA,GUIA 0,014"/0,36MM,REESTINOSIS ENDOP CORONARIA.DIOR, REF:DIOR 2.50-30
Catèters dilatació coronària/ endopròtesi aòrtica, Catèters baló monoraill | CATÈTERS DILATACIÓ CORONÀRIA/ ENDOPRÒTESI AÒRTICA, CATÈTERS BALÓ MONORAILL, CATÈTER BALÓ CORONARI ACTP BIOSTREM,Ø2,50X25MM,ALLIBERADOR FÀRMAC,RECOBRIM PACLITAXEL I SHELLAC,PN 6BAR,PR 16BAR,BAIX PERFIL,INTERCANVI RÀPID/RX,Ø2,5FX140CM,2 MARCADORS RX,PUNTA CÒNICA,GUIA 0,014"/0,36MM,REESTINOSIS ENDOP CORONARIA.DIOR, REF:DIOR 2.50-25
Catèters dilatació coronària/ endopròtesi aòrtica, Catèters baló monoraill | CATÈTERS DILATACIÓ CORONÀRIA/ ENDOPRÒTESI AÒRTICA, CATÈTERS BALÓ MONORAILL, CATÈTER BALÓ CORONARI ACTP BIOSTREM,Ø2,50X20MM,ALLIBERADOR FÀRMAC,RECOBRIM PACLITAXEL I SHELLAC,PN 6BAR,PR 16BAR,BAIX PERFIL,INTERCANVI RÀPID/RX,Ø2,5FX140CM,2 MARCADORS RX,PUNTA CÒNICA,GUIA 0,014"/0,36MM,REESTINOSIS ENDOP CORONARIA.DIOR, REF:DIOR 2.50-20
Catèters dilatació coronària/ endopròtesi aòrtica, Catèters baló monoraill | CATÈTERS DILATACIÓ CORONÀRIA/ ENDOPRÒTESI AÒRTICA, CATÈTERS BALÓ MONORAILL, CATÈTER BALÓ CORONARI ACTP BIOSTREM,Ø2,50X15MM,ALLIBERADOR FÀRMAC,RECOBRIM PACLITAXEL I SHELLAC,PN 6BAR,PR 16BAR,BAIX PERFIL,INTERCANVI RÀPID/RX,Ø2,5FX140CM,2 MARCADORS RX,PUNTA CÒNICA,GUIA 0,014"/0,36MM,REESTINOSIS ENDOP CORONARIA.DIOR, REF:DIOR 2.50-15
Catèters dilatació coronària/ endopròtesi aòrtica, Catèters baló monoraill | CATÈTERS DILATACIÓ CORONÀRIA/ ENDOPRÒTESI AÒRTICA, CATÈTERS BALÓ MONORAILL, CATÈTER BALÓ CORONARI ACTP BIOSTREM,Ø2,25X30MM,ALLIBERADOR FÀRMAC,RECOBRIM PACLITAXEL I SHELLAC,PN 6BAR,PR 16BAR,BAIX PERFIL,INTERCANVI RÀPID/RX,Ø2,5FX140CM,2 MARCADORS RX,PUNTA CÒNICA,GUIA 0,014"/0,36MM,REESTINOSIS ENDOP CORONARIA.DIOR, REF:DIOR 2.25-30
Catèters dilatació coronària/ endopròtesi aòrtica, Catèters baló monoraill | CATÈTERS DILATACIÓ CORONÀRIA/ ENDOPRÒTESI AÒRTICA, CATÈTERS BALÓ MONORAILL, CATÈTER BALÓ CORONARI ACTP BIOSTREM,Ø2,25X25MM,ALLIBERADOR FÀRMAC,RECOBRIM PACLITAXEL I SHELLAC,PN 6BAR,PR 16BAR,BAIX PERFIL,INTERCANVI RÀPID/RX,Ø2,5FX140CM,2 MARCADORS RX,PUNTA CÒNICA,GUIA 0,014"/0,36MM,REESTINOSIS ENDOP CORONARIA.DIOR, REF:DIOR 2.25-25
Catèters dilatació coronària/ endopròtesi aòrtica, Catèters baló monoraill | CATÈTERS DILATACIÓ CORONÀRIA/ ENDOPRÒTESI AÒRTICA, CATÈTERS BALÓ MONORAILL, CATÈTER BALÓ CORONARI ACTP BIOSTREM,Ø2,25X20MM,ALLIBERADOR FÀRMAC,RECOBRIM PACLITAXEL I SHELLAC,PN 6BAR,PR 16BAR,BAIX PERFIL,INTERCANVI RÀPID/RX,Ø2,5FX140CM,2 MARCADORS RX,PUNTA CÒNICA,GUIA 0,014"/0,36MM,REESTINOSIS ENDOP CORONARIA.DIOR, REF:DIOR 2.25-20
Catèters dilatació coronària/ endopròtesi aòrtica, Catèters baló monoraill | CATÈTERS DILATACIÓ CORONÀRIA/ ENDOPRÒTESI AÒRTICA, CATÈTERS BALÓ MONORAILL, CATÈTER BALÓ CORONARI ACTP BIOSTREM,Ø2,25X15MM,ALLIBERADOR FÀRMAC,RECOBRIM PACLITAXEL I SHELLAC,PN 6BAR,PR 16BAR,BAIX PERFIL,INTERCANVI RÀPID/RX,Ø2,5FX140CM,2 MARCADORS RX,PUNTA CÒNICA,GUIA 0,014"/0,36MM,REESTINOSIS ENDOP CORONARIA.DIOR, REF:DIOR 2.25-15
Catèters dilatació coronària/ endopròtesi aòrtica, Catèters baló monoraill | CATÈTERS DILATACIÓ CORONÀRIA/ ENDOPRÒTESI AÒRTICA, CATÈTERS BALÓ MONORAILL, CATÈTER BALÓ CORONARI ACTP BIOSTREM,Ø2,0X30MM,ALLIBERADOR FÀRMAC,RECOBRIM PACLITAXEL I SHELLAC,PN 6BAR,PR 16BAR,BAIX PERFIL,INTERCANVI RÀPID/RX,Ø2,5FX140CM,2 MARCADORS RX,PUNTA CÒNICA,GUIA 0,014"/0,36MM,REESTINOSIS ENDOP CORONARIA.DIOR, REF:DIOR 2.00-30
Catèters dilatació coronària/ endopròtesi aòrtica, Catèters baló monoraill | CATÈTERS DILATACIÓ CORONÀRIA/ ENDOPRÒTESI AÒRTICA, CATÈTERS BALÓ MONORAILL, CATÈTER BALÓ CORONARI ACTP BIOSTREM,Ø2,0X25MM,ALLIBERADOR FÀRMAC,RECOBRIM PACLITAXEL I SHELLAC,PN 6BAR,PR 16BAR,BAIX PERFIL,INTERCANVI RÀPID/RX,Ø2,5FX140CM,2 MARCADORS RX,PUNTA CÒNICA,GUIA 0,014"/0,36MM,REESTINOSIS ENDOP CORONARIA.DIOR, REF:DIOR 2.00-25
Catèters dilatació coronària/ endopròtesi aòrtica, Catèters baló monoraill | CATÈTERS DILATACIÓ CORONÀRIA/ ENDOPRÒTESI AÒRTICA, CATÈTERS BALÓ MONORAILL, CATÈTER BALÓ ACTP NO-COMPLIANT,NILÓ,Ø1,25X10MM ;CAT INTERCANVI RÀPID/RXMONORAIL,2MARQUES RX PL+IR,PERFIL D'ENTRADA 0,016",PUNTA PEBAX TOVA I CÒNICA 4 ,RECOBRIMENT HIDROFÍLIC,PER GUIA 0,014".MECROSS NC,REF:MC-01-1210
Catèters dilatació coronària/ endopròtesi aòrtica, Catèters baló monoraill | CATÈTERS DILATACIÓ CORONÀRIA/ ENDOPRÒTESI AÒRTICA, CATÈTERS BALÓ MONORAILL, CATÈTER BALÓ ACTP,Ø2,0X12MM,SEMICOMPLIANT,POLIAMIDA,2MARC RADIOP PLATÍ+IRIDI,PN6BAR,PR16BAR;CATÈTER INTERC RÀPID RX,PUNTA CÒNICA A/FLEXIBILITATPROGRE,RECOBR HIDROFÍLIC,MARC RADIOP,P/GUIA 0,014" I CATÈTER GUIA 5F-6F,ESTÈRIL,1ÚS.M
Catèters dilatació coronària/ endopròtesi aòrtica, Catèters baló monoraill | CATÈTERS DILATACIÓ CORONÀRIA/ ENDOPRÒTESI AÒRTICA, CATÈTERS BALÓ MONORAILL, CATÈTER BALÓ ACTP SEMICOMPLIANT,RECUB FÀRMAC ACTIU(SIROLIMUS),Ø2,5X15MM,BAIX PERFIL,PRESSIÓ STD,POLIAMIDA,PN 6ATM,PR 12ATM,2 MARCADORS RX, CAT RX,LONG 140CM,PERFIL ENTRADA PUNTA 0,016", GUIA 0,014"/0,36MM I INTRODUCT 5F.SELUTION SLR 0,014,REF:SC14-250015
Catèters dilatació coronària/ endopròtesi aòrtica, Catèters baló monoraill | CATÈTERS DILATACIÓ CORONÀRIA/ ENDOPRÒTESI AÒRTICA, CATÈTERS BALÓ MONORAILL, CATÈTER BALÓ ACTP SEMICOMPLIANT,RECUB FÀRMAC ACTIU(SIROLIMUS),Ø2,5X20MM,BAIX PERFIL,PRESSIÓ STD,POLIAMIDA,PN 6ATM,PR 12ATM,2 MARCADORS RX, CAT RX,LONG 140CM,PERFIL ENTRADA PUNTA 0,016", GUIA 0,014"/0,36MM I INTRODUCT 5F.SELUTION SLR 0,014,REF:SC14-250020
Catèters dilatació coronària/ endopròtesi aòrtica, Catèters baló monoraill | CATÈTERS DILATACIÓ CORONÀRIA/ ENDOPRÒTESI AÒRTICA, CATÈTERS BALÓ MONORAILL, CATÈTER BALÓ ACTP SEMICOMPLIANT,RECUB FÀRMAC ACTIU(SIROLIMUS),Ø2,75X20MM,BAIX PERFIL,PRESSIÓ STD,POLIAMIDA,PN 6ATM,PR 12ATM,2 MARCADORS RX, CATRX,LONG 140CM,PERFI ENTRADA PUNTA 0,016", GUIA 0,014"/0,36MM I INTRODUCT 5F.SELUTION SLR 0,014,REF:SC14-275020
Catèters dilatació coronària/ endopròtesi aòrtica, Catèters baló monoraill | CATÈTERS DILATACIÓ CORONÀRIA/ ENDOPRÒTESI AÒRTICA, CATÈTERS BALÓ MONORAILL, CAT BALÓ ACTP NO COMPLIANT,Ø2,5X8MM HIDROFÍLIC,BAIX PERFIL,ALT PRESS,ELASTÒMER,3PLEGS,PN 12ATM,PR 18ATM,INTERCANVI RÀPID/RX,Ø2,5FX145CM,2 MARCADORS RX TUNGSTÈ,PUNTA ATRAUMÀT,GUIA 0,014",GRANS LESIONS/ENDOPRÒTESI.NC TREK NEO,REF:1400250-08
Catèters dilatació coronària/ endopròtesi aòrtica, Catèters baló monoraill | CATÈTERS DILATACIÓ CORONÀRIA/ ENDOPRÒTESI AÒRTICA, CATÈTERS BALÓ MONORAILL, CAT BALÓ ACTP NO COMPLIANT,Ø2,5X12MM HIDROFÍLIC,BAIX PERFIL,ALT PRESS,ELASTÒMER,3PLEGS,PN 12ATM,PR 18ATM,INTERCANVI RÀPID/RX,Ø2,5FX145CM,2 MARCADORS RX TUNGSTÈ,PUNTA ATRAUMÀT,GUIA 0,014",GRANS LESIONS/ENDOPRÒTESI.NC TREK NEO,REF:1400250-12
Catèters dilatació coronària/ endopròtesi aòrtica, Catèters baló monoraill | CATÈTERS DILATACIÓ CORONÀRIA/ ENDOPRÒTESI AÒRTICA, CATÈTERS BALÓ MONORAILL, CAT BALÓ ACTP NO COMPLIANT,Ø2,5X20MM HIDROFÍLIC,BAIX PERFIL,ALT PRESS,ELASTÒMER,3PLEGS,PN 12ATM,PR 18ATM,INTERCANVI RÀPID/RX,Ø2,5FX145CM,2 MARCADORS RX TUNGSTÈ,PUNTA ATRAUMÀT,GUIA 0,014",GRANS LESIONS/ENDOPRÒTESI.NC TREK NEO,REF:1400250-20
Catèters dilatació coronària/ endopròtesi aòrtica, Catèters baló monoraill | CATÈTERS DILATACIÓ CORONÀRIA/ ENDOPRÒTESI AÒRTICA, CATÈTERS BALÓ MONORAILL, CAT BALÓ ACTP NO COMPLIANT,Ø2,75X8MM HIDROFÍLIC,BAIX PERFIL,ALT PRESS,ELASTÒMER,3PLEGS,PN 12ATM,PR 18ATM,INTERCANVI RÀPID/RX,Ø2,5FX145CM,2 MARCADORS RX TUNGSTÈ,PUNTA ATRAUMÀT,GUIA 0,014",GRANS LESIONS/ENDOPRÒTESI.NC TREK NEO,REF:1400275-08
Catèters dilatació coronària/ endopròtesi aòrtica, Catèters baló monoraill | CATÈTERS DILATACIÓ CORONÀRIA/ ENDOPRÒTESI AÒRTICA, CATÈTERS BALÓ MONORAILL, CAT BALÓ ACTP NO COMPLIANT,Ø3,0X8MM HIDROFÍLIC,BAIX PERFIL,ALT PRESS,ELASTÒMER,3PLEGS,PN 12ATM,PR 18ATM,INTERCANVI RÀPID/RX,Ø2,5FX145CM,2 MARCADORS RX TUNGSTÈ,PUNTA ATRAUMÀT,GUIA 0,014",GRANS LESIONS/ENDOPRÒTESI.NC TREK NEO,REF:1400300-08
Catèters dilatació coronària/ endopròtesi aòrtica, Catèters baló monoraill | CATÈTERS DILATACIÓ CORONÀRIA/ ENDOPRÒTESI AÒRTICA, CATÈTERS BALÓ MONORAILL, CATÈTER BALÓ ACTP SEMICOMPLIANT,RECUB FÀRMAC ACTIU(SIROLIMUS),Ø3X15MM,BAIX PERFIL,PRESSIÓ STD,POLIAMIDA,PN 6ATM,PR 12ATM,2 MARCADORS RX, CAT RX,LONG 140CM,PERFIL ENTRADA PUNTA 0,016", GUIA 0,014"/0,36MM I INTRODUCT 5F.SELUTION SLR 0,014,REF: SC14-300015
Catèters dilatació coronària/ endopròtesi aòrtica, Catèters baló monoraill | CATÈTERS DILATACIÓ CORONÀRIA/ ENDOPRÒTESI AÒRTICA, CATÈTERS BALÓ MONORAILL, CAT BALÓ ACTP NO COMPLIANT,Ø3,0X12MM HIDROFÍLIC,BAIX PERFIL,ALT PRESS,ELASTÒMER,3PLEGS,PN 12ATM,PR 18ATM,INTERCANVI RÀPID/RX,Ø2,5FX145CM,2 MARCADORS RX TUNGSTÈ,PUNTA ATRAUMÀT,GUIA 0,014",GRANS LESIONS/ENDOPRÒTESI.NC TREK NEO,REF:1400300-12
Catèters dilatació coronària/ endopròtesi aòrtica, Catèters baló monoraill | CATÈTERS DILATACIÓ CORONÀRIA/ ENDOPRÒTESI AÒRTICA, CATÈTERS BALÓ MONORAILL, CAT BALÓ ACTP NO COMPLIANT,Ø3,5X8MM HIDROFÍLIC,BAIX PERFIL,ALT PRESS,ELASTÒMER,3PLEGS,PN 12ATM,PR 18ATM,INTERCANVI RÀPID/RX,Ø2,5FX145CM,2 MARCADORS RX TUNGSTÈ,PUNTA ATRAUMÀT,GUIA 0,014",GRANS LESIONS/ENDOPRÒTESI.NC TREK NEO,REF:1400350-08
Catèters dilatació coronària/ endopròtesi aòrtica, Catèters baló monoraill | CATÈTERS DILATACIÓ CORONÀRIA/ ENDOPRÒTESI AÒRTICA, CATÈTERS BALÓ MONORAILL, CAT BALÓ ACTP NO COMPLIANT,Ø3,5X12MM HIDROFÍLIC,BAIX PERFIL,ALT PRESS,ELASTÒMER,3PLEGS,PN 12ATM,PR 18ATM,INTERCANVI RÀPID/RX,Ø2,5FX145CM,2 MARCADORS RX TUNGSTÈ,PUNTA ATRAUMÀT,GUIA 0,014",GRANS LESIONS/ENDOPRÒTESI.NC TREK NEO,REF:1400350-12
Catèters dilatació coronària/ endopròtesi aòrtica, Catèters baló monoraill | CATÈTERS DILATACIÓ CORONÀRIA/ ENDOPRÒTESI AÒRTICA, CATÈTERS BALÓ MONORAILL, CAT BALÓ ACTP NO COMPLIANT,Ø4,0X8MM HIDROFÍLIC,BAIX PERFIL,ALT PRESS,ELASTÒMER,3PLEGS,PN 12ATM,PR 18ATM,INTERCANVI RÀPID/RX,Ø2,5FX145CM,2 MARCADORS RX TUNGSTÈ,PUNTA ATRAUMÀT,GUIA 0,014",GRANS LESIONS/ENDOPRÒTESI.NC TREK NEO,REF:1400400-08
Catèters dilatació coronària/ endopròtesi aòrtica, Catèters baló monoraill | CATÈTERS DILATACIÓ CORONÀRIA/ ENDOPRÒTESI AÒRTICA, CATÈTERS BALÓ MONORAILL, CAT BALÓ ACTP NO COMPLIANT,Ø4,0X12MM HIDROFÍLIC,BAIX PERFIL,ALT PRESS,ELASTÒMER,3PLEGS,PN 12ATM,PR 18ATM,INTERCANVI RÀPID/RX,Ø2,5FX145CM,2 MARCADORS RX TUNGSTÈ,PUNTA ATRAUMÀT,GUIA 0,014",GRANS LESIONS/ENDOPRÒTESI.NC TREK NEO,REF:1400400-12
Catèters dilatació coronària/ endopròtesi aòrtica, Catèters baló monoraill | CATÈTERS DILATACIÓ CORONÀRIA/ ENDOPRÒTESI AÒRTICA, CATÈTERS BALÓ MONORAILL, CAT BALÓ ACTP NO COMPLIANT,Ø3,0X15MM HIDROFÍLIC,BAIX PERFIL,ALT PRESS,ELASTÒMER,3PLEGS,PN 12ATM,PR 18ATM,INTERCANVI RÀPID/RX,Ø2,5FX145CM,2 MARCADORS RX TUNGSTÈ,PUNTA ATRAUMÀT,GUIA 0,014",GRANS LESIONS/ENDOPRÒTESI.NC TREK NEO,REF:1400300-15
Catèters dilatació coronària/ endopròtesi aòrtica, Catèters baló monoraill | CATÈTERS DILATACIÓ CORONÀRIA/ ENDOPRÒTESI AÒRTICA, CATÈTERS BALÓ MONORAILL, CAT BALÓ ACTP NO COMPLIANT,Ø2,0X12MM HIDROFÍLIC,BAIX PERFIL,ALT PRESS,ELASTÒMER,3PLEGS,PN 12ATM,PR 18ATM,INTERCANVI RÀPID/RX,Ø2,5FX145CM,2 MARCADORS RX TUNGSTÈ,PUNTA ATRAUMÀT,GUIA 0,014",GRANS LESIONS/ENDOPRÒTESI.NC TREK NEO,REF:1400200-12
Catèters dilatació coronària/ endopròtesi aòrtica, Catèters baló monoraill | CATÈTERS DILATACIÓ CORONÀRIA/ ENDOPRÒTESI AÒRTICA, CATÈTERS BALÓ MONORAILL, CAT BALÓ ACTP NO COMPLIANT,Ø2,75X15MM HIDROFÍLIC,BAIX PERFIL,ALT PRESS,ELASTÒMER,3PLEGS,PN 12ATM,PR 18ATM,INTERCANVI RÀPID/RX,Ø2,5FX145CM,2 MARCADORS RX TUNGSTÈ,PUNTA ATRAUMÀT,GUIA 0,014",GRANS LESIONS/ENDOPRÒTESI.NC TREK NEO,REF:1400275-15
Catèters dilatació coronària/ endopròtesi aòrtica, Catèters baló coaxial | CATÈTERS DILATACIÓ CORONÀRIA/ ENDOPRÒTESI AÒRTICA, CATÈTERS BALÓ COAXIAL, CATÈTER BALÓ DILATACIÓ D'INTERCAVI RÀPID, SEMI-DISTENSIBLE, ACPT, PRESSIÓ DE RUPTURA 14ATM, BALÓ Ø14,0MM, 40MM LONGITUD, CATÈTER 10F I 100 CM LONGITUD, DE BAIX PERFIL 8MM, DIÀMETRE DE LA GUIA 0,035",ESTÈRIL. TIN, REF:PTM443
Catèters dilatació coronària/ endopròtesi aòrtica, Catèters baló monoraill | CATÈTERS DILATACIÓ CORONÀRIA/ ENDOPRÒTESI AÒRTICA, CATÈTERS BALÓ MONORAILL, CAT BALÓ ACTP NO COMPLIANT,Ø3,75X12MM HIDROFÍLIC,BAIX PERFIL,ALT PRESS,ELASTÒMER,3PLEGS,PN 12ATM,PR 18ATM,INTERCANVI RÀPID/RX,Ø2,5FX145CM,2 MARCADORS RX TUNGSTÈ,PUNTA ATRAUMÀT,GUIA 0,014",GRANS LESIONS/ENDOPRÒTESI.NC TREK NEO,REF:1400375-12
Catèters dilatació coronària/ endopròtesi aòrtica, Catèters baló monoraill | CATÈTERS DILATACIÓ CORONÀRIA/ ENDOPRÒTESI AÒRTICA, CATÈTERS BALÓ MONORAILL, CAT BALÓ ACTP NO COMPLIANT,Ø4,5X8MM HIDROFÍLIC,BAIX PERFIL,ALT PRESS,ELASTÒMER,3PLEGS,PN 12ATM,PR 18ATM,INTERCANVI RÀPID/RX,Ø2,5FX145CM,2 MARCADORS RX TUNGSTÈ,PUNTA ATRAUMÀT,GUIA 0,014",GRANS LESIONS/ENDOPRÒTESI.NC TREK NEO,REF:1400450-08
Catèters dilatació coronària/ endopròtesi aòrtica, Catèters baló monoraill | CATÈTERS DILATACIÓ CORONÀRIA/ ENDOPRÒTESI AÒRTICA, CATÈTERS BALÓ MONORAILL, CAT BALÓ ACTP NO COMPLIANT,Ø5,0X8MM HIDROFÍLIC,BAIX PERFIL,ALT PRESS,ELASTÒMER,3PLEGS,PN 12ATM,PR 18ATM,INTERCANVI RÀPID/RX,Ø2,5FX145CM,2 MARCADORS RX TUNGSTÈ,PUNTA ATRAUMÀT,GUIA 0,014",GRANS LESIONS/ENDOPRÒTESI.NC TREK NEO,REF:1400500-08
Catèters dilatació coronària/ endopròtesi aòrtica, Catèters baló monoraill | CATÈTERS DILATACIÓ CORONÀRIA/ ENDOPRÒTESI AÒRTICA, CATÈTERS BALÓ MONORAILL, CAT BALÓ ACTP NO COMPLIANT,Ø5,0X15MM HIDROFÍLIC,BAIX PERFIL,ALT PRESS,ELASTÒMER,3PLEGS,PN 12ATM,PR 18ATM,INTERCANVI RÀPID/RX,Ø2,5FX145CM,2 MARCADORS RX TUNGSTÈ,PUNTA ATRAUMÀT,GUIA 0,014",GRANS LESIONS/ENDOPRÒTESI.NC TREK NEO,REF:1400500-15
Catèters dilatació coronària/ endopròtesi aòrtica, Catèters baló monoraill | CATÈTERS DILATACIÓ CORONÀRIA/ ENDOPRÒTESI AÒRTICA, CATÈTERS BALÓ MONORAILL, CAT BALÓ ACTP NO COMPLIANT,Ø3,5X15MM HIDROFÍLIC,BAIX PERFIL,ALT PRESS,ELASTÒMER,3PLEGS,PN 12ATM,PR 18ATM,INTERCANVI RÀPID/RX,Ø2,5FX145CM,2 MARCADORS RX TUNGSTÈ,PUNTA ATRAUMÀT,GUIA 0,014",GRANS LESIONS/ENDOPRÒTESI.NC TREK NEO,REF:1400350-15
Catèters dilatació coronària/ endopròtesi aòrtica, Catèters baló monoraill | CATÈTERS DILATACIÓ CORONÀRIA/ ENDOPRÒTESI AÒRTICA, CATÈTERS BALÓ MONORAILL, CAT BALÓ ACTP NO COMPLIANT,Ø2,75X12MM HIDROFÍLIC,BAIX PERFIL,ALT PRESS,ELASTÒMER,3PLEGS,PN 12ATM,PR 18ATM,INTERCANVI RÀPID/RX,Ø2,5FX145CM,2 MARCADORS RX TUNGSTÈ,PUNTA ATRAUMÀT,GUIA 0,014",GRANS LESIONS/ENDOPRÒTESI.NC TREK NEO,REF:1400275-12
Catèters dilatació coronària/ endopròtesi aòrtica, Catèters baló monoraill | CATÈTERS DILATACIÓ CORONÀRIA/ ENDOPRÒTESI AÒRTICA, CATÈTERS BALÓ MONORAILL, CAT BALÓ ACTP NO COMPLIANT,Ø4,5X12MM HIDROFÍLIC,BAIX PERFIL,ALT PRESS,ELASTÒMER,3PLEGS,PN 12ATM,PR 18ATM,INTERCANVI RÀPID/RX,Ø2,5FX145CM,2 MARCADORS RX TUNGSTÈ,PUNTA ATRAUMÀT,GUIA 0,014",GRANS LESIONS/ENDOPRÒTESI.NC TREK NEO,REF:1400450-12
Catèters dilatació coronària/ endopròtesi aòrtica, Catèters baló monoraill | CATÈTERS DILATACIÓ CORONÀRIA/ ENDOPRÒTESI AÒRTICA, CATÈTERS BALÓ MONORAILL, CAT BALÓ ACTP NO COMPLIANT,Ø5X12MM HIDROFÍLIC,BAIX PERFIL,ALT PRESS,ELASTÒMER,3PLEGS,PN 12ATM,PR 18ATM,INTERCANVI RÀPID/RX,Ø2,5FX145CM,2 MARCADORS RX TUNGSTÈ,PUNTA ATRAUMÀT,GUIA 0,014",GRANS LESIONS/ENDOPRÒTESI.NC TREK NEO,REF:1400500-12
Catèters dilatació coronària/ endopròtesi aòrtica, Catèters baló monoraill | CATÈTERS DILATACIÓ CORONÀRIA/ ENDOPRÒTESI AÒRTICA, CATÈTERS BALÓ MONORAILL, CAT BALÓ ACTP NO COMPLIANT,Ø3,75X8MM HIDROFÍLIC,BAIX PERFIL,ALT PRESS,ELASTÒMER,3PLEGS,PN 12ATM,PR 18ATM,INTERCANVI RÀPID/RX,Ø2,5FX145CM,2 MARCADORS RX TUNGSTÈ,PUNTA ATRAUMÀT,GUIA 0,014",GRANS LESIONS/ENDOPRÒTESI.NC TREK NEO,REF:1400375-08
Catèters dilatació coronària/ endopròtesi aòrtica, Catèters baló monoraill | CATÈTERS DILATACIÓ CORONÀRIA/ ENDOPRÒTESI AÒRTICA, CATÈTERS BALÓ MONORAILL, CAT BALÓ ACTP NO COMPLIANT,Ø3,50X12MM HIDROFÍLIC,BAIX PERFIL,ALT PRESS,ELASTÒMER,3PLEGS,PN 12ATM,PR 18ATM,INTERCANVI RÀPID/RX,Ø2,5FX145CM,2 MARCADORS RX TUNGSTÈ,PUNTA ATRAUMÀT,GUIA 0,014",GRANS LESIONS/ENDOPRÒTESI.NC TREK NEO,REF:1400350-25
Catèters dilatació coronària/ endopròtesi aòrtica, Catèters baló monoraill | CATÈTERS DILATACIÓ CORONÀRIA/ ENDOPRÒTESI AÒRTICA, CATÈTERS BALÓ MONORAILL, CAT BALÓ ACTP NO COMPLIANT,Ø3,50X20MM HIDROFÍLIC,BAIX PERFIL,ALT PRESS,ELASTÒMER,3PLEGS,PN 12ATM,PR 18ATM,INTERCANVI RÀPID/RX,Ø2,5FX145CM,2 MARCADORS RX TUNGSTÈ,PUNTA ATRAUMÀT,GUIA 0,014",GRANS LESIONS/ENDOPRÒTESI.NC TREK NEO,REF:1400350-20
Catèters dilatació coronària/ endopròtesi aòrtica, Catèters baló monoraill | CATÈTERS DILATACIÓ CORONÀRIA/ ENDOPRÒTESI AÒRTICA, CATÈTERS BALÓ MONORAILL, CAT BALÓ ACTP NO COMPLIANT,Ø3,50X06MM HIDROFÍLIC,BAIX PERFIL,ALT PRESS,ELASTÒMER,3PLEGS,PN 12ATM,PR 18ATM,INTERCANVI RÀPID/RX,Ø2,5FX145CM,2 MARCADORS RX TUNGSTÈ,PUNTA ATRAUMÀT,GUIA 0,014",GRANS LESIONS/ENDOPRÒTESI.NC TREK NEO,REF:1400350-06
Catèters dilatació coronària/ endopròtesi aòrtica, Catèters baló monoraill | CATÈTERS DILATACIÓ CORONÀRIA/ ENDOPRÒTESI AÒRTICA, CATÈTERS BALÓ MONORAILL, CAT BALÓ ACTP NO COMPLIANT,Ø3,25X20MM HIDROFÍLIC,BAIX PERFIL,ALT PRESS,ELASTÒMER,3PLEGS,PN 12ATM,PR 18ATM,INTERCANVI RÀPID/RX,Ø2,5FX145CM,2 MARCADORS RX TUNGSTÈ,PUNTA ATRAUMÀT,GUIA 0,014",GRANS LESIONS/ENDOPRÒTESI.NC TREK NEO,REF:1400325-20
Catèters dilatació coronària/ endopròtesi aòrtica, Catèters baló monoraill | CATÈTERS DILATACIÓ CORONÀRIA/ ENDOPRÒTESI AÒRTICA, CATÈTERS BALÓ MONORAILL, CAT BALÓ ACTP NO COMPLIANT,Ø3,25X12MM HIDROFÍLIC,BAIX PERFIL,ALT PRESS,ELASTÒMER,3PLEGS,PN 12ATM,PR 18ATM,INTERCANVI RÀPID/RX,Ø2,5FX145CM,2 MARCADORS RX TUNGSTÈ,PUNTA ATRAUMÀT,GUIA 0,014",GRANS LESIONS/ENDOPRÒTESI.NC TREK NEO,REF:1400325-12
Catèters dilatació coronària/ endopròtesi aòrtica, Catèters baló monoraill | CATÈTERS DILATACIÓ CORONÀRIA/ ENDOPRÒTESI AÒRTICA, CATÈTERS BALÓ MONORAILL, CAT BALÓ ACTP NO COMPLIANT,Ø3,25X08MM HIDROFÍLIC,BAIX PERFIL,ALT PRESS,ELASTÒMER,3PLEGS,PN 12ATM,PR 18ATM,INTERCANVI RÀPID/RX,Ø2,5FX145CM,2 MARCADORS RX TUNGSTÈ,PUNTA ATRAUMÀT,GUIA 0,014",GRANS LESIONS/ENDOPRÒTESI.NC TREK NEO,REF:1400325-08
Catèters dilatació coronària/ endopròtesi aòrtica, Catèters baló monoraill | CATÈTERS DILATACIÓ CORONÀRIA/ ENDOPRÒTESI AÒRTICA, CATÈTERS BALÓ MONORAILL, CAT BALÓ ACTP NO COMPLIANT,Ø3,25X06MM HIDROFÍLIC,BAIX PERFIL,ALT PRESS,ELASTÒMER,3PLEGS,PN 12ATM,PR 18ATM,INTERCANVI RÀPID/RX,Ø2,5FX145CM,2 MARCADORS RX TUNGSTÈ,PUNTA ATRAUMÀT,GUIA 0,014",GRANS LESIONS/ENDOPRÒTESI.NC TREK NEO,REF:1400325-06
Catèters dilatació coronària/ endopròtesi aòrtica, Catèters baló monoraill | CATÈTERS DILATACIÓ CORONÀRIA/ ENDOPRÒTESI AÒRTICA, CATÈTERS BALÓ MONORAILL, CAT BALÓ ACTP NO COMPLIANT,Ø3,0X25MM HIDROFÍLIC,BAIX PERFIL,ALT PRESS,ELASTÒMER,3PLEGS,PN 12ATM,PR 18ATM,INTERCANVI RÀPID/RX,Ø2,5FX145CM,2 MARCADORS RX TUNGSTÈ,PUNTA ATRAUMÀT,GUIA 0,014",GRANS LESIONS/ENDOPRÒTESI.NC TREK NEO,REF:1400300-25
Catèters dilatació coronària/ endopròtesi aòrtica, Catèters baló monoraill | CATÈTERS DILATACIÓ CORONÀRIA/ ENDOPRÒTESI AÒRTICA, CATÈTERS BALÓ MONORAILL, CAT BALÓ ACTP NO COMPLIANT,Ø3,0X20MM HIDROFÍLIC,BAIX PERFIL,ALT PRESS,ELASTÒMER,3PLEGS,PN 12ATM,PR 18ATM,INTERCANVI RÀPID/RX,Ø2,5FX145CM,2 MARCADORS RX TUNGSTÈ,PUNTA ATRAUMÀT,GUIA 0,014",GRANS LESIONS/ENDOPRÒTESI.NC TREK NEO,REF:1400300-20
Catèters dilatació coronària/ endopròtesi aòrtica, Catèters baló monoraill | CATÈTERS DILATACIÓ CORONÀRIA/ ENDOPRÒTESI AÒRTICA, CATÈTERS BALÓ MONORAILL, CAT BALÓ ACTP NO COMPLIANT,Ø3,75X15MM HIDROFÍLIC,BAIX PERFIL,ALT PRESS,ELASTÒMER,3PLEGS,PN 12ATM,PR 18ATM,INTERCANVI RÀPID/RX,Ø2,5FX145CM,2 MARCADORS RX TUNGSTÈ,PUNTA ATRAUMÀT,GUIA 0,014",GRANS LESIONS/ENDOPRÒTESI.NC TREK NEO,REF:1400375-15
Catèters dilatació coronària/ endopròtesi aòrtica, Catèters baló monoraill | CATÈTERS DILATACIÓ CORONÀRIA/ ENDOPRÒTESI AÒRTICA, CATÈTERS BALÓ MONORAILL, CAT BALÓ ACTP NO COMPLIANT,Ø3,75X20MM HIDROFÍLIC,BAIX PERFIL,ALT PRESS,ELASTÒMER,3PLEGS,PN 12ATM,PR 18ATM,INTERCANVI RÀPID/RX,Ø2,5FX145CM,2 MARCADORS RX TUNGSTÈ,PUNTA ATRAUMÀT,GUIA 0,014",GRANS LESIONS/ENDOPRÒTESI.NC TREK NEO,REF:1400375-20
Catèters dilatació coronària/ endopròtesi aòrtica, Catèters baló monoraill | CATÈTERS DILATACIÓ CORONÀRIA/ ENDOPRÒTESI AÒRTICA, CATÈTERS BALÓ MONORAILL, CAT BALÓ ACTP NO COMPLIANT,Ø4,0X15MM HIDROFÍLIC,BAIX PERFIL,ALT PRESS,ELASTÒMER,3PLEGS,PN 12ATM,PR 18ATM,INTERCANVI RÀPID/RX,Ø2,5FX145CM,2 MARCADORS RX TUNGSTÈ,PUNTA ATRAUMÀT,GUIA 0,014",GRANS LESIONS/ENDOPRÒTESI.NC TREK NEO,REF:1400400-15
Catèters dilatació coronària/ endopròtesi aòrtica, Catèters baló monoraill | CATÈTERS DILATACIÓ CORONÀRIA/ ENDOPRÒTESI AÒRTICA, CATÈTERS BALÓ MONORAILL, CAT BALÓ ACTP NO COMPLIANT,Ø4,0X20MM HIDROFÍLIC,BAIX PERFIL,ALT PRESS,ELASTÒMER,3PLEGS,PN 12ATM,PR 18ATM,INTERCANVI RÀPID/RX,Ø2,5FX145CM,2 MARCADORS RX TUNGSTÈ,PUNTA ATRAUMÀT,GUIA 0,014",GRANS LESIONS/ENDOPRÒTESI.NC TREK NEO,REF:1400400-20
Catèters dilatació coronària/ endopròtesi aòrtica, Catèters baló monoraill | CATÈTERS DILATACIÓ CORONÀRIA/ ENDOPRÒTESI AÒRTICA, CATÈTERS BALÓ MONORAILL, CAT BALÓ ACTP NO COMPLIANT,Ø4,5X15MM HIDROFÍLIC,BAIX PERFIL,ALT PRESS,ELASTÒMER,3PLEGS,PN 12ATM,PR 18ATM,INTERCANVI RÀPID/RX,Ø2,5FX145CM,2 MARCADORS RX TUNGSTÈ,PUNTA ATRAUMÀT,GUIA 0,014",GRANS LESIONS/ENDOPRÒTESI.NC TREK NEO,REF:1400450-15
Catèters dilatació coronària/ endopròtesi aòrtica, Catèters baló monoraill | CATÈTERS DILATACIÓ CORONÀRIA/ ENDOPRÒTESI AÒRTICA, CATÈTERS BALÓ MONORAILL, CAT BALÓ ACTP NO COMPLIANT,Ø4,5X20MM HIDROFÍLIC,BAIX PERFIL,ALT PRESS,ELASTÒMER,3PLEGS,PN 12ATM,PR 18ATM,INTERCANVI RÀPID/RX,Ø2,5FX145CM,2 MARCADORS RX TUNGSTÈ,PUNTA ATRAUMÀT,GUIA 0,014",GRANS LESIONS/ENDOPRÒTESI.NC TREK NEO,REF:1400450-20
Catèters dilatació coronària/ endopròtesi aòrtica, Catèters baló monoraill | CATÈTERS DILATACIÓ CORONÀRIA/ ENDOPRÒTESI AÒRTICA, CATÈTERS BALÓ MONORAILL, CAT BALÓ ACTP NO COMPLIANT,Ø5,0X20MM HIDROFÍLIC,BAIX PERFIL,ALT PRESS,ELASTÒMER,3PLEGS,PN 12ATM,PR 18ATM,INTERCANVI RÀPID/RX,Ø2,5FX145CM,2 MARCADORS RX TUNGSTÈ,PUNTA ATRAUMÀT,GUIA 0,014",GRANS LESIONS/ENDOPRÒTESI.NC TREK NEO,REF:1400500-20
Catèters dilatació coronària/ endopròtesi aòrtica, Catèters baló monoraill | CATÈTERS DILATACIÓ CORONÀRIA/ ENDOPRÒTESI AÒRTICA, CATÈTERS BALÓ MONORAILL, CAT BALÓ ACTP NO COMPLIANT,Ø1,50X06MM HIDROFÍLIC,BAIX PERFIL,ALT PRESS,ELASTÒMER,3PLEGS,PN 12ATM,PR 18ATM,INTERCANVI RÀPID/RX,Ø2,5FX145CM,2 MARCADORS RX TUNGSTÈ,PUNTA ATRAUMÀT,GUIA 0,014",GRANS LESIONS/ENDOPRÒTESI.NC TREK NEO,REF:1400150-06
Catèters dilatació coronària/ endopròtesi aòrtica, Catèters baló monoraill | CATÈTERS DILATACIÓ CORONÀRIA/ ENDOPRÒTESI AÒRTICA, CATÈTERS BALÓ MONORAILL, CAT BALÓ ACTP NO COMPLIANT,Ø1,50X08MM HIDROFÍLIC,BAIX PERFIL,ALT PRESS,ELASTÒMER,3PLEGS,PN 12ATM,PR 18ATM,INTERCANVI RÀPID/RX,Ø2,5FX145CM,2 MARCADORS RX TUNGSTÈ,PUNTA ATRAUMÀT,GUIA 0,014",GRANS LESIONS/ENDOPRÒTESI.NC TREK NEO,REF:1400150-08
Catèters dilatació coronària/ endopròtesi aòrtica, Catèters baló monoraill | CATÈTERS DILATACIÓ CORONÀRIA/ ENDOPRÒTESI AÒRTICA, CATÈTERS BALÓ MONORAILL, CAT BALÓ ACTP NO COMPLIANT,Ø1,50X12MM HIDROFÍLIC,BAIX PERFIL,ALT PRESS,ELASTÒMER,3PLEGS,PN 12ATM,PR 18ATM,INTERCANVI RÀPID/RX,Ø2,5FX145CM,2 MARCADORS RX TUNGSTÈ,PUNTA ATRAUMÀT,GUIA 0,014",GRANS LESIONS/ENDOPRÒTESI.NC TREK NEO,REF:1400150-12
Catèters dilatació coronària/ endopròtesi aòrtica, Catèters baló monoraill | CATÈTERS DILATACIÓ CORONÀRIA/ ENDOPRÒTESI AÒRTICA, CATÈTERS BALÓ MONORAILL, CAT BALÓ ACTP NO COMPLIANT,Ø1,50X15MM HIDROFÍLIC,BAIX PERFIL,ALT PRESS,ELASTÒMER,3PLEGS,PN 12ATM,PR 18ATM,INTERCANVI RÀPID/RX,Ø2,5FX145CM,2 MARCADORS RX TUNGSTÈ,PUNTA ATRAUMÀT,GUIA 0,014",GRANS LESIONS/ENDOPRÒTESI.NC TREK NEO,REF:1400150-15
Catèters dilatació coronària/ endopròtesi aòrtica, Catèters baló monoraill | CATÈTERS DILATACIÓ CORONÀRIA/ ENDOPRÒTESI AÒRTICA, CATÈTERS BALÓ MONORAILL, CAT BALÓ ACTP NO COMPLIANT,Ø1,50X20MM HIDROFÍLIC,BAIX PERFIL,ALT PRESS,ELASTÒMER,3PLEGS,PN 12ATM,PR 18ATM,INTERCANVI RÀPID/RX,Ø2,5FX145CM,2 MARCADORS RX TUNGSTÈ,PUNTA ATRAUMÀT,GUIA 0,014",GRANS LESIONS/ENDOPRÒTESI.NC TREK NEO,REF:1400150-20
Catèters dilatació coronària/ endopròtesi aòrtica, Catèters baló monoraill | CATÈTERS DILATACIÓ CORONÀRIA/ ENDOPRÒTESI AÒRTICA, CATÈTERS BALÓ MONORAILL, CAT BALÓ ACTP NO COMPLIANT,Ø2,0X06MM HIDROFÍLIC,BAIX PERFIL,ALT PRESS,ELASTÒMER,3PLEGS,PN 12ATM,PR 18ATM,INTERCANVI RÀPID/RX,Ø2,5FX145CM,2 MARCADORS RX TUNGSTÈ,PUNTA ATRAUMÀT,GUIA 0,014",GRANS LESIONS/ENDOPRÒTESI.NC TREK NEO,REF:1400200-06
Catèters dilatació coronària/ endopròtesi aòrtica, Catèters baló monoraill | CATÈTERS DILATACIÓ CORONÀRIA/ ENDOPRÒTESI AÒRTICA, CATÈTERS BALÓ MONORAILL, CATÈTER BALÓ ACTP SEMICOMPLIANT,RECUB FÀRMAC ACTIU(SIROLIMUS),Ø2X15MM,BAIX PERFIL,PRESSIÓ STD,POLIAMIDA,PN 6ATM,PR 12ATM,2 MARCADORS RX, CAT RX,LONG 140CM,PERFIL ENTRADA PUNTA 0,016", GUIA 0,014"/0,36MM I INTRODUCT 5F.SELUTION SLR 0,014,REF: SC14-200015
Catèters dilatació coronària/ endopròtesi aòrtica, Catèters baló monoraill | CATÈTERS DILATACIÓ CORONÀRIA/ ENDOPRÒTESI AÒRTICA, CATÈTERS BALÓ MONORAILL, CATÈTER BALÓ ACTP SEMICOMPLIANT,RECUB FÀRMAC ACTIU(SIROLIMUS),Ø2X20MM,BAIX PERFIL,PRESSIÓ STD,POLIAMIDA,PN 6ATM,PR 12ATM,2 MARCADORS RX, CAT RX,LONG 140CM,PERFIL ENTRADA PUNTA 0,016", GUIA 0,014"/0,36MM I INTRODUCT 5F.SELUTION SLR 0,014,REF:SC14-200020
Catèters dilatació coronària/ endopròtesi aòrtica, Catèters baló monoraill | CATÈTERS DILATACIÓ CORONÀRIA/ ENDOPRÒTESI AÒRTICA, CATÈTERS BALÓ MONORAILL, CAT BALÓ ACTP NO COMPLIANT,Ø2,0X08MM HIDROFÍLIC,BAIX PERFIL,ALT PRESS,ELASTÒMER,3PLEGS,PN 12ATM,PR 18ATM,INTERCANVI RÀPID/RX,Ø2,5FX145CM,2 MARCADORS RX TUNGSTÈ,PUNTA ATRAUMÀT,GUIA 0,014",GRANS LESIONS/ENDOPRÒTESI.NC TREK NEO,REF:1400200-08
Catèters dilatació coronària/ endopròtesi aòrtica, Catèters baló monoraill | CATÈTERS DILATACIÓ CORONÀRIA/ ENDOPRÒTESI AÒRTICA, CATÈTERS BALÓ MONORAILL, CAT BALÓ ACTP NO COMPLIANT,Ø2,0X15MM HIDROFÍLIC,BAIX PERFIL,ALT PRESS,ELASTÒMER,3PLEGS,PN 12ATM,PR 18ATM,INTERCANVI RÀPID/RX,Ø2,5FX145CM,2 MARCADORS RX TUNGSTÈ,PUNTA ATRAUMÀT,GUIA 0,014",GRANS LESIONS/ENDOPRÒTESI.NC TREK NEO,REF:1400200-15
Catèters dilatació coronària/ endopròtesi aòrtica, Catèters baló monoraill | CATÈTERS DILATACIÓ CORONÀRIA/ ENDOPRÒTESI AÒRTICA, CATÈTERS BALÓ MONORAILL, CAT BALÓ ACTP NO COMPLIANT,Ø2,0X20MM HIDROFÍLIC,BAIX PERFIL,ALT PRESS,ELASTÒMER,3PLEGS,PN 12ATM,PR 18ATM,INTERCANVI RÀPID/RX,Ø2,5FX145CM,2 MARCADORS RX TUNGSTÈ,PUNTA ATRAUMÀT,GUIA 0,014",GRANS LESIONS/ENDOPRÒTESI.NC TREK NEO,REF:1400200-20
Catèters dilatació coronària/ endopròtesi aòrtica, Catèters baló monoraill | CATÈTERS DILATACIÓ CORONÀRIA/ ENDOPRÒTESI AÒRTICA, CATÈTERS BALÓ MONORAILL, CAT BALÓ ACTP NO COMPLIANT,Ø2,25X06MM HIDROFÍLIC,BAIX PERFIL,ALT PRESS,ELASTÒMER,3PLEGS,PN 12ATM,PR 18ATM,INTERCANVI RÀPID/RX,Ø2,5FX145CM,2 MARCADORS RX TUNGSTÈ,PUNTA ATRAUMÀT,GUIA 0,014",GRANS LESIONS/ENDOPRÒTESI.NC TREK NEO,REF:1400225-06
Catèters dilatació coronària/ endopròtesi aòrtica, Catèters baló monoraill | CATÈTERS DILATACIÓ CORONÀRIA/ ENDOPRÒTESI AÒRTICA, CATÈTERS BALÓ MONORAILL, CAT BALÓ ACTP NO COMPLIANT,Ø2,25X08MM HIDROFÍLIC,BAIX PERFIL,ALT PRESS,ELASTÒMER,3PLEGS,PN 12ATM,PR 18ATM,INTERCANVI RÀPID/RX,Ø2,5FX145CM,2 MARCADORS RX TUNGSTÈ,PUNTA ATRAUMÀT,GUIA 0,014",GRANS LESIONS/ENDOPRÒTESI.NC TREK NEO,REF:1400225-08
Catèters dilatació coronària/ endopròtesi aòrtica, Catèters baló monoraill | CATÈTERS DILATACIÓ CORONÀRIA/ ENDOPRÒTESI AÒRTICA, CATÈTERS BALÓ MONORAILL, CAT BALÓ ACTP NO COMPLIANT,Ø2,25X12MM HIDROFÍLIC,BAIX PERFIL,ALT PRESS,ELASTÒMER,3PLEGS,PN 12ATM,PR 18ATM,INTERCANVI RÀPID/RX,Ø2,5FX145CM,2 MARCADORS RX TUNGSTÈ,PUNTA ATRAUMÀT,GUIA 0,014",GRANS LESIONS/ENDOPRÒTESI.NC TREK NEO,REF:1400225-12
Catèters dilatació coronària/ endopròtesi aòrtica, Catèters baló monoraill | CATÈTERS DILATACIÓ CORONÀRIA/ ENDOPRÒTESI AÒRTICA, CATÈTERS BALÓ MONORAILL, CAT BALÓ ACTP NO COMPLIANT,Ø2,25X15MM HIDROFÍLIC,BAIX PERFIL,ALT PRESS,ELASTÒMER,3PLEGS,PN 12ATM,PR 18ATM,INTERCANVI RÀPID/RX,Ø2,5FX145CM,2 MARCADORS RX TUNGSTÈ,PUNTA ATRAUMÀT,GUIA 0,014",GRANS LESIONS/ENDOPRÒTESI.NC TREK NEO,REF:1400225-15
Catèters dilatació coronària/ endopròtesi aòrtica, Catèters baló monoraill | CATÈTERS DILATACIÓ CORONÀRIA/ ENDOPRÒTESI AÒRTICA, CATÈTERS BALÓ MONORAILL, CAT BALÓ ACTP NO COMPLIANT,Ø2,25X20MM HIDROFÍLIC,BAIX PERFIL,ALT PRESS,ELASTÒMER,3PLEGS,PN 12ATM,PR 18ATM,INTERCANVI RÀPID/RX,Ø2,5FX145CM,2 MARCADORS RX TUNGSTÈ,PUNTA ATRAUMÀT,GUIA 0,014",GRANS LESIONS/ENDOPRÒTESI.NC TREK NEO,REF:1400225-20
Catèters dilatació coronària/ endopròtesi aòrtica, Catèters baló monoraill | CATÈTERS DILATACIÓ CORONÀRIA/ ENDOPRÒTESI AÒRTICA, CATÈTERS BALÓ MONORAILL, CAT BALÓ ACTP NO COMPLIANT,Ø2,50X06MM HIDROFÍLIC,BAIX PERFIL,ALT PRESS,ELASTÒMER,3PLEGS,PN 12ATM,PR 18ATM,INTERCANVI RÀPID/RX,Ø2,5FX145CM,2 MARCADORS RX TUNGSTÈ,PUNTA ATRAUMÀT,GUIA 0,014",GRANS LESIONS/ENDOPRÒTESI.NC TREK NEO,REF:1400250-06
Catèters dilatació coronària/ endopròtesi aòrtica, Catèters baló monoraill | CATÈTERS DILATACIÓ CORONÀRIA/ ENDOPRÒTESI AÒRTICA, CATÈTERS BALÓ MONORAILL, CAT BALÓ ACTP NO COMPLIANT,Ø2,50X15MM HIDROFÍLIC,BAIX PERFIL,ALT PRESS,ELASTÒMER,3PLEGS,PN 12ATM,PR 18ATM,INTERCANVI RÀPID/RX,Ø2,5FX145CM,2 MARCADORS RX TUNGSTÈ,PUNTA ATRAUMÀT,GUIA 0,014",GRANS LESIONS/ENDOPRÒTESI.NC TREK NEO,REF:1400250-15
Catèters dilatació coronària/ endopròtesi aòrtica, Catèters baló monoraill | CATÈTERS DILATACIÓ CORONÀRIA/ ENDOPRÒTESI AÒRTICA, CATÈTERS BALÓ MONORAILL, CAT BALÓ ACTP NO COMPLIANT,Ø2,50X25MM HIDROFÍLIC,BAIX PERFIL,ALT PRESS,ELASTÒMER,3PLEGS,PN 12ATM,PR 18ATM,INTERCANVI RÀPID/RX,Ø2,5FX145CM,2 MARCADORS RX TUNGSTÈ,PUNTA ATRAUMÀT,GUIA 0,014",GRANS LESIONS/ENDOPRÒTESI.NC TREK NEO,REF:1400250-25
Catèters dilatació coronària/ endopròtesi aòrtica, Catèters baló monoraill | CATÈTERS DILATACIÓ CORONÀRIA/ ENDOPRÒTESI AÒRTICA, CATÈTERS BALÓ MONORAILL, CAT BALÓ ACTP NO COMPLIANT,Ø2,75X06MM HIDROFÍLIC,BAIX PERFIL,ALT PRESS,ELASTÒMER,3PLEGS,PN 12ATM,PR 18ATM,INTERCANVI RÀPID/RX,Ø2,5FX145CM,2 MARCADORS RX TUNGSTÈ,PUNTA ATRAUMÀT,GUIA 0,014",GRANS LESIONS/ENDOPRÒTESI.NC TREK NEO,REF:1400275-06
Catèters dilatació coronària/ endopròtesi aòrtica, Catèters baló monoraill | CATÈTERS DILATACIÓ CORONÀRIA/ ENDOPRÒTESI AÒRTICA, CATÈTERS BALÓ MONORAILL, CAT BALÓ ACTP NO COMPLIANT,Ø2,75X20MM HIDROFÍLIC,BAIX PERFIL,ALT PRESS,ELASTÒMER,3PLEGS,PN 12ATM,PR 18ATM,INTERCANVI RÀPID/RX,Ø2,5FX145CM,2 MARCADORS RX TUNGSTÈ,PUNTA ATRAUMÀT,GUIA 0,014",GRANS LESIONS/ENDOPRÒTESI.NC TREK NEO,REF:1400275-20
Catèters dilatació coronària/ endopròtesi aòrtica, Catèters baló monoraill | CATÈTERS DILATACIÓ CORONÀRIA/ ENDOPRÒTESI AÒRTICA, CATÈTERS BALÓ MONORAILL, CAT BALÓ ACTP NO COMPLIANT,Ø3,0X06MM HIDROFÍLIC,BAIX PERFIL,ALT PRESS,ELASTÒMER,3PLEGS,PN 12ATM,PR 18ATM,INTERCANVI RÀPID/RX,Ø2,5FX145CM,2 MARCADORS RX TUNGSTÈ,PUNTA ATRAUMÀT,GUIA 0,014",GRANS LESIONS/ENDOPRÒTESI.NC TREK NEO,REF:1400300-06
Catèters dilatació coronària/ endopròtesi aòrtica, Catèters baló monoraill | CATÈTERS DILATACIÓ CORONÀRIA/ ENDOPRÒTESI AÒRTICA, CATÈTERS BALÓ MONORAILL, CAT BALÓ ACTP NO COMPLIANT,Ø3,25X15MM HIDROFÍLIC,BAIX PERFIL,ALT PRESS,ELASTÒMER,3PLEGS,PN 12ATM,PR 18ATM,INTERCANVI RÀPID/RX,Ø2,5FX145CM,2 MARCADORS RX TUNGSTÈ,PUNTA ATRAUMÀT,GUIA 0,014",GRANS LESIONS/ENDOPRÒTESI.NC TREK NEO,REF:1400325-15
Catèters dilatació coronària/ endopròtesi aòrtica, Catèters baló monoraill | CATÈTERS DILATACIÓ CORONÀRIA/ ENDOPRÒTESI AÒRTICA, CATÈTERS BALÓ MONORAILL, CAT BALÓ ACTP SEMICOMPLIANT,Ø2,25X15MM,HIDROFÍLIC,BAIX PERFIL,PRESSIÓ STD,POLIAMIDA,3 PLEGS,PN 6ATM,PR 14ATM,MARCADORS RX PT+IR,INTERC RÀPID/RX,Ø2,4FX140CM,POLIMER,PUNTA CONIFICADA,GUIA 0,014"/0,36MM,INTROD RECOMANAT 5F.MISTRAL PRO SC ,REF:MTLPS_2.25-15
Catèters dilatació coronària/ endopròtesi aòrtica, Catèters baló monoraill | CATÈTERS DILATACIÓ CORONÀRIA/ ENDOPRÒTESI AÒRTICA, CATÈTERS BALÓ MONORAILL, CAT BALÓ ACTP SEMICOMPLIANT,Ø2,75X15MM,HIDROFÍLIC,BAIX PERFIL,PRESSIÓ STD,POLIAMIDA,3 PLEGS,PN 6ATM,PR 14ATM,MARCADORS RX PT+IR,INTERC RÀPID/RX,Ø2,4FX140CM,POLIMER,PUNTA CONIFICADA,GUIA 0,014"/0,36MM,INTROD RECOMANAT 5F.MISTRAL PRO SC ,REF:MTLPS_2.75-15
Catèters dilatació coronària/ endopròtesi aòrtica, Catèters baló monoraill | CATÈTERS DILATACIÓ CORONÀRIA/ ENDOPRÒTESI AÒRTICA, CATÈTERS BALÓ MONORAILL, CAT BALÓ ACTP SEMICOMPLIANT,Ø2,50X15MM,HIDROFÍLIC,BAIX PERFIL,PRESSIÓ STD,POLIAMIDA,3 PLEGS,PN 6ATM,PR 14ATM,MARCADORS RX PT+IR,INTERC RÀPID/RX,Ø2,4FX140CM,POLIMER,PUNTA CONIFICADA,GUIA 0,014"/0,36MM,INTROD RECOMANAT 5F.MISTRAL PRO SC ,REF:MTLPS_2.5-15
Catèters dilatació coronària/ endopròtesi aòrtica, Catèters baló monoraill | CATÈTERS DILATACIÓ CORONÀRIA/ ENDOPRÒTESI AÒRTICA, CATÈTERS BALÓ MONORAILL, CATÈTER BALÓ ACTP SEMICOMPLIANT,BALÓ POLIAMIDA,3PLEGS,Ø2,75X12MM,PN 8ATM PR 16ATM;CATÈTER PEBAX+NILÓ RX ,LONG TOTAL 145CM RECOBR HIDR DE LA PUNTA FINS PORT RX,PUNTA CÒNICA,PERFIL ENTRADA 0,016",P/GUIA 0,014" I CAT GUIA 5F.SIMPASS PLUS, REF:SIMPLUS-275/12
Catèters dilatació coronària/ endopròtesi aòrtica, Catèters baló monoraill | CATÈTERS DILATACIÓ CORONÀRIA/ ENDOPRÒTESI AÒRTICA, CATÈTERS BALÓ MONORAILL, CATÈTER BALÓ ACTP SEMICOMPLIANT,BALÓ POLIAMIDA,3PLEGS,Ø2,75X15MM,PN 8ATM PR 16ATM;CATÈTER PEBAX+NILÓ RX ,LONG TOTAL 145CM RECOBR HIDR DE LA PUNTA FINS PORT RX,PUNTA CÒNICA,PERFIL ENTRADA 0,016",P/GUIA 0,014" I CAT GUIA 5F.SIMPASS PLUS, REF:SIMPLUS-275/15
Catèters dilatació coronària/ endopròtesi aòrtica, Catèters baló monoraill | CATÈTERS DILATACIÓ CORONÀRIA/ ENDOPRÒTESI AÒRTICA, CATÈTERS BALÓ MONORAILL, CATÈTER BALÓ ACTP,NO COMPLIANT/NO DISTENSIBLE,Ø2,75X10MM,AMB DISSENY MONORAIL,PUNTA ESFÈRICA,MARCADORS RADIOPACS,RECOBRIMENT HIDROFÍLIC,PERFIL D'ENTRADA 0,039".CONQUEROR NC LOLLIPOP,REF:APT41275121
Catèters dilatació coronària/ endopròtesi aòrtica, Catèters baló monoraill | CATÈTERS DILATACIÓ CORONÀRIA/ ENDOPRÒTESI AÒRTICA, CATÈTERS BALÓ MONORAILL, CATÈTER BALÓ ACTP,NO COMPLIANT/NO DISTENSIBLE,Ø3,25X12MM,AMB DISSENY MONORAIL,PUNTA ESFÈRICA,MARCADORS RADIOPACS,RECOBRIMENT HIDROFÍLIC,PERFIL D'ENTRADA 0,039".CONQUEROR NC LOLLIPOP,REF:APT41325121
Catèters dilatació coronària/ endopròtesi aòrtica, Catèters baló monoraill | CATÈTERS DILATACIÓ CORONÀRIA/ ENDOPRÒTESI AÒRTICA, CATÈTERS BALÓ MONORAILL, CATÈTER BALÓ ACTP,NO COMPLIANT/NO DISTENSIBLE,Ø3,75X12MM,AMB DISSENY MONORAIL,PUNTA ESFÈRICA,MARCADORS RADIOPACS,RECOBRIMENT HIDROFÍLIC,PERFIL D'ENTRADA 0,039".CONQUEROR NC LOLLIPOP,REF:APT41375121
Catèters dilatació coronària/ endopròtesi aòrtica, Catèters baló per a trencament de placa | CATÈTERS DILATACIÓ CORONÀRIA/ ENDOPRÒTESI AÒRTICA, CATÈTERS BALÓ PER A TRENCAMENT DE PLACA, CATÈTER BALÓ DE TALL,NILÓ,SEMIDISTENSIBLE;TRES MICROFILAMENTS HELICOIDALS DE NITINOL.BALÓ:3,5X6MM,PERFIL ENCREUAMENT 0,042",PRESSIÓ NOMINAL 10 ATM,PRESSIÓ RUPTURA 20 ATM,LONG 142CM, GUIA MÀXIMA 0,014",CATÈTER GUIA 6F.NAVISCORE RX,REF:BCSR14150350006
Catèters dilatació coronària/ endopròtesi aòrtica, Catèters baló per a trencament de placa | CATÈTERS DILATACIÓ CORONÀRIA/ ENDOPRÒTESI AÒRTICA, CATÈTERS BALÓ PER A TRENCAMENT DE PLACA, CATÈTER BALÓ DE TALL,NILÓ,SEMIDISTENSIBLE;TRES MICROFILAMENTS HELICOIDALS DE NITINOL.BALÓ:2,5X10MM,PERFIL ENCREUAMENT 0,042",PRESSIÓ NOMINAL 10 ATM,PRESSIÓ RUPTURA 20 ATM,LONG 142CM, GUIA MÀXIMA 0,014",CATÈTER GUIA 6F.NAVISCORE RX,REF:BCSR14150250010
Catèters dilatació coronària/ endopròtesi aòrtica, Catèters baló per a trencament de placa | CATÈTERS DILATACIÓ CORONÀRIA/ ENDOPRÒTESI AÒRTICA, CATÈTERS BALÓ PER A TRENCAMENT DE PLACA, CATÈTER BALÓ DE TALL,NILÓ,SEMIDISTENSIBLE;TRES MICROFILAMENTS HELICOIDALS DE NITINOL.BALÓ:2X10MM,PERFIL ENCREUAMENT 0,042",PRESSIÓ NOMINAL 10 ATM,PRESSIÓ RUPTURA 20 ATM,LONG 142CM, GUIA MÀXIMA 0,014",CATÈTER GUIA 6F.NAVISCORE RX,REF:BCSR14150200010
Catèters dilatació coronària/ endopròtesi aòrtica, Catèters baló per a trencament de placa | CATÈTERS DILATACIÓ CORONÀRIA/ ENDOPRÒTESI AÒRTICA, CATÈTERS BALÓ PER A TRENCAMENT DE PLACA, CATÈTER BALÓ DE TALL,NILÓ,SEMIDISTENSIBLE;TRES MICROFILAMENTS HELICOIDALS DE NITINOL.BALÓ:2X15MM,PERFIL ENCREUAMENT 0,042",PRESSIÓ NOMINAL 10 ATM,PRESSIÓ RUPTURA 20 ATM,LONG 142CM, GUIA MÀXIMA 0,014",CATÈTER GUIA 6F.NAVISCORE RX,REF:BCSR14150200015
Catèters dilatació coronària/ endopròtesi aòrtica, Catèters baló per a trencament de placa | CATÈTERS DILATACIÓ CORONÀRIA/ ENDOPRÒTESI AÒRTICA, CATÈTERS BALÓ PER A TRENCAMENT DE PLACA, CATÈTER BALÓ DE TALL,NILÓ,SEMIDISTENSIBLE;TRES MICROFILAMENTS HELICOIDALS DE NITINOL.BALÓ:2,5X15MM,PERFIL ENCREUAMENT 0,042",PRESSIÓ NOMINAL 10 ATM,PRESSIÓ RUPTURA 20 ATM,LONG 142CM, GUIA MÀXIMA 0,014",CATÈTER GUIA 6F.NAVISCORE RX,REF:BCSR14150250015
Catèters dilatació coronària/ endopròtesi aòrtica, Catèters baló per a trencament de placa | CATÈTERS DILATACIÓ CORONÀRIA/ ENDOPRÒTESI AÒRTICA, CATÈTERS BALÓ PER A TRENCAMENT DE PLACA, CATÈTER BALÓ DE TALL,NILÓ,SEMIDISTENSIBLE;TRES MICROFILAMENTS HELICOIDALS DE NITINOL.BALÓ:3X10MM,PERFIL ENCREUAMENT 0,042",PRESSIÓ NOMINAL 10 ATM,PRESSIÓ RUPTURA 20 ATM,LONG 142CM, GUIA MÀXIMA 0,014",CATÈTER GUIA 6F.NAVISCORE RX,REF:BCSR14150300010
Catèters dilatació coronària/ endopròtesi aòrtica, Catèters baló per a trencament de placa | CATÈTERS DILATACIÓ CORONÀRIA/ ENDOPRÒTESI AÒRTICA, CATÈTERS BALÓ PER A TRENCAMENT DE PLACA, CATÈTER BALÓ DE TALL,NILÓ,SEMIDISTENSIBLE;TRES MICROFILAMENTS HELICOIDALS DE NITINOL.BALÓ:3X15MM,PERFIL ENCREUAMENT 0,042",PRESSIÓ NOMINAL 10 ATM,PRESSIÓ RUPTURA 20 ATM,LONG 142CM, GUIA MÀXIMA 0,014",CATÈTER GUIA 6F.NAVISCORE RX,REF:BCSR14150300015
Catèters dilatació coronària/ endopròtesi aòrtica, Catèters baló per a trencament de placa | CATÈTERS DILATACIÓ CORONÀRIA/ ENDOPRÒTESI AÒRTICA, CATÈTERS BALÓ PER A TRENCAMENT DE PLACA, CATÈTER BALÓ DE TALL,NILÓ,SEMIDISTENSIBLE;TRES MICROFILAMENTS HELICOIDALS DE NITINOL.BALÓ:3,5X10MM,PERFIL ENCREUAMENT 0,042",PRESSIÓ NOMINAL 10 ATM,PRESSIÓ RUPTURA 20 ATM,LONG 142CM, GUIA MÀXIMA 0,014",CATÈTER GUIA 6F.NAVISCORE RX,REF:BCSR14150350010
Catèters dilatació coronària/ endopròtesi aòrtica, Catèters baló per a trencament de placa | CATÈTERS DILATACIÓ CORONÀRIA/ ENDOPRÒTESI AÒRTICA, CATÈTERS BALÓ PER A TRENCAMENT DE PLACA, CATÈTER BALÓ DE TALL,NILÓ,SEMIDISTENSIBLE;TRES MICROFILAMENTS HELICOIDALS DE NITINOL.BALÓ:3,5X15MM,PERFIL ENCREUAMENT 0,042",PRESSIÓ NOMINAL 10 ATM,PRESSIÓ RUPTURA 20 ATM,LONG 142CM, GUIA MÀXIMA 0,014",CATÈTER GUIA 6F.NAVISCORE RX,REF:BCSR14150350015
Catèters dilatació coronària/ endopròtesi aòrtica, Catèters baló per a trencament de placa | CATÈTERS DILATACIÓ CORONÀRIA/ ENDOPRÒTESI AÒRTICA, CATÈTERS BALÓ PER A TRENCAMENT DE PLACA, CATÈTER BALÓ DE TALL,NILÓ,SEMIDISTENSIBLE;TRES MICROFILAMENTS HELICOIDALS DE NITINOL.BALÓ:2X6MM,PERFIL ENCREUAMENT 0,042",PRESSIÓ NOMINAL 10 ATM,PRESSIÓ RUPTURA 20 ATM,LONG 142CM, GUIA MÀXIMA 0,014",CATÈTER GUIA 6F.NAVISCORE RX,REF:BCSR14150200006
Catèters dilatació coronària/ endopròtesi aòrtica, Catèters baló per a trencament de placa | CATÈTERS DILATACIÓ CORONÀRIA/ ENDOPRÒTESI AÒRTICA, CATÈTERS BALÓ PER A TRENCAMENT DE PLACA, CATÈTER BALÓ DE TALL,NILÓ,SEMIDISTENSIBLE;TRES MICROFILAMENTS HELICOIDALS DE NITINOL.BALÓ:2,5X6MM,PERFIL ENCREUAMENT 0,042",PRESSIÓ NOMINAL 10 ATM,PRESSIÓ RUPTURA 20 ATM,LONG 142CM, GUIA MÀXIMA 0,014",CATÈTER GUIA 6F.NAVISCORE RX,REF:BCSR14150250006
Catèters dilatació coronària/ endopròtesi aòrtica, Catèters baló per a trencament de placa | CATÈTERS DILATACIÓ CORONÀRIA/ ENDOPRÒTESI AÒRTICA, CATÈTERS BALÓ PER A TRENCAMENT DE PLACA, CATÈTER BALÓ DE TALL,NILÓ,SEMIDISTENSIBLE;TRES MICROFILAMENTS HELICOIDALS DE NITINOL.BALÓ:3X6MM,PERFIL ENCREUAMENT 0,042",PRESSIÓ NOMINAL 10 ATM,PRESSIÓ RUPTURA 20 ATM,LONG 142CM, GUIA MÀXIMA 0,014",CATÈTER GUIA 6F.NAVISCORE RX,REF:BCSR14150300006
Catèters dilatació coronària/ endopròtesi aòrtica, Catèters baló monoraill | CATÈTERS DILATACIÓ CORONÀRIA/ ENDOPRÒTESI AÒRTICA, CATÈTERS BALÓ MONORAILL, CATÈTER BALÓ ACTP NO-COMPLIANT,NILÓ,Ø2,75X20 ;CAT INTERCANVI RÀPID/RX MONORAIL,2MARQUES RX PL+IR,PERFIL D'ENTRADA 0,016",PUNTA PEBAX TOVA I CÒNICA 4 ,RECOBRIMENT HIDROFÍLIC,PER GUIA 0,014".ORIGIN NC,REF:ON2720
Catèters dilatació coronària/ endopròtesi aòrtica, Catèters baló monoraill | CATÈTERS DILATACIÓ CORONÀRIA/ ENDOPRÒTESI AÒRTICA, CATÈTERS BALÓ MONORAILL, CATÈTER BALÓ ACTP SEMICOMPLIANT,Ø2,0MMX8MM,HIDROFÍLIC,PERFIL STD,PRESSIÓ STD,ESLASTÒMER TERMOPLÀSTIC,PNL 6ATM,PR 14ATM,2 MARCADORS RX,INTERCANVI RÀPID/RX,Ø3FX140CM,PUNTA CONIFICADDA ATRAUMÀTICA,GUIA 0,014"/0,36MM,INTRODUCTOR 5F.WEDGE NC,REF:814-2008
Catèters dilatació coronària/ endopròtesi aòrtica, Catèters baló monoraill | CATÈTERS DILATACIÓ CORONÀRIA/ ENDOPRÒTESI AÒRTICA, CATÈTERS BALÓ MONORAILL, CATÈTER BALÓ ACTP SEMICOMPLIANT,Ø2,5MMX8MM,HIDROFÍLIC,PERFIL STD,PRESSIÓ STD,ESLASTÒMER TERMOPLÀSTIC,PNL 6ATM,PR 14ATM,2 MARCADORS RX,INTERCANVI RÀPID/RX,Ø3FX140CM,PUNTA CONIFICADDA ATRAUMÀTICA,GUIA 0,014"/0,36MM,INTRODUCTOR 5F.WEDGE NC,REF:814-2508
Catèters dilatació coronària/ endopròtesi aòrtica, Catèters baló monoraill | CATÈTERS DILATACIÓ CORONÀRIA/ ENDOPRÒTESI AÒRTICA, CATÈTERS BALÓ MONORAILL, CATÈTER BALÓ ACTP SEMICOMPLIANT,Ø2,5MMX10MM,HIDROFÍLIC,PERFIL STD,PRESSIÓ STD,ESLASTÒMER TERMOPLÀSTIC,PNL 6ATM,PR 14ATM,2 MARCADORS RX,INTERCANVI RÀPID/RX,Ø3FX140CM,PUNTA CONIFICADDA ATRAUMÀTICA,GUIA 0,014"/0,36MM,INTRODUCTOR 5F.WEDGE NC,REF:814-2510
Catèters dilatació coronària/ endopròtesi aòrtica, Catèters baló monoraill | CATÈTERS DILATACIÓ CORONÀRIA/ ENDOPRÒTESI AÒRTICA, CATÈTERS BALÓ MONORAILL, CATÈTER BALÓ ACTP SEMICOMPLIANT,Ø3,0MMX10MM,HIDROFÍLIC,PERFIL STD,PRESSIÓ STD,ESLASTÒMER TERMOPLÀSTIC,PNL 6ATM,PR 14ATM,2 MARCADORS RX,INTERCANVI RÀPID/RX,Ø3FX140CM,PUNTA CONIFICADDA ATRAUMÀTICA,GUIA 0,014"/0,36MM,INTRODUCTOR 5F.WEDGE NC,REF:814-3010
Catèters dilatació coronària/ endopròtesi aòrtica, Catèters baló monoraill | CATÈTERS DILATACIÓ CORONÀRIA/ ENDOPRÒTESI AÒRTICA, CATÈTERS BALÓ MONORAILL, CATÈTER BALÓ ACTP SEMICOMPLIANT,Ø3,5MMX8MM,HIDROFÍLIC,PERFIL STD,PRESSIÓ STD,ESLASTÒMER TERMOPLÀSTIC,PNL 6ATM,PR 14ATM,2 MARCADORS RX,INTERCANVI RÀPID/RX,Ø3FX140CM,PUNTA CONIFICADDA ATRAUMÀTICA,GUIA 0,014"/0,36MM,INTRODUCTOR 5F.WEDGE NC,REF:814-3508
Catèters dilatació coronària/ endopròtesi aòrtica, Catèters baló monoraill | CATÈTERS DILATACIÓ CORONÀRIA/ ENDOPRÒTESI AÒRTICA, CATÈTERS BALÓ MONORAILL, CATÈTER BALÓ ACTP SEMICOMPLIANT,Ø3,5MMX10MM,HIDROFÍLIC,PERFIL STD,PRESSIÓ STD,ESLASTÒMER TERMOPLÀSTIC,PNL 6ATM,PR 14ATM,2 MARCADORS RX,INTERCANVI RÀPID/RX,Ø3FX140CM,PUNTA CONIFICADDA ATRAUMÀTICA,GUIA 0,014"/0,36MM,INTRODUCTOR 5F.WEDGE NC,REF::814-3510
Catèters dilatació coronària/ endopròtesi aòrtica, Catèters baló monoraill | CATÈTERS DILATACIÓ CORONÀRIA/ ENDOPRÒTESI AÒRTICA, CATÈTERS BALÓ MONORAILL, CATÈTER BALÓ ACTP SEMICOMPLIANT,Ø4,0MMX8MM,HIDROFÍLIC,PERFIL STD,PRESSIÓ STD,ESLASTÒMER TERMOPLÀSTIC,PNL 6ATM,PR 14ATM,2 MARCADORS RX,INTERCANVI RÀPID/RX,Ø3FX140CM,PUNTA CONIFICADDA ATRAUMÀTICA,GUIA 0,014"/0,36MM,INTRODUCTOR 5F.WEDGE NC,REF:814-4008
Catèters dilatació coronària/ endopròtesi aòrtica, Catèters baló monoraill | CATÈTERS DILATACIÓ CORONÀRIA/ ENDOPRÒTESI AÒRTICA, CATÈTERS BALÓ MONORAILL, CÀT BALÓ ACTP NO COMPLIANT,Ø2,75X20MM,(PA)(TPA),3PLEGS,2MARC RX PL+IR,ALLIBER PACLITAXEL,ALTA PRESSIÓ,PN 12ATM,PR 24ATM;CAT INTER RÀPID/RX MONOR,Ø1,9/2,7FX154CM,PUNTA CÒNICA,HIDROF,PERF ENTRADA 0,016",P/GUIA 0,014"/0,36MM,INTROD 5F.PROTEGE NC,REF:PNC2720
Catèters dilatació coronària/ endopròtesi aòrtica, Catèters baló monoraill | CATÈTERS DILATACIÓ CORONÀRIA/ ENDOPRÒTESI AÒRTICA, CATÈTERS BALÓ MONORAILL, CÀT BALÓ ACTP NO COMPLIANT,Ø3X15MM,(PA)(TPA),3PLEGS,2MARC RX PL+IR,ALLIBER PACLITAXEL,ALTA PRESSIÓ,PN 12ATM,PR 22ATM;CAT INTER RÀPID/RX MONOR,Ø1,9/2,7FX154CM,PUNTA CÒNICA,HIDROF,PERF ENTRADA 0,016",P/GUIA 0,014"/0,36MM,INTROD 5F.PROTEGE NC,REF:PNC3015
Catèters dilatació coronària/ endopròtesi aòrtica, Catèters baló monoraill | CATÈTERS DILATACIÓ CORONÀRIA/ ENDOPRÒTESI AÒRTICA, CATÈTERS BALÓ MONORAILL, CÀT BALÓ ACTP NO COMPLIANT,Ø3X20MM,(PA)(TPA),3PLEGS,2MARC RX PL+IR,ALLIBER PACLITAXEL,ALTA PRESSIÓ,PN 12ATM,PR 22ATM;CAT INTER RÀPID/RX MONOR,Ø1,9/2,7FX154CM,PUNTA CÒNICA,HIDROF,PERF ENTRADA 0,016",P/GUIA 0,014"/0,36MM,INTROD 5F.PROTEGE NC,REF:PNC3020
Catèters dilatació coronària/ endopròtesi aòrtica, Catèters baló monoraill | CATÈTERS DILATACIÓ CORONÀRIA/ ENDOPRÒTESI AÒRTICA, CATÈTERS BALÓ MONORAILL, CÀT BALÓ ACTP NO COMPLIANT,Ø3,5X15MM,(PA)(TPA),3PLEGS,2MARC RX PL+IR,ALLIBER PACLITAXEL,ALTA PRESSIÓ,PN 12ATM,PR 22ATM;CAT INTER RÀPID/RX MONOR,Ø1,9/2,7FX154CM,PUNTA CÒNICA,HIDROF,PERF ENTRADA 0,016",P/GUIA 0,014"/0,36MM,INTROD 5F.PROTEGE NC,REF:PNC3515
Catèters dilatació coronària/ endopròtesi aòrtica, Catèters baló monoraill | CATÈTERS DILATACIÓ CORONÀRIA/ ENDOPRÒTESI AÒRTICA, CATÈTERS BALÓ MONORAILL, CÀT BALÓ ACTP NO COMPLIANT,Ø4X20MM,(PA)(TPA),3PLEGS,2MARC RX PL+IR,ALLIBER PACLITAXEL,ALTA PRESSIÓ,PN 12ATM,PR 18ATM;CAT INTER RÀPID/RX MONOR,Ø1,9/2,7FX154CM,PUNTA CÒNICA,HIDROF,PERF ENTRADA 0,016",P/GUIA 0,014"/0,36MM,INTROD 5F.PROTEGE NC,REF:PNC4020
Catèters dilatació coronària/ endopròtesi aòrtica, Catèters baló monoraill | CATÈTERS DILATACIÓ CORONÀRIA/ ENDOPRÒTESI AÒRTICA, CATÈTERS BALÓ MONORAILL, CATÈTER BALÓ CORONARI ACTP BIOSTREM,Ø2,0X15MM,ALLIBERADOR FÀRMAC,RECOBRIM PACLITAXEL I SHELLAC,PN 6BAR,PR 16BAR,BAIX PERFIL,INTERCANVI RÀPID/RX,Ø2,5FX140CM,2 MARCADORS RX,PUNTA CÒNICA,GUIA 0,014"/0,36MM,REESTINOSIS ENDOP CORONARIA.DIOR, REF:DIOR 2.00-15
Catèters dilatació coronària/ endopròtesi aòrtica, Catèters baló monoraill | CATÈTERS DILATACIÓ CORONÀRIA/ ENDOPRÒTESI AÒRTICA, CATÈTERS BALÓ MONORAILL, CATÈTER BALÓ CORONARI ACTP BIOSTREM,Ø2,0X20MM,ALLIBERADOR FÀRMAC,RECOBRIM PACLITAXEL I SHELLAC,PN 6BAR,PR 16BAR,BAIX PERFIL,INTERCANVI RÀPID/RX,Ø2,5FX140CM,2 MARCADORS RX,PUNTA CÒNICA,GUIA 0,014"/0,36MM,REESTINOSIS ENDOP CORONARIA.DIOR, REF:DIOR 2.00-20
Catèters dilatació coronària/ endopròtesi aòrtica, Catèters baló monoraill | CATÈTERS DILATACIÓ CORONÀRIA/ ENDOPRÒTESI AÒRTICA, CATÈTERS BALÓ MONORAILL, CATÈTER BALÓ CORONARI ACTP BIOSTREM,Ø4,0X30MM,ALLIBERADOR FÀRMAC,RECOBRIM PACLITAXEL I SHELLAC,PN 6BAR,PR 14BAR,BAIX PERFIL,INTERCANVI RÀPID/RX,Ø2,5FX140CM,2 MARCADORS RX,PUNTA CÒNICA,GUIA 0,014"/0,36MM,REESTINOSIS ENDOP CORONARIA.DIOR, REF:DIOR 4.00-30
Catèters dilatació coronària/ endopròtesi aòrtica, Catèters baló monoraill | CATÈTERS DILATACIÓ CORONÀRIA/ ENDOPRÒTESI AÒRTICA, CATÈTERS BALÓ MONORAILL, CATÈTER BALÓ CORONARI ACTP BIOSTREM,Ø4,0X25MM,ALLIBERADOR FÀRMAC,RECOBRIM PACLITAXEL I SHELLAC,PN 6BAR,PR 14BAR,BAIX PERFIL,INTERCANVI RÀPID/RX,Ø2,5FX140CM,2 MARCADORS RX,PUNTA CÒNICA,GUIA 0,014"/0,36MM,REESTINOSIS ENDOP CORONARIA.DIOR, REF:DIOR 4.00-25
Catèters dilatació coronària/ endopròtesi aòrtica, Catèters baló monoraill | CATÈTERS DILATACIÓ CORONÀRIA/ ENDOPRÒTESI AÒRTICA, CATÈTERS BALÓ MONORAILL, CATÈTER BALÓ CORONARI ACTP BIOSTREM,Ø4,0X20MM,ALLIBERADOR FÀRMAC,RECOBRIM PACLITAXEL I SHELLAC,PN 6BAR,PR 14BAR,BAIX PERFIL,INTERCANVI RÀPID/RX,Ø2,5FX140CM,2 MARCADORS RX,PUNTA CÒNICA,GUIA 0,014"/0,36MM,REESTINOSIS ENDOP CORONARIA.DIOR, REF:DIOR 4.00-20
Catèters dilatació coronària/ endopròtesi aòrtica, Catèters baló monoraill | CATÈTERS DILATACIÓ CORONÀRIA/ ENDOPRÒTESI AÒRTICA, CATÈTERS BALÓ MONORAILL, CATÈTER BALÓ CORONARI ACTP BIOSTREM,Ø4,0X15MM,ALLIBERADOR FÀRMAC,RECOBRIM PACLITAXEL I SHELLAC,PN 6BAR,PR 14BAR,BAIX PERFIL,INTERCANVI RÀPID/RX,Ø2,5FX140CM,2 MARCADORS RX,PUNTA CÒNICA,GUIA 0,014"/0,36MM,REESTINOSIS ENDOP CORONARIA.DIOR, REF:DIOR 4.00-15
Catèters dilatació coronària/ endopròtesi aòrtica, Catèters baló monoraill | CATÈTERS DILATACIÓ CORONÀRIA/ ENDOPRÒTESI AÒRTICA, CATÈTERS BALÓ MONORAILL, CATÈTER BALÓ CORONARI ACTP BIOSTREM,Ø3,5X30MM,ALLIBERADOR FÀRMAC,RECOBRIM PACLITAXEL I SHELLAC,PN 6BAR,PR 16BAR,BAIX PERFIL,INTERCANVI RÀPID/RX,Ø2,5FX140CM,2 MARCADORS RX,PUNTA CÒNICA,GUIA 0,014"/0,36MM,REESTINOSIS ENDOP CORONARIA.DIOR, REF:DIOR 3.50-30
Catèters dilatació coronària/ endopròtesi aòrtica, Catèters baló monoraill | CATÈTERS DILATACIÓ CORONÀRIA/ ENDOPRÒTESI AÒRTICA, CATÈTERS BALÓ MONORAILL, CATÈTER BALÓ CORONARI ACTP BIOSTREM,Ø3,5X25MM,ALLIBERADOR FÀRMAC,RECOBRIM PACLITAXEL I SHELLAC,PN 6BAR,PR 16BAR,BAIX PERFIL,INTERCANVI RÀPID/RX,Ø2,5FX140CM,2 MARCADORS RX,PUNTA CÒNICA,GUIA 0,014"/0,36MM,REESTINOSIS ENDOP CORONARIA.DIOR, REF:DIOR 3.50-25
Catèters dilatació coronària/ endopròtesi aòrtica, Catèters baló monoraill | CATÈTERS DILATACIÓ CORONÀRIA/ ENDOPRÒTESI AÒRTICA, CATÈTERS BALÓ MONORAILL, CATÈTER BALÓ CORONARI ACTP BIOSTREM,Ø3,5X20MM,ALLIBERADOR FÀRMAC,RECOBRIM PACLITAXEL I SHELLAC,PN 6BAR,PR 16BAR,BAIX PERFIL,INTERCANVI RÀPID/RX,Ø2,5FX140CM,2 MARCADORS RX,PUNTA CÒNICA,GUIA 0,014"/0,36MM,REESTINOSIS ENDOP CORONARIA.DIOR, REF:DIOR 3.50-20
Catèters dilatació coronària/ endopròtesi aòrtica, Catèters baló monoraill | CATÈTERS DILATACIÓ CORONÀRIA/ ENDOPRÒTESI AÒRTICA, CATÈTERS BALÓ MONORAILL, CATÈTER BALÓ CORONARI ACTP BIOSTREM,Ø3,5X15MM,ALLIBERADOR FÀRMAC,RECOBRIM PACLITAXEL I SHELLAC,PN 6BAR,PR 16BAR,BAIX PERFIL,INTERCANVI RÀPID/RX,Ø2,5FX140CM,2 MARCADORS RX,PUNTA CÒNICA,GUIA 0,014"/0,36MM,REESTINOSIS ENDOP CORONARIA.DIOR, REF:DIOR 3.50-15
Catèters dilatació coronària/ endopròtesi aòrtica, Catèters baló monoraill | CATÈTERS DILATACIÓ CORONÀRIA/ ENDOPRÒTESI AÒRTICA, CATÈTERS BALÓ MONORAILL, CATÈTER BALÓ CORONARI ACTP BIOSTREM,Ø3,0X30MM,ALLIBERADOR FÀRMAC,RECOBRIM PACLITAXEL I SHELLAC,PN 6BAR,PR 16BAR,BAIX PERFIL,INTERCANVI RÀPID/RX,Ø2,5FX140CM,2 MARCADORS RX,PUNTA CÒNICA,GUIA 0,014"/0,36MM,REESTINOSIS ENDOP CORONARIA.DIOR, REF:DIOR 3.00-30
Catèters dilatació coronària/ endopròtesi aòrtica, Catèters baló monoraill | CATÈTERS DILATACIÓ CORONÀRIA/ ENDOPRÒTESI AÒRTICA, CATÈTERS BALÓ MONORAILL, CATÈTER BALÓ CORONARI ACTP BIOSTREM,Ø3,0X25MM,ALLIBERADOR FÀRMAC,RECOBRIM PACLITAXEL I SHELLAC,PN 6BAR,PR 16BAR,BAIX PERFIL,INTERCANVI RÀPID/RX,Ø2,5FX140CM,2 MARCADORS RX,PUNTA CÒNICA,GUIA 0,014"/0,36MM,REESTINOSIS ENDOP CORONARIA.DIOR, REF:DIOR 3.00-25
Catèters dilatació coronària/ endopròtesi aòrtica, Catèters baló monoraill | CATÈTERS DILATACIÓ CORONÀRIA/ ENDOPRÒTESI AÒRTICA, CATÈTERS BALÓ MONORAILL, CATÈTER BALÓ CORONARI ACTP BIOSTREM,Ø3,0X20MM,ALLIBERADOR FÀRMAC,RECOBRIM PACLITAXEL I SHELLAC,PN 6BAR,PR 16BAR,BAIX PERFIL,INTERCANVI RÀPID/RX,Ø2,5FX140CM,2 MARCADORS RX,PUNTA CÒNICA,GUIA 0,014"/0,36MM,REESTINOSIS ENDOP CORONARIA.DIOR, REF:DIOR 3.00-20
Catèters dilatació coronària/ endopròtesi aòrtica, Catèters baló monoraill | CATÈTERS DILATACIÓ CORONÀRIA/ ENDOPRÒTESI AÒRTICA, CATÈTERS BALÓ MONORAILL, CATÈTER BALÓ CORONARI ACTP BIOSTREM,Ø3,0X15MM,ALLIBERADOR FÀRMAC,RECOBRIM PACLITAXEL I SHELLAC,PN 6BAR,PR 16BAR,BAIX PERFIL,INTERCANVI RÀPID/RX,Ø2,5FX140CM,2 MARCADORS RX,PUNTA CÒNICA,GUIA 0,014"/0,36MM,REESTINOSIS ENDOP CORONARIA.DIOR, REF:DIOR 3.00-15
Catèters dilatació coronària/ endopròtesi aòrtica, Catèters baló monoraill | CATÈTERS DILATACIÓ CORONÀRIA/ ENDOPRÒTESI AÒRTICA, CATÈTERS BALÓ MONORAILL, CATÈTER BALÓ CORONARI ACTP BIOSTREM,Ø2,75X30MM,ALLIBERADOR FÀRMAC,RECOBRIM PACLITAXEL I SHELLAC,PN 6BAR,PR 16BAR,BAIX PERFIL,INTERCANVI RÀPID/RX,Ø2,5FX140CM,2 MARCADORS RX,PUNTA CÒNICA,GUIA 0,014"/0,36MM,REESTINOSIS ENDOP CORONARIA.DIOR, REF:DIOR 2.75-30
Catèters dilatació coronària/ endopròtesi aòrtica, Catèters baló monoraill | CATÈTERS DILATACIÓ CORONÀRIA/ ENDOPRÒTESI AÒRTICA, CATÈTERS BALÓ MONORAILL, CATÈTER BALÓ CORONARI ACTP BIOSTREM,Ø2,75X25MM,ALLIBERADOR FÀRMAC,RECOBRIM PACLITAXEL I SHELLAC,PN 6BAR,PR 16BAR,BAIX PERFIL,INTERCANVI RÀPID/RX,Ø2,5FX140CM,2 MARCADORS RX,PUNTA CÒNICA,GUIA 0,014"/0,36MM,REESTINOSIS ENDOP CORONARIA.DIOR, REF:DIOR 2.75-25
Catèters dilatació coronària/ endopròtesi aòrtica, Catèters baló monoraill | CATÈTERS DILATACIÓ CORONÀRIA/ ENDOPRÒTESI AÒRTICA, CATÈTERS BALÓ MONORAILL, CATÈTER BALÓ CORONARI ACTP BIOSTREM,Ø2,75X20MM,ALLIBERADOR FÀRMAC,RECOBRIM PACLITAXEL I SHELLAC,PN 6BAR,PR 16BAR,BAIX PERFIL,INTERCANVI RÀPID/RX,Ø2,5FX140CM,2 MARCADORS RX,PUNTA CÒNICA,GUIA 0,014"/0,36MM,REESTINOSIS ENDOP CORONARIA.DIOR, REF:DIOR 2.75-20
Catèters dilatació coronària/ endopròtesi aòrtica, Catèters baló monoraill | CATÈTERS DILATACIÓ CORONÀRIA/ ENDOPRÒTESI AÒRTICA, CATÈTERS BALÓ MONORAILL, CATÈTER BALÓ CORONARI ACTP BIOSTREM,Ø2,75X15MM,ALLIBERADOR FÀRMAC,RECOBRIM PACLITAXEL I SHELLAC,PN 6BAR,PR 16BAR,BAIX PERFIL,INTERCANVI RÀPID/RX,Ø2,5FX140CM,2 MARCADORS RX,PUNTA CÒNICA,GUIA 0,014"/0,36MM,REESTINOSIS ENDOP CORONARIA.DIOR, REF:DIOR 2.75-15
Catèters dilatació coronària/ endopròtesi aòrtica, Catèters baló monoraill | CATÈTERS DILATACIÓ CORONÀRIA/ ENDOPRÒTESI AÒRTICA, CATÈTERS BALÓ MONORAILL, CAT BALÓ ACTP SEMICOMPLIANT,Ø1X6MM,HIDROFÍLIC,BAIX PERFIL,PRESSIÓ STD,2PLEGS,PN 6ATM,PR 14ATM,CATÈT RX/MONORAÏL,Ø2,5FX146CM,ELASTÒMER TERMOPLÀSTIC,1MARCADOR,PUNTA ATRAUMÀT,GUIA 0,014"/0,36MM,INTROD 5F,TRONC ESQ+ESPASME CORO.IKAZUCHI ZERO,REF:ZE-6-100P
Catèters dilatació coronària/ endopròtesi aòrtica, Catèters balo amb ganivetes | CATÈTERS DILATACIÓ CORONÀRIA/ ENDOPRÒTESI AÒRTICA, CATÈTERS BALO AMB GANIVETES, CÀT BALÓ ACTP NO COMPLIANT,DE TALL,3 MICROGANIVETES ACER,Ø2,25X6MM,POLIAMIDA+ELASTÒMER,HIDROFÍLIC,PN 6ATM,PR 12ATM,INTERCANVI RÀPID/RX MONORAÏL,143CM,PUNTA CÒNICA,2 MARCADORS RX,GUIA 0,014"/0,36MM.WOLVERINE CORONARY CUTTING BALLOON,REF:HH74939403062250
Catèters dilatació coronària/ endopròtesi aòrtica, Catèters balo amb ganivetes | CATÈTERS DILATACIÓ CORONÀRIA/ ENDOPRÒTESI AÒRTICA, CATÈTERS BALO AMB GANIVETES, CATÈTER BALÓ DE TALL MONORAIL DE NILÓ A/ TRES MICROGANIVETES D'ACER, BALÓ: 10MM X 3.25MM , PUNTS FLEXIBLES DE 0,004" CADA 5MM, PUNTA FLEXIBLE DE 0,020", RECOBRIMENT HIDROFÍLIC, GUIA MÀXIMA RECOMANADA 0,014".ESTÈRIL. WOLVERINE CB MR, REF:H74939403103250
Catèters dilatació coronària/ endopròtesi aòrtica, Catèters balo amb ganivetes | CATÈTERS DILATACIÓ CORONÀRIA/ ENDOPRÒTESI AÒRTICA, CATÈTERS BALO AMB GANIVETES, CATÈTER BALÓ DE TALL MONORAIL DE NILÓ A/ TRES MICROGANIVETES D'ACER, BALÓ: 15MM X 3.25MM , PUNTS FLEXIBLES DE 0,004" CADA 5MM, PUNTA FLEXIBLE DE 0,020", RECOBRIMENT HIDROFÍLIC, GUIA MÀXIMA RECOMANADA 0,014".ESTÈRIL. WOLVERINE CB MR, REF: H74939403153250
Catèters dilatació coronària/ endopròtesi aòrtica, Catèters balo amb ganivetes | CATÈTERS DILATACIÓ CORONÀRIA/ ENDOPRÒTESI AÒRTICA, CATÈTERS BALO AMB GANIVETES, CATÈTER BALÓ DE TALL MONORAIL DE NILÓ A/ TRES MICROGANIVETES D'ACER, BALÓ: 06MM X 3.75MM , PUNTS FLEXIBLES DE 0,004" CADA 5MM, PUNTA FLEXIBLE DE 0,020", RECOBRIMENT HIDROFÍLIC, GUIA MÀXIMA RECOMANADA 0,014".ESTÈRIL. WOLVERINE CB MR, REF:H74939403063750
Catèters dilatació coronària/ endopròtesi aòrtica, Catèters balo amb ganivetes | CATÈTERS DILATACIÓ CORONÀRIA/ ENDOPRÒTESI AÒRTICA, CATÈTERS BALO AMB GANIVETES, CATÈTER BALÓ DE TALL MONORAIL DE NILÓ A/ TRES MICROGANIVETES D'ACER, BALÓ: 10MM X 3.75MM , PUNTS FLEXIBLES DE 0,004" CADA 5MM, PUNTA FLEXIBLE DE 0,020", RECOBRIMENT HIDROFÍLIC, GUIA MÀXIMA RECOMANADA 0,014".ESTÈRIL. WOLVERINE CB MR, REF:H74939403103750
Catèters dilatació coronària/ endopròtesi aòrtica, Catèters balo amb ganivetes | CATÈTERS DILATACIÓ CORONÀRIA/ ENDOPRÒTESI AÒRTICA, CATÈTERS BALO AMB GANIVETES, CATÈTER BALÓ DE TALL MONORAIL DE NILÓ A/ TRES MICROGANIVETES D'ACER, BALÓ: 15MM X 3.75MM , PUNTS FLEXIBLES DE 0,004" CADA 5MM, PUNTA FLEXIBLE DE 0,020", RECOBRIMENT HIDROFÍLIC, GUIA MÀXIMA RECOMANADA 0,014".ESTÈRIL. WOLVERINE CB MR, REF:H74939403153750
Catèters dilatació coronària/ endopròtesi aòrtica, Catèters balo amb ganivetes | CATÈTERS DILATACIÓ CORONÀRIA/ ENDOPRÒTESI AÒRTICA, CATÈTERS BALO AMB GANIVETES, CÀT BALÓ ACTP NO COMPLIANT,DE TALL,3 MICROGANIVETES ACER,Ø2,75X6MM,POLIAMIDA+ELASTÒMER,HIDROFÍLIC,PN 6ATM,PR 12ATM,INTERCANVI RÀPID/RX MONORAÏL,143CM,PUNTA CÒNICA,2 MARCADORS RX,GUIA 0,014"/0,36MM.WOLVERINE CORONARY CUTTING BALLOON,REF:H74939403062750
Catèters dilatació coronària/ endopròtesi aòrtica, Catèters balo amb ganivetes | CATÈTERS DILATACIÓ CORONÀRIA/ ENDOPRÒTESI AÒRTICA, CATÈTERS BALO AMB GANIVETES, CÀT BALÓ ACTP NO COMPLIANT,DE TALL,3 MICROGANIVETES ACER,Ø2X6MM,POLIAMIDA+ELASTÒMER,HIDROFÍLIC,PN 6ATM,PR 12ATM,INTERCANVI RÀPID/RX MONORAÏL,143CM,PUNTA CÒNICA,2 MARCADORS RX,GUIA 0,014"/0,36MM.WOLVERINE CORONARY CUTTING BALLOON,REF:H74939403062000
Catèters dilatació coronària/ endopròtesi aòrtica, Catèters balo amb ganivetes | CATÈTERS DILATACIÓ CORONÀRIA/ ENDOPRÒTESI AÒRTICA, CATÈTERS BALO AMB GANIVETES, CÀT BALÓ ACTP NO COMPLIANT,DE TALL,3 MICROGANIVETES ACER,Ø2X10MM,POLIAMIDA+ELASTÒMER,HIDROFÍLIC,PN 6ATM,PR 12ATM,INTERCANVI RÀPID/RX MONORAÏL,143CM,PUNTA CÒNICA,2 MARCADORS RX,GUIA 0,014"/0,36MM.WOLVERINE CORONARY CUTTING BALLOON,REF:H74939403102000
Catèters dilatació coronària/ endopròtesi aòrtica, Catèters balo amb ganivetes | CATÈTERS DILATACIÓ CORONÀRIA/ ENDOPRÒTESI AÒRTICA, CATÈTERS BALO AMB GANIVETES, CATÈTER BALÓ MONORAIL,DE TALL, DE NILÓ,A/QUATRE MICROGANIVETES D'ACER,BALÓ: 3,5X15MM,PERFIL DE CREUAMENT 0,041A 0,46",SEMIDISTENSIB.CATÈTER 142CM, PRESSIÓ RUPTURA 10 ATM;GUIA MÀXIMA RECOMANADA 0,014".ESTÈRIL.CUTTING BALLON WOLVERINE, REF:H74939403153500
Catèters dilatació coronària/ endopròtesi aòrtica, Catèters balo amb ganivetes | CATÈTERS DILATACIÓ CORONÀRIA/ ENDOPRÒTESI AÒRTICA, CATÈTERS BALO AMB GANIVETES, CÀT BALÓ ACTP NO COMPLIANT,DE TALL,4 MICROGANIVETES ACER,Ø4X6MM,POLIAMIDA+ELASTÒMER,HIDROFÍLIC,PN 6ATM,PR 12ATM,INTERCANVI RÀPID/RX MONORAÏL,143CM,PUNTA CÒNICA,2 MARCADORS RX,GUIA 0,014"/0,36MM.WOLVERINE CORONARY CUTTING BALLOON,REF:H74939403064000
Catèters dilatació coronària/ endopròtesi aòrtica, Catèters balo amb ganivetes | CATÈTERS DILATACIÓ CORONÀRIA/ ENDOPRÒTESI AÒRTICA, CATÈTERS BALO AMB GANIVETES, CATÈTER BALÓ MONORAIL,DE TALL, DE NILÓ,A/TRES MICROGANIVETES D'ACER ,BALÓ: 4,0X10MM, PERFIL DE CREUAMEN 0,041 A 0,46", SEMIDISTENSIB.CATÈTER 142CM, PRESSIÓ RUPTURA 12ATM;GUIA MÀXIMA RECOMANADA 0,014".ESTÈRIL.CUTTING BALLON WOLVERINE; REF:H74939403104000
Catèters dilatació coronària/ endopròtesi aòrtica, Catèters balo amb ganivetes | CATÈTERS DILATACIÓ CORONÀRIA/ ENDOPRÒTESI AÒRTICA, CATÈTERS BALO AMB GANIVETES, CATÈTER BALÓ 4X15MM DE TALL, A/TRES MICROGANIVETES, SEMIDISTENSIB DE INTERCANVI RAPID, PERFIL DE CREUAMENT 0,041 A 0,46" PRESSIÓ NOMINAL 6 ATM, PRESSIÓ RUPTURA 10 ATM; GUIA RECOMANADA 0,014". ESTÈRIL. WOLVERINE CUTTING BALLON; REF: H74939403154000
Catèters dilatació coronària/ endopròtesi aòrtica, Catèters balo amb ganivetes | CATÈTERS DILATACIÓ CORONÀRIA/ ENDOPRÒTESI AÒRTICA, CATÈTERS BALO AMB GANIVETES, CÀT BALÓ ACTP NO COMPLIANT,DE TALL,3 MICROGANIVETES ACER,Ø3X10MM,POLIAMIDA+ELASTÒMER,HIDROFÍLIC,PN 6ATM,PR 12ATM,INTERCANVI RÀPID/RX MONORAÏL,143CM,PUNTA CÒNICA,2 MARCADORS RX,GUIA 0,014"/0,36MM.WOLVERINE CORONARY CUTTING BALLOON,REF:H74939403103000
Catèters dilatació coronària/ endopròtesi aòrtica, Catèters balo amb ganivetes | CATÈTERS DILATACIÓ CORONÀRIA/ ENDOPRÒTESI AÒRTICA, CATÈTERS BALO AMB GANIVETES, CATÈTER BALÓ DE TALL MONORAIL DE NILÓ A/ TRES MICROGANIVETES D'ACER, BALÓ: 6MM X 3,25MM , PUNTS FLEXIBLES DE 0,004" CADA 5MM, PUNTA FLEXIBLE DE 0,020", RECOBRIMENT HIDROFÍLIC, GUIA MÀXIMA RECOMANADA 0,014".ESTÈRIL. WOLVERINE CB MR, REF:H74939403063250
Catèters dilatació coronària/ endopròtesi aòrtica, Catèters baló monoraill | CATÈTERS DILATACIÓ CORONÀRIA/ ENDOPRÒTESI AÒRTICA, CATÈTERS BALÓ MONORAILL, CAT BÓ DE DILATACIÓ CORONÀRIA SEMIDIST (SEMICOMPLIANT), MIDES DEL BÓ: 1,25X20MM AMB DISSENY MONORAIL, MARCADORS RADIOPACS DE TUNGSTÉ, RECOBRIMENT HIDROFÍLIC, XPERIENCE, REF: BC PR14N 150 125 020
Catèters dilatació coronària/ endopròtesi aòrtica, Catèters baló monoraill | CATÈTERS DILATACIÓ CORONÀRIA/ ENDOPRÒTESI AÒRTICA, CATÈTERS BALÓ MONORAILL, CAT BÓ DE DILATACIÓ CORONÀRIA SEMIDIST (SEMICOMPLIANT), MIDES DEL BÓ: 1,5X30MM AMB DISSENY MONORAIL, MARCADORS RADIOPACS DE TUNGSTÉ, RECOBRIMENT HIDROFÍLIC, XPERIENCE, REF: BC PR14N 150 150030
Catèters dilatació coronària/ endopròtesi aòrtica, Catèters baló monoraill | CATÈTERS DILATACIÓ CORONÀRIA/ ENDOPRÒTESI AÒRTICA, CATÈTERS BALÓ MONORAILL, CATÈTER BALÓ ACTP,SEMICOMPLIANT Ø2X25MM PEBAX+NILÓ,2MARCA RX TUNGSTÈ,PN 6ATM,PR20 ATM;CAT INTERC RÀPID/RX,ØPROX2,0F/ØMIG 2,6F-2,4F/ØDISTAL 2,3FX142CM,PART DISTAL HIDROF,PUNTA ATRAUM,GUIA 0,014"/0,36MM,CAT GUIA 5F.XPERIENCE,REF:BC PR14 150 200 025
Catèters dilatació coronària/ endopròtesi aòrtica, Catèters baló monoraill | CATÈTERS DILATACIÓ CORONÀRIA/ ENDOPRÒTESI AÒRTICA, CATÈTERS BALÓ MONORAILL, CATÈTER BALÓ DE DILATACIÓ CORONÀRIA SEMIDISTENSIBLE (SEMICOMPLIANT), MIDES DEL BALÓ: 2,0X40MM AMB DISSENY MONORAIL, MARCADORS RADIOPACS DE TUNGSTÉ, RECOBRIMENT HIDROFÍLIC, XPERIENCE, REF: BC PR14N 150 200040
Catèters dilatació coronària/ endopròtesi aòrtica, Catèters baló monoraill | CATÈTERS DILATACIÓ CORONÀRIA/ ENDOPRÒTESI AÒRTICA, CATÈTERS BALÓ MONORAILL, CATÈTER BALÓ ACTP,SEMICOMPLIANT Ø2,25X10MM PEBAX+NILÓ,2MARCA RX TUNGSTÈ,PN 6ATM,PR20 ATM;CAT INTERC RÀPID/RX,ØPROX2,0F/ØMIG 2,6F-2,4F/ØDISTAL 2,3FX142CM,PART DISTAL HIDROF,PUNTA ATRAUM,GUIA 0,014"/0,36MM,CAT GUIA 5F.XPERIENCE,REF:BC PR14 150 225 010
Catèters dilatació coronària/ endopròtesi aòrtica, Catèters baló monoraill | CATÈTERS DILATACIÓ CORONÀRIA/ ENDOPRÒTESI AÒRTICA, CATÈTERS BALÓ MONORAILL, CAT BÓ DE DILATACIÓ CORONÀRIA SEMIDIST (SEMICOMPLIANT), MIDES DEL BÓ: 2,25X25MM AMB DISSENY MONORAIL, MARCADORS RADIOPACS DE TUNGSTÉ, RECOBRIMENT HIDROFÍLIC, XPERIENCE, REF: BC PR14N 150 225 025
Catèters dilatació coronària/ endopròtesi aòrtica, Catèters baló monoraill | CATÈTERS DILATACIÓ CORONÀRIA/ ENDOPRÒTESI AÒRTICA, CATÈTERS BALÓ MONORAILL, CAT BÓ DE DILATACIÓ CORONÀRIA SEMIDIST (SEMICOMPLIANT), MIDES DEL BÓ: 2,25X30MM AMB DISSENY MONORAIL, MARCADORS RADIOPACS DE TUNGSTÉ, RECOBRIMENT HIDROFÍLIC, XPERIENCE, REF: BC PR14N 150 225 030
Catèters dilatació coronària/ endopròtesi aòrtica, Catèters baló monoraill | CATÈTERS DILATACIÓ CORONÀRIA/ ENDOPRÒTESI AÒRTICA, CATÈTERS BALÓ MONORAILL, CAT BÓ DE DILATACIÓ CORONÀRIA SEMIDIST (SEMICOMPLIANT), MIDES DEL BÓ: 2,25X40MM AMB DISSENY MONORAIL, MARCADORS RADIOPACS DE TUNGSTÉ, RECOBRIMENT HIDROFÍLIC, XPERIENCE, REF: BC PR14N 150 225 040
Catèters dilatació coronària/ endopròtesi aòrtica, Catèters baló monoraill | CATÈTERS DILATACIÓ CORONÀRIA/ ENDOPRÒTESI AÒRTICA, CATÈTERS BALÓ MONORAILL, CATÈTER BALÓ ACTP,SEMICOMPLIANT Ø2,5X25MM PEBAX+NILÓ,2MARCA RX TUNGSTÈ,PN 6ATM,PR20 ATM;CAT INTERC RÀPID/RX,ØPROX2,0F/ØMIG 2,6F-2,4F/ØDISTAL 2,3FX142CM,PART DISTAL HIDROF,PUNTA ATRAUM,GUIA 0,014"/0,36MM,CAT GUIA 5F.XPERIENCE,REF:BC PR14 150 250 025
Catèters dilatació coronària/ endopròtesi aòrtica, Catèters baló monoraill | CATÈTERS DILATACIÓ CORONÀRIA/ ENDOPRÒTESI AÒRTICA, CATÈTERS BALÓ MONORAILL, CAT BÓ DE DILATACIÓ CORONÀRIA SEMIDIST (SEMICOMPLIANT), MIDES DEL BÓ: 2,5X40MM AMB DISSENY MONORAIL, MARCADORS RADIOPACS DE TUNGSTÉ, RECOBRIMENT HIDROFÍLIC, XPERIENCE, REF: BC PR14N 150 250040
Catèters dilatació coronària/ endopròtesi aòrtica, Catèters baló monoraill | CATÈTERS DILATACIÓ CORONÀRIA/ ENDOPRÒTESI AÒRTICA, CATÈTERS BALÓ MONORAILL, CATÈTER BALÓ DE DILATACIÓ CORONÀRIA SEMIDISTENSIBLE (SEMICOMPLIANT), MIDES DEL BALÓ: 2,75X10MM AMB DISSENY MONORAIL, MARCADORS RADIOPACS DE TUNGSTÉ, RECOBRIMENT HIDROFÍLIC, XPERIENCE, REF: BC PR14N 150 275 010
Catèters dilatació coronària/ endopròtesi aòrtica, Catèters baló monoraill | CATÈTERS DILATACIÓ CORONÀRIA/ ENDOPRÒTESI AÒRTICA, CATÈTERS BALÓ MONORAILL, CATÈTER BALÓ DE DILATACIÓ CORONÀRIA SEMIDISTENSIBLE (SEMICOMPLIANT), MIDES DEL BALÓ: 2,75X15MM AMB DISSENY MONORAIL, MARCADORS RADIOPACS DE TUNGSTÉ, RECOBRIMENT HIDROFÍLIC, XPERIENCE, REF: BC PR14N 150 275 015
Catèters dilatació coronària/ endopròtesi aòrtica, Catèters baló monoraill | CATÈTERS DILATACIÓ CORONÀRIA/ ENDOPRÒTESI AÒRTICA, CATÈTERS BALÓ MONORAILL, CAT BÓ DE DILATACIÓ CORONÀRIA SEMIDIST (SEMICOMPLIANT), MIDES DEL BÓ: 2,75X20MM AMB DISSENY MONORAIL, MARCADORS RADIOPACS DE TUNGSTÉ, RECOBRIMENT HIDROFÍLIC, XPERIENCE, REF: BC PR14N 150 275 020
Catèters dilatació coronària/ endopròtesi aòrtica, Catèters baló monoraill | CATÈTERS DILATACIÓ CORONÀRIA/ ENDOPRÒTESI AÒRTICA, CATÈTERS BALÓ MONORAILL, CAT BÓ DE DILATACIÓ CORONÀRIA SEMIDIST (SEMICOMPLIANT), MIDES DEL BÓ: 2,75X25MM AMB DISSENY MONORAIL, MARCADORS RADIOPACS DE TUNGSTÉ, RECOBRIMENT HIDROFÍLIC, XPERIENCE, REF: BC PR14N 150 275 025
Catèters dilatació coronària/ endopròtesi aòrtica, Catèters baló monoraill | CATÈTERS DILATACIÓ CORONÀRIA/ ENDOPRÒTESI AÒRTICA, CATÈTERS BALÓ MONORAILL, CAT BÓ DE DILATACIÓ CORONÀRIA SEMIDIST (SEMICOMPLIANT), MIDES DEL BÓ: 2,75X30MM AMB DISSENY MONORAIL, MARCADORS RADIOPACS DE TUNGSTÉ, RECOBRIMENT HIDROFÍLIC, XPERIENCE, REF: BC PR14N 150 275 030
Catèters dilatació coronària/ endopròtesi aòrtica, Catèters baló monoraill | CATÈTERS DILATACIÓ CORONÀRIA/ ENDOPRÒTESI AÒRTICA, CATÈTERS BALÓ MONORAILL, CAT BÓ DE DILATACIÓ CORONÀRIA SEMIDIST (SEMICOMPLIANT), MIDES DEL BÓ: 2,75X40MM AMB DISSENY MONORAIL, MARCADORS RADIOPACS DE TUNGSTÉ, RECOBRIMENT HIDROFÍLIC, XPERIENCE, REF: BC PR14N 150 275 040
Catèters dilatació coronària/ endopròtesi aòrtica, Catèters baló monoraill | CATÈTERS DILATACIÓ CORONÀRIA/ ENDOPRÒTESI AÒRTICA, CATÈTERS BALÓ MONORAILL, CAT BALÓ ACTP SEMICOMPLIANT,Ø1,5X20MM,HIDROFÍLIC,MOLT BAIX PERFIL,PRESSIÓ STD,POLÍMER,3PLEGS,PN6ATM,PR16ATM,MARCADORS RX PL+IR,RX/MONORAÏL,Ø2,5FX142CM,PUNTA CONIFIC,GUIA 0,014"/0,36MM,INTROD 5F,LESIONS SEVERES,DISTALS,TORTUOSA,CTO.CAPECROSS,REF:CCD-1520
Catèters dilatació coronària/ endopròtesi aòrtica, Catèters baló monoraill | CATÈTERS DILATACIÓ CORONÀRIA/ ENDOPRÒTESI AÒRTICA, CATÈTERS BALÓ MONORAILL, CAT BALÓ ACTP SEMICOMPLIANT,Ø2,0X25MM,HIDROFÍLIC,MOLT BAIX PERFIL,PRESSIÓ STD,POLÍMER,3PLEGS,PN6ATM,PR16ATM,MARCADORS RX PL+IR,RX/MONORAÏL,Ø2,5FX142CM,PUNTA CONIFIC,GUIA 0,014"/0,36MM,INTROD 5F,LESIONS SEVERES,DISTALS,TORTUOSA,CTO.CAPECROSS,REF:CCD-2025
Catèters dilatació coronària/ endopròtesi aòrtica, Catèters baló monoraill | CATÈTERS DILATACIÓ CORONÀRIA/ ENDOPRÒTESI AÒRTICA, CATÈTERS BALÓ MONORAILL, CAT BÓ DE DILATACIÓ CORONÀRIA SEMIDIST (SEMICOMPLIANT), MIDES DEL BÓ: 3.0X25MM AMB DISSENY MONORAIL, MARCADORS RADIOPACS DE TUNGSTÉ, RECOBRIMENT HIDROFÍLIC, XPERIENCE, REF: BC PR14N 150 300025
Catèters dilatació coronària/ endopròtesi aòrtica, Catèters baló monoraill | CATÈTERS DILATACIÓ CORONÀRIA/ ENDOPRÒTESI AÒRTICA, CATÈTERS BALÓ MONORAILL, CAT BÓ DE DILATACIÓ CORONÀRIA SEMIDIST (SEMICOMPLIANT), MIDES DEL BÓ: 3.0X30MM AMB DISSENY MONORAIL, MARCADORS RADIOPACS DE TUNGSTÉ, RECOBRIMENT HIDROFÍLIC, XPERIENCE, REF: BC PR14N 150 300030
Catèters dilatació coronària/ endopròtesi aòrtica, Catèters baló monoraill | CATÈTERS DILATACIÓ CORONÀRIA/ ENDOPRÒTESI AÒRTICA, CATÈTERS BALÓ MONORAILL, CATÈTER BALÓ DE DILATACIÓ CORONÀRIA SEMIDISTENSIBLE (SEMICOMPLIANT), MIDES DEL BALÓ: 3.0X40MM AMB DISSENY MONORAIL, MARCADORS RADIOPACS DE TUNGSTÉ, RECOBRIMENT HIDROFÍLIC, XPERIENCE, REF: BC PR14N 150 300040
Catèters dilatació coronària/ endopròtesi aòrtica, Catèters baló monoraill | CATÈTERS DILATACIÓ CORONÀRIA/ ENDOPRÒTESI AÒRTICA, CATÈTERS BALÓ MONORAILL, CATÈTER BALÓ ACTP,SEMICOMPLIANT Ø3,5X10MM PEBAX+NILÓ,2MARCA RX TUNGSTÈ,PN 6ATM,PR20 ATM;CAT INTERC RÀPID/RX,ØPROX2,0F/ØMIG 2,6F-2,4F/ØDISTAL 2,3FX142CM,PART DISTAL HIDROF,PUNTA ATRAUM,GUIA 0,014"/0,36MM,CAT GUIA 5F.XPERIENCE,REF:BC PR14 150 350 010
Catèters dilatació coronària/ endopròtesi aòrtica, Catèters baló monoraill | CATÈTERS DILATACIÓ CORONÀRIA/ ENDOPRÒTESI AÒRTICA, CATÈTERS BALÓ MONORAILL, CATÈTER BALÓ ACTP,SEMICOMPLIANT Ø3,5X15MM PEBAX+NILÓ,2MARCA RX TUNGSTÈ,PN 6ATM,PR20 ATM;CAT INTERC RÀPID/RX,ØPROX2,0F/ØMIG 2,6F-2,4F/ØDISTAL 2,3FX142CM,PART DISTAL HIDROF,PUNTA ATRAUM,GUIA 0,014"/0,36MM,CAT GUIA 5F.XPERIENCE,REF:BC PR14 150 350 015
Catèters dilatació coronària/ endopròtesi aòrtica, Catèters baló monoraill | CATÈTERS DILATACIÓ CORONÀRIA/ ENDOPRÒTESI AÒRTICA, CATÈTERS BALÓ MONORAILL, CATÈTER BALÓ ACTP,SEMICOMPLIANT Ø3,5X20MM PEBAX+NILÓ,2MARCA RX TUNGSTÈ,PN 6ATM,PR20 ATM;CAT INTERC RÀPID/RX,ØPROX2,0F/ØMIG 2,6F-2,4F/ØDISTAL 2,3FX142CM,PART DISTAL HIDROF,PUNTA ATRAUM,GUIA 0,014"/0,36MM,CAT GUIA 5F.XPERIENCE,REF:BC PR14 150 350 020
Catèters dilatació coronària/ endopròtesi aòrtica, Catèters baló monoraill | CATÈTERS DILATACIÓ CORONÀRIA/ ENDOPRÒTESI AÒRTICA, CATÈTERS BALÓ MONORAILL, CAT BÓ DE DILATACIÓ CORONÀRIA SEMIDIST (SEMICOMPLIANT), MIDES DEL BÓ: 3.50X25MM AMB DISSENY MONORAIL, MARCADORS RADIOPACS DE TUNGSTÉ, RECOBRIMENT HIDROFÍLIC, XPERIENCE, REF: BC PR14N 150 350025
Catèters dilatació coronària/ endopròtesi aòrtica, Catèters baló monoraill | CATÈTERS DILATACIÓ CORONÀRIA/ ENDOPRÒTESI AÒRTICA, CATÈTERS BALÓ MONORAILL, CAT BÓ DE DILATACIÓ CORONÀRIA SEMIDIST (SEMICOMPLIANT), MIDES DEL BÓ: 3.50X30MM AMB DISSENY MONORAIL, MARCADORS RADIOPACS DE TUNGSTÉ, RECOBRIMENT HIDROFÍLIC, XPERIENCE, REF: BC PR14N 150 350030
Catèters dilatació coronària/ endopròtesi aòrtica, Catèters baló monoraill | CATÈTERS DILATACIÓ CORONÀRIA/ ENDOPRÒTESI AÒRTICA, CATÈTERS BALÓ MONORAILL, CAT BALÓ ACTP SEMICOMPLIANT,Ø2,0X30MM,HIDROFÍLIC,MOLT BAIX PERFIL,PRESSIÓ STD,POLÍMER,3PLEGS,PN6ATM,PR16ATM,MARCADORS RX PL+IR,RX/MONORAÏL,Ø2,5FX142CM,PUNTA CONIFIC,GUIA 0,014"/0,36MM,INTROD 5F,LESIONS SEVERES,DISTALS,TORTUOSA,CTO.CAPECROSS,REF:CCD-2030
Catèters dilatació coronària/ endopròtesi aòrtica, Catèters baló monoraill | CATÈTERS DILATACIÓ CORONÀRIA/ ENDOPRÒTESI AÒRTICA, CATÈTERS BALÓ MONORAILL, CAT BALÓ ACTP SEMICOMPLIANT,Ø2,5X25MM,HIDROFÍLIC,MOLT BAIX PERFIL,PRESSIÓ STD,POLÍMER,3PLEGS,PN6ATM,PR16ATM,MARCADORS RX PL+IR,RX/MONORAÏL,Ø2,5FX142CM,PUNTA CONIFIC,GUIA 0,014"/0,36MM,INTROD 5F,LESIONS SEVERES,DISTALS,TORTUOSA,CTO.CAPECROSS,REF:CCD-2525
Catèters dilatació coronària/ endopròtesi aòrtica, Catèters baló monoraill | CATÈTERS DILATACIÓ CORONÀRIA/ ENDOPRÒTESI AÒRTICA, CATÈTERS BALÓ MONORAILL, CAT BALÓ ACTP SEMICOMPLIANT,Ø2,5X30MM,HIDROFÍLIC,MOLT BAIX PERFIL,PRESSIÓ STD,POLÍMER,3PLEGS,PN6ATM,PR16ATM,MARCADORS RX PL+IR,RX/MONORAÏL,Ø2,5FX142CM,PUNTA CONIFIC,GUIA 0,014"/0,36MM,INTROD 5F,LESIONS SEVERES,DISTALS,TORTUOSA,CTO.CAPECROSS,REF:CCD-2530
Catèters dilatació coronària/ endopròtesi aòrtica, Catèters baló monoraill | CATÈTERS DILATACIÓ CORONÀRIA/ ENDOPRÒTESI AÒRTICA, CATÈTERS BALÓ MONORAILL, CAT BÓ DE DILATACIÓ CORONÀRIA SEMIDIST (SEMICOMPLIANT), MIDES DEL BÓ: 3.50X40MM AMB DISSENY MONORAIL, MARCADORS RADIOPACS DE TUNGSTÉ, RECOBRIMENT HIDROFÍLIC, XPERIENCE, REF: BC PR14N 150 350040
Catèters dilatació coronària/ endopròtesi aòrtica, Catèters baló monoraill | CATÈTERS DILATACIÓ CORONÀRIA/ ENDOPRÒTESI AÒRTICA, CATÈTERS BALÓ MONORAILL, CATÈTER BALÓ DE DILATACIÓ CORONÀRIA SEMIDISTENSIBLE (SEMICOMPLIANT), MIDES DEL BALÓ: 4.0X10MM AMB DISSENY MONORAIL, MARCADORS RADIOPACS DE TUNGSTÉ, RECOBRIMENT HIDROFÍLIC, XPERIENCE, REF: BC PR14N 150 400010
Catèters dilatació coronària/ endopròtesi aòrtica, Catèters baló monoraill | CATÈTERS DILATACIÓ CORONÀRIA/ ENDOPRÒTESI AÒRTICA, CATÈTERS BALÓ MONORAILL, CAT BÓ DE DILATACIÓ CORONÀRIA SEMIDIST (SEMICOMPLIANT), MIDES DEL BÓ: 4.0X15MM AMB DISSENY MONORAIL, MARCADORS RADIOPACS DE TUNGSTÉ, RECOBRIMENT HIDROFÍLIC, XPERIENCE, REF: BC PR14N 150 400015
Catèters dilatació coronària/ endopròtesi aòrtica, Catèters baló monoraill | CATÈTERS DILATACIÓ CORONÀRIA/ ENDOPRÒTESI AÒRTICA, CATÈTERS BALÓ MONORAILL, CAT BÓ DE DILATACIÓ CORONÀRIA SEMIDIST (SEMICOMPLIANT), MIDES DEL BÓ: 4.0X20MM AMB DISSENY MONORAIL, MARCADORS RADIOPACS DE TUNGSTÉ, RECOBRIMENT HIDROFÍLIC, XPERIENCE, REF: BC PR14N 150 400020
Catèters dilatació coronària/ endopròtesi aòrtica, Catèters baló monoraill | CATÈTERS DILATACIÓ CORONÀRIA/ ENDOPRÒTESI AÒRTICA, CATÈTERS BALÓ MONORAILL, CAT BÓ DE DILATACIÓ CORONÀRIA SEMIDIST (SEMICOMPLIANT), MIDES DEL BÓ: 4.0X25MM AMB DISSENY MONORAIL, MARCADORS RADIOPACS DE TUNGSTÉ, RECOBRIMENT HIDROFÍLIC, XPERIENCE, REF: BC PR14N 150 400025
Catèters dilatació coronària/ endopròtesi aòrtica, Catèters baló monoraill | CATÈTERS DILATACIÓ CORONÀRIA/ ENDOPRÒTESI AÒRTICA, CATÈTERS BALÓ MONORAILL, CAT BÓ DE DILATACIÓ CORONÀRIA SEMIDIST (SEMICOMPLIANT), MIDES DEL BÓ: 4.0X30MM AMB DISSENY MONORAIL, MARCADORS RADIOPACS DE TUNGSTÉ, RECOBRIMENT HIDROFÍLIC, XPERIENCE, REF: BC PR14N 150 400030
Catèters dilatació coronària/ endopròtesi aòrtica, Catèters baló monoraill | CATÈTERS DILATACIÓ CORONÀRIA/ ENDOPRÒTESI AÒRTICA, CATÈTERS BALÓ MONORAILL, CAT BÓ DE DILATACIÓ CORONÀRIA SEMIDIST (SEMICOMPLIANT), MIDES DEL BÓ: 4.0X40MM AMB DISSENY MONORAIL, MARCADORS RADIOPACS DE TUNGSTÉ, RECOBRIMENT HIDROFÍLIC, XPERIENCE, REF: BC PR14N 150 400040
Catèters dilatació coronària/ endopròtesi aòrtica, Catèters baló monoraill | CATÈTERS DILATACIÓ CORONÀRIA/ ENDOPRÒTESI AÒRTICA, CATÈTERS BALÓ MONORAILL, CAT BÓ DE DILATACIÓ CORONÀRIA SEMIDIST (SEMICOMPLIANT), MIDES DEL BÓ: 4.5X10MM AMB DISSENY MONORAIL, MARCADORS RADIOPACS DE TUNGSTÉ, RECOBRIMENT HIDROFÍLIC, XPERIENCE, REF: BC PR14N 150 450010
Catèters dilatació coronària/ endopròtesi aòrtica, Catèters baló monoraill | CATÈTERS DILATACIÓ CORONÀRIA/ ENDOPRÒTESI AÒRTICA, CATÈTERS BALÓ MONORAILL, CATÈTER BALÓ DE DILATACIÓ CORONÀRIA SEMIDISTENSIBLE (SEMICOMPLIANT), MIDES DEL BALÓ: 4.5X15MM AMB DISSENY MONORAIL, MARCADORS RADIOPACS DE TUNGSTÉ, RECOBRIMENT HIDROFÍLIC, XPERIENCE, REF: BC PR14N 150 450015
Catèters dilatació coronària/ endopròtesi aòrtica, Catèters baló monoraill | CATÈTERS DILATACIÓ CORONÀRIA/ ENDOPRÒTESI AÒRTICA, CATÈTERS BALÓ MONORAILL, CAT BÓ DE DILATACIÓ CORONÀRIA SEMIDIST (SEMICOMPLIANT), MIDES DEL BÓ: 4.5X20MM AMB DISSENY MONORAIL, MARCADORS RADIOPACS DE TUNGSTÉ, RECOBRIMENT HIDROFÍLIC, XPERIENCE, REF: BC PR14N 150 450020
Catèters dilatació coronària/ endopròtesi aòrtica, Catèters baló monoraill | CATÈTERS DILATACIÓ CORONÀRIA/ ENDOPRÒTESI AÒRTICA, CATÈTERS BALÓ MONORAILL, CAT BÓ DE DILATACIÓ CORONÀRIA SEMIDIST (SEMICOMPLIANT), MIDES DEL BÓ: 4.5X25MM AMB DISSENY MONORAIL, MARCADORS RADIOPACS DE TUNGSTÉ, RECOBRIMENT HIDROFÍLIC, XPERIENCE, REF: BC PR14N 150 450025
Catèters dilatació coronària/ endopròtesi aòrtica, Catèters baló monoraill | CATÈTERS DILATACIÓ CORONÀRIA/ ENDOPRÒTESI AÒRTICA, CATÈTERS BALÓ MONORAILL, CAT BÓ DE DILATACIÓ CORONÀRIA SEMIDIST (SEMICOMPLIANT), MIDES DEL BÓ: 4.5X30MM AMB DISSENY MONORAIL, MARCADORS RADIOPACS DE TUNGSTÉ, RECOBRIMENT HIDROFÍLIC, XPERIENCE, REF: BC PR14N 150 450030
Catèters dilatació coronària/ endopròtesi aòrtica, Catèters baló monoraill | CATÈTERS DILATACIÓ CORONÀRIA/ ENDOPRÒTESI AÒRTICA, CATÈTERS BALÓ MONORAILL, CAT BÓ DE DILATACIÓ CORONÀRIA SEMIDIST (SEMICOMPLIANT), MIDES DEL BÓ: 4.5X40MM AMB DISSENY MONORAIL, MARCADORS RADIOPACS DE TUNGSTÉ, RECOBRIMENT HIDROFÍLIC, XPERIENCE, REF: BC PR14N 150 450040
Catèters dilatació coronària/ endopròtesi aòrtica, Catèters baló monoraill | CATÈTERS DILATACIÓ CORONÀRIA/ ENDOPRÒTESI AÒRTICA, CATÈTERS BALÓ MONORAILL, CAT BÓ DE DILATACIÓ CORONÀRIA SEMIDIST (SEMICOMPLIANT), MIDES DEL BÓ: 5.0X10MM AMB DISSENY MONORAIL, MARCADORS RADIOPACS DE TUNGSTÉ, RECOBRIMENT HIDROFÍLIC, XPERIENCE, REF: BC PR14N 150 500010
Catèters dilatació coronària/ endopròtesi aòrtica, Catèters baló monoraill | CATÈTERS DILATACIÓ CORONÀRIA/ ENDOPRÒTESI AÒRTICA, CATÈTERS BALÓ MONORAILL, CAT BÓ DE DILATACIÓ CORONÀRIA SEMIDIST (SEMICOMPLIANT), MIDES DEL BÓ: 5.0X15MM AMB DISSENY MONORAIL, MARCADORS RADIOPACS DE TUNGSTÉ, RECOBRIMENT HIDROFÍLIC, XPERIENCE, REF: BC PR14N 150 500015
Catèters dilatació coronària/ endopròtesi aòrtica, Catèters baló monoraill | CATÈTERS DILATACIÓ CORONÀRIA/ ENDOPRÒTESI AÒRTICA, CATÈTERS BALÓ MONORAILL, CAT BÓ DE DILATACIÓ CORONÀRIA SEMIDIST (SEMICOMPLIANT), MIDES DEL BÓ: 5.0X20MM AMB DISSENY MONORAIL, MARCADORS RADIOPACS DE TUNGSTÉ, RECOBRIMENT HIDROFÍLIC, XPERIENCE, REF: BC PR14N 150 500020
Catèters dilatació coronària/ endopròtesi aòrtica, Catèters baló monoraill | CATÈTERS DILATACIÓ CORONÀRIA/ ENDOPRÒTESI AÒRTICA, CATÈTERS BALÓ MONORAILL, CATÈTER BALÓ ACTP NO COMPLIANT,Ø5X20MM,HIDROFÍLIC,ALTA PRESSIÓ,POLIAMIDA+TERMOPLÀSTIC,PR 12ATM,PR 18ATM,INTERCANVI RÀPID/RX MONORAÏL,DISTAL Ø2,3FX143CM,2 MARCADORS RX PLATÍ/IRIDI,PUNTA CÒNIC ATRAU,GUIA 0,014"/0,36MM.NC EMERGE,REF:H7493927620500
Catèters dilatació coronària/ endopròtesi aòrtica, Catèters baló monoraill | CATÈTERS DILATACIÓ CORONÀRIA/ ENDOPRÒTESI AÒRTICA, CATÈTERS BALÓ MONORAILL, CATÈTER BALÓ ACTP NO COMPLIANT,Ø5,5X12MM,HIDROFÍLIC,ALTA PRESSIÓ,POLIAMIDA+TERMOPLÀSTIC,PR 12ATM,PR 18ATM,INTERCANVI RÀPID/RX MONORAÏL,DISTAL Ø2,3FX143CM,2 MARCADORS RX PLATÍ/IRIDI,PUNTA CÒNIC ATRAU,GUIA 0,014"/0,36MM.NC EMERGE,REF:H7493927612550
Catèters dilatació coronària/ endopròtesi aòrtica, Catèters baló monoraill | CATÈTERS DILATACIÓ CORONÀRIA/ ENDOPRÒTESI AÒRTICA, CATÈTERS BALÓ MONORAILL, CATÉTER BALÓ ACTP Ø1,5X12MM,COMPLIANT,POLIAMIDA,3PLEGS,PN 6ATM,PR 16ATM;CATÈTER MONORRAIL Ø2,5/1,9FX142CM+/-5CM,RECOBR HIDROFÍLIC,MARCA RADIOP,PUNTA CÒNICA,P/GUIA 0,016"/0,41MM I CATÈTER GUIA 5F,PERFIL CREUAMENT DE LA PUNTA 0,60MM.CAPECROSS,REF:CCD1-1512
Catèters dilatació coronària/ endopròtesi aòrtica, Catèters baló monoraill | CATÈTERS DILATACIÓ CORONÀRIA/ ENDOPRÒTESI AÒRTICA, CATÈTERS BALÓ MONORAILL, CAT BALÓ ACTP SEMICOMPLIANT,Ø1,5X15MM,HIDROFÍLIC,MOLT BAIX PERFIL,PRESSIÓ STD,POLÍMER,3PLEGS,PN6ATM,PR16ATM,MARCADORS RX PL+IR,RX/MONORAÏL,Ø2,5FX142CM,PUNTA CONIFIC,GUIA 0,014"/0,36MM,INTROD 5F,LESIONS SEVERES,DISTALS,TORTUOSA,CTO.CAPECROSS,REF:CCD-1515
Catèters dilatació coronària/ endopròtesi aòrtica, Catèters baló monoraill | CATÈTERS DILATACIÓ CORONÀRIA/ ENDOPRÒTESI AÒRTICA, CATÈTERS BALÓ MONORAILL, CAT BALÓ ACTP SEMICOMPLIANT,Ø1,5X10MM,HIDROFÍLIC,MOLT BAIX PERFIL,PRESSIÓ STD,POLÍMER,3PLEGS,PN6ATM,PR16ATM,MARCADORS RX PL+IR,RX/MONORAÏL,Ø2,5FX142CM,PUNTA CONIFIC,GUIA 0,014"/0,36MM,INTROD 5F,LESIONS SEVERES,DISTALS,TORTUOSA,CTO.CAPECROSS,REF:CCD-1510
Catèters dilatació coronària/ endopròtesi aòrtica, Catèters baló monoraill | CATÈTERS DILATACIÓ CORONÀRIA/ ENDOPRÒTESI AÒRTICA, CATÈTERS BALÓ MONORAILL, CAT BALÓ ACTP SEMICOMPLIANT,Ø2,5X10MM,HIDROFÍLIC,MOLT BAIX PERFIL,PRESSIÓ STD,POLÍMER,3PLEGS,PN6ATM,PR16ATM,MARCADORS RX PL+IR,RX/MONORAÏL,Ø2,5FX142CM,PUNTA CONIFIC,GUIA 0,014"/0,36MM,INTROD 5F,LESIONS SEVERES,DISTALS,TORTUOSA,CTO.CAPECROSS,REF:CCD-2510
Catèters dilatació coronària/ endopròtesi aòrtica, Catèters baló monoraill | CATÈTERS DILATACIÓ CORONÀRIA/ ENDOPRÒTESI AÒRTICA, CATÈTERS BALÓ MONORAILL, CAT BALÓ ACTP SEMICOMPLIANT,Ø3,5X10MM,HIDROFÍLIC,MOLT BAIX PERFIL,PRESSIÓ STD,POLÍMER,3PLEGS,PN6ATM,PR16ATM,MARCADORS RX PL+IR,RX/MONORAÏL,Ø2,5FX142CM,PUNTA CONIFIC,GUIA 0,014"/0,36MM,INTROD 5F,LESIONS SEVERES,DISTALS,TORTUOSA,CTO.CAPECROSS,REF:CCD-3510
Catèters dilatació coronària/ endopròtesi aòrtica, Catèters baló monoraill | CATÈTERS DILATACIÓ CORONÀRIA/ ENDOPRÒTESI AÒRTICA, CATÈTERS BALÓ MONORAILL, CATÈTER BALÓ DE DILATACIÓ CORONÀRIA SEMIDISTENSIBLE(COMPLIANT), MIDES DEL BALÓ: 3,5X12MM AMB DISSENY MONORAIL, MARCADORS RADIOPACS, RECOBRIMENT HIDROFÍLIC, PUNTA CÒNICA, 3 PLECS, RBP 16ATM, COMPATIBLE AMB KISSING BALLOON, CAPECROSS, REF:CCD1-3512
Catèters dilatació coronària/ endopròtesi aòrtica, Catèters baló monoraill | CATÈTERS DILATACIÓ CORONÀRIA/ ENDOPRÒTESI AÒRTICA, CATÈTERS BALÓ MONORAILL, CAT BALÓ ACTP SEMICOMPLIANT,Ø3,5X15MM,HIDROFÍLIC,MOLT BAIX PERFIL,PRESSIÓ STD,POLÍMER,3PLEGS,PN6ATM,PR16ATM,MARCADORS RX PL+IR,RX/MONORAÏL,Ø2,5FX142CM,PUNTA CONIFIC,GUIA 0,014"/0,36MM,INTROD 5F,LESIONS SEVERES,DISTALS,TORTUOSA,CTO.CAPECROSS,REF:CCD-3515
Catèters dilatació coronària/ endopròtesi aòrtica, Catèters baló monoraill | CATÈTERS DILATACIÓ CORONÀRIA/ ENDOPRÒTESI AÒRTICA, CATÈTERS BALÓ MONORAILL, CATÈTER BALÓ DE DILATACIÓ CORONÀRIA SEMIDISTENSIBLE(COMPLIANT), MIDES DEL BALÓ: 3,5X20MM AMB DISSENY MONORAIL, MARCADORS RADIOPACS, RECOBRIMENT HIDROFÍLIC, PUNTA CÒNICA, 3 PLECS, RBP 16ATM, COMPATIBLE AMB KISSING BALLOON, CAPECROSS, REF:CCD1-3520
Catèters dilatació coronària/ endopròtesi aòrtica, Catèters baló monoraill | CATÈTERS DILATACIÓ CORONÀRIA/ ENDOPRÒTESI AÒRTICA, CATÈTERS BALÓ MONORAILL, CAT BALÓ ACTP SEMICOMPLIANT,Ø3,5X25MM,HIDROFÍLIC,MOLT BAIX PERFIL,PRESSIÓ STD,POLÍMER,3PLEGS,PN6ATM,PR16ATM,MARCADORS RX PL+IR,RX/MONORAÏL,Ø2,5FX142CM,PUNTA CONIFIC,GUIA 0,014"/0,36MM,INTROD 5F,LESIONS SEVERES,DISTALS,TORTUOSA,CTO.CAPECROSS,REF:CCD-3525
Catèters dilatació coronària/ endopròtesi aòrtica, Catèters baló monoraill | CATÈTERS DILATACIÓ CORONÀRIA/ ENDOPRÒTESI AÒRTICA, CATÈTERS BALÓ MONORAILL, CAT BALÓ ACTP SEMICOMPLIANT,Ø3,5X50MM,HIDROFÍLIC,MOLT BAIX PERFIL,PRESSIÓ STD,POLÍMER,3PLEGS,PN6ATM,PR16ATM,MARCADORS RX PL+IR,RX/MONORAÏL,Ø2,5FX142CM,PUNTA CONIFIC,GUIA 0,014"/0,36MM,INTROD 5F,LESIONS SEVERES,DISTALS,TORTUOSA,CTO.CAPECROSS,REF:CCD-3550
Catèters dilatació coronària/ endopròtesi aòrtica, Catèters baló monoraill | CATÈTERS DILATACIÓ CORONÀRIA/ ENDOPRÒTESI AÒRTICA, CATÈTERS BALÓ MONORAILL, CAT BÓ DE DILAT CORONÀRIA SEMIDIST(COMPLIANT), MIDES BÓ: 4,0X10MM A/DISSENY MONORAIL, MARCADORS RADIOPACS, RECOBRIMENT HIDROFÍLIC, PUNTA CÒNICA, 3 PLECS, RBP 16ATM, COMP/A KISSING BLOON, CAPECROSS, REF:CCD1-4010
Catèters dilatació coronària/ endopròtesi aòrtica, Catèters baló monoraill | CATÈTERS DILATACIÓ CORONÀRIA/ ENDOPRÒTESI AÒRTICA, CATÈTERS BALÓ MONORAILL, CAT BÓ DE DILAT CORONÀRIA SEMIDIST (COMPLIANT), MIDES BÓ: 4,0X12MM A/DISSENY MONORAIL, MARCADORS RADIOPACS, RECOBRIMENT HIDROFÍLIC, PUNTA CÒNICA, 3 PLECS, RBP 16ATM, COMP/A KISSING BLOON, CAPECROSS, REF:CCD1-4012
Catèters dilatació coronària/ endopròtesi aòrtica, Catèters baló monoraill | CATÈTERS DILATACIÓ CORONÀRIA/ ENDOPRÒTESI AÒRTICA, CATÈTERS BALÓ MONORAILL, CAT BÓ DE DILAT CORONÀRIA SEMIDIST (COMPLIANT), MIDES BÓ: 4,0X15MM A/DISSENY MONORAIL, MARCADORS RADIOPACS, RECOBRIMENT HIDROFÍLIC, PUNTA CÒNICA, 3 PLECS, RBP 16ATM, COMP/A KISSING BLOON, CAPECROSS, REF:CCD1-4015
Catèters dilatació coronària/ endopròtesi aòrtica, Catèters baló monoraill | CATÈTERS DILATACIÓ CORONÀRIA/ ENDOPRÒTESI AÒRTICA, CATÈTERS BALÓ MONORAILL, CAT BÓ DE DILAT CORONÀRIA SEMIDIST (COMPLIANT), MIDES BÓ: 4,0X20MM A/DISSENY MONORAIL, MARCADORS RADIOPACS, RECOBRIMENT HIDROFÍLIC, PUNTA CÒNICA, 3 PLECS, RBP 16ATM, COMP/A KISSING BLOON, CAPECROSS, REF:CCD1-4020
Catèters dilatació coronària/ endopròtesi aòrtica, Catèters baló monoraill | CATÈTERS DILATACIÓ CORONÀRIA/ ENDOPRÒTESI AÒRTICA, CATÈTERS BALÓ MONORAILL, CAT BÓ DE DILAT CORONÀRIA SEMIDIST (COMPLIANT), MIDES BÓ: 4,0X25MM A/DISSENY MONORAIL, MARCADORS RADIOPACS, RECOBRIMENT HIDROFÍLIC, PUNTA CÒNICA, 3 PLECS, RBP 16ATM, COMP/A KISSING BLOON, CAPECROSS, REF:CCD1-4025
Catèters dilatació coronària/ endopròtesi aòrtica, Catèters baló monoraill | CATÈTERS DILATACIÓ CORONÀRIA/ ENDOPRÒTESI AÒRTICA, CATÈTERS BALÓ MONORAILL, CAT BÓ DE DILAT CORONÀRIA SEMIDIST (COMPLIANT), MIDES BÓ: 4,0X30MM A/DISSENY MONORAIL, MARCADORS RADIOPACS, RECOBRIMENT HIDROFÍLIC, PUNTA CÒNICA, 3 PLECS, RBP 16ATM, COMP/A KISSING BLOON, CAPECROSS, REF:CCD1-4030
Catèters dilatació coronària/ endopròtesi aòrtica, Catèters baló monoraill | CATÈTERS DILATACIÓ CORONÀRIA/ ENDOPRÒTESI AÒRTICA, CATÈTERS BALÓ MONORAILL, CAT BÓ DE DILATACIÓ CORONÀRIA SEMIDIST (SEMICOMPLIANT), MIDES DEL BÓ: 1,25X10MM AMB DISSENY MONORAIL, MARCADORS RADIOPACS DE TUNGSTÉ, RECOBRIMENT HIDROFÍLIC, XPERIENCE , REF: BC PR14N 150 125 010
Catèters dilatació coronària/ endopròtesi aòrtica, Catèters baló monoraill | CATÈTERS DILATACIÓ CORONÀRIA/ ENDOPRÒTESI AÒRTICA, CATÈTERS BALÓ MONORAILL, CAT BÓ DE DILATACIÓ CORONÀRIA SEMIDIST (SEMICOMPLIANT), MIDES DEL BÓ: 1,25X15MM AMB DISSENY MONORAIL, MARCADORS RADIOPACS DE TUNGSTÉ, RECOBRIMENT HIDROFÍLIC, XPERIENCE, REF: BC PR14N 150 125 015
Catèters dilatació coronària/ endopròtesi aòrtica, Catèters baló monoraill | CATÈTERS DILATACIÓ CORONÀRIA/ ENDOPRÒTESI AÒRTICA, CATÈTERS BALÓ MONORAILL, CAT BALÓ ACTP SEMICOMPLIANT,Ø1.1X5MM,HIDROFÍLIC,PRESSIÓ STD,POLIAMIDA,PN 7ATM,PR 17ATM,INTERCANVI RÀPID/RX,Ø2,6FX138CM,1MARCADOR RX PLATÍ/IRIDI,PUNTA CURTA ATRAUMÀTICA,GUIA 0,014",INTRODUCTOR 5F,OCLUSSIONS TOTALS CRÒNIQUES.ACROSS,REF:110050483
Catèters dilatació coronària/ endopròtesi aòrtica, Catèters baló monoraill | CATÈTERS DILATACIÓ CORONÀRIA/ ENDOPRÒTESI AÒRTICA, CATÈTERS BALÓ MONORAILL, CAT BALÓ ACTP SEMICOMPLIANT,Ø2.5X15MM,HIDROFÍLIC,MOLT ALTA PRESSIÓ,POLIAMIDA,PN 11ATM,PR 20ATM,INTERCANVI RÀPID/RX,Ø2,6FX138CM,2MARCADOR RX PLATÍ/IRIDI,PUNTA CÒNICA ATRAUMÀTICA,GUIA 0,014",INTRODUCTOR 5F,OCLUSSIONS TOTALS CRÒNIQUES.ACROSS,REF:250150350
Catèters dilatació coronària/ endopròtesi aòrtica, Catèters baló monoraill | CATÈTERS DILATACIÓ CORONÀRIA/ ENDOPRÒTESI AÒRTICA, CATÈTERS BALÓ MONORAILL, CATÈTER BALÓ DILATACIÓ ANGIOPLÀSTIA CORONÀRIA (ACTP) HÍBRID (ALTA PRESSIÓ BAIX PERFIL) PA,Ø2,5MMX2CM,2MARC,PN 11ATM,PRB 20ATM; MONORRAIL (RX) Ø5FX138CM +/-5CM,TEFLÓ+RECOBR HIDROF,COMP A/GUIES 0,014"/0,36MM,OCLUS TOTALS CRÒNIQUES,ACROSS HP, REF:250200350
Catèters dilatació coronària/ endopròtesi aòrtica, Catèters baló monoraill | CATÈTERS DILATACIÓ CORONÀRIA/ ENDOPRÒTESI AÒRTICA, CATÈTERS BALÓ MONORAILL, CAT BALÓ ACTP SEMICOMPLIANT,Ø3.5X15MM,HIDROFÍLIC,MOLT ALTA PRESSIÓ,POLIAMIDA,PN 11ATM,PR 19ATM,INTERCANVI RÀPID/RX,Ø2,6FX138CM,2MARCADOR RX PLATÍ/IRIDI,PUNTA CÒNICA ATRAUMÀTICA,GUIA 0,014",INTRODUCTOR 5F,OCLUSSIONS TOTALS CRÒNIQUES.ACROSS,REF:350150350
Catèters dilatació coronària/ endopròtesi aòrtica, Catèters baló monoraill | CATÈTERS DILATACIÓ CORONÀRIA/ ENDOPRÒTESI AÒRTICA, CATÈTERS BALÓ MONORAILL, CATÈTER BALÓ ACTP Ø2,25X15MM,SEMICOMPLIANT,NILÓ,3PLEGS,3CAPES,RECOB PACLITAXEL+DEXTRANO,PN6ATM,PR14ATM;CATÈT RX/INTERC RÀPID,LONG 135CM+/-5CM,PUNTA FLEX,SUAU 0,017",PER GUIA 0,014"X180CM+/-5CM,INTRODUCT 4F I CATÈ GUIA 5F,ESTÈRIL,1ÚS.ELUTAX "3",REF:482244
Catèters dilatació coronària/ endopròtesi aòrtica, Catèters baló monoraill | CATÈTERS DILATACIÓ CORONÀRIA/ ENDOPRÒTESI AÒRTICA, CATÈTERS BALÓ MONORAILL, CATÈTER BALÓ ACTP Ø2,75X15MM,SEMICOMPLIANT,NILÓ,3PLEGS,3CAPES,RECOB PACLITAXEL+DEXTRANO,PN6ATM,PR14ATM;CATÈT RX/INTERC RÀPID,LONG 135CM+/-5CM,PUNTA FLEX,SUAU 0,017",PER GUIA 0,014"X180CM+/-5CM,INTRODUCT 4F I CATÈ GUIA 5F,ESTÈRIL,1ÚS.ELUTAX "3",REF:482246
Catèters dilatació coronària/ endopròtesi aòrtica, Catèters baló monoraill | CATÈTERS DILATACIÓ CORONÀRIA/ ENDOPRÒTESI AÒRTICA, CATÈTERS BALÓ MONORAILL, CATÈTER BALÓ ACTP Ø3MMX15MM,SEMICOMPLIANT,NILÓ,3PLEGS,3CAPES,RECOBR PACLITAXEL+DEXTRANO,PN6ATM,PR14ATM;CATÈT RX/INTERC RÀPID,LONG 135CM+/-5CM,PUNTA FLEX,SUAU 0,017",PER GUIA 0,014"X180CM+/-5CM,INTRODUCT 4F I CATÈ GUIA 5F,ESTÈRIL,1ÚS.ELUTAX "3",REF:482247
Catèters dilatació coronària/ endopròtesi aòrtica, Catèters baló monoraill | CATÈTERS DILATACIÓ CORONÀRIA/ ENDOPRÒTESI AÒRTICA, CATÈTERS BALÓ MONORAILL, CATÈTER BALÓ ACTP Ø3,5X15MM,SEMICOMPLIANT,NILÓ,3PLEGS,3CAPES,RECOB PACLITAXEL+DEXTRANO,PN6ATM,PR14ATM;CATÈT RX/INTERC RÀPID,LONG 135CM+/-5CM,PUNTA FLEX,SUAU 0,017",PER GUIA 0,014"X180CM+/-5CM,INTRODUCT 4F I CATÈ GUIA 5F,ESTÈRIL,1ÚS.ELUTAX "3",REF:482249
Catèters dilatació coronària/ endopròtesi aòrtica, Catèters baló monoraill | CATÈTERS DILATACIÓ CORONÀRIA/ ENDOPRÒTESI AÒRTICA, CATÈTERS BALÓ MONORAILL, CATÈTER BALÓ ACTP SEMICOMPLIANT,RECOBRIMENT PACLITAXEL + DEXTRANO,Ø2,0MMX20MM,BAIX PERFIL,PRESSIÓ STD,POLIAMIDA,3PLEGS,PN 6ATM,PR 14ATM,INTERCANVI RÀPID/ RX,CATÈTER 135CM,PUNTA ATRAUMÀTICA,GUIA 0,014"/0,36MM,INTRODUCTOR RECOMANAT 4F.ELUTAX "3",REF:482252
Catèters dilatació coronària/ endopròtesi aòrtica, Catèters baló monoraill | CATÈTERS DILATACIÓ CORONÀRIA/ ENDOPRÒTESI AÒRTICA, CATÈTERS BALÓ MONORAILL, CATÈTER BALÓ ACTP SEMICOMPLIANT,Ø0,8MMX15MM,HIDROFÍLIC,BAIX PERFIL,ALTA PRESSIÓ,POLÍMER,PRESSIÓ NOMINAL 8ATM,PRESSIÓ RUPTURA 18ATM, 1 MARCADORS RX,INTERCANVI RÀPID/RX,140CM,PUNTA ATRAUMÀTICA,GUIA 0,014"/0,36MM,INTRODUCTOR 5F.RIVER,REF:CBR0.80X15140CTO1
Catèters dilatació coronària/ endopròtesi aòrtica, Catèters baló monoraill | CATÈTERS DILATACIÓ CORONÀRIA/ ENDOPRÒTESI AÒRTICA, CATÈTERS BALÓ MONORAILL, CATÈTER BALÓ ACTP SEMICOMPLIANT,Ø0,75MMX10MM,HIDROFÍLIC,BAIX PERFIL,ALTA PRESSIÓ,POLÍMER,PRESSIÓ NOMINAL 8ATM,PRESSIÓ RUPTURA 18ATM, 1 MARCADORS RX,INTERCANVI RÀPID/RX,140CM,PUNTA ATRAUMÀTICA,GUIA 0,014"/0,36MM,INTRODUCTOR 5F.RIVER,REF:CBR0.75X10140CTO1
Catèters dilatació coronària/ endopròtesi aòrtica, Catèters baló monoraill | CATÈTERS DILATACIÓ CORONÀRIA/ ENDOPRÒTESI AÒRTICA, CATÈTERS BALÓ MONORAILL, CATÈTER BALÓ ACTP SEMICOMPLIANT,RECOBRIMENT PACLITAXEL + DEXTRANO,Ø2,5MMX20MM,BAIX PERFIL,PRESSIÓ STD,POLIAMIDA,3PLEGS,PN 6ATM,PR 14ATM,INTERCANVI RÀPID/ RX,CATÈTER 135CM,PUNTA ATRAUMÀTICA,GUIA 0,014"/0,36MM,INTRODUCTOR RECOMANAT 4F.ELUTAX "3",REF:482254
Catèters dilatació coronària/ endopròtesi aòrtica, Catèters baló monoraill | CATÈTERS DILATACIÓ CORONÀRIA/ ENDOPRÒTESI AÒRTICA, CATÈTERS BALÓ MONORAILL, CATÈTER BALÓ ACTP SEMICOMPLIANT,RECOBRIMENT PACLITAXEL + DEXTRANO,Ø3,5MMX20MM,BAIX PERFIL,PRESSIÓ STD,POLIAMIDA,3PLEGS,PN 6ATM,PR 14ATM,INTERCANVI RÀPID/ RX,CATÈTER 135CM,PUNTA ATRAUMÀTICA,GUIA 0,014"/0,36MM,INTRODUCTOR RECOMANAT 4F.ELUTAX "3",REF:482258
Catèters dilatació coronària/ endopròtesi aòrtica, Catèters baló monoraill | CATÈTERS DILATACIÓ CORONÀRIA/ ENDOPRÒTESI AÒRTICA, CATÈTERS BALÓ MONORAILL, CATÈTER BALÓ ACTP SEMICOMPLIANT,RECOBRIMENT PACLITAXEL + DEXTRANO,Ø3MMX20MM,BAIX PERFIL,PRESSIÓ STD,POLIAMIDA,3PLEGS,PN 6ATM,PR 14ATM,INTERCANVI RÀPID/ RX,CATÈTER 135CM,PUNTA ATRAUMÀTICA,GUIA 0,014"/0,36MM,INTRODUCTOR RECOMANAT 4F.ELUTAX "3",REF:482243
Catèters dilatació coronària/ endopròtesi aòrtica, Catèters baló monoraill | CATÈTERS DILATACIÓ CORONÀRIA/ ENDOPRÒTESI AÒRTICA, CATÈTERS BALÓ MONORAILL, CATÈTER BALÓ ACTP Ø2,5X15MM,SEMICOMPLIANT,NILÓ,3PLEGS,3CAPES,RECOBR PACLITAXEL+DEXTRANO,PN6ATM,PR14ATM;CATÈT RX/INTERC RÀPID,LONG 135CM+/-5CM,PUNTA FLEX,SUAU 0,017",PER GUIA 0,014"X180CM+/-5CM,INTRODUCT 4F I CATÈ GUIA 5F,ESTÈRIL,1ÚS.ELUTAX "3",REF:482245
Catèters dilatació coronària/ endopròtesi aòrtica, Catèters baló monoraill | CATÈTERS DILATACIÓ CORONÀRIA/ ENDOPRÒTESI AÒRTICA, CATÈTERS BALÓ MONORAILL, CATÈTER BALÓ ACTP Ø2MMX30MM,SEMICOMPLIANT,NILÓ,3PLEGS,3CAPES,RECOBR PACLITAXEL+DEXTRANO,PN6ATM,PR14ATM;CATÈT RX/INTERC RÀPID,LONG 135CM+/-5CM,PUNTA FLEX,SUAU 0,017",PER GUIA 0,014"X180CM+/-5CM,INTRODUCT 4F I CATÈ GUIA 5F,ESTÈRIL,1ÚS.ELUTAX "3",REF:482270
Catèters dilatació coronària/ endopròtesi aòrtica, Catèters baló monoraill | CATÈTERS DILATACIÓ CORONÀRIA/ ENDOPRÒTESI AÒRTICA, CATÈTERS BALÓ MONORAILL, CATÈTER BALÓ ACTP Ø2,25X30MM,SEMICOMPLIANT,NILÓ,3PLEGS,3CAPES,RECOB PACLITAXEL+DEXTRANO,PN6ATM,PR14ATM;CATÈT RX/INTERC RÀPID,LONG 135CM+/-5CM,PUNTA FLEX,SUAU 0,017",PER GUIA 0,014"X180CM+/-5CM,INTRODUCT 4F I CATÈ GUIA 5F,ESTÈRIL,1ÚS.ELUTAX "3",REF:482271
Catèters dilatació coronària/ endopròtesi aòrtica, Catèters baló monoraill | CATÈTERS DILATACIÓ CORONÀRIA/ ENDOPRÒTESI AÒRTICA, CATÈTERS BALÓ MONORAILL, CATÈTER BALÓ ACTP NO COMPLIANT,Ø5X12MM,HIDROFÍLIC,ALTA PRESSIÓ,POLIAMIDA+TERMOPLÀSTIC,PR 12ATM,PR 18ATM,INTERCANVI RÀPID/RX MONORAÏL,DISTAL Ø2,3FX143CM,2 MARCADORS RX PLATÍ/IRIDI,PUNTA CÒNIC ATRAU,GUIA 0,014"/0,36MM.NC EMERGE,REF:H7493927612500
Catèters dilatació coronària/ endopròtesi aòrtica, Catèters baló monoraill | CATÈTERS DILATACIÓ CORONÀRIA/ ENDOPRÒTESI AÒRTICA, CATÈTERS BALÓ MONORAILL, CATÈTER BALÓ ACTP NO COMPLIANT,Ø2X12MM,HIDROFÍLIC,ALTA PRESSIÓ,POLIAMIDA+TERMOPLÀSTIC,PR 12ATM,PR 20ATM,INTERCANVI RÀPID/RX MONORAÏL,DISTAL Ø2,1FX143CM,2 MARCADORS RX PLATÍ/IRIDI,PUNTA CÒNIC ATRAU,GUIA 0,014"/0,36MM.NC EMERGE,REF:H7493927612200
Catèters dilatació coronària/ endopròtesi aòrtica, Catèters baló monoraill | CATÈTERS DILATACIÓ CORONÀRIA/ ENDOPRÒTESI AÒRTICA, CATÈTERS BALÓ MONORAILL, CATÈTER BALÓ ACTP NO COMPLIANT,Ø2,25X12MM,HIDROFÍLIC,ALTA PRESSIÓ,POLIAMIDA+TERMOPLÀSTIC,PR 12ATM,PR 20ATM,INTERCANVI RÀPID/RX MONORAÏL,DISTAL Ø2,1FX143CM,2 MARCADORS RX PLATÍ/IRIDI,PUNTA CÒNIC ATRAU,GUIA 0,014"/0,36MM.NC EMERGE,REF:H7493927612220
Catèters dilatació coronària/ endopròtesi aòrtica, Catèters baló monoraill | CATÈTERS DILATACIÓ CORONÀRIA/ ENDOPRÒTESI AÒRTICA, CATÈTERS BALÓ MONORAILL, CAT BALÓ ACTP SEMICOMPLIANT,Ø2,5X15MM,HIDROFÍLIC,MOLT BAIX PERFIL,PRESSIÓ STD,POLÍMER,3PLEGS,PN6ATM,PR16ATM,MARCADORS RX PL+IR,RX/MONORAÏL,Ø2,5FX142CM,PUNTA CONIFIC,GUIA 0,014"/0,36MM,INTROD 5F,LESIONS SEVERES,DISTALS,TORTUOSA,CTO.CAPECROSS,REF:CCD-2515
Catèters dilatació coronària/ endopròtesi aòrtica, Catèters baló monoraill | CATÈTERS DILATACIÓ CORONÀRIA/ ENDOPRÒTESI AÒRTICA, CATÈTERS BALÓ MONORAILL, CAT BALÓ ACTP SEMICOMPLIANT,Ø3,0X10MM,HIDROFÍLIC,MOLT BAIX PERFIL,PRESSIÓ STD,POLÍMER,3PLEGS,PN6ATM,PR16ATM,MARCADORS RX PL+IR,RX/MONORAÏL,Ø2,5FX142CM,PUNTA CONIFIC,GUIA 0,014"/0,36MM,INTROD 5F,LESIONS SEVERES,DISTALS,TORTUOSA,CTO.CAPECROSS,REF:CCD-3010
Catèters dilatació coronària/ endopròtesi aòrtica, Catèters balo amb ganivetes | CATÈTERS DILATACIÓ CORONÀRIA/ ENDOPRÒTESI AÒRTICA, CATÈTERS BALO AMB GANIVETES, CATÈTER BALÓ MONORAIL,DE TALL, DE NILÓ,A/ QUATRE MICROGANIVETES D'ACER,BALÓ: 2,5X15MM,PERFIL DE CREUAMEN 0,041A 0,46", SEMIDISTENSIB.CATÈTER 142CM, PRESSIÓ RUPTURA 10 ATM;GUIA MÀXIMA RECOMANADA 0,014".ESTÈRIL.CUTTING BALLON WOLVERINE, REF:H74939403152500
Catèters dilatació coronària/ endopròtesi aòrtica, Catèters balo amb ganivetes | CATÈTERS DILATACIÓ CORONÀRIA/ ENDOPRÒTESI AÒRTICA, CATÈTERS BALO AMB GANIVETES, CATÈTER BALÓ MONORAIL,DE TALL, DE NILÓ,A/ QUATRE MICROGANIVETES D'ACER,BALÓ: 2,75X10MM, PERFIL DE CRUCE 0,041A 0,46",SEMIDISTENSIB.CATÈTER 142CM, PRESSIÓ RUPTURA 10 ATM;GUIA MÀXIMA RECOMANADA 0,014".ESTÈRIL.CUTTING BALLON WOLVERINE, REFH74939403102750
Catèters dilatació coronària/ endopròtesi aòrtica, Catèters balo amb ganivetes | CATÈTERS DILATACIÓ CORONÀRIA/ ENDOPRÒTESI AÒRTICA, CATÈTERS BALO AMB GANIVETES, CATÈTER BALÓ MONORAIL,DE TALL, DE NILÓ,A/ QUATRE MICROGANIVETES D'ACER,BALÓ: 3,0X15MM,PERFIL DE CREUAMEN 0,041A 0,46", SEMIDISTENSIB.CATÈTER 142CM, PRESSIÓ RUPTURA 10 ATM;GUIA MÀXIMA RECOMANADA 0,014".ESTÈRIL.CUTTING BALLON WOLVERINE, REF:H74939403153000
Catèters dilatació coronària/ endopròtesi aòrtica, Catèters balo amb ganivetes | CATÈTERS DILATACIÓ CORONÀRIA/ ENDOPRÒTESI AÒRTICA, CATÈTERS BALO AMB GANIVETES, CATÈTER BALÓ DE TALL A/ QUATRE MICROGAVINETES D'ACER CUTTING ULTRA 3.5X10MM,.ESTÈRIL.CUTTING BALLON WOLVERINE, REF.H74939403103500
Catèters dilatació coronària/ endopròtesi aòrtica, Catèters balo amb ganivetes | CATÈTERS DILATACIÓ CORONÀRIA/ ENDOPRÒTESI AÒRTICA, CATÈTERS BALO AMB GANIVETES, CÀT BALÓ ACTP NO COMPLIANT,DE TALL,3 MICROGANIVETES ACER,Ø2,5X6MM,POLIAMIDA+ELASTÒMER,HIDROFÍLIC,PN 6ATM,PR 12ATM,INTERCANVI RÀPID/RX MONORAÏL,143CM,PUNTA CÒNICA,2 MARCADORS RX,GUIA 0,014"/0,36MM.WOLVERINE CORONARY CUTTING BALLOON,REF:H74939403062500
Catèters dilatació coronària/ endopròtesi aòrtica, Catèters balo amb ganivetes | CATÈTERS DILATACIÓ CORONÀRIA/ ENDOPRÒTESI AÒRTICA, CATÈTERS BALO AMB GANIVETES, CÀT BALÓ ACTP NO COMPLIANT,DE TALL,3 MICROGANIVETES ACER,Ø3X6MM,POLIAMIDA+ELASTÒMER,HIDROFÍLIC,PN 6ATM,PR 12ATM,INTERCANVI RÀPID/RX MONORAÏL,143CM,PUNTA CÒNICA,2 MARCADORS RX,GUIA 0,014"/0,36MM.WOLVERINE CORONARY CUTTING BALLOON,REF:H74939403063000
Catèters dilatació coronària/ endopròtesi aòrtica, Catèters balo amb ganivetes | CATÈTERS DILATACIÓ CORONÀRIA/ ENDOPRÒTESI AÒRTICA, CATÈTERS BALO AMB GANIVETES, CÀT BALÓ ACTP NO COMPLIANT,DE TALL,4 MICROGANIVETES D'ACER,Ø3,5X6MM,POLIAMIDA+ELASTÒMER,HIDROFÍLIC,PN 6ATM,PR 12ATM,INTERCANVI RÀPID/RX MONORAÏL,143CM,PUNTA CÒNICA,2 MARCADORS RX,GUIA 0,014"/0,36MM.WOLVERINE CORONARY CUTTING BALLOON,REF:H74939403063500
Catèters dilatació coronària/ endopròtesi aòrtica, Catèters baló monoraill | CATÈTERS DILATACIÓ CORONÀRIA/ ENDOPRÒTESI AÒRTICA, CATÈTERS BALÓ MONORAILL, CAT BALÓ ACTP SEMICOMPLIANT,Ø1.25X10MM,HIDROFÍLIC,BAIX PERFIL,PRESSIÓ STD,POLIAMIDA,2PLEGS,PN6ATM,PR14ATM,CATÈTER INTERCANVI RÀPID/RX,Ø2,5FX145CM,1MARCADORS RX,PUNTA ATRA,GUIA 0,014",SEGMENT TORTUÓS,CALCIFICADES,REESTENOSI STENTS.RYUREI,REF:DC-RR1210HH
Catèters dilatació coronària/ endopròtesi aòrtica, Catèters baló monoraill | CATÈTERS DILATACIÓ CORONÀRIA/ ENDOPRÒTESI AÒRTICA, CATÈTERS BALÓ MONORAILL, CAT BALÓ ACTP SEMICOMPLIANT,Ø1.5X10MM,HIDROFÍLIC,BAIX PERFIL,PRESSIÓ STD,POLIAMIDA,2PLEGS,PN6ATM,PR14ATM,CATÈTER INTERCANVI RÀPID/RX,Ø2,5FX145CM,1MARCADORS RX,PUNTA ATRA,GUIA 0,014",SEGMENT TORTUÓS,CALCIFICADES,REESTENOSI STENTS.RYUREI,REF:DC-RR1510HH
Catèters dilatació coronària/ endopròtesi aòrtica, Catèters baló monoraill | CATÈTERS DILATACIÓ CORONÀRIA/ ENDOPRÒTESI AÒRTICA, CATÈTERS BALÓ MONORAILL, CAT BALÓ ACTP SEMICOMPLIANT,Ø2X10MM,HIDROFÍLIC,BAIX PERFIL,PRESSIÓ STD,POLIAMIDA,2PLEGS,PN6ATM,PR14ATM,CATÈTER INTERCANVI RÀPID/RX,Ø2,6FX145CM,2 MARCADORS RX,PUNTA ATRA,GUIA 0,014",SEGMENT TORTUÓS,CALCIFICADES,REESTENOSI STENTS.RYUREI,REF:DC-RR2010HH
Catèters dilatació coronària/ endopròtesi aòrtica, Catèters baló monoraill | CATÈTERS DILATACIÓ CORONÀRIA/ ENDOPRÒTESI AÒRTICA, CATÈTERS BALÓ MONORAILL, CATÈTER BALÓ ACPT,Ø2,25MMX10MM,SEMICOMPLIANT,NILÓ,2CAPES,MARCA RADIOPACA,PN6ATM,PR14ATM, CATÈTER RX/D'INTERCAVI RÀPID,1,9F/2,5FX145CM+/-5CM,RECOBRIMENT HIDROFÍLIC,CONIFICAT,PERFIL ENTRADA 0,41MM,DIÀMETRE INTERN 0,014",ESTÈRIL, RYUREI, REF: DC-RR2210HHW
Catèters dilatació coronària/ endopròtesi aòrtica, Catèters baló monoraill | CATÈTERS DILATACIÓ CORONÀRIA/ ENDOPRÒTESI AÒRTICA, CATÈTERS BALÓ MONORAILL, CAT BALÓ ACTP SEMICOMPLIANT,Ø2.5X10MM,HIDROFÍLIC,BAIX PERFIL,PRESSIÓ STD,POLIAMIDA,3PLEGS,PN6ATM,PR14ATM,CATÈTER INTERCANVI RÀPID/RX,Ø2,6FX145CM,2 MARCADORS RX,PUNTA ATRA,GUIA 0,014",SEGMENT TORTUÓS,CALCIFICADES,REESTENOSI STENTS.RYUREI,REF:DC-RR2510HHW
Catèters dilatació coronària/ endopròtesi aòrtica, Catèters baló monoraill | CATÈTERS DILATACIÓ CORONÀRIA/ ENDOPRÒTESI AÒRTICA, CATÈTERS BALÓ MONORAILL, CAT BALÓ ACTP SEMICOMPLIANT,Ø3X10MM,HIDROFÍLIC,BAIX PERFIL,PRESSIÓ STD,POLIAMIDA,3PLEGS,PN6ATM,PR14ATM,CATÈTER INTERCANVI RÀPID/RX,Ø2,6FX145CM,2 MARCADORS RX,PUNTA ATRA,GUIA 0,014",SEGMENT TORTUÓS,CALCIFICADES,REESTENOSI STENTS.RYUREI,REF:DC-RR3010HHW
Catèters dilatació coronària/ endopròtesi aòrtica, Catèters baló monoraill | CATÈTERS DILATACIÓ CORONÀRIA/ ENDOPRÒTESI AÒRTICA, CATÈTERS BALÓ MONORAILL, CAT BALÓ ACTP SEMICOMPLIANT,Ø1.25X15MM,HIDROFÍLIC,BAIX PERFIL,PRESSIÓ STD,POLIAMIDA,2PLEGS,PN6ATM,PR14ATM,CATÈTER INTERCANVI RÀPID/RX,Ø2,5FX145CM,1MARCADORS RX,PUNTA ATRA,GUIA 0,014",SEGMENT TORTUÓS,CALCIFICADES,REESTENOSI STENTS.RYUREI,REF:DC-RR1215HH
Catèters dilatació coronària/ endopròtesi aòrtica, Catèters baló monoraill | CATÈTERS DILATACIÓ CORONÀRIA/ ENDOPRÒTESI AÒRTICA, CATÈTERS BALÓ MONORAILL, CAT BALÓ ACTP SEMICOMPLIANT,Ø1.5X15MM,HIDROFÍLIC,BAIX PERFIL,PRESSIÓ STD,POLIAMIDA,2PLEGS,PN6ATM,PR14ATM,CATÈTER INTERCANVI RÀPID/RX,Ø2,5FX145CM,1MARCADORS RX,PUNTA ATRA,GUIA 0,014",SEGMENT TORTUÓS,CALCIFICADES,REESTENOSI STENTS.RYUREI,REF:DC-RR1515HH
Catèters dilatació coronària/ endopròtesi aòrtica, Catèters baló monoraill | CATÈTERS DILATACIÓ CORONÀRIA/ ENDOPRÒTESI AÒRTICA, CATÈTERS BALÓ MONORAILL, CAT BALÓ ACTP SEMICOMPLIANT,Ø2X15MM,HIDROFÍLIC,BAIX PERFIL,PRESSIÓ STD,POLIAMIDA,2PLEGS,PN6ATM,PR14ATM,CATÈTER INTERCANVI RÀPID/RX,Ø2,6FX145CM,2 MARCADORS RX,PUNTA ATRA,GUIA 0,014",SEGMENT TORTUÓS,CALCIFICADES,REESTENOSI STENTS.RYUREI,REF:DC-RR2015HHW
Catèters dilatació coronària/ endopròtesi aòrtica, Catèters baló monoraill | CATÈTERS DILATACIÓ CORONÀRIA/ ENDOPRÒTESI AÒRTICA, CATÈTERS BALÓ MONORAILL, CAT BALÓ ACTP SEMICOMPLIANT,Ø2.25X15MM,HIDROFÍLIC,BAIX PERFIL,PRESSIÓ STD,POLIAMIDA,3PLEGS,PN6ATM,PR14ATM,CATÈTER INTERCANVI RÀPID/RX,Ø2,6FX145CM,2 MARCADORS RX,PUNTA ATRA,GUIA 0,014",SEGMENT TORTUÓS,CALCIFICADES,REESTENOSI STENTS.RYUREI,REF:DC-RR2215HHW
Catèters dilatació coronària/ endopròtesi aòrtica, Catèters baló monoraill | CATÈTERS DILATACIÓ CORONÀRIA/ ENDOPRÒTESI AÒRTICA, CATÈTERS BALÓ MONORAILL, CAT BALÓ ACTP SEMICOMPLIANT,Ø2.5X15MM,HIDROFÍLIC,BAIX PERFIL,PRESSIÓ STD,POLIAMIDA,3PLEGS,PN6ATM,PR14ATM,CATÈTER INTERCANVI RÀPID/RX,Ø2,6FX145CM,2 MARCADORS RX,PUNTA ATRA,GUIA 0,014",SEGMENT TORTUÓS,CALCIFICADES,REESTENOSI STENTS.RYUREI,REF:DC-RR2515HHW
Catèters dilatació coronària/ endopròtesi aòrtica, Catèters baló monoraill | CATÈTERS DILATACIÓ CORONÀRIA/ ENDOPRÒTESI AÒRTICA, CATÈTERS BALÓ MONORAILL, CATÈTER BALÓ ACPT,Ø2,75MMX15MM,SEMICOMPLIANT,NILÓ,2CAPES,MARCA RADIOPACA,PN6ATM,PR14ATM, CATÈTER RX/D'INTERCAVI RÀPID,1,9F/2,5FX145CM+/-5CM,RECOBRIMENT HIDROFÍLIC,CONIFICAT,PERFIL ENTRADA 0,41MM,DIÀMETRE INTERN 0,014",ESTÈRIL, RYUREI, REF: DC-RR2715HHW
Catèters dilatació coronària/ endopròtesi aòrtica, Catèters baló monoraill | CATÈTERS DILATACIÓ CORONÀRIA/ ENDOPRÒTESI AÒRTICA, CATÈTERS BALÓ MONORAILL, CATÈTER BALÓ ACPT,Ø3,00MMX15MM,SEMICOMPLIANT,NILÓ,2CAPES,MARCA RADIOPACA,PN6ATM,PR14ATM, CATÈTER RX/D'INTERCAVI RÀPID,1,9F/2,5FX145CM+/-5CM,RECOBRIMENT HIDROFÍLIC,CONIFICAT,PERFIL ENTRADA 0,41MM,DIÀMETRE INTERN 0,014",ESTÈRIL, RYUREI, REF: DC-RR3015HHW
Catèters dilatació coronària/ endopròtesi aòrtica, Catèters baló monoraill | CATÈTERS DILATACIÓ CORONÀRIA/ ENDOPRÒTESI AÒRTICA, CATÈTERS BALÓ MONORAILL, CATÈTER BALÓ ACPT,Ø2,00MMX20MM,SEMICOMPLIANT,NILÓ,2CAPES,MARCA RADIOPACA,PN6ATM,PR14ATM, CATÈTER RX/D'INTERCAVI RÀPID,1,9F/2,5FX145CM+/-5CM,RECOBRIMENT HIDROFÍLIC,CONIFICAT,PERFIL ENTRADA 0,41MM,DIÀMETRE INTERN 0,014",ESTÈRIL, RYUREI, REF: DC-RR2020HHW
Catèters dilatació coronària/ endopròtesi aòrtica, Catèters baló monoraill | CATÈTERS DILATACIÓ CORONÀRIA/ ENDOPRÒTESI AÒRTICA, CATÈTERS BALÓ MONORAILL, CAT BALÓ ACTP SEMICOMPLIANT,Ø2.25X20MM,HIDROFÍLIC,BAIX PERFIL,PRESSIÓ STD,POLIAMIDA,3PLEGS,PN6ATM,PR14ATM,CATÈTER INTERCANVI RÀPID/RX,Ø2,6FX145CM,2 MARCADORS RX,PUNTA ATRA,GUIA 0,014",SEGMENT TORTUÓS,CALCIFICADES,REESTENOSI STENTS.RYUREI,REF:DC-RR2220HHW
Catèters dilatació coronària/ endopròtesi aòrtica, Catèters baló monoraill | CATÈTERS DILATACIÓ CORONÀRIA/ ENDOPRÒTESI AÒRTICA, CATÈTERS BALÓ MONORAILL, CAT BALÓ ACTP SEMICOMPLIANT,Ø2.5X20MM,HIDROFÍLIC,BAIX PERFIL,PRESSIÓ STD,POLIAMIDA,3PLEGS,PN6ATM,PR14ATM,CATÈTER INTERCANVI RÀPID/RX,Ø2,6FX145CM,2 MARCADORS RX,PUNTA ATRA,GUIA 0,014",SEGMENT TORTUÓS,CALCIFICADES,REESTENOSI STENTS.RYUREI,REF:DC-RR2520HHW
Catèters dilatació coronària/ endopròtesi aòrtica, Catèters baló monoraill | CATÈTERS DILATACIÓ CORONÀRIA/ ENDOPRÒTESI AÒRTICA, CATÈTERS BALÓ MONORAILL, CAT BALÓ ACTP SEMICOMPLIANT,Ø2.75X20MM,HIDROFÍLIC,BAIX PERFIL,PRESSIÓ STD,POLIAMIDA,3PLEGS,PN6ATM,PR14ATM,CATÈTER INTERCANVI RÀPID/RX,Ø2,6FX145CM,2 MARCADORS RX,PUNTA ATRA,GUIA 0,014",SEGMENT TORTUÓS,CALCIFICADES,REESTENOSI STENTS.RYUREI,REF:DC-RR2720HHW
Catèters dilatació coronària/ endopròtesi aòrtica, Catèters baló monoraill | CATÈTERS DILATACIÓ CORONÀRIA/ ENDOPRÒTESI AÒRTICA, CATÈTERS BALÓ MONORAILL, CATÈTER BALÓ ACTP Ø2,5X30MM,SEMICOMPLIANT,NILÓ,3PLEGS,3CAPES,RECOB PACLITAXEL+DEXTRANO,PN6ATM,PR14ATM;CATÈT RX/INTERC RÀPID,LONG 135CM+/-5CM,PUNTA FLEX,SUAU 0,017",PER GUIA 0,014"X180CM+/-5CM,INTRODUCT 4F I CATÈ GUIA 5F,ESTÈRIL,1ÚS.ELUTAX "3",REF:482272
Catèters dilatació coronària/ endopròtesi aòrtica, Catèters baló monoraill | CATÈTERS DILATACIÓ CORONÀRIA/ ENDOPRÒTESI AÒRTICA, CATÈTERS BALÓ MONORAILL, CATÈTER BALÓ ACTP Ø2,75X30MM,SEMICOMPLIANT,NILÓ,3PLEGS,3CAPES,RECOB PACLITAXEL+DEXTRANO,PN6ATM,PR14ATM;CATÈT RX/INTERC RÀPID,LONG 135CM+/-5CM,PUNTA FLEX,SUAU 0,017",PER GUIA 0,014"X180CM+/-5CM,INTRODUCT 4F I CATÈ GUIA 5F,ESTÈRIL,1ÚS.ELUTAX "3",REF:482273
Catèters dilatació coronària/ endopròtesi aòrtica, Catèters baló monoraill | CATÈTERS DILATACIÓ CORONÀRIA/ ENDOPRÒTESI AÒRTICA, CATÈTERS BALÓ MONORAILL, CATÈTER BALÓ ACTP Ø3MMX30MM,SEMICOMPLIANT,NILÓ,3PLEGS,3CAPES,RECOBR PACLITAXEL+DEXTRANO,PN6ATM,PR14ATM;CATÈT RX/INTERC RÀPID,LONG 135CM+/-5CM,PUNTA FLEX,SUAU 0,017",PER GUIA 0,014"X180CM+/-5CM,INTRODUCT 4F I CATÈ GUIA 5F,ESTÈRIL,1ÚS.ELUTAX "3",REF:482274
Catèters dilatació coronària/ endopròtesi aòrtica, Catèters baló monoraill | CATÈTERS DILATACIÓ CORONÀRIA/ ENDOPRÒTESI AÒRTICA, CATÈTERS BALÓ MONORAILL, CATÈTER BALÓ ACTP Ø3,5X30MM,SEMICOMPLIANT,NILÓ,3PLEGS,3CAPES,RECOBR PACLITAXEL+DEXTRANO,PN6ATM,PR14ATM;CATÈT RX/INTERC RÀPID,LONG 135CM+/-5CM,PUNTA FLEX,SUAU 0,017",PER GUIA 0,014"X180CM+/-5CM,INTRODUCT 4F I CATÈ GUIA 5F,ESTÈRIL,1ÚS.ELUTAX "3",REF:482276
Catèters dilatació coronària/ endopròtesi aòrtica, Catèters balo amb ganivetes | CATÈTERS DILATACIÓ CORONÀRIA/ ENDOPRÒTESI AÒRTICA, CATÈTERS BALO AMB GANIVETES, CÀT BALÓ ACTP NO COMPLIANT,DE TALL,3 MICROGANIVETES ACER,Ø2,5X10MM,POLIAMIDA+ELASTÒMER,HIDROFÍLIC,PN 6ATM,PR 12ATM,INTERCANVI RÀPID/RX MONORAÏL,143CM,PUNTA CÒNICA,2 MARCADORS RX,GUIA 0,014"/0,36MM.WOLVERINE CORONARY CUTTING BALLOON,REF:H74939403102500
Catèters dilatació coronària/ endopròtesi aòrtica, Catèters baló monoraill | CATÈTERS DILATACIÓ CORONÀRIA/ ENDOPRÒTESI AÒRTICA, CATÈTERS BALÓ MONORAILL, CAT BÓ DE DILATACIÓ CORONÀRIA NO DIST MIDES BÓ: 2,00MMX9MM A/DISSENY MONORAIL, MARCADORS RADIOPACS, REC HIDROFÍLIC DISTAL I REC A/BASE POLIACRÍLICA I ÀCID HIALURÒNIC, PERFIL D'ENTRADA 0,016", MOZEC , REF: MOZ20009
Catèters dilatació coronària/ endopròtesi aòrtica, Catèters baló monoraill | CATÈTERS DILATACIÓ CORONÀRIA/ ENDOPRÒTESI AÒRTICA, CATÈTERS BALÓ MONORAILL, CAT BÓ DE DILATACIÓ CORONÀRIA NO DIST MIDES BÓ: 2,50MMX9MM A/DISSENY MONORAIL, MARCADORS RADIOPACS, REC HIDROFÍLIC DISTAL I REC A/BASE POLIACRÍLICA I ÀCID HIALURÒNIC, PERFIL D'ENTRADA 0,016", MOZEC , REF: MOZ25009
Catèters dilatació coronària/ endopròtesi aòrtica, Catèters baló monoraill | CATÈTERS DILATACIÓ CORONÀRIA/ ENDOPRÒTESI AÒRTICA, CATÈTERS BALÓ MONORAILL, CAT BÓ DE DILATACIÓ CORONÀRIA NO DIST MIDES BÓ: 2,00MMX12MMA/DISSENY MONORAIL, MARCADORS RADIOPACS, REC HIDROFÍLIC DISTAL I REC A/BASE POLIACRÍLICA I ÀCID HIALURÒNIC, PERFIL D'ENTRADA 0,016", MOZEC , REF: MOZ20012
Catèters dilatació coronària/ endopròtesi aòrtica, Catèters baló monoraill | CATÈTERS DILATACIÓ CORONÀRIA/ ENDOPRÒTESI AÒRTICA, CATÈTERS BALÓ MONORAILL, CAT BÓ DE DILATACIÓ CORONÀRIA NO DIST MIDES BÓ: 2,25MMX9MM A/DISSENY MONORAIL, MARCADORS RADIOPACS, REC HIDROFÍLIC DISTAL I REC A/BASE POLIACRÍLICA I ÀCID HIALURÒNIC, PERFIL D'ENTRADA 0,016", MOZEC , REF: MOZ22509
Catèters dilatació coronària/ endopròtesi aòrtica, Catèters baló monoraill | CATÈTERS DILATACIÓ CORONÀRIA/ ENDOPRÒTESI AÒRTICA, CATÈTERS BALÓ MONORAILL, CAT BÓ DE DILATACIÓ CORONÀRIA NO DIST MIDES BÓ: 2,75MMX9MM A/DISSENY MONORAIL, MARCADORS RADIOPACS, REC HIDROFÍLIC DISTAL I REC A/BASE POLIACRÍLICA I ÀCID HIALURÒNIC, PERFIL D'ENTRADA 0,016", MOZEC , REF: MOZ27509
Catèters dilatació coronària/ endopròtesi aòrtica, Catèters baló monoraill | CATÈTERS DILATACIÓ CORONÀRIA/ ENDOPRÒTESI AÒRTICA, CATÈTERS BALÓ MONORAILL, CAT BÓ DE DILATACIÓ CORONÀRIA NO DIST MIDES BÓ: 3,00MMX9MM A/DISSENY MONORAIL, MARCADORS RADIOPACS, REC HIDROFÍLIC DISTAL I REC A/BASE POLIACRÍLICA I ÀCID HIALURÒNIC, PERFIL D'ENTRADA 0,016", MOZEC , REF: MOZ30009
Catèters dilatació coronària/ endopròtesi aòrtica, Catèters baló monoraill | CATÈTERS DILATACIÓ CORONÀRIA/ ENDOPRÒTESI AÒRTICA, CATÈTERS BALÓ MONORAILL, CAT BÓ DE DILATACIÓ CORONÀRIA NO DIST MIDES BÓ: 3,50MMX9MM A/DISSENY MONORAIL, MARCADORS RADIOPACS, REC HIDROFÍLIC DISTAL I REC A/BASE POLIACRÍLICA I ÀCID HIALURÒNIC, PERFIL D'ENTRADA 0,016", MOZEC , REF: MOZ35009
Catèters dilatació coronària/ endopròtesi aòrtica, Catèters baló monoraill | CATÈTERS DILATACIÓ CORONÀRIA/ ENDOPRÒTESI AÒRTICA, CATÈTERS BALÓ MONORAILL, CAT BÓ DE DILATACIÓ CORONÀRIA NO DIST MIDES BÓ: 4,00MMX9MM A/DISSENY MONORAIL, MARCADORS RADIOPACS, REC HIDROFÍLIC DISTAL I REC A/BASE POLIACRÍLICA I ÀCID HIALURÒNIC, PERFIL D'ENTRADA 0,016", MOZEC , REF: MOZ40009
Catèters dilatació coronària/ endopròtesi aòrtica, Catèters baló monoraill | CATÈTERS DILATACIÓ CORONÀRIA/ ENDOPRÒTESI AÒRTICA, CATÈTERS BALÓ MONORAILL, CAT BALÓ ACTP SEMICOMPLIANT,Ø2,25X14MM,HIDROFÍLIC,BAIX PERFIL,PRESSIÓ STD,ELASTÒMER TERMOPLÀSTIC+POLÍMER,3PLEGS,PN 7ATM,PR 16ATM,2 MARQUES RX PLATI+IRIDI,INTERCANVI RÀPID/RX,Ø2,7FX142CM,PUNTA ATRAUMÀT,GUIA 0,014"/0,36MM,INTRODUCTOR 5F.LINEAGE,REF:517145
Catèters dilatació coronària/ endopròtesi aòrtica, Catèters baló monoraill | CATÈTERS DILATACIÓ CORONÀRIA/ ENDOPRÒTESI AÒRTICA, CATÈTERS BALÓ MONORAILL, CATÈTER BALÓ DE DILATACIÓ CORONÀRIA NO DISTENSIBLE (NO COMPLIANT), MIDES DEL BALÓ: 2,75MMX14MMAMB DISSENY MONORAIL, MARCADORS RADIOPACS, REC HIDROFÍLIC DISTAL I REC AMB BASE POLIACRÍLICA I ÀCID HIALURÒNIC, PERFIL D'ENTRADA 0,016", MOZEC , REF: MOZ27514
Catèters dilatació coronària/ endopròtesi aòrtica, Catèters baló monoraill | CATÈTERS DILATACIÓ CORONÀRIA/ ENDOPRÒTESI AÒRTICA, CATÈTERS BALÓ MONORAILL, CAT BALÓ ACTP SEMICOMPLIANT,Ø3X14MM,HIDROFÍLIC,BAIX PERFIL,PRESSIÓ STD,ELASTÒMER TERMOPLÀSTIC+POLÍMER,3PLEGS,PN 7ATM,PR 16ATM,2 MARQUES RX PLATI+IRIDI,INTERCANVI RÀPID/RX,Ø2,7FX142CM,PUNTA ATRAUMÀTICA,GUIA 0,014"/0,36MM,INTRODUCTOR 5F.LINEAGE,REF:517182
Catèters dilatació coronària/ endopròtesi aòrtica, Catèters baló monoraill | CATÈTERS DILATACIÓ CORONÀRIA/ ENDOPRÒTESI AÒRTICA, CATÈTERS BALÓ MONORAILL, CAT BÓ DE DILATACIÓ CORONÀRIA NO DIST MIDES BÓ: 3,50MMX14MMA/DISSENY MONORAIL, MARCADORS RADIOPACS, REC HIDROFÍLIC DISTAL I REC A/BASE POLIACRÍLICA I ÀCID HIALURÒNIC, PERFIL D'ENTRADA 0,016", MOZEC , REF: MOZ35014
Catèters dilatació coronària/ endopròtesi aòrtica, Catèters baló monoraill | CATÈTERS DILATACIÓ CORONÀRIA/ ENDOPRÒTESI AÒRTICA, CATÈTERS BALÓ MONORAILL, CAT BÓ DE DILATACIÓ CORONÀRIA NO DIST MIDES BÓ: 4,00MMX14MMA/DISSENY MONORAIL, MARCADORS RADIOPACS, REC HIDROFÍLIC DISTAL I REC A/BASE POLIACRÍLICA I ÀCID HIALURÒNIC, PERFIL D'ENTRADA 0,016", MOZEC , REF: MOZ40014
Catèters dilatació coronària/ endopròtesi aòrtica, Catèters baló monoraill | CATÈTERS DILATACIÓ CORONÀRIA/ ENDOPRÒTESI AÒRTICA, CATÈTERS BALÓ MONORAILL, CAT BÓ DE DILATACIÓ CORONÀRIA NO DIST MIDES BÓ: 2,25MMX17MMA/DISSENY MONORAIL, MARCADORS RADIOPACS, REC HIDROFÍLIC DISTAL I REC A/BASE POLIACRÍLICA I ÀCID HIALURÒNIC, PERFIL D'ENTRADA 0,016", MOZEC , REF: MOZ22517
Catèters dilatació coronària/ endopròtesi aòrtica, Catèters baló monoraill | CATÈTERS DILATACIÓ CORONÀRIA/ ENDOPRÒTESI AÒRTICA, CATÈTERS BALÓ MONORAILL, CAT BÓ DE DILATACIÓ CORONÀRIA NO DIST MIDES BÓ: 2,50MMX17MMA/DISSENY MONORAIL, MARCADORS RADIOPACS, REC HIDROFÍLIC DISTAL I REC A/BASE POLIACRÍLICA I ÀCID HIALURÒNIC, PERFIL D'ENTRADA 0,016", MOZEC , REF: MOZ25017
Catèters dilatació coronària/ endopròtesi aòrtica, Catèters baló monoraill | CATÈTERS DILATACIÓ CORONÀRIA/ ENDOPRÒTESI AÒRTICA, CATÈTERS BALÓ MONORAILL, CATÈTER BALÓ DE DILATACIÓ CORONÀRIA NO DISTENSIBLE (NO COMPLIANT), MIDES DEL BALÓ: 2,75MMX17MMAMB DISSENY MONORAIL, MARCADORS RADIOPACS, REC HIDROFÍLIC DISTAL I REC AMB BASE POLIACRÍLICA I ÀCID HIALURÒNIC, PERFIL D'ENTRADA 0,016", MOZEC , REF: MOZ27517
Catèters dilatació coronària/ endopròtesi aòrtica, Catèters baló monoraill | CATÈTERS DILATACIÓ CORONÀRIA/ ENDOPRÒTESI AÒRTICA, CATÈTERS BALÓ MONORAILL, CAT BALÓ ACTP SEMICOMPLIANT,Ø3X17MM,HIDROFÍLIC,BAIX PERFIL,PRESSIÓ STD,ELASTÒMER TERMOPLÀSTIC+POLÍMER,3PLEGS,PN 7ATM,PR 16ATM,2 MARQUES RX PLATI+IRIDI,INTERCANVI RÀPID/RX,Ø2,7FX142CM,PUNTA ATRAUMÀTICA,GUIA 0,014"/0,36MM,INTRODUCTOR 5F.LINEAGE,REF:517183
Catèters dilatació coronària/ endopròtesi aòrtica, Catèters baló monoraill | CATÈTERS DILATACIÓ CORONÀRIA/ ENDOPRÒTESI AÒRTICA, CATÈTERS BALÓ MONORAILL, CAT BÓ DE DILATACIÓ CORONÀRIA NO DIST MIDES BÓ: 3,50MMX17MMA/DISSENY MONORAIL, MARCADORS RADIOPACS, REC HIDROFÍLIC DISTAL I REC A/BASE POLIACRÍLICA I ÀCID HIALURÒNIC, PERFIL D'ENTRADA 0,016", MOZEC , REF: MOZ35017
Catèters dilatació coronària/ endopròtesi aòrtica, Catèters baló monoraill | CATÈTERS DILATACIÓ CORONÀRIA/ ENDOPRÒTESI AÒRTICA, CATÈTERS BALÓ MONORAILL, CAT BÓ DE DILATACIÓ CORONÀRIA NO DIST MIDES BÓ: 2,75MMX20MMA/DISSENY MONORAIL, MARCADORS RADIOPACS, REC HIDROFÍLIC DISTAL I REC A/BASE POLIACRÍLICA I ÀCID HIALURÒNIC, PERFIL D'ENTRADA 0,016", MOZEC , REF: MOZ27520
Catèters dilatació coronària/ endopròtesi aòrtica, Catèters baló monoraill | CATÈTERS DILATACIÓ CORONÀRIA/ ENDOPRÒTESI AÒRTICA, CATÈTERS BALÓ MONORAILL, CAT BÓ DE DILATACIÓ CORONÀRIA NO DIST MIDES BÓ: 3,50MMX20MMA/DISSENY MONORAIL, MARCADORS RADIOPACS, REC HIDROFÍLIC DISTAL I REC A/BASE POLIACRÍLICA I ÀCID HIALURÒNIC, PERFIL D'ENTRADA 0,016", MOZEC , REF: MOZ35020
Catèters dilatació coronària/ endopròtesi aòrtica, Catèters baló monoraill | CATÈTERS DILATACIÓ CORONÀRIA/ ENDOPRÒTESI AÒRTICA, CATÈTERS BALÓ MONORAILL, CAT BÓ DE DILATACIÓ CORONÀRIA NO DIST MIDES BÓ: 4,00MMX20MMA/DISSENY MONORAIL, MARCADORS RADIOPACS, REC HIDROFÍLIC DISTAL I REC A/BASE POLIACRÍLICA I ÀCID HIALURÒNIC, PERFIL D'ENTRADA 0,016", MOZEC , REF: MOZ40020
Catèters dilatació coronària/ endopròtesi aòrtica, Catèters baló monoraill | CATÈTERS DILATACIÓ CORONÀRIA/ ENDOPRÒTESI AÒRTICA, CATÈTERS BALÓ MONORAILL, CAT BÓ DE DILATACIÓ CORONÀRIA NO DIST MIDES BÓ: 2,50MMX30MMA/DISSENY MONORAIL, MARCADORS RADIOPACS, REC HIDROFÍLIC DISTAL I REC A/BASE POLIACRÍLICA I ÀCID HIALURÒNIC, PERFIL D'ENTRADA 0,016", MOZEC , REF: MOZ25030
Catèters dilatació coronària/ endopròtesi aòrtica, Catèters baló monoraill | CATÈTERS DILATACIÓ CORONÀRIA/ ENDOPRÒTESI AÒRTICA, CATÈTERS BALÓ MONORAILL, CAT BÓ DE DILATACIÓ CORONÀRIA NO DIST MIDES BÓ: 3,00MMX30MMA/DISSENY MONORAIL, MARCADORS RADIOPACS, REC HIDROFÍLIC DISTAL I REC A/BASE POLIACRÍLICA I ÀCID HIALURÒNIC, PERFIL D'ENTRADA 0,016", MOZEC , REF: MOZ30030
Catèters dilatació coronària/ endopròtesi aòrtica, Catèters baló monoraill | CATÈTERS DILATACIÓ CORONÀRIA/ ENDOPRÒTESI AÒRTICA, CATÈTERS BALÓ MONORAILL, CAT BÓ DE DILATACIÓ CORONÀRIA NO DIST MIDES BÓ: 3,50MMX30MMA/DISSENY MONORAIL, MARCADORS RADIOPACS, REC HIDROFÍLIC DISTAL I REC A/BASE POLIACRÍLICA I ÀCID HIALURÒNIC, PERFIL D'ENTRADA 0,016", MOZEC , REF: MOZ35030
Catèters dilatació coronària/ endopròtesi aòrtica, Catèters baló monoraill | CATÈTERS DILATACIÓ CORONÀRIA/ ENDOPRÒTESI AÒRTICA, CATÈTERS BALÓ MONORAILL, CAT BÓ DE DILATACIÓ CORONÀRIA NO DIST MIDES BÓ: 2,50MMX38MMA/DISSENY MONORAIL, MARCADORS RADIOPACS, REC HIDROFÍLIC DISTAL I REC A/BASE POLIACRÍLICA I ÀCID HIALURÒNIC, PERFIL D'ENTRADA 0,016", MOZEC , REF: MOZ25038
Catèters dilatació coronària/ endopròtesi aòrtica, Catèters baló monoraill | CATÈTERS DILATACIÓ CORONÀRIA/ ENDOPRÒTESI AÒRTICA, CATÈTERS BALÓ MONORAILL, CAT BALÓ ACTP SEMICOMPLIANT,Ø1,5X20MM,HIDROFÍLIC,BAIX PERFIL,PRESSIÓ STD,POLIAMIDA,3 PLEGS,PN 6ATM,PR 14ATM,MARCADORS RX PT+IR,INTERCANVI RÀPID/RX,Ø2,4FX140CM,POLIMER,PUNTA CONIFICADA,GUIA 0,014"/0,36MM,INTROD RECOMANAT 5F.MISTRAL 2 SC,REF:MTL2S 1.50-20
Catèters dilatació coronària/ endopròtesi aòrtica, Catèters baló monoraill | CATÈTERS DILATACIÓ CORONÀRIA/ ENDOPRÒTESI AÒRTICA, CATÈTERS BALÓ MONORAILL, CAT BÓ DILATACIÓ INTERC RÀPID, DIST , CAT DE 2FX140 CM; GUIA RECOMENADA DE 0,014", MIDES BÓ: 1,5 X 15 MM DE LLARG. ESTÈRIL. PANTERA PRO 393299
Catèters dilatació coronària/ endopròtesi aòrtica, Catèters baló monoraill | CATÈTERS DILATACIÓ CORONÀRIA/ ENDOPRÒTESI AÒRTICA, CATÈTERS BALÓ MONORAILL, CAT BÓ DILATACIÓ INTERC RÀPID, DIST , CAT DE 2FX140 CM; GUIA RECOMENADA DE 0,014", MIDES BÓ: 1,5 X 10 MM DE LLARG. ESTÈRIL.PANTERA PRO 393292
Catèters dilatació coronària/ endopròtesi aòrtica, Catèters baló monoraill | CATÈTERS DILATACIÓ CORONÀRIA/ ENDOPRÒTESI AÒRTICA, CATÈTERS BALÓ MONORAILL, CAT BÓ DILATACIÓ INTERC RÀPID, DIST , CAT DE 2FX140 CM; GUIA RECOMENADA DE 0,014", MIDES BÓ: 1,25 X 10 MM DE LLARG. ESTÈRIL. PANTERA PRO 393291
Catèters dilatació coronària/ endopròtesi aòrtica, Catèters baló monoraill | CATÈTERS DILATACIÓ CORONÀRIA/ ENDOPRÒTESI AÒRTICA, CATÈTERS BALÓ MONORAILL, CATÈTER BALÓ ACTP NO COMPLIANT,Ø6X8MM,HIDROFÍLIC,ALTA PRESSIÓ,POLIAMIDA+TERMOPLÀSTIC,PN 12ATM,PR 18ATM,INTERCANVI RÀPID/RX MONORAÏL,DISTAL Ø2,3FX143CM,2 MARCADORS RX PLATÍ/IRIDI,PUNTA CÒNIC ATRAU,GUIA 0,014"/0,36MM.NC EMERGE,REF:H7493927608600
Catèters dilatació coronària/ endopròtesi aòrtica, Catèters baló monoraill | CATÈTERS DILATACIÓ CORONÀRIA/ ENDOPRÒTESI AÒRTICA, CATÈTERS BALÓ MONORAILL, CATÈTER BALÓ ACTP,Ø15X10MM,NOCOMPLIANT,POLIAMIDA,2MARC RADIOP PLATÍ+IRIDI,RBP 21ATM ALTA PRESSIÓ;CATÈTER INTERC RÀPID RX,LONG 134CM+/5CM,PUNTA CÒNICA A/FLEXIB PROGRE,RECOBR HIDROF,MARC RADIOP,P/GUIA 0,016" I CAT GUIA 5F,ESTÈRIL,1ÚS.EASYT,REF:150-010-134
Catèters dilatació coronària/ endopròtesi aòrtica, Catèters baló monoraill | CATÈTERS DILATACIÓ CORONÀRIA/ ENDOPRÒTESI AÒRTICA, CATÈTERS BALÓ MONORAILL, CATÈTER BALÓ ACTP,Ø20X10MM,NOCOMPLIANT,POLIAMIDA,2MARC RADIOP PLATÍ+IRIDI,RBP 21ATM ALTA PRESSIÓ;CATÈTER INTERC RÀPID RX,LONG 134CM+/-5CM,PUNTACÒNICA A/FLEXIB PROGRE,RECOBR HIDROF,MARC RADIOP,P/GUIA 0,016" I CAT GUIA 5F,ESTÈRIL,1ÚS.EASYT,REF:200-010-134
Catèters dilatació coronària/ endopròtesi aòrtica, Catèters baló monoraill | CATÈTERS DILATACIÓ CORONÀRIA/ ENDOPRÒTESI AÒRTICA, CATÈTERS BALÓ MONORAILL, CAT BALÓ ACTP SEMICOMPLIANT,Ø2X10MM,HIDROFÍLIC,BAIX PERFIL,PRESSIÓ STD,3PLEGS,PN 6ATM,PR 14ATM,CATÈT RX/MONORAÏL,Ø2,3FX146CM,ELASTÒMER TERMOPLÀSTIC,2MARCADORS,PUNTA ATRAUMÀT,GUIA 0,014"/0,36MM,INTROD 5F,TRONC ESQ+ESPASME CORO.IKAZUCHI ZERO,REF:ZE-10-200
Catèters dilatació coronària/ endopròtesi aòrtica, Catèters baló monoraill | CATÈTERS DILATACIÓ CORONÀRIA/ ENDOPRÒTESI AÒRTICA, CATÈTERS BALÓ MONORAILL, CATÈTER ICP D'INTERCANVI P/CATÈTERS GUIA DE 6F A 8F I LONGITUDS >/=90CM,EXTREM DISTAL A/3MARC RADIOP I BALÓ NO DISTENSIBLE Ø2,4MMX10MM,PRESSIÓ NOMINAL 12ATM,PRESSIÓ RUPTURA 20ATM,PER A GUIA </=0,014"/0,36MM,ESTÈRIL,1ÚS.TRAPPER,COMP A/SIST ROTABLATOR O EQ
Catèters dilatació coronària/ endopròtesi aòrtica, Catèters baló monoraill | CATÈTERS DILATACIÓ CORONÀRIA/ ENDOPRÒTESI AÒRTICA, CATÈTERS BALÓ MONORAILL, CAT BALÓ ACTP SEMICOMPLIANT,Ø2X20MM,HIDROFÍLIC,BAIX PERFIL,PRESSIÓ STD,3PLEGS,PN 6ATM,PR 14ATM,CATÈT RX/MONORAÏL,Ø2,3FX146CM,ELASTÒMER TERMOPLÀSTIC,2MARCADORS,PUNTA ATRAUMÀT,GUIA 0,014"/0,36MM,INTROD 5F,TRONC ESQ+ESPASME CORO.IKAZUCHI ZERO,REF:ZE-20-200
Catèters dilatació coronària/ endopròtesi aòrtica, Catèters baló monoraill | CATÈTERS DILATACIÓ CORONÀRIA/ ENDOPRÒTESI AÒRTICA, CATÈTERS BALÓ MONORAILL, CAT BÓ PRE-DILATACIÓ ACTP 2,25X10MM,NILÓ,SEMI DIST,BAIX PERFIL,PN 6ATM,RBP 14ATM;CAT RX/MONORRAIL 6F-146CM,RECOB HIDROF,PUNTA PEBAX,P/GUIA 0,014 I CAT GUIA 5F,AGULLA+DISPOSITIU REPLEG.ESTÈRIL.IKAZUCHI ZERO,ZE-10-22
Catèters dilatació coronària/ endopròtesi aòrtica, Catèters baló monoraill | CATÈTERS DILATACIÓ CORONÀRIA/ ENDOPRÒTESI AÒRTICA, CATÈTERS BALÓ MONORAILL, CAT BALÓ ACTP SEMICOMPLIANT,Ø2,75X10MM,HIDROFÍLIC,BAIX PERFIL,PRESSIÓ STD,3PLEGS,PN 6ATM,PR 14ATM,CATÈT RX/MONORAÏL,Ø2,3FX146CM,ELASTÒMER TERMOPLÀS,2MARCADORS,PUNTA ATRAUMÀT,GUIA 0,014"/0,36MM,INTROD 5F,TRONC ESQ+ESPASME CORO.IKAZUCHI ZERO,REF:ZE-10-275
Catèters dilatació coronària/ endopròtesi aòrtica, Catèters baló monoraill | CATÈTERS DILATACIÓ CORONÀRIA/ ENDOPRÒTESI AÒRTICA, CATÈTERS BALÓ MONORAILL, CAT BALÓ ACTP SEMICOMPLIANT,Ø1,5X15MM,HIDROFÍLIC,BAIX PERFIL,PRESSIÓ STD,2PLEGS,PN 6ATM,PR 14ATM,CATÈT RX/MONORAÏL,Ø2,3FX146CM,ELASTÒMER TERMOPLÀS,1MARCADOR,PUNTA ATRAUMÀT,GUIA 0,014"/0,36MM,INTROD 5F,TRONC ESQ+ESPASME CORO.IKAZUCHI ZERO,REF:ZE-15-150
Catèters dilatació coronària/ endopròtesi aòrtica, Catèters baló monoraill | CATÈTERS DILATACIÓ CORONÀRIA/ ENDOPRÒTESI AÒRTICA, CATÈTERS BALÓ MONORAILL, CAT BÓ PRE-DILATACIÓ ACTP 2,25X15MM,NILÓ,SEMI DIST ,BAIX PERFIL,PN 6ATM,RBP 14ATM;CAT RX/MONORRAIL 6F-146CM,RECOB HIDROF,PUNTA PEBAX,P/GUIA 0,014 I CAT GUIA 5F,AGULLA+DISPO REPLEG.ESTÈRIL.IKAZUCHI ZEROREF:ZE-15-225
Catèters dilatació coronària/ endopròtesi aòrtica, Catèters baló monoraill | CATÈTERS DILATACIÓ CORONÀRIA/ ENDOPRÒTESI AÒRTICA, CATÈTERS BALÓ MONORAILL, CAT BALÓ ACTP SEMICOMPLIANT,Ø2,5X15MM,HIDROFÍLIC,BAIX PERFIL,PRESSIÓ STD,3PLEGS,PN 6ATM,PR 14ATM,CATÈT RX/MONORAÏL,Ø2,3FX146CM,ELASTÒMER TERMOPLÀS,2MARCADORS,PUNTA ATRAUMÀT,GUIA 0,014"/0,36MM,INTROD 5F,TRONC ESQ+ESPASME CORO.IKAZUCHI ZERO,REF:ZE-15-250
Catèters dilatació coronària/ endopròtesi aòrtica, Catèters baló monoraill | CATÈTERS DILATACIÓ CORONÀRIA/ ENDOPRÒTESI AÒRTICA, CATÈTERS BALÓ MONORAILL, CAT BALÓ ACTP SEMICOMPLIANT,Ø2X15MM,HIDROFÍLIC,BAIX PERFIL,PRESSIÓ STD,3PLEGS,PN 6ATM,PR 14ATM,CATÈT RX/MONORAÏL,Ø2,3FX146CM,ELASTÒMER TERMOPLÀSTIC,2MARCADORS,PUNTA ATRAUMÀT,GUIA 0,014"/0,36MM,INTROD 5F,TRONC ESQ+ESPASME CORO.IKAZUCHI ZERO,REF:ZE-15-200
Catèters dilatació coronària/ endopròtesi aòrtica, Catèters baló monoraill | CATÈTERS DILATACIÓ CORONÀRIA/ ENDOPRÒTESI AÒRTICA, CATÈTERS BALÓ MONORAILL, CAT BALÓ ACTP SEMICOMPLIANT,Ø1,5X10MM,HIDROFÍLIC,BAIX PERFIL,PRESSIÓ STD,2PLEGS,PN 6ATM,PR 14ATM,CATÈT RX/MONORAÏL,Ø2,3FX146CM,ELASTÒMER TERMOPLÀST,1MARCADOR,PUNTA ATRAUMÀT,GUIA 0,014"/0,36MM,INTROD 5F,TRONC ESQ+ESPASME CORO.IKAZUCHI ZERO,REF:ZE-10-150
Catèters dilatació coronària/ endopròtesi aòrtica, Catèters baló monoraill | CATÈTERS DILATACIÓ CORONÀRIA/ ENDOPRÒTESI AÒRTICA, CATÈTERS BALÓ MONORAILL, CAT BALÓ ACTP SEMICOMPLIANT,Ø2,5X10MM,HIDROFÍLIC,BAIX PERFIL,PRESSIÓ STD,3PLEGS,PN 6ATM,PR 14ATM,CATÈT RX/MONORAÏL,Ø2,3FX146CM,ELASTÒMER TERMOPLÀST,2MARCADORS,PUNTA ATRAUMÀT,GUIA 0,014"/0,36MM,INTROD 5F,TRONC ESQ+ESPASME CORO.IKAZUCHI ZERO,REF:ZE-10-250
Catèters dilatació coronària/ endopròtesi aòrtica, Catèters baló monoraill | CATÈTERS DILATACIÓ CORONÀRIA/ ENDOPRÒTESI AÒRTICA, CATÈTERS BALÓ MONORAILL, CAT BALÓ ACTP SEMICOMPLIANT,Ø2,75X15MM,HIDROFÍLIC,BAIX PERFIL,PRESSIÓ STD,3PLEGS,PN 6ATM,PR 14ATM,CATÈT RX/MONORAÏL,Ø2,3FX146CM,ELASTÒMER TERMOPLÀS,2MARCADORS,PUNTA ATRAUMÀT,GUIA 0,014"/0,36MM,INTROD 5F,TRONC ESQ+ESPASME CORO.IKAZUCHI ZERO,REF:ZE-15-275
Catèters dilatació coronària/ endopròtesi aòrtica, Catèters baló monoraill | CATÈTERS DILATACIÓ CORONÀRIA/ ENDOPRÒTESI AÒRTICA, CATÈTERS BALÓ MONORAILL, CAT BALÓ ACTP SEMICOMPLIANT,Ø3X15MM,HIDROFÍLIC,BAIX PERFIL,PRESSIÓ STD,3PLEGS,PN 6ATM,PR 14ATM,CATÈT RX/MONORAÏL,Ø2,5FX146CM,ELASTÒMER TERMOPLÀSTIC,2MARCADORS,PUNTA ATRAUMÀT,GUIA 0,014"/0,36MM,INTROD 5F,TRONC ESQ+ESPASME CORO.IKAZUCHI ZERO,REF:ZE-15-300
Catèters dilatació coronària/ endopròtesi aòrtica, Catèters baló monoraill | CATÈTERS DILATACIÓ CORONÀRIA/ ENDOPRÒTESI AÒRTICA, CATÈTERS BALÓ MONORAILL, CAT BÓ PRE-DILATACIÓ ACTP 2,25X20MM,NILÓ,SEMI DIST ,BAIX PERFIL,PN 6ATM,RBP 14ATM;CAT RX/MONORRAIL 6F-146CM,RECOB HIDROF,PUNTA PEBAX,P/GUIA 0,014 I CAT GUIA 5F,AGULLA+DISPO REPLEG.ESTÈRIL.IKAZUCHI ZEROREF:ZE-20-225
Catèters dilatació coronària/ endopròtesi aòrtica, Catèters baló monoraill | CATÈTERS DILATACIÓ CORONÀRIA/ ENDOPRÒTESI AÒRTICA, CATÈTERS BALÓ MONORAILL, CAT BALÓ ACTP SEMICOMPLIANT,Ø2,5X20MM,HIDROFÍLIC,BAIX PERFIL,PRESSIÓ STD,3PLEGS,PN 6ATM,PR 14ATM,CATÈT RX/MONORAÏL,Ø2,3FX146CM,ELASTÒMER TERMOPLÀS,2MARCADORS,PUNTA ATRAUMÀT,GUIA 0,014"/0,36MM,INTROD 5F,TRONC ESQ+ESPASME CORO.IKAZUCHI ZERO,REF:ZE-20-250
Catèters dilatació coronària/ endopròtesi aòrtica, Catèters baló monoraill | CATÈTERS DILATACIÓ CORONÀRIA/ ENDOPRÒTESI AÒRTICA, CATÈTERS BALÓ MONORAILL, CAT BALÓ ACTP SEMICOMPLIANT,Ø3X10MM,HIDROFÍLIC,BAIX PERFIL,PRESSIÓ STD,3PLEGS,PN 6ATM,PR 14ATM,CATÈT RX/MONORAÏL,Ø2,5FX146CM,ELASTÒMER TERMOPLÀSTIC,2MARCADORS,PUNTA ATRAUMÀT,GUIA 0,014"/0,36MM,INTROD 5F,TRONC ESQ+ESPASME CORO.IKAZUCHI ZERO,REF:ZE-10-300
Catèters dilatació coronària/ endopròtesi aòrtica, Catèters baló coaxial | CATÈTERS DILATACIÓ CORONÀRIA/ ENDOPRÒTESI AÒRTICA, CATÈTERS BALÓ COAXIAL, CATÈTER BALÓ ACTP,PRESSIÓ RUPTURA 4ATM,CATÈTER DOBLE LLUM OTW,DISTAL Ø2,7FX135CM,2 MARCADORS RX,PUNTA CÒNIC ATRAU,GUIA 0,014"/0,36MM,INTRODUCTOR 6F.STINGRAY LP,REF:H749393130SR0
Catèters dilatació coronària/ endopròtesi aòrtica, Catèters baló monoraill | CATÈTERS DILATACIÓ CORONÀRIA/ ENDOPRÒTESI AÒRTICA, CATÈTERS BALÓ MONORAILL, CAT BÓ PRE-DILAT ACTP 3X30MM,NILÓ,SEMI DIST ,BAIX PERFIL,PN 6ATM,RBP 14ATM;CAT RX/MONORRAIL 6F-146CM,RECOB HIDROF,PUNTA PEBAX,P/GUIA 0,014 I CAT GUIA 5F,AGULLA+DISP REPLEG.ESTÈRIL.IKAZUCHI ZERO,REF:ZE-30-300
Catèters dilatació coronària/ endopròtesi aòrtica, Catèters baló monoraill | CATÈTERS DILATACIÓ CORONÀRIA/ ENDOPRÒTESI AÒRTICA, CATÈTERS BALÓ MONORAILL, CAT BÓ PRE-DILAT ACTP 3,5X30MM,NILÓ,SEMI DIST ,BAIX PERFIL,PN 6ATM,RBP 14ATM;CAT RX/MONORRAIL 6F-146CM,RECOB HIDROF,PUNTA PEBAX,P/GUIA 0,014 I CAT GUIA 5F,AGULLA+DISP REPLEG.ESTÈRIL.IKAZUCHI ZERO,REF:ZE-30-350
Catèters dilatació coronària/ endopròtesi aòrtica, Catèters baló monoraill | CATÈTERS DILATACIÓ CORONÀRIA/ ENDOPRÒTESI AÒRTICA, CATÈTERS BALÓ MONORAILL, CATÈTER BALÓ ACTP NO COMPLIANT,Ø5,5X8MM,HIDROFÍLIC,ALTA PRESSIÓ,POLIAMIDA+TERMOPLÀSTIC,PR 12ATM,PR 18ATM,INTERCANVI RÀPID/RX MONORAÏL,DISTAL Ø2,3FX143CM,2 MARCADORS RX PLATÍ/IRIDI,PUNTA CÒNIC ATRAU,GUIA 0,014"/0,36MM.NC EMERGE,REF:H7493927608350
Catèters dilatació coronària/ endopròtesi aòrtica, Catèters baló monoraill | CATÈTERS DILATACIÓ CORONÀRIA/ ENDOPRÒTESI AÒRTICA, CATÈTERS BALÓ MONORAILL, CÀT BALÓ ACTP NO COMPLIANT,Ø5,5X15MM,HIDROFÍLIC,ALTA PRESSIÓ,POLIAMIDA+TERMOPLÀSTIC,PN 12ATM,PR 18ATM,INTERCANVI RÀPID/RX MONORAÏL,DISTAL Ø2,3FX143CM,2 MARCADORS RX PLATÍ/IRIDI,PUNTA CÒNIC ATRAU,GUIA 0,014"/0,36MM.NC EMERGE,REF:H7493927615550
Catèters dilatació coronària/ endopròtesi aòrtica, Catèters baló monoraill | CATÈTERS DILATACIÓ CORONÀRIA/ ENDOPRÒTESI AÒRTICA, CATÈTERS BALÓ MONORAILL, CAT BALÓ ACTP SEMICOMPLIANT,Ø3X10MM,HIDROFÍLIC,MOLT ALTA PRESSIÓ,POLIAMIDA,PN 11ATM,PR 19ATM,INTERCANVI RÀPID/RX,Ø2,6FX138CM,2MARCADOR RX PLATÍ/IRIDI,PUNTA CÒNICA ATRAUMÀTICA,GUIA 0,014",INTRODUCTOR 5F,OCLUSSIONS TOTALS CRÒNIQUES.ACROSS,REF:300100350
Catèters dilatació coronària/ endopròtesi aòrtica, Catèters baló monoraill | CATÈTERS DILATACIÓ CORONÀRIA/ ENDOPRÒTESI AÒRTICA, CATÈTERS BALÓ MONORAILL, CAT BALÓ ACTP SEMICOMPLIANT,Ø3X15MM,HIDROFÍLIC,MOLT ALTA PRESSIÓ,POLIAMIDA,PN 11ATM,PR 18ATM,INTERCANVI RÀPID/RX,Ø2,6FX138CM,2MARCADOR RX PLATÍ/IRIDI,PUNTA CÒNICA ATRAUMÀTICA,GUIA 0,014",INTRODUCTOR 5F,OCLUSSIONS TOTALS CRÒNIQUES.ACROSS,REF:300150350
Catèters dilatació coronària/ endopròtesi aòrtica, Catèters baló monoraill | CATÈTERS DILATACIÓ CORONÀRIA/ ENDOPRÒTESI AÒRTICA, CATÈTERS BALÓ MONORAILL, CAT BALÓ ACTP SEMICOMPLIANT,Ø3X20MM,HIDROFÍLIC,MOLT ALTA PRESSIÓ,POLIAMIDA,PN 11ATM,PR 19ATM,INTERCANVI RÀPID/RX,Ø2,6FX138CM,2MARCADOR RX PLATÍ/IRIDI,PUNTA CÒNICA ATRAUMÀTICA,GUIA 0,014",INTRODUCTOR 5F,OCLUSSIONS TOTALS CRÒNIQUES.ACROSS,REF:300200350
Catèters dilatació coronària/ endopròtesi aòrtica, Catèters baló monoraill | CATÈTERS DILATACIÓ CORONÀRIA/ ENDOPRÒTESI AÒRTICA, CATÈTERS BALÓ MONORAILL, CAT BALÓ ACTP SEMICOMPLIANT,Ø3.5X10MM,HIDROFÍLIC,MOLT ALTA PRESSIÓ,POLIAMIDA,PN 11ATM,PR 18ATM,INTERCANVI RÀPID/RX,Ø2,6FX138CM,2MARCADOR RX PLATÍ/IRIDI,PUNTA CÒNICA ATRAUMÀTICA,GUIA 0,014",INTRODUCTOR 5F,OCLUSSIONS TOTALS CRÒNIQUES.ACROSS,REF:350100350
Catèters dilatació coronària/ endopròtesi aòrtica, Catèters baló monoraill | CATÈTERS DILATACIÓ CORONÀRIA/ ENDOPRÒTESI AÒRTICA, CATÈTERS BALÓ MONORAILL, CATÈTER BALÓ D'ALTA PRESIÓ ACTP Ø4,0X10MM,DOBLE CAPA AMB 2 MARCADORS RXPLATÍ,INTERCANVI RÀPID,BAIXA DISTENSIBLILITAT,PN 10BA,PRESSIÓ MÀXIMA (RPB) 32BAR,RECOBRIMENT HIDROFÍLIC;CATÈTER 2,45FX140CM,INTRODUCTOR 5F,GUIA 0,014,ESTÈRIL.OPN NC,REF:400-010-004
Catèters dilatació coronària/ endopròtesi aòrtica, Catèters baló monoraill | CATÈTERS DILATACIÓ CORONÀRIA/ ENDOPRÒTESI AÒRTICA, CATÈTERS BALÓ MONORAILL, CATÈTER BALÓ D'ALTA PRESIÓ ACTP Ø4,0X15MM,DOBLE CAPA AMB 2 MARCADORS RXPLATÍ,INTERCANVI RÀPID,BAIXA DISTENSIBLILITAT,PN 10BA,PRESSIÓ MÀXIMA (RPB) 32BAR,RECOBRIMENT HIDROFÍLIC;CATÈTER 2,45FX140CM,INTRODUCTOR 5F,GUIA 0,014,ESTÈRIL.OPN NC,REF:400-015-004
Catèters dilatació coronària/ endopròtesi aòrtica, Catèters baló monoraill | CATÈTERS DILATACIÓ CORONÀRIA/ ENDOPRÒTESI AÒRTICA, CATÈTERS BALÓ MONORAILL, CAT BALÓ ACTP SEMICOMPLIANT,Ø3.5X20MM,HIDROFÍLIC,MOLT ALTA PRESSIÓ,POLIAMIDA,PN 11ATM,PR 18ATM,INTERCANVI RÀPID/RX,Ø2,6FX138CM,2MARCADOR RX PLATÍ/IRIDI,PUNTA CÒNICA ATRAUMÀTICA,GUIA 0,014",INTRODUCTOR 5F,OCLUSSIONS TOTALS CRÒNIQUES.ACROSS,REF:350200350
Catèters dilatació coronària/ endopròtesi aòrtica, Catèters baló monoraill | CATÈTERS DILATACIÓ CORONÀRIA/ ENDOPRÒTESI AÒRTICA, CATÈTERS BALÓ MONORAILL, CAT BALÓ ACTP SEMICOMPLIANT,RECUBRIMENT FÀRMAC ACTIU(SIROLIMUS),Ø2X10MM,BAIX PERFIL,PRESSIÓ STD,POLIAMIDA,PN 6ATM,PR 16ATM,2 MARCADORS RX PLAT+IRI,INTERCANVI RÀPID/RX,PUNTA ATRAUMÀTICA,PER A GUIA 0,014"/0,36MM,INTRODUCTOR RECOMANAT 5F.DEVOIR,REF:CDE20010
Catèters dilatació coronària/ endopròtesi aòrtica, Catèters baló monoraill | CATÈTERS DILATACIÓ CORONÀRIA/ ENDOPRÒTESI AÒRTICA, CATÈTERS BALÓ MONORAILL, CAT BALÓ ACTP SEMICOMPLIANT,RECUBRIMENT FÀRMAC ACTIU(SIROLIMUS),Ø2,25X15MM,BAIX PERFIL,PRESSIÓ STD,POLIAMIDA,PN 6ATM,PR 16ATM,2 MARCADORS RX PT+IR,INTERCANVI RÀPID/RX,PUNTA ATRAUMÀTICA,PER A GUIA 0,014"/0,36MM,INTRODUCTOR RECOMANAT 5F.DEVOIR,REF:CDE22515
Catèters dilatació coronària/ endopròtesi aòrtica, Catèters baló monoraill | CATÈTERS DILATACIÓ CORONÀRIA/ ENDOPRÒTESI AÒRTICA, CATÈTERS BALÓ MONORAILL, CAT BALÓ ACTP SEMICOMPLIANT,RECUBRIMENT FÀRMAC ACTIU(SIROLIMUS),Ø3X15MM,BAIX PERFIL,PRESSIÓ STD,POLIAMIDA,PN 6ATM,PR 16ATM,2 MARCADORS RX PT+IR,INTERCANVI RÀPID/RX,PUNTA ATRAUMÀTICA,PER A GUIA 0,014"/0,36MM,INTRODUCTOR RECOMANAT 5F.DEVOIR,REF:CDE30015
Catèters dilatació coronària/ endopròtesi aòrtica, Catèters baló monoraill | CATÈTERS DILATACIÓ CORONÀRIA/ ENDOPRÒTESI AÒRTICA, CATÈTERS BALÓ MONORAILL, CAT BÓ ANGIOP ACTP,Ø0,75X10MM,MONORRAIL IR,SEMIDIST ,BAIX PERFIL,PN 8BARS,PMÀX18BARS,CAT A/REC HIDRO,2MARC RADIOP FLEX,LLARG 140CM,PERFIL PUNTA 0,016",COMP A/GUIA 0,014" I CATÈT GUIA 5F.RIVER CTO,BR0.75X10140CTO2
Catèters dilatació coronària/ endopròtesi aòrtica, Catèters baló monoraill | CATÈTERS DILATACIÓ CORONÀRIA/ ENDOPRÒTESI AÒRTICA, CATÈTERS BALÓ MONORAILL, CAT BÓ ANGIOP ACTP,Ø0,80X15MM,MONORRAIL IR,SEMIDIST BAIX PERFIL,PN 8BARS,PMÀX18BARS,CAT A/RECOB HIDROF,2MARC RADIOP FLEX,LLARG 140CM,PERFIL PUNTA 0,016",COMP A/GUIA 0,014" I CAT GUIA 5F.RIVER CTO,CBR0.80X15140CTO2
Catèters dilatació coronària/ endopròtesi aòrtica, Catèters baló per a trencament de placa | CATÈTERS DILATACIÓ CORONÀRIA/ ENDOPRÒTESI AÒRTICA, CATÈTERS BALÓ PER A TRENCAMENT DE PLACA, CATÈTER BALÓTALL,DE NILÓ,SEMIDISTENSIBLE;TRES MICROFILAMENTS HELICOIDALSNITINOL.BALÓ:2,0X10MM,PERFIL D´ENCREUAMENT 0,042",PRESSIÓ NOMINAL 8 ATM,PRESSIÓ RUPTURA 20 ATM; GUIA MÀXIMA RECOMANADA 0,014",CATÈTER GUIA 6F.ANGIOSCORE/ANG
Catèters dilatació coronària/ endopròtesi aòrtica, Catèters baló per a trencament de placa | CATÈTERS DILATACIÓ CORONÀRIA/ ENDOPRÒTESI AÒRTICA, CATÈTERS BALÓ PER A TRENCAMENT DE PLACA, CATÈTER BALÓTALL,DE NILÓ,SEMIDISTENSIBLE;TRES MICROFILAMENTS HELICOIDALSNITINOL.BALÓ:2,0X15MM,PERFIL D´ENCREUAMENT 0,042",PRESSIÓ NOMINAL 8 ATM,PRESSIÓ RUPTURA 20 ATM; GUIA MÀXIMA RECOMANADA 0,014",CATÈTER GUIA 6F.ANGIOSCORE/ANG
Catèters dilatació coronària/ endopròtesi aòrtica, Catèters baló per a trencament de placa | CATÈTERS DILATACIÓ CORONÀRIA/ ENDOPRÒTESI AÒRTICA, CATÈTERS BALÓ PER A TRENCAMENT DE PLACA, CATÈTER BALÓTALL,DE NILÓ,SEMIDISTENSIBLE;TRES MICROFILAMENTS HELICOIDALSNITINOL.BALÓ:2,5X10MM,PERFIL D´ENCREUAMENT 0,042",PRESSIÓ NOMINAL 8 ATM,PRESSIÓ RUPTURA 20 ATM; GUIA MÀXIMA RECOMANADA 0,014",CATÈTER GUIA 6F.ANGIOSCORE/ANG
Catèters dilatació coronària/ endopròtesi aòrtica, Catèters baló per a trencament de placa | CATÈTERS DILATACIÓ CORONÀRIA/ ENDOPRÒTESI AÒRTICA, CATÈTERS BALÓ PER A TRENCAMENT DE PLACA, CATÈTER BALÓTALL,DE NILÓ,SEMIDISTENSIBLE;TRES MICROFILAMENTS HELICOIDALSNITINOL.BALÓ:2,5X15MM,PERFIL D´ENCREUAMENT 0,042",PRESSIÓ NOMINAL 8 ATM,PRESSIÓ RUPTURA 20 ATM; GUIA MÀXIMA RECOMANADA 0,014",CATÈTER GUIA 6F.ANGIOSCORE/ANG
Catèters dilatació coronària/ endopròtesi aòrtica, Catèters baló per a trencament de placa | CATÈTERS DILATACIÓ CORONÀRIA/ ENDOPRÒTESI AÒRTICA, CATÈTERS BALÓ PER A TRENCAMENT DE PLACA, CATÈTER BALÓTALL,DE NILÓ,SEMIDISTENSIBLE;TRES MICROFILAMENTS HELICOIDALSNITINOL.BALÓ:3,0X10MM,PERFIL D´ENCREUAMENT 0,042",PRESSIÓ NOMINAL 8 ATM,PRESSIÓ RUPTURA 20 ATM; GUIA MÀXIMA RECOMANADA 0,014",CATÈTER GUIA 6F.ANGIOSCORE/ANG
Catèters dilatació coronària/ endopròtesi aòrtica, Catèters baló per a trencament de placa | CATÈTERS DILATACIÓ CORONÀRIA/ ENDOPRÒTESI AÒRTICA, CATÈTERS BALÓ PER A TRENCAMENT DE PLACA, CATÈTER BALÓTALL,DE NILÓ,SEMIDISTENSIBLE;TRES MICROFILAMENTS HELICOIDALSNITINOL.BALÓ:3,0X15MM,PERFIL D´ENCREUAMENT 0,042",PRESSIÓ NOMINAL 8 ATM,PRESSIÓ RUPTURA 20 ATM; GUIA MÀXIMA RECOMANADA 0,014",CATÈTER GUIA 6F.ANGIOSCORE/ANG
Catèters dilatació coronària/ endopròtesi aòrtica, Catèters baló per a trencament de placa | CATÈTERS DILATACIÓ CORONÀRIA/ ENDOPRÒTESI AÒRTICA, CATÈTERS BALÓ PER A TRENCAMENT DE PLACA, CATÈTER BALÓTALL,DE NILÓ,SEMIDISTENSIBLE;TRES MICROFILAMENTS HELICOIDALSNITINOL.BALÓ:3,5X10MM,PERFIL D´ENCREUAMENT 0,042",PRESSIÓ NOMINAL 8 ATM,PRESSIÓ RUPTURA 20 ATM; GUIA MÀXIMA RECOMANADA 0,014",CATÈTER GUIA 6F.ANGIOSCORE/ANG
Catèters dilatació coronària/ endopròtesi aòrtica, Catèters baló per a trencament de placa | CATÈTERS DILATACIÓ CORONÀRIA/ ENDOPRÒTESI AÒRTICA, CATÈTERS BALÓ PER A TRENCAMENT DE PLACA, CATÈTER BALÓTALL,DE NILÓ,SEMIDISTENSIBLE;TRES MICROFILAMENTS HELICOIDALSNITINOL.BALÓ:3,5X15MM,PERFIL D´ENCREUAMENT 0,042",PRESSIÓ NOMINAL 8 ATM,PRESSIÓ RUPTURA 20 ATM; GUIA MÀXIMA RECOMANADA 0,014",CATÈTER GUIA 6F.ANGIOSCORE/ANG
Catèters dilatació coronària/ endopròtesi aòrtica, Catèters baló monoraill | CATÈTERS DILATACIÓ CORONÀRIA/ ENDOPRÒTESI AÒRTICA, CATÈTERS BALÓ MONORAILL, CAT BÓ PRE-DILAT ACTP 3,5X10MM,NILÓ,SEMI DIST ,BAIX PERFIL,PN 6ATM,RBP 14ATM;CAT RX/MONORRAIL 6F-146CM,RECOB HIDROF,PUNTA PEBAX,P/GUIA 0,014 I CAT GUIA 5F,AGULLA+DISP REPLEG.ESTÈRIL.IKAZUCHI ZERO,REF:ZE-10-350
Catèters dilatació coronària/ endopròtesi aòrtica, Catèters baló monoraill | CATÈTERS DILATACIÓ CORONÀRIA/ ENDOPRÒTESI AÒRTICA, CATÈTERS BALÓ MONORAILL, CAT BÓ PRE-DILAT ACTP 4X10MM,NILÓ,SEMI DIST ,BAIX PERFIL,PN 6ATM,RBP 14ATM;CAT RX/MONORRAIL 6F-146CM,RECOB HIDROF,PUNTA PEBAX,P/GUIA 0,014 I CAT GUIA 5F,AGULLA+DISP REPLEG.ESTÈRIL.IKAZUCHI ZERO,REF:ZE-10-400
Catèters dilatació coronària/ endopròtesi aòrtica, Catèters baló monoraill | CATÈTERS DILATACIÓ CORONÀRIA/ ENDOPRÒTESI AÒRTICA, CATÈTERS BALÓ MONORAILL, CAT BÓ PRE-DILAT ACTP 1,5X12MM,NILÓ,SEMI DIST ,BAIX PERFIL,PN 6ATM,RBP 14ATM;CAT RX/MONORRAIL 6F-146CM,RECOB HIDROF,PUNTA PEBAX,P/GUIA 0,014 I CAT GUIA 5F,AGULLA+DISP REPLEG.ESTÈRIL.IKAZUCHI ZERO,REF:ZE-12-150
Catèters dilatació coronària/ endopròtesi aòrtica, Catèters baló monoraill | CATÈTERS DILATACIÓ CORONÀRIA/ ENDOPRÒTESI AÒRTICA, CATÈTERS BALÓ MONORAILL, CAT BÓ PRE-DILAT ACTP 2X12MM,NILÓ,SEMI DIST ,BAIX PERFIL,PN 6ATM,RBP 14ATM;CAT RX/MONORRAIL 6F-146CM,RECOB HIDROF,PUNTA PEBAX,P/GUIA 0,014 I CAT GUIA 5F,AGULLA+DISP REPLEG.ESTÈRIL.IKAZUCHI ZERO,REF:ZE-12-200
Catèters dilatació coronària/ endopròtesi aòrtica, Catèters baló monoraill | CATÈTERS DILATACIÓ CORONÀRIA/ ENDOPRÒTESI AÒRTICA, CATÈTERS BALÓ MONORAILL, CAT BÓ PRE-DILAT ACTP 2,25X12MM,NILÓ,SEMI DIST ,BAIX PERFIL,PN 6ATM,RBP 14ATM;CATÈTE RX/MONORRAIL 6F-146CM,RECOB HIDROF,PUNTA PEBAX,P/GUIA 0,014 I CAT GUIA 5F,AGULLA+DISP REPLEG.ESTÈRIL.IKAZUCHI ZERO,REF:ZE-12-225
Catèters dilatació coronària/ endopròtesi aòrtica, Catèters baló monoraill | CATÈTERS DILATACIÓ CORONÀRIA/ ENDOPRÒTESI AÒRTICA, CATÈTERS BALÓ MONORAILL, CAT BÓ PRE-DILAT ACTP 2,5X12MM,NILÓ,SEMI DIST ,BAIX PERFIL,PN 6ATM,RBP 14ATM;CAT RX/MONORRAIL 6F-146CM,RECOB HIDROF,PUNTA PEBAX,P/GUIA 0,014 I CAT GUIA 5F,AGULLA+DISP REPLEG.ESTÈRIL.IKAZUCHI ZERO,REF:ZE-12-250
Catèters dilatació coronària/ endopròtesi aòrtica, Catèters baló monoraill | CATÈTERS DILATACIÓ CORONÀRIA/ ENDOPRÒTESI AÒRTICA, CATÈTERS BALÓ MONORAILL, CAT BÓ PRE-DILAT ACTP 2,75X12MM,NILÓ,SEMI DIST ,BAIX PERFIL,PN 6ATM,RBP 14ATM;CATÈTERRX/MONORRAIL 6F-146CM,RECOB HIDROF,PUNTA PEBAX,P/GUIA 0,014 I CAT GUIA 5F,AGULLA+DISP REPLEG.ESTÈRIL.IKAZUCHI ZERO,REF:ZE-12-275
Catèters dilatació coronària/ endopròtesi aòrtica, Catèters baló monoraill | CATÈTERS DILATACIÓ CORONÀRIA/ ENDOPRÒTESI AÒRTICA, CATÈTERS BALÓ MONORAILL, CAT BÓ PRE-DILAT ACTP 3X12MM,NILÓ,SEMI DIST ,BAIX PERFIL,PN 6ATM,RBP 14ATM;CAT RX/MONORRAIL 6F-146CM,RECOB HIDROF,PUNTA PEBAX,P/GUIA 0,014 I CAT GUIA 5F,AGULLA+DISP REPLEG.ESTÈRIL.IKAZUCHI ZERO,REF:ZE-12-300
Catèters dilatació coronària/ endopròtesi aòrtica, Catèters baló monoraill | CATÈTERS DILATACIÓ CORONÀRIA/ ENDOPRÒTESI AÒRTICA, CATÈTERS BALÓ MONORAILL, CAT BÓ PRE-DILAT ACTP 3,5X12MM,NILÓ,SEMI DIST ,BAIX PERFIL,PN 6ATM,RBP 14ATM;CAT RX/MONORRAIL 6F-146CM,RECOB HIDROF,PUNTA PEBAX,P/GUIA 0,014 I CAT GUIA 5F,AGULLA+DISP REPLEG.ESTÈRIL.IKAZUCHI ZERO,REF:ZE-12-350
Catèters dilatació coronària/ endopròtesi aòrtica, Catèters baló monoraill | CATÈTERS DILATACIÓ CORONÀRIA/ ENDOPRÒTESI AÒRTICA, CATÈTERS BALÓ MONORAILL, CAT BÓ PRE-DILAT ACTP 4X12MM,NILÓ,SEMI DIST ,BAIX PERFIL,PN 6ATM,RBP 14ATM;CAT RX/MONORRAIL 6F-146CM,RECOB HIDROF,PUNTA PEBAX,P/GUIA 0,014 I CAT GUIA 5F,AGULLA+DISP REPLEG.ESTÈRIL.IKAZUCHI ZERO,REF:ZE-12-400
Catèters dilatació coronària/ endopròtesi aòrtica, Catèters baló monoraill | CATÈTERS DILATACIÓ CORONÀRIA/ ENDOPRÒTESI AÒRTICA, CATÈTERS BALÓ MONORAILL, CAT BÓ PRE-DILAT ACTP 3,25X15MM,NILÓ,SEMI DIST ,BAIX PERFIL,PN 6ATM,RBP 14ATM;CATÈTERRX/MONORRAIL 6F-146CM,RECOB HIDROF,PUNTA PEBAX,P/GUIA 0,014 I CAT GUIA 5F,AGULLA+DISP REPLEG.ESTÈRIL.IKAZUCHI ZERO,REF:ZE-15-325
Catèters dilatació coronària/ endopròtesi aòrtica, Catèters baló monoraill | CATÈTERS DILATACIÓ CORONÀRIA/ ENDOPRÒTESI AÒRTICA, CATÈTERS BALÓ MONORAILL, CAT BÓ PRE-DILAT ACTP 3,5X15MM,NILÓ,SEMI DIST ,BAIX PERFIL,PN 6ATM,RBP 14ATM;CAT RX/MONORRAIL 6F-146CM,RECOB HIDROF,PUNTA PEBAX,P/GUIA 0,014 I CAT GUIA 5F,AGULLA+DISP REPLEG.ESTÈRIL.IKAZUCHI ZERO,REF:ZE-15-350
Catèters dilatació coronària/ endopròtesi aòrtica, Catèters baló monoraill | CATÈTERS DILATACIÓ CORONÀRIA/ ENDOPRÒTESI AÒRTICA, CATÈTERS BALÓ MONORAILL, CAT BÓ PRE-DILAT ACTP 4X15MM,NILÓ,SEMI DIST ,BAIX PERFIL,PN 6ATM,RBP 14ATM;CAT RX/MONORRAIL 6F-146CM,RECOB HIDROF,PUNTA PEBAX,P/GUIA 0,014 I CAT GUIA 5F,AGULLA+DISP REPLEG.ESTÈRIL.IKAZUCHI ZERO,REF:ZE-15-400
Catèters dilatació coronària/ endopròtesi aòrtica, Catèters baló monoraill | CATÈTERS DILATACIÓ CORONÀRIA/ ENDOPRÒTESI AÒRTICA, CATÈTERS BALÓ MONORAILL, CAT BALÓ ACTP SEMICOMPLIANT,Ø1,5X20MM,HIDROFÍLIC,BAIX PERFIL,PRESSIÓ STD,2PLEGS,PN 6ATM,PR 14ATM,CATÈT RX/MONORAÏL,Ø2,3FX146CM,ELASTÒMER TERMOPLÀST,1MARCADOR,PUNTA ATRAUMÀT,GUIA 0,014"/0,36MM,INTROD 5F,TRONC ESQ+ESPASME CORO.IKAZUCHI ZERO,REF:ZE-20-150
Catèters dilatació coronària/ endopròtesi aòrtica, Catèters baló monoraill | CATÈTERS DILATACIÓ CORONÀRIA/ ENDOPRÒTESI AÒRTICA, CATÈTERS BALÓ MONORAILL, CAT BALÓ ACTP SEMICOMPLIANT,Ø2,75X20MM,HIDROFÍLIC,BAIX PERFIL,PRESSIÓ STD,3PLEGS,PN 6ATM,PR 14ATM,CATÈT RX/MONORAÏL,Ø2,3FX146CM,ELASTÒMER TERMOPLÀS,2MARCADORS,PUNTA ATRAUMÀT,GUIA 0,014"/0,36MM,INTROD 5F,TRONC ESQ+ESPASME CORO.IKAZUCHI ZERO,REF:ZE-20-275
Catèters dilatació coronària/ endopròtesi aòrtica, Catèters baló monoraill | CATÈTERS DILATACIÓ CORONÀRIA/ ENDOPRÒTESI AÒRTICA, CATÈTERS BALÓ MONORAILL, CAT BÓ PRE-DILAT ACTP 3,25X20MM,NILÓ,SEMI DIST ,BAIX PERFIL,PN 6ATM,RBP 14ATM;CATÈTERRX/MONORRAIL 6F-146CM,RECOB HIDROF,PUNTA PEBAX,P/GUIA 0,014 I CAT GUIA 5F,AGULLA+DISP REPLEG.ESTÈRIL.IKAZUCHI ZERO,REF:ZE-20-325
Catèters dilatació coronària/ endopròtesi aòrtica, Catèters baló monoraill | CATÈTERS DILATACIÓ CORONÀRIA/ ENDOPRÒTESI AÒRTICA, CATÈTERS BALÓ MONORAILL, CAT BÓ PRE-DILAT ACTP 3,5X20MM,NILÓ,SEMI DIST ,BAIX PERFIL,PN 6ATM,RBP 14ATM;CAT RX/MONORRAIL 6F-146CM,RECOB HIDROF,PUNTA PEBAX,P/GUIA 0,014 I CAT GUIA 5F,AGULLA+DISP REPLEG.ESTÈRIL.IKAZUCHI ZERO,REF:ZE-20-350
Catèters dilatació coronària/ endopròtesi aòrtica, Catèters baló monoraill | CATÈTERS DILATACIÓ CORONÀRIA/ ENDOPRÒTESI AÒRTICA, CATÈTERS BALÓ MONORAILL, CAT BÓ PRE-DILAT ACTP 4X20MM,NILÓ,SEMI DIST ,BAIX PERFIL,PN 6ATM,RBP 14ATM;CAT RX/MONORRAIL 6F-146CM,RECOB HIDROF,PUNTA PEBAX,P/GUIA 0,014 I CAT GUIA 5F,AGULLA+DISP REPLEG.ESTÈRIL.IKAZUCHI ZERO,REF:ZE-20-400
Catèters dilatació coronària/ endopròtesi aòrtica, Catèters baló monoraill | CATÈTERS DILATACIÓ CORONÀRIA/ ENDOPRÒTESI AÒRTICA, CATÈTERS BALÓ MONORAILL, CAT BÓ PRE-DILAT ACTP 2X30MM,NILÓ,SEMI DIST ,BAIX PERFIL,PN 6ATM,RBP 14ATM;CAT RX/MONORRAIL 6F-146CM,RECOB HIDROF,PUNTA PEBAX,P/GUIA 0,014 I CAT GUIA 5F,AGULLA+DISP REPLEG.ESTÈRIL.IKAZUCHI ZERO,REF:ZE-30-200
Catèters dilatació coronària/ endopròtesi aòrtica, Catèters baló monoraill | CATÈTERS DILATACIÓ CORONÀRIA/ ENDOPRÒTESI AÒRTICA, CATÈTERS BALÓ MONORAILL, CAT BÓ PRE-DILAT ACTP 2,5X30MM,NILÓ,SEMI DIST ,BAIX PERFIL,PN 6ATM,RBP 14ATM;CAT RX/MONORRAIL 6F-146CM,RECOB HIDROF,PUNTA PEBAX,P/GUIA 0,014 I CAT GUIA 5F,AGULLA+DISP REPLEG.ESTÈRIL.IKAZUCHI ZERO,REF:ZE-30-250
Catèters dilatació coronària/ endopròtesi aòrtica, Catèters baló monoraill | CATÈTERS DILATACIÓ CORONÀRIA/ ENDOPRÒTESI AÒRTICA, CATÈTERS BALÓ MONORAILL, CATÈTER BALÓ ACTP SEMICOMPLIANT,Ø1,25X15MM,HIDROFÍLIC,BAIX PERFIL,PRESSIÓ STD,PRESSIÓ NOMINAL 8ATM,PRESSIÓ RUPTURA 12ATM,MARCADOR RX,INTERCANVI RÀPID/ RX,Ø2,7FX138MM,PUNTA ATRAUMÀTICA,GUIA 0,014"/0,36MM,INTRODUCTOR RECOMANAT 5F.CONQUEROR,REF:APT50125150
Catèters dilatació coronària/ endopròtesi aòrtica, Catèters baló monoraill | CATÈTERS DILATACIÓ CORONÀRIA/ ENDOPRÒTESI AÒRTICA, CATÈTERS BALÓ MONORAILL, CATÈTER BALÓ DE DILATACIÓ CORONÀRIA SEMI DISTENSIBLE(SEMICOMPLIANT) CÒNIC, MIDES DEL BALÓ: DIÀMETRE PROXIMAL 2.00MM, DIÀMETRE DISTAL 2.00MMX15MM AMB DISSENY MONORAIL, MARCADORS RADIOPACS, RECOBRIMENT HIDROFÍLIC, CONQUEROR, REF: APT50200150
Catèters dilatació coronària/ endopròtesi aòrtica, Catèters baló monoraill | CATÈTERS DILATACIÓ CORONÀRIA/ ENDOPRÒTESI AÒRTICA, CATÈTERS BALÓ MONORAILL, CATÈTER BALÓ ACTP SEMICOMPLIANT,Ø2,0MMX30MM,HIDROFÍLIC,BAIX PERFIL,PRESSIÓ STD,PRESSIÓ NOMINAL 8ATM,PRESSIÓ RUPTURA 12ATM,MARCADOR RX,INTERCANVI RÀPID/ RX,PUNTA ATRAUMÀTICA.CONQUEROR,REF:APT50200300
Catèters dilatació coronària/ endopròtesi aòrtica, Catèters baló monoraill | CATÈTERS DILATACIÓ CORONÀRIA/ ENDOPRÒTESI AÒRTICA, CATÈTERS BALÓ MONORAILL, CATÈTER BALÓ DE DILATACIÓ CORONÀRIA SEMI DISTENSIBLE(SEMICOMPLIANT) CÒNIC, MIDES DEL BALÓ: DIÀMETRE PROXIMAL 2.75MM, DIÀMETRE DISTAL 2.25MMX30MM AMB DISSENY MONORAIL, MARCADORS RADIOPACS, RECOBRIMENT HIDROFÍLIC, CONQUEROR, REF: APT50225300
Catèters dilatació coronària/ endopròtesi aòrtica, Catèters baló monoraill | CATÈTERS DILATACIÓ CORONÀRIA/ ENDOPRÒTESI AÒRTICA, CATÈTERS BALÓ MONORAILL, CATÈTER BALÓ DE DILATACIÓ CORONÀRIA SEMI DISTENSIBLE(SEMICOMPLIANT) CÒNIC, MIDES DEL BALÓ: DIÀMETRE PROXIMAL 2.75MM, DIÀMETRE DISTAL 2.50MMX15MM AMB DISSENY MONORAIL, MARCADORS RADIOPACS, RECOBRIMENT HIDROFÍLIC, CONQUEROR, REF: APT50250200
Catèters dilatació coronària/ endopròtesi aòrtica, Catèters baló monoraill | CATÈTERS DILATACIÓ CORONÀRIA/ ENDOPRÒTESI AÒRTICA, CATÈTERS BALÓ MONORAILL, CATÈTER BALÓ DE DILATACIÓ CORONÀRIA SEMI DISTENSIBLE(SEMICOMPLIANT) CÒNIC, MIDES DEL BALÓ: DIÀMETRE PROXIMAL 3.00MM, DIÀMETRE DISTAL 2.50MMX30MM AMB DISSENY MONORAIL, MARCADORS RADIOPACS, RECOBRIMENT HIDROFÍLIC, CONQUEROR, REF: APT50250300
Catèters dilatació coronària/ endopròtesi aòrtica, Catèters baló monoraill | CATÈTERS DILATACIÓ CORONÀRIA/ ENDOPRÒTESI AÒRTICA, CATÈTERS BALÓ MONORAILL, CATÈTER BALÓ DE DILATACIÓ CORONÀRIA SEMI DISTENSIBLE(SEMICOMPLIANT) CÒNIC, MIDES DEL BALÓ: DIÀMETRE PROXIMAL 3.00MM, DIÀMETRE DISTAL 2.75MMX15MM AMB DISSENY MONORAIL, MARCADORS RADIOPACS, RECOBRIMENT HIDROFÍLIC, CONQUEROR, REF: APT50275150
Catèters dilatació coronària/ endopròtesi aòrtica, Catèters baló monoraill | CATÈTERS DILATACIÓ CORONÀRIA/ ENDOPRÒTESI AÒRTICA, CATÈTERS BALÓ MONORAILL, CATÈTER BALÓ DE DILATACIÓ CORONÀRIA SEMI DISTENSIBLE(SEMICOMPLIANT) CÒNIC, MIDES DEL BALÓ: DIÀMETRE PROXIMAL 3.00MM, DIÀMETRE DISTAL 2.75MMX20MM AMB DISSENY MONORAIL, MARCADORS RADIOPACS, RECOBRIMENT HIDROFÍLIC, CONQUEROR, REF: APT50275200
Catèters dilatació coronària/ endopròtesi aòrtica, Catèters baló monoraill | CATÈTERS DILATACIÓ CORONÀRIA/ ENDOPRÒTESI AÒRTICA, CATÈTERS BALÓ MONORAILL, CAT BÓ DE DILATACIÓ CORONÀRIA SEMI DIST (SEMICOMPLIANT) CÒNIC, MIDES DEL BÓ: DIÀM PROXIMAL 3.25MM, DIÀM DISTAL 2.75MMX30MM AMB DISSENY MONORAIL, MARCADORS RADIOPACS, RECOB HIDROF, CONQUEROR, REF: APT50275300
Catèters dilatació coronària/ endopròtesi aòrtica, Catèters baló monoraill | CATÈTERS DILATACIÓ CORONÀRIA/ ENDOPRÒTESI AÒRTICA, CATÈTERS BALÓ MONORAILL, CATÈTER BALÓ DE DILATACIÓ CORONÀRIA SEMI DISTENSIBLE(SEMICOMPLIANT) CÒNIC, MIDES DEL BALÓ: DIÀMETRE PROXIMAL 3.25MM, DIÀMETRE DISTAL 3.00MMX15MM AMB DISSENY MONORAIL, MARCADORS RADIOPACS, RECOBRIMENT HIDROFÍLIC, CONQUEROR, REF: APT50300150
Catèters dilatació coronària/ endopròtesi aòrtica, Catèters baló monoraill | CATÈTERS DILATACIÓ CORONÀRIA/ ENDOPRÒTESI AÒRTICA, CATÈTERS BALÓ MONORAILL, CATÈTER BALÓ DE DILATACIÓ CORONÀRIA SEMI DISTENSIBLE(SEMICOMPLIANT) CÒNIC, MIDES DEL BALÓ: DIÀMETRE PROXIMAL 3.25MM, DIÀMETRE DISTAL 3.00MMX20MM AMB DISSENY MONORAIL, MARCADORS RADIOPACS, RECOBRIMENT HIDROFÍLIC, CONQUEROR, REF: APT50300200
Catèters dilatació coronària/ endopròtesi aòrtica, Catèters baló monoraill | CATÈTERS DILATACIÓ CORONÀRIA/ ENDOPRÒTESI AÒRTICA, CATÈTERS BALÓ MONORAILL, CAT BÓ DE DILATACIÓ CORONÀRIA SEMI DIST (SEMICOMPLIANT) CÒNIC, MIDES DEL BÓ: DIÀM PROXIMAL 3.50MM, DIÀM DISTAL 3.00MMX30MM AMB DISSENY MONORAIL, MARCADORS RADIOPACS, RECOB HIDROF, CONQUEROR, REF: APT50300300
Catèters dilatació coronària/ endopròtesi aòrtica, Catèters baló monoraill | CATÈTERS DILATACIÓ CORONÀRIA/ ENDOPRÒTESI AÒRTICA, CATÈTERS BALÓ MONORAILL, CATÈTER BALÓ DE DILATACIÓ CORONÀRIA SEMI DISTENSIBLE(SEMICOMPLIANT) CÒNIC, MIDES DEL BALÓ: DIÀMETRE PROXIMAL 3.50MM, DIÀMETRE DISTAL 3.25MMX15MM AMB DISSENY MONORAIL, MARCADORS RADIOPACS, RECOBRIMENT HIDROFÍLIC, CONQUEROR, REF: APT50325150
Catèters dilatació coronària/ endopròtesi aòrtica, Catèters baló monoraill | CATÈTERS DILATACIÓ CORONÀRIA/ ENDOPRÒTESI AÒRTICA, CATÈTERS BALÓ MONORAILL, CAT BÓ DE DILATACIÓ CORONÀRIA SEMI DIST (SEMICOMPLIANT) CÒNIC, MIDES DEL BÓ: DIÀM PROXIMAL 3.50MM, DIÀM DISTAL 3.25MMX20MM AMB DISSENY MONORAIL, MARCADORS RADIOPACS, RECOB HIDROF, CONQUEROR, REF: APT50325200
Catèters dilatació coronària/ endopròtesi aòrtica, Catèters baló monoraill | CATÈTERS DILATACIÓ CORONÀRIA/ ENDOPRÒTESI AÒRTICA, CATÈTERS BALÓ MONORAILL, CAT BÓ DE DILATACIÓ CORONÀRIA SEMI DIST (SEMICOMPLIANT) CÒNIC, MIDES DEL BÓ: DIÀM PROXIMAL 4.00MM, DIÀM DISTAL 3.50MMX30MM AMB DISSENY MONORAIL, MARCADORS RADIOPACS, RECOB HIDROF, CONQUEROR, REF: APT50350300
Catèters dilatació coronària/ endopròtesi aòrtica, Catèters baló monoraill | CATÈTERS DILATACIÓ CORONÀRIA/ ENDOPRÒTESI AÒRTICA, CATÈTERS BALÓ MONORAILL, CATÈTER BALÓ ACTP SEMICOMPLIANT,Ø3,75X15MM,HIDROFÍLIC,BAIX PERFIL,PRESSIÓ STD,PRESSIÓ NOMINAL 8ATM,PRESSIÓ RUPTURA 12ATM,MARCADOR RX,INTERCANVI RÀPID/ RX,Ø2,7FX138MM,PUNTA ATRAUMÀTICA,GUIA 0,014"/0,36MM,INTRODUCTOR RECOMANAT 5F.CONQUEROR,REF:APT50375150
Catèters dilatació coronària/ endopròtesi aòrtica, Catèters baló monoraill | CATÈTERS DILATACIÓ CORONÀRIA/ ENDOPRÒTESI AÒRTICA, CATÈTERS BALÓ MONORAILL, CATÈTER BALÓ DE DILATACIÓ CORONÀRIA SEMI DISTENSIBLE(SEMICOMPLIANT) CÒNIC, MIDES DEL BALÓ: DIÀMETRE PROXIMAL 4.00MM, DIÀMETRE DISTAL 3.75MMX20MM AMB DISSENY MONORAIL, MARCADORS RADIOPACS, RECOBRIMENT HIDROFÍLIC, CONQUEROR, REF: APT50375200
Catèters dilatació coronària/ endopròtesi aòrtica, Catèters baló monoraill | CATÈTERS DILATACIÓ CORONÀRIA/ ENDOPRÒTESI AÒRTICA, CATÈTERS BALÓ MONORAILL, CATÈTER BALÓ DE DILATACIÓ CORONÀRIA SEMI DISTENSIBLE(SEMICOMPLIANT) CÒNIC, MIDES DEL BALÓ: DIÀMETRE PROXIMAL 4.50MM, DIÀMETRE DISTAL 4.00MMX30MM AMB DISSENY MONORAIL, MARCADORS RADIOPACS, RECOBRIMENT HIDROFÍLIC, CONQUEROR, REF: APT50400300
Catèters dilatació coronària/ endopròtesi aòrtica, Catèters baló monoraill | CATÈTERS DILATACIÓ CORONÀRIA/ ENDOPRÒTESI AÒRTICA, CATÈTERS BALÓ MONORAILL, CAT BALÓ ACTP SEMICOMPLIANT,Ø1.5X20MM,PUNTA HIDROFÍLICA,PRESSIÓ ESTÀNDAR,POLIAMIDA,PN 6ATM,PR 14ATM,INTERCANVI RÀPID/RX,Ø2,6FX142CM,2MARCADOR RX PLATÍ,PUNTA CÒNICA ATRAUMÀTICA,GUIA 0,014",INTRODUCTOR 5F.FLUYDO,REF:ICV 8387
Catèters dilatació coronària/ endopròtesi aòrtica, Catèters baló monoraill | CATÈTERS DILATACIÓ CORONÀRIA/ ENDOPRÒTESI AÒRTICA, CATÈTERS BALÓ MONORAILL, CATÈTER BALÓ DE DILATACIÓ CORONÀRIA NO DISTENSIBLE (NO COMPLIANT), MIDES DEL BALÓ:5X10MM AMB DISSENY MONORAIL, MARCADORS RADIOPACS, RECOBRIMENT HIDROFÍLIC, AMB DISTENSIBILITAT </=3 SAPPHIRE II NC , REF: 117-5010
Catèters dilatació coronària/ endopròtesi aòrtica, Catèters baló coaxial | CATÈTERS DILATACIÓ CORONÀRIA/ ENDOPRÒTESI AÒRTICA, CATÈTERS BALÓ COAXIAL, CAT BÓ DE DILATACIÓ CORONÀRIA SEMI-DIST (SEMICOMPLIANCE), MIDES DEL BÓ: 2.0X10MM, AMB DISSENY COAXIAL, MARCADORS RADIOOPACS, RECOBRIMENT HIDROFÍLIC, SENSE PLECS, REF: SPR2010W
Catèters dilatació coronària/ endopròtesi aòrtica, Catèters baló coaxial | CATÈTERS DILATACIÓ CORONÀRIA/ ENDOPRÒTESI AÒRTICA, CATÈTERS BALÓ COAXIAL, CAT BÓ DE DILATACIÓ CORONÀRIA SEMI-DIST (SEMICOMPLIANCE), MIDES DEL BÓ: 2.0X25MM, AMB DISSENY COAXIAL, MARCADORS RADIOOPACS, RECOBRIMENT HIDROFÍLIC, SENSE PLECS, REF: SPR2025W
Catèters dilatació coronària/ endopròtesi aòrtica, Catèters baló coaxial | CATÈTERS DILATACIÓ CORONÀRIA/ ENDOPRÒTESI AÒRTICA, CATÈTERS BALÓ COAXIAL, CAT BÓ DE DILATACIÓ CORONÀRIA SEMI-DIST (SEMICOMPLIANCE), MIDES DEL BÓ: 2.0X30MM, AMB DISSENY COAXIAL, MARCADORS RADIOOPACS, RECOBRIMENT HIDROFÍLIC, SENSE PLECS, REF: SPR2030W
Catèters dilatació coronària/ endopròtesi aòrtica, Catèters baló coaxial | CATÈTERS DILATACIÓ CORONÀRIA/ ENDOPRÒTESI AÒRTICA, CATÈTERS BALÓ COAXIAL, CATÈTER BALÓ DE DILATACIÓ CORONÀRIA SEMI-DISTENSIBLE(SEMICOMPLIANCE), MIDES DEL BALÓ: 2.25X6MM, AMB DISSENY COAXIAL, MARCADORS RADIOOPACS, RECOBRIMENT HIDROFÍLIC, SENSE PLECS, REF: SPR22506W
Catèters dilatació coronària/ endopròtesi aòrtica, Catèters baló coaxial | CATÈTERS DILATACIÓ CORONÀRIA/ ENDOPRÒTESI AÒRTICA, CATÈTERS BALÓ COAXIAL, CAT BÓ DE DILATACIÓ CORONÀRIA SEMI-DIST (SEMICOMPLIANCE), MIDES DEL BÓ: 2.25X12M, AMB DISSENY COAXIAL, MARCADORS RADIOOPACS, RECOBRIMENT HIDROFÍLIC, SENSE PLECS, REF: SPR22512W
Catèters dilatació coronària/ endopròtesi aòrtica, Catèters baló coaxial | CATÈTERS DILATACIÓ CORONÀRIA/ ENDOPRÒTESI AÒRTICA, CATÈTERS BALÓ COAXIAL, CAT BÓ DE DILATACIÓ CORONÀRIA SEMI-DIST (SEMICOMPLIANCE), MIDES DEL BÓ: 2.5X10MM, AMB DISSENY COAXIAL, MARCADORS RADIOOPACS, RECOBRIMENT HIDROFÍLIC, SENSE PLECS, REF: SPR2510W
Catèters dilatació coronària/ endopròtesi aòrtica, Catèters baló coaxial | CATÈTERS DILATACIÓ CORONÀRIA/ ENDOPRÒTESI AÒRTICA, CATÈTERS BALÓ COAXIAL, CAT BÓ DE DILATACIÓ CORONÀRIA SEMI-DIST (SEMICOMPLIANCE), MIDES DEL BÓ: 2.5X15MM, AMB DISSENY COAXIAL, MARCADORS RADIOOPACS, RECOBRIMENT HIDROFÍLIC, SENSE PLECS, REF: SPR2515W
Catèters dilatació coronària/ endopròtesi aòrtica, Catèters baló coaxial | CATÈTERS DILATACIÓ CORONÀRIA/ ENDOPRÒTESI AÒRTICA, CATÈTERS BALÓ COAXIAL, CAT BÓ DE DILATACIÓ CORONÀRIA SEMI-DIST (SEMICOMPLIANCE), MIDES DEL BÓ: 2.5X20MM, AMB DISSENY COAXIAL, MARCADORS RADIOOPACS, RECOBRIMENT HIDROFÍLIC, SENSE PLECS, REF: SPR2520W
Catèters dilatació coronària/ endopròtesi aòrtica, Catèters baló coaxial | CATÈTERS DILATACIÓ CORONÀRIA/ ENDOPRÒTESI AÒRTICA, CATÈTERS BALÓ COAXIAL, CAT BL ACTP SEMIC,Ø2,75X6,HID, BAIX PERF,PRES STD,POLÍMPN8ATM,PR14ATM,2MARQ RX OR,CAT DOB LLUM OTW,Ø2,4FX138CM,ELASTÒM TERM,P/ATRA,GUIA 0,014"/0,36,INT 5/6F,OTC,BRANQ LAT,KISSING.SPRINTER OTW,SPR27506W(B*)BAIXA X DISCONT SENSE ALTERNAT.VEURE NOTA INTERNA
Catèters dilatació coronària/ endopròtesi aòrtica, Catèters baló coaxial | CATÈTERS DILATACIÓ CORONÀRIA/ ENDOPRÒTESI AÒRTICA, CATÈTERS BALÓ COAXIAL, CAT BL ACTP SEMIC,Ø3X10,HID, BAIX PERF,PRES STD,POLÍM,PN8ATM,PR14ATM,2MARQ RX OR,CAT DOB LLUM OTW,Ø2,4FX138CM,ELASTÒM TERM,P/ATRA,GUIA 0,014"/0,36,INTR 5/6F,OTC,BRANQ LAT,KISSING.SPRINTER OTW,SPR3010W(B*)BAIXA X DISCONT SENSE ALTERNAT.VEURE NOTA INTERNA
Catèters dilatació coronària/ endopròtesi aòrtica, Catèters baló coaxial | CATÈTERS DILATACIÓ CORONÀRIA/ ENDOPRÒTESI AÒRTICA, CATÈTERS BALÓ COAXIAL, CAT BÓ DE DILATACIÓ CORONÀRIA SEMI-DIST (SEMICOMPLIANCE), MIDES DEL BÓ: 3.0X12MM , AMB DISSENY COAXIAL, MARCADORS RADIOOPACS, RECOBRIMENT HIDROFÍLIC, SENSE PLECS, REF: SPR3012W
Catèters dilatació coronària/ endopròtesi aòrtica, Catèters baló coaxial | CATÈTERS DILATACIÓ CORONÀRIA/ ENDOPRÒTESI AÒRTICA, CATÈTERS BALÓ COAXIAL, CAT BÓ DE DILATACIÓ CORONÀRIA SEMI-DIST (SEMICOMPLIANCE), MIDES DEL BÓ: 3.0X15MM , AMB DISSENY COAXIAL, MARCADORS RADIOOPACS, RECOBRIMENT HIDROFÍLIC, SENSE PLECS, REF: SPR3015W
Catèters dilatació coronària/ endopròtesi aòrtica, Catèters baló coaxial | CATÈTERS DILATACIÓ CORONÀRIA/ ENDOPRÒTESI AÒRTICA, CATÈTERS BALÓ COAXIAL, CAT BÓ DE DILATACIÓ CORONÀRIA SEMI-DIST (SEMICOMPLIANCE), MIDES DEL BÓ: 3.0X20MM , AMB DISSENY COAXIAL, MARCADORS RADIOOPACS, RECOBRIMENT HIDROFÍLIC, SENSE PLECS, REF: SPR3020W
Catèters dilatació coronària/ endopròtesi aòrtica, Catèters baló coaxial | CATÈTERS DILATACIÓ CORONÀRIA/ ENDOPRÒTESI AÒRTICA, CATÈTERS BALÓ COAXIAL, CAT BÓ DE DILATACIÓ CORONÀRIA SEMI-DIST (SEMICOMPLIANCE), MIDES DEL BÓ: 3.5X10MM , AMB DISSENY COAXIAL, MARCADORS RADIOOPACS, RECOBRIMENT HIDROFÍLIC, SENSE PLECS, REF: SPR3510W
Catèters dilatació coronària/ endopròtesi aòrtica, Catèters baló coaxial | CATÈTERS DILATACIÓ CORONÀRIA/ ENDOPRÒTESI AÒRTICA, CATÈTERS BALÓ COAXIAL, CAT BÓ DE DILATACIÓ CORONÀRIA SEMI-DIST (SEMICOMPLIANCE), MIDES DEL BÓ: 3.5X12MM , AMB DISSENY COAXIAL, MARCADORS RADIOOPACS, RECOBRIMENT HIDROFÍLIC, SENSE PLECS, REF: SPR3512W
Catèters dilatació coronària/ endopròtesi aòrtica, Catèters baló coaxial | CATÈTERS DILATACIÓ CORONÀRIA/ ENDOPRÒTESI AÒRTICA, CATÈTERS BALÓ COAXIAL, CAT BÓ DE DILATACIÓ CORONÀRIA SEMI-DIST (SEMICOMPLIANCE), MIDES DEL BÓ: 3.5X15MM , AMB DISSENY COAXIAL, MARCADORS RADIOOPACS, RECOBRIMENT HIDROFÍLIC, SENSE PLECS, REF: SPR3515W
Catèters dilatació coronària/ endopròtesi aòrtica, Catèters baló coaxial | CATÈTERS DILATACIÓ CORONÀRIA/ ENDOPRÒTESI AÒRTICA, CATÈTERS BALÓ COAXIAL, CAT BÓ DE DILATACIÓ CORONÀRIA SEMI-DIST (SEMICOMPLIANCE), MIDES DEL BÓ: 3.5X20MM , AMB DISSENY COAXIAL, MARCADORS RADIOOPACS, RECOBRIMENT HIDROFÍLIC, SENSE PLECS, REF: SPR3520W
Catèters dilatació coronària/ endopròtesi aòrtica, Catèters baló coaxial | CATÈTERS DILATACIÓ CORONÀRIA/ ENDOPRÒTESI AÒRTICA, CATÈTERS BALÓ COAXIAL, CAT BÓ DE DILATACIÓ CORONÀRIA SEMI-DIST (SEMICOMPLIANCE), MIDES DEL BÓ: 4.0X6MM, AMB DISSENY COAXIAL, MARCADORS RADIOOPACS, RECOBRIMENT HIDROFÍLIC, SENSE PLECS, REF: SPR4006W
Catèters dilatació coronària/ endopròtesi aòrtica, Catèters baló coaxial | CATÈTERS DILATACIÓ CORONÀRIA/ ENDOPRÒTESI AÒRTICA, CATÈTERS BALÓ COAXIAL, CAT BÓ DE DILATACIÓ CORONÀRIA SEMI-DIST (SEMICOMPLIANCE), MIDES DEL BÓ: 4.0X10MM, AMB DISSENY COAXIAL, MARCADORS RADIOOPACS, RECOBRIMENT HIDROFÍLIC, SENSE PLECS, REF: SPR4010W
Catèters dilatació coronària/ endopròtesi aòrtica, Catèters baló coaxial | CATÈTERS DILATACIÓ CORONÀRIA/ ENDOPRÒTESI AÒRTICA, CATÈTERS BALÓ COAXIAL, CAT BÓ DE DILATACIÓ CORONÀRIA SEMI-DIST (SEMICOMPLIANCE), MIDES DEL BÓ: 4.0X15MM, AMB DISSENY COAXIAL, MARCADORS RADIOOPACS, RECOBRIMENT HIDROFÍLIC, SENSE PLECS, REF: SPR4015W
Catèters dilatació coronària/ endopròtesi aòrtica, Catèters baló coaxial | CATÈTERS DILATACIÓ CORONÀRIA/ ENDOPRÒTESI AÒRTICA, CATÈTERS BALÓ COAXIAL, CAT BÓ DE DILATACIÓ CORONÀRIA SEMI-DIST (SEMICOMPLIANCE), MIDES DEL BÓ: 4.0X20MM, AMB DISSENY COAXIAL, MARCADORS RADIOOPACS, RECOBRIMENT HIDROFÍLIC, SENSE PLECS, REF: SPR4020W
Catèters dilatació coronària/ endopròtesi aòrtica, Catèters baló monoraill | CATÈTERS DILATACIÓ CORONÀRIA/ ENDOPRÒTESI AÒRTICA, CATÈTERS BALÓ MONORAILL, CAT BALÓ ACTP SEMICOMPLIANT,Ø3X20MM,HIDROFÍLIC,MOLT BAIX PERFIL,PRESSIÓ STD,POLÍMER,3PLEGS,PN6ATM,PR16ATM,MARCA RX PL+IR,RX/MONORAÏL,Ø2,5FX142CM,PUNTA CONIFIC,GUIA 0,014"/0,36MM,INTRODUCTOR 5F,LESIONS SEVERES,DISTALS,TORTUOSA,CTO.CAPECROSS,REF:CCD-3020
Catèters dilatació coronària/ endopròtesi aòrtica, Catèters baló monoraill | CATÈTERS DILATACIÓ CORONÀRIA/ ENDOPRÒTESI AÒRTICA, CATÈTERS BALÓ MONORAILL, CAT BALÓ ACTP SEMICOMPLIANT,Ø3,5X15MM,HIDROFÍLIC,MOLT BAIX PERFIL,PRES STD,ELASTÒM TERMOPLÀS,3PLEGS,PN8ATM,PR14ATM,2 MARCA RX PT+IR,INTERC RÀPID/RX,Ø2,5FX142CM,POLÍMER+ELASTÒ TERMOPLÀS,PUNTA CONIFICA,GUIA 0,014"/0,36MM,INTROD 5F.SC EUPHORA,REF:EUP3515X
Catèters dilatació coronària/ endopròtesi aòrtica, Catèters baló monoraill | CATÈTERS DILATACIÓ CORONÀRIA/ ENDOPRÒTESI AÒRTICA, CATÈTERS BALÓ MONORAILL, CAT BALÓ ACTP SEMICOMPLIANT,Ø1,25X6MM,HIDROFÍLIC,MOLT BAIX PERFIL,POLÍMER,PRESSIÓ 12ATM,2 MARCADORS RX D'OR/IRIDI,INTERCANVI RÀPID/RX,Ø142CM,PUNTA ATRAUMÀTICA,GUIA 0,014"/0,36MM,INTROD 5/6F,OTC,BRANQUES LATERALS,KISSING.SPRINTER LEGEND RX,REF:SPL12506X
Catèters dilatació coronària/ endopròtesi aòrtica, Catèters baló monoraill | CATÈTERS DILATACIÓ CORONÀRIA/ ENDOPRÒTESI AÒRTICA, CATÈTERS BALÓ MONORAILL, CATÈTER BALÓ DE DILATACIÓ CORONÀRIA NO DISTENSIBLE (NO COMPLIANT), MIDES DEL BALÓ:2X10MM AMB DISSENY MONORAIL, MARCADORS RADIOPACS, RECOBRIMENT HIDROFÍLIC, AMB DISTENSIBILITAT </=3 SAPPHIRE II NC , REF: 117-2010
Catèters dilatació coronària/ endopròtesi aòrtica, Catèters baló monoraill | CATÈTERS DILATACIÓ CORONÀRIA/ ENDOPRÒTESI AÒRTICA, CATÈTERS BALÓ MONORAILL, CATÈTER BALÓ DE DILATACIÓ CORONÀRIA NO DISTENSIBLE (NO COMPLIANT), MIDES DEL BALÓ:2,25X12MM AMB DISSENY MONORAIL, MARCADORS RADIOPACS, RECOBRIMENT HIDROFÍLIC, AMB DISTENSIBILITAT </=3 SAPPHIRE II NC , REF: 117-2212
Catèters dilatació coronària/ endopròtesi aòrtica, Catèters baló monoraill | CATÈTERS DILATACIÓ CORONÀRIA/ ENDOPRÒTESI AÒRTICA, CATÈTERS BALÓ MONORAILL, CATÈTER BALÓ DE DILATACIÓ CORONÀRIA NO DISTENSIBLE (NO COMPLIANT), MIDES DEL BALÓ:2,5X10MM AMB DISSENY MONORAIL, MARCADORS RADIOPACS, RECOBRIMENT HIDROFÍLIC, AMB DISTENSIBILITAT </=3 SAPPHIRE II NC , REF: 117-2510
Catèters dilatació coronària/ endopròtesi aòrtica, Catèters baló monoraill | CATÈTERS DILATACIÓ CORONÀRIA/ ENDOPRÒTESI AÒRTICA, CATÈTERS BALÓ MONORAILL, CATÈTER BALÓ DE DILATACIÓ CORONÀRIA NO DISTENSIBLE (NO COMPLIANT), MIDES DEL BALÓ:3X10MM AMB DISSENY MONORAIL, MARCADORS RADIOPACS, RECOBRIMENT HIDROFÍLIC, AMB DISTENSIBILITAT </=3 SAPPHIRE II NC , REF: 117-3010
Catèters dilatació coronària/ endopròtesi aòrtica, Catèters baló monoraill | CATÈTERS DILATACIÓ CORONÀRIA/ ENDOPRÒTESI AÒRTICA, CATÈTERS BALÓ MONORAILL, CATÈTER BALÓ DE DILATACIÓ CORONÀRIA NO DISTENSIBLE (NO COMPLIANT), MIDES DEL BALÓ:3,5X10MM AMB DISSENY MONORAIL, MARCADORS RADIOPACS, RECOBRIMENT HIDROFÍLIC, AMB DISTENSIBILITAT </=3 SAPPHIRE II NC , REF: 117-3510
Catèters dilatació coronària/ endopròtesi aòrtica, Catèters baló monoraill | CATÈTERS DILATACIÓ CORONÀRIA/ ENDOPRÒTESI AÒRTICA, CATÈTERS BALÓ MONORAILL, CATÈTER BALÓ DE DILATACIÓ CORONÀRIA NO DISTENSIBLE (NO COMPLIANT), MIDES DEL BALÓ:4X10MM AMB DISSENY MONORAIL, MARCADORS RADIOPACS, RECOBRIMENT HIDROFÍLIC, AMB DISTENSIBILITAT </=3 SAPPHIRE II NC , REF: 117-4010
Catèters dilatació coronària/ endopròtesi aòrtica, Catèters baló monoraill | CATÈTERS DILATACIÓ CORONÀRIA/ ENDOPRÒTESI AÒRTICA, CATÈTERS BALÓ MONORAILL, CATÈTER BALÓ DE DILATACIÓ CORONÀRIA NO DISTENSIBLE (NO COMPLIANT), MIDES DEL BALÓ:4,5X10MM AMB DISSENY MONORAIL, MARCADORS RADIOPACS, RECOBRIMENT HIDROFÍLIC, AMB DISTENSIBILITAT </=3 SAPPHIRE II NC , REF: 117-4510
Catèters dilatació coronària/ endopròtesi aòrtica, Catèters baló coaxial | CATÈTERS DILATACIÓ CORONÀRIA/ ENDOPRÒTESI AÒRTICA, CATÈTERS BALÓ COAXIAL, CAT BÓ DE DILATACIÓ CORONÀRIA SEMI-DIST (COMPLIANT), MIDES DEL BÓ: 3.50 X 8MM AMB DISSENY COAXIAL, MARCADORS RADIOPACS ENCASTATS EN EL COS DEL CAT (90CM I 100CM), A/RECOB HIDROF, EMERGE OTW, REF: H7493919508350
Catèters dilatació coronària/ endopròtesi aòrtica, Catèters baló coaxial | CATÈTERS DILATACIÓ CORONÀRIA/ ENDOPRÒTESI AÒRTICA, CATÈTERS BALÓ COAXIAL, CAT BÓ DE DILATACIÓ CORONÀRIA SEMI-DIST (COMPLIANT), MIDES DEL BÓ: 3.75 X 8MM AMB DISSENY COAXIAL, MARCADORS RADIOPACS ENCASTATS EN EL COS DEL CAT (90CM I 100CM), A/RECOB HIDROF, EMERGE OTW, REF: H7493919508370
Catèters dilatació coronària/ endopròtesi aòrtica, Catèters baló coaxial | CATÈTERS DILATACIÓ CORONÀRIA/ ENDOPRÒTESI AÒRTICA, CATÈTERS BALÓ COAXIAL, CAT BÓ DE DILATACIÓ CORONÀRIA SEMI-DIST (COMPLIANT), MIDES DEL BÓ: 4.00 X 8MM AMB DISSENY COAXIAL, MARCADORS RADIOPACS ENCASTATS EN EL COS DEL CAT (90CM I 100CM), A/RECOB HIDROF, EMERGE OTW, REF: H7493919508400
Catèters dilatació coronària/ endopròtesi aòrtica, Catèters baló coaxial | CATÈTERS DILATACIÓ CORONÀRIA/ ENDOPRÒTESI AÒRTICA, CATÈTERS BALÓ COAXIAL, CAT BÓ DE DILATACIÓ CORONÀRIA SEMI-DIST (COMPLIANT), MIDES DEL BÓ: 1.20 X 12MM AMB DISSENY COAXIAL, MARCADORS RADIOPACS ENCASTATS EN EL COS DEL CAT (90CM I 100CM), A/RECOB HIDROF, EMERGE OTW, REF: H7493919512120
Catèters dilatació coronària/ endopròtesi aòrtica, Catèters baló coaxial | CATÈTERS DILATACIÓ CORONÀRIA/ ENDOPRÒTESI AÒRTICA, CATÈTERS BALÓ COAXIAL, CAT BÓ DE DILATACIÓ CORONÀRIA SEMI-DIST (COMPLIANT), MIDES DEL BÓ: 1.50 X 12MM AMB DISSENY COAXIAL, MARCADORS RADIOPACS ENCASTATS EN EL COS DEL CAT (90CM I 100CM), A/RECOB HIDROF, EMERGE OTW, REF: H7493919512150
Catèters dilatació coronària/ endopròtesi aòrtica, Catèters baló coaxial | CATÈTERS DILATACIÓ CORONÀRIA/ ENDOPRÒTESI AÒRTICA, CATÈTERS BALÓ COAXIAL, CAT BÓ DE DILATACIÓ CORONÀRIA SEMI-DIST (COMPLIANT), MIDES DEL BÓ: 2.00 X 12MM AMB DISSENY COAXIAL, MARCADORS RADIOPACS ENCASTATS EN EL COS DEL CAT (90CM I 100CM), A/RECOB HIDROF, EMERGE OTW, REF: H7493919512200
Catèters dilatació coronària/ endopròtesi aòrtica, Catèters baló coaxial | CATÈTERS DILATACIÓ CORONÀRIA/ ENDOPRÒTESI AÒRTICA, CATÈTERS BALÓ COAXIAL, CAT BÓ DE DILATACIÓ CORONÀRIA SEMI-DIST (COMPLIANT), MIDES DEL BÓ: 2.25 X 12MM AMB DISSENY COAXIAL, MARCADORS RADIOPACS ENCASTATS EN EL COS DEL CAT (90CM I 100CM), A/RECOB HIDROF, EMERGE OTW, REF: H7493919512220
Catèters dilatació coronària/ endopròtesi aòrtica, Catèters baló coaxial | CATÈTERS DILATACIÓ CORONÀRIA/ ENDOPRÒTESI AÒRTICA, CATÈTERS BALÓ COAXIAL, CAT BÓ DE DILATACIÓ CORONÀRIA SEMI-DIST (COMPLIANT), MIDES DEL BÓ: 2.50 X 12MM AMB DISSENY COAXIAL, MARCADORS RADIOPACS ENCASTATS EN EL COS DEL CAT (90CM I 100CM), A/RECOB HIDROF, EMERGE OTW, REF: H7493919512250
Catèters dilatació coronària/ endopròtesi aòrtica, Catèters baló monoraill | CATÈTERS DILATACIÓ CORONÀRIA/ ENDOPRÒTESI AÒRTICA, CATÈTERS BALÓ MONORAILL, CATÈTER BALÓ DE DILATACIÓ CORONÀRIA SEMI-DISTENSIBLE(COMPLIANT), MIDA DEL BALÓ: 2.5X10MM AMB DISSENY MONORAIL, MARCADORS RADIOPACS, RECOBRIMENT HIDROFÍLIC, ALLIBERADOR PACLITAXEL 3,0 µG/MM2, MATRIU PORTADORA DE IOPRAMIDA, SEQUENT PLEASE NEO, REF: 5023202
Catèters dilatació coronària/ endopròtesi aòrtica, Catèters baló monoraill | CATÈTERS DILATACIÓ CORONÀRIA/ ENDOPRÒTESI AÒRTICA, CATÈTERS BALÓ MONORAILL, CAT BÓ DE DILATACIÓ CORONÀRIA SEMI-DIST (COMPLIANT), MIDA DEL BÓ: 2.75X10MM A/DISSENY MONORAIL, MARCADORS RADIOPACS, RECOBRIMENT HIDROFÍLIC, ALLIBERADOR PACLITAXEL 3,0 µG/MM2, MATRIU PORTADORA DE IOPRAMIDA, SEQUENT PLEASE NEO, REF: 5023203
Catèters dilatació coronària/ endopròtesi aòrtica, Catèters baló monoraill | CATÈTERS DILATACIÓ CORONÀRIA/ ENDOPRÒTESI AÒRTICA, CATÈTERS BALÓ MONORAILL, CAT BÓ DE DILATACIÓ CORONÀRIA SEMI-DIST (COMPLIANT), MIDA DEL BÓ: 3.0X10MM A/DISSENY MONORAIL, MARCADORS RADIOPACS, RECOBRIMENT HIDROFÍLIC, ALLIBERADOR PACLITAXEL 3,0 µG/MM2, MATRIU PORTADORA DE IOPRAMIDA, SEQUENT PLEASE NEO, REF: 5023204
Catèters dilatació coronària/ endopròtesi aòrtica, Catèters baló monoraill | CATÈTERS DILATACIÓ CORONÀRIA/ ENDOPRÒTESI AÒRTICA, CATÈTERS BALÓ MONORAILL, CÀT BALÓ ACTP SEMI COMPLIANT,Ø3.5MMX10MM,HIDROFÍLIC,ALLIBERADOR FÀRMAC,PRESSIÓ STD,PN 6ATM,PR 14ATM,INTERCANVI RÀPID/RX MONORAÏL,Ø2,5FX145CM,PUNTA ATRAUMÀTICA,GUIA 0,014"/0,36MM,INTRODUCTOR 5F,TRACTAMENT ESTENOSI VASCULAR.SEQUENT PLEASE NEO,REF:5023206
Catèters dilatació coronària/ endopròtesi aòrtica, Catèters baló monoraill | CATÈTERS DILATACIÓ CORONÀRIA/ ENDOPRÒTESI AÒRTICA, CATÈTERS BALÓ MONORAILL, CÀT BALÓ ACTP SEMI COMPLIANT,Ø4MMX10MM,HIDROFÍLIC,ALLIBERADOR FÀRMAC,PRESSIÓ STD,PN 6ATM,PR 14ATM,INTERCANVI RÀPID/RX MONORAÏL,Ø2,5FX145CM,PUNTA ATRAUMÀTICA,GUIA 0,014"/0,36MM,INTRODUCTOR 5F,TRACTAMENT ESTENOSI VASCULAR.SEQUENT PLEASE NEO,REF:5023207
Catèters dilatació coronària/ endopròtesi aòrtica, Catèters baló monoraill | CATÈTERS DILATACIÓ CORONÀRIA/ ENDOPRÒTESI AÒRTICA, CATÈTERS BALÓ MONORAILL, CÀT BALÓ ACTP SEMI COMPLIANT,Ø2MMX15MM,HIDROFÍLIC,ALLIBERADOR FÀRMAC,PRESSIÓ STD,PN 6ATM,PR 14ATM,INTERCANVI RÀPID/RX MONORAÏL,Ø2,5FX145CM,PUNTA ATRAUMÀTICA,GUIA 0,014"/0,36MM,INTRODUCTOR 5F,TRACTAMENT D'ESTENOSI VASCULAR.SEQUENT PLEASE NEO,REF:5023210
Catèters dilatació coronària/ endopròtesi aòrtica, Catèters baló monoraill | CATÈTERS DILATACIÓ CORONÀRIA/ ENDOPRÒTESI AÒRTICA, CATÈTERS BALÓ MONORAILL, CAT BÓ DE DILATACIÓ CORONÀRIA SEMI-DIST (COMPLIANT), MIDA DEL BÓ: 2.25X15MM A/DISSENY MONORAIL, MARCADORS RADIOPACS, RECOBRIMENT HIDROFÍLIC, ALLIBERADOR PACLITAXEL 3,0 µG/MM2, MATRIU PORTADORA DE IOPRAMIDA, SEQUENT PLEASE NEO, REF: 5023211
Catèters dilatació coronària/ endopròtesi aòrtica, Catèters baló monoraill | CATÈTERS DILATACIÓ CORONÀRIA/ ENDOPRÒTESI AÒRTICA, CATÈTERS BALÓ MONORAILL, CÀT BALÓ ACTP SEMI COMPLIANT,Ø2.5MMX15MM,HIDROFÍLIC,ALLIBERADOR FÀRMAC,PRESSIÓ STD,PN 6ATM,PR 14ATM,INTERCANVI RÀPID/RX MONORAÏL,Ø2,5FX145CM,PUNTA ATRAUMÀTICA,GUIA 0,014"/0,36MM,INTRODUCTOR 5F,TRACTAMENT D'ESTENOSI VASCULAR.SEQUENT PLEASE NEO,REF:5023212
Catèters dilatació coronària/ endopròtesi aòrtica, Catèters baló coaxial | CATÈTERS DILATACIÓ CORONÀRIA/ ENDOPRÒTESI AÒRTICA, CATÈTERS BALÓ COAXIAL, CAT BÓ DE DILATACIÓ CORONÀRIA SEMI-DIST (COMPLIANT), MIDES DEL BÓ: 2.75 X 12MM AMB DISSENY COAXIAL, MARCADORS RADIOPACS ENCASTATS EN EL COS DEL CAT (90CM I 100CM), A/RECOB HIDROF, EMERGE OTW, REF: H7493919512270
Catèters dilatació coronària/ endopròtesi aòrtica, Catèters baló coaxial | CATÈTERS DILATACIÓ CORONÀRIA/ ENDOPRÒTESI AÒRTICA, CATÈTERS BALÓ COAXIAL, CAT BÓ DE DILATACIÓ CORONÀRIA SEMI-DIST (COMPLIANT), MIDES DEL BÓ: 3.00 X 12MM AMB DISSENY COAXIAL, MARCADORS RADIOPACS ENCASTATS EN EL COS DEL CAT (90CM I 100CM), A/RECOB HIDROF, EMERGE OTW, REF: H7493919512300
Catèters dilatació coronària/ endopròtesi aòrtica, Catèters baló coaxial | CATÈTERS DILATACIÓ CORONÀRIA/ ENDOPRÒTESI AÒRTICA, CATÈTERS BALÓ COAXIAL, CAT BÓ DE DILATACIÓ CORONÀRIA SEMI-DIST (COMPLIANT), MIDES DEL BÓ: 3.25 X 12MM AMB DISSENY COAXIAL, MARCADORS RADIOPACS ENCASTATS EN EL COS DEL CAT (90CM I 100CM), A/RECOB HIDROF, EMERGE OTW, REF: H7493919512320
Catèters dilatació coronària/ endopròtesi aòrtica, Catèters baló coaxial | CATÈTERS DILATACIÓ CORONÀRIA/ ENDOPRÒTESI AÒRTICA, CATÈTERS BALÓ COAXIAL, CAT BÓ DE DILATACIÓ CORONÀRIA SEMI-DIST (COMPLIANT), MIDES DEL BÓ: 3.50 X 12MM AMB DISSENY COAXIAL, MARCADORS RADIOPACS ENCASTATS EN EL COS DEL CAT (90CM I 100CM), A/RECOB HIDROF, EMERGE OTW, REF: H7493919512350
Catèters dilatació coronària/ endopròtesi aòrtica, Catèters baló coaxial | CATÈTERS DILATACIÓ CORONÀRIA/ ENDOPRÒTESI AÒRTICA, CATÈTERS BALÓ COAXIAL, CAT BÓ DE DILATACIÓ CORONÀRIA SEMI-DIST (COMPLIANT), MIDES DEL BÓ: 3.75 X 12MM AMB DISSENY COAXIAL, MARCADORS RADIOPACS ENCASTATS EN EL COS DEL CAT (90CM I 100CM), A/RECOB HIDROF, EMERGE OTW, REF: H7493919512370
Catèters dilatació coronària/ endopròtesi aòrtica, Catèters baló coaxial | CATÈTERS DILATACIÓ CORONÀRIA/ ENDOPRÒTESI AÒRTICA, CATÈTERS BALÓ COAXIAL, CAT BÓ DE DILATACIÓ CORONÀRIA SEMI-DIST (COMPLIANT), MIDES DEL BÓ: 4.00 X 12MM AMB DISSENY COAXIAL, MARCADORS RADIOPACS ENCASTATS EN EL COS DEL CAT (90CM I 100CM), A/RECOB HIDROF, EMERGE OTW, REF: H7493919512400
Catèters dilatació coronària/ endopròtesi aòrtica, Catèters baló coaxial | CATÈTERS DILATACIÓ CORONÀRIA/ ENDOPRÒTESI AÒRTICA, CATÈTERS BALÓ COAXIAL, CAT BÓ DE DILATACIÓ CORONÀRIA SEMI-DIST (COMPLIANT), MIDES DEL BÓ: 1.20 X 15MM AMB DISSENY COAXIAL, MARCADORS RADIOPACS ENCASTATS EN EL COS DEL CAT (90CM I 100CM), A/RECOB HIDROF, EMERGE OTW, REF: H7493919515120
Catèters dilatació coronària/ endopròtesi aòrtica, Catèters baló coaxial | CATÈTERS DILATACIÓ CORONÀRIA/ ENDOPRÒTESI AÒRTICA, CATÈTERS BALÓ COAXIAL, CAT BÓ DE DILATACIÓ CORONÀRIA SEMI-DIST (COMPLIANT), MIDES DEL BÓ: 1.50 X 15MM AMB DISSENY COAXIAL, MARCADORS RADIOPACS ENCASTATS EN EL COS DEL CAT (90CM I 100CM), A/RECOB HIDROF, EMERGE OTW, REF: H7493919515150
Catèters dilatació coronària/ endopròtesi aòrtica, Catèters baló monoraill | CATÈTERS DILATACIÓ CORONÀRIA/ ENDOPRÒTESI AÒRTICA, CATÈTERS BALÓ MONORAILL, CÀT BALÓ ACTP SEMI COMPLIANT,Ø2.75MMX15MM,HIDROFÍLIC,ALLIBERADOR FÀRMAC,PRESSIÓ STD,PN 6ATM,PR 14ATM,INTERCANVI RÀPID/RX MONORAÏL,Ø2,5FX145CM,PUNTA ATRAUMÀTICA,GUIA 0,014"/0,36MM,INTRODUCTOR 5F,TRACTAMENT ESTENOSI VASCULAR.SEQUENT PLEASE NEO,REF:5023213
Catèters dilatació coronària/ endopròtesi aòrtica, Catèters baló monoraill | CATÈTERS DILATACIÓ CORONÀRIA/ ENDOPRÒTESI AÒRTICA, CATÈTERS BALÓ MONORAILL, CATÈTER BALÓ ACTP SEMI COMPLIANT,Ø3MMX15MM,HIDROFÍLIC,ALLIBERADOR FÀRMAC,PRESSIÓ STD,PN 6ATM,PR 14ATM,INTERCANVI RÀPID/RX MONORAÏL,Ø2,5FX145CM,PUNTA ATRAUMÀTICA,PER A GUIA 0,014"/0,36MM,INTRODUCTOR 5F,TRACTAMENT D'ESTENOSI VASCULAR.SEQUENT PLEASE NEO,REF
Catèters dilatació coronària/ endopròtesi aòrtica, Catèters baló monoraill | CATÈTERS DILATACIÓ CORONÀRIA/ ENDOPRÒTESI AÒRTICA, CATÈTERS BALÓ MONORAILL, CÀT BALÓ ACTP SEMI COMPLIANT,Ø3.5MMX15MM,HIDROFÍLIC,ALLIBERADOR FÀRMAC,PRESSIÓ STD,PN 6ATM,PR 14ATM,INTERCANVI RÀPID/RX MONORAÏL,Ø2,5FX145CM,PUNTA ATRAUMÀTICA,GUIA 0,014"/0,36MM,INTRODUCTOR 5F,TRACTAMENT ESTENOSI VASCULAR.SEQUENT PLEASE NEO,REF:5023216
Catèters dilatació coronària/ endopròtesi aòrtica, Catèters baló monoraill | CATÈTERS DILATACIÓ CORONÀRIA/ ENDOPRÒTESI AÒRTICA, CATÈTERS BALÓ MONORAILL, CÀT BALÓ ACTP SEMI COMPLIANT,Ø4MMX15MM,HIDROFÍLIC,ALLIBERADOR FÀRMAC,PRESSIÓ STD,PN 6ATM,PR 14ATM,INTERCANVI RÀPID/RX MONORAÏL,Ø2,5FX145CM,PUNTA ATRAUMÀTICA,GUIA 0,014"/0,36MM,INTRODUCTOR 5F,TRACTAMENT ESTENOSI VASCULAR.SEQUENT PLEASE NEO,REF:5023217
Catèters dilatació coronària/ endopròtesi aòrtica, Catèters baló monoraill | CATÈTERS DILATACIÓ CORONÀRIA/ ENDOPRÒTESI AÒRTICA, CATÈTERS BALÓ MONORAILL, CÀT BALÓ ACTP SEMI COMPLIANT,Ø2MMX20MM,HIDROFÍLIC,ALLIBERADOR FÀRMAC,PRESSIÓ STD,PN 6ATM,PR 14ATM,INTERCANVI RÀPID/RX MONORAÏL,Ø2,5FX145CM,PUNTA ATRAUMÀTICA,GUIA 0,014"/0,36MM,INTRODUCTOR 5F,TRACTAMENT ESTENOSI VASCULAR.SEQUENT PLEASE NEO,REF:502320
Catèters dilatació coronària/ endopròtesi aòrtica, Catèters baló monoraill | CATÈTERS DILATACIÓ CORONÀRIA/ ENDOPRÒTESI AÒRTICA, CATÈTERS BALÓ MONORAILL, CATÈTER BALÓ DE DILATACIÓ CORONÀRIA SEMI-DISTENSIBLE(COMPLIANT), MIDA DEL BALÓ: 2.25X20MM AMB DISSENY MONORAIL, MARCADORS RADIOPACS, RECOBRIMENT HIDROFÍLIC, ALLIBERADOR PACLITAXEL 3,0 µG/MM2, MATRIU PORTADORA DE IOPRAMIDA, SEQUENT PLEASE NEO,REF: 5023221
Catèters dilatació coronària/ endopròtesi aòrtica, Catèters baló monoraill | CATÈTERS DILATACIÓ CORONÀRIA/ ENDOPRÒTESI AÒRTICA, CATÈTERS BALÓ MONORAILL, CÀT BALÓ ACTP SEMI COMPLIANT,Ø2.5MMX20MM,HIDROFÍLIC,ALLIBERADOR FÀRMAC,PRESSIÓ STD,PN 6ATM,PR 14ATM,INTERCANVI RÀPID/RX MONORAÏL,Ø2,5FX145CM,PUNTA ATRAUMÀTICA,GUIA 0,014"/0,36MM,INTRODUCTOR 5F,TRACTAMENT ESTENOSI VASCULAR.SEQUENT PLEASE NEO,REF:5023222
Catèters dilatació coronària/ endopròtesi aòrtica, Catèters baló monoraill | CATÈTERS DILATACIÓ CORONÀRIA/ ENDOPRÒTESI AÒRTICA, CATÈTERS BALÓ MONORAILL, CÀT BALÓ ACTP SEMI COMPLIANT,Ø2.75MMX20MM,HIDROFÍLIC,ALLIBERADOR FÀRMAC,PRESSIÓ STD,PN 6ATM,PR 14ATM,INTERCANVI RÀPID/RX MONORAÏL,Ø2,5FX145CM,PUNTA ATRAUMÀTICA,GUIA 0,014"/0,36MM,INTRODUCTOR 5F,TRACTAMENT ESTENOSI VASCULAR.SEQUENT PLEASE NEO,REF:5023223
Catèters dilatació coronària/ endopròtesi aòrtica, Catèters baló coaxial | CATÈTERS DILATACIÓ CORONÀRIA/ ENDOPRÒTESI AÒRTICA, CATÈTERS BALÓ COAXIAL, CAT BÓ DE DILATACIÓ CORONÀRIA SEMI-DIST (COMPLIANT), MIDES DEL BÓ: 2.00 X 15MM AMB DISSENY COAXIAL, MARCADORS RADIOPACS ENCASTATS EN EL COS DEL CAT (90CM I 100CM), A/RECOB HIDROF, EMERGE OTW, REF: H7493919515200
Catèters dilatació coronària/ endopròtesi aòrtica, Catèters baló monoraill | CATÈTERS DILATACIÓ CORONÀRIA/ ENDOPRÒTESI AÒRTICA, CATÈTERS BALÓ MONORAILL, CATÈTER BALÓ ACTP SEMI COMPLIANT,Ø3MMX20MM,HIDROFÍLIC,ALLIBERADOR FÀRMAC,PRESSIÓ STD,PN 6ATM,PR 14ATM,INTERCANVI RÀPID/RX MONORAÏL,Ø2,5FX145CM,PUNTA ATRAUMÀTICA,GUIA 0,014"/0,36MM,INTRODUCT 5F,TRACTAMENT D'ESTENOSI VASCULAR.SEQUENT PLEASE NEO,REF:5023224
Catèters dilatació coronària/ endopròtesi aòrtica, Catèters baló monoraill | CATÈTERS DILATACIÓ CORONÀRIA/ ENDOPRÒTESI AÒRTICA, CATÈTERS BALÓ MONORAILL, CÀT BALÓ ACTP SEMI COMPLIANT,Ø3.5MMX20MM,HIDROFÍLIC,ALLIBERADOR FÀRMAC,PRESSIÓ STD,PN 6ATM,PR 14ATM,INTERCANVI RÀPID/RX MONORAÏL,Ø2,5FX145CM,PUNTA ATRAUMÀTICA,GUIA 0,014"/0,36MM,INTRODUCTOR 5F,TRACTAMENT ESTENOSI VASCULAR.SEQUENT PLEASE NEO,REF:5023226
Catèters dilatació coronària/ endopròtesi aòrtica, Catèters baló monoraill | CATÈTERS DILATACIÓ CORONÀRIA/ ENDOPRÒTESI AÒRTICA, CATÈTERS BALÓ MONORAILL, CÀT BALÓ ACTP SEMI COMPLIANT,Ø4MMX20MM,HIDROFÍLIC,ALLIBERADOR FÀRMAC,PRESSIÓ STD,PN 6ATM,PR 14ATM,INTERCANVI RÀPID/RX MONORAÏL,Ø2,5FX145CM,PUNTA ATRAUMÀTICA,GUIA 0,014"/0,36MM,INTRODUCTOR 5F,TRACTAMENT ESTENOSI VASCULAR.SEQUENT PLEASE NEO,REF:5023227
Catèters dilatació coronària/ endopròtesi aòrtica, Catèters baló monoraill | CATÈTERS DILATACIÓ CORONÀRIA/ ENDOPRÒTESI AÒRTICA, CATÈTERS BALÓ MONORAILL, CAT BÓ DE DILATACIÓ CORONÀRIA SEMI-DIST (COMPLIANT), MIDA DEL BÓ: 2.0X25MM A/DISSENY MONORAIL, MARCADORS RADIOPACS, RECOBRIMENT HIDROFÍLIC, ALLIBERADOR PACLITAXEL 3,0 µG/MM2, MATRIU PORTADORA DE IOPRAMIDA, SEQUENT PLEASE NEO, REF: 5023230
Catèters dilatació coronària/ endopròtesi aòrtica, Catèters baló monoraill | CATÈTERS DILATACIÓ CORONÀRIA/ ENDOPRÒTESI AÒRTICA, CATÈTERS BALÓ MONORAILL, CAT BÓ DE DILATACIÓ CORONÀRIA SEMI-DIST (COMPLIANT), MIDA DEL BÓ: 2.25X25MM A/DISSENY MONORAIL, MARCADORS RADIOPACS, RECOBRIMENT HIDROFÍLIC, ALLIBERADOR PACLITAXEL 3,0 µG/MM2, MATRIU PORTADORA DE IOPRAMIDA, SEQUENT PLEASE NEO,REF: 5023231
Catèters dilatació coronària/ endopròtesi aòrtica, Catèters baló monoraill | CATÈTERS DILATACIÓ CORONÀRIA/ ENDOPRÒTESI AÒRTICA, CATÈTERS BALÓ MONORAILL, CÀT BALÓ ACTP SEMI COMPLIANT,Ø2.5MMX25MM,HIDROFÍLIC,ALLIBERADOR FÀRMAC,PRESSIÓ STD,PN 6ATM,PR 14ATM,INTERCANVI RÀPID/RX MONORAÏL,Ø2,5FX145CM,PUNTA ATRAUMÀTICA,GUIA 0,014"/0,36MM,INTRODUCTOR 5F,TRACTAMENT ESTENOSI VASCULAR.SEQUENT PLEASE NEO,REF:5023232
Catèters dilatació coronària/ endopròtesi aòrtica, Catèters baló monoraill | CATÈTERS DILATACIÓ CORONÀRIA/ ENDOPRÒTESI AÒRTICA, CATÈTERS BALÓ MONORAILL, CÀT BALÓ ACTP SEMI COMPLIANT,Ø2.75MMX25MM,HIDROFÍLIC,ALLIBERADOR FÀRMAC,PRESSIÓ STD,PN 6ATM,PR 14ATM,INTERCANVI RÀPID/RX MONORAÏL,Ø2,5FX145CM,PUNTA ATRAUMÀTICA,GUIA 0,014"/0,36MM,INTRODUCTOR 5F,TRACTAMENT ESTENOSI VASCULAR.SEQUENT PLEASE NEO,REF:5023233
Catèters dilatació coronària/ endopròtesi aòrtica, Catèters baló monoraill | CATÈTERS DILATACIÓ CORONÀRIA/ ENDOPRÒTESI AÒRTICA, CATÈTERS BALÓ MONORAILL, CÀT BALÓ ACTP SEMI COMPLIANT,Ø3MMX25MM,HIDROFÍLIC,ALLIBERADOR FÀRMAC,PRESSIÓ STD,PN 6ATM,PR 14ATM,INTERCANVI RÀPID/RX MONORAÏL,Ø2,5FX145CM,PUNTA ATRAUMÀTICA,GUIA 0,014"/0,36MM,INTRODUCTOR 5F,TRACTAMENT ESTENOSI VASCULAR.SEQUENT PLEASE NEO,REF:5023234
Catèters dilatació coronària/ endopròtesi aòrtica, Catèters baló monoraill | CATÈTERS DILATACIÓ CORONÀRIA/ ENDOPRÒTESI AÒRTICA, CATÈTERS BALÓ MONORAILL, CÀT BALÓ ACTP SEMI COMPLIANT,Ø3.5MMX25MM,HIDROFÍLIC,ALLIBERADOR FÀRMAC,PRESSIÓ STD,PN 6ATM,PR 14ATM,INTERCANVI RÀPID/RX MONORAÏL,Ø2,5FX145CM,PUNTA ATRAUMÀTICA,GUIA 0,014"/0,36MM,INTRODUCTOR 5F,TRACTAMENT ESTENOSI VASCULAR.SEQUENT PLEASE NEO,REF:5023236
Catèters dilatació coronària/ endopròtesi aòrtica, Catèters baló monoraill | CATÈTERS DILATACIÓ CORONÀRIA/ ENDOPRÒTESI AÒRTICA, CATÈTERS BALÓ MONORAILL, CAT BÓ DE DILATACIÓ CORONÀRIA SEMI-DIST (COMPLIANT), MIDA DEL BÓ: 4.0X25MM A/DISSENY MONORAIL, MARCADORS RADIOPACS, RECOBRIMENT HIDROFÍLIC, ALLIBERADOR PACLITAXEL 3,0 µG/MM2, MATRIU PORTADORA DE IOPRAMIDA, SEQUENT PLEASE NEO, REF: 5023237
Catèters dilatació coronària/ endopròtesi aòrtica, Catèters baló monoraill | CATÈTERS DILATACIÓ CORONÀRIA/ ENDOPRÒTESI AÒRTICA, CATÈTERS BALÓ MONORAILL, CAT BÓ DE DILATACIÓ CORONÀRIA SEMI-DIST (COMPLIANT), MIDA DEL BÓ: 2.0X30MM A/DISSENY MONORAIL, MARCADORS RADIOPACS, RECOBRIMENT HIDROFÍLIC, ALLIBERADOR PACLITAXEL 3,0 µG/MM2, MATRIU PORTADORA DE IOPRAMIDA, SEQUENT PLEASE NEO, REF: 5023240
Catèters dilatació coronària/ endopròtesi aòrtica, Catèters baló monoraill | CATÈTERS DILATACIÓ CORONÀRIA/ ENDOPRÒTESI AÒRTICA, CATÈTERS BALÓ MONORAILL, CATÈTER BALÓ DE DILATACIÓ CORONÀRIA SEMI-DISTENSIBLE(COMPLIANT), MIDA DEL BALÓ: 2.25X30MM AMB DISSENY MONORAIL, MARCADORS RADIOPACS, RECOBRIMENT HIDROFÍLIC, ALLIBERADOR PACLITAXEL 3,0 µG/MM2, MATRIU PORTADORA DE IOPRAMIDA, SEQUENT PLEASE NEO,REF: 5023241
Catèters dilatació coronària/ endopròtesi aòrtica, Catèters baló monoraill | CATÈTERS DILATACIÓ CORONÀRIA/ ENDOPRÒTESI AÒRTICA, CATÈTERS BALÓ MONORAILL, CÀT BALÓ ACTP SEMI COMPLIANT,Ø2.5MMX30MM,HIDROFÍLIC,ALLIBERADOR FÀRMAC,PRESSIÓ STD,PN 6ATM,PR 14ATM,INTERCANVI RÀPID/RX MONORAÏL,Ø2,5FX145CM,PUNTA ATRAUMÀTICA,GUIA 0,014"/0,36MM,INTRODUCTOR 5F,TRACTAMENT ESTENOSI VASCULAR.SEQUENT PLEASE NEO,REF:5023242
Catèters dilatació coronària/ endopròtesi aòrtica, Catèters baló monoraill | CATÈTERS DILATACIÓ CORONÀRIA/ ENDOPRÒTESI AÒRTICA, CATÈTERS BALÓ MONORAILL, CAT BÓ DE DILATACIÓ CORONÀRIA SEMI-DIST (COMPLIANT), MIDA DEL BÓ: 2.75X30MM A/DISSENY MONORAIL, MARCADORS RADIOPACS, RECOBRIMENT HIDROFÍLIC, ALLIBERADOR PACLITAXEL 3,0 µG/MM2, MATRIU PORTADORA DE IOPRAMIDA, SEQUENT PLEASE NEO, REF: 502324
Catèters dilatació coronària/ endopròtesi aòrtica, Catèters baló monoraill | CATÈTERS DILATACIÓ CORONÀRIA/ ENDOPRÒTESI AÒRTICA, CATÈTERS BALÓ MONORAILL, CÀT BALÓ ACTP SEMI COMPLIANT,Ø3MMX30MM,HIDROFÍLIC,ALLIBERADOR FÀRMAC,PRESSIÓ STD,PN 6ATM,PR 14ATM,INTERCANVI RÀPID/RX MONORAÏL,Ø2,5FX145CM,PUNTA ATRAUMÀTICA,GUIA 0,014"/0,36MM,INTRODUCTOR 5F,TRACTAMENT ESTENOSI VASCULAR.SEQUENT PLEASE NEO,REF:5023244
Catèters dilatació coronària/ endopròtesi aòrtica, Catèters baló monoraill | CATÈTERS DILATACIÓ CORONÀRIA/ ENDOPRÒTESI AÒRTICA, CATÈTERS BALÓ MONORAILL, CÀT BALÓ ACTP SEMI COMPLIANT,Ø3.5MMX30MM,HIDROFÍLIC,ALLIBERADOR FÀRMAC,PRESSIÓ STD,PN 6ATM,PR 14ATM,INTERCANVI RÀPID/RX MONORAÏL,Ø2,5FX145CM,PUNTA ATRAUMÀTICA,GUIA 0,014"/0,36MM,INTRODUCTOR 5F,TRACTAMENT ESTENOSI VASCULAR.SEQUENT PLEASE NEO,REF: 5023246
Catèters dilatació coronària/ endopròtesi aòrtica, Catèters baló monoraill | CATÈTERS DILATACIÓ CORONÀRIA/ ENDOPRÒTESI AÒRTICA, CATÈTERS BALÓ MONORAILL, CAT BÓ DE DILATACIÓ CORONÀRIA SEMI-DIST (COMPLIANT), MIDA DEL BÓ: 4.0X30MM A/DISSENY MONORAIL, MARCADORS RADIOPACS, RECOBRIMENT HIDROFÍLIC, ALLIBERADOR PACLITAXEL 3,0 µG/MM2, MATRIU PORTADORA DE IOPRAMIDA, SEQUENT PLEASE NEO, REF: 5023247
Catèters dilatació coronària/ endopròtesi aòrtica, Catèters baló monoraill | CATÈTERS DILATACIÓ CORONÀRIA/ ENDOPRÒTESI AÒRTICA, CATÈTERS BALÓ MONORAILL, CAT BÓ DE DILATACIÓ CORONÀRIA SEMI-DIST (COMPLIANT), MIDA DEL BÓ: 2.0X35MM A/DISSENY MONORAIL, MARCADORS RADIOPACS, RECOBRIMENT HIDROFÍLIC, ALLIBERADOR PACLITAXEL 3,0 µG/MM2, MATRIU PORTADORA DE IOPRAMIDA, SEQUENT PLEASE NEO, REF: 5023250
Catèters dilatació coronària/ endopròtesi aòrtica, Catèters baló monoraill | CATÈTERS DILATACIÓ CORONÀRIA/ ENDOPRÒTESI AÒRTICA, CATÈTERS BALÓ MONORAILL, CAT BÓ DE DILATACIÓ CORONÀRIA SEMI-DIST (COMPLIANT), MIDA DEL BÓ: 2.25X35MM A/DISSENY MONORAIL, MARCADORS RADIOPACS, RECOBRIMENT HIDROFÍLIC, ALLIBERADOR PACLITAXEL 3,0 µG/MM2, MATRIU PORTADORA DE IOPRAMIDA, SEQUENT PLEASE NEO, REF: 502325
Catèters dilatació coronària/ endopròtesi aòrtica, Catèters baló monoraill | CATÈTERS DILATACIÓ CORONÀRIA/ ENDOPRÒTESI AÒRTICA, CATÈTERS BALÓ MONORAILL, CAT BÓ DE DILATACIÓ CORONÀRIA SEMI-DIST (COMPLIANT), MIDA DEL BÓ: 2.5X35MM A/DISSENY MONORAIL, MARCADORS RADIOPACS, RECOBRIMENT HIDROFÍLIC, ALLIBERADOR PACLITAXEL 3,0 µG/MM2, MATRIU PORTADORA DE IOPRAMIDA, SEQUENT PLEASE NEO, REF: 5023252
Catèters dilatació coronària/ endopròtesi aòrtica, Catèters baló monoraill | CATÈTERS DILATACIÓ CORONÀRIA/ ENDOPRÒTESI AÒRTICA, CATÈTERS BALÓ MONORAILL, CAT BÓ DE DILATACIÓ CORONÀRIA SEMI-DIST (COMPLIANT), MIDA DEL BÓ: 2.75X35MM A/DISSENY MONORAIL, MARCADORS RADIOPACS, RECOBRIMENT HIDROFÍLIC, ALLIBERADOR PACLITAXEL 3,0 µG/MM2, MATRIU PORTADORA DE IOPRAMIDA, SEQUENT PLEASE NEO, REF: 5023253
Catèters dilatació coronària/ endopròtesi aòrtica, Catèters baló monoraill | CATÈTERS DILATACIÓ CORONÀRIA/ ENDOPRÒTESI AÒRTICA, CATÈTERS BALÓ MONORAILL, CAT BÓ DE DILATACIÓ CORONÀRIA SEMI-DIST (COMPLIANT), MIDA DEL BÓ: 3.0X35MM A/DISSENY MONORAIL, MARCADORS RADIOPACS, RECOBRIMENT HIDROFÍLIC, ALLIBERADOR PACLITAXEL 3,0 µG/MM2, MATRIU PORTADORA DE IOPRAMIDA, SEQUENT PLEASE NEO, REF: 5023254
Catèters dilatació coronària/ endopròtesi aòrtica, Catèters baló monoraill | CATÈTERS DILATACIÓ CORONÀRIA/ ENDOPRÒTESI AÒRTICA, CATÈTERS BALÓ MONORAILL, CAT BÓ DE DILATACIÓ CORONÀRIA SEMI-DIST (COMPLIANT), MIDA DEL BÓ: 3.5X35MM A/DISSENY MONORAIL, MARCADORS RADIOPACS, RECOBRIMENT HIDROFÍLIC, ALLIBERADOR PACLITAXEL 3,0 µG/MM2, MATRIU PORTADORA DE IOPRAMIDA, SEQUENT PLEASE NEO, REF: 5023256
Catèters dilatació coronària/ endopròtesi aòrtica, Catèters baló monoraill | CATÈTERS DILATACIÓ CORONÀRIA/ ENDOPRÒTESI AÒRTICA, CATÈTERS BALÓ MONORAILL, CAT BÓ DE DILATACIÓ CORONÀRIA SEMI-DIST (COMPLIANT), MIDA DEL BÓ: 4.0X35MM A/DISSENY MONORAIL, MARCADORS RADIOPACS, RECOBRIMENT HIDROFÍLIC, ALLIBERADOR PACLITAXEL 3,0 µG/MM2, MATRIU PORTADORA DE IOPRAMIDA, SEQUENT PLEASE NEO, REF: 5023257
Catèters dilatació coronària/ endopròtesi aòrtica, Catèters baló monoraill | CATÈTERS DILATACIÓ CORONÀRIA/ ENDOPRÒTESI AÒRTICA, CATÈTERS BALÓ MONORAILL, CAT BÓ DE DILATACIÓ CORONÀRIA NO DIST (NO COMPLIANT), MIDES DEL BÓ: 2.00MM X 15MM A/DISSENY MONORRAIL, MARCADORS RADIOPACS ENCASTATS EN EL COS DEL CATÈTER, AMB RECOBRIMENT HIDROFÍLIC NC EMERGE MR, REF: H7493927615200
Catèters dilatació coronària/ endopròtesi aòrtica, Catèters baló monoraill | CATÈTERS DILATACIÓ CORONÀRIA/ ENDOPRÒTESI AÒRTICA, CATÈTERS BALÓ MONORAILL, CAT BÓ DE DILATACIÓ CORONÀRIA NO DIST (NO COMPLIANT), MIDES DEL BÓ: 2.75MM X 15MM A/DISSENY MONORRAIL, MARCADORS RADIOPACS ENCASTATS EN EL COS DEL CATÈTER, AMB RECOBRIMENT HIDROFÍLIC NC EMERGE MR, REF: H7493927615270
Catèters dilatació coronària/ endopròtesi aòrtica, Catèters baló monoraill | CATÈTERS DILATACIÓ CORONÀRIA/ ENDOPRÒTESI AÒRTICA, CATÈTERS BALÓ MONORAILL, CAT BÓ DE DILATACIÓ CORONÀRIA NO DIST (NO COMPLIANT), MIDES DEL BÓ: 2.75MM X 20MM A/DISSENY MONORRAIL, MARCADORS RADIOPACS ENCASTATS EN EL COS DEL CATÈTER, AMB RECOBRIMENT HIDROFÍLIC NC EMERGE MR, REF: H7493927620270
Catèters dilatació coronària/ endopròtesi aòrtica, Catèters baló monoraill | CATÈTERS DILATACIÓ CORONÀRIA/ ENDOPRÒTESI AÒRTICA, CATÈTERS BALÓ MONORAILL, CAT BÓ DE DILATACIÓ CORONÀRIA SEMI-DIST (COMPLIANT), MIDA DEL BÓ: 2.0X40MM A/DISSENY MONORAIL, MARCADORS RADIOPACS, RECOBRIMENT HIDROFÍLIC, ALLIBERADOR PACLITAXEL 3,0 µG/MM2, MATRIU PORTADORA DE IOPRAMIDA, SEQUENT PLEASE NEO, REF: 5023260
Catèters dilatació coronària/ endopròtesi aòrtica, Catèters baló monoraill | CATÈTERS DILATACIÓ CORONÀRIA/ ENDOPRÒTESI AÒRTICA, CATÈTERS BALÓ MONORAILL, CAT BÓ DE DILATACIÓ CORONÀRIA SEMI-DIST (COMPLIANT), MIDA DEL BÓ: 2.25X40MM A/DISSENY MONORAIL, MARCADORS RADIOPACS, RECOBRIMENT HIDROFÍLIC, ALLIBERADOR PACLITAXEL 3,0 µG/MM2, MATRIU PORTADORA DE IOPRAMIDA, SEQUENT PLEASE NEO,REF: 5023261
Catèters dilatació coronària/ endopròtesi aòrtica, Catèters baló monoraill | CATÈTERS DILATACIÓ CORONÀRIA/ ENDOPRÒTESI AÒRTICA, CATÈTERS BALÓ MONORAILL, CAT BÓ DE DILATACIÓ CORONÀRIA SEMI-DIST (COMPLIANT), MIDA DEL BÓ: 2.5X40MM A/DISSENY MONORAIL, MARCADORS RADIOPACS, RECOBRIMENT HIDROFÍLIC, ALLIBERADOR PACLITAXEL 3,0 µG/MM2, MATRIU PORTADORA DE IOPRAMIDA, SEQUENT PLEASE NEO, REF: 5023262
Catèters dilatació coronària/ endopròtesi aòrtica, Catèters baló monoraill | CATÈTERS DILATACIÓ CORONÀRIA/ ENDOPRÒTESI AÒRTICA, CATÈTERS BALÓ MONORAILL, CAT BÓ DE DILATACIÓ CORONÀRIA SEMI-DIST (COMPLIANT), MIDA DEL BÓ: 2.75X40MM A/DISSENY MONORAIL, MARCADORS RADIOPACS, RECOBRIMENT HIDROFÍLIC, ALLIBERADOR PACLITAXEL 3,0 µG/MM2, MATRIU PORTADORA DE IOPRAMIDA, SEQUENT PLEASE NEO, REF: 502326
Catèters dilatació coronària/ endopròtesi aòrtica, Catèters baló monoraill | CATÈTERS DILATACIÓ CORONÀRIA/ ENDOPRÒTESI AÒRTICA, CATÈTERS BALÓ MONORAILL, CATÈTER BALÓ DE DILATACIÓ CORONÀRIA SEMI-DISTENSIBLE(COMPLIANT), MIDA DEL BALÓ: 3.0X40MM AMB DISSENY MONORAIL, MARCADORS RADIOPACS, RECOBRIMENT HIDROFÍLIC, ALLIBERADOR PACLITAXEL 3,0 µG/MM2, MATRIU PORTADORA DE IOPRAMIDA, SEQUENT PLEASE NEO, REF: 5023264
Catèters dilatació coronària/ endopròtesi aòrtica, Catèters baló monoraill | CATÈTERS DILATACIÓ CORONÀRIA/ ENDOPRÒTESI AÒRTICA, CATÈTERS BALÓ MONORAILL, CAT BÓ DE DILATACIÓ CORONÀRIA SEMI-DIST (COMPLIANT), MIDA DEL BÓ: 3.5X40MM A/DISSENY MONORAIL, MARCADORS RADIOPACS, RECOBRIMENT HIDROFÍLIC, ALLIBERADOR PACLITAXEL 3,0 µG/MM2, MATRIU PORTADORA DE IOPRAMIDA, SEQUENT PLEASE NEO, REF: 5023266
Catèters dilatació coronària/ endopròtesi aòrtica, Catèters baló monoraill | CATÈTERS DILATACIÓ CORONÀRIA/ ENDOPRÒTESI AÒRTICA, CATÈTERS BALÓ MONORAILL, CAT BÓ DE DILATACIÓ CORONÀRIA SEMI-DIST (COMPLIANT), MIDA DEL BÓ: 4.0X40MM A/DISSENY MONORAIL, MARCADORS RADIOPACS, RECOBRIMENT HIDROFÍLIC, ALLIBERADOR PACLITAXEL 3,0 µG/MM2, MATRIU PORTADORA DE IOPRAMIDA, SEQUENT PLEASE NEO, REF: 5023267
Catèters dilatació coronària/ endopròtesi aòrtica, Catèters baló monoraill | CATÈTERS DILATACIÓ CORONÀRIA/ ENDOPRÒTESI AÒRTICA, CATÈTERS BALÓ MONORAILL, CAT BÓ DE DILATACIÓ CORONÀRIA NO DIST (NO COMPLIANT), MIDES DEL BÓ: 3.00MM X 20MM A/DISSENY MONORRAIL, MARCADORS RADIOPACS ENCASTATS EN EL COS DEL CATÈTER, AMB RECOBRIMENT HIDROFÍLIC NC EMERGE MR, REF: H7493927620300
Catèters dilatació coronària/ endopròtesi aòrtica, Catèters baló monoraill | CATÈTERS DILATACIÓ CORONÀRIA/ ENDOPRÒTESI AÒRTICA, CATÈTERS BALÓ MONORAILL, CATÈTER BALÓ ACTP NO COMPLIANT,Ø3,5X20MM,HIDROFÍLIC,ALTA PRESSIÓ,POLIAMIDA+TERMOPLÀSTIC,PR 12ATM,PR 20ATM,INTERCANVI RÀPID/RX MONORAÏL,DISTAL Ø2,1FX143CM,2 MARCADORS RX PLATÍ/IRIDI,PUNTA CÒNIC ATRAU,GUIA 0,014"/0,36MM.NC EMERGE,REF:H7493927620350
Catèters dilatació coronària/ endopròtesi aòrtica, Catèters baló monoraill | CATÈTERS DILATACIÓ CORONÀRIA/ ENDOPRÒTESI AÒRTICA, CATÈTERS BALÓ MONORAILL, CATÈTER BALÓ ACTP NO COMPLIANT,Ø3,75X20MM,HIDROFÍLIC,ALTA PRESSIÓ,POLIAMIDA+TERMOPLÀSTIC,PR 12ATM,PR 20ATM,INTERCANVI RÀPID/RX MONORAÏL,DISTAL Ø2,3FX143CM,2 MARCADORS RX PLATÍ/IRIDI,PUNTA CÒNIC ATRAU,GUIA 0,014"/0,36MM.NC EMERGE,REF:H7493927620370
Catèters dilatació coronària/ endopròtesi aòrtica, Catèters baló monoraill | CATÈTERS DILATACIÓ CORONÀRIA/ ENDOPRÒTESI AÒRTICA, CATÈTERS BALÓ MONORAILL, CAT BÓ DE DILATACIÓ CORONÀRIA NO DIST (NO COMPLIANT), MIDES DEL BÓ: 2.75MM X 30MM A/DISSENY MONORRAIL, MARCADORS RADIOPACS ENCASTATS EN EL COS DEL CATÈTER, AMB RECOBRIMENT HIDROFÍLIC NC EMERGE MR, REF: H7493927630270
Catèters dilatació coronària/ endopròtesi aòrtica, Catèters baló monoraill | CATÈTERS DILATACIÓ CORONÀRIA/ ENDOPRÒTESI AÒRTICA, CATÈTERS BALÓ MONORAILL, CAT BÓ DE DILATACIÓ CORONÀRIA SEMIDIST (COMPLIANT), MIDES DEL BÓ: A 2.25MM X 8MM DISSENY MONORRAIL.MARCADORS RADIOPACS ENCASTATS EN EL COS DEL CATÈTER, AMB RECOBRIMENT HIDROFÍLIC, PER A GUIES DE 0,014", FG EMERGE MR , REF: H7493919308220
Catèters dilatació coronària/ endopròtesi aòrtica, Catèters baló monoraill | CATÈTERS DILATACIÓ CORONÀRIA/ ENDOPRÒTESI AÒRTICA, CATÈTERS BALÓ MONORAILL, CAT BÓ DE DILATACIÓ CORONÀRIA SEMIDIST (COMPLIANT), MIDES DEL BÓ: A 2.50MM X 8MM DISSENY MONORRAIL.MARCADORS RADIOPACS ENCASTATS EN EL COS DEL CATÈTER, AMB RECOBRIMENT HIDROFÍLIC, PER A GUIES DE 0,014", FG EMERGE MR , REF: H7493919308250
Catèters dilatació coronària/ endopròtesi aòrtica, Catèters baló monoraill | CATÈTERS DILATACIÓ CORONÀRIA/ ENDOPRÒTESI AÒRTICA, CATÈTERS BALÓ MONORAILL, CAT BÓ DE DILATACIÓ CORONÀRIA SEMIDIST (COMPLIANT), MIDES DEL BÓ: A 2.75MM X 8MM DISSENY MONORRAIL.MARCADORS RADIOPACS ENCASTATS EN EL COS DEL CATÈTER, AMB RECOBRIMENT HIDROFÍLIC, PER A GUIES DE 0,014", FG EMERGE MR , REF: H7493919308270
Catèters dilatació coronària/ endopròtesi aòrtica, Catèters baló monoraill | CATÈTERS DILATACIÓ CORONÀRIA/ ENDOPRÒTESI AÒRTICA, CATÈTERS BALÓ MONORAILL, CAT BÓ DE DILATACIÓ CORONÀRIA SEMIDIST (COMPLIANT), MIDES DEL BÓ: A 3.25MM X 8MM DISSENY MONORRAIL.MARCADORS RADIOPACS ENCASTATS EN EL COS DEL CATÈTER, AMB RECOBRIMENT HIDROFÍLIC, PER A GUIES DE 0,014", FG EMERGE MR , REF: H7493919308320
Catèters dilatació coronària/ endopròtesi aòrtica, Catèters baló monoraill | CATÈTERS DILATACIÓ CORONÀRIA/ ENDOPRÒTESI AÒRTICA, CATÈTERS BALÓ MONORAILL, CATÈTER BALÓDILATACIÓ CORONÀRIA SEMI DISTENSIBLE(SEMICOMPLIANT) CÒNIC, MIDES DEL BALÓ: DIÀMETRE PROXIMAL 2.75MM, DIÀMETRE DISTAL 2.25MMX40MM AMB DISSENY MONORAIL, MARCADORS RADIOPACS, RECOBRIMENT HIDROFÍLIC, CONIC ONE, REF: C1-2
Catèters dilatació coronària/ endopròtesi aòrtica, Catèters baló monoraill | CATÈTERS DILATACIÓ CORONÀRIA/ ENDOPRÒTESI AÒRTICA, CATÈTERS BALÓ MONORAILL, CAT BÓ DE DILATACIÓ CORONÀRIA SEMIDIST (COMPLIANT), MIDES DEL BÓ: A 3.50MM X 8MM DISSENY MONORRAIL.MARCADORS RADIOPACS ENCASTATS EN EL COS DEL CATÈTER, AMB RECOBRIMENT HIDROFÍLIC, PER A GUIES DE 0,014", FG EMERGE MR , REF: H7493919308350
Catèters dilatació coronària/ endopròtesi aòrtica, Catèters baló monoraill | CATÈTERS DILATACIÓ CORONÀRIA/ ENDOPRÒTESI AÒRTICA, CATÈTERS BALÓ MONORAILL, CATÈTER BALÓ DE DILATACIÓ CORONÀRIA SEMIDISTENSIBLE(COMPLIANT), MIDES DEL BALÓ: A 3.75MM X 8MM DISSENY MONORRAIL.MARCADORS RADIOPACS ENCASTATS EN EL COS DEL CATÈTER, AMB RECOBRIMENT HIDROFÍLIC, PER A GUIES DE 0,014", FG EMERGE MR , REF: H7493919308370
Catèters dilatació coronària/ endopròtesi aòrtica, Catèters baló monoraill | CATÈTERS DILATACIÓ CORONÀRIA/ ENDOPRÒTESI AÒRTICA, CATÈTERS BALÓ MONORAILL, CATÈTER BALÓ DE DILATACIÓ CORONÀRIA SEMIDISTENSIBLE(COMPLIANT), MIDES DEL BALÓ: A 4.00MM X 8MM DISSENY MONORRAIL.MARCADORS RADIOPACS ENCASTATS EN EL COS DEL CATÈTER, AMB RECOBRIMENT HIDROFÍLIC, PER A GUIES DE 0,014", FG EMERGE MR , REF: H7493919308400
Catèters dilatació coronària/ endopròtesi aòrtica, Catèters baló monoraill | CATÈTERS DILATACIÓ CORONÀRIA/ ENDOPRÒTESI AÒRTICA, CATÈTERS BALÓ MONORAILL, CAT BÓ DE DILATACIÓ CORONÀRIA SEMIDIST (COMPLIANT), MIDES DEL BÓ: A 1.20MM X 12MM DISSENY MONORRAIL.MARCADORS RADIOPACS ENCASTATS EN EL COS DEL CATÈTER, AMB RECOBRIMENT HIDROFÍLIC, PER A GUIES DE 0,014", FG EMERGE MR , REF: H7493919312120
Catèters dilatació coronària/ endopròtesi aòrtica, Catèters baló monoraill | CATÈTERS DILATACIÓ CORONÀRIA/ ENDOPRÒTESI AÒRTICA, CATÈTERS BALÓ MONORAILL, CAT BÓ DE DILATACIÓ CORONÀRIA SEMIDIST (COMPLIANT), MIDES DEL BÓ: A 1.50MM X 12MM DISSENY MONORRAIL.MARCADORS RADIOPACS ENCASTATS EN EL COS DEL CATÈTER, AMB RECOBRIMENT HIDROFÍLIC, PER A GUIES DE 0,014", FG EMERGE MR , REF: H7493919312150
Catèters dilatació coronària/ endopròtesi aòrtica, Catèters baló monoraill | CATÈTERS DILATACIÓ CORONÀRIA/ ENDOPRÒTESI AÒRTICA, CATÈTERS BALÓ MONORAILL, CAT BÓ DE DILATACIÓ CORONÀRIA SEMIDIST (COMPLIANT), MIDES DEL BÓ: A 2.25MM X 12MM DISSENY MONORRAIL.MARCADORS RADIOPACS ENCASTATS EN EL COS DEL CATÈTER, AMB RECOBRIMENT HIDROFÍLIC, PER A GUIES DE 0,014", FG EMERGE MR , REF: H7493919312220
Catèters dilatació coronària/ endopròtesi aòrtica, Catèters baló monoraill | CATÈTERS DILATACIÓ CORONÀRIA/ ENDOPRÒTESI AÒRTICA, CATÈTERS BALÓ MONORAILL, CAT BÓ DE DILATACIÓ CORONÀRIA SEMIDIST (COMPLIANT), MIDES DEL BÓ: A 2.75MM X 12MM DISSENY MONORRAIL.MARCADORS RADIOPACS ENCASTATS EN EL COS DEL CATÈTER, AMB RECOBRIMENT HIDROFÍLIC, PER A GUIES DE 0,014", FG EMERGE MR , REF: H7493919312270
Catèters dilatació coronària/ endopròtesi aòrtica, Catèters baló monoraill | CATÈTERS DILATACIÓ CORONÀRIA/ ENDOPRÒTESI AÒRTICA, CATÈTERS BALÓ MONORAILL, CAT BÓ DE DILATACIÓ CORONÀRIA SEMIDIST (COMPLIANT), MIDES DEL BÓ: A 3.25MM X 12MM DISSENY MONORRAIL.MARCADORS RADIOPACS ENCASTATS EN EL COS DEL CATÈTER, AMB RECOBRIMENT HIDROFÍLIC, PER A GUIES DE 0,014", FG EMERGE MR , REF: H7493919312320
Catèters dilatació coronària/ endopròtesi aòrtica, Catèters baló monoraill | CATÈTERS DILATACIÓ CORONÀRIA/ ENDOPRÒTESI AÒRTICA, CATÈTERS BALÓ MONORAILL, CAT BÓ DE DILATACIÓ CORONÀRIA SEMIDIST (COMPLIANT), MIDES DEL BÓ: A 1.20MM X 15MM DISSENY MONORRAIL.MARCADORS RADIOPACS ENCASTATS EN EL COS DEL CATÈTER, AMB RECOBRIMENT HIDROFÍLIC, PER A GUIES DE 0,014", FG EMERGE MR , REF: H7493919315120
Catèters dilatació coronària/ endopròtesi aòrtica, Catèters baló monoraill | CATÈTERS DILATACIÓ CORONÀRIA/ ENDOPRÒTESI AÒRTICA, CATÈTERS BALÓ MONORAILL, CAT BÓ DE DILATACIÓ CORONÀRIA SEMIDIST (COMPLIANT), MIDES DEL BÓ: A 2.25MM X 15MM DISSENY MONORRAIL.MARCADORS RADIOPACS ENCASTATS EN EL COS DEL CATÈTER, AMB RECOBRIMENT HIDROFÍLIC, PER A GUIES DE 0,014", FG EMERGE MR , REF: H7493919315220
Catèters dilatació coronària/ endopròtesi aòrtica, Catèters baló monoraill | CATÈTERS DILATACIÓ CORONÀRIA/ ENDOPRÒTESI AÒRTICA, CATÈTERS BALÓ MONORAILL, CAT BÓ DE DILATACIÓ CORONÀRIA SEMIDIST (COMPLIANT), MIDES DEL BÓ: A 2.75MM X 15MM DISSENY MONORRAIL.MARCADORS RADIOPACS ENCASTATS EN EL COS DEL CATÈTER, AMB RECOBRIMENT HIDROFÍLIC, PER A GUIES DE 0,014", FG EMERGE MR , REF: H7493919315270
Catèters dilatació coronària/ endopròtesi aòrtica, Catèters baló monoraill | CATÈTERS DILATACIÓ CORONÀRIA/ ENDOPRÒTESI AÒRTICA, CATÈTERS BALÓ MONORAILL, CAT BÓ DE DILATACIÓ CORONÀRIA SEMIDIST (COMPLIANT), MIDES DEL BÓ: A 3.00MM X 15MM DISSENY MONORRAIL.MARCADORS RADIOPACS ENCASTATS EN EL COS DEL CATÈTER, AMB RECOBRIMENT HIDROFÍLIC, PER A GUIES DE 0,014", FG EMERGE MR , REF: H7493919315300
Catèters dilatació coronària/ endopròtesi aòrtica, Catèters baló monoraill | CATÈTERS DILATACIÓ CORONÀRIA/ ENDOPRÒTESI AÒRTICA, CATÈTERS BALÓ MONORAILL, CAT BÓ DE DILATACIÓ CORONÀRIA SEMIDIST (COMPLIANT), MIDES DEL BÓ: A 3.25MM X 15MM DISSENY MONORRAIL.MARCADORS RADIOPACS ENCASTATS EN EL COS DEL CATÈTER, AMB RECOBRIMENT HIDROFÍLIC, PER A GUIES DE 0,014", FG EMERGE MR , REF: H7493919315320
Catèters dilatació coronària/ endopròtesi aòrtica, Catèters baló monoraill | CATÈTERS DILATACIÓ CORONÀRIA/ ENDOPRÒTESI AÒRTICA, CATÈTERS BALÓ MONORAILL, CAT BÓ DE DILATACIÓ CORONÀRIA SEMIDIST (COMPLIANT), MIDES DEL BÓ: A 3.75MM X 15MM DISSENY MONORRAIL.MARCADORS RADIOPACS ENCASTATS EN EL COS DEL CATÈTER, AMB RECOBRIMENT HIDROFÍLIC, PER A GUIES DE 0,014", FG EMERGE MR , REF: H7493919315370
Catèters dilatació coronària/ endopròtesi aòrtica, Catèters baló monoraill | CATÈTERS DILATACIÓ CORONÀRIA/ ENDOPRÒTESI AÒRTICA, CATÈTERS BALÓ MONORAILL, CAT BÓ DE DILATACIÓ CORONÀRIA SEMIDIST (COMPLIANT), MIDES DEL BÓ: A 1.20MM X 20MM DISSENY MONORRAIL.MARCADORS RADIOPACS ENCASTATS EN EL COS DEL CATÈTER, AMB RECOBRIMENT HIDROFÍLIC, PER A GUIES DE 0,014", FG EMERGE MR , REF: H7493919320120
Catèters dilatació coronària/ endopròtesi aòrtica, Catèters baló monoraill | CATÈTERS DILATACIÓ CORONÀRIA/ ENDOPRÒTESI AÒRTICA, CATÈTERS BALÓ MONORAILL, CAT BÓ DE DILATACIÓ CORONÀRIA SEMIDIST (COMPLIANT), MIDES DEL BÓ: A 2.25MM X 30MM DISSENY MONORRAIL.MARCADORS RADIOPACS ENCASTATS EN EL COS DEL CATÈTER, AMB RECOBRIMENT HIDROFÍLIC, PER A GUIES DE 0,014", FG EMERGE MR , REF: H7493919330220
Catèters dilatació coronària/ endopròtesi aòrtica, Catèters baló monoraill | CATÈTERS DILATACIÓ CORONÀRIA/ ENDOPRÒTESI AÒRTICA, CATÈTERS BALÓ MONORAILL, CAT BÓ DE DILATACIÓ CORONÀRIA SEMIDIST (COMPLIANT), MIDES DEL BÓ: A 3.25MM X 30MM DISSENY MONORRAIL.MARCADORS RADIOPACS ENCASTATS EN EL COS DEL CATÈTER, AMB RECOBRIMENT HIDROFÍLIC, PER A GUIES DE 0,014", FG EMERGE MR , REF: H7493919330320
Catèters dilatació coronària/ endopròtesi aòrtica, Catèters baló monoraill | CATÈTERS DILATACIÓ CORONÀRIA/ ENDOPRÒTESI AÒRTICA, CATÈTERS BALÓ MONORAILL, CAT BÓ DE DILATACIÓ CORONÀRIA SEMIDIST (COMPLIANT), MIDES DEL BÓ: A 3.75MM X 30MM DISSENY MONORRAIL.MARCADORS RADIOPACS ENCASTATS EN EL COS DEL CATÈTER, AMB RECOBRIMENT HIDROFÍLIC, PER A GUIES DE 0,014", FG EMERGE MR , REF: H7493919330370
Catèters dilatació coronària/ endopròtesi aòrtica, Catèters baló monoraill | CATÈTERS DILATACIÓ CORONÀRIA/ ENDOPRÒTESI AÒRTICA, CATÈTERS BALÓ MONORAILL, CAT BÓ DE DILATACIÓ CORONÀRIA SEMIDIST (COMPLIANT), MIDES DEL BÓ: A 4.00MM X 30MM DISSENY MONORRAIL.MARCADORS RADIOPACS ENCASTATS EN EL COS DEL CATÈTER, AMB RECOBRIMENT HIDROFÍLIC, PER A GUIES DE 0,014", FG EMERGE MR , REF: H7493919330400
Catèters dilatació coronària/ endopròtesi aòrtica, Catèters baló coaxial | CATÈTERS DILATACIÓ CORONÀRIA/ ENDOPRÒTESI AÒRTICA, CATÈTERS BALÓ COAXIAL, CAT BÓ DE DILATACIÓ CORONARIA SEMI-DIST (SEMI-COMPLIANCE), MIDA BÓ:1.20X06MM A/DISSENY COAXIAL, AMB MARCADORS RADIOOPACS, RECOBRIMENT HIDROFÍLIC, CAT DE 145 CM, GUIA RECOMANDA 0,014", ESTÈRIL, MINI TREK OTW II, REF: 1012401-06A
Catèters dilatació coronària/ endopròtesi aòrtica, Catèters baló coaxial | CATÈTERS DILATACIÓ CORONÀRIA/ ENDOPRÒTESI AÒRTICA, CATÈTERS BALÓ COAXIAL, CAT BÓ DE DILATACIÓ CORONARIA SEMI-DIST (SEMI-COMPLIANCE), MIDA BÓ:1.20X15MM A/DISSENY COAXIAL, AMB MARCADORS RADIOOPACS, RECOBRIMENT HIDROFÍLIC, CAT DE 145 CM, GUIA RECOMANDA 0,014", ESTÈRIL, MINI TREK OTW II, REF: 1012401-15A
Catèters dilatació coronària/ endopròtesi aòrtica, Catèters baló monoraill | CATÈTERS DILATACIÓ CORONÀRIA/ ENDOPRÒTESI AÒRTICA, CATÈTERS BALÓ MONORAILL, CAT BÓ DE DILATACIÓ CORONÀRIA SEMI-DIST (COMPLIANT), MIDES DEL BÓ: 2.0MM X 10MM AMB MARCADORS RADIOPACS, RECOBRIMENT HIDROFÍLIC, ALLIBERADOR PACLITAXEL (3,0 µG/MM2) AMB PERFIL D'ENCREUAMENT 0,017", PANTERA LUX, REF:365110
Catèters dilatació coronària/ endopròtesi aòrtica, Catèters baló monoraill | CATÈTERS DILATACIÓ CORONÀRIA/ ENDOPRÒTESI AÒRTICA, CATÈTERS BALÓ MONORAILL, CAT BÓ DE DILATACIÓ CORONÀRIA SEMI-DIST (COMPLIANT), MIDES DEL BÓ: 2.0MM X 15MM AMB MARCADORS RADIOPACS, RECOBRIMENT HIDROFÍLIC, ALLIBERADOR PACLITAXEL (3,0 µG/MM2) AMB PERFIL D'ENCREUAMENT 0,017", PANTERA LUX, REF:365111
Catèters dilatació coronària/ endopròtesi aòrtica, Catèters baló monoraill | CATÈTERS DILATACIÓ CORONÀRIA/ ENDOPRÒTESI AÒRTICA, CATÈTERS BALÓ MONORAILL, CAT BÓ DE DILATACIÓ CORONÀRIA SEMI-DIST (COMPLIANT), MIDES DEL BÓ: 2.0MM X 20MM AMB MARCADORS RADIOPACS, RECOBRIMENT HIDROFÍLIC, ALLIBERADOR PACLITAXEL (3,0 µG/MM2) AMB PERFIL D'ENCREUAMENT 0,017", PANTERA LUX, REF:365112
Catèters dilatació coronària/ endopròtesi aòrtica, Catèters baló monoraill | CATÈTERS DILATACIÓ CORONÀRIA/ ENDOPRÒTESI AÒRTICA, CATÈTERS BALÓ MONORAILL, CAT BÓ DE DILATACIÓ CORONÀRIA SEMI-DIST (COMPLIANT), MIDES DEL BÓ: 2.0MM X 25MM AMB MARCADORS RADIOPACS, RECOBRIMENT HIDROFÍLIC, ALLIBERADOR PACLITAXEL (3,0 µG/MM2) AMB PERFIL D'ENCREUAMENT 0,017", PANTERA LUX, REF:365113
Catèters dilatació coronària/ endopròtesi aòrtica, Catèters baló monoraill | CATÈTERS DILATACIÓ CORONÀRIA/ ENDOPRÒTESI AÒRTICA, CATÈTERS BALÓ MONORAILL, CAT BÓ DE DILATACIÓ CORONÀRIA SEMI-DIST (COMPLIANT), MIDES DEL BÓ: 2.0MM X 30MM AMB MARCADORS RADIOPACS, RECOBRIMENT HIDROFÍLIC, ALLIBERADOR PACLITAXEL (3,0 µG/MM2) AMB PERFIL D'ENCREUAMENT 0,017", PANTERA LUX, REF:365114
Catèters dilatació coronària/ endopròtesi aòrtica, Catèters baló monoraill | CATÈTERS DILATACIÓ CORONÀRIA/ ENDOPRÒTESI AÒRTICA, CATÈTERS BALÓ MONORAILL, CAT BÓ DE DILATACIÓ CORONÀRIA SEMI-DIST (COMPLIANT), MIDES DEL BÓ: 2.5MM X 10MM AMB MARCADORS RADIOPACS, RECOBRIMENT HIDROFÍLIC, ALLIBERADOR PACLITAXEL (3,0 µG/MM2) AMB PERFIL D'ENCREUAMENT 0,017", PANTERA LUX, REF:365120
Catèters dilatació coronària/ endopròtesi aòrtica, Catèters baló monoraill | CATÈTERS DILATACIÓ CORONÀRIA/ ENDOPRÒTESI AÒRTICA, CATÈTERS BALÓ MONORAILL, CAT BÓ DE DILATACIÓ CORONÀRIA SEMI-DIST (COMPLIANT), MIDES DEL BÓ: 2.5MM X 15MM AMB MARCADORS RADIOPACS, RECOBRIMENT HIDROFÍLIC, ALLIBERADOR PACLITAXEL (3,0 µG/MM2) AMB PERFIL D'ENCREUAMENT 0,017", PANTERA LUX, REF:365121
Catèters dilatació coronària/ endopròtesi aòrtica, Catèters baló monoraill | CATÈTERS DILATACIÓ CORONÀRIA/ ENDOPRÒTESI AÒRTICA, CATÈTERS BALÓ MONORAILL, CAT BÓ DE DILATACIÓ CORONÀRIA SEMI-DIST (COMPLIANT), MIDES DEL BÓ: 2.5MM X 20MM AMB MARCADORS RADIOPACS, RECOBRIMENT HIDROFÍLIC, ALLIBERADOR PACLITAXEL (3,0 µG/MM2) AMB PERFIL D'ENCREUAMENT 0,017", PANTERA LUX, REF:365122
Catèters dilatació coronària/ endopròtesi aòrtica, Catèters baló monoraill | CATÈTERS DILATACIÓ CORONÀRIA/ ENDOPRÒTESI AÒRTICA, CATÈTERS BALÓ MONORAILL, CATÈTER BALÓ ACTP SEMI COMPLIANT,Ø2.5X25MM,ALLIBERADOR FÀRMAC,PRESSIÓ STD,PN 7ATM,PR 13ATM,INTERCANVI RÀPID/RX,Ø2,5FX145CM,2 MARCADORS RX PLATÍ/IRIDI,PUNTA ATRAUMÀTICA,GUIA 0,014"/0,36MM,INTROD 5F,TT REESTENOSI INTRASTENT I NOVO.PANTERA LUX,REF:365123
Catèters dilatació coronària/ endopròtesi aòrtica, Catèters baló monoraill | CATÈTERS DILATACIÓ CORONÀRIA/ ENDOPRÒTESI AÒRTICA, CATÈTERS BALÓ MONORAILL, CAT BÓ DE DILATACIÓ CORONÀRIA SEMI-DIST (COMPLIANT), MIDES DEL BÓ: 2.5MM X 30MM AMB MARCADORS RADIOPACS, RECOBRIMENT HIDROFÍLIC, ALLIBERADOR PACLITAXEL (3,0 µG/MM2) AMB PERFIL D'ENCREUAMENT 0,017", PANTERA LUX, REF:365124
Catèters dilatació coronària/ endopròtesi aòrtica, Catèters baló monoraill | CATÈTERS DILATACIÓ CORONÀRIA/ ENDOPRÒTESI AÒRTICA, CATÈTERS BALÓ MONORAILL, CAT BÓ DE DILATACIÓ CORONÀRIA SEMI-DIST (COMPLIANT), MIDES DEL BÓ: 3.0MM X 10MM AMB MARCADORS RADIOPACS, RECOBRIMENT HIDROFÍLIC, ALLIBERADOR PACLITAXEL (3,0 µG/MM2) AMB PERFIL D'ENCREUAMENT 0,017", PANTERA LUX, REF:365125
Catèters dilatació coronària/ endopròtesi aòrtica, Catèters baló monoraill | CATÈTERS DILATACIÓ CORONÀRIA/ ENDOPRÒTESI AÒRTICA, CATÈTERS BALÓ MONORAILL, CAT BÓ DE DILATACIÓ CORONÀRIA SEMI-DIST (COMPLIANT), MIDES DEL BÓ: 3.0MM X 15MM AMB MARCADORS RADIOPACS, RECOBRIMENT HIDROFÍLIC, ALLIBERADOR PACLITAXEL (3,0 µG/MM2) AMB PERFIL D'ENCREUAMENT 0,017", PANTERA LUX, REF:365126
Catèters dilatació coronària/ endopròtesi aòrtica, Catèters baló monoraill | CATÈTERS DILATACIÓ CORONÀRIA/ ENDOPRÒTESI AÒRTICA, CATÈTERS BALÓ MONORAILL, CATÈTER BALÓ ACTP SEMI COMPLIANT,Ø3X20MM,ALLIBERADOR FÀRMAC,PRESSIÓ STD,PN 7ATM,PR 13ATM,INTERCANVI RÀPID/RX,Ø2,5FX145CM,2 MARCADORS RX PLATÍ/IRIDI,PUNTA ATRAUMÀTICA,GUIA 0,014"/0,36MM,INTROD 5F,TT REESTENOSI INTRASTENT I NOVO.PANTERA LUX,REF:365127
Catèters dilatació coronària/ endopròtesi aòrtica, Catèters baló monoraill | CATÈTERS DILATACIÓ CORONÀRIA/ ENDOPRÒTESI AÒRTICA, CATÈTERS BALÓ MONORAILL, CAT BÓ DE DILATACIÓ CORONÀRIA SEMI-DIST (COMPLIANT), MIDES DEL BÓ: 3.0MM X 25MM AMB MARCADORS RADIOPACS, RECOBRIMENT HIDROFÍLIC, ALLIBERADOR PACLITAXEL (3,0 µG/MM2) AMB PERFIL D'ENCREUAMENT 0,017", PANTERA LUX, REF:365128
Catèters dilatació coronària/ endopròtesi aòrtica, Catèters baló monoraill | CATÈTERS DILATACIÓ CORONÀRIA/ ENDOPRÒTESI AÒRTICA, CATÈTERS BALÓ MONORAILL, CAT BÓ DE DILATACIÓ CORONÀRIA SEMI-DIST (COMPLIANT), MIDES DEL BÓ: 3.0MM X 30MM AMB MARCADORS RADIOPACS, RECOBRIMENT HIDROFÍLIC, ALLIBERADOR PACLITAXEL (3,0 µG/MM2) AMB PERFIL D'ENCREUAMENT 0,017", PANTERA LUX, REF:365129
Catèters dilatació coronària/ endopròtesi aòrtica, Catèters baló monoraill | CATÈTERS DILATACIÓ CORONÀRIA/ ENDOPRÒTESI AÒRTICA, CATÈTERS BALÓ MONORAILL, CAT BÓ DE DILATACIÓ CORONÀRIA SEMI-DIST (COMPLIANT), MIDES DEL BÓ: 3.5MM X 10MM AMB MARCADORS RADIOPACS, RECOBRIMENT HIDROFÍLIC, ALLIBERADOR PACLITAXEL (3,0 µG/MM2) AMB PERFIL D'ENCREUAMENT 0,017", PANTERA LUX, REF:365130
Catèters dilatació coronària/ endopròtesi aòrtica, Catèters baló monoraill | CATÈTERS DILATACIÓ CORONÀRIA/ ENDOPRÒTESI AÒRTICA, CATÈTERS BALÓ MONORAILL, CAT BÓ DE DILATACIÓ CORONÀRIA SEMI-DIST (COMPLIANT), MIDES DEL BÓ: 3.5MM X 15MM AMB MARCADORS RADIOPACS, RECOBRIMENT HIDROFÍLIC, ALLIBERADOR PACLITAXEL (3,0 µG/MM2) AMB PERFIL D'ENCREUAMENT 0,017", PANTERA LUX, REF:365131
Catèters dilatació coronària/ endopròtesi aòrtica, Catèters baló monoraill | CATÈTERS DILATACIÓ CORONÀRIA/ ENDOPRÒTESI AÒRTICA, CATÈTERS BALÓ MONORAILL, CAT BÓ DE DILATACIÓ CORONÀRIA SEMI-DIST (COMPLIANT), MIDES DEL BÓ: 3.5MM X 20MM AMB MARCADORS RADIOPACS, RECOBRIMENT HIDROFÍLIC, ALLIBERADOR PACLITAXEL (3,0 µG/MM2) AMB PERFIL D'ENCREUAMENT 0,017", PANTERA LUX, REF:365132
Catèters dilatació coronària/ endopròtesi aòrtica, Catèters baló monoraill | CATÈTERS DILATACIÓ CORONÀRIA/ ENDOPRÒTESI AÒRTICA, CATÈTERS BALÓ MONORAILL, CATÈTER BALÓ ACTP SEMI COMPLIANT,Ø3.5X25MM,ALLIBERADOR FÀRMAC,PRESSIÓ STD,PN 7ATM,PR 13ATM,INTERCANVI RÀPID/RX,Ø2,5FX145CM,2 MARCADORS RX PLATÍ/IRIDI,PUNTA ATRAUMÀTICA,GUIA 0,014"/0,36MM,INTROD 5F,TT REESTENOSI INTRASTENT I NOVO.PANTERA LUX,REF:365133
Catèters dilatació coronària/ endopròtesi aòrtica, Catèters baló coaxial | CATÈTERS DILATACIÓ CORONÀRIA/ ENDOPRÒTESI AÒRTICA, CATÈTERS BALÓ COAXIAL, CAT BÓ DE DILATACIÓ CORONÀRIA SEMI-DIST (COMPLIANT), MIDES DEL BÓ: 1.20 X 8MM AMB DISSENY COAXIAL, MARCADORS RADIOPACS ENCASTATS EN EL COS DEL CAT (90CM I 100CM), A/RECOB HIDROF, EMERGE OTW, REF: H7493919508120
Catèters dilatació coronària/ endopròtesi aòrtica, Catèters baló coaxial | CATÈTERS DILATACIÓ CORONÀRIA/ ENDOPRÒTESI AÒRTICA, CATÈTERS BALÓ COAXIAL, CAT BÓ DE DILATACIÓ CORONÀRIA SEMI-DIST (COMPLIANT), MIDES DEL BÓ: 2.00 X 8MM AMB DISSENY COAXIAL, MARCADORS RADIOPACS ENCASTATS EN EL COS DEL CAT (90CM I 100CM), A/RECOB HIDROF, EMERGE OTW, REF: H7493919508200
Catèters dilatació coronària/ endopròtesi aòrtica, Catèters baló coaxial | CATÈTERS DILATACIÓ CORONÀRIA/ ENDOPRÒTESI AÒRTICA, CATÈTERS BALÓ COAXIAL, CAT BÓ DE DILATACIÓ CORONÀRIA SEMI-DIST (COMPLIANT), MIDES DEL BÓ: 2.25 X 8MM AMB DISSENY COAXIAL, MARCADORS RADIOPACS ENCASTATS EN EL COS DEL CAT (90CM I 100CM), A/RECOB HIDROF, EMERGE OTW, REF: H7493919508220
Catèters dilatació coronària/ endopròtesi aòrtica, Catèters baló coaxial | CATÈTERS DILATACIÓ CORONÀRIA/ ENDOPRÒTESI AÒRTICA, CATÈTERS BALÓ COAXIAL, CAT BÓ DE DILATACIÓ CORONÀRIA SEMI-DIST (COMPLIANT), MIDES DEL BÓ: 2.50 X 8MM AMB DISSENY COAXIAL, MARCADORS RADIOPACS ENCASTATS EN EL COS DEL CAT (90CM I 100CM), A/RECOB HIDROF, EMERGE OTW, REF: H7493919508250
Catèters dilatació coronària/ endopròtesi aòrtica, Catèters baló coaxial | CATÈTERS DILATACIÓ CORONÀRIA/ ENDOPRÒTESI AÒRTICA, CATÈTERS BALÓ COAXIAL, CAT BÓ DE DILATACIÓ CORONÀRIA SEMI-DIST (COMPLIANT), MIDES DEL BÓ: 2.75 X 8MM AMB DISSENY COAXIAL, MARCADORS RADIOPACS ENCASTATS EN EL COS DEL CAT (90CM I 100CM), A/RECOB HIDROF, EMERGE OTW, REF: H7493919508270
Catèters dilatació coronària/ endopròtesi aòrtica, Catèters baló coaxial | CATÈTERS DILATACIÓ CORONÀRIA/ ENDOPRÒTESI AÒRTICA, CATÈTERS BALÓ COAXIAL, CAT BÓ DE DILATACIÓ CORONÀRIA SEMI-DIST (COMPLIANT), MIDES DEL BÓ: 3.00 X 8MM AMB DISSENY COAXIAL, MARCADORS RADIOPACS ENCASTATS EN EL COS DEL CAT (90CM I 100CM), A/RECOB HIDROF, EMERGE OTW, REF: H7493919508300
Catèters dilatació coronària/ endopròtesi aòrtica, Catèters baló coaxial | CATÈTERS DILATACIÓ CORONÀRIA/ ENDOPRÒTESI AÒRTICA, CATÈTERS BALÓ COAXIAL, CAT BÓ DE DILATACIÓ CORONÀRIA SEMI-DIST (COMPLIANT), MIDES DEL BÓ: 3.25 X 8MM AMB DISSENY COAXIAL, MARCADORS RADIOPACS ENCASTATS EN EL COS DEL CAT (90CM I 100CM), A/RECOB HIDROF, EMERGE OTW, REF: H7493919508320
Catèters dilatació coronària/ endopròtesi aòrtica, Catèters baló monoraill | CATÈTERS DILATACIÓ CORONÀRIA/ ENDOPRÒTESI AÒRTICA, CATÈTERS BALÓ MONORAILL, CAT BÓ DE DILATACIÓ CORONÀRIA SEMI-DIST (COMPLIANT), MIDES DEL BÓ: 3.5MM X 30MM AMB MARCADORS RADIOPACS, RECOBRIMENT HIDROFÍLIC, ALLIBERADOR PACLITAXEL (3,0 µG/MM2) AMB PERFIL D'ENCREUAMENT 0,017", PANTERA LUX, REF:365134
Catèters dilatació coronària/ endopròtesi aòrtica, Catèters baló monoraill | CATÈTERS DILATACIÓ CORONÀRIA/ ENDOPRÒTESI AÒRTICA, CATÈTERS BALÓ MONORAILL, CAT BÓ DE DILATACIÓ CORONÀRIA SEMI-DIST (COMPLIANT), MIDES DEL BÓ: 4.0MM X 10MM AMB MARCADORS RADIOPACS, RECOBRIMENT HIDROFÍLIC, ALLIBERADOR PACLITAXEL (3,0 µG/MM2) AMB PERFIL D'ENCREUAMENT 0,017", PANTERA LUX, REF:365135
Catèters dilatació coronària/ endopròtesi aòrtica, Catèters baló monoraill | CATÈTERS DILATACIÓ CORONÀRIA/ ENDOPRÒTESI AÒRTICA, CATÈTERS BALÓ MONORAILL, CAT BÓ DE DILATACIÓ CORONÀRIA SEMI-DIST (COMPLIANT), MIDES DEL BÓ: 4.0MM X 15MM AMB MARCADORS RADIOPACS, RECOBRIMENT HIDROFÍLIC, ALLIBERADOR PACLITAXEL (3,0 µG/MM2) AMB PERFIL D'ENCREUAMENT 0,017", PANTERA LUX, REF:365136
Catèters dilatació coronària/ endopròtesi aòrtica, Catèters baló monoraill | CATÈTERS DILATACIÓ CORONÀRIA/ ENDOPRÒTESI AÒRTICA, CATÈTERS BALÓ MONORAILL, CAT BÓ DE DILATACIÓ CORONÀRIA SEMI-DIST (COMPLIANT), MIDES DEL BÓ: 4.0MM X 20MM AMB MARCADORS RADIOPACS, RECOBRIMENT HIDROFÍLIC, ALLIBERADOR PACLITAXEL (3,0 µG/MM2) AMB PERFIL D'ENCREUAMENT 0,017", PANTERA LUX, REF:365137
Catèters dilatació coronària/ endopròtesi aòrtica, Catèters baló monoraill | CATÈTERS DILATACIÓ CORONÀRIA/ ENDOPRÒTESI AÒRTICA, CATÈTERS BALÓ MONORAILL, CAT BÓ DE DILATACIÓ CORONÀRIA SEMI-DIST (COMPLIANT), MIDES DEL BÓ: 4.0MM X 25MM AMB MARCADORS RADIOPACS, RECOBRIMENT HIDROFÍLIC, ALLIBERADOR PACLITAXEL (3,0 µG/MM2) AMB PERFIL D'ENCREUAMENT 0,017", PANTERA LUX, REF:365138
Catèters dilatació coronària/ endopròtesi aòrtica, Catèters baló monoraill | CATÈTERS DILATACIÓ CORONÀRIA/ ENDOPRÒTESI AÒRTICA, CATÈTERS BALÓ MONORAILL, CAT BÓ DE DILATACIÓ CORONÀRIA SEMI-DIST (COMPLIANT), MIDES DEL BÓ: 4.0MM X 30MM AMB MARCADORS RADIOPACS, RECOBRIMENT HIDROFÍLIC, ALLIBERADOR PACLITAXEL (3,0 µG/MM2) AMB PERFIL D'ENCREUAMENT 0,017", PANTERA LUX, REF:365139
Catèters dilatació coronària/ endopròtesi aòrtica, Catèters baló monoraill | CATÈTERS DILATACIÓ CORONÀRIA/ ENDOPRÒTESI AÒRTICA, CATÈTERS BALÓ MONORAILL, CAT BÓ DE DILATACIÓ CORONÀRIA SEMI-DIST (COMPLIANT), MIDA DEL BÓ: 2.0X10MM A/DISSENY MONORAIL, MARCADORS RADIOPACS, RECOBRIMENT HIDROFÍLIC, ALLIBERADOR PACLITAXEL 3,0 µG/MM2, MATRIU PORTADORA DE IOPRAMIDA, SEQUENT PLEASE NEO, REF: 5023200
Catèters dilatació coronària/ endopròtesi aòrtica, Catèters baló monoraill | CATÈTERS DILATACIÓ CORONÀRIA/ ENDOPRÒTESI AÒRTICA, CATÈTERS BALÓ MONORAILL, CAT BÓ DE DILATACIÓ CORONÀRIA SEMI-DIST (COMPLIANT), MIDA DEL BÓ: 2.25X10MM A/DISSENY MONORAIL, MARCADORS RADIOPACS, RECOBRIMENT HIDROFÍLIC, ALLIBERADOR PACLITAXEL 3,0 µG/MM2, MATRIU PORTADORA DE IOPRAMIDA, SEQUENT PLEASE NEO, REF: 5023201
Catèters dilatació coronària/ endopròtesi aòrtica, Catèters baló monoraill | CATÈTERS DILATACIÓ CORONÀRIA/ ENDOPRÒTESI AÒRTICA, CATÈTERS BALÓ MONORAILL, CATÈTER BALÓ 1,5X20MM, COAXIAL,RECOBRIMENT HIDROFILIC, PER A ANGIOPLÀSTIA CORONÀRIA, SEMIDISTENSIBLE, PRESSIÓ DE TRANCAMENT 17ATM; MIDES CATÈTER: LONGITUD 150CM; DIÀMETRE 2,7/2,25F. PER A GUIA 0,014" I CATÈTER GUIA 5FL. ACROSS CTO OTW, REF:150200480
Catèters dilatació coronària/ endopròtesi aòrtica, Catèters baló monoraill | CATÈTERS DILATACIÓ CORONÀRIA/ ENDOPRÒTESI AÒRTICA, CATÈTERS BALÓ MONORAILL, CATÈTER BALÓ ACTP NO COMPLIANT,Ø2,5X10MM,HIDROFÍLIC,PERFIL STD,ALTA PRESSIÓ,POLIAMIDA,PR 21ATM,2 MARCADORS RX PLATÍ+IRIDI,INTERCANVI RÀPID/RX,CATÈTER 134CM,MARCADORS RX,PUNTA ATRAUMÀTICA CONIFICADA,GUIA 0,016"/0,41MM,INTRODUCTOR
Catèters dilatació coronària/ endopròtesi aòrtica, Catèters baló monoraill | CATÈTERS DILATACIÓ CORONÀRIA/ ENDOPRÒTESI AÒRTICA, CATÈTERS BALÓ MONORAILL, CATÈTER BALÓ ACTP NO COMPLIANT,Ø3X10MM,HIDROFÍLIC,PERFIL STD,ALTA PRESSIÓ,POLIAMIDA,PR 21ATM,2 MARCADORS RX PLATÍ+IRIDI,INTERCANVI RÀPID/RX,CATÈTER 134CM,MARCADORS RX,PUNTA ATRAUMÀTICA CONIFICADA,GUIA 0,016"/0,41MM,INTRODUCTOR 5F.EASYT,REF:300-010-134
Catèters dilatació coronària/ endopròtesi aòrtica, Catèters baló monoraill | CATÈTERS DILATACIÓ CORONÀRIA/ ENDOPRÒTESI AÒRTICA, CATÈTERS BALÓ MONORAILL, CATÈTER BALÓ ACTP NO COMPLIANT,Ø3,5X10MM,HIDROFÍLIC,PERFIL STD,ALTA PRESSIÓ,POLIAMIDA,PR 21ATM,2 MARCADORS RX PLATÍ+IRIDI,INTERCANVI RÀPID/RX,CATÈTER 134CM,MARCADORS RX,PUNTA ATRAUMÀTICA CONIFICADA,GUIA 0,016"/0,41MM,INTRODUCTOR 5F.EASYT,REF:350-010-134
Catèters dilatació coronària/ endopròtesi aòrtica, Catèters baló monoraill | CATÈTERS DILATACIÓ CORONÀRIA/ ENDOPRÒTESI AÒRTICA, CATÈTERS BALÓ MONORAILL, CATÈTER BALÓ ACTP Ø4MMX30MM,SEMICOMPLIANT,NILÓ,3PLEGS,3CAPES,RECOBR PACLITAXEL+DEXTRANO,PN6ATM,PR14ATM;CATÈT RX/INTERC RÀPID,LONG 135CM+/-5CM,PUNTA FLEX,SUAU 0,017",PER GUIA 0,014"X180CM+/-5CM,INTRODUCT 4F I CATÈ GUIA 5F,ESTÈRIL,1ÚS.ELUTAX "3",REF:482277
Catèters dilatació coronària/ endopròtesi aòrtica, Catèters baló monoraill | CATÈTERS DILATACIÓ CORONÀRIA/ ENDOPRÒTESI AÒRTICA, CATÈTERS BALÓ MONORAILL, CATÈTER BALÓ ACTP SEMICOMPLIANT,RECOBRIMENT PACLITAXEL + DEXTRANO,Ø2,0MMX15MM,BAIX PERFIL,PRESSIÓ STD,POLIAMIDA,3PLEGS,PN 6ATM,PR 14ATM,INTERCANVI RÀPID/ RX,CATÈTER 135CM,PUNTA ATRAUMÀTICA,GUIA 0,014"/0,36MM,INTRODUCTOR RECOMANAT 4F.ELUTAX "3",REF:482243
Catèters dilatació coronària/ endopròtesi aòrtica, Catèters baló monoraill | CATÈTERS DILATACIÓ CORONÀRIA/ ENDOPRÒTESI AÒRTICA, CATÈTERS BALÓ MONORAILL, CATÈTER BALÓ ACTP EMERGE OTW 3.00MMX15MM,REF:H7493919515300
Catèters dilatació coronària/ endopròtesi aòrtica, Catèters baló monoraill | CATÈTERS DILATACIÓ CORONÀRIA/ ENDOPRÒTESI AÒRTICA, CATÈTERS BALÓ MONORAILL, CATÈTER BALÓ ACTP EMERGE OTW 2.75MMX15MM,REF:H7493919515270
Catèters dilatació coronària/ endopròtesi aòrtica, Catèters baló monoraill | CATÈTERS DILATACIÓ CORONÀRIA/ ENDOPRÒTESI AÒRTICA, CATÈTERS BALÓ MONORAILL, CATÈTER BALÓ ACTP EMERGE OTW 2.50MMX15MM,REF:H7493919515250
Catèters dilatació coronària/ endopròtesi aòrtica, Catèters baló monoraill | CATÈTERS DILATACIÓ CORONÀRIA/ ENDOPRÒTESI AÒRTICA, CATÈTERS BALÓ MONORAILL, CATÈTER BALÓ ACTP EMERGE OTW 2.25MMX15MM,REF:H7493919515220
Catèters dilatació coronària/ endopròtesi aòrtica, Catèters baló monoraill | CATÈTERS DILATACIÓ CORONÀRIA/ ENDOPRÒTESI AÒRTICA, CATÈTERS BALÓ MONORAILL, CATÈTER BALÓ ACTP CTO RX ST ,REF:110200483
Catèters dilatació coronària/ endopròtesi aòrtica, Catèters baló monoraill | CATÈTERS DILATACIÓ CORONÀRIA/ ENDOPRÒTESI AÒRTICA, CATÈTERS BALÓ MONORAILL, CATÈTER BALÓ ACTP CTO RX ST ,REF:110150483
Catèters dilatació coronària/ endopròtesi aòrtica, Catèters baló monoraill | CATÈTERS DILATACIÓ CORONÀRIA/ ENDOPRÒTESI AÒRTICA, CATÈTERS BALÓ MONORAILL, CATÈTER BALÓ ACTP CTO RX ST ,REF:110100483
Catèters dilatació coronària/ endopròtesi aòrtica, Catèters baló monoraill | CATÈTERS DILATACIÓ CORONÀRIA/ ENDOPRÒTESI AÒRTICA, CATÈTERS BALÓ MONORAILL, CATÈTER BALÓ ACTP FIREFIGHTER 2MM,REF:RF2006
Catèters dilatació coronària/ endopròtesi aòrtica, Catèters baló monoraill | CATÈTERS DILATACIÓ CORONÀRIA/ ENDOPRÒTESI AÒRTICA, CATÈTERS BALÓ MONORAILL, CATÈTER BALÓ ACTP FIREFIGHTER 1,5MM,REF:RF1520
Catèters dilatació coronària/ endopròtesi aòrtica, Catèters baló monoraill | CATÈTERS DILATACIÓ CORONÀRIA/ ENDOPRÒTESI AÒRTICA, CATÈTERS BALÓ MONORAILL, CATÈTER BALÓ ACTP FIREFIGHTER 1,5MM,REF:RF1515
Catèters dilatació coronària/ endopròtesi aòrtica, Catèters baló monoraill | CATÈTERS DILATACIÓ CORONÀRIA/ ENDOPRÒTESI AÒRTICA, CATÈTERS BALÓ MONORAILL, CATÈTER BALÓ ACTP FIREFIGHTER 1,5MM,REF:RF1510
Catèters dilatació coronària/ endopròtesi aòrtica, Catèters baló monoraill | CATÈTERS DILATACIÓ CORONÀRIA/ ENDOPRÒTESI AÒRTICA, CATÈTERS BALÓ MONORAILL, CATÈTER BALÓ ACTP FIREFIGHTER 1,5MM,REF:RF1506
Catèters dilatació coronària/ endopròtesi aòrtica, Catèters baló monoraill | CATÈTERS DILATACIÓ CORONÀRIA/ ENDOPRÒTESI AÒRTICA, CATÈTERS BALÓ MONORAILL, CATÈTER BALÓ ACTP FIREFIGHTER 1,25MM,REF:RF1220
Catèters dilatació coronària/ endopròtesi aòrtica, Catèters baló monoraill | CATÈTERS DILATACIÓ CORONÀRIA/ ENDOPRÒTESI AÒRTICA, CATÈTERS BALÓ MONORAILL, CATÈTER BALÓ ACTP FIREFIGHTER 1,25MM,REF:RF1215
Catèters dilatació coronària/ endopròtesi aòrtica, Catèters baló monoraill | CATÈTERS DILATACIÓ CORONÀRIA/ ENDOPRÒTESI AÒRTICA, CATÈTERS BALÓ MONORAILL, CATÈTER BALÓ ACTP FIREFIGHTER 1,25MM,REF:RF1210
Catèters dilatació coronària/ endopròtesi aòrtica, Catèters baló monoraill | CATÈTERS DILATACIÓ CORONÀRIA/ ENDOPRÒTESI AÒRTICA, CATÈTERS BALÓ MONORAILL, CATÈTER BALÓ ACTP FIREFIGHTER 1,25MM,REF:RF1206
Catèters dilatació coronària/ endopròtesi aòrtica, Catèters baló monoraill | CATÈTERS DILATACIÓ CORONÀRIA/ ENDOPRÒTESI AÒRTICA, CATÈTERS BALÓ MONORAILL, CATÈTER BALÓ ACTP FIREFIGHTER 2,5MM,REF:RF2506
Catèters dilatació coronària/ endopròtesi aòrtica, Catèters baló monoraill | CATÈTERS DILATACIÓ CORONÀRIA/ ENDOPRÒTESI AÒRTICA, CATÈTERS BALÓ MONORAILL, CATÈTER BALÓ ACTP FIREFIGHTER 2,25MM,REF:RF2210
Catèters dilatació coronària/ endopròtesi aòrtica, Catèters baló monoraill | CATÈTERS DILATACIÓ CORONÀRIA/ ENDOPRÒTESI AÒRTICA, CATÈTERS BALÓ MONORAILL, CATÈTER BALÓ ACTP FIREFIGHTER 2MM,REF:RF2015
Catèters dilatació coronària/ endopròtesi aòrtica, Catèters baló monoraill | CATÈTERS DILATACIÓ CORONÀRIA/ ENDOPRÒTESI AÒRTICA, CATÈTERS BALÓ MONORAILL, CATÈTER BALÓ ACTP FIREFIGHTER 2MM,REF:RF2010
Catèters dilatació coronària/ endopròtesi aòrtica, Catèters baló monoraill | CATÈTERS DILATACIÓ CORONÀRIA/ ENDOPRÒTESI AÒRTICA, CATÈTERS BALÓ MONORAILL, CATÈTER BALÓ ACTP FIREFIGHTER 1MM,REF:RF1020
Catèters dilatació coronària/ endopròtesi aòrtica, Catèters baló monoraill | CATÈTERS DILATACIÓ CORONÀRIA/ ENDOPRÒTESI AÒRTICA, CATÈTERS BALÓ MONORAILL, CATÈTER BALÓ ACTP EASY HIDRO3,5X10MM,RECOBRIMENT PARCIAL,REF:350-010-134
Catèters dilatació coronària/ endopròtesi aòrtica, Catèters baló monoraill | CATÈTERS DILATACIÓ CORONÀRIA/ ENDOPRÒTESI AÒRTICA, CATÈTERS BALÓ MONORAILL, CATÈTER BALÓ ACTP EASY HIDRO3X15MM,RECOBRIMENT PARCIAL,REF:300-015-134
Catèters dilatació coronària/ endopròtesi aòrtica, Catèters baló monoraill | CATÈTERS DILATACIÓ CORONÀRIA/ ENDOPRÒTESI AÒRTICA, CATÈTERS BALÓ MONORAILL, CATÈTER BALÓ ACTP ALLIBERADOR DE FÀRMAC ESSENTIAL PRO,REF:BC DPR14N 150 250 030
Catèters dilatació coronària/ endopròtesi aòrtica, Catèters baló monoraill | CATÈTERS DILATACIÓ CORONÀRIA/ ENDOPRÒTESI AÒRTICA, CATÈTERS BALÓ MONORAILL, CATÈTER BALÓ ACTP ALLIBERADOR DE FÀRMAC ESSENTIAL PRO,REF:BC DPR14N 150 250 040
Catèters dilatació coronària/ endopròtesi aòrtica, Catèters baló monoraill | CATÈTERS DILATACIÓ CORONÀRIA/ ENDOPRÒTESI AÒRTICA, CATÈTERS BALÓ MONORAILL, CATÈTER BALÓ ACTP ALLIBERADOR DE FÀRMAC ESSENTIAL PRO,REF:BC DPR14N 150 275 010
Catèters dilatació coronària/ endopròtesi aòrtica, Catèters baló monoraill | CATÈTERS DILATACIÓ CORONÀRIA/ ENDOPRÒTESI AÒRTICA, CATÈTERS BALÓ MONORAILL, CATÈTER BALÓ ACTP FIREFIGHTER 1MM,REF:RF1015
Catèters dilatació coronària/ endopròtesi aòrtica, Catèters baló monoraill | CATÈTERS DILATACIÓ CORONÀRIA/ ENDOPRÒTESI AÒRTICA, CATÈTERS BALÓ MONORAILL, CATÈTER BALÓ ACTP FIREFIGHTER 1MM,REF:RF1010
Catèters dilatació coronària/ endopròtesi aòrtica, Catèters baló monoraill | CATÈTERS DILATACIÓ CORONÀRIA/ ENDOPRÒTESI AÒRTICA, CATÈTERS BALÓ MONORAILL, CATÈTER BALÓ ACTP RX HP ,REF:450150350
Catèters dilatació coronària/ endopròtesi aòrtica, Catèters baló monoraill | CATÈTERS DILATACIÓ CORONÀRIA/ ENDOPRÒTESI AÒRTICA, CATÈTERS BALÓ MONORAILL, CATÈTER BALÓ ACTP MAGIC TOUCH ,REF:CMT40040
Catèters dilatació coronària/ endopròtesi aòrtica, Catèters baló monoraill | CATÈTERS DILATACIÓ CORONÀRIA/ ENDOPRÒTESI AÒRTICA, CATÈTERS BALÓ MONORAILL, CATÈTER BALÓ ACTP MAGIC TOUCH ,REF:CMT15010
Catèters dilatació coronària/ endopròtesi aòrtica, Catèters baló monoraill | CATÈTERS DILATACIÓ CORONÀRIA/ ENDOPRÒTESI AÒRTICA, CATÈTERS BALÓ MONORAILL, CATÈTER BALÓ ACTP MAGIC TOUCH ,REF:CMT15015
Catèters dilatació coronària/ endopròtesi aòrtica, Catèters baló monoraill | CATÈTERS DILATACIÓ CORONÀRIA/ ENDOPRÒTESI AÒRTICA, CATÈTERS BALÓ MONORAILL, CATÈTER BALÓ ACTP ALLIBERADOR DE FÀRMAC ESSENTIAL PRO,REF:BC DPR14N 150 275 015
Catèters dilatació coronària/ endopròtesi aòrtica, Catèters baló coaxial | CATÈTERS DILATACIÓ CORONÀRIA/ ENDOPRÒTESI AÒRTICA, CATÈTERS BALÓ COAXIAL, CATÈTER BALÓ TREK OTW II 1.50MMX15MM,REF:1012402-15A
Catèters dilatació coronària/ endopròtesi aòrtica, Catèters baló coaxial | CATÈTERS DILATACIÓ CORONÀRIA/ ENDOPRÒTESI AÒRTICA, CATÈTERS BALÓ COAXIAL, CATÈTER BALÓ TREK OTW II 1.50MMX06MM,REF:1012402-06A
Catèters dilatació coronària/ endopròtesi aòrtica, Catèters baló monoraill | CATÈTERS DILATACIÓ CORONÀRIA/ ENDOPRÒTESI AÒRTICA, CATÈTERS BALÓ MONORAILL, CATÈTER BALÓ PANTERA LEO 2.0/12,REF:367002
Catèters dilatació coronària/ endopròtesi aòrtica, Catèters baló monoraill | CATÈTERS DILATACIÓ CORONÀRIA/ ENDOPRÒTESI AÒRTICA, CATÈTERS BALÓ MONORAILL, CATÈTER BALÓ PANTERA LEO 2.25/12,REF:367003
Catèters dilatació coronària/ endopròtesi aòrtica, Catèters baló monoraill | CATÈTERS DILATACIÓ CORONÀRIA/ ENDOPRÒTESI AÒRTICA, CATÈTERS BALÓ MONORAILL, CATÈTER BALÓ NC EMERGE MR OUS 3.25MMX15MM,REF:H7493927615320
Catèters dilatació coronària/ endopròtesi aòrtica, Catèters baló monoraill | CATÈTERS DILATACIÓ CORONÀRIA/ ENDOPRÒTESI AÒRTICA, CATÈTERS BALÓ MONORAILL, CATÈTER BALÓ NC EMERGE MR OUS 4.50MMX15MM,REF:H7493927615450
Catèters dilatació coronària/ endopròtesi aòrtica, Catèters baló monoraill | CATÈTERS DILATACIÓ CORONÀRIA/ ENDOPRÒTESI AÒRTICA, CATÈTERS BALÓ MONORAILL, CATÈTER BALÓ NC EMERGE MR OUS 5.00MMX15MM,REF:H7493927615500
Catèters dilatació coronària/ endopròtesi aòrtica, Catèters baló monoraill | CATÈTERS DILATACIÓ CORONÀRIA/ ENDOPRÒTESI AÒRTICA, CATÈTERS BALÓ MONORAILL, CATÈTER BALÓ ACTP ALLIBERADOR DE FÀRMAC ESSENTIAL PRO,REF:BC DPR14N 150 275 020
Catèters dilatació coronària/ endopròtesi aòrtica, Catèters baló monoraill | CATÈTERS DILATACIÓ CORONÀRIA/ ENDOPRÒTESI AÒRTICA, CATÈTERS BALÓ MONORAILL, CATÈTER BALÓ ACTP ALLIBERADOR DE FÀRMAC ESSENTIAL PRO,REF:BC DPR14N 150 275 025
Catèters dilatació coronària/ endopròtesi aòrtica, Catèters baló monoraill | CATÈTERS DILATACIÓ CORONÀRIA/ ENDOPRÒTESI AÒRTICA, CATÈTERS BALÓ MONORAILL, CATÈTER BALÓ ACTP ALLIBERADOR DE FÀRMAC ESSENTIAL PRO,REF:BC DPR14N 150 275 030
Catèters dilatació coronària/ endopròtesi aòrtica, Catèters baló monoraill | CATÈTERS DILATACIÓ CORONÀRIA/ ENDOPRÒTESI AÒRTICA, CATÈTERS BALÓ MONORAILL, CATÈTER BALÓ ACTP ALLIBERADOR DE FÀRMAC ESSENTIAL PRO,REF:BC DPR14N 150 275 040
Catèters dilatació coronària/ endopròtesi aòrtica, Catèters baló monoraill | CATÈTERS DILATACIÓ CORONÀRIA/ ENDOPRÒTESI AÒRTICA, CATÈTERS BALÓ MONORAILL, CATÈTER BALÓ ACTP ALLIBERADOR DE FÀRMAC ESSENTIAL PRO,REF:BC DPR14N 150 300 010
Catèters dilatació coronària/ endopròtesi aòrtica, Catèters baló monoraill | CATÈTERS DILATACIÓ CORONÀRIA/ ENDOPRÒTESI AÒRTICA, CATÈTERS BALÓ MONORAILL, CATÈTER BALÓ ACTP ALLIBERADOR DE FÀRMAC ESSENTIAL PRO,REF:BC DPR14N 150 300 015
Catèters dilatació coronària/ endopròtesi aòrtica, Catèters baló monoraill | CATÈTERS DILATACIÓ CORONÀRIA/ ENDOPRÒTESI AÒRTICA, CATÈTERS BALÓ MONORAILL, CATÈTER BALÓ ACTP ALLIBERADOR DE FÀRMAC ESSENTIAL PRO,REF:BC DPR14N 150 300 020
Catèters dilatació coronària/ endopròtesi aòrtica, Catèters baló monoraill | CATÈTERS DILATACIÓ CORONÀRIA/ ENDOPRÒTESI AÒRTICA, CATÈTERS BALÓ MONORAILL, CATÈTER BALÓ ACTP ALLIBERADOR DE FÀRMAC ESSENTIAL PRO,REF:BC DPR14N 150 300 025
Catèters dilatació coronària/ endopròtesi aòrtica, Catèters baló monoraill | CATÈTERS DILATACIÓ CORONÀRIA/ ENDOPRÒTESI AÒRTICA, CATÈTERS BALÓ MONORAILL, CATÈTER BALÓ ACTP ALLIBERADOR DE FÀRMAC ESSENTIAL PRO,REF:BC DPR14N 150 225 040
Catèters dilatació coronària/ endopròtesi aòrtica, Catèters baló monoraill | CATÈTERS DILATACIÓ CORONÀRIA/ ENDOPRÒTESI AÒRTICA, CATÈTERS BALÓ MONORAILL, CATÈTER BALÓ ACTP ALLIBERADOR DE FÀRMAC ESSENTIAL PRO,REF:BC DPR14N 150 225 030
Catèters dilatació coronària/ endopròtesi aòrtica, Catèters baló monoraill | CATÈTERS DILATACIÓ CORONÀRIA/ ENDOPRÒTESI AÒRTICA, CATÈTERS BALÓ MONORAILL, CATÉTER BALÓN ACTP CTO RX ,REF:200100480
Catèters dilatació coronària/ endopròtesi aòrtica, Catèters baló monoraill | CATÈTERS DILATACIÓ CORONÀRIA/ ENDOPRÒTESI AÒRTICA, CATÈTERS BALÓ MONORAILL, CATÈTER BALÓ SEMICOMPLIANT,MONORRAIL RX,SAPPHIRE 3,REF:220-103-6J
Catèters dilatació coronària/ endopròtesi aòrtica, Catèters baló monoraill | CATÈTERS DILATACIÓ CORONÀRIA/ ENDOPRÒTESI AÒRTICA, CATÈTERS BALÓ MONORAILL, CATÈTER BALÓ SEMICOMPLIANT,MONORRAIL RX,SAPPHIRE 3,REF:217-203-6J
Catèters dilatació coronària/ endopròtesi aòrtica, Catèters baló monoraill | CATÈTERS DILATACIÓ CORONÀRIA/ ENDOPRÒTESI AÒRTICA, CATÈTERS BALÓ MONORAILL, CATÈTER BALÓ SEMICOMPLIANT,MONORRAIL RX,SAPPHIRE 3,REF:217-153-6J
Catèters dilatació coronària/ endopròtesi aòrtica, Catèters baló monoraill | CATÈTERS DILATACIÓ CORONÀRIA/ ENDOPRÒTESI AÒRTICA, CATÈTERS BALÓ MONORAILL, CATÈTER BALÓ SEMICOMPLIANT,MONORRAIL RX,SAPPHIRE 3,REF:217-103-6J
Catèters dilatació coronària/ endopròtesi aòrtica, Catèters baló monoraill | CATÈTERS DILATACIÓ CORONÀRIA/ ENDOPRÒTESI AÒRTICA, CATÈTERS BALÓ MONORAILL, CATÈTER BALÓ SEMICOMPLIANT,MONORRAIL RX,SAPPHIRE 3,REF:215-203-6J
Catèters dilatació coronària/ endopròtesi aòrtica, Catèters baló monoraill | CATÈTERS DILATACIÓ CORONÀRIA/ ENDOPRÒTESI AÒRTICA, CATÈTERS BALÓ MONORAILL, CATÈTER BALÓ SEMICOMPLIANT,MONORRAIL RX,SAPPHIRE 3,REF:225-203-6J
Catèters dilatació coronària/ endopròtesi aòrtica, Catèters baló monoraill | CATÈTERS DILATACIÓ CORONÀRIA/ ENDOPRÒTESI AÒRTICA, CATÈTERS BALÓ MONORAILL, CATÈTER BALÓ SEMICOMPLIANT,MONORRAIL RX,SAPPHIRE 3,REF:225-303-6J
Catèters dilatació coronària/ endopròtesi aòrtica, Catèters baló monoraill | CATÈTERS DILATACIÓ CORONÀRIA/ ENDOPRÒTESI AÒRTICA, CATÈTERS BALÓ MONORAILL, CATÈTER BALÓ SEMICOMPLIANT,MONORRAIL RX,SAPPHIRE 3,REF:227-103-6J
Catèters dilatació coronària/ endopròtesi aòrtica, Catèters baló monoraill | CATÈTERS DILATACIÓ CORONÀRIA/ ENDOPRÒTESI AÒRTICA, CATÈTERS BALÓ MONORAILL, CATÈTER BALÓ SEMICOMPLIANT,MONORRAIL RX,SAPPHIRE 3,REF:227-153-6J
Catèters dilatació coronària/ endopròtesi aòrtica, Catèters baló monoraill | CATÈTERS DILATACIÓ CORONÀRIA/ ENDOPRÒTESI AÒRTICA, CATÈTERS BALÓ MONORAILL, CATÈTER BALÓ SEMICOMPLIANT,MONORRAIL RX,SAPPHIRE 3,REF:227-203-6J
Catèters dilatació coronària/ endopròtesi aòrtica, Catèters baló monoraill | CATÈTERS DILATACIÓ CORONÀRIA/ ENDOPRÒTESI AÒRTICA, CATÈTERS BALÓ MONORAILL, CATÈTER BALÓ SEMICOMPLIANT,MONORRAIL RX,SAPPHIRE 3,REF:230-103-6J
Catèters dilatació coronària/ endopròtesi aòrtica, Catèters baló monoraill | CATÈTERS DILATACIÓ CORONÀRIA/ ENDOPRÒTESI AÒRTICA, CATÈTERS BALÓ MONORAILL, CATÉTER BALÓN NO COMPLIANTE DE ALTA PRESIÓN PARA A,REF:ACRO2010
Catèters dilatació coronària/ endopròtesi aòrtica, Catèters baló monoraill | CATÈTERS DILATACIÓ CORONÀRIA/ ENDOPRÒTESI AÒRTICA, CATÈTERS BALÓ MONORAILL, CATÉTER BALÓN NO COMPLIANTE DE ALTA PRESIÓN PARA A,REF:ACRO2005
Catèters dilatació coronària/ endopròtesi aòrtica, Catèters baló monoraill | CATÈTERS DILATACIÓ CORONÀRIA/ ENDOPRÒTESI AÒRTICA, CATÈTERS BALÓ MONORAILL, CATÉTER BALÓN NO COMPLIANTE DE ALTA PRESIÓN PARA A,REF:ACRO3205
Catèters dilatació coronària/ endopròtesi aòrtica, Catèters baló monoraill | CATÈTERS DILATACIÓ CORONÀRIA/ ENDOPRÒTESI AÒRTICA, CATÈTERS BALÓ MONORAILL, CATÉTER BALÓN NO COMPLIANTE DE ALTA PRESIÓN PARA A,REF:ACRO3210
Catèters dilatació coronària/ endopròtesi aòrtica, Catèters baló monoraill | CATÈTERS DILATACIÓ CORONÀRIA/ ENDOPRÒTESI AÒRTICA, CATÈTERS BALÓ MONORAILL, CATÉTER BALÓN NO COMPLIANTE DE ALTA PRESIÓN PARA A,REF:ACRO3215
Catèters dilatació coronària/ endopròtesi aòrtica, Catèters baló monoraill | CATÈTERS DILATACIÓ CORONÀRIA/ ENDOPRÒTESI AÒRTICA, CATÈTERS BALÓ MONORAILL, CATÉTER BALÓN NO COMPLIANTE DE ALTA PRESIÓN PARA A,REF:ACRO3220
Catèters dilatació coronària/ endopròtesi aòrtica, Catèters baló monoraill | CATÈTERS DILATACIÓ CORONÀRIA/ ENDOPRÒTESI AÒRTICA, CATÈTERS BALÓ MONORAILL, CATÉTER BALÓN NO COMPLIANTE DE ALTA PRESIÓN PARA A,REF:ACRO4015
Catèters dilatació coronària/ endopròtesi aòrtica, Catèters baló monoraill | CATÈTERS DILATACIÓ CORONÀRIA/ ENDOPRÒTESI AÒRTICA, CATÈTERS BALÓ MONORAILL, CATÉTER BALÓN NO COMPLIANTE DE ALTA PRESIÓN PARA A,REF:ACRO4020
Catèters dilatació coronària/ endopròtesi aòrtica, Catèters baló monoraill | CATÈTERS DILATACIÓ CORONÀRIA/ ENDOPRÒTESI AÒRTICA, CATÈTERS BALÓ MONORAILL, CATÉTER BALÓN NO COMPLIANTE DE ALTA PRESIÓN PARA A,REF:ACRO4505
Catèters dilatació coronària/ endopròtesi aòrtica, Catèters baló monoraill | CATÈTERS DILATACIÓ CORONÀRIA/ ENDOPRÒTESI AÒRTICA, CATÈTERS BALÓ MONORAILL, CATÈTER BALÓ SAPPHIRE NC24 CATÉTER DE INTERCAMBIO RÁPIDO CON BA,REF:245-124-5J
Catèters dilatació coronària/ endopròtesi aòrtica, Catèters baló monoraill | CATÈTERS DILATACIÓ CORONÀRIA/ ENDOPRÒTESI AÒRTICA, CATÈTERS BALÓ MONORAILL, CATÈTER BALÓ SAPPHIRE NC24 CATÉTER DE INTERCAMBIO RÁPIDO CON BA,REF:245-154-5J
Catèters dilatació coronària/ endopròtesi aòrtica, Catèters baló monoraill | CATÈTERS DILATACIÓ CORONÀRIA/ ENDOPRÒTESI AÒRTICA, CATÈTERS BALÓ MONORAILL, CATÈTER BALÓ SAPPHIRE NC24 CATÉTER DE INTERCAMBIO RÁPIDO CON BA,REF:245-184-5J
Catèters dilatació coronària/ endopròtesi aòrtica, Catèters baló monoraill | CATÈTERS DILATACIÓ CORONÀRIA/ ENDOPRÒTESI AÒRTICA, CATÈTERS BALÓ MONORAILL, CATÈTER BALÓ SAPPHIRE NC24 CATÉTER DE INTERCAMBIO RÁPIDO CON BA,REF:245-224-5J
Catèters dilatació coronària/ endopròtesi aòrtica, Catèters baló monoraill | CATÈTERS DILATACIÓ CORONÀRIA/ ENDOPRÒTESI AÒRTICA, CATÈTERS BALÓ MONORAILL, CATÈTER BALÓ SAPPHIRE NC24 CATÉTER DE INTERCAMBIO RÁPIDO CON BA,REF:245-264-5J
Catèters dilatació coronària/ endopròtesi aòrtica, Catèters baló monoraill | CATÈTERS DILATACIÓ CORONÀRIA/ ENDOPRÒTESI AÒRTICA, CATÈTERS BALÓ MONORAILL, CATÈTER BALÓ SAPPHIRE NC24 CATÉTER DE INTERCAMBIO RÁPIDO CON BA,REF:250-084-5J
Catèters dilatació coronària/ endopròtesi aòrtica, Catèters baló monoraill | CATÈTERS DILATACIÓ CORONÀRIA/ ENDOPRÒTESI AÒRTICA, CATÈTERS BALÓ MONORAILL, CATÈTER BALÓ SAPPHIRE NC24 CATÉTER DE INTERCAMBIO RÁPIDO CON BA,REF:250-104-5J
Catèters dilatació coronària/ endopròtesi aòrtica, Catèters baló monoraill | CATÈTERS DILATACIÓ CORONÀRIA/ ENDOPRÒTESI AÒRTICA, CATÈTERS BALÓ MONORAILL, CATÈTER BALÓ ACTP NC XPERIENCE,REF:BC TR14 150 375 030
Catèters dilatació coronària/ endopròtesi aòrtica, Catèters baló monoraill | CATÈTERS DILATACIÓ CORONÀRIA/ ENDOPRÒTESI AÒRTICA, CATÈTERS BALÓ MONORAILL, CATÈTER BALÓ ACTP NC XPERIENCE,REF:BC TR14 150 375 025
Catèters dilatació coronària/ endopròtesi aòrtica, Catèters baló monoraill | CATÈTERS DILATACIÓ CORONÀRIA/ ENDOPRÒTESI AÒRTICA, CATÈTERS BALÓ MONORAILL, CATÈTER BALÓ ACTP NC XPERIENCE,REF:BC TR14 150 375 020
Catèters dilatació coronària/ endopròtesi aòrtica, Catèters baló monoraill | CATÈTERS DILATACIÓ CORONÀRIA/ ENDOPRÒTESI AÒRTICA, CATÈTERS BALÓ MONORAILL, CATÈTER BALÓ ACTP NC XPERIENCE,REF:BC TR14 150 375 015
Catèters dilatació coronària/ endopròtesi aòrtica, Catèters baló monoraill | CATÈTERS DILATACIÓ CORONÀRIA/ ENDOPRÒTESI AÒRTICA, CATÈTERS BALÓ MONORAILL, CATÈTER BALÓ ACTP NC XPERIENCE,REF:BC TR14 150 375 012
Catèters dilatació coronària/ endopròtesi aòrtica, Catèters baló monoraill | CATÈTERS DILATACIÓ CORONÀRIA/ ENDOPRÒTESI AÒRTICA, CATÈTERS BALÓ MONORAILL, CATÈTER BALÓ ACTP NC XPERIENCE,REF:BC TR14 150 375 010
Catèters dilatació coronària/ endopròtesi aòrtica, Catèters baló monoraill | CATÈTERS DILATACIÓ CORONÀRIA/ ENDOPRÒTESI AÒRTICA, CATÈTERS BALÓ MONORAILL, CATÈTER BALÓ ACTP NC XPERIENCE,REF:BC TR14 150 225 030
Catèters dilatació coronària/ endopròtesi aòrtica, Catèters baló monoraill | CATÈTERS DILATACIÓ CORONÀRIA/ ENDOPRÒTESI AÒRTICA, CATÈTERS BALÓ MONORAILL, CATÈTER BALÓ ACTP NC XPERIENCE,REF:BC TR14 150 225 025
Catèters dilatació coronària/ endopròtesi aòrtica, Catèters baló monoraill | CATÈTERS DILATACIÓ CORONÀRIA/ ENDOPRÒTESI AÒRTICA, CATÈTERS BALÓ MONORAILL, CATÈTER BALÓ ACTP NC XPERIENCE,REF:BC TR14 150 325 020
Catèters dilatació coronària/ endopròtesi aòrtica, Catèters baló monoraill | CATÈTERS DILATACIÓ CORONÀRIA/ ENDOPRÒTESI AÒRTICA, CATÈTERS BALÓ MONORAILL, CATÈTER BALÓ ACTP NC XPERIENCE,REF:BC TR14 150 325 015
Catèters dilatació coronària/ endopròtesi aòrtica, Catèters baló monoraill | CATÈTERS DILATACIÓ CORONÀRIA/ ENDOPRÒTESI AÒRTICA, CATÈTERS BALÓ MONORAILL, CATÈTER BALÓ ACTP NC XPERIENCE,REF:BC TR14 150 325 006
Catèters dilatació coronària/ endopròtesi aòrtica, Catèters baló monoraill | CATÈTERS DILATACIÓ CORONÀRIA/ ENDOPRÒTESI AÒRTICA, CATÈTERS BALÓ MONORAILL, CATÈTER BALÓ ACTP NC XPERIENCE,REF:BC TR14 150 300 030
Catèters dilatació coronària/ endopròtesi aòrtica, Catèters baló monoraill | CATÈTERS DILATACIÓ CORONÀRIA/ ENDOPRÒTESI AÒRTICA, CATÈTERS BALÓ MONORAILL, CATÈTER BALÓ ACTP NC XPERIENCE,REF:BC TR14 150 300 025
Catèters dilatació coronària/ endopròtesi aòrtica, Catèters baló monoraill | CATÈTERS DILATACIÓ CORONÀRIA/ ENDOPRÒTESI AÒRTICA, CATÈTERS BALÓ MONORAILL, CATÈTER BALÓ ACTP NC XPERIENCE,REF:BC TR14 150 300 020
Catèters dilatació coronària/ endopròtesi aòrtica, Catèters baló monoraill | CATÈTERS DILATACIÓ CORONÀRIA/ ENDOPRÒTESI AÒRTICA, CATÈTERS BALÓ MONORAILL, CATÈTER BALÓ ACTP NC XPERIENCE,REF:BC TR14 150 300 015
Catèters dilatació coronària/ endopròtesi aòrtica, Catèters baló monoraill | CATÈTERS DILATACIÓ CORONÀRIA/ ENDOPRÒTESI AÒRTICA, CATÈTERS BALÓ MONORAILL, CATÈTER BALÓ ACTP NC XPERIENCE,REF:BC TR14 150 300 012
Catèters dilatació coronària/ endopròtesi aòrtica, Catèters baló monoraill | CATÈTERS DILATACIÓ CORONÀRIA/ ENDOPRÒTESI AÒRTICA, CATÈTERS BALÓ MONORAILL, CATÈTER BALÓ ACTP NC XPERIENCE,REF:BC TR14 150 300 010
Catèters dilatació coronària/ endopròtesi aòrtica, Catèters baló monoraill | CATÈTERS DILATACIÓ CORONÀRIA/ ENDOPRÒTESI AÒRTICA, CATÈTERS BALÓ MONORAILL, CATÈTER BALÓ ACTP NC XPERIENCE,REF:BC TR14 150 300 008
Catèters dilatació coronària/ endopròtesi aòrtica, Catèters baló monoraill | CATÈTERS DILATACIÓ CORONÀRIA/ ENDOPRÒTESI AÒRTICA, CATÈTERS BALÓ MONORAILL, CATÈTER BALÓ ACTP NC XPERIENCE,REF:BC TR14 150 300 006
Catèters dilatació coronària/ endopròtesi aòrtica, Catèters baló monoraill | CATÈTERS DILATACIÓ CORONÀRIA/ ENDOPRÒTESI AÒRTICA, CATÈTERS BALÓ MONORAILL, CATÈTER BALÓ ACTP NC XPERIENCE,REF:BC TR14 150 275 030
Catèters dilatació coronària/ endopròtesi aòrtica, Catèters baló monoraill | CATÈTERS DILATACIÓ CORONÀRIA/ ENDOPRÒTESI AÒRTICA, CATÈTERS BALÓ MONORAILL, CATÈTER BALÓ ACTP NC XPERIENCE,REF:BC TR14 150 275 025
Catèters dilatació coronària/ endopròtesi aòrtica, Catèters baló monoraill | CATÈTERS DILATACIÓ CORONÀRIA/ ENDOPRÒTESI AÒRTICA, CATÈTERS BALÓ MONORAILL, CATÈTER BALÓ ACTP NC XPERIENCE,REF:BC TR14 150 500 006
Catèters dilatació coronària/ endopròtesi aòrtica, Catèters baló monoraill | CATÈTERS DILATACIÓ CORONÀRIA/ ENDOPRÒTESI AÒRTICA, CATÈTERS BALÓ MONORAILL, CATÈTER BALÓ ACTP NC XPERIENCE,REF:BC TR14 150 500 008
Catèters dilatació coronària/ endopròtesi aòrtica, Catèters baló monoraill | CATÈTERS DILATACIÓ CORONÀRIA/ ENDOPRÒTESI AÒRTICA, CATÈTERS BALÓ MONORAILL, CATÈTER BALÓ ACTP NO-COMPLIANT RX,MISTRAL PRO NC,REF:MTLPN2.25-8
Catèters dilatació coronària/ endopròtesi aòrtica, Catèters baló monoraill | CATÈTERS DILATACIÓ CORONÀRIA/ ENDOPRÒTESI AÒRTICA, CATÈTERS BALÓ MONORAILL, CATÈTER BALÓ ACTP NO-COMPLIANT RX,MISTRAL PRO NC,REF:MTLPN3.5-20
Catèters dilatació coronària/ endopròtesi aòrtica, Catèters baló monoraill | CATÈTERS DILATACIÓ CORONÀRIA/ ENDOPRÒTESI AÒRTICA, CATÈTERS BALÓ MONORAILL, CATÈTER BALÓ ACTP NO-COMPLIANT Ø3,50X8MM,3PLEGS,BAIX PERFIL,ALTA PRESSIÓ PN12ATM,PR20ATM,RECOBR HIDROFÍLIC;CAT INTERC RÀPID RX 2,0FX143CM,PER GUIA 0,014",LESIONS CALCIFICADES I FIBRÒTIQUES ALTAMENT RESISTENTS.MISTRAL PRO NC,REF:MTLPN3.5-8
Catèters dilatació coronària/ endopròtesi aòrtica, Catèters baló monoraill | CATÈTERS DILATACIÓ CORONÀRIA/ ENDOPRÒTESI AÒRTICA, CATÈTERS BALÓ MONORAILL, CATÈTER BALÓ ACTP NO-COMPLIANT RX,MISTRAL PRO NC,REF:MTLPN3.75-11
Catèters dilatació coronària/ endopròtesi aòrtica, Catèters baló monoraill | CATÈTERS DILATACIÓ CORONÀRIA/ ENDOPRÒTESI AÒRTICA, CATÈTERS BALÓ MONORAILL, CATÈTER BALÓ ACTP NO-COMPLIANT RX,MISTRAL PRO NC,REF:MTLPN3.75-15
Catèters dilatació coronària/ endopròtesi aòrtica, Catèters baló monoraill | CATÈTERS DILATACIÓ CORONÀRIA/ ENDOPRÒTESI AÒRTICA, CATÈTERS BALÓ MONORAILL, CATÈTER BALÓ ACTP FIREFIGHTER NC 3 MM,REF:FNC3020
Catèters dilatació coronària/ endopròtesi aòrtica, Catèters baló monoraill | CATÈTERS DILATACIÓ CORONÀRIA/ ENDOPRÒTESI AÒRTICA, CATÈTERS BALÓ MONORAILL, CATÈTER BALÓ ACTP FIREFIGHTER NC 3 MM,REF:FNC3015
Catèters dilatació coronària/ endopròtesi aòrtica, Catèters baló monoraill | CATÈTERS DILATACIÓ CORONÀRIA/ ENDOPRÒTESI AÒRTICA, CATÈTERS BALÓ MONORAILL, CATÈTER BALÓ ACTP FIREFIGHTER NC 3 MM,REF:FNC3010
Catèters dilatació coronària/ endopròtesi aòrtica, Catèters baló monoraill | CATÈTERS DILATACIÓ CORONÀRIA/ ENDOPRÒTESI AÒRTICA, CATÈTERS BALÓ MONORAILL, CATÈTER BALÓ ACTP FIREFIGHTER NC 3 MM,REF:FNC3006
Catèters dilatació coronària/ endopròtesi aòrtica, Catèters baló monoraill | CATÈTERS DILATACIÓ CORONÀRIA/ ENDOPRÒTESI AÒRTICA, CATÈTERS BALÓ MONORAILL, CATÈTER BALÓ ACTP FIREFIGHTER NC 2,75,REF:FNC2720
Catèters dilatació coronària/ endopròtesi aòrtica, Catèters baló monoraill | CATÈTERS DILATACIÓ CORONÀRIA/ ENDOPRÒTESI AÒRTICA, CATÈTERS BALÓ MONORAILL, CATÈTER BALÓ ACTP FIREFIGHTER NC 2,75,REF:FNC2715
Catèters dilatació coronària/ endopròtesi aòrtica, Catèters baló monoraill | CATÈTERS DILATACIÓ CORONÀRIA/ ENDOPRÒTESI AÒRTICA, CATÈTERS BALÓ MONORAILL, CATÈTER BALÓ ACTP FIREFIGHTER NC 2,75,REF:FNC2710
Catèters dilatació coronària/ endopròtesi aòrtica, Catèters baló monoraill | CATÈTERS DILATACIÓ CORONÀRIA/ ENDOPRÒTESI AÒRTICA, CATÈTERS BALÓ MONORAILL, CATÈTER BALÓ ACTP FIREFIGHTER NC 2,75,REF:FNC2706
Catèters dilatació coronària/ endopròtesi aòrtica, Catèters baló monoraill | CATÈTERS DILATACIÓ CORONÀRIA/ ENDOPRÒTESI AÒRTICA, CATÈTERS BALÓ MONORAILL, CATÈTER BALÓ ACTP FIREFIGHTER NC 2,5,REF:FNC2520
Catèters dilatació coronària/ endopròtesi aòrtica, Catèters baló monoraill | CATÈTERS DILATACIÓ CORONÀRIA/ ENDOPRÒTESI AÒRTICA, CATÈTERS BALÓ MONORAILL, CATÈTER BALÓ ACTP FIREFIGHTER NC 2,5,REF:FNC2515
Catèters dilatació coronària/ endopròtesi aòrtica, Catèters baló monoraill | CATÈTERS DILATACIÓ CORONÀRIA/ ENDOPRÒTESI AÒRTICA, CATÈTERS BALÓ MONORAILL, CATÈTER BALÓ ACTP FIREFIGHTER NC 2,5,REF:FNC2510
Catèters dilatació coronària/ endopròtesi aòrtica, Catèters baló monoraill | CATÈTERS DILATACIÓ CORONÀRIA/ ENDOPRÒTESI AÒRTICA, CATÈTERS BALÓ MONORAILL, CATÈTER BALÓ ACTP FIREFIGHTER NC 2,5,REF:FNC2506
Catèters dilatació coronària/ endopròtesi aòrtica, Catèters baló monoraill | CATÈTERS DILATACIÓ CORONÀRIA/ ENDOPRÒTESI AÒRTICA, CATÈTERS BALÓ MONORAILL, CATÈTER BALÓ ACTP FIREFIGHTER NC 2,25,REF:FNC2215
Catèters dilatació coronària/ endopròtesi aòrtica, Catèters baló monoraill | CATÈTERS DILATACIÓ CORONÀRIA/ ENDOPRÒTESI AÒRTICA, CATÈTERS BALÓ MONORAILL, CATÈTER BALÓ ACTP FIREFIGHTER NC 2,25,REF:FNC2210
Catèters dilatació coronària/ endopròtesi aòrtica, Catèters baló monoraill | CATÈTERS DILATACIÓ CORONÀRIA/ ENDOPRÒTESI AÒRTICA, CATÈTERS BALÓ MONORAILL, CATÈTER BALÓ ACTP FIREFIGHTER NC 2,25,REF:FNC2206
Catèters dilatació coronària/ endopròtesi aòrtica, Catèters baló monoraill | CATÈTERS DILATACIÓ CORONÀRIA/ ENDOPRÒTESI AÒRTICA, CATÈTERS BALÓ MONORAILL, CATÈTER BALÓ ACTP FIREFIGHTER NC 4,5,REF:FNC4520
Catèters dilatació coronària/ endopròtesi aòrtica, Catèters baló monoraill | CATÈTERS DILATACIÓ CORONÀRIA/ ENDOPRÒTESI AÒRTICA, CATÈTERS BALÓ MONORAILL, CATÈTER BALÓ ACTP FIREFIGHTER NC 4,5,REF:FNC4515
Catèters dilatació coronària/ endopròtesi aòrtica, Catèters baló monoraill | CATÈTERS DILATACIÓ CORONÀRIA/ ENDOPRÒTESI AÒRTICA, CATÈTERS BALÓ MONORAILL, CATÈTER BALÓ ACTP FIREFIGHTER NC 4,5,REF:FNC4510
Catèters dilatació coronària/ endopròtesi aòrtica, Catèters baló monoraill | CATÈTERS DILATACIÓ CORONÀRIA/ ENDOPRÒTESI AÒRTICA, CATÈTERS BALÓ MONORAILL, CATETER BALON CAPECROSS NC ACTP NOCOMPLIANT,REF:131-NCD1-35015
Catèters dilatació coronària/ endopròtesi aòrtica, Catèters baló monoraill | CATÈTERS DILATACIÓ CORONÀRIA/ ENDOPRÒTESI AÒRTICA, CATÈTERS BALÓ MONORAILL, CATETER BALON CAPECROSS NC ACTP NOCOMPLIANT,REF:131-NCD1-35012
Catèters dilatació coronària/ endopròtesi aòrtica, Catèters baló monoraill | CATÈTERS DILATACIÓ CORONÀRIA/ ENDOPRÒTESI AÒRTICA, CATÈTERS BALÓ MONORAILL, CATETER BALON CAPECROSS NC ACTP NOCOMPLIANT,REF:131-NCD1-35010
Catèters dilatació coronària/ endopròtesi aòrtica, Catèters baló monoraill | CATÈTERS DILATACIÓ CORONÀRIA/ ENDOPRÒTESI AÒRTICA, CATÈTERS BALÓ MONORAILL, CATETER BALON CAPECROSS NC ACTP NOCOMPLIANT,REF:131-NCD1-35006
Catèters dilatació coronària/ endopròtesi aòrtica, Catèters baló monoraill | CATÈTERS DILATACIÓ CORONÀRIA/ ENDOPRÒTESI AÒRTICA, CATÈTERS BALÓ MONORAILL, CATETER BALON CAPECROSS NC ACTP NOCOMPLIANT,REF:131-NCD1-32530
Catèters dilatació coronària/ endopròtesi aòrtica, Catèters baló monoraill | CATÈTERS DILATACIÓ CORONÀRIA/ ENDOPRÒTESI AÒRTICA, CATÈTERS BALÓ MONORAILL, CATETER BALON CAPECROSS NC ACTP NOCOMPLIANT,REF:131-NCD1-32525
Catèters dilatació coronària/ endopròtesi aòrtica, Catèters baló monoraill | CATÈTERS DILATACIÓ CORONÀRIA/ ENDOPRÒTESI AÒRTICA, CATÈTERS BALÓ MONORAILL, CATETER BALON CAPECROSS NC ACTP NOCOMPLIANT,REF:131-NCD1-32520
Catèters dilatació coronària/ endopròtesi aòrtica, Catèters baló monoraill | CATÈTERS DILATACIÓ CORONÀRIA/ ENDOPRÒTESI AÒRTICA, CATÈTERS BALÓ MONORAILL, CATETER BALON CAPECROSS NC ACTP NOCOMPLIANT,REF:131-NCD1-32515
Catèters dilatació coronària/ endopròtesi aòrtica, Catèters baló monoraill | CATÈTERS DILATACIÓ CORONÀRIA/ ENDOPRÒTESI AÒRTICA, CATÈTERS BALÓ MONORAILL, CATETER BALON CAPECROSS NC ACTP NOCOMPLIANT,REF:131-NCD1-32512
Catèters dilatació coronària/ endopròtesi aòrtica, Catèters baló monoraill | CATÈTERS DILATACIÓ CORONÀRIA/ ENDOPRÒTESI AÒRTICA, CATÈTERS BALÓ MONORAILL, CATETER BALON CAPECROSS NC ACTP NOCOMPLIANT,REF:131-NCD1-32510
Catèters dilatació coronària/ endopròtesi aòrtica, Catèters baló monoraill | CATÈTERS DILATACIÓ CORONÀRIA/ ENDOPRÒTESI AÒRTICA, CATÈTERS BALÓ MONORAILL, CATETER BALON CAPECROSS NC ACTP NOCOMPLIANT,REF:131-NCD1-32506
Catèters dilatació coronària/ endopròtesi aòrtica, Catèters baló monoraill | CATÈTERS DILATACIÓ CORONÀRIA/ ENDOPRÒTESI AÒRTICA, CATÈTERS BALÓ MONORAILL, CATÈTER BALÓ JUTURNAC 3,5MMX11MM,REF:PC3511
Catèters dilatació coronària/ endopròtesi aòrtica, Catèters baló monoraill | CATÈTERS DILATACIÓ CORONÀRIA/ ENDOPRÒTESI AÒRTICA, CATÈTERS BALÓ MONORAILL, CATÈTER BALÓ JUTURNAC 5,0MMX20MM,REF:PC5020
Catèters dilatació coronària/ endopròtesi aòrtica, Catèters baló monoraill | CATÈTERS DILATACIÓ CORONÀRIA/ ENDOPRÒTESI AÒRTICA, CATÈTERS BALÓ MONORAILL, CATÈTER BALÓ JUTURNAC 4,5MMX30MM,REF:PC4530
Catèters dilatació coronària/ endopròtesi aòrtica, Catèters baló monoraill | CATÈTERS DILATACIÓ CORONÀRIA/ ENDOPRÒTESI AÒRTICA, CATÈTERS BALÓ MONORAILL, CATÈTER BALÓ JUTURNAC 4,5MMX25MM,REF:PC4525
Catèters dilatació coronària/ endopròtesi aòrtica, Catèters baló monoraill | CATÈTERS DILATACIÓ CORONÀRIA/ ENDOPRÒTESI AÒRTICA, CATÈTERS BALÓ MONORAILL, CATÈTER BALÓ JUTURNAC 2,75MMX11MM,REF:PC2711
Catèters dilatació coronària/ endopròtesi aòrtica, Catèters baló monoraill | CATÈTERS DILATACIÓ CORONÀRIA/ ENDOPRÒTESI AÒRTICA, CATÈTERS BALÓ MONORAILL, CATÈTER BALÓ JUTURNAC 3,0MMX11MM,REF:PC3011
Catèters dilatació coronària/ endopròtesi aòrtica, Catèters baló monoraill | CATÈTERS DILATACIÓ CORONÀRIA/ ENDOPRÒTESI AÒRTICA, CATÈTERS BALÓ MONORAILL, CATÈTER BALÓ JUTURNAC 3,0MMX12MM,REF:PC3012
Catèters dilatació coronària/ endopròtesi aòrtica, Catèters baló monoraill | CATÈTERS DILATACIÓ CORONÀRIA/ ENDOPRÒTESI AÒRTICA, CATÈTERS BALÓ MONORAILL, CATÈTER BALÓ ACTP EMERGE OTW 3.25MMX15MM,REF:H7493919515320
Catèters dilatació coronària/ endopròtesi aòrtica, Catèters baló coaxial | CATÈTERS DILATACIÓ CORONÀRIA/ ENDOPRÒTESI AÒRTICA, CATÈTERS BALÓ COAXIAL, CATÈTER BALÓ TREK OTW 3.75MMX12MM,REF:1012410-12
Catèters dilatació coronària/ endopròtesi aòrtica, Catèters baló coaxial | CATÈTERS DILATACIÓ CORONÀRIA/ ENDOPRÒTESI AÒRTICA, CATÈTERS BALÓ COAXIAL, CATÈTER BALÓ TREK OTW 3.75MMX08MM,REF:1012410-08
Catèters dilatació coronària/ endopròtesi aòrtica, Catèters baló monoraill | CATÈTERS DILATACIÓ CORONÀRIA/ ENDOPRÒTESI AÒRTICA, CATÈTERS BALÓ MONORAILL, CATÈTER BALÓ JUTURNAC 4,5MMX11MM,REF:PC4511
Catèters dilatació coronària/ endopròtesi aòrtica, Catèters baló monoraill | CATÈTERS DILATACIÓ CORONÀRIA/ ENDOPRÒTESI AÒRTICA, CATÈTERS BALÓ MONORAILL, CATÈTER BALÓ JUTURNAC 4,0MMX40MM,REF:PC4040
Catèters dilatació coronària/ endopròtesi aòrtica, Catèters baló monoraill | CATÈTERS DILATACIÓ CORONÀRIA/ ENDOPRÒTESI AÒRTICA, CATÈTERS BALÓ MONORAILL, CATÈTER BALÓ JUTURNAC 4,0MMX35MM,REF:PC4035
Catèters dilatació coronària/ endopròtesi aòrtica, Catèters baló monoraill | CATÈTERS DILATACIÓ CORONÀRIA/ ENDOPRÒTESI AÒRTICA, CATÈTERS BALÓ MONORAILL, CATÈTER BALÓ JUTURNAC 4,0MMX30MM,REF:PC4030
Catèters dilatació coronària/ endopròtesi aòrtica, Catèters baló monoraill | CATÈTERS DILATACIÓ CORONÀRIA/ ENDOPRÒTESI AÒRTICA, CATÈTERS BALÓ MONORAILL, CATÈTER BALÓ JUTURNAC 4,0MMX25MM,REF:PC4025
Catèters dilatació coronària/ endopròtesi aòrtica, Catèters baló monoraill | CATÈTERS DILATACIÓ CORONÀRIA/ ENDOPRÒTESI AÒRTICA, CATÈTERS BALÓ MONORAILL, CATÈTER BALÓ JUTURNAC 4,0MMX20MM,REF:PC4020
Catèters dilatació coronària/ endopròtesi aòrtica, Catèters baló monoraill | CATÈTERS DILATACIÓ CORONÀRIA/ ENDOPRÒTESI AÒRTICA, CATÈTERS BALÓ MONORAILL, CATÈTER BALÓ JUTURNAC 4,0MMX16MM,REF:PC4016
Catèters dilatació coronària/ endopròtesi aòrtica, Catèters baló monoraill | CATÈTERS DILATACIÓ CORONÀRIA/ ENDOPRÒTESI AÒRTICA, CATÈTERS BALÓ MONORAILL, CATÈTER BALÓ JUTURNAC 4,0MMX15MM,REF:PC4015
Catèters dilatació coronària/ endopròtesi aòrtica, Catèters baló monoraill | CATÈTERS DILATACIÓ CORONÀRIA/ ENDOPRÒTESI AÒRTICA, CATÈTERS BALÓ MONORAILL, CATÈTER BALÓ JUTURNAC 4,0MMX12MM,REF:PC4012
Catèters dilatació coronària/ endopròtesi aòrtica, Catèters baló monoraill | CATÈTERS DILATACIÓ CORONÀRIA/ ENDOPRÒTESI AÒRTICA, CATÈTERS BALÓ MONORAILL, CATÈTER BALÓ JUTURNAC 4,0MMX11MM,REF:PC4011
Catèters dilatació coronària/ endopròtesi aòrtica, Catèters baló monoraill | CATÈTERS DILATACIÓ CORONÀRIA/ ENDOPRÒTESI AÒRTICA, CATÈTERS BALÓ MONORAILL, CATÈTER BALÓ NC EMERGE MR OUS 4.50MMX20MM,REF:H7493927620450
Catèters dilatació coronària/ endopròtesi aòrtica, Catèters baló monoraill | CATÈTERS DILATACIÓ CORONÀRIA/ ENDOPRÒTESI AÒRTICA, CATÈTERS BALÓ MONORAILL, CATÈTER BALÓ NC EMERGE MR OUS 4.00MMX20MM,REF:H7493927620400
Catèters dilatació coronària/ endopròtesi aòrtica, Catèters baló monoraill | CATÈTERS DILATACIÓ CORONÀRIA/ ENDOPRÒTESI AÒRTICA, CATÈTERS BALÓ MONORAILL, CATÈTER BALÓ NC EMERGE MR OUS 3.25MMX20MM,REF:H7493927620320
Catèters dilatació coronària/ endopròtesi aòrtica, Catèters baló monoraill | CATÈTERS DILATACIÓ CORONÀRIA/ ENDOPRÒTESI AÒRTICA, CATÈTERS BALÓ MONORAILL, CATÈTER BALÓ NC EMERGE MR OUS 2.25MMX15MM,REF:H7493927615220
Catèters dilatació coronària/ endopròtesi aòrtica, Catèters baló monoraill | CATÈTERS DILATACIÓ CORONÀRIA/ ENDOPRÒTESI AÒRTICA, CATÈTERS BALÓ MONORAILL, CATÈTER BALÓ SAPPHIRE NC24 CATÉTER DE INTERCAMBIO RÁPIDO CON BA,REF:228-154-5J
Catèters dilatació coronària/ endopròtesi aòrtica, Catèters baló monoraill | CATÈTERS DILATACIÓ CORONÀRIA/ ENDOPRÒTESI AÒRTICA, CATÈTERS BALÓ MONORAILL, CATÈTER BALÓ SAPPHIRE NC24 CATÉTER DE INTERCAMBIO RÁPIDO CON BA,REF:237-184-5J
Catèters dilatació coronària/ endopròtesi aòrtica, Catèters baló monoraill | CATÈTERS DILATACIÓ CORONÀRIA/ ENDOPRÒTESI AÒRTICA, CATÈTERS BALÓ MONORAILL, CATÈTER BALÓ SAPPHIRE NC24 CATÉTER DE INTERCAMBIO RÁPIDO CON BA,REF:237-224-5J
Catèters dilatació coronària/ endopròtesi aòrtica, Catèters baló monoraill | CATÈTERS DILATACIÓ CORONÀRIA/ ENDOPRÒTESI AÒRTICA, CATÈTERS BALÓ MONORAILL, CATÈTER BALÓ ACTP EMERGE OTW 2.50MMX30MM,REF:H7493919530250
Catèters dilatació coronària/ endopròtesi aòrtica, Catèters baló monoraill | CATÈTERS DILATACIÓ CORONÀRIA/ ENDOPRÒTESI AÒRTICA, CATÈTERS BALÓ MONORAILL, CATÈTER BALÓ DE DILATACIÓ PER ANGIOPLÀSTIA CORONÀRIA (ACTP)HÍBRID)ALTA PRESSIÓ BAIX PERFIL),Ø1.5MMX20MM,2MARCADORS PLATÍ,Ø 5F,LONGITUD 138CM+/5CM,TEFLÓ+RECOBRIMENT HIDROFÍLIC,COMPATIBLE AMB GUIES0,014"/0,36MM ACROSS HP, REF:150200350
Catèters dilatació coronària/ endopròtesi aòrtica, Catèters baló monoraill | CATÈTERS DILATACIÓ CORONÀRIA/ ENDOPRÒTESI AÒRTICA, CATÈTERS BALÓ MONORAILL, CATÈTER BALÓ DE DILATACIÓ PER ANGIOPLÀSTIA CORONÀRIA (ACTP)HÍBRID,ALTA PRESSIÓ BAIX PERFIL),Ø1.0MMX20MM,2MARCADORS PLATÍ,PN 11ATM,PRB 20ATM; MONORRAIL (RX) Ø5F,LONGITUD 138CM+/5CM,COMPATIBLE AMB GUIES0,014"/0,36MM,ACROSS HP, REF:200100350
Catèters dilatació coronària/ endopròtesi aòrtica, Catèters baló monoraill | CATÈTERS DILATACIÓ CORONÀRIA/ ENDOPRÒTESI AÒRTICA, CATÈTERS BALÓ MONORAILL, CATÈTER BALÓ DE DILATACIÓ PER ANGIOPLÀSTIA CORONÀRIA (ACTP)HÍBRID ALTA PRESSIÓ BAIX PERFILØ2MMX15MM,2MARCADORS PLATÍ,PN 11ATM,PRB 20ATM; MONORRAIL (RX) Ø5F,LONGITUD 138CM+/5C HIDROFÍLIC,COMPATIBLE AMB GUIES0,014"/0,36MM,ACROSS HP, REF:200150350
Catèters dilatació coronària/ endopròtesi aòrtica, Catèters baló monoraill | CATÈTERS DILATACIÓ CORONÀRIA/ ENDOPRÒTESI AÒRTICA, CATÈTERS BALÓ MONORAILL, CATÈTER BALÓ DE DILATACIÓ PER ANGIOPLÀSTIA CORONÀRIA (ACTP)HÍBRID ALTA PRESSIÓ BAIX PERFIL),Ø2MMX20MM,2MARCADORS PLATÍ,PN 11ATM,PRB 20ATM; MONORRAIL (RX) Ø 5F,LONGITUD 138CM+/5CM HIDROFÍLIC,COMPATIBLE AMB GUIES0,014"/0,36MM,ACROSS HP, REF:200200350
Catèters dilatació coronària/ endopròtesi aòrtica, Catèters baló monoraill | CATÈTERS DILATACIÓ CORONÀRIA/ ENDOPRÒTESI AÒRTICA, CATÈTERS BALÓ MONORAILL, CATÈTER BALÓ DE DILATACIÓ PER ANGIOPLÀSTIA CORONÀRIA (ACTP)HÍBRID ALTA PRESSIÓ BAIX PERFIL,Ø4MMX15MM,2MARCADORS PLATÍ,PN 11ATM,PRB 20ATM; MONORRAIL (RX) Ø 5F,LONGITUD 138CM+/5CM,HIDROFÍLIC,COMPATIBLE AMB GUIES0,014"/0,36MM ACROSS HP, REF:400150350350
Catèters dilatació coronària/ endopròtesi aòrtica, Catèters baló coaxial | CATÈTERS DILATACIÓ CORONÀRIA/ ENDOPRÒTESI AÒRTICA, CATÈTERS BALÓ COAXIAL, CATÈTER BALÓ TREK OTW 3.00MMX06MM,REF:1012407-06
Catèters dilatació coronària/ endopròtesi aòrtica, Catèters baló monoraill | CATÈTERS DILATACIÓ CORONÀRIA/ ENDOPRÒTESI AÒRTICA, CATÈTERS BALÓ MONORAILL, CATÈTER BALÓ JUTURNAC 2,5MMX35MM,REF:PC2535
Catèters dilatació coronària/ endopròtesi aòrtica, Catèters baló monoraill | CATÈTERS DILATACIÓ CORONÀRIA/ ENDOPRÒTESI AÒRTICA, CATÈTERS BALÓ MONORAILL, CATÈTER BALÓ JUTURNAC 2,5MMX40MM,REF:PC2540
Catèters dilatació coronària/ endopròtesi aòrtica, Catèters baló monoraill | CATÈTERS DILATACIÓ CORONÀRIA/ ENDOPRÒTESI AÒRTICA, CATÈTERS BALÓ MONORAILL, CATÈTER BALÓ JUTURNAC 3,0MMX35MM,REF:PC3035
Catèters dilatació coronària/ endopròtesi aòrtica, Catèters baló monoraill | CATÈTERS DILATACIÓ CORONÀRIA/ ENDOPRÒTESI AÒRTICA, CATÈTERS BALÓ MONORAILL, CATÈTER BALÓ JUTURNAC 3,0MMX40MM,REF:PC3040
Catèters dilatació coronària/ endopròtesi aòrtica, Catèters baló monoraill | CATÈTERS DILATACIÓ CORONÀRIA/ ENDOPRÒTESI AÒRTICA, CATÈTERS BALÓ MONORAILL, CATÈTER BALÓ JUTURNAC 3,25MMX10MM,REF:PC3210
Catèters dilatació coronària/ endopròtesi aòrtica, Catèters baló monoraill | CATÈTERS DILATACIÓ CORONÀRIA/ ENDOPRÒTESI AÒRTICA, CATÈTERS BALÓ MONORAILL, CATÈTER BALÓ JUTURNAC 3,25MMX11MM,REF:PC3211
Catèters dilatació coronària/ endopròtesi aòrtica, Catèters baló monoraill | CATÈTERS DILATACIÓ CORONÀRIA/ ENDOPRÒTESI AÒRTICA, CATÈTERS BALÓ MONORAILL, CATETER BALO ACTP SEMICOMPLIANT RYUREI,REF:DC-RR2540HHW
Catèters dilatació coronària/ endopròtesi aòrtica, Catèters baló monoraill | CATÈTERS DILATACIÓ CORONÀRIA/ ENDOPRÒTESI AÒRTICA, CATÈTERS BALÓ MONORAILL, CATETER BALO ACTP SEMICOMPLIANT RYUREI,REF:DC-RR2530HHW
Catèters dilatació coronària/ endopròtesi aòrtica, Catèters baló monoraill | CATÈTERS DILATACIÓ CORONÀRIA/ ENDOPRÒTESI AÒRTICA, CATÈTERS BALÓ MONORAILL, CATÈTER BALÓ ACTP EMERGE OTW 3.50MMX20MM,REF:H7493919520350
Catèters dilatació coronària/ endopròtesi aòrtica, Catèters baló monoraill | CATÈTERS DILATACIÓ CORONÀRIA/ ENDOPRÒTESI AÒRTICA, CATÈTERS BALÓ MONORAILL, CATÈTER BALÓ ACTP RX HP ,REF:250100480
Catèters dilatació coronària/ endopròtesi aòrtica, Catèters baló monoraill | CATÈTERS DILATACIÓ CORONÀRIA/ ENDOPRÒTESI AÒRTICA, CATÈTERS BALÓ MONORAILL, CATÈTER BALÓ ACTP RX HP ,REF:150100350
Catèters dilatació coronària/ endopròtesi aòrtica, Catèters baló monoraill | CATÈTERS DILATACIÓ CORONÀRIA/ ENDOPRÒTESI AÒRTICA, CATÈTERS BALÓ MONORAILL, CATÈTER BALÓ ACTP RX HP ,REF:350100480
Catèters dilatació coronària/ endopròtesi aòrtica, Catèters baló monoraill | CATÈTERS DILATACIÓ CORONÀRIA/ ENDOPRÒTESI AÒRTICA, CATÈTERS BALÓ MONORAILL, CATÈTER BALÓ ACTP RX HP ,REF:400100350
Catèters dilatació coronària/ endopròtesi aòrtica, Catèters baló monoraill | CATÈTERS DILATACIÓ CORONÀRIA/ ENDOPRÒTESI AÒRTICA, CATÈTERS BALÓ MONORAILL, CATÈTER BALÓ ACTP RX HP ,REF:450200350
Catèters dilatació coronària/ endopròtesi aòrtica, Catèters baló monoraill | CATÈTERS DILATACIÓ CORONÀRIA/ ENDOPRÒTESI AÒRTICA, CATÈTERS BALÓ MONORAILL, CATÈTER BALÓ ACTP ELUTAX3 RX COMPLIANT 25300,REF:482265
Catèters dilatació coronària/ endopròtesi aòrtica, Catèters baló monoraill | CATÈTERS DILATACIÓ CORONÀRIA/ ENDOPRÒTESI AÒRTICA, CATÈTERS BALÓ MONORAILL, CATÈTER BALÓ ACTP ELUTAX3 RX COMPLIANT 25325,REF:482266
Catèters dilatació coronària/ endopròtesi aòrtica, Catèters baló monoraill | CATÈTERS DILATACIÓ CORONÀRIA/ ENDOPRÒTESI AÒRTICA, CATÈTERS BALÓ MONORAILL, CATÈTER BALÓ ACTP ELUTAX3 RX COMPLIANT 25350,REF:482267
Catèters dilatació coronària/ endopròtesi aòrtica, Catèters baló monoraill | CATÈTERS DILATACIÓ CORONÀRIA/ ENDOPRÒTESI AÒRTICA, CATÈTERS BALÓ MONORAILL, CATÈTER BALÓ ACTP ELUTAX3 RX COMPLIANT 25400,REF:482268
Catèters dilatació coronària/ endopròtesi aòrtica, Catèters baló coaxial | CATÈTERS DILATACIÓ CORONÀRIA/ ENDOPRÒTESI AÒRTICA, CATÈTERS BALÓ COAXIAL, CATÈTER BALÓ TREK OTW 2.75MMX30MM,REF:1012406-30
Catèters dilatació coronària/ endopròtesi aòrtica, Catèters baló monoraill | CATÈTERS DILATACIÓ CORONÀRIA/ ENDOPRÒTESI AÒRTICA, CATÈTERS BALÓ MONORAILL, CATÈTER BALÓ PANTERA LEO 3.25/8,REF:366996
Catèters dilatació coronària/ endopròtesi aòrtica, Catèters baló monoraill | CATÈTERS DILATACIÓ CORONÀRIA/ ENDOPRÒTESI AÒRTICA, CATÈTERS BALÓ MONORAILL, CATÈTER BALÓ PANTERA LEO 3.5/8,REF:366997
Catèters dilatació coronària/ endopròtesi aòrtica, Catèters baló monoraill | CATÈTERS DILATACIÓ CORONÀRIA/ ENDOPRÒTESI AÒRTICA, CATÈTERS BALÓ MONORAILL, CATÈTER BALÓ PANTERA LEO 3.75/8,REF:366998
Catèters dilatació coronària/ endopròtesi aòrtica, Catèters baló monoraill | CATÈTERS DILATACIÓ CORONÀRIA/ ENDOPRÒTESI AÒRTICA, CATÈTERS BALÓ MONORAILL, CATÈTER BALÓ PANTERA LEO 2.5/20,REF:367026
Catèters dilatació coronària/ endopròtesi aòrtica, Catèters baló monoraill | CATÈTERS DILATACIÓ CORONÀRIA/ ENDOPRÒTESI AÒRTICA, CATÈTERS BALÓ MONORAILL, CATÈTER BALÓ PANTERA LEO 4.0/8,REF:366999
Catèters dilatació coronària/ endopròtesi aòrtica, Catèters baló monoraill | CATÈTERS DILATACIÓ CORONÀRIA/ ENDOPRÒTESI AÒRTICA, CATÈTERS BALÓ MONORAILL, CATÈTER BALÓ PANTERA LEO 4.5/8,REF:367000
Catèters dilatació coronària/ endopròtesi aòrtica, Catèters baló monoraill | CATÈTERS DILATACIÓ CORONÀRIA/ ENDOPRÒTESI AÒRTICA, CATÈTERS BALÓ MONORAILL, CATÈTER BALÓ PANTERA LEO 5.0/12,REF:367012
Catèters dilatació coronària/ endopròtesi aòrtica, Catèters baló monoraill | CATÈTERS DILATACIÓ CORONÀRIA/ ENDOPRÒTESI AÒRTICA, CATÈTERS BALÓ MONORAILL, CATÈTER BALÓ PANTERA LEO 2.25/20,REF:367025
Catèters dilatació coronària/ endopròtesi aòrtica, Catèters baló monoraill | CATÈTERS DILATACIÓ CORONÀRIA/ ENDOPRÒTESI AÒRTICA, CATÈTERS BALÓ MONORAILL, CATÈTER BALÓ PANTERA LEO 2.0/20,REF:367024
Catèters dilatació coronària/ endopròtesi aòrtica, Catèters baló monoraill | CATÈTERS DILATACIÓ CORONÀRIA/ ENDOPRÒTESI AÒRTICA, CATÈTERS BALÓ MONORAILL, CATÈTER BALÓ ACTP SEMI-COMPLIANT,NILÓ,Ø1,25X10MM,2PLEGS,PN6ATM PR16ATM ;CATÈT MONORRAIL ØPROX1,9F/DIST2,36FX140CM,SEGM DISTAL 30CM COAXIAL,RECOBR EXTERN HIDROFÍLIC,INTERN HIDROFÒBIC,1MARC RX,FLEX DISTAL VARIABLE,PUNTA CONIFICADA.SAPPHIRE 3,REF:212-103-6J
Catèters dilatació coronària/ endopròtesi aòrtica, Catèters baló monoraill | CATÈTERS DILATACIÓ CORONÀRIA/ ENDOPRÒTESI AÒRTICA, CATÈTERS BALÓ MONORAILL, CATÈTER BALÓ PANTERA LEO 5.0/15,REF:367023
Catèters dilatació coronària/ endopròtesi aòrtica, Catèters baló monoraill | CATÈTERS DILATACIÓ CORONÀRIA/ ENDOPRÒTESI AÒRTICA, CATÈTERS BALÓ MONORAILL, CATÈTER BALÓ PANTERA LEO 4.5/15,REF:367022
Catèters dilatació coronària/ endopròtesi aòrtica, Catèters baló monoraill | CATÈTERS DILATACIÓ CORONÀRIA/ ENDOPRÒTESI AÒRTICA, CATÈTERS BALÓ MONORAILL, CATÈTER BALÓ PANTERA LEO 4.0/15,REF:367021
Catèters dilatació coronària/ endopròtesi aòrtica, Catèters baló monoraill | CATÈTERS DILATACIÓ CORONÀRIA/ ENDOPRÒTESI AÒRTICA, CATÈTERS BALÓ MONORAILL, CATÈTER BALÓ PANTERA LEO 3.75/15,REF:367020
Catèters dilatació coronària/ endopròtesi aòrtica, Catèters baló monoraill | CATÈTERS DILATACIÓ CORONÀRIA/ ENDOPRÒTESI AÒRTICA, CATÈTERS BALÓ MONORAILL, CATÈTER BALÓ PANTERA LEO 3.5/15,REF:367019
Catèters dilatació coronària/ endopròtesi aòrtica, Catèters baló monoraill | CATÈTERS DILATACIÓ CORONÀRIA/ ENDOPRÒTESI AÒRTICA, CATÈTERS BALÓ MONORAILL, CATÈTER BALÓ PANTERA LEO 3.25/15,REF:367018
Catèters dilatació coronària/ endopròtesi aòrtica, Catèters baló monoraill | CATÈTERS DILATACIÓ CORONÀRIA/ ENDOPRÒTESI AÒRTICA, CATÈTERS BALÓ MONORAILL, CATÈTER BALÓ PANTERA LEO 3.0/15,REF:367017
Catèters dilatació coronària/ endopròtesi aòrtica, Catèters baló monoraill | CATÈTERS DILATACIÓ CORONÀRIA/ ENDOPRÒTESI AÒRTICA, CATÈTERS BALÓ MONORAILL, CATÈTER BALÓ PANTERA LEO 2.75/15,REF:367016
Catèters dilatació coronària/ endopròtesi aòrtica, Catèters baló monoraill | CATÈTERS DILATACIÓ CORONÀRIA/ ENDOPRÒTESI AÒRTICA, CATÈTERS BALÓ MONORAILL, CATÈTER BALÓ PANTERA LEO 2.5/15,REF:367015
Catèters dilatació coronària/ endopròtesi aòrtica, Catèters baló monoraill | CATÈTERS DILATACIÓ CORONÀRIA/ ENDOPRÒTESI AÒRTICA, CATÈTERS BALÓ MONORAILL, CATÈTER BALÓ PANTERA LEO 2.25/15,REF:367014
Catèters dilatació coronària/ endopròtesi aòrtica, Catèters baló monoraill | CATÈTERS DILATACIÓ CORONÀRIA/ ENDOPRÒTESI AÒRTICA, CATÈTERS BALÓ MONORAILL, CATÈTER BALÓ ACTP MAGIC TOUCH ,REF:CMT22520
Catèters dilatació coronària/ endopròtesi aòrtica, Catèters baló monoraill | CATÈTERS DILATACIÓ CORONÀRIA/ ENDOPRÒTESI AÒRTICA, CATÈTERS BALÓ MONORAILL, CATÈTER BALÓ PANTERA LEO 2.0/15,REF:367013
Catèters dilatació coronària/ endopròtesi aòrtica, Catèters baló monoraill | CATÈTERS DILATACIÓ CORONÀRIA/ ENDOPRÒTESI AÒRTICA, CATÈTERS BALÓ MONORAILL, CATÈTER BALÓ NC EMERGE MR OUS 5.50MMX8MM,REF:H7493927608550
Catèters dilatació coronària/ endopròtesi aòrtica, Catèters baló monoraill | CATÈTERS DILATACIÓ CORONÀRIA/ ENDOPRÒTESI AÒRTICA, CATÈTERS BALÓ MONORAILL, CATÈTER BALÓ NC EMERGE MR OUS 4.50MMX8MM,REF:H7493927608450
Catèters dilatació coronària/ endopròtesi aòrtica, Catèters baló monoraill | CATÈTERS DILATACIÓ CORONÀRIA/ ENDOPRÒTESI AÒRTICA, CATÈTERS BALÓ MONORAILL, CATÈTER BALÓ SEMICOMPLIANT,MONORRAIL RX,SAPPHIRE 3,REF:230-123-6J
Catèters dilatació coronària/ endopròtesi aòrtica, Catèters baló monoraill | CATÈTERS DILATACIÓ CORONÀRIA/ ENDOPRÒTESI AÒRTICA, CATÈTERS BALÓ MONORAILL, CATÈTER BALÓ SEMICOMPLIANT,MONORRAIL RX,SAPPHIRE 3,REF:230-153-6J
Catèters dilatació coronària/ endopròtesi aòrtica, Catèters baló monoraill | CATÈTERS DILATACIÓ CORONÀRIA/ ENDOPRÒTESI AÒRTICA, CATÈTERS BALÓ MONORAILL, CATÈTER BALÓ SEMICOMPLIANT,MONORRAIL RX,SAPPHIRE 3,REF:232-153-6J
Catèters dilatació coronària/ endopròtesi aòrtica, Catèters baló monoraill | CATÈTERS DILATACIÓ CORONÀRIA/ ENDOPRÒTESI AÒRTICA, CATÈTERS BALÓ MONORAILL, CATÈTER BALÓ ACTP MAGIC TOUCH ,REF:CMT22515
Catèters dilatació coronària/ endopròtesi aòrtica, Catèters baló monoraill | CATÈTERS DILATACIÓ CORONÀRIA/ ENDOPRÒTESI AÒRTICA, CATÈTERS BALÓ MONORAILL, CATÈTER BALÓ ACTP ELUTAX3 RX COMPLIANT 20225,REF:482253
Catèters dilatació coronària/ endopròtesi aòrtica, Catèters baló monoraill | CATÈTERS DILATACIÓ CORONÀRIA/ ENDOPRÒTESI AÒRTICA, CATÈTERS BALÓ MONORAILL, CATÈTER BALÓ ACTP ELUTAX3 RX COMPLIANT 20150,REF:482251
Catèters dilatació coronària/ endopròtesi aòrtica, Catèters baló monoraill | CATÈTERS DILATACIÓ CORONÀRIA/ ENDOPRÒTESI AÒRTICA, CATÈTERS BALÓ MONORAILL, CATÈTER BALÓ ACTP ALLIBERADOR DE FÀRMAC ESSENTIAL PRO,REF:BC DPR14N 150 225 025
Catèters dilatació coronària/ endopròtesi aòrtica, Catèters baló monoraill | CATÈTERS DILATACIÓ CORONÀRIA/ ENDOPRÒTESI AÒRTICA, CATÈTERS BALÓ MONORAILL, CATÈTER BALÓ ACTP INPACT FALCON ,REF:FLCP37020B12
Catèters dilatació coronària/ endopròtesi aòrtica, Catèters baló monoraill | CATÈTERS DILATACIÓ CORONÀRIA/ ENDOPRÒTESI AÒRTICA, CATÈTERS BALÓ MONORAILL, CATÈTER BALÓ SEMICOMPLIANT,MONORRAIL RX,SAPPHIRE 3,REF:235-303-6J
Catèters dilatació coronària/ endopròtesi aòrtica, Catèters baló monoraill | CATÈTERS DILATACIÓ CORONÀRIA/ ENDOPRÒTESI AÒRTICA, CATÈTERS BALÓ MONORAILL, CATÈTER BALÓ SEMICOMPLIANT,MONORRAIL RX,SAPPHIRE 3,REF:235-203-6J
Catèters dilatació coronària/ endopròtesi aòrtica, Catèters baló monoraill | CATÈTERS DILATACIÓ CORONÀRIA/ ENDOPRÒTESI AÒRTICA, CATÈTERS BALÓ MONORAILL, CATÉTER BALÓN NO COMPLIANTE DE ALTA PRESIÓN PARA A,REF:ACRO3020
Catèters dilatació coronària/ endopròtesi aòrtica, Catèters baló monoraill | CATÈTERS DILATACIÓ CORONÀRIA/ ENDOPRÒTESI AÒRTICA, CATÈTERS BALÓ MONORAILL, CATÈTER BALÓ ACTP RAIDEN3 4.00X13MM EAN: 4540778149526,REF:RD3-13-400
Catèters dilatació coronària/ endopròtesi aòrtica, Catèters baló monoraill | CATÈTERS DILATACIÓ CORONÀRIA/ ENDOPRÒTESI AÒRTICA, CATÈTERS BALÓ MONORAILL, CATÈTER BALÓ ACTP RAIDEN3 3.75X13MM EAN: 4540778149519,REF:RD3-13-375
Catèters dilatació coronària/ endopròtesi aòrtica, Catèters baló monoraill | CATÈTERS DILATACIÓ CORONÀRIA/ ENDOPRÒTESI AÒRTICA, CATÈTERS BALÓ MONORAILL, CATÈTER BALÓ ACTP RAIDEN3 3.50X13MM EAN: 4540778149502,REF:RD3-13-350
Catèters dilatació coronària/ endopròtesi aòrtica, Catèters baló monoraill | CATÈTERS DILATACIÓ CORONÀRIA/ ENDOPRÒTESI AÒRTICA, CATÈTERS BALÓ MONORAILL, CATÈTER BALÓ ACTP RAIDEN3 2.00X20MM EAN: 4540778149663,REF:RD3-20-200
Catèters dilatació coronària/ endopròtesi aòrtica, Catèters baló monoraill | CATÈTERS DILATACIÓ CORONÀRIA/ ENDOPRÒTESI AÒRTICA, CATÈTERS BALÓ MONORAILL, CATÈTER BALÓ SAPPHIRE NC24 CATÉTER DE INTERCAMBIO RÁPIDO CON BA,REF:225-184-5J
Catèters dilatació coronària/ endopròtesi aòrtica, Catèters baló monoraill | CATÈTERS DILATACIÓ CORONÀRIA/ ENDOPRÒTESI AÒRTICA, CATÈTERS BALÓ MONORAILL, CATÈTER BALÓ SAPPHIRE NC24 CATÉTER DE INTERCAMBIO RÁPIDO CON BA,REF:225-224-5J
Catèters dilatació coronària/ endopròtesi aòrtica, Catèters baló monoraill | CATÈTERS DILATACIÓ CORONÀRIA/ ENDOPRÒTESI AÒRTICA, CATÈTERS BALÓ MONORAILL, CATÈTER BALÓ SAPPHIRE NC24 CATÉTER DE INTERCAMBIO RÁPIDO CON BA,REF:225-264-5J
Catèters dilatació coronària/ endopròtesi aòrtica, Catèters baló monoraill | CATÈTERS DILATACIÓ CORONÀRIA/ ENDOPRÒTESI AÒRTICA, CATÈTERS BALÓ MONORAILL, CATÈTER BALÓ ACTP ALLIBERADOR DE FÀRMAC ESSENTIAL PRO,REF:BC DPR14N 150 250 010
Catèters dilatació coronària/ endopròtesi aòrtica, Catèters baló monoraill | CATÈTERS DILATACIÓ CORONÀRIA/ ENDOPRÒTESI AÒRTICA, CATÈTERS BALÓ MONORAILL, CATÈTER BALÓ ACTP ALLIBERADOR DE FÀRMAC ESSENTIAL PRO,REF:BC DPR14N 150 250 015
Catèters dilatació coronària/ endopròtesi aòrtica, Catèters baló monoraill | CATÈTERS DILATACIÓ CORONÀRIA/ ENDOPRÒTESI AÒRTICA, CATÈTERS BALÓ MONORAILL, CATÈTER BALÓ ACTP ALLIBERADOR DE FÀRMAC ESSENTIAL PRO,REF:BC DPR14N 150 200 030
Catèters dilatació coronària/ endopròtesi aòrtica, Catèters baló monoraill | CATÈTERS DILATACIÓ CORONÀRIA/ ENDOPRÒTESI AÒRTICA, CATÈTERS BALÓ MONORAILL, CATÈTER BALÓ ACTP ALLIBERADOR DE FÀRMAC ESSENTIAL PRO,REF:BC DPR14N 150 200 025
Catèters dilatació coronària/ endopròtesi aòrtica, Catèters baló monoraill | CATÈTERS DILATACIÓ CORONÀRIA/ ENDOPRÒTESI AÒRTICA, CATÈTERS BALÓ MONORAILL, CATÈTER BALÓ ACTP ALLIBERADOR DE FÀRMAC ESSENTIAL PRO,REF:BC DPR14N 150 200 020
Catèters dilatació coronària/ endopròtesi aòrtica, Catèters baló monoraill | CATÈTERS DILATACIÓ CORONÀRIA/ ENDOPRÒTESI AÒRTICA, CATÈTERS BALÓ MONORAILL, CATÈTER BALÓ ACTP ALLIBERADOR DE FÀRMAC ESSENTIAL PRO,REF:BC DPR14N 150 200 015
Catèters dilatació coronària/ endopròtesi aòrtica, Catèters baló monoraill | CATÈTERS DILATACIÓ CORONÀRIA/ ENDOPRÒTESI AÒRTICA, CATÈTERS BALÓ MONORAILL, CATÈTER BALÓ ACTP ALLIBERADOR DE FÀRMAC ESSENTIAL PRO,REF:BC DPR14N 150 200 010
Catèters dilatació coronària/ endopròtesi aòrtica, Catèters baló monoraill | CATÈTERS DILATACIÓ CORONÀRIA/ ENDOPRÒTESI AÒRTICA, CATÈTERS BALÓ MONORAILL, CATÈTER BALÓ ACTP ALLIBERADOR DE FÀRMAC ESSENTIAL PRO,REF:BC DPR14N 150 325 020
Catèters dilatació coronària/ endopròtesi aòrtica, Catèters baló monoraill | CATÈTERS DILATACIÓ CORONÀRIA/ ENDOPRÒTESI AÒRTICA, CATÈTERS BALÓ MONORAILL, CATÈTER BALÓ ACTP ALLIBERADOR DE FÀRMAC ESSENTIAL PRO,REF:BC DPR14N 150 325 015
Catèters dilatació coronària/ endopròtesi aòrtica, Catèters baló monoraill | CATÈTERS DILATACIÓ CORONÀRIA/ ENDOPRÒTESI AÒRTICA, CATÈTERS BALÓ MONORAILL, CAT BALÓ ACTP PTX RESTORE 3.50-20MM,REF:CAR-R 3.50-20
Catèters dilatació coronària/ endopròtesi aòrtica, Catèters baló monoraill | CATÈTERS DILATACIÓ CORONÀRIA/ ENDOPRÒTESI AÒRTICA, CATÈTERS BALÓ MONORAILL, CAT BALÓ ACTP PTX RESTORE 3.50-25MM,REF:CAR-R 3.50-25
Catèters dilatació coronària/ endopròtesi aòrtica, Catèters baló monoraill | CATÈTERS DILATACIÓ CORONÀRIA/ ENDOPRÒTESI AÒRTICA, CATÈTERS BALÓ MONORAILL, CAT BALÓ ACTP PTX RESTORE 3.50-30MM,REF:CAR-R 3.50-30
Catèters dilatació coronària/ endopròtesi aòrtica, Catèters baló monoraill | CATÈTERS DILATACIÓ CORONÀRIA/ ENDOPRÒTESI AÒRTICA, CATÈTERS BALÓ MONORAILL, CAT BALÓ ACTP PTX RESTORE 4.00-15MM,REF:CAR-R 4.00-15
Catèters dilatació coronària/ endopròtesi aòrtica, Catèters baló monoraill | CATÈTERS DILATACIÓ CORONÀRIA/ ENDOPRÒTESI AÒRTICA, CATÈTERS BALÓ MONORAILL, CATÈTER BALÓ ACTP RIVER CTO ,REF:CBR0.75X25140CTO2
Catèters dilatació coronària/ endopròtesi aòrtica, Catèters baló monoraill | CATÈTERS DILATACIÓ CORONÀRIA/ ENDOPRÒTESI AÒRTICA, CATÈTERS BALÓ MONORAILL, CATÈTER BALÓ ACTP RIVER CTO ,REF:CBR0.75X25140CTO1
Catèters dilatació coronària/ endopròtesi aòrtica, Catèters baló monoraill | CATÈTERS DILATACIÓ CORONÀRIA/ ENDOPRÒTESI AÒRTICA, CATÈTERS BALÓ MONORAILL, CATÈTER BALÓ ACTP RIVER CTO ,REF:CBR0.75X20140CTO2
Catèters dilatació coronària/ endopròtesi aòrtica, Catèters baló monoraill | CATÈTERS DILATACIÓ CORONÀRIA/ ENDOPRÒTESI AÒRTICA, CATÈTERS BALÓ MONORAILL, CATÈTER BALÓ PER A ANGIOPLÀSTIA CORONÀRIA PERCUTÀNIA ACPT BALÓ Ø5MMX8MM,DOBLE CAPA NILÓ,2MARCAD RX PL+IR,PN20ATM PR18ATM;CATÈTER MONORRAIL DE 2,7F-2,0F I 140CM,PER GUIA </=0,014"/0,36MM I CATÈTER GUIA 6F,ESTÈRIL.EMERGE NC H7493927608500
Catèters dilatació coronària/ endopròtesi aòrtica, Catèters baló monoraill | CATÈTERS DILATACIÓ CORONÀRIA/ ENDOPRÒTESI AÒRTICA, CATÈTERS BALÓ MONORAILL, CAT BALÓ ACTP SEMICOMPLIANT,Ø3X30MM,HIDROFÍLIC,MOLT BAIX PERFIL,PRESSIÓ STD,POLÍMER,3PLEGS,PN6ATM,PR16ATM,MARCA RX PL+IR,RX/MONORAÏL,Ø2,5FX142CM,PUNTA CONIFIC,GUIA 0,014"/0,36MM,INTRODUCTOR 5F,LESIONS SEVERES,DISTALS,TORTUOSA,CTO.CAPECROSS,REF:CCD-3030
Catèters dilatació coronària/ endopròtesi aòrtica, Catèters baló monoraill | CATÈTERS DILATACIÓ CORONÀRIA/ ENDOPRÒTESI AÒRTICA, CATÈTERS BALÓ MONORAILL, CATÈTER BALÓ ACTP NC XPERIENCE,REF:BC TR14 150 250 020
Catèters dilatació coronària/ endopròtesi aòrtica, Catèters baló monoraill | CATÈTERS DILATACIÓ CORONÀRIA/ ENDOPRÒTESI AÒRTICA, CATÈTERS BALÓ MONORAILL, CATÈTER BALÓ ACTP NC XPERIENCE,REF:BC TR14 150 250 015
Catèters dilatació coronària/ endopròtesi aòrtica, Catèters baló monoraill | CATÈTERS DILATACIÓ CORONÀRIA/ ENDOPRÒTESI AÒRTICA, CATÈTERS BALÓ MONORAILL, CATÈTER BALÓ ACTP NC XPERIENCE,REF:BC TR14 150 250 012
Catèters dilatació coronària/ endopròtesi aòrtica, Catèters baló monoraill | CATÈTERS DILATACIÓ CORONÀRIA/ ENDOPRÒTESI AÒRTICA, CATÈTERS BALÓ MONORAILL, CATÈTER BALÓ ACTP NC XPERIENCE,REF:BC TR14 150 350 025
Catèters dilatació coronària/ endopròtesi aòrtica, Catèters baló monoraill | CATÈTERS DILATACIÓ CORONÀRIA/ ENDOPRÒTESI AÒRTICA, CATÈTERS BALÓ MONORAILL, CATÈTER BALÓ ACTP NC XPERIENCE,REF:BC TR14 150 325 012
Catèters dilatació coronària/ endopròtesi aòrtica, Catèters baló monoraill | CATÈTERS DILATACIÓ CORONÀRIA/ ENDOPRÒTESI AÒRTICA, CATÈTERS BALÓ MONORAILL, CATÈTER BALÓ ACTP NC XPERIENCE,REF:BC TR14 150 325 010
Catèters dilatació coronària/ endopròtesi aòrtica, Catèters baló monoraill | CATÈTERS DILATACIÓ CORONÀRIA/ ENDOPRÒTESI AÒRTICA, CATÈTERS BALÓ MONORAILL, CATÈTER BALÓ ACTP NC XPERIENCE,REF:BC TR14 150 325 008
Catèters dilatació coronària/ endopròtesi aòrtica, Catèters baló monoraill | CATÈTERS DILATACIÓ CORONÀRIA/ ENDOPRÒTESI AÒRTICA, CATÈTERS BALÓ MONORAILL, CATÈTER BALÓ ACTP NO-COMPLIANT RX,MISTRAL PRO NC,REF:MTLPN2.75-15
Catèters dilatació coronària/ endopròtesi aòrtica, Catèters baló monoraill | CATÈTERS DILATACIÓ CORONÀRIA/ ENDOPRÒTESI AÒRTICA, CATÈTERS BALÓ MONORAILL, CATÈTER BALÓ ACTP NO-COMPLIANT RX,MISTRAL PRO NC,REF:MTLPN2.75-20
Catèters dilatació coronària/ endopròtesi aòrtica, Catèters baló monoraill | CATÈTERS DILATACIÓ CORONÀRIA/ ENDOPRÒTESI AÒRTICA, CATÈTERS BALÓ MONORAILL, CATÈTER BALÓ ACTP NO-COMPLIANT RX,MISTRAL PRO NC,REF:MTLPN2.75-8
Catèters dilatació coronària/ endopròtesi aòrtica, Catèters baló monoraill | CATÈTERS DILATACIÓ CORONÀRIA/ ENDOPRÒTESI AÒRTICA, CATÈTERS BALÓ MONORAILL, CATÈTER BALÓ TREK RX 3.75MMX12MM,REF:1012277-12
Catèters dilatació coronària/ endopròtesi aòrtica, Catèters baló monoraill | CATÈTERS DILATACIÓ CORONÀRIA/ ENDOPRÒTESI AÒRTICA, CATÈTERS BALÓ MONORAILL, CATÈTER BALÓ TREK RX 3.75MMX08MM,REF:1012277-08
Catèters dilatació coronària/ endopròtesi aòrtica, Catèters baló monoraill | CATÈTERS DILATACIÓ CORONÀRIA/ ENDOPRÒTESI AÒRTICA, CATÈTERS BALÓ MONORAILL, CATÈTER BALÓ JUTURNAC 5,0MMX30MM,REF:PC5030
Catèters dilatació coronària/ endopròtesi aòrtica, Catèters baló monoraill | CATÈTERS DILATACIÓ CORONÀRIA/ ENDOPRÒTESI AÒRTICA, CATÈTERS BALÓ MONORAILL, CATÈTER BALÓ JUTURNAC 4,5MMX12MM,REF:PC4512
Catèters dilatació coronària/ endopròtesi aòrtica, Catèters baló monoraill | CATÈTERS DILATACIÓ CORONÀRIA/ ENDOPRÒTESI AÒRTICA, CATÈTERS BALÓ MONORAILL, CATETER BALÓ ACPT Ø2.0MMX15MM,INTERCANVI RÀPID/RX AMB BALÓ SEMIDISTENSIBLE,POLIAMIDA,RECOBRIMENT FARMACOACTIU SIROLIMUS,2MARCADORS RADIOPACS(PLATÍ-IRIDI),COMPATIBLE AMB GUIES 0,014".DEVOIR, REF:CDE20015
Catèters dilatació coronària/ endopròtesi aòrtica, Catèters baló monoraill | CATÈTERS DILATACIÓ CORONÀRIA/ ENDOPRÒTESI AÒRTICA, CATÈTERS BALÓ MONORAILL, CATETER BALÓ ACPT Ø2.0MMX25MM,INTERCANVI RÀPID/RX AMB BALÓ SEMIDISTENSIBLE,POLIAMIDA,RECOBRIMENT FARMACOACTIU SIROLIMUS,2MARCADORS RADIOPACS(PLATÍ-IRIDI),COMPATIBLE AMB GUIES 0,014".DEVOIR, REF:CDE20025
Catèters dilatació coronària/ endopròtesi aòrtica, Catèters baló monoraill | CATÈTERS DILATACIÓ CORONÀRIA/ ENDOPRÒTESI AÒRTICA, CATÈTERS BALÓ MONORAILL, CATETER BALÓ ACPT Ø2.5MMX15MM,INTERCANVI RÀPID/RX AMB BALÓ SEMIDISTENSIBLE,POLIAMIDA,RECOBRIMENT FARMACOACTIU SIROLIMUS,2MARCADORS RADIOPACS(PLATÍ-IRIDI),COMPATIBLE AMB GUIES 0,014".DEVOIR, REF:CDE25015
Catèters dilatació coronària/ endopròtesi aòrtica, Catèters baló monoraill | CATÈTERS DILATACIÓ CORONÀRIA/ ENDOPRÒTESI AÒRTICA, CATÈTERS BALÓ MONORAILL, CATETER BALÓ ACPT Ø2.5MMX30MM,INTERCANVI RÀPID/RX AMB BALÓ SEMIDISTENSIBLE,POLIAMIDA,RECOBRIMENT FARMACOACTIU SIROLIMUS,2MARCADORS RADIOPACS(PLATÍ-IRIDI),COMPATIBLE AMB GUIES 0,014".DEVOIR, REF:CDE25030
Catèters dilatació coronària/ endopròtesi aòrtica, Catèters baló monoraill | CATÈTERS DILATACIÓ CORONÀRIA/ ENDOPRÒTESI AÒRTICA, CATÈTERS BALÓ MONORAILL, CATETER BALÓ ACPT Ø3.0MMX35MM,INTERCANVI RÀPID/RX AMB BALÓ SEMIDISTENSIBLE,POLIAMIDA,RECOBRIMENT FARMACOACTIU SIROLIMUS,2MARCADORS RADIOPACS(PLATÍ-IRIDI),COMPATIBLE AMB GUIES 0,014".DEVOIR, REF:CDE30035
Catèters dilatació coronària/ endopròtesi aòrtica, Catèters baló monoraill | CATÈTERS DILATACIÓ CORONÀRIA/ ENDOPRÒTESI AÒRTICA, CATÈTERS BALÓ MONORAILL, CATETER BALÓ ACPT Ø3.5MMX35MM,INTERCANVI RÀPID/RX AMB BALÓ SEMIDISTENSIBLE,POLIAMIDA,RECOBRIMENT FARMACOACTIU SIROLIMUS,2MARCADORS RADIOPACS(PLATÍ-IRIDI),COMPATIBLE AMB GUIES 0,014".DEVOIR, REF:CDE35035
Catèters dilatació coronària/ endopròtesi aòrtica, Catèters baló monoraill | CATÈTERS DILATACIÓ CORONÀRIA/ ENDOPRÒTESI AÒRTICA, CATÈTERS BALÓ MONORAILL, CATÈTER BALÓ ACTP Ø2,0X13MM,SEMICOMPLIANT,NILÓ,3PLEGS,3CAPES,RECOB PACLITAXEL+DEXTRANO,PN6ATM,PR14ATM;CATÈT RX/INTERC RÀPID,LONG 135CM+/-5CM,PUNTA FLEX,SUAU 0,017",PER GUIA 0,014"X180CM+/-5CM,INTRODUCT 4F I CATÈ GUIA 5F,ESTÈRIL,1ÚS.ELUTAX "3",REF:482234
Catèters dilatació coronària/ endopròtesi aòrtica, Catèters baló monoraill | CATÈTERS DILATACIÓ CORONÀRIA/ ENDOPRÒTESI AÒRTICA, CATÈTERS BALÓ MONORAILL, CATÈTER BALÓ ACTP NO COMPLIANT,Ø0,85X10MM,HIDROFÍLIC,BAIX PERFIL,ALTA PRESSIÓ,PN 10ATM,PR 21ATM,MARCADOR RX PLATÍ,INTERCANVI RÀPID/RX,Ø2,45FX140CM,NITINOL,PUNTA ATRAUMÀTICA,GUIA 0,014"/0,36MM,INTRODUCTOR RECOMANAT 5F.O.T.C.NIC NANO HYDRO,REF:085-010-134
Catèters dilatació coronària/ endopròtesi aòrtica, Catèters baló monoraill | CATÈTERS DILATACIÓ CORONÀRIA/ ENDOPRÒTESI AÒRTICA, CATÈTERS BALÓ MONORAILL, CATÈTER BALÓ DILATACIÓ CORONARIA D'INTERCANVI RÀPID NO COMPLAIN. BALÓ 0,85X15MM, PR 21ATM SEMIDIST,PERFIL 0,016".CATÈTER 1,89FX140CM DE NITINOL AMB RECOBRIMENT HIDROFÍLIC. PER A INTRODUCTOR DE 5F, GUIA DE 0,014". ESTÈRIL. NIC NANO 085-015-134
Catèters dilatació coronària/ endopròtesi aòrtica, Catèters baló monoraill | CATÈTERS DILATACIÓ CORONÀRIA/ ENDOPRÒTESI AÒRTICA, CATÈTERS BALÓ MONORAILL, CATÈTER BALÓ ACTP NO COMPLIANT,Ø1,5X10MM,HIDROFÍLIC,BAIX PERFIL,ALTA PRESSIÓ,PN 10ATM,PR 21ATM,MARCADOR RX PLATÍ,INTERCANVI RÀPID/RX,Ø2,45FX140CM,NITINOL,PUNTA ATRAUMÀTICA,GUIA 0,014"/0,36MM,INTRODUCTOR RECOMANAT 5F.O.T.C.NIC NANO HYDRO,REF:110-010-134
Catèters dilatació coronària/ endopròtesi aòrtica, Catèters baló monoraill | CATÈTERS DILATACIÓ CORONÀRIA/ ENDOPRÒTESI AÒRTICA, CATÈTERS BALÓ MONORAILL, CATÈTER BALÓ DILATACIÓ CORONARIA INTERC RÀPID.BALÓ 1,1X15MM,SEMIDIST, ALTA PRESSIÓ I BAIX PERFIL (0.017")MARCA RX,21ATM PR.CATÈTER 1,89FX140CM DE NITINOL AMB RECOBRIMENT HIDROFÍLIC. PER A INTRODUCTOR DE 5F I GUIA DE 0,014". ESTÈRIL. NIC; REF::110-015-134
Catèters dilatació coronària/ endopròtesi aòrtica, Catèters baló monoraill | CATÈTERS DILATACIÓ CORONÀRIA/ ENDOPRÒTESI AÒRTICA, CATÈTERS BALÓ MONORAILL, CATÈTER BALÓ DILATACIÓ ANGIOPLÀSTIA CORONÀRIA (ACTP) HÍBRID (ALTA PRESSIÓ BAIX PERFIL) PA,Ø1,5MMX1,5CM,2MARC,PN 11ATM,PRB 20ATM; MONORRAIL (RX)Ø5FX138CM +/-5CM,TEFLÓ+RECOBR HIDROF,COMP A/GUIES 0,014"/0,36MM,OCLUS TOTALS CRÒNIQUES,ACROSS HP,REF:150150350
Catèters dilatació coronària/ endopròtesi aòrtica, Catèters baló monoraill | CATÈTERS DILATACIÓ CORONÀRIA/ ENDOPRÒTESI AÒRTICA, CATÈTERS BALÓ MONORAILL, CATÈTER BALÓ DILATACIÓ ANGIOPLÀSTIA CORONÀRIA (ACTP) HÍBRID (ALTA PRESSIÓ BAIX PERFIL) PA,Ø2,5MMX1,0CM,2MARC,PN 11ATM,PRB 20ATM; MONORRAIL (RX)Ø5FX138CM +/-5CM,TEFLÓ+RECOBR HIDROF,COMP A/GUIES 0,014"/0,36MM,OCLUS TOTALS CRÒNIQUES,ACROSS HP,REF:250100350
Catèters dilatació coronària/ endopròtesi aòrtica, Catèters baló monoraill | CATÈTERS DILATACIÓ CORONÀRIA/ ENDOPRÒTESI AÒRTICA, CATÈTERS BALÓ MONORAILL, CATÈTER BALÓ DILATACIÓ ANGIOPLÀSTIA CORONÀRIA (ACTP) HÍBRID (ALTA PRESSIÓ BAIX PERFIL) PA,Ø4,0MMX2,0CM,2MARC,PN 11ATM,PRB 20ATM; MONORRAIL (RX)Ø5FX138CM +/-5CM,TEFLÓ+RECOBR HIDROF,COMP A/GUIES 0,014"/0,36MM,OCLUS TOTALS CRÒNIQUES,ACROSS HP,REF:250100350
Catèters dilatació coronària/ endopròtesi aòrtica, Catèters baló monoraill | CATÈTERS DILATACIÓ CORONÀRIA/ ENDOPRÒTESI AÒRTICA, CATÈTERS BALÓ MONORAILL, CAT BALÓ ACTP SEMICOMPLIANT,Ø3X20MM,HIDROFÍLIC,BAIX PERFIL,PRESSIÓ STD,POLIAMIDA,3PLEGS,PN6ATM,PR14ATM,CATÈTER INTERCANVI RÀPID/RX,Ø2,6FX145CM,2 MARCADORS RX,PUNTA ATRA,GUIA 0,014",SEGMENT TORTUÓS,CALCIFICADES,REESTENOSI STENTS.RYUREI,REF:DC-RR3020HHW
Catèters dilatació coronària/ endopròtesi aòrtica, Catèters baló monoraill | CATÈTERS DILATACIÓ CORONÀRIA/ ENDOPRÒTESI AÒRTICA, CATÈTERS BALÓ MONORAILL, CATÈTER BALÓ ACPT,Ø1,0MMX5MM,SEMICOMPLIANT,NILÓ,2CAPES,MARCA RADIOPACA,PN6ATM,PR14ATM, CATÈTER RX/D'INTERCAVI RÀPID,1,9F/2,5FX145CM+/-5CM,RECOBRIMENT HIDROFÍLIC,CONIFICAT,PERFIL ENTRADA 0,41MM,DIÀMETRE INTERN 0,014",ESTÈRIL, RYUREI, REF:DC-RR1005HH
Catèters dilatació coronària/ endopròtesi aòrtica, Catèters baló monoraill | CATÈTERS DILATACIÓ CORONÀRIA/ ENDOPRÒTESI AÒRTICA, CATÈTERS BALÓ MONORAILL, CAT BALÓ ACTP DUAL SEMI+NOCOMPLIANT,NILÓ,Ø3,5(SC)/4,0(NC)X15MM,3PLEGS,2MARC RX P+IR;CATÈTER RX,Ø5FX141CM,2MARC RX,RECOBR DISTAL HIDR,LONG PUNTA3MM BAIX PERF,CONIFICADA,PERF ENTRADA 0,016",PERF CREUA 0,023",P/GUIA 0,014" I CAT GUIA5F.EVOLVE,REF:0067353
Catèters dilatació coronària/ endopròtesi aòrtica, Catèters baló monoraill | CATÈTERS DILATACIÓ CORONÀRIA/ ENDOPRÒTESI AÒRTICA, CATÈTERS BALÓ MONORAILL, CAT BALÓ ACTP DUAL SEMI+NOCOMPLIANT,NILÓ,Ø3,5(SC)/4,0(NC)X20MM,3PLEGS,2MARC RX P+IR;CATÈTER RX,Ø5FX141CM,2MARC RX,RECOBR DISTAL HIDR,LONG PUNTA3MM BAIX PERF,CONIFICADA,PERF ENTRADA 0,016",PERF CREUA 0,023",P/GUIA 0,014" I CAT GUIA5F.EVOLVE,REF:0067354
Catèters dilatació coronària/ endopròtesi aòrtica, Catèters baló monoraill | CATÈTERS DILATACIÓ CORONÀRIA/ ENDOPRÒTESI AÒRTICA, CATÈTERS BALÓ MONORAILL, CAT BALÓ ACTP DUAL SEMI+NOCOMPLIANT,NILÓ,Ø3,5(SC)/4,0(NC)X25MM,3PLEGS,2MARC RX P+IR;CATÈTER RX,Ø5FX141CM,2MARC RX,RECOBR DISTAL HIDR,LONG PUNTA3MM BAIX PERF,CONIFICADA,PERF ENTRADA 0,016",PERF CREUA 0,023",P/GUIA 0,014" I CAT GUIA5F.EVOLVE,REF:0067355
Catèters dilatació coronària/ endopròtesi aòrtica, Catèters baló monoraill | CATÈTERS DILATACIÓ CORONÀRIA/ ENDOPRÒTESI AÒRTICA, CATÈTERS BALÓ MONORAILL, CAT BALÓ ACTP DUAL SEMI+NOCOMPLIANT,NILÓ,Ø3,5(SC)/4,0(NC)X30MM,3PLEGS,2MARC RX P+IR;CATÈTER RX,Ø5FX141CM,2MARC RX,RECOBR DISTAL HIDR,LONG PUNTA3MM BAIX PERF,CONIFICADA,PERF ENTRADA 0,016",PERF CREUA 0,023",P/GUIA 0,014" I CAT GUIA5F.EVOLVE,REF:0067356
Catèters dilatació coronària/ endopròtesi aòrtica, Catèters baló monoraill | CATÈTERS DILATACIÓ CORONÀRIA/ ENDOPRÒTESI AÒRTICA, CATÈTERS BALÓ MONORAILL, CAT BALÓ ACTP DUAL SEMI+NOCOMPLIANT,NILÓ,Ø4,0(SC)/4,5(NC)X6MM,3PLEGS,1MARC RX P+IR;CATÈTER RX,Ø5FX141CM,2MARC RX,RECOBR DISTAL HIDR,LONG PUNTA 3MM BAIX PERF,CONIFICADA,PERF ENTRADA 0,016",PERF CREUA 0,023",P/GUIA 0,014" I CAT GUIA5F.EVOLVE,REF:0067401
Catèters dilatació coronària/ endopròtesi aòrtica, Catèters baló monoraill | CATÈTERS DILATACIÓ CORONÀRIA/ ENDOPRÒTESI AÒRTICA, CATÈTERS BALÓ MONORAILL, CAT BALÓ ACTP DUAL SEMI+NOCOMPLIANT,NILÓ,Ø4,0(SC)/4,5(NC)X10MM,3PLEGS,1MARC RX P+IR;CATÈTER RX,Ø5FX141CM,2MARC RX,RECOBR DISTAL HIDR,LONG PUNTA3MM BAIX PERF,CONIFICADA,PERF ENTRADA 0,016",PERF CREUA 0,023",P/GUIA 0,014" I CAT GUIA5F.EVOLVE,REF:0067402
Catèters dilatació coronària/ endopròtesi aòrtica, Catèters baló monoraill | CATÈTERS DILATACIÓ CORONÀRIA/ ENDOPRÒTESI AÒRTICA, CATÈTERS BALÓ MONORAILL, CAT BALÓ ACTP DUAL SEMI+NOCOMPLIANT,NILÓ,Ø4,0(SC)/4,5(NC)X15MM,3PLEGS,2MARC RX P+IR;CATÈTER RX,Ø5FX141CM,2MARC RX,RECOBR DISTAL HIDR,LONG PUNTA3MM BAIX PERF,CONIFICADA,PERF ENTRADA 0,016",PERF CREUA 0,023",P/GUIA 0,014" I CAT GUIA5F.EVOLVE,REF:0067403
Catèters dilatació coronària/ endopròtesi aòrtica, Catèters baló monoraill | CATÈTERS DILATACIÓ CORONÀRIA/ ENDOPRÒTESI AÒRTICA, CATÈTERS BALÓ MONORAILL, CAT BALÓ ACTP SEMICOMPLIANT,NILÓ,Ø1,25X6MM,3PLEGS,1MARC RX P+IR;CAT INTERC RÀPID/RX,Ø5FX141CM,2MARC RX,RECOBR DISTAL HIDROFÍLIC,LONG PUNTA 3MM BAIX PERFIL,CONIFICADA,PERFIL ENTRADA 0,016",PERFIL CREUA 0,023",P/GUIA 0,014" I CAT GUIA5F.EVOLVE,REF:0067001
Catèters dilatació coronària/ endopròtesi aòrtica, Catèters baló monoraill | CATÈTERS DILATACIÓ CORONÀRIA/ ENDOPRÒTESI AÒRTICA, CATÈTERS BALÓ MONORAILL, CAT BALÓ ACTP SEMICOMPLIANT,NILÓ,Ø1,25X10MM,3PLEGS,1MARC RX P+IR;CAT INTERC RÀPID/RX,Ø5FX141CM,2MARC RX,RECOBR DISTAL HIDROFÍLIC,LONG PUNTA 3MMBAIX PERFIL,CONIFICADA,PERFIL ENTRADA 0,016",PERFIL CREUA 0,023",P/GUIA0,014" I CAT GUIA5F.EVOLVE,REF:0067002
Catèters dilatació coronària/ endopròtesi aòrtica, Catèters baló monoraill | CATÈTERS DILATACIÓ CORONÀRIA/ ENDOPRÒTESI AÒRTICA, CATÈTERS BALÓ MONORAILL, CAT BALÓ ACTP SEMICOMPLIANT,NILÓ,Ø1,25X15MM,3PLEGS,2MARC RX P+IR;CAT INTERC RÀPID/RX,Ø5FX141CM,2MARC RX,RECOBR DISTAL HIDROFÍLIC,LONG PUNTA 3MMBAIX PERFIL,CONIFICADA,PERFIL ENTRADA 0,016",PERFIL CREUA 0,023",P/GUIA0,014" I CAT GUIA5F.EVOLVE,REF:0067003
Catèters dilatació coronària/ endopròtesi aòrtica, Catèters baló monoraill | CATÈTERS DILATACIÓ CORONÀRIA/ ENDOPRÒTESI AÒRTICA, CATÈTERS BALÓ MONORAILL, CAT BALÓ ACTP SEMICOMPLIANT,NILÓ,Ø1,50X6MM,3PLEGS,1MARC RX P+IR;CAT INTERC RÀPID/RX,Ø5FX141CM,2MARC RX,RECOBR DISTAL HIDROFÍLIC,LONG PUNTA 3MM BAIX PERFIL,CONIFICADA,PERFIL ENTRADA 0,016",PERFIL CREUA 0,023",P/GUIA 0,014" I CAT GUIA5F.EVOLVE,REF:0067101
Catèters dilatació coronària/ endopròtesi aòrtica, Catèters baló monoraill | CATÈTERS DILATACIÓ CORONÀRIA/ ENDOPRÒTESI AÒRTICA, CATÈTERS BALÓ MONORAILL, CAT BALÓ ACTP SEMICOMPLIANT,NILÓ,Ø1,50X10MM,3PLEGS,1MARC RX P+IR;CAT INTERC RÀPID/RX,Ø5FX141CM,2MARC RX,RECOBR DISTAL HIDROFÍLIC,LONG PUNTA 3MMBAIX PERFIL,CONIFICADA,PERFIL ENTRADA 0,016",PERFIL CREUA 0,023",P/GUIA0,014" I CAT GUIA5F.EVOLVE,REF:0067102
Catèters dilatació coronària/ endopròtesi aòrtica, Catèters baló monoraill | CATÈTERS DILATACIÓ CORONÀRIA/ ENDOPRÒTESI AÒRTICA, CATÈTERS BALÓ MONORAILL, CAT BALÓ ACTP SEMICOMPLIANT,NILÓ,Ø1,50X15MM,3PLEGS,2MARC RX P+IR;CAT INTERC RÀPID/RX,Ø5FX141CM,2MARC RX,RECOBR DISTAL HIDROFÍLIC,LONG PUNTA 3MMBAIX PERFIL,CONIFICADA,PERFIL ENTRADA 0,016",PERFIL CREUA 0,023",P/GUIA0,014" I CAT GUIA5F.EVOLVE,REF:0067103
Catèters dilatació coronària/ endopròtesi aòrtica, Catèters baló monoraill | CATÈTERS DILATACIÓ CORONÀRIA/ ENDOPRÒTESI AÒRTICA, CATÈTERS BALÓ MONORAILL, CAT BALÓ ACTP DUAL SEMI+NOCOMPLIANT,NILÓ,Ø2,0(SC)/2,25(NC)X10MM,3PLEGS,1MARC RX P+IR;CATÈTER RX,Ø5FX141CM,2MARC RX,RECOBR DISTAL HIDR,LONG PUNTA 3MM BAIX PERF,CONIFICADA,PERF ENTRADA 0,016",PERF CREUA 0,023",P/GUIA 0,014" I CAT GUIA5F.EVOLVE,REF:0067201
Catèters dilatació coronària/ endopròtesi aòrtica, Catèters baló monoraill | CATÈTERS DILATACIÓ CORONÀRIA/ ENDOPRÒTESI AÒRTICA, CATÈTERS BALÓ MONORAILL, CAT BALÓ ACTP DUAL SEMI+NOCOMPLIANT,NILÓ,Ø2,0(SC)/2,25(NC)X15MM,3PLEGS,2MARC RX P+IR;CATÈTER RX,Ø5FX141CM,2MARC RX,RECOBR DISTAL HIDR,LONG PUNTA 3MM BAIX PERF,CONIFICADA,PERF ENTRADA 0,016",PERF CREUA 0,023",P/GUIA 0,014" I CAT GUIA5F.EVOLVE,REF:0067202
Catèters dilatació coronària/ endopròtesi aòrtica, Catèters baló monoraill | CATÈTERS DILATACIÓ CORONÀRIA/ ENDOPRÒTESI AÒRTICA, CATÈTERS BALÓ MONORAILL, CAT BALÓ ACTP DUAL SEMI+NOCOMPLIANT,NILÓ,Ø2,0(SC)/2,25(NC)X20MM,3PLEGS,2MARC RX P+IR;CATÈTER RX,Ø5FX141CM,2MARC RX,RECOBR DISTAL HIDR,LONG PUNTA 3MM BAIX PERF,CONIFICADA,PERF ENTRADA 0,016",PERF CREUA 0,023",P/GUIA 0,014" I CAT GUIA5F.EVOLVE,REF:0067203
Catèters dilatació coronària/ endopròtesi aòrtica, Catèters baló monoraill | CATÈTERS DILATACIÓ CORONÀRIA/ ENDOPRÒTESI AÒRTICA, CATÈTERS BALÓ MONORAILL, CAT BALÓ ACTP DUAL SEMI+NOCOMPLIANT,NILÓ,Ø2,0(SC)/2,25(NC)X25MM,3PLEGS,2MARC RX P+IR;CATÈTER RX,Ø5FX141CM,2MARC RX,RECOBR DISTAL HIDR,LONG PUNTA 3MM BAIX PERF,CONIFICADA,PERF ENTRADA 0,016",PERF CREUA 0,023",P/GUIA 0,014" I CAT GUIA5F.EVOLVE,REF:0067204
Catèters dilatació coronària/ endopròtesi aòrtica, Catèters baló monoraill | CATÈTERS DILATACIÓ CORONÀRIA/ ENDOPRÒTESI AÒRTICA, CATÈTERS BALÓ MONORAILL, CAT BALÓ ACTP DUAL SEMI+NOCOMPLIANT,NILÓ,Ø2,0(SC)/2,25(NC)X30MM,3PLEGS,2MARC RX P+IR;CATÈTER RX,Ø5FX141CM,2MARC RX,RECOBR DISTAL HIDR,LONG PUNTA 3MM BAIX PERF,CONIFICADA,PERF ENTRADA 0,016",PERF CREUA 0,023",P/GUIA 0,014" I CAT GUIA5F.EVOLVE,REF:0067205
Catèters dilatació coronària/ endopròtesi aòrtica, Catèters baló monoraill | CATÈTERS DILATACIÓ CORONÀRIA/ ENDOPRÒTESI AÒRTICA, CATÈTERS BALÓ MONORAILL, CAT BALÓ ACTP DUAL SEMI+NOCOMPLIANT,NILÓ,Ø2,25(SC)/2,25(NC)X10MM,3PLEGS,1MARC RX P+IR;CATÈTER RX,Ø5FX141CM,2MARC RX,RECOBR DISTAL HIDR,LONG PUNTA 3MM BAIX PERF,CONIFICADA,PERF ENTRADA 0,016",PERF CREUA 0,023",P/GUIA0,014" I CAT GUIA5F.EVOLVE,REF:0067221
Catèters dilatació coronària/ endopròtesi aòrtica, Catèters baló monoraill | CATÈTERS DILATACIÓ CORONÀRIA/ ENDOPRÒTESI AÒRTICA, CATÈTERS BALÓ MONORAILL, CAT BALÓ ACTP DUAL SEMI+NOCOMPLIANT,NILÓ,Ø2,25(SC)/2,25(NC)X15MM,3PLEGS,2MARC RX P+IR;CATÈTER RX,Ø5FX141CM,2MARC RX,RECOBR DISTAL HIDR,LONG PUNTA 3MM BAIX PERF,CONIFICADA,PERF ENTRADA 0,016",PERF CREUA 0,023",P/GUIA0,014" I CAT GUIA5F.EVOLVE,REF:0067222
Catèters dilatació coronària/ endopròtesi aòrtica, Catèters baló monoraill | CATÈTERS DILATACIÓ CORONÀRIA/ ENDOPRÒTESI AÒRTICA, CATÈTERS BALÓ MONORAILL, CAT BALÓ ACTP DUAL SEMI+NOCOMPLIANT,NILÓ,Ø2,25(SC)/2,25(NC)X20MM,3PLEGS,2MARC RX P+IR;CATÈTER RX,Ø5FX141CM,2MARC RX,RECOBR DISTAL HIDR,LONG PUNTA 3MM BAIX PERF,CONIFICADA,PERF ENTRADA 0,016",PERF CREUA 0,023",P/GUIA0,014" I CAT GUIA5F.EVOLVE,REF:0067223
Catèters dilatació coronària/ endopròtesi aòrtica, Catèters baló monoraill | CATÈTERS DILATACIÓ CORONÀRIA/ ENDOPRÒTESI AÒRTICA, CATÈTERS BALÓ MONORAILL, CAT BALÓ ACTP DUAL SEMI+NOCOMPLIANT,NILÓ,Ø2,25(SC)/2,25(NC)X25MM,3PLEGS,2MARC RX P+IR;CATÈTER RX,Ø5FX141CM,2MARC RX,RECOBR DISTAL HIDR,LONG PUNTA 3MM BAIX PERF,CONIFICADA,PERF ENTRADA 0,016",PERF CREUA 0,023",P/GUIA0,014" I CAT GUIA5F.EVOLVE,REF:0067224
Catèters dilatació coronària/ endopròtesi aòrtica, Catèters baló monoraill | CATÈTERS DILATACIÓ CORONÀRIA/ ENDOPRÒTESI AÒRTICA, CATÈTERS BALÓ MONORAILL, CAT BALÓ ACTP DUAL SEMI+NOCOMPLIANT,NILÓ,Ø2,25(SC)/2,25(NC)X30MM,3PLEGS,2MARC RX P+IR;CATÈTER RX,Ø5FX141CM,2MARC RX,RECOBR DISTAL HIDR,LONG PUNTA 3MM BAIX PERF,CONIFICADA,PERF ENTRADA 0,016",PERF CREUA 0,023",P/GUIA0,014" I CAT GUIA5F.EVOLVE,REF:0067225
Catèters dilatació coronària/ endopròtesi aòrtica, Catèters baló monoraill | CATÈTERS DILATACIÓ CORONÀRIA/ ENDOPRÒTESI AÒRTICA, CATÈTERS BALÓ MONORAILL, CAT BALÓ ACTP DUAL SEMI+NOCOMPLIANT,NILÓ,Ø2,5(SC)/2,75(NC)X10MM,3PLEGS,1MARC RX P+IR;CATÈTER RX,Ø5FX141CM,2MARC RX,RECOBR DISTAL HIDR,LONG PUNTA 3MM BAIX PERF,CONIFICADA,PERF ENTRADA 0,016",PERF CREUA 0,023",P/GUIA 0,014" I CAT GUIA5F.EVOLVE,REF:0067251
Catèters dilatació coronària/ endopròtesi aòrtica, Catèters baló monoraill | CATÈTERS DILATACIÓ CORONÀRIA/ ENDOPRÒTESI AÒRTICA, CATÈTERS BALÓ MONORAILL, CAT BALÓ ACTP DUAL SEMI+NOCOMPLIANT,NILÓ,Ø2,5(SC)/2,75(NC)X15MM,3PLEGS,2MARC RX P+IR;CATÈTER RX,Ø5FX141CM,2MARC RX,RECOBR DISTAL HIDR,LONG PUNTA 3MM BAIX PERF,CONIFICADA,PERF ENTRADA 0,016",PERF CREUA 0,023",P/GUIA 0,014" I CAT GUIA5F.EVOLVE,REF:0067251
Catèters dilatació coronària/ endopròtesi aòrtica, Catèters baló monoraill | CATÈTERS DILATACIÓ CORONÀRIA/ ENDOPRÒTESI AÒRTICA, CATÈTERS BALÓ MONORAILL, CAT BALÓ ACTP DUAL SEMI+NOCOMPLIANT,NILÓ,Ø2,5(SC)/2,75(NC)X20MM,3PLEGS,2MARC RX P+IR;CATÈTER RX,Ø5FX141CM,2MARC RX,RECOBR DISTAL HIDR,LONG PUNTA 3MM BAIX PERF,CONIFICADA,PERF ENTRADA 0,016",PERF CREUA 0,023",P/GUIA 0,014" I CAT GUIA5F.EVOLVE,REF:0067253
Catèters dilatació coronària/ endopròtesi aòrtica, Catèters baló monoraill | CATÈTERS DILATACIÓ CORONÀRIA/ ENDOPRÒTESI AÒRTICA, CATÈTERS BALÓ MONORAILL, CAT BALÓ ACTP DUAL SEMI+NOCOMPLIANT,NILÓ,Ø2,5(SC)/2,75(NC)X25MM,3PLEGS,2MARC RX P+IR;CATÈTER RX,Ø5FX141CM,2MARC RX,RECOBR DISTAL HIDR,LONG PUNTA 3MM BAIX PERF,CONIFICADA,PERF ENTRADA 0,016",PERF CREUA 0,023",P/GUIA 0,014" I CAT GUIA5F.EVOLVE,REF:0067254
Catèters dilatació coronària/ endopròtesi aòrtica, Catèters baló monoraill | CATÈTERS DILATACIÓ CORONÀRIA/ ENDOPRÒTESI AÒRTICA, CATÈTERS BALÓ MONORAILL, CAT BALÓ ACTP DUAL SEMI+NOCOMPLIANT,NILÓ,Ø2,5(SC)/2,75(NC)X30MM,3PLEGS,2MARC RX P+IR;CATÈTER RX,Ø5FX141CM,2MARC RX,RECOBR DISTAL HIDR,LONG PUNTA 3MM BAIX PERF,CONIFICADA,PERF ENTRADA 0,016",PERF CREUA 0,023",P/GUIA 0,014" I CAT GUIA5F.EVOLVE,REF:0067255
Catèters dilatació coronària/ endopròtesi aòrtica, Catèters baló monoraill | CATÈTERS DILATACIÓ CORONÀRIA/ ENDOPRÒTESI AÒRTICA, CATÈTERS BALÓ MONORAILL, CAT BALÓ ACTP DUAL SEMI+NOCOMPLIANT,NILÓ,Ø2,75(SC)/3,0(NC)X6MM,3PLEGS,1MARC RX P+IR;CATÈTER RX,Ø5FX141CM,2MARC RX,RECOBR DISTAL HIDR,LONG PUNTA3MM BAIX PERF,CONIFICADA,PERF ENTRADA 0,016",PERF CREUA 0,023",P/GUIA 0,014" I CAT GUIA5F.EVOLVE,REF:0067271
Catèters dilatació coronària/ endopròtesi aòrtica, Catèters baló monoraill | CATÈTERS DILATACIÓ CORONÀRIA/ ENDOPRÒTESI AÒRTICA, CATÈTERS BALÓ MONORAILL, CAT BALÓ ACTP DUAL SEMI+NOCOMPLIANT,NILÓ,Ø2,75(SC)/3,0(NC)X10MM,3PLEGS,1MARC RX P+IR;CATÈTER RX,Ø5FX141CM,2MARC RX,RECOBR DISTAL HIDR,LONG PUNTA 3MM BAIX PERF,CONIFICADA,PERF ENTRADA 0,016",PERF CREUA 0,023",P/GUIA 0,014" I CAT GUIA5F.EVOLVE,REF:0067272
Catèters dilatació coronària/ endopròtesi aòrtica, Catèters baló monoraill | CATÈTERS DILATACIÓ CORONÀRIA/ ENDOPRÒTESI AÒRTICA, CATÈTERS BALÓ MONORAILL, CAT BALÓ ACTP DUAL SEMI+NOCOMPLIANT,NILÓ,Ø2,75(SC)/3,0(NC)X15MM,3PLEGS,2MARC RX P+IR;CATÈTER RX,Ø5FX141CM,2MARC RX,RECOBR DISTAL HIDR,LONG PUNTA 3MM BAIX PERF,CONIFICADA,PERF ENTRADA 0,016",PERF CREUA 0,023",P/GUIA 0,014" I CAT GUIA5F.EVOLVE,REF:0067273
Catèters dilatació coronària/ endopròtesi aòrtica, Catèters baló monoraill | CATÈTERS DILATACIÓ CORONÀRIA/ ENDOPRÒTESI AÒRTICA, CATÈTERS BALÓ MONORAILL, CAT BALÓ ACTP DUAL SEMI+NOCOMPLIANT,NILÓ,Ø2,75(SC)/3,0(NC)X20MM,3PLEGS,2MARC RX P+IR;CATÈTER RX,Ø5FX141CM,2MARC RX,RECOBR DISTAL HIDR,LONG PUNTA 3MM BAIX PERF,CONIFICADA,PERF ENTRADA 0,016",PERF CREUA 0,023",P/GUIA 0,014" I CAT GUIA5F.EVOLVE,REF:0067274
Catèters dilatació coronària/ endopròtesi aòrtica, Catèters baló monoraill | CATÈTERS DILATACIÓ CORONÀRIA/ ENDOPRÒTESI AÒRTICA, CATÈTERS BALÓ MONORAILL, CAT BALÓ ACTP DUAL SEMI+NOCOMPLIANT,NILÓ,Ø2,75(SC)/3,0(NC)X25MM,3PLEGS,2MARC RX P+IR;CATÈTER RX,Ø5FX141CM,2MARC RX,RECOBR DISTAL HIDR,LONG PUNTA 3MM BAIX PERF,CONIFICADA,PERF ENTRADA 0,016",PERF CREUA 0,023",P/GUIA 0,014" I CAT GUIA5F.EVOLVE,REF:0067275
Catèters dilatació coronària/ endopròtesi aòrtica, Catèters baló monoraill | CATÈTERS DILATACIÓ CORONÀRIA/ ENDOPRÒTESI AÒRTICA, CATÈTERS BALÓ MONORAILL, CAT BALÓ ACTP DUAL SEMI+NOCOMPLIANT,NILÓ,Ø2,75(SC)/3,0(NC)X30MM,3PLEGS,2MARC RX P+IR;CATÈTER RX,Ø5FX141CM,2MARC RX,RECOBR DISTAL HIDR,LONG PUNTA 3MM BAIX PERF,CONIFICADA,PERF ENTRADA 0,016",PERF CREUA 0,023",P/GUIA 0,014" I CAT GUIA5F.EVOLVE,REF:0067276
Catèters dilatació coronària/ endopròtesi aòrtica, Catèters baló monoraill | CATÈTERS DILATACIÓ CORONÀRIA/ ENDOPRÒTESI AÒRTICA, CATÈTERS BALÓ MONORAILL, CAT BALÓ ACTP DUAL SEMI+NOCOMPLIANT,NILÓ,Ø3,0(SC)/3,5(NC)X6MM,3PLEGS,1MARC RX P+IR;CATÈTER RX,Ø5FX141CM,2MARC RX,RECOBR DISTAL HIDR,LONG PUNTA 3MM BAIX PERF,CONIFICADA,PERF ENTRADA 0,016",PERF CREUA 0,023",P/GUIA 0,014" I CAT GUIA5F.EVOLVE,REF:0067301
Catèters dilatació coronària/ endopròtesi aòrtica, Catèters baló monoraill | CATÈTERS DILATACIÓ CORONÀRIA/ ENDOPRÒTESI AÒRTICA, CATÈTERS BALÓ MONORAILL, CAT BALÓ ACTP DUAL SEMI+NOCOMPLIANT,NILÓ,Ø3,0(SC)/3,5(NC)X10MM,3PLEGS,1MARC RX P+IR;CATÈTER RX,Ø5FX141CM,2MARC RX,RECOBR DISTAL HIDR,LONG PUNTA3MM BAIX PERF,CONIFICADA,PERF ENTRADA 0,016",PERF CREUA 0,023",P/GUIA 0,014" I CAT GUIA5F.EVOLVE,REF:0067302
Catèters dilatació coronària/ endopròtesi aòrtica, Catèters baló monoraill | CATÈTERS DILATACIÓ CORONÀRIA/ ENDOPRÒTESI AÒRTICA, CATÈTERS BALÓ MONORAILL, CAT BALÓ ACTP DUAL SEMI+NOCOMPLIANT,NILÓ,Ø3,0(SC)/3,5(NC)X15MM,3PLEGS,2MARC RX P+IR;CATÈTER RX,Ø5FX141CM,2MARC RX,RECOBR DISTAL HIDR,LONG PUNTA3MM BAIX PERF,CONIFICADA,PERF ENTRADA 0,016",PERF CREUA 0,023",P/GUIA 0,014" I CAT GUIA5F.EVOLVE,REF:0067303
Catèters dilatació coronària/ endopròtesi aòrtica, Catèters baló monoraill | CATÈTERS DILATACIÓ CORONÀRIA/ ENDOPRÒTESI AÒRTICA, CATÈTERS BALÓ MONORAILL, CAT BALÓ ACTP DUAL SEMI+NOCOMPLIANT,NILÓ,Ø3,0(SC)/3,5(NC)X20MM,3PLEGS,2MARC RX P+IR;CATÈTER RX,Ø5FX141CM,2MARC RX,RECOBR DISTAL HIDR,LONG PUNTA3MM BAIX PERF,CONIFICADA,PERF ENTRADA 0,016",PERF CREUA 0,023",P/GUIA 0,014" I CAT GUIA5F.EVOLVE,REF:0067304
Catèters dilatació coronària/ endopròtesi aòrtica, Catèters baló monoraill | CATÈTERS DILATACIÓ CORONÀRIA/ ENDOPRÒTESI AÒRTICA, CATÈTERS BALÓ MONORAILL, CAT BALÓ ACTP DUAL SEMI+NOCOMPLIANT,NILÓ,Ø3,0(SC)/3,5(NC)X25MM,3PLEGS,2MARC RX P+IR;CATÈTER RX,Ø5FX141CM,2MARC RX,RECOBR DISTAL HIDR,LONG PUNTA3MM BAIX PERF,CONIFICADA,PERF ENTRADA 0,016",PERF CREUA 0,023",P/GUIA 0,014" I CAT GUIA5F.EVOLVE,REF:0067305
Catèters dilatació coronària/ endopròtesi aòrtica, Catèters baló monoraill | CATÈTERS DILATACIÓ CORONÀRIA/ ENDOPRÒTESI AÒRTICA, CATÈTERS BALÓ MONORAILL, CAT BALÓ ACTP DUAL SEMI+NOCOMPLIANT,NILÓ,Ø3,0(SC)/3,5(NC)X30MM,3PLEGS,2MARC RX P+IR;CATÈTER RX,Ø5FX141CM,2MARC RX,RECOBR DISTAL HIDR,LONG PUNTA3MM BAIX PERF,CONIFICADA,PERF ENTRADA 0,016",PERF CREUA 0,023",P/GUIA 0,014" I CAT GUIA5F.EVOLVE,REF:0067306
Catèters dilatació coronària/ endopròtesi aòrtica, Catèters baló monoraill | CATÈTERS DILATACIÓ CORONÀRIA/ ENDOPRÒTESI AÒRTICA, CATÈTERS BALÓ MONORAILL, CAT BALÓ ACTP DUAL SEMI+NOCOMPLIANT,NILÓ,Ø3,5(SC)/4,0(NC)X6MM,3PLEGS,1MARC RX P+IR;CATÈTER RX,Ø5FX141CM,2MARC RX,RECOBR DISTAL HIDR,LONG PUNTA 3MM BAIX PERF,CONIFICADA,PERF ENTRADA 0,016",PERF CREUA 0,023",P/GUIA 0,014" I CAT GUIA5F.EVOLVE,REF:0067351
Catèters dilatació coronària/ endopròtesi aòrtica, Catèters baló monoraill | CATÈTERS DILATACIÓ CORONÀRIA/ ENDOPRÒTESI AÒRTICA, CATÈTERS BALÓ MONORAILL, CAT BALÓ ACTP DUAL SEMI+NOCOMPLIANT,NILÓ,Ø3,5(SC)/4,0(NC)X10MM,3PLEGS,1MARC RX P+IR;CATÈTER RX,Ø5FX141CM,2MARC RX,RECOBR DISTAL HIDR,LONG PUNTA3MM BAIX PERF,CONIFICADA,PERF ENTRADA 0,016",PERF CREUA 0,023",P/GUIA 0,014" I CAT GUIA5F.EVOLVE,REF:0067352
Catèters dilatació coronària/ endopròtesi aòrtica, Catèters baló monoraill | CATÈTERS DILATACIÓ CORONÀRIA/ ENDOPRÒTESI AÒRTICA, CATÈTERS BALÓ MONORAILL, CATÈTER BALÓ NC EMERGE MR OUS 6.00MMX15MM,REF:H7493927615600
Catèters dilatació coronària/ endopròtesi aòrtica, Catèters baló monoraill | CATÈTERS DILATACIÓ CORONÀRIA/ ENDOPRÒTESI AÒRTICA, CATÈTERS BALÓ MONORAILL, CATÈTER BALÓ NC EMERGE MR OUS 2.00MMX20MM,REF:H7493927620200
Catèters dilatació coronària/ endopròtesi aòrtica, Catèters baló monoraill | CATÈTERS DILATACIÓ CORONÀRIA/ ENDOPRÒTESI AÒRTICA, CATÈTERS BALÓ MONORAILL, CATÈTER BALÓ SEMICOMPLIANT,MONORRAIL RX,SAPPHIRE 3,REF:222-203-6J
Catèters dilatació coronària/ endopròtesi aòrtica, Catèters baló monoraill | CATÈTERS DILATACIÓ CORONÀRIA/ ENDOPRÒTESI AÒRTICA, CATÈTERS BALÓ MONORAILL, CATÈTER BALÓ SEMICOMPLIANT,MONORRAIL RX,SAPPHIRE 3,REF:240-203-6J
Catèters dilatació coronària/ endopròtesi aòrtica, Catèters baló monoraill | CATÈTERS DILATACIÓ CORONÀRIA/ ENDOPRÒTESI AÒRTICA, CATÈTERS BALÓ MONORAILL, CATÈTER BALÓ SEMICOMPLIANT,MONORRAIL RX,SAPPHIRE 3,REF:240-153-6J
Catèters dilatació coronària/ endopròtesi aòrtica, Catèters baló monoraill | CATÈTERS DILATACIÓ CORONÀRIA/ ENDOPRÒTESI AÒRTICA, CATÈTERS BALÓ MONORAILL, CATÈTER BALÓ SEMICOMPLIANT,MONORRAIL RX,SAPPHIRE 3,REF:232-203-6J
Catèters dilatació coronària/ endopròtesi aòrtica, Catèters baló monoraill | CATÈTERS DILATACIÓ CORONÀRIA/ ENDOPRÒTESI AÒRTICA, CATÈTERS BALÓ MONORAILL, CATÈTER BALÓ SEMICOMPLIANT,MONORRAIL RX,SAPPHIRE 3,REF:235-103-6J
Catèters dilatació coronària/ endopròtesi aòrtica, Catèters baló monoraill | CATÈTERS DILATACIÓ CORONÀRIA/ ENDOPRÒTESI AÒRTICA, CATÈTERS BALÓ MONORAILL, CATÈTER BALÓ SEMICOMPLIANT,MONORRAIL RX,SAPPHIRE 3,REF:235-153-6J
Catèters dilatació coronària/ endopròtesi aòrtica, Catèters baló monoraill | CATÈTERS DILATACIÓ CORONÀRIA/ ENDOPRÒTESI AÒRTICA, CATÈTERS BALÓ MONORAILL, CATÈTER BALÓ SEMICOMPLIANT,MONORRAIL RX,SAPPHIRE 3,REF:240-103-6J
Catèters dilatació coronària/ endopròtesi aòrtica, Catèters baló monoraill | CATÈTERS DILATACIÓ CORONÀRIA/ ENDOPRÒTESI AÒRTICA, CATÈTERS BALÓ MONORAILL, CATÉTER BALÓN NO COMPLIANTE DE ALTA PRESIÓN PARA A,REF:ACRO3015
Catèters dilatació coronària/ endopròtesi aòrtica, Catèters baló monoraill | CATÈTERS DILATACIÓ CORONÀRIA/ ENDOPRÒTESI AÒRTICA, CATÈTERS BALÓ MONORAILL, CATÈTER BALÓ ACTP ELUTAX3 RX COMPLIANT 20400,REF:482259
Catèters dilatació coronària/ endopròtesi aòrtica, Catèters baló monoraill | CATÈTERS DILATACIÓ CORONÀRIA/ ENDOPRÒTESI AÒRTICA, CATÈTERS BALÓ MONORAILL, CATÈTER BALÓ ACTP ELUTAX3 RX COMPLIANT 25225,REF:482262
Catèters dilatació coronària/ endopròtesi aòrtica, Catèters baló monoraill | CATÈTERS DILATACIÓ CORONÀRIA/ ENDOPRÒTESI AÒRTICA, CATÈTERS BALÓ MONORAILL, CATÈTER BALÓ ACTP ELUTAX3 RX COMPLIANT 25250,REF:482263
Catèters dilatació coronària/ endopròtesi aòrtica, Catèters baló monoraill | CATÈTERS DILATACIÓ CORONÀRIA/ ENDOPRÒTESI AÒRTICA, CATÈTERS BALÓ MONORAILL, CATÈTER BALÓ ACTP ELUTAX3 RX COMPLIANT 25275,REF:482264
Catèters dilatació coronària/ endopròtesi aòrtica, Catèters baló monoraill | CATÈTERS DILATACIÓ CORONÀRIA/ ENDOPRÒTESI AÒRTICA, CATÈTERS BALÓ MONORAILL, CATÈTER BALÓ ACTP INPACT FALCON ,REF:FLCP32014B12
Catèters dilatació coronària/ endopròtesi aòrtica, Catèters baló monoraill | CATÈTERS DILATACIÓ CORONÀRIA/ ENDOPRÒTESI AÒRTICA, CATÈTERS BALÓ MONORAILL, CATÈTER BALÓ ACTP INPACT FALCON ,REF:FLCP30040B12
Catèters dilatació coronària/ endopròtesi aòrtica, Catèters baló monoraill | CATÈTERS DILATACIÓ CORONÀRIA/ ENDOPRÒTESI AÒRTICA, CATÈTERS BALÓ MONORAILL, CATÈTER BALÓ ACTP RIVER CTO ,REF:CBR0.80X20140CTO2
Catèters dilatació coronària/ endopròtesi aòrtica, Catèters baló monoraill | CATÈTERS DILATACIÓ CORONÀRIA/ ENDOPRÒTESI AÒRTICA, CATÈTERS BALÓ MONORAILL, CATÈTER BALÓ ACTP RIVER CTO ,REF:CBR0.80X20140CTO1
Catèters dilatació coronària/ endopròtesi aòrtica, Catèters baló monoraill | CATÈTERS DILATACIÓ CORONÀRIA/ ENDOPRÒTESI AÒRTICA, CATÈTERS BALÓ MONORAILL, CATÈTER BALÓ ACTP RIVER CTO ,REF:CBR0.90X10140CTO2
Catèters dilatació coronària/ endopròtesi aòrtica, Catèters baló monoraill | CATÈTERS DILATACIÓ CORONÀRIA/ ENDOPRÒTESI AÒRTICA, CATÈTERS BALÓ MONORAILL, CATÈTER BALÓ ACTP RIVER CTO ,REF:CBR1.00X20140CTO2
Catèters dilatació coronària/ endopròtesi aòrtica, Catèters baló monoraill | CATÈTERS DILATACIÓ CORONÀRIA/ ENDOPRÒTESI AÒRTICA, CATÈTERS BALÓ MONORAILL, CATÉTER BALÓN NO COMPLIANTE DE ALTA PRESIÓN PARA A,REF:ACRO3010
Catèters dilatació coronària/ endopròtesi aòrtica, Catèters baló monoraill | CATÈTERS DILATACIÓ CORONÀRIA/ ENDOPRÒTESI AÒRTICA, CATÈTERS BALÓ MONORAILL, CATÉTER BALÓN NO COMPLIANTE DE ALTA PRESIÓN PARA A,REF:ACRO3005
Catèters dilatació coronària/ endopròtesi aòrtica, Catèters baló monoraill | CATÈTERS DILATACIÓ CORONÀRIA/ ENDOPRÒTESI AÒRTICA, CATÈTERS BALÓ MONORAILL, CATÉTER BALÓN NO COMPLIANTE DE ALTA PRESIÓN PARA A,REF:ACRO2720
Catèters dilatació coronària/ endopròtesi aòrtica, Catèters baló monoraill | CATÈTERS DILATACIÓ CORONÀRIA/ ENDOPRÒTESI AÒRTICA, CATÈTERS BALÓ MONORAILL, CATÉTER BALÓN NO COMPLIANTE DE ALTA PRESIÓN PARA A,REF:ACRO2715
Catèters dilatació coronària/ endopròtesi aòrtica, Catèters baló monoraill | CATÈTERS DILATACIÓ CORONÀRIA/ ENDOPRÒTESI AÒRTICA, CATÈTERS BALÓ MONORAILL, CATÉTER BALÓN NO COMPLIANTE DE ALTA PRESIÓN PARA A,REF:ACRO2710
Catèters dilatació coronària/ endopròtesi aòrtica, Catèters baló monoraill | CATÈTERS DILATACIÓ CORONÀRIA/ ENDOPRÒTESI AÒRTICA, CATÈTERS BALÓ MONORAILL, CATÉTER BALÓN NO COMPLIANTE DE ALTA PRESIÓN PARA A,REF:ACRO2705
Catèters dilatació coronària/ endopròtesi aòrtica, Catèters baló monoraill | CATÈTERS DILATACIÓ CORONÀRIA/ ENDOPRÒTESI AÒRTICA, CATÈTERS BALÓ MONORAILL, CATÉTER BALÓN NO COMPLIANTE DE ALTA PRESIÓN PARA A,REF:ACRO2520
Catèters dilatació coronària/ endopròtesi aòrtica, Catèters baló monoraill | CATÈTERS DILATACIÓ CORONÀRIA/ ENDOPRÒTESI AÒRTICA, CATÈTERS BALÓ MONORAILL, CATÉTER BALÓN NO COMPLIANTE DE ALTA PRESIÓN PARA A,REF:ACRO2515
Catèters dilatació coronària/ endopròtesi aòrtica, Catèters baló monoraill | CATÈTERS DILATACIÓ CORONÀRIA/ ENDOPRÒTESI AÒRTICA, CATÈTERS BALÓ MONORAILL, CATÉTER BALÓN NO COMPLIANTE DE ALTA PRESIÓN PARA A,REF:ACRO2510
Catèters dilatació coronària/ endopròtesi aòrtica, Catèters baló monoraill | CATÈTERS DILATACIÓ CORONÀRIA/ ENDOPRÒTESI AÒRTICA, CATÈTERS BALÓ MONORAILL, CATÉTER BALÓN NO COMPLIANTE DE ALTA PRESIÓN PARA A,REF:ACRO2505
Catèters dilatació coronària/ endopròtesi aòrtica, Catèters baló monoraill | CATÈTERS DILATACIÓ CORONÀRIA/ ENDOPRÒTESI AÒRTICA, CATÈTERS BALÓ MONORAILL, CATÈTER BALÓ ACTP RIVER CTO ,REF:CBR1.00X25140CTO1
Catèters dilatació coronària/ endopròtesi aòrtica, Catèters baló monoraill | CATÈTERS DILATACIÓ CORONÀRIA/ ENDOPRÒTESI AÒRTICA, CATÈTERS BALÓ MONORAILL, CATÈTER BALÓ ACTP RIVER CTO ,REF:CBR1.00X25140CTO2
Catèters dilatació coronària/ endopròtesi aòrtica, Catèters baló monoraill | CATÈTERS DILATACIÓ CORONÀRIA/ ENDOPRÒTESI AÒRTICA, CATÈTERS BALÓ MONORAILL, CATÈTER BALÓ ACTP RIVER CTO ,REF:CBR1.00X30140CTO1
Catèters dilatació coronària/ endopròtesi aòrtica, Catèters baló monoraill | CATÈTERS DILATACIÓ CORONÀRIA/ ENDOPRÒTESI AÒRTICA, CATÈTERS BALÓ MONORAILL, CATÈTER BALÓ ACTP RIVER CTO ,REF:CBR1.00X30140CTO2
Catèters dilatació coronària/ endopròtesi aòrtica, Catèters baló monoraill | CATÈTERS DILATACIÓ CORONÀRIA/ ENDOPRÒTESI AÒRTICA, CATÈTERS BALÓ MONORAILL, CATÈTER BALÓ ACTP RIVER CTO ,REF:CBR1.25X10140CTO1
Catèters dilatació coronària/ endopròtesi aòrtica, Catèters baló monoraill | CATÈTERS DILATACIÓ CORONÀRIA/ ENDOPRÒTESI AÒRTICA, CATÈTERS BALÓ MONORAILL, CATÈTER BALÓ ATP Ø1,5X9MM,ELAST TERMOP TIPUS PEBAX SEMICOMPLIANT,2MARQ RX PL+IR,PN7ATM,PR16ATM;CATÈTER INTERC RÀPID/RX,LONG 142CM,2CAPES RECOBRHIDROF PART DISTAL,MARCA RX CENTRAL,P/GUIA 0,014" I CAT GUIA 5F,ESTÈRIL,N/LÀTEX I DEHP.MOZEC CTO,REF:414769
Catèters dilatació coronària/ endopròtesi aòrtica, Catèters baló monoraill | CATÈTERS DILATACIÓ CORONÀRIA/ ENDOPRÒTESI AÒRTICA, CATÈTERS BALÓ MONORAILL, CAT BALÓ ACTP SEMICOMPLIANT,Ø1,5X15MM,HIDROFÍLIC,BAIX PERFIL,PRESSIÓ STD,ELASTÒMER TERMOPLÀSTIC+POLÍMER,3PLEGS,PN 7ATM,PR 16ATM,2 MARQUES RX PLATI+IRIDI,INTERCANVI RÀPID/RX,Ø2,7FX142CM,PUNTA ATRAUMÀT,GUIA 0,014"/0,36MM,INTRODUCTOR 5F.LINEAGE,REF:517140
Catèters dilatació coronària/ endopròtesi aòrtica, Catèters baló monoraill | CATÈTERS DILATACIÓ CORONÀRIA/ ENDOPRÒTESI AÒRTICA, CATÈTERS BALÓ MONORAILL, CATÈTER BALÓ ATP Ø1,25X9MM,ELAST TERMOP TIPUS PEBAX SEMICOMPLIANT,2MARQRX PL+IR,PN7ATM,PR16ATM;CATÈTER INTERC RÀPID/RX,LONG 142CM,2CAPES RECOBR HIDROF PART DISTAL,MARCA RX CENTRAL,P/GUIA 0,014" I CAT GUIA 5F,ESTÈRIL,N/LÀTEX I DEHP.MOZEC CTO,REF:414768
Catèters dilatació coronària/ endopròtesi aòrtica, Catèters baló monoraill | CATÈTERS DILATACIÓ CORONÀRIA/ ENDOPRÒTESI AÒRTICA, CATÈTERS BALÓ MONORAILL, CATÉTER BALÓN NO COMPLIANTE DE ALTA PRESIÓN PARA A,REF:ACRO2020
Catèters dilatació coronària/ endopròtesi aòrtica, Catèters baló monoraill | CATÈTERS DILATACIÓ CORONÀRIA/ ENDOPRÒTESI AÒRTICA, CATÈTERS BALÓ MONORAILL, CATÉTER BALÓN NO COMPLIANTE DE ALTA PRESIÓN PARA A,REF:ACRO2015
Catèters dilatació coronària/ endopròtesi aòrtica, Catèters baló monoraill | CATÈTERS DILATACIÓ CORONÀRIA/ ENDOPRÒTESI AÒRTICA, CATÈTERS BALÓ MONORAILL, CATÉTER BALÓN NO COMPLIANTE DE ALTA PRESIÓN PARA A,REF:ACRO3510
Catèters dilatació coronària/ endopròtesi aòrtica, Catèters baló monoraill | CATÈTERS DILATACIÓ CORONÀRIA/ ENDOPRÒTESI AÒRTICA, CATÈTERS BALÓ MONORAILL, CATÉTER BALÓN NO COMPLIANTE DE ALTA PRESIÓN PARA A,REF:ACRO3515
Catèters dilatació coronària/ endopròtesi aòrtica, Catèters baló monoraill | CATÈTERS DILATACIÓ CORONÀRIA/ ENDOPRÒTESI AÒRTICA, CATÈTERS BALÓ MONORAILL, CATÉTER BALÓN NO COMPLIANTE DE ALTA PRESIÓN PARA A,REF:ACRO3520
Catèters dilatació coronària/ endopròtesi aòrtica, Catèters baló monoraill | CATÈTERS DILATACIÓ CORONÀRIA/ ENDOPRÒTESI AÒRTICA, CATÈTERS BALÓ MONORAILL, CATÉTER BALÓN NO COMPLIANTE DE ALTA PRESIÓN PARA A,REF:ACRO4005
Catèters dilatació coronària/ endopròtesi aòrtica, Catèters baló monoraill | CATÈTERS DILATACIÓ CORONÀRIA/ ENDOPRÒTESI AÒRTICA, CATÈTERS BALÓ MONORAILL, CATÉTER BALÓN NO COMPLIANTE DE ALTA PRESIÓN PARA A,REF:ACRO4010
Catèters dilatació coronària/ endopròtesi aòrtica, Catèters baló monoraill | CATÈTERS DILATACIÓ CORONÀRIA/ ENDOPRÒTESI AÒRTICA, CATÈTERS BALÓ MONORAILL, CATÉTER BALÓN NO COMPLIANTE DE ALTA PRESIÓN PARA A,REF:ACRO4510
Catèters dilatació coronària/ endopròtesi aòrtica, Catèters baló monoraill | CATÈTERS DILATACIÓ CORONÀRIA/ ENDOPRÒTESI AÒRTICA, CATÈTERS BALÓ MONORAILL, CATÉTER BALÓN NO COMPLIANTE DE ALTA PRESIÓN PARA A,REF:ACRO4515
Catèters dilatació coronària/ endopròtesi aòrtica, Catèters baló monoraill | CATÈTERS DILATACIÓ CORONÀRIA/ ENDOPRÒTESI AÒRTICA, CATÈTERS BALÓ MONORAILL, CATÉTER BALÓN NO COMPLIANTE DE ALTA PRESIÓN PARA A,REF:ACRO4520
Catèters dilatació coronària/ endopròtesi aòrtica, Catèters baló monoraill | CATÈTERS DILATACIÓ CORONÀRIA/ ENDOPRÒTESI AÒRTICA, CATÈTERS BALÓ MONORAILL, CATÈTER BALÓ ACTP RAIDEN3 4MMX15MM EAN: 4540778145160,REF:RD3-15-400
Catèters dilatació coronària/ endopròtesi aòrtica, Catèters baló monoraill | CATÈTERS DILATACIÓ CORONÀRIA/ ENDOPRÒTESI AÒRTICA, CATÈTERS BALÓ MONORAILL, CATÈTER BALÓ ACTP RAIDEN3 3.5MMX15MM EAN: 4540778145146,REF:RD3-15-350
Catèters dilatació coronària/ endopròtesi aòrtica, Catèters baló monoraill | CATÈTERS DILATACIÓ CORONÀRIA/ ENDOPRÒTESI AÒRTICA, CATÈTERS BALÓ MONORAILL, CATÈTER BALÓ ACTP RAIDEN3 3.25MMX10MM EAN: 4540778145047,REF:RD3-10-325
Catèters dilatació coronària/ endopròtesi aòrtica, Catèters baló monoraill | CATÈTERS DILATACIÓ CORONÀRIA/ ENDOPRÒTESI AÒRTICA, CATÈTERS BALÓ MONORAILL, CATÈTER BALÓ ACTP RAIDEN3 3MMX10MM EAN: 4540778145030,REF:RD3-10-300
Catèters dilatació coronària/ endopròtesi aòrtica, Catèters baló monoraill | CATÈTERS DILATACIÓ CORONÀRIA/ ENDOPRÒTESI AÒRTICA, CATÈTERS BALÓ MONORAILL, CATÈTER BALÓ ACTP RAIDEN3 2.75MMX10MM EAN: 4540778145023,REF:RD3-10-275
Catèters dilatació coronària/ endopròtesi aòrtica, Catèters baló monoraill | CATÈTERS DILATACIÓ CORONÀRIA/ ENDOPRÒTESI AÒRTICA, CATÈTERS BALÓ MONORAILL, CATÈTER BALÓ ACTP RAIDEN3 2.5MMX10MM EAN: 4540778145016,REF:RD3-10-250
Catèters dilatació coronària/ endopròtesi aòrtica, Catèters baló monoraill | CATÈTERS DILATACIÓ CORONÀRIA/ ENDOPRÒTESI AÒRTICA, CATÈTERS BALÓ MONORAILL, CATÈTER BALÓ ACTP RAIDEN3 2.25MMX10MM EAN: 4540778145009,REF:RD3-10-225
Catèters dilatació coronària/ endopròtesi aòrtica, Catèters baló monoraill | CATÈTERS DILATACIÓ CORONÀRIA/ ENDOPRÒTESI AÒRTICA, CATÈTERS BALÓ MONORAILL, CATÈTER BALÓ ACTP RAIDEN3 2MMX10MM EAN: 4540778144996,REF:RD3-10-200
Catèters dilatació coronària/ endopròtesi aòrtica, Catèters baló monoraill | CATÈTERS DILATACIÓ CORONÀRIA/ ENDOPRÒTESI AÒRTICA, CATÈTERS BALÓ MONORAILL, CATÈTER BALÓ ACTP RAIDEN3 1.5MMX8MM EAN: 4540778144972,REF:RD3-8-150
Catèters dilatació coronària/ endopròtesi aòrtica, Catèters baló monoraill | CATÈTERS DILATACIÓ CORONÀRIA/ ENDOPRÒTESI AÒRTICA, CATÈTERS BALÓ MONORAILL, CATÉTER BALÓ ACTP Ø2,0X12MM,COMPLIANT,POLIAMIDA,3PLEGS,PN 6ATM,PR 16ATM;CATÈTER MONORRAIL Ø2,5/1,9FX142CM+/-5CM,RECOBR HIDROFÍLIC,MARCA RADIOP,PUNTA CÒNICA,P/GUIA 0,016"/0,41MM I CATÈTER GUIA 5F,PERFIL CREUAMENT PUNTA 0,60MM.CAP
Catèters dilatació coronària/ endopròtesi aòrtica, Catèters baló monoraill | CATÈTERS DILATACIÓ CORONÀRIA/ ENDOPRÒTESI AÒRTICA, CATÈTERS BALÓ MONORAILL, CATÉTER BALÓ ACTP Ø2,0X15MM,COMPLIANT,POLIAMIDA,3PLEGS,PN 6ATM,PR 16ATM;CATÈTER MONORRAIL Ø2,5/1,9FX142CM+/-5CM,RECOBR HIDROFÍLIC,MARCA RADIOP,PUNTA CÒNICA,P/GUIA 0,016"/0,41MM I CATÈTER GUIA 5F,PERFIL CREUAMENT PUNTA 0,60MM.CAP
Catèters dilatació coronària/ endopròtesi aòrtica, Catèters baló monoraill | CATÈTERS DILATACIÓ CORONÀRIA/ ENDOPRÒTESI AÒRTICA, CATÈTERS BALÓ MONORAILL, CATÈTER BALÓ ACTP RAIDEN3 4.00X30MM EAN: 4540778149762,REF:RD3-30-400
Catèters dilatació coronària/ endopròtesi aòrtica, Catèters baló monoraill | CATÈTERS DILATACIÓ CORONÀRIA/ ENDOPRÒTESI AÒRTICA, CATÈTERS BALÓ MONORAILL, CATÈTER BALÓ SAPPHIRE NC24 CATÉTER DE INTERCAMBIO RÁPIDO CON BA,REF:230-154-5J
Catèters dilatació coronària/ endopròtesi aòrtica, Catèters baló monoraill | CATÈTERS DILATACIÓ CORONÀRIA/ ENDOPRÒTESI AÒRTICA, CATÈTERS BALÓ MONORAILL, CATÈTER BALÓ SAPPHIRE NC24 CATÉTER DE INTERCAMBIO RÁPIDO CON BA,REF:232-264-5J
Catèters dilatació coronària/ endopròtesi aòrtica, Catèters baló monoraill | CATÈTERS DILATACIÓ CORONÀRIA/ ENDOPRÒTESI AÒRTICA, CATÈTERS BALÓ MONORAILL, CATÈTER BALÓ SAPPHIRE NC24 CATÉTER DE INTERCAMBIO RÁPIDO CON BA,REF:235-084-5J
Catèters dilatació coronària/ endopròtesi aòrtica, Catèters baló monoraill | CATÈTERS DILATACIÓ CORONÀRIA/ ENDOPRÒTESI AÒRTICA, CATÈTERS BALÓ MONORAILL, CATÈTER BALÓ ACTP NC EUPHORA RX 3,REF:NCEUP37527X
Catèters dilatació coronària/ endopròtesi aòrtica, Catèters baló monoraill | CATÈTERS DILATACIÓ CORONÀRIA/ ENDOPRÒTESI AÒRTICA, CATÈTERS BALÓ MONORAILL, CATÈTER BALÓ ACTP NC EUPHORA RX 5.0,REF:NCEUP5008X
Catèters dilatació coronària/ endopròtesi aòrtica, Catèters baló monoraill | CATÈTERS DILATACIÓ CORONÀRIA/ ENDOPRÒTESI AÒRTICA, CATÈTERS BALÓ MONORAILL, CATÈTER BALÓ ACTP NC XPERIENCE,REF:BC TR14 150 250 010
Catèters dilatació coronària/ endopròtesi aòrtica, Catèters baló monoraill | CATÈTERS DILATACIÓ CORONÀRIA/ ENDOPRÒTESI AÒRTICA, CATÈTERS BALÓ MONORAILL, CATÈTER BALÓ ACTP NC XPERIENCE,REF:BC TR14 150 250 008
Catèters dilatació coronària/ endopròtesi aòrtica, Catèters baló monoraill | CATÈTERS DILATACIÓ CORONÀRIA/ ENDOPRÒTESI AÒRTICA, CATÈTERS BALÓ MONORAILL, CATÈTER BALÓ ACTP NC XPERIENCE,REF:BC TR14 150 375 006
Catèters dilatació coronària/ endopròtesi aòrtica, Catèters baló monoraill | CATÈTERS DILATACIÓ CORONÀRIA/ ENDOPRÒTESI AÒRTICA, CATÈTERS BALÓ MONORAILL, CATÈTER BALÓ ACTP NC XPERIENCE,REF:BC TR14 150 500 010
Catèters dilatació coronària/ endopròtesi aòrtica, Catèters baló monoraill | CATÈTERS DILATACIÓ CORONÀRIA/ ENDOPRÒTESI AÒRTICA, CATÈTERS BALÓ MONORAILL, CATÈTER BALÓ ACTP ALLIBERADOR DE FÀRMAC ESSENTIAL PRO,REF:BC DPR14N 150 200 040
Catèters dilatació coronària/ endopròtesi aòrtica, Catèters baló monoraill | CATÈTERS DILATACIÓ CORONÀRIA/ ENDOPRÒTESI AÒRTICA, CATÈTERS BALÓ MONORAILL, CATÈTER BALÓ ACTP ALLIBERADOR DE FÀRMAC ESSENTIAL PRO,REF:BC DPR14N 150 450 015
Catèters dilatació coronària/ endopròtesi aòrtica, Catèters baló monoraill | CATÈTERS DILATACIÓ CORONÀRIA/ ENDOPRÒTESI AÒRTICA, CATÈTERS BALÓ MONORAILL, CATÈTER BALÓ ACTP ALLIBERADOR DE FÀRMAC ESSENTIAL PRO,REF:BC DPR14N 150 450 010
Catèters dilatació coronària/ endopròtesi aòrtica, Catèters baló monoraill | CATÈTERS DILATACIÓ CORONÀRIA/ ENDOPRÒTESI AÒRTICA, CATÈTERS BALÓ MONORAILL, CATÈTER BALÓ ACTP ALLIBERADOR DE FÀRMAC ESSENTIAL PRO,REF:BC DPR14N 150 400 040
Catèters dilatació coronària/ endopròtesi aòrtica, Catèters baló monoraill | CATÈTERS DILATACIÓ CORONÀRIA/ ENDOPRÒTESI AÒRTICA, CATÈTERS BALÓ MONORAILL, CATÈTER BALÓ ACTP INPACT FALCON ,REF:FLCP22030B12
Catèters dilatació coronària/ endopròtesi aòrtica, Catèters baló monoraill | CATÈTERS DILATACIÓ CORONÀRIA/ ENDOPRÒTESI AÒRTICA, CATÈTERS BALÓ MONORAILL, CATÈTER BALÓ ACTP INPACT FALCON ,REF:FLCP25040B12
Catèters dilatació coronària/ endopròtesi aòrtica, Catèters baló monoraill | CATÈTERS DILATACIÓ CORONÀRIA/ ENDOPRÒTESI AÒRTICA, CATÈTERS BALÓ MONORAILL, CATÈTER BALÓ ACTP NC XPERIENCE,REF:BC TR14 150 500 012
Catèters dilatació coronària/ endopròtesi aòrtica, Catèters baló monoraill | CATÈTERS DILATACIÓ CORONÀRIA/ ENDOPRÒTESI AÒRTICA, CATÈTERS BALÓ MONORAILL, CATÈTER BALÓ SAPPHIRE NC24 CATÉTER DE INTERCAMBIO RÁPIDO CON BA,REF:228-184-5J
Catèters dilatació coronària/ endopròtesi aòrtica, Catèters baló monoraill | CATÈTERS DILATACIÓ CORONÀRIA/ ENDOPRÒTESI AÒRTICA, CATÈTERS BALÓ MONORAILL, CATÈTER BALÓ SAPPHIRE NC24 CATÉTER DE INTERCAMBIO RÁPIDO CON BA,REF:222-184-5J
Catèters dilatació coronària/ endopròtesi aòrtica, Catèters baló coaxial | CATÈTERS DILATACIÓ CORONÀRIA/ ENDOPRÒTESI AÒRTICA, CATÈTERS BALÓ COAXIAL, CATÈTER BALÓ TREK OTW 2.75MMX12MM,REF:1012406-12
Catèters dilatació coronària/ endopròtesi aòrtica, Catèters baló coaxial | CATÈTERS DILATACIÓ CORONÀRIA/ ENDOPRÒTESI AÒRTICA, CATÈTERS BALÓ COAXIAL, CATÈTER BALÓ TREK OTW 2.75MMX08MM,REF:1012406-08
Catèters dilatació coronària/ endopròtesi aòrtica, Catèters baló monoraill | CATÈTERS DILATACIÓ CORONÀRIA/ ENDOPRÒTESI AÒRTICA, CATÈTERS BALÓ MONORAILL, CATÈTER BALÓ SAPPHIRE NC24 CATÉTER DE INTERCAMBIO RÁPIDO CON BA,REF:230-184-5J
Catèters dilatació coronària/ endopròtesi aòrtica, Catèters baló monoraill | CATÈTERS DILATACIÓ CORONÀRIA/ ENDOPRÒTESI AÒRTICA, CATÈTERS BALÓ MONORAILL, CATÈTER BALÓ SAPPHIRE NC24 CATÉTER DE INTERCAMBIO RÁPIDO CON BA,REF:230-224-5J
Catèters dilatació coronària/ endopròtesi aòrtica, Catèters baló monoraill | CATÈTERS DILATACIÓ CORONÀRIA/ ENDOPRÒTESI AÒRTICA, CATÈTERS BALÓ MONORAILL, CATÈTER BALÓ SAPPHIRE NC24 CATÉTER DE INTERCAMBIO RÁPIDO CON BA,REF:235-104-5J
Catèters dilatació coronària/ endopròtesi aòrtica, Catèters baló monoraill | CATÈTERS DILATACIÓ CORONÀRIA/ ENDOPRÒTESI AÒRTICA, CATÈTERS BALÓ MONORAILL, CATÈTER BALÓ SAPPHIRE NC24 CATÉTER DE INTERCAMBIO RÁPIDO CON BA,REF:235-124-5J
Catèters dilatació coronària/ endopròtesi aòrtica, Catèters baló monoraill | CATÈTERS DILATACIÓ CORONÀRIA/ ENDOPRÒTESI AÒRTICA, CATÈTERS BALÓ MONORAILL, CATÈTER BALÓ JUTURNAC 3,25MMX25MM,REF:PC3225
Catèters dilatació coronària/ endopròtesi aòrtica, Catèters baló monoraill | CATÈTERS DILATACIÓ CORONÀRIA/ ENDOPRÒTESI AÒRTICA, CATÈTERS BALÓ MONORAILL, CATÈTER BALÓ JUTURNAC 3,25MMX20MM,REF:PC3220
Catèters dilatació coronària/ endopròtesi aòrtica, Catèters baló monoraill | CATÈTERS DILATACIÓ CORONÀRIA/ ENDOPRÒTESI AÒRTICA, CATÈTERS BALÓ MONORAILL, CATÈTER BALÓ JUTURNAC 3,25MMX16MM,REF:PC3216
Catèters dilatació coronària/ endopròtesi aòrtica, Catèters baló monoraill | CATÈTERS DILATACIÓ CORONÀRIA/ ENDOPRÒTESI AÒRTICA, CATÈTERS BALÓ MONORAILL, CATÈTER BALÓ JUTURNAC 3,25MMX15MM,REF:PC3215
Catèters dilatació coronària/ endopròtesi aòrtica, Catèters baló monoraill | CATÈTERS DILATACIÓ CORONÀRIA/ ENDOPRÒTESI AÒRTICA, CATÈTERS BALÓ MONORAILL, CATÈTER BALÓ JUTURNAC 5,0MMX16MM,REF:PC5016
Catèters dilatació coronària/ endopròtesi aòrtica, Catèters baló monoraill | CATÈTERS DILATACIÓ CORONÀRIA/ ENDOPRÒTESI AÒRTICA, CATÈTERS BALÓ MONORAILL, CATÈTER BALÓ JUTURNAC 2,75MMX25MM,REF:PC2725
Catèters dilatació coronària/ endopròtesi aòrtica, Catèters baló monoraill | CATÈTERS DILATACIÓ CORONÀRIA/ ENDOPRÒTESI AÒRTICA, CATÈTERS BALÓ MONORAILL, CATÈTER BALÓ JUTURNAC 2,75MMX30MM,REF:PC2730
Catèters dilatació coronària/ endopròtesi aòrtica, Catèters baló monoraill | CATÈTERS DILATACIÓ CORONÀRIA/ ENDOPRÒTESI AÒRTICA, CATÈTERS BALÓ MONORAILL, CATÈTER BALÓ JUTURNAC 2,75MMX35MM,REF:PC2735
Catèters dilatació coronària/ endopròtesi aòrtica, Catèters baló monoraill | CATÈTERS DILATACIÓ CORONÀRIA/ ENDOPRÒTESI AÒRTICA, CATÈTERS BALÓ MONORAILL, CATÈTER BALÓ JUTURNAC 2,25MMX35MM,REF:PC2235
Catèters dilatació coronària/ endopròtesi aòrtica, Catèters baló monoraill | CATÈTERS DILATACIÓ CORONÀRIA/ ENDOPRÒTESI AÒRTICA, CATÈTERS BALÓ MONORAILL, CATÈTER BALÓ MOZEC MOZ45009,REF:437600
Catèters dilatació coronària/ endopròtesi aòrtica, Catèters baló monoraill | CATÈTERS DILATACIÓ CORONÀRIA/ ENDOPRÒTESI AÒRTICA, CATÈTERS BALÓ MONORAILL, CATÈTER BALÓ MOZEC MOZ40017,REF:437602
Catèters dilatació coronària/ endopròtesi aòrtica, Catèters baló monoraill | CATÈTERS DILATACIÓ CORONÀRIA/ ENDOPRÒTESI AÒRTICA, CATÈTERS BALÓ MONORAILL, CATÈTER BALÓ MOZEC MOZ45017,REF:437603
Catèters dilatació coronària/ endopròtesi aòrtica, Catèters baló monoraill | CATÈTERS DILATACIÓ CORONÀRIA/ ENDOPRÒTESI AÒRTICA, CATÈTERS BALÓ MONORAILL, CATÈTER BALÓ MOZEC MOZ45020,REF:437604
Catèters dilatació coronària/ endopròtesi aòrtica, Catèters baló monoraill | CATÈTERS DILATACIÓ CORONÀRIA/ ENDOPRÒTESI AÒRTICA, CATÈTERS BALÓ MONORAILL, CATÈTER BALÓ MOZEC MOZ22525,REF:437605
Catèters dilatació coronària/ endopròtesi aòrtica, Catèters baló monoraill | CATÈTERS DILATACIÓ CORONÀRIA/ ENDOPRÒTESI AÒRTICA, CATÈTERS BALÓ MONORAILL, CATÈTER BALÓ JUTURNAC 1,5MMX10MM,REF:PC1510
Catèters dilatació coronària/ endopròtesi aòrtica, Catèters baló monoraill | CATÈTERS DILATACIÓ CORONÀRIA/ ENDOPRÒTESI AÒRTICA, CATÈTERS BALÓ MONORAILL, CATÈTER BALÓ JUTURNAC 1,5MMX11MM,REF:PC1511
Catèters dilatació coronària/ endopròtesi aòrtica, Catèters baló monoraill | CATÈTERS DILATACIÓ CORONÀRIA/ ENDOPRÒTESI AÒRTICA, CATÈTERS BALÓ MONORAILL, CATÈTER BALÓ MOZEC MOZ22541,REF:437626
Catèters dilatació coronària/ endopròtesi aòrtica, Catèters baló monoraill | CATÈTERS DILATACIÓ CORONÀRIA/ ENDOPRÒTESI AÒRTICA, CATÈTERS BALÓ MONORAILL, CATÈTER BALÓ MOZEC MOZ45038,REF:437625
Catèters dilatació coronària/ endopròtesi aòrtica, Catèters baló monoraill | CATÈTERS DILATACIÓ CORONÀRIA/ ENDOPRÒTESI AÒRTICA, CATÈTERS BALÓ MONORAILL, CATÈTER BALÓ MOZEC MOZ40038,REF:437624
Catèters dilatació coronària/ endopròtesi aòrtica, Catèters baló monoraill | CATÈTERS DILATACIÓ CORONÀRIA/ ENDOPRÒTESI AÒRTICA, CATÈTERS BALÓ MONORAILL, CATÈTER BALÓ ACTP RX HP ,REF:450100350
Catèters dilatació coronària/ endopròtesi aòrtica, Catèters baló monoraill | CATÈTERS DILATACIÓ CORONÀRIA/ ENDOPRÒTESI AÒRTICA, CATÈTERS BALÓ MONORAILL, CATÈTER BALÓ MOZEC MOZ27525,REF:437606
Catèters dilatació coronària/ endopròtesi aòrtica, Catèters baló monoraill | CATÈTERS DILATACIÓ CORONÀRIA/ ENDOPRÒTESI AÒRTICA, CATÈTERS BALÓ MONORAILL, CATÈTER BALÓ MOZEC MOZ35025,REF:437607
Catèters dilatació coronària/ endopròtesi aòrtica, Catèters baló monoraill | CATÈTERS DILATACIÓ CORONÀRIA/ ENDOPRÒTESI AÒRTICA, CATÈTERS BALÓ MONORAILL, CATÈTER BALÓ MOZEC MOZ40025,REF:437608
Catèters dilatació coronària/ endopròtesi aòrtica, Catèters baló monoraill | CATÈTERS DILATACIÓ CORONÀRIA/ ENDOPRÒTESI AÒRTICA, CATÈTERS BALÓ MONORAILL, CATÈTER BALÓ MOZEC MOZ45025,REF:437609
Catèters dilatació coronària/ endopròtesi aòrtica, Catèters baló monoraill | CATÈTERS DILATACIÓ CORONÀRIA/ ENDOPRÒTESI AÒRTICA, CATÈTERS BALÓ MONORAILL, CATÈTER BALÓ MOZEC MOZ22530,REF:437610
Catèters dilatació coronària/ endopròtesi aòrtica, Catèters baló monoraill | CATÈTERS DILATACIÓ CORONÀRIA/ ENDOPRÒTESI AÒRTICA, CATÈTERS BALÓ MONORAILL, CATÈTER BALÓ MOZEC MOZ40030,REF:437611
Catèters dilatació coronària/ endopròtesi aòrtica, Catèters baló monoraill | CATÈTERS DILATACIÓ CORONÀRIA/ ENDOPRÒTESI AÒRTICA, CATÈTERS BALÓ MONORAILL, CATÈTER BALÓ MOZEC MOZ45041,REF:437632
Catèters dilatació coronària/ endopròtesi aòrtica, Catèters baló monoraill | CATÈTERS DILATACIÓ CORONÀRIA/ ENDOPRÒTESI AÒRTICA, CATÈTERS BALÓ MONORAILL, CATÈTER BALÓ MOZEC MOZ40041,REF:437631
Catèters dilatació coronària/ endopròtesi aòrtica, Catèters baló monoraill | CATÈTERS DILATACIÓ CORONÀRIA/ ENDOPRÒTESI AÒRTICA, CATÈTERS BALÓ MONORAILL, CATÈTER BALÓ MOZEC MOZ35041,REF:437630
Catèters dilatació coronària/ endopròtesi aòrtica, Catèters baló monoraill | CATÈTERS DILATACIÓ CORONÀRIA/ ENDOPRÒTESI AÒRTICA, CATÈTERS BALÓ MONORAILL, CATÈTER BALÓ MOZEC MOZ30041,REF:437629
Catèters dilatació coronària/ endopròtesi aòrtica, Catèters baló monoraill | CATÈTERS DILATACIÓ CORONÀRIA/ ENDOPRÒTESI AÒRTICA, CATÈTERS BALÓ MONORAILL, CATETER BALO ACTP SEMICOMPLIANT RYUREI,REF:DC-RR2710HHW
Catèters dilatació coronària/ endopròtesi aòrtica, Catèters baló monoraill | CATÈTERS DILATACIÓ CORONÀRIA/ ENDOPRÒTESI AÒRTICA, CATÈTERS BALÓ MONORAILL, CATETER BALO ACTP SEMICOMPLIANT RYUREI,REF:DC-RR3030HHW
Catèters dilatació coronària/ endopròtesi aòrtica, Catèters baló monoraill | CATÈTERS DILATACIÓ CORONÀRIA/ ENDOPRÒTESI AÒRTICA, CATÈTERS BALÓ MONORAILL, CATETER BALO ACTP SEMICOMPLIANT RYUREI,REF:DC-RR3040HHW
Catèters dilatació coronària/ endopròtesi aòrtica, Catèters baló monoraill | CATÈTERS DILATACIÓ CORONÀRIA/ ENDOPRÒTESI AÒRTICA, CATÈTERS BALÓ MONORAILL, CATETER BALO ACTP SEMICOMPLIANT RYUREI,REF:DC-RR3215HHW
Catèters dilatació coronària/ endopròtesi aòrtica, Catèters baló monoraill | CATÈTERS DILATACIÓ CORONÀRIA/ ENDOPRÒTESI AÒRTICA, CATÈTERS BALÓ MONORAILL, CATETER BALO ACTP SEMICOMPLIANT RYUREI,REF:DC-RR2040HHW
Catèters dilatació coronària/ endopròtesi aòrtica, Catèters baló monoraill | CATÈTERS DILATACIÓ CORONÀRIA/ ENDOPRÒTESI AÒRTICA, CATÈTERS BALÓ MONORAILL, CATETER BALO ACTP SEMICOMPLIANT RYUREI,REF:DC-RR2030HHW
Catèters dilatació coronària/ endopròtesi aòrtica, Catèters baló monoraill | CATÈTERS DILATACIÓ CORONÀRIA/ ENDOPRÒTESI AÒRTICA, CATÈTERS BALÓ MONORAILL, CATETER BALO ACTP SEMICOMPLIANT RYUREI,REF:DC-RR1005HH
Catèters dilatació coronària/ endopròtesi aòrtica, Catèters baló monoraill | CATÈTERS DILATACIÓ CORONÀRIA/ ENDOPRÒTESI AÒRTICA, CATÈTERS BALÓ MONORAILL, CATETER BALO ACTP SEMICOMPLIANT RYUREI,REF:DC-RR1205HH
Catèters dilatació coronària/ endopròtesi aòrtica, Catèters baló monoraill | CATÈTERS DILATACIÓ CORONÀRIA/ ENDOPRÒTESI AÒRTICA, CATÈTERS BALÓ MONORAILL, CATETER BALO ACTP SEMICOMPLIANT RYUREI,REF:DC-RR1220HH
Catèters dilatació coronària/ endopròtesi aòrtica, Catèters baló monoraill | CATÈTERS DILATACIÓ CORONÀRIA/ ENDOPRÒTESI AÒRTICA, CATÈTERS BALÓ MONORAILL, CATETER BALO ACTP SEMICOMPLIANT RYUREI,REF:DC-RR1505HH
Catèters dilatació coronària/ endopròtesi aòrtica, Catèters baló monoraill | CATÈTERS DILATACIÓ CORONÀRIA/ ENDOPRÒTESI AÒRTICA, CATÈTERS BALÓ MONORAILL, CATETER BALO ACTP SEMICOMPLIANT RYUREI,REF:DC-RR1520HH
Catèters dilatació coronària/ endopròtesi aòrtica, Catèters baló monoraill | CATÈTERS DILATACIÓ CORONÀRIA/ ENDOPRÒTESI AÒRTICA, CATÈTERS BALÓ MONORAILL, CATETER BALO ACTP SEMICOMPLIANT RYUREI,REF:DC-RR3220HHW
Catèters dilatació coronària/ endopròtesi aòrtica, Catèters baló monoraill | CATÈTERS DILATACIÓ CORONÀRIA/ ENDOPRÒTESI AÒRTICA, CATÈTERS BALÓ MONORAILL, CATETER BALO ACTP SEMICOMPLIANT RYUREI,REF:DC-RR3510HHW
Catèters dilatació coronària/ endopròtesi aòrtica, Catèters baló monoraill | CATÈTERS DILATACIÓ CORONÀRIA/ ENDOPRÒTESI AÒRTICA, CATÈTERS BALÓ MONORAILL, CATETER BALO ACTP SEMICOMPLIANT RYUREI,REF:DC-RR3515HHW
Catèters dilatació coronària/ endopròtesi aòrtica, Catèters baló monoraill | CATÈTERS DILATACIÓ CORONÀRIA/ ENDOPRÒTESI AÒRTICA, CATÈTERS BALÓ MONORAILL, CATETER BALO ACTP SEMICOMPLIANT RYUREI,REF:DC-RR3520HHW
Catèters dilatació coronària/ endopròtesi aòrtica, Catèters baló monoraill | CATÈTERS DILATACIÓ CORONÀRIA/ ENDOPRÒTESI AÒRTICA, CATÈTERS BALÓ MONORAILL, CATETER BALO ACTP SEMICOMPLIANT RYUREI,REF:DC-RR3530HHW
Catèters dilatació coronària/ endopròtesi aòrtica, Catèters baló monoraill | CATÈTERS DILATACIÓ CORONÀRIA/ ENDOPRÒTESI AÒRTICA, CATÈTERS BALÓ MONORAILL, CATETER BALO ACTP SEMICOMPLIANT RYUREI,REF:DC-RR3540HHW
Catèters dilatació coronària/ endopròtesi aòrtica, Catèters baló monoraill | CATÈTERS DILATACIÓ CORONÀRIA/ ENDOPRÒTESI AÒRTICA, CATÈTERS BALÓ MONORAILL, CATETER BALO ACTP SEMICOMPLIANT RYUREI,REF:DC-RR3710HHW
Catèters dilatació coronària/ endopròtesi aòrtica, Catèters baló monoraill | CATÈTERS DILATACIÓ CORONÀRIA/ ENDOPRÒTESI AÒRTICA, CATÈTERS BALÓ MONORAILL, CATETER BALO ACTP SEMICOMPLIANT RYUREI,REF:DC-RR3715HHW
Catèters dilatació coronària/ endopròtesi aòrtica, Catèters baló monoraill | CATÈTERS DILATACIÓ CORONÀRIA/ ENDOPRÒTESI AÒRTICA, CATÈTERS BALÓ MONORAILL, CATETER BALO ACTP SEMICOMPLIANT RYUREI,REF:DC-RR3720HHW
Catèters dilatació coronària/ endopròtesi aòrtica, Catèters baló monoraill | CATÈTERS DILATACIÓ CORONÀRIA/ ENDOPRÒTESI AÒRTICA, CATÈTERS BALÓ MONORAILL, CATETER BALO ACTP SEMICOMPLIANT RYUREI,REF:DC-RR4010HHW
Catèters dilatació coronària/ endopròtesi aòrtica, Catèters baló monoraill | CATÈTERS DILATACIÓ CORONÀRIA/ ENDOPRÒTESI AÒRTICA, CATÈTERS BALÓ MONORAILL, CATÈTER BALÓ ACTP RX EUPHORA 3.75MM,REF:EUP37525X
Catèters dilatació coronària/ endopròtesi aòrtica, Catèters baló monoraill | CATÈTERS DILATACIÓ CORONÀRIA/ ENDOPRÒTESI AÒRTICA, CATÈTERS BALÓ MONORAILL, CATÈTER BALÓ ACTP RX EUPHORA 3.75MM,REF:EUP37510X
Catèters dilatació coronària/ endopròtesi aòrtica, Catèters baló monoraill | CATÈTERS DILATACIÓ CORONÀRIA/ ENDOPRÒTESI AÒRTICA, CATÈTERS BALÓ MONORAILL, CATÈTER BALÓ ACTP IVASCULAR XPERIENCE,REF:BC PR14N 150 125 110
Catèters dilatació coronària/ endopròtesi aòrtica, Catèters baló monoraill | CATÈTERS DILATACIÓ CORONÀRIA/ ENDOPRÒTESI AÒRTICA, CATÈTERS BALÓ MONORAILL, CATÈTER BALÓ ACTP IVASCULAR XPERIENCE,REF:BC PR14N 150 375 040
Catèters dilatació coronària/ endopròtesi aòrtica, Catèters baló monoraill | CATÈTERS DILATACIÓ CORONÀRIA/ ENDOPRÒTESI AÒRTICA, CATÈTERS BALÓ MONORAILL, CATÈTER BALÓ ACTP IVASCULAR XPERIENCE,REF:BC PR14N 150 375 030
Catèters dilatació coronària/ endopròtesi aòrtica, Catèters baló monoraill | CATÈTERS DILATACIÓ CORONÀRIA/ ENDOPRÒTESI AÒRTICA, CATÈTERS BALÓ MONORAILL, CATÈTER BALÓ ACTP IVASCULAR XPERIENCE,REF:BC PR14N 150 375 025
Catèters dilatació coronària/ endopròtesi aòrtica, Catèters baló monoraill | CATÈTERS DILATACIÓ CORONÀRIA/ ENDOPRÒTESI AÒRTICA, CATÈTERS BALÓ MONORAILL, CATÈTER BALÓ ACTP IVASCULAR XPERIENCE,REF:BC PR14N 150 375 020
Catèters dilatació coronària/ endopròtesi aòrtica, Catèters baló monoraill | CATÈTERS DILATACIÓ CORONÀRIA/ ENDOPRÒTESI AÒRTICA, CATÈTERS BALÓ MONORAILL, CATÈTER BALÓ ACTP IVASCULAR XPERIENCE,REF:BC PR14N 150 325 030
Catèters dilatació coronària/ endopròtesi aòrtica, Catèters baló monoraill | CATÈTERS DILATACIÓ CORONÀRIA/ ENDOPRÒTESI AÒRTICA, CATÈTERS BALÓ MONORAILL, CATÈTER BALÓ ACTP IVASCULAR XPERIENCE,REF:BC PR14N 150 325 040
Catèters dilatació coronària/ endopròtesi aòrtica, Catèters baló coaxial | CATÈTERS DILATACIÓ CORONÀRIA/ ENDOPRÒTESI AÒRTICA, CATÈTERS BALÓ COAXIAL, CATÈTER BALÓ TREK OTW 3.75MMX25MM,REF:1012410-25
Catèters dilatació coronària/ endopròtesi aòrtica, Catèters baló coaxial | CATÈTERS DILATACIÓ CORONÀRIA/ ENDOPRÒTESI AÒRTICA, CATÈTERS BALÓ COAXIAL, CATÈTER BALÓ TREK OTW 3.75MMX30MM,REF:1012410-30
Catèters dilatació coronària/ endopròtesi aòrtica, Catèters baló monoraill | CATÈTERS DILATACIÓ CORONÀRIA/ ENDOPRÒTESI AÒRTICA, CATÈTERS BALÓ MONORAILL, CATÈTER BALÓ ACTP IKAZUCHI ZERO 2.00 X 6 MM EAN: 4540778149823,REF:ZE-6-200
Catèters dilatació coronària/ endopròtesi aòrtica, Catèters baló monoraill | CATÈTERS DILATACIÓ CORONÀRIA/ ENDOPRÒTESI AÒRTICA, CATÈTERS BALÓ MONORAILL, CATÈTER BALÓ ACTP IVASCULAR XPERIENCE,REF:BC PR14N 150 375 010
Catèters dilatació coronària/ endopròtesi aòrtica, Catèters baló monoraill | CATÈTERS DILATACIÓ CORONÀRIA/ ENDOPRÒTESI AÒRTICA, CATÈTERS BALÓ MONORAILL, CATÈTER BALÓ ACTP EMERGE OTW 3.25MMX30MM,REF:H7493919530320
Catèters dilatació coronària/ endopròtesi aòrtica, Catèters baló monoraill | CATÈTERS DILATACIÓ CORONÀRIA/ ENDOPRÒTESI AÒRTICA, CATÈTERS BALÓ MONORAILL, CATÈTER BALÓ ACTP EMERGE OTW 3.00MMX30MM,REF:H7493919530300
Catèters dilatació coronària/ endopròtesi aòrtica, Catèters baló monoraill | CATÈTERS DILATACIÓ CORONÀRIA/ ENDOPRÒTESI AÒRTICA, CATÈTERS BALÓ MONORAILL, CATÈTER BALÓ ACTP EMERGE OTW 2.75MMX30MM,REF:H7493919530270
Catèters dilatació coronària/ endopròtesi aòrtica, Catèters baló monoraill | CATÈTERS DILATACIÓ CORONÀRIA/ ENDOPRÒTESI AÒRTICA, CATÈTERS BALÓ MONORAILL, CATÈTER BALÓ ACTP EMERGE OTW 1.20MMX20MM,REF:H7493919520120
Catèters dilatació coronària/ endopròtesi aòrtica, Catèters baló monoraill | CATÈTERS DILATACIÓ CORONÀRIA/ ENDOPRÒTESI AÒRTICA, CATÈTERS BALÓ MONORAILL, CATÈTER BALÓ ACTP FIREFIGHTER 2,25MM,REF:RF2220
Catèters dilatació coronària/ endopròtesi aòrtica, Catèters baló monoraill | CATÈTERS DILATACIÓ CORONÀRIA/ ENDOPRÒTESI AÒRTICA, CATÈTERS BALÓ MONORAILL, CATÈTER BALÓ ACTP FIREFIGHTER 2,25MM,REF:RF2215
Catèters dilatació coronària/ endopròtesi aòrtica, Catèters baló monoraill | CATÈTERS DILATACIÓ CORONÀRIA/ ENDOPRÒTESI AÒRTICA, CATÈTERS BALÓ MONORAILL, CATÈTER BALÓ ACTP MAGIC TOUCH ,REF:CMT20040
Catèters dilatació coronària/ endopròtesi aòrtica, Catèters baló monoraill | CATÈTERS DILATACIÓ CORONÀRIA/ ENDOPRÒTESI AÒRTICA, CATÈTERS BALÓ MONORAILL, CATÈTER BALÓ PANTERA LEO 4.0/20,REF:367032
Catèters dilatació coronària/ endopròtesi aòrtica, Catèters baló monoraill | CATÈTERS DILATACIÓ CORONÀRIA/ ENDOPRÒTESI AÒRTICA, CATÈTERS BALÓ MONORAILL, CATÈTER BALÓ PANTERA LEO 4.5/20,REF:367033
Catèters dilatació coronària/ endopròtesi aòrtica, Catèters baló monoraill | CATÈTERS DILATACIÓ CORONÀRIA/ ENDOPRÒTESI AÒRTICA, CATÈTERS BALÓ MONORAILL, CATÈTER BALÓ PANTERA LEO 5.0/20,REF:367034
Catèters dilatació coronària/ endopròtesi aòrtica, Catèters baló monoraill | CATÈTERS DILATACIÓ CORONÀRIA/ ENDOPRÒTESI AÒRTICA, CATÈTERS BALÓ MONORAILL, CATÈTER BALÓ PANTERA LEO 2.0/30,REF:367035
Catèters dilatació coronària/ endopròtesi aòrtica, Catèters baló monoraill | CATÈTERS DILATACIÓ CORONÀRIA/ ENDOPRÒTESI AÒRTICA, CATÈTERS BALÓ MONORAILL, CATÈTER BALÓ PANTERA LEO 2.25/30,REF:367036
Catèters dilatació coronària/ endopròtesi aòrtica, Catèters baló monoraill | CATÈTERS DILATACIÓ CORONÀRIA/ ENDOPRÒTESI AÒRTICA, CATÈTERS BALÓ MONORAILL, CATÈTER BALÓ PANTERA LEO 2.5/30,REF:367037
Catèters dilatació coronària/ endopròtesi aòrtica, Catèters baló monoraill | CATÈTERS DILATACIÓ CORONÀRIA/ ENDOPRÒTESI AÒRTICA, CATÈTERS BALÓ MONORAILL, CATÈTER BALÓ PANTERA LEO 2.75/30,REF:367038
Catèters dilatació coronària/ endopròtesi aòrtica, Catèters baló monoraill | CATÈTERS DILATACIÓ CORONÀRIA/ ENDOPRÒTESI AÒRTICA, CATÈTERS BALÓ MONORAILL, CATÈTER BALÓ PANTERA LEO 3.0/30,REF:367039
Catèters dilatació coronària/ endopròtesi aòrtica, Catèters baló monoraill | CATÈTERS DILATACIÓ CORONÀRIA/ ENDOPRÒTESI AÒRTICA, CATÈTERS BALÓ MONORAILL, CATÈTER BALÓ PANTERA LEO 3.25/30,REF:367040
Catèters dilatació coronària/ endopròtesi aòrtica, Catèters baló monoraill | CATÈTERS DILATACIÓ CORONÀRIA/ ENDOPRÒTESI AÒRTICA, CATÈTERS BALÓ MONORAILL, CATÈTER BALÓ PANTERA LEO 3.5/30,REF:367041
Catèters dilatació coronària/ endopròtesi aòrtica, Catèters baló monoraill | CATÈTERS DILATACIÓ CORONÀRIA/ ENDOPRÒTESI AÒRTICA, CATÈTERS BALÓ MONORAILL, CATÈTER BALÓ ACTP ELUTAX3 RX COMPLIANT 15400,REF:482250
Catèters dilatació coronària/ endopròtesi aòrtica, Catèters baló monoraill | CATÈTERS DILATACIÓ CORONÀRIA/ ENDOPRÒTESI AÒRTICA, CATÈTERS BALÓ MONORAILL, CATÈTER BALÓ ACTP ELUTAX3 RX COMPLIANT 15325,REF:482248
Catèters dilatació coronària/ endopròtesi aòrtica, Catèters baló monoraill | CATÈTERS DILATACIÓ CORONÀRIA/ ENDOPRÒTESI AÒRTICA, CATÈTERS BALÓ MONORAILL, CATÈTER BALÓ ACTP ELUTAX3 RX COMPLIANT 15150,REF:482242
Catèters dilatació coronària/ endopròtesi aòrtica, Catèters baló monoraill | CATÈTERS DILATACIÓ CORONÀRIA/ ENDOPRÒTESI AÒRTICA, CATÈTERS BALÓ MONORAILL, CATÈTER BALÓ ACTP ELUTAX3 RX COMPLIANT 13400,REF:482241
Catèters dilatació coronària/ endopròtesi aòrtica, Catèters baló monoraill | CATÈTERS DILATACIÓ CORONÀRIA/ ENDOPRÒTESI AÒRTICA, CATÈTERS BALÓ MONORAILL, CATÈTER BALÓ ACTP ELUTAX3 RX COMPLIANT 13350,REF:482240
Catèters dilatació coronària/ endopròtesi aòrtica, Catèters baló monoraill | CATÈTERS DILATACIÓ CORONÀRIA/ ENDOPRÒTESI AÒRTICA, CATÈTERS BALÓ MONORAILL, CATÈTER BALÓ ACTP ELUTAX3 RX COMPLIANT 13325,REF:482239
Catèters dilatació coronària/ endopròtesi aòrtica, Catèters baló monoraill | CATÈTERS DILATACIÓ CORONÀRIA/ ENDOPRÒTESI AÒRTICA, CATÈTERS BALÓ MONORAILL, CATÈTER BALÓ ACTP ELUTAX3 RX COMPLIANT 13300,REF:482238
Catèters dilatació coronària/ endopròtesi aòrtica, Catèters baló monoraill | CATÈTERS DILATACIÓ CORONÀRIA/ ENDOPRÒTESI AÒRTICA, CATÈTERS BALÓ MONORAILL, CATÈTER BALÓ ACTP ELUTAX3 RX COMPLIANT 13275,REF:482237
Catèters dilatació coronària/ endopròtesi aòrtica, Catèters baló monoraill | CATÈTERS DILATACIÓ CORONÀRIA/ ENDOPRÒTESI AÒRTICA, CATÈTERS BALÓ MONORAILL, CATÈTER BALÓ ACTP ELUTAX3 RX COMPLIANT 13250,REF:482236
Catèters dilatació coronària/ endopròtesi aòrtica, Catèters baló monoraill | CATÈTERS DILATACIÓ CORONÀRIA/ ENDOPRÒTESI AÒRTICA, CATÈTERS BALÓ MONORAILL, CATÈTER BALÓ ACTP ELUTAX3 RX COMPLIANT 13225,REF:482235
Catèters dilatació coronària/ endopròtesi aòrtica, Catèters baló monoraill | CATÈTERS DILATACIÓ CORONÀRIA/ ENDOPRÒTESI AÒRTICA, CATÈTERS BALÓ MONORAILL, CATÈTER BALÓ JUTURNAC 4,5MMX20MM,REF:PC4520
Catèters dilatació coronària/ endopròtesi aòrtica, Catèters baló monoraill | CATÈTERS DILATACIÓ CORONÀRIA/ ENDOPRÒTESI AÒRTICA, CATÈTERS BALÓ MONORAILL, CATÈTER BALÓ JUTURNAC 4,5MMX16MM,REF:PC4516
Catèters dilatació coronària/ endopròtesi aòrtica, Catèters baló monoraill | CATÈTERS DILATACIÓ CORONÀRIA/ ENDOPRÒTESI AÒRTICA, CATÈTERS BALÓ MONORAILL, CATÈTER BALÓ JUTURNAC 2,0MMX40MM,REF:PC2040
Catèters dilatació coronària/ endopròtesi aòrtica, Catèters baló monoraill | CATÈTERS DILATACIÓ CORONÀRIA/ ENDOPRÒTESI AÒRTICA, CATÈTERS BALÓ MONORAILL, CATÈTER BALÓ JUTURNAC 2,25MMX10MM,REF:PC2210
Catèters dilatació coronària/ endopròtesi aòrtica, Catèters baló monoraill | CATÈTERS DILATACIÓ CORONÀRIA/ ENDOPRÒTESI AÒRTICA, CATÈTERS BALÓ MONORAILL, CATÈTER BALÓ JUTURNAC 2,25MMX11MM,REF:PC2211
Catèters dilatació coronària/ endopròtesi aòrtica, Catèters baló monoraill | CATÈTERS DILATACIÓ CORONÀRIA/ ENDOPRÒTESI AÒRTICA, CATÈTERS BALÓ MONORAILL, CATÈTER BALÓ JUTURNAC 2,25MMX12MM,REF:PC2212
Catèters dilatació coronària/ endopròtesi aòrtica, Catèters baló monoraill | CATÈTERS DILATACIÓ CORONÀRIA/ ENDOPRÒTESI AÒRTICA, CATÈTERS BALÓ MONORAILL, CATÈTER BALÓ JUTURNAC 2,25MMX15MM,REF:PC2215
Catèters dilatació coronària/ endopròtesi aòrtica, Catèters baló monoraill | CATÈTERS DILATACIÓ CORONÀRIA/ ENDOPRÒTESI AÒRTICA, CATÈTERS BALÓ MONORAILL, CATÈTER BALÓ ACTP EMERGE OTW 2.25MMX30MM,REF:H7493919530220
Catèters dilatació coronària/ endopròtesi aòrtica, Catèters baló monoraill | CATÈTERS DILATACIÓ CORONÀRIA/ ENDOPRÒTESI AÒRTICA, CATÈTERS BALÓ MONORAILL, CATÈTER BALÓ ACTP EMERGE OTW 2.00MMX30MM,REF:H7493919530200
Catèters dilatació coronària/ endopròtesi aòrtica, Catèters baló monoraill | CATÈTERS DILATACIÓ CORONÀRIA/ ENDOPRÒTESI AÒRTICA, CATÈTERS BALÓ MONORAILL, CATÈTER BALÓ ACTP MAGIC TOUCH ,REF:CMT27515
Catèters dilatació coronària/ endopròtesi aòrtica, Catèters baló monoraill | CATÈTERS DILATACIÓ CORONÀRIA/ ENDOPRÒTESI AÒRTICA, CATÈTERS BALÓ MONORAILL, CATÈTER BALÓ ACTP MAGIC TOUCH ,REF:CMT27520
Catèters dilatació coronària/ endopròtesi aòrtica, Catèters baló monoraill | CATÈTERS DILATACIÓ CORONÀRIA/ ENDOPRÒTESI AÒRTICA, CATÈTERS BALÓ MONORAILL, CATÈTER BALÓ ACTP MAGIC TOUCH ,REF:CMT27525
Catèters dilatació coronària/ endopròtesi aòrtica, Catèters baló monoraill | CATÈTERS DILATACIÓ CORONÀRIA/ ENDOPRÒTESI AÒRTICA, CATÈTERS BALÓ MONORAILL, CATÈTER BALÓ ACTP MAGIC TOUCH ,REF:CMT27530
Catèters dilatació coronària/ endopròtesi aòrtica, Catèters baló monoraill | CATÈTERS DILATACIÓ CORONÀRIA/ ENDOPRÒTESI AÒRTICA, CATÈTERS BALÓ MONORAILL, CATÈTER BALÓ ACTP MAGIC TOUCH ,REF:CMT27535
Catèters dilatació coronària/ endopròtesi aòrtica, Catèters baló monoraill | CATÈTERS DILATACIÓ CORONÀRIA/ ENDOPRÒTESI AÒRTICA, CATÈTERS BALÓ MONORAILL, CATETER BALON CAPECROSS NC ACTP NOCOMPLIANT,REF:131-NCD1-40025
Catèters dilatació coronària/ endopròtesi aòrtica, Catèters baló monoraill | CATÈTERS DILATACIÓ CORONÀRIA/ ENDOPRÒTESI AÒRTICA, CATÈTERS BALÓ MONORAILL, CATETER BALON CAPECROSS NC ACTP NOCOMPLIANT,REF:131-NCD1-40030
Catèters dilatació coronària/ endopròtesi aòrtica, Catèters baló monoraill | CATÈTERS DILATACIÓ CORONÀRIA/ ENDOPRÒTESI AÒRTICA, CATÈTERS BALÓ MONORAILL, CATETER BALON CAPECROSS NC ACTP NOCOMPLIANT,REF:131-NCD1-45006
Catèters dilatació coronària/ endopròtesi aòrtica, Catèters baló monoraill | CATÈTERS DILATACIÓ CORONÀRIA/ ENDOPRÒTESI AÒRTICA, CATÈTERS BALÓ MONORAILL, CATETER BALON CAPECROSS NC ACTP NOCOMPLIANT,REF:131-NCD1-45010
Catèters dilatació coronària/ endopròtesi aòrtica, Catèters baló monoraill | CATÈTERS DILATACIÓ CORONÀRIA/ ENDOPRÒTESI AÒRTICA, CATÈTERS BALÓ MONORAILL, CATETER BALON CAPECROSS NC ACTP NOCOMPLIANT,REF:131-NCD1-45012
Catèters dilatació coronària/ endopròtesi aòrtica, Catèters baló monoraill | CATÈTERS DILATACIÓ CORONÀRIA/ ENDOPRÒTESI AÒRTICA, CATÈTERS BALÓ MONORAILL, CATETER BALON CAPECROSS NC ACTP NOCOMPLIANT,REF:131-NCD1-45015
Catèters dilatació coronària/ endopròtesi aòrtica, Catèters baló monoraill | CATÈTERS DILATACIÓ CORONÀRIA/ ENDOPRÒTESI AÒRTICA, CATÈTERS BALÓ MONORAILL, CATÈTER BALÓ ACTP INPACT FALCON ,REF:FLCP27030B12
Catèters dilatació coronària/ endopròtesi aòrtica, Catèters baló monoraill | CATÈTERS DILATACIÓ CORONÀRIA/ ENDOPRÒTESI AÒRTICA, CATÈTERS BALÓ MONORAILL, CATÈTER BALÓ ACTP EMERGE OTW 3.25MMX20MM,REF:H7493919520320
Catèters dilatació coronària/ endopròtesi aòrtica, Catèters baló monoraill | CATÈTERS DILATACIÓ CORONÀRIA/ ENDOPRÒTESI AÒRTICA, CATÈTERS BALÓ MONORAILL, CATÈTER BALÓ ACTP FIREFIGHTER 2,25MM,REF:RF2206
Catèters dilatació coronària/ endopròtesi aòrtica, Catèters baló monoraill | CATÈTERS DILATACIÓ CORONÀRIA/ ENDOPRÒTESI AÒRTICA, CATÈTERS BALÓ MONORAILL, CATÈTER BALÓ ACTP FIREFIGHTER 2MM,REF:RF2020
Catèters dilatació coronària/ endopròtesi aòrtica, Catèters baló monoraill | CATÈTERS DILATACIÓ CORONÀRIA/ ENDOPRÒTESI AÒRTICA, CATÈTERS BALÓ MONORAILL, CATÈTER BALÓ ACTP FIREFIGHTER 3,5MM,REF:RF3510
Catèters dilatació coronària/ endopròtesi aòrtica, Catèters baló monoraill | CATÈTERS DILATACIÓ CORONÀRIA/ ENDOPRÒTESI AÒRTICA, CATÈTERS BALÓ MONORAILL, CATÈTER BALÓ ACTP FIREFIGHTER 3,25MM,REF:RF3220
Catèters dilatació coronària/ endopròtesi aòrtica, Catèters baló monoraill | CATÈTERS DILATACIÓ CORONÀRIA/ ENDOPRÒTESI AÒRTICA, CATÈTERS BALÓ MONORAILL, CATÈTER BALÓ ACTP FIREFIGHTER 3,25MM,REF:RF3215
Catèters dilatació coronària/ endopròtesi aòrtica, Catèters baló monoraill | CATÈTERS DILATACIÓ CORONÀRIA/ ENDOPRÒTESI AÒRTICA, CATÈTERS BALÓ MONORAILL, CATÈTER BALÓ ACTP MAGIC TOUCH ,REF:CMT20025
Catèters dilatació coronària/ endopròtesi aòrtica, Catèters baló monoraill | CATÈTERS DILATACIÓ CORONÀRIA/ ENDOPRÒTESI AÒRTICA, CATÈTERS BALÓ MONORAILL, CATÈTER BALÓ ACTP MAGIC TOUCH ,REF:CMT20030
Catèters dilatació coronària/ endopròtesi aòrtica, Catèters baló monoraill | CATÈTERS DILATACIÓ CORONÀRIA/ ENDOPRÒTESI AÒRTICA, CATÈTERS BALÓ MONORAILL, CATÈTER BALÓ ACTP ALLIBERADOR DE FÀRMAC ESSENTIAL PRO,REF:BC DPR14N 150 350 025
Catèters dilatació coronària/ endopròtesi aòrtica, Catèters baló monoraill | CATÈTERS DILATACIÓ CORONÀRIA/ ENDOPRÒTESI AÒRTICA, CATÈTERS BALÓ MONORAILL, CATÈTER BALÓ ACTP ALLIBERADOR DE FÀRMAC ESSENTIAL PRO,REF:BC DPR14N 150 350 020
Catèters dilatació coronària/ endopròtesi aòrtica, Catèters baló monoraill | CATÈTERS DILATACIÓ CORONÀRIA/ ENDOPRÒTESI AÒRTICA, CATÈTERS BALÓ MONORAILL, CATÈTER BALÓ ACTP MAGIC TOUCH ,REF:CMT27540
Catèters dilatació coronària/ endopròtesi aòrtica, Catèters baló per a trencament de placa | CATÈTERS DILATACIÓ CORONÀRIA/ ENDOPRÒTESI AÒRTICA, CATÈTERS BALÓ PER A TRENCAMENT DE PLACA, CATÈTER ALÓB ACTP TRENCAMENT DE PLACA GRIP ,REF:400160660
Catèters dilatació coronària/ endopròtesi aòrtica, Catèters baló per a trencament de placa | CATÈTERS DILATACIÓ CORONÀRIA/ ENDOPRÒTESI AÒRTICA, CATÈTERS BALÓ PER A TRENCAMENT DE PLACA, CATÈTER ALÓB ACTP TRENCAMENT DE PLACA GRIP ,REF:400160340
Catèters dilatació coronària/ endopròtesi aòrtica, Catèters baló per a trencament de placa | CATÈTERS DILATACIÓ CORONÀRIA/ ENDOPRÒTESI AÒRTICA, CATÈTERS BALÓ PER A TRENCAMENT DE PLACA, CATÈTER ALÓB ACTP TRENCAMENT DE PLACA GRIP ,REF:400120660
Catèters dilatació coronària/ endopròtesi aòrtica, Catèters baló per a trencament de placa | CATÈTERS DILATACIÓ CORONÀRIA/ ENDOPRÒTESI AÒRTICA, CATÈTERS BALÓ PER A TRENCAMENT DE PLACA, CAT BALÓ ACTP SEMICOMPLIANT,Ø3.5X12MM,HIDROFÍLIC,MOLT ALTA PRESSIÓ,POLIAMIDA,PN 11ATM,PR 19ATM,INTERCANVI RÀPID/RX,Ø2,6FX138CM,2MARCADOR RX PLATÍ/IRIDI,PUNTA CÒNICA ATRAUMÀTICA,GUIA 0,014",INTRODUCTOR 5F,OCLUSSIONS TOTALS CRÒNIQUES.GRIP,REF:350120340
Catèters dilatació coronària/ endopròtesi aòrtica, Catèters baló per a trencament de placa | CATÈTERS DILATACIÓ CORONÀRIA/ ENDOPRÒTESI AÒRTICA, CATÈTERS BALÓ PER A TRENCAMENT DE PLACA, CATÈTER ALÓB ACTP TRENCAMENT DE PLACA GRIP ,REF:350120660
Catèters dilatació coronària/ endopròtesi aòrtica, Catèters baló per a trencament de placa | CATÈTERS DILATACIÓ CORONÀRIA/ ENDOPRÒTESI AÒRTICA, CATÈTERS BALÓ PER A TRENCAMENT DE PLACA, CATÈTER ALÓB ACTP TRENCAMENT DE PLACA GRIP ,REF:350160660
Catèters dilatació coronària/ endopròtesi aòrtica, Catèters baló per a trencament de placa | CATÈTERS DILATACIÓ CORONÀRIA/ ENDOPRÒTESI AÒRTICA, CATÈTERS BALÓ PER A TRENCAMENT DE PLACA, CATÈTER ALÓB ACTP TRENCAMENT DE PLACA GRIP ,REF:350160340
Catèters dilatació coronària/ endopròtesi aòrtica, Catèters baló monoraill | CATÈTERS DILATACIÓ CORONÀRIA/ ENDOPRÒTESI AÒRTICA, CATÈTERS BALÓ MONORAILL, CATÈTER BALÓ ACTP RIVER CTO ,REF:CBR0.80X30140CTO1
Catèters dilatació coronària/ endopròtesi aòrtica, Catèters baló monoraill | CATÈTERS DILATACIÓ CORONÀRIA/ ENDOPRÒTESI AÒRTICA, CATÈTERS BALÓ MONORAILL, CATÈTER BALÓ ACTP RIVER CTO ,REF:CBR0.80X30140CTO2
Catèters dilatació coronària/ endopròtesi aòrtica, Catèters baló monoraill | CATÈTERS DILATACIÓ CORONÀRIA/ ENDOPRÒTESI AÒRTICA, CATÈTERS BALÓ MONORAILL, CATÈTER BALÓ ACTP ALLIBERADOR DE FÀRMAC ESSENTIAL PRO,REF:BC DPR14N 150 350 015
Catèters dilatació coronària/ endopròtesi aòrtica, Catèters baló monoraill | CATÈTERS DILATACIÓ CORONÀRIA/ ENDOPRÒTESI AÒRTICA, CATÈTERS BALÓ MONORAILL, CATÈTER BALÓ ACTP ALLIBERADOR DE FÀRMAC ESSENTIAL PRO,REF:BC DPR14N 150 350 010
Catèters dilatació coronària/ endopròtesi aòrtica, Catèters baló monoraill | CATÈTERS DILATACIÓ CORONÀRIA/ ENDOPRÒTESI AÒRTICA, CATÈTERS BALÓ MONORAILL, CATÈTER BALÓ ACTP ALLIBERADOR DE FÀRMAC ESSENTIAL PRO,REF:BC DPR14N 150 325 040
Catèters dilatació coronària/ endopròtesi aòrtica, Catèters baló per a trencament de placa | CATÈTERS DILATACIÓ CORONÀRIA/ ENDOPRÒTESI AÒRTICA, CATÈTERS BALÓ PER A TRENCAMENT DE PLACA, CATÈTER ALÓB ACTP TRENCAMENT DE PLACA GRIP ,REF:250160340
Catèters dilatació coronària/ endopròtesi aòrtica, Catèters baló per a trencament de placa | CATÈTERS DILATACIÓ CORONÀRIA/ ENDOPRÒTESI AÒRTICA, CATÈTERS BALÓ PER A TRENCAMENT DE PLACA, CATÈTER ALÓB ACTP TRENCAMENT DE PLACA GRIP ,REF:250120660
Catèters dilatació coronària/ endopròtesi aòrtica, Catèters baló per a trencament de placa | CATÈTERS DILATACIÓ CORONÀRIA/ ENDOPRÒTESI AÒRTICA, CATÈTERS BALÓ PER A TRENCAMENT DE PLACA, CATÈTER ALÓB ACTP TRENCAMENT DE PLACA GRIP ,REF:250120340
Catèters dilatació coronària/ endopròtesi aòrtica, Catèters baló per a trencament de placa | CATÈTERS DILATACIÓ CORONÀRIA/ ENDOPRÒTESI AÒRTICA, CATÈTERS BALÓ PER A TRENCAMENT DE PLACA, CATÈTER ALÓB ACTP TRENCAMENT DE PLACA GRIP ,REF:250080660
Catèters dilatació coronària/ endopròtesi aòrtica, Catèters baló per a trencament de placa | CATÈTERS DILATACIÓ CORONÀRIA/ ENDOPRÒTESI AÒRTICA, CATÈTERS BALÓ PER A TRENCAMENT DE PLACA, CATÈTER ALÓB ACTP TRENCAMENT DE PLACA GRIP ,REF:250080340
Catèters dilatació coronària/ endopròtesi aòrtica, Catèters baló monoraill | CATÈTERS DILATACIÓ CORONÀRIA/ ENDOPRÒTESI AÒRTICA, CATÈTERS BALÓ MONORAILL, CATÈTER BALÓ SAPPHIRE NC24 CATÉTER DE INTERCAMBIO RÁPIDO CON BA,REF:240-124-5J
Catèters dilatació coronària/ endopròtesi aòrtica, Catèters baló monoraill | CATÈTERS DILATACIÓ CORONÀRIA/ ENDOPRÒTESI AÒRTICA, CATÈTERS BALÓ MONORAILL, CATÈTER BALÓ SAPPHIRE NC24 CATÉTER DE INTERCAMBIO RÁPIDO CON BA,REF:240-154-5J
Catèters dilatació coronària/ endopròtesi aòrtica, Catèters baló monoraill | CATÈTERS DILATACIÓ CORONÀRIA/ ENDOPRÒTESI AÒRTICA, CATÈTERS BALÓ MONORAILL, CATÈTER BALÓ ACTP NO-COMPLIANT RX,MISTRAL PRO NC,REF:MTLPN3.75-20
Catèters dilatació coronària/ endopròtesi aòrtica, Catèters baló monoraill | CATÈTERS DILATACIÓ CORONÀRIA/ ENDOPRÒTESI AÒRTICA, CATÈTERS BALÓ MONORAILL, CATÈTER BALÓ ACTP NO-COMPLIANT RX,MISTRAL PRO NC,REF:MTLPN3.75-8
Catèters dilatació coronària/ endopròtesi aòrtica, Catèters baló monoraill | CATÈTERS DILATACIÓ CORONÀRIA/ ENDOPRÒTESI AÒRTICA, CATÈTERS BALÓ MONORAILL, CATÈTER BALÓ ACTP NO-COMPLIANT RX,MISTRAL PRO NC,REF:MTLPN4.0-11
Catèters dilatació coronària/ endopròtesi aòrtica, Catèters baló monoraill | CATÈTERS DILATACIÓ CORONÀRIA/ ENDOPRÒTESI AÒRTICA, CATÈTERS BALÓ MONORAILL, CATÈTER BALÓ ACTP NO-COMPLIANT RX,MISTRAL PRO NC,REF:MTLPN4.0-15
Catèters dilatació coronària/ endopròtesi aòrtica, Catèters baló monoraill | CATÈTERS DILATACIÓ CORONÀRIA/ ENDOPRÒTESI AÒRTICA, CATÈTERS BALÓ MONORAILL, CATÈTER BALÓ ACTP NO-COMPLIANT RX,MISTRAL PRO NC,REF:MTLPN4.0-20
Catèters dilatació coronària/ endopròtesi aòrtica, Catèters baló monoraill | CATÈTERS DILATACIÓ CORONÀRIA/ ENDOPRÒTESI AÒRTICA, CATÈTERS BALÓ MONORAILL, CATÈTER BALÓ ACTP NO-COMPLIANT RX,MISTRAL PRO NC,REF:MTLPN4.0-8
Catèters dilatació coronària/ endopròtesi aòrtica, Catèters baló monoraill | CATÈTERS DILATACIÓ CORONÀRIA/ ENDOPRÒTESI AÒRTICA, CATÈTERS BALÓ MONORAILL, CATÈTER BALÓ ACTP NO-COMPLIANT RX,MISTRAL PRO NC,REF:MTLPN2.0-11
Catèters dilatació coronària/ endopròtesi aòrtica, Catèters baló monoraill | CATÈTERS DILATACIÓ CORONÀRIA/ ENDOPRÒTESI AÒRTICA, CATÈTERS BALÓ MONORAILL, CATÈTER BALÓ ACTP ELUTAX3 RX COMPLIANT 25150,REF:482260
Catèters dilatació coronària/ endopròtesi aòrtica, Catèters baló monoraill | CATÈTERS DILATACIÓ CORONÀRIA/ ENDOPRÒTESI AÒRTICA, CATÈTERS BALÓ MONORAILL, CATÈTER BALÓ ACTP NO-COMPLIANT RX,MISTRAL PRO NC,REF:MTLPN2.0-15
Catèters dilatació coronària/ endopròtesi aòrtica, Catèters baló monoraill | CATÈTERS DILATACIÓ CORONÀRIA/ ENDOPRÒTESI AÒRTICA, CATÈTERS BALÓ MONORAILL, CATÈTER BALÓ ACTP NO-COMPLIANT RX,MISTRAL PRO NC,REF:MTLPN2.0-20
Catèters dilatació coronària/ endopròtesi aòrtica, Catèters baló monoraill | CATÈTERS DILATACIÓ CORONÀRIA/ ENDOPRÒTESI AÒRTICA, CATÈTERS BALÓ MONORAILL, CATÈTER BALÓ ACTP EMERGE OTW 4.00MMX30MM,REF:H7493919530400
Catèters dilatació coronària/ endopròtesi aòrtica, Catèters baló monoraill | CATÈTERS DILATACIÓ CORONÀRIA/ ENDOPRÒTESI AÒRTICA, CATÈTERS BALÓ MONORAILL, CATÈTER BALÓ ACTP EMERGE OTW 3.75MMX30MM,REF:H7493919530370
Catèters dilatació coronària/ endopròtesi aòrtica, Catèters baló monoraill | CATÈTERS DILATACIÓ CORONÀRIA/ ENDOPRÒTESI AÒRTICA, CATÈTERS BALÓ MONORAILL, CATÈTER BALÓ ACTP RIVER CTO ,REF:CBR0.75X20140CTO1
Catèters dilatació coronària/ endopròtesi aòrtica, Catèters baló monoraill | CATÈTERS DILATACIÓ CORONÀRIA/ ENDOPRÒTESI AÒRTICA, CATÈTERS BALÓ MONORAILL, CATÈTER BALÓ ACTP MAGIC TOUCH ,REF:CMT30010
Catèters dilatació coronària/ endopròtesi aòrtica, Catèters baló monoraill | CATÈTERS DILATACIÓ CORONÀRIA/ ENDOPRÒTESI AÒRTICA, CATÈTERS BALÓ MONORAILL, CATÈTER BALÓ ACTP MAGIC TOUCH ,REF:CMT30015
Catèters dilatació coronària/ endopròtesi aòrtica, Catèters baló monoraill | CATÈTERS DILATACIÓ CORONÀRIA/ ENDOPRÒTESI AÒRTICA, CATÈTERS BALÓ MONORAILL, CATÈTER BALÓ ACTP MAGIC TOUCH ,REF:CMT30020
Catèters dilatació coronària/ endopròtesi aòrtica, Catèters baló monoraill | CATÈTERS DILATACIÓ CORONÀRIA/ ENDOPRÒTESI AÒRTICA, CATÈTERS BALÓ MONORAILL, CATÈTER BALÓ ACTP MAGIC TOUCH ,REF:CMT30025
Catèters dilatació coronària/ endopròtesi aòrtica, Catèters baló monoraill | CATÈTERS DILATACIÓ CORONÀRIA/ ENDOPRÒTESI AÒRTICA, CATÈTERS BALÓ MONORAILL, CATÈTER BALÓ ACTP MAGIC TOUCH ,REF:CMT30030
Catèters dilatació coronària/ endopròtesi aòrtica, Catèters baló monoraill | CATÈTERS DILATACIÓ CORONÀRIA/ ENDOPRÒTESI AÒRTICA, CATÈTERS BALÓ MONORAILL, CATÈTER BALÓ ACTP MAGIC TOUCH ,REF:CMT30035
Catèters dilatació coronària/ endopròtesi aòrtica, Catèters baló coaxial | CATÈTERS DILATACIÓ CORONÀRIA/ ENDOPRÒTESI AÒRTICA, CATÈTERS BALÓ COAXIAL, CATÈTER BALÓ TREK OTW 3.75MMX06MM,REF:1012410-06
Catèters dilatació coronària/ endopròtesi aòrtica, Catèters baló coaxial | CATÈTERS DILATACIÓ CORONÀRIA/ ENDOPRÒTESI AÒRTICA, CATÈTERS BALÓ COAXIAL, CATÈTER BALÓ TREK OTW 3.50MMX30MM,REF:1012409-30
Catèters dilatació coronària/ endopròtesi aòrtica, Catèters baló coaxial | CATÈTERS DILATACIÓ CORONÀRIA/ ENDOPRÒTESI AÒRTICA, CATÈTERS BALÓ COAXIAL, CATÈTER BALÓ TREK OTW 3.50MMX25MM,REF:1012409-25
Catèters dilatació coronària/ endopròtesi aòrtica, Catèters baló coaxial | CATÈTERS DILATACIÓ CORONÀRIA/ ENDOPRÒTESI AÒRTICA, CATÈTERS BALÓ COAXIAL, CATÈTER BALÓ TREK OTW 4.00MMX06MM,REF:1012411-06
Catèters dilatació coronària/ endopròtesi aòrtica, Catèters baló monoraill | CATÈTERS DILATACIÓ CORONÀRIA/ ENDOPRÒTESI AÒRTICA, CATÈTERS BALÓ MONORAILL, CATÈTER BALÓ ACTP EMERGE OTW 2.00MMX20MM,REF:H7493919520200
Catèters dilatació coronària/ endopròtesi aòrtica, Catèters baló monoraill | CATÈTERS DILATACIÓ CORONÀRIA/ ENDOPRÒTESI AÒRTICA, CATÈTERS BALÓ MONORAILL, CATÈTER BALÓ ACTP EMERGE OTW 1.50MMX20MM,REF:H7493919520150
Catèters dilatació coronària/ endopròtesi aòrtica, Catèters baló coaxial | CATÈTERS DILATACIÓ CORONÀRIA/ ENDOPRÒTESI AÒRTICA, CATÈTERS BALÓ COAXIAL, CATÈTER BALÓ TREK OTW 4.00MMX08MM,REF:1012411-08
Catèters dilatació coronària/ endopròtesi aòrtica, Catèters baló coaxial | CATÈTERS DILATACIÓ CORONÀRIA/ ENDOPRÒTESI AÒRTICA, CATÈTERS BALÓ COAXIAL, CATÈTER BALÓ TREK OTW 4.00MMX12MM,REF:1012411-12
Catèters dilatació coronària/ endopròtesi aòrtica, Catèters baló coaxial | CATÈTERS DILATACIÓ CORONÀRIA/ ENDOPRÒTESI AÒRTICA, CATÈTERS BALÓ COAXIAL, CATÈTER BALÓ TREK OTW 4.00MMX15MM,REF:1012411-15
Catèters dilatació coronària/ endopròtesi aòrtica, Catèters baló coaxial | CATÈTERS DILATACIÓ CORONÀRIA/ ENDOPRÒTESI AÒRTICA, CATÈTERS BALÓ COAXIAL, CATÈTER BALÓ TREK OTW 4.00MMX20MM,REF:1012411-20
Catèters dilatació coronària/ endopròtesi aòrtica, Catèters baló coaxial | CATÈTERS DILATACIÓ CORONÀRIA/ ENDOPRÒTESI AÒRTICA, CATÈTERS BALÓ COAXIAL, CATÈTER BALÓ TREK OTW 4.00MMX25MM,REF:1012411-25
Catèters dilatació coronària/ endopròtesi aòrtica, Catèters baló coaxial | CATÈTERS DILATACIÓ CORONÀRIA/ ENDOPRÒTESI AÒRTICA, CATÈTERS BALÓ COAXIAL, CATÈTER BALÓ TREK OTW 4.00MMX30MM,REF:1012411-30
Catèters dilatació coronària/ endopròtesi aòrtica, Catèters baló coaxial | CATÈTERS DILATACIÓ CORONÀRIA/ ENDOPRÒTESI AÒRTICA, CATÈTERS BALÓ COAXIAL, CATÈTER BALÓ TREK OTW 4.50MMX12MM,REF:1012412-12
Catèters dilatació coronària/ endopròtesi aòrtica, Catèters baló coaxial | CATÈTERS DILATACIÓ CORONÀRIA/ ENDOPRÒTESI AÒRTICA, CATÈTERS BALÓ COAXIAL, CATÈTER BALÓ TREK OTW 4.50MMX15MM,REF:1012412-15
Catèters dilatació coronària/ endopròtesi aòrtica, Catèters baló coaxial | CATÈTERS DILATACIÓ CORONÀRIA/ ENDOPRÒTESI AÒRTICA, CATÈTERS BALÓ COAXIAL, CATÈTER BALÓ TREK OTW 5.00MMX12MM,REF:1012413-12
Catèters dilatació coronària/ endopròtesi aòrtica, Catèters baló coaxial | CATÈTERS DILATACIÓ CORONÀRIA/ ENDOPRÒTESI AÒRTICA, CATÈTERS BALÓ COAXIAL, CATÈTER BALÓ TREK OTW 2.50MMX20MM,REF:1012405-20
Catèters dilatació coronària/ endopròtesi aòrtica, Catèters baló monoraill | CATÈTERS DILATACIÓ CORONÀRIA/ ENDOPRÒTESI AÒRTICA, CATÈTERS BALÓ MONORAILL, CATÈTER BALÓ ACTP MAGIC TOUCH ,REF:CMT35015
Catèters dilatació coronària/ endopròtesi aòrtica, Catèters baló monoraill | CATÈTERS DILATACIÓ CORONÀRIA/ ENDOPRÒTESI AÒRTICA, CATÈTERS BALÓ MONORAILL, CATÈTER BALÓ ACTP MAGIC TOUCH ,REF:CMT35020
Catèters dilatació coronària/ endopròtesi aòrtica, Catèters baló monoraill | CATÈTERS DILATACIÓ CORONÀRIA/ ENDOPRÒTESI AÒRTICA, CATÈTERS BALÓ MONORAILL, CATÈTER BALÓ ACTP MAGIC TOUCH ,REF:CMT35025
Catèters dilatació coronària/ endopròtesi aòrtica, Catèters baló monoraill | CATÈTERS DILATACIÓ CORONÀRIA/ ENDOPRÒTESI AÒRTICA, CATÈTERS BALÓ MONORAILL, CATÈTER BALÓ ACTP MAGIC TOUCH ,REF:CMT35030
Catèters dilatació coronària/ endopròtesi aòrtica, Catèters baló monoraill | CATÈTERS DILATACIÓ CORONÀRIA/ ENDOPRÒTESI AÒRTICA, CATÈTERS BALÓ MONORAILL, CATÈTER BALÓ ACTP MAGIC TOUCH ,REF:CMT35035
Catèters dilatació coronària/ endopròtesi aòrtica, Catèters baló coaxial | CATÈTERS DILATACIÓ CORONÀRIA/ ENDOPRÒTESI AÒRTICA, CATÈTERS BALÓ COAXIAL, CATÈTER BALÓ TREK OTW 2.50MMX15MM,REF:1012405-15
Catèters dilatació coronària/ endopròtesi aòrtica, Catèters baló coaxial | CATÈTERS DILATACIÓ CORONÀRIA/ ENDOPRÒTESI AÒRTICA, CATÈTERS BALÓ COAXIAL, CATÈTER BALÓ TREK OTW 2.50MMX12MM,REF:1012405-12
Catèters dilatació coronària/ endopròtesi aòrtica, Catèters baló coaxial | CATÈTERS DILATACIÓ CORONÀRIA/ ENDOPRÒTESI AÒRTICA, CATÈTERS BALÓ COAXIAL, CATÈTER BALÓ TREK OTW 2.50MMX08MM,REF:1012405-08
Catèters dilatació coronària/ endopròtesi aòrtica, Catèters baló coaxial | CATÈTERS DILATACIÓ CORONÀRIA/ ENDOPRÒTESI AÒRTICA, CATÈTERS BALÓ COAXIAL, CATÈTER BALÓ TREK OTW II 1.50MMX20MM,REF:1012402-20A
Catèters dilatació coronària/ endopròtesi aòrtica, Catèters baló monoraill | CATÈTERS DILATACIÓ CORONÀRIA/ ENDOPRÒTESI AÒRTICA, CATÈTERS BALÓ MONORAILL, CATÈTER BALÓ ACTP ACCUFORCE NO COMPLIANT,REF:DC-RM2520HHW
Catèters dilatació coronària/ endopròtesi aòrtica, Catèters baló monoraill | CATÈTERS DILATACIÓ CORONÀRIA/ ENDOPRÒTESI AÒRTICA, CATÈTERS BALÓ MONORAILL, CATÈTER BALÓ ACTP ACCUFORCE NO COMPLIANT,REF:DC-RM2515HHW
Catèters dilatació coronària/ endopròtesi aòrtica, Catèters baló monoraill | CATÈTERS DILATACIÓ CORONÀRIA/ ENDOPRÒTESI AÒRTICA, CATÈTERS BALÓ MONORAILL, CATÈTER BALÓ ACTP ACCUFORCE NO COMPLIANT,REF:DC-RM2512HHW
Catèters dilatació coronària/ endopròtesi aòrtica, Catèters baló monoraill | CATÈTERS DILATACIÓ CORONÀRIA/ ENDOPRÒTESI AÒRTICA, CATÈTERS BALÓ MONORAILL, CATÈTER BALÓ ACTP ACCUFORCE NO COMPLIANT,REF:DC-RM2220HHW
Catèters dilatació coronària/ endopròtesi aòrtica, Catèters baló monoraill | CATÈTERS DILATACIÓ CORONÀRIA/ ENDOPRÒTESI AÒRTICA, CATÈTERS BALÓ MONORAILL, CATÈTER BALÓ ACTP RAIDEN3 4MMX20MM EAN: 4540778145252,REF:RD3-20-400
Catèters dilatació coronària/ endopròtesi aòrtica, Catèters baló monoraill | CATÈTERS DILATACIÓ CORONÀRIA/ ENDOPRÒTESI AÒRTICA, CATÈTERS BALÓ MONORAILL, CATÈTER BALÓ ACTP RAIDEN3 4.50X20MM EAN: 4540778145276,REF:RD3-20-450
Catèters dilatació coronària/ endopròtesi aòrtica, Catèters baló monoraill | CATÈTERS DILATACIÓ CORONÀRIA/ ENDOPRÒTESI AÒRTICA, CATÈTERS BALÓ MONORAILL, CATÈTER BALÓ ACTP MAGIC TOUCH ,REF:CMT35040
Catèters dilatació coronària/ endopròtesi aòrtica, Catèters baló monoraill | CATÈTERS DILATACIÓ CORONÀRIA/ ENDOPRÒTESI AÒRTICA, CATÈTERS BALÓ MONORAILL, CATÈTER BALÓ ACTP MAGIC TOUCH ,REF:CMT40010
Catèters dilatació coronària/ endopròtesi aòrtica, Catèters baló monoraill | CATÈTERS DILATACIÓ CORONÀRIA/ ENDOPRÒTESI AÒRTICA, CATÈTERS BALÓ MONORAILL, CATÈTER BALÓ ACTP MAGIC TOUCH ,REF:CMT40015
Catèters dilatació coronària/ endopròtesi aòrtica, Catèters baló monoraill | CATÈTERS DILATACIÓ CORONÀRIA/ ENDOPRÒTESI AÒRTICA, CATÈTERS BALÓ MONORAILL, CATÈTER BALÓ ACTP MAGIC TOUCH ,REF:CMT40020
Catèters dilatació coronària/ endopròtesi aòrtica, Catèters baló monoraill | CATÈTERS DILATACIÓ CORONÀRIA/ ENDOPRÒTESI AÒRTICA, CATÈTERS BALÓ MONORAILL, CATÈTER BALÓ ACTP MAGIC TOUCH ,REF:CMT40025
Catèters dilatació coronària/ endopròtesi aòrtica, Catèters baló monoraill | CATÈTERS DILATACIÓ CORONÀRIA/ ENDOPRÒTESI AÒRTICA, CATÈTERS BALÓ MONORAILL, CATÈTER BALÓ ACTP MAGIC TOUCH ,REF:CMT40030
Catèters dilatació coronària/ endopròtesi aòrtica, Catèters baló monoraill | CATÈTERS DILATACIÓ CORONÀRIA/ ENDOPRÒTESI AÒRTICA, CATÈTERS BALÓ MONORAILL, CATÈTER BALÓ ACTP MAGIC TOUCH ,REF:CMT40035
Catèters dilatació coronària/ endopròtesi aòrtica, Catèters baló monoraill | CATÈTERS DILATACIÓ CORONÀRIA/ ENDOPRÒTESI AÒRTICA, CATÈTERS BALÓ MONORAILL, CATÈTER BALÓ ACTP MAGIC TOUCH ,REF:CMT20035
Catèters dilatació coronària/ endopròtesi aòrtica, Catèters baló monoraill | CATÈTERS DILATACIÓ CORONÀRIA/ ENDOPRÒTESI AÒRTICA, CATÈTERS BALÓ MONORAILL, CATÈTER BALÓ ACTP ELUTAX3 RX COMPLIANT 10300,REF:482229
Catèters dilatació coronària/ endopròtesi aòrtica, Catèters baló monoraill | CATÈTERS DILATACIÓ CORONÀRIA/ ENDOPRÒTESI AÒRTICA, CATÈTERS BALÓ MONORAILL, CATÈTER BALÓ ACTP ELUTAX3 RX COMPLIANT 10275,REF:482228
Catèters dilatació coronària/ endopròtesi aòrtica, Catèters baló coaxial | CATÈTERS DILATACIÓ CORONÀRIA/ ENDOPRÒTESI AÒRTICA, CATÈTERS BALÓ COAXIAL, CATÈTER BALÓ TREK OTW 2.25MMX08MM,REF:1012404-08
Catèters dilatació coronària/ endopròtesi aòrtica, Catèters baló coaxial | CATÈTERS DILATACIÓ CORONÀRIA/ ENDOPRÒTESI AÒRTICA, CATÈTERS BALÓ COAXIAL, CATÈTER BALÓ TREK OTW 2.25MMX06MM,REF:1012404-06
Catèters dilatació coronària/ endopròtesi aòrtica, Catèters baló coaxial | CATÈTERS DILATACIÓ CORONÀRIA/ ENDOPRÒTESI AÒRTICA, CATÈTERS BALÓ COAXIAL, CATÈTER BALÓ TREK OTW II 2.00MMX20MM,REF:1012403-20A
Catèters dilatació coronària/ endopròtesi aòrtica, Catèters baló coaxial | CATÈTERS DILATACIÓ CORONÀRIA/ ENDOPRÒTESI AÒRTICA, CATÈTERS BALÓ COAXIAL, CATÈTER BALÓ TREK OTW II 2.00MMX15MM,REF:1012403-15A
Catèters dilatació coronària/ endopròtesi aòrtica, Catèters baló coaxial | CATÈTERS DILATACIÓ CORONÀRIA/ ENDOPRÒTESI AÒRTICA, CATÈTERS BALÓ COAXIAL, CATÈTER BALÓ TREK OTW II 2.00MMX12MM,REF:1012403-12A
Catèters dilatació coronària/ endopròtesi aòrtica, Catèters baló coaxial | CATÈTERS DILATACIÓ CORONÀRIA/ ENDOPRÒTESI AÒRTICA, CATÈTERS BALÓ COAXIAL, CATÈTER BALÓ TREK OTW 3.50MMX06MM,REF:1012409-06
Catèters dilatació coronària/ endopròtesi aòrtica, Catèters baló coaxial | CATÈTERS DILATACIÓ CORONÀRIA/ ENDOPRÒTESI AÒRTICA, CATÈTERS BALÓ COAXIAL, CATÈTER BALÓ TREK OTW 3.25MMX30MM,REF:1012408-30
Catèters dilatació coronària/ endopròtesi aòrtica, Catèters baló coaxial | CATÈTERS DILATACIÓ CORONÀRIA/ ENDOPRÒTESI AÒRTICA, CATÈTERS BALÓ COAXIAL, CATÈTER BALÓ TREK OTW 3.25MMX25MM,REF:1012408-25
Catèters dilatació coronària/ endopròtesi aòrtica, Catèters baló coaxial | CATÈTERS DILATACIÓ CORONÀRIA/ ENDOPRÒTESI AÒRTICA, CATÈTERS BALÓ COAXIAL, CATÈTER BALÓ TREK OTW 3.25MMX20MM,REF:1012408-20
Catèters dilatació coronària/ endopròtesi aòrtica, Catèters baló coaxial | CATÈTERS DILATACIÓ CORONÀRIA/ ENDOPRÒTESI AÒRTICA, CATÈTERS BALÓ COAXIAL, CATÈTER BALÓ TREK OTW 3.25MMX15MM,REF:1012408-15
Catèters dilatació coronària/ endopròtesi aòrtica, Catèters baló monoraill | CATÈTERS DILATACIÓ CORONÀRIA/ ENDOPRÒTESI AÒRTICA, CATÈTERS BALÓ MONORAILL, CATÈTER BALÓ ACTP CTO RX ST ,REF:110050483
Catèters dilatació coronària/ endopròtesi aòrtica, Catèters baló coaxial | CATÈTERS DILATACIÓ CORONÀRIA/ ENDOPRÒTESI AÒRTICA, CATÈTERS BALÓ COAXIAL, CATÈTER BALÓ ACPT Ø2,0X8,0MM,SEMICOMPLIANT PEBAX RECOBR HIDRO,3CAPES,BAIX PERFIL,2MARCA RX TUNGSTÈ,PN8ATM,PR14ATM,BAIX PERFIL;CATÈR OTW,LONG TREBALL 145CM+/-2CM,RECOBR HIDROF DE PUNTA A 1/2 COS,P/GUIA 0,014,N/LÀTEX,ESTÈRIL.MINI TREKII OTW,REF:1012403-08A
Catèters dilatació coronària/ endopròtesi aòrtica, Catèters baló coaxial | CATÈTERS DILATACIÓ CORONÀRIA/ ENDOPRÒTESI AÒRTICA, CATÈTERS BALÓ COAXIAL, CATÈTER BALÓ TREK OTW 3.25MMX12MM,REF:1012408-12
Catèters dilatació coronària/ endopròtesi aòrtica, Catèters baló coaxial | CATÈTERS DILATACIÓ CORONÀRIA/ ENDOPRÒTESI AÒRTICA, CATÈTERS BALÓ COAXIAL, CATÈTER BALÓ TREK OTW 3.25MMX08MM,REF:1012408-08
Catèters dilatació coronària/ endopròtesi aòrtica, Catèters baló coaxial | CATÈTERS DILATACIÓ CORONÀRIA/ ENDOPRÒTESI AÒRTICA, CATÈTERS BALÓ COAXIAL, CATÈTER BALÓ TREK OTW 3.25MMX06MM,REF:1012408-06
Catèters dilatació coronària/ endopròtesi aòrtica, Catèters baló coaxial | CATÈTERS DILATACIÓ CORONÀRIA/ ENDOPRÒTESI AÒRTICA, CATÈTERS BALÓ COAXIAL, CATÈTER BALÓ TREK OTW 3.00MMX30MM,REF:1012407-30
Catèters dilatació coronària/ endopròtesi aòrtica, Catèters baló coaxial | CATÈTERS DILATACIÓ CORONÀRIA/ ENDOPRÒTESI AÒRTICA, CATÈTERS BALÓ COAXIAL, CATÈTER BALÓ TREK OTW 3.00MMX25MM,REF:1012407-25
Catèters dilatació coronària/ endopròtesi aòrtica, Catèters baló monoraill | CATÈTERS DILATACIÓ CORONÀRIA/ ENDOPRÒTESI AÒRTICA, CATÈTERS BALÓ MONORAILL, CATÈTER BALÓ ACTP ACCUFORCE NO COMPLIANT,REF:DC-RM2215HHW
Catèters dilatació coronària/ endopròtesi aòrtica, Catèters baló monoraill | CATÈTERS DILATACIÓ CORONÀRIA/ ENDOPRÒTESI AÒRTICA, CATÈTERS BALÓ MONORAILL, CATÈTER BALÓ ACTP ACCUFORCE NO COMPLIANT,REF:DC-RM2212HHW
Catèters dilatació coronària/ endopròtesi aòrtica, Catèters baló monoraill | CATÈTERS DILATACIÓ CORONÀRIA/ ENDOPRÒTESI AÒRTICA, CATÈTERS BALÓ MONORAILL, CATÈTER BALÓ ACTP ACCUFORCE NO COMPLIANT,REF:DC-RM2020HHW
Catèters dilatació coronària/ endopròtesi aòrtica, Catèters baló monoraill | CATÈTERS DILATACIÓ CORONÀRIA/ ENDOPRÒTESI AÒRTICA, CATÈTERS BALÓ MONORAILL, CATÈTER BALÓ ACTP ACCUFORCE NO COMPLIANT,REF:DC-RM2015HHW
Catèters dilatació coronària/ endopròtesi aòrtica, Catèters baló monoraill | CATÈTERS DILATACIÓ CORONÀRIA/ ENDOPRÒTESI AÒRTICA, CATÈTERS BALÓ MONORAILL, CATÈTER BALÓ ACTP ACCUFORCE NO COMPLIANT,REF:DC-RM2012HHW
Catèters dilatació coronària/ endopròtesi aòrtica, Catèters baló monoraill | CATÈTERS DILATACIÓ CORONÀRIA/ ENDOPRÒTESI AÒRTICA, CATÈTERS BALÓ MONORAILL, CATÈTER BALÓ ACTP ACCUFORCE NO COMPLIANT,REF:DC-RM3515HHW
Catèters dilatació coronària/ endopròtesi aòrtica, Catèters baló monoraill | CATÈTERS DILATACIÓ CORONÀRIA/ ENDOPRÒTESI AÒRTICA, CATÈTERS BALÓ MONORAILL, CATÈTER BALÓ ACTP ACCUFORCE NO COMPLIANT,REF:DC-RM3520HHW
Catèters dilatació coronària/ endopròtesi aòrtica, Catèters baló monoraill | CATÈTERS DILATACIÓ CORONÀRIA/ ENDOPRÒTESI AÒRTICA, CATÈTERS BALÓ MONORAILL, CATÈTER BALÓ ACTP ACCUFORCE NO COMPLIANT,REF:DC-RM3525HHW
Catèters dilatació coronària/ endopròtesi aòrtica, Catèters baló monoraill | CATÈTERS DILATACIÓ CORONÀRIA/ ENDOPRÒTESI AÒRTICA, CATÈTERS BALÓ MONORAILL, CATÈTER BALÓ SAPPHIRE NC24 CATÉTER DE INTERCAMBIO RÁPIDO CON BA,REF:227-124-5J
Catèters dilatació coronària/ endopròtesi aòrtica, Catèters baló monoraill | CATÈTERS DILATACIÓ CORONÀRIA/ ENDOPRÒTESI AÒRTICA, CATÈTERS BALÓ MONORAILL, CATÈTER BALÓ SAPPHIRE NC24 CATÉTER DE INTERCAMBIO RÁPIDO CON BA,REF:227-154-5J
Catèters dilatació coronària/ endopròtesi aòrtica, Catèters baló monoraill | CATÈTERS DILATACIÓ CORONÀRIA/ ENDOPRÒTESI AÒRTICA, CATÈTERS BALÓ MONORAILL, CATÈTER BALÓ SAPPHIRE NC24 CATÉTER DE INTERCAMBIO RÁPIDO CON BA,REF:227-184-5J
Catèters dilatació coronària/ endopròtesi aòrtica, Catèters baló monoraill | CATÈTERS DILATACIÓ CORONÀRIA/ ENDOPRÒTESI AÒRTICA, CATÈTERS BALÓ MONORAILL, CATÈTER BALÓ SAPPHIRE NC24 CATÉTER DE INTERCAMBIO RÁPIDO CON BA,REF:227-224-5J
Catèters dilatació coronària/ endopròtesi aòrtica, Catèters baló monoraill | CATÈTERS DILATACIÓ CORONÀRIA/ ENDOPRÒTESI AÒRTICA, CATÈTERS BALÓ MONORAILL, CATÈTER BALÓ SAPPHIRE NC24 CATÉTER DE INTERCAMBIO RÁPIDO CON BA,REF:227-264-5J
Catèters dilatació coronària/ endopròtesi aòrtica, Catèters baló monoraill | CATÈTERS DILATACIÓ CORONÀRIA/ ENDOPRÒTESI AÒRTICA, CATÈTERS BALÓ MONORAILL, CATÈTER BALÓ SAPPHIRE NC24 CATÉTER DE INTERCAMBIO RÁPIDO CON BA,REF:228-084-5J
Catèters dilatació coronària/ endopròtesi aòrtica, Catèters baló monoraill | CATÈTERS DILATACIÓ CORONÀRIA/ ENDOPRÒTESI AÒRTICA, CATÈTERS BALÓ MONORAILL, CATÈTER BALÓ SAPPHIRE NC24 CATÉTER DE INTERCAMBIO RÁPIDO CON BA,REF:228-104-5J
Catèters dilatació coronària/ endopròtesi aòrtica, Catèters baló monoraill | CATÈTERS DILATACIÓ CORONÀRIA/ ENDOPRÒTESI AÒRTICA, CATÈTERS BALÓ MONORAILL, CATÈTER BALÓ SAPPHIRE NC24 CATÉTER DE INTERCAMBIO RÁPIDO CON BA,REF:228-124-5J
Catèters dilatació coronària/ endopròtesi aòrtica, Catèters baló monoraill | CATÈTERS DILATACIÓ CORONÀRIA/ ENDOPRÒTESI AÒRTICA, CATÈTERS BALÓ MONORAILL, CATÈTER BALÓ ACTP NO-COMPLIANT RX,MISTRAL PRO NC,REF:MTLPN2.0-8
Catèters dilatació coronària/ endopròtesi aòrtica, Catèters baló monoraill | CATÈTERS DILATACIÓ CORONÀRIA/ ENDOPRÒTESI AÒRTICA, CATÈTERS BALÓ MONORAILL, CATÈTER BALÓ ACTP NO-COMPLIANT RX,MISTRAL PRO NC,REF:MTLPN2.25-11
Catèters dilatació coronària/ endopròtesi aòrtica, Catèters baló monoraill | CATÈTERS DILATACIÓ CORONÀRIA/ ENDOPRÒTESI AÒRTICA, CATÈTERS BALÓ MONORAILL, CATÈTER BALÓ ACTP NO-COMPLIANT RX,MISTRAL PRO NC,REF:MTLPN2.25-15
Catèters dilatació coronària/ endopròtesi aòrtica, Catèters baló monoraill | CATÈTERS DILATACIÓ CORONÀRIA/ ENDOPRÒTESI AÒRTICA, CATÈTERS BALÓ MONORAILL, CATÈTER BALÓ ACTP NO-COMPLIANT RX,MISTRAL PRO NC,REF:MTLPN2.25-20
Catèters dilatació coronària/ endopròtesi aòrtica, Catèters baló monoraill | CATÈTERS DILATACIÓ CORONÀRIA/ ENDOPRÒTESI AÒRTICA, CATÈTERS BALÓ MONORAILL, CATÈTER BALÓ MOZEC MOZ22538,REF:437620
Catèters dilatació coronària/ endopròtesi aòrtica, Catèters baló monoraill | CATÈTERS DILATACIÓ CORONÀRIA/ ENDOPRÒTESI AÒRTICA, CATÈTERS BALÓ MONORAILL, CATÈTER BALÓ MOZEC MOZ45033,REF:437619
Catèters dilatació coronària/ endopròtesi aòrtica, Catèters baló monoraill | CATÈTERS DILATACIÓ CORONÀRIA/ ENDOPRÒTESI AÒRTICA, CATÈTERS BALÓ MONORAILL, CATÈTER BALÓ POWERLINE 3.5X25MM,REF:PWR-3525
Catèters dilatació coronària/ endopròtesi aòrtica, Catèters baló monoraill | CATÈTERS DILATACIÓ CORONÀRIA/ ENDOPRÒTESI AÒRTICA, CATÈTERS BALÓ MONORAILL, CATÈTER BALÓ ACTP ELUTAX3 RX COMPLIANT 10250,REF:482227
Catèters dilatació coronària/ endopròtesi aòrtica, Catèters baló monoraill | CATÈTERS DILATACIÓ CORONÀRIA/ ENDOPRÒTESI AÒRTICA, CATÈTERS BALÓ MONORAILL, CATÈTER BALÓ ACTP ELUTAX3 RX COMPLIANT 30150,REF:482269
Catèters dilatació coronària/ endopròtesi aòrtica, Catèters baló monoraill | CATÈTERS DILATACIÓ CORONÀRIA/ ENDOPRÒTESI AÒRTICA, CATÈTERS BALÓ MONORAILL, CATÈTER BALÓ ACTP RAIDEN3 2.50X30MM EAN: 4540778149700,REF:RD3-30-250
Catèters dilatació coronària/ endopròtesi aòrtica, Catèters baló monoraill | CATÈTERS DILATACIÓ CORONÀRIA/ ENDOPRÒTESI AÒRTICA, CATÈTERS BALÓ MONORAILL, CATÈTER BALÓ ACTP RAIDEN3 3.00X30MM EAN: 4540778149724,REF:RD3-30-300
Catèters dilatació coronària/ endopròtesi aòrtica, Catèters baló monoraill | CATÈTERS DILATACIÓ CORONÀRIA/ ENDOPRÒTESI AÒRTICA, CATÈTERS BALÓ MONORAILL, CATÈTER BALÓ ACTP RAIDEN3 3.50X30MM EAN: 4540778149748,REF:RD3-30-350
Catèters dilatació coronària/ endopròtesi aòrtica, Catèters baló monoraill | CATÈTERS DILATACIÓ CORONÀRIA/ ENDOPRÒTESI AÒRTICA, CATÈTERS BALÓ MONORAILL, CATÈTER BALÓ ACTP RAIDEN3 4.25MMX15MM EAN: 4540778145177,REF:RD3-15-425
Catèters dilatació coronària/ endopròtesi aòrtica, Catèters baló monoraill | CATÈTERS DILATACIÓ CORONÀRIA/ ENDOPRÒTESI AÒRTICA, CATÈTERS BALÓ MONORAILL, CATÈTER BALÓ SAPPHIRE NC24 CATÉTER DE INTERCAMBIO RÁPIDO CON BA,REF:222-154-5J
Catèters dilatació coronària/ endopròtesi aòrtica, Catèters baló monoraill | CATÈTERS DILATACIÓ CORONÀRIA/ ENDOPRÒTESI AÒRTICA, CATÈTERS BALÓ MONORAILL, CATÈTER BALÓ SAPPHIRE NC24 CATÉTER DE INTERCAMBIO RÁPIDO CON BA,REF:222-124-5J
Catèters dilatació coronària/ endopròtesi aòrtica, Catèters baló monoraill | CATÈTERS DILATACIÓ CORONÀRIA/ ENDOPRÒTESI AÒRTICA, CATÈTERS BALÓ MONORAILL, CATÈTER BALÓ SAPPHIRE NC24 CATÉTER DE INTERCAMBIO RÁPIDO CON BA,REF:222-104-5J
Catèters dilatació coronària/ endopròtesi aòrtica, Catèters baló monoraill | CATÈTERS DILATACIÓ CORONÀRIA/ ENDOPRÒTESI AÒRTICA, CATÈTERS BALÓ MONORAILL, CATÈTER BALÓ ACTP,Ø1,5X8MM,SEMICOMPLIANT,POLIAMIDA,2MARC RADIOP PLATÍ+IRIDI,PN6BAR,PR16BAR;CATÈTER INTERC RÀPID RX,PUNTA CÒNICA A/FLEXIBILITATPROGRE,RECOBR HIDROFÍLIC,MARC RADIOP,P/GUIA 0,014" I CATÈTER GUIA 5F-6F,ESTÈRIL,1ÚS.MAYA ,REF:25022001
Catèters dilatació coronària/ endopròtesi aòrtica, Catèters baló monoraill | CATÈTERS DILATACIÓ CORONÀRIA/ ENDOPRÒTESI AÒRTICA, CATÈTERS BALÓ MONORAILL, CATÈTER BALÓ ACTP,Ø2,0X8MM,SEMICOMPLIANT,POLIAMIDA,2MARC RADIOP PLATÍ+IRIDI,PN6BAR,PR16BAR;CATÈTER INTERC RÀPID RX,PUNTA CÒNICA A/FLEXIBILITATPROGRE,RECOBR HIDROFÍLIC,MARC RADIOP,P/GUIA 0,014" I CATÈTER GUIA 5F-6F,ESTÈRIL,1ÚS.MAYA ,REF:25022002
Catèters dilatació coronària/ endopròtesi aòrtica, Catèters baló monoraill | CATÈTERS DILATACIÓ CORONÀRIA/ ENDOPRÒTESI AÒRTICA, CATÈTERS BALÓ MONORAILL, CATÈTER BALÓ ACTP RIVER CTO ,REF:CBR0.90X10140CTO1
Catèters dilatació coronària/ endopròtesi aòrtica, Catèters baló monoraill | CATÈTERS DILATACIÓ CORONÀRIA/ ENDOPRÒTESI AÒRTICA, CATÈTERS BALÓ MONORAILL, CATÈTER BALÓ ACTP RIVER CTO ,REF:CBR0.80X25140CTO2
Catèters dilatació coronària/ endopròtesi aòrtica, Catèters baló monoraill | CATÈTERS DILATACIÓ CORONÀRIA/ ENDOPRÒTESI AÒRTICA, CATÈTERS BALÓ MONORAILL, CATÈTER BALÓ ACTP RIVER CTO ,REF:CBR1.25X35140CTO2
Catèters dilatació coronària/ endopròtesi aòrtica, Catèters baló monoraill | CATÈTERS DILATACIÓ CORONÀRIA/ ENDOPRÒTESI AÒRTICA, CATÈTERS BALÓ MONORAILL, CATÈTER BALÓ ACTP RIVER CTO ,REF:CBR1.25X35140CTO1
Catèters dilatació coronària/ endopròtesi aòrtica, Catèters baló monoraill | CATÈTERS DILATACIÓ CORONÀRIA/ ENDOPRÒTESI AÒRTICA, CATÈTERS BALÓ MONORAILL, CATÈTER BALÓ ACTP RIVER CTO ,REF:CBR1.25X30140CTO2
Catèters dilatació coronària/ endopròtesi aòrtica, Catèters baló monoraill | CATÈTERS DILATACIÓ CORONÀRIA/ ENDOPRÒTESI AÒRTICA, CATÈTERS BALÓ MONORAILL, CATÈTER BALÓ ACTP RIVER CTO ,REF:CBR1.25X30140CTO1
Catèters dilatació coronària/ endopròtesi aòrtica, Catèters baló monoraill | CATÈTERS DILATACIÓ CORONÀRIA/ ENDOPRÒTESI AÒRTICA, CATÈTERS BALÓ MONORAILL, CATÈTER BALÓ ACTP RIVER CTO ,REF:CBR1.25X25140CTO2
Catèters dilatació coronària/ endopròtesi aòrtica, Catèters baló monoraill | CATÈTERS DILATACIÓ CORONÀRIA/ ENDOPRÒTESI AÒRTICA, CATÈTERS BALÓ MONORAILL, CATÈTER BALÓ ACTP RIVER CTO ,REF:CBR1.25X25140CTO1
Catèters dilatació coronària/ endopròtesi aòrtica, Catèters baló monoraill | CATÈTERS DILATACIÓ CORONÀRIA/ ENDOPRÒTESI AÒRTICA, CATÈTERS BALÓ MONORAILL, CATÈTER BALÓ ACTP RIVER CTO ,REF:CBR1.25X20140CTO2
Catèters dilatació coronària/ endopròtesi aòrtica, Catèters baló monoraill | CATÈTERS DILATACIÓ CORONÀRIA/ ENDOPRÒTESI AÒRTICA, CATÈTERS BALÓ MONORAILL, CATÈTER BALÓ ACTP RIVER CTO ,REF:CBR1.25X20140CTO1
Catèters dilatació coronària/ endopròtesi aòrtica, Catèters baló monoraill | CATÈTERS DILATACIÓ CORONÀRIA/ ENDOPRÒTESI AÒRTICA, CATÈTERS BALÓ MONORAILL, CATÈTER BALÓ SAPPHIRE NC24 CATÉTER DE INTERCAMBIO RÁPIDO CON BA,REF:222-084-5J
Catèters dilatació coronària/ endopròtesi aòrtica, Catèters baló monoraill | CATÈTERS DILATACIÓ CORONÀRIA/ ENDOPRÒTESI AÒRTICA, CATÈTERS BALÓ MONORAILL, CATÈTER BALÓ SAPPHIRE NC24 CATÉTER DE INTERCAMBIO RÁPIDO CON BA,REF:230-084-5J
Catèters dilatació coronària/ endopròtesi aòrtica, Catèters baló monoraill | CATÈTERS DILATACIÓ CORONÀRIA/ ENDOPRÒTESI AÒRTICA, CATÈTERS BALÓ MONORAILL, CATÈTER BALÓ SAPPHIRE NC24 CATÉTER DE INTERCAMBIO RÁPIDO CON BA,REF:230-104-5J
Catèters dilatació coronària/ endopròtesi aòrtica, Catèters baló monoraill | CATÈTERS DILATACIÓ CORONÀRIA/ ENDOPRÒTESI AÒRTICA, CATÈTERS BALÓ MONORAILL, CATÈTER BALÓ SAPPHIRE NC24 CATÉTER DE INTERCAMBIO RÁPIDO CON BA,REF:230-124-5J
Catèters dilatació coronària/ endopròtesi aòrtica, Catèters baló monoraill | CATÈTERS DILATACIÓ CORONÀRIA/ ENDOPRÒTESI AÒRTICA, CATÈTERS BALÓ MONORAILL, CATÈTER BALÓ ACTP FIREFIGHTER NC 4 MM,REF:FNC4020
Catèters dilatació coronària/ endopròtesi aòrtica, Catèters baló monoraill | CATÈTERS DILATACIÓ CORONÀRIA/ ENDOPRÒTESI AÒRTICA, CATÈTERS BALÓ MONORAILL, CATÈTER BALÓ ACTP FIREFIGHTER NC 4 MM,REF:FNC4015
Catèters dilatació coronària/ endopròtesi aòrtica, Catèters baló monoraill | CATÈTERS DILATACIÓ CORONÀRIA/ ENDOPRÒTESI AÒRTICA, CATÈTERS BALÓ MONORAILL, CATÈTER BALÓ ACTP FIREFIGHTER NC 4 MM,REF:FNC4010
Catèters dilatació coronària/ endopròtesi aòrtica, Catèters baló monoraill | CATÈTERS DILATACIÓ CORONÀRIA/ ENDOPRÒTESI AÒRTICA, CATÈTERS BALÓ MONORAILL, CATÈTER BALÓ ACTP FIREFIGHTER NC 3,75,REF:FNC3720
Catèters dilatació coronària/ endopròtesi aòrtica, Catèters baló monoraill | CATÈTERS DILATACIÓ CORONÀRIA/ ENDOPRÒTESI AÒRTICA, CATÈTERS BALÓ MONORAILL, CATÈTER BALÓ ACTP FIREFIGHTER NC 3,75,REF:FNC3715
Catèters dilatació coronària/ endopròtesi aòrtica, Catèters baló monoraill | CATÈTERS DILATACIÓ CORONÀRIA/ ENDOPRÒTESI AÒRTICA, CATÈTERS BALÓ MONORAILL, CATÈTER BALÓ TREK RX 3.75MMX06MM,REF:1012277-06
Catèters dilatació coronària/ endopròtesi aòrtica, Catèters baló monoraill | CATÈTERS DILATACIÓ CORONÀRIA/ ENDOPRÒTESI AÒRTICA, CATÈTERS BALÓ MONORAILL, CATÈTER BALÓ TREK RX 3.50MMX30MM,REF:1012276-30
Catèters dilatació coronària/ endopròtesi aòrtica, Catèters baló monoraill | CATÈTERS DILATACIÓ CORONÀRIA/ ENDOPRÒTESI AÒRTICA, CATÈTERS BALÓ MONORAILL, CATÈTER BALÓ TREK RX 3.00MMX25MM,REF:1012274-25
Catèters dilatació coronària/ endopròtesi aòrtica, Catèters baló monoraill | CATÈTERS DILATACIÓ CORONÀRIA/ ENDOPRÒTESI AÒRTICA, CATÈTERS BALÓ MONORAILL, CATÈTER BALÓ TREK RX 3.25MMX06MM,REF:1012275-06
Catèters dilatació coronària/ endopròtesi aòrtica, Catèters baló monoraill | CATÈTERS DILATACIÓ CORONÀRIA/ ENDOPRÒTESI AÒRTICA, CATÈTERS BALÓ MONORAILL, CATÈTER BALÓ TREK RX 3.25MMX08MM,REF:1012275-08
Catèters dilatació coronària/ endopròtesi aòrtica, Catèters baló monoraill | CATÈTERS DILATACIÓ CORONÀRIA/ ENDOPRÒTESI AÒRTICA, CATÈTERS BALÓ MONORAILL, CATÈTER BALÓ TREK RX 3.25MMX12MM,REF:1012275-12
Catèters dilatació coronària/ endopròtesi aòrtica, Catèters baló monoraill | CATÈTERS DILATACIÓ CORONÀRIA/ ENDOPRÒTESI AÒRTICA, CATÈTERS BALÓ MONORAILL, CATÈTER BALÓ TREK RX 3.25MMX15MM,REF:1012275-15
Catèters dilatació coronària/ endopròtesi aòrtica, Catèters baló monoraill | CATÈTERS DILATACIÓ CORONÀRIA/ ENDOPRÒTESI AÒRTICA, CATÈTERS BALÓ MONORAILL, CATÈTER BALÓ TREK RX 3.25MMX20MM,REF:1012275-20
Catèters dilatació coronària/ endopròtesi aòrtica, Catèters baló monoraill | CATÈTERS DILATACIÓ CORONÀRIA/ ENDOPRÒTESI AÒRTICA, CATÈTERS BALÓ MONORAILL, CATÈTER BALÓ TREK RX 3.25MMX25MM,REF:1012275-25
Catèters dilatació coronària/ endopròtesi aòrtica, Catèters baló monoraill | CATÈTERS DILATACIÓ CORONÀRIA/ ENDOPRÒTESI AÒRTICA, CATÈTERS BALÓ MONORAILL, CATÈTER BALÓ TREK RX 3.25MMX30MM,REF:1012275-30
Catèters dilatació coronària/ endopròtesi aòrtica, Catèters baló monoraill | CATÈTERS DILATACIÓ CORONÀRIA/ ENDOPRÒTESI AÒRTICA, CATÈTERS BALÓ MONORAILL, CATÈTER BALÓ TREK RX 3.50MMX06MM,REF:1012276-06
Catèters dilatació coronària/ endopròtesi aòrtica, Catèters baló monoraill | CATÈTERS DILATACIÓ CORONÀRIA/ ENDOPRÒTESI AÒRTICA, CATÈTERS BALÓ MONORAILL, CATÈTER BALÓ ACTP ACCUFORCE NO COMPLIANT,REF:DC-RM3212HHW
Catèters dilatació coronària/ endopròtesi aòrtica, Catèters baló monoraill | CATÈTERS DILATACIÓ CORONÀRIA/ ENDOPRÒTESI AÒRTICA, CATÈTERS BALÓ MONORAILL, CATÈTER BALÓ SAPPHIRE NC24 CATÉTER DE INTERCAMBIO RÁPIDO CON BA,REF:245-084-5J
Catèters dilatació coronària/ endopròtesi aòrtica, Catèters baló monoraill | CATÈTERS DILATACIÓ CORONÀRIA/ ENDOPRÒTESI AÒRTICA, CATÈTERS BALÓ MONORAILL, CATÈTER BALÓ TREK RX 3.50MMX08MM,REF:1012276-08
Catèters dilatació coronària/ endopròtesi aòrtica, Catèters baló monoraill | CATÈTERS DILATACIÓ CORONÀRIA/ ENDOPRÒTESI AÒRTICA, CATÈTERS BALÓ MONORAILL, CATÈTER BALÓ TREK RX 3.50MMX25MM,REF:1012276-25
Catèters dilatació coronària/ endopròtesi aòrtica, Catèters baló monoraill | CATÈTERS DILATACIÓ CORONÀRIA/ ENDOPRÒTESI AÒRTICA, CATÈTERS BALÓ MONORAILL, CATÈTER BALÓ JUTURNAC 3,5MMX40MM,REF:PC3540
Catèters dilatació coronària/ endopròtesi aòrtica, Catèters baló monoraill | CATÈTERS DILATACIÓ CORONÀRIA/ ENDOPRÒTESI AÒRTICA, CATÈTERS BALÓ MONORAILL, CATÈTER BALÓ JUTURNAC 3,5MMX35MM,REF:PC3535
Catèters dilatació coronària/ endopròtesi aòrtica, Catèters baló monoraill | CATÈTERS DILATACIÓ CORONÀRIA/ ENDOPRÒTESI AÒRTICA, CATÈTERS BALÓ MONORAILL, CATÈTER BALÓ JUTURNAC 3,5MMX30MM,REF:PC3530
Catèters dilatació coronària/ endopròtesi aòrtica, Catèters baló monoraill | CATÈTERS DILATACIÓ CORONÀRIA/ ENDOPRÒTESI AÒRTICA, CATÈTERS BALÓ MONORAILL, CATÈTER BALÓ JUTURNAC 3,5MMX25MM,REF:PC3525
Catèters dilatació coronària/ endopròtesi aòrtica, Catèters baló monoraill | CATÈTERS DILATACIÓ CORONÀRIA/ ENDOPRÒTESI AÒRTICA, CATÈTERS BALÓ MONORAILL, CATÈTER BALÓ JUTURNAC 3,5MMX20MM,REF:PC3520
Catèters dilatació coronària/ endopròtesi aòrtica, Catèters baló monoraill | CATÈTERS DILATACIÓ CORONÀRIA/ ENDOPRÒTESI AÒRTICA, CATÈTERS BALÓ MONORAILL, CATÈTER BALÓ JUTURNAC 3,5MMX16MM,REF:PC3516
Catèters dilatació coronària/ endopròtesi aòrtica, Catèters baló monoraill | CATÈTERS DILATACIÓ CORONÀRIA/ ENDOPRÒTESI AÒRTICA, CATÈTERS BALÓ MONORAILL, CATÈTER BALÓ JUTURNAC 3,5MMX15MM,REF:PC3515
Catèters dilatació coronària/ endopròtesi aòrtica, Catèters baló monoraill | CATÈTERS DILATACIÓ CORONÀRIA/ ENDOPRÒTESI AÒRTICA, CATÈTERS BALÓ MONORAILL, CATÈTER BALÓ JUTURNAC 3,5MMX12MM,REF:PC3512
Catèters dilatació coronària/ endopròtesi aòrtica, Catèters baló monoraill | CATÈTERS DILATACIÓ CORONÀRIA/ ENDOPRÒTESI AÒRTICA, CATÈTERS BALÓ MONORAILL, CATÈTER BALÓ ACTP EMERGE OTW 3.00MMX20MM,REF:H7493919520300
Catèters dilatació coronària/ endopròtesi aòrtica, Catèters baló monoraill | CATÈTERS DILATACIÓ CORONÀRIA/ ENDOPRÒTESI AÒRTICA, CATÈTERS BALÓ MONORAILL, CATÈTER BALÓ ACTP EMERGE OTW 2.75MMX20MM,REF:H7493919520270
Catèters dilatació coronària/ endopròtesi aòrtica, Catèters baló monoraill | CATÈTERS DILATACIÓ CORONÀRIA/ ENDOPRÒTESI AÒRTICA, CATÈTERS BALÓ MONORAILL, CATÈTER BALÓ ACTP EMERGE OTW 2.50MMX20MM,REF:H7493919520250
Catèters dilatació coronària/ endopròtesi aòrtica, Catèters baló monoraill | CATÈTERS DILATACIÓ CORONÀRIA/ ENDOPRÒTESI AÒRTICA, CATÈTERS BALÓ MONORAILL, CATÈTER BALÓ ACTP EMERGE OTW 2.25MMX20MM,REF:H7493919520220
Catèters dilatació coronària/ endopròtesi aòrtica, Catèters baló monoraill | CATÈTERS DILATACIÓ CORONÀRIA/ ENDOPRÒTESI AÒRTICA, CATÈTERS BALÓ MONORAILL, CATÈTER BALÓ ACTP EMERGE OTW 4.00MMX15MM,REF:H7493919515400
Catèters dilatació coronària/ endopròtesi aòrtica, Catèters baló monoraill | CATÈTERS DILATACIÓ CORONÀRIA/ ENDOPRÒTESI AÒRTICA, CATÈTERS BALÓ MONORAILL, CATÈTER BALÓ ACTP FIREFIGHTER 3,5MM,REF:RF3515
Catèters dilatació coronària/ endopròtesi aòrtica, Catèters baló monoraill | CATÈTERS DILATACIÓ CORONÀRIA/ ENDOPRÒTESI AÒRTICA, CATÈTERS BALÓ MONORAILL, CATÈTER BALÓ SAPPHIRE NC24 CATÉTER DE INTERCAMBIO RÁPIDO CON BA,REF:245-104-5J
Catèters dilatació coronària/ endopròtesi aòrtica, Catèters baló monoraill | CATÈTERS DILATACIÓ CORONÀRIA/ ENDOPRÒTESI AÒRTICA, CATÈTERS BALÓ MONORAILL, CATETER BALON CAPECROSS NC ACTP NOCOMPLIANT,REF:131-NCD1-37515
Catèters dilatació coronària/ endopròtesi aòrtica, Catèters baló monoraill | CATÈTERS DILATACIÓ CORONÀRIA/ ENDOPRÒTESI AÒRTICA, CATÈTERS BALÓ MONORAILL, CATETER BALON CAPECROSS NC ACTP NOCOMPLIANT,REF:131-NCD1-37520
Catèters dilatació coronària/ endopròtesi aòrtica, Catèters baló monoraill | CATÈTERS DILATACIÓ CORONÀRIA/ ENDOPRÒTESI AÒRTICA, CATÈTERS BALÓ MONORAILL, CATETER BALON CAPECROSS NC ACTP NOCOMPLIANT,REF:131-NCD1-37525
Catèters dilatació coronària/ endopròtesi aòrtica, Catèters baló monoraill | CATÈTERS DILATACIÓ CORONÀRIA/ ENDOPRÒTESI AÒRTICA, CATÈTERS BALÓ MONORAILL, CATETER BALON CAPECROSS NC ACTP NOCOMPLIANT,REF:131-NCD1-37530
Catèters dilatació coronària/ endopròtesi aòrtica, Catèters baló monoraill | CATÈTERS DILATACIÓ CORONÀRIA/ ENDOPRÒTESI AÒRTICA, CATÈTERS BALÓ MONORAILL, CATETER BALON CAPECROSS NC ACTP NOCOMPLIANT,REF:131-NCD1-40006
Catèters dilatació coronària/ endopròtesi aòrtica, Catèters baló monoraill | CATÈTERS DILATACIÓ CORONÀRIA/ ENDOPRÒTESI AÒRTICA, CATÈTERS BALÓ MONORAILL, CATETER BALON CAPECROSS NC ACTP NOCOMPLIANT,REF:131-NCD1-40010
Catèters dilatació coronària/ endopròtesi aòrtica, Catèters baló monoraill | CATÈTERS DILATACIÓ CORONÀRIA/ ENDOPRÒTESI AÒRTICA, CATÈTERS BALÓ MONORAILL, CATETER BALON CAPECROSS NC ACTP NOCOMPLIANT,REF:131-NCD1-40012
Catèters dilatació coronària/ endopròtesi aòrtica, Catèters baló monoraill | CATÈTERS DILATACIÓ CORONÀRIA/ ENDOPRÒTESI AÒRTICA, CATÈTERS BALÓ MONORAILL, CATETER BALON CAPECROSS NC ACTP NOCOMPLIANT,REF:131-NCD1-40015
Catèters dilatació coronària/ endopròtesi aòrtica, Catèters baló monoraill | CATÈTERS DILATACIÓ CORONÀRIA/ ENDOPRÒTESI AÒRTICA, CATÈTERS BALÓ MONORAILL, CATETER BALON CAPECROSS NC ACTP NOCOMPLIANT,REF:131-NCD1-40020
Catèters dilatació coronària/ endopròtesi aòrtica, Catèters baló monoraill | CATÈTERS DILATACIÓ CORONÀRIA/ ENDOPRÒTESI AÒRTICA, CATÈTERS BALÓ MONORAILL, CATÈTER BALÓ ACTP NO-COMPLIANT RX,MISTRAL PRO NC,REF:MTLPN2.75-11
Catèters dilatació coronària/ endopròtesi aòrtica, Catèters baló monoraill | CATÈTERS DILATACIÓ CORONÀRIA/ ENDOPRÒTESI AÒRTICA, CATÈTERS BALÓ MONORAILL, CATÈTER BALÓ ACTP Ø1,5X13MM,SEMICOMPLIANT,NILÓ,3PLEGS,3CAPES,RECOB PACLITAXEL+DEXTRANO,PN6ATM,PR14ATM;CATÈT RX/INTERC RÀPID,LONG 135CM+/-5CM,PUNTA FLEX,SUAU 0,017",PER GUIA 0,014"X180CM+/-5CM,INTRODUCT 4F I CATÈ GUIA 5F,ESTÈRIL,1ÚS.ELUTAX "3",REF:482233
Catèters dilatació coronària/ endopròtesi aòrtica, Catèters baló monoraill | CATÈTERS DILATACIÓ CORONÀRIA/ ENDOPRÒTESI AÒRTICA, CATÈTERS BALÓ MONORAILL, CATÈTER BALÓ MOZEC MOZ27541,REF:437628
Catèters dilatació coronària/ endopròtesi aòrtica, Catèters baló monoraill | CATÈTERS DILATACIÓ CORONÀRIA/ ENDOPRÒTESI AÒRTICA, CATÈTERS BALÓ MONORAILL, CATÈTER BALÓ MOZEC MOZ25041,REF:437627
Catèters dilatació coronària/ endopròtesi aòrtica, Catèters baló monoraill | CATÈTERS DILATACIÓ CORONÀRIA/ ENDOPRÒTESI AÒRTICA, CATÈTERS BALÓ MONORAILL, CATÈTER BALÓ MOZEC MOZ30033,REF:437615
Catèters dilatació coronària/ endopròtesi aòrtica, Catèters baló monoraill | CATÈTERS DILATACIÓ CORONÀRIA/ ENDOPRÒTESI AÒRTICA, CATÈTERS BALÓ MONORAILL, CATETER BALO ACTP SEMICOMPLIANT RYUREI,REF:DC-RR3210HHW
Catèters dilatació coronària/ endopròtesi aòrtica, Catèters baló monoraill | CATÈTERS DILATACIÓ CORONÀRIA/ ENDOPRÒTESI AÒRTICA, CATÈTERS BALÓ MONORAILL, CATÈTER BALÓ PANTERA LEO 3.0/12,REF:367006
Catèters dilatació coronària/ endopròtesi aòrtica, Catèters baló monoraill | CATÈTERS DILATACIÓ CORONÀRIA/ ENDOPRÒTESI AÒRTICA, CATÈTERS BALÓ MONORAILL, CATÈTER BALÓ PANTERA LEO 3.25/12,REF:367007
Catèters dilatació coronària/ endopròtesi aòrtica, Catèters baló monoraill | CATÈTERS DILATACIÓ CORONÀRIA/ ENDOPRÒTESI AÒRTICA, CATÈTERS BALÓ MONORAILL, CATÈTER BALÓ PANTERA LEO 3.5/12,REF:367008
Catèters dilatació coronària/ endopròtesi aòrtica, Catèters baló monoraill | CATÈTERS DILATACIÓ CORONÀRIA/ ENDOPRÒTESI AÒRTICA, CATÈTERS BALÓ MONORAILL, CATÈTER BALÓ PANTERA LEO 3.75/12,REF:367009
Catèters dilatació coronària/ endopròtesi aòrtica, Catèters baló monoraill | CATÈTERS DILATACIÓ CORONÀRIA/ ENDOPRÒTESI AÒRTICA, CATÈTERS BALÓ MONORAILL, CATÈTER BALÓ PANTERA LEO 4.0/12,REF:367010
Catèters dilatació coronària/ endopròtesi aòrtica, Catèters baló monoraill | CATÈTERS DILATACIÓ CORONÀRIA/ ENDOPRÒTESI AÒRTICA, CATÈTERS BALÓ MONORAILL, CATÈTER BALÓ PANTERA LEO 4.5/12,REF:367011
Catèters dilatació coronària/ endopròtesi aòrtica, Catèters baló monoraill | CATÈTERS DILATACIÓ CORONÀRIA/ ENDOPRÒTESI AÒRTICA, CATÈTERS BALÓ MONORAILL, CAT BALÓ ACTP SEMI COMPLIANT,Ø3,5X30MM,ALLIBERA PACLITAXEL,HIDROFÍLIC,PRESSIÓ STD,PN7ATM,PR15ATM,INTERC RÀPID/RX,Ø2,5FX145CM,PUNTA ATRAUMÀTICA,GUIA 0,014"/0,36MM,INTROD 5F,RE-ESTENOSI STENT,VAS DISTAL PETIT,BIFURC CORONÀRIAACTP PREVAIL,REF:PRV035030RX
Catèters dilatació coronària/ endopròtesi aòrtica, Catèters baló monoraill | CATÈTERS DILATACIÓ CORONÀRIA/ ENDOPRÒTESI AÒRTICA, CATÈTERS BALÓ MONORAILL, CATETER BALON CAPECROSS NC ACTP NOCOMPLIANT,REF:131-NCD1-37512
Catèters dilatació coronària/ endopròtesi aòrtica, Catèters baló monoraill | CATÈTERS DILATACIÓ CORONÀRIA/ ENDOPRÒTESI AÒRTICA, CATÈTERS BALÓ MONORAILL, CATETER BALON CAPECROSS NC ACTP NOCOMPLIANT,REF:131-NCD1-37510
Catèters dilatació coronària/ endopròtesi aòrtica, Catèters baló monoraill | CATÈTERS DILATACIÓ CORONÀRIA/ ENDOPRÒTESI AÒRTICA, CATÈTERS BALÓ MONORAILL, CATETER BALON CAPECROSS NC ACTP NOCOMPLIANT,REF:131-NCD1-37506
Catèters dilatació coronària/ endopròtesi aòrtica, Catèters baló monoraill | CATÈTERS DILATACIÓ CORONÀRIA/ ENDOPRÒTESI AÒRTICA, CATÈTERS BALÓ MONORAILL, CATETER BALON CAPECROSS NC ACTP NOCOMPLIANT,REF:131-NCD1-35030
Catèters dilatació coronària/ endopròtesi aòrtica, Catèters baló monoraill | CATÈTERS DILATACIÓ CORONÀRIA/ ENDOPRÒTESI AÒRTICA, CATÈTERS BALÓ MONORAILL, CATETER BALON CAPECROSS NC ACTP NOCOMPLIANT,REF:131-NCD1-35025
Catèters dilatació coronària/ endopròtesi aòrtica, Catèters baló monoraill | CATÈTERS DILATACIÓ CORONÀRIA/ ENDOPRÒTESI AÒRTICA, CATÈTERS BALÓ MONORAILL, CATETER BALON CAPECROSS NC ACTP NOCOMPLIANT,REF:131-NCD1-35020
Catèters dilatació coronària/ endopròtesi aòrtica, Catèters baló monoraill | CATÈTERS DILATACIÓ CORONÀRIA/ ENDOPRÒTESI AÒRTICA, CATÈTERS BALÓ MONORAILL, CATÈTER BALÓ TREK RX 4.00MMX25MM,REF:1012278-25
Catèters dilatació coronària/ endopròtesi aòrtica, Catèters baló monoraill | CATÈTERS DILATACIÓ CORONÀRIA/ ENDOPRÒTESI AÒRTICA, CATÈTERS BALÓ MONORAILL, CATÈTER BALÓ TREK RX 4.00MMX06MM,REF:1012278-06
Catèters dilatació coronària/ endopròtesi aòrtica, Catèters baló monoraill | CATÈTERS DILATACIÓ CORONÀRIA/ ENDOPRÒTESI AÒRTICA, CATÈTERS BALÓ MONORAILL, CATÈTER BALÓ TREK RX 3.75MMX30MM,REF:1012277-30
Catèters dilatació coronària/ endopròtesi aòrtica, Catèters baló monoraill | CATÈTERS DILATACIÓ CORONÀRIA/ ENDOPRÒTESI AÒRTICA, CATÈTERS BALÓ MONORAILL, CATÈTER BALÓ TREK RX 3.75MMX25MM,REF:1012277-25
Catèters dilatació coronària/ endopròtesi aòrtica, Catèters baló monoraill | CATÈTERS DILATACIÓ CORONÀRIA/ ENDOPRÒTESI AÒRTICA, CATÈTERS BALÓ MONORAILL, CATÈTER BALÓ TREK RX 3.75MMX20MM,REF:1012277-20
Catèters dilatació coronària/ endopròtesi aòrtica, Catèters baló monoraill | CATÈTERS DILATACIÓ CORONÀRIA/ ENDOPRÒTESI AÒRTICA, CATÈTERS BALÓ MONORAILL, CATÈTER BALÓ TREK RX 3.75MMX15MM,REF:1012277-15
Catèters dilatació coronària/ endopròtesi aòrtica, Catèters baló monoraill | CATÈTERS DILATACIÓ CORONÀRIA/ ENDOPRÒTESI AÒRTICA, CATÈTERS BALÓ MONORAILL, CATÈTER BALÓ JUTURNAC 3,0MMX10MM,REF:PC3010
Catèters dilatació coronària/ endopròtesi aòrtica, Catèters baló monoraill | CATÈTERS DILATACIÓ CORONÀRIA/ ENDOPRÒTESI AÒRTICA, CATÈTERS BALÓ MONORAILL, CATÈTER BALÓ JUTURNAC 2,0MMX20MM,REF:PC2020
Catèters dilatació coronària/ endopròtesi aòrtica, Catèters baló monoraill | CATÈTERS DILATACIÓ CORONÀRIA/ ENDOPRÒTESI AÒRTICA, CATÈTERS BALÓ MONORAILL, CATÈTER BALÓ JUTURNAC 2,0MMX25MM,REF:PC2025
Catèters dilatació coronària/ endopròtesi aòrtica, Catèters baló monoraill | CATÈTERS DILATACIÓ CORONÀRIA/ ENDOPRÒTESI AÒRTICA, CATÈTERS BALÓ MONORAILL, CATÈTER BALÓ JUTURNAC 2,0MMX30MM,REF:PC2030
Catèters dilatació coronària/ endopròtesi aòrtica, Catèters baló monoraill | CATÈTERS DILATACIÓ CORONÀRIA/ ENDOPRÒTESI AÒRTICA, CATÈTERS BALÓ MONORAILL, CATÈTER BALÓ JUTURNAC 2,0MMX35MM,REF:PC2035
Catèters dilatació coronària/ endopròtesi aòrtica, Catèters baló monoraill | CATÈTERS DILATACIÓ CORONÀRIA/ ENDOPRÒTESI AÒRTICA, CATÈTERS BALÓ MONORAILL, CATÈTER BALÓ MOZEC MOZ35038,REF:437623
Catèters dilatació coronària/ endopròtesi aòrtica, Catèters baló monoraill | CATÈTERS DILATACIÓ CORONÀRIA/ ENDOPRÒTESI AÒRTICA, CATÈTERS BALÓ MONORAILL, CATÈTER BALÓ MOZEC MOZ30038,REF:437622
Catèters dilatació coronària/ endopròtesi aòrtica, Catèters baló monoraill | CATÈTERS DILATACIÓ CORONÀRIA/ ENDOPRÒTESI AÒRTICA, CATÈTERS BALÓ MONORAILL, CATÈTER BALÓ MOZEC MOZ27538,REF:437621
Catèters dilatació coronària/ endopròtesi aòrtica, Catèters baló monoraill | CATÈTERS DILATACIÓ CORONÀRIA/ ENDOPRÒTESI AÒRTICA, CATÈTERS BALÓ MONORAILL, CATÈTER BALÓ MOZEC MOZ35033,REF:437617
Catèters dilatació coronària/ endopròtesi aòrtica, Catèters baló monoraill | CATÈTERS DILATACIÓ CORONÀRIA/ ENDOPRÒTESI AÒRTICA, CATÈTERS BALÓ MONORAILL, CATÈTER BALÓ POWERLINE 2.0X25MM,REF:PWR-2025
Catèters dilatació coronària/ endopròtesi aòrtica, Catèters baló monoraill | CATÈTERS DILATACIÓ CORONÀRIA/ ENDOPRÒTESI AÒRTICA, CATÈTERS BALÓ MONORAILL, CATÈTER BALÓ ACTP FIREFIGHTER 1MM,REF:RF1006
Catèters dilatació coronària/ endopròtesi aòrtica, Catèters baló monoraill | CATÈTERS DILATACIÓ CORONÀRIA/ ENDOPRÒTESI AÒRTICA, CATÈTERS BALÓ MONORAILL, CATÈTER BALÓ ACTP FIREFIGHTER 2,5MM,REF:RF2510
Catèters dilatació coronària/ endopròtesi aòrtica, Catèters baló monoraill | CATÈTERS DILATACIÓ CORONÀRIA/ ENDOPRÒTESI AÒRTICA, CATÈTERS BALÓ MONORAILL, CATÈTER BALÓ ACTP FIREFIGHTER 4MM,REF:RF4020
Catèters dilatació coronària/ endopròtesi aòrtica, Catèters baló monoraill | CATÈTERS DILATACIÓ CORONÀRIA/ ENDOPRÒTESI AÒRTICA, CATÈTERS BALÓ MONORAILL, CATÈTER BALÓ ACTP FIREFIGHTER 4MM,REF:RF4015
Catèters dilatació coronària/ endopròtesi aòrtica, Catèters baló monoraill | CATÈTERS DILATACIÓ CORONÀRIA/ ENDOPRÒTESI AÒRTICA, CATÈTERS BALÓ MONORAILL, CATÈTER BALÓ ACTP FIREFIGHTER 4MM,REF:RF4010
Catèters dilatació coronària/ endopròtesi aòrtica, Catèters baló monoraill | CATÈTERS DILATACIÓ CORONÀRIA/ ENDOPRÒTESI AÒRTICA, CATÈTERS BALÓ MONORAILL, CATÈTER BALÓ ACTP,NO COMPLIANT/NO DISTENSIBLE,Ø2,50X12MM,AMB DISSENY MONORAIL,PUNTA ESFÈRICA,MARCADORS RADIOPACS,RECOBRIMENT HIDROFÍLIC,PERFIL D'ENTRADA 0,039".CONQUEROR NC LOLLIPOP,REF: APT41250121
Catèters dilatació coronària/ endopròtesi aòrtica, Catèters baló monoraill | CATÈTERS DILATACIÓ CORONÀRIA/ ENDOPRÒTESI AÒRTICA, CATÈTERS BALÓ MONORAILL, CATÈTER BALÓ ACTP FIREFIGHTER 3,25MM,REF:RF3210
Catèters dilatació coronària/ endopròtesi aòrtica, Catèters baló monoraill | CATÈTERS DILATACIÓ CORONÀRIA/ ENDOPRÒTESI AÒRTICA, CATÈTERS BALÓ MONORAILL, CATÈTER BALÓ ACTP FIREFIGHTER 3MM,REF:RF3020
Catèters dilatació coronària/ endopròtesi aòrtica, Catèters baló monoraill | CATÈTERS DILATACIÓ CORONÀRIA/ ENDOPRÒTESI AÒRTICA, CATÈTERS BALÓ MONORAILL, CATÈTER BALÓ ACTP FIREFIGHTER 3MM,REF:RF3015
Catèters dilatació coronària/ endopròtesi aòrtica, Catèters baló monoraill | CATÈTERS DILATACIÓ CORONÀRIA/ ENDOPRÒTESI AÒRTICA, CATÈTERS BALÓ MONORAILL, CATÈTER BALÓ ACTP,NO COMPLIANT/NO DISTENSIBLE,Ø2,50X15MM,AMB DISSENY MONORAIL,PUNTA ESFÈRICA,MARCADORS RADIOPACS,RECOBRIMENT HIDROFÍLIC,PERFIL D'ENTRADA 0,039".CONQUEROR NC LOLLIPOP,REF: APT41250151
Catèters dilatació coronària/ endopròtesi aòrtica, Catèters baló monoraill | CATÈTERS DILATACIÓ CORONÀRIA/ ENDOPRÒTESI AÒRTICA, CATÈTERS BALÓ MONORAILL, CATÈTER BALÓ ACTP,NO COMPLIANT/NO DISTENSIBLE,Ø2,50X20MM,AMB DISSENY MONORAIL,PUNTA ESFÈRICA,MARCADORS RADIOPACS,RECOBRIMENT HIDROFÍLIC,PERFIL D'ENTRADA 0,039".CONQUEROR NC LOLLIPOP,REF: APT41250201
Catèters dilatació coronària/ endopròtesi aòrtica, Catèters baló monoraill | CATÈTERS DILATACIÓ CORONÀRIA/ ENDOPRÒTESI AÒRTICA, CATÈTERS BALÓ MONORAILL, CATÈTER BALÓ ACTP,NO COMPLIANT/NO DISTENSIBLE,Ø3,00X12MM,AMB DISSENY MONORAIL,PUNTA ESFÈRICA,MARCADORS RADIOPACS,RECOBRIMENT HIDROFÍLIC,PERFIL D'ENTRADA 0,039".CONQUEROR NC LOLLIPOP,REF: APT41300121
Catèters dilatació coronària/ endopròtesi aòrtica, Catèters baló monoraill | CATÈTERS DILATACIÓ CORONÀRIA/ ENDOPRÒTESI AÒRTICA, CATÈTERS BALÓ MONORAILL, CATÈTER BALÓ ACTP,NO COMPLIANT/NO DISTENSIBLE,Ø3,00X15MM,AMB DISSENY MONORAIL,PUNTA ESFÈRICA,MARCADORS RADIOPACS,RECOBRIMENT HIDROFÍLIC,PERFIL D'ENTRADA 0,039".CONQUEROR NC LOLLIPOP,REF: APT41300151
Catèters dilatació coronària/ endopròtesi aòrtica, Catèters baló monoraill | CATÈTERS DILATACIÓ CORONÀRIA/ ENDOPRÒTESI AÒRTICA, CATÈTERS BALÓ MONORAILL, CATÈTER BALÓ ACTP,NO COMPLIANT/NO DISTENSIBLE,Ø3,00X20MM,AMB DISSENY MONORAIL,PUNTA ESFÈRICA,MARCADORS RADIOPACS,RECOBRIMENT HIDROFÍLIC,PERFIL D'ENTRADA 0,039".CONQUEROR NC LOLLIPOP,REF: APT41300201
Catèters dilatació coronària/ endopròtesi aòrtica, Catèters baló monoraill | CATÈTERS DILATACIÓ CORONÀRIA/ ENDOPRÒTESI AÒRTICA, CATÈTERS BALÓ MONORAILL, CATÈTER BALÓ ACTP,NO COMPLIANT/NO DISTENSIBLE,Ø3,50X12MM,AMB DISSENY MONORAIL,PUNTA ESFÈRICA,MARCADORS RADIOPACS,RECOBRIMENT HIDROFÍLIC,PERFIL D'ENTRADA 0,039".CONQUEROR NC LOLLIPOP,REF: APT41350121
Catèters dilatació coronària/ endopròtesi aòrtica, Catèters baló monoraill | CATÈTERS DILATACIÓ CORONÀRIA/ ENDOPRÒTESI AÒRTICA, CATÈTERS BALÓ MONORAILL, CATÈTER BALÓ ACTP,NO COMPLIANT/NO DISTENSIBLE,Ø3,50X15MM,AMB DISSENY MONORAIL,PUNTA ESFÈRICA,MARCADORS RADIOPACS,RECOBRIMENT HIDROFÍLIC,PERFIL D'ENTRADA 0,039".CONQUEROR NC LOLLIPOP,REF: APT41350151
Catèters dilatació coronària/ endopròtesi aòrtica, Catèters baló monoraill | CATÈTERS DILATACIÓ CORONÀRIA/ ENDOPRÒTESI AÒRTICA, CATÈTERS BALÓ MONORAILL, CATÈTER BALÓ ACTP,NO COMPLIANT/NO DISTENSIBLE,Ø4,00X12MM,AMB DISSENY MONORAIL,PUNTA ESFÈRICA,MARCADORS RADIOPACS,RECOBRIMENT HIDROFÍLIC,PERFIL D'ENTRADA 0,039".CONQUEROR NC LOLLIPOP,REF: APT41400121
Catèters dilatació coronària/ endopròtesi aòrtica, Catèters baló monoraill | CATÈTERS DILATACIÓ CORONÀRIA/ ENDOPRÒTESI AÒRTICA, CATÈTERS BALÓ MONORAILL, CATÈTER BALÓ ACTP,NO COMPLIANT/NO DISTENSIBLE,Ø4,00X15MM,AMB DISSENY MONORAIL,PUNTA ESFÈRICA,,MARCADORS RADIOPACS,RECOBRIMENT HIDROFÍLIC,PERFIL D'ENTRADA 0,039".CONQUEROR NC LOLLIPOP,REF: APT41400151
Catèters dilatació coronària/ endopròtesi aòrtica, Catèters baló monoraill | CATÈTERS DILATACIÓ CORONÀRIA/ ENDOPRÒTESI AÒRTICA, CATÈTERS BALÓ MONORAILL, CATÈTER BALÓ ACTP FIREFIGHTER 3MM,REF:RF3010
Catèters dilatació coronària/ endopròtesi aòrtica, Catèters baló monoraill | CATÈTERS DILATACIÓ CORONÀRIA/ ENDOPRÒTESI AÒRTICA, CATÈTERS BALÓ MONORAILL, CATÈTER BALÓ ACTP FIREFIGHTER 2,75MM,REF:RF2720
Catèters dilatació coronària/ endopròtesi aòrtica, Catèters baló monoraill | CATÈTERS DILATACIÓ CORONÀRIA/ ENDOPRÒTESI AÒRTICA, CATÈTERS BALÓ MONORAILL, CATÈTER BALÓ ACTP FIREFIGHTER 2,5MM,REF:RF2515
Catèters dilatació coronària/ endopròtesi aòrtica, Catèters baló monoraill | CATÈTERS DILATACIÓ CORONÀRIA/ ENDOPRÒTESI AÒRTICA, CATÈTERS BALÓ MONORAILL, CATÈTER BALÓ ACTP EASY HIDRO3,5X15MM,RECOBRIMENT PARCIAL,REF:350-015-134
Catèters dilatació coronària/ endopròtesi aòrtica, Catèters baló monoraill | CATÈTERS DILATACIÓ CORONÀRIA/ ENDOPRÒTESI AÒRTICA, CATÈTERS BALÓ MONORAILL, CATÈTER BALÓ ACTP EASY HIDRO3X10MM,RECOBRIMENT PARCIAL,REF:300-010-134
Catèters dilatació coronària/ endopròtesi aòrtica, Catèters baló monoraill | CATÈTERS DILATACIÓ CORONÀRIA/ ENDOPRÒTESI AÒRTICA, CATÈTERS BALÓ MONORAILL, CATÈTER BALÓ ACTP EASY HIDRO2,5X15MM,RECOBRIMENT TOTAL,REF:250-015-134
Catèters dilatació coronària/ endopròtesi aòrtica, Catèters baló monoraill | CATÈTERS DILATACIÓ CORONÀRIA/ ENDOPRÒTESI AÒRTICA, CATÈTERS BALÓ MONORAILL, CATÈTER BALÓ ACTP EASY HIDRO2,5X10MM,RECOBRIMENT TOTAL,REF:250-010-134
Catèters dilatació coronària/ endopròtesi aòrtica, Catèters baló monoraill | CATÈTERS DILATACIÓ CORONÀRIA/ ENDOPRÒTESI AÒRTICA, CATÈTERS BALÓ MONORAILL, CATÈTER BALÓ ACTP EASY HIDRO2X10MM,RECOBRIMENT TOTAL,REF:200-015-134
Catèters dilatació coronària/ endopròtesi aòrtica, Catèters baló monoraill | CATÈTERS DILATACIÓ CORONÀRIA/ ENDOPRÒTESI AÒRTICA, CATÈTERS BALÓ MONORAILL, CATÈTER BALÓ ACTP EASY HIDRO1,5X15MM,RECOBRIMENT TOTAL,REF:150-015-134
Catèters dilatació coronària/ endopròtesi aòrtica, Catèters baló monoraill | CATÈTERS DILATACIÓ CORONÀRIA/ ENDOPRÒTESI AÒRTICA, CATÈTERS BALÓ MONORAILL, CATÈTER BALÓ ACTP RX HP ,REF:300100480
Catèters dilatació coronària/ endopròtesi aòrtica, Catèters baló monoraill | CATÈTERS DILATACIÓ CORONÀRIA/ ENDOPRÒTESI AÒRTICA, CATÈTERS BALÓ MONORAILL, CATÈTER BALÓ ACTP,NO COMPLIANT/NO DISTENSIBLE,Ø4,00X20MM,AMB DISSENY MONORAIL,PUNTA ESFÈRICA,MARCADORS RADIOPACS,RECOBRIMENT HIDROFÍLIC,PERFIL D'ENTRADA 0,039".CONQUEROR NC LOLLIPOP,REF: APT41400201
Catèters dilatació coronària/ endopròtesi aòrtica, Catèters baló monoraill | CATÈTERS DILATACIÓ CORONÀRIA/ ENDOPRÒTESI AÒRTICA, CATÈTERS BALÓ MONORAILL, CATÉTER BALÓ ACTP Ø2,5X12MM,COMPLIANT,POLIAMIDA,3PLEGS,PN 6ATM,PR 16ATM;CATÈTER MONORRAIL Ø2,5/1,9FX142CM+/-5CM,RECOBR HIDROFÍLIC,MARCA RADIOP,PUNTA CÒNICA,P/GUIA 0,016"/0,41MM I CATÈTER GUIA 5F,PERFIL CREUAMENTLA PUNTA 0,60MM.C
Catèters dilatació coronària/ endopròtesi aòrtica, Catèters baló monoraill | CATÈTERS DILATACIÓ CORONÀRIA/ ENDOPRÒTESI AÒRTICA, CATÈTERS BALÓ MONORAILL, CATÉTER BALÓ ACTP Ø3,0X12MM,COMPLIANT,POLIAMIDA,3PLEGS,PN 6ATM,PR 16ATM;CATÈTER MONORRAIL Ø2,5/1,9FX142CM+/-5CM,RECOBR HIDROFÍLIC,MARCA RADIOP,PUNTA CÒNICA,P/GUIA 0,016"/0,41MM I CATÈTER GUIA 5F,PERFIL CREUAMENTLA PUNTA 0,60MM.C
Catèters dilatació coronària/ endopròtesi aòrtica, Catèters baló monoraill | CATÈTERS DILATACIÓ CORONÀRIA/ ENDOPRÒTESI AÒRTICA, CATÈTERS BALÓ MONORAILL, CATÈTER BALÓ PANTERA LEO 3.75/30,REF:367042
Catèters dilatació coronària/ endopròtesi aòrtica, Catèters baló monoraill | CATÈTERS DILATACIÓ CORONÀRIA/ ENDOPRÒTESI AÒRTICA, CATÈTERS BALÓ MONORAILL, CATÈTER BALÓ PANTERA LEO 4.0/30,REF:367043
Catèters dilatació coronària/ endopròtesi aòrtica, Catèters baló monoraill | CATÈTERS DILATACIÓ CORONÀRIA/ ENDOPRÒTESI AÒRTICA, CATÈTERS BALÓ MONORAILL, CATÈTER BALÓ PANTERA LEO 4.5/30,REF:367044
Catèters dilatació coronària/ endopròtesi aòrtica, Catèters baló monoraill | CATÈTERS DILATACIÓ CORONÀRIA/ ENDOPRÒTESI AÒRTICA, CATÈTERS BALÓ MONORAILL, CATÈTER BALÓ PANTERA LEO 5.0/30,REF:367045
Catèters dilatació coronària/ endopròtesi aòrtica, Catèters baló monoraill | CATÈTERS DILATACIÓ CORONÀRIA/ ENDOPRÒTESI AÒRTICA, CATÈTERS BALÓ MONORAILL, CATÈTER BALÓ PANTERA LEO 2.0/8,REF:366991
Catèters dilatació coronària/ endopròtesi aòrtica, Catèters baló monoraill | CATÈTERS DILATACIÓ CORONÀRIA/ ENDOPRÒTESI AÒRTICA, CATÈTERS BALÓ MONORAILL, CATÈTER BALÓ PANTERA LEO 2.25/8,REF:366992
Catèters dilatació coronària/ endopròtesi aòrtica, Catèters baló monoraill | CATÈTERS DILATACIÓ CORONÀRIA/ ENDOPRÒTESI AÒRTICA, CATÈTERS BALÓ MONORAILL, CATÈTER BALÓ PANTERA LEO 5.0/8,REF:367001
Catèters dilatació coronària/ endopròtesi aòrtica, Catèters baló monoraill | CATÈTERS DILATACIÓ CORONÀRIA/ ENDOPRÒTESI AÒRTICA, CATÈTERS BALÓ MONORAILL, CATÈTER BALÓ SEMICOMPLIANT,MONORRAIL RX,SAPPHIRE 3,REF:230-303-6J
Catèters dilatació coronària/ endopròtesi aòrtica, Catèters baló monoraill | CATÈTERS DILATACIÓ CORONÀRIA/ ENDOPRÒTESI AÒRTICA, CATÈTERS BALÓ MONORAILL, CATÈTER BALÓ ACTP RX HP ,REF:250200350
Catèters dilatació coronària/ endopròtesi aòrtica, Catèters baló monoraill | CATÈTERS DILATACIÓ CORONÀRIA/ ENDOPRÒTESI AÒRTICA, CATÈTERS BALÓ MONORAILL, CATÈTER BALÓ SEMICOMPLIANT,MONORRAIL RX,SAPPHIRE 3,REF:232-103-6J
Catèters dilatació coronària/ endopròtesi aòrtica, Catèters baló monoraill | CATÈTERS DILATACIÓ CORONÀRIA/ ENDOPRÒTESI AÒRTICA, CATÈTERS BALÓ MONORAILL, CATÈTER BALÓ SEMICOMPLIANT,MONORRAIL RX,SAPPHIRE 3,REF:220-153-6J
Catèters dilatació coronària/ endopròtesi aòrtica, Catèters baló monoraill | CATÈTERS DILATACIÓ CORONÀRIA/ ENDOPRÒTESI AÒRTICA, CATÈTERS BALÓ MONORAILL, CATÈTER BALÓ SEMICOMPLIANT,MONORRAIL RX,SAPPHIRE 3,REF:220-203-6J
Catèters dilatació coronària/ endopròtesi aòrtica, Catèters baló monoraill | CATÈTERS DILATACIÓ CORONÀRIA/ ENDOPRÒTESI AÒRTICA, CATÈTERS BALÓ MONORAILL, CATÈTER BALÓ SEMICOMPLIANT,MONORRAIL RX,SAPPHIRE 3,REF:222-103-6J
Catèters dilatació coronària/ endopròtesi aòrtica, Catèters baló monoraill | CATÈTERS DILATACIÓ CORONÀRIA/ ENDOPRÒTESI AÒRTICA, CATÈTERS BALÓ MONORAILL, CATÈTER BALÓ SEMICOMPLIANT,MONORRAIL RX,SAPPHIRE 3,REF:222-153-6J
Catèters dilatació coronària/ endopròtesi aòrtica, Catèters baló monoraill | CATÈTERS DILATACIÓ CORONÀRIA/ ENDOPRÒTESI AÒRTICA, CATÈTERS BALÓ MONORAILL, CATÈTER BALÓ ACTP RAIDEN3 3.75MMX15MM EAN: 4540778145153,REF:RD3-15-375
Catèters dilatació coronària/ endopròtesi aòrtica, Catèters baló monoraill | CATÈTERS DILATACIÓ CORONÀRIA/ ENDOPRÒTESI AÒRTICA, CATÈTERS BALÓ MONORAILL, CATÈTER BALÓ ACTP RAIDEN3 2.00X13MM EAN: 4540778149441,REF:RD3-13-200
Catèters dilatació coronària/ endopròtesi aòrtica, Catèters baló monoraill | CATÈTERS DILATACIÓ CORONÀRIA/ ENDOPRÒTESI AÒRTICA, CATÈTERS BALÓ MONORAILL, CATÈTER BALÓ ACTP RAIDEN3 4.5MMX10MM EAN: 4540778146587,REF:RD3-10-450
Catèters dilatació coronària/ endopròtesi aòrtica, Catèters baló monoraill | CATÈTERS DILATACIÓ CORONÀRIA/ ENDOPRÒTESI AÒRTICA, CATÈTERS BALÓ MONORAILL, CATÈTER BALÓ ACTP RAIDEN3 4.25MMX10MM EAN: 4540778146570,REF:RD3-10-425
Catèters dilatació coronària/ endopròtesi aòrtica, Catèters baló monoraill | CATÈTERS DILATACIÓ CORONÀRIA/ ENDOPRÒTESI AÒRTICA, CATÈTERS BALÓ MONORAILL, CATÈTER BALÓ SAPPHIRE NC24 CATÉTER DE INTERCAMBIO RÁPIDO CON BA,REF:227-084-5J
Catèters dilatació coronària/ endopròtesi aòrtica, Catèters baló monoraill | CATÈTERS DILATACIÓ CORONÀRIA/ ENDOPRÒTESI AÒRTICA, CATÈTERS BALÓ MONORAILL, CATÈTER BALÓ SAPPHIRE NC24 CATÉTER DE INTERCAMBIO RÁPIDO CON BA,REF:227-104-5J
Catèters dilatació coronària/ endopròtesi aòrtica, Catèters baló monoraill | CATÈTERS DILATACIÓ CORONÀRIA/ ENDOPRÒTESI AÒRTICA, CATÈTERS BALÓ MONORAILL, CATÈTER BALÓ SAPPHIRE NC24 CATÉTER DE INTERCAMBIO RÁPIDO CON BA,REF:237-084-5J
Catèters dilatació coronària/ endopròtesi aòrtica, Catèters baló monoraill | CATÈTERS DILATACIÓ CORONÀRIA/ ENDOPRÒTESI AÒRTICA, CATÈTERS BALÓ MONORAILL, CATÈTER BALÓ SAPPHIRE NC24 CATÉTER DE INTERCAMBIO RÁPIDO CON BA,REF:237-104-5J
Catèters dilatació coronària/ endopròtesi aòrtica, Catèters baló monoraill | CATÈTERS DILATACIÓ CORONÀRIA/ ENDOPRÒTESI AÒRTICA, CATÈTERS BALÓ MONORAILL, CATÈTER BALÓ ACTP NC XPERIENCE,REF:BC TR14 150 400 006
Catèters dilatació coronària/ endopròtesi aòrtica, Catèters baló monoraill | CATÈTERS DILATACIÓ CORONÀRIA/ ENDOPRÒTESI AÒRTICA, CATÈTERS BALÓ MONORAILL, CATÈTER BALÓ ACTP NC XPERIENCE,REF:BC TR14 150 275 010
Catèters dilatació coronària/ endopròtesi aòrtica, Catèters baló monoraill | CATÈTERS DILATACIÓ CORONÀRIA/ ENDOPRÒTESI AÒRTICA, CATÈTERS BALÓ MONORAILL, CATÈTER BALÓ ACTP NC XPERIENCE,REF:BC TR14 150 275 008
Catèters dilatació coronària/ endopròtesi aòrtica, Catèters baló monoraill | CATÈTERS DILATACIÓ CORONÀRIA/ ENDOPRÒTESI AÒRTICA, CATÈTERS BALÓ MONORAILL, CATÈTER BALÓ ACTP NC XPERIENCE,REF:BC TR14 150 275 006
Catèters dilatació coronària/ endopròtesi aòrtica, Catèters baló monoraill | CATÈTERS DILATACIÓ CORONÀRIA/ ENDOPRÒTESI AÒRTICA, CATÈTERS BALÓ MONORAILL, CATÈTER BALÓ ACTP NC XPERIENCE,REF:BC TR14 150 250 030
Catèters dilatació coronària/ endopròtesi aòrtica, Catèters baló monoraill | CATÈTERS DILATACIÓ CORONÀRIA/ ENDOPRÒTESI AÒRTICA, CATÈTERS BALÓ MONORAILL, CATÈTER BALÓ ACTP NO-COMPLIANT RX,MISTRAL PRO NC,REF:MTLPN2.5-20
Catèters dilatació coronària/ endopròtesi aòrtica, Catèters baló monoraill | CATÈTERS DILATACIÓ CORONÀRIA/ ENDOPRÒTESI AÒRTICA, CATÈTERS BALÓ MONORAILL, CATÈTER BALÓ ACTP NO-COMPLIANT RX,MISTRAL PRO NC,REF:MTLPN2.5-8
Catèters dilatació coronària/ endopròtesi aòrtica, Catèters baló per a trencament de placa | CATÈTERS DILATACIÓ CORONÀRIA/ ENDOPRÒTESI AÒRTICA, CATÈTERS BALÓ PER A TRENCAMENT DE PLACA, CATÈTER ALÓB ACTP TRENCAMENT DE PLACA GRIP ,REF:400080660
Catèters dilatació coronària/ endopròtesi aòrtica, Catèters baló per a trencament de placa | CATÈTERS DILATACIÓ CORONÀRIA/ ENDOPRÒTESI AÒRTICA, CATÈTERS BALÓ PER A TRENCAMENT DE PLACA, CATÈTER ALÓB ACTP TRENCAMENT DE PLACA GRIP ,REF:400080340
Catèters dilatació coronària/ endopròtesi aòrtica, Catèters baló monoraill | CATÈTERS DILATACIÓ CORONÀRIA/ ENDOPRÒTESI AÒRTICA, CATÈTERS BALÓ MONORAILL, CATÈTER BALÓ ACTP RIVER CTO ,REF:CBR0.90X20140CTO2
Catèters dilatació coronària/ endopròtesi aòrtica, Catèters baló monoraill | CATÈTERS DILATACIÓ CORONÀRIA/ ENDOPRÒTESI AÒRTICA, CATÈTERS BALÓ MONORAILL, CATÈTER BALÓ ACTP RIVER CTO ,REF:CBR0.90X25140CTO1
Catèters dilatació coronària/ endopròtesi aòrtica, Catèters baló monoraill | CATÈTERS DILATACIÓ CORONÀRIA/ ENDOPRÒTESI AÒRTICA, CATÈTERS BALÓ MONORAILL, CATÈTER BALÓ ACTP RIVER CTO ,REF:CBR0.90X25140CTO2
Catèters dilatació coronària/ endopròtesi aòrtica, Catèters baló monoraill | CATÈTERS DILATACIÓ CORONÀRIA/ ENDOPRÒTESI AÒRTICA, CATÈTERS BALÓ MONORAILL, CATÈTER BALÓ ACTP RIVER CTO ,REF:CBR0.80X10140CTO2
Catèters dilatació coronària/ endopròtesi aòrtica, Catèters baló monoraill | CATÈTERS DILATACIÓ CORONÀRIA/ ENDOPRÒTESI AÒRTICA, CATÈTERS BALÓ MONORAILL, CATÈTER BALÓ ACTP RIVER CTO ,REF:CBR0.80X10140CTO1
Catèters dilatació coronària/ endopròtesi aòrtica, Catèters baló monoraill | CATÈTERS DILATACIÓ CORONÀRIA/ ENDOPRÒTESI AÒRTICA, CATÈTERS BALÓ MONORAILL, CATÈTER BALÓ ACTP RIVER CTO ,REF:CBR0.75X30140CTO2
Catèters dilatació coronària/ endopròtesi aòrtica, Catèters baló monoraill | CATÈTERS DILATACIÓ CORONÀRIA/ ENDOPRÒTESI AÒRTICA, CATÈTERS BALÓ MONORAILL, CATÈTER BALÓ ACTP RIVER CTO ,REF:CBR0.75X30140CTO1
Catèters dilatació coronària/ endopròtesi aòrtica, Catèters baló monoraill | CATÈTERS DILATACIÓ CORONÀRIA/ ENDOPRÒTESI AÒRTICA, CATÈTERS BALÓ MONORAILL, CATÈTER BALÓ ACTP RIVER CTO ,REF:CBR1.25X15140CTO2
Catèters dilatació coronària/ endopròtesi aòrtica, Catèters baló monoraill | CATÈTERS DILATACIÓ CORONÀRIA/ ENDOPRÒTESI AÒRTICA, CATÈTERS BALÓ MONORAILL, CATÈTER BALÓ ACTP RIVER CTO ,REF:CBR1.25X15140CTO1
Catèters dilatació coronària/ endopròtesi aòrtica, Catèters baló monoraill | CATÈTERS DILATACIÓ CORONÀRIA/ ENDOPRÒTESI AÒRTICA, CATÈTERS BALÓ MONORAILL, CATÈTER BALÓ ACTP RIVER CTO ,REF:CBR1.25X10140CTO2
Catèters dilatació coronària/ endopròtesi aòrtica, Catèters baló monoraill | CATÈTERS DILATACIÓ CORONÀRIA/ ENDOPRÒTESI AÒRTICA, CATÈTERS BALÓ MONORAILL, CATÈTER BALÓ ACTP RIVER CTO ,REF:CBR0.90X30140CTO1
Catèters dilatació coronària/ endopròtesi aòrtica, Catèters baló monoraill | CATÈTERS DILATACIÓ CORONÀRIA/ ENDOPRÒTESI AÒRTICA, CATÈTERS BALÓ MONORAILL, CATÈTER BALÓ ACTP RIVER CTO ,REF:CBR0.90X30140CTO2
Catèters dilatació coronària/ endopròtesi aòrtica, Catèters baló monoraill | CATÈTERS DILATACIÓ CORONÀRIA/ ENDOPRÒTESI AÒRTICA, CATÈTERS BALÓ MONORAILL, CATÈTER BALÓ ACTP RIVER CTO ,REF:CBR1.00X10140CTO1
Catèters dilatació coronària/ endopròtesi aòrtica, Catèters baló monoraill | CATÈTERS DILATACIÓ CORONÀRIA/ ENDOPRÒTESI AÒRTICA, CATÈTERS BALÓ MONORAILL, CATÈTER BALÓ ACTP RIVER CTO ,REF:CBR1.00X15140CTO1
Catèters dilatació coronària/ endopròtesi aòrtica, Catèters baló monoraill | CATÈTERS DILATACIÓ CORONÀRIA/ ENDOPRÒTESI AÒRTICA, CATÈTERS BALÓ MONORAILL, CATÈTER BALÓ ACTP RIVER CTO ,REF:CBR1.00X15140CTO2
Catèters dilatació coronària/ endopròtesi aòrtica, Catèters baló monoraill | CATÈTERS DILATACIÓ CORONÀRIA/ ENDOPRÒTESI AÒRTICA, CATÈTERS BALÓ MONORAILL, CATÈTER BALÓ ACTP RIVER CTO ,REF:CBR1.00X20140CTO1
Catèters dilatació coronària/ endopròtesi aòrtica, Catèters baló monoraill | CATÈTERS DILATACIÓ CORONÀRIA/ ENDOPRÒTESI AÒRTICA, CATÈTERS BALÓ MONORAILL, CATÈTER BALÓ ACTP RIVER CTO ,REF:CBR0.80X25140CTO1
Catèters dilatació coronària/ endopròtesi aòrtica, Catèters baló coaxial | CATÈTERS DILATACIÓ CORONÀRIA/ ENDOPRÒTESI AÒRTICA, CATÈTERS BALÓ COAXIAL, CATÈTER BALÓ TREK OTW 2.25MMX15MM,REF:1012404-15
Catèters dilatació coronària/ endopròtesi aòrtica, Catèters baló coaxial | CATÈTERS DILATACIÓ CORONÀRIA/ ENDOPRÒTESI AÒRTICA, CATÈTERS BALÓ COAXIAL, CATÈTER BALÓ TREK OTW 2.75MMX25MM,REF:1012406-25
Catèters dilatació coronària/ endopròtesi aòrtica, Catèters baló coaxial | CATÈTERS DILATACIÓ CORONÀRIA/ ENDOPRÒTESI AÒRTICA, CATÈTERS BALÓ COAXIAL, CATÈTER BALÓ TREK OTW 2.75MMX20MM,REF:1012406-20
Catèters dilatació coronària/ endopròtesi aòrtica, Catèters baló coaxial | CATÈTERS DILATACIÓ CORONÀRIA/ ENDOPRÒTESI AÒRTICA, CATÈTERS BALÓ COAXIAL, CATÈTER BALÓ TREK OTW 2.75MMX15MM,REF:1012406-15
Catèters dilatació coronària/ endopròtesi aòrtica, Catèters baló monoraill | CATÈTERS DILATACIÓ CORONÀRIA/ ENDOPRÒTESI AÒRTICA, CATÈTERS BALÓ MONORAILL, CATÈTER BALÓ PANTERA LEO 2.75/12,REF:367005
Catèters dilatació coronària/ endopròtesi aòrtica, Catèters baló monoraill | CATÈTERS DILATACIÓ CORONÀRIA/ ENDOPRÒTESI AÒRTICA, CATÈTERS BALÓ MONORAILL, CATÈTER BALÓ SEMICOMPLIANT,MONORRAIL RX,SAPPHIRE 3,REF:225-153-6J
Catèters dilatació coronària/ endopròtesi aòrtica, Catèters baló monoraill | CATÈTERS DILATACIÓ CORONÀRIA/ ENDOPRÒTESI AÒRTICA, CATÈTERS BALÓ MONORAILL, CATÈTER BALÓ SEMICOMPLIANT,MONORRAIL RX,SAPPHIRE 3,REF:230-203-6J
Catèters dilatació coronària/ endopròtesi aòrtica, Catèters baló monoraill | CATÈTERS DILATACIÓ CORONÀRIA/ ENDOPRÒTESI AÒRTICA, CATÈTERS BALÓ MONORAILL, CATÈTER BALÓ ACTP RAIDEN3 3.00X13MM EAN: 4540778149489,REF:RD3-13-300
Catèters dilatació coronària/ endopròtesi aòrtica, Catèters baló monoraill | CATÈTERS DILATACIÓ CORONÀRIA/ ENDOPRÒTESI AÒRTICA, CATÈTERS BALÓ MONORAILL, CATÈTER BALÓ ACTP RAIDEN3 2.75X13MM EAN: 4540778149472,REF:RD3-13-275
Catèters dilatació coronària/ endopròtesi aòrtica, Catèters baló monoraill | CATÈTERS DILATACIÓ CORONÀRIA/ ENDOPRÒTESI AÒRTICA, CATÈTERS BALÓ MONORAILL, CATÈTER BALÓ ACTP RAIDEN3 2.50X13MM EAN: 4540778149465,REF:RD3-13-250
Catèters dilatació coronària/ endopròtesi aòrtica, Catèters baló monoraill | CATÈTERS DILATACIÓ CORONÀRIA/ ENDOPRÒTESI AÒRTICA, CATÈTERS BALÓ MONORAILL, CATÈTER BALÓ ACTP RAIDEN3 2.25X13MM EAN: 4540778149458,REF:RD3-13-225
Catèters dilatació coronària/ endopròtesi aòrtica, Catèters baló monoraill | CATÈTERS DILATACIÓ CORONÀRIA/ ENDOPRÒTESI AÒRTICA, CATÈTERS BALÓ MONORAILL, CATÈTER BALÓ SAPPHIRE NC24 CATÉTER DE INTERCAMBIO RÁPIDO CON BA,REF:215-104-5J
Catèters dilatació coronària/ endopròtesi aòrtica, Catèters baló monoraill | CATÈTERS DILATACIÓ CORONÀRIA/ ENDOPRÒTESI AÒRTICA, CATÈTERS BALÓ MONORAILL, CATÈTER BALÓ SAPPHIRE NC24 CATÉTER DE INTERCAMBIO RÁPIDO CON BA,REF:215-084-5J
Catèters dilatació coronària/ endopròtesi aòrtica, Catèters baló monoraill | CATÈTERS DILATACIÓ CORONÀRIA/ ENDOPRÒTESI AÒRTICA, CATÈTERS BALÓ MONORAILL, CATÈTER BALÓ SAPPHIRE NC24 CATÉTER DE INTERCAMBIO RÁPIDO CON BA,REF:240-104-5J
Catèters dilatació coronària/ endopròtesi aòrtica, Catèters baló monoraill | CATÈTERS DILATACIÓ CORONÀRIA/ ENDOPRÒTESI AÒRTICA, CATÈTERS BALÓ MONORAILL, CATÈTER BALÓ ACTP NC XPERIENCE,REF:BC TR14 150 225 008
Catèters dilatació coronària/ endopròtesi aòrtica, Catèters baló monoraill | CATÈTERS DILATACIÓ CORONÀRIA/ ENDOPRÒTESI AÒRTICA, CATÈTERS BALÓ MONORAILL, CATÈTER BALÓ ACTP NC XPERIENCE,REF:BC TR14 150 225 006
Catèters dilatació coronària/ endopròtesi aòrtica, Catèters baló monoraill | CATÈTERS DILATACIÓ CORONÀRIA/ ENDOPRÒTESI AÒRTICA, CATÈTERS BALÓ MONORAILL, CATÈTER BALÓ ACTP NC XPERIENCE,REF:BC TR14 150 200 030
Catèters dilatació coronària/ endopròtesi aòrtica, Catèters baló monoraill | CATÈTERS DILATACIÓ CORONÀRIA/ ENDOPRÒTESI AÒRTICA, CATÈTERS BALÓ MONORAILL, CATÈTER BALÓ ACTP NC XPERIENCE,REF:BC TR14 150 200 025
Catèters dilatació coronària/ endopròtesi aòrtica, Catèters baló monoraill | CATÈTERS DILATACIÓ CORONÀRIA/ ENDOPRÒTESI AÒRTICA, CATÈTERS BALÓ MONORAILL, CATÈTER BALÓ ACTP NC XPERIENCE,REF:BC TR14 150 200 020
Catèters dilatació coronària/ endopròtesi aòrtica, Catèters baló monoraill | CATÈTERS DILATACIÓ CORONÀRIA/ ENDOPRÒTESI AÒRTICA, CATÈTERS BALÓ MONORAILL, CATÈTER BALÓ ACTP NC XPERIENCE,REF:BC TR14 150 200 015
Catèters dilatació coronària/ endopròtesi aòrtica, Catèters baló monoraill | CATÈTERS DILATACIÓ CORONÀRIA/ ENDOPRÒTESI AÒRTICA, CATÈTERS BALÓ MONORAILL, CATÈTER BALÓ ACTP NC XPERIENCE,REF:BC TR14 150 200 012
Catèters dilatació coronària/ endopròtesi aòrtica, Catèters baló monoraill | CATÈTERS DILATACIÓ CORONÀRIA/ ENDOPRÒTESI AÒRTICA, CATÈTERS BALÓ MONORAILL, CATÈTER BALÓ ACTP NC XPERIENCE,REF:BC TR14 150 200 010
Catèters dilatació coronària/ endopròtesi aòrtica, Catèters baló monoraill | CATÈTERS DILATACIÓ CORONÀRIA/ ENDOPRÒTESI AÒRTICA, CATÈTERS BALÓ MONORAILL, CATÈTER BALÓ ACTP NC XPERIENCE,REF:BC TR14 150 200 008
Catèters dilatació coronària/ endopròtesi aòrtica, Catèters baló monoraill | CATÈTERS DILATACIÓ CORONÀRIA/ ENDOPRÒTESI AÒRTICA, CATÈTERS BALÓ MONORAILL, CATÈTER BALÓ ACTP NC XPERIENCE,REF:BC TR14 150 200 006
Catèters dilatació coronària/ endopròtesi aòrtica, Catèters baló monoraill | CATÈTERS DILATACIÓ CORONÀRIA/ ENDOPRÒTESI AÒRTICA, CATÈTERS BALÓ MONORAILL, CATÈTER BALÓ ACTP NC XPERIENCE,REF:BC TR14 150 275 015
Catèters dilatació coronària/ endopròtesi aòrtica, Catèters baló monoraill | CATÈTERS DILATACIÓ CORONÀRIA/ ENDOPRÒTESI AÒRTICA, CATÈTERS BALÓ MONORAILL, CATETER BALON CAPECROSS NC ACTP NOCOMPLIANT,REF:131-NCD1-45020
Catèters dilatació coronària/ endopròtesi aòrtica, Catèters baló monoraill | CATÈTERS DILATACIÓ CORONÀRIA/ ENDOPRÒTESI AÒRTICA, CATÈTERS BALÓ MONORAILL, CATETER BALON CAPECROSS NC ACTP NOCOMPLIANT,REF:131-NCD1-45025
Catèters dilatació coronària/ endopròtesi aòrtica, Catèters baló monoraill | CATÈTERS DILATACIÓ CORONÀRIA/ ENDOPRÒTESI AÒRTICA, CATÈTERS BALÓ MONORAILL, CATETER BALON CAPECROSS NC ACTP NOCOMPLIANT,REF:131-NCD1-45030
Catèters dilatació coronària/ endopròtesi aòrtica, Catèters baló monoraill | CATÈTERS DILATACIÓ CORONÀRIA/ ENDOPRÒTESI AÒRTICA, CATÈTERS BALÓ MONORAILL, CATETER BALON CAPECROSS NC ACTP NOCOMPLIANT- I,REF:131-NCD1-20006
Catèters dilatació coronària/ endopròtesi aòrtica, Catèters baló monoraill | CATÈTERS DILATACIÓ CORONÀRIA/ ENDOPRÒTESI AÒRTICA, CATÈTERS BALÓ MONORAILL, CATETER BALON CAPECROSS NC ACTP NOCOMPLIANT- I,REF:131-NCD1-20010
Catèters dilatació coronària/ endopròtesi aòrtica, Catèters baló monoraill | CATÈTERS DILATACIÓ CORONÀRIA/ ENDOPRÒTESI AÒRTICA, CATÈTERS BALÓ MONORAILL, CATETER BALON CAPECROSS NC ACTP NOCOMPLIANT- I,REF:131-NCD1-20012
Catèters dilatació coronària/ endopròtesi aòrtica, Catèters baló monoraill | CATÈTERS DILATACIÓ CORONÀRIA/ ENDOPRÒTESI AÒRTICA, CATÈTERS BALÓ MONORAILL, CATETER BALON CAPECROSS NC ACTP NOCOMPLIANT- I,REF:131-NCD1-20015
Catèters dilatació coronària/ endopròtesi aòrtica, Catèters baló monoraill | CATÈTERS DILATACIÓ CORONÀRIA/ ENDOPRÒTESI AÒRTICA, CATÈTERS BALÓ MONORAILL, CATETER BALON CAPECROSS NC ACTP NOCOMPLIANT- I,REF:131-NCD1-20020
Catèters dilatació coronària/ endopròtesi aòrtica, Catèters baló monoraill | CATÈTERS DILATACIÓ CORONÀRIA/ ENDOPRÒTESI AÒRTICA, CATÈTERS BALÓ MONORAILL, CATÈTER BALÓ ACTP RAIDEN3 2.25MMX15MM EAN: 4540778145092,REF:RD3-15-225
Catèters dilatació coronària/ endopròtesi aòrtica, Catèters baló monoraill | CATÈTERS DILATACIÓ CORONÀRIA/ ENDOPRÒTESI AÒRTICA, CATÈTERS BALÓ MONORAILL, CATÈTER BALÓ ACTP RAIDEN3 2MMX15MM EAN: 4540778145085,REF:RD3-15-200
Catèters dilatació coronària/ endopròtesi aòrtica, Catèters baló monoraill | CATÈTERS DILATACIÓ CORONÀRIA/ ENDOPRÒTESI AÒRTICA, CATÈTERS BALÓ MONORAILL, CATÈTER BALÓ SAPPHIRE NC24 CATÉTER DE INTERCAMBIO RÁPIDO CON BA,REF:220-154-5J
Catèters dilatació coronària/ endopròtesi aòrtica, Catèters baló monoraill | CATÈTERS DILATACIÓ CORONÀRIA/ ENDOPRÒTESI AÒRTICA, CATÈTERS BALÓ MONORAILL, CATÈTER BALÓ SAPPHIRE NC24 CATÉTER DE INTERCAMBIO RÁPIDO CON BA,REF:220-124-5J
Catèters dilatació coronària/ endopròtesi aòrtica, Catèters baló monoraill | CATÈTERS DILATACIÓ CORONÀRIA/ ENDOPRÒTESI AÒRTICA, CATÈTERS BALÓ MONORAILL, CATÈTER BALÓ SAPPHIRE NC24 CATÉTER DE INTERCAMBIO RÁPIDO CON BA,REF:220-104-5J
Catèters dilatació coronària/ endopròtesi aòrtica, Catèters baló monoraill | CATÈTERS DILATACIÓ CORONÀRIA/ ENDOPRÒTESI AÒRTICA, CATÈTERS BALÓ MONORAILL, CATÈTER BALÓ SAPPHIRE NC24 CATÉTER DE INTERCAMBIO RÁPIDO CON BA,REF:220-084-5J
Catèters dilatació coronària/ endopròtesi aòrtica, Catèters baló monoraill | CATÈTERS DILATACIÓ CORONÀRIA/ ENDOPRÒTESI AÒRTICA, CATÈTERS BALÓ MONORAILL, CATÈTER BALÓ SAPPHIRE NC24 CATÉTER DE INTERCAMBIO RÁPIDO CON BA,REF:217-184-5J
Catèters dilatació coronària/ endopròtesi aòrtica, Catèters baló monoraill | CATÈTERS DILATACIÓ CORONÀRIA/ ENDOPRÒTESI AÒRTICA, CATÈTERS BALÓ MONORAILL, CATÈTER BALÓ SAPPHIRE NC24 CATÉTER DE INTERCAMBIO RÁPIDO CON BA,REF:217-154-5J
Catèters dilatació coronària/ endopròtesi aòrtica, Catèters baló monoraill | CATÈTERS DILATACIÓ CORONÀRIA/ ENDOPRÒTESI AÒRTICA, CATÈTERS BALÓ MONORAILL, CATÈTER BALÓ SAPPHIRE NC24 CATÉTER DE INTERCAMBIO RÁPIDO CON BA,REF:217-124-5J
Catèters dilatació coronària/ endopròtesi aòrtica, Catèters baló monoraill | CATÈTERS DILATACIÓ CORONÀRIA/ ENDOPRÒTESI AÒRTICA, CATÈTERS BALÓ MONORAILL, CATETER BALON CAPECROSS NC ACTP NOCOMPLIANT- I,REF:131-NCD1-20025
Catèters dilatació coronària/ endopròtesi aòrtica, Catèters baló monoraill | CATÈTERS DILATACIÓ CORONÀRIA/ ENDOPRÒTESI AÒRTICA, CATÈTERS BALÓ MONORAILL, CATETER BALON CAPECROSS NC ACTP NOCOMPLIANT- I,REF:131-NCD1-20030
Catèters dilatació coronària/ endopròtesi aòrtica, Catèters baló monoraill | CATÈTERS DILATACIÓ CORONÀRIA/ ENDOPRÒTESI AÒRTICA, CATÈTERS BALÓ MONORAILL, CATÈTER BALÓ JUTURNAC 2,75MMX12MM,REF:PC2712
Catèters dilatació coronària/ endopròtesi aòrtica, Catèters baló monoraill | CATÈTERS DILATACIÓ CORONÀRIA/ ENDOPRÒTESI AÒRTICA, CATÈTERS BALÓ MONORAILL, CATÈTER BALÓ JUTURNAC 2,75MMX15MM,REF:PC2715
Catèters dilatació coronària/ endopròtesi aòrtica, Catèters baló monoraill | CATÈTERS DILATACIÓ CORONÀRIA/ ENDOPRÒTESI AÒRTICA, CATÈTERS BALÓ MONORAILL, CATÈTER BALÓ JUTURNAC 2,75MMX16MM,REF:PC2716
Catèters dilatació coronària/ endopròtesi aòrtica, Catèters baló monoraill | CATÈTERS DILATACIÓ CORONÀRIA/ ENDOPRÒTESI AÒRTICA, CATÈTERS BALÓ MONORAILL, CATÈTER BALÓ JUTURNAC 3,0MMX15MM,REF:PC3015
Catèters dilatació coronària/ endopròtesi aòrtica, Catèters baló monoraill | CATÈTERS DILATACIÓ CORONÀRIA/ ENDOPRÒTESI AÒRTICA, CATÈTERS BALÓ MONORAILL, CATÈTER BALÓ JUTURNAC 3,0MMX16MM,REF:PC3016
Catèters dilatació coronària/ endopròtesi aòrtica, Catèters baló monoraill | CATÈTERS DILATACIÓ CORONÀRIA/ ENDOPRÒTESI AÒRTICA, CATÈTERS BALÓ MONORAILL, CATÈTER BALÓ JUTURNAC 3,25MMX12MM,REF:PC3212
Catèters dilatació coronària/ endopròtesi aòrtica, Catèters baló monoraill | CATÈTERS DILATACIÓ CORONÀRIA/ ENDOPRÒTESI AÒRTICA, CATÈTERS BALÓ MONORAILL, CATÈTER BALÓ JUTURNAC 2,5MMX30MM,REF:PC2530
Catèters dilatació coronària/ endopròtesi aòrtica, Catèters baló monoraill | CATÈTERS DILATACIÓ CORONÀRIA/ ENDOPRÒTESI AÒRTICA, CATÈTERS BALÓ MONORAILL, CATÈTER BALÓ POWERLINE 2.5X25MM,REF:PWR-2525
Catèters dilatació coronària/ endopròtesi aòrtica, Catèters baló monoraill | CATÈTERS DILATACIÓ CORONÀRIA/ ENDOPRÒTESI AÒRTICA, CATÈTERS BALÓ MONORAILL, CATÈTER BALÓ ACTP INPACT FALCON ,REF:FLCP35040B12
Catèters dilatació coronària/ endopròtesi aòrtica, Catèters baló monoraill | CATÈTERS DILATACIÓ CORONÀRIA/ ENDOPRÒTESI AÒRTICA, CATÈTERS BALÓ MONORAILL, CATÈTER BALÓ ACTP INPACT FALCON ,REF:FLCP32030B12
Catèters dilatació coronària/ endopròtesi aòrtica, Catèters baló monoraill | CATÈTERS DILATACIÓ CORONÀRIA/ ENDOPRÒTESI AÒRTICA, CATÈTERS BALÓ MONORAILL, CATÈTER BALÓ SAPPHIRE NC24 CATÉTER DE INTERCAMBIO RÁPIDO CON BA,REF:217-104-5J
Catèters dilatació coronària/ endopròtesi aòrtica, Catèters baló monoraill | CATÈTERS DILATACIÓ CORONÀRIA/ ENDOPRÒTESI AÒRTICA, CATÈTERS BALÓ MONORAILL, CATÈTER BALÓ SAPPHIRE NC24 CATÉTER DE INTERCAMBIO RÁPIDO CON BA,REF:217-084-5J
Catèters dilatació coronària/ endopròtesi aòrtica, Catèters baló monoraill | CATÈTERS DILATACIÓ CORONÀRIA/ ENDOPRÒTESI AÒRTICA, CATÈTERS BALÓ MONORAILL, CATÈTER BALÓ SAPPHIRE NC24 CATÉTER DE INTERCAMBIO RÁPIDO CON BA,REF:215-184-5J
Catèters dilatació coronària/ endopròtesi aòrtica, Catèters baló monoraill | CATÈTERS DILATACIÓ CORONÀRIA/ ENDOPRÒTESI AÒRTICA, CATÈTERS BALÓ MONORAILL, CATÈTER BALÓ SAPPHIRE NC24 CATÉTER DE INTERCAMBIO RÁPIDO CON BA,REF:215-154-5J
Catèters dilatació coronària/ endopròtesi aòrtica, Catèters baló monoraill | CATÈTERS DILATACIÓ CORONÀRIA/ ENDOPRÒTESI AÒRTICA, CATÈTERS BALÓ MONORAILL, CATÈTER BALÓ SAPPHIRE NC24 CATÉTER DE INTERCAMBIO RÁPIDO CON BA,REF:215-124-5J
Catèters dilatació coronària/ endopròtesi aòrtica, Catèters baló monoraill | CATÈTERS DILATACIÓ CORONÀRIA/ ENDOPRÒTESI AÒRTICA, CATÈTERS BALÓ MONORAILL, CATÈTER BALÓ ACTP NC XPERIENCE,REF:BC TR14 150 350 006
Catèters dilatació coronària/ endopròtesi aòrtica, Catèters baló monoraill | CATÈTERS DILATACIÓ CORONÀRIA/ ENDOPRÒTESI AÒRTICA, CATÈTERS BALÓ MONORAILL, CATÈTER BALÓ ACTP NC XPERIENCE,REF:BC TR14 150 325 030
Catèters dilatació coronària/ endopròtesi aòrtica, Catèters baló monoraill | CATÈTERS DILATACIÓ CORONÀRIA/ ENDOPRÒTESI AÒRTICA, CATÈTERS BALÓ MONORAILL, CATÈTER BALÓ ACTP NC XPERIENCE,REF:BC TR14 150 325 025
Catèters dilatació coronària/ endopròtesi aòrtica, Catèters baló monoraill | CATÈTERS DILATACIÓ CORONÀRIA/ ENDOPRÒTESI AÒRTICA, CATÈTERS BALÓ MONORAILL, CATÈTER BALÓ ACTP NO-COMPLIANT RX,MISTRAL PRO NC,REF:MTLPN2.5-15
Catèters dilatació coronària/ endopròtesi aòrtica, Catèters baló monoraill | CATÈTERS DILATACIÓ CORONÀRIA/ ENDOPRÒTESI AÒRTICA, CATÈTERS BALÓ MONORAILL, CATÈTER BALÓ ACTP FIREFIGHTER NC 3,75,REF:FNC3710
Catèters dilatació coronària/ endopròtesi aòrtica, Catèters baló monoraill | CATÈTERS DILATACIÓ CORONÀRIA/ ENDOPRÒTESI AÒRTICA, CATÈTERS BALÓ MONORAILL, CATÈTER BALÓ ACTP FIREFIGHTER NC 3,5,REF:FNC3520
Catèters dilatació coronària/ endopròtesi aòrtica, Catèters baló monoraill | CATÈTERS DILATACIÓ CORONÀRIA/ ENDOPRÒTESI AÒRTICA, CATÈTERS BALÓ MONORAILL, CATÈTER BALÓ ACTP FIREFIGHTER NC 3,5,REF:FNC3515
Catèters dilatació coronària/ endopròtesi aòrtica, Catèters baló monoraill | CATÈTERS DILATACIÓ CORONÀRIA/ ENDOPRÒTESI AÒRTICA, CATÈTERS BALÓ MONORAILL, CATÈTER BALÓ ACTP FIREFIGHTER NC 3,5,REF:FNC3510
Catèters dilatació coronària/ endopròtesi aòrtica, Catèters baló monoraill | CATÈTERS DILATACIÓ CORONÀRIA/ ENDOPRÒTESI AÒRTICA, CATÈTERS BALÓ MONORAILL, CATÈTER BALÓ ACTP FIREFIGHTER NC 3,25,REF:FNC3220
Catèters dilatació coronària/ endopròtesi aòrtica, Catèters baló monoraill | CATÈTERS DILATACIÓ CORONÀRIA/ ENDOPRÒTESI AÒRTICA, CATÈTERS BALÓ MONORAILL, CATÈTER BALÓ ACTP FIREFIGHTER NC 3,25,REF:FNC3215
Catèters dilatació coronària/ endopròtesi aòrtica, Catèters baló monoraill | CATÈTERS DILATACIÓ CORONÀRIA/ ENDOPRÒTESI AÒRTICA, CATÈTERS BALÓ MONORAILL, CATÈTER BALÓ ACTP FIREFIGHTER NC 3,25,REF:FNC3210
Catèters dilatació coronària/ endopròtesi aòrtica, Catèters baló monoraill | CATÈTERS DILATACIÓ CORONÀRIA/ ENDOPRÒTESI AÒRTICA, CATÈTERS BALÓ MONORAILL, CATÈTER BALÓ ACTP INPACT FALCON ,REF:FLCP32020B12
Catèters dilatació coronària/ endopròtesi aòrtica, Catèters baló monoraill | CATÈTERS DILATACIÓ CORONÀRIA/ ENDOPRÒTESI AÒRTICA, CATÈTERS BALÓ MONORAILL, CATÈTER BALÓ ACTP IVASCULAR XPERIENCE,REF:BC PR14N 150 150 115
Catèters dilatació coronària/ endopròtesi aòrtica, Catèters baló monoraill | CATÈTERS DILATACIÓ CORONÀRIA/ ENDOPRÒTESI AÒRTICA, CATÈTERS BALÓ MONORAILL, CATÈTER BALÓ ACTP IVASCULAR XPERIENCE,REF:BC PR14N 150 150 110
Catèters dilatació coronària/ endopròtesi aòrtica, Catèters baló monoraill | CATÈTERS DILATACIÓ CORONÀRIA/ ENDOPRÒTESI AÒRTICA, CATÈTERS BALÓ MONORAILL, CATÈTER BALÓ ACTP IVASCULAR XPERIENCE,REF:BC PR14N 150 125 115
Catèters dilatació coronària/ endopròtesi aòrtica, Catèters baló monoraill | CATÈTERS DILATACIÓ CORONÀRIA/ ENDOPRÒTESI AÒRTICA, CATÈTERS BALÓ MONORAILL, CATÈTER BALÓ ACTP EMERGE OTW 3.75MMX20MM,REF:H7493919520370
Catèters dilatació coronària/ endopròtesi aòrtica, Catèters baló monoraill | CATÈTERS DILATACIÓ CORONÀRIA/ ENDOPRÒTESI AÒRTICA, CATÈTERS BALÓ MONORAILL, CATÈTER BALÓ ACTP EMERGE OTW 3.75MMX15MM,REF:H7493919515370
Catèters dilatació coronària/ endopròtesi aòrtica, Catèters baló monoraill | CATÈTERS DILATACIÓ CORONÀRIA/ ENDOPRÒTESI AÒRTICA, CATÈTERS BALÓ MONORAILL, CATÈTER BALÓ ACTP EMERGE OTW 3.50MMX15MM,REF:H7493919515350
Catèters dilatació coronària/ endopròtesi aòrtica, Catèters baló monoraill | CATÈTERS DILATACIÓ CORONÀRIA/ ENDOPRÒTESI AÒRTICA, CATÈTERS BALÓ MONORAILL, CATÈTER BALÓ ACTP ALLIBERADOR DE FÀRMAC ESSENTIAL PRO,REF:BC DPR14N 150 150 010
Catèters dilatació coronària/ endopròtesi aòrtica, Catèters baló monoraill | CATÈTERS DILATACIÓ CORONÀRIA/ ENDOPRÒTESI AÒRTICA, CATÈTERS BALÓ MONORAILL, CATÈTER BALÓ POWERLINE 2.0X30MM,REF:PWR-2030
Catèters dilatació coronària/ endopròtesi aòrtica, Catèters baló monoraill | CATÈTERS DILATACIÓ CORONÀRIA/ ENDOPRÒTESI AÒRTICA, CATÈTERS BALÓ MONORAILL, CATÈTER BALÓ POWERLINE 3.5X30MM,REF:PWR-3530
Catèters dilatació coronària/ endopròtesi aòrtica, Catèters baló monoraill | CATÈTERS DILATACIÓ CORONÀRIA/ ENDOPRÒTESI AÒRTICA, CATÈTERS BALÓ MONORAILL, CATÈTER BALÓ POWERLINE 4.0X30MM,REF:PWR-4030
Catèters dilatació coronària/ endopròtesi aòrtica, Catèters baló monoraill | CATÈTERS DILATACIÓ CORONÀRIA/ ENDOPRÒTESI AÒRTICA, CATÈTERS BALÓ MONORAILL, CATÈTER BALÓ POWERLINE 4.0X25MM,REF:PWR-4025
Catèters dilatació coronària/ endopròtesi aòrtica, Catèters baló monoraill | CATÈTERS DILATACIÓ CORONÀRIA/ ENDOPRÒTESI AÒRTICA, CATÈTERS BALÓ MONORAILL, CATÈTER BALÓ ACTP RX EUPHORA 3.25MM,REF:EUP32506X
Catèters dilatació coronària/ endopròtesi aòrtica, Catèters baló monoraill | CATÈTERS DILATACIÓ CORONÀRIA/ ENDOPRÒTESI AÒRTICA, CATÈTERS BALÓ MONORAILL, CATÈTER BALÓ ACTP RX EUPHORA 3.25MM,REF:EUP32510X
Catèters dilatació coronària/ endopròtesi aòrtica, Catèters baló monoraill | CATÈTERS DILATACIÓ CORONÀRIA/ ENDOPRÒTESI AÒRTICA, CATÈTERS BALÓ MONORAILL, CATÈTER BALÓ ACTP RX EUPHORA 3.25MM,REF:EUP32525X
Catèters dilatació coronària/ endopròtesi aòrtica, Catèters baló monoraill | CATÈTERS DILATACIÓ CORONÀRIA/ ENDOPRÒTESI AÒRTICA, CATÈTERS BALÓ MONORAILL, CAT BALÓ ACTP SEMI COMPLIANT,Ø2,50X30MM,ALLIBERA PACLITAXEL,HIDROFÍLIC,PRESSIÓ STD,PN7ATM,PR15ATM,INTERC RÀPID/RX,Ø2,5FX145CM,PUNTA ATRAUMÀTICA,GUIA 0,014"/0,36MM,INTROD 5F,RE-ESTENOSI STENT,VAS DISTAL PETIT,BIFURC CORONÀRIAACTP PREVAIL,REF:PRV025030RX
Catèters dilatació coronària/ endopròtesi aòrtica, Catèters baló monoraill | CATÈTERS DILATACIÓ CORONÀRIA/ ENDOPRÒTESI AÒRTICA, CATÈTERS BALÓ MONORAILL, CAT BALÓ ACTP SEMI COMPLIANT,Ø2,75X15MM,ALLIBERA PACLITAXEL,HIDROFÍLIC,PRESSIÓ STD,PN7ATM,PR15ATM,INTERC RÀPID/RX,Ø2,5FX145CM,PUNTA ATRAUMÀTICA,GUIA 0,014"/0,36MM,INTROD 5F,RE-ESTENOSI STENT,VAS DISTAL PETIT,BIFURC CORONÀRIAACTP PREVAIL,REF:PRV027515RX
Catèters dilatació coronària/ endopròtesi aòrtica, Catèters baló monoraill | CATÈTERS DILATACIÓ CORONÀRIA/ ENDOPRÒTESI AÒRTICA, CATÈTERS BALÓ MONORAILL, CAT BALÓ ACTP SEMI COMPLIANT,Ø2,75X20MM,ALLIBERA PACLITAXEL,HIDROFÍLIC,PRESSIÓ STD,PN7ATM,PR15ATM,INTERC RÀPID/RX,Ø2,5FX145CM,PUNTA ATRAUMÀTICA,GUIA 0,014"/0,36MM,INTROD 5F,RE-ESTENOSI STENT,VAS DISTAL PETIT,BIFURC CORONÀRIAACTP PREVAIL,REF:PRV027520RX
Catèters dilatació coronària/ endopròtesi aòrtica, Catèters baló monoraill | CATÈTERS DILATACIÓ CORONÀRIA/ ENDOPRÒTESI AÒRTICA, CATÈTERS BALÓ MONORAILL, CAT BALÓ ACTP SEMI COMPLIANT,Ø3X15MM,ALLIBERA PACLITAXEL,HIDROFÍLIC,PRESSIÓ STD,PN7ATM,PR15ATM,INTERC RÀPID/RX,Ø2,5FX145CM,PUNTA ATRAUMÀTICA,GUIA 0,014"/0,36MM,INTROD 5F,RE-ESTENOSI STENT,VAS DISTAL PETIT,BIFURC CORONÀRIAACTP PREVAIL,REF:PRV040020RX
Catèters dilatació coronària/ endopròtesi aòrtica, Catèters baló monoraill | CATÈTERS DILATACIÓ CORONÀRIA/ ENDOPRÒTESI AÒRTICA, CATÈTERS BALÓ MONORAILL, CAT BALÓ ACTP SEMI COMPLIANT,Ø4X15MM,ALLIBERA PACLITAXEL,HIDROFÍLIC,PRESSIÓ STD,PN7ATM,PR15ATM,INTERC RÀPID/RX,Ø2,5FX145CM,PUNTA ATRAUMÀTICA,GUIA 0,014"/0,36MM,INTROD 5F,RE-ESTENOSI STENT,VAS DISTAL PETIT,BIFURC CORONÀRIAACTP PREVAIL,REF:PRV040015RX
Catèters dilatació coronària/ endopròtesi aòrtica, Catèters baló monoraill | CATÈTERS DILATACIÓ CORONÀRIA/ ENDOPRÒTESI AÒRTICA, CATÈTERS BALÓ MONORAILL, CAT BALÓ ACTP SEMI COMPLIANT,Ø3X30MM,ALLIBERA PACLITAXEL,HIDROFÍLIC,PRESSIÓ STD,PN7ATM,PR15ATM,INTERC RÀPID/RX,Ø2,5FX145CM,PUNTA ATRAUMÀTICA,GUIA 0,014"/0,36MM,INTROD 5F,RE-ESTENOSI STENT,VAS DISTAL PETIT,BIFURC CORONÀRIAACTP PREVAIL,REF:PRV030030RX
Catèters dilatació coronària/ endopròtesi aòrtica, Catèters baló monoraill | CATÈTERS DILATACIÓ CORONÀRIA/ ENDOPRÒTESI AÒRTICA, CATÈTERS BALÓ MONORAILL, CAT BALÓ ACTP SEMI COMPLIANT,Ø4X20MM,ALLIBERA PACLITAXEL,HIDROFÍLIC,PRESSIÓ STD,PN7ATM,PR15ATM,INTERC RÀPID/RX,Ø2,5FX145CM,PUNTA ATRAUMÀTICA,GUIA 0,014"/0,36MM,INTROD 5F,RE-ESTENOSI STENT,VAS DISTAL PETIT,BIFURC CORONÀRIAACTP PREVAIL,REF:PRV040020RX
Catèters dilatació coronària/ endopròtesi aòrtica, Catèters baló monoraill | CATÈTERS DILATACIÓ CORONÀRIA/ ENDOPRÒTESI AÒRTICA, CATÈTERS BALÓ MONORAILL, CAT BALÓ ACTP PTX RESTORE 3.00-20MM,REF:CAR-R 3.00-20
Catèters dilatació coronària/ endopròtesi aòrtica, Catèters baló monoraill | CATÈTERS DILATACIÓ CORONÀRIA/ ENDOPRÒTESI AÒRTICA, CATÈTERS BALÓ MONORAILL, CAT BALÓ ACTP PTX RESTORE 3.00-25MM,REF:CAR-R 3.00-25
Catèters dilatació coronària/ endopròtesi aòrtica, Catèters baló monoraill | CATÈTERS DILATACIÓ CORONÀRIA/ ENDOPRÒTESI AÒRTICA, CATÈTERS BALÓ MONORAILL, CAT BALÓ ACTP PTX RESTORE 3.00-30MM,REF:CAR-R 3.00-30
Catèters dilatació coronària/ endopròtesi aòrtica, Catèters baló monoraill | CATÈTERS DILATACIÓ CORONÀRIA/ ENDOPRÒTESI AÒRTICA, CATÈTERS BALÓ MONORAILL, CAT BALÓ ACTP PTX RESTORE 3.50-15MM,REF:CAR-R 3.50-15
Catèters dilatació coronària/ endopròtesi aòrtica, Catèters baló per a trencament de placa | CATÈTERS DILATACIÓ CORONÀRIA/ ENDOPRÒTESI AÒRTICA, CATÈTERS BALÓ PER A TRENCAMENT DE PLACA, CATÈTER ALÓB ACTP TRENCAMENT DE PLACA GRIP,REF:350080340
Catèters dilatació coronària/ endopròtesi aòrtica, Catèters baló per a trencament de placa | CATÈTERS DILATACIÓ CORONÀRIA/ ENDOPRÒTESI AÒRTICA, CATÈTERS BALÓ PER A TRENCAMENT DE PLACA, CATÈTER ALÓB ACTP TRENCAMENT DE PLACA GRIP ,REF:400120340
Catèters dilatació coronària/ endopròtesi aòrtica, Catèters baló monoraill | CATÈTERS DILATACIÓ CORONÀRIA/ ENDOPRÒTESI AÒRTICA, CATÈTERS BALÓ MONORAILL, CATÈTER BALÓ ACTP MAGIC TOUCH ,REF:CMT20020
Catèters dilatació coronària/ endopròtesi aòrtica, Catèters baló monoraill | CATÈTERS DILATACIÓ CORONÀRIA/ ENDOPRÒTESI AÒRTICA, CATÈTERS BALÓ MONORAILL, CATÈTER BALÓ ACTP ELUTAX3 RX COMPLIANT 10225,REF:482226
Catèters dilatació coronària/ endopròtesi aòrtica, Catèters baló monoraill | CATÈTERS DILATACIÓ CORONÀRIA/ ENDOPRÒTESI AÒRTICA, CATÈTERS BALÓ MONORAILL, CATÈTER BALÓ ACTP ELUTAX3 RX COMPLIANT 10200,REF:482225
Catèters dilatació coronària/ endopròtesi aòrtica, Catèters baló monoraill | CATÈTERS DILATACIÓ CORONÀRIA/ ENDOPRÒTESI AÒRTICA, CATÈTERS BALÓ MONORAILL, CATÈTER BALÓ ACTP ELUTAX3 RX COMPLIANT10150,REF:482220
Catèters dilatació coronària/ endopròtesi aòrtica, Catèters baló coaxial | CATÈTERS DILATACIÓ CORONÀRIA/ ENDOPRÒTESI AÒRTICA, CATÈTERS BALÓ COAXIAL, CATÈTER BALÓ TREK OTW 3.50MMX20MM,REF:1012409-20
Catèters dilatació coronària/ endopròtesi aòrtica, Catèters baló coaxial | CATÈTERS DILATACIÓ CORONÀRIA/ ENDOPRÒTESI AÒRTICA, CATÈTERS BALÓ COAXIAL, CATÈTER BALÓ TREK OTW 3.50MMX15MM,REF:1012409-15
Catèters dilatació coronària/ endopròtesi aòrtica, Catèters baló coaxial | CATÈTERS DILATACIÓ CORONÀRIA/ ENDOPRÒTESI AÒRTICA, CATÈTERS BALÓ COAXIAL, CATÈTER BALÓ TREK OTW 3.50MMX12MM,REF:1012409-12
Catèters dilatació coronària/ endopròtesi aòrtica, Catèters baló coaxial | CATÈTERS DILATACIÓ CORONÀRIA/ ENDOPRÒTESI AÒRTICA, CATÈTERS BALÓ COAXIAL, CATÈTER BALÓ TREK OTW 3.50MMX08MM,REF:1012409-08
Catèters dilatació coronària/ endopròtesi aòrtica, Catèters baló coaxial | CATÈTERS DILATACIÓ CORONÀRIA/ ENDOPRÒTESI AÒRTICA, CATÈTERS BALÓ COAXIAL, CATÈTER BALÓ TREK OTW II 2.00MMX06MM,REF:1012403-06A
Catèters dilatació coronària/ endopròtesi aòrtica, Catèters baló monoraill | CATÈTERS DILATACIÓ CORONÀRIA/ ENDOPRÒTESI AÒRTICA, CATÈTERS BALÓ MONORAILL, CATÈTER BALÓ ACTP ACCUFORCE NO COMPLIANT,REF:DC-RM3530HHW
Catèters dilatació coronària/ endopròtesi aòrtica, Catèters baló monoraill | CATÈTERS DILATACIÓ CORONÀRIA/ ENDOPRÒTESI AÒRTICA, CATÈTERS BALÓ MONORAILL, CATÈTER BALÓ ACTP ACCUFORCE NO COMPLIANT,REF:DC-RM3712HHW
Catèters dilatació coronària/ endopròtesi aòrtica, Catèters baló monoraill | CATÈTERS DILATACIÓ CORONÀRIA/ ENDOPRÒTESI AÒRTICA, CATÈTERS BALÓ MONORAILL, CATÈTER BALÓ ACTP ACCUFORCE NO COMPLIANT,REF:DC-RM3715HHW
Catèters dilatació coronària/ endopròtesi aòrtica, Catèters baló monoraill | CATÈTERS DILATACIÓ CORONÀRIA/ ENDOPRÒTESI AÒRTICA, CATÈTERS BALÓ MONORAILL, CATÈTER BALÓ ACTP ACCUFORCE NO COMPLIANT,REF:DC-RM4015HHW
Catèters dilatació coronària/ endopròtesi aòrtica, Catèters baló monoraill | CATÈTERS DILATACIÓ CORONÀRIA/ ENDOPRÒTESI AÒRTICA, CATÈTERS BALÓ MONORAILL, CATÈTER BALÓ ACTP ACCUFORCE NO COMPLIANT,REF:DC-RM4020HHW
Catèters dilatació coronària/ endopròtesi aòrtica, Catèters baló monoraill | CATÈTERS DILATACIÓ CORONÀRIA/ ENDOPRÒTESI AÒRTICA, CATÈTERS BALÓ MONORAILL, CATÈTER BALÓ ACTP IKAZUCHI ZERO 1.20 X 6 MM EAN: 4540778149793,REF:ZE-6-120
Catèters dilatació coronària/ endopròtesi aòrtica, Catèters baló monoraill | CATÈTERS DILATACIÓ CORONÀRIA/ ENDOPRÒTESI AÒRTICA, CATÈTERS BALÓ MONORAILL, CATÉTER BALÓN NO COMPLIANTE DE ALTA PRESIÓN PARA A,REF:ACRO3505
Catèters dilatació coronària/ endopròtesi aòrtica, Catèters baló monoraill | CATÈTERS DILATACIÓ CORONÀRIA/ ENDOPRÒTESI AÒRTICA, CATÈTERS BALÓ MONORAILL, CATÈTER BALÓ ACTP RAIDEN3 3.50X8MM EAN: 4540778149397,REF:RD3-8-350
Catèters dilatació coronària/ endopròtesi aòrtica, Catèters baló monoraill | CATÈTERS DILATACIÓ CORONÀRIA/ ENDOPRÒTESI AÒRTICA, CATÈTERS BALÓ MONORAILL, CATÈTER BALÓ ACTP RAIDEN3 4.00X8MM EAN: 4540778149410,REF:RD3-8-400
Catèters dilatació coronària/ endopròtesi aòrtica, Catèters baló monoraill | CATÈTERS DILATACIÓ CORONÀRIA/ ENDOPRÒTESI AÒRTICA, CATÈTERS BALÓ MONORAILL, CATÈTER BALÓ ACTP RAIDEN3 2.25X20MM EAN: 4540778149670,REF:RD3-20-225
Catèters dilatació coronària/ endopròtesi aòrtica, Catèters baló monoraill | CATÈTERS DILATACIÓ CORONÀRIA/ ENDOPRÒTESI AÒRTICA, CATÈTERS BALÓ MONORAILL, CATÈTER BALÓ ACTP NC XPERIENCE,REF:BC TR14 150 375 008
Catèters dilatació coronària/ endopròtesi aòrtica, Catèters baló monoraill | CATÈTERS DILATACIÓ CORONÀRIA/ ENDOPRÒTESI AÒRTICA, CATÈTERS BALÓ MONORAILL, CATÈTER BALÓ ACTP NC XPERIENCE,REF:BC TR14 150 275 012
Catèters dilatació coronària/ endopròtesi aòrtica, Catèters baló monoraill | CATÈTERS DILATACIÓ CORONÀRIA/ ENDOPRÒTESI AÒRTICA, CATÈTERS BALÓ MONORAILL, CATÈTER BALÓ ACTP NC XPERIENCE,REF:BC TR14 150 350 030
Catèters dilatació coronària/ endopròtesi aòrtica, Catèters baló monoraill | CATÈTERS DILATACIÓ CORONÀRIA/ ENDOPRÒTESI AÒRTICA, CATÈTERS BALÓ MONORAILL, CATÈTER BALÓ ACTP NC XPERIENCE,REF:BC TR14 150 350 020
Catèters dilatació coronària/ endopròtesi aòrtica, Catèters baló monoraill | CATÈTERS DILATACIÓ CORONÀRIA/ ENDOPRÒTESI AÒRTICA, CATÈTERS BALÓ MONORAILL, CATÈTER BALÓ ACTP NC XPERIENCE,REF:BC TR14 150 350 015
Catèters dilatació coronària/ endopròtesi aòrtica, Catèters baló monoraill | CATÈTERS DILATACIÓ CORONÀRIA/ ENDOPRÒTESI AÒRTICA, CATÈTERS BALÓ MONORAILL, CATÈTER BALÓ ACTP NC XPERIENCE,REF:BC TR14 150 350 012
Catèters dilatació coronària/ endopròtesi aòrtica, Catèters baló monoraill | CATÈTERS DILATACIÓ CORONÀRIA/ ENDOPRÒTESI AÒRTICA, CATÈTERS BALÓ MONORAILL, CATÈTER BALÓ PANTERA LEO 2.5/12,REF:367004
Catèters dilatació coronària/ endopròtesi aòrtica, Catèters baló monoraill | CATÈTERS DILATACIÓ CORONÀRIA/ ENDOPRÒTESI AÒRTICA, CATÈTERS BALÓ MONORAILL, CATÈTER BALÓ NC EMERGE MR OUS 2.50MMX12MM,REF:H7493927612250
Catèters dilatació coronària/ endopròtesi aòrtica, Catèters baló monoraill | CATÈTERS DILATACIÓ CORONÀRIA/ ENDOPRÒTESI AÒRTICA, CATÈTERS BALÓ MONORAILL, CATÈTER BALÓ NC EMERGE MR OUS 3.50MMX30MM,REF:H7493927630350
Catèters dilatació coronària/ endopròtesi aòrtica, Catèters baló monoraill | CATÈTERS DILATACIÓ CORONÀRIA/ ENDOPRÒTESI AÒRTICA, CATÈTERS BALÓ MONORAILL, CATÈTER BALÓ ACTP NC XPERIENCE,REF:BC TR14 150 350 010
Catèters dilatació coronària/ endopròtesi aòrtica, Catèters baló monoraill | CATÈTERS DILATACIÓ CORONÀRIA/ ENDOPRÒTESI AÒRTICA, CATÈTERS BALÓ MONORAILL, CATÈTER BALÓ ACTP NC XPERIENCE,REF:BC TR14 150 350 008
Catèters dilatació coronària/ endopròtesi aòrtica, Catèters baló monoraill | CATÈTERS DILATACIÓ CORONÀRIA/ ENDOPRÒTESI AÒRTICA, CATÈTERS BALÓ MONORAILL, CATÈTER BALÓ JUTURNAC 3,0MMX20MM,REF:PC3020
Catèters dilatació coronària/ endopròtesi aòrtica, Catèters baló monoraill | CATÈTERS DILATACIÓ CORONÀRIA/ ENDOPRÒTESI AÒRTICA, CATÈTERS BALÓ MONORAILL, CATÈTER BALÓ JUTURNAC 3,0MMX25MM,REF:PC3025
Catèters dilatació coronària/ endopròtesi aòrtica, Catèters baló monoraill | CATÈTERS DILATACIÓ CORONÀRIA/ ENDOPRÒTESI AÒRTICA, CATÈTERS BALÓ MONORAILL, CATÈTER BALÓ JUTURNAC 3,0MMX30MM,REF:PC3030
Catèters dilatació coronària/ endopròtesi aòrtica, Catèters baló monoraill | CATÈTERS DILATACIÓ CORONÀRIA/ ENDOPRÒTESI AÒRTICA, CATÈTERS BALÓ MONORAILL, CATÈTER BALÓ ACTP MAGIC TOUCH ,REF:CMT22530
Catèters dilatació coronària/ endopròtesi aòrtica, Catèters baló monoraill | CATÈTERS DILATACIÓ CORONÀRIA/ ENDOPRÒTESI AÒRTICA, CATÈTERS BALÓ MONORAILL, CATÈTER BALÓ ACTP ELUTAX3 RX COMPLIANT 10400,REF:482232
Catèters dilatació coronària/ endopròtesi aòrtica, Catèters baló monoraill | CATÈTERS DILATACIÓ CORONÀRIA/ ENDOPRÒTESI AÒRTICA, CATÈTERS BALÓ MONORAILL, CATÈTER BALÓ ACTP ELUTAX3 RX COMPLIANT 10350,REF:482231
Catèters dilatació coronària/ endopròtesi aòrtica, Catèters baló monoraill | CATÈTERS DILATACIÓ CORONÀRIA/ ENDOPRÒTESI AÒRTICA, CATÈTERS BALÓ MONORAILL, CATÈTER BALÓ ACTP ELUTAX3 RX COMPLIANT 10325,REF:482230
Catèters dilatació coronària/ endopròtesi aòrtica, Catèters baló monoraill | CATÈTERS DILATACIÓ CORONÀRIA/ ENDOPRÒTESI AÒRTICA, CATÈTERS BALÓ MONORAILL, CATÈTER BALÓ ACTP ELUTAX3 RX COMPLIANT 40350,REF:482281
Catèters dilatació coronària/ endopròtesi aòrtica, Catèters baló monoraill | CATÈTERS DILATACIÓ CORONÀRIA/ ENDOPRÒTESI AÒRTICA, CATÈTERS BALÓ MONORAILL, CATÈTER BALÓ ACTP ELUTAX3 RX COMPLIANT 40400,REF:482282
Catèters dilatació coronària/ endopròtesi aòrtica, Catèters baló monoraill | CATÈTERS DILATACIÓ CORONÀRIA/ ENDOPRÒTESI AÒRTICA, CATÈTERS BALÓ MONORAILL, CATÈTER BALÓ NC EMERGE MR OUS 3.25MMX30MM,REF:H7493927630320
Catèters dilatació coronària/ endopròtesi aòrtica, Catèters baló monoraill | CATÈTERS DILATACIÓ CORONÀRIA/ ENDOPRÒTESI AÒRTICA, CATÈTERS BALÓ MONORAILL, CATÈTER BALÓ NC EMERGE MR OUS 3.00MMX30MM,REF:H7493927630300
Catèters dilatació coronària/ endopròtesi aòrtica, Catèters baló monoraill | CATÈTERS DILATACIÓ CORONÀRIA/ ENDOPRÒTESI AÒRTICA, CATÈTERS BALÓ MONORAILL, CATÈTER BALÓ NC EMERGE MR OUS 2.50MMX30MM,REF:H7493927630250
Catèters dilatació coronària/ endopròtesi aòrtica, Catèters baló monoraill | CATÈTERS DILATACIÓ CORONÀRIA/ ENDOPRÒTESI AÒRTICA, CATÈTERS BALÓ MONORAILL, CATÈTER BALÓ NC EMERGE MR OUS 2.25MMX30MM,REF:H7493927630220
Catèters dilatació coronària/ endopròtesi aòrtica, Catèters baló monoraill | CATÈTERS DILATACIÓ CORONÀRIA/ ENDOPRÒTESI AÒRTICA, CATÈTERS BALÓ MONORAILL, CATÈTER BALÓ NC EMERGE MR OUS 2.00MMX30MM,REF:H7493927630200
Catèters dilatació coronària/ endopròtesi aòrtica, Catèters baló monoraill | CATÈTERS DILATACIÓ CORONÀRIA/ ENDOPRÒTESI AÒRTICA, CATÈTERS BALÓ MONORAILL, CATÈTER BALÓ NC EMERGE MR OUS 6.00MMX20MM,REF:H7493927620600
Catèters dilatació coronària/ endopròtesi aòrtica, Catèters baló monoraill | CATÈTERS DILATACIÓ CORONÀRIA/ ENDOPRÒTESI AÒRTICA, CATÈTERS BALÓ MONORAILL, CATÈTER BALÓ NC EMERGE MR OUS 5.50MMX20MM,REF:H7493927620550
Catèters dilatació coronària/ endopròtesi aòrtica, Catèters baló monoraill | CATÈTERS DILATACIÓ CORONÀRIA/ ENDOPRÒTESI AÒRTICA, CATÈTERS BALÓ MONORAILL, CATÈTER BALÓ SEMICOMPLIANT,MONORRAIL RX,SAPPHIRE 3,REF:210-103-6J
Catèters dilatació coronària/ endopròtesi aòrtica, Catèters baló monoraill | CATÈTERS DILATACIÓ CORONÀRIA/ ENDOPRÒTESI AÒRTICA, CATÈTERS BALÓ MONORAILL, CATÈTER BALÓ ACTP RAIDEN3 2.5MMX15MM EAN: 4540778145108,REF:RD3-15-250
Catèters dilatació coronària/ endopròtesi aòrtica, Catèters baló monoraill | CATÈTERS DILATACIÓ CORONÀRIA/ ENDOPRÒTESI AÒRTICA, CATÈTERS BALÓ MONORAILL, CATÈTER BALÓ ACTP RAIDEN3 4.50X13MM EAN: 4540778149540,REF:RD3-13-450
Catèters dilatació coronària/ endopròtesi aòrtica, Catèters baló monoraill | CATÈTERS DILATACIÓ CORONÀRIA/ ENDOPRÒTESI AÒRTICA, CATÈTERS BALÓ MONORAILL, CATÈTER BALÓ ACTP RAIDEN3 3.25X13MM EAN: 4540778149496,REF:RD3-13-325
Catèters dilatació coronària/ endopròtesi aòrtica, Catèters baló monoraill | CATÈTERS DILATACIÓ CORONÀRIA/ ENDOPRÒTESI AÒRTICA, CATÈTERS BALÓ MONORAILL, CATÈTER BALÓ ACTP RAIDEN3 4MMX10MM EAN: 4540778145078,REF:RD3-10-400
Catèters dilatació coronària/ endopròtesi aòrtica, Catèters baló monoraill | CATÈTERS DILATACIÓ CORONÀRIA/ ENDOPRÒTESI AÒRTICA, CATÈTERS BALÓ MONORAILL, CATÈTER BALÓ ACTP RAIDEN3 3.75MMX10MM EAN: 4540778145061,REF:RD3-10-375
Catèters dilatació coronària/ endopròtesi aòrtica, Catèters baló monoraill | CATÈTERS DILATACIÓ CORONÀRIA/ ENDOPRÒTESI AÒRTICA, CATÈTERS BALÓ MONORAILL, CATÈTER BALÓ ACTP RAIDEN3 3.5MMX10MM EAN: 4540778145054,REF:RD3-10-350
Catèters dilatació coronària/ endopròtesi aòrtica, Catèters baló monoraill | CATÈTERS DILATACIÓ CORONÀRIA/ ENDOPRÒTESI AÒRTICA, CATÈTERS BALÓ MONORAILL, CATÈTER BALÓ SAPPHIRE NC24 CATÉTER DE INTERCAMBIO RÁPIDO CON BA,REF:240-184-5J
Catèters dilatació coronària/ endopròtesi aòrtica, Catèters baló monoraill | CATÈTERS DILATACIÓ CORONÀRIA/ ENDOPRÒTESI AÒRTICA, CATÈTERS BALÓ MONORAILL, CATÈTER BALÓ SAPPHIRE NC24 CATÉTER DE INTERCAMBIO RÁPIDO CON BA,REF:240-224-5J
Catèters dilatació coronària/ endopròtesi aòrtica, Catèters baló monoraill | CATÈTERS DILATACIÓ CORONÀRIA/ ENDOPRÒTESI AÒRTICA, CATÈTERS BALÓ MONORAILL, CATÈTER BALÓ SAPPHIRE NC24 CATÉTER DE INTERCAMBIO RÁPIDO CON BA,REF:240-264-5J
Catèters dilatació coronària/ endopròtesi aòrtica, Catèters baló monoraill | CATÈTERS DILATACIÓ CORONÀRIA/ ENDOPRÒTESI AÒRTICA, CATÈTERS BALÓ MONORAILL, CATÈTER BALÓ SAPPHIRE NC24 CATÉTER DE INTERCAMBIO RÁPIDO CON BA,REF:235-154-5J
Catèters dilatació coronària/ endopròtesi aòrtica, Catèters baló monoraill | CATÈTERS DILATACIÓ CORONÀRIA/ ENDOPRÒTESI AÒRTICA, CATÈTERS BALÓ MONORAILL, CATÈTER BALÓ SAPPHIRE NC24 CATÉTER DE INTERCAMBIO RÁPIDO CON BA,REF:235-184-5J
Catèters dilatació coronària/ endopròtesi aòrtica, Catèters baló monoraill | CATÈTERS DILATACIÓ CORONÀRIA/ ENDOPRÒTESI AÒRTICA, CATÈTERS BALÓ MONORAILL, CATÈTER BALÓ SAPPHIRE NC24 CATÉTER DE INTERCAMBIO RÁPIDO CON BA,REF:235-224-5J
Catèters dilatació coronària/ endopròtesi aòrtica, Catèters baló monoraill | CATÈTERS DILATACIÓ CORONÀRIA/ ENDOPRÒTESI AÒRTICA, CATÈTERS BALÓ MONORAILL, CATÈTER BALÓ SAPPHIRE NC24 CATÉTER DE INTERCAMBIO RÁPIDO CON BA,REF:235-264-5J
Catèters dilatació coronària/ endopròtesi aòrtica, Catèters baló monoraill | CATÈTERS DILATACIÓ CORONÀRIA/ ENDOPRÒTESI AÒRTICA, CATÈTERS BALÓ MONORAILL, CATÈTER BALÓ ACTP NC EUPHORA RX 5.00 M,REF:NCEUP5012X
Catèters dilatació coronària/ endopròtesi aòrtica, Catèters baló monoraill | CATÈTERS DILATACIÓ CORONÀRIA/ ENDOPRÒTESI AÒRTICA, CATÈTERS BALÓ MONORAILL, CATÈTER BALÓ ACTPNC EUPHORA RX 2.25,REF:NCEUP22508X
Catèters dilatació coronària/ endopròtesi aòrtica, Catèters baló monoraill | CATÈTERS DILATACIÓ CORONÀRIA/ ENDOPRÒTESI AÒRTICA, CATÈTERS BALÓ MONORAILL, CATÈTER BALÓ ACTPNC EUPHORA RX 2.2,REF:NCEUP22515X
Catèters dilatació coronària/ endopròtesi aòrtica, Catèters baló monoraill | CATÈTERS DILATACIÓ CORONÀRIA/ ENDOPRÒTESI AÒRTICA, CATÈTERS BALÓ MONORAILL, CATÈTER BALÓ ACTP NC EUPHORA RX 2.50 M,REF:NCEUP2515X
Catèters dilatació coronària/ endopròtesi aòrtica, Catèters baló monoraill | CATÈTERS DILATACIÓ CORONÀRIA/ ENDOPRÒTESI AÒRTICA, CATÈTERS BALÓ MONORAILL, CATÈTER BALÓ ACTP NC EUPHORA RX 2,REF:NCEUP27527X
Catèters dilatació coronària/ endopròtesi aòrtica, Catèters baló coaxial | CATÈTERS DILATACIÓ CORONÀRIA/ ENDOPRÒTESI AÒRTICA, CATÈTERS BALÓ COAXIAL, CATÈTER BALÓ TREK OTW 3.00MMX20MM,REF:1012407-20
Catèters dilatació coronària/ endopròtesi aòrtica, Catèters baló coaxial | CATÈTERS DILATACIÓ CORONÀRIA/ ENDOPRÒTESI AÒRTICA, CATÈTERS BALÓ COAXIAL, CATÈTER BALÓ TREK OTW 3.00MMX15MM,REF:1012407-15
Catèters dilatació coronària/ endopròtesi aòrtica, Catèters baló coaxial | CATÈTERS DILATACIÓ CORONÀRIA/ ENDOPRÒTESI AÒRTICA, CATÈTERS BALÓ COAXIAL, CATÈTER BALÓ TREK OTW 3.00MMX12MM,REF:1012407-12
Catèters dilatació coronària/ endopròtesi aòrtica, Catèters baló coaxial | CATÈTERS DILATACIÓ CORONÀRIA/ ENDOPRÒTESI AÒRTICA, CATÈTERS BALÓ COAXIAL, CATÈTER BALÓ TREK OTW 3.00MMX08MM,REF:1012407-08
Catèters dilatació coronària/ endopròtesi aòrtica, Catèters baló monoraill | CATÈTERS DILATACIÓ CORONÀRIA/ ENDOPRÒTESI AÒRTICA, CATÈTERS BALÓ MONORAILL, CATÈTER BALÓ ACTP ACCUFORCE NO COMPLIANT,REF:DC-RM3020HHW
Catèters dilatació coronària/ endopròtesi aòrtica, Catèters baló monoraill | CATÈTERS DILATACIÓ CORONÀRIA/ ENDOPRÒTESI AÒRTICA, CATÈTERS BALÓ MONORAILL, CATÈTER BALÓ ACTP ACCUFORCE NO COMPLIANT,REF:DC-RM3025HHW
Catèters dilatació coronària/ endopròtesi aòrtica, Catèters baló monoraill | CATÈTERS DILATACIÓ CORONÀRIA/ ENDOPRÒTESI AÒRTICA, CATÈTERS BALÓ MONORAILL, CATÈTER BALÓ ACTP ACCUFORCE NO COMPLIANT,REF:DC-RM3030HHW
Catèters dilatació coronària/ endopròtesi aòrtica, Catèters baló monoraill | CATÈTERS DILATACIÓ CORONÀRIA/ ENDOPRÒTESI AÒRTICA, CATÈTERS BALÓ MONORAILL, CATÈTER BALÓ ACTP IKAZUCHI ZERO 2.50 X 6 MM EAN: 4540778149847,REF:ZE-6-250
Catèters dilatació coronària/ endopròtesi aòrtica, Catèters baló monoraill | CATÈTERS DILATACIÓ CORONÀRIA/ ENDOPRÒTESI AÒRTICA, CATÈTERS BALÓ MONORAILL, CATÈTER BALÓ ACTP IKAZUCHI ZERO 1.00 X 8 MM EAN: 4540778149922,REF:ZE-8-100P
Catèters dilatació coronària/ endopròtesi aòrtica, Catèters baló monoraill | CATÈTERS DILATACIÓ CORONÀRIA/ ENDOPRÒTESI AÒRTICA, CATÈTERS BALÓ MONORAILL, CATÈTER BALÓ ACTP IKAZUCHI ZERO 1.20 X 8 MM EAN: 4540778149939,REF:ZE-8-120
Catèters dilatació coronària/ endopròtesi aòrtica, Catèters baló monoraill | CATÈTERS DILATACIÓ CORONÀRIA/ ENDOPRÒTESI AÒRTICA, CATÈTERS BALÓ MONORAILL, CATÈTER BALÓ ACTP NC XPERIENCE,REF:BC TR14 150 400 020
Catèters dilatació coronària/ endopròtesi aòrtica, Catèters baló monoraill | CATÈTERS DILATACIÓ CORONÀRIA/ ENDOPRÒTESI AÒRTICA, CATÈTERS BALÓ MONORAILL, CATÈTER BALÓ ACTP NC XPERIENCE,REF:BC TR14 150 400 015
Catèters dilatació coronària/ endopròtesi aòrtica, Catèters baló monoraill | CATÈTERS DILATACIÓ CORONÀRIA/ ENDOPRÒTESI AÒRTICA, CATÈTERS BALÓ MONORAILL, CATÈTER BALÓ ACTP NC XPERIENCE,REF:BC TR14 150 225 020
Catèters dilatació coronària/ endopròtesi aòrtica, Catèters baló monoraill | CATÈTERS DILATACIÓ CORONÀRIA/ ENDOPRÒTESI AÒRTICA, CATÈTERS BALÓ MONORAILL, CATÈTER BALÓ ACTP NC XPERIENCE,REF:BC TR14 150 225 015
Catèters dilatació coronària/ endopròtesi aòrtica, Catèters baló monoraill | CATÈTERS DILATACIÓ CORONÀRIA/ ENDOPRÒTESI AÒRTICA, CATÈTERS BALÓ MONORAILL, CATÈTER BALÓ ACTP NC XPERIENCE,REF:BC TR14 150 225 012
Catèters dilatació coronària/ endopròtesi aòrtica, Catèters baló monoraill | CATÈTERS DILATACIÓ CORONÀRIA/ ENDOPRÒTESI AÒRTICA, CATÈTERS BALÓ MONORAILL, CATÈTER BALÓ ACTP NC XPERIENCE,REF:BC TR14 150 225 010
Catèters dilatació coronària/ endopròtesi aòrtica, Catèters baló monoraill | CATÈTERS DILATACIÓ CORONÀRIA/ ENDOPRÒTESI AÒRTICA, CATÈTERS BALÓ MONORAILL, CATÈTER BALÓ JUTURNAC 3,5MMX10MM,REF:PC3510
Catèters dilatació coronària/ endopròtesi aòrtica, Catèters baló monoraill | CATÈTERS DILATACIÓ CORONÀRIA/ ENDOPRÒTESI AÒRTICA, CATÈTERS BALÓ MONORAILL, CATÈTER BALÓ JUTURNAC 3,25MMX40MM,REF:PC3240
Catèters dilatació coronària/ endopròtesi aòrtica, Catèters baló monoraill | CATÈTERS DILATACIÓ CORONÀRIA/ ENDOPRÒTESI AÒRTICA, CATÈTERS BALÓ MONORAILL, CATÈTER BALÓ JUTURNAC 3,25MMX35MM,REF:PC3235
Catèters dilatació coronària/ endopròtesi aòrtica, Catèters baló monoraill | CATÈTERS DILATACIÓ CORONÀRIA/ ENDOPRÒTESI AÒRTICA, CATÈTERS BALÓ MONORAILL, CATÈTER BALÓ JUTURNAC 3,25MMX30MM,REF:PC3230
Catèters dilatació coronària/ endopròtesi aòrtica, Catèters baló monoraill | CATÈTERS DILATACIÓ CORONÀRIA/ ENDOPRÒTESI AÒRTICA, CATÈTERS BALÓ MONORAILL, CATÈTER BALÓ ACTP IKAZUCHI ZERO 3.75 X 20 MM EAN: 454077815032,REF:ZE-20-375
Catèters dilatació coronària/ endopròtesi aòrtica, Catèters baló monoraill | CATÈTERS DILATACIÓ CORONÀRIA/ ENDOPRÒTESI AÒRTICA, CATÈTERS BALÓ MONORAILL, CATÈTER BALÓ ACTP IKAZUCHI ZERO 3 MM X20MM EAN: 454077814623,REF:ZE-20-300
Catèters dilatació coronària/ endopròtesi aòrtica, Catèters baló monoraill | CATÈTERS DILATACIÓ CORONÀRIA/ ENDOPRÒTESI AÒRTICA, CATÈTERS BALÓ MONORAILL, CATÈTER BALÓ ACTP IKAZUCHI ZERO 3.75 X 15 MM EAN: 454077815019,REF:ZE-15-375
Catèters dilatació coronària/ endopròtesi aòrtica, Catèters baló monoraill | CATÈTERS DILATACIÓ CORONÀRIA/ ENDOPRÒTESI AÒRTICA, CATÈTERS BALÓ MONORAILL, CATÈTER BALÓ PANTERA LEO 2.75/20,REF:367027
Catèters dilatació coronària/ endopròtesi aòrtica, Catèters baló monoraill | CATÈTERS DILATACIÓ CORONÀRIA/ ENDOPRÒTESI AÒRTICA, CATÈTERS BALÓ MONORAILL, CATÈTER BALÓ PANTERA LEO 3.0/20,REF:367028
Catèters dilatació coronària/ endopròtesi aòrtica, Catèters baló monoraill | CATÈTERS DILATACIÓ CORONÀRIA/ ENDOPRÒTESI AÒRTICA, CATÈTERS BALÓ MONORAILL, CATÈTER BALÓ PANTERA LEO 3.25/20,REF:367029
Catèters dilatació coronària/ endopròtesi aòrtica, Catèters baló monoraill | CATÈTERS DILATACIÓ CORONÀRIA/ ENDOPRÒTESI AÒRTICA, CATÈTERS BALÓ MONORAILL, CATÈTER BALÓ PANTERA LEO 3.5/20,REF:367030
Catèters dilatació coronària/ endopròtesi aòrtica, Catèters baló monoraill | CATÈTERS DILATACIÓ CORONÀRIA/ ENDOPRÒTESI AÒRTICA, CATÈTERS BALÓ MONORAILL, CATÈTER BALÓ PANTERA LEO 3.75/20,REF:367031
Catèters dilatació coronària/ endopròtesi aòrtica, Catèters baló monoraill | CATÈTERS DILATACIÓ CORONÀRIA/ ENDOPRÒTESI AÒRTICA, CATÈTERS BALÓ MONORAILL, CATÈTER BALÓ ACTP RAIDEN3 4.5MMX15MM EAN: 4540778145184,REF:RD3-15-450
Catèters dilatació coronària/ endopròtesi aòrtica, Catèters baló monoraill | CATÈTERS DILATACIÓ CORONÀRIA/ ENDOPRÒTESI AÒRTICA, CATÈTERS BALÓ MONORAILL, CATÈTER BALÓ ACTP RAIDEN3 2.5MMX20MM EAN: 4540778145191,REF:RD3-20-250
Catèters dilatació coronària/ endopròtesi aòrtica, Catèters baló monoraill | CATÈTERS DILATACIÓ CORONÀRIA/ ENDOPRÒTESI AÒRTICA, CATÈTERS BALÓ MONORAILL, CATÈTER BALÓ JUTURNAC 2,25MMX16MM,REF:PC2216
Catèters dilatació coronària/ endopròtesi aòrtica, Catèters baló monoraill | CATÈTERS DILATACIÓ CORONÀRIA/ ENDOPRÒTESI AÒRTICA, CATÈTERS BALÓ MONORAILL, CATÈTER BALÓ JUTURNAC 2,5MMX25MM,REF:PC2525
Catèters dilatació coronària/ endopròtesi aòrtica, Catèters baló monoraill | CATÈTERS DILATACIÓ CORONÀRIA/ ENDOPRÒTESI AÒRTICA, CATÈTERS BALÓ MONORAILL, CATÈTER BALÓ JUTURNAC 2,5MMX20MM,REF:PC2520
Catèters dilatació coronària/ endopròtesi aòrtica, Catèters baló monoraill | CATÈTERS DILATACIÓ CORONÀRIA/ ENDOPRÒTESI AÒRTICA, CATÈTERS BALÓ MONORAILL, CATÈTER BALÓ JUTURNAC 2,5MMX16MM,REF:PC2516
Catèters dilatació coronària/ endopròtesi aòrtica, Catèters baló monoraill | CATÈTERS DILATACIÓ CORONÀRIA/ ENDOPRÒTESI AÒRTICA, CATÈTERS BALÓ MONORAILL, CATÈTER BALÓ JUTURNAC 2,5MMX15MM,REF:PC2515
Catèters dilatació coronària/ endopròtesi aòrtica, Catèters baló monoraill | CATÈTERS DILATACIÓ CORONÀRIA/ ENDOPRÒTESI AÒRTICA, CATÈTERS BALÓ MONORAILL, CATÈTER BALÓ JUTURNAC 2,5MMX12MM,REF:PC2512
Catèters dilatació coronària/ endopròtesi aòrtica, Catèters baló monoraill | CATÈTERS DILATACIÓ CORONÀRIA/ ENDOPRÒTESI AÒRTICA, CATÈTERS BALÓ MONORAILL, CATÈTER BALÓ JUTURNAC 2,5MMX11MM,REF:PC2511
Catèters dilatació coronària/ endopròtesi aòrtica, Catèters baló monoraill | CATÈTERS DILATACIÓ CORONÀRIA/ ENDOPRÒTESI AÒRTICA, CATÈTERS BALÓ MONORAILL, CATETER BALO ACTP SEMICOMPLIANT RYUREI,REF:DC-RR4020HHW
Catèters dilatació coronària/ endopròtesi aòrtica, Catèters baló monoraill | CATÈTERS DILATACIÓ CORONÀRIA/ ENDOPRÒTESI AÒRTICA, CATÈTERS BALÓ MONORAILL, CATÈTER BALÓ POWERLINE 3.0X30MM,REF:PWR-3030
Catèters dilatació coronària/ endopròtesi aòrtica, Catèters baló monoraill | CATÈTERS DILATACIÓ CORONÀRIA/ ENDOPRÒTESI AÒRTICA, CATÈTERS BALÓ MONORAILL, CATÈTER BALÓ POWERLINE 3.0X25MM,REF:PWR-3025
Catèters dilatació coronària/ endopròtesi aòrtica, Catèters baló monoraill | CATÈTERS DILATACIÓ CORONÀRIA/ ENDOPRÒTESI AÒRTICA, CATÈTERS BALÓ MONORAILL, CATÈTER BALÓ ACTP RAIDEN3 2.75MMX20MM EAN: 4540778145207,REF:RD3-20-275
Catèters dilatació coronària/ endopròtesi aòrtica, Catèters baló monoraill | CATÈTERS DILATACIÓ CORONÀRIA/ ENDOPRÒTESI AÒRTICA, CATÈTERS BALÓ MONORAILL, CATÈTER BALÓ ACTP RAIDEN3 3MMX20MM EAN: 4540778145214,REF:RD3-20-300
Catèters dilatació coronària/ endopròtesi aòrtica, Catèters baló monoraill | CATÈTERS DILATACIÓ CORONÀRIA/ ENDOPRÒTESI AÒRTICA, CATÈTERS BALÓ MONORAILL, CATÈTER BALÓ ACTP RAIDEN3 3.25MMX20MM EAN: 4540778145221,REF:RD3-20-325
Catèters dilatació coronària/ endopròtesi aòrtica, Catèters baló monoraill | CATÈTERS DILATACIÓ CORONÀRIA/ ENDOPRÒTESI AÒRTICA, CATÈTERS BALÓ MONORAILL, CATÈTER BALÓ ACTP RAIDEN3 3.5MMX20MM EAN: 4540778145238,REF:RD3-20-350
Catèters dilatació coronària/ endopròtesi aòrtica, Catèters baló monoraill | CATÈTERS DILATACIÓ CORONÀRIA/ ENDOPRÒTESI AÒRTICA, CATÈTERS BALÓ MONORAILL, CATÈTER BALÓ ACTP RAIDEN3 3.75MMX20MM EAN: 4540778145245,REF:RD3-20-375
Catèters dilatació coronària/ endopròtesi aòrtica, Catèters baló monoraill | CATÈTERS DILATACIÓ CORONÀRIA/ ENDOPRÒTESI AÒRTICA, CATÈTERS BALÓ MONORAILL, CATÈTER BALÓ SAPPHIRE NC24 CATÉTER DE INTERCAMBIO RÁPIDO CON BA,REF:250-124-5J
Catèters dilatació coronària/ endopròtesi aòrtica, Catèters baló monoraill | CATÈTERS DILATACIÓ CORONÀRIA/ ENDOPRÒTESI AÒRTICA, CATÈTERS BALÓ MONORAILL, CATÈTER BALÓ SAPPHIRE NC24 CATÉTER DE INTERCAMBIO RÁPIDO CON BA,REF:250-154-5J
Catèters dilatació coronària/ endopròtesi aòrtica, Catèters baló monoraill | CATÈTERS DILATACIÓ CORONÀRIA/ ENDOPRÒTESI AÒRTICA, CATÈTERS BALÓ MONORAILL, CATÈTER BALÓ SAPPHIRE NC24 CATÉTER DE INTERCAMBIO RÁPIDO CON BA,REF:250-184-5J
Catèters dilatació coronària/ endopròtesi aòrtica, Catèters baló monoraill | CATÈTERS DILATACIÓ CORONÀRIA/ ENDOPRÒTESI AÒRTICA, CATÈTERS BALÓ MONORAILL, CATÈTER BALÓ SAPPHIRE NC24 CATÉTER DE INTERCAMBIO RÁPIDO CON BA,REF:250-224-5J
Catèters dilatació coronària/ endopròtesi aòrtica, Catèters baló monoraill | CATÈTERS DILATACIÓ CORONÀRIA/ ENDOPRÒTESI AÒRTICA, CATÈTERS BALÓ MONORAILL, CATÈTER BALÓ SAPPHIRE NC24 CATÉTER DE INTERCAMBIO RÁPIDO CON BA,REF:250-264-5J
Catèters dilatació coronària/ endopròtesi aòrtica, Catèters baló monoraill | CATÈTERS DILATACIÓ CORONÀRIA/ ENDOPRÒTESI AÒRTICA, CATÈTERS BALÓ MONORAILL, CATÈTER BALÓ POWERLINE 2.75X20MM,REF:PWR-2720
Catèters dilatació coronària/ endopròtesi aòrtica, Catèters baló monoraill | CATÈTERS DILATACIÓ CORONÀRIA/ ENDOPRÒTESI AÒRTICA, CATÈTERS BALÓ MONORAILL, CATÈTER BALÓ POWERLINE 2.5X30MM,REF:PWR-2530
Catèters dilatació coronària/ endopròtesi aòrtica, Catèters baló monoraill | CATÈTERS DILATACIÓ CORONÀRIA/ ENDOPRÒTESI AÒRTICA, CATÈTERS BALÓ MONORAILL, CATÈTER BALÓ ACTP RX EUPHORA 3.75MM,REF:EUP37506X
Catèters dilatació coronària/ endopròtesi aòrtica, Catèters baló monoraill | CATÈTERS DILATACIÓ CORONÀRIA/ ENDOPRÒTESI AÒRTICA, CATÈTERS BALÓ MONORAILL, CATÈTER BALÓ ACTP RX EUPHORA 2.75MM,REF:EUP27510X
Catèters dilatació coronària/ endopròtesi aòrtica, Catèters baló monoraill | CATÈTERS DILATACIÓ CORONÀRIA/ ENDOPRÒTESI AÒRTICA, CATÈTERS BALÓ MONORAILL, CATÈTER BALÓ ACTP RX EUPHORA 2.00MM 1,REF:EUP2010X
Catèters dilatació coronària/ endopròtesi aòrtica, Catèters baló monoraill | CATÈTERS DILATACIÓ CORONÀRIA/ ENDOPRÒTESI AÒRTICA, CATÈTERS BALÓ MONORAILL, CATÈTER BALÓ ACTP EMERGE PUSH MR 1.50MMX15MM,REF:H7493919415150
Catèters dilatació coronària/ endopròtesi aòrtica, Catèters baló monoraill | CATÈTERS DILATACIÓ CORONÀRIA/ ENDOPRÒTESI AÒRTICA, CATÈTERS BALÓ MONORAILL, CATÈTER BALÓ ACTP EMERGE PUSH MR 1.20MMX20MM,REF:H7493919420120
Catèters dilatació coronària/ endopròtesi aòrtica, Catèters baló monoraill | CATÈTERS DILATACIÓ CORONÀRIA/ ENDOPRÒTESI AÒRTICA, CATÈTERS BALÓ MONORAILL, CATÈTER BALÓ ACTP EMERGE PUSH MR 1.50MMX20MM,REF:H7493919420150
Catèters dilatació coronària/ endopròtesi aòrtica, Catèters baló monoraill | CATÈTERS DILATACIÓ CORONÀRIA/ ENDOPRÒTESI AÒRTICA, CATÈTERS BALÓ MONORAILL, CATÈTER BALÓ PANTERA LEO 2.5/8,REF:366993
Catèters dilatació coronària/ endopròtesi aòrtica, Catèters baló monoraill | CATÈTERS DILATACIÓ CORONÀRIA/ ENDOPRÒTESI AÒRTICA, CATÈTERS BALÓ MONORAILL, CATÈTER BALÓ PANTERA LEO 2.75/8,REF:366994
Catèters dilatació coronària/ endopròtesi aòrtica, Catèters baló monoraill | CATÈTERS DILATACIÓ CORONÀRIA/ ENDOPRÒTESI AÒRTICA, CATÈTERS BALÓ MONORAILL, CATÈTER BALÓ SAPPHIRE NC24 CATÉTER DE INTERCAMBIO RÁPIDO CON BA,REF:237-154-5J
Catèters dilatació coronària/ endopròtesi aòrtica, Catèters baló monoraill | CATÈTERS DILATACIÓ CORONÀRIA/ ENDOPRÒTESI AÒRTICA, CATÈTERS BALÓ MONORAILL, CATÈTER BALÓ ACTP NO-COMPLIANT RX,MISTRAL PRO NC,REF:MTLPN2.5-11
Catèters dilatació coronària/ endopròtesi aòrtica, Catèters baló monoraill | CATÈTERS DILATACIÓ CORONÀRIA/ ENDOPRÒTESI AÒRTICA, CATÈTERS BALÓ MONORAILL, CATETER BALON CAPECROSS NC ACTP NOCOMPLIANT- I,REF:131-NCD1-22515
Catèters dilatació coronària/ endopròtesi aòrtica, Catèters baló monoraill | CATÈTERS DILATACIÓ CORONÀRIA/ ENDOPRÒTESI AÒRTICA, CATÈTERS BALÓ MONORAILL, CATETER BALON CAPECROSS NC ACTP NOCOMPLIANT- I,REF:131-NCD1-22520
Catèters dilatació coronària/ endopròtesi aòrtica, Catèters baló monoraill | CATÈTERS DILATACIÓ CORONÀRIA/ ENDOPRÒTESI AÒRTICA, CATÈTERS BALÓ MONORAILL, CATETER BALON CAPECROSS NC ACTP NOCOMPLIANT- I,REF:131-NCD1-22525
Catèters dilatació coronària/ endopròtesi aòrtica, Catèters baló monoraill | CATÈTERS DILATACIÓ CORONÀRIA/ ENDOPRÒTESI AÒRTICA, CATÈTERS BALÓ MONORAILL, CATETER BALON CAPECROSS NC ACTP NOCOMPLIANT- I,REF:131-NCD1-22530
Catèters dilatació coronària/ endopròtesi aòrtica, Catèters baló monoraill | CATÈTERS DILATACIÓ CORONÀRIA/ ENDOPRÒTESI AÒRTICA, CATÈTERS BALÓ MONORAILL, CATETER BALON CAPECROSS NC ACTP NOCOMPLIANT,REF:131-NCD1-25006
Catèters dilatació coronària/ endopròtesi aòrtica, Catèters baló monoraill | CATÈTERS DILATACIÓ CORONÀRIA/ ENDOPRÒTESI AÒRTICA, CATÈTERS BALÓ MONORAILL, CATETER BALON CAPECROSS NC ACTP NOCOMPLIANT,REF:131-NCD1-25010
Catèters dilatació coronària/ endopròtesi aòrtica, Catèters baló monoraill | CATÈTERS DILATACIÓ CORONÀRIA/ ENDOPRÒTESI AÒRTICA, CATÈTERS BALÓ MONORAILL, CATETER BALON CAPECROSS NC ACTP NOCOMPLIANT,REF:131-NCD1-25012
Catèters dilatació coronària/ endopròtesi aòrtica, Catèters baló monoraill | CATÈTERS DILATACIÓ CORONÀRIA/ ENDOPRÒTESI AÒRTICA, CATÈTERS BALÓ MONORAILL, CATÈTER BALÓ ACTP EMERGE PUSH MR 1.50MMX20MM,REF:H7493919620150
Catèters dilatació coronària/ endopròtesi aòrtica, Catèters baló monoraill | CATÈTERS DILATACIÓ CORONÀRIA/ ENDOPRÒTESI AÒRTICA, CATÈTERS BALÓ MONORAILL, CATÈTER BALÓ ACTP EMERGE PUSH MR 1.20MMX20MM,REF:H7493919620120
Catèters dilatació coronària/ endopròtesi aòrtica, Catèters baló monoraill | CATÈTERS DILATACIÓ CORONÀRIA/ ENDOPRÒTESI AÒRTICA, CATÈTERS BALÓ MONORAILL, CATÈTER BALÓ ACTP EMERGE PUSH MR 1.50MMX15MM,REF:H7493919615150
Catèters dilatació coronària/ endopròtesi aòrtica, Catèters baló monoraill | CATÈTERS DILATACIÓ CORONÀRIA/ ENDOPRÒTESI AÒRTICA, CATÈTERS BALÓ MONORAILL, CATÈTER BALÓ ACTP EMERGE PUSH MR 1.20MMX15MM,REF:H7493919615120
Catèters dilatació coronària/ endopròtesi aòrtica, Catèters baló monoraill | CATÈTERS DILATACIÓ CORONÀRIA/ ENDOPRÒTESI AÒRTICA, CATÈTERS BALÓ MONORAILL, CATÈTER BALÓ ACTP EMERGE PUSH MR 1.50MMX12MM,REF:H7493919612150
Catèters dilatació coronària/ endopròtesi aòrtica, Catèters baló monoraill | CATÈTERS DILATACIÓ CORONÀRIA/ ENDOPRÒTESI AÒRTICA, CATÈTERS BALÓ MONORAILL, CATÈTER BALÓ ACTP EMERGE PUSH MR 1.20MMX12MM,REF:H7493919612120
Catèters dilatació coronària/ endopròtesi aòrtica, Catèters baló monoraill | CATÈTERS DILATACIÓ CORONÀRIA/ ENDOPRÒTESI AÒRTICA, CATÈTERS BALÓ MONORAILL, CATÈTER BALÓ PANTERA LEO 3.0/8,REF:366995
Catèters dilatació coronària/ endopròtesi aòrtica, Catèters baló monoraill | CATÈTERS DILATACIÓ CORONÀRIA/ ENDOPRÒTESI AÒRTICA, CATÈTERS BALÓ MONORAILL, CATÈTER BALÓ JUTURNAC 4,5MMX35MM,REF:PC4535
Catèters dilatació coronària/ endopròtesi aòrtica, Catèters baló monoraill | CATÈTERS DILATACIÓ CORONÀRIA/ ENDOPRÒTESI AÒRTICA, CATÈTERS BALÓ MONORAILL, CATÈTER BALÓ ACTP ALLIBERADOR DE FÀRMAC ESSENTIAL PRO,REF:BC DPR14N 150 450 040
Catèters dilatació coronària/ endopròtesi aòrtica, Catèters baló monoraill | CATÈTERS DILATACIÓ CORONÀRIA/ ENDOPRÒTESI AÒRTICA, CATÈTERS BALÓ MONORAILL, CATÈTER BALÓ ACTP ALLIBERADOR DE FÀRMAC ESSENTIAL PRO,REF:BC DPR14N 150 450 030
Catèters dilatació coronària/ endopròtesi aòrtica, Catèters baló monoraill | CATÈTERS DILATACIÓ CORONÀRIA/ ENDOPRÒTESI AÒRTICA, CATÈTERS BALÓ MONORAILL, CATÈTER BALÓ ACTP ALLIBERADOR DE FÀRMAC ESSENTIAL PRO,REF:BC DPR14N 150 450 025
Catèters dilatació coronària/ endopròtesi aòrtica, Catèters baló monoraill | CATÈTERS DILATACIÓ CORONÀRIA/ ENDOPRÒTESI AÒRTICA, CATÈTERS BALÓ MONORAILL, CATÈTER BALÓ ACTP ALLIBERADOR DE FÀRMAC ESSENTIAL PRO,REF:BC DPR14N 150 450 020
Catèters dilatació coronària/ endopròtesi aòrtica, Catèters baló monoraill | CATÈTERS DILATACIÓ CORONÀRIA/ ENDOPRÒTESI AÒRTICA, CATÈTERS BALÓ MONORAILL, CATETER BALON CAPECROSS NC ACTP NOCOMPLIANT,REF:131-NCD1-25015
Catèters dilatació coronària/ endopròtesi aòrtica, Catèters baló monoraill | CATÈTERS DILATACIÓ CORONÀRIA/ ENDOPRÒTESI AÒRTICA, CATÈTERS BALÓ MONORAILL, CATETER BALON CAPECROSS NC ACTP NOCOMPLIANT,REF:131-NCD1-25020
Catèters dilatació coronària/ endopròtesi aòrtica, Catèters baló monoraill | CATÈTERS DILATACIÓ CORONÀRIA/ ENDOPRÒTESI AÒRTICA, CATÈTERS BALÓ MONORAILL, CATETER BALON CAPECROSS NC ACTP NOCOMPLIANT,REF:131-NCD1-25025
Catèters dilatació coronària/ endopròtesi aòrtica, Catèters baló monoraill | CATÈTERS DILATACIÓ CORONÀRIA/ ENDOPRÒTESI AÒRTICA, CATÈTERS BALÓ MONORAILL, CATETER BALON CAPECROSS NC ACTP NOCOMPLIANT,REF:131-NCD1-25030
Catèters dilatació coronària/ endopròtesi aòrtica, Catèters baló monoraill | CATÈTERS DILATACIÓ CORONÀRIA/ ENDOPRÒTESI AÒRTICA, CATÈTERS BALÓ MONORAILL, CATETER BALON CAPECROSS NC ACTP NOCOMPLIANT,REF:131-NCD1-27506
Catèters dilatació coronària/ endopròtesi aòrtica, Catèters baló monoraill | CATÈTERS DILATACIÓ CORONÀRIA/ ENDOPRÒTESI AÒRTICA, CATÈTERS BALÓ MONORAILL, CATETER BALON CAPECROSS NC ACTP NOCOMPLIANT,REF:131-NCD1-27510
Catèters dilatació coronària/ endopròtesi aòrtica, Catèters baló monoraill | CATÈTERS DILATACIÓ CORONÀRIA/ ENDOPRÒTESI AÒRTICA, CATÈTERS BALÓ MONORAILL, CATETER BALON CAPECROSS NC ACTP NOCOMPLIANT,REF:131-NCD1-27512
Catèters dilatació coronària/ endopròtesi aòrtica, Catèters baló monoraill | CATÈTERS DILATACIÓ CORONÀRIA/ ENDOPRÒTESI AÒRTICA, CATÈTERS BALÓ MONORAILL, CATETER BALON CAPECROSS NC ACTP NOCOMPLIANT,REF:131-NCD1-27515
Catèters dilatació coronària/ endopròtesi aòrtica, Catèters baló monoraill | CATÈTERS DILATACIÓ CORONÀRIA/ ENDOPRÒTESI AÒRTICA, CATÈTERS BALÓ MONORAILL, CATETER BALON CAPECROSS NC ACTP NOCOMPLIANT,REF:131-NCD1-27520
Catèters dilatació coronària/ endopròtesi aòrtica, Catèters baló monoraill | CATÈTERS DILATACIÓ CORONÀRIA/ ENDOPRÒTESI AÒRTICA, CATÈTERS BALÓ MONORAILL, CATETER BALON CAPECROSS NC ACTP NOCOMPLIANT,REF:131-NCD1-27525
Catèters dilatació coronària/ endopròtesi aòrtica, Catèters baló monoraill | CATÈTERS DILATACIÓ CORONÀRIA/ ENDOPRÒTESI AÒRTICA, CATÈTERS BALÓ MONORAILL, CATÈTER BALÓ ACTP EMERGE PUSH MR 1.20MMX8MM,REF:H7493919608120
Catèters dilatació coronària/ endopròtesi aòrtica, Catèters baló monoraill | CATÈTERS DILATACIÓ CORONÀRIA/ ENDOPRÒTESI AÒRTICA, CATÈTERS BALÓ MONORAILL, CATÈTER BALÓ ACTP MAGIC TOUCH ,REF:CMT22510
Catèters dilatació coronària/ endopròtesi aòrtica, Catèters baló monoraill | CATÈTERS DILATACIÓ CORONÀRIA/ ENDOPRÒTESI AÒRTICA, CATÈTERS BALÓ MONORAILL, CATÈTER BALÓ ACTP MAGIC TOUCH ,REF:CMT27510
Catèters dilatació coronària/ endopròtesi aòrtica, Catèters baló monoraill | CATÈTERS DILATACIÓ CORONÀRIA/ ENDOPRÒTESI AÒRTICA, CATÈTERS BALÓ MONORAILL, CATÈTER BALÓ ACTP MAGIC TOUCH ,REF:CMT25040
Catèters dilatació coronària/ endopròtesi aòrtica, Catèters baló monoraill | CATÈTERS DILATACIÓ CORONÀRIA/ ENDOPRÒTESI AÒRTICA, CATÈTERS BALÓ MONORAILL, CATÈTER BALÓ ACTP MAGIC TOUCH ,REF:CMT25035
Catèters dilatació coronària/ endopròtesi aòrtica, Catèters baló monoraill | CATÈTERS DILATACIÓ CORONÀRIA/ ENDOPRÒTESI AÒRTICA, CATÈTERS BALÓ MONORAILL, CATÈTER BALÓ ACTP MAGIC TOUCH ,REF:CMT25030
Catèters dilatació coronària/ endopròtesi aòrtica, Catèters baló monoraill | CATÈTERS DILATACIÓ CORONÀRIA/ ENDOPRÒTESI AÒRTICA, CATÈTERS BALÓ MONORAILL, CATETER BALON CAPECROSS NC ACTP NOCOMPLIANT,REF:131-NCD1-27530
Catèters dilatació coronària/ endopròtesi aòrtica, Catèters baló monoraill | CATÈTERS DILATACIÓ CORONÀRIA/ ENDOPRÒTESI AÒRTICA, CATÈTERS BALÓ MONORAILL, CATETER BALON CAPECROSS NC ACTP NOCOMPLIANT,REF:131-NCD1-30006
Catèters dilatació coronària/ endopròtesi aòrtica, Catèters baló monoraill | CATÈTERS DILATACIÓ CORONÀRIA/ ENDOPRÒTESI AÒRTICA, CATÈTERS BALÓ MONORAILL, CATETER BALON CAPECROSS NC ACTP NOCOMPLIANT,REF:131-NCD1-30010
Catèters dilatació coronària/ endopròtesi aòrtica, Catèters baló monoraill | CATÈTERS DILATACIÓ CORONÀRIA/ ENDOPRÒTESI AÒRTICA, CATÈTERS BALÓ MONORAILL, CATETER BALON CAPECROSS NC ACTP NOCOMPLIANT,REF:131-NCD1-30012
Catèters dilatació coronària/ endopròtesi aòrtica, Catèters baló monoraill | CATÈTERS DILATACIÓ CORONÀRIA/ ENDOPRÒTESI AÒRTICA, CATÈTERS BALÓ MONORAILL, CATETER BALON CAPECROSS NC ACTP NOCOMPLIANT,REF:131-NCD1-30015
Catèters dilatació coronària/ endopròtesi aòrtica, Catèters baló monoraill | CATÈTERS DILATACIÓ CORONÀRIA/ ENDOPRÒTESI AÒRTICA, CATÈTERS BALÓ MONORAILL, CATETER BALON CAPECROSS NC ACTP NOCOMPLIANT,REF:131-NCD1-30020
Catèters dilatació coronària/ endopròtesi aòrtica, Catèters baló monoraill | CATÈTERS DILATACIÓ CORONÀRIA/ ENDOPRÒTESI AÒRTICA, CATÈTERS BALÓ MONORAILL, CATÈTER BALÓ TREK RX 4.00MMX15MM,REF:1012278-15
Catèters dilatació coronària/ endopròtesi aòrtica, Catèters baló monoraill | CATÈTERS DILATACIÓ CORONÀRIA/ ENDOPRÒTESI AÒRTICA, CATÈTERS BALÓ MONORAILL, CATÈTER BALÓ JUTURNAC 1,5MMX12MM,REF:PC1512
Catèters dilatació coronària/ endopròtesi aòrtica, Catèters baló monoraill | CATÈTERS DILATACIÓ CORONÀRIA/ ENDOPRÒTESI AÒRTICA, CATÈTERS BALÓ MONORAILL, CATÈTER BALÓ JUTURNAC 1,5MMX15MM,REF:PC1515
Catèters dilatació coronària/ endopròtesi aòrtica, Catèters baló monoraill | CATÈTERS DILATACIÓ CORONÀRIA/ ENDOPRÒTESI AÒRTICA, CATÈTERS BALÓ MONORAILL, CATÈTER BALÓ JUTURNAC 1,5MMX16MM,REF:PC1516
Catèters dilatació coronària/ endopròtesi aòrtica, Catèters baló monoraill | CATÈTERS DILATACIÓ CORONÀRIA/ ENDOPRÒTESI AÒRTICA, CATÈTERS BALÓ MONORAILL, CATÈTER BALÓ ACTP MAGIC TOUCH ,REF:CMT25025
Catèters dilatació coronària/ endopròtesi aòrtica, Catèters baló monoraill | CATÈTERS DILATACIÓ CORONÀRIA/ ENDOPRÒTESI AÒRTICA, CATÈTERS BALÓ MONORAILL, CATÈTER BALÓ ACTP MAGIC TOUCH ,REF:CMT25020
Catèters dilatació coronària/ endopròtesi aòrtica, Catèters baló monoraill | CATÈTERS DILATACIÓ CORONÀRIA/ ENDOPRÒTESI AÒRTICA, CATÈTERS BALÓ MONORAILL, CATÈTER BALÓ ACTP MAGIC TOUCH ,REF:CMT25015
Catèters dilatació coronària/ endopròtesi aòrtica, Catèters baló monoraill | CATÈTERS DILATACIÓ CORONÀRIA/ ENDOPRÒTESI AÒRTICA, CATÈTERS BALÓ MONORAILL, CATÈTER BALÓ ACTP MAGIC TOUCH ,REF:CMT25010
Catèters dilatació coronària/ endopròtesi aòrtica, Catèters baló monoraill | CATÈTERS DILATACIÓ CORONÀRIA/ ENDOPRÒTESI AÒRTICA, CATÈTERS BALÓ MONORAILL, CATÈTER BALÓ ACTP MAGIC TOUCH ,REF:CMT22540
Catèters dilatació coronària/ endopròtesi aòrtica, Catèters baló monoraill | CATÈTERS DILATACIÓ CORONÀRIA/ ENDOPRÒTESI AÒRTICA, CATÈTERS BALÓ MONORAILL, CATÈTER BALÓ ACTP MAGIC TOUCH ,REF:CMT22535
Catèters dilatació coronària/ endopròtesi aòrtica, Catèters baló monoraill | CATÈTERS DILATACIÓ CORONÀRIA/ ENDOPRÒTESI AÒRTICA, CATÈTERS BALÓ MONORAILL, CATÈTER BALÓ ACTP ELUTAX3 RX COMPLIANT 30325,REF:482275
Catèters dilatació coronària/ endopròtesi aòrtica, Catèters baló monoraill | CATÈTERS DILATACIÓ CORONÀRIA/ ENDOPRÒTESI AÒRTICA, CATÈTERS BALÓ MONORAILL, CATÈTER BALÓ ACTP ELUTAX3 RX COMPLIANT 40200,REF:482278
Catèters dilatació coronària/ endopròtesi aòrtica, Catèters baló monoraill | CATÈTERS DILATACIÓ CORONÀRIA/ ENDOPRÒTESI AÒRTICA, CATÈTERS BALÓ MONORAILL, CATÈTER BALÓ ACTP ELUTAX3 RX COMPLIANT 40250,REF:482279
Catèters dilatació coronària/ endopròtesi aòrtica, Catèters baló monoraill | CATÈTERS DILATACIÓ CORONÀRIA/ ENDOPRÒTESI AÒRTICA, CATÈTERS BALÓ MONORAILL, CATÈTER BALÓ ACTP ELUTAX3 RX COMPLIANT 40300,REF:482280
Catèters dilatació coronària/ endopròtesi aòrtica, Catèters baló monoraill | CATÈTERS DILATACIÓ CORONÀRIA/ ENDOPRÒTESI AÒRTICA, CATÈTERS BALÓ MONORAILL, CATÈTER BALÓ JUTURNAC 1,5MMX20MM,REF:PC1520
Catèters dilatació coronària/ endopròtesi aòrtica, Catèters baló monoraill | CATÈTERS DILATACIÓ CORONÀRIA/ ENDOPRÒTESI AÒRTICA, CATÈTERS BALÓ MONORAILL, CATÈTER BALÓ JUTURNAC 2,0MMX10MM,REF:PC2010
Catèters dilatació coronària/ endopròtesi aòrtica, Catèters baló monoraill | CATÈTERS DILATACIÓ CORONÀRIA/ ENDOPRÒTESI AÒRTICA, CATÈTERS BALÓ MONORAILL, CATÈTER BALÓ JUTURNAC 2,0MMX11MM,REF:PC2011
Catèters dilatació coronària/ endopròtesi aòrtica, Catèters baló monoraill | CATÈTERS DILATACIÓ CORONÀRIA/ ENDOPRÒTESI AÒRTICA, CATÈTERS BALÓ MONORAILL, CATÈTER BALÓ JUTURNAC 4,0MMX10MM,REF:PC4010
Catèters dilatació coronària/ endopròtesi aòrtica, Catèters baló monoraill | CATÈTERS DILATACIÓ CORONÀRIA/ ENDOPRÒTESI AÒRTICA, CATÈTERS BALÓ MONORAILL, CATÈTER BALÓ JUTURNAC 5,0MMX40MM,REF:PC5040
Catèters dilatació coronària/ endopròtesi aòrtica, Catèters baló monoraill | CATÈTERS DILATACIÓ CORONÀRIA/ ENDOPRÒTESI AÒRTICA, CATÈTERS BALÓ MONORAILL, CATÈTER BALÓ JUTURNAC 5,0MMX35MM,REF:PC5035
Catèters dilatació coronària/ endopròtesi aòrtica, Catèters baló monoraill | CATÈTERS DILATACIÓ CORONÀRIA/ ENDOPRÒTESI AÒRTICA, CATÈTERS BALÓ MONORAILL, CATÈTER BALÓ JUTURNAC 5,0MMX25MM,REF:PC5025
Catèters dilatació coronària/ endopròtesi aòrtica, Catèters baló monoraill | CATÈTERS DILATACIÓ CORONÀRIA/ ENDOPRÒTESI AÒRTICA, CATÈTERS BALÓ MONORAILL, CATÈTER BALÓ JUTURNAC 2,25MMX20MM,REF:PC2220
Catèters dilatació coronària/ endopròtesi aòrtica, Catèters baló monoraill | CATÈTERS DILATACIÓ CORONÀRIA/ ENDOPRÒTESI AÒRTICA, CATÈTERS BALÓ MONORAILL, CATÈTER BALÓ JUTURNAC 2,25MMX25MM,REF:PC2225
Catèters dilatació coronària/ endopròtesi aòrtica, Catèters baló monoraill | CATÈTERS DILATACIÓ CORONÀRIA/ ENDOPRÒTESI AÒRTICA, CATÈTERS BALÓ MONORAILL, CATÈTER BALÓ JUTURNAC 2,25MMX30MM,REF:PC2230
Catèters dilatació coronària/ endopròtesi aòrtica, Catèters baló monoraill | CATÈTERS DILATACIÓ CORONÀRIA/ ENDOPRÒTESI AÒRTICA, CATÈTERS BALÓ MONORAILL, CATÈTER BALÓ ACTP ELUTAX3 RX COMPLIANT 20275,REF:482255
Catèters dilatació coronària/ endopròtesi aòrtica, Catèters baló monoraill | CATÈTERS DILATACIÓ CORONÀRIA/ ENDOPRÒTESI AÒRTICA, CATÈTERS BALÓ MONORAILL, CATÈTER BALÓ ACTP ELUTAX3 RX COMPLIANT 20325,REF:482257
Catèters dilatació coronària/ endopròtesi aòrtica, Catèters baló monoraill | CATÈTERS DILATACIÓ CORONÀRIA/ ENDOPRÒTESI AÒRTICA, CATÈTERS BALÓ MONORAILL, CATÈTER BALÓ JUTURNAC 2,5MMX10MM,REF:PC2510
Catèters dilatació coronària/ endopròtesi aòrtica, Catèters baló monoraill | CATÈTERS DILATACIÓ CORONÀRIA/ ENDOPRÒTESI AÒRTICA, CATÈTERS BALÓ MONORAILL, CATÈTER BALÓ JUTURNAC 2,25MMX40MM,REF:PC2240
Catèters dilatació coronària/ endopròtesi aòrtica, Catèters baló monoraill | CATÈTERS DILATACIÓ CORONÀRIA/ ENDOPRÒTESI AÒRTICA, CATÈTERS BALÓ MONORAILL, CATÈTER BALÓ MOZEC MOZ40033,REF:437618
Catèters dilatació coronària/ endopròtesi aòrtica, Catèters baló monoraill | CATÈTERS DILATACIÓ CORONÀRIA/ ENDOPRÒTESI AÒRTICA, CATÈTERS BALÓ MONORAILL, CATÈTER BALÓ ACTP ALLIBERADOR DE FÀRMAC ESSENTIAL PRO,REF:BC DPR14N 150 225 015
Catèters dilatació coronària/ endopròtesi aòrtica, Catèters baló monoraill | CATÈTERS DILATACIÓ CORONÀRIA/ ENDOPRÒTESI AÒRTICA, CATÈTERS BALÓ MONORAILL, CATÈTER BALÓ ACTP ALLIBERADOR DE FÀRMAC ESSENTIAL PRO,REF:BC DPR14N 150 225 010
Catèters dilatació coronària/ endopròtesi aòrtica, Catèters baló monoraill | CATÈTERS DILATACIÓ CORONÀRIA/ ENDOPRÒTESI AÒRTICA, CATÈTERS BALÓ MONORAILL, CATÈTER BALÓ ACTP ALLIBERADOR DE FÀRMAC ESSENTIAL PRO,REF:BC DPR14N 150 400 025
Catèters dilatació coronària/ endopròtesi aòrtica, Catèters baló monoraill | CATÈTERS DILATACIÓ CORONÀRIA/ ENDOPRÒTESI AÒRTICA, CATÈTERS BALÓ MONORAILL, CATÈTER BALÓ ACTP INPACT FALCON ,REF:FLCP40040B12
Catèters dilatació coronària/ endopròtesi aòrtica, Catèters baló monoraill | CATÈTERS DILATACIÓ CORONÀRIA/ ENDOPRÒTESI AÒRTICA, CATÈTERS BALÓ MONORAILL, CATÈTER BALÓ ACTP INPACT FALCON ,REF:FLCP37030B12
Catèters dilatació coronària/ endopròtesi aòrtica, Catèters baló monoraill | CATÈTERS DILATACIÓ CORONÀRIA/ ENDOPRÒTESI AÒRTICA, CATÈTERS BALÓ MONORAILL, CAT BALÓ ACTP PTX RESTORE 2.00-15MM,REF:CAR-R 2.00-15
Catèters dilatació coronària/ endopròtesi aòrtica, Catèters baló monoraill | CATÈTERS DILATACIÓ CORONÀRIA/ ENDOPRÒTESI AÒRTICA, CATÈTERS BALÓ MONORAILL, CATÈTER BALÓ ACTP NC XPERIENCE,REF:BC TR14 150 450 006
Catèters dilatació coronària/ endopròtesi aòrtica, Catèters baló monoraill | CATÈTERS DILATACIÓ CORONÀRIA/ ENDOPRÒTESI AÒRTICA, CATÈTERS BALÓ MONORAILL, CATÈTER BALÓ ACTP NC XPERIENCE,REF:BC TR14 150 450 008
Catèters dilatació coronària/ endopròtesi aòrtica, Catèters baló monoraill | CATÈTERS DILATACIÓ CORONÀRIA/ ENDOPRÒTESI AÒRTICA, CATÈTERS BALÓ MONORAILL, CATÈTER BALÓ ACTP NC XPERIENCE,REF:BC TR14 150 450 010
Catèters dilatació coronària/ endopròtesi aòrtica, Catèters baló monoraill | CATÈTERS DILATACIÓ CORONÀRIA/ ENDOPRÒTESI AÒRTICA, CATÈTERS BALÓ MONORAILL, CATÈTER BALÓ ACTP NC XPERIENCE,REF:BC TR14 150 450 012
Catèters dilatació coronària/ endopròtesi aòrtica, Catèters baló monoraill | CATÈTERS DILATACIÓ CORONÀRIA/ ENDOPRÒTESI AÒRTICA, CATÈTERS BALÓ MONORAILL, CATÈTER BALÓ ACTP NO-COMPLIANT RX,MISTRAL PRO NC,REF:MTLPN3.0-11
Catèters dilatació coronària/ endopròtesi aòrtica, Catèters baló monoraill | CATÈTERS DILATACIÓ CORONÀRIA/ ENDOPRÒTESI AÒRTICA, CATÈTERS BALÓ MONORAILL, CATÈTER BALÓ ACTP NO-COMPLIANT RX,MISTRAL PRO NC,REF:MTLPN3.0-15
Catèters dilatació coronària/ endopròtesi aòrtica, Catèters baló monoraill | CATÈTERS DILATACIÓ CORONÀRIA/ ENDOPRÒTESI AÒRTICA, CATÈTERS BALÓ MONORAILL, CATÈTER BALÓ ACTP NO-COMPLIANT RX,MISTRAL PRO NC,REF:MTLPN3.0-20
Catèters dilatació coronària/ endopròtesi aòrtica, Catèters baló monoraill | CATÈTERS DILATACIÓ CORONÀRIA/ ENDOPRÒTESI AÒRTICA, CATÈTERS BALÓ MONORAILL, CATÈTER BALÓ ACTP NO-COMPLIANT RX,MISTRAL PRO NC,REF:MTLPN3.0-8
Catèters dilatació coronària/ endopròtesi aòrtica, Catèters baló monoraill | CATÈTERS DILATACIÓ CORONÀRIA/ ENDOPRÒTESI AÒRTICA, CATÈTERS BALÓ MONORAILL, CATÈTER BALÓ ACTP NO-COMPLIANT RX,MISTRAL PRO NC,REF:MTLPN3.25-11
Catèters dilatació coronària/ endopròtesi aòrtica, Catèters baló monoraill | CATÈTERS DILATACIÓ CORONÀRIA/ ENDOPRÒTESI AÒRTICA, CATÈTERS BALÓ MONORAILL, CATÈTER BALÓ ACTP NO-COMPLIANT RX,MISTRAL PRO NC,REF:MTLPN3.25-15
Catèters dilatació coronària/ endopròtesi aòrtica, Catèters baló monoraill | CATÈTERS DILATACIÓ CORONÀRIA/ ENDOPRÒTESI AÒRTICA, CATÈTERS BALÓ MONORAILL, CATÈTER BALÓ ACTP NO-COMPLIANT RX,MISTRAL PRO NC,REF:MTLPN3.25-20
Catèters dilatació coronària/ endopròtesi aòrtica, Catèters baló monoraill | CATÈTERS DILATACIÓ CORONÀRIA/ ENDOPRÒTESI AÒRTICA, CATÈTERS BALÓ MONORAILL, CATÈTER BALÓ ACTP NO-COMPLIANT RX,MISTRAL PRO NC,REF:MTLPN3.25-8
Catèters dilatació coronària/ endopròtesi aòrtica, Catèters baló monoraill | CATÈTERS DILATACIÓ CORONÀRIA/ ENDOPRÒTESI AÒRTICA, CATÈTERS BALÓ MONORAILL, CATÈTER BALÓ ACTP NO-COMPLIANT RX,MISTRAL PRO NC,REF:MTLPN3.5-11
Catèters dilatació coronària/ endopròtesi aòrtica, Catèters baló monoraill | CATÈTERS DILATACIÓ CORONÀRIA/ ENDOPRÒTESI AÒRTICA, CATÈTERS BALÓ MONORAILL, CATÈTER BALÓ ACTP NO-COMPLIANT RX,MISTRAL PRO NC,REF:MTLPN3.5-15
Catèters dilatació coronària/ endopròtesi aòrtica, Catèters baló monoraill | CATÈTERS DILATACIÓ CORONÀRIA/ ENDOPRÒTESI AÒRTICA, CATÈTERS BALÓ MONORAILL, CATÈTER BALÓ MOZEC MOZ45030,REF:437612
Catèters dilatació coronària/ endopròtesi aòrtica, Catèters baló monoraill | CATÈTERS DILATACIÓ CORONÀRIA/ ENDOPRÒTESI AÒRTICA, CATÈTERS BALÓ MONORAILL, CATÈTER BALÓ MOZEC MOZ22533,REF:437613
Catèters dilatació coronària/ endopròtesi aòrtica, Catèters baló monoraill | CATÈTERS DILATACIÓ CORONÀRIA/ ENDOPRÒTESI AÒRTICA, CATÈTERS BALÓ MONORAILL, CATÈTER BALÓ MOZEC MOZ12509,REF:414768
Catèters dilatació coronària/ endopròtesi aòrtica, Catèters baló monoraill | CATÈTERS DILATACIÓ CORONÀRIA/ ENDOPRÒTESI AÒRTICA, CATÈTERS BALÓ MONORAILL, CATÈTER BALÓ MOZEC MOZ12506,REF:414767
Catèters dilatació coronària/ endopròtesi aòrtica, Catèters baló monoraill | CATÈTERS DILATACIÓ CORONÀRIA/ ENDOPRÒTESI AÒRTICA, CATÈTERS BALÓ MONORAILL, CATÈTER BALÓ MOZEC MOZ12512,REF:414621
Catèters dilatació coronària/ endopròtesi aòrtica, Catèters baló monoraill | CATÈTERS DILATACIÓ CORONÀRIA/ ENDOPRÒTESI AÒRTICA, CATÈTERS BALÓ MONORAILL, CATÈTER BALÓ MOZEC MOZ15012,REF:414776
Catèters dilatació coronària/ endopròtesi aòrtica, Catèters baló monoraill | CATÈTERS DILATACIÓ CORONÀRIA/ ENDOPRÒTESI AÒRTICA, CATÈTERS BALÓ MONORAILL, CATÈTER BALÓ ACTP INPACT FALCON ,REF:FLCP37014B12
Catèters dilatació coronària/ endopròtesi aòrtica, Catèters baló per a trencament de placa | CATÈTERS DILATACIÓ CORONÀRIA/ ENDOPRÒTESI AÒRTICA, CATÈTERS BALÓ PER A TRENCAMENT DE PLACA, CATÈTER ALÓB ACTP TRENCAMENT DE PLACA GRIP ,REF:350080660
Catèters dilatació coronària/ endopròtesi aòrtica, Catèters baló monoraill | CATÈTERS DILATACIÓ CORONÀRIA/ ENDOPRÒTESI AÒRTICA, CATÈTERS BALÓ MONORAILL, CATÈTER BALÓ MOZEC MOZ12515,REF:414783
Catèters dilatació coronària/ endopròtesi aòrtica, Catèters baló monoraill | CATÈTERS DILATACIÓ CORONÀRIA/ ENDOPRÒTESI AÒRTICA, CATÈTERS BALÓ MONORAILL, CATÈTER BALÓ MOZEC MOZ27533,REF:437614
Catèters dilatació coronària/ endopròtesi aòrtica, Catèters baló monoraill | CATÈTERS DILATACIÓ CORONÀRIA/ ENDOPRÒTESI AÒRTICA, CATÈTERS BALÓ MONORAILL, CATÈTER BALÓ ACTP ALLIBERADOR DE FÀRMAC ESSENTIAL PRO,REF:BC DPR14N 150 400 030
Catèters dilatació coronària/ endopròtesi aòrtica, Catèters baló monoraill | CATÈTERS DILATACIÓ CORONÀRIA/ ENDOPRÒTESI AÒRTICA, CATÈTERS BALÓ MONORAILL, CATÈTER BALÓ ACTP ALLIBERADOR DE FÀRMAC ESSENTIAL PRO,REF:BC DPR14N 150 375 040
Catèters dilatació coronària/ endopròtesi aòrtica, Catèters baló monoraill | CATÈTERS DILATACIÓ CORONÀRIA/ ENDOPRÒTESI AÒRTICA, CATÈTERS BALÓ MONORAILL, CATÈTER BALÓ ACTP ALLIBERADOR DE FÀRMAC ESSENTIAL PRO,REF:BC DPR14N 150 375 030
Catèters dilatació coronària/ endopròtesi aòrtica, Catèters baló monoraill | CATÈTERS DILATACIÓ CORONÀRIA/ ENDOPRÒTESI AÒRTICA, CATÈTERS BALÓ MONORAILL, CATÈTER BALÓ ACTP ALLIBERADOR DE FÀRMAC ESSENTIAL PRO,REF:BC DPR14N 150 375 025
Catèters dilatació coronària/ endopròtesi aòrtica, Catèters baló monoraill | CATÈTERS DILATACIÓ CORONÀRIA/ ENDOPRÒTESI AÒRTICA, CATÈTERS BALÓ MONORAILL, CATÈTER BALÓ ACTP ALLIBERADOR DE FÀRMAC ESSENTIAL PRO,REF:BC DPR14N 150 375 020
Catèters dilatació coronària/ endopròtesi aòrtica, Catèters baló monoraill | CATÈTERS DILATACIÓ CORONÀRIA/ ENDOPRÒTESI AÒRTICA, CATÈTERS BALÓ MONORAILL, CATÈTER BALÓ ACTP ALLIBERADOR DE FÀRMAC ESSENTIAL PRO,REF:BC DPR14N 150 375 015
Catèters dilatació coronària/ endopròtesi aòrtica, Catèters baló monoraill | CATÈTERS DILATACIÓ CORONÀRIA/ ENDOPRÒTESI AÒRTICA, CATÈTERS BALÓ MONORAILL, CATÈTER BALÓ ACTP ALLIBERADOR DE FÀRMAC ESSENTIAL PRO,REF:BC DPR14N 150 375 010
Catèters dilatació coronària/ endopròtesi aòrtica, Catèters baló monoraill | CATÈTERS DILATACIÓ CORONÀRIA/ ENDOPRÒTESI AÒRTICA, CATÈTERS BALÓ MONORAILL, CATÈTER BALÓ ACTP ALLIBERADOR DE FÀRMAC ESSENTIAL PRO,REF:BC DPR14N 150 350 040
Catèters dilatació coronària/ endopròtesi aòrtica, Catèters baló monoraill | CATÈTERS DILATACIÓ CORONÀRIA/ ENDOPRÒTESI AÒRTICA, CATÈTERS BALÓ MONORAILL, CATÈTER BALÓ ACTP NC XPERIENCE,REF:BC TR14 150 250 006
Catèters dilatació coronària/ endopròtesi aòrtica, Catèters baló monoraill | CATÈTERS DILATACIÓ CORONÀRIA/ ENDOPRÒTESI AÒRTICA, CATÈTERS BALÓ MONORAILL, CATÈTER BALÓ ACTP NC XPERIENCE,REF:BC TR14 150 450 015
Catèters dilatació coronària/ endopròtesi aòrtica, Catèters baló monoraill | CATÈTERS DILATACIÓ CORONÀRIA/ ENDOPRÒTESI AÒRTICA, CATÈTERS BALÓ MONORAILL, CATÈTER BALÓ ACTP NC XPERIENCE,REF:BC TR14 150 450 020
Catèters dilatació coronària/ endopròtesi aòrtica, Catèters baló monoraill | CATÈTERS DILATACIÓ CORONÀRIA/ ENDOPRÒTESI AÒRTICA, CATÈTERS BALÓ MONORAILL, CATETER BALO ACTP SEMICOMPLIANT RYUREI,REF:DC-RR4015HHW
Catèters dilatació coronària/ endopròtesi aòrtica, Catèters baló monoraill | CATÈTERS DILATACIÓ CORONÀRIA/ ENDOPRÒTESI AÒRTICA, CATÈTERS BALÓ MONORAILL, CATÈTER BALÓ ACTP MAGIC TOUCH ,REF:CMT15020
Catèters dilatació coronària/ endopròtesi aòrtica, Catèters baló monoraill | CATÈTERS DILATACIÓ CORONÀRIA/ ENDOPRÒTESI AÒRTICA, CATÈTERS BALÓ MONORAILL, CATÈTER BALÓ ACTP MAGIC TOUCH ,REF:CMT15025
Catèters dilatació coronària/ endopròtesi aòrtica, Catèters baló monoraill | CATÈTERS DILATACIÓ CORONÀRIA/ ENDOPRÒTESI AÒRTICA, CATÈTERS BALÓ MONORAILL, CATÈTER BALÓ ACTP MAGIC TOUCH ,REF:CMT15030
Catèters dilatació coronària/ endopròtesi aòrtica, Catèters baló monoraill | CATÈTERS DILATACIÓ CORONÀRIA/ ENDOPRÒTESI AÒRTICA, CATÈTERS BALÓ MONORAILL, CATÈTER BALÓ ACTP MAGIC TOUCH ,REF:CMT15035
Catèters dilatació coronària/ endopròtesi aòrtica, Catèters baló monoraill | CATÈTERS DILATACIÓ CORONÀRIA/ ENDOPRÒTESI AÒRTICA, CATÈTERS BALÓ MONORAILL, CATÈTER BALÓ ACTP MAGIC TOUCH ,REF:CMT15040
Catèters dilatació coronària/ endopròtesi aòrtica, Catèters baló monoraill | CATÈTERS DILATACIÓ CORONÀRIA/ ENDOPRÒTESI AÒRTICA, CATÈTERS BALÓ MONORAILL, CATÈTER BALÓ ACTP MAGIC TOUCH ,REF:CMT20010
Catèters dilatació coronària/ endopròtesi aòrtica, Catèters baló monoraill | CATÈTERS DILATACIÓ CORONÀRIA/ ENDOPRÒTESI AÒRTICA, CATÈTERS BALÓ MONORAILL, CATÈTER BALÓ ACTP ALLIBERADOR DE FÀRMAC ESSENTIAL PRO,REF:BC DPR14N 150 350 030
Catèters dilatació coronària/ endopròtesi aòrtica, Catèters baló monoraill | CATÈTERS DILATACIÓ CORONÀRIA/ ENDOPRÒTESI AÒRTICA, CATÈTERS BALÓ MONORAILL, CATÈTER BALÓ ACTP MAGIC TOUCH ,REF:CMT20015
Catèters dilatació coronària/ endopròtesi aòrtica, Catèters baló monoraill | CATÈTERS DILATACIÓ CORONÀRIA/ ENDOPRÒTESI AÒRTICA, CATÈTERS BALÓ MONORAILL, CATÈTER BALÓ ACTP MAGIC TOUCH ,REF:CMT22525
Catèters dilatació coronària/ endopròtesi aòrtica, Catèters baló coaxial | CATÈTERS DILATACIÓ CORONÀRIA/ ENDOPRÒTESI AÒRTICA, CATÈTERS BALÓ COAXIAL, CATÈTER BALÓ TREK OTW 2.50MMX30MM,REF:1012405-30
Catèters dilatació coronària/ endopròtesi aòrtica, Catèters baló monoraill | CATÈTERS DILATACIÓ CORONÀRIA/ ENDOPRÒTESI AÒRTICA, CATÈTERS BALÓ MONORAILL, CATÈTER BALÓ ACTP ACCUFORCE NO COMPLIANT,REF:DC-RM3015HHW
Catèters dilatació coronària/ endopròtesi aòrtica, Catèters baló monoraill | CATÈTERS DILATACIÓ CORONÀRIA/ ENDOPRÒTESI AÒRTICA, CATÈTERS BALÓ MONORAILL, CATÈTER BALÓ ACTP ACCUFORCE NO COMPLIANT,REF:DC-RM3012HHW
Catèters dilatació coronària/ endopròtesi aòrtica, Catèters baló monoraill | CATÈTERS DILATACIÓ CORONÀRIA/ ENDOPRÒTESI AÒRTICA, CATÈTERS BALÓ MONORAILL, CATÈTER BALÓ ACTP ACCUFORCE NO COMPLIANT,REF:DC-RM2720HHW
Catèters dilatació coronària/ endopròtesi aòrtica, Catèters baló monoraill | CATÈTERS DILATACIÓ CORONÀRIA/ ENDOPRÒTESI AÒRTICA, CATÈTERS BALÓ MONORAILL, CATÈTER BALÓ ACTP ACCUFORCE NO COMPLIANT,REF:DC-RM2715HHW
Catèters dilatació coronària/ endopròtesi aòrtica, Catèters baló monoraill | CATÈTERS DILATACIÓ CORONÀRIA/ ENDOPRÒTESI AÒRTICA, CATÈTERS BALÓ MONORAILL, CATÈTER BALÓ ACTP ACCUFORCE NO COMPLIANT,REF:DC-RM2712HHW
Catèters dilatació coronària/ endopròtesi aòrtica, Catèters baló monoraill | CATÈTERS DILATACIÓ CORONÀRIA/ ENDOPRÒTESI AÒRTICA, CATÈTERS BALÓ MONORAILL, CATÈTER BALÓ ACTP ACCUFORCE NO COMPLIANT,REF:DC-RM2530HHW
Catèters dilatació coronària/ endopròtesi aòrtica, Catèters baló monoraill | CATÈTERS DILATACIÓ CORONÀRIA/ ENDOPRÒTESI AÒRTICA, CATÈTERS BALÓ MONORAILL, CATÈTER BALÓ ACTP ACCUFORCE NO COMPLIANT,REF:DC-RM2525HHW
Catèters dilatació coronària/ endopròtesi aòrtica, Catèters baló monoraill | CATÈTERS DILATACIÓ CORONÀRIA/ ENDOPRÒTESI AÒRTICA, CATÈTERS BALÓ MONORAILL, CATÈTER BALÓ ACTP ACCUFORCE NO COMPLIANT,REF:DC-RM3720HHW
Catèters dilatació coronària/ endopròtesi aòrtica, Catèters baló monoraill | CATÈTERS DILATACIÓ CORONÀRIA/ ENDOPRÒTESI AÒRTICA, CATÈTERS BALÓ MONORAILL, CATÈTER BALÓ ACTP ACCUFORCE NO COMPLIANT,REF:DC-RM4012HHW
Catèters dilatació coronària/ endopròtesi aòrtica, Catèters baló monoraill | CATÈTERS DILATACIÓ CORONÀRIA/ ENDOPRÒTESI AÒRTICA, CATÈTERS BALÓ MONORAILL, CATÈTER BALÓ JUTURNAC 2,75MMX20MM,REF:PC2720
Catèters dilatació coronària/ endopròtesi aòrtica, Catèters baló monoraill | CATÈTERS DILATACIÓ CORONÀRIA/ ENDOPRÒTESI AÒRTICA, CATÈTERS BALÓ MONORAILL, CATÈTER BALÓ ACTP ALLIBERADOR DE FÀRMAC ESSENTIAL PRO,REF:BC DPR14N 150 150 030
Catèters dilatació coronària/ endopròtesi aòrtica, Catèters baló monoraill | CATÈTERS DILATACIÓ CORONÀRIA/ ENDOPRÒTESI AÒRTICA, CATÈTERS BALÓ MONORAILL, CATÈTER BALÓ ACTP ALLIBERADOR DE FÀRMAC ESSENTIAL PRO,REF:BC DPR14N 150 150 020
Catèters dilatació coronària/ endopròtesi aòrtica, Catèters baló monoraill | CATÈTERS DILATACIÓ CORONÀRIA/ ENDOPRÒTESI AÒRTICA, CATÈTERS BALÓ MONORAILL, CATÈTER BALÓ ACTP ALLIBERADOR DE FÀRMAC ESSENTIAL PRO,REF:BC DPR14N 150 150 015
Catèters dilatació coronària/ endopròtesi aòrtica, Catèters baló monoraill | CATÈTERS DILATACIÓ CORONÀRIA/ ENDOPRÒTESI AÒRTICA, CATÈTERS BALÓ MONORAILL, CATÈTER BALÓ ACTP ALLIBERADOR DE FÀRMAC ESSENTIAL PRO,REF:BC DPR14N 150 400 020
Catèters dilatació coronària/ endopròtesi aòrtica, Catèters baló monoraill | CATÈTERS DILATACIÓ CORONÀRIA/ ENDOPRÒTESI AÒRTICA, CATÈTERS BALÓ MONORAILL, CATÈTER BALÓ ACTP ALLIBERADOR DE FÀRMAC ESSENTIAL PRO,REF:BC DPR14N 150 400 015
Catèters dilatació coronària/ endopròtesi aòrtica, Catèters baló monoraill | CATÈTERS DILATACIÓ CORONÀRIA/ ENDOPRÒTESI AÒRTICA, CATÈTERS BALÓ MONORAILL, CATÈTER BALÓ ACTP ALLIBERADOR DE FÀRMAC ESSENTIAL PRO,REF:BC DPR14N 150 400 010
Catèters dilatació coronària/ endopròtesi aòrtica, Catèters baló monoraill | CATÈTERS DILATACIÓ CORONÀRIA/ ENDOPRÒTESI AÒRTICA, CATÈTERS BALÓ MONORAILL, CAT BALÓ ACTP PTX RESTORE 2.50-20MM,REF:CAR-R 2.50-20
Catèters dilatació coronària/ endopròtesi aòrtica, Catèters baló monoraill | CATÈTERS DILATACIÓ CORONÀRIA/ ENDOPRÒTESI AÒRTICA, CATÈTERS BALÓ MONORAILL, CAT BALÓ ACTP PTX RESTORE 2.50-25MM,REF:CAR-R 2.50-25
Catèters dilatació coronària/ endopròtesi aòrtica, Catèters baló monoraill | CATÈTERS DILATACIÓ CORONÀRIA/ ENDOPRÒTESI AÒRTICA, CATÈTERS BALÓ MONORAILL, CAT BALÓ ACTP PTX RESTORE 2.50-30MM,REF:CAR-R 2.50-30
Catèters dilatació coronària/ endopròtesi aòrtica, Catèters baló monoraill | CATÈTERS DILATACIÓ CORONÀRIA/ ENDOPRÒTESI AÒRTICA, CATÈTERS BALÓ MONORAILL, CAT BALÓ ACTP PTX RESTORE 2.75-15MM,REF:CAR-R 2.75-15
Catèters dilatació coronària/ endopròtesi aòrtica, Catèters baló monoraill | CATÈTERS DILATACIÓ CORONÀRIA/ ENDOPRÒTESI AÒRTICA, CATÈTERS BALÓ MONORAILL, CAT BALÓ ACTP PTX RESTORE 2.75-20MM,REF:CAR-R 2.75-20
Catèters dilatació coronària/ endopròtesi aòrtica, Catèters baló monoraill | CATÈTERS DILATACIÓ CORONÀRIA/ ENDOPRÒTESI AÒRTICA, CATÈTERS BALÓ MONORAILL, CAT BALÓ ACTP PTX RESTORE 2.75-25MM,REF:CAR-R 2.75-25
Catèters dilatació coronària/ endopròtesi aòrtica, Catèters baló monoraill | CATÈTERS DILATACIÓ CORONÀRIA/ ENDOPRÒTESI AÒRTICA, CATÈTERS BALÓ MONORAILL, CAT BALÓ ACTP PTX RESTORE 2.75-30MM,REF:CAR-R 2.75-30
Catèters dilatació coronària/ endopròtesi aòrtica, Catèters baló monoraill | CATÈTERS DILATACIÓ CORONÀRIA/ ENDOPRÒTESI AÒRTICA, CATÈTERS BALÓ MONORAILL, CAT BALÓ ACTP PTX RESTORE 3.00-15MM,REF:CAR-R 3.00-15
Catèters dilatació coronària/ endopròtesi aòrtica, Catèters baló monoraill | CATÈTERS DILATACIÓ CORONÀRIA/ ENDOPRÒTESI AÒRTICA, CATÈTERS BALÓ MONORAILL, CATÈTER BALÓ ACTP RIVER CTO ,REF:CBR0.75X15140CTO2
Catèters dilatació coronària/ endopròtesi aòrtica, Catèters baló monoraill | CATÈTERS DILATACIÓ CORONÀRIA/ ENDOPRÒTESI AÒRTICA, CATÈTERS BALÓ MONORAILL, CATÈTER BALÓ ACTP RIVER CTO ,REF:CBR0.75X15140CTO1
Catèters dilatació coronària/ endopròtesi aòrtica, Catèters baló monoraill | CATÈTERS DILATACIÓ CORONÀRIA/ ENDOPRÒTESI AÒRTICA, CATÈTERS BALÓ MONORAILL, CATÈTER BALÓ ACTP RIVER CTO ,REF:CBR1.25X40140CTO2
Catèters dilatació coronària/ endopròtesi aòrtica, Catèters baló monoraill | CATÈTERS DILATACIÓ CORONÀRIA/ ENDOPRÒTESI AÒRTICA, CATÈTERS BALÓ MONORAILL, CATÈTER BALÓ ACTP RIVER CTO ,REF:CBR1.25X40140CTO1
Catèters dilatació coronària/ endopròtesi aòrtica, Catèters baló monoraill | CATÈTERS DILATACIÓ CORONÀRIA/ ENDOPRÒTESI AÒRTICA, CATÈTERS BALÓ MONORAILL, CATÈTER BALÓ ACTP ALLIBERADOR DE FÀRMAC ESSENTIAL PRO,REF:BC DPR14N 150 325 030
Catèters dilatació coronària/ endopròtesi aòrtica, Catèters baló monoraill | CATÈTERS DILATACIÓ CORONÀRIA/ ENDOPRÒTESI AÒRTICA, CATÈTERS BALÓ MONORAILL, CATÈTER BALÓ ACTP ALLIBERADOR DE FÀRMAC ESSENTIAL PRO,REF:BC DPR14N 150 325 025
Catèters dilatació coronària/ endopròtesi aòrtica, Catèters baló monoraill | CATÈTERS DILATACIÓ CORONÀRIA/ ENDOPRÒTESI AÒRTICA, CATÈTERS BALÓ MONORAILL, CATÈTER BALÓ ACTP SEMI-COMPLIANT,NILÓ,Ø2,0X12MM,2PLEGS,PN6ATM PR16ATM ;CATÈT MONORRAIL ØPROX1,9F/DIST2,36FX140CM,SEGM DISTAL 30CM COAXIAL,RECOBR EXTERN HIDROFÍLIC,INTERN HIDROFÒBIC,1MARC RX,FLEX DISTAL VARIABLE,PUNTA CONIFICADA.
Catèters dilatació coronària/ endopròtesi aòrtica, Catèters baló monoraill | CATÈTERS DILATACIÓ CORONÀRIA/ ENDOPRÒTESI AÒRTICA, CATÈTERS BALÓ MONORAILL, CATÈTER BALÓ ACTP ALLIBERADOR DE FÀRMAC ESSENTIAL PRO,REF:BC DPR14N 150 225 020
Catèters dilatació coronària/ endopròtesi aòrtica, Catèters baló monoraill | CATÈTERS DILATACIÓ CORONÀRIA/ ENDOPRÒTESI AÒRTICA, CATÈTERS BALÓ MONORAILL, CATÈTER BALÓ ACTP SEMI-COMPLIANT,NILÓ,Ø2,5X12MM,2PLEGS,PN6ATM PR16ATM ;CATÈT MONORRAIL ØPROX1,9F/DIST2,36FX140CM,SEGM DISTAL 30CM COAXIAL,RECOBR EXTERN HIDROFÍLIC,INTERN HIDROFÒBIC,1MARC RX,FLEX DISTAL VARIABLE,PUNTA CONIFICADA.
Catèters dilatació coronària/ endopròtesi aòrtica, Catèters baló coaxial | CATÈTERS DILATACIÓ CORONÀRIA/ ENDOPRÒTESI AÒRTICA, CATÈTERS BALÓ COAXIAL, CATÈTER BALÓ TREK OTW 2.25MMX30MM,REF:1012404-30
Catèters dilatació coronària/ endopròtesi aòrtica, Catèters baló coaxial | CATÈTERS DILATACIÓ CORONÀRIA/ ENDOPRÒTESI AÒRTICA, CATÈTERS BALÓ COAXIAL, CATÈTER BALÓ TREK OTW 2.25MMX25MM,REF:1012404-25
Catèters dilatació coronària/ endopròtesi aòrtica, Catèters baló coaxial | CATÈTERS DILATACIÓ CORONÀRIA/ ENDOPRÒTESI AÒRTICA, CATÈTERS BALÓ COAXIAL, CATÈTER BALÓ TREK OTW 2.25MM X20MM,REF:1012404-20
Catèters dilatació coronària/ endopròtesi aòrtica, Catèters baló coaxial | CATÈTERS DILATACIÓ CORONÀRIA/ ENDOPRÒTESI AÒRTICA, CATÈTERS BALÓ COAXIAL, CATÈTER BALÓ TREK OTW 2.75MMX06MM,REF:1012406-06
Catèters dilatació coronària/ endopròtesi aòrtica, Catèters baló coaxial | CATÈTERS DILATACIÓ CORONÀRIA/ ENDOPRÒTESI AÒRTICA, CATÈTERS BALÓ COAXIAL, CATÈTER BALÓ TREK OTW 5.00MMX15MM,REF:1012413-15
Catèters dilatació coronària/ endopròtesi aòrtica, Catèters baló monoraill | CATÈTERS DILATACIÓ CORONÀRIA/ ENDOPRÒTESI AÒRTICA, CATÈTERS BALÓ MONORAILL, CATÈTER BALÓ NC EMERGE MR OUS 2.25MMX20MM,REF:H7493927620220
Catèters dilatació coronària/ endopròtesi aòrtica, Catèters baló monoraill | CATÈTERS DILATACIÓ CORONÀRIA/ ENDOPRÒTESI AÒRTICA, CATÈTERS BALÓ MONORAILL, CATÈTER BALÓ NC EMERGE MR OUS 2.50MMX20MM,REF:H7493927620250
Catèters dilatació coronària/ endopròtesi aòrtica, Catèters baló monoraill | CATÈTERS DILATACIÓ CORONÀRIA/ ENDOPRÒTESI AÒRTICA, CATÈTERS BALÓ MONORAILL, CATÉTER BALÓN ACTP CTO RX 110150480
Catèters dilatació coronària/ endopròtesi aòrtica, Catèters baló monoraill | CATÈTERS DILATACIÓ CORONÀRIA/ ENDOPRÒTESI AÒRTICA, CATÈTERS BALÓ MONORAILL, CATÉTER BALÓN ACTP CTO RX ,REF:110200480
Catèters dilatació coronària/ endopròtesi aòrtica, Catèters baló monoraill | CATÈTERS DILATACIÓ CORONÀRIA/ ENDOPRÒTESI AÒRTICA, CATÈTERS BALÓ MONORAILL, CATÉTER BALÓN ACTP CTO RX ,REF:150100480
Catèters dilatació coronària/ endopròtesi aòrtica, Catèters baló monoraill | CATÈTERS DILATACIÓ CORONÀRIA/ ENDOPRÒTESI AÒRTICA, CATÈTERS BALÓ MONORAILL, CATÈTER BALÓ SEMICOMPLIANT,MONORRAIL RX,SAPPHIRE 3,REF:215-103-6J
Catèters dilatació coronària/ endopròtesi aòrtica, Catèters baló monoraill | CATÈTERS DILATACIÓ CORONÀRIA/ ENDOPRÒTESI AÒRTICA, CATÈTERS BALÓ MONORAILL, CATÈTER BALÓ SEMICOMPLIANT,MONORRAIL RX,SAPPHIRE 3,REF:212-153-6J
Catèters dilatació coronària/ endopròtesi aòrtica, Catèters baló monoraill | CATÈTERS DILATACIÓ CORONÀRIA/ ENDOPRÒTESI AÒRTICA, CATÈTERS BALÓ MONORAILL, CATÈTER BALÓ SEMICOMPLIANT,MONORRAIL RX,SAPPHIRE 3,REF:212-083-6J
Catèters dilatació coronària/ endopròtesi aòrtica, Catèters baló monoraill | CATÈTERS DILATACIÓ CORONÀRIA/ ENDOPRÒTESI AÒRTICA, CATÈTERS BALÓ MONORAILL, CATÈTER BALÓ SEMICOMPLIANT,MONORRAIL RX,SAPPHIRE 3,REF:212-053-6J
Catèters dilatació coronària/ endopròtesi aòrtica, Catèters baló monoraill | CATÈTERS DILATACIÓ CORONÀRIA/ ENDOPRÒTESI AÒRTICA, CATÈTERS BALÓ MONORAILL, CATÈTER BALÓ SEMICOMPLIANT,MONORRAIL RX,SAPPHIRE 3,REF:210-153-6J
Catèters dilatació coronària/ endopròtesi aòrtica, Catèters baló monoraill | CATÈTERS DILATACIÓ CORONÀRIA/ ENDOPRÒTESI AÒRTICA, CATÈTERS BALÓ MONORAILL, CATÈTER BALÓ SAPPHIRE NC24 CATÉTER DE INTERCAMBIO RÁPIDO CON BA,REF:220-184-5J
Catèters dilatació coronària/ endopròtesi aòrtica, Catèters baló monoraill | CATÈTERS DILATACIÓ CORONÀRIA/ ENDOPRÒTESI AÒRTICA, CATÈTERS BALÓ MONORAILL, CATÈTER BALÓ ACTP NC XPERIENCE,REF:BC TR14 150 400 012
Catèters dilatació coronària/ endopròtesi aòrtica, Catèters baló monoraill | CATÈTERS DILATACIÓ CORONÀRIA/ ENDOPRÒTESI AÒRTICA, CATÈTERS BALÓ MONORAILL, CATÈTER BALÓ ACTP NC XPERIENCE,REF:BC TR14 150 400 010
Catèters dilatació coronària/ endopròtesi aòrtica, Catèters baló monoraill | CATÈTERS DILATACIÓ CORONÀRIA/ ENDOPRÒTESI AÒRTICA, CATÈTERS BALÓ MONORAILL, CATÈTER BALÓ ACTP NC XPERIENCE,REF:BC TR14 150 400 008
Catèters dilatació coronària/ endopròtesi aòrtica, Catèters baló monoraill | CATÈTERS DILATACIÓ CORONÀRIA/ ENDOPRÒTESI AÒRTICA, CATÈTERS BALÓ MONORAILL, CATÈTER BALÓ ACTP NC XPERIENCE,REF:BC TR14 150 275 020
Catèters dilatació coronària/ endopròtesi aòrtica, Catèters baló monoraill | CATÈTERS DILATACIÓ CORONÀRIA/ ENDOPRÒTESI AÒRTICA, CATÈTERS BALÓ MONORAILL, CATÈTER BALÓ ACTP NC XPERIENCE,REF:BC TR14 150 400 025
Catèters dilatació coronària/ endopròtesi aòrtica, Catèters baló monoraill | CATÈTERS DILATACIÓ CORONÀRIA/ ENDOPRÒTESI AÒRTICA, CATÈTERS BALÓ MONORAILL, CATÈTER BALÓ ACTP NC XPERIENCE,REF:BC TR14 150 400 030
Catèters dilatació coronària/ endopròtesi aòrtica, Catèters baló monoraill | CATÈTERS DILATACIÓ CORONÀRIA/ ENDOPRÒTESI AÒRTICA, CATÈTERS BALÓ MONORAILL, CAT BALÓ ACTP SEMI COMPLIANT,Ø3X20MM,ALLIBERA PACLITAXEL,HIDROFÍLIC,PRESSIÓ STD,PN7ATM,PR15ATM,INTERC RÀPID/RX,Ø2,5FX145CM,PUNTA ATRAUMÀTICA,GUIA 0,014"/0,36MM,INTROD 5F,RE-ESTENOSI STENT,VAS DISTAL PETIT,BIFURC CORONÀRIAACTP PREVAIL,REF:PRV030020RX
Catèters dilatació coronària/ endopròtesi aòrtica, Catèters baló monoraill | CATÈTERS DILATACIÓ CORONÀRIA/ ENDOPRÒTESI AÒRTICA, CATÈTERS BALÓ MONORAILL, CATÈTER BALÓ SEMICOMPLIANT,MONORRAIL RX,SAPPHIRE 3,REF:210-083-6J
Catèters dilatació coronària/ endopròtesi aòrtica, Catèters baló monoraill | CATÈTERS DILATACIÓ CORONÀRIA/ ENDOPRÒTESI AÒRTICA, CATÈTERS BALÓ MONORAILL, CATÈTER BALÓ SEMICOMPLIANT,MONORRAIL RX,SAPPHIRE 3,REF:210-053-6J
Catèters dilatació coronària/ endopròtesi aòrtica, Catèters baló monoraill | CATÈTERS DILATACIÓ CORONÀRIA/ ENDOPRÒTESI AÒRTICA, CATÈTERS BALÓ MONORAILL, CATÈTER BALÓ SEMICOMPLIANT,MONORRAIL RX,SAPPHIRE 3,REF:208-103-6J
Catèters dilatació coronària/ endopròtesi aòrtica, Catèters baló monoraill | CATÈTERS DILATACIÓ CORONÀRIA/ ENDOPRÒTESI AÒRTICA, CATÈTERS BALÓ MONORAILL, CATÈTER BALÓ SEMICOMPLIANT,MONORRAIL RX,SAPPHIRE 3,REF:208-053-6J
Catèters dilatació coronària/ endopròtesi aòrtica, Catèters baló monoraill | CATÈTERS DILATACIÓ CORONÀRIA/ ENDOPRÒTESI AÒRTICA, CATÈTERS BALÓ MONORAILL, CATÈTER BALÓ SEMICOMPLIANT,MONORRAIL RX,SAPPHIRE 3,REF:225-103-6J
Catèters dilatació coronària/ endopròtesi aòrtica, Catèters baló monoraill | CATÈTERS DILATACIÓ CORONÀRIA/ ENDOPRÒTESI AÒRTICA, CATÈTERS BALÓ MONORAILL, CATÈTER BALÓ ACTP NC XPERIENCE,REF:BC TR14 150 250 025
Catèters dilatació coronària/ endopròtesi aòrtica, Catèters baló monoraill | CATÈTERS DILATACIÓ CORONÀRIA/ ENDOPRÒTESI AÒRTICA, CATÈTERS BALÓ MONORAILL, CATÈTER BALÓ JUTURNAC 2,0MMX12MM,REF:PC2012
Catèters dilatació coronària/ endopròtesi aòrtica, Catèters baló monoraill | CATÈTERS DILATACIÓ CORONÀRIA/ ENDOPRÒTESI AÒRTICA, CATÈTERS BALÓ MONORAILL, CATÈTER BALÓ JUTURNAC 2,0MMX15MM,REF:PC2015
Catèters dilatació coronària/ endopròtesi aòrtica, Catèters baló monoraill | CATÈTERS DILATACIÓ CORONÀRIA/ ENDOPRÒTESI AÒRTICA, CATÈTERS BALÓ MONORAILL, CATÈTER BALÓ JUTURNAC 2,0MMX16MM,REF:PC2016
Catèters dilatació coronària/ endopròtesi aòrtica, Catèters baló monoraill | CATÈTERS DILATACIÓ CORONÀRIA/ ENDOPRÒTESI AÒRTICA, CATÈTERS BALÓ MONORAILL, CATÈTER BALÓ ACTP ACCUFORCE NO COMPLIANT,REF:DC-RM3215HHW
Catèters dilatació coronària/ endopròtesi aòrtica, Catèters baló monoraill | CATÈTERS DILATACIÓ CORONÀRIA/ ENDOPRÒTESI AÒRTICA, CATÈTERS BALÓ MONORAILL, CATÈTER BALÓ ACTP ACCUFORCE NO COMPLIANT,REF:DC-RM3220HHW
Catèters dilatació coronària/ endopròtesi aòrtica, Catèters baló monoraill | CATÈTERS DILATACIÓ CORONÀRIA/ ENDOPRÒTESI AÒRTICA, CATÈTERS BALÓ MONORAILL, CATÈTER BALÓ ACTP ACCUFORCE NO COMPLIANT,REF:DC-RM3512HHW
Catèters dilatació coronària/ endopròtesi aòrtica, Catèters baló monoraill | CATÈTERS DILATACIÓ CORONÀRIA/ ENDOPRÒTESI AÒRTICA, CATÈTERS BALÓ MONORAILL, CATÈTER BALÓ POWERLINE 1.5X30MM,REF:PWR-1530
Catèters dilatació coronària/ endopròtesi aòrtica, Catèters baló monoraill | CATÈTERS DILATACIÓ CORONÀRIA/ ENDOPRÒTESI AÒRTICA, CATÈTERS BALÓ MONORAILL, CATÈTER BALÓ POWERLINE 1.5X25MM,REF:PWR-1525
Catèters dilatació coronària/ endopròtesi aòrtica, Catèters baló monoraill | CATÈTERS DILATACIÓ CORONÀRIA/ ENDOPRÒTESI AÒRTICA, CATÈTERS BALÓ MONORAILL, CATÈTER BALÓ ACTP IVASCULAR XPERIENCE,REF:BC PR14N 150 325 010
Catèters dilatació coronària/ endopròtesi aòrtica, Catèters baló monoraill | CATÈTERS DILATACIÓ CORONÀRIA/ ENDOPRÒTESI AÒRTICA, CATÈTERS BALÓ MONORAILL, CATÈTER BALÓ ACTP IVASCULAR XPERIENCE,REF:BC PR14N 150 325 015
Catèters dilatació coronària/ endopròtesi aòrtica, Catèters baló monoraill | CATÈTERS DILATACIÓ CORONÀRIA/ ENDOPRÒTESI AÒRTICA, CATÈTERS BALÓ MONORAILL, CATÈTER BALÓ ACTP IVASCULAR XPERIENCE,REF:BC PR14N 150 325 020
Catèters dilatació coronària/ endopròtesi aòrtica, Catèters baló monoraill | CATÈTERS DILATACIÓ CORONÀRIA/ ENDOPRÒTESI AÒRTICA, CATÈTERS BALÓ MONORAILL, CATÈTER BALÓ ACTP IVASCULAR XPERIENCE,REF:BC PR14N 150 325 025
Catèters dilatació coronària/ endopròtesi aòrtica, Catèters baló monoraill | CATÈTERS DILATACIÓ CORONÀRIA/ ENDOPRÒTESI AÒRTICA, CATÈTERS BALÓ MONORAILL, CATÈTER BALÓ ACTP RAIDEN3 1.75MMX8MM EAN: 4540778144989,REF:RD3-8-175
Catèters dilatació coronària/ endopròtesi aòrtica, Catèters baló monoraill | CATÈTERS DILATACIÓ CORONÀRIA/ ENDOPRÒTESI AÒRTICA, CATÈTERS BALÓ MONORAILL, CATÈTER BALÓ ACTP RAIDEN3 2.00X8MM EAN: 4540778149335,REF:RD3-8-200
Catèters dilatació coronària/ endopròtesi aòrtica, Catèters baló monoraill | CATÈTERS DILATACIÓ CORONÀRIA/ ENDOPRÒTESI AÒRTICA, CATÈTERS BALÓ MONORAILL, CATÈTER BALÓ ACTP RAIDEN3 2.50X8MM EAN: 4540778149359,REF:RD3-8-250
Catèters dilatació coronària/ endopròtesi aòrtica, Catèters baló monoraill | CATÈTERS DILATACIÓ CORONÀRIA/ ENDOPRÒTESI AÒRTICA, CATÈTERS BALÓ MONORAILL, CATÈTER BALÓ ACTP RAIDEN3 3.00X8MM EAN: 4540778149373,REF:RD3-8-300
Catèters dilatació coronària/ endopròtesi aòrtica, Catèters baló monoraill | CATÈTERS DILATACIÓ CORONÀRIA/ ENDOPRÒTESI AÒRTICA, CATÈTERS BALÓ MONORAILL, CATÈTER BALÓ SAPPHIRE NC24 CATÉTER DE INTERCAMBIO RÁPIDO CON BA,REF:237-124-5J
Catèters dilatació coronària/ endopròtesi aòrtica, Catèters baló monoraill | CATÈTERS DILATACIÓ CORONÀRIA/ ENDOPRÒTESI AÒRTICA, CATÈTERS BALÓ MONORAILL, CATÈTER BALÓ ACTP NC EUPHORA RX 3,REF:NCEUP32527X
Catèters dilatació coronària/ endopròtesi aòrtica, Catèters baló monoraill | CATÈTERS DILATACIÓ CORONÀRIA/ ENDOPRÒTESI AÒRTICA, CATÈTERS BALÓ MONORAILL, CATÈTER BALÓ ACTP EMERGE OTW 4.00MMX20MM,REF:H7493919520400
Catèters dilatació coronària/ endopròtesi aòrtica, Catèters baló monoraill | CATÈTERS DILATACIÓ CORONÀRIA/ ENDOPRÒTESI AÒRTICA, CATÈTERS BALÓ MONORAILL, CATÈTER BALÓ ACTP FIREFIGHTER 3,75MM,REF:RF3720
Catèters dilatació coronària/ endopròtesi aòrtica, Catèters baló monoraill | CATÈTERS DILATACIÓ CORONÀRIA/ ENDOPRÒTESI AÒRTICA, CATÈTERS BALÓ MONORAILL, CATÈTER BALÓ ACTP FIREFIGHTER 3,75MM,REF:RF3715
Catèters dilatació coronària/ endopròtesi aòrtica, Catèters baló monoraill | CATÈTERS DILATACIÓ CORONÀRIA/ ENDOPRÒTESI AÒRTICA, CATÈTERS BALÓ MONORAILL, CATÈTER BALÓ ACTP FIREFIGHTER 3,75MM,REF:RF3710
Catèters dilatació coronària/ endopròtesi aòrtica, Catèters baló monoraill | CATÈTERS DILATACIÓ CORONÀRIA/ ENDOPRÒTESI AÒRTICA, CATÈTERS BALÓ MONORAILL, CATÈTER BALÓ ACTP FIREFIGHTER 3,5MM,REF:RF3520
Catèters dilatació coronària/ endopròtesi aòrtica, Catèters baló monoraill | CATÈTERS DILATACIÓ CORONÀRIA/ ENDOPRÒTESI AÒRTICA, CATÈTERS BALÓ MONORAILL, CATÈTER BALÓ ACTP FIREFIGHTER 2,75MM,REF:RF2715
Catèters dilatació coronària/ endopròtesi aòrtica, Catèters baló monoraill | CATÈTERS DILATACIÓ CORONÀRIA/ ENDOPRÒTESI AÒRTICA, CATÈTERS BALÓ MONORAILL, CATÈTER BALÓ ACTP ALLIBERADOR DE FÀRMAC ESSENTIAL PRO,REF:BC DPR14N 150 325 010
Catèters dilatació coronària/ endopròtesi aòrtica, Catèters baló monoraill | CATÈTERS DILATACIÓ CORONÀRIA/ ENDOPRÒTESI AÒRTICA, CATÈTERS BALÓ MONORAILL, CATÈTER BALÓ ACTP ALLIBERADOR DE FÀRMAC ESSENTIAL PRO,REF:BC DPR14N 150 300 040
Catèters dilatació coronària/ endopròtesi aòrtica, Catèters baló monoraill | CATÈTERS DILATACIÓ CORONÀRIA/ ENDOPRÒTESI AÒRTICA, CATÈTERS BALÓ MONORAILL, CATÈTER BALÓ ACTP ALLIBERADOR DE FÀRMAC ESSENTIAL PRO,REF:BC DPR14N 150 300 030
Catèters dilatació coronària/ endopròtesi aòrtica, Catèters baló monoraill | CATÈTERS DILATACIÓ CORONÀRIA/ ENDOPRÒTESI AÒRTICA, CATÈTERS BALÓ MONORAILL, CATÈTER BALÓ ACTP FIREFIGHTER 2,75MM,REF:RF2710
Catèters dilatació coronària/ endopròtesi aòrtica, Catèters baló monoraill | CATÈTERS DILATACIÓ CORONÀRIA/ ENDOPRÒTESI AÒRTICA, CATÈTERS BALÓ MONORAILL, CATÈTER BALÓ ACTP FIREFIGHTER 2,75MM,REF:RF2706
Catèters dilatació coronària/ endopròtesi aòrtica, Catèters baló monoraill | CATÈTERS DILATACIÓ CORONÀRIA/ ENDOPRÒTESI AÒRTICA, CATÈTERS BALÓ MONORAILL, CATÈTER BALÓ ACTP FIREFIGHTER 2,5MM,REF:RF2520
Catèters dilatació coronària/ endopròtesi aòrtica, Catèters baló coaxial | CATÈTERS DILATACIÓ CORONÀRIA/ ENDOPRÒTESI AÒRTICA, CATÈTERS BALÓ COAXIAL, CATÈTER BALÓ TREK OTW 3.75MMX20MM,REF:1012410-20
Catèters dilatació coronària/ endopròtesi aòrtica, Catèters baló coaxial | CATÈTERS DILATACIÓ CORONÀRIA/ ENDOPRÒTESI AÒRTICA, CATÈTERS BALÓ COAXIAL, CATÈTER BALÓ TREK OTW 3.75MMX15MM,REF:1012410-15
Catèters dilatació coronària/ endopròtesi aòrtica, Catèters baló coaxial | CATÈTERS DILATACIÓ CORONÀRIA/ ENDOPRÒTESI AÒRTICA, CATÈTERS BALÓ COAXIAL, CATÈTER BALÓ TREK OTW 2.50MMX06MM,REF:1012405-06
Catèters dilatació coronària/ endopròtesi aòrtica, Catèters baló coaxial | CATÈTERS DILATACIÓ CORONÀRIA/ ENDOPRÒTESI AÒRTICA, CATÈTERS BALÓ COAXIAL, CATÈTER BALÓ TREK OTW 2.25MMX12MM,REF:1012404-12
Catèters dilatació coronària/ endopròtesi aòrtica, Catèters baló monoraill | CATÈTERS DILATACIÓ CORONÀRIA/ ENDOPRÒTESI AÒRTICA, CATÈTERS BALÓ MONORAILL, CATÈTER BALÓ ACTP RAIDEN3 3.25MMX15MM EAN: 4540778145139,REF:RD3-15-325
Catèters dilatació coronària/ endopròtesi aòrtica, Catèters baló monoraill | CATÈTERS DILATACIÓ CORONÀRIA/ ENDOPRÒTESI AÒRTICA, CATÈTERS BALÓ MONORAILL, CATÈTER BALÓ PER A ANGIOPLÀSTIA CORONÀRIA PERCUTÀNIA ACPT BALÓ Ø5,5MMX8MM,DOBLE CAPA NILÓ,2MARCAD RX PL+IR,PN20ATM PR18ATM;CATÈTER MONORRAIL DE2,7F-2,0F I 140CM,PER GUIA </=0,014"/0,36MM I CATÈTER GUIA 6F,ESTÈRIL.EMERGE NC,REF:H
Catèters dilatació coronària/ endopròtesi aòrtica, Catèters baló monoraill | CATÈTERS DILATACIÓ CORONÀRIA/ ENDOPRÒTESI AÒRTICA, CATÈTERS BALÓ MONORAILL, CATÈTER BALÓ ACTP RAIDEN3 3MMX15MM EAN: 4540778145122,REF:RD3-15-300
Catèters dilatació coronària/ endopròtesi aòrtica, Catèters baló monoraill | CATÈTERS DILATACIÓ CORONÀRIA/ ENDOPRÒTESI AÒRTICA, CATÈTERS BALÓ MONORAILL, CATÈTER BALÓ ACTP RAIDEN3 2.75MMX15MM EAN: 4540778145115,REF:RD3-15-275
Catèters dilatació coronària/ endopròtesi aòrtica, Catèters baló monoraill | CATÈTERS DILATACIÓ CORONÀRIA/ ENDOPRÒTESI AÒRTICA, CATÈTERS BALÓ MONORAILL, CATÈTER BALÓ SAPPHIRE NC24 CATÉTER DE INTERCAMBIO RÁPIDO CON BA,REF:225-084-5J
Catèters dilatació coronària/ endopròtesi aòrtica, Catèters baló monoraill | CATÈTERS DILATACIÓ CORONÀRIA/ ENDOPRÒTESI AÒRTICA, CATÈTERS BALÓ MONORAILL, CATÈTER BALÓ SAPPHIRE NC24 CATÉTER DE INTERCAMBIO RÁPIDO CON BA,REF:225-104-5J
Catèters dilatació coronària/ endopròtesi aòrtica, Catèters baló monoraill | CATÈTERS DILATACIÓ CORONÀRIA/ ENDOPRÒTESI AÒRTICA, CATÈTERS BALÓ MONORAILL, CATÈTER BALÓ SAPPHIRE NC24 CATÉTER DE INTERCAMBIO RÁPIDO CON BA,REF:225-124-5J
Catèters dilatació coronària/ endopròtesi aòrtica, Catèters baló monoraill | CATÈTERS DILATACIÓ CORONÀRIA/ ENDOPRÒTESI AÒRTICA, CATÈTERS BALÓ MONORAILL, CATÈTER BALÓ SAPPHIRE NC24 CATÉTER DE INTERCAMBIO RÁPIDO CON BA,REF:225-154-5J
Catèters dilatació coronària/ endopròtesi aòrtica, Catèters baló monoraill | CATÈTERS DILATACIÓ CORONÀRIA/ ENDOPRÒTESI AÒRTICA, CATÈTERS BALÓ MONORAILL, CATÈTER BALÓ SAPPHIRE NC24 CATÉTER DE INTERCAMBIO RÁPIDO CON BA,REF:237-264-5J
Catèters dilatació coronària/ endopròtesi aòrtica, Catèters baló monoraill | CATÈTERS DILATACIÓ CORONÀRIA/ ENDOPRÒTESI AÒRTICA, CATÈTERS BALÓ MONORAILL, CATÈTER BALÓ SAPPHIRE NC24 CATÉTER DE INTERCAMBIO RÁPIDO CON BA,REF:240-084-5J
Catèters dilatació coronària/ endopròtesi aòrtica, Catèters baló monoraill | CATÈTERS DILATACIÓ CORONÀRIA/ ENDOPRÒTESI AÒRTICA, CATÈTERS BALÓ MONORAILL, CATÈTER BALÓ SAPPHIRE NC24 CATÉTER DE INTERCAMBIO RÁPIDO CON BA,REF:230-264-5J
Catèters dilatació coronària/ endopròtesi aòrtica, Catèters baló monoraill | CATÈTERS DILATACIÓ CORONÀRIA/ ENDOPRÒTESI AÒRTICA, CATÈTERS BALÓ MONORAILL, CATÈTER BALÓ SAPPHIRE NC24 CATÉTER DE INTERCAMBIO RÁPIDO CON BA,REF:232-084-5J
Catèters dilatació coronària/ endopròtesi aòrtica, Catèters baló monoraill | CATÈTERS DILATACIÓ CORONÀRIA/ ENDOPRÒTESI AÒRTICA, CATÈTERS BALÓ MONORAILL, CATÈTER BALÓ SAPPHIRE NC24 CATÉTER DE INTERCAMBIO RÁPIDO CON BA,REF:232-104-5J
Catèters dilatació coronària/ endopròtesi aòrtica, Catèters baló monoraill | CATÈTERS DILATACIÓ CORONÀRIA/ ENDOPRÒTESI AÒRTICA, CATÈTERS BALÓ MONORAILL, CATÈTER BALÓ SAPPHIRE NC24 CATÉTER DE INTERCAMBIO RÁPIDO CON BA,REF:232-124-5J
Catèters dilatació coronària/ endopròtesi aòrtica, Catèters baló monoraill | CATÈTERS DILATACIÓ CORONÀRIA/ ENDOPRÒTESI AÒRTICA, CATÈTERS BALÓ MONORAILL, CATÈTER BALÓ SAPPHIRE NC24 CATÉTER DE INTERCAMBIO RÁPIDO CON BA,REF:232-154-5J
Catèters dilatació coronària/ endopròtesi aòrtica, Catèters baló monoraill | CATÈTERS DILATACIÓ CORONÀRIA/ ENDOPRÒTESI AÒRTICA, CATÈTERS BALÓ MONORAILL, CATÈTER BALÓ SAPPHIRE NC24 CATÉTER DE INTERCAMBIO RÁPIDO CON BA,REF:232-184-5J
Catèters dilatació coronària/ endopròtesi aòrtica, Catèters baló monoraill | CATÈTERS DILATACIÓ CORONÀRIA/ ENDOPRÒTESI AÒRTICA, CATÈTERS BALÓ MONORAILL, CATÈTER BALÓ SAPPHIRE NC24 CATÉTER DE INTERCAMBIO RÁPIDO CON BA,REF:232-224-5J
Catèters dilatació coronària/ endopròtesi aòrtica, Catèters baló monoraill | CATÈTERS DILATACIÓ CORONÀRIA/ ENDOPRÒTESI AÒRTICA, CATÈTERS BALÓ MONORAILL, CATETER BALON CAPECROSS NC ACTP NOCOMPLIANT- I,REF:131-NCD1-22506
Catèters dilatació coronària/ endopròtesi aòrtica, Catèters baló monoraill | CATÈTERS DILATACIÓ CORONÀRIA/ ENDOPRÒTESI AÒRTICA, CATÈTERS BALÓ MONORAILL, CATETER BALON CAPECROSS NC ACTP NOCOMPLIANT- I,REF:131-NCD1-22510
Catèters dilatació coronària/ endopròtesi aòrtica, Catèters baló monoraill | CATÈTERS DILATACIÓ CORONÀRIA/ ENDOPRÒTESI AÒRTICA, CATÈTERS BALÓ MONORAILL, CATETER BALON CAPECROSS NC ACTP NOCOMPLIANT- I,REF:131-NCD1-22512
Catèters dilatació coronària/ endopròtesi aòrtica, Catèters baló monoraill | CATÈTERS DILATACIÓ CORONÀRIA/ ENDOPRÒTESI AÒRTICA, CATÈTERS BALÓ MONORAILL, CATÈTER BALÓ JUTURNAC 2,75MMX10MM,REF:PC2710
Catèters dilatació coronària/ endopròtesi aòrtica, Catèters baló monoraill | CATÈTERS DILATACIÓ CORONÀRIA/ ENDOPRÒTESI AÒRTICA, CATÈTERS BALÓ MONORAILL, CATÈTER BALÓ ACTP NC XPERIENCE,REF:BC TR14 150 500 015
Catèters dilatació coronària/ endopròtesi aòrtica, Catèters baló monoraill | CATÈTERS DILATACIÓ CORONÀRIA/ ENDOPRÒTESI AÒRTICA, CATÈTERS BALÓ MONORAILL, CATÈTER BALÓ ACTP NC XPERIENCE,REF:BC TR14 150 500 020
Catèters dilatació coronària/ endopròtesi aòrtica, Catèters baló monoraill | CATÈTERS DILATACIÓ CORONÀRIA/ ENDOPRÒTESI AÒRTICA, CATÈTERS BALÓ MONORAILL, CAT BALÓ ACTP PTX RESTORE 4.00-20MM,REF:CAR-R 4.00-20
Catèters dilatació coronària/ endopròtesi aòrtica, Catèters baló monoraill | CATÈTERS DILATACIÓ CORONÀRIA/ ENDOPRÒTESI AÒRTICA, CATÈTERS BALÓ MONORAILL, CATÈTER BALÓ ACTP EMERGE PUSH MR 1.20MMX8MM,REF:H7493919408120
Catèters dilatació coronària/ endopròtesi aòrtica, Catèters baló monoraill | CATÈTERS DILATACIÓ CORONÀRIA/ ENDOPRÒTESI AÒRTICA, CATÈTERS BALÓ MONORAILL, CATÈTER BALÓ ACTP EMERGE PUSH MR 1.20MMX15MM,REF:H7493919415120
Catèters dilatació coronària/ endopròtesi aòrtica, Catèters baló monoraill | CATÈTERS DILATACIÓ CORONÀRIA/ ENDOPRÒTESI AÒRTICA, CATÈTERS BALÓ MONORAILL, CAT BALÓ ACTP PTX RESTORE 2.00-20MM,REF:CAR-R 2.00-20
Catèters dilatació coronària/ endopròtesi aòrtica, Catèters baló monoraill | CATÈTERS DILATACIÓ CORONÀRIA/ ENDOPRÒTESI AÒRTICA, CATÈTERS BALÓ MONORAILL, CAT BALÓ ACTP PTX RESTORE 2.00-25MM,REF:CAR-R 2.00-25
Catèters dilatació coronària/ endopròtesi aòrtica, Catèters baló monoraill | CATÈTERS DILATACIÓ CORONÀRIA/ ENDOPRÒTESI AÒRTICA, CATÈTERS BALÓ MONORAILL, CAT BALÓ ACTP PTX RESTORE 2.00-30MM,REF:CAR-R 2.00-30
Catèters dilatació coronària/ endopròtesi aòrtica, Catèters baló monoraill | CATÈTERS DILATACIÓ CORONÀRIA/ ENDOPRÒTESI AÒRTICA, CATÈTERS BALÓ MONORAILL, CAT BALÓ ACTP PTX RESTORE 2.25-15MM,REF:CAR-R 2.25-15
Catèters dilatació coronària/ endopròtesi aòrtica, Catèters baló monoraill | CATÈTERS DILATACIÓ CORONÀRIA/ ENDOPRÒTESI AÒRTICA, CATÈTERS BALÓ MONORAILL, CAT BALÓ ACTP PTX RESTORE 2.25-20MM,REF:CAR-R 2.25-20
Catèters dilatació coronària/ endopròtesi aòrtica, Catèters baló monoraill | CATÈTERS DILATACIÓ CORONÀRIA/ ENDOPRÒTESI AÒRTICA, CATÈTERS BALÓ MONORAILL, CAT BALÓ ACTP PTX RESTORE 2.25-25MM,REF:CAR-R 2.25-25
Catèters dilatació coronària/ endopròtesi aòrtica, Catèters baló monoraill | CATÈTERS DILATACIÓ CORONÀRIA/ ENDOPRÒTESI AÒRTICA, CATÈTERS BALÓ MONORAILL, CAT BALÓ ACTP PTX RESTORE 2.25-30MM,REF:CAR-R 2.25-30
Catèters dilatació coronària/ endopròtesi aòrtica, Catèters baló monoraill | CATÈTERS DILATACIÓ CORONÀRIA/ ENDOPRÒTESI AÒRTICA, CATÈTERS BALÓ MONORAILL, CAT BALÓ ACTP PTX RESTORE 4.00-25MM,REF:CAR-R 4.00-25
Catèters dilatació coronària/ endopròtesi aòrtica, Catèters baló monoraill | CATÈTERS DILATACIÓ CORONÀRIA/ ENDOPRÒTESI AÒRTICA, CATÈTERS BALÓ MONORAILL, CAT BALÓ ACTP PTX RESTORE 4.00-30MM,REF:CAR-R 4.00-30
Catèters dilatació coronària/ endopròtesi aòrtica, Catèters balo amb ganivetes | CATÈTERS DILATACIÓ CORONÀRIA/ ENDOPRÒTESI AÒRTICA, CATÈTERS BALO AMB GANIVETES, CATÈTER BALÓ ACTP WOLVERINE CB MR15MMX2.75MM ,REF:H74939403152750
Catèters dilatació coronària/ endopròtesi aòrtica, Catèters baló per a trencament de placa | CATÈTERS DILATACIÓ CORONÀRIA/ ENDOPRÒTESI AÒRTICA, CATÈTERS BALÓ PER A TRENCAMENT DE PLACA, CATÈTER ALÓB ACTP TRENCAMENT DE PLACA GRIP ,REF:300160660
Catèters dilatació coronària/ endopròtesi aòrtica, Catèters baló per a trencament de placa | CATÈTERS DILATACIÓ CORONÀRIA/ ENDOPRÒTESI AÒRTICA, CATÈTERS BALÓ PER A TRENCAMENT DE PLACA, CAT BALÓ ACTP SEMICOMPLIANT,Ø3X16MM,HIDROFÍLIC,MOLT ALTA PRESSIÓ,POLIAMIDA,PN 11ATM,PR 20ATM,INTERCANVI RÀPID/RX,Ø2,6FX138CM,2MARCADOR RX PLATÍ/IRIDI,PUNTA CÒNICA ATRAUMÀTICA,GUIA 0,014",INTRODUCTOR 5F,OCLUSSIONS TOTALS CRÒNIQUES.GRIP,REF:300160340
Catèters dilatació coronària/ endopròtesi aòrtica, Catèters baló per a trencament de placa | CATÈTERS DILATACIÓ CORONÀRIA/ ENDOPRÒTESI AÒRTICA, CATÈTERS BALÓ PER A TRENCAMENT DE PLACA, CATÈTER ALÓB ACTP TRENCAMENT DE PLACA GRIP ,REF:300120660
Catèters dilatació coronària/ endopròtesi aòrtica, Catèters baló per a trencament de placa | CATÈTERS DILATACIÓ CORONÀRIA/ ENDOPRÒTESI AÒRTICA, CATÈTERS BALÓ PER A TRENCAMENT DE PLACA, CAT BALÓ ACTP SEMICOMPLIANT,Ø3X12MM,HIDROFÍLIC,MOLT ALTA PRESSIÓ,POLIAMIDA,PN 11ATM,PR 20ATM,INTERCANVI RÀPID/RX,Ø2,6FX138CM,2MARCADOR RX PLATÍ/IRIDI,PUNTA CÒNICA ATRAUMÀTICA,GUIA 0,014",INTRODUCTOR 5F,OCLUSSIONS TOTALS CRÒNIQUES.GRIP,REF:300120340
Catèters dilatació coronària/ endopròtesi aòrtica, Catèters baló per a trencament de placa | CATÈTERS DILATACIÓ CORONÀRIA/ ENDOPRÒTESI AÒRTICA, CATÈTERS BALÓ PER A TRENCAMENT DE PLACA, CATÈTER ALÓB ACTP TRENCAMENT DE PLACA GRIP ,REF:300080660
Catèters dilatació coronària/ endopròtesi aòrtica, Catèters baló per a trencament de placa | CATÈTERS DILATACIÓ CORONÀRIA/ ENDOPRÒTESI AÒRTICA, CATÈTERS BALÓ PER A TRENCAMENT DE PLACA, CATÈTER ALÓB ACTP TRENCAMENT DE PLACA GRIP ,REF:300080340
Catèters dilatació coronària/ endopròtesi aòrtica, Catèters baló per a trencament de placa | CATÈTERS DILATACIÓ CORONÀRIA/ ENDOPRÒTESI AÒRTICA, CATÈTERS BALÓ PER A TRENCAMENT DE PLACA, CATÈTER ALÓB ACTP TRENCAMENT DE PLACA GRIP ,REF:250160660
Catèters dilatació coronària/ endopròtesi aòrtica, Catèters baló monoraill | CATÈTERS DILATACIÓ CORONÀRIA/ ENDOPRÒTESI AÒRTICA, CATÈTERS BALÓ MONORAILL, CAT BALÓ ACTP PTX RESTORE 2.50-15MM,REF:CAR-R 2.50-15
Catèters dilatació coronària/ endopròtesi aòrtica, Catèters balo amb ganivetes | CATÈTERS DILATACIÓ CORONÀRIA/ ENDOPRÒTESI AÒRTICA, CATÈTERS BALO AMB GANIVETES, CATÈTER BALÓ ACTP WOLVERINE CB MR15MMX2.25MM ,REF:H74939403152250
Catèters dilatació coronària/ endopròtesi aòrtica, Catèters balo amb ganivetes | CATÈTERS DILATACIÓ CORONÀRIA/ ENDOPRÒTESI AÒRTICA, CATÈTERS BALO AMB GANIVETES, CATÈTER BALÓ ACTP WOLVERINE CB MR15MMX2.00MM ,REF:H74939403152000
Catèters dilatació coronària/ endopròtesi aòrtica, Catèters balo amb ganivetes | CATÈTERS DILATACIÓ CORONÀRIA/ ENDOPRÒTESI AÒRTICA, CATÈTERS BALO AMB GANIVETES, CATÈTER BALÓ ACTP WOLVERINE CB MR10MMX2.25MM ,REF:H74939403102250
Catèters dilatació coronària/ endopròtesi aòrtica, Catèters baló monoraill | CATÈTERS DILATACIÓ CORONÀRIA/ ENDOPRÒTESI AÒRTICA, CATÈTERS BALÓ MONORAILL, CAT BALÓ ACTP SEMI COMPLIANT,Ø3,5X20MM,ALLIBERA PACLITAXEL,HIDROFÍLIC,PRESSIÓ STD,PN7ATM,PR15ATM,INTERC RÀPID/RX,Ø2,5FX145CM,PUNTA ATRAUMÀTICA,GUIA 0,014"/0,36MM,INTROD 5F,RE-ESTENOSI STENT,VAS DISTAL PETIT,BIFURC CORONÀRIAACTP PREVAIL,REF:PRV035020RX
Catèters dilatació coronària/ endopròtesi aòrtica, Catèters baló monoraill | CATÈTERS DILATACIÓ CORONÀRIA/ ENDOPRÒTESI AÒRTICA, CATÈTERS BALÓ MONORAILL, CAT BALÓ ACTP SEMI COMPLIANT,Ø3,5X15MM,ALLIBERA PACLITAXEL,HIDROFÍLIC,PRESSIÓ STD,PN7ATM,PR15ATM,INTERC RÀPID/RX,Ø2,5FX145CM,PUNTA ATRAUMÀTICA,GUIA 0,014"/0,36MM,INTROD 5F,RE-ESTENOSI STENT,VAS DISTAL PETIT,BIFURC CORONÀRIAACTP PREVAIL,REF:PRV035015RX
Catèters dilatació coronària/ endopròtesi aòrtica, Catèters baló monoraill | CATÈTERS DILATACIÓ CORONÀRIA/ ENDOPRÒTESI AÒRTICA, CATÈTERS BALÓ MONORAILL, CATETER BALON CAPECROSS NC ACTP NOCOMPLIANT,REF:131-NCD1-30030
Catèters dilatació coronària/ endopròtesi aòrtica, Catèters baló monoraill | CATÈTERS DILATACIÓ CORONÀRIA/ ENDOPRÒTESI AÒRTICA, CATÈTERS BALÓ MONORAILL, CATÈTER BALÓ TREK RX 2.50MMX08MM,REF:1012272-08
Catèters dilatació coronària/ endopròtesi aòrtica, Catèters baló monoraill | CATÈTERS DILATACIÓ CORONÀRIA/ ENDOPRÒTESI AÒRTICA, CATÈTERS BALÓ MONORAILL, CATÈTER BALÓ TREK RX 2.50MMX06MM,REF:1012272-06
Catèters dilatació coronària/ endopròtesi aòrtica, Catèters baló monoraill | CATÈTERS DILATACIÓ CORONÀRIA/ ENDOPRÒTESI AÒRTICA, CATÈTERS BALÓ MONORAILL, CATÈTER BALÓ TREK RX 2.25MMX30MM,REF:1012271-30
Catèters dilatació coronària/ endopròtesi aòrtica, Catèters baló monoraill | CATÈTERS DILATACIÓ CORONÀRIA/ ENDOPRÒTESI AÒRTICA, CATÈTERS BALÓ MONORAILL, CATÈTER BALÓ TREK RX 2.25MMX25MM,REF:1012271-25
Catèters dilatació coronària/ endopròtesi aòrtica, Catèters baló monoraill | CATÈTERS DILATACIÓ CORONÀRIA/ ENDOPRÒTESI AÒRTICA, CATÈTERS BALÓ MONORAILL, CATÈTER BALÓ ANGIOPLÀSTIA ACTP,Ø1,00X10MM,MONORRAIL IR,SEMIDISTENSIBLE,BAIX PERFIL,PN 8BARS,PMÀX18BARS,CATÈTER A/RECOBR HIDROFÍL,2MARCADOR RADIOP FLEX,LLARG 140CM,PERFIL PUNTA 0,016",COMP A/GUIA 0,014" I CATÈT GUIA 5F.RIVER CTO,REF:CBR1.00X10140CTO2
Catèters dilatació coronària/ endopròtesi aòrtica, Catèters baló monoraill | CATÈTERS DILATACIÓ CORONÀRIA/ ENDOPRÒTESI AÒRTICA, CATÈTERS BALÓ MONORAILL, CATÈTER BALÓ TREK RX 2.25MMX20MM,REF:1012271-20
Catèters dilatació coronària/ endopròtesi aòrtica, Catèters baló monoraill | CATÈTERS DILATACIÓ CORONÀRIA/ ENDOPRÒTESI AÒRTICA, CATÈTERS BALÓ MONORAILL, CATÈTER BALÓ TREK RX 2.25MMX15MM,REF:1012271-15
Catèters dilatació coronària/ endopròtesi aòrtica, Catèters baló monoraill | CATÈTERS DILATACIÓ CORONÀRIA/ ENDOPRÒTESI AÒRTICA, CATÈTERS BALÓ MONORAILL, CATÈTER BALÓ TREK RX 2.75MMX06MM,REF:1012273-06
Catèters dilatació coronària/ endopròtesi aòrtica, Catèters baló monoraill | CATÈTERS DILATACIÓ CORONÀRIA/ ENDOPRÒTESI AÒRTICA, CATÈTERS BALÓ MONORAILL, CATÈTER BALÓ TREK RX 2.75MMX08MM,REF:1012273-08
Catèters dilatació coronària/ endopròtesi aòrtica, Catèters baló monoraill | CATÈTERS DILATACIÓ CORONÀRIA/ ENDOPRÒTESI AÒRTICA, CATÈTERS BALÓ MONORAILL, CATÈTER BALÓ TREK RX 2.75MMX15MM,REF:1012273-15
Catèters dilatació coronària/ endopròtesi aòrtica, Catèters baló monoraill | CATÈTERS DILATACIÓ CORONÀRIA/ ENDOPRÒTESI AÒRTICA, CATÈTERS BALÓ MONORAILL, CATÈTER BALÓ TREK RX 2.75MMX25MM,REF:1012273-25
Catèters dilatació coronària/ endopròtesi aòrtica, Catèters baló monoraill | CATÈTERS DILATACIÓ CORONÀRIA/ ENDOPRÒTESI AÒRTICA, CATÈTERS BALÓ MONORAILL, CATÈTER BALÓ TREK RX 2.75MMX30MM,REF:1012273-30
Catèters dilatació coronària/ endopròtesi aòrtica, Catèters baló monoraill | CATÈTERS DILATACIÓ CORONÀRIA/ ENDOPRÒTESI AÒRTICA, CATÈTERS BALÓ MONORAILL, CATÈTER BALÓ TREK RX 3.00MMX06MM,REF:1012274-06
Catèters dilatació coronària/ endopròtesi aòrtica, Catèters baló monoraill | CATÈTERS DILATACIÓ CORONÀRIA/ ENDOPRÒTESI AÒRTICA, CATÈTERS BALÓ MONORAILL, CATÈTER BALÓ TREK RX 2.25MMX12MM,REF:1012271-12
Catèters dilatació coronària/ endopròtesi aòrtica, Catèters baló monoraill | CATÈTERS DILATACIÓ CORONÀRIA/ ENDOPRÒTESI AÒRTICA, CATÈTERS BALÓ MONORAILL, CATÈTER BALÓ TREK RX 2.25MMX08MM,REF:1012271-08
Catèters dilatació coronària/ endopròtesi aòrtica, Catèters baló monoraill | CATÈTERS DILATACIÓ CORONÀRIA/ ENDOPRÒTESI AÒRTICA, CATÈTERS BALÓ MONORAILL, CAT BALÓ ACTP SEMI COMPLIANT,Ø2X15MM,ALLIBERA PACLITAXEL,HIDROFÍLIC,PRESSIÓ STD,PN7ATM,PR15ATM,INTERC RÀPID/RX,Ø2,5FX145CM,PUNTA ATRAUMÀTICA,GUIA 0,014"/0,36MM,INTROD 5F,RE-ESTENOSI STENT,VAS DISTAL PETIT,BIFURC CORONÀRIAACTP PREVAIL,REF:PRV020015RX
Catèters dilatació coronària/ endopròtesi aòrtica, Catèters baló monoraill | CATÈTERS DILATACIÓ CORONÀRIA/ ENDOPRÒTESI AÒRTICA, CATÈTERS BALÓ MONORAILL, CAT BALÓ ACTP SEMI COMPLIANT,Ø2X20MM,ALLIBERA PACLITAXEL,HIDROFÍLIC,PRESSIÓ STD,PN7ATM,PR15ATM,INTERC RÀPID/RX,Ø2,5FX145CM,PUNTA ATRAUMÀTICA,GUIA 0,014"/0,36MM,INTROD 5F,RE-ESTENOSI STENT,VAS DISTAL PETIT,BIFURC CORONÀRIAACTP PREVAIL,REF:PRV020020RX
Catèters dilatació coronària/ endopròtesi aòrtica, Catèters baló monoraill | CATÈTERS DILATACIÓ CORONÀRIA/ ENDOPRÒTESI AÒRTICA, CATÈTERS BALÓ MONORAILL, CATÈTER BALÓ TREK RX 2.25MMX06MM,REF:1012271-06
Catèters dilatació coronària/ endopròtesi aòrtica, Catèters baló monoraill | CATÈTERS DILATACIÓ CORONÀRIA/ ENDOPRÒTESI AÒRTICA, CATÈTERS BALÓ MONORAILL, CATÈTER BALÓ MINI TREK RX 1.50MMX06MM,REF:1012269-06
Catèters dilatació coronària/ endopròtesi aòrtica, Catèters baló monoraill | CATÈTERS DILATACIÓ CORONÀRIA/ ENDOPRÒTESI AÒRTICA, CATÈTERS BALÓ MONORAILL, CATÈTER BALÓ MINI TREK RX 1.20MMX20MM,REF:1012268-20
Catèters dilatació coronària/ endopròtesi aòrtica, Catèters baló monoraill | CATÈTERS DILATACIÓ CORONÀRIA/ ENDOPRÒTESI AÒRTICA, CATÈTERS BALÓ MONORAILL, CATÈTER BALÓ TREK RX 5.00MMX15MM,REF:1012280-15
Catèters dilatació coronària/ endopròtesi aòrtica, Catèters baló monoraill | CATÈTERS DILATACIÓ CORONÀRIA/ ENDOPRÒTESI AÒRTICA, CATÈTERS BALÓ MONORAILL, CATÈTER BALÓ TREK RX 5.00MMX12MM,REF:1012280-12
Catèters dilatació coronària/ endopròtesi aòrtica, Catèters baló monoraill | CATÈTERS DILATACIÓ CORONÀRIA/ ENDOPRÒTESI AÒRTICA, CATÈTERS BALÓ MONORAILL, CATÈTER BALÓ TREK RX 4.50MMX15MM,REF:1012279-15
Catèters dilatació coronària/ endopròtesi aòrtica, Catèters baló monoraill | CATÈTERS DILATACIÓ CORONÀRIA/ ENDOPRÒTESI AÒRTICA, CATÈTERS BALÓ MONORAILL, CATÈTER BALÓ TREK RX 4.50MMX12MM,REF:1012279-12
Catèters dilatació coronària/ endopròtesi aòrtica, Catèters baló monoraill | CATÈTERS DILATACIÓ CORONÀRIA/ ENDOPRÒTESI AÒRTICA, CATÈTERS BALÓ MONORAILL, CATÈTER BALÓ TREK RX 4.00MMX30MM,REF:1012278-30
Catèters dilatació coronària/ endopròtesi aòrtica, Catèters baló monoraill | CATÈTERS DILATACIÓ CORONÀRIA/ ENDOPRÒTESI AÒRTICA, CATÈTERS BALÓ MONORAILL, CATÈTER BALÓ JUTURNAC 5,0MMX12MM,REF:PC5012
Catèters dilatació coronària/ endopròtesi aòrtica, Catèters baló monoraill | CATÈTERS DILATACIÓ CORONÀRIA/ ENDOPRÒTESI AÒRTICA, CATÈTERS BALÓ MONORAILL, CATÈTER BALÓ JUTURNAC 5,0MMX11MM,REF:PC5011
Catèters dilatació coronària/ endopròtesi aòrtica, Catèters baló monoraill | CATÈTERS DILATACIÓ CORONÀRIA/ ENDOPRÒTESI AÒRTICA, CATÈTERS BALÓ MONORAILL, CAT BALÓ ACTP SEMI COMPLIANT,Ø2X30MM,ALLIBERA PACLITAXEL,HIDROFÍLIC,PRESSIÓ STD,PN7ATM,PR15ATM,INTERC RÀPID/RX,Ø2,5FX145CM,PUNTA ATRAUMÀTICA,GUIA 0,014"/0,36MM,INTROD 5F,RE-ESTENOSI STENT,VAS DISTAL PETIT,BIFURC CORONÀRIAACTP PREVAIL,REF:PRV020030RX
Catèters dilatació coronària/ endopròtesi aòrtica, Catèters baló monoraill | CATÈTERS DILATACIÓ CORONÀRIA/ ENDOPRÒTESI AÒRTICA, CATÈTERS BALÓ MONORAILL, CAT BALÓ ACTP SEMI COMPLIANT,Ø2,25X15MM,ALLIBERA PACLITAXEL,HIDROFÍLIC,PRESSIÓ STD,PN7ATM,PR15ATM,INTERC RÀPID/RX,Ø2,5FX145CM,PUNTA ATRAUMÀTICA,GUIA 0,014"/0,36MM,INTROD 5F,RE-ESTENOSI STENT,VAS DISTAL PETIT,BIFURC CORONÀRIAACTP PREVAIL,REF:PRV022515RX
Catèters dilatació coronària/ endopròtesi aòrtica, Catèters baló monoraill | CATÈTERS DILATACIÓ CORONÀRIA/ ENDOPRÒTESI AÒRTICA, CATÈTERS BALÓ MONORAILL, CAT BALÓ ACTP SEMI COMPLIANT,Ø2,25X20MM,ALLIBERA PACLITAXEL,HIDROFÍLIC,PRESSIÓ STD,PN7ATM,PR15ATM,INTERC RÀPID/RX,Ø2,5FX145CM,PUNTA ATRAUMÀTICA,GUIA 0,014"/0,36MM,INTROD 5F,RE-ESTENOSI STENT,VAS DISTAL PETIT,BIFURC CORONÀRIAACTP PREVAIL,REF:PRV022520RX
Catèters dilatació coronària/ endopròtesi aòrtica, Catèters baló monoraill | CATÈTERS DILATACIÓ CORONÀRIA/ ENDOPRÒTESI AÒRTICA, CATÈTERS BALÓ MONORAILL, CAT BALÓ ACTP SEMI COMPLIANT,Ø2,50X15MM,ALLIBERA PACLITAXEL,HIDROFÍLIC,PRESSIÓ STD,PN7ATM,PR15ATM,INTERC RÀPID/RX,Ø2,5FX145CM,PUNTA ATRAUMÀTICA,GUIA 0,014"/0,36MM,INTROD 5F,RE-ESTENOSI STENT,VAS DISTAL PETIT,BIFURC CORONÀRIAACTP PREVAIL,REF:PRV025015RX
Catèters dilatació coronària/ endopròtesi aòrtica, Catèters baló monoraill | CATÈTERS DILATACIÓ CORONÀRIA/ ENDOPRÒTESI AÒRTICA, CATÈTERS BALÓ MONORAILL, CAT BALÓ ACTP SEMI COMPLIANT,Ø2,50X20MM,ALLIBERA PACLITAXEL,HIDROFÍLIC,PRESSIÓ STD,PN7ATM,PR15ATM,INTERC RÀPID/RX,Ø2,5FX145CM,PUNTA ATRAUMÀTICA,GUIA 0,014"/0,36MM,INTROD 5F,RE-ESTENOSI STENT,VAS DISTAL PETIT,BIFURC CORONÀRIAACTP PREVAIL,REF:PRV025020RX
Catèters dilatació coronària/ endopròtesi aòrtica, Catèters baló monoraill | CATÈTERS DILATACIÓ CORONÀRIA/ ENDOPRÒTESI AÒRTICA, CATÈTERS BALÓ MONORAILL, CATÈTER BALÓ JUTURNAC 4,5MMX40MM,REF:PC4540
Catèters dilatació coronària/ endopròtesi aòrtica, Catèters baló monoraill | CATÈTERS DILATACIÓ CORONÀRIA/ ENDOPRÒTESI AÒRTICA, CATÈTERS BALÓ MONORAILL, CATÈTER BALÓ JUTURNAC 2,75MMX40MM,REF:PC2740
Catèters dilatació coronària/ endopròtesi aòrtica, Catèters baló monoraill | CATÈTERS DILATACIÓ CORONÀRIA/ ENDOPRÒTESI AÒRTICA, CATÈTERS BALÓ MONORAILL, CATÈTER BALÓ ACTP IVASCULAR XPERIENCE,REF:BC PR14N 150 375 015
Catèters dilatació coronària/ endopròtesi aòrtica, Catèters baló monoraill | CATÈTERS DILATACIÓ CORONÀRIA/ ENDOPRÒTESI AÒRTICA, CATÈTERS BALÓ MONORAILL, CATÈTER BALÓ ACTP EMERGE OTW 3.50MMX30MM,REF:H7493919530350
Catèters dilatació coronària/ endopròtesi aòrtica, Catèters baló monoraill | CATÈTERS DILATACIÓ CORONÀRIA/ ENDOPRÒTESI AÒRTICA, CATÈTERS BALÓ MONORAILL, CATÈTER BALÓ ACTP RIVER CTO ,REF:CBR0.90X15140CTO1
Catèters dilatació coronària/ endopròtesi aòrtica, Catèters baló monoraill | CATÈTERS DILATACIÓ CORONÀRIA/ ENDOPRÒTESI AÒRTICA, CATÈTERS BALÓ MONORAILL, CATÈTER BALÓ ACTP RIVER CTO ,REF:CBR0.90X15140CTO2
Catèters dilatació coronària/ endopròtesi aòrtica, Catèters baló monoraill | CATÈTERS DILATACIÓ CORONÀRIA/ ENDOPRÒTESI AÒRTICA, CATÈTERS BALÓ MONORAILL, CATÈTER BALÓ ACTP RIVER CTO ,REF:CBR0.90X20140CTO1
Catèters dilatació coronària/ endopròtesi aòrtica, Catèters baló monoraill | CATÈTERS DILATACIÓ CORONÀRIA/ ENDOPRÒTESI AÒRTICA, CATÈTERS BALÓ MONORAILL, CATÈTER BALÓ ACTP MAGIC TOUCH ,REF:CMT30040
Catèters dilatació coronària/ endopròtesi aòrtica, Catèters baló monoraill | CATÈTERS DILATACIÓ CORONÀRIA/ ENDOPRÒTESI AÒRTICA, CATÈTERS BALÓ MONORAILL, CATÈTER BALÓ ACTP MAGIC TOUCH ,REF:CMT35010
Catèters dilatació coronària/ endopròtesi aòrtica, Catèters baló monoraill | CATÈTERS DILATACIÓ CORONÀRIA/ ENDOPRÒTESI AÒRTICA, CATÈTERS BALÓ MONORAILL, CATÈTER BALÓ ACTP ELUTAX3 RX COMPLIANT 25200,REF:482261
Catèters dilatació coronària/ endopròtesi aòrtica, Catèters baló monoraill | CATÈTERS DILATACIÓ CORONÀRIA/ ENDOPRÒTESI AÒRTICA, CATÈTERS BALÓ MONORAILL, CATÈTER BALÓ ACTP ALLIBERADOR DE FÀRMAC ESSENTIAL PRO,REF:BC DPR14N 150 250 020
Catèters dilatació coronària/ endopròtesi aòrtica, Catèters baló monoraill | CATÈTERS DILATACIÓ CORONÀRIA/ ENDOPRÒTESI AÒRTICA, CATÈTERS BALÓ MONORAILL, CATÈTER BALÓ ACTP ALLIBERADOR DE FÀRMAC ESSENTIAL PRO,REF:BC DPR14N 150 250 025
Catèters dilatació coronària/ endopròtesi aòrtica, Catèters baló coaxial | CATÈTERS DILATACIÓ CORONÀRIA/ ENDOPRÒTESI AÒRTICA, CATÈTERS BALÓ COAXIAL, CATÈTER BALÓ TREK OTW II 1.20MMX20MM,REF:1012401-20A
Catèters dilatació coronària/ endopròtesi aòrtica, Catèters baló coaxial | CATÈTERS DILATACIÓ CORONÀRIA/ ENDOPRÒTESI AÒRTICA, CATÈTERS BALÓ COAXIAL, CATÈTER BALÓ TREK OTW 2.50MMX25MM,REF:1012405-25
Catèters dilatació coronària/ endopròtesi aòrtica, Catèters baló monoraill | CATÈTERS DILATACIÓ CORONÀRIA/ ENDOPRÒTESI AÒRTICA, CATÈTERS BALÓ MONORAILL, CATÈTER BALÓ NC EMERGE MR OUS 2.75MMX12MM,REF:H7493927612270
Catèters dilatació coronària/ endopròtesi aòrtica, Catèters baló monoraill | CATÈTERS DILATACIÓ CORONÀRIA/ ENDOPRÒTESI AÒRTICA, CATÈTERS BALÓ MONORAILL, CATÈTER BALÓ NC EMERGE MR OUS 6.00MMX12MM,REF:H7493927612600
Catèters dilatació coronària/ endopròtesi aòrtica, Catèters baló monoraill | CATÈTERS DILATACIÓ CORONÀRIA/ ENDOPRÒTESI AÒRTICA, CATÈTERS BALÓ MONORAILL, CATÈTER BALÓ NC EMERGE MR OUS 4.00MMX30MM,REF:H7493927630400
Catèters dilatació coronària/ endopròtesi aòrtica, Catèters baló monoraill | CATÈTERS DILATACIÓ CORONÀRIA/ ENDOPRÒTESI AÒRTICA, CATÈTERS BALÓ MONORAILL, CATÈTER BALÓ NC EMERGE MR OUS 3.75MMX30MM,REF:H7493927630370
Catèters dilatació coronària/ endopròtesi aòrtica, Catèters baló monoraill | CATÈTERS DILATACIÓ CORONÀRIA/ ENDOPRÒTESI AÒRTICA, CATÈTERS BALÓ MONORAILL, CATÈTER BALÓ SEMICOMPLIANT,MONORRAIL RX,SAPPHIRE 3,REF:215-153-6J
Catèters dilatació coronària/ endopròtesi aòrtica, Catèters baló monoraill | CATÈTERS DILATACIÓ CORONÀRIA/ ENDOPRÒTESI AÒRTICA, CATÈTERS BALÓ MONORAILL, CATÈTER BALÓ SEMICOMPLIANT,MONORRAIL RX,SAPPHIRE 3,REF:215-123-6J
Catèters dilatació coronària/ endopròtesi aòrtica, Catèters baló monoraill | CATÈTERS DILATACIÓ CORONÀRIA/ ENDOPRÒTESI AÒRTICA, CATÈTERS BALÓ MONORAILL, CATETER BALON CAPECROSS NC ACTP NOCOMPLIANT,REF:131-NCD1-30025
Catèters dilatació coronària/ endopròtesi aòrtica, Catèters baló monoraill | CATÈTERS DILATACIÓ CORONÀRIA/ ENDOPRÒTESI AÒRTICA, CATÈTERS BALÓ MONORAILL, CATÈTER BALÓ ACTP SEMICOMPLIANT,Ø1,2X12MM,HIDROFÍLIC,PRESSIÓ STD,POLIAMIDA+TERMOPLÀSTIC,PN 6ATM,PR 14ATM,INTERCANVI RÀPID/RX MONORAÏL,DISTAL Ø2,4FX144CM,2 MARCADORS RX PLATÍ/IRIDI,PUNTA CÒNICA ATRAUMÀTI,GUIA 0,014"/0,36MM.EMERGE,REF:H7493919412120
Catèters dilatació coronària/ endopròtesi aòrtica, Catèters baló monoraill | CATÈTERS DILATACIÓ CORONÀRIA/ ENDOPRÒTESI AÒRTICA, CATÈTERS BALÓ MONORAILL, CAT BALÓ ACTP NO COMPLIANT,Ø1,50X20MM,PUNTA HIDROFÍLICA,BAIX PERFIL,PRESSIÓ STD,ELASTÒMER,PN 8ATM,PR 14ATM,INTERCANVI RÀPID/RX,Ø2,3FX145CM,1MARCADOR RX TUNGSTÈ,PUNTA ATRAUMÀT,GUIA 0,014",INTROD 6F,GRANS LESIONS/ENDOPRÒTESI.MINI TREK,REF:1012269-20
Catèters dilatació coronària/ endopròtesi aòrtica, Catèters baló monoraill | CATÈTERS DILATACIÓ CORONÀRIA/ ENDOPRÒTESI AÒRTICA, CATÈTERS BALÓ MONORAILL, CAT BÓ DILATACI INTERC RÀPID, PER A ANGIOP CORONÀRIA PERCUTÀNIA(ACPT),PRESSIÓ NOMINAL 20 ATM, BÓ DE: 2.00 MM DE DIÀM I 6MM LONGITUD. CAT DE 2,7F-2,0F I 140 CM.PER A GUIES 0,014" ESTÈRIL. NC EMERGE H7493927606200
Catèters dilatació coronària/ endopròtesi aòrtica, Catèters baló monoraill | CATÈTERS DILATACIÓ CORONÀRIA/ ENDOPRÒTESI AÒRTICA, CATÈTERS BALÓ MONORAILL, CAT BÓ DILATACI INTERC RÀPID, PER A ANGIOP CORONÀRIA PERCUTÀNIA(ACPT),PRESSIÓ NOMINAL 20 ATM, BÓ DE: 2.25 MM DE DIÀM I 6MM LONGITUD.CAT DE 2,7F-2,0F I 140 CM.PER A GUIES 0,014" ESTÈRIL. NC EMERGE H7493927606220
Catèters dilatació coronària/ endopròtesi aòrtica, Catèters baló monoraill | CATÈTERS DILATACIÓ CORONÀRIA/ ENDOPRÒTESI AÒRTICA, CATÈTERS BALÓ MONORAILL, CAT BÓ DILATACI INTERC RÀPID, PER A ANGIOP CORONÀRIA PERCUTÀNIA(ACPT),PRESSIÓ NOMINAL 20 ATM, BÓ DE: 3.00 MM DE DIÀM I 6MM LONGITUD.CAT DE 2,7F-2,0F I 140 CM. PER A GUIES 0,014" ESTÈRIL. NC EMERGE H7493927606300
Catèters dilatació coronària/ endopròtesi aòrtica, Catèters baló monoraill | CATÈTERS DILATACIÓ CORONÀRIA/ ENDOPRÒTESI AÒRTICA, CATÈTERS BALÓ MONORAILL, CAT BÓ DILATACI INTERC RÀPID, PER A ANGIOP CORONÀRIA PERCUTÀNIA(ACPT),PRESSIÓ NOMINAL 20 ATM, BÓ DE: 2.75 MM DE DIÀM I 6MM LONGITUD. CAT DE 2,7F-2,0F I 140 CM. PER A GUIES 0,014" ESTÈRIL.NC EMERGE H7493927606270
Catèters dilatació coronària/ endopròtesi aòrtica, Catèters baló monoraill | CATÈTERS DILATACIÓ CORONÀRIA/ ENDOPRÒTESI AÒRTICA, CATÈTERS BALÓ MONORAILL, CATÈTER BALÓ ACTP NO COMPLIANT,Ø2,5X6MM,HIDROFÍLIC,ALTA PRESSIÓ,POLIAMIDA+TERMOPLÀSTIC,P 12ATM,PR 20ATM,INTERCANVI RÀPID/RX MONORAÏL,DISTAL Ø2,1FX143CM,2 MARCADORS RX PLATÍ/IRIDI,PUNTA CÒNICA ATRAUM,GUIA 0,014"/0,36MM.NC EMERGE,REF:H7493927606250
Catèters dilatació coronària/ endopròtesi aòrtica, Catèters baló monoraill | CATÈTERS DILATACIÓ CORONÀRIA/ ENDOPRÒTESI AÒRTICA, CATÈTERS BALÓ MONORAILL, CAT BÓ DILATACI INTERC RÀPID, PER A ANGIOP CORONÀRIA PERCUTÀNIA(ACPT),PRESSIÓ NOMINAL 20 ATM, BÓ DE: 3.25 MM DE DIÀM I 6MM LONGITUD.CAT DE 2,7F-2,0F I 140 CM. PER A GUIES 0,014" ESTÈRIL. NC EMERGE H7493927606320
Catèters dilatació coronària/ endopròtesi aòrtica, Catèters baló monoraill | CATÈTERS DILATACIÓ CORONÀRIA/ ENDOPRÒTESI AÒRTICA, CATÈTERS BALÓ MONORAILL, CATÈTER BALÓ ACTP NO COMPLIANT,Ø3,5X6MM,HIDROFÍLIC,ALTA PRESSIÓ,POLIAMIDA+TERMOPLÀSTIC,PR 12ATM,PR 20ATM,INTERCANVI RÀPID/RX MONORAÏL,DISTAL Ø2,1FX143CM,2 MARCADORS RX PLATÍ/IRIDI,PUNTA CÒNICA ATRAUM,GUIA 0,014"/0,36MM.NC EMERGE,REF:H7493927606350
Catèters dilatació coronària/ endopròtesi aòrtica, Catèters baló monoraill | CATÈTERS DILATACIÓ CORONÀRIA/ ENDOPRÒTESI AÒRTICA, CATÈTERS BALÓ MONORAILL, CAT BÓ DILATACI INTERC RÀPID, PER A ANGIOP CORONÀRIA PERCUTÀNIA(ACPT),PRESSIÓ NOMINAL 20 ATM, BÓ DE: 3.75 MM DE DIÀM I 6MM LONGITUD. CAT DE 2,7F-2,0F I 140 CM. PER A GUIES 0,014" ESTÈRIL.NC EMERGE H7493927606370
Catèters dilatació coronària/ endopròtesi aòrtica, Catèters baló monoraill | CATÈTERS DILATACIÓ CORONÀRIA/ ENDOPRÒTESI AÒRTICA, CATÈTERS BALÓ MONORAILL, CAT BÓ DILATACI INTERC RÀPID, PER A ANGIOP CORONÀRIA PERCUTÀNIA(ACPT),PRESSIÓ NOMINAL 28 ATM, BÓ DE: 4.00 MM DE DIÀM I 6MM LONGITUD. CAT DE 2,7F-2,0F I 140 CM. PER A GUIES 0,014" ESTÈRIL.NC EMERGE H7493927606400
Catèters dilatació coronària/ endopròtesi aòrtica, Catèters baló monoraill | CATÈTERS DILATACIÓ CORONÀRIA/ ENDOPRÒTESI AÒRTICA, CATÈTERS BALÓ MONORAILL, CAT BÓ DILATACI INTERC RÀPID, PER A ANGIOP CORONÀRIA PERCUTÀNIA(ACPT),PRESSIÓ NOMINAL 18 ATM, BÓ DE: 4.50 MM DE DIÀM I 6MM LONGITUD.CAT DE 2,7F-2,0F I 140 CM. PER A GUIES 0,014" ESTÈRIL. NC EMERGE H7493927606450
Catèters dilatació coronària/ endopròtesi aòrtica, Catèters baló monoraill | CATÈTERS DILATACIÓ CORONÀRIA/ ENDOPRÒTESI AÒRTICA, CATÈTERS BALÓ MONORAILL, CATÈTER BALÓ DILATACIÓ D'INTERCANVI RÀPID, PER A ANGIOPLÀSTIA CORONÀRIA PERCUTÀNIA(ACPT),PRESSIÓ NOMINAL 18 ATM, BALÓ DE: 5.00 MM DE DIÀMETRE I 6MM LONGITUD. CATÈTER DE 2,7F-2,0F I 140 CM. PER A GUIES 0,014" ESTÈRIL. NC EMERGE H7493927606500
Catèters dilatació coronària/ endopròtesi aòrtica, Catèters baló monoraill | CATÈTERS DILATACIÓ CORONÀRIA/ ENDOPRÒTESI AÒRTICA, CATÈTERS BALÓ MONORAILL, CATÈTER BALÓ ACTP NO COMPLIANT,Ø2X8MM,HIDROFÍLIC,ALTA PRESSIÓ,POLIAMIDA+TERMOPLÀSTIC,PR 12ATM,PR 20ATM,INTERCANVI RÀPID/RX MONORAÏL,DISTAL Ø2,1FX143CM,2 MARCADORS RX PLATÍ/IRIDI,PUNTA CÒNICA ATRAUM,GUIA 0,014"/0,36MM.NC EMERGE,REF:H7493927608200
Catèters dilatació coronària/ endopròtesi aòrtica, Catèters baló monoraill | CATÈTERS DILATACIÓ CORONÀRIA/ ENDOPRÒTESI AÒRTICA, CATÈTERS BALÓ MONORAILL, CATÈTER BALÓ DILATACIÓ D'INTERCANVI RÀPID, PER A ANGIOPLÀSTIA CORONÀRIA PERCUTÀNIA(ACPT),PRESSIÓ NOMINAL 20 ATM, BALÓ DE: 2.25 MM DE DIÀMETRE I 8MM LONGITUD. CATÈTER DE 2,7F-2,0F I 140 CM. PER A GUIES 0,014" ESTÈRIL. NC EMERGE H7493927608220
Catèters dilatació coronària/ endopròtesi aòrtica, Catèters baló monoraill | CATÈTERS DILATACIÓ CORONÀRIA/ ENDOPRÒTESI AÒRTICA, CATÈTERS BALÓ MONORAILL, CATÈTER BALÓ ACTP NO COMPLIANT,Ø2,5X8MM,HIDROFÍLIC,ALTA PRESSIÓ,POLIAMIDA+TERMOPLÀSTIC,PR 12ATM,PR 20ATM,INTERCANVI RÀPID/RX MONORAÏL,DISTAL Ø2,1FX143CM,2 MARCADORS RX PLATÍ/IRIDI,PUNTA CÒNICA ATRAUM,GUIA 0,014"/0,36MM.NC EMERGE,REF:H7493927608250
Catèters dilatació coronària/ endopròtesi aòrtica, Catèters baló monoraill | CATÈTERS DILATACIÓ CORONÀRIA/ ENDOPRÒTESI AÒRTICA, CATÈTERS BALÓ MONORAILL, CAT BÓ DILATACI INTERC RÀPID, PER A ANGIOP CORONÀRIA PERCUTÀNIA(ACPT),PRESSIÓ NOMINAL 20 ATM, BÓ DE: 2.75 MM DE DIÀM I 8MM LONGITUD.CAT DE 2,7F-2,0F I 140 CM. PER A GUIES 0,014" ESTÈRIL. NC EMERGE H7493927608270
Catèters dilatació coronària/ endopròtesi aòrtica, Catèters baló monoraill | CATÈTERS DILATACIÓ CORONÀRIA/ ENDOPRÒTESI AÒRTICA, CATÈTERS BALÓ MONORAILL, CATÈTER BALÓ ACTP NO COMPLIANT,Ø3,75X8MM,HIDROFÍLIC,ALTA PRESSIÓ,POLIAMIDA+TERMOPLÀSTIC,PR 12ATM,PR 20ATM,INTERCANVI RÀPID/RX MONORAÏL,DISTAL Ø2,3FX143CM,2 MARCADORS RX PLATÍ/IRIDI,PUNTA CÒNICA ATRAU,GUIA 0,014"/0,36MM.NC EMERGE,REF:H7493927608250
Catèters dilatació coronària/ endopròtesi aòrtica, Catèters baló monoraill | CATÈTERS DILATACIÓ CORONÀRIA/ ENDOPRÒTESI AÒRTICA, CATÈTERS BALÓ MONORAILL, CATÈTER BALÓ ACTP NO COMPLIANT,Ø3X12MM,HIDROFÍLIC,ALTA PRESSIÓ,POLIAMIDA+TERMOPLÀSTIC,PR 12ATM,PR 20ATM,INTERCANVI RÀPID/RX MONORAÏL,DISTAL Ø2,1FX143CM,2 MARCADORS RX PLATÍ/IRIDI,PUNTA CÒNICA ATRAU,GUIA 0,014"/0,36MM.NC EMERGE,REF:H7493927612300
Catèters dilatació coronària/ endopròtesi aòrtica, Catèters baló monoraill | CATÈTERS DILATACIÓ CORONÀRIA/ ENDOPRÒTESI AÒRTICA, CATÈTERS BALÓ MONORAILL, CATÈTER BALÓ ACTP NO COMPLIANT,Ø3,75X12MM,HIDROFÍLIC,ALTA PRESSIÓ,POLIAMIDA+TERMOPLÀSTIC,PR 12ATM,PR 20ATM,INTERCANVI RÀPID/RX MONORAÏL,DISTAL Ø2,3FX143CM,2 MARCADORS RX PLATÍ/IRIDI,PUNTA CÒNIC ATRAU,GUIA 0,014"/0,36MM.NC EMERGE,REF:H7493927612370
Catèters dilatació coronària/ endopròtesi aòrtica, Catèters baló monoraill | CATÈTERS DILATACIÓ CORONÀRIA/ ENDOPRÒTESI AÒRTICA, CATÈTERS BALÓ MONORAILL, CATÈTER BALÓ ACTP NO COMPLIANT,Ø3,25X12MM,HIDROFÍLIC,ALTA PRESSIÓ,POLIAMIDA+TERMOPLÀSTIC,PR 12ATM,PR 20ATM,INTERCANVI RÀPID/RX MONORAÏL,DISTAL Ø2,1FX143CM,2 MARCADORS RX PLATÍ/IRIDI,PUNTA CÒNIC ATRAU,GUIA 0,014"/0,36MM.NC EMERGE,REF:H7493927612320
Catèters dilatació coronària/ endopròtesi aòrtica, Catèters baló monoraill | CATÈTERS DILATACIÓ CORONÀRIA/ ENDOPRÒTESI AÒRTICA, CATÈTERS BALÓ MONORAILL, CATÈTER BALÓ ACTP NO COMPLIANT,Ø3,5X12MM,HIDROFÍLIC,ALTA PRESSIÓ,POLIAMIDA+TERMOPLÀSTIC,PR 12ATM,PR 20ATM,INTERCANVI RÀPID/RX MONORAÏL,DISTAL Ø2,1FX143CM,2 MARCADORS RX PLATÍ/IRIDI,PUNTA CÒNIC ATRAU,GUIA 0,014"/0,36MM.NC EMERGE,REF:H7493927612350
Catèters dilatació coronària/ endopròtesi aòrtica, Catèters baló monoraill | CATÈTERS DILATACIÓ CORONÀRIA/ ENDOPRÒTESI AÒRTICA, CATÈTERS BALÓ MONORAILL, CAT BÓ DILATACI INTERC RÀPID, PER A ANGIOP CORONÀRIA PERCUTÀNIA(ACPT),PRESSIÓ NOMINAL 20 ATM, BÓ DE: 3.00 MM DE DIÀM I 8MM LONGITUD.CAT DE 2,7F-2,0F I 140 CM. PER A GUIES 0,014" ESTÈRIL. NC EMERGE H7493927608300
Catèters dilatació coronària/ endopròtesi aòrtica, Catèters baló monoraill | CATÈTERS DILATACIÓ CORONÀRIA/ ENDOPRÒTESI AÒRTICA, CATÈTERS BALÓ MONORAILL, CATÈTER BALÓ ACTP NO COMPLIANT,Ø4X12MM,HIDROFÍLIC,ALTA PRESSIÓ,POLIAMIDA+TERMOPLÀSTIC,PR 12ATM,PR 20ATM,INTERCANVI RÀPID/RX MONORAÏL,DISTAL Ø2,3FX143CM,2 MARCADORS RX PLATÍ/IRIDI,PUNTA CÒNIC ATRAU,GUIA 0,014"/0,36MM.NC EMERGE,REF:H7493927612400
Catèters dilatació coronària/ endopròtesi aòrtica, Catèters baló monoraill | CATÈTERS DILATACIÓ CORONÀRIA/ ENDOPRÒTESI AÒRTICA, CATÈTERS BALÓ MONORAILL, CAT BÓ DILATACI INTERC RÀPID, PER A ANGIOP CORONÀRIA PERCUTÀNIA(ACPT),PRESSIÓ NOMINAL 20 ATM, BÓ DE: 3.5MM DE DIÀM I 15MM LONGITUD. CAT DE 2,7F-2,0F I 140 CM. PER A GUIES 0,014" ESTÈRIL. NC EMERGE H7493927615350
Catèters dilatació coronària/ endopròtesi aòrtica, Catèters baló monoraill | CATÈTERS DILATACIÓ CORONÀRIA/ ENDOPRÒTESI AÒRTICA, CATÈTERS BALÓ MONORAILL, CAT BÓ DILATACI INTERC RÀPID, PER A ANGIOP CORONÀRIA PERCUTÀNIA(ACPT),PRESSIÓ NOMINAL 20 ATM, BÓ: 4.00 MM DE DIÀM I 15MM LONGITUD. CAT DE 2,7F-2,0F I 140 CM. PER A GUIES 0,014" ESTÈRIL. NC EMERGE H7493927615400
Catèters dilatació coronària/ endopròtesi aòrtica, Catèters baló monoraill | CATÈTERS DILATACIÓ CORONÀRIA/ ENDOPRÒTESI AÒRTICA, CATÈTERS BALÓ MONORAILL, CATÈTER BALÓ ACTP NO COMPLIANT,Ø3,25X8MM,HIDROFÍLIC,ALTA PRESSIÓ,POLIAMIDA+TERMOPLÀSTIC,PR 12ATM,PR 20ATM,INTERCANVI RÀPID/RX MONORAÏL,DISTAL Ø2,1FX143CM,2 MARCADORS RX PLATÍ/IRIDI,PUNTA CÒNIC ATRAU,GUIA 0,014"/0,36MM.NC EMERGE,REF:H7493927608320
Catèters dilatació coronària/ endopròtesi aòrtica, Catèters baló monoraill | CATÈTERS DILATACIÓ CORONÀRIA/ ENDOPRÒTESI AÒRTICA, CATÈTERS BALÓ MONORAILL, CATÈTER BALÓ ACTP NO COMPLIANT,Ø3,5X8MM,HIDROFÍLIC,ALTA PRESSIÓ,POLIAMIDA+TERMOPLÀSTIC,PR 12ATM,PR 20ATM,INTERCANVI RÀPID/RX MONORAÏL,DISTAL Ø2,1FX143CM,2 MARCADORS RX PLATÍ/IRIDI,PUNTA CÒNIC ATRAU,GUIA 0,014"/0,36MM.NC EMERGE,REF:H7493927608350
Catèters dilatació coronària/ endopròtesi aòrtica, Catèters baló monoraill | CATÈTERS DILATACIÓ CORONÀRIA/ ENDOPRÒTESI AÒRTICA, CATÈTERS BALÓ MONORAILL, CATÈTER BALÓ ACTP NO COMPLIANT,Ø3,25X8MM,HIDROFÍLIC,ALTA PRESSIÓ,POLIAMIDA+TERMOPLÀSTIC,PR 12ATM,PR 20ATM,INTERCANVI RÀPID/RX MONORAÏL,DISTAL Ø2,1FX143CM,2 MARCADORS RX PLATÍ/IRIDI,PUNTA CÒNIC ATRAU,GUIA 0,014"/0,36MM.NC EMERGE,REF:H7493927608400
Catèters dilatació coronària/ endopròtesi aòrtica, Catèters baló monoraill | CATÈTERS DILATACIÓ CORONÀRIA/ ENDOPRÒTESI AÒRTICA, CATÈTERS BALÓ MONORAILL, CAT BÓ DILATACI INTERC RÀPID, PER A ANGIOP CORONÀRIA PERCUTÀNIA(ACPT),PRESSIÓ NOMINAL 20 ATM, BÓ 2.50 MM DE DIÀM I 15MM LONGITUD. CAT DE 2,7F-2,0F I 140 CM. PER A GUIES 0,014" ESTÈRIL.NC EMERGE H7493927615250
Catèters dilatació coronària/ endopròtesi aòrtica, Catèters baló monoraill | CATÈTERS DILATACIÓ CORONÀRIA/ ENDOPRÒTESI AÒRTICA, CATÈTERS BALÓ MONORAILL, CATÈTER BALÓ ACTP NO COMPLIANT,Ø3X15MM,HIDROFÍLIC,ALTA PRESSIÓ,POLIAMIDA+TERMOPLÀSTIC,PR 12ATM,PR 20ATM,INTERCANVI RÀPID/RX MONORAÏL,DISTAL Ø2,1FX143CM,2 MARCADORS RX PLATÍ/IRIDI,PUNTA CÒNIC ATRAU,GUIA 0,014"/0,36MM.NC EMERGE,REF:H7493927615300
Catèters dilatació coronària/ endopròtesi aòrtica, Catèters baló monoraill | CATÈTERS DILATACIÓ CORONÀRIA/ ENDOPRÒTESI AÒRTICA, CATÈTERS BALÓ MONORAILL, CAT BALÓ ACTP NO COMPLIANT,Ø2X6MM,HIDROFÍLIC,MOLT BAIX PERFIL,ALTA PRES,POLÍM+PLASTIFICANT,3PLEGS,PN12ATM,PR20ATM,2MARCARX PT+IR,INTERCAN RÀPID/RX,Ø2,5FX142CM,POLÍM+ELAST TERMOPL,PUNTA CONIFICAD,GUIA 0,014"/0,36MM,INTROD 5F.NC EUPHORA,REF:NCEUP2006X
Catèters dilatació coronària/ endopròtesi aòrtica, Catèters baló monoraill | CATÈTERS DILATACIÓ CORONÀRIA/ ENDOPRÒTESI AÒRTICA, CATÈTERS BALÓ MONORAILL, CAT BÓ DILATACIÓ INTERC RÀPID, NO DIST (18ATM),CAT DE 1,9/2,6F-142 CM; GUIA RECOMENADA DE 0,014", MIDES BÓ:2,0 X8 MM DIÀM INTERN CAT GUIA 0,056" ESTÈRIL. EUPHORA NC, REF: NCEUP2008X
Catèters dilatació coronària/ endopròtesi aòrtica, Catèters baló monoraill | CATÈTERS DILATACIÓ CORONÀRIA/ ENDOPRÒTESI AÒRTICA, CATÈTERS BALÓ MONORAILL, CAT BALÓ ACTP NO COMPLIANT,Ø2X15MM,HIDROFÍLIC,MOLT BAIX PERFIL,ALTA PRES,POLÍM+PLASTIFICANT,3PLEGS,PN12ATM,PR20ATM,2MARCARX PT+IR,INTERCAN RÀPID/RX,Ø2,5FX142CM,POLÍM+ELAST TERMOPL,PUNTA CONIFICAD,GUIA 0,014"/0,36MM,INTROD 5F.NC EUPHORA,REF:NCEUP2015X
Catèters dilatació coronària/ endopròtesi aòrtica, Catèters baló monoraill | CATÈTERS DILATACIÓ CORONÀRIA/ ENDOPRÒTESI AÒRTICA, CATÈTERS BALÓ MONORAILL, CAT BÓ DILATACIÓ INTERC RÀPID, NO DIST (18ATM),CAT DE 1,9/2,6F-142 CM; GUIA RECOMENADA DE 0,014", MIDES BÓ:2,0X20MM DIÀM INTERN CAT GUIA 0,056" ESTÈRIL. EUPHORA NC, REF: NCEUP2020X
Catèters dilatació coronària/ endopròtesi aòrtica, Catèters baló monoraill | CATÈTERS DILATACIÓ CORONÀRIA/ ENDOPRÒTESI AÒRTICA, CATÈTERS BALÓ MONORAILL, CAT BALÓ ACTP NO COMPLIANT,Ø2,25X6MM,HIDROFÍLIC,MOLT BAIX PERFIL,ALTA PRES,POLÍM+PLASTIFICANT,3PLEGS,PN12ATM,PR20ATM,2MARCARX PT+IR,INTERCAN RÀPID/RX,Ø2,5FX142CM,POLÍM+ELAST TERMOPL,PUNTA CONIFICAD,GUIA 0,014"/0,36MM,INTROD 5F.NC EUPHORA,REF:NCEUP22506X
Catèters dilatació coronària/ endopròtesi aòrtica, Catèters baló monoraill | CATÈTERS DILATACIÓ CORONÀRIA/ ENDOPRÒTESI AÒRTICA, CATÈTERS BALÓ MONORAILL, CAT BALÓ ACTP NO COMPLIANT,Ø2,25X12MM,HIDROFÍLIC,MOLT BAIX PERFIL,ALTA PRES,POLÍM+PLASTIFICANT,3PLEGS,PN12ATM,PR20ATM,2MARCARX PT+IR,INTERCAN RÀPID/RX,Ø2,5FX142CM,POLÍM+ELAST TERMOPL,PUNTA CONIFICAD,GUIA 0,014"/0,36MM,INTROD 5F.NC EUPHORA,REF:NCEUP22512X
Catèters dilatació coronària/ endopròtesi aòrtica, Catèters baló monoraill | CATÈTERS DILATACIÓ CORONÀRIA/ ENDOPRÒTESI AÒRTICA, CATÈTERS BALÓ MONORAILL, CAT BALÓ ACTP NO COMPLIANT,Ø2,25X20MM,HIDROFÍLIC,MOLT BAIX PERFIL,ALTA PRES,POLÍM+PLASTIFICANT,3PLEGS,PN12ATM,PR20ATM,2MARCARX PT+IR,INTERCAN RÀPID/RX,Ø2,5FX142CM,POLÍM+ELAST TERMOPL,PUNTA CONIFICAD,GUIA 0,014"/0,36MM,INTROD 5F.NC EUPHORA,REF:NCEUP22520X
Catèters dilatació coronària/ endopròtesi aòrtica, Catèters baló monoraill | CATÈTERS DILATACIÓ CORONÀRIA/ ENDOPRÒTESI AÒRTICA, CATÈTERS BALÓ MONORAILL, CAT BÓ DILATACIÓ INTERC RÀPID, NO DIST (18ATM),CAT DE 1,9/2,6F-142 CM; GUIA RECOMENADA DE 0,014", MIDES BÓ:2,50X6MM DIÀM INTERN CAT GUIA 0,056" ESTÈRIL. EUPHORA NC, REF: NCEUP2506X
Catèters dilatació coronària/ endopròtesi aòrtica, Catèters baló monoraill | CATÈTERS DILATACIÓ CORONÀRIA/ ENDOPRÒTESI AÒRTICA, CATÈTERS BALÓ MONORAILL, CAT BALÓ ACTP NO COMPLIANT,Ø2,5X20MM,HIDROFÍLIC,MOLT BAIX PERFIL,ALTA PRES,POLÍM+PLASTIFICANT,3PLEGS,PN12ATM,PR20ATM,2MARCARX PT+IR,INTERCAN RÀPID/RX,Ø2,5FX142CM,POLÍM+ELAST TERMOPL,PUNTA CONIFICAD,GUIA 0,014"/0,36MM,INTROD 5F.NC EUPHORA,REF:NCEUP2520X
Catèters dilatació coronària/ endopròtesi aòrtica, Catèters baló monoraill | CATÈTERS DILATACIÓ CORONÀRIA/ ENDOPRÒTESI AÒRTICA, CATÈTERS BALÓ MONORAILL, CAT BÓ DILATACIÓ INTERC RÀPID, NO DIST (18ATM),CAT DE 1,9/2,6F-142 CM; GUIA RECOMENADA DE 0,014", MIDES BÓ:2,50X27MM DIÀM INTERN CAT GUIA 0,056" ESTÈRIL. EUPHORA NC, REF: NCEUP2527X
Catèters dilatació coronària/ endopròtesi aòrtica, Catèters baló monoraill | CATÈTERS DILATACIÓ CORONÀRIA/ ENDOPRÒTESI AÒRTICA, CATÈTERS BALÓ MONORAILL, CAT BÓ DILATACIÓ INTERC RÀPID, NO DIST (18ATM),CAT DE 1,9/2,6F-142 CM; GUIA RECOMENADA DE 0,014", MIDES BÓ:2,75X6MM DIÀM INTERN CAT GUIA 0,056" ESTÈRIL. EUPHORA NC, REF: NCEUP27506X
Catèters dilatació coronària/ endopròtesi aòrtica, Catèters baló monoraill | CATÈTERS DILATACIÓ CORONÀRIA/ ENDOPRÒTESI AÒRTICA, CATÈTERS BALÓ MONORAILL, CAT BALÓ ACTP NO COMPLIANT,Ø2,75X15MM,HIDROFÍLIC,MOLT BAIX PERFIL,ALTA PRES,POLÍM+PLASTIFICANT,3PLEGS,PN12ATM,PR20ATM,2MARCARX PT+IR,INTERCAN RÀPID/RX,Ø2,5FX142CM,POLÍM+ELAST TERMOPL,PUNTA CONIFICAD,GUIA 0,014"/0,36MM,INTROD 5F.NC EUPHORA,REF:NCEUP27515X
Catèters dilatació coronària/ endopròtesi aòrtica, Catèters baló monoraill | CATÈTERS DILATACIÓ CORONÀRIA/ ENDOPRÒTESI AÒRTICA, CATÈTERS BALÓ MONORAILL, CAT BALÓ ACTP NO COMPLIANT,Ø2,75X20MM,HIDROFÍLIC,MOLT BAIX PERFIL,ALTA PRES,POLÍM+PLASTIFICANT,3PLEGS,PN12ATM,PR20ATM,2MARCARX PT+IR,INTERCAN RÀPID/RX,Ø2,5FX142CM,POLÍM+ELAST TERMOPL,PUNTA CONIFICAD,GUIA 0,014"/0,36MM,INTROD 5F.NC EUPHORA,REF:NCEUP27520X
Catèters dilatació coronària/ endopròtesi aòrtica, Catèters baló monoraill | CATÈTERS DILATACIÓ CORONÀRIA/ ENDOPRÒTESI AÒRTICA, CATÈTERS BALÓ MONORAILL, CAT BÓ DILATACIÓ INTERC RÀPID, NO DIST (18ATM),CAT DE 1,9/2,6F-142 CM; GUIA RECOMENADA DE 0,014", MIDES BÓ:3,00X6MM DIÀM INTERN CAT GUIA 0,056" ESTÈRIL. EUPHORA NC, REF: NCEUP3006X
Catèters dilatació coronària/ endopròtesi aòrtica, Catèters baló monoraill | CATÈTERS DILATACIÓ CORONÀRIA/ ENDOPRÒTESI AÒRTICA, CATÈTERS BALÓ MONORAILL, CAT BALÓ ACTP NO COMPLIANT,Ø3X20MM,HIDROFÍLIC,MOLT BAIX PERFIL,ALTA PRES,POLÍM+PLASTIFICANT,3PLEGS,PN12ATM,PR20ATM,2MARCARX PT+IR,INTERCAN RÀPID/RX,Ø2,5FX142CM,POLÍM+ELAST TERMOPL,PUNTA CONIFICAD,GUIA 0,014"/0,36MM,INTROD 5F.NC EUPHORA,REF:NCEUP3020X
Catèters dilatació coronària/ endopròtesi aòrtica, Catèters baló monoraill | CATÈTERS DILATACIÓ CORONÀRIA/ ENDOPRÒTESI AÒRTICA, CATÈTERS BALÓ MONORAILL, CAT BÓ DILATACIÓ INTERC RÀPID, NO DIST (18ATM),CAT DE 1,9/2,6F-142 CM; GUIA RECOMENADA DE 0,014", MIDES BÓ:3,00X27MM DIÀM INTERN CAT GUIA 0,056" ESTÈRIL. EUPHORA NC, REF: NCEUP3027X
Catèters dilatació coronària/ endopròtesi aòrtica, Catèters baló monoraill | CATÈTERS DILATACIÓ CORONÀRIA/ ENDOPRÒTESI AÒRTICA, CATÈTERS BALÓ MONORAILL, CAT BALÓ ACTP NO COMPLIANT,Ø3,25X6MM,HIDROFÍLIC,MOLT BAIX PERFIL,ALTA PRES,POLÍM+PLASTIFICANT,3PLEGS,PN12ATM,PR20ATM,2MARCARX PT+IR,INTERCAN RÀPID/RX,Ø2,5FX142CM,POLÍM+ELAST TERMOPL,PUNTA CONIFICAD,GUIA 0,014"/0,36MM,INTROD 5F.NC EUPHORA,REF:NCEUP32506X
Catèters dilatació coronària/ endopròtesi aòrtica, Catèters baló monoraill | CATÈTERS DILATACIÓ CORONÀRIA/ ENDOPRÒTESI AÒRTICA, CATÈTERS BALÓ MONORAILL, CAT BALÓ ACTP NO COMPLIANT,Ø3,25X15MM,HIDROFÍLIC,MOLT BAIX PERFIL,ALTA PRES,POLÍM+PLASTIFICANT,3PLEGS,PN12ATM,PR20ATM,2MARCARX PT+IR,INTERCAN RÀPID/RX,Ø2,5FX142CM,POLÍM+ELAST TERMOPL,PUNTA CONIFICAD,GUIA 0,014"/0,36MM,INTROD 5F.NC EUPHORA,REF:NCEUP32515X
Catèters dilatació coronària/ endopròtesi aòrtica, Catèters baló monoraill | CATÈTERS DILATACIÓ CORONÀRIA/ ENDOPRÒTESI AÒRTICA, CATÈTERS BALÓ MONORAILL, CAT BALÓ ACTP NO COMPLIANT,Ø3,25X20MM,HIDROFÍLIC,MOLT BAIX PERFIL,ALTA PRES,POLÍM+PLASTIFICANT,3PLEGS,PN12ATM,PR20ATM,2MARCARX PT+IR,INTERCAN RÀPID/RX,Ø2,5FX142CM,POLÍM+ELAST TERMOPL,PUNTA CONIFICAD,GUIA 0,014"/0,36MM,INTROD 5F.NC EUPHORA,REF:NCEUP32520X
Catèters dilatació coronària/ endopròtesi aòrtica, Catèters baló monoraill | CATÈTERS DILATACIÓ CORONÀRIA/ ENDOPRÒTESI AÒRTICA, CATÈTERS BALÓ MONORAILL, CAT BALÓ ACTP NO COMPLIANT,Ø3,5X6MM,HIDROFÍLIC,MOLT BAIX PERFIL,ALTA PRES,POLÍM+PLASTIFICANT,3PLEGS,PN12ATM,PR20ATM,2MARCARX PT+IR,INTERCAN RÀPID/RX,Ø2,5FX142CM,POLÍM+ELASTÒ TERMOPL,PUNTA CONIFICADA,GUIA 0,014"/0,36MM,INTROD 5F.NC EUPHORA,REF:NCEUP3506X
Catèters dilatació coronària/ endopròtesi aòrtica, Catèters baló monoraill | CATÈTERS DILATACIÓ CORONÀRIA/ ENDOPRÒTESI AÒRTICA, CATÈTERS BALÓ MONORAILL, CAT BALÓ ACTP NO COMPLIANT,Ø3,5X20MM,HIDROFÍLIC,MOLT BAIX PERFIL,ALTA PRES,POLÍM+PLASTIFICANT,3PLEGS,PN12ATM,PR20ATM,2MARCARX PT+IR,INTERCAN RÀPID/RX,Ø2,5FX142CM,POLÍM+ELASTÒ TERMOPL,PUNTA CONIFICADA,GUIA 0,014"/0,36MM,INTROD 5F.NC EUPHORA,REF:NCEUP3520X
Catèters dilatació coronària/ endopròtesi aòrtica, Catèters baló monoraill | CATÈTERS DILATACIÓ CORONÀRIA/ ENDOPRÒTESI AÒRTICA, CATÈTERS BALÓ MONORAILL, CAT BÓ DILATACIÓ INTERC RÀPID, NO DIST (18ATM),CAT DE 1,9/2,6F-142 CM; GUIA RECOMENADA DE 0,014", MIDES BÓ:3,50X27MM DIÀM INTERN CAT GUIA 0,056" ESTÈRIL. EUPHORA NC, REF: NCEUP3527X
Catèters dilatació coronària/ endopròtesi aòrtica, Catèters baló monoraill | CATÈTERS DILATACIÓ CORONÀRIA/ ENDOPRÒTESI AÒRTICA, CATÈTERS BALÓ MONORAILL, CAT BÓ DILATACIÓ INTERC RÀPID, NO DIST (18ATM),CAT DE 1,9/2,6F-142 CM; GUIA RECOMENADA DE 0,014", MIDES BÓ:3,75X6MM DIÀM INTERN CAT GUIA 0,056" ESTÈRIL. EUPHORA NC, REF: NCEUP37506X
Catèters dilatació coronària/ endopròtesi aòrtica, Catèters baló monoraill | CATÈTERS DILATACIÓ CORONÀRIA/ ENDOPRÒTESI AÒRTICA, CATÈTERS BALÓ MONORAILL, CAT BALÓ ACTP NO COMPLIANT,Ø3,75X15MM,HIDROFÍLIC,MOLT BAIX PERFIL,ALTA PRES,POLÍM+PLASTIFICANT,3PLEGS,PN12ATM,PR20ATM,2MARCARX PT+IR,INTERC RÀPID/RX,Ø2,5FX142CM,POLÍM+ELASTÒ TERMOPL,PUNTA CONIFICADA,GUIA 0,014"/0,36MM,INTROD 5F.NC EUPHORA,REF:NCEUP37515X
Catèters dilatació coronària/ endopròtesi aòrtica, Catèters baló monoraill | CATÈTERS DILATACIÓ CORONÀRIA/ ENDOPRÒTESI AÒRTICA, CATÈTERS BALÓ MONORAILL, CAT BALÓ ACTP NO COMPLIANT,Ø3,75X20MM,HIDROFÍLIC,MOLT BAIX PERFIL,ALTA PRES,POLÍM+PLASTIFICANT,3PLEGS,PN12ATM,PR20ATM,2MARCARX PT+IR,INTERC RÀPID/RX,Ø2,5FX142CM,POLÍM+ELASTÒ TERMOPL,PUNTA CONIFICADA,GUIA 0,014"/0,36MM,INTROD 5F.NC EUPHORA,REF:NCEUP37520X
Catèters dilatació coronària/ endopròtesi aòrtica, Catèters baló monoraill | CATÈTERS DILATACIÓ CORONÀRIA/ ENDOPRÒTESI AÒRTICA, CATÈTERS BALÓ MONORAILL, CAT BÓ DILATACIÓ INTERC RÀPID, NO DIST (18ATM),CAT DE 1,9/2,6F-142 CM; GUIA RECOMENADA DE 0,014", MIDES BÓ:4,0X6MM DIÀM INTERN CAT GUIA 0,056" ESTÈRIL. EUPHORA NC, REF: NCEUP4006X
Catèters dilatació coronària/ endopròtesi aòrtica, Catèters baló monoraill | CATÈTERS DILATACIÓ CORONÀRIA/ ENDOPRÒTESI AÒRTICA, CATÈTERS BALÓ MONORAILL, CAT BÓ DILATACIÓ INTERC RÀPID, NO DIST (18ATM),CAT DE 1,9/2,6F-142 CM; GUIA RECOMENADA DE 0,014", MIDES BÓ:4,0X20MM DIÀM INTERN CAT GUIA 0,056" ESTÈRIL. EUPHORA NC, REF: NCEUP4020X
Catèters dilatació coronària/ endopròtesi aòrtica, Catèters baló monoraill | CATÈTERS DILATACIÓ CORONÀRIA/ ENDOPRÒTESI AÒRTICA, CATÈTERS BALÓ MONORAILL, CAT BÓ DILATACIÓ INTERC RÀPID, NO DIST (18ATM),CAT DE 1,9/2,6F-142 CM; GUIA RECOMENADA DE 0,014", MIDES BÓ:4,0X27MM DIÀM INTERN CAT GUIA 0,056" ESTÈRIL. EUPHORA NC, REF: NCEUP4027X
Catèters dilatació coronària/ endopròtesi aòrtica, Catèters baló monoraill | CATÈTERS DILATACIÓ CORONÀRIA/ ENDOPRÒTESI AÒRTICA, CATÈTERS BALÓ MONORAILL, CAT BÓ DILATACIÓ INTERC RÀPID, NO DIST (18ATM),CAT DE 1,9/2,6F-142 CM; GUIA RECOMENADA DE 0,014", MIDES BÓ:4,50X20MM DIÀM INTERN CAT GUIA 0,056" ESTÈRIL. EUPHORA NC, REF: NCEUP4520X
Catèters dilatació coronària/ endopròtesi aòrtica, Catèters baló monoraill | CATÈTERS DILATACIÓ CORONÀRIA/ ENDOPRÒTESI AÒRTICA, CATÈTERS BALÓ MONORAILL, CATÈTER BALÓ DILATACIÓ D'INTERCAVI RÀPID, NO DISTENSIBLE (18ATM), CATÈTER DE 142 CM; GUIA RECOMENADA DE 0,014", MIDES BALÓ: 3,0X15 MM DE LLARGÀRIA. ESTÈRIL EUPHORA NC REF: NCEUP3015X
Catèters dilatació coronària/ endopròtesi aòrtica, Catèters baló monoraill | CATÈTERS DILATACIÓ CORONÀRIA/ ENDOPRÒTESI AÒRTICA, CATÈTERS BALÓ MONORAILL, CATÈTER BALÓ DILATACIÓ D'INTERCAVI RÀPID, NO DISTENSIBLE (18ATM),CATÈTER DE 142 CM; GUIA RECOMENADA DE 0,014", MIDES BALÓ: 4,50X80 MM DE LLARGÀRIA. ESTÈRIL EUPHORA NC REF: NCEUP4508X
Catèters dilatació coronària/ endopròtesi aòrtica, Catèters baló monoraill | CATÈTERS DILATACIÓ CORONÀRIA/ ENDOPRÒTESI AÒRTICA, CATÈTERS BALÓ MONORAILL, CATÈTER BALÓ DILATACIÓ D'INTERCAVI RÀPID, NO DISTENSIBLE (18ATM),CATÈTER DE 142 CM; GUIA RECOMENADA DE 0,014", MIDES BALÓ: 4,5 X 12 MM DE LLARGÀRIA. ESTÈRIL EUPHORA NC REF: NCEUP4512X
Catèters dilatació coronària/ endopròtesi aòrtica, Catèters baló monoraill | CATÈTERS DILATACIÓ CORONÀRIA/ ENDOPRÒTESI AÒRTICA, CATÈTERS BALÓ MONORAILL, CAT BALÓ ACTP NO COMPLIANT,Ø2,50X25MM,PUNTA HIDROFÍLICA,BAIX PERFIL,PRESSIÓ STD,ELASTÒMER,PN 8ATM,PR 14ATM,INTERCANVI RÀPID/RX,Ø2,4FX145CM,2MARCADORS RX TUNGSTÈ,PUNTA ATRAUMÀT,GUIA 0,014",INTRODUCTOR 6F,GRANS LESIONS/ENDOPRÒTESI.TREK,REF:1012272-25
Catèters dilatació coronària/ endopròtesi aòrtica, Catèters baló per a trencament de placa | CATÈTERS DILATACIÓ CORONÀRIA/ ENDOPRÒTESI AÒRTICA, CATÈTERS BALÓ PER A TRENCAMENT DE PLACA, CATÈTER BALÓ DE TALL,DE NILÓ,SEMIDISTENSIBLE;TRES MICROFILAMENTS HELICOIDALS DE NITINOL.BALÓ:2,0X6MM,PERFIL D´ENCREUAMENT 0,042" PRESSIÓ NOMINAL 8 ATM,PRESSIÓ RUPTURA 20 ATM; GUIA MÀXIMA RECOMANADA 0,014".ANGIOSCORE/ANGIOSCULPT,REF:2200-2006
Catèters dilatació coronària/ endopròtesi aòrtica, Catèters baló coaxial | CATÈTERS DILATACIÓ CORONÀRIA/ ENDOPRÒTESI AÒRTICA, CATÈTERS BALÓ COAXIAL, CATÈTER BALÓ DILATACIÓ D'INTERCAVI RÀPID PER A ANGIOPLÀSTIA CORONÀRIA (ACPT), AMB BALÓ SEMIDISTENSIBLE (14ATM); LONGITUD CATÈTER 138 CM;2,7 F.PER GUIA RECOMENADES 0,014". MIDES BALÓ: 3,0X6MM DE LLARGÀRIA.ESTÈRIL. SPRINTER REF: SPR3006W
Catèters dilatació coronària/ endopròtesi aòrtica, Catèters baló monoraill | CATÈTERS DILATACIÓ CORONÀRIA/ ENDOPRÒTESI AÒRTICA, CATÈTERS BALÓ MONORAILL, CATÈTER BALÓ ACTP SEMICOMPLIANT,Ø1,2X8MM,HIDROFÍLIC,PRESSIÓ STD,POLIAMIDA+TERMOPLÀSTIC,PN 6ATM,PR 14ATM,INTERCANVI RÀPID/RX MONORAÏL,DISTAL Ø2,4FX144CM,2 MARCADORS RX PLATÍ/IRIDI,PUNTA CÒNICA ATRAUMÀTIC,GUIA 0,014"/0,36MM.EMERGE,REF:H7493919312370
Catèters dilatació coronària/ endopròtesi aòrtica, Catèters baló monoraill | CATÈTERS DILATACIÓ CORONÀRIA/ ENDOPRÒTESI AÒRTICA, CATÈTERS BALÓ MONORAILL, CATÈTER BALÓ ACTP SEMICOMPLIANT,Ø2X8MM,HIDROFÍLIC,PRESSIÓ STD,POLIAMIDA+TERMOPLÀSTIC,PN 6ATM,PR 14ATM,INTERCANVI RÀPID/RX MONORAÏL,DISTAL Ø2,4FX144CM,2 MARCADORS RX PLATÍ/IRIDI,PUNTA CÒNICA ATRAUMÀTICA,GUIA 0,014"/0,36MM.EMERGE,REF:H7493919308200
Catèters dilatació coronària/ endopròtesi aòrtica, Catèters baló monoraill | CATÈTERS DILATACIÓ CORONÀRIA/ ENDOPRÒTESI AÒRTICA, CATÈTERS BALÓ MONORAILL, CATÈTER BALÓ DILATACIÓ, D'INTERCANVI RÀPID, SEMIDISTENSIBLE (14ATM), PER A ANGIOPLÀSTIA CORONÀRIA (ACPT), PER A GUIA RECOMENADA DE 0,014", CATÈTER DE 150 CM DE LLARGÀRIA I 2,4F DE DIÀMETRE, MIDES BALÓ: 3 X 8 MM. EMERGE REF: H7493919308300
Catèters dilatació coronària/ endopròtesi aòrtica, Catèters baló monoraill | CATÈTERS DILATACIÓ CORONÀRIA/ ENDOPRÒTESI AÒRTICA, CATÈTERS BALÓ MONORAILL, CATÈTER BALÓ ACTP SEMICOMPLIANT,Ø4X12MM,HIDROFÍLIC,PRESSIÓ STD,POLIAMIDA+TERMOPLÀSTIC,PN 6ATM,PR 14ATM,INTERCANVI RÀPID/RX MONORAÏL,DISTAL Ø2,4FX144CM,2 MARCADORS RX PLATÍ/IRIDI,PUNTA CÒNICA ATRAUMÀTICA,GUIA 0,014"/0,36MM.EMERGE,REF:H7493919312400
Catèters dilatació coronària/ endopròtesi aòrtica, Catèters baló monoraill | CATÈTERS DILATACIÓ CORONÀRIA/ ENDOPRÒTESI AÒRTICA, CATÈTERS BALÓ MONORAILL, CATÈTER BALÓ ACTP SEMICOMPLIANT,Ø2,5X15MM,HIDROFÍLIC,PRESSIÓ STD,POLIAMIDA+TERMOPLÀSTIC,PN 6ATM,PR 14ATM,INTERCANVI RÀPID/RX MONORAÏL,DISTAL Ø2,4FX144CM,2 MARCADORS RX PLATÍ/IRIDI,PUNTA CÒNICA ATRAUMÀTI,GUIA 0,014"/0,36MM.EMERGE,REF:H7493919315250
Catèters dilatació coronària/ endopròtesi aòrtica, Catèters baló monoraill | CATÈTERS DILATACIÓ CORONÀRIA/ ENDOPRÒTESI AÒRTICA, CATÈTERS BALÓ MONORAILL, CATÈTER BALÓ ACTP SEMICOMPLIANT,Ø3,5X12MM,HIDROFÍLIC,PRESSIÓ STD,POLIAMIDA+TERMOPLÀSTIC,PN 6ATM,PR 14ATM,INTERCANVI RÀPID/RX MONORAÏL,DISTAL Ø2,4FX144CM,2 MARCADORS RX PLATÍ/IRIDI,PUNTA CÒNICA ATRAUMÀTI,GUIA 0,014"/0,36MM.EMERGE,REF:H7493919312350
Catèters dilatació coronària/ endopròtesi aòrtica, Catèters baló monoraill | CATÈTERS DILATACIÓ CORONÀRIA/ ENDOPRÒTESI AÒRTICA, CATÈTERS BALÓ MONORAILL, CAT BÓ DILATACIÓ INTERC RÀPID PER A ANGIOP CORONÀRIA (ACPT), AMB BÓ SEMIDIST (12ATM), CAT DE 150CM ,2,7F, GUIA RECOMENADA DE 0,014", MIDES BÓ: 4 X20 MM DE LLARG. ESTÈRIL. EMERGE H7493919320400
Catèters dilatació coronària/ endopròtesi aòrtica, Catèters baló monoraill | CATÈTERS DILATACIÓ CORONÀRIA/ ENDOPRÒTESI AÒRTICA, CATÈTERS BALÓ MONORAILL, CATÈTER BALÓ ACTP SEMICOMPLIANT,Ø2,5X30MM,HIDROFÍLIC,PRESSIÓ STD,POLIAMIDA+TERMOPLÀSTIC,PN 6ATM,PR 14ATM,INTERCANVI RÀPID/RX MONORAÏL,DISTAL Ø2,4FX144CM,2 MARCADORS RX PLATÍ/IRIDI,PUNTA CÒNICA ATRAUMÀTI,GUIA 0,014"/0,36MM.EMERGE,REF:H7493919330250
Catèters dilatació coronària/ endopròtesi aòrtica, Catèters baló monoraill | CATÈTERS DILATACIÓ CORONÀRIA/ ENDOPRÒTESI AÒRTICA, CATÈTERS BALÓ MONORAILL, CATÈTER BALÓ ACTP SEMICOMPLIANT,Ø2,75X30MM,HIDROFÍLIC,PRESSIÓ STD,POLIAMIDA+TERMOPLÀSTIC,PN 6ATM,PR 14ATM,INTERCANVI RÀPID/RX MONORAÏL,DISTAL Ø2,4FX144CM,2 MARCADORS RX PLATÍ/IRIDI,PUNTA CÒNICA ATRAUMÀT,GUIA 0,014"/0,36MM.EMERGE,REF:H7493919330270
Catèters dilatació coronària/ endopròtesi aòrtica, Catèters baló monoraill | CATÈTERS DILATACIÓ CORONÀRIA/ ENDOPRÒTESI AÒRTICA, CATÈTERS BALÓ MONORAILL, CAT BÓ DILATACIÓ, COAXIAL, SEMIDIST (12ATM) PER A GUIA RECOMENADA DE 0,014", CAT 150 CM DE LLARG, MIDES BÓ: 3,5 X 30 MM DE LLARG. ESTÈRIL. EMERGE H7493919330350
Catèters dilatació coronària/ endopròtesi aòrtica, Catèters baló monoraill | CATÈTERS DILATACIÓ CORONÀRIA/ ENDOPRÒTESI AÒRTICA, CATÈTERS BALÓ MONORAILL, CATÈTER BALÓ ACTP SEMICOMPLIANT,Ø1,5X15MM,HIDROFÍLIC,PRESSIÓ STD,POLIAMIDA+TERMOPLÀSTIC,PN 6ATM,PR 14ATM,INTERCANVI RÀPID/RX MONORAÏL,DISTAL Ø2,4FX144CM,2 MARCADORS RX PLATÍ/IRIDI,PUNTA CÒNICA ATRAUMÀTI,GUIA 0,014"/0,36MM.EMERGE,REF:H7493919315150
Catèters dilatació coronària/ endopròtesi aòrtica, Catèters baló monoraill | CATÈTERS DILATACIÓ CORONÀRIA/ ENDOPRÒTESI AÒRTICA, CATÈTERS BALÓ MONORAILL, CATÈTER BALÓ ACTP SEMICOMPLIANT,Ø2X12MM,HIDROFÍLIC,PRESSIÓ STD,POLIAMIDA+TERMOPLÀSTIC,PN 6ATM,PR 14ATM,INTERCANVI RÀPID/RX MONORAÏL,DISTAL Ø2,4FX144CM,2 MARCADORS RX PLATÍ/IRIDI,PUNTA CÒNICA ATRAUMÀTICA,GUIA 0,014"/0,36MM.EMERGE,REF:H7493919312200
Catèters dilatació coronària/ endopròtesi aòrtica, Catèters baló monoraill | CATÈTERS DILATACIÓ CORONÀRIA/ ENDOPRÒTESI AÒRTICA, CATÈTERS BALÓ MONORAILL, CATÈTER BALÓ ACTP SEMICOMPLIANT,Ø1,5X20MM,HIDROFÍLIC,PRESSIÓ STD,POLIAMIDA+TERMOPLÀSTIC,PN 6ATM,PR 14ATM,INTERCANVI RÀPID/RX MONORAÏL,DISTAL Ø2,4FX144CM,2 MARCADORS RX PLATÍ/IRIDI,PUNTA CÒNICA ATRAUMÀTI,GUIA 0,014"/0,36MM.EMERGE,REF:H7493919320150
Catèters dilatació coronària/ endopròtesi aòrtica, Catèters baló monoraill | CATÈTERS DILATACIÓ CORONÀRIA/ ENDOPRÒTESI AÒRTICA, CATÈTERS BALÓ MONORAILL, CATÈTER BALÓ ACTP SEMICOMPLIANT,Ø1,5X8MM,HIDROFÍLIC,PRESSIÓ STD,POLIAMIDA+TERMOPLÀSTIC,PN 6ATM,PR 14ATM,INTERCANVI RÀPID/RX MONORAÏL,DISTAL Ø2,4FX144CM,2 MARCADORS RX PLATÍ/IRIDI,PUNTA CÒNICA ATRAUMÀTIC,GUIA 0,014"/0,36MM.EMERGE,REF:H7493919408150
Catèters dilatació coronària/ endopròtesi aòrtica, Catèters baló monoraill | CATÈTERS DILATACIÓ CORONÀRIA/ ENDOPRÒTESI AÒRTICA, CATÈTERS BALÓ MONORAILL, CAT BÓ CORONARIINTERC RÀPID 8X15MM A/2 LLUMS,DIRIGIBLE A/BI-SEGMENT INTERIOR.MIDES CAT: DIÀM DISTAL 2,3F I 2,1F PROXIMAL,LLÀRG 140CM,PUNTA CÒNICA DURA.PER A GUIA 0,014" I INTR 6F. ESTÈRIL. EMERGE H7493919308150
Catèters dilatació coronària/ endopròtesi aòrtica, Catèters baló coaxial | CATÈTERS DILATACIÓ CORONÀRIA/ ENDOPRÒTESI AÒRTICA, CATÈTERS BALÓ COAXIAL, CAT BÓ CORONARI COAXIAL 8X15MM A/2 LLUMS,FLEXIBLE SENSE BI-SEGMENT INTERIOR.MIDES CAT:DIÀM DISTAL 2,3F I 2,1F PROXIMAL,LLÀRG 140CM,PUNTA CÒNICA DURA.PER GUIA 0,014" I INTR 6F.ESTÈRIL.PUSH OTW EMERGE H7493919608150
Catèters dilatació coronària/ endopròtesi aòrtica, Catèters baló monoraill | CATÈTERS DILATACIÓ CORONÀRIA/ ENDOPRÒTESI AÒRTICA, CATÈTERS BALÓ MONORAILL, CAT BALÓ ACTP SEMICOMPLIANT,Ø3X12MM,HIDROFÍLIC,MOLT BAIX PERFIL,PRES STD,ELASTÒM TERMOPLÀS,3PLEGS,PN8ATM,PR14ATM,2 MARCA RX PT+IR,INTERC RÀPID/RX,Ø2,5FX142CM,POLÍMER+ELASTÒ TERMOPLÀS,PUNTA CONIFICA,GUIA 0,014"/0,36MM,INTROD 5F.SC EUPHORA,REF:EUP3012X
Catèters dilatació coronària/ endopròtesi aòrtica, Catèters baló monoraill | CATÈTERS DILATACIÓ CORONÀRIA/ ENDOPRÒTESI AÒRTICA, CATÈTERS BALÓ MONORAILL, CAT BÓ DILATACIÓ CORONÀRIA,INTERC RÀPID, RECOBRIMENT HIDROFÍLIC, SEMIDIST , MIDES: BÓ DE 3,0X25MM CAT DE 142 CM; PER A GUIA 0,014" I Ø INTERN CAT GUIA 0,056", ESTÈRIL. SC EUPHORA, REF: EUP3025X
Catèters dilatació coronària/ endopròtesi aòrtica, Catèters baló monoraill | CATÈTERS DILATACIÓ CORONÀRIA/ ENDOPRÒTESI AÒRTICA, CATÈTERS BALÓ MONORAILL, CAT BALÓ ACTP SEMICOMPLIANT,Ø3X30MM,HIDROFÍLIC,MOLT BAIX PERFIL,PRES STD,ELASTÒM TERMOPLÀS,3PLEGS,PN8ATM,PR14ATM,2 MARCA RX PT+IR,INTERC RÀPID/RX,Ø2,5FX142CM,POLÍMER+ELASTÒ TERMOPLÀS,PUNTA CONIFICA,GUIA 0,014"/0,36MM,INTROD 5F.SC EUPHORA,REF:EUP3030X
Catèters dilatació coronària/ endopròtesi aòrtica, Catèters baló monoraill | CATÈTERS DILATACIÓ CORONÀRIA/ ENDOPRÒTESI AÒRTICA, CATÈTERS BALÓ MONORAILL, CAT BALÓ ACTP SEMICOMPLIANT,Ø3,25X12MM,HIDROFÍLIC,MOLT BAIX PERFIL,PRES STD,ELASTÒM TERMOPLÀS,3PLEGS,PN8ATM,PR14ATM,2 MARCA RX PT+IR,INTERC RÀPID/RX,Ø2,5FX142CM,POLÍMER+ELASTÒ TERMOPLÀS,PUNTA CONIFICA,GUIA 0,014"/0,36MM,INTROD 5F.SC EUPHORA,REF:EUP32512X
Catèters dilatació coronària/ endopròtesi aòrtica, Catèters baló monoraill | CATÈTERS DILATACIÓ CORONÀRIA/ ENDOPRÒTESI AÒRTICA, CATÈTERS BALÓ MONORAILL, CAT BALÓ ACTP SEMICOMPLIANT,Ø3,25X15MM,HIDROFÍLIC,MOLT BAIX PERFIL,PRES STD,ELASTÒM TERMOPLÀS,3PLEGS,PN8ATM,PR14ATM,2 MARCA RX PT+IR,INTERC RÀPID/RX,Ø2,5FX142CM,POLÍMER+ELASTÒ TERMOPLÀS,PUNTA CONIFICA,GUIA 0,014"/0,36MM,INTROD 5F.SC EUPHORA,REF:EUP32515X
Catèters dilatació coronària/ endopròtesi aòrtica, Catèters baló monoraill | CATÈTERS DILATACIÓ CORONÀRIA/ ENDOPRÒTESI AÒRTICA, CATÈTERS BALÓ MONORAILL, CAT BALÓ ACTP SEMICOMPLIANT,Ø3,25X20MM,HIDROFÍLIC,MOLT BAIX PERFIL,PRES STD,ELASTÒM TERMOPLÀS,3PLEGS,PN8ATM,PR14ATM,2 MARCA RX PT+IR,INTERC RÀPID/RX,Ø2,5FX142CM,POLÍMER+ELASTÒ TERMOPLÀS,PUNTA CONIFICA,GUIA 0,014"/0,36MM,INTROD 5F.SC EUPHORA,REF:EUP32520X
Catèters dilatació coronària/ endopròtesi aòrtica, Catèters baló monoraill | CATÈTERS DILATACIÓ CORONÀRIA/ ENDOPRÒTESI AÒRTICA, CATÈTERS BALÓ MONORAILL, CAT BÓ DILATACIÓ CORONÀRIA,INTERC RÀPID, RECOBRIMENT HIDROFÍLIC, SEMIDIST , MIDES: BÓ DE 3,50X6MM CAT DE 142 CM; PER A GUIA 0,014" I Ø INTERN CAT GUIA 0,056", ESTÈRIL. SC EUPHORA, REF: EUP3506X
Catèters dilatació coronària/ endopròtesi aòrtica, Catèters baló monoraill | CATÈTERS DILATACIÓ CORONÀRIA/ ENDOPRÒTESI AÒRTICA, CATÈTERS BALÓ MONORAILL, CAT BALÓ ACTP SEMICOMPLIANT,Ø3,5X10MM,HIDROFÍLIC,MOLT BAIX PERFIL,PRES STD,ELASTÒM TERMOPLÀS,3PLEGS,PN8ATM,PR14ATM,2 MARCA RX PT+IR,INTERC RÀPID/RX,Ø2,5FX142CM,POLÍMER+ELASTÒ TERMOPLÀS,PUNTA CONIFICA,GUIA 0,014"/0,36MM,INTROD 5F.SC EUPHORA,REF:EUP3510X
Catèters dilatació coronària/ endopròtesi aòrtica, Catèters baló monoraill | CATÈTERS DILATACIÓ CORONÀRIA/ ENDOPRÒTESI AÒRTICA, CATÈTERS BALÓ MONORAILL, CAT BALÓ ACTP SEMICOMPLIANT,Ø3,5X12MM,HIDROFÍLIC,MOLT BAIX PERFIL,PRES STD,ELASTÒM TERMOPLÀS,3PLEGS,PN8ATM,PR14ATM,2 MARCA RX PT+IR,INTERC RÀPID/RX,Ø2,5FX142CM,POLÍMER+ELASTÒ TERMOPLÀS,PUNTA CONIFICA,GUIA 0,014"/0,36MM,INTROD 5F.SC EUPHORA,REF:EUP3512X
Catèters dilatació coronària/ endopròtesi aòrtica, Catèters baló monoraill | CATÈTERS DILATACIÓ CORONÀRIA/ ENDOPRÒTESI AÒRTICA, CATÈTERS BALÓ MONORAILL, CAT BÓ DILATACIÓ CORONÀRIA,INTERC RÀPID, RECOBRIMENT HIDROFÍLIC, SEMIDIST , MIDES: BÓ DE 3,50X25MM CAT DE 142 CM; PER A GUIA 0,014" I Ø INTERN CAT GUIA 0,056", ESTÈRIL. SC EUPHORA, REF: EUP3525X
Catèters dilatació coronària/ endopròtesi aòrtica, Catèters baló monoraill | CATÈTERS DILATACIÓ CORONÀRIA/ ENDOPRÒTESI AÒRTICA, CATÈTERS BALÓ MONORAILL, CAT BÓ DILATACIÓ CORONÀRIA,INTERC RÀPID, RECOBRIMENT HIDROFÍLIC, SEMIDIST , MIDES: BÓ DE 3,50X30MM CAT DE 142 CM; PER A GUIA 0,014" I Ø INTERN CAT GUIA 0,056", ESTÈRIL. SC EUPHORA, REF: EUP3530X
Catèters dilatació coronària/ endopròtesi aòrtica, Catèters baló monoraill | CATÈTERS DILATACIÓ CORONÀRIA/ ENDOPRÒTESI AÒRTICA, CATÈTERS BALÓ MONORAILL, CAT BALÓ ACTP SEMICOMPLIANT,Ø3,75X12MM,HIDROFÍLIC,MOLT BAIX PERFIL,PRES STD,ELASTÒM TERMOPLÀS,5PLEGS,PN8ATM,PR14ATM,2 MARCA RX PT+IR,INTERC RÀPID/RX,Ø2,7FX142CM,POLÍMER+ELASTÒ TERMOPLÀS,PUNTA CONIFICA,GUIA 0,014"/0,36MM,INTROD 5F.SC EUPHORA,REF:EUP37512X
Catèters dilatació coronària/ endopròtesi aòrtica, Catèters baló monoraill | CATÈTERS DILATACIÓ CORONÀRIA/ ENDOPRÒTESI AÒRTICA, CATÈTERS BALÓ MONORAILL, CAT BÓ DILATACIÓ CORONÀRIA,INTERC RÀPID, RECOBRIMENT HIDROFÍLIC, SEMIDIST , MIDES: BÓ DE 3,75X15MM CAT DE 142 CM; PER A GUIA 0,014" I Ø INTERN CAT GUIA 0,056", ESTÈRIL. SC EUPHORA, REF: EUP37515X
Catèters dilatació coronària/ endopròtesi aòrtica, Catèters baló monoraill | CATÈTERS DILATACIÓ CORONÀRIA/ ENDOPRÒTESI AÒRTICA, CATÈTERS BALÓ MONORAILL, CAT BÓ DILATACIÓ CORONÀRIA,INTERC RÀPID, RECOBRIMENT HIDROFÍLIC, SEMIDIST , MIDES: BÓ DE 3,75X20MM CAT DE 142 CM; PER A GUIA 0,014" I Ø INTERN CAT GUIA 0,056", ESTÈRIL. SC EUPHORA, REF: EUP37520X
Catèters dilatació coronària/ endopròtesi aòrtica, Catèters baló monoraill | CATÈTERS DILATACIÓ CORONÀRIA/ ENDOPRÒTESI AÒRTICA, CATÈTERS BALÓ MONORAILL, CAT BÓ DILATACIÓ CORONÀRIA,INTERC RÀPID, RECOBRIMENT HIDROFÍLIC, SEMIDIST , MIDES: BÓ DE 4,0X6MM CAT DE 142 CM; PER A GUIA 0,014" I Ø INTERN CAT GUIA 0,056", ESTÈRIL. SC EUPHORA, REF: EUP4006X
Catèters dilatació coronària/ endopròtesi aòrtica, Catèters baló monoraill | CATÈTERS DILATACIÓ CORONÀRIA/ ENDOPRÒTESI AÒRTICA, CATÈTERS BALÓ MONORAILL, CAT BÓ DILATACIÓ CORONÀRIA,INTERC RÀPID, RECOBRIMENT HIDROFÍLIC, SEMIDIST , MIDES: BÓ DE 4,0X10MM CAT DE 142 CM; PER A GUIA 0,014" I Ø INTERN CAT GUIA 0,056", ESTÈRIL. SC EUPHORA, REF: EUP4010X
Catèters dilatació coronària/ endopròtesi aòrtica, Catèters baló monoraill | CATÈTERS DILATACIÓ CORONÀRIA/ ENDOPRÒTESI AÒRTICA, CATÈTERS BALÓ MONORAILL, CAT BALÓ ACTP SEMICOMPLIANT,Ø4X12MM,HIDROFÍLIC,MOLT BAIX PERFIL,PRES STD,ELASTÒM TERMOPLÀS,5PLEGS,PN8ATM,PR14ATM,2 MARCA RX PT+IR,INTERCANVI RÀPID/RX,Ø2,7FX142CM,POLÍMER+ELASTÒ TERMOPLÀS,PUNTA CONIFICA,GUIA 0,014"/0,36MM,INTROD 5F.SC EUPHORA,REF:EUP4012X
Catèters dilatació coronària/ endopròtesi aòrtica, Catèters baló monoraill | CATÈTERS DILATACIÓ CORONÀRIA/ ENDOPRÒTESI AÒRTICA, CATÈTERS BALÓ MONORAILL, CAT BALÓ ACTP SEMICOMPLIANT,Ø4X20MM,HIDROFÍLIC,MOLT BAIX PERFIL,PRES STD,ELASTÒM TERMOPLÀS,5PLEGS,PN8ATM,PR14ATM,2 MARCA RX PT+IR,INTERCANVI RÀPID/RX,Ø2,7FX142CM,POLÍMER+ELASTÒ TERMOPLÀS,PUNTA CONIFICA,GUIA 0,014"/0,36MM,INTROD 5F.SC EUPHORA,REF:EUP4020X
Catèters dilatació coronària/ endopròtesi aòrtica, Catèters baló monoraill | CATÈTERS DILATACIÓ CORONÀRIA/ ENDOPRÒTESI AÒRTICA, CATÈTERS BALÓ MONORAILL, CAT BÓ DILATACIÓ CORONÀRIA,INTERC RÀPID, RECOBRIMENT HIDROFÍLIC, SEMIDIST , MIDES: BÓ DE 4,0X25MM CAT DE 142 CM; PER A GUIA 0,014" I Ø INTERN CAT GUIA 0,056", ESTÈRIL. SC EUPHORA, REF: EUP4025X
Catèters dilatació coronària/ endopròtesi aòrtica, Catèters baló monoraill | CATÈTERS DILATACIÓ CORONÀRIA/ ENDOPRÒTESI AÒRTICA, CATÈTERS BALÓ MONORAILL, CAT BÓ DILATACIÓ CORONÀRIA,INTERC RÀPID, RECOBRIMENT HIDROFÍLIC, SEMIDIST , MIDES: BÓ DE 4,0X30MM CAT DE 142 CM; PER A GUIA 0,014" I Ø INTERN CAT GUIA 0,056", ESTÈRIL. SC EUPHORA, REF: EUP4030X
Catèters dilatació coronària/ endopròtesi aòrtica, Catèters baló monoraill | CATÈTERS DILATACIÓ CORONÀRIA/ ENDOPRÒTESI AÒRTICA, CATÈTERS BALÓ MONORAILL, CAT BÓ DILATACIÓ CORONÀRIA,INTERC RÀPID, RECOBRIMENT HIDROFÍLIC, SEMIDIST , MIDES: BÓ DE 3,0X10MM,CAT DE 142 CM;"PER A GUIA 0,014" I Ø INTERN CAT GUIA 0,056", ESTÈRIL. SC EUPHORA, REF: EUP3010X
Catèters dilatació coronària/ endopròtesi aòrtica, Catèters baló monoraill | CATÈTERS DILATACIÓ CORONÀRIA/ ENDOPRÒTESI AÒRTICA, CATÈTERS BALÓ MONORAILL, CAT BALÓ ACTP SEMICOMPLIANT,Ø2,25X20MM,HIDROFÍLIC,MOLT BAIX PERFIL,PRES STD,ELASTÒM TERMOPLÀS,3PLEGS,PN8ATM,PR14ATM,2 MARCA RX PT+IR,INTERC RÀPID/RX,Ø2,5FX142CM,POLÍMER+ELASTÒ TERMOPLÀS,PUNTA CONIFICA,GUIA 0,014"/0,36MM,INTROD 5F.SC EUPHORA,REF:EUP22520X
Catèters dilatació coronària/ endopròtesi aòrtica, Catèters baló monoraill | CATÈTERS DILATACIÓ CORONÀRIA/ ENDOPRÒTESI AÒRTICA, CATÈTERS BALÓ MONORAILL, CATÈTER BALÓ DILATACIÓ INTER RÀPID PER A ANGIOP CORONÀRIA(ACPT)SEMIDIST(16ATM).MIDES CAT 1,9 / 2,5FX142CM.PER A GUIA 0,014".MIDES BALÓ: 1,0X10MM.PER A CAT GUIA DE 5F.ESTÈRIL.SAPPHIRE II. 234-R-1010J
Catèters dilatació coronària/ endopròtesi aòrtica, Catèters baló monoraill | CATÈTERS DILATACIÓ CORONÀRIA/ ENDOPRÒTESI AÒRTICA, CATÈTERS BALÓ MONORAILL, CAT BALÓ ACTP NO COMPLIANT,Ø2,75X12MM,PUNTA HIDROFÍLICA,BAIX PERFIL,PRESSIÓ STD,ELASTÒMER,PN 8ATM,PR 14ATM,INTERCANVI RÀPID/RX,Ø2,4FX145CM,2MARCADORS RX TUNGSTÈ,PUNTA ATRAUMÀT,GUIA 0,014",INTRODUCTOR 6F,GRANS LESIONS/ENDOPRÒTESI.TREK,REF:1012273-12
Catèters dilatació coronària/ endopròtesi aòrtica, Catèters baló monoraill | CATÈTERS DILATACIÓ CORONÀRIA/ ENDOPRÒTESI AÒRTICA, CATÈTERS BALÓ MONORAILL, CATÈTER BALÓ DILATACIÓ DE 30MM X 3,50MM ALLIBERADOR DE FÀRMAC: PACLITAXEL, MONORAIL, SEMIDISTENSIBLE, PER A GUIA DE 0,014", CATÈTER 2,2/3.3F X 140CM PER ANGIOPLASTIA CORONÀRIA. ESTÈRIL. FALCON IN.PACT, PNO. FLCP35030B12
Catèters dilatació coronària/ endopròtesi aòrtica, Catèters baló monoraill | CATÈTERS DILATACIÓ CORONÀRIA/ ENDOPRÒTESI AÒRTICA, CATÈTERS BALÓ MONORAILL, CATÈTER BALÓ DILATACIÓ DE 30MM X 2,50MM ALLIBERADOR DE FÀRMAC: PACLITAXEL, MONORAIL, SEMIDISTENSIBLE, PER A GUIA DE 0,014", CATÈTER 2,2/3.3F X 140CM PER ANGIOPLASTIA CORONÀRIA. ESTÈRIL. FALCON IN.PACT, PNO. FLCP25030B12
Catèters dilatació coronària/ endopròtesi aòrtica, Catèters baló monoraill | CATÈTERS DILATACIÓ CORONÀRIA/ ENDOPRÒTESI AÒRTICA, CATÈTERS BALÓ MONORAILL, CATÈTER BALÓ DILATACIÓ DE 20MM X 2,75MM ALLIBERADOR DE FÀRMAC: PACLITAXEL, MONORAIL, SEMIDISTENSIBLE, PER A GUIA DE 0,014", CATÈTER 2,2/3.3F X 140CM PER ANGIOPLASTIA CORONÀRIA. ESTÈRIL. FALCON IN.PACT, PNO. FLCP27020B12
Catèters dilatació coronària/ endopròtesi aòrtica, Catèters baló per a trencament de placa | CATÈTERS DILATACIÓ CORONÀRIA/ ENDOPRÒTESI AÒRTICA, CATÈTERS BALÓ PER A TRENCAMENT DE PLACA, CATÈTER BALÓ DE TALL,DE NILÓ,SEMIDISTENSIBLE;TRES MICROFILAMENTS HELICOIDALS DE NITINOL.BALÓ:3,0X6MM,PERFIL D´ENCREUAMENT 0,042" PRESSIÓ NOMINAL 8 ATM,PRESSIÓ RUPTURA 20 ATM; GUIA MÀXIMA RECOMANADA 0,014".ANGIOSCORE/ANGIOSCULPT,REF:2200-3006
Catèters dilatació coronària/ endopròtesi aòrtica, Catèters baló coaxial | CATÈTERS DILATACIÓ CORONÀRIA/ ENDOPRÒTESI AÒRTICA, CATÈTERS BALÓ COAXIAL, CAT BALÓ ACTP SEMICOMPLIANT,Ø1,2X8MM HIDROFÍLIC,BAIX PERFIL,ALTA PRESSIÓ,ELASTÒMER TERMOPLÀSTIC,3PLEGS,PN 12ATM,PR 18ATM,DOBLE LLUM OTW,145CM,PUNTA ATRAUMÀTICA,GUIA 0,014"/0,36MM,INTRODUCTOR 5F,OCLUSIONS TOTALS CRÒNIQUES.MINI TREK OTW,REF:1012401-08A
Catèters dilatació coronària/ endopròtesi aòrtica, Catèters baló monoraill | CATÈTERS DILATACIÓ CORONÀRIA/ ENDOPRÒTESI AÒRTICA, CATÈTERS BALÓ MONORAILL, CATÈTER BALÓ DILATACIÓ DE 14MM X 2,25MM ALLIBERADOR DE FÀRMAC: PACLITAXEL, MONORAIL, SEMIDISTENSIBLE, PER A GUIA DE 0,014", CATÈTER 2,2/3.3F X 140CM PER ANGIOPLASTIA CORONÀRIA. ESTÈRIL. FALCON IN.PACT, PNO. FLCP22014B12
Catèters dilatació coronària/ endopròtesi aòrtica, Catèters baló coaxial | CATÈTERS DILATACIÓ CORONÀRIA/ ENDOPRÒTESI AÒRTICA, CATÈTERS BALÓ COAXIAL, CATÈTER BALÓ MONORAIL PER A ANGIOPLÀSTIA CORONÀRIA (ACPT), AMB BALÓ SEMIDISTENSIBLE (14ATM), DE BAIX PERFIL, CATÈTER DE 145CM. GUIA RECOMENADA DE 0,014", MIDES BALÓ: 1,5X8MM. ESTÈRIL. MINI TREK OTW; REF: 1012402-08A
Catèters dilatació coronària/ endopròtesi aòrtica, Catèters baló coaxial | CATÈTERS DILATACIÓ CORONÀRIA/ ENDOPRÒTESI AÒRTICA, CATÈTERS BALÓ COAXIAL, CAT BALÓ ACTP SEMICOMPLIANT,Ø1,5X12MM HIDROFÍLIC,BAIX PERFIL,ALTA PRESSIÓ,ELASTÒMER TERMOPLÀSTIC,3PLEGS,PN 12ATM,PR 18ATM,DOBLE LLUM OTW,145CM,PUNTA ATRAUMÀTICA,GUIA 0,014"/0,36MM,INTRODUCTOR 5F,OCLUSIONS TOTALS CRÒNIQUES.MINI TREK OTW,REF:1012402-12A
Catèters dilatació coronària/ endopròtesi aòrtica, Catèters baló monoraill | CATÈTERS DILATACIÓ CORONÀRIA/ ENDOPRÒTESI AÒRTICA, CATÈTERS BALÓ MONORAILL, CATÈTER BALÓ DILATACIÓ DE 40MM X 2,50MM ALLIBERADOR DE FÀRMAC: PACLITAXEL, MONORAIL, SEMIDISTENSIBLE, PER A GUIA DE 0,014", CATÈTER 2,2/3.3F X 140CM PER ANGIOPLASTIA CORONÀRIA. ESTÈRIL. FALCON IN.PACT, PNO. FLCP25040B12
Catèters dilatació coronària/ endopròtesi aòrtica, Catèters baló monoraill | CATÈTERS DILATACIÓ CORONÀRIA/ ENDOPRÒTESI AÒRTICA, CATÈTERS BALÓ MONORAILL, CATÈTER BALÓ ACTP SEMICOMPLIANT,Ø1,5X12MM,HIDROFÍLIC,PRESSIÓ STD,POLIAMIDA+TERMOPLÀSTIC,PN 6ATM,PR 14ATM,INTERCANVI RÀPID/RX MONORAÏL,DISTAL Ø2,4FX144CM,2 MARCADORS RX PLATÍ/IRIDI,PUNTA CÒNICA ATRAUMÀTI,GUIA 0,014"/0,36MM.EMERGE,REF:H7493919412150
Catèters dilatació coronària/ endopròtesi aòrtica, Catèters baló coaxial | CATÈTERS DILATACIÓ CORONÀRIA/ ENDOPRÒTESI AÒRTICA, CATÈTERS BALÓ COAXIAL, CAT BL ACTP SEMIC,Ø2,5X6,HID, BAIX PERF,PRES STD,POLÍM,PN8ATM,PR14ATM,2MARQ RX OR,CAT DOB LLUM OTW,Ø2,4FX138CM,ELASTÒM TERM,P/ATRA,GUIA 0,014"/0,36,INTR 5/6F,OTC,BRANQ LAT,KISSING.SPRINTER OTW,SPR2506W(B*)BAIXA X DISCONT SENSE ALTERNAT.VEURE NOTA INTERNA
Catèters dilatació coronària/ endopròtesi aòrtica, Catèters baló monoraill | CATÈTERS DILATACIÓ CORONÀRIA/ ENDOPRÒTESI AÒRTICA, CATÈTERS BALÓ MONORAILL, CAT BÓ MONORAIL PER A ANGIOP CORONÀRIA (ACPT), AMB BÓ SEMIDIST DE BAIX PERFIL,CAT DE 143CM. GUIA RECOMENADA DE 0.014", MIDES BÓ: 2,5X30MM. ESTÈRI.TREK RX, REF: 1012272-30
Catèters dilatació coronària/ endopròtesi aòrtica, Catèters baló monoraill | CATÈTERS DILATACIÓ CORONÀRIA/ ENDOPRÒTESI AÒRTICA, CATÈTERS BALÓ MONORAILL, CATÈTER BALÓ ACTP,SEMICOMPLIANT Ø2,50X10MM PEBAX+NILÓ,2MARCA RX TUNGSTÈ,PN 6ATM,PR20 ATM;CAT INTERC RÀPID/RX,ØPROX2,0F/ØMIG 2,6F-2,4F/ØDISTAL 2,3FX142CM,PART DISTAL HIDROF,PUNTA ATRAUM,GUIA 0,014"/0,36MM,CAT GUIA 5F.XPERIENCE,REF:BC PR14 150 250 010
Catèters dilatació coronària/ endopròtesi aòrtica, Catèters baló monoraill | CATÈTERS DILATACIÓ CORONÀRIA/ ENDOPRÒTESI AÒRTICA, CATÈTERS BALÓ MONORAILL, CATÈTER BALÓ ACTP,SEMICOMPLIANT Ø2,50X15MM PEBAX+NILÓ,2MARCA RX TUNGSTÈ,PN 6ATM,PR20 ATM;CAT INTERC RÀPID/RX,ØPROX2,0F/ØMIG 2,6F-2,4F/ØDISTAL 2,3FX142CM,PART DISTAL HIDROF,PUNTA ATRAUM,GUIA 0,014"/0,36MM,CAT GUIA 5F.XPERIENCE,REF:BC PR14 150 250 015
Catèters dilatació coronària/ endopròtesi aòrtica, Catèters baló monoraill | CATÈTERS DILATACIÓ CORONÀRIA/ ENDOPRÒTESI AÒRTICA, CATÈTERS BALÓ MONORAILL, CATÈTER BALÓ ACTP,SEMICOMPLIANT Ø2,50X30MM PEBAX+NILÓ,2MARCA RX TUNGSTÈ,PN 6ATM,PR20 ATM;CAT INTERC RÀPID/RX,ØPROX2,0F/ØMIG 2,6F-2,4F/ØDISTAL 2,3FX142CM,PART DISTAL HIDROF,PUNTA ATRAUM,GUIA 0,014"/0,36MM,CAT GUIA 5F.XPERIENCE,REF:BC PR14 150 250 030
Catèters dilatació coronària/ endopròtesi aòrtica, Catèters baló monoraill | CATÈTERS DILATACIÓ CORONÀRIA/ ENDOPRÒTESI AÒRTICA, CATÈTERS BALÓ MONORAILL, CATÈTER BALÓ ACTP,SEMICOMPLIANT Ø2,50X30MM PEBAX+NILÓ,2MARCA RX TUNGSTÈ,PN 6ATM,PR20 ATM;CAT INTERC RÀPID/RX,ØPROX2,0F/ØMIG 2,6F-2,4F/ØDISTAL 2,3FX142CM,PART DISTAL HIDROF,PUNTA ATRAUM,GUIA 0,014"/0,36MM,CAT GUIA 5F.XPERIENCE,REF:BC PR14 150 300 010
Catèters dilatació coronària/ endopròtesi aòrtica, Catèters baló monoraill | CATÈTERS DILATACIÓ CORONÀRIA/ ENDOPRÒTESI AÒRTICA, CATÈTERS BALÓ MONORAILL, CATÈTER BALÓ ACTP,SEMICOMPLIANT Ø1,50X10MM PEBAX+NILÓ,2MARCA RX TUNGSTÈ,PN 6ATM,PR20 ATM;CAT INTERC RÀPID/RX,ØPROX2,0F/ØMIG 2,6F-2,4F/ØDISTAL 2,3FX142CM,PART DISTAL HIDROF,PUNTA ATRAUM,GUIA 0,014"/0,36MM,CAT GUIA 5F.XPERIENCE,REF:BC PR14 150 150 010
Catèters dilatació coronària/ endopròtesi aòrtica, Catèters baló monoraill | CATÈTERS DILATACIÓ CORONÀRIA/ ENDOPRÒTESI AÒRTICA, CATÈTERS BALÓ MONORAILL, CATÈTER BALÓ ACTP,SEMICOMPLIANT Ø3X15MM PEBAX+NILÓ,2MARCA RX TUNGSTÈ,PN 6ATM,PR20 ATM;CAT INTERC RÀPID/RX,ØPROX2,0F/ØMIG 2,6F-2,4F/ØDISTAL 2,3FX142CM,PART DISTAL HIDROF,PUNTA ATRAUM,GUIA 0,014"/0,36MM,CAT GUIA 5F.XPERIENCE,REF:BC PR14 150 300 015
Catèters dilatació coronària/ endopròtesi aòrtica, Catèters baló monoraill | CATÈTERS DILATACIÓ CORONÀRIA/ ENDOPRÒTESI AÒRTICA, CATÈTERS BALÓ MONORAILL, CATÈTER BALÓ ACTP,SEMICOMPLIANT Ø1,50X15MM PEBAX+NILÓ,2MARCA RX TUNGSTÈ,PN 6ATM,PR20 ATM;CAT INTERC RÀPID/RX,ØPROX2,0F/ØMIG 2,6F-2,4F/ØDISTAL 2,3FX142CM,PART DISTAL HIDROF,PUNTA ATRAUM,GUIA 0,014"/0,36MM,CAT GUIA 5F.XPERIENCE,REF:BC PR14 150 150 015
Catèters dilatació coronària/ endopròtesi aòrtica, Catèters baló monoraill | CATÈTERS DILATACIÓ CORONÀRIA/ ENDOPRÒTESI AÒRTICA, CATÈTERS BALÓ MONORAILL, CATÈTER BALÓ ACTP,SEMICOMPLIANT Ø1,50X20MM PEBAX+NILÓ,2MARCA RX TUNGSTÈ,PN 6ATM,PR20 ATM;CAT INTERC RÀPID/RX,ØPROX2,0F/ØMIG 2,6F-2,4F/ØDISTAL 2,3FX142CM,PART DISTAL HIDROF,PUNTA ATRAUM,GUIA 0,014"/0,36MM,CAT GUIA 5F.XPERIENCE,REF:BC PR14 150 150 020
Catèters dilatació coronària/ endopròtesi aòrtica, Catèters baló monoraill | CATÈTERS DILATACIÓ CORONÀRIA/ ENDOPRÒTESI AÒRTICA, CATÈTERS BALÓ MONORAILL, CATÈTER BALÓ ACTP,SEMICOMPLIANT Ø3X20MM PEBAX+NILÓ,2MARCA RX TUNGSTÈ,PN 6ATM,PR20 ATM;CAT INTERC RÀPID/RX,ØPROX2,0F/ØMIG 2,6F-2,4F/ØDISTAL 2,3FX142CM,PART DISTAL HIDROF,PUNTA ATRAUM,GUIA 0,014"/0,36MM,CAT GUIA 5F.XPERIENCE,REF:BC PR14 150 300 020
Catèters dilatació coronària/ endopròtesi aòrtica, Catèters baló monoraill | CATÈTERS DILATACIÓ CORONÀRIA/ ENDOPRÒTESI AÒRTICA, CATÈTERS BALÓ MONORAILL, CATÈTER BALÓ ACTP,SEMICOMPLIANT Ø2X10MM PEBAX+NILÓ,2MARCA RX TUNGSTÈ,PN 6ATM,PR20 ATM;CAT INTERC RÀPID/RX,ØPROX2,0F/ØMIG 2,6F-2,4F/ØDISTAL 2,3FX142CM,PART DISTAL HIDROF,PUNTA ATRAUM,GUIA 0,014"/0,36MM,CAT GUIA 5F.XPERIENCE,REF:BC PR14 150 200 010
Catèters dilatació coronària/ endopròtesi aòrtica, Catèters baló monoraill | CATÈTERS DILATACIÓ CORONÀRIA/ ENDOPRÒTESI AÒRTICA, CATÈTERS BALÓ MONORAILL, CATÈTER BALÓ ACTP,SEMICOMPLIANT Ø2X15MM PEBAX+NILÓ,2MARCA RX TUNGSTÈ,PN 6ATM,PR20 ATM;CAT INTERC RÀPID/RX,ØPROX2,0F/ØMIG 2,6F-2,4F/ØDISTAL 2,3FX142CM,PART DISTAL HIDROF,PUNTA ATRAUM,GUIA 0,014"/0,36MM,CAT GUIA 5F.XPERIENCE,REF:BC PR14 150 200 015
Catèters dilatació coronària/ endopròtesi aòrtica, Catèters baló monoraill | CATÈTERS DILATACIÓ CORONÀRIA/ ENDOPRÒTESI AÒRTICA, CATÈTERS BALÓ MONORAILL, CATÈTER BALÓ ACTP,SEMICOMPLIANT Ø2X20MM PEBAX+NILÓ,2MARCA RX TUNGSTÈ,PN 6ATM,PR20 ATM;CAT INTERC RÀPID/RX,ØPROX2,0F/ØMIG 2,6F-2,4F/ØDISTAL 2,3FX142CM,PART DISTAL HIDROF,PUNTA ATRAUM,GUIA 0,014"/0,36MM,CAT GUIA 5F.XPERIENCE,REF:BC PR14 150 200 020
Catèters dilatació coronària/ endopròtesi aòrtica, Catèters baló monoraill | CATÈTERS DILATACIÓ CORONÀRIA/ ENDOPRÒTESI AÒRTICA, CATÈTERS BALÓ MONORAILL, CATÈTER BALÓ ACTP,SEMICOMPLIANT Ø2X30MM PEBAX+NILÓ,2MARCA RX TUNGSTÈ,PN 6ATM,PR20 ATM;CAT INTERC RÀPID/RX,ØPROX2,0F/ØMIG 2,6F-2,4F/ØDISTAL 2,3FX142CM,PART DISTAL HIDROF,PUNTA ATRAUM,GUIA 0,014"/0,36MM,CAT GUIA 5F.XPERIENCE,REF:BC PR14 150 200 030
Catèters dilatació coronària/ endopròtesi aòrtica, Catèters baló monoraill | CATÈTERS DILATACIÓ CORONÀRIA/ ENDOPRÒTESI AÒRTICA, CATÈTERS BALÓ MONORAILL, CATÈTER BALÓ ACTP,SEMICOMPLIANT Ø2,25X15MM PEBAX+NILÓ,2MARCA RX TUNGSTÈ,PN 6ATM,PR20 ATM;CAT INTERC RÀPID/RX,ØPROX2,0F/ØMIG 2,6F-2,4F/ØDISTAL 2,3FX142CM,PART DISTAL HIDROF,PUNTA ATRAUM,GUIA 0,014"/0,36MM,CAT GUIA 5F.XPERIENCE,REF:BC PR14 150 225 015
Catèters dilatació coronària/ endopròtesi aòrtica, Catèters baló monoraill | CATÈTERS DILATACIÓ CORONÀRIA/ ENDOPRÒTESI AÒRTICA, CATÈTERS BALÓ MONORAILL, CATÈTER BALÓ ACTP,SEMICOMPLIANT Ø2,25X20MM PEBAX+NILÓ,2MARCA RX TUNGSTÈ,PN 6ATM,PR20 ATM;CAT INTERC RÀPID/RX,ØPROX2,0F/ØMIG 2,6F-2,4F/ØDISTAL 2,3FX142CM,PART DISTAL HIDROF,PUNTA ATRAUM,GUIA 0,014"/0,36MM,CAT GUIA 5F.XPERIENCE,REF:BC PR14 150 225 020
Catèters dilatació coronària/ endopròtesi aòrtica, Catèters baló monoraill | CATÈTERS DILATACIÓ CORONÀRIA/ ENDOPRÒTESI AÒRTICA, CATÈTERS BALÓ MONORAILL, CATÈTER BALÓ ACTP,SEMICOMPLIANT Ø2,50X20MM PEBAX+NILÓ,2MARCA RX TUNGSTÈ,PN 6ATM,PR20 ATM;CAT INTERC RÀPID/RX,ØPROX2,0F/ØMIG 2,6F-2,4F/ØDISTAL 2,3FX142CM,PART DISTAL HIDROF,PUNTA ATRAUM,GUIA 0,014"/0,36MM,CAT GUIA 5F.XPERIENCE,REF:BC PR14 150 250 020
Catèters dilatació coronària/ endopròtesi aòrtica, Catèters baló coaxial | CATÈTERS DILATACIÓ CORONÀRIA/ ENDOPRÒTESI AÒRTICA, CATÈTERS BALÓ COAXIAL, CAT BALÓ ACTP SEMICOMPLIANT,Ø1,2X12MM HIDROFÍLIC,BAIX PERFIL,ALTA PRESSIÓ,ELASTÒMER TERMOPLÀSTIC,3PLEGS,PN 12ATM,PR 18ATM,DOBLE LLUM OTW,145CM,PUNTA ATRAUMÀTICA,GUIA 0,014"/0,36MM,INTRODUCTOR 5F,OCLUSIONS TOTALS CRÒNIQUES.MINI TREK OTW,REF:1012401-12A
Catèters dilatació coronària/ endopròtesi aòrtica, Catèters baló coaxial | CATÈTERS DILATACIÓ CORONÀRIA/ ENDOPRÒTESI AÒRTICA, CATÈTERS BALÓ COAXIAL, CATÈTER BALÓ DILATACIÓ D'INTERCAVI RÀPID, SEMI-DISTENSIBLE, ACPT, PRESSIÓ DE RUPTURA 20 ATM, BALÓ DE: 2.0 MM DE DIÀMETRE I 10 MM LONGITUD, CATÈTER 1,9F I 140 CM LONGITUD, DE BAIX PERFIL 4MM, DIÀMETRE DE LA GUIA 0,017",ESTÈRIL. TIN, REF: PTM448
Catèters dilatació coronària/ endopròtesi aòrtica, Catèters baló coaxial | CATÈTERS DILATACIÓ CORONÀRIA/ ENDOPRÒTESI AÒRTICA, CATÈTERS BALÓ COAXIAL, CATÈTER BALÓ,COAXIAL,NO DISTENSIBLE,D'ULTRA ALTA PRESSIÓ.PER A ANGIOPLÀSTIA CORONÀRIA(ACPT),PRESSIÓ MÀXIMA D'INFLAT 12ATM; MIDES CATÈTER: 100 CM I 8F. PER GUIA RECOMENADES 0,035". INTRODUCTOR 11F. MIDES BALÓ: 20 X 30 MM. ESTÈRIL. MULLINS X REF: PTM450
Catèters dilatació coronària/ endopròtesi aòrtica, Catèters baló monoraill | CATÈTERS DILATACIÓ CORONÀRIA/ ENDOPRÒTESI AÒRTICA, CATÈTERS BALÓ MONORAILL, CAT BALÓ ACTP SEMICOMPLIANT,Ø2,5X15MM,HIDROFÍLIC,MOLT BAIX PERFIL,PRES STD,ELASTÒM TERMOPLÀS,3PLEGS,PN8ATM,PR14ATM,2 MARCA RX PT+IR,INTERC RÀPID/RX,Ø2,5FX142CM,POLÍMER+ELASTÒ TERMOPLÀS,PUNTA CONIFICADA,GUIA 0,014"/0,36MM,INTROD 5F.SC EUPHORA,REF:EUP2515X
Catèters dilatació coronària/ endopròtesi aòrtica, Catèters baló monoraill | CATÈTERS DILATACIÓ CORONÀRIA/ ENDOPRÒTESI AÒRTICA, CATÈTERS BALÓ MONORAILL, CAT BALÓ ACTP SEMICOMPLIANT,Ø2,75X12MM,HIDROFÍLIC,MOLT BAIX PERFIL,PRES STD,ELASTÒM TERMOPLÀS,3PLEGS,PN8ATM,PR14ATM,2 MARCA RX PT+IR,INTERC RÀPID/RX,Ø2,5FX142CM,POLÍMER+ELASTÒ TERMOPLÀS,PUNTA CONIFICA,GUIA 0,014"/0,36MM,INTROD 5F.SC EUPHORA,REF:EUP27512X
Catèters dilatació coronària/ endopròtesi aòrtica, Catèters baló monoraill | CATÈTERS DILATACIÓ CORONÀRIA/ ENDOPRÒTESI AÒRTICA, CATÈTERS BALÓ MONORAILL, CAT BALÓ ACTP SEMICOMPLIANT,Ø2X25MM,HIDROFÍLIC,MOLT BAIX PERFIL,PRES STD,ELASTÒM TERMOPLÀS,3PLEGS,PN8ATM,PR14ATM,2 MARCA RX PT+IR,INTERC RÀPID/RX,Ø2,5FX142CM,POLÍMER+ELASTÒ TERMOPLÀS,PUNTA CONIFICADA,GUIA 0,014"/0,36MM,INTROD 5F.SC EUPHORA,REF:EUP2025X
Catèters dilatació coronària/ endopròtesi aòrtica, Catèters baló monoraill | CATÈTERS DILATACIÓ CORONÀRIA/ ENDOPRÒTESI AÒRTICA, CATÈTERS BALÓ MONORAILL, CAT BALÓ ACTP SEMICOMPLIANT,Ø2,5X10MM,HIDROFÍLIC,MOLT BAIX PERFIL,PRES STD,ELASTÒM TERMOPLÀS,3PLEGS,PN8ATM,PR14ATM,2 MARCA RX PT+IR,INTERC RÀPID/RX,Ø2,5FX142CM,POLÍMER+ELASTÒ TERMOPLÀS,PUNTA CONIFICADA,GUIA 0,014"/0,36MM,INTROD 5F.SC EUPHORA,REF:EUP2510X
Catèters dilatació coronària/ endopròtesi aòrtica, Catèters baló monoraill | CATÈTERS DILATACIÓ CORONÀRIA/ ENDOPRÒTESI AÒRTICA, CATÈTERS BALÓ MONORAILL, CAT BÓ DILATACIÓ CORONÀRIA,INTERC RÀPID, RECOBRIMENT HIDROFÍLIC, SEMIDIST , MIDES: BÓ DE 2,50X25MM,CAT DE 142 CM;"PER A GUIA 0,014" I Ø INTERN CAT GUIA 0,056", ESTÈRIL. SC EUPHORA, REF: EUP2525X
Catèters dilatació coronària/ endopròtesi aòrtica, Catèters baló monoraill | CATÈTERS DILATACIÓ CORONÀRIA/ ENDOPRÒTESI AÒRTICA, CATÈTERS BALÓ MONORAILL, CAT BALÓ ACTP SEMICOMPLIANT,Ø2X12MM,HIDROFÍLIC,MOLT BAIX PERFIL,PRES STD,ELASTÒM TERMOPLÀS,3PLEGS,PN8ATM,PR14ATM,2 MARCA RX PT+IR,INTERC RÀPID/RX,Ø2,5FX142CM,POLÍMER+ELASTÒ TERMOPLÀS,PUNTA CONIFICADA,GUIA 0,014"/0,36MM,INTROD 5F.SC EUPHORA,REF:EUP2012X
Catèters dilatació coronària/ endopròtesi aòrtica, Catèters baló monoraill | CATÈTERS DILATACIÓ CORONÀRIA/ ENDOPRÒTESI AÒRTICA, CATÈTERS BALÓ MONORAILL, CAT BALÓ ACTP SEMICOMPLIANT,Ø3X15MM,HIDROFÍLIC,MOLT BAIX PERFIL,PRES STD,ELASTÒM TERMOPLÀS,3PLEGS,PN8ATM,PR14ATM,2 MARCA RX PT+IR,INTERC RÀPID/RX,Ø2,5FX142CM,POLÍMER+ELASTÒ TERMOPLÀS,PUNTA CONIFICADA,GUIA 0,014"/0,36MM,INTROD 5F.SC EUPHORA,REF:EUP3015X
Catèters dilatació coronària/ endopròtesi aòrtica, Catèters baló monoraill | CATÈTERS DILATACIÓ CORONÀRIA/ ENDOPRÒTESI AÒRTICA, CATÈTERS BALÓ MONORAILL, CAT BALÓ ACTP SEMICOMPLIANT,Ø1,5X12MM,HIDROFÍLIC,MOLT BAIX PERFIL,PRES STD,ELASTÒM TERMOPLÀS,2PLEGS,PN8ATM,PR14ATM,2 MARCA RX PT+IR,INTERC RÀPID/RX,Ø2,5FX142CM,POLÍMER+ELASTÒ TERMOPLÀS,PUNTA CONIFICADA,GUIA 0,014"/0,36MM,INTROD 5F.SC EUPHORA,REF:EUP1512X
Catèters dilatació coronària/ endopròtesi aòrtica, Catèters baló monoraill | CATÈTERS DILATACIÓ CORONÀRIA/ ENDOPRÒTESI AÒRTICA, CATÈTERS BALÓ MONORAILL, CAT BALÓ ACTP SEMICOMPLIANT,Ø1,5X15MM,HIDROFÍLIC,MOLT BAIX PERFIL,PRES STD,ELASTÒM TERMOPLÀS,2PLEGS,PN8ATM,PR14ATM,2 MARCA RX PT+IR,INTERC RÀPID/RX,Ø2,5FX142CM,POLÍMER+ELASTÒ TERMOPLÀS,PUNTA CONIFICADA,GUIA 0,014"/0,36MM,INTROD 5F.SC EUPHORA,REF:EUP1515X
Catèters dilatació coronària/ endopròtesi aòrtica, Catèters baló monoraill | CATÈTERS DILATACIÓ CORONÀRIA/ ENDOPRÒTESI AÒRTICA, CATÈTERS BALÓ MONORAILL, CAT BALÓ ACTP SEMICOMPLIANT,Ø1,5X20MM,HIDROFÍLIC,MOLT BAIX PERFIL,PRES STD,ELASTÒM TERMOPLÀS,3PLEGS,PN8ATM,PR14ATM,2 MARCA RX PT+IR,INTERC RÀPID/RX,Ø2,5FX142CM,POLÍMER+ELASTÒ TERMOPLÀS,PUNTA CONIFICADA,GUIA 0,014"/0,36MM,INTROD 5F.SC EUPHORA,REF:EUP1520X
Catèters dilatació coronària/ endopròtesi aòrtica, Catèters baló monoraill | CATÈTERS DILATACIÓ CORONÀRIA/ ENDOPRÒTESI AÒRTICA, CATÈTERS BALÓ MONORAILL, CAT BALÓ ACTP SEMICOMPLIANT,Ø2X15MM,HIDROFÍLIC,MOLT BAIX PERFIL,PRES STD,ELASTÒM TERMOPLÀS,2PLEGS,PN8ATM,PR14ATM,2 MARCA RX PT+IR,INTERC RÀPID/RX,Ø2,5FX142CM,POLÍMER+ELASTÒ TERMOPLÀS,PUNTA CONIFICADA,GUIA 0,014"/0,36MM,INTROD 5F.SC EUPHORA,REF:EUP2015X
Catèters dilatació coronària/ endopròtesi aòrtica, Catèters baló monoraill | CATÈTERS DILATACIÓ CORONÀRIA/ ENDOPRÒTESI AÒRTICA, CATÈTERS BALÓ MONORAILL, CAT BALÓ ACTP SEMICOMPLIANT,Ø2X20MM,HIDROFÍLIC,MOLT BAIX PERFIL,PRES STD,ELASTÒM TERMOPLÀS,3PLEGS,PN8ATM,PR14ATM,2 MARCA RX PT+IR,INTERC RÀPID/RX,Ø2,5FX142CM,POLÍMER+ELASTÒ TERMOPLÀS,PUNTA CONIFICADA,GUIA 0,014"/0,36MM,INTROD 5F.SC EUPHORA,REF:EUP2020X
Catèters dilatació coronària/ endopròtesi aòrtica, Catèters baló monoraill | CATÈTERS DILATACIÓ CORONÀRIA/ ENDOPRÒTESI AÒRTICA, CATÈTERS BALÓ MONORAILL, CAT BALÓ ACTP SEMICOMPLIANT,Ø2X30MM,HIDROFÍLIC,MOLT BAIX PERFIL,PRES STD,ELASTÒM TERMOPLÀS,3PLEGS,PN8ATM,PR14ATM,2 MARCA RX PT+IR,INTERC RÀPID/RX,Ø2,5FX142CM,POLÍMER+ELASTÒ TERMOPLÀS,PUNTA CONIFICADA,GUIA 0,014"/0,36MM,INTROD 5F.SC EUPHORA,REF:EUP2030X
Catèters dilatació coronària/ endopròtesi aòrtica, Catèters baló monoraill | CATÈTERS DILATACIÓ CORONÀRIA/ ENDOPRÒTESI AÒRTICA, CATÈTERS BALÓ MONORAILL, CAT BALÓ ACTP SEMICOMPLIANT,Ø2,5X12MM,HIDROFÍLIC,MOLT BAIX PERFIL,PRES STD,ELASTÒM TERMOPLÀS,3PLEGS,PN8ATM,PR14ATM,2 MARCA RX PT+IR,INTERC RÀPID/RX,Ø2,5FX142CM,POLÍMER+ELASTÒ TERMOPLÀS,PUNTA CONIFICADA,GUIA 0,014"/0,36MM,INTROD 5F.SC EUPHORA,REF:EUP2512X
Catèters dilatació coronària/ endopròtesi aòrtica, Catèters baló monoraill | CATÈTERS DILATACIÓ CORONÀRIA/ ENDOPRÒTESI AÒRTICA, CATÈTERS BALÓ MONORAILL, CAT BALÓ ACTP SEMICOMPLIANT,Ø2,5X20MM,HIDROFÍLIC,MOLT BAIX PERFIL,PRES STD,ELASTÒM TERMOPLÀS,3PLEGS,PN8ATM,PR14ATM,2 MARCA RX PT+IR,INTERC RÀPID/RX,Ø2,5FX142CM,POLÍMER+ELASTÒ TERMOPLÀS,PUNTA CONIFICADA,GUIA 0,014"/0,36MM,INTROD 5F.SC EUPHORA,REF:EUP2520X
Catèters dilatació coronària/ endopròtesi aòrtica, Catèters baló monoraill | CATÈTERS DILATACIÓ CORONÀRIA/ ENDOPRÒTESI AÒRTICA, CATÈTERS BALÓ MONORAILL, CAT BALÓ ACTP SEMICOMPLIANT,Ø2,5X30MM,HIDROFÍLIC,MOLT BAIX PERFIL,PRES STD,ELASTÒM TERMOPLÀS,3PLEGS,PN8ATM,PR14ATM,2 MARCA RX PT+IR,INTERC RÀPID/RX,Ø2,5FX142CM,POLÍMER+ELASTÒ TERMOPLÀS,PUNTA CONIFICADA,GUIA 0,014"/0,36MM,INTROD 5F.SC EUPHORA,REF:EUP2530X
Catèters dilatació coronària/ endopròtesi aòrtica, Catèters baló monoraill | CATÈTERS DILATACIÓ CORONÀRIA/ ENDOPRÒTESI AÒRTICA, CATÈTERS BALÓ MONORAILL, CAT BALÓ ACTP SEMICOMPLIANT,Ø2,75X15MM,HIDROFÍLIC,MOLT BAIX PERFIL,PRES STD,ELASTÒM TERMOPLÀS,3PLEGS,PN8ATM,PR14ATM,2 MARCA RX PT+IR,INTERC RÀPID/RX,Ø2,5FX142CM,POLÍMER+ELASTÒ TERMOPLÀS,PUNTA CONIFICA,GUIA 0,014"/0,36MM,INTROD 5F.SC EUPHORA,REF:EUP27515X
Catèters dilatació coronària/ endopròtesi aòrtica, Catèters baló monoraill | CATÈTERS DILATACIÓ CORONÀRIA/ ENDOPRÒTESI AÒRTICA, CATÈTERS BALÓ MONORAILL, CAT BALÓ ACTP SEMICOMPLIANT,Ø1,5X10MM,HIDROFÍLIC,MOLT BAIX PERFIL,PRES STD,ELASTÒM TERMOPLÀS,2PLEGS,PN8ATM,PR14ATM,2 MARCA RX PT+IR,INTERC RÀPID/RX,Ø2,5FX142CM,POLÍMER+ELASTÒ TERMOPLÀS,PUNTA CONIFICADA,GUIA 0,014"/0,36MM,INTROD 5F.SC EUPHORA,REF:EUP1510X
Catèters dilatació coronària/ endopròtesi aòrtica, Catèters baló monoraill | CATÈTERS DILATACIÓ CORONÀRIA/ ENDOPRÒTESI AÒRTICA, CATÈTERS BALÓ MONORAILL, CAT BALÓ ACTP SEMICOMPLIANT,Ø1,5X6MM,HIDROFÍLIC,MOLT BAIX PERFIL,PRES STD,ELASTÒM TERMOPLÀS,2PLEGS,PN8ATM,PR14ATM,2 MARCA RX PT+IR,INTERC RÀPID/RX,Ø2,5FX142CM,POLÍMER+ELASTÒ TERMOPLÀS,PUNTA CONIFICADA,GUIA 0,014"/0,36MM,INTROD 5F.SC EUPHORA,REF:EUP1506X
Catèters dilatació coronària/ endopròtesi aòrtica, Catèters baló monoraill | CATÈTERS DILATACIÓ CORONÀRIA/ ENDOPRÒTESI AÒRTICA, CATÈTERS BALÓ MONORAILL, CAT BALÓ ACTP SEMICOMPLIANT,Ø2,25X6MM,HIDROFÍLIC,MOLT BAIX PERFIL,PRES STD,ELASTÒM TERMOPLÀS,3PLEGS,PN8ATM,PR14ATM,2 MARCA RX PT+IR,INTERC RÀPID/RX,Ø2,5FX142CM,POLÍMER+ELASTÒ TERMOPLÀS,PUNTA CONIFICAD,GUIA 0,014"/0,36MM,INTROD 5F.SC EUPHORA,REF:EUP22506X
Catèters dilatació coronària/ endopròtesi aòrtica, Catèters baló monoraill | CATÈTERS DILATACIÓ CORONÀRIA/ ENDOPRÒTESI AÒRTICA, CATÈTERS BALÓ MONORAILL, CAT BÓ DILATACIÓ CORONÀRIA,INTERC RÀPID, RECOBRIMENT HIDROFÍLIC, SEMIDIST , MIDES: BÓ DE 2,50X6MM, CAT DE 142 CM; "PER A GUIA 0,014" I Ø INTERN CAT GUIA 0,056". ESTÈRIL. SC EUPHORA, REF: EUP2506X
Catèters dilatació coronària/ endopròtesi aòrtica, Catèters baló monoraill | CATÈTERS DILATACIÓ CORONÀRIA/ ENDOPRÒTESI AÒRTICA, CATÈTERS BALÓ MONORAILL, CAT BÓ DILATACIÓ CORONÀRIA,INTERC RÀPID, RECOBRIMENT HIDROFÍLIC, SEMIDIST , MIDES: BÓ DE 2,75X6 MM, CAT DE 142 CM;"PER A GUIA 0,014" I Ø INTERN CAT GUIA 0,056". ESTÈRIL. SC EUPHORA, REF: EUP27506X
Catèters dilatació coronària/ endopròtesi aòrtica, Catèters baló monoraill | CATÈTERS DILATACIÓ CORONÀRIA/ ENDOPRÒTESI AÒRTICA, CATÈTERS BALÓ MONORAILL, CAT BALÓ ACTP SEMICOMPLIANT,Ø2X6MM,HIDROFÍLIC,MOLT BAIX PERFIL,PRES STD,ELASTÒM TERMOPLÀS,3PLEGS,PN8ATM,PR14ATM,2 MARCA RX PT+IR,INTERC RÀPID/RX,Ø2,5FX142CM,POLÍMER+ELASTÒ TERMOPLÀS,PUNTA CONIFICAD,GUIA 0,014"/0,36MM,INTROD 5F.SC EUPHORA,REF:EUP2006X
Catèters dilatació coronària/ endopròtesi aòrtica, Catèters baló monoraill | CATÈTERS DILATACIÓ CORONÀRIA/ ENDOPRÒTESI AÒRTICA, CATÈTERS BALÓ MONORAILL, CAT BALÓ ACTP SEMICOMPLIANT,Ø3,5X20MM,HIDROFÍLIC,MOLT BAIX PERFIL,PRES STD,ELASTÒM TERMOPLÀS,3PLEGS,PN8ATM,PR14ATM,2 MARCA RX PT+IR,INTERC RÀPID/RX,Ø2,5FX142CM,POLÍMER+ELASTÒ TERMOPLÀS,PUNTA CONIFICAD,GUIA 0,014"/0,36MM,INTROD 5F.SC EUPHORA,REF:EUP3520X
Catèters dilatació coronària/ endopròtesi aòrtica, Catèters baló monoraill | CATÈTERS DILATACIÓ CORONÀRIA/ ENDOPRÒTESI AÒRTICA, CATÈTERS BALÓ MONORAILL, CAT BALÓ ACTP SEMICOMPLIANT,Ø3X20MM,HIDROFÍLIC,MOLT BAIX PERFIL,PRES STD,ELASTÒM TERMOPLÀS,3PLEGS,PN8ATM,PR14ATM,2 MARCA RX PT+IR,INTERC RÀPID/RX,Ø2,5FX142CM,POLÍMER+ELASTÒ TERMOPLÀS,PUNTA CONIFICAD,GUIA 0,014"/0,36MM,INTROD 5F.SC EUPHORA,REF:EUP3020X
Catèters dilatació coronària/ endopròtesi aòrtica, Catèters baló monoraill | CATÈTERS DILATACIÓ CORONÀRIA/ ENDOPRÒTESI AÒRTICA, CATÈTERS BALÓ MONORAILL, CAT BALÓ ACTP SEMICOMPLIANT,Ø4X15MM,HIDROFÍLIC,MOLT BAIX PERFIL,PRES STD,ELASTÒM TERMOPLÀS,5PLEGS,PN8ATM,PR14ATM,2 MARCA RX PT+IR,INTERC RÀPID/RX,Ø2,75FX142CM,POLÍMER+ELASTÒ TERMOPLÀS,PUNTA CONIFICAD,GUIA 0,014"/0,36MM,INTROD 5F.SC EUPHORA,REF:EUP4015X
Catèters dilatació coronària/ endopròtesi aòrtica, Catèters baló monoraill | CATÈTERS DILATACIÓ CORONÀRIA/ ENDOPRÒTESI AÒRTICA, CATÈTERS BALÓ MONORAILL, CAT BALÓ ACTP SEMICOMPLIANT,Ø2,25X10MM,HIDROFÍLIC,MOLT BAIX PERFIL,PRES STD,ELASTÒM TERMOPLÀS,3PLEGS,PN8ATM,PR14ATM,2 MARCA RX PT+IR,INTERC RÀPID/RX,Ø2,5FX142CM,POLÍMER+ELASTÒ TERMOPLÀS,PUNTA CONIFICA,GUIA 0,014"/0,36MM,INTROD 5F.SC EUPHORA,REF:EUP22510X
Catèters dilatació coronària/ endopròtesi aòrtica, Catèters baló monoraill | CATÈTERS DILATACIÓ CORONÀRIA/ ENDOPRÒTESI AÒRTICA, CATÈTERS BALÓ MONORAILL, CAT BÓ DILATACIÓ CORONÀRIA,INTERC RÀPID, RECOBRIMENT HIDROFÍLIC, SEMIDIST , MIDES: BÓ DE 2,25X12MM CAT DE 142 CM; PER A GUIA 0,014" I Ø INTERN CAT GUIA 0,056", ESTÈRIL. SC EUPHORA, REF: EUP22512X
Catèters dilatació coronària/ endopròtesi aòrtica, Catèters baló monoraill | CATÈTERS DILATACIÓ CORONÀRIA/ ENDOPRÒTESI AÒRTICA, CATÈTERS BALÓ MONORAILL, CAT BALÓ ACTP SEMICOMPLIANT,Ø2,25X15MM,HIDROFÍLIC,MOLT BAIX PERFIL,PRES STD,ELASTÒM TERMOPLÀS,3PLEGS,PN8ATM,PR14ATM,2 MARCA RX PT+IR,INTERC RÀPID/RX,Ø2,5FX142CM,POLÍMER+ELASTÒ TERMOPLÀS,PUNTA CONIFICA,GUIA 0,014"/0,36MM,INTROD 5F.SC EUPHORA,REF:EUP22515X
Catèters dilatació coronària/ endopròtesi aòrtica, Catèters baló monoraill | CATÈTERS DILATACIÓ CORONÀRIA/ ENDOPRÒTESI AÒRTICA, CATÈTERS BALÓ MONORAILL, CAT BÓ DILATACIÓ CORONÀRIA,INTERC RÀPID, RECOBRIMENT HIDROFÍLIC, SEMIDIST , MIDES: BÓ DE 2,25X25MM CAT DE 142 CM; PER A GUIA 0,014" I Ø INTERN CAT GUIA 0,056", ESTÈRIL. SC EUPHORA, REF: EUP22525X
Catèters dilatació coronària/ endopròtesi aòrtica, Catèters baló monoraill | CATÈTERS DILATACIÓ CORONÀRIA/ ENDOPRÒTESI AÒRTICA, CATÈTERS BALÓ MONORAILL, CAT BÓ DILATACIÓ CORONÀRIA,INTERC RÀPID, RECOBRIMENT HIDROFÍLIC, SEMIDIST , MIDES: BÓ DE 2,75X20MM CAT DE 142 CM; PER A GUIA 0,014" I Ø INTERN CAT GUIA 0,056", ESTÈRIL. SC EUPHORA, REF: EUP27520X
Catèters dilatació coronària/ endopròtesi aòrtica, Catèters baló monoraill | CATÈTERS DILATACIÓ CORONÀRIA/ ENDOPRÒTESI AÒRTICA, CATÈTERS BALÓ MONORAILL, CAT BÓ DILATACIÓ CORONÀRIA,INTERC RÀPID, RECOBRIMENT HIDROFÍLIC, SEMIDIST , MIDES: BÓ DE 2,75X25MM CAT DE 142 CM; PER A GUIA 0,014" I Ø INTERN CAT GUIA 0,056", ESTÈRIL. SC EUPHORA, REF: EUP27525X
Catèters dilatació coronària/ endopròtesi aòrtica, Catèters baló monoraill | CATÈTERS DILATACIÓ CORONÀRIA/ ENDOPRÒTESI AÒRTICA, CATÈTERS BALÓ MONORAILL, CAT BÓ DILATACIÓ CORONÀRIA,INTERC RÀPID, RECOBRIMENT HIDROFÍLIC, SEMIDIST , MIDES: BÓ DE 3,0X6MM CAT DE 142 CM; PER A GUIA 0,014" I Ø INTERN CAT GUIA 0,056", ESTÈRIL. SC EUPHORA, REF: EUP3006X
Catèters dilatació coronària/ endopròtesi aòrtica, Catèters baló monoraill | CATÈTERS DILATACIÓ CORONÀRIA/ ENDOPRÒTESI AÒRTICA, CATÈTERS BALÓ MONORAILL, CAT BALÓ ACTP NO COMPLIANT,Ø1,20X12MM,PUNTA HIDROFÍLICA,BAIX PERFIL,PRESSIÓ STD,ELASTÒMER,PN 8ATM,PR 14ATM,INTERCANVI RÀPID/RX,Ø2,3FX145CM,1MARCADORS RX TUNGSTÈ,PUNTA ATRAUMÀT,GUIA 0,014",INTROD 6F,GRANS LESIONS/ENDOPRÒTESI.MINI TREK,REF:1012268-12
Catèters dilatació coronària/ endopròtesi aòrtica, Catèters baló monoraill | CATÈTERS DILATACIÓ CORONÀRIA/ ENDOPRÒTESI AÒRTICA, CATÈTERS BALÓ MONORAILL, CATÈTER BALÓ ACTP NOCOMPLIANT,Ø2,25X15MM,HIDROFÍLIC,PERFIL STD,PRESSIÓ STD,POLIAMIDA,3 PLEGS,PN 12ATM,PR 20ATM,MARCADORS RX PT+IR,INTERCANVI RÀPID/RX,Ø2,34FX140CM,POLIMER,PUNTA CONIFICADA,GUIA 0,014"/0,36MM,INTROD RECOMANAT 5F.MISTRAL NC,REF:MTLN 2.25-15
Catèters dilatació coronària/ endopròtesi aòrtica, Catèters baló coaxial | CATÈTERS DILATACIÓ CORONÀRIA/ ENDOPRÒTESI AÒRTICA, CATÈTERS BALÓ COAXIAL, CAT BÓ DILATACIÓ INTERC RÀPID PER A ANGIOP CORONÀRIA (ACPT), AMB BÓ SEMIDIST (14ATM); LONGITUD CAT 138 CM;2,7 F.PER GUIA RECOMENADES 0,014". MIDES BÓ: 3,5X6MM DE LLARG.ESTÈRIL. SPRINTER REF: SPR3506W
Catèters dilatació coronària/ endopròtesi aòrtica, Catèters baló monoraill | CATÈTERS DILATACIÓ CORONÀRIA/ ENDOPRÒTESI AÒRTICA, CATÈTERS BALÓ MONORAILL, CATÈTER BALÓ ACTP NO COMPLIANT,Ø3,0X11MM,HIDROFÍLIC,PERFIL STD,PRESSIÓ STD,POLIAMIDA,3 PLEGS,PN 12ATM,PR 20ATM,MARCADORS RX PT+IR,INTERCANVI RÀPID/RX,Ø2,52FX140CM,POLIMER,PUNTA CONIFICADA,GUIA 0,014"/0,36MM,INTROD RECOMANAT 5F.MISTRAL NC,REF:MTLN 3.0-11
Catèters dilatació coronària/ endopròtesi aòrtica, Catèters baló monoraill | CATÈTERS DILATACIÓ CORONÀRIA/ ENDOPRÒTESI AÒRTICA, CATÈTERS BALÓ MONORAILL, CATÈTER BALÓ ACTP SEMICOMPLIANT,Ø3X20MM,HIDROFÍLIC,PRESSIÓ STD,POLIAMIDA+TERMOPLÀSTIC,PN 6ATM,PR 14ATM,INTERCANVI RÀPID/RX MONORAÏL,DISTAL Ø2,4FX144CM,2 MARCADORS RX PLATÍ/IRIDI,PUNTA CÒNICA ATRAUMÀTI,GUIA 0,014"/0,36MM.EMERGE,REF:H7493919320300
Catèters dilatació coronària/ endopròtesi aòrtica, Catèters baló coaxial | CATÈTERS DILATACIÓ CORONÀRIA/ ENDOPRÒTESI AÒRTICA, CATÈTERS BALÓ COAXIAL, CAT BÓ CORONARI COAXIAL 8X15MM A/2 LLUMS,DIRIGIBLE A/BI-SEGMENT INTERIOR.MIDES CAT:DIÀM DISTAL 2,3F I 2,1F PROXIMAL,LLÀRGARIA 140CM,PUNTA CÒNICA DURA.PER A GUIA 0,014" I INTR 6F.ESTÈRIL. OTW EMERGE H7493919508150
Catèters dilatació coronària/ endopròtesi aòrtica, Catèters baló monoraill | CATÈTERS DILATACIÓ CORONÀRIA/ ENDOPRÒTESI AÒRTICA, CATÈTERS BALÓ MONORAILL, CATÈTER BALÓ ACTP SEMICOMPLIANT,Ø3,75X12MM,HIDROFÍLIC,PRESSIÓ STD,POLIAMIDA+TERMOPLÀSTIC,PN 6ATM,PR 14ATM,INTERCANVI RÀPID/RX MONORAÏL,DISTAL Ø2,4FX144CM,2 MARCADORS RX PLATÍ/IRIDI,PUNTA CÒNICA ATRAUMÀT,GUIA 0,014"/0,36MM.EMERGE,REF:H7493919312370
Catèters dilatació coronària/ endopròtesi aòrtica, Catèters baló monoraill | CATÈTERS DILATACIÓ CORONÀRIA/ ENDOPRÒTESI AÒRTICA, CATÈTERS BALÓ MONORAILL, CAT BÓ DILATACIÓ,INTERC RÀPID, SEMIDIST PER A ANGIOP CORONÀRIA (ACPT), PER A GUIA RECOMENADA DE 0,014", CAT DE 150 CM DE LLARG I 2,4F DE DIÀM , MIDES BÓ: 15 X 2.0MM. EMERGE H7493919315200
Catèters dilatació coronària/ endopròtesi aòrtica, Catèters baló monoraill | CATÈTERS DILATACIÓ CORONÀRIA/ ENDOPRÒTESI AÒRTICA, CATÈTERS BALÓ MONORAILL, CATÈTER BALÓ DILATACIÓ, D'INTERCANVI RÀPID, SEMIDISTENSIBLE (14ATM), PER A ANGIOPLÀSTIA CORONÀRIA (ACPT), PER A GUIA RECOMENADA DE 0,014", CATÈTER DE 150 CM DE LLARGÀRIA I 2,4F DE DIÀMETRE, MIDES BALÓ: 15 X 4.0MM. EMERGE H7493919315400
Catèters dilatació coronària/ endopròtesi aòrtica, Catèters baló monoraill | CATÈTERS DILATACIÓ CORONÀRIA/ ENDOPRÒTESI AÒRTICA, CATÈTERS BALÓ MONORAILL, CAT BÓ DILATACIÓ,INTERC RÀPID, SEMIDIST PER A ANGIOP CORONÀRIA (ACPT), PER A GUIA RECOMENADA DE 0,014", CAT DE 150 CM DE LLARG I 2,4F DE DIÀM , MIDES BÓ:20 X 2.0MM. EMERGE H7493919320200
Catèters dilatació coronària/ endopròtesi aòrtica, Catèters baló monoraill | CATÈTERS DILATACIÓ CORONÀRIA/ ENDOPRÒTESI AÒRTICA, CATÈTERS BALÓ MONORAILL, CAT BÓ DILATACIÓ,INTERC RÀPID, SEMIDIST PER A ANGIOP CORONÀRIA (ACPT), PER A GUIA RECOMENADA DE 0,014", CAT DE 150 CM DE LLARG I 2,4F DE DIÀM , MIDES BÓ:20 X 2.25MM. EMERGE H7493919320220
Catèters dilatació coronària/ endopròtesi aòrtica, Catèters baló monoraill | CATÈTERS DILATACIÓ CORONÀRIA/ ENDOPRÒTESI AÒRTICA, CATÈTERS BALÓ MONORAILL, CAT BALÓ ACTP NO COMPLIANT,Ø2,75X12MM,HIDROFÍLIC,MOLT BAIX PERFIL,ALTA PRES,POLÍM+PLASTIFICANT,3PLEGS,PN12ATM,PR20ATM,2MARCARX PT+IR,INTERCAN RÀPID/RX,Ø2,5FX142CM,POLÍM+ELAST TERMOPL,PUNTA CONIFICAD,GUIA 0,014"/0,36MM,INTROD 5F.NC EUPHORA,REF:NCEUP27512X
Catèters dilatació coronària/ endopròtesi aòrtica, Catèters baló monoraill | CATÈTERS DILATACIÓ CORONÀRIA/ ENDOPRÒTESI AÒRTICA, CATÈTERS BALÓ MONORAILL, CAT BALÓ ACTP NO COMPLIANT,Ø3X8MM,HIDROFÍLIC,MOLT BAIX PERFIL,ALTA PRES,POLÍM+PLASTIFICANT,3PLEGS,PN12ATM,PR20ATM,2MARCARX PT+IR,INTERCAN RÀPID/RX,Ø2,5FX142CM,POLÍM+ELAST TERMOPL,PUNTA CONIFICAD,GUIA 0,014"/0,36MM,INTROD 5F.NC EUPHORA,REF:NCEUP3008X
Catèters dilatació coronària/ endopròtesi aòrtica, Catèters baló monoraill | CATÈTERS DILATACIÓ CORONÀRIA/ ENDOPRÒTESI AÒRTICA, CATÈTERS BALÓ MONORAILL, CAT BALÓ ACTP NO COMPLIANT,Ø3X12MM,HIDROFÍLIC,MOLT BAIX PERFIL,ALTA PRES,POLÍM+PLASTIFICANT,3PLEGS,PN12ATM,PR20ATM,2MARCARX PT+IR,INTERCAN RÀPID/RX,Ø2,5FX142CM,POLÍM+ELAST TERMOPL,PUNTA CONIFICAD,GUIA 0,014"/0,36MM,INTROD 5F.NC EUPHORA,REF:NCEUP3012X
Catèters dilatació coronària/ endopròtesi aòrtica, Catèters baló monoraill | CATÈTERS DILATACIÓ CORONÀRIA/ ENDOPRÒTESI AÒRTICA, CATÈTERS BALÓ MONORAILL, CAT BALÓ ACTP NO COMPLIANT,Ø3,25X12MM,HIDROFÍLIC,MOLT BAIX PERFIL,ALTA PRES,POLÍM+PLASTIFICANT,3PLEGS,PN12ATM,PR20ATM,2MARCARX PT+IR,INTERCAN RÀPID/RX,Ø2,5FX142CM,POLÍM+ELAST TERMOPL,PUNTA CONIFICAD,GUIA 0,014"/0,36MM,INTROD 5F.NC EUPHORA,REF:NCEUP32512X
Catèters dilatació coronària/ endopròtesi aòrtica, Catèters baló monoraill | CATÈTERS DILATACIÓ CORONÀRIA/ ENDOPRÒTESI AÒRTICA, CATÈTERS BALÓ MONORAILL, CAT BALÓ ACTP NO COMPLIANT,Ø3,5X8MM,HIDROFÍLIC,MOLT BAIX PERFIL,ALTA PRES,POLÍM+PLASTIFICANT,3PLEGS,PN12ATM,PR20ATM,2MARCARX PT+IR,INTERCAN RÀPID/RX,Ø2,5FX142CM,POLÍM+ELAST TERMOPL,PUNTA CONIFICAD,GUIA 0,014"/0,36MM,INTROD 5F.NC EUPHORA,REF:NCEUP3508X
Catèters dilatació coronària/ endopròtesi aòrtica, Catèters baló monoraill | CATÈTERS DILATACIÓ CORONÀRIA/ ENDOPRÒTESI AÒRTICA, CATÈTERS BALÓ MONORAILL, CAT BALÓ ACTP NO COMPLIANT,Ø3,5X15MM,HIDROFÍLIC,MOLT BAIX PERFIL,ALTA PRES,POLÍM+PLASTIFICANT,3PLEGS,PN12ATM,PR20ATM,2MARCARX PT+IR,INTERCAN RÀPID/RX,Ø2,5FX142CM,POLÍM+ELAST TERMOPL,PUNTA CONIFICAD,GUIA 0,014"/0,36MM,INTROD 5F.NC EUPHORA,REF:NCEUP3515X
Catèters dilatació coronària/ endopròtesi aòrtica, Catèters baló monoraill | CATÈTERS DILATACIÓ CORONÀRIA/ ENDOPRÒTESI AÒRTICA, CATÈTERS BALÓ MONORAILL, CAT BALÓ ACTP NO COMPLIANT,Ø3,75X12MM,HIDROFÍLIC,MOLT BAIX PERFIL,ALTA PRES,POLÍM+PLASTIFICANT,3PLEGS,PN12ATM,PR20ATM,2MARCARX PT+IR,INTERCAN RÀPID/RX,Ø2,5FX142CM,POLÍM+ELAST TERMOPL,PUNTA CONIFICAD,GUIA 0,014"/0,36MM,INTROD 5F.NC EUPHORA,REF:NCEUP37512X
Catèters dilatació coronària/ endopròtesi aòrtica, Catèters baló monoraill | CATÈTERS DILATACIÓ CORONÀRIA/ ENDOPRÒTESI AÒRTICA, CATÈTERS BALÓ MONORAILL, CAT BALÓ ACTP NO COMPLIANT,Ø4X12MM,HIDROFÍLIC,MOLT BAIX PERFIL,ALTA PRES,POLÍM+PLASTIFICANT,5PLEGS,PN12ATM,PR20ATM,2MARCARX PT+IR,INTERCAN RÀPID/RX,Ø2,7FX142CM,POLÍM+ELAST TERMOPL,PUNTA CONIFICAD,GUIA 0,014"/0,36MM,INTROD 5F.NC EUPHORA,REF:NCEUP4012X
Catèters dilatació coronària/ endopròtesi aòrtica, Catèters baló monoraill | CATÈTERS DILATACIÓ CORONÀRIA/ ENDOPRÒTESI AÒRTICA, CATÈTERS BALÓ MONORAILL, CAT BALÓ ACTP NO COMPLIANT,Ø4X15MM,HIDROFÍLIC,MOLT BAIX PERFIL,ALTA PRES,POLÍM+PLASTIFICANT,5PLEGS,PN12ATM,PR20ATM,2MARCARX PT+IR,INTERCAN RÀPID/RX,Ø2,7FX142CM,POLÍM+ELAST TERMOPL,PUNTA CONIFICAD,GUIA 0,014"/0,36MM,INTROD 5F.NC EUPHORA,REF:NCEUP4015X
Catèters dilatació coronària/ endopròtesi aòrtica, Catèters baló monoraill | CATÈTERS DILATACIÓ CORONÀRIA/ ENDOPRÒTESI AÒRTICA, CATÈTERS BALÓ MONORAILL, CAT BALÓ ACTP NO COMPLIANT,Ø4,5X15MM,HIDROFÍLIC,MOLT BAIX PERFIL,ALTA PRES,POLÍM+PLASTIFICANT,5PLEGS,PN12ATM,PR20ATM,2MARCARX PT+IR,INTERCAN RÀPID/RX,Ø2,7FX142CM,POLÍM+ELAST TERMOPL,PUNTA CONIFICAD,GUIA 0,014"/0,36MM,INTROD 5F.NC EUPHORA,REF:NCEUP4515X
Catèters dilatació coronària/ endopròtesi aòrtica, Catèters baló monoraill | CATÈTERS DILATACIÓ CORONÀRIA/ ENDOPRÒTESI AÒRTICA, CATÈTERS BALÓ MONORAILL, CAT BALÓ ACTP NO COMPLIANT,Ø5X15MM,HIDROFÍLIC,MOLT BAIX PERFIL,ALTA PRES,POLÍM+PLASTIFICANT,5PLEGS,PN12ATM,PR20ATM,2MARCARX PT+IR,INTERCAN RÀPID/RX,Ø2,7FX142CM,POLÍM+ELAST TERMOPL,PUNTA CONIFICAD,GUIA 0,014"/0,36MM,INTROD 5F.NC EUPHORA,REF:NCEUP5015X
Catèters dilatació coronària/ endopròtesi aòrtica, Catèters baló monoraill | CATÈTERS DILATACIÓ CORONÀRIA/ ENDOPRÒTESI AÒRTICA, CATÈTERS BALÓ MONORAILL, CAT BALÓ ACTP NO COMPLIANT,Ø3,25X8MM,HIDROFÍLIC,MOLT BAIX PERFIL,ALTA PRES,POLÍM+PLASTIFICANT,3PLEGS,PN12ATM,PR20ATM,2MARCARX PT+IR,INTERCAN RÀPID/RX,Ø2,5FX142CM,POLÍM+ELAST TERMOPL,PUNTA CONIFICAD,GUIA 0,014"/0,36MM,INTROD 5F.NC EUPHORA,REF:NCEUP32508X
Catèters dilatació coronària/ endopròtesi aòrtica, Catèters baló monoraill | CATÈTERS DILATACIÓ CORONÀRIA/ ENDOPRÒTESI AÒRTICA, CATÈTERS BALÓ MONORAILL, CAT BALÓ ACTP NO COMPLIANT,Ø2,5X8MM,HIDROFÍLIC,MOLT BAIX PERFIL,ALTA PRES,POLÍM+PLASTIFICANT,3PLEGS,PN12ATM,PR20ATM,2MARCARX PT+IR,INTERCAN RÀPID/RX,Ø2,5FX142CM,POLÍM+ELAST TERMOPL,PUNTA CONIFICAD,GUIA 0,014"/0,36MM,INTROD 5F.NC EUPHORA,REF:NCEUP2508X
Catèters dilatació coronària/ endopròtesi aòrtica, Catèters baló monoraill | CATÈTERS DILATACIÓ CORONÀRIA/ ENDOPRÒTESI AÒRTICA, CATÈTERS BALÓ MONORAILL, CAT BALÓ ACTP NO COMPLIANT,Ø2,75X8MM,HIDROFÍLIC,MOLT BAIX PERFIL,ALTA PRES,POLÍM+PLASTIFICANT,3PLEGS,PN12ATM,PR20ATM,2MARCARX PT+IR,INTERCAN RÀPID/RX,Ø2,5FX142CM,POLÍM+ELAST TERMOPL,PUNTA CONIFICAD,GUIA 0,014"/0,36MM,INTROD 5F.NC EUPHORA,REF:NCEUP27508X
Catèters dilatació coronària/ endopròtesi aòrtica, Catèters baló monoraill | CATÈTERS DILATACIÓ CORONÀRIA/ ENDOPRÒTESI AÒRTICA, CATÈTERS BALÓ MONORAILL, CAT BALÓ ACTP NO COMPLIANT,Ø3,5X12MM,HIDROFÍLIC,MOLT BAIX PERFIL,ALTA PRES,POLÍM+PLASTIFICANT,3PLEGS,PN12ATM,PR20ATM,2MARCARX PT+IR,INTERCAN RÀPID/RX,Ø2,5FX142CM,POLÍM+ELAST TERMOPL,PUNTA CONIFICAD,GUIA 0,014"/0,36MM,INTROD 5F.NC EUPHORA,REF:NCEUP37508X
Catèters dilatació coronària/ endopròtesi aòrtica, Catèters baló monoraill | CATÈTERS DILATACIÓ CORONÀRIA/ ENDOPRÒTESI AÒRTICA, CATÈTERS BALÓ MONORAILL, CAT BALÓ ACTP NO COMPLIANT,Ø3,75X8MM,HIDROFÍLIC,MOLT BAIX PERFIL,ALTA PRES,POLÍM+PLASTIFICANT,3PLEGS,PN12ATM,PR20ATM,2MARCARX PT+IR,INTERCAN RÀPID/RX,Ø2,5FX142CM,POLÍM+ELAST TERMOPL,PUNTA CONIFICAD,GUIA 0,014"/0,36MM,INTROD 5F.NC EUPHORA,REF:NCEUP37508X
Catèters dilatació coronària/ endopròtesi aòrtica, Catèters baló monoraill | CATÈTERS DILATACIÓ CORONÀRIA/ ENDOPRÒTESI AÒRTICA, CATÈTERS BALÓ MONORAILL, CAT BALÓ ACTP NO COMPLIANT,Ø2,5X12MM,HIDROFÍLIC,MOLT BAIX PERFIL,ALTA PRES,POLÍM+PLASTIFICANT,3PLEGS,PN12ATM,PR20ATM,2MARCARX PT+IR,INTERCAN RÀPID/RX,Ø2,5FX142CM,POLÍM+ELAST TERMOPL,PUNTA CONIFICAD,GUIA 0,014"/0,36MM,INTROD 5F.NC EUPHORA,REF:NCEUP2512X
Catèters dilatació coronària/ endopròtesi aòrtica, Catèters baló monoraill | CATÈTERS DILATACIÓ CORONÀRIA/ ENDOPRÒTESI AÒRTICA, CATÈTERS BALÓ MONORAILL, CAT BALÓ ACTP NO COMPLIANT,Ø2X12MM,HIDROFÍLIC,MOLT BAIX PERFIL,ALTA PRES,POLÍM+PLASTIFICANT,3PLEGS,PN12ATM,PR20ATM,2MARCARX PT+IR,INTERCAN RÀPID/RX,Ø2,5FX142CM,POLÍM+ELAST TERMOPL,PUNTA CONIFICAD,GUIA 0,014"/0,36MM,INTROD 5F.NC EUPHORA,REF:NCEUP2012X
Catèters dilatació coronària/ endopròtesi aòrtica, Catèters baló monoraill | CATÈTERS DILATACIÓ CORONÀRIA/ ENDOPRÒTESI AÒRTICA, CATÈTERS BALÓ MONORAILL, CAT BALÓ ACTP NO COMPLIANT,Ø4X8MM,HIDROFÍLIC,MOLT BAIX PERFIL,ALTA PRES,POLÍM+PLASTIFICANT,5PLEGS,PN12ATM,PR20ATM,2MARCARX PT+IR,INTERCAN RÀPID/RX,Ø2,7FX142CM,POLÍM+ELAST TERMOPL,PUNTA CONIFICAD,GUIA 0,014"/0,36MM,INTROD 5F.NC EUPHORA,REF:NCEUP4008X
Catèters dilatació coronària/ endopròtesi aòrtica, Catèters baló monoraill | CATÈTERS DILATACIÓ CORONÀRIA/ ENDOPRÒTESI AÒRTICA, CATÈTERS BALÓ MONORAILL, CAT BÓ DILATACIÓ,INTERC RÀPID, SEMIDIST PER A ANGIOP CORONÀRIA (ACPT), PER A GUIA RECOMENADA DE 0,014", CAT DE 150 CM DE LLARG I 2,4F DE DIÀM , MIDES BÓ:20 X 2.75MM. EMERGE H7493919320270
Catèters dilatació coronària/ endopròtesi aòrtica, Catèters baló monoraill | CATÈTERS DILATACIÓ CORONÀRIA/ ENDOPRÒTESI AÒRTICA, CATÈTERS BALÓ MONORAILL, CAT BÓ DILATACIÓ,INTERC RÀPID, SEMIDIST PER A ANGIOP CORONÀRIA (ACPT), PER A GUIA RECOMENADA DE 0,014", CAT DE 150 CM DE LLARG I 2,4F DE DIÀM , MIDES BÓ:20 X 3.25MM. EMERGE H7493919320320
Catèters dilatació coronària/ endopròtesi aòrtica, Catèters baló monoraill | CATÈTERS DILATACIÓ CORONÀRIA/ ENDOPRÒTESI AÒRTICA, CATÈTERS BALÓ MONORAILL, CAT BÓ DILATACIÓ,INTERC RÀPID, SEMIDIST PER A ANGIOP CORONÀRIA (ACPT), PER A GUIA RECOMENADA DE 0,014", CAT DE 150 CM DE LLARG I 2,4F DE DIÀM , MIDES BÓ:20 X 3.75MM. EMERGE H7493919320370
Catèters dilatació coronària/ endopròtesi aòrtica, Catèters baló monoraill | CATÈTERS DILATACIÓ CORONÀRIA/ ENDOPRÒTESI AÒRTICA, CATÈTERS BALÓ MONORAILL, CAT BÓ DILATACIÓ MONORAIL INTERC RÀPID PER A ANGIOP CORONÀRIA (ACPT), AMB BÓ DIST Ó SEMIDIST , MIDES APROXIMADES: 3 MM DE DIÀM I 30 MM DE LLARG. ESTÈRIL. EMERGE H7493919330300
Catèters dilatació coronària/ endopròtesi aòrtica, Catèters baló monoraill | CATÈTERS DILATACIÓ CORONÀRIA/ ENDOPRÒTESI AÒRTICA, CATÈTERS BALÓ MONORAILL, CATÈTER BALÓ ACTP SEMICOMPLIANT,Ø2X30MM,HIDROFÍLIC,PRESSIÓ STD,POLIAMIDA+TERMOPLÀSTIC,PN 6ATM,PR 14ATM,INTERCANVI RÀPID/RX MONORAÏL,DISTAL Ø2,4FX144CM,2 MARCADORS RX PLATÍ/IRIDI,PUNTA CÒNICA ATRAUMÀTICA,GUIA 0,014"/0,36MM.EMERGE,REF:H7493919330200
Catèters dilatació coronària/ endopròtesi aòrtica, Catèters baló monoraill | CATÈTERS DILATACIÓ CORONÀRIA/ ENDOPRÒTESI AÒRTICA, CATÈTERS BALÓ MONORAILL, CATÈTER BALÓ ACTP SEMICOMPLIANT,Ø2,5X12MM,HIDROFÍLIC,PRESSIÓ STD,POLIAMIDA+TERMOPLÀSTIC,PN 6ATM,PR 14ATM,INTERCANVI RÀPID/RX MONORAÏL,DISTAL Ø2,4FX144CM,2 MARCADORS RX PLATÍ/IRIDI,PUNTA CÒNICA ATRAUMÀTI,GUIA 0,014"/0,36MM.EMERGE,REF:H7493919312250
Catèters dilatació coronària/ endopròtesi aòrtica, Catèters baló monoraill | CATÈTERS DILATACIÓ CORONÀRIA/ ENDOPRÒTESI AÒRTICA, CATÈTERS BALÓ MONORAILL, CATÈTER BALÓ ACTP SEMICOMPLIANT,Ø3X12MM,HIDROFÍLIC,PRESSIÓ STD,POLIAMIDA+TERMOPLÀSTIC,PN 6ATM,PR 14ATM,INTERCANVI RÀPID/RX MONORAÏL,DISTAL Ø2,4FX144CM,2 MARCADORS RX PLATÍ/IRIDI,PUNTA CÒNICA ATRAUMÀTI,GUIA 0,014"/0,36MM.EMERGE,REF:H7493919312300
Catèters dilatació coronària/ endopròtesi aòrtica, Catèters baló monoraill | CATÈTERS DILATACIÓ CORONÀRIA/ ENDOPRÒTESI AÒRTICA, CATÈTERS BALÓ MONORAILL, CATÈTER BALÓ ACTP SEMICOMPLIANT,Ø3,5X15MM,HIDROFÍLIC,PRESSIÓ STD,POLIAMIDA+TERMOPLÀSTIC,PN 6ATM,PR 14ATM,INTERCANVI RÀPID/RX MONORAÏL,DISTAL Ø2,4FX144CM,2 MARCADORS RX PLATÍ/IRIDI,PUNTA CÒNICA ATRAUMÀTI,GUIA 0,014"/0,36MM.EMERGE,REF:H7493919315350
Catèters dilatació coronària/ endopròtesi aòrtica, Catèters baló monoraill | CATÈTERS DILATACIÓ CORONÀRIA/ ENDOPRÒTESI AÒRTICA, CATÈTERS BALÓ MONORAILL, CATÈTER BALÓ ACTP SEMICOMPLIANT,Ø2,5X20MM,HIDROFÍLIC,PRESSIÓ STD,POLIAMIDA+TERMOPLÀSTIC,PN 6ATM,PR 14ATM,INTERCANVI RÀPID/RX MONORAÏL,DISTAL Ø2,4FX144CM,2 MARCADORS RX PLATÍ/IRIDI,PUNTA CÒNICA ATRAUMÀTI,GUIA 0,014"/0,36MM.EMERGE,REF:H7493919320250
Catèters dilatació coronària/ endopròtesi aòrtica, Catèters baló monoraill | CATÈTERS DILATACIÓ CORONÀRIA/ ENDOPRÒTESI AÒRTICA, CATÈTERS BALÓ MONORAILL, CATÈTER BALÓ ACTP SEMICOMPLIANT,Ø3,5X20MM,HIDROFÍLIC,PRESSIÓ STD,POLIAMIDA+TERMOPLÀSTIC,PN 6ATM,PR 14ATM,INTERCANVI RÀPID/RX MONORAÏL,DISTAL Ø2,4FX144CM,2 MARCADORS RX PLATÍ/IRIDI,PUNTA CÒNICA ATRAUMÀTI,GUIA 0,014"/0,36MM.EMERGE,REF:H7493919320350
Catèters dilatació coronària/ endopròtesi aòrtica, Catèters baló coaxial | CATÈTERS DILATACIÓ CORONÀRIA/ ENDOPRÒTESI AÒRTICA, CATÈTERS BALÓ COAXIAL, CATÈTER BALÓ DILATACIÓ D'INTERCAVI RÀPID, SEMI-DISTENSIBLE, ACPT, PRESSIÓ DE RUPTURA 20 ATM, BALÓ DE: 2.0 MM DE DIÀMETRE I 10 MM LONGITUD, CATÈTER 1,9F I 140 CM LONGITUD, DE BAIX PERFIL 4MM, DIÀMETRE DE LA GUIA 0,017",ESTÈRIL. TIN, REF: PTM446
Catèters dilatació coronària/ endopròtesi aòrtica, Catèters baló monoraill | CATÈTERS DILATACIÓ CORONÀRIA/ ENDOPRÒTESI AÒRTICA, CATÈTERS BALÓ MONORAILL, CAT BALÓ ACTP SEMICOMPLIANT,Ø2,25X20MM,HIDROFÍLIC,BAIX PERFIL,PRESSIÓ STD,ELASTÒMER TERMOPLÀSTIC+POLÍMER,3PLEGS,PN 7ATM,PR 16ATM,2 MARQUES RX PLATI+IRIDI,INTERCANVI RÀPID/RX,Ø2,7FX142CM,PUNTA ATRAUMÀT,GUIA 0,014"/0,36MM,INTRODUCTOR 5F.LINEAGE,REF:517147
Catèters dilatació coronària/ endopròtesi aòrtica, Catèters baló monoraill | CATÈTERS DILATACIÓ CORONÀRIA/ ENDOPRÒTESI AÒRTICA, CATÈTERS BALÓ MONORAILL, CAT BALÓ ACTP SEMICOMPLIANT,Ø2,5X20MM,HIDROFÍLIC,BAIX PERFIL,PRESSIÓ STD,ELASTÒMER TERMOPLÀSTIC+POLÍMER,3PLEGS,PN 7ATM,PR 16ATM,2 MARQUES RX PLATI+IRIDI,INTERCANVI RÀPID/RX,Ø2,7FX142CM,PUNTA ATRAUMÀT,GUIA 0,014"/0,36MM,INTRODUCTOR 5F.LINEAGE,REF:517157
Catèters dilatació coronària/ endopròtesi aòrtica, Catèters baló monoraill | CATÈTERS DILATACIÓ CORONÀRIA/ ENDOPRÒTESI AÒRTICA, CATÈTERS BALÓ MONORAILL, CAT BALÓ ACTP SEMICOMPLIANT,Ø3X20MM,HIDROFÍLIC,BAIX PERFIL,PRESSIÓ STD,ELASTÒMER TERMOPLÀSTIC+POLÍMER,3PLEGS,PN 7ATM,PR 16ATM,2 MARQUES RX PLATI+IRIDI,INTERCANVI RÀPID/RX,Ø2,7FX142CM,PUNTA ATRAUMÀTICA,GUIA 0,014"/0,36MM,INTRODUCTOR 5F.LINEAGE,REF:517184
Catèters dilatació coronària/ endopròtesi aòrtica, Catèters baló monoraill | CATÈTERS DILATACIÓ CORONÀRIA/ ENDOPRÒTESI AÒRTICA, CATÈTERS BALÓ MONORAILL, CAT BALÓ ACTP SEMICOMPLIANT,Ø2X15MM,HIDROFÍLIC,BAIX PERFIL,PRESSIÓ STD,ELASTÒMER TERMOPLÀSTIC+POLÍMER,2PLEGS,PN 7ATM,PR 16ATM,2 MARQUES RX PLATI+IRIDI,INTERCANVI RÀPID/RX,Ø2,4FX142CM,PUNTA ATRAUMÀTICA,GUIA 0,014"/0,36MM,INTRODUCTOR 5F.LINEAGE,REF:517143
Catèters dilatació coronària/ endopròtesi aòrtica, Catèters baló monoraill | CATÈTERS DILATACIÓ CORONÀRIA/ ENDOPRÒTESI AÒRTICA, CATÈTERS BALÓ MONORAILL, CAT BALÓ ACTP SEMICOMPLIANT,Ø2,5X14MM,HIDROFÍLIC,BAIX PERFIL,PRESSIÓ STD,ELASTÒMER TERMOPLÀSTIC+POLÍMER,3PLEGS,PN 7ATM,PR 16ATM,2 MARQUES RX PLATI+IRIDI,INTERCANVI RÀPID/RX,Ø2,7FX142CM,PUNTA ATRAUMÀT,GUIA 0,014"/0,36MM,INTRODUCTOR 5F.LINEAGE,REF:517155
Material per endoscopia, Accessoris endoscòpia rígida-Laparoscòpia | MATERIAL PER ENDOSCOPIA, ACCESSORIS ENDOSCÒPIA RÍGIDA-LAPAROSCÒPIA, CATÈTER DE COLANGIOGRAFIA PER VIA LAPAROSCÒPICA, DIÀMETRE DE 4,5FR (1,5MM), LLARGÀRIA DE 45,7+/-2CM, TUB DE PLÀSTIC AMB FIADOR METÀL·LIC, INTRODUCTOR PERCUTANI, CONNECTOR LUER, ESTÈRIL, LLIURE DE LÀTEX, D'UN SOL ÚS
Material per endoscopia, Mat fungible p/endoscòpia rígida-Laparoscòpia | MATERIAL PER ENDOSCOPIA, MAT FUNGIBLE P/ENDOSCÒPIA RÍGIDA-LAPAROSCÒPIA, BOSSA DE RECOLLIDA MATERIAL PER A ENDOCIRURGIA LAPAROSCÒPICA, D'ACER I POLIURETÀ (PUR), PER A TROCARS DIÀMETRE 15MM, OBERTURA AJUSTABLE, 13 X 23+/-1CM, CAPACITAT DE 1500+/-100CC, LONGITUD DE L'EIX 29,5+/-2CM, SENSE LÀTEX, ESTÈRIL, D'UN SOL ÚS
Material per endoscopia, Equips irrigació/aspiració cirurgia endoscòpica-Laparoscòpia | MATERIAL PER ENDOSCOPIA, EQUIPS IRRIGACIÓ/ASPIRACIÓ CIRURGIA ENDOSCÒPICA-LAPAROSCÒPIA, CÀNULA D'IRRIGACIÓ-ASPIRACIÓ, PER A ENDOSCÒPIA LAPAROSCÒPICA, AMB FORATS, DE DIÀMETRE 5MM, DE LLARGÀRIA 30-35CM, AMB VÀLVULES, DE MATERIAL PLÀSTIC, ESTÈRIL, D'UN SOL ÚS
Material per endoscopia, Mat fungible p/endoscòpia rígida-Laparoscòpia | MATERIAL PER ENDOSCOPIA, MAT FUNGIBLE P/ENDOSCÒPIA RÍGIDA-LAPAROSCÒPIA, PINÇA D'AGAFAMENT TIPUS BABCOCK, PER A ENDOSCÒPIA LAPAROSCÒPICA,APERTURA MAX. PUNTES 34+/-2MM, LONGITUD PUNTES 44+/-2MM ,DIÀMETRE DEL COS 10MM X 31+/-5CM DE LLARGÀRIA, EIX DE ROTACIÓ DE 180°, EXTREM RECTE, MÀNEC ERGONÒMIC, ESTÈRIL, D'UN SOL ÚS
Material per endoscopia, Mat fungible p/endoscòpia rígida-Laparoscòpia | MATERIAL PER ENDOSCOPIA, MAT FUNGIBLE P/ENDOSCÒPIA RÍGIDA-LAPAROSCÒPIA, SEPARADOR-RETRACTOR PER A ENDOCIRURGIA LAPAROSCÒPICA, PUNTA SEPARADORA DESPLEGABLE RECTA AMB 3 DITS/BRANQUES SEPARADORS DE 8 X70+/-2MM, COS DE DIÀMETRE 10MM X 30-35CM DE LLARGÀRIA, 85-90 CM TRANSVERSALS, SENSE LÀTEX, ESTÈRIL, D'UN SOL ÚS
Material per endoscopia, Mat fungible p/endoscòpia rígida-Laparoscòpia | MATERIAL PER ENDOSCOPIA, MAT FUNGIBLE P/ENDOSCÒPIA RÍGIDA-LAPAROSCÒPIA, DISSECTOR PER A ENDOSCÒPIA LAPAROSCÒPICA, AMB PUNTA ROMA, L'EIX AMB TURUNDA DE COTÓ, DE DIÀMETRE 5MM X 34-45CM DE LLARGÀRIA. ESTÈRIL, SENSE LÀTEX, ENVÀS INDIVIDUAL, D'UN SOL ÚS.
Material per endoscopia, Mat fungible p/endoscòpia rígida-Laparoscòpia | MATERIAL PER ENDOSCOPIA, MAT FUNGIBLE P/ENDOSCÒPIA RÍGIDA-LAPAROSCÒPIA, SEPARADOR-RETRACTOR PER A ENDOCIRURGIA LAPAROSCÒPICA, PUNTA SEPARADORA DESPLEGABLE ARTICULATS AMB 5 DITS/BRANQUES SEPARADORS COS DE DIÀMETRE 10MM X 30-35CM DE LLARGÀRIA, SENSE LÀTEX, ESTÈRIL, D'UN SOL ÚS
Material per endoscopia, Mat fungible p/endoscòpia rígida-Laparoscòpia | MATERIAL PER ENDOSCOPIA, MAT FUNGIBLE P/ENDOSCÒPIA RÍGIDA-LAPAROSCÒPIA, PINÇA DISSECTOR P/ENDOSCÒPIA LAPAROSCÒPICA, PUNTA DISSECTORA DE MANDÍBULES 19+/-1MM LLARG I OBERTURA MÀXIMA 23+/-1MM, COS DIÀMETRE 5MMX31+/-2CM LONGITUD, EIX ROTATORI 360°, EXTREM RECTE, MÀNEC ERGONÒMIC,CONNEXIÓ MONOPOLAR, N/LÀTEX,NO LÀTEX,ESTÈRIL,1ÚS
Material per endoscopia, Mat fungible p/endoscòpia rígida-Laparoscòpia | MATERIAL PER ENDOSCOPIA, MAT FUNGIBLE P/ENDOSCÒPIA RÍGIDA-LAPAROSCÒPIA, PINÇA AGAFAMENT GRASPER ENDOSCÒPIA LAPAROSCÒPICA,FENESTRADA, DOBLE ACCIÓ,ATRAUMÀTICA,MANDÍBULES ACER INOX,Ø COS 5MMX33+/-2CM LLARG, EIX ROTACIÓ 360°,EXTREM RECTE,CONNE MONOPOLAR,MÀNEC ERGONÒMIC PLÀSTIC A/MECANISME CREMALLERA DESACTIVABLE,NO LÀTEX,EST,1ÚS
Material per endoscopia, Equips irrigació/aspiració cirurgia endoscòpica-Laparoscòpia | MATERIAL PER ENDOSCOPIA, EQUIPS IRRIGACIÓ/ASPIRACIÓ CIRURGIA ENDOSCÒPICA-LAPAROSCÒPIA, ASPIRADOR CONVENCIONAL D'ENDOSCÒPIA, COS DE DIÀMETRE 10MM X 34CM DE LLARGÀRIA, ESTÈRIL, D'UN SOL ÚS. COMPATIBLE AMB SISTEMA DE ASPIRACIÓ-IRRIGACIÓ, AMB REF: EPH01 CODI SAP30003032 Ó REF: EPH03 CODI SAP 30006745 O EQUIVALENT
Material per endoscopia, Mat fungible p/endoscòpia rígida-Laparoscòpia | MATERIAL PER ENDOSCOPIA, MAT FUNGIBLE P/ENDOSCÒPIA RÍGIDA-LAPAROSCÒPIA, BOSSA DE RECOLLIDA DE MATERIAL PER A ENDOCIRURGIA LAPAROSCÒPICA, ACER, POLIURETÀ,POLICARBONAT I NILÓ, PER A TROCARS DE DIÀMETRE 10/11MM, AMB DISPOSITIU APLICADOR AMB BOSSA DESMUNTABLE AMB SISTEMA DE FIL, CAPACITAT 225+/-10CC, N/LÀTEX, ESTÈRIL, 1ÚS
Material per endoscopia, Mat fungible p/endoscòpia rígida-Laparoscòpia | MATERIAL PER ENDOSCOPIA, MAT FUNGIBLE P/ENDOSCÒPIA RÍGIDA-LAPAROSCÒPIA, VÀLVULA DE TANCAMENT TIPUS IRIS, PER DISPOSITIU D'ACCÉS MANUAL EN ENDOCIRURGIA ASSISTIDA AMB LA MÀ I CIRURGIA OBERTA, SENSE LÀTEX, ESTÈRIL, D'UN SOL ÚS. COMPATIBLE AMB RETRACTOR.
Material per endoscopia, Equips irrigació/aspiració cirurgia endoscòpica-Laparoscòpia | MATERIAL PER ENDOSCOPIA, EQUIPS IRRIGACIÓ/ASPIRACIÓ CIRURGIA ENDOSCÒPICA-LAPAROSCÒPIA, CÀNULA D'IRRIGACIÓ/ASPIRACIÓ, PER CIRURGIA LAPAROSCÒPICA,CÀNULA DE FIBRA DE VIDRE NO CONDUCTORA, DE Ø 5MM X 33-37CM DE LLARGÀRIA,AMB PUNTA TIPUS YANKAUER AMB 6 FORATS LATERALS,MÀNEC ERGONÒMIC AMB BOTONS,SENSE TUBS DE CONNEXIÓ,NO LÀTEX,ESTÈRIL,1ÚS
Material per endoscopia, Mat fungible p/endoscòpia rígida-Laparoscòpia | MATERIAL PER ENDOSCOPIA, MAT FUNGIBLE P/ENDOSCÒPIA RÍGIDA-LAPAROSCÒPIA, PINÇA D'AGAFAMENT TIPUS BABCOCK, PER A ENDOSCÒPIA LAPAROSCÒPICA, PUNTES DE DIÀMETRE DEL COS DE 5MM X 33+/-2CM DE LLARGÀRIA, EIX DE ROTACIÓ DE 360°, EXTREM RECTE, MÀNEC ERGONÒMIC, AMB CONNEXIÓ MONOPOLAR, ESTÈRIL, D'UN SOL ÚS
Material per endoscopia, Equips irrigació/aspiració cirurgia endoscòpica-Laparoscòpia | MATERIAL PER ENDOSCOPIA, EQUIPS IRRIGACIÓ/ASPIRACIÓ CIRURGIA ENDOSCÒPICA-LAPAROSCÒPIA, TUBS ENDOSCÒPIA UROLÒGICA/ARTROSCÒPICA,2 PUNXONS/AGULLES PUNCIÓ,RODET AMB IDENTIF AUTOMÀTICA TIPUS BOMBA.FINS A BOSSA IRRIGACIÓ 150(+/-5)CM; FINS INSTRUMENT 250(+/-5)CM.EST,S/LÀT,1ÚS.COMPATIBLE A/BOMBES ARTHROPUMP, ARTHROPUMP PLUS, UROPUMP I UROMAT O EQ
Material per endoscopia, Mat fungible p/endoscòpia rígida-Laparoscòpia | MATERIAL PER ENDOSCOPIA, MAT FUNGIBLE P/ENDOSCÒPIA RÍGIDA-LAPAROSCÒPIA, PINÇA D'AGAFAMENT TIPUS GRASPER PER A ENDOSCÒPIA LAPAROSCÒPICA, ATRAUMÀTICA FENESTRADA AMB DENTS, COS DE DIÀMETRE 5MM X 33+/-2CM DE LLARGÀRIA, EIX ROTATORI DE 360°, MÀNEC ERGONÒMIC, SISTEMA DE BLOQUEIG DEL TANCAMENT, SENSE LÀTEX, ESTÈRIL, D'UN SOL ÚS
Material per endoscopia, Mat fungible p/endoscòpia rígida-Laparoscòpia | MATERIAL PER ENDOSCOPIA, MAT FUNGIBLE P/ENDOSCÒPIA RÍGIDA-LAPAROSCÒPIA, PINÇA DISSECTOR TIPUS MARYLAND, P/ENDOSCÒPIA LAPAROSCÒPICA, PUNTES DISSECTORES CORBES AMB FULLES ATRAUMÀTIQUES DE DIÀMETRE COS DE 5MM X 33+/-2CM LLARGÀRIA,EIX DE ROTACIÓ DE 360°,EXTREM RECTE,MÀNEC ERGONÒMIC,CONNEXIÓ MONOPOLAR,N/LÀTEX,NO LÀTEX,ESTÈRIL,1ÚS
Material per endoscopia, Mat fungible p/endoscòpia rígida-Laparoscòpia | MATERIAL PER ENDOSCOPIA, MAT FUNGIBLE P/ENDOSCÒPIA RÍGIDA-LAPAROSCÒPIA, TISORA TIPUS METZEMBAUM, PER A ENDOSCÒPIA LAPAROSCÒPICA, PUNTES CORBES DE 16,5+/-1MM LLARG, COS DE DIÀMETRE 5 MM X 33+/-2CM DE LLARGÀRIA, EIX ROTATORI DE 360°, OBERTURA MÀXIMA 60°MÀNEC ERGONÒMIC,TOTALMENT AÏLLADA,ADAPTADOR A MONOPOLAR,N/LÀTEX,ESTÈRIL,1ÚS
Material per endoscopia, Equips irrigació/aspiració cirurgia endoscòpica-Laparoscòpia | MATERIAL PER ENDOSCOPIA, EQUIPS IRRIGACIÓ/ASPIRACIÓ CIRURGIA ENDOSCÒPICA-LAPAROSCÒPIA, ASPIRADOR COLECTOR D'ENDOSCÒPIA, COS DE DIÀMETRE 10MM X 34CM DE LLARGÀRIA, ESTÈRIL, D'UN SOL ÚS. COMPATIBLE AMB SISTEMA DE ASPIRACIÓ-IRRIGACIÓ, AMB REF: EPH01 CODI SAP30003032 Ó REF: EPH03 CODI SAP 30006745 O EQUIVALENT(B*)BAIXA_ESTUDI GERÈNCIA
Material per endoscopia, Equips irrigació/aspiració cirurgia endoscòpica-Laparoscòpia | MATERIAL PER ENDOSCOPIA, EQUIPS IRRIGACIÓ/ASPIRACIÓ CIRURGIA ENDOSCÒPICA-LAPAROSCÒPIA, CÀNULA D'ASPIRACIÓ- IRRIGADOR PER A ENDOCIRURGIA LAPAROSÒPICA, SENSE TUBS, COS DE DIÀMETRE 5MM X 34CM+/-2CM DE LLARGÀRIA, AMB ORIFICIS A L'EXTREM PER ASPIRAR/IRRIGAR, SENSE LÀTEX, ESTÈRIL, D'UN SOL ÚS(B*)BAIXA_ESTUDI GERÈNCIA
Material per endoscopia, Accessoris endoscòpia rígida-Laparoscòpia | MATERIAL PER ENDOSCOPIA, ACCESSORIS ENDOSCÒPIA RÍGIDA-LAPAROSCÒPIA, FILTRE PER A ENDOSCÒPIA LAPAROSCÒPICA, ANTIBACTERIÀ I ANTIVÍRIC, PER A ELIMINACIÓ DE SUBSTÀNCIES ORGÀNIQUES VOLÀTILS PER A PARTÍCULES INFERIORS A 0,027MICRES EN CIRURGIA LAPAROSCÒPICA, AMB TANCAMENT DE RODET, SENSE LÀTEX, ESTÈRIL, UN SOL ÚS
Material per endoscopia, Mat fungible p/endoscòpia rígida-Laparoscòpia | MATERIAL PER ENDOSCOPIA, MAT FUNGIBLE P/ENDOSCÒPIA RÍGIDA-LAPAROSCÒPIA, PINÇA LAPAROSC FENESTRADA OVALADA DENTADA,Ø3MM,33+/-2CM LLARG,UTITZAR A/TRÒCAR DE 5MM,PER PROCEDIMENTS LAPAROSCÒPICS AGAFAMENT ATRAUMÀTIC I COAGULACIÓ BIPOLAR.SIST MOLLY PK,COMP A/GENERADOR ELÈCTRIC GYRUS O EVEREST.LLIURE LÀTEX,ESTÈRIL,1SOL ÚS.
Material per endoscopia, Mat fungible p/endoscòpia rígida-Laparoscòpia | MATERIAL PER ENDOSCOPIA, MAT FUNGIBLE P/ENDOSCÒPIA RÍGIDA-LAPAROSCÒPIA, BOSSA DE RECOLLIDA DE MATERIAL PER A ENDOCIRURGIA LAPAROSCÒPICA, PER A TROCARS Ø10MM, MIDA BOSSA OBERTA Ø10CMX18+/-0,5CM LLARG, CAPACITAT DE 800+/-50CC, DE POLIURETÀ AMB MECANISME DE TANCAMENT AMB FILFERRO DE NITINOL. ESTÈRIL, SENSE LÀTEX, D'UN SOL ÚS
Material per endoscopia, Mat fungible p/endoscòpia rígida-Laparoscòpia | MATERIAL PER ENDOSCOPIA, MAT FUNGIBLE P/ENDOSCÒPIA RÍGIDA-LAPAROSCÒPIA, PINÇA AGAFAMENT TIPUS CLINCH ENDOSC LAPAROSC P/CIRURG CURTA DURADA,MONOPOLAR,ATRAUMÀTICA,RANURADA,DENTS,FENESTRADA,COS Ø5MMX33CM+/-2CM,EIX ROTATORI 360°,MANDÍB 19MM+/-2MM,MÀNEC ERGON,SIST ACTIV-INACTIV BLOQUEIG TANC SIGUI PERMANENT,NO LÀTEX,ESTÈRIL,1ÚS
Material per endoscopia, Equips irrigació/aspiració cirurgia endoscòpica-Laparoscòpia | MATERIAL PER ENDOSCOPIA, EQUIPS IRRIGACIÓ/ASPIRACIÓ CIRURGIA ENDOSCÒPICA-LAPAROSCÒPIA, ASPIRADOR I IRRIGACIÓ PER A CIRCUIT MONOPOLAR,AMB:TERMINAL ELECTRODE MONOPOLAR A/PUNTA CORBA TUNGSTÈ I AÏLLANT,COS Ø5MM,LLARG 27CM,MÀNEC RECTE CONNEX A ELECTRODE COAGULACIÓ+ELECTROBISTURÍ,LLARG 14,5CM,PLÀSTIC,CONTROL A/PEDAL,TUB
Material per endoscopia, Equips irrigació/aspiració cirurgia endoscòpica-Laparoscòpia | MATERIAL PER ENDOSCOPIA, EQUIPS IRRIGACIÓ/ASPIRACIÓ CIRURGIA ENDOSCÒPICA-LAPAROSCÒPIA, EQUIP DE TUBS D'ASPIRACIÓ PER A CIRURGIA ANORRECTAL EN DOS PARTS. LONGITUD: PART A 250 N(+/-5)CM; PART B 320 (+/-5)CM. ESTÈRIL, SENSE LÀTEX, ENVÀS INDIVIDUAL, D'UN SOL ÚS. COMPATIBLE AMB SISTEMA DE BOMBA DE RODET ENDOMAT LC O EQUIVALENT.
Material per endoscopia, Equips irrigació/aspiració cirurgia endoscòpica-Laparoscòpia | MATERIAL PER ENDOSCOPIA, EQUIPS IRRIGACIÓ/ASPIRACIÓ CIRURGIA ENDOSCÒPICA-LAPAROSCÒPIA, CÀNULA D'IRRIGACIÓ/ASPIRACIÓ,P/CIRURGIA LAPAROSCÒPICA,CÀNULA DE FIBRA DE VIDRE NO CONDUCTORA,Ø10MMX33-37CM LLARG,A/PUNTA TIPUS YANKAUER A/FORATS LATERALS,MÀNEC ERGONÒMIC A/BOTONS,A/TUBS CONTIGUS (PVC),NO LÀTEX,ESTÈRIL,1ÚS(B*)BAIXA_ESTUDI GERÈNCIA
Material per endoscopia, Equips irrigació/aspiració cirurgia endoscòpica-Laparoscòpia | MATERIAL PER ENDOSCOPIA, EQUIPS IRRIGACIÓ/ASPIRACIÓ CIRURGIA ENDOSCÒPICA-LAPAROSCÒPIA, CÀNULA D'IRRIGACIÓ/ASPIRACIÓ,P/CIRURGIA LAPAROSCÒPICA,CÀNULA DE FIBRA DE VIDRE NO CONDUCTORA,Ø5MMX33-37CM LLARG,A/PUNTA TIPUS YANKAUER A/6 FORATS LATERALS,MÀNEC ERGONÒMIC A/BOTONS,A/TUBS DE 300+/-10CM LONG XØE 9,5MM,ØI 6,4MM,NO LÀTEX,ESTÈRIL,1ÚS
Material per endoscopia, Accessoris endoscòpia rígida-Laparoscòpia | MATERIAL PER ENDOSCOPIA, ACCESSORIS ENDOSCÒPIA RÍGIDA-LAPAROSCÒPIA, SOLUCIÓ ANTIBAF PER A ÒPTIQUES D'ENDOSCÒPIA, FLASCÓ DE 6ML A 10ML, ESTÈRIL, LLIURE DE LÀTEX, D'UN SOL ÚS
Material per endoscopia, Mat fungible p/endoscòpia rígida-Laparoscòpia | MATERIAL PER ENDOSCOPIA, MAT FUNGIBLE P/ENDOSCÒPIA RÍGIDA-LAPAROSCÒPIA, DISSECTOR PER A ENDOSCÒPIA LAPAROSCÒPICA, AMB PUNTA ROMA AMB TURUNDA FIXA DE COTÓ, COS DE DIÀMETRE 5MM X 45+/-2CM DE LLARGÀRIA, EIX ROTATORI. ESTÈRIL, SENSE LÀTEX, ENVÀS INDIVIDUAL, D'UN SOL ÚS.
Material per endoscopia, Altre material per a endoscòpia rígida-Laparoscòpia | MATERIAL PER ENDOSCOPIA, ALTRE MATERIAL PER A ENDOSCÒPIA RÍGIDA-LAPAROSCÒPIA, SOLUCIÓ D'HIALURONAT SÒDIC AL 0,4% EN XERINGA PRECARREGADA AMB 4,6ML DE SOLUCIÓ EN ENVÀS ESTÈRIL.FACILITA LA RESECCIÓ DE MUCOSA PER VIA ENDOSCÒPICA.PER UTILITZAR AMB AGULLES D'ESCLEROSI DE Ø 0,7 I LLARGÀRIA 4MM(B*)BAIXA_ESTUDI GERÈNCIA
Material per endoscopia, Mat fungible p/endoscòpia rígida-Laparoscòpia | MATERIAL PER ENDOSCOPIA, MAT FUNGIBLE P/ENDOSCÒPIA RÍGIDA-LAPAROSCÒPIA, PINÇA DISSECTOR TIPUS MARYLAND,P/ENDOSCÒPIA LAPAROSCÒPICA,CORBAT MODIFICAT,ACER+PEEK,P/TROCAR Ø5MM,PUNTES 22MM,LONGITUD D'INSERCIÓ 6+/-0,5CM,AMB ROTACIÓ 360°, CONNE MONOPOLAR,NO LÀTEX,ESTÈRIL,1ÚS.COMP/MÀNECS 24/34/42+/-2CM MICROLINE O EQU
Material per endoscopia, Mat fungible p/endoscòpia rígida-Laparoscòpia | MATERIAL PER ENDOSCOPIA, MAT FUNGIBLE P/ENDOSCÒPIA RÍGIDA-LAPAROSCÒPIA, PINÇA AGAFAR TIPUS GRASPER,END/LAPAROSC,SUPERATRAUMÀTICA,ACER+PEEK,PER TROCAR Ø5MM,PU/ROMES FENESTRADA 22,61+/-2MM,LONG INSERCIÓ 6CM,PALES INTERIORS RECOBERTES GOMA,ROTACIÓ 360°,CONNEXIÓ MONOPOLAR,N/LÀT,EST,1ÚS.COMP/MÀNECS 24/34/42+/-2CM MICROLINE O EQU
Material per endoscopia, Mat fungible p/endoscòpia rígida-Laparoscòpia | MATERIAL PER ENDOSCOPIA, MAT FUNGIBLE P/ENDOSCÒPIA RÍGIDA-LAPAROSCÒPIA, PINÇA AGAFAMENT TIPUS GRASPER, P/ENDOS LAPAROSCÒPICA, ALLARGADA, FENESTRADA, ACER+PEEK,PER TROCAR Ø5MM,PUNTES 41,66+/-2MM,LONGITUD INSERCIÓ DE 6,5CM,AMB ROTACIÓ 360°, CONNEXIÓ MONOPOLAR.N/LÀTEX,ESTÈRIL,1ÚS.COMPATIBLE MÀNECS 24/34/42+/-2CM MICROLINE O EQU
Material per endoscopia, Mat fungible p/endoscòpia rígida-Laparoscòpia | MATERIAL PER ENDOSCOPIA, MAT FUNGIBLE P/ENDOSCÒPIA RÍGIDA-LAPAROSCÒPIA, PINÇA D'AGAFAMENT TIPUS BABCOCK,PER A ENDOSCÒPIA LAPAROSCÒPICA, ACER+PEEK,PER TROCAR Ø10MM,PUNTA DE 35,31+/-2MM,LONG INSERCIÓ DE 6CM,AMB ROTACIÓ TIJA 360°,CONNEXIÓ MONOPOLAR, NO LÀTEX,ESTÈRIL,1ÚS.COMPAT/MÀNECS 24/34/42+/-2CM MICROLINE O EQU
Material per endoscopia, Mat fungible p/endoscòpia rígida-Laparoscòpia | MATERIAL PER ENDOSCOPIA, MAT FUNGIBLE P/ENDOSCÒPIA RÍGIDA-LAPAROSCÒPIA, TISORA TIPUS METZENBAUM RECTA,PER ENDOSCÒPIA LAPAROSCÒPICA, D'ACER,PER TROCAR DE Ø 5MM, PUNTES DE 14,99+/-2MM, LONGITUD D'INSERCIÓ DE 5,2CM,ROTACIÓ TIJA 360°,CONNEXIÓ MONOPOLAR,NO LÀTEX,EST,1ÚS.COMP/MÀNECS 24/34/42+/-2CM MICROLINE O EQU
Material per endoscopia, Mat fungible p/endoscòpia rígida-Laparoscòpia | MATERIAL PER ENDOSCOPIA, MAT FUNGIBLE P/ENDOSCÒPIA RÍGIDA-LAPAROSCÒPIA, TISORA TIPUS ENDOCUT,P/ENDOSCÒPIA LAPAROSCÒPICA, CORBA, ACER+PEEK ,P/TROCAR Ø 5MM, PUNTES ROMES DE 19,30+/-2MM, LONGITUD D'INSERCIÓ DE 5,2+/-0,2CM,ROTACIÓ TIJA 360°,CONNEXIÓ MONOPOLAR,NO LÀTEX,EST,1ÚS.COMP/MÀNECS 24/34/42+/-2CM MICROLINE O EQU
Material per endoscopia, Mat fungible p/endoscòpia rígida-Laparoscòpia | MATERIAL PER ENDOSCOPIA, MAT FUNGIBLE P/ENDOSCÒPIA RÍGIDA-LAPAROSCÒPIA, TISORA TIPUS MINIENDOCUT, P/ENDOSCÒPIA LAPAROSCÒPICA, CORBA, ACER+PEEK,PER TROCAR Ø 5MM,PUNTES ROMES DE 13,46+/-2MM, LONGITUD D'INSERCIÓ DE 5,2CM,ROTACIÓ TIJA 360°,CONNEXIÓ MONOPOLAR,NO LÀTEX,EST,1ÚS.COMP/MÀNECS 24/34/42+/-2CM MICROLINE O EQU
Material per endoscopia, Accessoris endoscòpia rígida-Laparoscòpia | MATERIAL PER ENDOSCOPIA, ACCESSORIS ENDOSCÒPIA RÍGIDA-LAPAROSCÒPIA, FILTRE GAS ENDOSCOPIA PER CO2, MEMBRANA ANTIBAC/VIR HIDROFÒBICA 0.1µ EFIC 99,9999%. FLUX INSUFLACIÓ 50+/-2 L/MIN. TUBULADURA 300CM+/-10CM, CONNEXIÓ LUER-LOCK ROTATORI,N/LÀTEX. ESTÉRIL.COMPATIBLE BOMBES THERMOFLATOR I ENDOFLATOR DE KARL STORZ O EQ
Material per endoscopia, Accessoris endoscòpia rígida-Laparoscòpia | MATERIAL PER ENDOSCOPIA, ACCESSORIS ENDOSCÒPIA RÍGIDA-LAPAROSCÒPIA, CAPERUTXA DE GOMA COLOR BLAU PER A INSTRUMENTS DE MICROCIRURGIA ENDOSCÒPICA TRANSANAL DE MÉS DE 3,4 MM FINS A 5,1MM.(B*)BAIXA_ESTUDI GERÈNCIA
Material per endoscopia, Accessoris endoscòpia rígida-Laparoscòpia | MATERIAL PER ENDOSCOPIA, ACCESSORIS ENDOSCÒPIA RÍGIDA-LAPAROSCÒPIA, CAPERUTXA GRAN DE GOMA DE COLOR BLAU PER A INSTRUMENTS DE MICROCIRURGIA ENDOSCÒPICA TRANSANAL DE 7,5 A 8,5 MM DE DIÀMETRE.(B*)BAIXA_ESTUDI GERÈNCIA
Material per endoscopia, Accessoris endoscòpia rígida-Laparoscòpia | MATERIAL PER ENDOSCOPIA, ACCESSORIS ENDOSCÒPIA RÍGIDA-LAPAROSCÒPIA, CAPERUTXA DE GOMA COLOR GRIS PER A INSTRUMENTS DE MICROCIRURGIA ENDOSCÒPICA TRANSANAL DE MÉS DE 5,1 MM FINS A 6MM.(B*)BAIXA_ESTUDI GERÈNCIA
Material per endoscopia, Accessoris endoscòpia rígida-Laparoscòpia | MATERIAL PER ENDOSCOPIA, ACCESSORIS ENDOSCÒPIA RÍGIDA-LAPAROSCÒPIA, CAPERUTXA DE GOMA COLOR VERMELL PER A INSTRUMENTS DE MICROCIRURGIA ENDOSCÒPICA TRANSANAL DE MÉS DE 2,4 MM FINS A 3,4MM.(B*)BAIXA_ESTUDI GERÈNCIA
Material per endoscopia, Accessoris endoscòpia rígida-Laparoscòpia | MATERIAL PER ENDOSCOPIA, ACCESSORIS ENDOSCÒPIA RÍGIDA-LAPAROSCÒPIA, CAPERUTXA DE GOMA COLOR VERMELL PER A INSTRUMENTS DE MICROCIRURGIA ENDOSCÒPICA TRANSANAL DE MÉS DE 13 MM FINS A 13,8MM.(B*)BAIXA_ESTUDI GERÈNCIA
Material per endoscopia, Accessoris endoscòpia rígida-Laparoscòpia | MATERIAL PER ENDOSCOPIA, ACCESSORIS ENDOSCÒPIA RÍGIDA-LAPAROSCÒPIA, CAPERUTXA GRAN DE GOMA DE COLOR VERMELL PER A INSTRUMENTS DE MICROCIRURGIA ENDOSCÒPICA TRANSANAL DE 4 A 6 MM DE DIÀMETRE.(B*)BAIXA_ESTUDI GERÈNCIA
Material per endoscopia, Mat fungible p/endoscòpia rígida-Laparoscòpia | MATERIAL PER ENDOSCOPIA, MAT FUNGIBLE P/ENDOSCÒPIA RÍGIDA-LAPAROSCÒPIA, JOC DE TUBS FLEXIBLES PER A MICROCIRURGIA ENDOSCÒPICA TRANSANAL, COMPOST PER: TUB INSUFLACIÓ, D'IRRIGACIÓ DE PRESSIÓ, DE CONNEXIÓ DE CÀNULA D'ASPIRACIÓ A LA BOMBA, CONNEXIONS CODIFICADES PER COLORS. EST,N/LÀTEX,1ÚS.COMPATIBLE BOMBA T.E.M DE R. WOLF O EQ
Material per endoscopia, Mat fungible p/endoscòpia rígida-Laparoscòpia | MATERIAL PER ENDOSCOPIA, MAT FUNGIBLE P/ENDOSCÒPIA RÍGIDA-LAPAROSCÒPIA, SEPARADOR-RETRACTOR, PER A ENDOSCÒPIA LAPAROSCÒPICA, PER A LA PARET ABDOMINAL, MIDA MITJANA DE 4 A 7CM, DE LONGITUD FIXA, SENSE LÀTEX, ESTÈRIL, D'UN SOL ÚS. COMPATIBLE AMB VÀLVULA DEL DISPOSITIU D'ENDOCIRURGIA ASSISTIDA AMB LA MÀ
Material per endoscopia, Mat fungible p/endoscòpia rígida-Laparoscòpia | MATERIAL PER ENDOSCOPIA, MAT FUNGIBLE P/ENDOSCÒPIA RÍGIDA-LAPAROSCÒPIA, BOSSA RECOLLIDA MATERIAL P/ENDOCIRURGIA LAPAROSCÒPICA, P/TROCARS DIÀMETRE 10/11/12MM, SENSE SISTEMA DE TANCAMENT, PRECARREGADA DINTRE CÀNULA INTRODUCTORA DIÀMETRE 10MM, MIDA Ø7,5X15+/-0,5CM,LONGITUD EIX 20,9+/-1CM,CAPACITAT 150+/-20CC,S/LÀTEX,ESTÈRIL,1ÚS
Material per endoscopia, Mat fungible p/endoscòpia rígida-Laparoscòpia | MATERIAL PER ENDOSCOPIA, MAT FUNGIBLE P/ENDOSCÒPIA RÍGIDA-LAPAROSCÒPIA, SEPARADOR QUIR ENDOSCÒPIA LAPAROSCÒPICA,CÈRCOL SUP RÍGID 360°,INCISIÓ 2,5-6CM,LLARG MEMBRANA 20-23CM,AUTO-RETRACCIÓ, AMB CÈRCOL FIXACIÓ I DISTENSIÓ,SUBJEC AUTOMÀTICA,PUR TRANSPARENT/IMPERMEABLE,N/LÀTEX/DEHP,EST,1ÚS,COMPAT SIST LAPAROSCÒPIC ALEXIS O EQ
Material per endoscopia, Mat fungible p/endoscòpia rígida-Laparoscòpia | MATERIAL PER ENDOSCOPIA, MAT FUNGIBLE P/ENDOSCÒPIA RÍGIDA-LAPAROSCÒPIA, SISTEMA LAPAROSCÒPIC ACCÉS ABDOMINAL PER A LA MA DEL CIRURGIÀ,360° RETRACCIÓ I PROTECC ATRAUMÀTIC.COMPOST:COBERTA GELSEAL,SEPARADOR QUIRÚRGIC MITJÀ DE 5-9CM,PLANTILLA D'INCISIONS I MARCADOR PER A PELL, NO LÀTEX,NO DEHP,ESTÈRIL,1ÚS
Material per endoscopia, Mat fungible p/endoscòpia rígida-Laparoscòpia | MATERIAL PER ENDOSCOPIA, MAT FUNGIBLE P/ENDOSCÒPIA RÍGIDA-LAPAROSCÒPIA, BOSSA DE RECOLLIDA MATERIAL PER A ENDOCIRURGIA LAPAROSCÒPICA, PER A TROCARS DIÀMETRE 10/11MM, OBERTURA AJUSTABLE, DISPOSITIU INTRODUCTOR TIPUS CAÇA-PAPALLONES, CAPACITAT DE 225CC A 250CC, SENSE LÁTEX, ESTÈRIL, D'UN SOL ÚS(B*)BAIXA_ESTUDI GERÈNCIA
Material per endoscopia, Mat fungible p/endoscòpia rígida-Laparoscòpia | MATERIAL PER ENDOSCOPIA, MAT FUNGIBLE P/ENDOSCÒPIA RÍGIDA-LAPAROSCÒPIA, DISSECTOR ENDOSCÒPIA DIGESTIVA A/SISTEMA DE RECUPERACIÓ I UBICACIÓ DE BANDA GÀSTRICA,DE DIÀMETRE 5MM,LLARG EIX DE 46,5+/-1CM,60,5+/1CM LONG TOTAL,MÀNEC ERGONÒMIC D'ACTIVACIÓ QUE ARTICULA LA PART DISTAL DE L'EIX DE 5°-15° A 90°,P/TROCARS 5MM,ESTÈRIL,1ÚS
Material per endoscopia, Mat fungible p/endoscòpia rígida-Laparoscòpia | MATERIAL PER ENDOSCOPIA, MAT FUNGIBLE P/ENDOSCÒPIA RÍGIDA-LAPAROSCÒPIA, PINÇA AGAFAMENT GRASPER PER A ENDOSCÒPIA LAPAROSCÒPICA, FENESTRADA, RANURADA, ACER+PEEK,PER TROCAR Ø 5MM,PUNTES DE 22,61+/-2MM,LONGITUD INSERCIÓ 6CM,ROTACIÓ TIJA 360°,CONNEXIÓ MONOPOLAR,NO LÀTEX,EST,1ÚS.COMP/MÀNECS 24/34/42+/-2CM MICROLINE O EQU
Material per endoscopia, Mat fungible p/endoscòpia rígida-Laparoscòpia | MATERIAL PER ENDOSCOPIA, MAT FUNGIBLE P/ENDOSCÒPIA RÍGIDA-LAPAROSCÒPIA, PINÇA AGAFAMENT TIPUS LAPCLINCH, P/ENDOSCÒPIA LAPAROSCÒPICA,FENESTRADA-SEMIDENTADA, ACER+PEEK,PER TROCAR Ø5MM,PUNTES DE 22,61+/-2MM,LONGITUD INSERCIÓ DE 6CM,ROTACIÓ TIJA 360°,CONNEXIÓ MONOPOLAR,NO LÀTEX,EST,1ÚS.COMP/MÀNECS 24/34/42+/-2CM MICROLINE O EQU
Material per endoscopia, Mat fungible p/endoscòpia rígida-Laparoscòpia | MATERIAL PER ENDOSCOPIA, MAT FUNGIBLE P/ENDOSCÒPIA RÍGIDA-LAPAROSCÒPIA, BOSSA DE RECOLLIDA DE MATERIAL PER A ENDOCIRURGIA LAPAROSCÒPICA, PER A TROCARS DIÀMETRE 15MM, CAPACITAT DE 1800CC A 2000CC APROX, DISPOSITIU CAÇA-PAPALLONES, ESTÈRIL, D'UN SOL ÚS(B*)BAIXA_ESTUDI GERÈNCIA
Material per endoscopia, Equips irrigació/aspiració cirurgia endoscòpica-Laparoscòpia | MATERIAL PER ENDOSCOPIA, EQUIPS IRRIGACIÓ/ASPIRACIÓ CIRURGIA ENDOSCÒPICA-LAPAROSCÒPIA, CÀNULA D'IRRIGACIÓ/ASPIRACIÓ,P/CIRURGIA LAPAROSCÒPICA,CÀNULA DE FIBRA DE VIDRE NO CONDUCTORA,Ø 5MMX 43-47CM LLARG,A/PUNTA TIPUS YANKAUER A/6 FORATS LATERALS,MÀNEC ERGONÒMIC A/BOTONS,A/TUBS DE 300+/-10CM LONG. ØI6,4MMØE9,5MM,NO LÀTEX,ESTÈRIL,1ÚS
Material per endoscopia, Mat fungible p/endoscòpia rígida-Laparoscòpia | MATERIAL PER ENDOSCOPIA, MAT FUNGIBLE P/ENDOSCÒPIA RÍGIDA-LAPAROSCÒPIA, BOSSA DE RECOLLIDA DE MATERIAL PER A ENDOCIRURGIA LAPAROSCÒPICA, ACER, POLIURETÀ,POLICARBONAT I NILÓ, PER A TROCARS DE DIÀMETRE 12/15MM, AMB DISPOSITIU APLICADOR AMB BOSSA DESMUNTABLE AMB SISTEMA DE FIL, CAPACITAT 1600+/-100CC, N/LÀTEX, ESTÈRIL, 1ÚS
Material per endoscopia, Mat fungible p/endoscòpia rígida-Laparoscòpia | MATERIAL PER ENDOSCOPIA, MAT FUNGIBLE P/ENDOSCÒPIA RÍGIDA-LAPAROSCÒPIA, SEPARADOR-RETRACTOR D'ENDOCIRURGIA LAPAROSCÒPICA, EXTREM RECTE, AMB PUNTA SEPARADORA DESPLEGABLE D'AMPLADA 9CM X 9CM DE LLARGÀRIA, COS-EIX DE DIÀMETRE DE 12MM X 46CM+/-1CM DE LLARGÀRIA ÚTIL, LONGITUD TOTAL 61CM+/-2CM, SENSE LÀTEX, ESTÈRIL, D'UN SOL ÚS
Material per endoscopia, Equips irrigació/aspiració cirurgia endoscòpica-Laparoscòpia | MATERIAL PER ENDOSCOPIA, EQUIPS IRRIGACIÓ/ASPIRACIÓ CIRURGIA ENDOSCÒPICA-LAPAROSCÒPIA, EQUIP DE TUBS D'IRRIGACIÓ/ASPIRACIÓ PER A CIRURGIA ENDOSCÒPICA (HISTEROSCÒPIA), DE SILICONA, AMB TRANSDUCTOR DE PRESSIÓ, SENSE LÀTEX, ESTÈRIL, D'UN SOL ÚS. COMPATIBLE AMB BOMBES FLUIDSAFE I FLOCONTROL O EQUIVALENT
Material per endoscopia, Equips irrigació/aspiració cirurgia endoscòpica-Laparoscòpia | MATERIAL PER ENDOSCOPIA, EQUIPS IRRIGACIÓ/ASPIRACIÓ CIRURGIA ENDOSCÒPICA-LAPAROSCÒPIA, EQUIP DE TUBS D'ENDOSCÒPIA AMB CÀNULA DE DIÀMETRE 5MM X 32+/-2CM DE LLARGÀRIA, ESTÈRIL, D'UN SOL ÚS. COMPATIBLE AMB LA BOMBA D'IRRIGACIÓ-ASPIRACIÓ LAPAROSCÒPICA AHTO O EQUIVALENT
Material per endoscopia, Mat fungible p/endoscòpia rígida-Laparoscòpia | MATERIAL PER ENDOSCOPIA, MAT FUNGIBLE P/ENDOSCÒPIA RÍGIDA-LAPAROSCÒPIA, EQUIP DE TUBS FLEXIBLES PER A INSUFLACIÓ/DESINSUFLACIÓ DE C02 EN CIRURGIA ENDOSCÒPICA AMB FILTRE. CONNEXIÓ LUER LOCK, TECNOLOGIA RFID, COLOR BLAU. ESTÈRIL, LLIURE DE LÀTEX, D'UN SOL ÚS. COMPATIBLE AMB INSUFLADOR PNEUMOCLEAR O EQUIVALENT.
Material per endoscopia, Mat fungible p/endoscòpia rígida-Laparoscòpia | MATERIAL PER ENDOSCOPIA, MAT FUNGIBLE P/ENDOSCÒPIA RÍGIDA-LAPAROSCÒPIA, EQUIP DE TUBS FLEXIBLES PER A INSUFLACIÓ/DESINSUFLACIÓ DE C02 CALENT ENCIRURGIA ENDOSCÒPICA AMB FILTRE. CONNEXIÓ LUER LOCK, TECNOLOGIA RFID, COLOR VERD. ESTÈRIL, LLIURE DE LÀTEX, D'UN SOL ÚS. COMPATIBLE AMB INSUFLADOR PNEUMOCLEAR O EQUIVALENT.
Material per endoscopia, Mat fungible p/endoscòpia rígida-Laparoscòpia | MATERIAL PER ENDOSCOPIA, MAT FUNGIBLE P/ENDOSCÒPIA RÍGIDA-LAPAROSCÒPIA, EQUIP PER A COLECISTECTOMIA EN PACIENTS DE CMA COMPOST PER: 2 TRÒCARS DE 3MM Ø PUNTA DILATADORA 1 PINÇA 13MM AGAFAMENT ATRAUMÀTICA FENESTRADA, 1 PINÇA 16MM AGAFAMENT CLINCH, JOC 6 CLIPS HEMOSTÀTICS POLÍMER M/L VERD,UNA BOSSA EXTRACCIÓ 5MM Ø.EST,S/LÀT/1ÚS
Material per endoscopia, Mat fungible p/endoscòpia rígida-Laparoscòpia | MATERIAL PER ENDOSCOPIA, MAT FUNGIBLE P/ENDOSCÒPIA RÍGIDA-LAPAROSCÒPIA, PINÇA AGAFAMENT TIPUS CLINCH ENDOSC LAPAROSC P/CIRURG LLARGA DURADA,ATRAUM,RANURADA,DENTS,FENESTRADA,COS Ø5MMX31CM+/-2CM,EIX ROTATORI 360°,MANDIB 10MM+/-2MM,MÀNEC ERGON CREMALLERA,SIST ACTIV-INACTIV BLOQUEIG TANC SIGUI PERMANENT,NO LÀTEX DEHP,ESTÈRIL,1ÚS
Material per endoscopia, Mat fungible p/endoscòpia rígida-Laparoscòpia | MATERIAL PER ENDOSCOPIA, MAT FUNGIBLE P/ENDOSCÒPIA RÍGIDA-LAPAROSCÒPIA, SISTEMA ACCÉS TRANSVAGINAL PER CIRURGIA MÍNIMAMENT INVASIVA AMB RETRACTOR 360° DE 9,5CM, CONSTA: PORTS D'ACCÉS, BOSSA I OBTURADOR, SENSE LÀTEX, ESTÈRIL, UN SOL ÚS.
Material per endoscopia, Mat fungible p/endoscòpia rígida-Laparoscòpia | MATERIAL PER ENDOSCOPIA, MAT FUNGIBLE P/ENDOSCÒPIA RÍGIDA-LAPAROSCÒPIA, SISTEMA ACCÉS TRANSVAGINAL PER CIRURGIA MÍNIMAMENT INVASIVA AMB RETRACTOR 360° DE 7CM, CONSTA: PORTS D'ACCÉS, BOSSA I OBTURADOR, SENSE LÀTEX, ESTÈRIL, UN SOL ÚS.
Material per endoscopia, Mat fungible p/endoscòpia rígida-Laparoscòpia | MATERIAL PER ENDOSCOPIA, MAT FUNGIBLE P/ENDOSCÒPIA RÍGIDA-LAPAROSCÒPIA, SIST ACCÉS ENDOSC/LAPARO:SEPARADOR/RETRACT QUIR ELÀST CÈRCOL SUPERIOR FLEX 360°,P/TRÒCAR 12MM,INCISIÓ 5-9CM,LLARG MEMBRANA 15-18CM,ANELL10-11CM,CÈRCOL FIXACIÓ/ DISTENSIÓ,SUBJ AUTO,MEMBRANA PUR TRANSP/IMPERMEABLE,N/LÀTEX/DEHP,EST,1ÚS,COMPAT ALEXIS O EQ
Material per endoscopia, Accessoris endoscòpia rígida-Laparoscòpia | MATERIAL PER ENDOSCOPIA, ACCESSORIS ENDOSCÒPIA RÍGIDA-LAPAROSCÒPIA, CATÈTER DE COLANGIOGRAFIA PER VIA LAPAROSCÒPICA, DIÀMETRE DE 6FR, LLARGÀRIA DE 80+/-2CM,COS TRANSPARENT, CONNECTOR LUER, CLAU DE 2 PASSOS. ESTÈRIL, SENSE LÀTEX, D'UN SOL ÚS.
Material per endoscopia, Mat fungible p/endoscòpia rígida-Laparoscòpia | MATERIAL PER ENDOSCOPIA, MAT FUNGIBLE P/ENDOSCÒPIA RÍGIDA-LAPAROSCÒPIA, PINÇA AGAFAMENT TIPUS CLINCH ENDOSC LAPAROSC P/CIRURG LLARGA DURADA,ATRAUM,RANURADA,S/DENTS,FENESTRADA,COS Ø5MMX31CM+/-2CM,EIX ROTAT360°,MANDIB 10MM+/-2MM,MÀNEC ERGON CREMALLERA,SIST ACTIV-INACTIV BLOQUEIG TANC SIGUI PERMANENT,NO LÀTEX DEHP,ESTÈRIL,1ÚS
Material per endoscopia, Mat fungible p/endoscòpia rígida-Laparoscòpia | MATERIAL PER ENDOSCOPIA, MAT FUNGIBLE P/ENDOSCÒPIA RÍGIDA-LAPAROSCÒPIA, EQUIP TUBS FLEXIBLES INSUFLACIÓ C02 EN CIRURGIA ENDOSCÒPICA AMB FILTRE ULPA (0,1 MICRES) I HEPA (0,051 MICRES), ESCALFAMENT, HUMIDIFICACIÓ. CONNEXIÓ LUER LOCK, TECNOLOGIA RFID I CODI DE COLOR. EST,S/LÀT,1ÚS. COMPATIBLE INSUFLADOR PNEUMOCLEAR O EQ
Material per endoscopia, Mat fungible p/endoscòpia rígida-Laparoscòpia | MATERIAL PER ENDOSCOPIA, MAT FUNGIBLE P/ENDOSCÒPIA RÍGIDA-LAPAROSCÒPIA, BOSSA DE RECOLLIDA DE MATERIAL PER A ENDOCIRURGIA LAPAROSCÒPICA, ACER, POLIURETÀ,POLICARBONAT I NILÓ, PER A TROCARS DE DIÀMETRE 5MM O SUPERIOR,AMB DISPOSITIU APLICADOR AMB BOSSA DESMUNTABLE AMB SISTEMA DE FIL, CAPACITAT 180+/-10CC, N/LÀTEX, ESTÈRIL, 1ÚS
Material per endoscopia, Trocars | MATERIAL PER ENDOSCOPIA, TROCARS, TROCAR ENDOSC ABDOMINAL,ÒPTIC,DOBLE BALÓ,DISPOSITIU FIXACIÓ,S/GANIVETA,INSUFLACIÓ NEUMOPERITONEO LUER LOCK,CÀNULA LLISA, OBTURADOR,Ø5MM I 100+/-10MM LLARG.NO LÀTEX,EST,1ÚS(B*)BAIXA_ESTUDI GERÈNCIA
Material per endoscopia, Equips irrigació/aspiració cirurgia endoscòpica-Laparoscòpia | MATERIAL PER ENDOSCOPIA, EQUIPS IRRIGACIÓ/ASPIRACIÓ CIRURGIA ENDOSCÒPICA-LAPAROSCÒPIA, EQUIP TUBS IRRIGACIÓ D'ENDOSCÒPIA-LAPAROSCÒPIA,FLUX I PRESSIÓ REGULAT,AMB DOS PUNXONS/PUNCIÓ A BOSSA A/CLAMP,RODET A/IDENTIFICACIÓ AUTOMÀTICA,CONN/LUER INSTRUMENT,4,5M DE LLARG,DE PVC,NO LÀTEX,NO DEHP,ESTÈRIL,1 ÚS.COMP A/BOMBA IRRIG MULTI FLOW PUMP O EQ
Material per endoscopia, Equips irrigació/aspiració cirurgia endoscòpica-Laparoscòpia | MATERIAL PER ENDOSCOPIA, EQUIPS IRRIGACIÓ/ASPIRACIÓ CIRURGIA ENDOSCÒPICA-LAPAROSCÒPIA, EQUIPTUBS PER BOMBA IRRIGACIÓ/ASPIRACIÓ ENDOSCÒPIA/LAPAROSCÒPIA. COMPOST PER: TUBS FLEX,2 PUNXONS PERFORADORS AMB CLAMP, SEGMENTLA BOMBASILICONA, TRANSDUCTORPRESSIÓ, LUER, 3100+/-100MMLONGITUD. ESTÈRIL, SENSE LÀTEX, D'UN SOL ÚS.(B*)BAIXA_ESTUDI GERÈNCIA
Material per endoscopia, Mat fungible p/endoscòpia rígida-Laparoscòpia | MATERIAL PER ENDOSCOPIA, MAT FUNGIBLE P/ENDOSCÒPIA RÍGIDA-LAPAROSCÒPIA, SISTEMA D'ACCÉS RECTAL AVANÇAT PER A CIRURGIA ENDOSCÒPICA TRANSRECTAL.COMPOST:CÀNULA TRANSPARENT 21CM,OBTURADOR 22,5CM I CANAL D'ACCÉS 11,5CM AMB 3 PORTS: ÒPTICA DE 7MM,INSUFLADOR DE 3MM I CANAL PER A INSTRUMENTS DE3MM,1ÚS.COMP/RECTOSCOPI LUMEN EYE O EQ
Material per endoscopia, Mat fungible p/endoscòpia rígida-Laparoscòpia | MATERIAL PER ENDOSCOPIA, MAT FUNGIBLE P/ENDOSCÒPIA RÍGIDA-LAPAROSCÒPIA, EQUIP DE TUBS FLEXIBLES PER A INSUFLACIÓ/DESINSUFLACIÓ DE C02 EN CIRURGIA ENDOSCÒPICA AMB FILTRE. CONNEXIÓ LUER LOCK, TECNOLOGIA RFID I CODI DE COLOR. ESTÈRIL, LLIURE DE LÀTEX, D'UN SOL ÚS. COMPATIBLE AMB INSUFLADOR PNEUMOCLEAR O EQUIVALENT.
Material per endoscopia, Accessoris endoscòpia rígida-Laparoscòpia | MATERIAL PER ENDOSCOPIA, ACCESSORIS ENDOSCÒPIA RÍGIDA-LAPAROSCÒPIA, CLIP HEMOSTÀTIC ENDOSCÒPIA LAPAROSCÒPICA,ROBÒTICA I/O CIRURGIA OBERTA,POLÍMER,PERMANENT,NO ABSORBIBLE,FLEXIBLE,RADIOP,FORMA ARQUEJADA P/AGAFAR TEIXITS ENTRE 10MM I 22MM LONG LINEAL,FRONTISSA PERMET CLIP OBRI-TANQUI.MIDA XXL.COMP/PINÇA APLICAR CLIPS O EQ
Material per endoscopia, Mat fungible p/endoscòpia rígida-Laparoscòpia | MATERIAL PER ENDOSCOPIA, MAT FUNGIBLE P/ENDOSCÒPIA RÍGIDA-LAPAROSCÒPIA, PINÇA AGAFAR TIPUS GRASPER,END/LAPAROSC,SUPERATRAUMÀTICA,ACER+PEEK,PER TROCAR Ø5MM,PU/ROMES SEMIFENESTRADA 26+/-2MM,LONG INSERCIÓ 6CM,PALES INTERIORS RECOBERTES GOMA,ROTACIÓ 360°,CONNEXIÓ MONOPOLAR,N/LÀT,EST,1ÚS.COMP/MÀNECS 24/3
Material per endoscopia, Equips irrigació/aspiració cirurgia endoscòpica-Laparoscòpia | MATERIAL PER ENDOSCOPIA, EQUIPS IRRIGACIÓ/ASPIRACIÓ CIRURGIA ENDOSCÒPICA-LAPAROSCÒPIA, EQUIP DE TUBS D'ENDOSCÒPIA AMB PUNTA DOBLE, SENSE CÀNULA, DE 5MM DE DIÀMETRE X 32 CM DE LLARGÀRIA. ESTÈRIL, D'UN SOL ÚS. COMPATIBLE AMB LA BOMBA D'IRRIGACIÓ-ASPIRACIÓ LAPAROSCÒPICA AHTO I STRYKERFLOW2 O EQUIVALENT.
Material per endoscopia, Trocars | MATERIAL PER ENDOSCOPIA, TROCARS, TRÒCAR AMB BALÓ RODÓ, PER A DISSECCIÓ PRE/POSTPERITONIAL,AMB VISOR,PUNTA ROMA,Ø12MM,DE POLIÈSTER-POLIURETÀ,POLICARBONAT,CÀNULA TRANSPARENT I CONNEXIÓ PER INSUFLACIÓ,PER A TÈCNICA LAPAROSCÒPICA.ESTÈRIL,S/LÀTEX,SENSE DEHP,UN SOL ÚS.
Material per endoscopia, Mat fungible p/endoscòpia rígida-Laparoscòpia | MATERIAL PER ENDOSCOPIA, MAT FUNGIBLE P/ENDOSCÒPIA RÍGIDA-LAPAROSCÒPIA, DISPOSITIU DE SUTURA D'ENDOSCÒPIA LAPAROSCÒPICA, Ø1,4 X 100MM, TANCAMENT INCISIÓ TROCAR PER VIA ABDOMINAL, PER APROXIMAR TEIXITS I REALITZAR SUTURES PERCUTÀNIES COMPOST PER: AGULLA, TUB D'AGULLA, NANSA. ESTÈRIL, SENSE LÀTEX, ENVÀS INDIVIDUAL, D'UN SOL ÚS
Material per endoscopia, Mat fungible p/endoscòpia rígida-Laparoscòpia | MATERIAL PER ENDOSCOPIA, MAT FUNGIBLE P/ENDOSCÒPIA RÍGIDA-LAPAROSCÒPIA, TUB FLEXIBLE INSUFLACIÓ CO2,P/CIRURGIA LAPAROSCÒPICA,FILTRE ANTIBACTERIÀ AMB MEMBRANA HIDRÒFUGA,CONNEXIÓ LUER-LOCK, DIÀMETRE 9MM I 300CM+/-10CMLLARG,PVC,LLIURE DE LÀTEX,ESTÈRIL,1 ÚS.COMPATIBLE AMB INSUFLADORS FLOW 40 I FLOW 50 O EQUIVALENTS
Material per endoscopia, Trocars | MATERIAL PER ENDOSCOPIA, TROCARS, TROCAR ENDOSCÒPIA ABDOMINAL TIPUS HASSON FIXACIÓ INTERNA A/BALÓ NO FRAGMENTAT I EXTERNA PER SUTURA,COIXÍ DE GEL,OBTUR PUNTA ROMA ÒPTIC,CÀNULA TRANSP I SEGELL DESMUNT A/REDUCTOR UNIV INTEGR,COS Ø12MM,LLARG 100+/-10MM.NO LÀTEX DEHP,ESTÈRIL P/RADIACIÓ,1ÚS
Material per endoscopia, Mat fungible p/endoscòpia rígida-Laparoscòpia | MATERIAL PER ENDOSCOPIA, MAT FUNGIBLE P/ENDOSCÒPIA RÍGIDA-LAPAROSCÒPIA, SISTEMA D'ACCÉS ENDOSCÒPIA LAPAROSCÒPICA, AMB: SEPARADOR/RETRACTOR QUIRÚRGIC DE TEIXIT TOU AMB TAPA LAPAROSCÒPICA, PER A INCISIÓ PETITA DE 2,5CM A 6CM,18+/-1CM LONG MÀNEGA,N/LÀTEX/DEHP,EST,1ÚS,COMPAT SIST LAPAROSCÒPIC ALEXIS O EQ
Material per endoscopia, Trocars | MATERIAL PER ENDOSCOPIA, TROCARS, TRÒCAR ENDOSCÒPIA ABDOMINAL TIPUS HASSON FIXACIÓ INTERNA A/BALÓ I EXTERNA P/SUTURA,COIXÍ SILICONA,OBTURAD PUNTA ROMA N/ÒPTIC,CÀNULA TRANSP I SEGELL A/DOBLE VÀLV,CARCASSA DESMUNT A/ALES AGAF,COS Ø 5MM,LLARG 100+/-10MM,XERINGA.N/LÀTEX,DEHP,ESTÈRIL(EO),1ÚS
Material per endoscopia, Mat fungible p/endoscòpia rígida-Laparoscòpia | MATERIAL PER ENDOSCOPIA, MAT FUNGIBLE P/ENDOSCÒPIA RÍGIDA-LAPAROSCÒPIA, PINÇA D'AGAFAMENT TIPUS GRASPER ANVIL ENDOSCÒPIA LAPAROSCÒPICA, DEL CAPÇAL GRAPADORA INTRALUMINAL ILS ENDOPATH,TRACCIÓ ATRAUMÀTICA,COS DE Ø10 MM X 35+/-2CM DE LLARGÀRIA,EIX ROTATORI DE 360°,MÀNEC ERGONÒMIC,SISTEMA BLOQUEIG DEL TANCAMENT,N/LÀTEX,EST,1ÚS
Material per endoscopia, Accessoris endoscòpia rígida-Laparoscòpia | MATERIAL PER ENDOSCOPIA, ACCESSORIS ENDOSCÒPIA RÍGIDA-LAPAROSCÒPIA, CLIP HEMOSTÀTIC ENDOSCÒPIA LAPAROSCÒPICA,ROBÒTICA I/O CIRURGIA OBERTA,POLÍMER,PERMANENT,NO ABSORBIBLE,FLEXIBLE,RADIOP,FORMA ARQUEJADA P/AGAFAR TEIXITS ENTRE 7MM I 16MM LONG LINEAL,FRONTISSA PERMET CLIP OBRI-TANQUI.MIDA XL.COMP/PINÇA APLICAR CLIPS O EQUIV
Material per endoscopia, Mat fungible p/endoscòpia rígida-Laparoscòpia | MATERIAL PER ENDOSCOPIA, MAT FUNGIBLE P/ENDOSCÒPIA RÍGIDA-LAPAROSCÒPIA, PINÇA D'AGAFAMENT PER A ENDOSCÒPIA LAPAROSCÒPICA, FENESTRADA, DOBLE OBERTURA DE LES FULLES, COS Ø 3MM X 31CM LLARG, EIX ROTATORI DE 360º, MÀNECERGONÒMIC, SENSE TANCAMENT, ACER INOX I MATERIAL PLÀSTIC, CONNEXIÓ BIPOLAR, ÚS PEDIÀTRIC,NO LÀTEX,ESTÈRIL,1ÚS
Material per endoscopia, Mat fungible p/endoscòpia rígida-Laparoscòpia | MATERIAL PER ENDOSCOPIA, MAT FUNGIBLE P/ENDOSCÒPIA RÍGIDA-LAPAROSCÒPIA, PINÇA D'AGAFAMENT PER A ENDOSCÒPIA LAPAROSCÒPICA, FENESTRADA, DOBLE OBERTURA DE LES FULLES, COS Ø 3MM X 23CM LLARG, EIX ROTATORI DE 360º, MÀNECERGONÒMIC, SENSE TANCAMENT, ACER INOX I MATERIAL PLÀSTIC, CONNEXIÓ BIPOLAR, ÚS PEDIÀTRIC,NO LÀTEX,ESTÈRIL,1ÚS
Material per endoscopia, Mat fungible p/endoscòpia rígida-Laparoscòpia | MATERIAL PER ENDOSCOPIA, MAT FUNGIBLE P/ENDOSCÒPIA RÍGIDA-LAPAROSCÒPIA, PINÇA DISSECTOR TIPUS MARYLAND, PER A ENDOSCÒPIA LAPAROSCÒPICA, DOBLE OBERTURA DE FULLES, COS Ø 3MM X 31CM LLARG, EIX ROTATORI DE 360º, MÀNEC ERGONÒMIC, SENSE TANCAMENT, ACER INOX I MATERIAL PLÀSTIC, CONNEXIÓ BIPOLAR, ÚS PEDIÀTRIC,NO LÀTEX,ESTÈRIL,1ÚS
Material per endoscopia, Mat fungible p/endoscòpia rígida-Laparoscòpia | MATERIAL PER ENDOSCOPIA, MAT FUNGIBLE P/ENDOSCÒPIA RÍGIDA-LAPAROSCÒPIA, PINÇA DISSECTOR TIPUS MARYLAND, PER A ENDOSCÒPIA LAPAROSCÒPICA, DOBLE OBERTURA DE FULLES, COS Ø 3MM X 23CM LLARG, EIX ROTATORI DE 360º, MÀNEC ERGONÒMIC, SENSE TANCAMENT, ACER INOX I MATERIAL PLÀSTIC, CONNEXIÓ BIPOLAR, ÚS PEDIÀTRIC,NO LÀTEX,ESTÈRIL,1ÚS
Material per endoscopia, Trocars | MATERIAL PER ENDOSCOPIA, TROCARS, TROCAR ABDOMINAL, CÀNULA LLISA METÀL·LICA, NO ÒPTIC I SENSE FULL TALLANT, DE DIÀMETRE 3MM X 60-75MM DE LLARGÀRIA, OBTURADOR AMB PUNTA ROMA, SENSE CONNEXIÓ DE GAS, ACER INOX I MATERIAL PLÀSTIC, ÚS PEDIÀTRIC, NO LÀTEX, ESTÈRIL, 1ÚS
Material per endoscopia, Trocars | MATERIAL PER ENDOSCOPIA, TROCARS, TROCAR ABDOMINAL, CÀNULA LLISA METÀL·LICA, NO ÒPTIC I SENSE FULL TALLANT, DE DIÀMETRE 3MM X 60-75MM DE LLARGÀRIA, OBTURADOR AMB PUNTA ROMA, AMB CONNEXIÓ DE GAS, ACER INOX I MATERIAL PLÀSTIC, ÚS PEDIÀTRIC, NO LÀTEX, ESTÈRIL, 1ÚS
Material per endoscopia, Trocars | MATERIAL PER ENDOSCOPIA, TROCARS, TROCAR ABDOMINAL, CÀNULA ESTRIADA, NO ÒPTIC I SENSE FULL TALLANT, DE DIÀMETRE 3MM X 60-75MM DE LLARGÀRIA, OBTURADOR AMB PUNTA PIRAMIDAL, AMB CONNEXIÓ DE GAS, ACER INOX I MATERIAL PLÀSTIC, ÚS PEDIÀTRIC, NO LÀTEX, ESTÈRIL, 1ÚS
Material per endoscopia, Trocars | MATERIAL PER ENDOSCOPIA, TROCARS, CÀNULA ABDOMINAL, LLISA, METÀL·LICA, DE DIÀMETRE 3MM X 60-75MM DE LLARGÀRIA, SENSE CONNEXIÓ DE GAS, ACER INOX I MATERIAL PLÀSTIC, ÚS PEDIÀTRIC, NOLÀTEX, ESTÈRIL, 1ÚS
Material per endoscopia, Mat fungible p/endoscòpia rígida-Laparoscòpia | MATERIAL PER ENDOSCOPIA, MAT FUNGIBLE P/ENDOSCÒPIA RÍGIDA-LAPAROSCÒPIA, PINÇA DISSECTOR TIPUS MARYLAND, PER A ENDOSCÒPIA LAPAROSCÒPICA, PUNTES CORBES DOBLE ACCIÓ, COS Ø 3MM X 31CM+/-2CM LLARG, EIX ROTATORI DE 360°, MÀNEC ERGONÒMIC,SENSE TANCAMENT,ACER INOX I POLICARBONAT,CONNEXIÓ MONOPOLAR,ÚS PEDIÀTRIC,N/LÀTEX,ESTÈRIL,1ÚS
Material per endoscopia, Mat fungible p/endoscòpia rígida-Laparoscòpia | MATERIAL PER ENDOSCOPIA, MAT FUNGIBLE P/ENDOSCÒPIA RÍGIDA-LAPAROSCÒPIA, PINÇA D'AGAFAMENT TIPUS JOHAN,ENDOSCÒPIA LAPAROSCÒPICA, FENESTRADA, PALES DE DOBLE ACCIÓ DE 15MM, COS Ø 3MM X31+/-2CM LONGITUD, EIX ROTATORI DE 360°, MÀNEC ERGONÒMIC,ACER INOX I MATERIAL PLÀSTIC,CONNEXIÓ MONOPOLAR,ÚS PEDIÀTRIC,NO LÀTEX,ESTÈRIL,1ÚS
Material per endoscopia, Mat fungible p/endoscòpia rígida-Laparoscòpia | MATERIAL PER ENDOSCOPIA, MAT FUNGIBLE P/ENDOSCÒPIA RÍGIDA-LAPAROSCÒPIA, PINÇA D'AGAFAMENT TIPUS JOHAN, PER A ENDOSCÒPIA LAPAROSCÒPICA, FENESTRADA, PALES DE DOBLE ACCIÓ DE 15MM, COS Ø 3MM X 23CM+/-2CM LLARG, EIX ROTATORI DE 360°, MÀNEC ERGONÒMIC,ACER INOX I MATERIAL PLÀSTIC,CONNEXIÓ MONOPOLAR,ÚS PEDIÀTRIC,NO LÀTEX,ESTÈRIL,1ÚS
Material per endoscopia, Mat fungible p/endoscòpia rígida-Laparoscòpia | MATERIAL PER ENDOSCOPIA, MAT FUNGIBLE P/ENDOSCÒPIA RÍGIDA-LAPAROSCÒPIA, TISORA TIPUS METZEMBAUM, P/ENDOSCÒPIA LAPAROSCÒPICA, PUNTES CORBES DOBLE ACCIÓ DE 15+/-1MM LLARG, COS DE DIÀMETRE 3MM X 31CM+/-2CM LLARGÀRIA, EIX ROTATORI DE 360°, MÀNEC ERGONÒMIC, ACER INOX + PC, CONNEXIÓ MONOPOLAR, ÚS PEDIÀTRIC, N/LÀTEX,ESTÈRIL,1ÚS
Material per endoscopia, Mat fungible p/endoscòpia rígida-Laparoscòpia | MATERIAL PER ENDOSCOPIA, MAT FUNGIBLE P/ENDOSCÒPIA RÍGIDA-LAPAROSCÒPIA, TISORA TIPUS METZEMBAUM, P/ENDOSCÒPIA LAPAROSCÒPICA, PUNTES CORBES DOBLE ACCIÓ DE 15+/-1MM LLARG, COS DE DIÀMETRE 3MM X 23CM+/-2CM LLARGÀRIA, EIX ROTATORI DE 360°, MÀNEC ERGONÒMIC, ACER INOX + PC, CONNEXIÓ MONOPOLAR, ÚS PEDIÀTRIC, N/LÀTEX,ESTÈRIL,1ÚS
Material per endoscopia, Mat fungible p/endoscòpia rígida-Laparoscòpia | MATERIAL PER ENDOSCOPIA, MAT FUNGIBLE P/ENDOSCÒPIA RÍGIDA-LAPAROSCÒPIA, TISORA PER A ENDOSCÒPIA LAPAROSCÒPICA, PUNTES CORBES DE DOBLE ACCIÓ DE 10MM LLARG, COS DE DIÀMETRE 3 MM X 31CM DE LLARGÀRIA, EIX ROTATORI DE 360º, MÀNEC ERGONÒMIC, ACER INOX I MATERIAL PLÀSTIC, CONNEXIÓ MONOPOLAR, ÚS PEDIÀTRIC, SENSE LÀTEX, ESTÈRIL, 1ÚS
Material per endoscopia, Mat fungible p/endoscòpia rígida-Laparoscòpia | MATERIAL PER ENDOSCOPIA, MAT FUNGIBLE P/ENDOSCÒPIA RÍGIDA-LAPAROSCÒPIA, TISORA PER A ENDOSCÒPIA LAPAROSCÒPICA, PUNTES CORBES DE DOBLE ACCIÓ DE 10MM LLARG, COS DE DIÀMETRE 3 MM X 23CM DE LLARGÀRIA, EIX ROTATORI DE 360º, MÀNEC ERGONÒMIC, ACER INOX I MATERIAL PLÀSTIC, CONNEXIÓ MONOPOLAR, ÚS PEDIÀTRIC, SENSE LÀTEX, ESTÈRIL, 1ÚS
Material per endoscopia, Mat fungible p/endoscòpia rígida-Laparoscòpia | MATERIAL PER ENDOSCOPIA, MAT FUNGIBLE P/ENDOSCÒPIA RÍGIDA-LAPAROSCÒPIA, BOSSA DE RECOLLIDA DE MATERIAL PER A ENDOCIRURGIA LAPAROSCÒPICA, PER A TROCARS Ø10MM, MIDA BOSSA OBERTA Ø5CMX18+/-0,5CM LLARG, CAPACITAT DE 200+/-10CC, DE POLIURETÀ AMB MECANISME DE TANCAMENT AMB FILFERRO DE NITINOL. ESTÈRIL, SENSE LÀTEX, D'UN SOL ÚS
Material per endoscopia, Trocars | MATERIAL PER ENDOSCOPIA, TROCARS, TRÒCAR ABD ÒPTIC PUNTA DILAT SENSE FULL TALLANT/GANIVETA A/CÀNULA RADIOTRØ15MMX100+/-10MM,BISELLADA,ESTRIES INVERSES INCORP,SEGELL DESMUNTABLE,P/ INSTRØ5-15MM,A/REDUCTOR INTEGR,VÀLV I SIST SEGUR,CLAU PAS L-L P/INSUFL I DESINFL,N/LÀTEX,ESTÈRIL,1ÚS
Material per endoscopia, Mat fungible p/endoscòpia rígida-Laparoscòpia | MATERIAL PER ENDOSCOPIA, MAT FUNGIBLE P/ENDOSCÒPIA RÍGIDA-LAPAROSCÒPIA, TUB FLEXIBLE INSUFLACIÓ CO2,P/CIRURGIA LAPAROSCOPI,A/FILTRE HIDRÒFOB ANTIBACTERIÀ 0,1µ D'ALT VOLUM 50 L/MIN,TRANSPARENT,CON LUER-LOOK ROTATORI I CON/ELASTOMÈRIC P/INSUFLADORS MASCLE, 300CM+/-10CM LLARG,NO LÀTEX,ESTÈRIL,1 ÚS.COMP/INSUFLADORS OLYMPUS O EQ
Material per endoscopia, Accessoris endoscòpia rígida-Laparoscòpia | MATERIAL PER ENDOSCOPIA, ACCESSORIS ENDOSCÒPIA RÍGIDA-LAPAROSCÒPIA, INSERT DE BISTURÍ, NO ESTÈRIL, D'UN SOL ÚS. COMPATIBLE AMB MÀNEC AMB BEINA EXTERNA (REF: 26167 KS) DE KARL STORZ O EQUIVALENT. REF: 26167 KRS
Material per endoscopia, Mat fungible p/endoscòpia rígida-Laparoscòpia | MATERIAL PER ENDOSCOPIA, MAT FUNGIBLE P/ENDOSCÒPIA RÍGIDA-LAPAROSCÒPIA, SEPARADOR-RETRACTOR D'ENDOCIRURGIA LAPAROSCÒPICA, CONSTA: TIRA DE MATERIAL TOU AMB UN EXTREM AMB METÀL·LIC DENTAT PER FIXAR AL TEIXIT, L'ALTRE EXTREM AMB AGULLA DE 6,5CM PER FIXAR A LA PELL, PER A TROCARS DE 10MM O SUPERIORS, ESTÈRIL, D'UN SOL ÚS
Material per endoscopia, Accessoris endoscòpia rígida-Laparoscòpia | MATERIAL PER ENDOSCOPIA, ACCESSORIS ENDOSCÒPIA RÍGIDA-LAPAROSCÒPIA, CLIP HEMOSTÀTIC ENDOSCÒPIA LAPAROSCÒPICA,ROBÒTICA I/O CIRURGIA OBERTA,POLÍMER,PERMANENT,NO ABSORBIBLE,FLEXIBLE,RADIOP,FORMA ARQUEJADA P/AGAFAR TEIXITS ENTRE 3MM I 10MM LONG LINEAL,FRONTISSA PERMET CLIP OBRI-TANQUI.MIDA ML.COMP/PINÇA APLICAR CLIPS O EQUIV
Material per endoscopia, Mat fungible p/endoscòpia rígida-Laparoscòpia | MATERIAL PER ENDOSCOPIA, MAT FUNGIBLE P/ENDOSCÒPIA RÍGIDA-LAPAROSCÒPIA, PINÇA D'AGAFAMENT TIPUS GRASPER PER A ENDOSCÒPIA LAPAROSCÒPICA,DE TRACCIÓ ATRAUMÀTICA,AINOX+PLÀSTIC,COS DIÀMETRE 5 MM X 35+/-2CM LLARG, EIX ROTATORI 360°,MÀNEC ERGONÒMIC,SISTEMA ACTIVACIÓ-INACTIVACIÓ BLOQUEIG TANCAMENT SIGUI PERMANENT,N/LÀTEX,ESTÈRIL,1ÚS
Material per endoscopia, Trocars | MATERIAL PER ENDOSCOPIA, TROCARS, BEINA DE MINI-TROCAR,P/CIRURGIA MÍNIMAMENT INVASIVA (MINILAPAROSCÒPIA),ROSCADA (SISTEMA FIXACIÓ) PASSOS ROSCA MÍNIM DE FIL DE 1MM,TRANSLÚCIDA, Ø 3,5MM X 70MM+/-2MM LLARG,SENSE OBTURADOR,A/VÀLVULA SEGURETAT INTEGRADA,MATERIAL PLÀSTIC,NO LÀTEX,ESTÈRIL,1ÚS
Material per endoscopia, Mat fungible p/endoscòpia rígida-Laparoscòpia | MATERIAL PER ENDOSCOPIA, MAT FUNGIBLE P/ENDOSCÒPIA RÍGIDA-LAPAROSCÒPIA, TUB FLEXIBLE PER A INSUFLACIÓ DE CO2,P/CIR/LAPAROSCÒPICA,DE SILICONA,A/FILTRE ANTIBACTERIÀ INTEGRAT,A/2 LÍNIES,A/RESISTÈNCIA INTERNA P/CALENTAR CO2 I A/SISTEMA MESURAR RTP,DE 300CM+/-10CM LLARG,NO LÀTEX,ESTÈRIL,1ÚS.COMP/INSUFL/PNEUMOSURE O EQU
Material per endoscopia, Accessoris endoscòpia rígida-Laparoscòpia | MATERIAL PER ENDOSCOPIA, ACCESSORIS ENDOSCÒPIA RÍGIDA-LAPAROSCÒPIA, TUB AMB FILTRE HIDRÒFOB D'INSUFLACIÓ CO2 AMB POSSIBILITAT D'INTERCALAR ESCALFADOR, FILTRACIÓ FINS A 50+/-2L/MIN, TUB 300CM+/-10CM, CONNEXIÓ "LUER LOCK", NO LÀTEX, ESTÈRIL, 1ÚS, COMPATIBLE AMB THERMOFLATOR I ENDOFLATOR DE KARL STORZ O EQUIVALENT
Material per endoscopia, Equips irrigació/aspiració cirurgia endoscòpica-Laparoscòpia | MATERIAL PER ENDOSCOPIA, EQUIPS IRRIGACIÓ/ASPIRACIÓ CIRURGIA ENDOSCÒPICA-LAPAROSCÒPIA, BOMBA IRRIGACIÓ/ASPIRACIÓ,P/CIRURGIA LAPAROSCÒPICA TIPUS STRYKEFLOW O EQ,SENSE CÀNULA,2 LÍNIES,PEÇA MÀ ERGONÒMICA.IRRIGAR:MÀXIM 4L/MIN PRESSIÓ FINS A 620MMHG.ASPIRAR:0-40L/MIN O 650MMHG.BATERIA A/PILES. EST, IND, 1ÚS,CONNEXIÓ STD P/CÀNULES DE 3, 5 I 10MM
Material per endoscopia, Mat fungible p/endoscòpia rígida-Laparoscòpia | MATERIAL PER ENDOSCOPIA, MAT FUNGIBLE P/ENDOSCÒPIA RÍGIDA-LAPAROSCÒPIA, TUB P/INSUFLACIÓ CO2,CIR/LAPAROSCÒPICA,DE SILICONA,P/CALENTAR CO2 INTEGRAT,CON/INSUFLADOR A CON/TROCAR (L-L),CON/ADAPT/TUB EQUIP INSUFLAR,29,5CM+/-3CM LLARG,NO LÀTEX,NO EST,INDIV,ÚS P/CORRECTE CALENTAMENT 100COPS.COMP/INSUFLADOR PNEUMOSURE O EQ
Material per endoscopia, Accessoris endoscòpia rígida-Laparoscòpia | MATERIAL PER ENDOSCOPIA, ACCESSORIS ENDOSCÒPIA RÍGIDA-LAPAROSCÒPIA, GUIA DE SUTURA PER AL TANCAMENT DE L'ORIFICI DEL TROCAR,P/ENDOSCÒPIA LAPAROSCÒPICA EN PACIENTS BARIÀTRICS.DISPOSITIU CÒNIC AMB CAP Ø15MM I 4FORATS, PASSADOR GUIA DE 115+/5MM DE LONGITUD PER LA SUTURA,,NO LÀTEX,ESTÈRIL, 1ÚS.
Material per endoscopia, Equips irrigació/aspiració cirurgia endoscòpica-Laparoscòpia | MATERIAL PER ENDOSCOPIA, EQUIPS IRRIGACIÓ/ASPIRACIÓ CIRURGIA ENDOSCÒPICA-LAPAROSCÒPIA, CÀNULA D'ASPIRACIÓ PER A CIRURGIA LAPAROSCÒPICA, DE DIÀMETRE 5MM X 30-32CM LLARG,12 ORIFICIS, ESTÈRIL, D'UN SOL ÚS. COMPATIBLE AMB LA BOMBA D'IRRIGACIÓ-ASPIRACIÓ LAPAROSCÒPICA AHTO O EQUIVALENT
Material per endoscopia, Accessoris endoscòpia rígida-Laparoscòpia | MATERIAL PER ENDOSCOPIA, ACCESSORIS ENDOSCÒPIA RÍGIDA-LAPAROSCÒPIA, CABLE MONOPOLAR PER A ENDOSCÒPIA LAPÀROSCÒPICA, CONNEXIÓ EN UN EXTREM MASCLE BANANA DE 4MM I L'ALTRE EXTREM FEMELLA UNIVERSAL, D'ACER INOXIDABLE I MATERIAL PLÀSTIC, ESTÈRIL, D'UN SOL ÚS. MIDA: 3 METRES APROX
Material per endoscopia, Mat fungible p/endoscòpia rígida-Laparoscòpia | MATERIAL PER ENDOSCOPIA, MAT FUNGIBLE P/ENDOSCÒPIA RÍGIDA-LAPAROSCÒPIA, PUNTA TISORA TIPUS METZEMBAUM, PER A ENDOSCÒPIA LAPAROSCÒPICA, PUNTES CORBES ROMA, DIÀMETRE 5MM, 36CM+/-2CM LLARG (UNIT AL PLANÇÓ), DE POLICARBONAT, MONOPOLAR. ESTÈRIL, SENSE LÀTEX, D'UN SOL ÚS. COMPATIBLE AMB MÀNEC SWITCH-BLADE O EQUIVALENT
Material per endoscopia, Equips irrigació/aspiració cirurgia endoscòpica-Laparoscòpia | MATERIAL PER ENDOSCOPIA, EQUIPS IRRIGACIÓ/ASPIRACIÓ CIRURGIA ENDOSCÒPICA-LAPAROSCÒPIA, TUB PER A ENDOSCÒPIA LAPAROSCÒPICA, PER A IRRIGACIÓ, AMB PUNXÓ PER A BOSSA, PART FLEXIBLE PER CONNECTAR A RODET, IDENTIFICACIÓ I SELECCIÓ TIPUSBOMBA I CONNEXIÓ A INSTRUMENTAL, NO LÀTEX, ESTÈRIL, 1ÚS.COMPATIBLE BOMBA SURGIPUMP 2
Material per endoscopia, Mat fungible p/endoscòpia rígida-Laparoscòpia | MATERIAL PER ENDOSCOPIA, MAT FUNGIBLE P/ENDOSCÒPIA RÍGIDA-LAPAROSCÒPIA, AGULLA BISELLADA AMB CÀNULA ROMA INTERIOR PER A PNEUMOPERITONEU TIPUS VERESS, DE DIÀMETRE 2-2,1MM X 150 MM DE LLARGÀRIA, AMB SISTEMA DE SEGURETAT, CLAU DE TANCAMENT I CONNEXIÓ LUER LOCK. ESTÈRIL, SENSE LÀTEX, D'UN SOL ÚS
Material per endoscopia, Accessoris endoscòpia rígida-Laparoscòpia | MATERIAL PER ENDOSCOPIA, ACCESSORIS ENDOSCÒPIA RÍGIDA-LAPAROSCÒPIA, CLIP HEMOSTÀTIC ENDOSCÒPIA LAPAROSCÒPICA,ROBÒTICA I/O CIRURGIA OBERTA,POLÍMER,PERMANENT,NO ABSORBIBLE,FLEXIBLE,RADIOP,FORMA ARQUEJADA P/AGAFAR TEIXITS ENTRE 5MM I 13MM LONG LINEAL,FRONTISSA PERMET CLIP OBRI-TANQUI.MIDA L.COMP/PINÇA APLICAR CLIPS O EQUIV
Material per endoscopia, Accessoris endoscòpia rígida-Laparoscòpia | MATERIAL PER ENDOSCOPIA, ACCESSORIS ENDOSCÒPIA RÍGIDA-LAPAROSCÒPIA, SISTEMA TANCAMENT FÀSCIA,P/ENDOSCÒPIA LAPAROSCÒPICA,CONSTA:DISPOSITIU QUE POSICIONA EL FIL EN DEFECTE I FORMA ESCUT DE PROTECCIÓ,UTILIT/FIL SUT/ABSORB CA.0 O CA.1.AGULLA P/RETREURE EL FIL EN DISP/ENDOSÒPIC,Ø17MMX8,50CM+/-0,5CM LLARG.ESTÈRIL,NO LÀTEX,1ÚS
Material per endoscopia, Equips irrigació/aspiració cirurgia endoscòpica-Laparoscòpia | MATERIAL PER ENDOSCOPIA, EQUIPS IRRIGACIÓ/ASPIRACIÓ CIRURGIA ENDOSCÒPICA-LAPAROSCÒPIA, CÀNULA D'IRRIGACIÓ-ASPIRACIÓ, PER A ENDOSCÒPIA LAPAROSCÒPICA, EXTREM DISTAL CÀNULA PUNTA ROMA AMB FORATS, DIÀMETRE 3MM X 23CM+/-2CM LLARG, SISTEMA A/VÀLVULES DE TROMPETA,DOBLE SISTEMA DE CONNEXIÓ A/PINÇA TANCAMENT,ACER INOX I MATERIAL PLÀSTIC,ESTÈRIL,1ÚS
Material per endoscopia, Mat fungible p/endoscòpia rígida-Laparoscòpia | MATERIAL PER ENDOSCOPIA, MAT FUNGIBLE P/ENDOSCÒPIA RÍGIDA-LAPAROSCÒPIA, TUB INSUFLACIÓ CO2,P/CIRURGIA LAPAROSCÒPICA,A/FILTRE ANTIBACTERIÀ,CONNECTOR "Y" P/DESINSUFLAR EN CAS DETECTAR UNA SOBREPRESSIÓ,Ø INT 0,7MM,Ø EXT 0,9MMX260+/-5CM LLARG TUB INSUFLAR,TUB DESINSUFLAR DE SILICONA DE 25+/-2CM LLARG,PLÀSTIC,NO LÀTEX,ESTÈRIL,1ÚS
Material per endoscopia, Mat fungible p/endoscòpia rígida-Laparoscòpia | MATERIAL PER ENDOSCOPIA, MAT FUNGIBLE P/ENDOSCÒPIA RÍGIDA-LAPAROSCÒPIA, TUB FLEXIBLE PER A INSUFLACIÓ DE CO2, PER A CIRURGIA LAPAROSCÒPICA, AMB FILTRE ANTIBACTERIÀ A 20-25CM D'EXTREM QUE CONNECTAR A L'INSUFLADOR, CAUDAL MÀXIM 0,35 L/MIN, Ø INTERN 6MM X 250+/-5CM LLARGÀRIA, DE PLÀSTIC, SENSE LÀTEX, ESTÈRIL, D'UN SOL ÚS
Material per endoscopia, Mat fungible p/endoscòpia rígida-Laparoscòpia | MATERIAL PER ENDOSCOPIA, MAT FUNGIBLE P/ENDOSCÒPIA RÍGIDA-LAPAROSCÒPIA, AGULLA BISELLADA AMB CÀNULA ROMA INTERIOR PER A PNEUMOPERITONEU TIPUS VERESS, DE DIÀMETRE 2-2,1MM X 120 MM DE LLARGÀRIA, AMB SISTEMA DE SEGURETAT, CLAU DE TANCAMENT I CONNEXIÓ LUER LOCK. ESTÈRIL, SENSE LÀTEX, ENVÀS INDIVIDUAL, D'UN SOL ÚS
Material per endoscopia, Equips irrigació/aspiració cirurgia endoscòpica-Laparoscòpia | MATERIAL PER ENDOSCOPIA, EQUIPS IRRIGACIÓ/ASPIRACIÓ CIRURGIA ENDOSCÒPICA-LAPAROSCÒPIA, EQUIP D'IRRIGACIÓ-ASPIRACIÓ, PER A ENDOSCÒPIA LAPAROSCÒPICA,CONSTA: CÀNULA A/FORATS,Ø 5MMX32CM+/-1CM LLARG, A/ TUBS INCORPORATS DE 280CM+/-5CM LONG P/CONNECTAR A BOSSA IRRIGACIÓ I SIST/ASPIRACIÓ QUIRÒFAN,A/VÀLVULES FORMA TROMPETA,MAT/PLÀSTIC ,ESTÈRIL,1ÚS
Material per endoscopia, Mat fungible p/endoscòpia rígida-Laparoscòpia | MATERIAL PER ENDOSCOPIA, MAT FUNGIBLE P/ENDOSCÒPIA RÍGIDA-LAPAROSCÒPIA, TUB INSUFLACIÓ ENDOSCÒPIA LAPAROSCÒPICA, A/FILTRE DE GAS CO2 DE DOBLE CARA AMB CONNEXIÓ TÈRMICA A ESCALFADOR I EXTREM DISTAL CONNEXIÓ LUER AL TROCAR, DE 300CM+/10CM LLARG, ENVÀS INDIVIDUAL, ESTÈRIL, UN SOL ÚS. COMPATIBLE A/ESCALFADOR ENDOFLATOR UI50 O EQ
Material per endoscopia, Mat fungible p/endoscòpia rígida-Laparoscòpia | MATERIAL PER ENDOSCOPIA, MAT FUNGIBLE P/ENDOSCÒPIA RÍGIDA-LAPAROSCÒPIA, PINÇA AGAFAMENT P/END/LAPAROSCÒPICA,P/VIA PERCUTÀNIA SENSE TROCAR,BOCA COCODRIL,TANC/EXTR/PINÇA FO/AGULLA-CÀNULA PUNC P/AC/PERCUTÀNI CAVITAT ABDOM,OBER/PIN/AGAFA 12,5MM,COS Ø2,4MMX30CM+/-2CM LLARG,360°,MÀ/ERGON,TANCA/CREMAL-BLOQUEIG,N/LÀTEX,EST,1ÚS
Material per endoscopia, Mat fungible p/endoscòpia rígida-Laparoscòpia | MATERIAL PER ENDOSCOPIA, MAT FUNGIBLE P/ENDOSCÒPIA RÍGIDA-LAPAROSCÒPIA, TISORA PER A ENDOSCÒPIA LAPAROSCÒPICA, PUNTES CORBES DE DOBLE ACCIÓ DE 10MM LLARG, COS DE DIÀMETRE 3,5MM X 29CM DE LLARGÀRIA, EIX ROTATORI DE 360°, MÀNEC ERGONÒMIC, ACER INOX I MATERIAL PLÀSTIC, CONNEXIÓ MONOPOLAR, ÚS PEDIÀTRIC, SENSE LÀTEX, ESTÈRIL, 1ÚS
Material per endoscopia, Mat fungible p/endoscòpia rígida-Laparoscòpia | MATERIAL PER ENDOSCOPIA, MAT FUNGIBLE P/ENDOSCÒPIA RÍGIDA-LAPAROSCÒPIA, PINÇA DISSECTOR TIPUS MARYLAND,P/ENDOSCÒPIA LAPAROSCÒPICA,CORBAT MODIFICAT,ACER,PER A TROCARØ5MM,PUNTES 22MM,LONGITUD D'INSERCIÓ 6CM,AMB ROTACIÓ 360º, CONNEXIÓ MONOPOLAR,NO LÀTEX,ESTÈRIL,1ÚS.COMPATIBLE MÀNECS ERGONÒMICS 24, 34 I
Material per endoscopia, Mat fungible p/endoscòpia rígida-Laparoscòpia | MATERIAL PER ENDOSCOPIA, MAT FUNGIBLE P/ENDOSCÒPIA RÍGIDA-LAPAROSCÒPIA, TISORA PER A ENDOSCÒPIA LAPAROSCÒPICA, PUNTES CORBES DE DOBLE ACCIÓ D' 11MM LLARG,COS DE DIÀMETRE 3 MM X 28±0.5CMLARGÀRIA, EIX ROTATORI DE 360°, MÀNEC ERGONÒMIC, TOTALMENT AÏLLADA, CONNEXIÓ MONOPOLAR, SENSE LÀTEX, ESTÈRIL, D'UN SOL ÚS
Material per endoscopia, Mat fungible p/endoscòpia rígida-Laparoscòpia | MATERIAL PER ENDOSCOPIA, MAT FUNGIBLE P/ENDOSCÒPIA RÍGIDA-LAPAROSCÒPIA, BOSSA DE RECOLLIDA DE MATERIAL PER A ENDOCIRURGIA LAPAROSCÒPICA, PER A TROCARS DIÀMETRE 5MM, APLICACIÓ MANUAL I DESPLEGAMENT AUTOMÀTIC, AMB SISTEMA DE TANCAMENT, CAPACITAT 120CC+/-10CC, NO LÀTEX,ESTÈRIL,D'UN SOL ÚS
Material per endoscopia, Trocars | MATERIAL PER ENDOSCOPIA, TROCARS, TRÒCAR ABDOMINAL, CÀNULA ESTRIADA, NO ÒPTIC I SENSE FULL TALLANT, DE DIÀMETRE 3MM X 60±2MM DE LLARGÀRIA, OBTURADOR AMB PUNTA CÒNICA, AMB CONNEXIÓ DE GAS AMB TAP, MATERIAL PLÀSTIC, ÚS PEDIÀTRIC, NO LÀTEX, ESTÈRIL, 1ÚS
Material per endoscopia, Mat fungible p/endoscòpia rígida-Laparoscòpia | MATERIAL PER ENDOSCOPIA, MAT FUNGIBLE P/ENDOSCÒPIA RÍGIDA-LAPAROSCÒPIA, EQUIP DE TROCAR ROM A/BALÓ DE DISSECCIÓ CILÍNDRIC,VIA LAPAROSCÒPICA,SIST/DISSECCIÓ P/SEPARACIÓ COMPONENTS,CONSTA:BALÓ DIS/CÍLINDRIC,TROCAR BALÓ,2CÀNULES,OBTURADOR ÒPTIC 5MM,SOLUCIÓ LUBRICANT,PERA INFLAT,XERINGA I OBTUR/CÀNULA AC/COMPLEM,NO LÀTEX,ESTÈ,1ÚS
Material per endoscopia, Mat fungible p/endoscòpia rígida-Laparoscòpia | MATERIAL PER ENDOSCOPIA, MAT FUNGIBLE P/ENDOSCÒPIA RÍGIDA-LAPAROSCÒPIA, EQUIPTROCAR ROM A/BALÓDISSECCIÓ OVALAT,VIA LAPAROSCÒPICA,SIST/DISSECCIÓ P/SEPARACIÓ COMPONENTS,CONSTA:BALÓ DIS/OVAL,TROCAR BALÓ,2CÀNULES,OBTURADOR ÒPTIC 5MM,SOLUCIÓ LUBRICANT,PERA INFLAT,XERINGA I OBTUR/CÀNULA ACCÉS COMPLEMEN,NO
Material per endoscopia, Mat fungible p/endoscòpia rígida-Laparoscòpia | MATERIAL PER ENDOSCOPIA, MAT FUNGIBLE P/ENDOSCÒPIA RÍGIDA-LAPAROSCÒPIA, TRÒCAR ABDOMINAL/PORT D'ACCES,OBTURADOR ÒPTIC A/PUNTA DILATADORA S/GANIVETA,PERFIL BAIX,Ø5MMX100MM,RADIOTRANSP,ESTRIES FIXACIÓ INCORPORADES,CÀNULA A/DOBLE PARED,PERMET RECIRCULACIÓ DE GAS FILTRAT,COMP/ A/SISTEMA AVANÇAT AIRSEAL,LLIURE LÀTEX,EST.,1 SOL ÚS
Material per endoscopia, Mat fungible p/endoscòpia rígida-Laparoscòpia | MATERIAL PER ENDOSCOPIA, MAT FUNGIBLE P/ENDOSCÒPIA RÍGIDA-LAPAROSCÒPIA, TRÒCAR ABDOMINAL/PORT D'ACCES,OBTURADOR ÒPTIC A/PUNTA DILATADORA S/GANIVETA,PERFIL BAIX,Ø8MMX100MM,RADIOTRANSP,ESTRIES FIXACIÓ INCORPORADES,CÀNULA A/DOBLE PARED,PERMET RECIRCULACIÓ DE GAS FILTRAT,COMP/ A/SISTEMA AVANÇAT AIRSEAL,LLIURE LÀTEX,EST.,1 SOL ÚS
Material per endoscopia, Mat fungible p/endoscòpia rígida-Laparoscòpia | MATERIAL PER ENDOSCOPIA, MAT FUNGIBLE P/ENDOSCÒPIA RÍGIDA-LAPAROSCÒPIA, TRÒCAR ABDOMINAL/PORT D'ACCES,OBTURADOR ÒPTIC A/PUNTA DILATADORA S/GANIVETA,PERFIL BAIX,Ø12MMX100MM,RADIOTRANSP,ESTRIES FIXACIÓ INCORPORADES,CÀNULA A/DOBLE PARED,PERMET RECIRCULACIÓ DE GAS FILTRAT,COMP/ SISTEMA AVANÇAT AIRSEAL,LLIURE LÀTEX,EST.,1 SOL ÚS
Material per endoscopia, Accessoris endoscòpia rígida-Laparoscòpia | MATERIAL PER ENDOSCOPIA, ACCESSORIS ENDOSCÒPIA RÍGIDA-LAPAROSCÒPIA, GUIA DE SUTURA PER AL TANCAMENT DE L'ORIFICI DEL TROCAR,P/ENDOSCÒPIA LAPAROSCÒPICA.DISPOSITIU AMB UN CAP DE GUIA AMB DOS FORATS P/INTRODUIR L'AGULLA AMB FIL,CAP DE LA GUIA P/DIÀMETRE DE TROCAR DE 10/12MM,DE 75+/-5MM LONGITUD,NO LÀTEX,ESTÈRIL, 1ÚS.
Material per endoscopia, Altre material per a endoscòpia rígida-Laparoscòpia | MATERIAL PER ENDOSCOPIA, ALTRE MATERIAL PER A ENDOSCÒPIA RÍGIDA-LAPAROSCÒPIA, EXTRACTOR ENDOPRÒTESI ESOFÀGIQUES COMP P/CABLE D'EXTRACCIÓ-GUIA A.INOX A/GANXO DISTAL RECOB P/BEINA TRENADA FLEX Ø2,6X150+/-5CM I MARCAD RX;SOBRETUB Ø28F/9,4MMX100+/-5CM,P/EXTRAC I/O MIGRACIÓ ENDOPR ESOF TIPUS SX-ELLA,DANIS SEAL O EQ,NO LÀTEX.ESTÈRIL,1ÚS
Material per endoscopia, Accessoris endoscòpia rígida-Laparoscòpia | MATERIAL PER ENDOSCOPIA, ACCESSORIS ENDOSCÒPIA RÍGIDA-LAPAROSCÒPIA, TUB CONNECTOR FLEXIBLE PER A EVACUACIÓ DE FUMS,GAS I LÍQUIDS PER A CIRURGIA ENDOSCÒPICA,CONNEXIÓ UNIVERSAL A COLECTOR D'ASPIRADOR,AMB SEGON TUBDE SUCCIÓ,4000MM DE LONGITUDDE PLÀSTIC,SENSE LÀTEX,ESTÈRIL,1ÚS.COMPATIBLE AMB SISTEMA S-PILOT O EQUIVALENT
Material per endoscopia, Accessoris endoscòpia rígida-Laparoscòpia | MATERIAL PER ENDOSCOPIA, ACCESSORIS ENDOSCÒPIA RÍGIDA-LAPAROSCÒPIA, FILTRE DE FUM QUIRÚRGIC PER A ENDOSCÒPIA LAPAROSCÒPICA,ANTIBACTERIÀ I ANTIVÍRIC,DE POLIPROPILÈ,FILTRE ULPA/CARBÓ (ULPA 99,999%),SITUAT A LA ENTRADA DE BUIT AL RESERVORI DE L'ASPIRADOR,SENSE LÀTEX.NO ESTÈRIL.COMPATIBLE SISTEMA S-PILOT O EQUIVALENT
Material per endoscopia, Mat fungible p/endoscòpia rígida-Laparoscòpia | MATERIAL PER ENDOSCOPIA, MAT FUNGIBLE P/ENDOSCÒPIA RÍGIDA-LAPAROSCÒPIA, PINÇA AGAFAMENT P/END/LAPAROSCÒPICA,P/VIA PERCUTÀNIA SENSE TROCAR,BO/TI/CLUTCH,TANC/EXTR/PINÇA FO/AGULLA-CÀNULA PUNC P/AC/PERCUTÀNI CAVITAT ABDOM,OBER/PIN/AGAFA 12,5MM,COS Ø2,4MMX30CM+/-2CM LLARG,360º,MÀ/ERGON,TANCA/CREMAL-BLOQUEIG,N/LÀTEX-DEHP,EST,1ÚS
Material per endoscopia, Mat fungible p/endoscòpia rígida-Laparoscòpia | MATERIAL PER ENDOSCOPIA, MAT FUNGIBLE P/ENDOSCÒPIA RÍGIDA-LAPAROSCÒPIA, SISTEMA D'ACCÉS TRANSANAL AVANÇAT PER A CIRURGIA ENDOSCÒPICA TRANSANAL AMB BOSSA D'ESTABILITZACIÓ DE LA INSUFLACIÓ AMB PORT D'INSUFLACIÓ, CANAL D'ACCÉS AMB INTRODUCTOR DE 4CM X 4CM, PORTS AMB AUTORRETENCIÓ DE 10MM I OBTURADOR 10MM, NO LÀTEX/DEHP,EST,1ÚS
Material per endoscopia, Accessoris endoscòpia rígida-Laparoscòpia | MATERIAL PER ENDOSCOPIA, ACCESSORIS ENDOSCÒPIA RÍGIDA-LAPAROSCÒPIA, FILTRE LAP,CONN LUER LOCK TROCAR,ANTIBACT,ANTIVÍRIC,ELIMINACIÓ SUSTANCIES ORGÀNIQUES VOLÀTILS PARTÍCULES <0,3MICRES,FRECUENCIA FLUX< 8L/MIN A 15MMHG,TUB A/RODET,50+/-2CM,FILTRACIÓ EFECTIVA>99.999%, S/LÀT,EST,1ÚS COMPATIBL S-PILOT KARL STORZ O EQ
Material per endoscopia, Trocars | MATERIAL PER ENDOSCOPIA, TROCARS, ARN EQUIP BÀSIC PER A CIRURGIA LAPAROSCOPICA 4 ELEMENTS:LLIURE DE LÀTEX, ESTÈRIL, D'UN SOL ÚS.(B*)BAIXA_ESTUDI GERÈNCIA
Material per endoscopia, Trocars | MATERIAL PER ENDOSCOPIA, TROCARS, ARN EQUIP COLECISTECTOMIA PER LAPAROSCOPIA 7 ELEMENTS,LLIURE DE LÀTEX, ESTÈRIL, D'UN SOL ÚS.(B*)BAIXA_ESTUDI GERÈNCIA
Material per endoscopia, Trocars | MATERIAL PER ENDOSCOPIA, TROCARS, ARN EQUIP PER A CIRURGIA GASTRICA / HEPATO-PANCREATICA PER LAPAROSCOPIA 8 ELEMENTS,LLIURE DE LÀTEX, ESTÈRIL, D'UN SOL ÚS.(B*)BAIXA_ESTUDI GERÈNCIA
Material per endoscopia, Trocars | MATERIAL PER ENDOSCOPIA, TROCARS, ARN EQUIP LAP HERNIA D'HIATUS VARIANT 1, 8 ELEMENTS, LLIURE DE LÀTEX, ESTÈRIL, D'UN SOL ÚS.(B*)BAIXA_ESTUDI GERÈNCIA
Material per endoscopia, Trocars | MATERIAL PER ENDOSCOPIA, TROCARS, ARN EQUIP LAP HERNIA D'HIATUS VARIANT 2, 9 ELEMENTS,LLIURE DE LÀTEX, ESTÈRIL, D'UN SOL ÚS.(B*)BAIXA_ESTUDI GERÈNCIA
Material per endoscopia, Trocars | MATERIAL PER ENDOSCOPIA, TROCARS, ARN EQUIP PER A CIRURGIA BARIÀTRICA PER LAPAROSCOPIA, BY PASS GASTRIC 9 ELEMENTS,LLIURE DE LÀTEX, ESTÈRIL, D'UN SOL ÚS.(B*)BAIXA_ESTUDI GERÈNCIA
Material per endoscopia, Trocars | MATERIAL PER ENDOSCOPIA, TROCARS, ARN EQUIP PER A CIRURGIA BARIÀTRICA PER LAPAROSCOPIA, SLEEVE GASTRIC ,10 ELEMENTS , LLIURE DE LÀTEX, ESTÈRIL, D'UN SOL ÚS.(B*)BAIXA_ESTUDI GERÈNCIA
Material per endoscopia, Trocars | MATERIAL PER ENDOSCOPIA, TROCARS, ARN EQUIP PER A CIRURGIA SUPRARENAL PER LAPAROSCOPIA 8 ELEMENTS, LLIURE DE LÀTEX, ESTÈRIL, D'UN SOL ÚS.(B*)BAIXA_ESTUDI GERÈNCIA
Material per endoscopia, Trocars | MATERIAL PER ENDOSCOPIA, TROCARS, ARN EQUIP COLON I RECTE PER CIRURGIA LAPAROSCOPICA COMPOST PER 9 ELEMENTS ,LLIURE DE LÀTEX, ESTÈRIL, D'UN SOL ÚS.(B*)BAIXA_ESTUDI GERÈNCIA
Material per endoscopia, Mat fungible p/endoscòpia rígida-Laparoscòpia | MATERIAL PER ENDOSCOPIA, MAT FUNGIBLE P/ENDOSCÒPIA RÍGIDA-LAPAROSCÒPIA, SIST ACCÉS ABDOMINAL AVANÇAT P/CIR/MÍNIMAM/INVASIVA A/SEPARADOR/PROTECTOR P/INCISIONS P/INTROD 1PORT ACCÉS 2,5-4MM,CONSTA:TROCAR 12MM FIXAC/AVANÇ I 1 BOSSA 3,4+/-0,1L P/MORCELACIÓ FREDA CAP/3,4-3,5L A/ANELL Ø14CM I PROTECT/INST/AFILATS,N/LÀT/DEHP,EST,1ÚS
Material per endoscopia, Trocars | MATERIAL PER ENDOSCOPIA, TROCARS, TRÒCAR ABDOMINAL,CÀNULA ESTRIADA,NO ÒPTIC I SENSE FULL TALLANT,DE DIÀMETRE 5MM X 75±2MM DE LLARGÀRIA,OBTURADOR ERGONÒMIC A/PUNTA DILATADORA,BEINA BAIX PERFIL A/CONN DE GAS A/TAP,SUPORT PER SUTURA,PVC I SILICONA,ÚS PEDIÀ I CIR MÍN INV,S/LÀTEX,ESTÈRIL,1ÚS
Material per endoscopia, Mat fungible p/endoscòpia rígida-Laparoscòpia | MATERIAL PER ENDOSCOPIA, MAT FUNGIBLE P/ENDOSCÒPIA RÍGIDA-LAPAROSCÒPIA, TISORA PER A ENDOSCÒPIA LAPAROSCÒPICA,PUNTES CORBES DE DOBLE ACCIÓ D' 11MM LLARG,COS DE DIÀMETRE 3 MM X 20±1CM LLARGÀRIA,EIX ROTATORI DE 360°,MÀNEC ERGONÒMIC,TOTALMENT AÏLLADA,CONNEXIÓ MONOPOLAR 4MM,D'ACER,PVC I TEFLÓ,SENSE LÀTEX,ESTÈRIL,D'UN SOL ÚS
Material per endoscopia, Mat fungible p/endoscòpia rígida-Laparoscòpia | MATERIAL PER ENDOSCOPIA, MAT FUNGIBLE P/ENDOSCÒPIA RÍGIDA-LAPAROSCÒPIA, PINÇA D'AGAFAMENT TIPUS JOHANN,PER A ENDOSCÒPIA LAPAROSCÒPICA,FENESTRADA,PALES DE DOBLE ACCIÓ,COS Ø 3MM X 20CM+/-2CM LLARG,EIX ROTATORI DE 360ºMÀNEC ERGONÒMIC,ACER INOX,PVC I TEFLÓ,CONNEXIÓ MONOPOLAR,ÚS PEDIÀTRIC,NO LÀTEX,ESTÈRIL,1ÚS
Material per endoscopia, Mat fungible p/endoscòpia rígida-Laparoscòpia | MATERIAL PER ENDOSCOPIA, MAT FUNGIBLE P/ENDOSCÒPIA RÍGIDA-LAPAROSCÒPIA, PINÇA D'AGAFAMENT TIPUS JOHANN,PER A ENDOSCÒPIA LAPAROSCÒPICA,FENESTRADA,PALES DE DOBLE ACCIÓ,COS Ø 3MM X 28CM+/-2CM LLARG,EIX ROTATORI DE 360ºMÀNEC ERGONÒMIC,ACER INOX,PVC I TEFLÓ,CONNEXIÓ MONOPOLAR,ÚS PEDIÀTRIC,NO LÀTEX,ESTÈRIL,1ÚS
Material per endoscopia, Mat fungible p/endoscòpia rígida-Laparoscòpia | MATERIAL PER ENDOSCOPIA, MAT FUNGIBLE P/ENDOSCÒPIA RÍGIDA-LAPAROSCÒPIA, PINÇA DISSECTOR TIPUS MARYLAND,PER A ENDOSCÒPIA LAPAROSCÒPICA,DOBLE OBERTURA DE FULLES,COS Ø 3MM X 20±2CM LLARG,EIX ROTATORI DE 360º,MÀNEC ERGONÒMIC,SENSE TANCAMENT, ACER INOX,PVC I TEFLÓ,CONNEXIÓ MONOPOLAR,ÚS PEDIÀTRIC,NO LÀTEX,ESTÈRIL,1ÚS
Material per endoscopia, Mat fungible p/endoscòpia rígida-Laparoscòpia | MATERIAL PER ENDOSCOPIA, MAT FUNGIBLE P/ENDOSCÒPIA RÍGIDA-LAPAROSCÒPIA, PINÇA DISSECTOR TIPUS MARYLAND,PER A ENDOSCÒPIA LAPAROSCÒPICA,DOBLE OBERTURA DE FULLES,COS Ø 3MM X 28±2CM LLARG,EIX ROTATORI DE 360º,MÀNEC ERGONÒMIC,SENSE TANCAMENT, ACER INOX,PVC I TEFLÓ,CONNEXIÓ MONOPOLAR,ÚS PEDIÀTRIC,NO LÀTEX,ESTÈRIL,1ÚS
Material per endoscopia, Mat fungible p/endoscòpia rígida-Laparoscòpia | MATERIAL PER ENDOSCOPIA, MAT FUNGIBLE P/ENDOSCÒPIA RÍGIDA-LAPAROSCÒPIA, PINÇA DISSECTOR TIPUS MARYLAND,PER A ENDOSCÒPIA LAPAROSCÒPICA,DOBLE OBERTURA DE FULLES,COS Ø 3MM X 20±2CM LLARG,EIX ROTATORI DE 360º,MÀNEC ERGONÒMIC,SENSE TANCAMENT,ACER INOX I MATERIAL PLÀSTIC,CONNEXIÓ BIPOLAR AMB CABLE,ÚS PEDIÀTRIC,NO LÀTEX,ESTÈRIL,1ÚS
Material per endoscopia, Mat fungible p/endoscòpia rígida-Laparoscòpia | MATERIAL PER ENDOSCOPIA, MAT FUNGIBLE P/ENDOSCÒPIA RÍGIDA-LAPAROSCÒPIA, PINÇA DISSECTOR TIPUS MARYLAND,PER A ENDOSCÒPIA LAPAROSCÒPICA,DOBLE OBERTURA DE FULLES,COS Ø 3MM X 28±2CM LLARG,EIX ROTATORI DE 360º,MÀNEC ERGONÒMIC,SENSE TANCAMENT,ACER INOX I MATERIAL PLÀSTIC,CONNEXIÓ BIPOLAR AMB CABLE,ÚS PEDIÀTRIC,NO LÀTEX,ESTÈRIL,1ÚS
Material per endoscopia, Equips irrigació/aspiració cirurgia endoscòpica-Laparoscòpia | MATERIAL PER ENDOSCOPIA, EQUIPS IRRIGACIÓ/ASPIRACIÓ CIRURGIA ENDOSCÒPICA-LAPAROSCÒPIA, EQUIP D'IRRIGACIÓ-ASPIRACIÓ, PER A ENDOSCÒPIA LAPAROSCÒPICA,CONSTA: CÀNULA A/FORATS,Ø 5MMX28CM+/-1CM LLARG, A/ TUBS INCORPORATS DE 300CM+/-5CM LONG P/CONNECTAR A BOSSES IRRIGACIÓ I SIST/ASPIRACIÓ QUIRÒFAN,A/VÀLVULESFORMA TROMPETA,ACER I PVC,ESTÈRIL,1ÚS
Material per endoscopia, Trocars | MATERIAL PER ENDOSCOPIA, TROCARS, HVH-EQUIP BÀSIC PER A CIRURGIA LAPAROSCÒPIA 5 ELEMENTS. LLIURE DE LÀTEX, ESTÈRIL, D'UN SOL ÚS.(B*)BAIXA_ESTUDI GERÈNCIA
Material per endoscopia, Trocars | MATERIAL PER ENDOSCOPIA, TROCARS, HVH-EQUIP COLECISTECTOMIA PER LAPAROSCÒPIA 7 ELEMENTS. LLIURE DE LÀTEX, ESTÈRIL, D'UN SOL ÚS.(B*)BAIXA_ESTUDI GERÈNCIA
Material per endoscopia, Mat fungible p/endoscòpia rígida-Laparoscòpia | MATERIAL PER ENDOSCOPIA, MAT FUNGIBLE P/ENDOSCÒPIA RÍGIDA-LAPAROSCÒPIA, EQUIP APENDICECTOMIA,VIA LAPAROSCÒPICA,CONSTA:1TROCAR S/GANIV,ÒPTIC,Ø11MMX10CM;1TROCAR S/GANIV,ÒPTIC,Ø5MMX10CM,RANURAT,CÀN/EXTRA;1TROCAR PU/ROMA,A/DISPOS P/FIXAR,Ø12MM;1DISPOS ASPIRA/IRRIGA A/CAUT MONOPOL,PU/GANXO LN/DESMUNT,5MM,A/TUBS.NO LÀTEX,ESTÈ,1ÚS
Material per endoscopia, Trocars | MATERIAL PER ENDOSCOPIA, TROCARS, TRÒCAR AMB BALÓ OVALAT, PER A DISSECCIÓ PRE/POSTPERITONIAL,AMB VISOR,PUNTA ROMA,Ø11MM,DE POLIÈSTER-POLIURETÀ,POLICARBONAT,CÀNULA TRANSPARENT I CONNEXIÓ PER INSUFLACIÓ,PER A TÈCNICA LAPAROSCÒPICA.ESTÈRIL,S/LÀTEX,SENSE DEHP,UN SOL ÚS.
Material per endoscopia, Accessoris endoscòpia rígida-Laparoscòpia | MATERIAL PER ENDOSCOPIA, ACCESSORIS ENDOSCÒPIA RÍGIDA-LAPAROSCÒPIA, FILTRE DE FUM QUIRÚRGIC PER A ENDOSCÒPIA LAPAROSCÒPICA, DOBLE MEMBRANA ANTIFUM I ANTIVÍRICA DE POLÍMERS I CARBÓ ACTIU, DE POLIETILÈ (PE), 400+/-5MM DE LONGITUD, CONNEXIÓ. ESTÈRIL, SENSE LÀTEX, SENSE FTALATS, ENVÀS INDIVIDUAL, D'UN SOL ÚS.
Material per endoscopia, Mat fungible p/endoscòpia rígida-Laparoscòpia | MATERIAL PER ENDOSCOPIA, MAT FUNGIBLE P/ENDOSCÒPIA RÍGIDA-LAPAROSCÒPIA, SEPARADOR-RETRACTOR PERCUTÀNI PER A ENDOCIRURGIA LAPAROSCÒPICA, PUNTA SEPARADORA DESPLEGABLE, Ø7MMX 310±10MM DE LONGITUD I 90X130±5MM DESPLEGATEN FORMA D'ARPA,MÀNEC ERGONÒMIC,DESPLEGAMENT RÀPID,ESTÈRIL,D'UN SOL ÚS.
Material per endoscopia, Equips irrigació/aspiració cirurgia endoscòpica-Laparoscòpia | MATERIAL PER ENDOSCOPIA, EQUIPS IRRIGACIÓ/ASPIRACIÓ CIRURGIA ENDOSCÒPICA-LAPAROSCÒPIA, EQUIP TUBS IRRIGACIÓ D'ENDOSCÒPIA-LAPAROSCÒPIA,FLUX REGULAT FC,AMB DOS PUNXONS/AGULLES PUNCIÓ,RODET A/IDENTIFICACIÓ AUTOMÀTICA I SELECCIÓ TIPUS BOMBA I CONNEXIÓ A INSTRUMENT,NO LÀTEX,ESTÈRIL,1 ÚS.COMP A/BOMBA IRRIG/ASP SELECT UP 210 O EQUIVALENT
Material per endoscopia, Trocars | MATERIAL PER ENDOSCOPIA, TROCARS, HVH-EQUIP HEPATECTOMIA PER LAPAROSCÒPIA 14 ELEMENTS. LLIURE DE LÀTEX, ESTÈRIL, D'UN SOL ÚS.(B*)BAIXA_ESTUDI GERÈNCIA
Material per endoscopia, Trocars | MATERIAL PER ENDOSCOPIA, TROCARS, HVH-EQUIP PANCREATECTOMIA PER LAPAROSCÒPIA 17 ELEMENTS. LLIURE DE LÀTEX, ESTÈRIL, D'UN SOL ÚS.(B*)BAIXA_ESTUDI GERÈNCIA
Material per endoscopia, Trocars | MATERIAL PER ENDOSCOPIA, TROCARS, HVH-EQUIP HERNIA D'HIATUS PER LAPAROSCOPIA 9 ELEMENTS.LLIURE DE LÀTEX, ESTÈRIL, D'UN SOL ÚS.(B*)BAIXA_ESTUDI GERÈNCIA
Material per endoscopia, Trocars | MATERIAL PER ENDOSCOPIA, TROCARS, HVH-EQUIP ESOFAGUECTOMIA PER LAPAROSCOPIA 8 ELEMENTS.LLIURE DE LÀTEX, ESTÈRIL, D'UN SOL ÚS.(B*)BAIXA_ESTUDI GERÈNCIA
Material per endoscopia, Trocars | MATERIAL PER ENDOSCOPIA, TROCARS, HVH-EQUIP GASTRECTOMIA TOTAL PER LAPAROSCOPIA 12 ELEMENTS.LLIURE DE LÀTEX, ESTÈRIL, D'UN SOL ÚS.(B*)BAIXA_ESTUDI GERÈNCIA
Material per endoscopia, Trocars | MATERIAL PER ENDOSCOPIA, TROCARS, HVH-EQUIP CIRURGIA BARIÀTRICA POLIVALENT PER LAPAROSCÒPIA 11 ELEMENTS.LLIURE DE LÀTEX, ESTÈRIL, D'UN SOL ÚS.(B*)BAIXA_ESTUDI GERÈNCIA
Material per endoscopia, Trocars | MATERIAL PER ENDOSCOPIA, TROCARS, HVH-EQUIP CIRURGIA SUPRARRENAL PER LAPAROSCÒPIA 8 ELEMENTS.LLIURE DE LÀTEX, ESTÈRIL, D'UN SOL ÚS.(B*)BAIXA_ESTUDI GERÈNCIA
Material per endoscopia, Trocars | MATERIAL PER ENDOSCOPIA, TROCARS, HVH-EQUIP CIRURGIA DE PARET PER LAPAROSCÒPIA 9 ELEMENTS.LLIURE DE LÀTEX, ESTÈRIL, D'UN SOL ÚS.(B*)BAIXA_ESTUDI GERÈNCIA
Material per endoscopia, Trocars | MATERIAL PER ENDOSCOPIA, TROCARS, HVH-EQUIP POLIVALENT VARIANT 1 CIRURGIA DE COLON PER LAPAROSCÒPIA, HEMICOLECTOMIA ESQUERRA,COLECTOMIA TOTAL, SIGMOIDECTOMIA, RESECCIÓ ANTERIOR DE RECTE,16 ELEMENTS.LLIURE DE LÀTEX, ESTÈRIL, D'UN SOL ÚS.(B*)BAIXA_ESTUDI GERÈNCIA
Material per endoscopia, Trocars | MATERIAL PER ENDOSCOPIA, TROCARS, HVH-EQUIP POLIVALENT VARIANT 2 CIRURGIA DE COLON PER LAPAROSCÒPIA, HEMICOLECTOMIA ESQUERRA,COLECTOMIA TOTAL, SIGMOIDECTOMIA, RESECCIÓ ANTERIOR DE RECTE,13 ELEMENTS.LLIURE DE LÀTEX, ESTÈRIL, D'UN SOL ÚS.(B*)BAIXA_ESTUDI GERÈNCIA
Material per endoscopia, Trocars | MATERIAL PER ENDOSCOPIA, TROCARS, HVH-EQUIP CIRURGIA PER LAPAROSCÒPIA HEMICOLECTOMIA DRETA,VARIANT 1, 11 ELEMENTS.LLIURE DE LÀTEX, ESTÈRIL, D'UN SOL ÚS(B*)BAIXA_ESTUDI GERÈNCIA
Material per endoscopia, Trocars | MATERIAL PER ENDOSCOPIA, TROCARS, HVH-EQUIP CIRURGIA PER LAPAROSCÒPIA HEMICOLECTOMIA DRETA,VARIANT 2, 10 ELEMENTS.LLIURE DE LÀTEX, ESTÈRIL, D'UN SOL ÚS.(B*)BAIXA_ESTUDI GERÈNCIA
Material per endoscopia, Trocars | MATERIAL PER ENDOSCOPIA, TROCARS, HVH-EQUIP CIRURGIA PER LAPAROSCÒPIA RESECCIÓ ABDOMINO-PERINEAL,VARIANT 1, 12 ELEMENTS.LLIURE DE LÀTEX, ESTÈRIL, D'UN SOL ÚS.(B*)BAIXA_ESTUDI GERÈNCIA
Material per endoscopia, Trocars | MATERIAL PER ENDOSCOPIA, TROCARS, HVH-EQUIP CIRURGIA PER LAPAROSCÒPIA RESECCIÓ ABDOMINO-PERINEAL,VARIANT 2, 15 ELEMENTS.LLIURE DE LÀTEX, ESTÈRIL, D'UN SOL ÚS.(B*)BAIXA_ESTUDI GERÈNCIA
Material per endoscopia, Mat fungible p/endoscòpia rígida-Laparoscòpia | MATERIAL PER ENDOSCOPIA, MAT FUNGIBLE P/ENDOSCÒPIA RÍGIDA-LAPAROSCÒPIA, TRÒCAR ABDOMINAL / PORT D'ACCES AMB OBTURADOR ÒPTIC AMB PUNT DILAT S/ FULL TALL/GANIVET,PERFIL BAIX,Ø12MMX120MM,RADIOTRANSPARENT,BISELL,ESTRIESDE FIX,PERMET RECIRCULACIÓ DE GAS FILTRAT,COMPATIBLE A/SISTEMA AVANÇAT AIRSEAL, LLIURE LÀTEX,ESTÈRIL,UN SOL ÚS
Material per endoscopia, Equips irrigació/aspiració cirurgia endoscòpica-Laparoscòpia | MATERIAL PER ENDOSCOPIA, EQUIPS IRRIGACIÓ/ASPIRACIÓ CIRURGIA ENDOSCÒPICA-LAPAROSCÒPIA, EQUIP TUBS IRRIGACIÓ D'ENDOSCÒPIA-LAPAROSCÒPIA,PRESIÓ REGULADA PC,AMB DOS PUNXONS/AG PUNCIÓ,RODET A/IDENTIF AUTOM I SELECCIÓ TIPUS BOMBA I CON A INSTRUM,NO LÀTEX,ESTÈRIL,1 ÚS.COMP A/BOMBA IRRIG/ASP ENDOMAT HAMOU 26 3311 20 I ENDOMAT SELECT UP 210 O EQUIV
Material per endoscopia, Mat fungible p/endoscòpia rígida-Laparoscòpia | MATERIAL PER ENDOSCOPIA, MAT FUNGIBLE P/ENDOSCÒPIA RÍGIDA-LAPAROSCÒPIA, EQUIP TUBS FLEXIBLES INSUFLACIÓ C02 EN CIRURGIA ENDOSCÒPICA AMB FILTRE ULPA (0,1µ) I HEPA (0,051µ), ESCALFAMENT, HUMIDIFICACIÓ I EVACUACIÓ DE FUM. CONNEXIÓ LUER LOCK, TECNOLOGIA RFID I CODI DE COLOR. EST,S/LÀT,1ÚS. COMPATIBLE INSUFLADOR PNEUMOCLEAR O EQ
Material per endoscopia, Mat fungible p/endoscòpia rígida-Laparoscòpia | MATERIAL PER ENDOSCOPIA, MAT FUNGIBLE P/ENDOSCÒPIA RÍGIDA-LAPAROSCÒPIA, PINÇA D'AGAFAMENT TIPUS MARYLAND, PER A ENDOSCÒPIA LAPAROSCÒPICA, FENESTRADA, DIÀMETRE DEL COS5MM X 31-33CMLLARGÀRIA, OBERTURA BOCA SIMÈTRICA, EIXROTACIÓ360º, CONNEXIÓ BIPOLAR, MÀNEC ERGONÒMIC, ESTÈRIL, D'UN SOL ÚS(B*)BAIXA_ESTUDI GERÈNCIA
Material per endoscopia, Accessoris endoscòpia rígida-Laparoscòpia | MATERIAL PER ENDOSCOPIA, ACCESSORIS ENDOSCÒPIA RÍGIDA-LAPAROSCÒPIA, CLIP HEMOSTÀTIC ENDOSCÒPIA LAPAROSCÒPICA,ROBÒTICA I/O CIRURGIA OBERTA,POLÍMER,PERMANENT,NO ABSORBIBLE,FLEXIBLE,RADIOP,FORMA ARQUEJADA P/AGAFAR TEIXITS ENTRE 2MM I 7MM LONG LINEAL,FRONTISSA PERMET CLIP OBRI-TANQUI.MIDA M.COMP/PINÇA APLICAR CLIPS O EQUIV
Material per endoscopia, Trocars | MATERIAL PER ENDOSCOPIA, TROCARS, TROCAR ENDOSCÒPIA ABDOMINAL AMB BALÓ FIXACIÓ INTERN I ANELLA SUBJECCIÓ EXTERNA,GANIVETA ACER PROTEGIDA DE PLÀSTIC AMB DOBLE SISTEMA SEGURETAT,CÀNULA TRANSPARENT AMB CODI DE COLORS I SEGELL DESMUNTABLE,COS Ø12MM I 150 MM+/-2MM LLARG.NO LÀTEX,ESTÈRIL,UN ÚS
Material per endoscopia, Mat fungible p/endoscòpia rígida-Laparoscòpia | MATERIAL PER ENDOSCOPIA, MAT FUNGIBLE P/ENDOSCÒPIA RÍGIDA-LAPAROSCÒPIA, SISTEMA ACCÉS ABDOMINAL AVANÇAT PER CIRURGIA MÍNIMAMENT INVASIVA AMB SEPARADOR/PROTECTOR PER A INCISIONS DE 1,5 A 3CM I 360°, 3 PORTS D'ACCÉS (CÀNULES) PER A INSTRUMENTS 5-10MM, 1 PORT D'ACCÉS DE 5-12MM, 1 OBTURADOR PER A CÀNULES, NO LÀTEX/DEHP,EST,1ÚS
Material per endoscopia, Trocars | MATERIAL PER ENDOSCOPIA, TROCARS, TROCAR ENDOSCÒPIA ABDOMINAL A/ BALÓ FIXACIÓ INTERN I ANELLA SUBJECCIÓ EXTERNA,GANIVETA ACER PROTEGIDA DE PLÀSTIC AMB DOBLE SISTEMA SEGURETAT,CÀNULA TRANSPARENT AMB CODI DE COLORS I SEGELL DESMUNTABLE,COS Ø11MM I 100 MM+/-10MM LLARG.NO LÀTEX,ESTÈRIL,UN ÚS
Material per endoscopia, Trocars | MATERIAL PER ENDOSCOPIA, TROCARS, TRÒCAR ABD ÒPTIC PUNTA DILAT SENSE FULL TALLANT/GANIVETA 1ª ENTRADA/INCISIÓ A/CÀNULA RADIOTRØ11MMX100+/-10MM,BISELL,ESTRIES INVERS INCORP,SEGELL DESMUNT,P/INSTRØ5-11MM,ESTAB PNEUMOPERIT,VÀLV I SIST SEGUR,CLAU PAS L-L P/INSUFL I DESI,N/LÀT,ESTÈ,1ÚS
Material per endoscopia, Trocars | MATERIAL PER ENDOSCOPIA, TROCARS, TRÒCAR ABD ÒPTIC PUNTA DILAT SENSE FULL TALLANT/GANIVETA 1ª ENTRADA/INCISIÓ A/CÀNULA RADIOTRØ12MMX100+/-10MM,BISELL,ESTRIES INVERS INCORP,SEGELL DESMUNT,P/INSTRØ5-12MM,ESTAB PNEUMOPERIT,VÀLV I SIST SEGUR,CLAU PAS L-L P/INSUF I DES,N/LÀTEX,ESTÈ,1ÚS
Material per endoscopia, Trocars | MATERIAL PER ENDOSCOPIA, TROCARS, TRÒCAR ENDOSCÒPIA ABDOMINAL TIPUS HASSON FIXACIÓ INTERNA A/BALÓ I EXTERNA P/SUTURA,COIXÍ SILICONA,OBTURAD PUNTA ROMA N/ÒPTIC,CÀNULA TRANSP I SEGELL A/DOBLE VÀLV,CARCASSA DESMUNT A/ALES AGAF,COS Ø12MM,LLARG 100+/-10MM,XERINGA.N/LÀTEX,DEHP,ESTÈRIL(EO),1ÚS
Material per endoscopia, Trocars | MATERIAL PER ENDOSCOPIA, TROCARS, EQ 3 TROCARS ABDOMINALS TIPUS POLICARBONAT O EQUIV,COMPOST:2 CÀNULES ROSCADES TRÒCARØ5X100+/-10MM+1OBTURADOR A/PUNTA DILAT S/FULL TALLANTØ5X100MM-110MM,1TROCAR DILAT Ø11X100+/-10MM(CÀNULA ROSC I OBTUR I 1TROCAR TIPUS HASSON Ø12X100+/-10MM,N/LÀTEX,EST,1ÚS
Material per endoscopia, Trocars | MATERIAL PER ENDOSCOPIA, TROCARS, CÀNULA PER A TROCAR ENDOSCÒPIA ABDOMINAL AMB BALÓ DE FIXACIÓ INTERN I ANELLA DE SUBJECCIÓ EXTERNA, TRANSPARENT, CODI DE COLORS I SEGELL DESMUNTABLE. COS Ø5MM I 100+/-10MM LLARG. ESTÈRIL, SENSE LÀTEX, D'UN SOL ÚS
Material per endoscopia, Mat fungible p/endoscòpia rígida-Laparoscòpia | MATERIAL PER ENDOSCOPIA, MAT FUNGIBLE P/ENDOSCÒPIA RÍGIDA-LAPAROSCÒPIA, PINÇA D'AGAFAMENT PER A ENDOSCÒPIA LAPAROSCÒPICA, TIPUS MOLLY, CONNEXIÓ BIPOLAR MULTIFUNCIONAL, DIÀMETRE 3MM X 30-35CM DE LLARGÀRIA, ESTÈRIL, D'UN SOL ÚS. COMPATIBLE AMB QUALSEVOL GENERADOR(B*)BAIXA_ESTUDI GERÈNCIA
Material per endoscopia, Mat fungible p/endoscòpia rígida-Laparoscòpia | MATERIAL PER ENDOSCOPIA, MAT FUNGIBLE P/ENDOSCÒPIA RÍGIDA-LAPAROSCÒPIA, DISSECTOR PER A ENDOSCÒPIA LAPAROSCÒPICA, PUNTA ANGULADA 20º, COS DE DIÀMETRE 5 MM X 38CM DE LLARGÀRIA, MÀNEC ERGONÒMIC EN LÍNIA, ADAPTADOR A MONOPOLAR, SENSE LÀTEX, ESTÈRIL, D'UN SOL ÚS(B*)BAIXA_ESTUDI GERÈNCIA
Material per endoscopia, Trocars | MATERIAL PER ENDOSCOPIA, TROCARS, TROCAR ENDOSCÒPIA ABDOMINAL AMB BALÓ FIXACIÓ INTERN I ANELLA SUBJECCIÓ EXTERNA,GANIVETA ACER PROTEGIDA DE PLÀSTIC AMB DOBLE SISTEMA SEGURETAT,CÀNULA TRANSPARENT AMB CODI COLORS I SEGELL DESMUNTABLE,COS Ø12MM I 100+/-10MM LLARG.NO LÀTEX,ESTÈRIL,UN ÚS
Material per endoscopia, Trocars | MATERIAL PER ENDOSCOPIA, TROCARS, TRÒCAR ABD ÒPTIC PUNTA DILAT SENSE FULL TALLANT/GANIVETA 1ª ENTRADA/INCISIÓ A/CÀNULA RADIOTRØ5MMX100+/-10MM,BISELL,ESTRIES INVERS INCORP,SEGELL DESMUNT,P/INSTRØ5MM,ESTAB PNEUMOPERIT,VÀLV I SIST SEGUR,CLAU PAS L-L P/INSUFL I DESIN,N/LÀTEX,ESTÈR,1ÚS
Material per endoscopia, Mat fungible p/endoscòpia rígida-Laparoscòpia | MATERIAL PER ENDOSCOPIA, MAT FUNGIBLE P/ENDOSCÒPIA RÍGIDA-LAPAROSCÒPIA, SISTEMA D'ACCÉS TRANSANAL AVANÇAT PER A CIRURGIA ENDOSCÒPICA TRANSANAL AMB BOSSA D'ESTABILITZACIÓ DE LA INSUFLACIÓ AMB PORT D'INSUFLACIÓ, CANAL D'ACCÉS AMB INTRODUCTOR DE 4CM X 5,5CM, PORTS AMB AUTORRETENCIÓ 10MM I OBTURADOR 10MM, NO LÀTEX/DEHP,EST,1ÚS
Material per endoscopia, Trocars | MATERIAL PER ENDOSCOPIA, TROCARS, TRÒCAR ABD PUNTA DILAT FULL TALLANT/GANIVETA A/CÀNULA RADIOTRØ12MMX100MM+/-2MM,2VÀLV,P/INSTRØ5MM,A/1MEMBR EXT AUTOAJ I EXTRAÏ P/INSTRØ5-12MM I 1MEMBR INT;OBTURØ12MM PUNTA PIRAM FULLA PLANA PROT RESSORT;CLAU LL P/INSUF I DES,N/LÀT,ESTÈR,1ÚS.C/QUALS ENDOTA
Material per endoscopia, Trocars | MATERIAL PER ENDOSCOPIA, TROCARS, TROCAR ABDOMINAL, FULL TALLANT/GANIVETA A/CÀNULA RADIOTRØ15MMX100+/-10MM,P/INSTRUMENTØ5-15MM,VÀLVULA INTEGR;OBTUR PUNTA PIRAMIDAL FULLA PLANA I PROT RESSORT;MÀNEC TROCAR A/SEGELL AUTOAJUST INT P/EVITAR PÉRDUA PNEUMO,CLAUL-L P/INSUF I DES,N/LÀT,ESTÈR,1ÚS
Material per endoscopia, Trocars | MATERIAL PER ENDOSCOPIA, TROCARS, TRÒCAR ABD ÒPTIC PUNTA DILAT SENSE FULL TALLANT/GANIVETA A/CÀNULA RADIOTRØ15MMX100+/-10MM,BISELLADA,ESTRIES FIX A/1MEMBR EXT INTEGR AUTOAJ I EXTRAÏ P/INSTRØ5-15MM I 1MEMBR INT;OBTUR CÒNIC Ø15MM P/ENDOSC 0°,CLAU PAS LL P/INSUFL I DESINF,N/LÀT,ESTÈR,1ÚS
Material per endoscopia, Trocars | MATERIAL PER ENDOSCOPIA, TROCARS, TROCAR TORÀCIC, AMB PUNTA ROMA, COS DE 10,5 MM DE DIÀMETRE, LLARGÀRIA DE 60 MM+/-2MM, AMB CÀNULA RADIO-TRANSPARENT. ESTÈRIL, LLIURE DE LÀTEX, D'UN SOL ÚS
Material per endoscopia, Trocars | MATERIAL PER ENDOSCOPIA, TROCARS, TROCAR TORÀCIC, AMB PUNTA ROMA, COS DE 11,5 MM DE DIÀMETRE, LLARGÀRIA DE 60 MM+/-2MM, AMB CÀNULA RADIO-TRANSPARENT. ESTÈRIL, LLIURE DE LÀTEX, D'UN SOL ÚS
Material per endoscopia, Trocars | MATERIAL PER ENDOSCOPIA, TROCARS, EQUIP COMPOST PER: TRÒCAR DE 12MM PUNTA ROMA (TÈCNICA HASSON), TRÒCAR DE 11MM X 100+/-10MM I REDUCTOR, TRÒCAR DE 5MM X 100+/-2MM, CÀNULA DE 5MM, ENDOAPLICADOR MÚLTIPLE CLIPS DE 10MM, ESTÈRIL, D'UN SOL ÚS
Material per endoscopia, Trocars | MATERIAL PER ENDOSCOPIA, TROCARS, TROCAR AMB BALÓ RODÓ, PER A DISSECCIÓ PREPERITONEAL, PUNTA ROMA, Ø 10MM, BALÓ DE SILICONA DE VOLUM MÀXIM INFERIOR O IGUAL A 1000CC, INSUFLACIÓ MÀXIM 30 COPS, AMB CÀNULA TRANSPARENT. PER A TÈCNICA LAPAROSCÒPICA.ESTÈRIL, SENSE LÀTEX, UN SOL ÚS
Material per endoscopia, Trocars | MATERIAL PER ENDOSCOPIA, TROCARS, TROCAR TORÀCIC, AMB PUNTA ROMA, COS DE 5,5 MM DE DIÀMETRE, LLARGÀRIA DE 60 MM+/-2MM, AMB CÀNULA RADIO-TRANSPARENT. ESTÈRIL, LLIURE DE LÀTEX, D'UN SOL ÚS
Material per endoscopia, Trocars | MATERIAL PER ENDOSCOPIA, TROCARS, TROCAR TORÀCIC, PER A PROCEDIMENTS DE TORACOSCÒPIES, COS DE DIÀMETRE 20 MM X 75MM+/-2MM LLARGÀRIA, AMB CÀNULA FLEXIBLE AMB FORATS DE FIXACIÓ, OBTURADOR MECÀNIC, ESTÈRIL, D'UN SOL ÚS(B*)BAIXA_ESTUDI GERÈNCIA
Material per endoscopia, Trocars | MATERIAL PER ENDOSCOPIA, TROCARS, TRÒCAR ABD PUNTA DILAT FULL TALLANT/GANIVETA A/CÀNULA RADIOTRØ5MM LONG ENTRE 55MM-75MM,BISELLADA ESTRIES FIXACIÓ INCORP,2VÀLV P/INSTRØ5MM;OBTURØ5MM PUNTA FULLA GANIVETA LINEAL RETRÀCTIL PROTECTOR RESSORT;CLAU PAS L-L P/INSUFLAC+DESINF,N/LÀTEX,ESTÈRIL,1ÚS
Material per endoscopia, Trocars | MATERIAL PER ENDOSCOPIA, TROCARS, EQUIP TROCAR ABDOMINAL,AMB PUNTA DILATADORA AMB FULL TALLANT,Ø 5MM,LLARGÀRIA 70MM+/-2MM,ATRAUMÀTIC,TRANSPARENT,ESTRIES INCORPORADES,BISELLAT,DOBLE VÀLVULA,SISTEMA DE SEGURETAT I BEINA/CÀNULA Ø5MM X 70+/-2MM,TRANSPARENT.LLIURE LATEX EST.INDIVIDUAL,UN ÚS
Material per endoscopia, Trocars | MATERIAL PER ENDOSCOPIA, TROCARS, TRÒCAR ABD PUNTA DILAT FULL TALLANT/GANIVETA A/CÀNULA RADIOTRØ11MMX100+/-10MM,2VÀLV,P/INSTRØ5MM,A/1MEMBR EXT AUTOAJ I EXTRAÏB P/INSTRØ5-11MM I 1MEMBR INT;OBTURØ11MM PUNTA FULLA PLANA"V" I PROTECTOR RESSORT;CLAU PAS L-L P/ INSUF I DES,N/LÀTEX,ESTÈRIL,1ÚS
Material per endoscopia, Trocars | MATERIAL PER ENDOSCOPIA, TROCARS, EQUIP TROCAR ABDOMINAL,PUNTA DILATADORA A/FULL TALLANT,Ø 10-11MM,LONG100 MM+/-2MM,REDUCTOR INTEGRAT,ATRAUMÀTIC,TRANSPARENT,ESTRIES INCORPORADES,BISELLAT,DOBLE VÀLVULA,SISTEMA DE SEGURETAT I BEINA/CÀNULA Ø10-11MM,TRANSPARENT.LLIURE LATEX,EST.INDIVIDUA,1ÚS
Material per endoscopia, Trocars | MATERIAL PER ENDOSCOPIA, TROCARS, TROCAR ABDOMINAL, AMB PUNTA ROMA PER A TÈCNICA HASSON, DE DIÀMETRE 12 MM X 100+/-10MM LLARGÀRIA, ATRAUMÀTIC, AMB DOBLE VÀLVULA INTEGRADA, FIXADOR CÒNIC AMB ANCORATGE, CLAU, CÀNULA BISELLADA, NO LÀTEX, ESTÈRIL, UN SOL ÚS
Material per endoscopia, Trocars | MATERIAL PER ENDOSCOPIA, TROCARS, TROCAR TORÀCIC, AMB PUNTA ROMA, COS DE 15,0 MM DE DIÀMETRE, LLARGÀRIA DE 60 MM+/-2MM, AMB CÀNULA RADIO-TRANSPARENT. ESTÈRIL, LLIURE DE LÀTEX, D'UN SOL ÚS
Material per endoscopia, Trocars | MATERIAL PER ENDOSCOPIA, TROCARS, TRÒCAR ABD PUNTA DILAT FULL TALLANT/GANIVETA A/CÀNULA RADIOTRØ12MMX150MM+/-2MM,2VÀLV P/INSTRØ5MM,A/1MEMBR EXT AUTOAJ I EXTRAÏ P/INSTRØ5-12MM I 1MEMBR INT;OBTURØ12MM PUNTA PIRAM FULLA PLANA PROT RESSORT;CLAUPALL P/INSUF I DES,N/LÀT,ESTÈR,1ÚS.P/QUALS ENDOT
Material per endoscopia, Trocars | MATERIAL PER ENDOSCOPIA, TROCARS, TRÒCAR ABD ÒPTIC PUNTA DILAT SENSE FULL TALLANT/GANIVETA,Ø12MMX100+/-10MM,RADIOTR,BISELLADA,ESTRIES FIXACIÓ INCORP,DOBLE VÀLVULA INTEGR,MÀNEC OBTUR,CAPÇAL BAIX PERFIL EMBUT,CLAU PAS L-L P/INSUFL I DESINF,N/LÀTEX,ESTÈR,1ÚS
Material per endoscopia, Trocars | MATERIAL PER ENDOSCOPIA, TROCARS, TRÒCAR ABD ÒPTIC PUNTA DILAT SENSE FULL TALLANT/GANIVETA,Ø12MMX150MM+/-2MM,RADIOTR,BISELLADA,ESTRIES FIXACIÓ INCORP,DOBLE VÀLVULA INTEGR,MÀNEC OBTUR,CAPÇAL BAIX PERFIL FORMA EMBUT,CLAU PAS L-L P/INSUFLAR I DESINFLAR,N/LÀTEX,ESTÈRIL,1ÚS
Material per endoscopia, Trocars | MATERIAL PER ENDOSCOPIA, TROCARS, CÀNULA Ø12MMX100+/-10MM UNIV D'ESTABILITZACIÓ,DOBLE VÀLVULA P/INSTRØ5MM,A/1MEMBR EXT INTEGR AUTOAJ I EXTRAÏ P/INSTRØ5-12MM I 1MEMBR INT;CLAU PAS L-L P/INSUFLACI DESINFLAC,N/LÀTEX,ESTÈRIL,1ÚS,C/AMB QUALSEVOL ENDOTALLADORA I TRÒCAR
Material per endoscopia, Trocars | MATERIAL PER ENDOSCOPIA, TROCARS, TRÒCAR ABD ÒPTIC PUNTA DILAT SENSE FULL TALLANT/GANIVETA,Ø5MMX100+/-10MM,RADIOTR,BISELLADA,ESTRIES FIXACIÓ INCORP,DOBLE VÀLVULA INTEGR,MÀNEC OBTUR,CAPÇAL BAIX PERFIL FORMA EMBUT,CLAU PAS L-L P/INSUFL I DESINF,N/LÀTEX,ESTÈRIL,1ÚS.
Material per endoscopia, Trocars | MATERIAL PER ENDOSCOPIA, TROCARS, TRÒCAR ABD ÒPTIC PUNTA DILAT SENSE FULL TALLANT/GANIVETA,Ø5MMX150MM+/-2MM,RADIOTR,BISELLADA,ESTRIES FIXACIÓ INCORP,DOBLE VÀLVULA INTEGR,MÀNEC OBTUR,CAPÇAL BAIX PERFIL FORMA EMBUT,CLAU PAS L-L P/INSUFL I DESINF,N/LÀTEX,ESTÈRIL,1ÚS.
Material per endoscopia, Trocars | MATERIAL PER ENDOSCOPIA, TROCARS, CÀNULA Ø5MMX100MM+/-2MM P/TRÒCAR ABD ÒPTIC PUNTA DILAT S/FULL TALLANT Ø5MMX100,RADIOTR,BISELL I A/ESTRIES FIX,DOBLE VÀLVULA INTEGR,MÀNEC OBTUR,CAPÇAL BAIX PERFIL,CLAU PAS L-L P/INSUFLACI DESINFLAC,N/LÀTEX,ESTÈRIL,1ÚS,COMPATIBLE
Material per endoscopia, Trocars | MATERIAL PER ENDOSCOPIA, TROCARS, TROCAR ABDOMINAL ÒPTIC, PUNTA DILATADORA SENSE FULL TALLANT, COS DE 5 MM DE DIÀMETRE, LLARGÀRIA DE75 MM+/-2MM, ATRAUMÀTIC, TRANSPARENT, AMB ESTRIES INCORPORADES, BISELLAT, AMB DOBLE VÀLVULA I SISTEMA DE SEGURETAT.(B*)BAIXA_ESTUDI GERÈNCIA
Material per endoscopia, Trocars | MATERIAL PER ENDOSCOPIA, TROCARS, CÀNULA Ø5MMX150MM P/TRÒCAR ABD ÒPTIC PUNTA DILAT S/FULL TALLANT Ø5MMX150MM+/2MM,RADIOTR,BISELL I A/ESTRIES FIX,DOBLE VÀLVULA INTEGR,MÀNEC OBTUR,CAPÇAL BAIX PERFIL,CLAU PAS L-L P/INSUFLACI DESINFLAC,N/LÀTEX,ESTÈRIL,1ÚS.
Material per endoscopia, Trocars | MATERIAL PER ENDOSCOPIA, TROCARS, TROCAR ABDOMINAL ÒPTIC, PUNTA DILATADORA SENSE FULL TALLANT, COS DE 11 MM DE DIÀMETRE, LLARGÀRIA DE 100+/-10MM, AMB REDUCTOR INTEGRAT, ATRAUMÀTIC, TRANSPARENT, AMB ESTRIES INCORPORADES, BISELLAT, AMB DOBLE VÀLVULA I SISTEMA DE SEGURETAT, ESTÈRIL, 1ÚS.
Material per endoscopia, Trocars | MATERIAL PER ENDOSCOPIA, TROCARS, CÀNULA PER A TROCAR ABDOMINAL D'ENDOSCÒPIA LAPAROSCÒPICA, DIÀMETRE DEL COS DE 10-11MM X 100+/-10MM DE LLARG, A/REDUCTOR INTEGRAT, ATRAUMÀTIC, TRANSPARENT, BISELLAT, AMB DOBLE VÀLVULA I SIST DE SEGURETAT, ESTÈRIL,1 ÚS
Material per endoscopia, Trocars | MATERIAL PER ENDOSCOPIA, TROCARS, TROCAR FENEDURA CEREBRAL ACER INOX. D'ACCÉS VENTRICULAR / PERITONEAL PER INTRODUIR CATÈTER DRENATGE LCR. MIDES: DI 3,43MM DE 4,2MM, LLARG 10+/-0,5CM; OBTURADOR PLÀSTIC DIÀM 3,3MM. ESTÈRIL, LLIURE DE LÀTEX, D'UN SOL ÚS
Material per endoscopia, Trocars | MATERIAL PER ENDOSCOPIA, TROCARS, TRÒCAR ABD ÒPTIC PUNTA DILAT SENSE FULL TALLANT/GANIVETA A/CÀNULA RADIOTRØ11MMX100+/-10MM,BISELL,ESTRIES FIX,SEGELLS INTERNS P/EVITAR PÉRDUA PNEUMOPERIT,P/INSTRØ5-11MM,SIST SEGUR,OBTUR A/MEC RETENCIÓ P/ENDOSC,CLAU PAS L-L P/INSUF I DES,N/LÀTEX,ESTÈR,1ÚS
Material per endoscopia, Trocars | MATERIAL PER ENDOSCOPIA, TROCARS, TROCAR ABDOMINAL,FULL TALLANT/GANIVETA A/CÀNULA RADIOTRØ5MMX100+/-10MM,P/INSTRØ5MM,VÀLV,REDUCT INTEGR;OBTUR PUNTA FULLA PLANA LINIAL AGUD PROT RESSORT,MÀNEC TROCAR A/SEGELL AUTOAJ INT P/EVIT PÉRDUA PNEUMOP;CLAU PAS L-L P/INSUF I DESINF,N/LÀT,ESTÈRIL,1ÚS
Material per endoscopia, Mat fungible p/endoscòpia rígida-Laparoscòpia | MATERIAL PER ENDOSCOPIA, MAT FUNGIBLE P/ENDOSCÒPIA RÍGIDA-LAPAROSCÒPIA, DISPOSITIU DE SUTURA D'ENDOSCÒPIA LAPAROSCÒPICA, TANCAMENT INCISIÓ TROCAR PER VIA ABDOMINAL, Ø 2,1MM X LONGITUD ÚTIL 15-20CM, PER APROXIMAR TEIXITS I REALITZAR SUTURES PERCUTÀNIES N 0 I 2/0, NO LÀTEX, ESTÈRIL, D'UN SOL ÚS
Material per endoscopia, Trocars | MATERIAL PER ENDOSCOPIA, TROCARS, TROCAR AMB BALÓ OVALAT, PER A DISSECCIÓ PREPERITONEAL, AMB VISOR, PUNTA ROMA, Ø 10MM, DE SILICONA, AMB CÀNULA TRANSPARENT, AMB REDUCTOR INTEGRAT, PER A TÈCNICA LAPAROSCÒPICA. ESTÈRIL, SENSE LÀTEX, UN SOL ÚS
Material per endoscopia, Trocars | MATERIAL PER ENDOSCOPIA, TROCARS, TROCAR A/BALÓ RODÓ,PER DISSECCIÓ PREPERITONEAL,QUE COMBINA 2 DISSECTORS I 2 VIES D'ACCÉS(TOT EN UN INSTRUMENT)DIÀM DE L'EIX 12MM,A/ADAPTAD DE 10 I 5MM,A/REDUCTOR INTEGRAT,PER A TÈCNICA LAPAROSCÒPICA.ESTÈRIL,1 SOL ÚS.
Material per endoscopia, Trocars | MATERIAL PER ENDOSCOPIA, TROCARS, TROCAR D'ACCÉS PERITONEAL PER A TÈCNICA DE HASSON, AMB BALÓ INFLABLE INTERN I PUNTA ROMA, EIX Ø 10MM, AUTOFIXACIÓ D'ESCUMA, REDUCTORA AUTOAJUSTABLE DE 5/7/8MM. ESTÈRIL, UN SOL ÚS
Material per endoscopia, Trocars | MATERIAL PER ENDOSCOPIA, TROCARS, EQUIP PER A ENDOCIRURGIA LAPAROSCÒPICA, COMPOST PER: DOS CÀNULES RADIOTRANSPARENTS Ø5MM X 65MMLLARGÀRIA, AMB SISTEMA PUNCIÓSEGURETAT RETRÀCTIL I EXTREM DISTAL ATRAUMÀTIC, UN OBTURADOR PLÀSTIC BISELLAT I TRÒCAR Ø5MM, SENSE LÀTEX,
Material per endoscopia, Trocars | MATERIAL PER ENDOSCOPIA, TROCARS, EQU TROCAR/PORT ACCÉS MÚLTIPLE CIRUR LAPAROSCÒPICA,P/INSTRUMENTS DE 5 A 12MM,COMPOST PER:PORT ACCÉS MÚLTIPLE AMB TUB INSUFLACIÓ/EVACUACIÓ FUM I CLAU DE PAS,TRES CÀNULES 5MM A/VÀLVULA,CÀNULA 5MM-12MM,2 OBTURADORS P/ROMA 5MM I 12MM.LLIURE LÀTEX,ESTÈRIL,1ÚS
Material per endoscopia, Trocars | MATERIAL PER ENDOSCOPIA, TROCARS, EQUIP DE DOBLE TROCAR ABDOMINAL, PUNTA DILATADORA AMB FULL TALLANT, COS DE 11 MM DE DIÀMETRE, LLARG DE 100+/-2MM, ATRAUMÀTIC, TRANSPARENT, AMB REDUCTOR INTEGRAT I ESTRIES INCORPORADES, BISELLAT, AMB DOBLE VÀLVULA I SISTEMA DE SEGURETAT.ESTÈRIL,S/LÀT,1ÚS
Material per endoscopia, Trocars | MATERIAL PER ENDOSCOPIA, TROCARS, EQUIP DE DOBLE TROCAR ABDOMINAL, PUNTA DILATADORA AMB FULL TALLANT, COS DE 5 MM DE DIÀMETRE, LLARG DE 100+/-2MM, ATRAUMÀTIC, TRANSPARENT, AMB REDUCTOR INTEGRAT I ESTRIES INCORPORADES, BISELLAT, AMB DOBLE VÀLVULA I SISTEMA DE SEGURETAT.ESTÈRIL,S/LÀTEX,1ÚS
Material per endoscopia, Trocars | MATERIAL PER ENDOSCOPIA, TROCARS, CÀNULA PER A TROCAR ABDOMINAL, COS DE 11 MM DE DIÀMETRE, LLARGÀRIA DE 100 MM+/-10MM. ESTRIADA EN Z. NO LÀTEX, ESTÈRIL, UN SOL ÚS
Material per endoscopia, Trocars | MATERIAL PER ENDOSCOPIA, TROCARS, CÀNULA PER A TROCAR ABDOMINAL, COS DE 12 MM DE DIÀMETRE, LLARGÀRIA DE 100 MM+/-10MM. ESTRIADA EN Z. NO LÀTEX, ESTÈRIL, UN SOL ÚS
Material per endoscopia, Trocars | MATERIAL PER ENDOSCOPIA, TROCARS, EQUIP DE DOBLE TROCAR ABDOMINAL, PUNTA DILATADORA A/FULL TALLANT,COS DE 12 MM DE DIÀM,LLARG DE 100 MM+/-2MM,ATRAUMÀTIC,TRANSPARENT,A/REDUCTOR INTEGRAT I ESTRIES INCORPORADES, BISELLAT,A/DOBLE VÀLVULA I SIST DE SEGURETAT.ESTÈRIL,S/LÀTEX,1ÚS
Material per endoscopia, Mat fungible p/endoscòpia rígida-Laparoscòpia | MATERIAL PER ENDOSCOPIA, MAT FUNGIBLE P/ENDOSCÒPIA RÍGIDA-LAPAROSCÒPIA, SEPARADOR-RETRACTOR PER A ENDOCIRURGIA LAPAROSCÒPICA, PUNTA CORBADA, COS AÏLLAT DE DIÀMETRE 10MM X 30-35CM DE LLARGÀRIA, SENSE LÀTEX, ESTÈRIL, D'UN SOL ÚS
Material per endoscopia, Trocars | MATERIAL PER ENDOSCOPIA, TROCARS, TROCAR ENDOSCÒPIA ABDOMINAL A/BALÓ FIXACIÓ INTERN,ANELLA SUBJECCIÓ EXTERNA,GANIVETA ACER PROTEGIDA DE PLÀSTIC A/DOBLE SIST/SEGUR, CÀNULA TRANSPARENT CODI COLORS I SEGELL DESMUNT,COS Ø5MM I 100+/-10MM LLARG.NO LÀTEX,ESTÈRIL,1ÚS
Material per endoscopia, Trocars | MATERIAL PER ENDOSCOPIA, TROCARS, TROCAR ENDOSC ABDOMINAL ÒPTIC,1ªINCISIÓ BALÓ FIXACIÓ INTERN I ANELLA SUBJECCIÓ EXTERNA,PUNTA ROMA S/GANIVETA,INSUFLACIÓ NEUMOPERITONEU EN PUNTA OBTURADOR,CÀNULA TRANSPARENT A/CODI COLORS I SEGELL DESMUNTABLE,Ø5MM I 75 MM+/-2MM LLARG.NO LÀTEX,ESTÈRIL,1 ÚS
Material per endoscopia, Trocars | MATERIAL PER ENDOSCOPIA, TROCARS, TROCAR ENDOSC ABDOMINAL,ÒPTIC,1ªINCISIÓ,BALÓ FIXACIÓ INTERN,ANELLA SUBJECCIÓ EXTERN,PUNTA ROMA S/GANIVETA,INSUFLACIÓ NEUMOPERIT EN PUNTA OBTURADOR,CÀNULA TRANSP A/CODI COLORS I SEGELL DESMUNT,Ø5MM I 100+/-10MM LLARG.NO LÀTEX,EST,1ÚS
Material per endoscopia, Trocars | MATERIAL PER ENDOSCOPIA, TROCARS, TROCAR ENDOSC ABDOMINAL ÒPTIC,1ªINCISIÓ,BALÓ FIXACIÓ INTERN I ANELLA SUBJECCIÓ EXTERN,PUNTA ROMA S/GANIVETA,INSUFLACIÓ NEUMOPERITONEU EN PUNTA OBTURADOR,CÀNULA TRANSPARENT A/CODI COLORS I SEGELL DESMUNTABLE,Ø11MM I 100+/-10MM LLARG.NO LÀTEX,ESTÈRIL,1ÚS
Material per endoscopia, Accessoris endoscòpia rígida-Laparoscòpia | MATERIAL PER ENDOSCOPIA, ACCESSORIS ENDOSCÒPIA RÍGIDA-LAPAROSCÒPIA, FILTRE D'HIGIENE PER A LA CONNEXIÓ D'INSUFLACIÓ DE CO2 EN CIRURGIA LAPAROSCÒPICA, EN EQUIPS AMB CONNECTOR DE 22MM DE DIÀMETRE, ESTÈRIL. ESTÈRIL, SENSE LÀTEX, D'UN SOL ÚS. COMPATIBLE AMB INSUFLADOR THERMOFLATOR I ENDOFLATOR R. WOLF O EQUIVALENT
Material per endoscopia, Mat fungible p/endoscòpia rígida-Laparoscòpia | MATERIAL PER ENDOSCOPIA, MAT FUNGIBLE P/ENDOSCÒPIA RÍGIDA-LAPAROSCÒPIA, EQUIP AMB:TERMINAL TISORA CORBA P/ROMA ACER P/TROCAR 5MM,(3142 SAP30015526) MONOPOL,P/MÀNEC 24CM, 34CM(3904 SAP80003387) I 42CM(3905 SAP80003386) I CARTUTX 10 CLIPS TITANI 9MM LONG P/VASOS 2 A 5MM,NO LÀTEX,EST,1ÚS.COMPATIBLES A/
Material per endoscopia, Equips irrigació/aspiració cirurgia endoscòpica-Laparoscòpia | MATERIAL PER ENDOSCOPIA, EQUIPS IRRIGACIÓ/ASPIRACIÓ CIRURGIA ENDOSCÒPICA-LAPAROSCÒPIA, EQUIP DE TUBS D'ENDOSCÒPIA, SENSE CÀNULA, ESTÈRIL, D'UN SOL ÚS. COMPATIBLE AMB LA BOMBA D'IRRIGACIÓ-ASPIRACIÓ LAPAROSCÒPICA AHTO (REF: 250-070-661) O EQUIVALENT
Material per endoscopia, Trocars | MATERIAL PER ENDOSCOPIA, TROCARS, EQ 4 TROCARS ABDOMINALS TIPUS POLICARBONAT O EQUIV,COMPOST:2 CÀNULES ROSCADES DE TRÒCAR Ø5X100MM+1OBTURADOR PUNTA DILAT S/GANIV Ø5X100+/-10MM,2 CÀNULES ROSCADES TRÒCAR Ø11X100+/-10+1 OBTURADOR A/FULL TALLANT A/PROTECCIÓ Ø11X100+/-10MM,N/LÀT,EST,1ÚS
Material per endoscopia, Trocars | MATERIAL PER ENDOSCOPIA, TROCARS, TROCAR ENDOSC ABDOMINAL ÒPTIC,1ªINCISIÓ,BALÓ FIXACIÓ INTERN I ANELLA SUBJECCIÓ EXTERN,PUNTA ROMA S/GANIVETA,INSUFLACIÓ NEUMOPERITONEU EN PUNTA OBTURADOR,CÀNULA TRANSPARENT A/CODI COLORS I SEGELL DESMUNTABLE,Ø12MM I 100+/-10MM LLARG.NO LÀTEX,ESTÈRIL,1ÚS
Material per endoscopia, Trocars | MATERIAL PER ENDOSCOPIA, TROCARS, EQUIP TROCAR DILATACIÓ ABDOMINAL, COMPOST PER: DUES CÀNULES I UN OBTURADOR AMB PUNTA DILATADORA SENSE FULL TALLANT,Ø5MMX100+/-10MM, ATRAUMÀTIC, CÀNULA ESTRIADA, SISTEMA DE SEGURETAT, AMB REDUCTOR, MATERIAL POLICARBONAT. ESTÈRIL, SENSE LÀTEX, D'UN SOL ÚS
Material per endoscopia, Trocars | MATERIAL PER ENDOSCOPIA, TROCARS, EQ 4TRÒCARS ABD P/ENDOC,TIPUS POLICARBONAT O EQ:2CÀNULES ROSCADES TRÒC Ø5X100+/-10MM+1OBTUR PUNTA DILAT S/GANIV A/PROTEC Ø5X100MM I 2CÀNULES ROSCADES TRÒCARØ11X100+/-10MM+1OBTUR PUNTA DILAT S/GANIV A/PROTEC Ø11X100+/-10MM,AGU INSUFL-VERRES,N/LÀT,EST,1ÚS
Material per endoscopia, Trocars | MATERIAL PER ENDOSCOPIA, TROCARS, TRÒCAR ABD PUNTA DILAT SENSE FULL TALLANT/GANIVETA,A/CÀNULA Ø12MMX100+/-10,ESTRIADA,SIST SEGUR A/CONVERT/REDUCT,SIST 2VÀLV:1 A CÀNULA 1 A CAPÇAL,CAPÇAL DESMUNT BAIX PERFIL FORMA EMBUT;OBTUR ATRAUM,CLAU DE PAS L-L P/INSUFL I DESINF,N/LÀTEX,ESTÈR,1ÚS.
Material per endoscopia, Mat fungible p/endoscòpia rígida-Laparoscòpia | MATERIAL PER ENDOSCOPIA, MAT FUNGIBLE P/ENDOSCÒPIA RÍGIDA-LAPAROSCÒPIA, SEPARADOR QUIR ELÀST CÈRCOL SUPERIOR FLEXIBLE 360°,INCISIÓ 2-4CM,LLARG MEMBRANA 15-18CM,AUTO-RETRACCIÓ,CÈRCOL FIXACIÓ I DISTENSIÓ,SUBJECCIÓ AUTOMÀTICA, MEMBRANA PUR TRANSPARENT/IMPERMEABLE,N/LÀTEX/DEHP,EST,1ÚS,COMPATIBLE SISTEMA LAPAROSCÒPIC ALEXIS O EQ
Material per endoscopia, Accessoris endoscòpia rígida-Laparoscòpia | MATERIAL PER ENDOSCOPIA, ACCESSORIS ENDOSCÒPIA RÍGIDA-LAPAROSCÒPIA, ESCALFADOR-NETEJADORL'ÒPTICA LAPAROSCÒPICA.SISTEMAVISUALITZACIÓ AMB:1PORT ESCALFADOR FINS A ENDOSCOPIS 12,5MM A/CONVERTIDOR PER A ENDOSCOPIS3MM-5MM,2DRAPSNETEJA I 1BEINA AMB 2PUNTES PER A TRÒCARS3MM-7MM I 7MM-12MM,ESTÈRIL,UN SOL
Material per endoscopia, Mat fungible p/endoscòpia rígida-Laparoscòpia | MATERIAL PER ENDOSCOPIA, MAT FUNGIBLE P/ENDOSCÒPIA RÍGIDA-LAPAROSCÒPIA, SEPARADOR-RETRACTOR MINI D'ENDOCIRURGIA LAPAROSCÒPICA, CORBAT, COS/EIX AÏLLAT DE DIÀMETRE 5MM X 30-35CM DE LLARGÀRIA, SENSE LÀTEX, ESTÈRIL, D'UN SOL ÚS
Material per endoscopia, Mat fungible p/endoscòpia rígida-Laparoscòpia | MATERIAL PER ENDOSCOPIA, MAT FUNGIBLE P/ENDOSCÒPIA RÍGIDA-LAPAROSCÒPIA, SISTEMA D'ACCÉS ENDOSCÒPIA LAPAROSCÒPICA, AMB: SEPARADOR/RETRACTOR QUIRÚRGIC DE TEIXIT TOU AMB TAPA LAPAROSCÒPICA,TROCAR DE Ø 12MM, PER A INCISIÓ PETITA DE 2,5CM A 6CM,N/LÀTEX/DEHP,EST,1ÚS,COMPAT SIST LAPAROSCÒPIC ALEXIS O EQ
Material per endoscopia, Trocars | MATERIAL PER ENDOSCOPIA, TROCARS, TRÒCAR ABD PUNTA DILAT SENSE FULL TALLANT/GANIVETA,A/CÀNULA Ø11MMX100+/-10,ESTRIADA,SIST SEGUR A/CONVERT/REDUCT,SIST 2VÀLV:1 A CÀNULA 1 A CAPÇAL,CAPÇAL DESMUNT BAIX PERFIL FORMA EMBUT;OBTUR ATRAUM,CLAU DE PAS L-L P/INSUFL I DESINF,N/LÀTEX,ESTÈR,1ÚS.
Material per endoscopia, Mat fungible p/endoscòpia rígida-Laparoscòpia | MATERIAL PER ENDOSCOPIA, MAT FUNGIBLE P/ENDOSCÒPIA RÍGIDA-LAPAROSCÒPIA, TUB FLEXIBLE PER A EVACUACIÓ DE FUMS, DIÀMETRE INTERN DE 6MM, DIÀMETRE EXTERN DE 10MM X 250+/-5CM DE LONGITUD, DE PLÀSTIC, SENSE LÀTEX, ESTÈRIL, D'UN SOL ÚS. COMPATIBLE AMB INSUFLADORS DE CO2 MODELS UHI 2, UHI 3, UHI 4 I ELECTROBISTURÍ MODEL ESG400 O EQU
Material per endoscopia, Mat fungible p/endoscòpia rígida-Laparoscòpia | MATERIAL PER ENDOSCOPIA, MAT FUNGIBLE P/ENDOSCÒPIA RÍGIDA-LAPAROSCÒPIA, EQUIP PER A CIRURGIA AVANÇADA EN LAPAROSCÒPIA ABDOMINAL COMPOST PER: EQUIP DE TUBS TRIPLE LLUM AMB FILTRE I PORT D'ACCÉS DE Ø 8MM X 100+/-10MM LONGITUD. COMPATIBLE AMB SISTEMA DE FLUX INTELIGENT AIRSEAL O EQUIVALENT
Material per endoscopia, Trocars | MATERIAL PER ENDOSCOPIA, TROCARS, CÀNULA PER A TROCAR ABDOMINAL, COS DE 5 MM DE DIÀMETRE, LLARGÀRIA DE 100 MM+/-10MM. ESTRIADA EN Z. NO LÀTEX, ESTÈRIL, UN SOL ÚS
Material per endoscopia, Mat fungible p/endoscòpia rígida-Laparoscòpia | MATERIAL PER ENDOSCOPIA, MAT FUNGIBLE P/ENDOSCÒPIA RÍGIDA-LAPAROSCÒPIA, RETRACTOR-ESPONJA P/CIRURGIA ENDOSCÒPICA,DE 100% CEL·LULOSA POLIPROPILÈ,POLIESTER,SULFAT BARI I PIGMENT BLAU,P/SEPARAR NANSA INTESTINAL,VISUALITZAT RX,MIDA ABANS INFLAT 240X8X8+/-1MM,MIDA DESPRÉS INFLAT 260X72X8+/-1MM,ABSORCIÓ 150-200ML,NO LÀT,ESTÈRIL,ÚS
Material per endoscopia, Mat fungible p/endoscòpia rígida-Laparoscòpia | MATERIAL PER ENDOSCOPIA, MAT FUNGIBLE P/ENDOSCÒPIA RÍGIDA-LAPAROSCÒPIA, SISTEMA ACCÉS ABDOMINAL AVANÇAT PER A CIRURGIA ENDOSCÒPICA, AMB: SEPARADOR P/INCISIONS 1,5 A 7CM I 360º PROTECCIÓ I RETENCIÓ, MÍNIM 4 PORTS ACCÉS INSTRUMENTS DE 5 I 12 MM, 1 PORT PER A INSTRUMENTS DE 5 A 12MM I 1 INTRODUCTOR CÀNULES, NO LÀTEX,ESTÈRIL,1ÚS
Material per endoscopia, Trocars | MATERIAL PER ENDOSCOPIA, TROCARS, TRÒCAR ABD ÒPTIC PUNTA DILAT SENSE FULL TALLANT/GANIVETA A/CÀNULA RADIOTRØ5MMX55MM+/-2MM,BISELLADA,ESTRIES INVERSES INCORP,SEGELL DESMUNTABLE,P/ INSTRØ5MM,A/REDUCTOR INTEGR,VÀLV I SIST SEGUR,CLAU PAS L-L P/INSUFL I DESINFL,N/LÀTEX,ESTÈRIL,1ÚS
Material per endoscopia, Mat fungible p/endoscòpia rígida-Laparoscòpia | MATERIAL PER ENDOSCOPIA, MAT FUNGIBLE P/ENDOSCÒPIA RÍGIDA-LAPAROSCÒPIA, EQUIP PER A CIRURGIA AVANÇADA EN LAPAROSCÒPIA ABDOMINAL COMPOST PER: EQUIP DE TUBS TRIPLE LLUM AMB FILTRE I PORT D'ACCÉS DE Ø 12MM X 100+/-10MM LONGITUD. COMPATIBLE AMB SISTEMA DE FLUX INTELIGENT AIRSEAL O EQUIVALENT.
Material per endoscopia, Mat fungible p/endoscòpia rígida-Laparoscòpia | MATERIAL PER ENDOSCOPIA, MAT FUNGIBLE P/ENDOSCÒPIA RÍGIDA-LAPAROSCÒPIA, EQUIP PER A CIRURGIA AVANÇADA EN LAPAROSCÒPIA ABDOMINAL COMPOST PER: EQUIP DE TUBS TRIPLE LLUM AMB FILTRE I PORT D'ACCÉS DE Ø 5MM X 100+/-10MM LONGITUD. COMPATIBLE AMB SISTEMA DE FLUX INTELIGENT AIRSEAL O EQUIVALENT.
Filtres, Filtres per a respiradors | FILTRES, FILTRES PER A RESPIRADORS, FILTRE EXPIRATORI BACTERIOLÒGIC I VÍRIC AMB TRAMPA D'AIGUA. LLIURE DE LÀTEX, ESTÈRIL, REUTILITZABLE. COMPATIBLE AMB RESPIRADOR PURITAN BENNETT 840
Sistemes de ventilació, Circuits i accessoris per a sistemes de ventilació | SISTEMES DE VENTILACIÓ, CIRCUITS I ACCESSORIS PER A SISTEMES DE VENTILACIÓ, LÍNIA DE MOSTRES DE CO2, CONNEXIÓ M/M, 2 (+/-0,1)METRES (M) I 1,2MM DE DIÀMETRE INTERN. CONNEXIÓ LUER LOCK MASCLE. DE PLÀSTIC, LLIURE DE LÀTEX, ESTÈRIL D'UN SOL ÚS.
Sistemes de ventilació, Reanimadors manuals | SISTEMES DE VENTILACIÓ, REANIMADORS MANUALS, COBERTA EXTERIOR DE CLOROPRÈ, LLIURE DE LÀTEX, REUTILITZABLE. COMPATIBLE AMB REVIFADOR MANUAL TIPUS MARK III O EQUIVALENT.
Filtres, Filtres per a respiradors | FILTRES, FILTRES PER A RESPIRADORS, FILTRE INSPIRATORI BACTERIOLÒGIC, CONNECTOR ISO 22MM. LLIURE DE LÀTEX, ESTÈRIL, REUTILITZABLE. COMPATIBLE AMB RESPIRADOR PURITAN BENNETT 980
Sistemes de ventilació, Vàlvules | SISTEMES DE VENTILACIÓ, VÀLVULES, VÀLVULA EXPIRATÒRIA COMPLETA DE PACIENT COMPOSTA PER: COS DE LA VÀLVULA, MEMBRANA I TAPA AMB BRANCA EXPIRATÒRIA. DE POLICARBONAT LLIURE DE LÀTEX, REUTILITZABLE. COMPATIBLE AMB RESPIRADORS OXYLOG 2000, OXYLOG 2000 PLUS, OXYLOG 3000 I OXYLOG 3000 PLUS O EQ
Sistemes de ventilació, Mascaretes per a ventilació | SISTEMES DE VENTILACIÓ, MASCARETES PER A VENTILACIÓ, MASCARETA FACIAL PER A VENTILACIÓ/REVIFADOR. MIDA: N 0A (NADÓ PREMATUR). DE SILICONA, COS TRANSPARENT, AMB COIXÍ ANATÒMIC AMB VÀLVULA D'INFLAT, LLIURE DE LÀTEX, REUTILITZABLE.
Sistemes de ventilació, Mascaretes per a ventilació | SISTEMES DE VENTILACIÓ, MASCARETES PER A VENTILACIÓ, MASCARETA FACIAL PER A VENTILACIÓ/REVIFADOR. MIDA: N 2 (PEDIÀTRICA). DE SILICONA, COS TRANSPARENT, AMB COIXÍ ANATÒMIC AMB VÀLVULA D'INFLAT, LLIURE DE LÀTEX, REUTILITZABLE.
Sistemes de ventilació, Mascaretes per a ventilació | SISTEMES DE VENTILACIÓ, MASCARETES PER A VENTILACIÓ, MASCARETA FACIAL PER A VENTILACIÓ, DE SILICONA TRANSPARENT, AMB COIXÍ ANATÒMIC SENSE VÀLVULA D'INFLAT, MIDA N3. LLIURE DE LÀTEX, REUTILITZABLE, ESTERILITZABLE.
Sistemes de ventilació, Mascaretes per a ventilació | SISTEMES DE VENTILACIÓ, MASCARETES PER A VENTILACIÓ, MASCARETA FACIAL PER A VENTILACIÓ/REVIFADOR. MIDA: N 3-4 (ADULT PETIT). DE SILICONA, COS TRANSPARENT, AMB COIXÍ ANATÒMIC AMB VÀLVULA D'INFLAT, LLIURE DE LÀTEX, REUTILITZABLE.
Sistemes de ventilació, Mascaretes per a ventilació | SISTEMES DE VENTILACIÓ, MASCARETES PER A VENTILACIÓ, MASCARETA FACIAL PER A VENTILACIÓ/REVIFADOR. MIDA: N 5 (ADULT). NO TRANSPARENT. ANELLA DE FIXACIÓ. COIXÍ ANATÒMIC AMB VÀLVULA D'INFLAT, LLIURE DE LÀTEX, REUTILITZABLE.
Sistemes de ventilació, Mascaretes per a ventilació | SISTEMES DE VENTILACIÓ, MASCARETES PER A VENTILACIÓ, MASCARETA FACIAL PER A VENTILACIÓ/REVIFADOR. MIDA: N 6 (ADULT GRAN). DE SILICONA, COS TRANSPARENT, AMB COIXÍ ANATÒMIC AMB VÀLVULA D'INFLAT, LLIURE DE LÀTEX, REUTILITZABLE.
Sistemes de ventilació, Circuits i accessoris per a sistemes de ventilació | SISTEMES DE VENTILACIÓ, CIRCUITS I ACCESSORIS PER A SISTEMES DE VENTILACIÓ, CIRCUIT VM ADULT, PVC TRANSPARENT, Ø22MM X 150 (+/-10)CM. ALMA LLISA I ANELL REFORÇ EXTERIOR PER DONAR FLEXIBILITAT I DI CONSTANT. CONNEXIONS (22M/15H),COLZE 90°. ESTÈRIL,S/LÀTEX,1ÚS. COMPATIBLE AMB RESPIRADOR PURITAN BENNET PB72OO O EQ
Sistemes de ventilació, Baló reservori per a ventilació | SISTEMES DE VENTILACIÓ, BALÓ RESERVORI PER A VENTILACIÓ, BALÓ/BOSSA RESERVORI PER VENTILACIÓ MECÀNICA EN ANESTÈSIA, DE 3 (+/-0,1) LITRES (L) DE CAPACITAT I CONNECTOR DE DIÀMETRE INTERN 22MM. FLEXIBLE I LLEUGER. LLIURE DE LÀTEX, D'UN SOL ÚS.
Filtres, Filtres p/retenció bactèris i virus en circuits ventilació | FILTRES, FILTRES P/RETENCIÓ BACTÈRIS I VIRUS EN CIRCUITS VENTILACIÓ, FILTRE ELECTROSTÀTIC ANTIBACTERIÀ I ANTIVÍRIC, PRESA CAPNOGRAFIA,VM, FILTRACIÓ 99,999% (BACT),99,99% (VIR). VT RECOMANAT 150-1000ML, RESISTÈNCIA FLUX 1,6CM H2O A 60 ML/MIN, ESPAI MORT 26 (+/-2) ML, PES 21 (+/-2) G, CONN ISO 22M/15F-22F/15M. S/LÀTEX,1ÚS
Sistemes de ventilació, Tubuladures | SISTEMES DE VENTILACIÓ, TUBULADURES, TUB PER A VENTILACIÓ MECÀNICA CORRUGAT FLEXIBLE, AMB TRAMS LLISOS, DE POLIETILÈ (PE), DIÀMETRE INTERN DE 22 MM. ROTLLE DE 50 METRES (M). LLIURE DE LÀTEX, ESTÈRIL, D'UN SOL ÚS.
Sistemes de ventilació, Equip per a ventilació no invasiva CPAP/BIPAP | SISTEMES DE VENTILACIÓ, EQUIP PER A VENTILACIÓ NO INVASIVA CPAP/BIPAP, CIRCUIT VENTILACIÓ MECÀNICA NO INVASIVA(VMNI)CPAP/BIPAP,SUPERFÍCIE INTERIOR LLISA,RAMAL 1,8MTS.CONEXIÓ AL VENTILADOR 22F I CONNEXIÓ PACIENT GIRATÒRIA 360º 22M/15F.CONEXIÓ FLEXIBLE AL VENTILADOR.MÍNIMA COMPLIANCE.DE PLÀSTIC,LLIUR
Sistemes de ventilació, Circuits i accessoris per a sistemes de ventilació | SISTEMES DE VENTILACIÓ, CIRCUITS I ACCESSORIS PER A SISTEMES DE VENTILACIÓ, CIRCUIT DE VENTILACIÓ MECÀNICA NO INVASIVA (VMNI) AMB PORT EXHALATORI AMB FILTRE I FILTRE INSPIRATORI/EXPIRATORI COMPATIBLE AMB RESPIRADOR V60 O EQUIVALENT.
Connectors, adaptadors, taps, Connectors per a tubs endotraqueals | CONNECTORS, ADAPTADORS, TAPS, CONNECTORS PER A TUBS ENDOTRAQUEALS, CONNECTOR GIRATORI 360°, ANGULAT, CONN M/F 15MM. PER A LA CONNEXIÓ DE TET O CÀNULA TRAQUEOSTOMIA A CIRCUIT VENTILACIÓ. TERMINAL ASPIRACIÓ O RECOLLIDA DE DE MOSTRES SENSE DESCONNEXIÓ AMB TAP DE SEGURETAT.PLÀSTIC RÍGID 1 PEÇA,S/LÀTEX, ESTÈRIL,REUTILITZABLE
Sistemes de ventilació, Mascaretes per a ventilació | SISTEMES DE VENTILACIÓ, MASCARETES PER A VENTILACIÓ, MASCARETA FACIAL TRANSPARENT, AMB COIXÍ, SENSE VÀLVULA D'INFLAT, ANELLA DE FIXACIÓ PER A ARNÉS. MIDA N3 (ADULTA-PETITA). CONNEXIÓ 22F. MIDA GRAVADA EN LA CARCASSA DE LA MASCARETA. CODIFICACIÓ DE COLOR. DE PLÀSTIC, LLIURE DE LÀTEX, D'UN SOL ÚS.
Sistemes de ventilació, Mascaretes per a ventilació | SISTEMES DE VENTILACIÓ, MASCARETES PER A VENTILACIÓ, MASCARETA FACIAL TRANSPARENT, AMB COIXÍ, SENSE VÀLVULA D'INFLAT, ANELLA DE FIXACIÓ PER A ARNÉS. MIDA N4 (ADULTA-MITJANA). CONNEXIÓ 22F. MIDA GRAVADA EN LA CARCASSA DE LA MASCARETA. CODIFICACIÓ DE COLOR. DE PLÀSTIC, LLIURE DE LÀTEX, D'UN SOL ÚS.
Sistemes de ventilació, Mascaretes per a ventilació | SISTEMES DE VENTILACIÓ, MASCARETES PER A VENTILACIÓ, MASCARETA FACIAL TRANSPARENT, AMB COIXÍ, SENSE VÀLVULA D'INFLAT, ANELLA DE FIXACIÓ PER A ARNÉS. MIDA N5 (ADULTA-GRAN). CONNEXIÓ 22F. MIDA GRAVADA EN LA CARCASSA DE LA MASCARETA. CODIFICACIÓ DE COLOR. DE PLÀSTIC, LLIURE DE LÀTEX, D'UN SOL ÚS.
Connectors, adaptadors, taps, Connectors per a tubs endotraqueals | CONNECTORS, ADAPTADORS, TAPS, CONNECTORS PER A TUBS ENDOTRAQUEALS, CONNECTOR DOBLE GIRATORI, TAPA FLEXIBLE 9(+/-1)MM PER A BRONCOSCOPI AMB FIBRA ÒPTICA I PORT DE SUCCIÓ DE 3,5(+/-0,5)MM. LONGITUD 45(+/-5)MM. ESPAI MORT 6,5(+/-0,5) ML. PES 9,7(+/-1)G.CONNECTOR PACIENT 22M/15F I CONNECTOR EQUIP 15M.PLÀSTIC,S/LÀTEX,EST,1ÚS
Filtres, Humidificadors (nas artificial) de calor i humitat CV | FILTRES, HUMIDIFICADORS (NAS ARTIFICIAL) DE CALOR I HUMITAT CV, HUMIDIFICADOR/INTERCANVIADOR CALOR/HUMITAT (HME) CIRCUIT VM, TUB CORRUGAT EXTENSIBLE, VT FINS A 1500ML, APORTACIÓ HUMITAT 31(+/-2)MG L/H2O, ESPAI MORT 90(+/-5)ML, CONN ISO 15F-22F, PES 20(+/-2)G, BAIXA RESISTÈNCIA.PLÀSTIC,S/LÀTEX,ESTÈRIL,1ÚS
Filtres, Humidificadors (nas artificial) de calor i humitat CV | FILTRES, HUMIDIFICADORS (NAS ARTIFICIAL) DE CALOR I HUMITAT CV, HUMIDIFICADOR/INTERCANVIADOR CALOR/HUMITAT(HME) P/CIRCUIT VM. VTIDAL MÍNIM 50ML, HUMITAT 30MG L/H2O, CONN ISO 15M-22M/15F, PES 11G(+/-1), BAIXA RESISTÈNCIA, REVESTIMENT HIGROSCÒPIC. PLÀSTIC TRANSPARENT, LLIURE LÀTEX/PVC/DEHP,1ÚS
Filtres, Humidificadors (nas artificial) de calor i humitat CV | FILTRES, HUMIDIFICADORS (NAS ARTIFICIAL) DE CALOR I HUMITAT CV, HUMIDIF/INTERC CALOR/HUMITAT (HME),ADULT/PEDIÀTRIC >15KG TRAQUEOSTOMITZAT RESP ESPONTÀNIA,CONN IS0 15F.ESPAI MORT 16(+/-2)ML,HUMITAT 28(+/-2)MG L/H2O,BAIXA RESISTÈNCIA,CANAL CENTRAL BRONCOSCÒPIES/PORT O2.PLÀSTIC TRANSPARENT,S/LÀTEX, ESTÈRIL, 1ÚS
Filtres, Filtres humidificadors p/retenció bactèris i virus CV (HMEF) | FILTRES, FILTRES HUMIDIFICADORS P/RETENCIÓ BACTÈRIS I VIRUS CV (HMEF), FILTRE ELECTROSTÀTIC HUMIDIFICADOR (HMEF),VM, PRESA CAPNOGRAFIA I TUB CORRUGAT EXTENSIBLE. FILTRACIÓ 99,9998% (BACT), 99,999% (VIRUS). VT 150-1200 ML, HUMITAT 33(+/-2) MG/L H2O, ESPAI MORT 51(+/-3)ML, PES 28(+/-2)G, CONN 22M/15F-22F/15M.S/LÀTEX,EST,1ÚS
Filtres, Filtres humidificadors p/retenció bactèris i virus CV (HMEF) | FILTRES, FILTRES HUMIDIFICADORS P/RETENCIÓ BACTÈRIS I VIRUS CV (HMEF), FILT HMEF+PROLONG EXT 9-15(+/-1)CM,VM, ELECTROSTÀT,RECTE,PRESA CAPNÒGR,FILTR 99,99999%(BACT), 99,999%(VIR I TBC),VT150-1000 ML,HUMITAT 30(+/-3)MG, RESISTÈNCIA 1,8CM,ESPAI MORT 35(+/-1)ML,PES 31(+/-1)G,CONN 22F/15M-22M/15F.PLÀSTIC TRANSPARENT,S/LÀTEX,1ÚS
Sistemes de ventilació, Mascaretes i accessoris per a CPAP/BIPAP | SISTEMES DE VENTILACIÓ, MASCARETES I ACCESSORIS PER A CPAP/BIPAP, PASTA MOTLLE AMB CATALITZADOR PER A ELABORACIÓ DE MASCARETES CPAP, POT DE 900 (+/-100)G. COMPOST PER: 50% PASTA BASE I 50% CATALITZADOR MODEL PSV01 O EQUIVALENT, RETICULACIÓ A TEMPERATURA AMBIENT, EN DOS ENVASOS, I DUES CULLERES. D'UN SOL ÚS.
Filtres, Humidificadors (nas artificial) de calor i humitat CV | FILTRES, HUMIDIFICADORS (NAS ARTIFICIAL) DE CALOR I HUMITAT CV, HUMIDIF/INTERCANVIADOR CALOR/HUMITAT (HME), VM NADÓ PREMATUR/NADÓ, VT RECOM 15-50ML, PES 4,5(+/-0,5)G, HUMITAT 30(+/-2)MG L/H2O, ESPAI MORT 2,4(+/-0,2)ML,BAIXA RESISTÈNCIA, BACTERIOSTÀTIC,HIGROSCÒPIC.CONN ISO 15M-22F.PLÀSTIC TRANSPARENT,S/LÀTEX,EST,1ÚS
Sistemes de ventilació, Circuits i accessoris per a sistemes de ventilació | SISTEMES DE VENTILACIÓ, CIRCUITS I ACCESSORIS PER A SISTEMES DE VENTILACIÓ, CIRCUIT DE VENTILACIÓ MECÀNICA PEDIÀTRIC, DE CLORUR DE POLIVINIL (PVC) TRANSPARENT, Ø15MM X 120(+/-10)CM. SUPERFÍCIE INTERIOR LLISA I ANELL REFORÇ EXTERIOR PER DONAR FLEXIBILITAT I DIÀMETRE INTERN CONSTANT. CONNEXIONS (22M/15H).LLIURE LÀTEX, ESTÈRIL,1ÚS.
Material especific per a respiradors e incubadores, Material respiradors | MATERIAL ESPECIFIC PER A RESPIRADORS E INCUBADORES, MATERIAL RESPIRADORS, SENSOR DE FLUX PER A RESPIRADOR, PACIENT NOUNAT. LLIURE DE LÀTEX I FTALATS, REUTILITZABLE. COMPATIBLE AMB RESPIRADOR BABYLOG 8000, BABYLOG VN500 I EVITA NEOFLOW O EQUIVALENT.
Sistemes de ventilació, Mascaretes per a ventilació | SISTEMES DE VENTILACIÓ, MASCARETES PER A VENTILACIÓ, MASCARETA FACIAL PER A VENTILACIÓ, DE SILICONA TRANSPARENT, FORMA RODONA AMB COIXÍ ANATÒMIC SENSE VÀLVULA D'INFLAT, MIDA N0. LLIURE DE LÀTEX, REUTILITZABLE, ESTERILITZABLE.
Sistemes de ventilació, Mascaretes per a ventilació | SISTEMES DE VENTILACIÓ, MASCARETES PER A VENTILACIÓ, MASCARETA FACIAL PER A VENTILACIÓ, DE SILICONA TRANSPARENT, FORMA RODONA AMB COIXÍ ANATÒMIC SENSE VÀLVULA D'INFLAT, MIDA N1. LLIURE DE LÀTEX, REUTILITZABLE, ESTERILITZABLE.
Sistemes de ventilació, Mascaretes per a ventilació | SISTEMES DE VENTILACIÓ, MASCARETES PER A VENTILACIÓ, MASCARETA FACIAL PER A VENTILACIÓ, DE SILICONA TRANSPARENT, AMB COIXÍ ANATÒMIC SENSE VÀLVULA D'INFLAT, MIDA N4. LLIURE DE LÀTEX, REUTILITZABLE, ESTERILITZABLE.
Tubs per a ventilació respiratoria., Altres materials ventilació respiratòria | TUBS PER A VENTILACIÓ RESPIRATORIA., ALTRES MATERIALS VENTILACIÓ RESPIRATÒRIA, PROTECTOR DENTAL DE PLÀSTIC PER A INTUBACIONS OROTRAQUEALS O ENDOSCÒPIES. PART EXTERNA RÍGIDA, PART INTERNA ATRAUMÀTICA FLEXIBLE I DEFORMABLE PER ESMORTEIR LA PRESSIÓ EN LES GENIVES, I CORDÓ DE SEGURETAT. LLIURE DE LÀTEX I PVC, D'UN SOL ÚS.
Sistemes de ventilació, Circuits i accessoris per a sistemes de ventilació | SISTEMES DE VENTILACIÓ, CIRCUITS I ACCESSORIS PER A SISTEMES DE VENTILACIÓ, CCONNEXIÓ MECANITZADA PER A ADAPTAR SONDA ARMADA EN MASCARETES DE VENTILACIÓ MECÀNICA. DE POLIETILÈ D'ALTA DENSITAT, NO ESTÈRIL. COMPATIBLE AMB CODI SAP 30014203 O EQUIVALENT.
Sistemes de ventilació, Altre material sistemes ventilació | SISTEMES DE VENTILACIÓ, ALTRE MATERIAL SISTEMES VENTILACIÓ, CINTA ELÀSTICA PER A SUBJECCIÓ DE MASCARETA EN VENTILACIÓ MECÀNICA. MIDES: LONGITUD 44 (+/-2) CM, AMPLADA 20 (+/-2) MM. DE POLIÈSTER, LÀTEX I ANELLA METÀL·LICA.
Filtres, Filtres p/retenció bactèris i virus en circuits ventilació | FILTRES, FILTRES P/RETENCIÓ BACTÈRIS I VIRUS EN CIRCUITS VENTILACIÓ, FILTRE MECÀNIC ANTIBACTI/ANTIVÍRIC VM, 99,9999%(BACT), 99,997%(VIR),MEMB HIDROFÒBICA,PRESA CAPNOGRAF,TUB EXT A/CONNECT TAP ASPIR, VT150-1200ML,RESISTÈNCIA FLUX 1,2CM H2OA30 ML/MIN,ESPAI MORT 42(+/-3)ML,PES 24(+/-2)G, CONN 22M/15F-22F/15M. S/LÀTEX,EST,1ÚS
Connectors, adaptadors, taps, Connectors per a tubs endotraqueals | CONNECTORS, ADAPTADORS, TAPS, CONNECTORS PER A TUBS ENDOTRAQUEALS, TUB SALOMÒNIC FLEXIBLE I EXTENSIBLE (CORRUGAT) 7 A 16(+/-1)CM PER CONNECTAR TET A SISTEMES VENTILACIÓ, CONNECTOR COLZAT DOBLE GIRATORI. ORIFICI A/TAP P/ASPIRACIÓ, MOSTRES. CONN PACIENT 22M/15F, ADAPTADOR SIST VENTILACIÓ 15M. DE PLÀSTIC,S/LÀTEX,EST, 1ÚS
Sistemes de ventilació, Vàlvules | SISTEMES DE VENTILACIÓ, VÀLVULES, VÀLVULA PEEP PER A VENTILACIÓ MECÀNICA D'APLICACIÓ DE PRESSIÓ POSITIVA CONTÍNUA A LES VIES RESPIRATÒRIES. CAPACITAT 10,0 CM D'H20. CODI DE COLOR. CONNEXIÓ 30F I ADAPTADOR 30M/22M. DE PLÀSTIC, LLIURE DE LÀTEX, PVC, FTALATS, D'UN SOL ÚS.
Connectors, adaptadors, taps, Connectors per a tubs endotraqueals | CONNECTORS, ADAPTADORS, TAPS, CONNECTORS PER A TUBS ENDOTRAQUEALS, CONNECTOR ENTRE TUB ENDOTRAQUEAL I SISTEMA DE VENTILACIÓ, AMB COLZE 90° GIRATORI I ORIFICI AMB TAP PER ASPIRACIÓ I RECOLLIDA DE MOSTRES. CONNEXIÓ A PACIENT 22M/15F, DISTAL A SISTEMA DE VENTILACIÓ 15M. DE PLÀSTIC, LLIURE DE LÀTEX, ESTÈRIL, D'UN SOL ÚS.
Connectors, adaptadors, taps, Connectors per a tubs endotraqueals | CONNECTORS, ADAPTADORS, TAPS, CONNECTORS PER A TUBS ENDOTRAQUEALS, CONNECTOR ESTÀNDARD DE PLÀSTIC PER TUBS ENDOTRAQUEALS I NASOFARINGIS, DIÀMETRE INTERIOR: 5,0 MM, CON DE 15MM. LLIURE DE LÀTEX, NO ESTÈRIL, NET, UN SOL ÚS.(B*)BAIXA_ESTUDI GERÈNCIA
Connectors, adaptadors, taps, Connectors per a tubs endotraqueals | CONNECTORS, ADAPTADORS, TAPS, CONNECTORS PER A TUBS ENDOTRAQUEALS, CONNECTOR ESTÀNDARD DE PLÀSTIC PER TUBS ENDOTRAQUEALS I NASOFARINGIS, DIÀMETRE INTERIOR: 6,0 MM, CON DE 15MM. LLIURE DE LÀTEX, NO ESTÈRIL, NET, UN SOL ÚS.
Sistemes de ventilació, Circuits i accessoris per a sistemes de ventilació | SISTEMES DE VENTILACIÓ, CIRCUITS I ACCESSORIS PER A SISTEMES DE VENTILACIÓ, CIRCUIT DE VENTILACIÓ MECÀNICA ADULT, TUB CORRUGAT DE PLÀSTIC, LÍNIA INSPIRATÒRIA I EXPIRATÒRIA, CONNEXIÓ EN "Y" AMB CONNECTORS (22M 15H) I CONNEXIÓ UNIVERSAL RÍGIDA 22H. MIDA Ø22 MM, LLARGÀRIA 180 (+/-10)CM. LLIURE DE LÀTEX, D'UN SOL ÚS.
Sistemes de ventilació, Circuits i accessoris per a sistemes de ventilació | SISTEMES DE VENTILACIÓ, CIRCUITS I ACCESSORIS PER A SISTEMES DE VENTILACIÓ, CIRCUIT VM ADULT, TUB EXTENSIBLE, DIÀMETRE 22MM, LONGITUD 60(+/-5)CM, EXTENSIBLE 2 (+/-0,1)M, AMB COLZE+PRESA CAPNOGRAFIA, RAMAL EXTENSIBLE 1,5(+/-0,1)M, BALÓ 3(+/-0,1)L, CONNEXIÓ VENT 22F, PACIENT 22M/15F.PLÀSTIC, S/LÀTEX/PVC/DEHP,1ÚS
Sistemes de ventilació, Circuits i accessoris per a sistemes de ventilació | SISTEMES DE VENTILACIÓ, CIRCUITS I ACCESSORIS PER A SISTEMES DE VENTILACIÓ, CIRCUIT VM PEDIÀTRIC, DE CLORUR DE POLIVINIL (PVC) TRANSPARENT, Ø15MM X 150 (+/-10)CM. SUPERFÍCIE INTERIOR LLISA I ANELL REFORÇ EXTERIOR PER DONAR FLEXIBILITAT I DIÀMETRE INTERN CONSTANT AMB BALÓ D'1 LITRE (L). CONNEXIÓ FLEXIBLE(22M/15H).S/LÀTEX,EST,1ÚS.
Material especific per a respiradors e incubadores, Material respiradors | MATERIAL ESPECIFIC PER A RESPIRADORS E INCUBADORES, MATERIAL RESPIRADORS, SENSOR FLUX ADULTS TIPUS INFINITY O EQ. POLICARBONAT (PC). LLIURE DE LÀTEX I FTALATS. ESTERILITZABLE. REUTILITZABLE. COMPATIBLE AMB RESPIRADORS EVITA INFINITY V500, V300, PERSEUS A500, PRIMUS, SAVINA, APOLLO,FABIUS,JULIAN,CATO I CICERO O EQ.
Sistemes de ventilació, Circuits i accessoris per a sistemes de ventilació | SISTEMES DE VENTILACIÓ, CIRCUITS I ACCESSORIS PER A SISTEMES DE VENTILACIÓ, CIRCUIT PER A VENTILACIÓ MECÀNICA, 2 RAMALS, CORRUGAT, DIÀMETRE DE 22MM, LONGITUD 1,6 (+/-0,1)M, AMB ADAPTADORS PER A ADMINISTRACIÓ ÒXID NÍTRIC, CONNEXIÓ AL VENTILADOR 22F, CONNEXIÓ AL PACIENT 22M/15F, AMB TAP PROTECTOR. PLÀSTIC, LLIURE LÀTEX, UN SOL ÚS
Tubs per a ventilació respiratoria., Altres materials ventilació respiratòria | TUBS PER A VENTILACIÓ RESPIRATORIA., ALTRES MATERIALS VENTILACIÓ RESPIRATÒRIA, MOSSEGADOR CILÍNDRIC COMPACTE DE CAUTXÚ PER A PACIENTS INTUBATS. MIDES: DIÀMETRE 15 (+/-1) MM, LONGITUD 90 (+/-5) MM. NO AFAVOREIX EL CREIXEMENTS DE FONGS I BACTÈRIES, NO ABSORBEIX LA HUMITAT. PER A TET N6-7-8. 1ÚS. LLIURE DE LÀTEX,LLIURE PVC.
Tubs per a ventilació respiratoria., Altres materials ventilació respiratòria | TUBS PER A VENTILACIÓ RESPIRATORIA., ALTRES MATERIALS VENTILACIÓ RESPIRATÒRIA, MOSSEGADOR CILÍNDRIC COMPACTE DE CAUTXÚ PER A PACIENTS INTUBATS. MIDES: DIÀMETRE 19 (+/-1) MM, LONGITUD 90 (+/-5) MM. NO AFAVOREIX EL CREIXEMENTS DE FONGS I BACTÈRIES, NO ABSORBEIX LA HUMITAT. PER A TET N8-9-10. ESTÈRIL, 1ÚS. LLIURE DE LÀTEX, LLIURE PVC.
Filtres, Filtres humidificadors p/retenció bactèris i virus CV (HMEF) | FILTRES, FILTRES HUMIDIFICADORS P/RETENCIÓ BACTÈRIS I VIRUS CV (HMEF), FILTRE HMEF PER VM, PRESA CAPNOG+TAP, TUB EXTENS MEMÒRIA+COLZE, EFI FILTR >99,9%, VT MÍN 100ML,HUMITAT 23(+/-1)MG L/H2O,RES FLUX 1,0CMH2O A 30ML/MIN,EM 34(+/-1)ML, PES 19 (+/-1)G,CONN 22F-22M/15F,CARCASSA DOBLE TRANSP,S/LÀTEX,PVC,DEHP,1ÚS
Filtres, Filtres humidificadors p/retenció bactèris i virus CV (HMEF) | FILTRES, FILTRES HUMIDIFICADORS P/RETENCIÓ BACTÈRIS I VIRUS CV (HMEF), FILTRE HMEF ELECTROSTÀTIC VM,FILTR 99,9999%(BACT)/99,999%(VIR),RECTE,PRESA CAPNOG,VT RECOMANAT 150-1000ML,HUMITAT 30(+/-3)MG L/H2O, RESIST 2,1CM H2O 60ML/MIN, E/MORT 26(+/-1)ML,PES 21(+/-1)G, CONN 15M-22M/15F.PLÀSTIC TRANSPARENT,S/LÀTEX,EST,1ÚS
Filtres, Filtres humidificadors p/retenció bactèris i virus CV (HMEF) | FILTRES, FILTRES HUMIDIFICADORS P/RETENCIÓ BACTÈRIS I VIRUS CV (HMEF), FILTRE HMEF ELECTROSTÀTIC VM,PED,FILTR 99,99999%(BACT)/99,99%(VIR),ANGULAT,PRESA CAPNOG,VT RECOMANAT 50-250ML,HUMITAT 33(+/-3)MG L/H2O, RESIST 1,4CM H2O 20ML/MIN, E/MORT 13(+/-1)ML,PES 14,5(+/-1)G, CONN 15M-22M/15F.PLÀSTIC TRANSPARENT,S/LÀTEX,EST,1ÚS
Sistemes de ventilació, Circuits i accessoris per a sistemes de ventilació | SISTEMES DE VENTILACIÓ, CIRCUITS I ACCESSORIS PER A SISTEMES DE VENTILACIÓ, CIRCUIT VM NADÓ PREMATUR, 2 RAMALS, Ø10MM, LONG 120(+/-10)CM.SUPERFÍCIE INTERIOR LLISA I ANELL REFORÇ EXTERIOR PER DONAR FLEXIBILITAT,CONN 22F-22M/15F,COLZE I PORT 7,6(+/-0,4)MM.RAMALS DESCONNECTABLES PEÇA "Y".PLÀSTIC TRANSPARENT,S/LÀTEX,1ÚS
Connectors, adaptadors, taps, Connectors rectes en "Y" i en "T" per a circuit ventilació | CONNECTORS, ADAPTADORS, TAPS, CONNECTORS RECTES EN "Y" I EN "T" PER A CIRCUIT VENTILACIÓ, CONNECTOR/ADAPTADOR RECTE PER A CIRCUIT DE VENTILACIÓ, DE 22M/22M. DE PLÀSTIC, LLIURE DE LÀTEX, D'UN SOL ÚS.
Connectors, adaptadors, taps, Connectors rectes en "Y" i en "T" per a circuit ventilació | CONNECTORS, ADAPTADORS, TAPS, CONNECTORS RECTES EN "Y" I EN "T" PER A CIRCUIT VENTILACIÓ, CONNECTOR/ADAPTADOR EN "T" PER A SISTEMES DE VENTILACIÓ, AMB CONNEXIONS 22M-22M-22M/15F, AMB PORT DE 7,6 (+/-0,4)MM AMB TAP INTEGRAT PER EVITAR PÈRDUES ACCIDENTALS. DE PLÀSTIC TRANSPARENT, LLIURE DE LÀTEX, PVC I FTALATS, D'UN SOL ÚS.
Sistemes de ventilació, Baló reservori per a ventilació | SISTEMES DE VENTILACIÓ, BALÓ RESERVORI PER A VENTILACIÓ, BALÓ/BOSSA RESERVORI PER A VENTILACIÓ MECÀNICA EN ANESTÈSIA, DE 2 (+/-0,1) LITRES (L) DE CAPACITAT I CONNECTOR DIÀMETRE INTERN FEMELLA DE 22MM,DADES IMPRESES. FLEXIBLE I LLEUGER. DISPOSITIU ANTI-OCLUSIÓ P/EVITAR COL·LAPSE BOSSA.S/LÀT/PVC/FTALATS,1ÚS
Sistemes de ventilació, Circuits i accessoris per a sistemes de ventilació | SISTEMES DE VENTILACIÓ, CIRCUITS I ACCESSORIS PER A SISTEMES DE VENTILACIÓ, CIRCUIT VENTILACIÓ MECÀNICA ADULT,TUB CORRUGAT DE PP,CONNEX Y A/CONNECT(22M 15H),A/PRESA Tº I Pº,CONNEX UNIV RÍGID 22H,TUB ADDICIONAL CORRUGAT A/CONNEX UNIV RÍGID 22H,DOBLE TRAMPA AIGUA,BALÓ 3L.MIDA Ø22 MM,LLARG 140(+/-10)CM.LLIURE DE LÀTEX,1ÚS
Sistemes de ventilació, Circuits i accessoris per a sistemes de ventilació | SISTEMES DE VENTILACIÓ, CIRCUITS I ACCESSORIS PER A SISTEMES DE VENTILACIÓ, CIRCUIT VENTILACIÓ MECÀNICA ADULT, TUB CORRUGAT PLÀSTIC, LÍNIA INSPIRATÒRIA I EXPIRATÒRIA, CONNEXIÓ EN "Y" A COLZE A/PRESSA CAPNOGRAFIA, CONNEXIÓ 22M-15H I CONN UNIVERSAL RÍGIDA 22H, RAMAL ADDICIONAL, BALÓ 2L. MIDA Ø22MM,LLARG 180(+/-10)CM.S/LÀT,DEHP,1ÚS
Sistemes de ventilació, Circuits i accessoris per a sistemes de ventilació | SISTEMES DE VENTILACIÓ, CIRCUITS I ACCESSORIS PER A SISTEMES DE VENTILACIÓ, CIRCUIT VENTILACIÓ MANUAL INDUCCIÓ DIRECTA ANESTÈSIA PEDIÀTRICA,180CM,CORRUGAT NO EXTENSIB,BALÓ 1L A/MOTIU INFANTIL.ENTRADA GAS VERTICAL,VÀLV EXHAL APL A/FUGIDA GAS I CONN15M-22M/15F.ADAPT ÚS EN TRANSPORT I REANIMACIÓ.S/LÀTEX/PVC/DEHP,1ÚS
Sistemes de ventilació, Reanimadors manuals | SISTEMES DE VENTILACIÓ, REANIMADORS MANUALS, VÀLVULA COMPLETA PER A PACIENT ADULT AMB PIVOT ÚNIC, CONNECTOR D'ENTRADA 24 MM, CONNECTOR PACIENT DE 22/15 MM I CONNECTOR DE SORTIDA DE 30 MM. LLIURE LÀTEX, REUTILITZABLE. COMPATIBLE REVIFADORS MANUALS TIPUS MARK, MARK IV, OVAL PLUS ADULT O EQUIVALENT.
Sistemes de ventilació, Baló reservori per a ventilació | SISTEMES DE VENTILACIÓ, BALÓ RESERVORI PER A VENTILACIÓ, BALÓ/BOSSA RESERVORI PER A VENTILACIÓ MECÀNICA EN ANESTÈSIA, D'1 (+/-0,1) LITRES (L) DE CAPACITAT I CONNECTOR DIÀMETRE INTERN FEMELLA DE 22MM, DADES IMPRESES. FLEXIBLE I LLEUGER. DISPOSITIU ANTI-OCLUSIÓ P/EVITAR COL·LAPSE BOSSA.S/LÀT/PVC/FTALATS,1ÚS
Sistemes de ventilació, Trampes d'aigua | SISTEMES DE VENTILACIÓ, TRAMPES D'AIGUA, TRAMPA D'AIGUA AUTOSEGELLABLE ADAPTABLE A TUBULADURA DE CIRCUIT RESPIRATORI ADULT/PEDIATRIA, AMB 2 PORTS. CONNECTOR 22M. DE PLÀSTIC, LLIURE DE LÀTEX, NO ESTÈRIL, D'UN SOL ÚS.
Connectors, adaptadors, taps, Connectors rectes en "Y" i en "T" per a circuit ventilació | CONNECTORS, ADAPTADORS, TAPS, CONNECTORS RECTES EN "Y" I EN "T" PER A CIRCUIT VENTILACIÓ, CONNECTOR/ADAPTADOR EN "T" PER A CIRCUIT DE VENTILACIÓ, DE 22F, 22M, 22M, AMB VÀLVULA UNIDIRECCIONAL AMB CONNECTOR 22M. DE PLÀSTIC, LLIURE DE LÀTEX, NO ESTÈRIL, UN SOL ÚS.(B*)BAIXA_ESTUDI GERÈNCIA
Filtres, Filtres humidificadors p/retenció bactèris i virus CV (HMEF) | FILTRES, FILTRES HUMIDIFICADORS P/RETENCIÓ BACTÈRIS I VIRUS CV (HMEF), HMEF ELECTROSTÀTIC VM, PRESSA CAPNOG, TUB EXTENS A/MEMÒ+COLZE,FILT >99,99%,VT MÍN 200ML,HUMITAT 30(+/-1)MG L/H2O, RES FLUX 0,8(+/-0,1)CM H2O A 30ML/MIN, EM 59(+/-1)ML, PES 29(+/-1)G, CONN 22F/15M-22M/15F,CARCASSA DOBLE TRANSP,S/LÀTEX,PVC,DEHP,1ÚS
Filtres, Filtres humidificadors p/retenció bactèris i virus CV (HMEF) | FILTRES, FILTRES HUMIDIFICADORS P/RETENCIÓ BACTÈRIS I VIRUS CV (HMEF), FILTRE MECÀNIC HUMIDIFICADOR (HMEF),VM, AMB PRESA DE CAPNOGRAFIA.EFICÀCIA DE FILTRACIÓ 99,9999% (BACTERIS/VIRUS). VT 300-1500ML, APORTACIÓ HUMITAT 34 (+/-2) MG/L H2O, ESPAI MORT 96 (+/-5) ML, PES 49 (+/-5) G, CONN 22M/15F-22F/15M. S/LÀTEX, 1ÚS
Filtres, Filtres humidificadors p/retenció bactèris i virus CV (HMEF) | FILTRES, FILTRES HUMIDIFICADORS P/RETENCIÓ BACTÈRIS I VIRUS CV (HMEF), FILTRE HMEF ELECTROSTÀTIC VM,PED,FILTR 99,9999%(BACT/VIR),ANGULAT,PRESA CAPNOG,VT RECOMANAT 50-250ML,HUMITAT 33(+/-3)MG L/H2O, RESIST 1,4CM H2O 20ML/MIN, E/MORT 13(+/-1)ML,PES 14,5(+/-1)G, CONN 15M-22M/15F.PLÀSTIC TRANSPARENT,S/LÀTEX,1ÚS
Connectors, adaptadors, taps, Connectors per a tubs endotraqueals | CONNECTORS, ADAPTADORS, TAPS, CONNECTORS PER A TUBS ENDOTRAQUEALS, CONNECTOR ENTRE TUB ENDOTRAQUEAL I SISTEMA DE VENTILACIÓ, COLZAT, GIRATORI, AMB TAP ADDICIONAL PER ACCÉS DE CATÈTERS DE SUCCIÓ I ALTRES INSTRUMENTS. CONNEXIÓ A PACIENT 22M/15F, DISTAL A SISTEMA DE VENTILACIÓ 15M. DE PLÀSTIC, LLIURE LÀTEX, ESTÈRIL, UN ÚS.
Sistemes de ventilació, Mascaretes per a ventilació | SISTEMES DE VENTILACIÓ, MASCARETES PER A VENTILACIÓ, MASCARETA FACIAL PER A VENTILACIÓ, DE SILICONA TRANSPARENT, AMB COIXÍ ANATÒMIC SENSE VÀLVULA D'INFLAT, MIDA N5. LLIURE DE LÀTEX, REUTILITZABLE, ESTERILITZABLE.
Sistemes de ventilació, Mascaretes per a ventilació | SISTEMES DE VENTILACIÓ, MASCARETES PER A VENTILACIÓ, MASCARETA FACIAL TRANSPARENT, AMB COIXÍ, SENSE VÀLVULA D'INFLAT, ANELLA DE FIXACIÓ PER A ARNÉS. MIDA N2 (PEDIÀTRICA). CONNEXIÓ 22F. MIDA GRAVADA EN LA CARCASSA DE LA MASCARETA. CODIFICACIÓ DE COLOR. DE PLÀSTIC, LLIURE DE LÀTEX, D'UN SOL ÚS.
Sistemes de ventilació, Mascaretes per a ventilació | SISTEMES DE VENTILACIÓ, MASCARETES PER A VENTILACIÓ, MASCARETA FACIAL TRANSPARENT, AMB COIXÍ, SENSE VÀLVULA D'INFLAT, ANELLA DE FIXACIÓ PER A ARNÉS. MIDA N1 (INFANTIL). CONNEXIÓ 15M. MIDA GRAVADA EN LA CARCASSA DE LA MASCARETA. CODIFICACIÓ DE COLOR. DE PLÀSTIC, LLIURE DE LÀTEX, D'UN SOL ÚS.
Material especific per a respiradors e incubadores, Material respiradors | MATERIAL ESPECIFIC PER A RESPIRADORS E INCUBADORES, MATERIAL RESPIRADORS, SENSOR DE FLUX PER A RESPIRADOR, PACIENT ADULT. LLIURE DE LÀTEX I FTALATS, REUTILITZABLE. COMPATIBLE RESPIRADOR OXYLOG 2000, 2000 PLUS, 3000 I EL 3000 O EQUIVALENT.
Material especific per a respiradors e incubadores, Material respiradors | MATERIAL ESPECIFIC PER A RESPIRADORS E INCUBADORES, MATERIAL RESPIRADORS, RECIPIENT COL·LECTOR DE PLÀSTIC PER A RECOLLIDA DE LÍQUID CONDENSAT DEL FILTRE EXPIRATORI, LLIURE LÀTEX, REUTILITZABLE. COMPATIBLE AMB RESPIRADOR PURITAN BENNETT 840 O EQUIVALENT.
Tubs per a ventilació respiratoria., Tubs orofaringis per a intubació fibroscòpica | TUBS PER A VENTILACIÓ RESPIRATORIA., TUBS OROFARINGIS PER A INTUBACIÓ FIBROSCÒPICA, TUB OROFARINGI DE GUEDEL DE GOMMA TOVA AMB LÀTEX NATURAL, PER A INTUBACIONS FIBROSCÒPIQUES. MIDA 5. PART SUPERIOR AMB CANAL. LONGITUD DE PROFUNDITAT APROXIMADA 10 CM. NO ESTÈRIL, REUTILITZABLE.(B*)BAIXA_ESTUDI GERÈNCIA
Sistemes de ventilació, Circuits i accessoris per a sistemes de ventilació | SISTEMES DE VENTILACIÓ, CIRCUITS I ACCESSORIS PER A SISTEMES DE VENTILACIÓ, CIRCUIT COAXIAL VM,ADULT/PED,2,4 (+/-0,1)M.RAMAL INT RECOBERT P/EXTERN ESCALFANT AIRE INSPIRAT. LÍNIA CO2 INTEGRADA.COLZE A/PRESA CO2 ROTATORI.RAMAL EXTENSIBLE 0,5M.RAMAL INSPIRATORI INTERN GIRATORI,CONN VENT 22F,PACIENT 22M/15F,TAP.PLÀSTIC,S/LÀTEX,1ÚS
Tubs per a ventilació respiratoria., Altres materials ventilació respiratòria | TUBS PER A VENTILACIÓ RESPIRATORIA., ALTRES MATERIALS VENTILACIÓ RESPIRATÒRIA, CINTES DE COTÓ, 1 CINTA DE 51 (+/-3)CM I 1 CINTA DE 20 (+/-2)CM AMB VETA ADHERENT A L'EXTREM COSIDA I AMB ADHESIU AMOVIBLE PER A FIXACIÓ DEL TUB ENDOTRAQUEAL. AMPLADA DE LES DUES CINTES 2 (+/-0,2)CM. D'UN SOL ÚS.
Sistemes de ventilació, Mascaretes i accessoris per a CPAP/BIPAP | SISTEMES DE VENTILACIÓ, MASCARETES I ACCESSORIS PER A CPAP/BIPAP, GORRA PER A NEN PREMATUR/NADÓ DE SUBJECCIÓ PER A GENERADOR/NCPAP EN VENTILACIÓ NO INVASIVA(VNI), CODIFICACIÓ DE COLOR, MIDA EXTRA-GRAN (XL), PERÍMETRE CRANIAL 28 CM - 30 CM.
Sistemes de ventilació, Mascaretes i accessoris per a CPAP/BIPAP | SISTEMES DE VENTILACIÓ, MASCARETES I ACCESSORIS PER A CPAP/BIPAP, ARNÉS DE GOMA AMB QUATRE PUNTS DE FIXACIÓ, PER A MASCARETA FACIAL, MIDA ADULT, LLIURE DE LÀTEX, D'UN SOL ÚS.
Sistemes de ventilació, Altre material sistemes ventilació | SISTEMES DE VENTILACIÓ, ALTRE MATERIAL SISTEMES VENTILACIÓ, GARRAFA DE CAL SODADA, FORMA DE FILAMENT, AMB CANVI DE COLOR PER A L'ABSORCIÓ DE CO2, COMPATIBLE AMB QUALSEVOL EQUIP D'ANESTÈSIA. CAPACITAT D'ABSORCIÓ 150 (+/-5)L DE CO2 PER KG ABANS D'UN AUGMENT DE 0,5% DE CO2. LLIURE DE LÀTEX, PVC, ENVÀS 5 KG.
Sistemes de ventilació, Tubuladures | SISTEMES DE VENTILACIÓ, TUBULADURES, TUBULADURA PEDIÀTRICA, D'ELASTÒMER TERMOPLÀSTIC PER A CIRCUITS DE VENTILACIÓ MECÀNICA, DIÀMETRE TUB 15 MM, LONGITUD 1,5 (+/-0,1) METRES (M), CONNECTOR 22/15 MM F. LLIURE DE LÀTEX, REUTILITZABLE.
Connectors, adaptadors, taps, Connectors rectes en "Y" i en "T" per a circuit ventilació | CONNECTORS, ADAPTADORS, TAPS, CONNECTORS RECTES EN "Y" I EN "T" PER A CIRCUIT VENTILACIÓ, CONNECTOR/ADAPTADOR RECTA RÍGIDA 15F ELASTOMÈRICA (CONNEXIÓ 6-9 MM) PER A CIRCUITS RESPIRATORIS EN NADÓ PREMATUR. DE PLÀSTIC, LLIURE DE LÀTEX, D'UN SOL ÚS.
Filtres, Filtres per a respiradors | FILTRES, FILTRES PER A RESPIRADORS, FILTRE ENTRADA D'AIRE PER A VENTILACIÓ NO INVASIVA (VNI) CPAP/BIPAP. D'UN SOL ÚS. COMPATIBLE AMB SISTEMA BIPAP VISION O EQUIVALENT.
Sistemes de ventilació, Mascaretes i accessoris per a CPAP/BIPAP | SISTEMES DE VENTILACIÓ, MASCARETES I ACCESSORIS PER A CPAP/BIPAP, MASCARETA FACIAL VMNI (CPAP/BIPAP), 3 MIDES (PETITA, MITJANA,GRAN), VÀLVULA ANTI-ASFIXIA AMB POSSIBILITAT DE CONNECTAR SISTEMA OBERT (FUGA/VENTED) O TANCAT (SENSE FUGA/NO VENTED), ARNÈS, PROTECCIÓ FRONTAL I PORT DE PRESSIÓ. LLIURE LÀTEX, REUTILITZABLE
Sistemes de ventilació, Mascaretes i accessoris per a CPAP/BIPAP | SISTEMES DE VENTILACIÓ, MASCARETES I ACCESSORIS PER A CPAP/BIPAP, GORRA PER A NEN PREMATUR/NADÓ DE SUBJECCIÓ PER A GENERADOR/NCPAP EN VENTILACIÓ NO INVASIVA(VNI), CODIFICACIÓ DE COLOR, MIDA EXTRA-EXTRA-GRAN (XXL), PERÍMETRE CRANIAL 30 CM - 33 CM.
Sistemes de ventilació, Mascaretes i accessoris per a CPAP/BIPAP | SISTEMES DE VENTILACIÓ, MASCARETES I ACCESSORIS PER A CPAP/BIPAP, MASCARETA FACIAL TOTAL,CPAP/BIPAP,GRAN,ARNÉS 4 PUNT,2 COLZES TARONJA INTERCANVIABLES P/UTILITZAR A/CIRCUIT UN RAMAL/TUBULADURA I COLZE BLAU P/UTILITZAR A/DOBLE RAMAL/TUBULADURA.INTERCANVI COLZES.S/LÀTEX,ESTÈRIL, REUTILITZABLE. TIPUS PERFORMAX O EQ
Sistemes de ventilació, Mascaretes i accessoris per a CPAP/BIPAP | SISTEMES DE VENTILACIÓ, MASCARETES I ACCESSORIS PER A CPAP/BIPAP, MASCARETA NASAL ADULT VMNI (CPAP/BIPAP), PETITA (S), ENCOIXINAT DE GEL DE SILICONA, AUTOAJUTS AL PONT DEL NAS, ARNÈS TRANSPIRABLE I ERGÒNOMIC AMB VETA ADHERENT I SUBJECCIÓ TIPUS "CLIP",SILENCIOSA AMB FINESTRA AL COLZE GIRATORI.LLIURE LÀTEX,REUTILITZABLE.
Sistemes de ventilació, Mascaretes i accessoris per a CPAP/BIPAP | SISTEMES DE VENTILACIÓ, MASCARETES I ACCESSORIS PER A CPAP/BIPAP, MASCARETA NASAL ADULT VMNI (CPAP/BIPAP), MITJANA (M), ENCOIXINAT DE GEL DE SILICONA, AUTOAJUTS AL PONT DEL NAS, ARNÈS TRANSPIRABLE I ERGONÒMIC AMB VETA ADHERENT I SUBJECCIÓ TIPUS "CLIP",SILENCIOSA AMB FINESTRA AL COLZE GIRATORI.LLIURE LÀTEX,REUTILITZABLE
Sistemes de ventilació, Mascaretes i accessoris per a CPAP/BIPAP | SISTEMES DE VENTILACIÓ, MASCARETES I ACCESSORIS PER A CPAP/BIPAP, MASCARETA NASAL ADULT VMNI (CPAP/BIPAP), GRAN (G), ENCOIXINAT DE GEL DE SILICONA, AUTOAJUTS AL PONT DEL NAS, ARNÈS TRANSPIRABLE I ERGONÒMIC AMB VETA ADHERENT I SUBJECCIÓ TIPUS "CLIP",SILENCIOSA AMB FINESTRA AL COLZE GIRATORI.LLIURE LÀTEX,REUTILITZABLE
Sistemes de ventilació, Mascaretes i accessoris per a CPAP/BIPAP | SISTEMES DE VENTILACIÓ, MASCARETES I ACCESSORIS PER A CPAP/BIPAP, MASCARETA FACIAL PER A VENTILACIÓ MECÀNICA NO INVASIVA (VMNI) CPAP/BIPAP, MIDA GRAN (G) AMB VÀLVULA ANTIASFIXIA, OBERTA (AMB FUGA/VENTED), 3 PUNTS D'ANCORATGE, FRONT ENCOIXINAT,PORT D'O2/PRESSIÓ, COLZE GIRATORI, PER 1 RAMAL. LLIURE DE LÀTEX, D'UN SOL ÚS.
Sistemes de ventilació, Mascaretes i accessoris per a CPAP/BIPAP | SISTEMES DE VENTILACIÓ, MASCARETES I ACCESSORIS PER A CPAP/BIPAP, MASCARETA FACIAL PER A VENTILACIÓ MECÀNICA NO INVASIVA (VMNI) CPAP/BIPAP, MIDA PETITA (P) AMB VÀLVULA ANTIASFIXIA, OBERTA (AMB FUGA/VENTED), 3 PUNTS D'ANCORATGE,FRONT ENCOIXINAT, PORT D'O2/PRESSIÓ, COLZE GIRATORI, PER 1 RAMAL. LLIURE DE LÀTEX, UN SOL ÚS.
Sistemes de ventilació, Mascaretes i accessoris per a CPAP/BIPAP | SISTEMES DE VENTILACIÓ, MASCARETES I ACCESSORIS PER A CPAP/BIPAP, MASCARETA FACIAL PER A VENTILACIÓ MECÀNICA NO INVASIVA (VMNI) CPAP/BIPAP, MIDA MITJANA (M) AMB VÀLVULA ANTI-ASFIXIA, OBERTA (AMB FUGA/VENTED), 3 PUNTS ANCORATGE, FRONT ENCOIXINAT, PORT D'O2/PRESSIÓ, COLZE GIRATORI, PER 1 RAMAL. LLIURE DE LÀTEX, UN SOL ÚS
Sistemes de ventilació, Mascaretes i accessoris per a CPAP/BIPAP | SISTEMES DE VENTILACIÓ, MASCARETES I ACCESSORIS PER A CPAP/BIPAP, MASCARETA NASAL VMNI (CPAP/BIPAP), PETITA (P), SILENCIOSA, VENTILACIÓ INTEGRADA (VENTED), AMB ENCOIXINAT DOBLE CAPA SILICONA, PARTICIÓ COLZE GIRATORI 360° REDUCCIÓ SOROLL, AJUSTABLE ROTÒMETRE O EQ, ARNÈS, PORT PRESSIÓ I O2. LLIURE LÀTEX, REUTILITZABLE.
Sistemes de ventilació, Circuits i accessoris per a sistemes de ventilació | SISTEMES DE VENTILACIÓ, CIRCUITS I ACCESSORIS PER A SISTEMES DE VENTILACIÓ, CIRCUIT VM NADÓ PREMATUR TRANSPORT, 2 RAMALS, Ø10MM, LONGITUD 160(+/-10)CM. CONNEXIÓ VENTILADOR 15M, PACIENT 15F, PORT DE 7,6 (+/-0,4)MM. RAMALS DESCONNECTABLES EN PEÇA EN "Y". LÍNIA MONITORITZACIÓ. PLÀSTIC TRANSPARENT, LLIURE DE LÀTEX, 1ÚS.
Sistemes de ventilació, Circuits i accessoris per a sistemes de ventilació | SISTEMES DE VENTILACIÓ, CIRCUITS I ACCESSORIS PER A SISTEMES DE VENTILACIÓ, CIRCUIT VM ADULT, LÍNIA INSPIRATÒRIA I EXPIRATÒRIA TUB CORRUGAT EXTENSIBLE PVC TRANSPARENT, CONNEXIÓ FORMA "Y", AMB DOBLE CONNECTOR ISO (22M/15H- 22H), CONFIGURACIÓ INTERNA LLISA I ANELLS EXTERNS RÍGIDS. MIDES:Ø22MM, LLARG 180(+/-10)CM. LLIURE LÀTEX,1ÚS
Sistemes de ventilació, Circuits i accessoris per a sistemes de ventilació | SISTEMES DE VENTILACIÓ, CIRCUITS I ACCESSORIS PER A SISTEMES DE VENTILACIÓ, CIRCUIT DE VENTILACIÓ MECÀNICA PEDIÀTRIC, DE CLORUR DE POLIVINIL (PVC) TRANSPARENT, Ø15MM X 180 (+/-10)CM. SUPERFÍCIE INTERIOR LLISA I ANELL REFORÇ EXTERIOR PER DONAR FLEXIBILITAT I DIÀMETRE INTERN CONSTANT. CONNEXIONS (22M/15H). S/LÀTEX, ESTÈRIL,UN ÚS
Sistemes de ventilació, Circuits i accessoris per a sistemes de ventilació | SISTEMES DE VENTILACIÓ, CIRCUITS I ACCESSORIS PER A SISTEMES DE VENTILACIÓ, CIRCUIT VENTILACIÓ PREMATUR,P/HUMIDIF ACTIV.A/CIRC VENTIL 2ESCALF,RAMAL ESPIR A/MEMBR SEMIPERM EVACUA2,CAMB HUMIDIF AUTO-OMPLIMENT,Ø10MM,L1,20 (+/-0,1)M,CÀM MR290,CON P/APLICAR NO,TUB ADDICIONAL I RESIST P/BRESSOL.NO LÀTEX,1ÚS.P/HUMIDIFIC MR850 O EQ
Sistemes de ventilació, Circuits i accessoris per a sistemes de ventilació | SISTEMES DE VENTILACIÓ, CIRCUITS I ACCESSORIS PER A SISTEMES DE VENTILACIÓ, CIRCUITVENTILACIÓ MECÀNICA PEDIÀTRIC, DIÀMETRE 15MM, LONGITUD 160 CM, AMB TRAMPES D'AIGUA AUTOSEGELLABLES. CONEXIONS VENTILADOR 22F, CONNEXIÓ PACIENT 22M/15F, AMB TAP PROTECTOR.POLIETILÈ COARRUGAT, LLIURELÀTEX, NO ESTÈRIL, UN SO
Sistemes de ventilació, Circuits i accessoris per a sistemes de ventilació | SISTEMES DE VENTILACIÓ, CIRCUITS I ACCESSORIS PER A SISTEMES DE VENTILACIÓ, CIRCUIT VM ADULT, PVC TRANSPARENT, 120(+/-10)CM LONG, UNA SOLA LÍNIA P/EQUIPS TRANSPORT, ANIMA LLISA I ANELL DE REFORÇ EXTERIOR. CONNECTORS Ø22MM FLEXIBLES, VÀLVULA EXPIRATÒRIA EXTERNA, SUPORT I DOS GANXOS. LÍNIA DE PRESSIÓ 130(+/-10)CM.S/LÀTEX,EST,1ÚS
Sistemes de ventilació, Circuits i accessoris per a sistemes de ventilació | SISTEMES DE VENTILACIÓ, CIRCUITS I ACCESSORIS PER A SISTEMES DE VENTILACIÓ, CIRCUIT VM ADULT TRANSPORT, 1RAMAL, Ø22MM, LONG 150 (+/-10)CM, AMB VÀLVULA EXHALATÒRIA I LÍNIA DE PRESSIÓ. CONN VENTILADOR ISO 22F, PACIENT ISO 22M. PLÀSTIC, TUB COARRUGAT(NO EXTENSIBLE), S/LÀTEX, 1ÚS. COMPATIBLE RESPIRADOR TIPUS OSIRIS O EQ
Sistemes de ventilació, Circuits i accessoris per a sistemes de ventilació | SISTEMES DE VENTILACIÓ, CIRCUITS I ACCESSORIS PER A SISTEMES DE VENTILACIÓ, CIRCUIT RESPIRATORI DE CLORUR DE POLIVINIL (PVC) PER A BRESSOL DE REANIMACIÓ TIPUS PANDA O EQUIVALENT AMB PEÇA EN "T", CONNECTOR RECTE I VÀLVULA PEEP AMB MASCARETA MIDA 0. DIÀMETRE DE 10MM I LONGITUD DEL TUB DE 183 (+/-10)CM. LLIURE DE LÀTEX, UN SOL ÚS.
Sistemes de ventilació, Circuits i accessoris per a sistemes de ventilació | SISTEMES DE VENTILACIÓ, CIRCUITS I ACCESSORIS PER A SISTEMES DE VENTILACIÓ, CIRCUIT DE VM PEDIÀTRIC, 2 RAMALS, DIÀMETRE 15MM, LONGITUD 160 (+/-10)CM, CONNEXIÓ VENTILADOR 22F, CONNEXIÓ PACIENT 22M/15F, DOBLE PORT DE 7,6 (+/-0,4)MM EN LA PEÇA EN "Y", TAP PROTECTOR. DE PLÀSTIC TRANSPARENT, LLIURE DE LÀTEX, UN SOL ÚS.
Sistemes de ventilació, Mascaretes i accessoris per a CPAP/BIPAP | SISTEMES DE VENTILACIÓ, MASCARETES I ACCESSORIS PER A CPAP/BIPAP, MASCARETA NASAL VMNI (CPAP/BIPAP), MITJANA (M), SILENCIOSA, VENTILACIÓ INTEGRADA (VENTED), AMB ENCOIXINAT DOBLE CAPA SILICONA, PARTICIÓ COLZE GIRATORI 360° REDUCCIÓ SOROLL, AJUSTABLE ROTÒMETRE O EQ, ARNÈS, PORT PRESSIÓ I O2.LLIURE LÀTEX, REUTILITZABLE.
Sistemes de ventilació, Equip per a ventilació no invasiva CPAP/BIPAP | SISTEMES DE VENTILACIÓ, EQUIP PER A VENTILACIÓ NO INVASIVA CPAP/BIPAP, CIRCUIT PER A ADULT VMNI (CPAP/BIPAP) AMB PORT EXPIRATORI D’EXHALACIÓ I FILTRE ANTIBACTERIÀ I ANTIVÍRIC INCORPORAT. LLIURE DE LÀTEX, ESTÈRIL, D'UN SOL ÚS. COMPATIBLE AMB RESPIRADORS BIPAP/CPAP VISION, V60, TRILOGY I FOCUS. O EQ
Sistemes de ventilació, Mascaretes i accessoris per a CPAP/BIPAP | SISTEMES DE VENTILACIÓ, MASCARETES I ACCESSORIS PER A CPAP/BIPAP, MASCARETA FACIAL VMNI, DE SILICONA, MIDA PETITA (P), SENSE VÀLVULA ANTIASFÍXIA, VENTILADES (VENTED), CONTACTE CARA AMB ENCOIXINAT DE SILICONA, COLZE GIRATORI 360°, AJUSTABLE AL FRONT, SISTEMA AJUST MAGNÈTIC. LLIURE DE LÀTEX, REUTILITZABLE.
Sistemes de ventilació, Circuits i accessoris per a sistemes de ventilació | SISTEMES DE VENTILACIÓ, CIRCUITS I ACCESSORIS PER A SISTEMES DE VENTILACIÓ, CIRCUIT VM EN ANESTÈSIA I CURES INTENSIVES PER PACIENT ADULT, UNA SOLA BRANCA AMB ENVÀ CENTRAL SEPARADOR DE LÍNIA INSPIRATÒRIA I EXPIRATÒRIA, PORT MONITORITZACIÓ C02 I LUER LOCK. MIDES: DIÀMETRE 22MM, LONG 183(+/-10)CM. CONNECTORS 22M-22H.S/LÀTEX,1ÚS.
Sistemes de ventilació, Circuits i accessoris per a sistemes de ventilació | SISTEMES DE VENTILACIÓ, CIRCUITS I ACCESSORIS PER A SISTEMES DE VENTILACIÓ, CIRCUIT RESPIRATORI DE CLORUR DE POLIVINIL (PVC) PER A BRESSOL DE REANIMACIÓ TIPUS PANDA O EQUIVALENT AMB PEÇA EN "T", CONNECTOR RECTE I VÀLVULA PEEP AMB MASCARETA MIDA 0. DIÀMETRE DE 10MM I LONGITUD DEL TUB DE 183 (+/-10)CM. LLIURE DE LÀTEX, D'UN SOL ÚS
Sistemes de ventilació, Circuits i accessoris per a sistemes de ventilació | SISTEMES DE VENTILACIÓ, CIRCUITS I ACCESSORIS PER A SISTEMES DE VENTILACIÓ, CIRCUIT DE VENTILACIÓ MECÀNICA NADÓ PREMATUR, CLORUR POLIVINIL (PVC) TRANSPARENT, Ø10MM X 180 (+/-10)CM. SUPERFÍCIE INTERIOR LLISA I ANELL REFORÇ EXTERIOR PER DONAR FLEXIBILITAT I DIÀMETRE INTERN CONSTANT. CONNEXIONS (22M/15H).LLIURE LÀTEX,ESTÈRIL,1ÚS
Sistemes de ventilació, Circuits i accessoris per a sistemes de ventilació | SISTEMES DE VENTILACIÓ, CIRCUITS I ACCESSORIS PER A SISTEMES DE VENTILACIÓ, CIRCUIT VENTILACIÓ MECÀNICA ADULT, DIÀMETRE 22 MM, LONGITUD 150 (+/-10)CM, DIÀMETRE 22MM, DOBLE LÍNIA DE MESURA DE FLUX. DE SILICONA, LLIURE DE LÀTEX, REUTILITZABLE. COMPATIBLE AMB RESPIRADOR TRANSPORT MODEL OXYLOG 2000, 2000 PLUS, 3000 I 3000 PLUS O EQ
Sistemes de ventilació, Mascaretes i accessoris per a CPAP/BIPAP | SISTEMES DE VENTILACIÓ, MASCARETES I ACCESSORIS PER A CPAP/BIPAP, MASCARETA NASAL NADÓ PREMATUR. MIDA PETITA (S). DE SILICONA, LLIURE DE LÀTEX, D'UN SOL ÚS. COMPATIBLE AMB EQUIP CIRCUIT DE VENTILACIÓ MECÀNICA NO INVASIVA (VMNI). CPAP NASAL (NCPAP) TIPUS BABYFLOW O EQUIVALENT.
Sistemes de ventilació, Mascaretes i accessoris per a CPAP/BIPAP | SISTEMES DE VENTILACIÓ, MASCARETES I ACCESSORIS PER A CPAP/BIPAP, ULLERA/SONDA/CÀNULA NASAL PER A NADÓ PREMATUR, MIDA EXTRA PETITA (XS). DE SILICONA, D'UN SOL ÚS. COMPATIBLE AMB EQUIP CIRCUIT VENTILACIÓ MECÀNICA NO INVASIVA (VMNI). CPAP NASAL (NCPAP) TIPUS BABYFLOW O EQUIVALENT.
Sistemes de ventilació, Mascaretes i accessoris per a CPAP/BIPAP | SISTEMES DE VENTILACIÓ, MASCARETES I ACCESSORIS PER A CPAP/BIPAP, ULLERA/SONDA/CÀNULA NASAL PER A NADÓ PREMATUR, MIDA MITJANA (M). DE SILICONA, D'UN SOL ÚS. COMPATIBLE AMB EQUIP CIRCUIT VENTILACIÓ MECÀNICA NO INVASIVA (VMNI). CPAP NASAL (NCPAP) TIPUS BABYFLOW O EQUIVALENT.
Sistemes de ventilació, Mascaretes i accessoris per a CPAP/BIPAP | SISTEMES DE VENTILACIÓ, MASCARETES I ACCESSORIS PER A CPAP/BIPAP, ULLERA/SONDA/CÀNULA NASAL PER A NADÓ PREMATUR, MIDA EXTRA GRAN (XL). DE SILICONA, D'UN SOL ÚS. COMPATIBLE AMB EQUIP CIRCUIT VENTILACIÓ MECÀNICA NO INVASIVA (VMNI). BIPAP/CPAP NASAL (NCPAP) TIPUS BABYFLOW O EQUIVALENT.
Sistemes de ventilació, Mascaretes i accessoris per a CPAP/BIPAP | SISTEMES DE VENTILACIÓ, MASCARETES I ACCESSORIS PER A CPAP/BIPAP, DRÄGER - ARNÈS DE CAP, CURT 22CM REF: 8418419 O EQUIVALENTS(B*)BAIXA_ESTUDI GERÈNCIA
Sistemes de ventilació, Mascaretes i accessoris per a CPAP/BIPAP | SISTEMES DE VENTILACIÓ, MASCARETES I ACCESSORIS PER A CPAP/BIPAP, DRÄGER - ARNÈS DE CAP, MITJÀ 25CM REF: 8418420 O EQUIVALENTS(B*)BAIXA_ESTUDI GERÈNCIA
Sistemes de ventilació, Circuits i accessoris per a sistemes de ventilació | SISTEMES DE VENTILACIÓ, CIRCUITS I ACCESSORIS PER A SISTEMES DE VENTILACIÓ, LÍNIA MOSTREIG CO2 A/ADAPTADOR A VIA AÈRIA PER PACIENTS INTUBATS 2 (+/-0,1)M) LLARG, FILTRE ANTIBACTERIÀ DE 0,2 MICRES, FILTRE HIDROFÒBIC, DOBLE PORT MOSTREIG PER EVITAR COL·LAPSE PER HUMITAT, ÚS ADULT/PED. S/LÀTEX/DEHP,1ÚS.COMPATIBLE MICROSTREAM O EQ
Material especific per a respiradors e incubadores, Material incubadores | MATERIAL ESPECIFIC PER A RESPIRADORS E INCUBADORES, MATERIAL INCUBADORES, DRÄGER - FILTRE D'AIRE PER INCUBADORA, UNITATS REF: MX17015 O EQUIVALENTS
Material especific per a respiradors e incubadores, Material espiròmetres | MATERIAL ESPECIFIC PER A RESPIRADORS E INCUBADORES, MATERIAL ESPIRÒMETRES, EQUIP D'ESPIROMETRIA PER A ANESTÈSIA/UCI EN CONDICIONS HUMITAT COMPOST PER: LÍNIA DE MOSTRA DE 3 (+/-0,1) METRES (M) AMB CONNECTOR COLZAT, SENSOR DE FLUX. LLIURE DE LÀTEX, D'UN SOL ÚS. COMPATIBL D-LITE/CARESCAPE O EQ
Connectors, adaptadors, taps, Connectors per a tubs endotraqueals | CONNECTORS, ADAPTADORS, TAPS, CONNECTORS PER A TUBS ENDOTRAQUEALS, ADAPTADOR DE DIÀMETRE 15 MM AMB CONNEXIÓ DE SEGURETAT PER A GUIA D'INTUBACIÓ ENDOTRAQUEAL DIFICULTOSA TIPUS FROVA DE 14 FR I LLARGÀRIA 70 (+/-5) CM A SISTEMA DE VENTILACIÓ.
Sistemes de ventilació, Reanimadors manuals | SISTEMES DE VENTILACIÓ, REANIMADORS MANUALS, VÀLVULA DE PACIENT PEDIÀTRICA AMB VÀLVULA LIMITADORA DE PRESSIÓ, 40CM H2O. LLIURE DE LÀTEX, REUTILITZABLE. REF. AMBU 000110000 O EQUIVALENT. COMPATIBLE AMB REANIMADOR MANUAL NEONATAL BABY-R. (REF. 083019000)(B*)BAIXA_ESTUDI GERÈNCIA
Sistemes de ventilació, Mascaretes i accessoris per a CPAP/BIPAP | SISTEMES DE VENTILACIÓ, MASCARETES I ACCESSORIS PER A CPAP/BIPAP, TUB NASAL/INTERFASE NEONATAL DE DOBLE BRANCA PACIENT, LONGITUD 100MM, DIÀMETRE 5MM, COMPATIBLE AMB CIRCUIT SISTEMA CPAP DE BOMBOLLA BUBBLE CPAP BC161 I HUMIDIFICADOR MR850 O EQUIVALENT. LLIURE DE LÀTEX, NO ESTÈRIL, 1ÚS(B*)BAIXA_ESTUDI GERÈNCIA
Sistemes de ventilació, Circuits i accessoris per a sistemes de ventilació | SISTEMES DE VENTILACIÓ, CIRCUITS I ACCESSORIS PER A SISTEMES DE VENTILACIÓ, CIRCUIT VENTILACIÓ MECÀNICA ADULT,PVC TRANSP,TERMOREGULAT,HUMIDIFIC ACTIVA,BRANCA INSP A/RESIST I ESP A/TRAMPA,CON FLEX.SUP INT LLISA I ANELL REFORÇ EXT,DI CONSTANT.LLIURE DE LÀTEX,ESTÈRIL,1ÚS.COMPATIBLE A/HUMIDIFICADOR AERODYNE 2000 O EQ
Sistemes de ventilació, Mascaretes i accessoris per a CPAP/BIPAP | SISTEMES DE VENTILACIÓ, MASCARETES I ACCESSORIS PER A CPAP/BIPAP, GORRA PER A NADÓ PREMATUR/NADÓ DE SUBJECCIÓ PER A GENERADOR/NCPAP EN VENTILACIÓ NO INVASIVA(VNI), CODIFICACIÓ DE COLOR, MIDA EXTRA-PETITA (XS), PERÍMETRE CRANIAL 19 CM - 21 CM.
Sistemes de ventilació, Mascaretes i accessoris per a CPAP/BIPAP | SISTEMES DE VENTILACIÓ, MASCARETES I ACCESSORIS PER A CPAP/BIPAP, GORRA PER A NADÓ PREMATUR/NADÓ DE SUBJECCIÓ PER A GENERADOR/NCPAP EN VENTILACIÓ NO INVASIVA(VNI), CODIFICACIÓ DE COLOR, MIDA PETITA (S), PERÍMETRE CRANIAL 19 CM - 21 CM.
Sistemes de ventilació, Baló reservori per a ventilació | SISTEMES DE VENTILACIÓ, BALÓ RESERVORI PER A VENTILACIÓ, PULMÓ DE PROVA TIPUS BOSSA RESERVORI PER REALITZAR LA CALIBRATGE DELS RESPIRADORS MECÀNICS PER A ADULT, D'1 (+/-0,1) LITRES (L), FORMA OVAL. DE CLOROPRÈ O NEOPRÈ, LLIURE DE LÀTEX. REUTILITZABLE.
Sistemes de ventilació, Circuits i accessoris per a sistemes de ventilació | SISTEMES DE VENTILACIÓ, CIRCUITS I ACCESSORIS PER A SISTEMES DE VENTILACIÓ, CIRCUIT VM ADULT DE DOBLE RAMAL, TUB CORRUGAT DE POLIETILÈ (PE), DIÀMETRE 22MM, LONGITUD 160 (+/-10)CM, CONNEXIÓ EN Y DESCONNECTABLE. CONNEXIONS VENTILADOR 22F, CONNEXIÓ PACIENT 22M/15F, AMB TAP PROTECTOR. LLIURE DE LÀTEX, PVC I FTALATS, UN SOL ÚS.
Sistemes de ventilació, Reanimadors manuals | SISTEMES DE VENTILACIÓ, REANIMADORS MANUALS, REVIFADOR SILIC SEMITRANSPARENT,PARET ÚNICA,ADULTS >30KG,MASCAR SILIC+COIXÍ INFLABLE NÚM5(ADULT),BOSSA O2,AGAFADOR,VÀLV PACIENT GIRATORI,VÀLV PRESSIÓ,CONN ISO 22MM.VOLUM MÀXIM 700(+/-25)ML,VOL TOTAL 1475(+/-25)ML.AUTOCLAU,S/LÀTEX.TIPUS OVAL PLUS O EQ
Sistemes de ventilació, Trampes d'aigua | SISTEMES DE VENTILACIÓ, TRAMPES D'AIGUA, TRAMPA D'AIGUA NEGRA PER A LA APLICACIÓ EN LA MONITORITZACIÓ D'ANESTÈSIA. LLIURE DE LÀTEX. COMPATIBLE AMB MÒDULS E-CAIO E-CAIOV E-CAIOVX O EQUIVALENT.
Filtres, Filtres per a respiradors | FILTRES, FILTRES PER A RESPIRADORS, FILTRE EXPIRATORI BACTERIOLÒGIC, CONNECTOR ISO 22MM. LLIURE DE LÀTEX, ESTÈRIL, REUTILITZABLE. COMPATIBLE AMB RESPIRADOR PURITAN BENNETT 840
Sistemes de ventilació, Tubuladures | SISTEMES DE VENTILACIÓ, TUBULADURES, TUBULADURA ADULT, D'ELASTÒMER TERMOPLÀSTIC PER A CIRCUITS DE VENTILACIÓ MECÀNICA, DIÀMETRE TUB 19 MM, LONGITUD 0,6 (+/-1) METRES (M), CONNECTORS 22 MM F. LLIURE DE LÀTEX, REUTILITZABLE.
Sistemes de ventilació, Circuits i accessoris per a sistemes de ventilació | SISTEMES DE VENTILACIÓ, CIRCUITS I ACCESSORIS PER A SISTEMES DE VENTILACIÓ, CIRCUIT VM ADULT, Ø22 MM, LONGITUD 180 (+/-10) CM. INCORPORA VÀLVULA RESPIRATÒRIA, LÍNIA PRESSIÓ, SENSOR FLUX I CONNEXIÓ ANGULADA GIRATÒRIA 360°. LLIURE DE LÀTEX, D'UN SOL ÚS. COMPATIBLE AMB RESPIRADORS DE TRANSPORT OXYLOG 2000 PLUS/3000 FAMILY 150 O EQ.
Sistemes de ventilació, Tubuladures | SISTEMES DE VENTILACIÓ, TUBULADURES, TUBULADURA, 1 RAMAL EXTENSIBLE PER A VENTILACIÓ MECÀNICA, DIÀMETRE 22MM, LONGITUD 45 (+/-5)CM, EXTENSIBLE FINS A 200 (+/-10)CM. CONNEXIONS 22F. DE PLÀSTIC, LLIURE DE LÀTEX, PVC I FTALATS, D'UN SOL ÚS.
Sistemes de ventilació, Trampes d'aigua | SISTEMES DE VENTILACIÓ, TRAMPES D'AIGUA, TRAMPA D'AIGUA NEGRA PER A LA APLICACIÓ EN LA MONITORITZACIÓ C02. LLIURE DE LÀTEX. COMPATIBLE AMB MÒDUL FM/E-MINIC O EQUIVALENT.
Filtres, Humidificadors (nas artificial) de calor i humitat CV | FILTRES, HUMIDIFICADORS (NAS ARTIFICIAL) DE CALOR I HUMITAT CV, HUMIDIFICADOR/INTERCANVIADOR CALOR/HUMITAT (HME) PACIENT RESPIRACIÓ ESPONTÀNIA, VT FINS A 1000ML, APORTACIÓ HUMITAT 24(+/-2)MG L/H2O, ESPAI MORT 16(+/-2)ML, CONN ISO 15F, PES 6 (+/-2) G, BAIXA RESISTÈNCIA, PORT O2,PLÀSTIC,S/LÀTEX,ESTÈRIL,1ÚS
Sistemes de ventilació, Mascaretes per a ventilació | SISTEMES DE VENTILACIÓ, MASCARETES PER A VENTILACIÓ, MASCARETA FACIAL NADÓ PREMATUR, DIÀMETRE 35(+/-1)MM. CONNECTOR MASCLE ISO DE 15 MM UNIVERSAL. MATERIAL TRANSPARENT, LLIURE DE LÀTEX, SENSE FTALATS, D'UN SOL ÚS. COMPATIBLE AMB REVIFADOR NEOPUFF O EQUIVALENT.
Sistemes de ventilació, Mascaretes per a ventilació | SISTEMES DE VENTILACIÓ, MASCARETES PER A VENTILACIÓ, MASCARETA FACIAL NADÓ PREMATUR, DIÀMETRE 42(+/-2)MM. CONNECTOR MASCLE ISO DE 15 MM UNIVERSAL. MATERIAL TRANSPARENT, LLIURE DE LÀTEX, SENSE FTALATS, D'UN SOL ÚS. COMPATIBLE AMB REVIFADOR NEOPUFF O EQUIVALENT.
Sistemes de ventilació, Mascaretes per a ventilació | SISTEMES DE VENTILACIÓ, MASCARETES PER A VENTILACIÓ, MASCARETA FACIAL NADÓ PREMATUR, DIÀMETRE 50(+/-2)MM. CONNECTOR MASCLE ISO DE 15 MM UNIVERSAL. MATERIAL TRANSPARENT, LLIURE DE LÀTEX, SENSE FTALATS, D'UN SOL ÚS. COMPATIBLE AMB REVIFADOR NEOPUFF O EQUIVALENT.
Sistemes de ventilació, Mascaretes per a ventilació | SISTEMES DE VENTILACIÓ, MASCARETES PER A VENTILACIÓ, MASCARETA FACIAL NADÓ PREMATUR, DIÀMETRE 60(+/-3)MM. CONNECTOR MASCLE ISO DE 15 MM UNIVERSAL. MATERIAL TRANSPARENT, LLIURE DE LÀTEX, SENSE FTALATS, D'UN SOL ÚS. COMPATIBLE AMB REVIFADOR NEOPUFF O EQUIVALENT.
Sistemes de ventilació, Mascaretes per a ventilació | SISTEMES DE VENTILACIÓ, MASCARETES PER A VENTILACIÓ, MASCARETA FACIAL NADÓ PREMATUR, DIÀMETRE 72(+/-3)MM. CONNECTOR MASCLE ISO DE 15 MM UNIVERSAL. MATERIAL TRANSPARENT, LLIURE DE LÀTEX, SENSE FTALATS, D'UN SOL ÚS. COMPATIBLE AMB REVIFADOR NEOPUFF O EQUIVALENT.
Sistemes de ventilació, Circuits i accessoris per a sistemes de ventilació | SISTEMES DE VENTILACIÓ, CIRCUITS I ACCESSORIS PER A SISTEMES DE VENTILACIÓ, CIRCUIT VENTILACIÓ MECÀNICA NADÓ PREMATUR COMPOST PER: PEÇA EN T I PEÇA PER A REGULAR LA PEEP. LLIURE LÀTEX, UN SOL ÚS. COMPATIBLE REVIFADOR NEOPUFF O EQUIVALENT
Sistemes de ventilació, Mascaretes i accessoris per a CPAP/BIPAP | SISTEMES DE VENTILACIÓ, MASCARETES I ACCESSORIS PER A CPAP/BIPAP, ARNÈS NEN PREMATUR DE SUBJECCIÓ PER A MASCARETA FACIAL PER A VENTILACIÓ NO INVASIVA (VMNI) CPAP, AMB TRES PUNTS D'AJUSTAMENT. MIDA DEL PERÍMETRE CRANIAL DE 35 A 40 (+/-1)CM. LLIURE DE LÀTEX, D'UN SOL ÚS. COMPATIBLE AMB BUBBLE CPAP O EQUIVALENT.
Sistemes de ventilació, Mascaretes i accessoris per a CPAP/BIPAP | SISTEMES DE VENTILACIÓ, MASCARETES I ACCESSORIS PER A CPAP/BIPAP, EQUIP DE VENTILACIÓ MECÀNICA NO INVASIVA (VMNI) CPAP NASAL (NCPAP) NADÓ PREMATUR PER A CONNECTAR A ULLERA/SONDA/CÀNULA NASALS I/O MASCARETES TIPUS BABYFLOW O EQUIVALENT. LLIURE DE LÀTEX, D'UN SOL ÚS.
Material especific per a respiradors e incubadores, Material espiròmetres | MATERIAL ESPECIFIC PER A RESPIRADORS E INCUBADORES, MATERIAL ESPIRÒMETRES, LÍNIA DE ESPIROMETRIA DE PACIENT PEDIÀTRIC PER A CONNEXIÓ AMB SENSOR DE FLUX, DE 3 (+/-0,1)METRES (M), PER A UTILITZAR AMB LÍNIA DE MOSTRES DE CO2. LLIURE DE LÀTEX, D'UN SOL ÚS. COMPATIBLE AMB PNEUMOTACÒGRAF D-LITE/PEDI-LITE O EQUIVALENT.
Sistemes de ventilació, Altre material sistemes ventilació | SISTEMES DE VENTILACIÓ, ALTRE MATERIAL SISTEMES VENTILACIÓ, CÀNISTER AMB 850 (+/-50)G DE CAL SODADA GRANULADA AMB TRAMPA D'AIGUA LATERAL. CAPACITAT D'ABSORCIÓ 150 (+/-5)L DE CO2 PER KG ABANS D'UN AUGMENT DE 0,5% DE CO2. COMPATIBLE AMB EQUIPS D'ANESTÈSIA AESPIRE/ADVANCE/AISYS O EQUIVALENT.
Connectors, adaptadors, taps, Connectors rectes en "Y" i en "T" per a circuit ventilació | CONNECTORS, ADAPTADORS, TAPS, CONNECTORS RECTES EN "Y" I EN "T" PER A CIRCUIT VENTILACIÓ, CONNECTOR/ADAPTADOR RECTE PER A CIRCUIT DE VENTILACIÓ, DIÀMETRE 22M - 22M/15F. DE PLÀSTIC, LLIURE DE LÀTEX, D'UN SOL ÚS.
Sistemes de ventilació, Altre material sistemes ventilació | SISTEMES DE VENTILACIÓ, ALTRE MATERIAL SISTEMES VENTILACIÓ, FILTRE DE POLS CAL SODADA PER A CÀNISTER. COMPATIBLE AMB SISTEMES D'ANESTÈSIA AESPIRE, AVANCE CARESTATION I AYSIS O EQUIVALENT.
Sistemes de ventilació, Mascaretes per a ventilació | SISTEMES DE VENTILACIÓ, MASCARETES PER A VENTILACIÓ, MASCARETA FACIAL PER A INTUBACIÓ ENDOSCÒPICA DE PVC TRANSPARENT, NÚMERO 0, AMB VÀLVULA INFLAT, MEMBRANA DE SILICONA DE 2,0MM DIÀMETRE I TUB CORRUGAT INCORPORAT. LLIURE DE LÀTEX, D'UN SOL ÚS.
Sistemes de ventilació, Mascaretes per a ventilació | SISTEMES DE VENTILACIÓ, MASCARETES PER A VENTILACIÓ, MASCARETA FACIAL PER A INTUBACIÓ ENDOSCÒPICA DE CLORUR DE POLIVINIL (PVC) TRANSPARENT, NÚMERO 3, AMB VÀLVULA INFLAT, MEMBRANA DE SILICONA DE 3,0 MM(+/-0,5) DE DIÀMETRE I TUB CORRUGAT INCORPORAT. LLIURE DE LÀTEX, D'UN SOL ÚS.
Sistemes de ventilació, Mascaretes per a ventilació | SISTEMES DE VENTILACIÓ, MASCARETES PER A VENTILACIÓ, MASCARETA FACIAL PER A INTUBACIÓ ENDOSCÒPICA DE CLORUR DE POLIVINIL (PVC) TRANSPARENT, NÚMERO 5, AMB VÀLVULA INFLAT, MEMBRANA DE SILICONA DE 3,0 MM(+/-0,5) DE DIÀMETRE I TUB CORRUGAT INCORPORAT. LLIURE DE LÀTEX, D'UN SOL ÚS.
Sistemes de ventilació, Reanimadors manuals | SISTEMES DE VENTILACIÓ, REANIMADORS MANUALS, REVIFADOR SI, 1 PARET, PED 10-30 KG,MASCARETA SI COIXÍ INFLABLE N2,RESERVORI,AGAFADOR, VÀLV GIR, PRESSIÓ LIMITADORA,CONN ISO22 MM.VOL MÀX 450(+/-25)ML. AUTOCLAU,S/LÀTEX. COMPATIBLE AMB OVAL PLUS O EQUIVALENT.
Sistemes de ventilació, Mascaretes i accessoris per a CPAP/BIPAP | SISTEMES DE VENTILACIÓ, MASCARETES I ACCESSORIS PER A CPAP/BIPAP, TUB NASAL/INTERFASE/INTERFÍCIE NADÓ PREMATUR DE DOBLE BRANCA PACIENT, LONGITUD 70 (+/-2)MM, DIÀMETRE 5 MM. LLIURE DE LÀTEX, D'UN SOL ÚS. COMPATIBLE AMB BUBBLE CPAP/MR850 O EQUIVALENT.
Sistemes de ventilació, Mascaretes i accessoris per a CPAP/BIPAP | SISTEMES DE VENTILACIÓ, MASCARETES I ACCESSORIS PER A CPAP/BIPAP, GORRA NADÓ PREMATUR DE SUBJECCIÓ PER A MASCARETA FACIAL/INTERFASE PER A (VMNI) CPAP. MIDA PERÍMETRE CRANIAL 17CM A 22CM IMPRÈS/COSIT A LA GORRA, SUBJECCIÓ DE 3 PUNTS, OBERT A LA PART SUPERIOR PER A PROCEDIMENTS CLÍNICS. COMPATIBLE AMB BUBBLE CPAP O EQ
Sistemes de ventilació, Mascaretes i accessoris per a CPAP/BIPAP | SISTEMES DE VENTILACIÓ, MASCARETES I ACCESSORIS PER A CPAP/BIPAP, GORRA NADÓ PREMATUR DE SUBJECCIÓ PER A MASCARETA FACIAL/INTERFASE PER A (VMNI) CPAP. MIDA PERÍMETRE CRANIAL 22CM A 25CM IMPRÈS/COSIT A LA GORRA, SUBJECCIÓ DE 3 PUNTS, OBERT A LA PART SUPERIOR PER A PROCEDIMENTS CLÍNICS. COMPATIBLE AMB BUBBLE CPAP O EQ
Sistemes de ventilació, Circuits i accessoris per a sistemes de ventilació | SISTEMES DE VENTILACIÓ, CIRCUITS I ACCESSORIS PER A SISTEMES DE VENTILACIÓ, CIRCUIT VENT MANUAL INDUCCIÓ ANESTÈSIA PEDIÀTRIC MAPLESON,L180CM,CORRUGAT NO EXTENSIB,BALÓ 1/2L A/MOTIU INFANTIL.ENTRADA GAS VERTICAL,VÀLV EXHAL APL A/FUGIDA GAS I CONEX 15M-22M/15F.ADAPT ÚS EN TRANSPORT I REANIMADOR.S/LÀTEX/PVC/DEHP,1ÚS
Sistemes de ventilació, Mascaretes i accessoris per a CPAP/BIPAP | SISTEMES DE VENTILACIÓ, MASCARETES I ACCESSORIS PER A CPAP/BIPAP, GORRA PER A NEN PREMATUR/NADÓ, DE SUBJECCIÓ PER A GENERADOR/NCPAP EN VENTILACIÓ NO INVASIVA(VNI), CODIFICACIÓ DE COLOR, MIDA MITJANA (M), PERÍMETRE CRANIAL 23 CM - 25,5 CM.
Sistemes de ventilació, Mascaretes i accessoris per a CPAP/BIPAP | SISTEMES DE VENTILACIÓ, MASCARETES I ACCESSORIS PER A CPAP/BIPAP, GORRA PER A NADÓ PREMATUR/NADÓ, DE SUBJECCIÓ PER A GENERADOR/NCPAP EN VENTILACIÓ NO INVASIVA(VNI), CODIFICACIÓ DE COLOR, MIDA GRAN (L), PERÍMETRE CRANIAL 25,5 CM - 28 CM.
Filtres, Filtres per a respiradors | FILTRES, FILTRES PER A RESPIRADORS, SIEMENS - FILTRE BACTERIOLÒGIC PER A RESPIRADOR REF. 60-79-979 O EQUIVALENT.(B*)BAIXA_ESTUDI GERÈNCIA
Sistemes de ventilació, Mascaretes i accessoris per a CPAP/BIPAP | SISTEMES DE VENTILACIÓ, MASCARETES I ACCESSORIS PER A CPAP/BIPAP, MASCARETA NASAL (NCPAP) CPAP/BIPAP, PETITA, ARNÉS 4 PUNTS D'AJUST, SUBJECCIÓ FRONTAL AMB ENCOIXINAT DE SILICONA, CONNECTOR 22F.PORT CONNEXIÓ PRESA DE PRESSIÓ, OXIGEN O CAPNOGRAFIA.LLIURE LÀTEX,1ÚS.COMPATIBLE AMB HAMILTON S1, G5, C3, C2, C1, T1 I MR1 O EQ
Sistemes de ventilació, Mascaretes i accessoris per a CPAP/BIPAP | SISTEMES DE VENTILACIÓ, MASCARETES I ACCESSORIS PER A CPAP/BIPAP, MASCARETA NASAL (NCPAP) CPAP/BIPAP, PETITA/MITJANA, ARNÉS 4 PUNTS D'AJUST, SUBJECCIÓ FRONTAL AMB ENCOIXINAT DE SILICONA, CONNECTOR 22F.PORT CONNEXIÓ PRESA DE PRESSIÓ, OXIGEN O CAPNOGRAFIA.LLIURE LÀTEX,1ÚS.COMPATIBLE HAMILTON S1,G5,C3, C2,C1,T1 I MR1 O EQ
Sistemes de ventilació, Mascaretes i accessoris per a CPAP/BIPAP | SISTEMES DE VENTILACIÓ, MASCARETES I ACCESSORIS PER A CPAP/BIPAP, MASCARETA NASAL (NCPAP) CPAP/BIPAP, MIDA GRAN, ARNÉS 4 PUNTS D'AJUST, SUBJECCIÓ FRONTAL AMB ENCOIXINAT DE SILICONA, CONNECTOR 22F.PORT CONNEXIÓ PRESA PRESSIÓ, OXIGEN O CAPNOGRAFIA.LLIURE LÀTEX,1ÚS.COMPATIBLE AMB HAMILTON S1, G5, C3, C2, C1, T1 I MR1 O EQ
Sistemes de ventilació, Circuits i accessoris per a sistemes de ventilació | SISTEMES DE VENTILACIÓ, CIRCUITS I ACCESSORIS PER A SISTEMES DE VENTILACIÓ, TAP/OBTURADOR DE PLÀSTIC PER A CIRCUIT DE VENTILACIÓ, DIÀMETRE 22MM. DE PLÀSTIC, LLIURE DE LÀTEX, D'UN SOL ÚS.
Connectors, adaptadors, taps, Connectors rectes en "Y" i en "T" per a circuit ventilació | CONNECTORS, ADAPTADORS, TAPS, CONNECTORS RECTES EN "Y" I EN "T" PER A CIRCUIT VENTILACIÓ, CONNECTOR/ADAPTADOR RECTE D'OXIGEN, AMB CONNEXIONS 22M-22F, PORT INTEGRAT DE 6 (+/-0,4)MM AMB TAP PER A EVITAR PÈRDUES. DE PLÀSTIC, LLIURE DE LÀTEX, D'UN SOL ÚS.
Sistemes de ventilació, Mascaretes i accessoris per a CPAP/BIPAP | SISTEMES DE VENTILACIÓ, MASCARETES I ACCESSORIS PER A CPAP/BIPAP, GORRA NADÓ PREMATUR DE SUBJECCIÓ PER A MASCARETA FACIAL/INTERFASE PER A (VMNI) CPAP. MIDA PERÍMETRE CRANIAL 25CM A 29CM IMPRÈS/COSIT A LA GORRA, SUBJECCIÓ DE 3 PUNTS, OBERT A LA PART SUPERIOR PER A PROCEDIMENTS CLÍNICS. COMPATIBLE AMB BUBBLE CPAP O EQ
Sistemes de ventilació, Circuits i accessoris per a sistemes de ventilació | SISTEMES DE VENTILACIÓ, CIRCUITS I ACCESSORIS PER A SISTEMES DE VENTILACIÓ, PULMÓ NADÓ PREMATUR PER A CALIBRAR. DE SILICONA, LLIURE DE LÀTEX I FTALATS. CONNEXIÓ ISO. COMPATIBLE AMB RESPIRADOR BABYLOG 8000/VN500/VN600/VN800/EVITA V300/V500/V600/V800 O EQUIVALENT.
Sistemes de ventilació, Vàlvules | SISTEMES DE VENTILACIÓ, VÀLVULES, VÀLVULA EXPIRATÒRIA PER A SENSOR DE FLUX. REUTILITZABLE I AUTOCLAVABLE. COMPATIBLE AMB VENTILADOR DE TRANSPORT OSIRIS MODELS 1,2,3 O EQUIVALENT.
Connectors, adaptadors, taps, Connectors respiradors | CONNECTORS, ADAPTADORS, TAPS, CONNECTORS RESPIRADORS, ADAPTADOR/CONNECTOR EN COLZE FIX PER A SISTEMES DE VENTILACIÓ. CONNECTORS 15M-15F/22M, PORT MOSTREIG AMB LUER LOCK. DE PLÀSTIC, LLIURE DE LÀTEX I PVC, D'UN SOL ÚS.
Sistemes de ventilació, Mascaretes i accessoris per a CPAP/BIPAP | SISTEMES DE VENTILACIÓ, MASCARETES I ACCESSORIS PER A CPAP/BIPAP, CÀNULA/ULLERA/SONDA NASAL PER A NADÓ PREMATUR VENTILACIÓ MECÀNICA NO INVASIVA (VMNI) CPAP/BIPAP. MIDES: DI.5,5MM/6MM SEPARACIÓ ENTRE FORATS NASALS. LLIURE DE LÀTEX, SILICONA. D'UN SOL ÚS. COMPATIBLE AMB BUBBLE CPAP O EQUIVALENT.
Sistemes de ventilació, Mascaretes per a ventilació | SISTEMES DE VENTILACIÓ, MASCARETES PER A VENTILACIÓ, MASCARETA FACIAL ADULT PER A VENTILACIÓ/REVIFADOR, DE VINIL TRANSPARENT, MIDA GRAN (G), AMB COIXÍ ANATÒMIC AMB VÀLVULA D'INFLAT. LLIURE DE LÀTEX, LLIURE DE FTALATS, D'UN SOL ÚS, ENVÀS INDIVIDUAL.
Sistemes de ventilació, Mascaretes i accessoris per a CPAP/BIPAP | SISTEMES DE VENTILACIÓ, MASCARETES I ACCESSORIS PER A CPAP/BIPAP, CÀNULA/ULLERA/SONDA NASAL PER A NADÓ PREMATUR VENTILACIÓ MECÀNICA NO INVASIVA (VMNI) CPAP/BIPAP. MIDES: DI.3,5MM/2MM SEPARACIÓ ENTRE FORATS NASALS. LLIURE DE LÀTEX, SILICONA. D'UN SOL ÚS. COMPATIBLE AMB BUBBLE CPAP/MR850 O EQUIVALENT.
Sistemes de ventilació, Mascaretes i accessoris per a CPAP/BIPAP | SISTEMES DE VENTILACIÓ, MASCARETES I ACCESSORIS PER A CPAP/BIPAP, CÀNULA/ULLERA/SONDA NASAL PER A NADÓ PREMATUR VENTILACIÓ MECÀNICA NO INVASIVA (VMNI) CPAP/BIPAP. MIDES: DI.4,0MM/3MM SEPARACIÓ ENTRE FORATS NASALS. LLIURE DE LÀTEX, SILICONA. D'UN SOL ÚS. COMPATIBLE AMB BUBBLE CPAP/MR850 O EQUIVALENT.
Sistemes de ventilació, Mascaretes i accessoris per a CPAP/BIPAP | SISTEMES DE VENTILACIÓ, MASCARETES I ACCESSORIS PER A CPAP/BIPAP, CÀNULA/ULLERA/SONDA NASAL PER A NADÓ PREMATUR VENTILACIÓ MECÀNICA NO INVASIVA (VMNI) CPAP/BIPAP. MIDES: DI.4,5MM/4MM SEPARACIÓ ENTRE FORATS NASALS. LLIURE DE LÀTEX, SILICONA. D'UN SOL ÚS. COMPATIBLE AMB BUBBLE CPAP/MR850 O EQUIVALENT.
Sistemes de ventilació, Mascaretes i accessoris per a CPAP/BIPAP | SISTEMES DE VENTILACIÓ, MASCARETES I ACCESSORIS PER A CPAP/BIPAP, CÀNULA/ULLERA/SONDA NASAL PER A NADÓ PREMATUR VENTILACIÓ MECÀNICA NO INVASIVA (VMNI) CPAP/BIPAP. MIDES: DI.5,0MM/5MM SEPARACIÓ ENTRE FORATS NASALS. LLIURE DE LÀTEX, SILICONA. D'UN SOL ÚS. COMPATIBLE AMB BUBBLE CPAP/MR850 O EQUIVALENT.
Sistemes de ventilació, Mascaretes i accessoris per a CPAP/BIPAP | SISTEMES DE VENTILACIÓ, MASCARETES I ACCESSORIS PER A CPAP/BIPAP, CÀNULA/ULLERA/SONDA NASAL PER A NADÓ PREMATUR VENTILACIÓ MECÀNICA NO INVASIVA (VMNI) CPAP/BIPAP. MIDES: DI.3,0MM/2MM SEPARACIÓ ENTRE FORATS NASALS. LLIURE DE LÀTEX, SILICONA. D'UN SOL ÚS. COMPATIBLE AMB BUBBLE CPAP O EQUIVALENT.
Sistemes de ventilació, Circuits i accessoris per a sistemes de ventilació | SISTEMES DE VENTILACIÓ, CIRCUITS I ACCESSORIS PER A SISTEMES DE VENTILACIÓ, CIRCUIT RESPIRATORI PEDIÀTRIC AMB CÀMERA HUMIDIFICACIÓ MR290,BRANCA INSPIR ESCALFADA,PORT MESURA PRESSIÓ,VOL COMP 536(+/-10)ML,PRESSIÓ MÀX 13,2KPA,LONG1,50(+/-0,1)M,LÍNIA PRESSIÓ 1,8M,NO LÀTEX,1ÚS.COMPA/HUMIDIF MR810,MR850,SERIE700.RT324 O EQ
Sistemes de ventilació, Reanimadors manuals | SISTEMES DE VENTILACIÓ, REANIMADORS MANUALS, MEMBRANA PER VÀLVULA D'ENTRADA D’OXIGEN. LLIURE DE LÀTEX, REUTILITZABLE. COMPATIBLE AMB REVIFADOR MANUALS TIPUS MARK III O EQUIVALENT.
Sistemes de ventilació, Mascaretes per a ventilació | SISTEMES DE VENTILACIÓ, MASCARETES PER A VENTILACIÓ, MASCARETA FACIAL TRANSPARENT, AMB COIXÍ, SENSE VÀLVULA D'INFLAT, ANELLA DE FIXACIÓ PER A ARNÉS. MIDA N0 (NADÓ PREMATUR). CONNEXIÓ 15M. MIDA GRAVADA EN LA CARCASSA DE LA MASCARETA. CODIFICACIÓ DE COLOR. DE PLÀSTIC, LLIURE DE LÀTEX, D'UN SOL ÚS.
Sistemes de ventilació, Circuits i accessoris per a sistemes de ventilació | SISTEMES DE VENTILACIÓ, CIRCUITS I ACCESSORIS PER A SISTEMES DE VENTILACIÓ, CAMPANA OSCIL·LACIÓ AMB COL·LECTOR DE CONDENSACIÓ PER A VENTILACIÓ ALTA FREQÜÈNCIA. LA CAMPANA A/TRAMPA COL·LECTORA DE CONDENSACIÓ PER A CIRCUITS PACIENT ESCALFATS PER INCUBADORES I ÀREES NEONATALS DURANT VAFO AMB VENTILADOR 3100 A/B O EQ.S/LÀTEX, 1ÚS.
Sistemes de ventilació, Circuits i accessoris per a sistemes de ventilació | SISTEMES DE VENTILACIÓ, CIRCUITS I ACCESSORIS PER A SISTEMES DE VENTILACIÓ, CIRCUIT VM ADULT DOBLE RAMAL, TUB CORRUGAT, POLIETILÈ, DIÀMETRE 22MM, LONGITUD 160(+/-10)CM, PEÇA EN Y DE BRAÇOS MÒBILS I COLL GIRATORI. PORT MONITORITZACIÓ. CONNEXIONS VENTILADOR 22F, CONNEXIÓ PACIENT 22M/15F, TAP PROTECTOR. S/LÀTEX/PVC/DEHP,1ÚS
Connectors, adaptadors, taps, Connectors rectes en "Y" i en "T" per a circuit ventilació | CONNECTORS, ADAPTADORS, TAPS, CONNECTORS RECTES EN "Y" I EN "T" PER A CIRCUIT VENTILACIÓ, CONNECTOR/ADAPTADOR RECTE PER A CIRCUIT DE VENTILACIÓ, CONNEXIÓ DE 15M-22M/15F, AMB PORT DE MONITORITZACIÓ AMB TAP INTEGRAT PER EVITAR PÈRDUES I CONNEXIÓ DE SEGURETAT TIPUS LUER-LOCK. DE PLÀSTIC, LLIURE DE LÀTEX, D'UN SOL ÚS.
Material especific per a respiradors e incubadores, Material incubadores | MATERIAL ESPECIFIC PER A RESPIRADORS E INCUBADORES, MATERIAL INCUBADORES, MICROFILTRE PER INCUBADORA COMPATIBLE AMB ISOLETTE C450 O EQUIVALENT.
Sistemes de ventilació, Circuits i accessoris per a sistemes de ventilació | SISTEMES DE VENTILACIÓ, CIRCUITS I ACCESSORIS PER A SISTEMES DE VENTILACIÓ, NIHON KOHDEN.YG-101TR801 ADAPTADOR A LA VIA AEREA PER A MONITORITZACIÒ CO2(B*)BAIXA_ESTUDI GERÈNCIA
Sistemes de ventilació, Trampes d'aigua | SISTEMES DE VENTILACIÓ, TRAMPES D'AIGUA, TRAMPA D'AIGUA TIPUS WATERLOCK 2 O EQUIVALENT PER A EQUIPS D'ANESTÈSIA AMB DISPOSITIU DE CONTROL DE TEMPS AMB SISTEMA ID DE COMUNICACIÓ PER RADIOFREQÜENCIA. MEMBRANA DE PTFE, LLIURE DE LÀTEX I PVC, D'UN SOL ÚS.
Connectors, adaptadors, taps, Connectors rectes en "Y" i en "T" per a circuit ventilació | CONNECTORS, ADAPTADORS, TAPS, CONNECTORS RECTES EN "Y" I EN "T" PER A CIRCUIT VENTILACIÓ, CONNECTOR/ADAPTADOR EN 'T' TRAQUEOSTOMIA 22M-22M/15F-22M. DE PLÀSTIC, LLIURE DE LÀTEX, PVC I FTALATS, D'UN SOL ÚS.
Sistemes de ventilació, Equip per a ventilació no invasiva CPAP/BIPAP | SISTEMES DE VENTILACIÓ, EQUIP PER A VENTILACIÓ NO INVASIVA CPAP/BIPAP, CIRCUIT PACIENT PER A VENTILACIÓ MECÀNICA NO INVASIVA BIPAP/CPAP DE 1,8 (+/-0,2)M AMB PORT EXPIRATORI D'EXHALACIÓ I FILTRE ANTIBACTERIÀ I ANTIVÍRIC INCORPORAT. LLIURE DE LÀTEX, ESTÈRIL, D'UN SOL ÚS. COMPATIBLE RESPIRADOR BIPAP(S/T-D)/CPAP O EQUIVALENT
Filtres, Filtres p/retenció bactèris i virus en circuits ventilació | FILTRES, FILTRES P/RETENCIÓ BACTÈRIS I VIRUS EN CIRCUITS VENTILACIÓ, FILTRE ELECTROSTÀTIC ANTIBACT/ANTIVÍRIC, PEDIATRIA,VM, PRESA CAPNOGRAFIA. EFICÀCIA FILTRACIÓ 99,999% (BACTERIS) I 99,99% (VIRUS). VT RECOMANAT 30-100 ML, ESPAI MORT 11 (+/-1) ML, PES 8 (+/-1) G, CONN 22M/15F-22F/15M. LLIURE LÀTEX, ESTÈRIL, UN SOL ÚS.
Filtres, Humidificadors (nas artificial) de calor i humitat CV | FILTRES, HUMIDIFICADORS (NAS ARTIFICIAL) DE CALOR I HUMITAT CV, HME TRAQUEO,ADULT/PED RESP ESPONTÀNIA,2 BLOCS ABSORBENTS PAPER MICROPORÓS SEPARATS P/ESPAI OBERT.ESPAI MORT 10(+/-2)ML,HUMITAT 29(+/-2)MG L/H2O,CONN 15F, 4(+/-0,5)G,BAIXA RESIST,BACTERIOSTÀTIC,HIGROSCÒPIC.PLÀSTIC TRANSPARENT,S/LÀTEX/PVC/DEHP/,EST,1ÚS
Sistemes de ventilació, Mascaretes i accessoris per a CPAP/BIPAP | SISTEMES DE VENTILACIÓ, MASCARETES I ACCESSORIS PER A CPAP/BIPAP, MASCARETA FACIAL VMNI (CPAP/BIPAP),GRAN,SILENCIOSA,VÀLV ANTIAFÍXIA,VENT INTEGRADA,ENCOIXINAT DOBLE CAPA MOLL AIRE,ENCOIXINAT MÒBIL BARBETA/PONT NAS,COLZE GIR 360°,AJUST TIPUS ROTÒMETRE O EQ, ARNÈS SUAU,RESISTENT CONN "CLIP",PORT PRESS/O2.S/LÀTEX,REUTILIT
Sistemes de ventilació, Mascaretes i accessoris per a CPAP/BIPAP | SISTEMES DE VENTILACIÓ, MASCARETES I ACCESSORIS PER A CPAP/BIPAP, MASCARETA FACIAL VMNI (CPAP/BIPAP),PETITA,SILENCIOSA,VÀLV ANTIAFÍXIA,VENT INTEGRADA,ENCOIXINAT DOBLE CAPA MOLL AIRE,ENCOIXINAT MÒVIL BARBETA/PONT NAS,COLZE GIR 360°,AJUST TIPUS ROTÒMETRE O EQ, ARNÈS SUAU,RESISTENT CONN "CLIP",PORT PRESS/O2.S/LÀTEX,REUTI
Sistemes de ventilació, Reanimadors manuals | SISTEMES DE VENTILACIÓ, REANIMADORS MANUALS, REVIFADOR MANUAL ADULT A/BALÓ 1,5(+/-0,1) L AMB AGAFADOR, MASCARETA A/VÀLVULA INFLAT N05, VÀLVULA LIMITADORA PRESSIÓ 40CM/H2O,BALO RESERVORI O2 2600(+/-100)ML, TUB O2 3(+/-0,1)M. CONNEXIÓ 22M-15F. RM. TIPUS SPUR II O EQ. S/LÀTEX,1ÚS
Sistemes de ventilació, Tubuladures | SISTEMES DE VENTILACIÓ, TUBULADURES, NEOPUFF - TUBULADURA/LÍNIA (CURTA) PER A SUBMINISTRE DE GAS 180MM (7") DE LLARG I AMB CONEXIÓ D'ENTRADA DE GAS MASCLE DE 10MM, PER A EQUIP DE REANIMACIÓ INFANTIL, REUTILITZABLE
Filtres, Filtres per a respiradors | FILTRES, FILTRES PER A RESPIRADORS, FILTRE BACTERIÀ PER A RESPIRADOR SLE5000 O EQUIVALENT.
Sistemes de ventilació, Trampes d'aigua | SISTEMES DE VENTILACIÓ, TRAMPES D'AIGUA, DRÄGER - TRAMPA D'AIGUA PER A RESPIRADOR REF. 8403976 O EQUIVALENT, COMPATIBLE AMB RESPIRADORS DRÄGER GAMMA EVITA.
Material especific per a respiradors e incubadores, Material respiradors | MATERIAL ESPECIFIC PER A RESPIRADORS E INCUBADORES, MATERIAL RESPIRADORS, SENSOR FLUX PREMATUR/PEDIÀTRIC, INTERN 6MM, LONG 4CM, 2 CABLES ESCALFADORS DE PLATÍ 1,8MM DE LONG 5 MICRO PINS BANYATS EN OR. LLIURE DE LÀTEX, 1ÚS. COMPATIBLE VENTILADORS PEDIÀTRICS FABIAN HFO, FABIAN THERAPY, FABIAN+NCPAP-DUOPAP I FLORIAN O EQUIVALENT.
Material especific per a respiradors e incubadores, Material incubadores | MATERIAL ESPECIFIC PER A RESPIRADORS E INCUBADORES, MATERIAL INCUBADORES, FILTRE D'AIRE PER A INCUBADORA. FILTRE ELECTROSTÀTIC AMB MALLA PLASTIFICADA, RECTANGULAR AMB FORAT AL CENTRE, AMB ADHESIU, DE 140X37MM. COMPATIBLE AMB INCUBADORA GIRAFFE O EQUIVALENT.
Connectors, adaptadors, taps, Connectors per a tubs endotraqueals | CONNECTORS, ADAPTADORS, TAPS, CONNECTORS PER A TUBS ENDOTRAQUEALS, CONNECTOR ESTÀNDARD DE PLÀSTIC PER TUBS ENDOTRAQUEALS I NASOFARINGIS, DIÀMETRE INTERIOR: 8,0 MM, CON DE 15MM. LLIURE DE LÀTEX, NO ESTÈRIL, NET, UN SOL ÚS.
Sistemes de ventilació, Circuits i accessoris per a sistemes de ventilació | SISTEMES DE VENTILACIÓ, CIRCUITS I ACCESSORIS PER A SISTEMES DE VENTILACIÓ, CIRCUIT VM ADULT,P/HUMIDIF ACTIV.A/CIRC VENTIL 2ESCALF,RAMAL EXPIR A/MEMBR SEMIPERM EVACUA2 O EQ,CAMB HUMIDIF AUTO-OMPLIMENT,Ø22MM,L1,50 (+/-0,1)M,CÀM MR290 O EQ,FILTRE INSP/EXP RT019 O EQ I PORT APLICACIÓ AEROSOL.NO LÀTEX,1ÚS.P/HUMIDIFIC MR700/850 O EQ
Filtres, Filtres humidificadors p/retenció bactèris i virus CV (HMEF) | FILTRES, FILTRES HUMIDIFICADORS P/RETENCIÓ BACTÈRIS I VIRUS CV (HMEF), FILTRE ELECTROSTÀTIC HUMIDIFICADOR (HMEF),VM. PEDIÀTRIC,PRESA CAPNOGRAFIA,EFICÀCIA DE FILTRACIÓ 99,999%(BACT) 99,99%(VIRUS). VT 75-300ML,HUMITAT 31(+/-2)MG/L H2O,ESPAI MORT 29(+/-2) ML, PES 21(+/-2)G, CONN ISO 22M/15H-22H/15M. S/LÀTEX, 1ÚS
Sistemes de ventilació, Mascaretes i accessoris per a CPAP/BIPAP | SISTEMES DE VENTILACIÓ, MASCARETES I ACCESSORIS PER A CPAP/BIPAP, MASCARETA FACIAL VMNI CONVENCIONAL,PETITA(P),S/VÀLV ANTIASFÍXIA, S/VENTILACIÓ INTEGRADA(NO VENTED),COLZE GIRATORI 360°,PORT CAPNOGRAFIA/02, ARNÈS COIXINET FRONT SILICONA,CONTACTE CARA ENCOIXINAT DOBLE CAPA SILICONA,ARNÈS CONN "CLIP",COMPAT RM.S/LÀTEX,1ÚS
Sistemes de ventilació, Circuits i accessoris per a sistemes de ventilació | SISTEMES DE VENTILACIÓ, CIRCUITS I ACCESSORIS PER A SISTEMES DE VENTILACIÓ, LÍNIAMOSTRES AMB ADAPTADOR COLZAT,P/MOSTREIG GASOS PACIENT INTUBAT,CONNEX L-L M/F,3 METRES,D.I. 1,2MM +- 0,05MM,D.E. 2,8MM +-0,05MM.DE PE I PVC LLIURELÀTEX,UN SOL ÚS.COMPATIBLE AMB MÒDULS SAM I TRAMGENERAL ELECTRIC. REF. 900604-
Sistemes de ventilació, Mascaretes i accessoris per a CPAP/BIPAP | SISTEMES DE VENTILACIÓ, MASCARETES I ACCESSORIS PER A CPAP/BIPAP, CONNEXIÓ PRESA OXIGEN ENRIQUIT PER A RESPIRADOR VENTILACIÓ MECÀNICA NO INVASIVA (VMNI) CPAP/BIPAP, DETECCIÓ DE PRESSIÓ DEL CIRCUIT. LLIURE DE LÀTEX, ESTÈRIL, D'UN SOL ÚS.
Sistemes de ventilació, Mascaretes i accessoris per a CPAP/BIPAP | SISTEMES DE VENTILACIÓ, MASCARETES I ACCESSORIS PER A CPAP/BIPAP, VÀLVULA EXPIRATÒRIA PER A CIRCUIT DE VENTILACIÓ NO INVASIVA (VNI) CPAP/BIPAP, DE MATERIAL PLÀSTIC LLIURE DE LÀTEX, REUTILITZABLE. COMPATIBLE AMB QUALSSEVOL EQUIP.(B*)BAIXA_ESTUDI GERÈNCIA
Sistemes de ventilació, Circuits i accessoris per a sistemes de ventilació | SISTEMES DE VENTILACIÓ, CIRCUITS I ACCESSORIS PER A SISTEMES DE VENTILACIÓ, CIRCUIT VM ANESTÈSIA A PEDIATRIA, 1,8(+/-0,1)M DE LLARGÀRIA, EXPANSIBLE, TUB PER A VENTILACIÓ MANUAL DE 1(+/-0,1)M, BOSSA RESERVORI DE 0,5(+/-0,1) LITRES (L), BAIXA COMPLIÀNCIA, DIÀMETRE 15MM, CONNEXIÓ EN "Y" 15MM M/15MM H I PORT MOSTREIG.S/LÀTEX,1ÚS
Connectors, adaptadors, taps, Connectors per a tubs endotraqueals | CONNECTORS, ADAPTADORS, TAPS, CONNECTORS PER A TUBS ENDOTRAQUEALS, CONNECTOR GIRATORI(SWIVEL),ANGULAT,CONNEXIÓ 15MM DE TUB ENDOTRAQUEAL A CIRCUIT VENTILACIÓ,AMB PORT ENTRADA BRONCOSCOPI AMB CANAL DE TREBALL DE 5,0MM,DOBLE TAP DE TANCAMENT.DE PVC RÍGID UNA SOLA PEÇA.LLIURE DE LÀTEX,ESTÈRIL,REUTILITZABLE
Sistemes de ventilació, Reanimadors manuals | SISTEMES DE VENTILACIÓ, REANIMADORS MANUALS, VÀLVULA PEEP PRESSIÓ MÀXIMA 10 CM D'H2O AMB CONNECTOR DE 30 MM. LLIURE D E LÀTEX, REUTILITZABLE. COMPATIBLE AMB REVIFADOR MANUAL TIPUS MARK III, MARK IV, MARK IV BABY, OVAL PLUS PEDIÀTRIC, OVAL PLUS ADULT O EQUIVALENT.
Sistemes de ventilació, Reanimadors manuals | SISTEMES DE VENTILACIÓ, REANIMADORS MANUALS, RESERVORI/BOSSA D'OXÍGEN DE 0,6 LITRES, DE PSU (POLISULFONA), LLIURE DE LÀTEX, REUTILITZABLE. REF. 551901 O EQUIVALENT. COMPATIBLE AMB REANIMADORS MANUALS PEDIÀTRICS LAERDAL REF. 860050, 860051, 860052, 860056, 850050, I 850051
Tubs per a ventilació respiratoria., Tubs orofaringis per a intubació fibroscòpica | TUBS PER A VENTILACIÓ RESPIRATORIA., TUBS OROFARINGIS PER A INTUBACIÓ FIBROSCÒPICA, PROTECCIÓ ANTIMOSSEGADA DE TUB DE GUEDEL PER A INTUBACIÓ FIBROSCÒPICA, DIÀMETRE INTERN CIRCULAR DE 13 MM, DIÀMETRE EXTERN 17MM, LONGITUD 80 MM. LLIURE DE LÀTEX, ESTÈRIL I REUTILITZABLE.(B*)BAIXA_ESTUDI GERÈNCIA
Sistemes de ventilació, Circuits i accessoris per a sistemes de ventilació | SISTEMES DE VENTILACIÓ, CIRCUITS I ACCESSORIS PER A SISTEMES DE VENTILACIÓ, CIRCUITVENTILACIÓ MECÀNICA PER A RESPIRADORS TIPUS IVENT 201. LÍNEA INSPIRATÒRIA I EXPIRATÒRIA AMB TUBS CORRUGATS EXTENSIBLESPVC, AMB CONNEXIÓ EN "Y", DOBLE LÍNIASENSORFLUX. MIDES: Ø 22 MM, LLARGÀRIA 180 CM APROX. ESTÈRIL(B*)BAIXA_ESTUDI GERÈNCIA
Sistemes de ventilació, Mascaretes i accessoris per a CPAP/BIPAP | SISTEMES DE VENTILACIÓ, MASCARETES I ACCESSORIS PER A CPAP/BIPAP, GORRA NEDÓ PREMATUR SUBJECCIÓ MASCARETA NASAL (NCPAP), GRAN (L), 28 (+/-1)CM PERÍMETRE CRANIAL I PES D'1,3-1,6(+/-0,1)KG, CODI DE COLORS, PART SUPERIOR ACCESSIBLE A PROCEDIMENTS CLÍNICS.LLIURE LÀT, 1ÚS.COMPATIBLE ULLERES/MASCARETES NCPAP BABYFLOW O EQ
Sistemes de ventilació, Mascaretes i accessoris per a CPAP/BIPAP | SISTEMES DE VENTILACIÓ, MASCARETES I ACCESSORIS PER A CPAP/BIPAP, GORRA NADÓ PREMATUR SUBJECCIÓ MASCARETA NASAL (NCPAP), EXTRA GRAN (XL), 30 (+/-1)CM PERÍMETRE CRANIAL I PES D'1,6-2,4(+/-0,1)KG, CODI DE COLORS, PART SUPERIOR ACCESSIBLE PROCEDIMENTS CLÍNICS. S/LÀTEX,1ÚS.COMPATIBLE ULLERES/MASCARETES NCPAP BABYFLOW O EQ
Sistemes de ventilació, Circuits i accessoris per a sistemes de ventilació | SISTEMES DE VENTILACIÓ, CIRCUITS I ACCESSORIS PER A SISTEMES DE VENTILACIÓ, CIRCUIT RESPIRATORI NEONATAL AMB VÀLVULA ASPIRATÒRIA. LLIURE DE LÀTEX, D'UN SOL ÚS. COMPATIBLE AMB BRESSOL TÈRMIC MODEL RESUSCITAIRE O EQUIVALENT.
Sistemes de ventilació, Circuits i accessoris per a sistemes de ventilació | SISTEMES DE VENTILACIÓ, CIRCUITS I ACCESSORIS PER A SISTEMES DE VENTILACIÓ, CIRCUIT DE VENTILACIÓ MECÀNICA INVASIVA NEONATAL DE DOBLE ESCALFAMENT, LONGITUD 1,5M. LLIURE DE LÀTEX, NO ESTÈRIL, UN SOL ÚS. COMPATIBLE AMB HUMIDIFICADOR MR850 I EQUIPS RESPIRADORS SLE4000 I SLE5000 O EQUIVALENT.(B*)BAIXA_ESTUDI GERÈNCIA
Sistemes de ventilació, Circuits i accessoris per a sistemes de ventilació | SISTEMES DE VENTILACIÓ, CIRCUITS I ACCESSORIS PER A SISTEMES DE VENTILACIÓ, COLECTOR FILTRE MOSTRES, 12/7 MM(B*)BAIXA_ESTUDI GERÈNCIA
Sistemes de ventilació, Reanimadors manuals | SISTEMES DE VENTILACIÓ, REANIMADORS MANUALS, REVIFADOR DOBLE BOSSA SILICONA,ADULTS/NENS>15KG,MASCARETA SILICONA COIXÍ INFLABLE N5(ADULT),BOSSA 02,AGAFADOR,VÀLV GIR,PRESSIÓ,ISO22MM, MÀX 1300(+/-50)ML. AUTOCLAU,S/LÀTEX.COMPATIBLE MARK IV O EQUIVALENT.
Sistemes de ventilació, Baló reservori per a ventilació | SISTEMES DE VENTILACIÓ, BALÓ RESERVORI PER A VENTILACIÓ, BALÓ/BOSSA RESERVORI PER VENTILACIÓ MECÀNICA EN ANESTÈSIA, DE 0,5 LITRES (L) DE CAPACITAT I CONNECTOR DE DIÀMETRE INTERN 22MM. FLEXIBLE I LLEUGER. LLIURE DE LÀTEX, D'UN SOL ÚS.
Sistemes de ventilació, Reanimadors manuals | SISTEMES DE VENTILACIÓ, REANIMADORS MANUALS, RE DOBLE BOSSA SI, NOUNAT/NEN FINS 20KG,MASCARETA SI COIXÍ INFLABLE 0A,BOSSA 02 TANCADA,VÀLV GIRATORIA,PRESSIÓ LIMIT,CONN 15MM.VOL MÀX 300(+/-25)ML.AUTOCLAU,S/LÀTEX.COMPATIBLE MARK IV BABY O EQUIVALENT.
Sistemes de ventilació, Circuits i accessoris per a sistemes de ventilació | SISTEMES DE VENTILACIÓ, CIRCUITS I ACCESSORIS PER A SISTEMES DE VENTILACIÓ, CIRCUIT VM ADULT P/RESPIRADORS TRANSPORT, 1 RAMAL 22MM, LONG 160(+/-10)CM, VÀLVULA EXHALATÒRIA+LÍNIA PRESSIÓ. CONNEXIONS ISO VENTILADOR 22F, PACIENT 22M. PLÀSTIC, TUB CORRUGAT (NO EXTENSIBLE), S/LÀTEX, 1ÚS. COMPATIBLE RESPIRADOR OSIRIS O EQ.
Sistemes de ventilació, Reanimadors manuals | SISTEMES DE VENTILACIÓ, REANIMADORS MANUALS, VÀLVULA PEEP PRESSIÓ MÀXIMA 20 CM D'H2O AMB CONNECTOR DE 30 MM. LLIURE D E LÀTEX, REUTILITZABLE. REF. 000213000 O EQUIVALENT. COMPATIBLE AMB REVIFADORS MANUALS TIPUS MARK III, MARK IV, MARK IV BABY, OVAL PLUS PEDIÀTRIC, OVAL PLUS ADULT O EQUIVALENT.
Sistemes de ventilació, Tubuladures | SISTEMES DE VENTILACIÓ, TUBULADURES, TUBULADURA, 1 RAMAL PER A VENTILACIÓ MECÀNICA NO INVASIVA (VMNI) CPAP/BIPAP, DE SUPERFÍCIE INTERNA LLISA (NO EXTENSIBLE), DIÀMETRE 22MM, LONGITUD 180 (+/10)CM, AMB CONNEXIONS ELASTOMÈRIQUES 22F FLEXIBLES. PLÀSTIC, LLIURE DE LÀTEX, UN SOL ÚS.
Sistemes de ventilació, Circuits i accessoris per a sistemes de ventilació | SISTEMES DE VENTILACIÓ, CIRCUITS I ACCESSORIS PER A SISTEMES DE VENTILACIÓ, CIRCUIT VM NADÓ PREMATUR DE TRANSPORT, 2 RAMALS, DIÀMETRE 10MM, LONGITUD 120 (+/-10)CM. CONNEXIÓ VENTILADOR 15M, CONNEXIÓ PACIENT 15F, PORT DE 7,6 (+/-0,4)MM. RAMALS DESCONNECTABLES EN PEÇA EN "Y". DE PLÀSTIC TRANSPARENT, LLIURE LÀTEX, UN SOL ÚS.
Material especific per a respiradors e incubadores, Material incubadores | MATERIAL ESPECIFIC PER A RESPIRADORS E INCUBADORES, MATERIAL INCUBADORES, FILTRE D'AIRE ANTIPARTÍCULES PER INCUBADORA. COMPATIBLE AMB TI 500/TI 500 GLOBE-TROTTER O EQUIVALENT.
Sistemes de ventilació, Circuits ventilació per a CPAP/BIPAP | SISTEMES DE VENTILACIÓ, CIRCUITS VENTILACIÓ PER A CPAP/BIPAP, CIRCUIT VMNI CPAP NOUNAT(3-12 MES)1,20CM LONG,1 BRANCA,CONNECT CPAP I LÍNIA PRESSIÓ,FILFERRO ESCALFADOR NANSA INSP I CAMBRA HUMIDIF.COMPATIBLE AMB HUMIDIFICADOR MR850.LLIURELÀTEX,NO ESTÈSTÈRIL,1ÚS.COMPATIBLE AMB HUMIDIFICADOR MR
Sistemes de ventilació, Circuits i accessoris per a sistemes de ventilació | SISTEMES DE VENTILACIÓ, CIRCUITS I ACCESSORIS PER A SISTEMES DE VENTILACIÓ, LÍNIA ADMINISTRACIÓ DE GASOS, 210 (+/-10)CM AMB CONNEXIÓ D'ENTRADA MASCLE. LLIURE DE LÀTEX, REUTILITZABLE. COMPATIBLE AMB REVIFADOR NADÓ PREMATUR NEOPUFF O EQUIVALENT
Sistemes de ventilació, Reanimadors manuals | SISTEMES DE VENTILACIÓ, REANIMADORS MANUALS, RESERVORI/BOSSA D'OXIGEN DE 2,6(+/-0,1)LITRES (L), DE POLISULFONA (PSU). LLIURE DE LÀTEX, REUTILITZABLE.
Sistemes de ventilació, Mascaretes i accessoris per a CPAP/BIPAP | SISTEMES DE VENTILACIÓ, MASCARETES I ACCESSORIS PER A CPAP/BIPAP, MASCARETA NASAL PER A NCPAP NADÓ PREMATUR, DE SILICONA. MIDA "S", PART EXTERNA 18 X 23 MM(+/-1), INTERNA 3,4 X 4,2 MM(+/-1). D'UN SOL ÚS. COMPATIBLE AMB INFANT FLOW, FABIAN +NCPAP EVOLUTION O EQUIVALENT.
Sistemes de ventilació, Mascaretes i accessoris per a CPAP/BIPAP | SISTEMES DE VENTILACIÓ, MASCARETES I ACCESSORIS PER A CPAP/BIPAP, MASCARETA NASAL PER A NCPAP NADÓ PREMATUR, DE SILICONA. MIDA "M" PART EXTERNA 21 X 26 MM(+/-1), INTERNA 4,5 X 5 MM(+/-1). D'UN SOL ÚS. COMPATIBLE AMB INFANT FLOW, FABIAN +NCPAP EVOLUTION O EQUIVALENT.
Sistemes de ventilació, Circuits i accessoris per a sistemes de ventilació | SISTEMES DE VENTILACIÓ, CIRCUITS I ACCESSORIS PER A SISTEMES DE VENTILACIÓ, CIRCUIT VM ADULT, 2 RAMALS CORRUGATS TRANSPARENT PER A PACIENT ADULT, Ø 22 MM, LONGITUD DE 160 (+/-10)CM, CONNEXIÓ Y DESCONNECTABLE (22M/15M). SUPERFÍCIE INTERIOR LLISA I ANELL REFORÇ EXTERIOR PER A DONAR FLEXIBILITAT, ANTI-COLZAMENT.PLÀSTIC,S/LÀTEX,1ÚS
Sistemes de ventilació, Equip per a ventilació no invasiva CPAP/BIPAP | SISTEMES DE VENTILACIÓ, EQUIP PER A VENTILACIÓ NO INVASIVA CPAP/BIPAP, CIRCUIT VMNI (CPAP/BIPAP) ESCALFAT, A/CAMBRA AUTO-OMPLIMENT,LÍNIA PRESSIÓ,FILTRE INSPIRATÒRI/ESPIRATÒRI,Ø25MM, LONG 150(+/-10)CM,ADULT/PED AMB FIL CALEFACTOR,CONNEXIÓ SONDA TEMPERATURA,TUB ADDICIONAL.PVC,LLIURE LÀTEX,1ÚS. COMPATIBLE HUMIDIF MR850 O EQ
Tubs per a ventilació respiratoria., Altres materials ventilació respiratòria | TUBS PER A VENTILACIÓ RESPIRATORIA., ALTRES MATERIALS VENTILACIÓ RESPIRATÒRIA, EQ INTUBACIÓ RETRÒGRADA. CATÈTER GUIA RADIOOPAC DE 14F X 70(+/-5)CM, GUIA 0.038" X 110(+/-10)CM LLARG AMB PUNTA RECTA I 3 MM EN "J" AMB MARQUES PENETRACIÓ, AGULLA INTRODUCTORA I AGULLA TFE, CONNECTOR 15MM I CONNECTOR L-L, XERINGA I PORTA-AGULLES.EST,1ÚS.
Sistemes de ventilació, Mascaretes i accessoris per a CPAP/BIPAP | SISTEMES DE VENTILACIÓ, MASCARETES I ACCESSORIS PER A CPAP/BIPAP, GORRA NADÓ PREMATUR SUBJECCIÓ GENERADOR NASAL (NCPAP) I CIRCUIT VNI CPAP, COTÓ, ELÀSTICA. MIDA "0", LONGITUD 16(+/-1)CM, AMPLE 10,5(+/.0,4)CM. PART SUPERIOR ES POT OBRIR PER ACCEDIR PROCEDIMENTS CLÍNICS. S/LÀTEX. COMPATIBLE GENERADOR IHC600 O EQUIVALENT.
Sistemes de ventilació, Mascaretes i accessoris per a CPAP/BIPAP | SISTEMES DE VENTILACIÓ, MASCARETES I ACCESSORIS PER A CPAP/BIPAP, GORRA NADÓ PREMATUR PER A LA SUBJECCIÓ DEL GENERADOR I CIRCUIT VNI CPAP,COTÓ 100%,ELÀSTICA I ADAPTABLE A DIFERENTS PERÍMETRES CRANIALS.M3,MIDA APROX:L19CM,AMPLE 13,5CM.LA PART SUPERIOR ES POT OBRIR PER ACCEDIR A ALTRES PROCEDIMENTS CLÍNICS.LLIURE LÀTEX
Sistemes de ventilació, Mascaretes i accessoris per a CPAP/BIPAP | SISTEMES DE VENTILACIÓ, MASCARETES I ACCESSORIS PER A CPAP/BIPAP, GENERADOR CPAP ACTIU NOUNAT>400G.RANG TREBALL 1 A 12CMH2O,CABAL 3 A 10L/M,PRESSIÓ <15CMH2O,V/TIDAL NCPAP 0 A <20ML,VOL 4ML FLUX CONSTANT,NEBULITZADOR DI 6,0MM.NO PVC 15,5CM,CONNECT POLICARBONAT.COMPATIBLE A/GEN NCPAP MEDIJET MJ1
Sistemes de ventilació, Mascaretes i accessoris per a CPAP/BIPAP | SISTEMES DE VENTILACIÓ, MASCARETES I ACCESSORIS PER A CPAP/BIPAP, ULLERA/SONDA/CÀNULA NASAL PER A NEN PREMATUR, MIDA GRAN (L). DE SILICONA, D'UN SOL ÚS. COMPATIBLE AMB EQUIP CIRCUIT VENTILACIÓ MECÀNICA NO INVASIVA (VMNI). CPAP NASAL (NCPAP) TIPUS BABYFLOW O EQUIVALENT.
Sistemes de ventilació, Reanimadors manuals | SISTEMES DE VENTILACIÓ, REANIMADORS MANUALS, CONNECTOR EXPIRATORI MASCLE DE 30MM ISO, COMPONENT DE LA VÀLVULA PEEP DE PACIENT COMPATIBLE AMB REVIFADOR MANUAL AMBU MARK IV ADULT I AMBU OVAL PLUS ADULT O EQUIVALENT.
Sistemes de ventilació, Mascaretes i accessoris per a CPAP/BIPAP | SISTEMES DE VENTILACIÓ, MASCARETES I ACCESSORIS PER A CPAP/BIPAP, MASCARETA ORO-NASAL VMNI(CPAP/BIPAP), ARNÈS 4 PUNTS ANCORATGE, COLZE GIRATORI TRANSPARENT AMB VÀLVULA ANTIASFÍXIA I ADAPTADOR PER A NEBULITZACIÓ, ENCOIXINAT AL FRONT, MIDA MITJANA. PERMET L'INTERCANVI DE COLZES.S/LÀTEX,EST,1ÚS. TIPUS AF541 O EQ
Sistemes de ventilació, Mascaretes i accessoris per a CPAP/BIPAP | SISTEMES DE VENTILACIÓ, MASCARETES I ACCESSORIS PER A CPAP/BIPAP, MASCARETA ORO-NASAL VMNI(CPAP/BIPAP), ARNÈS 4 PUNTS ANCORATGE,COLZE GIRATORI TRANSPARENT A/VÀLV ANTIASFÍXIA I ADAPT NEBULITZADOR,ENCOIXINAT AL FRONT,MIDA GRAN.PERMET INTERCANVI COLZES DIFERENTS TERÀPIES RESPIRATÒRIES.S/LÀTEX, ESTÈRIL,1ÚS.TIPUS AF541 O EQ
Sistemes de ventilació, Reanimadors manuals | SISTEMES DE VENTILACIÓ, REANIMADORS MANUALS, VÀLVULA COMPLETA PER A PACIENT PEDIÀTRIC AMB OBTURADOR ÚNIC, AMB LIMITACIÓ DE PRESSIÓ MÀXIMA DE 40 CM D'H2O. LLIURE DE LÀTEX, REUTILITZABLE. COMPATIBLE AMB REVIFADOR MANUALS TIPUS MARK IV BABY, MARK IV BABY, OVAL PLUS PEDIÀTRIC O EQUIVALENT
Sistemes de ventilació, Reanimadors manuals | SISTEMES DE VENTILACIÓ, REANIMADORS MANUALS, MEMBRANA PER VÀLVULA PACIENT.LLIURE DE LÀTEX,REUTILITZABLE.COMPATIBLE AMB REANIMADORS MAN MARK III,MARK IV,OVAL PLUS PED,OVAL PLUS ADULT O EQUIVALENT.
Sistemes de ventilació, Circuits i accessoris per a sistemes de ventilació | SISTEMES DE VENTILACIÓ, CIRCUITS I ACCESSORIS PER A SISTEMES DE VENTILACIÓ, LÍNIA REINHALATÒRIA D'1 (+/-1) METRES (M) AMB CONNECTOR TIPUS COLDER O EQUIVALENT. COMPATIBLE AMB S/5 AESPIRE, S/5 AVANCE O EQUIVALENT. LLIURE DE LÀTEX, D'UN SOL ÚS.
Sistemes de ventilació, Mascaretes i accessoris per a CPAP/BIPAP | SISTEMES DE VENTILACIÓ, MASCARETES I ACCESSORIS PER A CPAP/BIPAP, MASCARETA FACIAL VMNI (CPAP/BIPAP),MITJANA,SILENCIOSA,VÀLV ANTIASFÍXIA,VENT INTEGRADA,ENCOIXINAT DOBLE CAPA MOLL AIRE,ENCOIXINAT MÒBIL BARBETA/PONT NAS,COLZE GIR 360°,AJUST TIPUS ROTÒMETRE O EQ, ARNÈS SUAU,RESISTENT CONN "CLIP",PORT PRESS/O2.S/LÀTEX,REUT
Sistemes de ventilació, Mascaretes i accessoris per a CPAP/BIPAP | SISTEMES DE VENTILACIÓ, MASCARETES I ACCESSORIS PER A CPAP/BIPAP, MASCARETA NASAL VMNI (CPAP/BIPAP),MITJANA (M),AJUSTABLE TIPUS ROTÒMETRE O EQ,SILENCIOSA, VENTILACIÓ INTEGRADA (VENTED) DIFUSA, ENCOIXINAT DOBLE CAPA I SISTEMA AMORTIDOR AJUST AUTOMÀTIC,COLZE GIRATORI 360°,ARNÈS SUAU/RESISTENT TIPUS "CLIP".S/LÀTEX,REUTIL
Sistemes de ventilació, Circuits ventilació per a CPAP/BIPAP | SISTEMES DE VENTILACIÓ, CIRCUITS VENTILACIÓ PER A CPAP/BIPAP, TUB FLEXIBLE AMB CONNECTOR (1 RAMAL) DE CIRCUIT DE CPAP, DE SILICONA I POLIÈSTER. CONNEXIONS 22F, DIÀMETRE INTERN 19MM, LONGITUD 3 (+/-0,1)METRES (M). LLIURE DE LÀTEX, REUTILITZABLE. COMPATIBILITAT UNIVERSAL AMB GENERADORS DE CPAP/BIPAP.
Filtres, Filtres per a respiradors | FILTRES, FILTRES PER A RESPIRADORS, FILTRE ESPIRATORI PER A ADULT/NEONAT. ZONA DE FILTRACIÓ DE 725/225 CM2, RESPECTIVAMENT. CARCASSA DE POLIPROPILÈ AMB VIDRE LAMINAR HIDRÒFUG. REUTILITZABLE. ESTERILITZABLE. COMPATIBLE AMB RESPIRADOR AVEA O EQUIVALENT.
Sistemes de ventilació, Reanimadors manuals | SISTEMES DE VENTILACIÓ, REANIMADORS MANUALS, VÀLVULA PEEP PRESSIÓ MÀXIMA 10CM H2O AMB CONNECTOR DE 18MM. LLIURE DE LÀTEX, REUTILITZABLE. COMPATIBLE AMB REVIFADOR MANUAL TIPUS BABY R O EQUIVALENT.
Material especific per a respiradors e incubadores, Material incubadores | MATERIAL ESPECIFIC PER A RESPIRADORS E INCUBADORES, MATERIAL INCUBADORES, FILTRE D'AIRE PER A INCUBADORA CARE PLUS. FILTRE RECTANGULAR AMB FORAT AL CENTRE, AMB ADHESIU AMB ETIQUETA PER A DATA DE RECANVI CADA TRES MESOS, DE 140X37MM. COMPATIBLE AMB INCUBADORA CARE PLUS O EQUIVALENT.
Sistemes de ventilació, Equip per a ventilació no invasiva CPAP/BIPAP | SISTEMES DE VENTILACIÓ, EQUIP PER A VENTILACIÓ NO INVASIVA CPAP/BIPAP, SISTEMA DE VENTILACIÓ MECÀNICA NO INVASIVA (VMNI) CPAP AMB VÀLVULA DE PRESSIÓ DE 1 A 10CM H2O, BOSSA RESPIRACIÓ I CONNECTOR GIRATORI DE DOBLE ANGLE RECTE. COMPATIBLER AMB TUBS ENDOBRONQUIALS. LLIURE DE LÀTEX, D'UN SOL ÚS.
Material especific per a respiradors e incubadores, Material respiradors | MATERIAL ESPECIFIC PER A RESPIRADORS E INCUBADORES, MATERIAL RESPIRADORS, VIASYS - VÀLVULA ESPIRATÒRIA, PER A RESPIRADOR VELA REF.103841 O EQUIVALENT.(B*)BAIXA_ESTUDI GERÈNCIA
Sistemes de ventilació, Mascaretes i accessoris per a CPAP/BIPAP | SISTEMES DE VENTILACIÓ, MASCARETES I ACCESSORIS PER A CPAP/BIPAP, MASCARETA NASAL PER A NCPAP NADÓ PREMATUR, DE SILICONA. MIDA "L" PART EXTERNA 25 X 31MM(+/-1), INTERNA 4,7 X 5,76 MM(+/-1). D'UN SOL ÚS. COMPATIBLE AMB INFANT FLOW, FABIAN +NCPAP EVOLUTION O EQUIVALENT.
Connectors, adaptadors, taps, Connectors respiradors | CONNECTORS, ADAPTADORS, TAPS, CONNECTORS RESPIRADORS, CONNECTOR/ADAPTADOR ELASTOMÈRIC RECTE FLEXIBLE 22F-22M, PER A CIRCUITS RESPIRATORIS. DE PLÀSTIC, LLIURE DE LÀTEX, D'UN SOL ÚS.
Connectors, adaptadors, taps, Connectors respiradors | CONNECTORS, ADAPTADORS, TAPS, CONNECTORS RESPIRADORS, CONNECTOR/ADAPTADOR ELASTOMÈRIC RECTE FLEXIBLE DOBLE 22F-15F, PER A CIRCUITS RESPIRATORIS. DE PLÀSTIC, LLIURE DE LÀTEX, NO ESTÈRIL, UN SOL ÚS.
Connectors, adaptadors, taps, Connectors per a tubs endotraqueals | CONNECTORS, ADAPTADORS, TAPS, CONNECTORS PER A TUBS ENDOTRAQUEALS, ADAPTADOR UNIVERSAL DE PLÀSTIC,PER INTUBACIÓ FIBROSCÒPICA EN VENTILACIÓ AMB MASCARETA.CONNECT P/MASCARETA, CONNECT LATERAL P/CIRCUIT ANESTÈSIA I TAP DOBLE TANCAMENT 100% SILICONA.MIDA:DE 15MM I 22MM,DI 3,5MM.ESTÈRIL,NO LÀTEX
Sistemes de ventilació, Reanimadors manuals | SISTEMES DE VENTILACIÓ, REANIMADORS MANUALS, REVIFADOR DOBLE BOSSA SI, NOUNTA/NEN FINS 20KG,MASCARETA SILICONA COIXÍ INFLABLE N0+TUB 02 OBERT, VÀLVULA GIRATORIA,PRESSIÓ LIMITADA,CONN 22MM.VOL MÀX:300(+/-25)ML.AUTOCLAU,S/LÀTEX. COMPATIBLE MARK IV BABY O EQUIVALENT.
Sistemes de ventilació, Reanimadors manuals | SISTEMES DE VENTILACIÓ, REANIMADORS MANUALS, MANÒMETRE MONITORITZACIÓ PI, 0-60 CMH2O, MEMBRANA INTERNA SILICONA. 22 (+/-2) MM X 55 (+/-5) MM, CONNECTOR DI 3,7 MM. LLIURE LÀTEX,PVC, 1ÚS. COMPATIBILITAT UNIVERSAL, REVIFADOR, CIRCUITS, MASCARETES CPAP I BOSSES ANESTÈSIA
Sistemes de ventilació, Circuits i accessoris per a sistemes de ventilació | SISTEMES DE VENTILACIÓ, CIRCUITS I ACCESSORIS PER A SISTEMES DE VENTILACIÓ, LÍNIA DE MOSTREIG ORAL/NASAL DE CO2 PER A ADULT, DE 4 (+/-1) METRES (M) DE LLARGÀRIA. CONTÉ UN FILTRE ANTIBACTERIÀ DE 0,2 MICRES, FILTRE HIDROFÒBIC. LLIURE DE LÀTEX, LLIURE DE FTALATS, D'UN SOL ÚS. COMPATIBLE AMB MICROSTREAM O EQUIVALENT.
Sistemes de ventilació, Mascaretes per a ventilació | SISTEMES DE VENTILACIÓ, MASCARETES PER A VENTILACIÓ, MASCARETA FACIAL PER A VENTILACIÓ/REVIFADOR. MIDA: N 0 (PEDIÀTRICA PETIT). DE SILICONA, COS TRANSPARENT, AMB COIXÍ ANATÒMIC AMB VÀLVULA D'INFLAT, LLIURE DE LÀTEX, REUTILITZABLE.
Sistemes de ventilació, Circuits i accessoris per a sistemes de ventilació | SISTEMES DE VENTILACIÓ, CIRCUITS I ACCESSORIS PER A SISTEMES DE VENTILACIÓ, CIRCUIT VENTILACIÓ RESPIR TRANSP CROSSVENT,TUB COAR DI 10MM(3/8") L 120CM(48") I ADAPT DI 22MM,VÀLV EXPIRAT,TUB COAR DI 10MM(3/8") L 61CM(24") I ADAPT DI 15MM,PORT MONITORITZ PRESSIÓ.P/NOUNATS,PREMATURS I LACTANTS.NO LÀTEX,NO ESTÈRIL,1ÚS.REF.20011 O EQ
Material especific per a respiradors e incubadores, Material respiradors | MATERIAL ESPECIFIC PER A RESPIRADORS E INCUBADORES, MATERIAL RESPIRADORS, SENSOR DE FLUX PER A CIRCUIT RESPIRATORI (PNEUMOTACÒGRAF) COMPATIBLE AMB RESPIRADOR DE TRANSPORT CROSSVENT PER A NOUNATS. VOLUM TIDAL EXHALAT ENTRE 5-100ML. DE ABS, AMB MÀNEGA I CONNECTOR DE PVC, LLIURE DE LÀTEX, UN SOL ÚS. REF. 4409C O EQUIVALENT.
Sistemes de ventilació, Equip per a ventilació no invasiva CPAP/BIPAP | SISTEMES DE VENTILACIÓ, EQUIP PER A VENTILACIÓ NO INVASIVA CPAP/BIPAP, EQUIP VENTILACIÓ CPAP COMPLET ADULT, COMPOST: DISPOSITIU CPAP TIPUS BOUSSIGNAC AMB CONNECTOR PER A MANÒMETRE, NEBULITZADOR AMB PEÇA EN "T" I TUB D'OXIGEN DE 200 (+/-10)CM, MASCARETA ESTÀNDARD PER ADULT, ARNÉS FIXACIÓ I ANELL REGULADOR DE FI02.S/LÀTEX,1ÚS
Sistemes de ventilació, Mascaretes i accessoris per a CPAP/BIPAP | SISTEMES DE VENTILACIÓ, MASCARETES I ACCESSORIS PER A CPAP/BIPAP, MASCARETA NASAL VMNI (CPAP/BIPAP), GRAN (G), SILENCIOSA, VENTILACIÓ INTEGRADA (VENTED), AMB ENCOIXINAT DOBLE CAPA SILICONA, PARTICIÓ COLZE GIRATORI 360° REDUCCIÓ SOROLL, AJUSTABLE ROTÒMETRE O EQ, ARNÈS, PORT PRESSIÓ I O2.LLIURE LÀTEX, REUTILITZABLE.
Sistemes de ventilació, Circuits i accessoris per a sistemes de ventilació | SISTEMES DE VENTILACIÓ, CIRCUITS I ACCESSORIS PER A SISTEMES DE VENTILACIÓ, LÍNIA REINHALATÒRIA DE 18 (+/-2)CM AMB CONNECTOR TIPUS COLDER O EQUIVALENT. COMPATIBLE AMB S/5 AVANCE O EQUIVALENT. LLIURE DE LÀTEX, D'UN SOL ÚS.
Sistemes de ventilació, Circuits ventilació per a CPAP/BIPAP | SISTEMES DE VENTILACIÓ, CIRCUITS VENTILACIÓ PER A CPAP/BIPAP, CIRCUIT VMNI (BIPAP) ADULT, CALEFACTAT, PORT TEMP, LÍNIA PRESSIÓ+FILTRE 200(+/-10)CM, BRANCA INSP/EXP CONN FLEXIBLES 22F I 22M-15F X 150(+/-10)CM ÀNIM LLISA+ANELL REFORÇ EXTERIOR,DI CONSTANT,TUB ADDIC 80(+/-10)CM 22MM,S/LÀTEX,1ÚS COMP AERODYNE 2000 O EQ
Sistemes de ventilació, Mascaretes i accessoris per a CPAP/BIPAP | SISTEMES DE VENTILACIÓ, MASCARETES I ACCESSORIS PER A CPAP/BIPAP, MASCARETA FACIAL PER A VENTILACIÓ MECÀNICA NO INVASIVA (VMNI) CPAP/BIPAP, MIDA GRAN (G), TANCADA, 3 PUNTS D'ANCORATGE, FRONT ENCOIXINAT, PORT D'O2/PRESSIÓ, COLZE GIRATORI, PER A 2 RAMALS. LLIURE DE LÀTEX, D'UN SOL ÚS.
Sistemes de ventilació, Mascaretes i accessoris per a CPAP/BIPAP | SISTEMES DE VENTILACIÓ, MASCARETES I ACCESSORIS PER A CPAP/BIPAP, GORRA NADÓ PREMATUR SUBJECCIÓ PER A MASCARETA FACIAL/INTERFASE PER A VMNI (CPAP). MIDA PERÍMETRE CRANIAL 29CM A 36CM IMPRÈS/COSIT A LA GORRA, SUBJECCIÓ DE 3 PUNTS, OBERT A LA PART SUPERIOR PER A PROCEDIMENTS CLÍNICS. COMPATIBLE AMB BUBBLE CPAP O EQ
Sistemes de ventilació, Circuits i accessoris per a sistemes de ventilació | SISTEMES DE VENTILACIÓ, CIRCUITS I ACCESSORIS PER A SISTEMES DE VENTILACIÓ, CIRCUIT VENTILACIÓ MECÀNICA ADULT,PVC TRANSP,TERMOREGULAT,HUMIDIFIC ACTIVA,BRANCA INSP I EXP A/RESISTENCIA INTEGRADA, LLARG 140(+/-10)CM. SUP INT LLISA I ANELL REFORÇ EXT,DI CONSTANT.LLIURE DE LÀTEX,ESTÈRIL,1ÚS.COMPATIBLE A/HUMIDIFICADOR AERODYNE O EQ
Sistemes de ventilació, Circuits i accessoris per a sistemes de ventilació | SISTEMES DE VENTILACIÓ, CIRCUITS I ACCESSORIS PER A SISTEMES DE VENTILACIÓ, CIRCUIT DE VENTILACIÓ MECÀNICA ADULT, DIÀMETRE 22 MM, LONGITUD 300 (+/-10)CM, DIÀMETRE 22MM, DOBLE LÍNIA DE MESURA DE FLUX. DE SILICONA, LLIURE DE LÀTEX, REUTILITZABLE. COMPATIBLE AMB RESPIRADOR DE TRANSPORT OXYLOG 2000, 2000 PLUS, 3000 I 3000 PLUS O EQ
Sistemes de ventilació, Circuits i accessoris per a sistemes de ventilació | SISTEMES DE VENTILACIÓ, CIRCUITS I ACCESSORIS PER A SISTEMES DE VENTILACIÓ, EQ LÍNIES ÒXID NÍTRIC/NITROGEN, ADULTS I NENS. LÍNIA ADM NO. LÍNIA DETECCIÓ NO. DOS CONNECTORS RECTES PER A LÍNIES D'ADMINISTRACIÓ/DETECCIÓ. DOS FILTRES HIDROFÒBICS. UN CONNECTOR RECTE . DOS ADAPTADORS 22F/15F. COMPATIBLE EQUIP OPTI-KINOX O EQUIVALENT
Sistemes de ventilació, Reanimadors manuals | SISTEMES DE VENTILACIÓ, REANIMADORS MANUALS, RESERVORI/BOSSA D'OXIGEN COMPLET, LLIURE DE LÀTEX, REUTILITZABLE. COMPATIBLE AMB REVIFADORS MANUALS TIPUS MARK IV ADULT, MARK IV BABY, OVAL PLUS PEDIÀTRIC, I OVAL PLUS ADULT O EQUIVALENT.
Sistemes de ventilació, Altre material sistemes ventilació | SISTEMES DE VENTILACIÓ, ALTRE MATERIAL SISTEMES VENTILACIÓ, CÀNISTER DE CAL SODADA PER A PROVA FRC AMB OBERTURA SUPERIOR TRANSPARENT I CONNEXIÓ INFERIOR A BOSSA. FORMA CILÍNDRICA, 15CM D'ALÇADA I 12CM DE DIÀMETRE. COMPATIBLE AMB L'EQUIP HYP AIR COMPACT O EQUIVALENT.
Filtres, Filtres respiratoris | FILTRES, FILTRES RESPIRATORIS, FILTRE ELECTROSTÀTIC BACTERIOLÒGIC/VÍRIC (EFICÀCIA 99.999%), AMB CONNEXIÓ A EQUIP, 29,8 MM DI, CONNEXIÓ A PACIENT DE29,5/DI26,4MM. LLIURE DE LÀTEX, D'UN SOL ÚS. COMPATIBLE AMB EQUIPS DE FUNCIÓ PULMONAR I ESPIROMETRIA MEDISOFT O EQUIVALENT.
Sistemes de ventilació, Circuits i accessoris per a sistemes de ventilació | SISTEMES DE VENTILACIÓ, CIRCUITS I ACCESSORIS PER A SISTEMES DE VENTILACIÓ, EQ VMNI ALT FLUX PEDIÀTRIC. CIRCUIT ESCALFAT 1,75(+/-0,1)M, VÀLVULA CONTROL PRESSIÓ, CÀMERA AUTO-OMPLIMENT I ULLERA NASSAL FLUX MÀXIM 20L/M, LACTANT 3-15 KG, APÒSIT HIDROCOL·LOIDE I SISTEMA ANTI-COL·LAPSE. S/LÀTEX,1ÚS.COMP MR850 SIST OPTIFLOW JUNIOR O EQ
Sistemes de ventilació, Reanimadors manuals | SISTEMES DE VENTILACIÓ, REANIMADORS MANUALS, TUB RESERVORI DE O2, LLARG 250MM, CORRUGAT, DE POLIETILÈ (PE). LLIURE DE LÀTEX, REUTILITZABLE. COMPATIBLE AMB REVIFADOR MANUAL TIPUS MARK IV BABY I BABY R O EQUIVALENT.
Sistemes de ventilació, Mascaretes i accessoris per a CPAP/BIPAP | SISTEMES DE VENTILACIÓ, MASCARETES I ACCESSORIS PER A CPAP/BIPAP, MASCARETA FACIAL PER A VENTILACIÓ MECÀNICA NO INVASIVA (VMNI) CPAP/BIPAP, SENSE VÀLVULA ANTIASFÍXIA, MIDA MITJANA (M), TANCADA, 3 PUNTS D'ANCORATGE, FRONT ENCOIXINAT, PORT D'O2/PRESSIÓ, COLZE GIRATORI, PER A 2 RAMALS. LLIURE DE LÀTEX, D'UN SOL ÚS.
Sistemes de ventilació, Circuits i accessoris per a sistemes de ventilació | SISTEMES DE VENTILACIÓ, CIRCUITS I ACCESSORIS PER A SISTEMES DE VENTILACIÓ, SONDA DE PVC D'ASPIRACIÓ ENDOTRAQUEAL TANCADA AMB SISTEMA DE RENTAT AUTOMÀTIC AMB AMPOLLES DE SÈRUM. DURADA 72H. MIDA(Ø EXTERIOR) 12F. LLARGÀRIA 30,5 CM. ESTÈRIL(B*)BAIXA_ESTUDI GERÈNCIA
Sistemes de ventilació, Circuits i accessoris per a sistemes de ventilació | SISTEMES DE VENTILACIÓ, CIRCUITS I ACCESSORIS PER A SISTEMES DE VENTILACIÓ, SONDA ASPIRACIÓ ENDOTRAQUEAL PLÀSTIC TRANSPARENT CIRCUÏT TANCAT PER A ÚS AMB ADAPTADOR TIPUS VERSO O EQ. PUNTA ATRAUMÀTICA, SUAU, ORIFICIS LATERALS/FRONTAL, CAMISA PROTECTORA I VÀLVULA DE CONTROL D'ASPIRACIÓ. MIDES: CH-14, LLARG 54(+/-2)CM, ESTÈRIL,1ÚS.
Sistemes de ventilació, Circuits i accessoris per a sistemes de ventilació | SISTEMES DE VENTILACIÓ, CIRCUITS I ACCESSORIS PER A SISTEMES DE VENTILACIÓ, SONDA DE PVC D'ASPIRACIÓ ENDOTRAQUEAL TANCADA AMB SISTEMA DE RENTAT AUTOMÀTIC AMB AMPOLLES DE SÈRUM. DURADA 72H. MIDA(Ø EXTERIOR) 16F. LLARGÀRIA 30,5 CM. ESTÈRIL(B*)BAIXA_ESTUDI GERÈNCIA
Sistemes de ventilació, Circuits i accessoris per a sistemes de ventilació | SISTEMES DE VENTILACIÓ, CIRCUITS I ACCESSORIS PER A SISTEMES DE VENTILACIÓ, CIRCUIT VENTILACIÓ RESPIR TRANSP CROSSVENT,TUB COARRUG DI 15MM L 120CM(48") I ADAPT DI 22MM,VÀLV EXPIRATÒRIA,TUB COARRUG DI 15MM L 61CM(24") I ADAPT DI 15MM,PORT MONITORITZ PRESSIÓ I BRAÇ SUPORT.NO LÀTEX,NO ESTÈRIL,1ÚS.REF.4001
Sistemes de ventilació, Circuits i accessoris per a sistemes de ventilació | SISTEMES DE VENTILACIÓ, CIRCUITS I ACCESSORIS PER A SISTEMES DE VENTILACIÓ, EQ VMNI ALT FLUX PEDIÀTRIC. CIRCUIT ESCALFAT 1,75(+/-0,1)M, VÀLVULA CONTROL PRESSIÓ, CÀMERA AUTO OMPLIMENT I ULLERA NASSAL FLUX MÀXIM 20L/M, PREMATUR <2 KG, APÒSIT HIDROCOL·LOIDE I SISTEMA ANTICOL·LAPSE. S/LÀTEX,1ÚS. COMP MR850 SIST OPTIFLOW JUNIOR O EQ
Sistemes de ventilació, Circuits ventilació per a CPAP/BIPAP | SISTEMES DE VENTILACIÓ, CIRCUITS VENTILACIÓ PER A CPAP/BIPAP, CIRCUIT VMNI BIPAP. UN RAMAL DE LLARGÀRIA DE 1,8 (+/-0,1)M, CONNEXIÓ A VENTILADOR 22F, CONNEXIÓ A PACIENT 22M/15F. SUPERFÍCIE INTERIOR LLISA I ANELL REFORÇ EXTERIOR PER A DONAR FLEXIBILITAT, ANTI-COLZAMENT. DE PLÀSTIC, LLIURE LÀTEX, UN SOL ÚS.
Material especific per a respiradors e incubadores, Material respiradors | MATERIAL ESPECIFIC PER A RESPIRADORS E INCUBADORES, MATERIAL RESPIRADORS, CÀMERA DE RECOLLIDA DE GASOS D'EXPIRACIÓ AMB CIRCUITS DE VENTILACIÓ D'ALTA FREQÜÈNCIA OSCIL·LATÒRIA (VAFO). DE PLÀSTIC TRANSPARENT, LLIURE DE LÀTEX, ESTÈRIL, D'UN SOL ÚS. COMPATIBLE AMB VENTILADOR SENSORMEDICS 3100 A O EQUIVALENT.
Sistemes de ventilació, Circuits i accessoris per a sistemes de ventilació | SISTEMES DE VENTILACIÓ, CIRCUITS I ACCESSORIS PER A SISTEMES DE VENTILACIÓ, TUB DE CAUTXÚ-SILICONA TRANSPARENT DE 90 ML, ADHESIU, PER A MASCARETES DE VENTILACIÓ MECÀNICA. NO ESTÈRIL.
Sistemes de ventilació, Circuits i accessoris per a sistemes de ventilació | SISTEMES DE VENTILACIÓ, CIRCUITS I ACCESSORIS PER A SISTEMES DE VENTILACIÓ, SONDA ARMADA/TUB DE SILICONA TRANSPARENT, REFORÇADA AMB ESPIRAL D'ACER, PER A CONNECTAR A MASCARETES DE VENTILACIÓ MECÀNICA. MIDA: DIÀMETRE INTERN 8,2 (+/-0,2)MM, DIÀMETRE EXTERN 10 (+/-0,5)MM, LONGITUD 305 (+/-30)MM.
Filtres, Filtres p/retenció bactèris i virus en circuits ventilació | FILTRES, FILTRES P/RETENCIÓ BACTÈRIS I VIRUS EN CIRCUITS VENTILACIÓ, FILTRE MECÀNIC ANTIBACTERIÀ/ANTIVÍRIC VM,MEMBRANA HIDROFÒBICA,PRESA CAPNOGRAFIA,FILT 99,9999%(BACT), 99,997%(VIR). VT RECOMANAT 150-1200ML,RESISTÈNCIA FLUX 1,2CM H2O A 30 ML/MIN,ESPAI MORT 42(+/-3)ML,PES 24(+/-2)G, CONN 22M/15F-22F/15M. S/LÀTEX,EST,1ÚS
Sistemes de ventilació, Vàlvules | SISTEMES DE VENTILACIÓ, VÀLVULES, VÀLVULA EXPIRATÒRIA COMPLETA DE PACIENT. COMPOSTA DE: COS DE LA VÀLVULA, MEMBRANA I TAPA AMB BRANCA EXPIRATÒRIA. DE POLICARBONAT, LLIURE DE LÀTEX, REUTILITZABLE. COMPATIBLE AMB RESPIRADORS OXYLOG I OXYLOG 1000 O EQUIVALENT.
Sistemes de ventilació, Circuits i accessoris per a sistemes de ventilació | SISTEMES DE VENTILACIÓ, CIRCUITS I ACCESSORIS PER A SISTEMES DE VENTILACIÓ, CIRCUIT VM ADULT, DE TUB EXTENSIBLE, DIÀMETRE 22MM, EXTENSIBLE FINS A 3 (+/-0,1)M, AMB COLZE I PRESA DE CAPNOGRAFIA, RAMAL EXTENSIBLE DE 1,5 (+/-0,1)M, BALÓ 2 (+/-0,1)L, CONNEXIÓ VENT 22F, PACIENT 22M/15F.PLÀSTIC, S/LÀTEX/PVC/DEHP, 1ÚS
Sistemes de ventilació, Mascaretes i accessoris per a CPAP/BIPAP | SISTEMES DE VENTILACIÓ, MASCARETES I ACCESSORIS PER A CPAP/BIPAP, MASCARETA FACIAL VMNI, MIDA GRAN (G), SENSE VÀLVULA ANTIASFÍXIA I SENSE VENTILA CIÓ INTEGRADA (NO VENTED),CONTACTE CARA AMB ENCOIXINAT DE SILICONA, COLZE GIRATORI 360°, AJUSTABLE AL FRONT, SISTEMA AJUST MAGNÈTIC.S/LÀTEX, REUTILITZABLE.
Sistemes de ventilació, Mascaretes i accessoris per a CPAP/BIPAP | SISTEMES DE VENTILACIÓ, MASCARETES I ACCESSORIS PER A CPAP/BIPAP, MASCARETA FACIAL VMNI, MIDA MITJANA (M), SENSE VÀLVULA ANTIASFÍXIA I SENSE VENTILACIÓ INTEGRADA (NO VENTED), CONTACTE CARA AMB ENCOIXINAT DE SILICONA, COLZE GIRATORI 360°, AJUSTABLE AL FRONT, SISTEMA AJUST MAGNÈTIC.S/LÀTEX, REUTILITZABLE.
Sistemes de ventilació, Mascaretes i accessoris per a CPAP/BIPAP | SISTEMES DE VENTILACIÓ, MASCARETES I ACCESSORIS PER A CPAP/BIPAP, MASCARETA FACIAL PER A VENTILACIÓ MECÀNICA NO INVASIVA (VMNI) CPAP/BIPAP, MIDA PETITA (P), TANCADA, 3 PUNTS D'ANCORATGE, FRONT ENCOIXINAT, PORT D'O2/PRESSIÓ, COLZE GIRATORI, PER A 2 RAMALS. LLIURE DE LÀTEX, D'UN SOL ÚS.
Sistemes de ventilació, Mascaretes i accessoris per a CPAP/BIPAP | SISTEMES DE VENTILACIÓ, MASCARETES I ACCESSORIS PER A CPAP/BIPAP, MASCARETA FACIAL VMNI (CPAP/BIPAP), MIDA GRAN (G) PER A PACIENTS DE >35 KG AMB VÀLVULA ANTIASFIXIA, AMB ENCOIXINAT DE GEL, PORT DE CAPNOGRAFIA/PRESSIÓ, PONT FRONTAL REGULABLE, AMB 4 PUNTS D'UNIÓ I FIXACIÓ A/SISTEMA IMANTS. LLIURE DE LÀTEX, REUTILITZABLE.
Sistemes de ventilació, Reanimadors manuals | SISTEMES DE VENTILACIÓ, REANIMADORS MANUALS, COL•LECTOR DE GASES EXPIRATS PER A REANIMADOR DE SILICONA LAERDAL. DIÀMETRE EXTERIOR 30 MM. AUTOCLAVABLE. REUTILITZABLE.(B*)BAIXA_ESTUDI GERÈNCIA
Sistemes de ventilació, Vàlvules | SISTEMES DE VENTILACIÓ, VÀLVULES, VÀLVULA EXPIRATÒRIA PER A PACIENT ADULT. LLIURE DE LÀTEX, LLIURE DE FTALATS, D'UN SOL ÚS. COMPATIBLE AMB RESPIRADORS EVITA O EQUIVALENT.
Sistemes de ventilació, Circuits i accessoris per a sistemes de ventilació | SISTEMES DE VENTILACIÓ, CIRCUITS I ACCESSORIS PER A SISTEMES DE VENTILACIÓ, CIRCUIT PER A VENTILACIÓ MECÀNICA EN PACIENT ADULT, DE POLIETILÈ DE 160CM DE LONGITUD. CONNECTORS Ø 22MM RÍGIDS AL RESPIRADOR. AMB VÀLVULA D'EXHALACIÓ. LLIURE DE LÀTEX, ESTÈRIL. COMPATIBLE AMB RESPIRADORS OXILOC 1000 I VENTIPAC.(B*)BAIXA_ESTUDI GERÈNCIA
Sistemes de ventilació, Baló reservori per a ventilació | SISTEMES DE VENTILACIÓ, BALÓ RESERVORI PER A VENTILACIÓ, PULMÓ DE PROVA TIPUS BOSSA RESERVORI PER REALITZAR CALIBRATGE DELS RESPIRADORS MECÀNICS PER A NOUNATS, DE 50 ML, FORMA OVOIDE I ACORDIÓ, CONNECTOR ISO. COMPATIBLE AMB RESPIRADORS SERVO O EQUIVALENTS. REUTILITZABLE.
Sistemes de ventilació, Mascaretes i accessoris per a CPAP/BIPAP | SISTEMES DE VENTILACIÓ, MASCARETES I ACCESSORIS PER A CPAP/BIPAP, MASCARETA NASAL NADÓ PREMATUR. MIDA MITJANA (M). DE SILICONA, LLIURE DE LÀTEX, D'UN SOL ÚS. COMPATIBLE AMB EQUIP CIRCUIT DE VENTILACIÓ MECÀNICA NO INVASIVA (VMNI). CPAP NASAL (NCPAP) TIPUS BABYFLOW O EQUIVALENT.
Sistemes de ventilació, Circuits i accessoris per a sistemes de ventilació | SISTEMES DE VENTILACIÓ, CIRCUITS I ACCESSORIS PER A SISTEMES DE VENTILACIÓ, CIRCUIT VM PEDIÀTRIC, 2 RAMALS, Ø15MM, LONG 3,2(+/-0,2)M, COARRUGAT NO EXTENSIBLE, RAMAL ADDIC 1,2(+/-0,2)M,BALÓ 1L. CONNEXIÓ ESTÀNDARD 22F,COLZE FIX CONNEXIÓ AL PACIENT, CONNEXIÓ VENTILADOR 22F, PACIENT 22M/15F.PLÀSTIC,S/LÀTEX/PVC/DEHP,1ÚS
Filtres, Filtres p/retenció bactèris i virus en circuits ventilació | FILTRES, FILTRES P/RETENCIÓ BACTÈRIS I VIRUS EN CIRCUITS VENTILACIÓ, FILTRE ELECTROSTÀTIC ANTIBACT/ANTIVÍRIC, PEDIATRIA,VM, PRESA CAPNOGRAFIA. EFICÀCIA FILTRACIÓ 99,9999% (BACT) I 99,999% (VIRUS). VT RECOMANAT 150-1200 ML, ESPAI MORT 36 (+/-2) ML, PES 19 (+/-2) G, CONN 22M/15F-22F/15M. LLIURE LÀTEX, ESTÈRIL, UN SOL ÚS.
Sistemes de ventilació, Circuits i accessoris per a sistemes de ventilació | SISTEMES DE VENTILACIÓ, CIRCUITS I ACCESSORIS PER A SISTEMES DE VENTILACIÓ, CIRCUIT VM NADÓ PREMATUR,Ø10MM, LONG 160(+/-10)CM, RAMALS DESCONNECTABLES, RAMAL INSPIRATORI COLOR VERD, DOBLE CABLE ESCALFAMENT, LÍNIA PRESSIÓ I RAMAL ADDICIONAL 80(+/-10)CM. PLÀSTIC, S/LÀTEX, UN SOL ÚS. COMPATIBLE SLE 4000/5000, I MR730/850 O EQ
Sistemes de ventilació, Mascaretes i accessoris per a CPAP/BIPAP | SISTEMES DE VENTILACIÓ, MASCARETES I ACCESSORIS PER A CPAP/BIPAP, DRÄGER - ARNÈS DE CAP, EXTRA GRAN 30CM REF: 8418422 O EQUIVALENTS(B*)BAIXA_ESTUDI GERÈNCIA
Filtres, Filtres humidificadors p/retenció bactèris i virus CV (HMEF) | FILTRES, FILTRES HUMIDIFICADORS P/RETENCIÓ BACTÈRIS I VIRUS CV (HMEF), FILTRE MECÀNIC HUMIDIFICADOR (HMEF) CATEGORIA HEPA,VM. FILTRACIÓ 99,9999% (BACTERIS/VIRUS). VT 300-1500 ML, HUMITAT 34(+/-2)MG/L H2O, ESPAI MORT 90 (+/-5) ML, PES 27 (+/-3) G, CONNEXIONS ISO 22M/15F-22F/15M. LLIURE DE LÀTEX, D'UN SOL ÚS.
Sistemes de ventilació, Circuits i accessoris per a sistemes de ventilació | SISTEMES DE VENTILACIÓ, CIRCUITS I ACCESSORIS PER A SISTEMES DE VENTILACIÓ, ADAPTADOR UNIVERSAL D'ACCÉS A VIA AÈRIA PEDIÀTRIC/ADULT, PER A CATÈTERS D'ASPIRACIÓ TANCADA DE 10FR A 16FR, ANGLE DE 45°. LLIURE DE LÀTEX, UN SOL ÚS. COMPATIBLE AMB CATÈTERS SISTEMA TANCAT D'ASPIRACIÓ TIPUS VERSO O EQUIVALENT.
Sistemes de ventilació, Mascaretes i accessoris per a CPAP/BIPAP | SISTEMES DE VENTILACIÓ, MASCARETES I ACCESSORIS PER A CPAP/BIPAP, MASCARETA FACIAL PER A VENTILACIÓ NO INVASIVA (VMNI) CPAP/BIPAP, MIDA MITJANA (M) SENSE VÀLVULA ANTIASFÍXIA, AMB COIXÍ D´AIRE INFLABLE, SUPORT FRONTAL REGULABLE, ARNÈS DE FIXACIÓ DE TELA DE 6 PUNTS D´ANCORATGE I COLZE GIRATORI 360°. LLIURE DE LÀTEX, 1ÚS
Sistemes de ventilació, Mascaretes i accessoris per a CPAP/BIPAP | SISTEMES DE VENTILACIÓ, MASCARETES I ACCESSORIS PER A CPAP/BIPAP, MASCARETA FACIAL PER A VENTILACIÓ NO INVASIVA (VMNI) CPAP/BIPAP, MIDA GRAN (G) SENSE VÀLVULA ANTIASFÍXIA, AMB COIXÍ D´AIRE INFLABLE, SUPORT FRONTAL REGULABLE, ARNÈS DE FIXACIÓ DE TELA DE 6 PUNTS D´ANCORATGE I COLZE GIRATORI 360°. LLIURE DE LÀTEX, 1ÚS
Sistemes de ventilació, Mascaretes i accessoris per a CPAP/BIPAP | SISTEMES DE VENTILACIÓ, MASCARETES I ACCESSORIS PER A CPAP/BIPAP, MASCARETA FACIAL PER A VENTILACIÓ NO INVASIVA (VMNI) CPAP/BIPAP, MIDA PETITA (P) SENSE VÀLVULA ANTIASFÍXIA, AMB COIXÍ D´AIRE INFLABLE, SUPORT FRONTAL REGULABLE, ARNÈS DE FIXACIÓ DE TELA DE 6 PUNTS D´ANCORATGE I COLZE GIRATORI 360°. LLIURE DE LÀTEX, 1ÚS
Sistemes de ventilació, Circuits i accessoris per a sistemes de ventilació | SISTEMES DE VENTILACIÓ, CIRCUITS I ACCESSORIS PER A SISTEMES DE VENTILACIÓ, CIRCUIT MONITORITZACIÓ CO2 (CAPNOGRAFIA) AMB ADAPTADOR P/TUB ENDOTRAQUEAL,PACIENT ADULT/PEDIÀTRIC INTUBAT,FILTRE HUMITAT INCORPORAT,L3M,UTILITZACIÓ FINS A 6H,DE PLÀSTIC LLIURELÀTEX,1ÚS.COMPATIBLE AMB MONITORS AMB CAPNOGRAFIA PHI
Sistemes de ventilació, Reanimadors manuals | SISTEMES DE VENTILACIÓ, REANIMADORS MANUALS, VÀLVULA PEEP PRESSIÓ MÀXIMA 10 CM H2O AMB CONNECTOR DE 18 MM I CONNECTOR DE 30 MM. LLIURE DE LÀTEX, REUTILITZABLE. COMPATIBLE AMB REVIFADORS MANUALS TIPUS MARK III, MARK IV, MARK IV BABY, OVAL PLUS PEDIÀTRIC, OVAL PLUS ADULT I BABY R O EQUIVALENT.
Sistemes de ventilació, Circuits i accessoris per a sistemes de ventilació | SISTEMES DE VENTILACIÓ, CIRCUITS I ACCESSORIS PER A SISTEMES DE VENTILACIÓ, CIRCUIT REVIFADOR NADÓ PREMATUR A/LIMITADOR PRESSIÓ COMPOST: TUB COARRUGAT 10MM DIÀMETRE, 183(+/-3)CM LONGITUD, CONNECTOR PACIENT PEÇA EN T, CONNECTOR A EQUIP RECTE, VÀLV PEEP I TAP REGULADOR PRESSIONS.S/LÀTEX/DEHP,1ÚS.COMPAT BRESSOL TÈRMIC PANDA O EQ
Filtres, Filtres respiratoris | FILTRES, FILTRES RESPIRATORIS, FILTRE ELECTROSTÀTIC BACTERIOLÒGIC I VÍRIC (EFICÀCIA 99.99%), AMB CONNEXIÓ A EQUIP, 15 MM DIÀMETRE INTERN, DIÀMETRE INTERN A PACIENT 16,5 MM. LLIURE DE LÀTEX, D'UN SOL ÚS. COMPATIBLE AMB EQUIPS DE FUNCIÓ PULMONAR, ÒXID NÍTRIC MEDISOFT O EQUIVALENT.
Sistemes de ventilació, Circuits i accessoris per a sistemes de ventilació | SISTEMES DE VENTILACIÓ, CIRCUITS I ACCESSORIS PER A SISTEMES DE VENTILACIÓ, CIRCUIT DE VM PER A PEDIATRIA, Ø15MM, LONG 190 (+/-10)CM. INCORPORA VÀLVULA RESPIRATÒRIA, LÍNIA DE PRESSIÓ, SENSOR DE FLUX I CONNEXIÓ ANGULADA GIRATÒRIA 360°. LLIURE DE LÀTEX, D'UN SOL ÚS. COMPATIBLE AMB RESPIRADOR OXYLOG 3000 I OXYLOG 3000 PLUS O EQUIVA
Sistemes de ventilació, Tubuladures | SISTEMES DE VENTILACIÓ, TUBULADURES, TUBULADURA, 1 RAMAL PER A VENTILACIÓ MECÀNICA NO INVASIVA (VMNI) CPAP/BIPAP, DE SUPERFÍCIE INTERNA LLISA (NO EXTENSIBLE), DIÀMETRE 22MM, LONGITUD 150 (+/10)CM, AMB CONNEXIONS ELASTOMÈRIQUES 22F FLEXIBLES. PLÀSTIC, LLIURE DE LÀTEX, NO ESTÈRIL, UN SOL ÚS.
Sistemes de ventilació, Mascaretes per a ventilació | SISTEMES DE VENTILACIÓ, MASCARETES PER A VENTILACIÓ, MASCARETA FACIAL PER A VENTILACIÓ, DE PVC TRANSPARENT, AMB COIXÍ ANATÒMIC AMB VÀLVULA D'INFLAT, LLIURE DE LÀTEX, UN SOL ÚS, N 0.
Sistemes de ventilació, Mascaretes per a ventilació | SISTEMES DE VENTILACIÓ, MASCARETES PER A VENTILACIÓ, MASCARETA FACIAL PER A VENTILACIÓ, DE PVC TRANSPARENT, AMB COIXÍ ANATÒMIC AMB VÀLVULA D'INFLAT, LLIURE DE LÀTEX, UN SOL ÚS, N 2-3.
Filtres, Filtres p/retenció bactèris i virus en circuits ventilació | FILTRES, FILTRES P/RETENCIÓ BACTÈRIS I VIRUS EN CIRCUITS VENTILACIÓ, FILTRE MECÀNIC+TUB ANTIBACT/ANTIVÍR VM, MEMBRANA HIDROFÒBICA, PRESA CAPNOGRAFIA, FILTRACIÓ 99,9999% (BACTERIS), 99,999% (VIRUS). VT RECOMANAT 300-1500 ML, ESPAI MORT 92(+/-5)ML, PES 47(+/-5)G, CONN 22M/15F-22F/15M. LLIURE DE LÀTEX, ESTÈRIL, UN SOL ÚS.
Sistemes de ventilació, Circuits i accessoris per a sistemes de ventilació | SISTEMES DE VENTILACIÓ, CIRCUITS I ACCESSORIS PER A SISTEMES DE VENTILACIÓ, CIRCUIT ADULT VM PVC TRANSPARENT AMB ESTRUCTURA DE REFORÇ EXTERIOR I ALMA LLISA, 180(+/-10)CM, BRANCA INSPIRATÒRIA I EXPIRATÒRIA AMB TRAMPES D'AIGUA, CONNEXIÓ "Y" 22MM, LÍNIA PRESSIÓ I CONTROL VÀLV EXPIRATÒRIA. S/LÀTEX,EST,1ÚS. COMPATIBLE SUPPORTAIR O EQ
Sistemes de ventilació, Circuits i accessoris per a sistemes de ventilació | SISTEMES DE VENTILACIÓ, CIRCUITS I ACCESSORIS PER A SISTEMES DE VENTILACIÓ, ADAPTADOR UNIVERSAL D'ACCÉS A VIA AÈRIA ADULT/PEDIÀTRIC, PER A CATÈTERS D'ASPIRACIÓ TANCADA A PARTIR10FR, ANGLE 45º, NO ESTÈRIL, LLIURELÀTEX, UN SOL ÚS. COMPATIBLE AMB CATÈTERS SAP 30033386/30033388/30033390/30033391/30033385/30
Sistemes de ventilació, Altre material sistemes ventilació | SISTEMES DE VENTILACIÓ, ALTRE MATERIAL SISTEMES VENTILACIÓ, CÀNISTER PRECARREGAT DE CAL SODADA, DE 1,3 (+/-0,1) LITRES (L), AMB CANVI DE COLOR PER A L'ABSORCIÓ DE CO2, COMPATIBLE AMB RESPIRADORS D'ANESTÈSIA DRÄGUER O EQUIVALENT.
Sistemes de ventilació, Mascaretes i accessoris per a CPAP/BIPAP | SISTEMES DE VENTILACIÓ, MASCARETES I ACCESSORIS PER A CPAP/BIPAP, MASCARETA FACIAL TOTAL CPAP/BIPAP,PEDIÀTRICA (P), JOC ARNÉS 4 O 5 PUNTS AJUST, COIXINET SILICONA, COLZE GIRATORI SENSE VÀLVULA ANTI-ASFÍXIA I SENSE SORTIDA EXHALATÒRIA P/CIRCUIT DOBLE RAMAL.LLIURE LÀTEX,UN SOL ÚS.COMPATIBLE A/CAMBRA NEBULITZACIÓ+COLZES
Sistemes de ventilació, Circuits i accessoris per a sistemes de ventilació | SISTEMES DE VENTILACIÓ, CIRCUITS I ACCESSORIS PER A SISTEMES DE VENTILACIÓ, CIRCUIT VM ADULT DE TRANSPORT COMPOST PER: VÀLVULA PEEP AJUSTABLE I PORT DE PRESSIÓ I FLUX, TUB CORRUGAT TRANSPARENT DE 2,4(+/-0,1)M LLARG. CONNECTOR FEMELLA SORTIDA RESPIRADOR 22MM.S/LÀT/DEHP,1ÚS.COMPATIBLE VENTILADOR VENTWAY SPARROW O EQ
Filtres, Filtres p/retenció bactèris i virus en circuits ventilació | FILTRES, FILTRES P/RETENCIÓ BACTÈRIS I VIRUS EN CIRCUITS VENTILACIÓ, FILTRE ELECTROSTÀTIC ANTIBACTERIÀ I ANTIVÍRIC PER A EQUIPS DE VMI/VMNI+EQ MÈDICS,CARCASA TRANPARENT,VT MÍNIM 200ML. EFIC FILTRACIÓ BACT/VIR 99,999%,FLUX 1 CM H2O A 30 ML/MIN,ESPAI MORT 67(+/-2)ML, PES 40(+/-2)G,CONNISO 22F-22M/15F.S/LÀT/PVC/DEHP,EST,1ÚS
Sistemes de ventilació, Mascaretes i accessoris per a CPAP/BIPAP | SISTEMES DE VENTILACIÓ, MASCARETES I ACCESSORIS PER A CPAP/BIPAP, MASCARETA FACIAL TOTAL CPAP/BIPAP,PED,EXTRA-PETITA,ARNÉS A/4 O 5PUNTS AJUST,ENCOIXINADA SILICONA, CONNECTOR COLZE GIR. COLZE A/PORT MONITORITZACIÓ CIRCUIT DOBLE RAMAL S/SORTIDA EXHALATORIA I S/VÀLVULA ANTIAFIXIA.INTERCANVI COLZES.S/LÀT,EST,1ÚS.
Sistemes de ventilació, Mascaretes i accessoris per a CPAP/BIPAP | SISTEMES DE VENTILACIÓ, MASCARETES I ACCESSORIS PER A CPAP/BIPAP, MASCARETA FACIAL TOTAL CPAP/BIPAP,ADULT GRAN,ARNÉS A/4 O 5 PUNTS AJUST,ENCOIXINADA SILICONA, CONNECTOR COLZE GIR. COLZE A/PORT MONITORITZACIÓ CIRCUIT DOBLE RAMAL S/SORTIDA EXHALATORIA I S/VÀLVULA ANTIAFIXIA.INTERCANVI COLZES.S/LÀTEX,EST,1ÚS.
Sistemes de ventilació, Circuits i accessoris per a sistemes de ventilació | SISTEMES DE VENTILACIÓ, CIRCUITS I ACCESSORIS PER A SISTEMES DE VENTILACIÓ, CIRCUIT RESPIR ADULT DOBLE RAMAL ESCALFAT(INS 1,60 (+/-0,1)M I EXPIRATORI 1,60(+/-0,1)M)A/CAMBRA AUTOOMP+LÍNIA SECA+LÍNIA PRESSIÓ+ADAP.CONNEC 15MM CÒNICS ISO 5356-1.S/LÀTEX/FTALATS,1ÚS.COMP HUMIDIF 950 O EQ
Sistemes de ventilació, Trampes d'aigua | SISTEMES DE VENTILACIÓ, TRAMPES D'AIGUA, TRAMPA D'AIGUA PER A MONITORITZACIÓ D'ANESTÈSIA, PER A ÚS EN PEDIÀTRIC/ADULT. COMPATIBLE AMB MÒDUL ARTEMA SIDESTREAM CO2 O EQUIVALENT.
Material especific per a respiradors e incubadores, Material respiradors | MATERIAL ESPECIFIC PER A RESPIRADORS E INCUBADORES, MATERIAL RESPIRADORS, SENSOR DE FLUX PER A RESPIRADOR. LLIURE DE LÀTEX, D'UN SOL ÚS. COMPATIBLE AMB RESPIRADOR HT70 PLUS PROVEE O EQUIVALENT.
Tubs per a ventilació respiratoria., Altres materials ventilació respiratòria | TUBS PER A VENTILACIÓ RESPIRATORIA., ALTRES MATERIALS VENTILACIÓ RESPIRATÒRIA, CINTA D'ESCUMA ADULT PER A FIXACIÓ DEL TUB ENDOTRAQUEAL, SENSE ORIFICI, UNA PEÇA AMB VETA ADHERENT. AJUSTABLE. ADULT. LLIURE DE LÀTEX, D'UN SOL ÚS.
Sistemes de ventilació, Mascaretes i accessoris per a CPAP/BIPAP | SISTEMES DE VENTILACIÓ, MASCARETES I ACCESSORIS PER A CPAP/BIPAP, CONNECTOR/COLZE PER A MASCARETA VMNI (CPAP/BIPAP), POLICARBONAT, BLAU, AMB GENERADOR NEBULITZADOR I CONNECTOR A AERONEB. SENSE VÀLVULA ANTIASFÍXIA. LLIURE DE LÀTEX, LLIURE DE FTALATS, D'UN SOL ÚS. COMPATIBLE AMB MASCARETA TIPUS AF541 O EQUIVALENT.
Sistemes de ventilació, Mascaretes i accessoris per a CPAP/BIPAP | SISTEMES DE VENTILACIÓ, MASCARETES I ACCESSORIS PER A CPAP/BIPAP, CONNECTOR/COLZE DE POLICARBONAT PER EQUIPS DE VENTILACIÓ MECÀNICA NO INVASIVA (VMNI) CPAP/BIPAP ,SENSE VÀLVULA ANTIASFÍXIA, SENSE ORIFICI EXHALATORI, AMB PORT PER NEBULITZACIÓ. LLIURE DE LÀTEX, 1ÚS.COMPATIBLE AMB MASCARETA BITRAC O EQUIVALENT
Sistemes de ventilació, Mascaretes i accessoris per a CPAP/BIPAP | SISTEMES DE VENTILACIÓ, MASCARETES I ACCESSORIS PER A CPAP/BIPAP, CONNECTOR/COLZE DE POLICARBONAT PER EQUIPS DE VENTILACIÓ MECÀNICA NO INVASIVA (VMNI) CPAP/BIPAP ,AMB VÀLVULA ANTIASFÍXIA, SENSE ORIFICI EXHALATORI. LLIURE DE LÀTEX, 1ÚS.COMPATIBLE AMB MASCARETA BITRAC O EQUIVALENT
Sistemes de ventilació, Mascaretes i accessoris per a CPAP/BIPAP | SISTEMES DE VENTILACIÓ, MASCARETES I ACCESSORIS PER A CPAP/BIPAP, CONNECTOR/COLZE DE POLICARBONAT PER EQUIPS DE VENTILACIÓ MECÀNICA NO INVASIVA (VMNI) CPAP/BIPAP, ESTÀNDART, SENSE ORIFICI EXHALATORI. LLIURE DELÀTEX, 1ÚS.COMPATIBLE AMB MASCARETA BITRAC O EQUIVALENT
Sistemes de ventilació, Mascaretes i accessoris per a CPAP/BIPAP | SISTEMES DE VENTILACIÓ, MASCARETES I ACCESSORIS PER A CPAP/BIPAP, MASCARETA FACIAL TOTAL CPAP/BIPAP,MIDA PETITA, JOC ARNÉS 4 O 5 PUNTS AJUST, COIXINET SILICONA, COLZE GIRATORI SENSE VÀLVULA ANTI-ASFÍXIA I SENSE SORTIDA EXHALATÒRIA P/CIRCUIT DOBLE RAMAL.LLIURE LÀTEX,UN SOL ÚS.COMPATIBLE A/CAMBRA NEBULITZACIÓ+COLZES
Sistemes de ventilació, Circuits i accessoris per a sistemes de ventilació | SISTEMES DE VENTILACIÓ, CIRCUITS I ACCESSORIS PER A SISTEMES DE VENTILACIÓ, CIRCUIT PER A NEN PREMATUR NCPAP PER A REVIFADOR COMPOST PER: UN RAMAL TUB COARRUGAT, PEÇA EN T AMB CONNEXIÓ I VÀLVULA, LLIURE DE LÀTEX, D'UN SOL ÚS .COMPATIBLE REVIFADOR INSPIRE RPAP O EQUIVALENT.
Sistemes de ventilació, Equip per a ventilació no invasiva CPAP/BIPAP | SISTEMES DE VENTILACIÓ, EQUIP PER A VENTILACIÓ NO INVASIVA CPAP/BIPAP, CIRC NEN PREMATUR NCPAP A/GENERADOR P/REVIFADOR.ADAPTADOR A/PROLONGADORS NASALS A/GUÍA DE SELECCIÓ MIDA. ADAPTADOR MASCARETA FACIAL REANIMACIÓ I VETA FIXACIÓ ARNÉS/GORRA. PEÇA T P/PRESSIÓ CONTROLADA.S/LÀT/FTALATS,1ÚS.COMPAT REVIFADOR INSPIRE RPAP O EQ
Sistemes de ventilació, Mascaretes i accessoris per a CPAP/BIPAP | SISTEMES DE VENTILACIÓ, MASCARETES I ACCESSORIS PER A CPAP/BIPAP, GORRA NADÓ PREMATUR, SUBJECCIÓ DEL GENERADOR I CIRCUIT EN VENTILACIÓ NOINVASIVA CPAP, COTÓ ELÀSTIC I ADAPTABLE. MIDA XXXL, CODIFICACIÓ DE COLOR, PERÍMETRE CRANIAL ENTRE 33 I 36 CM. NO ESTÈRIL, S/LÀT/FTALATS/BPA/PVC,1ÚS. COMPATIBLE SISTEMA MINIFLOW O EQ
Sistemes de ventilació, Mascaretes i accessoris per a CPAP/BIPAP | SISTEMES DE VENTILACIÓ, MASCARETES I ACCESSORIS PER A CPAP/BIPAP, GORRA NADÓ PREMATUR, SUBJECCIÓ DEL GENERADOR I CIRCUIT EN VENTILACIÓ NOINVASIVA CPAP, COTÓ ELÀSTIC I ADAPTABLE. MIDA XS, CODIFICACIÓ DE COLOR,PERÍMETRE CRANIAL ENTRE 19 I 21 CM. NO ESTÈRIL, S/LÀT/FTALATS/BPA/PVC,1ÚS. COMPATIBLE SISTEMA MINIFLOW O EQ
Sistemes de ventilació, Mascaretes i accessoris per a CPAP/BIPAP | SISTEMES DE VENTILACIÓ, MASCARETES I ACCESSORIS PER A CPAP/BIPAP, TIRA DE SUBJECCIÓ DE GORRA PER A NADÓ PREMATUR, COMPATIBLE AMB GORRA MIDA XS/S. NO ESTÈRIL, LLIURE DE LÀTEX, LLIURE DE FTALATS/BPA, D'UN SOL ÚS. COMPATIBLE AMB SISTEMA MINIFLOW O EQUIVALENT.
Sistemes de ventilació, Vàlvules | SISTEMES DE VENTILACIÓ, VÀLVULES, VÀLVULA PEEP PER A VENTILACIÓ MECÀNICA D'APLICACIÓ DE PRESSIÓ POSITIVA CONTÍNUA A LES VIES RESPIRATÒRIES. CAPACITAT 15,0 CM D'H20. CODI DE COLOR. CONNEXIÓ 30F I ADAPTADOR 30M/22M. DE PLÀSTIC, LLIURE DE LÀTEX, PVC, FTALATS, D'UN SOL ÚS.
Sistemes de ventilació, Mascaretes i accessoris per a CPAP/BIPAP | SISTEMES DE VENTILACIÓ, MASCARETES I ACCESSORIS PER A CPAP/BIPAP, TIRA DE SUBJECCIÓ DE GORRA PER A NADÓ PREMATUR, COMPATIBLE AMB GORRA MIDA M/L. NO ESTÈRIL, LLIURE DE LÀTEX, LLIURE DE FTALATS/BPA, D'UN SOL ÚS.COMPATIBLE AMB SISTEMA MINIFLOW O EQUIVALENT.
Sistemes de ventilació, Mascaretes i accessoris per a CPAP/BIPAP | SISTEMES DE VENTILACIÓ, MASCARETES I ACCESSORIS PER A CPAP/BIPAP, TIRA DE SUBJECCIÓ DE GORRA PER A NADÓ PREMATUR, COMPATIBLE AMB GORRA MIDA XL/XXL. NO ESTÈRIL, LLIURE DE LÀTEX, LLIURE DE FTALATS/BPA, D'UN SOL ÚS. COMPATIBLE AMB SISTEMA MINIFLOW O EQUIVALENT.
Sistemes de ventilació, Mascaretes i accessoris per a CPAP/BIPAP | SISTEMES DE VENTILACIÓ, MASCARETES I ACCESSORIS PER A CPAP/BIPAP, MASCARETA FACIAL TOTAL CPAP/BIPAP,ADULT MITJANA,ARNÉS A/4 O 5 PUNTS AJUST,ENCOIXINADA SILICONA, CONNECTOR COLZE GIR. COLZE A/PORT MONITORITZACIÓ CIRCUIT 1 RAMAL, SORTIDA EXHALATORIA I VÀLVULA ANTIAFIXIA.INTERCANVI COLZES.S/LÀTEX,EST,1ÚS.
Sistemes de ventilació, Mascaretes i accessoris per a CPAP/BIPAP | SISTEMES DE VENTILACIÓ, MASCARETES I ACCESSORIS PER A CPAP/BIPAP, MASCARETA FACIAL TOTAL CPAP/BIPAP,ADULT GRAN,ARNÉS A/4 O 5 PUNTS AJUST,ENCOIXINADA SILICONA, CONNECTOR COLZE GIR. COLZE A/PORT MONITORITZACIÓ CIRCUIT 1 RAMAL, SORTIDA EXHALATÒRIA I VÀLVULA ANTIASFÍXIA.INTERCANVI COLZES.S/LÀTEX,EST,1ÚS.
Sistemes de ventilació, Mascaretes i accessoris per a CPAP/BIPAP | SISTEMES DE VENTILACIÓ, MASCARETES I ACCESSORIS PER A CPAP/BIPAP, MASCARETA FACIAL TOTAL CPAP/BIPAP,ADULT EXTRA-GRAN,ARNÉS A/4 O 5 PUNTS AJUST,ENCOIXINADA SILICONA, CONNECTOR COLZE GIR. COLZE A/PORT MONITORITZACIÓ CIRCUIT 1 RAMAL, SORTIDA EXHALATÒRIA I VÀLVULA ANTIASFÍXIA.INTERCANVI COLZES.S/LÀTEX,EST,1ÚS.
Sistemes de ventilació, Mascaretes i accessoris per a CPAP/BIPAP | SISTEMES DE VENTILACIÓ, MASCARETES I ACCESSORIS PER A CPAP/BIPAP, MASCARETA SOTA EL NAS, VMNI (CPAP/BIPAP), ADULT >30KG, MIDA MITJANA, AMB JOC ARNÉS AMB 4 O 5 PUNTS D'AJUST, ENCOIXINADA DE SILICONA, CONNECTOR A COLZE GIRATORI CIRCUIT D'1 RAMAL, PORT EXHALATORI, SENSE VENTILACIÓ, VÀLVULA ANTIASFÍXIA. S/LÀT/DEHP,EST,1ÚS
Sistemes de ventilació, Mascaretes i accessoris per a CPAP/BIPAP | SISTEMES DE VENTILACIÓ, MASCARETES I ACCESSORIS PER A CPAP/BIPAP, MASCARETA SOTA EL NAS, VMNI (CPAP/BIPAP), ADULT >30KG, MIDA GRAN, AMB JOC ARNÉS AMB 4 O 5 PUNTS D'AJUST, ENCOIXINADA DE SILICONA, CONNECTOR A COLZE GIRATORI CIRCUIT D'1 RAMAL, PORT EXHALATORI, SENSE VENTILACIÓ, VÀLVULA ANTIASFÍXIA. S/LÀT/DEHP,EST,1ÚS
Filtres, Filtres respiratoris | FILTRES, FILTRES RESPIRATORIS, FILTRE INSPIRATORI BACTERIÀ I VIRAL, REBUTJATBLE EN FORMA DE T AMB BOQUILLA PER LA MEDICIÓ DE LA PRESSIÓ MÀXIMA INSPIRATÒRIA (PMI)
Filtres, Filtres respiratoris | FILTRES, FILTRES RESPIRATORIS, FILTRE ESPIRATORI BACTERIÀI VIRAL, REBUTJATBLE EN FORMA DE T AMB BOQUILLA PER LA MEDICIÓ DE LA PRESSIÓ MÀXIMA ESPIRATÒRIA (PME)
Connectors, adaptadors, taps, Connectors rectes en "Y" i en "T" per a circuit ventilació | CONNECTORS, ADAPTADORS, TAPS, CONNECTORS RECTES EN "Y" I EN "T" PER A CIRCUIT VENTILACIÓ, CONNECTOR/ADAPTADOR RECTE 22M-30M, PER A CIRCUITS RESPIRATORIS. DE PLÀSTIC, LLIURE DE LÀTEX, D'UN SOL ÚS.
Sistemes de ventilació, Circuits i accessoris per a sistemes de ventilació | SISTEMES DE VENTILACIÓ, CIRCUITS I ACCESSORIS PER A SISTEMES DE VENTILACIÓ, CIRCUIT RESPIRATORI ADULTS PER VENTILACIÓ NO INVASIVA AMB UN RAMAL CALEFACTAT, INCLOU CÀMARA AUTO-OMPLIMENT AMB DOBLE FLOTADOR, LÍNIA SECA, FILTRE, LÍNIA DE PRESSIÓ, PORT ESPIRATORI I ADAPTADORS. COMPATIBLE AMB HUMIDIFICADOR FP950 O EQUIVALENT
Sistemes de ventilació, Mascaretes i accessoris per a CPAP/BIPAP | SISTEMES DE VENTILACIÓ, MASCARETES I ACCESSORIS PER A CPAP/BIPAP, CONNECTOR/COLZE DE POLICARBONAT PER EQUIPS DE VENTILACIÓ MECÀNICA NO INVASIVA (VMNI) CPAP/BIPAP ,AMB VÀLVULA ANTIASFÍXIA, AMB ORIFICI EXHALATORI. LLIURE DE LÀTEX, 1ÚS.COMPATIBLE AMB MASCARETA BITRAC O EQUIVALENT
Filtres, Humidificadors (nas artificial) de calor i humitat CV | FILTRES, HUMIDIFICADORS (NAS ARTIFICIAL) DE CALOR I HUMITAT CV, HUMIDIFICADOR/INTERCANVIADOR DE CALOR HUMITAT O NAS ARTIFICIAL (HME) P/PACIENT TRAQUEOSTOMITZAT ADULT/PED A/RESPIRACIÓ ESPONTÀNIA,HUMITAT: 28.5(+/-2)MG/L,CONN ISO 15,ESP MORT 16(+/-2).PORT CENTRAL BRONCO/ASP,CONN O2.PLÀSTIC,TRANSPARENT,S/LÀTEX,EST,1ÚS.
Sistemes de ventilació, Altre material sistemes ventilació | SISTEMES DE VENTILACIÓ, ALTRE MATERIAL SISTEMES VENTILACIÓ, RECIPIENT (CÀNISTER) PRECARREGAT AMB CARBÓ ACTIVAT PER A ABSORCIÓ DE GASOS ANESTÈSICS (SEVOFLURÀ, DESFLURÀ I ISOFLURÀ), INDICADOR DE NIVELL I CANVI, COMPATIBLE AMB SUPORT SENSOFLURAN O EQUIVALENT.
Sistemes de ventilació, Circuits i accessoris per a sistemes de ventilació | SISTEMES DE VENTILACIÓ, CIRCUITS I ACCESSORIS PER A SISTEMES DE VENTILACIÓ, CIRCUIT RESPIRATORI VNI NADÓ PREMATUR DOBLE RAMAL ESCALFAT INS 1,75 (+/-0,1)M, AMB CAMBRA AUTOOMPLIMENT+2FLOTADORS,LÍNIA SECA+LÍNIA PRESSIÓ+ADAPTADORS+EXTENSIONS. CONNECTOR 15MM CÒNICS ISO 5356-1.S/LÀTEX/FTALATS,1ÚS.COMPATIBLE HUMIDIFICADOR 950 O EQ
Sistemes de ventilació, Circuits i accessoris per a sistemes de ventilació | SISTEMES DE VENTILACIÓ, CIRCUITS I ACCESSORIS PER A SISTEMES DE VENTILACIÓ, CIRCUIT RESPIRATORI VMNI ALT FLUX NADÓ PREMATUR DOBLE RAMAL ESCALFAT INS 1,75 (+/-0,1)M, AMB CAMBRA AUTOOMPLIMENT+2FLOTADORS,LÍNIA SECA+LÍNIA PRESSIÓ+ADAPTADORS+VÀLV. CONNECTOR 15MM CÒNICS ISO 5356-1.S/LÀTEX/FTALATS,1ÚS.COMPATIBLE HUMIDIFICADOR 950 O EQ
Sistemes de ventilació, Mascaretes i accessoris per a CPAP/BIPAP | SISTEMES DE VENTILACIÓ, MASCARETES I ACCESSORIS PER A CPAP/BIPAP, CONNECTOR/COLZE PER A MASCARETA VMNI (CPAP/BIPAP), POLICARBONAT, TRANSPARENT, AMB GENERADOR NEBULITZADOR NIVO I CONNECTOR A AERONEB O EQ. VÀLVULA ANTIASFÍXIA. LLIURELÀTEX, LLIUREFTALATS, D'UN SOL ÚS. COMPATIBLE AMB MASCARETA TIP
Sistemes de ventilació, Mascaretes i accessoris per a CPAP/BIPAP | SISTEMES DE VENTILACIÓ, MASCARETES I ACCESSORIS PER A CPAP/BIPAP, CONNECTOR/COLZE PER A MASCARETA VMNI (CPAP/BIPAP), POLICARBONAT, TARONJA, AMB GENERADOR NEBULITZADOR NIVO I CONNECTOR A AERONEB O EQ. VÀLVULA ANTIASFÍXIA. LLIURELÀTEX, LLIUREFTALATS, D'UN SOL ÚS. COMPATIBLE AMB MASCARETA TIPUS A
Sistemes de ventilació, Circuits i accessoris per a sistemes de ventilació | SISTEMES DE VENTILACIÓ, CIRCUITS I ACCESSORIS PER A SISTEMES DE VENTILACIÓ, CIRC RECOLLIDA GASOS COMPOST PER: TUB FLEXIBLE 22M × 80 (+/-5)CM, TUB O2 1,8(+/-0,1)M, CONNECTOR 22M/30F, CONNECTOR TIPUS SWIVEL 22M/22M I CONNECTOR TIPUS HAMILTON 30M/SORTIDA HAMILTON (23 MM). S/LÀT/FTALATS,1ÚS.COMPATIBLE A/HAMILTON SÈRIE T1/C O EQ
Sistemes de ventilació, Mascaretes i accessoris per a CPAP/BIPAP | SISTEMES DE VENTILACIÓ, MASCARETES I ACCESSORIS PER A CPAP/BIPAP, MASCARETA FACIAL TOTAL CPAP/BIPAP, PEDIATRIA XXS, GORRO ARNÉS A/4 O 5PUNTS AJUST,ENCOIXINADA SILICONA, CONNECTOR COLZE GIR INTERCAMBIABLE PER 1RAMAL S/SORTIDA EXHALATÒRIA I S/VÀLVULA ANTIAFIXIA.INTERCANVI COLZES.S/LÀT,EST,1ÚS.
Sondes, Sondes Manometria, Flux perivascular i Ph | SONDES, SONDES MANOMETRIA, FLUX PERIVASCULAR I PH, SONDA NASOGÀSTRICA/SENSOR PUR,MONITORITZ DIAFRAGMA A TRAVÉS ESÒFAG P/ASSIST VENTILATÒRIA AJUSTADA NEURALMENT(NAVA),Ø16F,LLARG 125(+/-5)CM,CANAL ALIMENT GÀSTRIC,10 ELÈCTR A. INOX,BANDA RX,LLIURE LÀTEX I DEHP,ESTÈRIL,TEMPS ÚS P/PACIENT </=5DIES,CONN ENFIT
Sistemes de ventilació, Circuits i accessoris per a sistemes de ventilació | SISTEMES DE VENTILACIÓ, CIRCUITS I ACCESSORIS PER A SISTEMES DE VENTILACIÓ, CIRCUIT VM ADULT EN ANESTÈSIA/C.INTENSIVES LÍNIA INSPIRATÒRIA I EXPIRATÒRIA TUB CORRUGAT EXTENSIBLEPOLÍMER TERMOPLÀSTIC, CONNEXIÓ "Y",DOBLECONNECTOR ISO (22M/15H- 22H), DIÀMETRE 22MM, LLARGÀRIA 120(+/-10)CM EXTENSIBLE A 350(+/-1
Sistemes de ventilació, Altre material sistemes ventilació | SISTEMES DE VENTILACIÓ, ALTRE MATERIAL SISTEMES VENTILACIÓ, RECIPIENT (CÀNISTER) PRECARREGAT DE CAL SODADA PER A ABSORCIÓ DE CO2, DE 1000 (+/-100)G, CANVI DE COLOR, COMPATIBLE AMB SISTEMES D'ANESTÈSIA.
Sistemes de ventilació, Circuits i accessoris per a sistemes de ventilació | SISTEMES DE VENTILACIÓ, CIRCUITS I ACCESSORIS PER A SISTEMES DE VENTILACIÓ, CIRCUIT VM, PEDIÀTRIC,COARRUGAT, 2 RAMALS, LONGITUD ESTESA 300 (+/-100)CM, COLZE AMB PORTMONITORITZACIÓ, RAMAL ADDICIONAL ESTES150 (+/-10)CM, TAP PROTECTOR, BALÓ RESERVORI D'1 LITRE (L),CONNEXIÓ ISO 15MM,PLÀSTIC TRANSPARENT,S/LÀ
Sistemes de ventilació, Altre material sistemes ventilació | SISTEMES DE VENTILACIÓ, ALTRE MATERIAL SISTEMES VENTILACIÓ, EQUIP PER A EVA (EXPIRATORY VENTILATION ASSISTANCE) COMPOST PER: CONTROL MANUAL AMB TUBS PER A CONNEXIÓ A UN REGULADOR DE FLUX EN UN EXTREM I UN CONNECTOR LUER MASCLE PER CATÈTER EN L'ALTRE EXTREM. FLUX D'O2 4 A 15L/MIN. CONNECTOR CAPNOGRAFIA.S/LÀTEX,1ÚS
Filtres, Filtres p/retenció bactèris i virus en circuits ventilació | FILTRES, FILTRES P/RETENCIÓ BACTÈRIS I VIRUS EN CIRCUITS VENTILACIÓ, FILTRE MECÀNIC ANTIBACTERIÀ/ANTIVÍRIC VM, MEMBRANA HIDROFÒBICA, PRESA CAPNOGRAFIA, FILTRACIÓ 99,9999% (BACTERIS), 99,999% (VIRUS). VT RECOMANAT300-1500 ML, ESPAI MORT 92(+/-5)ML, PES 47(+/-5)G, CONN 22M/15F-22F/15M. LLIURE DE LÀTEX, ESTÈRIL, UN SOL ÚS.
Sistemes de ventilació, Circuits i accessoris per a sistemes de ventilació | SISTEMES DE VENTILACIÓ, CIRCUITS I ACCESSORIS PER A SISTEMES DE VENTILACIÓ, LÍNIA ADMINISTRACIÓ DE GASOS, 31 (+/-2)CM AMB CONNEXIÓ D'ENTRADA MASCLE. LLIURE DE LÀTEX, REUTILITZABLE. COMPATIBLE AMB REVIFADOR NADÓ PREMATURNEOPUFF O EQUIVALENT
Sistemes de ventilació, Circuits i accessoris per a sistemes de ventilació | SISTEMES DE VENTILACIÓ, CIRCUITS I ACCESSORIS PER A SISTEMES DE VENTILACIÓ, PEÇA T PER A TUB CORRUGAT AMB 1 CONNECTOR 22MMØ I 2 CONNECTOR 15MMØ. AUTOCLAVABLE, SENSE LÀTEX. COMPATIBLE TUB COARRUGAT FABIAN HFO O EQUIVALENT.
Sistemes de ventilació, Mascaretes per a ventilació | SISTEMES DE VENTILACIÓ, MASCARETES PER A VENTILACIÓ, MASCARETA FACIAL PER A VENTILACIÓ, DE SILICONA TRANSPARENT, FORMA RODONA AMB COIXÍ ANATÒMIC SENSE VÀLVULA D'INFLAT, MIDA N2. LLIURE DE LÀTEX, REUTILITZABLE, ESTERILITZABLE.
Sistemes de ventilació, Vàlvules | SISTEMES DE VENTILACIÓ, VÀLVULES, VÀLVULA PEEP PER A VENTILACIÓ MECÀNICA D'APLICACIÓ DE PRESSIÓ POSITIVA CONTÍNUA A LES VIES RESPIRATÒRIES. CAPACITAT 7,5 CM D'H20. CODI DE COLOR. CONNEXIÓ 30F I ADAPTADOR 30M/22M. DE PLÀSTIC, LLIURE DE LÀTEX, PVC, FTALATS, D'UN SOL ÚS.
Sistemes de ventilació, Circuits i accessoris per a sistemes de ventilació | SISTEMES DE VENTILACIÓ, CIRCUITS I ACCESSORIS PER A SISTEMES DE VENTILACIÓ, EQUIP ADAPTADOR PER A ÒXID NÍTRIC EN CIRCUIT DE VENTILACIÓ MECÀNICA INVASIVA (VMI) COMPOST PER: TUBULADURA I CONNECTORS. LLIURE DE FTALATS, LLIURE DE LÀTEX, D'UN SOL ÚS. COMPATIBLE AMB HUMIDIFICADOR 950 O EQUIVALENT.
Connectors, adaptadors, taps, Altres adaptadors i connectors | CONNECTORS, ADAPTADORS, TAPS, ALTRES ADAPTADORS I CONNECTORS, TAP-ADAPTADOR ROSCAT DE PLÀSTIC D'OMPLIMENT PER A TRANSFERÈNCIA D'AGENTVOLÀTIL DE L'AMPOLLA D'ISOFLURANO/SEVOFLURANODEL A L'AMPOLLA SEDACONDA COMPATIBLE AMB LA XERINGA SEDACONDA. D'UN SOL ÚS DURANT UN MÀXIM DE 2 SETMANES. COMPATIBLE SIST SEDACONDA O EQ
Sondes, Sondes Manometria, Flux perivascular i Ph | SONDES, SONDES MANOMETRIA, FLUX PERIVASCULAR I PH, SONDA/CATÈTER NASOGÀSTRICA AMB BALÓ ESOFÀGIC PUR PER MESURATGE PRESSIONS ESOFÀGIQUES,Ø14F,MARQUES PROFUNDITAT,MARQ RX,2CLAUS DE 3V,EXT DISTAL TANCAT A/ORIFICIS LAT,CONNECTOR ENFIT (ISO 80369-3),GUIA ACER INOX,XER 10ML,LLIURE LÀTEX I PVC,ESTÈRIL,UN SOL ÚS
Filtres, Filtres humidificadors p/retenció bactèris i virus CV (HMEF) | FILTRES, FILTRES HUMIDIFICADORS P/RETENCIÓ BACTÈRIS I VIRUS CV (HMEF), FILTRE HMEF RECTE, AMB PRESACAPNOGRAFIA,FILTRACIÓ BACT/VIR 99,9999/99,999%, VT 150-1000ML, RESISTÈNCIA FLUX 1,9CM H2O A 60ML/MIN, ESPAI MORT 20(+/-1)ML, PES 15(+/-1)G, CONN 15M-22M/15F.PLÀSTIC, CARCASSA TRANSPARENT, S/LÀTEX,EST,
Sistemes de ventilació, Mascaretes i accessoris per a CPAP/BIPAP | SISTEMES DE VENTILACIÓ, MASCARETES I ACCESSORIS PER A CPAP/BIPAP, ADAPTADORES DE VENTILACIÓ NO INVASIVA (VNI). PER A ÚS DEL CIRCUIT PACIENT DE 15MM AMB INTERFÍCIE DE VENTILACIÓ NO INVASIVA (VNI) DE 10MM. LLIURE DE LÀTEX, D'UN SOL ÚS. COMPATIBLE AMB SISTEMA MINIFLOW O EQUIVALENT.
Sistemes de ventilació, Mascaretes per a ventilació | SISTEMES DE VENTILACIÓ, MASCARETES PER A VENTILACIÓ, MASCARETA FACIAL PER A VENTILACIÓ, DE CLORUR DE POLIVINIL (PVC) TRANSPARENT, AMB COIXÍ ANATÒMIC AMB VÀLVULA D'INFLAT, MIDA PER A NENS D'1 A 3 ANYS. LLIURE DE LÀTEX, LLIURE DE FTALATS, D'UN SOL ÚS.(B*)BAIXA_ESTUDI GERÈNCIA
Tubs per a ventilació respiratoria., Altres materials ventilació respiratòria | TUBS PER A VENTILACIÓ RESPIRATORIA., ALTRES MATERIALS VENTILACIÓ RESPIRATÒRIA, SISTEMA DE FIXACIÓ ADHESIU AMB VETA ADHERENT PER A LA CARA (PÒMUL-GALTA) PER A TUB ENDOTRAQUEAL. LLARGA DURACIÓ. LLIURE DE LÀTEX, D'UN SOL ÚS.(B*)BAIXA_ESTUDI GERÈNCIA
Sistemes de ventilació, Circuits i accessoris per a sistemes de ventilació | SISTEMES DE VENTILACIÓ, CIRCUITS I ACCESSORIS PER A SISTEMES DE VENTILACIÓ, LÍNIA DE MOSTRES DE CO2, CONNEXIÓ "LUER" M/M, DE 2 (+/-0,1)METRES DE LLARGÀRIA. DE PLÀSTIC, LLIURE DE LÀTEX, D'UN SOL ÚS.
Connectors, adaptadors, taps, Connectors respiradors | CONNECTORS, ADAPTADORS, TAPS, CONNECTORS RESPIRADORS, CONNECTOR TIPUS COLZE FIX PER A SISTEMES DE VENTILACIÓ, CONNEXIONS 22F-22M. PLÀSTIC TRANSPARENT, LLIURE DE LÀTEX, PVC, D'UN SOL ÚS.
Sistemes de ventilació, Mascaretes i accessoris per a CPAP/BIPAP | SISTEMES DE VENTILACIÓ, MASCARETES I ACCESSORIS PER A CPAP/BIPAP, GORRA NADÓ PREMATUR PER A SUBJECCIÓ DE MASCARETA FACIAL TOTAL PER A (VMNI) CPAP/BIPAP, MIDA XS (1 ANY I +7KG), COLOR GROC. LLIURE DE LÀTEX, REUTILITZABLE. COMPATIBLE AMB PERFORMAX O EQUIVALENT.
Sistemes de ventilació, Mascaretes i accessoris per a CPAP/BIPAP | SISTEMES DE VENTILACIÓ, MASCARETES I ACCESSORIS PER A CPAP/BIPAP, GORRA NADÓ PREMATUR PER A SUBJECCIÓ DE MASCARETA FACIAL TOTAL PER A (VMNI) CPAP/BIPAP, MIDA XXS (1 ANY I +7KG), COLOR GROC. LLIURE DE LÀTEX, REUTILITZABLE. COMPATIBLE AMB PERFORMAX O EQUIVALENT.
Sistemes de ventilació, Vàlvules | SISTEMES DE VENTILACIÓ, VÀLVULES, VÀLVULA EXPIRATÒRIA PER A RESPIRADOR, REUTILITZABLE, D'ÚS EN PACIENT PEDIÀTRIC/ADULT.POLIPROPILÈ, ACER INOXIDABLE I SILICONA. LLIURELÀTEX, PVC I FTALATS. AUTOCLAVABLE. COMPATIBLE AMB RESPIRADORS EVITADRÄGER, REF. 8410580 O EQU
Sistemes de ventilació, Reanimadors manuals | SISTEMES DE VENTILACIÓ, REANIMADORS MANUALS, TUTUB DE CONNEXIÓ PER A REVIFADOR I CATÈTER, DE 100 CM DE LLARG AMB "LUER LOCK" MASCLE I FEMELLA, COMPATIBLE AMB MANUJET III, REF. VBM5405111 O EQUIVALENT.
Material especific per a respiradors e incubadores, Material respiradors | MATERIAL ESPECIFIC PER A RESPIRADORS E INCUBADORES, MATERIAL RESPIRADORS, SENSOR DE FLUX PER A PACIENT ADULT. CONNEXIÓ ISO 15M I 15F/20M, I LÍNIA DE 188 (+/-10) CM. LLIURE DE LÀTEX, D'UN SOL ÚS. COMPATIBLE AMB HAMILTON C1/C2, T1, MR1, G5, GALILEO, RAPHAEL, AMADEUS I VEOLAR O EQUIVALENT.
Connectors, adaptadors, taps, Altres adaptadors i connectors | CONNECTORS, ADAPTADORS, TAPS, ALTRES ADAPTADORS I CONNECTORS, TAP-ADAPTADOR OMPLIMENT TRANSFERÈCNIA D'ISOFLURANO/SEVOFLURANODEL A LA XERINGA ANACONDA. ADAPTADOR ROSCAT I VÀLVULA OBERTURA QUE S'ENROSCA A XERINGA I ES TANCA AL DESENROSCAR.1ÚS. COMPATIBLE TOTES AMPOLLES D'ISOFLURANO/SEVOFLURANO I XERINGA ANACONDA O EQ
Sistemes de ventilació, Mascaretes i accessoris per a CPAP/BIPAP | SISTEMES DE VENTILACIÓ, MASCARETES I ACCESSORIS PER A CPAP/BIPAP, CÀNULA/ULLERA NADÓ PREMATUR PER A VENTILACIÓ MECÀNICA NO INVASIVA (VMNI) CPAP. MIDA L, DISTÀNCIA ENTRE ORIFICIS NASALS DE 5,5(+/-0,2)MM. CODI DE COLOR. DE SILICONA, LLIURE DE LÀTEX, ESTÈRIL, D'UN SOL ÚS. COMPATIBLE AMB SISTEMA INFANT FLOW O EQUIVALENT.
Sistemes de ventilació, Mascaretes i accessoris per a CPAP/BIPAP | SISTEMES DE VENTILACIÓ, MASCARETES I ACCESSORIS PER A CPAP/BIPAP, CÀNULA/ULLERA NOUNAT PER A VENTILACIÓ MECÀNICA NO INVASIVA (VMNI) CPAP. MIDA M, DISTÀNCIA ENTRE ORIFICIS NASALS DE 5 MM APROXIMADAMENT. CODI DE COLOR. DE SILICONA, LLIURE DE LÀTEX, ESTÈRIL, D'UN SOL ÚS. COMPATIBLE AMB SISTEMA INFANT FLOW O EQUIVALENT.
Sistemes de ventilació, Mascaretes i accessoris per a CPAP/BIPAP | SISTEMES DE VENTILACIÓ, MASCARETES I ACCESSORIS PER A CPAP/BIPAP, CÀNULA/ULLERA NADÓ PREMATUR PER A VENTILACIÓ MECÀNICA NO INVASIVA (VMNI) CPAP. MIDA S, DISTÀNCIA ENTRE ORIFICIS NASALS DE 4(+/-0,1)MM . CODI DE COLOR. DE SILICONA, LLIURE DE LÀTEX, ESTÈRIL, D'UN SOL ÚS. COMPATIBLE AMB SISTEMA INFANT FLOW O EQUIVALENT.
Sistemes de ventilació, Mascaretes i accessoris per a CPAP/BIPAP | SISTEMES DE VENTILACIÓ, MASCARETES I ACCESSORIS PER A CPAP/BIPAP, CÀNULA/ULLERA NADÓ PREMATUR/PEDIATRIA PER A VENTILACIÓ MECÀNICA NO INVASIVA (VMNI) CPAP. MIDA XL, DISTÀNCIA ENTRE ORIFICIS NASALS DE > 6 MM. CODI DE COLOR. SILICONA, ESTÈRIL, LLIURE DE LÀTEX, D'UN SOL ÚS. COMPATIBLE INFANT FLOW/INFANT FLOW SIPAP O EQ
Sistemes de ventilació, Mascaretes i accessoris per a CPAP/BIPAP | SISTEMES DE VENTILACIÓ, MASCARETES I ACCESSORIS PER A CPAP/BIPAP, CÀNULA/ULLERA NADÓ PREMATUR/PEDIATRIA PER A VENTILACIÓ MECÀNICA NO INVASIVA (VMNI) CPAP. MIDA XS, DISTÀNCIA ENTRE ORIFICIS NASALS DE < 4 MM. CODI DE COLOR. DE SILICONA, ESTÈRIL, LLIURE DE LÀTEX, D'UN SOL ÚS. COMPATIBLE INFANT FLOW/INFANT FLOW SIPAP O EQ
Sistemes de ventilació, Mascaretes i accessoris per a CPAP/BIPAP | SISTEMES DE VENTILACIÓ, MASCARETES I ACCESSORIS PER A CPAP/BIPAP, MASCARETA NASAL NADÓ PREMATUR/PEDIATRIA PER A VENTILACIÓ MECÀNICA NO INVASIVA (VMNI) CPAP. MIDA L. CODI DE COLOR. DE SILICONA LLIURE DE LÀTEX, BFA, FTALATS, ESTÈRIL, D'UN SOL ÚS. COMPATIBLE AMB SISTEMA INFANT FLOW/INFANT FLOW SIPAP O EQUIVALENT.
Sistemes de ventilació, Mascaretes i accessoris per a CPAP/BIPAP | SISTEMES DE VENTILACIÓ, MASCARETES I ACCESSORIS PER A CPAP/BIPAP, MASCARETA NASAL NADÓ PREMATUR/PEDIATRIA PER A VENTILACIÓ MECÀNICA NO INVASIVA (VMNI) CPAP. MIDA M. CODI DE COLOR. DE SILICONA LLIURE DE LÀTEX, BFA, FTALATS, ESTÈRIL, D'UN SOL ÚS. COMPATIBLE AMB SISTEMA INFANT FLOW/INFANT FLOW SIPAP O EQUIVALENT.
Sistemes de ventilació, Mascaretes i accessoris per a CPAP/BIPAP | SISTEMES DE VENTILACIÓ, MASCARETES I ACCESSORIS PER A CPAP/BIPAP, MASCARETA NASAL NADÓ PREMATUR/PEDIATRIA PER A VENTILACIÓ MECÀNICA NO INVASIVA (VMNI) CPAP. MIDA S. CODI DE COLOR. DE SILICONA LLIURE DE LÀTEX, BFA, FTALATS, ESTÈRIL, D'UN SOL ÚS. COMPATIBLE AMB SISTEMA INFANT FLOW/INFANT FLOW SIPAP O EQUIVALENT.
Sistemes de ventilació, Mascaretes i accessoris per a CPAP/BIPAP | SISTEMES DE VENTILACIÓ, MASCARETES I ACCESSORIS PER A CPAP/BIPAP, MASCARETA NASAL NADÓ PREMATUR/PEDIATRIA PER A VENTILACIÓ MECÀNICA NO INVASIVA (VMNI) CPAP. MIDA XL. CODI DE COLOR. DE SILICONA LLIURE DE LÀTEX, BFA, FTALATS, ESTÈRIL, D'UN SOL ÚS. COMPATIBLE AMB SISTEMA INFANT FLOW/INFANT FLOW SIPAP O EQUIVALENT.
Sistemes de ventilació, Mascaretes i accessoris per a CPAP/BIPAP | SISTEMES DE VENTILACIÓ, MASCARETES I ACCESSORIS PER A CPAP/BIPAP, MASCARETA NASAL NADÓ PREMATUR/PEDIATRIA PER A VENTILACIÓ MECÀNICA NO INVASIVA (VMNI) CPAP. MIDA XS. CODI DE COLOR. DE SILICONA LLIURE DE LÀTEX, BFA, FTALATS, ESTÈRIL, D'UN SOL ÚS. COMPATIBLE AMB SISTEMA INFANT FLOW/INFANT FLOW SIPAP O EQUIVALENT.
Sistemes de ventilació, Circuits i accessoris per a sistemes de ventilació | SISTEMES DE VENTILACIÓ, CIRCUITS I ACCESSORIS PER A SISTEMES DE VENTILACIÓ, SIST D'ASPIRACIÓ TANCAT AMB VÀLVULA ROTATÒRIA D'ACCÉS PER A PACIENTS ADULT A/TRAQUEO I VM. SONDA CH14 X 36,5(+/-5)CM LLARG, TAP AUTOSEGELLAT P/PROVES DIAGNÒSTIQUES O PRESSA MOSTRA, CATÈTER TIPUS MOUNT I VÀLV ROTATÒRIA COLZADA AMB PORT MDI,S/LÀTEX,EST,1ÚS
Sistemes de ventilació, Circuits i accessoris per a sistemes de ventilació | SISTEMES DE VENTILACIÓ, CIRCUITS I ACCESSORIS PER A SISTEMES DE VENTILACIÓ, CIRCUIT VENTILACIÓ NEONAT RCP NADONS 10KG (MIDA 1). TUB COARRUGAT 10MMØ, 183CM, PEÇA "T"+PEEP+MASCARETA AMB VORES SUAUS ADAPTABLE+TAP REGULADORPRESSIÓ, CONNECTOR A EQUIP RECTE 15 FEMELLA ISO 5356-1. SENSE LÀTEX, SENSE DEHP, ESTÈ
Sistemes de ventilació, Circuits i accessoris per a sistemes de ventilació | SISTEMES DE VENTILACIÓ, CIRCUITS I ACCESSORIS PER A SISTEMES DE VENTILACIÓ, CIRCUIT VENTILACIÓ NEONAT RCP NADONS 10KG (MIDA 0). TUB COARRUGAT 10MMØ, 183CM, PEÇA "T"+PEEP+MASCARETA AMB VORES SUAUS ADAPTABLE+TAP REGULADORPRESSIÓ, CONNECTOR A EQUIP RECTE 15 FEMELLA ISO 5356-1. SENSE LÀTEX, SENSE DEHP, ESTÈ
Filtres, Filtres humidificadors p/retenció bactèris i virus CV (HMEF) | FILTRES, FILTRES HUMIDIFICADORS P/RETENCIÓ BACTÈRIS I VIRUS CV (HMEF), FILTRE ELECTROS HUMIDIF (HMEF) P/VM,PRESA CAPNOGRAFIA+TUB COARRUGAT EXTENSIBLE. EFIC FILTR 99,99%.VT MÍN 200ML,HUMITAT 30(+/-2) MG/L H2O,RESISTÈNCIA FLUX 1 CM H2O A 30ML/MIN, EM 60(+/-3)ML, PES 30(+/-2)G,CONN 22M/15F-22F/15M.S/L
Sistemes de ventilació, Circuits i accessoris per a sistemes de ventilació | SISTEMES DE VENTILACIÓ, CIRCUITS I ACCESSORIS PER A SISTEMES DE VENTILACIÓ, LÍNIA DE PRESSIÓ PER A VENTILADOR D'1,8 (+/-0,1) M AMB CONNECTOR 22F-22M/15F I PORT CONNEXIÓ AMB TAP. LLIURE DE LÀTEX, D'UN SOL ÚS.
Sistemes de ventilació, Vàlvules | SISTEMES DE VENTILACIÓ, VÀLVULES, VÀLVULA EXPIRATÒRIA. LLIURE DE LÀTEX, LLIURE DE FTALATS, REUTILITZABLE. COMPATIBLE AMB RESPIRADORS SAVINA O EQUIVALENT.
Sistemes de ventilació, Circuits i accessoris per a sistemes de ventilació | SISTEMES DE VENTILACIÓ, CIRCUITS I ACCESSORIS PER A SISTEMES DE VENTILACIÓ, GENERADOR NCPAP AMB 2 TUBS INJECTORS DE FLUX AMB PROLONGADORS DE SILICONA MIDES PETITA/MITJANA/GRAN.
Tubs per a ventilació respiratoria., Altres materials ventilació respiratòria | TUBS PER A VENTILACIÓ RESPIRATORIA., ALTRES MATERIALS VENTILACIÓ RESPIRATÒRIA, CINTA DE COTÓ, AMB ADHESIU PER A FIXACIÓ DEL TUB ENDOTRAQUEAL I EXTREMS DISTALS AMB VETA ADHERENT. MIDES: LLARGÀRIA 50CM +/-5CM, AMPLADA 2CM. LLIURE DE LÀTEX, D'UN SOL ÚS.(B*)BAIXA_ESTUDI GERÈNCIA
Sistemes de ventilació, Mascaretes per a ventilació | SISTEMES DE VENTILACIÓ, MASCARETES PER A VENTILACIÓ, MASCARETA FACIAL ADULT PER A VENTILACIÓ/REVIFADOR, DE VINIL TRANSPARENT, MIDA PETITA (P) PER A NENS/ADULTS, AMB COIXÍ ANATÒMIC INFLAT. LLIURE DE LÀTEX, LLIURE DE FTALATS, D'UN SOL ÚS, ENVÀS INDIVIDUAL.
Sistemes de ventilació, Mascaretes per a ventilació | SISTEMES DE VENTILACIÓ, MASCARETES PER A VENTILACIÓ, MASCARETA FACIAL PER A VENTILACIÓ/RESUCITADOR, MIDA N 00 DE SILICONA, COS TRANSPARENT, AMB COIXÍ ANATÒMIC AMB VÀLVULA D'INFLAT. CONNEXIÓ 22F. LLIURE DE LÀTEX, REUTILITZABLE.(B*)BAIXA_ESTUDI GERÈNCIA
Sistemes de ventilació, Mascaretes i accessoris per a CPAP/BIPAP | SISTEMES DE VENTILACIÓ, MASCARETES I ACCESSORIS PER A CPAP/BIPAP, MASCARETA FACIAL TOTAL CPAP/BIPAP,MIDA EXTRA GRAN, JOC ARNÉS 4 O 5 PUNTS AJUST, COIXINET SILICONA, COLZE GIRATORI SENSE VÀLVULA ANTI-ASFÍXIA I SENSE SORTIDA EXHALATÒRIA P/CIRCUIT DOBLE RAMAL.LLIURE LÀTEX,UN SOL ÚS.COMPATIBLE A/CAMBRA NEBULITZACIÓ+COLZES
Sistemes de ventilació, Mascaretes i accessoris per a CPAP/BIPAP | SISTEMES DE VENTILACIÓ, MASCARETES I ACCESSORIS PER A CPAP/BIPAP, MASCARETA FACIAL TOTAL CPAP/BIPAP,MIDA MITJANA, JOC ARNÉS 4 O 5 PUNTS AJUST, COIXINET SILICONA, COLZE GIRATORI SENSE VÀLVULA ANTI-ASFÍXIA I SENSE SORTIDA EXHALATÒRIA P/CIRCUIT DOBLE RAMAL.LLIURE LÀTEX,UN SOL ÚS.COMPATIBLE A/CAMBRA NEBULITZACIÓ+COLZES
Sistemes de ventilació, Mascaretes i accessoris per a CPAP/BIPAP | SISTEMES DE VENTILACIÓ, MASCARETES I ACCESSORIS PER A CPAP/BIPAP, MASCARETA FACIAL VMNI (CPAP/BIPAP) GRAN, PC, TRANSPARENT, AMB ARNÈS 4 PUNTS ANCORATGE, SISTEMA AJUST REGULABLE FRONT-NAS, COLZE GIRATORI TRANSPARENT A/VÀLVULA ANTIASFÍXIA, ENCOIXINAT AL FRONT, PART CONTACTE A/CARA SILICONA, PRES
Filtres, Filtres per a respiradors | FILTRES, FILTRES PER A RESPIRADORS, FILTRE EXPIRATORI BACTERIOLÒGIC I VÍRIC. LLIURE LÀTEX, ESTÈRIL, REUTILITZABLE. COMPATIBLE AMB RESPIRADOR PURITAN BENNETT 980 O EQUIVALENT
Sistemes de ventilació, Circuits i accessoris per a sistemes de ventilació | SISTEMES DE VENTILACIÓ, CIRCUITS I ACCESSORIS PER A SISTEMES DE VENTILACIÓ, CATÈTER INFANTIL MIDA MITJANA PER A LA DETERMINACIÓ D'ÒXID NÍTRIC (NO) NASAL, D'ESCUMA, D'UN SOL ÚS. COMPATIBLE AMB APARELL ECO MÈDICS MODEL CLD 88SP O EQUIVALENT.
Sistemes de ventilació, Vàlvules | SISTEMES DE VENTILACIÓ, VÀLVULES, VÀLVULA EXPIRATÒRIA PER A PACIENT PEDIÀTRIC/ADULT, COS DE POLICARBONAT (PC), ANELL BLOQUEIG POLIAMIDA (PA) DE 12, MEMBRANA SILICONA I TAP MEMBRANA D'ACER INOXIDABLE. REUTILITZABLE. COMPATIBLE AMB HAMILTON C1, T1 I MR1 O EQUIVALENT.
Sistemes de ventilació, Trampes d'aigua | SISTEMES DE VENTILACIÓ, TRAMPES D'AIGUA, TRAMPA D'AIGUA PER A MONITORITZACIÓ D'ANESTÈSIA, PER A PEDIATRIA/ADULT. COMPATIBLE AMB MÒDUL SIDESTREAM DPM 4, DPM 5, DPM 6, DPM 7, PASSPORT V, PASSPORT 12, PASSPORT 12M, PASSPORT 17M, T1 O EQUIVALENT.
Sistemes de ventilació, Vàlvules | SISTEMES DE VENTILACIÓ, VÀLVULES, VÀLVULA EXPIRATÒRIA AMB COS DE POLICARBONAT(PC), ANELL BLOQUEIG POLIAMIDA (PA) DE 12, MEMBRANA SILICONA I TAP MEMBRANA D'ACER INOXIDABLE, AUTOCLAVABLE. COMPATIBLE AMB HAMILTON C2, C3 I C6 O EQUIVALENT.
Sistemes de ventilació, Circuits i accessoris per a sistemes de ventilació | SISTEMES DE VENTILACIÓ, CIRCUITS I ACCESSORIS PER A SISTEMES DE VENTILACIÓ, CIRCUIT DE VENTILACIÓ MECÀNICA PEDIATRIA/ADULT AMB CAMBRA D'HUMIDIFICACIÓ PREMUNTAT, COMPOST PER: CIRCUIT DOBLE DE VENTILACIÓ AMB CONNEXIÓ A HUMIDIFICADOR I RESPIRADOR, SENSOR DE TEMPERATURA. LLIURE LÀTEX, UN SOL ÚS. COMPATIBLE AMB HAMILTON S1, G5 O EQ
Sistemes de ventilació, Circuits i accessoris per a sistemes de ventilació | SISTEMES DE VENTILACIÓ, CIRCUITS I ACCESSORIS PER A SISTEMES DE VENTILACIÓ, CIRCUIT PER A VENTILACIÓ MECÀNICA COAXIAL PER A PACIENT PEDIÀTRIC I ADULT DE POLIPROPILÈ (PP), 180 (+/-5)CM DE LLARGÀRIA, AMB SENSOR DE FLUX I VÀLVULA EXPIRATÒRIA. LLIURE DE LÀTEX, D'UN SOL ÚS. COMPATIBLE AMB HAMILTON C6, C3, I C2 O EQUIVALENT.
Sistemes de ventilació, Circuits i accessoris per a sistemes de ventilació | SISTEMES DE VENTILACIÓ, CIRCUITS I ACCESSORIS PER A SISTEMES DE VENTILACIÓ, EQUIP VENTILACIÓ CPAP COMPLET NEONATAL COMPOST PER CIRCUIT RESPIRATORI AMB CÀMERA HUMIDIFICACIÓ MR290 COMPATIBLE A/HUMIDIFICADOR MR810,MR850, SÈRIE 700. REF. 07387NS O EQUIVALENT+ GENERADOR NCPAP IHC600 O EQ(B*)BAIXA_ESTUDI GERÈNCIA
Filtres, Filtres humidificadors p/retenció bactèris i virus CV (HMEF) | FILTRES, FILTRES HUMIDIFICADORS P/RETENCIÓ BACTÈRIS I VIRUS CV (HMEF), HMEF ELECTROSTÀTIC VM+CAPNOGRAFIA,TUB EXTENS A/MEMÒ,EFIC FILT >99,998%, VT MÍN 180ML,HUMITAT 32(+/-1)MG L/H2O,RESIST 1,6(+/-0,1)CM H2O A 30ML/MIN,EP 57(+/-1)ML,PES 31(+/-1)G,CONN 22F/15M-22M/15F,PLÀSTIC,CARCASSA DOBLE TRANSPARENT,S/LÀTEX,PVC,DEHP,EST,1ÚS
Sistemes de ventilació, Reanimadors manuals | SISTEMES DE VENTILACIÓ, REANIMADORS MANUALS, VÀLVULA COMPLETA AMB MEMBRANA. LLIURE DE LÀTEX, REUTILITZABLE. REF. 299000505 O EQUIVALENT. COMPATIBLE AMB REANIMADOR MANUAL TIPUS MARK IV BABY 299003000 (SAP 30010740) I 299006000 (SAP 30009858).
Material especific per a respiradors e incubadores, Material respiradors | MATERIAL ESPECIFIC PER A RESPIRADORS E INCUBADORES, MATERIAL RESPIRADORS, RECIPIENT COL·LECTOR DE PLÀSTIC PER A RECOLLIDA DE LÍQUID CONDENSAT DEL FILTRE EXPIRATORI, LLIURE LÀTEX, REUTILITZABLE, AUTOCLAVABLE, COMPATIBLE AMB RESPIRADOR PURITAN BENNETT 980 O EQUIVALENT.
Sistemes de ventilació, Mascaretes i accessoris per a CPAP/BIPAP | SISTEMES DE VENTILACIÓ, MASCARETES I ACCESSORIS PER A CPAP/BIPAP, MASCARETA FACIAL PED/ADULT P/M, CPAP/BIPAP, VÀLVULA ANTIASFÍXIA (AAV), GENERADOR VENTURI, PORT MONITORITZACIÓ FIO2 I PRESSIÓ, VÀLV PEEP 0-20CM/H20; 12 L/MIN, FLUX FINS 120L/MIN FIO2 ENTRE 35-100%, COIXÍ D'AIRE, ARNÉS 4 PUNTS ANCORATGE, LLIURE LÀTEX, 1 ÚS
Sistemes de ventilació, Mascaretes i accessoris per a CPAP/BIPAP | SISTEMES DE VENTILACIÓ, MASCARETES I ACCESSORIS PER A CPAP/BIPAP, ARNÉS DE SUBJECCIÓ MASCARETA NASAL VNI CPAP, NADO PREMATUR MIDA S, CIRCUMFERÈNCIA CRANIAL ENTRE 32-37 /(+/-1)CM. DE COTÓ, ESTÈRIL, LLIURE DE LÀTEX. COMPATIBLE AMB SISTEMA INFANT FLOW/INFANT FLOW SIPAP O EQUIVALENT.
Sistemes de ventilació, Circuits i accessoris per a sistemes de ventilació | SISTEMES DE VENTILACIÓ, CIRCUITS I ACCESSORIS PER A SISTEMES DE VENTILACIÓ, SONDA DE CLORUR DE POLIVINIL PER A ASPIRACIÓ TANCADA EN PACIENT NOUNAT I PEDIÀTRIC, DE 10F X 40,5 (+/-5) CM, AMB CONNEXIÓ EN Y AMB PORT DE RENTAT I IRRIGACIÓ PER A PACIENTS AMB VENTILACIÓ MECÀNICA, SISTEMA DE TANCAMENT. LLIURE DE LÀTEX, ESTÈRIL, UN ÚS.
Sistemes de ventilació, Circuits i accessoris per a sistemes de ventilació | SISTEMES DE VENTILACIÓ, CIRCUITS I ACCESSORIS PER A SISTEMES DE VENTILACIÓ, CIRCUIT PER A VENTILACIÓ MECÀNICA COAXIAL PER A PACIENT PEDIÀTRIC I ADULT,180 CMLLARGÀRIA, RAMAL INSPIRATORI 22MM ID, RAMAL EXPIRATORI 22MM ID. COMPATIBLE AMB HAMILTON S1, G5, C3, C2, C1, T1, GALILEO I RAFAEL, REF. 260206 O EQU
Sistemes de ventilació, Altre material sistemes ventilació | SISTEMES DE VENTILACIÓ, ALTRE MATERIAL SISTEMES VENTILACIÓ, RECIPIENT (CÀNISTER) PRECARREGAT DE CAL SODADA DE 1400 (+/-100)G, AMB RESERVORI D'AIGUA INTEGRAT, COMPATIBLE AMB SISTEMA D'ANESTÈSIA CARESTATION SÈRIE 600 O EQUIVALENT.
Sistemes de ventilació, Mascaretes i accessoris per a CPAP/BIPAP | SISTEMES DE VENTILACIÓ, MASCARETES I ACCESSORIS PER A CPAP/BIPAP, MASCARETA FACIAL PER A VENTILACIÓ NO INVASIVA (VNI) CPAP/BIPAP,AMB VÀLVULA ANTIASFÍXIA I VENTILACIÓ INTEGRADA (VENTED),AMB ARNÈS DE SUBJECCIÓ I 5 PUNTS D'ANCORATGE, REUTILITZABLE. MIDA EXTRA GRAN.
Sistemes de ventilació, Mascaretes i accessoris per a CPAP/BIPAP | SISTEMES DE VENTILACIÓ, MASCARETES I ACCESSORIS PER A CPAP/BIPAP, MASCARETA FACIAL PER A VENTILACIÓ NO INVASIVA (VNI) CPAP/BIPAP,AMB VÀLVULA ANTIASFÍXIA I VENTILACIÓ INTEGRADA (VENTED),AMB ARNÈS DE SUBJECCIÓI 5 PUNTS D'ANCLATGE,REUTILITZABLE. MIDA GRAN.
Sistemes de ventilació, Mascaretes i accessoris per a CPAP/BIPAP | SISTEMES DE VENTILACIÓ, MASCARETES I ACCESSORIS PER A CPAP/BIPAP, MASCARETA FACIAL TOTAL,CPAP/BIPAP,PETITA,ARNÉS 4 PUNT,2 COLZES TARONJA INTERCANVIABLES P/UTILITZAR A/CIRCUIT UN RAMAL/TUBULADURA I COLZE BLAU P/UTILITZAR A/DOBLE RAMAL/TUBULADURA.INTERCANVI COLZES.S/LÀTEX,ESTÈRIL, REUTILITZABLE. TIPUS PERFORMAX O EQ
Sistemes de ventilació, Circuits i accessoris per a sistemes de ventilació | SISTEMES DE VENTILACIÓ, CIRCUITS I ACCESSORIS PER A SISTEMES DE VENTILACIÓ, CIRCUIT VM PER A PACIENT PREMATUR, 150(+/-5)CM DE LLARGÀRIA, AMB DOS RAMALS I CONNECTORS CÒNICS 22 MASCLE I FEMELLA, SENSOR DE FLUX I LÍNIA DE PRESSIÓ AMB "T" DE 160 (+/-10)CM PER A CPAP. LLIURE LÀTEX,1ÚS. COMPATIBLE AMB HAMILTON C1, T1 I MR1 O EQ
Sistemes de ventilació, Circuits i accessoris per a sistemes de ventilació | SISTEMES DE VENTILACIÓ, CIRCUITS I ACCESSORIS PER A SISTEMES DE VENTILACIÓ, TUB CORRUGAT DE 23 (+/-3) CM DE LLARG PER A CONNEXIÓ A PORT HFO I CIRCUIT INSPIRATORI. TUB AMB CONNECTOR DE ISO 22MMØ INTERN MASCLE I ISO 15MMØ INTERN FEMELLA. AUTOCLAVABLE, LLIURE DE LÀTEX. COMPATIBLE AMB RESPIRADOR FABIAN HFO O EQUIVALENT.
Material especific per a respiradors e incubadores, Material incubadores | MATERIAL ESPECIFIC PER A RESPIRADORS E INCUBADORES, MATERIAL INCUBADORES, FILTRE HIDRÒFUG PER A SISTEMA DE BUIT D'ASPIRACIÓ DE SECRECIONS PER A LLIT TÈRMIC/INCUBADORA. COMPATIBLE AMB RESUCITAIRE, REF. MU10915 O EQUIVALENT.
Sistemes de ventilació, Mascaretes per a ventilació | SISTEMES DE VENTILACIÓ, MASCARETES PER A VENTILACIÓ, MASCARETA FACIAL PER A INTUBACIÓ ENDOSCÒPICA DE CLORUR DE POLIVINIL (PVC) TRANSPARENT, MIDA ADULT, AMB TRES PORTS/VÀLVULES D'ACCÉS, SENSE VÀLVULA D'INFLAT. CONNEXIÓ 22F. LLIURE DE LÀTEX, D'UN SOL ÚS.
Connectors, adaptadors, taps, Connectors rectes en "Y" i en "T" per a circuit ventilació | CONNECTORS, ADAPTADORS, TAPS, CONNECTORS RECTES EN "Y" I EN "T" PER A CIRCUIT VENTILACIÓ, TUB SALOMÒNIC FLEXIBLE I EXTENSIBLE (CORRUGAT) 7 A 16 (+/-1)CM PER A CONNECTAR TUBS ENDOTRAQUEALS AMB CONNECTOR COLZAT. CONNEXIÓ 22M/15F I 22F O 15F-15M. LLIURE DE LÀTEX, ESTÈRIL, D'UN SOL ÚS(B*)BAIXA_ESTUDI GERÈNCIA
Filtres, Filtres humidificadors p/retenció bactèris i virus CV (HMEF) | FILTRES, FILTRES HUMIDIFICADORS P/RETENCIÓ BACTÈRIS I VIRUS CV (HMEF), FIL HMEF+PROLONG EXT 9-15(+/-1)CM,VM, ELECTROSTÀT,RECTE,PRESA CAPNÒGR,FILTR 99,99999%(B*), 99,999%(VIR,TBC),VT150-1000 ML,HUMITAT 30(+/-3)MG, RESISTÈNCIA 1,8CM,ESPAI MORT 35(+/-1)ML,PES 31(+/-1)G,CONN 22F/15M-22M/15F.PLÀSTIC TRA
Sistemes de ventilació, Circuits i accessoris per a sistemes de ventilació | SISTEMES DE VENTILACIÓ, CIRCUITS I ACCESSORIS PER A SISTEMES DE VENTILACIÓ, CIRCUIT VM ADULT,P/HUMIDIF ACTIV.A/CIRC VM 2ESCALF,RAMAL EXPIR A/MEMBR SEMIPERM EVACUA2 O EQ,LÍNIA PRESSIÓ,CAMB HUMIDIF AUTOEMPL,Ø22MM,L1,50 (+/-0,1)M,CÀM MR290 O EQ,FILTRE INSP/EXP RT019 O EQ I PORT APLICACIÓ AEROSOL.S/LÀT,1ÚS.P/HUMIDIFIC MR700/850 O EQ
Sistemes de ventilació, Vàlvules | SISTEMES DE VENTILACIÓ, VÀLVULES, VÀLVULA EXPIRATÒRIA PER A PACIENT PEDIÀTRIC/ADULT, COS DE POLIMETACRILAT DE METILÈ (PMMA), MEMBRANA DE SILICONA I TAPA DE LA MEMBRANA D'ACER INOXIDABLE. LLIURE DE LÀTEX, D'UN SOL ÚS. COMPATIBLE AMB HAMILTON C1, T1 I MR1 O EQUIVALENT.
Sistemes de ventilació, Mascaretes i accessoris per a CPAP/BIPAP | SISTEMES DE VENTILACIÓ, MASCARETES I ACCESSORIS PER A CPAP/BIPAP, GORRA PER A NADÓ PREMATUR AMB SUBJECCIÓ PER A MASCARETA NASAL (NCPAP) PER A VENTILACIÓ NO INVASIVA CPAP/BIPAP, MIDA GRAN (G), CODI DE COLORS. COMPATIBLE AMB HAMILTON S1, G5 I C2 O EQUIVALENT.
Sistemes de ventilació, Mascaretes i accessoris per a CPAP/BIPAP | SISTEMES DE VENTILACIÓ, MASCARETES I ACCESSORIS PER A CPAP/BIPAP, GORRA PER A NADÓ PREMATUR AMB SUBJECCIÓ PER A MASCARETA NASAL (NCPAP) PER A VENTILACIÓ NO INVASIVA CPAP/BIPAP, MIDA MITJANA (M), CODI DE COLORS. COMPATIBLE AMB HAMILTON S1, G5 I C2 O EQUIVALENT.
Sistemes de ventilació, Mascaretes i accessoris per a CPAP/BIPAP | SISTEMES DE VENTILACIÓ, MASCARETES I ACCESSORIS PER A CPAP/BIPAP, GORRA PER A NADÓ PREMATUR AMB SUBJECCIÓ PER A MASCARETA NASAL (NCPAP) PER A VENTILACIÓ NO INVASIVA CPAP/BIPAP, MIDA PETITA (S), CODI DE COLORS. COMPATIBLE AMB HAMILTON S1, G5 I C2 O EQUIVALENT.
Sistemes de ventilació, Mascaretes i accessoris per a CPAP/BIPAP | SISTEMES DE VENTILACIÓ, MASCARETES I ACCESSORIS PER A CPAP/BIPAP, GORRA PER A NADÓ PREMATUR AMB SUBJECCIÓ PER A MASCARETA NASAL (NCPAP) PER A VENTILACIÓ NO INVASIVA CPAP/BIPAP, EXTRA GRAN (XL), CODI DE COLORS. COMPATIBLE AMB HAMILTON S1, G5 I C2 O EQUIVALENT.
Xeringues, Xeringues per a bombes | XERINGUES, XERINGUES PER A BOMBES, XERINGA DE 3 COSSOS DE 50ML PER CARREGAR L'AGENT ANESTÈSIC ISOFLURANO/SEVOFLURANO, 1ÚS.COMPATIBLE AMB TAP-ADAPTADOR I BOMBA XERINGA PER SISTEMA ANACONDA O EQUIVALENT
Sistemes de ventilació, Vàlvules | SISTEMES DE VENTILACIÓ, VÀLVULES, VÀLVULA EXPIRATÒRIA PER A PACIENT NADÓ PREMATUR, COS DE POLICARBONAT (PC), ANELL BLOQUEIG POLIAMIDA (PA) DE 12, MEMBRANA SILICONA I TAP MEMBRANA D'ACER INOXIDABLE. REUTILITZABLE. COMPATIBLE AMB HAMILTON C1, T1 I MR1 O EQUIVALENT.
Filtres, Filtres per a respiradors | FILTRES, FILTRES PER A RESPIRADORS, FILTRE EXPIRATORI BACTERIOLÒGIC I VÍRIC AMB TRAMPA D'AIGUA. COMPATIBLE AMB RESPIRADOR PURITAN BENNETT 980. LLIURE DE LÀTEX, ESTÈRIL, D'UN SOL ÚS.
Sistemes de ventilació, Vàlvules | SISTEMES DE VENTILACIÓ, VÀLVULES, VÀLVULA EXPIRATÒRIA PER A PACIENT NOUNAT, COSPOLICARBONAT (PC), ANELL BLOQUEIG POLIAMIDA (PA)12, MEMBRANA SILICONA I TAP MEMBRANA D'ACER INOXIDABLE, AUTOCLAVABLE 40 CICLES. COMPATIBLE AMB HAMILTON C1, T1 I MR1, REF. 161169 O EQU
Sistemes de ventilació, Mascaretes i accessoris per a CPAP/BIPAP | SISTEMES DE VENTILACIÓ, MASCARETES I ACCESSORIS PER A CPAP/BIPAP, MASCARETA NASAL NADÓ PREMATUR PER A VENTILACIÓ MECÀNICA NO INVASIVA (VMNI) NCPAP. MIDA GRAN (L), >2500 G DE PES. DE SILICONA, LLIURE DE LÀTEX, D'UN SOL ÚS. COMPATIBLE AMB SISTEMA FLEXITRUNK O EQUIVALENT.
Sistemes de ventilació, Circuits i accessoris per a sistemes de ventilació | SISTEMES DE VENTILACIÓ, CIRCUITS I ACCESSORIS PER A SISTEMES DE VENTILACIÓ, SONDA DE PVC D'ASPIRACIÓ PER A PACIENT NOUNAT I PEDIÀTRIC, TANCADA, DE 12F X 40,5 (+/-1)CM, AMB CONNEXIÓ EN Y AMB PORT DE RENTAT I IRRIGACIÓ PER A PACIENTS AMB VENTILACIÓ MECÀNICA. ESTÈRIL, D'UN SOL ÚS.
Sistemes de ventilació, Circuits i accessoris per a sistemes de ventilació | SISTEMES DE VENTILACIÓ, CIRCUITS I ACCESSORIS PER A SISTEMES DE VENTILACIÓ, CIRCUIT VM COAXIAL PACIENT PEDIÀTRIC I ADULT, PP, 180(+/-10)CM LLARG, SENSOR DE FLUX. DOS RAMALS: INSPIRATORI I EXPIRATORI AMB CONNECTOR 22 MMØ I PEÇA "Y" MASCLE 22MMØ. LLIURE LÀTEX, 1ÚS. COMPATIBLE HAMILTON S1/G5/C3/C2/C1/T1/GALILEO/RAPHAEL O EQUIVALENT
Sistemes de ventilació, Circuits ventilació per a CPAP/BIPAP | SISTEMES DE VENTILACIÓ, CIRCUITS VENTILACIÓ PER A CPAP/BIPAP, GENERADOR PER A VENTILACIÓ MECÀNICA NO INVASIVA (VMNI) TIPUS CPAP, PER A MASCARETA NASAL-CÀNULA/ULLERA PER A PACIENT NADÓ PREMATUR AMB TUBS FLEXIBLES, LLIURE DE LÀTEX, D'UN SOL ÚS. COMPATIBLE AMB SISTEMA INFANT FLOW/INFANT FLOW SIPAP O EQUIVALENT.
Sistemes de ventilació, Circuits i accessoris per a sistemes de ventilació | SISTEMES DE VENTILACIÓ, CIRCUITS I ACCESSORIS PER A SISTEMES DE VENTILACIÓ, SENSOR DE FLUX PROXIMAL PER A CIRCUIT RESPIRATORI NADÓ PREMATUR, PER A MONITORITZAR D'AIRE ADMINISTRAT. CONNEXIÓ 15MM-22MM DE/15MM DI. DE PLÀSTIC, LLIURE DE LÀTEX, D'UN SOL ÚS. COMPATIBLE AMB RESPIRADORS PB980 O EQUIVALENT.
Sistemes de ventilació, Circuits ventilació per a CPAP/BIPAP | SISTEMES DE VENTILACIÓ, CIRCUITS VENTILACIÓ PER A CPAP/BIPAP, LÍNIAPRESSIÓ PER VENTILACIÓ MECÀNICA NO INVASIVA (VMNI) TIPUS CPAP NASAL I PRESSIÓ CONTROL (PC) PER A PACIENT NOUNAT,160 CMLLARGÀRIA, CONNEXIÓ EN T O Y, LLIURE LÀTEX, D'UN SOL ÚS. COMPATIBLE A/HAMILTON C1, T1 I MR1, REF. 260174
Sistemes de ventilació, Circuits ventilació per a CPAP/BIPAP | SISTEMES DE VENTILACIÓ, CIRCUITS VENTILACIÓ PER A CPAP/BIPAP, GENERADOR PER A VENTILACIÓ MECÀNICA NO INVASIVA (VMNI) TIPUS CPAP NASAL I PRESSIÓ CONTROL (PC), PER A PACIENT NOUNAT, AMB TUBS FLEXIBLES, LLIURE DE LÀTEX, D'UN SOL ÚS. COMPATIBLE AMB HAMILTON S1, G5, C3, C2, C1, T1 I MR1 O EQUIVALENT.
Sistemes de ventilació, Trampes d'aigua | SISTEMES DE VENTILACIÓ, TRAMPES D'AIGUA, TRAMPA D'AIGUA PER A MONITORITZACIÓ D'ANESTÈSIA. MEMBRANA DE PTFE DE 0,45µM. COMPATIBLE AMB EQUIPS CARESCAPE I MODUL E-SCAIO E-SCAIOV O EQUIVALENT.
Connectors, adaptadors, taps, Connectors rectes en "Y" i en "T" per a circuit ventilació | CONNECTORS, ADAPTADORS, TAPS, CONNECTORS RECTES EN "Y" I EN "T" PER A CIRCUIT VENTILACIÓ, CONNECTOR/ADAPTADOR RECTE PER A CIRCUIT DE VENTILACIÓ MECÀNICA NO INVASIVA (VMNI) NADÓ PREMATUR. DE PLÀSTIC SUAU, LLIURE DE LÀTEX, NO ESTÈRIL, D'UN SOL ÚS. COMPATIBLE AMB RESPIRADORS BABYFLOW-BABYLOG O EQUIVALENT.
Connectors, adaptadors, taps, Connectors rectes en "Y" i en "T" per a circuit ventilació | CONNECTORS, ADAPTADORS, TAPS, CONNECTORS RECTES EN "Y" I EN "T" PER A CIRCUIT VENTILACIÓ, CONNECTOR/ADAPTADOR DE BAIX ESPAI MORT (0,15+/-0,05ML), RECTE DE 2,5 MM DE DIÀMETRE INTERN PER A TUB ENDOTRAQUEAL A CIRCUIT DE VENTILACIÓ PEDIÀTRIC. PLÀSTIC, D'UN SOL ÚS.
Connectors, adaptadors, taps, Connectors rectes en "Y" i en "T" per a circuit ventilació | CONNECTORS, ADAPTADORS, TAPS, CONNECTORS RECTES EN "Y" I EN "T" PER A CIRCUIT VENTILACIÓ, CONNECTOR/ADAPTADOR DE BAIX ESPAI MORT (0,15+/-0,05ML), RECTE DE 3 MM DE DIÀMETRE INTERN PER A TUB ENDOTRAQUEAL A CIRCUIT DE VENTILACIÓ PEDIÀTRIC. PLÀSTIC, D'UN SOL ÚS.
Connectors, adaptadors, taps, Connectors rectes en "Y" i en "T" per a circuit ventilació | CONNECTORS, ADAPTADORS, TAPS, CONNECTORS RECTES EN "Y" I EN "T" PER A CIRCUIT VENTILACIÓ, CONNECTOR/ADAPTADOR DE BAIX ESPAI MORT (0,2+/-0,05ML), RECTE DE 3,5 MM DE DIÀMETRE INTERN PER A TUB ENDOTRAQUEAL A CIRCUIT DE VENTILACIÓ PEDIÀTRIC. PLÀSTIC, D'UN SOL ÚS.
Connectors, adaptadors, taps, Connectors rectes en "Y" i en "T" per a circuit ventilació | CONNECTORS, ADAPTADORS, TAPS, CONNECTORS RECTES EN "Y" I EN "T" PER A CIRCUIT VENTILACIÓ, CONNECTOR/ADAPTADOR DE BAIX ESPAI MORT (1+/-0,1ML), RECTE DE 4 MM DE DIÀMETRE INTERN PER A TUB ENDOTRAQUEAL A CIRCUIT DE VENTILACIÓ PEDIÀTRIC. PLÀSTIC, D'UN SOL ÚS.
Connectors, adaptadors, taps, Connectors rectes en "Y" i en "T" per a circuit ventilació | CONNECTORS, ADAPTADORS, TAPS, CONNECTORS RECTES EN "Y" I EN "T" PER A CIRCUIT VENTILACIÓ, CONNECTOR/ADAPTADOR DE BAIX ESPAI MORT (1+/-0,1ML), RECTE DE 4,5 MM DE DIÀMETRE INTERN PER A TUB ENDOTRAQUEAL A CIRCUIT DE VENTILACIÓ PEDIÀTRIC. PLÀSTIC, D'UN SOL ÚS.
Sistemes de ventilació, Trampes d'aigua | SISTEMES DE VENTILACIÓ, TRAMPES D'AIGUA, TRAMPA D'AIGUA ESTACIONS D'ANESTÈSIA I MONITORS GASOS. FILTRE ANTIBA MEMBRA PTFE, PORUS 0,45 µ, CAPACITAT CONT FLUID 10ML, FLUX 120-250 ML/MIN,CONNECTOR LUER LOCK FEME,LLIURE DE LÀTEX I PVC, NO ESTÈRIL,. COMP A/SIS D'ANESTÈSIA FLOW-I/FLOW-C O EQ
Sistemes de ventilació, Altre material sistemes ventilació | SISTEMES DE VENTILACIÓ, ALTRE MATERIAL SISTEMES VENTILACIÓ, RECIPIENT (CÀNISTER) PRECARREGAT DE CAL SODADA DE 0,8 (+/-0,1) LITRES (L), COMPATIBLE AMB SISTEMA D'ANESTÈSIA FLOW-I DE MAQUET O EQUIVALENT
Sistemes de ventilació, Trampes d'aigua | SISTEMES DE VENTILACIÓ, TRAMPES D'AIGUA, TRAMPA D'AIGUA TIPUS WATERLOCK 2 O EQUIVALENT PER A EQUIPS D'ANESTÈSIA. MEMBRANA DE PTFE, LLIURE DE LÀTEX I PVC, D'UN SOL ÚS.
Sistemes de ventilació, Vàlvules | SISTEMES DE VENTILACIÓ, VÀLVULES, VÀLVULA EXPIRATÒRIA PER A PACIENT NOUNAT, COS DE POLIMETACRILAT DE METILÈ (PMMA), MEMBRANA DE SILICONA I TAPA DE LA MEMBRANA D'ACER INOXIDABLE. LLIURE DE LÀTEX, D'UN SOL ÚS. COMPATIBLE AMB HAMILTON C1, T1 I MR1 O EQUIVALENT.
Sistemes de ventilació, Vàlvules | SISTEMES DE VENTILACIÓ, VÀLVULES, VÀLVULA EXPIRATÒRIA SENSE MEMBRANA PER A PACIENT PEDIÀTRIC/ADULT, COS DE PLÀSTIC, AMB CONNECTOR 22MMØ MASCLE I 15MMØ FEMELLA. REUTILITZABLE. COMPATIBLE AMB MEMBRANA FABIAN I RESPIRADORS FABIAN NCPAP I HFO O EQUIVALENT.
Sistemes de ventilació, Mascaretes i accessoris per a CPAP/BIPAP | SISTEMES DE VENTILACIÓ, MASCARETES I ACCESSORIS PER A CPAP/BIPAP, TUB CONNECTOR DE 60 (+/-5)CM DE LONGITUD, PER A VNI (VENTILACIÓ NO INVASIVA). CONNEXIÓ DE 22F A HUMIDIFICADOR (COMPATIBLE MR730 I MR850). COMPATIBLE AMB FABIANHFO, FABIAN THERAPY, FABIAN+ NCPAP-DUOPAP, FLORIAN O EQUIVALENT.
Sistemes de ventilació, Reanimadors manuals | SISTEMES DE VENTILACIÓ, REANIMADORS MANUALS, EQ VENTILACIÓ A/CATÈTER TRANSTRAQUEAL I/O CRICOTIROIDOTOMIA A/REVIFADOR-MANÒMETRE MANUAL ADULTS,TUB CONNEXIÓ 02, TUB CONNECTOR CATÈTER/REVIFADOR A/LUER LOCK, CATÈTER TRAQUEOSTOMIA 13,14 I 16G, COMPATIBLE A/SISTEMA MANUJET III, REF. VBM3001003 O EQ.
Sistemes de ventilació, Vàlvules | SISTEMES DE VENTILACIÓ, VÀLVULES, MEMBRANA PER A VÀLVULA EXPIRATÒRIA MEMBRANA DE SILICONA I TAPA DE LA MEMBRANA D'ACER INOXIDABLE. LLIURE DE LÀTEX, REUTILITZABLE. COMPATIBLE AMB VÀLVULA EXPIRATÒRIA FABIAN PER A RESPIRADORS FABIAN HFO, FABIAN +NCPAP EVOLUTION O EQUIVALENT.
Sistemes de ventilació, Mascaretes i accessoris per a CPAP/BIPAP | SISTEMES DE VENTILACIÓ, MASCARETES I ACCESSORIS PER A CPAP/BIPAP, CASCVENTILACIÓ MECÀNICA NO INVASIVA (VMNI) CPAP I TERÀPIA AMB O2 HIPERBÀRIC PER PACIENT ADULT, COLL ENTRE 34 I 41 CM ( TALLA M), ACCÉS PER A CATÈTERS CENTRALS, CONNEC ISO 22M. LLIURELÀTEX, NO ESTÈRIL, UN SOL ÚS, REF. ICP798M/2R
Sistemes de ventilació, Circuits i accessoris per a sistemes de ventilació | SISTEMES DE VENTILACIÓ, CIRCUITS I ACCESSORIS PER A SISTEMES DE VENTILACIÓ, CIRCUIT PER A VM PREMATUR 180 (+/-10)CM, 2 RAMALS CALEFACTATS, HUMIDIF, 22M, 10F FEMELLA. CONNECT O. NÍTRIC, LÍNIA EXTENSIÓ INCUBAD, ADAP VNI/CPAP F&F FLEXITRUNK, BABY FLOW, STEPHAN EASYFLOW I SIMIL. S/LÀTEX,UN SOL ÚS.COMPATIB FABIAN I SIMIL O EQUIV
Sondes, SNG nutrició enteral adult pediàtr,adolesc sense ENFit | SONDES, SNG NUTRICIÓ ENTERAL ADULT PEDIÀTR,ADOLESC SENSE ENFIT, SONDA NASOGÀSTRICA SNG MULTIFUNCIÓ-ALIMENTACIÓ ENTERAL,LONG 108CM A/GLOBUS P/LA MIDA DE LA PRESSIÓ L'ESÒFAG AMB LÍNIA CONNEXIÓ DEL VENTILADOR HAMILTON C6/G5/S1 O EQUIVALENT,AMB GUIA,XERINGA GRADUACIÓ MÍNIMA 10ML I LÍNIA DE CONNEXIÓ,LLIURE DE LÀTEX,UN ÚS
Sistemes de ventilació, Mascaretes i accessoris per a CPAP/BIPAP | SISTEMES DE VENTILACIÓ, MASCARETES I ACCESSORIS PER A CPAP/BIPAP, MASCARETA NASAL NADÓ PREMATUR PER A VENTILACIÓ MECÀNICA NO INVASIVA (VMNI) NCPAP. MIDA PETITA (S), <1000 G DE PES. DE SILICONA, LLIURE DE LÀTEX, D'UN SOL ÚS. COMPATIBLE AMB SISTEMA FLEXITRUNK O EQUIVALENT.
Sistemes de ventilació, Mascaretes i accessoris per a CPAP/BIPAP | SISTEMES DE VENTILACIÓ, MASCARETES I ACCESSORIS PER A CPAP/BIPAP, MASCARETA NASAL NADÓ PREMATUR PER A VENTILACIÓ MECÀNICA NO INVASIVA (VMNI) NCPAP. MIDA MITJANA (M), <2500 G DE PES. DE SILICONA, LLIURE DE LÀTEX, D'UN SOL ÚS. COMPATIBLE AMB SISTEMA FLEXITRUNK O EQUIVALENT.
Connectors, adaptadors, taps, Connectors rectes en "Y" i en "T" per a circuit ventilació | CONNECTORS, ADAPTADORS, TAPS, CONNECTORS RECTES EN "Y" I EN "T" PER A CIRCUIT VENTILACIÓ, CONNECTOR/ADAPTADOR RECTE D'OXIGEN, AMB CONNEXIONS 10M-10F, PORT INTEGRAT DE 7,6 (+/-0,4)MM AMB TAP PER A EVITAR PÈRDUES. DE PLÀSTIC , LLIURE DE LÀTEX, LLIURE DE PVC, D'UN SOL ÚS.
Sistemes de ventilació, Vàlvules | SISTEMES DE VENTILACIÓ, VÀLVULES, VÀLVULA EXPIRATÒRIA AMB COS DE POLICARBONAT (PC), ANELL BLOQUEIG POLIAMIDA (PA) DE 12, MEMBRANA SILICONA I TAP MEMBRANA D'ACER INOXIDABLE. LLIURE DE LÀTEX, D'UN SOL ÚS. COMPATIBLE AMB HAMILTON C2 I C3 O EQUIVALENT.
Sistemes de ventilació, Circuits i accessoris per a sistemes de ventilació | SISTEMES DE VENTILACIÓ, CIRCUITS I ACCESSORIS PER A SISTEMES DE VENTILACIÓ, CIRCUIT PER A VENTILACIÓ MECÀNICA COAXIAL PER A PACIENT PEDIÀTRIC I ADULT DE POLIPROPILÈ (PP), 180 (+/-5)CM LLARGÀRIA, AMB SENSOR DE FLUX I VÀLVULA EXPIRATÒRIA. LLIURE DE LÀTEX, D'UN SOL ÚS. COMPATIBLE AMB HAMILTON C1/T1 I MR1 O EQUIVALENT.
Sistemes de ventilació, Circuits i accessoris per a sistemes de ventilació | SISTEMES DE VENTILACIÓ, CIRCUITS I ACCESSORIS PER A SISTEMES DE VENTILACIÓ, CIRCUIT PER A VENTILACIÓ MECÀNICA COAXIAL PER A PACIENT PEDIÀTRIC I ADULT DE POLIPROPILÈ (PP), 300 (+/-5)CM DE LLARGÀRIA, AMB SENSOR DE FLUX I VÀLVULA EXPIRATÒRIA. LLIURE DE LÀTEX, D'UN SOL ÚS. COMPATIBLE AMB HAMILTON C1/T1 I MR1 O EQUIVALENT.
Filtres, Filtres humidificadors p/retenció bactèris i virus CV (HMEF) | FILTRES, FILTRES HUMIDIFICADORS P/RETENCIÓ BACTÈRIS I VIRUS CV (HMEF), DISPOSITIU ADM ANESTÈSICS VOLÀTILS/HMEF, PER VM/TET. VT MÍN 200ML, HUMITAT 30(+/-2)MG/L H2O, RESIST FLUX 3,5CM H2O A 60ML/MIN, ESPAI MORT 50(+/-5)ML, PES 38(+/3)G,CONN 15M/22M-15F. TUB ADM ANESTÈSICS 2,2M. S/LÀTEX, 1ÚS. COMPATIBLE SIST. ANACONDA OEQ.
Filtres, Filtres per a respiradors | FILTRES, FILTRES PER A RESPIRADORS, FILTRE DE CARBÓ ACTIVAT I FILTRES DE 2 LITRES DE VOLUM PER A ELIMINACIÓ DE GAS ANESTÈSIC ADAPTABLE A RESPIRADOR. CONNECTOR 22M. COMPATIBLE AMB SISTEMA ANACONDA O EQUIVALENT.
Sistemes de ventilació, Trampes d'aigua | SISTEMES DE VENTILACIÓ, TRAMPES D'AIGUA, TRAMPA D'AIGUA PER A MONITORITZACIÓ D'ANESTÈSIA. MEMBRANA DE PTFE DE 0,45µM. COMPATIBLE AMB EQUIPS CARESCAPE I MODUL E-SCO E-SCOV O EQUIVALENT.
Sistemes de ventilació, Mascaretes i accessoris per a CPAP/BIPAP | SISTEMES DE VENTILACIÓ, MASCARETES I ACCESSORIS PER A CPAP/BIPAP, ARNÈS DE SUBJECCIÓ PER A MASCARETA NASAL VNI CPAP, NADÓ PREMATUR, MIDA M, CIRCUMFERÈNCIA CRANIAL ENTRE 26-32 (+/-1)CM. DE COTÓ, ESTÈRIL, LLIURE DE LÀTEX. COMPATIBLE AMB SISTEMA INFANT FLOW/INFANT FLOW SIPAP O EQUIVALENT.
Sistemes de ventilació, Mascaretes i accessoris per a CPAP/BIPAP | SISTEMES DE VENTILACIÓ, MASCARETES I ACCESSORIS PER A CPAP/BIPAP, ARNÈS DE SUBJECCIÓ PER A MASCARETA NASAL VNI CPAP, NADÓ PREMATUR MIDA S, CIRCUMFERÈNCIA CRANIAL ENTRE 21-26 (+/-1)CM. DE COTÓ, ESTÈRIL, LLIURE DE LÀTEX. COMPATIBLE AMB SISTEMA INFANT FLOW/INFANT FLOW SIPAP O EQUIVALENT.
Sistemes de ventilació, Mascaretes i accessoris per a CPAP/BIPAP | SISTEMES DE VENTILACIÓ, MASCARETES I ACCESSORIS PER A CPAP/BIPAP, ARNÈS DE SUBJECCIÓ PER A MASCARETA NASAL VNI CPAP, NADÓ PREMATUR MIDA S/M, CIRCUMFERÈNCIA CRANIAL ENTRE 24-28 (+/-1)CM. DE COTÓ, ESTÈRIL, LLIURE DE LÀTEX. COMPATIBLE AMB SISTEMA INFANT FLOW/INFANT FLOW SIPAP O EQUIVALENT.
Sistemes de ventilació, Mascaretes i accessoris per a CPAP/BIPAP | SISTEMES DE VENTILACIÓ, MASCARETES I ACCESSORIS PER A CPAP/BIPAP, ARNÈS DE SUBJECCIÓ PER A MASCARETA NASAL VNI CPAP, NADÓ PREMATUR MIDA XL, CIRCUMFERÈNCIA CRANIAL ENTRE 37-42 (+/-1)CM. DE COTÓ, ESTÈRIL, LLIURE DE LÀTEX. COMPATIBLE AMB SISTEMA INFANT FLOW/INFANT FLOW SIPAP O EQUIVALENT.
Sistemes de ventilació, Mascaretes i accessoris per a CPAP/BIPAP | SISTEMES DE VENTILACIÓ, MASCARETES I ACCESSORIS PER A CPAP/BIPAP, ARNÈS DE SUBJECCIÓ PER A MASCARETA NASAL VNI CPAP, NADÓ PREMATUR MIDA XS, CIRCUMFERÈNCIA CRANIAL ENTRE 17-21 (+/-1)CM. DE COTÓ, ESTÈRIL, LLIURE DE LÀTEX. COMPATIBLE AMB SISTEMA INFANT FLOW/INFANT FLOW SIPAP O EQUIVALENT.
Sistemes de ventilació, Mascaretes i accessoris per a CPAP/BIPAP | SISTEMES DE VENTILACIÓ, MASCARETES I ACCESSORIS PER A CPAP/BIPAP, MASCARETA FACIAL ADULT, MIDA MITJANA/GRAN CPAP/BIPAP, VÀLVULA ANTIASFÍXIA (AAV), GENERADOR DE FLUX TIPUS VENTURI, PORT DE MONITORITZACIÓ DE FIO2 I PRESSIÓ, VÀLVULA PEEP 5-20, FIO2 30 A 100%, COIXÍ D'AIRE, ARNÉS AMB 4 PUNTS D'ANCORATGE,S/LÀTEX,1ÚS
Sistemes de ventilació, Circuits i accessoris per a sistemes de ventilació | SISTEMES DE VENTILACIÓ, CIRCUITS I ACCESSORIS PER A SISTEMES DE VENTILACIÓ, CIRCUIT VM ADULT, PVC TRANSPARENT AMB ESTRUCTURA DE REFORÇ EXTERIOR,ÀNIMA LLISA,180(+/-10)CM,BRANCA INSPIRATÒRIA, TRAMPA H2O,CONNEXIÓ RESPIRADOR 22M I PACIENT 22M-15F,LÍNIA PRESSIÓ,VÀLVULA ESPIRATÒRIA.S/LÀTEX,EST,1ÚS. COMPATIBLE PURITAN BENNET 500 O EQ
Sistemes de ventilació, Circuits i accessoris per a sistemes de ventilació | SISTEMES DE VENTILACIÓ, CIRCUITS I ACCESSORIS PER A SISTEMES DE VENTILACIÓ, CIRCUITTRANSPORT VENTILACIÓ MECÀNICA PER A PACIENT ADUKLT 180 (+/-10)CMLLARGÀRIA, AMB 1 RAMAL ÀNIMA LLISA RESISTENT ALS ACODAMENTS AMB VÀLVULA EXHALATÒRIA TIPUS MKII. CONNECTOR 15M/M SEGONS ISO.S/LÀTEX/FTALATS,1ÚSCOMPATIBLE BREA
Sistemes de ventilació, Reanimadors manuals | SISTEMES DE VENTILACIÓ, REANIMADORS MANUALS, VÀLVULA PEEP PRESSIÓ 5-20 CM D'H2O COMPATIBLE AMB REANIMADOR MANUALS, MANUALES, VENTILADORES, MÁQUINES D'ANESTÈSIA I SISTEMES CPAP. LLIURE DE LÀTEX, D'UN SOL ÚS.
Connectors, adaptadors, taps, Connectors per a tubs endotraqueals | CONNECTORS, ADAPTADORS, TAPS, CONNECTORS PER A TUBS ENDOTRAQUEALS, CONNECTOR DOBLE GIRATORI 360°, AMB DOBLE PORT AMB DOBLE TAP PER A BRONCOSCOPI I/O PORT DE SUCCIÓ DE 9 (+/-0,5)MM I 7,6 (+/-0,5)MM. CONNECTOR PACIENT 22M/15F I CONNECTOR EQUIP 15M. PLÀSTIC, LLIURE DE LÀTEX, LLIURE DE FTALATS, NO ESTÈRIL, D'UN SOL ÚS.
Filtres, Filtres p/retenció bactèris i virus en circuits ventilació | FILTRES, FILTRES P/RETENCIÓ BACTÈRIS I VIRUS EN CIRCUITS VENTILACIÓ, FILTRE ELECTROSTÀTIC ANTIBACTERIÀ I ANTIVÍRIC, PER A VENTILACIÓ NO INVASIVA(VNI). EFICÀCIA DE FILTRACIÓ 99,999% (BACTERIS) I 99,99% (VIRUS),ESPAI MORT 80(+/-2) ML, PES 27,8 (+/-2) G, CONNEXIONS ISO 22M-22F. LLIURE DE LÀTEX,D'UN SOL ÚS.
Sistemes de ventilació, Mascaretes per a ventilació | SISTEMES DE VENTILACIÓ, MASCARETES PER A VENTILACIÓ, MASCARETA FACIAL PER A INTUBACIÓ ENDOSCÒPICA DE CLORUR DE POLIVINIL (PVC) TRANSPARENT, NÚMERO 3, AMB VÀLVULA INFLAT, MEMBRANA DE SILICONA DE 5,0 MM(+/-0,5) DE DIÀMETRE I TUB CORRUGAT INCORPORAT. LLIURE DE LÀTEX, D'UN SOL ÚS.
Sistemes de ventilació, Mascaretes per a ventilació | SISTEMES DE VENTILACIÓ, MASCARETES PER A VENTILACIÓ, MASCARETA FACIAL PER A INTUBACIÓ ENDOSCÒPICA DE CLORUR DE POLIVINIL (PVC) TRANSPARENT, NÚMERO 5, AMB VÀLVULA INFLAT, MEMBRANA DE SILICONA DE 10,0 MM(+/-0,5) DE DIÀMETRE I TUB COARRUGAT INCORPORAT. LLIURE DE LÀTEX, D'UN SOL ÚS.
Sistemes de ventilació, Mascaretes i accessoris per a CPAP/BIPAP | SISTEMES DE VENTILACIÓ, MASCARETES I ACCESSORIS PER A CPAP/BIPAP, ARNÈS DE SUBJECCIÓ, DE SILICONA, MIDA INFANTIL. COMPATIBLE MASCARETA FACIAL D'INTUBACIÓ ENDOSCÒPICA NÚMERO 3 O EQUIVALENT.
Sistemes de ventilació, Mascaretes i accessoris per a CPAP/BIPAP | SISTEMES DE VENTILACIÓ, MASCARETES I ACCESSORIS PER A CPAP/BIPAP, ARNÈS DE SUBJECCIÓ, DE SILICONA, MIDA ADULT. COMPATIBLE MASCARETA FACIAL D'INTUBACIÓ ENDOSCÒPICA.
Sistemes de ventilació, Mascaretes i accessoris per a CPAP/BIPAP | SISTEMES DE VENTILACIÓ, MASCARETES I ACCESSORIS PER A CPAP/BIPAP, ANELL DE FIXACIÓ 32 MM DE DIÀMETRE AMB 4 PUNTS D'ANCORATGE COMPATIBLE AMB ARNÈS DE MASCARETA FACIAL D'INTUBACIÓ ENDOSCÒPICA O EQUIVALENT.
Sistemes de ventilació, Mascaretes i accessoris per a CPAP/BIPAP | SISTEMES DE VENTILACIÓ, MASCARETES I ACCESSORIS PER A CPAP/BIPAP, MEMBRANA PER A SEGELLAT, DE SILICONA, ORIFICI DE 5 MM, COMPATIBLE AMB MASCARETA FACIAL D'INTUBACIÓ ENDOSCÒPIA O EQUIVALENT.
Sistemes de ventilació, Mascaretes i accessoris per a CPAP/BIPAP | SISTEMES DE VENTILACIÓ, MASCARETES I ACCESSORIS PER A CPAP/BIPAP, MEMBRANA PER A SEGELLAT, DE SILICONA, ORIFICI DE 10 MM, COMPATIBLE AMB MASCARETA FACIAL D'INTUBACIÓ ENDOSCÒPIA O EQUIVALENT.
Sistemes de ventilació, Vàlvules | SISTEMES DE VENTILACIÓ, VÀLVULES, MEMBRANA PER A VÀLVULA EXPIRATÒRIA. LLIURE DE LÀTEX. COMPATIBLE AMB RESPIRADOR VELA O EQUIVALENT.(B*)BAIXA_ESTUDI GERÈNCIA
Sistemes de ventilació, Mascaretes i accessoris per a CPAP/BIPAP | SISTEMES DE VENTILACIÓ, MASCARETES I ACCESSORIS PER A CPAP/BIPAP, CÀNULA/ULLERA NASAL CALEFACTADA SILICONADA GRAN SOFTFLOW - CORONAVIRUS(B*)BAIXA_ESTUDI GERÈNCIA
Sistemes de ventilació, Mascaretes i accessoris per a CPAP/BIPAP | SISTEMES DE VENTILACIÓ, MASCARETES I ACCESSORIS PER A CPAP/BIPAP, CÀNULA HUMIDIFICACIÓ AUTO-OMPLIMENT - CORONAVIRUS(B*)BAIXA_ESTUDI GERÈNCIA
Filtres, Filtres respiratoris | FILTRES, FILTRES RESPIRATORIS, FILTRE CIRCUÏT RESPIRACIÓ COLZAT CLEAR-GUARD 3 - CORONAVIRUS(B*)BAIXA_ESTUDI GERÈNCIA
Sistemes de ventilació, Mascaretes i accessoris per a CPAP/BIPAP | SISTEMES DE VENTILACIÓ, MASCARETES I ACCESSORIS PER A CPAP/BIPAP, CÀNULA NASAL ALT FLUX PER A CIRCUITS DE VENTILACIÓ MECÀNICA NO INVASIVA (VMNI), DIÀMETRE DE CONNEXIÓ CIRCUIT 22MM, TALLA PETITA, INTERVAL DE FLUX =/> 70L/MIN, COMPATIBLE AMB RESPIRADOR V60 PLUS O EQUIVALENT.
Sistemes de ventilació, Mascaretes i accessoris per a CPAP/BIPAP | SISTEMES DE VENTILACIÓ, MASCARETES I ACCESSORIS PER A CPAP/BIPAP, CÀNULA NASAL ALT FLUX PER A CIRCUITS DE VENTILACIÓ MECÀNICA NO INVASIVA (VMNI), DIÀMETRE DE CONNEXIÓ CIRCUIT 22MM, TALLA MITJANA, INTERVAL DE FLUX =/> 80L/MIN, COMPATIBLE AMB RESPIRADOR V60 PLUS O EQUIVALENT.
Sistemes de ventilació, Mascaretes i accessoris per a CPAP/BIPAP | SISTEMES DE VENTILACIÓ, MASCARETES I ACCESSORIS PER A CPAP/BIPAP, CÀNULA NASAL ALT FLUX PER A CIRCUITS DE VENTILACIÓ MECÀNICA NO INVASIVA (VMNI), DIÀMETRE DE CONNEXIÓ CIRCUIT 22MM, TALLA GRAN, INTERVAL DE FLUX =/> 80L/MIN, COMPATIBLE AMB RESPIRADOR V60 PLUS O EQUIVALENT.
Sistemes de ventilació, Vàlvules | SISTEMES DE VENTILACIÓ, VÀLVULES, MEMBRANA PER A VÀLVULA EXPIRATÒRIA, DE SILICONA AMB TAPA D'ACER INOXIDABLE AUTOCLAVABLE. COMPATIBLE AMB VÀLVULA CODI SAP 30047379, HAMILTON C2,C3 I C6 O EQUIVALENT.
Sistemes de ventilació, Mascaretes i accessoris per a CPAP/BIPAP | SISTEMES DE VENTILACIÓ, MASCARETES I ACCESSORIS PER A CPAP/BIPAP, MASCARETA NASAL NADÓ PREMATUR. MIDA 4. DE SILICONA, LLIURE DE LÀTEX, D'UN SOL ÚS. COMPATIBLE AMB EQUIP CIRCUIT DE VENTILACIÓ MECÀNICA NO INVASIVA (VMNI). CPAP NASAL (NCPAP) TIPUS BABYFLOW O EQUIVALENT.
Sistemes de ventilació, Mascaretes i accessoris per a CPAP/BIPAP | SISTEMES DE VENTILACIÓ, MASCARETES I ACCESSORIS PER A CPAP/BIPAP, MASCARETA NASAL NADÓ PREMATUR. MIDA 5. DE SILICONA, LLIURE DE LÀTEX, D'UN SOL ÚS. COMPATIBLE AMB EQUIP CIRCUIT DE VENTILACIÓ MECÀNICA NO INVASIVA (VMNI). CPAP NASAL (NCPAP) TIPUS BABYFLOW O EQUIVALENT.
Sistemes de ventilació, Mascaretes i accessoris per a CPAP/BIPAP | SISTEMES DE VENTILACIÓ, MASCARETES I ACCESSORIS PER A CPAP/BIPAP, MASCARETA NASAL NADÓ PREMATUR. MIDA 6. DE SILICONA, LLIURE DE LÀTEX, D'UN SOL ÚS. COMPATIBLE AMB EQUIP CIRCUIT DE VENTILACIÓ MECÀNICA NO INVASIVA (VMNI). CPAP NASAL (NCPAP) TIPUS BABYFLOW O EQUIVALENT.
Filtres, Filtres humidificadors p/retenció bactèris i virus CV (HMEF) | FILTRES, FILTRES HUMIDIFICADORS P/RETENCIÓ BACTÈRIS I VIRUS CV (HMEF), FILTRE HMEF VM. FILTRACIÓ 100% (B*). VT 800-1000 ML, ALTA EFICIÈNCA D'HUMITAT , CONNEXIONS ISO 22M/15F-22F/15M. PRESSA CAGNÒGRAF. 48 HORES SENSE NECERSSITAT DE CANVIS NI HUMIFICACIÓ EXTRA. CORONAVIRUS(B*)BAIXA_ESTUDI GERÈNCIA
Filtres, Filtres respiratoris | FILTRES, FILTRES RESPIRATORIS, ADAPTADOR FILTRE DE BACTÈRIES I VIRUS COMPATIBLE AMB EQUIP DE MESURAMENT DE PRESSIONS EN PROVES FUNCIONALS RESPIRATÒRIES MICRORMA/RPM O EQUIVALENT.(B*)BAIXA_ESTUDI GERÈNCIA
Connectors, adaptadors, taps, Connectors rectes en "Y" i en "T" per a circuit ventilació | CONNECTORS, ADAPTADORS, TAPS, CONNECTORS RECTES EN "Y" I EN "T" PER A CIRCUIT VENTILACIÓ, CONNECTOR/ADAPTADOR RECTE PER A CIRCUIT DE VENTILACIÓ, CONNEXIÓ ISO DE 22M/15F-22M/15F. DE PLÀSTIC, LLIURE DE LÀTEX, LLIURE DE PVC, LLIURE DE FTALATS, D'UN SOL ÚS.
Filtres, Filtres per a respiradors | FILTRES, FILTRES PER A RESPIRADORS, EQUIP D'INICI FORMAT PER: FILTRES I ACCESSORIS COMPATIBLE AMB SISTEMA ANACONDA O EQUIVALENT.(B*)BAIXA_ESTUDI GERÈNCIA
Filtres, Altres filtres | FILTRES, ALTRES FILTRES, FILTRE D'ELIMINACIÓ DE PARTÍCULES DE GAS ANESTÈSIC. RESISTÈNCIA AL FLUX: 20L/MIN: 40 PA/0,30 MM HG/0,4 MBAR. CAPACITAT 150 ML. COMPATIBLE AMB SISTEMA ANACONDA O EQUIVALENT.(B*)BAIXA_ESTUDI GERÈNCIA
Connectors, adaptadors, taps, Connectors rectes en "Y" i en "T" per a circuit ventilació | CONNECTORS, ADAPTADORS, TAPS, CONNECTORS RECTES EN "Y" I EN "T" PER A CIRCUIT VENTILACIÓ, CONNECTOR/ADAPTADOR RECTE PER A CIRCUIT DE VENTILACIÓ, DE 22F/22F. DE PLÀSTIC, LLIURE DE LÀTEX, D'UN SOL ÚS.
Sistemes de ventilació, Circuits i accessoris per a sistemes de ventilació | SISTEMES DE VENTILACIÓ, CIRCUITS I ACCESSORIS PER A SISTEMES DE VENTILACIÓ, SISTEMA D'ASPIRACIÓ TANCAT PER A PACIENTS ADULT, CONSTA DE: SONDA 16F, SISTEMA DE 54 (+/-5) CM DE LLARGÀRIA, PORT DE RENTAT, FUNDA, LLIURE DEHP, LLIURE DE LÀTEX, ESTÈRIL, D'UN SOL ÚS
Sistemes de ventilació, Circuits i accessoris per a sistemes de ventilació | SISTEMES DE VENTILACIÓ, CIRCUITS I ACCESSORIS PER A SISTEMES DE VENTILACIÓ, CIRCUIT DE VENTILACIÓ MECÀNICA NO INVASIVA (VMNI) AMB PORT EXHALATORI AMB FILTRE, DIÀMETRE 22MM I LONGITUD 150 (+/-5)CM, COMPATIBLE AMB RESPIRADOR V60 O EQUIVALENT.
Connectors, adaptadors, taps, Connectors rectes en "Y" i en "T" per a circuit ventilació | CONNECTORS, ADAPTADORS, TAPS, CONNECTORS RECTES EN "Y" I EN "T" PER A CIRCUIT VENTILACIÓ, CONNECTOR/ADAPTADOR RECTE D'OXIGEN, AMB CONNEXIONS 22M-22F, PORT INTEGRAT DE 7,4 (+/-0,4)MM AMB COLZE LUER LOCK I TAP PER A EVITAR PÈRDUES. DE PLÀSTIC, LLIURE DE LÀTEX, LLIURE DE PVC, D'UN SOL ÚS.
Sistemes de ventilació, Circuits i accessoris per a sistemes de ventilació | SISTEMES DE VENTILACIÓ, CIRCUITS I ACCESSORIS PER A SISTEMES DE VENTILACIÓ, LÍNIA DE CONTROL DE PRESSIÓ DEL PNEUMOTAPONAMENT AMB FILTRE, DE PLÀSTIC, DE 2 (+/-0,1) METRES (M) PER A MONITOR TIPUS INTELLICUFF O EQUIVALENT.
Filtres, Humidificadors (nas artificial) de calor i humitat CV | FILTRES, HUMIDIFICADORS (NAS ARTIFICIAL) DE CALOR I HUMITAT CV, HUMIDIFICADOR/INTERCANVIADOR (HME) PACIENT TRAQUEOSTOMITZAT AMB RESPIRACIÓ ESPONTÀNIA, CONNECTOR IS0 15F. ESPAI MORT 19(+/-2)ML, HUMITAT 26(+/-2)MG L/H2O, BAIXA RESISTÈNCIA. CONNEXIÓ GIRATÒRIA.PLÀSTIC,COS TRANSPARENT,S/LÀTEX, ESTÈRIL,1ÚS
Sistemes de ventilació, Mascaretes i accessoris per a CPAP/BIPAP | SISTEMES DE VENTILACIÓ, MASCARETES I ACCESSORIS PER A CPAP/BIPAP, MÀSCARA FACIAL COMPLETA P/VENTILACIÓ MECÀNICA NO INVASIVA (VMNI) CPAP ITERÀPIA A/O2 HIPERBÀRIC PER PACIENT ADULT,COLZE STD P/CIRCUÏTS DOBLE EXTREMITAT,FIXADORS GANXO I LLAÇ,COMP AMB AUTO-TRAK DIGITAL,LLIURE LÀTEX,N/ESTÈRIL,1ÚS,REF:1052548 PERFORMAX O EQ
Sistemes de ventilació, Vàlvules | SISTEMES DE VENTILACIÓ, VÀLVULES, VÀLVULA EXPIRATÒRIA PER A RESPIRADOR. CONNECTOR DE SILICONA, DIAFRAGMA DE SILICONA I ACER, CARCASSA DE POLIPROPILÈ (PP). LLIURE DE LÀTEX I LLIURE DE PVC, REUTILITZABLE I AUTOCLAVABLE. COMPATIBLE AMB RESPIRADORS BABYLOG VN500 O EQUIVALENT
Sistemes de ventilació, Circuits i accessoris per a sistemes de ventilació | SISTEMES DE VENTILACIÓ, CIRCUITS I ACCESSORIS PER A SISTEMES DE VENTILACIÓ, CIRCUIT TRANSPORT PER A VENTILACIÓ MECÀNICA PER A PACIENT PEDIÀTRIC DE 200 (+/-10)CM LLARG, AMB DOS RAMALS ÀNIMA LLISA. LÍNIA PRESSIÓ 200 (+/-10)CM, PEÇA EN Y AMB PORT DE 6 (+/-1)MM. CONNECTOR 15M/M SEGONS ISO. LLIURE LÀTEX, D'UN SOL ÚS.
Sistemes de ventilació, Mascaretes i accessoris per a CPAP/BIPAP | SISTEMES DE VENTILACIÓ, MASCARETES I ACCESSORIS PER A CPAP/BIPAP, MASCARETA FACIAL, PER A VENTILACIÓ MECÀNICA NO INVASIVA (VMNI) CPAP/BIPAP, MIDA GRAN (L), AMB JOC D'ARNÉS AMB 4 PUNTS D'AJUST. INCLOU COLZE, PER A CONNEXIÓ A TUBULADURA, SENSE VENTILACIÓ/SENSE VÀLVULA ANTI-ASFÍXIA. LLIURE DE LÀTEX, ESTÈRIL, D'UN SOL ÚS.
Sistemes de ventilació, Mascaretes i accessoris per a CPAP/BIPAP | SISTEMES DE VENTILACIÓ, MASCARETES I ACCESSORIS PER A CPAP/BIPAP, MASCARETA FACIAL, PER A VENTILACIÓ MECÀNICA NO INVASIVA (VMNI) CPAP/BIPAP, MIDA MITJA (M), AMB JOC D'ARNÉS AMB 4 PUNTS D'AJUST. INCLOU COLZE, PER A CONNEXIÓ A TUBULADURA, SENSE VENTILACIÓ/SENSE VÀLVULA ANTIASFÍXIA.LLIURE DE LÀTEX, ESTÈRIL, D'UN SOL ÚS.
Sistemes de ventilació, Mascaretes i accessoris per a CPAP/BIPAP | SISTEMES DE VENTILACIÓ, MASCARETES I ACCESSORIS PER A CPAP/BIPAP, MASCARETA FACIAL, PER A VENTILACIÓ MECÀNICA NO INVASIVA (VMNI) CPAP/BIPAP, MIDA PETITA (S), AMB JOC D'ARNÉS AMB 4 PUNTS D'AJUST. INCLOU COLZE, PER A CONNEXIÓ A TUBULADURA, SENSE VENTILACIÓ/SENSE VÀLVULA ANTI-ASFÍXIA. LLIURE DE LÀTEX, ESTÈRIL,D'UN SOL ÚS.
Sistemes de ventilació, Mascaretes per a ventilació | SISTEMES DE VENTILACIÓ, MASCARETES PER A VENTILACIÓ, MASCARETA FACIAL PER A NOUNAT, INTUBACIÓ ENDOSCÒPICA, DE CLORUR DE POLIVINIL (PVC) TRANSPARENT, NÚMERO 0, AMB VÀLVULA INFLAT, MEMBRA NA DE SILICONA DE 2,0 MM(+/-0,5) DE DIÀMETRE I TUB COARRUGAT INCORPORAT. LLIURE DE LÀTEX, D'UN SOL ÚS.
Sistemes de ventilació, Mascaretes per a ventilació | SISTEMES DE VENTILACIÓ, MASCARETES PER A VENTILACIÓ, MASCARETA FACIAL PER A NADÓ, INTUBACIÓ ENDOSCÒPICA, DE CLORUR DE POLIVINIL (PVC) TRANSPARENT, NÚMERO 1, AMB VÀLVULA INFLAT, MEMBRANA DE SILICONA DE 2,0 MM(+/-0,5) DE DIÀMETRE I TUB COARRUGAT INCORPORAT. LLIURE DE LÀTEX, D'UN SOL ÚS.
Material especific per a respiradors e incubadores, Material espiròmetres | MATERIAL ESPECIFIC PER A RESPIRADORS E INCUBADORES, MATERIAL ESPIRÒMETRES, LÍNIA ESPIROMETRIA PACIENT P/MESURA SIMULT GASOS RESPIRATORIS, MECÀNICAPULMONAR I METABOLISME, INCORPORA 3 PORTS P/ANÀLISI DE GASSOS7PRESSIÓ, 2(+/-0,1)M.S/LÀTEX/FTALATS,1ÚS.COMPATIBLE AMB CARESCAPE: E-SCOV, E-SCOVX,E-SCAIOV, E-SCAIOVE1,E-SCAIOVX O EQ
Sistemes de ventilació, Circuits i accessoris per a sistemes de ventilació | SISTEMES DE VENTILACIÓ, CIRCUITS I ACCESSORIS PER A SISTEMES DE VENTILACIÓ, CIRCUIT VMI ADULT,ANTIBACT,CALEFACTAT 2 RAMALS 150(+/-10)CM,CONVERTIBLEVMNI,CAMBRA HUMIFIC AUTOOMPLIMENT,FILTRE 22M/15F 22F,CONN PACIENT 22F/15M VENTILADOR 22MMF,TUB ADDIC 60(+/-10)CM,S/LÀTEX/DEHP,1ÚS.COMP HUMIDIFICADOR AERODYNE 2600A, MR850,MR730 O EQ
Sistemes de ventilació, Circuits i accessoris per a sistemes de ventilació | SISTEMES DE VENTILACIÓ, CIRCUITS I ACCESSORIS PER A SISTEMES DE VENTILACIÓ, EQ VENTILACIÓ CPAP NADÓ PREMATUR CIRCUIT RESPIRATORI 1 RAMAL ÀNIMA LLISA ESCALFAT LONG 1,60(+/-0,5)M,TUB CONNEXIÓ HUMIDIFICADOR LONG 0,5 (+/-0,1)M, PORT TEMPERATURA.S/LÀTEX/FTALATS,1ÚS.COMPATIBLE HUMIDIFICADORS HY9500NEO, MR730, MR850 O EQ
Sistemes de ventilació, Circuits i accessoris per a sistemes de ventilació | SISTEMES DE VENTILACIÓ, CIRCUITS I ACCESSORIS PER A SISTEMES DE VENTILACIÓ, SENSOR DE FLUX I MESURA D'ETCO2 PER A CIRCUIT RESPIRATORI NEONATAL. CONNEXIÓ 15MM-22MM DE/15MM DI. DE PLÀSTIC,LLIURE DE LÀTEX,D'UN SOL ÚS. COMPATIBLE AMB RESPIRADORS PB980 O EQUIVALENT.
Sistemes de ventilació, Circuits ventilació per a CPAP/BIPAP | SISTEMES DE VENTILACIÓ, CIRCUITS VENTILACIÓ PER A CPAP/BIPAP, CIRCUIT VMNI (CPAP) ADULT, PLÀSTIC CRISTALL DE FOSFAT DE PLATA, CALEFACTAT A/CÀMERA AUTO-OMPLIMENT, CONNEXIONS 22MM FEMELLA, 150(+/-10)CM LONG,TUB ADDICIONAL 60(+/-10)CM. LLIURE LÀTEX, UN SOL ÚS. COMPATIBLE FD140 FLOW DRIVER, AERODYNE 2000, MR730 O EQ
Sistemes de ventilació, Mascaretes i accessoris per a CPAP/BIPAP | SISTEMES DE VENTILACIÓ, MASCARETES I ACCESSORIS PER A CPAP/BIPAP, MASCARETA NASAL VMNI (CPAP/BIPAP), SILICONA, TRANSPARENT,PETITA (P), SENSE VENTILACIÓ INTEGRADA (NO VENTED), VÀLVULA ANTIASFÍXIA, COLZE GIRATORI DE 360°, ARNÈS 4 PUTS ANCORATGE, PORT MONITORITZACIÓ I CO2.S/LÀTEX,1ÚS. COMPATIBLE FD140 FLOW DRIVER O EQ
Sistemes de ventilació, Mascaretes i accessoris per a CPAP/BIPAP | SISTEMES DE VENTILACIÓ, MASCARETES I ACCESSORIS PER A CPAP/BIPAP, MASCARETA NASAL VMNI (CPAP/BIPAP), SILICONA, TRANSPARENT, GRAN (G), SENSE VENTILACIÓ INTEGRADA (NO VENTED),VÀLVULA ANTIASFÍXIA, COLZE GIRATORI DE 360°, ARNÈS 4 PUNTS ANCORATGE, PORT MONITORITZACIÓ I CO2.S/LÀTEX,1ÚS.COMPATIBLE FD140 FLOW DRIVER O EQ
Sistemes de ventilació, Equip per a ventilació no invasiva CPAP/BIPAP | SISTEMES DE VENTILACIÓ, EQUIP PER A VENTILACIÓ NO INVASIVA CPAP/BIPAP, EQ TRANSFORMACIÓ SIST ALT FLUX ADULT EN VMNI (CPAP),PLÀSTIC A/CRISTALL FOSFAT PLATA,"Y" (HUMIDIF+RESPIR), RAMAL 0,3(+/-0,1)M,PEEP 5CMH20 RAMAL EXPIR I VÀLV 20CMH20 LÍNIA INSPIR, CONN 22M-15F,LÍNIA MONITOR PRESS 2,5(+/-0,1)M.S/LÀ
Sistemes de ventilació, Circuits i accessoris per a sistemes de ventilació | SISTEMES DE VENTILACIÓ, CIRCUITS I ACCESSORIS PER A SISTEMES DE VENTILACIÓ, CIRCUIT VM,TUBS COARRUGATS ØINTERN 10MM,VÀLVULA EXPIRATÒRIA,TUB COARRUGAT(UN RAMAL) I ADAPTADOR ØINTERN 15MM, PORT+LÍNIA PRESSIÓ,NOUNATS,PREMATURS I LACTANTS.S/LÀTEX,1ÚS.COMPAT INCUBADORA GLOBE-TROTTER GT5400/CROSSVENT MVP-10 O
Sistemes de ventilació, Circuits i accessoris per a sistemes de ventilació | SISTEMES DE VENTILACIÓ, CIRCUITS I ACCESSORIS PER A SISTEMES DE VENTILACIÓ, CIRCUIT VENTILACIÓ ESPONTÀNEA ANESTÈSIA TIPUS MAPLESON A(MAGILL),LONG 160(+/-10)CM, COARRUGAT NO EXTENSIBLE,BALÓ 2L.ENTRADA GAS VERTICAL,VÀLVULA EXHALATÒRIA APL A/FUGA GASOS,CONNEXIONS VENTILADOR 22F,CONNEXIÓ PACIENT 22M/15F.PLÀSTIC,S/LÀTEX,PVC,DEHP,1ÚS
Filtres, Filtres per a respiradors | FILTRES, FILTRES PER A RESPIRADORS, FILTRE EXPIRATORI BACTERIOLÒGIC I VÍRIC AMB TRAMPA D'AIGUA. ADULT+PEDIÀTRIC.COMPATIBLE AMB RESPIRADOR PURITAN BENNETT 980. LLIURE DE LÀTEX, ESTÈRIL, D'UN SOL ÚS.
Filtres, Filtres per a respiradors | FILTRES, FILTRES PER A RESPIRADORS, FILTRE INSPIRATORI BACTERIOLÒGIC I VÍRIC, CONNECTOR ISO 22MM. LLIURE DE LÀTEX, D'UN SOL ÚS. COMPATIBLE AMB RESPIRADOR PURITAN BENNETT 840 I 980 O EQUIVALENT.
Filtres, Filtres humidificadors p/retenció bactèris i virus CV (HMEF) | FILTRES, FILTRES HUMIDIFICADORS P/RETENCIÓ BACTÈRIS I VIRUS CV (HMEF), FILTRE HUMIDIFICADOR/INTERCANVIADOR DE CALOR I HUMITAT (HMEF) PER A TRAQUEOSTOMIA. CONSTA DE: MEMBRANA ELECTROSTÀTICA PER BACTERIS I VIRUS. CONNECTOR ISO 15MM. DE PLÀSTIC, LLIURE DE LÀTEX, ESTÈRIL, D'UN SOL ÚS. CORONAVIRUS
Filtres, Filtres humidificadors p/retenció bactèris i virus CV (HMEF) | FILTRES, FILTRES HUMIDIFICADORS P/RETENCIÓ BACTÈRIS I VIRUS CV (HMEF), ADAPTADOR PER A FILTRE HMEF DE TRAQUEOSTOMIA AMB PORT D'O2, ADAPTABLE ALA BASE DEL FILTRE. DE PLÀSTIC, D'UN SOL ÚS..
Sistemes de ventilació, Vàlvules | SISTEMES DE VENTILACIÓ, VÀLVULES, VÀLVULA EXPIRATÒRIA. COMPATIBLE AMB RESPIRADORS AMB FUNCIÓ CPAP O BI-LEVEL. LLIURE DE LÀTEX, LLIURE DE FTALATS, REUTILITZABLE.
Sistemes de ventilació, Vàlvules | SISTEMES DE VENTILACIÓ, VÀLVULES, VÀLVULA EXPIRATÒRIA AMB SISTEMA D'IDENTIFICACIÓ PER RADIOFREQÜÈNCIA (RDIF). TRAMPA D'AIGUA. LLIURE DE LÀTEX, LLIURE DE PVC, REUTILITZABLE. COMPATIBLE AMB RESPIRADOR V300/V500 O EQUIVALENT.
Filtres, Filtres per a respiradors | FILTRES, FILTRES PER A RESPIRADORS, FILTRE INSPIRATORI BACTERIOLÒGIC I VÍRIC, CONNECTOR ISO 22MM. LLIURE DE LÀTEX, D'UN SOL ÚS. COMPATIBLE AMB RESPIRADOR CARESCAPE R860 O EQUIVALENT.
Sistemes de ventilació, Vàlvules | SISTEMES DE VENTILACIÓ, VÀLVULES, VÀLVULA EXPIRATÒRIA PER A PACIENT PEDIÀTRIC/ADULT AMB SENSOR DE FLUX I TRAMPA D'AIGUA. COMPATIBLE AMB RESPIRADOR ENGSTRÖM/CARESCAPE R860 O EQUIVALENT.
Material especific per a respiradors e incubadores, Material respiradors | MATERIAL ESPECIFIC PER A RESPIRADORS E INCUBADORES, MATERIAL RESPIRADORS, SENSOR DE FLUX I VÀLVULA EXHALATÒRIA PER A RESPIRADOR, PACIENT PEDIÀTRIC/ADULT. LLIURE DE LÀTEX I FTALATS, D'UN SOL ÚS. COMPATIBLE AMB RESPIRADOR ENGSTRÖM/CARESCAPE R860 O EQUIVALENT.
Sistemes de ventilació, Vàlvules | SISTEMES DE VENTILACIÓ, VÀLVULES, VÀLVULA EXPIRATÒRIA PER A RESPIRADOR. CONNECTOR DE SILICONA, DIAFRAGMA DE SILICONA I ACER, CARCASSA DE POLIPROPILÈ. LLIURE DE LÀTEX, LLIURE DE PVC, D'UN SOL ÚS. COMPATIBLE AMB RESPIRADORS SAVINA O EQUIVALENT.
Sistemes de ventilació, Tubuladures | SISTEMES DE VENTILACIÓ, TUBULADURES, TUBULADURA PER A INCUBADORA. COMPATIBLE AMB TI 500/TI 500 GLOBE-TROTTERO EQUIVALENT. LLIURE DE LÀTEX. D'UN SOL ÚS.(B*)BAIXA_ESTUDI GERÈNCIA
Material especific per a respiradors e incubadores, Material incubadores | MATERIAL ESPECIFIC PER A RESPIRADORS E INCUBADORES, MATERIAL INCUBADORES, FILTRE D'AIRE ANTIPARTÍCULES PER INCUBADORA. COMPATIBLE AMB TI 500/TI 500 GLOBE-TROTTER O EQUIVALENT.(B*)BAIXA_ESTUDI GERÈNCIA
Sistemes de ventilació, Mascaretes i accessoris per a CPAP/BIPAP | SISTEMES DE VENTILACIÓ, MASCARETES I ACCESSORIS PER A CPAP/BIPAP, GORRO FIXACIÓ NCPAP I ALT FLUXE D'OXÍGEN,EXTRASUAU,TRANSPIRABLE,TALLA PREMATUR,MIDA FINS A 24CM.
Sistemes de ventilació, Mascaretes i accessoris per a CPAP/BIPAP | SISTEMES DE VENTILACIÓ, MASCARETES I ACCESSORIS PER A CPAP/BIPAP, GORRO FIXACIÓ NCPAP I ALT FLUXE D'OXÍGEN,EXTRASUAU,TRANSPIRABLE,TALLA PREMATUR,MIDA DE 24CM FINS A 28CM.
Sistemes de ventilació, Mascaretes i accessoris per a CPAP/BIPAP | SISTEMES DE VENTILACIÓ, MASCARETES I ACCESSORIS PER A CPAP/BIPAP, GORRO FIXACIÓ NCPAP I ALT FLUXE D'OXÍGEN,EXTRASUAU,TRANSPIRABLE,TALLA PREMATUR,MIDA DE 28CM FINS A 31CM.
Sistemes de ventilació, Mascaretes i accessoris per a CPAP/BIPAP | SISTEMES DE VENTILACIÓ, MASCARETES I ACCESSORIS PER A CPAP/BIPAP, GORRO FIXACIÓ NCPAP I ALT FLUXE D'OXÍGEN,EXTRASUAU,TRANSPIRABLE,TALLA PREMATUR,MIDA DE 31CM FINS A 34CM.
Sistemes de ventilació, Mascaretes i accessoris per a CPAP/BIPAP | SISTEMES DE VENTILACIÓ, MASCARETES I ACCESSORIS PER A CPAP/BIPAP, GORRO FIXACIÓ NCPAP I ALT FLUXE D'OXÍGEN,EXTRASUAU,TRANSPIRABLE,TALLA PREMATUR,MIDA DE 34CM FINS A 38CM.
Sistemes de ventilació, Mascaretes i accessoris per a CPAP/BIPAP | SISTEMES DE VENTILACIÓ, MASCARETES I ACCESSORIS PER A CPAP/BIPAP, GORRO FIXACIÓ NCPAP I ALT FLUXE D'OXÍGEN,EXTRASUAU,TRANSPIRABLE,TALLA PREMATUR,MIDA DE 38CM FINS A 42CM.
Filtres, Filtres humidificadors p/retenció bactèris i virus CV (HMEF) | FILTRES, FILTRES HUMIDIFICADORS P/RETENCIÓ BACTÈRIS I VIRUS CV (HMEF), FILTRE HMEF VM. FILTRACIÓ 100% (B*). VT 800-1000 ML, ALTA EFICIÈNCA D'HUMITAT , CONNEXIONS ISO 22M/15F-22F/15M, TUB I CONNECTOR A TET. PRESSA CAGNÒGRAF.48 HORES SENSE NECERSSITAT DE CANVIS NI HUMIFICACIÓ EXTRA. CORONAVIRUS(B*)BAIXA_ESTUDI GERÈNCIA
Sistemes de ventilació, Mascaretes i accessoris per a CPAP/BIPAP | SISTEMES DE VENTILACIÓ, MASCARETES I ACCESSORIS PER A CPAP/BIPAP, MASCARETA FACIAL VMNI (CPAP/BIPAP),GRAN,SILENCIOSA,VÀLV ANTIAFÍXIA,VENT INTEGRADA,ENCOIXINAT DOBLE CAPA MOLL AIRE,ENCOIXINAT MÒVIL BARBETA/PONT NAS,COLZE GIR 360°,AJUST TIPUS ROTÒMETRE O EQ, ARNÈS SUAU,RESISTENT CONN "CLIP",PORT PRESS/O2.S/LÀTEX,REUTI
Sistemes de ventilació, Reanimadors manuals | SISTEMES DE VENTILACIÓ, REANIMADORS MANUALS, VÀLVULA PEEP PRESSIÓ 5-20 CM D'H2O COMPATIBLE AMB REVIFADORS MANUALS, VENTILADORES, MÀQUINES D'ANESTÈSIA I SISTEMES CPAP. LLIURE DE LÀTEX, D'UN SOL ÚS.
Sistemes de ventilació, Mascaretes i accessoris per a CPAP/BIPAP | SISTEMES DE VENTILACIÓ, MASCARETES I ACCESSORIS PER A CPAP/BIPAP, MASCARETA NASAL PER A NCPAP NADÓ PREMATUR, DE SILICONA. MIDA "XL". D'UN SOL ÚS. COMPATIBLE AMB INFANT FLOW, FABIAN +NCPAP EVOLUTION O EQUIVALENT.
Sistemes de ventilació, Mascaretes i accessoris per a CPAP/BIPAP | SISTEMES DE VENTILACIÓ, MASCARETES I ACCESSORIS PER A CPAP/BIPAP, GORRA PEDIÀTRICA SUBJECCIÓ UNIVERSAL GENERADOR NASAL (NCPAP) I CIRCUIT VENTILACIÓ NO INVASIVA CPAP, COTÓ 100%, ELÀSTICA. MIDA "1", PERÍMETRE CRANIAL 22-24 CM. LA PART SUPERIOR ES POT OBRIR PER ACCEDIR A ALTRES PROCEDIMENTS. CODIFICACIÓ COLORS.S/LÀTEX.
Sistemes de ventilació, Mascaretes i accessoris per a CPAP/BIPAP | SISTEMES DE VENTILACIÓ, MASCARETES I ACCESSORIS PER A CPAP/BIPAP, GORRA PEDIÀTRICA SUBJECCIÓ UNIVERSAL GENERADOR NASAL (NCPAP) I CIRCUIT VENTILACIÓ NO INVASIVA CPAP, COTÓ 100%, ELÀSTICA. MIDA "2", PERÍMETRE CRANIAL 24-26 CM. LA PART SUPERIOR ES POT OBRIR PER ACCEDIR A ALTRES PROCEDIMENTS. CODIFICACIÓ COLORS.S/LÀTEX.
Sistemes de ventilació, Mascaretes i accessoris per a CPAP/BIPAP | SISTEMES DE VENTILACIÓ, MASCARETES I ACCESSORIS PER A CPAP/BIPAP, GORRA PEDIÀTRICA SUBJECCIÓ UNIVERSAL GENERADOR NASAL (NCPAP) I CIRCUIT VENTILACIÓ NO INVASIVA CPAP, COTÓ 100%, ELÀSTICA. MIDA "3", PERÍMETRE CRANIAL 26-28 CM. LA PART SUPERIOR ES POT OBRIR PER ACCEDIR A ALTRES PROCEDIMENTS. CODIFICACIÓ COLORS.S/LÀTEX.
Sistemes de ventilació, Mascaretes i accessoris per a CPAP/BIPAP | SISTEMES DE VENTILACIÓ, MASCARETES I ACCESSORIS PER A CPAP/BIPAP, GORRA PEDIÀTRICA SUBJECCIÓ UNIVERSAL GENERADOR NASAL (NCPAP) I CIRCUIT VENTILACIÓ NO INVASIVA CPAP, COTÓ 100%, ELÀSTICA. MIDA "4", PERÍMETRE CRANIAL 28-30 CM. LA PART SUPERIOR ES POT OBRIR PER ACCEDIR A ALTRES PROCEDIMENTS. CODIFICACIÓ COLORS.S/LÀTEX.
Sistemes de ventilació, Mascaretes i accessoris per a CPAP/BIPAP | SISTEMES DE VENTILACIÓ, MASCARETES I ACCESSORIS PER A CPAP/BIPAP, GORRA PEDIÀTRICA SUBJECCIÓ UNIVERSAL GENERADOR NASAL (NCPAP) I CIRCUIT VENTILACIÓ NO INVASIVA CPAP, COTÓ 100%, ELÀSTICA. MIDA "5", PERÍMETRE CRANIAL 30-32 CM. LA PART SUPERIOR ES POT OBRIR PER ACCEDIR A ALTRES PROCEDIMENTS. CODIFICACIÓ COLORS.S/LÀTEX.
Sistemes de ventilació, Mascaretes i accessoris per a CPAP/BIPAP | SISTEMES DE VENTILACIÓ, MASCARETES I ACCESSORIS PER A CPAP/BIPAP, GORRA PEDIÀTRICA SUBJECCIÓ UNIVERSAL GENERADOR NASAL (NCPAP) I CIRCUIT VENTILACIÓ NO INVASIVA CPAP, COTÓ 100%, ELÀSTICA. MIDA "6", PERÍMETRE CRANIAL 32-34 CM. LA PART SUPERIOR ES POT OBRIR PER ACCEDIR A ALTRES PROCEDIMENTS. CODIFICACIÓ COLORS.S/LÀTEX.
Sistemes de ventilació, Mascaretes i accessoris per a CPAP/BIPAP | SISTEMES DE VENTILACIÓ, MASCARETES I ACCESSORIS PER A CPAP/BIPAP, GORRA PEDIÀTRICA SUBJECCIÓ UNIVERSAL GENERADOR NASAL (NCPAP) I CIRCUIT VENTILACIÓ NO INVASIVA CPAP, COTÓ 100%, ELÀSTICA. MIDA "7", PERÍMETRE CRANIAL 34-36 CM. LA PART SUPERIOR ES POT OBRIR PER ACCEDIR A ALTRES PROCEDIMENTS. CODIFICACIÓ COLORS.S/LÀTEX.
Sistemes de ventilació, Mascaretes i accessoris per a CPAP/BIPAP | SISTEMES DE VENTILACIÓ, MASCARETES I ACCESSORIS PER A CPAP/BIPAP, GORRA PEDIÀTRICA SUBJECCIÓ UNIVERSAL GENERADOR NASAL (NCPAP) I CIRCUIT VENTILACIÓ NO INVASIVA CPAP, COTÓ 100%, ELÀSTICA. MIDA "8", PERÍMETRE CRANIAL 36-38 CM. LA PART SUPERIOR ES POT OBRIR PER ACCEDIR A ALTRES PROCEDIMENTS. CODIFICACIÓ COLORS.S/LÀTEX.
Sistemes de ventilació, Mascaretes i accessoris per a CPAP/BIPAP | SISTEMES DE VENTILACIÓ, MASCARETES I ACCESSORIS PER A CPAP/BIPAP, GORRA PEDIÀTRICA SUBJECCIÓ UNIVERSAL GENERADOR NASAL (NCPAP) I CIRCUIT VENTILACIÓ NO INVASIVA CPAP, COTÓ 100%, ELÀSTICA. MIDA "9", PERÍMETRE CRANIAL 38-40 CM. LA PART SUPERIOR ES POT OBRIR PER ACCEDIR A ALTRES PROCEDIMENTS. CODIFICACIÓ COLORS.S/LÀTEX.
Sistemes de ventilació, Mascaretes i accessoris per a CPAP/BIPAP | SISTEMES DE VENTILACIÓ, MASCARETES I ACCESSORIS PER A CPAP/BIPAP, PROLOGADOR NASAL DE SILICONA. TALLA "L". CODIFICACIÓ DE COLORS.
Sistemes de ventilació, Mascaretes i accessoris per a CPAP/BIPAP | SISTEMES DE VENTILACIÓ, MASCARETES I ACCESSORIS PER A CPAP/BIPAP, MASCARETA NASAL NEN PREMATUR PER A VENTILACIÓ MECÀNICA NO INVASIVA (VMNI) NCPAP. MIDA EXTRA-GRAN (XS), >2500 G DE PES. DE SILICONA, LLIURE DE LÀTEX, D'UN SOL ÚS. COMPATIBLE AMB SISTEMA FLEXITRUNK O EQUIVALENT.
Connectors, adaptadors, taps, Altres adaptadors i connectors | CONNECTORS, ADAPTADORS, TAPS, ALTRES ADAPTADORS I CONNECTORS, TUB PER A PORT DE MONITOR DE GASOS I CONNEXIÓ TUB DE MOSTREIG DE GASOS, DE 17,5 CM (+/-1), CONNEXIÓ LUER LOCK M-F, COMPATIBLE AMB ANACONDA O EQUIVALENT
Connectors, adaptadors, taps, Altres adaptadors i connectors | CONNECTORS, ADAPTADORS, TAPS, ALTRES ADAPTADORS I CONNECTORS, SUPORT D'ACER INOXIDABLE PER A FILTRE D'EVACUACIÓ DE GASOS COMPATIBLE AMB SISTEMA ANACONDA O EQUIVALENT.
Sistemes de ventilació, Circuits i accessoris per a sistemes de ventilació | SISTEMES DE VENTILACIÓ, CIRCUITS I ACCESSORIS PER A SISTEMES DE VENTILACIÓ, CIRCUIT PREMATUR A/HUMIF P/REVIFADOR:PEÇA T A/PEEP,CIRC CALEFACTAT 1,3(+/-0,1)M+TUB 0,6(+/-0,1)M LLARG.CONNECTOR 15MM PACIENT,22MM CAMBRA HUMIDIF,10MM REVIFADOR.S/LÀTEX/FTALATS,1ÚS.COMPATIBLE REVIFADOR NEOPUFF, MASCARETES REA I HUMIDIF MR810/850 O EQ
Sistemes de ventilació, Circuits i accessoris per a sistemes de ventilació | SISTEMES DE VENTILACIÓ, CIRCUITS I ACCESSORIS PER A SISTEMES DE VENTILACIÓ, INSERT PER A CIRCUIT DE DOBLE RAMAL ADULT COMPATIBLE AMB VENTILADOR VIVO 60/65 O EQUIVALENT.(B*)BAIXA_ESTUDI GERÈNCIA
Sistemes de ventilació, Circuits i accessoris per a sistemes de ventilació | SISTEMES DE VENTILACIÓ, CIRCUITS I ACCESSORIS PER A SISTEMES DE VENTILACIÓ, CIRC VM ADULT TRANSPORT,1RAMAL 22MMX150(+/-10)CM,VÀLV EXHALATÒRIA+2 LÍNIES PRES.ISO 22F722M. PLÀSTIC, TUB COARRUGAT.S/LÀT/1ÚS.COMPATIBLE NIPPY MARK I, LIFECARE PLV100, BREAS PV401, PB COMPANION 2801, ACQUITRON LP10,DRAGER EV800/
Sistemes de ventilació, Circuits i accessoris per a sistemes de ventilació | SISTEMES DE VENTILACIÓ, CIRCUITS I ACCESSORIS PER A SISTEMES DE VENTILACIÓ, CIRCUIT VM/HUMIDIF NOUNAT/PED. 2 CIRC INSPIRATORIS 130(+/-5)+30(+/-5)CM,1 EXPIRATORI 160(+/-10)CM,1 CIRCUIT 60(+/-10)CM,TRAMPA AIGUA,EXTENSIÓ INCUBADORA,CONTROL TEMP,CONNECT ISO. COMPATIBLE HUMIDIFICADOR H900 I RESPIRADORS HAMILTON S1/G5/C3/C2/C1/T1 O EQ
Material especific per a respiradors e incubadores, Material respiradors | MATERIAL ESPECIFIC PER A RESPIRADORS E INCUBADORES, MATERIAL RESPIRADORS, SENSOR D'OXIGEN PER A CONTROL D'O2 EN APARELLS D’ANESTÈSIA, RESPIRADORS I INCUBADORES. LLIURE DE LÀTEX. RESISTENT A L'ÒXID NITRÓS. AMB MEMÒRIA DE DADES. CONNECTOR 3 PIN MOLEX. D'UN SOL ÚS.
Sistemes de ventilació, Equip per a ventilació no invasiva CPAP/BIPAP | SISTEMES DE VENTILACIÓ, EQUIP PER A VENTILACIÓ NO INVASIVA CPAP/BIPAP, EQUIP VENTILACIÓ CPAP COMPLET ADULT, COMPOST: DISPOSITIU CPAP TIPUS BOUSSIGNAC AMB CONNECTOR PER A MANÒMETRE, NEBULITZADOR AMB PEÇA EN "T" I TUB D'OXIGEN DE 200 (+/-10)CM, MASCARETA STD PER ADULT,ARNÉS FIX I ANELL REGUL FI02.S/LÀTEX,1ÚS.CORONAVIRUS
Sistemes de ventilació, Mascaretes per a ventilació | SISTEMES DE VENTILACIÓ, MASCARETES PER A VENTILACIÓ, MASCARETA FACIAL INFANTIL PER A ANESTÈSIA, TRANSPARENT, FORMA I COIXÍ ANATÒMIC SENSE VÀLVULA D'INFLAT, MIDA N1. CONNEXIÓ 15M. CODIFICACIÓ DE COLORS. LLIURE DE LÀTEX, LLIURE DE PVC, LLIURE DE FTALATS, D'UN SOL ÚS.
Sistemes de ventilació, Mascaretes per a ventilació | SISTEMES DE VENTILACIÓ, MASCARETES PER A VENTILACIÓ, MASCARETA FACIAL PEDIÀTRIC PER A ANESTÈSIA, TRANSPARENT, FORMA I COIXÍ ANATÒMIC SENSE VÀLVULA D'INFLAT, MIDA N2. CONNEXIÓ 22F. CODIFICACIÓ DE COLORS. LLIURE DE LÀTEX, LLIURE DE PVC, LLIURE DE FTALATS, D'UN SOL ÚS.
Sistemes de ventilació, Vàlvules | SISTEMES DE VENTILACIÓ, VÀLVULES, VÀLVULA PEEP PER A APLICACIÓ DE PRESSIÓ POSITIVA CONTÍNUA A LES VIES RESPIRATÒRIES. REGULABLE 0, 5, 10, 15 I 20 CM D'H2O. CODI DE COLOR. CONNEXIÓ 22M. DE PLÀSTIC, LLIURE DE LÀTEX PVC I FTALATS, D'UN SOL ÚS.(B*)BAIXA_ESTUDI GERÈNCIA
Filtres, Filtres p/retenció bactèris i virus en circuits ventilació | FILTRES, FILTRES P/RETENCIÓ BACTÈRIS I VIRUS EN CIRCUITS VENTILACIÓ, FILTRE ELECTROSTÀTIC ANTIBACTERIÀ/ANTIVÍRIC VENTILACIÓ MECÀNICA. PORT MONITOR.EFICÀCIA FILTRAT BACT(99,999%),VIR(99,99%). VT 150-1500ML, RESISTÈNCIA FLUX 0,8CM H2O A 30ML/MIN,ESPAI MORT 60(+/-5) ML,PES 32(+/-5)G. ISO 22M/15F-22F/15M.LLIURE LÀTEX,1ÚS
Sistemes de ventilació, Vàlvules | SISTEMES DE VENTILACIÓ, VÀLVULES, VÀLVULA EXPIRATÒRIA AMB CONNEXIÓ GIRATÒRIA 22M PER A VENTILACIÓ MECÀNICA NO INVASIVA (VMNI). LLIURE DE LÀTEX, ESTÈRIL, D'UN SOL ÚS. COMPATIBLE AMB RESPIRADORS BIPAP/CPAP VISION, V60, TRILOGY I FOCUS. O EQUIVALENT.(B*)BAIXA_ESTUDI GERÈNCIA
Material especific per a respiradors e incubadores, Material respiradors | MATERIAL ESPECIFIC PER A RESPIRADORS E INCUBADORES, MATERIAL RESPIRADORS, SENSOR DE FLUX PER A RESPIRADOR, PACIENT ADULT. LLIURE DE LÀTEX I FTALATS, REUTILITZABLE. COMPATIBLE AMB RESPIRADOR ZEUS, PRIMUS/APOLLO, FABIUS, EVITA, SAVINA, JULIAN, CATO, CICERO, SULLA O EQUIVALENT.
Material especific per a respiradors e incubadores, Material respiradors | MATERIAL ESPECIFIC PER A RESPIRADORS E INCUBADORES, MATERIAL RESPIRADORS, SENSOR DE FLUX PER A RESPIRADOR, PACIENT PEDIÀTRIC/ADULT. LLIURE DE LÀTEX I FTALATS, REUTILITZABLE. COMPATIBLE AMB RESPIRADOR ENGSTRÖM/CARESCAPE R860 O EQUIVALENT.
Filtres, Filtres humidificadors p/retenció bactèris i virus CV (HMEF) | FILTRES, FILTRES HUMIDIFICADORS P/RETENCIÓ BACTÈRIS I VIRUS CV (HMEF), FILTRE HMEF RECENT NASCUTS I NADÓ PREMATUR, MEMBRANA BACTERIOSTÀTICA, PRESA CAPNOGRAFIA, VOLUM TIDAL RECOMANAT (VT) 10-50 ML, ESPAI MORT 2,7 (+/-0,3)ML, PES 4,3 (+/-0,3)G, CONNEXIONS 3.0/15MM. PLÀSTIC, CARCASSA TRANSPARENT, LLIURE DE LÀTEX, ESTÈRIL,UN ÚS
Filtres, Filtres humidificadors p/retenció bactèris i virus CV (HMEF) | FILTRES, FILTRES HUMIDIFICADORS P/RETENCIÓ BACTÈRIS I VIRUS CV (HMEF), FILTRE HMEF RECENT NASCUTS I NEONATS, MEMBRANA BASTERIOSTÀTICA, PRESA CAPNOGRAFIA, VOLUM TIDAL RECOMANAT (VT) 10-50 ML, ESPAI MORT 2,7 (+/-0,3)ML, PES 4,3 (+/-0,3)G, CONNEXIONS 3.5/15MM. DE PLÀSTIC, CARCASSA TRANSPARENT, LLIURE DE LÀTEX, ESTÈRIL, UN ÚS
Filtres, Filtres humidificadors p/retenció bactèris i virus CV (HMEF) | FILTRES, FILTRES HUMIDIFICADORS P/RETENCIÓ BACTÈRIS I VIRUS CV (HMEF), FILTRE HMEF ELECTROSTÀTIC VM.NEN PREMATUR,FILTRACIÓ 99,99% BACT/VIR 99,9%.VT 30-150ML, PÈRDUA HUMITAT =O<10,3 MG L/H2O,ESPAI MORT 9(+/-1)ML,PES 7,1(+/-1)G, CONNEXIONS ISO 22M/15F-15M/8,5M.PORT MOSTREIG,TRANSPARENT,S/LÀTEX,1ÚS
Connectors, adaptadors, taps, Connectors rectes en "Y" i en "T" per a circuit ventilació | CONNECTORS, ADAPTADORS, TAPS, CONNECTORS RECTES EN "Y" I EN "T" PER A CIRCUIT VENTILACIÓ, CONNECTOR/ADAPTADOR RECTE PER A CIRCUIT DE VENTILACIÓ, DE 15M/22M. DE PLÀSTIC, LLIURE DE LÀTEX, D'UN SOL ÚS.
Filtres, Filtres per a respiradors | FILTRES, FILTRES PER A RESPIRADORS, FILTRE EXPIRATORI BACTERIOLÒGIC I VÍRIC AMB TRAMPA D'AIGUA. COMPATIBLE AMB RESPIRADOR PURITAN BENNETT 840. LLIURE DE LÀTEX, ESTÈRIL, D'UN SOL ÚS.
Sistemes de ventilació, Circuits i accessoris per a sistemes de ventilació | SISTEMES DE VENTILACIÓ, CIRCUITS I ACCESSORIS PER A SISTEMES DE VENTILACIÓ, CIRCUIT PER A VENTILACIÓ MECÀNICA DE DOBLE RAMAL AMB SENSOR DE FLUX. COMPATIBLE AMB RESPIRADOR FLIGHT 60T O EQUIVALENT.
Sistemes de ventilació, Mascaretes i accessoris per a CPAP/BIPAP | SISTEMES DE VENTILACIÓ, MASCARETES I ACCESSORIS PER A CPAP/BIPAP, CÀNULA/ULLERA PER A NADÓ PREMATUR, VENTILACIÓ MECÀNICA NO INVASIVA (VMNI) CPAP I NAVA. MIDA XS (<500G). DE SILICONA, NO ESTÈRIL, LLIURE DE LÀTEX, LLIURE DE FTALATS/BPA, D'UN SOL ÚS. COMPATIBLE AMB SISTEMA MINIFLOW O EQUIVALENT.
Sistemes de ventilació, Mascaretes i accessoris per a CPAP/BIPAP | SISTEMES DE VENTILACIÓ, MASCARETES I ACCESSORIS PER A CPAP/BIPAP, CÀNULA/ULLERA PER A NADÓ PREMATUR, VENTILACIÓ MECÀNICA NO INVASIVA (VMNI) CPAP I NAVA. MIDA S (500-1000G). DE SILICONA, NO ESTÈRIL, LLIURE DE LÀTEX, LLIURE DE FTALATS/BPA, D'UN SOL ÚS. COMPATIBLE AMB SISTEMA MINIFLOW O EQUIVALENT.
Sistemes de ventilació, Mascaretes i accessoris per a CPAP/BIPAP | SISTEMES DE VENTILACIÓ, MASCARETES I ACCESSORIS PER A CPAP/BIPAP, CÀNULA/ULLERA PER A NADÓ PREMATUR, VENTILACIÓ MECÀNICA NO INVASIVA (VMNI) CPAP I NAVA. MIDA M (1000-1500G). DE SILICONA, NO ESTÈRIL, LLIURE DE LÀTEX, LLIURE DE FTALATS/BPA, D'UN SOL ÚS. COMPATIBLE AMB SISTEMA MINIFLOW O EQUIVALENT.
Sistemes de ventilació, Mascaretes i accessoris per a CPAP/BIPAP | SISTEMES DE VENTILACIÓ, MASCARETES I ACCESSORIS PER A CPAP/BIPAP, CÀNULA/ULLERA PER A NADÓ PREMATUR, VENTILACIÓ MECÀNICA NO INVASIVA (VMNI) CPAP I NAVA. MIDA L (1500-2200G). DE SILICONA, NO ESTÈRIL, LLIURE DE LÀTEX, LLIURE DE FTALATS/BPA, D'UN SOL ÚS. COMPATIBLE AMB SISTEMA MINIFLOW O EQUIVALENT.
Sistemes de ventilació, Mascaretes i accessoris per a CPAP/BIPAP | SISTEMES DE VENTILACIÓ, MASCARETES I ACCESSORIS PER A CPAP/BIPAP, CÀNULA/ULLERA PER A NADÓ PREMATUR/NOUNAT, VENTILACIÓ MECÀNICA NO INVASIVA (VMNI) CPAP I NAVA. MIDA XL (2200-3000G). DE SILICONA, NO ESTÈRIL, LLIURE DE LÀTEX, LLIURE DE FTALATS/BPA, D'UN SOL ÚS. COMPATIBLE AMB SISTEMA MINIFLOW O EQUIVALENT.
Sistemes de ventilació, Mascaretes i accessoris per a CPAP/BIPAP | SISTEMES DE VENTILACIÓ, MASCARETES I ACCESSORIS PER A CPAP/BIPAP, GORRA NADÓ PREMATUR, SUBJECCIÓ DEL GENERADOR I CIRCUIT EN VENTILACIÓ NO INVASIVA CPAP, DE COTÓ ELÀSTIC I ADAPTABLE. MIDA S, CODIFICACIÓ DE COLOR, PERÍMETRE CRANIAL ENTRE 21 I 23 CM. NO ESTÈRIL, S/LÀT/FTALATS/BPA/PVC,1ÚS. COMPATIBLE SISTEMA MINIFLOW O EQ
Filtres, Filtres respiratoris | FILTRES, FILTRES RESPIRATORIS, FILTRE ANTIBACTERIÀ/ANTIVÍRIC, PER A CONCENTRADORS I ALTRES EQ RESPIRATORIS, FILTRACIÓ 99,99999% (BACTERIS)/99,9999% (VIRUS), RESISTÈNCIA FLUX 0,9 CM H2O A 30 ML/MIN, EM 120 (+/-2) ML, PES 56(+/-2)G, CONNEXIONS ISO 22F-22M/15F. S/LÀTEX,EST,1ÚSCORONAVIRUS
Sistemes de ventilació, Mascaretes i accessoris per a CPAP/BIPAP | SISTEMES DE VENTILACIÓ, MASCARETES I ACCESSORIS PER A CPAP/BIPAP, GORRA NADÓ PREMATUR, SUBJECCIÓ DEL GENERADOR I CIRCUIT EN VENTILACIÓ NO INVASIVA CPAP, DE COTÓ ELÀSTIC I ADAPTABLE. MIDA M, CODIFICACIÓ DE COLOR, PERÍMETRE CRANIAL ENTRE 23 I 25,5 CM. NO ESTÈRIL,S/LÀT/FTALATS/BPA/PVC,1ÚS. COMPATIBLE SISTEMA MINIFLOW O EQ
Sistemes de ventilació, Mascaretes i accessoris per a CPAP/BIPAP | SISTEMES DE VENTILACIÓ, MASCARETES I ACCESSORIS PER A CPAP/BIPAP, GORRA NADÓ PREMATUR, SUBJECCIÓ DEL GENERADOR I CIRCUIT EN VENTILACIÓ NO INVASIVA CPAP, DE COTÓ ELÀSTIC I ADAPTABLE. MIDA L, CODIFICACIÓ DE COLOR, PERÍMETRE CRANIAL ENTRE 25,5 I 28 CM. NO ESTÈRIL,S/LÀT/FTALATS/BPA/PVC,1ÚS. COMPATIBLE SISTEMA MINIFLOW O EQ
Sistemes de ventilació, Mascaretes i accessoris per a CPAP/BIPAP | SISTEMES DE VENTILACIÓ, MASCARETES I ACCESSORIS PER A CPAP/BIPAP, GORRA NADÓ PREMATUR, SUBJECCIÓ DEL GENERADOR I CIRCUIT EN VENTILACIÓ NO INVASIVA CPAP, DE COTÓ ELÀSTIC I ADAPTABLE. MIDA XL, CODIFICACIÓ DE COLOR, PERÍMETRE CRANIAL ENTRE 28 I 30 CM. NO ESTÈRIL, S/LÀT/FTALATS/BPA/PVC,1ÚS. COMPATIBLE SISTEMA MINIFLOW O EQ
Sistemes de ventilació, Mascaretes i accessoris per a CPAP/BIPAP | SISTEMES DE VENTILACIÓ, MASCARETES I ACCESSORIS PER A CPAP/BIPAP, GORRA NADÓ PREMATUR, SUBJECCIÓ DEL GENERADOR I CIRCUIT EN VENTILACIÓ NO INVASIVA CPAP, DE COTÓ ELÀSTIC I ADAPTABLE. MIDA XXL, CODIFICACIÓ DE COLOR, PERÍMETRE CRANIAL ENTRE 30 I 33 CM. NO ESTÈRIL, S/LÀT/FTALATSBPA/PVC,1ÚS. COMPATIBLE SISTEMA MINIFLOW O EQ
Sistemes de ventilació, Circuits i accessoris per a sistemes de ventilació | SISTEMES DE VENTILACIÓ, CIRCUITS I ACCESSORIS PER A SISTEMES DE VENTILACIÓ, CIRCUIT PER A VENTILACIÓ MECÀNICA COAXIAL PER A PACIENT NADÓ PREMATUR, DE POLIPROPILÈ (PP), 300 (+/-100)CM DE LLARGÀRIA, AMB SENSOR DE FLUX I VÀLVULA EXPIRATÒRIA. LLIURE DE LÀTEX, D'UN SOL ÚS. COMPATIBLE AMB HAMILTON C1/T1 IMR1 O EQUIVALENT.
Sistemes de ventilació, Mascaretes i accessoris per a CPAP/BIPAP | SISTEMES DE VENTILACIÓ, MASCARETES I ACCESSORIS PER A CPAP/BIPAP, MASCARETA NASAL PER A NADÓ PREMATUR, VENTILACIÓ MECÀNICA NO INVASIVA (VMNI) CPAP I NAVAP. MIDA S (<1000G). DE SILICONA, NO ESTÈRIL, LLIURE DE LÀTEX, LLIURE DE FTALATS/BPA, D'UN SOL ÚS. COMPATIBLE AMB SISTEMA MINIFLOW O EQUIVALENT.
Sistemes de ventilació, Mascaretes i accessoris per a CPAP/BIPAP | SISTEMES DE VENTILACIÓ, MASCARETES I ACCESSORIS PER A CPAP/BIPAP, MASCARETA NASAL PER A NADÓ PREMATUR, VENTILACIÓ MECÀNICA NO INVASIVA (VMNI) CPAP I NAVAP. MIDA M (1000-2000G). DE SILICONA, NO ESTÈRIL, LLIURE DE LÀTEX, LLIURE DE FTALATS/BPA, D'UN SOL ÚS. COMPATIBLE AMB SISTEMA MINIFLOW O EQUIVALENT.
Sistemes de ventilació, Mascaretes i accessoris per a CPAP/BIPAP | SISTEMES DE VENTILACIÓ, MASCARETES I ACCESSORIS PER A CPAP/BIPAP, MASCARETA NASAL PER A NADÓ PREMATUR, VENTILACIÓ MECÀNICA NO INVASIVA (VMNI) CPAP I NAVAP. MIDA L (2000-3000G). DE SILICONA, NO ESTÈRIL, LLIURE DE LÀTEX, LLIURE DE FTALATS/BPA, D'UN SOL ÚS. COMPATIBLE AMB SISTEMA MINIFLOW O EQUIVALENT.
Sistemes de ventilació, Mascaretes i accessoris per a CPAP/BIPAP | SISTEMES DE VENTILACIÓ, MASCARETES I ACCESSORIS PER A CPAP/BIPAP, MASCARETA NASAL PER A NADÓ PREMATUR, VENTILACIÓ MECÀNICA NO INVASIVA (VMNI) CPAP I NAVAP. MIDA XL (3000-4000G). DE SILICONA, NO ESTÈRIL, LLIUREDE LÀTEX, LLIURE DE FTALATS/BPA, D'UN SOL ÚS. COMPATIBLE AMB SISTEMA MINIFLOW O EQUIVALENT.
Sistemes de ventilació, Mascaretes i accessoris per a CPAP/BIPAP | SISTEMES DE VENTILACIÓ, MASCARETES I ACCESSORIS PER A CPAP/BIPAP, TUB/ADAPTADOR PER A CÀNULA/ULLERA/MASCARETA PER A NADÓ PREMATUR, VENTILACIÓ MECÀNICA NO INVASIVA (VMNI) CPAP I NAVA A TUBULADURA DE DOBLE RAMAL. ANGLE D'AJUST DE 45° A 60°.NO ESTÈRIL, S/LÀT/FTALATS/BPA/PVC,1ÚS. COMPATIBLE SISTEMA MINIFLOW O EQ
Sistemes de ventilació, Mascaretes i accessoris per a CPAP/BIPAP | SISTEMES DE VENTILACIÓ, MASCARETES I ACCESSORIS PER A CPAP/BIPAP, COIXINET PER A FIXACIÓ DE TUB/ADAPTADOR. NO ESTÈRIL, LLIURE DE LÀTEX, LLIURE DE FTALATS/BPA, D'UN SOL ÚS. NO ESTÈRIL, LLIURE DE LÀTEX, LLIURE DE FTALATS/BPA, D'UN SOL ÚS. COMPATIBLE AMB SISTEMA MINIFLOW O EQUIVALENT.
Sistemes de ventilació, Circuits ventilació per a CPAP/BIPAP | SISTEMES DE VENTILACIÓ, CIRCUITS VENTILACIÓ PER A CPAP/BIPAP, CIRCUIT VMNI CPAP I NAVA NADÓ PREMATUR, PLÀSTIC, 2 RAMALS DIFERENTS COLOR 170(+/-10)CM, TUB ADDICIONAL PER A INCUBADORA 40(+/-5)CM LONGITUD,CONNEXIONS ISO 22M/15F 15F/22F,PORT DE TEMPERATURA.NO ESTÈRIL,S/LÀT/FTALATS/BPA/PVC,1ÚS. COMPATIBLE MINIFLOW O EQ
Material especific per a respiradors e incubadores, Material respiradors | MATERIAL ESPECIFIC PER A RESPIRADORS E INCUBADORES, MATERIAL RESPIRADORS, SENSOR EN Y NADÓ PREMATUR. LLIURE DE LÀTEX, D'UN SOL ÚS. COMPATIBLE AMB RESPIRADOR SERVO O EQUIVALENT.
Sistemes de ventilació, Circuits i accessoris per a sistemes de ventilació | SISTEMES DE VENTILACIÓ, CIRCUITS I ACCESSORIS PER A SISTEMES DE VENTILACIÓ, LÍNIA DE PRESSIÓ PER A SENSOR EN Y, 1,8 (+/-0,1)METRES (M) DE LLARGÀRIA. LLIURE DE LÀTEX, D'UN SOL ÚS. COMPATIBLE AMB RESPIRADOR SERVO O EQUIVALENT.
Filtres, Filtres p/retenció bactèris i virus en circuits ventilació | FILTRES, FILTRES P/RETENCIÓ BACTÈRIS I VIRUS EN CIRCUITS VENTILACIÓ, FILTRE MECÀNIC ANTIBACTERIÀ I ANTIVÍRIC VM AMB SISTEMA D'HUMIDIFICACIÓ.EFICÀCIA DE FILTRACIÓ 99,9997% (BACTERIS) I 99,99% (VIRUS). RESISTÈNCIAFLUX 1,08 (+/-0,2CM H2O A 45 ML/MIN, ESPAI MORT 38 (+/-5) ML,ISO 22M/15F-22F/15M. LLIURE DE LÀTEX, UN SOL ÚS.
Sondes, Sondes Manometria, Flux perivascular i Ph | SONDES, SONDES MANOMETRIA, FLUX PERIVASCULAR I PH, SONDA NASOGÀSTRICA/SENSOR PER MONITORITZACIÓ DEL DIAFRAGMA A TRAVÉS L'ESÒFAG PER A L'ASSISTÈNCIA VENTILATÒRIA AJUSTADA NEURALMENT (NAVA), DE 6F LLARG 50(+/-5)CM, CANAL D'ALIMENTACIÓ GÀSTRIC, LLIURE DE LÀTEX,ESTÈRIL,ÚS PER UN SOL PACIENT,CONNEXIÓ MONITOR
Sondes, Sondes Manometria, Flux perivascular i Ph | SONDES, SONDES MANOMETRIA, FLUX PERIVASCULAR I PH, SONDA NASOGÀSTRICA/SENSOR PER MONITORITZACIÓ DEL DIAFRAGMA A TRAVÉS L'ESÒFAG PER A L'ASSISTÈNCIA VENTILAT AJUST NEURAL (NAVA),6F LLARGÀRIA 49 CM, CANAL ALIMENT GÀST,LLIU LÀT,ESTÈ,ÚS PER UN SOL PACIENT,CONNEXIÓ MONITOR(B*)BAIXA_ESTUDI GERÈNCIA
Filtres, Humidificadors (nas artificial) de calor i humitat CV | FILTRES, HUMIDIFICADORS (NAS ARTIFICIAL) DE CALOR I HUMITAT CV, HUMIDIFICADOR/INTERCANVIADOR DE CALOR HUMITAT O NAS ARTIFICIAL (HME) PER PACIENT TRAQUEOSTOMITZAT ADULT/PEDIÀTRIC AMB RESPIRACIÓ ESPONTÀNIA, CONNECTOR IS0 15F. VOLUM CORRENT >70 ML. PORT D'ASPIRACIÓ. DE PLÀSTIC, COS TRANSPARENT, LLIURE DE LÀTEX, ESTÈRIL,
Connectors, adaptadors, taps, Altres adaptadors i connectors | CONNECTORS, ADAPTADORS, TAPS, ALTRES ADAPTADORS I CONNECTORS, TUB PER A MONITOR DE MOSTREIG DE GASOS, DE 2,45 (+/-0,1)METRES (M), CONNEXIÓ LUER LOCK M-M, COMPATIBLE AMB ANACONDA O EQUIVALENT
Sistemes de ventilació, Vàlvules | SISTEMES DE VENTILACIÓ, VÀLVULES, VÀLVULA EXPIRATÒRIA PER A RESPIRADOR, REUTILITZABLE I AUTOCLAVABLE. CONNECTOR DE SILICONA, DIAFRAGMA DE SILICONA I ACER, CARCASSA DE POLIPROPILÈ. LLIURE DE LÀTEX, LLIURE DE PVC. COMPATIBLE AMB RESPIRADORS SAVINA 300 O EQUIVALENT
Filtres, Filtres p/retenció bactèris i virus en circuits ventilació | FILTRES, FILTRES P/RETENCIÓ BACTÈRIS I VIRUS EN CIRCUITS VENTILACIÓ, FILTRE HEPA ELECTROSTÀTIC ANTIBACTERIÀ/VÍRIC PER A VENTILACIÓ MECÀNICA (RAMAL INSPIRATORI I EXPIRATORI). EFICÀCIA DE FILTRACIÓ 99,9999% (BACTERIS) I 99,9999% (VIRUS), ESPAI MORT 170(+/-5) ML, PES 55 (+/-5) G, CONNEXIONS ISO 22M/15F-22F.S/LÀTEX,1ÚS
Sistemes de ventilació, Circuits i accessoris per a sistemes de ventilació | SISTEMES DE VENTILACIÓ, CIRCUITS I ACCESSORIS PER A SISTEMES DE VENTILACIÓ, CIRCUIT RESPIRATORI NADÓ PREMATUR DOBLE RAMAL ESCALFAT (INSP 1,75 (+/-0,1)M I EXPIRATORI 1,60 (+/-0,1)M, AMB CAMBRA AUTO-OMPLIMENT+LÍNIA SECA+LÍNIA PRESSIÓ+ADAPTADORS. CONNECTOR 15MM CÒNICS ISO 5356-1.S/LÀTEX/FTALATS,1ÚS.COMPATIBLE HUMIDIFICADOR 950 O EQ
Sistemes de ventilació, Circuits i accessoris per a sistemes de ventilació | SISTEMES DE VENTILACIÓ, CIRCUITS I ACCESSORIS PER A SISTEMES DE VENTILACIÓ, CIRCUIT PACIENT ADULT AMB SENSOR DE PRESSIÓ VÀLVULA I FILTRE ANTIBACTERIÀ, LLIURE DE LÀTEX, D'UN SOL ÚS. COMPATIBLE AMB RESPIRADOR VITAE 40 O EQUIVALENT.
Sistemes de ventilació, Circuits i accessoris per a sistemes de ventilació | SISTEMES DE VENTILACIÓ, CIRCUITS I ACCESSORIS PER A SISTEMES DE VENTILACIÓ, CIRCUIT PACIENT ADULT,60L/MIN PER RESPIRADOR PORTÀTIL VITAE 40.CONTÉ TUB, SENSOR DE PRESSIÓ, VÀLVULA I FILTRE ANTIBACTERIÀ,REUTILITZABLE.COVID-19
Sistemes de ventilació, Mascaretes i accessoris per a CPAP/BIPAP | SISTEMES DE VENTILACIÓ, MASCARETES I ACCESSORIS PER A CPAP/BIPAP, CÀNULA/ULLERA NADÓ PREMATUR/PEDIATRIA PER A VENTILACIÓ MECÀNICA NO INVASIVA (VMNI) CPAP. NADÓ PREMATUR <700G. CONNECTOR ISO 15MM+CONNECTOR O2. DE PLÀSTIC, ESTÈRIL, LLIURE DE LÀTEX, LLIURE DE FTALATS/BPA, D'UN SOL ÚS.
Sistemes de ventilació, Mascaretes i accessoris per a CPAP/BIPAP | SISTEMES DE VENTILACIÓ, MASCARETES I ACCESSORIS PER A CPAP/BIPAP, CÀNULA/ULLERA NADÓ PREMATUR/PEDIATRIA PER A VENTILACIÓ MECÀNICA NO INVASIVA (VMNI) CPAP. NADÓ PREMATUR <1000G. CONNECTOR ISO 15MM+CONNECTOR O2. DE PLÀSTIC, ESTÈRIL, LLIURE DE LÀTEX, LLIURE DE FTALATS/BPA, D'UN SOL ÚS.
Sistemes de ventilació, Mascaretes i accessoris per a CPAP/BIPAP | SISTEMES DE VENTILACIÓ, MASCARETES I ACCESSORIS PER A CPAP/BIPAP, CÀNULA/ULLERA NADÓ PREMATUR/PEDIATRIA PER A VENTILACIÓ MECÀNICA NO INVASIVA (VMNI) CPAP. NADÓ PREMATUR DE 1000G A 2500G. CONNECTOR ISO 15MM+CONNECTOR O2. DE PLÀSTIC, ESTÈRIL, LLIURE DE LÀTEX, LLIURE DE FTALATS/BPA, D'UN SOL ÚS.
Sistemes de ventilació, Mascaretes i accessoris per a CPAP/BIPAP | SISTEMES DE VENTILACIÓ, MASCARETES I ACCESSORIS PER A CPAP/BIPAP, CÀNULA/ULLERA NADÓ PREMATUR/PEDIATRIA PER A VENTILACIÓ MECÀNICA NO INVASIVA (VMNI) CPAP. NADÓ DE + 2500G. CONNECTOR ISO 15MM+CONNECTOR O2. DE PLÀSTIC, ESTÈRIL, LLIURE DE LÀTEX, LLIURE DE FTALATS/BPA, D'UN SOL ÚS.
Tubs per a ventilació respiratoria., Altres materials ventilació respiratòria | TUBS PER A VENTILACIÓ RESPIRATORIA., ALTRES MATERIALS VENTILACIÓ RESPIRATÒRIA, SUPORT EN FORMA D'ARC, DE PLÀSTIC, PER A FIXACIÓ DEL TUB ENDOTRAQUEAL EN NADONS PREMATURS. EXTREMS ADHESIU D`HIDROCOL·LOIDE. NADÓ PREMATUR FINS A 800G DE PES. CODIFICACIÓ DE COLOR. LLIURE DE LÀTEX I FTALATS, D'UN SOL ÚS.
Tubs per a ventilació respiratoria., Altres materials ventilació respiratòria | TUBS PER A VENTILACIÓ RESPIRATORIA., ALTRES MATERIALS VENTILACIÓ RESPIRATÒRIA, SUPORT EN FORMA D'ARC, DE PLÀSTIC, PER A FIXACIÓ DEL TUB ENDOTRAQUEAL EN NADONS PREMATURS. EXTREMS ADHESIU D'HIDROCOL·LOIDE. NADÓ PREMATUR DE 800G A 1000G DE PES. CODIFICACIÓ DE COLOR. LLIURE DE LÀTEX I FTALATS, D'UN SOL ÚS.
Tubs per a ventilació respiratoria., Altres materials ventilació respiratòria | TUBS PER A VENTILACIÓ RESPIRATORIA., ALTRES MATERIALS VENTILACIÓ RESPIRATÒRIA, SUPORT EN FORMA D'ARC, DE PLÀSTIC, PER A FIXACIÓ DEL TUB ENDOTRAQUEAL EN NADONS PREMATURS. EXTREMS ADHESIU D'HIDROCOL·LOIDE. NADÓ PREMATUR DE 1000GA 1500G DE PES. CODIFICACIÓ DE COLOR. LLIURE DE LÀTEX I FTALATS, D'UN SOL ÚS.
Tubs per a ventilació respiratoria., Altres materials ventilació respiratòria | TUBS PER A VENTILACIÓ RESPIRATORIA., ALTRES MATERIALS VENTILACIÓ RESPIRATÒRIA, SUPORT EN FORMA D'ARC, DE PLÀSTIC, PER A FIXACIÓ DEL TUB ENDOTRAQUEAL EN NADONS PREMATURS. EXTREMS ADHESIU D'HIDROCOL·LOIDE. NADÓ PREMATUR DE 1500GA 2200G DE PES, TALLA PETITA (P). CODIFICACIÓ DE COLOR. LLIURE DE LÀTEXI FTALATS, D'UN SOL ÚS.
Tubs per a ventilació respiratoria., Altres materials ventilació respiratòria | TUBS PER A VENTILACIÓ RESPIRATORIA., ALTRES MATERIALS VENTILACIÓ RESPIRATÒRIA, SUPORT EN FORMA D'ARC, DE PLÀSTIC, PER A FIXACIÓ DEL TUB ENDOTRAQUEAL EN NADONS PREMATURS. EXTREMS ADHESIU D'HIDROCOL·LOIDE. NADÓ PREMATUR + 2200G DE PES, TALLA GRAN (L). CODIFICACIÓ DE COLOR. LLIURE DE LÀTEX I FTALATS,D'UN SOL ÚS.
Tubs per a ventilació respiratoria., Altres materials ventilació respiratòria | TUBS PER A VENTILACIÓ RESPIRATORIA., ALTRES MATERIALS VENTILACIÓ RESPIRATÒRIA, SUPORT EN FORMA D'ARC, DE PLÀSTIC, PER A FIXACIÓ DEL TUB ENDOTRAQUEAL EN NADONS. EXTREMS ADHESIU D'HIDROCOL·LOIDE. TALLA EXTRA-GRAN (XL). CODIFICACIÓ DE COLOR. LLIURE DE LÀTEX I FTALATS, D'UN SOL ÚS.
Sistemes de ventilació, Circuits i accessoris per a sistemes de ventilació | SISTEMES DE VENTILACIÓ, CIRCUITS I ACCESSORIS PER A SISTEMES DE VENTILACIÓ, CIRCUIT NADÓ PREMATUR, D'UNA BRANCA PER A RESPIRACIÓ MANUAL AMB LÍNIA MONITORITZACIÓ DE PRESSIÓ, VÀLVULA PEEP INTEGRADA. LONGITUD 102 (+/-2)CM, Ø10MM. LLIURE LÀTEX I PVC, 1ÚS. COMPATIBLE REVIFADOR INTEGRAT A BRESSOL TÈRMIC MODEL RESUSCITAIRE AUTO O EQ
Sistemes de ventilació, Mascaretes i accessoris per a CPAP/BIPAP | SISTEMES DE VENTILACIÓ, MASCARETES I ACCESSORIS PER A CPAP/BIPAP, ADAPTADOR/CONNECTOR D'OXIGEN PER A CÀNULA/ULLERA NOUNAT/PEDIATRIA DE VENTILACIÓ MECÀNICA NO INVASIVA (VMNI) CPAP
Tubs per a ventilació respiratoria., Altres materials ventilació respiratòria | TUBS PER A VENTILACIÓ RESPIRATORIA., ALTRES MATERIALS VENTILACIÓ RESPIRATÒRIA, SUPORT EN FORMA D'ARC, DE PLÀSTIC, PER A FIXACIÓ DEL TUB ENDOTRAQUEAL EN NADONS. EXTREMS ADHESIU ACRÍLIC. CODIFICACIÓ DE COLOR. LLIURE DE LÀTEX I FTALATS, D'UN SOL ÚS.
Tubs per a ventilació respiratoria., Altres materials ventilació respiratòria | TUBS PER A VENTILACIÓ RESPIRATORIA., ALTRES MATERIALS VENTILACIÓ RESPIRATÒRIA, SUPORT EN FORMA D'ARC, DE PLÀSTIC, PER A FIXACIÓ DEL TUB ENDOTRAQUEAL EN NADONS. EXTREMS ADHESIU ACRÍLIC. CODIFICACIÓ DE COLOR. LLIURE DE LÀTEX I FTALATS, D'UN SOL ÚS.
Sistemes de ventilació, Equip per a ventilació no invasiva CPAP/BIPAP | SISTEMES DE VENTILACIÓ, EQUIP PER A VENTILACIÓ NO INVASIVA CPAP/BIPAP, MANÒMETRE PER A CPAP BOUSSIGNAC CORONAVIRUS
Sistemes de ventilació, Mascaretes i accessoris per a CPAP/BIPAP | SISTEMES DE VENTILACIÓ, MASCARETES I ACCESSORIS PER A CPAP/BIPAP, CÀNULA/ULLERA NASAL CALEFACTADA SILICONADA ESTÀNDARD SOFTFLOW - CORONAVIRUS(B*)BAIXA_ESTUDI GERÈNCIA
Sistemes de ventilació, Equip per a ventilació no invasiva CPAP/BIPAP | SISTEMES DE VENTILACIÓ, EQUIP PER A VENTILACIÓ NO INVASIVA CPAP/BIPAP, EQUIP GENERADOR FLUXE VARIAB CPAP NOUNAT I NEN FINS 10KG A/CÀN NAS SILICO S,M,L,CIRCUIT PACIENT A/ADAPT SONDA Tº I ESCALF FIL.ESTÈRIL,NO LÀTEX,1ÚS.COMPAT A/SISTEMES INFANT FLOW CPAP,ADVANCE I SIPAP I HUMID MR850 FISHER & PAYKEL.
Sistemes de ventilació, Circuits i accessoris per a sistemes de ventilació | SISTEMES DE VENTILACIÓ, CIRCUITS I ACCESSORIS PER A SISTEMES DE VENTILACIÓ, SENSORFLUX PER A CIRCUIT NEONATAL/PEDIÀTRIC RESPIRATORI, PER A MONITORITZAR FLUX D'AIRE ADMINISTRAT. COMPATIBLE AMB RESPIRADORS SLE 4000 I 5000. CONNECTORPLÀSTIC I FIL RADIANT, LLIURELÀTEX, UN SOL ÚS. MC SALUT REF. N5301/5(B*)BAIXA_ESTUDI GERÈNCIA
Filtres, Filtres respiratoris | FILTRES, FILTRES RESPIRATORIS, FILTRE DE BACTÈRIES I VIRUS DE 40X60MM, DE POLIPROPILÈ (PP), COMPATIBLE AMB EQUIP DE MESURAMENT DE PRESSIONS EN PROVES FUNCIONALS RESPIRATÒRIES MICRORMA/RPM O EQUIVALENT.
Sistemes de ventilació, Mascaretes i accessoris per a CPAP/BIPAP | SISTEMES DE VENTILACIÓ, MASCARETES I ACCESSORIS PER A CPAP/BIPAP, GORRA NADÓ PREMATUR SUBJECCIÓ GENERADOR NASAL (NCPAP) I CIRCUIT VNI CPAP, COTÓ, ELÀSTICA. MIDA "000", LONGITUD 16(+/-1)CM, AMPLE 8,5(+/.0,4)CM. PART SUPERIOR ES POT OBRIR PER ACCEDIR PROCEDIMENTS CLÍNICS. S/LÀTEX. COMPATIBLE GENERADOR IHC600 O EQUIVALENT
Sistemes de ventilació, Mascaretes i accessoris per a CPAP/BIPAP | SISTEMES DE VENTILACIÓ, MASCARETES I ACCESSORIS PER A CPAP/BIPAP, GORRA NADÓ PREMATUR PER SUBJECCIÓ DEL GENERADOR I CIRCUIT VNI CPAP,COTÓ 100%,ELÀSTICA I ADAPTABLE A DIFERENTS PERÍMETRES CRANIALS.M1,MIDA APROX:L17CM,AMPLE 11,5CM.LA PART SUPERIOR ES POT OBRIR PER ACCEDIR A ALTRES PROCEDIMENTS CLÍNICS.LLIURE DE LÀTEX
Sistemes de ventilació, Mascaretes i accessoris per a CPAP/BIPAP | SISTEMES DE VENTILACIÓ, MASCARETES I ACCESSORIS PER A CPAP/BIPAP, CONNECTOR/COLZE VMNI (CPAP/BIPAP) AMB CIRCUIT DE DOBLE BRANCA/TUBULADURA (INSPIRATÒRIA I EXPIRATÒRIA), AMB ADAPTADOR ESPECIAL PER ACOBLAR CAMBRA NEBULITZACIÓ DE MEDICACIÓ I GENERADOR AEROSOL, POLICARBONAT,BLAU.S/LÀTEX,1ÚS.COMPATIBLE PERFORMAX, AF531 O EQ
Sistemes de ventilació, Mascaretes i accessoris per a CPAP/BIPAP | SISTEMES DE VENTILACIÓ, MASCARETES I ACCESSORIS PER A CPAP/BIPAP, MASCARETA FACIAL TOTAL VMNI(CPAP/BIPAP), MIDA XXS, JOC ARNÈS TIPUS GORRA.COLZE TARONJA,VÀLVULA ANTIASFIXIA: UTILITZAR AMB CIRCUIT D'UN RAMAL/TUBULADURA,ESPAI MORT 255 (+/-10)ML,PACIENTS >1 ANY PER SOBRE 7KG PES.S/LÀTEX, REUTILITZABLE. TIPUS PERFORMAX EQ
Sistemes de ventilació, Circuits i accessoris per a sistemes de ventilació | SISTEMES DE VENTILACIÓ, CIRCUITS I ACCESSORIS PER A SISTEMES DE VENTILACIÓ, EQ VMNI ALT FLUX, COMPOST: CIRCUIT ESCALFAT 1,75(+/-0,15)M, VÀLVULA CONTROL SOBREPRESSIÓ, CÀMERA AUTO-OMPLIMENT. LLIURE LÀTEX,UN ÚS. COMPATIBLE CÀNULES/ULLERES NASALS MODELS OPT312, OPT314, OPT316 I OPT318 I HUMIDIFICADOR MR850 SIST OPTIFLOW JUNIOR O EQ
Sistemes de ventilació, Mascaretes i accessoris per a CPAP/BIPAP | SISTEMES DE VENTILACIÓ, MASCARETES I ACCESSORIS PER A CPAP/BIPAP, MASCARETA FACIAL TOTAL VMNI(CPAP/BIPAP), MIDA XXS,JOC ARNÈS TIPUS GORRA,COLZE BLAU,S/VÀLVULA ANTIASFIXIA: UTILITZAR A/CIRCUIT DOBLE RAMAL/TUBULADURA, ESPAI MORT 255(+/-10)ML,PACIENTS > 1 ANY SOBRE 7KG PES. LLIURE LÀTEX, REUTILITZABLE.TIPUS PERFORMAX O EQ
Sistemes de ventilació, Circuits i accessoris per a sistemes de ventilació | SISTEMES DE VENTILACIÓ, CIRCUITS I ACCESSORIS PER A SISTEMES DE VENTILACIÓ, SIST D'ASPIRACIÓ TANCAT AMB VÀLVULA ROTATÒRIA D'ACCÉS PER A PACIENTS ADULT A/TRAQUEO I VM. SONDA CH14 X 58(+/-5)CM LLARG, TAP AUTOSEGELLAT P/PROVES DIAGNÒSTIQUES O PRESSA MOSTRA, CATÈTER TIPUS MOUNT I VÀLV ROTATÒRIA COLZADA AMB PORT MDI,S/LÀTEX,EST,1ÚS
Sistemes de ventilació, Circuits i accessoris per a sistemes de ventilació | SISTEMES DE VENTILACIÓ, CIRCUITS I ACCESSORIS PER A SISTEMES DE VENTILACIÓ, EQUIP ÒXID NÍTRIC:TUBULADURA INJEC NO L-L M-F 2,45M I 3,6MM,A RAMAL INSPIR C/PACIENT.TUBULADURA MONITORITZ NO L-L F I 6MM,2,54M I 1,2MM,A RAMAL INSPIR C/PACIENT.CONNEC.NO ESTÈRIL,1ÚS. COMPATIBLE AMB SISTEMA EZ-KINOX,REF.2732005(
Sistemes de ventilació, Mascaretes i accessoris per a CPAP/BIPAP | SISTEMES DE VENTILACIÓ, MASCARETES I ACCESSORIS PER A CPAP/BIPAP, GORRA NADÓ PREMATUR SUBJECCIÓ GENERADOR NASAL (NCPAP) I CIRCUIT VNI CPAP, COTÓ, ELÀSTICA. MIDA "00", LONGITUD 16(+/-1)CM, AMPLE 9,5(+/.0,4)CM. PART SUPERIOR ES POT OBRIR PER ACCEDIR PROCEDIMENTS CLÍNICS. S/LÀTEX. COMPATIBLE GENERADOR IHC600 O EQUIVALENT.
Sistemes de ventilació, Mascaretes i accessoris per a CPAP/BIPAP | SISTEMES DE VENTILACIÓ, MASCARETES I ACCESSORIS PER A CPAP/BIPAP, GORRA NEONATAL P/SUBJECCIÓ GENERADOR+CIRCUIT EN VENTILACIÓ NO INVASIVA CPAP, COTÓ, ELÀSTICA I ADAPTABLE. MIDA 4, CODIFICACIÓ COLOR, PERÍMETRE CRANIAL ENTRE 30 I 32CM.PART SUPERIOR ES POT OBRIR PER ACCEDIR A ALTRES PROCEDIMENTS CLÍNICS.S/LÀTEX/FTALATS,1ÚS
Filtres, Filtres respiratoris | FILTRES, FILTRES RESPIRATORIS, FILTRE D'AIRE PER A HUMIDIFICADOR AIRVO2 I MY AIRVO2 O EQUIVALENT.
Sistemes de ventilació, Circuits i accessoris per a sistemes de ventilació | SISTEMES DE VENTILACIÓ, CIRCUITS I ACCESSORIS PER A SISTEMES DE VENTILACIÓ, CIRCUIT NADÓ PREMATUR 1 BRANCA PER A RESPIRACIÓ MANUAL AMB LÍNIA MONITORITZACIÓ DE PRESSIÓ, VÀLVULA PEEP INTEGRADA. LONGITUD 102 (+/-2)CM, Ø10MM. LLIURE LÀTEX I PVC, 1ÚS. COMPATIBLE RESSUSCITADOR INTEGRAT A BRESSOL TÈRMIC MODEL RESUSCIFLOW DE ATOM O EQ
Connectors, adaptadors, taps, Connectors rectes en "Y" i en "T" per a circuit ventilació | CONNECTORS, ADAPTADORS, TAPS, CONNECTORS RECTES EN "Y" I EN "T" PER A CIRCUIT VENTILACIÓ, CONNEXIÓ A PACIENT AMB TUB CORRUGAT RECTE, ÀNIMA LLISA, DE CLORUR DE POLIVINIL (PVC) AMB MEMÒRIA. CONNEXIONS ISO 22M/15F-15M, LONGITUD 15 (+/-2)CM. LLIURE DE LÀTEX, LLIURE DE FTALATS, ESTÈRIL, D'UN SOL ÚS.
Sistemes de ventilació, Mascaretes i accessoris per a CPAP/BIPAP | SISTEMES DE VENTILACIÓ, MASCARETES I ACCESSORIS PER A CPAP/BIPAP, CONNECTOR/COLZE PER EQUIPS DE VENTILACIÓ MECÀNICA NO INVASIVA (VMNI) CPAP/BIPAP AMB CIRCUIT DE DOBLE RAMAL/TUBULADURA (INSPIRATÒRIA/EXPIRATÒRIA),SENSE VÀLVULA ANTIASFÍXIA, DE POLICARBONAT, COLOR BLAU. LLIURE DE LÀTEX, 1ÚS.COMPATIBLE PERFORMAX, AF531 O EQ
Sistemes de ventilació, Mascaretes i accessoris per a CPAP/BIPAP | SISTEMES DE VENTILACIÓ, MASCARETES I ACCESSORIS PER A CPAP/BIPAP, CONNECTOR/COLZE DE FIBROBRONCOSCÒPIA AMB EQUIPS DE VENTILACIÓ MECÀNICA NO INVASIVA(VMNI) CPAP/BIPAP AMB CIRCUIT D'UNA BRANCA/TUBULADURA, AMB FORAT INTRODUCCIÓ FIBRA ÒPTICA I SNG, VÀLVULA ANTIASFÍXIA,POLICARBONAT,VERD.COMPATIBLE PERFORMAX, AF531 O EQ
Sistemes de ventilació, Mascaretes per a ventilació | SISTEMES DE VENTILACIÓ, MASCARETES PER A VENTILACIÓ, MASCARETA REUTILITZABLE REANIMACIÓ BOCA-BOCA A QUALSEVOL TIPUS PACIENT, ENTRADA 02, CINTA ELÀSTICA,VÀLVULA PAS ÚNIC+FILTRE BACTERIÀ 1ÚS EXTRAÏBLE P/UTILITZAR MASCARETA A/REVIFADOR/REANIMADOR, PES 110 (+/-5)G. FUNDA,GUANTS,TOVALLOLETA AMB ALCOHOL.S/LÀTEX
Sistemes de ventilació, Circuits i accessoris per a sistemes de ventilació | SISTEMES DE VENTILACIÓ, CIRCUITS I ACCESSORIS PER A SISTEMES DE VENTILACIÓ, CIRCUIT PACIENT ALTA FREQÜÈNCIA OSCIL·LATÒRIA (OAF), ADULT I PEDIÀTRIC, LONG 120 (+/-10)CM,COMPOST: 1 FILTRE INSPIRATORI S12151, 1 FILTRE EXPIRATORI S12152 I 3 VÀLVULES TIPUS FONG S766896 O EQ.COMPATIBLE HFOV 3100 B I MR850 O EQ.PVC, S/LÀTEX,ESTÈRIL,1ÚS
Filtres, Filtres per a respiradors | FILTRES, FILTRES PER A RESPIRADORS, FILTRE EXPIRATORI D'ALTA EFICÀCIA DE FILTRACIÓ (99,9999%). COMPATIBLE AMB RESPIRADOR SM3100. LLIURE DE LÀTEX, D'UN SOL ÚS. REF. S12152 O EQUIVALENT.(B*)BAIXA_ESTUDI GERÈNCIA
Sistemes de ventilació, Circuits i accessoris per a sistemes de ventilació | SISTEMES DE VENTILACIÓ, CIRCUITS I ACCESSORIS PER A SISTEMES DE VENTILACIÓ, EQ TUBS P/CONNECTAR I MONITOR MAP DURANT VENTILACIÓ VAFO: 2 TUBS Ø10MM L18(+/-1)CM, 1 TUB Ø10MM L92(+/-5)CM. COMPATIBLE 3100 A/B I CIRC PACIENT ESCALFAT A/FILTRES V-S11518-730L,V-S11518-730S,V-S11518-850L,V-S11518-850S O EQ.PVC,S/LÀTEX,EST,1ÚS
Sistemes de ventilació, Mascaretes i accessoris per a CPAP/BIPAP | SISTEMES DE VENTILACIÓ, MASCARETES I ACCESSORIS PER A CPAP/BIPAP, GORRA NADÓ PREMATUR PER SUBJECCIÓ DEL GENERADOR I CIRCUIT VNI CPAP,COTÓ 100%,ELÀSTICA I ADAPTABLE A DIFERENTS PERÍMETRES CRANIALS.M2,MIDA APROX:L18CM,AMPLE 12,5CM.LA PART SUPERIOR ES POT OBRIR PER ACCEDIR A ALTRES PROCEDIMENTS CLÍNICS.LLIURE DE LÀTEX
Sistemes de ventilació, Circuits i accessoris per a sistemes de ventilació | SISTEMES DE VENTILACIÓ, CIRCUITS I ACCESSORIS PER A SISTEMES DE VENTILACIÓ, CATÈTER D'ASPIRACIÓ TANCADA NOUNAT/PEDIÀTRIC 8FR, MIDA 2,67X310MM, COLOR BLAU CLAR, PUNTA ATRAUMÀTICA. LLIURE DE LÀTEX, ESTÈRIL, UN SOL ÚS. COMPATIBLE AMB ADAPTADORS ACCÉS VIA AÈRIA SAP 30022262/30022263 I 30022265(B*)BAIXA_ESTUDI GERÈNCIA
Sistemes de ventilació, Circuits i accessoris per a sistemes de ventilació | SISTEMES DE VENTILACIÓ, CIRCUITS I ACCESSORIS PER A SISTEMES DE VENTILACIÓ, SIST ASPIRACIÓ TANCAT A/VÀLVULA ROTATÒRIA D'ACCÉS, PREMATUR/PED AMB VM,CONNEXIÓ "Y". SONDA CH-5X31 (+/-5) CM LLARG,TAP AUTOSEGELLAT PER A PROVES DIAGNÒSTIQUES O PRESSA DE MOSTRA,CATÈTER TIPUS MOUNT I VÀLV ROTATÒRIA COLZADA A/PORT MDI,S/LATÈX,ESTÈRIL,1ÚS
Sistemes de ventilació, Mascaretes i accessoris per a CPAP/BIPAP | SISTEMES DE VENTILACIÓ, MASCARETES I ACCESSORIS PER A CPAP/BIPAP, CONNECTOR/COLZE PER EQUIPS VMNI(CPAP/BIPAP) AMB CIRCUIT 1 BRANCA/TUBULADURA (INSPIRATÒRIA I EXPIRATÒRIA), AMB ADAPTADOR CAMBRA NEBULITZACIÓ MEDICACIÓ GENERADOR AEROSOL, VÀLVULA ANTIASFÍXIA, POLICARBONAT,BLANC,S/LÀTEX,1ÚS.COMPATIBLE PERFORMAX, AF531 O EQ
Sistemes de ventilació, Circuits i accessoris per a sistemes de ventilació | SISTEMES DE VENTILACIÓ, CIRCUITS I ACCESSORIS PER A SISTEMES DE VENTILACIÓ, SIST ASPIRACIÓ TANCAT A/VÀLVULA ROTATÒRIA D'ACCÉS, PREMATUR/PED AMB VM,CONNEXIÓ "Y". SONDA CH-6X32 (+/-5) CM LLARG,TAP AUTOSEGELLAT PER A PROVES DIAGNÒSTIQUES O PRESSA DE MOSTRA,CATÈTER TIPUS MOUNT I VÀLV ROTATÒRIA COLZADA A/PORT MDI,S/LATÈX,ESTÈRIL,1ÚS
Sistemes de ventilació, Circuits i accessoris per a sistemes de ventilació | SISTEMES DE VENTILACIÓ, CIRCUITS I ACCESSORIS PER A SISTEMES DE VENTILACIÓ, SIST ASPIRACIÓ TANCAT A/VÀLVULA ROTATÒRIA D'ACCÉS, PREMATUR/PED AMB VM,CONNEXIÓ "Y". SONDA CH-7X32 (+/-5) CM LLARG,TAP AUTOSEGELLAT PER A PROVES DIAGNÒSTIQUES O PRESSA DE MOSTRA,CATÈTER TIPUS MOUNT I VÀLV ROTATÒRIA COLZADA A/PORT MDI,S/LATÈX,ESTÈRIL,1ÚS
Sistemes de ventilació, Circuits i accessoris per a sistemes de ventilació | SISTEMES DE VENTILACIÓ, CIRCUITS I ACCESSORIS PER A SISTEMES DE VENTILACIÓ, SIST ASPIRACIÓ TANCAT A/VÀLVULA ROTATÒRIA D'ACCÉS,PREMATUR/PED AMB VM,CONNEXIÓ "Y". SONDA CH-8X36 (+/-1) CM LLARG, TAP AUTOSEGELLAT PER A PROVES DIAGNÒSTIQUES O PRESSA DE MOSTRA,CATÈTER TIPUS MOUNT I VÀLV ROTATÒRIA COLZADA A/PORT MDI,S/LATÈX,ESTÈRIL,1ÚS
Sistemes de ventilació, Mascaretes i accessoris per a CPAP/BIPAP | SISTEMES DE VENTILACIÓ, MASCARETES I ACCESSORIS PER A CPAP/BIPAP, CONNECTOR/COLZE PER RENTAT DE CO2 AMB EQUIPS DE VENTILACIÓ MECÀNICA NO INVASIVA (VMNI) CPAP/BIPAP AMB CIRCUIT D'UNA BRANCA/TUBULADURA, AMB VÀLVULA ANTIASFÍXIA I ESTRIES LATERALS,POLICARBONAT COLOR TARONJA.S/LÀTEX,1ÚS.COMPATIBLE PERFORMAX, AF531 O EQ
Sistemes de ventilació, Altre material sistemes ventilació | SISTEMES DE VENTILACIÓ, ALTRE MATERIAL SISTEMES VENTILACIÓ, ABSORBIDOR DE CAL SODADA, 1 (+/-0,1)KG COMPATIBLE AMB SISTEMES D'ANESTÈSIA SUPRA, PROAS I E-AS O EQUIVALENT.
Connectors, adaptadors, taps, Connectors respiradors | CONNECTORS, ADAPTADORS, TAPS, CONNECTORS RESPIRADORS, CONNECTOR TIPUS COLZE DE 90°, DE 70 X 70 X 10 MM, DE POLICARBONAT, PER A VÀLVULA INSPIRATÒRIA. LLIURE DE LÀTEX I FTALATS, REUTILITZABLE. COMPATIBLE AMB RESPIRADORS OXYLOG 2000, OXYLOG 2000 PLUS, OXYLOG 3000 I OXYLOG 3000 PLUS O EQUIVALENT.
Sistemes de ventilació, Circuits i accessoris per a sistemes de ventilació | SISTEMES DE VENTILACIÓ, CIRCUITS I ACCESSORIS PER A SISTEMES DE VENTILACIÓ, LÍNIA MOSTREIG PER A CONTROL I MESURA DE LA CONCENTRACIÓ DELS GASOS ANESTÈSICS VIA PRINCIPAL PACIENT INTUBAT, LONGITUD 2,2(+/-0,1)METRES, DIÀMETRE 1MM, AMB CONNECTORS LUER EN AMBDÓS EXTREMS PER A CONNECTAR A SISTEMA PACIENT I MONITOR. LLIURE LÀTEX,1ÚS
Sistemes de ventilació, Circuits i accessoris per a sistemes de ventilació | SISTEMES DE VENTILACIÓ, CIRCUITS I ACCESSORIS PER A SISTEMES DE VENTILACIÓ, CIRCUIT RESPIRATORI TRANSPORT GASOS RESPIRATORIS ANESTÈSIA/VENTILADOR I PACIENT ADULT,CHIP MEMÒRIA I TRAMPA AIGUA LÍNIES INSP/EXP, CONN COLZAT L-L. LONG 1,8(+/-0,1)M, ØCIRCUIT 22MM.SIST RDIF COMPATIBLE V500,PRIMUS IE,ZEUS IE,PERSEUS A500 O EQ,S/LÀTEX,1ÚS
Sistemes de ventilació, Circuits i accessoris per a sistemes de ventilació | SISTEMES DE VENTILACIÓ, CIRCUITS I ACCESSORIS PER A SISTEMES DE VENTILACIÓ, CIRCUIT RESPIRATORI TRANSPORT GASOS RESPIRATORIS ANESTÈSIA/VENTILADOR I PACIENT ADULT,CHIP MEMÒRIA, LÍNIES BÀSIQUES INSP/EXP, CONN COLZAT L-L. LONG 2,5(+/-0,1)M, ØCIRCUIT 22MM.SIST RDIF COMPATIBLE V500,PRIMUS IE,ZEUS IE,PERSEUS A500 O EQ,S/LÀTEX,1ÚS
Sistemes de ventilació, Tubuladures | SISTEMES DE VENTILACIÓ, TUBULADURES, RAMAL/TUBULADURA AUXILIAR 1,2M LONGITUD, DIÀMETRE 22MM, BOSSA RESERVORI 2 (+/-0,1) LITRES AMB SISTEMA DE COMUNICACIÓ RDIF. LLIURE LÀTEX/PVC, UN ÚS. COMPATIBLE AMB EQUIPS D'ANESTÈSIA INFINITY EMPOWERED V500, PRIMUS IE, ZEUS IE I PERSEUS A500 O EQUIVALENT
Sistemes de ventilació, Reanimadors manuals | SISTEMES DE VENTILACIÓ, REANIMADORS MANUALS, COBERTA EXTERIOR DE SILICONA. LLIURE DE LÀTEX, REUTILITZABLE. COMPATIBLE AMB REVIFADOR MANUAL TIPUSS MARK IV BABY O EQUIVALENT.
Sistemes de ventilació, Mascaretes i accessoris per a CPAP/BIPAP | SISTEMES DE VENTILACIÓ, MASCARETES I ACCESSORIS PER A CPAP/BIPAP, MASCARETA FACIAL TOTAL VMNI(CPAP/BIPAP),MIDA XS,JOC ARNÈS TIPUS GORRA.INCLOU COLZE TARONJA, VÀLVULA ANTIASFIXIA:UTILITZAR A/CIRCUIT D'UN RAMAL/TUBULADURA, ESPAI MORT 284(+/-10)ML. PACIENTS >1 ANY PER SOBRE 7KG PES.S/LÀTEX,REUTILITZABLE.TIPUS PERFORMAX EQ
Material per a administració de fluids-accessoris, Transductors | MATERIAL PER A ADMINISTRACIÓ DE FLUIDS-ACCESSORIS, TRANSDUCTORS, TRANSDUCTOR/SENSOR DE MESURA D'OXÍGEN PER A TRAMPA D'AIGUA PER ADULT I PEDIATRIA TA02 (SAP 30030209), COMPATIBLE AMB ELS SISTEMES D'ANESTÈSIA SUPRA, PROAS I E-AS. REF. O2TA O EQUIVALENT.(B*)BAIXA_ESTUDI GERÈNCIA
Sistemes de ventilació, Circuits i accessoris per a sistemes de ventilació | SISTEMES DE VENTILACIÓ, CIRCUITS I ACCESSORIS PER A SISTEMES DE VENTILACIÓ, LÍNIA SUBMINISTRAMENT D'OXIGEN DE 2 (+/-0,1)METRES (M) PER A CONNECTAR DE CÀNULA NASAL D'ALT FLUX A RESPIRADOR DE TRANSPORT. COMPATIBLE AMB CÀNULES NASALS SISTEMA OPTIFLOW JÚNIOR O EQUIVALENT.
Filtres, Filtres p/retenció bactèris i virus en circuits ventilació | FILTRES, FILTRES P/RETENCIÓ BACTÈRIS I VIRUS EN CIRCUITS VENTILACIÓ, FILTRE ELECTROSTÀTIC ANTIBACTERIÀ I ANTIVÍRIC,P/CIRCUITS DE VENTILACIÓ MECÀNICA,AMB PRESA DE CAPNOGRAFIA,EFICÀCIA DE FILTRACIÓ BACT 999,9% I VIR 99,9%.VT 100-1500ML,ESPAI MORT 30ML,PES 23GR.CONNEXIONS 22M/15F-22F/15M.LLIURE DE LÀTEX,ESTÈRIL,UN SOL ÚS
Sistemes de ventilació, Circuits i accessoris per a sistemes de ventilació | SISTEMES DE VENTILACIÓ, CIRCUITS I ACCESSORIS PER A SISTEMES DE VENTILACIÓ, CIRCUIT VM PVC TRANSPARENT AMB ESTRUCTURA REFORÇ EXTERIOR I SUPERFÍCIE INTERNA LLISA, 180(+/-10)CM, PACIENT PEDIÀTRIC. 1 BRANCA DE 15 MMØ (RESPIRADOR 22H I PACIENT 22M-15H).LÍNIA PRESSIÓ PROXIMAL.S/LÀTEX,ESTÈRIL,1ÚS. COMPATIBLE RESPIRADOR SUPPORTAIR O EQ
Sistemes de ventilació, Trampes d'aigua | SISTEMES DE VENTILACIÓ, TRAMPES D'AIGUA, TRAMPA D'AIGUA PER ADULT I PEDIATRIA, CAPACITAT 10 (+/-1)ML. COMPATIBLES AMB SISTEMES D'ANESTÈSIA SUPRA, PROAS I E-AS O EQUIVALENT.
Sistemes de ventilació, Mascaretes i accessoris per a CPAP/BIPAP | SISTEMES DE VENTILACIÓ, MASCARETES I ACCESSORIS PER A CPAP/BIPAP, MASCARETA FACIAL TOTAL VMNI(CPAP/BIPAP),MIDA XS, ARNÈS TIPUS GORRA,COLZE BLAU, S/VÀLVULA ANTIASFIXIA: P/UTILITZAR AMB CIRCUIT DE DOBLE RAMAL/TUBULADURA,ESPAI MORT 284(+/-10)ML,PACIENTS >1 ANY,PER SOBRE 7KG PES,S/LÀTEX,REUTILITZABLE.TIPUS PERFORMAX O EQ
Sistemes de ventilació, Circuits i accessoris per a sistemes de ventilació | SISTEMES DE VENTILACIÓ, CIRCUITS I ACCESSORIS PER A SISTEMES DE VENTILACIÓ, CIRCUIT PACIENT ADULT PER A VENTILACIÓ MECÀNICA, LONG 180CM, CONNEXIÓ FLEXIBLE A MONITOR I A PACIENT Ø22MM, AMB LÍNIAMONITORITZACIÓPRESSIÓLONG 194CM, DI 3,2MM,6,4MM, SORTIDA17CM AMB 3CM FINALSDI 5MM7,5MM.PVC, UN SOL ÚS.(B*)BAIXA_ESTUDI GERÈNCIA
Sistemes de ventilació, Mascaretes per a ventilació | SISTEMES DE VENTILACIÓ, MASCARETES PER A VENTILACIÓ, MASCARETA FACIAL PER A VENTILACIÓ/REVIFADOR, NADÓ PREMATUR/PEDIATRIA, MIDA N01 DE 40 X 50 (+/-2)MM, DE CLORUR DE POLIVINIL TRANSPARENT, AMB COIXÍ ANATÒMIC AMB VÀLVULA D'INFLAT. LLIURE DE LÀTEX, SENSE FTALATS, D'UN SOL ÚS.
Connectors, adaptadors, taps, Connectors per a tubs endotraqueals | CONNECTORS, ADAPTADORS, TAPS, CONNECTORS PER A TUBS ENDOTRAQUEALS, CONNECTOR UNIVERSAL INTUBACIÓ FIBROSCOPI DURANT LA VENTILACIÓ SIMULTÀNIA AMB MASCARETA. CONNECTORS MASCARETES, TET I MASCARETES LARÍNGIES, CONN LATERAL PER CIRCUIT ANESTÈSIA I TAP DOBLE TANCAMENT SILICONA. DE15MM I 22MM,DI15MM,PLÀSTIC,S/LÀTEX,EST,1ÚS
Sistemes de ventilació, Circuits i accessoris per a sistemes de ventilació | SISTEMES DE VENTILACIÓ, CIRCUITS I ACCESSORIS PER A SISTEMES DE VENTILACIÓ, SIST D'ASPIRACIÓ TANCAT AMB VÀLVULA ROTATÒRIA D'ACCÉS PER A PACIENTS ADULT A/TRAQUEO I VM. SONDA CH16 X 58(+/-5)CM LLARG, TAP AUTOSEGELLAT P/PROVES DIAGNÒSTIQUES O PRESSA MOSTRA, CATÈTER TIPUS MOUNT I VÀLV ROTATÒRIA COLZADA AMB PORT MDI,S/LÀTEX,EST,1ÚS
Sistemes de ventilació, Mascaretes i accessoris per a CPAP/BIPAP | SISTEMES DE VENTILACIÓ, MASCARETES I ACCESSORIS PER A CPAP/BIPAP, MASCARETA FACIAL TOTAL VMNI(CPAP/BIPAP), MIDA PETITA, JOC ARNÉS 4 O 5 PUNTS AJUST, 2 COLZES INTERCANVIABLES PER A UTILITZAR A/CIRCUIT 1 RAMAL/TUBULADURA I COLZE P/UTILITZAR AMB DOBLE RAMAL/TUBULADURA. PERMET INTERCANVI.LLIURE LÀTEX,EST, REUTILITZABLE
Sistemes de ventilació, Mascaretes i accessoris per a CPAP/BIPAP | SISTEMES DE VENTILACIÓ, MASCARETES I ACCESSORIS PER A CPAP/BIPAP, MASCARETA ORO-NASAL,P/CPAP/BIPAP,ARNÈS 4P,COLZE GIRAT BLAU S/VÀLV ANTIASFIX,FRONT ENCOIXINAT,MIDA P.P/CIRCUIT 2BR.PERMET INTERCANVI COLZES P/APLIC DIF TERÀP RESPIR.NO LÀTEX,EST,1ÚS.COMPATIBLE A/SAP 30033905/30028922/30028911/300
Sistemes de ventilació, Mascaretes i accessoris per a CPAP/BIPAP | SISTEMES DE VENTILACIÓ, MASCARETES I ACCESSORIS PER A CPAP/BIPAP, MASCARETA ORO-NASAL,P/CPAP/BIPAP,ARNÈS 4P,COLZE GIRAT BLAU S/VÀLV ANTIASFIX,FRONT ENCOIXINAT,MIDA M,P/CIRCUIT 2BR.PERMET INTERCANVI COLZES P/APLIC DIF TERÀP RESPIR.NO LÀTEX,EST,1ÚS.COMPATIBLE A/SAP 30033905/30028922/30028911/300
Sistemes de ventilació, Reanimadors manuals | SISTEMES DE VENTILACIÓ, REANIMADORS MANUALS, ADAPTADOR RESERVORI/BOSSA D’OXIGEN. LLIURE DE LÀTEX, REUTILITZABLE. COMPATIBLE AMB REVIFADOR MANUAL TIPUS MARK IV BABY O EQUIVALENT.
Sistemes de ventilació, Vàlvules | SISTEMES DE VENTILACIÓ, VÀLVULES, VÀLVULA ESPIRATÒRIA AMB LÍNIAMONITORITZACIÓ, CONNEC ENTRADA-SORTIDA 15MM-22MM, REUTILITZABLE, AUTOCLAVABLE, COMPATIBLE AMB CIRCUIT REF. 285P2525645 (SAP 30032791) RESPIRADORTRANSPORT NEWPORT MODEL HT70+, REF. KIT3203A O EQUIVALE
Sistemes de ventilació, Reanimadors manuals | SISTEMES DE VENTILACIÓ, REANIMADORS MANUALS, RESERVORI/BOSSA O2 COMPLET AMB ADAPTADOR. LLIURE DE LÀTEX, REUTILITZABLE. REF. 299000506 O EQUIVALENT. COMPATIBLE AMB REANIMADORS TIPUS MARK IV BABY 299006000 (SAP 300098 58), MARK IV BABY 299003000 (SAP 30010740) I MARK IV BABY 299007000 (SAP 30013001).
Sistemes de ventilació, Mascaretes i accessoris per a CPAP/BIPAP | SISTEMES DE VENTILACIÓ, MASCARETES I ACCESSORIS PER A CPAP/BIPAP, MASCARETA ORO-NASAL VMNI(CPAP/BIPAP),ARNÈS 4 PUNTS ANCORATGE,COLZE GIRATORI TRANSPARENT AMB VÀLVULA ANTIASFÍXIA I ADAPTADOR NEBULITZACIÓ, ENCOIXINAT AL FRONT, MIDA PETITA,INTERCANVI DE COLZES.S/LÀTEX, ESTÈRIL, D'UN SOL ÚS. TIPUS PERFORMAX, AF541 O EQ
Sistemes de ventilació, Mascaretes i accessoris per a CPAP/BIPAP | SISTEMES DE VENTILACIÓ, MASCARETES I ACCESSORIS PER A CPAP/BIPAP, MASCARETA ORO-NASAL,P/CPAP/BIPAP,ARNÈS 4P,COLZE GIRAT BLAU S/VÀLV ANTIASFIX,FRONT ENCOIXINAT,MIDA G,P/CIRCUIT 2BR.PERMET INTERCANVI COLZES P/APLIC DIF TERÀP RESPIR.NO LÀTEX,EST,1ÚS.COMPATIBLE A/SAP 30033905/30028922/30028911/300
Sistemes de ventilació, Mascaretes i accessoris per a CPAP/BIPAP | SISTEMES DE VENTILACIÓ, MASCARETES I ACCESSORIS PER A CPAP/BIPAP, ULLERA/SONDA/CÀNULA NASAL PER A NADÓ PREMATUR, MIDA PETITA (S). DE SILICONA, D'UN SOL ÚS. COMPATIBLE AMB EQUIP CIRCUIT VENTILACIÓ MECÀNICA NO INVASIVA (VMNI). CPAP NASAL (NCPAP) TIPUS BABYFLOW O EQUIVALENT.
Sistemes de ventilació, Mascaretes i accessoris per a CPAP/BIPAP | SISTEMES DE VENTILACIÓ, MASCARETES I ACCESSORIS PER A CPAP/BIPAP, GORRA NADÓ PREMATURAL SUBJECCIÓ MASCARETA NASAL (NCPAP), PETITA (S), 23 (+/-1)CM PERÍMETRE CRANIAL I PES 700G-1(+/-0,1)KG, CODI DE COLORS, PART SUPERIOR ACCESSIBLE PROCEDIMENTS CLÍNICS. LLIURE LÀTEX, 1ÚS.COMPATIBLE ULLERES/MASCARETES NCPAP BABYFLOW O EQ
Sistemes de ventilació, Mascaretes i accessoris per a CPAP/BIPAP | SISTEMES DE VENTILACIÓ, MASCARETES I ACCESSORIS PER A CPAP/BIPAP, GORRA NADÓ PREMATUR SUBJECCIÓ MASCARETA NASAL (NCPAP), MITJANA (M), 26 (+/-1)CM PERÍMETRE CRANIAL I PES D'1-1,3 (+/-0,1)KG, CODI DE COLORS, PART SUPERIOR ACCESSIBLE A PROCEDIMENTS CLÍNICS.LLIURE LÀTEX,1ÚS.COMPATIBLE ULLERES/MASCARETES NCPAP BABYFLOW O EQ
Sistemes de ventilació, Mascaretes i accessoris per a CPAP/BIPAP | SISTEMES DE VENTILACIÓ, MASCARETES I ACCESSORIS PER A CPAP/BIPAP, GORRA NADÓ PREMATUR SUBJECCIÓ MASCARETA NASAL (NCPAP),MIDA EXTRA GRAN (XLL), 33(+/-1)CM PERÍMETRE CRANIAL I PES 2,4 A 3(+/-0,1)KG, CODI DE COLORS,SUPERIOR ACCESSIBLE PROCEDIMENTS CLÍNICS.LLIURE LÀTEX,1ÚS.COMPATIBLE ULLERES/MASCARETES NCPAP BABYFLOW O EQ
Sistemes de ventilació, Mascaretes i accessoris per a CPAP/BIPAP | SISTEMES DE VENTILACIÓ, MASCARETES I ACCESSORIS PER A CPAP/BIPAP, MASCARETA NASAL NADÓ PREMATUR. MIDA GRAN (L). DE SILICONA, LLIURE DE LÀTEX, D'UN SOL ÚS. COMPATIBLE AMB EQUIP CIRCUIT DE VENTILACIÓ MECÀNICA NO INVASIVA (VMNI). CPAP NASAL (NCPAP) TIPUS BABYFLOW O EQUIVALENT.
Filtres, Filtres aerosolteràpia | FILTRES, FILTRES AEROSOLTERÀPIA, FILTRE HIDROFÒBIC ANTIBACTERIÀ PER A AEROSOLTERÀPIA. MIDES : 53 (+/-1)ØMM I 54 (+/-1) DE LONGITUD. EFICÀCIA DE FILTRACIÓ 99,9999% (BACTERIS) I 99,999% (VIRUS), PES 11 (+/-2) G, CONNEXIONS 8/8MM DIÀMETRE INTERN. LLIURE DE LÀTEX, ESTÈRIL, D'UN SOL ÚS.
Funció respiratòria, Altres accessoris funció respiratòria | FUNCIÓ RESPIRATÒRIA, ALTRES ACCESSORIS FUNCIÓ RESPIRATÒRIA, MEMBRANA PER APARELL DE DIFUSIÓ DE PROVES FUNCIONALS RESPIRATORIES.(B*)BAIXA_ESTUDI GERÈNCIA
Teràpia respiratòria, Mascaretes i accessoris tipus Venturi | TERÀPIA RESPIRATÒRIA, MASCARETES I ACCESSORIS TIPUS VENTURI, MASCARETA FACIAL O2 PED,VORA SUAU SILICONADA,VENTURI 7 CONCENTRACIONS A/SIST SEGUR,RÒTULA GIRATÒRIA,FORATS LATERALS,PEÇA NASAL I CINTA ELÀSTIC AJUST, LÍNIA O2 1,8-2M,CONN 22M/F,ESTRUCTURA INTERIOR ANTICOL·LAPSE,PLÀSTIC TRANSPARENT TOU,S/LÀTEX/FTALATS,1ÚS
Teràpia respiratòria, Mascaretes i accessoris tipus Venturi | TERÀPIA RESPIRATÒRIA, MASCARETES I ACCESSORIS TIPUS VENTURI, MASCARETA FACIAL O2 ADULT,VORA SUAU SILICONADA,VENTURI 7 CONCENTRACIONS A/SIST SEGUR,RÒTULA GIRATÒRIA,FORATS LATERALS,PEÇA NASAL I CINTA ELÀSTIC AJUST, LÍNIA O2 1,8-2M,CONN 22M/F,ESTRUCTURA INTERI ANTICOL·LAPSE,PLÀSTIC TRANSPARENT TOU,S/LÀTEX/FTALATS,1ÚS
Teràpia respiratòria, Mascaretes i accessoris tipus Venturi | TERÀPIA RESPIRATÒRIA, MASCARETES I ACCESSORIS TIPUS VENTURI, MASCARETA TRAQUEOTOMIA O2 ADULT,VENTURI 7 CONCENTRACIONS,LÍNIA O2 1,8-2M), PLÀSTIC TRANSPARENT I VORELL SILICONAT, AMB CONNEXIÓ 22MM ADAPTABLE A NEBULITZADOR, SISTEMA OBERTURA LATERAL, CONNECTOR BASCULANT ROTACIÓ 360°. LLIURE DE LÀTEX, LLIURE FTALATS,1ÚS
Teràpia respiratòria, Nebulitzadors | TERÀPIA RESPIRATÒRIA, NEBULITZADORS, NEBULITZADOR PEDIÀT,10(+/-)1 ML,ANTIBOLCADA,ANATÒM,FLEXIBLE,INODORA I FIXADOR METÀL·LIC AL NAS.LÍNIA O2 2(+/-0,2)M NO COL·LAPSABLE A/CONN LUER FEMELLA,PARTÍCULA D'0,5µ I 5µ.NEBULITZADOR EXTRAÏBLE P/OXIGENOTERÀPIA A/CONN MASCLE LÍNIA,TRANSPARENT,S/LÀT,1ÚS
Teràpia respiratòria, Nebulitzadors | TERÀPIA RESPIRATÒRIA, NEBULITZADORS, NEBULITZADOR ADULT, 10(+/-)1 ML,ANTIBOLCADA,ANATÒM,FLEXIBLE,INODORA I FIXADOR METÀL·LIC AL NAS.LÍNIA O2 2(+/-0,2)M NO COL·LAPSABLE A/CONN LUER FEMELLA,PARTÍCULA D'0,5µ I 5µ.NEBULITZADOR EXTRAÏBLE P/OXIGENOTERÀPIA A/CONN MASCLE LÍNIA,TRANSPARENT,S/LÀT,1ÚS
Teràpia respiratòria, Nebulitzadors | TERÀPIA RESPIRATÒRIA, NEBULITZADORS, NEBULITZADOR A/BROQUET+TUB CORRUGAT, MEDICACIÓ C/ 1ML, CAPACITAT 10(+/-1)ML,ANTIBOLCADA,ADAPTADOR T AMB BRAÇ DE DI 22MM I ALTRE BRAÇ DI 22MM I CONN L/M-L/F,LÍNIA O2 2(+/-0,2)M A/CONN UNIVERSALS LUER FEMELLA.PARTÍCULA 0,5µ I 5µ.TRANSPARENT,RÍGID,S/LÀT,1ÚS
Teràpia respiratòria, Sondes nasals per adminitració oxigen (Ulleres nasals) | TERÀPIA RESPIRATÒRIA, SONDES NASALS PER ADMINITRACIÓ OXIGEN (ULLERES NASALS), SONDA/CÀNULA NASAL A/SISTEMA SUBJECCIÓ TIPUS ULLERA PER A OXIGENTERÀPIA PACIENT ADULT, PUNTES NASALS RECTES, LLENGÜETA FLEXIBLE, LÍNIA 2(+/-0,2)M A/SISTEMA ANTICOL·LAPSE, CONNEXIÓ UNIVERSAL LUER FEMELLA,PLÀSTIC SUAU I TRANSPARENT,LLIURE LÀTEX,1ÚS
Funció respiratòria, Espirometria de flux | FUNCIÓ RESPIRATÒRIA, ESPIROMETRIA DE FLUX, MESURADOR DEL FLUX MÀXIM RESPIRATORI PER A PACIENT ADULT O PEDIÀTRIC, DE FUNCIONAMENT MECÀNIC AMB BROQUET REUTILITZABLE, ESTERILITZABLE I POSSIBILITAT D'ACOBLAR UNA BROQUET D'UN SOL ÚS. LLIURE DE LÀTEX. ÚS EN UN SOL PACIENT.
Funció respiratòria, Incentivadors | FUNCIÓ RESPIRATÒRIA, INCENTIVADORS, ESPIRÒMETRE INCENTIVADOR RESPIRATORI MESURADOR DEL VOLUM D'AIRE INSPIRAT FINS A 5000 (+/-100) ML, PACIENT ADULT, AMB TUB CORRUGAT I BROQUET. LLIURE DE LÀTEX.
Teràpia respiratòria, Ampolla d'aigua per a humidificador | TERÀPIA RESPIRATÒRIA, AMPOLLA D'AIGUA PER A HUMIDIFICADOR, SIST NEBULITZACIÓ FRED/CALENT. AMPOLLA H2O ESTÈRIL 500(+/-100), ADAPTADOR DE NEBULITZACIÓ PER A SISTEMA TANCAT I REGULADOR O2 ENTRE 28% I 98%(VENTURI-BERNOUILLI), PARTÍCULA AIGUA DE 2 I 8µ.S/LÀTEX,1ÚS.COMPATIBLE HUMIDIFICADOR RESPIFLO I AERODYNE O EQ
Teràpia respiratòria, Mascaretes i accessoris tipus Venturi | TERÀPIA RESPIRATÒRIA, MASCARETES I ACCESSORIS TIPUS VENTURI, EQ PEÇA T P/OXIGENTERÀPIA A/TUB CORRUGAT P/TRAQUEOTOMIA,REGULADOR SISTEMA VENTURI 7 CONCENTRACIONS I LÍNIA O2 2(+/-0,2)M,CONNEXIÓ 22MM ADAPTABLE NEBULITZADOR,DISPOSITIU SILENCIADOR ALTES CONCENTRACIONS.TRANSPARENT,S/LÀTEX/PVC.1ÚS.COMPAT A/NEBULITZADOR.
Funció respiratòria, Incentivadors | FUNCIÓ RESPIRATÒRIA, INCENTIVADORS, INCENTIVADOR RESPIRATORI PER A LA EXPANSIÓ PULMONAR AMB PEÇA BUCAL (BROQUET) I TUB CORRUGAT, CÀMERA DOBLE AMB BOLA A L’INTERIOR, AJUSTAMENT DE CABAL RANG DE 250 ML/SEG FINS 4000 ML/SEG. MATERIAL RESISTENT, LLIURE LÀTEX, LLIURE FTALATS. ÚS EN 1SOL PACIENT
Teràpia respiratòria, Sondes nasals per adminitració oxigen (Ulleres nasals) | TERÀPIA RESPIRATÒRIA, SONDES NASALS PER ADMINITRACIÓ OXIGEN (ULLERES NASALS), SONDA/CÀNULA NASAL SISTEMA DE SUBJECCIÓ TIPUS ULLERA PER A OXIGENTERÀPIA EN PACIENT PEDIÀTRIC (MIDA PETITA),AMB PUNTES NASALS CORBES, LLENGÜETA FLEXIBLE,LÍNIA O2 2 (+/-0,2)M,SISTEMA ANTICOL·LAPSE,CONNEXIÓ "LUER" FEMELLA,PVC SUAU I TRANSPARENT,S/LÀTEX,1ÚS
Teràpia respiratòria, Sondes nasals per adminitració oxigen (Ulleres nasals) | TERÀPIA RESPIRATÒRIA, SONDES NASALS PER ADMINITRACIÓ OXIGEN (ULLERES NASALS), SONDA/CÀNULA NASAL A/SISTEMA SUBJECCIÓ TIPUS ULLERA PER A O2 NEONAT,PUNTES NASALS CORBES SUAUS,PESTANYA FIXACIÓ PUNTES NASALS,PEÇA MÒBIL AJUST CORRECTE,LÍNIA O2 2-2,1M A/DISENNY ANTICOL·LAPSE,TRANSPARENT,FLEXIBLE,CONN LUER FEMELLA.S/LÀTEX,1ÚS
Teràpia respiratòria, Ampolla d'aigua per a humidificador | TERÀPIA RESPIRATÒRIA, AMPOLLA D'AIGUA PER A HUMIDIFICADOR, AMPOLLA D'AIGUA ESTÈRIL DE 1500 ML DE CAPACITAT PER A PROCEDIMENTS DE INHALACIÓ EN SISTEMES TANCATS DE NEBULITZACIÓ O HUMIDIFICACIÓ EN FRED O CALENT. COMPATIBLE AMB SISTEMES RESPIFLO I AERODYNE I AMB ADAPTADOR. CORONAVIRUS(B*)BAIXA_ESTUDI GERÈNCIA
Funció respiratòria, Broquets de cartró | FUNCIÓ RESPIRATÒRIA, BROQUETS DE CARTRÓ, BROQUET ADAPTADOR PER A ESPIROMETRIA. CLASSE IIA. MIDES APROXIMADES: D.E. 26MM I L 73MM. MATERIAL: CARTRÓ AMB RECOBRIMENT SETINAT. UN SOL ÚS.
Teràpia respiratòria, Nebulitzadors | TERÀPIA RESPIRATÒRIA, NEBULITZADORS, NEBULITZ COMPRESSOR FÀRMACS,BROQUET FUNCIÓ VIRTUAL VÀLV EXHALACIÓ,RECIPIENT TRANSPARENT RÍGID,LÍNIA AIRE 2(+/-0,2)M,PEÇA NASAL,MASCARETA ADULT I NEN,FILTRE AIRE,VELOCITAT NEBULITZACIÓ.REGULADOR CONCENTRACIÓ PACIENT ADULT I NEN.1ÚS.COMP OSROM C-28 O EQ
Teràpia respiratòria, Cambras retenció/inhalació | TERÀPIA RESPIRATÒRIA, CAMBRAS RETENCIÓ/INHALACIÓ, CAMBRA ANTIESTÀTICA DE RETENCIÓ D'AEROSOL PER A INHALACIÓ DE FÀRMACS MDI PACIENT ADULT, AMB VÀLVULA INSPIRATÒRIA UNIDIRECCIONAL I VÀLVULA EXHALATÒRIA. ADAPTADOR UNIVERSAL A AEROSOL, AMB BROQUET AMB TAP. VOLUM: 140(+/-10)ML, PLÀSTIC,S/BPA, FTALATS, LÀTEX
Teràpia respiratòria, Humidificador | TERÀPIA RESPIRATÒRIA, HUMIDIFICADOR, ADAPTADOR PER A SISTEMA D'HUMIDIFICACIÓ PER A TERÀPIA RESPIRATÒRIA, COMPATIBLE AMB QUALSEVOL CAUDALÍMETRE I AMB AMPOLLES D'AIGUA ESTÈRIL. LLIURE DE LÀTEX. COMPATIBLE HUMIDIFICADOR RESPIFLO I AERODYNE O EQUIVALENT.
Teràpia respiratòria, Mascaretes i accessoris tipus Venturi | TERÀPIA RESPIRATÒRIA, MASCARETES I ACCESSORIS TIPUS VENTURI, MASCARETA TRAQUEO P/OXIGENTERÀPIA,ADULT,VENTURI 7 CONCENTRACIONS,LÍNIA O2 2(+/-0,2)M,TRANSPARENT,VORELL SILICONAT,CONNEXIÓ 22MM ADAPTA NEBULITZADOR,SIST OBERTURA LATERAL,DISPOSITIU SILENCIADOR ALTES CONCENTRACIONS.S/LÀTEX/PVC.1ÚS.COMPAT A/NEBULITZADOR.
Teràpia respiratòria, Ampolla d'aigua per a humidificador | TERÀPIA RESPIRATÒRIA, AMPOLLA D'AIGUA PER A HUMIDIFICADOR, AMPOLLA D'AIGUA ESTÈRIL DE 1000 (+/-100) ML DE CAPACITAT PER A PROCEDIMENTS D'INHALACIÓ EN SISTEMES TANCATS DE NEBULITZACIÓ O HUMIDIFICACIÓ EN FRED O CALENT. LLIURE DE LÀTEX. COMPATIBLE HUMIDIFICADOR RESPIFLO I AERODYNE O EQUIVALENT.
Teràpia respiratòria, Altre material de teràpia respiratòria | TERÀPIA RESPIRATÒRIA, ALTRE MATERIAL DE TERÀPIA RESPIRATÒRIA, ADAPTADOR DE NEBULITZACIÓ AIGUA ESTÈRIL EN FRED O CALENT SISTEMA TANCAT. MIDA PARTÍCULA ENTRE 2 I 8 MICRES, REGULACIÓ O2 ENTRE 28% I 98%, PARTÍCULA AIGUA ENTRE 2 I 8 MICRES.S/LÀTEX, D'UN SOL ÚS. COMPATIBLE HUMIDIFICADOR RESPIFLO I AERODYNE O EQ
Teràpia respiratòria, Cambras retenció/inhalació | TERÀPIA RESPIRATÒRIA, CAMBRAS RETENCIÓ/INHALACIÓ, CAMBRA INHALACIÓ PER A LA ADMINISTRACIÓ DE FÀRMACS EN AEROSOL (MDI), PER A PACIENTS EN VENTILACIÓ MECÀNICA, ADAPTADOR UNIVERSAL COMPATIBLE AMB TOTS ELS AEROSOLS, ADAPTADOR DISTAL A CIRCUITS DIÀMETRE 15 I 22MM I PROXIMAL 15MM A PACIENT.PLÀSTIC,S/LÀTEX,1ÚS
Teràpia respiratòria, Circuits aerosolteràpia | TERÀPIA RESPIRATÒRIA, CIRCUITS AEROSOLTERÀPIA, CIRCUIT PER A RADIOAEROSOLTERÀPIA PER PROVES DE FUNCIÓ PULMONAR, COMPOST PER: 2 TUBS CORRUGATS (LÍNIA INSPIRATÒRIA I ESPIRATÒRIA) CONNECT 22 MM EN CONNEXIÓ EN Y AMB BROQUET, LÍNIA D'OXIGEN, NEBULITZADOR DE 10 CC, BALÓ I 2 FILTRES ANTIBACTERIANS.1ÚS.
Teràpia respiratòria, Línia d'oxigen | TERÀPIA RESPIRATÒRIA, LÍNIA D'OXIGEN, LÍNIA PER A ADMINISTRACIÓ D'OXIGEN AMB CONNECTORS UNIVERSALS LUER FEMELLA I ESTRUCTURA INTERIOR ANTICOL·LAPSE. LLARGÀRIA 2 (+/-0,2) METRES (M). DE PLÀSTIC TRANSPARENT, LLIURE DE LÀTEX, D'UN SOL ÚS.
Funció respiratòria, Altres accessoris funció respiratòria | FUNCIÓ RESPIRATÒRIA, ALTRES ACCESSORIS FUNCIÓ RESPIRATÒRIA, PINÇA NASAL PER A PROVES DE LA FUNCIÓ RESPIRATÒRIA, COS DE POLIPROPILÈ I PECES DE PRESSIÓ DE FOAM SUAU, MIDES 66 (+/-5)MM LLARG, 42 (+/-4)MM AMPLE. LLIURE DE LÀTEX, D'UN SOL ÚS
Teràpia respiratòria, Mascaretes i accessoris tipus Venturi | TERÀPIA RESPIRATÒRIA, MASCARETES I ACCESSORIS TIPUS VENTURI, MASCARETA O2 TRAQUEO,ADULT,NEBULITZADOR FÀRMACS P/DIPÒSIT TRAQUEOBRONQUIAL PARTÍCULES 2-3 µ. CUBETA CALIBRADA DE PLÀSTIC RÍGID 10(+/-1)ML. NEBULITZACIÓ VERTICAL. TANCA DE SEGURETAT AMB SISTEMA ANTIGOTEIG.CONNECTOR FEMELLA 22MM.LLIURE LÀTEX/PVC,1ÚS
Funció respiratòria, Broquets de cartró | FUNCIÓ RESPIRATÒRIA, BROQUETS DE CARTRÓ, BROQUET ADAPTADOR PER A ESPIROMETRIA. MIDES: DIÀMETRE INTERIOR 28MM, DIÀMETRE EXTERN 30MM I LONGITUD 60 (+/-5)MM. MATERIAL: CARTRÓ AMB RECOBRIMENT SETINAT. D'UN SOL ÚS.
Funció respiratòria, Altres accessoris funció respiratòria | FUNCIÓ RESPIRATÒRIA, ALTRES ACCESSORIS FUNCIÓ RESPIRATÒRIA, EQUIP DE PEÇA EN T, VÀLVULA REMOVIBLE I BROQUET. PLÀSTIC TRANSLÚCID. LLIURE DE LÀTEX, D'UN SOL ÚS. COMPATIBLE AMB EQUIP DE PROVES DE TEST DE L'ALÈ QUINTRON O EQUIVALENT.
Funció respiratòria, Altres accessoris funció respiratòria | FUNCIÓ RESPIRATÒRIA, ALTRES ACCESSORIS FUNCIÓ RESPIRATÒRIA, BOSSA RECOLLIDA AIRE ALVEOLAR, DE 750(+/-50)ML, METAL·LITZADA I TERMOSEGELLADA IMPERMEABLE ALS GASOS,ADAPTACIÓ A VÀLVULA EN T I CONNEXIÓ LUER-LOCK AMB CLAU DE PAS PER A XERINGA. LLIURE DE LÀTEX, D'UN SOL ÚS. COMPATIBLE EQ PROVES TEST ALÈ QUINTRON O EQ
Funció respiratòria, Altres accessoris funció respiratòria | FUNCIÓ RESPIRATÒRIA, ALTRES ACCESSORIS FUNCIÓ RESPIRATÒRIA, BOSSA PER A AIRE RESIDUAL. CAPACITAT 400 (+/-50) ML. COMPATIBLE AMB PEÇA EN T. LLIURE DE LÀTEX, D'UN SOL ÚS. COMPATIBLE AMB EQUIP DE PROVES DE TEST DE L'ALÈ QUINTRON O EQUIVALENT.
Funció respiratòria, Broquets de cartró | FUNCIÓ RESPIRATÒRIA, BROQUETS DE CARTRÓ, BROQUET ADAPTADOR PER A ESPIROMETRIA. MIDES : DIÀMETRE INTERIOR 26MM, DIÀMETRE EXTERN 28MM I LONGITUD 65 (+/-5)MM. MATERIAL: CARTRÓ AMB RECOBRIMENT SETINAT. D'UN SOL ÚS.
Funció respiratòria, Broquets de cartró | FUNCIÓ RESPIRATÒRIA, BROQUETS DE CARTRÓ, BROQUET ADAPTADOR PER A ESPIROMETRIA. CLASSE IIA. MIDES APROXIMADES: D.I. 31MM, D.E. 33MM I L 65MM. MATERIAL: CARTRÓ AMB RECOBRIMENT SETINAT. UN SOL ÚS.
Filtres, Filtres espiròmetres | FILTRES, FILTRES ESPIRÒMETRES, FILTRE ELECTROSTÀTIC BIDIRECCIONAL ANTIBACTERIÀ/ANTIVÍRIC,P/ESPIROMETRIA, FILTRACIÓ >99,9%, ESPAI MORT 56(+/-5)ML, PES 14(+/-3)G, DIFERENTS ADAPTADORS PER CONNEXIÓ A ESPIRÒMETRES.S/LÀTEX, ESTÈRIL,1ÚS.COMPATIBLE A/ADAPTADOR BUCAL. COMPATIBLE SPIROBAC O EQ
Funció respiratòria, Materials capnògraf | FUNCIÓ RESPIRATÒRIA, MATERIALS CAPNÒGRAF, LÍNIA DE CAPNOGRAFIA/MONITORITZACIÓ DE GASOS,CONNEXIONS LUER LOCK MASCLE, LLARGÀRIA 2,45 (+/-0,2) METRES (M). LLIURE DE LÀTEX, D'UN SOL ÚS.
Funció respiratòria, Broquets de cartró | FUNCIÓ RESPIRATÒRIA, BROQUETS DE CARTRÓ, BROQUET ADAPTADOR PER A ESPIROMETRIA. MIDES: DIÀMETRE INTERIOR 25MM, DIÀMETRE EXTERN 27MM I LONGITUD 70 (+/-5)MM. MATERIAL: CARTRÓ AMB RECOBRIMENT SETINAT. D'UN SOL ÚS.
Funció respiratòria, Broquets de cartró | FUNCIÓ RESPIRATÒRIA, BROQUETS DE CARTRÓ, BROQUET ADAPTADOR PER A ESPIROMETRIA. MIDES : DIÀMETRE INTERIOR 28MM, DIÀMETRE EXTERN 30,3MM I LONGITUD 60 (+/-5)MM. MATERIAL: CARTRÓ AMB RECOBRIMENT SETINAT. D'UN SOL ÚS.
Teràpia respiratòria, Línia d'oxigen | TERÀPIA RESPIRATÒRIA, LÍNIA D'OXIGEN, LÍNIA PER A ADMINISTRACIÓ D'OXIGEN AMB CONNECTORS UNIVERSALS LUER FEMELLA I ESTRUCTURA INTERIOR ANTICOL·LAPSE. LLARGÀRIA 7 (+/-0,5) METRES, TRANSPARENT. LLIURE DE LÀTEX, LLIURE DE FTALATS, D'UN SOL ÚS.
Teràpia respiratòria, Altre material de teràpia respiratòria | TERÀPIA RESPIRATÒRIA, ALTRE MATERIAL DE TERÀPIA RESPIRATÒRIA, ADAPTADOR NEBULITZACIÓ ESTÈRIL PER A NEBULITZACIÓ EN CALENT AMB SISTEMES AIGUA ESTÈRIL TANCATS. MIDA PARTÍCULA 2 I 8 MICRES, POSSIBILITAT REGULAR CONCENTRACIÓ D'OXIGEN ENTRE 28% I 98%.S/LÀTEX,1ÚS. COMPATIBLE RESPIFLO I AERODYNE O EQ
Funció respiratòria, Materials capnògraf | FUNCIÓ RESPIRATÒRIA, MATERIALS CAPNÒGRAF, SONDA/CÀNULA NASAL DOBLE LÍNIA (DIVIDIDA) A/SISTEMA SUBJECCIÓ TIPUS ULLERA,ADULT,MESURA DE CO2 I L'ADMINISTRACIÓ SIMULTÀNIA D'O2 I GASOS ANESTÈSICS.CONNEXIÓ CO2 LL MASCLE I O2 LUER FEMELLA. LÍNIA O2 I LÍNIA CO2 2 (+/-0,2)M,PLÀSTIC TRANSLÚCID,S/LÀTEX,1ÚS
Sistemes de ventilació, Baló reservori per a ventilació | SISTEMES DE VENTILACIÓ, BALÓ RESERVORI PER A VENTILACIÓ, BALÓ/BOSSA RESERVORI PER VENTILACIÓ MECÀNICA EN ANESTÈSIA,2,5LCAPACITAT I CONNECTORDIÀMETRE INTERN 22,5MM.SILICONA,NO LÀTEX, NO ESTÈRIL, REUTILITZABLE. COMPATIBLE AMB RESSUSCITADOR REVIVATOR PLUS I RES QHERSILL. REF. 3200504 O E
Teràpia respiratòria, Nebulitzadors | TERÀPIA RESPIRATÒRIA, NEBULITZADORS, NEBULITZADOR DE FÀRMACS PER ADULT, AMB BROQUET, RESERVORI, FILTRE D'ALTA EFICÀCIA I VÀLVULES UNIDIRECCIONALS, PER A LA PREVENCIÓ CONTAMINACIÓ AMBIENTAL. CIRCUIT DE PENTAMIDINA.CAPACITAT 10(+/-1)ML,PARTÍCULA REGULABLE DE 4,5µ A 3µ.PLÀSTIC,LLIURE LÀTEX,1ÚS
Funció respiratòria, Materials capnògraf | FUNCIÓ RESPIRATÒRIA, MATERIALS CAPNÒGRAF, SONDA/CÀNULA NASAL SISTEMA DE SUBJECCIÓ TIPUS ULLERA PACIENT ADULT PER A LA MESURA DE CO2 DE 3 (+/-0,2) METRES (M) DE LONGITUD, CONNEXIÓ CO2 LUER-LOCK MASCLE I LÍNIA D'OXIGEN DE 2 (+/-0,2) METRES (M) LONGITUD I ADAPTADOR TIPUS CLIP.PVC, LLIURE LÀTEX,1ÚS
Teràpia respiratòria, Cambras retenció/inhalació | TERÀPIA RESPIRATÒRIA, CAMBRAS RETENCIÓ/INHALACIÓ, CAMBRA RETENCIÓ PACIENTS INTUBATS, ESPAIADOR D'INHALACIÓ PER A UTILITZAR EN LÍNIA EN ELS CIRCUITS DE VENTILACIÓ. AMB CONNECTOR DI 22MM EXTREM PACIENT I DE 22MM EXTREM VENTILADOR, COMPATIBLE A/TOTS ELS CARTUTXOS/CÀNISTER DEL FÀRMAC MDI.PLÀSTIC,S/LÀTEX,1ÚS
Teràpia respiratòria, Mascaretes i accessoris tipus Venturi | TERÀPIA RESPIRATÒRIA, MASCARETES I ACCESSORIS TIPUS VENTURI, MASCARETA ALTA CONCENTRACIÓ OXIGEN, PER A PACIENT PEDIÀTRIC, TRANSPARENT, SUAU I FLEXIBLE, AMB VORES ARRODONIDES I PINÇA D'AJUST NASAL, VÀLVULES UNIDIRECCIONALS, BOSSA RESERVORI DE 600(+/-100)ML I LÍNIA D'OXIGEN ANTICOL·LAPSE 2(+/-0,2)M.LLIURE LÀTEX,1ÚS
Teràpia respiratòria, Mascaretes i accessoris tipus Venturi | TERÀPIA RESPIRATÒRIA, MASCARETES I ACCESSORIS TIPUS VENTURI, MASCARETA ALTA CONCENTRACIÓ OXIGEN, ADULT, TRANSPARENT, SUAU I FLEXIBLE, VORELL SILICONAT, PINÇA AJUST NASAL, CONNEXIÓ GIRATÒRIA, 3 VÀLVULES REMOVIBLES, BOSSA RESERVORI ANTICOL•LAPSE DE 1L I LÍNIA O2 ANTIOCLUSIÓ 1,8 (+/-0,2) METRES (M). LLIURE LÀTEX,1ÚS
Teràpia respiratòria, Sondes nasals per adminitració oxigen (Ulleres nasals) | TERÀPIA RESPIRATÒRIA, SONDES NASALS PER ADMINITRACIÓ OXIGEN (ULLERES NASALS), SONDA/CÀNULA NASAL A/SISTEMA SUBJECCIÓ TIPUS ULLERA PER A O2 ADULT,PUNTES NASALS CORBES SUAUS,PESTANYA FIXACIÓ PUNTES NASALS,PEÇA MÒBIL AJUST CORRECTE,LÍNIA O2 1,8-2M A/DISENNY ANTICOL·LAPSE,TRANSPARENT,FLEXIBLE,CONN LUER FEMELLA.S/LÀTEX,1ÚS
Teràpia respiratòria, Sondes nasals per adminitració oxigen (Ulleres nasals) | TERÀPIA RESPIRATÒRIA, SONDES NASALS PER ADMINITRACIÓ OXIGEN (ULLERES NASALS), SONDA/CÀNULA NASAL AMB SISTEMA DE SUBJECCIÓ TIPUS ULLERA PER A OXIGENOTERÀPIA PACIENT ADULT, AMB PUNTES NASALS CORBES, LLENGÜETA FLEXIBLE,LÍNIA OXIGEN DE 5 (+/-0,5)M AMB SISTEMA ANTICOL·LAPSE,CONNEXIÓ UNIVERSAL LUER FEMELLA,SUAU I TRANSPARENT,S/LÀTEX,1ÚS
Teràpia respiratòria, Ampolla d'aigua per a humidificador | TERÀPIA RESPIRATÒRIA, AMPOLLA D'AIGUA PER A HUMIDIFICADOR, AMPOLLA D'AIGUA ESTÈRIL DE 500(+/-150)ML DE CAPACITAT PER A PROCEDIMENTS D'INHALACIÓ EN SISTEMES TANCATS DE NEBULITZACIÓ O HUMIDIFICACIÓ EN FRED O CALENT. COMPATIBLE ESCALFADOR RESPIFLO I AERODYNE O EQUIVALENT.
Teràpia respiratòria, Humidificador | TERÀPIA RESPIRATÒRIA, HUMIDIFICADOR, GOT HUMIDIFICADOR TRANSPARENT ADAPTABLE A TOT TIPUS DE CABALÍMETRE, AMB VÀLVULA DE SEGURETAT I CONNEXIÓ UNIVERSAL PER A QUALSEVOL EQUIP D'OXIGENOTERÀPIA. MIDA: 200 (+/-10) CC DE CAPACITAT I GRADUAT CADA 100 CC. LLIURE DE LÀTEX, D'UN SOL ÚS.
Teràpia respiratòria, Nebulitzadors | TERÀPIA RESPIRATÒRIA, NEBULITZADORS, NEBULITZADOR TIPUS MB2 CALIBRAT O EQ, METACOLINA I BRONCOESTIMULACIÓ, 5 (+/-0,5)ML,DIÀMETRE EXTREM BOCA SUPERIOR CONNEXIÓ BROQUET 1,9CM, DIÀMETRE EXTERIOR BOCA INTERIOR CONNEXIÓ TUB 0,7CM, RÍGID,REUTILITZABLE, AUTOCLAU.COMPATIBLE DOSÍMETRE MB3 MEFAR O EQ
Teràpia respiratòria, Cambras retenció/inhalació | TERÀPIA RESPIRATÒRIA, CAMBRAS RETENCIÓ/INHALACIÓ, CAMBRA CÒNICA PER A INHALACIÓ D'AEROSOLS, AMB VÀLVULA UNIDIRECCIONAL I FORATS PER A LA SORTIDA DE L'AIRE ESPIRAT. VOLUM: 750 (+/-50)ML I LLARGÀRIA. DE POLICARBONAT TRANSPARENT. LLIURE DE LÀTEX, D'ÚS EN UN SOL PACIENT.
Teràpia respiratòria, Cambras retenció/inhalació | TERÀPIA RESPIRATÒRIA, CAMBRAS RETENCIÓ/INHALACIÓ, CAMBRA ANTIESTÀTICA RETENCIÓ D'AEROSOL PER A INHALACIÓ DE FÀRMACS MDI PACIENT PEDIÀTRIC, VÀLVULA INSPIRATÒRIA UNIDIRECCIONAL I VÀLVULA EXHALATÒRIA. ADAPTADOR UNIVERSAL A AEROSOL I MASCARETA A/VORA SILICONA.VOLUM: 140(+/-10)ML,PLÀSTIC,S/BPA/FTALATS/LÀTEX
Teràpia respiratòria, Cambras retenció/inhalació | TERÀPIA RESPIRATÒRIA, CAMBRAS RETENCIÓ/INHALACIÓ, CAMBRA ANTIESTÀTICA RETENCIÓ AEROSOL INHALACIÓ FÀRMACS MDI,NEONAT (0-18 MESOS), VÀLVULA INSPIRATÒRIA UNIDIRECCIONAL I VÀLVULA EXHALATÒRIA. ADAPTADOR UNIVERSAL A AEROSOL I MASCARETA AMB VORA DE SILICONA. VOLUM: 140 (+/-10) ML,PLÀSTIC,S/BPA/FTALATS/LÀTEX
Funció respiratòria, Broquets de cartró | FUNCIÓ RESPIRATÒRIA, BROQUETS DE CARTRÓ, BROQUET ADAPTADOR PER A ESPIROMETRIA. MIDA PEDIÀTRICA : DIÀMETRE EXTERN 21MM I LONGITUD 70 (+/-5)MM. MATERIAL: CARTRÓ AMB RECOBRIMENT SETINAT. D'UN SOL ÚS.
Funció respiratòria, Broquets de cartró | FUNCIÓ RESPIRATÒRIA, BROQUETS DE CARTRÓ, BROQUET PER A EQUIPS DE PROVES DE FUNCIÓ RESPIRATÒRIA PEDIÀTRICA DE CARTRÓ PLASTIFICAT. MIDES APROXIMADES: DIÀMETRE EXTERIOR 22MM, LONGITUD 61MM, LLIURE DE LÀTEX, NO ESTÈRIL, UN SOL ÚS(B*)BAIXA_ESTUDI GERÈNCIA
Funció respiratòria, Broquets de cartró | FUNCIÓ RESPIRATÒRIA, BROQUETS DE CARTRÓ, BROQUET ADAPTADOR PER A ESPIROMETRIA. MIDES: DIÀMETRE INTERIOR 20MM, DIÀMETRE EXTERN 22MM I LONGITUD 60 (+/-5)MM. MATERIAL: CARTRÓ AMB RECOBRIMENT SETINAT. D'UN SOL ÚS.
Funció respiratòria, Altres broquets | FUNCIÓ RESPIRATÒRIA, ALTRES BROQUETS, BROQUET DE POLIVINIL, MIDA APROX. 25 X 70. CLASSE IIA.(B*)BAIXA_ESTUDI GERÈNCIA
Funció respiratòria, Altres accessoris funció respiratòria | FUNCIÓ RESPIRATÒRIA, ALTRES ACCESSORIS FUNCIÓ RESPIRATÒRIA, SENSOR DE FLUX PER NEUMOTACÒGRAF DE PROVES FUNCIONALS RESPIRATÒRIES, COMPATIBLE AMB EQUIPS DE FUNCIÓ PULMONAR PREVENT O EQUIVALENT.
Funció respiratòria, Broquets silicona | FUNCIÓ RESPIRATÒRIA, BROQUETS SILICONA, BROQUET ADAPTADOR PER A LA CALIBRACIÓ DEL TRANSDUCTOR ESPIROMETRIA, MIDES 80 X 25 X 40 (+/-1)MM. DE SILICONA, LLIURE DE LÀTEX, REUTILITZABLE. COMPATIBLE AMB ESPIRÒMETRE DATOSPIR O EQUIVALENT
Teràpia respiratòria, Ampolla d'aigua per a humidificador | TERÀPIA RESPIRATÒRIA, AMPOLLA D'AIGUA PER A HUMIDIFICADOR, AMPOLLA D'AIGUA ESTÈRIL DE 350 (+/-25)ML DE CAPACITAT PER A PROCEDIMENTS D'INHALACIÓ EN SISTEMES TANCATS DE NEBULITZACIÓ O HUMIDIFICACIÓ EN FRED O CALENT. COMPATIBLE ESCALFADOR RESPIFLO I AERODYNE O EQUIVALENT.
Funció respiratòria, Altres broquets | FUNCIÓ RESPIRATÒRIA, ALTRES BROQUETS, BROQUET DE PLÀSTIC AMB FILTRE. ESTÈRIL, D'UN SOL ÚS. COMPATIBLE AMB ESPIRÒMETRE NDD EASYONE WORLD/PRO/LAB/ON-PC O EQUIVALENT.
Funció respiratòria, Altres broquets | FUNCIÓ RESPIRATÒRIA, ALTRES BROQUETS, BROQUET DE GOMA BLAU, MIDA GRAN, CONNEXIÓ A "T" DE 2,1CM DIÀMETRE INTERN. D'ÚS EXCLUSIU A PNEUMOLOGIA. COMPATIBLE AMB DOSÍMETRE MB3 MEFAR O EQUIVALENT.
Teràpia respiratòria, Ampolla d'aigua per a humidificador | TERÀPIA RESPIRATÒRIA, AMPOLLA D'AIGUA PER A HUMIDIFICADOR, SISTEMA NEBULITZACIÓ.COMPOST PER:AMPOLLA AIGUA ESTÈRIL 1000ML,ADAPTADOR NEBULITZACIÓ SIST TANCAT I REGULADOR CONCENTRACIÓ O2 ENTRE 28% I 98%.ÚS UN SOL PACIENT.COMPATIBLE SAP 30005162,30002599,30002590 I 30002600 I ESCALFADOR AER
Teràpia respiratòria, Nebulitzadors | TERÀPIA RESPIRATÒRIA, NEBULITZADORS, CONNECTOR COLZAT, COMPATIBLE AMB NEBULITZADOR DE FÀRMACS AERONEBPRO (REF. AG-AP6000-SP; SAP 30011077)REF. AG-AP-1055 O EQUIVALENT.(B*)BAIXA_ESTUDI GERÈNCIA
Teràpia respiratòria, Nebulitzadors | TERÀPIA RESPIRATÒRIA, NEBULITZADORS, UNITAT DE NEBULITZACIÓ AMB TAP D'OMPLIMENT. LLIURE DE LÀTEX, D'UN SOL ÚS. COMPATIBLE AMB NEBULITZADOR DE FÀRMACS AERONEBPRO O EQUIVALENT.
Teràpia respiratòria, Nebulitzadors | TERÀPIA RESPIRATÒRIA, NEBULITZADORS, TAP DE SILICONA. LLIURE DE LÀTEX, D'UN SOL ÚS. COMPATIBLE AMB NEBULITZADOR DE FÀRMACS AERONEBPRO O EQUIVALENT.
Teràpia respiratòria, Nebulitzadors | TERÀPIA RESPIRATÒRIA, NEBULITZADORS, TAP D'OMPLIMENT. LLIURE DE LÀTEX, D'UN SOL ÚS. COMPATIBLE AMB NEBULITZADOR DE FÀRMACS AERONEBPRO O EQUIVALENT.
Funció respiratòria, Altres accessoris funció respiratòria | FUNCIÓ RESPIRATÒRIA, ALTRES ACCESSORIS FUNCIÓ RESPIRATÒRIA, SONDA/CÀNULA NASAL AMB SISTEMA DE SUBJECCIÓ TIPUS ULLERA PER A LA MESURA DE FLUX EN PACIENT ADULT, LONGITUD DEL TUB 2 (+/-0,2) METRES (M), CONNEXIÓ FEMELLA A L'EQUIP I ADAPTADOR NASAL. LLIURE DE LÀTEX, D'UN SOL ÚS.
Teràpia respiratòria, Cambras retenció/inhalació | TERÀPIA RESPIRATÒRIA, CAMBRAS RETENCIÓ/INHALACIÓ, CAMBRA INHALACIÓ MDI,ADAPTADOR UNIVERSAL SILICONA 22MM A UN COSTAT, ALTRE COSTAT BROQUET SILICONA, TRANSPARENT A7VÀLVULA UNIDIRECCIONAL FORMA V DOBLE FUNCIÓ INSPIRATÒRIA/EXPIRATÒRIA.VOLUM 140(+/-10)ML.SENSE O A/MASCARETA, TRANSPARENT,S/LÀTEX,1ÚS PACIENT
Funció respiratòria, Accessoris espirometria | FUNCIÓ RESPIRATÒRIA, ACCESSORIS ESPIROMETRIA, TRANSDUCTOR/BROQUET DE PLÀSTIC MIDES 40X41X100MM. DE PLÀSTIC, LLIURE DE LÀTEX, D'UN SOL ÚS. COMPATIBLE AMB ESPIRÒMETRE DATOSPIR O EQUIVALENT.
Funció respiratòria, Broquets de cartró | FUNCIÓ RESPIRATÒRIA, BROQUETS DE CARTRÓ, BROQUET ADAPTADOR PER A ESPIROMETRIA. MIDES : DIÀMETRE INTERIOR 29MM, DIÀMETRE EXTERN 31MM I LONGITUD 65 (+/-5)MM. MATERIAL: CARTRÓ AMB RECOBRIMENT SETINAT. D'UN SOL ÚS.
Connectors, adaptadors, taps, Connector oxigenoterapia | CONNECTORS, ADAPTADORS, TAPS, CONNECTOR OXIGENOTERAPIA, CONNECTOR/ADAPTADOR PORTA INHALADOR RECTE ADMINISTRACIÓ FÀRMACS A CIRCUITS RESPIRATORIS, DE 22M-22F AMB PORT MDI UNIDIRECCIONAL AMB INDICADOR DE DIRECCIÓ DEL MEDICAMENT I TAP. DE PLÀSTIC,LLIURE LÀTEX,LLIURE FTALATS,LLIURE PVC,1ÚS
Connectors, adaptadors, taps, Connector oxigenoterapia | CONNECTORS, ADAPTADORS, TAPS, CONNECTOR OXIGENOTERAPIA, CONNECTOR/ADAPTADOR OXIGEN RECTE 22F PER A LÍNIA D'OXIGEN 6 MM. DE PLÀSTIC, LLIURE DE LÀTEX, D'UN SOL ÚS.
Funció respiratòria, Broquets de cartró | FUNCIÓ RESPIRATÒRIA, BROQUETS DE CARTRÓ, BROQUET ADAPTADOR PER A ESPIROMETRIA. MIDES : DIÀMETRE INTERIOR 18MM, DIÀMETRE EXTERN 22MM I LONGITUD 60 (+/-5)MM. MATERIAL: CARTRÓ AMB RECOBRIMENT SETINAT. D'UN SOL ÚS.
Teràpia respiratòria, Humidificador | TERÀPIA RESPIRATÒRIA, HUMIDIFICADOR, CIRCUIT D 'OXIGENOTERÀPIA AMB RESISTÈNCIA ESCALFADA PACIENT ADULT, TUB DE DI 22MM, CÀMERA D'HUMIFICACIÓ I SISTEMA VENTURI. LONGITUD 150 (+/-10) CM. LLIURE DE LÀTEX, D'UN SOL ÚS. COMPATIBLE AMB HUMIDIFICADOR MR810, MR730, HC500, HC550, MR850 O EQUIVALENT.
Sistemes de ventilació, Equip per a ventilació no invasiva CPAP/BIPAP | SISTEMES DE VENTILACIÓ, EQUIP PER A VENTILACIÓ NO INVASIVA CPAP/BIPAP, SISTEMA VENTILACIÓ MECÀNICA NO INVASIVA (VMNI) CPAP DE BOMBOLLA, SUBMINISTRA DE 3 A 10 CM H2O. COMPOST PER: DOBLE CIRCUIT ESCALFAT, VÀLVULA DE SEGURETAT I GENERADOR DE BOMBOLLA. COMPATIBLE AMB HUMIDIFICADOR MR850 I SISTEMA BUBBLE CPAP O EQUIVALENT.
Teràpia respiratòria, Sondes nasals per adminitració oxigen (Ulleres nasals) | TERÀPIA RESPIRATÒRIA, SONDES NASALS PER ADMINITRACIÓ OXIGEN (ULLERES NASALS), SONDA/CÀNULA NASAL AMB SISTEMASUBJECCIÓ TIPUS ULLERA,P/O2 NOUNAT,PUNTES RECTES SUAUS I TOVES,LÍNIA O230CM APROX,TRANSPARENT ANTIOCLUSIÓ,PESTANYA FIXACIÓ TEXTURA SILICONADA,CONNEX UNIVERSAL LUER FEMELLA.PVC NO LÀTEX NI FTALATS,NO
Teràpia respiratòria, Sondes nasals per adminitració oxigen (Ulleres nasals) | TERÀPIA RESPIRATÒRIA, SONDES NASALS PER ADMINITRACIÓ OXIGEN (ULLERES NASALS), SONDA/CÀNULA NASAL SISTEMA SUBJECCIÓ TIPUS ULLERA,OXIGENOTERÀPIA ALT FLUX INFANTS/LACTANTS. DIÀMETRE DELS PROLONGADORS NASAL 2.7MM, SEPARACIÓ ENTRE ELS PROLONGADORS 4,5MM, Ø TUB 3,3MM, FLUX MÀXIM 7L/MIN.S/LÀTEX,1ÚS. COMPATIBLE HUMIDIFICADOR MR850 O EQ
Funció respiratòria, Altres accessoris funció respiratòria | FUNCIÓ RESPIRATÒRIA, ALTRES ACCESSORIS FUNCIÓ RESPIRATÒRIA, CÀNULA/ULLERA NASAL PER A LA MESURA DEL FLUX EN ADULT, LONGITUD DEL TUB 60 (+/-5) CM, CONNEXIÓ FEMELLA. LLIURE DE LÀTEX, D'UN SOL ÚS.
Funció respiratòria, Incentivadors | FUNCIÓ RESPIRATÒRIA, INCENTIVADORS, DISPOSITIU INCENTIVADOR/EXERCITADOR RESPIRATORI PER A EXPANSIÓ PULMONAR,ADULT,PORT OXIGEN,BROQUET I TUB CORRUGAT.ESCALA VOLUM INSPIRAT 2000 A 4000 ML(500 EN 500ML) A/CONTROL DE FLUX.DISPOSITIU P/PENJAR,NANSA SUBJECCIÓ.TRANSPARENT,S/LÀTEX,ÚS SOL PACIENT.
Funció respiratòria, Altres accessoris funció respiratòria | FUNCIÓ RESPIRATÒRIA, ALTRES ACCESSORIS FUNCIÓ RESPIRATÒRIA, CÀNULA MESURA FLUX NASAL PEDIÀTRIC REF. CMS.C05.007 O EQUIVALENT.
Filtres, Filtres espiròmetres | FILTRES, FILTRES ESPIRÒMETRES, FILTRE ANTIBACTERIÀ/VÍRIC PER A ESPIRÒMETRES AMB CONNECTORS DE 28MM DIÀMETRE EXTERN I 25MM DIÀMETRE INTERN. DE PLÀSTIC, LLIURE DE LÀTEX, D'UN SOL ÚS. COMPATIBLE AMB DATOSPIR O EQUIVALENT.
Funció respiratòria, Altres broquets | FUNCIÓ RESPIRATÒRIA, ALTRES BROQUETS, BROQUET PER A ALCOHOLÍMETRE, AMB VÀLVULA ANTIRETORN, DE POLIVINIL, COMPATIBLE AMB ALCOHOLÍMETRES I ETILÒMETRES ALCOTEST O EQUIVALENT.
Funció respiratòria, Altres accessoris funció respiratòria | FUNCIÓ RESPIRATÒRIA, ALTRES ACCESSORIS FUNCIÓ RESPIRATÒRIA, CIRCUIT/VÀLVULA DE PACIENT DE CAUTXÚ TERMOPLÀSTIC, COMPATIBLE AMB EQUIPS DE FUNCIÓ PULMONAR D, DL I DX DE MEDICAL GRAPHICS. REF. 6056 O EQUIVALENT(B*)BAIXA_ESTUDI GERÈNCIA
Teràpia respiratòria, Nebulitzadors | TERÀPIA RESPIRATÒRIA, NEBULITZADORS, NEBULITZADOR FÀRMACS P/DIPÒSIT TRAQUEOBRONQUIAL PARTÍCULES 2-3 µ. CUBETA CALIBRADA DE PLÀSTIC RÍGID 10(+/-1)ML. NEBULITZACIÓ VERTICAL. TANCA DE SEGURETAT AMB SISTEMA ANTIGOTEIG.CONNECTOR FEMELLA 22MM.LLIURE DE LÀTEX,1ÚS.COMPATIBLE A/MASCARETA
Funció respiratòria, Altres accessoris funció respiratòria | FUNCIÓ RESPIRATÒRIA, ALTRES ACCESSORIS FUNCIÓ RESPIRATÒRIA, MASCARETA TIPUS PRE-VENT DE NEOPRÈ, REQUEREIX ADAPTADOR DE SILICONA, PER A PROVES D´ESFORÇ I FUNCIÓ RESPIRATÒRIA. MIDA GRAN(B*)BAIXA_ESTUDI GERÈNCIA
Funció respiratòria, Altres accessoris funció respiratòria | FUNCIÓ RESPIRATÒRIA, ALTRES ACCESSORIS FUNCIÓ RESPIRATÒRIA, MASCARETA TIPUS PRE-VENT DE NEOPRÈ, REQUEREIX ADAPTADOR DE SILICONA, PER A PROVES D´ESFORÇ I FUNCIÓ RESPIRATÒRIA. MIDA MITJANA(B*)BAIXA_ESTUDI GERÈNCIA
Funció respiratòria, Altres accessoris funció respiratòria | FUNCIÓ RESPIRATÒRIA, ALTRES ACCESSORIS FUNCIÓ RESPIRATÒRIA, MASCARETA TIPUS PRE-VENT DE NEOPRÈ, REQUEREIX ADAPTADOR DE SILICONA, PER A PROVES D´ESFORÇ I FUNCIÓ RESPIRATÒRIA. MIDA PETITA(B*)BAIXA_ESTUDI GERÈNCIA
Funció respiratòria, Altres accessoris funció respiratòria | FUNCIÓ RESPIRATÒRIA, ALTRES ACCESSORIS FUNCIÓ RESPIRATÒRIA, ADAPTADOR A PNEUMOTAC MASCARETA COMPATIBLE AMB EQUIP DE FUNCIO PULMONAR CPX O EQUIVALENT.
Funció respiratòria, Altres accessoris funció respiratòria | FUNCIÓ RESPIRATÒRIA, ALTRES ACCESSORIS FUNCIÓ RESPIRATÒRIA, CIRCUIT CAPIL•LAR D´EIXUGAT (LÍNIA DE MOSTRA) 6063/2 COMPATIBLE AMB EQUIP DE FUNCIÓ PULMONAR ULTIMA CPX DE MEDICAL GRAPHICS. REFERÈNCIA 750020-002 O EQUIVALENT(B*)BAIXA_ESTUDI GERÈNCIA
Funció respiratòria, Altres accessoris funció respiratòria | FUNCIÓ RESPIRATÒRIA, ALTRES ACCESSORIS FUNCIÓ RESPIRATÒRIA, CÈL·LULA DE CIRCONI PER A ANALITZADOR DE 02 COMPATIBLE AMB EQUIP CPX. REFERÈNCIA 150103-001(B*)BAIXA_ESTUDI GERÈNCIA
Filtres, Filtres espiròmetres | FILTRES, FILTRES ESPIRÒMETRES, FILTRE ANTIVÍRIC-BACTERIÀ PER A PROBES FUNCIONALS PULMONARS I ESPIROMETRIES. EFICÀCIA DE FILTRACIÓ 99,9%, CONNEXIONS H/30MM-M27MM. DE POLIPROPILÈ LLIURE DE LÀTEX, NO ESTÈRIL, UN SOL ÚS.
Teràpia respiratòria, Nebulitzadors | TERÀPIA RESPIRATÒRIA, NEBULITZADORS, NEBULITZADOR FÀRMACS PER AEROSOLTERÀPIA PACIENT PEDIÀTRIC, GRADUAT 10 (+/-1)ML CAPACITAT, PARTÍCULES 2-3 µ, MASCARETA FACIAL PER A OXIGENTERÀPIA AMB PINÇA NASAL D'ALUMINI GOMA ELÀSTICA I LÍNIA OXIGEN ANTICOL·LAPSE 2(+/-0,2)M.PLÀSTIC,S/LÀTEX/FTALATS,1ÚS
Funció respiratòria, Materials capnògraf | FUNCIÓ RESPIRATÒRIA, MATERIALS CAPNÒGRAF, CÀNULA (ULLERA) NASAL DULTS PER MESURAR CO2 ESPIRAT, AMB LÍNIA 7" (18CM), CONNECTOR MASCLE LUER-LOK, LLIURE DE LÀTEX.(B*)BAIXA_ESTUDI GERÈNCIA
Filtres, Humidificadors (nas artificial) de calor i humitat CV | FILTRES, HUMIDIFICADORS (NAS ARTIFICIAL) DE CALOR I HUMITAT CV, HME PER A VM. VT 70-500ML, APORTACIÓ HUMITAT 30MG L/H2O, PES 6 (+/-1)G, BAIXA RESISTÈNCIA, ESPAI MORT 17(+/-2)ML, REVESTIMENT HIGROSCÒPIC, CONNEXIÓ MÀQUINA: 15F I PACIENT: 15M/15F. DE PLÀSTIC, CARCASSA TRANSPARENT. LLIURE DE LÀTEX, D'UN SOL ÚS.
Teràpia respiratòria, Línia d'oxigen | TERÀPIA RESPIRATÒRIA, LÍNIA D'OXIGEN, LÍNIA PER A ADMINISTRACIÓ D'OXIGEN AMB CONNECTORS UNIVERSALS LUER FEMELLA I ESTRUCTURA INTERIOR ANTICOL·LAPSE. LLARGÀRIA 2 (+/-0,2) METRES (M). DE CLORUR DE POLIVINIL (PVC) TRANSPARENT. LLIURE DE LÀTEX, LLIURE DE FTALATS, D'UN SOL ÚS.
Teràpia respiratòria, Ampolla d'aigua per a humidificador | TERÀPIA RESPIRATÒRIA, AMPOLLA D'AIGUA PER A HUMIDIFICADOR, BOSSA D'AIGUA FLEXIBLE PRE-OMPLERTA AMB 1000ML, PER A TERÀPIA RESPIRATÒRIA, AMB SISTEMA DE CIRCUÏT TANCAT I CONNEXIÓ A HUMIDIFICADOR. ESTÈRIL, LLIURE DE LÀTEX, D'UN SOL ÚS.
Funció respiratòria, Altres accessoris funció respiratòria | FUNCIÓ RESPIRATÒRIA, ALTRES ACCESSORIS FUNCIÓ RESPIRATÒRIA, COLUMNA PER A CROMATOGRAFIA (ANÀLISI DE GASOS) COMPATIBLE AMB EQUIPS DL ,DX I PFX O EQUIVALENT.
Teràpia respiratòria, Mascaretes i accessoris tipus Venturi | TERÀPIA RESPIRATÒRIA, MASCARETES I ACCESSORIS TIPUS VENTURI, MASCARETA DE SILICONA ANATÒMICA BUCONASAL, MIDA L PER A PACIENT ADULT, COMPATIBLE AMB CAMBRA D'INHALACIÓ FÀRMACS TIPUS MDI. LLIURE DE LÀTEX.
Connectors, adaptadors, taps, Connector oxigenoterapia | CONNECTORS, ADAPTADORS, TAPS, CONNECTOR OXIGENOTERAPIA, CONNECTOR/ADAPTADOR FEMELLA ENTRE FONT D'OXIGEN I LÍNIA D'OXÍGEN. PEÇA CÒNICA I ROSCADA. DE PLÀSTIC, LLIURE DE LÀTEX, LLIURE DE FTALATS, LLIURE DE PVC, D'UN SOL ÚS.
Filtres, Filtres aerosolteràpia | FILTRES, FILTRES AEROSOLTERÀPIA, FILTRE D'ENTRADA D'AIRE PER A NEBULITZADOR. MIDA 16MM X 1MM. LLIURE DE LÀTEX. COMPATIBLE AMB OMRON C-28 O EQUIVALENT.
Funció respiratòria, Materials capnògraf | FUNCIÓ RESPIRATÒRIA, MATERIALS CAPNÒGRAF, SONDA/CÀNULA NASAL AMB SISTEMA DE SUBJECCIÓ TIPUS ULLERA, PEDIÀTRICA, CONNECTOR LUER MASCLE, PER A MONITORITZACIÓ DE CO2 EN PACIENTS NO INTUBATS. LLIURE DE LÀTEX, D'UN SOL ÚS. COMPATIBLE AMB CAPNÒGRAF MICROSTREAM O EQUIVALENT.
Connectors, adaptadors, taps, Connector oxigenoterapia | CONNECTORS, ADAPTADORS, TAPS, CONNECTOR OXIGENOTERAPIA, CONNECTOR/ADAPTADOR OXIGEN RECTE 22M/15F PER A LÍNIA D'OXIGEN 6,5 MM. DE PLÀSTIC, LLIURE DE LÀTEX, NO ESTÈRIL, UN SOL ÚS.
Teràpia respiratòria, Nebulitzadors | TERÀPIA RESPIRATÒRIA, NEBULITZADORS, NEBULITZADOR SENSE TUB D'OXIGEN PER A RECANVI DELS DIPÒSITS TRAQUEOBRONQUIALS. CAPACITAT 10 (+/-1) ML, PARTÍCULA REGULABLE DE 4,5µ A 3µ. PLÀSTIC, LLIURE DE LÀTEX, D'UN SOL ÚS.
Teràpia respiratòria, Humidificador | TERÀPIA RESPIRATÒRIA, HUMIDIFICADOR, CAMBRA HUMIDIFICADORA D'AUTOOMPLIMENT PER A TOT TIPUS DE PACIENTS DES DE ADULTS A NOUNATS AMB MECANISME DE DOBLE FLOTADOR, RANG FLUX DE 1,5 A 80L/MINUT, VOLUM MÀXIM 280 (+/-20)ML. COMPATIBLE AMB HUMIDIFICADOR MR850 O EQUIVALENT.
Teràpia respiratòria, Humidificador | TERÀPIA RESPIRATÒRIA, HUMIDIFICADOR, CAMBRA HUMIDIFICADORA D'AUTOOMPLIMENT PER A TOT TIPUS DE PACIENTS DES DE ADULTS A NOUNATS AMB MECANISME DE DOBLE FLOTADOR. PER A RESPIRADORS D'ALTA FREQÜÈNCIA I HUMIDIFICADOR MR850 O EQUIVALENT.
Teràpia respiratòria, Nebulitzadors | TERÀPIA RESPIRATÒRIA, NEBULITZADORS, SISTEMA COMPLERT DE NEBULITZADOR DE FÀRMACS AERONEBPRO,COMPATIBLE AMB TOTS ELS RESPIRADORS MECÀNICS I SAP 30006834.PER NEBULITZACIÓ DE FÀRMACS EN VENTILACIÓ MECÀNICA O RESPIRACIÓ ESPONTÀNIA.VOLUM RESIDUAL MENOR A 0,3ML.REUTILITZABLE.REF.AG-AP6000-SP O EQ
Teràpia respiratòria, Nebulitzadors | TERÀPIA RESPIRATÒRIA, NEBULITZADORS, ADAPTADOR EN T AMB TAP DE SILICONA PEDIÀTRIC, COMPATIBLE AMB NEBULITZADOR DE FÀRMACS AERONEBPRO (REF. AG-AP6000-SP; SAP 30011077)REF. AG-AP-1020 O EQUIVALENT.(B*)BAIXA_ESTUDI GERÈNCIA
Funció respiratòria, Accessoris espirometria | FUNCIÓ RESPIRATÒRIA, ACCESSORIS ESPIROMETRIA, BOSSA DE 20 (+/-1) LITRES (L), DE PLÀSTIC TRANSPARENT, LLIURE DE LÀTEX, D'UN SOL ÚS. COMPATIBLE AMB L'EQUIP DE FUNCIÓ PULMONAR MASTER SCREEN MODELS ML/CL/MS-PFT O EQUIVALENT.
Funció respiratòria, Materials capnògraf | FUNCIÓ RESPIRATÒRIA, MATERIALS CAPNÒGRAF, CLIP D'ORELLA PER A LA MONITORITZACIÓ TRANSCUTÀNIA DIGITAL DE LA PRESSIÓ PARCIAL DE CO2 (PCO2) EN PACIENTS ADULTS I PEDIÀTRICS. ADHESIU AMB BAIXA FORÇA DE PRESSIÓ. LLIURE DE LÀTEX, D'ÚS EN UN SOL PACIENT. COMPATIBLE AMB SENSOR V-SIGN 2 (VS-A/P/N) O EQ
Funció respiratòria, Materials capnògraf | FUNCIÓ RESPIRATÒRIA, MATERIALS CAPNÒGRAF, LÍNIA CAPNOGRAFIA/MONITORITZACIÓ CO2, ADULT, DIÀMETRE 1,2X2,5MM, CONNEXIONS LUER MASCLE, LLARGÀRIA 3, (+/-0,2) METRES (M), PLÀSTIC TRANSPARENT. LLIURE DE LÀTEX, ESTÈRIL, D'UN SOL ÚS. COMPATIBLE AMB CAPNÒGRAF MICROSTREAM O EQUIVALENT.
Funció respiratòria, Materials capnògraf | FUNCIÓ RESPIRATÒRIA, MATERIALS CAPNÒGRAF, SONDA CAPNOGRAFIA (CO2) ADULT/PEDIÀTRIC,PER TUB ENDOTRAQUEAL>4,5MM,CONNECT 15 O 22MM,FILTRE HIDRÒFOB ESTÈRIL Ø0,2µ,ESPAI MORT ADAPT 7,0G.LLIURELÀTEX,1ÚS FINS A 8 HORES.COMPATIBLE A/MONITOR/DESFIBRIL·LADOR LIFEPAC 12/15/20, REF.
Funció respiratòria, Incentivadors | FUNCIÓ RESPIRATÒRIA, INCENTIVADORS, ESPIRÒMETRE INCENTIVADOR RESPIRATORI MESURADOR DEL VOLUM AIRE INSPIRAT FINS A 2500 ML, VOLUMS D'INSPIRACIÓ PETITS.MÀNEC INCORPORAT, BROQUET I TUB CORRUGAT FLEXIBLE, CARCASSA TRANSPARENT DOBLE CAMBRA I BOSSA FLOTANT.MATERIAL RESISTENT,LLIURE LÀTEX/FTALATS
Funció respiratòria, Altres accessoris funció respiratòria | FUNCIÓ RESPIRATÒRIA, ALTRES ACCESSORIS FUNCIÓ RESPIRATÒRIA, GAS DE CALIBRATGE PER AL MONITOR TRANSCUTANI DE PO2 I PCO2, COMPOST DE: 7,5 % DE CO2, 12 % DE O2 I EQUILIBRAT AMB N2 80,5 %, AMPOLLA DE 180 (+ /-10)ML REBUTJABLE. COMPATIBLE AMB ELS APARELLS TCM COMBIM, TCM4, TCM40 I TCM TOSCA O EQUIVALENT.
Teràpia respiratòria, Nebulitzadors | TERÀPIA RESPIRATÒRIA, NEBULITZADORS, EQUIP NEBULITZADOR FÀRMACS PER DIPÒSIT ALVEOLAR PARTÍCULES 1,2µ.CALIBRAT DE PLÀSTIC DE 10ML.TANCA DE SEGURETAT,SISTEMA ANTIGOTEIG.AMB PEÇA EN T,BROQUET,FILTRE I LÍNIA O2 A/SIST ANTIOCLUSIÓ, FILTRE, CONNECTOR FEM 22MM.LLIURE DE LÀTEX,NO ESTÈRIL,1ÚS.
Funció respiratòria, Materials capnògraf | FUNCIÓ RESPIRATÒRIA, MATERIALS CAPNÒGRAF, SONDA/CÀNULA NASAL AMB SISTEMA DE SUBJECCIÓ TIPUS ULLERA PER A PACIENT PEDIÀTRIC PER MESURA CO2 AMB FILTRE ANTIBACTERIÀ DE 0,2 MICRES (µ) I LÍNIA SUBMINISTRAMENT OXIGEN DE 2 (+/-0,2) METRES (M). LLIURE DE LÀTREX,1ÚS. COMPATIBLE CAPNÒGRAF MICROSTREAM O EQ
Funció respiratòria, Materials capnògraf | FUNCIÓ RESPIRATÒRIA, MATERIALS CAPNÒGRAF, EQUIP DE CIRCUIT (LÍNIA I CONNECTOR) PER A CAPNÒGRAF, EN UNA SOLA PEÇA, ADULT I PEDIÀTRIC > 2 KG. COMPATIBLE AMB CAPNOFLEX O EQUIVALENT.
Funció respiratòria, Fisioteràpia respiratòria | FUNCIÓ RESPIRATÒRIA, FISIOTERÀPIA RESPIRATÒRIA, DISPOSITIU INHALADOR P/REHABILITAC MUSCUL RESPI(INSPIRAT IMT+PEP) A/VÀLVULA MOLLA UNIDIRECCIONAL INDEPENDENT FLUX AIRE.PRESSIÓ REGULABLE FINS 87CMH2O.ESCALA GRADUACIÓ 2CM H2O (PRECISIÓ +/- 1CM H2O),PINÇA NASAL,P/UTILITZAR BROQUET O MASCARETA,S/LÀTEX,1ÚS
Filtres, Filtres espiròmetres | FILTRES, FILTRES ESPIRÒMETRES, ADAPTADOR BUCAL PER A FILTRE ELECTROSTÀTIC PER A ESPIROMETRIA. COMPATIBLE AMB FILTRE ELECTROSTÀTIC. COMPATIBLE AMB SPIROBAC O EQUIVALENT.
Funció respiratòria, Fisioteràpia respiratòria | FUNCIÓ RESPIRATÒRIA, FISIOTERÀPIA RESPIRATÒRIA, PEP I MOBILITZACIÓ SECRECIONS BRONQUIALS, 6 NIVELLS DE RESISTÈNCIA I VÀLVULA UNIDIRECCIONAL,BROQUET ADULT, INDICADOR PRESSIÓ 10 A 20CM H2O,OBERTURA 22MM, CONNECTORS MASCLE/FEMELLA 22MM,CONNEXIÓ A UN MONITOR PRESSIÓ I UTILITZAR A/AEROSOL.S/LÀTEX,1ÚS
Teràpia respiratòria, Nebulitzadors | TERÀPIA RESPIRATÒRIA, NEBULITZADORS, ADAPTADOR EN T AMB TAP DE SILICONA PER ADULT. LLIURE DE LÀTEX, D'UN SOL ÚS. COMPATIBLE AMB NEBULITZADOR DE FÀRMACS AERONEBPRO O EQUIVALENT.
Teràpia respiratòria, Humidificador | TERÀPIA RESPIRATÒRIA, HUMIDIFICADOR, ADAPTADOR D'OXIGEN-AIRE DE 22MM DOBLE TETINA PER A SISTEMA D'HUMIFICACIÓ. COMPATIBLE AMB HUMIDIFICADOR MR850 O EQUIVALENT.
Funció respiratòria, Altres accessoris funció respiratòria | FUNCIÓ RESPIRATÒRIA, ALTRES ACCESSORIS FUNCIÓ RESPIRATÒRIA, PEÇA EN T AMB VÀLVULA ANTIRETORN,DE PLÀSTIC LLIURE DE LÀTEX,CLASSE I,COMPATIBLE A/EQUIPS PRESA MOSTRES AIRE ESPIRAT EN COOXIMETRIA MODELS PICO, PICO-LO,MICRO I,II III I IV,TOXCO+,NOXBOX+ I EC80 DE BEDFONT I SMOKERLYZER.REFERÈNCIA 3903016 O EQUIV
Funció respiratòria, Altres accessoris funció respiratòria | FUNCIÓ RESPIRATÒRIA, ALTRES ACCESSORIS FUNCIÓ RESPIRATÒRIA, PEÇA EN Y+D SISTEMA PEDIÀTRIC GÀSTRIC,DE PLÀSTIC LLIURELÀTEX,COMPATIBLE AMB EQUIPS PER A PRESAMOSTRES D'AIRE ESPIRAT EN PROVESCOOXIMETRIA MODELS PICO, PICO-LO, MICRO I, II III I IV, TOXCO+, NOXBOX+ I EC80BEDFONT. REF. 3903016 O
Teràpia respiratòria, Mascaretes i accessoris tipus Venturi | TERÀPIA RESPIRATÒRIA, MASCARETES I ACCESSORIS TIPUS VENTURI, MASCARETA FACIAL O2TERÀPIA,ADULT, OBERTA, APTA PER A BRONCOSCÒPIES I EL PAS DE SONDES NASOGÀSTRIQUES SENSE ALTERAR LA OXIGENTERÀPIA, RANG DE FIO2 DE 24% AL 90%, LÍNIA OXIGEN DE 2 (+/-2)M ROTATÒRIA 360°, POT PROPORCIONAR ALT FLUX.PVC,S/LÀTEX/FTALATS,1ÚS
Filtres, Filtres respiratoris | FILTRES, FILTRES RESPIRATORIS, FILTRE EXPIRATORI PER A PROVES DE PROVOCACIÓ APS, DE MATERIAL PLÀSTIC. COMPATIBLE AMB L'EQUIP DE FUNCIÓ PULMONAR MASTER SCREEN MODELS APS O EQUIVALENT.
Funció respiratòria, Altres accessoris funció respiratòria | FUNCIÓ RESPIRATÒRIA, ALTRES ACCESSORIS FUNCIÓ RESPIRATÒRIA, BOSSA PER A LA BARREJA DE GASOS EN PROVES DLCO DE FUNCIÓ PULMONAR (CAPACITAT DE DIFUSIÓ DEL MONÒXID DE CARBONI). CAPACITAT 9 (+/-1) LITRES (L), CONNEXIÓ RÍGIDA DIÀMETRE INTERN 30MM.PVC, D'UN SOL ÚS. COMPATIBLE EQUIPS FUNCIÓ PULMONAR MEDISOFT O EQ
Funció respiratòria, Altres accessoris funció respiratòria | FUNCIÓ RESPIRATÒRIA, ALTRES ACCESSORIS FUNCIÓ RESPIRATÒRIA, BOSSA PER A LA BARREJA DE GASOS EN PROVES DLCO DE FUNCIÓ PULMONAR (CAPACITAT DE DIFUSIÓ DEL MONÒXID DE CARBONI). CAPACITAT 2 (+/-1) LITRES (L), CONNEXIÓ RÍGIDA DIÀMETRE INTERN 30MM. PVC, D'UN SOL ÚS. COMPATIBLE AMB EQUIPS DE FUNCIÓ PULMONAR MEDISOFT O EQ
Funció respiratòria, Altres accessoris funció respiratòria | FUNCIÓ RESPIRATÒRIA, ALTRES ACCESSORIS FUNCIÓ RESPIRATÒRIA, REIXETA METÀL·LICA DIÀMETRE 48MM, 5MM AMPLE. COMPATIBLE AMB EQUIPS DE FUNCIÓ PULMONAR MEDISOFT O EQUIVALENT.
Teràpia respiratòria, Nebulitzadors | TERÀPIA RESPIRATÒRIA, NEBULITZADORS, NEBULITZADOR DE FÀRMACS AMB BROQUET I FILTRE D'EXHALACIÓ I VÀLVULA DE BAIXA RESISTÈNCIA, COMPATIBLE AMB SISTEMA SIDESTREAM PLUS DE RESPIRONICS. REUTILITZABLE FINS A 12 MESOS EN UN SOL PACIENT. REF. 1091999 O EQUIVALENT(B*)BAIXA_ESTUDI GERÈNCIA
Funció respiratòria, Broquets silicona | FUNCIÓ RESPIRATÒRIA, BROQUETS SILICONA, BROQUET DE GOMA, METABOLICA PER TRAMPA SALIVA. DIÀMETRE EXTERN 35MM I INTERN 32MM. REUTILIZABLE. COMPATIBLE AMB VMAX LEGACY O EQUIVALENT.(B*)BAIXA_ESTUDI GERÈNCIA
Filtres, Filtres espiròmetres | FILTRES, FILTRES ESPIRÒMETRES, FILTRE ANTIBACTERIÀ CIRCULAR. DE PLÀSTIC, LLIURE DE LÀTEX, D'UN SOL ÚS. COMPATIBLE AMB L'EQUIP DE FUNCIÓ PULMONAR MASTER SCREEN MODELS PFT O EQUIVALENT.
Funció respiratòria, Accessoris espirometria | FUNCIÓ RESPIRATÒRIA, ACCESSORIS ESPIROMETRIA, TUB CORRUGAT DE LONGITUD 90 (+/-10)CM, DIÀMETRE 30MM. DE PLÀSTIC, REUTILITZABLE.COMPATIBLE AMB L'EQUIP DE FUNCIÓ PULMONAR MASTER SCREEN MODELS MS/PFT O EQUIVALENT.
Funció respiratòria, Altres broquets | FUNCIÓ RESPIRATÒRIA, ALTRES BROQUETS, BROQUET DE POLICARBONAT DE 30MM DIÀMETRE I 55 (+/-5)MM DE LLARGÀRIA, PER A NENS I ADULTS. COMPATIBLE AMB L'EQUIP DE FUNCIÓ PULMONAR MASTER SCREEN MODELS APS O EQUIVALENT.
Teràpia respiratòria, Sondes nasals per adminitració oxigen (Ulleres nasals) | TERÀPIA RESPIRATÒRIA, SONDES NASALS PER ADMINITRACIÓ OXIGEN (ULLERES NASALS), SONDA/CÀNULA NASAL SISTEMA DE SUBJECCIÓ TIPUS ULLERA, OXIGENTERÀPIA D'ALT FLUX EN INFANTS GRAN. Ø DELS PROLONGADORS NASAL 2.7MM, SEPARACIÓ ENTRE ELS PROLONGADORS 5,5MM, Ø TUB 3,3MM, FLUX MÀXIM 7L/MIN.S/LÀTEX,1ÚS. COMPATIBLE AMB HUMIDIFICADOR MR850 O EQ
Teràpia respiratòria, Sondes nasals per adminitració oxigen (Ulleres nasals) | TERÀPIA RESPIRATÒRIA, SONDES NASALS PER ADMINITRACIÓ OXIGEN (ULLERES NASALS), SONDA/CÀNULA NASAL ULLERA O2 ALT FLUX PEDIÀTRIC,Ø 2 PROLONG NAS 3.7MM,SEPARACIÓ ENTRE PROLONG 8MM,Ø TUB 3,3MM,FLUX MÀX 8L/M.COMPATIBLE HUMIDIFICADOR MR850 O EQUIVALENT.LLIURE LÀTEX,NO ESTÈRIL,1ÚS
Teràpia respiratòria, Humidificador | TERÀPIA RESPIRATÒRIA, HUMIDIFICADOR, CIRCUÏT O2 HUMIDIFICADA NOUNAT/LACTANT P/FLUX FINS 10 L/MIN,LONG 120CM,1RAMAL ESCALFAT,CONNECT A GAS I ULLERES NASALS,CÀMERA I VÀLV SEGURETAT DE SOBREPRESSIÓ.COMPATIBLE AMB HUMIDIFICADORS MR850 O EQUIVALENT.
Funció respiratòria, Fisioteràpia respiratòria | FUNCIÓ RESPIRATÒRIA, FISIOTERÀPIA RESPIRATÒRIA, DISPOSITIU PER A TERÀPIA PEP AMB VIBRACIÓ PER AJUDAR A L'EXPECTORACIÓ AMB BROQUET. VÀLVULA UNIDIRECCIONAL, CONNEXIÓ 22MM. COS A/SELECTOR AJUST DE LA RESISTÈNCIA/FREQÜÈNCIA EXPIRATÒRIA.COMPATIBLE A/NEBULITZADOR.PACIENT PED/ADULT.ÚS 1 PACIENT,ESTERILITBLE
Funció respiratòria, Altres accessoris funció respiratòria | FUNCIÓ RESPIRATÒRIA, ALTRES ACCESSORIS FUNCIÓ RESPIRATÒRIA, PUNTA DE LLANA DE VIDRE DESACTIVAT TIPUS "LINERS" PER A INJECTOR DE CROMATÒGRAF (ANALITZADOR DE GASOS), FORMA GOOSENECK SPLITLES, DIÀMETRE INTERN 4MM, TÈCNICA DE TREBALL SPLIT O SPLITLESS. COMPATIBLE AMB EQUIPS DE CROMATOGRAFIA AGILENT O EQUIVALENT.
Funció respiratòria, Incentivadors | FUNCIÓ RESPIRATÒRIA, INCENTIVADORS, DISPOSITIU INCENTIVADOR/EXERCITADOR RESPIRATORI P/EXPANSIÓ PULMONAR PACIENT PEDIÀTRIC,BROQUET+TUB CORRUGAT,ESCALA GRADUADA VOLUM INSPIRAT FINS A 2500 ML, AMB CONTROL FLUX. DOBLE FILTRE PARTÍCULES. DISPOSITIU P/PENJAR,TRANSPARENT,S/LÀTEX,ÚS 1SOL PACIENT
Teràpia respiratòria, Sondes nasals per adminitració oxigen (Ulleres nasals) | TERÀPIA RESPIRATÒRIA, SONDES NASALS PER ADMINITRACIÓ OXIGEN (ULLERES NASALS), CÀNULA (ULLERA) NASAL, INTERFÍCIE PER A OXIGENO TERÀPIA D'ALT FLUX, MIDA MITJANA,LLARG 32 (+/-2)CM, RANG FLUX ≤ 60 L/MIN, CONNECTOR CÒNIC MASCLE AL SISTEMA D'HUMIDIFICACIÓ DE 22 MM.S/LÀTEX,FTALATS,ÚS UN SOL PACIENT.COMPATIBLE MR850, MR880 I AIRVO 2 O EQ
Funció respiratòria, Altres accessoris funció respiratòria | FUNCIÓ RESPIRATÒRIA, ALTRES ACCESSORIS FUNCIÓ RESPIRATÒRIA, SONDA/CÀNULA NASAL AMB SISTEMA DE SUBJECCIÓ TIPUS ULLERA, SENSOR DE FLUX, ADULT, LONGITUD 38 (+/-2)CM, CONNECTOR MASCLE. CLORUR DE POLIVINIL (PVC) TRANSPARENT, LLIURE DE LÀTEX. COMPATIBLE AMB QUALSSEVOL EQUIP DE POLIGRAFIA RESPIRATÒRIA ESTUDI SON
Funció respiratòria, Altres broquets | FUNCIÓ RESPIRATÒRIA, ALTRES BROQUETS, BROQUET PER A ESPIRÒMETRES I MESURADORS DE PIC DE FLUX, DIÀMETRE 30MM, LONGITUD 60 (+/-5)MM, AMB VÀLVULA UNIDIRECCIONAL, DE CARTRÓ I POLIETILÈ (PE). LLIURE DE LÀTEX, D'UN SOL ÚS. COMPATIBLE AMB ESPIRÒMETRES I MONITORS DE VITALOGRAPH O EQUIVALENT.
Teràpia respiratòria, Sondes nasals per adminitració oxigen (Ulleres nasals) | TERÀPIA RESPIRATÒRIA, SONDES NASALS PER ADMINITRACIÓ OXIGEN (ULLERES NASALS), SONDA/CÀNULA NASAL ULLERA O2 ALT FLUX PREMATUR,Ø 2 PROLONG NAS 2.4MM,SEPARACIÓ ENTRE PROLONG 2,5MM,Ø TUB 3,3MM,FLUX MÀX 6L/M.COMPATIBLE A/EQUIP RT329(SAP 30017250) I HUMIDIFICADOR MR850 FISHER & PAYKEL.LLIURE LÀTEX,NO ESTÈRIL,1Ú
Teràpia respiratòria, Sondes nasals per adminitració oxigen (Ulleres nasals) | TERÀPIA RESPIRATÒRIA, SONDES NASALS PER ADMINITRACIÓ OXIGEN (ULLERES NASALS), SONDA/CÀNULA NASAL ULLERA O2 ALT FLUX NOUNAT,Ø 2 PROLONG NAS 2.4MM,SEPARACIÓ ENTRE PROLONG 3,5MM,Ø TUB 3,3MM,FLUX MÀX 6L/M.COMPATIBLE HUMIDIFICADOR MR850 O EQUIVALENT. LLIURE LÀTEX,NO ESTÈRIL,1ÚS.
Connectors, adaptadors, taps, Connector oxigenoterapia | CONNECTORS, ADAPTADORS, TAPS, CONNECTOR OXIGENOTERAPIA, CONNECTOR/ADAPTADOR PORTA INHALADOR RECTE PER A L'ADMINISTRACIÓ DE FÀRMACS A CIRCUITS RESPIRATORIS, DE 15M-15F AMB PORT MDI UNIDIRECCIONAL AMB INDICADOR DE DIRECCIÓ DEL MEDICAMENT.TAP.PLÀSTIC, LLIURE LÀTEX, LLIURE FTALATS, LLIURE PVC,1ÚS
Teràpia respiratòria, Nebulitzadors | TERÀPIA RESPIRATÒRIA, NEBULITZADORS, EQUIP MICRONEBULITZADOR DE FÀRMACS P/DIPÒSIT TRAQUEOBRONQUIAL,PEÇA EN T AMB BROQUET I LÍNIA O2 AMB SISTEMA ANTIOCLUSIÓ,CONNECT UNIV FEMELLA 22MM,TANCAMENT DE SEGURETAT I SISTEMA ANTIGOTEIG FINS A VOLUM DE 6 (+/-1)ML. LLIURE DE LÀTEX,1ÚS
Teràpia respiratòria, Mascaretes i accessoris tipus Venturi | TERÀPIA RESPIRATÒRIA, MASCARETES I ACCESSORIS TIPUS VENTURI, MASCARETA DE TRAQUEOTOMIA PER AEROSOLTERÀPIA MIDA PEDIÀTRICA, CONNECTOR ESTÀNDARD DE 22MM COMPATIBLE AMB VÀLVULES TIPUS VENTURI, NEBULITZADORS I TUB COARRUGAT, AMB GOMA ELÀSTICA DE SUBJECCIÓ. DE PLÀSTIC TRANSPARENT, LLIURE DE LÀTEX, ÚS EN UN SOL PACIENT
Teràpia respiratòria, Mascaretes i accessoris tipus Venturi | TERÀPIA RESPIRATÒRIA, MASCARETES I ACCESSORIS TIPUS VENTURI, MASCARETA FACIAL O2TERÀPIA,ADULT,CONCENTRACIÓ MITJANA,FILTRE BACT/VIRUS FORATS LATERALS EXHALACIÓ FILTRA 99,9%.AJUST NASAL,CINTA ELÀSTICA SOTA ORELLES,LÍNIA ANTICOL·LAPSE O2 (+/-0,2)M CONNEXIÓ ESTÀNDARD, TRANSPARENT,VORELL SILICONAT,S/LÀTEX/PVC,1ÚS
Funció respiratòria, Accessoris espirometria | FUNCIÓ RESPIRATÒRIA, ACCESSORIS ESPIROMETRIA, EQUIP COMPOST PER TRANSDUCTORS, CABLE DE CONNEXIÓ DE 1,5 (+/-0,1) METRES (M) I 50 (+/-5) BROQUETS. LLIURE DE LÀTEX, D’UN SOL ÚS. COMPATIBLE AMB ESPIRÒMETRE DATOSPIR O EQUIVALENT.
Funció respiratòria, Altres accessoris funció respiratòria | FUNCIÓ RESPIRATÒRIA, ALTRES ACCESSORIS FUNCIÓ RESPIRATÒRIA, SONDA/CÀNULA NASAL AMB SISTEMA SUBJECCIÓ TIPUS ULLERA PER A LA MESURA DE FLUX NASAL EN PACIENT ADULT, LONGITUD DEL TUB 1,2 (+/-0,2) METRES (M), AMB FILTRE ANTIBACTERIÀ I ANTIVÍRIC HIDRÒFOB, EFECTIVITAT DE FILTRACIÓ >99% I ADAPTADOR NASAL.LLIURE LÀTEX,1ÚS
Funció respiratòria, Materials capnògraf | FUNCIÓ RESPIRATÒRIA, MATERIALS CAPNÒGRAF, CUBETA/ADAPTADOR PER ALLOTJAR SENSORS DE CAPNOGRAFIA ETCO2 AMB CONNECTORS 22/15 MM, MIDA ADULT. LLIURE DE LÀTEX, NO ESTÈRIL, UN SOL ÚS. COMPATIBLE AMB RESPIRADORS EVITA, V500 I OXYLOG 3000 PLUS O EQUIVALENT.
Funció respiratòria, Materials capnògraf | FUNCIÓ RESPIRATÒRIA, MATERIALS CAPNÒGRAF, SENSOR DIGITAL A/CABLE INTEGRAT PER MESURA TRANSCUTÀNIA, CONTÍNUA I NO INVASIVA DE LA PRESSIÓ PARCIAL CO2 (PCO2), SATURACIÓ D'OXIGEN (SATO2) I LA FREQÜÈNCIA CARDÍACA (FC).S/LÀTEX, PACIENT ADULT, PEDIÀTRIC I NEONAT.COMPATIBLE V-SIGN 2 O EQ
Funció respiratòria, Materials capnògraf | FUNCIÓ RESPIRATÒRIA, MATERIALS CAPNÒGRAF, ANELL DE FIXACIÓ CUTÀNIA PER A LA MONITORITZACIÓ TRANSCUTÀNIA, CONTÍNUA I NO INVASIVA DE LA PRESSIÓ PARCIAL CO2 (PCO2), SATO2 I FC. BASE CIRCULAR ADHESIVA. PER A PACIENT ADULT, PEDIÀTRIC I NEONAT.S/LÀTEX,1ÚS. COMPATIBLE AMB SENSOR V-SIGN 2/OXIVENT O EQ
Funció respiratòria, Materials capnògraf | FUNCIÓ RESPIRATÒRIA, MATERIALS CAPNÒGRAF, GEL DE CONTACTE D'ALTA VISCOSITAT. ENVÀS DE 5 (+/1)ML. LLIURE DE LÀTEX. COMPATIBLE AMB SENSOR V-SIGN 2 O EQUIVALENT.
Funció respiratòria, Materials capnògraf | FUNCIÓ RESPIRATÒRIA, MATERIALS CAPNÒGRAF, GAS DE CALIBRATGE PER A SENSOR DE PRESSIÓ PARCIAL DE CO2 (PCO2), CILINDRE DE 6,5 (+/-0,5) LITRES (L) A 10,5BAR. LLIURE DE LÀTEX. COMPATIBLE AMB SENSOR V-SIGN 2 O EQUIVALENT.
Funció respiratòria, Materials capnògraf | FUNCIÓ RESPIRATÒRIA, MATERIALS CAPNÒGRAF, INTERCANVIADOR DE MEMBRANA DE SENSOR PER A MONITORITZACIÓ TRANSCUTÀNIA DIGITAL. FIXACIÓ ADHESIVA. LLIURE DE LÀTEX, D'UN SOL ÚS. COMPATIBLE AMB SENSOR V-SIGNTM 2, OXIVENT O EQUIVALENT.
Filtres, Filtres espiròmetres | FILTRES, FILTRES ESPIRÒMETRES, FILTRE MECÀNIC ELECTROSTÀTIC AMB MEMBRANA HIDROFÒBICA BIDIRECCIONAL, EFICÀCIA ANTIBACTERIÀ 99,99% I ANTIVIRAL 99,9%. BROQUET OVAL I FORMA ANATÒMICA CÒNICA, MIDA PETITA PER A PACIENT ADULT. COMPATIBLE ESPIRÒMETRE TIPUS MEDICAL GRAPHICS O EQUIVALENT.
Funció respiratòria, Altres broquets | FUNCIÓ RESPIRATÒRIA, ALTRES BROQUETS, BROQUET DE POLIETILÈ 22MM FEMELLA, LLARGÀRIA APOXIMADA 72MM. UN SOL ÚS, SENSE LÀTEX.
Sistemes de ventilació, Circuits i accessoris per a sistemes de ventilació | SISTEMES DE VENTILACIÓ, CIRCUITS I ACCESSORIS PER A SISTEMES DE VENTILACIÓ, CÈL.LULA DE SUBSTITUCIÓ PER A EQUIP HYPAIR FENO ANALITZADOR D'ÒXID NITRIC EN AIRE EXHALAT.(B*)BAIXA_ESTUDI GERÈNCIA
Funció respiratòria, Incentivadors | FUNCIÓ RESPIRATÒRIA, INCENTIVADORS, ESPIRÒMETRE INCENTIVADOR RESPIRATORI, MESURADOR DEL FLUX INSPIRATORI PER A PROVES DE FUNCIONALISME RESPIRATORI, AMB BROQUET I TUB CORRUGAT, CONSTA DE TRES CAMBRES AMB UNA BOLA DE DIFERENT COLOR I MIDA, AMB CAUDAL DE 600-900-1200CC/SEG.
Funció respiratòria, Altres accessoris funció respiratòria | FUNCIÓ RESPIRATÒRIA, ALTRES ACCESSORIS FUNCIÓ RESPIRATÒRIA, MÒDUL PER A PLETISMOGRAFIA INDUCTIVA, CONNEXIÓ EQUIP D'ESTUDIS DEL SON, CAPTACIÓMOVIMENT ABDOMINAL I TORÀCIC, MODEL ZRIP. CAIXA D'ENTRADES AC BIPOLARS AMB CONNEXIÓ TP COMPATIBLE AMB EQUIPS COMPUMEDICS. REUTILITZABLE. REF. P-1732
Funció respiratòria, Altres accessoris funció respiratòria | FUNCIÓ RESPIRATÒRIA, ALTRES ACCESSORIS FUNCIÓ RESPIRATÒRIA, BANDA INDUCTIVA DE SUBJECCIÓ ADULT DE LONGITUD DE 61 A 190 (+/-3)CM PER A CAPTACIÓ DE MOVIMENT ABDOMINAL I TORÀCIC MITJANÇANT PLETISMOGRAFIA INDUCTIVA. COMPATIBLE AMB EQUIPS D'ESTUDIS DE LA SON AMB CONNEXIÓ TP I MÒDUL ZRIP O EQUIVALENT.
Funció respiratòria, Altres accessoris funció respiratòria | FUNCIÓ RESPIRATÒRIA, ALTRES ACCESSORIS FUNCIÓ RESPIRATÒRIA, BANDA INDUCTIVA DE SUBJECCIÓ ADULT GRAN DE LONGITUD DE 114 A 312 (+/-5)CM PER A CAPTACIÓ DE MOVIMENT ABDOMINAL I TORÀCIC MITJANÇANT PLETISMOGRAFIA INDUCTIVA. COMPATIBLE AMB EQUIPS D'ESTUDIS DE LA SON AMB CONNEXIÓ TP I MÒDUL ZRIP O EQUIVALENT
Funció respiratòria, Materials capnògraf | FUNCIÓ RESPIRATÒRIA, MATERIALS CAPNÒGRAF, EQUIP DE CIRCUIT (LÍNIA I CONNECTOR) PER A CAPNÒGRAF, EN UNA SOLA PEÇA, AMB HUMIDICADOR (LLARGA DURADA, FINS 72 HORES). ÚS: NEONATAL < 2 KG.
Funció respiratòria, Altres accessoris funció respiratòria | FUNCIÓ RESPIRATÒRIA, ALTRES ACCESSORIS FUNCIÓ RESPIRATÒRIA, PNEUMOTACÒGRAF PLÀSTIC AMB CALEFACTOR I TAMÍS, CONNEXIÓ DIÀMETRE 30MM. LLIURE DE LÀTEX. REUTILITZABLE. COMPATIBLE AMB L'EQUIP DE FUNCIÓ PULMONAR MASTER SCREEN BODY O EQUIVALENT.
Funció respiratòria, Altres accessoris funció respiratòria | FUNCIÓ RESPIRATÒRIA, ALTRES ACCESSORIS FUNCIÓ RESPIRATÒRIA, COLZE DE 45°, CONNEXIÓ DIÀMETRE 35MM, LONGITUD 60 (+/-5)MM. DE PLÀSTIC, LLIURE DE LÀTEX, REUTILITZABLE. COMPATIBLE AMB L'EQUIP DE FUNCIÓ PULMONAR MASTER SCREEN O EQUIVALENT.
Funció respiratòria, Altres accessoris funció respiratòria | FUNCIÓ RESPIRATÒRIA, ALTRES ACCESSORIS FUNCIÓ RESPIRATÒRIA, TAMÍS METÀL·LIC DE 36PA/L/S. DIÀMETRE 66MM. LLIURE DE LÀTEX, REUTILITZABLE. COMPATIBLE AMB L'EQUIP DE FUNCIÓ PULMONAR MASTER SCREEN O EQUIVALENT.
Funció respiratòria, Altres accessoris funció respiratòria | FUNCIÓ RESPIRATÒRIA, ALTRES ACCESSORIS FUNCIÓ RESPIRATÒRIA, MANEGUET DE SILICONA DE 60 (+/-5)MM DE LONGITUD, CONNEXIÓ DIÀMETRE 30MM. LLIURE DE LÀTEX, REUTILITZABLE. COMPATIBLE AMB L'EQUIP DE FUNCIÓ PULMONAR MASTER SCREEN BODY O EQUIVALENT.
Funció respiratòria, Broquets silicona | FUNCIÓ RESPIRATÒRIA, BROQUETS SILICONA, BROQUET DE SILICONA PER A ADULTS CONNEXIÓ DIÀMETRE 30MM. LLIURE DE LÀTEX, REUTILITZABLE. COMPATIBLE AMB L'EQUIP DE FUNCIÓ PULMONAR MASTER SCREEN BODY O EQUIVALENT.
Funció respiratòria, Altres accessoris funció respiratòria | FUNCIÓ RESPIRATÒRIA, ALTRES ACCESSORIS FUNCIÓ RESPIRATÒRIA, BANDA INDUCTIVA DE SUBJECCIÓ PEDIÀTRICA D'ENTRE 41 A 107 (+/-3)CM, PER A CAPTACIÓ DE MOVIMENT ABDOMINAL I TORÀCIC MITJANÇANT PLETISMOGRAFIA INDUCTIVA. LIURE DE LÀTEX. COMPATIBLE AMB EQUIPS D'ESTUDIS DE LA SON AMB CONNEXIÓ TP I MÒDUL ZRIP O EQUIVALENT.
Funció respiratòria, Altres accessoris funció respiratòria | FUNCIÓ RESPIRATÒRIA, ALTRES ACCESSORIS FUNCIÓ RESPIRATÒRIA, JOC CABLES PER A CONNEXIÓ PER A CAPTACIÓ DE MOVIMENT ABDOMINAL I TORÀCIC MITJANÇANT PLETISMOGRAFIA INDUCTIVA. COMPATIBLE AMB EQUIPS D'ESTUDIS DE LA SON AMB CONNEXIÓ TP I MÒDUL ZRIP O EQUIVALENT.
Teràpia respiratòria, Altre material de teràpia respiratòria | TERÀPIA RESPIRATÒRIA, ALTRE MATERIAL DE TERÀPIA RESPIRATÒRIA, SOLUCIÓ HIPERTÒNICA ESTÈRIL PER A MOBILITZAR SECRECIONS MUCOSES PER INHALACIÓ. COMPOST PER: 70MG/ML DE CLORUR DE SODI, 1MG/ML DE HIALURONAT DE SODI I AIGUA DESTIL·LADA. ESTÈRIL. VIAL DE 5 (+/-0,1)ML
Funció respiratòria, Materials capnògraf | FUNCIÓ RESPIRATÒRIA, MATERIALS CAPNÒGRAF, SENSOR CO₂, MATERIAL PLÀSTIC TRANSPARENT, PER A CONTROL VIES AÈRIES PER CAPNOGRAFIA DIRECTA, COMPATIBLE AMB DESFIBRILADOR TIPUS RESPONDER 3000 O EQUIVALENT(B*)BAIXA_ESTUDI GERÈNCIA
Teràpia respiratòria, Mascaretes i accessoris tipus Venturi | TERÀPIA RESPIRATÒRIA, MASCARETES I ACCESSORIS TIPUS VENTURI, MASCARETA FACIAL O2 ADULT TIPUS VENTURI 7 CONC,SISTEMA SEGURETAT,FORATS LATERALS,PEÇA NASAL I CINTES ELÀSTIQUES AJUST I LÍNIA O2 DE 2M APROX. ANTICOL·LAPSE,CONNEXIONS ESTÀNDARD,SENSE TUB COARRUGAT.DE PLÀSTIC TRANSPARENT TOU,LLIURE DE LÀTEX,1ÚS
Teràpia respiratòria, Nebulitzadors | TERÀPIA RESPIRATÒRIA, NEBULITZADORS, RECIPIENT DE MEDICACIÓ PER A TRANSMETRE LA VIBRACIÓ ULTRASÒNICA, DE POLIPROPILÈ, COMPATIBLE AMB NEBULITZADOR OMRON MODEL NE U17 O EQUIVALENT.
Filtres, Filtres aerosolteràpia | FILTRES, FILTRES AEROSOLTERÀPIA, FILTRE D'AIRE COMPATIBLE AMB NEBULITZADOR OMRON MODEL NE U17. REF. 50.031.65 O EQUIVALENT
Filtres, Filtres aerosolteràpia | FILTRES, FILTRES AEROSOLTERÀPIA, FILTRE BACTERIÀ AMB CONNECTOR, COMPATIBLE AMB NEBULITZADOR OMRON MODEL U17. REF. 30.031.64(B*)BAIXA_ESTUDI GERÈNCIA
Funció respiratòria, Altres accessoris funció respiratòria | FUNCIÓ RESPIRATÒRIA, ALTRES ACCESSORIS FUNCIÓ RESPIRATÒRIA, TUB D'ASSECAT PER A ENTRADA DE MOSTRES DE PACIENT COMPATIBLE AMB CROMATÒGRAF QUINTRON BREATHTRACKER. REF. QT01135-K O EQUIVALENT.
Funció respiratòria, Altres accessoris funció respiratòria | FUNCIÓ RESPIRATÒRIA, ALTRES ACCESSORIS FUNCIÓ RESPIRATÒRIA, FILTRE DE PARTICULES D'AIGUA EN AIRE COMPATIBLE AMB CROMATÒGRAF QUINTRON BREATHTRACKER. REF. QT01140-K
Teràpia respiratòria, Circuits nebulitzadors | TERÀPIA RESPIRATÒRIA, CIRCUITS NEBULITZADORS, MÀNEGA DE INHALACIÓ DE 70 CM AMB UN MANEGUET DE 20MM DE DIÀMETRE, DE SEBS, COMPATIBLE AMB NEBULITZADOR OMRON MODEL NE U17
Teràpia respiratòria, Circuits nebulitzadors | TERÀPIA RESPIRATÒRIA, CIRCUITS NEBULITZADORS, MÀNEGA DE INHALACIÓ DE 150 CM AMB UN MANEGUET DE 20MM DE DIÀMETRE, DE SEBS, COMPATIBLE AMB NEBULITZADOR OMRON MODEL NE U17(B*)BAIXA_ESTUDI GERÈNCIA
Teràpia respiratòria, Sondes nasals per adminitració oxigen (Ulleres nasals) | TERÀPIA RESPIRATÒRIA, SONDES NASALS PER ADMINITRACIÓ OXIGEN (ULLERES NASALS), CÀNULA (ULLERA) NASAL, INTERFÍCIE PER A OXIGENO TERÀPIA D'ALT FLUX, MIDA PETITA,LLARG 32 (+/-2)CM, RANG FLUX ≤ 60 L/MIN, CONNECTOR CÒNIC MASCLE AL SISTEMA D'HUMIDIFICACIÓ DE 22MM.S/LÀTEX,FTALATS,ÚS UN SOL PACIENT.COMPATIBLE MR850, MR880 I AIRVO 2 O EQ
Funció respiratòria, Materials capnògraf | FUNCIÓ RESPIRATÒRIA, MATERIALS CAPNÒGRAF, SONDA/CÀNULA NASAL-BUCAL 2 LÍNIES(DIVIDIDA) SIST SUBJECCIÓ TIPUS ULLERA,ADULT,MESURA CO2 I ADMIN SIMULTÀNIA O2 I GASOS ANESTÈSICS.CONNEX CO2 L-L/M I O2 L/F. LLARG LÍNIA O2 I LÍNIA CO2 2 (+/-0,2)M. TRANSLÚCID. S/LÀTEX,1ÚS. COMPATIBLE A/MICROSTREAM O EQ
Teràpia respiratòria, Humidificador | TERÀPIA RESPIRATÒRIA, HUMIDIFICADOR, CIRCUIT DE VENTILACIÓ COMPOST PER: LÍNIA SECA, RAMAL INSPIRATORI ESCALFAT DE 1,5 (+/-0,1)M I CAMBRA D'HUMIDIFICACIÓ AUTOOMPLIMENT, CONNECTORS ISO CÒNICS.FIL DE COURE I POLIÈSTER. LLIURE DE LÀTEX, D'UN SOL ÚS. COMPATIBLE AMB HUMIDIFICADOR MR850 O EQ
Funció respiratòria, Materials capnògraf | FUNCIÓ RESPIRATÒRIA, MATERIALS CAPNÒGRAF, ADAPTADOR DE VIA AÈRIA PER A CAPNÒGRAF, DIÀMETRE 4,0MM I TUB DE 2 (+/-0,2) METRES (M). LLIURE DE LÀTEX, D'UN SOL ÚS. COMPATIBLE AMB CAPNOGAF M2741 A SIDESTREAM, I EQUIPS SERVER, M3014A, MP5, M8105A, MP2, M8102A, MMS X2 I M3002A O EQUIVALENT.
Funció respiratòria, Altres accessoris funció respiratòria | FUNCIÓ RESPIRATÒRIA, ALTRES ACCESSORIS FUNCIÓ RESPIRATÒRIA, ADAPTADOR I LÍNIA CALORÍMETRE. COMPATIBLE AMB MONITOR METABÒLIC Q-NRG+ O EQUIVALENT.
Funció respiratòria, Altres accessoris funció respiratòria | FUNCIÓ RESPIRATÒRIA, ALTRES ACCESSORIS FUNCIÓ RESPIRATÒRIA, VEL DE 150 X 150 AMB FORAT CENTRAL. COMPATIBLE AMB MONITOR METABÒLIC Q-NRG+ O EQUIVALENT.
Filtres, Filtres espiròmetres | FILTRES, FILTRES ESPIRÒMETRES, FILTRE ELECTROSTÀTIC PER A PACIENT ANTIBACTERIÀ/VÍRIC 99,999%. COMPATIBLE AMB MONITOR METABÒLIC Q-NRG+ O EQUIVALENT.
Funció respiratòria, Altres accessoris funció respiratòria | FUNCIÓ RESPIRATÒRIA, ALTRES ACCESSORIS FUNCIÓ RESPIRATÒRIA, SONDA/CÀNULA NASAL AMB SISTEMA DE SUBJECCIÓ TIPUS ULLERA, ADULT, LONGITUD 42 (+/-2)CM, CONNECTOR AMB FILTRE. CLORUR DE POLIVINIL (PVC) TRANSPARENT, LLIURE DE LÀTEX. COMPATIBLE AMB EQUIP DE POLIGRAFIA RESPIRATÒRIA ESTUDI DE LA SON NOX O EQUIVALENT.
Funció respiratòria, Altres accessoris funció respiratòria | FUNCIÓ RESPIRATÒRIA, ALTRES ACCESSORIS FUNCIÓ RESPIRATÒRIA, ADAPTADOR DE PLÀSTIC PER A MESURAR PRESSIONS BUCALS INSPIRATORIES/ESPIRATORIES MÁXIMES (MIP/MEP). LLIURE DE LÀTEX, NO ESTÈRIL. COMPATIBLE AMB EQUIPS DE FUNCIÓ PULMONAR MEDISOFT O EQUIVALENT.
Teràpia respiratòria, Sondes nasals per adminitració oxigen (Ulleres nasals) | TERÀPIA RESPIRATÒRIA, SONDES NASALS PER ADMINITRACIÓ OXIGEN (ULLERES NASALS), SONDA/CÀNULA NASAL AMB SIST SUBJECCIÓ TIPUS ULLERA, O2 ALT FLUX PEDIATRIA, MIDA XXL, FLUX 1-50 L/MINUT, SIST FIXACIÓ CARA MITJANÇANT APÒSIT HIDROCOLOIDE,SIST ANTICOL·LAPSE I ANTIDESCONNEXIÓ. S/LÀTEX/FTALATS, NO ESTÈRIL, 1ÚS. COMP MR850, AIRVO2 RT330 O EQ
Funció respiratòria, Altres accessoris funció respiratòria | FUNCIÓ RESPIRATÒRIA, ALTRES ACCESSORIS FUNCIÓ RESPIRATÒRIA, TUB DE MESURA DE CAPÇALS DE FLUX DE 50 ML I PEÇA EN T AMB VÀLVULA UNIDIRECCIONAL PER A TRACTAMENT AMB ÒXID NÍTRIC. COMPATIBLE AMB EL CLD88SP O EQUIVALENT.
Funció respiratòria, Altres accessoris funció respiratòria | FUNCIÓ RESPIRATÒRIA, ALTRES ACCESSORIS FUNCIÓ RESPIRATÒRIA, CATÈTER TIPUS CÀNULA AMB D'ESCUMA ESTÈRIL, PER A PEDIATRIA, MIDA MITJANA. DETERMINACIÓ D'ÒXID NÍTRIC EN NAS. COMPATIBLE AMB EL CLD88SP O EQUIVALENT.
Funció respiratòria, Altres broquets | FUNCIÓ RESPIRATÒRIA, ALTRES BROQUETS, BROQUET AMB ADAPTADOR, DE PLÀSTIC, SENSE FILTRE, COMPATIBLE AMB ESPIRÒMETRE EASY ONE PRO/LAB O EQUIVALENT. ESTÈRIL, ENVÀS INDIVIDUAL, D'UN SOL ÚS.
Funció respiratòria, Altres accessoris funció respiratòria | FUNCIÓ RESPIRATÒRIA, ALTRES ACCESSORIS FUNCIÓ RESPIRATÒRIA, SONDA/CÀNULA NASALPOLISOMNOGRAFIA, AMB SISTEMASUBJECCIÓ TIPUS ULLERA PER A LA MESURAFLUX NASAL EN PACIENT ADULT, LONGITUD DEL TUB 2,13 (+/-0,2) METRES (M), CONNEXIÓ MASCLE/FEMELLA LUER LOCK. LLIURELÀTEX, D'UN SOL ÚS.(B*)BAIXA_ESTUDI GERÈNCIA
Funció respiratòria, Altres accessoris funció respiratòria | FUNCIÓ RESPIRATÒRIA, ALTRES ACCESSORIS FUNCIÓ RESPIRATÒRIA, SONDA/CÀNULA NASAL I TERMISTOR AMB SISTEMA DE SUBJECCIÓ TIPUS ULLERA, ADULT, LONGITUD 60 (+/-2)CM, CONNECTOR AMB FILTRE. CLORUR DE POLIVINIL TRANSPARENT, S/LÀTEX, 1ÚS. COMPATIBLE AMB EQUIP DE POLIGRAFIA RESPIRATÒRIA PER A L'ESTUDI DE LA SON NOX O EQ
Funció respiratòria, Fisioteràpia respiratòria | FUNCIÓ RESPIRATÒRIA, FISIOTERÀPIA RESPIRATÒRIA, DISPOSITIU D'ENTRENAMENT RESPIRATORI AMB UN SISTEMA PER A MÚSCULS INSPIRATÒRIA REGULABLE DE 0 A 78 CMH2O. INCORPORA BROQUET I PINÇA DE NAS. PERA UN ÚNIC PACIENT. LLIURE DE LÀTEX.
Sistemes de ventilació, Circuits i accessoris per a sistemes de ventilació | SISTEMES DE VENTILACIÓ, CIRCUITS I ACCESSORIS PER A SISTEMES DE VENTILACIÓ, SENSOR DE FLUX AMB CONVERTIDOR DIFERENCIAL DE FLUX PASSIU RESPIRATORI, PER A MESURA DE LA DESPESA ENERGÈTICA EN REPÒS (REE) EN PACIENTS VENTILATS. CONNEXIÓ ISO. DE PLÀSTIC, LLIURE DE LÀTEX, D'UN SOL ÚS. COMPATIBLE AMB CALORÍMETRE Q-NRG O EQUIVALENT.
Sistemes de ventilació, Circuits i accessoris per a sistemes de ventilació | SISTEMES DE VENTILACIÓ, CIRCUITS I ACCESSORIS PER A SISTEMES DE VENTILACIÓ, ADAPTADOR PER A FIO2 PER A VENTILACIÓ MECÀNICA, CONNEXIÓ 22MM. COMPATIBLE AMB CALORÍMETRE Q-NRG O EQUIVALENT.
Funció respiratòria, Materials capnògraf | FUNCIÓ RESPIRATÒRIA, MATERIALS CAPNÒGRAF, ADAPTADOR TET PER A PEDIATRIA I ADULT, MONITORITZACIÓ CONTINUA PER SENSOR DE CAPNÒGRAF ETCO2, DE 4 (+/-0,1) METRES (M), PER A ÚS AMB TET > 4,5 MM. LLIURE DE LÀTEX. COMPATIBLE AMB MONITOR/DESFIBRIL·LADOR LIFEPAK 12, LIFEPAK 15 E LIFEPAK 20/20E O EQ
Funció respiratòria, Materials capnògraf | FUNCIÓ RESPIRATÒRIA, MATERIALS CAPNÒGRAF, ADAPTADOR TET PER A PEDIATRIA I ADULT, MONITORITZACIÓ CONTINUA PER SENSOR DE CAPNÒGRAF ETCO2, DE 2 (+/-0,1) METRES (M), PER A ÚS AMB TET > 4,5MM. LLIURE LÀTEX. COMPATIBLE AMB MONITOR/DESFIBRIL·LADOR LIFEPAK 12, LIFEPAK 15 E LIFEPAK 20/20E O EQUIVALENT
Funció respiratòria, Altres accessoris funció respiratòria | FUNCIÓ RESPIRATÒRIA, ALTRES ACCESSORIS FUNCIÓ RESPIRATÒRIA, SONDA/CÀNULA NASAL DE POLISOMNOGRAFIA (PSG), AMB SISTEMA DE SUBJECCIÓ TIPUS ULLERA PER A LA MESURA DE FLUX NASAL EN PACIENT ADULT, LONGITUD DELTUB 2,10 (+/-0,2) METRES (M), CONNEXIÓ LUER MASCLE. LLIURE DE LÀTEX, D'UN SOL ÚS.(B*)BAIXA_ESTUDI GERÈNCIA
Sistemes de ventilació, Circuits i accessoris per a sistemes de ventilació | SISTEMES DE VENTILACIÓ, CIRCUITS I ACCESSORIS PER A SISTEMES DE VENTILACIÓ, MÀNEC DE PACIENT. COMPATIBLE AMB ANALITZADOR D'ÒXID NÍTRIC (ON) NIOX VERO O EQUIVALENT.
Funció respiratòria, Accessoris espirometria | FUNCIÓ RESPIRATÒRIA, ACCESSORIS ESPIROMETRIA, FILTRE ANTIBACTERIÀ 99,99999%/VÍRIC 99,998 PER A ESPIRÒMETRES AMB TRANSDUCTOR. DE PLÀSTIC, LLIURE DE LÀTEX, D'UN SOL ÚS. COMPATIBLE AMB DATOSPIR O EQUIVALENT.
Filtres, Filtres espiròmetres | FILTRES, FILTRES ESPIRÒMETRES, FILTRE ELECTROESTÀTIC PER A ESPIROMETRIA I ALTRES PROVES FUNCIÓ PULMONAR, EFICÀCIA FILTRACIÓ 99,9999% (BACTERIS I VIRUS), ESPAI MORT 50 (+/-5)ML. S/LÀTEX, 1ÚS. COMPATIBLE AMB ESPIRÒMETRES POWERCUBE BODY+, SPIROSCOUT, POWERCUBE DIFFUSION+, TREMOFLO O EQ
Filtres, Filtres espiròmetres | FILTRES, FILTRES ESPIRÒMETRES, FILTRE ELECTROESTÀTIC+BROQUT P/ESPIROMETRIA,PROVES FUNCIÓ PULMONAR,EFICÀCIA FILTRACIÓ 99,9999% (BACTERIS/VIRUS), ESPAI MORT 50 (+/-5)ML,26(+/-2)G.S/LÀTEX, 1ÚS. COMPATIBLE AMB ESPIRÒMETRES POWERCUBE BODY+, SPIROSCOUT, POWERCUBE DIFFUSION+, TREMOFLO O EQ
Funció respiratòria, Accessoris espirometria | FUNCIÓ RESPIRATÒRIA, ACCESSORIS ESPIROMETRIA, EQUIP PER A FUNCIÓ PULMONAR, ESPIROMETRIA, COMPOST PER: BROQUET DE PLÀSTIC SUAU Ø INTERIOR DE 28 (+/-0,1)MM, FILTRE ELECTROSTÀTIC OVAL CONNEXIÓEQUIP Ø INTERIOR 26/16 I PACIENT DE Ø INTERIOR 26,4 (+/-0,1)MM, I PINÇANASAL. LLIURE DE LÀTEX, D'UN SOL ÚS.
Funció respiratòria, Altres accessoris funció respiratòria | FUNCIÓ RESPIRATÒRIA, ALTRES ACCESSORIS FUNCIÓ RESPIRATÒRIA, MESURADOR DEL FLUX INHALATORI NASAL.FLUX I ESCALA INHALADOR P/ENSINISTRAMENT D'US CORRECTE DELS INHALADORS.MESURA DE TAXA DE FLUX MÀXIM I SIMULADOR DE CARACTERÍSTIQUES DE RESISTÈNCIA DEL INHALADOR ESPECÍFIC DE PACIENT.LLIURE DE LÀTEX.ÚS EN UN SOL PACIENT
Funció respiratòria, Materials capnògraf | FUNCIÓ RESPIRATÒRIA, MATERIALS CAPNÒGRAF, ADAPTADOR DE TET A CAPNÒGRAF PER A TUBS D'ADULTS. LLIURE DE LÀTEX, D'UNSOL ÚS. COMPATIBLE AMB VENTILADORS MECÀNICS SERVO O EQUIVALENT.
Sistemes de ventilació, Circuits i accessoris per a sistemes de ventilació | SISTEMES DE VENTILACIÓ, CIRCUITS I ACCESSORIS PER A SISTEMES DE VENTILACIÓ, EQUIP NASAL PEDIÀTRIC PER A MESURAMENTS DE LA CONCENTRACIÓ DE NO (ÒXID NÍTRIC) EN AIRE ESPIRAT DE LA CAVITAT NASAL COMPATIBLE AMB ANALITZADOR DE NO NIOX VERO O EQUIVALENT.
Funció respiratòria, Altres broquets | FUNCIÓ RESPIRATÒRIA, ALTRES BROQUETS, BROQUET AMB RESTRICCIÓ DEL PAS DE L'AIRE ESPIRAT PER A MOSTRES D'AIRE DE FLUX CONTINU COMPATIBLES AMB BROQUET DE PLÀSTIC. PER A ÚS CONJUNT AMB BROQUET DE PLÀSTIC STERIBREATH. COMPATIBLE AMB PICO+, MICRO+ I GRATRO+ OEQUIVALENT.
Teràpia respiratòria, Altre material de teràpia respiratòria | TERÀPIA RESPIRATÒRIA, ALTRE MATERIAL DE TERÀPIA RESPIRATÒRIA, BROQUET/PIPETA A/VÀLVULA P/SISTEMA NEBULITZADOR FÀRMACS AEROGEN ULTRA O EQUIVALENT, ÚS A/FILTRE EFICIÈNCIA MÍNIMA DEL 99,9 % (BACTERIÀ) O 99,8 % (VÍRIC), ÚS ÚNIC PACIENT, 20 TRACTAMENTS D'US INTERMITENT (4 DOSIS/DIA/5DIES), NO ESTERILITZABLE EN AUTOCLAU.
Funció respiratòria, Accessoris espirometria | FUNCIÓ RESPIRATÒRIA, ACCESSORIS ESPIROMETRIA, ADAPTADOR REUTILITZABLE PER COLOCACIÓ ENTRE BROQUET DE CARTRÓ I FILTRE ANTIBACTERIÀ/VÍRIC COMPATIBLE AMB COOXÍMETRE CO CHECK O EQUIVALENT
Teràpia respiratòria, Línia d'oxigen | TERÀPIA RESPIRATÒRIA, LÍNIA D'OXIGEN, TUB D'OXÍGEN PER SISTEMA NEBULITZADOR FÀRMACS AEROGEN ULTRA O EQUIVALENT, FLUX ENTRE 1 I 6 LPM, ÚS ÚNIC PACIENT, 20 TRACTAMENTS D'US INTERMITENT (4 DOSIS/DIA/5DIES), NO ESTERILITZABLE EN AUTOCLAU.
Teràpia respiratòria, Humidificador | TERÀPIA RESPIRATÒRIA, HUMIDIFICADOR, ADAPTADOR D'OXIGEN-AIRE DE 22MM, PER A SISTEMA D'HUMIDIFICACIÓ. OPTIFLOW MR 850.REF: OPT980
Funció respiratòria, Altres accessoris funció respiratòria | FUNCIÓ RESPIRATÒRIA, ALTRES ACCESSORIS FUNCIÓ RESPIRATÒRIA, BANDES INDUCTIVES RETALLABLE PER A L¿ESTUDI DE LA SON, MIDA 2M +/-10CM,UN SOL ÚS.
Funció respiratòria, Materials capnògraf | FUNCIÓ RESPIRATÒRIA, MATERIALS CAPNÒGRAF, SONDA/CÀNULA NASAL AMB SISTEMA DE SUBJECCIÓ TIPUS ULLERA PER A PACIENT PEDIÀTRIC PER MESURA CO2 AMB FILTRE ANTIBACTERIÀ DE 0,2 MICRES (µ) I LÍNIA SUBMINISTRAMENT OXIGEN DE 4 (+/-0,2)M. LLIURE DE LÀTEX, UN SOL ÚS. COMPATIBLE AMB CAPNÒGRAF MICROSTREAM O EQ
Funció respiratòria, Altres accessoris funció respiratòria | FUNCIÓ RESPIRATÒRIA, ALTRES ACCESSORIS FUNCIÓ RESPIRATÒRIA, MASCARETA FACIAL DE SILICONA PER A PROVES FUNCIONALS, TALLA SUPER-SUPERPETITA (XXS), SENSE COLZE, AMB 4 PUNTS D'ANCORATGE TIPUS CLIP. LLIURE DE LÀTEX, REUTILITZABLE.
Funció respiratòria, Altres accessoris funció respiratòria | FUNCIÓ RESPIRATÒRIA, ALTRES ACCESSORIS FUNCIÓ RESPIRATÒRIA, ARNÈS DE SUBJECCIÓ PER A MASCARETA DE PROVES FUNCIONALS TIPUS 7450 V2 OEQUIVALENT, MIDA PETITA (P), AMB 5 PUNTS D'ANCORATGE TIPUS CLIP.
Funció respiratòria, Altres accessoris funció respiratòria | FUNCIÓ RESPIRATÒRIA, ALTRES ACCESSORIS FUNCIÓ RESPIRATÒRIA, ADAPTADOR DE POLICARBONAT PER A MASCARETA FACIAL ORO-NASAL DE SILICONA,PER A PROVES D¿ESFORÇ I FUNCIÓ RESPIRATÒRIA, COMPATIBLE AMB MGC PNEUMOTACÒGRAF PREVENT O EQUIVALENT.
Funció respiratòria, Altres accessoris funció respiratòria | FUNCIÓ RESPIRATÒRIA, ALTRES ACCESSORIS FUNCIÓ RESPIRATÒRIA, TUB SILICONA ANTERIOR Ø2,5/1,25MM 1M PER RINOMANÒMETRE NR6 O EQUIVALENT
Funció respiratòria, Altres accessoris funció respiratòria | FUNCIÓ RESPIRATÒRIA, ALTRES ACCESSORIS FUNCIÓ RESPIRATÒRIA, ARNÈS DE SUBJECCIÓ PER A MASCARETA DE PROVES FUNCIONALS MIDA PETITA/MITJANA (P/M), AMB 4 PUNTS D'ANCORATGE TIPUS CLIP. REUTILITZABLE. COMPATIBLE AMB MASCARETA FACIAL DE SILICONA PER A PROVES DE FUNCIONALS.
Teràpia respiratòria, Humidificador | TERÀPIA RESPIRATÒRIA, HUMIDIFICADOR, EQUIP DE FIL CALENT 22MM PER HUMIDIFICADOR, AMB CONNECTOR RECTE 22F-22F, CONNECTOR RECTE 22F-22F AMB PORT 7,6MM, COLÇE LUER, LÍNIA DE MOSTREIG L-L MASCLE 3M, TRAMPA D¿AIGUA ADULT, LÍNIA DE DOSIS VERD L-L MASCLE 3M, COMPATIBLE HUMIDIFICADOR (CM) O EQUIV
Teràpia respiratòria, Humidificador | TERÀPIA RESPIRATÒRIA, HUMIDIFICADOR, EQUIP DE FIL CALENT 10MM HUMIDIFICADOR, A/CONN RECTE 22F-22F, CONN RECTE 22F-22F A/PORT 7,6MM, COLÇE LUER, CONN RECTE 15M-15F A/PORT 7,6MM, LÍNIA MOSTREIG L-L MASCLE 3M, TRAMPA D¿AIGUA ADULT, LÍNIA DOSIS VERD L-L MASCLE 3M,COMP HUMIDIFICADOR (CM) O EQUIV
Teràpia respiratòria, Humidificador | TERÀPIA RESPIRATÒRIA, HUMIDIFICADOR, EQUIP MUNTATGE NOXTEC HEMODINÀMICA A/CONN RECTE 22F-22F,CONN RECTE 22F-22F-7,6MM,COLÇE LUER,LÍNIA MOSTREIG L-L MASCLE 3M,TRAMPA D¿AIGUA ADULT,LÍNIA DOSIS VERD L-L MASCLE 3M,TUB COARRUGAT 22MM, VÀLVULA T UNIDIRECC 22VM-22M/15F-22M,CONN RECTE22M-15F-6,5MM.
Teràpia respiratòria, Humidificador | TERÀPIA RESPIRATÒRIA, HUMIDIFICADOR, EQUIP EMERGÈNCIA BÀSIC SENSE BOSSA MANUAL AMB TUB D¿O2 1/4F DE 0,3M, CONNECTOR RECTE 3/16"-3/16" AMB L-L I LÍNIA DE MOSTREIG L-L MASCLE DE 3M.
Connectors, adaptadors, taps, Altres adaptadors i connectors | CONNECTORS, ADAPTADORS, TAPS, ALTRES ADAPTADORS I CONNECTORS, TAP CONNECTOR PER RINOMANÓMETRE AMB EL TUB, PER VERIFICAR LA PRESSIÓ DELA FOSA NASAL.COMPAT AMB NR6 OPTOMIC O EQUIVALENT(B*)BAIXA_ESTUDI GERÈNCIA
Connectors, adaptadors, taps, Altres adaptadors i connectors | CONNECTORS, ADAPTADORS, TAPS, ALTRES ADAPTADORS I CONNECTORS, CONNECTOR DE TUBS DOBLE PER RINOMANÓMETRE.MIDA:25MM LLARG I 5MM DE DIÀMETRE.NYLON.UN SOL ÚS.COMPAT AMB NR6 OPTOMIC O EQUIVALENT(B*)BAIXA_ESTUDI GERÈNCIA
Funció respiratòria, Altres accessoris funció respiratòria | FUNCIÓ RESPIRATÒRIA, ALTRES ACCESSORIS FUNCIÓ RESPIRATÒRIA, ADAPTADOR PER A SENSOR D¿ULTRASÒ, DE POLICARBONAT (PC)/METALL. LLIURE DE LÀTEX, D'UN SOL ÚS. COMPATIBLE AMB VYNTUS BODY/ONE O EQUIVALENT.(B*)BAIXA_ESTUDI GERÈNCIA
Funció respiratòria, Altres accessoris funció respiratòria | FUNCIÓ RESPIRATÒRIA, ALTRES ACCESSORIS FUNCIÓ RESPIRATÒRIA, ADAPTADOR PER A SENSOR D¿ULTRASÒ AMB PRESSA DE MOSTRA, DE POLICARBONAT (PC)/METALL. LLIURE DE LÀTEX, D'UN SOL ÚS. COMPATIBLE AMB VYNTUS BODY/ONE O EQUIVALENT.(B*)BAIXA_ESTUDI GERÈNCIA
Funció respiratòria, Altres accessoris funció respiratòria | FUNCIÓ RESPIRATÒRIA, ALTRES ACCESSORIS FUNCIÓ RESPIRATÒRIA, TAP PROTECTOR, DE POLICARBONAT (PC)/METALL. LLIURE DE LÀTEX, D'UN SOL ÚS. COMPATIBLE AMB VYNTUS BODY/ONE O EQUIVALENT.(B*)BAIXA_ESTUDI GERÈNCIA
Funció respiratòria, Altres accessoris funció respiratòria | FUNCIÓ RESPIRATÒRIA, ALTRES ACCESSORIS FUNCIÓ RESPIRATÒRIA, LÍNIA PER A DETERMINACIÓ DE LA CAPACITAT DE DIFUSIÓ DEL MONÒXID DE CARBONI (DLCO), DE 2,4(+/-0,2) METRES (M). LLIURE DE LÀTEX, D'UN SOL ÚS. COMPATIBLE AMB VYNTUS ONE O EQUIVALENT.
Teràpia respiratòria, Nebulitzadors | TERÀPIA RESPIRATÒRIA, NEBULITZADORS, SIST NEBULITZ FÀRMACS ADULTS, MALLA VIBRATÒRIA AMB MASCARETA I CAMBRA NEBULITZADORA COMPATIBLE AMB MASCARETES ESTÀNDARS. VOL RES 0,3(+/-0,1)ML EN DOSI 3(+/-1)ML. PARTÍCULES 1-5 µ.S/LÀT/1ÚS. COMPAT NEBULIT/CONTROL AEROGEN SOLO/PRO-X/USB AEROGEN O EQ
Teràpia respiratòria, Nebulitzadors | TERÀPIA RESPIRATÒRIA, NEBULITZADORS, SIST NEBULITZ FÀRMACS PEDIÀTRIC, MALLA VIBRATÒRIA AMB MASCARETA I CAMBRA NEBULITZADORA COMPATIBLE AMB MASCARETES ESTÀNDARS. VOL RES 0,3(+/-0,1)ML EN DOSI 3(+/-1)ML. PARTÍCULES 1-5 µ.S/LÀT/1ÚS. COMPAT NEBULIT/CONTROL AEROGEN SOLO/PRO-X/USB AEROGEN O EQ
Teràpia respiratòria, Ampolla d'aigua per a humidificador | TERÀPIA RESPIRATÒRIA, AMPOLLA D'AIGUA PER A HUMIDIFICADOR, AMPOLLA AMB ADAPTADOR A CAUDALÍMETRE DIÀMETRE INTERNACIONAL, AIGUA DESTIL·LADA ESTÈRIL DE 340 (+/-10) ML DE CAPACITAT PER A PROCEDIMENTS D'INHALACIÓ EN SISTEMES TANCATS DE NEBULITZACIÓ O HUMIDIFICACIÓ EN FRED O CALENT.
Teràpia respiratòria, Ampolla d'aigua per a humidificador | TERÀPIA RESPIRATÒRIA, AMPOLLA D'AIGUA PER A HUMIDIFICADOR, AMPOLLA AMB ADAPTADOR A CAUDALÍMETRE DIÀMETRE INTERNACIONAL, AIGUA DESTIL·LADA ESTÈRIL DE 650 (+/-10) ML DE CAPACITAT PER A PROCEDIMENTS D'INHALACIÓ EN SISTEMES TANCATS DE NEBULITZACIÓ O HUMIDIFICACIÓ EN FRED O CALENT.
Funció respiratòria, Altres broquets | FUNCIÓ RESPIRATÒRIA, ALTRES BROQUETS, BROQUET PEÇA EN D AMB FILTRE ANTIBACTERIÀ SISTEMA COMPATIBLE AMB EQUIPSPER A PRESA DE MOSTRES D'AIRE ESPIRAT EN PROVES DE COOXIMETRIA. LLIURE DE LÀTEX, D'UN SOL ÚS. PICO+, PICO SIMPLE, PICO BABY & MICRO PLUS SMOKERLYZERS DE BEDFONT O EQUIVALENT.
Funció respiratòria, Fisioteràpia respiratòria | FUNCIÓ RESPIRATÒRIA, FISIOTERÀPIA RESPIRATÒRIA, PEÇA EN T DE DE PRESSIÓ EXPIRATÒRIA POSITIVA (PEP) I BROQUET, VÀLVULA INSPIRATÒRIA UNIDIRECCIONAL A PORT INSPIRATORI I PORT ESPIRATORI ADAPTABLES A DIFERENTS RESISTÈNCIES. CONNEXIÓ ISO 22M/15F-22M. DE PLÀSTIC TRANSPARENT. LLIURE DE LÀTEX, NO ESTÈRIL,1ÚS
Funció respiratòria, Fisioteràpia respiratòria | FUNCIÓ RESPIRATÒRIA, FISIOTERÀPIA RESPIRATÒRIA, PEÇA DE RESISTÈNCIA PER A TERÀPIA DE PRESSIÓ EXPIRATÒRIA POSITIVA (PEP)2.0 MM. CODIFICACIÓ DE COLOR. LLIURE DE LÀTEX, D'UN SOL ÚS. COMPATIBLE AMB PEÇA EN T AMB VÀLVULA UNIDIRECCIONAL O EQUIVALENT.
Funció respiratòria, Fisioteràpia respiratòria | FUNCIÓ RESPIRATÒRIA, FISIOTERÀPIA RESPIRATÒRIA, PEÇA DE RESISTÈNCIA PER A TERÀPIA DE PRESSIÓ EXPIRATÒRIA POSITIVA (PEP)4.0 MM. CODIFICACIÓ DE COLOR. LLIURE DE LÀTEX, D'UN SOL ÚS. COMPATIBLE AMB PEÇA EN T AMB VÀLVULA UNIDIRECCIONAL O EQUIVALENT.
Funció respiratòria, Fisioteràpia respiratòria | FUNCIÓ RESPIRATÒRIA, FISIOTERÀPIA RESPIRATÒRIA, PEÇA DE RESISTÈNCIA PER A TERÀPIA DE PRESSIÓ EXPIRATÒRIA POSITIVA (PEP)6.0 MM. CODIFICACIÓ DE COLOR. LLIURE DE LÀTEX, D'UN SOL ÚS. COMPATIBLE AMB PEÇA EN T AMB VÀLVULA UNIDIRECCIONAL O EQUIVALENT.
Funció respiratòria, Altres accessoris funció respiratòria | FUNCIÓ RESPIRATÒRIA, ALTRES ACCESSORIS FUNCIÓ RESPIRATÒRIA, ADAPTADOR MASCARETES DE PVC ADULT, PER SENSOR DE FLUXE ERGOSTIK O EQUIVALENT
Funció respiratòria, Accessoris espirometria | FUNCIÓ RESPIRATÒRIA, ACCESSORIS ESPIROMETRIA, OLIVA NASAL MIDA MITJANA (M), DE GOMA. LLIURE DE LÀTEX, D'UN SOL ÚS. COMPATIBLE AMB ESPIRÒMETRE MICRO MEDICAL RPM O EQUIVALENT.
Funció respiratòria, Altres accessoris funció respiratòria | FUNCIÓ RESPIRATÒRIA, ALTRES ACCESSORIS FUNCIÓ RESPIRATÒRIA, CONNECTOR AMB FILTRE PER A CÀNULA NASAL DE POLISOMNOGRAFIA. CONNEXIÓ LUER LOCK. LLIURE DE LÀTEX, D'UN SOL ÚS. COMPATIBLE AMB POLÍGRAF RESPIRATORI NOX T3 O EQUIVALENT.
Funció respiratòria, Accessoris espirometria | FUNCIÓ RESPIRATÒRIA, ACCESSORIS ESPIROMETRIA, OLIVA NASAL MIDA EXTRA-PETITA (XS), DE GOMA. LLIURE DE LÀTEX, D'UN SOL ÚS. COMPATIBLE AMB ESPIRÒMETRE MICRO MEDICAL RPM O EQUIVALENT.
Funció respiratòria, Altres accessoris funció respiratòria | FUNCIÓ RESPIRATÒRIA, ALTRES ACCESSORIS FUNCIÓ RESPIRATÒRIA, SONDA/CÀNULA NASAL DE POLISOMNOGRAFIA (PSG), AMB SISTEMA DE SUBJECCIÓ TIPUS ULLERA PER A LA MESURA DE FLUX NAS PACIE PEDIÀ,LONG DEL TUB 2,14 (+/-0,2) METRES (M), CONNEXIÓ MASCLE/FEMELLA LUER LOCK. LLIURE DE LÀTEX, D'UN SOL ÚS.(B*)BAIXA_ESTUDI GERÈNCIA
Funció respiratòria, Altres accessoris funció respiratòria | FUNCIÓ RESPIRATÒRIA, ALTRES ACCESSORIS FUNCIÓ RESPIRATÒRIA, SONDA/CÀNULA NASALPOLISOMNOGRAFIA (PSG), AMB SISTEMASUBJECCIÓ TIPUS ULLERA PER A LA MESURAFLUX NASAL EN PACIENT PEDIÀTRIC, TALLA PETITA, LONGITUD DEL TUB 2,14 (+/-0,2) METRES (M), CONNEXIÓ MASCLE/FEMELLALUER LOCK. LLIURELÀTEX, U
Funció respiratòria, Altres accessoris funció respiratòria | FUNCIÓ RESPIRATÒRIA, ALTRES ACCESSORIS FUNCIÓ RESPIRATÒRIA, SONDA/CÀNULA NASALPOLISOMNOGRAFIA (PSG), AMB SISTEMASUBJECCIÓ TIPUS ULLERA PER A LA MESURAFLUX ORAL-NASAL EN PACIENT ADULT, LONGITUD DEL TUB 2,14 (+/-0,2) METRES (M), CONNEXIÓ MASCLE/FEMELLA LUER LOCK. LLIURELÀTEX, D'UN SOL ÚS.(B*)BAIXA_ESTUDI GERÈNCIA
Funció respiratòria, Altres accessoris funció respiratòria | FUNCIÓ RESPIRATÒRIA, ALTRES ACCESSORIS FUNCIÓ RESPIRATÒRIA, SONDA/CÀNULA NASALPOLISOMNOGRAFIA (PSG), AMB SISTEMASUBJECCIÓ TIPUS ULLERA PER A LA MESURAFLUX ORAL-NASAL EN PACIENT PEDIÀTRIC, LONGITUD DEL TUB 2,14 (+/-0,2) METRES (M), CONNEXIÓ MASCLE/FEMELLA LUER LOCK. LLIURELÀTEX, D'UN SOL
Teràpia respiratòria, Nebulitzadors | TERÀPIA RESPIRATÒRIA, NEBULITZADORS, PIPETA AMB VÀLVULA COMPATIBLE AMB LA MASCARETA AEROGEN ULTRA
Filtres, Filtres espiròmetres | FILTRES, FILTRES ESPIRÒMETRES, FILTRE COMPATIBLE AMB ESPIRÒMETRE PULMONAR EASYONE PRO/LAB O EQUIVALENT.
Filtres, Filtres aerosolteràpia | FILTRES, FILTRES AEROSOLTERÀPIA, FILTRE D'ENTRADA D'AIRE PER A NEBULITZADOR. MIDA DEL FILTRE 14MM X 0,5MM. LLIURE DE LÀTEX. COMPATIBLE AMB OMRON C-28 NEW O EQUIVALENT.
Filtres, Filtres espiròmetres | FILTRES, FILTRES ESPIRÒMETRES, FILTRE, BROQUET OVALAT I PINÇA NASAL ESPIROMETRIA I PROVES FUNCIÓ PULMONAR.CONN.EQUIP OVAL ID 26/16, CONNEXIÓ PACIENT OD=29,5MM ID=26,4MM ALT.TOTAL 79,2MM, PINÇA 66X41,8MM.DIAM.INT.28MM EXT.35MM.FILTRACIÓ 99,99%,SENSE LÀTEX,1ÚS.COMP.ESPIRÒMETRES MEDISOFT
Teràpia respiratòria, Sondes nasals per adminitració oxigen (Ulleres nasals) | TERÀPIA RESPIRATÒRIA, SONDES NASALS PER ADMINITRACIÓ OXIGEN (ULLERES NASALS), CÀNULA (ULLERA) NASAL PEDIÀTRICA, CONNEXIÓ MASCLE, PER MONITORITZACIÓ, LONGITUD 210CM +/-10CM. UN SOL ÚS. LLIURE DE LÀTEX I DEHP.
Teràpia respiratòria, Ampolla d'aigua per a humidificador | TERÀPIA RESPIRATÒRIA, AMPOLLA D'AIGUA PER A HUMIDIFICADOR, AMPOLLA AMB ADAPTADOR A CAUDALÍMETRE DIÀMETRE INTERNACIONAL, AIGUA DESTIL·LADA ESTÈRIL DE 500 (+/-10) ML DE CAPACITAT PER A PROCEDIMENTS D'INHALACIÓ EN SISTEMES TANCATS DE NEBULITZACIÓ O HUMIDIFICACIÓ EN FRED O CALENT.
Filtres, Filtres respiratoris | FILTRES, FILTRES RESPIRATORIS, FILTRE PER A OSCIL·LÒMETRE, DE MATERIAL PLÀSTIC, ANTIBACTERIÀ/ANTIVÍRIC, FILTRACIÓ 99,99999% (BACTERIS)/99,999% (VIRUS). LLIURE DE LÀTEX, D'UN SOL ÚS. COMPATIBLE AMB L'EQUIP DE FUNCIÓ PULMONAR TREMOFLO O EQUIVALENT.
Teràpia respiratòria, Cambras retenció/inhalació | TERÀPIA RESPIRATÒRIA, CAMBRAS RETENCIÓ/INHALACIÓ, CAMBRA ANTIESTÀTICA CILÍNDRICA RETENCIÓ AEROSOL INHALACIÓ FÀRMACS MDI PACIENT INFANTIL/ADULT,VÀLVULA UNIDIRECCIONAL,ADAPTADOR UNIVERSAL SILICONA A AEROSOLS, ADAPTADOR TUB TRAQUEO. S/LÀT/DEHP,BPA,AUTOCLAVABLE 121°(20 CICLES).COMPATIBLE MASCARETA ADULT/PED
Filtres, Filtres respiratoris | FILTRES, FILTRES RESPIRATORIS, FILTRE PER A LÍNIA DE MONITORITZACIÓ DE CAPNÒGRAF (ETCO2). COMPATIBLE AMB MONITOR EFFICIA I DESFIBRIL·LADOR HEARTSTART INTREPID O EQUIVALENT.
Funció respiratòria, Materials capnògraf | FUNCIÓ RESPIRATÒRIA, MATERIALS CAPNÒGRAF, ADAPTADOR TET PER A PEDIATRIA I ADULT, MONITORITZACIÓ CONTINUA PER SENSOR DE CAPNÒGRAF ETCO2, DE 2 (+/-0,1) METRES (M), PER A ÚS AMB TET > 4,0 MM. LLIURE DE LÀTEX. COMPATIBLE AMB MONITOR EFFICIA I DESFIBRIL·LADOR HEARTSTART INTREPID O EQUIVALENT.
Funció respiratòria, Materials capnògraf | FUNCIÓ RESPIRATÒRIA, MATERIALS CAPNÒGRAF, SONDA/CÀNULA NASAL ADULT, AMB SISTEMA DE SUBJECCIÓ TIPUS ULLERA PER A MESURA CO2 EXPIRAT (ETCO2) I LÍNIA O2 DE 2 (+/-0,2) METRES (M) DE LLARGÀRIA. LLIURE DE LÀTEX, D'UN SOL ÚS. COMPATIBLE AMB MONITOR EFFICIA I DESFIBRIL·LADOR HEARTSTART INTREPID O EQ
Filtres, Filtres espiròmetres | FILTRES, FILTRES ESPIRÒMETRES, FILTRE PER A ESPIROMETRIA I ALTRES PROVES DE FUNCIÓ PULMONAR, EFICÀCIA DE FILTRACIÓ 99,99999% (BACTERIS I VIRUS), ESPAI MORT 70 (+/-5)ML, PES 33 (+/-1)G. LLIURE DE LÀTEX, UN SOL ÚS. COMPATIBLE AMB ESPIRÒMETRES JAEGER, SENSORMEDICS, M.E.C., GERATHERM O EQ
Funció respiratòria, Materials capnògraf | FUNCIÓ RESPIRATÒRIA, MATERIALS CAPNÒGRAF, SONDA/CÀNULA NASAL AMB SISTEMA DE SUBJECCIÓ TIPUS ULLERA NADÓ PREMATUR I PEDIÀTRIC LACTANT, PER A MESURA CO2 AMB FILTRE ANTIBACTERIÀ DE 0,2 MICRES (µ) I LÍNIA SUBMINISTRAMENT OXIGEN DE 2 (+/-0,2)M.S/LÀT,DEHP,1ÚS. COMPATIBLE AMB CAPNÒGRAF MICROSTREAM O EQ
Funció respiratòria, Materials capnògraf | FUNCIÓ RESPIRATÒRIA, MATERIALS CAPNÒGRAF, SONDA/CÀNULA NASAL AMB SISTEMA DE SUBJECCIÓ TIPUS ULLERA PER A PACIENT PEDIÀTRIC , PER A MESURA CO2 AMB FILTRE ANTIBACTERIÀ DE 0,2 MICRES (µ) ILÍNIA SUBMINISTRAMENT OXIGEN DE 2 (+/-0,2) METRES(M).S/LÀT,DEHP,1ÚS. COMPATIBLE AMB CAPNÒGRAF MICROSTREAM O EQ
Funció respiratòria, Incentivadors | FUNCIÓ RESPIRATÒRIA, INCENTIVADORS, INCENTIVADOR RESPIRATORI AMB BROQUET DE LA MODULACIÓ DE CABAL EXPIRATORI AMB UN RANG 2,5 A 0. LLIURE DE LÀTEX, LLIURE DE FTALATS. ÚS EN UN SOL
Funció respiratòria, Altres accessoris funció respiratòria | FUNCIÓ RESPIRATÒRIA, ALTRES ACCESSORIS FUNCIÓ RESPIRATÒRIA, CÀNULA NASAL AMB FILTRE DE POLISOMNOGRAFIA PER A REGISTRE DEL FLUX RESPIRATORI DURANT POLIGRAFIES, MIDA ADULT, DE 61 (+/-2)CM, CONNEXIÓ LUER-LOCK.
Teràpia respiratòria, Sondes nasals per adminitració oxigen (Ulleres nasals) | TERÀPIA RESPIRATÒRIA, SONDES NASALS PER ADMINITRACIÓ OXIGEN (ULLERES NASALS), ADAPTADOR/CONNECTOR DE SONDA/CÀNULA ALT FLUX A VM NEN PREMATUR. SIST SUBJECCIÓ TIPUS ULLERA, MIDA XS.FIXACIÓ CARA A/APÒSIT HIDROCOL·LOIDE I SIST ANTICOL·LAPSE, MÍNIMA CONDENSACIÓ I ANTIDESCONNEXIÓ.S/LÀTEX,1ÚS.COMPATIBLE TUBULADURES I HUMIDIFICADOR F&P950
Teràpia respiratòria, Sondes nasals per adminitració oxigen (Ulleres nasals) | TERÀPIA RESPIRATÒRIA, SONDES NASALS PER ADMINITRACIÓ OXIGEN (ULLERES NASALS), ADAPTADOR/CONNECTOR DE SONDA/CÀNULA ALT FLUX A VM PEDIATRIA. SIST SUBJECCIÓ TIPUS ULLERA, MIDA 2.FIXACIÓ CARA A/APÒSIT HIDROCOL·LOIDE I SIST ANTICOL·LAPSE, MÍNIMA CONDENSACIÓ I ANTIDESCONNEXIÓ.S/LÀTEX,1ÚS.COMPATIBLETUBULADURES I HUMIDIFICADOR F&P950
Teràpia respiratòria, Sondes nasals per adminitració oxigen (Ulleres nasals) | TERÀPIA RESPIRATÒRIA, SONDES NASALS PER ADMINITRACIÓ OXIGEN (ULLERES NASALS), ADAPTADOR/CONNECTOR DE SONDA/CÀNULA ALT FLUX A VM PEDIATRIA. SIST SUBJECCIÓ TIPUS ULLERA, MIDA M.FIXACIÓ CARA A/APÒSIT HIDROCOL·LOIDE I SIST ANTICOL·LAPSE, MÍNIMA CONDENSACIÓ I ANTIDESCONNEXIÓ.S/LÀTEX,1ÚS.COMPATIBLETUBULADURES I HUMIDIFICADOR F&P950
Funció respiratòria, Materials capnògraf | FUNCIÓ RESPIRATÒRIA, MATERIALS CAPNÒGRAF, SONDA/CÀNULA NASAL ADULT, SISTEMA DE SUBJECCIÓ TIPUS ULLERA PER A MESURA CO2 AMB FI LTRE ANTIBACTERIÀ I LÍNIA D'O2 DE 2 (+/-0,2) METRES (M) DE LLARGÀRIA. LLIURE DE LÀTREX, D'UN SOL ÚS. COMPATIBLE AMB CAPNÒGRAF MICROSTREAM O EQUIVALENT.
Funció respiratòria, Materials capnògraf | FUNCIÓ RESPIRATÒRIA, MATERIALS CAPNÒGRAF, SONDA/CÀNULA ORAL-NASAL ADULT, SISTEMA DE SUBJECCIÓ TIPUS ULLERA PER A MESURA CO2 AMB FILTRE ANTIBACTERIÀ I LÍNIA D'O2 2(+/-0,2) METRES (M) DE LLARGÀRIA. LLIURE DE LÀTEX, D'UN SOL ÚS. COMPATIBLE AMB CAPNÒGRAF MICROSTREAM O EQUIVALENT.
Funció respiratòria, Materials capnògraf | FUNCIÓ RESPIRATÒRIA, MATERIALS CAPNÒGRAF, ADAPTADOR D'ULLERES NASALS PER A MONITORITZACIÓ DE CO2 (CAPNOGRAFIA), D'UN SOL ÚS, COMPATIBLE AMB MONITOR/DESFIBRIL·LADOR CORPULS O EQUIVALENT.
Funció respiratòria, Altres broquets | FUNCIÓ RESPIRATÒRIA, ALTRES BROQUETS, BROQUET DE POLIETILÈ (PE), ADAPTADOR DE BROQUET DE CARTRÓ I COOXÍMETRE,D'UN SOL ÚS. COMPATIBLE AMB CO CHECK O EQUIVALALENT.
Teràpia respiratòria, Nebulitzadors | TERÀPIA RESPIRATÒRIA, NEBULITZADORS, CONNECTOR CÒNIC DE 22MM MASCLE PER A NEBULITZADOR. LIURE DE LÀTEX, D'UN SOL ÚS. COMPATIBLE AMB HUMIDIFICADOR MR850/AIRVO2/MYAIRVO2 O EQUIVALENT.
Teràpia respiratòria, Sondes nasals per adminitració oxigen (Ulleres nasals) | TERÀPIA RESPIRATÒRIA, SONDES NASALS PER ADMINITRACIÓ OXIGEN (ULLERES NASALS), SONDA/CÀNULA NASAL AMB SISTEMA DE SUBJECCIÓ TIPUS ULLERA PER A SUBMINISTRAMENT D'O2 ALT FLUX A ADULTS, FLUX MÀXIM 15L/M, TUB LLARGÀRIA 2 (+/-0,2) METRES (M), TRANSLÚCID, LLIURE DE LÀTEX, D'UN SOL ÚS.
Funció respiratòria, Accessoris espirometria | FUNCIÓ RESPIRATÒRIA, ACCESSORIS ESPIROMETRIA, TRANSDUCTOR/BROQUET DE PLÀSTIC- LLIURE DE LÀTEX, DÙN SOL ÚS. COMPATIBLE AMB ESPIRÒMETRE SPIROSAFE O EQUIVALENT.
Funció respiratòria, Materials capnògraf | FUNCIÓ RESPIRATÒRIA, MATERIALS CAPNÒGRAF, LÍNIA CAPNOGRAFIA/MONITORITZACIÓ CO2, PER A TRANSDUCTOR, LONGITUD DE 2 (+/-0,2) METRES (M). LLIURE DE LÀTEX. COMPATIBLE AMB ESPIRÒMETRE SPIROSAFE O EQUIVALENT.
Funció respiratòria, Fisioteràpia respiratòria | FUNCIÓ RESPIRATÒRIA, FISIOTERÀPIA RESPIRATÒRIA, DISPOSITIU ENTRENAMENT RESPIRATORI A/SISTEMA APERTURA LLINDAR INSPIRATORI/EXPIRATORI, P/MÚSCULS INSPIRATORIS I EXPIRATORIS, MÀX 90(+/-5)CMH2O INSPIRATORI I 60(+/-5)CMH2O EXPIRATORI,REGULAT INTERVAL 10CMH2O, BROQUET I PINÇA NAS,RENTAT,AUTOCLAU,S/LÀTEX.1ÚS
Funció respiratòria, Materials capnògraf | FUNCIÓ RESPIRATÒRIA, MATERIALS CAPNÒGRAF, ANELL DE FIXACIÓ CUTÀNIA PER A MONITORITZACIÓ TRANSCUTÀNIA AMB BASE CIRCULAR ADHESIVA. PER A PACIENT ADULT, PEDIÀTRIC I NOUNAT. DE PLÀSTIC, LLIURE DE LÀTEX, D'UN SOL ÚS. COMPATIBLE AMB SENSOR V-SIGN 2 O EQUIVALENT.
Teràpia respiratòria, Cambras retenció/inhalació | TERÀPIA RESPIRATÒRIA, CAMBRAS RETENCIÓ/INHALACIÓ, CAMBRA DE RETENCIÓ PACIENTS INTUBATS ,ESPAIADOR D'INHALACIÓ CIRCUITS VENTILACIÓ, CONNEXIÓ DI 15MM PACIENT I DE 15MM VENTILADOR, COMPATIBLE AMB TOTS ELS CARTUTXOS/CÀNISTER DE FÀRMAC MDI (INHALADORS DOSIFICADORS PRESSURITZATS). DE PLÀSTIC.
Teràpia respiratòria, Sondes nasals per adminitració oxigen (Ulleres nasals) | TERÀPIA RESPIRATÒRIA, SONDES NASALS PER ADMINITRACIÓ OXIGEN (ULLERES NASALS), SONDA/CÀNULA NASAL SISTEMA DE SUBJECCIÓ TIPUS ULLERA,OXIGENTERÀPIA ALT FLUX, MIDA NOUNAT (0,5 A 2,5KG). FLUX MÀXIM 8 L/MINUT,SISTEMA FIXACIÓ CARA A/APÒSIT HIDROCOL·LOIDE I SIST ANTICOL·LAPSE, ANTIDESCONNEXIÓ.S/LÀTEX,1ÚS.COMPATIBLE MR850/AIRVO2 O EQ
Funció respiratòria, Accessoris espirometria | FUNCIÓ RESPIRATÒRIA, ACCESSORIS ESPIROMETRIA, CÈL·LULA PER A ANÀLISI D'O2. COMPATIBLE AMB ESPIRÒMETRE VYNTUS CPX O EQUIVALENT.
Funció respiratòria, Materials capnògraf | FUNCIÓ RESPIRATÒRIA, MATERIALS CAPNÒGRAF, ADAPTADOR DE TET A CAPNÒGRAF PER A TUBS DE DIÀMETRE >4,0MM. LLIURE DE LÀTEX, D'UN SOL ÚS. COMPATIBLE AMB SENSOR PER A HAMILTON S1, C 1, C2 T1 I G5 O EQUIVALENT.
Teràpia respiratòria, Nebulitzadors | TERÀPIA RESPIRATÒRIA, NEBULITZADORS, EQUIP DE NEBULITZADORS I CÀNULA DE MONITORITZACIÓ DE PRESSIÓ COMPATIBLE AMB ESPIRÒMETRES APS PRO I VYNTUS APS O EQUIVALENT. DE PLÀSTIC. REUTILITZABLE. LLIURE DE LÀTEX.
Funció respiratòria, Materials capnògraf | FUNCIÓ RESPIRATÒRIA, MATERIALS CAPNÒGRAF, ADAPTADOR CAPNÒGRAF I TUB D'O2 PER A PACIENTS NO INTUBATS DE FINS A 10 L/MIN DE 2 (+/-0,2) METRES (M) DE LLARGÀRIA, PERMET ENDOSCÒPIA. LLIURE DE LÀTEX, D'UN SOL ÚS. COMPATIBLE AMB CAPNÒGRAF MICROSTREAM O EQUIVALENT.
Funció respiratòria, Materials capnògraf | FUNCIÓ RESPIRATÒRIA, MATERIALS CAPNÒGRAF, ADAPTADOR CAPNÒGRAF I TUB D'O2 PER A PACIENTS NO INTUBATS DE FINS A 10 L/MIN DE 4 (+/-0,2) METRES (M) DE LLARGÀRIA, PERMET ENDOSCÒPIA. LLIURE DE LÀTEX, D'UN SOL ÚS. COMPATIBLE AMB CAPNÒGRAF MICROSTREAM O EQUIVALENT.
Teràpia respiratòria, Sondes nasals per adminitració oxigen (Ulleres nasals) | TERÀPIA RESPIRATÒRIA, SONDES NASALS PER ADMINITRACIÓ OXIGEN (ULLERES NASALS), SONDA/CÀNULA NASAL SISTEMA SUBJECCIÓ TIPUS ULLERA P/OXIGENTERÀPIA PACIENT PEDIÀTRIC, PUNTES NASALS CORBES, LLENGÜETA FLEXIBLE, LÍNIA OXIGEN 2(+/-0,2)M,SISTEMA ANTICOL·LAPSE, CONNEXIÓ UNIVERSAL TIPUS "LUER" FEMELLA, CÀNULA SUAU I TRANSPARENT,S/LÀTEX,1ÚS
Funció respiratòria, Broquets silicona | FUNCIÓ RESPIRATÒRIA, BROQUETS SILICONA, BROQUET DE SILICONA AMB CONNECTOR ISO 22MM COMPATIBLE AMB APARELL DE FUNCIÓ PULMONAR EXHALYZER D, CLD 88 SP O EQUIVALENT. REUTILITZABLE.
Funció respiratòria, Altres accessoris funció respiratòria | FUNCIÓ RESPIRATÒRIA, ALTRES ACCESSORIS FUNCIÓ RESPIRATÒRIA, MASCARETA FACIAL ORO-NASAL DE SILICONA DE COLOR BLAU, PER A PROVES D´ESFORÇ I FUNCIÓ RESPIRATÒRIA, SENSE ARNES I ADAPTADOR. MIDA GRAN (L), PES 128 GR., ALT 149,8 MM, FONS 106,7 MM, ESPAI MORT 143 ML. REUTILITZABLE.
Funció respiratòria, Altres accessoris funció respiratòria | FUNCIÓ RESPIRATÒRIA, ALTRES ACCESSORIS FUNCIÓ RESPIRATÒRIA, MASCARETA FACIAL ORO-NASAL DE SILICONA DE COLOR BLAU, PER A PROVES D´ESFORÇ I FUNCIÓ RESPIRATÒRIA, SENSE ARNES I ADAPTADOR. MIDA PETITA (P), PES 100 GR., ALT 132,1 MM, FONS 101,6 MM, ESPAI MORT 99 ML. REUTILITZABLE.
Funció respiratòria, Altres accessoris funció respiratòria | FUNCIÓ RESPIRATÒRIA, ALTRES ACCESSORIS FUNCIÓ RESPIRATÒRIA, SONDA/CÀNULA NASAL A/SISTEMA SUBJECCIÓ TIPUS ULLERA P/OXIGENTERÀPIA EN POLISOMNOGRAFIA,PUNTES NASALS DISSENYADES P/MONITORITZACIÓ FLUX AIRE,LÍNIA O2 2(+/-0,2)M,ANTICOL·LAPSE,LUER-LOCK MASCLE+FILTRE HIDRÒFUG.S/LÀTEX,1ÚS.COMPATIBLE TIPUS PTAF/PTALITE O EQ
Funció respiratòria, Altres accessoris funció respiratòria | FUNCIÓ RESPIRATÒRIA, ALTRES ACCESSORIS FUNCIÓ RESPIRATÒRIA, MASCARETA FACIAL ORO-NASAL DE SILICONA DE COLOR BLAU, PER A PROVES D´ESFORÇ I FUNCIÓ RESPIRATÒRIA, SENSE ARNES I ADAPTADOR. MIDA MITJANA (M), PES 128 GR., ALT 142,2 MM, FONS 106,7 MM, ESPAI MORT 125 ML. REUTILITZABLE.
Funció respiratòria, Altres accessoris funció respiratòria | FUNCIÓ RESPIRATÒRIA, ALTRES ACCESSORIS FUNCIÓ RESPIRATÒRIA, ARNÉS AMB CLIPS PER A MASCARETA FACIAL ORO-NASAL DE SILICONA, PER A PROVES D´ESFORÇ I FUNCIÓ RESPIRATÒRIA. PER A MASCARETA DE MIDA GRAN (G), DE NILÓ I CLIPS DE PLÀSTIC. REUTILITZABLE. COMPATIBLE AMB SAP 30038906(B*)BAIXA_ESTUDI GERÈNCIA
Funció respiratòria, Altres accessoris funció respiratòria | FUNCIÓ RESPIRATÒRIA, ALTRES ACCESSORIS FUNCIÓ RESPIRATÒRIA, ADAPTADOR DE POLICARBONAT PER A MASCARETA FACIAL ORO-NASAL DE SILICONA, PER A PROVES D´ESFORÇ I FUNCIÓ RESPIRATÒRIA, COMPATIBLE AMB MGC PNEUMOTACÒGRAF JAEGER O EQUIVALENT. COMPATIBLE AMB CODI SAP 30038906, 30038907 I 30038908
Funció respiratòria, Fisioteràpia respiratòria | FUNCIÓ RESPIRATÒRIA, FISIOTERÀPIA RESPIRATÒRIA, DISPOSITIU INHALADOR PRESSIÓ POSIT TERÀPIA RESPIRATÒRIA A/VÀLV UNIDIRECCIONAL INDEPENDENT FLUX AIRE TIPUS MANXA.PRESSIÓ EXPIRATÒRIA 4 A 20CMH2O.BROQUET INCORPORAT.ESCALA GRADUACIÓ RESISTENT.PLÀSTIC TRANSPARENT.PINÇANASAL.S/LÀTEX,NO ESTÈRIL,1SOL PACIENT
Funció respiratòria, Materials capnògraf | FUNCIÓ RESPIRATÒRIA, MATERIALS CAPNÒGRAF, ADAPTADOR DE TET A CAPNÒGRAF PER A TUBS DE DIÀMETRE >4,5MM. LLIURE DE LÀTEX. COMPATIBLE SENSOR CAPNÒGRAF ETCO2 PURITAN BENNET PB980 O EQUIVALENT.
Funció respiratòria, Altres broquets | FUNCIÓ RESPIRATÒRIA, ALTRES BROQUETS, BROQUET DE PLÀSTIC SENSE FILTRE COMPATIBLE AMB ESPIRÒMETRE NDD EASYONE WORLD/PRO/LAB/ON-PC O EQUIVALENT. ESTÈRIL, ENVÀS INDIVIDUAL, D'UN SOL ÚS.
Funció respiratòria, Altres broquets | FUNCIÓ RESPIRATÒRIA, ALTRES BROQUETS, BROQUET DE PLÀSTIC DE 22 MM DE DIÀMETRE PER A FILTRE ANTIBACTERIANA. D'UN SOL ÚS. COMPATIBLE AMB EQUIPS EXHALYZER - CLD88 O EQUIVALENT.
Filtres, Filtres espiròmetres | FILTRES, FILTRES ESPIRÒMETRES, FILTRE ADAPTABLE A ENTORN BUCAL DE NENS I ADULTS PER A ESPIROMETRIA. EFICÀCIA DE FILTRACIÓ: 99,99%. D'UN SOL ÚS. COMPATIBLE AMB ESPIRÒMETRES DE JAEGER, SENSORMEDICS, M.E.C., GERATHERM O EQUIVALENT.
Teràpia respiratòria, Mascaretes i accessoris tipus Venturi | TERÀPIA RESPIRATÒRIA, MASCARETES I ACCESSORIS TIPUS VENTURI, MASCARETA DE SILICONA ANATÒMICA BUCONASAL, MIDA M PER A PACIENT PEDIÀTRIC, COMPATIBLE AMB CAMBRA D'INHALACIÓ FÀRMACS SAP 30006708. LLIURE DE LÀTEX, NO ESTÈRIL.(B*)BAIXA_ESTUDI GERÈNCIA
Filtres, Filtres espiròmetres | FILTRES, FILTRES ESPIRÒMETRES, FILTRE PER A ELIMINACIÓ D'ÒXID NÍTRIC COMPATIBLE AMB EL MÒDUL DENOX 88 (CLD88SP) O EQUIVALENT.
Funció respiratòria, Altres accessoris funció respiratòria | FUNCIÓ RESPIRATÒRIA, ALTRES ACCESSORIS FUNCIÓ RESPIRATÒRIA, TUB DE MOSTRA TIPUS 3 (330 ML/MIN), ADULT, COMPATIBLE AMB ANALITZADOR D'ÒXID NÍTRIC EXHALAT CLD88SP O EQUIVALENT.
Teràpia respiratòria, Nebulitzadors | TERÀPIA RESPIRATÒRIA, NEBULITZADORS, AERONEBSOLO - CONNECTOR LUER PER A NEBULITZACIÓ CONTINUA, LLIURE DE LÀTEX, D'UN SOL ÙS. REF. AG-AS3400 COMPATIBLE AMB SISTEMES AEROGEN O EQUIVALENT.(B*)BAIXA_ESTUDI GERÈNCIA
Teràpia respiratòria, Sondes nasals per adminitració oxigen (Ulleres nasals) | TERÀPIA RESPIRATÒRIA, SONDES NASALS PER ADMINITRACIÓ OXIGEN (ULLERES NASALS), CÀNULA NASAL PER A TERÀPIA D'ALT FLUX, MIDA PETITA, TUB CORRUGAT AMB CONNEXIÓ A VENTILADOR, MÀXIM 35 LPM, CINTA DE SUBJECCIÓ, LLIURE DE LÀTEX, D'UN SOL ÚS. COMPATIBLE AMB HAMILTON S1, G5, C6, C3, C2, C1, T1 I MR1 O EQUIVALENT.
Funció respiratòria, Materials capnògraf | FUNCIÓ RESPIRATÒRIA, MATERIALS CAPNÒGRAF, ADAPTADOR DE TUB ENDOTRAQUEAL PER A MONITORITZACIÓ DE CO2 (CAPNOGRAFIA) COMPATIBLE AMB MONITOR/DESFIBRIL·LADOR CORPULS O EQUIVALENT.
Teràpia respiratòria, Cambras retenció/inhalació | TERÀPIA RESPIRATÒRIA, CAMBRAS RETENCIÓ/INHALACIÓ, CAMBRA ANTIESTÀTICA RETENCIÓ AEROSOL INHALACIÓ FÀRMACS PACIENT PEDIÀTRIC (1-5 ANYS), VÀLV INSPIRATÒRIA UNIDIR, VÀLVULA EXHALATÒRIA. INDIC INHALACIÓ. ADAPT. UNIVERSAL, MASCARETA MITJANA. VOLUM: 149ML. DE PP LLIURE BPA, FTALATS,LÀTEX,PLOM, PVC. NO ESTÈRIL.
Funció respiratòria, Materials capnògraf | FUNCIÓ RESPIRATÒRIA, MATERIALS CAPNÒGRAF, ADAPTADOR DE TUB ENDOTRAQUEAL, TRAQUEOSTOMIA, O MASCARETA PER A MONITORITZACIÓ DE CO2 (CAPNOGRAFIA) AMB FINESTRA ÒPTICA TRANSPARENT. LLIURE DE LÀTEX, D'N SOL ÚS. COMPATIBLE AMB CAPNÒGRAF EMMA O EQUIVALENT.
Teràpia respiratòria, Cambras retenció/inhalació | TERÀPIA RESPIRATÒRIA, CAMBRAS RETENCIÓ/INHALACIÓ, CAMBRA ANTIESTÀTICA CILÍNDRICA RETENCIÓ AEROSOL PER A INHALACIÓ FÀRMACS MDI (INHALADORS DOSIFICADORS PRESSURITZATS) PACIENT INFANTIL/ADULT SENSE VÀLVULA, ADAPTADOR UNIVERSAL AEROSOLS. S/LÀTEX. AUTOCLAVABLE 134°(10 CICLES). COMPATIBLE MASCARETA ADULT/PED.
Teràpia respiratòria, Mascaretes i accessoris tipus Venturi | TERÀPIA RESPIRATÒRIA, MASCARETES I ACCESSORIS TIPUS VENTURI, MASCARETA DE SILICONA ANATÒMICA BUCONASAL MIDA 1, PER A PACIENT PEDIÀTRIC. COMPATIBLE AMB CAMBRA ANTIESTÀTICA CILÍNDRICA DE RETENCIÓ D'AEROSOL PER A INHALACIÓ DE FÀRMACS MDI. REUTILITZABLE. AUTOCLAVABLE.
Teràpia respiratòria, Mascaretes i accessoris tipus Venturi | TERÀPIA RESPIRATÒRIA, MASCARETES I ACCESSORIS TIPUS VENTURI, MASCARETA DE SILICONA ANATÒMICA BUCONASAL, MIDA S PER A PACIENT NOUNAT, COMPATIBLE AMB CAMBRA D'INHALACIÓ FÀRMACS SAP 30006708. LLIURE DE LÀTEX, NO ESTÈRIL.(B*)BAIXA_ESTUDI GERÈNCIA
Sistemes de ventilació, Circuits i accessoris per a sistemes de ventilació | SISTEMES DE VENTILACIÓ, CIRCUITS I ACCESSORIS PER A SISTEMES DE VENTILACIÓ, SENSOR DE FLUX PER A PACIENTS INTUBATS, TET >4MM DE DIÀMETRE INTERN, CONNECTOR. COMPATIBLE AMB MONITOR ENLIGHT 1800 O EQUIVALENT.
Teràpia respiratòria, Nebulitzadors | TERÀPIA RESPIRATÒRIA, NEBULITZADORS, XERINGA DE 60 (+/-10) ML DE CAPACITAT AMB TAP PER A NEBULITZACIÓ CONTINUA. LLIURE DE LÀTEX, D'UN SOL ÚS. COMPATIBLE AMB NEBULITZADOR DE FÀRMACS AERONEBSOLO O EQUIVALENT.
Teràpia respiratòria, Nebulitzadors | TERÀPIA RESPIRATÒRIA, NEBULITZADORS, TUB CONNECTOR PER A NEBULITZACIÓ CONTINUA, LONGITUD: 1,7 (+/-0,2) METRES (M). LLIURE DE LÀTEX, D'UN SOL ÚS. COMPATIBLE AMB NEBULITZADOR DE FÀRMACS AERONEBSOLO O EQUIVALENT.
Funció respiratòria, Materials capnògraf | FUNCIÓ RESPIRATÒRIA, MATERIALS CAPNÒGRAF, PEÇA EN FORMA DE "C", DE PLÀSTIC, PER A TANCAMENT DE PNEUMOTACÒGRAF. COMPATIBLE AMB VYNTUS SPIRO O EQUIVALENT.
Teràpia respiratòria, Mascaretes i accessoris tipus Venturi | TERÀPIA RESPIRATÒRIA, MASCARETES I ACCESSORIS TIPUS VENTURI, MASCARETA DE SILICONA ANATÒMICA BUCONASAL MIDA 2, PER A PACIENT PEDIÀTRIC. COMPATIBLE AMB CAMBRA ANTIESTÀTICA CILÍNDRICA DE RETENCIÓ D'AEROSOL PER A INHALACIÓ DE FÀRMACS MDI
Funció respiratòria, Materials capnògraf | FUNCIÓ RESPIRATÒRIA, MATERIALS CAPNÒGRAF, ADAPTADOR DE TET A CAPNÒGRAF PER A TUBS DE DIÀMETRE >4,0MM I DE 3(+/-0,5)M DE LLARG. LLIURE DE LÀTEX. COMPATIBLE CAPNOGRAF SIDESTREAM O EQUIVALENT.
Teràpia respiratòria, Altre material de teràpia respiratòria | TERÀPIA RESPIRATÒRIA, ALTRE MATERIAL DE TERÀPIA RESPIRATÒRIA, CATÈTER/CÀNULA ENDOTRAQUEAL PER A L'ADMINISTRACIÓ DE SURFACTANT COMPATIBLE AMB TÈCNICA LISA. CONNEXIÓ LUER. MIDES: 5F X 150 MM(+/-5) . ESTÈRIL, D'UN SOL ÚS.
Teràpia respiratòria, Cambras retenció/inhalació | TERÀPIA RESPIRATÒRIA, CAMBRAS RETENCIÓ/INHALACIÓ, CAMBRA PLEGABLE PER A RETENCIÓ D'AEROSOL PER A INHALACIÓ DE FÀRMACS (MDI) EN PACIENT ADULT, AMB VÀLVULA INSPIRATÒRIA UNIDIRECCIONAL I VÀLVULA EXHALATÒRIA. ADAPTADOR UNIVERSAL A AEROSOL, DE PAPER I LLIURE DE LÀTEX, ÚS EN UN SOL PACIENT.
Teràpia respiratòria, Mascaretes i accessoris tipus Venturi | TERÀPIA RESPIRATÒRIA, MASCARETES I ACCESSORIS TIPUS VENTURI, MASCARETA DE SILICONA ANATÒMICA BUCONASAL MIDA 2, PER A PACIENT PEDIÀTRIC. COMPATIBLE AMB CAMBRA ANTIESTÀTICA CILÍNDRICA DE RETENCIÓ D'AEROSOL PER A INHALACIÓ DE FÀRMACS MDI
Funció respiratòria, Accessoris espirometria | FUNCIÓ RESPIRATÒRIA, ACCESSORIS ESPIROMETRIA, EQUIP PER A FUNCIÓ PULMONAR, ESPIROMETRIA, COMPOST PER: BROQUET DE PLÀSTIC SUAU Ø INTERIOR DE 28 (+/-0,1)MM, FILTRE ELECTROSTÀTIC DE Ø INTERIOR 26,4 (+/-0,1)MM, I PINÇA NASAL. LLIURE DE LÀTEX, D'UN SOL ÚS. COMPATIBLE AMB EQUIPS MEDISOFT O EQUIVALENT.
Funció respiratòria, Altres accessoris funció respiratòria | FUNCIÓ RESPIRATÒRIA, ALTRES ACCESSORIS FUNCIÓ RESPIRATÒRIA, ADAPTADOR PER A MASCARETA, DE SILICONA. REUTILITZABLE. COMPATIBLE AMB MASCARETA FACIAL DE SILICONA PER A PROVES DE FUNCIONALS.
Teràpia respiratòria, Sondes nasals per adminitració oxigen (Ulleres nasals) | TERÀPIA RESPIRATÒRIA, SONDES NASALS PER ADMINITRACIÓ OXIGEN (ULLERES NASALS), SONDA/CÀNULA NASAL AMB SISTEMA DE SUBJECCIÓ TIPUS ULLERA, PER A OXIGENOTERÀPIA D'ALT FLUX, MIDA PREMATUR. RANG FLUX 1-8 L/MINUT, AMB FORMA ANATÒMICA DELS ORIFICIS NASALS FIXACIÓ AJUSTABLE ENCOIXINAT DE SILICONA. LLIURE DE LÀTEX, D'UN SOL ÚS.
Teràpia respiratòria, Sondes nasals per adminitració oxigen (Ulleres nasals) | TERÀPIA RESPIRATÒRIA, SONDES NASALS PER ADMINITRACIÓ OXIGEN (ULLERES NASALS), SONDA/CÀNULA NASAL AMB SISTEMA DE SUBJECCIÓ TIPUS ULLERA, PER A OXIGENOTERÀPIA D'ALT FLUX, MIDA NADÓ. RANG FLUX 1-8 L/MINUT, AMB FORMA ANATÒMICA DELS ORIFICIS NASALS FIXACIÓ AJUSTABLE ENCOIXINAT DE SILICONA. LLIURE DE LÀTEX, D'UN SOL ÚS.
Teràpia respiratòria, Sondes nasals per adminitració oxigen (Ulleres nasals) | TERÀPIA RESPIRATÒRIA, SONDES NASALS PER ADMINITRACIÓ OXIGEN (ULLERES NASALS), SONDA/CÀNULA NASAL AMB SISTEMA DE SUBJECCIÓ TIPUS ULLERA, PER A OXIGENOTERÀPIA D'ALT FLUX, MIDA INFANTIL. RANG FLUX 1-10 L/MINUT, AMB FORMA ANATÒMICA DELS ORIFICIS NASALS FIXACIÓ AJUSTABLE ENCOIXINAT DE SILICONA. LLIURE DE LÀTEX, D'UN SOL ÚS.
Teràpia respiratòria, Sondes nasals per adminitració oxigen (Ulleres nasals) | TERÀPIA RESPIRATÒRIA, SONDES NASALS PER ADMINITRACIÓ OXIGEN (ULLERES NASALS), SONDA/CÀNULA NASAL AMB SISTEMASUBJECCIÓ TIPUS ULLERA, PER A OXIGENOTERÀPIA D'ALT FLUX, MIDA INFANTIL GRAN. RANG FLUX 1-20 L/MINUT, AMB FORMA ANATÒMICA DELS ORIFICIS NASALS FIXACIÓ AJUSTABLE ENCOIXINATSILICONA. LLIURELÀTEX, D'UN
Teràpia respiratòria, Sondes nasals per adminitració oxigen (Ulleres nasals) | TERÀPIA RESPIRATÒRIA, SONDES NASALS PER ADMINITRACIÓ OXIGEN (ULLERES NASALS), SONDA/CÀNULA NASAL AMB SISTEMA DE SUBJECCIÓ TIPUS ULLERA, PER A OXIGENOTERÀPIA D'ALT FLUX, MIDA PEDIÀTRIC. RANG FLUX 1-25 L/MINUT, AMB FORMA ANATÒMICA DELS ORIFICIS NASALS FIXACIÓ AJUSTABLE ENCOIXINAT DE SILICONA. LLIURE DE LÀTEX, D'UN SOL ÚS.
Funció respiratòria, Materials capnògraf | FUNCIÓ RESPIRATÒRIA, MATERIALS CAPNÒGRAF, SONDA/CÀNULA NASAL-BUCAL, PVC, DOBLE LÍNIA (DIVIDIDA) AMB SISTEMASUBJECCIÓ TIPUS ULLERA PER A PACIENT ADULT, PER A LA MESURACO2 (ETCO2)I L'ADM SIMULTÀNIA D'O2 I GASOS ANESTÈSICS, LLARG 210(+/-10)CM. CONNEXIÓ LUER-LOCK FEMELLA.S/
Funció respiratòria, Materials capnògraf | FUNCIÓ RESPIRATÒRIA, MATERIALS CAPNÒGRAF, SONDA/CÀNULA NASAL-BUCAL, PVC, DOBLE LÍNIA (DIVIDIDA) AMB SISTEMASUBJECCIÓ TIPUS ULLERA PER A PACIENT PEDIÀTRIC, PER A LA MESURACO2 (ETCO2) I L'ADM SIMULTÀNIA D'O2 I GASOS ANESTÈSICS, LLARG 210(+/-10)CM. CONNEXIÓ LUER-LOCK FEMEL
Funció respiratòria, Altres accessoris funció respiratòria | FUNCIÓ RESPIRATÒRIA, ALTRES ACCESSORIS FUNCIÓ RESPIRATÒRIA, GAS DE CALIBRATGE PER AL MONITOR TRANSCUTANI DE PO2 I PCO2, COMPOST DE: 7% CO2, 12% O2 I 81% DE N2, AMPOLLA DE 560 (+/-10)ML REBUTJABLE. COMPATIBLE AMB TOSCA 500 O EQUIVALENT.
Sistemes de ventilació, Circuits i accessoris per a sistemes de ventilació | SISTEMES DE VENTILACIÓ, CIRCUITS I ACCESSORIS PER A SISTEMES DE VENTILACIÓ, CIRCUIT CALEFACTAT PER A SISTEMA D'ALT FLUX, DE 5 A 40 L/MIN. LLIURE DELÀTEX, D'UN SOL ÚS. COMPATIBLE AMB HUMIDIFICADOR VAPOTHERM PRECISION FLOW O EQUIVALENT.(B*)BAIXA_ESTUDI GERÈNCIA
Teràpia respiratòria, Sondes nasals per adminitració oxigen (Ulleres nasals) | TERÀPIA RESPIRATÒRIA, SONDES NASALS PER ADMINITRACIÓ OXIGEN (ULLERES NASALS), SONDA/CÀNULA NASAL A/SISTEMASUBJECCIÓ TIPUS ULLERA, PER A OXIGENOTERÀPIA D'ALT FLUX, MIDA ADULT. RANG FLUX 5-40 L/MINUT, FORMA ANATÒMICA DELS ORIFICIS NASALS FIXACIÓ AJUSTABLE ENCOIXINATSILICONA.LLIURE LÀTEX,1ÚS.COMPATIBLE PRECI
Funció respiratòria, Materials capnògraf | FUNCIÓ RESPIRATÒRIA, MATERIALS CAPNÒGRAF, MESURADOR DE CO2 COLORIMÈTRIC I/O QUALITATIVA AL FINAL DE VOLUM CORRENTPER A PACIENT PEDIÀTRIC DE 1 A 15 KG. CONNEXIÓ DE 18/DI 15MM. LLIURE DELÀTEX I FTALATS, D'UN SOL ÚS.
Filtres, Filtres espiròmetres | FILTRES, FILTRES ESPIRÒMETRES, FILTRE I PINÇA NASAL PER A ESPIROMETRIA I ALTRES PROVES DE FUNCIÓ PULMONAR, EFICÀCIA DE FILTRACIÓ 99,99999% (BACTERIS I VIRUS), ESPAI MORT 70 (+/-5)ML, PES 14,5 (+/-1)G. LLIURE DE LÀTEX, D'UN SOL ÚS.
Funció respiratòria, Altres broquets | FUNCIÓ RESPIRATÒRIA, ALTRES BROQUETS, BROQUET D'ELASTÒMER DE 30 X 19 X 12MM. COMPATIBLE AMB FILTRE PER A ESPIROMETRIA I ALTRES PROVES DE FUNCIÓ PULMONAR NEUMOFILT O EQUIVALENT.
Funció respiratòria, Altres accessoris funció respiratòria | FUNCIÓ RESPIRATÒRIA, ALTRES ACCESSORIS FUNCIÓ RESPIRATÒRIA, OLIVA PER A RINOMANÒMETRE DIÀMETRE DE 30 (+/-1)MM, MIDA 2, DE SILICONA/POLIPROPILÈ.
Funció respiratòria, Altres accessoris funció respiratòria | FUNCIÓ RESPIRATÒRIA, ALTRES ACCESSORIS FUNCIÓ RESPIRATÒRIA, OLIVA PER A RINOMANÒMETRE DIÀMETRE DE 50 (+/-1)MM, MIDA 3, DE SILICONA/POLIPROPILÈ.
Funció respiratòria, Altres accessoris funció respiratòria | FUNCIÓ RESPIRATÒRIA, ALTRES ACCESSORIS FUNCIÓ RESPIRATÒRIA, OLIVA PER A RINOMANÒMETRE DIÀMETRE DE 20 (+/-1)MM, MIDA 1, DE SILICONA/POLIPROPILÈ.
Funció respiratòria, Altres accessoris funció respiratòria | FUNCIÓ RESPIRATÒRIA, ALTRES ACCESSORIS FUNCIÓ RESPIRATÒRIA, JUNTA TÒRICA COMPATIBLE AMB ESPIRÒMETRES/PNEUMOCAPNÒGRAF MASTERSCREEN PNEUMO, MASTERSCREEN IOS, MASTERSCREEN DIFFUSION, MASTERSCREEN BODY/DIFF ,MASTERSCREEN PFT, MASTERSCOPE BODY, VYNTUS SPIRO, VYNTUS PNEUMO ,VYNTUSIOS O EQUIVALENT.
Teràpia respiratòria, Sondes nasals per adminitració oxigen (Ulleres nasals) | TERÀPIA RESPIRATÒRIA, SONDES NASALS PER ADMINITRACIÓ OXIGEN (ULLERES NASALS), SONDA/CÀNULA NASAL AMB SIST SUBJECCIÓ TIPUS ULLERA, O2 ALT FLUX PEDIATRIA, MIDA M, FLUX 0,5-10 L/MINUT, SIST FIXACIÓ CARA MITJANÇANT APÒSIT HIDROCOLOIDE,SIST ANTICOL·LAPSE I ANTIDESCONNEXIÓ. S/LÀTEX/FTALATS, NO ESTÈRIL, 1ÚS. COMP MR850, AIRVO2 RT330 O EQ
Teràpia respiratòria, Sondes nasals per adminitració oxigen (Ulleres nasals) | TERÀPIA RESPIRATÒRIA, SONDES NASALS PER ADMINITRACIÓ OXIGEN (ULLERES NASALS), SONDA/CÀNULA NASAL AMB SIST SUBJECCIÓ TIPUS ULLERA, O2 ALT FLUX PEDIATRIA, MIDA S, FLUX 0,5-9 L/MINUT, SIST FIXACIÓ CARA MITJANÇANT APÒSIT HIDROCOLOIDE,SIST ANTICOL·LAPSE I ANTIDESCONNEXIÓ. S/LÀTEX/FTALATS, NO ESTÈRIL, 1ÚS. COMP MR850, AIRVO2 RT330 O EQ
Funció respiratòria, Altres accessoris funció respiratòria | FUNCIÓ RESPIRATÒRIA, ALTRES ACCESSORIS FUNCIÓ RESPIRATÒRIA, MASCARETA FACIAL DE SILICONA PER A PROVES FUNCIONALS, TALLA MITJANA (M), SENSE COLZE, AMB 4 PUNTS D'ANCORATGE TIPUS CLIP. LLIURE DE LÀTEX, REUTILITZABLE.
Funció respiratòria, Altres accessoris funció respiratòria | FUNCIÓ RESPIRATÒRIA, ALTRES ACCESSORIS FUNCIÓ RESPIRATÒRIA, MASCARETA FACIAL DE SILICONA PER A PROVES FUNCIONALS, TALLA GRAN (G), SENSE COLZE, AMB 4 PUNTS D'ANCORATGE TIPUS CLIP. LLIURE DE LÀTEX, REUTILITZABLE.(B*)BAIXA_ESTUDI GERÈNCIA
Funció respiratòria, Altres accessoris funció respiratòria | FUNCIÓ RESPIRATÒRIA, ALTRES ACCESSORIS FUNCIÓ RESPIRATÒRIA, MASCARETA FACIAL DE SILICONA PER A PROVES FUNCIONALS, TALLA PETITA (P), SENSE COLZE, AMB 4 PUNTS D'ANCORATGE TIPUS CLIP. LLIURE DE LÀTEX, REUTILITZABLE.
Funció respiratòria, Altres accessoris funció respiratòria | FUNCIÓ RESPIRATÒRIA, ALTRES ACCESSORIS FUNCIÓ RESPIRATÒRIA, ARNÈS DE SUBJECCIÓ PER A MASCARETA DE PROVES FUNCIONALS MIDA PETITA/MITJANA (P/M), AMB 5 PUNTS D'ANCORATGE TIPUS CLIP. REUTILITZABLE. COMPATIBLE AMB MASCARETA FACIAL DE SILICONA PER A PROVES DE FUNCIONALS.
Funció respiratòria, Altres accessoris funció respiratòria | FUNCIÓ RESPIRATÒRIA, ALTRES ACCESSORIS FUNCIÓ RESPIRATÒRIA, ARNÈS DE SUBJECCIÓ PER A MASCARETA DE PROVES FUNCIONALS TIPUS 7450 V2 O EQUIVALENT, MIDA GRAN (G), AMB 5 PUNTS D'ANCORATGE TIPUS CLIP. COMPATIBLE AMB CODI SAP 30048553, 30048554, 30048555
Teràpia respiratòria, Nebulitzadors | TERÀPIA RESPIRATÒRIA, NEBULITZADORS, NEBULITZADOR TANCAT A/FILTRE EXHALAT BACT/VÍR AJUTS TANCAT I MASCARETA S/ORIFICIS AJUSTABLE SOBRE O SOTA BARBETA,A NAS S/PINÇA.RESERVORI GRADUAT 10(+/-1)ML,PARTÍCULA 2-3 µ.GOMA SOTA LES ORELLES,LÍNIA O2 ANTICOL·LAPSE 2(+/-0,2)M), LLIURE LÀTEX/FTALATS,1ÚS
Funció respiratòria, Materials capnògraf | FUNCIÓ RESPIRATÒRIA, MATERIALS CAPNÒGRAF, SONDA/CÀNULA NASAL PEDIÀTRICA, PER A ÚS EN PROCEDIMENTS DE CURTA DURADAAMB SISTEMA DE SUBJECCIÓ TIPUS ULLERA PER A MESURA CO2 AMB FILTRE ANTIBACTERIÀ I LÍNIA D'O2 DE 2 (+/-0,2) METRES (M) DE LLARG. LLIURE LÀTEX,1ÚS. COMPATIBLE CAPNÒGRAF MICROSTREAM O EQ
Funció respiratòria, Materials capnògraf | FUNCIÓ RESPIRATÒRIA, MATERIALS CAPNÒGRAF, SONDA/CÀNULA NASAL LACTANT/NEONAT, PER A ÚS EN PROCEDIMENTS DE CURTA DURADA AMB SISTEMA DE SUBJECCIÓ TIPUS ULLERA PER A MESURA CO2 AMB FILTRE ANTIBACTERIÀ I LÍNIA D'O2 DE 2 (+/-0,2)M DE LLARG. LLIURE LÀTEX,1ÚS. COMPATIBLE CAPNÒGRAF MICROSTREAM O EQ
Teràpia respiratòria, Sondes nasals per adminitració oxigen (Ulleres nasals) | TERÀPIA RESPIRATÒRIA, SONDES NASALS PER ADMINITRACIÓ OXIGEN (ULLERES NASALS), SONDA/CÀNULA NASAL A/SIST SUBJECCIÓ TIPUS ULLERA, PER A OXIGENOTERÀPIA D'ALT FLUX, MIDA PREMATUR. RANG FLUX 1-8 L/MINUT, AMB FORMA ANATÒMICA DELS ORIFICIS NASALS FIXACIÓ AJUSTABLE ENCOIXINAT DE SILICONA. LLIURE LÀTEX,1ÚS.COMPATIBLE PRECISION FLOW O EQ
Teràpia respiratòria, Sondes nasals per adminitració oxigen (Ulleres nasals) | TERÀPIA RESPIRATÒRIA, SONDES NASALS PER ADMINITRACIÓ OXIGEN (ULLERES NASALS), SONDA/CÀNULA NASAL A/SISTEMA DE SUBJECCIÓ TIPUS ULLERA, PER A OXIGENOTERÀPIA D'ALT FLUX, MIDA NOUNAT. RANG FLUX 1-8 L/MINUT, AMB FORMA ANATÒMICA DELS ORIFICIS NASALS FIXACIÓ AJUSTABLE ENCOIXINAT DE SILICONA.LLIURE LÀTEX,1ÚS.COMPATIBLE PRECISION FLOW O EQ
Teràpia respiratòria, Sondes nasals per adminitració oxigen (Ulleres nasals) | TERÀPIA RESPIRATÒRIA, SONDES NASALS PER ADMINITRACIÓ OXIGEN (ULLERES NASALS), SONDA/CÀNULA NASAL A/SISTEMA DE SUBJECCIÓ TIPUS ULLERA, PER A OXIGENOTERÀPIA D'ALT FLUX, MIDA INFANT. RANG FLUX 1-8 L/MINUT, AMB FORMA ANATÒMICA DELS ORIFICIS NASALS FIXACIÓ AJUSTABLE ENCOIXINAT DE SILICONA.LLIURE LÀTEX,1ÚS.COMPATIBLE PRECISION FLOW O EQ
Teràpia respiratòria, Sondes nasals per adminitració oxigen (Ulleres nasals) | TERÀPIA RESPIRATÒRIA, SONDES NASALS PER ADMINITRACIÓ OXIGEN (ULLERES NASALS), SONDA/CÀNULA NASAL A/SISTEMA DE SUBJECCIÓ TIPUS ULLERA, PER A OXIGENOTERÀPIA D'ALT FLUX, MIDA PEDIÀTRIC. RANG FLUX 1-20 L/MINUT, FORMA ANATÒMICA DELS ORIFICIS NASALS FIXACIÓ AJUSTABLE ENCOIXINAT DE SILICONA.LLIURE LÀTEX,1ÚS.COMPATIBLE PRECISION FLOW O EQ
Sistemes de ventilació, Circuits i accessoris per a sistemes de ventilació | SISTEMES DE VENTILACIÓ, CIRCUITS I ACCESSORIS PER A SISTEMES DE VENTILACIÓ, CIRCUIT CALEFACTAT PER A SISTEMA BAIX FLUX, DE 1 A 8 L/MIN. LLIURE DE LÀTEX, D'UN SOL ÚS. COMPATIBLE AMB HUMIDIFICADOR VAPOTHERM PRECISION FLOW O EQUIVALENT.
Teràpia respiratòria, Altre material de teràpia respiratòria | TERÀPIA RESPIRATÒRIA, ALTRE MATERIAL DE TERÀPIA RESPIRATÒRIA, INTERFÍCIE PER A TRAQUEOTOMIA PER A ADMINISTRACIÓ GASOS RESPIRATORI D'ALT FLUX HUMIDIFICATS FINS A 60 L/MINUT. CONNECTOR 15MM FEMELLA. CINTA AJUSTABLE AL COLL AMB BOTÓ TIPUS "CLIP". LLIURE DE LÀTEX, D'UN SOL ÚS. COMPATIBLE FD140 FLOW DRIVER O EQUIVALENT.
Teràpia respiratòria, Sondes nasals per adminitració oxigen (Ulleres nasals) | TERÀPIA RESPIRATÒRIA, SONDES NASALS PER ADMINITRACIÓ OXIGEN (ULLERES NASALS), SONDA/CÀNULA NASAL MIDA MITJANA (M) AMB SISTEMA DE SUBJECCIÓ TIPUS ULLERA PER A SUBMINISTRAMENT D'O2 ALT FLUX A ADULTS, FLUX MÀX 60L /MINUT. CINTA AJUSTABLE AL COLL AMB BOTÓ TIPUS "CLIP". LLIURE DE LÀTEX, UN SOL ÚS. COMPATIBLE FD140 FLOW DRIVER O EQUIVAL
Teràpia respiratòria, Sondes nasals per adminitració oxigen (Ulleres nasals) | TERÀPIA RESPIRATÒRIA, SONDES NASALS PER ADMINITRACIÓ OXIGEN (ULLERES NASALS), SONDA/CÀNULA NASAL MIDA GRAN (G) AMB SISTEMA DE SUBJECCIÓ TIPUS ULLERA PER A SUBMINISTRAMENT D'O2 ALT FLUX A ADULTS, FLUX MÀX 60L/MINUT. CINTA AJUSTABLE AL COLL AMB BOTÓ TIPUS "CLIP". LLIURE DE LÀTEX, UN SOL ÚS. COMPATIBLE FD140 FLOW DRIVER O EQUIVALENT.
Teràpia respiratòria, Nebulitzadors | TERÀPIA RESPIRATÒRIA, NEBULITZADORS, SISTEMA PERMANENT DE NEBULITZADOR MDI DE FÀRMACS PER A PACIENT AMB VENTILACIÓ MECÀNICA O RESPIRACIÓ ESPONTÀNIA, EXPANSIBLE DURANT EL TRACTAMENT. LLIURE DE LÀTEX, UN SOL ÚS PER PACIENT. COMPATIBLE FD140 FLOW DRIVER OEQUIVALENT.(B*)BAIXA_ESTUDI GERÈNCIA
Teràpia respiratòria, Humidificador | TERÀPIA RESPIRATÒRIA, HUMIDIFICADOR, EQ RESPIRATORI ESCALFAT OXIGENOTERÀPIA ALT FLUX A/CONNEX OPTIFLOW/OPTIFLOW JUNIOR O EQ, COMPOST:TUB ESCALFAMENT 180(+/-10)CM, CAMBRA D'AUTOOMPLIMENT TIPUS MR290 O EQ I ADAPTADOR P/NEBULITZACIÓ.S/LÀTEX/FTALATS,NO ESTÈRIL,1ÚS. COMPATIBLE AIRVO/AIRVO2 O EQ
Sistemes de ventilació, Circuits i accessoris per a sistemes de ventilació | SISTEMES DE VENTILACIÓ, CIRCUITS I ACCESSORIS PER A SISTEMES DE VENTILACIÓ, CIRCUIT CALEFACTAT PER A SISTEMA D'ALT FLUX, PER A PACIENT NOUNAT, MIDA 1,5 (+/-0,1)METRES (M), CAMBRA HUMIDIFICADORA I RAMAL DE 0,6 (+/-0,1)METRES (M) COMPATIBLE AMB ESCALFADOR FISHER&PAYKEL 850, AQUAVENT2600A O EQUIVALENT.
Filtres, Filtres espiròmetres | FILTRES, FILTRES ESPIRÒMETRES, FILTRE HMEF MECÀNIC I ELECTROSTÀTIC AMB MEMBRANA HIDROFÒBICA, AIRE CALENT I HUMIDIFICAT, EFICÀCIA ANTIBACTERIÀ 99,99% I ANTIVIRAL 99,99%, CONNEXIONS ISO 22M/15F- 22F/15M. PORT MOSTREIG. DE PLÀSTIC TRANSPARENT.LLIURE LÀTEX,1ÚS.COMPATIBLE EXHALYZER D O EQ
Filtres, Filtres espiròmetres | FILTRES, FILTRES ESPIRÒMETRES, CONNECTOR/ADAPTADOR PER A FILTRO SPIROBAC O EQUIVALENT A EQUIPS DE PROVES DE FUNCIÓ PULMONAR. MIDES: 33F A FILTRE. 26F A EQUIP. DE PLÀSTIC, LLIURE DE LÀTEX, LLIURE DE FTALATS, D'UN SOL ÚS.(B*)BAIXA_ESTUDI GERÈNCIA
Funció respiratòria, Altres broquets | FUNCIÓ RESPIRATÒRIA, ALTRES BROQUETS, BROQUET PER A ALCOHOLÍMETRE, AMB VÀLVULA ANTIRETORN, DE POLIVINIL, COMPATIBLE AMB ALCOHOLÍMETRES I ETILÒMETRES ALCOTEST 6820 O EQUIVALENT.
Teràpia respiratòria, Altre material de teràpia respiratòria | TERÀPIA RESPIRATÒRIA, ALTRE MATERIAL DE TERÀPIA RESPIRATÒRIA, SISTEMA DE FIXACIÓ/APÒSIT ADHESIU HIDROCOL·LOIDE PER A CÀNULA/ULLERA D'ALT FLUX, PER A NADÓ PREMATUR DE MENYS DE 2 KG. LLIURE DE LÀTEX, LLIURE DE FTALATS, D'UN SOL ÚS. COMPATIBLE AMB CÀNULA OPTIFLOW OPT312 O EQUIVALENT.
Teràpia respiratòria, Altre material de teràpia respiratòria | TERÀPIA RESPIRATÒRIA, ALTRE MATERIAL DE TERÀPIA RESPIRATÒRIA, SISTEMA DE FIXACIÓ/APÒSIT ADHESIU HIDROCOL·LOIDE PER A CÀNULA/ULLERA D'ALT FLUX, PER A NADÓ DE 2 A 22 KG. LLIURE DE LÀTEX, LLIURE DE FTALATS, D'UN SOL ÚS. COMPATIBLE AMB CÀNULA OPTIFLOW OPT314/316/318 O EQUIVALENT.
Teràpia respiratòria, Altre material de teràpia respiratòria | TERÀPIA RESPIRATÒRIA, ALTRE MATERIAL DE TERÀPIA RESPIRATÒRIA, SISTEMA DE FIXACIÓ/APÒSIT ADHESIU HIDROCOL·LOIDE I VETA ADHERENT PER ACÀNULA/ULLERA. PER A NADÓ PREMATUR DE < 2000 G. LLIURE DE LÀTEX, LLIUREDE FTALATS, D'UN SOL ÚS.
Sistemes de ventilació, Circuits i accessoris per a sistemes de ventilació | SISTEMES DE VENTILACIÓ, CIRCUITS I ACCESSORIS PER A SISTEMES DE VENTILACIÓ, CIRCUIT CALEFACTAT PER A SISTEMA D'ALT FLUX, DE 1,5 (+/-0,1) METRES (M), AMB CAMBRA HUMIDIFICADORA I RAMAL DE 0,6 (+/-0,1) METRES (M ) I FILTRE ANTIBACTERIÀ. LLIURE DE LÀTEX, D'UN SOL ÚS. COMPATIBLE AMB HUMIDIFICADOR AQUAVENT O EQUIVALENT.
Funció respiratòria, Altres accessoris funció respiratòria | FUNCIÓ RESPIRATÒRIA, ALTRES ACCESSORIS FUNCIÓ RESPIRATÒRIA, TUB DE CONNEXIÓ DE FLUX I GAS DE 2 (+/-0,1) METRES (M), FILTRE I ADAPTADOR. INCLOU TUBS DE FLUX, TUB DE GAS, LÍNIA D'ASSECAT I FILTRE DE LÍNIA.COMPATIBLE AMB EQUIP PER A PROVES D'ESFORÇ ERGOSTIK O EQUIVALENT.(B*)BAIXA_ESTUDI GERÈNCIA
Funció respiratòria, Altres broquets | FUNCIÓ RESPIRATÒRIA, ALTRES BROQUETS, BROQUET DE POLIPROPILÈ AMB FILTRE. COMPATIBLE AMB SISTEMA MESURADOR FENO (ÒXID NÍTRIC EXHALAT)EN PACIENTS ASMÀTICS, PERMET 5 DETERMINACIONS LIMITADES EN 15MINUTS,REBUTJABLE.COMPATIBLE AMB SISTEMA VIVATMO O EQUIVALENT
Funció respiratòria, Materials capnògraf | FUNCIÓ RESPIRATÒRIA, MATERIALS CAPNÒGRAF, LÍNIA MONITORITZACIÓ PED/ADULT, 3(+/-0,1)M I ADAPTADOR EN T PER A TET, TRAQUEOSTOMIA, O MASCARETA, MONITORITZACIÓ CO2, O2 I FREQÜÈNCIA RESPIRATÒRIA. S/LÀTEX/FTALATS,1ÚS. COMPATIBLE AMB MÒDUL MONITORITZACIÓ CARESCAPEE-SCO, E-SCOV, E-SCOVX I E-MINIC O EQ
Funció respiratòria, Materials capnògraf | FUNCIÓ RESPIRATÒRIA, MATERIALS CAPNÒGRAF, LÍNIA DE CAPNOGRAFIA/MONITORITZACIÓ DE GASOS, DIÀMETRE INTERN DE 1,2MM,CONNEXIONS LUER LOCK MASCLE, LLARGÀRIA 3 (+/-0,2) METRES (M), PLÀSTIC TRANSPARENT AMB RECOBRIMENT INTERN DE POLIETILÈ (PE). LLIURE DE LÀTEX, ESTÈRIL, D'UN SOL ÚS.
Filtres, Filtres espiròmetres | FILTRES, FILTRES ESPIRÒMETRES, FILTRE, BROQUET I PINÇA NASAL PER A ESPIROMETRIA I ALTRES PROVES FUNCIÓPULMONAR, EFICÀCIA FILTRACIÓ 99,99%(BACTERIS I VIRUS), ESPAI MORT 77(+/-5)ML, PES 34(+/-1)G. LLIURE LÀTEX,1ÚS.COMPATIBLE ESPIRÒMETRES FUKUDA DENSHI, DATOSPIR, SP-350, FUDAC-77 O EQ
Teràpia respiratòria, Mascaretes i accessoris tipus Venturi | TERÀPIA RESPIRATÒRIA, MASCARETES I ACCESSORIS TIPUS VENTURI, VÀLVULA VENTURI DE PLÀSTIC CONCENTRACIÓ FIX AL 24% COMPATIBLE AMB MASCARETA FACIAL. LLIURE DE LÀTEX, D'UN SOL ÚS.
Funció respiratòria, Materials capnògraf | FUNCIÓ RESPIRATÒRIA, MATERIALS CAPNÒGRAF, ADAPTADOR DE TET A CAPNÒGRAF PER A TUBS DE DIÀMETRE <4MM. LLIURE DE LÀTEX. COMPATIBLE SENSOR CAPNÒGRAF ETCO2 PURITAN BENNET PB980 O EQUIVALENT.
Funció respiratòria, Altres accessoris funció respiratòria | FUNCIÓ RESPIRATÒRIA, ALTRES ACCESSORIS FUNCIÓ RESPIRATÒRIA, MASCARETA FACIAL DE SILICONA PER A PROVES FUNCIONALS, TALLA SUPER PETITA (XS), SENSE COLZE, AMB 4 PUNTS D'ANCORATGE TIPUS CLIP. LLIURE DE LÀTEX, REUTILITZABLE.
Funció respiratòria, Accessoris espirometria | FUNCIÓ RESPIRATÒRIA, ACCESSORIS ESPIROMETRIA, ADAPTADOR PER FILTRE ANTIBACTERIÀ I ANTIVÍRIC REUTILITZABLE (DESINFECCIÓ AMB AMONIS QUATERNARIS) Ø28MM,PER A ESPIRÒMETRE TIPOLOGIA LILLY (TIPUS DATOSPIR) O EQUIVALENT.
Funció respiratòria, Materials capnògraf | FUNCIÓ RESPIRATÒRIA, MATERIALS CAPNÒGRAF, ADAPTADOR DE TET A CAPNÒGRAF (CO2) PER A TUBS DE DIÀMETRE >4,0MM. TRANSPARENT. LLIURE DE LÀTEX, D'UN SOL ÚS.
Teràpia respiratòria, Cambras retenció/inhalació | TERÀPIA RESPIRATÒRIA, CAMBRAS RETENCIÓ/INHALACIÓ, ADAPTADOR/ESPAIADOR D'INHALACIÓ PER A UTILITZAR EN CIRCUITS DE VENTILACIÓ. CONNECTOR RECTE DE DI 22MM EXTREM PACIENT I DE 22MM EXTREM VENTILADOR, COMPATIBLE AMB TOTS ELS CARTUTXOS/CÀNISTER DEL FÀRMAC MDI (INHALADORSDOSIFICADORS PRESSURITZATS).
Funció respiratòria, Altres accessoris funció respiratòria | FUNCIÓ RESPIRATÒRIA, ALTRES ACCESSORIS FUNCIÓ RESPIRATÒRIA, PINÇA NASAL PER A PROVES DE LA FUNCIÓ RESPIRATÒRIA, COS I PECES DE PRESSIÓ DE POLIPROPILÈ (PP), LLIURE DE LÀTEX, D'UN SOL ÚS
Funció respiratòria, Incentivadors | FUNCIÓ RESPIRATÒRIA, INCENTIVADORS, AH02 ERAS- INCENTIVADOR RESPIRATORI MESURA FLUX 3CA
Filtres, Filtres espiròmetres | FILTRES, FILTRES ESPIRÒMETRES, FILTRE AMB BROQUET INTEGRAT I PINÇA NASAL P/ESPIROMETRIA I ALTRES PROVES DE FUNCIÓ PULMONAR, EFICÀCIA FILTRACIÓ 99,99% (BACTERIS I VIRUS), ESPAI MORT 55(+/-5)ML. LLIURE DE LÀTEX, D'UN SOL ÚS. COMPATIBLE AMB ESPIRÒMETRES CAREFUSION JAEGER VMAX, MICRO O EQ
Teràpia respiratòria, Sondes nasals per adminitració oxigen (Ulleres nasals) | TERÀPIA RESPIRATÒRIA, SONDES NASALS PER ADMINITRACIÓ OXIGEN (ULLERES NASALS), CÀNULA (ULLERA) NASAL, INTERFÍCIE PER A OXIGENO TERÀPIA D'ALT FLUX, MIDA GRAN, LLARGÀRIA 32 CM, RANG DE FLUX 5 A 60 L/MIN, CONNECTOR CÒNIC MASCLE AL SISTEMA HUMIDIFICACIÓ DE 22 MM.S/LÀTEX/FTALATS,1ÚS.COMPATIBLE HUMIDIFICADORS MODELS MR850 I AIRVO 2 O EQ
Funció respiratòria, Altres broquets | FUNCIÓ RESPIRATÒRIA, ALTRES BROQUETS, BROQUET DE GOMA AMB MOSSEGADOR, DE 30 X 19 X 12 (+/-1) CM.
Funció respiratòria, Altres accessoris funció respiratòria | FUNCIÓ RESPIRATÒRIA, ALTRES ACCESSORIS FUNCIÓ RESPIRATÒRIA, VÀLVULA PER A BLOC DE FLUX COMPATIBLE AMB ESPIRÒMETRES VYNTUS O EQUIVALENT.
Funció respiratòria, Materials capnògraf | FUNCIÓ RESPIRATÒRIA, MATERIALS CAPNÒGRAF, TUB DE MONITORITZACIÓ CONTINUA PER SENSOR DE CAPNÒGRAF ETCO2, DE 4 (+/-0,1) METRES (M). LLIURE DE LÀTEX. COMPATIBLE AMB MONITOR/DESFIBRILADOR LIFEPAK 20 O EQUIVALENT.
Funció respiratòria, Altres broquets | FUNCIÓ RESPIRATÒRIA, ALTRES BROQUETS, BROQUET DE GOMA COMPATIBLE AMB ESPIRÒMETRES DATOSPIR 120 C/D I DATOSPIR600F O EQUIVALENT.
Filtres, Filtres respiratoris | FILTRES, FILTRES RESPIRATORIS, FILTRE ELECTROSTÀTIC ANTIBACTERIÀ/ANTIVÍRIC 0,05µ. LLIURE DE LÀTEX, D'UN SOL ÚS. COMPATIBLE AMB ENTRENADOR MUSCULATURA INSPIRATÒRIA (IMT) TIPUSPOWER BREATHE O EQUIVALENT.
Funció respiratòria, Altres accessoris funció respiratòria | FUNCIÓ RESPIRATÒRIA, ALTRES ACCESSORIS FUNCIÓ RESPIRATÒRIA, ADAPTADOR PER A FILTRE ELECTROSTÀTIC. COMPATIBLE AMB ENTRENADOR MUSCULATURA INSPIRATÒRIA (IMT) TIPUS POWER BREATHE O EQUIVALENT.
Sistemes de ventilació, Vàlvules | SISTEMES DE VENTILACIÓ, VÀLVULES, VÀLVULA INSPIRATÒRIA DE 50X42X50MM, DE POLIPROPILÈ, LLIURE DE LÀTEX, NOESTÈRIL, ASÈPTIC, REUTILITZABLE. COMPATIBLE AMB EQUIP PER A MESURA DE LA PRESSIÓ NASAL RPM O EQUIVALENT.
Funció respiratòria, Altres accessoris funció respiratòria | FUNCIÓ RESPIRATÒRIA, ALTRES ACCESSORIS FUNCIÓ RESPIRATÒRIA, ADAPTADOR DE 30MM DE DIÀMETRE PER A FILTRE, DE PLÀSTIC, REUTILITZABLE. COMPATIBLE AMB EQUIP PER A MESURA DE LA PRESSIÓ NASAL RPM O EQUIVALENT.
Teràpia respiratòria, Nebulitzadors | TERÀPIA RESPIRATÒRIA, NEBULITZADORS, EQUIP NEBULITZADOR FÀRMACS P/DIPÒSIT ALVEOLAR PARTÍCULES 2,71µ.CIRCUÏT TANCAT.CALIBRAT PLÀSTIC 10ML.BROQUET ASPIRACIÓ PVC,CÀMARA RETENCIÓ:TUB 15CM,LÍNIA O2 A/SIST ANTIOCLUSIÓ,FILTRE VÍRIC/BACTERIÀ,VÀLV UNIDIRECC,CONNECTOR FEM 22
Funció respiratòria, Altres broquets | FUNCIÓ RESPIRATÒRIA, ALTRES BROQUETS, BROQUET DE GOMA DE 190 X 200 X 35 MM. COMPATIBLE AMB EQUIP DE MESURA DE PRESSIONS PER A PROVES FUNCIONALS RESPIRATÒRIES MICRORPM/RMA. O EQUIVALENT.
Teràpia respiratòria, Nebulitzadors | TERÀPIA RESPIRATÒRIA, NEBULITZADORS, ADAPTADOR EN T PACIENT NOUNAT 12F-12M/22F,PER A CONNEXIÓ DEL NEBULITZADOR EN CIRCUIT RESPIRATORI EN VENTILACIÓ MECÀNICA,PLÀSTIC LLIURE LÀTEX,UN ÚS.COMPATIBLE AMB NEBULITZADOR DE FÀRMACS AERONEB SOLO O EQUIVALENT.
Funció respiratòria, Materials capnògraf | FUNCIÓ RESPIRATÒRIA, MATERIALS CAPNÒGRAF, SONDA/CÀNULA NASAL AMB SISTEMA DE SUBJECCIÓ TIPUS ULLERA, PEDIÀTRICA PER A CAPNOGRAFIA/MESURA CO2, DE 2,1METRES, CONNEXIÓ LUER MASCLE, DE PVC LLIURE DE LÀTEX, NO ESTÈRIL, UN SOL ÚS(B*)BAIXA_ESTUDI GERÈNCIA
Funció respiratòria, Incentivadors | FUNCIÓ RESPIRATÒRIA, INCENTIVADORS, INCENTIVADOR VÀLVULA OBERTURA TIPUS LLINDAR,TRACTAMENT DE REHABILITACIÓ RESPIRATÒRIA,PRESSIÓ MÀXIMA 70CMH2O(CIRCUIT INSPIRATORI) I 80 CMH2O(CIRCUIT EXPIRATORI).COMPATIBLE AMB SISTEMA ENTRENAMENT MÚSCULS RESPIRATORIS ORYGEN DUAL.REF.OR1410 O EQUIVALENT
Funció respiratòria, Altres accessoris funció respiratòria | FUNCIÓ RESPIRATÒRIA, ALTRES ACCESSORIS FUNCIÓ RESPIRATÒRIA, TUB COARRUGAT DE 12MM DIÀMETRE EXTERN I 60CM DE LONGITUD, DE SILICONA, NO ESTÈRIL, REUTILITZABLE. COMPATIBLE AMB L'EQUIP ANALITZADOR D'ÒXID NÍTRIC EN AIRE EXHALAT HYPAIR FENO. REF. 10-FE-04 (MDS.C04.011) O EQUIVALENT.(B*)BAIXA_ESTUDI GERÈNCIA
Funció respiratòria, Altres accessoris funció respiratòria | FUNCIÓ RESPIRATÒRIA, ALTRES ACCESSORIS FUNCIÓ RESPIRATÒRIA, ADAPTADOR DE MESURA DE FLUX (PNEUMOTACÒGRAF), PER A L'ESTUDI DE LA SON, COMPATIBLE AMB QUALSSEVOL CIRCUIT RESPIRATORI, CONNECTORS DE 22F/22M, DE SILICONA I PLÀSTIC LLIURE DE LÀTEX. COMPATIBLE AMB TUB DE CONNEXIÓ A L'EQUIP MESURADOR DE DOBLE CONNEXIÓ
Funció respiratòria, Altres accessoris funció respiratòria | FUNCIÓ RESPIRATÒRIA, ALTRES ACCESSORIS FUNCIÓ RESPIRATÒRIA, TUB DOBLE DE CONNEXIÓ ENTRE ADAPTADOR I EQUIP MESURADOR DE FLUX (PNEUMOTACÒGRAF), PER A L'ESTUDI DE LA SON, DIÀMETRE INTERN 1,5MM, DIÀMETRE EXTERN 3,5MM, LONGITUD 2 (+/-0,2) METRES (M), DE SILICONA. COMPATIBLE AMB ADAPTADOR DE MESURA DE FLUX.
Teràpia respiratòria, Altre material de teràpia respiratòria | TERÀPIA RESPIRATÒRIA, ALTRE MATERIAL DE TERÀPIA RESPIRATÒRIA, VÀLVULA D'EXHALACIÓ PER UTILITZAR AMB BROQUET, AUTO-ADMINISTRACIÓ DE GAS ANALGÈSIC O2/N2O (50% V/V) I O2 MEDICINAL, COMPATIBLE AMB VÀLVULA DE DEMANDA. ÚS EN UN SOL PACIENT FINS A 30 DIES. LLIURE DE LÀTEX O EQUIVALENT.
Teràpia respiratòria, Nebulitzadors | TERÀPIA RESPIRATÒRIA, NEBULITZADORS, NEBULITZADOR FÀRMACS P/AEROSOLTERÀPIA ADULT,10ML AMB ESCALA GRADUADA,ANTIBOLCADA,MASCARETA TRANSPARENT TUB O22,5M APROXIMATS.CABAL D'ARROSSEGAMENT4 A 10ML,MIDA PARTÍCULA REGULABLE 4,5 µ A 3µ.LLIURELÀTEX,US EN UN SOL PACIENT(B*)BAIXA_ESTUDI GERÈNCIA
Teràpia respiratòria, Sondes nasals per adminitració oxigen (Ulleres nasals) | TERÀPIA RESPIRATÒRIA, SONDES NASALS PER ADMINITRACIÓ OXIGEN (ULLERES NASALS), SONDA/CÀNULA NASAL SIST SUBJECCIÓ TIPUS ULLERA,OXIGENOTERÀPIA ALT FLUX,MIDA INFANTIL (3 A 15KG).FLUX MÀXIM 20 L/MIN,A/SIST FIXACIÓ CARA MITJANÇANT APÒSIT HIDROCOL·LOIDE,SIST ANTICOL·LAPSE I ANTIDESCONNEXIÓ.S/LÀTEX/FTALATS,1ÚS.COMPATIBLE MR850,AIRVO2 O EQ
Funció respiratòria, Altres broquets | FUNCIÓ RESPIRATÒRIA, ALTRES BROQUETS, BROQUET PER A LA PRESA DE MOSTRES D'AIRE ASPIRAT EN LES PROVES DE COOXIMETRIA I HIDROGEN ESPIRAT. CLASSE I, NO ESTÈRIL, D'UN SOL ÚS. COMPATIBLE AMB EQUIPS SMOKERLYZER (PICO+, MICRO+, PICO BABY), GASTRO+, TOXCO O EQUIVALENT.
Teràpia respiratòria, Sondes nasals per adminitració oxigen (Ulleres nasals) | TERÀPIA RESPIRATÒRIA, SONDES NASALS PER ADMINITRACIÓ OXIGEN (ULLERES NASALS), SONDA/CÀNULA NASAL SISTEMA SUBJECCIÓ TIPUS ULLERA,OXIGENTERÀPIA ALT FLUX, MIDA NOUNAT (1 A 8KG). FLUX MÀXIM 8 L/MINUT,SISTEMA FIXACIÓ CARA MITJANÇANT APÒSIT HIDROCOL·LOIDE,SISTEMA ANTICOL·LAPSE I ANTIDESCONNEXIÓ.S/LÀTEX/FTALATS,1ÚS.COMPATIBL MR850 O EQ
Funció respiratòria, Materials capnògraf | FUNCIÓ RESPIRATÒRIA, MATERIALS CAPNÒGRAF, LÍNIA MOSTRES CO2 ADULT/PEDIÀTRIC INTUBAT.FILTRE ANTIBACTERIÀ 0,2µ,HIDROFÒBIC,DOBLE PORT MOSTREIG, ADAPTADOR VIA AÈRIA UNIVERSAL 15/22MM PER A TET >4,5MM, CÀNULES TRAQUEO,SIST ASPIRACIÓ TANCAT.TUB 2(+/-0,2)M.S/LÀTEX,1ÚS.COMPAT CAPNÒGRAF MICROSTREAM O EQ
Teràpia respiratòria, Nebulitzadors | TERÀPIA RESPIRATÒRIA, NEBULITZADORS, ADAPTADOR EN T ADULT 22F-22M/22F-22M/22F, PER A CONNEXIÓ DEL NEBULITZADOR EN CIRCUIT RESPIRATORI EN VENTILACIÓ MECÀNICA. DE PLÀSTIC, LLIURE DE LÀTEX, D'UN SOL ÚS. COMPATIBLE AMB NEBULITZADOR DE FÀRMACS AERONEBSOLO O EQUIVALENT.
Filtres, Filtres respiratoris | FILTRES, FILTRES RESPIRATORIS, FILTRE BACTERIÀ PER A SISTEMA DE DETERMINACIÓ D'ÒXID NÍTRIC (ON) EXHALAT EN PACIENT ADULT. CONNEXIÓ A EQUIP, DI 13MM, DE 25MM, CONNEXIÓ PACIENT DI 16MM, DE 21MM. LLIURE DE LÀTEX, D'UN SOL ÚS. COMPATIBLE AMB CLD88 O EQUIVALENT.
Teràpia respiratòria, Altre material de teràpia respiratòria | TERÀPIA RESPIRATÒRIA, ALTRE MATERIAL DE TERÀPIA RESPIRATÒRIA, VÀLVULA D'EXHALACIÓ PER UTILITZAR AMB MASCARETA, AUTO-ADMINISTRACIÓ DE GAS ANALGÈSIC O2/N2O (50% V/V) I O2 MEDICINAL, COMPATIBLE AMB VÀLVULA DE DEMANDA. ÚS EN UN SOL PACIENT, AMB CONNEXIÓ A SISTEMA ASPIRACIÓ DEPURATIVA DE GASOS (AGSS). LLIURE LÀTEX
Funció respiratòria, Altres accessoris funció respiratòria | FUNCIÓ RESPIRATÒRIA, ALTRES ACCESSORIS FUNCIÓ RESPIRATÒRIA, OLIVES NASALS DE GOMA, MIDA EXTRA PETITES, DE 10 X 30 MM, REUTILITZABLES. COMPATIBLE AMB EQUIP DE MESURA DE PRESSIONS PER A PROVES FUNCIONALS RESPIRATÒRIES MICRORMA. EQUIP DE 10 U. REF. NROBE01 O EQUIVALENT(B*)BAIXA_ESTUDI GERÈNCIA
Funció respiratòria, Altres accessoris funció respiratòria | FUNCIÓ RESPIRATÒRIA, ALTRES ACCESSORIS FUNCIÓ RESPIRATÒRIA, ADAPTADOR PER CONNECTAR OLIVA NASAL, DE 22X34MM, DE PLÀSTIC POLIPROPILÈ, COMPATIBLE AMB EQUIP DE MESURA DE PRESSIONS PER A PROVES FUNCIONALS RESPIRATÒRIES MICRORMA. EQUIP DE 50 FITRES. REF. NPA6400 O EQUIVALENT.(B*)BAIXA_ESTUDI GERÈNCIA
Teràpia respiratòria, Humidificador | TERÀPIA RESPIRATÒRIA, HUMIDIFICADOR, CIRCUIT RESPIRATORI ESCALFAT PER A OXIGENOTERÀPIA D'ALT FLUX PACIENT ADULT, COMPOST PER: CAMBRA AUTOOMPLIMENT I ADAPTADOR, MIDA 1,5 (+/-0,1) METRES (M), RANG FLUX DE 10 A 60 L/M. LLIURE DE LÀTEX, D'UN SOL ÚS. COMPATIBLE AMB AIRVO2 O EQUIVALENT.
Funció respiratòria, Accessoris espirometria | FUNCIÓ RESPIRATÒRIA, ACCESSORIS ESPIROMETRIA, OLIVA NASAL MIDA GRAN, DE GOMA LLIURE DE LÀTEX, COMPATIBLES AMB ESPIRÒMETRE MICRO MEDICAL RPM.
Teràpia respiratòria, Humidificador | TERÀPIA RESPIRATÒRIA, HUMIDIFICADOR, CIRCUIT RESPIRATORI ESCALFAT PER A OXIGENOTERÀPIA D'ALT FLUX PACIENT PEDIÀTRIC (< 2KG A 22KG), COMPOST PER: CAMBRA AUTOOMPLIMENT I ADAPTADOR. MIDA 1,5 (+/-0,1) METRES (M), RANG FLUX DE 2 A 25 L/M. LIURE LÀTEX, UN SOL ÚS. COMPATIBLE AIRVO2/MYAIRVO 2 O EQ
Sistemes de ventilació, Vàlvules | SISTEMES DE VENTILACIÓ, VÀLVULES, VÀLVULA EXPIRATÒRIA AMB SISTEMA D'IDENTIFICACIÓ PER RADIOFREQÜÈNCIA (RDIF). TRAMPA D'AIGUA. LLIURE DE LÀTEX, LLIURE DE PVC. COMPATIBLE AMB RESPIRADOR V500 O EQUIVALENT.
Funció respiratòria, Materials capnògraf | FUNCIÓ RESPIRATÒRIA, MATERIALS CAPNÒGRAF, SONDA/CÀNULA NASAL SISTEMA SUBJECCIÓ TIPUS ULLERA PER A PACIENT PEDIÀTRIC, MESURA DE CO2. LÍNIES D'O2 I CO2 SEPARADES PER EVITAR BARREJA DE GASOS. CONNEXIÓ LUER-LOCK FEMELLA, LLARGÀRIA 2 (+/--0,2) METRES (M). PVC TRANSLÚCID. LLIURE DE LÀTEX, D'UN SOL ÚS
Funció respiratòria, Materials capnògraf | FUNCIÓ RESPIRATÒRIA, MATERIALS CAPNÒGRAF, SONDA/CÀNULA NASAL AMB SISTEMA DE SUBJECCIÓ TIPUS ULLERA PER A PACIENT LACTANT, PER A LA MESURA DE CO2. CONNEXIÓ LUER-LOCK FEMELLA, TUB LLARGÀRIA 2 (+/-0,2) METRES (M), TRANSLÚCID, LLIURE DE LÀTEX, D'UN SOL ÚS.
Teràpia respiratòria, Altre material de teràpia respiratòria | TERÀPIA RESPIRATÒRIA, ALTRE MATERIAL DE TERÀPIA RESPIRATÒRIA, INTERFASE DIRECTA TRAQUEOSTOMIA PER A OXIGENTERÀPIA D'ALT FLUX, DIÀMETRE 22CM CONNEXIÓ 15MM FEMELLA. LLIURE DE LÀTEX, D'UN SOL ÚS. COMPATIBLE AMB HUMIDIFICADOR MR850/880/MYAIRVO O EQUIVALENT.
Sistemes de ventilació, Circuits i accessoris per a sistemes de ventilació | SISTEMES DE VENTILACIÓ, CIRCUITS I ACCESSORIS PER A SISTEMES DE VENTILACIÓ, CATÈTER INFANTIL PER A LA DETERMINACIÓ D'ÒXID NÍTRIC (NO) NASAL, D'ESCUMA, D'UN SOL ÚS. COMPATIBLE AMB APARELL ECO MÈDICS MODEL CLD 88SP O EQUIVALENT.
Sistemes de ventilació, Vàlvules | SISTEMES DE VENTILACIÓ, VÀLVULES, VÀLVULA EXPIRATÒRIA DE 50X42X42MM, DE POLIPROPILÈ, LLIURE DE LÀTEX, NO ESTÈRIL, ASÈPTIC, REUTILITZABLE. COMPATIBLE AMB EQUIP PER A MESURA DE LA PRESSIÓ NASAL RPM DE MICROMEDICAL. REF. ASS1221 O EQUIVALENT.
Funció respiratòria, Altres broquets | FUNCIÓ RESPIRATÒRIA, ALTRES BROQUETS, BROQUET DE PACIENT AMB MEMBRANA ANTIBACTERIANA PER A TRANSDUCTOR DE FLUX DSR - ANALITZADOR D'ÒXID NÍTRIC (ON). DE POLIETILÈ (PE), D'UN SOL ÚS. COMPATIBLE AMB EQUIPS EXHALYZER - CLD88SP O EQUIVALENT.
Funció respiratòria, Altres accessoris funció respiratòria | FUNCIÓ RESPIRATÒRIA, ALTRES ACCESSORIS FUNCIÓ RESPIRATÒRIA, ADAPTADOR ENTRE TUB COARRUGAT I FILTRE SOTA ESPAI.LONGITUD 3,2CM, Ø CONNEX TUB 2CM,Ø CONNEX FILTRE BACTERIO 1,5CM.DE PLÀSTIC RÍGID.COMPATIBLE A/EQUIP ANALITZADOR ÒXID NÍTRIC EN AIRE EXHALAT HYPAIR FENO DE MEDISOFT.REF.10-FE-05(MDS.C04.003) O EQUIV
Funció respiratòria, Altres accessoris funció respiratòria | FUNCIÓ RESPIRATÒRIA, ALTRES ACCESSORIS FUNCIÓ RESPIRATÒRIA, COLUMNA D'ABSORCIÓ, TUB DE 27CM DE LONGITUD I 4CM DE DIÀMETRE. COMPATIBLE AMB EQUIP ANALITZADOR D'ÒXID NÍTRIC EN AIRE EXHALAT HYPAIR FENO DE MEDISOFT. REF. 10-HY-02/B (MDS.A04.001) O EQUIVALENT.(B*)BAIXA_ESTUDI GERÈNCIA
Filtres, Filtres respiratoris | FILTRES, FILTRES RESPIRATORIS, FILTRE DE MOSTRA DE 200 µ DE FTFE I CONNECTORS LUER-LOCK. COMPATIBLE AMB SISTEMA DETERMINACIÓ ÒXID NÍTRIC (ON) EXHALAT CLD88SP I SISTEMA DE FUNCIÓ PULMONAR AXHALYZER D. LLIURE DE LÀTEX, D'UN SOL ÚS. REF. 4877 O EQUIVALENT.
Funció respiratòria, Altres accessoris funció respiratòria | FUNCIÓ RESPIRATÒRIA, ALTRES ACCESSORIS FUNCIÓ RESPIRATÒRIA, OLIVES NASALS DE GOMA, MIDA EXTRA PETITES, DE 16 X 40 MM, REUTILITZABLES. COMPATIBLE AMB EQUIP DE MESURA DE PRESSIONS PER A PROVES FUNCIONALS RESPIRATÒRIES MICRORMA. EQUIP DE 10 U. REF. NROBE03 O EQUIVALENT(B*)BAIXA_ESTUDI GERÈNCIA
Teràpia respiratòria, Mascaretes i accessoris tipus Venturi | TERÀPIA RESPIRATÒRIA, MASCARETES I ACCESSORIS TIPUS VENTURI, MASCARETA FACIAL O2TERÀPIA,ADULT,VENTURI 7 CONCENTRACIONS,LÍNIA O2 2 (+/-0,2)M,ADAPT CAUDALÍMETRE,TRANSPARENT,VORELL SILICONAT,CONN 22MM ADAPTABLE NEBULITZADOR,SIST OBERTURA LATERAL,SILENCIADOR ALTES CONCENTRACIONS.S/LÀT/PVC,1ÚS.COMPATIBLE A/NEBULITZADOR
Sistemes de ventilació, Circuits i accessoris per a sistemes de ventilació | SISTEMES DE VENTILACIÓ, CIRCUITS I ACCESSORIS PER A SISTEMES DE VENTILACIÓ, CIRCUIT PER A LA MESURA D'ÒXID NÍTRIC (ON) EN ADULTS, AMB TUB DE MESURA PER A CAPÇAL DE FLUX. COMPATIBLE AMB ANALITZADOR ECO MÈDICS MODEL CLD88SP O EQUIVALENT.
Teràpia respiratòria, Nebulitzadors | TERÀPIA RESPIRATÒRIA, NEBULITZADORS, SISTEMA COMPLERT DE NEBULITZADOR DE FÀRMACS, COMPATIBLE AMB TOTS ELS RESPIRADORS MECÀNICS. VOLUM RESIDUAL 0,3 (+/-0,1) ML EN UNA DOSI DE 3 (+/-1) ML. TAP D'OMPLIMENT, NO PRODUEIX ESCALFAMENT. LLIURE DE LÀTEX, D'UN SOL ÚS. COMPATIBLE AEROGEN SOLO O O EQ
Teràpia respiratòria, Nebulitzadors | TERÀPIA RESPIRATÒRIA, NEBULITZADORS, ATOMITZADOR FÀRMACS A TRAVÉS DE LA MUCOSA NASAL,MIDA PARTÍCULES DE 30 A 100µ,PUNTA CÒNICA,PESTANYA MAL·LEABLE GIRATÒRIA 180° PER A FORMAR TAP NASAL, POSSIBILITAT OMPLIMENT SEGONS NECESSITAT PACIENT.MATERIAL RESISTENT, LLIURE LÀTEX/FTALATS.ÚS SOL PACIENT
Funció respiratòria, Espirometria de flux | FUNCIÓ RESPIRATÒRIA, ESPIROMETRIA DE FLUX, MESURADOR DE FLUX INSPIRATORI I ESPIRATORI (ESPIROMETRIA), AMB BROQUET DE CARTRÓ, COMPATIBLE AMB ESPIRÒMETRES TIPUS MIR. NO ESTÈRIL, UN SOL ÚS. REF. 683910004/9104 O EQUIVALENT.
Funció respiratòria, Altres broquets | FUNCIÓ RESPIRATÒRIA, ALTRES BROQUETS, ADAPTADOR A BROQUET STERIBREATH 3903039 (SAP 30034680) PRESA MOSTRES AIRE ESPIRAT EN PROVES DE COOXIMETRIA I HIDROGEN,AMB VÀLVULA ANTIRETORN I FILTRE ANTIBACTERIÀ,DE PLÀSTIC,CLASSE I.COMPATIBLE AMB PICO+,MICRO+ I GRATRO+ DE BEDFONT.REF.3903038 O EQUIV
Funció respiratòria, Accessoris espirometria | FUNCIÓ RESPIRATÒRIA, ACCESSORIS ESPIROMETRIA, OLIVA NASAL MIDA PETITA DE GOMA LLIURE DE LÀTEX, COMPATIBLES AMB ESPIRÒMETRE MICRO MEDICAL RPM.
Funció respiratòria, Altres accessoris funció respiratòria | FUNCIÓ RESPIRATÒRIA, ALTRES ACCESSORIS FUNCIÓ RESPIRATÒRIA, OLIVA MITJANA PER RINOMANÒMETRE Ø 16MM PER A ADOLESCENT I ADULT, DE POLIOXIMETILÈ. COMPATIBLE AMB HOMOTH RHINO 4000 / 4000M, REF. 61157307 O EQUIVALENT(B*)BAIXA_ESTUDI GERÈNCIA
Funció respiratòria, Altres accessoris funció respiratòria | FUNCIÓ RESPIRATÒRIA, ALTRES ACCESSORIS FUNCIÓ RESPIRATÒRIA, OLIVA GRAN PER RINOMANÒMETRE Ø 20MM PER A ADULT, DE POLIOXIMETILÈ. COMPATIBLE AMB HOMOTH RHINO 4000 / 4000M, REF. 61157314 O EQUIVALENT(B*)BAIXA_ESTUDI GERÈNCIA
Teràpia respiratòria, Altre material de teràpia respiratòria | TERÀPIA RESPIRATÒRIA, ALTRE MATERIAL DE TERÀPIA RESPIRATÒRIA, INTERFÍCIE PER A TRAQUEOSTOMIA PER A ADMINISTRACIÓ D'ALT FLUXE FINS A 50 L/MINUT. MIDA: 32 (+/-2) CM, CONNECTOR CÒNIC 15MM FEMELLA,. LLIURE DE LÀTEX, D'UN SOL ÚS. COMPATIBLE AMB AIRVO2 O EQUIVALENT.
Teràpia respiratòria, Sondes nasals per adminitració oxigen (Ulleres nasals) | TERÀPIA RESPIRATÒRIA, SONDES NASALS PER ADMINITRACIÓ OXIGEN (ULLERES NASALS), SONDA/CÀNULA NASAL SIST SUBJECCIÓ TIPUS ULLERA,OXIGENTERÀPIA ALT FLUX,MIDA PEDIÀTRICA(12 A 22KG).FLUX MÀXIM 25 L/MIN,A/SIST FIXACIÓ CARA MITJANÇANT APÒSIT HIDROCOLOIDE,SIST ANTICOL·LAPSE I ANTIDESCONNEXIÓ.S/LÀTEX/FTALATS,1ÚS.COMPATIBLE MR850,AIRVO2 O EQ
Funció respiratòria, Materials capnògraf | FUNCIÓ RESPIRATÒRIA, MATERIALS CAPNÒGRAF, ADAPTADOR MONITORITZACIÓ CONTÍNUA I NO INVASIVA CAPNOGRAFIA FLUX LAMINAR I/O MESURA GASOS PACIENT NO INTUBAT.FILTRE HIDRÒFOB ANTIBACT.CONNEX MÒDUL ISA (CAPNOGRAF DE FLUX LAMINAR).CONNEX L-L P/CÀNULES NASALS ESTÀND.LLIURE DE LÀTEX,REUTILITZ.NOMOLINE 3738
Sistemes de ventilació, Circuits i accessoris per a sistemes de ventilació | SISTEMES DE VENTILACIÓ, CIRCUITS I ACCESSORIS PER A SISTEMES DE VENTILACIÓ, EQUIP DE PROVA AMB UN SENSOR I 100 FILTRES. COMPATIBLE AMB ANALITZADOR D'ÒXID NÍTRIC (ON) NIOX VERO O EQUIVALENT.
Filtres, Filtres espiròmetres | FILTRES, FILTRES ESPIRÒMETRES, FILTRE PER A VÀLVULA DLCO COMPATIBLE AMB ESPIRÒMETRE PULMONAR EASYONE PRO/LAB O EQUIVALENT.
Sistemes de ventilació, Circuits i accessoris per a sistemes de ventilació | SISTEMES DE VENTILACIÓ, CIRCUITS I ACCESSORIS PER A SISTEMES DE VENTILACIÓ, EQUIP DE PROVA AMB UN SENSOR I 300 FILTRES PER A 300 MESURAMENTS COMPATIBLE AMB ANALITZADOR D'ÒXID NÍTRIC (ON) NIOX VERO REF. 300 (12-1830) O EQUIVALENT
Sistemes de ventilació, Circuits i accessoris per a sistemes de ventilació | SISTEMES DE VENTILACIÓ, CIRCUITS I ACCESSORIS PER A SISTEMES DE VENTILACIÓ, EQUIP DE PROVA AMB UN SENSOR I 500 FILTRES. COMPATIBLE AMB ANALITZADOR D'ÒXID NÍTRIC (ON) NIOX VERO O EQUIVALENT.
Teràpia respiratòria, Sondes nasals per adminitració oxigen (Ulleres nasals) | TERÀPIA RESPIRATÒRIA, SONDES NASALS PER ADMINITRACIÓ OXIGEN (ULLERES NASALS), SONDA/CÀNULA NASAL SIST SUBJECCIÓ TIPUS ULLERA,OXIGENTERÀPIA ALT FLUX,MIDA PREMATUR(IGUAL O INFERIOR 2KG).FLUX MÀXIM 8 L/MINUT,SIST FIXACIÓ CARA MITJANÇANT APÒSIT HIDROCOL·LOIDE,SIST ANTICOL·LAPSE,ANTIDESCONNEXIÓ.S/LÀTEX/FTALATS,1ÚS.COMPATIBL MR850 O EQ
Funció respiratòria, Altres accessoris funció respiratòria | FUNCIÓ RESPIRATÒRIA, ALTRES ACCESSORIS FUNCIÓ RESPIRATÒRIA, OLIVA PETITA PER RINOMANÒMETRE Ø 12MM PER A NEN, DE POLIOXIMETILÈ. COMPATIBLE AMB HOMOTH RHINO 4000 / 4000M, REF. 61157300 O EQUIVALENT(B*)BAIXA_ESTUDI GERÈNCIA
Funció respiratòria, Materials capnògraf | FUNCIÓ RESPIRATÒRIA, MATERIALS CAPNÒGRAF, LÍNIA MOSTRA CO2 PACIENT LACTANT/NOUNAT INTUBAT AMB: FILTRE ANTIBACTERIS 0,2 MIC HIDROFÒBIC;2PORT MOSTREIG;ADAPT VIA AÈRIA 15 I 22MM P/TET < 4,5MM,CÀNULES TRAQUEO I SIST ASPIR TANCAT;ESPAI MORT < 0,5ML I PES 3,8GR;L 2M.LLIURE DE LÀTEX,ÚS 1 SOL PACIENT
Sistemes de ventilació, Circuits i accessoris per a sistemes de ventilació | SISTEMES DE VENTILACIÓ, CIRCUITS I ACCESSORIS PER A SISTEMES DE VENTILACIÓ, EQUIP DE PROVA AMB UN SENSOR I 1000 FILTRES PER A 1000 MESURAMENTS COMPATIBLE AMB ANALITZADOR D'ÒXID NÍTRIC (ON) NIOX VERO REF. 500 (12-1900) O EQUIVALENT(B*)BAIXA_ESTUDI GERÈNCIA
Sutures mecàniques per a cirurgia oberta, Sutures mecàniques - Aplicadors clips + càrregues | SUTURES MECÀNIQUES PER A CIRURGIA OBERTA, SUTURES MECÀNIQUES - APLICADORS CLIPS + CÀRREGUES, CÀRREGA DE 6 CLIPS,PER A APLICADOR MANUAL DE CLIPS DE TITANI, MIDA PETITA, PER A CIRURGIA OBERTA, LLARGÀRIA CLIP OBERT 2,5 MM, I TANCAT 3,0 MM, AMB ESTRIES LATERO-TRANSVERSALS EN LA SEVA CARA INTERNA. COMPATIBLE AMB APLICADORS LC O EQUIVALENT.
Sutures mecàniques per a cirurgia oberta, Sutures mecàniques - Aplicadors clips + càrregues | SUTURES MECÀNIQUES PER A CIRURGIA OBERTA, SUTURES MECÀNIQUES - APLICADORS CLIPS + CÀRREGUES, CÀRREGA DE 6 CLIPS,PER A APLICADOR MANUAL DE CLIPS DE TITANI MIDA MITJANA, PER A CIRURGIA OBERTA/ENDOSCÒPICA, LLARGÀRIA CLIP OBERT 3,0 MM, I TANCAT 5,0 MM, AMB ESTRIES LATERO-TRANSVERSALS EN LA SEVA CARA INTERNA. COMPATIBLE AMB APLICADORS LC O EQUIVALENT
Sutures mecàniques per a cirurgia oberta, Sutures mecàniques - Aplicadors clips + càrregues | SUTURES MECÀNIQUES PER A CIRURGIA OBERTA, SUTURES MECÀNIQUES - APLICADORS CLIPS + CÀRREGUES, CÀRREGA DE 6 CLIPS,PER A APLICADOR MANUAL DE CLIPS DE TITANI,MIDA MITJANA-GRAN, PER A CIRURGIA OBERTA/ENDOSCÒPICA,LLARGÀRIA CLIP OBERT 5,5 MM, I TANCAT 8,7 MM,AMB ESTRIES LATERO-TRANSVERSALS EN LA SEVA CARA INTERNA. COMPATIBLE AMB APLICADORS LC O EQ
Sutures mecàniques per a cirurgia oberta, Sutures mecàniques - Càrregues per a grapadores metàl.liques | SUTURES MECÀNIQUES PER A CIRURGIA OBERTA, SUTURES MECÀNIQUES - CÀRREGUES PER A GRAPADORES METÀL.LIQUES, CÀRREGA PER A GRAPADORA,SUTURA LINEAL,RECTA,LLARG SUTURA 60MM.GRAPES DE TITANI,SENSE FULL TALLANT,ALÇADA GRAPA OBERTA 4,8MM,ALÇADA GRAPA TANCADA 2,0MM,2 FILERES DE GRAPES.COMPATIBLE A/GRAPADORA TA60-4,8/3,5 O EQUIVALENT.
Sutures mecàniques per a cirurgia oberta, Sutures mecàniques - Grapador sutura lineal, rectes + càrreg | SUTURES MECÀNIQUES PER A CIRURGIA OBERTA, SUTURES MECÀNIQUES - GRAPADOR SUTURA LINEAL, RECTES + CÀRREG, GRAPADORA SENSE FULL TALLANT,DE SUTURA LINEAL,RECTA, LLARGÀRIA DE SUTURA DE 30MM,RECARREGABLE,PRECARREGADA.GRAPES DE TITANI,ALÇADA GRAPA OBERTA 4,8MM,ALÇADA GRAPA TANCADA 2,0MM,AMB DOS FILERES DE GRAPES COMPATIBLE AMB CÀRREGUES LSC30MM-4,8 O EQUIVALENT
Sutures mecàniques per a cirurgia oberta, Sutures mecàniques - Grapador sutura lineal, rectes + càrreg | SUTURES MECÀNIQUES PER A CIRURGIA OBERTA, SUTURES MECÀNIQUES - GRAPADOR SUTURA LINEAL, RECTES + CÀRREG, GRAPADORA, SENSE FULL TALLANT, DE SUTURA LINEAL, RECTA, LLARGÀRIA DE SUTURA DE 60 MM, RECARREGABLE, PRECARREGADA. GRAPES DE TITANI, ALÇADA GRAPA OBERTA 4,5 MM, ALÇADA GRAPA TANCADA GRADUABLE 1,0 - 2,5 MM.
Sutures mecàniques per a cirurgia oberta, Sutures mecàniques - Càrregues per a grapadores metàl.liques | SUTURES MECÀNIQUES PER A CIRURGIA OBERTA, SUTURES MECÀNIQUES - CÀRREGUES PER A GRAPADORES METÀL.LIQUES, CÀRREGA PER A GRAPADORA,SUTURA LINEAL,RECTA,LLARG SUTURA 90MM.GRAPES DE TITANI,SENSE FULL TALLANT,ALÇADA GRAPA OBERTA 4,8MM,ALÇADA GRAPA TANCADA 2,0MM,2 FILERES DE GRAPES.COMPATIBLE A/GRAPADORA TA90-4,8/3,5 O EQUIVALENT.
Sutures mecàniques per a cirurgia oberta, Sutures mecàniques - Càrregues per a grapadores metàl.liques | SUTURES MECÀNIQUES PER A CIRURGIA OBERTA, SUTURES MECÀNIQUES - CÀRREGUES PER A GRAPADORES METÀL.LIQUES, CÀRREGA PER A GRAPADORA METÀL·LICA,SUTURA LINEAL,RECTA,LLARG SUTURA 90MM.GRAPES DE TITANI,SENSE FULL TALLANT,ALÇADA GRAPA OBERTA 3,5MM,ALÇADA GRAPA TANCADA 1,5MM,2 FILERES DE GRAPES.COMPATIBLE A/GRAPADORA TA90 METÀL·LICA.
Sutures mecàniques per a cirurgia oberta, Sutures mecàniques - Grapador sutura lineal, rectes + càrreg | SUTURES MECÀNIQUES PER A CIRURGIA OBERTA, SUTURES MECÀNIQUES - GRAPADOR SUTURA LINEAL, RECTES + CÀRREG, GRAPADORA, SENSE FULL TALLANT, DE SUTURA LINEAL, RECTA, LLARGÀRIA DE SUTURA DE 90 MM, RECARREGABLE, PRECARREGADA. GRAPES DE TITANI, ALÇADA GRAPA OBERTA 5,5 MM, ALÇADA GRAPA TANCADA GRADUABLE 1,5 - 2,5 MM. COMPATIBLE AMB SAP 30000347.
Sutures mecàniques per a cirurgia oberta, Sutures mecàniques - Grapador sutura lineal, rectes + càrreg | SUTURES MECÀNIQUES PER A CIRURGIA OBERTA, SUTURES MECÀNIQUES - GRAPADOR SUTURA LINEAL, RECTES + CÀRREG, CÀRREGA PER A GRAPADORA,SUTURA LINEAL, RECTA, LLARGÀRIASUTURA90 MM. GRAPESTITANI, SENSE FULL TALLANT, ALÇADA GRAPA OBERTA 5,5 MM, ALÇADA GRAPA TANCADA GRADUABLE 1,0-2,5 MM,AMB 2 FILERESGRAPES.COMPATIBLE AMB SAP 30000346.(B*)BAIXA_ESTUDI GERÈNCIA
Sutures mecàniques per a cirurgia oberta, Sutures mecàniques - Càrregues per a grapadores metàl.liques | SUTURES MECÀNIQUES PER A CIRURGIA OBERTA, SUTURES MECÀNIQUES - CÀRREGUES PER A GRAPADORES METÀL.LIQUES, CÀRREGA PER A GRAPADORA,SUTURA LINEAL,RECTA,LLARG SUTURA 30MM,VASCULAR.GRAPES DE TITANI,SENSE FULL TALLANT,ALÇADA GRAPA OBERTA 2,5MM,ALÇADA GRAPA TANCADA 1,0MM,3 FILERES DE GRAPES.COMPATIBLE A/GRAPADORA TA30 DST O EQUIVALENT.
Sutures mecàniques per a cirurgia oberta, Sutures mecàniques - Grapador sutura lineal, rectes + càrreg | SUTURES MECÀNIQUES PER A CIRURGIA OBERTA, SUTURES MECÀNIQUES - GRAPADOR SUTURA LINEAL, RECTES + CÀRREG, CÀRREGA PER A GRAPADORA, DE SUTURA LINEAL, RECTA, LLARGÀRIA DE SUTURA DE 30 MM. GRAPES DE TITANI, SENSE FULL TALLANT, ALÇADA GRAPA OBERTA 4,8 MM, ALÇADA GRAPA TANCADA 2,0 MM, AMB 2 FILERES DE GRAPES.COMPATIBLE AMB GRAPADORA TA30-4.8 DST O EQUIVALENT
Sutures mecàniques per a cirurgia oberta, Sutures mecàniques - Grapador sutura lineal, rectes + càrreg | SUTURES MECÀNIQUES PER A CIRURGIA OBERTA, SUTURES MECÀNIQUES - GRAPADOR SUTURA LINEAL, RECTES + CÀRREG, GRAPADORA, SENSE FULL TALLANT, DE SUTURA LINEAL, RECTA, LLARGÀRIA DE SUTURA DE 90 MM, RECARREGABLE, PRECARREGADA,INDICADOR D'ESTAT. GRAPES DE TITANI, ALÇADA GRAPA OBERTA 3,5 MM,ALÇADA GRAPA TANCADA 1,5 MM.COMPATIBLE A/CÀRREGUES ULTIMATE O EQUIVALENT
Sutures mecàniques per a cirurgia oberta, Sutures mecàniques - Grapador sutura lineal, rectes + càrreg | SUTURES MECÀNIQUES PER A CIRURGIA OBERTA, SUTURES MECÀNIQUES - GRAPADOR SUTURA LINEAL, RECTES + CÀRREG, GRAPADORA SENSE FULL TALLANT,DE SUTURA LINEAL,RECTA,LLARGÀRIA DE SUTURA DE 30MM,RECARREGABLE,PRECARREGADA.GRAPES DE TITANI,ALÇADA GRAPA OBERTA 3,5MM,ALÇADA GRAPA TANCADA 1,5MM,AMB 2 FILERES DE GRAPES.COMPATIBLE AMB CÀRREGUES LSC30-3,5 O EQUIVALENT
Sutures mecàniques per a cirurgia oberta, Sutures mecàniques - Grapador sutura lineal, rectes + càrreg | SUTURES MECÀNIQUES PER A CIRURGIA OBERTA, SUTURES MECÀNIQUES - GRAPADOR SUTURA LINEAL, RECTES + CÀRREG, CÀRREGA PER A GRAPADORA,DE SUTURA LINEAL,RECTA,LLARGÀRIA DE SUTURA DE 30MM.GRAPES DE TITANI,SENSE FULL TALLANT,ALÇADA GRAPA OBERTA 3,5MM,ALÇADA GRAPA TANCADA 1,5MM,AMB 2 FILERES DE GRAPES.COMPATIBLE AMB GRAPADORA LINEAL LS 30-3,5 O EQUIVALENT
Sutures mecàniques per a cirurgia oberta, Sutures mecàniques - Grapador sutura lineal, articulades | SUTURES MECÀNIQUES PER A CIRURGIA OBERTA, SUTURES MECÀNIQUES - GRAPADOR SUTURA LINEAL, ARTICULADES, GRAPADORA, SENSE FULL TALLANT, DE SUTURA LINEAL, LLARGÀRIA DE SUTURA DE 30 MM, NO RECARREGABLE, PRECARREGADA. GRAPES DE TITANI, ALÇADA GRAPA OBERTA 4,8 MM, ALÇADA GRAPA TANCADA 2,0 MM,AMB 2 FILERES DE GRAPES.COMPATIBLE CÀRREGUES TA30-4,8 DST O EQUIVALENT
Sutures mecàniques per a cirurgia oberta, Sutures mecàniques - Grapadores p/sutura en borsa de tabac | SUTURES MECÀNIQUES PER A CIRURGIA OBERTA, SUTURES MECÀNIQUES - GRAPADORES P/SUTURA EN BORSA DE TABAC, GRAPADORA PER A SUTURA EN BOSSA DE TABAC,UNA FILERA DE GRAPES DE 36,3MM+/-0,3MM DE LLARG,2,6MM ALÇ/GRAPA OBER,1,8MM ALÇ/GRAPA TANC,NO RECARREGABLE,AMB FIL NO ABSORBIBLE DE POLIÈSTER TRENAT 2/0,AMB GRAPES D'ACER INOXIDABLE,DIÀMETRE DE LA CÀRREGA 0,2MM.
Sutures mecàniques per a cirurgia oberta, Sutures mecàniques - Grapadores p/sutura en borsa de tabac | SUTURES MECÀNIQUES PER A CIRURGIA OBERTA, SUTURES MECÀNIQUES - GRAPADORES P/SUTURA EN BORSA DE TABAC, GRAPADORA PER A SUTURA EN BOSSA DE TABAC,UNA FILERA DE GRAPES DE 58,4MM+/-0,4MM DE LLARG,2,6MM ALÇ/GRAPA OBER,1,8MM ALÇ/GRAPA TANC,NO RECARREGABLE,AMB FIL NO ABSORBIBLE DE NYLON MONOFILAMENT 2/0,AMB GRAPES D'ACER INOXIDABLE, DIÀMETRE DE LA CÀRREGA 0,2MM.
Sutures mecàniques per a cirurgia oberta, Sutures mecàniques - Grap-tallad sut lineal, rectes + càrreg | SUTURES MECÀNIQUES PER A CIRURGIA OBERTA, SUTURES MECÀNIQUES - GRAP-TALLAD SUT LINEAL, RECTES + CÀRREG, GRAPADORA-TALLADORA,AMB FULL TALLANT,DE SUTURA LINEAL,RECTA,LLARGÀRIA DE SUTURA DE 55MM,RECARREGABLE,PRECARREGADA.GRAPES DE TITANI,ALÇADA GRAPA OBERTA 3,85MM,ALÇADA GRAPA TANCADA 1,5MM,2 DOBLES FILES DE GRAPES.COMPATIBLE A/GRAPADORA LINEAL PROXIMATE O EQ
Sutures mecàniques per a cirurgia oberta, Sutures mecàniques - Grap-tallad sut lineal, rectes + càrreg | SUTURES MECÀNIQUES PER A CIRURGIA OBERTA, SUTURES MECÀNIQUES - GRAP-TALLAD SUT LINEAL, RECTES + CÀRREG, CÀRREGA PER A GRAPADORA-TALLADORA,DE SUTURA LINEAL, RECTA,LLARGÀRIA DE SUTURA DE 60MM.GRAPES DE TITANI,AMB FULL TALLANT,ALÇADA GRAPA OBERTA 3,8MM,ALÇADA GRAPA TANCADA 1,5MM,AMB 2 DOBLES FILERES DE GRAPES.COMPATIBLE A/GRAPADORA LINEAL 60 ULTIMATE O EQ
Sutures mecàniques per a cirurgia oberta, Sutures mecàniques - Grap-tallad sut lineal, rectes + càrreg | SUTURES MECÀNIQUES PER A CIRURGIA OBERTA, SUTURES MECÀNIQUES - GRAP-TALLAD SUT LINEAL, RECTES + CÀRREG, GRAPADORA-TALLADORA,AMB FULL TALLANT,DE SUTURA LINEAL,RECTA,LLARGÀRIA DE SUTURA DE 75MM,RECARREGABLE,PRECARREGADA.GRAPES DE TITANI,ALÇADA GRAPA OBERTA 3,85 MM,ALÇADA GRAPA TANCADA 1,5 MM,2 DOBLES FILERES DE GRAPES.COMPATIBLE A/CÀRREGUES PROXIMATE O EQ
Sutures mecàniques per a cirurgia oberta, Sutures mecàniques - Grap-tallad sut lineal, rectes + càrreg | SUTURES MECÀNIQUES PER A CIRURGIA OBERTA, SUTURES MECÀNIQUES - GRAP-TALLAD SUT LINEAL, RECTES + CÀRREG, CÀRREGA PER GRAPADORA-TALLADORA,DE SUTURA LINEAL,RECTA,LLARGÀRIA DE SUTURA DE 80MM.GRAPES DE TITANI,AMB FULL TALLANT,ALÇADA GRAPA OBERTA 3,8MM,ALÇADA GRAPA TANCADA 1,5MM,AMB 2 DOBLES FILERES DE GRAPES.COMP/ AMB GRAPADORA LINEAL DST GIA80-3.8/4.8 O EQ
Sutures mecàniques per a cirurgia oberta, Sutures mecàniques - Grap-tallad sut lineal, rectes + càrreg | SUTURES MECÀNIQUES PER A CIRURGIA OBERTA, SUTURES MECÀNIQUES - GRAP-TALLAD SUT LINEAL, RECTES + CÀRREG, GRAPADORA-TALLADORA SENSE FULL TALLANT DE SUTURA LINEAL RECTA,LLARGÀRIA DE SUTURA 100MM,RECARREGABLE,PRECARREGADA A/CÀRREGA AMB FULL TALLANT.GRAPES DE TITANI,ALÇ/GRAPA OB/4,5MM,ALÇ/GRAPA TAN/2,0MM,2 DOBLES FILES DE GRAPES.COMP/CÀRREGA LINEAL LCC100 O EQ
Sutures mecàniques per a cirurgia oberta, Sutures mecàniques -Grap-tall sut circular, corbes i rectes | SUTURES MECÀNIQUES PER A CIRURGIA OBERTA, SUTURES MECÀNIQUES -GRAP-TALL SUT CIRCULAR, CORBES I RECTES, GRAPADORA-TALLADORA, AMB FULL TALLANT, DE SUTURA CIRCULAR,CORBA,DIÀMETRE EXTERIOR SUTURA DE 25 MM,NO RECARREGABLE,PRECARREGADA.GRAPES DE TITANI,ALÇADA GRAPA OBERTA 5,2 MM, ALÇADA GRAPA TANCADA GRADUABLE 1,5 - 2,2MM, AMB 2 FILERES DE GRAPES.
Sutures mecàniques per a cirurgia oberta, Sutures mecàniques -Grap-tall sut circular, corbes i rectes | SUTURES MECÀNIQUES PER A CIRURGIA OBERTA, SUTURES MECÀNIQUES -GRAP-TALL SUT CIRCULAR, CORBES I RECTES, GRAPADORA-TALLADORA, AMB FULL TALLANT, DE SUTURA CIRCULAR, CORBA, DIÀMETRE EXTERIOR SUTURA DE 29 MM, NO RECARREGABLE, PRECARREGADA. GRAPES DE TITANI, ALÇADA GRAPA OBERTA 5,2 MM, ALÇADA GRAPA TANCADA GRADUABLE 1,5 - 2,2 MM, AMB 2 FILERES DE GRAPES.
Sutures mecàniques per a cirurgia oberta, Sutures mecàniques -Grap-tall sut circular, corbes i rectes | SUTURES MECÀNIQUES PER A CIRURGIA OBERTA, SUTURES MECÀNIQUES -GRAP-TALL SUT CIRCULAR, CORBES I RECTES, GRAPADORA-TALLADORA, AMB FULL TALLANT, DE SUTURA CIRCULAR, CORBA, DIÀMETRE EXTERIOR SUTURA DE 33 MM, NO RECARREGABLE, PRECARREGADA. GRAPES DE TITANI, ALÇADA GRAPA OBERTA 5,2 MM, ALÇADA GRAPA TANCADA GRADUABLE 1,5 - 2,2 MM, AMB 2 FILERES DE GRAPES
Sutures mecàniques per a cirurgia oberta, Sutures mecàniques - Grapadores per sutura de fascia | SUTURES MECÀNIQUES PER A CIRURGIA OBERTA, SUTURES MECÀNIQUES - GRAPADORES PER SUTURA DE FASCIA, GRAPADORA PER A SUTURA DE FASCIA, NO RECARREGABLE, PRECARREGADA AMB 20 GRAPES D'ACER INOXIDABLE DE CALIBRE 0,70MM QUE TANQUEN EN FORMA DE 8, ALÇADA DE LA GRAPA TANCADA 4,75 MM.
Endosutures mecàniques endograpadores -Talladores, Càrrega de sutura lineal recta | ENDOSUTURES MECÀNIQUES ENDOGRAPADORES -TALLADORES, CÀRREGA DE SUTURA LINEAL RECTA, CÀRREGA RECTA DE 30MM DE LLARG.GRAPES DE TITANI, AMB FULL TALLANT, ALÇADA GRAPA OBERTA 2,5 MM, AMB 2 TRIPLES FILES DE GRAPES,CODI DE COLOR. COMPATIBLE AMB GRAPADORA ENDO GIA UNIVERSAL O EQUIVALENT
Endosutures mecàniques endograpadores -Talladores, Càrrega de sutura lineal recta articulada | ENDOSUTURES MECÀNIQUES ENDOGRAPADORES -TALLADORES, CÀRREGA DE SUTURA LINEAL RECTA ARTICULADA, CÀRREGA ARTICULADA 45°DE 45MM DE LLARGÀRIA,DE 2 TRIPLES FILERES DE GRAPES DE TITANI, AMB FULL TALLANT I MOTLLE ESGLAONAT PER A TRES ALÇADES DE GRAPES OBERTES DE 2.0, 2.5, I 3.0MM, COLOR DISTINTIU BEIX. COMPATIBLE AMB ENDOGRAPADORA ENDO GIA O EQUIVALENT
Endosutures mecàniques endograpadores -Talladores, Endograpadora talladora sutura lineal recta articulada | ENDOSUTURES MECÀNIQUES ENDOGRAPADORES -TALLADORES, ENDOGRAPADORA TALLADORA SUTURA LINEAL RECTA ARTICULADA, ENDOGRAPADORA-TALLADORA SENSE FULL TALLANT, DE SUTURA LINEAL,LLARGÀRIA DE SUTURA 30, 45 O 60MM,RECTA O ARTICULADA,LONG EIX 16CM,RECARREGABLE,NO PRECARREGADA,AMB EIX ROTATORI 360º.LLIURE DE LÀTEX,ESTÈRIL,UN SOL ÚS.COM/CÀR RECT-ART TRIPLE GRAP O EQUIVALENT
Endosutures mecàniques endograpadores -Talladores, Càrrega de sutura lineal recta | ENDOSUTURES MECÀNIQUES ENDOGRAPADORES -TALLADORES, CÀRREGA DE SUTURA LINEAL RECTA, CÀRREGA RECTA DE 60MM DE LLARG. GRAPES DE TITANI, AMB FULL TALLANT, ALÇADA GRAPA OBERTA 3,5 MM, AMB 2 TRIPLES FILES DE GRAPES,CODI DE COLOR. COMPATIBLE AMB GRAPADORA ENDO-GIA O EQUIVALENT
Endosutures mecàniques endograpadores -Talladores, Endoapliocadors de clips | ENDOSUTURES MECÀNIQUES ENDOGRAPADORES -TALLADORES, ENDOAPLIOCADORS DE CLIPS, ENDOAPLICADOR MÚLTIPLE DE 20 CLIPS DE TITANI,PRECARREGAT AMB CLIPS MIDA MITJANA-GRAN (M/L) I ESTRÍES LATERALS,NO RECARREGABLE,MIDA CLIP OBERT 4,2MM,TANCAT 8,8MM,DIÀMETRE DEL COS 10MM,EIX ROTATORI 360°,TANCAMENT PROGRESSIU I BRANQUES EN ANGLE 30°
Endosutures mecàniques endograpadores -Talladores, Endoinstrument de sutura | ENDOSUTURES MECÀNIQUES ENDOGRAPADORES -TALLADORES, ENDOINSTRUMENT DE SUTURA, ENDOINSTRUMENT PER SUTURA I LLIGAT INTRA I EXTRA CORPORI, DE 10 MM DE DIÀMETRE, EIX DE 34CM, RECARREGABLE, NO PRECARREGAT. COMPATIBLE AMB CÀRREGUES ENDO STITCH O EQUIVALENT
Endosutures mecàniques endograpadores -Talladores, Carrèga per a endoinstrument de sutura | ENDOSUTURES MECÀNIQUES ENDOGRAPADORES -TALLADORES, CARRÈGA PER A ENDOINSTRUMENT DE SUTURA, CÀRREGA PER A ENDOINSTRUMENT DE SUTURA DE 10 MM DE DIÀMETRE,COMPOSTA PER UNA AGULLA CILÍNDRICA D'ACER INOXIDABLE I UNA SUTURA NATURAL NO ABSORBIBLE TRENADA,DE SEDA,CALIBRE 2/0,DE 120 CM DE LLARGÀRIA.COMPATIBLE AMB CÀRREGUES ENDO STITCH O EQUIVALENT
Endosutures mecàniques endograpadores -Talladores, Carrèga per a endoinstrument de sutura | ENDOSUTURES MECÀNIQUES ENDOGRAPADORES -TALLADORES, CARRÈGA PER A ENDOINSTRUMENT DE SUTURA, CÀRREGA PER A ENDOINSTRUMENT DE SUTURA DE 10 MM DE DIÀMETRE, COMPOSTA PER UNA AGULLA CILÍNDRICA D'ACER INOXIDABLE I UNA SUTURA NATURAL NO ABSORBIBLE,TRENADA,DE SEDA, CALIBRE 0,DE 120 CM DE LLARGÀRIA.COMPATIBLE AMB CÀRREGUES ENDO STITCH O EQUIVALENT
Endosutures mecàniques endograpadores -Talladores, Càrrega de sutura lineal recta articulada | ENDOSUTURES MECÀNIQUES ENDOGRAPADORES -TALLADORES, CÀRREGA DE SUTURA LINEAL RECTA ARTICULADA, CÀRREGA ARTICULADA 45°DE 30MM DE LLARGÀRIA, 2 TRIPLES FILERES DE GRAPES DE TITANI, AMB FULL TALLANT, ALÇADA GRAPA OBERTA 2,5 MM, ALÇADA GRAPA TANCADA 1,0 MM. COMPATIBLE AMB GRAPADORA SISTEMA ENDO-GIA O EQUIVALENT
Sutures mecàniques per a cirurgia oberta, Sutures mecàniques - Grap-tallad sut lineal, rectes + càrreg | SUTURES MECÀNIQUES PER A CIRURGIA OBERTA, SUTURES MECÀNIQUES - GRAP-TALLAD SUT LINEAL, RECTES + CÀRREG, GRAPADORA-TALLADORA DE SUTURA LINEAL,RECTA,LLARGÀRIA DE SUTURA DE 60MM,RECARREGABLE,PRECARREGADA,CÀRREGA A/FULL TALLANT.GRAPES DE TITANI,ALÇADA GRAPA OBERTA 3,8MM,ALÇADA GRAPA TANCADA 1,5MM,A/2 DOBLES FILES DE GRAPES.COMPATIBLE A/CÀRREGUES ULTIMATE O EQ
Endosutures mecàniques endograpadores -Talladores, Carrèga per a endoinstrument de sutura | ENDOSUTURES MECÀNIQUES ENDOGRAPADORES -TALLADORES, CARRÈGA PER A ENDOINSTRUMENT DE SUTURA, CÀRREGA PER A ENDOINSTRUMENT DE SUTURA DE 10 MM DE DIÀMETRE,COMPOSTA PER UNA AGULLA CILÍNDRICA D'ACER INOXIDABLE I UNA SUTURA SINTÈTICA NO ABSORBIBLE,TRENADA,DE POLIÈSTER,CALIBRE 2/0,DE 120 CM DE LLARGÀRIA.COMPATIBLE A/CÀRREGUES ENDO STITCH O EQUIVALENT
Endosutures mecàniques endograpadores -Talladores, Carrèga per a endoinstrument de sutura | ENDOSUTURES MECÀNIQUES ENDOGRAPADORES -TALLADORES, CARRÈGA PER A ENDOINSTRUMENT DE SUTURA, CÀRREGA PER A ENDOINSTRUMENT DE SUTURA DE 10 MM DE DIÀMETRE,COMPOSTA PER UNA AGULLA CILÍNDRICA D'ACER INOXIDABLE I UNA SUTURA SINTÈTICA NO ABSORBIBLE,TRENADA,DE POLIÈSTER,CALIBRE 0, DE 120 CM DE LLARGÀRIA.COMPATIBLE AMB CÀRREGUES ENDO STITCH O EQUIVALENT
Endosutures mecàniques endograpadores -Talladores, Endoapliocadors de clips | ENDOSUTURES MECÀNIQUES ENDOGRAPADORES -TALLADORES, ENDOAPLIOCADORS DE CLIPS, ENDOAPLICADOR MÚLTIPLE DE 15 CLIPS DE TITANI,PRECARREGAT AMB CLIPS MIDA MITJANA-GRAN I ESTRÍES LATERALS,NO RECARREGABLE,MIDA CLIP OBERT 3,6MM,TANCAT 8,8MM,DIÀMETRE DEL COS 5MM,EIX ROTATORI 360°,TANCAMENT PROGRESSIU I BRANQUES EN ANGLE 30°
Sutures mecàniques per a cirurgia oberta, Sutures mecàniques - Grap-tallad sutura corba + càrregues | SUTURES MECÀNIQUES PER A CIRURGIA OBERTA, SUTURES MECÀNIQUES - GRAP-TALLAD SUTURA CORBA + CÀRREGUES, GRAPADORA-TALLADORA,AMB FULL TALLANT,SUTURA CORBA,A/CAPÇAL CORB,LLARGÀRIA SUTURA DE 40 MM,RECARREGABLE,PRECARREGADA.GRAPES DE TITANI,ALÇADA GRAPA OBERTA 4,7MM, ALÇADA GRAPA TANCADA 2,0MM,2 DOBLES FILERES GRAPES.COMPATIBLE AMB CÀRREGA CONTOUR O EQUIVALENT
Sutures mecàniques per a cirurgia oberta, Sutures mecàniques - Càrregues per a grapadores metàl.liques | SUTURES MECÀNIQUES PER A CIRURGIA OBERTA, SUTURES MECÀNIQUES - CÀRREGUES PER A GRAPADORES METÀL.LIQUES, CÀRREGA PER GRAPADORA METÀL·LICA,SUTURA LINEAL,RECTA,LLARG SUTURA 90 MM.GRAPES DE TITANI,SENSE FULL TALLANT,ALÇADA GRAPA OBERTA 4,8MM,ALÇADA GRAPA TANCADA 2,0 MM,4 FILERES DE GRAPES.COMPATIBLE A/GRAPADORA TA90 METÀL·LICA.(B*)BAIXA_ESTUDI GERÈNCIA
Endosutures mecàniques endograpadores -Talladores, Càrrega de sutura lineal recta | ENDOSUTURES MECÀNIQUES ENDOGRAPADORES -TALLADORES, CÀRREGA DE SUTURA LINEAL RECTA, CÀRREGA PER A ENDOGRAPADORA-TALLADORA DE SUTURA LINEAL, RECTA, LLARGÀRIA DE SUTURA DE 30 MM. GRAPES DE TITANI, AMB FULL TALLANT, ALÇADA GRAPA OBERTA 2,5 MM, ALÇADA GRAPA TANCADA 1,0 MM, AMB 2 TRIPLES FILES DE GRAPES.COMPATIBLE AMB GRAPADORA MULTIFIRE END
Endosutures mecàniques endograpadores -Talladores, Càrrega de sutura lineal recta articulada | ENDOSUTURES MECÀNIQUES ENDOGRAPADORES -TALLADORES, CÀRREGA DE SUTURA LINEAL RECTA ARTICULADA, CÀRREGA PER A ENDOGRAPADORA-TALLADORA DE SUTURA LINEAL, RECTA, LLARGÀRIA DE SUTURA DE 30 MM. GRAPES DE TITANI, AMB FULL TALLANT, ALÇADA GRAPA OBERTA 3,5 MM, ALÇADA GRAPA TANCADA 1,5 MM, AMB 2 TRIPLES FILES DE GRAPES.COMPATIBLE AMB SAP 30010230.
Endosutures mecàniques endograpadores -Talladores, Endolligadures | ENDOSUTURES MECÀNIQUES ENDOGRAPADORES -TALLADORES, ENDOLLIGADURES, ENDOLLIGADURA DE LLAÇ, DE SUTURA ABSORBIBLE SINTÈTICA MONOFILAMENT NO RECOBERT, D'ABSORCIÓ LLARGA, CALIBRE 0, AMB NUS PREFORMAT I CÀNULA D'APLICACIÓ LONGITUD 45CM+/-2CM, ESTÈRIL, UN SOL ÚS.
Endosutures mecàniques endograpadores -Talladores, Carrèga per a endoinstrument de sutura | ENDOSUTURES MECÀNIQUES ENDOGRAPADORES -TALLADORES, CARRÈGA PER A ENDOINSTRUMENT DE SUTURA, CÀRREGA PER A ENDOINSTRUMENT DE SUTURA DE 10 MM DE DIÀMETRE,COMPOSTA PER UNA AGULLA CILÍNDRICA D'ACER INOXIDABLE I UNA SUTURA SINTÈTICA NO ABSORBIBLE,TRENADA DE POLIÈSTER,CALIBRE 2/0, DE 18 CM DE LLARGÀRIA.COMPATIBLE A/CÀRREGUES ENDO STITCH O EQUIVALENT
Sutures mecàniques per a cirurgia oberta, Sutures mecàniques - Grap-tallad sut lineal, rectes + càrreg | SUTURES MECÀNIQUES PER A CIRURGIA OBERTA, SUTURES MECÀNIQUES - GRAP-TALLAD SUT LINEAL, RECTES + CÀRREG, GRAPADORA-TALLADORA,AMB FULL TALLANT,DE SUTURA LINEAL,RECTA,LLARGÀRIA DE SUTURA DE 75MM,RECARREGABLE,PRECARREGADA.GRAPES DE TITANI,ALÇADA GRAPA OBERTA 4,5MM,ALÇADA GRAPA TANCADA 2,0MM,2 DOBLES FILERES DE GRAPES.COMPATIBLE AMB CÀRREGUES PROXIMATE O EQ
Sutures mecàniques per a cirurgia oberta, Sutures mecàniques -Grap-tall sut circular, corbes i rectes | SUTURES MECÀNIQUES PER A CIRURGIA OBERTA, SUTURES MECÀNIQUES -GRAP-TALL SUT CIRCULAR, CORBES I RECTES, GRAPADORA-TALLADORA, AMB FULL TALLANT,DE SUTURA CIRCULAR,CORBA,DIÀMETRE EXTERIOR SUTURA DE 21 MM,NO RECARREGABLE,PRECARREGADA.GRAPES DE TITANI,ALÇADA GRAPA OBERTA 5,2MM,ALÇADA GRAPA TANCADA GRADUABLE 1,5 - 2,2MM,AMB 2 FILERES DE GRAPES.
Sutures mecàniques per a cirurgia oberta, Sutures mecàniques - Grap-tallad sut lineal, rectes + càrreg | SUTURES MECÀNIQUES PER A CIRURGIA OBERTA, SUTURES MECÀNIQUES - GRAP-TALLAD SUT LINEAL, RECTES + CÀRREG, GRAPADORA-TALLADORA SENSE FULL TALLANT DE SUTURA LINEAL RECTA,LLARGÀRIA SUTURA DE 100 MM,RECARREGABLE,PRECARREGADA,CÀRREGA AMB FULL TALLANT.GRAPES DE TITANI,ALÇ/GRAPA OB/3,80MM,ALÇ/GRAPA TANC/1,5MM,2 DOBLES FILES DE GRAPES.COMP/A/CÀRREGA LINEAL LCC100 O
Sutures mecàniques per a cirurgia oberta, Sutures mecàniques -Grap-tall sut circular, corbes i rectes | SUTURES MECÀNIQUES PER A CIRURGIA OBERTA, SUTURES MECÀNIQUES -GRAP-TALL SUT CIRCULAR, CORBES I RECTES, GRAPADORA-TALLADORA, AMB FULL TALLANT, DE SUTURA CIRCULAR, CORBA, DIÀMETRE EXTERIOR SUTURA DE 33 MM, AMB LONGITUD D'EIX 22CM, NO RECARREGABLE, PRECARREGADA. GRAPES DE TITANI, ALÇADA GRAPA OBERTA 4,8 MM, ALÇADA GRAPA TANCADA 2,0 MM,AMB 2 FILERES DE GRAPES
Endosutures mecàniques endograpadores -Talladores, Endoapliocadors de clips | ENDOSUTURES MECÀNIQUES ENDOGRAPADORES -TALLADORES, ENDOAPLIOCADORS DE CLIPS, ENDOAPLICADOR MÚLTIPLE DE 20 CLIPS DE TITANI,PRECARREGAT AMB CLIPS MIDA GRAN I ESTRÍES LATERALS,NO RECARREGABLE,MIDA CLIP OBERT 5,2MM,TANCAT 11MM,DIÀMETRE DEL COS 12MM,EIX ROTATORI 360°,TANCAMENT PROGRESSIU I BRANQUES EN ANGLE 30°
Sutures mecàniques per a cirurgia oberta, Sutures mecàniques - Aplicadors multiples clips + càrregues | SUTURES MECÀNIQUES PER A CIRURGIA OBERTA, SUTURES MECÀNIQUES - APLICADORS MULTIPLES CLIPS + CÀRREGUES, APLICADOR MÚLTIPLE DE CLIPS DE TITANI DE MIDA PETITA,PRECARREGAT AMB 15-20 CLIPS,NO RECARREGABLE,PER A CIRURGIA OBERTA,AMB TANCAMENT PROGRESSIU I AMB BRANQUES EN ANGLE DE 30º,LLARGÀRIA APLICADOR 23-24,0CM,CLIP OBERT 2,1MM I TANCAT 3,8MM.ESTÈRIL,1ÚS
Sutures mecàniques per a cirurgia oberta, Sutures mecàniques - Aplicadors multiples clips + càrregues | SUTURES MECÀNIQUES PER A CIRURGIA OBERTA, SUTURES MECÀNIQUES - APLICADORS MULTIPLES CLIPS + CÀRREGUES, APLICADOR MÚLTIPLE DE CLIPS DE TITANI DE MIDA GRAN,PRECARREGAT AMB 15-20 CLIPS,NO RECARREGABLE,PER A CIRURGIA OBERTA,AMB TANCAMENT PROGRESSIU I AMB BRANQUES EN ANGLE DE 30º,LLARGÀRIA APLICADOR 33-34,0CM,CLIP OBERT 6,3MM I TANCAT 10,8MM.ESTÈRIL,1ÚS
Sutures mecàniques per a cirurgia oberta, Sutures mecàniques - Grapador sutura lineal, rectes + càrreg | SUTURES MECÀNIQUES PER A CIRURGIA OBERTA, SUTURES MECÀNIQUES - GRAPADOR SUTURA LINEAL, RECTES + CÀRREG, CÀRREGA PER A GRAPADORA, DE SUTURA LINEAL, RECTA, LLARGÀRIA DE SUTURA DE 30MM. GRAPES DE TITANI, SENSE FULL TALLANT, ALÇADA GRAPA OBERTA 2,5MM, ALÇADA GRAPA TANCADA 1,0MM,AMB 3 FILERES DE GRAPES.COMPATIBLE AMB GRAPADORA VASCULAR PROXIMATE O EQUIVALENT
Endosutures mecàniques endograpadores -Talladores, Càrrega de sutura lineal recta | ENDOSUTURES MECÀNIQUES ENDOGRAPADORES -TALLADORES, CÀRREGA DE SUTURA LINEAL RECTA, CÀRREGA RECTA DE 60MM. GRAPES DE TITANI, AMB FULL TALLANT, ALÇADA GRAPA OBERTA 4,8 MM, AMB 2 TRIPLES FILES DE GRAPES,CODI DE COLOR. COMPATIBLE AMB GRAPADORA ENDO GIA O EQUIVALENT
Sutures mecàniques per a cirurgia oberta, Sutures mecàniques - Grap-tallad sut lineal, artic + càrreg | SUTURES MECÀNIQUES PER A CIRURGIA OBERTA, SUTURES MECÀNIQUES - GRAP-TALLAD SUT LINEAL, ARTIC + CÀRREG, GRAPADORA-TALLADORA SENSE FULL TALLANT,DE SUTURA LINEAL,LLARG DE SUTURA 30,45 O 60MM,RECTA O ARTICULADA,LONG EIX 6CM,RECARREGABLE,NO PRECARREGADA,EIX ROTATORI 360º.INDICADA CIRURGIA OBERTA.NO LÀTEX,EST.COM/CÀR ENDOSUT RECT-ART TRIPLE MID GRAP ESGLAONADA.
Sutures mecàniques per a cirurgia oberta, Sutures mecàniques - Grapador sutura lineal, rectes + càrreg | SUTURES MECÀNIQUES PER A CIRURGIA OBERTA, SUTURES MECÀNIQUES - GRAPADOR SUTURA LINEAL, RECTES + CÀRREG, GRAPADORA,SENSE FULL TALLANT,DE SUTURA LINEAL,RECTA,LLARGÀRIA DE SUTURA DE 60 MM,RECARREGABLE,PRECARREGADA,INDICADOR D'ESTAT.GRAPES DE TITANI,ALÇADA GRAPA OBER/3,5 MM,ALÇADA GRAPA TANC/ 1,5 MM,2 DOBLES FILES DE GRAPES.COMP/CÀRREGUES LINIAL ULTIMATE O EQ
Sutures mecàniques per a cirurgia oberta, Sutures mecàniques - Grapador sutura lineal, rectes + càrreg | SUTURES MECÀNIQUES PER A CIRURGIA OBERTA, SUTURES MECÀNIQUES - GRAPADOR SUTURA LINEAL, RECTES + CÀRREG, GRAPADORA,SENSE FULL TALLANT, DE SUTURA LINEAL,RECTA, LLARGÀRIA DE SUTURA DE 60 MM,RECARREGABLE, PRECARREGADA,INDICADOR D'ESTAT.GRAPES DE TITANI,ALÇADA GRAPA OBER/4,8MM, ALÇADA GRAPA TANC/2,0MM,2 DOBLES FILES DE GRAPES.COMP/CÀRREGUES LINIAL ULTIMATE O EQ
Sutures mecàniques per a cirurgia oberta, Sutures mecàniques - Grap-tallad sutura corba + càrregues | SUTURES MECÀNIQUES PER A CIRURGIA OBERTA, SUTURES MECÀNIQUES - GRAP-TALLAD SUTURA CORBA + CÀRREGUES, GRAPADORA-TALLADORA,A/FULL TALLANT,SUTURA CORBA,A/CAPÇAL CORB,LLARGÀRIA DE SUTURA 40MM,RECARREGABLE,PRECARREGADA.GRAPES DE TITANI,ALÇADA GRAPA OBERTA 4.7MM,ALÇADA GRAPA TANCADA 1.5MM,2 DOBLES FILES DE GRAPES.COMPATIBLE AMB CÀRREGUES CONTOUR O EQUIVALENT
Endosutures mecàniques endograpadores -Talladores, Càrrega de sutura lineal recta | ENDOSUTURES MECÀNIQUES ENDOGRAPADORES -TALLADORES, CÀRREGA DE SUTURA LINEAL RECTA, CÀRREGA RECTA DE 45MM. GRAPES DE TITANI, AMB FULL TALLANT, ALÇADA GRAPA OBERTA 3,5 MM, ALÇADA GRAPA TANCADA 1,5 MM, AMB 2 TRIPLES FILES DE GRAPES. COMPATIBLE AMB SAP 30003838, 30000395 I 30006302.(B*)BAIXA_ESTUDI GERÈNCIA
Endosutures mecàniques endograpadores -Talladores, Càrrega de sutura lineal recta | ENDOSUTURES MECÀNIQUES ENDOGRAPADORES -TALLADORES, CÀRREGA DE SUTURA LINEAL RECTA, CÀRREGA RECTA DE 45MM. GRAPES DE TITANI, AMB FULL TALLANT, ALÇADA GRAPA OBERTA 2,5 MM, ALÇADA GRAPA TANCADA 1,0 MM, AMB 2 TRIPLES FILES DE GRAPES. COMPATIBLE AMB SAP 30003838, 30000395 I 30006302.
Sutures mecàniques per a cirurgia oberta, Longo - Cirurgia prolapse hemorroidal | SUTURES MECÀNIQUES PER A CIRURGIA OBERTA, LONGO - CIRURGIA PROLAPSE HEMORROIDAL, EQUIP PER A CIRURGIA DEL PROLAPSE RECTAL I DE LES HEMORROIDES TÈCNICA DE LONGO,AMB GRAPADORA-TALLADORA CIRCULAR RECTA Ø33MM,2 FILERES AMB 28 GRAPES DE Ø 24-25MM, LLARG 4MM; DILATADOR ANAL; OBTURADOR; ANOSCOP I ENFILADOR DE SUTURES
Sutures mecàniques per a cirurgia oberta, Sutures mecàniques - Aplicadors multiples clips + càrregues | SUTURES MECÀNIQUES PER A CIRURGIA OBERTA, SUTURES MECÀNIQUES - APLICADORS MULTIPLES CLIPS + CÀRREGUES, APLICADOR MÚLTIPLE DE CLIPS DE TITANI DE MIDA MITJANA, PRECARREGAT AMB 15-20 CLIPS, NO RECARREGABLE,PER A CIRURGIA OBERTA,AMB TANCAMENT PROGRESSIU I AMB BRANQUES EN ANGLE 30º,LLARGÀRIA APLICADOR 29-30CM,CLIP OBERT 4,3 MM I TANCAT 6,0 MM.ESTÈRIL,1ÚS
Endosutures mecàniques endograpadores -Talladores, Càrrega de sutura lineal recta articulada | ENDOSUTURES MECÀNIQUES ENDOGRAPADORES -TALLADORES, CÀRREGA DE SUTURA LINEAL RECTA ARTICULADA, CÀRREGA PER A ENDOGRAPADORA-TALLADORA DE SUTURA LINEAL,LLARGÀRIA DE SUTURA DE 45 MM.GRAPES DE TITANI,SENSE FULL TALLANT,ALÇADA GRAPA OBERTA 3,5 MM, ALÇADA GRAPA TANCADA 1,5 MM,2 TRIPLES FILES DE GRAPES.COMPATIBLE ENDOGRAPADORA ETS RELEADS 45 O EQUIVALENT
Endosutures mecàniques endograpadores -Talladores, Càrrega de sutura lineal recta articulada | ENDOSUTURES MECÀNIQUES ENDOGRAPADORES -TALLADORES, CÀRREGA DE SUTURA LINEAL RECTA ARTICULADA, CÀRREGA PER A ENDOGRAPADORA-TALLADORA DE SUTURA LINEAL, LLARGÀRIA DE SUTURA DE 45 MM.GRAPES DE TITANI,SENSE FULL TALLANT,ALÇADA GRAPA OBERTA 4,1 MM,ALÇADA GRAPA TANCADA 2,0MM,AMB 2 DOBLES FILES DE GRAPES.COMPATIBLE ENDOGRAPADORA ETS RELEADS 45 O EQ
Endosutures mecàniques endograpadores -Talladores, Càrrega de sutura lineal recta | ENDOSUTURES MECÀNIQUES ENDOGRAPADORES -TALLADORES, CÀRREGA DE SUTURA LINEAL RECTA, CÀRREGA RECTA DE 60MM. GRAPES DE TITANI, AMB FULL TALLANT, ALÇADA GRAPA OBERTA 2,5 MM, AMB 2 TRIPLES FILES DE GRAPES,CODI DE COLOR. COMPATIBLE AMB ENDOGRAPADORA SISTEMA ENDO GIA O EQUIVALENT
Endosutures mecàniques endograpadores -Talladores, Càrrega de sutura lineal recta articulada | ENDOSUTURES MECÀNIQUES ENDOGRAPADORES -TALLADORES, CÀRREGA DE SUTURA LINEAL RECTA ARTICULADA, CÀRREGA PER A ENDOGRAPADORA-TALLADORA DE SUTURA LINEAL, LLARGÀRIA DE SUTURA DE 45 MM.GRAPES DE TITANI,SENSE FULL TALLANT,ALÇADA GRAPA OBERTA 2,5 MM,ALÇADA GRAPA TANCADA 1,0MM,2 TRIPLES FILES DE GRAPES.COMPATIBLE AMB ENDOGRAPADORA ETS RELEADS 45 O EQ
Endosutures mecàniques endograpadores -Talladores, Endoapliocadors de clips | ENDOSUTURES MECÀNIQUES ENDOGRAPADORES -TALLADORES, ENDOAPLIOCADORS DE CLIPS, ENDOAPLICADOR MÚLTIPLE DE 20 CLIPS DE TITANI, DIÀMETRE DEL COS DE 10MM, LLARGÀRIA DE 29CM, EIX ROTATORI 360º,ANGULACIÓ MANDÍBULA 15°,PRECARREGAT CLIPS MIDA MITJANA,NO RECARREGABLE,CLIP TANCAT 9,0MM,CLIP OBERT 4.5MM . LLIURE DE LÀTEX, ESTÈRIL, UN SOL ÚS.
Endosutures mecàniques endograpadores -Talladores, Càrrega de sutura lineal recta articulada | ENDOSUTURES MECÀNIQUES ENDOGRAPADORES -TALLADORES, CÀRREGA DE SUTURA LINEAL RECTA ARTICULADA, CÀRREGA ARTICULADA DE 60MM AMB DOS TRIPLES FILES DE GRAPES DE TITANI, AMB FULL TALLANT, ALÇADA GRAPA OBERTA 2,5 MM, ALÇADA GRAPA TANCADA 1,0 MM. COMPATIBLE AMB GRAPADORA-TALLADORA CODI SAP 30003838 I ENDOGRAPADORA-TALLADORA SAP 30000395 I 30006302.
Sutures mecàniques per a cirurgia oberta, Sutures mecàniques - Grapador sutura lineal, rectes + càrreg | SUTURES MECÀNIQUES PER A CIRURGIA OBERTA, SUTURES MECÀNIQUES - GRAPADOR SUTURA LINEAL, RECTES + CÀRREG, GRAPADORA VASCULAR,SENSE FULL TALLANT,DE SUTURA LINEAL,RECTA,LLARGÀRIA DE SUTURA DE 30MM,RECARREGABLE,PRECARREGADA.GRAPES DE TITANI,ALÇADA GRAPA OBERTA 2,5MM,ALÇADA GRAPA TANCADA 1,0MM,3 FILERES DE GRAPES.COMPATIBLE AMB CÀRREGA SISTEMA PROXIMATE O EQ
Endosutures mecàniques endograpadores -Talladores, Càrrega de sutura lineal recta articulada | ENDOSUTURES MECÀNIQUES ENDOGRAPADORES -TALLADORES, CÀRREGA DE SUTURA LINEAL RECTA ARTICULADA, CÀRREGA ARTICULADA 45°DE 60MM DE LLARGÀRIA,2 TRIPLES FILES DE GRAPES DE TITANI,AMB FULL TALLANT I MOTLLE ESGLAONAT PER A TRES ALÇADES DE GRAPES OBERTES DE 2.0, 2.5, I 3.0MM,CODI DE COLOR.COMPATIBLE AMB ENDOGRAPADORA SISTEMA ENDO GIA O EQUIVALENT
Sutures mecàniques per a cirurgia oberta, Sutures mecàniques - Grap-tallad sut lineal, rectes + càrreg | SUTURES MECÀNIQUES PER A CIRURGIA OBERTA, SUTURES MECÀNIQUES - GRAP-TALLAD SUT LINEAL, RECTES + CÀRREG, CÀRREGA PER GRAPADORA-TALLADORA, DE SUTURA LINEAL, RECTA, LLARGÀRIA DE SUTURA DE 55 MM. GRAPES DE TITANI, SENSE FULL TALLANT, ALÇADA GRAPA OBERTA 3,85 MM, ALÇADA GRAPA TANCADA 1,5 MM, AMB 2 DOBLES FILERES DE GRAPES.COMPATIBLE AMB GRAPADORA PROXIMATE O EQ
Sutures mecàniques per a cirurgia oberta, Sutures mecàniques - Grap-tallad sut lineal, rectes + càrreg | SUTURES MECÀNIQUES PER A CIRURGIA OBERTA, SUTURES MECÀNIQUES - GRAP-TALLAD SUT LINEAL, RECTES + CÀRREG, CÀRREGA PER GRAPADORA-TALLADORA, DE SUTURA LINEAL, RECTA, LLARGÀRIA DE SUTURA DE 75 MM. GRAPES DE TITANI, SENSE FULL TALLANT, ALÇADA GRAPA OBERTA 3,85 MM, ALÇADA GRAPA TANCADA 1,5 MM, AMB 2 DOBLES FILERES DE GRAPES.COMPATIBLE AMB GRAPADORA PROXIMATE O EQ
Endosutures mecàniques endograpadores -Talladores, Endoaplicadors de fixadors | ENDOSUTURES MECÀNIQUES ENDOGRAPADORES -TALLADORES, ENDOAPLICADORS DE FIXADORS, ENDOAPLICADOR DE FIXADORS HELICOIDALS, DE 5MM DE DIÀMETRE, RECTE, NO RECARREGABLE, PRECARREGAT AMB 30 FIXADORS HELICOIDALS DE TITANI DE 4 MM DE DIÀMETRE I 3,8 MM DE LLARGÀRIA. ESTÈRIL, UN SOL ÚS.
Sutures mecàniques per a cirurgia oberta, Sutures mecàniques - Grap-tallad sut lineal, rectes + càrreg | SUTURES MECÀNIQUES PER A CIRURGIA OBERTA, SUTURES MECÀNIQUES - GRAP-TALLAD SUT LINEAL, RECTES + CÀRREG, GRAPADORA-TALLADORA SENSE FULL TALLANT DE SUTURA LINEAL RECTA,LLARGÀRIA DE SUTURA 80MM,RECARREGABLE,PRECARREGADA A/CÀRREGA A/FULL TALLANT.GRAPES DE TITANI,ALÇ/GRAPA OB/3,8MM,ALÇ/GRAPA TAN/1,5MM,2 DOBLE FILES DE GRAPES.COMP/CÀRREGA DST GIA80-3.8/4.8 O EQ
Sutures mecàniques per a cirurgia oberta, Sutures mecàniques -Grap-tall sut circular, corbes i rectes | SUTURES MECÀNIQUES PER A CIRURGIA OBERTA, SUTURES MECÀNIQUES -GRAP-TALL SUT CIRCULAR, CORBES I RECTES, GRAPADORA-TALLADORA, AMB FULL TALLANT, DE SUTURA CIRCULAR, CORBA, DIÀMETRE EXTERIOR SUTURA DE 25 MM, AMB LONGITUD D'EIX 22CM, NO RECARREGABLE, PRECARREGADA. GRAPES DE TITANI, ALÇADA GRAPA OBERTA 4,8 MM, ALÇADA GRAPA TANCADA 2,0 MM,2 FILERES DE GRAPES
Sutures mecàniques per a cirurgia oberta, Sutures mecàniques - Grap-tallad sutura corba + càrregues | SUTURES MECÀNIQUES PER A CIRURGIA OBERTA, SUTURES MECÀNIQUES - GRAP-TALLAD SUTURA CORBA + CÀRREGUES, CÀRREGA PER GRAPADORA-TALLADORA, DE SUTURA CORBA, AMB CAPÇAL CORB, LLARGÀRIA DE SUTURA DE 40 MM. GRAPES DE TITANI, SENSE FULL TALLANT, ALÇADA GRAPA OBERTA 3,5 MM, ALÇADA GRAPA TANCADA 1,5 MM, AMB 4 FILERES DE GRAPES.COMP/ A/GRAPADORA CONTOUR 3.5 O EQUIVA
Sutures mecàniques per a cirurgia oberta, Sutures mecàniques - Grap-tallad sutura corba + càrregues | SUTURES MECÀNIQUES PER A CIRURGIA OBERTA, SUTURES MECÀNIQUES - GRAP-TALLAD SUTURA CORBA + CÀRREGUES, CÀRREGA PER GRAPADORA-TALLADORA, DE SUTURA CORBA,AMB CAPÇAL CORB,LLARGÀRIA DE SUTURA DE 40 MM.GRAPES DE TITANI,SENSE FULL TALLANT,ALÇADA GRAPA OBERTA 4,7 MM,ALÇADA GRAPA TANCADA 2,0 MM, AMB 2 DOBLES FILES DE GRAPES.COMPATIBLE AMB GRAPADORA CONTOUR O EQ
Sutures mecàniques per a cirurgia oberta, Sutures mecàniques -Grap-tall sut circular, corbes i rectes | SUTURES MECÀNIQUES PER A CIRURGIA OBERTA, SUTURES MECÀNIQUES -GRAP-TALL SUT CIRCULAR, CORBES I RECTES, GRAPADORA-TALLADORA, AMB FULL TALLANT, DE SUTURA CIRCULAR, CORBA, DIÀMETRE EXTERIOR SUTURA DE 28 MM, AMB LONGITUD D'EIX 22CM, NO RECARREGABLE, PRECARREGADA. GRAPES DE TITANI, ALÇADA GRAPA OBERTA 4,8 MM, ALÇADA GRAPA TANCADA 2,0 MM,AMB 2 FILERES DE GRAPES
Sutures mecàniques per a cirurgia oberta, Sutures mecàniques -Grap-tall sut circular, corbes i rectes | SUTURES MECÀNIQUES PER A CIRURGIA OBERTA, SUTURES MECÀNIQUES -GRAP-TALL SUT CIRCULAR, CORBES I RECTES, GRAPADORA-TALLADORA, AMB FULL TALLANT, DE SUTURA CIRCULAR, CORBA, DIÀMETRE EXTERIOR SUTURA DE 31 MM, AMB LONGITUD D'EIX 22CM, NO RECARREGABLE, PRECARREGADA. GRAPES DE TITANI, ALÇADA GRAPA OBERTA 4,8 MM, ALÇADA GRAPA TANCADA 2,0 MM,AMB 2 FILERES DE GRAPES
Endosutures mecàniques endograpadores -Talladores, Càrrega de sutura lineal recta articulada | ENDOSUTURES MECÀNIQUES ENDOGRAPADORES -TALLADORES, CÀRREGA DE SUTURA LINEAL RECTA ARTICULADA, CÀRREGA ARTICULADA 45°DE 45MM DE LLARGÀRIA,DE 2 TRIPLES FILERES DE GRAPES DE TITANI, AMB FULL TALLANT, ALÇADA GRAPA OBERTA 2,5 MM, ALÇADA GRAPA TANCADA 1,0 MM,CODI DE COLOR. COMPATIBLE AMB GRAPADORA-TALLADORA ENDO-GIA O EQUIVALENT
Sutures mecàniques per a cirurgia oberta, Sutures mecàniques - Grap sutura cutània i accessoris | SUTURES MECÀNIQUES PER A CIRURGIA OBERTA, SUTURES MECÀNIQUES - GRAP SUTURA CUTÀNIA I ACCESSORIS, GRAPADORA DE SUTURA CUTÀNIA,SUTURA LINEAL,RECTA,PRECARREGADA A/35 GRAPES ACER INOX RECOBERT DE TEFLÓ,NO RECARREGABLE,MIDA APROX GRAPA TANCADA 6,9MM(AMPLE)X4,2MM(FONDÀRIA),ATRAUMÀTICA,COMPT/VISIBLE GRAPES,INDICA/POSICIÓ SUTURA,MÀNEC ERGONÒMIC.ESTÈRIL,1ÚS
Sutures mecàniques per a cirurgia oberta, Sutures mecàniques - Grap sutura cutània i accessoris | SUTURES MECÀNIQUES PER A CIRURGIA OBERTA, SUTURES MECÀNIQUES - GRAP SUTURA CUTÀNIA I ACCESSORIS, GRAPADORA DE SUTURA CUTÀNIA,SUTURA LINEAL,RECTA,PRECARREGADA A/35 GRAPES ACER INOXIDABLE NO RECOBERTA,NO RECARREGABLE,MIDA APROX GRAPA OBERTA 6,9MM(AMPLE)X3,9MM(ALT),ATRAUMÀTICA,COMPTADOR VISIBLE GRAPES,INDICA/POSICIÓ SUTURA,MÀNEC ERGONÒMIC.ESTÈRIL,1ÚS
Sutures mecàniques per a cirurgia oberta, Sutures mecàniques - Grap sutura cutània i accessoris | SUTURES MECÀNIQUES PER A CIRURGIA OBERTA, SUTURES MECÀNIQUES - GRAP SUTURA CUTÀNIA I ACCESSORIS, PINÇA PER A EXTRACCIÓ DE GRAPES DE SUTURA CUTÀNIA, DE PLÀSTIC AMB L'EXTREMITAT EXTRACTORA METÀL·LICA, D'UN SOL ÚS.
Sutures mecàniques per a cirurgia oberta, Sutures mecàniques - Grap sutura cutània i accessoris | SUTURES MECÀNIQUES PER A CIRURGIA OBERTA, SUTURES MECÀNIQUES - GRAP SUTURA CUTÀNIA I ACCESSORIS, PINÇA PER A EXTRACCIÓ DE GRAPES DE SUTURA CUTÀNIA, D'ACER INOXIDABLE,ESTÈRIL,D'UN SOL ÚS.
Sutures mecàniques per a cirurgia oberta, Sutures mecàniques - Grap-tallad sut lineal, rectes + càrreg | SUTURES MECÀNIQUES PER A CIRURGIA OBERTA, SUTURES MECÀNIQUES - GRAP-TALLAD SUT LINEAL, RECTES + CÀRREG, CÀRREGA PER GRAPADORA-TALLADORA,DE SUTURA LINEAL,RECTA,LLARGÀRIA DE SUTURA DE 80MM.GRAPES DE TITANI,AMB FULL TALLANT,ALÇADA GRAPA OBERTA 4,8MM,ALÇADA GRAPA TANCADA 2,0MM,AMB 2 DOBLES FILERES DE GRAPES. COMP/AMB GRAPADORA LINEAL DST GIA80-3.8/4.8 O EQ
Sutures mecàniques per a cirurgia oberta, Sutures mecàniques - Grap-tallad sut lineal, rectes + càrreg | SUTURES MECÀNIQUES PER A CIRURGIA OBERTA, SUTURES MECÀNIQUES - GRAP-TALLAD SUT LINEAL, RECTES + CÀRREG, GRAPADORA-TALLADORA SENSE FULL TALLANT DE SUTURA LINEAL RECTA,LLARGÀRIA DE SUTURA DE 80MM,RECARREGABLE,PRECARREGADA A/CÀRREGA A/FULL TALLANT.GRAPES DE TITANI,ALÇ/ GRAPA OB/4,8MM,ALÇ/GRAPA TAN/2,0MM,2 DOBLE FILES GRAPES.COMP/CÀRREGA DST GIA80-3.8/4.8 O EQ
Sutures mecàniques per a cirurgia oberta, Sutures mecàniques - Aplicadors clips + càrregues | SUTURES MECÀNIQUES PER A CIRURGIA OBERTA, SUTURES MECÀNIQUES - APLICADORS CLIPS + CÀRREGUES, CÀRREGA DE 24+/-1 CLIPS LLISOS DE TITANI DE MIDA PETITA, PER A CIRURGIA OBERTA. MIDA CLIP: OBERT 2,08MM AMPLE X 2,87MM ALT, I TANCAT 3,63MM, COLOR DISTINTIU GROC. ESTÈRIL. COMPATIBLE AMB APLICADOR SISTEMA LLIGADURES HORIZON EQUIVALENT
Sutures mecàniques per a cirurgia oberta, Sutures mecàniques - Aplicadors clips + càrregues | SUTURES MECÀNIQUES PER A CIRURGIA OBERTA, SUTURES MECÀNIQUES - APLICADORS CLIPS + CÀRREGUES, CÀRREGA DE 24+/-1 CLIPS LLISOS DE TITANI DE MIDA MITJANA, PER A CIRURGIA OBERTA. MIDA CLIP: OBERT 3,02MM AMPLE X 4,68MM ALT, I TANCAT 5,89MM, COLOR DISTINTIU BLAU. ESTÈRIL. COMPATIBLE AMB APLICADOR SISTEMA LLIGADURES HORIZON O EQUIVALENT.
Sutures mecàniques per a cirurgia oberta, Sutures mecàniques - Aplicadors clips + càrregues | SUTURES MECÀNIQUES PER A CIRURGIA OBERTA, SUTURES MECÀNIQUES - APLICADORS CLIPS + CÀRREGUES, CÀRREGA DE 24+/-1 CLIPS LLISOS DE TITANI DE MIDA MITJANA-GRAN, PER A CIRURGIA OBERTA. MIDA CLIP: OBERT 5,73MM AMPLE X 7,21MM ALT, I TANCAT 8,98MM, COLOR DISTINTIU VERD. ESTÈRIL. COMPATIBLE AMB APLICADOR SISTEMA LLIGADURES HORIZON O EQUIVALENT.
Sutures mecàniques per a cirurgia oberta, Sutures mecàniques - Aplicadors clips + càrregues | SUTURES MECÀNIQUES PER A CIRURGIA OBERTA, SUTURES MECÀNIQUES - APLICADORS CLIPS + CÀRREGUES, CÀRREGA DE 25+/-1 CLIPS LLISOS DE TITANI DE MIDA PETITA, PER A CIRURGIA OBERTA. MIDA CLIP: OBERT 7,80MM AMPLE X 10,07MM ALT, I TANCAT 12,38MM, COLOR DISTINTIU TARONJA. ESTÈRIL. COMPATIBLE AMB APLICADOR SISTEMA LLIGADURES HORIZON O EQUIVALENT.
Sutures mecàniques per a cirurgia oberta, Sutures mecàniques - Aplicadors multiples clips + càrregues | SUTURES MECÀNIQUES PER A CIRURGIA OBERTA, SUTURES MECÀNIQUES - APLICADORS MULTIPLES CLIPS + CÀRREGUES, APLICADOR MÚLTIPLE DE CLIPS DE TITANI DE MIDA MITJANA, PRECARREGAT AMB 25-30 CLIPS, NO RECARREGABLE,P/CIRURGIA OBERTA,AMB TANCAMENT PROGRESSIU I AMB BRANQUES EN ANGLE DE 30º,LLARGÀRIA APLICADOR 29-30CM,CLIP OBERT 4,3 MM I TANCAT 6,0 MM.ESTÈRIL,1ÚS
Sutures mecàniques per a cirurgia oberta, Sutures mecàniques - Aplicadors multiples clips + càrregues | SUTURES MECÀNIQUES PER A CIRURGIA OBERTA, SUTURES MECÀNIQUES - APLICADORS MULTIPLES CLIPS + CÀRREGUES, APLICADOR DE CLIPS DE TITANI DE MIDA EXTRA GRAN,PRECARREGAT AMB 25-30 CLIPS, PER A ANASTOMOSI VASCULAR, MIDA APROXIMADA CLIPS 4,9/3,0 MM. ESTÈRIL, UN SOL ÚS(B*)BAIXA_ESTUDI GERÈNCIA
Endosutures mecàniques endograpadores -Talladores, Endograpadora talladora sutura lineal recta articulada | ENDOSUTURES MECÀNIQUES ENDOGRAPADORES -TALLADORES, ENDOGRAPADORA TALLADORA SUTURA LINEAL RECTA ARTICULADA, ENDOGRAPADORA-TALLADORA SENSE FULL TALLANT,DE SUTURA LINEAL,LLARG DE SUTURA 30, 45 O 60MM,RECTA O ARTICULADA,LONG EIX 26CM,RECARREGABLE,NO PRECARREGADA,AMB EIX ROTATORI 360º. LLIURE DE LÀTEX,ESTÈRIL,UN SOL ÚS.COM/CÀR RECT-ART TRIPLE MID GRAP O EQUIVALENT
Endosutures mecàniques endograpadores -Talladores, Càrrega de sutura lineal recta articulada | ENDOSUTURES MECÀNIQUES ENDOGRAPADORES -TALLADORES, CÀRREGA DE SUTURA LINEAL RECTA ARTICULADA, CÀRREGA DE 60 MM DE LLARGÀRIA DE SUTURA, GRAPES DE TITANI, SENSE FULL TALLANT, ALÇADA GRAPA OBERTA 3,6 MM, ALÇADA GRAPA TANCADA 1,5 MM, AMB 2 TRIPLES FILES DE GRAPES,CODI DE COLOR. COMPATIBLE AMB ENDOGRAPADORA ENDOPATH ECHELON/ECHELON FLEX O EQ
Endosutures mecàniques endograpadores -Talladores, Càrrega de sutura lineal recta articulada | ENDOSUTURES MECÀNIQUES ENDOGRAPADORES -TALLADORES, CÀRREGA DE SUTURA LINEAL RECTA ARTICULADA, CÀRREGA DE 60 MM DE LLARGÀRIA DE SUTURA, GRAPES DE TITANI, SENSE FULL TALLANT, ALÇADA GRAPA OBERTA 4,1 MM, ALÇADA GRAPA TANCADA 2,0 MM, AMB 2 TRIPLES FILES DE GRAPES,CODI DE COLOR. COMPATIBLE AMB ENDOGRAPADORA ENDOPATH ECHELON/ECHELON FLEX O EQ
Endosutures mecàniques endograpadores -Talladores, Càrrega de sutura lineal recta articulada | ENDOSUTURES MECÀNIQUES ENDOGRAPADORES -TALLADORES, CÀRREGA DE SUTURA LINEAL RECTA ARTICULADA, CÀRREGA DE 60 MM DE LLARGÀRIA DE SUTURA, GRAPES DE TITANI, SENSE FULL TALLANT, ALÇADA GRAPA OBERTA 2,5 MM, ALÇADA GRAPA TANCADA 1,0 MM, AMB 2 TRIPLES FILES DE GRAPES,CODI DE COLOR. COMPATIBLE AMB ENDOGRAPADORA ENDOPATH ECHELON/ECHELON FLEX O EQ
Endosutures mecàniques endograpadores -Talladores, Endoapliocadors de clips | ENDOSUTURES MECÀNIQUES ENDOGRAPADORES -TALLADORES, ENDOAPLIOCADORS DE CLIPS, ENDOAPLICADOR MÚLTIPLE DE 15 CLIPS DE TITANI,DIÀMETRE DEL COS DE 10MM,LLARGÀRIA DE 33CM,EIX ROTATORI 360º,ANGULACIÓ MANDÍBULA 15°,PRECARREGAT AMB CLIPS DE MIDA GRAN,NO RECARREGABLE,MIDA CLIP OBERT 4,5MM,MIDA DEL CLIP TANCAT 11MM. LLIURE DE LÀTEX,ESTÈRIL
Endosutures mecàniques endograpadores -Talladores, Càrrega de sutura lineal recta articulada | ENDOSUTURES MECÀNIQUES ENDOGRAPADORES -TALLADORES, CÀRREGA DE SUTURA LINEAL RECTA ARTICULADA, CÀRREGA ARTICULADA 45°DE 60MM DE LLARGÀRIA,DE 2 TRIPLES FILERES DE GRAPES DE TITANI, AMB FULL TALLANT I MOTLLE ESGLAONAT PER A TRES ALÇADES DE GRAPES OBERTES DE 3.0, 3.5, I 4.0MM,CODI DE COLOR. COMPATIBLE AMB GRAPADORA ENDO GIA O EQUIVALENT
Sutures mecàniques per a cirurgia oberta, Sutures mecàniques - Grapadores per fixació de malles | SUTURES MECÀNIQUES PER A CIRURGIA OBERTA, SUTURES MECÀNIQUES - GRAPADORES PER FIXACIÓ DE MALLES, APLICADOR DE 15 FIXADORS HELICOIDALS DE TITANI AMB TRET RETICULAR,PER FIXACIÓ DE MALLES O TEIXITS EN REPARACIÓ HERNIA PER CIRURGIA OBERTA,ESTÈRIL,LLIURE DE LÀTEX,UN SOL ÚS.
Sutures mecàniques per a cirurgia oberta, Sutures mecàniques - Grap sutura cutània i accessoris | SUTURES MECÀNIQUES PER A CIRURGIA OBERTA, SUTURES MECÀNIQUES - GRAP SUTURA CUTÀNIA I ACCESSORIS, GRAPADORA DE SUTURA CUTÀNIA,SUTURA LINEAL,RECTA,PRECARREGADA AMB 35 GRAPES D'ACER INOX,RECARREGABLE,MIDA APROXIMADA GRAPA TANCADA 6,5X4,7MM,Ø0,56MM,ATRAUMÀTICA,COMPTADOR VISIBLE DE GRAPES,INDICADOR POSICIÓ SUTURA,MÀNEC ERGONÒMIC.ESTÈRIL,UN SOL ÚS
Endosutures mecàniques endograpadores -Talladores, Càrrega de sutura lineal recta articulada | ENDOSUTURES MECÀNIQUES ENDOGRAPADORES -TALLADORES, CÀRREGA DE SUTURA LINEAL RECTA ARTICULADA, CÀRREGA ARTICULADA 45°,DE 45MM DE LLARGÀRIA,2 TRIPLES FILES DE GRAPES DE TITANI,AMB FULL TALLANT I MOTLLE ESGLAONAT PER A TRES ALÇADES DE GRAPES OBERTES DE 3.0, 3.5, I 4.0MM,CODI DE COLOR. COMPATIBLE AMB CÀRREGUES SISTEMA ENDO GIA O EQUIVALENT
Sutures mecàniques per a cirurgia oberta, Sutures mecàniques -Grap-tall sut circular, corbes i rectes | SUTURES MECÀNIQUES PER A CIRURGIA OBERTA, SUTURES MECÀNIQUES -GRAP-TALL SUT CIRCULAR, CORBES I RECTES, GRAPADORA-TALLADORA,AMB FULL TALLANT,DE SUTURA CIRCULAR,CORBA,ENDOSCÒPICA,ENCLUSA PLANAØ EXTERIOR SUTURA 29MM,NO RECARREGABLE,PRECARREGADA.GRAPES DE TITANI, ALÇADA GRAPA OBERTA 5,2MM,ALÇADA GRAPA TANCADA GRADUABLE 1,5-2,2MM,2FILERES GRAPES.ANTIREFLECTANT
Sutures mecàniques per a cirurgia oberta, Sutures mecàniques -Grap-tall sut circular, corbes i rectes | SUTURES MECÀNIQUES PER A CIRURGIA OBERTA, SUTURES MECÀNIQUES -GRAP-TALL SUT CIRCULAR, CORBES I RECTES, GRAPADORA-TALLADORA,AMB FULL TALLANT,DE SUTURA CIRCULAR,CORBA,ENDOSCÒPICA,ENCLUSA PLANAØ EXTERIOR SUTURA 33MM,NO RECARREGABLE,PRECARREGADA.GRAPES DE TITANI,ALÇADA GRAPA OBERTA 5,2MM,ALÇADA GRAPA TANCADA GRADUABLE 1,5-2,2MM,2FILERES GRAPES.ANTIREFLECTANT
Sutures mecàniques per a cirurgia oberta, Sutures mecàniques - Càrregues per a grapadores metàl.liques | SUTURES MECÀNIQUES PER A CIRURGIA OBERTA, SUTURES MECÀNIQUES - CÀRREGUES PER A GRAPADORES METÀL.LIQUES, CÀRREGA PER GRAPADORA METÀL·LICA,SUTURA LINEAL,RECTA,LLARG SUTURA 90 MM.GRAPES DE TITANI,AMB FULL TALLANT,ALÇADA GRAPA OBERTA 3,85MM,ALÇADA GRAPA TANCADA 1,5 MM,2 FILERES DE GRAPES.COMPATIBLE A/GRAPADORA GIA90 METÀL·LICA.
Sutures mecàniques per a cirurgia oberta, Sutures mecàniques - Altre material per cirurgia oberta | SUTURES MECÀNIQUES PER A CIRURGIA OBERTA, SUTURES MECÀNIQUES - ALTRE MATERIAL PER CIRURGIA OBERTA, PROTECTOR/FUNDA PER A REFORÇ DE SUTURA MECÀNICA,PERMANENT I REMOLDELABLE,REABSORBIBLE,COL·LÀGEN DE PERICARDI BOBÍ. MIDA:60X10MM,GRUIX 0,40MM.REQUEREIX APLICACIÓ GEL FIXADOR INCLÒS A L'ENVÀS.LLIURE DE LÀTEX.ESTÈRIL.UN SOL ÚS.
Sutures mecàniques per a cirurgia oberta, Sutures mecàniques - Grap-tallad sutura corba + càrregues | SUTURES MECÀNIQUES PER A CIRURGIA OBERTA, SUTURES MECÀNIQUES - GRAP-TALLAD SUTURA CORBA + CÀRREGUES, GRAPADORA-TALLADORA,AMB FULL TALLANT,SUTURA CORBA,CAPÇAL CORB,LLARGÀRIA DE SUTURA 30MM,RECARREGABLE,PRECARREGADA.GRAPES DE TITANI,ALÇADA GRAPA OBERTA 4,7MM,ALÇADA GRAPA TANCADA 2,0MM,2 DOBLES FILERES DE GRAPES.COMPATIBLE GRAPADORA TRANSTAR CONTOUR O EQ
Sutures mecàniques per a cirurgia oberta, Sutures mecàniques - Altre material per cirurgia oberta | SUTURES MECÀNIQUES PER A CIRURGIA OBERTA, SUTURES MECÀNIQUES - ALTRE MATERIAL PER CIRURGIA OBERTA, PROTECTOR/FUNDA, PER A REFORÇ DE SUTURA MECÀNICA, CIRCULAR, SINTÈTIC (ÀCID POLIGLICOLIC, CARBONAT TRIMETILÈ) BIOABSORBIBLE COMPATIBLE AMB GRAPADORA CIRCULAR DE 28/29MM.(B*)BAIXA_ESTUDI GERÈNCIA
Sutures mecàniques per a cirurgia oberta, Sutures mecàniques - Grapador sutura lineal, rectes + càrreg | SUTURES MECÀNIQUES PER A CIRURGIA OBERTA, SUTURES MECÀNIQUES - GRAPADOR SUTURA LINEAL, RECTES + CÀRREG, GRAPADORA, SENSE FULL TALLANT, DE SUTURA LINEAL, RECTA, LLARGÀRIA DE SUTURA DE 60 MM. GRAPES DE TITANI, ALÇADA GRAPA OBERTA 4,8 MM, ALÇADA GRAPA TANCADA 2,0 MM. COMPATIBLE AMB EL CODI SAP 30018794 I 30018801
Sutures mecàniques per a cirurgia oberta, Sutures mecàniques - Grap-tallad sutura corba + càrregues | SUTURES MECÀNIQUES PER A CIRURGIA OBERTA, SUTURES MECÀNIQUES - GRAP-TALLAD SUTURA CORBA + CÀRREGUES, CÀRREGA PER A GRAPADORA-TALLADORA,SUTURA CORBA,AMB CAPÇAL CORB,LLARGÀRIA DE SUTURA DE 30 MM.GRAPES DE TITANI,SENSE FULL TALLANT,ALÇADA GRAPA OBERTA 4,7 MM,ALÇADA GRAPA TANCADA 2,0 MM,2 DOBLES FILERES DE GRAPES.COMPATIBLE GRAPADORA TRANSTAR CONTOUR O EQ
Sutures mecàniques per a cirurgia oberta, Sutures mecàniques - Grapadores per histerectomia | SUTURES MECÀNIQUES PER A CIRURGIA OBERTA, SUTURES MECÀNIQUES - GRAPADORES PER HISTERECTOMIA, EQUIP DE DOS GRAPADORES QUIRÚRGIQUES REBUTJABLES 0.17MM,AMB 20 GRAPES DE COPOLÍMER REABSORBIBLE, MIDES DE LA GRAPA: AMPLE 57 MM I LONGITUD 4,3 MM. PER A HISTERECTOMIA HEMOSTÀTICA EN PARTS PREMATURS I CESÀRIES PLANIFICADES
Sutures mecàniques per a cirurgia oberta, Sutures mecàniques - Altre material per cirurgia oberta | SUTURES MECÀNIQUES PER A CIRURGIA OBERTA, SUTURES MECÀNIQUES - ALTRE MATERIAL PER CIRURGIA OBERTA, PROTECTOR/FUNDA,PER REFORÇ SUTURA MECÀNICA,SINTÈTIC(ÀCID POLIGLICÒLIC,CARBONAT TRIMETILÈ)BIOABSORBIB PER CÀRREGUES ENDOGRAPADORES.COMPATIB A/ENDOGRAPADORA ETHICON ECHELON 45 ENDOPATH COLORS BLANC, BLAU, OR I VERD
Sutures mecàniques per a cirurgia oberta, Sutures mecàniques - Altre material per cirurgia oberta | SUTURES MECÀNIQUES PER A CIRURGIA OBERTA, SUTURES MECÀNIQUES - ALTRE MATERIAL PER CIRURGIA OBERTA, PROTECTOR/FUNDA,PER A REFORÇ DE SUTURA MECÀNICA,SINTÈTIC (ÀCID POLIGLICÒLIC, CARBONAT TRIMETILÈ)BIOABSORBIBLE,PORÒS ,PER A CÀRREGUES D'ENDOGRAPADORA. COMPATIBLE AMB ENDOGRAPADORA ETHICON ECHELON FLEX 60 ENDOPATH O EQUIVALENT
Endosutures mecàniques endograpadores -Talladores, Endograpadora talladora sutura lineal recta articulada | ENDOSUTURES MECÀNIQUES ENDOGRAPADORES -TALLADORES, ENDOGRAPADORA TALLADORA SUTURA LINEAL RECTA ARTICULADA, ENDOGRAPADORA-TALLADORA,AMB FULL TALLANT,SUTURA LINEAL ARTICULADA 45°,LLARGÀRIA SUTURA 45 MM,LONGITUD TOTAL 34CM,DIÀMETRE 12MM,RECARREGABLE,NO PRECARREGADA,AMB EIX ROTATORI DE 360°.COMPATIBLE AMB LES CÀRREGUES GST 45 O EQUIVALENT
Endosutures mecàniques endograpadores -Talladores, Endoapliocadors de clips | ENDOSUTURES MECÀNIQUES ENDOGRAPADORES -TALLADORES, ENDOAPLIOCADORS DE CLIPS, CLIP DE SUTURA DE TITANI, PER A MICROCIRURGIA ENDOSCÒPICA TRANSANAL, PAQUET DE 6 UNITATS AMB PORTACLIP EN CAIXA DE 60 UNITATS. COMPATIBLE AMB APLICADOR DE RICHARD WOLF (REF: 8840762) O EQUIVALENT(B*)BAIXA_ESTUDI GERÈNCIA
Sutures mecàniques per a cirurgia oberta, Sutures mecàniques -Grap-tall sut circular, corbes i rectes | SUTURES MECÀNIQUES PER A CIRURGIA OBERTA, SUTURES MECÀNIQUES -GRAP-TALL SUT CIRCULAR, CORBES I RECTES, GRAPADORA-TALLADORA,AMB FULL TALLANT,DE SUTURA CIRCULAR,CORBA,DIÀMETRE EXTERIOR SUTURA 25MM,LONGITUD EIX 35CM,NO RECARREGABLE,PRECARREGADA.GRAPES DE TITANI,ALÇADA GRAPA OB/3,5MM,ALÇADA GRAPA TAN/1,5MM,2 FILES DE GRAPES.COMP A/DISP/ TRANSORAL ORVIL O EQ
Sutures mecàniques per a cirurgia oberta, Sutures mecàniques -Grap-tall sut circular, corbes i rectes | SUTURES MECÀNIQUES PER A CIRURGIA OBERTA, SUTURES MECÀNIQUES -GRAP-TALL SUT CIRCULAR, CORBES I RECTES, DISPOSITIU TRANSORAL PREMUNTAT A SONDA NASOGÀSTRICA,AMB FIL DE SUBJECCIÓ DEL CAPÇAL,DE PVC.MIDES:D.I.18FR,LONG 90-100CM,AMB CAPÇAL INCORPORAT Ø25MM,APTE PER A CIRURGIA DE REDUCCIÓ GÀSTRICA.ESTÈRIL,UN SOL ÚS.
Endosutures mecàniques endograpadores -Talladores, Endograpadora talladora sutura lineal recta | ENDOSUTURES MECÀNIQUES ENDOGRAPADORES -TALLADORES, ENDOGRAPADORA TALLADORA SUTURA LINEAL RECTA, ENDOGRAPADORA SENSE FULL TALLANT,DE SUTURA LINEAL,RECTA,LLARGÀRIA SUTURA 30MM,RECARREGABLE,PRECARREGADA,GRAPES DE TITANI,SENSE FULL TALLANT,ALÇADA GRAPA OBERTA 2,5MM,EIX ROTATORI,Ø12MM,AMB TRIPLE LÍNIA DE GRAPES.COMP A/CÀRREGA MULTIFIRE TA30-2,5 O EQ
Endosutures mecàniques endograpadores -Talladores, Endolligadures | ENDOSUTURES MECÀNIQUES ENDOGRAPADORES -TALLADORES, ENDOLLIGADURES, BAIXADOR DE NUSOS ENDOSLIDE PER A LAPAROSCÒPIA DE 5MM DE DIÀMETRE,ESTÈRIL, UN SOL ÚS.
Endosutures mecàniques endograpadores -Talladores, Endoaplicadors de fixadors | ENDOSUTURES MECÀNIQUES ENDOGRAPADORES -TALLADORES, ENDOAPLICADORS DE FIXADORS, ENDOAPLICADOR DE FIXADORS HELICOIDALS REABSORBIBLES SINTÈTICS,PER APROXIMACIÓ DE TEIXITS I FIXACIÓ MALLES EN CIR OBERTA O LAPAROSCÒPICA;ØEXT 5MM,PRECARREGAT AMB 15 FIXADORS HELICOIDALS DE 5,1MM,TRET ROTICULAT,PUNTA ROMA I CAP BAIX PERFIL.LLIURE DE LÀTEX
Sutures mecàniques per a cirurgia oberta, Sutures mecàniques - Grapador sutura lineal, rectes + càrreg | SUTURES MECÀNIQUES PER A CIRURGIA OBERTA, SUTURES MECÀNIQUES - GRAPADOR SUTURA LINEAL, RECTES + CÀRREG, CÀRREGA PER A GRAPADORA,DE SUTURA LINEAL,RECTA, LLARGÀRIA DE SUTURA DE 30MM.GRAPES DE TITANI,SENSE FULL TALLANT,ALÇADA GRAPA OBERTA 4,8 MM,ALÇADA GRAPA TANCADA 2,0MM,AMB 2 FILERES DE GRAPES.COMPATIBLE AMB GRAPADORA LINEAL LS 30MM-4,8 O EQUIVALENT
Sutures mecàniques per a cirurgia oberta, Sutures mecàniques - Grapador sutura lineal, rectes + càrreg | SUTURES MECÀNIQUES PER A CIRURGIA OBERTA, SUTURES MECÀNIQUES - GRAPADOR SUTURA LINEAL, RECTES + CÀRREG, GRAPADORA SENSE FULL TALLANT,DE SUTURA LINEAL,RECTA, LLARGÀRIA DE SUTURA DE 60MM.PRECARREGADA,RECARREGABLE.GRAPES DE TITANI,ALÇADA GRAPA OBERTA 3,5MM,ALÇADA GRAPA TANCADA 1,5MM, 2 FILERES DE GRAPES.COMPATIBLE AMB CÀRREGA LSC60-3.5 O EQUIVALENT
Sutures mecàniques per a cirurgia oberta, Sutures mecàniques - Grapador sutura lineal, rectes + càrreg | SUTURES MECÀNIQUES PER A CIRURGIA OBERTA, SUTURES MECÀNIQUES - GRAPADOR SUTURA LINEAL, RECTES + CÀRREG, CÀRREGA PER A GRAPADORA,DE SUTURA LINEAL,RECTA,LLARGÀRIA DE SUTURA DE 60MM.GRAPES DE TITANI,SENSE FULL TALLANT,ALÇADA GRAPA OBERTA 3,5MM,ALÇADA GRAPA TANCADA 1,5MM,AMB 2 FILERES DE GRAPES.COMPATIBLE AMB GRAPADORA LINEAL LS60-3,5 O EQUIVALENT
Sutures mecàniques per a cirurgia oberta, Sutures mecàniques - Aplicadors multiples clips + càrregues | SUTURES MECÀNIQUES PER A CIRURGIA OBERTA, SUTURES MECÀNIQUES - APLICADORS MULTIPLES CLIPS + CÀRREGUES, CARTUTX DE 6 MICROCLIPS HEMOSTÀTICS,DE TITANI, PER A VASOS.2,4MM D'AMPLADA.3,1MM DE LLARG.ESTÈRIL, D'UN SOL ÚS. COMPATIBLES AMB MICROPINCES GEM 615-G I 619-1G O EQUIVALENT.
Sutures mecàniques per a cirurgia oberta, Sutures mecàniques -Grap-tall sut circular, corbes i rectes | SUTURES MECÀNIQUES PER A CIRURGIA OBERTA, SUTURES MECÀNIQUES -GRAP-TALL SUT CIRCULAR, CORBES I RECTES, GRAPADORA-TALLADORA, AMB FULL TALLANT, DE SUTURA CIRCULAR, CORBA, DIÀMETRE EXTERIOR SUTURA DE 25 MM, AMB LONGITUD D'EIX 22CM, NO RECARREGABLE, PRECARREGADA. GRAPES DE TITANI, ALÇADA GRAPA OBERTA 3,5 MM, ALÇADA GRAPA TANCADA 1,5 MM,2 FILERES DE GRAPES
Endosutures mecàniques endograpadores -Talladores, Endograpadora talladora sutura lineal recta articulada | ENDOSUTURES MECÀNIQUES ENDOGRAPADORES -TALLADORES, ENDOGRAPADORA TALLADORA SUTURA LINEAL RECTA ARTICULADA, ENDOGRAPADORA-TALLADORA,AMB FULL TALLANT,DE SUTURA LINEAL ARTICULADA,LLARGÀRIA SUTURA 60 MM,LONGITUD TOTAL 34CM,DIÀMETRE 12MM,RECARREGABLE,NO PRECARREGADA,EIX ROTATORI 360º.GRAPESTITANI.COMPAT/CÀRREGUES:30010641/30006306/3000630
Endosutures mecàniques endograpadores -Talladores, Endograpadora talladora sutura lineal recta articulada | ENDOSUTURES MECÀNIQUES ENDOGRAPADORES -TALLADORES, ENDOGRAPADORA TALLADORA SUTURA LINEAL RECTA ARTICULADA, ENDOGRAPADORA-TALLADORA,AMB FULL TALLANT,SUTURA LINEAL ARTICULADA 45°,LLARGÀRIA SUTURA 60 MM,LONGITUD TOTAL 44 CM,DIÀMETRE 12MM,RECARREGABLE,NO PRECARREGADA,AMB EIX ROTATORI DE 360°.COMPATIBLE AMB LES CÀRREGUES GST 60 O EQUIVALENT
Endosutures mecàniques endograpadores -Talladores, Endolligadures | ENDOSUTURES MECÀNIQUES ENDOGRAPADORES -TALLADORES, ENDOLLIGADURES, ENDOLLIGADURA DE LLAÇ, DE SUTURA ABSORBIBLE SINTÈTICA TRENADA RECOBERTA, D'ABSORCIÓ MITJA, CALIBRE 2/0, AMB NUS PREFORMAT I CÀNULA D'APLICACIÓ, LONGITUD 53CM+/-2CM, ESTÈRIL, UN SOL ÚS.(B*)BAIXA_ESTUDI GERÈNCIA
Endosutures mecàniques endograpadores -Talladores, Endoapliocadors de clips | ENDOSUTURES MECÀNIQUES ENDOGRAPADORES -TALLADORES, ENDOAPLIOCADORS DE CLIPS, CARTUTX AMB 6 CLIPS DE SUTURA ABSORBIBLES COMPATIBLES AMB ENDOAPLICADOR REUTILITZABLE LAPRA-TY O EQUIVALENT
Endosutures mecàniques endograpadores -Talladores, Càrrega de sutura lineal recta | ENDOSUTURES MECÀNIQUES ENDOGRAPADORES -TALLADORES, CÀRREGA DE SUTURA LINEAL RECTA, UNITAT DE CÀRREGA PER A GRAPADORA-TALLADORA DE SUTURA LINEAL AMB FULL TALLANT,ARTICULADA FINS 45°,LLARGÀRIA DE SUTURA 45MM,PER A GRAPA OBERTA 3,5/3,8/4,2MM,TRIPLE FILERA DE GRAPES,Ø12MM,REUTILITZABLE FINS 7 USOS.COMP/GRAPADORA SELC I CÀRREGA DE 45MM O EQ
Endosutures mecàniques endograpadores -Talladores, Càrrega de sutura lineal recta | ENDOSUTURES MECÀNIQUES ENDOGRAPADORES -TALLADORES, CÀRREGA DE SUTURA LINEAL RECTA, CÀRREGA PER A GRAPADORA DE SUTURA LINEAL,RECTA,LLARGÀRIA DE SUTURA DE 60MM.GRAPES ALIATGE TITANI,SENSE FULL TALLANT,ALÇADA GRAPA OB/2,5/3,0/3,5MM,GRAPA TANC/1,0-1,8MM, 3 FILERES DE GRAPES.COMP/ENDOGRAPADORA TALLADORA LINEAL RECTA I UNITAT DE CÀRREGA 60MM
Endosutures mecàniques endograpadores -Talladores, Càrrega de sutura lineal recta | ENDOSUTURES MECÀNIQUES ENDOGRAPADORES -TALLADORES, CÀRREGA DE SUTURA LINEAL RECTA, UNITAT DE CÀRREGA PER A GRAPADORA-TALLADORA DE SUTURA LINEAL AMB FULL TALLANT,ARTICULADA FINS 45°,LLARGÀRIA DE SUTURA 45MM,PER A GRAPA OBERTA 2,5/3,0/3,5MM,TRIPLE FILERA DE GRAPES,Ø12MM,REUTILITZABLE FINS 7 USOS.COMP/GRAPADORA SELC I CÀRREGA DE 45MM O EQ
Sutures mecàniques per a cirurgia oberta, Sutures mecàniques - Grapador sutura lineal, rectes + càrreg | SUTURES MECÀNIQUES PER A CIRURGIA OBERTA, SUTURES MECÀNIQUES - GRAPADOR SUTURA LINEAL, RECTES + CÀRREG, GRAPADORA, SENSE FULL TALLANT, DE SUTURA LINEAL, RECTA, LLARGÀRIA DE SUTURA DE 45MM,TRIPLE FILA DE GRAPES,RECARREGABLE,PRECARREGADA. GRAPES DE TITANI,ALÇADA GRAPA OBERTA 4,5MM,CODI DE COLOR.
Sutures mecàniques per a cirurgia oberta, Sutures mecàniques - Grapador sutura lineal, rectes + càrreg | SUTURES MECÀNIQUES PER A CIRURGIA OBERTA, SUTURES MECÀNIQUES - GRAPADOR SUTURA LINEAL, RECTES + CÀRREG, CÀRREGA PER A GRAPADORA DE SUTURA LINEAL,RECTA,LLARGÀRIA DE SUTURA DE 45MM.GRAPES DE TITANI,SENSE FULL TALLANT,ALÇADA GRAPA OBERTA 4,5MM,AMB 3 FILERES DE GRAPES.COMPATIBLE AMB GRAPADORA LINEAL RECTA 45MM.
Endosutures mecàniques endograpadores -Talladores, Càrrega de sutura lineal recta articulada | ENDOSUTURES MECÀNIQUES ENDOGRAPADORES -TALLADORES, CÀRREGA DE SUTURA LINEAL RECTA ARTICULADA, CÀRREGA DE 60MM LLARG DE SUTURA,GRAPES DE TITANI,SENSE FULL TALLANT,ALÇ GRAPA OBERTA 3,8MM,ALÇ GRAPA TANCADA 1,8MM, A/2 TRIPLES FILES GRAPES,CODI COLOR.COMP A/ENDOG ENDOPATCH ECHELON/ECHELON FLEX O EQ
Endosutures mecàniques endograpadores -Talladores, Endograpadora talladora sutura lineal recta articulada | ENDOSUTURES MECÀNIQUES ENDOGRAPADORES -TALLADORES, ENDOGRAPADORA TALLADORA SUTURA LINEAL RECTA ARTICULADA, ENDOGRAPADORA-TALLADORA,A/FULL TALLANT,SUTURA LINEAL ARTICULADA 55°(110°),LLARGÀRIA SUTURA 60MM,LONG TOTAL 340MM,Ø12MM,2 TRIPLES FILES,RECARREGABLE,NO PRECARREGADA,AMB BATERIA NO RECARREGABLE.COMPATIBLES AMB CÀRREGUES GST O EQUIVALENT
Endosutures mecàniques endograpadores -Talladores, Endograpadora talladora sutura lineal recta articulada | ENDOSUTURES MECÀNIQUES ENDOGRAPADORES -TALLADORES, ENDOGRAPADORA TALLADORA SUTURA LINEAL RECTA ARTICULADA, ENDOGRAPADORA-TALLADORA,A/FULL TALLANT,SUTURA LINEAL ARTICULADA 55°(110°),LLARGÀRIA SUTURA 45MM,LONG TOTAL 340MM,Ø12MM,2 TRIPLES FILES,RECARREGABLE,NO PRECARREGADA,AMB BATERIA NO RECARREGABLE.COMPATIBLES AMB CÀRREGUES GST O EQUIVALENT
Endosutures mecàniques endograpadores -Talladores, Endoaplicadors de fixadors | ENDOSUTURES MECÀNIQUES ENDOGRAPADORES -TALLADORES, ENDOAPLICADORS DE FIXADORS, ENDOAPLICADOR DE FIXADORS D'ANELLES PER A IMPLANTS O TANCAMENT DE TEIXITS,D'ALIATGE AMB MEMÒRIA DE FORMA DE NITINOL, EN ESPIRAL Ø4MM,10 ANELLES I D'UN MOTLLE DE GUIA.
Endosutures mecàniques endograpadores -Talladores, Endograpadora talladora sutura lineal recta articulada | ENDOSUTURES MECÀNIQUES ENDOGRAPADORES -TALLADORES, ENDOGRAPADORA TALLADORA SUTURA LINEAL RECTA ARTICULADA, ENDOGRAPADORA-TALLADORA SENSE FULL TALLANT,DE SUTURA LINEAL,LLARG DE SUTURA 30, 45 O 60MM,LONG EIX 26CM,Ø12MM,AMB EIX ROTATORI 360°,RECARREGABLE,NO PRECARREGADA. LLIURE DE LÀTEX,ESTÈRIL,UN SOL ÚS.COM/CÀRREGUES PANTHER O EQUIVALENT
Endosutures mecàniques endograpadores -Talladores, Càrrega de sutura lineal recta articulada | ENDOSUTURES MECÀNIQUES ENDOGRAPADORES -TALLADORES, CÀRREGA DE SUTURA LINEAL RECTA ARTICULADA, CÀRREGA ARTICULADA 45°DE 60MM DE LLARGÀRIA,2 TRIPLES FILES DE GRAPES DETITANI,AMB FULL TALLANT, ALÇADA GRAPA OBERTA 3,5MM,Ø12MM.COMPATIBLE AMBGRAPADORA-TALLADORA PANTHER O EQUIVALENT
Endosutures mecàniques endograpadores -Talladores, Càrrega de sutura lineal recta articulada | ENDOSUTURES MECÀNIQUES ENDOGRAPADORES -TALLADORES, CÀRREGA DE SUTURA LINEAL RECTA ARTICULADA, CÀRREGA ARTICULADA 45°DE 60MM DE LLARGÀRIA,2 TRIPLES FILES DE GRAPES DETITANI,AMB FULL TALLANT, ALÇADA GRAPA OBERTA 2,5MM,Ø12MM.COMPATIBLE AMBGRAPADORA-TALLADORA PANTHER O EQUIVALENT
Endosutures mecàniques endograpadores -Talladores, Càrrega de sutura lineal recta | ENDOSUTURES MECÀNIQUES ENDOGRAPADORES -TALLADORES, CÀRREGA DE SUTURA LINEAL RECTA, UNITAT DE CÀRREGA PUNTA CORBA PER A GRAPADORA-TALLADORA DE SUTURA LINEAL AMB FULL TALLANT,ARTICULADA FINS 45°,LLARGÀRIA SUTURA 30MM,GRAPA OBERTA 2,0/2,5/3,0MM,TRIPLE FILERA DE GRAPES,Ø12MM,REUTILITZABLE FINS 7 USOS.COMP/GRAPADORA SELC I CÀRREGA 30MM O EQ
Endosutures mecàniques endograpadores -Talladores, Càrrega de sutura lineal recta | ENDOSUTURES MECÀNIQUES ENDOGRAPADORES -TALLADORES, CÀRREGA DE SUTURA LINEAL RECTA, UNITAT DE CÀRREGA PUNTA CORBA PER A GRAPADORA-TALLADORA DE SUTURA LINEAL AMB FULL TALLANT,ARTICULADA FINS 45°,LLARGÀRIA SUTURA 45MM,GRAPA OBERTA 2,5/3,0/3,5MM,TRIPLE FILERA DE GRAPES,Ø12MM,REUTILITZABLE FINS 7 USOS.COMP/GRAPADORA SELC I CÀRREGA 30MM O EQ
Endosutures mecàniques endograpadores -Talladores, Càrrega de sutura lineal recta | ENDOSUTURES MECÀNIQUES ENDOGRAPADORES -TALLADORES, CÀRREGA DE SUTURA LINEAL RECTA, UNITAT DE CÀRREGA PER A GRAPADORA-TALLADORA DE SUTURA LINEAL AMB FULL TALLANT,ARTICULADA FINS 45°,LLARGÀRIA DE SUTURA 30MM,PER A GRAPA OBERTA 2,5/3,0/3,5MM,TRIPLE FILERA DE GRAPES,Ø12MM,REUTILITZABLE FINS 7 USOS.COMP/GRAPADORA SELC I CÀRREGA DE 30MM O EQ
Endosutures mecàniques endograpadores -Talladores, Càrrega de sutura lineal recta | ENDOSUTURES MECÀNIQUES ENDOGRAPADORES -TALLADORES, CÀRREGA DE SUTURA LINEAL RECTA, UNITAT DE CÀRREGA PER A GRAPADORA-TALLADORA DE SUTURA LINEAL AMB FULL TALLANT,ARTICULADA FINS 45°,LLARGÀRIA DE SUTURA 45MM,PER A GRAPA OBERTA 4,2/4,5/5,0MM,TRIPLE FILERA DE GRAPES,Ø15MM,REUTILITZABLE FINS 7 USOS.COMP/GRAPADORA SELC I CÀRREGA DE 45MM O EQ
Endosutures mecàniques endograpadores -Talladores, Càrrega de sutura lineal recta | ENDOSUTURES MECÀNIQUES ENDOGRAPADORES -TALLADORES, CÀRREGA DE SUTURA LINEAL RECTA, UNITAT DE CÀRREGA PER A GRAPADORA-TALLADORA DE SUTURA LINEAL AMB FULL TALLANT,ARTICULADA FINS 45°,LLARGÀRIA DE SUTURA 60MM,PER A GRAPA OBERTA 4,2/4,5/5,0MM,TRIPLE FILERA DE GRAPES,Ø15MM,REUTILITZABLE FINS 7 USOS.COMP/GRAPADORA SELC I CÀRREGA DE 60MM O EQ
Endosutures mecàniques endograpadores -Talladores, Càrrega de sutura lineal recta | ENDOSUTURES MECÀNIQUES ENDOGRAPADORES -TALLADORES, CÀRREGA DE SUTURA LINEAL RECTA, CÀRREGA PER A GRAPADORA DE SUTURA LINEAL,RECTA,LLARGÀRIA DE SUTURA DE 45MM.GRAPES ALIATGE TITANI,SENSE FULL TALLANT,ALÇADA GRAPA OB/2,0/2,5/3,0MM,GRAPA TANC/0,88-1,5MM, 3FILERES DE GRAPES.COMP/ENDOGRAPADORA TALLADORA LINEAL RECTA I UNITAT DE CÀRREGA 45MM
Endosutures mecàniques endograpadores -Talladores, Càrrega de sutura lineal recta | ENDOSUTURES MECÀNIQUES ENDOGRAPADORES -TALLADORES, CÀRREGA DE SUTURA LINEAL RECTA, CÀRREGA PER A GRAPADORA DE SUTURA LINEAL,RECTA,LLARGÀRIA DE SUTURA DE 30MM.GRAPES ALIATGE TITANI,SENSE FULL TALLANT,ALÇADA GRAPA OB/2,0/2,5/3,0MM,GRAPA TANC/1,0-1,8MM, 3 FILERES DE GRAPES.COMP/ENDOGRAPADORA TALLADORA LINEAL RECTA I UNITAT DE CÀRREGA 30MM
Endosutures mecàniques endograpadores -Talladores, Càrrega de sutura lineal recta | ENDOSUTURES MECÀNIQUES ENDOGRAPADORES -TALLADORES, CÀRREGA DE SUTURA LINEAL RECTA, CÀRREGA PER A GRAPADORA DE SUTURA LINEAL,RECTA,LLARGÀRIA DE SUTURA DE 30MM.GRAPES ALIATGE TITANI,SENSE FULL TALLANT,ALÇADA GRAPA OB/2,0/2,5/3,0MM,GRAPA TANC/0,88-1,5MM,3 FILERES DE GRAPES.COMP/ENDOGRAPADORA TALLADORA LINEAL RECTA I UNITAT DE CÀRREGA 30MM
Sutures mecàniques per a cirurgia oberta, Sutures mecàniques -Grap-tall sut circular, corbes i rectes | SUTURES MECÀNIQUES PER A CIRURGIA OBERTA, SUTURES MECÀNIQUES -GRAP-TALL SUT CIRCULAR, CORBES I RECTES, GRAPADORA-TALLADORA, AMB FULL TALLANT, DE SUTURA CIRCULAR, CORBA, DIÀMETRE EXTERIOR SUTURA DE 21MM, AMB LONGITUD D'EIX 22CM, NO RECARREGABLE, PRECARREGADA. GRAPES DE TITANI, ALÇADA GRAPA OBERTA 4,8 MM,ALÇADA GRAPA TANCADA 2,0 MM,2 FILERES ALTERNES GRAPES
Endosutures mecàniques endograpadores -Talladores, Càrrega de sutura lineal recta articulada | ENDOSUTURES MECÀNIQUES ENDOGRAPADORES -TALLADORES, CÀRREGA DE SUTURA LINEAL RECTA ARTICULADA, CÀRREGA DE 60 MM DE LLARGÀRIA DE SUTURA,GRAPES DE TITANI,FULL TALLANT,ANGULACIÓ DE 60°,ALÇADA GRAPA OBERTA 4,8 MM,ALÇADA GRAPA TANCADA 2,3MM,2 TRIPLES FILES DE GRAPES,DIÀMETRE 15MM,OBERTURA PUNTA DE 22MM.COMPATIBLE AMB ENDOGRAPADORA EASYENDO O EQUIVALENT
Endosutures mecàniques endograpadores -Talladores, Càrrega de sutura lineal recta articulada | ENDOSUTURES MECÀNIQUES ENDOGRAPADORES -TALLADORES, CÀRREGA DE SUTURA LINEAL RECTA ARTICULADA, CÀRREGA ARTICULADA 60°,DE 30MM DE LLARGÀRIA, PUNTA CORBA, DE 2 TRIPLES FILES DE GRAPES DE TITANI, AMB FULL TALLANT,ALÇADA GRAPA OBERTA 2,0 MM,ALÇADA GRAPA TANCADA 0,75MM,DIÀMETRE 12MM,OBERTURA PUNTA DE 22MM.COMPATIBLE AMB ENDOGRAPADORA EASYENDO O EQUIV
Sutures mecàniques per a cirurgia oberta, Sutures mecàniques - Grap-tallad sut lineal, rectes + càrreg | SUTURES MECÀNIQUES PER A CIRURGIA OBERTA, SUTURES MECÀNIQUES - GRAP-TALLAD SUT LINEAL, RECTES + CÀRREG, ENDOGRAPADORA-TALLADORA SENSE FULL TALLANT,SUTURA LINEAL,LLARGÀRIA DE SUTURA 30, 45 O 60MM,RECARREGABLE,NO PRECARREGADA,AMB LONG EIX 16CM I Ø 12MM,EIX ROTATORI 360°.LLIURE DE LÀTEX,ESTÈRIL,UN SOL ÚS.COM/UNITAT DE CÀRREGA+CÀRRREGA O EQUIVALENT
Sutures mecàniques per a cirurgia oberta, Sutures mecàniques - Grap-tallad sut lineal, artic + càrreg | SUTURES MECÀNIQUES PER A CIRURGIA OBERTA, SUTURES MECÀNIQUES - GRAP-TALLAD SUT LINEAL, ARTIC + CÀRREG, GRAPADORA-TALLADORA SENSE FULL TALLANT,DE SUTURA LINEAL,LLARGÀRIA DE SUTURA 30, 45 O 60MM,RECARREGABLE,NO PRECARREGADA,AMB LONG EIX 6CM I Ø 12MM,EIX ROTATORI 360°.LLIURE DE LÀTEX,ESTÈRIL,UN SOL ÚS.COM/UNITAT DE CÀRREGA+CÀRRREGA O EQUIVALENT
Endosutures mecàniques endograpadores -Talladores, Càrrega de sutura lineal recta | ENDOSUTURES MECÀNIQUES ENDOGRAPADORES -TALLADORES, CÀRREGA DE SUTURA LINEAL RECTA, UNITAT DE CÀRREGA PER A GRAPADORA-TALLADORA DE SUTURA LINEAL AMB FULL TALLANT,ARTICULADA FINS 45°,LLARGÀRIA DE SUTURA 60MM,PER A GRAPA OBERTA 3,5/3,8/4,2MM,TRIPLE FILERA DE GRAPES,Ø12MM,REUTILITZABLE FINS 7 USOS.COMP/GRAPADORA SELC I CÀRREGA DE 60MM O EQ
Endosutures mecàniques endograpadores -Talladores, Càrrega de sutura lineal recta | ENDOSUTURES MECÀNIQUES ENDOGRAPADORES -TALLADORES, CÀRREGA DE SUTURA LINEAL RECTA, UNITAT DE CÀRREGA PER A GRAPADORA-TALLADORA DE SUTURA LINEAL AMB FULL TALLANT,ARTICULADA FINS 45°,LLARGÀRIA DE SUTURA 60MM,PER A GRAPA OBERTA 2,5/3,0/3,5MM,TRIPLE FILERA DE GRAPES,Ø12MM,REUTILITZABLE FINS 7 USOS.COMP/GRAPADORA SELC I CÀRREGA DE 60MM O EQ
Endosutures mecàniques endograpadores -Talladores, Càrrega de sutura lineal recta | ENDOSUTURES MECÀNIQUES ENDOGRAPADORES -TALLADORES, CÀRREGA DE SUTURA LINEAL RECTA, UNITAT DE CÀRREGA PER A GRAPADORA-TALLADORA DE SUTURA LINEAL AMB FULL TALLANT,ARTICULADA FINS 45°,LLARGÀRIA DE SUTURA 60MM,PER A GRAPA OBERTA 2,0/2,5/3,0MM,TRIPLE FILERA DE GRAPES,Ø12MM,REUTILITZABLE FINS 7 USOS.COMP/GRAPADORA SELC I CÀRREGA DE 60MM O EQ
Sutures mecàniques per a cirurgia oberta, Sutures mecàniques - Grap-tallad sut lineal, rectes + càrreg | SUTURES MECÀNIQUES PER A CIRURGIA OBERTA, SUTURES MECÀNIQUES - GRAP-TALLAD SUT LINEAL, RECTES + CÀRREG, CÀRREGA PER A GRAPADORA-TALLADORA DE SUTURA LINEAL RECTA,LLARGÀRIA DE SUTURA DE 60MM.GRAPES ALIATGE TITANI,SENSE FULL TALLANT,ALÇADA GRAPA OB/2,0/2,5/3,0MM,TANCADA 0,8-1,5MM, 3 FILERES DE GRAPES.COMP/GRAPADORA-TALLADORA SELC I UNITAT DE CÀRREGA 60MM O EQ
Sutures mecàniques per a cirurgia oberta, Sutures mecàniques - Altre material per cirurgia oberta | SUTURES MECÀNIQUES PER A CIRURGIA OBERTA, SUTURES MECÀNIQUES - ALTRE MATERIAL PER CIRURGIA OBERTA, DISPOSITIU PROTECTOR PER A INSERCIÓ DE GRAPADORA CIRCULAR PER VIA TRANSANAL, DE Ø31/32MM I 27CM DE LLARGÀRIA, D'ELASTÒMER TERMOPLÀSTIC,SENSE LÀTEX,ESTÈRIL,UN SOL ÚS.
Sutures mecàniques per a cirurgia oberta, Sutures mecàniques - Aplicadors clips + càrregues | SUTURES MECÀNIQUES PER A CIRURGIA OBERTA, SUTURES MECÀNIQUES - APLICADORS CLIPS + CÀRREGUES, CÀRREGA DE 6 CLIPS ESTRIATS I AMB DENTS ATRAUMÀTICS, DE TITANI, PER A MICROCIRURGIA EN CIRURGIA OBERTA. MIDA CLIP: OBERT 1,5MM D'AMPLE I TANCAT2,0MM. ESTÈRIL. COMPATIBLE AMB APLICADOR SISTEMA LLIGADURES SUPRAMICRO O EQUIVALENT .
Endosutures mecàniques endograpadores -Talladores, Càrrega de sutura lineal recta articulada | ENDOSUTURES MECÀNIQUES ENDOGRAPADORES -TALLADORES, CÀRREGA DE SUTURA LINEAL RECTA ARTICULADA, CÀRREGA ARTICULADA 60°,DE 45MMLLARGÀRIA, PUNTA CORBA,2 TRIPLES FILESGRAPESTITANI, AMB FULL TALLANT,ALÇADA GRAPA OBERTA 4,1 MM,ALÇADA GRAPA TANCADA 2,0MM,DIÀMETRE 12MM,OBERTURA PUNTA22MM.COMPATIBLE AMB ENDOGRAPADORA EASYENDO O EQ
Sutures mecàniques per a cirurgia oberta, Sutures mecàniques - Grapador sutura lineal, rectes + càrreg | SUTURES MECÀNIQUES PER A CIRURGIA OBERTA, SUTURES MECÀNIQUES - GRAPADOR SUTURA LINEAL, RECTES + CÀRREG, CÀRREGA PER A GRAPADORA DE SUTURA LINEAL,RECTA,LLARGÀRIA DE SUTURA DE 45MM.GRAPES ALIATGE TITANI,SENSE FULL TALLANT,ALÇADA GRAPA OB/2,5/3,0/3,5MM,GRAPA TANC/1,0-1,8MM, 3 FILERES DE GRAPES.COMP/ENDOGRAPADORA TALLADORA LINEAL RECTA I UNITAT DE CÀRREGA 45MM
Sutures mecàniques per a cirurgia oberta, Sutures mecàniques -Grap-tall sut circular, corbes i rectes | SUTURES MECÀNIQUES PER A CIRURGIA OBERTA, SUTURES MECÀNIQUES -GRAP-TALL SUT CIRCULAR, CORBES I RECTES, GRAPADORA-TALLADORA, AMB FULL TALLANT, DE SUTURA CIRCULAR, CORBA, DIÀMETRE EXTERIOR SUTURA DE 21MM, AMB LONGITUD D'EIX 22CM, NO RECARREGABLE, PRECARREGADA. GRAPES DE TITANI, ALÇADA GRAPA OBERTA 3,5 MM, ALÇADA GRAPA TANCADA 1,5 MM,2 FILERES DE GRAPES
Endosutures mecàniques endograpadores -Talladores, Càrrega de sutura lineal recta | ENDOSUTURES MECÀNIQUES ENDOGRAPADORES -TALLADORES, CÀRREGA DE SUTURA LINEAL RECTA, CÀRREGA PER A GRAPADORA DE SUTURA LINEAL,RECTA,LLARGÀRIA DE SUTURA DE 45MM.GRAPES ALIATGE TITANI,SENSE FULL TALLANT,ALÇADA GRAPA OB/3,5/3,8/4,2MM,GRAPA TANC/1,5-2,25MM,3 FILERES DE GRAPES.COMP/ENDOGRAPADORA TALLADORA LINEAL RECTA I UNITAT DE CÀRREGA 45MM
Endosutures mecàniques endograpadores -Talladores, Càrrega de sutura lineal recta | ENDOSUTURES MECÀNIQUES ENDOGRAPADORES -TALLADORES, CÀRREGA DE SUTURA LINEAL RECTA, CÀRREGA PER A GRAPADORA DE SUTURA LINEAL,RECTA,LLARGÀRIA DE SUTURA DE 60MM.GRAPES ALIATGE TITANI,SENSE FULL TALLANT,ALÇADA GRAPA OB/3,5/3,8/4,2MM,GRAPA TANC/1,5-2,25MM,3 FILERES DE GRAPES.COMP/ENDOGRAPADORA TALLADORA LINEAL RECTA I UNITAT DE CÀRREGA 60MM
Endosutures mecàniques endograpadores -Talladores, Càrrega de sutura lineal recta articulada | ENDOSUTURES MECÀNIQUES ENDOGRAPADORES -TALLADORES, CÀRREGA DE SUTURA LINEAL RECTA ARTICULADA, CÀRREGA DE 35 MM DE LLARGÀRIA DE SUTURA, GRAPES DE TITANI,SENSE FULL TALLANT, ALÇADA GRAPA OBERTA 2,5 MM,ALÇADA GRAPA TANCADA 1,0 MM, AMB 2 DOBLES FILES GRAPES.COMPATIBLE AMB ENDOGRAPADORA POWERED ECHELON FLEX PLUS VASCULAR O EQUIVALENT
Endosutures mecàniques endograpadores -Talladores, Càrrega per a sutura radial corba | ENDOSUTURES MECÀNIQUES ENDOGRAPADORES -TALLADORES, CÀRREGA PER A SUTURA RADIAL CORBA, CÀRREGA P/ENDOGRAPADORA-TALLADORA,RADIAL CORBA,DE 60MM DE 2 TRIPLES FILES DE GRAPES DE TITANI,AMB FULL TALLANT I MOTLLE ESGLAONAT PER A TRES ALÇADES DE GRAPES OBERTES DE 4.0,4.5, I 5.0MM,CODI DE COLOR.COMPATIBLE A/GRAPADORES ENDO GIA O EQUIVALENT
Sutures mecàniques per a cirurgia oberta, Longo - Cirurgia prolapse hemorroidal | SUTURES MECÀNIQUES PER A CIRURGIA OBERTA, LONGO - CIRURGIA PROLAPSE HEMORROIDAL, GRAPADORA-TALLADORA,P/HEMORROIDES-PROLAPSES RECTALS,A/FULL TALLANT,SUT CIRCULAR,RECTA,Ø EXT/SUT 32,5 MM,ØTALL 24.1+/-1MM,NO RECARREGABLE,PRECARREGADA.GRAPES TITANI,ALÇ/GRAPA OBERTA 3,8 MM,ALÇ/GRAPA TANCADA 0,75-1,6MM,AMPL/GRAPA 4,0 MM,A/2 FILERES GRAPES
Sutures mecàniques per a cirurgia oberta, Longo - Cirurgia prolapse hemorroidal | SUTURES MECÀNIQUES PER A CIRURGIA OBERTA, LONGO - CIRURGIA PROLAPSE HEMORROIDAL, GRAPADORA-TALLADORA,P/HEMORROIDES-PROLAPSES RECTALS,A/FULL TALLANT,SUT CIRCULAR,RECTA,Ø EXT/SUT 33,5 MM,ØTALL 23.1+/-1MM,NO RECARREGABLE,PRECARREGADA.GRAPES TITANI,ALÇ/GRAPA OBERTA 4,3 MM,ALÇ/GRAPA TANCADA 0,75-1,6 MM,AMPL/GRAPA 3,8 MM,A/3 FILERES GRAPES
Sutures mecàniques per a cirurgia oberta, Sutures mecàniques -Grap-tall sut circular, corbes i rectes | SUTURES MECÀNIQUES PER A CIRURGIA OBERTA, SUTURES MECÀNIQUES -GRAP-TALL SUT CIRCULAR, CORBES I RECTES, GRAPADORA-TALLADORA,AMB FULL TALLANT, DE SUTURA CIRCULAR, CORBA, DIÀMETRE EXTERIOR SUTURA 29 MM, NO RECARREGABLE, PRECARREGADA.GRAPES TITANI, ALÇADA GRAPA OBERTA 4,5 MM,ALÇADA GRAPA TANCADA GRADUABLE 1-2,5 MM, AMB 3 FILERES GRAPES
Endosutures mecàniques endograpadores -Talladores, Càrrega de sutura lineal recta articulada | ENDOSUTURES MECÀNIQUES ENDOGRAPADORES -TALLADORES, CÀRREGA DE SUTURA LINEAL RECTA ARTICULADA, CÀRREGA DE 60 MM DE LLARGÀRIA DE SUTURA, GRAPES DE TITANI, SENSE FULL TALLANT, ALÇADA GRAPA OBERTA 4,2 MM, ALÇADA GRAPA TANCADA 2,3 MM, AMB 2 TRIPLES FILERES DE GRAPES,CODI DE COLOR.COMP A/ENDOGRAPADORA-TALLADORA ENDOPATCH ECHELON/ECHELON FLEX O EQUIV
Endosutures mecàniques endograpadores -Talladores, Endograpadora talladora sutura lineal recta | ENDOSUTURES MECÀNIQUES ENDOGRAPADORES -TALLADORES, ENDOGRAPADORA TALLADORA SUTURA LINEAL RECTA, ENDOGRAPADORA-TALLADORA,S/FULL TALLANT,SUT/LINEAL,RECTA,BEINA Ø5MMX20CM LONG,A/MÀNEC A/IDENTIF Nº PAS,LLARG SUT/25MM,RECARREG,PRECARREG,GRAPES TITANI,A/FULL TALLANT,ALÇ/GRAPA 2,0MM,2 DOBLES FILES GRAPES,P/CIR PEDIÀ/ADUL.COMPAT/ A/CÀRREGA JUSTRIGHT O EQ
Endosutures mecàniques endograpadores -Talladores, Càrrega de sutura lineal recta | ENDOSUTURES MECÀNIQUES ENDOGRAPADORES -TALLADORES, CÀRREGA DE SUTURA LINEAL RECTA, CÀRREGA PER A ENDOGRAPADORA-TALLADORA SUTURA LINEAL,RECTA,Ø5MM A/BEINA 20CM LONG,LLARG SUTURA 25MM.GRAPES TITANI FORMA "B",A/FULL TALLANT,ALÇADA GRAPA OBERTA 2,0MM,A/2 DOBLES FILES DE GRAPES,P/CIRURGIA PEDIÀTRIC/ADULT.COMP/GRAPADORA JUSTRIGHT O EQ
Sutures mecàniques per a cirurgia oberta, Sutures mecàniques -Grap-tall sut circular, corbes i rectes | SUTURES MECÀNIQUES PER A CIRURGIA OBERTA, SUTURES MECÀNIQUES -GRAP-TALL SUT CIRCULAR, CORBES I RECTES, GRAPADORA-TALLADORA,A/FULL TALLANT,DE SUTURA CIRCULAR,CORBA,Ø EXTERIOR SUTURA 28MM,Ø INTERN 19,5MM,LONGITUD EIX 22CM,NO RECARREGABLE,PRECARREGADA.GRAPES DE TITANI,ALÇ GRAPA OBERTA 3,0MM-3,5MM-4,0MM,ALÇ GRAPA TANCADADE 1,2MM A 1,75MM,AMB 3 FILERES GRAPES
Sutures mecàniques per a cirurgia oberta, Sutures mecàniques -Grap-tall sut circular, corbes i rectes | SUTURES MECÀNIQUES PER A CIRURGIA OBERTA, SUTURES MECÀNIQUES -GRAP-TALL SUT CIRCULAR, CORBES I RECTES, GRAPADORA-TALLADORA,A/FULL TALLANT,SUTURA CIRCULAR,CORBA,Ø EXT SUTURA 31MM,Ø INTERN 22,5MM,LONG EIX 22CM,NO RECARREG,PRECARREG.GRAPES TITANI,ALÇ GRAPA OBERTA 3,0MM-3,5MM-4,0MM,ALÇ GRAPA TANCADA 1,2MM A 1,7
Endosutures mecàniques endograpadores -Talladores, Càrrega de sutura lineal recta articulada | ENDOSUTURES MECÀNIQUES ENDOGRAPADORES -TALLADORES, CÀRREGA DE SUTURA LINEAL RECTA ARTICULADA, CÀRREGA ARTICULADA 45°,60MM DE LLARG,2 TRIPLES FILES DE GRAPES DE TITANI,A/FULL TALLANT I MOTLLE ESGLAONAT P/TRES ALÇADES DE GRAPES OBERTES DE 3.0, 3.5, I 4.0MM,REFORÇ DE POLÍMER SINTÈTIC 100% PGA,CODI DE COLOR.COMP/A/GRAPADORES ENDO GIA O EQ
Material de cobertura quirúrgica, Fundes per procediments quirúrgics (estèrils) | MATERIAL DE COBERTURA QUIRÚRGICA, FUNDES PER PROCEDIMENTS QUIRÚRGICS (ESTÈRILS) , FUNDA ELÈCTRICA PROTECTORA PER A MÀNEC ELECTRÒNIC PER A CÀRREGUES DE SUTURES MECÀNIQUES CIRURGIA OBERTA I ENDOSUTURES,ESTÈRIL,UN SOL ÚS.COMPATIBLE A/MÀNEC DE LA PLATAFORMA INTEL·LIGENT DE GRAPAT QUIRÚRGIC SIGNIA A/CÀRREGUES SISTEMA ENDO GIA O EQUIVALENT
Endosutures mecàniques endograpadores -Talladores, Endoapliocadors de clips | ENDOSUTURES MECÀNIQUES ENDOGRAPADORES -TALLADORES, ENDOAPLIOCADORS DE CLIPS, ENDOAPLICADOR AUTOMÀTIC DE 15 CLIPS,DE POLÍMER FLEX,NO ABSORBIBLE,Ø COS 12MM,LLARG 35CM,EIX Ø 5MM ROT/360°,PRECARREGAT CLIPS MIDA ML,NO RECARREGABLE,ÚS VASOS/ESTRUC TISULAR FINS10MM A/PORT DE 5MM,CLIP OBERT 4,9MM,TANCAT 9,2MM,NO LÀTEX,NO DEHP,ESTÈRIL,1ÚS
Endosutures mecàniques endograpadores -Talladores, Càrrega de sutura lineal recta articulada | ENDOSUTURES MECÀNIQUES ENDOGRAPADORES -TALLADORES, CÀRREGA DE SUTURA LINEAL RECTA ARTICULADA, CÀRREGA ARTICULADA 45°,45MM DE LLARG,PUNTA CORBA,2 TRIPLES FILES DE GRAPES DE TITANI,AMB FULL TALLANT I MOTLLE ESGLAONAT PER A TRES ALÇADES DE GRAPES OBERTES DE 3.0, 3.5, I 4.0MM,CODI DE COLOR.COMPATIBLE A/GRAPADORES ENDO GIA O EQUIVALENT
Endosutures mecàniques endograpadores -Talladores, Càrrega de sutura lineal recta articulada | ENDOSUTURES MECÀNIQUES ENDOGRAPADORES -TALLADORES, CÀRREGA DE SUTURA LINEAL RECTA ARTICULADA, CÀRREGA ARTICULADA 45°,60MM DE LLARG,2 TRIPLES FILES DE GRAPES DE TITANI,AMB FULL TALLANT I MOTLLE ESGLAONAT P/TRES ALÇADES DE GRAPES OBERTES DE 4.0, 4.5, I 5.0MM, REFORÇ DE POLÍMER SINTÈTIC 100% PGA,CODI DE COLOR.COMP/ A/GRAPADORES ENDO GIA O EQ
Endosutures mecàniques endograpadores -Talladores, Càrrega de sutura lineal recta articulada | ENDOSUTURES MECÀNIQUES ENDOGRAPADORES -TALLADORES, CÀRREGA DE SUTURA LINEAL RECTA ARTICULADA, CÀRREGA ARTICULADA 45°,45MM DE LLARG,2 TRIPLES FILES DE GRAPES DE TITANI,AMB FULL TALLANT I MOTLLE ESGLAONAT P/TRES ALÇADES DE GRAPES OBERTES DE 4.0, 4.5, I 5.0MM, REFORÇ DE POLÍMER SINTÈTIC 100% PGA,CODI DE COLOR.COMP/ A/GRAPADORES ENDO GIA O EQ
Endosutures mecàniques endograpadores -Talladores, Càrrega de sutura lineal recta articulada | ENDOSUTURES MECÀNIQUES ENDOGRAPADORES -TALLADORES, CÀRREGA DE SUTURA LINEAL RECTA ARTICULADA, CÀRREGA ARTICULADA 45°,45MM DE LLARG,2 TRIPLES FILES DE GRAPES DE TITANI,AMB FULL TALLANT I MOTLLE ESGLAONAT P/TRES ALÇADES DE GRAPES OBERTES DE 3.0, 3.5, I 4.0MM,REFORÇ DE POLÍMER SINTÈTIC 100% PGA,CODI DE COLOR.COM/ A/GRAPADORES ENDO GIA O EQ
Endosutures mecàniques endograpadores -Talladores, Endograpadora talladora sutura lineal recta articulada | ENDOSUTURES MECÀNIQUES ENDOGRAPADORES -TALLADORES, ENDOGRAPADORA TALLADORA SUTURA LINEAL RECTA ARTICULADA, ENDOGRAPADORA-TALLADORA,AMB FULL TALLANT,SUTURA LINEAL ARTICULADA 50°,LLARG SUTURA 35MM,LONG TOTAL 32CM,Ø8MM,2 DOBLE FILES GRAPES,RECARREGABLE,NO PRECARREGADA,EIX ROTAT 360°.BATERIA NO RECARREGABLE.COMP/CÀRREGUES SIST.POWERED ECHELON FLEX VASCULAR O EQ
Endosutures mecàniques endograpadores -Talladores, Càrrega de sutura lineal recta articulada | ENDOSUTURES MECÀNIQUES ENDOGRAPADORES -TALLADORES, CÀRREGA DE SUTURA LINEAL RECTA ARTICULADA, CÀRREGA ARTICULADA 45°,DE 30MM DE LLARGÀRIA,2 TRIPLES FILES DE GRAPES DE TITANI, AMB FULL TALLANT I MOTLLE ESGLAONAT PER A TRES ALÇADES DE GRAPES OBERTES DE 2.0, 2.5, I 3.0MM,CODI DE COLOR. COMPATIBLE AMB GRAPADORA SISTEMA ENDO GIA O EQUIVALENT
Sutures mecàniques per a cirurgia oberta, Sutures mecàniques - Grapadores per fixació de malles | SUTURES MECÀNIQUES PER A CIRURGIA OBERTA, SUTURES MECÀNIQUES - GRAPADORES PER FIXACIÓ DE MALLES, APLICADOR/DISPOSITIU FIXADOR MALLES,PER CIRURGIA OBERTA,NO RECARREGABLE,PRECARREGAT AMB 20 FIXADORS/GRAPES ABSORBIBLES TIP DOBLE FLETXA DE POLIDIOXANONA I L-LÀCTIC I GLICÒLIC,LONGITUD GRAPA INSERIDA 6,7MM.ESTÈRIL, 1ÚS.
Sutures mecàniques per a cirurgia oberta, Sutures mecàniques - Aplicadors clips + càrregues | SUTURES MECÀNIQUES PER A CIRURGIA OBERTA, SUTURES MECÀNIQUES - APLICADORS CLIPS + CÀRREGUES, CÀRREGA DE 6 CLIPS ESTRIATS DE LLIGADURA,DOBLES,DE TITANI,MIDA MITJANA,P/C/OBERTA I LAPAROSC.MIDA CLIP:OBERT 6,2MM(AMPLE)X5,8MM(ALT),TANCAT 6,7MM,COL/DISTI/BLAU.ESTÈRIL.COMP/APLICADOR CLIP DS LAPAROSCÒPIA 10MM: (31CM) I (42CM) I CIRU/OBERTA
Sutures mecàniques per a cirurgia oberta, Sutures mecàniques - Aplicadors clips + càrregues | SUTURES MECÀNIQUES PER A CIRURGIA OBERTA, SUTURES MECÀNIQUES - APLICADORS CLIPS + CÀRREGUES, CÀRREGA DE 6 CLIPS ESTRIATS DE LLIGADURA,DOBLES,TANC/SEG,DE TITANI,MIDAMITJANA-GRAN,P/C/OBERTA I LAPAROSC.MIDA CLIP:OBERT 7,8MM(AMPLE)X9,4MM(ALT),TANCAT 11MM,COL/VERD.EST.COMP/APLICAD CLIP DS LAPAROSCÒPIA 10MM (31CM) I (42CM) I CIRU/OBERTA
Sutures mecàniques per a cirurgia oberta, Sutures mecàniques - Aplicadors clips + càrregues | SUTURES MECÀNIQUES PER A CIRURGIA OBERTA, SUTURES MECÀNIQUES - APLICADORS CLIPS + CÀRREGUES, CÀRREGA DE 6 CLIPS ESTRIATS DE LLIGADURA,DOBLES,TANC/SEG,DE TITANI,MIDAGRAN,P/C/OBERTA I LAPAROSC.MIDA CLIP:OBERT 10,3MM(AMPLE)X12,6MM(ALT),TANCAT 14,1MM,COL/TARONJA.EST.COMP/APLICAD CLIP DS LAPAROSCÒPIA 10MM:(31CM) I (42CM) I CIRU/OBERTA
Sutures mecàniques per a cirurgia oberta, Longo - Cirurgia prolapse hemorroidal | SUTURES MECÀNIQUES PER A CIRURGIA OBERTA, LONGO - CIRURGIA PROLAPSE HEMORROIDAL, EQUIP PER A CIRURGIA DEL PROLAPSE RECTAL I DE LES HEMORROIDES,A/GRAPADORA-TALLADORA CIRCULAR RECTA,32 GRAPES,Ø33MM,LONG EIX 13.5+/-0.5CM,PRECA.GRAPES TITANI,ALÇ GRAPA OB/3,5 MM,ALÇ GRAPA TAN/1,5 MM,A/2 FILES GRAPES;DILATADOR ANAL;OBTURADOR;ANOSCÒP TRANSP
Endosutures mecàniques endograpadores -Talladores, Càrrega de sutura lineal recta articulada | ENDOSUTURES MECÀNIQUES ENDOGRAPADORES -TALLADORES, CÀRREGA DE SUTURA LINEAL RECTA ARTICULADA, CÀRREGA ARTICULADA 45°,DE 45MM DE LLARGÀRIA, VASCULAR,DE DOS TRIPLES FILERES DE GRAPES DE TITANI, AMB FULL TALLANT I MOTLLE PER A UNA ALÇADA DE GRAPES OBERTES DE 2.0MM,CODI DE COLOR.COMPATIBLE AMB ENDOGRAPADORA ENDO GIA O EQUIVALENT
Endosutures mecàniques endograpadores -Talladores, Càrrega de sutura lineal recta articulada | ENDOSUTURES MECÀNIQUES ENDOGRAPADORES -TALLADORES, CÀRREGA DE SUTURA LINEAL RECTA ARTICULADA, CÀRREGA ARTICULADA 45°,30MM DE LLARGÀRIA,VASCULAR,2 TRIPLES FILES DE GRAPES DE TITANI, AMB FULL TALLANT I MOTLLE PER A UNA ALÇADA DE GRAPES OBERTES DE 2.0MM,CODI DE COLOR. COMPATIBLE AMB GRAPADORES SISTEMA ENDO GIA O EQUIVALENT
Endosutures mecàniques endograpadores -Talladores, Endograpadora talladora sutura lineal recta articulada | ENDOSUTURES MECÀNIQUES ENDOGRAPADORES -TALLADORES, ENDOGRAPADORA TALLADORA SUTURA LINEAL RECTA ARTICULADA, ENDOGRAPADORA-TALLADORA,A/FULL TALLANT,SUTURA LINEAL ARTICULADA 45°,LLARG SUTURA 60MM,LONG TOTAL 44CM,Ø12MM,2 TRIPLES FILES GRAPES,RECARREGABLE,NO PRECARREGADA,EIX ROTATORI 360°.BATERIA NO RECARREGABLE.COMPATIBLES AMB CÀRREGUES GST O EQUIVALENT
Sutures mecàniques per a cirurgia oberta, Sutures mecàniques -Grap-tall sut circular, corbes i rectes | SUTURES MECÀNIQUES PER A CIRURGIA OBERTA, SUTURES MECÀNIQUES -GRAP-TALL SUT CIRCULAR, CORBES I RECTES, GRAPADORA-TALLADORA, AMB FULL TALLANT, DE SUTURA CIRCULAR, CORBA, DIÀMETRE EXTERIOR SUTURA DE 28 MM, AMB LONGITUD D'EIX 22CM, NO RECARREGABLE, PRECARREGADA. GRAPES DE TITANI, ALÇADA GRAPA OBERTA 3,5 MM, ALÇADA GRAPA TANCADA 1,5 MM, 2 FILERES DE GRAPES
Endosutures mecàniques endograpadores -Talladores, Endoaplicadors de fixadors | ENDOSUTURES MECÀNIQUES ENDOGRAPADORES -TALLADORES, ENDOAPLICADORS DE FIXADORS, ENDOAPLICADOR DE FIXADORS HELICOIDALS ABSORBIBLES SINTÈTICS DE 5,1MM DE LONGITUD,ARTICULADA FINS A 65°,TRET ROTICULAT,RECARREGABLE,AMB 3 PRECÀRREGUES DE 10 FIXADORS.SENSE LÀTEX, SENSE DEHP,ESTÈRIL,1ÚS.COMP/CÀRREGA RELTACK O EQUIV
Endosutures mecàniques endograpadores -Talladores, Endoaplicadors de fixadors | ENDOSUTURES MECÀNIQUES ENDOGRAPADORES -TALLADORES, ENDOAPLICADORS DE FIXADORS, CÀRREGA DE 10 FIXADORS HELICOIDALS, DE 5,1MM DE LONGITUD, HELICOIDALS DE DERIVAT D'ÀCID POLILÀCTIC I GLICÒLIC (PGLA). SENSE LÀTEX, SENSE DEHP, ESTÈRIL,1ÚS.COMPATIBLE AMB ENDOAPLICADOR DE FIXADORS ARTICULAT DE 65°
Sutures mecàniques per a cirurgia oberta, Sutures mecàniques - Grap-tallad sut lineal, rectes + càrreg | SUTURES MECÀNIQUES PER A CIRURGIA OBERTA, SUTURES MECÀNIQUES - GRAP-TALLAD SUT LINEAL, RECTES + CÀRREG, GRAPADORA-TALLADORA,AMB FULL TALLANT,DE SUTURA LINEAL,RECTA,LLARGÀRIASUTURA90MM,RECARREGABLE,PRECARREGADA. 33 GRAPESTITANI,ALÇADA GRAPA OBERTA 4.8 MM,ALÇADA GRAPA TANCADA 2.0 MM,DOBLE FILERA GRAPES,MÀNECDE PLÀSTIC ABS,ESTÈRIL.(B*)BAIXA_ESTUDI GERÈNCIA
Sutures mecàniques per a cirurgia oberta, Sutures mecàniques -Grap-tall sut circular, corbes i rectes | SUTURES MECÀNIQUES PER A CIRURGIA OBERTA, SUTURES MECÀNIQUES -GRAP-TALL SUT CIRCULAR, CORBES I RECTES, GRAPADORA-TALLADORA DE SUTURA CIRCULAR, CORBA,DIÀMETRE EXTERIOR SUTURA DE 24 MM, AMB LONGITUD D'EIX 24CM, NO RECARREGABLE, PRECARREGADA. GRAPESDE TITANI, 1-2,5MM RANG D'ALÇADA ,2 FILERES DE GRAPES,18 GRAPES,ESTÈRIL.(B*)BAIXA_ESTUDI GERÈNCIA
Sutures mecàniques per a cirurgia oberta, Sutures mecàniques -Grap-tall sut circular, corbes i rectes | SUTURES MECÀNIQUES PER A CIRURGIA OBERTA, SUTURES MECÀNIQUES -GRAP-TALL SUT CIRCULAR, CORBES I RECTES, GRAPADORA-TALLADORA INTRALUMINALSUTURA CIRCULAR, CORBA,DIÀMETRE EXTERIOR SUTURA65 MM, AMB LONGITUD D'EIX 26CM, NO RECARREGABLE, PRECARREGADA. GRAPESTITANI, 1-2,5MM RANG D'ALÇADA ,2 FILERESGRAPES,20 GRAPES,Ø17MMTALL,ESTÈRIL.(B*)BAIXA_ESTUDI GERÈNCIA
Sutures mecàniques per a cirurgia oberta, Sutures mecàniques -Grap-tall sut circular, corbes i rectes | SUTURES MECÀNIQUES PER A CIRURGIA OBERTA, SUTURES MECÀNIQUES -GRAP-TALL SUT CIRCULAR, CORBES I RECTES, GRAPADORA-TALLADORA INTRALUMINALSUTURA CIRCULAR, CORBA,DIÀMETRE EXTERIOR SUTURA65 MM, AMB LONGITUD D'EIX 32CM, NO RECARREGABLE, PRECARREGADA. GRAPESTITANI, 1-2,5MM RANG D'ALÇADA ,2 FILERESGRAPES,26 GRAPES,Ø22MMTALL,ESTÈRIL.(B*)BAIXA_ESTUDI GERÈNCIA
Sutures mecàniques per a cirurgia oberta, Sutures mecàniques -Grap-tall sut circular, corbes i rectes | SUTURES MECÀNIQUES PER A CIRURGIA OBERTA, SUTURES MECÀNIQUES -GRAP-TALL SUT CIRCULAR, CORBES I RECTES, GRAPADORA-TALLADORA,MOTORITZADA A/FULL TALLANT,SUTURA CIRCULAR,CORBA,ØEXT 29 MM,NO RECARREGABLE,PRECARREGADA,26 GRAPES TITANI 3D,ALÇADA GRAPA OBERTA 5,2 MM,ALÇADA GRAPA TANCADA GRADUABLE 1,5-2,2 MM,ØGRAPA 0.28MM,A/2 FILERES DE GRAPES,ESTÈRIL,UN SOL ÚS
Sutures mecàniques per a cirurgia oberta, Sutures mecàniques -Grap-tall sut circular, corbes i rectes | SUTURES MECÀNIQUES PER A CIRURGIA OBERTA, SUTURES MECÀNIQUES -GRAP-TALL SUT CIRCULAR, CORBES I RECTES, GRAPADORA-TALLADORA,MOTORITZADA A/FULL TALLANT,SUTURA CIRCULAR,CORBA,ØEXT 31 MM,NO RECARREGABLE,PRECARREGADA,30 GRAPES TITANI 3D,ALÇADA GRAPA OBERTA 5,2 MM,ALÇADA GRAPA TANCADA GRADUABLE 1,0-2,2 MM,ØGRAPA 0.28MM,A/2 FILERES DE GRAPES,ESTÈRIL,UN SOL ÚS
Endosutures mecàniques endograpadores -Talladores, Càrrega de sutura lineal recta articulada | ENDOSUTURES MECÀNIQUES ENDOGRAPADORES -TALLADORES, CÀRREGA DE SUTURA LINEAL RECTA ARTICULADA, CÀRREGA DE 45 MM DE LLARGÀRIA DE SUTURA,GRAPES DE TITANI,FULL TALLANT,ANGULACIÓ DE 60°,ALÇADA GRAPA OBERTA 4,1 MM,ALÇADA GRAPA TANCADA 2,0MM,2 TRIPLES FILES DE GRAPES,DIÀMETRE 12MM,OBERTURA PUNTA DE 22MM.COMPATIBLE AMB ENDOGRAPADORA ENDOSTAP O EQUIVALENT
Endosutures mecàniques endograpadores -Talladores, Càrrega de sutura lineal recta articulada | ENDOSUTURES MECÀNIQUES ENDOGRAPADORES -TALLADORES, CÀRREGA DE SUTURA LINEAL RECTA ARTICULADA, CÀRREGA DE 60 MM DE LLARGÀRIA DE SUTURA,GRAPES DE TITANI,FULL TALLANT,ANGULACIÓ DE 60°,ALÇADA GRAPA OBERTA 4,1 MM,ALÇADA GRAPA TANCADA 2,0MM,2 TRIPLES FILES DE GRAPES,DIÀMETRE 12MM,OBERTURA PUNTA DE 22MM.COMPATIBLE AMB ENDOGRAPADORA EASYENDO O EQUIVALENT
Sutures mecàniques per a cirurgia oberta, Sutures mecàniques -Grap-tall sut circular, corbes i rectes | SUTURES MECÀNIQUES PER A CIRURGIA OBERTA, SUTURES MECÀNIQUES -GRAP-TALL SUT CIRCULAR, CORBES I RECTES, GRAPADORA-TALLADORA,MOTORITZADA A/FULL TALLANT,SUTURA CIRCULAR,CORBA,ØEXT 25 MM, NO RECARREGABLE,PRECARREGADA,22 GRAPES TITANI 3D,ALÇADA GRAPA OBERTA 5,2 MM,ALÇADA GRAPA TANCADA GRADUABLE 1,0-2,2 MM,ØGRAPA 0.28MM,A/2 FILERES DE GRAPES,ESTÈRIL,UN SOL ÚS
Endosutures mecàniques endograpadores -Talladores, Càrrega de sutura lineal recta articulada | ENDOSUTURES MECÀNIQUES ENDOGRAPADORES -TALLADORES, CÀRREGA DE SUTURA LINEAL RECTA ARTICULADA, CÀRREGA PER A ENDOGRAPADORA-TALLADORA DE SUTURA LINEAL,RECTA O ARTICULADA,LLARGÀRIA DE SUTURA DE 45 MM.GRAPES DE TITANI,SENSE FULL TALLANT,ALÇADA GRAPA OBERTA 4,1 MM,ALÇADA GRAPA TANCADA 2,0 MM,AMB 6 FILES DE GRAPES.COMPATIBLE CODI SAP 30054261
Endosutures mecàniques endograpadores -Talladores, Endograpadora talladora sutura lineal recta articulada | ENDOSUTURES MECÀNIQUES ENDOGRAPADORES -TALLADORES, ENDOGRAPADORA TALLADORA SUTURA LINEAL RECTA ARTICULADA, ENDOGRAPADORA-TALLADORA,AMB FULL TALLANT,SUTURA LINEAL ARTICULADA,LLARGÀRIA SUTURA 45MM,LONG TOTAL 34CM,DIÀMETRE 12MM,RECARREGABLE,NO PRECARREGADA,EIX ROTATORI 360º.GRAPES DE TITANI.BATERIA NO RECARREGABLE.COMPATIBLE AMB CÀRREGUES:30054260/30054262
Endosutures mecàniques endograpadores -Talladores, Càrrega de sutura lineal recta articulada | ENDOSUTURES MECÀNIQUES ENDOGRAPADORES -TALLADORES, CÀRREGA DE SUTURA LINEAL RECTA ARTICULADA, CÀRREGA PER A ENDOGRAPADORA-TALLADORA DE SUTURA LINEAL,RECTA O ARTICULADA,LLARGÀRIA DE SUTURA DE 45 MM.GRAPES DE TITANI,SENSE FULL TALLANT,ALÇADA GRAPA OBERTA 2,5 MM,ALÇADA GRAPA TANCADA 1,0 MM,AMB 6 FILES DE GRAPES.COMPATIBLE CODI SAP 30054261
Sutures mecàniques per a cirurgia oberta, Sutures mecàniques -Grap-tall sut circular, corbes i rectes | SUTURES MECÀNIQUES PER A CIRURGIA OBERTA, SUTURES MECÀNIQUES -GRAP-TALL SUT CIRCULAR, CORBES I RECTES, GRAP-TALLADORA,FULL TALLANT,SUTU CIRCULAR,CORBA,ØEXT 31 MM,Ø INT 22,5 MM,LONG EIX 22CM,NO RECARREGABLE,PRECARREGADA 45 GRAPES TITANI,3 FILEGRAPES,ALÇADA GRAPA OBER 4,0MM-4,5MM-5MM,ALÇADA GRAPA TANCADA2,25 MMLÍNIA INTER FINS A 3,
Endosutures mecàniques endograpadores -Talladores, Càrrega de sutura lineal recta articulada | ENDOSUTURES MECÀNIQUES ENDOGRAPADORES -TALLADORES, CÀRREGA DE SUTURA LINEAL RECTA ARTICULADA, CÀRREGA DE 45 MM DE LLARGÀRIA DE SUTURA, GRAPES DE TITANI,FULL TALLANT,ANGULACIÓ DE 60°,ALÇADA GRAPA OBERTA 3,5 MM,ALÇADA GRAPA TANCADA 1,5MM,2 TRIPLES FILES DE GRAPES,DIÀMETRE 12 MM,OBERTURA PUNTA 22 MM.COMP/ENDOGRAPADORA-TALLADORA EASYENDO O EQUIVALENT
Endosutures mecàniques endograpadores -Talladores, Endograpadora talladora sutura lineal recta articulada | ENDOSUTURES MECÀNIQUES ENDOGRAPADORES -TALLADORES, ENDOGRAPADORA TALLADORA SUTURA LINEAL RECTA ARTICULADA, ENDOGRAPADORA-TALLADORA SENSE FULL TALLANT,SUTURA LINEAL,LLARG SUTURA DE 30, 45 O 60 MM,RECTA O ARTICULADA,LONG EIX 16 CM,RECARREGABLE,NO PRECARREGADA,A/EIX ROTATORI 360º,TANCA/SEGUR/ERGONÒMIC.COMPATIBLE AMB CÀRREGA ENDOSTAP O EQUIVALENT.
Endosutures mecàniques endograpadores -Talladores, Càrrega de sutura lineal recta articulada | ENDOSUTURES MECÀNIQUES ENDOGRAPADORES -TALLADORES, CÀRREGA DE SUTURA LINEAL RECTA ARTICULADA, CÀRREGA DE 60 MM DE LLARGÀRIA DE SUTURA, GRAPES DE TITANI,FULL TALLANT,ANGULACIÓ DE 60°,ALÇADA GRAPA OBERTA 3,5 MM,ALÇADA GRAPA TANCADA 1,5MM,2 TRIPLES FILES DE GRAPES,DIÀMETRE 12 MM,OBERTURA PUNTA DE 22MM.COMPATIBLE AMB ENDOGRAPADORA EASYENDO O EQUIVAL
Endosutures mecàniques endograpadores -Talladores, Càrrega de sutura lineal recta articulada | ENDOSUTURES MECÀNIQUES ENDOGRAPADORES -TALLADORES, CÀRREGA DE SUTURA LINEAL RECTA ARTICULADA, CÀRREGA DE 30 MM DE LLARGÀRIA DE SUTURA,GRAPES DE TITANI,FULL TALLANT,ANGULACIÓ DE 60°,ALÇADA GRAPA OBERTA 3,5 MM,ALÇADA GRAPA TANCADA 1,5MM,2 TRIPLES FILES DE GRAPES,DIÀMETRE 12MM,OBERTURA PUNTA DE 22MM.COMPATIBLE AMB ENDOGRAPADORA EASYENDO O EQUIVALENT
Endosutures mecàniques endograpadores -Talladores, Endolligadures | ENDOSUTURES MECÀNIQUES ENDOGRAPADORES -TALLADORES, ENDOLLIGADURES, ENDOLLIGADURA DE LLAÇ, DE SUTURA ABSORBIBLE SINTÈTICA TRENADA RECOBERTA DE COPOLIMER DE CAPROLACTONA/GLICÒLIC-LACTIC,D'ABSORCIÓ LLARGA 70 DIES, CALIBRE 0, AMB NUS PREFORMAT I CÀNULA D'APLICACIÓ,LONGITUD 53+/-3CM, ESTÈRIL, UN SOL ÚS.
Endosutures mecàniques endograpadores -Talladores, Endolligadures | ENDOSUTURES MECÀNIQUES ENDOGRAPADORES -TALLADORES, ENDOLLIGADURES, ENDOLLIGADURA DE LLAÇ, DE SUTURA ABSORBIBLE SINTÈTICA TRENADA RECOBERTA, D'ABSORCIÓ MITJA, CALIBRE 0, AMB NUS PREFORMAT I CÀNULA D'APLICACIÓ, LONGITUD 53CM+/-2CM, ESTÈRIL, UN SOL ÚS.(B*)BAIXA_ESTUDI GERÈNCIA
Sutures mecàniques per a cirurgia oberta, Sutures mecàniques -Grap-tall sut circular, corbes i rectes | SUTURES MECÀNIQUES PER A CIRURGIA OBERTA, SUTURES MECÀNIQUES -GRAP-TALL SUT CIRCULAR, CORBES I RECTES, GRAPADORA-TALLADORA INTRALUMINALSUTURA CIRCULAR, CORBA,DIÀMETRE EXTERIOR SUTURA25 MM, AMB LONGITUD D'EIX 25CM, NO RECARREGABLE, PRECARREGADA. GRAPESTITANI, 1-2,5MM RANG D'ALÇADA ,2 FILERESGRAPES,20 GRAPES,Ø16MMTALL,ESTÈRIL.(B*)BAIXA_ESTUDI GERÈNCIA
Sutures mecàniques per a cirurgia oberta, Sutures mecàniques - Grapador sutura lineal, rectes + càrreg | SUTURES MECÀNIQUES PER A CIRURGIA OBERTA, SUTURES MECÀNIQUES - GRAPADOR SUTURA LINEAL, RECTES + CÀRREG, GRAPADORA,SENSE FULL TALLANT, DE SUTURA LINEAL,RECTA, LLARGÀRIA DE SUTURA DE 90 MM,RECARREGABLE, PRECARREGADA,INDICADOR D'ESTAT.GRAPES DE TITANI,ALÇADA GRAPA OBER/4,8MM, ALÇADA GRAPA TANC/2,0MM,DOBLE FILA DE GRAPES.COMP/CÀRREGUES LINIAL DST TA90 O EQUIV
Endosutures mecàniques endograpadores -Talladores, Càrrega de sutura lineal recta articulada | ENDOSUTURES MECÀNIQUES ENDOGRAPADORES -TALLADORES, CÀRREGA DE SUTURA LINEAL RECTA ARTICULADA, CÀRREGA ARTICULADA 50°,30MM DE LLARGÀRIA,PUNTA CORBA,VASCULAR,DE 2 DOBLES FILES DE GRAPES DE TITANI,AMB FULL TALLANT, PER ALÇADA DE GRAPA OBERTA 2.5,TANCADA 1.0MM.EIX DE Ø8MM I 15CM DE LONGITUD A/ADAPTADOR COMP A/GRAPADORA/ENDOGRAPADORA ENDO GIA O EQ
Sutures mecàniques per a cirurgia oberta, Sutures mecàniques -Grap-tall sut circular, corbes i rectes | SUTURES MECÀNIQUES PER A CIRURGIA OBERTA, SUTURES MECÀNIQUES -GRAP-TALL SUT CIRCULAR, CORBES I RECTES, GRAPADORA-TALLADORA,A/FULL TALLANT,SUTURA CIRCULAR,RECTA,Ø EXT 29 MM, NO RECARREGABLE,PRECARREGADA 24 GRAPES TITANI,ALÇADA GRAPA OBERTA 5.0 MM,ALÇADA GRAPA TANCADA GRAD 1,0-2,5 MM, A/2 FILERES GRAPES.4PORTS PER PASSADORS DE SUTURA,TANCA SEGURETAT
Sutures mecàniques per a cirurgia oberta, Sutures mecàniques -Grap-tall sut circular, corbes i rectes | SUTURES MECÀNIQUES PER A CIRURGIA OBERTA, SUTURES MECÀNIQUES -GRAP-TALL SUT CIRCULAR, CORBES I RECTES, GRAPADORA-TALLADORA,A/FULL TALLANT,SUTURA CIRCULAR,RECTA,Ø EXT 33 MM, NO RECARREGABLE,PRECARREGADA 32 GRAPES TITANI,ALÇADA GRAPA OBERTA 5.0 MM,ALÇADA GRAPA TANCADA GRAD 1,0-2,5 MM, A/2 FILERES GRAPES.4PORTS PER PASSADORS DE SUTURA,TANCA SEGURETAT
Sutures mecàniques per a cirurgia oberta, Sutures mecàniques -Grap-tall sut circular, corbes i rectes | SUTURES MECÀNIQUES PER A CIRURGIA OBERTA, SUTURES MECÀNIQUES -GRAP-TALL SUT CIRCULAR, CORBES I RECTES, GRAPADORA-TALLADORA, A/FULL TALLANT,SUTURA CIRCULAR,CORBA,Ø EXTERIOR SUTURA 21 MM,NO RECARREGABLE,PRECARREGADA,16 GRAPESTITANI,ALÇADA GRAPAOBERTA 5,0 MM,ALÇADA GRAPA TANCADA GRADUABLE 1,0-2,5 MM, A/2 FILERES DEGRAPES.LONG TIJA 1
Sutures mecàniques per a cirurgia oberta, Sutures mecàniques -Grap-tall sut circular, corbes i rectes | SUTURES MECÀNIQUES PER A CIRURGIA OBERTA, SUTURES MECÀNIQUES -GRAP-TALL SUT CIRCULAR, CORBES I RECTES, GRAPADORA-TALLADORA, A/FULL TALLANT,SUTURA CIRCULAR,CORBA,Ø EXTERIOR SUTURA 25 MM,NO RECARREGABLE,PRECARREGADA,20 GRAPESTITANI,ALÇADA GRAPAOBERTA 5,0 MM,ALÇADA GRAPA TANCADA GRADUABLE 1,0-2,5 MM, A/2 FILERES DEGRAPES.LONG TIJA 1
Sutures mecàniques per a cirurgia oberta, Sutures mecàniques -Grap-tall sut circular, corbes i rectes | SUTURES MECÀNIQUES PER A CIRURGIA OBERTA, SUTURES MECÀNIQUES -GRAP-TALL SUT CIRCULAR, CORBES I RECTES, GRAPADORA-TALLADORA,A/FULL TALLANT,SUTURA CIRCULAR,CORBA,Ø EXTERIOR SUTURA 29 MM,NO RECARREGABLE,PRECARREGADA,24 GRAPESTITANI,ALÇADA GRAPA OBERTA 5,0 MM,ALÇADA GRAPA TANCADA GRADUABLE 1,0-2,5 MM,A/2 FILERESGRAPES.LONG TIJA 186MM
Sutures mecàniques per a cirurgia oberta, Sutures mecàniques -Grap-tall sut circular, corbes i rectes | SUTURES MECÀNIQUES PER A CIRURGIA OBERTA, SUTURES MECÀNIQUES -GRAP-TALL SUT CIRCULAR, CORBES I RECTES, GRAPADORA-TALLADORA,A/FULL TALLANT,SUTURA CIRCULAR,CORBA,Ø EXTERIOR SUTURA 33 MM,NO RECARREGABLE,PRECARREGADA,28 GRAPESTITANI,ALÇADA GRAPA OBERTA 5,0 MM,ALÇADA GRAPA TANCADA GRADUABLE 1,0-2,5 MM,A/2 FILERESGRAPES.LONG TIJA 186MM
Endosutures mecàniques endograpadores -Talladores, Endoapliocadors de clips | ENDOSUTURES MECÀNIQUES ENDOGRAPADORES -TALLADORES, ENDOAPLIOCADORS DE CLIPS, CARTUTX/CÀRREGA DE 12 CLIPS DE TITANI DE 4,35MM DE LONGITUD DE BOCA, AMPLADA 3,6MM, MIDA PETITA-MITJANA. ESTÈRIL, UN SOL ÚS.COMPATIBLE AMB ENDOAPLICADOR DE CLIPS CHALLENGER O EQUIVALENT
Endosutures mecàniques endograpadores -Talladores, Càrrega de sutura lineal recta articulada | ENDOSUTURES MECÀNIQUES ENDOGRAPADORES -TALLADORES, CÀRREGA DE SUTURA LINEAL RECTA ARTICULADA, CÀRREGA ARTICULADA 45°,60MM DE LLARG,PUNTA CORBA,2 TRIPLES FILES DE GRAPES DE TITANI,AMB FULL TALLANT I MOTLLE ESGLAONAT PER A TRES ALÇADES DE GRAPES OBERTES DE 2.0, 2.5, I 3.0MM,CODI DE COLOR.COMPATIBLE AMB GRAPADORA SISTEMA ENDO GIA O EQUIVALENT
Sutures mecàniques per a cirurgia oberta, Sutures mecàniques - Grap-tallad sut lineal, rectes + càrreg | SUTURES MECÀNIQUES PER A CIRURGIA OBERTA, SUTURES MECÀNIQUES - GRAP-TALLAD SUT LINEAL, RECTES + CÀRREG, GRAPADORA-TALLADORA,AMB FULL TALLANT,DE SUTURA LINEAL,RECTA,PER A CIRURGIA OBERTA,LLARGÀRIA SUTURA DE 55MM,RECARREGABLE,NO PRECARREGADA.GRAPES DE TITANI,ALÇADA GRAPA REGULABLE I CONFIGURACIÓ 3D,2 TRIPLES FILES GRAPES.COMP/ A/CÀRREGUES LINEAR CUTTER O EQ
Sutures mecàniques per a cirurgia oberta, Sutures mecàniques - Grap-tallad sut lineal, rectes + càrreg | SUTURES MECÀNIQUES PER A CIRURGIA OBERTA, SUTURES MECÀNIQUES - GRAP-TALLAD SUT LINEAL, RECTES + CÀRREG, GRAPADORA-TALLADORA,AMB FULL TALLANT,DE SUTURA LINEAL,RECTA,PER A CIRURGIA OBERTA, LLARGÀRIA SUTURA DE 75MM,RECARREGABLE,NO PRECARREGADA.GRAPES DE TITANI,ALÇADA GRAPA REGULABLE I CONFIGURACIÓ 3D,2 TRIPLE FILES DE GRAPES.COMP/CÀRREGUES LINEAR CUTTER O EQ
Sutures mecàniques per a cirurgia oberta, Sutures mecàniques - Grap-tallad sut lineal, rectes + càrreg | SUTURES MECÀNIQUES PER A CIRURGIA OBERTA, SUTURES MECÀNIQUES - GRAP-TALLAD SUT LINEAL, RECTES + CÀRREG, CÀRREGA PER GRAPADORA-TALLADORA,DE SUTURA LINEAL,RECTA PER A CIRURGIA OBERTA,LLARGÀRIA SUTURA 55MM.GRAPES DE TITANI,S/FULL TALLANT,ALÇADA GRAPA REGULABLE I CONFIGURACIÓ EN 3D,2 TRIPLES FILES DE GRAPES.COMPATIBLE AMB GRAPADORA LINEAR CUTTER O EQUIVALENT
Sutures mecàniques per a cirurgia oberta, Sutures mecàniques - Grap-tallad sut lineal, rectes + càrreg | SUTURES MECÀNIQUES PER A CIRURGIA OBERTA, SUTURES MECÀNIQUES - GRAP-TALLAD SUT LINEAL, RECTES + CÀRREG, CÀRREGA PER GRAPADORA-TALLADORA,DE SUTURA LINEAL,RECTA PER A CIRURGIA OBERTA,LLARGÀRIA SUTURA DE 75MM.GRAPES DE TITANI,SENSE FULL TALLANT,ALÇADA GRAPA REGULABLE I CONFIGURACIÓ EN 3D,2 TRIPLES FILERES DE GRAPES.COMPATIBLE AMB GRAPADORA LINEAR CUTTER O EQ
Endosutures mecàniques endograpadores -Talladores, Endograpadora talladora sutura lineal recta articulada | ENDOSUTURES MECÀNIQUES ENDOGRAPADORES -TALLADORES, ENDOGRAPADORA TALLADORA SUTURA LINEAL RECTA ARTICULADA, ENDOGRAPADORA-TALLADORA,AMB FULL TALLANT,SUTURA LINEAL ARTICULADA 45°,LLARGÀRIA SUTURA 60MM,LONG TOTAL 34CM,Ø12MM,2 TRIPLES FILES,RECARREGABLE,NO PRECARREGADA,EIX ROTATORI 360°,AMB BATERIA NO RECARREGABLE.COMPATIBLES AMB CÀRREGUES GST O EQUIVALENT
Endosutures mecàniques endograpadores -Talladores, Endograpadora talladora sutura lineal recta articulada | ENDOSUTURES MECÀNIQUES ENDOGRAPADORES -TALLADORES, ENDOGRAPADORA TALLADORA SUTURA LINEAL RECTA ARTICULADA, ENDOGRAPADORA-TALLADORA,A/FULL TALLANT,SUTURA LINEAL ARTICULADA 45°,LLARGÀRIA SUTURA 60MM,LONG TOTAL 28CM,Ø12MM,2 TRIPLES FILES,RECARREGABLE,NO PRECARREGADA,EIX ROTATORI 360°,AMB BATERIA NO RECARREGABLE.COMPATIBLES AMB CÀRREGUES GST O EQUIVALENT
Endosutures mecàniques endograpadores -Talladores, Endoaplicadors de fixadors | ENDOSUTURES MECÀNIQUES ENDOGRAPADORES -TALLADORES, ENDOAPLICADORS DE FIXADORS, ENDOAPLICADOR DE FIXADORS HELICOIDALS REABSORBIBLES SINTÈTICS, PER FIXACIÓ DE MALLES I TEIXITS,FIXADORS 5,1MM DE LONGITUD,RECTE,ØEXT 5,0MM,NO RECARREGABLE,PRECARREGAT AMB 30 FIXADORS HELICOIDALS,TRET ROTICULAT.ESTÈRIL,UN SOL ÚS.LLIURE DE LÀTEX
Endosutures mecàniques endograpadores -Talladores, Càrrega de sutura lineal recta articulada | ENDOSUTURES MECÀNIQUES ENDOGRAPADORES -TALLADORES, CÀRREGA DE SUTURA LINEAL RECTA ARTICULADA, CÀRREGA ARTICULADA 45°,DE 45MMDE LLARGÀRIA, PUNTA CORBA, DE 2 TRIPLES FILES DE GRAPES DE TITANI, AMB FULL TALLANT I MOTLLE ESGLAONAT PER A TRES ALÇADES DE GRAPES OBERTES DE 2.0, 2.5, I 3.0MM, CODI DE COLOR.COMPATIBLE AMB GRAPADORA SISTEMA ENDO GIA
Endosutures mecàniques endograpadores -Talladores, Càrrega de sutura lineal recta articulada | ENDOSUTURES MECÀNIQUES ENDOGRAPADORES -TALLADORES, CÀRREGA DE SUTURA LINEAL RECTA ARTICULADA, CÀRREGA ARTICULADA 45°,30MM, PUNTA CORBA, 2 TRIPLES FILES DE GRAPES DE TITANI, AMB FULL TALLANT I MOTLLE ESGLAONAT PER A TRES ALÇADES DE GRAPES OBERTES DE 2.0, 2.5, I 3.0MM,CODI DE COLOR. COMPATIBLE AMB GRAPADORA SISTEMA ENDO GIA O EQUIVALENT
Endosutures mecàniques endograpadores -Talladores, Endograpadora talladora sutura lineal recta articulada | ENDOSUTURES MECÀNIQUES ENDOGRAPADORES -TALLADORES, ENDOGRAPADORA TALLADORA SUTURA LINEAL RECTA ARTICULADA, ENDOGRAPADORA-TALLADORA,AMB FULL TALLANT,DE SUTURA LINEAL ARTICULADA,LLARGÀRIA SUTURA 60MM,LONGITUD TOTAL 28CM,DIÀMETRE 12MM,RECARREGABLE,NO PRECARREGADA,EIX ROTATORI 360º.GRAPES DE TITANI.COMPAT/CÀRREGUES:30010641/30006306/30006307/30006310/30038070
Endosutures mecàniques endograpadores -Talladores, Càrrega de sutura lineal recta articulada | ENDOSUTURES MECÀNIQUES ENDOGRAPADORES -TALLADORES, CÀRREGA DE SUTURA LINEAL RECTA ARTICULADA, CÀRREGA ARTICULADA 45°,DE 45MM DE LLARGÀRIA,DE 2 TRIPLES FILES DE GRAPES DE TITANI,AMB FULL TALLANT I MOTLLE ESGLAONAT PER A TRES ALÇADES DE GRAPES OBERTES DE 4.0, 4.5, I 5.0MM,CODI DE COLOR.COMPATIBLE AMB GRAPADORA SISTEMA ENDO GIA O EQUIVALENT
Endosutures mecàniques endograpadores -Talladores, Càrrega de sutura lineal recta articulada | ENDOSUTURES MECÀNIQUES ENDOGRAPADORES -TALLADORES, CÀRREGA DE SUTURA LINEAL RECTA ARTICULADA, CÀRREGA ARTICULADA 45°,DE 60MM DE LLARGÀRIA,DE 2 TRIPLES FILES DE GRAPES DE TITANI,AMB FULL TALLANT I MOTLLE ESGLAONAT PER A TRES ALÇADES DE GRAPES OBERTES DE 4.0, 4.5, I 5.0MM,CODI DE COLOR.COMPATIBLE AMB GRAPADORA SISTEMA ENDO GIA O EQUIVALENT
Endosutures mecàniques endograpadores -Talladores, Endoaplicadors de fixadors | ENDOSUTURES MECÀNIQUES ENDOGRAPADORES -TALLADORES, ENDOAPLICADORS DE FIXADORS, ENDOAPLICADOR DE FIXADOR MALLES,NO RECARREGABLE,PRECARREGAT AMB 25 FIXADORS ABSORBIBLES TIP DOBLE FLETXA DE POLIDIOXANONA I L-LÀCTIC I GLICÒLIC,LONG INSERIDA 6,7MM.LLARG 36CM.P/UTILITZAR A/TROCARS LAPAROSCÒP Ø5MM O MAJOR
Sutures mecàniques per a cirurgia oberta, Sutures mecàniques - Aplicadors clips + càrregues | SUTURES MECÀNIQUES PER A CIRURGIA OBERTA, SUTURES MECÀNIQUES - APLICADORS CLIPS + CÀRREGUES, CÀRREGA DE 6 CLIPS LLISOS DE TITANI DE MIDA PETITA, PER A CIRURGIA OBERTA. MIDA CLIP: OBERT 1,98MM AMPLE X 2,87MM ALT, I TANCAT 3,63MM, COLOR DISTINTIU GROC. ESTÈRIL. COMPATIBLE AMB APLICADOR SISTEMA LLIGADURES HORIZON O EQUIVALENT .
Endosutures mecàniques endograpadores -Talladores, Endoinstrument de sutura | ENDOSUTURES MECÀNIQUES ENDOGRAPADORES -TALLADORES, ENDOINSTRUMENT DE SUTURA, MÀNEC ELECTRÒNIC ENDOGRAPADORA PER A LA APLICACIÓ DE CÀRREGUES DE GRAPES. AMB BATERIA RECARREGABLE, REUTILITZABLE 50 USOS, ESTERIITZABLE. COMPATIBLE AMB CÀRREGUES I ACCESSORIS SAP (VEURE DESCRIPCIÓ LLARGA)
Endosutures mecàniques endograpadores -Talladores, Endoapliocadors de clips | ENDOSUTURES MECÀNIQUES ENDOGRAPADORES -TALLADORES, ENDOAPLIOCADORS DE CLIPS, CARTUTX/CÀRREGA DE 8 CLIPS DE TITANI DE 8,25MM DE LONGITUD DE BOCA, AMPLADA 7,25MM, MIDA MITJANA-LLARGA,ESTÈRIL,UN SOL ÚS. COMPATIBLE AMB ENDOAPLICADOR NEUMÀTIC DE CLIPS CHALLENGER O EQUIVALENT
Endosutures mecàniques endograpadores -Talladores, Càrrega de sutura lineal recta articulada | ENDOSUTURES MECÀNIQUES ENDOGRAPADORES -TALLADORES, CÀRREGA DE SUTURA LINEAL RECTA ARTICULADA, CÀRREGA DE 45MM DE LLARGÀRIA DE SUTURA, GRAPES DE TITANI, SENSE FULL TALLANT,ALÇADA GRAPA OBERTA 2,5 MM,ALÇADA GRAPA TANCADA 1,0 MM,AMB 2 TRIPLES FILES DE GRAPES,CODI COLOR. COMPATIBLE A/ENDOGRAPADORA-TALLADORA ENDOPATCH ECHELON/ECHELON FLEX O EQUIVALENT
Endosutures mecàniques endograpadores -Talladores, Càrrega de sutura lineal recta articulada | ENDOSUTURES MECÀNIQUES ENDOGRAPADORES -TALLADORES, CÀRREGA DE SUTURA LINEAL RECTA ARTICULADA, CÀRREGA DE 45MM DE LLARGÀRIA DE SUTURA, GRAPES DE TITANI,SENSE FULL TALLANT,ALÇADA GRAPA OBERTA 4,1 MM,ALÇADA GRAPA TANCADA 2,0 MM,AMB 2 TRIPLES FILERES DE GRAPES.COMPATIBLE AMB ENDOGRAPADORA-TALLADORA ENDOPATCH ECHELON/ECHELON FLEX O EQUIVALENT
Endosutures mecàniques endograpadores -Talladores, Endoapliocadors de clips | ENDOSUTURES MECÀNIQUES ENDOGRAPADORES -TALLADORES, ENDOAPLIOCADORS DE CLIPS, CARTUTX/CÀRREGA DE 8 CLIPS DE TITANI DE 7,9MM DE LONGITUD DE BOCA, AMPLADA 8,1MM, MIDA MITJANA-LLARGA, SENSE VALVULA D'AIRE CO2, COMPATIBLES AMB ENDOAPLICADOR DE CLIPS CHALLENGERPL506R/PL508R/PL536R I PL538R. ESTÈRIL, UN SOL ÚS.(B*)BAIXA_ESTUDI GERÈNCIA
Endosutures mecàniques endograpadores -Talladores, Carrèga per a endoinstrument de sutura | ENDOSUTURES MECÀNIQUES ENDOGRAPADORES -TALLADORES, CARRÈGA PER A ENDOINSTRUMENT DE SUTURA, CÀRREGA PER A ENDOINSTRUMENT DE SUTURA, COMPOSTA PER UNA AGULLA CIRCULAR C-2 26,2MM ½,I UNA SUTURA SINTÈTICA NO ABSORBIBLE, DOBLE BRAÇ, DE POLIPROPILÈ, CALIBRE 0, DE 122 CM DE LLARGÀRIA.(B*)BAIXA_ESTUDI GERÈNCIA
Endosutures mecàniques endograpadores -Talladores, Càrrega de sutura lineal recta articulada | ENDOSUTURES MECÀNIQUES ENDOGRAPADORES -TALLADORES, CÀRREGA DE SUTURA LINEAL RECTA ARTICULADA, CÀRREGA DE 45MM DE LLARGÀRIA DE SUTURA, GRAPES DE TITANI, SENSE FULL TALLANT,ALÇADA GRAPA OBERTA 3,5 MM,ALÇADA GRAPA TANCADA 1,5 MM,AMB 2 TRIPLES FILES DE GRAPES,CODI COLOR. COMPATIBLE A/ENDOGRAPADORA-TALLADORA ENDOPATCH ECHELON/ECHELON FLEX O EQUIVALENT
Endosutures mecàniques endograpadores -Talladores, Endograpadora talladora sutura lineal recta articulada | ENDOSUTURES MECÀNIQUES ENDOGRAPADORES -TALLADORES, ENDOGRAPADORA TALLADORA SUTURA LINEAL RECTA ARTICULADA, ENDOGRAPADORA-TALLADORA,AMB FULL TALLANT,SUTURA LINEAL ARTICULADA 45°,LLARGÀRIA SUTURA 45MM,LONG TOTAL 34CM,Ø12MM,2 TRIPLES FILES,RECARREGABLE,NO PRECARREGADA,EIX ROTATORI 360°,AMB BATERIA NO RECARREGABLE.COMPATIBLES AMB CÀRREGUES GST O EQUIVALENT
Endosutures mecàniques endograpadores -Talladores, Endolligadures | ENDOSUTURES MECÀNIQUES ENDOGRAPADORES -TALLADORES, ENDOLLIGADURES, ENDOLLIGADURA DE LLAÇ, DE SUTURA ABSORBIBLE SINTÈTICA MONOFILAMENT NO RECOBERT, D'ABSORCIÓ LLARGA, CALIBRE 2/0, AMB NUS PREFORMAT I CÀNULA D'APLICACIÓ LONGITUD 45CM+/-2CM. ESTÈRIL, UN SOL ÚS.
Recollida d'orina i incontinència, Bossa recollida d'orina | RECOLLIDA D'ORINA I INCONTINÈNCIA, BOSSA RECOLLIDA D'ORINA, BOSSA ORINA,TRANSPARENT,GRADUADA,4000(+/-100)ML,TUB 120(+/-20)CM ANTICOLZAMENT,PUNT EXTRACCIÓ S/AGULLA,CONNEXIÓ UNIVERSAL SONDA,CLAMP,PINÇA, CAMBRA A/VÀLVULA ANTIRETORN I FILTRE ANTIBACTERIÀ, SISTEMA BUIDATGE A/PROTECCIÓ AIXETA,2 SUPORTS.EST,S/LÀTEX,1ÚS
Recollida d'orina i incontinència, Bosses de recollida pediàtrica i accessoris | RECOLLIDA D'ORINA I INCONTINÈNCIA, BOSSES DE RECOLLIDA PEDIÀTRICA I ACCESSORIS, BOSSA PER A RECOLLIDA D'ORINA PEDIÀTRICA (NEN I NENA), TRANSPARENT, GRADUADA, ERGONÒMIC AMB ADHESIU D'ESCUMA HIPOAL·LÈRGICA, DE 100 (+/-10)ML DE CAPACITAT, BOSSA TANCADA, SENSE SISTEMA EVACUADOR (ÚNICA MICCIÓ). ESTÈRIL, LLIURE DE LÀTEX, D'UN SOL ÚS.
Recollida d'orina i incontinència, Dispositius per a incontinència urinària | RECOLLIDA D'ORINA I INCONTINÈNCIA, DISPOSITIUS PER A INCONTINÈNCIA URINÀRIA, COL·LECTOR DE LÀTEX AUTOADHESIU PER A INCONTINÈNCIA URINÀRIA MASCULINA DE 20 (+/-1) MMØ. HIPOAL·LÈRGIC, ENVÀS INDIVIDUAL.
Recollida d'orina i incontinència, Dispositius per a incontinència urinària | RECOLLIDA D'ORINA I INCONTINÈNCIA, DISPOSITIUS PER A INCONTINÈNCIA URINÀRIA, COL·LECTOR DE LÀTEX AMB TIRA ADHESIVA PER A INCONTINÈNCIA URINÀRIA MASCULINA DE 25 (+/-1) MMØ. HIPOAL·LÈRGIC, ENVÀS INDIVIDUAL.
Recollida d'orina i incontinència, Dispositius per a incontinència urinària | RECOLLIDA D'ORINA I INCONTINÈNCIA, DISPOSITIUS PER A INCONTINÈNCIA URINÀRIA, COL·LECTOR DE LÀTEX AMB TIRA ADHESIVA PER A INCONTINÈNCIA URINÀRIA MASCULINA DE 30 (+/-1) MMØ. HIPOAL·LÈRGIC, ENVÀS INDIVIDUAL.
Recollida d'orina i incontinència, Dispositius per a incontinència urinària | RECOLLIDA D'ORINA I INCONTINÈNCIA, DISPOSITIUS PER A INCONTINÈNCIA URINÀRIA, COL·LECTOR DE LÀTEX AMB TIRA ADHESIVA PER A INCONTINÈNCIA URINÀRIA MASCULINA DE 35 (+/-1) MMØ. HIPOAL·LÈRGIC, ENVÀS INDIVIDUAL.
Recollida d'orina i incontinència, Bosses de recollida pediàtrica i accessoris | RECOLLIDA D'ORINA I INCONTINÈNCIA, BOSSES DE RECOLLIDA PEDIÀTRICA I ACCESSORIS, BOSSA RECOLLIDA ORINA UNISEX TRANSPARENT PREMATUR 1200 I 2500G, OBERTURA ERGONÒMICA,ADHESIU ESCUMA HIPOAL·LÈRGICA,CAPACITAT 50(+/-5)ML,VÀLVULA ANTIREFLUX. DOBLE SISTEMA CONNEXIÓ A SONDA O XERINGA AMB CON TIPUS LUER AMB TAP.LLIURE LÀTEX/PVC,ESTÈRIL,1ÚS
Recollida de mostres, Equips aspiració amb recollida de mucositats | RECOLLIDA DE MOSTRES, EQUIPS ASPIRACIÓ AMB RECOLLIDA DE MUCOSITATS, EQ ASPIRACIÓ MUCOSITATS MOSTRA, S/CONTROL BUIT, AMB SONDA 14 FRX50(+/-5)CM, TERMINAL OBERT S/ORIFICIS LATERALS, TUB CONNECTOR AFUSAT, RECIPIENT GRADUAT DE PLÀSTIC DE 35ML (+/-5) A/TAPA TANCA, ETIQUETA ADHESIVA.ESTÈRIL, 1SOL ÚS. LLIURE DE LÀTEX,FTALATS.
Recollida d'orina i incontinència, Bosses de recollida pediàtrica i accessoris | RECOLLIDA D'ORINA I INCONTINÈNCIA, BOSSES DE RECOLLIDA PEDIÀTRICA I ACCESSORIS, BOSSA RECOLLIDA ORINA UNISEX TRANSPARENT PREMATUR =/< 1200 G, OBERTURA ERGONÒMICA,ADHESIU ESCUMA HIPOAL·LÈRGICA,CAPACITAT 30(+/-5)ML, VÀLVULA ANTIREFLUX. DOBLE SISTEMA CONNEXIÓ A SONDA O XERINGA AMB CON TIPUS LUER AMB TAP.LLIURE LÀTEX/PVC,ESTÈRIL,1ÚS
Recollida d'orina i incontinència, Bosses de recollida pediàtrica i accessoris | RECOLLIDA D'ORINA I INCONTINÈNCIA, BOSSES DE RECOLLIDA PEDIÀTRICA I ACCESSORIS, BOSSA DE RECOLLIDA ORINA TRANSPARENT NEN =/> 2500 G AMB OBERTURA ERGONÒMICA I ADHESIU D'ESCUMA HIPOAL·LÈRGICA. CAPACITAT 150(+/-20)ML, AMB VÀLVULA ANTIREFLUX. DOBLE SISTEMA DE CONNEXIÓ A SONDA O XERINGA AMB CON TIPUS LUER AMB TAP. S/LÀTEX/PVC,EST,1ÚS
Recollida d'orina i incontinència, Bosses de recollida pediàtrica i accessoris | RECOLLIDA D'ORINA I INCONTINÈNCIA, BOSSES DE RECOLLIDA PEDIÀTRICA I ACCESSORIS, BOSSA DE RECOLLIDA ORINA TRANSPARENT NENA =/> 2500 G AMB OBERTURA ERGONÒMICA I ADHESIU D'ESCUMA HIPOAL·LÈRGICA. CAPACITAT 150(+/-20)ML, AMB VÀLVULA ANTIREFLUX. DOBLE SISTEMA DE CONNEXIÓ A SONDA O XERINGA AMB CON TIPUS LUER AMB TAP. S/LÀTEX/PVC,EST,1ÚS
Recollida d'orina i incontinència, Bossa recollida d'orina adaptable a cama | RECOLLIDA D'ORINA I INCONTINÈNCIA, BOSSA RECOLLIDA D'ORINA ADAPTABLE A CAMA, BOSSA ORINA PLÀSTIC TRANSPARENT, GRADUADA,750(+/-50)ML,ADAPTABLE A A CAMA,TUB 10(+/-1)CM,CONNEXIÓ UNIVERSAL SONDA+TAP,VÀLVULA ANTIRETORN I SISTEMA BUIDATGE.LÀMINA PROTECTORA TST CARA INTERNA.RANURES PART INFERIOR I SUPERIOR P/TIRES SUBJECCIÓ.S/LÀTTEX,1ÚS
Recollida de mostres, Equips aspiració amb recollida de mucositats | RECOLLIDA DE MOSTRES, EQUIPS ASPIRACIÓ AMB RECOLLIDA DE MUCOSITATS, EQ ASPIRACIÓ MUCOSITATS MOSTRA, S/CONTROL BUIT, SONDA D'ASPIR 10 FR(3,3MM)Ø X 33(+/-5) CM, TERMINAL OBERT SENSE ORIFICIS LATERALS, TUB CONNECTOR AFUSAT, RECIPIENT GRADUAT 35ML (+/-5) TAPA TANCA, ETIQUETA ADHESIVA. ESTÈRIL, 1SOL ÚS. LLIURE LÀTEX,FTALATS.
Recollida de mostres, Equips aspiració amb recollida de medul·la òssia | RECOLLIDA DE MOSTRES, EQUIPS ASPIRACIÓ AMB RECOLLIDA DE MEDUL·LA ÒSSIA, EQUIP RECOLLIDA I FILTRACIÓ ASPIRAT DE MEDUL·LA ÒSSIA. COMPOST PER: BOSSES CALIBRADES FINS A 1200 (+/-50)ML DE CAPACITAT, PER A RECOLLIDA DE MOSTRA, FILTRES EN LÍNIA I BOSSES DE TRANSFERÈNCIA DE 600 I 2000 (+/-50)ML. ESTÈRIL. LLIURE DE LÀTEX/FTALATS.1ÚS
Recollida d'orina i incontinència, Bossa recollida d'orina adaptable a cama | RECOLLIDA D'ORINA I INCONTINÈNCIA, BOSSA RECOLLIDA D'ORINA ADAPTABLE A CAMA, BOSSA ORINA PLÀSTIC TRANSPARENT, GRADUADA,750(+/-50)ML,ADAPTABLE A A CAMA,TUB 35(+/-5)CM,CONNEXIÓ UNIVERSAL SONDA+TAP,VÀLVULA ANTIRETORN I SISTEMA BUIDATGE.LÀMINA PROTECTORA TST CARA INTERNA.RANURES PART INFERIOR I SUPERIOR P/TIRES SUBJECCIÓ.S/LÀTEX,1ÚS
Recollida d'orina i incontinència, Bossa recollida d'orina adaptable a cama | RECOLLIDA D'ORINA I INCONTINÈNCIA, BOSSA RECOLLIDA D'ORINA ADAPTABLE A CAMA, BOSSA ORINA PLÀSTIC TRANSPARENT,600(+/-50)ML,SIST DISTRIBUCIÓ ORI TIPUS CANALS,CAMA PACIENT,TUB 45(+/-5)CM,CONNEXIÓ UNIV SONDA A/TAP,VÀLVULA ANTIRETORN,SIST BUIDATGE TIPUS PINÇA.LÀMINA TST CARA INTERNA.RANURES PART INF/SUP P/TIRES SUBJECCIÓ.S/LÀTEX,1ÚS
Recollida d'orina i incontinència, Bossa recollida d'orina adaptable a cama | RECOLLIDA D'ORINA I INCONTINÈNCIA, BOSSA RECOLLIDA D'ORINA ADAPTABLE A CAMA, BOSSA ORINA PLÀSTIC TRANSPARENT,GRADUADA,1500(+/-100)ML,TUB 90(+/-10)CM, CONNEXIÓ UNIVERSAL A SONDA A/TAP, VÀLVULA ANTIRETORN I SISTEMA DE BUIDATGE TIPUS PINÇA. LÀMINA PROTECTORA DE TST CARA INTERNA. RANURES PART INFERIOR I SUPERIOR SUBJECCIÓ.S/LÀTEX,1ÚS
Recollida d'orina i incontinència, Bossa recollida d'orina adaptable a cama | RECOLLIDA D'ORINA I INCONTINÈNCIA, BOSSA RECOLLIDA D'ORINA ADAPTABLE A CAMA, CINTA DE SUBJECCIÓ ELÀSTICA TIPUS VETA ADHERENT, PER A BOSSES DE RECOLLIDA D'ORINA ADAPTABLES A LA CAMA, PER A PACIENT AMB INCONTINÈNCIA URINÀRIA. LLIURE DE LÀTEX, D'UN SOL ÚS.
Recipients per a drenatge sistema buit, Recipients drena quirùr sili a/válvula segur (Jackson Pratt) | RECIPIENTS PER A DRENATGE SISTEMA BUIT, RECIPIENTS DRENA QUIRÙR SILI A/VÁLVULA SEGUR (JACKSON PRATT), EQUIP DE DRENATGE QUIRÚRGIC AMB BUIT I ASPIRACIÓ BAIXA PRESSIÓ. RESERVORI TIPUS ACORDIÓ 40(+/-5) ML DE CAPACITAT AMB VÀLVULA ANTIREFLUX. AGULLA ACER I CATÈTER PVC RADIOOPAC DE Ø 6FR(2MM). BOSSA DRENATGE 200(+/-50) ML ESCALA GRADUADA,CLAMP.S/LÀTEX,EST,1ÚS
Recipients per a drenatge sistema buit, Recipients drena quirùr sili a/válvula segur (Jackson Pratt) | RECIPIENTS PER A DRENATGE SISTEMA BUIT, RECIPIENTS DRENA QUIRÙR SILI A/VÁLVULA SEGUR (JACKSON PRATT), EQ DRENATGE QUIR ASP BUIT.RESERVORI 110(+/-10)ML,PRES(≤75MMHG) A/2 VÀLV ANTIREFLUX+TUB CONNEXIÓ RESERVORI 50(+/-5)CM.CAT MULTIPERFORAT PVC RADIOOP 14FRX75(+/-5)CM,CONN LUER.BOSSA 700(+/50)ML A/VÀLV ANTIREFLUX,FILT AIRE 0,2µ,GRADUADA,CLAMP,CONN LL.EST,1ÚS
Recipients per a drenatge sistema buit, Recipients drenatge quirùr sense válvula de seguretat: Redon | RECIPIENTS PER A DRENATGE SISTEMA BUIT, RECIPIENTS DRENATGE QUIRÙR SENSE VÁLVULA DE SEGURETAT: REDON, RECIPIENT DRENATGE QUIR ASPIRACIÓ BUIT TIPUS REDON,200(+/-10)ML,PLÀSTIC, GRADUAT,BUIT INCORPORAT A/VÀLVULA ANTIREFLUX.TUB CONNECTOR+CLAMP+CONNEXIÓ L-L A RECIPIENT+CONNEXIÓ UNIVERSAL,AMB SONDA DRENATGE PERFORADA I AGULLA INOX CH10,LONG 50(+/-5)CM.EST,1ÚS
Recollida d'orina i incontinència, Recipients biodegradables recollida de fluids i accessoris | RECOLLIDA D'ORINA I INCONTINÈNCIA, RECIPIENTS BIODEGRADABLES RECOLLIDA DE FLUIDS I ACCESSORIS, RECIPIENT DE CARTRÓ (FIBRA PAPER) PREMSAT , FORMA CUNYA LLISCANT, BASE PLANA, SENSE MÀNEC, ESTRUCTURA COMPACTA, SUAU I RESISTENT, PER A RECOLLIDA DE FLUIDS CORPORALS. CAPACITAT DE 2 (+/-0,1) LITRES (L), GRADUADA. REBUTJA BLE PER MACERACIÓ.
Recollida d'orina i incontinència, Recipients biodegradables recollida de fluids i accessoris | RECOLLIDA D'ORINA I INCONTINÈNCIA, RECIPIENTS BIODEGRADABLES RECOLLIDA DE FLUIDS I ACCESSORIS, SUPORT DE PLÀSTIC AMB MÀNEC PER A RECIPIENTS REBUTJABLES DE FIBRA PER A RECOLLIDA DE FLUIDS CORPORALS EN FORMA DE CUNYA, REUTILITZABLE.
Recollida d'orina i incontinència, Recipients biodegradables recollida de fluids i accessoris | RECOLLIDA D'ORINA I INCONTINÈNCIA, RECIPIENTS BIODEGRADABLES RECOLLIDA DE FLUIDS I ACCESSORIS, RECIPIENT CARTRÓ (FIBRA PAPER) PREMSAT, CUNYA NO LLISCANT, BASE PLANA, SENSE MÀNEC, ESTRUCTURA COMPACTA, SUAU I RESISTENT, PER A RECOLLIDA DE FLUIDS CORPORALS. CAPACITAT DE 2 (+/-0,1) LITRES (L), GRADUADA, ADAPTABLE A WC. REBUTJABLE PER MACERACIÓ.
Recollida d'orina i incontinència, Recipients biodegradables recollida de fluids i accessoris | RECOLLIDA D'ORINA I INCONTINÈNCIA, RECIPIENTS BIODEGRADABLES RECOLLIDA DE FLUIDS I ACCESSORIS, SUPORT DE PLÀSTIC AMB MÀNEC PER A RECIPIENTS REBUTJABLES DE FIBRA PER A RECOLLIDA DE FLUIDS CORPORALS EN FORMA DE CUNYA, REUTILITZABLE.
Recollida d'orina i incontinència, Recipients biodegradables recollida de fluids i accessoris | RECOLLIDA D'ORINA I INCONTINÈNCIA, RECIPIENTS BIODEGRADABLES RECOLLIDA DE FLUIDS I ACCESSORIS, RECIPIENT TIPUS AMPOLLA PER A RECOLLIDA DE DIÜRESIS A HOMES, DE CARTRÓ ( FIBRA PAPER) PREMSAT AMB BOCA AMPLE RODONA, VORES ARRODONIDES I BASE PLA NA. CAPACITAT DE 800 (+/-100) ML, GRADUADA. REBUTJABLE PER MACERACIÓ.
Recipients per a drenatge sistema buit, Recipients drena quirùr sili a/válvula segur (Jackson Pratt) | RECIPIENTS PER A DRENATGE SISTEMA BUIT, RECIPIENTS DRENA QUIRÙR SILI A/VÁLVULA SEGUR (JACKSON PRATT), EQ DRENATGE QUIR ASP BUIT.RESERVORI 110(+/-10)ML,PRES(≤75MMHG) A/2 VÀLV ANTIREFLUX+TUB CONNEXIÓ RESERVORI 50(+/-5)CM.CAT MULTIPERFORAT PVC RADIOOP 10FRX75(+/-5)CM,CONN LUER.BOSSA 700(+/50)ML A/VÀLV ANTIREFLUX,FILT AIRE 0,2µ,GRADUADA,CLAMP,CONN LL.EST,1ÚS
Recollida d'orina i incontinència, Recipients biodegradables recollida de fluids i accessoris | RECOLLIDA D'ORINA I INCONTINÈNCIA, RECIPIENTS BIODEGRADABLES RECOLLIDA DE FLUIDS I ACCESSORIS, RECIPIENT DE CARTRÓ (FIBRA PAPER) PREMSAT TIPUS ORINAL, RODÓ, ESTRUCTURA COMPACTA, SUAU I RESISTENT PER A RECOLLIDA DE FLUIDS CORPORALS, CAPACITAT D'1 (+/-0,1) LITRE (L). REBUTJABLE PER MACERACIÓ.
Recollida d'orina i incontinència, Bossa recollida d'orina | RECOLLIDA D'ORINA I INCONTINÈNCIA, BOSSA RECOLLIDA D'ORINA, BOSSA RECOLLIDA D'ORINA, PVC TRANSPARENT, GRADUADA AMB DADES DE TRAÇABILITAT, CAPACITAT DE 2000(+/-100)ML, VÀLVULA ANTIREFLUX, SISTEMA BUIDATGE, LLIURE DE LÀTEX, ESTÈRIL, D'UN SOL PACIENT. COMPATIBLE A/URINÒMETRE UREOFIX 500 N, UREOFIX 500 C O EQUIVALENT
Recipients per a drenatge sistema buit, Recipients per a sistema de buit | RECIPIENTS PER A DRENATGE SISTEMA BUIT, RECIPIENTS PER A SISTEMA DE BUIT, MEDLINE CÀNISTER 1,5L 65652-516 COVID
Recipients per a drenatge sistema buit, Recipients drena quirùr sili a/válvula segur (Jackson Pratt) | RECIPIENTS PER A DRENATGE SISTEMA BUIT, RECIPIENTS DRENA QUIRÙR SILI A/VÁLVULA SEGUR (JACKSON PRATT), RESERVORI PER A DRENATGE QUIRÚRGIC D'ASPIRACIÓ AL BUIT DE BAIXA PRESSIÓ TIPUS JACKSON PRATT O EQUIVALENT. CAPACITAT DE 400 (+/-20)ML AMB VÀLVULA ANTIREFLUX, ESCALA DE GRADUACIÓ, DOBLE PORT, CONNEXIÓ TIPUS LUER LOCK EN POR T DE BUIDATGE. ESTÈRIL, 1ÚS
Recipients per a drenatge sistema buit, Recipients drena quirùr sili a/válvula segur (Jackson Pratt) | RECIPIENTS PER A DRENATGE SISTEMA BUIT, RECIPIENTS DRENA QUIRÙR SILI A/VÁLVULA SEGUR (JACKSON PRATT), RESERVORI PER A DRENATGE QUIRÚRGIC D'ASPIRACIÓ AL BUIT DE BAIXA PRESSIÓ TIPUS JACKSON PRATT O EQUIVALENT. CAPACITAT DE 100 (+/-10)ML AMB VÀLVULA ANTIREFLUX, ESCALA DE GRADUACIÓ, DOBLE PORT, CONNEXIÓ TIPUS LUER LOCK EN POR T DE BUIDATGE. ESTÈRIL, 1ÚS
Recipients per a drenatge sistema buit, Recipients per a sistema de buit | RECIPIENTS PER A DRENATGE SISTEMA BUIT, RECIPIENTS PER A SISTEMA DE BUIT, MEDLINE PLACA PARET DYNDSCLW COVID(B*)BAIXA_ESTUDI GERÈNCIA
Recipients per a drenatge sistema buit, Recipients per a sistema de buit | RECIPIENTS PER A DRENATGE SISTEMA BUIT, RECIPIENTS PER A SISTEMA DE BUIT, MEDLINE SUPORT BARRA ORCLAMP COVID(B*)BAIXA_ESTUDI GERÈNCIA
Recipients per a drenatge sistema buit, Recipients per a sistema de buit | RECIPIENTS PER A DRENATGE SISTEMA BUIT, RECIPIENTS PER A SISTEMA DE BUIT, MEDLINE CARRO SUBLECCIÓ 1/2 CÀNISTER REF. ORBASE COVID
Recipients per a drenatge sistema buit, Recipients drenatge quirùr sense válvula de seguretat: Redon | RECIPIENTS PER A DRENATGE SISTEMA BUIT, RECIPIENTS DRENATGE QUIRÙR SENSE VÁLVULA DE SEGURETAT: REDON, RECIPIENT DRENATGE QUIR ASPIRACIÓ BUIT TIPUS REDON,200(+/-10)ML,PLÀSTIC, GRADUAT, BUIT INCORPORAT A/VÀLVULA ANTIREFLUX. TUB CONNECTOR+CLAMP+CONNEXIÓ LL A RECIPIENT+CONNEXIÓ UNIVERSAL A SONDA DRENATGE PERFORADA 50(+/-5)CM. AGULLA A.INOX 6FR(2MM)Ø.EST,1ÚS
Recipients per a drenatge sistema buit, Recipients drenatge quirùr sense válvula de seguretat: Redon | RECIPIENTS PER A DRENATGE SISTEMA BUIT, RECIPIENTS DRENATGE QUIRÙR SENSE VÁLVULA DE SEGURETAT: REDON, RECIPIENT DRENATGE QUIRÚRGIC ASPIRACIÓ BUIT TIPUS REDON,400(+/-20)ML,PLÀSTIC,GRADUAT, BUIT INCORPORAT AMB VÀLVULA ANTIREFLUX.TUB CONNECTOR AMB CLAMP I CONNEXIÓ L-L A RECIPIENT I CONNEXIÓ UNIVERSAL,SONDA DRENATGE PERFORADA CH10,LONG 50(+/-5)CM.ESTÈRIL,1ÚS
Recipients per a drenatge sistema buit, Recipients drenatge quirùr sense válvula de seguretat: Redon | RECIPIENTS PER A DRENATGE SISTEMA BUIT, RECIPIENTS DRENATGE QUIRÙR SENSE VÁLVULA DE SEGURETAT: REDON, RECIPIENT DRENATGE QUIRÚRGIC D'ASPIRACIÓ AL BUIT TIPUS REDON, 400(+/-20)ML DE CAPACITAT, PLÀSTIC, GRADUAT, BUIT INCORPORAT AMB VÀLVULA ANTIREFLUX.TUB CONNECTOR AMB CLAMP I CONNEXIÓ L-L A RECIPIENT I CONNEXIÓ UNIVERSAL,SENSE SONDA DE DRENATGE.ESTÈRIL,1ÚS
Recollida d'orina i incontinència, Bossa recollida d'orina | RECOLLIDA D'ORINA I INCONTINÈNCIA, BOSSA RECOLLIDA D'ORINA, BOSSA ORI,TRANSPAR,GRADUADA,2000(+/-100)ML,TUB 110(+/-10)CM ANTICOLZAMENT,PUNT EXTR S/AGULLA, CON UNIVERSAL A SONDA,CLAMP,PINÇA,CAMBRA VÀLV ANTIRETORN/FILTRE ANTIBACTERIÀ,VÀLV ANTIRETORN A/BOSSA,SIST BUIDATGE A/PROTECCIÓ AIXETA,2 SUPORTS.EST,S/LÀTEX/1ÚS
Recollida d'orina i incontinència, Recipients biodegradables recollida de fluids i accessoris | RECOLLIDA D'ORINA I INCONTINÈNCIA, RECIPIENTS BIODEGRADABLES RECOLLIDA DE FLUIDS I ACCESSORIS, BOSSA DE PAPER, OBERTA PER SOTA, PER A COBRIR ELS RECIPIENTS EN FORMA D E CUNYA. REBUTJABLE PER MACERACIÓ.
Recipients per a drenatge sistema buit, Recipients per a sistema de buit | RECIPIENTS PER A DRENATGE SISTEMA BUIT, RECIPIENTS PER A SISTEMA DE BUIT, BOSSA DRENATGE QUIRÚRGIC CAPACITAT: 2L POLIETILÈ (PE) FLEXIBLE, TRANSPARENT SENSE VÀLVULA INTERNA, ANTIESPUMANT, TAPA HERMÈTICA. ADAPTABLE RECIPIENT RÍGID GRADUAT I A CONNEXIÓ EN SÈRIE, PER ACOBLAR A SISTEMA BUIT CENTRAL. NO ESTÈRIL, LLIURE LÀTEX.
Recollida d'orina i incontinència, Bossa recollida d'orina | RECOLLIDA D'ORINA I INCONTINÈNCIA, BOSSA RECOLLIDA D'ORINA, BOSSA PER A RECOLLIDA ORINA,PLÀSTIC TRANSPARENT,GRADUADA,TRAÇABILITAT PACIENT,2000(+/-100)ML,VÀLVULA ANTIRETORN,TUB PROLONGADOR ANTICOLZAMENT100(+/-10)CM I CONNEXIÓ UNIVERSAL,RANURES PART SUPERIOR SUBJECCIÓ,SIST TANCAT SENSE BUIDATGE.S/LÀTEX,1ÚS
Recollida d'orina i incontinència, Bossa recollida d'orina | RECOLLIDA D'ORINA I INCONTINÈNCIA, BOSSA RECOLLIDA D'ORINA, BOSSA RECOLLIDA ORINA,TRANSPA,GRADUADA,TRAÇABILITAT,2000(+/-100)ML,VÀLVULA ANTIRETORN,TUB ANTI-PINÇAMENT 100(+/-10)CM, PUNT EXTRACCIÓ MOSTRA S/AGULLA,CONNEXIÓ UNIVERSAL,CLAMP.RANURES PART SUBJECCIÓ.SISTEMA BUIDATGE A/PROTECCIÓ AIXETA.EST,S/LÀTEX,1ÚS.
Recollida d'orina i incontinència, Urinòmetres | RECOLLIDA D'ORINA I INCONTINÈNCIA, URINÒMETRES, EQ URINÒMET,500ML,GRADUAT.CONN SEG CAMBRA A BOSSA 2(+/-0,1)L I VÀLV ANTIRETORN I FILT BACT/HIDROFÒBIC 5µ ENTRE CAMBRA I BOSSA RECANVIABLE.TUB 120(+/-10)CM CONN,EXT S/AGULLA A/FINIESTRA,CLAMP,ESPIRAL ANTICOLZ.BUIDATGE A/PROT AIXETA,SUBJECCIÓ.EST,S/LÀT,1ÚS
Recollida d'orina i incontinència, Urinòmetres | RECOLLIDA D'ORINA I INCONTINÈNCIA, URINÒMETRES, BOSSA ORINA RECANVI URINÒMETRE OBERT,PVC TRANSPARENT, GRADUADA, 2000 (+/-100)ML, CONNEXIÓ SEGURA CAMBRA A BOSSA, VÀLVULA ANTIRETORN I FILTRE ANTIBACTERIÀ/HIDROFÒBIC 5µ ENTRE CAMBRA I BOSSA RECOL·LECTORA.SISTEMA BUIDATGE PROTECCIÓ D'AIXETA.EST,S/LÀTEX,1ÚS
Recollida d'orina i incontinència, Bossa recollida d'orina adaptable a cama | RECOLLIDA D'ORINA I INCONTINÈNCIA, BOSSA RECOLLIDA D'ORINA ADAPTABLE A CAMA, BOSSA ORINA PLÀSTIC TRANSPARENT, GRADUADA,500(+/-50)ML,ADAPTABLE A A CAMA,TUB 45(+/-5)CM,CONNEXIÓ UNIVERSAL SONDA+TAP,VÀLVULA ANTIRETORN I SISTEMA BUIDATGE.LÀMINA PROTECTORA TST CARA INTERNA.RANURES PART INFERIOR I SUPERIOR P/TIRES SUBJECCIÓ.S/LÀTTEX,1ÚS
Recipients per a drenatge sistema buit, Recipients per a sistema de buit | RECIPIENTS PER A DRENATGE SISTEMA BUIT, RECIPIENTS PER A SISTEMA DE BUIT, CARDINAL MED-VAC BOSSA 1,5L 65651920
Recipients per a drenatge sistema buit, Recipients per a sistema de buit | RECIPIENTS PER A DRENATGE SISTEMA BUIT, RECIPIENTS PER A SISTEMA DE BUIT, CARDINAL MED-VAC BOSSA 3L 65651930(B*)BAIXA_ESTUDI GERÈNCIA
Recipients per a drenatge sistema buit, Recipients per a sistema de buit | RECIPIENTS PER A DRENATGE SISTEMA BUIT, RECIPIENTS PER A SISTEMA DE BUIT, BOSSA DRENATGE QUIRÚRGIC CAPACITAT: 2L, PE, FLEXIBLE, TRANSPARENT SENSE VÀLVULA INTERNA, ANTIESPUMANT, TAPA HERMÈTICA AMB CONNEXIÓ D'1 CM Ø. ADAPTABLE RECIPIENT RÍGID GRADUAT, CONNEXIÓ EN SERIE, PER ACOBLAR A SISTEMA DE BUIT CENTRAL. LLIURE LÀTEX, 1ÚS
Recollida de mostres, Equips aspiració amb recollida de mucositats | RECOLLIDA DE MOSTRES, EQUIPS ASPIRACIÓ AMB RECOLLIDA DE MUCOSITATS, EQ ASPIR MUCOSITATS OBTENCIÓ MOSTRA, S/CONTROL BUIT, SONDA ASPIR 6 FR(2MM)ØX 27(+/-5)CM, TERMINAL OBERT S/ORIFICIS LATERALS, TUB CONNECTOR AFUSAT, RECIPIENT GRADUAT 35ML(+/-5) TAPA TANCA, ETIQ ADHESIVA TRAÇABILITAT. EST, 1SOL ÚS. LLIURE LÀTEX, FTALATS.
Recollida d'orina i incontinència, Bossa recollida d'orina adaptable a cama | RECOLLIDA D'ORINA I INCONTINÈNCIA, BOSSA RECOLLIDA D'ORINA ADAPTABLE A CAMA, BOSSA AMB DISPOSITIU COL·LECTOR D'ORINA DE LÀTEX RÍGID TRANSPARENT, CAPACITAT DE 750 (+/-50))ML, PER A INCONTINÈNCIA URINÀRIA MASCULINA. ADAPTABLE A LA CAMA DEL PACIENT. D'UN SOL ÚS.
Material col-lector per a drenatge per gravetat, Bossa drenatge quirúrgic | MATERIAL COL-LECTOR PER A DRENATGE PER GRAVETAT, BOSSA DRENATGE QUIRÚRGIC, BOSSA DE DRENATGE DE 800 ML, AMB VÀLVULA ANTIREFLUX I FILTRE BACTERIÀ, PER A EQUIP DE DRENATGE TANCAT. NO ESTÈRIL.
Recipients per a drenatge sistema buit, Recipients drena quirùr sili a/válvula segur (Jackson Pratt) | RECIPIENTS PER A DRENATGE SISTEMA BUIT, RECIPIENTS DRENA QUIRÙR SILI A/VÁLVULA SEGUR (JACKSON PRATT), EQ DRENATGE QUIR ASP BUIT.RESERVORI 220(+/-20)ML,PRES(≤115MMHG) A/2 VÀLV ANTIREFLUX+TUB CONN RESERVORI 50(+/-5)CM.CAT MULTIPERF PVC LÍNIA RADIOP 18FRX75(+/-5)CM,CONN LUER.BOSSA 700(+/-50)ML A/VÀLV ANTIREFLUX,FILTRE AIRE 0,2µ,GRADUAD,CLAMP,CONN LL.EST,1ÚS
Recipients per a drenatge sistema buit, Recipients per a sistema de buit | RECIPIENTS PER A DRENATGE SISTEMA BUIT, RECIPIENTS PER A SISTEMA DE BUIT, CARDINAL MED-VAC CÀNISTER 1L 65652-613A(B*)BAIXA_ESTUDI GERÈNCIA
Recipients per a drenatge sistema buit, Recipients per a sistema de buit | RECIPIENTS PER A DRENATGE SISTEMA BUIT, RECIPIENTS PER A SISTEMA DE BUIT, CARDINAL MED-VAC CÀNISTER 1,5L 65652-618
Recipients per a drenatge sistema buit, Recipients per a sistema de buit | RECIPIENTS PER A DRENATGE SISTEMA BUIT, RECIPIENTS PER A SISTEMA DE BUIT, CARDINAL MED-VAC CÀNISTER 3L 65652-633A(B*)BAIXA_ESTUDI GERÈNCIA
Recipients per a drenatge sistema buit, Recipients per a sistema de buit | RECIPIENTS PER A DRENATGE SISTEMA BUIT, RECIPIENTS PER A SISTEMA DE BUIT, CARDINAL MED-VAC BOSSA 1L 65651910(B*)BAIXA_ESTUDI GERÈNCIA
Recollida d'orina i incontinència, Bossa recollida d'orina adaptable a cama | RECOLLIDA D'ORINA I INCONTINÈNCIA, BOSSA RECOLLIDA D'ORINA ADAPTABLE A CAMA, BOSSA ORINA PLÀSTIC TRANSPARENT,GRADUADA,750(+/-50)ML,ADAPTABLE A LA CAMA DEL PACIENT,TUB 30CM-50CM,CONNEXIÓ UNIV SONDA A/TAP,VÀLVULA ANTIRETORN I SISTEMA BUIDATGE.LÀMINA PROTECTORA TST CARA INTERNA.RANURES PART INFERIOR I SUPERIOR SUBJECCIÓ.S/LÀTEX,1ÚS
Recollida d'orina i incontinència, Dispositius per a incontinència urinària | RECOLLIDA D'ORINA I INCONTINÈNCIA, DISPOSITIUS PER A INCONTINÈNCIA URINÀRIA, COL·LECTOR SILICONA AUTOADHESIU,HIPOAL·LERGÈNIC,INCONTINÈNCIA URI MASCULINA,PENIS RETRÀCTIL,25(+/-1)MMØX50(+/-2)MM,SISTEMA ANTICOLZAMENT A/FORMA DE"MANXA",SISTEMA ANTIFUITES,APLICACIÓ A/DOBLE LLENGÜETA EN FORMA ANELL.LLIURE LÀTEX,ENVÀS INDI SEMI-RÍGID.
Recollida d'orina i incontinència, Dispositius per a incontinència urinària | RECOLLIDA D'ORINA I INCONTINÈNCIA, DISPOSITIUS PER A INCONTINÈNCIA URINÀRIA, COL·LECTOR DE LÀTEX AUTOADHESIU PER A INCONTINÈNCIA URINÀRIA MASCULINA DE 25 (+/-1) MMØ. HIPOAL·LERGÈNIC, ENVÀS INDIVIDUAL.
Recipients per a drenatge sistema buit, Recipients drenatge quirùr sense válvula de seguretat: Redon | RECIPIENTS PER A DRENATGE SISTEMA BUIT, RECIPIENTS DRENATGE QUIRÙR SENSE VÁLVULA DE SEGURETAT: REDON, RECIPIENT PER A DRENATGE QUIRÚRGIC D'ASPIRACIÓ AL BUIT TIPUS REDON, DE 50 (+/-5)ML DE CAPACITAT, DE PLÀSTIC. SONDA DE DRENATGE PERFORADA DE 50 (+/-5)CM. AGULLA D'ACER INOXIDABLE GRAU MÈDIC DE 6 FR(2MM)Ø. ESTÈRIL, D'UN SOL ÚS.
Recollida d'orina i incontinència, Dispositius per a incontinència urinària | RECOLLIDA D'ORINA I INCONTINÈNCIA, DISPOSITIUS PER A INCONTINÈNCIA URINÀRIA, COL·LECTOR D'ELASTÒMER TERMOPLÀSTIC (TPE), HIPOAL·LERGÈNIC, AMB TIRA ADHESIVA PER A LA INCONTINÈNCIA URINÀRIA MASCULINA 35 (+/-1)MM Ø, SISTEMA ANTICOLZAMENT AMB FORMA DE "MANXA". CODIFICACIÓ DE COLORS. LLIURE DE LÀTEX, ENVÀS INDIVIDUAL.
Recollida d'orina i incontinència, Bossa recollida d'orina adaptable a cama | RECOLLIDA D'ORINA I INCONTINÈNCIA, BOSSA RECOLLIDA D'ORINA ADAPTABLE A CAMA, BOSSA ORINA PLÀSTIC TRANSPARENT,800(+/-50)ML,SIST DISTRIBUCIÓ ORI TIPUS CANALS,CAMA PACIENT,TUB 45(+/-5)CM,CONNEXIÓ UNIV SONDA A/TAP,VÀLVULA ANTIRETORN,SIST BUIDATGE TIPUS PINÇA.LÀMINA TST CARA INTERNA.RANURES PART INF/SUP P/TIRES SUBJECCIÓ.S/LÀTEX,1ÚS
Recollida d'orina i incontinència, Dispositius per a incontinència urinària | RECOLLIDA D'ORINA I INCONTINÈNCIA, DISPOSITIUS PER A INCONTINÈNCIA URINÀRIA, COL·LECTOR D'ELASTÒMER TERMOPLÀSTIC (TPE), HIPOAL·LERGÈNIC, AMB TIRA ADHESIVA PER A LA INCONTINÈNCIA URINÀRIA MASCULINA 30 (+/-1)MM Ø, SISTEMA ANTICOLZAMENT AMB FORMA DE "MANXA". CODIFICACIÓ DE COLORS. LLIURE DE LÀTEX, ENVÀS INDIVIDUAL.
Recipients per a drenatge sistema buit, Recipients drena quirùr sili a/válvula segur (Jackson Pratt) | RECIPIENTS PER A DRENATGE SISTEMA BUIT, RECIPIENTS DRENA QUIRÙR SILI A/VÁLVULA SEGUR (JACKSON PRATT), EQ DRENATGE QUIR ASP BUIT.RESERVORI 110(+/-10)ML,PRES(≤75MMHG) A/2 VÀLV ANTIREFLUX+TUB CONN RESERVOR 50(+/-5)CM.CAT MULTIPERF PVC RADIOP 14FRX75(+/-5)CM,CONN LUER.BOSSA 700(+/50)ML A/VÀLV ANTIREFLUX,FILT AIRE 0,2µ,GRADUAD,CLAMP,CONN LL.TROCAR 14F.EST,1ÚS
Recollida d'orina i incontinència, Dispositius per a incontinència fecal | RECOLLIDA D'ORINA I INCONTINÈNCIA, DISPOSITIUS PER A INCONTINÈNCIA FECAL, OBTURADOR ANAL DE BARRERA, D'ESCUMA DE POLIURETÀ (PUR), PER A INCONTINÈNCIA FECAL AMB GEL LUBRICANT, MIDA PETITA, DE 12MM DE DIÀMETRE I 37MM EN EXPANSIÓ. PERMANÈNCIA MÀXIMA DE 12 HORES. LLIURE DE LÀTEX, UN SOL ÚS.
Recollida de mostres, Equips aspiració amb recollida de mucositats | RECOLLIDA DE MOSTRES, EQUIPS ASPIRACIÓ AMB RECOLLIDA DE MUCOSITATS, EQ ASPIRACIÓ MUCOSITATS MOSTRA, S/CONTROL DE BUIT, AMB SONDA 16 FR X 50(+/-5)CM, TERMINAL OBERT S/ORIFICIS LATERALS, TUB CONNECTOR AFUSAT, RECIPIENT GRAD 25ML (+/-5) TAPA TANCA, ETIQUETA ADHESIVA .ESTÈRIL, D'UN SOL ÚS. LLIURE DE LÀTEX I FTALATS.
Recipients per a drenatge sistema buit, Recipients per a sistema de buit | RECIPIENTS PER A DRENATGE SISTEMA BUIT, RECIPIENTS PER A SISTEMA DE BUIT, CARDINAL MED-VAC SUPORT 65652-145A
Recollida d'orina i incontinència, Bossa recollida d'orina adaptable a cama | RECOLLIDA D'ORINA I INCONTINÈNCIA, BOSSA RECOLLIDA D'ORINA ADAPTABLE A CAMA, BOSSA ORINA PLÀSTIC TRANSPARENT,500(+/-50)ML,ADAPTABLE CAMA PACIENT,TUB COARRUGAT 30(+/-5)CM,CONNEXIÓ UNIVERSAL SONDA A/TAP,VÀLVULA ANTIRETORN,SIST BUIDATGE TIPUS PINÇA.LÀMINA PROTECTORA TST CARA INTERNA.RANURES PART INF/SUP P/TIRES SUBJECCIÓ.S/LÀTEX,1ÚS
Material col-lector per a drenatge per gravetat, Bossa recollida fluids corporals | MATERIAL COL-LECTOR PER A DRENATGE PER GRAVETAT, BOSSA RECOLLIDA FLUIDS CORPORALS, BOSSA ANTIVESSAMENT EMESIS EN TRACTAMENTS AMB CITOSTÀTICS, AMB POLS DE GELIFICACIÓ PER A FLUIDS, DE PLÀSTIC, GRADUADA I INSTRUCCIONS D'ÚS IMPRESES. INCORPORA SISTEMA ANTIRETORN, ANELL RÍGID I TANCAMENT SEGUR. CAPACITAT DE 1500 (+/-200)ML.S/LÀTEX/PVC,1ÚS
Recollida d'orina i incontinència, Bossa recollida d'orina | RECOLLIDA D'ORINA I INCONTINÈNCIA, BOSSA RECOLLIDA D'ORINA, SISTEMA UNISEX DE BUIDATGE DE LA BUFETA PER A CISTOURETROGRAMES AMB BOSSA TRANSPARENT DE 1000 (+/-100)ML DE CAPACITAT. TAP DE TRANSPORT. LLIURE DE LÀTEX, D'UN SOL ÚS.
Recipients per a drenatge sistema buit, Recipients per a sistema de buit | RECIPIENTS PER A DRENATGE SISTEMA BUIT, RECIPIENTS PER A SISTEMA DE BUIT, PLACA PER SUPORT DE PARET, UNITARI, PER A EQUIP D'ASPIRACIÓ DE FLUIDS DE DRENATGE QUIRÚRGIC TIPUS CÀNISTER O EQUIVALENT.
Recollida de mostres, Equips aspiració amb recollida de mucositats | RECOLLIDA DE MOSTRES, EQUIPS ASPIRACIÓ AMB RECOLLIDA DE MUCOSITATS, EQ ASPIRACIÓ MUCOSITATS OBTENCIÓ MOSTRA, SENSE CONTROL BUIT, SONDA ASPIRACIÓ 14FX33(+/-2)CM, TERMINAL OBERT BISELLAT I ORIFICI LATERAL, TUB CONNECTOR AFUSAT I RECIPIENT GRADUAT 20-25 ML,TAPA TANCAMENT RECANVI, ETIQUETA ADHESIVA.EST.S/LÀTEX/DEHP,1ÚS.
Recipients per a drenatge sistema buit, Recipients per a sistema de buit | RECIPIENTS PER A DRENATGE SISTEMA BUIT, RECIPIENTS PER A SISTEMA DE BUIT, RECIPIENT RÍGID DE DRENATGE QUIRÚRGIC TIPUS CÀNISTER O EQUIVALENT, PER A RECOLLIDA DE FLUIDS. CAPACITAT DE 2 LITRES (L), DE PLÀSTIC, COMPATIBLE AMB SISTEMA D'ASPIRACIÓ TANCAT DE BOSSA REBUTJABLE.
Recipients per a drenatge sistema buit, Recipients per a sistema de buit | RECIPIENTS PER A DRENATGE SISTEMA BUIT, RECIPIENTS PER A SISTEMA DE BUIT, CONNEXIÓ EN T I TUB DE SILICONA A RECIPIENT RÍGID PER RECOLLIDA DE FLUIDS AMB SISTEMA D'ASPIRACIÓ AL BUIT TIPUS CÀNISTER O EQUIVALENT.
Material col-lector per a drenatge per gravetat, Bossa recollida fluids corporals | MATERIAL COL-LECTOR PER A DRENATGE PER GRAVETAT, BOSSA RECOLLIDA FLUIDS CORPORALS, BOSSA ANTIVESSAMENT PER A EMESI, RESISTENT AL TANCAMENT, OBERTURA AMB ANELL, DE COLOR BLANC. CAPACITAT 3,5 (+/-0,5) LITRE(L) DE CAPACITAT. TANCAMENT SEGUR. LLIURE DE LÀTEX, D'UN SOL ÚS.
Recollida d'orina i incontinència, Recipients biodegradables recollida de fluids i accessoris | RECOLLIDA D'ORINA I INCONTINÈNCIA, RECIPIENTS BIODEGRADABLES RECOLLIDA DE FLUIDS I ACCESSORIS, RECIPIENT TIPUS ÀBAC DE CARTRÓ (FIBRA PAPER) PREMSAT, RODÓ, ESTRUCTURA COMPACTA, SUAU I RESISTENT D'ÚS GENERAL, CAPACITAT DE 3 (+/-0,1) LITRES (L ). REBUTJABLE PER MACERACIÓ.
Recipients per a drenatge sistema buit, Recipients per a sistema de buit | RECIPIENTS PER A DRENATGE SISTEMA BUIT, RECIPIENTS PER A SISTEMA DE BUIT, EQUIP DE TUBS D'ASPIRACIÓ AL BUIT PER A SISTEMA MAMOTOM, SONDES ST I HH O EQUIVALENT. ESTÈRIL, D'UN SOL ÚS. COMPATIBLE AMB CODI SAP 30009705.
Recollida d'orina i incontinència, Bossa recollida d'orina | RECOLLIDA D'ORINA I INCONTINÈNCIA, BOSSA RECOLLIDA D'ORINA, BOSSA PER A RECOLLIDA D'ORINA TRANSPARENT DE CLORUR DE POLIVINIL (PVC), GRADUADA, DE 2000 (+/-100)ML DE CAPACITAT AMB VÀLVULA ANTIREFLUX. SISTEMA DE BUIDATGE AMB AIXETA. LLIURE LÀTEX, D'UN SOL ÚS.
Recollida d'orina i incontinència, Dispositius per a incontinència fecal | RECOLLIDA D'ORINA I INCONTINÈNCIA, DISPOSITIUS PER A INCONTINÈNCIA FECAL, BOSSA RECOL·LECTORA PER A RECOLLIDA DE FEMTA AMB FILTRE DE CARBÓ I ESCALA DE GRADUACIÓ, VOLUM 1-2,5 LITRES(L), COMPATIBLE AMB EQUIP D'INCONTINÈNCIA FECAL.
Recollida d'orina i incontinència, Dispositius per a incontinència fecal | RECOLLIDA D'ORINA I INCONTINÈNCIA, DISPOSITIUS PER A INCONTINÈNCIA FECAL, EQUIP D'INCONTINÈNCIA FECAL: 1 SONDA A/GLOBUS 40-45 ML COM A MÀXIM, BOSSA RECOL·LECTORA D'ENTRE 1-2,5L COM A MÀXIM AMB FILTRE, PORTS D'IRRIGACIÓ I CONTROL GLOBUS, 1 XERING 45-60, PUNT D'EXTRACCIÓ MOSTRA S/AGULLA, TIRA DE SUBJECCIÓ. LLIURE LÀTEX, 1SOL ÚS
Recollida de mostres, Altres recipients per recollir mostres | RECOLLIDA DE MOSTRES, ALTRES RECIPIENTS PER RECOLLIR MOSTRES, EMBUT PER A EQUIP URODINÀMIA CON CURT DE METACRILAT COLOR BLANC, ACCESSORI PER EQUIP SOLAR
Recollida de mostres, Altres recipients per recollir mostres | RECOLLIDA DE MOSTRES, ALTRES RECIPIENTS PER RECOLLIR MOSTRES, POLS ALTAMENT ABSORBENT, CAPACITAT DE GELIFICACIÓ DE 500 (+/-50)ML, EN BOSSA SOLUBLE DOSI UNITÀRIA DE 6 (+/-1)G, PER A LÍQUIDS BIOLÒGICS.
Recollida d'orina i incontinència, Dispositius per a incontinència urinària | RECOLLIDA D'ORINA I INCONTINÈNCIA, DISPOSITIUS PER A INCONTINÈNCIA URINÀRIA, COL·LECTOR SILICONA AUTOADHESIU,HIPOAL·LERGÈNIC,INCONTINÈNCIA URINÀRIA MASCULINA,25(+/-1)MMØ X 80(+/-2),SISTEMA ANTICOLZAMENT AMB FORMA DE"MANXA",SISTEMA ANTIFUITES,APLICACIÓ A/DOBLE LLENGÜETA EN FORMA D'ANELL. LLIURE LÀTEX,ENVÀS INDIVIDUAL SEMI-RÍGID.
Recollida d'orina i incontinència, Dispositius per a incontinència urinària | RECOLLIDA D'ORINA I INCONTINÈNCIA, DISPOSITIUS PER A INCONTINÈNCIA URINÀRIA, COL·LECTOR SILICONA AUTOADHESIU,HIPOAL·LERGÈNIC,INCONTINÈNCIA URINÀRIA MASCULINA,35(+/-1)MMØ X 80(+/-2),SISTEMA ANTICOLZAMENT AMB FORMA DE"MANXA",SISTEMA ANTIFUITES,APLICACIÓ A/DOBLE LLENGÜETA EN FORMA D'ANELL. LLIURE LÀTEX,ENVÀS INDIVIDUAL SEMI-RÍGID.
Recollida d'orina i incontinència, Dispositius per a incontinència urinària | RECOLLIDA D'ORINA I INCONTINÈNCIA, DISPOSITIUS PER A INCONTINÈNCIA URINÀRIA, COL·LECTOR SILICONA AUTOADHESIU,HIPOAL·LERGÈNIC,INCONTINÈNCIA URINÀRIA MASCULINA,30(+/-1)MMØ X 80(+/-2),SISTEMA ANTICOLZAMENT AMB FORMA DE"MANXA",SISTEMA ANTIFUITES,APLICACIÓ A/DOBLE LLENGÜETA EN FORMA D'ANELL. LLIURE LÀTEX,ENVÀS INDIVIDUAL SEMI-RÍGID.
Recipients per a drenatge sistema buit, Recipients drena quirùr sili a/válvula segur (Jackson Pratt) | RECIPIENTS PER A DRENATGE SISTEMA BUIT, RECIPIENTS DRENA QUIRÙR SILI A/VÁLVULA SEGUR (JACKSON PRATT), BOSSA RECOL·LECTORA DRENATGE QUIR, 700(+/-50)ML. VÀLVULA ANTIRETORN, FILTRE AIRE 0,2µ,TAP DE TANCAMENT, CLAMP I ESCALA DE VOLUM PRIMERS 100ML DE 10 EN 10ML I LA RESTA DE 100 EN 100ML. ESTÈRIL, LLIURE LÀTEX. COMPATIBLE EQ DRENATGE QUIR TIPUS BULB O MANXA
Recipients per a drenatge sistema buit, Recipients per a sistema de buit | RECIPIENTS PER A DRENATGE SISTEMA BUIT, RECIPIENTS PER A SISTEMA DE BUIT, VÀLVULA FILTRE EXTERN A RECIPIENT RÍGID PER RECOLLIDA DE FLUIDS TIPUS CÀNISTER O SIMILAR AMB EL SISTEMA DE BUIT I LA BOSSA.
Recipients per a drenatge sistema buit, Recipients per a sistema de buit | RECIPIENTS PER A DRENATGE SISTEMA BUIT, RECIPIENTS PER A SISTEMA DE BUIT, RECIPIENT PER A DRENATGE DE FLUIDS ASPIRATS, DE PLÀSTIC RÍGID TRANSPARENT, CAPACITAT 1200CC AMB TAPADORA, 4 ORIFICIS AMB CLIP DE TANCAMENT, FILTRE DE 0,22 MICRES I VÀLVULA ANTIRETORN, ESCALA DE GRADUACIÓ, COMPATIBLE AMB SISTEMA MEDI-VAC GUARDIAN O EQUIV
Recipients per a drenatge sistema buit, Recipients drena quirùr sili a/válvula segur (Jackson Pratt) | RECIPIENTS PER A DRENATGE SISTEMA BUIT, RECIPIENTS DRENA QUIRÙR SILI A/VÁLVULA SEGUR (JACKSON PRATT), EQ DRENATGE QUIR ASP BUIT.RESERVORI 220(+/-20)ML,PRES(≤115MMHG) A/2 VÀLV ANTIREFLUX+TUB CONN RESERVORI 50(+/-5)CM.CAT MULTIPERF PVC LÍNIA RADIOP 14FRX75(+/-5)CM,CONN LUER.BOSSA 700(+/-50)ML A/VÀLV ANTIREFLUX,FILTRE AIRE 0,2µ,GRADUAD,CLAMP,CONN LL.EST,1ÚS
Recipients per a drenatge sistema buit, Recipients per a sistema de buit | RECIPIENTS PER A DRENATGE SISTEMA BUIT, RECIPIENTS PER A SISTEMA DE BUIT, BOSSA RECOLLIDA FLUIDS QUIRÚRGIC/HOSPITAL, 1,5(+/0,1)L,FLEXIBLE/TRANSPARENT,FILTRE HIDROFÍLIC/ANTIBACTERIÀ/FUMS,VÀLV ANTIRETORN,CONNEXIÓ SÈRIE,TAPA A/TANCAMENT SEGUR.COMPATIBLE A/TUBS CONNEXIÓ 7 A 10,8MM.S/LÀT,1ÚS.COMPATIBLE ASPIRACIÓ ELÈCT DOMINANT O EQ
Material col-lector per a drenatge per gravetat, Bossa recollida fluids corporals | MATERIAL COL-LECTOR PER A DRENATGE PER GRAVETAT, BOSSA RECOLLIDA FLUIDS CORPORALS, BOSSA RECOLL CONTRAST ANGIO DOBLE LÍNIA,TRANSP,GRADUADA,2(+/-0,5)L+TUB CONN 90(+/-25)MM,LÍNIA 30(+/-5)CM,LÍN CONNEX BOSSA CONTRAST 180(+/-20)CM,LÍN CONNEX BOSSA CONTRAST 180(+/-20)CM+CLAU 3P PC,VÀLV ANTIREFLUX A/TAPA PC RESIST LÍPIDS+DISC SILIC,S/LÀT,1ÚS
Recollida de mostres, Altres recipients per recollir mostres | RECOLLIDA DE MOSTRES, ALTRES RECIPIENTS PER RECOLLIR MOSTRES, EQ PER A PRESA MOSTRES DE CALOTA FETAL PER A PH I GASOS COMPOST P/14 ELEM:ENDOSC,PARAFINA,PINÇA,CAPIL·LARS HEPAR,MÀNEC PROLONG P/CAPILARS,TURUNDES,MÀNEC PROLONG P/GANIV,GANIVETES,TAPS P/CAPIL·LARS,GASSES,ADAPT P/CAPIL·LAR,SAFATA,CAMP EST,ESTÈRIL,1ÚS
Recollida de mostres, Accessoris per a equips aspiració mucositats | RECOLLIDA DE MOSTRES, ACCESSORIS PER A EQUIPS ASPIRACIÓ MUCOSITATS, RESERVORI PER A SECRECIONS ASPIRADES SUBGLÒTIQUES DE CLORUR DE POLIVINIL (PVC), DE 300 (+/-10)ML DE CAPACITAT. LLIURE DE LÀTEX I FTALATS, D'UN SOL ÚS. COMPATIBLE AMB SISTEMA D'ASPIRACIÓ INTERMITENT O CONTINU EVAC O EQUIVALENT.
Recollida de mostres, Accessoris per a equips aspiració mucositats | RECOLLIDA DE MOSTRES, ACCESSORIS PER A EQUIPS ASPIRACIÓ MUCOSITATS, LÍNIA D'ASPIRACIÓ PVC, DE 100 (+/-5)CM DE LONGITUD, PER A CONNEXIÓ A RESERVORI I A TUB ENDOTRAQUEAL O CÀNULES DE SECRECIONS SUBGLÒTIQUES. LLIURE DE LÀTEX I FTALATS, D'UN SOL ÚS. COMPATIBLE AMB SISTEMA D'ASPIRACIÓ INTERMITENT O CONTINU EVAC O EQUIVALENT.
Recollida de mostres, Accessoris per a equips aspiració mucositats | RECOLLIDA DE MOSTRES, ACCESSORIS PER A EQUIPS ASPIRACIÓ MUCOSITATS, FILTRE HIDROFÒBIC AMB CONNECTORS DE CLORUR DE POLIVINIL (PVC), PER TUBS O CÀNULES DE SECRECIONS. LLIURE DE LÀTEX I FTALATS, D'UN SOL ÚS. COMPATIBLE AMB SISTEMA D'ASPIRACIÓ INTERMITENT O CONTINU EVAC O EQUIVALENT.
Recipients per a drenatge sistema buit, Recipients drenatge quirùr sense válvula de seguretat: Redon | RECIPIENTS PER A DRENATGE SISTEMA BUIT, RECIPIENTS DRENATGE QUIRÙR SENSE VÁLVULA DE SEGURETAT: REDON, BOSSA/RECIPIENT PER A DRENATGE QUIRÚRGIC DE PVC, TIPUS REDON, DE PLÀSTIC GRADUAT AMB BUIT INCORPORAT, TUB DE 183 CM, CAPACITAT: 1400 ML, CONNECTOR LUER MASCLE. UN SOL ÚS(B*)BAIXA-ARTICLE SENSE ESTOCS I CONSUMS.VEURE NOTA INTERNA.
Recollida d'orina i incontinència, Dispositius per a incontinència fecal | RECOLLIDA D'ORINA I INCONTINÈNCIA, DISPOSITIUS PER A INCONTINÈNCIA FECAL, BARRERA PROTECTORA ADHESIVA, PER A FIXACIÓ BRIDA DE SILICONA, EN SISTEMA DE RECOLECCIÓ FECAL EXTERN NO INVASSIU TIPUS FURINE O EQUIVALENT
Recollida d'orina i incontinència, Dispositius per a incontinència fecal | RECOLLIDA D'ORINA I INCONTINÈNCIA, DISPOSITIUS PER A INCONTINÈNCIA FECAL, EQUIP DE RECOL·LECCIÓ FECAL FORMAT PER : CATÈTER FECAL EXTERN AMB BRIDA/BARRERA ADHESIVA PROTECTORA, TUB DE SILICONA TRANSPARENT D'1,5 (+/-0,2)M AMB CONNECTOR PER A BOSSA RECOL·LECTORA GRADUADA, AMB FINESTRA, FILTRECONTROL D'OLOR I NANSA.S/LÀT,1ÚS
Recollida d'orina i incontinència, Dispositius per a incontinència fecal | RECOLLIDA D'ORINA I INCONTINÈNCIA, DISPOSITIUS PER A INCONTINÈNCIA FECAL, BOSSA DE RECOL·LECCIÓ FECAL, GRADUADA, FINESTRA I CONTROL D'OLOR, COMPATIBLE AMB EQUIP DE RECOL·LECCIÓ FECAL TIPUS FURINE O EQUIVALENT.
Recipients per a drenatge sistema buit, Recipients per a sistema de buit | RECIPIENTS PER A DRENATGE SISTEMA BUIT, RECIPIENTS PER A SISTEMA DE BUIT, FILTRE PER A SISTEMA D'ASPIRACIÓ PORTÀTIL. COMPATIBLE AMB ASPIRADOR HOSPIVAC 350 O EQUIVALENT.
Recipients per a drenatge sistema buit, Recipients per a sistema de buit | RECIPIENTS PER A DRENATGE SISTEMA BUIT, RECIPIENTS PER A SISTEMA DE BUIT, BOSSA DE DRENATGE TIPUS CÀNISTER O EQUIVALENT PER A SISTEMA D'ASPIRACIÓPORTÀTIL. CAPACITAT DE 2 LITRES (L) DE CAPACITAT, DE PLÀSTIC FLEXIBLE IRESISTENT. D'UN SOL ÚS. COMPATIBLE AMB ASPIRADOR HOSPIVAC 350 O EQUIVALENT.
Recipients per a drenatge sistema buit, Recipients per a sistema de buit | RECIPIENTS PER A DRENATGE SISTEMA BUIT, RECIPIENTS PER A SISTEMA DE BUIT, CONTENIDOR TIPUS CÀNISTER DE RECOLLIDA DE FLUIDS. CAPACITAT DE 500 ML, DE PLÀSTIC. COMPATIBLE AMB REANIMADOR UNIT 104 E TYPE O EQUIVALENT.
Recollida de mostres, Equips aspiració amb recollida de mucositats | RECOLLIDA DE MOSTRES, EQUIPS ASPIRACIÓ AMB RECOLLIDA DE MUCOSITATS, EQ ASPIRACIÓ MUCOSITATS OBTENCIÓ MOSTRA ADAPTABLE A FIBROSCOPI, S/CONTROL BUIT, SONDA ASPIRACIÓ PVC MIDA 16 FR(5,3MM)Ø X 95(+/-5)CM A/LUER MASCLE/LUER FEMELLA, TUB FIBROSCOPI 18(+/-2)CM, RECIPIENT GRADUAT PLÀSTIC 25(+/-5)ML A/TAPA.EST,S/LÀTEX/DEHP,1ÚS
Recipients per a drenatge sistema buit, Recipients per a sistema de buit | RECIPIENTS PER A DRENATGE SISTEMA BUIT, RECIPIENTS PER A SISTEMA DE BUIT, RECIPIENT RÍGID PER A RECOLLIDA DE FLUIDS, SISTEMA D'ASPIRACIÓ PORTÀTIL. CAPACITAT DE 1 LITRE (L), AMB TUB CURT I CONNECTOR DE FILTRE,POLICARBONAT, POLIETILÈ I PVC.COMPATIBLE AMB SISTEMA D'ASPIRACIÓ CONTROLADA TIPUSMAX O EQUIVALENT.
Recollida d'orina i incontinència, Urinòmetres | RECOLLIDA D'ORINA I INCONTINÈNCIA, URINÒMETRES, URINÒMETRE 500ML ESCALA. CONNEXIÓ SEGURA BOSSA 2L, VÀLV ANTIRETORN CÀMERA I BOSSA. TUB CONNEXIÓ UNIVERSAL SONDA 150-170CM, CLAMP I FILTRE A/VÀLVULA ANTIRETORN TUB I CÀMERA. PUNT EXTRACC S/AGULLA. SIST CIRCUIT TANCAT, SUPORT. EST
Recollida d'orina i incontinència, Urinòmetres | RECOLLIDA D'ORINA I INCONTINÈNCIA, URINÒMETRES, URINÒMETRE 500ML ESCALA. CONNEXIÓ SEGURA BOSSA 2L, VÀLV ANTIRETORN CÀMERA I BOSSA. TUB CONNEXIÓ UNIVERSAL SONDA 150-170CM, CLAMP I FILTRE A/VÀLVULA ANTIRETORN TUB I CÀMERA. PUNT EXTRACC S/AGULLA. SIST TANCAT A/AIXETA, SUPORT. ESTÈRIL,LLIURE LÀTEX,1ÚS.
Recollida de mostres, Accessoris per a equips aspiració mucositats | RECOLLIDA DE MOSTRES, ACCESSORIS PER A EQUIPS ASPIRACIÓ MUCOSITATS, EQUIP DISTRIBUIDOR SENSE/REC MOSTRES+LIQUITS AMB 4 CONNEXIONS DE SUCCIÓPER ASPIRACIÓ SIMULTÀNIA, 54MM ALÇADA, 55MM AMPALDA, 160MM LONGITUD, NOESTÈRIL, PER A UTILITZAR AMB EL SISTEMA DE GESTIÓ DE RESÍDUS V2 NEPTUNES O EQUIVALENT
Recollida de mostres, Accessoris per a equips aspiració mucositats | RECOLLIDA DE MOSTRES, ACCESSORIS PER A EQUIPS ASPIRACIÓ MUCOSITATS, FILTRE ANTIBACTERIÀ. COMPATIBLE AMB ASPIRADOR ATMOS LC27 O EQUIVALENT(B*)BAIXA_ESTUDI GERÈNCIA
Recollida de mostres, Accessoris per a equips aspiració mucositats | RECOLLIDA DE MOSTRES, ACCESSORIS PER A EQUIPS ASPIRACIÓ MUCOSITATS, EQ DE DISTRIBUIDOR D'ASPIR DE RECOLLIDA DE MOSTRES I RESIDUS LÍQUITS DEQUIRÒFAN,CONSTA DE 50 FILTRES I 30 SAFATES TRANSPORT,2LÍNIES SUCCIÓ,CISTELLA+CISTELLA SECUND,PORTA DE LA CONNEXIÓ SAFATA,P/SIST GESTIÓ RESIDUS NEPTUNE S O EQUIV.1SOL PACIENT,1SOL ÚS
Recollida de mostres, Accessoris per a equips aspiració mucositats | RECOLLIDA DE MOSTRES, ACCESSORIS PER A EQUIPS ASPIRACIÓ MUCOSITATS, LÍNIA D'ASPIRACIÓ DE SECRECIONS, AMB ADAPTADOR A RESERVORI I CONNEXIÓ ASONDA D'ASPIRACIÓ, UN SOL ÚS.COMPATIBLE AMB ASPIRADOR ATMOS LC27 O EQUIVALENT(B*)BAIXA_ESTUDI GERÈNCIA
Recollida d'orina i incontinència, Dispositius per a incontinència fecal | RECOLLIDA D'ORINA I INCONTINÈNCIA, DISPOSITIUS PER A INCONTINÈNCIA FECAL, OBTURADOR ANAL DE BARRERA, PER A INCONTINÈNCIA FECAL, SILICONA, OMPLERTDE LÍQUIT, SUAU I FLEXIBLE, MIDA ESTÀNDARD, BULB 22MM, LONG TOTAL 94MM,LONG ÚTIL 60MM, AMB APLICADOR PER A LA SEVA INSERCIÓ, PERMANÈNCIA MÀXIMA 24HORES, NO ESTÈRIL, UN SOL ÚS.
Recollida d'orina i incontinència, Dispositius per a incontinència fecal | RECOLLIDA D'ORINA I INCONTINÈNCIA, DISPOSITIUS PER A INCONTINÈNCIA FECAL, OBTURADOR ANAL DE BARRERA, PER A INCONTINÈNCIA FECAL, SILICONA, OMPLERTDE LÍQUIT, SUAU I FLEXIBLE, MIDA GRAN, BULB 28MM, LONG TOTAL 100MM, LONG ÚTIL 67MM, AMB APLICADOR PER A LA SEVA INSERCIÓ, PERMANÈNCIA MÀXIMA 24HORES, NO ESTÈRIL, UN SOL ÚS.
Recollida d'orina i incontinència, Recipients biodegradables recollida de fluids i accessoris | RECOLLIDA D'ORINA I INCONTINÈNCIA, RECIPIENTS BIODEGRADABLES RECOLLIDA DE FLUIDS I ACCESSORIS, RECIPIENT TIPUS ÀBAC DE CARTRÓ (FIBRA PAPER) PREMSAT, RECTANGULAR, BASE PLANA AMB ESTRUCTURA COMPACTA, SUAU, IMPERMEABLE, D'ÚS EN HIGIENE PERSONAL O ÚS GENERAL, CAPACITA DE 4 (+/-0,1) LITRES (L). REBUTJABLE PER MACERACIÓ.
Recipients per a drenatge sistema buit, Recipients drena quirùr sili a/válvula segur (Jackson Pratt) | RECIPIENTS PER A DRENATGE SISTEMA BUIT, RECIPIENTS DRENA QUIRÙR SILI A/VÁLVULA SEGUR (JACKSON PRATT), EQ DRENATGE QUIR ASP BUIT.RESERVORI 110(+/-10)ML,BAIXA PRESSIÓ (≤75MMHG) A/2 VÀLV ANTIREFLUX I TUB CONNEXIÓ A RESERVORI 10(+/-2)CM. CATÈTER MULTIPERFORAT PVC LÍNIA RADIOOPACA 8 FR(2,7MM)Ø, 75 (+/-5)CM DE LONGITUD I CONNEXIÓ LUER. TROCAR ACER 8FR.ESR,1ÚS
Recollida d'orina i incontinència, Recipients biodegradables recollida de fluids i accessoris | RECOLLIDA D'ORINA I INCONTINÈNCIA, RECIPIENTS BIODEGRADABLES RECOLLIDA DE FLUIDS I ACCESSORIS, RECIPIENT CARTRÓ (FIBRA PAPER) PREMSAT , RONYONERA, ESTRUCTURA COMPACTA, SUAU I RESISTENT, RECOLLIDA DE FLUIDS CORPORALS. CAPACITAT DE 750 (+/-50)ML. REBUTJABLE PER MACERACIÓ.
Recipients per a drenatge sistema buit, Recipients per a sistema de buit | RECIPIENTS PER A DRENATGE SISTEMA BUIT, RECIPIENTS PER A SISTEMA DE BUIT, COMMUTADOR DE CANVI DE BUIT PER A BOSSES EN SÈRIE, CARRO D'ASPIRACIÓ. COMPATIBLE AMB SISTEMA D'ASPIRACIÓ TANCAT DE BOSSA REBUTJABLE TIPUS CÀNISTER O EQUIVALENT.
Recipients per a drenatge sistema buit, Recipients per a sistema de buit | RECIPIENTS PER A DRENATGE SISTEMA BUIT, RECIPIENTS PER A SISTEMA DE BUIT, ANELL PER A 6 RECIPIENTS TIPUS CANISTER D'1,2 I 3 LITRES (L), PER A CARRO D'ASPIRACIÓ. COMPATIBLE AMB SISTEMA D'ASPIRACIÓ TANCAT DE BOSSA REBUTJABLE TIPUS CÀNISTER O EQUIVALENT.
Recollida d'orina i incontinència, Recipients biodegradables recollida de fluids i accessoris | RECOLLIDA D'ORINA I INCONTINÈNCIA, RECIPIENTS BIODEGRADABLES RECOLLIDA DE FLUIDS I ACCESSORIS, RECIPIENT TIPUS ÀBAC DE CARTRÓ (FIBRA PAPER) PREMSAT, RODÓ, ESTRUCTURA COMPACTA, SUAU I RESISTENT D'ÚS GENERAL, CAPACITAT DE 6 (+/-0,1)LITRES (L). REBUTJABLE PER MACERACIÓ.
Recipients per a drenatge sistema buit, Recipients per a sistema de buit | RECIPIENTS PER A DRENATGE SISTEMA BUIT, RECIPIENTS PER A SISTEMA DE BUIT, RECIPIENT DE PLÀSTIC PER A RECOLLIDA D'AEROSOLS CONNECTABLE A UN SISTEMA D'ASPIRACIÓ AL BUIT CENTRALITZAT. RECIPIENT DE SUCCIÓ, TAPA DEL RECIPIENT I DOS TUBS AMB CONNECTOR. COMPATIBLE AMB SISTEMA 3T D'HIPOTÈRMIA O EQUIVALENT.
Recollida d'orina i incontinència, Urinòmetres | RECOLLIDA D'ORINA I INCONTINÈNCIA, URINÒMETRES, URINÒMETRE,TRANSPARENT,500ML,ESCALA.CONNEXIÓ SEGURA BOSSA 2L VÀLV ANTIRETORN ENTRE CAMBRA/BOSSA RECOL·LECTORA.TUB CONNEXIÓ UNIV SONDA 120(+/-10)CM,CLAMP, FILTRE/VÀLVULA OBERTA MICCIÓ PEDIÀTRICA.EXTR MOSTRA S/AGULLA.SISTEMA BUIDATGE,SUPORT.EST,S/LÀTEX,1ÚS
Recipients per a drenatge sistema buit, Recipients per a sistema de buit | RECIPIENTS PER A DRENATGE SISTEMA BUIT, RECIPIENTS PER A SISTEMA DE BUIT, RECIPIENT DE PLÀSTIC DE 40 (+/-5)ML DE CAPACITAT PER A RECOLLIDA DE SECRECIONS DEL SISTEMA D'ASPIRACIÓ AL BUIT PER A LLIT TÈRMIC/INCUBADORA COMPATIBLE AMB RESUCITAIRE O EQUIVALENT.
Recipients per a drenatge sistema buit, Recipients per a sistema de buit | RECIPIENTS PER A DRENATGE SISTEMA BUIT, RECIPIENTS PER A SISTEMA DE BUIT, BOSSA DE DRENATGE TIPUS CÀNISTER O EQUIVALENT PER A SISTEMA D'ASPIRACIÓ PORTÀTIL. CAPACITAT DE 1 LITRES (L) DE PLÀSTIC FLEXIBLE I RESISTENT, AMB FILTRE ANTIREFLUX. D'UN SOL ÚS. COMPATIBLE AMB ASPIRADOR LSU O EQUIVALENT.
Recipients per a drenatge sistema buit, Recipients per a sistema de buit | RECIPIENTS PER A DRENATGE SISTEMA BUIT, RECIPIENTS PER A SISTEMA DE BUIT, RECIPIENT RÍGID TIPUS CÀNISTER O EQUIVALENT PER A BOSSA DE RECOLLIDA DE FLUIDS, SISTEMA D'ASPIRACIÓ PORTÀTIL. CAPACITAT DE 1 LITRES (L), DE PLÀSTIC. REUTILITZABLE. COMPATIBLE AMB SISTEMA D'ASPIRACIÓ TANCAT TIPUS CÀNISTER O EQUIVALENT.
Recipients per a drenatge sistema buit, Recipients per a sistema de buit | RECIPIENTS PER A DRENATGE SISTEMA BUIT, RECIPIENTS PER A SISTEMA DE BUIT, EQUIP D'ADAPTACIÓ PER A RECIPIENT TIPUS CÀSNISTER O EQUIVALENT AMB ADAPTADOR DE PLÀSTIC PER A RECIPIENT I CONNEXIÓ TUBULAR A ASPIRADOR. REUTILITZABLE. COMPATIBLE AMB ASPIRADOR LSU O EQUIVALENT.
Recollida d'orina i incontinència, Recipients biodegradables recollida de fluids i accessoris | RECOLLIDA D'ORINA I INCONTINÈNCIA, RECIPIENTS BIODEGRADABLES RECOLLIDA DE FLUIDS I ACCESSORIS, POLS DE POLÍMER ABSORBENT GELIFICANT DE 7 (+/-1) G, PER A RECIPIENTS BIODEGRADABLES RECOLLIDA DE FLUIDS.
Recollida d'orina i incontinència, Recipients biodegradables recollida de fluids i accessoris | RECOLLIDA D'ORINA I INCONTINÈNCIA, RECIPIENTS BIODEGRADABLES RECOLLIDA DE FLUIDS I ACCESSORIS, RECIPIENT CARTRÓ (FIBRA PAPER) PREMSAT , ORINAL D'AMPOLLA FEMENÍ, BASE PLANA, SENSE MÀNEC, ESTRUCTURA COMPACTA, SUAU I RESISTENT, RE COLLIDA DE FLUIDS CORPORALS. CAPACITAT MÍNIMA 1-1,2 LITRES (L). REBUTJABLE PER MACERACIÓ.
Recollida d'orina i incontinència, Recipients biodegradables recollida de fluids i accessoris | RECOLLIDA D'ORINA I INCONTINÈNCIA, RECIPIENTS BIODEGRADABLES RECOLLIDA DE FLUIDS I ACCESSORIS, SUPORT/PRESTATGERIA METÀL·LICA DE PARET PER A CUNYA/SUPORT CUNYA COMPATIBLE AMB RECIPIENT DE CARTRÓ (FIBRA PAPER) PREMSAT , FORMA CUNYA, DE 2 (+/-0,1) LITRES (L) I SUPORT DE PLÀSTIC AMB MÀNEC PER A RECIPIENTS REBUTJABLES.
Recollida d'orina i incontinència, Recipients biodegradables recollida de fluids i accessoris | RECOLLIDA D'ORINA I INCONTINÈNCIA, RECIPIENTS BIODEGRADABLES RECOLLIDA DE FLUIDS I ACCESSORIS, SUPORT/DISPENSADOR METÀL·LIC DE PARET PER A RECIPIENT DE CARTRÓ RODÓ/ORINAL PEDIÀTRIC DE CARTRÓ (FIBRA PAPER) PREMSAT DE D'1 LITRE (L) DE CAPACITAT.
Recollida d'orina i incontinència, Recipients biodegradables recollida de fluids i accessoris | RECOLLIDA D'ORINA I INCONTINÈNCIA, RECIPIENTS BIODEGRADABLES RECOLLIDA DE FLUIDS I ACCESSORIS, SUPORT/DISPENSADOR METÀL·LIC DE PARET PER A CAIXA DE CARTRÓ D'AMPOLLA HOME CARTRÓ (FIBRA PAPER) DE 800 ML DE CAPACITAT.
Recollida d'orina i incontinència, Recipients biodegradables recollida de fluids i accessoris | RECOLLIDA D'ORINA I INCONTINÈNCIA, RECIPIENTS BIODEGRADABLES RECOLLIDA DE FLUIDS I ACCESSORIS, SUPORT/DISPENSADOR METÀL·LIC PARET PER A: RECIPIENT CARTRÓ(FIBRA PAPER)PREMSAT S/MÀNEC 2L, RECIPIENT CARTRÓ(FIBRA PAPER)PREMSAT S/MÀNEC ADAPTABLE WC 2L, RECIPIENT TIPUS ÀBAC CARTRÓ(FIBRA PAPER) PREMSAT RODÓ 3L I RECIPIENT TIPUS ÀBAC RECTANGULAR 4L
Material col-lector per a drenatge per gravetat, Altre material per a drenatges | MATERIAL COL-LECTOR PER A DRENATGE PER GRAVETAT, ALTRE MATERIAL PER A DRENATGES, DISPOSITIU RECOLLIDA DE SANG I FLUIDS,PS,TAPA Q/SERVEIX COM BASE,ZONA CENTRAL TRANSPARENT,RÍGIDA A/CANALS P/XERINGUES I OBERTURA CENTRAL,INTERIOR AMB MATERIAL ABSORBENT,CAPACITAT 150(+/-50)ML.DIÀMETRE 155(+/-10)MM PER 74(+/-6)MM D'ALT.S/LÀTEX/PVC.EST,1ÚS
Filtres, Altres filtres | FILTRES, ALTRES FILTRES, FILTRE ANTIBACTERIÀ/DESBORDAMENT PER A RECIPIENTS DE RECOLLIDA DE FLUIDS, EFICÀCIA 99.985% PER A PARTÍCULES >0.3 MICRES. COMPATIBLE AMB ASPIRADOR MEDELA O EQUIVALENT.
Recipients per a drenatge sistema buit, Recipients per a sistema de buit | RECIPIENTS PER A DRENATGE SISTEMA BUIT, RECIPIENTS PER A SISTEMA DE BUIT, CONNEXIÓ EN T PER A RECIPIENT RÍGID DE RECOLLIDA DE FLUIDS AMB SISTEMA D'ASPIRACIÓ AL BUIT TIPUS CÀNISTER O EQUIVALENT.(B*)BAIXA_ESTUDI GERÈNCIA
Recipients per a drenatge sistema buit, Recipients per a sistema de buit | RECIPIENTS PER A DRENATGE SISTEMA BUIT, RECIPIENTS PER A SISTEMA DE BUIT, CATIFA D'ABSORCIÓ DE FLUIDS DE MATERIAL/TEIXIT SINTÈTIC, DUES CAPES, PER A TERRES I SUPERFÍCIES LLISCANTS. MATERIAL ABSORBENT I CAPA IMPERMEABLE ANTILLISCANT. MIDES: ROTLLE DE 84 (+/-4) CM X 30,5 (+/-1) METRES (M).
Recipients per a drenatge sistema buit, Recipients per a sistema de buit | RECIPIENTS PER A DRENATGE SISTEMA BUIT, RECIPIENTS PER A SISTEMA DE BUIT, CATIFA D’ABSORCIÓ DE FLUIDS PER AL TERRA, DE POLIETILÈ, ANTI-LLISCANT AMB PUNTS D'AJUST ADHESIU. MIDES: 81 (+/-5) CM X 122 (+/-5) CM. LLIURE DE LÀTEX, D'UN SOL ÚS.
Recollida d'orina i incontinència, Bossa recollida d'orina | RECOLLIDA D'ORINA I INCONTINÈNCIA, BOSSA RECOLLIDA D'ORINA, BOSSA RECOLLIDA ORINA,TRANSPARENT,GRADUADA,TRAÇABILITAT PACIENT,2000(+/-100)ML.BUIDAMENT HIGIÈNIC I SEGUR BOSSES ORINA A/AIXETA I URINOMETERS,CONNECTOR A BOSSA UNIV.TAP CÒNIC PREMUNTAT.VÀLVULA ANTIRETORN,SUPORT AJUSTABLE,ABSORBENT GELIFICANT.S/LÀTEX,1ÚS
Recollida d'orina i incontinència, Recipients biodegradables recollida de fluids i accessoris | RECOLLIDA D'ORINA I INCONTINÈNCIA, RECIPIENTS BIODEGRADABLES RECOLLIDA DE FLUIDS I ACCESSORIS, RECIPIENT CARTRÓ (FIBRA PAPER) PREMSAT, CUNYA NO LLISCANT, BASE PLANA, SENSE MÀNEC, ESTRUCTURA COMPACTA, SUAU I RESISTENT, PER A RECOLLIDA DE FLUIDS CORPORALS. CAPACITAT MÍNIMA 1 (+/-0,1) LITRES (L), GRADUADA, ADAPTABLE A WC. REBUTJABLE PER MACERACIÓ.
Recollida d'orina i incontinència, Dispositius per a incontinència urinària | RECOLLIDA D'ORINA I INCONTINÈNCIA, DISPOSITIUS PER A INCONTINÈNCIA URINÀRIA, COL·LECTOR TUBULAR TRANSPARENT DE SILICONA, AUTOADHESIU, PER A LA INCONTINÈNCIA URINÀRIA MASCULINA, DE 32 (+/-1)MMØ, LONGITUD TOTAL DE 140 (+/-5)MM I EXTREM REFORÇAT ANTICOLZAMENT. HIPOAL·LERGÈNIC, LLIURE DE LÀTEX, ENVÀS INDIVIDUAL.
Recipients per a drenatge sistema buit, Recipients per a sistema de buit | RECIPIENTS PER A DRENATGE SISTEMA BUIT, RECIPIENTS PER A SISTEMA DE BUIT, RECIPIENT RÍGID TIPUS CÀNISTER O EQUIVALENT PER A BOSSA DE RECOLLIDA DEFLUIDS, SISTEMA D'ASPIRACIÓ PORTÀTIL. CAPACITAT DE 2 LITRES (L), DE PLÀSTIC. REUTILITZABLE. COMPATIBLE AMB ASPIRADOR L7 O EQUIVALENT.
Recipients per a drenatge sistema buit, Recipients per a sistema de buit | RECIPIENTS PER A DRENATGE SISTEMA BUIT, RECIPIENTS PER A SISTEMA DE BUIT, BOSSA DE DRENATGE TIPUS CÀNISTER O EQUIVALENT PER A SISTEMA D'ASPIRACIÓPORTÀTIL. CAPACITAT D'1 LITRE (L) DE CAPACITAT, DE PLÀSTIC FLEXIBLE I RESISTENT, AMB FILTRE ANTIREFLUX. D'UN SOL ÚS. COMPATIBLE AMB ASPIRADOR L7 O EQUIVALENT.
Recipients per a drenatge sistema buit, Recipients per a sistema de buit | RECIPIENTS PER A DRENATGE SISTEMA BUIT, RECIPIENTS PER A SISTEMA DE BUIT, EQ BUIT TT TUB DIGESTIU, MÀNEC ERGONÒMIC,ESPONJA PUR 2,4X5,5(+/-0,5)CM RETALLABLE,SONDA MULTIPERFORADA TIPUS REDON CH-12 I 100(+/-10)CM. TUB INTRODUCTOR SILICONA PUNTA CÒNICA DI13MM, DE17MM,LONG 56(+/-2)CM, SET IRRIGACIÓ I CONNEXIÓ Y. ESTÈRIL,S/LÀTEX,1ÚS
Recipients per a drenatge sistema buit, Recipients per a sistema de buit | RECIPIENTS PER A DRENATGE SISTEMA BUIT, RECIPIENTS PER A SISTEMA DE BUIT, COL·LECTOR DE PLÀSTIC AMB FILTRE DE POLIURETÀ (PUR), VÀLVULA DE SILICONA, PER A SISTEMA DE RECOLLIDA DE FLUIDS COMPATIBLE AMB ASPIRADOR GÀSTRIC ELÈCTRIC IRECEPTAL O EQUIVALENT.
Recollida d'orina i incontinència, Bosses de recollida pediàtrica i accessoris | RECOLLIDA D'ORINA I INCONTINÈNCIA, BOSSES DE RECOLLIDA PEDIÀTRICA I ACCESSORIS, BOSSA DE RECOLLIDA ORINA TRANSPARENT NEN =/> 2500 G AMB OBERTURA ERGONÒMICA I ADHESIU D'ESCUMA HIPOAL·LÈRGICA. CAPACITAT 150(+/-20)ML, AMB VÀLVULA ANTIREFLUX. DOBLE SISTEMA DE CONNEXIÓ A SONDA O XERINGA AMB CON TIPUS LUER AMB TAP. S/LÀTEX/PVC,EST,1ÚS
Recollida d'orina i incontinència, Urinòmetres | RECOLLIDA D'ORINA I INCONTINÈNCIA, URINÒMETRES, URINÒMETRE 500ML ESCALA. CONNEXIÓ SEGURA BOSSA 2L, VÀLV ANTIRETORN CÀMERA I BOSSA. TUB CONNEXIÓ UNIVERSAL SONDA 110-120CM, CLAMP I FILTRE A/VÀLVULA ANTIRETORN TUB I CÀMERA. PUNT EXTRACC S/AGULLA. SIST CIRCUIT TANCAT, SUPORT. EST
Recipients per a drenatge sistema buit, Recipients per a sistema de buit | RECIPIENTS PER A DRENATGE SISTEMA BUIT, RECIPIENTS PER A SISTEMA DE BUIT, CATIFA D’ABSORCIÓ DE FLUIDS PER AL TERRA, DE POLIETILÈ, ANTILLISCANT AMB PUNTS D'AJUST ADHESIU. MIDES: 80 (+/-5) CM X 190 (+/-5) CM. LLIURE DE LÀTEX, D'UN SOL ÚS.
Recipients per a drenatge sistema buit, Recipients per a sistema de buit | RECIPIENTS PER A DRENATGE SISTEMA BUIT, RECIPIENTS PER A SISTEMA DE BUIT, CATIFA PER GESTIÓ DE FLUIDS DEL TERRA, BAIX PERFIL,ANTILLISCANT AMB TUBDE CONNEXIÓ A SISTEMA D'ASPIRACIÓ,MIDA: 127CM+/-3CM X 86CM+/-2CMX 0,7 D'ALÇADA, D'UN SOL ÚS.COMPATIBLE A/SISTEMA D'ASPIRACIÓ CENTRAL, SISTEMA NEPTUNE STRYKER O EQUIVALENT.
Recipients per a drenatge sistema buit, Recipients per a sistema de buit | RECIPIENTS PER A DRENATGE SISTEMA BUIT, RECIPIENTS PER A SISTEMA DE BUIT, MEDLINE BOSSA 1,5L REF. 65651-515 COVID(B*)BAIXA_ESTUDI GERÈNCIA
Recollida d'orina i incontinència, Bossa recollida d'orina | RECOLLIDA D'ORINA I INCONTINÈNCIA, BOSSA RECOLLIDA D'ORINA, BOSSA PER A RECOLLIDA ORINA,TRANSPARENT,GRADUADA,TRAÇABILITAT DEL PACIENT, CAPACITAT DE 2000(+/-100)ML, AMB VÀLVULA ANTIRETORN, TUB PROLONGADOR ANTICOLZAMENT DE 100(+/-10)CM I CONNEXIÓ UNIVERSAL, RANURES SUBJECCIÓ.SISTEMA BUIDATGE AMB AIXETA.S/LÀTEX,1ÚS
Recipients per a drenatge sistema buit, Recipients per a sistema de buit | RECIPIENTS PER A DRENATGE SISTEMA BUIT, RECIPIENTS PER A SISTEMA DE BUIT, CONNEXIÓ ANGULADA AMB TUB LLARG DE CLORUR DE POLIVINIL (PVC), DE 30 (+/-5)CM, PER A ACOBLAMENT EN SÈRIE DEL SISTEMA RECOLLIDA DE FLUIDS TIPUS CÀNISTER O EQUIVALENT. D'UN SOL ÚS. COMPATIBLE AMB SISTEMA BOSSA DRENATGE QUIRÚRGIC TIPUS CÀNISTER O EQUIVALENT.
Recipients per a drenatge sistema buit, Recipients per a sistema de buit | RECIPIENTS PER A DRENATGE SISTEMA BUIT, RECIPIENTS PER A SISTEMA DE BUIT, RECIPIENT COL·LECTOR RÍGID PER A RECOLLIDA DE MOSTRES, DE PLÀSTIC AMB CONNEXIÓ, DE 300 (+/-50)ML DE CAPACITAT. ADAPTABLE A L'EQUIP D'ASPIRACIÓ DE FLUIDS DE DRENATGE QUIRÚRGIC DEL SISTEMA AL BUIT TIPUS CÀNISTER O EQUIVALENT.
Recipients per a drenatge sistema buit, Recipients per a sistema de buit | RECIPIENTS PER A DRENATGE SISTEMA BUIT, RECIPIENTS PER A SISTEMA DE BUIT, BOSSA DE DRENATGE QUIRÚRGIC PER A RECIPIENT TIPUS CÀNISTER O EQUIVALENT. CAPACITAT 2L PE FLEXIBLE, TRANSPARENT AMB VÀLVULA ANTIREFLUX I ANTIESPUMANT, TAPA HERMÈTICA. ADAPTABLE A CONNEXIÓ EN SÈRIE, PER ACOBLAR A SISTEMA BUIT CENTRAL TIPUS CÀNISTER O EQ
Material col-lector per a drenatge per gravetat, Bossa recollida fluids corporals | MATERIAL COL-LECTOR PER A DRENATGE PER GRAVETAT, BOSSA RECOLLIDA FLUIDS CORPORALS, SISTEMA TANCAT PER A RECOLLIDA, FILTRAT I ADMINISTRACIÓ D'EMPELT AUTÒLEG DE TEIXIT ADIPÓS. COMPOST PER: BOSSA DE RESIDUS, BOSSA PER A GREIX AUTÒLEG DE 50 (+/-10)ML, TUBS I ADAPTADORS DE XERINGA TIPUS LUER. LLIURE DE LÀTEX I FTALATS, ESTÈRIL, UN SOL ÚS.
Recollida d'orina i incontinència, Urinòmetres | RECOLLIDA D'ORINA I INCONTINÈNCIA, URINÒMETRES, EQ URINÒMET,500ML,GRADUAT.CONN SEG CAMBRA A BOSSA 2(+/-0,1)L I VÀLV ANTIRETORN I FILT BACT/HIDROFÒBIC 5µ ENTRE CAMBRA-BOSSA NO RECANVIABLE.TUB 120(+/-10)CM CONN,EXT S/AGULL A/FINIESTRA,CLAMP,ESPIRAL ANTICOLZ.BUIDATGE A/PROT AIXETA,SUBJECCIÓ.EST,S/LÀT,1ÚS
Recipients per a drenatge sistema buit, Recipients per a sistema de buit | RECIPIENTS PER A DRENATGE SISTEMA BUIT, RECIPIENTS PER A SISTEMA DE BUIT, PLACA SUPORT METÀL·LIC A CARRO, UNITARI, PER BASE DE RECIPIENT RÍGID D'EQUIP D'ASPIRACIÓ DE FLUIDS DE DRENATGE QUIRÚRGIC ACOBLAMENT A SISTEMA DE BUIT CENTRAL TIPUS CÀNISTER O EQUIVALENT.
Material col-lector per a drenatge per gravetat, Bossa recollida fluids corporals | MATERIAL COL-LECTOR PER A DRENATGE PER GRAVETAT, BOSSA RECOLLIDA FLUIDS CORPORALS, SISTEMA TANCAT PER A RECOLLIDA, FILTRAT I ADMINISTRACIÓ D'EMPELT AUTÒLEG DE TEIXIT ADIPÓS. COMPOST PER: BOSSA DE RESIDUS, BOSSA PER A GREIX AUTÒLEG DE 250 (+/-50)ML, TUBS I ADAPTADORS DE XERINGA TIPUS "LUER" I "TOOMEY". LLIURE LÀTEX/FTALATS, ESTÈRIL, 1ÚS
Recipients per a drenatge sistema buit, Recipients per a sistema de buit | RECIPIENTS PER A DRENATGE SISTEMA BUIT, RECIPIENTS PER A SISTEMA DE BUIT, TUB TANDEM LÀTEX 50,8CM P/SIST ASPIR MEDI-VAC O EQU,EVITA QUALS ESCAPAMENT ACCID FLUÏDS,A/SIST DE BLOQU EN CONNEC; CONNEC A/VÀLV ANTIRETORN,MEMBRANA ANTIDEGOT I TAP,SIST TANC INTEGRAT.NO ESTÈRIL(B*)BAIXA_ESTUDI GERÈNCIA
Recipients per a drenatge sistema buit, Recipients per a sistema de buit | RECIPIENTS PER A DRENATGE SISTEMA BUIT, RECIPIENTS PER A SISTEMA DE BUIT, EQUIP DE RECOLLIDA DE FLUIDS VESSATS A TERRA EN PROCEDIMENTS QUIRÚRGICS. COMPATIBLE AMB SISTEMA O BOMBA DE SUCCIÓ. POT ASPIRAR FINS A 700 (+/-100)ML/MINUT. PRESENTA UNA ÀREA DE SUCCIÓ MÍNIMA DE 15 CM DE DIÀMETRE I UN TUB DE 3(+/-0,2) M) DE LLARG.1ÚS
Material col-lector per a drenatge per gravetat, Bossa recollida fluids corporals | MATERIAL COL-LECTOR PER A DRENATGE PER GRAVETAT, BOSSA RECOLLIDA FLUIDS CORPORALS, BOSSA PEA EMESI AMB ABSORBENT, PE, COLOR BLANC, 25 X 25 (+/-2)CM, INTERIOR ABSORBENT DE 13 X 24 (+/-2)CM. INTERIOR DE TST I POLPA CEL·LULOSA. CAPACITAT D'ABSORCIÓ 500 ML(+/-50) DE FLUIDS, TANCAMENT AMB CINTES INCORPORADES. LLIURE DE LÀTEX, D'UN SOL ÚS.
Recipients per a drenatge sistema buit, Recipients per a sistema de buit | RECIPIENTS PER A DRENATGE SISTEMA BUIT, RECIPIENTS PER A SISTEMA DE BUIT, SUPORT PLÀSTIC DE PARET, UNITARI, ADAPTADOR PLACA TIPUS A PER BASE DE RECIPIENT RÍGID D'EQUIP D'ASPIRACIÓ DE FLUIDS DE DRENATGE QUIRÚRGIC ACOBLAMENT A SISTEMA DE BUIT CENTRAL TIPUS CÀNISTER O EQUIVALENT.
Recollida de mostres, Equips aspiració amb recollida de mucositats | RECOLLIDA DE MOSTRES, EQUIPS ASPIRACIÓ AMB RECOLLIDA DE MUCOSITATS, CONNEXIÓ FLEXIBLE DE PVC AMB LUER MASCLE, PER ADAPTAR XERINGA A L'EQUIP D'ASPIRACIÓ DE MUCOSITATS EN LA OBTENCIÓ DE MOSTRA, SENSE CONTROL DE BUIT. ESTÈRIL, D'UN SOL ÚS. LLIURE DE LÀTEX I FTALATS.
Recollida de mostres, Equips aspiració amb recollida de medul·la òssia | RECOLLIDA DE MOSTRES, EQUIPS ASPIRACIÓ AMB RECOLLIDA DE MEDUL·LA ÒSSIA, EQUIP DE PVC PER EXTRACCIÓ I PROCESSAT ASPIRACIÓ MÈDULA ÒSSIA DE 60CC.INCLOU: ELEM ASPIRACIÓ (BOSSA, XERINGES I AGULLES),ELEM PROCESAMENT (CUBILETS, XERINGES, VIAL)25X35X15CM.PER CENTRÍFUGHARVEST
Recipients per a drenatge sistema buit, Recipients per a sistema de buit | RECIPIENTS PER A DRENATGE SISTEMA BUIT, RECIPIENTS PER A SISTEMA DE BUIT, SUPORT BAIX DE 2-3 UNITATS, AMB RODES ESTABLES PER A BASE DE RECIPIENT RÍGID, CAPACITAT DE 2 LITRES (L), ALÇADA DE 55(+/-5) CM, PER A EQUIP D'ASPIRACIÓ DE FLUIDS DE DRENATGE QUIRÚRGIC ACOBLAMENT A SISTEMA DE BUIT CENTRAL TIPUS CÀNISTER O EQUIVALENT.
Recollida d'orina i incontinència, Bosses de recollida pediàtrica i accessoris | RECOLLIDA D'ORINA I INCONTINÈNCIA, BOSSES DE RECOLLIDA PEDIÀTRICA I ACCESSORIS, BOSSA DE RECOLLIDA D'ORINA TANCADA, TRANSPARENT PER A NEN =/> 2500 G AMB OBERTURA ERGONÒMICA I ADHESIU D'ESCUMA HIPOAL·LÈRGICA CAPACITAT DE 150 (+/-20)ML, AMB VÀLVULA ANTIREFLUX. LLIURE DE LÀTEX, LLIURE DE CLORUR DE POLIVINIL (PVC), ESTÈRIL, UN SOL ÚS
Material col-lector per a drenatge per gravetat, Bossa recollida fluids corporals | MATERIAL COL-LECTOR PER A DRENATGE PER GRAVETAT, BOSSA RECOLLIDA FLUIDS CORPORALS, RECIPIENT PER A RECOLLIDA I FILTRATGE DE TRANSPLANTAMENT AUTÒLEG DE TEIXIT ADIPÓS. COMPOST PER: 1 RECIPIENT DE 350 (+/-50)ML, TUBS PER BUIT I IRRIGACIÓ, I ADAPTADOR DE XERINGA. LLIURE DE LÀTEX I FTALATS, ESTÈRIL, D'UN SOL ÚS.
Recollida d'orina i incontinència, Bosses de recollida pediàtrica i accessoris | RECOLLIDA D'ORINA I INCONTINÈNCIA, BOSSES DE RECOLLIDA PEDIÀTRICA I ACCESSORIS, BOSSA DE RECOLLIDA D'ORINA TANCADA, TRANSPARENT PER A NENA =/> 2500 G AMB OBERTURA ERGONÒMICA I ADHESIU D'ESCUMA HIPOAL·LÈRGICA. CAPACITAT DE 150 (+/-20)ML. LLIURE DE LÀTEX, LLIURE DE CLORUR DE POLIVINIL (PVC), ESTÈRIL, D'UN SOL ÚS.
Recipients per a drenatge sistema buit, Recipients per a sistema de buit | RECIPIENTS PER A DRENATGE SISTEMA BUIT, RECIPIENTS PER A SISTEMA DE BUIT, SUPORT BAIX DE 6 A 12 UNITATS, AMB RODES ESTABLES PER A BASE DE RECIPIENT RÍGID, CAPACITAT DE 2 LITRES (L). ALÇADA DE 120(+/-10)CM, PER A EQUIP D'ASPIRACIÓ DE FLUIDS DE DRENATGE QUIRÚRGIC ACOBLAMENT A SISTEMA DE BUIT CENTRAL TIPUS CÀNISTER O EQUIVALENT.
Recipients per a drenatge sistema buit, Recipients per a sistema de buit | RECIPIENTS PER A DRENATGE SISTEMA BUIT, RECIPIENTS PER A SISTEMA DE BUIT, PLACA PER SUPORT A BARRA TÈCNICA, UNITARI, PER EQUIP D'ASPIRACIÓ DE FLUIDS DE DRENATGE QUIRÚRGIC ACOBLAMENT A SISTEMA DE BUIT CENTRAL TIPUS CÀNISTER O EQUIVALENT.
Recipients per a drenatge sistema buit, Recipients per a sistema de buit | RECIPIENTS PER A DRENATGE SISTEMA BUIT, RECIPIENTS PER A SISTEMA DE BUIT, CONNEXIÓ EN "L" DE POLIPROPILÈ (PP), PER A RECIPIENT RÍGID TIPUS CÀNISTER O EQUIVALENT, PER A RECOLLIDA DE FLUIDS AMB SISTEMA DE BUIT I BOSSA. D'UN SOL ÚS. COMPATIBLE AMB SISTEMA TIPUS CÀNISTER O EQUIVALENT.
Recollida de mostres, Accessoris per a equips aspiració mucositats | RECOLLIDA DE MOSTRES, ACCESSORIS PER A EQUIPS ASPIRACIÓ MUCOSITATS, FILTRE 4 ENTRADES PER A CONNEXIÓ A TUBS D'ASPIRACIÓ DE FLUIDS, AMB PRESA PER MOSTRA I ELIMINACIÓ RETORN FLUIDS AL PACIENT I ESQUITXADES, COMPATIBLE AMB SISTEMA DE RECOLLIDA, TRANSPORT I ELIMINACIÓ DE RESIDUS LÍQUIDS DE QUIRÒFAN TIPUS NEPTUNE O EQUIVALENT
Material radioteràpia, Plaques de protecció | MATERIAL RADIOTERÀPIA, PLAQUES DE PROTECCIÓ, BLOC ESCIROFOAM PER AL DISSENY DE MOTLLES IMMOBILITZADORS I PROTECTORS PER AL PACIENT EN L'APLICACIÓ DE RADIACIONS. MIDES: 30 X 30 X 5CM(B*)BAIXA_ESTUDI GERÈNCIA
Material radioteràpia, Plaques de protecció | MATERIAL RADIOTERÀPIA, PLAQUES DE PROTECCIÓ, PLACA TERMOPLÀSTICA PER AL DISSENY DE MOTLLES IMMOBILITZADORS I PROTECTORS PER AL PACIENT EN L'APLICACIÓ DE RADIACIONS. MIDA 30 X 30 X 7 CM.(B*)BAIXA_ESTUDI GERÈNCIA
Material radioteràpia, Material de baix punt de fusió | MATERIAL RADIOTERÀPIA, MATERIAL DE BAIX PUNT DE FUSIÓ, ALIATGE DE BAIX PUNT DE FUSIÓ COMPOST DE BISMUT, PLOM, ESTANY I CADMI. PER A LA FABRICACIÓ DE BLINDATGES PER A RADIOTERÀPIA I ALTRES DISPOSITIUS DE SEGURETAT.(B*)BAIXA_ESTUDI GERÈNCIA
Material radioteràpia, Plaques de protecció | MATERIAL RADIOTERÀPIA, PLAQUES DE PROTECCIÓ, PLACA MULTIPERFORABLE PER A RADIOTERÀPIA, COLOR BEIG. MIDES APROXIMADES 45 MM X 43 MM X 2,3 MM.(B*)BAIXA_ESTUDI GERÈNCIA
Material radioteràpia, Plaques de protecció | MATERIAL RADIOTERÀPIA, PLAQUES DE PROTECCIÓ, PLACA TERMOPLÀSTICA PER AL DISSENY DE MOTLLES IMMOBILITZADORS I PROTECTORS PER AL PACIENT EN L'APLICACIÓ DE RADIACIONS. MIDES: 30 X 30 X 8CM(B*)BAIXA_ESTUDI GERÈNCIA
Material radioteràpia, Material per a radioteràpia | MATERIAL RADIOTERÀPIA, MATERIAL PER A RADIOTERÀPIA, RECOLZACAPS PER A PACIENTS Nº 2. UTILITZAT COM A SUPORT PER A IMMOBILITZACIONS EN RADIOTERÀPIA. MATERIAL DE POLIESTIRÈ EXPANDIT, PRESENTAT EN FORMA DE PETITES PERLES RODONES I GRANULAT CILÍNDRIC. PRODUCTE IGNÍFUG. UN SOL ÚS.(B*)BAIXA_ESTUDI GERÈNCIA
Material radioteràpia, Material per a radioteràpia | MATERIAL RADIOTERÀPIA, MATERIAL PER A RADIOTERÀPIA, RECOLZACAPS PER A PACIENTS Nº 4. UTILITZAT COM A SUPORT PER A IMMOBILITZACIONS EN RADIOTERÀPIA. MATERIAL DE POLIESTIRÈ EXPANDIT, PRESENTAT EN FORMA DE PETITES PERLES RODONES I GRANULAT CILÍNDRIC. PRODUCTE IGNÍFUG. UN SOL ÚS.(B*)BAIXA_ESTUDI GERÈNCIA
Material radioteràpia, Material per a radioteràpia | MATERIAL RADIOTERÀPIA, MATERIAL PER A RADIOTERÀPIA, MARCADOR RADIOPAC DE SILICONA, MIDA 2,5MM PER LA MEDICIÓ DEL TRÀNSIT INTESTINAL.
Material radioteràpia, Material de baix punt de fusió | MATERIAL RADIOTERÀPIA, MATERIAL DE BAIX PUNT DE FUSIÓ, ALIATGE DE BAIX PUNT DE FUSIÓ COMPOST DE BISMUT, PLOM I ESTANY, SENSE CADMI. PER A LA FABRICACIÓ DE BLINDATGES PER A RADIOTERÀPIA I ALTRES DISPOSITIUS DE SEGURETAT.(B*)BAIXA_ESTUDI GERÈNCIA
Material radioteràpia, Mascaretes de protecció i fixació | MATERIAL RADIOTERÀPIA, MASCARETES DE PROTECCIÓ I FIXACIÓ, MASCARETA FACIAL TERMOPLÀSTICA MULTIPERFORADA EN MALLA DE 3,2MM DE ESPESSOR AMB REFORÇ FRONTAL, MANDIBULAR, SUPRACRANIAL I MENTÒ, MIDA 25X27CM +/-2CM, MARC FORMA U PER IMMOBILITZACIÓ CAP I COLL EN TRACT RADIOTERÀPIA. FLEXIBLE, ELÀSTICA I ANTIADHERENT.
Material radioteràpia, Plaques de protecció | MATERIAL RADIOTERÀPIA, PLAQUES DE PROTECCIÓ, PLACA/PLANXA TERMOPLÀSTICA FOAM EN POLIESTIRÈ EXPANDIT (POREXPAN) PER A PROTECCIÓ DEL PACIENT EN L'APLICACIÓ DE RADIACIONS (LA PLANXA ES COL.LOCA A L'APARELL DE RADIACIONS). MIDA 30X30X3CM(B*)BAIXA_ESTUDI GERÈNCIA
Material radioteràpia, Material per a radioteràpia | MATERIAL RADIOTERÀPIA, MATERIAL PER A RADIOTERÀPIA, RECOLZACAPS PER A PACIENTS Nº 3. UTILITZAT COM A SUPORT PER A IMMOBILITZACIONS EN RADIOTERÀPIA. MATERIAL DE POLIESTIRÈ EXPANDIT, PRESENTAT EN FORMA DE PETITES PERLES RODONES I GRANULAT CILÍNDRIC. PRODUCTE IGNÍFUG. UN SOL ÚS.(B*)BAIXA_ESTUDI GERÈNCIA
Material radioteràpia, Material per a radioteràpia | MATERIAL RADIOTERÀPIA, MATERIAL PER A RADIOTERÀPIA, PORTA XERINGUES MULTIDOSI, AMB 3 FORATS, PER A XERINGUES DE 5 ML. BLINDATGE DE PLOM MÍNIM DE 7MM. AMB TAPA. MIDES: DIÀMETRE 6CM I ALÇADA 23CM +/-2CM, PES 5KGR +/-1KGR, D´ACER INOXIDABLE.
Material radioteràpia, Material per a radioteràpia | MATERIAL RADIOTERÀPIA, MATERIAL PER A RADIOTERÀPIA, PORTA XERINGUES MULTIDOSI, AMB 4 FORATS, PER A XERINGUES D'2 ML. BLINDATGE DE PLO(B*)BAIXA_ESTUDI GERÈNCIA
Material radioteràpia, Material per a radioteràpia | MATERIAL RADIOTERÀPIA, MATERIAL PER A RADIOTERÀPIA, PORTA XERINGUES MULTIDOSI, AMB 5 FORATS, PER A XERINGUES DE 1 ML. BLINDATGE DE PLOM MÍNIM DE 7MM. AMB TAPA. MIDES: DIÀMETRE 6CM I ALÇADA 23CM +/-2CM, PES 5KGR +/-1KGR, D´ACER INOXIDABLE.
Material radioteràpia, Material per a radioteràpia | MATERIAL RADIOTERÀPIA, MATERIAL PER A RADIOTERÀPIA, RECOLZACAPS PER A PACIENTS Nº 6. UTILITZAT COM A SUPORT PER A IMMOBILITZACIONS EN RADIOTERÀPIA. MATERIAL DE POLIESTIRÈ EXPANDIT, PRESENTAT EN FORMA DE PETITES PERLES RODONES I GRANULAT CILÍNDRIC. PRODUCTE IGNÍFUG. UN SOL ÚS.(B*)BAIXA_ESTUDI GERÈNCIA
Material radioteràpia, Làmines fixació | MATERIAL RADIOTERÀPIA, LÀMINES FIXACIÓ, LÀMINA MAL·LEABLE TIPUS GEL, PER A BOLUS/CÀLCUL DOSIMÈTRIC RADIACIONS. MIDES: 30 X 30CM, GRUIX 1CM. PER A RADIOTERÀPIA I ONCOLOGIA.
Material radioteràpia, Mascaretes de protecció i fixació | MATERIAL RADIOTERÀPIA, MASCARETES DE PROTECCIÓ I FIXACIÓ, EQUIP CARETES/LÀMINES D'INMOB PER A RADIOTERÀPIA EXTEREOTÀCTICA FRACCIONADA CRANIAL.CONSTA: LÀMINES PER MODELAR PART FRONTAL/OCCIPITAL AMB SUPORT, BANDES D´INMOB,ESFERES PER ÓS NASAL I MALLA TERMOPLAST. PER MODELAR LA MASCARETA AMB AIGUA CALENTA 70º-80º
Material radioteràpia, Material per a radioteràpia | MATERIAL RADIOTERÀPIA, MATERIAL PER A RADIOTERÀPIA, RECOLZACAPS PER A PACIENTS Nº 5. UTILITZAT COM A SUPORT PER A IMMOBILITZACIONS EN RADIOTERÀPIA. MATERIAL DE POLIESTIRÈ EXPANDIT, PRESENTAT EN FORMA DE PETITES PERLES RODONES I GRANULAT CILÍNDRIC. PRODUCTE IGNÍFUG. UN SOL ÚS.(B*)BAIXA_ESTUDI GERÈNCIA
Material radioteràpia, Mascaretes de protecció i fixació | MATERIAL RADIOTERÀPIA, MASCARETES DE PROTECCIÓ I FIXACIÓ, PIN DE PLÀSTIC MASCLE/FEMELLA DE RÀPIDA INSERCIÓ EN FIXACIÓ DE MÀSCARES PER A IMMOBILITZACIÓ DE PACIENTS EN RADIOTERÀPIA
Material radioteràpia, Material per a radioteràpia | MATERIAL RADIOTERÀPIA, MATERIAL PER A RADIOTERÀPIA, MARCADOR ESTÀNDAR PER A RADIOTERÀPIA. GRUIX 1,0MM
Material radioteràpia, Material per a radioteràpia | MATERIAL RADIOTERÀPIA, MATERIAL PER A RADIOTERÀPIA, MARCADOR ESTÀNDAR PER A RADIOTERÀPIA. GRUIX 1,5MM
Material radioteràpia, Mascaretes de protecció i fixació | MATERIAL RADIOTERÀPIA, MASCARETES DE PROTECCIÓ I FIXACIÓ, MASCARETA FACIAL AMB MARC DE PROTECCIÓ PER A RADIOTERÀPIA, SENSE FIXACIÓ.(B*)BAIXA_ESTUDI GERÈNCIA
Material radioteràpia, Material per a radioteràpia | MATERIAL RADIOTERÀPIA, MATERIAL PER A RADIOTERÀPIA, DEPRESSOR DE LLENGUA DE METACRIL·LAT AMB ORIFICI A LA PART PROXIMAL PER A FACILITAR LA INSERCIÓ D'UNA CINTA DE SEGURETAT I POSICIONADOR DE BOCA (AMB TRES POSICIONS), PER A RADIOTERÀPIA.(B*)BAIXA_ESTUDI GERÈNCIA
Material radioteràpia, Mascaretes de protecció i fixació | MATERIAL RADIOTERÀPIA, MASCARETES DE PROTECCIÓ I FIXACIÓ, MASCARETA FACIAL TERMOPLÀSTICA MICROPERFORADA EN MALLA DE 2,4MM DE ESPESSOR AMB FORAT AMB MARC EN FORMA D'U, PER A IMMOBILITZACIÓ DE CAP EN TRACTAMENTS DE RADIOTERÀPIA, ELÀSTIQUES, FLEXIBLES, ANTIADHERENTS.
Material radioteràpia, Material per a radioteràpia | MATERIAL RADIOTERÀPIA, MATERIAL PER A RADIOTERÀPIA, PROTECTOR DE XERINGA AMB SISTEMA DE FIXACIÓ UNIVERSAL AUTOMÀTICA, ESPESSOR ALIATGE DE 2MM O MÉS, TUNGSTÈ I CRISTALL PLOMAT D'ALTA DENSITAT, COMPATIBLE AMB XERINQUES 1CC, LONGITUD 74MM, AMB PESTANYA DE FIXACIÓ PER A MEDICINA NUCLEAR. LLIURE DE LÀTEX.
Material radioteràpia, Material per a radioteràpia | MATERIAL RADIOTERÀPIA, MATERIAL PER A RADIOTERÀPIA, PROTECTOR DE XERINGA AMB SISTEMA DE FIXACIÓ UNIVERSAL AUTOMÀTICA, ESPESSOR ALIATGE DE 2MM O MÉS, TUNGSTÈ I CRISTALL PLOMAT D'ALTA DENSITAT, COMPATIBLE AMB XERINQUES 2CC, LONGITUD 53MM, AMB PESTANYA DE FIXACIÓ PER A MEDICINA NUCLEAR. LIURE DE LÀTEX.
Material radioteràpia, Material per a radioteràpia | MATERIAL RADIOTERÀPIA, MATERIAL PER A RADIOTERÀPIA, PROTECTOR DE XERINGA AMB SISTEMA DE FIXACIÓ UNIVERSAL AUTOMÀTICA, ESPESSOR ALIATGE DE 2MM O MÉS, TUNGSTÈ I CRISTALL PLOMAT D'ALTA DENSITAT, COMPATIBLE AMB XERINQUES 5CC, LONGITUD 60MM, AMB PESTANYA DE FIXACIÓ PER A MEDICINA NUCLEAR. LLIURE DE LÀTEX.
Material radioteràpia, Material per a radioteràpia | MATERIAL RADIOTERÀPIA, MATERIAL PER A RADIOTERÀPIA, PROTECTOR DE XERINGA AMB SISTEMA DE FIXACIÓ UNIVERSAL AUTOMÀTICA, ESPESSOR ALIATGE DE 2MM O MÉS, TUNGSTÈ I CRISTALL PLOMAT D'ALTA DENSITAT, COMPATIBLE AMB XERINQUES 10CC, LONGITUD 75MM, AMB PESTANYA DE FIXACIÓ PER A MEDICINA NUCLEAR. LLIURE DE LÀTEX.
Material radioteràpia, Material per a radioteràpia | MATERIAL RADIOTERÀPIA, MATERIAL PER A RADIOTERÀPIA, PROTECTOR DE XERINGA AMB SISTEMA DE FIXACIÓ UNIVERSAL AUTOMÀTICA, ESPESSOR ALIATGE DE 2MM O MÉS, TUNGSTÈ I CRISTALL PLOMAT D'ALTA DENSITAT, COMPATIBLE AMB XERINQUES 3CC, LONGITUD 65MM, AMB PESTANYA DE FIXACIÓ PER A MEDICINA NUCLEAR. LLIURE DE LÀTEX.
Material radioteràpia, Material per a radioteràpia | MATERIAL RADIOTERÀPIA, MATERIAL PER A RADIOTERÀPIA, EQUIP RECOLZACAPS DE PLÀSTIC TRANSPARENT MODEL A, PER A TRACTAMENTS DE RADIOTERÀPIA, COMPATIBLE AMB GUIA DE TOTS ELS SUPORTS WFR/AQUAPLAST I QFIX. EQUIP DE 6 UNITATS. REUTILITZABLE.(B*)BAIXA_ESTUDI GERÈNCIA
Material radioteràpia, Material per a radioteràpia | MATERIAL RADIOTERÀPIA, MATERIAL PER A RADIOTERÀPIA, EQUIP RECOLZACAPS DE PLÀSTIC TRANSPARENT MODEL B, PER A TRACTAMENTS DE RADIOTERÀPIA, COMPATIBLE AMB GUIA DE TOTS ELS SUPORTS WFR/AQUAPLAST I QFIX. EQUIP DE 6 UNITATS. REUTILITZABLE.(B*)BAIXA_ESTUDI GERÈNCIA
Material radioteràpia, Material per a radioteràpia | MATERIAL RADIOTERÀPIA, MATERIAL PER A RADIOTERÀPIA, EQUIP RECOLZACAPS DE PLÀSTIC TRANSPARENT MODEL C, PER A TRACTAMENTS DE RADIOTERÀPIA, COMPATIBLE AMB GUIA DE TOTS ELS SUPORTS WFR/AQUAPLAST I QFIX. EQUIP DE 6 UNITATS. REUTILITZABLE.(B*)BAIXA_ESTUDI GERÈNCIA
Material radioteràpia, Mascaretes de protecció i fixació | MATERIAL RADIOTERÀPIA, MASCARETES DE PROTECCIÓ I FIXACIÓ, MASCARETA FACIAL TERMOPLÀSTICA MICROPERFORADA EN MALLA DE 2,4MM DE ESPESSOR SENSE FORAT AMB MARC EN FORMA D'V, PER A IMMOBILITZACIÓ DE CAP EN TRACTAMENTS DE RADIOTERÀPIA, ELÀSTIQUES, FLEXIBLES, ANTIADHERENTS.
Material radioteràpia, Material per a radioteràpia | MATERIAL RADIOTERÀPIA, MATERIAL PER A RADIOTERÀPIA, RECOLZACAPS FIX DE PLÀSTIC TRANSPARENT MODEL A O EQUIVALENT, PER A PLANS DE SUPORT D'IRRADIACIÓ EN RADIOTERÀPIA. ALÇADA: NUCA 3CM, ZONA OCCIPITAL 6CM. NOMBRE LIMITAT D'USOS.(B*)BAIXA_ESTUDI GERÈNCIA
Material radioteràpia, Material per a radioteràpia | MATERIAL RADIOTERÀPIA, MATERIAL PER A RADIOTERÀPIA, RECOLZACAPS FIX DE PLÀSTIC TRANSPARENT MODEL B O EQUIVALENT, PER A PLANS DE SUPORT D'IRRADIACIÓ EN RADIOTERÀPIA. ALÇADA: NUCA 4CM, ZONA OCCIPITAL 6CM. NOMBRE LIMITAT D'USOS.
Material radioteràpia, Material per a radioteràpia | MATERIAL RADIOTERÀPIA, MATERIAL PER A RADIOTERÀPIA, RECOLZACAPS FIX DE PLÀSTIC TRANSPARENT MODEL C O EQUIVALENT, PER A PLANS DE SUPORT D'IRRADIACIÓ EN RADIOTERÀPIA. ALÇADA: NUCA 3,5CM, ZONA OCCIPITAL 7CM. NOMBRE LIMITAT D'USOS.
Material radioteràpia, Material per a radioteràpia | MATERIAL RADIOTERÀPIA, MATERIAL PER A RADIOTERÀPIA, RECOLZACAPS FIX DE PLÀSTIC TRANSPARENT MODEL D O EQUIVALENT, PER A PLANS DE SUPORT D'IRRADIACIÓ EN RADIOTERÀPIA. ALÇADA: NUCA 3CM, ZONA OCCIPITAL 9CM. NOMBRE LIMITAT D'USOS.
Material radioteràpia, Material per a radioteràpia | MATERIAL RADIOTERÀPIA, MATERIAL PER A RADIOTERÀPIA, RECOLZACAPS FIX DE PLÀSTIC TRANSPARENT MODEL E O EQUIVALENT, PER A PLANS DE SUPORT D'IRRADIACIÓ EN RADIOTERÀPIA. ALÇADA: NUCA 3CM, ZONA OCCIPITAL 10CM. NOMBRE LIMITAT D'USOS.(B*)BAIXA_ESTUDI GERÈNCIA
Material radioteràpia, Material per a radioteràpia | MATERIAL RADIOTERÀPIA, MATERIAL PER A RADIOTERÀPIA, RECOLZACAPS FIX DE PLÀSTIC TRANSPARENT MODEL F, PER A PLANS DE SUPORT D'IRRADIACIÓ EN RADIOTERÀPIA. ALÇADA: NUCA 7,5CM, ZONA OCCIPITAL 9,5CM. NOMBRE LIMITAT D'USOS.(B*)BAIXA_ESTUDI GERÈNCIA
Material radioteràpia, Material per a radioteràpia | MATERIAL RADIOTERÀPIA, MATERIAL PER A RADIOTERÀPIA, RECOLZACAPS FIX DE PLÀSTIC TRANSPARENT, PER A PLANS DE SUPORT D'IRRADIACIÓ EN RADIOTERÀPIA, VORES ARRODONIDES. JOC COMPLET COMPOST PER MODELS: A+B+C+D+E+F O EQUIVALENT.
Material radioteràpia, Material per a radioteràpia | MATERIAL RADIOTERÀPIA, MATERIAL PER A RADIOTERÀPIA, PROTECTOR CILÍNDRIC DE METACRILAT PER A LA CÀMARA D'IONITZACIÓ DE L'ACTIVÍMETRE DE MEDICINA NUCLEAR, COMPATIBLE AMB CRC-55 O EQUIVALENT
Material radioteràpia, Mascaretes de protecció i fixació | MATERIAL RADIOTERÀPIA, MASCARETES DE PROTECCIÓ I FIXACIÓ, MÀSCARA DE PROTECCIÓ RADIOTERÀPIA, RIGIDESA I RETRACCIÓ MODERADA, ELÀSTICA I FLEXIBLE, COMPATIBLE AMB EL SISTEMA BRAINLAB O EQUIVALENT. LLIURE DE LÀTEX.
Material radioteràpia, Làmines fixació | MATERIAL RADIOTERÀPIA, LÀMINES FIXACIÓ, LÀMINA MAL·LEABLE TIPUS GEL, PER A BOLUS/CÀLCUL DOSIMÈTRIC RADIACIONS. MIDES: 30 X 30CM, GRUIX 0,5CM. RETALLABLE. PER A RADIOTERÀPIA I ONCOLOGIA. LLIURE DE LÀTEX.
Material radioteràpia, Material per a radioteràpia | MATERIAL RADIOTERÀPIA, MATERIAL PER A RADIOTERÀPIA, PROTECTOR DE XERINGA AMB SISTEMA DE FIXACIÓ TANCAMENT GIR, BLINDATGE DE2,5MM TUNGSTÈ I CRISTALL PLOMAT D'ALTA DENSITAT 5,2GR/CM3, COMPATIBLE AMB XERINQUES LUER I LUER-LOCK, CAPACITAT 1ML.
Material radioteràpia, Material per a radioteràpia | MATERIAL RADIOTERÀPIA, MATERIAL PER A RADIOTERÀPIA, MARCADOR CORPORAL AMB RECUBRIMENT REFLECTANT PER CALIBRADOR DEL ISOCENTRE COMPATIBLE AMB EL SISTEMA DE MONITORITZACIO EXACTRAC O EQUIVALENT
Material radioteràpia, Làmines fixació | MATERIAL RADIOTERÀPIA, LÀMINES FIXACIÓ, LÀMINA MAL·LEABLE TIPUS GEL, PER A BOLUS/CÀLCUL DOSIMÈTRIC RADIACIONS, AMB PEL.LÍCULA DE POLIETILÈ. MIDES: 30 X 30CM, GRUIX 1CM. RETALLABLE. PER A RADIOTERÀPIA I ONCOLOGIA. LLIURE DE LÀTEX.
Material radioteràpia, Làmines fixació | MATERIAL RADIOTERÀPIA, LÀMINES FIXACIÓ, LÀMINA MAL·LEABLE TIPUS GEL, PER A BOLUS/CÀLCUL DOSIMÈTRIC RADIACIONS, AMB PEL.LÍCULA DE POLIETILÈ. MIDES: 30 X 30CM, GRUIX 0,5CM. RETALLABLE. PER A RADIOTERÀPIA I ONCOLOGIA. LLIURE DE LÀTEX.
Material radioteràpia, Material per a radioteràpia | MATERIAL RADIOTERÀPIA, MATERIAL PER A RADIOTERÀPIA, AGULLA FIDUCIAL AMB MARCADOR FIDUCIAL D´OR DE 24 KILATS, ESTRUCTURA DE 5MM I 0,43MM DE GRUIX, PRECARREGAT EN AGULLA DE 22G I EXTENSIÓ 0-8CM, AMB BEINA Ø 5,2FR X 142CM LONGITUD, COMPATIBLE AMB ENDOSCOPIS AMB CANAL MÍNIM DE TREBALL DE 3,7MM. ESTÈRIL.
Material radioteràpia, Material per a radioteràpia | MATERIAL RADIOTERÀPIA, MATERIAL PER A RADIOTERÀPIA, ENCAPSULADOR D'AGULLES DE RESINA D´ACETAL PER A RADIOFARMÀCIA. MESURES: 50 MM. DIÀMETRE, 65 ALÇADA I 5 INSERTS DE 6,5 A 9 MM (SEGONS TIPUS DE XERINGA)
Material radioteràpia, Material per a radioteràpia | MATERIAL RADIOTERÀPIA, MATERIAL PER A RADIOTERÀPIA, MARCADOR RADIOPAC D'OR DE 24 KILATS, ESTRUCTURA DE 10MM I 0,4MM DE GRUIX, PRECARREGAT EN AGULLA DE 22G. PRESENTACIÓ SAFATA. ESTÈRIL.
Material radioteràpia, Material per a radioteràpia | MATERIAL RADIOTERÀPIA, MATERIAL PER A RADIOTERÀPIA, MARCADOR RADIOPAC D'OR DE 24 KILATS, FORMA DE LLAVOR, MIDA 1,0MM X 4,0MM, PRECARREGAT EN AGULLA DE 18G X 20CM. ESTÈRIL.
Material radioteràpia, Material per a radioteràpia | MATERIAL RADIOTERÀPIA, MATERIAL PER A RADIOTERÀPIA, MARCADOR RADIOPAC D'OR DE 24 KILATS, MIDA 1,2MM X 2,3MM, PRECARREGAT EN AGULLA DE 17G X 20 CM. ESTÈRIL.(B*)BAIXA_ESTUDI GERÈNCIA
Material radioteràpia, Material per a radioteràpia | MATERIAL RADIOTERÀPIA, MATERIAL PER A RADIOTERÀPIA, MARCADOR FIDUCIAL D´OR PER RADIOTERÀPIA. MIDA 0,8MM X 3,5MM.
Material radioteràpia, Làmines fixació | MATERIAL RADIOTERÀPIA, LÀMINES FIXACIÓ, LÀMINA MAL·LEABLE TIPUS GEL, PER A BOLUS/CÀLCUL DOSIMÈTRIC RADIACIONS. MIDES: 30 X 30CM, GRUIX 0,5CM. AMB CAPA DE POLIETILÈ FLEXIBLE. PER A RADIOTERÀPIA I ONCOLOGIA.
Material radioteràpia, Mascaretes de protecció i fixació | MATERIAL RADIOTERÀPIA, MASCARETES DE PROTECCIÓ I FIXACIÓ, MÀSCARA ABDOMEN I TÒRAX RADIOTERÀPIA MULTIPERFORADA 2,4MM. MIDA 52 X 45 CM (+/-2CM) PER A INMOVILITZACIÓ EN TRACTAMENTS DE ONCOLOGIA RADIOTERÀPICA. LLIURE DE LÀTEX
Material radioteràpia, Mascaretes de protecció i fixació | MATERIAL RADIOTERÀPIA, MASCARETES DE PROTECCIÓ I FIXACIÓ, MASCARETA FACIAL TERMOPLÀSTICA MICROPERFORADA EN MALLA DE 2,4MM DE ESPESSOR SENSE MARC, PER A IMMOBILITZACIÓ DE CAP EN TRACTAMENTS DE RADIOTERÀPIA, ELÀSTIQUES, FLEXIBLES, ANTIADHERENTS.
Material radioteràpia, Mascaretes de protecció i fixació | MATERIAL RADIOTERÀPIA, MASCARETES DE PROTECCIÓ I FIXACIÓ, MÀSCARA FACIAL TERMOPLÀSTICA MICROPERFORADA DE 2,3MM D'ESPESSOR SENSE RETRACCIÓ,MIDA 20,3X14CM,COMPATIBLE AMB EL SISTEMA MULTIFIX O EQUIVALENT
Material radioteràpia, Mascaretes de protecció i fixació | MATERIAL RADIOTERÀPIA, MASCARETES DE PROTECCIÓ I FIXACIÓ, MÀSCARA FACIAL TERMOPLÀSTICA PERFORADA DE 2,4MM D'ESPESSOR AMB REFORÇ,MIDA 45,72X55,8CM,COMPATIBLE AMB EL SISTEMA HIPFIX O EQUIVALENT
Material radioteràpia, Mascaretes de protecció i fixació | MATERIAL RADIOTERÀPIA, MASCARETES DE PROTECCIÓ I FIXACIÓ, EQUIP CARETES/LÀMINES D'INMOB PER A RADIOTERÀPIA CRANIAL SENSE MARC.CONSTA:LÀMINES PER MODELAR PART FRONTAL/OCCIPITAL AMB SUPORT,BANDES D'INMOB,ESFERES PER ÓS NASAL I MALLA TERMOPLASTICA MODELABLE AMB AIGUA CALENTA,COMPATIBLE AMB EQUIP EXACTRAC O EQUIV
Material radioteràpia, Material per a radioteràpia | MATERIAL RADIOTERÀPIA, MATERIAL PER A RADIOTERÀPIA, PORTA MOSTRES DE XERINGUES O VIALS DE RADIOTERÀPIA COMPATIBLE AMB ACTIVÍMETRE CAPINTEC O EQUIVALENT
Material radioteràpia, Material per a radioteràpia | MATERIAL RADIOTERÀPIA, MATERIAL PER A RADIOTERÀPIA, MACADOR FIDUCIAL DE PLATÍ PER A IDENTIFICACIÓ DE TEIXITS TOUS DE LA CARA, RECTE, DIÀMETRE 0,018", LONGITUD 5MM. ESTÈRIL.
Material radioteràpia, Material per a radioteràpia | MATERIAL RADIOTERÀPIA, MATERIAL PER A RADIOTERÀPIA, MACADOR FIDUCIAL DE PLATÍ PER A IDENTIFICACIÓ DE TEIXITS TOUS DE LA CARA, FORMA DE 8, DIÀMETRE 0,018", LONGITUD 10MM. ESTÈRIL.
Material radioteràpia, Mascaretes de protecció i fixació | MATERIAL RADIOTERÀPIA, MASCARETES DE PROTECCIÓ I FIXACIÓ, MÀSCARA PROTECCIÓ RADIOTERÀPIA PER A CAP I ESPATLLES, MICROPERFORADA DE 2,4MM, COMPATIBLE AMB EL SISTEMA CIVCO S-TYPE O EQUIVALENT
Material radioteràpia, Material per a radioteràpia | MATERIAL RADIOTERÀPIA, MATERIAL PER A RADIOTERÀPIA, SUPORT PER A 8 XERINGUES PLOMADES. MIDES: 19X10,2X15,2CM.(B*)BAIXA_ESTUDI GERÈNCIA
Material radioteràpia, Mascaretes de protecció i fixació | MATERIAL RADIOTERÀPIA, MASCARETES DE PROTECCIÓ I FIXACIÓ, MÀSCARA DOBLE ANTERIOR I POSTERIOR TERMOPLÀSTICA, MICROPERFORADA, AMB MARC DE PLÀTIC EN FORMA DE U, GRUIX SUPERIOR 2,4MM I GRUIX INFERIOR 3,2MM, PER A IMMOBILITZACIÓ DE CAP EN TRACTAMENTS DE RADIOCIRUGIA, ELÀSTIQUES, FLEXIBLES, ANTIADHERENTS.
Material radioteràpia, Material per a radioteràpia | MATERIAL RADIOTERÀPIA, MATERIAL PER A RADIOTERÀPIA, COIXÍ D¿ESCUMA DE POLIURETÀ PER A RADIOTERÀPIA, DENSITAT D¿ESCUMA 25KG/M3 +/-5%. MIA 10X40X30CM +/-2CM.
Material radioteràpia, Material per a radioteràpia | MATERIAL RADIOTERÀPIA, MATERIAL PER A RADIOTERÀPIA, COIXÍ D¿ESCUMA DE POLIURETÀ PER A RADIOTERÀPIA, DENSITAT D¿ESCUMA 25KG/M3 +/-5%. MIA 7X40X30CM +/-1CM.
Material radioteràpia, Material per a radioteràpia | MATERIAL RADIOTERÀPIA, MATERIAL PER A RADIOTERÀPIA, COIXÍ D¿ESCUMA DE POLIURETÀ PER A RADIOTERÀPIA, DENSITAT D¿ESCUMA 25KG/M3 +/-5%. MIA 5X40X30CM +/-1CM.
Material radioteràpia, Material per a radioteràpia | MATERIAL RADIOTERÀPIA, MATERIAL PER A RADIOTERÀPIA, COIXÍ D¿ESCUMA DE POLIURETÀ PER A RADIOTERÀPIA, DENSITAT D¿ESCUMA 25KG/M3 +/-5%. TRIANGULAR. MIA 45X30X25CM +/-2CM.
Material radioteràpia, Material per a radioteràpia | MATERIAL RADIOTERÀPIA, MATERIAL PER A RADIOTERÀPIA, COIXÍ D¿ESCUMA DE POLIURETÀ PER A RADIOTERÀPIA, DENSITAT D¿ESCUMA 25KG/M3 +/-5%. CILÍNDRIC. MIA 45X12CM DE DIÀMETRE +/-2CM.
Material radioteràpia, Material per a radioteràpia | MATERIAL RADIOTERÀPIA, MATERIAL PER A RADIOTERÀPIA, CARGOL DE FIBRA DE CARBONI, COMPATIBLE AMB BARRA D'INDEXACIÓ FC VARIAN (CODI 99830 MODEL RT-7010) PER A TAULA VARIAN PER TRACTAMENT DE RADIOTERÀPIA. REF 530101 MODEL 7010-50. PER UTILITZAR AMB CODI SAP(B*)BAIXA_ESTUDI GERÈNCIA
Material radioteràpia, Material per a radioteràpia | MATERIAL RADIOTERÀPIA, MATERIAL PER A RADIOTERÀPIA, COIXÍ DE POLIESTIRÈ I POLIURETÀ PER ACTIVAR AMB AIGUA (ES TORNA RIGID I S'ADAPTA ALS CONTORS DEL PACIENT). INDICAT PER RADIOTERÀPIA. PERMEABLE A LA RADIACIÓ. MIDES: 20CM X 25CM +/-2CM. UN SOL ÚS.
Material radioteràpia, Material per a radioteràpia | MATERIAL RADIOTERÀPIA, MATERIAL PER A RADIOTERÀPIA, PROTECTOR DE TRANSPORT PER A XERINGA DE DISPENSACIÓ DE RADIOFÀRMACS. MIDA: 22CM X 4,9CM X 0 ,64CM +/-5%, OBERTURA/TANCAMENT GIRATÒRI. DE PLOM ENCAPSULAT POLICARBONAT (EXTERIOR) I POLIPROPILÈ (INTERIOR), DE COLOR BLAU. LLIURE DE LÀTEX.
Material radioteràpia, Material per a radioteràpia | MATERIAL RADIOTERÀPIA, MATERIAL PER A RADIOTERÀPIA, PROTECTOR DE TRANSPORT PER A XERINGA DE DISPENSACIÓ DE RADIOFÀRMACS. MIDA: 22CM X 4,9CM X 0 ,64CM +/-5%, OBERTURA/TANCAMENT GIRATÒRI. DE PLOM ENCAPSULAT POLICARBONAT (EXTERIOR) I POLIPROPILÈ (INTERIOR), DE COLOR BLANC. LLIURE DE LÀTEX.
Material radioteràpia, Material per a radioteràpia | MATERIAL RADIOTERÀPIA, MATERIAL PER A RADIOTERÀPIA, PROTECTOR DE TRANSPORT PER A XERINGA DE DISPENSACIÓ DE RADIOFÀRMACS. MIDA: 22CM X 4,9CM X 0 ,64CM +/-5%, OBERTURA/TANCAMENT GIRATÒRI. DE PLOM ENCAPSULAT POLICARBONAT (EXTERIOR) I POLIPROPILÈ (INTERIOR), DE COLOR VERMELL. LLIURE DE LÀTEX.
Material radioteràpia, Material per a radioteràpia | MATERIAL RADIOTERÀPIA, MATERIAL PER A RADIOTERÀPIA, PROTECTOR DE VIAL PER A MARCATGE DE RADIOFÀRMACS DE TUNGSTÈ. MIDA: 3,68CM X 7,24CM +/-5% I 2,69 CM DE DIAMETRE INTERIOR.
Material puericultura, Aparell de llevallet i complements | MATERIAL PUERICULTURA, APARELL DE LLEVALLET I COMPLEMENTS, MUGRONERA PER A ÚS TEMPORAL PERFIL ESPECIAL FORMA TRIANGULAR, TRANSPARENT, SILICONA SUAU ULTRAFINA 3-4 FORATS, INODORA I INSÍPIDA, MIDA PETITA Ø16(+/-1)MM,LLARGÀRIA 7,5(+/-0,5)CM, ALÇADA 5,5(+/-0,5)CM,SENSE ESTOIG PER A EMMAGATZEMATGE HIGIÈNIC/TRANSPORT.
Material puericultura, Material neonatologia-incubadora | MATERIAL PUERICULTURA, MATERIAL NEONATOLOGIA-INCUBADORA, SENSOR DE MONITORITZACIÓ DE LA RESPIRACIÓ I CONTROL DE L'APNEA NEONATAL AMB TUB ANTI-COLZAMENT, DE 100 (+/-5) CM DE LONGITUD. LLIURE DE LÀTEX, D'UN SOL ÚS. COMPATIBLE AMB MONITOR MR10, MR10+, MR10S I INFANT FLOW ADVANCE O EQUIVALENT.
Material puericultura, Aparell de llevallet i complements | MATERIAL PUERICULTURA, APARELL DE LLEVALLET I COMPLEMENTS, EXTRACTOR DE LLET - MEMBRANA BLANCA PER A VÀLVULA D'EXTRACTOR. LLIURE DE LÀTEX, LLIURE DE FTALATS, LLIURE DE BISFENOL-A. COMPATIBLE AMB EXTRACTOR TIPUS MINIELECTRIC, LACTINA, SIMPHONY O EQUIVALENT.
Material puericultura, Ulleres i material per a protecció fototeràpia neonatal | MATERIAL PUERICULTURA, ULLERES I MATERIAL PER A PROTECCIÓ FOTOTERÀPIA NEONATAL, ULLERES NEONATALS PROTECCIÓ OFTÀL FOTOTERÀPIA HIPERBILIRRUBINÈMIA, MATERIAL: TEIXIT HIPOALÈRGIC, ENCOIXINAT DE PROTECCIÓ UV, BANDES AJUSTABLES AL CAP AMB DOS PUNTS DE SUBJECCIÓ,PETITA(OCCIP-FRONT-CIRCUMF)20-26CM.COMPIBLE VMNI (NASAL,GORRES,ARNES)
Material puericultura, Aparell de llevallet i complements | MATERIAL PUERICULTURA, APARELL DE LLEVALLET I COMPLEMENTS, EXTRACTOR LLET MANUAL. TUB CONNECTOR, AMPOLLA/BIBERÓ 150ML(+/-10), CAMPANA ADAPTABLE RECIPIENT AMB PERA SUCCIÓ MANUAL, ANGLE D'APERTURA DE 105°. POLICARBONAT. ESTERILITZABLE. LLIURE DE LÀTEX, LLIURE DE FTALATS, LLIURE DE BISFENOL-A.
Material puericultura, Pinça cordó umbilical | MATERIAL PUERICULTURA, PINÇA CORDÓ UMBILICAL, PINÇA PER A CORDÓ UMBILICAL DE PLÀSTIC ATÒXIC, AMB TANCA DE SEGURETAT. MIDA: 53 (+/-2)MM. LLIURE DE LÀTEX, ESTÈRIL, D'UN SOL ÚS.
Material puericultura, Biberó, tetines i complements | MATERIAL PUERICULTURA, BIBERÓ, TETINES I COMPLEMENTS, BIBERÓ DE PLÀSTIC PP AMB TAP I ESCALA GRADUADA, CAPACITAT MÀXIMA 150CC I BOCA DE ROSCA ADAPTABLE A EXTRACTORS DE LLET TIPUS LACTINA, SYMPHONY, MINIELECTRIC O EQUIVALENT(B*)BAIXA_ESTUDI GERÈNCIA
Material puericultura, Biberó, tetines i complements | MATERIAL PUERICULTURA, BIBERÓ, TETINES I COMPLEMENTS, TETINA DE SILICONA TIPUS CIRERA, UN FORAT, COMPATIBLE AMB BIBERONS SENSE ROSCA 120 I 240 ML. ESTERILITZABLE.
Material puericultura, Material neonatologia-incubadora | MATERIAL PUERICULTURA, MATERIAL NEONATOLOGIA-INCUBADORA, SENSOR DE TEMPERATURA CUTÀNIA ADAPTABLE A INCUBADORA CALEO O EQUIVALENT. BLANC. D'UN SOL ÚS.
Material puericultura, Material neonatologia-incubadora | MATERIAL PUERICULTURA, MATERIAL NEONATOLOGIA-INCUBADORA, SENSOR DE TEMPERATURA CUTÀNEA ADAPTABLE A INCUBADORA CALEO O EQUIVALENT. GROG. D'UN SOL ÚS.
Material puericultura, Biberó, tetines i complements | MATERIAL PUERICULTURA, BIBERÓ, TETINES I COMPLEMENTS, BIBERÓ DE PLÀSTIC AMB CAPACITAT PER A 150-200ML I TETINA DE SILICONA AMB VÀLVULA PER A CONTROL DE FLUX I AIRE, ESPECIAL PER A NADONS AMB DIFICULTATS DE SUCCIÓ I MALFORMACIONS DEL PALADAR (DUES TETINES).
Material puericultura, Material neonatologia-incubadora | MATERIAL PUERICULTURA, MATERIAL NEONATOLOGIA-INCUBADORA, PEGAT ADHESIU HIPOALERGÈNIC I TERMOAÏLLANT, AMB HIDROGEL, PER A FIXACIÓ SENSORS/SONDA DE TEMPERATURA CUTÀNIA A LA PELL DELS NADONS, DE Ø1,5 (+/-0,1)CM. LLIURE DE LÀTEX, D'UN SOL ÚS.
Material puericultura, Ulleres i material per a protecció fototeràpia neonatal | MATERIAL PUERICULTURA, ULLERES I MATERIAL PER A PROTECCIÓ FOTOTERÀPIA NEONATAL, FUNDA PLANA I EMBUATADA PER A PALA DE FIBRA ÒPTICA, DE 10X20CM, PERMET EMBOLICAR EL NADÓ I LA PALA JUNTS. DE CEL·LULOSA, LLIURE DE LÀTEX, ÚS EN UN SOL PACIENT. COMPATIBLE AMB SISTEMA DE FOTOTERÀPIA BILIBLANKET O EQUIVALENT
Material puericultura, Ulleres i material per a protecció fototeràpia neonatal | MATERIAL PUERICULTURA, ULLERES I MATERIAL PER A PROTECCIÓ FOTOTERÀPIA NEONATAL, ULLERES NEONATALS PROTECCIÓ OFTÀLM FOTERÀPIA HIPERRUBIBULINÈMIA,TEIXIT HIPOAL·LÈRGIC, ENCOIXINAT DE PROTECCIÓ UV, BANDES AJUSTABLES AL CAP AMB DOS PUNTS DE SUBJECCIÓ,MITJANA (OCCIP-FRONT-CIRCUMF)26-32CM,SOL ÚS.COMPTBLE VMNI (NASAL,GORRES,ARNES)
Material puericultura, Ulleres i material per a protecció fototeràpia neonatal | MATERIAL PUERICULTURA, ULLERES I MATERIAL PER A PROTECCIÓ FOTOTERÀPIA NEONATAL, ULLERES NEONATALS PROTECCIÓ OFTÀLM FOTERÀPIA HIPERRUBIBULINÈMIA,TEIXIT HIPOAL·LÈRGIC, ENCOIXINAT DE PROTECCIÓ UV, BANDES AJUSTABLES AL CAP AMB DOS PUNTS DE SUBJECCIÓ,GRAN (OCCIP-FRONT-CIRCUMF)26-32CM,SOL ÚS.COMPIBLE VMNI (NASAL,GORRES,ARNES)
Material puericultura, Biberó, tetines i complements | MATERIAL PUERICULTURA, BIBERÓ, TETINES I COMPLEMENTS, TETINA PER A BIBERÓ MONODOSI, ANATÒMICA, ANTICÒLICS, DE 0 A 6 MESOS, COMPATIBLE AMB BIBERONS SENSE ROSCA. LLIURE DE LÀTEX, D'UN SOL ÚS.
Material puericultura, Biberó, tetines i complements | MATERIAL PUERICULTURA, BIBERÓ, TETINES I COMPLEMENTS, XUMET DE LÀTEX SENSE ANELLA I ESCUT DE POLIPROPILÈ (PP), PER A PREMATURS FINS A 1750G. TETINA ANATÒMICA I ESCUT AMB 2 FORATS DE RESPIRACIÓ.
Material puericultura, Biberó, tetines i complements | MATERIAL PUERICULTURA, BIBERÓ, TETINES I COMPLEMENTS, TETINA LÀTEX, ANATÒMICA, UN FORAT GRAN, AMB ANELLA DE ROSCA DE POLIPROPILÈ (PP) IDENTIFICABLE PER COLOR, PER A NADONS 0-6 MESOS, INDICADA PER A LLET I ÚS PROFESSIONAL, VÀLVULA ANTICOL·LAPSE, COMPATIBLE AMB BIBERONS A/ROSCA I 120-240 ML. D'UN SOL ÚS.
Material puericultura, Biberó, tetines i complements | MATERIAL PUERICULTURA, BIBERÓ, TETINES I COMPLEMENTS, TETINA LÀTEX, ANATÒMICA, FORAT FORMA CREU, AMB ANELLA DE ROSCA DE POLIPROPILÈ (PP) IDENTIFICABLE PER COLOR, PER A NADONS 0-6 MESOS, INDICADA PER A LLET I ÚS PROFESSIONAL, VÀLVULA ANTICOL·LAPSE, COMPATIBLE AMB BIBERONS A/ROSCA I 120-240 ML. D'UN SOL ÚS.
Material puericultura, Material neonatologia-incubadora | MATERIAL PUERICULTURA, MATERIAL NEONATOLOGIA-INCUBADORA, SONDA MONITORITZACIÓ CONTÍNUA Tª CUTÀNIA PERIFÈRICA AMB SENSOR ADHESIU HIPOALERGÈNIC PER A NADONS PREMATURS,CONNECTOR MASCLE 3PINS,UN SOL ÚS,COMPATIBLE AMB INCUBADORA TIPUS PANDA,GIRAFFE O EQUIVALENT.
Material puericultura, Ulleres i material per a protecció fototeràpia neonatal | MATERIAL PUERICULTURA, ULLERES I MATERIAL PER A PROTECCIÓ FOTOTERÀPIA NEONATAL, ARMILLA/MANTA DE PROTECCIÓ PER AL TRACTAMENT DE FOTOTERÀPIA EN INCUBADORA, DE LA ICTERÍCIA NEONATAL. LLIURE DE LÀTEX, D'UN SOL ÚS. MIDA: 25 (+/-2)CM X 13 (+/-1)CM. PER A FOTOTRACTAMENT AMB SISTEMA BILIBLANKET O EQUIVALENT.
Material puericultura, Biberó, tetines i complements | MATERIAL PUERICULTURA, BIBERÓ, TETINES I COMPLEMENTS, ESCOVILLÓ CORBAT, CERRES SUAUS D'ALTA RESISTÈNCIA I DENSITATS PER A LA NETEJA DE BIBERONS I TETINES. LONGITUD 20-25CM. REUTILITZABLE. LLIURE DE BISFENOL A (BPA).
Material puericultura, Biberó, tetines i complements | MATERIAL PUERICULTURA, BIBERÓ, TETINES I COMPLEMENTS, BIBERÓ DE VIDRE RESISTENT AL CALOR AMB ESCALA GRADUADA AMB CAPACITAT 125 (+/-5)ML I BOCA ADAPTABLE A TETINES AMB ROSCA, ESTERILITZABLE.
Material puericultura, Biberó, tetines i complements | MATERIAL PUERICULTURA, BIBERÓ, TETINES I COMPLEMENTS, BIBERÓ CLÍNIC DE VIDRE, RESISTENT AL CALOR AMB ESCALA GRADUADA INDELEBLE, CAPACITAT 230 (+/-5)ML, I BOCA ADAPTABLE A TETINES AMB ROSCA, ESTERILITZABLE.
Material puericultura, Biberó, tetines i complements | MATERIAL PUERICULTURA, BIBERÓ, TETINES I COMPLEMENTS, TAP DE POLIPROPILÈ (PP) PER A ACOBLAR A BOCA DE BIBERÓ AMB SISTEMA DE ROSCA PER A LA SEVA PROTECCIÓ, D'UN SOL ÚS.
Material puericultura, Aparell de llevallet i complements | MATERIAL PUERICULTURA, APARELL DE LLEVALLET I COMPLEMENTS, EXTRACTOR DE LLET - DISPOSITIU ELÈCTRIC POLICARBONAT COMPOST PER: TUB CONNECTOR 1 (+/-0,1) METRES (M) DE LLARGÀRIA. AMPOLLA/BIBERÓ DE 120 ML DE CAPACITAT, CAMPANA ADAPTABLE A RECIPIENT AMB PERA DE SUCCIÓ. ESTERILITZABLE.
Material puericultura, Aparell de llevallet i complements | MATERIAL PUERICULTURA, APARELL DE LLEVALLET I COMPLEMENTS, EXTRACTOR DE LLET - BIBERÓ (AMPOLLA) DE MATERIAL PLÀSTIC POLIPROPILÈ (PP) TRANSPARENT, CAPACITAT 80 (+/-5)ML, AMB TAPA, ÚS HOSPITALARI. PRE-ESTERILITZAT, REBUTJABLE. LLIURE DE LÀTEX/FTALATS/BISFENOL-A.COMPATIBLE AMB QUALSEVOL EMBUT SYMPHONY, LACTINA O EQ
Material puericultura, Aparell de llevallet i complements | MATERIAL PUERICULTURA, APARELL DE LLEVALLET I COMPLEMENTS, EXTRACTOR DE LLET - VÀLVULA COMPLETA: CAP DE VÀLVULA I 2 MEMBRANES. LLIURE DE LÀTEX, LLIURE DE FTALATS, LLIURE DE BISFENOL-A. COMPATIBLE AMB EXTRACTOR TIPUS MINIELECTRIC, SYMPHONY O EQUIVALENT.
Material puericultura, Aparell de llevallet i complements | MATERIAL PUERICULTURA, APARELL DE LLEVALLET I COMPLEMENTS, EMBUT DE POLIPROPILÈ (PP) PER A EXTRACTOR DE LLET, MIDA PETITA (S), DE 21 (+/-1)MM, ÀNGEL D'APERTURA DE 105° I ROTACIÓ 360°. LLIURE DE LÀTEX, LLIURE DE FTALATS, LLIURE DE BISFENOL-A. COMPATIBLE AMB EXTRACTOR TIPUS SYMPHONY O EQUIVALENT.
Material puericultura, Aparell de llevallet i complements | MATERIAL PUERICULTURA, APARELL DE LLEVALLET I COMPLEMENTS, EXTRACTOR DE LLET - EMBUT DE POLIPROPILÈ (PP), MIDA MITJANA (M), DE 24 (+/-1)MM, PER A MUGRONS MITJANS, D'ÚS MÀXIM 24H, COMPATIBLE AMB EXTRACTOR ELÈCTRIC TIPUS SYMPHONY O EQUIVALENT.
Material puericultura, Aparell de llevallet i complements | MATERIAL PUERICULTURA, APARELL DE LLEVALLET I COMPLEMENTS, EQUIP EXTRACTOR DE LLET COMPOST PER: EMBUT (INTERCANVIABLES) MIDA GRAN (L), DE 27 (+/-1)MM, CONNECTOR AMB VÀLVULA, MEMBRANA, TUB AMB COBERTA AMB MEMBRANA. ÚS DURANT 24H MÀXIM. LLIURE DE LÀTEX/FTALATS/BISFENOL-A. COMPATIBLE A/EXTRACTOR TIPUS SYMPHONY O EQ
Material puericultura, Aparell de llevallet i complements | MATERIAL PUERICULTURA, APARELL DE LLEVALLET I COMPLEMENTS, EXTRACTOR DE LLET - EMBUT DE POLIPROPILÈ AMB CONNECTOR, MIDA XL GRAN 30MM, PER A MUGRONS GRANS, COMPATIBLE AMB EXTRACTOR TIPUS LACTINA, SYMPHONY I MINIELECTRIC O EQUIVALENT. ESTERILITZABLE
Material puericultura, Aparell de llevallet i complements | MATERIAL PUERICULTURA, APARELL DE LLEVALLET I COMPLEMENTS, EMBUT DE POLIPROPILÈ (PP) PER A EXTRACTOR DE LLET, MIDA EXTRA-EXTRA GRAN (XXL), DE 36 (+/-1)MM, AMB ANGLE DE 105° I ROTACIÓ 360°. LLIURE DE LÀTEX, LLIURE DE BISFENOL-A. COMPATIBLE AMB EXTRACTOR TIPUS SYMPHONY O EQUIVALENT.
Material puericultura, Aparell de llevallet i complements | MATERIAL PUERICULTURA, APARELL DE LLEVALLET I COMPLEMENTS, SISTEMA DE PART PER A EXTRACCIÓ AL BUIT, INCLOU: VENTOSA DE SILICONA AMB CAP DIÀMETRE DE 50MM, TUB DE 1,5M I CONNECTOR. ESTÈRIL, UN SOL ÚS. LLIURE DE LÀTEX. COMPATIBLE AMB SISTEMA BOMBA DE BUIT ELÈCTRICA MEDELA O EQUIVALENT(B*)BAIXA_ESTUDI GERÈNCIA
Material puericultura, Material neonatologia-incubadora | MATERIAL PUERICULTURA, MATERIAL NEONATOLOGIA-INCUBADORA, SONDA MONITORITZACIÓ CONTÍNUA DE TEMPERATURA CUTÀNIA PERIFÈRICA PER A NEN PREMATUR, DE 1,5 (+/-100). LLIURE DE LÀTEX, D'UN SOL ÚS. COMPATIBLE AMB BRESSOL TÈRMIC RESUSCITAIRE/AIR-SHIELDS O EQUIVALENT
Material puericultura, Aparell de llevallet i complements | MATERIAL PUERICULTURA, APARELL DE LLEVALLET I COMPLEMENTS, EXTRACTOR DE LLET - ÈMBOL/PISTÓ AMB JUNTA DE GOMA, CILINDRE AMB ANELL REGULADOR DEL BUIT, ADAPTADOR DE CILINDRE AMB TAPA, DE POLIPROPILÈ, COMPATIBLES AMB EXTRACTOR DE LLET MATERNA LACTINA SELECT O EQUIVALENT(B*)BAIXA_ESTUDI GERÈNCIA
Material puericultura, Aparell de llevallet i complements | MATERIAL PUERICULTURA, APARELL DE LLEVALLET I COMPLEMENTS, EXTRACTOR DE LLET - EMBUT DE POLIPROPILÈ 24MM; MEMBRANA SILICONA DIÀMETRE 2CM; CAP DE VÀLVULA POLIPROPILÈ DIÀMETRE 2,5CM, LLARGÀRIA 3,5CM COMPATIBLE AMB EXTRACTOR TIPUS LACTINA, SYMPHONY O EQUIVALENT. ESTERILITZABLE(B*)BAIXA_ESTUDI GERÈNCIA
Material puericultura, Aparell de llevallet i complements | MATERIAL PUERICULTURA, APARELL DE LLEVALLET I COMPLEMENTS, EXTRACTOR DE LLET - MEMBRANA PROTECTORA I COBERTA DE MEMBRANA DE SILICONA DIÀMETRE 2 (+/-0,2)CM. ESTERILITZABLE. LLIURE DE LÀTEX, LLIURE DE FTALATS, LLIURE DE BISFENOL-A. COMPATIBLE AMB QUALSEVOL EXTRACTOR SYMPHONY, LACTINA O EQUIVALENT.
Material puericultura, Biberó, tetines i complements | MATERIAL PUERICULTURA, BIBERÓ, TETINES I COMPLEMENTS, BIBERÓ DE POLIPROPILÈ (PP) AMB TAPA ROSCADA. ROSCA ESTÀNDARD. GRADUACIÓ IMPRESA AMB INTERVALS DE 5ML I NUMERACIÓ INICIAL EN 20 ML. CAPACITAT 120 - 140 ML. PERMET CONGELAR I ESCALFAR EL SEU CONTINGUT. ESTÈRIL. ENVÀS INDIVIDUAL. D'UN SOL ÚS.
Material puericultura, Ulleres i material per a protecció fototeràpia neonatal | MATERIAL PUERICULTURA, ULLERES I MATERIAL PER A PROTECCIÓ FOTOTERÀPIA NEONATAL, FUNDA DE CEL·LULOSA PLANA I EMBUATADA PER A PALA DE FIBRA ÒPTICA GRAN, DE 25X30(+/-2)CM, PERMET EMBOLICAR EL NADÓ (PES MÍNIM 1500 G) I LA PALA JUNTS. LLIURE DE LÀTEX, D'ÚS EN UN SOL PACIENT. COMPATIBLE AMB SISTEMA DE FOTOTERÀPIA BILISOFT O EQUIVALENT.
Material puericultura, Biberó, tetines i complements | MATERIAL PUERICULTURA, BIBERÓ, TETINES I COMPLEMENTS, BIBERÓ DE POLIPROPILÈ (PP) AMB TAPA ROSCADA. ROSCA ESTÀNDARD. GRADUACIÓ IMPRESA AMB INTERVALS DE 5ML I NUMERACIÓ INICIAL EN 20 ML. CAPACITAT 230 - 240 ML. PERMET CONGELAR I ESCALFAR EL SEU CONTINGUT. ESTÈRIL. ENVÀS INDIVIDUAL. D'UN SOL ÚS.
Material puericultura, Aparell de llevallet i complements | MATERIAL PUERICULTURA, APARELL DE LLEVALLET I COMPLEMENTS, MUGRONERA PER A ÚS TEMPORAL RODONA DE SILICONA SUAU ULTRAFINA 3-4 FORATS, AMB ESTOIG PER EMMAGATZAMENT HIGIÈNIC I TRANSPORT
Material puericultura, Aparell de llevallet i complements | MATERIAL PUERICULTURA, APARELL DE LLEVALLET I COMPLEMENTS, EXTRACTOR DE LLET - MEMBRANA PROTECTORA I COBERTA DE MEMBRANA DE SILICONA DIÀMETRE 2 (+/-0,2)CM. ESTERILITZABLE. LLIURE DE LÀTEX, LLIURE DE FTALATS, LLIURE DE BISFENOL-A. COMPATIBLE AMB QUALSEVOL EXTRACTOR SYMPHONY, LACTINA O EQUIVALENT.
Material puericultura, Aparell de llevallet i complements | MATERIAL PUERICULTURA, APARELL DE LLEVALLET I COMPLEMENTS, MUGRONERA PER A ÚS TEMPORAL PERFIL ESPECIAL FORMA TRIANGULAR DE SILICONA SUAU ULTRAFINA 3-4 FORATS, INODORA I INSÍPIDA, MIDA MITJA Ø24 (+/-1)MM, SENSE ESTOIG PER A EMMAGATZEMATGE HIGIÈNIC I TRANSPORT.
Material puericultura, Biberó, tetines i complements | MATERIAL PUERICULTURA, BIBERÓ, TETINES I COMPLEMENTS, TETINA DE SILICONA PREMUNTADA EN ANELL DE ROSCA UNIVERSAL PP, PER A NADÓ LACTANT A TERME, FLUX BEGUDA S, FORMA SUAUMENT CÒNICA, LLIURE DE BPA ILÀTEX. ENVÀS INDIVIDUAL, ESTÈRIL, UN SOL ÚS
Material puericultura, Biberó, tetines i complements | MATERIAL PUERICULTURA, BIBERÓ, TETINES I COMPLEMENTS, TETINA DE SILICONA PREMUNTADA EN ANELL DE ROSCA UNIVERSAL PP, PER A NADÓ LACTANT A TERME, FLUX BEGUDA M, FORMA SUAUMENT CÒNICA, LLIURE DE BPA ILÀTEX. ENVÀS INDIVIDUAL, ESTÈRIL, UN SOL ÚS
Material puericultura, Biberó, tetines i complements | MATERIAL PUERICULTURA, BIBERÓ, TETINES I COMPLEMENTS, TETINA DE SILICONA PREMUNTADA EN ANELL DE ROSCA UNIVERSAL PP, PER A NADÓ LACTANT A TERME, FLUX BEGUDA L, TALL EN CREU, FORMA SUAUMENT CÒNICA, LLIURE DE BPA I LÀTEX. ENVÀS INDIVIDUAL, ESTÈRIL, UN SOL ÚS
Material puericultura, Biberó, tetines i complements | MATERIAL PUERICULTURA, BIBERÓ, TETINES I COMPLEMENTS, TETINA DE SILICONA PREMUNTADA EN ANELL DE ROSCA UNIVERSAL PP, PER A NADÓ LACTANT PREMATUR, FLUX BEGUDA S, FORMA SUAUMENT CÒNICA, LLIURE DE BPA I LÀTEX. ENVÀS INDIVIDUAL, ESTÈRIL, UN SOL ÚS
Material puericultura, Biberó, tetines i complements | MATERIAL PUERICULTURA, BIBERÓ, TETINES I COMPLEMENTS, TETINA DE SILICONA PREMUNTADA EN ANELL DE ROSCA UNIVERSAL PP, PER A NADÓ LACTANT PREMATUR, FLUX BEGUDA M, FORMA SUAUMENT CÒNICA, LLIURE DE BPA I LÀTEX. ENVÀS INDIVIDUAL, ESTÈRIL, UN SOL ÚS
Material puericultura, Biberó, tetines i complements | MATERIAL PUERICULTURA, BIBERÓ, TETINES I COMPLEMENTS, XUMET 100% SILICONA SENSE ANELLA, PER A NADÓ PREMATURS < 1000G. MIDA 1.TETINA ORTODÒNTICA, SIMÈTRICA I PLANA I ESCUT AMB 2 FORATS DE RESPIRACIÓ, ÚS EXCLUSIU HOSPITALARI.
Material puericultura, Biberó, tetines i complements | MATERIAL PUERICULTURA, BIBERÓ, TETINES I COMPLEMENTS, XUMET 100% SILICONA SENSE ANELLA, PER A NADÓ PREMATURS ENTRE 900 I 1500G. MIDA 2. TETINA ORTODÒNTICA, SIMÈTRICA I PLANA I ESCUT AMB 2 FORATS DERESPIRACIÓ, ÚS EXCLUSIU HOSPITALARI.
Material puericultura, Biberó, tetines i complements | MATERIAL PUERICULTURA, BIBERÓ, TETINES I COMPLEMENTS, XUMET 100% SILICONA SENSE ANELLA, PER A NADÓ BAIX PES ENTRE 1400 I 6500G, 0-3MESOS. MIDA 1. TETINA ORTODÒNTICA EXTRA PETITA I ESCUT AMB 4 FORATS DE RESPIRACIÓ,COLOR NEUTRE, ÚS HOSPITALARI+DOMICILI.
Material puericultura, Biberó, tetines i complements | MATERIAL PUERICULTURA, BIBERÓ, TETINES I COMPLEMENTS, XUMET 100% SILICONA SENSE ANELLA, PER A NADÓ BAIX PES ENTRE 1400 I 6500G, 0-3MESOS. MIDA 1. TETINA ORTODÒNTICA EXTRA PETITA I ESCUT AMB 4 FORATS DE RESPIRACIÓ,COLOR BLAU, ÚS HOSPITALARI+DOMICILI.
Material puericultura, Biberó, tetines i complements | MATERIAL PUERICULTURA, BIBERÓ, TETINES I COMPLEMENTS, XUMET 100% SILICONA SENSE ANELLA, PER A NADÓ BAIX PES ENTRE 1400 I 6500G, 0-3MESOS. MIDA 1. TETINA ORTODÒNTICA EXTRA PETITA I ESCUT AMB 4 FORATS DE RESPIRACIÓ,COLOR ROSA, ÚS HOSPITALARI+DOMICILI.
Material puericultura, Ulleres i material per a protecció fototeràpia neonatal | MATERIAL PUERICULTURA, ULLERES I MATERIAL PER A PROTECCIÓ FOTOTERÀPIA NEONATAL, FUNDA PLANA I EMBUATADA PER A PALA TIPUS NIU DE FIBRA ÒPTICA, TALLA PETITA, PERMET EMBOLICAR EL NADÓ I LA PALA. LLIURE DE LÀTEX, ÚS EN UN SOL PACIENT. COMPATIBLE AMB SISTEMA DE FOTOTERÀPIA BILISOFT 2.0 O EQUIVALENT.
Material puericultura, Aparell de llevallet i complements | MATERIAL PUERICULTURA, APARELL DE LLEVALLET I COMPLEMENTS, MUGRONERA PER A ÚS TEMPORAL PERFIL ESPECIAL FORMA TRIANGULAR DE SILICONA SUAU ULTRAFINA 3-4 FORATS, INODORA I INSÍPIDA, MIDA MITJA Ø20 (+/-1)MM, SENSE ESTOIG PER A EMMAGATZEMATGE HIGIÈNIC I TRANSPORT.
Material puericultura, Ulleres i material per a protecció fototeràpia neonatal | MATERIAL PUERICULTURA, ULLERES I MATERIAL PER A PROTECCIÓ FOTOTERÀPIA NEONATAL, ARMILLA/MANTA DE PROTECCIÓ PER AL TRACTAMENT DE FOTOTERÀPIA EN INCUBADORA, DE LA ICTERÍCIA NEONATAL. TRANSMITÀNCIA: 85 (+/-2)%. PER A NEN PREMATUR < 1.500 G. LLIURE DE LÀTEX, D'UN SOL ÚS.
Material puericultura, Biberó, tetines i complements | MATERIAL PUERICULTURA, BIBERÓ, TETINES I COMPLEMENTS, XUMET DE SILICONA SENSE ANELLA, PER A NADÓ PREMATURS FINS A 1500G. TETINA ANATÒMICA I ESCUT AMB 2 FORATS DE RESPIRACIÓ.
Material puericultura, Biberó, tetines i complements | MATERIAL PUERICULTURA, BIBERÓ, TETINES I COMPLEMENTS, TETINA DE SILICONA PER A NADÓ PREMATUR, ANATÒMICA, CAUDAL IMPRÈS A LA TETINA, ANELLA DE ROSCA UNIVERSAL. SENSE BPA. ENVÀS INDIVIDUAL. ESTÈRIL.
Material puericultura, Biberó, tetines i complements | MATERIAL PUERICULTURA, BIBERÓ, TETINES I COMPLEMENTS, TETINA DE SILICONA, ANATÓMICA, PER A NADÓ, TIPUS 1, CAUDAL IMPRÈS LA TETINA, ANELLA DE ROSCA UNIVERSAL. SENSE BPA. ENVÀS INDIVIDUAL. ESTÈRIL
Material puericultura, Biberó, tetines i complements | MATERIAL PUERICULTURA, BIBERÓ, TETINES I COMPLEMENTS, TAP DE POLIPROPILÈ (PP) PER A ACOBLAR A BOCA DE BIBERÓ AMB SISTEMA DE ROSCA PER A LA SEVA PROTECCIÓ, ESTÈRIL D'UN SOL ÚS.
Material puericultura, Biberó, tetines i complements | MATERIAL PUERICULTURA, BIBERÓ, TETINES I COMPLEMENTS, TETINA DE SILICONA PER A NADÓ PREMATUR A NADÓ LACTANT AMB MENYS FLUX, ANATÒMICA, CAUDAL IMPRÈS A LA TETINA, ANELLA DE ROSCA UNIVERSAL. SENSE BPA. ENVÀS INDIVIDUAL. ESTÈRIL.
Material puericultura, Biberó, tetines i complements | MATERIAL PUERICULTURA, BIBERÓ, TETINES I COMPLEMENTS, TETINA DE CAUTXÚ DE LÀTEX NATURAL, SUPERFÍCIE SILICONADA, PER A BEURE, INDICADA EN NENS AMB FISSURA PALATINA. SENSE PERFORAR. AMB ANELL DE ROSCA INCORPORAT TIPUS GL 40 DIN 168. ENVÀS INDIVIDUAL.
Material puericultura, Ulleres i material per a protecció fototeràpia neonatal | MATERIAL PUERICULTURA, ULLERES I MATERIAL PER A PROTECCIÓ FOTOTERÀPIA NEONATAL, FUNDA PLANA I EMBUATADA PER A PALA DE FIBRA ÒPTICA, TALLA PETITA, PERMET EMBOLICAR EL NADÓ I LA PALA. LLIURE DE LÀTEX, ÚS EN UN SOL PACIENT. COMPATIBLE AMB SISTEMA DE FOTOTERÀPIA BILISOFT 2.0 O EQUIVALENT.
Material puericultura, Ulleres i material per a protecció fototeràpia neonatal | MATERIAL PUERICULTURA, ULLERES I MATERIAL PER A PROTECCIÓ FOTOTERÀPIA NEONATAL, FUNDA PLANA I EMBUATADA PER A PALA DE FIBRA ÒPTICA, TALLA GRAN, PERMET EMBOLICAR EL NADÓ I LA PALA. LLIURE DE LÀTEX, ÚS EN UN SOL PACIENT. COMPATIBLE AMB SISTEMA DE FOTOTERÀPIA BILISOFT 2.0 O EQUIVALENT.
Material puericultura, Biberó, tetines i complements | MATERIAL PUERICULTURA, BIBERÓ, TETINES I COMPLEMENTS, TETINA DE SILICONA PER A NADÓ PREMATUR A NADÓ NONAT. FLUX ULTRALENT, ANATÒMICA, CAUDAL IMPRÈS A LA TETINA, ANELLA DE ROSCA UNIVERSAL. SENSE BPA. ENVÀS INDIVIDUAL. ESTÈRIL.
Material puericultura, Aparell de llevallet i complements | MATERIAL PUERICULTURA, APARELL DE LLEVALLET I COMPLEMENTS, EQUIP EXTRACTOR DE LLET COMPOST PER: EMBUT (INTERCANVIABLES) MIDA EXTRA-GRAN (XL), DE 30 (+/-1)MM, CONNECTOR AMB VÀLVULA, MEMBRANA, TUB AMB COBERTA AMB MEMBRANA. ÚS DURANT 24H MÀX. S/LÀTEX/FTALATS/BISFENOL-A. COMPATIBLE A/EXTRACTOR SYMPHONY O EQUIVALENT.
Material puericultura, Material per a prevenció hipotèrmia nounats | MATERIAL PUERICULTURA, MATERIAL PER A PREVENCIÓ HIPOTÈRMIA NOUNATS, BOSSA TANCADA DOBLE CAPA PE TRANSPARENT, CAPA EXT 50 (+/-5), INT 30 (+/-5) MICRES. CAPUTXA AJUSTABLE, VETA ADHERENT, TANCAMENT, ESCUMA PUR ADAPTA. MIDA: 30(+/-2)CMX38(+/-2)CM, PREVENCIÓ HIPOTÈRMIA NOUNATS < 1KG.LLIURE LÀTEX,DEPH,ESTÈRIL,1ÚS
Material puericultura, Material per a prevenció hipotèrmia nounats | MATERIAL PUERICULTURA, MATERIAL PER A PREVENCIÓ HIPOTÈRMIA NOUNATS, BOSSA TANCADA DOBLE CAPA PE TRANSPARENT, CAPA EXT 50 (+/-5), INT 30 (+/-5) MICRES. CAPUTXA AJUSTABLE, VETA ADHERENT, TANCAMENT, ESCUMA PUR ADAPTA. MIDA: 38(+/-2)CMX44(+/-2)CM, PREVENCIÓ HIPOTÈRMIA NOUNATS 1-2,5KG.LLIURE LÀTEX,DEPH,ESTÈRIL,1ÚS
Material puericultura, Aparell de llevallet i complements | MATERIAL PUERICULTURA, APARELL DE LLEVALLET I COMPLEMENTS, EXTRACTOR DE LLET - ASPIRADOR/CAMPANA ADAPTABLE AMB PERA DE SUCCIÓ MANUAL. ESTERILITZABLE.(B*)BAIXA_ESTUDI GERÈNCIA
Material puericultura, Aparell de llevallet i complements | MATERIAL PUERICULTURA, APARELL DE LLEVALLET I COMPLEMENTS, EXTRACTOR DE LLET - EMBUT DE POLIPROPILÈ (PP), MIDA MITJANA (M), DE 24 (+/-1)MM, PER A MUGRONS MITJANS, D'ÚS MÀXIM 24H, COMPATIBLE AMB EXTRACTOR ELÈCTRIC TIPUS LACTINA O EQUIVALENT.(B*)BAIXA_ESTUDI GERÈNCIA
Material puericultura, Aparell de llevallet i complements | MATERIAL PUERICULTURA, APARELL DE LLEVALLET I COMPLEMENTS, EXTRACTOR DE LLET-DIPÒSIT CALOSTRE AMB BASE INFERIOR CORBA, PER A RECOLLIDA DE CALOSTRE, DE POLIPROPILÈ (PP) TRANSPARENT, CAPACITAT 35 (+/-2)ML, AMB TAPA. LLIURE DE LÀTEX/FTALATS/BISFENOL-A. COMPATIBLE A/EXTRATOR SYMPHONY, LACTINA I MINIELECTRIC O EQ
Material puericultura, Aparell de llevallet i complements | MATERIAL PUERICULTURA, APARELL DE LLEVALLET I COMPLEMENTS, AMPOLLA DE BIBERÓ, DE POLIPROPILÈ (PP) TRANSPARENT, CAPACITAT 250 (+/-5)ML, AMB TAPA, COMPATIBLE AMB QUALSEVOL EXTRACTOR MEDELA I CALMITA O EQUIVALENT. ESTÈRIL. LLIURE DE LÀTEX, LLIURE DE FTALATS, LLIURE DE BISFENOL-A.
Material puericultura, Biberó, tetines i complements | MATERIAL PUERICULTURA, BIBERÓ, TETINES I COMPLEMENTS, TETINA (TPE)+(PP) A/VÀLVULA INTEGRADA P/BUIT,RANURA VENTILACIÓ,AJUSTAMENT HERMÈTIC,LONGITUD DEFINIDA P/DIMENSIONS PALADAR FETAL A LES 32 SETMANES,P/PREMATURS EN PROCÉS TRANSICIÓ ALIMENTACIÓ VIA ENTERAL A VIA ORAL,LLIURE DE BISFENOL A (BPA),LÀTEX,DEHP,1ÚS
Material puericultura, Aparell de llevallet i complements | MATERIAL PUERICULTURA, APARELL DE LLEVALLET I COMPLEMENTS, AMPOLLA DE BIBERÓ, DE POLIPROPILÈ (PP) TRANSPARENT, CAPACITAT 80 (+/-5)ML, AMB TAPA, COMPATIBLE AMB QUALSEVOL EXTRACTOR MEDELA I CALMITA O EQUIVALENT. ESTÈRIL. LLIURE DE LÀTEX, LLIURE DE FTALATS, LLIURE DE BISFENOL-A.
Material puericultura, Ulleres i material per a protecció fototeràpia neonatal | MATERIAL PUERICULTURA, ULLERES I MATERIAL PER A PROTECCIÓ FOTOTERÀPIA NEONATAL, FUNDA PER A MANTA DE FOTOTERÀPIA INTENSIVA >30UW/CM2/NM AMB LLUM BLAVA LED 450-475NM, MIDA GRAN. LLIURE DE LÀTEX, D'UN SOL ÚS. TRACTAMENT ICTERÍCIA NEONATAL TIPUS NEOBLUE BLANKET O EQUIVALENT.
Material puericultura, Biberó, tetines i complements | MATERIAL PUERICULTURA, BIBERÓ, TETINES I COMPLEMENTS, TETINA DE LÀTEX, ANATÒMICA, UN FORAT PETIT, AMB ANELLA DE ROSCA DE POLIPROPILÈ (PP) IDENTIFICABLE PER COLOR, PER A NADONS DE 0 A 6 MESOS, INDICADA PER A LLET I ÚS PROFESSIONAL, VÀLVULA ANTICOL·LAPSE, COMPATIBLE AMB BIBERONS DE ROSCA. D'UN SOL ÚS.
Material puericultura, Biberó, tetines i complements | MATERIAL PUERICULTURA, BIBERÓ, TETINES I COMPLEMENTS, TETINA DE LÀTEX, ANATÒMICA, UN FORAT MITJÀ, AMB ANELLA DE ROSCA DE POLIPROPILÈ (PP) IDENTIFICABLE PER COLOR, PER A NADONS DE 0 A 6 MESOS, INDICADA PER A LLET I ÚS PROFESSIONAL, VÀLVULA ANTICOL·LAPSE, COMPATIBLE AMB BIBERONS DE ROSCA. D'UN SOL ÚS.
Material puericultura, Biberó, tetines i complements | MATERIAL PUERICULTURA, BIBERÓ, TETINES I COMPLEMENTS, TETINA DE LÀTEX, ANATÒMICA, UN FORAT EXTRA PETIT, AMB ANELLA DE ROSCA DE POLIPROPILÈ (PP) IDENTIFICABLE PER COLOR, PER A NADONS PREM ATURS <1750 G, INDICADA PER A LLET I ÚS PROFESSIONAL, VÀLVULA ANTICOL·LAPSE, COMPATIBLE AMB BIBERONS DE ROSCA. UN SOL ÚS.
Material puericultura, Biberó, tetines i complements | MATERIAL PUERICULTURA, BIBERÓ, TETINES I COMPLEMENTS, TETINA DE LÀTEX, ANATÒMICA, UN FORAT MITJÀ, AMB ANELLA DE ROSCA DE POLIPROPILÈ (PP) IDENTIFICABLE PER COLOR, PER A NADONS PREMATURS <1750 G, INDICADA PER A LLET I ÚS PROFESSIONAL, VÀLVULA ANTICOL·LAPSE, COMPATIBLE AMB BIBERONS DE ROSCA. D'UN SOL ÚS.
Material puericultura, Biberó, tetines i complements | MATERIAL PUERICULTURA, BIBERÓ, TETINES I COMPLEMENTS, TETINA D'ELASTÒMER TERMOPLÀSTIC, DE FORMA ANATÒMICA, UN FORAT EN FORMA DE W, AMB 3 VELOCITATS ESPECIAL PER A PREMATURS, AMB ANELLA DE ROSCA DE COLOR ROSA. SENSE LÀTEX. ENVÀS INDIVIDUAL. ESTÈRIL. D'UN SOL ÚS.
Sensors, Sensors per al monitoratge de la hipnosi | SENSORS, SENSORS PER AL MONITORATGE DE LA HIPNOSI, SONDA MONITORITZACIÓ CONTÍNUA Tª CUTÀNIA PERIF A/SENSOR ADHESIU HIPOALERG P/NADONS PREMAT,MESURATGE ENTRE 32ºC I 42ºC PRECISSIÓ 0,1ºC,PU+PVC,MASCLE 4PINS,LONG 120CM+/-5CM,1SOL PACIENT,P/INCUBAD MODEL GT5400,TIPUS ISOLETTEC450,T
Material puericultura, Material neonatologia-incubadora | MATERIAL PUERICULTURA, MATERIAL NEONATOLOGIA-INCUBADORA, MANEGUET PER A INCUBADORA, PORT D'ACCÉS TIPUS IRIS,Ø20CM,POLÍMER ACETAT-VINIL,SENSE LÀTEX,NO ESTÈRIL,UN SOL ÚS.COMPATIBLE INCUBADORA ISOLETTE I GLOBETROTTER O EQUIVALENT
Material puericultura, Material neonatologia-incubadora | MATERIAL PUERICULTURA, MATERIAL NEONATOLOGIA-INCUBADORA, MANEGUET PER A PORTA ACCÉS DE MANS,OVALAT,Ø20CM,POLÍMER ACETAT-VINIL,SENSE LÀTEX,NO ESTÈRIL,UN SOL ÚS.COMPATIBLE INCUBADORA ISOLETTE I GLOBETROTTER O EQUIVALENT(B*)BAIXA_ESTUDI GERÈNCIA
Material puericultura, Material neonatologia-incubadora | MATERIAL PUERICULTURA, MATERIAL NEONATOLOGIA-INCUBADORA, COBERTOR DE PROTECCIÓ PER AL TRACTAMENT DE FOTOTERÀPIA EN INCUBADORA, IL·LUMINACIÓ EN GENERAL. COMPATIBLE AMB INCUBADORA GIRAFFE O EQUIVALENT.
Material puericultura, Material neonatologia-incubadora | MATERIAL PUERICULTURA, MATERIAL NEONATOLOGIA-INCUBADORA, PASSA CABLES DE POLIURETÀ,ESTERILITZABLE PER BANY DESINFECTANT,LLIURE DE LÀTEX,PER A ÚS AMB INCUBADORES MODEL TI500 I TI500 GLOBETROTTER O EQUIVALENT(B*)BAIXA_ESTUDI GERÈNCIA
Material puericultura, Material per a prevenció hipotèrmia nounats | MATERIAL PUERICULTURA, MATERIAL PER A PREVENCIÓ HIPOTÈRMIA NOUNATS, BOSSA TANCADA DOBLE CAPA PE TRANSPARENT, CAPA EXT 50 (+/-5), INT 30 (+/-5) MICRES. CAPUTXA AJUSTABLE, VETA ADHERENT, TANCAMENT, ESCUMA PUR ADAPTA. MIDA: 38(+/-2)CMX50(+/-2)CM, PREVENCIÓ HIPOTÈRMIA NOUNATS >2,5KG.LLIURE LÀTEX,DEPH,ESTÈRIL,1ÚS
Material puericultura, Aparell de llevallet i complements | MATERIAL PUERICULTURA, APARELL DE LLEVALLET I COMPLEMENTS, EXTRACTOR DE LLET - EQUIP RECOL·LECCIÓ SIMPLE (UN SOL PIT) ES POT UTILITZAR COM A EXTRACTOR MANUAL, COMPATIBLE AMB EXTRACTOR TIPUS LACTASET SIMPLE AMB POSSIBILITAT D'ACOBLAR-SE L'EXTRACTOR LACTINA SELECT O EQUIVALENT.(B*)BAIXA_ESTUDI GERÈNCIA
Material puericultura, Material neonatologia-incubadora | MATERIAL PUERICULTURA, MATERIAL NEONATOLOGIA-INCUBADORA, MATALÀS DE CALOR LATENT SENSE FONT EXTERNA PER A NEN PREMATUR, UCI NEONATAL, QUIRÒFAN I URGÈNCIES. DE GEL D'ACETAT SÒDIC (NO TÒXIC). TEMPERATURA: 38 (+/-1)° EN 90 (+/-10)SEGONS. MIDES: 25 × 41 (+/-2)CM. COMPATIBLE AMB TAC I RMN. LLIURE DE LÀTEX,UN SOL ÚS
Material puericultura, Aparell de llevallet i complements | MATERIAL PUERICULTURA, APARELL DE LLEVALLET I COMPLEMENTS, EXTRACTOR DE LLET - CONNECTOR PER A EMBUT DE POLIPROPILÈ COMPATIBLE AMB EXTRACTOR TIPUS MINIELECTRIC, LACTINA, SYMPHONY O EQUIVALENT. LLIURE DE LÀTEX/FTALATS/BISFENOL-A. COMPATIBLE AMB QUALSEVOL EXTRACTOR SYMPHONY, LACTINA I MINIELECTRIC O EQ
Material puericultura, Aparell de llevallet i complements | MATERIAL PUERICULTURA, APARELL DE LLEVALLET I COMPLEMENTS, EXTRACTOR DE LLET-EMBUT DE POLIPROPILÈ AMB CONNECTOR, MIDA S PETITA 21MM, PER A MUGRONS PETITS, COMPATIBLE AMB EXTRACTOR TIPUS LACTINA, SYMPHONY I MINIELECTRIC O EQUIVALENT. ESTERILITZABLE.(B*)BAIXA_ESTUDI GERÈNCIA
Material protecció, Bates de protecció | MATERIAL PROTECCIÓ, BATES DE PROTECCIÓ, BATA PER A ADMISSIÓ I/O EXPLORACIONS, DE TEIXIT SENSE TEIXIR (TST), AMB SUBJECCIÓ AL COLL I CINTURA, SENSE MÀNIGUES, COLOR FOSC I OPAC, GRAMATGE MÍNIM 50GR/M2, MIDA 115X150 ±2CM.LLIURE DE LÀTEX, NO ESTÈRIL, SOL ÚS.
Material protecció, Bates de protecció | MATERIAL PROTECCIÓ, BATES DE PROTECCIÓ, BATA PER A PROTECCIÓ DE PROFESSIONALS,DE TEIXIT SENSE TEIXIR DE POLIPROPILÈ(PP),MÀNIGA LLARGA AMB PUNYS DE TRICOT,GRAMATGE MÍN 30GR/M2.TANCAMENT PEL DARRERA MITJANÇANT CINTES AL COLL I CINTURA.MIDA:AMPLADA 140+/-10CM,LONGITUD120CM±10CM.S/ LÀTEX,ESTÈR
Material protecció, Gorres, polaines i maneguins de protecció | MATERIAL PROTECCIÓ, GORRES, POLAINES I MANEGUINS DE PROTECCIÓ, GORRA PER A HOME (CABELL CURT)DE TEIXIT SENSE TEIXIR, SUBJECCIÓ AMB CINTES, GRAMATGE MÍNIM 15+/-10GR/M2 UNA CAPA, COLOR. MIDA MÍNIMA: 64 X 13+/-2 CM.LLIURE DE LÀTEX, NO ESTÈRIL, UN SOL ÚS.
Material protecció, Gorres, polaines i maneguins de protecció | MATERIAL PROTECCIÓ, GORRES, POLAINES I MANEGUINS DE PROTECCIÓ, GORRO ESCAFANDRE PROTECCIÓ DE TST PER FRONT, CAP I COLL, BANDA FRONTAL INTEGRADA, TIRES DE SUBJECCIÓ A LA BARBETA,GRAMATGE MÍNIM 30GR/M2. MIDES MÍNIM: PEÇA SUP 25X16CM, PEÇA LAT 27X32,LONG TOTAL 60+/-5CM CINTES SUBJEC. NO ESTÈRIL,COLOR VERD,UN SOL ÚS.
Material protecció, Gorres, polaines i maneguins de protecció | MATERIAL PROTECCIÓ, GORRES, POLAINES I MANEGUINS DE PROTECCIÓ, GORRA PER A DONA DE TEIXIT SENSE TEIXIR COLOR VERD AMB SUBJECCIÓ ELÀSTICA, GRAMATGE MÍNIM 20GR/M2, MIDES APROXIMADES: AMPLE BOCA SENSE ELONGAR 12,5+/-5CM, DIÀMETRE TEIXIT 50+/-5CM. LLIURE DE LÀTEX, NO ESTÈRIL, UN SOL ÚS.
Material protecció, Gorres, polaines i maneguins de protecció | MATERIAL PROTECCIÓ, GORRES, POLAINES I MANEGUINS DE PROTECCIÓ, POLAINA DE TEIXIT SENSE TEIXIR, POLIPROPILÈ, SUBJECCIÓ ELÀSTICA, GRAMATGE MÍNIM 30GR M2. MIDES APROXIMADES: LLARG 38+/-2CM, ALT 17+/-5CM, NO ESTÈRIL, UN SOL ÚS.
Material protecció, Gorres, polaines i maneguins de protecció | MATERIAL PROTECCIÓ, GORRES, POLAINES I MANEGUINS DE PROTECCIÓ, POLAINA DE PLÀSTIC, SUBJECCIÓ ELÀSTICA, GRAMATGE MÍNIM 15GR/M2. MIDES APROXIMADES: LLARG 35+/-2CM, ALT 16+/-2CM. LLIURE DE LÀTEX, NO ESTÈRIL, UN SOL ÚS.
Material protecció, Gorres, polaines i maneguins de protecció | MATERIAL PROTECCIÓ, GORRES, POLAINES I MANEGUINS DE PROTECCIÓ, GORRA PER A DONA DE TEIXIT SENSE TEIXIR COLOR BLANC AMB SUBJECCIÓ ELÀSTICA, GRAMATGE MÍNIM 20GR/M2, MIDES APROXIMADES: AMPLE BOCA SENSE ELONGAR 12,5+/-1CM, ELONGADA 50+/-5CM, DIÀMETRE TEIXIT 50+/-5CM. LLIURE DE LÀTEX, NO ESTÈRIL, UN SOL ÚS.
Material protecció, Bates de protecció | MATERIAL PROTECCIÓ, BATES DE PROTECCIÓ, BATA PER A ADMISSIÓ I EXPLORACIONS, DE TEIXIT SENSE TEIXIR DE POLIPROPILÈ (PP), MÀNIGA CURTA, DE COLOR FOSC I OPAC, GRAMATGE MÍNIM 50GR/M2. TANCAMENT PEL DARRERA MITJANÇANT CINTES AL COLL I CINTURA. MIDA 125X170CM. LLIURE DE LÀTEX, NO ESTÈRIL, 1ÚS
Material protecció, Bates de protecció | MATERIAL PROTECCIÓ, BATES DE PROTECCIÓ, BATA DE PROTECCIÓ ESTÀNDARD DE TEIXIT SENSE TEIXIR, PER VISITANT, AMB SUJECCIÓ A CINTURA I COLL, DE MÀNIGA LLARGA AMB PUNYS ELÀSTICS, MIDA APROXIMADA 100X150CM, GRAMATGE MÍNIM 20GR/M2. LLIURE DE LÀTEX, NO ESTÈRIL, UN SOL ÚS.
Material protecció, Bates de protecció | MATERIAL PROTECCIÓ, BATES DE PROTECCIÓ, BATA BLANCA PER A PROTECCIÓ PERSONAL CUINA, DE TEIXIT SENSE TEIXIR, AMB SUBJECCIÓ AL COLL I CINTURA I AJUSTAMENT ALS PUNYS, MIDA ESTÀNDARD, MÀNIGA LLARGA. VEURE NOTA INTERNA.(B*)BAIXA_ESTUDI GERÈNCIA
Material protecció, Gorres, polaines i maneguins de protecció | MATERIAL PROTECCIÓ, GORRES, POLAINES I MANEGUINS DE PROTECCIÓ, POLAINES ALTES FINS A SOTA GENOLL, DE TEIXIT SENSE TEIXIR (PP-BOND-PE), IMPERMEABLE, COSTURES SEGELLADES, AMB SUBJECCIONS CINTA VELCRO A TURMELL, SOLA ANTILLISCANT, GRAMATGE MÍNIM 73GR/M2.MIDA L: LLARG BASE BOTA MÍNIM 35+/-2CM CM.NO ESTÈRIL, UN SOL ÚS.
Material protecció, Gorres, polaines i maneguins de protecció | MATERIAL PROTECCIÓ, GORRES, POLAINES I MANEGUINS DE PROTECCIÓ, PROTECTOR DE BARBES/MENTÓ DE PROLIPROPILÈ AMB GOMA D¿AJUST I ELÀSTICS EN TOT EL VOLTANT PER UNA MILLOR ADAPTABILITAT I PROTECCIÓ. MIDA 22X46CM +/-2CM. COLOR BLANC. UN SOL ÚS.
Material protecció, Bates de protecció | MATERIAL PROTECCIÓ, BATES DE PROTECCIÓ, BATA PER A ADMISSIÓ I EXPLORACIONS,PEDIÀTRICA 4-9 ANYS DE TEIXIT SENSE TEIXIR( SMS) DE POLIPROPILÈ, MÀNIGA CURTA, DE COLOR BLAU, GRAMATGE 35GR/M2. TANCAMENT PEL DARRERA MITJANÇANT CINTES AL COLL I CINTURA. NO ESTÈRIL, 1ÚS
Material protecció, Gorres, polaines i maneguins de protecció | MATERIAL PROTECCIÓ, GORRES, POLAINES I MANEGUINS DE PROTECCIÓ, POLAINA DE TEIXIT SENSE TEIXIR, POLIPROPILÈ, BASE ANTILLISCANT, SUBJECCIÓ ELÀSTICA, AMBIDEXTRE, GRAMATGE MÍNIM 40GR/M2. MIDES APROXIMADES: LLARG 40+/-2CM, ALT 9+/-2CM, NO ESTÈRIL, UN SOL ÚS
Material protecció, Bates de protecció | MATERIAL PROTECCIÓ, BATES DE PROTECCIÓ, EQUIP BÀSIC PER PACIENT CMA,TST, IMPERMEABLE, RESISTENT, COMPOST : BATA TANCADA L'ESQUENA,CINTES COLL I CINTURA,50GR/M ,120X140 CM ,CALÇA ELÀSTICA CINTURA I CAMES 55X35+/-5CM ,40GR/M2, BARRET CIRCULAR A/GOMA 53+/-2CM,14GR. NO ESTÈR,S/ LÀTEX, UN SOL ÚS.
Material protecció, Bates de protecció | MATERIAL PROTECCIÓ, BATES DE PROTECCIÓ, BATA PER A PROTECCIÓ DE PROFESSIONALS,IMPERMEABLE,DE POLIETILÈ (PE), MÀNIGA LLARGA AMB CINTA AL POLZE, GRAMATGE MÍNIM DE 20G/M2. PART TRASERA OBERTA I COL.LOCACIÓ PEL CAP .MIDA APROXIMADA 110+/-5CM X 130+/-5CM.LLIURE DE LÀTEX, NO ESTÈRIL.
Material protecció, Gorres, polaines i maneguins de protecció | MATERIAL PROTECCIÓ, GORRES, POLAINES I MANEGUINS DE PROTECCIÓ, POLAINA PROTECCIÓ,PELÍCULA PVC RETRÀCTIL/TERMOENCONGIBLE A Tª ESPECÍFICA,ADAPTABLE A DIFERENTS FORMES DE CALÇAT,GRUIX 28UM+/-2UM,AMPLADA 220MM+/-3MM,1000 UNITATS PER BOBINA,COMPATIBLE AMB DISPENSADOR DE COBERTORS PER SABATES PROTEKIA SMARTCOVER O EQUIV
Material protecció, Gorres, polaines i maneguins de protecció | MATERIAL PROTECCIÓ, GORRES, POLAINES I MANEGUINS DE PROTECCIÓ, GORRA PER A DONA DE TEIXIT SENSE TEIXIR COLOR VERD,AMB SUBJECCIÓ ELÀSTICA COSTURA OVERLOCK, GRAMATGE MÍNIM 20GR/M2, MIDES APROXIMADES: AMPLE BOCA SENSE ELONGAR 18+/-2CM,ELONGADA 50+/-10CM,DIÀMETRE TEIXIT 50+/-10CM. POLIPROPILÈ, LLIURE DE LÀTEX,NO ESTÈRI
Material protecció, Gorres, polaines i maneguins de protecció | MATERIAL PROTECCIÓ, GORRES, POLAINES I MANEGUINS DE PROTECCIÓ, FUNDA BRAÇAL PER AVANTBRAÇ/MANEGUINS DE POLIETILÈ,IMPERMEABLE,AMB PUNY ELÀSTIC,NO ESTÈRIL,UN SOL ÚS.
Material protecció, Gorres, polaines i maneguins de protecció | MATERIAL PROTECCIÓ, GORRES, POLAINES I MANEGUINS DE PROTECCIÓ, POLAINA_ESTUDI MINISTERI(B*)BAIXA_ESTUDI GERÈNCIA
Material protecció, Gorres, polaines i maneguins de protecció | MATERIAL PROTECCIÓ, GORRES, POLAINES I MANEGUINS DE PROTECCIÓ, CALÇA DE TEIXIT SENSE TEIXIR COLOR BLANC,AMB SUBJECCIÓ ELÀSTICA EN CINTURA I CAMES,GRAMATGE MÍNIM DE 40GR/M2.MIDA GRAN:55CM+/-2CM D'AMPLE,34CM+/-2CM D'ALT.ALTAMENT IMPERMEABLE,RESISTENT I TRANSPIRABLE. NO ESTÈRIL,LLIURE LÀTEX, UN SOL ÚS
Material protecció, Bates de protecció | MATERIAL PROTECCIÓ, BATES DE PROTECCIÓ, BATA PROTECCIÓ DONACIÓ CORONAVIRUS(B*)BAIXA_ESTUDI GERÈNCIA
Material protecció, Gorres, polaines i maneguins de protecció | MATERIAL PROTECCIÓ, GORRES, POLAINES I MANEGUINS DE PROTECCIÓ, GORRA DONATST, AMB SUBJECCIÓ ELÀSTICA AL CLATELL,GRAMATGE MÍNIM 20GR/M2.MIDES APROX:COBERTA:LONG 215+-10MM,AMPLE 210+-10MM;LONG PEÇA LATERAL 650+-15MM;ALÇADA PEÇA LATERAL 140+-12MM;GOMA ELÀST ESTIRADA 220+-10MM.LLIURELÀTEX,NO ES
Perfusió cardiaca, Oxigenador CEC | PERFUSIÓ CARDIACA, OXIGENADOR CEC, OXIGENADOR DE MEMBRANA BIOCOMPATIBLE DE FIBRA BUIDA, PER CEC NEONATAL. VOLUM ENCEBAT 38-48ML,RESERVORI CARDIOTOMIA CAPACITAT MÀX 1200ML DOBLE VÀLVULA,INTERCANVIADOR CALOR FINS 0,1-2L/MIN,SUPERFICIE MEMBRANA 0,67M2,PRESSIÓ MEMBRANA 34MMHG
Cànules per a circulació venosa i arterial, Cànules per a cardioplègia | CÀNULES PER A CIRCULACIÓ VENOSA I ARTERIAL, CÀNULES PER A CARDIOPLÈGIA, CÀNULA DE PERFUSIÓ CORONÀRIA D´ACER INOXIDABLE I PVC, DIÀMETRE DE LA PUNTA 3 MM, MAL.LEABLE, LLARGÀRIA 15 CM +/-2CM, EXTREM DISTAL ANGULAT 135°, CONNEXIÓ LUER LOOK. ESTÈRIL.
Cànules per a circulació venosa i arterial, Cànules per a cardioplègia | CÀNULES PER A CIRCULACIÓ VENOSA I ARTERIAL, CÀNULES PER A CARDIOPLÈGIA, CÀNULA AMB EXTENSIÓ LATERAL PER ADMINISTRACIÓ DE CARDIOPLÈGIA, D´ARREL AÒRTICA. CALIBRE 5 FR. LLARGÀRIA 14 CM +/-2CM. ESTÈRIL.
Altres cirurgia cardiaca, Materials complentaris per a cirurgia cardíaca | ALTRES CIRURGIA CARDIACA, MATERIALS COMPLENTARIS PER A CIRURGIA CARDÍACA, CÀNULA D'ARTÈRIA MAMÀRIA INTERNA. TUB D'ACER INOXIDABLE RÍGID, BUIT, AMB PUNTA DE BULB TOU DE 1 MM, AMB UN EIX LUER FEMELLA D'ACER INOXIDABLE, ESTÈRIL, UN SOL ÚS.
Perfusió cardiaca, Línies de perfusió cardíaca | PERFUSIÓ CARDIACA, LÍNIES DE PERFUSIÓ CARDÍACA, LÍNIA EN Y DESIGUALSPERFUSIÓ PER A SISTEMESCARDIOPLEJIA I VALORACIÓLA PRESSIÓ, LLARGÀRIA TOTAL 30-33CM, AMB CONNEXIÓNS LUERS FEMENÍ A PORTS L'ENTRADA I CONNEXIONS LUERS FEMENÍ A PORTSSORTIDA AMB CODIFICACIÓCOLOR, ESTÈRIL, UN SOL
Altres cirurgia cardiaca, Materials complentaris per a cirurgia cardíaca | ALTRES CIRURGIA CARDIACA, MATERIALS COMPLENTARIS PER A CIRURGIA CARDÍACA, CATÈTER DE PRESSIÓ AURICULA ESQUERRA, CALIBRE 5F (1,7MM), AGULLA DE 13G, TIPUS "PEEL AWAY", CONNEXIÓ LUER LOCK- FEMELLA, ESTÈRIL.
Cànules per a circulació venosa i arterial, Cànules venoses | CÀNULES PER A CIRCULACIÓ VENOSA I ARTERIAL, CÀNULES VENOSES, CÀNULA DE RETORN VENÓS PARET FINA, RECTA REFORÇADA AMB ESPIRAL, PUNTA FAR OBERTA FLEXIBLE AMB ORIFICIS DISTALS LATERALS PER A MILLOR DRENATGE. CALIBRE 24 F. LLARGÀRIA 35CM +/-5CM. CONNEXIÓ 3/8". MARQUES D´INSERCIÓ. ESTÈRIL.
Perfusió cardiaca, Hemoconcentradors per a CEC | PERFUSIÓ CARDIACA, HEMOCONCENTRADORS PER A CEC, EQUIP HEMOCONCENTRADOR CEC PEDIÀTRIC:HEMOCONCENTRADOR FIBRA BUIDA MICROPOR POLIETERSULFONA,ØFIBRES 200µ,GRUIX FIBRES 30µ,ÀREA MEMBRANA 0,25M²,VOLUM ENCEBAT 30CC,(TPM)66KPA,CONNECTORS.LÍNIES OMPLIMENT,REINFUSIÓ I REBUIG.BOSSA RECOL•LECTORA REBUIG.ESTÈRIL
Perfusió cardiaca, Equips de circulació extracorpòria | PERFUSIÓ CARDIACA, EQUIPS DE CIRCULACIÓ EXTRACORPÒRIA, EQUIP PER A CIRCULACIÓ EXTRACORPÒRIA PER A ADULTS, BIOCOMPATIBLE, COMPOST DE TUBS DE PVC, DIVERSOS CONNECTORS I CLAUS.TUBS VENÓS, TUB ARTERIAL, ASPIRADORS I TUBS D´OXIGEN AMB FILTRE, ESTÈRIL;SEGONS CIRCUIT CSVH.(B*)BAIXA_ESTUDI GERÈNCIA
Perfusió cardiaca, Línies de perfusió cardíaca | PERFUSIÓ CARDIACA, LÍNIES DE PERFUSIÓ CARDÍACA, LINIA/TUB D'ASPIRACIÓ,DE PVC TRANSPARENT DE 3/8 X 1/16 X 3METRES, PER A COMPLEMENT DEL CIRCUIT DE CIRCULACIÓ EXTRACORPOREA EN INTERVENCIONS DE CIRUGIA CARDIACA.AMB TAPS PROTECTORS.
Cànules per a circulació venosa i arterial, Cànules venoses | CÀNULES PER A CIRCULACIÓ VENOSA I ARTERIAL, CÀNULES VENOSES, CÀNULA DE RETORN VENÓS RECTA REFORÇADA. CALIBRE 28 FR. LLARGÀRIA 38CM +/-2CM. PUNTA ARRODONIDA MULTIPERFORADA. CONNEXIÓ 3/8".ESTÈRIL.
Cànules per a circulació venosa i arterial, Cànules per a cardioplègia | CÀNULES PER A CIRCULACIÓ VENOSA I ARTERIAL, CÀNULES PER A CARDIOPLÈGIA, CÀNULA DE PERFUSIÓ CORONÀRIA D´ACER INOXIDABLE I PVC, DIÀMETRE DE LA PUNTA 3 MM, MAL.LEABLE.LLARGÀRIA 15 CM +/-2CM, EXTREM DISTAL ANGULAT 90°, CONNEXIÓ LUER LOOK. ESTÈRIL.
Cànules per a circulació venosa i arterial, Cànules d'aspiració cardíaca | CÀNULES PER A CIRCULACIÓ VENOSA I ARTERIAL, CÀNULES D'ASPIRACIÓ CARDÍACA, CÀNULA ASPIRACIÓ CARDÍACA, DIÀMETRE 20FR, LLARGÀRIA 37CM +/-2CM, FLEXIBLE I MALEABLE, CONNEXIÓ 1/4. ESTÈRIL.
Cànules per a circulació venosa i arterial, Cànules per a cardioplègia | CÀNULES PER A CIRCULACIÓ VENOSA I ARTERIAL, CÀNULES PER A CARDIOPLÈGIA, CÀNULA DE PERFUSIÓ CORONÀRIA D´ACER INOXIDABLE I PVC, DIÀMETRE DE LA PUNTA 3,5 MM, MAL.LEABLE, LLARGÀRIA 15 CM +/-2CM, EXTREM DISTAL ANGULAT 135°, CONNEXIÓ LUER LOOK. ESTÈRIL.
Cànules per a circulació venosa i arterial, Cànules per a cardioplègia | CÀNULES PER A CIRCULACIÓ VENOSA I ARTERIAL, CÀNULES PER A CARDIOPLÈGIA, CÀNULA PER A ADMINISTRACIÓ DE CARDIOPLEJIA RETRÒGRADA DE POLIURETÀ, AMB BALÓ TEXTURAT AUTOINFLABLE DE 18MM +/-3MM, CALIBRE 12F, LLARGÀRIA 32CM +/-2CM, AMB ESTILET PREFORMAT I AGAFADOR, ESTÈRIL.
Cànules per a circulació venosa i arterial, Cànules per a cardioplègia | CÀNULES PER A CIRCULACIÓ VENOSA I ARTERIAL, CÀNULES PER A CARDIOPLÈGIA, CÀNULA DE PERFUSIÓ CORONÀRIA D´ACER INOXIDABLE I PVC, DIÀMETRE DE LA PUNTA 3,5 MM, MAL.LEABLE, LLARGÀRIA 15 CM +/-2CM, EXTREM DISTAL ANGULAT 90°, CONNEXIÓ LUER LOOK. ESTÈRIL.
Cànules per a circulació venosa i arterial, Cànules artèria aorta reforçades | CÀNULES PER A CIRCULACIÓ VENOSA I ARTERIAL, CÀNULES ARTÈRIA AORTA REFORÇADES, CÀNULA DE PERFUSIÓ AÒRTICA DE PVC, REFORÇADA AMB ESPIRAL I AMB COLLAR. DIÀMETRE 8 FR (2,6 MM). EXTREM DISTAL ANGULAT 135º. CONNEXIÓ 3/16 " - 1/4 ". ESTÈRIL.
Cànules per a circulació venosa i arterial, Cànules artèria aorta reforçades | CÀNULES PER A CIRCULACIÓ VENOSA I ARTERIAL, CÀNULES ARTÈRIA AORTA REFORÇADES, CÀNULA DE PERFUSIÓ AÒRTICA DE PVC, REFORÇADA AMB ESPIRAL I AMB COLLAR. DIÀMETRE 9 FR (3 MM). EXTREM DISTAL ANGULAT 135º. CONNEXIÓ 3/16 " - 1/4 ". ESTÈRIL.
Cànules per a circulació venosa i arterial, Cànules artèria aorta reforçades | CÀNULES PER A CIRCULACIÓ VENOSA I ARTERIAL, CÀNULES ARTÈRIA AORTA REFORÇADES, CÀNULA DE PERFUSIÓ AÒRTICA DE PVC, REFORÇADA AMB ESPIRAL I AMB COLLAR. DIÀMETRE 10 FR (3,5 MM). EXTREM DISTAL ANGULAT 135º. CONNEXIÓ 3/16 " - 1/4 ". ESTÈRIL.
Cànules per a circulació venosa i arterial, Cànules artèria aorta reforçades | CÀNULES PER A CIRCULACIÓ VENOSA I ARTERIAL, CÀNULES ARTÈRIA AORTA REFORÇADES, CÀNULA DE PERFUSIÓ AÒRTICA DE PVC, REFORÇADA AMB ESPIRAL I AMB COLLAR. DIÀMETRE 12 FR (4 MM). EXTREM DISTAL ANGULAT 135º. CONNEXIÓ 3/16 " - 1/4 ". ESTÈRIL.
Cànules per a circulació venosa i arterial, Cànules artèria aorta no reforçades | CÀNULES PER A CIRCULACIÓ VENOSA I ARTERIAL, CÀNULES ARTÈRIA AORTA NO REFORÇADES, CÀNULA PEDIÀTRICA DE PERFUSIÓ AÒRTICA AMB PUNTA BISELLADA. CALIBRE 14 F(4,7MM). LLARGÀRIA 18 CM. EXTREM DISTAL RECTE. CONNEXIÓ 1/4 ". ESTÈRIL.(B*)BAIXA_ESTUDI GERÈNCIA
Cànules per a circulació venosa i arterial, Cànules per a cardioplègia | CÀNULES PER A CIRCULACIÓ VENOSA I ARTERIAL, CÀNULES PER A CARDIOPLÈGIA, CÀNULA DE PERFUSIÓ ARREL AÒRTICA, DIÀMETRE 4FR, LLARGÀRIA 6CM +/-0,5CM. EXTREM DISTAL OBERT RECTE. ESTÈRIL.
Connectors, adaptadors, taps, Connectors reductors rectes i en "Y" de policarbonat | CONNECTORS, ADAPTADORS, TAPS, CONNECTORS REDUCTORS RECTES I EN "Y" DE POLICARBONAT, CONNECTOR EN Y DE POLICARBONAT AMB CONNEXIONS REDUCTORES, DIÀMETRE EXTERIOR 3/8" X 3/8" X 1/4". ESTÈRIL.
Altres cirurgia cardiaca, Materials complentaris per a cirurgia cardíaca | ALTRES CIRURGIA CARDIACA, MATERIALS COMPLENTARIS PER A CIRURGIA CARDÍACA, CINTA ABRAÇADERA DE NILÓ AMB EXTREMS ACOBLABLES EN FORMA DE SIVELLA PER A SUBJECCIÓ DE TUBS EN CIRURGIA EXTRACORPÒRIA. LLARGÀRIA 15 - 17 CM, NO ESTÈRIL.
Cànules per a circulació venosa i arterial, Adaptadors i accessoris de perfusió | CÀNULES PER A CIRCULACIÓ VENOSA I ARTERIAL, ADAPTADORS I ACCESSORIS DE PERFUSIÓ, ADAPTADOR EN Y AMB CONNECTOR LUER-LOCK FEMELLA, CONNEXIÓ INFUSIÓ LUER-LOCK MASCLE I CONNEXIÓ 1/4 CLAUS DE COLOR BLAU I VERMELL, PER A CARDIOPLÈGIA ESTÈRIL, UN SOL ÚS
Connectors, adaptadors, taps, Connectors reductors rectes i en "Y" de policarbonat | CONNECTORS, ADAPTADORS, TAPS, CONNECTORS REDUCTORS RECTES I EN "Y" DE POLICARBONAT, CONNECTOR EN Y DE POLICARBONAT, AMB CONNEXIONS REDUCTORES, DIÀMETRE EXTERIOR 1/2" X 1/2" X 3/8" (12,7 X 12,7 X 9,6 MM), ESTÈRIL.(B*)BAIXA_ESTUDI GERÈNCIA
Connectors, adaptadors, taps, Connectors reductors rectes i en "Y" de policarbonat | CONNECTORS, ADAPTADORS, TAPS, CONNECTORS REDUCTORS RECTES I EN "Y" DE POLICARBONAT, CONNECTOR DE POLICARBONAT (PC), RECTE, PER A TUBS I SONDES, UNIÓ DE TUBS DEL MATEIX Ø 1/4" - 1/4", CONNEXIÓ LUER. ESTÈRIL.
Altres cirurgia cardiaca, Materials complentaris per a cirurgia cardíaca | ALTRES CIRURGIA CARDIACA, MATERIALS COMPLENTARIS PER A CIRURGIA CARDÍACA, LÀMINA PER A PROTECCIÓ DEL MIOCARDI RADIOOPACA, MIDA GRAN, ESTÈRIL.
Cànules per a circulació venosa i arterial, Cànules per a cardioplègia | CÀNULES PER A CIRCULACIÓ VENOSA I ARTERIAL, CÀNULES PER A CARDIOPLÈGIA, CÀNULA AMB EXTENSIÓ LATERAL PER ADMINISTRACIÓ DE CARDIOPLÈGIA, D´ARREL AÒRTICA. CALIBRE 9 FR. LLARGÀRIA 14 CM +/-2CM. ESTÈRIL.
Perfusió cardiaca, Equips cardioplègia | PERFUSIÓ CARDIACA, EQUIPS CARDIOPLÈGIA, EQUIP D´ADMINSTRACIÓ PER A CARDIOPLÈGIA CRISTALOIDE/HEMÀTICA COMPOST PER:INTERCANVIADOR DE CALOR ÀREA 0,05M2,FLUX MÀX 2500ML/MIN,ATRAPABOMBOLLES A/FILTRE RESIST 500MMHG,PORT TEMPERATURA,A/SISTEMA CIRCULACIÓ,SENSE BYPASS,TUBS I CONNECTORS DISSENY HVH.EST.
Altres cirurgia cardiaca, Materials complentaris per a cirurgia cardíaca | ALTRES CIRURGIA CARDIACA, MATERIALS COMPLENTARIS PER A CIRURGIA CARDÍACA, PUNXÓ VASCULAR PER ANASTOMOSI, DIÀMETRE 4,0 MM, BAIX PERFIL, MÀNEC FORMA ANATÒMICA LONGITUD 16-18CM O SUPERIOR. ACER INOXIDABLE AMB LÍNIA DE TALL NÍTIDA I CIRCULAR. ESTÈRIL, UN SOL ÚS.
Altres cirurgia cardiaca, Materials complentaris per a cirurgia cardíaca | ALTRES CIRURGIA CARDIACA, MATERIALS COMPLENTARIS PER A CIRURGIA CARDÍACA, PUNXÓ VASCULAR PER ANASTOMOSI, DIÀMETRE 5,0 MM, BAIX PERFIL, MÀNEC FORMA ANATÒMICA LONGITUD 16-18CM O SUPERIOR. ACER INOXIDABLE AMB LÍNIA DE TALL NÍTIDA I CIRCULAR. ESTÈRIL, UN SOL ÚS.
Perfusió cardiaca, Línies de perfusió cardíaca | PERFUSIÓ CARDIACA, LÍNIES DE PERFUSIÓ CARDÍACA, TUB (LÍNIA) DE PVC TRANSPARENT PER A EXTRACORPÒREA DE 1/2" A 3/32" 150CM DE LONGITUD, AMB CONNECTOR DE 1/2" X 3/8" I TAPS PROTECTORS. ESTÈRIL.(B*)BAIXA_ESTUDI GERÈNCIA
Cànules per a circulació venosa i arterial, Cànules d'aspiració cardíaca | CÀNULES PER A CIRCULACIÓ VENOSA I ARTERIAL, CÀNULES D'ASPIRACIÓ CARDÍACA, CÀNULA ASPIRACIÓ CARDÍACA O DRENATGE PER A VENTRICLE ESQUERRE, DIÀMETRE 18F, LLARGÀRIA 35CM +/-2CM, CONNEXIÓ 1/4". ESTÈRIL.
Cànules per a circulació venosa i arterial, Cànules d'aspiració cardíaca | CÀNULES PER A CIRCULACIÓ VENOSA I ARTERIAL, CÀNULES D'ASPIRACIÓ CARDÍACA, CÀNULA ASPIRACIÓ CARDÍACA, DIÀMETRE 10 FR, LLARGÀRIA 28 CM +/-2CM. EXTREM DISTAL ANGULAT 90°. CONNEXIÓ LATERAL LUER AL SISTEMA D'ASPIRACIÓ. ESTÈRIL.
Cànules per a circulació venosa i arterial, Cànules d'aspiració cardíaca | CÀNULES PER A CIRCULACIÓ VENOSA I ARTERIAL, CÀNULES D'ASPIRACIÓ CARDÍACA, CÀNULA ASPIRACIÓ CARDÍACA, DIÀMETRE 13 FR, LLARGÀRIA 28 CM +/-2CM. EXTREM DISTAL ANGULAT 90°. CONNEXIÓ LATERAL LUER AL SISTEMA D'ASPIRACIÓ. ESTÈRIL.
Connectors, adaptadors, taps, Connectors reductors rectes i en "Y" de policarbonat | CONNECTORS, ADAPTADORS, TAPS, CONNECTORS REDUCTORS RECTES I EN "Y" DE POLICARBONAT, CONNECTOR RECTE DE POLICARBONAT AMB CONNEXIONS REDUCTORES. DIÀMETRE EXTERIOR 1/2" X 1/2". ESTÈRIL.
Connectors, adaptadors, taps, Connectors reductors rectes i en "Y" de policarbonat | CONNECTORS, ADAPTADORS, TAPS, CONNECTORS REDUCTORS RECTES I EN "Y" DE POLICARBONAT, CONNECTOR RECTE DE POLICARBONAT AMB CONNEXIONS REDUCTORES. DIÀMETRE EXTERIOR 3/8" X 3/8". ESTÈRIL.
Connectors, adaptadors, taps, Connectors reductors rectes i en "Y" de policarbonat | CONNECTORS, ADAPTADORS, TAPS, CONNECTORS REDUCTORS RECTES I EN "Y" DE POLICARBONAT, CONNECTOR EN Y DE POLICARBONAT AMB CONNEXIONS REDUCTORES. DIÀMETRE EXTERIOR 1/4" X 1/4" X 1/4" . ESTÈRIL.
Connectors, adaptadors, taps, Connectors reductors rectes i en "Y" de policarbonat | CONNECTORS, ADAPTADORS, TAPS, CONNECTORS REDUCTORS RECTES I EN "Y" DE POLICARBONAT, CONNECTOR EN Y DE POLICARBONAT AMB CONNEXIONS REDUCTORES. DIÀMETRE EXTERIOR 3/8" X 3/8" X 3/8". ESTÈRIL.
Connectors, adaptadors, taps, Connectors reductors rectes i en "Y" de policarbonat | CONNECTORS, ADAPTADORS, TAPS, CONNECTORS REDUCTORS RECTES I EN "Y" DE POLICARBONAT, CONNECTOR RECTE DE POLICARBONAT AMB CONNEXIONS REDUCTORES. DIÀMETRE EXTERIOR 1/2" X 3/8". ESTÈRIL.
Connectors, adaptadors, taps, Connectors reductors rectes i en "Y" de policarbonat | CONNECTORS, ADAPTADORS, TAPS, CONNECTORS REDUCTORS RECTES I EN "Y" DE POLICARBONAT, CONNECTOR RECTE DE POLICARBONAT AMB CONNEXIONS REDUCTORES. DIÀMETRE EXTERIOR 1/4" X 3/8". ESTÈRIL.
Connectors, adaptadors, taps, Connectors reductors rectes i en "Y" de policarbonat | CONNECTORS, ADAPTADORS, TAPS, CONNECTORS REDUCTORS RECTES I EN "Y" DE POLICARBONAT, CONNECTOR RECTE DE POLICARBONAT AMB CONNEXIONS REDUCTORES. DIÀMETRE EXTERIOR 3/8" X 3/8". CONNEXIÓ LATERAL LUER-LOCK. ESTÈRIL.
Connectors, adaptadors, taps, Connectors reductors rectes i en "Y" de policarbonat | CONNECTORS, ADAPTADORS, TAPS, CONNECTORS REDUCTORS RECTES I EN "Y" DE POLICARBONAT, CONNECTOR EN Y DE POLICARBONAT AMB CONNEXIONS REDUCTORES. DIÀMETRE EXTERIOR 1/2" X 3/8" X 3/8. ESTÈRIL.
Connectors, adaptadors, taps, Connectors reductors rectes i en "Y" de policarbonat | CONNECTORS, ADAPTADORS, TAPS, CONNECTORS REDUCTORS RECTES I EN "Y" DE POLICARBONAT, CONNECTOR EN Y DE POLICARBONAT AMB CONNEXIONS REDUCTORES. DIÀMETRE EXTERIOR 3/8" X 1/4" X 1/4. ESTÈRIL.
Perfusió cardiaca, Hemoconcentradors per a CEC | PERFUSIÓ CARDIACA, HEMOCONCENTRADORS PER A CEC, HEMOCONCENTRADOR NEONATAL/PEDIÀTRIC A PER A CEC DE MEMBRANA DE POLISULFONA DE 0,2-0,3 M2/38 ML. ESTÈRIL
Perfusió cardiaca, Oxigenador CEC | PERFUSIÓ CARDIACA, OXIGENADOR CEC, OXIGENADORMEMBRANAFIBRA BUIDA,P/CEC EN PEDIATRÍA,SUP MEMBRANA 0,64M2,FLUX MÀX SANG 2,3L/MIN.INTERCANVIADORCALOR SUP 0,02M2,RESERVORI CARDIOT VOLUM MÀX 1,8L I FILTRE CARDIOTOMIA20µ INTEGRATS.VOLUM D'ENCEBAT 105ML. ESTÈRIL.(B*)BAIXA_ESTUDI GERÈNCIA
Perfusió cardiaca, Oxigenador CEC | PERFUSIÓ CARDIACA, OXIGENADOR CEC, OXIGENADORMEMBRANA BIOCOMPATIBLEFIBRA BUIDA MICROPOROSA, PER A CEC EN ADULT.VOLUM ENCEBAT 430ML,RESERVORI CARDIOTOMIA CAPACITAT MÀX 4300ML,FILTRE ARTERIAL;INTERCANVIADORCALOR PER FLUX SANG MÀX 8000ML/MIN,SUPERFÍCIE MEMBRANA 2,0M
Perfusió cardiaca, Reservori cardiotomia | PERFUSIÓ CARDIACA, RESERVORI CARDIOTOMIA, RESERVORI DE CARDIOTOMIA PEDIÀTRIC, AMB UNITAT DESESCUMANT, CONNECTORS I TUB D'EXTENSIÓ AMB FILTRE, CAPACITAT SUPERIOR A 2000 ML, ESTÈRIL.(B*)BAIXA_ESTUDI GERÈNCIA
Perfusió cardiaca, Equips de circulació extracorpòria | PERFUSIÓ CARDIACA, EQUIPS DE CIRCULACIÓ EXTRACORPÒRIA, EQUIP PER A CIRCULACIÓ EXTRACORPÒRIA, COMPOST DE SAFATA, TUBS DE PVC DE DIFERENTS LONGITUDS I ALTRES DOS TUBS DE PVC, LÍNIA DE RECIRCULACIÓ I LÍNIA DE PURGAT, ESTÈRIL, SEGONS CIRCUIT CSUB.(B*)BAIXA_ESTUDI GERÈNCIA
Perfusió cardiaca, Línies de perfusió cardíaca | PERFUSIÓ CARDIACA, LÍNIES DE PERFUSIÓ CARDÍACA, EQUIP DE LÍNIES PER A CIRCULACIÓ EXTRACORPÒRIA, NEONATAL, CALIBRE 1/4", AMB RECOBRIMENT DE POLIPÈPTID AMB HEPARINA, ASPIRADORS DE SILICONA, ESTÈRIL. DISSENY HOSPITAL VALL D'HEBRON.
Perfusió cardiaca, Hemoconcentradors per a CEC | PERFUSIÓ CARDIACA, HEMOCONCENTRADORS PER A CEC, HEMOCONCENTRADOR PER CIRCUIT EXTRACORPÒRIA PACIENT NEONAT,FIBRESPOLISULFONA BUIDA, DIÀMETRE 2,5CM, ÀREAMEMBRANA 0,07M², VOLUM D'ENCEBAT 14CC, CAIGUDAPRESSIÓ 30 MMHG, MÀX. PRESSIÓ TRANSMEMBRANA 500MMHG, CARTUTX 15CM, FIBRES 9,52C
Perfusió cardiaca, Altres perfusió cardíaca | PERFUSIÓ CARDIACA, ALTRES PERFUSIÓ CARDÍACA, CAPÇAL (CAMPANA) DE PERFUSIÓ PER A BOMBA CENTRÍFUGA EN CIRCULACIÓ EXTRACORPÒRIA. STÖCKERT O EQUIVALENT
Cànules per a circulació venosa i arterial, Adaptadors i accessoris de perfusió | CÀNULES PER A CIRCULACIÓ VENOSA I ARTERIAL, ADAPTADORS I ACCESSORIS DE PERFUSIÓ, EQUIP DE CARDIOPLÈGIA TRIFURCAT ADULT, DE PVC, MIDES 38CM +/*-2CM. ESTÈRIL.
Perfusió cardiaca, Línies de perfusió cardíaca | PERFUSIÓ CARDIACA, LÍNIES DE PERFUSIÓ CARDÍACA, EQUIP DE LÍNIES PER A CIRCULACIÓ EXTRACORPÒRIA PER A ADULT, COMPOST DE TUBS DE PVC TRANSPARENT, DIVERSOS CONNECTORS DE POLICARBONAT I TAPS PROTECTORS. ESTÈRIL. DISSENY HVH.(B*)BAIXA_ESTUDI GERÈNCIA
Perfusió cardiaca, Línies de perfusió cardíaca | PERFUSIÓ CARDIACA, LÍNIES DE PERFUSIÓ CARDÍACA, LÍNIA PER A ENCEBAT RÀPID EN CEC, DE PVC TRANSPARENT, AMB CLAMP, PUNXÓ I TAPS PROTECTORS, DIÀMETRE 1/4" X 1/16" (6,4 X 1,6 MM), LLARGÀRIA 110 CM +/-10CM, SENSE CONNECTOR, ESTÈRIL.
Perfusió cardiaca, Oxigenador CEC | PERFUSIÓ CARDIACA, OXIGENADOR CEC, OXIGENADOR DE MEMBRANA PER ADULTS DE FIBRA BUIDA. RESERVORI VENÓS DE CARDIOTOMIA E INTERCANVIADOR DE CALOR, PRIMING REDUÏT, ESTÈRIL.(B*)BAIXA_ESTUDI GERÈNCIA
Perfusió cardiaca, Equips de circulació extracorpòria | PERFUSIÓ CARDIACA, EQUIPS DE CIRCULACIÓ EXTRACORPÒRIA, EQUIP PER A CIRCULACIÓ EXTRACORPÒRIA , BIOCOMPATIBLE, COMPOSTSAFATA, TUBSPVCDIFERENTS LONGITUDS I ALTRES DOS TUBSPVC, LÍNIARECIRCULACIÓ I LÍNIAPURGAT, AMB FILTRE ARTERIAL INCORPORAT, ESTÈRIL; SEGONS CIRCUIT CSUB.(B*)BAIXA_ESTUDI GERÈNCIA
Perfusió cardiaca, Línies de perfusió cardíaca | PERFUSIÓ CARDIACA, LÍNIES DE PERFUSIÓ CARDÍACA, EQUIP DE LÍNIES PER A CIRCULACIÓ EXTRACORPÒRIA, PEDIÀTRIC, DE LLARGA DURADA, COMPOST PER 11 LÍNIES, 1/4"X3/8, AMB RECOBRIMENT DE FOSFORILCOLINA. ESTÈRIL. DISSENY HOSPITAL VALL D'HEBRON
Perfusió cardiaca, Oxigenador ECMO | PERFUSIÓ CARDIACA, OXIGENADOR ECMO, OXIGENADOR NEONATAL DE MEMBRANA DE PMP DE FIBRA BUIDA P/ECMO. VOLUM DE ENCEBAT DE 90ML SUPERFÍCIE DE MEMBRANA DE 0,69M2, INTERCAMBIADOR DE CALOR D´ACER INOX. FLUXE DE 0,2-1,5L/MIN. ESTÈRIL
Perfusió cardiaca, Línies de perfusió cardíaca | PERFUSIÓ CARDIACA, LÍNIES DE PERFUSIÓ CARDÍACA, EQUIP DE LÍNIES PER A CIRCULACIÓ EXTRACORPÒRIA, ADULTS, CALIBRE 1/2"X3/8". COMPOSICIÓ DE L'EQUIP SEGONS DISSENY HOSPITAL VALL D'HEBRON (HVH).
Perfusió cardiaca, Equips de circulació extracorpòria | PERFUSIÓ CARDIACA, EQUIPS DE CIRCULACIÓ EXTRACORPÒRIA, EQUIP PER A CIRCULACIÓ EXTRACORPÒRIA BIOCOMPATIBLE, PER A L´ÚSTERÀPIESPERFUSIÓ HIPERTÈRMIQUES INTRA-PERITONEAL, PLEURAL; AISLADAMEMBRES I ORGANS. 2 BOMBES PERISTÀLTIQUES 100-2000ML, PRESIÓ -450/+450MMHG. VOLUM 0,5-20L.(B*)BAIXA_ESTUDI GERÈNCIA
Perfusió cardiaca, Línies de perfusió cardíaca | PERFUSIÓ CARDIACA, LÍNIES DE PERFUSIÓ CARDÍACA, TUB (LÍNIA) PER A EXTRACORPÒRIA DE 3/4" X 1/16" DE 3 METRES.(B*)BAIXA_ESTUDI GERÈNCIA
Perfusió cardiaca, Línies de perfusió cardíaca | PERFUSIÓ CARDIACA, LÍNIES DE PERFUSIÓ CARDÍACA, TUB (LÍNIA) PER A EXTRACORPÒRIA DE 1/2" X 1/16" DE 3 METRES.(B*)BAIXA_ESTUDI GERÈNCIA
Cànules per a circulació venosa i arterial, Cànules arteria femoral reforçades | CÀNULES PER A CIRCULACIÓ VENOSA I ARTERIAL, CÀNULES ARTERIA FEMORAL REFORÇADES, CÀNULA DE PERFUSIÓ FEMORAL REFORÇADA, CALIBRE 9FR. LLARGADA APROXIMADA 19CM. PUNTA RECTA, BISELLADA, RÍGIDA I AMB FIXACIÓ EN BULB. CONNEXIÓ LUER-LOCK 1/4". ESTÈRIL.(B*)BAIXA_ESTUDI GERÈNCIA
Cànules per a circulació venosa i arterial, Cànules artèria aorta reforçades | CÀNULES PER A CIRCULACIÓ VENOSA I ARTERIAL, CÀNULES ARTÈRIA AORTA REFORÇADES, CÀNULA DE PERFUSIÓ AÒRTICA DE PVC REFORÇADA AMB ESPIRAL D'ACER INOXIDABLE, EXTREM DISTAL AMB ANELL I PUNTA EN COLZE, CALIBRE 11 FR, LLARGÀRIA 22 CM, EXTREM PROXIMAL PER A CONNECTOR 1/4", ESTÈRIL.(B*)BAIXA_ESTUDI GERÈNCIA
Cànules per a circulació venosa i arterial, Cànules artèria aorta reforçades | CÀNULES PER A CIRCULACIÓ VENOSA I ARTERIAL, CÀNULES ARTÈRIA AORTA REFORÇADES, CÀNULA DE PERFUSIÓ AÒRTICA DE PVC REFORÇADA AMB ESPIRAL D'ACER INOXIDABLE, EXTREM DISTAL AMB ANELL I PUNTA EN COLZE, CALIBRE 12 FR, LLARGÀRIA 22 CM, EXTREM PROXIMAL PER A CONNECTOR 1/4", ESTÈRIL.(B*)BAIXA_ESTUDI GERÈNCIA
Cànules per a circulació venosa i arterial, Cànules venoses | CÀNULES PER A CIRCULACIÓ VENOSA I ARTERIAL, CÀNULES VENOSES, CÀNULA DE RETORN VENÓS DOBLE DE BAIX PERFIL, REFORÇADA AMB ESPIRAL, AMB OBTURADOR, CALIBRE 33/43 F., LLARGÀRIA 40CM +/-5CM, PUNTA FAR OBERTA, CONNEXIÓ 1/2". ESTÈRIL.
Cànules per a circulació venosa i arterial, Cànules d'aspiració cardíaca | CÀNULES PER A CIRCULACIÓ VENOSA I ARTERIAL, CÀNULES D'ASPIRACIÓ CARDÍACA, CÀNULA PER ADULTS D´ASPIRACIÓ O DRENATGE PER A VENTRICLE ESQUERRE. CALIBRE 18 F. LLARGÀRIA 34,3 CM. EXTREM DISTAL LLEUGERAMENT CORBAT. AMB ORIFICIS. ESTÈRIL.(B*)BAIXA_ESTUDI GERÈNCIA
Cànules per a circulació venosa i arterial, Adaptadors i accessoris de perfusió | CÀNULES PER A CIRCULACIÓ VENOSA I ARTERIAL, ADAPTADORS I ACCESSORIS DE PERFUSIÓ, EQUIP PER A PERFUSIÓ MÚLTIPLE I SIMULTÀNIA DE LA REL AÒRTICA. ENTRADA INDIVIDUAL DE LUER/FEMELLA AMB 4 BRANQUES DE SORTIDA, 1 DE 7,6CM I 3 DE 25,4CM + 3 CÀNULES UNIDIRECCIONALS
Cànules per a circulació venosa i arterial, Cànules artèria aorta no reforçades | CÀNULES PER A CIRCULACIÓ VENOSA I ARTERIAL, CÀNULES ARTÈRIA AORTA NO REFORÇADES, CÀNULA DE PERFUSIÓ AÒRTICA DE PVC NO REFORÇADA AMB ESPIRAL. CALIBRE 22 F. EXTREM DISTAL RECTE I RÍGID. LLARGÀRIA 18 CM. CONNEXIÓ 3/8 ". ESTÈRIL.(B*)BAIXA_ESTUDI GERÈNCIA
Perfusió cardiaca, Oxigenador ECMO | PERFUSIÓ CARDIACA, OXIGENADOR ECMO, OXIGENADOR NEONATAL DE MEMBRANA DE PMP DE FIBRA BUIDA P/ECMO. VOLUM DE ENCEBAT DE 190ML SUPERFÍCIE DE MEMBRANA DE 1.35M2, INTERCAMBIADOR DE CALOR D´ACER INOX. FLUXE DE 0,3-4 L/MIN. ESTÈRIL
Cànules per a circulació venosa i arterial, Cànules arteria femoral reforçades | CÀNULES PER A CIRCULACIÓ VENOSA I ARTERIAL, CÀNULES ARTERIA FEMORAL REFORÇADES, CÀNULA DE PERFUSIÓ PER A ARTÈRIA FEMORAL D'UNA SOLA PEÇA, REFORÇADA, CALIBRE 15 FR, LLARGÀRIA 43CM +/-2CM, AMB INTRODUCTOR, PER A CONNECTOR DE 3/8" SENSE VENTEIG, ESTÈRIL.
Cànules per a circulació venosa i arterial, Cànules arteria femoral reforçades | CÀNULES PER A CIRCULACIÓ VENOSA I ARTERIAL, CÀNULES ARTERIA FEMORAL REFORÇADES, CÀNULA DE PERFUSIÓ PER A ARTÈRIA FEMORAL D'UNA SOLA PEÇA, REFORÇADA, CALIBRE 17 FR, LLARGÀRIA 43CM +/-2CM, AMB INTRODUCTOR, PER A CONNECTOR DE 3/8" SENSE VENTEIG, ESTÈRIL.
Cànules per a circulació venosa i arterial, Cànules arteria femoral reforçades | CÀNULES PER A CIRCULACIÓ VENOSA I ARTERIAL, CÀNULES ARTERIA FEMORAL REFORÇADES, CÀNULA DE PERFUSIÓ PER A ARTÈRIA FEMORAL D'UNA SOLA PEÇA, REFORÇADA, CALIBRE 19 FR, LLARGÀRIA 43CM +/-2CM, AMB INTRODUCTOR, PER A CONNECTOR DE 3/8" SENSE VENTEIG, ESTÈRIL.
Cànules per a circulació venosa i arterial, Cànules venoses | CÀNULES PER A CIRCULACIÓ VENOSA I ARTERIAL, CÀNULES VENOSES, CÀNULA DE RETORN VENÓS FEMORAL D'UNA SOLA PEÇA, REFORÇADA, CALIBRE 21 FR, LLARGÀRIA 70CM +/-5CM, PUNTA DE 55CM+/-2CM, AMB MARQUES DE PROFUNDITAT, INTRODUCTOR, PER A CONNECTOR DE 3/8". ESTÈRIL.
Cànules per a circulació venosa i arterial, Cànules venoses | CÀNULES PER A CIRCULACIÓ VENOSA I ARTERIAL, CÀNULES VENOSES, CÀNULA DE RETORN VENÓS FEMORAL D'UNA SOLA PEÇA, REFORÇADA, CALIBRE 17 FR, LLARGÀRIA 75CM +/-5CM, AMB MARQUES DE PROFUNDITAT, INTRODUCTOR, PER A CONNECTOR DE 3/8". ESTÈRIL.
Cànules per a circulació venosa i arterial, Cànules venoses | CÀNULES PER A CIRCULACIÓ VENOSA I ARTERIAL, CÀNULES VENOSES, CÀNULA DE RETORN VENÓS FEMORAL D'UNA SOLA PEÇA, REFORÇADA, CALIBRE 19 FR, LLARGÀRIA 75CM +/-5CM, AMB MARQUES DE PROFUNDITAT, INTRODUCTOR, PER A CONNECTOR DE 3/8". ESTÈRIL.
Cànules per a circulació venosa i arterial, Shunts cardíacs | CÀNULES PER A CIRCULACIÓ VENOSA I ARTERIAL, SHUNTS CARDÍACS, SHUNT INTRACORONARI DE 1,5 MM DE DIÀMETRE, LLARGÀRIA 14 MM +/-2MM, PUNTA AFOSADA. ESTÈRIL
Cànules per a circulació venosa i arterial, Shunts cardíacs | CÀNULES PER A CIRCULACIÓ VENOSA I ARTERIAL, SHUNTS CARDÍACS, SHUNT INTRACORONARI DE 1,75 MM DE DIÀMETRE, LLARGÀRIA 14 MM +/-2MM, PUNTA AFOSADA. ESTÈRIL
Cànules per a circulació venosa i arterial, Shunts cardíacs | CÀNULES PER A CIRCULACIÓ VENOSA I ARTERIAL, SHUNTS CARDÍACS, SHUNT INTRACORONARI DE 2.0 MM DE DIÀMETRE, LLARGÀRIA 14 MM +/-2MM, PUNTA AFOSADA .ESTÈRIL
Cànules per a circulació venosa i arterial, Shunts cardíacs | CÀNULES PER A CIRCULACIÓ VENOSA I ARTERIAL, SHUNTS CARDÍACS, SHUNT INTRACORONARI DE 2,5 MM DE DIÀMETRE, LLARGÀRIA 14 MM +/-2MM, PUNTA AFOSADA. ESTÈRIL
Altres cirurgia cardiaca, Materials per a cirurgia cardíaca sense CEC | ALTRES CIRURGIA CARDIACA, MATERIALS PER A CIRURGIA CARDÍACA SENSE CEC, INSTRUMENT ESTABILITZADOR CARDÍAC AMB SISTEMA DE BUIT, TIPUS POP AMB 2 POTES GIRATORIES AMB 4 VENTOSES PER PEU, BRAÇ FLEXIBLE, CONNECTOR DE TRES RANURES, MUNTURA UNIVERSAL GIRATÒRIA EN 3D, SISTEMA DE FIXACIÓ DE MAJOR MIDA. ESTÈRIL.
Cànules per a circulació venosa i arterial, Cànules venoses | CÀNULES PER A CIRCULACIÓ VENOSA I ARTERIAL, CÀNULES VENOSES, CÀNULA DE RETORN VENÓS PER A CIRURGIA EXTRACORPÒRIA (CEC), RECTA, REFORÇADA, MAL•LEABLE PER ADULT, CALIBRE 32 FR. LLARGÀRIA 30-38CM +/-2CM, EXTREM DISTAL RECTA, PUNTA TIPUS FAR OBERTA 8 ORIFICIS, CONNEXIÓ 3/8. DE PVC, ESTÈRIL.
Cànules per a circulació venosa i arterial, Cànules venoses | CÀNULES PER A CIRCULACIÓ VENOSA I ARTERIAL, CÀNULES VENOSES, CÀNULA DE RETORN VENÓS REFORÇADA AMB ESPIRAL. CALIBRE 20 FR. EXTREM DISTAL ANGULAT DE 90º, PUNTA CISTELLA (AMB ANELL), LLARGÀRIA 23CM +/-2CM. CONNEXIÓ 3/8". ESTÈRIL.
Cànules per a circulació venosa i arterial, Cànules venoses | CÀNULES PER A CIRCULACIÓ VENOSA I ARTERIAL, CÀNULES VENOSES, CÀNULA DE RETORN VENÓS REFORÇADA AMB ESPIRAL CAVO-ATRIAL . CALIBRE 32/24 FR. EXTREM DISTAL REFORÇAT AMB OBTURADOR. LLARGÀRIA 44 CM +/-2CM. CONNEXIÓ 3/8". ESTÈRIL.
Cànules per a circulació venosa i arterial, Cànules venoses | CÀNULES PER A CIRCULACIÓ VENOSA I ARTERIAL, CÀNULES VENOSES, CÀNULA DE RETORN VENÓS DE PVC REFORÇADA AMB ESPIRAL AMB ANELL DE SUTURA.CALIBRE 32 FR. EXTREM DISTAL EN ANGLE 90 º DE APROX 7,5 CM AMB ANELL EN LA PART CORBADA, PUNTA DE CISTELLA, LLARGÀRIA APROX 38 CM. CONNEXIÓ 3/8". ESTÈRIL.(B*)BAIXA_ESTUDI GERÈNCIA
Cànules per a circulació venosa i arterial, Cànules venoses | CÀNULES PER A CIRCULACIÓ VENOSA I ARTERIAL, CÀNULES VENOSES, CÀNULA DE RETORN VENÓS ÚNIC, REFORÇADA AMB ESPIRAL, AMB OBTURADOR, CALIBRE 34/46 F., LLARGÀRIA 36-42CM, MULTIPERFORADA, PUNTA EN FAR OBERTA. CONNEXIÓ 1/2". ESTÈRIL.
Cànules per a circulació venosa i arterial, Cànules venoses | CÀNULES PER A CIRCULACIÓ VENOSA I ARTERIAL, CÀNULES VENOSES, CÀNULA DE RETORN VENÓS ÚNIC, REFORÇADA AMB ESPIRAL, AMB OBTURADOR, CALIBRE 32/40 F., LLARGÀRIA 36-42CM, MULTIPERFORADA, PUNTA EN FAR OBERTA. CONNEXIÓ 1/2". ESTÈRIL.
Cànules per a circulació venosa i arterial, Cànules artèria aorta reforçades | CÀNULES PER A CIRCULACIÓ VENOSA I ARTERIAL, CÀNULES ARTÈRIA AORTA REFORÇADES, CÀNULA DE PERFUSIÓ AÒRTICA DE PVC REFORÇADA AMB ESPIRAL, AMB ANELL DE SUTURA, PUNTA ROMA I TAP DE VENTILACIÓ. CALIBRE 24 FR. LLARGÀRIA 30 CM +/-2CM. EXTREM DISTAL DISPERSOR. CONNEXIÓ 3/8 ". ESTÈRIL.
Perfusió cardiaca, Hemoconcentradors per a CEC | PERFUSIÓ CARDIACA, HEMOCONCENTRADORS PER A CEC, HEMOCONCENTRADOR PEDIÀTRIC/ADULT A PER A CEC DE MEMBRANA DE POLISULFONA DE 0,68 M2/60 ML, (TMP) 66KPA. ESTÈRIL
Perfusió cardiaca, Hemoconcentradors per a CEC | PERFUSIÓ CARDIACA, HEMOCONCENTRADORS PER A CEC, HEMOCONCENTRADOR PEDIÀTRIC/ADULT A PER A CEC DE MEMBRANA DE POLISULFONA DE 1,4 M2/, VOLUMEN ENCEBAT 80 ML, (TMP) PRESSIÓ TRANSMEMBRANA 66 KPA. ESTÈRIL
Cànules per a circulació venosa i arterial, Cànules venoses | CÀNULES PER A CIRCULACIÓ VENOSA I ARTERIAL, CÀNULES VENOSES, CÀNULA DE RETORN VENÓS REFORÇADA AMB ESPIRAL DE SILICONA AMB BALÓ AUTOINFLABLE. CALIBRE 37 FR. LLARGÀRIA APROXIMADA 40 CM. EXTREM DISTAL RECTE. CONNEXIÓ 3/8". ESTÈRIL.(B*)BAIXA_ESTUDI GERÈNCIA
Cànules per a circulació venosa i arterial, Cànules venoses | CÀNULES PER A CIRCULACIÓ VENOSA I ARTERIAL, CÀNULES VENOSES, CÀNULA DE RETORN VENÓS RECTA REFORÇADA. CALIBRE 16 FR. LLARGÀRIA 30-40 CM. EXTREM DISTAL RECTE. PUNTA CISTELLA. CONNEXIÓ 1/4". ESTÈRIL.
Cànules per a circulació venosa i arterial, Cànules venoses | CÀNULES PER A CIRCULACIÓ VENOSA I ARTERIAL, CÀNULES VENOSES, CÀNULA DE RETORN VENÓS RECTA REFORÇADA. CALIBRE 18 FR. LLARGÀRIA 30-40 CM. EXTREM DISTAL RECTE. PUNTA CISTELLA. CONNEXIÓ 1/4". ESTÈRIL.
Cànules per a circulació venosa i arterial, Cànules venoses | CÀNULES PER A CIRCULACIÓ VENOSA I ARTERIAL, CÀNULES VENOSES, CÀNULA DE RETORN VENÓS RECTA REFORÇADA. CALIBRE 20 FR. LLARGÀRIA 30-40 CM. EXTREM DISTAL RECTE. PUNTA CISTELLA. CONNEXIÓ 1/4". ESTÈRIL.
Cànules per a circulació venosa i arterial, Cànules venoses | CÀNULES PER A CIRCULACIÓ VENOSA I ARTERIAL, CÀNULES VENOSES, CÀNULA DE RETORN VENÓS RECTA REFORÇADA. CALIBRE 14 FR. LLARGÀRIA 38CM +/-2CM. EXTREM DISTAL RECTE. PUNTA CISTELLA CONNEXIÓ 1/4". ESTÈRIL.
Cànules per a circulació venosa i arterial, Cànules venoses | CÀNULES PER A CIRCULACIÓ VENOSA I ARTERIAL, CÀNULES VENOSES, CÀNULA DE RETORN VENÓS PER A CIRURGIA EXTRA CORPÒRIA (CEC), RECTA, REFORÇADA, MAL•LEABLE, CALIBRE 28 FR. LLARGÀRIA 35CM +/-2CM, EXTREM DISTAL RECTE, PUNTA TIPUS FAR OBERTA. CONNEXIÓ 3/8. DE PVC. ESTÈRIL.
Cànules per a circulació venosa i arterial, Cànules venoses | CÀNULES PER A CIRCULACIÓ VENOSA I ARTERIAL, CÀNULES VENOSES, CÀNULA DE RETORN VENÓS REFORÇADA AMB ESPIRAL. CALIBRE 12 FR. EXTREM DISTAL ANGULAT DE 90º , PUNTA PLÀSTIC, AMB ANELL, LLARGÀRIA 23CM +/-2CM. CONNEXIÓ 1/4". ESTÈRIL.
Cànules per a circulació venosa i arterial, Cànules artèria aorta reforçades | CÀNULES PER A CIRCULACIÓ VENOSA I ARTERIAL, CÀNULES ARTÈRIA AORTA REFORÇADES, CÀNULA DE PERFUSIÓ AÒRTICA DE PVC REFORÇADA AMB ESPIRAL I AMB ANELL DE SUTURA.CALIBRE 20 F. EXTREM DISTAL ANGULAT 90º. LLARGÀRIA APROXIMADA 23 CM. CONNEXIÓ 3/8". ESTÈRIL.(B*)BAIXA_ESTUDI GERÈNCIA
Cànules per a circulació venosa i arterial, Cànules artèria aorta reforçades | CÀNULES PER A CIRCULACIÓ VENOSA I ARTERIAL, CÀNULES ARTÈRIA AORTA REFORÇADES, CÀNULA DE PERFUSIÓ AÒRTICA DE PVC REFORÇADA AMB ESPIRAL. CALIBRE 22 FR. LLARGÀRIA 28-32CM. EXTREM DISTAL EN ANGLE CURT DE 45º . CONNEXIÓ 3/8 ". ESTÈRIL.
Cànules per a circulació venosa i arterial, Cànules venoses | CÀNULES PER A CIRCULACIÓ VENOSA I ARTERIAL, CÀNULES VENOSES, CÀNULA DE RETORN VENÓS REFORÇADA AMB ESPIRAL. CALIBRE 10 FR. EXTREM DISTAL ANGULAT DE 90º , PUNTA PLÀSTIC, AMB ANELL, LLARGÀRIA 23CM +/-2CM. CONNEXIÓ 1/4". ESTÈRIL.
Cànules per a circulació venosa i arterial, Cànules venoses | CÀNULES PER A CIRCULACIÓ VENOSA I ARTERIAL, CÀNULES VENOSES, CÀNULA DE RETORN VENÓS REFORÇADA AMB ESPIRAL. CALIBRE 14 FR. EXTREM DISTAL ANGULAT DE 90º , PUNTA PLÀSTIC, AMB ANELL, LLARGÀRIA 23CM +/-2CM. CONNEXIÓ 1/4". ESTÈRIL.
Cànules per a circulació venosa i arterial, Cànules venoses | CÀNULES PER A CIRCULACIÓ VENOSA I ARTERIAL, CÀNULES VENOSES, CÀNULA DE RETORN VENÓS REFORÇADA AMB ESPIRAL. CALIBRE 16 FR. EXTREM DISTAL ANGULAT DE 90º , PUNTA PLÀSTIC, AMB ANELL, LLARGÀRIA 23CM +/-2CM. CONNEXIÓ 1/4". ESTÈRIL.
Cànules per a circulació venosa i arterial, Cànules venoses | CÀNULES PER A CIRCULACIÓ VENOSA I ARTERIAL, CÀNULES VENOSES, CÀNULA DE RETORN VENÓS REFORÇADA AMB ESPIRAL. CALIBRE 18 FR. EXTREM DISTAL ANGULAT DE 90º , PUNTA PLÀSTIC, AMB ANELL, LLARGÀRIA 23CM +/-2CM. CONNEXIÓ 1/4". ESTÈRIL.
Cànules per a circulació venosa i arterial, Cànules venoses | CÀNULES PER A CIRCULACIÓ VENOSA I ARTERIAL, CÀNULES VENOSES, CÀNULA DE RETORN VENÓS REFORÇADA AMB ESPIRAL. CALIBRE 32 FR. EXTREM DISTAL ANGULAT DE 90º, PUNTA RODONA AMB ORIFICIS LATERALS (SENSE ANELL), LLARGÀRIA 30,5-38,1CM +/-2CM. CONNEXIÓ 3/8". ESTÈRIL.
Cànules per a circulació venosa i arterial, Cànules venoses | CÀNULES PER A CIRCULACIÓ VENOSA I ARTERIAL, CÀNULES VENOSES, CÀNULA DE RETORN VENÓS REFORÇADA AMB ESPIRAL. CALIBRE 32 FR. EXTREM DISTAL ANGULAT DE 90º DE MÀXIM 5CM, PUNTA CISTELLA (AMB ANELL), LLARGÀRIA 40CM +/-2CM. CONNEXIÓ 3/8". ESTÈRIL.
Cànules per a circulació venosa i arterial, Cànules venoses | CÀNULES PER A CIRCULACIÓ VENOSA I ARTERIAL, CÀNULES VENOSES, CÀNULA DE RETORN VENÓS D'UNA SOLA PEÇA REFORÇADA, CALIBRE 24 FR, LLARGÀRIA APROXIMADA 76 CM, SENSE VÀLVULA, AMB INTRODUCTOR, PER A CONNECTOR DE 1/2", ESTÈRIL.(B*)BAIXA_ESTUDI GERÈNCIA
Perfusió cardiaca, Línies de perfusió cardíaca | PERFUSIÓ CARDIACA, LÍNIES DE PERFUSIÓ CARDÍACA, LÍNIA DE PVC VENOSA BLAVA MIDA 1/4" AMB CONNECTOR 1/2"--3/8" ESTÈRIL(B*)BAIXA_ESTUDI GERÈNCIA
Cànules per a circulació venosa i arterial, Cànules venoses | CÀNULES PER A CIRCULACIÓ VENOSA I ARTERIAL, CÀNULES VENOSES, CÀNULA DE RETORN VENÓS FEMORAL D'UNA SOLA PEÇA REFORÇADA, CALIBRE 12 FR, LLARGÀRIA 19 CM +/- 2CM, AMB INTRODUCTOR, PER A CONNECTOR DE 3/8", ESTÈRIL.
Cànules per a circulació venosa i arterial, Cànules arteria femoral reforçades | CÀNULES PER A CIRCULACIÓ VENOSA I ARTERIAL, CÀNULES ARTERIA FEMORAL REFORÇADES, CÀNULA DE PERFUSIÓ PER A ARTÈRIA FEMORAL D'UNA SOLA PEÇA, REFORÇADA, VÀLVULA HEMOSTÀTICA, CALIBRE 10FR, LLARGÀRIA 23CM +/-2CM, AMB INTRODUCTOR, ANELL DE SUTURA RADIOOPAC AJUSTABLE, PER A CONNECTOR DE 1/4" SENSE VENTEIG. ESTÈRIL.
Cànules per a circulació venosa i arterial, Cànules arteria femoral reforçades | CÀNULES PER A CIRCULACIÓ VENOSA I ARTERIAL, CÀNULES ARTERIA FEMORAL REFORÇADES, CÀNULA DE PERFUSIÓ PER A ARTÈRIA FEMORAL REFORÇADA AMB ESPIRAL METAL.LIC, CALIBRE 17FR, LLARGÀRIA 22CM +/-2CM, PUNTA RECTA, RÍGIDA, BISELADA AMB CONNECTOR 3/8"LL . ESTÈRIL.
Perfusió cardiaca, Línies de perfusió cardíaca | PERFUSIÓ CARDIACA, LÍNIES DE PERFUSIÓ CARDÍACA, EQUIP DE LÍNIES BIOCOMPATIBLE TRACTAT AMB FOSFORILCOLINA, PER A CIRCULACIÓ EXTRACORPÒREA ECMO 3/8". COMPOST PER: DIVERSOS CONNECTORS DE POLICARBONAT, ALLARGADERES, DE TYGON I DE PVC. DISSENY HVH
Cànules per a circulació venosa i arterial, Cànules per a cardioplègia | CÀNULES PER A CIRCULACIÓ VENOSA I ARTERIAL, CÀNULES PER A CARDIOPLÈGIA, CÀNULA PER A ADMINISTRACIÓ DE CARDIOPLEJIA RETRÒGRADA DE POLIURETÀ, AMB BALÓ DE 9MM +/-3MM, CALIBRE 10FR, LLARGÀRIA 23CM +/-2CM, AMB ESTILET I AGAFADOR. ESTÈRIL.
Cànules per a circulació venosa i arterial, Cànules venoses | CÀNULES PER A CIRCULACIÓ VENOSA I ARTERIAL, CÀNULES VENOSES, EQUIP CÀNULA VENOSA REFORÇADA 21FR, LLARGÀRIA 76,2CM +/-2CM, PUNTA CÒNICA I MARQUES CADA 5CM AMB CONNECTOR ESTRIAT 9,5MM. ESTÈRIL.
Cànules per a circulació venosa i arterial, Cànules venoses | CÀNULES PER A CIRCULACIÓ VENOSA I ARTERIAL, CÀNULES VENOSES, CÀNULA DE RETORN VENÓS FEMORAL D'UNA SOLA PEÇA, REFORÇADA, CALIBRE 23 FR, LLARGÀRIA 75CM +/-5CM, PUNTA DE 50CM +/-2CM, AMB MARQUES DE PROFUNDITAT, INTRODUCTOR, PER A CONNECTOR DE 3/8". ESTÈRIL.
Altres cirurgia cardiaca, Elèctrodes temporals | ALTRES CIRURGIA CARDIACA, ELÈCTRODES TEMPORALS, ELÈCTRODE EPICÀRDIC AURICULAR PER A ESTIMULACIÓ CARDÍACA TEMPORAL EN FORMA DE LLAÇ. AGULLA DE TRIPLE BISELL, CABLE DE GROSSOR 2/0 USP DE 61 CM DE LONGITUD APROXIMADA, AMB RECOBRIMENT AÏLLANT DE TEFLÓ. ESTÈRIL.
Cànules per a circulació venosa i arterial, Cànules venoses | CÀNULES PER A CIRCULACIÓ VENOSA I ARTERIAL, CÀNULES VENOSES, CÀNULA DE RETORN VENÓS FEMORAL D'UNA SOLA PEÇA REFORÇADA, CALIBRE 10 FR, LLARGÀRIA 19 CM +/- 2CM, AMB INTRODUCTOR, PER A CONNECTOR DE 3/8", ESTÈRIL.
Cànules per a circulació venosa i arterial, Cànules per a cardioplègia | CÀNULES PER A CIRCULACIÓ VENOSA I ARTERIAL, CÀNULES PER A CARDIOPLÈGIA, CÀNULA AMB EXTENSIÓ LATERAL PER ADMINISTRACIÓ DE CARDIOPLÈGIA, D´ARREL AÒRTICA. CALIBRE 5 FR. LLARGÀRIA 15 CM +/-2CM. EXTREM DISTAL RADIOOPAC AMB DOS ORIFICIS. INTRODUCTOR DE SEGURETAT . ESTÈRIL.
Cànules per a circulació venosa i arterial, Cànules arteria femoral reforçades | CÀNULES PER A CIRCULACIÓ VENOSA I ARTERIAL, CÀNULES ARTERIA FEMORAL REFORÇADES, CÀNULA DE PERFUSIÓ PER A ARTÈRIA FEMORAL D'UNA SOLA PEÇA, REFORÇADA, CALIBRE 22FR,EXTREM DISTAL MULTIPERFORAT PER A CONNECTOR DE 3/8" LUER-LOCK. ESTÈRIL.
Cànules per a circulació venosa i arterial, Cànules arteria femoral reforçades | CÀNULES PER A CIRCULACIÓ VENOSA I ARTERIAL, CÀNULES ARTERIA FEMORAL REFORÇADES, CÀNULA DE PERFUSIÓ PER A ARTÈRIA FEMORAL D'UNA SOLA PEÇA, REFORÇADA, CALIBRE 24FR,EXTREM DISTAL MULTIPERFORAT PER A CONNECTOR DE 3/8" LUER-LOCK. ESTÈRIL.
Cànules per a circulació venosa i arterial, Cànules arteria femoral reforçades | CÀNULES PER A CIRCULACIÓ VENOSA I ARTERIAL, CÀNULES ARTERIA FEMORAL REFORÇADES, CÀNULA DE PERFUSIÓ PER A ARTÈRIA FEMORAL D'UNA SOLA PEÇA, REFORÇADA, CALIBRE 26FR,EXTREM DISTAL MULTIPERFORAT PER A CONNECTOR DE 3/8" LUER-LOCK. ESTÈRIL.
Perfusió cardiaca, Línies de perfusió cardíaca | PERFUSIÓ CARDIACA, LÍNIES DE PERFUSIÓ CARDÍACA, TUB (LÍNIA) REDUCTOR PVC MIDES DE 3/8"A 1/4", LLARGARÌA 25-35 CM ESTÈRIL(B*)BAIXA_ESTUDI GERÈNCIA
Perfusió cardiaca, Equips de circulació extracorpòria | PERFUSIÓ CARDIACA, EQUIPS DE CIRCULACIÓ EXTRACORPÒRIA, EQUIP PER A CIRCULACIÓ EXTRACORPÒRIA BIOCOMPATIBLE, PEDIÀTRIC, CALIBRE 1/4", AMB TUBS DE SILICONA D'ASPIRACIÓ. ESTÈRIL.(B*)BAIXA_ESTUDI GERÈNCIA
Perfusió cardiaca, Línies de perfusió cardíaca | PERFUSIÓ CARDIACA, LÍNIES DE PERFUSIÓ CARDÍACA, EQUIP DE LÍNIES BIOCOMPATIBLE TRACTAT AMB FOSFORILCOLINA, PER A CIRCULACIÓ EXTRACORPÒREA ECMO 1/2". COMPOST PER: DIVERSOS CONNECTORS DE POLICARBONAT, ALLARGADERES, 1 FILTRE PRE-BYPASS, DE TYGON I DE PVC SEGONS DISSENY HVH(B*)BAIXA_ESTUDI GERÈNCIA
Cànules per a circulació venosa i arterial, Cànules per a cardioplègia | CÀNULES PER A CIRCULACIÓ VENOSA I ARTERIAL, CÀNULES PER A CARDIOPLÈGIA, CÀNULA PER A ADMINISTRACIÓ DE CARDIOPLEJIA RETRÒGRADA DE POLIURETÀ, AMB BALÓ TEXTURAT, CALIBRE 14FR, LLARGÀRIA 32 CM +/-2CM, COMPOSTA D'ESTILET PREFORMAT I AGAFADOR. ESTÈRIL.
Perfusió cardiaca, Altres perfusió cardíaca | PERFUSIÓ CARDIACA, ALTRES PERFUSIÓ CARDÍACA, VENTOSA SENSOR DE NIVELL DE SANG EN OXIGENADOR ADAPTABLE A BOMBA EXTRACORPÒRIA STÖCKERT O EQUIVALENT. PER A ENGANXAR A L'OXIGENADOR IMPREGNADES DE GEL ULTRASÒNIC. MATERIAL PVC. MIDA APROXIMADA: 30 X 20 MM
Perfusió cardiaca, Altres perfusió cardíaca | PERFUSIÓ CARDIACA, ALTRES PERFUSIÓ CARDÍACA, EQUIP DRENATGE VENÓS ASSISTIT PER CIRCULACIÓ EXTRACORPÒRIA. COMPOST PER: TUB DE PVC EXTRUÏT TRANSPARENT, 1 VÀLVULA ALLIBERACIÓ DE PRESSIÓ NEGATIVA, 1 VÀLVULA ALLIBERACIÓ DE PRESSIÓ POSITIVA, CONNECTORS V/M, TAPS PROTECTORS CODI P/COLORS. ESTÈRIL, UN ÚS
Perfusió cardiaca, Oxigenador CEC | PERFUSIÓ CARDIACA, OXIGENADOR CEC, OXIGENADOR DE MEMBRANA BIOCOMPATIBLE DE FIBRA BUIDA, TRACTAT A/FOSFORILCOLINA, CEC PEDIATRIC. CURTA DURADA.VOLUM ENCEBAT 87ML, RESERVORI CARDIOTOMIA MÀX 1500ML;,SUPERF MEMBRANA 0,61M2
Perfusió cardiaca, Equips oxigenador CEC complets | PERFUSIÓ CARDIACA, EQUIPS OXIGENADOR CEC COMPLETS, EQUIP D'OXIGENADOR CEC ADULTS:OXIGENADOR BIOCOMPATIBLE POLIPROPILÈ TRACTAT AMB FOSFORILCOLINA,SUP.ID 1,4M2; VOLUM ENCEBAT 284ML RESERVORI 4,5L DUAL; INTERCANVIADOR CALOR 0.43 M2.,SET DE LÍNIES 74X59X28CM. DISSENY HVH
Perfusió cardiaca, Equips oxigenador CEC complets | PERFUSIÓ CARDIACA, EQUIPS OXIGENADOR CEC COMPLETS, EQUIP D'OXIGENADOR CEC ADULTS:OXIGENADOR DE PP TRACTAMENT TIPUS BALANCE,VOL ENCEBAT 260ML;RESERVORI CARDIOTOMIA CAPACITAT MÀXIM 4,5L;INTERCANVIADOR CALOR 0.4M2.SUPERFICIE MEMBRANA 2,5M2.LÍNIES I CONNECTORS 3/8"1/4".AMB SET DE CARDIOPLÈJIA.DISSENY HB
Perfusió cardiaca, Equips cardioplègia | PERFUSIÓ CARDIACA, EQUIPS CARDIOPLÈGIA, EQUIP CARDIOPLÈGIA HEMÀTICA AMB INTERCANVIADOR DE CALOR.COMPOST PER:SET DE TUBS I CAPÇAL DE BOMBA AMB SISTEMA D'ENCEB DOBLE LÍNIA SIST ATRAPA BOMBOLLES.PROPORCIÓ SANG/SOLUCIÓ CARDIOPLÈGIA 4:01.VOL ENCEBAT 30-36CC, ENTRADA LUER CONNEX 1/4"1/16".ESTÈRIL
Perfusió cardiaca, Equips oxigenador CEC complets | PERFUSIÓ CARDIACA, EQUIPS OXIGENADOR CEC COMPLETS, EQUIP D'OXIGENADOR CEC ADULTS:OXIGENADOR BIOCOMP PP FIBRA BUIDA, RECOBR. TIPUS SOFTLINE O EQUIV, SUP MEMBR 1,3M2,VOL ENCEB 175ML,MEMBR HIDROFÒB;RES CARDIOT. MÀX 4.2 L;INTERCANV CALOR SUP 0.4M2.LÍNIES,CÀNULES A/V,FILTRE,ASP,VENT,CARDIOPLÈGIA.DISSENY HGTP.
Perfusió cardiaca, Equips oxigenador CEC complets | PERFUSIÓ CARDIACA, EQUIPS OXIGENADOR CEC COMPLETS, EQUIP D'OXIGENADOR CEC ADULT:OXIGENADOR BIOCOMPATIBLE POLIPROP TRAC A/FOSFORILCOLINA,SUP. MEMBR 1,75M2,FLUX SANG 0,5-6L/MIN,VOL ENCEBAT 577 ML;RESERVORI 4,5L;INTERCANV CALOR 0.43M2,EQUIP DE LÍNIES;FILTRE ARTERIAL,EQUIP CARDIOPLÈGIA HEMÀTICA. DISSENY HGTP
Perfusió cardiaca, Oxigenador ECMO | PERFUSIÓ CARDIACA, OXIGENADOR ECMO, OXIGENADOR DE MEMBRANA PEDIÀTRIC FINS A11 KG DE PES PER A ASSISTÈNCIA MECÀNICA PULMONAR (ECMO)(B*)BAIXA_ESTUDI GERÈNCIA
Perfusió cardiaca, Oxigenador ECMO | PERFUSIÓ CARDIACA, OXIGENADOR ECMO, OXIGENADOR DE MEMBRANA PEDIÀTRIC FINS A19 KG DE PES PER A ASSISTÈNCIA MECÀNICA PULMONAR (ECMO)(B*)BAIXA_ESTUDI GERÈNCIA
Cànules per a circulació venosa i arterial, Cànules d'aspiració cardíaca | CÀNULES PER A CIRCULACIÓ VENOSA I ARTERIAL, CÀNULES D'ASPIRACIÓ CARDÍACA, CÀNULA D'ASPIRACIÓ PERICARDI PUNTA METÀLICA AMB PROTECCIÓ MULTIPERFORADA CONNECTADA A TUB FLEXIBLE, AMB CONNECTOR 1/4", LLARGÀRIA 40CM +/-2CM . ESTÈRIL.
Perfusió cardiaca, Equips oxigenador CEC complets | PERFUSIÓ CARDIACA, EQUIPS OXIGENADOR CEC COMPLETS, EQUIP D'OXIGENADOR CEC ADULTS:OXIGENADOR BIOCOMPATIBLE POLIPROPILÈ TRACTAC AMB FOSFORILCOLINA, SUP.1,40, VOLUM D'ENCEBAT292;RESERVORI 4,5 L; INTERCANVIADOR CALOR 0.43M2.,SET LÍNIES DE PVC.;EQUIP CARDIOPLÈGIA HEMÀTICA. .DISSENY HB.
Perfusió cardiaca, Equips oxigenador CEC complets | PERFUSIÓ CARDIACA, EQUIPS OXIGENADOR CEC COMPLETS, EQUIP D'OXIGENADOR CEC ADULTS:OXIGENADOR BIOCOMP PP FIBRA BUIDA, RECOBR. TIPUS SOFTLINE O EQUIV, SUP MEMBR 1,8M2,VOL ENCEB 335ML,MEMBR HIDROFÒB;RES CARDIOT. MÀX 4.2 L;INTERCANV CALOR SUP 0.4M2.LÍNIES,CÀNULES A/V,FILTRE,ASP,VENT,CARDIOPLÈGIA.DISSENY HB.
Perfusió cardiaca, Equips oxigenador MINICEC | PERFUSIÓ CARDIACA, EQUIPS OXIGENADOR MINICEC, EQUIP PER A MINICEC COMPOST PER:OXIGENADOR DE MEMBRANA PP TRACTAT AMB HEP.SUP.1,8 M2. VOLUM D'ENCEBAT 215 ML, INTERCANV CALOR 0,4M2, FLUX SANG 0,5-5 L/MIN.CAPÇAL BOMBA CENTRIFUGA.SET DE TUBS I CONNEXIONS;CIRCUIT CARDIOPLEGÍA,SET CÀNULES.ESTÈRIL.
Perfusió cardiaca, Equips oxigenador MINICEC | PERFUSIÓ CARDIACA, EQUIPS OXIGENADOR MINICEC, EQUIP PER A MINICEC COMPOST PER:OXIGENADOR DE MEMBRANA DE FIBRA BUIDA MICROPOROSA;AMB INTERCANVIADOR DE CALOR,FILTRE ARTERIAL,RESERVORI I CENTRÍFUGA.FLUX MÀXIM 8000ML/MIN,VOLUM ENCEBAT 680ML,SUPERF MEMBRANA 1,75M2.LÍNIES I CONNEC 3/8",CARDIOPLÈGIA I VENT
Perfusió cardiaca, Línies de perfusió cardíaca | PERFUSIÓ CARDIACA, LÍNIES DE PERFUSIÓ CARDÍACA, EQUIP DE LÍNIES BIOCOMPATIBLE TRACTAT AMB FOSFORILCOLINA, PER A CIRCULACIÓ EXTRACORPÒREA ECMO 1/4". COMPOST PER: DIVERSOS CONNECTORS DE POLICARBONAT, ALLARGADERES, DE TYGON I DE PVC. DISSENY HVH
Perfusió cardiaca, Hemoconcentradors per a CEC | PERFUSIÓ CARDIACA, HEMOCONCENTRADORS PER A CEC, EQUIP HEMOCONCENTRADOR CEC NEONAT,COMPOST PER:HEMOCONCENTRADOR FIBRES DE POLIETERSULFONA,Ø FIBRES 200µ, ÀREA MEMBRANA 0,3M²,VOLUM ENCEBAT 27CC,CAIGUDA PRESSIÓ 61 MMHG,CONNECTORS 1,4".LÍNIES D'OMPLIMENT,REINFUSIÓ I REBUIG.ESTÈRIL(B*)BAIXA_ESTUDI GERÈNCIA
Altres cirurgia cardiaca, Materials complentaris per a cirurgia cardíaca | ALTRES CIRURGIA CARDIACA, MATERIALS COMPLENTARIS PER A CIRURGIA CARDÍACA, SONDA PER A MESURAR FLUXES BOMBA CENTRÍFUGA(B*)BAIXA_ESTUDI GERÈNCIA
Altres cirurgia cardiaca, Materials complentaris per a cirurgia cardíaca | ALTRES CIRURGIA CARDIACA, MATERIALS COMPLENTARIS PER A CIRURGIA CARDÍACA, VÀLVULA ANTICOL•LAPSE P/EVITAR EXCÉS DE BUIT EN LÍNIES DELS ASPIRADORS EN CIRURGIA EXTRACORPÒREA,EXTRACCIÓ PRES POSITIVA FINS A +450MMHG,EXTRACCIÓ PRES NEGATIVA FINS A -150MMHG,CONNECT 1/4X1/4,CARCASSA DE POLICARBONAT,VÀLVULA DE SILICONA,LONG FINS A 7CM,
Cànules per a circulació venosa i arterial, Cànules d'aspiració cardíaca | CÀNULES PER A CIRCULACIÓ VENOSA I ARTERIAL, CÀNULES D'ASPIRACIÓ CARDÍACA, CÀNULA D'ASPIRACIÓ PER A RECUPERACIÓ DE SANG EN INTERVENCIONS DE CEC, 9 FR (3,0MM), LLARGÀRIA 25 CM, EN ANGLE DE 35º. ESTÈRIL.(B*)BAIXA_ESTUDI GERÈNCIA
Cànules per a circulació venosa i arterial, Cànules d'aspiració cardíaca | CÀNULES PER A CIRCULACIÓ VENOSA I ARTERIAL, CÀNULES D'ASPIRACIÓ CARDÍACA, CÀNULA D'ASPIRACIÓ CARDÍACA (VENTS) DE SILICONA AMB FIADOR, CALIBRE 20 FR, LLARGÀRIA 40CM +/-2CM; PUNTA AMB PERFORACIONS; CONNECTOR 1/4" AMB GUÍA I MARQUES RADIOPACAS. ESTÈRIL.
Cànules per a circulació venosa i arterial, Cànules d'aspiració cardíaca | CÀNULES PER A CIRCULACIÓ VENOSA I ARTERIAL, CÀNULES D'ASPIRACIÓ CARDÍACA, CÀNULA D'ASPIRACIÓ CARDÍACA (VENTS) DE SILICONA AMB FIADOR, CALIBRE 16 FR, LLARGÀRIA 40,6CM +/-2CM; PUNTA AMB PERFORACIONS DE 5 A 6 CM; CONNECTOR 1/4" AMB GUÍA I MARQUES RADIOPACAS. ESTÈRIL.
Altres cirurgia cardiaca, Materials complentaris per a cirurgia cardíaca | ALTRES CIRURGIA CARDIACA, MATERIALS COMPLENTARIS PER A CIRURGIA CARDÍACA, ASSISTENT MECÀNIC PER ANASTOMOSIS PROXIMAL, SISTEMA OBTURADOR, AMB ALLIBERADOR I CÚTTER AÒRTIC. DIÀMETRE 4,3 MM. ESTÈRIL.
Altres cirurgia cardiaca, Materials per a cirurgia cardíaca sense CEC | ALTRES CIRURGIA CARDIACA, MATERIALS PER A CIRURGIA CARDÍACA SENSE CEC, INSTRUMENT ESTABILITZADOR CARDÍAC AMB SISTEMA DE BUIT, TIPUS POP AMB 2 POTES GIRATORIES AMB 8 PUNTS SE SUCCIÓ I BRAÇ FLEXIBLE, ACOPLABLE A SEPARADOR DE ESTERNECTOMIA. ESTÈRIL.
Perfusió cardiaca, Hemoconcentradors per a CEC | PERFUSIÓ CARDIACA, HEMOCONCENTRADORS PER A CEC, EQUIP HEMOCONCENTRADOR CEC ADULT DE FIBRES POLISULFONA Ø200µ, ÀREA MEMBRANA 0,65-70M², VOL ENCEBAT 45-55ML, CAIGUDA DE PRESSIÓ 32MMHG, PRESSIÓ MÀX TRANSMEMBRANA 600MMHG, CONNEXIONS 1/4 L.L. BOSSA RECOL•LECTORA DE REBUIG 2-2,5L. ESTÈRIL
Cànules per a circulació venosa i arterial, Cànules arteria femoral reforçades | CÀNULES PER A CIRCULACIÓ VENOSA I ARTERIAL, CÀNULES ARTERIA FEMORAL REFORÇADES, CÀNULA DE PERFUSIÓ PER A ARTÈRIA FEMORAL REFORÇADA AMB ESPIRAL METAL.LIC, CALIBRE 15,5FR, LLARGÀRIA 22CM +/-2CM, PUNTA RECTA, RÍGIDA, BISELADA AMB CONNECTOR 3/8"LL . ESTÈRIL.
Cànules per a circulació venosa i arterial, Cànules arteria femoral reforçades | CÀNULES PER A CIRCULACIÓ VENOSA I ARTERIAL, CÀNULES ARTERIA FEMORAL REFORÇADES, CÀNULA DE PERFUSIÓ PER A ARTÈRIA FEMORAL RESISTENT AL RECOLZAMENT, PARET FINA, COS RADIOPAC AMB MÚLTIPLES ORIFICIS, CALIBRE 14 FR, LLARGÀRIA 18 CM +/-2CM, AMB DILATADOR I CONNECTOR VENTED DE 3/8". ESTÈRIL.
Perfusió cardiaca, Línies de perfusió cardíaca | PERFUSIÓ CARDIACA, LÍNIES DE PERFUSIÓ CARDÍACA, EQUIP LÍNIES CEC ASSISTÈNCIA VENTRICULAR AMB RECOBRIMENT I TRACTAMENT BIO COMPATIBLE D'HEPARINA ACTIVA, AMB CAMPANA CENTRÍFUGA. COMPATIBLE AMB BOMBA BIOMEDICUS O EQUIVALENT.
Cànules per a circulació venosa i arterial, Cànules artèria aorta reforçades | CÀNULES PER A CIRCULACIÓ VENOSA I ARTERIAL, CÀNULES ARTÈRIA AORTA REFORÇADES, CÀNULA ARTERIAL AÒRTICA D'UNA SOLA PEÇA, CALIBRE 22F, LLARGÀRIA 30 CM +/-2CM, AMB INTRODUCTOR DE PUNTA ROMA SENSE GUIA, CONNEXIÓ VENTED 3/8". ESTÈRIL.
Cànules per a circulació venosa i arterial, Cànules per a cardioplègia | CÀNULES PER A CIRCULACIÓ VENOSA I ARTERIAL, CÀNULES PER A CARDIOPLÈGIA, CANULA DE PERFUSIO OSTIUM CORONARI DIAMETRE 15 F, LLARGARIA 25CM + -2CM, AMB COS DE SILICONA I CONNEXIO LUER LOOK. ESTERIL.
Altres cirurgia cardiaca, Materials complentaris per a cirurgia cardíaca | ALTRES CIRURGIA CARDIACA, MATERIALS COMPLENTARIS PER A CIRURGIA CARDÍACA, PUNXÓ VASCULAR PER ANASTOMOSI, DIÀMETRE 2,5-2,8MM, BAIX PERFIL, MÀNEC FORMA ANATÒMICA LONGITUD 16-18CM O SUPERIOR. ACER INOXIDABLE AMB LÍNIA DE TALL NÍTIDA I CIRCULAR. ESTÈRIL, UN SOL ÚS.
Cànules per a circulació venosa i arterial, Cànules venoses | CÀNULES PER A CIRCULACIÓ VENOSA I ARTERIAL, CÀNULES VENOSES, CÀNULA VENOSA COLZADA, AMB TUBPVC, REFORÇADA AMB ESPIRAL AMB FILFERRO D´ACER INOXIDABLE, PUNTA DISTAL LIGHTHOUSE, CALIBRE 26 FR.(8.7MM)LLARGÀRIA 40 CM. EXTREM DISTAL EN ANGLE 90 º I LONGUITUT DISTAL5 CM. CONNEXIÓ 3/8". ESTÈRIL.(B*)BAIXA_ESTUDI GERÈNCIA
Perfusió cardiaca, Assistència ventricular cardíaca perifèrica | PERFUSIÓ CARDIACA, ASSISTÈNCIA VENTRICULAR CARDÍACA PERIFÈRICA, EQUIP ASSIST VENT PERCUTÀNIA ESQ,CATÈTER PERCUT 4L FLUX,Ø14FR,LONG13CM,CONNECTOR SIST INFUSIÓ SÈRUM GLUC,GUIA I EQ PUNCIÓ A/XER I AG,INTROD 14FR A/DILATADORS.NO LÀTEX,ESTÈRIL,1ÚS.COMP A/CONSOLA IMPELLA AIC O EQ
Altres cirurgia cardiaca, Materials per a cirurgia cardíaca sense CEC | ALTRES CIRURGIA CARDIACA, MATERIALS PER A CIRURGIA CARDÍACA SENSE CEC, DISPOSITIU BUFADOR/ATOMITZADOR, PROPORCIONA UNA APORTACIÓ CONTINUA DE CO2 I SOLUCIÓ SALINA PER A UNA MILLOR VISIBILITAT DURANT L'ANASTOMOSI EN BY-PASS CORONARI. CÀNULA DE PERFIL BAIX MAL·LEABLE I REGULADOR AMB MÀNEC DE VOLUM PRECÍS.
Perfusió cardiaca, Oxigenador CEC | PERFUSIÓ CARDIACA, OXIGENADOR CEC, OXIGENADORMEMBRANA BIOCOMPATIBLEFIBRA BUIDA COMPACTA PER A CEC PEDIATRIC. VOLUM ESTÀTIC D'ENCEBAT 365ML, RESERVORICARDIOTOMIA CAPACITAT MÀX 4000 ML; INTERCANVIADORCALOR PER A FLUX SANGUINI ENTRE 0,5-8 L/MIN, SUPERFÍCIEMEMBRANA 2
Perfusió cardiaca, Altres perfusió cardíaca | PERFUSIÓ CARDIACA, ALTRES PERFUSIÓ CARDÍACA, CAPÇAL (CAMPANA) BOMBA DE FLUXE CONTINUO EN DIAGONAL DP3. PER A CIRURGIA EXTRACORPÒREA COMPATIBLE AMB EQUIP ECMO MODEL DELTA STREAM O SIMILAR. VOLUM ENCEBAT 16 ML., FLUXE DE 0 A 8L/MIN. LONGITUD 77MM, DIÀMETRE 50MM. REVOLUCIONS DE 0 A 10.000.
Cànules per a circulació venosa i arterial, Cànules arteria femoral reforçades | CÀNULES PER A CIRCULACIÓ VENOSA I ARTERIAL, CÀNULES ARTERIA FEMORAL REFORÇADES, CÀNULA DE PERFUSIÓ PER A ARTÈRIA FEMORAL D'UNA SOLA PEÇA, REFORÇADA, VÀLVULA HEMOSTÀTICA, CALIBRE 8FR, LLARGÀRIA 23CM +/-2CM, AMB INTRODUCTOR, ANELL DE SUTURA RADIOOPAC AJUSTABLE, PER A CONNECTOR DE 1/4" SENSE VENTEIG. ESTÈRIL.
Cànules per a circulació venosa i arterial, Cànules venoses | CÀNULES PER A CIRCULACIÓ VENOSA I ARTERIAL, CÀNULES VENOSES, CÀNULA DE RETORN VENÓS FEMORAL D'UNA SOLA PEÇA REFORÇADA, CALIBRE 14 FR, LLARGÀRIA 19 CM +/- 2CM, AMB INTRODUCTOR, PER A CONNECTOR DE 3/8", ESTÈRIL.
Perfusió cardiaca, Altres perfusió cardíaca | PERFUSIÓ CARDIACA, ALTRES PERFUSIÓ CARDÍACA, SENSOR TRI-ÒPTIC PER APARELL DE MEDICIÓ D'HEMATÒCRIT I SATURACIÓ VENOSA 3/8" X 3/8" (0.95CM X 0.95CM), COMPATIBLE AMB ANALITZADOR DE GASOS EN SANG BIO TREND O EQUIVALENT
Cànules per a circulació venosa i arterial, Cànules arteria femoral reforçades | CÀNULES PER A CIRCULACIÓ VENOSA I ARTERIAL, CÀNULES ARTERIA FEMORAL REFORÇADES, CÀNULA DE PERFUSIÓ PER A ARTÈRIA FEMORAL D'UNA SOLA PEÇA, REFORÇADA, VÀLVULA HEMOSTÀTICA, CALIBRE 12FR, LLARGÀRIA 23CM +/-2CM, AMB INTRODUCTOR, ANELL DE SUTURA RADIOOPAC AJUSTABLE, PER A CONNECTOR DE 1/4" SENSE VENTEIG. ESTÈRIL.
Perfusió cardiaca, Altres perfusió cardíaca | PERFUSIÓ CARDIACA, ALTRES PERFUSIÓ CARDÍACA, ORGANITZADOR DE TUBS COMPOST PER UNA PLACA SEMIRÍGIDA DE PVC I 5/6 ABRAÇADERES INTERCANVIABLES DE DIFERENTS GRUIXOS PER A DIFERENTS TUBS DE CIRCULACIÓ EXTRACORPÒRIA.
Perfusió cardiaca, Altres perfusió cardíaca | PERFUSIÓ CARDIACA, ALTRES PERFUSIÓ CARDÍACA, SENSOR TRI-ÒPTIC PER APARELL DE MEDICIÓ D'HEMATÒCRIT I SATURACIÓ VENOSA 1/4" X 1/4" (0.64CM X 0.64CM), COMPATIBLE AMB ANALITZADOR DE GASOS EN SANG BIO TREND O EQUIVALENT
Perfusió cardiaca, Altres perfusió cardíaca | PERFUSIÓ CARDIACA, ALTRES PERFUSIÓ CARDÍACA, SENSOR TRI-ÒPTIC PER APARELL DE MEDICIÓ D'HEMATÒCRIT I SATURACIÓ VENOSA 1/2" X 1/2" (1,27CM X 1,27CM), COMPATIBLE AMB ANALITZADOR DE GASOS EN SANG BIO TREND O EQUIVALENT
Connectors, adaptadors, taps, Connectors reductors rectes i en "Y" de policarbonat | CONNECTORS, ADAPTADORS, TAPS, CONNECTORS REDUCTORS RECTES I EN "Y" DE POLICARBONAT, CONNECTOR DE POLICARBONAT (PC), RECTE, PER A CONNECTAR O UNIR LÍNIES DE TUBS, TRANSPARENT I TRANSLÚCID DE 1/4"X 1/4", SENSE LUER. ESTÈRIL.
Cànules per a circulació venosa i arterial, Cànules artèria aorta no reforçades | CÀNULES PER A CIRCULACIÓ VENOSA I ARTERIAL, CÀNULES ARTÈRIA AORTA NO REFORÇADES, CÀNULA PEDIÀTRICA DE PERFUSIÓ AÒRTICA AMB PUNTA BISEL·LADA. CALIBRE 8 F. LLARGÀRIA 18 CM. EXTREM DISTAL RECTE. CONNEXIÓ 1/4 ". ESTÈRIL.(B*)BAIXA_ESTUDI GERÈNCIA
Cànules per a circulació venosa i arterial, Cànules artèria aorta no reforçades | CÀNULES PER A CIRCULACIÓ VENOSA I ARTERIAL, CÀNULES ARTÈRIA AORTA NO REFORÇADES, CÀNULA PEDIÀTRICA DE PERFUSIÓ AÒRTICA AMB PUNTA BISELLADA. CALIBRE 16 F(5,3MM). LLARGÀRIA 18 CM. EXTREM DISTAL RECTE. CONNEXIÓ 1/4 ". ESTÈRIL.(B*)BAIXA_ESTUDI GERÈNCIA
Cànules per a circulació venosa i arterial, Adaptadors i accessoris de perfusió | CÀNULES PER A CIRCULACIÓ VENOSA I ARTERIAL, ADAPTADORS I ACCESSORIS DE PERFUSIÓ, EQUIP INTRODUCTOR CANULA FEMORAL PER A ACCEDIR AL BYPASS CARDIOPULMONAR. FORMAT PER, AGULLA 18G COMPATIBLE AMB TÈCNICA SELDINGER, 2 O MÉS DILATADORS, GUIA D'ACCER 0,038"-210CM, BISTURI Nº 11. ESTÈRIL
Altres cirurgia cardiaca, Materials per a cirurgia cardíaca sense CEC | ALTRES CIRURGIA CARDIACA, MATERIALS PER A CIRURGIA CARDÍACA SENSE CEC, INSTRUMENT POSICIONADOR CARDIAC AMB SISTEMA DE BUIT, TIPUS ESTRELLA AMB 3 POTES DE SILICONA AMB BRAÇ FLEXIBLE ACOPABLE A SEPARADOR. ESTÈRIL.
Cànules per a circulació venosa i arterial, Cànules arteria femoral reforçades | CÀNULES PER A CIRCULACIÓ VENOSA I ARTERIAL, CÀNULES ARTERIA FEMORAL REFORÇADES, CÀNULA DE PERFUSIÓ PER A ARTÈRIA FEMORAL D'UNA SOLA PEÇA, REFORÇADA, CALIBRE 21 FR, LLARGÀRIA 43CM +/-2CM, AMB INTRODUCTOR, PER A CONNECTOR DE 3/8" SENSE VENTEIG, ESTÈRIL.
Cànules per a circulació venosa i arterial, Cànules arteria femoral reforçades | CÀNULES PER A CIRCULACIÓ VENOSA I ARTERIAL, CÀNULES ARTERIA FEMORAL REFORÇADES, CÀNULA DE PERFUSIÓ PER A ARTÈRIA FEMORAL D'UNA SOLA PEÇA, REFORÇADA, VÀLVULA HEMOSTÀTICA, CALIBRE 14FR, LLARGÀRIA 23CM +/-2CM, AMB INTRODUCTOR, ANELL DE SUTURA RADIOOPAC AJUSTABLE, PER A CONNECTOR DE 1/4" SENSE VENTEIG. ESTÈRIL.
Connectors, adaptadors, taps, Connectors reductors rectes i en "Y" de policarbonat | CONNECTORS, ADAPTADORS, TAPS, CONNECTORS REDUCTORS RECTES I EN "Y" DE POLICARBONAT, CONNECTOR LUER-LOOK PER A CATÈTERS VENTRICULARS DE 8F, Ø EXTERN 2,0MM, Ø INTERN 1,4MM, DE POLICARBONAT. ACCESORI PER A DRENATGE EXTERN DE LCR. CONNEXIÓ UNIVERSAL PER A QUALSEVOL CATÈTER DE 8F. ESTÈRIL.
Cànules per a circulació venosa i arterial, Cànules per a cardioplègia | CÀNULES PER A CIRCULACIÓ VENOSA I ARTERIAL, CÀNULES PER A CARDIOPLÈGIA, CÀNULA DE PERFUSIÓ RETRÒGRADA DE SILICONA PEDIÀTRICA 15F, LLARGÀRIA 31,8CM +/-2CM, AMB BALÓ D'INFLAT MANUAL, LINIA DE MONITORITZACIÓ DE PRESSIÓ I ESTILET SÒLID. ESTÈRIL.
Perfusió cardiaca, Equips oxigenador CEC complets | PERFUSIÓ CARDIACA, EQUIPS OXIGENADOR CEC COMPLETS, EQUIP D'OXIGENADOR MINIATURITZAT CEC ADULTS:OXIGENADOR BIOCOMPATIBLE POLIPROPILÈ TRACTAC AMB FOSFORILCOLINA, SUP.1,1 M2, VOLUM D'ENCEBAT 160 ML;CAPÇAL DE BOMBA CENTRÍFUGA;FILTRE ARTERIAL;CONNEC 3/8",CARDIOPLÈGIA I VENT. ESTÈRIL.(B*)BAIXA_ESTUDI GERÈNCIA
Cànules per a circulació venosa i arterial, Cànules arteria femoral reforçades | CÀNULES PER A CIRCULACIÓ VENOSA I ARTERIAL, CÀNULES ARTERIA FEMORAL REFORÇADES, CÀNULA PERFUSIÓ ARTERIAL AXILAR PVC 22FR LLARGADA APROXIMADA 33CM, REFORÇAMENT ANELLAT, AMB PUNTA OBERTA, PER A INTERVENCIONS DE BYPASS, AMB CONNECTOR EN "T" DE 3/8". ESTÈRIL.(B*)BAIXA_ESTUDI GERÈNCIA
Cànules per a circulació venosa i arterial, Adaptadors i accessoris de perfusió | CÀNULES PER A CIRCULACIÓ VENOSA I ARTERIAL, ADAPTADORS I ACCESSORIS DE PERFUSIÓ, ADAPTADOR PERFUSIÓ CORONÀRIA EN "Y" DE SILICONA,DOS EXTREMS AMB CONNECTORS 1/4", CLAMPS CODIS COLORS,UN AMB ORIFICI DE VENTILACIÓ,EXTREM SOL CONNECTOR LUER MASCLE.LONGITUD TOTAL 21CM +/-2CM. PER A CONNECTAR LES CÀNULES A LA LÍNIA DE CARDIOPLEGIA.
Altres cirurgia cardiaca, Materials complentaris per a cirurgia cardíaca | ALTRES CIRURGIA CARDIACA, MATERIALS COMPLENTARIS PER A CIRURGIA CARDÍACA, DISPOSITIU D'INFUSIÓ DE CO2 PER A CAVITATS CARDIAQUES EN CIRURGIA VASCULAR. COMPOST PER: TUB PVC 30CM, FILTRE 0,2 µM, TUB PVC 3M, GUIA ACER INOXIDABLE 15CM DINS TUB PVC ACANALAT I ESCUMA POLIURETÀ.
Cànules per a circulació venosa i arterial, Cànules artèria aorta no reforçades | CÀNULES PER A CIRCULACIÓ VENOSA I ARTERIAL, CÀNULES ARTÈRIA AORTA NO REFORÇADES, CÀNULA DE PERFUSIÓ AÒRTICA DE PVC NO REFORÇADA, RECTA AMB PUNTA BISEL·LADA. CALIBRE 20F (6,7MM). LLARGÀRIA 25 CM. CONNEXIÓ 3/8 ". ESTÈRIL.(B*)BAIXA_ESTUDI GERÈNCIA
Cànules per a circulació venosa i arterial, Cànules artèria aorta no reforçades | CÀNULES PER A CIRCULACIÓ VENOSA I ARTERIAL, CÀNULES ARTÈRIA AORTA NO REFORÇADES, CÀNULA DE PERFUSIÓ AÒRTICA DE PVC NO REFORÇADA, RECTA AMB PUNTA BISEL·LADA. CALIBRE 22F (7,3MM). LLARGÀRIA 25 CM. CONNEXIÓ 3/8 ". ESTÈRIL.
Cànules per a circulació venosa i arterial, Cànules artèria aorta no reforçades | CÀNULES PER A CIRCULACIÓ VENOSA I ARTERIAL, CÀNULES ARTÈRIA AORTA NO REFORÇADES, CÀNULA DE PERFUSIÓ AÒRTICA DE PVC NO REFORÇADA, RECTA AMB PUNTA BISEL·LADA. CALIBRE 24F (8,0MM). LLARGÀRIA 25 CM. CONNEXIÓ 3/8 ". ESTÈRIL.(B*)BAIXA_ESTUDI GERÈNCIA
Cànules per a circulació venosa i arterial, Cànules artèria aorta reforçades | CÀNULES PER A CIRCULACIÓ VENOSA I ARTERIAL, CÀNULES ARTÈRIA AORTA REFORÇADES, CÀNULA ARTERIAL DE PERFUSIÓ AÓRTICA, DE PVC DE 22F, LLARG 30,5CM +/-2CM, REFORÇAMENT ANELLAT, AMB LLARG PERFIL I PUNTA PROGRESIVA PER A DISSECCIÓ AÓRTICA I ANULACIÓ ARC AÓRTIC, SENSE VALVULA DE VENTEIG, PER A CONNECTOR DE 3/8". ESTÈRIL
Perfusió cardiaca, Equips oxigenador CEC complets | PERFUSIÓ CARDIACA, EQUIPS OXIGENADOR CEC COMPLETS, EQUIP D'OXIGENADOR CEC ADULTS:OXIGENADOR DE PP FIBRA BUIDA, ENCEBAT 215ML;RESERV CARDIOTOMIA CAPACITAT MÀXIM 4,2L;INTERCANV CALOR 0.4M2.SUPERFICIE MEMBRANA 1,8M2,TIPUS SOFTLINE O EQUIV.LÍNIES ART I VEN, ASPIR I CONN.AMB SET DE CARDIPLÈJIA. DISSENY HGTP.
Perfusió cardiaca, Equips oxigenador CEC complets | PERFUSIÓ CARDIACA, EQUIPS OXIGENADOR CEC COMPLETS, EQUIP D'OXIGENADOR CEC ADULTS:OXIGENADOR BIOCOMPATIBLE PP TRACT AMB FOSFORILCOLINA,SUP. MEMBRANA 1,75M2,VOLUM ENCEBAT 351ML;RESERVORI 4,5L DUAL; INTERCANVIADOR CALOR 0,43M2,AMB FILTRE ARTERIAL I SET CARDIOPLÈGIA. DISSENY HB.
Perfusió cardiaca, Equips oxigenador ECMO complets | PERFUSIÓ CARDIACA, EQUIPS OXIGENADOR ECMO COMPLETS, EQUIP ASSISTENCIA CARDIOPULMONAR ECMO PER A SHOCK CARDIOGÈNIC.INCLOU:MEMBRANA OXIGENACIÓ,BOMBA CENTRÍFUGA,LÍNIES AMB TRACT BIOCOMPATIBLE. VOLUM ENCEBAT TOTAL 550ML.PER A SER UTILITZAT DURANT 14 DIES.COMPATIBLE AMB SISTEMA ROTAFLOW O EQUIVALENT
Cànules per a circulació venosa i arterial, Cànules per a cardioplègia | CÀNULES PER A CIRCULACIÓ VENOSA I ARTERIAL, CÀNULES PER A CARDIOPLÈGIA, CÀNULA DE CARDIOPLÈGIA RETRÒGRADA PEDIÀTRICA 6F, AMB BALÓ SUAU D'INFLAT MANUAL, COS DE SILICONA, CLAU INTEGRADA I LLARG 24.1CM.(B*)BAIXA_ESTUDI GERÈNCIA
Perfusió cardiaca, Equips de circulació extracorpòria | PERFUSIÓ CARDIACA, EQUIPS DE CIRCULACIÓ EXTRACORPÒRIA, CÀNULA CARDIOPLÈGIAPERFUSIÓ RETRÒGRADA ARTÈRIES CORONÀRIES PVC Ø14F/4,7MM LONGITUD 27CM+/-2CM AMB CLAMP+CLAUPAS; BALÓ D'AUTO INFLAT MITJANÇANT FLUX RUGÓS/TEXTURAT 18MM, PORTCONNEXIÓ LUER LOCK, ESTILET PREFORMAT I MANETA, ESTÈRIL
Perfusió cardiaca, Altres perfusió cardíaca | PERFUSIÓ CARDIACA, ALTRES PERFUSIÓ CARDÍACA, SUPORT DE TRANSDUCTOR, PER A SUBJECTAR ELS EQUIPS DE MONITORITATGE DE PRESSIONS HOMIDINÀMIQUES AMB 5 CLAUS
Cànules per a circulació venosa i arterial, Cànules per a cardioplègia | CÀNULES PER A CIRCULACIÓ VENOSA I ARTERIAL, CÀNULES PER A CARDIOPLÈGIA, CÀNULA DE PERFUSIÓ OSTIUM CORONÀRI AMB BALÓ DE PVC DE DIÀMETRE 7 MM. LLARGÀRIA 29CM +/-2CM. EXTREM DISTAL ROMA RECTE. CONNEXIÓ LUER-LOCK. ESTÈRIL.
Perfusió cardiaca, Equips oxigenador CEC complets | PERFUSIÓ CARDIACA, EQUIPS OXIGENADOR CEC COMPLETS, EQUIP D'OXIGENADOR CEC NEONAT:OXIGENADOR BIOCOMPATIBLE POLIPRO FIBRA BUIDA, TRACT AMB FOSFORILCOLINA,SUP MEMBRANA 0,22M2,VOL ENCEB 31ML;RESERV CARDIOTOMIA CAP MÀX 500ML;INTERCANVIADOR CALOR SUP 0.03 M2. ESTÈRIL. LÍNIES I ACCESSORIS SEGONS DISSENY HVH
Cànules per a circulació venosa i arterial, Cànules arteria femoral reforçades | CÀNULES PER A CIRCULACIÓ VENOSA I ARTERIAL, CÀNULES ARTERIA FEMORAL REFORÇADES, CÀNULA DE PERFUSIÓ PER A ARTÈRIA FEMORAL D´UNA SOLA PEÇA, PARET MOLT FINA. CALIBRE 21 F. LLARGÀRIA 17,8CM +/-2CM. EXTREM DISTAL RECTE AMB MARQUES RADIOPAQUES, AMB DILATADOR. CONNEXIÓ 3/8" AMB VENTEIG. ESTÈRIL.
Cànules per a circulació venosa i arterial, Cànules arteria femoral reforçades | CÀNULES PER A CIRCULACIÓ VENOSA I ARTERIAL, CÀNULES ARTERIA FEMORAL REFORÇADES, EQUIP CÀNULA DE PERFUSIÓ PER A ARTÈRIA FEMORAL D'UNA SOLA PEÇA, REFORÇADA, CALIBRE 23FR, LLARGÀRIA 23CM +/-2CM PER A CONNECTOR DE 3/8" LUER-LOCK, AMB INTRODUCTOR, GUIA, AGULLA PUNCIÓ, TRES DILATADORS I BISTURÍ. ESTÈRIL.
Cànules per a circulació venosa i arterial, Cànules arteria femoral reforçades | CÀNULES PER A CIRCULACIÓ VENOSA I ARTERIAL, CÀNULES ARTERIA FEMORAL REFORÇADES, EQUIP CÀNULA DE PERFUSIÓ PER A ARTÈRIA FEMORAL D'UNA SOLA PEÇA, REFORÇADA, CALIBRE 21FR, LLARGÀRIA 23CM +/-2CM PER A CONNECTOR DE 3/8" LUER-LOCK, AMB INTRODUCTOR, GUIA, AGULLA PUNCIÓ, TRES DILATADORS I BISTURÍ. ESTÈRIL.
Cànules per a circulació venosa i arterial, Cànules per a cardioplègia | CÀNULES PER A CIRCULACIÓ VENOSA I ARTERIAL, CÀNULES PER A CARDIOPLÈGIA, CÀNULA D'ARTERIOTOMIA DE POLIURETÀ, AMB PUNTA ARRODONIDA (OLIVA) DE 2 MM, LLARGARIA 3CM +/-0,5CM, CONNEXIÓ LUER FEMELLA. LLIURE DE LÀTEX. ESTÈRIL.
Cànules per a circulació venosa i arterial, Cànules per a cardioplègia | CÀNULES PER A CIRCULACIÓ VENOSA I ARTERIAL, CÀNULES PER A CARDIOPLÈGIA, CÀNULA D'ARTERIOTOMIA DE POLIURETÀ, AMB PUNTA ARRODONIDA (OLIVA) DE 3 MM, LLARGARIA 3CM +/-0,5CM, CONNEXIÓ LUER FEMELLA. LLIURE DE LÀTEX. ESTÈRIL.
Cànules per a circulació venosa i arterial, Cànules per a cardioplègia | CÀNULES PER A CIRCULACIÓ VENOSA I ARTERIAL, CÀNULES PER A CARDIOPLÈGIA, CÀNULA D'ARTERIOTOMIA DE POLIURETÀ, AMB PUNTA ARRODONIDA (OLIVA) DE 4 MM, LLARGARIA 5CM +/-0,5CM, CONNEXIÓ LUER FEMELLA. LLIURE DE LÀTEX. ESTÈRIL.
Perfusió cardiaca, Oxigenador CEC | PERFUSIÓ CARDIACA, OXIGENADOR CEC, OXIGENADOR DE MEMBRANA BIOCOMPATIBLE DE FIBRA BUIDA ESTANCA AL PLASMA,PER CEC PEDIATRÍA.VOLUM ENCEBAT 95ML,RESERVORI CARDIOTOMIA CAPACITAT MÀX 1600ML DOBLE VÀLVULA,INTERCANVIADOR CALOR FINS 2,4 L/MIN,SUPERFICIE MEMBRANA 0,16M2(B*)BAIXA_ESTUDI GERÈNCIA
Cànules per a circulació venosa i arterial, Cànules venoses | CÀNULES PER A CIRCULACIÓ VENOSA I ARTERIAL, CÀNULES VENOSES, CÀNULA VENOSA FEMORAL PER A ECMO DE LLARGA DURADA, DE 23FR, LLARGADA 55-65CM, CANULACIÓ PER VIA PERCUTÀNIA, DE PVC, REFORÇADA, RECOBERTA DE SISTEMA BIOCOMPATIBLE, AMB MULTIPLES ORIFICICIS LATERALS I UN DISTAL, CONNEXIÓ 3/8". ESTÈRIL.
Cànules per a circulació venosa i arterial, Cànules venoses | CÀNULES PER A CIRCULACIÓ VENOSA I ARTERIAL, CÀNULES VENOSES, CÀNULA VENOSA FEMORAL PER A ECMO DE LLARGA DURADA, DE 25FR, LLARGADA 55CM +/-2CM, CANULACIÓ PER VIA PERCUTÀNIA, DE PVC, REFORÇADA, RECOBERTA DE SISTEMA BIOCOMPATIBLE, AMB 24 ORIFICICIS LATERALS I UN DISTAL, CONNEXIÓ 3/8". ESTÈRIL
Perfusió cardiaca, Línies de perfusió cardíaca | PERFUSIÓ CARDIACA, LÍNIES DE PERFUSIÓ CARDÍACA, LINIA/TUB D'ASPIRACIÓ,DE PVC TRANSPARENT DE 1/4 X 1/16 X 410 CM+/-10CM, PER A COMPLEMENT DEL CIRCUIT DE CIRCULACIÓ EXTRACORPOREA EN INTERVENCIONS DE CIRUGIA CARDIACA.AMB TAPS PROTECTORS.
Perfusió cardiaca, Assistència ventricular cardíaca quirúrgica | PERFUSIÓ CARDIACA, ASSISTÈNCIA VENTRICULAR CARDÍACA QUIRÚRGICA, EQUIP (BOMBA) ASSISTÈNCIA VENTRICULAR(D,E I AMBDÓS)PER A ADULTS,VOL ENCEBAT 31ML,VEL MÀX 5.500RPM,CON 3/8",PRES MÀX 600MMHG,FLUX FINS A 10 L/MIN,POLICARBONAT.30 DIES.TECNOLOGIA LEVITACIÓ MAGNÈTICA,S/CAP PUNT FRICCIÓ.COMP/CONSOLA CENTRIMAG.REF:201-90010
Cànules per a circulació venosa i arterial, Cànules per a cardioplègia | CÀNULES PER A CIRCULACIÓ VENOSA I ARTERIAL, CÀNULES PER A CARDIOPLÈGIA, CÀNULA DE PERFUSIÓ OSTIUM CORONARI DIÀMETRE 17 F, LLARGÀRIA 25CM +/-2CM, AMB COS DE SILICONA I CONNEXIÓ LUER LOOK. ESTÈRIL.
Cànules per a circulació venosa i arterial, Cànules arteria femoral reforçades | CÀNULES PER A CIRCULACIÓ VENOSA I ARTERIAL, CÀNULES ARTERIA FEMORAL REFORÇADES, CÀNULA DE PERFUSIÓ PER A ARTÈRIA FEMORAL RESISTENT AL RECOLZAMENT, PARET FINA, COS RADIOPAC AMB MÚLTIPLES ORIFICIS, CALIBRE 17 FR, LLARGÀRIA 18 CM +/-2CM, AMB DILATADOR I CONNECTOR VENTED DE 3/8". ESTÈRIL.
Cànules per a circulació venosa i arterial, Cànules artèria aorta reforçades | CÀNULES PER A CIRCULACIÓ VENOSA I ARTERIAL, CÀNULES ARTÈRIA AORTA REFORÇADES, CÀNULA DE PERFUSIÓ AÒRTICA DE PVC REFORÇADA AMB ESPIRAL. CALIBRE 24FR. EXTREM DISTAL RECTE PUNTA ROMA. LLARGÀRIA 28CM +/-2CM. CONNEXIÓ RECTE 3/8"AMB LL. ESTÈRIL.
Cànules per a circulació venosa i arterial, Cànules per a cardioplègia | CÀNULES PER A CIRCULACIÓ VENOSA I ARTERIAL, CÀNULES PER A CARDIOPLÈGIA, CÀNULA DE PERFUSIÓ OSTIUM CORONÀRI AMB BALÓ DE PVC DE DÀMETRE 5 MM. LLARGÀRIA 29CM +/-2CM. EXTREM DISTAL ROMA RECTE. CONNEXIÓ LUER-LOCK. ESTÈRIL.
Cànules per a circulació venosa i arterial, Cànules venoses | CÀNULES PER A CIRCULACIÓ VENOSA I ARTERIAL, CÀNULES VENOSES, CÀNULA DE RETORN VENÓS DE PVC REFORÇADA AMB ESPIRAL PER A VENA CAVA. CALIBRE 36 FR. LLARGÀRIA 40CM +/-2CM. SENSE ANELL. EXTREM DISTAL ANGULAT 90º. CONNEXIÓ 3/8 ". ESTÈRIL.
Cànules per a circulació venosa i arterial, Cànules venoses | CÀNULES PER A CIRCULACIÓ VENOSA I ARTERIAL, CÀNULES VENOSES, CÀNULA DE RETORN VENÓS, AUTOEXPANDIBLE D´ACER, NO RECOBERTA, PUNTA AGUDA RECOBERTA, AMB MARQUES DE PROFUNDITAT, DIÀMETRE 36FR, LONGITUD 53CM +/-2CM. ESTÈRIL.
Cànules per a circulació venosa i arterial, Cànules arteria femoral reforçades | CÀNULES PER A CIRCULACIÓ VENOSA I ARTERIAL, CÀNULES ARTERIA FEMORAL REFORÇADES, CÀNULA ARTERIAL PER A CANULACIÓ AXILAR, SUBCLAVIA FEMORAL I AORTA, PARET ULTRAFINA REFORÇADA 16FR, LLARGÀRIA 20CM +/-2CM, PUNTA ROMA RADIOPACA, FUNCIÓ DE BLOQUEIG I TAP DE PURGAT, CONNECTOR DE 3/8" LL. ESTÈRIL.
Cànules per a circulació venosa i arterial, Cànules arteria femoral reforçades | CÀNULES PER A CIRCULACIÓ VENOSA I ARTERIAL, CÀNULES ARTERIA FEMORAL REFORÇADES, CÀNULA ARTERIAL PER A CANULACIÓ AXILAR, SUBCLAVIA FEMORAL I AORTA, PARET ULTRAFINA REFORÇADA 18FR, LLARGÀRIA 20CM +/-2CM, PUNTA ROMA RADIOPACA, FUNCIÓ DE BLOQUEIG I TAP DE PURGAT, CONNECTOR DE 3/8" LL. ESTÈRIL.
Cànules per a circulació venosa i arterial, Cànules arteria femoral reforçades | CÀNULES PER A CIRCULACIÓ VENOSA I ARTERIAL, CÀNULES ARTERIA FEMORAL REFORÇADES, CÀNULA ARTERIAL PER A CANULACIÓ AXILAR, SUBCLAVIA FEMORAL I AORTA, PARET ULTRAFINA REFORÇADA 20FR, LLARGÀRIA 20CM +/-2CM, PUNTA ROMA RADIOPACA, FUNCIÓ DE BLOQUEIG I TAP DE PURGAT, CONNECTOR DE 3/8" LL. ESTÈRIL.
Cànules per a circulació venosa i arterial, Cànules arteria femoral reforçades | CÀNULES PER A CIRCULACIÓ VENOSA I ARTERIAL, CÀNULES ARTERIA FEMORAL REFORÇADES, CÀNULA ARTERIAL, PER A CANULACIÓ AXILAR, SUBCLAVIA FEMORAL I AORTA, PARET ULTRAFINA REFORÇADA 22FR, LLARGÀRIA EFECTIVA APROXIMADA 15CM (LLARGARIA TOTAL 20,8CM, AMB CONNECTOR 3,8MM, PUNTA ROMA RADIOPACA, FUNCIÓ DE BLOQUEIG I TAP DE PURGAT. ESTÈRIL.
Cànules per a circulació venosa i arterial, Cànules arteria femoral reforçades | CÀNULES PER A CIRCULACIÓ VENOSA I ARTERIAL, CÀNULES ARTERIA FEMORAL REFORÇADES, EQUIP D'INSERCIÓ PERCUTÀNIACÀNULA ARTERIAL PER ACCEDIR A BYPASS CARDIOPULMONAR. COMPOST PER; GUIA J-WIRE0,038" X 100CM, DILATADORS 10/12FR, 12/14FR, 14/16FR, 16/18FR, XERINGA20ML, AGULLA D'INSERCIÓ18GAX7CM I BISTURÍ. ERSTÈRIL.(B*)BAIXA_ESTUDI GERÈNCIA
Perfusió cardiaca, Reservori cardiotomia | PERFUSIÓ CARDIACA, RESERVORI CARDIOTOMIA, RESERVORI DE CARDIOTOMIA, AMB FILTRE DE 40 MICRES I CONNECTORS 1/4" I 3/8", CAPACITAT 4000 ML I 4 PORTS D¿ENTRADA. COMPATIBLE AMB AUTOLOG O EQUIVALENT. ESTÈRIL.
Perfusió cardiaca, Equips cardioplègia | PERFUSIÓ CARDIACA, EQUIPS CARDIOPLÈGIA, EQUIP CARDIOPLÈGIA PER A INTERCANVIADOR DE CALOR PER A CIRCULACIÓ EXTRACORPÒRIA 1/4, AMB INTERCANVIADOR DE CALOR CSC14 AMB SISITEMA ATRAPA BOMBOLLES, DISSENY SEGONS HOSPITAL.
Cànules per a circulació venosa i arterial, Cànules d'aspiració cardíaca | CÀNULES PER A CIRCULACIÓ VENOSA I ARTERIAL, CÀNULES D'ASPIRACIÓ CARDÍACA, CÀNULA ASPIRACIÓ CARDÍACA CALIBRE 12FR, LLARGÀRIA 30CM +/-2CM, PUNTA PERFORADA, CONNEXIÓ 1/4". ESTÈRIL
Cànules per a circulació venosa i arterial, Cànules per a cardioplègia | CÀNULES PER A CIRCULACIÓ VENOSA I ARTERIAL, CÀNULES PER A CARDIOPLÈGIA, CÀNULA PER ADMINISTRACIÓ DE CARDIOPLÈGIA, D¿ARREL AÒRTICA AMB ANELL DE SUTURA MOVIBLE AMB FORATS PER FIXAR-LA A LA AORTA . CALIBRE 7 FR. LLARGÀRIA 31,75 CM +/-2CM. ESTÈRIL.
Perfusió cardiaca, Altres perfusió cardíaca | PERFUSIÓ CARDIACA, ALTRES PERFUSIÓ CARDÍACA, SENSOR DE SATURACIÓ ARTERIAL I MEDIDOR DE GASOS EN LINIA EN PROCEDIMENTS DE DESVIACIÓ CARDIOPULMONAR X MONITOREIG CONTINU DEGASOS SANGUINIS,PH,K+ I Tª DE LA SANG.COMPAT A/MONIT CDI500 O EQUIV
Perfusió cardiaca, Altres perfusió cardíaca | PERFUSIÓ CARDIACA, ALTRES PERFUSIÓ CARDÍACA, CUBETA PER DETERMINAR LA SVO2 (SATURACIÓ VENOSA MIXTA),HEMATÒCRIT I HEMOGLOBINA MITJANÇANT TECNOLOGIA DE REFRACTÀNCIA ÒPTICA A LES CIRURURGIES CARDIAQUES.MATERIAL POLICARBONAT.MIDA 1/4"X1/4. D'UN SOL US.COMPATIBLE AMB SISTEMA CDI500 O EQUIV
Perfusió cardiaca, Altres perfusió cardíaca | PERFUSIÓ CARDIACA, ALTRES PERFUSIÓ CARDÍACA, CUBETA PER DETERMINAR LA SVO2 (SATURACIÓ VENOSA MIXTA),HEMATÒCRIT I HEMOGLOBINA MITJANÇANT TECNOLOGIA DE REFRACTÀNCIA ÒPTICA A LES CIRURURGIES CARDIAQUES.MATERIAL POLICARBONAT.MIDA 1/2"X1/2. D'UN SOL US.COMPATIBLE AMB SISTEMA CDI500 O EQUIV
Perfusió cardiaca, Altres perfusió cardíaca | PERFUSIÓ CARDIACA, ALTRES PERFUSIÓ CARDÍACA, SENSOR AMB CONNECTOR DE POLICARBONAT (PC), RECTE, ELECTRODE-SENSOR VENÒS, UNIÓ DE TUBS DEL MATEIX Ø 1/2" - 1/2", COMPATIBLE AMB MONITOR DE PERFUSIÓ B-CAPTA I BOMBA CEC S-5 O EQUIVALENT. ESTÈRIL.
Perfusió cardiaca, Altres perfusió cardíaca | PERFUSIÓ CARDIACA, ALTRES PERFUSIÓ CARDÍACA, SENSOR AMB CONNECTOR DE POLICARBONAT (PC), RECTE, ELECTRODE-SENSOR VENÒS, UNIÓ DE TUBS DEL MATEIX Ø 1/4" - 1/4", COMPATIBLE AMB MONITOR DE PERFUSIÓ B-CAPTA I BOMBA CEC S-5 O EQUIVALENT. ESTÈRIL.
Perfusió cardiaca, Altres perfusió cardíaca | PERFUSIÓ CARDIACA, ALTRES PERFUSIÓ CARDÍACA, SENSOR AMB CONNECTOR DE POLICARBONAT (PC), RECTE, ELECTRODE-SENSOR VENÒS, UNIÓ DE TUBS DEL MATEIX Ø 3/8" - 3/8", COMPATIBLE AMB MONITOR DE PERFUSIÓ B-CAPTA I BOMBA CEC S-5 O EQUIVALENT. ESTÈRIL.
Perfusió cardiaca, Altres perfusió cardíaca | PERFUSIÓ CARDIACA, ALTRES PERFUSIÓ CARDÍACA, SENSOR AMB CONNECTOR DE POLICARBONAT (PC), RECTE, ELECTRODE-SENSOR ARTERIAL, UNIÓ DE TUBS DEL MATEIX Ø 1/4" - 1/4", COMPATIBLE AMB MONITOR DE PERFUSIÓ B-CAPTA I BOMBA CEC S-5 O EQUIVALENT. ESTÈRIL.
Perfusió cardiaca, Altres perfusió cardíaca | PERFUSIÓ CARDIACA, ALTRES PERFUSIÓ CARDÍACA, SENSOR AMB CONNECTOR DE POLICARBONAT (PC), RECTE, ELECTRODE-SENSOR ARTERIAL, UNIÓ DE TUBS DEL MATEIX Ø 3/8" - 3/8", COMPATIBLE AMB MONITOR DE PERFUSIÓ B-CAPTA I BOMBA CEC S-5 O EQUIVALENT. ESTÈRIL.
Cànules per a circulació venosa i arterial, Adaptadors i accessoris de perfusió | CÀNULES PER A CIRCULACIÓ VENOSA I ARTERIAL, ADAPTADORS I ACCESSORIS DE PERFUSIÓ, SUPORT PVC ADHESIU TRANSPARENT, MIDA 30X20MM +/-5MM, PER A COL·LOCACIÓ DEL SENSOR DE NIVELL EN L'EQUIP CIRCULACIÓ EXTRACORPÒRIA S5 PRO O EQUIVALENT
Perfusió cardiaca, Línies de perfusió cardíaca | PERFUSIÓ CARDIACA, LÍNIES DE PERFUSIÓ CARDÍACA, EQUIP DE LÍNIES PER A CIRCULACIÓ EXTRACORPÒRIA, PEDIÀTRICA, AMB TRACTAMENT DE FOSFORILCOLINA, CONNEXIONS 1/4 X 1/4. ESTÈRIL
Perfusió cardiaca, Equips oxigenador ECMO complets | PERFUSIÓ CARDIACA, EQUIPS OXIGENADOR ECMO COMPLETS, EQUIP ASSISTÈNCIA CARDIOPULMONAR ECMO AMB OXIGENADOR,BOMBA CENTRÍFUGA,INTERCANVIADOR CALOR I LÍNIES.SUPERFÍCIE MEMBRANA 1,3M2,VOLUM ENCEBAT 240ML,CÈL¿LULA DE MEDICIÓ I SENSORS INTEGRATS.UTIL MÀXIM 30 DIES.ESTÈRIL,UNÚS.COMPATIBLE AMB SISTEMA CARDIOHELP
Cànules per a circulació venosa i arterial, Cànules venoses | CÀNULES PER A CIRCULACIÓ VENOSA I ARTERIAL, CÀNULES VENOSES, CÀNULA DE RETORN VENÓS RECTA REFORÇADA. CALIBRE 12 FR. LLARGÀRIA 30-40 CM. EXTREM DISTAL RECTE. PUNTA CISTELLA. CONNEXIÓ 1/4". ESTÈRIL.
Cànules per a circulació venosa i arterial, Adaptadors i accessoris de perfusió | CÀNULES PER A CIRCULACIÓ VENOSA I ARTERIAL, ADAPTADORS I ACCESSORIS DE PERFUSIÓ, SEPARADOR ATRAPA BOMBOLLES VENÒS AMB FILTRE DE 120 MICRES. FLUXE MÀXIM 8L/MIN, MÍNIM 0,5L/MIN, VOLUM CEBAT 128ML, CONNEXIÓ 3/8". RECOBRIMENT AMB FOSFORILCOLINA. COMPATIBLE AMB SUPORT INSPIRE VBT 8 O EQUIVALENT. ESTÈRIL.
Cànules per a circulació venosa i arterial, Adaptadors i accessoris de perfusió | CÀNULES PER A CIRCULACIÓ VENOSA I ARTERIAL, ADAPTADORS I ACCESSORIS DE PERFUSIÓ, SUPORT D¿ACER INOXIDABLE COMPATIBLE AMB SEPARADOR ATRAPA BOMBOLLES INSPIRE VBT 8 O EQUIVALENT.
Cànules per a circulació venosa i arterial, Cànules arteria femoral reforçades | CÀNULES PER A CIRCULACIÓ VENOSA I ARTERIAL, CÀNULES ARTERIA FEMORAL REFORÇADES, CÀNULA DE PERFUSIÓ PER A ARTÈRIA FEMORAL I ECMO D'UNA SOLA PEÇA, REFORÇADA, CALIBRE 13 FR, LLARGÀRIA 15 CM +/-2CM PER A CONNECTOR DE 3/8" LL, ESTÈRIL.
Cànules per a circulació venosa i arterial, Cànules venoses | CÀNULES PER A CIRCULACIÓ VENOSA I ARTERIAL, CÀNULES VENOSES, CÀNULA DE RETORN VENÒS FEMORAL PERCUTÀNEA PER TÉCNICA SELDINGER, CALIBRE 24F, LLARGÀRIA 63CM, AMB INTRODUCTOR, CONNEXIÓ 3/8". D¿ACER INOX TRENAT. ESTÈRIL
Perfusió cardiaca, Equips oxigenador ECMO complets | PERFUSIÓ CARDIACA, EQUIPS OXIGENADOR ECMO COMPLETS, EQUIP ASSISTENCIA VENTRICULAR ECMO. INCLOU: LÍNIES, CAMPANA DE CENTRÍFUGA I TRANSDUCTOR DE PRESSIÓ, AMB TRACTAMENT BIOCOMPATIBLE. VOLUM ENCEBATTOTAL 39ML. COMPATIBLE AMB SISTEMA ECMOLIFE O EQUIVALENT
Cànules per a circulació venosa i arterial, Cànules venoses | CÀNULES PER A CIRCULACIÓ VENOSA I ARTERIAL, CÀNULES VENOSES, CÀNULA VENOSA REFORÇADA PER A ECMO DE LLARGA DURADA, CALIBRE 29FR, AMB INTRODUCTOR DE 13FR I 70CM DE LLARGÀRIA, CONNEXIÓ 3/8". ESTÈRIL
Perfusió cardiaca, Altres perfusió cardíaca | PERFUSIÓ CARDIACA, ALTRES PERFUSIÓ CARDÍACA, CUBETA PER DETERMINAR LA SVO2 (SATURACIÓ VENOSA MIXTA),HEMATÒCRIT I HEMOGLOBINA MITJANÇANT TECNOLOGIA DE REFRACTÀNCIA ÒPTICA A LES CIRURURGIES CARDIAQUES.MATERIAL POLICARBONAT.MIDA 3/8"X3/8. D'UN SOL US.COMPATIBLE AMB SISTEMA CDI500 O EQUIV
Perfusió cardiaca, Altres perfusió cardíaca | PERFUSIÓ CARDIACA, ALTRES PERFUSIÓ CARDÍACA, GAS A, PER CALIBRAR EL SISTEMA DE MONITOREIG DE PARÀMETRES SANGUINIS CDI500 O EQUIV.COMPATIBLE AMB EL CALIBRADOR 540 O EQUIV.S'UTILITZA CONJUNTAMENT AMB EL GAS B
Perfusió cardiaca, Altres perfusió cardíaca | PERFUSIÓ CARDIACA, ALTRES PERFUSIÓ CARDÍACA, GAS B, PER CALIBRAR EL SISTEMA DE MONITOREIG DE PARÀMETRES SANGUINIS CDI500 O EQUIV.COMPATIBLE AMB EL CALIBRADOR 540 O EQUIV.S'UTILITZA CONJUNTAMENT AMB EL GAS A
Perfusió cardiaca, Assistència ventricular cardíaca perifèrica | PERFUSIÓ CARDIACA, ASSISTÈNCIA VENTRICULAR CARDÍACA PERIFÈRICA, EQUIP ASSISTÈNCIA VENTRICULAR ESQUERRA PERCUTÀNIA, FLUXE 5,5L, CATÈTER PERCUT Ø21FR, LONG 11,4CM, SENSOR ÒPTIC, CONNECTOR, SISTEMA INFUSIÓ, GUIA 0,018" I EQUIP INTRODUCTOR 23FR A/DILATADORS. NO LÀTEX, ESTÈRIL. COMPATIBLE A/CONSOLA IMPELLA AIC O EQUIV
Perfusió cardiaca, Assistència ventricular cardíaca perifèrica | PERFUSIÓ CARDIACA, ASSISTÈNCIA VENTRICULAR CARDÍACA PERIFÈRICA, EQUIP ASSISTÈNCIA VENTRICULAR PERCUTÀNIA DRETA, CATÈTER PERCUTANI > 4L DE FLUXE ,Ø22FR, LONGITUD 17 CM AMB CONNECTOR, GUÍA DE 0,027", INTRODUCTOR I DILATADORS. ESTÈRIL, 1ÚS. COMP A/CONSOLA IMPELLA O EQUIVALENT
Cànules per a circulació venosa i arterial, Adaptadors i accessoris de perfusió | CÀNULES PER A CIRCULACIÓ VENOSA I ARTERIAL, ADAPTADORS I ACCESSORIS DE PERFUSIÓ, SISTEMA DE FIXACIÓ PER A CÀNULES D'ECMO A PACIENT, ADHESIU TRANSPIRABLE. MIDA 4CM X 14CM +/-1CM.
Cànules per a circulació venosa i arterial, Cànules arteria femoral reforçades | CÀNULES PER A CIRCULACIÓ VENOSA I ARTERIAL, CÀNULES ARTERIA FEMORAL REFORÇADES, EQUIP CÀNULA REINFUSIÓ PER EXTRACORPÒRIA I ECMO D'UNA SOLA PEÇA REFORÇADA, SENSE ORIFICIS LATERALS A LA PUNTA, CALIBRE 9 FR, LLARGÀRIA 10 CM +/-2CM PER A CONNECTOR DE 1/4" SENSE LUER, AMB INTRODUCTOR, TAP ANELL I CLIP, ESTÈRIL.
Cànules per a circulació venosa i arterial, Cànules arteria femoral reforçades | CÀNULES PER A CIRCULACIÓ VENOSA I ARTERIAL, CÀNULES ARTERIA FEMORAL REFORÇADES, EQUIP CÀNULA DRENATGE PER EXTRACORPÒRIA I ECMO D'UNA SOLA PEÇA REFORÇADA, AMB ORIFICIS LATERALS A LA PUNTA, CALIBRE 9 FR, LLARGÀRIA 10 CM +/-2CM PER A CONNECTOR DE 1/4" SENSE LUER, AMB INTRODUCTOR, TAP ANELL I CLIP,ESTÈRIL.
Perfusió cardiaca, Oxigenador ECMO | PERFUSIÓ CARDIACA, OXIGENADOR ECMO, EQUIP OXIGENADOR DE MEMBRANA PER A ECMO AMB INTERCANVIADOR CALOR I LINIES EXTRACORPÒREES. SUPERFÍCIE MEMBRANA 1,81M2, VOLUM ENCEBAT 225ML. UTILMÀXIM 14 DIES. ESTÈRIL. DISSENY HVH.
Perfusió cardiaca, Oxigenador ECMO | PERFUSIÓ CARDIACA, OXIGENADOR ECMO, EQUIP OXIGENADOR NEONATAL DE MEMBRANA DE PMP DE FIBRA BUIDA P/ECMO I LINIES EXTRACORPÒREES. VOLUM DE ENCEBAT DE 90ML SUPERFÍCIE DE MEMBRANA DE 0,69M2, INTERCAMBIADOR DE CALOR D¿ACER INOX. FLUXE DE 0,2-1,5L/MIN. ESTÈRIL. DISSENY HVH.
Perfusió cardiaca, Oxigenador ECMO | PERFUSIÓ CARDIACA, OXIGENADOR ECMO, EQUIP OXIGENADOR NEONATAL DE MEMBRANA DE PMP DE FIBRA BUIDA P/ECMO I LINIES EXTRACORPÒREES. VOLUM DE ENCEBAT DE 190ML SUPERFÍCIE DE MEMBRANA DE1.35M2, INTERCAMBIADOR DE CALOR D¿ACER INOX. FLUXE DE 0,3-4 L/MIN. ESTÈRIL. DISSENY HVH.
Cànules per a circulació venosa i arterial, Adaptadors i accessoris de perfusió | CÀNULES PER A CIRCULACIÓ VENOSA I ARTERIAL, ADAPTADORS I ACCESSORIS DE PERFUSIÓ, EQUIP D'ACOBLAMENT AMB DOS CONNECTORS MASCLE/FEMELLA 1/2", METÀL·LICS IANGULATS D'UNIÓ RÀPIDA COMPATIBLES AMB UNITATS DE NORMOTÈRMIA HU35 I OXIGENADOR
Cànules per a circulació venosa i arterial, Adaptadors i accessoris de perfusió | CÀNULES PER A CIRCULACIÓ VENOSA I ARTERIAL, ADAPTADORS I ACCESSORIS DE PERFUSIÓ, FILTRE ABSORCIÓ I ELIMINACIÓ DE MOLÈCULES HIDROFÒBIQUES, CITOQUINES I ALTRES TOXINES. VOLUM TOTAL 300ML+/-10ML, SUPERFÍCIE ABSORCIÓ 45.000M2 +/-5%, VOLUM EXTRACORPÒRIA 150ML, ANTICOAGULACIÓ AMB HEPARINA O CITRAT, PRESSIÓ MÀXIMA 760MMHG. LLIURE DE LÀTEX
Cànules per a circulació venosa i arterial, Cànules d'aspiració cardíaca | CÀNULES PER A CIRCULACIÓ VENOSA I ARTERIAL, CÀNULES D'ASPIRACIÓ CARDÍACA, CÀNULA ASPIRACIÓ CARDÍACA, PER CAVITATS OBERTES I TANCADES, DIÀMETRE 20FR, LLARGÀRIA 37CM +/-2CM, PUNTA ESTRIADA FLEXIBLE, CONNEXIÓ 1/4. ESTÈRIL.
Perfusió cardiaca, Equips oxigenador CEC complets | PERFUSIÓ CARDIACA, EQUIPS OXIGENADOR CEC COMPLETS, EQUIP OXIGENADOR CEC NEONAT: OXIGENADOR AMB TRACT. BIOCOMP. TIPUS BIOLINE, PP F/BUIDA, V/ENCEBAT 43ML, RESERV.CAPAC. MÀX. 0,8 L, AMB FILTRE ARTERIAL, SUP. MEMBR. 0,50 M2, SUP. INTERCANV. 0,07 M2, LINEES ART./VEN., ASPIRAD. I CONNECTORS. DISSENY HVH
Perfusió cardiaca, Equips oxigenador CEC complets | PERFUSIÓ CARDIACA, EQUIPS OXIGENADOR CEC COMPLETS, EQUIP OXIGENADOR CEC INFANTIL GRAN: OXIGENADOR AMB TRACT. BIOCOMP.TIPUS BIOLINE, PP F/BUIDA, V/ENCEBAT 335ML, RESERV.CAPAC. MÀX. 4,2 L, AMB FILTRE ARTERIAL, SUP. MEMBR. 1,8 M2, SUP. INTERCANV. 0,4 M2, LINEES ART./ VEN., ASPIRAD. I CONNECTORS. DISSENY HVH
Perfusió cardiaca, Equips oxigenador CEC complets | PERFUSIÓ CARDIACA, EQUIPS OXIGENADOR CEC COMPLETS, EQUIP OXIGENADOR CEC ADULT PETIT: OXIGENADOR AMB TRACT. BIOCOMP.TIPUS BIOLINE, PP F/BUIDA, V/ENCEBAT 144ML, RESERV.CAPAC. MÀX. 4,2 L, AMB FILTRE ARTERIAL, SUP. MEMBR. 1,3 M2, SUP. INTERCANV. 0,3 M2, LINEES ART./ VEN., ASPIRAD. I CONNECTORS. DISSENY HVH
Perfusió cardiaca, Equips oxigenador CEC complets | PERFUSIÓ CARDIACA, EQUIPS OXIGENADOR CEC COMPLETS, EQUIP OXIGENADOR CEC PEDIÀTRIC: OXIGENADOR AMB TRACT. BIOCOMP.TIPUS BIOLINE, PP F/BUIDA, V/ENCEBAT 99ML, RESERV.CAPAC. MÀX. 1,7 L, AMB FILTRE ARTERIAL, SUP. MEMBR. 0,8 M2, SUP. INTERCANV. 0,15 M2, LINEES ART./ VEN., ASPIRAD. I CONNECTORS. DISSENY HVH
Cànules per a circulació venosa i arterial, Cànules per a cardioplègia | CÀNULES PER A CIRCULACIÓ VENOSA I ARTERIAL, CÀNULES PER A CARDIOPLÈGIA, CÀNULA PER OSTIUM CORONARI DIÀMETRE 12FR, LLARGÀRIA 19CM +/-2CM, D'ALT FLUX AMB PUNTA RADIOPACA EN CISTELLA COLZADA 45º. CONNEXIÓ LUER FEMELLA. ESTÈRIL.
Cànules per a circulació venosa i arterial, Cànules per a cardioplègia | CÀNULES PER A CIRCULACIÓ VENOSA I ARTERIAL, CÀNULES PER A CARDIOPLÈGIA, CÀNULA PER OSTIUM CORONARI DIÀMETRE 12FR, LLARGÀRIA 19CM +/-2CM, D'ALT FLUX AMB PUNTA RADIOPACA EN CISTELLA COLZADA 90º. CONNEXIÓ LUER FEMELLA. ESTÈRIL.
Connectors, adaptadors, taps, Connectors reductors rectes i en "Y" de policarbonat | CONNECTORS, ADAPTADORS, TAPS, CONNECTORS REDUCTORS RECTES I EN "Y" DE POLICARBONAT, CONNEXIÓ PER A CEC. CONNECTOR LUER FEMELLA. LA PART DE LA Y ÉS RÍGIDA I TÉ DOS CONNECTORS LUER MASCLE. 5,1 CM I CAMES DE 15,2 CM. ENVÀS INDIVIDUAL. ESTÈRIL.
Perfusió cardiaca, Equips oxigenador ECMO complets | PERFUSIÓ CARDIACA, EQUIPS OXIGENADOR ECMO COMPLETS, EQUIP VENTILACIÓ PULMONAR QUE INCLOU MEMBRANA VENTILACIÓ,CAPÇAL BOMBA MAGNÈTICA. VOLUM ENCEBAT 275ML, SUPERFÍCIE MEMBRANA 1,90M2, LONG DELS TUBS 230CM+/-5CM I CONN 3/8", SIST DE PRESSIONS INTEGRAT. COMPATIBLE AMB XENIOS O ILA ACTIVVE (NOVALUNG) O EQUIV.
Cànules per a circulació venosa i arterial, Adaptadors i accessoris de perfusió | CÀNULES PER A CIRCULACIÓ VENOSA I ARTERIAL, ADAPTADORS I ACCESSORIS DE PERFUSIÓ, TARJETA PER A MONITORITZAR EN LÍNIA 5 PARÀMETRES: DO2I, VO2I, DO2I, VO2I / DO2I I DO2I / VO2I. PER A CIRURGIA EXTRACORPOREA, D'UN SOL ÚS. COMPATIBLE AMB SISTEMA CONNECT O EQUIVALENT
Cànules per a circulació venosa i arterial, Cànules artèria aorta reforçades | CÀNULES PER A CIRCULACIÓ VENOSA I ARTERIAL, CÀNULES ARTÈRIA AORTA REFORÇADES, CÀNULA ARTERIAL AÒRTICA D'UNA SOLA PEÇA, CALIBRE 20F, LLARGÀRIA 30 CM +/-2CM, AMB INTRODUCTOR DE PUNTA DE TRES RANURES INTEGRADES SENSE GUIA, CONNEXIÓ SENSE VENTED 3/8". ESTÈRIL.
Perfusió cardiaca, Equips oxigenador CEC complets | PERFUSIÓ CARDIACA, EQUIPS OXIGENADOR CEC COMPLETS, EQUIP OXIGENAD CEC ADULT A/REDUCT INTEGRAT DE LÍPIDS I LEUCÒCITS RETENCIÓ FILTRACIÓ(EN CASCADA);OXIGENADOR BIOCOMP POLIPROP TRACTAT A/FOSFORILCOLINA,SUP. 1,65M2,VOL ENCEBAT 225ML,RESERV 3,2L,INTERCANVI CALOR,0.08 M2,EQ LÍNIES;EQ CARDIOPLÈGIA.DISENY HGTP
Cànules per a circulació venosa i arterial, Cànules arteria femoral reforçades | CÀNULES PER A CIRCULACIÓ VENOSA I ARTERIAL, CÀNULES ARTERIA FEMORAL REFORÇADES, CÀNULA DE PERFUSIÓ PER A ARTÈRIA FEMORAL I ECMO D'UNA SOLA PEÇA, REFORÇADA, CALIBRE 19 FR, LLARGÀRIA 23 CM +/-2CM PER A CONNECTOR DE 3/8" LL, ESTÈRIL.
Cànules per a circulació venosa i arterial, Cànules artèria aorta reforçades | CÀNULES PER A CIRCULACIÓ VENOSA I ARTERIAL, CÀNULES ARTÈRIA AORTA REFORÇADES, CÀNULA DE PERFUSIÓ AÒRTICA DE PVC REFORÇADA AMB ESPIRAL D'ACER INOXIDABLE, EXTREM DISTAL AMB ANELL I PUNTA EN COLZE, CALIBRE 5,2MM, LLARGÀRIA 22 CM +/-2CM, CONNEXIÓ 3/8" LL, ESTÈRIL.
Cànules per a circulació venosa i arterial, Cànules artèria aorta reforçades | CÀNULES PER A CIRCULACIÓ VENOSA I ARTERIAL, CÀNULES ARTÈRIA AORTA REFORÇADES, CÀNULA DE PERFUSIÓ AÒRTICA DE PVC REFORÇADA AMB ESPIRAL I AMB COLLAR. DIÀMETRE 4,5 MM. EXTREM DISTAL ANGULAT 135º, LLARGÀRIA 22CM +/-2CM. SENSE CONNEXIÓ.ESTÈRIL.
Cànules per a circulació venosa i arterial, Cànules de perfusió per a altres procediments | CÀNULES PER A CIRCULACIÓ VENOSA I ARTERIAL, CÀNULES DE PERFUSIÓ PER A ALTRES PROCEDIMENTS, CÀNULA DE PERFUSIÓ CEREBRAL ANTERÒGRADA, RECOBERTA DE SILICONA, DIÀMETRE 17 FR, LLARGÀRIA 35CM +/-2CM, AMB BALÓ 5CC DE FIXACIÓ I CONNEXIÓ LUER. ESTÈRIL.
Cànules per a circulació venosa i arterial, Cànules arteria femoral reforçades | CÀNULES PER A CIRCULACIÓ VENOSA I ARTERIAL, CÀNULES ARTERIA FEMORAL REFORÇADES, CÀNULA DE PERFUSIÓ PER A ARTÈRIA FEMORAL I ECMO D'UNA SOLA PEÇA, REFORÇADA, CALIBRE 15 FR, LLARGÀRIA 15 CM +/-2CM PER A CONNECTOR DE 3/8" LL, ESTÈRIL.
Cànules per a circulació venosa i arterial, Cànules arteria femoral reforçades | CÀNULES PER A CIRCULACIÓ VENOSA I ARTERIAL, CÀNULES ARTERIA FEMORAL REFORÇADES, CÀNULA DE PERFUSIÓ PER A ARTÈRIA FEMORAL I ECMO D'UNA SOLA PEÇA, REFORÇADA, CALIBRE 17 FR, LLARGÀRIA 15 CM +/-2CM PER A CONNECTOR DE 3/8" LL, ESTÈRIL.
Cànules per a circulació venosa i arterial, Cànules arteria femoral reforçades | CÀNULES PER A CIRCULACIÓ VENOSA I ARTERIAL, CÀNULES ARTERIA FEMORAL REFORÇADES, CÀNULA DE PERFUSIÓ PER A ARTÈRIA FEMORAL I ECMO D'UNA SOLA PEÇA, REFORÇADA, CALIBRE 19 FR, LLARGÀRIA 15 CM +/-2CM PER A CONNECTOR DE 3/8" LL, ESTÈRIL.
Cànules per a circulació venosa i arterial, Cànules venoses | CÀNULES PER A CIRCULACIÓ VENOSA I ARTERIAL, CÀNULES VENOSES, CÀNULA DE RETORN VENÓS, AUTOEXPANDIBLE D´ACER, NO RECOBERTA (ES POTCANULAR PER VIA PERCUTÀNIA), CONNEXIÓ 3/8, PER A GUIA DE DIÀMETRE 0,35", DIÀMETRE 36FR, LONGITUD INTRAVASCULAR 46CM +/-2CM, LONGITUD TOTAL 66CM +/-2CM. ESTÈRIL.
Cànules per a circulació venosa i arterial, Cànules venoses | CÀNULES PER A CIRCULACIÓ VENOSA I ARTERIAL, CÀNULES VENOSES, CÀNULA DE RETORN VENÓS,AUTOEXPANDIBLE D'ACER,NO RECOBERTA,PUNTA AGUDA RECOBERTA,AMB MARQUES DE PROFUNDITAT,DIÀMETRE 25FR,LONGITUD TOTAL 53CM +/-2CM. ESTÈRIL.
Perfusió cardiaca, Oxigenador ECMO | PERFUSIÓ CARDIACA, OXIGENADOR ECMO, OXIGENADOR DE MEMBRANA PER A ECMO AMB INTERCANVIADOR CALOR. SUPERFÍCIE MEMBRANA 1,81M2, VOLUM ENCEBAT 225ML. UTIL MÀXIM 14 DIES. ESTÈRIL.
Cànules per a circulació venosa i arterial, Cànules artèria aorta reforçades | CÀNULES PER A CIRCULACIÓ VENOSA I ARTERIAL, CÀNULES ARTÈRIA AORTA REFORÇADES, CÀNULA ARTERIAL AÒRTICA D'UNA SOLA PEÇA, CALIBRE 18F, LLARGÀRIA APROXIMADA 30 CM, AMB INTRODUCTOR DE PUNTA ROMA SENSE GUIA, CONNEXIÓ VENTED 3/8". ESTÈRIL.
Cànules per a circulació venosa i arterial, Cànules artèria aorta reforçades | CÀNULES PER A CIRCULACIÓ VENOSA I ARTERIAL, CÀNULES ARTÈRIA AORTA REFORÇADES, CÀNULA ARTERIAL AÒRTICA D'UNA SOLA PEÇA, CALIBRE 20F, LLARGÀRIA 30CM +/-2CM, AMB INTRODUCTOR DE PUNTA ROMA SENSE GUIA, CONNEXIÓ VENTED 3/8". ESTÈRIL.
Cànules per a circulació venosa i arterial, Cànules artèria aorta reforçades | CÀNULES PER A CIRCULACIÓ VENOSA I ARTERIAL, CÀNULES ARTÈRIA AORTA REFORÇADES, EQUIP CÀNULA PERCUTÀNEA PER TÈCNICA SELDINGER DE PERFUSIÓ ARTERIO VENOSA REFORÇADA, CALIBRE 17FR, LLARGÀRIA 14CM +/-2CM, APROVACIÓ D´ÚS SUPERIOR A 2 SETMANES, AMB COMPONENTS (GUÍA, BISTURI, CLAMP, AGULLA DESAIREACIÓ I PUNCIÓ), CONN 3/8", ESTÈRIL.
Cànules per a circulació venosa i arterial, Cànules artèria aorta reforçades | CÀNULES PER A CIRCULACIÓ VENOSA I ARTERIAL, CÀNULES ARTÈRIA AORTA REFORÇADES, EQUIP CÀNULA PERCUTÀNEA PER TÈCNICA SELDINGER DE PERFUSIÓ ARTERIO VENOSA REFORÇADA, CALIBRE 21FR, LLARGÀRIA 14CM +/-2CM, APROVACIÓ D´ÚS SUPERIOR A 2 SETMANES, AMB COMPONENTS (GUÍA, BISTURI, CLAMP, AGULLA DESAIREACIÓ I PUNCIÓ), CONN 3/8", ESTÈRIL.
Cànules per a circulació venosa i arterial, Cànules venoses | CÀNULES PER A CIRCULACIÓ VENOSA I ARTERIAL, CÀNULES VENOSES, CÀNULA DE RETORN VENÓS FEMORAL REFORÇADA, CALIBRE 25 FR, LLARGÀRIA 72CM +/-2CM, AMB ACCÉS PERCUTANI AMB DOBLE ESTADIO, CONNEXIÓ 1/2" O 3/8". ESTÈRIL.
Perfusió cardiaca, Altres perfusió cardíaca | PERFUSIÓ CARDIACA, ALTRES PERFUSIÓ CARDÍACA, SENSOR AMB CONNECTOR DE POLICARBONAT (PC), RECTE, ELECTRODE-SENSOR VENÒS, UNIÓ DE TUBS DEL MATEIX Ø 3/8" - 3/8", COMPATIBLE AMB MONITOR DE PERFUSIÓ B-CARE I BOMBA CEC S-5 O EQUIVALENT. ESTÈRIL.
Perfusió cardiaca, Altres perfusió cardíaca | PERFUSIÓ CARDIACA, ALTRES PERFUSIÓ CARDÍACA, SENSOR AMB CONNECTOR DE POLICARBONAT (PC), RECTE, ELECTRODE-SENSOR VENÒS, UNIÓ DE TUBS DEL MATEIX Ø 1/2" - 1/2", COMPATIBLE AMB MONITOR DE PERFUSIÓ B-CARE I BOMBA CEC S-5 O EQUIVALENT. ESTÈRIL.
Perfusió cardiaca, Altres perfusió cardíaca | PERFUSIÓ CARDIACA, ALTRES PERFUSIÓ CARDÍACA, SENSOR AMB CONNECTOR DE POLICARBONAT (PC), RECTE, ELECTRODE-SENSOR VENÒS, UNIÓ DE TUBS DEL MATEIX Ø 1/4" - 1/4", COMPATIBLE AMB MONITOR DE PERFUSIÓ B-CARE I BOMBA CEC S-5 O EQUIVALENT. ESTÈRIL.
Altres cirurgia cardiaca, Materials complentaris per a cirurgia cardíaca | ALTRES CIRURGIA CARDIACA, MATERIALS COMPLENTARIS PER A CIRURGIA CARDÍACA, DISPOSITIU D'INFUSIÓ DE CO2 PER A CAVITATS CARDIAQUES EN CIRURGIA VASCULAR. COMPOST PER: TUB PVC 30CM, FILTRE 0,2 µM, TUB PVC 3M, GUIA ACER INOXIDABLE 15CM DINS TUB PVC I ESCUMA DIFUSORA DE POLIURETÀ.
Perfusió cardiaca, Equips oxigenador MINICEC | PERFUSIÓ CARDIACA, EQUIPS OXIGENADOR MINICEC, CÌRCUIT PRECONECTAT PER A CONSERVACIÓ D'ÒRGANS AMB CARDIOHELP COMPOST PER:TUBULADURES PVC, OXIGENADOR BE-QUADROX-IR, CONNECTORS, TAPS PROTECTORS, BOSSA I CONECTORS P/CEBAT, ESTÈRIL.
Cànules per a circulació venosa i arterial, Cànules venoses | CÀNULES PER A CIRCULACIÓ VENOSA I ARTERIAL, CÀNULES VENOSES, CÀNULA DE RETORN VENÓS REFORÇADA AMB ESPIRAL I MARQUES DE POSICIONAMENT. CALIBRE 34 FR. EXTREM DISTAL ANGULAT DE 90º, PUNTA FAR RODONA FLEXIBLE AMB UN ORIFICI DISTAL I 8 LATERALS, LLARGÀRIA 30,5-38,1CM +/-2CM. CONNEXIÓ 3/8". ESTÈRIL.
Cànules per a circulació venosa i arterial, Cànules artèria aorta reforçades | CÀNULES PER A CIRCULACIÓ VENOSA I ARTERIAL, CÀNULES ARTÈRIA AORTA REFORÇADES, CÀNULA ARTERIAL AÒRTICA D'UNA SOLA PEÇA, REFORÇADA, CALIBRE 20F, PUNTADE TRES RANURES INTEGRADES SENSE GUIA, CONNEXIÓ SENSE VENTED 3/8". ESTÈRIL.(B*)BAIXA_ESTUDI GERÈNCIA
Cànules per a circulació venosa i arterial, Cànules venoses | CÀNULES PER A CIRCULACIÓ VENOSA I ARTERIAL, CÀNULES VENOSES, CÀNULA DE RETORN VENÓS REFORÇADA AMB TRIPLE ESPIRAL, DE BAIX PERFIL, CALIBRE 29 F, LLARGÀRIA 40CM +/-2CM, AMB ORIFICIS EN TRES NIVELLS, SENSE PURGAT, CONNEXIÓ 3/8". ESTÈRIL.
Altres cirurgia cardiaca, Elèctrodes temporals | ALTRES CIRURGIA CARDIACA, ELÈCTRODES TEMPORALS, ELÈCTRODE EPICÀRDIC PER A ESTIMULACIÓ CARDÍACA VENTRICULAR TEMPORAL PER MARCAPÀS, AMB ÀREA CONTACTE FIXE I SIST DE FIXACIÓ EPICÀRDIC, AGULLA ATRAUMÀTICA CORBA I ALTRE EXTREM RECTE, AMB RECOBRIMENT DE TEFLÓ I BOBINA DE FIXACIÓ FLEXIBLE. ESTÈRIL.
Perfusió cardiaca, Equips oxigenador CEC complets | PERFUSIÓ CARDIACA, EQUIPS OXIGENADOR CEC COMPLETS, EQUIP OXIGENAD CEC ADULT REDUCCIÓ DE MICROEMBORS (EN CASCADA);OXIGENADOR BIOCOMP POLIPROP TRACTAT A/FOSFORILCOLINA,SUP. 1,65M2,VOL ENCEBAT 225ML,RESERV 3,2L,INTERCANVI CALOR,0.08 M2,EQ LÍNIES;EQ CARDIOPLÈGIA A/UNA CÀMARA BIPARTIMENTADA.DISENY HGTP
Perfusió cardiaca, Equips oxigenador CEC complets | PERFUSIÓ CARDIACA, EQUIPS OXIGENADOR CEC COMPLETS, EQUIP OXIGENAD CEC ADULT OXIGENADOR BIOCOMP POLIPROP TRACTAT A/FOSFORILCOLINA,SUP. 1,65M2,VOL ENCEBAT 225ML,RESERV 3,2L,INTERCANVI CALOR,0.08 M2,EQ LÍNIES;EQ CARDIOPLÈGIA AMB CÀMARA AMB TRES FILTRES RETORN VENOS, INTRACAV, EXTRACAV. DISENY HB
Cànules per a circulació venosa i arterial, Cànules artèria aorta reforçades | CÀNULES PER A CIRCULACIÓ VENOSA I ARTERIAL, CÀNULES ARTÈRIA AORTA REFORÇADES, EQUIP CÀNULA PERCUTÀNEA PER TÈCNICA SELDINGER DE PERFUSIÓ ARTERIO VENOSA REFORÇADA, CALIBRE 19FR, LLARGÀRIA 16CM +/-2CM, APROVACIÓ D´ÚS SUPERIOR A 2 SETMANES, AMB COMPONENTS (GUÍA, BISTURI, CLAMP, AGULLA DESAIREACIÓ I PUNCIÓ), CONN 3/8", ESTÈRIL.
Perfusió cardiaca, Altres perfusió cardíaca | PERFUSIÓ CARDIACA, ALTRES PERFUSIÓ CARDÍACA, TAP POLIETILÈ PORÓS GRAU MÈDIC Ø3/8MM DE VENTILACIÓ PER A INTRODUÏR A L'EXTREM DE CONNEXIÓ DE LA CÀNULA EN PROCEDIMENTS DE CIRURGIA CARDÍACA AMB CEC,ESTÈRIL,UN SOL ÚS
Cànules per a circulació venosa i arterial, Cànules artèria aorta reforçades | CÀNULES PER A CIRCULACIÓ VENOSA I ARTERIAL, CÀNULES ARTÈRIA AORTA REFORÇADES, CÀNULA DE PERFUSIÓ/DISPERSIÓ ARTERIAL AÒRTICA CORVA DE PVC REFORÇADA AMB ESPIRAL, AMB ANELL DE SUTURA, PUNTA ROMA I TAP DE VENTILACIÓ. CALIBRE 21 FR. LLARGÀRIA 37 CM +/-2CM. EXTREM DISTAL DISPERSOR. CONNEXIÓ VENTED 3/8 ". ESTÈRIL.
Cànules per a circulació venosa i arterial, Shunts cardíacs | CÀNULES PER A CIRCULACIÓ VENOSA I ARTERIAL, SHUNTS CARDÍACS, SHUNT INTRACORONARI DE 1,5 MM DE DIÀMETRE, LLARGÀRIA 16 MM +/-2MM, PUNTA AFOSADA AMB UN DELS EXTREMS EN ESPIRAL, PER A CIRUGIA SENSE BOMBA. ESTÈRIL
Cànules per a circulació venosa i arterial, Shunts cardíacs | CÀNULES PER A CIRCULACIÓ VENOSA I ARTERIAL, SHUNTS CARDÍACS, SHUNT INTRACORONARI DE 1,75 MM DE DIÀMETRE, LLARGÀRIA 17,5 MM +/-2MM, PUNTA AFOSADA AMB UN DELS EXTREMS EN ESPIRAL, PER A CIRUGIA SENSE BOMBA. ESTÈRIL
Cànules per a circulació venosa i arterial, Shunts cardíacs | CÀNULES PER A CIRCULACIÓ VENOSA I ARTERIAL, SHUNTS CARDÍACS, SHUNT INTRACORONARI DE 2 MM DE DIÀMETRE, LLARGÀRIA 18 MM +/-2MM, PUNTA AFOSADA AMB UN DELS EXTREMS EN ESPIRAL, PER A CIRUGIA SENSE BOMBA. ESTÈRIL
Cànules per a circulació venosa i arterial, Cànules venoses | CÀNULES PER A CIRCULACIÓ VENOSA I ARTERIAL, CÀNULES VENOSES, CÀNULA VENOSA 3ETAPES, COS ANELLAT, MULTIORIFICIS EN ELS TRES NIVELLS, Ø29/46/37F (9,7/15,3/12,3MM), CONNEXIÓ DE 3/8" (0,95MM) SENSE VENTEIG,ESTÈRIL,UN SOL ÚS
Perfusió cardiaca, Assistència ventricular cardíaca perifèrica | PERFUSIÓ CARDIACA, ASSISTÈNCIA VENTRICULAR CARDÍACA PERIFÈRICA, EQUIP ASSITÈNCIA VENTRICULAR FORMAT PER CATÈTER 14FR, FLUXE >4L/MIN, PRESSIÓ 60MMHG; INTRODUCTOR EXPANSIBLE DE 13-24FR PUNTA ATRAUMÀTICA FLEXIBLE; XERINGA I BOSSA REBUIG. COMPATIBLE AMB CONSOLA HEARTMATE PHP O EQUIVALENT(B*)BAIXA_ESTUDI GERÈNCIA
Perfusió cardiaca, Equips oxigenador CEC complets | PERFUSIÓ CARDIACA, EQUIPS OXIGENADOR CEC COMPLETS, EQUIP OXIGENACIÓ CEC ADULTS BIOCOMP, 7 L FLUXE, VOL ENCEBAT 335ML; RESERV CARDIOT MÀXIM 5L; INTERC CALOR 0.4M2;FLUX SANG 0.5-7L/MIN, SUPERF MEMB 1.8M2. TIPUS SOFTLINE O EQUIV. LÍNEES I CONNECTORS 3/8"1/4". ESTÈRIL. DISSENY HVH
Cànules per a circulació venosa i arterial, Cànules d'aspiració cardíaca | CÀNULES PER A CIRCULACIÓ VENOSA I ARTERIAL, CÀNULES D'ASPIRACIÓ CARDÍACA, CÀNULA ASPIRACIÓ CARDÍACA CALIBRE 13FR, LLARGÀRIA 30CM +/-2CM, PUNTA MULTIPERFORADA I ANGULADA, MARQUES D´INSERCIÓ, CONNEXIÓ 1/4". ESTÈRIL
Cànules per a circulació venosa i arterial, Cànules arteria femoral reforçades | CÀNULES PER A CIRCULACIÓ VENOSA I ARTERIAL, CÀNULES ARTERIA FEMORAL REFORÇADES, CÀNULA DE PERFUSIÓ PER A ARTÈRIA FEMORAL I ECMO D'UNA SOLA PEÇA, REFORÇADA, CALIBRE 21 FR, LLARGÀRIA 23 CM +/-2CM PER A CONNECTOR DE 3/8" LL, ESTÈRIL.
Cànules per a circulació venosa i arterial, Cànules arteria femoral reforçades | CÀNULES PER A CIRCULACIÓ VENOSA I ARTERIAL, CÀNULES ARTERIA FEMORAL REFORÇADES, CÀNULA DE PERFUSIÓ PER A ARTÈRIA FEMORAL I ECMO D'UNA SOLA PEÇA, REFORÇADA, CALIBRE 23 FR, LLARGÀRIA 23 CM +/-2CM PER A CONNECTOR DE 3/8" LL, ESTÈRIL.
Cànules per a circulació venosa i arterial, Cànules arteria femoral reforçades | CÀNULES PER A CIRCULACIÓ VENOSA I ARTERIAL, CÀNULES ARTERIA FEMORAL REFORÇADES, CÀNULA DE PERFUSIÓ PER A ARTÈRIA FEMORAL I ECMO D'UNA SOLA PEÇA, REFORÇADA, CALIBRE 21 FR, LLARGÀRIA 15 CM +/-2CM PER A CONNECTOR DE 3/8" LL, ESTÈRIL.
Cànules per a circulació venosa i arterial, Cànules arteria femoral reforçades | CÀNULES PER A CIRCULACIÓ VENOSA I ARTERIAL, CÀNULES ARTERIA FEMORAL REFORÇADES, CÀNULA DE PERFUSIÓ PER A ARTÈRIA FEMORAL I ECMO D'UNA SOLA PEÇA, REFORÇADA, CALIBRE 23 FR, LLARGÀRIA 15 CM +/-2CM PER A CONNECTOR DE 3/8" LL, ESTÈRIL.
Cànules per a circulació venosa i arterial, Cànules arteria femoral reforçades | CÀNULES PER A CIRCULACIÓ VENOSA I ARTERIAL, CÀNULES ARTERIA FEMORAL REFORÇADES, CÀNULA DE PERFUSIÓ PER A ARTÈRIA FEMORAL I ECMO D'UNA SOLA PEÇA, REFORÇADA, CALIBRE 15FR, LLARGÀRIA 23 CM +/-2CM PER A CONNECTOR DE 3/8" LL, ESTÈRIL.
Cànules per a circulació venosa i arterial, Cànules arteria femoral reforçades | CÀNULES PER A CIRCULACIÓ VENOSA I ARTERIAL, CÀNULES ARTERIA FEMORAL REFORÇADES, CÀNULA DE PERFUSIÓ PER A ARTERIA FEMORAL I ECMO D'UNA SOLA PEÇA, REFORÇADA, CALIBRE 17 FR, LLARGÀRIA 23CM +/-2CM, PER A CONNECTOR DE 3/8" LL, ESTÈRIL.
Cànules per a circulació venosa i arterial, Cànules venoses | CÀNULES PER A CIRCULACIÓ VENOSA I ARTERIAL, CÀNULES VENOSES, CÀNULA VENOSA FEMORAL PER A ECMO DE LLARGA DURADA, DE 19FR,LLARGADA 38CM +/-2CM, CANULACIÓ PER VIA PERCUTÀNIA, DE PVC, REFORÇADA, RECOBERTA DE SISTEMA BIOCOMPATIBLE, AMB 20 ORIFICICIS LATERALS I UN DISTAL, CONNEXIÓ 3/8". ESTÈRIL.
Cànules per a circulació venosa i arterial, Cànules venoses | CÀNULES PER A CIRCULACIÓ VENOSA I ARTERIAL, CÀNULES VENOSES, CÀNULA VENOSA FEMORAL PER A ECMO DE LLARGA DURADA, DE 23FR,LLARGADA 38CM +/-2CM, CANULACIÓ PER VIA PERCUTÀNIA, DE PVC, REFORÇADA, RECOBERTA DE SISTEMA BIOCOMPATIBLE, AMB 20 ORIFICICIS LATERALS I UN DISTAL, CONNEXIÓ 3/8". ESTÈRIL.
Cànules per a circulació venosa i arterial, Cànules venoses | CÀNULES PER A CIRCULACIÓ VENOSA I ARTERIAL, CÀNULES VENOSES, CÀNULA VENOSA FEMORAL PER A ECMO DE LLARGA DURADA, DE 25FR,LLARGADA 38CM +/-2CM, CANULACIÓ PER VIA PERCUTÀNIA, DE PVC, REFORÇADA, RECOBERTA DE SISTEMA BIOCOMPATIBLE, AMB 20 ORIFICICIS LATERALS I UN DISTAL, CONNEXIÓ 3/8". ESTÈRIL.
Cànules per a circulació venosa i arterial, Cànules venoses | CÀNULES PER A CIRCULACIÓ VENOSA I ARTERIAL, CÀNULES VENOSES, CÀNULA VENOSA FEMORAL PER A ECMO DE LLARGA DURADA, DE 21FR, LLARGADA 55CM +/-2CM, CANULACIÓ PER VIA PERCUTÀNIA, DE PVC, REFORÇADA, RECOBERTA DE SISTEMA BIOCOMPATIBLE, AMB MULTIPLES ORIFICICIS LATERALS I UN DISTAL, CONNEXIÓ 3/8". ESTÈRIL.
Cànules per a circulació venosa i arterial, Cànules venoses | CÀNULES PER A CIRCULACIÓ VENOSA I ARTERIAL, CÀNULES VENOSES, CÀNULA VENOSA FEMORAL PER A ECMO DE LLARGA DURADA, DE 29FR, LLARGADA 55CM +/-2CM, CANULACIÓ PER VIA PERCUTÀNIA, DE PVC, REFORÇADA, RECOBERTA DE SISTEMA BIOCOMPATIBLE, AMB 20 ORIFICICIS LATERALS I UN DISTAL, CONNEXIÓ 3/8". ESTÈRIL.
Cànules per a circulació venosa i arterial, Adaptadors i accessoris de perfusió | CÀNULES PER A CIRCULACIÓ VENOSA I ARTERIAL, ADAPTADORS I ACCESSORIS DE PERFUSIÓ, KIT D'INSERCIÓ PER CANULAS ECMO COMPOST DE GUIA J 0,038''X 100 CM, DILATADORS 10/12, 12/14, 14/16, 1/6/18 FR, XERINGA 10/20ML, AGULLA PERCUTÀNIA 18G I BISTURI.
Cànules per a circulació venosa i arterial, Adaptadors i accessoris de perfusió | CÀNULES PER A CIRCULACIÓ VENOSA I ARTERIAL, ADAPTADORS I ACCESSORIS DE PERFUSIÓ, KIT D'INSERCIÓ PER CANULAS ECMO COMPOST DE GUIA J 0,038''X 150 CM, DILATADORS, XERINGA, AGULLA PERCUTÀNIA I BISTURI
Perfusió cardiaca, Equips oxigenador MINICEC | PERFUSIÓ CARDIACA, EQUIPS OXIGENADOR MINICEC, EQUIP ASSISTÈNCIA CARDIOPULMONAR ECMO DE CURTA DURACIÓ AMB OXIGENADOR, BOMBA CENTRÍFUGA 17ML I LÍNIES. SUPERFÍCIE MEMBRANA 0,16M2, VOLUM ENCEBAT 98ML. ESTÈRIL,UN ÚS.
Cànules per a circulació venosa i arterial, Cànules venoses | CÀNULES PER A CIRCULACIÓ VENOSA I ARTERIAL, CÀNULES VENOSES, CÀNULA DE RETORN VENÓS DOBLE DE BAIX PERFIL REFORÇADA AMB ESPIRAL, CALIBRE 28/38 FR., PUNTA FAR OBERTA, LLARGÀRIA TOTAL 40CM +/-2CM, EXTREM DISTAL RECTE, CONNEXIÓ 1/2" AMB OBTURADOR. ESTÈRIL.
Cànules per a circulació venosa i arterial, Cànules venoses | CÀNULES PER A CIRCULACIÓ VENOSA I ARTERIAL, CÀNULES VENOSES, CÀNULA DE RETORN VENÓS, AUTOEXPANDIBLE D´ACER, NO RECOBERTA, PUNTA AGUDA RECOBERTA, AMB MARQUES DE PROFUNDITAT, DIÀMETRE 36FR, LONGITUD 37CM +/-2CM. ESTÈRIL.
Perfusió cardiaca, Altres perfusió cardíaca | PERFUSIÓ CARDIACA, ALTRES PERFUSIÓ CARDÍACA, CUBETES DE PLÀSTIC AMB RECOBRIMENT DE FOSFORILCOLINA,SANG VENOSA,CONNEXIÓ 1/2,PER A LA DETERMINACIÓ D'HB,SAO2,SVO2 I TEMPERATURA SANG VENOSA/ARTERIAL COMPATIBLE AMB SISTEMA MONITORITZACIÓ LANDING O EQUIVALENT. UN SOL ÚS.
Perfusió cardiaca, Altres perfusió cardíaca | PERFUSIÓ CARDIACA, ALTRES PERFUSIÓ CARDÍACA, CUBETES DE PLÀSTIC AMB RECOBRIMENT DE FOSFORILCOLINA,SANG ARTERIAL/VENOSA,CONNEXIÓ 3/8,PER A LA DETERMINACIÓ D'HB,SAO2,SVO2 I TEMPERATURA SANG VENOSA/ARTERIAL COMPATIBLE AMB SISTEMA MONITORITZACIÓ LANDING O EQUIVALENT. UN SOL ÚS.
Perfusió cardiaca, Equips oxigenador MINICEC | PERFUSIÓ CARDIACA, EQUIPS OXIGENADOR MINICEC, CIRCUIT DE TUBS PVC PRECONNECTATS A OXIGENADOR DE MEMBRANA 1,2MQ 5000ML/MIN, INCLOU CAPÇAL BOMBA CENTRÍFUGA COMP A/REVOLUTION PC, CONNECTORS I ORGANITZADORS DE TUBS, PER TRANSPLANTAMENT, DISSENY VH.
Cànules per a circulació venosa i arterial, Cànules venoses | CÀNULES PER A CIRCULACIÓ VENOSA I ARTERIAL, CÀNULES VENOSES, CÀNULA DE RETORN VENÓS FEMORAL D'UNA SOLA PEÇA, REFORÇADA, CALIBRE 23 FR, LLARGÀRIA APROXIMADA 76 CM, AMB MARQUES DE PROFUNDITAT, INTRODUCTOR, PER A CONNECTOR DE 3/8", ESTÈRIL.(B*)BAIXA_ESTUDI GERÈNCIA
Perfusió cardiaca, Equips oxigenador ECMO complets | PERFUSIÓ CARDIACA, EQUIPS OXIGENADOR ECMO COMPLETS, EQUIP VENTILACIÓ PULMONAR QUE INCLOU MEMBRANA VENTILACIÓ,CAPÇAL BOMBA MAGNÈTICA. VOLUM ENCEBAT 175ML, SUPERFÍCIE MEMBRANA 1,30M2, LONG DELS TUBS 145CM+/-5CM I CONN 3/8", SIST DE PRESSIONS INTEGRAT. COMPATIBLE AMB XENIOS O ILA ACTIVVE (NOVALUNG) O EQUIV.
Cànules per a circulació venosa i arterial, Cànules venoses | CÀNULES PER A CIRCULACIÓ VENOSA I ARTERIAL, CÀNULES VENOSES, CÀNULA DE RETORN VENÓS FEMORAL REFORÇADA, CALIBRE 23 FR, LLARGÀRIA 28CM +/-2CM, ESTÈRIL.
Cànules per a circulació venosa i arterial, Cànules venoses | CÀNULES PER A CIRCULACIÓ VENOSA I ARTERIAL, CÀNULES VENOSES, CÀNULA DE RETORN VENÓS REFORÇADA AMB ESPIRAL, CALIBRE 29 F, LLARGÀRIA 38CM +/-2CM, AMB MÚLTIPLES ORIFICIS EN TRES NIVELLS, CONNEXIÓ 3/8". ESTÈRIL.(B*)BAIXA_ESTUDI GERÈNCIA
Altres cirurgia cardiaca, Elèctrodes temporals | ALTRES CIRURGIA CARDIACA, ELÈCTRODES TEMPORALS, ELÈCTRODE EPICÀRDIC BIPOLAR PER A LA ESTIMULACIÓ CARDÍACA AMB MARCAPÀS TEMPORAL, DISSENY FORMA DE LLAÇ. ACER INOX, RECOBERT DE POLIETILÈ I POLIURETÀ, ESTÈRIL.
Cànules per a circulació venosa i arterial, Cànules d'aspiració cardíaca | CÀNULES PER A CIRCULACIÓ VENOSA I ARTERIAL, CÀNULES D'ASPIRACIÓ CARDÍACA, CÀNULA ASPIRACIÓ CARDÍACA CALIBRE 20 FR AMB PUNTA PERFORADA ATRAUMÀTICA, LLARGÀRIA 30,5CM +/-2CM, CONNEXIÓ 1/4". ESTÈRIL
Cànules per a circulació venosa i arterial, Cànules d'aspiració cardíaca | CÀNULES PER A CIRCULACIÓ VENOSA I ARTERIAL, CÀNULES D'ASPIRACIÓ CARDÍACA, CÀNULA ASPIRACIÓ CARDÍACA (VENTS ) DE SILICONA AMB FIADOR I GUÍA MAL.LEABLE, CAIBRE 20 FR, LLARGÀRIA 40,6CM +/-2CM; PUNTA AMB PERFORACIONS DE 5A 6 CM; CONNECTOR 1/4" AMB GUÍA I MARQUES RADIOPACAS. ESTÈRIL.
Cànules per a circulació venosa i arterial, Cànules venoses | CÀNULES PER A CIRCULACIÓ VENOSA I ARTERIAL, CÀNULES VENOSES, CÀNULA VENOSA FEMORAL PER REINFUSIÓ PER A SUPORT VITAL EXTRACORPORI DE LLARGA DURADA ECMO, PERFORADA A LA PUNTA, DIÀMETRE 19FR, LLARGÀRIA 55CM, CONNEXIÓ 3/8 SENSE LUER. ESTÈRIL.
Cànules per a circulació venosa i arterial, Cànules venoses | CÀNULES PER A CIRCULACIÓ VENOSA I ARTERIAL, CÀNULES VENOSES, CÀNULA VENOSA FEMORAL PER REINFUSIÓ PER A SUPORT VITAL EXTRACORPORI DE LLARGA DURADA ECMO, PERFORADA A LA PUNTA, DIÀMETRE 21FR, LLARGÀRIA 55CM, CONNEXIÓ 3/8 SENSE LUER. ESTÈRIL.
Perfusió cardiaca, Assistència ventricular cardíaca perifèrica | PERFUSIÓ CARDIACA, ASSISTÈNCIA VENTRICULAR CARDÍACA PERIFÈRICA, EQUIP ASSITÈNCIA VENTRICULAR PERCUTÀNIA ESQUERRA FORMAT PER CATÈTER 17FR, FLUXE >2L/MIN, AMB VÀLVULA BIDIRECCIONAL, CONECTAT A CÀMARA EXTRACOPÒRIA DE 40CC AMB MEMBRANA INTERNA, INTRODUCTOR 18FR.
Perfusió cardiaca, Altres perfusió cardíaca | PERFUSIÓ CARDIACA, ALTRES PERFUSIÓ CARDÍACA, AGULLA D'ASPIRACIÓ AÒRTICA 16G X 14MM. LONGITUD TOTAL AMB CONNEXIÓ 5CM.ESTÈRIL D'UN SOL ÚS.
Cànules per a circulació venosa i arterial, Cànules per a cardioplègia | CÀNULES PER A CIRCULACIÓ VENOSA I ARTERIAL, CÀNULES PER A CARDIOPLÈGIA, CÀNULA PER A ADMINISTRACIÓ DE CARDIOPLEJIA RETRÒGRADA DE POLIURETÀ, AMB BALÓ LLIS DE 9MM +/-3MM, CALIBRE 9FR, LLARGÀRIA 20CM +/-2CM, AMB ESTILET I AGAFADOR. ESTÈRIL.
Cànules per a circulació venosa i arterial, Cànules venoses | CÀNULES PER A CIRCULACIÓ VENOSA I ARTERIAL, CÀNULES VENOSES, CÀNULA DE RETORN VENÓS FEMORAL D'UNA SOLA PEÇA, REFORÇADA, AMB RECOBRIMENT, CALIBRE 19 FR, LLARGÀRIA 75CM +/-5CM, AMB MARQUES DE PROFUNDITAT, INTRODUCTOR, PER A CONNECTOR DE 3/8". ESTÈRIL.(B*)BAIXA_ESTUDI GERÈNCIA
Cànules per a circulació venosa i arterial, Cànules venoses | CÀNULES PER A CIRCULACIÓ VENOSA I ARTERIAL, CÀNULES VENOSES, CÀNULA DE RETORN VENÓS PER A CIRURGIA EXTRA CORPÒRIA (CEC), RECTA, REFORÇADA, MAL·LEABLE, CALIBRE 24 FR. LLARGÀRIA 35CM +/-5CM, EXTREM DISTAL RECTE, PUNTA TIPUS FAR OBERTA, AMB 8 ORIFICIS. CONNEXIÓ 3/8. DE PVC. ESTÈRIL.
Perfusió cardiaca, Altres perfusió cardíaca | PERFUSIÓ CARDIACA, ALTRES PERFUSIÓ CARDÍACA, INTERCANVIADOR DE CALOR AMB TUBS D'ACER INOXIDABLE RECOBERT DE SILICONA,VOLUM ENCEBAT 135ML,FLUXE MÀXIM 6 LITRES/MIN,CONNEXIONS 3/8.
Cànules per a circulació venosa i arterial, Cànules venoses | CÀNULES PER A CIRCULACIÓ VENOSA I ARTERIAL, CÀNULES VENOSES, CÀNULA VENOSA FEMORAL REFORÇADA PER A ECMO DE LLARGA DURADA, AMB DOBLE LÚMEN BICAVA, CALIBRE 13FR, LLARGÀRIA 11CM +/-2CM, CONNECTOR 1/4". ESTÈRIL.
Cànules per a circulació venosa i arterial, Cànules venoses | CÀNULES PER A CIRCULACIÓ VENOSA I ARTERIAL, CÀNULES VENOSES, CÀNULA VENOSA FEMORAL REFORÇADA PER A ECMO DE LLARGA DURADA, AMB DOBLE LÚMEN BICAVA, CALIBRE 16FR, LLARGÀRIA 14CM +/-2CM, CONNECTOR 1/4". ESTÈRIL.
Cànules per a circulació venosa i arterial, Cànules venoses | CÀNULES PER A CIRCULACIÓ VENOSA I ARTERIAL, CÀNULES VENOSES, CÀNULA VENOSA FEMORAL REFORÇADA PER A ECMO DE LLARGA DURADA, AMB DOBLE LÚMEN BICAVA, CALIBRE 19FR, LLARGÀRIA 21CM +/-2CM, CONNECTOR 1/4". ESTÈRIL.
Perfusió cardiaca, Equips oxigenador ECMO complets | PERFUSIÓ CARDIACA, EQUIPS OXIGENADOR ECMO COMPLETS, EQUIP VENTILACIÓ PULMONAR QUE INCLOU MEMBRANAVENTILACIÓ,CAPÇAL BOMBA MAGNÈTICA.VOLUM ENCEBAT 275ML, SUPERFÍCIE MEMBRANA 1,90M2 I LONGITUD DEL TUBS 175CM,SENSE SISTEMAPRESSIONS INTEGRAT.COMPATIBLE AMB CONSOLA NOVA LUNG (ILA ACTIV
Cànules per a circulació venosa i arterial, Cànules venoses | CÀNULES PER A CIRCULACIÓ VENOSA I ARTERIAL, CÀNULES VENOSES, CÀNULA DE RETORN VENÓS, AUTOEXPANDIBLE D´ACER, NO RECOBERTA, PUNTA AGUDA RECOBERTA, AMB MARQUES DE PROFUNDITAT, DIÀMETRE 25FR, LONGITUD TOTAL APROXIMADA 37CM. ESTÈRIL.
Perfusió cardiaca, Línies de perfusió cardíaca | PERFUSIÓ CARDIACA, LÍNIES DE PERFUSIÓ CARDÍACA, TUB (LÍNIA) DE PVC TIPUS SG XS PER A CIRCULACIÓ EXTRACORPÒREA DE 3/8" A3/32" 260CM DE LONGITUD. ESTÈRIL.
Cànules per a circulació venosa i arterial, Cànules venoses | CÀNULES PER A CIRCULACIÓ VENOSA I ARTERIAL, CÀNULES VENOSES, CÀNULA MULTIPERFORADA PER A SUPORT VITAL EXTRACORPORI DE LLARGA DURADA ECMO, PUNTA ELONGADA, DIÀMETRE 25FR, LLARGÀRIA 61CM, CONNEXIÓ 3/8 SENSE LUER. ESTÈRIL.
Cànules per a circulació venosa i arterial, Adaptadors i accessoris de perfusió | CÀNULES PER A CIRCULACIÓ VENOSA I ARTERIAL, ADAPTADORS I ACCESSORIS DE PERFUSIÓ, SISTEMA DE FIXACIÓ PER AL CAP DE CÀNULES D'ECMO SENSE LÀTEX I HIPOALERGÈNIC. MIDA 2,5CM X 72CM.
Cànules per a circulació venosa i arterial, Adaptadors i accessoris de perfusió | CÀNULES PER A CIRCULACIÓ VENOSA I ARTERIAL, ADAPTADORS I ACCESSORIS DE PERFUSIÓ, SISTEMA DE FIXACIÓ PER A CÀNULES ECMO A LA CAMA DEL PACIENT, ADULTS I ADOLESCENTS,SENSE LÀTEX I HIPOALERGÈNIC. MIDES 4CM X 72CM.
Cànules per a circulació venosa i arterial, Cànules d'aspiració cardíaca | CÀNULES PER A CIRCULACIÓ VENOSA I ARTERIAL, CÀNULES D'ASPIRACIÓ CARDÍACA, CÀNULA ASPIRACIÓ VENTRICULAR PER A VENTRICLE ESQUERRA EN CIRUGIA CARDÍACA EXTRACORPÒREA ADULT. DIÀMETRE INTERN 3/16" (4,68MM) LONGITUD 47MM +/-2MM. ESTÈRIL
Cànules per a circulació venosa i arterial, Cànules d'aspiració cardíaca | CÀNULES PER A CIRCULACIÓ VENOSA I ARTERIAL, CÀNULES D'ASPIRACIÓ CARDÍACA, CÀNULA ASPIRACIÓ VENTRICULAR PER A VENTRICLE ESQUERRA EN CIRUGIA CARDÍACA EXTRACORPÒREA PEDIÀTRICA. DIÀMETRE INTERN 3/16" (4,68MM) LONGITUD 37MM +/-2MM. ESTÈRIL
Cànules per a circulació venosa i arterial, Cànules de perfusió per a altres procediments | CÀNULES PER A CIRCULACIÓ VENOSA I ARTERIAL, CÀNULES DE PERFUSIÓ PER A ALTRES PROCEDIMENTS, CÀNULA DE PERFUSIÓ CEREBRAL ANTERÒGRADA, RECOBERTA DE SILICONA, DIÀMETRE 14 F, LLARGÀRIA 35CM +/-2CM, AMB BALÓ 3CC DE FIXACIÓ I CONNEXIÓ LUER. ESTÈRIL.
Cànules per a circulació venosa i arterial, Cànules venoses | CÀNULES PER A CIRCULACIÓ VENOSA I ARTERIAL, CÀNULES VENOSES, CÀNULA VENOSA YUGULAR REFORÇADA PER A ECMO DE LLARGA DURADA, AMB DOBLE LÚMEN BICAVA, CALIBRE 24FR (8,0MM), LLARGÀRIA 30CM +/-2CM, CONNECTOR 3/8". ESTÈRIL.
Cànules per a circulació venosa i arterial, Cànules venoses | CÀNULES PER A CIRCULACIÓ VENOSA I ARTERIAL, CÀNULES VENOSES, CÀNULA VENOSA YUGULAR REFORÇADA PER A ECMO DE LLARGA DURADA, AMB DOBLE LÚMEN BICAVA, CALIBRE 26FR (8,7MM), LLARGÀRIA 30CM +/-2CM, CONNECTOR 3/8". ESTÈRIL.
Cànules per a circulació venosa i arterial, Cànules venoses | CÀNULES PER A CIRCULACIÓ VENOSA I ARTERIAL, CÀNULES VENOSES, CÀNULA DE RETORN VENÓS RECTA REFORÇADA. CALIBRE 26 FR. LLARGÀRIA 38CM +/-2CM. EXTREM DISTAL RECTE. PUNTA AMB MULTIPLES ORICIFIS. CONNEXIÓ 3/8".ESTÈRIL.
Cànules per a circulació venosa i arterial, Cànules venoses | CÀNULES PER A CIRCULACIÓ VENOSA I ARTERIAL, CÀNULES VENOSES, CÀNULA VENOSA YUGULAR REFORÇADA PER A ECMO DE LLARGA DURADA, AMB DOBLE LÚMEN BICAVA, CALIBRE 28FR (9,3MM), LLARGÀRIA 34CM +/-2CM, CONNECTOR 3/8". ESTÈRIL.(B*)BAIXA_ESTUDI GERÈNCIA
Cànules per a circulació venosa i arterial, Cànules venoses | CÀNULES PER A CIRCULACIÓ VENOSA I ARTERIAL, CÀNULES VENOSES, CÀNULA VENOSA YUGULAR REFORÇADA PER A ECMO DE LLARGA DURADA, AMB DOBLE LÚMEN BICAVA, CALIBRE 30FR (10,0MM), LLARGÀRIA 34CM +/-2CM, CONNECTOR 3/8". ESTÈRIL.(B*)BAIXA_ESTUDI GERÈNCIA
Cànules per a circulació venosa i arterial, Cànules venoses | CÀNULES PER A CIRCULACIÓ VENOSA I ARTERIAL, CÀNULES VENOSES, CÀNULA VENOSA YUGULAR REFORÇADA PER A ECMO DE LLARGA DURADA, AMB DOBLE LÚMEN BICAVA, CALIBRE 32FR (10,7MM), LLARGÀRIA 34CM +/-2CM, CONNECTOR 3/8". ESTÈRIL.(B*)BAIXA_ESTUDI GERÈNCIA
Cànules per a circulació venosa i arterial, Cànules arteria femoral reforçades | CÀNULES PER A CIRCULACIÓ VENOSA I ARTERIAL, CÀNULES ARTERIA FEMORAL REFORÇADES, CÀNULA PUR REFORÇADA,ADULTS,P/CANULACIÓ ARTÈRIAL FEMORAL O VENOSA JUGULAR,Ø25F/7MM,LONG TOTAL 31,8CM+/-0,80CM,CONNECTOR 3/8"/0,95CM,A/INTRODUCTPVC CATETERITZACIÓ PERCUTÀNIA I /O DISSECCIÓ,GRUIX PARED MÍNIM 48MM,EXTREM DISTAL MULTIPERFORAT,ESTÈRIL,1ÚS
Cànules per a circulació venosa i arterial, Cànules venoses | CÀNULES PER A CIRCULACIÓ VENOSA I ARTERIAL, CÀNULES VENOSES, CÀNULA VENOSA FEMORAL REFORÇADA PER A ECMO DE LLARGA DURADA, AMB DOBLE LÚMEN BICAVA, CALIBRE 20FR, LLARGÀRIA 31CM +/-2CM, RECOBERTA, AMB INTRODUCTOR, CONNEXIÓ 3/8". ESTÈRIL
Cànules per a circulació venosa i arterial, Cànules venoses | CÀNULES PER A CIRCULACIÓ VENOSA I ARTERIAL, CÀNULES VENOSES, CÀNULA VENOSA FEMORAL REFORÇADA PER A ECMO DE LLARGA DURADA, AMB DOBLE LÚMEN BICAVA, CALIBRE 23FR, LLARGÀRIA 31CM +/-2CM, RECOBERTA, AMB INTRODUCTOR, CONNEXIÓ 3/8". ESTÈRIL
Cànules per a circulació venosa i arterial, Cànules venoses | CÀNULES PER A CIRCULACIÓ VENOSA I ARTERIAL, CÀNULES VENOSES, CÀNULA VENOSA FEMORAL REFORÇADA PER A ECMO DE LLARGA DURADA, AMB DOBLE LÚMEN BICAVA, CALIBRE 27FR, LLARGÀRIA 31CM +/-2CM, RECOBERTA, AMB INTRODUCTOR, CONNEXIÓ 3/8". ESTÈRIL
Cànules per a circulació venosa i arterial, Cànules venoses | CÀNULES PER A CIRCULACIÓ VENOSA I ARTERIAL, CÀNULES VENOSES, CÀNULA VENOSA FEMORAL REFORÇADA PER A ECMO DE LLARGA DURADA, AMB DOBLE LÚMEN BICAVA, CALIBRE 31FR, LLARGÀRIA 31CM +/-2CM, RECOBERTA, AMB INTRODUCTOR, CONNEXIÓ 3/8". ESTÈRIL
Cànules per a circulació venosa i arterial, Cànules artèria aorta reforçades | CÀNULES PER A CIRCULACIÓ VENOSA I ARTERIAL, CÀNULES ARTÈRIA AORTA REFORÇADES, CÀNULA DE PERFUSIÓ/DISPERSIÓ ARTERIAL AÒRTICA RECTE DE PVC REFORÇADA AMB ESPIRAL, AMB ANELL DE SUTURA, PUNTA ROMA I TAP DE VENTILACIÓ. CALIBRE 21 FR. LLARGÀRIA 37 CM +/-2CM. EXTREM DISTAL DISPERSOR. CONNEXIÓ VENTED 3/8 ". ESTÈRIL.
Perfusió cardiaca, Equips oxigenador ECMO complets | PERFUSIÓ CARDIACA, EQUIPS OXIGENADOR ECMO COMPLETS, EQUIP ASSISTENCIA PER A ECMO COMPLERT. SUPERFÍCIE MEMBRANA 1,81M2, VOLUM ENCEBAT 225ML. INCLOU LÍNEAS I CONNECTORS. ESTÈRIL.
Cànules per a circulació venosa i arterial, Cànules venoses | CÀNULES PER A CIRCULACIÓ VENOSA I ARTERIAL, CÀNULES VENOSES, CÀNULA DE RETORN VENÓS FEMORAL D'UNA SOLA PEÇA, REFORÇADA, CALIBRE 25 FR, LLARGÀRIA 76 CM +/- 2CM, AMB MARQUES DE PROFUNDITAT, INTRODUCTOR, PER A CONNECTOR DE 3/8", ESTÈRIL.
Cànules per a circulació venosa i arterial, Cànules venoses | CÀNULES PER A CIRCULACIÓ VENOSA I ARTERIAL, CÀNULES VENOSES, CÀNULA VENOSA FEMORAL PER REINFUSIÓ PER A SUPORT VITAL EXTRACORPORI DE LLARGA DURADA ECMO, PERFORADA A LA PUNTA, DIÀMETRE 15FR, LLARGÀRIA 50CM, CONNEXIÓ 3/8 SENSE LUER. ESTÈRIL.
Cànules per a circulació venosa i arterial, Cànules venoses | CÀNULES PER A CIRCULACIÓ VENOSA I ARTERIAL, CÀNULES VENOSES, CÀNULA VENOSA FEMORAL PER REINFUSIÓ PER A SUPORT VITAL EXTRACORPORI DE LLARGA DURADA ECMO, PERFORADA A LA PUNTA, DIÀMETRE 17FR, LLARGÀRIA 50CM, CONNEXIÓ 3/8 SENSE LUER. ESTÈRIL.
Cànules per a circulació venosa i arterial, Adaptadors i accessoris de perfusió | CÀNULES PER A CIRCULACIÓ VENOSA I ARTERIAL, ADAPTADORS I ACCESSORIS DE PERFUSIÓ, KIT INSERCIÓ PER CÀNULA DOBLE LLUM YUGULAR COMPOST DE GUIA J 0,038''X 180 CM, DILATADORS 8/10, 13, 16, 20, 24, 26, 28 FR, XERINGA 10ML, AGULLA PERCUTÀNIA 18G I BISTURI.CAIXA DE 5 UNITATS. ESTÈRIL.
Cànules per a circulació venosa i arterial, Cànules arteria femoral reforçades | CÀNULES PER A CIRCULACIÓ VENOSA I ARTERIAL, CÀNULES ARTERIA FEMORAL REFORÇADES, CÀNULA DE PERFUSIÓ ARTÈRIA FEMORAL I ECMO,REFORÇADA,OBERTURA DISTAL PERPERFONDRE EXTREM.INFERIOR DURANT BYPASS CARDIOPULMONAR, 19FR X26CM +/-2CM PER A CONNECTOR DE 3/8" LL, GUIA .035"X100CM, BISTURÍ, XER, AG, 2DILAT,2SUP.SUBJECCIÓ,ESTÈRIL D'UN SOL ÚS.
Cànules per a circulació venosa i arterial, Cànules venoses | CÀNULES PER A CIRCULACIÓ VENOSA I ARTERIAL, CÀNULES VENOSES, CÀNULA RETORN VENÒS PER A CIRUGIA EXTRACORPÒREA (CEC) AMB ORIFICIS A LAPUNTA DE MENOR A MAJOR DIÀMETRE. CALIBRE 29FR, LLARG 39CM +/-2CM, CONNEXIÓ 3/8".
Altres cirurgia cardiaca, Materials complentaris per a cirurgia cardíaca | ALTRES CIRURGIA CARDIACA, MATERIALS COMPLENTARIS PER A CIRURGIA CARDÍACA, SOLUCIÓ PER A LA CONSERVACIÓ D¿EMPELTS VENOSOS EN PROCEDIMENTS DE CIRUGIA CARDÍACA, RECONSTITUIBLE, DURADA FINS A 4 HORES. CAPACITAT 250ML +/-10ML
Perfusió cardiaca, Equips oxigenador ECMO complets | PERFUSIÓ CARDIACA, EQUIPS OXIGENADOR ECMO COMPLETS, EQUIP ASSISTENCIA CARDIOPULMONAR ECMO. INCLOU: LÍNIES, OXIGENADOR, CAMPANA DE CENTRÍFUGA I TRANSDUCTOR DE PRESSIÓ, AMB TRACTAMENT BIOCOMPATIBLE. VOLUM ENCEBAT TOTAL 225ML. SUPERF MEMBRANA 1,81M2. 14 DIES. COMPATIBLEAMB SISTEMA ECMOLIFE O EQUIVALENT
Cànules per a circulació venosa i arterial, Cànules artèria aorta reforçades | CÀNULES PER A CIRCULACIÓ VENOSA I ARTERIAL, CÀNULES ARTÈRIA AORTA REFORÇADES, CÀNULA ARTERIAL AÒRTICA D'UNA SOLA PEÇA, CALIBRE 22F, LLARGÀRIA 30 CM +/-2CM, AMB INTRODUCTOR DE PUNTA DE TRES RANURES INTEGRADES SENSE GUIA, CONNEXIÓ 3/8" SENSE VENTEIG. ESTÈRIL.
Cànules per a circulació venosa i arterial, Cànules venoses | CÀNULES PER A CIRCULACIÓ VENOSA I ARTERIAL, CÀNULES VENOSES, EQUIP CÀNULA DE DOBLE LUMEN PERCUTÀNEA PER TÈCNICA SELDINGER DE PERFUSIÓ VENOSA REFORÇADA, CALIBRE 18 FR, LLARGÀRIA 17 CM ENDOVASCULAR, AMB COMPONENTS (GUÍA, BISTURI, 2 CLAMPS, AGULLA DESAIREACIÓ I PUNCIÓ), CONN 3/8", ESTÈRIL.
Cànules per a circulació venosa i arterial, Cànules venoses | CÀNULES PER A CIRCULACIÓ VENOSA I ARTERIAL, CÀNULES VENOSES, EQUIP CÀNULA DE DOBLE LUMEN PERCUTÀNEA PER TÈCNICA SELDINGER DE PERFUSIÓ VENOSA REFORÇADA, CALIBRE 22 FR, LLARGÀRIA 17 CM ENDOVASCULAR, AMB COMPONENTS (GUÍA, BISTURI, 2 CLAMPS, AGULLA DESAIREACIÓ I PUNCIÓ), CONN 3/8", ESTÈRIL.
Cànules per a circulació venosa i arterial, Cànules venoses | CÀNULES PER A CIRCULACIÓ VENOSA I ARTERIAL, CÀNULES VENOSES, EQUIP CÀNULA DE DOBLE LUMEN PERCUTÀNEA PER TÈCNICA SELDINGER DE PERFUSIÓ VENOSA REFORÇADA, CALIBRE 24 FR, LLARGÀRIA 27 CM ENDOVASCULAR, AMB COMPONENTS (GUÍA, BISTURI, 2 CLAMPS, AGULLA DESAIREACIÓ I PUNCIÓ), CONN 3/8", ESTÈRIL.
Cànules per a circulació venosa i arterial, Cànules arteria femoral reforçades | CÀNULES PER A CIRCULACIÓ VENOSA I ARTERIAL, CÀNULES ARTERIA FEMORAL REFORÇADES, CÀNULA ARTERIA FEMORAL REFORÇADA, CALIBRE 19FR, LLARGÀRIA 40CM +/-2CM AMB EQUIP D¿INSERCIÓ TÉCNICA SELDINGER, GUIA DE 0,0035"X100CM I DOS DILATADORS DE 12FR I 20FR, CONNEXIÓ 3/8. ESTÈRIL
Cànules per a circulació venosa i arterial, Cànules arteria femoral reforçades | CÀNULES PER A CIRCULACIÓ VENOSA I ARTERIAL, CÀNULES ARTERIA FEMORAL REFORÇADES, CÀNULA ARTERIA FEMORAL REFORÇADA, CALIBRE 23FR, LLARGÀRIA 40CM +/-2CM AMB EQUIP D¿INSERCIÓ TÉCNICA SELDINGER, GUIA DE 0,0035"X100CM I DOS DILATADORS DE 12FR I 20FR. ESTÈRIL
Altres cirurgia cardiaca, Elèctrodes temporals | ALTRES CIRURGIA CARDIACA, ELÈCTRODES TEMPORALS, ELÈCTR EPICÀRD BIPOLAR PER ESTIMUL CARD A/MARCAPÀS TEMPORAL,1SOL CABLE DE 60CM DE LLARG, DISSENY EN ARPÓ DE 8MM DE LONGITUD,CODI DE COLOR BLAU, ACER INOX, RECOBERT DE POLIETILÈ I POLIURETÀ, ESTÈRIL.
Cànules per a circulació venosa i arterial, Cànules artèria aorta reforçades | CÀNULES PER A CIRCULACIÓ VENOSA I ARTERIAL, CÀNULES ARTÈRIA AORTA REFORÇADES, CÀNULA ARTERIAL DE PERFUSIÓ AÓRTICA, DE PVC DE 18F, LLARG 30,5CM +/-2CM, REFORÇAMENT ANELLAT, AMB LLARG PERFIL I PUNTA PROGRESIVA PER A DISSECCIÓ AÓRTICA I ANULACIÓ ARC AÓRTIC, SENSE VALVULA DE VENTEIG, PER A CONNECTOR DE 3/8". ESTÈRIL
Cànules per a circulació venosa i arterial, Adaptadors i accessoris de perfusió | CÀNULES PER A CIRCULACIÓ VENOSA I ARTERIAL, ADAPTADORS I ACCESSORIS DE PERFUSIÓ, FILTRE PER COLUMNA ABSORBENT DE CITOQUINES, ELIMINACIÓ DE TICAGRELOR I RIVAROXABEAN I ALTRES TOXINES, AMB BOSSA DE RECOLLIDA I LINIES D'ENTRADA I SORTIDA.
Altres cirurgia cardiaca, Materials complentaris per a cirurgia cardíaca | ALTRES CIRURGIA CARDIACA, MATERIALS COMPLENTARIS PER A CIRURGIA CARDÍACA, VISUALITZADOR VALVULAR MITRAL EN FORMA D¿ANELL DE POLIETILÈ D¿ALTA DENSITAT AMB MEMÒRIA DE FORMA PER REPARACIÓ VALVULAR. LLIURE DE LÀTEX, ESTÈRIL, UN SOL ÚS.
Perfusió cardiaca, Equips cardioplègia | PERFUSIÓ CARDIACA, EQUIPS CARDIOPLÈGIA, EQUIP CARDIOPLÈGIA AMB INTERCANVIADOR DE CALOR BASE GLICOL 1/4".AMB TUBS I CAPÇAL TRANSPARENT AMB SIST SORT LUER FEM ATRAPA BOMBOLLES.VOL ENCEB32ML,SUP INTERCANVI 0,055M2. FLUXE MÁX 1L/MIN, APERT VÀLVULA PRESSIÓ 500MMHG, CONNEX MANGUERA 12,5MM. ESTÈRIL
Perfusió cardiaca, Equips de circulació extracorpòria | PERFUSIÓ CARDIACA, EQUIPS DE CIRCULACIÓ EXTRACORPÒRIA, EQUIP INTERCANVIADOR TEMPERATURA EN EXTRACORPÒREA AMB BASE GLICOL 3/8".CAPÇAL TRANSPARENT AMB SIST SORT LUER FEM ATRAPA BOMBOLLES.VOL ENCEB 55ML,SUP INTERCANVI 0,12M2. FLUXE MÁX 8L/MIN. ESTÈRIL
Perfusió cardiaca, Assistència ventricular cardíaca perifèrica | PERFUSIÓ CARDIACA, ASSISTÈNCIA VENTRICULAR CARDÍACA PERIFÈRICA, EQUIP ASSISTÈNCIA VENTRICULAR PERCUTÀNIA ESQUERRA,CATÈTER PERCUT 4,3L FLUX,Ø14FR,LONG13CM,AMB SENSOR OPTIC, CONNECTOR,SIST INFUSIÓ SÈRUM GLUC,GUIA I EQUIP PUNCIÓ AMB XER I AG,INTR 14FR A/DILATADORS.NO LÀTEX,ESTÈRIL,1ÚS.COMP A/CONSOLA IMPELLA AIC O EQUIV
Cànules per a circulació venosa i arterial, Cànules artèria aorta reforçades | CÀNULES PER A CIRCULACIÓ VENOSA I ARTERIAL, CÀNULES ARTÈRIA AORTA REFORÇADES, CÀNULA DE PERFUSIÓ/DISPERSIÓ ARTERIAL AÒRTICA RECTE AMB EXTREM DISTAL CURVAT DE PVC REFORÇADA AMB ESPIRAL, ANELL DE SUTURA, PUNTA ROMA I TAP DE VENTILACIÓ. CALIBRE 21 FR.LLARGÀRIA 37 CM +/-2CM. EXTREM DISTAL DISPERSOR. CONNEXIÓ VENTED 3/8 "EN T. ESTÈRIL
Cànules per a circulació venosa i arterial, Adaptadors i accessoris de perfusió | CÀNULES PER A CIRCULACIÓ VENOSA I ARTERIAL, ADAPTADORS I ACCESSORIS DE PERFUSIÓ, ADAPTADOR PERFUSIÓ CONNEXIÓ LUER-LOCK MASCLE 1/4, LONGITUD 7CM. ESTÈRIL
Cànules per a circulació venosa i arterial, Cànules venoses | CÀNULES PER A CIRCULACIÓ VENOSA I ARTERIAL, CÀNULES VENOSES, CÀNULA DE RETORN VENÓS RECTA REFORÇADA. CALIBRE 24 FR. LLARGÀRIA 30,5-40,6CM. EXTREM DISTAL RECTE. PUNTA CISTELLA CONNEXIÓ 1/4"-3/8". ESTÈRIL.
Altres cirurgia cardiaca, Materials complentaris per a cirurgia cardíaca | ALTRES CIRURGIA CARDIACA, MATERIALS COMPLENTARIS PER A CIRURGIA CARDÍACA, SERRA ELÈCTRICA PER ESTÈRNUM, EN CIRURGIA CARDIO-TORÀCICA, A/BATERIA ELÈCTRICA RECARREGABLE. VELOCITAT 12.500 CICLES/MINUT, PROFUNDITAT FULL 2MM, POSICIÓ FULLA 180º, PESS SERRA 600GR., INTERRUPTORSEGURETAT PER BLOQUEIG DEL GALLE
Cànules per a circulació venosa i arterial, Cànules artèria aorta no reforçades | CÀNULES PER A CIRCULACIÓ VENOSA I ARTERIAL, CÀNULES ARTÈRIA AORTA NO REFORÇADES, CÀNULA PERFUSIÓ AÒRTICA DE PVC, NO REFORÇADA, 22 FR, LLARGÀRIA 28 CM +/-2CM P/RECTA BISELLADA, EXTREM DISTAL AMB ANELL AJUSTABLE I MARQUES PROFUNDITAT. COS UNA SOLA PEÇA A/ TAP, EXTREM PROXIMAL CONNECTOR 3/8", SENSE VÀLVULA DE VENTEIG, ARC FLEXIBLE.
Cànules per a circulació venosa i arterial, Cànules per a cardioplègia | CÀNULES PER A CIRCULACIÓ VENOSA I ARTERIAL, CÀNULES PER A CARDIOPLÈGIA, CÀNULA DE PERFUSIÓ OSTIUM CORONARI DE SILICONA, 20 FR (6,7MM), LONGITUD TOTAL 25,4CM (10"), AMB PUNTA BISELLADA EN FORMA DE BULB. ESTÈRIL, UN SOL ÚS.(B*)BAIXA_ESTUDI GERÈNCIA
Perfusió cardiaca, Equips oxigenador CEC complets | PERFUSIÓ CARDIACA, EQUIPS OXIGENADOR CEC COMPLETS, EQUIP D'OXIGENADOR CEC ADULTS:OXIGENADOR DE PP TRACTAMENT TIPUS BALANCE,VOL ENCEBAT 260ML;RESERVORI CARDIOTOMIA CAPACITAT MÀXIM 4,5L;INTERCANVIADOR CALOR 0.4M2.SUPERFICIE MEMBRANA 2,5M2.LÍNIES I CONNECTORS 3/8"1/4".AMB SET DE CARDIOPLÈJIA.DISSENY HVH
Perfusió cardiaca, Equips oxigenador CEC complets | PERFUSIÓ CARDIACA, EQUIPS OXIGENADOR CEC COMPLETS, EQUIP D'OXIGENADOR TRANSPLANTPULMÓ PACIENT ADULT "EX VIVO": BOMBA CENTRÍFUGA,OXIGENADOR FIBRA BUIDA PLASMA RESISTENT,VOLUM ENCEBAT 270 ML;RESERVORI CARDIOTOMIA CAPACITAT MÀXIMA 4,0L;INTERCANVIADOR CALOR ENCEBAT BAIX.LÍNIES I CON
Cànules per a circulació venosa i arterial, Cànules per a cardioplègia | CÀNULES PER A CIRCULACIÓ VENOSA I ARTERIAL, CÀNULES PER A CARDIOPLÈGIA, CÀNULA PERFUSIÓ CARDIOPLÈGIA ANTERÒGRADA PER A ARREL AÒRTICA AMB LÍNIA DE VENTEIG I PUNTA DISSENYADA PER A MONITORITZAR LA PRESSIÓ. CALIBRE 11FR (9 GA), LLARGÀRIA 13,3CM +/-2CM, AMB AGULLA INTRODUCTORA D'ACER INOX I COS TRANSPARENT DE PVC. ESTÈRIL
Cànules per a circulació venosa i arterial, Cànules artèria aorta no reforçades | CÀNULES PER A CIRCULACIÓ VENOSA I ARTERIAL, CÀNULES ARTÈRIA AORTA NO REFORÇADES, CÀNULA PERFUSIÓ AÒRTICA DE PVC, NO REFORÇADA, 20 FR, LLARGÀRIA 28 CM +/-2CM P/RECTA BISELLADA, EXTREM DISTAL AMB ANELL AJUSTABLE I MARQUES PROFUNDITAT. COS UNA SOLA PEÇA A/ TAP, EXTREM PROXIMAL CONNECTOR 3/8", SENSE VÀLVULA DE VENTEIG, ARC FLEXIBLE.
Cànules per a circulació venosa i arterial, Cànules de perfusió per a altres procediments | CÀNULES PER A CIRCULACIÓ VENOSA I ARTERIAL, CÀNULES DE PERFUSIÓ PER A ALTRES PROCEDIMENTS, CANULA DE PERFUSIÓ DE VASOS, COS RADIOPAC, PUNTA ROMA DE 3 MM I VÀLVULA UNIDIRECCIONAL, TERMINAL AMB CONECTOR LUER FEMELLA. ESTÈRIL.
Cànules per a circulació venosa i arterial, Cànules per a cardioplègia | CÀNULES PER A CIRCULACIÓ VENOSA I ARTERIAL, CÀNULES PER A CARDIOPLÈGIA, CÀNULA PER A ADMINISTRACIÓ DE CARDIOPLÈGIA ANTERÒGRADA MINIMAMENT INVASIVA, D´ARREL AÒRTICA. CALIBRE 14G/7 FR. LLARGÀRIA 31 CM +/-2CM, AMB INTRODUCTOR. ESTÈRIL.
Perfusió cardiaca, Assistència ventricular cardíaca quirúrgica | PERFUSIÓ CARDIACA, ASSISTÈNCIA VENTRICULAR CARDÍACA QUIRÚRGICA, EQUIP PER A ASSISTÈNCIA CIRCULATÒRIA BIVENTRICULARAMB:2 VENTRICLES, 10ML A/VÁLVULES MECÀ POLIURETÀ;CÀNULES:1AURICULAR,2ART I 1API;2TUBS CONNEX;1EQUIP ACCESORIS;1 BISTURI ESPECIAL. SISTEMA EXCOR P10P-001(380155)
Cànules per a circulació venosa i arterial, Cànules venoses | CÀNULES PER A CIRCULACIÓ VENOSA I ARTERIAL, CÀNULES VENOSES, CÀNULA DE DOBLE LLUM PER VENA JUGULAR EN ASSISTÈNCIA CIRCULATÒRIA MECÀNICA PULMONAR (ECMO) V-V, Ø 13FR. , CONNECTOR 1/4". ESTÈRIL.(B*)BAIXA_ESTUDI GERÈNCIA
Cànules per a circulació venosa i arterial, Cànules venoses | CÀNULES PER A CIRCULACIÓ VENOSA I ARTERIAL, CÀNULES VENOSES, CÀNULA DE DOBLE LLUM P/VENA JUGULAR EN ECMO V-V, Ø PUNTA 16FR.(5.3MM) I LONGITUD INSERCIÓ 9,25CM +/-2CM, CONNECTOR 1/4", PER A PACIENTS DE 5 A 8KG. ESTÈRIL. LLIURE DE FTALATS, BPA, DEHP I LÀTEX. UN SOL ÚS.(B*)BAIXA_ESTUDI GERÈNCIA
Cànules per a circulació venosa i arterial, Cànules venoses | CÀNULES PER A CIRCULACIÓ VENOSA I ARTERIAL, CÀNULES VENOSES, CÀNULA DE RETORN VENÓS PER A VENA CAVA DE PVC REFORÇADA AMB ESPIRAL, CALIBRE 36 F, EXTREM DISTAL RECTE, LLARGÀRIA 40 CM +/-2CM. CONNEXIÓ 3/8 ". ESTÈRIL.
Perfusió cardiaca, Equips oxigenador ECMO complets | PERFUSIÓ CARDIACA, EQUIPS OXIGENADOR ECMO COMPLETS, EQUIP ASSISTÈNCIA CARDIOPULMONAR ECMO AMB OXIGENADOR,BOMBA CENTRÍFUGA,INTERCANVIADOR CALOR I LÍNIES.SUPERFÍCIE MEMBRANA 1,8M2,VOLUM ENCEBAT 273ML,CÈL•LULA DE MEDICIÓ I SENSORS INTEGRATS.UTIL MÀXIM 30 DIES.ESTÈRIL,UN ÚS.COMPATIBLE AMB SISTEMA CARDIOHELP
Cànules per a circulació venosa i arterial, Cànules artèria aorta no reforçades | CÀNULES PER A CIRCULACIÓ VENOSA I ARTERIAL, CÀNULES ARTÈRIA AORTA NO REFORÇADES, CÀNULA PERFUSIÓ AÒRTICA DE PVC, NO REFORÇADA, 24 FR, LLARGÀRIA 28 CM +/-2CM P/RECTA BISELLADA, EXTREM DISTAL AMB ANELL AJUSTABLE I MARQUES PROFUNDITAT. COS UNA SOLA PEÇA A/ TAP, EXTREM PROXIMAL CONNECTOR 3/8", SENSE VÀLVULA DE VENTEIG, ARC FLEXIBLE.
Cànules per a circulació venosa i arterial, Cànules venoses | CÀNULES PER A CIRCULACIÓ VENOSA I ARTERIAL, CÀNULES VENOSES, CÀNULA VENOSA FEMORAL PER A ECMO DE LLARGA DURADA, DE 21FR,LLARGADA 38CM +/-2CM, CANULACIÓ PER VIA PERCUTÀNIA, DE PVC, REFORÇADA, RECOBERTA DE SISTEMA BIOCOMPATIBLE, AMB 20 ORIFICICIS LATERALS I UN DISTAL, CONNEXIÓ 3/8". ESTÈRIL.
Cànules per a circulació venosa i arterial, Cànules artèria aorta reforçades | CÀNULES PER A CIRCULACIÓ VENOSA I ARTERIAL, CÀNULES ARTÈRIA AORTA REFORÇADES, CÀNULA ARTERIAL AÒRTICA D'UNA SOLA PEÇA, CALIBRE 22F, LLARGÀRIA 30 CM +/-2CM, AMB INTRODUCTOR DE PUNTA DE TRES RANURES INTEGRADES SENSE GUIA, CONNEXIÓ VENTED 3/8". ESTÈRIL.
Cànules per a circulació venosa i arterial, Adaptadors i accessoris de perfusió | CÀNULES PER A CIRCULACIÓ VENOSA I ARTERIAL, ADAPTADORS I ACCESSORIS DE PERFUSIÓ, EQUIP ADAPTADOR CARDIOPLEGIA ANTERÓGRADA/RETROGRADA AMB LÍNEA DE PRESSIÓ I CLAU DE 3 PASSOS PER L´ADMINISTRACIÓ CARDIOPLEGIA. LÍNEA DE PRESSIÓN ENTRE > 50 CM.
Altres cirurgia cardiaca, Elèctrodes temporals | ALTRES CIRURGIA CARDIACA, ELÈCTRODES TEMPORALS, ELÈCTRODE EPICÀRDIC BIPOLAR PER A LA ESTIMULACIÓ CARDÍACA AMB MARCAPÀS TEMPORAL, DISSENY EN ARPÓ DE 8MM DE LONGITUD. ACER INOX, RECOBERT DE POLIETILÈ I POLIURETÀ, ESTÈRIL.
Perfusió cardiaca, Equips oxigenador CEC complets | PERFUSIÓ CARDIACA, EQUIPS OXIGENADOR CEC COMPLETS, EQUIP D'OXIGENADOR CEC ADULTS:OXIGENADOR BIOCOMPATIBLE FIBRA BUIDA, VOL ENCEBAT 260ML;RESERVORI CARDIOTOMIA, CAP. MÀX 4,0L;INTERCANV CALOR ENCEBAT BAIX. FILTRE ARTERIAL. SUP. MEMBR 2,5M2.LÍNIES ART I VEN, ASPIR I CONN.AMB SET DE CARDIPLÈJIA.DISSENY HGTP
Perfusió cardiaca, Equips oxigenador MINICEC | PERFUSIÓ CARDIACA, EQUIPS OXIGENADOR MINICEC, CIRCUIT DE TUBS PVC PRECONNECTATS A OXIGENADOR DE MEMBRANA, INCLOU BOMBA CENTRÍFUGA QUE PERMET LA PERFUSIÓ D'ÒRGANS DE DONANTS EN ASISTÒLIA PER LA SEVA CONSERVACIÓ,D'UN SOL ÚS, ESTÈRIL.COMPATIBLE QUADROX-ADULT I ROTAFLOWRF-32
Cànules per a circulació venosa i arterial, Cànules venoses | CÀNULES PER A CIRCULACIÓ VENOSA I ARTERIAL, CÀNULES VENOSES, CÀNULA DE RETORN VENÓS RECTA REFORÇADA. CALIBRE 32 FR. LLARGÀRIA 38CM +/-2CM. EXTREM DISTAL RECTE. PUNTA MULTIPERFORADA. CONNEXIÓ 3/8". NO MAL·LEABLE. ESTÈRIL .
Perfusió cardiaca, Equips oxigenador CEC complets | PERFUSIÓ CARDIACA, EQUIPS OXIGENADOR CEC COMPLETS, EQUIP D'OXIGENADOR CEC ADULTS: OXIGENADOR BIOCOMPATIBLE PP TRACTAT AMB FOSFORILCOLINA,INTERCANVIADOR GASEOS 1,4M2,INTERCANVIADOR CALOR 0,43M2 VOLUM ENCEBAT 284ML, RESERVORI 4,5L,DUAL A/SET LÍNIES I CONNECTORS. DISSENY HGTP
Cànules per a circulació venosa i arterial, Cànules de perfusió per a altres procediments | CÀNULES PER A CIRCULACIÓ VENOSA I ARTERIAL, CÀNULES DE PERFUSIÓ PER A ALTRES PROCEDIMENTS, CANULA DE PERFUSIÓ DE VASOS, COS TRANSPARENT AMB PUNTA BISELADA DE 3 MM, TERMINAL AMB CONECTOR LUER FEMELLA. ESTÈRIL.(B*)BAIXA_ESTUDI GERÈNCIA
Perfusió cardiaca, Equips oxigenador CEC complets | PERFUSIÓ CARDIACA, EQUIPS OXIGENADOR CEC COMPLETS, EQUIP D'OXIGENADOR CEC ADULTS:OXIGENADOR BIOCOMP PP FIBRA BUIDA A/FOSFORILCOLINA, SUP MEMBR 1,75M2, VOL ENCEB 351ML, RESERVORI CARDIOTOMIA 4,5L,INTERCANVIADOR CALOR SUP 0.43M2,FILTRE ARTERIAL,LÍNIES, CONNECTORS I VÀLVULA SEGURETAT.ESTÈRIL.DISSENY HGTP.
Perfusió cardiaca, Equips oxigenador CEC complets | PERFUSIÓ CARDIACA, EQUIPS OXIGENADOR CEC COMPLETS, EQUIP D'OXIGENADOR CEC ADULTS:OXIGENADOR BIOCOMPATIBLE PP TRAC A/FOSFORILCOLINA,SUP. MEMBR 1,75M2,FLUX SANG 0,5-8L/MIN; VOL ENCEBAT 577 ML, RESERVORI 4,5L;INTERCANV CALOR 0.43M2,EQUIP DE LÍNIES; FILTRE ARTERIAL,EQUIP CARDIOPLÈGIA HEMÀTICA. DISSENY HVH
Cànules per a circulació venosa i arterial, Cànules d'aspiració cardíaca | CÀNULES PER A CIRCULACIÓ VENOSA I ARTERIAL, CÀNULES D'ASPIRACIÓ CARDÍACA, CÀNULA ASPIRACIÓ CARDÍACA, DIÀMETRE PUNTA MULTIPERFORADA DE 22FR, LLARGÀRIA 33CM +/-2CM, PUNTA 5,5FR COLZADA 30º RÍGIDA, CONNEXIÓ 1/4. ESTÈRIL.
Material d'ostomia, Bossa urostomia | MATERIAL D'OSTOMIA, BOSSA UROSTOMIA, BOSSA UROSTOMIA 1 PEÇA OBERTA, TRANSPARENT, MULTICANAL, DISC ADHESIU FLEXIBLE, TRANSPIRABLE I HIDRÒFIL DE POLÍMER I HIDROCOL·LOIDE PER A ESTOMES DE 10-55MM, COBERTA DE TST CARA INTERNA, VÀLVULA ANTIRETORN, VÀLVULA BUIDATGE+TAP,MIDA GRAN.N/EST,S/LÀT
Material d'ostomia, Bossa ileostomia | MATERIAL D'OSTOMIA, BOSSA ILEOSTOMIA, BOSSA PER A ILIOSTOMIA DE TRES PECES, OBERTA AMB PINÇA, TRANSPARENT, ANELL 60MM (PER ESTOMES DE 10-55MM) DE TANCAMENT PER PRESSIÓ, AMB FILTRE, CAPACITAT MAXI.COMPATIBLE AMB SAP 30004833/30018051/30014545(B*)BAIXA_ESTUDI GERÈNCIA
Material d'ostomia, Altre material d'ostomia | MATERIAL D'OSTOMIA, ALTRE MATERIAL D'OSTOMIA, PINÇA RÍGIDA DE PLÀSTIC, PER A TANCAMENT DE BOSSA DE DRENATGE EN OSTOMIA (COLOSTOMIA-ILEOSTOMIA).
Material d'ostomia, Altre material d'ostomia | MATERIAL D'OSTOMIA, ALTRE MATERIAL D'OSTOMIA, SIST IRRIGACIÓ INTESTINAL COMPOST PER:DEPÒSIT AIGUA 2(+/-0,1)L,VÀLVULA REGULAR AIGUA, CON PLÀSTIC FLEXIBLE/ATRAUMÀTIC PUNTA ROMA, MÀNIGUES IRRIGACIÓ PART INFERIOR OBERTA+PINÇA TANCAMENT+SIVELLA PER A CINTURÓ, CINTURÓ, BASE CINTURO,BOSSA DE TRANSPORT.S/LÀ
Material d'ostomia, Bossa colostomia | MATERIAL D'OSTOMIA, BOSSA COLOSTOMIA, BOSSA PER A COLOSTOMIA D'1 PEÇA, TANCADA, TRANSPARENT, RETALLABLE 20-70 FILTRE, DISC ADHESIU D'HIDROCOL·LOIDE I MEL DE MANUKA, COBERTA SUAU HIDROFÒBICA. CAPACITAT: 550 (+/-50)ML. NO ESTÈRIL, LIURE DE LÀTEX, LLIURE DE FTALATS.
Material d'ostomia, Bossa colostomia | MATERIAL D'OSTOMIA, BOSSA COLOSTOMIA, BOSSA COLOSTOMIA 2 PECES, TANCADA, TRANSPARENT, DISC ADHESIU AMB POLÍMER I HIDROCOL·LOIDE, DE 40MM (PER ESTOMES DE 10-35MM) AMB SUBJECCIÓ PER A CINTURÓ, FILTRE CARBÓ ACTIU, TANCAMENT MECÀNIC CLIP AUDIBLE, COBERTA TST CARA INTERNA,MIDA GRAN.N/EST,S/LÀT
Material d'ostomia, Bossa colostomia | MATERIAL D'OSTOMIA, BOSSA COLOSTOMIA, BOSSA PER A UROSTOMIA 1 PEÇA, OBERTA, OPACA, DISC ADHESIU CONVEX D'ELASTÒMER, HIDROCOL·LOIDE, FIBRES DE COTÓ, RETALLABLE, ESTOMES 15-25MM, VÀLVULA ANTIRETORN, MULTICANAL, SUBJECCIÓ CINTURÓ, COBERTA TST, VÀLVULA BUIDATGE INDICADOR TANCAMENT.NO EST,S/LÀTEX
Material d'ostomia, Bossa drenatge | MATERIAL D'OSTOMIA, BOSSA DRENATGE, BOSSA DE DRENATGE P/ESTOMA-FÍSTULES, D'UNA PEÇA, DE PLÀSTIC TRANSPARENT, ADHESIVA (POLÍMERS I HIDROCOLOIDES), RETALLABLE, GRADUADA AMB SISTEMA EVACUADOR AMB TAP I VÀLVULA ANTIRETORN, TEIXIT SENS TEIXIR CARA INTERNA. CAPACITAT 300(+/-50)ML.N/ESTÈRIL,S/LÀT
Material d'ostomia, Bossa colostomia | MATERIAL D'OSTOMIA, BOSSA COLOSTOMIA, BOSSA PER A COLOSTOMIA PEDIÀTRICA TANCADA, DUES PECES,TRANSPARENT, ANELL 40MM (PER ESTOMES DE 10-35MM) DE TANCAMENT MECÀNIC PRESSIÓ.(B*)BAIXA_ESTUDI GERÈNCIA
Material d'ostomia, Bossa drenatge | MATERIAL D'OSTOMIA, BOSSA DRENATGE, BOSSA DE DRENATGE P/ESTOMA-FÍSTULES, UNA PEÇA (DISPOSITIU POST- OPERATORI), ADHESIVA (POLÍMER I HIDROCOL·LOIDE), FINESTRA AMB ORIFICI PRETALLAT, RETALLABLE 10 A 110MM, CAPACITAT 725(+/-50)ML, TST CARA INTERNA, VÀLVULA DE BUIDATGE I TAP.NO ESTÈRIL,S/LÀTEX
Material d'ostomia, Bossa urostomia | MATERIAL D'OSTOMIA, BOSSA UROSTOMIA, BOSSA UROSTOMIA 2 PECES OBERTA,TRANSPARENT,DISC ADHESIU ELASTÒMER,HIDROCOL·LOIDE,FIBRES COTÓ,55MM(ESTOMES 13-40MM),VÀLV ANTIRETORN,SUBJECCIÓ CINTURÓ,TANCA CLIP AUDIBLE,COBERTA TST CARA INTERNA, VÀLV BUIDATGE INDICADOR TANCAMENT,MIDA PETITA.N/EST,S/LÀT
Material d'ostomia, Bossa drenatge | MATERIAL D'OSTOMIA, BOSSA DRENATGE, BOSSA DE DRENATGE P/ESTOMA/FÍSTULES, 2 PECES(DISPOSITIU POST-OPERATORI), ADHESIU(ELASTÒMER I HIDROCOL·LOIDE), SENSE FINESTRA, ANELL 70MM, TANCAMENT P/PRESSIÓ ANELL FLOTANT,CAPACITAT 700(+/-50)ML,SISTEMA BUIDATGE,TAP, PINÇA,TST CARA INTERNA.NO EST,S/LÀTEX
Material d'ostomia, Bossa ileostomia | MATERIAL D'OSTOMIA, BOSSA ILEOSTOMIA, BOSSA PER A ILEOSTOMIA DE PLÀSTIC OPACA OBERTA AMB PINÇA DE TANCAMENT I ORIFICI ADAPTABLE A ESTOMA, RETALLABLE (SISTEMA D'UNA PEÇA).(B*)BAIXA_ESTUDI GERÈNCIA
Material d'ostomia, Discs i accessoris ostomies | MATERIAL D'OSTOMIA, DISCS I ACCESSORIS OSTOMIES, DISC PER A OSTOMIA, PLA, RETALLABLE, COMPATIBLES AMB BOSSES DE 2 PECES, AMB ANELL FLOTANT ADHESIU, HIDROCOL·LOIDE, TANCAMENT PER PRESSIÓ, DE 70MM DE DIÀMETRE (ESTOMA DE 13-57MM), OPAC, FLEXIBLE, ADAPTABLE, HIPOAL·LERGÈNIC, TRANSPIRABLE. LLIURE DE LÀTEX.
Material d'ostomia, Bossa drenatge | MATERIAL D'OSTOMIA, BOSSA DRENATGE, BOSSA PER A DRENATGE DE PLÀSTIC TRANSPARENT ADHESIVA, GRADUADA, AMB SISTEMA EVACUADOR AMB TAP I ORIFICI ADAPTABLE A ESTOMA (SISTEMA D'UNA PEÇA), DE 100 ML DE CAPACITAT. MIDA DE LA FERIDA: 75X75MM(B*)BAIXA_ESTUDI GERÈNCIA
Material d'ostomia, Material de protecció per a ostomia | MATERIAL D'OSTOMIA, MATERIAL DE PROTECCIÓ PER A OSTOMIA, TIRES DE RESINA, DE 10 X 5 X 105MM, DE POLÍMER, ELASTÒMER I HIDROCOL·LOIDE, PROTECTORA DE LA PELL, MAL·LEABLE, ADHESIVA, S'ADAPTA PER A SEGELLAT DE L'ÀREA VOLTANT D'ESTOMES, CAVITATS, INCÚS SOBRE PELL IRRITADA. LLIURE D'ALCOHOL, NO ESTÈRIL.
Material d'ostomia, Bossa drenatge | MATERIAL D'OSTOMIA, BOSSA DRENATGE, BOSSA DE DRENATGE P/ESTOMA-FÍSTULES, D'UNA PEÇA, DE PLÀSTIC TRANSPARENT, ADHESIVA (POLÍMERS I HIDROCOL·LOIDES), RETALLABLE, GRADUADA AMB SISTEMA EVACUADOR AMB TAP I VÀLVULA ANTIRETORN, TEIXIT SENS TEIXIR CARA INTERNA. CAPACITAT 500(+/-50)ML.N/ESTÈRIL,S/L
Material d'ostomia, Bossa drenatge | MATERIAL D'OSTOMIA, BOSSA DRENATGE, BOSSA PER A DRENATGE PER A ESTOMA-FÍSTULES, D'UNA PEÇA, DE PLÀSTIC TRANSPARENT, ADHESIVA (POLÍMERS I HIDROCOL·LOIDE), RETALLABLE, GRADUADA AMB SISTEMA EVACUADOR AMB TAP I VÀLVULA ANTIRETORN, CAPACITAT DE 300(+/-50)ML, ESTÈRIL, LLIURE DE LÀTEX.
Material d'ostomia, Bossa drenatge | MATERIAL D'OSTOMIA, BOSSA DRENATGE, BOSSA DE DRENATGE P/ESTOMA-FÍSTULES, D'UNA PEÇA (DISPOSITIU POST- OPERATORI), ADHESIVA (POLÍMER I HIDROCOL·LOIDE), FINESTRA AMB ORIFICI PRETALLAT, RETALLABLE 10 A 70MM, CAPACITAT DE 680(+/-50)ML, TST CARA INTERNA, VÀLVULA DE BUIDATGE+TAP.N/ESTÈRIL,S/LÀT
Material d'ostomia, Bossa ileostomia | MATERIAL D'OSTOMIA, BOSSA ILEOSTOMIA, BOSSA PER A ILIOSTOMIA DE DUES PECES, OBERTA AMB PINÇA, TRANSPARENT, ANELL 70MM (PER ESTOMES DE 10-65MM) DE TANCAMENT PER PRESSIÓ, SENSE FILTRE. COMPATIBLE AMB CODI SAP 30004852(B*)BAIXA_ESTUDI GERÈNCIA
Material d'ostomia, Bossa ileostomia | MATERIAL D'OSTOMIA, BOSSA ILEOSTOMIA, BOSSA ILEOSTOMIA 3 PECES OBERTA,TRANSPARENT,DISC ADHESIU POLÍMER+HIDROCOL·LOIDE 40MM(ESTOMES 10-35MM),SUBJECCIÓ CINTURÓ,FILTRE CARBÓ ACTIU,TANCAMENT MECÀNIC CLIP AUDIBLE,COBERTA TST CARA INTERNA,TANCA TIRA INTEGRADA VETA ADHERENT,MIDA GRAN.N/EST,S/LÀT
Material d'ostomia, Bossa urostomia | MATERIAL D'OSTOMIA, BOSSA UROSTOMIA, BOSSA UROSTOMIA 3 PECES OBERTA,TRANSP,DISC ADHESIU FLEXI,TRANSP,HIDRÒFIL POLÍM+HIDROC,50MM(ESTOMA 10-45MM),SUBJ CINTURÓ,TANCA MEC CLIP AUDIBLE,TST CARA INT,VÀLV ANTIRETORN+BUIDATGE+TAP,TUB CORRUGAT ANTICOLZAMENT 120(+/-10)CM, MIDA GRAN.N/EST,S/LÀT
Material d'ostomia, Discs i accessoris ostomies | MATERIAL D'OSTOMIA, DISCS I ACCESSORIS OSTOMIES, DISC PER A OSTOMIA, LLARGA DURACIÓ, COMPATIBLES AMB BOSSES DE 3 PECES, AMB ANELL ADHESIU DE POLÍMER I HIDROCOL·LOIDE, DE 40MM DE DIÀMETRE (ESTOMA DE 10-35MM), OPAC, FLEXIBLE, ADAPTABLE, HIPOAL·LERGÈNIC, TRANSPIRABLE, ADAPTABLE A CINTURÓ.NO EST,S/LÀT
Material d'ostomia, Discs i accessoris ostomies | MATERIAL D'OSTOMIA, DISCS I ACCESSORIS OSTOMIES, DISC OSTOMIA, PLA, RETALLABLE, COMPATIBLES BOSSES DE 2 PECES, AMB ANELL FLOTANT ADHESIU, HIDROCOL·LOIDE I FIBRES DE COTÓ, TANCAMENT PER PRESSIÓ, DE 55MM DE DIÀMETRE (ESTOMA 13-40MM), OPAC, FLEXIBLE, ADAPTABLE, HIPOAL·LERGÈNIC,TRANSPIRABLE.NO EST,S/LÀTEX
Material d'ostomia, Discs i accessoris ostomies | MATERIAL D'OSTOMIA, DISCS I ACCESSORIS OSTOMIES, DISC PER A OSTOMIA, LLARGA DURACIÓ, COMPATIBLES AMB BOSSES DE 3 PECES, AMB ANELL ADHESIU DE POLÍMER I HIDROCOL·LOIDE, DE 60MM DE DIÀMETRE (ESTOMA DE 10-55MM), OPAC, FLEXIBLE, ADAPTABLE, HIPOAL·LERGÈNIC, TRANSPIRABLE, ADAPTABLE A CINTURÓ. LLIURE DE LÀTEX.
Material d'ostomia, Discs i accessoris ostomies | MATERIAL D'OSTOMIA, DISCS I ACCESSORIS OSTOMIES, DISC PER A OSTOMIA, LLARGA DURACIÓ, COMPATIBLES AMB BOSSES DE 3 PECES, AMB ANELL ADHESIU DE POLÍMER I HIDROCOL·LOIDE, DE 50MM DE DIÀMETRE (ESTOMA DE 10-45MM), OPAC, FLEXIBLE, ADAPTABLE, HIPOAL·LERGÈNIC, TRANSPIRABLE, ADAPTABLE A CINTURÓ.NO EST,S/LÀT
Material d'ostomia, Bossa ileostomia | MATERIAL D'OSTOMIA, BOSSA ILEOSTOMIA, BOSSA ILEOSTOMIA 2 PECES OBERTA, TRANSPARENT, DISC ADHESIU ELASTÒMER, HIDROCOL·LOIDE,FIBRES COTÓ,45MM(ESTOMES 13-30MM),SUBJECCIÓ CINTURÓ,FILTRE CARBÓ ACTIU,TANCAMENT CLIP AUDIBLE,COBERTA TST CARA INTERNA, TANCAMENT VETA ADHERENT,MIDA GRAN.N/EST,S/LÀT
Material d'ostomia, Bossa ileostomia | MATERIAL D'OSTOMIA, BOSSA ILEOSTOMIA, BOSSA ILEOSTOMIA 2 PECES OBERTA, TRANSPARENT, DISC ADHESIU POLÍMER+HIDROCOL·LOIDE TRANSPARENT 70MM(ESTOMES 10-68MM), TANCAMENT A DISC ADHESIU,FILTRE CARBÓ ACTIU,COBERTA TST CARA INTERNA,OBERTURA TIRA INTEGRADA VETA ADHERENT,MIDA EXTRA-GRAN.N/EST,S/LÀT
Material d'ostomia, Bossa ileostomia | MATERIAL D'OSTOMIA, BOSSA ILEOSTOMIA, BOSSA ILEOSTOMIA 2 PECES OBERTA, TRANSPARENT, DISC ADHESIU ELASTÒMER, HIDROCOL·LOIDE, FIBRES COTÓ,55MM(ESTOMES 13-40MM),SUBJECCIÓ CINTURÓ,FILTRE CARBÓ ACTIU,TANCAMENT CLIP AUDIBLE,COBERTA TST CARA INTERNA,TANCAMENT VETA ADHERENT,MIDA GRAN.N/EST,S/LÀT
Material d'ostomia, Apòsits i làmines per a ostomia | MATERIAL D'OSTOMIA, APÒSITS I LÀMINES PER A OSTOMIA, APÒSIT PER A BOSSA DE COLOSTOMIA AMB COL·LECTOR DE 32 MM.(B*)BAIXA_ESTUDI GERÈNCIA
Material d'ostomia, Discs i accessoris ostomies | MATERIAL D'OSTOMIA, DISCS I ACCESSORIS OSTOMIES, DISC PER A OSTOMIES, ANELL DE 45 MM DE DIÀMETRE, OPAC, MOLT FLEXIBLE,VORA PLANA, ADHESIU, HIPOALERGÈNIC I TRANSPIRABLE,TANCAMENT PER PRESSIÓ, ANELL FLOTANT, ESTOMA 13-30 MM. COMPATIBLE SAP 30004842.
Material d'ostomia, Discs i accessoris ostomies | MATERIAL D'OSTOMIA, DISCS I ACCESSORIS OSTOMIES, DISC PER A OSTOMIA, COMPATIBLES AMB BOSSES 2 PECES, AMB ANELL FLOTANT ADHESIU DE POLÍMER I HIDROCOL·LOIDE, DE 70MM DE DIÀMETRE (ESTOMA DE 10-68MM), OPAC, ORIFICI PRETALLAT, FLEXIBLE, ADAPTABLE, HIPOAL·LERGÈNIC, TRANSPIRABLE. LLIURE DE LÀTEX.
Material d'ostomia, Bossa drenatge | MATERIAL D'OSTOMIA, BOSSA DRENATGE, BOSSA DE DRENATGE PER A ESTOMA/FÍSTULES, 1 PEÇA (DISPOSITIU POST-OPERATORI), ADHESIU (ELASTÒMER I HIDROCOL·LOIDE), AMB FINESTRA, RETALLABLE MIDA 100 X 200MM, VÀLVULA DE BUIDATGE, SISTEMA EVACUADOR AMB TAP. NO ESTÈRIL, LLIURE DE LÀTEX.
Material d'ostomia, Discs i accessoris ostomies | MATERIAL D'OSTOMIA, DISCS I ACCESSORIS OSTOMIES, DISC PER A OSTOMIA, PLA, RETALLABLE, COMPATIBLES AMB BOSSES DE 2 PECES, AMB ANELL FLOTANT ADHESIU, HIDROCOL·LOIDE, TANCAMENT PER PRESSIÓ, DE 45MM DE DIÀMETRE (ESTOMA DE 13-30MM), OPAC, FLEXIBLE, ADAPTABLE, HIPOAL·LERGÈNIC, TRANSPIRABLE. LLIURE DE LÀTEX.
Material d'ostomia, Altre material d'ostomia | MATERIAL D'OSTOMIA, ALTRE MATERIAL D'OSTOMIA, CINTURÓ ADAPTABLE, ELÀSTIC I AJUSTABLE PER A BOSSA D'OSTOMIA, DE POLIÈSTER I COTÓ, EXTREMS REGULABLES AMB PUNTA DE PLÀSTIC, CLIP A LA BOSSA, ADAPTAT PER SISTEMES CONVEXOS. MIDA DE 58 A 110CM DE LLARGÀRIA. LLIURE DE LÀTEX. REUTILITZABLE.
Material d'ostomia, Altre material d'ostomia | MATERIAL D'OSTOMIA, ALTRE MATERIAL D'OSTOMIA, MÀNIGA D'IRRIGACIÓ ADHESIVA AMB ORIFICI CENTRAL PER A ESTOMA 15 A 55MM, D'UNA SOLA PEÇA. LLIURE DE LÀTEX.
Material d'ostomia, Material de protecció per a ostomia | MATERIAL D'OSTOMIA, MATERIAL DE PROTECCIÓ PER A OSTOMIA, PÓLVORES PROTECTORES SINTÈTICA DE HIDROCOL·LOIDE PER A ESTOMA, REGENERADOR DE LA PELL IRRITADA, NAFRES, FERIDES OBERTES, DE CICATRITZACIÓ PER SEGONA INTENCIÓ, FÍSTULES. PH 4.5 I 6.0. LLIURE DE LÀTEX I ALCOHOL. PRESENTACIÓ: ENVÀS DE 28 (+/-5)G.
Material d'ostomia, Bossa drenatge | MATERIAL D'OSTOMIA, BOSSA DRENATGE, BOSSA PER A OSTOMIA DE PLÀSTIC TRANSPARENT, OBERTA AMB PINÇA DE TANCAMENT I ORIFICI ADAPTABLE A ESTOMA DE 10-40 MM AMB DORS DE TEIXIT (SISTEMA UNA PEÇA), NO ESTÈRIL.(B*)BAIXA_ESTUDI GERÈNCIA
Material d'ostomia, Bossa ileostomia | MATERIAL D'OSTOMIA, BOSSA ILEOSTOMIA, BOSSA PER A ILEOSTOMIA PEDIÀTRICA DE 1 PEÇA, OBERTA, DISC ADHESIU DE ELASTÒMER, HIDROCOL·LOIDE, FIBRES DE COTÓ, RETALLABLE SENSE ORIFICI (0-38MM), COBERTA DE TEIXIT SENSE TEIXIR A LA CARA INTERNA, TANCAMENT AMB VETA ADHERENT.N/EST,S/LÀT
Material d'ostomia, Bossa colostomia | MATERIAL D'OSTOMIA, BOSSA COLOSTOMIA, BOSSA COLOSTOMIA 2 PECES, TANCADA, TRANSPARENT DISC ADHESIU AMB POLÍMER I HIDROCOL·LOIDE, DE 60MM (PER ESTOMES DE 10-55MM) AMB SUBJECCIÓ PER A CINTURÓ, FILTRE CARBÓ ACTIU, TANCAMENT MECÀNIC CLIP AUDIBLE, COBERTA TST CARA INTERNA,MIDA GRAN.N/EST,S/LÀT
Material d'ostomia, Material de protecció per a ostomia | MATERIAL D'OSTOMIA, MATERIAL DE PROTECCIÓ PER A OSTOMIA, PASTA REGENERADORA, PROTECTORA I AUTOADHESIVA EN PACIENTS OSTOMITZATS, SEGELLA I PROTEGEIX LA PELL EN FÍSTULES I ESTOMES. TUB DE 60 (+/-5)G. COMPOSICIÓ: ESTER, COPOLÍMER I GOMA GUAR.
Material d'ostomia, Bossa colostomia | MATERIAL D'OSTOMIA, BOSSA COLOSTOMIA, BOSSA COLOSTOMIA 2 PECES, TANCADA, TRANSPARENT DISC ADHESIU AMB POLÍMER I HIDROCOL·LOIDE, DE 50MM (PER ESTOMES DE 10-45MM) AMB SUBJECCIÓ PER A CINTURÓ, FILTRE CARBÓ ACTIU, TANCAMENT MECÀNIC CLIP AUDIBLE, COBERTA TST CARA INTERNA,MIDA GRAN.N/EST,S/LÀT
Material d'ostomia, Discs i accessoris ostomies | MATERIAL D'OSTOMIA, DISCS I ACCESSORIS OSTOMIES, DISC PER A OSTOMIA, PLA, RETALLABLE, COMPATIBLES AMB BOSSES DE 2 PECES, AMB ANELL FLOTANT ADHESIU, HIDROCOL·LOIDE, TANCAMENT PER PRESSIÓ, DE 55MM DE DIÀMETRE (ESTOMA DE 13-44MM), OPAC, FLEXIBLE, ADAPTABLE, HIPOAL·LERGÈNIC, TRANSPIRABLE. LLIURE DE LÀTEX.
Material d'ostomia, Bossa urostomia | MATERIAL D'OSTOMIA, BOSSA UROSTOMIA, BOSSA UROSTOMIA 2 PECES OBERTA,TRANSPARENT,DISC ADHESIU ELASTÒMER,HIDROCOL·LOIDE,FIBRES COTÓ,70MM(ESTOMES 13-55MM),VÀLVULA ANTIRETORN,SUBJECCIÓ CINTURÓ,TANCAMENT CLIP AUDIBLE,TST CARA INTERNA,VÀLVULA BUIDATGE INDICADOR TANCAMENT,MIDA PETITA.N/EST,S/LÀT
Material d'ostomia, Apòsits i làmines per a ostomia | MATERIAL D'OSTOMIA, APÒSITS I LÀMINES PER A OSTOMIA, APÒSIT AUTOADHESIU SENSE CÈRCOL10X10CM ADAPTABLE A BOSSACOLOSTOMIA. FORMAT PER LÀMINA HIPOAL.LERGÈNICA RETALLABLE.INDICADA EN IRRITACIONSPELL PERILESIONAL,FÍSTULES,ÚLCERESDECÚBIT I EN TOT TIPUSDRENATGES COM A PROTECTORLA PELL.(B*)BAIXA_ESTUDI GERÈNCIA
Material d'ostomia, Apòsits i làmines per a ostomia | MATERIAL D'OSTOMIA, APÒSITS I LÀMINES PER A OSTOMIA, LÀMINA HIDROCOL·LOIDE IMPERMEABLE I HIPOAL·LERGÈNICA AMB ANELL ADHESIU DE 100 MM DE DIÀMETRE RETALLABLE PER A ESTOMAS ENTRE 12-100. EL DISC S' ADAPTA A LA BOSSA DE COLOSTOMIA, ÉS OBERTA I TRANSPARENT(B*)BAIXA_ESTUDI GERÈNCIA
Material d'ostomia, Material de protecció per a ostomia | MATERIAL D'OSTOMIA, MATERIAL DE PROTECCIÓ PER A OSTOMIA, PASTA BARRERA DE PROTECCIÓ PER LES AGRESSIONS EXTERNES, INCONTINÈNCIA, I IRRITACIONS I DERMATITIS. TUB DE 100 (+/-5)G. COMPOSICIÓ: VASELINA, ÒXID DE ZINC 10-15%, LANOLINA I OLI DE FETGE DE BACALLÀ
Material d'ostomia, Material de protecció per a ostomia | MATERIAL D'OSTOMIA, MATERIAL DE PROTECCIÓ PER A OSTOMIA, TOVALLOLETA PER A NETEJA I PROTECCIÓ CUTÀNIA EN ELS CANVIS DE DISPOSITIUS, AMB VIT B5. SENSE ALCOHOL, SENSE PERFUMS, SENSE PARABENS. LLIURE DE LÀTEX I FTALATS.
Material d'ostomia, Altre material d'ostomia | MATERIAL D'OSTOMIA, ALTRE MATERIAL D'OSTOMIA, OBTURADOR D'UNA PEÇA PER A ESTOMES DE 20-35 AMB ADHESIU I FILTRE DE CARBÓ ACTIU. MIDES DE L'OBTURADOR: DIÀMETRE 40MM, LLARGÀRIA 45 MM.(B*)BAIXA_ESTUDI GERÈNCIA
Material d'ostomia, Material de protecció per a ostomia | MATERIAL D'OSTOMIA, MATERIAL DE PROTECCIÓ PER A OSTOMIA, CREMA BARRERA DE PROTECCIÓ OSTOMIES, AGRESSIONS EXTERNES, INCONTINÈNCIA, IRRITACIONS I DERMATITIS. TUB DE 28 (+/-5)G. COMPOSICIÓ: DIMETICONA, POLÍMER, AGENTS HIDRATANTS I CONDICIONADORS. SENSE PARABENS, PERFUMS, LÀTEX, COLORANTS, ALCOHOLS I SABÓ.
Material d'ostomia, Bossa colostomia | MATERIAL D'OSTOMIA, BOSSA COLOSTOMIA, BOSSA COLOSTOMIA PEDIÀTRICA 2 PECES, OBERTA, TRANSPARENT, DISC ADHESIU DE POLÍMER I HIDROCOL·LOIDE DE 27MM(ESTOMES DE 0-25MM), FILTRE DE CARBÓ ACTIU, COBERTA DE TEIXIT SENSE TEIXIR A LA CARA INTERNA, TANCAMENT AMB TIRA INTEGRADA VETA ADHERENT.N/EST,S/LÀT
Material d'ostomia, Bossa colostomia | MATERIAL D'OSTOMIA, BOSSA COLOSTOMIA, BOSSA COLOSTOMIA PEDIÀTRICA 2 PECES, OBERTA, OPACA, DISC ADHESIU DE POLÍMER I HIDROCOL·LOIDE DE 17MM (ESTOMES DE 0-15MM), FILTRE CARBÓ ACTIU, COBERTA DE TEIXIT SENSE TEIXIR A LA CARA EXTERNA I INTERNA, TANCAMENT TIRA INTEGRADA VETA ADHERENT.N/EST,S/LÀT
Material d'ostomia, Bossa urostomia | MATERIAL D'OSTOMIA, BOSSA UROSTOMIA, BOSSA UROSTOMIA PEDIÀTRICA 1 PEÇA OBERTA, TRANSPARENT, DISC ADHESIU FLEXIBLE, TRANSPIRABLE, HIDRÒFIL, POLIMER+HIDROCOL·LÒIDE DE 40MM (ESTOMES DE 10-35MM), COBERTA DE TST A LA CARA INTERNA, VÀLVULA ANTIRETORN, VÀLVULA DE BUIDATGE AMB TAP. N/EST,S/LÀT
Material d'ostomia, Bossa urostomia | MATERIAL D'OSTOMIA, BOSSA UROSTOMIA, BOSSA UROSTOMIA 3 PECES OBERTA,TRANSP,DISC ADHESIU FLEXI,TRANSP,HIDRÒFIL POLÍM+HIDROC,40MM(ESTOMA 10-35MM),SUBJ CINTURÓ,TANCA MEC CLIP AUDIBLE,TST CARA INT,VÀLV ANTIRETORN+BUIDATGE+TAP,TUB COARRUGAT ANTI-COLZAMENT 120(+/-10)CM, MIDA GRAN.N/EST,S/LÀT
Material d'ostomia, Bossa ileostomia | MATERIAL D'OSTOMIA, BOSSA ILEOSTOMIA, BOSSA ILEOSTOMIA 3 PECES OBERTA, TRANSPARENT,DISC ADHESIU POLÍMER+HIDROCOL·LOIDE 50MM(ESTOMES 10-45MM),SUBJECCIÓ CINTURÓ,FILTRE CARBÓ ACTIU,TANCAMENT MECÀNIC CLIP AUDIBLE,COBERTA TST CARA INTERNA,TANCA TIRA INTEGRADA VETA ADHERENT,MIDA GRAN.N/EST,S/LÀT
Material d'ostomia, Bossa ileostomia | MATERIAL D'OSTOMIA, BOSSA ILEOSTOMIA, BOSSA DE ILEOSTOMIA OBERTA DE DOS PECES TANCADA TRANSPARENT DE 70MM PER ESTOMA DE 10-68MM(B*)BAIXA_ESTUDI GERÈNCIA
Material d'ostomia, Bossa colostomia | MATERIAL D'OSTOMIA, BOSSA COLOSTOMIA, BOSSA COLOSTOMIA 1P,OPACA, OBERTA (SISTEMA D'UNA PEÇA) PER ESTÒMA Ø 12-75 MM AMB TANCAMENT TIRA INTEGRADA,CAPACITAT MAXI.(B*)BAIXA_ESTUDI GERÈNCIA
Material d'ostomia, Bossa colostomia | MATERIAL D'OSTOMIA, BOSSA COLOSTOMIA, BOSSA PER A COLOSTOMIA DE DUES PECES, TANCADA, TRANSPARENT, DISC ADHESIU DE POLÍMER I HIDROCOL·LOIDE, DE 70MM (PER A ESTOMES DE 10-68MM), FILTRE DE CARBÓ ACTIU, COBERTA DE TEIXIT SENSE TEIXIR A LA CARA INTERNA, MIDA EXTRA-GRAN. N/EST,S/LÀT
Material d'ostomia, Bossa colostomia | MATERIAL D'OSTOMIA, BOSSA COLOSTOMIA, BOSSA COLOSTOMIA PEDIÀTRICA 2 PECES, OBERTA, OPACA, DISC ADHESIU DE POLÍMER I HIDROCOL·LOIDE DE 17MM (ESTOMES DE 0-15MM), FILTRE CARBÓ ACTIU, COBERTA DE TEIXIT SENSE TEIXIR A LA CARA EXTERNA I INTERNA, TANCAMENT TIRA INTEGRADA VETA ADHERENT. N/EST,S/LÀT
Material d'ostomia, Bossa colostomia | MATERIAL D'OSTOMIA, BOSSA COLOSTOMIA, BOSSA TANCADA COLOSTOMIA 3 PECES TRANSPARENT MAXI PER A ESTOMA DE 10-45MM PER ARO DE 50MM DE DIÀMETRE.(B*)BAIXA_ESTUDI GERÈNCIA
Material d'ostomia, Bossa urostomia | MATERIAL D'OSTOMIA, BOSSA UROSTOMIA, BOSSA UROSTOMIA 3 PECES OBERTA,TRANSP,DISC ADHESIU FLEXI,TRANSP,HIDRÒFIL POLÍM+HIDROC,60MM(ESTOMA 10-55MM),SUBJ CINTURÓ,TANCA MEC CLIP AUDIBLE,TST CARA INT,VÀLV ANTIRETORN+BUIDATGE+TAP,TUB COARRUGAT ANTI-COLZAMENT 120(+/-10)CM, MIDA GRAN.N/EST,S/LÀT
Material d'ostomia, Altre material d'ostomia | MATERIAL D'OSTOMIA, ALTRE MATERIAL D'OSTOMIA, CON PER A IRRIGACIÓ EN COLOSTOMIES AMB TUB D'ADAPTACIÓ UNIVERSAL, DE PLÀSTIC FLEXIBLE. NO ESTÈRIL. ENVÀS INDIVIDUAL.
Material d'ostomia, Discs i accessoris ostomies | MATERIAL D'OSTOMIA, DISCS I ACCESSORIS OSTOMIES, DISCO AUTOADHESIU FLEXIBLE AMB CÈRCOL ADAPTABLE PER A BOSSA DE OSTOMIA DE 100MM.(B*)BAIXA_ESTUDI GERÈNCIA
Material d'ostomia, Discs i accessoris ostomies | MATERIAL D'OSTOMIA, DISCS I ACCESSORIS OSTOMIES, DISC PER A OSTOMIES ANELL DE 50 MM DE DIÀMETRE, TRANSPARENT.COMPATIBLE SAP 30004795/30009921/30004828(B*)BAIXA_ESTUDI GERÈNCIA
Material d'ostomia, Bossa drenatge | MATERIAL D'OSTOMIA, BOSSA DRENATGE, BOSSA DE DRENATGE P/ESTOMA/FÍSTULES, 2 PECES(DISPOSITIU POST-OPERATORI), ADHESIU(ELASTÒMER I HIDROCOL·LOIDE), FINESTRA, ANELL 55MM, TANCAMENT P/PRESSIÓ ANELL FLOTANT,CAPACITAT 700(+/-50)ML,SISTEMA BUIDATGE,TAP, PINÇA,TST CARA INTERNA.NO EST,S/LÀTEX
Material d'ostomia, Bossa drenatge | MATERIAL D'OSTOMIA, BOSSA DRENATGE, BOSSA DRENATGE ESTOMA/FÍSTULES,1 PEÇA(DISPOSITIU POST-OPERATORI),ADHESIU(ELASTÒMER+HIDROCOL·LOIDE),FINESTRA RETALLABLE FINS 70MMØ,SENSE ORIFICI PRETALLAT,VÀLVULA BUIDATGE,SISTEMA EVACUADOR A/TAP+ORIFICI,PINÇA TANCAMENT,CAPACITAT 700(+/-50)ML.NO EST,S/LÀT
Material d'ostomia, Bossa ileostomia | MATERIAL D'OSTOMIA, BOSSA ILEOSTOMIA, BOSSA ILEOSTOMIA OPACA DE 45MM AMB SISTEMA DUES PECES PER A ESTOMA ENFONSAT O A(B*)BAIXA_ESTUDI GERÈNCIA
Material d'ostomia, Bossa ileostomia | MATERIAL D'OSTOMIA, BOSSA ILEOSTOMIA, BOSSA PER A ILEOSTOMIA 1 PEÇA, OBERTA, TRANSPARENT, DISC ADHESIU DE ELASTÒMER, HIDROCOL·LOIDE, FIBRES DE COTÓ I CAMBRA D'AIRE, PER ESTOMES DE 15-55MM, COBERTA DE TEIXIT SENSE TEIXIR A LA CARA INTERNA, TANCAMENT AMB VETA ADHERENT, MIDA GRAN.N/EST,S/LÀT
Material d'ostomia, Bossa drenatge | MATERIAL D'OSTOMIA, BOSSA DRENATGE, BOSSA PER A DRENATGE PER A ESTOMA-FÍSTULES, D'UNA PEÇA, DE PLÀSTIC TRANSPARENT, ADHESIVA (POLÍMERS I HIDROCOL·LOIDE), RETALLABLE, GRADUADA AMB SISTEMA EVACUADOR AMB TAP I VÀLVULA ANTIRETORN, CAPACITAT DE 75(+/-5)ML. ESTÈRIL, LLIURE DE LÀTEX.
Material d'ostomia, Bossa ileostomia | MATERIAL D'OSTOMIA, BOSSA ILEOSTOMIA, BOSSA ILEOSTOMIA 3 PECES OBERTA, TRANSPARENT,DISC ADHESIU POLÍMER+HIDROCOL·LOIDE 60MM(ESTOMES 10-55MM),SUBJECCIÓ CINTURÓ,FILTRE CARBÓ ACTIU,TANCAMENT MECÀNIC CLIP AUDIBLE,COBERTA TST CARA INTERNA,TANCA TIRA INTEGRADA VETA ADHERENT,MIDA GRAN.N/EST,S/LÀT
Material d'ostomia, Bossa drenatge | MATERIAL D'OSTOMIA, BOSSA DRENATGE, BOSSA PER A DRENATGE DE PLÀSTIC TRANSPARENT, D'UNA PEÇA, ADHESIVA HIDROCOL·LOIDE,RETALLABLE FINS 100MM, ADAPTABLE A ESTOMA, GRADUADA,SISTEMA EVACUADOR AMB TAP, CAPACITAT 300ML.ESTÈRIL.
Material d'ostomia, Discs i accessoris ostomies | MATERIAL D'OSTOMIA, DISCS I ACCESSORIS OSTOMIES, DISC OSTOMIA CONVEX, LLARGA DURACIÓ, RETALLABLE, COMPATIBLE AMB BOSSES DE 3 PECES, AMB ANELL ADHESIU POLÍMER I HIDROCOL·LOIDE, 60MM DE DIÀMETRE (ESTOMA 15-43MM), OPAC, FLEXIBLE, ADAPTABLE, HIPOAL·LERGÈNIC, TRANSPIRABLE, ADAPTABLE A CINTURÓ.NO EST,S/LÀT
Material d'ostomia, Material de protecció per a ostomia | MATERIAL D'OSTOMIA, MATERIAL DE PROTECCIÓ PER A OSTOMIA, ANELL BARRERA PLA AMB HIDROCOL·LOIDE I CERAMIDES, PER A ESTOMES, ADAPTABLE PER MODELAR, RETALLAR, DOBLEGAR, ESTIRAR I SUPERPOSAR I ADHESIU. MIDA Ø DE 48MM I GRUIX DE 4,5MM. PER A DISPOSITIUS D'UNA O DUES PECES. LLIURE D'ALCOHOL, LÀTEX I FTALATS.
Material d'ostomia, Discs i accessoris ostomies | MATERIAL D'OSTOMIA, DISCS I ACCESSORIS OSTOMIES, DISC PEDIÀTRIC PER A OSTOMIA, COMPATIBLES AMB BOSSES 2 PECES, AMB ANELL FLOTANT ADHESIU DE POLÍMER I HIDROCOL·LOIDE, DE 27MM DE DIÀMETRE (ESTOMA DE 0-25MM), OPAC, SENSE ORIFICI PRETALLAT, FLEXIBLE, ADAPTABLE,HIPOAL·LERGÈNIC,TRANSPIRABLE.LLIURE DE LÀTEX.
Material d'ostomia, Bossa drenatge | MATERIAL D'OSTOMIA, BOSSA DRENATGE, BOSSA D'OSTOMIA PER A FÍSTULES (DISPOSITIU POST-OPERATORI) DE DUES PECES, SENSE FINESTRA, ANELL 102MM. COMPATIBLE SAP 30015524
Material d'ostomia, Discs i accessoris ostomies | MATERIAL D'OSTOMIA, DISCS I ACCESSORIS OSTOMIES, DISC PER A OSTOMIA, ADHESIU, ANELL, HIDROCOL·LOIDE, TANCAMENT PER PRESSIÓ, DE 102MM DE DIÀMETRE (PER A ESTOMA DE 13-89MM), FLEXIBLE, ADAPTABLE, HIPOAL·LERGÈNIC.NO EST,S/LÀTEX.
Material d'ostomia, Material de protecció per a ostomia | MATERIAL D'OSTOMIA, MATERIAL DE PROTECCIÓ PER A OSTOMIA, ANELL SEMICIRCULAR AMB HIDROCOL·LOIDE PROTECTOR I ADHESIU, PER A OSTOMIA, REFORÇA EL DISC O PLACA, AUGMENTA LA SUPERFÍCIE DE FIXACIÓ DELS DISPOSITIUS, APLICACIÓ EXTERNA. PER DISPOSITIUS D'UNA O DUES PECES. LLIURE D'ALCOHOL I LÀTEX.
Material d'ostomia, Discs i accessoris ostomies | MATERIAL D'OSTOMIA, DISCS I ACCESSORIS OSTOMIES, DISC PER A OSTOMIA CONVEX, PRETALLAT, COMPATIBLES AMB BOSSES DE 3 PECES, AMB ANELL ADHESIU DE POLÍMER I HIDROCOL·LOIDE, DE 50MM DE DIÀMETRE (ESTOMA DE MENYS DE 28MM), OPAC, FLEXIBLE, ADAPTABLE, HIPOALERGÈNIC, TRANSPIRABLE, ADAPTABLE A CINTURÓ. S/LÀT.
Material d'ostomia, Discs i accessoris ostomies | MATERIAL D'OSTOMIA, DISCS I ACCESSORIS OSTOMIES, DISC PER A OSTOMIA CONVEX, PRETALLAT, COMPATIBLES AMB BOSSES DE 3 PECES, AMB ANELL ADHESIU DE POLÍMER I HIDROCOL·LOIDE, DE 60MM DE DIÀMETRE (ESTOMA DE MENYS DE 35MM), OPAC, FLEXIBLE, ADAPTABLE, HIPOAL·LERGÈNIC, TRANSPIRABLE, ADAPTABLE A CINTURÓ. S/LÀT.
Material d'ostomia, Material de protecció per a ostomia | MATERIAL D'OSTOMIA, MATERIAL DE PROTECCIÓ PER A OSTOMIA, ANELL BARRERA CONVEX HIDROCOL·LOIDE I CERAMIDES, PER A ESTOMES, ADAPTABLE, RETALLABLE, ADHESIU. MIDA Ø 20MM, PER A ESTOMES DE 17 A 26MM. LLIURE D'ALCOHOL I LÀTEX.
Material d'ostomia, Discs i accessoris ostomies | MATERIAL D'OSTOMIA, DISCS I ACCESSORIS OSTOMIES, DISC PER A OSTOMIA CONVEX, PRETALLAT, COMPATIBLES AMB BOSSES DE 3 PECES, AMB ANELL ADHESIU DE POLÍMER I HIDROCOL·LOIDE, DE 40MM DE DIÀMETRE (ESTOMA DE MENYS DE 21MM), OPAC, FLEXIBLE, ADAPTABLE, HIPOAL·LERGÈNIC, TRANSPIRABLE, ADAPTABLE A CINTURÓ. S/LÀT.
Material d'ostomia, Discs i accessoris ostomies | MATERIAL D'OSTOMIA, DISCS I ACCESSORIS OSTOMIES, DISC PEDIÀTRIC PER A OSTOMIA, COMPATIBLES AMB BOSSES 2 PECES, AMB ANELL FLOTANT ADHESIU DE POLÍMER I HIDROCOL·LOIDE, DE 17MM DE DIÀMETRE (ESTOMA DE 0-15MM), OPAC, SENSE ORIFICI PRETALLAT, FLEXIBLE, ADAPTABLE,HIPOAL·LERGÈNIC,TRANSPIRABLE.LLIURE DE LÀTEX.
Material d'ostomia, Discs i accessoris ostomies | MATERIAL D'OSTOMIA, DISCS I ACCESSORIS OSTOMIES, DISC PER A OSTOMIA CONVEX, PRETALLAT, COMPATIBLES AMB BOSSES DE 3 PECES, AMB ANELL ADHESIU DE POLÍMER I HIDROCOL·LOIDE, DE 50MM DE DIÀMETRE (ESTOMA DE MENYS DE 31MM), OPAC, FLEXIBLE, ADAPTABLE, HIPOALERGÈNIC, TRANSPIRABLE, ADAPTABLE A CINTURÓ. S/LÀT.
Material d'ostomia, Bossa colostomia | MATERIAL D'OSTOMIA, BOSSA COLOSTOMIA, BOSSA PER A COLOSTOMIA DE DOS PECES, TANCADA, OPACA, ANELL 50MM (PER ESTOMES DE 10-45MM) TANCAMENT ANELL FLOTANT (PRESSIÓ), CAPACITAT 700ML.
Material d'ostomia, Bossa urostomia | MATERIAL D'OSTOMIA, BOSSA UROSTOMIA, BOSSA UROSTOMIA 1 PEÇA OBERTA,MULTICANAL,TRANSPARENT,LÀMINA CAMBRA AIRE,ADHESIU,ELASTÒMER,HIDROCOL·L,FIBRES COTÓ+CAMBRA AIRE;ESTOMA 15-55MM,VÀLVULA ANTIRETORN+BUIDATGE TOU FLEXIBLE INDICADOR TANCAMENT VISUAL+TÀCTIL+TAP,ADAPTADOR BOSSA ORINA.N/EST,S/LÀT
Material d'ostomia, Material de protecció per a ostomia | MATERIAL D'OSTOMIA, MATERIAL DE PROTECCIÓ PER A OSTOMIA, PASTA PROTECTORA EN PACIENTS OSTOMITZATS, SEGELLA I PROTEGEIX LA PELL EN FÍSTULES I ESTOMES. TUB DE 80 (+/-5)G. COMPOSICIÓ: SENSE ALCOHOL. LLIURE DE LÀTEX, LLIURE DE FTALATS.
Material d'ostomia, Altre material d'ostomia | MATERIAL D'OSTOMIA, ALTRE MATERIAL D'OSTOMIA, EQUIP PORTÀTIL D'INICI PER A LA REINFUSIÓ DE QUIMO A TRAVES DEL ESTOMA COMPOST PER: 1DRIVER AMB 5 NIVELLS DE VELOCITAT,2 SONDES SILICONA 28F, 1SONDA SILICONA 22F, 10 BOMBES, 21 CARREGADOR PEL DRIVER. COMPATIBLE AMB QUALSEVOL BOSSA D'OSTOMIA, ESTÈRIL.
Material d'ostomia, Altre material d'ostomia | MATERIAL D'OSTOMIA, ALTRE MATERIAL D'OSTOMIA, EQUIP DE RECANVI PER A LA REINFUSIÓ DE QUIMO AMB DISPOSITIU INSIDES SYSTEM O EQUIVALENT COMPOST PER: 1SONDA SILICONA 28F, 10 BOMBES POLIAMIDA IPOLICARBONAT, ÚS DURANT 28 DIES
Material d'ostomia, Altre material d'ostomia | MATERIAL D'OSTOMIA, ALTRE MATERIAL D'OSTOMIA, EQUIP DE RECANVI PER A LA REINFUSIÓ DE QUIMO AMB DISPOSITIU INSIDES SYSTEM O EQUIVALENT COMPOST PER: 1SONDA SILICONA 22F, 10 BOMBES POLIAMIDA IPOLICARBONAT, ÚS DURANT 28 DIES
Material d'ostomia, Bossa urostomia | MATERIAL D'OSTOMIA, BOSSA UROSTOMIA, BOSSA D'UROSTOMIA DE 2 PECES, TRANSPARENT, DISC ADHESIU CONVEX RETALLABLE HIDROCOL·LOIDE DE 19 A 45MM DE DIÀMETRE, TANCAMENT MECÀNIC PER PRESSIÓ, VÀLVULA ANTIREFLUX, VÀLVULA DE BUIDATGE. NO ESTÈRIL, LLIURE DE LÀTEX, LLIURE DE FTALATS.
Material d'ostomia, Bossa ileostomia | MATERIAL D'OSTOMIA, BOSSA ILEOSTOMIA, BOSSA ILEOSTOMIA 2P, OBERTA, OPACA, DISC ADHESIU CONVEX RETALLABLE HIDROCOL·LOIDE 22 A 45MM DIÀMETRE, TANCAMENT MECÀNIC PER PRESSIÓ, BOSSA AMB SUBJECCIÓ CINTURÓ, COBERTA TEIXIT SENSE TEIXIR, TANCAMENT TIRA INTEGRADA VETA ADHERENT.NO EST,S/LÀT,S/FTALATS
Material d'ostomia, Discs i accessoris ostomies | MATERIAL D'OSTOMIA, DISCS I ACCESSORIS OSTOMIES, DISC OSTOMIA, PLA, RETALLABLE, COMPATIBLE BOSSES 2 PECES, ANELL FLOTANT ADHESIU, HIDROCOL·LOIDE, MICROFIBRES, ELASTÒMER, HIDROFÍLIC, HIDRÒFOG, TANCAMENT PER PRESSIÓ, 70MM DIÀMETRE (ESTOMA 16-57MM), OPAC, FLEXIBLE, ADAPTABLE, HIP
Material d'ostomia, Discs i accessoris ostomies | MATERIAL D'OSTOMIA, DISCS I ACCESSORIS OSTOMIES, DISC OSTOMIA, PLA, RETALLABLE, COMPATIBLES BOSSES 2 PECES, ANELL FLOTANT ADHESIU HIDRÒFIL I HIDRÒFUG, HIDROCOL·LOIDE, MICROFIBRES, ELASTÒMER, TANCAMENT PER PRESSIÓ, 55MM DIÀMETRE (ESTOMA 16-43MM), OPAC, FLEXIBLE, ADAPTABLE, HIPO
Material d'ostomia, Material de protecció per a ostomia | MATERIAL D'OSTOMIA, MATERIAL DE PROTECCIÓ PER A OSTOMIA, ANELL BARRERA CONVEX AMB HIDROCOL·LOIDE I CERAMIDES, PER A ESTOMES, ADAPTABLE, RETALLABLE, ADHESIU. MIDA Ø 30 MM, PER A ESTOMES DE 27 A 36MM. LLIURE D'ALCOHOL I LÀTEX.
Material d'ostomia, Material de protecció per a ostomia | MATERIAL D'OSTOMIA, MATERIAL DE PROTECCIÓ PER A OSTOMIA, ANELL BARRERA PLA AMB HIDROCOL·LOIDE I CERAMIDES, PER A ESTOMES, ADAPTABLE PER MODELAR, RETALLAR, DOBLEGAR, ESTIRAR I SUPERPOSAR I ADHESIU. MIDA Ø DE 48MM I GRUIX DE 2,3MM. PER A DISPOSITIUS D'UNA O DUES PECES. LLIURE D'ALCOHOL, LÀTEX I FTALATS.
Material d'ostomia, Material de protecció per a ostomia | MATERIAL D'OSTOMIA, MATERIAL DE PROTECCIÓ PER A OSTOMIA, ANELL BARRERA SEMICIRCULAR PER A OSTOMIA, PER A REFORÇAR EL DISC/PLA, DE HIDROCOL·LOIDE, CERAMIDES I POLÍMER, PROTECTOR I ADHESIU, D'APLICACIÓ EXTERNA. MIDES: 56 X 128MM. GRUIX 0.65 MM. LLIURE DE LÀTEX.
Material d'ostomia, Discs i accessoris ostomies | MATERIAL D'OSTOMIA, DISCS I ACCESSORIS OSTOMIES, DISC PER A OSTOMIA, COMPATIBLES AMB BOSSES 2 PECES, AMB ANELL FLOTANT ADHESIU DE POLÍMER I HIDROCOL·LOIDE, DE 50MM DE DIÀMETRE (ESTOMA DE 10-48MM), OPAC, ORIFICI PRETALLAT, FLEXIBLE, ADAPTABLE, HIPOAL·LERGÈNIC, TRANSPIRABLE. LLIURE DE LÀTEX.
Material d'ostomia, Bossa drenatge | MATERIAL D'OSTOMIA, BOSSA DRENATGE, EQUIP DRENATGE PER A FERIDES/FÍSTULES BOSSA RECOL·LECTORA, GUIA PER RETALLAR, FINESTRA FLEXIBLE, PORT ACCÈS, PINÇA TANCAMENT, FILM TRANSPARENT I BOMBA D'INFLAT D'ANELL FLOTANT,RETALLABLE 104-159(+/-5)MM,VÀLVULA BUIDATGE,FILTRE ANTIRETORN.NO EST,S/LÀTEX
Material d'ostomia, Bossa drenatge | MATERIAL D'OSTOMIA, BOSSA DRENATGE, EQUIP DRENATGE PER A FERIDES/FÍSTULES BOSSA RECOL·LECTORA, GUIA PER RETALLAR, FINESTRA FLEXIBLE, PORT ACCÈS, PINÇA TANCAMENT, FILM TRANSPARENT I BOMBA D'INFLAT D'ANELL FLOTANT,RETALLABLE 156-228(+/-5)MM,VÀLVULA BUIDATGE,FILTRE ANTIREFLUX.NO EST,S/LÀTEX
Material d'ostomia, Bossa colostomia | MATERIAL D'OSTOMIA, BOSSA COLOSTOMIA, BOSSA PER A COLOSTOMIA DE DUES PECES, TANCADA, TRANSPARENT, DISC ADHESIU DE POLÍMER I HIDROCOL·LOIDE, DE 50MM (PER ESTOMES DE 10-48MM), FILTRE DE CARBÓ ACTIU, COBERTA DE TEIXIT SENSE TEIXIR A LA CARA INTERNA, MIDA GRAN. NO ESTÈRIL, LLIURE DE LÀTEX.
Material d'ostomia, Bossa ileostomia | MATERIAL D'OSTOMIA, BOSSA ILEOSTOMIA, BOSSA ILEOSTOMIA 2 PECES OBERTA, TRANSPARENT,DISC ADHESIU TRANSPARENT AMB POLÍMER+HIDROCOL·LOIDE 50MM(ESTOMES 10-48MM),TANCAMENT A DISC ADHESIU,FILTRE CARBÓ ACTIU,COBERTA TST CARA INTERNA,OBERTURA AMB TIRA INTEGRADA VETA ADHERENT,MIDA GRAN.N/EST,S/LÀT
Material d'ostomia, Material de protecció per a ostomia | MATERIAL D'OSTOMIA, MATERIAL DE PROTECCIÓ PER A OSTOMIA, ANELL BARRERA PER A REFORÇAR EL DISC/PLACA, SEMICIRCULAR DE POLIURETÀ (PU), PROTECTOR I ADHESIU, PER A OSTOMIA, D'APLICACIÓ EXTERNA. LLIURE D'ALCOHOL I LÀTEX.
Material d'ostomia, Discs i accessoris ostomies | MATERIAL D'OSTOMIA, DISCS I ACCESSORIS OSTOMIES, DISC OSTOMIA CONVEX, RETALLABLE, COMPATIBLE BOSSES 2P, ANELL FLOTANT ADHESIU POLÍMER+HIDROCOL·LOIDE, 50MMØ (ESTOMA 15-43MM), SUBJECCIÓ CINTURÓ, OPAC, FLEXIBLE, ADAPTABLE, HIPOAL·LERGÈNIC, TRANSPIRABLE, ORIFICI PRETALLAT, ADAPTABLE CINTURÓ.NO EST,S/LÀTEX
Material d'ostomia, Altre material d'ostomia | MATERIAL D'OSTOMIA, ALTRE MATERIAL D'OSTOMIA, CINTURÓ ADAPTABLE, ELÀSTIC I AJUSTABLE PER A BOSSA D'OSTOMIA, REGULABLES AMB PUNTA DE PLÀSTIC ARRODONIDA. MIDA 107CM DE LLARGÀRIA. LLIURE DE LÀTEX. REUTILITZABLE.
Material d'ostomia, Altre material d'ostomia | MATERIAL D'OSTOMIA, ALTRE MATERIAL D'OSTOMIA, CINTURÓ ADAPTABLE, ELÀSTIC I AJUSTABLE PER A BOSSA D'OSTOMIA, REGULABLES AMB PUNTA DE PLÀSTIC ARRODONIDA TIPUS GARFI. LLIURE DE LÀTEX. REUTILITZABLE.(B*)BAIXA_ESTUDI GERÈNCIA
Material d'ostomia, Bossa urostomia | MATERIAL D'OSTOMIA, BOSSA UROSTOMIA, BOSSA UROSTOMIA NEN PREMATUR 2 PECES, OBERTA, TRANSPARENT, FINESTRA DE REALIMENTACIÓ, DISC ADHESIU D'ESCUMA, AMB POLÍMER I HIDROCOL·LOIDE, RETALLABLE 22MM AMPLE I 39MM ALT, COBERTA DE TST A LA CARA INTERNA, VÀLVULA ANTIRETORN+BUIDATGE+TAP.EST,S/LÀT
Material d'ostomia, Bossa ileostomia | MATERIAL D'OSTOMIA, BOSSA ILEOSTOMIA, BOSSA PER A ILEOSTOMIA DE DUES PECES, OBERTA AMB TIRA ADHERENT, TRANSPARENT, ANELL 70MM DE DIÀMETRE TANCAMENT PER PRESSIÓ, FILTRE, TEIXIT SENSE TEIXIR (TST) EN LA PART DE CONTACTE. LLIURE DE LÀTEX, LLIURE DE FTALATS.
Material d'ostomia, Discs i accessoris ostomies | MATERIAL D'OSTOMIA, DISCS I ACCESSORIS OSTOMIES, DISC PER A OSTOMIA CONVEX, AMB ANELL D'HIDROCOL·LOIDE ADHESIU, DE 19-45MM, OPAC, TANCAMENT MECÀNIC. NO ESTÈRIL, LLIURE DE LÀTEX, LLIURE DE FTALATS.
Material d'ostomia, Discs i accessoris ostomies | MATERIAL D'OSTOMIA, DISCS I ACCESSORIS OSTOMIES, DISC PER A OSTOMIA CONVEX, AMB ANELL D'HIDROCOL·LOIDE ADHESIU, ORIFICI DE 22-45MM, OPAC, TANCAMENT MECÀNIC. NO ESTÈRIL, LLIURE DE LÀTEX, LLIURE DE FTALATS.
Material d'ostomia, Discs i accessoris ostomies | MATERIAL D'OSTOMIA, DISCS I ACCESSORIS OSTOMIES, DISC PER A ESTOMA, ANELL DE 70 MM DE DIÀMETRE D'HIDROCOL·LOIDE ADHESIU, ORIFICI DE 35-45MM, OPAC, FLEXIBLE TIPUS ACORDIÓ EMMOTLLABLE, TANCAMENT MECÀNIC. LLIURE DE LÀTEX, LLIURE DE FTALATS.
Material d'ostomia, Discs i accessoris ostomies | MATERIAL D'OSTOMIA, DISCS I ACCESSORIS OSTOMIES, DISC PER A OSTOMIA, CONVEX, COMPATIBLE AMB BOSSES DE 2 PECES, ADHESIU, ANELL FLOTANT, HIDROCOL·LOIDE AMB CERAMIDES, TANCAMENT PER PRESSIÓ, DE 70MM DE DIÀMETRE (PER A ESTOMA DE 13-51MM), OPAC, FLEXIBLE, ADAPTABLE, HIPOAL·LERGÈNIC.NO EST,S/LÀTEX
Material d'ostomia, Bossa ileostomia | MATERIAL D'OSTOMIA, BOSSA ILEOSTOMIA, BOSSA ILEOSTOMIA 2 PECES OBERTA, TRANSPARENT, DISC ADHESIU, HIDROCOL·LOIDE+CERAMIDES, FIBRES COTÓ,55MM(ESTOMES 13-38MM),SUBJECCIÓ CINTURÓ,FILTRE CARBÓ ACTIU,TANCAMENT CLIP AUDIBLE,COBERTA TST CARA INTERNA,TANCAMENT VETA ADHERENT,MIDA GRAN.N/EST,S/LÀT
Material d'ostomia, Bossa ileostomia | MATERIAL D'OSTOMIA, BOSSA ILEOSTOMIA, BOSSA ILEOSTOMIA 2 PECES OBERTA,TRANSPARENT,DISC ADHESIU,ANELL FLOTANT,HIDROCOL·LOIDE+CERAMIDA,55MM(ESTOMES 13-38MM),SUBJECCIÓ CINTURÓ,FILTRE CARBÓ ACTIU,TANCAMENT CLIP AUDIBLE,COBERTA TST CARA INTERNA,TANCAMENT VETA ADHERENT,MIDA GRAN.N/EST,S/LÀT
Material d'ostomia, Bossa ileostomia | MATERIAL D'OSTOMIA, BOSSA ILEOSTOMIA, BOSSA ILEOSTOMIA 2 PECES OBERTA, TRANSPARENT, DISC ADHESIU, ANELL FLOTANT, HIDROCOL·LOIDE+CERAMIDES,70MM(ESTOMES 13-51MM),SUBJECCIÓ CINTURÓ,FILTRE CARBÓ ACTIU,TANCAMENT CLIP AUDIBLE,COBERTA TST CARA INTERNA,TANCAMENT VETA ADHERENT,MIDA GRAN.N/EST,S/LÀT
Material d'ostomia, Discs i accessoris ostomies | MATERIAL D'OSTOMIA, DISCS I ACCESSORIS OSTOMIES, DISC OSTOMIA, CONVEX SUAU, RETALLABLE, COMPATIBLE AMB BOSSES DE 2 PECES, ADHESIU, ANELL FLOTANT, HIDROCOL·LOIDE AMB CERAMIDES, TANCAMENT PER PRESSIÓ, DE 55MM DE DIÀMETRE (PER A ESTOMA DE 13-38MM), OPAC, FLEXIBLE, ADAPTABLE,HIPOAL·LERGÈNIC.NO EST,S/LÀTEX
Material d'ostomia, Bossa colostomia | MATERIAL D'OSTOMIA, BOSSA COLOSTOMIA, BOSSA COLOSTOMIA 2 PECES, TANCADA, TRANSPARENT, DISC ADHESIU CONVEX, RETALLABLE, ANELL FLOTANT, HIDROCOL·LOIDE AMB CERAMIDES, 55MM(ESTOMES DE 13-38MM), SUBJECCIÓ CINTURÓ, FILTRE CARBÓ ACTIU, TANCAMENT CLIP AUDIBLE,TST CARA INTERNA,MIDA PETITA.N/EST,S/LÀT
Material d'ostomia, Bossa colostomia | MATERIAL D'OSTOMIA, BOSSA COLOSTOMIA, BOSSA COLOSTOMIA 2 PECES, TANCADA, TRANSPARENT, DISC ADHESIU CONVEX, RETALLABLE, ANELL FLOTANT, HIDROCOL·LOIDE AMB CERAMIDES, 70MM(ESTOMES DE 13-51MM), SUBJECCIÓ CINTURÓ, FILTRE CARBÓ ACTIU, TANCAMENT CLIP AUDIBLE,TST CARA INTERNA,MIDA GRAN. N/EST,S/LÀT
Material d'ostomia, Altre material d'ostomia | MATERIAL D'OSTOMIA, ALTRE MATERIAL D'OSTOMIA, TUB ADAPTADOR DE DRENATGE PER A BOSSA DE UROSTOMIA, COMPATIBLE AMB BOSSES CONFORM 2, MODERMA FLEX O EQUIVALENT
Material d'ostomia, Bossa colostomia | MATERIAL D'OSTOMIA, BOSSA COLOSTOMIA, BOSSA PER A COLOSTOMIA 1 PEÇA, TANCADA, OPACA, FINESTRA DE VISUALITZACIÓ, DISC ADHESIU CONVEX D'ELASTÒMER, HIDROCOL·LOIDE, FIBRES DE COTÓ, RETALLABLE PER ESTOMES DE 13-38MM, COBERTA DE TEIXIT SENSE TEIXIR, FILTRE DE CARBÓ ACTIU, MIDA GRAN. N/EST,S/LÀT
Material d'ostomia, Bossa colostomia | MATERIAL D'OSTOMIA, BOSSA COLOSTOMIA, BOSSA PER A COLOSTOMIA 1 PEÇA, TANCADA, OPACA, FINESTRA DE VISUALITZACIÓ, DISC ADHESIU CONVEX D'ELASTÒMER, HIDROCOL·LOIDE, FIBRES DE COTÓ, RETALLABLE PER ESTOMES DE 13-55MM, COBERTA DE TEIXIT SENSE TEIXIR, FILTRE DE CARBÓ ACTIU, MIDA GRAN. N/EST,S/LÀT
Material d'ostomia, Bossa colostomia | MATERIAL D'OSTOMIA, BOSSA COLOSTOMIA, BOSSA DE COLOSTOMIA D'1 PEÇA, TANCADA, TRANSPARENT, DISC ADHESIU ACRÍLIC HIPOAL·LERGÈNIC RETALLABLE DE 20 A 70MM DE DIÀMETRE, FILTRE DE CARBÓ ACTIVAT, COBERTA DE TEIXIT SENSE TEIXIR HIDRÒFUG A LA PART POSTERIOR. NO EST,S/LÀT,S/FTALATS
Material d'ostomia, Bossa colostomia | MATERIAL D'OSTOMIA, BOSSA COLOSTOMIA, BOSSA DE COLOSTOMIA D'1 PEÇA, TANCADA, OPACA, FINESTRA PART CENTRAL TALL COBERTA, DISC ADHESIU ACRÍLIC HIPOAL·LERGÈNIC RETALLABLE DE 20 A 70MM DE DIÀMETRE, FILTRE DE CARBÓ ACTIVAT, COBERTA DE TEIXIT SENSE TEIXIR HIDRÒFUG. NO EST,S/LÀT,S/FTALATS
Material d'ostomia, Bossa ileostomia | MATERIAL D'OSTOMIA, BOSSA ILEOSTOMIA, BOSSA ILEOSTOMIA 2 PECES OBERTA, TRANSPARENT, DISC ADHESIU POLÍMER+HIDROCOL·LOIDE TRANSPARENT 70MM(ESTOMES 10-88MM), TANCAMENT A DISC ADHESIU,FILTRE CARBÓ ACTIU,COBERTA TST CARA INTERNA,OBERTURA TIRA INTEGRADA VETA ADHERENT,MIDA EXTRA-GRAN.N/EST,S/LÀT
Material d'ostomia, Bossa ileostomia | MATERIAL D'OSTOMIA, BOSSA ILEOSTOMIA, BOSSA PER A ILEOSTOMIA 1 PEÇA, OBERTA, OPACA, DISC ADHESIU CONVEX RETALLABLE, PER ESTOMES DE 15-38MM, COBERTA DE TEIXIT SENSE TEIXIR, TEIXIT ANTI-OLOR MINIMITZA EL SOROLL, FILTRE DE CARBÓ ACTIU, TANCAMENT AMB VETA ADHERENT, MIDA GRAN. N/EST,S/LÀT
Material d'ostomia, Bossa ileostomia | MATERIAL D'OSTOMIA, BOSSA ILEOSTOMIA, BOSSA PER A ILEOSTOMIA 1 PEÇA, OBERTA, OPACA, DISC ADHESIU CONVEX RETALLABLE, PER ESTOMES DE 15-51MM, COBERTA DE TEIXIT SENSE TEIXIR, TEIXIT ANTI-OLOR MINIMITZA EL SOROLL, FILTRE DE CARBÓ ACTIU, TANCAMENT AMB VETA ADHERENT, MIDA GRAN. N/EST,S/LÀT
Material d'ostomia, Bossa ileostomia | MATERIAL D'OSTOMIA, BOSSA ILEOSTOMIA, BOSSA PER A ILEOSTOMIA 1 PEÇA, OBERTA, TRANSPARENT, DISC ADHESIU CONVEX RETALLABLE, ESTOMES DE 15-38MM, COBERTA TEIXIT SENSE TEIXIR CARA INTERNA, TEIXIT ANTI-OLOR MINIMITZA EL SOROLL, FILTRE CARBÓ ACTIU, TANCAMENT VETA ADHERENT, MIDA GRAN. N/EST,S/LÀT
Material d'ostomia, Bossa ileostomia | MATERIAL D'OSTOMIA, BOSSA ILEOSTOMIA, BOSSA PER A ILEOSTOMIA 1 PEÇA, OBERTA, TRANSPARENT, DISC ADHESIU CONVEX RETALLABLE, ESTOMES DE 15-51MM, COBERTA TEIXIT SENSE TEIXIR A LA CARA INTERNA, TEIXIT ANTI-OLOR MINIMITZA EL SOROLL, FILTRE CARBÓ ACTIU,TANCAMENT VETA ADHERENT,MIDA GRAN.N/EST,S/LÀT
Material d'ostomia, Bossa ileostomia | MATERIAL D'OSTOMIA, BOSSA ILEOSTOMIA, BOSSA D'ILEOSTOMIA DE 2 PECES, OBERTA, TRANSPARENT, DISC ADHESIU RETALLABLE D'HIDROCOL·LOIDE ANELL 45MM DE DIÀMETRE, TANCAMENT MECÀNIC PER PRESSIÓ, TANCAMENT AMB TIRA INTEGRADA VETA ADHERENT. NO ESTÈRIL, LLIURE DE LÀTEX, LLIURE DE FTALATS.
Material d'ostomia, Bossa ileostomia | MATERIAL D'OSTOMIA, BOSSA ILEOSTOMIA, BOSSA D'ILEOSTOMIA DE 2 PECES, OBERTA, TRANSPARENT, DISC ADHESIU RETALLABLE D'HIDROCOL·LOIDE ANELL 57MM DE DIÀMETRE, TANCAMENT MECÀNIC PER PRESSIÓ, TANCAMENT AMB TIRA INTEGRADA VETA ADHERENT. NO ESTÈRIL, LLIURE DE LÀTEX, LLIURE DE FTALATS.
Material d'ostomia, Bossa ileostomia | MATERIAL D'OSTOMIA, BOSSA ILEOSTOMIA, BOSSA D'ILEOSTOMIA DE 2 PECES, OBERTA, TRANSPARENT, DISC ADHESIU RETALLABLE D'HIDROCOL·LOIDE ANELL 70MM DE DIÀMETRE, TANCAMENT MECÀNIC PER PRESSIÓ, TANCAMENT AMB TIRA INTEGRADA VETA ADHERENT. NO ESTÈRIL, LLIURE DE LÀTEX, LLIURE DE FTALATS.
Material d'ostomia, Bossa ileostomia | MATERIAL D'OSTOMIA, BOSSA ILEOSTOMIA, BOSSA ILEOSTOMIA 2P, OBERTA, OPACA, DISC ADHESIU CONVEX RETALLABLE HIDROCOL·LIDE 19 A 45MM DIÀMETRE, TANCAMENT MECÀNIC PER PRESSIÓ, BOSSA AMB SUBJECCIÓ CINTURÓ, COBERTA TEIXIT SENSE TEIXIR, TANCAMENT TIRA INTEGRADA VETA ADHERENT.NO EST,S/LÀT,S/FTALATS
Material d'ostomia, Bossa ileostomia | MATERIAL D'OSTOMIA, BOSSA ILEOSTOMIA, BOSSA PER A ILEOSTOMIA D'1 PEÇA, OBERTA, OPACA, DISC PLA ADHESIU DE DOBLE CAPA, AMB FINESTRA, RETALLABLE PER A ESTOMES DE 10-76MM, FILTRE DE CARBÓ ACTIU, COBERTA DE TEIXIT SENSE TEIXIR, TANCAMENT AMB TIRA INTEGRADA VETA ADHERENT, MIDA GRAN.NO EST,S/LÀTEX
Material d'ostomia, Bossa ileostomia | MATERIAL D'OSTOMIA, BOSSA ILEOSTOMIA, BOSSA D'ILEOSTOMIA 1P, OBERTA, TRANSPARENT, DISC ADHESIU ACRÍLIC HIPOAL·LERGÈNIC RETALLABLE DE 20 A 70MM DE DIÀMETRE, FILTRE DE CARBÓ ACTIVAT, COBERTA DE TEIXIT SENSE TEIXIR HIDRÒFUG, TANCAMENT AMB TIRA INTEGRADA VETA ADHERENT. NO EST,S/LÀT,S/FTALATS
Material d'ostomia, Bossa ileostomia | MATERIAL D'OSTOMIA, BOSSA ILEOSTOMIA, BOSSA PER A ILEOSTOMIA DUES PECES, TANCADA, TRANSPARENT, PLACA RETALLABLE CONVEXA 60MM TANCAMENT ADHESIU, OBERTURA 7CM, COBERTA TST, FILTRE DESGASIFICADOR, TANCAMENT TIRA INTEGRADA VETA ADHERENT TIPUS RULÓ. CAPACITAT:670 (+/-10)
Material d'ostomia, Bossa ileostomia | MATERIAL D'OSTOMIA, BOSSA ILEOSTOMIA, BOSSA PER A ILEOSTOMIA D'1 PEÇA, OBERTA, OPACA, RETALLABLE, FILTRE DE CARBONO, DISC ADHESIU D'HIDROCOL·LOIDE I MEL DE MANUKA, COBERTA SUAU HIDROFÒBICA, TANCAMENT AMB TIRA INTEGRADA VETA ADHERENT. NO ESTÈRIL, LLIURE DE LÀTEX, LLIURE DE FTALATS.
Material d'ostomia, Bossa urostomia | MATERIAL D'OSTOMIA, BOSSA UROSTOMIA, BOSSA UROSTOMIA 1 PEÇA, OBERTA, TRANSPARENT, DISC PLA ADHESIU DOBLE CAPA POLÍMER, HIDROCOL·LOIDE I PECTINA, FINESTRA, RETALLABLE ESTOMES DE 10-76MM, FILTRE CARBÓ ACTIU,COBERTA TEIXIT SENSE TEIXIR,VÀLVULA ANTIRETORN,VÀLVULA BUIDATGE AMB TAP.NO EST,S/LÀTEX
Material d'ostomia, Bossa urostomia | MATERIAL D'OSTOMIA, BOSSA UROSTOMIA, BOSSA UROSTOMIA 1 PEÇA, OBERTA, TRANSLÚCIDA, MULTICANAL, DISC CONVEX ADHESIU POLÍMER I HIDROCOL·LOIDE, RETALLABLE ESTOMES 15-33MM, COBERTA DE TEIXIT SENSE TEIXIR A LA CARA INTERNA, VÀLVULA ANTIRETORN, VÀLVULA DE BUIDATGE AMB TAP, MIDA GRAN.NO EST,S/LÀTEX
Material d'ostomia, Discs i accessoris ostomies | MATERIAL D'OSTOMIA, DISCS I ACCESSORIS OSTOMIES, DISC PER A OSTOMIA CONVEX, AMB ANELL D'HIDROCOL·LOIDE ADHESIU, DE 25-45MM, OPAC, TANCAMENT MECÀNIC. NO ESTÈRIL, LLIURE DE LÀTEX, LLIURE DE FTALATS.
Material d'ostomia, Discs i accessoris ostomies | MATERIAL D'OSTOMIA, DISCS I ACCESSORIS OSTOMIES, DISC PER A OSTOMIA CONVEX, AMB ANELL D'HIDROCOL·LOIDE ADHESIU, ORIFICI DE 28-45MM, OPAC, TANCAMENT MECÀNIC. NO ESTÈRIL, LLIURE DE LÀTEX, LLIURE DE FTALATS.
Material d'ostomia, Discs i accessoris ostomies | MATERIAL D'OSTOMIA, DISCS I ACCESSORIS OSTOMIES, DISC PER A OSTOMIA TIPUS ACORDIÓ, RETALLABLE, HIDROCOL·LOIDE ADHESIU, ORIFICI DE 45MM, TANCAMENT MECÀNIC, PART EXTERNA DE TEIXIT SENSE TEIXIR. NO ESTÈRIL, LLIURE DE LÀTEX, LLIURE DE FTALATS.
Material d'ostomia, Discs i accessoris ostomies | MATERIAL D'OSTOMIA, DISCS I ACCESSORIS OSTOMIES, DISC PER A OSTOMIA TIPUS ACORDIÓ, RETALLABLE, HIDROCOL·LOIDE ADHESIU, ORIFICI DE 57MM, TANCAMENT MECÀNIC, PART EXTERNA DE TEIXIT SENSE TEIXIR. NO ESTÈRIL, LLIURE DE LÀTEX, LLIURE DE FTALATS.
Material d'ostomia, Discs i accessoris ostomies | MATERIAL D'OSTOMIA, DISCS I ACCESSORIS OSTOMIES, DISC PER A OSTOMIA CONVEX, AMB ANELL D'HIDROCOL·LOIDE ADHESIU, ORIFICI DE 32-45MM, OPAC, TANCAMENT MECÀNIC. NO ESTÈRIL, LLIURE DE LÀTEX, LLIURE DE FTALATS.
Material d'ostomia, Discs i accessoris ostomies | MATERIAL D'OSTOMIA, DISCS I ACCESSORIS OSTOMIES, DISC PER A OSTOMIA CONVEX, AMB ANELL D'HIDROCOL·LOIDE ADHESIU, ORIFICI DE 35-45MM, OPAC, TANCAMENT MECÀNIC. NO ESTÈRIL, LLIURE DE LÀTEX, LLIURE DE FTALATS.
Material d'ostomia, Material de protecció per a ostomia | MATERIAL D'OSTOMIA, MATERIAL DE PROTECCIÓ PER A OSTOMIA, SOLUCIÓ BARRERA DE POLÍMER EN ESPRAI TIPUS FILM TRANSPARENT, TRANSPIRABLE I RÀPID ASSECAMENT, NO DEIXA RESIDUS, PER A PROTECCIÓ DE LA PELL PERIESTOMAL. PRESENTACIÓ: 28 (+/-2)ML.
Material d'ostomia, Material de protecció per a ostomia | MATERIAL D'OSTOMIA, MATERIAL DE PROTECCIÓ PER A OSTOMIA, PASTA REGENERADORA, PROTECTORA I AUTOADHESIVA EN PACIENTS OSTOMITZATS, SEGELLA I PROTEGEIX LA PELL EN FÍSTULES I ESTOMES. TUB DE 60 (+/-5)G. COMPOSICIÓ: HIDROCOL·LOIDE. LLIURE DE LÀTEX, LLIURE DE FTALATS.
Material d'ostomia, Material de protecció per a ostomia | MATERIAL D'OSTOMIA, MATERIAL DE PROTECCIÓ PER A OSTOMIA, PLACA ADHESIVA PER A ESTOMA, D'HIDROCOL·LOIDE I POLÍMER, PER A PROTECCIÓ D'EFLUENTS. ELÀSTICA, SUAU, FÀCIL ADAPTACIÓ, SENSE RESIDUS A LA RETIRADA, DE 15 X 15CM. LLIURE DE LÀTEX.
Material d'ostomia, Altre material d'ostomia | MATERIAL D'OSTOMIA, ALTRE MATERIAL D'OSTOMIA, EQUIP DE DILATADORS D'ESTOMA PER A CORRECCIÓ D'ESTENOSI COMPOST PER: 1 DILATADOR DE 15MM DE DIÀMETRE I 1 DILATADOR DE DIÀMETRE PROGRESSIU DE 10, 14 I 17MM. LLIURE DE LÀTEX.(B*)BAIXA_ESTUDI GERÈNCIA
Material d'ostomia, Altre material d'ostomia | MATERIAL D'OSTOMIA, ALTRE MATERIAL D'OSTOMIA, MÀNIGA D'IRRIGACIÓ AMB ANELL DE 50MM ADAPTABLE A DISCS D'OSOTOMIA/BASE DE CINTURO, D'UNA SOLA PEÇA. LLIURE DE LÀTEX. COMPATIBLE AMB SISTEMA D'IRRIGACIÓ.
Material d'ostomia, Bossa ileostomia | MATERIAL D'OSTOMIA, BOSSA ILEOSTOMIA, BOSSA PER A ILEOSTOMIA 1 PEÇA, OBERTA, TRANSPARENT, DISC ADHESIU DE ELASTÒMER OVALAT, HIDROCOL·LOIDE, FIBRES DE COTÓ I CAMBRA D'AIRE, PER ESTOMES DE 15-65/75MM, COBERTA DE TEIXIT SENSE TEIXIR A LA CARA INTERNA, TANCAMENT AMB VETA ADHERENT, MIDA GRAN.N/ES
Material d'ostomia, Material de protecció per a ostomia | MATERIAL D'OSTOMIA, MATERIAL DE PROTECCIÓ PER A OSTOMIA, TOVALLOLETA AMB GEL DERMOPROTECTOR PER A LA PROTECCIÓ DE LA PELL, PREVENCIÓ D'IRRITACIONS ASSOCIADES A LES OSTOMIES. COMPOSICIÓ: AIGUA, ÀLOE VERA, HIALURONAT SÒDIC I CONSERVANT ANTIMICROBIÀ (DIAZOLIDINIL UREA). SENSE ALCOHOL. LLIURE DE LÀTEX I FTALATS.
Material d'ostomia, Discs i accessoris ostomies | MATERIAL D'OSTOMIA, DISCS I ACCESSORIS OSTOMIES, DISC PER A OSTOMIA, CONVEX, RETALLABLE, COMPATIBLES AMB BOSSES DE 2 PECES, ADHESIU, ANELL FLOTANT, HIDROCOL·LOIDE AMB CERAMIDES, TANCAMENT PER PRESSIÓ, DE 45MM DIÀMETRE (ESTOMA 13-25MM), OPAC, FLEXIBLE, ADAPTABLE, HIPOAL·LERGÈNIC.NO EST,S/LÀT
Material d'ostomia, Discs i accessoris ostomies | MATERIAL D'OSTOMIA, DISCS I ACCESSORIS OSTOMIES, DISC OSTOMIA CONVEX, PRETALLAT, COMPATIBLES BOSSES DE 3 PECES, AMB ANELL ADHESIU DE POLÍMER I HIDROCOL·LOIDE, 50MM DE DIÀMETRE (ESTOMA DE MENYS DE 25MM), OPAC, FLEXIBLE, ADAPTABLE, HIPOAL·LERGÈNIC, TRANSPIRABLE, ADAPTABLE A CINTURÓ.NO EST,S/LÀTEX
Material d'ostomia, Altre material d'ostomia | MATERIAL D'OSTOMIA, ALTRE MATERIAL D'OSTOMIA, OBTURADOR D'UNA PEÇA PER A ESTOMES DE 35-45MM AMB ADHESIU I FILTRE DE CARBÓ ACTIU. MIDES DE L'OBTURADOR: DIÀMETRE 50MM, LLARGÀRIA 45MM.
Material d'ostomia, Altre material d'ostomia | MATERIAL D'OSTOMIA, ALTRE MATERIAL D'OSTOMIA, CINTURÓ ADAPTABLE, ELÀSTIC I AJUSTABLE PER A BOSSA D'OSTOMIA, DE POLIÈSTER I POLIETILÈ, EXTREMS REGULABLES AMB PUNTA DE PLÀSTIC ARRODONIDA, CLIP A LA BOSSA, ADAPTAT PER SISTEMES CONVEXOS. MIDA DE 60 A 125CM DE LLARGÀRIA. LLIURE DE LÀTEX. REUTILITZABLE.
Material d'ostomia, Material de protecció per a ostomia | MATERIAL D'OSTOMIA, MATERIAL DE PROTECCIÓ PER A OSTOMIA, ANELL SEMICIRCULAR AMB HIDROCOL·LOIDE, ULTRAFÍ, TRANSPARENT PROTECTOR I ADHESIU PER A OSTOMIA, REFORÇA EL DISC O PLACA, AUGMENTA LA SUPERFÍCIE DE FIXACIÓ DELS DISPOSITIUS, APLICACIÓ EXTERNA. PER DISPOSITIUS D'UNA O DUES PECES. LLIURE D'ALCOHOL I LÀTEX.
Material d'ostomia, Discs i accessoris ostomies | MATERIAL D'OSTOMIA, DISCS I ACCESSORIS OSTOMIES, DISC OSTOMIA CONVEX, LLARGA DURACIÓ, RETALLABLE, COMPATIBLE BOSSES DE 3 PECES, ANELL ADHESIU DE POLÍMER I HIDROCOL·LOIDE, 50MM DE DIÀMETRE (ESTOMA DE 15-33MM), OPAC, FLEXIBLE, ADAPTABLE, HIPOAL·LERGÈNIC, TRANSPIRABLE, ADAPTABLE A CINTURÓ.NO EST,S/LÀTEX
Material d'ostomia, Discs i accessoris ostomies | MATERIAL D'OSTOMIA, DISCS I ACCESSORIS OSTOMIES, DISC PER A OSTOMIA, CONVEX, RETALLABLE, COMPATIBLES AMB BOSSES 2 PECES, ADHESIU, ANELL FLOTANT, HIDROCOL·LOIDE AMB CERAMIDES, TANCAMENT PER PRESSIÓ, DE 70MM DE DIÀMETRE (ESTOMA 13-51MM), OPAC, FLEXIBLE, ADAPTABLE, HIPOAL·LERGÈNIC.NO EST,S/LÀT
Material d'ostomia, Bossa drenatge | MATERIAL D'OSTOMIA, BOSSA DRENATGE, BOSSA DRENATGE PER A ESTOMA/FÍSTULES, D'UNA PEÇA TRANSPARENT ADHESIVA (DISPOSITIU POST-OPERATORI)AMB FINESTRA RETALLABLE FINS 110MMØ,SENSE ORIFICI PRETALLAT, VÀLVULA BUIDATGE, SISTEMA EVACUADOR AMB TAP I ORIFICI, PINÇA TANCAMENT, DE 700 ML CAPACITAT.
Material d'ostomia, Bossa drenatge | MATERIAL D'OSTOMIA, BOSSA DRENATGE, EQUIP/SISTEMA DRENATGE FÍSTULES I FERIDES COMPOST PER: DISPOSITIU COL·LECTOR AMB DOS CANALSBUIDAMENT, FINESTRA, GUIA RETALL, FILM PROTECTORTRANSPARENT, PORTAL ACCÉS, PINÇA I BOMBA INFLAT. SUPERFÍCIE RETALLABLE:208-297 (+/-5)MM.
Material d'ostomia, Bossa colostomia | MATERIAL D'OSTOMIA, BOSSA COLOSTOMIA, BOSSA PER A COLOSTOMIA D'UNA PEÇA, TANCADA, OPACA, ESTOMA RETALLABLE HIDROCOL·LOIDE DE 15 A 50MM, AMB FILTRE INCORPORAT, CAPACITAT 460ML± 50ML. NO ESTÈRIL.(B*)BAIXA_ESTUDI GERÈNCIA
Material d'ostomia, Bossa ileostomia | MATERIAL D'OSTOMIA, BOSSA ILEOSTOMIA, BOSSA PER A ILEOSTOMIA D'UNA PEÇA, OBERTA, OPACA, ESTOMA RETALLABLE HIDROCOL·LOIDE DE 15 A 50MM, AMB FILTRE INCORPORAT, CAPACITAT 570ML± 50ML. NO ESTÈRIL.(B*)BAIXA_ESTUDI GERÈNCIA
Material d'ostomia, Material de protecció per a ostomia | MATERIAL D'OSTOMIA, MATERIAL DE PROTECCIÓ PER A OSTOMIA, ANELL BARRERA PLA DE POLÍMER, ELASTÒMER, HIDROCOL·LOIDE I ÒXID DE ZINC PER A ESTOMES. ADAPTABLE, MAL·LEABLE, RETALLABLE I ADHESIU. MIDA Ø DE 18 A 50MM. LLIURE D'ALCOHOL I LÀTEX.
Material d'ostomia, Material de protecció per a ostomia | MATERIAL D'OSTOMIA, MATERIAL DE PROTECCIÓ PER A OSTOMIA, ANELL BARRERA PLA DE 2,5MM DE GRUIX, DE RESINA, PER A ESTOMES, ADAPTABLE PER A MODELAR, RETALLAR, DOBLEGAR, ESTIRAR I SUPERPOSAR I ADHESIU. MIDA Ø DE 19 A 50MM. PER A DISPOSITIUS D'UNA O DUES PECES. LLIURE D'ALCOHOL I LÀTEX.
Material d'ostomia, Bossa drenatge | MATERIAL D'OSTOMIA, BOSSA DRENATGE, DISPOSITIU ADHESIU TIPUS FINESTRA PER A ACCÉS A FÍSTULES I FERIDES, FLEXIBLE, MIDA GRAN.(B*)BAIXA_ESTUDI GERÈNCIA
Material d'ostomia, Discs i accessoris ostomies | MATERIAL D'OSTOMIA, DISCS I ACCESSORIS OSTOMIES, DISC ADHESIU PER A COBRIR OSTOMIES, DE 30MM DE DIÀMETRE, 0,3MM DE GRUIX, HIDROCOL·LOIDE, FIBRES DE COTÓ, OPAC, MOLT FLEXIBLE, AMB FILTRE DE CARBÓ ACTIU, NO RETALLABLE. LLIURE DE LÀTEX.
Material d'ostomia, Discs i accessoris ostomies | MATERIAL D'OSTOMIA, DISCS I ACCESSORIS OSTOMIES, DISC ADHESIU PER A COBRIR OSTOMIES, DE 40MM DE DIÀMETRE, 0,3MM DE GRUIX, HIDROCOL·LOIDE, FIBRES DE COTÓ, OPAC, MOLT FLEXIBLE, AMB FILTRE DE CARBÓ ACTIU, NO RETALLABLE. LLIURE DE LÀTEX.
Material d'ostomia, Discs i accessoris ostomies | MATERIAL D'OSTOMIA, DISCS I ACCESSORIS OSTOMIES, DISC ADHESIU PER A COBRIR OSTOMIES, DE 50MM DE DIÀMETRE, 0,3MM DE GRUIX, HIDROCOL·LOIDE, FIBRES DE COTÓ, OPAC, MOLT FLEXIBLE, AMB FILTRE DE CARBÓ ACTIU, NO RETALLABLE. LLIURE DE LÀTEX.
Material d'ostomia, Bossa ileostomia | MATERIAL D'OSTOMIA, BOSSA ILEOSTOMIA, BOSSA ILEOSTOMIA 2 PECES OBERTA, TRANSPARENT, DISC ADHESIU ELASTÒMER, HIDROCOL·LOIDE, FIBRES COTÓ, 70MM(ESTOMES 13-55MM),SUBJECCIÓ CINTURÓ,FILTRE CARBÓ ACTIU,TANCAMENT CLIP AUDIBLE,COBERTA TST CARA INTERNA, TANCAMENT VETA ADHERENT,MIDA GRAN.N/EST,S/LÀT
Material d'ostomia, Bossa drenatge | MATERIAL D'OSTOMIA, BOSSA DRENATGE, BOSSA OSTOMIA ALT DÈBIT, INDICADA NIT, COMPATIBLE A/SISTEMA 3 PECES, OPACA PART EXTERNA, TRANSPARENT PART INTERNA,ANELL Ø60MM, GRADUADA,SISTEMA EVACUADOR GRAN LONGITUD,OBERTA,RETALLABLE 10 A 55MM,DE 2000(+/-100)ML,TST,FILTRE,PENJAR AL LLIT.NO EST,S/LÀTEX
Material d'ostomia, Bossa drenatge | MATERIAL D'OSTOMIA, BOSSA DRENATGE, BOSSA DRENATGE PER A ESTOMA-FÍSTULES D'ALT DÈBIT,TRES PECES,PLÀSTIC TRANSPARENT, ARO Ø 60MM PER ESTOMES 10-55 MM, DE 1080ML DE CAPACITAT,CLIP ENTRE BOSSA I DISC,FILTRE,VÀLVULA ANTIREFLUXE,OBERTA CONNEXIÓ Ø 14MM PER BUIDATGE, NO ESTÈRIL.
Material d'ostomia, Bossa ileostomia | MATERIAL D'OSTOMIA, BOSSA ILEOSTOMIA, BOSSA ILEOSTOMIA 3 PECES OBERTA,TRANSP,DISC ADH TRANSPARENT POLÍMER+HIDROCOL·LOIDE 60MM(ESTOMES 10-55MM),SUBJECCIÓ CINTURÓ,FILTRE CARBÓ ACTIU,TANCAMENT MECÀNIC CLIP AUDIBLE,TST CARA INTERNA,OBERTURA TIRA INTEGRADA VETA ADHERENT,MIDA GRAN.N/EST,S/LÀT
Material d'ostomia, Discs i accessoris ostomies | MATERIAL D'OSTOMIA, DISCS I ACCESSORIS OSTOMIES, FINESTRA FLEXIBLE, TRANSPARENT, PER A ACCÉS A FÍSTULA/FERIDA, COMPATIBLE AMB BOSSES DE SUPERFÍCIE DE 104-159MM. NO ESTÈRIL, LLIURE DE LÀTEX.
Material d'ostomia, Bossa urostomia | MATERIAL D'OSTOMIA, BOSSA UROSTOMIA, BOSSA UROSTOMIA 2 PECES OBERTA,TRANSPARENT,DISC ADHESIU ELASTÒMER+HIDROCOL·L,FIBRES COTÓ,45MM(ESTOMES 13-30MM),VÀLVULA ANTIRETORN,SUBJECCIÓ CINTURÓ,TANCAMENT CLIP AUDIBLE,COBERTA TST CARA INTERNA,VÀLVULA BUIDATGE+INDICADOR TANCA,MIDA PETITA.N/EST,S/LÀT
Material d'ostomia, Discs i accessoris ostomies | MATERIAL D'OSTOMIA, DISCS I ACCESSORIS OSTOMIES, DISC PER A OSTOMIA, CONVEX, RETALLABLE, COMPATIBLES AMB BOSSES DE 2 PECES, ADHESIU, ANELL FLOTANT, HIDROCOL·LOIDE AMB CERAMIDES, TANCAMENT PER PRESSIÓ, DE 55MM DIÀMETRE (ESTOMA 13-38MM), OPAC, FLEXIBLE, ADAPTABLE, HIPOAL·LERGÈNIC.NO EST,S/LÀT
Material d'ostomia, Discs i accessoris ostomies | MATERIAL D'OSTOMIA, DISCS I ACCESSORIS OSTOMIES, DISC PER A OSTOMIA, CONVEX, COMPATIBLES AMB BOSSES 2 PECES, ADHESIU, ANELL FLOTANT, HIDROCOL·LOIDE AMB CERAMIDES, TANCAMENT PER PRESSIÓ, 55MM DE DIÀMETRE (ESTOMA MENOR DE 29MM), OPAC, FLEXIBLE, ADAPTABLE, HIPOAL·LERGÈNIC.NO EST,S/LÀT
Material d'ostomia, Discs i accessoris ostomies | MATERIAL D'OSTOMIA, DISCS I ACCESSORIS OSTOMIES, DISC PER A OSTOMIA, CONVEX, COMPATIBLES AMB BOSSES 2 PECES, ADHESIU, ANELL FLOTANT, HIDROCOL·LOIDE AMB CERAMIDES, TANCAMENT PER PRESSIÓ, DE 55MM DIÀMETRE (ESTOMA MENOR DE 32MM), OPAC, FLEXIBLE, ADAPTABLE, HIPOAL·LERGÈNIC.NO EST,S/LÀT
Material d'ostomia, Bossa colostomia | MATERIAL D'OSTOMIA, BOSSA COLOSTOMIA, BOSSA PER A COLOSTOMIA DE DUES PECES, TANCADA, TRANSPARENT, PER ESTOMES DE Ø 65/15-50 MM, TANCAMENT MECÀNIC A BASE ADHESIVA,FILTRE, CAPAC 600 ML. LLIURE DE LÀTEX I PVC. COMPATIBLE SAP 30033443(B*)BAIXA_ESTUDI GERÈNCIA
Material d'ostomia, Discs i accessoris ostomies | MATERIAL D'OSTOMIA, DISCS I ACCESSORIS OSTOMIES, DISC ADHESIU Ø 65/15-50MM,TANCAMENT MECÀNIC , LLIURE DE LÀTEX I PVC. COMPATIBLE AMB SAP 30033441 I 30033442(B*)BAIXA_ESTUDI GERÈNCIA
Material d'ostomia, Bossa ileostomia | MATERIAL D'OSTOMIA, BOSSA ILEOSTOMIA, BOSSA PER A ILIOSTOMIA DE DUES PECES, OBERTA TRANSPARENT PER ESTOMES DE Ø65/15-50MM, TANCAMENT MECÀNIC A BASE ADHESIVA,FILTRE, CAPACITAT 720 ML.LLIURE DE LÀTEX I PVC. COMPATIBLE AMB SAP 30033443(B*)BAIXA_ESTUDI GERÈNCIA
Material d'ostomia, Discs i accessoris ostomies | MATERIAL D'OSTOMIA, DISCS I ACCESSORIS OSTOMIES, DISC PER A OSTOMIES, ANELL DE 70 MM DE DIÀMETRE PER A 13-55MM,FLEXIBLE, OPAC ,VORA PLANA, ADHESIU, HIPOALERGÈNIC I TRANSPIRABLE, RETALLABLE.TANCAMENT ANELL FLOTANT. COMPATIBLE AMB EL SAP 30009924-30007552-30002721
Material d'ostomia, Material de protecció per a ostomia | MATERIAL D'OSTOMIA, MATERIAL DE PROTECCIÓ PER A OSTOMIA, ANELL BARRERA PLA AMB HIDROCOL·LOIDE, PER A ESTOMES. MIDA Ø 98MM, ADAPTABLE, MODELABLE, RETALLABLE I ADHESIU DOBLE CARA. PER DISPOSITIUS D'UNA O DUES PECES. LLIURE D'ALCOHOL I LÀTEX.
Agulles, Agulles dentals | AGULLES, AGULLES DENTALS, AGULLA DENTAL DE 27G (0,4MM) X 25MM, D'ACER INOXIDABLE SILICONAT, APIRÒGENA, ASÈPTICA, D'UN SOL ÚS, COMPATIBLE AMB ELS VIALS DURAPHAT I CALASEPT O EQUIVALENT
Agulles, Agulles dentals | AGULLES, AGULLES DENTALS, AGULLA PER A ANESTÈSIA DENTAL DE 30G (0,3MM) X 25MM, CONSTA DE DOBLE AGULLA I CAPÇAL INTERMEDI D'ACER INOXIDABLE AMB ROSCA PER A LA SEVA FIXACIÓ, ESTÈRIL, D'UN SOL ÚS
Agulles, Agulles dentals | AGULLES, AGULLES DENTALS, AGULLA PER A ANESTÈSIA DENTAL DE 30G (0,3MM ) X 12 MM), MOLT CURTA, CONSTA DE DOBLE AGULLA I CAPÇAL INTERMEDI D'ACER INOXIDABLE AMB ROSCA PER A LA SEVA FIXACIÓ, ESTÈRIL, D'UN SOL ÚS
Agulles, Agulles dentals amb sistema de seguretat | AGULLES, AGULLES DENTALS AMB SISTEMA DE SEGURETAT, AGULLA PER A ANESTÈSIA DENTAL DE 27G (0,4MM) X 35MM. SISTEMA DE SEGURETAT ACTIU. CONSTA DE DOBLE AGULLA D'ACER INOXIDABLE SILICONAT, COS DE POLIPROPILÈ TRANSPARENT QUE ENCAIXA AMB ÈMBOL DE PÀSTIC D'ASPIRACIÓ PER PRESSIÓ, ESTÈRIL, D'UN SOL ÚS
Agulles, Agulles dentals amb sistema de seguretat | AGULLES, AGULLES DENTALS AMB SISTEMA DE SEGURETAT, AGULLA PER A ANESTÈSIA DENTAL DE 30G (0,3MM) X 25MM. SISTEMA DE SEGURETAT ACTIU. CONSTA DE DOBLE AGULLA D'ACER INOXIDABLE SILICONAT, COS DE POLIPROPILÈ TRANSPARENT QUE ENCAIXA AMB ÈMBOL DE PÀSTIC D'ASPIRACIÓ PER PRESSIÓ, ESTÈRIL, D'UN SOL ÚS
Agulles, Agulles dentals amb sistema de seguretat | AGULLES, AGULLES DENTALS AMB SISTEMA DE SEGURETAT, AGULLA PER A ANESTÈSIA DENTAL DE 30G (0,3MM) X 12MM. SISTEMA DE SEGURETAT ACTIU. CONSTA DE DOBLE AGULLA D'ACER INOXIDABLE SILICONAT, COS DE POLIPROPILÈ TRANSPARENT QUE ENCAIXA AMB ÈMBOL DE PÀSTIC D'ASPIRACIÓ PER PRESSIÓ, ESTÈRIL, D'UN SOL ÚS
Material odontologia, Material divers odontologia | MATERIAL ODONTOLOGIA, MATERIAL DIVERS ODONTOLOGIA, CÀNULA DENTAL D'ASPIRACIÓ SALIVA, MATERIAL PVC FLEXIBLE AMB FIL METÀL.LIC INTERIOR, TRANSPARENT, BROQUET EXTRAÏBLE, DIÀMETRE 6,5MM, LLARGÀRIA 15 CM +/-2CM, UN SOL ÚS.
Material odontologia, Material divers odontologia | MATERIAL ODONTOLOGIA, MATERIAL DIVERS ODONTOLOGIA, TOVALLÓ-PITET DENTAL ADULT DE CEL.LULOSA PLASTIFICADA. COLOR BLAU. MIDA 35X40CM +/-2CM. UN SOL ÚS. EN ROTLLE, PRETALLATS.
Agulles, Agulles dentals | AGULLES, AGULLES DENTALS, AGULLA PER A ANESTÈSIA DENTAL DE 27G (0,4MM) X 35MM, CONSTA DE DOBLE AGULLA I CAPÇAL INTERMEDI, D'UN SOL ÚS
Material odontologia, Ciments odontològics | MATERIAL ODONTOLOGIA, CIMENTS ODONTOLÒGICS, CIMENT ENDODONCIA EN PASTA AMB AUTOMESCLADORA, PROTECTOR GINGIVAL DESPRÉS DEL TRACTAMENT , ENVÀS DE 60 GRS+/-5G
Material odontologia, Material divers odontologia | MATERIAL ODONTOLOGIA, MATERIAL DIVERS ODONTOLOGIA, BOLETES DE COTÓ DESENGREIXADES, NÚMERO 0, DIÀMETRE 5MM AMB ENVÀS DISPENSADOR.
Material odontologia, dessinfecció odontològica | MATERIAL ODONTOLOGIA, DESSINFECCIÓ ODONTOLÒGICA, RASPALL DE NETEJA FLEXIBLE PER A CÀNULES D'ASPIRACIÓ QUIRÚRGICA. PER CÀNULES DE DIÀMETRE ENTRE 11 - 16MM I LONGITUD 20 CM +/-2CM.
Agulles, Agulles dentals | AGULLES, AGULLES DENTALS, AGULLA PER A ANESTÈSIA DENTAL 27G (0,4MM) X 38MM, TRONCULAR, CONSTA DE DOBLE AGULLA I CAPÇAL INTERMEDI, D'UN SOL ÚS
Material odontologia, Prevenció i profilaxis odontològica | MATERIAL ODONTOLOGIA, PREVENCIÓ I PROFILAXIS ODONTOLÒGICA, CUBETA ANATÒMICA DOBLE PER A FLUORITZACIÓ. MIDA MITJANA.
Material odontologia, Prevenció i profilaxis odontològica | MATERIAL ODONTOLOGIA, PREVENCIÓ I PROFILAXIS ODONTOLÒGICA, CUBETA ANATÒMICA DOBLE PER A FLUORITZACIÓ. MIDA GRAN.
Material odontologia, Obturació | MATERIAL ODONTOLOGIA, OBTURACIÓ, MATRIU TRANSPARENT EN LÀMINES DE POLIÈSTER AMPLADA 8MM I GRUIX 0,05MM +/-5%. EN ROTLLE.
Material odontologia, Obturació | MATERIAL ODONTOLOGIA, OBTURACIÓ, MATRIU METÀL.LICA D'ACER INOXIDABLE EN CAIXA DISPENSADORA, GRUIX 0,03MM, AMPLADA 6MM. ROTLLE 3M
Material odontologia, Material divers odontologia | MATERIAL ODONTOLOGIA, MATERIAL DIVERS ODONTOLOGIA, CÀNULA DENTAL D´ASPIRACIÓ QUIRÚRGICA. MIDA 16MM DE DIÀMETRE I 13 CM +/-2 CM DE LLARGÀRIA. AUTOCLAVABLE.
Material odontologia, Endodòncia | MATERIAL ODONTOLOGIA, ENDODÒNCIA, PUNTA DE PAPER, ISO 20, AMB CODI DE COLORS, ESTÈRIL.
Material odontologia, Endodòncia | MATERIAL ODONTOLOGIA, ENDODÒNCIA, PUNTA DE PAPER, ISO 30, AMB CODI DE COLORS, ESTÈRIL.
Material odontologia, Material divers odontologia | MATERIAL ODONTOLOGIA, MATERIAL DIVERS ODONTOLOGIA, GOT DE VIDRE PER A LA REALITZACIÓ D'AMALGAMES TIPUS DAPPEN O EQUIVALENT
Material odontologia, Material divers odontologia | MATERIAL ODONTOLOGIA, MATERIAL DIVERS ODONTOLOGIA, PORTA TOVALLÓ D´ACER INOXIDABLE, MIDA 40CM +/-5CM, AMB PINCES D´ACER INOXIDABLE ALS EXTREMS.
Material odontologia, Material divers odontologia | MATERIAL ODONTOLOGIA, MATERIAL DIVERS ODONTOLOGIA, CONTENIDOR DE PLÀSTIC TRANSPARENT PER A RULLS DE COTÓ SALIVAR. MIDA 10 CM X 11 CM X 5CM +/-5%.
Material odontologia, Obturació | MATERIAL ODONTOLOGIA, OBTURACIÓ, RESTAURADOR FLUID (TIPUS FLOW) DE BAIXA VISCOSITAT,FOTOPOLIMERITZABLE AMB LLUM I RADIOOPAC. COLORA2 EN COMPULES.
Material odontologia, Obturació | MATERIAL ODONTOLOGIA, OBTURACIÓ, COMPÒSIT FLUID (TIPUS FLOW) EN DOSIS DE 0,25 GR. COLOR 140/A3 EN COMPULES.
Material odontologia, Material divers odontologia | MATERIAL ODONTOLOGIA, MATERIAL DIVERS ODONTOLOGIA, CÀNULA DENTAL D´ASPIRACIÓ QUIRÚRGICA. MIDA DIÀMETRE 4,8MM ( PUNTA 2,5MM NO EXTRAÏBLE ), LLARGÀRIA 13,5 CM +/-2 CM. ESTÈRIL. ENVÀS INDIVIDUAL.
Material odontologia, Ciments odontològics | MATERIAL ODONTOLOGIA, CIMENTS ODONTOLÒGICS, MATERIAL D'OBTURACIÓ PROVISIONAL A BASE D'ÒXID DE ZINC I EUGENOL. FORMAT PER VIAL DE 40GR DE POLS I VIAL DE 15-20ML ML DE LÍQUID.
Material odontologia, Ciments odontològics | MATERIAL ODONTOLOGIA, CIMENTS ODONTOLÒGICS, CIMENT PER OBTURACIÓ PROVISIONAL, LLIURE D´EUGENOL, COLOR BLANC, ENVAS 40GR +/- 5%.
Material odontologia, Obturació | MATERIAL ODONTOLOGIA, OBTURACIÓ, FALQUES INTERDENTALS DE FUSTA D'AURÓ, COLOR TARONJA.
Material odontologia, Material divers odontologia | MATERIAL ODONTOLOGIA, MATERIAL DIVERS ODONTOLOGIA, SEPARADOR DE GALTES PER A NENS DE MATERIAL PLÀSTIC. ESTERILITZABLE.
Material odontologia, Prevenció i profilaxis odontològica | MATERIAL ODONTOLOGIA, PREVENCIÓ I PROFILAXIS ODONTOLÒGICA, CUBETA ANATÒMICA DOBLE PER A FLUORITZACIÓ. MIDA PETITA.
Material odontologia, Prevenció i profilaxis odontològica | MATERIAL ODONTOLOGIA, PREVENCIÓ I PROFILAXIS ODONTOLÒGICA, RASPALLS D'HIGIENE BUCAL IMPREGNATS AMB CREMA DENTAL. FILAMENTS SUAUS. LONGITUD TOTAL 15CM +/-2CM. REBUTJABLES. ENVÀS INDIVIDUAL.
Material odontologia, Prevenció i profilaxis odontològica | MATERIAL ODONTOLOGIA, PREVENCIÓ I PROFILAXIS ODONTOLÒGICA, PINZELL FI DE NILÓ PER A L´APLIACIÓ D´ADHESIUS O ALTRES MATERIALS, UN SOL ÚS. COMPATIBLES AMB MÀNEC CODI SAP 80012526
Material odontologia, Prevenció i profilaxis odontològica | MATERIAL ODONTOLOGIA, PREVENCIÓ I PROFILAXIS ODONTOLÒGICA, RASPALLS DE NILÓ TIPUS BROTXA PER A LA NETEJA I PULIMENT DENTAL PER A CONTRA-ANGLE.
Material odontologia, Obturació | MATERIAL ODONTOLOGIA, OBTURACIÓ, DIC DE LÀTEX, CONSISTÈNCIA MITJA. RESISTÈNCIA A LA TENSIÓ MÍNIMA 24 MPA, ALLARGAMENT MÍNIM 700% +/-10%. MIDES: 15X15CM +/-2CM
Material odontologia, Obturació | MATERIAL ODONTOLOGIA, OBTURACIÓ, TIRA ABRASSIVA POLIDORA, GRA GROS-MITJÀ AMPLE 4MM +/-10%.
Material odontologia, Obturació | MATERIAL ODONTOLOGIA, OBTURACIÓ, RECANVIS DE DISCS POLIDORS DE GRA EXTRA-FI, DIÀMETRE 10MM +/-0,5MM. COMPATIBLE AMB CODI SAP 30059851
Material odontologia, Obturació | MATERIAL ODONTOLOGIA, OBTURACIÓ, FIL RETRACTOR GINGIVAL NO IMPREGNAT, TRENAT, NÚMERO 0, LLARGÀRIA 225CM +/-10%.
Material odontologia, Obturació | MATERIAL ODONTOLOGIA, OBTURACIÓ, FIL RETRACTOR GINGIVAL NO IMPREGNAT, TRENAT, NÚMERO 1, LLARGÀRIA 225CM +/-10%.
Material odontologia, Endodòncia | MATERIAL ODONTOLOGIA, ENDODÒNCIA, CONTENIDOR AMB ESPONJA PER A INSTRUMENTS D'ENDODÒNCIA.
Material odontologia, Endodòncia | MATERIAL ODONTOLOGIA, ENDODÒNCIA, HIDRÒXID DE CALCI PUR, ENVÀS XERINGA 1,5 ML AMB AGULLES APLICADORES. ESTERILS.
Material odontologia, Endodòncia | MATERIAL ODONTOLOGIA, ENDODÒNCIA, ÀCID DIAMINO TETRA-ACÈTIC (EDTA), EN FLASCÓ DE 20 ML APROXIMATS.(B*)BAIXA_ESTUDI GERÈNCIA
Material odontologia, Obturació | MATERIAL ODONTOLOGIA, OBTURACIÓ, COMPÒSIT DE CONSISTÈNCIA FLUIDA (TIPUS FLOW) , RADIOOPAC, PER A RESTAURACIONS. COLOR A2. XERINGA I PUNTES. 2 GR.
Material odontologia, Obturació | MATERIAL ODONTOLOGIA, OBTURACIÓ, COMPÒSIT UNIVERSAL EN COMPULES DE 0,2GR PER RESTAURACIONS I RECONSTRUCCIONS, COLOR A3.
Material odontologia, Material divers odontologia | MATERIAL ODONTOLOGIA, MATERIAL DIVERS ODONTOLOGIA, CAPÇAL EN PUNTA DE PVC REBUTJABLE PER A OLI LUBRICANT EN ESPRAI PER A MICROMOTOR.
Material odontologia, Material divers odontologia | MATERIAL ODONTOLOGIA, MATERIAL DIVERS ODONTOLOGIA, CAPÇAL RODÓ DE PVC REBUTJABLE PER A OLI LUBRICANT EN ESPRAI PER A CONTRA ANGLE ODONTOLÒGIC.(B*)BAIXA_ESTUDI GERÈNCIA
Material odontologia, Prevenció i profilaxis odontològica | MATERIAL ODONTOLOGIA, PREVENCIÓ I PROFILAXIS ODONTOLÒGICA, SEGELLADOR PER A FISURES AMB FLÚOR. PRESENTACIÓ EN XERINGUES DE 1,2ML AMB BROQUETES, ENVÀS INDIVIDUAL, COMPATIBLE AMB EQUIP SEGELLADOR SAP 30009038
Material odontologia, Obturació | MATERIAL ODONTOLOGIA, OBTURACIÓ, MATRIU METÀL.LICA D'ACER INOXIDABLE EN CAIXA DISPENSADORA, GRUIX 0,03MM, AMPLADA 5MM. ROTLLE 3M
Material odontologia, Obturació | MATERIAL ODONTOLOGIA, OBTURACIÓ, MATRIU METÀL.LICA D'ACER INOXIDABLE TRENAT EN CAIXA DISPENSADORA. ROTLLE 1,5M+/-10CM(B*)BAIXA_ESTUDI GERÈNCIA
Material odontologia, Obturació | MATERIAL ODONTOLOGIA, OBTURACIÓ, MATRIU METÀL.LICA PREFORMADA, NÚM 1, D'ACER INOXIDABLE, GRUIX 0,025MM +/-10%.(B*)BAIXA_ESTUDI GERÈNCIA
Material odontologia, Endodòncia | MATERIAL ODONTOLOGIA, ENDODÒNCIA, PUNTA DE GUTAPERXA ISO 15, AMB CODI DE COLORS, ESTÈRIL.(B*)BAIXA_ESTUDI GERÈNCIA
Material odontologia, Endodòncia | MATERIAL ODONTOLOGIA, ENDODÒNCIA, PUNTA DE GUTAPERXA ISO 20, AMB CODI DE COLORS, ESTÈRIL.(B*)BAIXA_ESTUDI GERÈNCIA
Material odontologia, Endodòncia | MATERIAL ODONTOLOGIA, ENDODÒNCIA, PUNTA DE GUTAPERXA ISO 30, AMB CODI DE COLORS, ESTÈRIL.(B*)BAIXA_ESTUDI GERÈNCIA
Material odontologia, Endodòncia | MATERIAL ODONTOLOGIA, ENDODÒNCIA, PUNTA DE GUTAPERXA ISO 15, AMB CODI DE COLORS, ESTÈRIL.
Material odontologia, Endodòncia | MATERIAL ODONTOLOGIA, ENDODÒNCIA, PUNTA DE PAPER, ISO 25, AMB CODI DE COLORS, ESTÈRIL.
Material odontologia, Material divers odontologia | MATERIAL ODONTOLOGIA, MATERIAL DIVERS ODONTOLOGIA, SOSTENIDOR PLÀSTIC INTRAORAL DE DOS ROTLLOS DE COTÓ. UN SOL ÚS.
Material odontologia, Prevenció i profilaxis odontològica | MATERIAL ODONTOLOGIA, PREVENCIÓ I PROFILAXIS ODONTOLÒGICA, RASPALLS DE FILS NATURALS TIPUS BROTXA PER A LA PROFILAXIS DENTAL PER A CONTRA-ANGLE.
Material odontologia, Prevenció i profilaxis odontològica | MATERIAL ODONTOLOGIA, PREVENCIÓ I PROFILAXIS ODONTOLÒGICA, SELLADOR PER A FISURES LIBERADOR DE FLÚOR, POLIMERITZABLE. FORMAT EN XERINGA
Material odontologia, Material divers odontologia | MATERIAL ODONTOLOGIA, MATERIAL DIVERS ODONTOLOGIA, REFRIGERANT FINS A (-45 GRAUS) PER A TEST DE VITALITAT INDIRECTE ORAL. SABOR MENTA. EN ESPRAI DE 200ML +/-10ML AMB CÀNULA APLICADORA.
Material odontologia, Obturació | MATERIAL ODONTOLOGIA, OBTURACIÓ, EQUIP DE PULIDORS PER COMPÒSIT AMB PUNTES DE DIFERENTS TIPUS, COMPOST DE PEDRES D'ARKANSAS BLANQUES, PEDRES D'ARKANSAS VERDES I GOMES GRISES
Material odontologia, Prevenció i profilaxis odontològica | MATERIAL ODONTOLOGIA, PREVENCIÓ I PROFILAXIS ODONTOLÒGICA, PASTA PER A PROFILAXIS AMB FLUOR PER A L'ELIMINACIÓ DEL CARRALL I PULIMENT (GRA MITJÀ). TUB 100GR+/-5G.
Material odontologia, Material divers odontologia | MATERIAL ODONTOLOGIA, MATERIAL DIVERS ODONTOLOGIA, SEPARADOR DE GALTES PER A ADULT DE MATERIAL PLÀSTIC. ESTERILITZABLE.
Material odontologia, Material divers odontologia | MATERIAL ODONTOLOGIA, MATERIAL DIVERS ODONTOLOGIA, ALGINAT EN POLS. 500GR +/-50GR
Material odontologia, Prevenció i profilaxis odontològica | MATERIAL ODONTOLOGIA, PREVENCIÓ I PROFILAXIS ODONTOLÒGICA, COPES DE GOMA PER A PROFILAXIS AMB ESTRIES PER A CONTRA-ANGLE FINS A 5000RPM, PER A PULIT.
Material odontologia, dessinfecció odontològica | MATERIAL ODONTOLOGIA, DESSINFECCIÓ ODONTOLÒGICA, RASPALL PLÀ REGULABLE AMB CERRES METÀL.LIQUES PER A LA NETEJA DE FRESES DENTALS.
Material odontologia, Material divers odontologia | MATERIAL ODONTOLOGIA, MATERIAL DIVERS ODONTOLOGIA, GUIX DUR EN POLS TIPUS 3, TEMPS DE ENDURIMENT 60 MINUTS, PER A LA CONFECCIÓ DE MOTLLES. COLOR CREMA. 25KGR +/-5%.
Material odontologia, dessinfecció odontològica | MATERIAL ODONTOLOGIA, DESSINFECCIÓ ODONTOLÒGICA, PASTILLA ANTIESCUMA PER A DESINFECCIÓ CONTÍNUA DE SISTEMES D´ASPIRACIÓ A BASE DE BRONOPOL O EQUIVALENT.
Material odontologia, Material divers odontologia | MATERIAL ODONTOLOGIA, MATERIAL DIVERS ODONTOLOGIA, CÀNULA DENTAL D´ASPIRACIÓ QUIRÚRGICA. MIDA DIÀMETRE 48MM ( PUNTA 2,5MM EXTRAÏBLE ), LLARGÀRIA 19CM +/-2 CM. ESTÈRIL. ENVÀS INDIVIDUAL.
Material odontologia, Material divers odontologia | MATERIAL ODONTOLOGIA, MATERIAL DIVERS ODONTOLOGIA, TOVALLÓ-PITET DENTAL ADULT DE CEL.LULOSA PLASTIFICADA. COLOR BLAU. MIDA 45X33CM +/-2CM. UN SOL ÚS.
Material odontologia, Material divers odontologia | MATERIAL ODONTOLOGIA, MATERIAL DIVERS ODONTOLOGIA, PORTA TOVALLÓ DE SILICONA, MIDA 45CM +/-5CM, AMB PINCES D´ACER INOXIDABLE ALS EXTREMS.
Material odontologia, Material divers odontologia | MATERIAL ODONTOLOGIA, MATERIAL DIVERS ODONTOLOGIA, CERA DE MOLDEJAR EN LÀMINES, COLOR ROSA, MIDA 174 X 94 X 15 MM +/-2MM.
Material odontologia, Material divers odontologia | MATERIAL ODONTOLOGIA, MATERIAL DIVERS ODONTOLOGIA, ADAPTADOR DE CÀNULES DE 11 MM DE DIÀMETRE PER A TUBS D'ASPIRACIÓ DE 6 MM DE DIÀMETRE.
Material odontologia, Material divers odontologia | MATERIAL ODONTOLOGIA, MATERIAL DIVERS ODONTOLOGIA, ADAPTADOR DE CÀNULES DE 16 MM DE Ø PER A TUBS D'ASPIRACIÓ D'11 MM DE Ø. ESTERILITZABLE EN FRED.
Material odontologia, Material divers odontologia | MATERIAL ODONTOLOGIA, MATERIAL DIVERS ODONTOLOGIA, FUNDA PROTECTORA D'UN SOL ÚS PER LA XERINGA D'AIRE I AIGUA DE LA CADIRA ODONTOLÒGICA. MIDA 6 X 25CM +/-0,5CM
Material odontologia, Material divers odontologia | MATERIAL ODONTOLOGIA, MATERIAL DIVERS ODONTOLOGIA, BROQUETS DE POLIETILÈ PER XERINGA D´AIRE I AIGUA. FLEXIBLES. COLOR BLAU. MIDA DIÀMETRE 11MM I LLARGÀRIA 130 MM +/-10MM. UN SOL ÚS.
Material odontologia, Material divers odontologia | MATERIAL ODONTOLOGIA, MATERIAL DIVERS ODONTOLOGIA, LOSETA DE VIDRE PER A PREPARAR CIMENTS. MIDA 18CM X 8CM +/-1CM I GRUIX 1CM.
Material odontologia, Prevenció i profilaxis odontològica | MATERIAL ODONTOLOGIA, PREVENCIÓ I PROFILAXIS ODONTOLÒGICA, FLUOR EN GEL PER A LA PROFILAXIS I APILICACIONS TÒPIQUES EN CUBETES, SABOR MADUIXA, ENVÀS 1 LITRE +/-10%
Agulles, Agulles dentals | AGULLES, AGULLES DENTALS, AGULLA PER A IRRIGACIÓ DENTAL RECTA AMB DISPERSIÓ LATERAL I EXTREM FINAL ARRODONIT I TANCAT, 25G (0,5MM) X 40MM, CONNEXIÓ LUER LOOK, APIRÒGENA, ASÈPTICA, D'UN SOL ÚS
Material fungible per cirurgia craniomaxilo facial, Anells intraorals | MATERIAL FUNGIBLE PER CIRURGIA CRANIOMAXILO FACIAL, ANELLS INTRAORALS, ANELL ELÀSTIC INTRAORAL DIÀMETRE 9,4 MM FORÇA 6,5 ONZAS DE GOMA NATURAL DE LÀTEX
Material odontologia, Ciments odontològics | MATERIAL ODONTOLOGIA, CIMENTS ODONTOLÒGICS, CIMENT REPARADOR MTA ( AGREGAT DE TRIÒXID MINERAL), ENVÀS 1GR , COLOR BLANC.
Material odontologia, Endodòncia | MATERIAL ODONTOLOGIA, ENDODÒNCIA, PUNTA DE GUTAPERXA ISO 30, AMB CODI DE COLORS, ESTÈRIL.
Material odontologia, Endodòncia | MATERIAL ODONTOLOGIA, ENDODÒNCIA, PUNTA GUTAPERXA ISO 35 CODI COLORS ESTÈR
Material odontologia, Endodòncia | MATERIAL ODONTOLOGIA, ENDODÒNCIA, PUNTA GUTAPERXA ISO 40 CODI COLORS ESTÈR
Material odontologia, Endodòncia | MATERIAL ODONTOLOGIA, ENDODÒNCIA, PUNTA DE GUTAPERXA TIPUS ALPHA, PER OBTURACIÓ AMB CALOR, ISO 45(B*)BAIXA_ESTUDI GERÈNCIA
Material odontologia, Endodòncia | MATERIAL ODONTOLOGIA, ENDODÒNCIA, PUNTA DE GUTAPERXA TIPUS ALPHA, PER OBTURACIÓ AMB CALOR, ISO 60(B*)BAIXA_ESTUDI GERÈNCIA
Material odontologia, Endodòncia | MATERIAL ODONTOLOGIA, ENDODÒNCIA, CREMA REPARADORA CANALS (EDTA) ÀCID TETRA-ACÈTIC DIAMINO ETILÈ, ENVÀS XERINGA 1,5 GR AMB APLICADORS.
Material odontologia, Endodòncia | MATERIAL ODONTOLOGIA, ENDODÒNCIA, PUNTA DE GUTAPERXA, CONICITAT 4%, ISO 15
Material odontologia, Endodòncia | MATERIAL ODONTOLOGIA, ENDODÒNCIA, PUNTA DE GUTAPERXA, CONICITAT 4%, ISO 20
Material odontologia, Endodòncia | MATERIAL ODONTOLOGIA, ENDODÒNCIA, PUNTA DE GUTAPERXA, CONICITAT 4%, ISO 25
Material odontologia, Endodòncia | MATERIAL ODONTOLOGIA, ENDODÒNCIA, PUNTA DE GUTAPERXA, CONICITAT 4%, ISO 30
Material odontologia, Endodòncia | MATERIAL ODONTOLOGIA, ENDODÒNCIA, PUNTA DE GUTAPERXA, CONICITAT 4%, ISO 35
Material odontologia, Endodòncia | MATERIAL ODONTOLOGIA, ENDODÒNCIA, PUNTA DE GUTAPERXA, CONICITAT 4%, ISO 40
Material odontologia, Endodòncia | MATERIAL ODONTOLOGIA, ENDODÒNCIA, PUNTA DE GUTAPERXA, CONICITAT 4%, ISO 45
Material odontologia, Endodòncia | MATERIAL ODONTOLOGIA, ENDODÒNCIA, PUNTA DE GUTAPERXA, CONICITAT 4%, ISO 50
Material odontologia, Obturació | MATERIAL ODONTOLOGIA, OBTURACIÓ, MATRIU TRANSPARENT EN LÀMINES DE POLIÈSTER AMPLADA 6MM I GRUIX 0,05MM +/-5%. EN ROTLLE.
Material odontologia, Endodòncia | MATERIAL ODONTOLOGIA, ENDODÒNCIA, PUNTA DE GUTAPERXA, CONICITAT 4%, ISO 55
Material odontologia, Endodòncia | MATERIAL ODONTOLOGIA, ENDODÒNCIA, PUNTA DE GUTAPERXA, CONICITAT 4%, ISO 60.
Material odontologia, Endodòncia | MATERIAL ODONTOLOGIA, ENDODÒNCIA, PUNTA DE GUTAPERXA, CONICITAT 4%, ISO 80(B*)BAIXA_ESTUDI GERÈNCIA
Material odontologia, Endodòncia | MATERIAL ODONTOLOGIA, ENDODÒNCIA, PUNTA DE GUTAPERXA, CONICITAT 6%, ISO 15
Material odontologia, Endodòncia | MATERIAL ODONTOLOGIA, ENDODÒNCIA, PUNTA DE GUTAPERXA, CONICITAT 6%, ISO 20
Material odontologia, Endodòncia | MATERIAL ODONTOLOGIA, ENDODÒNCIA, PUNTA DE GUTAPERXA, CONICITAT 6%, ISO 25
Material odontologia, Endodòncia | MATERIAL ODONTOLOGIA, ENDODÒNCIA, PUNTA DE GUTAPERXA, CONICITAT 6%, ISO 30
Material odontologia, Endodòncia | MATERIAL ODONTOLOGIA, ENDODÒNCIA, PUNTA DE GUTAPERXA, CONICITAT 6%, ISO 35
Material odontologia, Endodòncia | MATERIAL ODONTOLOGIA, ENDODÒNCIA, PUNTA DE GUTAPERXA, CONICITAT 6%, ISO 40
Material odontologia, Endodòncia | MATERIAL ODONTOLOGIA, ENDODÒNCIA, PUNTA DE GUTAPERXA, CONICITAT 6%, ISO 45(B*)BAIXA_ESTUDI GERÈNCIA
Material odontologia, Endodòncia | MATERIAL ODONTOLOGIA, ENDODÒNCIA, PUNTA DE GUTAPERXA, CONICITAT 6%, ISO 50(B*)BAIXA_ESTUDI GERÈNCIA
Material odontologia, Endodòncia | MATERIAL ODONTOLOGIA, ENDODÒNCIA, PUNTA DE GUTAPERXA, CONICITAT 6%, ISO 65(B*)BAIXA_ESTUDI GERÈNCIA
Material odontologia, Endodòncia | MATERIAL ODONTOLOGIA, ENDODÒNCIA, PUNTA DE GUTAPERXA, CONICITAT 6%, ISO 55
Material odontologia, Endodòncia | MATERIAL ODONTOLOGIA, ENDODÒNCIA, PUNTA DE GUTAPERXA, CONICITAT 6%, ISO 60(B*)BAIXA_ESTUDI GERÈNCIA
Material odontologia, Endodòncia | MATERIAL ODONTOLOGIA, ENDODÒNCIA, PUNTA DE GUTAPERXA, CONICITAT 6%, ISO 70(B*)BAIXA_ESTUDI GERÈNCIA
Material odontologia, Endodòncia | MATERIAL ODONTOLOGIA, ENDODÒNCIA, PUNTA DE GUTAPERXA, CONICITAT 6%, ISO 80(B*)BAIXA_ESTUDI GERÈNCIA
Material odontologia, Endodòncia | MATERIAL ODONTOLOGIA, ENDODÒNCIA, PUNTA DE GUTAPERXA, CONICITAT 8%, ISO 15(B*)BAIXA_ESTUDI GERÈNCIA
Material odontologia, Endodòncia | MATERIAL ODONTOLOGIA, ENDODÒNCIA, PUNTA DE GUTAPERXA, CONICITAT 8%, ISO 20(B*)BAIXA_ESTUDI GERÈNCIA
Material odontologia, Endodòncia | MATERIAL ODONTOLOGIA, ENDODÒNCIA, PUNTA DE GUTAPERXA, CONICITAT 8%, ISO 25(B*)BAIXA_ESTUDI GERÈNCIA
Material odontologia, Endodòncia | MATERIAL ODONTOLOGIA, ENDODÒNCIA, PUNTA DE GUTAPERXA, CONICITAT 8%, ISO 30(B*)BAIXA_ESTUDI GERÈNCIA
Material odontologia, Endodòncia | MATERIAL ODONTOLOGIA, ENDODÒNCIA, PUNTA DE GUTAPERXA, CONICITAT 8%, ISO 35(B*)BAIXA_ESTUDI GERÈNCIA
Material odontologia, Endodòncia | MATERIAL ODONTOLOGIA, ENDODÒNCIA, PUNTA DE GUTAPERXA, CONICITAT 8%, ISO 40(B*)BAIXA_ESTUDI GERÈNCIA
Agulles, Agulles dentals | AGULLES, AGULLES DENTALS, AGULLA DENTAL DE 21G (0,8MM) X 25MM,PU-ROMA, D'ACER INOXIDABLE SILICONAT,ESTÈRIL, D'UN SOL ÚS, COMPATIBLE AMB ELS VIALS DURAPHAT I CALASEPT O EQUIVALENT
Material odontologia, Endodòncia | MATERIAL ODONTOLOGIA, ENDODÒNCIA, PUNTA DE GUTAPERXA, CONICITAT 8%, ISO 45(B*)BAIXA_ESTUDI GERÈNCIA
Material odontologia, Endodòncia | MATERIAL ODONTOLOGIA, ENDODÒNCIA, PUNTA DE GUTAPERXA, CONICITAT 8%, ISO 50(B*)BAIXA_ESTUDI GERÈNCIA
Material odontologia, Endodòncia | MATERIAL ODONTOLOGIA, ENDODÒNCIA, PUNTA DE GUTAPERXA, CONICITAT 8%, ISO 55(B*)BAIXA_ESTUDI GERÈNCIA
Material odontologia, Endodòncia | MATERIAL ODONTOLOGIA, ENDODÒNCIA, PUNTA DE GUTAPERXA, CONICITAT 8%, ISO 60(B*)BAIXA_ESTUDI GERÈNCIA
Material odontologia, Endodòncia | MATERIAL ODONTOLOGIA, ENDODÒNCIA, PUNTA DE GUTAPERXA, CONICITAT 8%, ISO 70(B*)BAIXA_ESTUDI GERÈNCIA
Material odontologia, Endodòncia | MATERIAL ODONTOLOGIA, ENDODÒNCIA, PUNTA DE GUTAPERXA CONICITAT 8% ISO 80(B*)BAIXA_ESTUDI GERÈNCIA
Material odontologia, Endodòncia | MATERIAL ODONTOLOGIA, ENDODÒNCIA, PUNTA DE GUTAPERXA TIPUS PIRATAS MIDA XXFINA O EQUIVALENT
Material odontologia, Endodòncia | MATERIAL ODONTOLOGIA, ENDODÒNCIA, PUNTA DE GUTAPERXA TIPUS PROTAPER F1-F2-F3 AMB LA MATEIXA CONICITAT I MIDA.
Material odontologia, Endodòncia | MATERIAL ODONTOLOGIA, ENDODÒNCIA, PUNTA DE PAPER, ISO 15, AMB CODI DE COLORS, ESTÈRIL.(B*)BAIXA_ESTUDI GERÈNCIA
Material odontologia, Endodòncia | MATERIAL ODONTOLOGIA, ENDODÒNCIA, PUNTA DE PAPER, ISO 35, AMB CODI DE COLORS, ESTÈRIL.(B*)BAIXA_ESTUDI GERÈNCIA
Material odontologia, Endodòncia | MATERIAL ODONTOLOGIA, ENDODÒNCIA, PUNTA DE PAPER, ISO 40, AMB CODI DE COLORS, ESTÈRIL.
Material odontologia, Endodòncia | MATERIAL ODONTOLOGIA, ENDODÒNCIA, PUNTA DE PAPER, ISO 50, AMB CODI DE COLORS, ESTÈRIL.(B*)BAIXA_ESTUDI GERÈNCIA
Material odontologia, Endodòncia | MATERIAL ODONTOLOGIA, ENDODÒNCIA, PUNTA DE PAPER, ISO 55, AMB CODI DE COLORS, ESTÈRIL.(B*)BAIXA_ESTUDI GERÈNCIA
Material odontologia, Endodòncia | MATERIAL ODONTOLOGIA, ENDODÒNCIA, PUNTA DE PAPER, ISO 60, AMB CODI DE COLORS, ESTÈRIL.(B*)BAIXA_ESTUDI GERÈNCIA
Material odontologia, Ciments odontològics | MATERIAL ODONTOLOGIA, CIMENTS ODONTOLÒGICS, CIMENT PERIODONTAL PER A REVESTIMENT , SENSE EUGENOL NI AMIANT. PRESENTACIÓ: 1 TUB AMB 90 GRS DE BASE +/-10G I 1 TUB AMB 90 GR DE CATALITZADOR +/- 10G(B*)BAIXA_ESTUDI GERÈNCIA
Material odontologia, Endodòncia | MATERIAL ODONTOLOGIA, ENDODÒNCIA, PUNTA DE PAPER, ISO 70, AMB CODI DE COLORS, ESTÈRIL.(B*)BAIXA_ESTUDI GERÈNCIA
Material odontologia, Endodòncia | MATERIAL ODONTOLOGIA, ENDODÒNCIA, PUNTA DE PAPER, ISO 80, AMB CODI DE COLORS, ESTÈRIL.(B*)BAIXA_ESTUDI GERÈNCIA
Material odontologia, Prevenció i profilaxis odontològica | MATERIAL ODONTOLOGIA, PREVENCIÓ I PROFILAXIS ODONTOLÒGICA, SOL.LUCIÓ DETECTORA DE PLACA BACTERIANA, DIFERENCIACIÓ DE CARRALL ANTIC I NOU PER COLORS DIFERENTS. SABOR MENTA. ENVÀS 60ML +/-5%.
Material odontologia, Endodòncia | MATERIAL ODONTOLOGIA, ENDODÒNCIA, REGLA DE PLÀSTIC AUTOCLAVABLE, PER MESURAR LIMES, PUNTES I MATERIAL D´ENDODÒNCIA TIPUS MINIFIX O EQUIVALENT
Material odontologia, Material divers odontologia | MATERIAL ODONTOLOGIA, MATERIAL DIVERS ODONTOLOGIA, ESPONJA DE GELATINA LIOFILITZADA D´ORIGEN PORCÍ, ABSORBIBLE, PER A HEMOSTÀSIA PER COMPRESSIÓ, MIDA 1CM X 1CM X 1CM +/-2MM.
Material odontologia, Obturació | MATERIAL ODONTOLOGIA, OBTURACIÓ, FALQUES INTERDENTALS DE FUSTA D'AURÓ, SIS COLORS DIFERENTS, DIFERENTS MIDES, SENSE PINÇA ADAPTADORA.
Material odontologia, Obturació | MATERIAL ODONTOLOGIA, OBTURACIÓ, DIC SENSE LÀTEX, CONSISTÈNCIA MITJA. RESISTÈNCIA A LA TENSIÓ MÍNIMA 20 MPA, ALLARGAMENT MÍNIM 700% +/-10%. MIDES: 15X15CM +/-2CM
Material odontologia, dessinfecció odontològica | MATERIAL ODONTOLOGIA, DESSINFECCIÓ ODONTOLÒGICA, CUBETA PER A LA BARREJA DE LÍQUID DESINFECTANT D'ASPIRADORS DENTALS. COMPATIBLE AMB SAP 30018920(B*)BAIXA_ESTUDI GERÈNCIA
Material odontologia, Obturació | MATERIAL ODONTOLOGIA, OBTURACIÓ, FALQUES INTERDENTALS DE FUSTA D'AURÓ, COLOR VERD.
Material odontologia, Obturació | MATERIAL ODONTOLOGIA, OBTURACIÓ, FALQUES INTERDENTALS DE FUSTA D'AURÓ, COLOR GROC.
Material odontologia, Obturació | MATERIAL ODONTOLOGIA, OBTURACIÓ, MATRIU PREFORMADA TIPUS AUTOMATRIX, MR (MITJANA REGULAR), MIDES: 6,35MM ALÇADA X 0,05MM GRUIX +/-10%.
Material odontologia, Obturació | MATERIAL ODONTOLOGIA, OBTURACIÓ, MATRIU PREFORMADA TIPUS AUTOMATRIX, MT (MITJANA PRIMA), MIDES: 6,35MM ALÇADA X 0,038MM GRUIX +/-10%.
Material odontologia, Obturació | MATERIAL ODONTOLOGIA, OBTURACIÓ, MATRIU PREFORMADA TIPUS AUTOMATRIX, NR (ESTRETA REGULAR), MIDES: 4,76MM ALÇADA X 0,05MM GRUIX +/-10%.
Material odontologia, Obturació | MATERIAL ODONTOLOGIA, OBTURACIÓ, MATRIU PREFORMADA TIPUS AUTOMATRIX, WR (AMPLE REGULAR), MIDES: 7,94MM ALÇADA X 0,05MM GRUIX +/-10%.
Material odontologia, Obturació | MATERIAL ODONTOLOGIA, OBTURACIÓ, MATRIU TIRA DE NYLON PER A FERULITZACIÓ. MIDA: 5MMX1M +/-10%(B*)BAIXA_ESTUDI GERÈNCIA
Material odontologia, Material divers odontologia | MATERIAL ODONTOLOGIA, MATERIAL DIVERS ODONTOLOGIA, MIRALL DENTAL DE PLÀSTIC. UN SOL ÚS. ENVÀS INDIVIDUAL
Material odontologia, Ciments odontològics | MATERIAL ODONTOLOGIA, CIMENTS ODONTOLÒGICS, CIMENT PER OBTURACIÓ PROVISIONAL, LLIURE D´EUGENOL, COLOR GRIS, ENVAS 40GR +/- 5%.(B*)BAIXA_ESTUDI GERÈNCIA
Material odontologia, Endodòncia | MATERIAL ODONTOLOGIA, ENDODÒNCIA, PUNTA DE GUTAPERXA ISO 20, AMB CODI DE COLORS, ESTÈRIL.
Material odontologia, Material divers odontologia | MATERIAL ODONTOLOGIA, MATERIAL DIVERS ODONTOLOGIA, PISTOLA DISPENSADORA DE CÀPSULES DE COMPÒSIT.
Material odontologia, dessinfecció odontològica | MATERIAL ODONTOLOGIA, DESSINFECCIÓ ODONTOLÒGICA, SOLUCIÓ DESINFECTANT PER A ASPIRACIÓ DENTAL. SENSE ESCUMA, BACTERICIDA, FUNGICIDA, VIRUCIDA. DILUCIÓ AL 2%. ENVÀS DE 2,5 LITRES.(B*)BAIXA PER GRUP D'ARTICLES INCORRECTE, VEURE CODI 61002518
Material odontologia, Prevenció i profilaxis odontològica | MATERIAL ODONTOLOGIA, PREVENCIÓ I PROFILAXIS ODONTOLÒGICA, FLUOR EN GEL PER A LA PROFILAXIS I APLICACIONS TÒPIQUES EN CUBETES, SABOR MENTA, ENVÀS 1 LITRE +/-10%
Material odontologia, Material divers odontologia | MATERIAL ODONTOLOGIA, MATERIAL DIVERS ODONTOLOGIA, SAFATA DE PLÀSTIC REBUTJABLE PER A INSTRUMENTAL. MIDES: 285 X 185MM +/-10MM
Material fungible per cirurgia craniomaxilo facial, Anells intraorals | MATERIAL FUNGIBLE PER CIRURGIA CRANIOMAXILO FACIAL, ANELLS INTRAORALS, ANELL ELÀSTIC INTRAORAL DIÀMETRE 6,4MM, FORÇA 4,5 ONZAS, LLIURE DE LÀTEX.(B*)BAIXA_ESTUDI GERÈNCIA
Material odontologia, Material divers odontologia | MATERIAL ODONTOLOGIA, MATERIAL DIVERS ODONTOLOGIA, SAFATA MELAMINA SENSE PORTA INTRUMENTS, MIDA 100X200 CM, ESTERILITZABLE A 120ºC(B*)BAIXA_ESTUDI GERÈNCIA
Material odontologia, Material divers odontologia | MATERIAL ODONTOLOGIA, MATERIAL DIVERS ODONTOLOGIA, SAFATA MELAMINA AMB 6 DIVISIONS QUADRADES, MIDA 100 X 200 CM, ESTERILITZABLE A 120ºC
Material odontologia, Material divers odontologia | MATERIAL ODONTOLOGIA, MATERIAL DIVERS ODONTOLOGIA, SAFATA MELAMINA AMB PORTA INTRUMENTS, MIDA 150X200 CM, ESTERILITZABLE A 120ºC(B*)BAIXA_ESTUDI GERÈNCIA
Material odontologia, Ciments odontològics | MATERIAL ODONTOLOGIA, CIMENTS ODONTOLÒGICS, CIMENT PER A FONS DE CAVITAT, TIPUS IONÒMER DE VIDRE, ENVÀS DE 10GR. AMB UN APLICADOR SISTEMA TIPUS CLICKER O EQUIVALENT.
Material odontologia, Prevenció i profilaxis odontològica | MATERIAL ODONTOLOGIA, PREVENCIÓ I PROFILAXIS ODONTOLÒGICA, DETECTOR DE CÀRIES, SOLUCIÓ COLORANT DE GLICOL DE PROPILÈ. ENVÀS DE 6ML +/-5% AMB APLICADOR.
Material odontologia, Obturació | MATERIAL ODONTOLOGIA, OBTURACIÓ, ÀCID ORTOFOSFÒRIC AL 37% EN FORMA DE GEL, COLOR BLAU, PRECARREGAT AMB XERINGUES DE 1,2 GR, 4 XERINGUES I 6 PUNTES XERINGUES. COMPATIBLE AMB PUNTES CODI SAP 30059847
Material odontologia, Material divers odontologia | MATERIAL ODONTOLOGIA, MATERIAL DIVERS ODONTOLOGIA, ESTOIGCORONES PREFABRICADES PER AL PRIMER MOLAR PERMANENT 6 UL 4, 6 UL 3, 6 UL 2, 6 UR 2, 6 UR 3, 6 UR 4, 6 UL 7, 6 UL 6, 6 UL 5, 6 UR 5, 6 UR 6, 6 UR 7, 6 LL 4, 6 LL3, 6 LL2, 6 LR 2, 6 LR 3, 6 LR 4, 6 LL 7, 6 LL 6, 6 LR 5, 6 LR
Material odontologia, Material divers odontologia | MATERIAL ODONTOLOGIA, MATERIAL DIVERS ODONTOLOGIA, MICROAPLICADORS DE BOLETA DE FIBRA NO ABSORBIBLE, DESFILABLE. UN SOL ÚS.
Material fungible per cirurgia craniomaxilo facial, Anells intraorals | MATERIAL FUNGIBLE PER CIRURGIA CRANIOMAXILO FACIAL, ANELLS INTRAORALS, ANELL ELÀSTIC INTRAORAL DIÀMETRE 6,4 MM FORÇA 4,5 ONZAS DE GOMA NATURAL DE LÀTEX
Material fungible per cirurgia craniomaxilo facial, Freses per a implants dentals | MATERIAL FUNGIBLE PER CIRURGIA CRANIOMAXILO FACIAL, FRESES PER A IMPLANTS DENTALS, FRESA ESPIRAL DIÀMETRE 1,5MM, LONGITUD DE TREBALL DE 7 A 15MM, PER A IMPLANTS DENTALS, TITANI, ESTÈRIL, UN SOL ÚS. COMPATIBLE SISTEMA BRANEMARK O EQUIVALENT.
Material fungible per cirurgia craniomaxilo facial, Freses per a implants dentals | MATERIAL FUNGIBLE PER CIRURGIA CRANIOMAXILO FACIAL, FRESES PER A IMPLANTS DENTALS, FRESA ESPIRAL DIÀMETRE 3MM, LONGITUD DE TREBALL DE 7 A 15MM, PER A IMPLANTS DENTALS, TITANI, ESTÈRIL, UN SOL ÚS. COMPATIBLE SISTEMA BRANEMARK O EQUIVALENT.
Material fungible per cirurgia craniomaxilo facial, Freses per a implants dentals | MATERIAL FUNGIBLE PER CIRURGIA CRANIOMAXILO FACIAL, FRESES PER A IMPLANTS DENTALS, FRESA ESPIRAL ESCALONADA DIÀMETRE 2.4/2.8MM, LONGITUD DE TREBALL DE 7 A 15MM, PER A IMPLANTS DENTALS, TITANI, ESTÈRIL, UN SOL ÚS. COMPATIBLE SISTEMA BRANEMARK O EQUIVALENT.
Material fungible per cirurgia craniomaxilo facial, Freses per a implants dentals | MATERIAL FUNGIBLE PER CIRURGIA CRANIOMAXILO FACIAL, FRESES PER A IMPLANTS DENTALS, FRESA ESPIRAL DIAMETRE 3,2MM, LONGITUD DE TREBALL DE 7 A 15MM, PER A IMPLANTS DENTALS SISTEMA BRANEMARK, TITANI, ESTÈRIL, UN SOL ÚS.(B*)BAIXA_ESTUDI GERÈNCIA
Material fungible per cirurgia craniomaxilo facial, Freses per a implants dentals | MATERIAL FUNGIBLE PER CIRURGIA CRANIOMAXILO FACIAL, FRESES PER A IMPLANTS DENTALS, FRESA ESPIRAL DIÀMETRE 2MM, LONGITUD DE TREBALL DE 7 A 15MM, PER A IMPLANTS DENTALS, TITANI, ESTÈRIL, UN SOL ÚS. COMPATIBLE SISTEMA BRANEMARK O EQUIVALENT.
Material fungible per cirurgia craniomaxilo facial, Freses per a implants dentals | MATERIAL FUNGIBLE PER CIRURGIA CRANIOMAXILO FACIAL, FRESES PER A IMPLANTS DENTALS, FRESA ESPIRAL DIAMETRE 2MM, LONGITUD DE TREBALL DE 10 A 18MM, PER A IMPLANTS DENTALS SISTEMA BRANEMARK, TITANI, ESTÈRIL, UN SOL ÚS.(B*)BAIXA_ESTUDI GERÈNCIA
Material odontologia, Prevenció i profilaxis odontològica | MATERIAL ODONTOLOGIA, PREVENCIÓ I PROFILAXIS ODONTOLÒGICA, DISTRIBUÏDOR DE FIL DENTAL, TALLADOR DE FIL ESTERILITZABLE, PART INFERIOR AMB ADHESIU PER A FIXAR A SUPERFICIE TREBALL, AMB DUES BOBINES DE SEDA ENCERADES DE DIFERENTS COLORS 200METRES +/-10M, COMPATIBLE AMB BOBINA SAP 30027011
Material odontologia, Prevenció i profilaxis odontològica | MATERIAL ODONTOLOGIA, PREVENCIÓ I PROFILAXIS ODONTOLÒGICA, FIL DE SEDA DENTAL ENCERADA, COLOR BLANC, BOBINA 200 METRES +/-10M, COMPATIBLE AMB DISTRUÏDOR DE FIL SAP 30027010
Material odontologia, Material divers odontologia | MATERIAL ODONTOLOGIA, MATERIAL DIVERS ODONTOLOGIA, CORONA PREFABRICADES PER AL PRIMER MOLAR PERMANENT SUPERIOR ESQUERRA 6-UL , Nº2(B*)BAIXA_ESTUDI GERÈNCIA
Material odontologia, Material divers odontologia | MATERIAL ODONTOLOGIA, MATERIAL DIVERS ODONTOLOGIA, CORONA PREFABRICADES PER AL PRIMER MOLAR PERMANENT SUPERIOR ESQUERRA 6-UL , Nº3(B*)BAIXA_ESTUDI GERÈNCIA
Material odontologia, Material divers odontologia | MATERIAL ODONTOLOGIA, MATERIAL DIVERS ODONTOLOGIA, CORONA PREFABRICADES PER AL PRIMER MOLAR PERMANENT SUPERIOR ESQUERRA 6-UL , Nº4(B*)BAIXA_ESTUDI GERÈNCIA
Material odontologia, Material divers odontologia | MATERIAL ODONTOLOGIA, MATERIAL DIVERS ODONTOLOGIA, CORONA PREFABRICADES PER AL PRIMER MOLAR PERMANENT SUPERIOR ESQUERRA 6-UL , Nº5(B*)BAIXA_ESTUDI GERÈNCIA
Material odontologia, Material divers odontologia | MATERIAL ODONTOLOGIA, MATERIAL DIVERS ODONTOLOGIA, CORONA PREFABRICADES PER AL PRIMER MOLAR PERMANENT SUPERIOR ESQUERRA 6-UL , Nº6(B*)BAIXA_ESTUDI GERÈNCIA
Material odontologia, Material divers odontologia | MATERIAL ODONTOLOGIA, MATERIAL DIVERS ODONTOLOGIA, CORONA PREFABRICADES PER AL PRIMER MOLAR PERMANENT SUPERIOR ESQUERRA 6-UL , Nº7(B*)BAIXA_ESTUDI GERÈNCIA
Material odontologia, Material divers odontologia | MATERIAL ODONTOLOGIA, MATERIAL DIVERS ODONTOLOGIA, CORONA PREFABRICADES PER AL PRIMER MOLAR PERMANENT SUPERIOR DRET 6-UR , Nº2(B*)BAIXA_ESTUDI GERÈNCIA
Material odontologia, Material divers odontologia | MATERIAL ODONTOLOGIA, MATERIAL DIVERS ODONTOLOGIA, CORONA PREFABRICADES PER AL PRIMER MOLAR PERMANENT SUPERIOR DRET 6-UR , Nº3(B*)BAIXA_ESTUDI GERÈNCIA
Material odontologia, Material divers odontologia | MATERIAL ODONTOLOGIA, MATERIAL DIVERS ODONTOLOGIA, CORONA PREFABRICADES PER AL PRIMER MOLAR PERMANENT SUPERIOR DRET 6-UR , Nº4(B*)BAIXA_ESTUDI GERÈNCIA
Material odontologia, Material divers odontologia | MATERIAL ODONTOLOGIA, MATERIAL DIVERS ODONTOLOGIA, CORONA PREFABRICADES PER AL PRIMER MOLAR PERMANENT SUPERIOR DRET 6-UR , Nº5(B*)BAIXA_ESTUDI GERÈNCIA
Material odontologia, Material divers odontologia | MATERIAL ODONTOLOGIA, MATERIAL DIVERS ODONTOLOGIA, CORONA PREFABRICADES PER AL PRIMER MOLAR PERMANENT SUPERIOR DRET 6-UR , Nº6(B*)BAIXA_ESTUDI GERÈNCIA
Material odontologia, Material divers odontologia | MATERIAL ODONTOLOGIA, MATERIAL DIVERS ODONTOLOGIA, CORONA PREFABRICADES PER AL PRIMER MOLAR PERMANENT SUPERIOR DRET 6-UR , Nº7(B*)BAIXA_ESTUDI GERÈNCIA
Material odontologia, Material divers odontologia | MATERIAL ODONTOLOGIA, MATERIAL DIVERS ODONTOLOGIA, CORONA PREFABRICADES PER AL PRIMER MOLAR PERMANENT INFERIOR ESQUERRA 6-LL , Nº2(B*)BAIXA_ESTUDI GERÈNCIA
Material odontologia, Material divers odontologia | MATERIAL ODONTOLOGIA, MATERIAL DIVERS ODONTOLOGIA, CORONA PREFABRICADES PER AL PRIMER MOLAR PERMANENT INFERIOR ESQUERRA 6-LL , Nº3(B*)BAIXA_ESTUDI GERÈNCIA
Material odontologia, Material divers odontologia | MATERIAL ODONTOLOGIA, MATERIAL DIVERS ODONTOLOGIA, CORONA PREFABRICADES PER AL PRIMER MOLAR PERMANENT INFERIOR ESQUERRA 6-LL , Nº4(B*)BAIXA_ESTUDI GERÈNCIA
Material odontologia, Material divers odontologia | MATERIAL ODONTOLOGIA, MATERIAL DIVERS ODONTOLOGIA, CORONA PREFABRICADES PER AL PRIMER MOLAR PERMANENT INFERIOR ESQUERRA 6-LL , Nº5(B*)BAIXA_ESTUDI GERÈNCIA
Material odontologia, Material divers odontologia | MATERIAL ODONTOLOGIA, MATERIAL DIVERS ODONTOLOGIA, CORONA PREFABRICADES PER AL PRIMER MOLAR PERMANENT INFERIOR ESQUERRA 6-LL , Nº6(B*)BAIXA_ESTUDI GERÈNCIA
Material odontologia, Material divers odontologia | MATERIAL ODONTOLOGIA, MATERIAL DIVERS ODONTOLOGIA, CORONA PREFABRICADES PER AL PRIMER MOLAR PERMANENT INFERIOR ESQUERRA 6-LL , Nº7(B*)BAIXA_ESTUDI GERÈNCIA
Material odontologia, Endodòncia | MATERIAL ODONTOLOGIA, ENDODÒNCIA, PUNTA DE GUTAPERXA TIPUS ALPHA, PER OBTURACIÓ AMB CALOR, ISO 50.(B*)BAIXA_ESTUDI GERÈNCIA
Material odontologia, Endodòncia | MATERIAL ODONTOLOGIA, ENDODÒNCIA, PUNTA DE GUTAPERXA TIPUS PROTAPER F1.
Material odontologia, Endodòncia | MATERIAL ODONTOLOGIA, ENDODÒNCIA, PUNTES DE GUTAPERCHA F2 (TIPUS PROTAPER)
Material odontologia, Endodòncia | MATERIAL ODONTOLOGIA, ENDODÒNCIA, PUNTES DE GUTAPERCHA F3 (TIPUS PROTAPER)
Material odontologia, Endodòncia | MATERIAL ODONTOLOGIA, ENDODÒNCIA, PUNTA DE PAPER, ISO 45, AMB CODI DE COLORS, ESTÈRIL.(B*)BAIXA_ESTUDI GERÈNCIA
Material odontologia, Obturació | MATERIAL ODONTOLOGIA, OBTURACIÓ, DIC DE LÀTEX, CONSISTÈNCIA FINA. RESISTÈNCIA A LA TENSIÓ MÍNIMA 20 MPA, ALLARGAMENT MÍNIM 700% +/-10%. MIDES: 15X15CM +/-2CM(B*)BAIXA_ESTUDI GERÈNCIA
Material odontologia, Material divers odontologia | MATERIAL ODONTOLOGIA, MATERIAL DIVERS ODONTOLOGIA, CORONA PREFABRICADES PER AL PRIMER MOLAR PERMANENT INFERIOR DRET 6-LR , Nº2(B*)BAIXA_ESTUDI GERÈNCIA
Material odontologia, Material divers odontologia | MATERIAL ODONTOLOGIA, MATERIAL DIVERS ODONTOLOGIA, CORONA PREFABRICADES PER AL PRIMER MOLAR PERMANENT INFERIOR DRET 6-LR , Nº3(B*)BAIXA_ESTUDI GERÈNCIA
Material odontologia, Material divers odontologia | MATERIAL ODONTOLOGIA, MATERIAL DIVERS ODONTOLOGIA, CORONA PREFABRICADES PER AL PRIMER MOLAR PERMANENT INFERIOR DRET 6-LR , Nº4(B*)BAIXA_ESTUDI GERÈNCIA
Material odontologia, Material divers odontologia | MATERIAL ODONTOLOGIA, MATERIAL DIVERS ODONTOLOGIA, CORONA PREFABRICADES PER AL PRIMER MOLAR PERMANENT INFERIOR DRET 6-LR , Nº5(B*)BAIXA_ESTUDI GERÈNCIA
Material odontologia, Material divers odontologia | MATERIAL ODONTOLOGIA, MATERIAL DIVERS ODONTOLOGIA, CORONA PREFABRICADES PER AL PRIMER MOLAR PERMANENT INFERIOR DRET 6-LR , Nº6(B*)BAIXA_ESTUDI GERÈNCIA
Material odontologia, Material divers odontologia | MATERIAL ODONTOLOGIA, MATERIAL DIVERS ODONTOLOGIA, CORONA PREFABRICADES PER AL PRIMER MOLAR PERMANENT INFERIOR DRET 6-LR , Nº7(B*)BAIXA_ESTUDI GERÈNCIA
Material odontologia, Obturació | MATERIAL ODONTOLOGIA, OBTURACIÓ, MATRIU DE TITANI PER FERULITZACIÓ EN TRAUMATISMES, DE 52MM X 0,2 MM(B*)BAIXA_ESTUDI GERÈNCIA
Material odontologia, Obturació | MATERIAL ODONTOLOGIA, OBTURACIÓ, MATRIU DE TITANI PER FERULITZACIÓ EN TRAUMATISMES, DE 100 MM X 0,2 MM(B*)BAIXA_ESTUDI GERÈNCIA
Material odontologia, Endodòncia | MATERIAL ODONTOLOGIA, ENDODÒNCIA, PUNTA DE GUTAPERXA ACCESSÒRIA MIDA MITJANA(B*)BAIXA_ESTUDI GERÈNCIA
Material odontologia, Material divers odontologia | MATERIAL ODONTOLOGIA, MATERIAL DIVERS ODONTOLOGIA, MICROAPLICADORS DE BOLETA PUNTA FINA,DE FIBRA NO ABSORBIBLE, DESFILABLE. UN SOL ÚS.
Material odontologia, Material divers odontologia | MATERIAL ODONTOLOGIA, MATERIAL DIVERS ODONTOLOGIA, ELÀSTIC INTRAORAL SENSE LÀTEX 6,50 OZ (182 GR) 3/16", FORT
Material odontologia, Material divers odontologia | MATERIAL ODONTOLOGIA, MATERIAL DIVERS ODONTOLOGIA, ELÀSTIC INTRAORAL SENSE LÀTEX 4,5 OZ (127,6 GR) 1/4", MIG
Material odontologia, Material divers odontologia | MATERIAL ODONTOLOGIA, MATERIAL DIVERS ODONTOLOGIA, ELÀSTIC INTRAORAL SENSE LÀTEX 6,5 OZ (182 GR) 1/8", FORT
Material odontologia, Material divers odontologia | MATERIAL ODONTOLOGIA, MATERIAL DIVERS ODONTOLOGIA, ELÀSTIC INTRAORAL SENSE LÀTEX 4,5 OZ (127,6 GR) 5/16", MIG
Material odontologia, Material divers odontologia | MATERIAL ODONTOLOGIA, MATERIAL DIVERS ODONTOLOGIA, ELÀSTIC EXTRAORAL 16 OZ, 3/8", FORÇA EXTRAFORTS
Material odontologia, Material divers odontologia | MATERIAL ODONTOLOGIA, MATERIAL DIVERS ODONTOLOGIA, ELÀSTIC EXTRAORAL 8 OZ, 5/16", FORÇA FORTS
Material odontologia, Material divers odontologia | MATERIAL ODONTOLOGIA, MATERIAL DIVERS ODONTOLOGIA, ELÀSTIC EXTRAORAL 16 OZ, 5/16", FORÇA EXTRAFORTS
Material odontologia, Material divers odontologia | MATERIAL ODONTOLOGIA, MATERIAL DIVERS ODONTOLOGIA, ELÀSTIC EXTRAORAL 16 OZ, 1/2", FORÇA EXTRAFORTS
Material odontologia, Prevenció i profilaxis odontològica | MATERIAL ODONTOLOGIA, PREVENCIÓ I PROFILAXIS ODONTOLÒGICA, CERA PER A PACIENTS PORTADORS D'ORTODONCIA,PROTECTORA ,TRANSPARENT.
Material odontologia, Prevenció i profilaxis odontològica | MATERIAL ODONTOLOGIA, PREVENCIÓ I PROFILAXIS ODONTOLÒGICA, PASTA DE PROFILAXIS PER LA ELIMINACIÓ DEL CARRALL I EL CIMENT DE LES DENTS A BASE DE SÍLICE.ACCIÓ ABRASIVA PURAMENT MECÀNICA SENSE AFECTACIÓ DE L'ESMALT.
Material odontologia, Material divers odontologia | MATERIAL ODONTOLOGIA, MATERIAL DIVERS ODONTOLOGIA, ELÀSTIC INTRAORAL SENSE LÀTEX 4,5 OZ (127,60 GR) 3/16", MIG
Material odontologia, Aparatologia mandibular-Ortodòncia | MATERIAL ODONTOLOGIA, APARATOLOGIA MANDIBULAR-ORTODÒNCIA, FRESA DE CARBUR DE TUNGSTÈ DE LABORATORI PER A DESGASTAR I POLIR ESCAIOLA I RESINA,0,60MM DIÀMETRE.
Material odontologia, Aparatologia mandibular-Ortodòncia | MATERIAL ODONTOLOGIA, APARATOLOGIA MANDIBULAR-ORTODÒNCIA, FRESA CARBUR TUNSTÈ DE LABORATORI PER POLIR ALEACIONS I METALLS PRECIOSOS
Material odontologia, Aparatologia mandibular-Ortodòncia | MATERIAL ODONTOLOGIA, APARATOLOGIA MANDIBULAR-ORTODÒNCIA, FRESA DE DIAMANT PER A TURBINA BALÓ,DIÀMETRE 0,14MM,GRA BLAU
Material odontologia, Aparatologia mandibular-Ortodòncia | MATERIAL ODONTOLOGIA, APARATOLOGIA MANDIBULAR-ORTODÒNCIA, FRESA DIAMANT PER A TURBINA BALÓ, DIÀMETRE 0,14MM,GRA VERMELL
Material odontologia, Aparatologia mandibular-Ortodòncia | MATERIAL ODONTOLOGIA, APARATOLOGIA MANDIBULAR-ORTODÒNCIA, FRESA DE DIAMANT PER A TURBINA BALÓ, DIÀMETRE 0,21MM DE DIÀMETRE,GRA NEGRE
Material odontologia, Aparatologia mandibular-Ortodòncia | MATERIAL ODONTOLOGIA, APARATOLOGIA MANDIBULAR-ORTODÒNCIA, FRESA DE DIAMANT PER A TURBINA BALÓ, DIÀMETRE 0,21MM,GRA VERMELL
Material odontologia, Aparatologia mandibular-Ortodòncia | MATERIAL ODONTOLOGIA, APARATOLOGIA MANDIBULAR-ORTODÒNCIA, FRESA DIAMANT PER A TURBINA AMB FORMA DE BOLA,DIÀMETRE 0,14MM, GRA VERD
Material odontologia, Aparatologia mandibular-Ortodòncia | MATERIAL ODONTOLOGIA, APARATOLOGIA MANDIBULAR-ORTODÒNCIA, FRESA DIAMANT PER A TURBINA AMB FORMA DE BOLA,DIÀMETRE 0,18MM, GRA VERD
Material odontologia, Aparatologia mandibular-Ortodòncia | MATERIAL ODONTOLOGIA, APARATOLOGIA MANDIBULAR-ORTODÒNCIA, FRESA DE DIAMANT PER A TURBINA AMB FORMA DE BOLA, DIÀMETRE 0,23MM,GRA VERD
Material odontologia, Aparatologia mandibular-Ortodòncia | MATERIAL ODONTOLOGIA, APARATOLOGIA MANDIBULAR-ORTODÒNCIA, FRESA DIAMANT CILÍNDRICA,PUNTA PLANA, PER A TURBINA,DIÀMETRE0,14MM,GRA VERD
Material odontologia, Aparatologia mandibular-Ortodòncia | MATERIAL ODONTOLOGIA, APARATOLOGIA MANDIBULAR-ORTODÒNCIA, FRESA DIAMANT PER A TURBINA, CILÍNDRICA,PUNTA RODONA, DIÀMETRE 0,14MM, GRA BLAU
Material odontologia, Aparatologia mandibular-Ortodòncia | MATERIAL ODONTOLOGIA, APARATOLOGIA MANDIBULAR-ORTODÒNCIA, FRESA DE DIAMANT PER A TURBINA,TRON CÓNIC, PUNTA PUNXEGUDA,DIÀMETRE 0,14MM,GRA VERD
Material odontologia, Aparatologia mandibular-Ortodòncia | MATERIAL ODONTOLOGIA, APARATOLOGIA MANDIBULAR-ORTODÒNCIA, FRESA DIAMANT PER A TURBINA,TRONC CÒNIC,PUNTA PUNXEGUDA,DIÀMETRE 0,14MM,GRA VERMELL
Material odontologia, Aparatologia mandibular-Ortodòncia | MATERIAL ODONTOLOGIA, APARATOLOGIA MANDIBULAR-ORTODÒNCIA, FRESA DE DIAMANT PER TURBINA, FORMA DE DONUT, DIÀMETRE 0,42MM, GRA NEGRE
Material odontologia, Aparatologia mandibular-Ortodòncia | MATERIAL ODONTOLOGIA, APARATOLOGIA MANDIBULAR-ORTODÒNCIA, FRESA PUNTA ARKANSAS PER A TURBINA D'ESPIGA,DIÀMETRE 0,30MM
Material odontologia, Aparatologia mandibular-Ortodòncia | MATERIAL ODONTOLOGIA, APARATOLOGIA MANDIBULAR-ORTODÒNCIA, FRESA DE CARBUR DE TUNGSTÈ PER TURBINA, ENDOZ,DIÀMETRE 0,14MM
Material odontologia, Aparatologia mandibular-Ortodòncia | MATERIAL ODONTOLOGIA, APARATOLOGIA MANDIBULAR-ORTODÒNCIA, APARELL MIOFUNCIONAL PER A PACIENTS ENTRE 6 I 12 ANYS D'EDAT AMB DENTICIÓ MIXTA I MALOCLUSIÓ CLASSE III, MODEL PER CORREC D'HÀBITS , I ESTABLIR LA CORRECTA FUNC RESPIRATORIA.SILICONA MÈDICA SUAU I FLEXIBLE,COLOR GROC, TALLA S.FASE ADAPTACIÓREF.413055
Material odontologia, Aparatologia mandibular-Ortodòncia | MATERIAL ODONTOLOGIA, APARATOLOGIA MANDIBULAR-ORTODÒNCIA, APARELL MIOFUNCIONAL PER A PACIENTS ENTRE 6 I 12 ANYS D'EDAT AMB DENTICIÓ MIXTA I MALOCLUSIÓ CLASSE III, MODEL PER CORREC D'HÀBITS , I ESTABLIR LA CORRECTA FUNC RESPIRATORIA.SILICONA MÈDICA SUAU I FLEXIBLE,COLOR GROC, TALLA M.FASE ADAPTACIÓREF.413060
Material odontologia, Aparatologia mandibular-Ortodòncia | MATERIAL ODONTOLOGIA, APARATOLOGIA MANDIBULAR-ORTODÒNCIA, APARELL MIOFUNCIONAL PER A PACIENTS ENTRE 6 I 12 ANYS D'EDAT AMB DENTICIÓ PERMANENT I MALOCLUSIÓ CLASSE III, MODEL PER CORREC D'HÀBITS , I ESTABLIR LA CORRECTA FUNC RESPIRATORIA.SILICONA MÈDICA RÍGIDA,COLOR VERD, TALLA M.FASE RETENCIÓREF.413097
Material odontologia, Endodòncia | MATERIAL ODONTOLOGIA, ENDODÒNCIA, PUNTES DE GUTAPERXA RÍGIDES PER UNA FÀCIL INSERCIÓ I AMB ELEVADA ELASTICITAT PER MILLOR CONDENSACIÓ I ASSECAT. RADIOPAQUES, BIOCOMPATIBLES I S/CADMI
Material odontologia, Endodòncia | MATERIAL ODONTOLOGIA, ENDODÒNCIA, PUNTES DE GUTAPERXA TIPUS MAILLEFER N25, CODI COLORS ISO
Material odontologia, Endodòncia | MATERIAL ODONTOLOGIA, ENDODÒNCIA, PUNTES DE GUTAPERXA TIPUS MAILLEFER N15-40 ASSORTIT VARIAT, CODI COLORS ISO. PER UNA OBTURACIÓ ÒPTIMA I UNA INSERCIÓ SEGURA A L'ÀPEX
Material odontologia, Endodòncia | MATERIAL ODONTOLOGIA, ENDODÒNCIA, PUNTES DE GUTAPERXA ACCESSÒRIES TIPUS A XFINE DE 30MM, FÀCIL INSERCIÓ, ELEVADA ELASTICITAT I MILLORA CONDENSACIÓ I ASSECAT. RADIOOPAQUES, BIOCOMPATIBLES I SENSE CADMI.
Material odontologia, Endodòncia | MATERIAL ODONTOLOGIA, ENDODÒNCIA, PUNTES DE PAPER CODIFICADES EN COLORS ISO PER ASSECAR EL CANAL RADICULAR ABANS DE L'OBTURACIÓ. ASSORTIT 15-40. PRESENTACIÓ 200U+/-10U
Material odontologia, Endodòncia | MATERIAL ODONTOLOGIA, ENDODÒNCIA, PUNTES DE PAPER COMPATIBLES AMB LES LLIMES RECÍPROC I DE 29MM, BLAU R25
Material odontologia, Ciments odontològics | MATERIAL ODONTOLOGIA, CIMENTS ODONTOLÒGICS, DENTS ACRÍLICS DE PMMA TIPUS IVOSTAR A-D ANTERIORS PER FABRICAR PRÒTESIS D'ALTA QUALITAT.
Material odontologia, Aparatologia mandibular-Ortodòncia | MATERIAL ODONTOLOGIA, APARATOLOGIA MANDIBULAR-ORTODÒNCIA, CERA ESPECIAL PER REGISTRE DE MOSSEGADA I FER TAC. FETA A MIDA.NO ESTÈRIL.TEMPERATURA AMBIENT.
Material odontologia, Aparatologia mandibular-Ortodòncia | MATERIAL ODONTOLOGIA, APARATOLOGIA MANDIBULAR-ORTODÒNCIA, FÈRULA PER A CIRURGIA ORTOGNÀTICA FABRICADA SOBRE MODELS DE GUIX O AMB SOFTWARE DE CIRURGIA EN 3D PER PAC AMB FISURA O MALFORMACIONS CRANEOFACIALS, PEL REPOSCIONAMENT DELS MAXIL·LARS EN LA POSICIÓ CORRECTA.FET A MIDA. NO ESTÈRIL
Material odontologia, Aparatologia mandibular-Ortodòncia | MATERIAL ODONTOLOGIA, APARATOLOGIA MANDIBULAR-ORTODÒNCIA, CADENETA PLÀSTICA ELÀSTICA X ORTODONCIA ØFORAT 1MM,0,26"AMPLE X0,66 MM GRUIX.DISTANCIA ENTRE CADENETES LLARGA 4MM.COLOR GRIS,S/LÀTEX, HIPOALERGICA.BOBINA 4,5(+/-0,5)M
Material odontologia, Aparatologia mandibular-Ortodòncia | MATERIAL ODONTOLOGIA, APARATOLOGIA MANDIBULAR-ORTODÒNCIA, CADENETA PLÀSTICA ELÀSTICA X ORTODONCIA ØFORAT 1MM,0,26"AMPLE X0,66 MM GRUIX.DISTANCIA ENTRE CADENETES LLARGA 4MM.COLOR TRANSPARENT,S/LÀTEX, HIPOALERGICA.BOBINA 4,5(+/-0,5)M
Material odontologia, Aparatologia mandibular-Ortodòncia | MATERIAL ODONTOLOGIA, APARATOLOGIA MANDIBULAR-ORTODÒNCIA, CADENETA PLÀSTICA ELÀSTICA X ORTODONCIA ØFORAT 1MM,0,26"AMPLE X0,66 MM GRUIX.DISTANCIA ENTRE CADENETES CURTA 3,5MM.COLOR GRIS,S/LÀTEX, HIPOALERGICA.BOBINA 4,5(+/-0,5)M
Material odontologia, Aparatologia mandibular-Ortodòncia | MATERIAL ODONTOLOGIA, APARATOLOGIA MANDIBULAR-ORTODÒNCIA, CADENETA PLÀSTICA ELÀSTICA X ORTODONCIA ØFORAT 1MM,0,26"AMPLE X0,66 MM GRUIX.DISTANCIA ENTRE CADENETES CURTA 3,5MM.COLOR TRANSPARENT,S/LÀTEX, HIPOALERGICA.BOBINA 4,5(+/-0,5)M
Material odontologia, Aparatologia mandibular-Ortodòncia | MATERIAL ODONTOLOGIA, APARATOLOGIA MANDIBULAR-ORTODÒNCIA, CADENETA PLÀSTICA ELÀSTICA X ORTODONCIA ØFORAT 1MM,0,26"AMPLE X0,66 MM GRUIX.DISTANCIA ENTRE CADENETES CONTINUA 3MM.COLOR GRIS,S/LÀTEX, HIPOALERGICA.BOBINA 4,5(+/-0,5)M
Material odontologia, Aparatologia mandibular-Ortodòncia | MATERIAL ODONTOLOGIA, APARATOLOGIA MANDIBULAR-ORTODÒNCIA, FIL ELÀSTIC SÒLID PER TRACCIÓ A ORTODONCIA.COLOR GRIS,MIDA:0,25"/0,635MM.BOBINA 7,5(+/-0,5)M
Material odontologia, Aparatologia mandibular-Ortodòncia | MATERIAL ODONTOLOGIA, APARATOLOGIA MANDIBULAR-ORTODÒNCIA, LLIGADURA METAL.LICA PREFORMADA PER ORTODONCIA ,CURTA ,0,10"GRUIX
Material odontologia, Aparatologia mandibular-Ortodòncia | MATERIAL ODONTOLOGIA, APARATOLOGIA MANDIBULAR-ORTODÒNCIA, LLIGADURA ELÀSTICA EN MODULS INDIVIDUALS DE 22 UNITATS 120" COLOR PLATA,S/LÀTEX,HIPOALERGICA
Material odontologia, Aparatologia mandibular-Ortodòncia | MATERIAL ODONTOLOGIA, APARATOLOGIA MANDIBULAR-ORTODÒNCIA, LLIGADURA ELÀSTICA EN MÓDULS INDIVIDUALS DE 22 UNITATS, 120",COLOR TRANSPARENT,S/LÀTEX,HIPOALERGICA.
Material odontologia, Aparatologia mandibular-Ortodòncia | MATERIAL ODONTOLOGIA, APARATOLOGIA MANDIBULAR-ORTODÒNCIA, LLIGADURA ELÀSTICA EN MÓDULS INDIVIDUALS DE 22 UNITATS, 120",COLOR VERMELL,S/LÀTEX,HIPOALERGICA.
Material odontologia, Aparatologia mandibular-Ortodòncia | MATERIAL ODONTOLOGIA, APARATOLOGIA MANDIBULAR-ORTODÒNCIA, LLIGADURA ELÀSTICA EN MODULS INDIVIDUALS DE 22 UNITATS 120" COLOR ROSA,S/LÀTEX,HIPOALERGICA
Material odontologia, Aparatologia mandibular-Ortodòncia | MATERIAL ODONTOLOGIA, APARATOLOGIA MANDIBULAR-ORTODÒNCIA, LLIGADURA ELÀSTICA EN MODULS INDIVIDUALS DE 22 UNITATS 120" COLOR MORAT,S/LÀTEX,HIPOALERGICA
Material odontologia, Aparatologia mandibular-Ortodòncia | MATERIAL ODONTOLOGIA, APARATOLOGIA MANDIBULAR-ORTODÒNCIA, LLIGADURA ELÀSTICA EN MODULS INDIVIDUALS DE 22 UNITATS 120" COLOR BLAU,S/LÀTEX,HIPOALERGICA
Material odontologia, Material divers odontologia | MATERIAL ODONTOLOGIA, MATERIAL DIVERS ODONTOLOGIA, ELÀSTIC EXTRAORAL 8 OZ, ORTODONCIA1/4", FORÇA FORTS
Material odontologia, Aparatologia mandibular-Ortodòncia | MATERIAL ODONTOLOGIA, APARATOLOGIA MANDIBULAR-ORTODÒNCIA, APARELL MIOFUNCIONAL PER A NENS ENTRE 6 I 10 ANYS AMB DENTICIÓ MIXTA, PER ESTABLIR LA CORRECTA FUNCIONALITAT DE LA VIA AÈRIA I TRANSICIÓ DE RESPIRACIÓ BUCAL A NASAL,COLOR BLAU,TALLAM.FASE ADAPTACIÓ REF.4110000
Material odontologia, Aparatologia mandibular-Ortodòncia | MATERIAL ODONTOLOGIA, APARATOLOGIA MANDIBULAR-ORTODÒNCIA, APARELL MIOFUNCIONAL PER A NENS ENTRE 6 I 10 ANYS AMB DENTICIÓ MIXTA, PER ESTABLIR LA CORRECTA FUNCIONALITAT DE LA VIA AÈRIA I TRANSICIÓ DE RESPIRACIÓ BUCAL A NASAL,COLOR CLAR,TALLAM.FASE ADAPTACIÓ REF.411001
Material odontologia, Aparatologia mandibular-Ortodòncia | MATERIAL ODONTOLOGIA, APARATOLOGIA MANDIBULAR-ORTODÒNCIA, APARELL MIOFUNCIONAL PER NENS DE 6 A 10 ANYS,AMB DENTICIÓ MIXTA, PER A RESTABLIR LA CORRECTA FUNC. RESPIRAT. I LA CORRECCIÓ D'HÀBITS,EN FASE D'ADAPTACIÓ,FORMA "U",COLOR CLAR,SILICONA MÈDICA,TOVA. TALLA M,REF.411152.
Material odontologia, Aparatologia mandibular-Ortodòncia | MATERIAL ODONTOLOGIA, APARATOLOGIA MANDIBULAR-ORTODÒNCIA, APARELL MIOFUNCIONAL EN FORMA DE "U"PER ADOLESCENTS ENTRE 10 I 15 ANYS EN DESENVOLUPAMENT DE LA DENTICIÓ PERMANENT, PER ALINEACIÓ DENTÀRIA, COLOR CLAR,MATERIAL RÍGIT DE SILICONA MÈDICA, TALLA M, REF. 412021
Material odontologia, Aparatologia mandibular-Ortodòncia | MATERIAL ODONTOLOGIA, APARATOLOGIA MANDIBULAR-ORTODÒNCIA, APARELL MIOFUNCIONAL EN FORMA DE "U"PER ADOLESCENTS ENTRE 10 I 15 ANYS EN DESENVOLUPAMENT DE LA DENTICIÓ PERMANENT, PER ALINEACIÓ DENTÀRIA, COLOR CLAR,MATERIAL SILICONA MÈDICA, TALLA L, REF. 412022
Material odontologia, Aparatologia mandibular-Ortodòncia | MATERIAL ODONTOLOGIA, APARATOLOGIA MANDIBULAR-ORTODÒNCIA, APARELL MIOFUNCIONAL PER PACIENTS QUE PORTEN TRACTAMENT D'ORTODÒNCIA AMB BRACKETS CONVENCIONAL PER RECUPERAR LA RESPIRACIÓ NASAL , A LA FASE DEDESENVOLUPAMENT DE L'ARC, COLOR TARONJA,SILICONA MÈDICA ,TALLA M, REF. 415031
Material odontologia, Aparatologia mandibular-Ortodòncia | MATERIAL ODONTOLOGIA, APARATOLOGIA MANDIBULAR-ORTODÒNCIA, APARELL MIOFUNCIONAL PER PACIENTS QUE PORTEN TRACTAMENT D'ORTODÒNCIA AMB BRACKETS CONVENCIONAL PER RECUPERAR LA RESPIRACIÓ NASAL , A LA FASE DEDESENVOLUPAMENT DE L'ARC, COLOR TARONJA,SILICONA MÈDICA ,TALLA L, REF. 415036
Material odontologia, Material divers odontologia | MATERIAL ODONTOLOGIA, MATERIAL DIVERS ODONTOLOGIA, RESINA PER A MODELATGE A PARTIR D'IMPRESSIONS DIGITALS I ESCANEG INTRAORAL AMB IMPRESSORA 3D D'ESTEROLITOGRAFIA D'ALTA RESOLUCIÓ. RESINA DE MODELATGE DE FORMALAB O ZORTRAX.NO ESTÈRIL
Material odontologia, Aparatologia mandibular-Ortodòncia | MATERIAL ODONTOLOGIA, APARATOLOGIA MANDIBULAR-ORTODÒNCIA, ESTRUCTURA METAL.LICA A/2 BANDES A PRIMERS MOLARS DEFINITIUS, MALLA RECOLZADA A PREMOLARS I EXTENSIÓ FINS A CANINS AMB CARGOL D'EXPANSIÓ PER AUGMENTAR LA LONGITUD D'ARCADA. 2 GANXOS PER COL.LOCAR ELÀSTICS DE CLIII
Material odontologia, Aparatologia mandibular-Ortodòncia | MATERIAL ODONTOLOGIA, APARATOLOGIA MANDIBULAR-ORTODÒNCIA, FRESA DE DIAMANTPER TURBINA, MODEL FLAMA, GRA EXTRA FI, PART ACTIVA 8MM
Material odontologia, Aparatologia mandibular-Ortodòncia | MATERIAL ODONTOLOGIA, APARATOLOGIA MANDIBULAR-ORTODÒNCIA, FRESA DE DIAMANTPER TURBINA, MODEL FLAMA, GRA FI, PART ACTIVA 8MM
Material odontologia, Material divers odontologia | MATERIAL ODONTOLOGIA, MATERIAL DIVERS ODONTOLOGIA, ESPONGES DE MOSSEGADA PER A EDÈNDULS
Material odontologia, Aparatologia mandibular-Ortodòncia | MATERIAL ODONTOLOGIA, APARATOLOGIA MANDIBULAR-ORTODÒNCIA, CADENETA PLÀSTICA ELÀSTICA X ORTODONCIA ØFORAT 1MM,0,26"AMPLE X0,66 MM GRUIX.DISTANCIA ENTRE CADENETES CONTINUA 3MM.COLOR TRANSPARENT,S/LÀTEX, HIPOALERGICA.BOBINA 4,5(+/-0,5)M
Material odontologia, Aparatologia mandibular-Ortodòncia | MATERIAL ODONTOLOGIA, APARATOLOGIA MANDIBULAR-ORTODÒNCIA, FIL ELÀSTIC SÒLID PER TRACCIÓ A ORTODONCIA.COLOR TRANSPARENT,MIDA:0,30"/0,762MM.BOBINA 7,5(+/-0,5)M
Material odontologia, Aparatologia mandibular-Ortodòncia | MATERIAL ODONTOLOGIA, APARATOLOGIA MANDIBULAR-ORTODÒNCIA, FIL ELÀSTIC SÒLID PER TRACCIÓ A ORTODONCIA.COLOR GRIS,MIDA:0,30"/0,762MM.BOBINA 7,5(+/-0,5)M
Material odontologia, Aparatologia mandibular-Ortodòncia | MATERIAL ODONTOLOGIA, APARATOLOGIA MANDIBULAR-ORTODÒNCIA, FUNDA EN FORMA DE TUB,TOU, PER COBRIR L'ARC EN LES ZONES OBERTES(DESPRES D'EXTRACCIONS O ZONES AMB DENTS NO ALINIADES).MIDA:0,27"/0,69MM.COLOT TRANSPARENT.BOBINA DE 3(+/-1)M.S/LÀTEX, HIPOALERGICA.(B*)BAIXA_ESTUDI GERÈNCIA
Material odontologia, Aparatologia mandibular-Ortodòncia | MATERIAL ODONTOLOGIA, APARATOLOGIA MANDIBULAR-ORTODÒNCIA, LLIGADURA METAL.LICA PREFORMADA PER ORTODONCIA ,LLARGA ,0,10"GRUIX
Material odontologia, Aparatologia mandibular-Ortodòncia | MATERIAL ODONTOLOGIA, APARATOLOGIA MANDIBULAR-ORTODÒNCIA, LLIGADURA ORTODONCIA KOBAYASHI METAL.LICA PREFORMADA LLARGA PER AFEGIR A QUALSEVOL BRACKET AMB LLIGADURA A L'ARC.GRUIX 0,12"
Material odontologia, Aparatologia mandibular-Ortodòncia | MATERIAL ODONTOLOGIA, APARATOLOGIA MANDIBULAR-ORTODÒNCIA, LLIGADURA ELÀSTICA EN MODULS INDIVIDUALS DE 22 UNITATS 120" COLOR BLAU CLAR,S/LÀTEX,HIPOALERGICA
Material odontologia, Aparatologia mandibular-Ortodòncia | MATERIAL ODONTOLOGIA, APARATOLOGIA MANDIBULAR-ORTODÒNCIA, LLIGADURA ELÀSTICA EN MODULS INDIVIDUALS DE 22 UNITATS 120" COLOR VERD,S/LÀTEX,HIPOALERGICA
Material odontologia, Aparatologia mandibular-Ortodòncia | MATERIAL ODONTOLOGIA, APARATOLOGIA MANDIBULAR-ORTODÒNCIA, LLIGADURA ELÀSTICA EN MODULS INDIVIDUALS DE 22 UNITATS 120" COLOR TARONJA FLUORESCENT,S/LÀTEX,HIPOALERGICA
Material odontologia, Aparatologia mandibular-Ortodòncia | MATERIAL ODONTOLOGIA, APARATOLOGIA MANDIBULAR-ORTODÒNCIA, LLIGADURA ELÀSTICA EN MODULS INDIVIDUALS DE 22 UNITATS 120" COLOR GROC,S/LÀTEX,HIPOALERGICA
Material odontologia, Aparatologia mandibular-Ortodòncia | MATERIAL ODONTOLOGIA, APARATOLOGIA MANDIBULAR-ORTODÒNCIA, LLIGADURA ELÀSTICA EN MODULS INDIVIDUALS DE 22 UNITATS 120" COLOR NEGRE,S/LÀTEX,HIPOALERGICA
Material odontologia, Aparatologia mandibular-Ortodòncia | MATERIAL ODONTOLOGIA, APARATOLOGIA MANDIBULAR-ORTODÒNCIA, LLIGADURA ELÀSTICA EN MODULS INDIVIDUALS DE 22 UNITATS 120" COLOR BLANC,S/LÀTEX,HIPOALERGICA
Material odontologia, Aparatologia mandibular-Ortodòncia | MATERIAL ODONTOLOGIA, APARATOLOGIA MANDIBULAR-ORTODÒNCIA, LLIGADURA ELÀSTICA EN MODULS INDIVIDUALS DE 22 UNITATS 120" COLOR TURQUESA,S/LÀTEX,HIPOALERGICA
Material odontologia, Aparatologia mandibular-Ortodòncia | MATERIAL ODONTOLOGIA, APARATOLOGIA MANDIBULAR-ORTODÒNCIA, SEPARADOR ELÀSTIC ORTODONCIA INDIVIDUAL ,S/LÀTEX, HIPOALERGIC.
Material odontologia, Aparatologia mandibular-Ortodòncia | MATERIAL ODONTOLOGIA, APARATOLOGIA MANDIBULAR-ORTODÒNCIA, RESINA AUTOPOLIMETITZABLE ECO-CRYL ROSA M.RESINA PER DENTADURES CURABLES EN MICROONES.PRESENTACIÓ: 2 FLASCONS DE 500GR+/-50GR
Material odontologia, Aparatologia mandibular-Ortodòncia | MATERIAL ODONTOLOGIA, APARATOLOGIA MANDIBULAR-ORTODÒNCIA, LÍQUID AUTOPOLIMETITZABLE ECO-CRYL COLD .PER COMPOSTURES I REBASSES.PRESENTACIÓ:AMPOLLA DE 500ML+/-50ML
Material odontologia, Aparatologia mandibular-Ortodòncia | MATERIAL ODONTOLOGIA, APARATOLOGIA MANDIBULAR-ORTODÒNCIA, DISJUNTOR OSTEOPORTAT SUBJECTE AL PALADAR AMB 4 MICROCARGOLS,PER TRENCAR LA SUTURA PALATINA I EXPANSIONAR EL PALADAR ,FET A MIDA.PART METAL.LICA SINTERTZADA. AMB GUIA PER COL.LOCACIÓ DE MICROCARGOLS
Material odontologia, Aparatologia mandibular-Ortodòncia | MATERIAL ODONTOLOGIA, APARATOLOGIA MANDIBULAR-ORTODÒNCIA, FILFERRO RETENIDOR SINTERITZAT DE 0,4 MM DE DIÀMETRE AMB RECOLZAMENT A LES CARES PALATINES DE 3 EN 3, INDICAT COM A RETENCIÓ AL FINALITZAR UN TRACTAMENT ,FET A MIDA.PART METAL.LICA SINTERITZADA.
Material odontologia, Aparatologia mandibular-Ortodòncia | MATERIAL ODONTOLOGIA, APARATOLOGIA MANDIBULAR-ORTODÒNCIA, FILFERRO RETENIDOR SINTERITZAT DE 0,4 MM DE DIÀMETRE AMB RECOLZAMENT A LES CARES PALATINES DE 7EN 7 INDICAT COM A RETENCIÓ AL NALITZAR UN TRACTAMENT ,FET A MIDA.PART METAL.LICA SINTERITZADA.
Material odontologia, Aparatologia mandibular-Ortodòncia | MATERIAL ODONTOLOGIA, APARATOLOGIA MANDIBULAR-ORTODÒNCIA, DISJUNTOR HYRAX,ESTRUCTURA METÀL·LICA SINTERITZAD AMB BANDES ALS PRIMERS MOLARS DEFINITIUS I MALLA DE RECOLZAMENT A PREMOLARS O PRIMERS MOLARS TEMPORALS AMB CARGOL PER AUGMENTAR LA LONGITUD DE L'ARCADA , FET A MIDA.
Material odontologia, Aparatologia mandibular-Ortodòncia | MATERIAL ODONTOLOGIA, APARATOLOGIA MANDIBULAR-ORTODÒNCIA, REIXETA LINGUAL FORMADA PER ESTRUCTURA METÀL·LICA AMB DUES BANDES I UNAREIXA POSICIONADA A NIVELL ANTERIOR O LATERAL, PER EVITAR EL POSICIONAMENT DE LA LLENGUAEN AQUESTES ZONES I CORREGIR AIXÍ LA MOSSEGADA,FET A MIDA.
Material odontologia, Aparatologia mandibular-Ortodòncia | MATERIAL ODONTOLOGIA, APARATOLOGIA MANDIBULAR-ORTODÒNCIA, ARC LINGUAL FORMAT PER UN APARELL D'ANCORATGE INFERIOR PER EVITAR LA MESIALITZACIÓ I ROTACIÓ DELS PRIMERS MOLARS DEFINITIUS,FET AMB FILFERRO DE0,9MMØ, FET A MIDA(B*)BAIXA_ESTUDI GERÈNCIA
Material odontologia, Aparatologia mandibular-Ortodòncia | MATERIAL ODONTOLOGIA, APARATOLOGIA MANDIBULAR-ORTODÒNCIA, BARRA PALATINA AMB BOTÓ DE NANCE(COMBINAT) AMB UNA PART ACRÍLICA PER AIXECAMENT DE MOSSEGADA. LA FUNCIÓ ES CORREGIR SOBREMOSSEGADA I PERMETEIXQUE EL SECTOR POSTERIOR INFERIOR PUGUI ERUPCIONAR,FET A MIDA
Material odontologia, Aparatologia mandibular-Ortodòncia | MATERIAL ODONTOLOGIA, APARATOLOGIA MANDIBULAR-ORTODÒNCIA, BARRA PALATINA D'ANCLATGE SUPERIOR AMB FILFERRO DE 0,9ØMM, QUE SURT DELS PRIMERS MOLARS SUPERIORS, BAIXA SEGUINT LA BÓVEDA PALATINA I FA UNA OMEGA A LA ZONA MITJA (COINCIDINT AMB LA SUTURA PALATINA), FET A MIDA
Material odontologia, Aparatologia mandibular-Ortodòncia | MATERIAL ODONTOLOGIA, APARATOLOGIA MANDIBULAR-ORTODÒNCIA, BOTÓ DE NANCE,METAL.LIC,FUNCIÓ D'ANCORATGE DE L'APARELL (DE FILFERRO DE0,9ØMM)QUE SERVEIX PER EVITAR LA MESIALITZACIÓ O ROTACIÓ DELS MOLARS,FETA MIDA.
Material odontologia, Aparatologia mandibular-Ortodòncia | MATERIAL ODONTOLOGIA, APARATOLOGIA MANDIBULAR-ORTODÒNCIA, DISJUNTOR ESQUELETAL MIXTE, OSTEOPORTAT I SUBJECTAT A DUES BANDES EN PRIMERS MOLARS DEFINITIUS I DOS MICROCARGOLS ANTERIORS,POT PORTAR GANXOS PER MÀSCARA DE CLIII, FET A MIDA
Material odontologia, Aparatologia mandibular-Ortodòncia | MATERIAL ODONTOLOGIA, APARATOLOGIA MANDIBULAR-ORTODÒNCIA, DISJUNTOR HAAS, METÀL·LIC, AMB DUES BANDES EN ELS PRIMERS MOLARS DEFINITIUS, MALLA RECOLZADA EN PREMOLARS O PRIMERS MOLARS TEMPORALS I EXTENSIÓFINS ELS ULLALLS AMB UN CARGOL D'EXPANSIÓ,MICROCARGOL I BÓVEDA PALATINARECOBERTS D'ACRÍLIC, FET A MIDA
Material odontologia, Aparatologia mandibular-Ortodòncia | MATERIAL ODONTOLOGIA, APARATOLOGIA MANDIBULAR-ORTODÒNCIA, FILFERRO RETENIDOR SINTERITZAT DE 0,4 MM DE DIÀMETRE AMB RECOLZAMENT A LES CARES PALATINES DE 4 EN 4, INDICAT COM A RETENCIÓ AL FINALITZAR UN TRACTAMENT ,FET A MIDA.PART METAL.LICA SINTERITZADA.
Material odontologia, Aparatologia mandibular-Ortodòncia | MATERIAL ODONTOLOGIA, APARATOLOGIA MANDIBULAR-ORTODÒNCIA, APARELL MIOFUNCIONAL PER A PACIENTS AMB DENTICIÓ MIXTA ENTRE 6 I 12 ANYSD'EDAT AMB MALOCLUSIÓ CLASSE III, FORMA "U", MODEL PER EXPANSIÓ D'ARCADA I CORRECCIÓ D'HÀBITS EN FASE D'EXPANSIÓ.SILICONA MÈDICA,TALLA S,COLOR GROC.
Material odontologia, Aparatologia mandibular-Ortodòncia | MATERIAL ODONTOLOGIA, APARATOLOGIA MANDIBULAR-ORTODÒNCIA, APARELL MIOFUNCIONAL PER A PACIENTS AMB DENTICIÓ MIXTA ENTRE 6 I 12 ANYSD'EDAT AMB MALOCLUSIÓ CLASSE III, FORMA "U", MODEL PER EXPANSIÓ D'ARCADA I CORRECCIÓ D'HÀBITS EN FASE D'EXPANSIÓ.SILICONA MÈDICA,TALLA M,COLOR GROC.
Material odontologia, Aparatologia mandibular-Ortodòncia | MATERIAL ODONTOLOGIA, APARATOLOGIA MANDIBULAR-ORTODÒNCIA, APARELL MIOFUNCIONAL PER A PACIENTS AMB DENTICIÓ MIXTA ENTRE 6 I 12 ANYSD'EDAT AMB MALOCLUSIÓ CLASSE III, FORMA "U", MODEL PER EXPANSIÓ D'ARCADA I CORRECCIÓ D'HÀBITS EN FASE D'EXPANSIÓ.SILICONA MÈDICA,TALLA L,COLOR GROC.
Material odontologia, Aparatologia mandibular-Ortodòncia | MATERIAL ODONTOLOGIA, APARATOLOGIA MANDIBULAR-ORTODÒNCIA, APARELL ACRÍL·LIC CIMENTAT DIRECTE EN INFERIOR PER A DESCREUAR DENTS ANTERIORS.COMPOST:MONÒMER ORTHOCRYL LÍQUID I POLS CLAR.PRODUCTE FET A MIDA
Material odontologia, Aparatologia mandibular-Ortodòncia | MATERIAL ODONTOLOGIA, APARATOLOGIA MANDIBULAR-ORTODÒNCIA, APARELL ACRÍLIC PER OBRIR LA MOSSEGADA MITJANÇANT EL CONTACTE AMB ELS INCISSIUS.PLÀNOL ANTERIOR DE LLEVANT.COMPOST:MONÒMER ORTHOCRYL LÍQUID I POLS I FILFERRO REMANIUM DUR ELÀSTIC.PRODUCTE FET A MIDA
Material odontologia, Aparatologia mandibular-Ortodòncia | MATERIAL ODONTOLOGIA, APARATOLOGIA MANDIBULAR-ORTODÒNCIA, EXPANSOR ALT-RMEC AMB GANXOS PER MÀSCARA FACIAL A ORTODONCIA.DISJUNTOR AMB ANCLATGE ÓSSI MITJANÇANT MICROCARGOLS AMB GANXOS.PRODUCTE FET A MIDA.ACER INOX.NO ESTÈRIL(B*)BAIXA_ESTUDI GERÈNCIA
Material odontologia, Material divers odontologia | MATERIAL ODONTOLOGIA, MATERIAL DIVERS ODONTOLOGIA, DISJUNTOR RÀPIT AMB MATERIAL ACRÍLIC AL SECTOR POSTERIOR.COMPOST PER:FILFERRO REMANIUM DUR ELÀSTIC,CARGOL ACER INOX,MONÓMER ORTHOCRYL LÍQUID,ORTHOCRYL POLS CLAR. NO ESTÈRIL
Material odontologia, Aparatologia mandibular-Ortodòncia | MATERIAL ODONTOLOGIA, APARATOLOGIA MANDIBULAR-ORTODÒNCIA, DISJUNTOR MC NAMARA AMB 2 PROLONGACIONS VESTIBULARS PER TRACCIONAR MITJANÇANT GOMES I UTILITZAR UNA MÀSCARA FACIAL.MATERIAL:FILFERRO DUR EL`STIC,CARGOL ACER,ORTHOCRYL LÍQUID,ORTHOCRYL POLS.PRODUCTE FET A MIDA
Material odontologia, Aparatologia mandibular-Ortodòncia | MATERIAL ODONTOLOGIA, APARATOLOGIA MANDIBULAR-ORTODÒNCIA, GANXOS EXTRES PER APPARELLS EXTERNS D'ORTODONCIA.MATERIAL:FILFERRO DE REMANIUM DUR ELÀSTIC. NO ESTÈRIL
Material odontologia, Aparatologia mandibular-Ortodòncia | MATERIAL ODONTOLOGIA, APARATOLOGIA MANDIBULAR-ORTODÒNCIA, REIXETA LINGUAL EXTRA,SOLDADA A APARELLS JA EXISTENTS.MATERIAL:FILFERROREMANIUM DUR ELÀSTIC.PRODUCTE FET A MIDA.
Material odontologia, Aparatologia mandibular-Ortodòncia | MATERIAL ODONTOLOGIA, APARATOLOGIA MANDIBULAR-ORTODÒNCIA, SOLDADURA D'EXTRES A APARATOLOGIA FIXA COM TUBS I BOTONS A ORTODONCIA.SOLDAT PER LÀSER AMB RECOBRIMENT DE PLATA.NO ESTÈRIL
Material odontologia, Aparatologia mandibular-Ortodòncia | MATERIAL ODONTOLOGIA, APARATOLOGIA MANDIBULAR-ORTODÒNCIA, PLACA EXPANSIÓ SCHWARTZ SUPERIOR,1 CARGOL AMB PLÀNOLS DE SOBREELEVACIÓBILATERAL.INCLOU GANXOS I ARC VESTIBULAR.INDICAT EN MESSEGADES CREUADES BILATERALS.PRODUCTE FET A MIDA.FILFERRO DE RAMANIUM DUR ELÀSTIC I CARGOL D'ACER INOX
Material odontologia, Aparatologia mandibular-Ortodòncia | MATERIAL ODONTOLOGIA, APARATOLOGIA MANDIBULAR-ORTODÒNCIA, PLACA EXPANSIÓ SCHWARTZ SUPERIOR,2 CARGOLS AMB PLÀNOLS DE SOBREELEVACIÓBILATERAL.INCLOU GANXOS I ARC VESTIBULAR.INDICAT EN MESSEGADES CREUADESBILATERALS.PRODUCTE FET A MIDA.FILFERRO DE REMANIUM DUR ELÀSTIC I CARGOLS D'ACER INOX.PRODUCTE FET A MIDA
Material odontologia, Aparatologia mandibular-Ortodòncia | MATERIAL ODONTOLOGIA, APARATOLOGIA MANDIBULAR-ORTODÒNCIA, PLÀNOL RETROINCISIU DE SOBREELVACIÓ PER LA CORRECCIÓ DE MOSSEGADES CREUADES ANTERIORS DE TIPUS DENTAL.PRODUCTE A MIDA.NO ESTÈRIL
Material odontologia, Aparatologia mandibular-Ortodòncia | MATERIAL ODONTOLOGIA, APARATOLOGIA MANDIBULAR-ORTODÒNCIA, DISPOSITIU INTRAORAL PER AL TRACTAMENT DELS RONCS I EL SDME DE L'APNEA OBSTRUCTIVA DEL SON. 2 FÈRULES AMB UN SIST D'AJUST CENTRAL QUE PERMET UNAVANÇAMENT CONTROLAT DE LA MANDIBULA INF CAP ENDAVANT, AUGMENTAN EL TO MUSCULAR I EL NIVELL DE LA VIA AÈREA.
Material odontologia, Aparatologia mandibular-Ortodòncia | MATERIAL ODONTOLOGIA, APARATOLOGIA MANDIBULAR-ORTODÒNCIA, PLACA PALATINA D'ORTOPEDIA MAXIL.LAR FUNCIONAL.CONNECTOR QUE OCUPA LA TOTALITAT DEL PALADAR I EL BORDE ANT ES RECOLZA SOBRE ELS CINGLES DE LES DENTS REMANENTS.MATERIAL:POLIMER ORTHOCRYL POLS CLAR.PRODUCTE FET A MIDA
Material odontologia, Aparatologia mandibular-Ortodòncia | MATERIAL ODONTOLOGIA, APARATOLOGIA MANDIBULAR-ORTODÒNCIA, FÈRULA DE CIMENTAT INDIRECTE, DISSENYADA A MIDA MITJANÇANT SOFTWARD CADE IMPRESORA EN 3D ,COMPAT DETAX FREEPRINT IBT/NEXDENT ORTHO IBT(B*)BAIXA_ESTUDI GERÈNCIA
Material odontologia, Endodòncia | MATERIAL ODONTOLOGIA, ENDODÒNCIA, PUNTES PAPER RECÍPROC PER R40. MARQUES DE PROFUNDITATA 18,20 I 22MM. COMPAT AMB SIST RECIPROC. ESTÈRIL.UN SOL ÚS
Material odontologia, Material divers odontologia | MATERIAL ODONTOLOGIA, MATERIAL DIVERS ODONTOLOGIA, GANXO QUIRURGIC INTRAORAL PER LLISCAR PER L'ARC AMB PUNTA DE BOLA.BOLA DE 0,75MM.S'ADAPTA A ARCS DE 0,012 A 0,018.ACER INOX
Material odontologia, Material divers odontologia | MATERIAL ODONTOLOGIA, MATERIAL DIVERS ODONTOLOGIA, GANXO QUIRURGIC INTRAORAL PER LLISCAR PER L'ARC AMB PUNTA DE BOLA.BOLA DE 0,75MM.S'ADAPTA A ARCS DE 0,022 A 0,028.ACER INOX
Material odontologia, Ciments odontològics | MATERIAL ODONTOLOGIA, CIMENTS ODONTOLÒGICS, RESINA RADIOOPACA PER OBTURACIÓ DE CONDUCTES RADIRESINA RADIOOPACA PER OBTURACIÓ DE CONDUCTES RADICULARS A BASE D'EPOXIAMINA. ENVAS AMB 1 XERINGA DE 5 ML, 10 PUNTES DE BARREJA INTRAORALS I UN BLOC DE BARREJA
Material odontologia, Obturació | MATERIAL ODONTOLOGIA, OBTURACIÓ, SISTEMA DE MATRIUS SENSE RETENIDOR 96 UNIT +/-4UNITATS TIPUS AUTOMATE III I TENALLES DE TALL, PER RESTAURACIONS DE CLASSE II. UN SOL ÚS
Material odontologia, Ciments odontològics | MATERIAL ODONTOLOGIA, CIMENTS ODONTOLÒGICS, CÀPSULES DE DENTINA BIOACTIVA A BASE DE SILICAT TRICÀLCIC QUE POSSEEIX PROPIETATS SIMILARS A LA DENTINA SANA , PROPORCIONA LES CONDICIONS ÒPTIMES PER CONSERVAR LA VITALITAT POLPAR. PRESENTACIÓ PER CAPS 0,7GR POLS I LÍQUID EN MONO DOSIS
Material odontologia, Obturació | MATERIAL ODONTOLOGIA, OBTURACIÓ, FALQUES INTERDENTALS TIPUS HAWE DE FUSTA D'AURÓ SENSE PINÇA ADAPTADORA. 6 MIDES DIFERENTS. 400 UNITATS +/-50 UNITATS.
Material odontologia, Endodòncia | MATERIAL ODONTOLOGIA, ENDODÒNCIA, ESPAIADOR TIPUS PLUGGERS PER ENDODÒNCIA DIGITAL, PER LA CONDENSACIÓ LATERAL I VERTICAL DE LA GUTTAPERCHA . LONGITUD 25MM. ISO 030.COLOR BLAU
Material odontologia, Endodòncia | MATERIAL ODONTOLOGIA, ENDODÒNCIA, ESPAIADOR TIPUS SPREADERS PER ENDODÒNCIA DIGITAL, PER LA CONDENSACIÓ LATERAL I VERTICAL DE LA GUTAPERXA. LONGITUD 15/40MM. 6 MIDES AMB CODI DE COLORS. ISO 030
Material odontologia, Ciments odontològics | MATERIAL ODONTOLOGIA, CIMENTS ODONTOLÒGICS, CIMENT RESTAURADOR CONDENSABLE DE IONÒMER DE VIDRE TIPUS FUJI IX GP O EQUIVALENT. ALTA RESISTÈNCIA AL DESGAST. ADHESIÓ INTRÍNSECA A DENTINA I ESMALT MOLT BONA. REDUÏDA SOLUBILITAT AQUOSA. PRESENTACIÓ 15GR.+/-2GR.
Material odontologia, Endodòncia | MATERIAL ODONTOLOGIA, ENDODÒNCIA, PUNTES DE GUTAPERXA COMPAT AMB SIST.RECPROC.R25. LONGITUD 28MM. PUNT FUSIÓ BAIX PER TÈCNIQUES D'OBTURACIÓ EN FRED I CALENT
Material odontologia, Endodòncia | MATERIAL ODONTOLOGIA, ENDODÒNCIA, PUNTES DE GUTAPERXA COMPAT AMB SIST.RECPROC.R40. LONGITUD 28MM. PUNT FUSIÓ BAIX PER TÈCNIQUES D'OBTURACIÓ EN FRED I CALENT
Material odontologia, Aparatologia mandibular-Ortodòncia | MATERIAL ODONTOLOGIA, APARATOLOGIA MANDIBULAR-ORTODÒNCIA, SET DE DISCS DENTALS DE PLÀSTIC PER ACABAT I POLIT INTERDENTAL, FLEXIBLES I RECOBERTS D'ÒXID D'ALUMINI.4 MIDES DE GRA.Ø14MM
Material odontologia, Aparatologia mandibular-Ortodòncia | MATERIAL ODONTOLOGIA, APARATOLOGIA MANDIBULAR-ORTODÒNCIA, SET DE DISCS DENTALS DE PLÀSTIC PER ACABAT I POLIT INTERDENTAL, FLEXIBLES I RECOBERTS D'ÒXID D'ALUMINI.4 MIDES DE GRA.Ø10MM
Material odontologia, Material divers odontologia | MATERIAL ODONTOLOGIA, MATERIAL DIVERS ODONTOLOGIA, HVH-BOTONS LINGUALS METÀL·LICS DE CIMENTAT DIRECTE,BASE RECTANGULAR.
Material odontologia, Material divers odontologia | MATERIAL ODONTOLOGIA, MATERIAL DIVERS ODONTOLOGIA, HVH-BOTONS LINGUALS METÀL·LICS DE CIMENTAT DIRECTE,BASE RODONA.(B*)BAIXA_ESTUDI GERÈNCIA
Material odontologia, Aparatologia mandibular-Ortodòncia | MATERIAL ODONTOLOGIA, APARATOLOGIA MANDIBULAR-ORTODÒNCIA, FÈRULA DENTAL DE CIMENTAT INDIRECTE, DISSENYADA A MIDA MITJANÇANT SOFWARECAD I IMPRESORA EN 3D. NO ESTÈRIL
Material odontologia, Material divers odontologia | MATERIAL ODONTOLOGIA, MATERIAL DIVERS ODONTOLOGIA, DISC DENTAL DE PLÀSTIC PER ACABAT I POLIT INTERDENTAL, FLEXIBLES I RECOBERTS D'OXID D'ALUMINI. MIDA GRA GRUIXUT,Ø14MM
Material odontologia, Material divers odontologia | MATERIAL ODONTOLOGIA, MATERIAL DIVERS ODONTOLOGIA, DISC DENTAL DE PLÀSTIC PER ACABAT I POLIT INTERDENTAL, FLEXIBLES I RECOBERTS D'OXID D'ALUMINI. MIDA GRA MIG,Ø14MM
Material odontologia, Material divers odontologia | MATERIAL ODONTOLOGIA, MATERIAL DIVERS ODONTOLOGIA, DISC DENTAL DE PLÀSTIC PER ACABAT I POLIT INTERDENTAL, FLEXIBLES I RECOBERTS D'OXID D'ALUMINI. MIDA GRA FÍ,Ø14MM
Material odontologia, Material divers odontologia | MATERIAL ODONTOLOGIA, MATERIAL DIVERS ODONTOLOGIA, DISC DENTAL DE PLÀSTIC PER ACABAT I POLIT INTERDENTAL, FLEXIBLES I RECOBERTS D'OXID D'ALUMINI. MIDA GRA EXTRAFÍ,Ø14MM
Material odontologia, Material divers odontologia | MATERIAL ODONTOLOGIA, MATERIAL DIVERS ODONTOLOGIA, DISC DENTAL DE PLÀSTIC PER ACABAT I POLIT INTERDENTAL, FLEXIBLES I RECOBERTS D'OXID D'ALUMINI. MIDA GRA GRUIXUT,Ø10MM
Material odontologia, Material divers odontologia | MATERIAL ODONTOLOGIA, MATERIAL DIVERS ODONTOLOGIA, DISC DENTAL DE PLÀSTIC PER ACABAT I POLIT INTERDENTAL, FLEXIBLES I RECOBERTS D'OXID D'ALUMINI. MIDA GRA MIG,Ø10MM
Material odontologia, Material divers odontologia | MATERIAL ODONTOLOGIA, MATERIAL DIVERS ODONTOLOGIA, DISC DENTAL DE PLÀSTIC PER ACABAT I POLIT INTERDENTAL, FLEXIBLES I RECOBERTS D'OXID D'ALUMINI. MIDA GRA FÍ Ø10MM
Material odontologia, Material divers odontologia | MATERIAL ODONTOLOGIA, MATERIAL DIVERS ODONTOLOGIA, DISC DENTAL DE PLÀSTIC PER ACABAT I POLIT INTERDENTAL, FLEXIBLES I RECOBERTS D'OXID D'ALUMINI. MIDA GRA EXTRAFÍ Ø10MM
Material odontologia, Material divers odontologia | MATERIAL ODONTOLOGIA, MATERIAL DIVERS ODONTOLOGIA, SOLUCIÓ DE FLUOR DIAMINO DE PLATA AL 38% SENSE BASE AMÓNICA.PRESENTACIÓ EN 2 PASOS.PAS 1:FLUOR DE AG.1,5ML.PAS 2:SOLUC IODUR DE K.3ML.
Material odontologia, Material divers odontologia | MATERIAL ODONTOLOGIA, MATERIAL DIVERS ODONTOLOGIA, CÀPSULES FLUOR DIAMINO DE AG PER APLICACIÓ DE LA SOLUCIÓ.PAS1: CÀPS BLAVES.PAS 2:CÀPS VERDES.
Material fungible per cirurgia craniomaxilo facial, Freses per a implants dentals | MATERIAL FUNGIBLE PER CIRURGIA CRANIOMAXILO FACIAL, FRESES PER A IMPLANTS DENTALS, FRESA DENTAL MANDIBULAR-MAXIL.LAR OCEAN/ICEBERG Ø2,4-3,3MM L7-15
Material fungible per cirurgia craniomaxilo facial, Freses per a implants dentals | MATERIAL FUNGIBLE PER CIRURGIA CRANIOMAXILO FACIAL, FRESES PER A IMPLANTS DENTALS, FRESA DENTAL MANDIBULAR-MAXIL.LAR OCEAN/ICEBERG Ø3,0-3,7MM
Material odontologia, Endodòncia | MATERIAL ODONTOLOGIA, ENDODÒNCIA, SOLUCIÓ ÀC. CÍTRIC AL 20% EN XERINGA DE 30ML,PER A LA NETEJA DEL CANAL RADICULAR. ACONDICIONA I ACTUA COM A QUELANT SUAU ABANS DE L'OBTURACIÓ PER UN SEGELLAT ÓPTIM
Material odontologia, Obturació | MATERIAL ODONTOLOGIA, OBTURACIÓ, EQUIP COMPÒSIT FORMAT PER 60 COMPULES DE 0,25G DE RESINA I VIDRE, 7 COLORS DIFERENTS, GUIA DE COLORS, DISPENSADOR, XERINGA, ADHESIU, ÀCID I POLIDORS.
Material fungible per cirurgia craniomaxilo facial, Freses per a implants dentals | MATERIAL FUNGIBLE PER CIRURGIA CRANIOMAXILO FACIAL, FRESES PER A IMPLANTS DENTALS, FRESA HELICOIDAL LLARGA DIÀMETRE 3,5MM, LONGITUD DE TREBALL DE 7 A 15MM, AMB TRES MARQUES RADIOPAQUES PER A IMPLANTS DENTALS, TITANI, ESTÈRIL, UN SOL ÚS. COMPATIBLE SISTEMA BRANEMARK O EQUIVALENT.
Material odontologia, dessinfecció odontològica | MATERIAL ODONTOLOGIA, DESSINFECCIÓ ODONTOLÒGICA, DOSIFICADOR DISPENSADOR PLÀSTIC PER ENVÀS DE 5 LITRES DE SOL.LUCIÓ DESINFECTANT D'ASPIRACIÓ DENTAL COMPATIBLE AMB CODI SAP 30011112
Material fungible per cirurgia craniomaxilo facial, Freses per a implants dentals | MATERIAL FUNGIBLE PER CIRURGIA CRANIOMAXILO FACIAL, FRESES PER A IMPLANTS DENTALS, FRESA DENTAL MANDIBULAR-MAXIL·LAR Ø 1,5 MM.
Material fungible per cirurgia craniomaxilo facial, Freses per a implants dentals | MATERIAL FUNGIBLE PER CIRURGIA CRANIOMAXILO FACIAL, FRESES PER A IMPLANTS DENTALS, FRESA DENTAL MANDIBULAR-MAXIL·LAR Ø 1,9 MM.(B*)BAIXA_ESTUDI GERÈNCIA
Material fungible per cirurgia craniomaxilo facial, Freses per a implants dentals | MATERIAL FUNGIBLE PER CIRURGIA CRANIOMAXILO FACIAL, FRESES PER A IMPLANTS DENTALS, FRESA DENTAL MANDIBULAR-MAXIL·LAR Ø 2,0 MM.(B*)BAIXA_ESTUDI GERÈNCIA
Material fungible per cirurgia craniomaxilo facial, Freses per a implants dentals | MATERIAL FUNGIBLE PER CIRURGIA CRANIOMAXILO FACIAL, FRESES PER A IMPLANTS DENTALS, FRESA DENTAL MANDIBULAR-MAXIL·LAR Ø 2,3 MM.(B*)BAIXA_ESTUDI GERÈNCIA
Material odontologia, Material divers odontologia | MATERIAL ODONTOLOGIA, MATERIAL DIVERS ODONTOLOGIA, APÒSIT HEMOSTÀTIC DE COL.LAGEN LIOFILITZAT I ANTISÈPTIC. MIDA TOTAL: 10X10X10MM, ESTÈRIL.(B*)BAIXA_ESTUDI GERÈNCIA
Material odontologia, Material divers odontologia | MATERIAL ODONTOLOGIA, MATERIAL DIVERS ODONTOLOGIA, ADAPTADOR DE XERINGES ODONTOLÒGIQUES D'AIRE I AIGUA PER A UTILITZAR AMBBROQUETS D'UN SOL ÚS.
Material odontologia, Material divers odontologia | MATERIAL ODONTOLOGIA, MATERIAL DIVERS ODONTOLOGIA, BROQUET FLEXIBLE DE PLÀSTIC PER A XERINGA ODONTOLÒGICA D'AIRE I AIGUA D'UN SOL ÚS.
Material odontologia, Material divers odontologia | MATERIAL ODONTOLOGIA, MATERIAL DIVERS ODONTOLOGIA, PASTA PER APÒSIT ALVEOLAR QUIRÚRGIC, ANTISÉPTICA, ANESTÉSICA I AMB EXCIPIENT HEMOSTÀTIC. PRESENTACIÓ 10G +/-5%.
Material odontologia, Prevenció i profilaxis odontològica | MATERIAL ODONTOLOGIA, PREVENCIÓ I PROFILAXIS ODONTOLÒGICA, VERNÍS AMB CONCENTRACIÓ DE FLUOR IGUAL O SUPERIOR A 22600PPMM. ENVÀS EN TUB DE 10ML +/-2ML
Material odontologia, Ciments odontològics | MATERIAL ODONTOLOGIA, CIMENTS ODONTOLÒGICS, CIMENT REPARADOR MTA ( AGREGAT DE TRIÒXID MINERAL), ENVÀS SOBRES DE 0,5GR , COLOR BLANC.(B*)BAIXA_ESTUDI GERÈNCIA
Material odontologia, Material divers odontologia | MATERIAL ODONTOLOGIA, MATERIAL DIVERS ODONTOLOGIA, FUNDA HIGIÈNICA PER A PLACA DENTAL INTRAORAL DE FÒSFOR, TALLA 3, DE MATERIAL PLÀSTIC, D'UN SOL ÚS. MIDA: 2,7CM X 5,4CM +/-0,5CM. COMPATIBLE AMB PLACA DE FÒSFOR DE L'ESCÀNER PSPIX O EQUIVALENT.(B*)BAIXA_ESTUDI GERÈNCIA
Material odontologia, Material divers odontologia | MATERIAL ODONTOLOGIA, MATERIAL DIVERS ODONTOLOGIA, FUNDA HIGIÈNICA + PROTECTOR DE CARTRÓ PER A PLACA DENTAL INTRAORAL DE FÒSFOR, TALLA 0, DE MATERIAL PLÀSTIC I CARTRÓ, D'UN SOL ÚS. MIDA: 2,2CM X 3,1CM +/-0,2CM. COMPATIBLE AMB PLACA DE FÒSFOR DE L'ESCÀNER PSPIX O EQUIVALENT.
Material odontologia, Material divers odontologia | MATERIAL ODONTOLOGIA, MATERIAL DIVERS ODONTOLOGIA, FUNDA HIGIÈNICA + PROTECTOR DE CARTRÓ PER A PLACA DENTAL INTRAORAL DE FÒSFOR, TALLA 1, DE MATERIAL PLÀSTIC I CARTRÓ, D'UN SOL ÚS. MIDA: 2,4CM X 4CM +/-0,5CM. COMPATIBLE AMB PLACA DE FÒSFOR DE L'ESCÀNER PSPIX O EQUIVALENT.
Material odontologia, Material divers odontologia | MATERIAL ODONTOLOGIA, MATERIAL DIVERS ODONTOLOGIA, FUNDA HIGIÈNICA + PROTECTOR DE CARTRÓ PER A PLACA DENTAL INTRAORAL DE FÒSFOR, TALLA 2, DE MATERIAL PLÀSTIC I CARTRÓ, D'UN SOL ÚS. MIDA: 3,1CM X 4,1CM +/-0,5CM. COMPATIBLE AMB PLACA DE FÒSFOR DE L'ESCÀNER PSPIX O EQUIVALENT.
Material odontologia, Material divers odontologia | MATERIAL ODONTOLOGIA, MATERIAL DIVERS ODONTOLOGIA, FUNDA HIGIÈNICA + PROTECTOR DE CARTRÓ PER A PLACA DENTAL INTRAORAL DE FÒSFOR, TALLA 3, DE MATERIAL PLÀSTIC I CARTRÓ, D'UN SOL ÚS. MIDA: 2,7CM X 5,4CM +/-0,5CM. COMPATIBLE AMB PLACA DE FÒSFOR DE L'ESCÀNER PSPIX O EQUIVALENT.(B*)BAIXA_ESTUDI GERÈNCIA
Material odontologia, dessinfecció odontològica | MATERIAL ODONTOLOGIA, DESSINFECCIÓ ODONTOLÒGICA, DOSIFICADOR PLÀSTIC, SISTEMA DE MANTENIMENT TANCAT, PER LA BARREJA DE LÍQUIDS, NETEJA I DESINFECCIÓ DE SISTEMES D´ASPIRACIÓ DENTALS AMB ADAPTADORS PELS TUBS.REUTILITZABLE (B*)BAIXA PER GRUP D'ARTICLES INCORRECTE, VEURE CODI 61002640
Material odontologia, Material divers odontologia | MATERIAL ODONTOLOGIA, MATERIAL DIVERS ODONTOLOGIA, FUNDA HIGIÈNICA PER A PLACA DENTAL INTRAORAL DE FÒSFOR, TALLA 0, DE MATERIAL PLÀSTIC, D'UN SOL ÚS. MIDA: 2,2CM X 3,1CM +/-0,2CM. COMPATIBLE AMB PLACA DE FÒSFOR DE L'ESCÀNER PSPIX O EQUIVALENT.
Material odontologia, Material divers odontologia | MATERIAL ODONTOLOGIA, MATERIAL DIVERS ODONTOLOGIA, FUNDA HIGIÈNICA PER A PLACA DENTAL INTRAORAL DE FÒSFOR, TALLA 1, DE MATERIAL PLÀSTIC, D'UN SOL ÚS. MIDA: 2,4CM X 4CM +/-0,5CM. COMPATIBLE AMB PLACA DE FÒSFOR DE L'ESCÀNER PSPIX O EQUIVALENT.
Material odontologia, Material divers odontologia | MATERIAL ODONTOLOGIA, MATERIAL DIVERS ODONTOLOGIA, FUNDA HIGIÈNICA PER A SENSOR NUMÉRIC DENTAL,PLÀSTIC TRANSPARENT DIGITAL.MIDA:4+/-0,5X20+/-2CM.S/ÀTEX.1SOL ÚS.COMPAT SCÀNERPSPIX O EQUIVALENT.
Material fungible per cirurgia craniomaxilo facial, Freses per a implants dentals | MATERIAL FUNGIBLE PER CIRURGIA CRANIOMAXILO FACIAL, FRESES PER A IMPLANTS DENTALS, FRESA DENTAL MANDIBULAR-MAXIL·LAR Ø 1,1 MM.(B*)BAIXA_ESTUDI GERÈNCIA
Material odontologia, Endodòncia | MATERIAL ODONTOLOGIA, ENDODÒNCIA, BRÀCKET DE METALL ESTÀNDAR SOLDAT AMB ALEACIÓ DE PALADI SOBRE MALLA DE 80MESH. BASE CONTORNEJADA ANATÓMICAMENTE I AMB ENVÀS ERGONÒMIC, SISTEMA RICKETTS (.018") O EQUIVALENT(B*)BAIXA_ESTUDI GERÈNCIA
Material odontologia, Endodòncia | MATERIAL ODONTOLOGIA, ENDODÒNCIA, ARC D'ACER INOXIDABLE GRAU MIG PER ORTODÒNCIA,FORMA OVOIDEA TIPUS EUROPA II I AMB DIMENSIÓ EN LA TÉCNICA DAMON O EQUIVALENT(B*)BAIXA_ESTUDI GERÈNCIA
Material odontologia, Obturació | MATERIAL ODONTOLOGIA, OBTURACIÓ, ADHESIU MONOCOMPONENT FOTOPOLIMERITZABLE, TRANSLÚCID PER A CIMENTACIÓ DE BRÀCKETS METÀLICS I ESTÈTICS, PRESENTACIÓ XERINGA, 2,5GR.(B*)BAIXA_ESTUDI GERÈNCIA
Material odontologia, Endodòncia | MATERIAL ODONTOLOGIA, ENDODÒNCIA, LLIGADURA METÀL·LICA ESTÈTICA PREFORMADA LLARGA PER ORTODÒNCIA COBERTA AMB TEFLÓ.(B*)BAIXA_ESTUDI GERÈNCIA
Material odontologia, Material divers odontologia | MATERIAL ODONTOLOGIA, MATERIAL DIVERS ODONTOLOGIA, FUNDA PLÀSTIC TRANSPARENT PER A CONTRAANGLE. MIDA 5,1X25,4CM +/-0,2CM. HP SLEEVE O EQUIVALENT
Material odontologia, Obturació | MATERIAL ODONTOLOGIA, OBTURACIÓ, EQUIP CÒMPOSIT FORMAT PER 7 XERINGES DE 2,5G : 4 DENTINES, ESMALTS, PASTA DE POLIR I PUNTES APLICADORES, ADHESIU I ÀCID.
Material odontologia, Material divers odontologia | MATERIAL ODONTOLOGIA, MATERIAL DIVERS ODONTOLOGIA, ALGINAT EN POLS PER IMPRESSIÓ MAXIL.LAR, FRAGUAT EXTRA RÀPID, COLOR GROC, AROMA VAINILLA. 500GR +/-10GR.
Material odontologia, Material divers odontologia | MATERIAL ODONTOLOGIA, MATERIAL DIVERS ODONTOLOGIA, GUIX DUR, TIPUS III, COLOR GROC, 5 KGR. PROPORCIÓ MESCLA: 26ML-100GR. TEMPS DE TREBALL :4-6MIN. ENDUR. FINAL: 8-14MIN
Material odontologia, Material divers odontologia | MATERIAL ODONTOLOGIA, MATERIAL DIVERS ODONTOLOGIA, SILICONA PER IMPRESSIÓ MAXILAR, SUAU, RÀPID. BASE COLOR TURQUESA I CATALITZADOR BLANC (250ML-250ML). SENSE LÀTEX
Material odontologia, Material divers odontologia | MATERIAL ODONTOLOGIA, MATERIAL DIVERS ODONTOLOGIA, RESINA ACONDICIONADORA TRASLLÚCIDA PER IMPRESSIONS FUNCIONALS FORMAT PER 100G DE POLS I 97ML LÍQUID (+/-10%)
Material odontologia, Obturació | MATERIAL ODONTOLOGIA, OBTURACIÓ, PINS DENTARIS TIPUS ESTABILOK O EQUIVALENT DE COLOR GROC, DIÀMETRE 0,6MM.
Material odontologia, Material divers odontologia | MATERIAL ODONTOLOGIA, MATERIAL DIVERS ODONTOLOGIA, SEPARADOR/RETRACT DE LLAVIS X ODONTO
Material odontologia, Material divers odontologia | MATERIAL ODONTOLOGIA, MATERIAL DIVERS ODONTOLOGIA, SEPARADOR DE GALTES D'UN COSTAT /ADULT MIRAHOLD DE MATERIAL PLÀSTIC. ESTERILITZABLE A VAPOR A 121º/15MIN.MIDA:12,5CM
Material odontologia, Material divers odontologia | MATERIAL ODONTOLOGIA, MATERIAL DIVERS ODONTOLOGIA, PLACA D'EXPANSIÓ TRANSVERSAL TIPUS SCHWARTZ,INFERIOR,PER 1 CARGOL,AMB GANXOS I ARC VESTIBULAR, A MIDA.EXPANSIÓ MÀXIMA DE 7MM.
Material odontologia, Obturació | MATERIAL ODONTOLOGIA, OBTURACIÓ, PUNTA PER XERINGA DE GEL PER GRAVAT DENTAL, 20G, CONNEXIÓ LUER LOCK. COMPATIBLE AMB XERINGA CODI SAP 30017372
Material odontologia, Aparatologia mandibular-Ortodòncia | MATERIAL ODONTOLOGIA, APARATOLOGIA MANDIBULAR-ORTODÒNCIA, APARELL MIOFUNCIONAL PER PACIENTS QUE PORTEN TRACTAMENT D'ORTODÒNCIA AMB BRACKETS, PER LA RECUPERACIÓ DE LA RESPIRACIÓ NASAL I CORRECCIÓ DE L'HÀBIT MIOFUNCIONAL, TALLA M (47X30X70MM),SILICONA MÈDICA, REF. 415000
Material odontologia, Aparatologia mandibular-Ortodòncia | MATERIAL ODONTOLOGIA, APARATOLOGIA MANDIBULAR-ORTODÒNCIA, APARELL MIOFUNCIONAL PER PACIENTS QUE PORTEN TRACTAMENT D'ORTODÒNCIA AMB BRACKETS, PER LA RECUPERACIÓ DE LA RESPIRACIÓ NASAL I CORRECCIÓ DE L'HÀBIT MIOFUNCIONAL, TALLAG (50X30X70MM),SILICONA MÈDICA, REF. 415005
Material odontologia, Aparatologia mandibular-Ortodòncia | MATERIAL ODONTOLOGIA, APARATOLOGIA MANDIBULAR-ORTODÒNCIA, HVH - GODIVA MODELINA (MATERIAL D'IMPRESSIÓ PER A IMPRESSIONS PARCIALS O COMPLETES) EN BARRA, COLOR VERD
Material odontologia, Aparatologia mandibular-Ortodòncia | MATERIAL ODONTOLOGIA, APARATOLOGIA MANDIBULAR-ORTODÒNCIA, HVH-ARC ACER OVOIDE SUPERIOR 014, RODÓ, L0571
Material odontologia, Aparatologia mandibular-Ortodòncia | MATERIAL ODONTOLOGIA, APARATOLOGIA MANDIBULAR-ORTODÒNCIA, HVH-PASTA DE POLIR ACRÍLICA (ACABAT)
Material odontologia, Aparatologia mandibular-Ortodòncia | MATERIAL ODONTOLOGIA, APARATOLOGIA MANDIBULAR-ORTODÒNCIA, HVH-RASPALL DE BORREGO AMB EIX MUNTAT
Material odontologia, Obturació | MATERIAL ODONTOLOGIA, OBTURACIÓ, ADHESIU DENTAL AUTOGRABANT AMB ETANOL I AIGUA. ESTERMETACRILAT DE FOSFOR COM A GRABADOR, EN MONODOSI DE 0,1ML.(B*)BAIXA_ESTUDI GERÈNCIA
Material odontologia, Prevenció i profilaxis odontològica | MATERIAL ODONTOLOGIA, PREVENCIÓ I PROFILAXIS ODONTOLÒGICA, VERNÍS PER TRACTAMENTS DE HIPERSENSIBILITZACIÓ, AMB ALTA CONCENTRACIÓ DE FLUOR. COLOR BLANC. SABOR MENTA. ENVÀS MONODOSI 0,5 ML
Material odontologia, Aparatologia mandibular-Ortodòncia | MATERIAL ODONTOLOGIA, APARATOLOGIA MANDIBULAR-ORTODÒNCIA, HVH-ARC ACER OVOIDE INFERIOR 014, RODÓ, L0572
Material odontologia, Aparatologia mandibular-Ortodòncia | MATERIAL ODONTOLOGIA, APARATOLOGIA MANDIBULAR-ORTODÒNCIA, HVH-ARC ACER OVOIDE SUPERIOR 016, RODÓ, L0573
Material odontologia, Aparatologia mandibular-Ortodòncia | MATERIAL ODONTOLOGIA, APARATOLOGIA MANDIBULAR-ORTODÒNCIA, HVH-ARC ACER OVOIDE INFERIOR 016, RODÓ, L0574
Material odontologia, Aparatologia mandibular-Ortodòncia | MATERIAL ODONTOLOGIA, APARATOLOGIA MANDIBULAR-ORTODÒNCIA, HVH-ARC ACER OVOIDE SUPERIOR 016X016, RECTANGULAR, L0579
Material odontologia, Aparatologia mandibular-Ortodòncia | MATERIAL ODONTOLOGIA, APARATOLOGIA MANDIBULAR-ORTODÒNCIA, HVH-ARC ACER OVOIDE INFERIOR 016X016, RECTANGULAR, L0580
Material odontologia, Aparatologia mandibular-Ortodòncia | MATERIAL ODONTOLOGIA, APARATOLOGIA MANDIBULAR-ORTODÒNCIA, HVH-ARC ACER OVOIDE SUPERIOR 016X022, RECTANGULAR, L0581
Material odontologia, Aparatologia mandibular-Ortodòncia | MATERIAL ODONTOLOGIA, APARATOLOGIA MANDIBULAR-ORTODÒNCIA, HVH-ARC ACER OVOIDE INFERIOR 016X022, RECTANGULAR, L0582
Material odontologia, Aparatologia mandibular-Ortodòncia | MATERIAL ODONTOLOGIA, APARATOLOGIA MANDIBULAR-ORTODÒNCIA, HVH-ARC ACER OVOIDE SUPERIOR 017X025, RECTANGULAR, L0583
Material odontologia, Aparatologia mandibular-Ortodòncia | MATERIAL ODONTOLOGIA, APARATOLOGIA MANDIBULAR-ORTODÒNCIA, HVH-ARC ACER OVOIDE INFERIOR 017X025, RECTANGULAR, L0584
Material odontologia, Aparatologia mandibular-Ortodòncia | MATERIAL ODONTOLOGIA, APARATOLOGIA MANDIBULAR-ORTODÒNCIA, HVH-ARC ACER OVOIDE SUPERIOR 018X025, RECTANGULAR, L0587
Material odontologia, Aparatologia mandibular-Ortodòncia | MATERIAL ODONTOLOGIA, APARATOLOGIA MANDIBULAR-ORTODÒNCIA, HVH-ARC ACER OVOIDE INFERIOR 018X025, RECTANGULAR, L0588
Material odontologia, Aparatologia mandibular-Ortodòncia | MATERIAL ODONTOLOGIA, APARATOLOGIA MANDIBULAR-ORTODÒNCIA, HVH-ARC ACER OVOIDE SUPERIOR 019X025, RECTANGULAR, L0589
Material odontologia, Aparatologia mandibular-Ortodòncia | MATERIAL ODONTOLOGIA, APARATOLOGIA MANDIBULAR-ORTODÒNCIA, HVH-ARC ACER OVOIDE INFERIOR 019X025, RECTANGULAR, L0590
Material odontologia, Material divers odontologia | MATERIAL ODONTOLOGIA, MATERIAL DIVERS ODONTOLOGIA, ARC NITI SUPER ELÀSTIC SUPERIOR 012, RODÓ, L0501
Material odontologia, Aparatologia mandibular-Ortodòncia | MATERIAL ODONTOLOGIA, APARATOLOGIA MANDIBULAR-ORTODÒNCIA, HVH-ARC NITI SUPER ELÀSTIC INFERIOR 012, RODÓ, L0502
Material odontologia, Aparatologia mandibular-Ortodòncia | MATERIAL ODONTOLOGIA, APARATOLOGIA MANDIBULAR-ORTODÒNCIA, HVH-ARC NITI SUPER ELÀSTIC SUPERIOR 014, RODÓ, L0503
Material odontologia, Aparatologia mandibular-Ortodòncia | MATERIAL ODONTOLOGIA, APARATOLOGIA MANDIBULAR-ORTODÒNCIA, HVH-ARC NITI SUPER ELÀSTIC INFERIOR 014, RODÓ, L0504
Material odontologia, Aparatologia mandibular-Ortodòncia | MATERIAL ODONTOLOGIA, APARATOLOGIA MANDIBULAR-ORTODÒNCIA, HVH-ARC NITI SUPER ELÀSTIC SUPERIOR 016, RODÓ, L0505
Material odontologia, Aparatologia mandibular-Ortodòncia | MATERIAL ODONTOLOGIA, APARATOLOGIA MANDIBULAR-ORTODÒNCIA, HVH-ARC NITI SUPER ELÀSTIC INFERIOR 016, RODÓ, L0506
Material odontologia, Aparatologia mandibular-Ortodòncia | MATERIAL ODONTOLOGIA, APARATOLOGIA MANDIBULAR-ORTODÒNCIA, HVH-ARC NITI SUPER ELÀSTIC SUPERIOR 018, RODÓ, L0507
Material odontologia, Aparatologia mandibular-Ortodòncia | MATERIAL ODONTOLOGIA, APARATOLOGIA MANDIBULAR-ORTODÒNCIA, HVH-ARC NITI SUPER ELÀSTIC INFERIOR 018, RODÓ, L0508
Material odontologia, Aparatologia mandibular-Ortodòncia | MATERIAL ODONTOLOGIA, APARATOLOGIA MANDIBULAR-ORTODÒNCIA, HVH-ARC NITI SUPER ELÀSTIC SUPERIOR 016X016, RECTANGULAR, L0511
Material odontologia, Aparatologia mandibular-Ortodòncia | MATERIAL ODONTOLOGIA, APARATOLOGIA MANDIBULAR-ORTODÒNCIA, HVH-DISJUNTOR HYRAX 4 BAND MOLARS PREMO MIDA
Material odontologia, Aparatologia mandibular-Ortodòncia | MATERIAL ODONTOLOGIA, APARATOLOGIA MANDIBULAR-ORTODÒNCIA, HVH-DISJUNTOR HYRAX 2 BAND MOLARS PREMO MIDA
Material odontologia, Aparatologia mandibular-Ortodòncia | MATERIAL ODONTOLOGIA, APARATOLOGIA MANDIBULAR-ORTODÒNCIA, HVH-DISJUNTOR HYRAX A/GANX MÀSC FACIAL MIDA
Material odontologia, Aparatologia mandibular-Ortodòncia | MATERIAL ODONTOLOGIA, APARATOLOGIA MANDIBULAR-ORTODÒNCIA, HVH-DISJUNTOR MC NAMARA A MIDA
Material odontologia, Aparatologia mandibular-Ortodòncia | MATERIAL ODONTOLOGIA, APARATOLOGIA MANDIBULAR-ORTODÒNCIA, HVH-DISJUNTOR HASS A MIDA
Material odontologia, Aparatologia mandibular-Ortodòncia | MATERIAL ODONTOLOGIA, APARATOLOGIA MANDIBULAR-ORTODÒNCIA, HVH-DISJUNTOR VENTALL FIXE MIDA
Material odontologia, Aparatologia mandibular-Ortodòncia | MATERIAL ODONTOLOGIA, APARATOLOGIA MANDIBULAR-ORTODÒNCIA, HVH-DISJUNTOR MICROCARG/GUIES COL·LO 3D MIDA
Material odontologia, Aparatologia mandibular-Ortodòncia | MATERIAL ODONTOLOGIA, APARATOLOGIA MANDIBULAR-ORTODÒNCIA, HVH-PLACA HAWLEY REMANIUM DUR
Material odontologia, Aparatologia mandibular-Ortodòncia | MATERIAL ODONTOLOGIA, APARATOLOGIA MANDIBULAR-ORTODÒNCIA, HVH-PLACA EXP SCHWARTZSUP1 CAR GANX/ARC MIDA
Material odontologia, Aparatologia mandibular-Ortodòncia | MATERIAL ODONTOLOGIA, APARATOLOGIA MANDIBULAR-ORTODÒNCIA, HVH-PLACA EXP SCHWARTZ SUP2 CAR GAN/ARC MIDA
Material odontologia, Aparatologia mandibular-Ortodòncia | MATERIAL ODONTOLOGIA, APARATOLOGIA MANDIBULAR-ORTODÒNCIA, HVH-PLACA EXPANS VENT GANXOS I ARC VEST MIDA
Material odontologia, Aparatologia mandibular-Ortodòncia | MATERIAL ODONTOLOGIA, APARATOLOGIA MANDIBULAR-ORTODÒNCIA, HVH-PLACA EXPANS CARGOL BERTONI GANXOS I ARC
Material odontologia, Aparatologia mandibular-Ortodòncia | MATERIAL ODONTOLOGIA, APARATOLOGIA MANDIBULAR-ORTODÒNCIA, HVH-PLANO RETROINCI SOBREELE CORRE MOS CREUA
Material odontologia, Aparatologia mandibular-Ortodòncia | MATERIAL ODONTOLOGIA, APARATOLOGIA MANDIBULAR-ORTODÒNCIA, HVH-PLACA ACRÍLICA REIXE LINGUAL CARGOL MIDA
Material odontologia, Aparatologia mandibular-Ortodòncia | MATERIAL ODONTOLOGIA, APARATOLOGIA MANDIBULAR-ORTODÒNCIA, HVH-PLACA ACRÍ REIXETA LINGU SEN CARGOL MIDA
Material odontologia, Aparatologia mandibular-Ortodòncia | MATERIAL ODONTOLOGIA, APARATOLOGIA MANDIBULAR-ORTODÒNCIA, HVH-RETENIDOR ARCS VES HAWLEY GANADAMS MDIA
Material odontologia, Aparatologia mandibular-Ortodòncia | MATERIAL ODONTOLOGIA, APARATOLOGIA MANDIBULAR-ORTODÒNCIA, HVH-RETENIDOR ARCS VES HAWLEY GAN ADAMS MIDA
Material odontologia, Aparatologia mandibular-Ortodòncia | MATERIAL ODONTOLOGIA, APARATOLOGIA MANDIBULAR-ORTODÒNCIA, HVH-XERINGA DE COMPOSITE ORTODÒNCIC FOTOPOLIMERITZABLE
Material odontologia, Aparatologia mandibular-Ortodòncia | MATERIAL ODONTOLOGIA, APARATOLOGIA MANDIBULAR-ORTODÒNCIA, HVH-ADHESIU PER A COMPOSITE D'ORTODÒNCIA FOTOPOLIMERIZABLE
Material odontologia, Aparatologia mandibular-Ortodòncia | MATERIAL ODONTOLOGIA, APARATOLOGIA MANDIBULAR-ORTODÒNCIA, HVH-CIMENT PER A BANDES PER A ORTODÒNCIA
Material odontologia, Aparatologia mandibular-Ortodòncia | MATERIAL ODONTOLOGIA, APARATOLOGIA MANDIBULAR-ORTODÒNCIA, HVH-BRACKETS METALL CONVENCIONALS LOW PROFILE MBT 022, GANXOS 3,4,5
Material odontologia, Aparatologia mandibular-Ortodòncia | MATERIAL ODONTOLOGIA, APARATOLOGIA MANDIBULAR-ORTODÒNCIA, HVH-TUB CONVERTIBLE MBT 022 1R MOLAR SUPERIOR DRET
Material odontologia, Aparatologia mandibular-Ortodòncia | MATERIAL ODONTOLOGIA, APARATOLOGIA MANDIBULAR-ORTODÒNCIA, HVH-TUB CONVERTIBLE MBT 022 1R MOLAR SUPERIOR ESQUERRE
Material odontologia, Aparatologia mandibular-Ortodòncia | MATERIAL ODONTOLOGIA, APARATOLOGIA MANDIBULAR-ORTODÒNCIA, APARELL MIOFUNCIONAL EN FORMA "U" PER USAR AMB EXPANSOR INTERN PER ADOLESC ENTRE 10 I 15 ANYS EN DESENVOLUPAMENT DE LA DENTICIÓ PERMANENT,PER RESTABLIR LA CORRECTA FUNCIÓ RESPIRAT. I CORRECCIÓ. D'HÀBITS, COLOR BLAU,MIDA MITJANA,MATERIAL TOU REF. 412001
Material odontologia, Aparatologia mandibular-Ortodòncia | MATERIAL ODONTOLOGIA, APARATOLOGIA MANDIBULAR-ORTODÒNCIA, APARELL MIOFUNCIONAL EN FORMA "U" PER USAR AMB EXPANSOR INTERN PER ADOLESC ENTRE 10 I 15 ANYS EN DESENVOLUPAMENT DE LA DENTICIÓ PERMANENT,PER RESTABLIR LA CORRECTA FUNCIÓ RESPIRAT. I CORRECCIÓ. D'HÀBITS, COLOR BLAU,MIDA MITJANA,MATERIAL TOU REF. 412000
Material odontologia, Aparatologia mandibular-Ortodòncia | MATERIAL ODONTOLOGIA, APARATOLOGIA MANDIBULAR-ORTODÒNCIA, APARELL MIOFUNCIONAL EN FORMA DE "U"PER ADOLESCENTS ENTRE 10 I 15 ANYS EN DESENVOLUPAMENT DE LA DENTICIÓ PERMANENT, PER ALINEACIÓ DENTÀRIA, COLOR CLAR,MATERIAL RÍGIT DE SILICONA MÈDICA, TALLA 3, REF. 412033
Material odontologia, Aparatologia mandibular-Ortodòncia | MATERIAL ODONTOLOGIA, APARATOLOGIA MANDIBULAR-ORTODÒNCIA, APARELL MIOFUNCIONAL PER ADOLESCENTS ENTRE 10 I 15 ANYS EN DESENVOLUPAMENT DE LA DENTICIÓ PERMANENT,PER ESTABLIR LA CORRECTA FUNC RESPIRAT. I CORRECCIÓ D'HÀBITS ,FASE D'ADAPTACIÓ,COLOR CLAR,SILICONA MÈDICA, TALLA ÚNICA, REF. 412018
Material odontologia, Aparatologia mandibular-Ortodòncia | MATERIAL ODONTOLOGIA, APARATOLOGIA MANDIBULAR-ORTODÒNCIA, APARELL MIOFUNCIONAL PER ADOLESCENTS ENTRE 10 I 15 ANYS EN DESENVOLUPAMENT DE LA DENTICIÓ PERMANENT,PER ESTABLIR LA CORRECTA FUNC RESPIRAT. I CORRECCIÓ D'HÀBITS ,FASE D'ADAPTACIÓ,COLOR BLAU,MATERIAL TOU DE SILICONA MÈDICA, TALLA G, REF. 412006
Material odontologia, Aparatologia mandibular-Ortodòncia | MATERIAL ODONTOLOGIA, APARATOLOGIA MANDIBULAR-ORTODÒNCIA, HVH-ARC NITI SUPER ELÀSTIC INFERIOR 016X016, RECTANGULAR, L0512
Material odontologia, Aparatologia mandibular-Ortodòncia | MATERIAL ODONTOLOGIA, APARATOLOGIA MANDIBULAR-ORTODÒNCIA, HVH-ARC NITI SUPER ELÀSTIC SUPERIOR 016X022, RECTANGULAR, L0513
Material odontologia, Aparatologia mandibular-Ortodòncia | MATERIAL ODONTOLOGIA, APARATOLOGIA MANDIBULAR-ORTODÒNCIA, HVH-ARC NITI SUPER ELÀSTIC INFERIOR 016X022, RECTANGULAR, L0514
Material odontologia, Aparatologia mandibular-Ortodòncia | MATERIAL ODONTOLOGIA, APARATOLOGIA MANDIBULAR-ORTODÒNCIA, HVH-ARC NITI SUPER ELÀSTIC SUPERIOR 017X025, RECTANGULAR, L0515
Material odontologia, Aparatologia mandibular-Ortodòncia | MATERIAL ODONTOLOGIA, APARATOLOGIA MANDIBULAR-ORTODÒNCIA, HVH-ARC NITI SUPER ELÀSTIC INFERIOR 017X025, RECTANGULAR, L0516
Material odontologia, Aparatologia mandibular-Ortodòncia | MATERIAL ODONTOLOGIA, APARATOLOGIA MANDIBULAR-ORTODÒNCIA, HVH-ARC NITI SUPER ELÀSTIC SUPERIOR 018X025, RECTANGULAR, L0519
Material odontologia, Aparatologia mandibular-Ortodòncia | MATERIAL ODONTOLOGIA, APARATOLOGIA MANDIBULAR-ORTODÒNCIA, HVH-ARC NITI SUPER ELÀSTIC INFERIOR 018X025, RECTANGULAR, L0520
Material odontologia, Aparatologia mandibular-Ortodòncia | MATERIAL ODONTOLOGIA, APARATOLOGIA MANDIBULAR-ORTODÒNCIA, HVH-ARC NITI SUPER ELÀSTIC SUPERIOR 019X025, RECTANGULAR, L0521
Material odontologia, Aparatologia mandibular-Ortodòncia | MATERIAL ODONTOLOGIA, APARATOLOGIA MANDIBULAR-ORTODÒNCIA, HVH-ARC NITI SUPER ELÀSTIC INFERIOR 019X025, RECTANGULAR, L0522
Material odontologia, Aparatologia mandibular-Ortodòncia | MATERIAL ODONTOLOGIA, APARATOLOGIA MANDIBULAR-ORTODÒNCIA, HVH-ARC NITI SUPER ELÀSTIC SUPERIOR 021X025, RECTANGULAR, L0523
Material odontologia, Aparatologia mandibular-Ortodòncia | MATERIAL ODONTOLOGIA, APARATOLOGIA MANDIBULAR-ORTODÒNCIA, HVH-TUB CONVERTIBLE MBT 022 1R MOLAR INFERIOR DRET
Material odontologia, Aparatologia mandibular-Ortodòncia | MATERIAL ODONTOLOGIA, APARATOLOGIA MANDIBULAR-ORTODÒNCIA, HVH-TUB CONVERTIBLE MBT 1R 022 1R MOLAR INFERIOR ESQUERRE
Material odontologia, Aparatologia mandibular-Ortodòncia | MATERIAL ODONTOLOGIA, APARATOLOGIA MANDIBULAR-ORTODÒNCIA, HVH-TUB SENZILL, NO CONVERTIBLE, MBT 022 2N MOLAR SUPERIOR DRET
Material odontologia, Aparatologia mandibular-Ortodòncia | MATERIAL ODONTOLOGIA, APARATOLOGIA MANDIBULAR-ORTODÒNCIA, HVH-TUB SENZILL, NO CONVERTIBLE, MBT 022 2N MOLAR SUPERIOR ESQUERRE
Material odontologia, Aparatologia mandibular-Ortodòncia | MATERIAL ODONTOLOGIA, APARATOLOGIA MANDIBULAR-ORTODÒNCIA, HVH-TUB SENZILL, NO CONVERTIBLE, MBT 022, 2N MOLAR INFERIOR DRET
Material odontologia, Aparatologia mandibular-Ortodòncia | MATERIAL ODONTOLOGIA, APARATOLOGIA MANDIBULAR-ORTODÒNCIA, HVH-TUB SENZILL, NO CONVERTIBLE, MBT 022, 2N MOLAR INFERIOR ESQUERRE
Material odontologia, Aparatologia mandibular-Ortodòncia | MATERIAL ODONTOLOGIA, APARATOLOGIA MANDIBULAR-ORTODÒNCIA, APARELL MIOFUNCIONAL PER ADOLESCENTS ENTRE 10 I 15 ANYS EN DESENVOLUPAMENT DE LA DENTICIÓ PERMANENT,PER ESTABLIR LA CORRECTA FUNC RESPIRAT. I CORRECCIÓ D'HÀBITS ,FASE D'ADAPTACIÓ,COLOR CLAR,MATERIAL TOU DE SILICONA MÈDICA, TALLA G, REF. 412005
Material odontologia, Aparatologia mandibular-Ortodòncia | MATERIAL ODONTOLOGIA, APARATOLOGIA MANDIBULAR-ORTODÒNCIA, HVH-RETENIDOR ARC CIRCU GANX I ARC VEST MIDA
Material odontologia, Aparatologia mandibular-Ortodòncia | MATERIAL ODONTOLOGIA, APARATOLOGIA MANDIBULAR-ORTODÒNCIA, HVH-FÈRULA DESCÀRREGA RESPOS MAND RECAP DISC
Material odontologia, Aparatologia mandibular-Ortodòncia | MATERIAL ODONTOLOGIA, APARATOLOGIA MANDIBULAR-ORTODÒNCIA, HVH-FÈRULA DESCÀ GUIA CAN MAND/REC DISC MIDA
Material odontologia, Aparatologia mandibular-Ortodòncia | MATERIAL ODONTOLOGIA, APARATOLOGIA MANDIBULAR-ORTODÒNCIA, HVH-ARC NITI SUPER ELÀSTIC INFERIOR 021X025, RECTANGULAR, L0524
Material odontologia, Aparatologia mandibular-Ortodòncia | MATERIAL ODONTOLOGIA, APARATOLOGIA MANDIBULAR-ORTODÒNCIA, HVH-ARC NITI SUPER ELÀSTIC CORVA SPEE/REVERSE SUPERIOR, RODÓ, 014, L0527
Material odontologia, Material divers odontologia | MATERIAL ODONTOLOGIA, MATERIAL DIVERS ODONTOLOGIA, HVH-ARC NITI SUPER ELÀSTIC CORVA SPEE/REVERSE INFERIOR, RODÓ, 014, L0528
Material odontologia, Aparatologia mandibular-Ortodòncia | MATERIAL ODONTOLOGIA, APARATOLOGIA MANDIBULAR-ORTODÒNCIA, HVH-ARC NITI SUPER ELÀSTIC CORVA SPEE/REVERSE SUPERIOR, RODÓ, 016, L0529
Material odontologia, Aparatologia mandibular-Ortodòncia | MATERIAL ODONTOLOGIA, APARATOLOGIA MANDIBULAR-ORTODÒNCIA, HVH-ARC NITI SUPER ELÀSTIC CORVA SPEE/REVERSE INFERIOR, RODÓ, 016, L0530
Material odontologia, Aparatologia mandibular-Ortodòncia | MATERIAL ODONTOLOGIA, APARATOLOGIA MANDIBULAR-ORTODÒNCIA, HVH-ARC NITI SUPER ELÀSTIC CORVA SPEE SUPERIOR, RECTANGULAR, 016X016, L0535
Material odontologia, Aparatologia mandibular-Ortodòncia | MATERIAL ODONTOLOGIA, APARATOLOGIA MANDIBULAR-ORTODÒNCIA, HVH-PLACA BERTONI AMB ARC DE PROGENIE MIDA
Material odontologia, Aparatologia mandibular-Ortodòncia | MATERIAL ODONTOLOGIA, APARATOLOGIA MANDIBULAR-ORTODÒNCIA, HVH-MODEL ELÀS BIMLER CORR CLAS II-1 FIL 0,9
Material odontologia, Aparatologia mandibular-Ortodòncia | MATERIAL ODONTOLOGIA, APARATOLOGIA MANDIBULAR-ORTODÒNCIA, HVH-ARC NITI SUPER ELÀSTIC CORVA SPEE INFERIOR, RECTANGULAR, 016X016, L0536
Material odontologia, Aparatologia mandibular-Ortodòncia | MATERIAL ODONTOLOGIA, APARATOLOGIA MANDIBULAR-ORTODÒNCIA, HVH-ARC NITI SUPER ELÀSTIC CORVA SPEE SUPERIOR, RECTANGULAR, 016X022, L0537
Material odontologia, Aparatologia mandibular-Ortodòncia | MATERIAL ODONTOLOGIA, APARATOLOGIA MANDIBULAR-ORTODÒNCIA, HVH-ARC NITI SUPER ELÀSTIC CORVA SPEE INFERIOR, RECTANGULAR, 016X022, L0538
Material odontologia, Aparatologia mandibular-Ortodòncia | MATERIAL ODONTOLOGIA, APARATOLOGIA MANDIBULAR-ORTODÒNCIA, HVH-FILFERRO PER A RETENCIÓ LINGUAL
Material odontologia, Aparatologia mandibular-Ortodòncia | MATERIAL ODONTOLOGIA, APARATOLOGIA MANDIBULAR-ORTODÒNCIA, HVH-ELÀSTICS INTRAORALS 1/4", FORÇA MIG
Material odontologia, Aparatologia mandibular-Ortodòncia | MATERIAL ODONTOLOGIA, APARATOLOGIA MANDIBULAR-ORTODÒNCIA, HVH-ELÀSTICS INTRAORALS 1/4", FORÇA FORT
Material odontologia, Aparatologia mandibular-Ortodòncia | MATERIAL ODONTOLOGIA, APARATOLOGIA MANDIBULAR-ORTODÒNCIA, HVH-ELÀSTICS INTRAORALS 3/16",FORÇA MIG
Material odontologia, Aparatologia mandibular-Ortodòncia | MATERIAL ODONTOLOGIA, APARATOLOGIA MANDIBULAR-ORTODÒNCIA, HVH-ELÀSTICS INTRAORALS 3/16",FORÇA FORT
Material odontologia, Aparatologia mandibular-Ortodòncia | MATERIAL ODONTOLOGIA, APARATOLOGIA MANDIBULAR-ORTODÒNCIA, HVH-ELÀSTICS INTRAORALS 1/8", FORÇA MIG
Material odontologia, Aparatologia mandibular-Ortodòncia | MATERIAL ODONTOLOGIA, APARATOLOGIA MANDIBULAR-ORTODÒNCIA, HVH-ELÀSTICS INTRAORALS 1/8", FORÇA FORT
Material odontologia, Aparatologia mandibular-Ortodòncia | MATERIAL ODONTOLOGIA, APARATOLOGIA MANDIBULAR-ORTODÒNCIA, HVH-ELÀSTICS INTRAORALS 5/16", FORÇA MIG
Material odontologia, Aparatologia mandibular-Ortodòncia | MATERIAL ODONTOLOGIA, APARATOLOGIA MANDIBULAR-ORTODÒNCIA, HVH-APARELL BIONATOR CORRE CLAS II FIL 0,9MM
Material odontologia, Aparatologia mandibular-Ortodòncia | MATERIAL ODONTOLOGIA, APARATOLOGIA MANDIBULAR-ORTODÒNCIA, HVH-APARELL FUNC FRAENKEL FIL REMANIUM 0,90M
Material odontologia, Aparatologia mandibular-Ortodòncia | MATERIAL ODONTOLOGIA, APARATOLOGIA MANDIBULAR-ORTODÒNCIA, HVH-APARELL PLACA PIES PLANES EXPA SUPE/INFE
Material odontologia, Aparatologia mandibular-Ortodòncia | MATERIAL ODONTOLOGIA, APARATOLOGIA MANDIBULAR-ORTODÒNCIA, HVH-APARELL PLAC SANDERS PROBLEMA COMPR AXIL
Material odontologia, Aparatologia mandibular-Ortodòncia | MATERIAL ODONTOLOGIA, APARATOLOGIA MANDIBULAR-ORTODÒNCIA, HVH-APARELL FUNC SIMOES CORRE SOBREMOSSE FIL
Material odontologia, Aparatologia mandibular-Ortodòncia | MATERIAL ODONTOLOGIA, APARATOLOGIA MANDIBULAR-ORTODÒNCIA, HVH-APARELL TWIN BLOCK ORTOP FUNC 2 SUP/INF
Material odontologia, Aparatologia mandibular-Ortodòncia | MATERIAL ODONTOLOGIA, APARATOLOGIA MANDIBULAR-ORTODÒNCIA, HVH-RETENIDOR INVISI SUP/INF POR ARCADA MIDA
Material odontologia, Aparatologia mandibular-Ortodòncia | MATERIAL ODONTOLOGIA, APARATOLOGIA MANDIBULAR-ORTODÒNCIA, HVH-RETENIDOR INVISI ESSIX ACTI 1 DENT MIDA
Material odontologia, Aparatologia mandibular-Ortodòncia | MATERIAL ODONTOLOGIA, APARATOLOGIA MANDIBULAR-ORTODÒNCIA, HVH-RETENIDOR INVISI ESSIX ACTI 2 DENTS MIDA
Material odontologia, Aparatologia mandibular-Ortodòncia | MATERIAL ODONTOLOGIA, APARATOLOGIA MANDIBULAR-ORTODÒNCIA, HVH-RETENIDOR INVISI ESSIX ACTI 3 DENTS MIDA
Material odontologia, Aparatologia mandibular-Ortodòncia | MATERIAL ODONTOLOGIA, APARATOLOGIA MANDIBULAR-ORTODÒNCIA, HVH-BI HELIX ARCA INFER FILFE FIXE REMO MIDA
Material odontologia, Aparatologia mandibular-Ortodòncia | MATERIAL ODONTOLOGIA, APARATOLOGIA MANDIBULAR-ORTODÒNCIA, HVH-ELÀSTICS INTRAORALS 5/16", FORÇA FORT
Material odontologia, Aparatologia mandibular-Ortodòncia | MATERIAL ODONTOLOGIA, APARATOLOGIA MANDIBULAR-ORTODÒNCIA, HVH-ELÀSTICS EXTRAORALS 3/8", FORÇA FORTS
Material odontologia, Aparatologia mandibular-Ortodòncia | MATERIAL ODONTOLOGIA, APARATOLOGIA MANDIBULAR-ORTODÒNCIA, HVH-ELÀSTICS EXTRAORALS 1/4", FORÇA FORTS
Material odontologia, Aparatologia mandibular-Ortodòncia | MATERIAL ODONTOLOGIA, APARATOLOGIA MANDIBULAR-ORTODÒNCIA, HVH-ELÀSTICS EXTRAORALS 1/4", FORÇA EXTRAFORTS
Material odontologia, Aparatologia mandibular-Ortodòncia | MATERIAL ODONTOLOGIA, APARATOLOGIA MANDIBULAR-ORTODÒNCIA, HVH-COL·LOCADOR D'ELÀSTICS D'ORTODÒNCIA
Material odontologia, Aparatologia mandibular-Ortodòncia | MATERIAL ODONTOLOGIA, APARATOLOGIA MANDIBULAR-ORTODÒNCIA, HVH-CAIXETA PER A GUARDAR RETENIDORS GRANS
Material odontologia, Aparatologia mandibular-Ortodòncia | MATERIAL ODONTOLOGIA, APARATOLOGIA MANDIBULAR-ORTODÒNCIA, HVH-CAIXETA PER A GUARDAR RETERNIDORS PETITS
Material odontologia, Aparatologia mandibular-Ortodòncia | MATERIAL ODONTOLOGIA, APARATOLOGIA MANDIBULAR-ORTODÒNCIA, HVH-MÀSCARA FACIAL AJUSTABLE, DIVERSOS COLORS
Material odontologia, Aparatologia mandibular-Ortodòncia | MATERIAL ODONTOLOGIA, APARATOLOGIA MANDIBULAR-ORTODÒNCIA, HVH-COIXINETS DE RECANVI PER A MÀSCARA FACIAL
Material odontologia, Aparatologia mandibular-Ortodòncia | MATERIAL ODONTOLOGIA, APARATOLOGIA MANDIBULAR-ORTODÒNCIA, HVH-CASQUET DE TRACCIÓ CERVICAL
Material odontologia, Aparatologia mandibular-Ortodòncia | MATERIAL ODONTOLOGIA, APARATOLOGIA MANDIBULAR-ORTODÒNCIA, HVH-CADENETA ELÀSTICA LLARGA GRIS 4 MM(B*)BAIXA_ESTUDI GERÈNCIA
Material odontologia, Aparatologia mandibular-Ortodòncia | MATERIAL ODONTOLOGIA, APARATOLOGIA MANDIBULAR-ORTODÒNCIA, HVH-QUAD HELIX EXPAN FIXE SOLD DENNTIC MIDA
Material odontologia, Aparatologia mandibular-Ortodòncia | MATERIAL ODONTOLOGIA, APARATOLOGIA MANDIBULAR-ORTODÒNCIA, HVH-BOTÓ NANCE MANTE ANCORA ARCAD DENTÀ MIDA
Material odontologia, Aparatologia mandibular-Ortodòncia | MATERIAL ODONTOLOGIA, APARATOLOGIA MANDIBULAR-ORTODÒNCIA, HVH-ARC TRANSPALA SOLD/REM0,9 A 1 NANSA MIDA
Material odontologia, Aparatologia mandibular-Ortodòncia | MATERIAL ODONTOLOGIA, APARATOLOGIA MANDIBULAR-ORTODÒNCIA, HVH-ARC LINGUAL SOLD BANDES ANCORA EXAC MIDA
Material odontologia, Aparatologia mandibular-Ortodòncia | MATERIAL ODONTOLOGIA, APARATOLOGIA MANDIBULAR-ORTODÒNCIA, HVH-MANTENIDOR D'ESPAI BANDA NANSA MIDA
Material odontologia, Aparatologia mandibular-Ortodòncia | MATERIAL ODONTOLOGIA, APARATOLOGIA MANDIBULAR-ORTODÒNCIA, HVH-REIXETA SOLD A ARC LINGUAL SUPUR ACRÍLIC
Material odontologia, Aparatologia mandibular-Ortodòncia | MATERIAL ODONTOLOGIA, APARATOLOGIA MANDIBULAR-ORTODÒNCIA, HVH-PÈND HILGERS CORR MALOCLU CLASSE II MIDA
Material odontologia, Aparatologia mandibular-Ortodòncia | MATERIAL ODONTOLOGIA, APARATOLOGIA MANDIBULAR-ORTODÒNCIA, HVH-LIP BUMPER AUGMENTAR ESPAI ARCADES MIDA
Material odontologia, Aparatologia mandibular-Ortodòncia | MATERIAL ODONTOLOGIA, APARATOLOGIA MANDIBULAR-ORTODÒNCIA, HVH-PERLA LINGUAL REEDUC DE LA LLENGUA MIDA
Material odontologia, Aparatologia mandibular-Ortodòncia | MATERIAL ODONTOLOGIA, APARATOLOGIA MANDIBULAR-ORTODÒNCIA, HVH-CADENETA LLARGA TRANSPARENT 4 MM(B*)BAIXA_ESTUDI GERÈNCIA
Material odontologia, Aparatologia mandibular-Ortodòncia | MATERIAL ODONTOLOGIA, APARATOLOGIA MANDIBULAR-ORTODÒNCIA, HVH-CADENETA CURTA GRIS 3,5 MM(B*)BAIXA_ESTUDI GERÈNCIA
Material odontologia, Aparatologia mandibular-Ortodòncia | MATERIAL ODONTOLOGIA, APARATOLOGIA MANDIBULAR-ORTODÒNCIA, HVH-CADENETA CURTA TRANSPARENT 3,5 MM(B*)BAIXA_ESTUDI GERÈNCIA
Material odontologia, Aparatologia mandibular-Ortodòncia | MATERIAL ODONTOLOGIA, APARATOLOGIA MANDIBULAR-ORTODÒNCIA, HVH-CADENETA CONTINUA GRIS 3 MM(B*)BAIXA_ESTUDI GERÈNCIA
Material odontologia, Aparatologia mandibular-Ortodòncia | MATERIAL ODONTOLOGIA, APARATOLOGIA MANDIBULAR-ORTODÒNCIA, HVH-CADENETA CONTINUA TRANSPARENT 3 MM(B*)BAIXA_ESTUDI GERÈNCIA
Material odontologia, Aparatologia mandibular-Ortodòncia | MATERIAL ODONTOLOGIA, APARATOLOGIA MANDIBULAR-ORTODÒNCIA, HVH-FIL ELÀSTIC TRANSPARENT.025(B*)BAIXA_ESTUDI GERÈNCIA
Material odontologia, Aparatologia mandibular-Ortodòncia | MATERIAL ODONTOLOGIA, APARATOLOGIA MANDIBULAR-ORTODÒNCIA, HVH-TUB ELÀSTIC TRANSPARENT.025(B*)BAIXA_ESTUDI GERÈNCIA
Material odontologia, Aparatologia mandibular-Ortodòncia | MATERIAL ODONTOLOGIA, APARATOLOGIA MANDIBULAR-ORTODÒNCIA, HVH-TUB ELÀSTIC TRANSPARENT .030(B*)BAIXA_ESTUDI GERÈNCIA
Material odontologia, Aparatologia mandibular-Ortodòncia | MATERIAL ODONTOLOGIA, APARATOLOGIA MANDIBULAR-ORTODÒNCIA, HVH-FUNDA PER A ARCS .027" (0,69 MM) TRANSPARENT(B*)BAIXA_ESTUDI GERÈNCIA
Material odontologia, Aparatologia mandibular-Ortodòncia | MATERIAL ODONTOLOGIA, APARATOLOGIA MANDIBULAR-ORTODÒNCIA, HVH-LLIGADURA METÀL·LICA LLARGA PREFORMADA .010(B*)BAIXA_ESTUDI GERÈNCIA
Material odontologia, Aparatologia mandibular-Ortodòncia | MATERIAL ODONTOLOGIA, APARATOLOGIA MANDIBULAR-ORTODÒNCIA, HVH-LLIGADURES METÀL·LIQUES PREFORMADES CURTES .010(B*)BAIXA_ESTUDI GERÈNCIA
Material odontologia, Aparatologia mandibular-Ortodòncia | MATERIAL ODONTOLOGIA, APARATOLOGIA MANDIBULAR-ORTODÒNCIA, APARELL MIOFUNCIONAL PER PACIENTS RONCADORS I AMB PROBLEMES D'ATM,AMB INDEX BHT MAJOR O IGUAL A 25, ETAPA 1.SILICONA MÈDICA,COLOR CLAR,TALLA ÚNICA, REF. 700000
Material odontologia, Aparatologia mandibular-Ortodòncia | MATERIAL ODONTOLOGIA, APARATOLOGIA MANDIBULAR-ORTODÒNCIA, APARELL MIOFUNCIONAL PER PACIENTS RONCADORS I AMB PROBLEMES D'ATM,AMB INDEX BHT MAJOR O IGUAL A 35, ETAPA 2.SILICONA MÈDICA,COLOR CLAR,TALLA ÚNICA, REF. 700005
Material odontologia, Aparatologia mandibular-Ortodòncia | MATERIAL ODONTOLOGIA, APARATOLOGIA MANDIBULAR-ORTODÒNCIA, APARELL MIOFUNCIONAL PER PACIENTS RONCADORS I AMB PROBLEMES D'ATM,AMB INDEX BHT MAJOR O IGUAL A 45, ETAPA 3.SILICONA MÈDICA,COLOR CLAR,TALLA ÚNICA, REF. 700010
Material odontologia, Aparatologia mandibular-Ortodòncia | MATERIAL ODONTOLOGIA, APARATOLOGIA MANDIBULAR-ORTODÒNCIA, HVH-LLIGADURES METAÀL·LIQUES TIPUS KOBAYASHI LLARGUES .012(B*)BAIXA_ESTUDI GERÈNCIA
Material odontologia, Aparatologia mandibular-Ortodòncia | MATERIAL ODONTOLOGIA, APARATOLOGIA MANDIBULAR-ORTODÒNCIA, HVH-LLIGADURA ELÀSTICA COLOR PLATEJAT(B*)BAIXA_ESTUDI GERÈNCIA
Material odontologia, Aparatologia mandibular-Ortodòncia | MATERIAL ODONTOLOGIA, APARATOLOGIA MANDIBULAR-ORTODÒNCIA, HVH-LLIGADURA ELÀSTICA COLOR TRANSPARENT(B*)BAIXA_ESTUDI GERÈNCIA
Material odontologia, Aparatologia mandibular-Ortodòncia | MATERIAL ODONTOLOGIA, APARATOLOGIA MANDIBULAR-ORTODÒNCIA, HVH-LLIGADURA ELÀSTICA COLOR VERMELL(B*)BAIXA_ESTUDI GERÈNCIA
Material odontologia, Aparatologia mandibular-Ortodòncia | MATERIAL ODONTOLOGIA, APARATOLOGIA MANDIBULAR-ORTODÒNCIA, HVH-LLIGADURA ELÀSTICA COLOR ROSA(B*)BAIXA_ESTUDI GERÈNCIA
Material odontologia, Aparatologia mandibular-Ortodòncia | MATERIAL ODONTOLOGIA, APARATOLOGIA MANDIBULAR-ORTODÒNCIA, HVH-LLIGADURA ELÀSTICA COLOR MORAT(B*)BAIXA_ESTUDI GERÈNCIA
Material odontologia, Aparatologia mandibular-Ortodòncia | MATERIAL ODONTOLOGIA, APARATOLOGIA MANDIBULAR-ORTODÒNCIA, HVH-LLIGADURA ELÀSTICA COLOR BLAU CLAR(B*)BAIXA_ESTUDI GERÈNCIA
Material odontologia, Aparatologia mandibular-Ortodòncia | MATERIAL ODONTOLOGIA, APARATOLOGIA MANDIBULAR-ORTODÒNCIA, HVH-LLIGADURA ELÀSTICA COLOR BLAU FOSC(B*)BAIXA_ESTUDI GERÈNCIA
Material odontologia, Aparatologia mandibular-Ortodòncia | MATERIAL ODONTOLOGIA, APARATOLOGIA MANDIBULAR-ORTODÒNCIA, HVH-LLIGADURA ELÀSTICA COLOR VERD(B*)BAIXA_ESTUDI GERÈNCIA
Material odontologia, Aparatologia mandibular-Ortodòncia | MATERIAL ODONTOLOGIA, APARATOLOGIA MANDIBULAR-ORTODÒNCIA, HVH-LLIGADURA ELÀSTICA COLOR TARONJA(B*)BAIXA_ESTUDI GERÈNCIA
Material odontologia, Aparatologia mandibular-Ortodòncia | MATERIAL ODONTOLOGIA, APARATOLOGIA MANDIBULAR-ORTODÒNCIA, HVH-LLIGADURA ELÀSTICA COLOR GROC(B*)BAIXA_ESTUDI GERÈNCIA
Material odontologia, Aparatologia mandibular-Ortodòncia | MATERIAL ODONTOLOGIA, APARATOLOGIA MANDIBULAR-ORTODÒNCIA, APARELL MIOFUNCIONAL PER A PAC. AMB BRUXISME NOCTURN, PER PROTEGIR LES DENTS I LA MANDÍBULA. MATERIAL RÍGIT DE SILICONA MÈDICA,COLOR CLAR,TALLAÚNICA .REF.703035
Material odontologia, Aparatologia mandibular-Ortodòncia | MATERIAL ODONTOLOGIA, APARATOLOGIA MANDIBULAR-ORTODÒNCIA, HVH-LLIGADURA ELÀSTICA COLOR BLANC(B*)BAIXA_ESTUDI GERÈNCIA
Material odontologia, Aparatologia mandibular-Ortodòncia | MATERIAL ODONTOLOGIA, APARATOLOGIA MANDIBULAR-ORTODÒNCIA, HVH-LLIGADURA ELÀSTICA COLOR TEAL(B*)BAIXA_ESTUDI GERÈNCIA
Material odontologia, Aparatologia mandibular-Ortodòncia | MATERIAL ODONTOLOGIA, APARATOLOGIA MANDIBULAR-ORTODÒNCIA, HVH-SEPARADOR ELÀSTIC DE MOLARS(B*)BAIXA_ESTUDI GERÈNCIA
Material odontologia, Aparatologia mandibular-Ortodòncia | MATERIAL ODONTOLOGIA, APARATOLOGIA MANDIBULAR-ORTODÒNCIA, HVH-BOTONS LINGUALS METÀL·LICS CURVS DE CIMENTAT DIRECTE(B*)BAIXA_ESTUDI GERÈNCIA
Material odontologia, Aparatologia mandibular-Ortodòncia | MATERIAL ODONTOLOGIA, APARATOLOGIA MANDIBULAR-ORTODÒNCIA, HVH-CERA PER A PACIENT(B*)BAIXA_ESTUDI GERÈNCIA
Material odontologia, Aparatologia mandibular-Ortodòncia | MATERIAL ODONTOLOGIA, APARATOLOGIA MANDIBULAR-ORTODÒNCIA, HVH-RASPALLS PER A PROFILAXI DE NYLON
Material odontologia, Aparatologia mandibular-Ortodòncia | MATERIAL ODONTOLOGIA, APARATOLOGIA MANDIBULAR-ORTODÒNCIA, HVH-POLS ACRÍLICA AUTOCURAT
Material odontologia, Aparatologia mandibular-Ortodòncia | MATERIAL ODONTOLOGIA, APARATOLOGIA MANDIBULAR-ORTODÒNCIA, HVH-LÍQUID ACRÍLIC AUTOCURAT
Material odontologia, Aparatologia mandibular-Ortodòncia | MATERIAL ODONTOLOGIA, APARATOLOGIA MANDIBULAR-ORTODÒNCIA, HVH-CERA BLANCA D'UTILITAT PER REPARAR DESPERFECTES I OMPLIR FORATS
Material odontologia, Aparatologia mandibular-Ortodòncia | MATERIAL ODONTOLOGIA, APARATOLOGIA MANDIBULAR-ORTODÒNCIA, HVH-FILFERRO D'ACER INOXIDABLE RODÓ 0,7 MM
Material odontologia, Aparatologia mandibular-Ortodòncia | MATERIAL ODONTOLOGIA, APARATOLOGIA MANDIBULAR-ORTODÒNCIA, HVH-VERNÍS SEPARADOR PER MODELS DE GUIX
Material odontologia, Material divers odontologia | MATERIAL ODONTOLOGIA, MATERIAL DIVERS ODONTOLOGIA, TOVALLÓ-PITET DENTAL INFANTIL DE CEL.LULOSA PLASTIFICADA. MOTIUS INFANTILS. MIDA 35X40CM +/-2CM. UN SOL ÚS.
Material odontologia, Aparatologia mandibular-Ortodòncia | MATERIAL ODONTOLOGIA, APARATOLOGIA MANDIBULAR-ORTODÒNCIA, APARELL MIOFUNCIONAL PEL TRACTAMENT INICIAL DE PROBLEMES D' ATM,DESCOMPREMEIX L'ARICULACIÓ MITJANÇANT UNA BASE AERODINÀMICA.SILICONA MÈDICA, COLOR CLAR,TALLA ÚNICA, REF. 703010
Material odontologia, Aparatologia mandibular-Ortodòncia | MATERIAL ODONTOLOGIA, APARATOLOGIA MANDIBULAR-ORTODÒNCIA, APARELL PEL TRACTAMENT DE LA RESPIRACIÓ I ELS DESORDRES MIOFUNCIONALS EN NENS DE 3 A 6 ANYS, PER L'ADAPTACIÓ I EXPANSIÓ,TRACTAMENT DELS TRANSTORNS RESPIRAT. DEL SON EN NENS.SILICONA MÈDICA, COLOR BLAU, FORMA DE GAT,TALLA ÚNICA REF. 705010
Material odontologia, Aparatologia mandibular-Ortodòncia | MATERIAL ODONTOLOGIA, APARATOLOGIA MANDIBULAR-ORTODÒNCIA, APARELL MIOFUNCIONAL PER PACIENTS QUE PORTEN TRACTAMENT D'ORTODÒNCIA AMB BRACKETS LINGUALS, PER LA RECUP DE LA RESPIRAC NASAL , EN FASE D'ADAPATACIÓ PER L'ANIVELLACIÓ INICIAL EN ORTODÒNCIA FIXA, COLOR CLAR,SILICONA MÈDICA ,TALLAM REF. 415020
Material odontologia, Aparatologia mandibular-Ortodòncia | MATERIAL ODONTOLOGIA, APARATOLOGIA MANDIBULAR-ORTODÒNCIA, APARELL MIOFUNCIONAL PER PACIENTS QUE PORTEN TRACTAMENT D'ORTODÒNCIA AMB BRACKETS CONVENCIONALS EN FASE DE DESENVOLUPAMENT DE L'ARC, COLOR CLAR,SILICONA MÈDICA, TALLA M, REF. 415030
Material odontologia, Aparatologia mandibular-Ortodòncia | MATERIAL ODONTOLOGIA, APARATOLOGIA MANDIBULAR-ORTODÒNCIA, APARELL MIOFUNCIONAL PER PACIENTS QUE PORTEN TRACTAMENT D'ORTODÒNCIA AMB BRACKETS CONVENCIONALS EN FASE DE DESENVOLUPAMENT DE L'ARC, COLOR CLAR,SILICONA MÈDICA, TALLA G, REF. 415035
Material odontologia, Aparatologia mandibular-Ortodòncia | MATERIAL ODONTOLOGIA, APARATOLOGIA MANDIBULAR-ORTODÒNCIA, APARELL MIOFUNCIONAL PER PACIENTS QUE PORTEN TRACTAMENT D'ORTODÒNCIA AMB ALINEADORS TRANSPARENTS , A LA FASE DE RETENCIÓ, COLOR CLAR,SILICONA MÈDICA ,TALLA M, REF. 415040
Material odontologia, Aparatologia mandibular-Ortodòncia | MATERIAL ODONTOLOGIA, APARATOLOGIA MANDIBULAR-ORTODÒNCIA, APARELL MIOFUNCIONAL PER INFANTS DENTICIÓ PRIMÀRIA DE 2 A 5 ANYS, PER ALA CORRECCIÓ D'HÀBITS I ESTIMULACIÓ DE LA FUNCIÓ MUSCULAR,EN FASE D'ADAPTACIÓ I EXPANSIÓ,COLOR BLAU COLOR ,SILICONA MÈDICA TALLA ÚNICA, REF. 590010,
Material odontologia, Aparatologia mandibular-Ortodòncia | MATERIAL ODONTOLOGIA, APARATOLOGIA MANDIBULAR-ORTODÒNCIA, APARELL MIOFUNCIONAL PER INFANTS DENTICIÓ PRIMÀRIA DE 2 A 5 ANYS, PER ALA CORRECCIÓ D'HÀBITS I ESTIMULACIÓ DE LA FUNCIÓ MUSCULAR,EN FASE D'ADAPTACIÓ I EXPANSIÓ, COLOR ROSA,SILICONA MÈDICA TALLA ÚNICA, REF. 590015
Material odontologia, Aparatologia mandibular-Ortodòncia | MATERIAL ODONTOLOGIA, APARATOLOGIA MANDIBULAR-ORTODÒNCIA, APARELL PEL TRACTAMENT DE LA RESPIRACIÓ I ELS DESORDRES MIOFUNCIONALS EN NENS DE 3 A 6 ANYS, PER L'ADAPTACIÓ I EXPANSIÓ,TRACTAMENT DELS TRANSTORNS RESPIRAT. DEL SON EN NENS.SILICONA MÈDICA, COLOR BLAU, FORMA DE GOS,TALLA ÚNICA REF. 705000
Material odontologia, Aparatologia mandibular-Ortodòncia | MATERIAL ODONTOLOGIA, APARATOLOGIA MANDIBULAR-ORTODÒNCIA, APARELL PEL TRACTAMENT DE LA RESPIRACIÓ I ELS DESORDRES MIOFUNCIONALS EN NENS DE 3 A 6 ANYS, PER L'ADAPTACIÓ I EXPANSIÓ,TRACTAMENT DELS TRANSTORNS RESPIRAT. DEL SON EN NENS.SILICONA MÈDICA, COLOR ROSA, FORMA DE GAT,TALLA ÚNICA REF. 705011
Material odontologia, Aparatologia mandibular-Ortodòncia | MATERIAL ODONTOLOGIA, APARATOLOGIA MANDIBULAR-ORTODÒNCIA, APARELL PEL TRACTAMENT DE LA RESPIRACIÓ I ELS DESORDRES MIOFUNCIONALS EN NENS DE 3 A 6 ANYS, PER L'ADAPTACIÓ I EXPANSIÓ,TRACTAMENT DELS TRANSTORNS RESPIRAT. DEL SON EN NENS.SILICONA MÈDICA, COLOR ROSA, FORMA DE GOS,TALLA ÚNICA REF. 705001
Material odontologia, Aparatologia mandibular-Ortodòncia | MATERIAL ODONTOLOGIA, APARATOLOGIA MANDIBULAR-ORTODÒNCIA, APARELL MIOFUNCIONAL PER NENS DE 6 A 10 ANYS,AMB DENTICIÓ MIXTA, PER A RESTABLIR LA CORRECTA FUNC. RESPIRAT. I LA CORRECCIÓ D'HÀBITS,EN FASE D'ADAPTACIÓ,COLOR BLAU,SILICONA MÈDICA,TOVA. TALLA S, REF.411145.
Material odontologia, Aparatologia mandibular-Ortodòncia | MATERIAL ODONTOLOGIA, APARATOLOGIA MANDIBULAR-ORTODÒNCIA, APARELL MIOFUNCIONAL PER NENS DE 6 A 10 ANYS,AMB DENTICIÓ MIXTA, PER A RESTABLIR LA CORRECTA FUNC. RESPIRAT. I LA CORRECCIÓ D'HÀBITS,EN FASE D'ADAPTACIÓ,COLOR ROSA,SILICONA MÈDICA,TOVA. TALLA S, REF.411146.
Material odontologia, Aparatologia mandibular-Ortodòncia | MATERIAL ODONTOLOGIA, APARATOLOGIA MANDIBULAR-ORTODÒNCIA, APARELL MIOFUNCIONAL PER NENS DE 6 A 10 ANYS,AMB DENTICIÓ MIXTA, PER A RESTABLIR LA CORRECTA FUNC. RESPIRAT. I LA CORRECCIÓ D'HÀBITS,EN FASE D'ADAPTACIÓ,COLOR BLAU,SILICONA MÈDICA,TOVA. TALLA M, REF.411150.
Material odontologia, Aparatologia mandibular-Ortodòncia | MATERIAL ODONTOLOGIA, APARATOLOGIA MANDIBULAR-ORTODÒNCIA, APARELL MIOFUNCIONAL PER NENS DE 6 A 10 ANYS,AMB DENTICIÓ MIXTA, PER A RESTABLIR LA CORRECTA FUNC. RESPIRAT. I LA CORRECCIÓ D'HÀBITS,EN FASE D'ADAPTACIÓ,COLOR ROSA,SILICONA MÈDICA,TOVA. TALLA M, REF.411151.
Material odontologia, Aparatologia mandibular-Ortodòncia | MATERIAL ODONTOLOGIA, APARATOLOGIA MANDIBULAR-ORTODÒNCIA, APARELL MIOFUNCIONAL PER NENS DE 6 A 10 ANYS,AMB DENTICIÓ MIXTA, PER A RESTABLIR LA CORRECTA FUNC. RESPIRAT. I LA CORRECCIÓ D'HÀBITS,EN FASE D'ADAPTACIÓ,COLOR BLAU,SILICONA MÈDICA,TOVA. TALLA L, REF.411155.
Material odontologia, Aparatologia mandibular-Ortodòncia | MATERIAL ODONTOLOGIA, APARATOLOGIA MANDIBULAR-ORTODÒNCIA, APARELL MIOFUNCIONAL PER NENS DE 6 A 10 ANYS,AMB DENTICIÓ MIXTA, PER A RESTABLIR LA CORRECTA FUNC. RESPIRAT. I LA CORRECCIÓ D'HÀBITS,EN FASE D'ADAPTACIÓ,COLOR ROSA,SILICONA MÈDICA,TOVA. TALLA L, REF.411156.
Material odontologia, Aparatologia mandibular-Ortodòncia | MATERIAL ODONTOLOGIA, APARATOLOGIA MANDIBULAR-ORTODÒNCIA, APARELL MIOFUNCIONAL PER NENS DE 6 A 10 ANYS,AMB DENTICIÓ MIXTA, PER A RESTABLIR LA CORRECTA FUNC. RESPIRAT. I LA CORRECCIÓ D'HÀBITS,EN FASE D'ADAPTACIÓ, PER PACIENTS AMB ARCADA MES AMPLA,COLOR VERMELL,SILICONA MÈDICA,TOVA. TALLA M, REF.411170.
Material odontologia, Aparatologia mandibular-Ortodòncia | MATERIAL ODONTOLOGIA, APARATOLOGIA MANDIBULAR-ORTODÒNCIA, APARELL MIOFUNCIONAL PER NENS DE 6 A 10 ANYS,AMB DENTICIÓ MIXTA, PER LACORRECCIÓ D'HÀBITS I EXPANSIÓ D'ARCADA,COLOR BLAU,SILICONA MÈDICA,TALLAM, REF.411220.
Material odontologia, Aparatologia mandibular-Ortodòncia | MATERIAL ODONTOLOGIA, APARATOLOGIA MANDIBULAR-ORTODÒNCIA, APARELL MIOFUNCIONAL PER NENS DE 6 A 10 ANYS,AMB DENTICIÓ MIXTA, PER LACORRECCIÓ D'HÀBITS I EXPANSIÓ D'ARCADA,COLOR ROSA,SILICONA MÈDICA,TALLAM, REF.411221.
Material odontologia, Aparatologia mandibular-Ortodòncia | MATERIAL ODONTOLOGIA, APARATOLOGIA MANDIBULAR-ORTODÒNCIA, APARELL MIOFUNCIONAL PER NENS DE 6 A 10 ANYS,AMB DENTICIÓ MIXTA, PER LACORRECCIÓ D'HÀBITS I EXPANSIÓ D'ARCADA,COLOR BLAU,SILICONA MÈDICA,TALLAL, REF.411225.
Material odontologia, Aparatologia mandibular-Ortodòncia | MATERIAL ODONTOLOGIA, APARATOLOGIA MANDIBULAR-ORTODÒNCIA, APARELL MIOFUNCIONAL PER NENS DE 6 A 10 ANYS,AMB DENTICIÓ MIXTA, PER LACORRECCIÓ D'HÀBITS I EXPANSIÓ D'ARCADA,COLOR ROSA,SILICONA MÈDICA,TALLAL, REF.411226.
Material odontologia, Aparatologia mandibular-Ortodòncia | MATERIAL ODONTOLOGIA, APARATOLOGIA MANDIBULAR-ORTODÒNCIA, APARELL MIOFUNCIONAL PER ADULTS A PARTIR DE 16 ANYS AMB DENTICIÓ PERMANENT PER ESTABLIR LA CORRECTA FUNCIÓ RESPIRATÒRIA I CORRECCIÓ D'HÀBITS, COLOR LILA,TALLAG,SILICONA MÈDICA.
Material odontologia, Aparatologia mandibular-Ortodòncia | MATERIAL ODONTOLOGIA, APARATOLOGIA MANDIBULAR-ORTODÒNCIA, APARELL MIOFUNCIONAL PER ADULTS A PARTIR DE 16 ANYS AMB DENTICIÓ PERMANENT PER ESTABLIR LA CORRECTA FUNCIÓ RESPIRATÒRIA I CORRECCIÓ D'HÀBITS, COLOR LILA,TALLAM,SILICONA MÈDICA.
Material odontologia, Aparatologia mandibular-Ortodòncia | MATERIAL ODONTOLOGIA, APARATOLOGIA MANDIBULAR-ORTODÒNCIA, APARELL MIOFUNCIONAL PER ADULTS A PARTIR DE 16 ANYS AMB DENTICIÓ PERMANENT, PER EXPANSIÓ D'ARCADA I CORRECCIÓ D'HÀBITS, COLOR LILA, TALLAG,SILICONA MÈDICA, REF. 414081
Material odontologia, Aparatologia mandibular-Ortodòncia | MATERIAL ODONTOLOGIA, APARATOLOGIA MANDIBULAR-ORTODÒNCIA, APARELL MIOFUNCIONAL PER ADULTS A PARTIR DE 16 ANYS AMB DENTICIÓ PERMANENT, PER EXPANSIÓ D'ARCADA I CORRECCIÓ D'HÀBITS, COLOR LILA, TALLAM,SILICONA MÈDICA, REF. 414080
Material odontologia, Aparatologia mandibular-Ortodòncia | MATERIAL ODONTOLOGIA, APARATOLOGIA MANDIBULAR-ORTODÒNCIA, APARELL MIOFUNCIONAL PER ADULTS A PARTIR DE 16 ANYS AMB DENTICIÓ PERMANENT, PER ALINEACIÓ FINAL, CORRECCIÓ D'HÀBITS I RETENCIÓ, COLOR LILA, TALLAG,SILICONA MÈDICA REF. 414091
Material odontologia, Aparatologia mandibular-Ortodòncia | MATERIAL ODONTOLOGIA, APARATOLOGIA MANDIBULAR-ORTODÒNCIA, APARELL MIOFUNCIONAL PER ADULTS A PARTIR DE 16 ANYS AMB DENTICIÓ PERMANENT, PER ALINEACIÓ FINAL, CORRECCIÓ D'HÀBITS I RETENCIÓ, COLOR LILA, TALLAM,SILICONA MÈDICA. REF. 414090
Material odontologia, Aparatologia mandibular-Ortodòncia | MATERIAL ODONTOLOGIA, APARATOLOGIA MANDIBULAR-ORTODÒNCIA, APARELL MIOFUNCIONAL PER NENS DE 6 A 10 ANYS,AMB DENTICIÓ MIXTA, PER LACORRECCIÓ D'HÀBITS I EXPANSIÓ D'ARCADA,COLOR BLAU,SILICONA MÈDICA,TALLAS, REF.411215.
Material odontologia, Aparatologia mandibular-Ortodòncia | MATERIAL ODONTOLOGIA, APARATOLOGIA MANDIBULAR-ORTODÒNCIA, APARELL MIOFUNCIONAL PER NENS DE 6 A 10 ANYS,AMB DENTICIÓ MIXTA, PER LACORRECCIÓ D'HÀBITS I EXPANSIÓ D'ARCADA,COLOR ROSA,SILICONA MÈDICA,TALLAS, REF.411216.
Material odontologia, Aparatologia mandibular-Ortodòncia | MATERIAL ODONTOLOGIA, APARATOLOGIA MANDIBULAR-ORTODÒNCIA, APARELL MIOFUNCIONAL PER NENS DE 6 A 10 ANYS,AMB DENTICIÓ MIXTA, PER LACORRECCIÓ D'HÀBITS,EN FASE D'ALINEAC I RETENC,PER NENS AMB ARCADES MES AMPLES,COLOR VERMELL,SILICONA MÈDICA,RÍGID. TALLA M, REF.411180.
Material odontologia, Material divers odontologia | MATERIAL ODONTOLOGIA, MATERIAL DIVERS ODONTOLOGIA, PUNTA TORNAVÍS LLARGA, MANUAL, DUAL TOP ANCHOR SYSTEM(B*)BAIXA_ESTUDI GERÈNCIA
Material odontologia, Material divers odontologia | MATERIAL ODONTOLOGIA, MATERIAL DIVERS ODONTOLOGIA, PUNTA TORNAVIS LLARGA, MANUAL ,DUAL TOP ANCHOR SYSTEM(B*)BAIXA_ESTUDI GERÈNCIA
Material odontologia, Material divers odontologia | MATERIAL ODONTOLOGIA, MATERIAL DIVERS ODONTOLOGIA, PUNTA TORNAVIS PER A CONTRAANGLE CURTA, 25 MM, SISTEMA DUAL TOP ANCHOR SYSTEM(B*)BAIXA_ESTUDI GERÈNCIA
Material odontologia, Material divers odontologia | MATERIAL ODONTOLOGIA, MATERIAL DIVERS ODONTOLOGIA, PUNTA TORNAVIS PER A CONTRAANGLE CURTA, 20 MM, SISTEMA DUAL TOP ANCHOR SYSTEM(B*)BAIXA_ESTUDI GERÈNCIA
Material odontologia, Aparatologia mandibular-Ortodòncia | MATERIAL ODONTOLOGIA, APARATOLOGIA MANDIBULAR-ORTODÒNCIA, APARELL MIOFUNCIONAL PER NENS DE 6 A 10 ANYS,AMB DENTICIÓ MIXTA, PER LACORRECCIÓ D'HÀBITS I ALINEACIÓ I RETENCIÓ,COLOR ROSA,SILICONA MÈDICA,RÍGID,TALLA L, REF.411390.
Material odontologia, Aparatologia mandibular-Ortodòncia | MATERIAL ODONTOLOGIA, APARATOLOGIA MANDIBULAR-ORTODÒNCIA, APARELL MIOFUNCIONAL PER NENS DE 6 A 10 ANYS,AMB DENTICIÓ MIXTA, PER LACORRECCIÓ D'HÀBITS I ALINEACIÓ I RETENCIÓ,COLOR BLAU,SILICONA MÈDICA,RÍGID,TALLA M, REF.411380.
Material odontologia, Aparatologia mandibular-Ortodòncia | MATERIAL ODONTOLOGIA, APARATOLOGIA MANDIBULAR-ORTODÒNCIA, APARELL MIOFUNCIONAL PER NENS DE 6 A 10 ANYS,AMB DENTICIÓ MIXTA, PER LACORRECCIÓ D'HÀBITS I ALINEACIÓ I RETENCIÓ,COLOR ROSA,SILICONA MÈDICA,RÍGID,TALLA M, REF.411381.
Material odontologia, Aparatologia mandibular-Ortodòncia | MATERIAL ODONTOLOGIA, APARATOLOGIA MANDIBULAR-ORTODÒNCIA, APARELL MIOFUNCIONAL PER NENS DE 6 A 10 ANYS,AMB DENTICIÓ MIXTA, PER LACORRECCIÓ D'HÀBITS I ALINEACIÓ I RETENCIÓ,COLOR BLAU,SILICONA MÈDICA,RÍGID,TALLA S, REF.411370.
Material odontologia, Aparatologia mandibular-Ortodòncia | MATERIAL ODONTOLOGIA, APARATOLOGIA MANDIBULAR-ORTODÒNCIA, APARELL MIOFUNCIONAL EN FORMA DE "U"PER ADOLESCENTS ENTRE 10 I 15 ANYS EN DESENVOLUPAMENT DE LA DENTICIÓ PERMANENT, PER ALINEACIÓ DENTÀRIA, COLOR CLAR,MATERIAL RÍGIT DE SILICONA MÈDICA, TALLA 6.
Material odontologia, Aparatologia mandibular-Ortodòncia | MATERIAL ODONTOLOGIA, APARATOLOGIA MANDIBULAR-ORTODÒNCIA, APARELL MIOFUNCIONAL PER ADOLESCENTS ENTRE 10 I 15 ANYS EN DESENVOLUPAMENT DE LA DENTICIÓ PERMANENT, MODEL PER ALINEACIÓ FINAL, CORRECCIÓ D'HÀBITS I RETENCIÓ, COLOR BLAU, MIDA GRAN, REF. 412041
Material odontologia, Aparatologia mandibular-Ortodòncia | MATERIAL ODONTOLOGIA, APARATOLOGIA MANDIBULAR-ORTODÒNCIA, APARELL MIOFUNCIONAL PER NENS DE 3 A 6 ANYS AMB DENTICIÓ PRIMÀRIA, PER LA CORRECCIÓ D'HÀBITS I RESPIRACIÓ NASALAMB AMORTIGUADOR D'AIRE PER MILLORAR LA FUNC. MUSCULAR,SILICONA MÈDICA, COLOR BLAU,TALLA L, REF. 410010
Material odontologia, Aparatologia mandibular-Ortodòncia | MATERIAL ODONTOLOGIA, APARATOLOGIA MANDIBULAR-ORTODÒNCIA, APARELL MIOFUNCIONAL PER NENS DE 3 A 6 ANYS AMB DENTICIÓ PRIMÀRIA, PER LA CORRECCIÓ D'HÀBITS I RESPIRACIÓ NASAL,AMB AMORTIGUADOR D'AIRE PER MILLORAR LA FUNC MUSCULAR,SILICINA MÈDICA, COLOR BLAU,TALLA M, REF. 410011
Material odontologia, Aparatologia mandibular-Ortodòncia | MATERIAL ODONTOLOGIA, APARATOLOGIA MANDIBULAR-ORTODÒNCIA, APARELL MIOFUNCIONAL PER NENS DE 3 A 6 ANYS AMB DENTICIÓ PRIMÀRIA, PER ESTABLIR LA CORRECTA FUNCIÓ RESPIRATÒRIA I CORRECCIÓ D'HÀBITS I AJUDAR AL DESENVOLUPAMENT I AMPLADA DELS ARCS DENTALS,MITJANA DURESA,SILICONA MÈDICA, COLOR BLAU, TALLA L, REF. 410020
Material odontologia, Aparatologia mandibular-Ortodòncia | MATERIAL ODONTOLOGIA, APARATOLOGIA MANDIBULAR-ORTODÒNCIA, APARELL MIOFUNCIONAL PER NENS DE 3 A 6 ANYS AMB DENTICIÓ PRIMÀRIA, PER ESTABLIR LA CORRECTA FUNCIÓ RESPIRATÒRIA I CORRECCIÓ D'HÀBITS I AJUDAR AL DESENVOLUPAMENT I AMPLADA DELS ARCS DENTALS,MITJANA DURESA,SILICONA MÈDICA, COLOR ROSA, TALLA L, REF. 410025
Material odontologia, Aparatologia mandibular-Ortodòncia | MATERIAL ODONTOLOGIA, APARATOLOGIA MANDIBULAR-ORTODÒNCIA, APARELL MIOFUNCIONAL PER NENS DE 3 A 6 ANYS AMB DENTICIÓ PRIMÀRIA, PER ESTABLIR LA CORRECTA FUNCIÓ RESPIRATÒRIA I CORRECCIÓ D'HÀBITS I AJUDAR AL DESENVOLUPAMENT I AMPLADA DELS ARCS DENTALS,MITJANA DURESA,SILICONA MÈDICA, COLOR BLAU, TALLA M, REF. 410021
Material odontologia, Aparatologia mandibular-Ortodòncia | MATERIAL ODONTOLOGIA, APARATOLOGIA MANDIBULAR-ORTODÒNCIA, APARELL MIOFUNCIONAL PER NENS DE 3 A 6 ANYS AMB DENTICIÓ PRIMÀRIA, PER LA CORRECCIÓ D'HÀBITS, ALINEACIÓ DENTÀRIA I RETENCIÓ, AJUDA AL DESENVOLUPAMENT DE LA MANDÍBULA I A LA CORRECCIÓ OCLUSAL, COLOR BLAU,SILICONA MÈDICA,TALLA L REF. 410030
Material odontologia, Aparatologia mandibular-Ortodòncia | MATERIAL ODONTOLOGIA, APARATOLOGIA MANDIBULAR-ORTODÒNCIA, APARELL MIOFUNCIONAL PER NENS DE 3 A 6 ANYS AMB DENTICIÓ PRIMÀRIA, PER LA CORRECCIÓ D'HÀBITS, ALINEACIÓ DENTÀRIA I RETENCIÓ, AJUDA AL DESENVOLUPAMENT DE LA MANDÍBULA I A LA CORRECCIÓ OCLUSAL, COLOR ROSA,SILICONA MÈDICA,TALLA L REF. 410035
Material odontologia, Aparatologia mandibular-Ortodòncia | MATERIAL ODONTOLOGIA, APARATOLOGIA MANDIBULAR-ORTODÒNCIA, APARELL MIOFUNCIONAL PER NENS DE 3 A 6 ANYS AMB DENTICIÓ PRIMÀRIA, PER LA CORRECCIÓ D'HÀBITS, ALINEACIÓ DENTÀRIA I RETENCIÓ, AJUDA AL DESENVOLUPAMENT DE LA MANDÍBULA I A LA CORRECCIÓ OCLUSAL, COLOR BLAU,SILICONA MÈDICA,TALLA M REF. 410031
Material odontologia, Aparatologia mandibular-Ortodòncia | MATERIAL ODONTOLOGIA, APARATOLOGIA MANDIBULAR-ORTODÒNCIA, APARELL MIOFUNCIONAL PER NENS DE 3 A 6 ANYS AMB DENTICIÓ PRIMÀRIA, PER LA CORRECCIÓ D'HÀBITS, ALINEACIÓ DENTÀRIA I RETENCIÓ, AJUDA AL DESENVOLUPAMENT DE LA MANDÍBULA I A LA CORRECCIÓ OCLUSAL, COLOR ROSA,SILICONA MÈDICA,TALLA M REF. 410036
Material odontologia, Aparatologia mandibular-Ortodòncia | MATERIAL ODONTOLOGIA, APARATOLOGIA MANDIBULAR-ORTODÒNCIA, APARELL MIOFUNCIONAL PER A PACIENTS ENTRE 6 I 12 ANYS D'EDAT AMB DENTICIÓ MIXTA I MALOCLUSIÓ CLASSE III, MODEL PER CORREC D'HÀBITS , RETENCIÓ ALINEACIÓ FINAL, CORRECCIÓ D'HÀBITS I RETENCIÓ.SILICONA MÈDICA,COLOR GROC, TALLA M.REF.413080
Material odontologia, Aparatologia mandibular-Ortodòncia | MATERIAL ODONTOLOGIA, APARATOLOGIA MANDIBULAR-ORTODÒNCIA, APARELL MIOFUNCIONAL PER A PACIENTS ENTRE 6 I 12 ANYS D'EDAT AMB DENTICIÓ PERMANENT I MALOCLUSIÓ CLASSE III, MODEL PER CORRECCIÓ DENTAL EN DENTICIÓ PERMANENT EN FASE DE RETENCIÓ.SILICONA MÈDICA,RÍGID,COLOR CLAR, TALLA M.REF.413095
Material odontologia, Aparatologia mandibular-Ortodòncia | MATERIAL ODONTOLOGIA, APARATOLOGIA MANDIBULAR-ORTODÒNCIA, APARELL MIOFUNCIONAL PER A PACIENTS ENTRE 6 I 12 ANYS D'EDAT AMB DENTICIÓ PERMANENT I MALOCLUSIÓ CLASSE III, MODEL PER CORRECCIÓ DENTAL EN DENTICIÓ PERMANENT EN FASE DE RETENCIÓ.SILICONA MÈDICA,RÍGID,COLOR VERD, TALLA L.REF.413098
Material odontologia, Aparatologia mandibular-Ortodòncia | MATERIAL ODONTOLOGIA, APARATOLOGIA MANDIBULAR-ORTODÒNCIA, APARELL MIOFUNCIONAL PER NENS DE 3 A 6 ANYS AMB DENTICIÓ PRIMÀRIA, PER LA CORRECCIÓ D'HÀBITS I RESPIRACIÓ NASAL,AMB AMORTIGUADOR D'AIRE PER MILLORAR LA FUNC MUSCULAR,SILICINA MÈDICA, COLOR ROSA,TALLA L, REF. 410015
Material odontologia, Aparatologia mandibular-Ortodòncia | MATERIAL ODONTOLOGIA, APARATOLOGIA MANDIBULAR-ORTODÒNCIA, APARELL MIOFUNCIONAL PER NENS DE 3 A 6 ANYS AMB DENTICIÓ PRIMÀRIA, PER LA CORRECCIÓ D'HÀBITS I RESPIRACIÓ NASAL,AMB AMORTIGUADOR D'AIRE PER MILLORAR LA FUNC MUSCULAR,SILICINA MÈDICA, COLOR ROSA,TALLA M, REF. 410016
Material odontologia, Aparatologia mandibular-Ortodòncia | MATERIAL ODONTOLOGIA, APARATOLOGIA MANDIBULAR-ORTODÒNCIA, APARELL MIOFUNCIONAL PER NENS DE 3 A 6 ANYS AMB DENTICIÓ PRIMÀRIA, PER ESTABLIR LA CORRECTA FUNCIÓ RESPIRATÒRIA I CORRECCIÓ D'HÀBITS I AJUDAR AL DESENVOLUPAMENT I AMPLADA DELS ARCS DENTALS,MITJANA DURESA,SILICONA MÈDICA, COLOR ROSA, TALLA M, REF. 410026
Material odontologia, Aparatologia mandibular-Ortodòncia | MATERIAL ODONTOLOGIA, APARATOLOGIA MANDIBULAR-ORTODÒNCIA, APARELL PER BEBÉS FINS A 2 ANYS, RASPALL MOSSEGADOR PER MILLORAR LA RESPIRACIÓ, EXERCITAR LA LLENGUA, LLAVIS ICONTROL DELA HIGIENE ORAL.SILICONA MÈDICA, COLOR BLAU,TALLA PETITA, REF. 590700
Material odontologia, Aparatologia mandibular-Ortodòncia | MATERIAL ODONTOLOGIA, APARATOLOGIA MANDIBULAR-ORTODÒNCIA, APARELL PER BEBÉS FINS A 2 ANYS, RASPALL MOSSEGADOR PER MILLORAR LA RESPIRACIÓ, EXERCITAR LA LLENGUA, LLAVIS ICONTROL DELA HIGIENE ORAL.SILICONA MÈDICA, COLOR ROSA,TALLA PETITA, REF. 590705
Material odontologia, Aparatologia mandibular-Ortodòncia | MATERIAL ODONTOLOGIA, APARATOLOGIA MANDIBULAR-ORTODÒNCIA, APARELL MIOFUNCIONAL INTRAORAL ACTIU PER MILLORAR EL SEGELLAT LLAVIAL, LLENGUA, FARINGE I LA FORÇA MUSCULAR SUPRAHIOIDES I LA TRANSICIÓ A LA RESPIRACIÓ NASAL,FORMA U AMB TUB DE PRENSA DE LLAVIS,SILICONA MÈDICA COLORCLAR,TALLA L(65X30X70MM), REF. 710010
Material odontologia, Aparatologia mandibular-Ortodòncia | MATERIAL ODONTOLOGIA, APARATOLOGIA MANDIBULAR-ORTODÒNCIA, APARELL MIOFUNCIONAL INTRAORAL ACTIU PER MILLORAR EL SEGELLAT LLAVIAL, LLENGUA, FARINGE I LA FORÇA MUSCULAR SUPRAHIOIDES I LA TRANSICIÓ A LA RESPIRACIÓ NASAL,FORMA U AMB TUB DE PRENSA DE LLAVIS,SILICONA MÈDICA COLORCLAR,TALLA M(62X30X70MM), REF. 710000
Material odontologia, Aparatologia mandibular-Ortodòncia | MATERIAL ODONTOLOGIA, APARATOLOGIA MANDIBULAR-ORTODÒNCIA, APARELL MIOFUNCIONAL INTRAORAL ACTIU PER MILLORAR EL SEGELLAT LLAVIAL, LLENGUA, FARINGE I LA FORÇA MUSCULAR SUPRAHIOIDES I LA TRANSICIÓ A LA RESPIRACIÓ NASAL,FORMA U AMB TUB DE PRENSA DE LLAVIS,SILICONA MÈDICA COLORCLAR,TALLA P(50X25X50MM), REF. 7100105
Material odontologia, Material divers odontologia | MATERIAL ODONTOLOGIA, MATERIAL DIVERS ODONTOLOGIA, FUNDA HIGIENICA PER ALS CAPTADORS DE RX . TAMANY 1. UN SOL US.COMPATIBLE AMB KODAK 5100/6100 O EQUIVALENT
Material odontologia, Obturació | MATERIAL ODONTOLOGIA, OBTURACIÓ, DISCS ASSORTITS PER AL POLIMENT DE COMPÒSIT RECOBERTS D´OXID D´ALUMINI, DIFERENTS GRUIXOS I GRAUS D´ABRASSIVITAT I MANDRIL. COMPATIBLE AMB RECANVIS CODI SAP 30006946
Material odontologia, Obturació | MATERIAL ODONTOLOGIA, OBTURACIÓ, ADHESIU UNIVERSAL DE GRAVAT TOTAL, FOTOPOLIMERITZABLE, FRAGUAT DUAL, MONOCOMPONENT. AMPOLLA 5ML.
Material odontologia, Material divers odontologia | MATERIAL ODONTOLOGIA, MATERIAL DIVERS ODONTOLOGIA, BOLETES DE COTÓ DESENGREIXADES, NÚMERO 2, DIÀMETRE 6MM.
Material odontologia, Material divers odontologia | MATERIAL ODONTOLOGIA, MATERIAL DIVERS ODONTOLOGIA, RULL DE COTÓ HIDRÒFIL SALIVAR, NÚM.1, DIÀMETRE 8MM. BOSSA 300G +/-5%
Material odontologia, Material divers odontologia | MATERIAL ODONTOLOGIA, MATERIAL DIVERS ODONTOLOGIA, RULL DE COTÓ HIDRÒFIL SALIVAR, NÚM.2, DIÀMETRE 8MM. BOSSA 300G +/-5%
Material odontologia, Obturació | MATERIAL ODONTOLOGIA, OBTURACIÓ, FALQUES INTERDENTALS DE FUSTA D'AURÓ, CUATRE COLORS DIFERENTS, DIFERENTS MIDES, AMB PINÇA ADAPTADORA.
Material odontologia, Material divers odontologia | MATERIAL ODONTOLOGIA, MATERIAL DIVERS ODONTOLOGIA, PAPER ARTICULAR, GRUIX 200 MICRES, COLOR BLAU. ENVÀS CAIXA DISPENSADORA.
Material odontologia, Prevenció i profilaxis odontològica | MATERIAL ODONTOLOGIA, PREVENCIÓ I PROFILAXIS ODONTOLÒGICA, ESPONGES DETECTORES DE LA PLACA BACTERIANA.
Material odontologia, Material divers odontologia | MATERIAL ODONTOLOGIA, MATERIAL DIVERS ODONTOLOGIA, RULL DE COTÓ HIDRÒFIL SALIVAR, NÚM.3, Ø12MM. BOSSA 300GR(B*)BAIXA_ESTUDI GERÈNCIA
Material odontologia, Aparatologia mandibular-Ortodòncia | MATERIAL ODONTOLOGIA, APARATOLOGIA MANDIBULAR-ORTODÒNCIA, APARELL PER LA MILLORA DEL SEGELLAT LLAVIAL, ENFORTIR ELS MÚSCULS DEL LLAVI I REDUIR HIPERACTIVITAT AL DEGLUTIR EN LA FASE D'ENTRENAMENT, COLORBLAU,SILICONA MÈDICA. TALLA ÚNICA, REF. 590500
Material odontologia, Aparatologia mandibular-Ortodòncia | MATERIAL ODONTOLOGIA, APARATOLOGIA MANDIBULAR-ORTODÒNCIA, APARELL PER LA MILLORA DEL SEGELLAT LLAVIAL, ENFORTIR ELS MÚSCULS DEL LLAVI I REDUIR HIPERACTIVITAT AL DEGLUTIR EN LA FASE D'ENTRENAMENT, COLORCLAR,SILICONA MÈDICA. TALLA ÚNICA, REF. 590510
Material odontologia, Aparatologia mandibular-Ortodòncia | MATERIAL ODONTOLOGIA, APARATOLOGIA MANDIBULAR-ORTODÒNCIA, APARELL PER LA MILLORA DEL SEGELLAT LLAVIAL, ENFORTIR ELS MÚSCULS DEL LLAVI I REDUIR HIPERACTIVITAT AL DEGLUTIR EN LA FASE D'ENTRENAMENT, COLORROSA,SILICONA MÈDICA. TALLA ÚNICA, REF. 590505
Material odontologia, Aparatologia mandibular-Ortodòncia | MATERIAL ODONTOLOGIA, APARATOLOGIA MANDIBULAR-ORTODÒNCIA, APARELL AUXILIAR PER AVANÇ INTRACAPSULAR PER DESORDRES D'ATM,DESCOMPREMEIX L'ARTICULACIÓ I LIMITA EL BRUXISME.SILICONA MÈDICA, COLOR CLAR,TALLAÚNICA (47X30X70MM),REF. 703000
Material odontologia, Aparatologia mandibular-Ortodòncia | MATERIAL ODONTOLOGIA, APARATOLOGIA MANDIBULAR-ORTODÒNCIA, APARELL MIOFUNCIONAL PER A PAC. AMB BRUXISME NOCTURN, PER PROTEGIR LES DENTS I LA MANDÍBULA. MATERIAL TOU DE SILICONA MÈDICA,COLOR CLAR,TALLA ÚNICA .REF.703030
Material odontologia, Aparatologia mandibular-Ortodòncia | MATERIAL ODONTOLOGIA, APARATOLOGIA MANDIBULAR-ORTODÒNCIA, APARELL PEL TRACTAMENT DE LA RESPIRACIÓ I ELS DESORDRES MIOFUNCIONALS EN NENS DE 6 A 10 ANYS, PER L'ADAPTACIÓ I EXPANSIÓ,TRACTAMENT DELS TRANSTORNS RESPIRST. DELS SON EN NENS.SILICONA MÈDICA, COLOR BLAU, FORMA DE GAT,TALLA ÚNICA REF. 705030
Material odontologia, Aparatologia mandibular-Ortodòncia | MATERIAL ODONTOLOGIA, APARATOLOGIA MANDIBULAR-ORTODÒNCIA, APARELL PEL TRACTAMENT DE LA RESPIRACIÓ I ELS DESORDRES MIOFUNCIONALS EN NENS DE 6 A 10 ANYS, PER L'ADAPTACIÓ I EXPANSIÓ,TRACTAMENT DELS TRANSTORNS RESPIRST. DELS SON EN NENS.SILICONA MÈDICA, COLOR BLAU, FORMA DE GOS,TALLA ÚNICA REF. 705020
Material odontologia, Aparatologia mandibular-Ortodòncia | MATERIAL ODONTOLOGIA, APARATOLOGIA MANDIBULAR-ORTODÒNCIA, APARELL MIOFUNCIONAL EN FORMA DE "U"PER ADOLESCENTS ENTRE 10 I 15 ANYS EN DESENVOLUPAMENT DE LA DENTICIÓ PERMANENT, PER ALINEACIÓ DENTÀRIA, COLOR CLAR,MATERIAL RÍGIT DE SILICONA MÈDICA, TALLA 1.
Material odontologia, Aparatologia mandibular-Ortodòncia | MATERIAL ODONTOLOGIA, APARATOLOGIA MANDIBULAR-ORTODÒNCIA, APARELL MIOFUNCIONAL EN FORMA DE "U"PER ADOLESCENTS ENTRE 10 I 15 ANYS EN DESENVOLUPAMENT DE LA DENTICIÓ PERMANENT, PER ALINEACIÓ DENTÀRIA, COLOR CLAR,MATERIAL RÍGIT DE SILICONA MÈDICA, TALLA 2, REF. 412032
Material odontologia, Aparatologia mandibular-Ortodòncia | MATERIAL ODONTOLOGIA, APARATOLOGIA MANDIBULAR-ORTODÒNCIA, APARELL MIOFUNCIONAL EN FORMA DE "U"PER ADOLESCENTS ENTRE 10 I 15 ANYS EN DESENVOLUPAMENT DE LA DENTICIÓ PERMANENT, PER ALINEACIÓ DENTÀRIA, COLOR CLAR,MATERIAL RÍGIT DE SILICONA MÈDICA, TALLA 4.
Material odontologia, Aparatologia mandibular-Ortodòncia | MATERIAL ODONTOLOGIA, APARATOLOGIA MANDIBULAR-ORTODÒNCIA, APARELL MIOFUNCIONAL EN FORMA DE "U"PER ADOLESCENTS ENTRE 10 I 15 ANYS EN DESENVOLUPAMENT DE LA DENTICIÓ PERMANENT, PER ALINEACIÓ DENTÀRIA, COLOR CLAR,MATERIAL RÍGIT DE SILICONA MÈDICA, TALLA 5, REF. 412035
Material odontologia, Aparatologia mandibular-Ortodòncia | MATERIAL ODONTOLOGIA, APARATOLOGIA MANDIBULAR-ORTODÒNCIA, APARELL PEL TRACTAMENT DE LA RESPIRACIÓ I ELS DESORDRES MIOFUNCIONALS EN NENS DE 6 A 10 ANYS, PER L'ADAPTACIÓ I EXPANSIÓ,TRACTAMENT DELS TRANSTORNS RESPIRST. DELS SON EN NENS.SILICONA MÈDICA, COLOR BLAU, FORMA DE GAT,TALLA ÚNICA REF. 705031
Material odontologia, Aparatologia mandibular-Ortodòncia | MATERIAL ODONTOLOGIA, APARATOLOGIA MANDIBULAR-ORTODÒNCIA, APARELL PEL TRACTAMENT DE LA RESPIRACIÓ I ELS DESORDRES MIOFUNCIONALS EN NENS DE 6 A 10 ANYS, PER L'ADAPTACIÓ I EXPANSIÓ,TRACTAMENT DELS TRANSTORNS RESPIRST. DELS SON EN NENS.SILICONA MÈDICA, COLOR BLAU, FORMA DE GOS,TALLA ÚNICA REF. 705021
Material odontologia, Aparatologia mandibular-Ortodòncia | MATERIAL ODONTOLOGIA, APARATOLOGIA MANDIBULAR-ORTODÒNCIA, APARELL MIOFUNCIONAL PER A PACIENTS ENTRE 6 I 12 ANYS D'EDAT AMB DENTICIÓ MIXTA I MALOCLUSIÓ CLASSE III, MODEL PER CORREC D'HÀBITS , I ESTABLIR LA CORRECTA FUNC RESPIRATORIA.SILICONA MÈDICA SUAU I FLEXIBLE,COLOR CLAR, TALLA S.
Material odontologia, Aparatologia mandibular-Ortodòncia | MATERIAL ODONTOLOGIA, APARATOLOGIA MANDIBULAR-ORTODÒNCIA, APARELL MIOFUNCIONAL PER A PACIENTS ENTRE 6 I 12 ANYS D'EDAT AMB DENTICIÓ MIXTA I MALOCLUSIÓ CLASSE III, MODEL PER CORREC D'HÀBITS , I ESTABLIR LA CORRECTA FUNC RESPIRATORIA.SILICONA MÈDICA SUAU I FLEXIBLE,COLOR CLAR, TALLA M.REF.413061
Material odontologia, Aparatologia mandibular-Ortodòncia | MATERIAL ODONTOLOGIA, APARATOLOGIA MANDIBULAR-ORTODÒNCIA, APARELL MIOFUNCIONAL PER A PACIENTS ENTRE 6 I 12 ANYS D'EDAT AMB DENTICIÓ MIXTA I MALOCLUSIÓ CLASSE III, MODEL PER CORREC D'HÀBITS , I ESTABLIR LA CORRECTA FUNC RESPIRATORIA.SILICONA MÈDICA SUAU I FLEXIBLE,COLOR GROC, TALLA L.REF.413065
Material odontologia, Aparatologia mandibular-Ortodòncia | MATERIAL ODONTOLOGIA, APARATOLOGIA MANDIBULAR-ORTODÒNCIA, APARELL MIOFUNCIONAL PER A PACIENTS ENTRE 6 I 12 ANYS D'EDAT AMB DENTICIÓ MIXTA I MALOCLUSIÓ CLASSE III, MODEL PER CORREC D'HÀBITS , I EXPANSIÓ DE L'ARCADA EN FASE D'ADAPTACIÓ.SILICONA MÈDICA,COLOR CLAR, TALLA S.
Material odontologia, Aparatologia mandibular-Ortodòncia | MATERIAL ODONTOLOGIA, APARATOLOGIA MANDIBULAR-ORTODÒNCIA, APARELL MIOFUNCIONAL PER A PACIENTS ENTRE 6 I 12 ANYS D'EDAT AMB DENTICIÓ MIXTA I MALOCLUSIÓ CLASSE III, MODEL PER CORREC D'HÀBITS , I EXPANSIÓ DE L'ARCADA EN FASE D'ADAPTACIÓ.SILICONA MÈDICA,COLOR CLAR, TALLA M.REF.413001
Material odontologia, Aparatologia mandibular-Ortodòncia | MATERIAL ODONTOLOGIA, APARATOLOGIA MANDIBULAR-ORTODÒNCIA, APARELL MIOFUNCIONAL PER A PACIENTS ENTRE 6 I 12 ANYS D'EDAT AMB DENTICIÓ MIXTA I MALOCLUSIÓ CLASSE III, MODEL PER CORREC D'HÀBITS , I EXPANSIÓ DE L'ARCADA EN FASE D'ADAPTACIÓ.SILICONA MÈDICA,COLOR CLAR, TALLA L.REF.413011
Material odontologia, Aparatologia mandibular-Ortodòncia | MATERIAL ODONTOLOGIA, APARATOLOGIA MANDIBULAR-ORTODÒNCIA, APARELL MIOFUNCIONAL EN FORMA DE "U"PER ADOLESCENTS ENTRE 10 I 15 ANYS EN DESENVOLUPAMENT DE LA DENTICIÓ PERMANENT, PER ALINEACIÓ DENTÀRIA, COLOR CLAR,MATERIAL RÍGIT DE SILICONA MÈDICA, TALLA 7.
Material odontologia, Aparatologia mandibular-Ortodòncia | MATERIAL ODONTOLOGIA, APARATOLOGIA MANDIBULAR-ORTODÒNCIA, APARELL MIOFUNCIONAL PER ADOLESCENTS ENTRE 10 I 15 ANYS EN DESENVOLUPAMENT DE LA DENTICIÓ PERMANENT, PER ALINEACIÓ, MATERIAL TOU, COLOR CLAR, TALLA 1, REF. 402011
Material odontologia, Aparatologia mandibular-Ortodòncia | MATERIAL ODONTOLOGIA, APARATOLOGIA MANDIBULAR-ORTODÒNCIA, APARELL MIOFUNCIONAL PER ADOLESCENTS ENTRE 10 I 15 ANYS EN DESENVOLUPAMENT DE LA DENTICIÓ PERMANENT, PER ALINEACIÓ, MATERIAL TOU, COLOR CLAR, TALLA 2, REF. 402012
Material odontologia, Aparatologia mandibular-Ortodòncia | MATERIAL ODONTOLOGIA, APARATOLOGIA MANDIBULAR-ORTODÒNCIA, APARELL MIOFUNCIONAL PER ADOLESCENTS ENTRE 10 I 15 ANYS EN DESENVOLUPAMENT DE LA DENTICIÓ PERMANENT, PER ALINEACIÓ, MATERIAL TOU, COLOR CLAR, TALLA 3, REF. 402013
Material odontologia, Aparatologia mandibular-Ortodòncia | MATERIAL ODONTOLOGIA, APARATOLOGIA MANDIBULAR-ORTODÒNCIA, APARELL MIOFUNCIONAL PER ADOLESCENTS ENTRE 10 I 15 ANYS EN DESENVOLUPAMENT DE LA DENTICIÓ PERMANENT, PER ALINEACIÓ, MATERIAL TOU, COLOR CLAR, TALLA 4, REF. 402014
Material odontologia, Aparatologia mandibular-Ortodòncia | MATERIAL ODONTOLOGIA, APARATOLOGIA MANDIBULAR-ORTODÒNCIA, APARELL MIOFUNCIONAL PER ADOLESCENTS ENTRE 10 I 15 ANYS EN DESENVOLUPAMENT DE LA DENTICIÓ PERMANENT, PER ALINEACIÓ, MATERIAL TOU, COLOR CLAR, TALLA 5, REF. 402015
Material odontologia, Aparatologia mandibular-Ortodòncia | MATERIAL ODONTOLOGIA, APARATOLOGIA MANDIBULAR-ORTODÒNCIA, APARELL MIOFUNCIONAL PER ADOLESCENTS ENTRE 10 I 15 ANYS EN DESENVOLUPAMENT DE LA DENTICIÓ PERMANENT, PER ALINEACIÓ, MATERIAL TOU, COLOR CLAR, TALLA 6, REF. 402016
Material odontologia, Aparatologia mandibular-Ortodòncia | MATERIAL ODONTOLOGIA, APARATOLOGIA MANDIBULAR-ORTODÒNCIA, APARELL MIOFUNCIONAL PER ADOLESCENTS ENTRE 10 I 15 ANYS EN DESENVOLUPAMENT DE LA DENTICIÓ PERMANENT, MODEL PER ALINEACIÓ FINAL, CORRECCIÓ D'HÀBITS I RETENCIÓ, COLOR BLAU, MIDA MITJANA, REF. 412040
Material fungible per cirurgia craniomaxilo facial, Freses per a implants dentals | MATERIAL FUNGIBLE PER CIRURGIA CRANIOMAXILO FACIAL, FRESES PER A IMPLANTS DENTALS, FRESA RODONA PER FACLITAR EL PUNT INICIAL. UN SOL ÚS.
Material odontologia, Endodòncia | MATERIAL ODONTOLOGIA, ENDODÒNCIA, PUNTA DE GUTAPERXA, CONICITAT 4%, ISO 70.(B*)BAIXA_ESTUDI GERÈNCIA
Material odontologia, Prevenció i profilaxis odontològica | MATERIAL ODONTOLOGIA, PREVENCIÓ I PROFILAXIS ODONTOLÒGICA, FIL DE SEDA DENTAL ENCERADA VERDA, BOBINA DE 200M. COMPATIBLE AMB CODI SAP 30027010(B*)BAIXA_ESTUDI GERÈNCIA
Material odontologia, Material divers odontologia | MATERIAL ODONTOLOGIA, MATERIAL DIVERS ODONTOLOGIA, CÀNULA D'ASPIRACIÓ DENTAL DE PLÀSTIC TRANSPARENT, FLEXIBLE, AMB FIL METÀL.LIC INTERIOR, AMB BROQUET NO EXTRAÏBLE, Ø 6,5MM, LLARGÀRIA 15 CMS, UN SOL ÚS.(B*)BAIXA_ESTUDI GERÈNCIA
Material fungible per cirurgia craniomaxilo facial, Freses per a implants dentals | MATERIAL FUNGIBLE PER CIRURGIA CRANIOMAXILO FACIAL, FRESES PER A IMPLANTS DENTALS, FRESA HELICOIDAL CURTA DIÀMETRE 2,9MM, LONGITUD DE TREBALL DE 7 A 15MM, AMB TRES MARQUES RADIOPAQUES PER A IMPLANTS DENTALS, TITANI, ESTÈRIL, UN SOL ÚS. COMPATIBLE SISTEMA BRANEMARK O EQUIVALENT.
Material odontologia, Material divers odontologia | MATERIAL ODONTOLOGIA, MATERIAL DIVERS ODONTOLOGIA, PITET DE PLÀSTIC PER A PROTECCIÓ EN PROCEDIMENTS D'ODONTOLOGIA. MIDA 55X80CM. ROTLLE DE 200 UNITATS. UN SOL ÚS.(B*)BAIXA_ESTUDI GERÈNCIA
Material odontologia, Material divers odontologia | MATERIAL ODONTOLOGIA, MATERIAL DIVERS ODONTOLOGIA, CÀNULA/POLSADOR DOSIFICADOR PER A APLICACIÓ D'AEROSOL ANESTÈSIC TÒPIC, MDES: 10X1,5X1,5, DE PLÀSTIC. COMPATIBLE AMB ANESTÈSIC XILONIBSA (CODI 1004838). REF. 2693 O EQUIVALENT (B*)BAIXA PER DISCONTINUITAT. VEURE NOTA INTERNA
Material fungible per cirurgia craniomaxilo facial, Freses per a implants dentals | MATERIAL FUNGIBLE PER CIRURGIA CRANIOMAXILO FACIAL, FRESES PER A IMPLANTS DENTALS, FRESA ESPIRAL ESCALONADA DIÀMETRE 3.2/3.6 MM, LONGITUD DE TREBALL DE 7 A 15MM, PER A IMPLANTS DENTALS, TITANI, ESTÈRIL, UN SOL ÚS. COMPATIBLE SISTEMA BRANEMARK O EQUIVALENT.
Material odontologia, Material divers odontologia | MATERIAL ODONTOLOGIA, MATERIAL DIVERS ODONTOLOGIA, FUNDA PROTECTORA TRANSPARENT RX PER SENSOR NUMÈRIC DENTAL, MIDA 3,5CM +/-0,5CM X 20CM +/-2CM. UN SOL ÚS
Material odontologia, Obturació | MATERIAL ODONTOLOGIA, OBTURACIÓ, PEDRA NATURAL PER AFILAR TIPUS ARKANSAS, GRA DUR FI, FORMA PLANA.
Material fungible per cirurgia craniomaxilo facial, Freses per a implants dentals | MATERIAL FUNGIBLE PER CIRURGIA CRANIOMAXILO FACIAL, FRESES PER A IMPLANTS DENTALS, FRESA HELICOIDAL CURTA DIÀMETRE 3,5MM, LONGITUD DE TREBALL DE 7 A 15MM, AMB TRES MARQUES RADIOPAQUES PER A IMPLANTS DENTALS, TITANI, ESTÈRIL, UN SOL ÚS. COMPATIBLE SISTEMA BRANEMARK O EQUIVALENT.
Material odontologia, Material divers odontologia | MATERIAL ODONTOLOGIA, MATERIAL DIVERS ODONTOLOGIA, FUNDA PER A PLACA RADIOGRÀFICA DE FOSFOR MIDA 3X4CM, PLÀSTIC DUR S/LÀTEX, UN SOL ÚS.N2.COMPAT AMB SISTEMA VISTA SCAN EQUIVALENT.
Material odontologia, Endodòncia | MATERIAL ODONTOLOGIA, ENDODÒNCIA, PUNTA DE GUTAPERXA TIPUS ALPHA, PER OBTURACIÓ AMB CALOR, ISO 55(B*)BAIXA_ESTUDI GERÈNCIA
Material odontologia, Obturació | MATERIAL ODONTOLOGIA, OBTURACIÓ, COMPÒSIT UNIVERSAL EN COMPULES DE 0,2GR PER RESTAURACIONS I RECONSTRUCCIONS, COLOR A2.
Material odontologia, Obturació | MATERIAL ODONTOLOGIA, OBTURACIÓ, COMPÒSIT UNIVERSAL EN COMPULES DE 0,2GR PER RESTAURACIONS I RECONSTRUCCIONS, COLOR A1.
Material odontologia, Obturació | MATERIAL ODONTOLOGIA, OBTURACIÓ, COMPÒSIT UNIVERSAL EN COMPULES DE 0,2GR PER RESTAURACIONS I RECONSTRUCCIONS, COLOR A3,5.
Sondes, SNG nutrició enteral adult pediàtr,adolesc sense ENFit | SONDES, SNG NUTRICIÓ ENTERAL ADULT PEDIÀTR,ADOLESC SENSE ENFIT, SONDA GÀSTRICA PER A ALIMENTACIÓ ENTERAL POLICLORUR DE VINIL (PVC) CH-6X40CM+/-5CM,MARQUES PENETRACIÓ,PUNTA CILÍNDRICA TANCADA AMB ORIFICIS LATERALS,EXTREM PROXIMAL CONNEXIÓ UNIVERSAL+TAP TANCAMENT,LLIURE LÀTEX DEHP,ESTÈRIL,1ÚS
Sondes, SNG nutrició enteral adult pediàtr,adolesc sense ENFit | SONDES, SNG NUTRICIÓ ENTERAL ADULT PEDIÀTR,ADOLESC SENSE ENFIT, SONDA GÀSTRICA PER A ALIMENTACIÓ ENTERAL, POLICLORUR VINIL (PVC), EXTREM DISTAL TANCAT AMB ORIFICIS LATERALS,LÍNIA RADIOPACA, CALIBRE: CH-10X50CM+/-2CM,CONNEXIÓ UNIVERSAL I CAPUTXÓ PER AL TANCAMENT,ESTÈRIL,UN SOL ÚS
Sondes, SNG nutrició enteral adult pediàtr,adolesc sense ENFit | SONDES, SNG NUTRICIÓ ENTERAL ADULT PEDIÀTR,ADOLESC SENSE ENFIT, SONDA GÀSTRICA PER A ALIMENTACIÓ ENTERAL,POLICLORUR VINIL (PVC),CH-4X40CM+/-2CM,LÍNIA RADIOPACA EXTREM DISTAL TANCAT AMB ORIFICIS LATERALS,EXTREM PROXIMAL AMB CONNEXIÓ UNIVERSAL I CAPUTXÓ PER AL TANCAMENT,ESTÈRIL,UN SOL ÚS
Sondes, SNG nutrició enteral adult pediàtr,adolesc sense ENFit | SONDES, SNG NUTRICIÓ ENTERAL ADULT PEDIÀTR,ADOLESC SENSE ENFIT, SONDA GÀSTRICA PER A ALIMENTACIÓ ENTERAL,POLICLORUR VINIL (PVC) CH-5X40CM+/-2CM,LÍNIA RADIOPACA,MARQUES PROFUNDITAT CM, EXTREM DISTAL TANCAT ATRAUMÀTIC,ORIFICIS LATERALS, EXTREM PROXIMAL AMB TAPONAMENT I CONNEXIÓ UNIVERSAL,CODI COLOR,ESTÈRIL,1 ÚS
Nutrició enteral, SNG nutrició enteral adults pediàtr,adolesc ENFit | NUTRICIÓ ENTERAL, SNG NUTRICIÓ ENTERAL ADULTS PEDIÀTR,ADOLESC ENFIT, SONDA GÀSTRICA PER A ALIMENTACIÓ ENTERAL POLICLORUR DE VINIL (PVC) CH-5,LLARGÀRIA 90CM+/-5CM,LÍNIA RADIOPACA,EXTREM DISTAL TANCAT AMB ORIFICIS LATERALS,EXTREM PROXIMAL AMB CONNEXIÓ ENFIT I CAPUTXÓ PER AL TANCAMENT,ESTÈRIL,UN SOL ÚS.
Sondes, SNG nutrició enteral adult pediàtr,adolesc sense ENFit | SONDES, SNG NUTRICIÓ ENTERAL ADULT PEDIÀTR,ADOLESC SENSE ENFIT, SONDA GÀSTRICA PER A ALIMENTACIÓ ENTERAL, POLICLORUR VINIL (PVC) CH-8X50CM+/-2CM,MARQUES PENETRACIÓ,LÍNIA RADIOPACA,EXTREM DISTAL TANCAT AMB ORIFICIS LATERALS,CONNEXIÓ UNIVERSAL I CAPUTXÓ PER AL TANCAMENT,ESTÈRIL,UN SOL ÚS
Nutrició enteral, SNG nutrició enteral adults pediàtr,adolesc ENFit | NUTRICIÓ ENTERAL, SNG NUTRICIÓ ENTERAL ADULTS PEDIÀTR,ADOLESC ENFIT, SONDA GÀSTRICA PER A ALIMENTACIÓ ENTERAL, POLICLORUR VINIL (PVC),EXTREM DISTAL TANCAT AMB ORIFICIS LATERALS,AMB LÍNIA RADIOPACA,CH-8X105CM+/-5,CONNEXIÓ ENFIT I CAPUTXÓ PER AL TANCAMENT,LLIURE LÀTEX I DEHP,ESTÈRIL, UN SOL ÚS
Nutrició enteral, SNG nutrició enteral adults pediàtr,adolesc ENFit | NUTRICIÓ ENTERAL, SNG NUTRICIÓ ENTERAL ADULTS PEDIÀTR,ADOLESC ENFIT, SONDA GÀSTRICA PER A ALIMENTACIÓ ENTERAL,POLICLORUR VINIL (PVC),EXTREM DISTAL TANCAT AMB ORIFICIS LATERALS,AMB LÍNIA RADIOPACA,CH-10X105CM+/-5,CONNEXIÓ ENFIT I CAPUTXÓ PER AL TANCAMENT,LLIURE LÀTEX I DEHP,ESTÈRIL,UN SOL ÚS
Nutrició enteral, SNG nutrició enteral adults pediàtr,adolesc ENFit | NUTRICIÓ ENTERAL, SNG NUTRICIÓ ENTERAL ADULTS PEDIÀTR,ADOLESC ENFIT, SONDA GÀSTRICA PER A ALIMENTACIÓ ENTERAL,POLIURETÀ (PUR),CH-8X110CM+/-5CM,RADIOPAC,TRANSPARENT,EXTREM PROXIMAL CONNEXIÓ ENFIT I TAP,EXTREM DISTAL PUNTA SEMI-ESFÈRICA SENSE OBERTURA A/4ORIFICIS LATERALS,GUIA/FIADOR METÀL POLIAMIDA ATRAUM,ESTÉRIL,1ÚS
Nutrició enteral, SNG nutrició enteral adults pediàtr,adolesc ENFit | NUTRICIÓ ENTERAL, SNG NUTRICIÓ ENTERAL ADULTS PEDIÀTR,ADOLESC ENFIT, SONDA GÀSTRICA PER A ALIMENTACIÓ ENTERAL,POLIURETÀ (PUR),CH-12X110CM+/-5CM,RADIOPAC,TRANSPARENT,EXTREM PROXIMAL CONNEXIÓ ENFIT I TAP,EXTREM DISTAL PUNTA SEMI-ESFÈRICA SENSE OBERTURA A/4ORIFICIS LATERALS,GUIA/FIADOR METÀL POLIAMIDA ATRAUM,ESTÉRIL,1ÚS
Nutrició enteral, SNG nutrició enteral adults pediàtr,adolesc ENFit | NUTRICIÓ ENTERAL, SNG NUTRICIÓ ENTERAL ADULTS PEDIÀTR,ADOLESC ENFIT, SONDA NASOGÀSTRICA SNG, NASODUODENAL I/O NASOJEJUNAL NE POLIURETÀ (PUR),CH-12X110CM+/-5CM,RADIOPAC,MARQU PROFUND,PUNTA SEMIESFÈRICA SENSE OBERTURA DISTAL A/ORIFICIS LATERALS,SENSE GUIA/FIADOR,CONNEXIÓ PROX Y ENFIT+TAP,NO LÀTEX,DEHP,ESTÈRIL,1ÚS
Nutrició enteral, Sonda Jejunal nutri enter adults pediàtr,adolesc sense ENFit | NUTRICIÓ ENTERAL, SONDA JEJUNAL NUTRI ENTER ADULTS PEDIÀTR,ADOLESC SENSE ENFIT, SONDA NASOGÀSTRICA SNG, NASODUODENAL I/O NASOJEJUNAL PER NE POLIURETÀ (PUR),CH-8X110+/-5CM,RADIOPAC,MARQU PROFUND,PUNTA SEMIESFÈRICA SENSE OBERTURA DISTAL A/ORIFICIS LATERALS,GUIA/FIADOR INOX,CONNEXIÓ PROX "Y" UNIV+TAPS TANC,NO LÀTEX,DEHP,ESTÈRIL,1ÚS
Nutrició enteral, SNG nutrició enteral adults pediàtr,adolesc ENFit | NUTRICIÓ ENTERAL, SNG NUTRICIÓ ENTERAL ADULTS PEDIÀTR,ADOLESC ENFIT, SONDA GÀSTRICA SNG PER A NUTRICIÓ ENTERAL,CH-12X120CM+/-5CM,PUR TRANSP GRAU MÈDIC,LÍNIES RADIOPAQ,MARQUES PROF,AMB FIADOR,SENSE LLASTRE,EXTREM DISTAL ARRODONIT,CONNEXIÓ ENFI,TIRETA SUBJECCIÓ NASAL,ESTÈRIL,UN SOL ÚS
Sondes, SNG nutrició enteral adult pediàtr,adolesc sense ENFit | SONDES, SNG NUTRICIÓ ENTERAL ADULT PEDIÀTR,ADOLESC SENSE ENFIT, SONDA NASOENTÈRICA PER A ALIMENTACIÓ ENTERAL, POLIURETÀ (PUR) GRAU MÈDIC CH-8, LLARGÀRIA 90CM, PRELUBRICADA, RADIOPACA, MARQUES PROFUNDITAT, AMB FIADOR I LLASTRE, ORIFICIS LATERALS I TERMINAL A EXTREM DISTAL, CONNEXIÓ PROXIMAL "
Nutrició enteral, Sonda gastrostomia sense connexió ENFit | NUTRICIÓ ENTERAL, SONDA GASTROSTOMIA SENSE CONNEXIÓ ENFIT, EQUIP GASTROSTOMIA (PEG) ENDOSCÒPICA PERCUTÀNIA COMPOST PER:SONDA SILICONA Ø24F (ØINTERN 5,5MM),MARQUES PROFUNDITAT,GUIA 150CM+/-5CM,ADAPTADOR SONDA UNIVERSAL I PER A BOLUS,2AGULLES,TALLA,XERINGA,PINÇA HEMOSTÀTICA I TISORES, ESTÈRIL,UN SOL ÚS
Nutrició enteral, SNG nutrició enteral adults pediàtr,adolesc ENFit | NUTRICIÓ ENTERAL, SNG NUTRICIÓ ENTERAL ADULTS PEDIÀTR,ADOLESC ENFIT, SONDA GÀSTRICA P/ALIM ENTERAL,POLIURETÀ (PUR),6F,LLARG 56CM+/-2CM,RADIOPACA,AMB FIADOR,MARQUES PROFUND,RECOB HIDROFÍLIC INTERN I A LA PUNTA,1 ORIFICI SORTIDA,TAP TANC,CONNEXIÓ ENFIT,LLIURE LÀTEX,DEHP I BISFENOL A;COMP A/MRI(SENSE EL FIADOR),ESTÈRIL,1ÚS
Nutrició enteral, SNG nutrició enteral adults pediàtr,adolesc ENFit | NUTRICIÓ ENTERAL, SNG NUTRICIÓ ENTERAL ADULTS PEDIÀTR,ADOLESC ENFIT, SONDA GÀSTRICA PER A ALIMENTACIÓ ENTERAL, POLIURETÀ (PUR),RADIOPAC,CH-10F,LLARGÀRIA 91CM+/-5CM,AMB GUIA/FIADOR,MARQUES PROFUNDITAT,1 ORIFICI SORTIDA,CONNEXIÓ Y ENFIT SILICONA,TAP TANCAMENT,LLIURE DE LÀTEX,ESTÈRIL,UN SOL ÚS
Nutrició enteral, Sonda gastrostomia i extensions amb connexió ENFit | NUTRICIÓ ENTERAL, SONDA GASTROSTOMIA I EXTENSIONS AMB CONNEXIÓ ENFIT, SONDA GASTROSTOMIA,SILICONA,Ø22F,LLARGÀRIA 30CM+/-2CM,ØEXT 7-7,3MM,BALÓ RETENCIÓ INTERN VOLUM RECOMANAT OMPLIMENT 7ML-10ML,VOLUM MÀXIM 15ML,ANELL FIXACIO EXTERNA AMB ORIFICIS I TOPALLS ELEVATS,MARCA RADIOPACA,CONNEX ENFIT N/DEHP/LATEX,ESTÈRIL,1ÚS
Nutrició enteral, SNG nutrició enteral adults pediàtr,adolesc ENFit | NUTRICIÓ ENTERAL, SNG NUTRICIÓ ENTERAL ADULTS PEDIÀTR,ADOLESC ENFIT, SONDA GÀSTRICA PER A ALIMENTACIÓ ENTERAL,POLIURETÀ (PUR),CH-14X110CM+/-5CM,RADIOPAC,TRANSPARENT,EXTREM PROXIMAL CONNEXIÓ ENFIT I TAP,EXTREM DISTAL PUNTA SEMI-ESFÈRICA SENSE OBERTURA A/4ORIFICIS LATERALS,SENSE GUIA/FIADOR,ESTÉRIL,1ÚS
Nutrició enteral, Sonda gastrostomia sense connexió ENFit | NUTRICIÓ ENTERAL, SONDA GASTROSTOMIA SENSE CONNEXIÓ ENFIT, EQUIP GASTROSTOMIA (PEG) ENDOSCÒPICA PERCUTÀNIA,22F,COMPOST DE SONDA SILICONADA GRADUADA EN CM,AGULLES CALIBRE 14G I 22G,BISTURÍ I GUIA,EXTRACCIÓ SENSE ENDOSCOPIA,ESTÈRIL,UN SOL ÚS
Nutrició enteral, Sonda gastrostomia i extensions amb connexió ENFit | NUTRICIÓ ENTERAL, SONDA GASTROSTOMIA I EXTENSIONS AMB CONNEXIÓ ENFIT, SONDA GASTROSTOMIA BAIX PERFIL TIPUS BOTÓ,SILICONA GRAU MÈDIC,18F,ØESTOMA 2,5CM,BALÓ DE RETENCIÓ INT VOLUM RECOMENAT 5ML,PUNTA RECOBERTA P/BALÓ,BANDA RADIOP,JOC EXTENSIÓ P/ALIMENTAC CONTÍN,ADAPTADOR P/ALIMENTAC BOLUS,XERINGUES,CONNEXIÓ ENFIT,ESTÈRIL,1ÚS
Nutrició enteral, Sonda gastrostomia i extensions amb connexió ENFit | NUTRICIÓ ENTERAL, SONDA GASTROSTOMIA I EXTENSIONS AMB CONNEXIÓ ENFIT, SONDA GASTROSTOMIA BAIX PERFIL TIPUS BOTÓ,SILICONA GRAU MÈDIC,18F,ØESTOMA 3,5CM,BALÓ DE RETENCIÓ INT VOLUM RECOMENAT 5ML,PUNTA RECOBERTA P/BALÓ,BANDA RADIOP,JOC EXTENSIÓ P/ALIMENTAC CONTÍN,ADAPTADOR P/ALIMENTAC BOLUS,XERINGUES,CONNEXIÓ ENFIT,ESTÈRIL,1ÚS
Nutrició enteral, Sonda gastrostomia i extensions amb connexió ENFit | NUTRICIÓ ENTERAL, SONDA GASTROSTOMIA I EXTENSIONS AMB CONNEXIÓ ENFIT, SONDA GASTROSTOMIA BAIX PERFIL TIPUS BOTÓ,SILICONA GRAU MÈDIC,20F,ØESTOMA 3,0CM,BALÓ DE RETENCIÓ INT VOLUM RECOMENAT 5ML,PUNTA RECOBERTA P/BALÓ,BANDA RADIOP,JOC EXTENSIÓ P/ALIMENTAC CONTÍN,ADAPTADOR P/ALIMENTAC BOLUS,XERINGUES,CONNEXIÓ ENFIT,ESTÈRIL,1ÚS
Nutrició enteral, Sonda gastrostomia i extensions amb connexió ENFit | NUTRICIÓ ENTERAL, SONDA GASTROSTOMIA I EXTENSIONS AMB CONNEXIÓ ENFIT, SONDA GASTROSTOMIA BAIX PERFIL TIPUS BOTÓ,SILICONA GRAU MÈDIC,24F,ØESTOMA 1,7CM,BALÓ DE RETENCIÓ INT VOLUM RECOMENAT 5ML,PUNTA RECOBERTA P/BALÓ,BANDA RADIOP,JOC EXTENSIÓ P/ALIMENTAC CONTÍN,ADAPTADOR P/ALIMENTAC BOLUS,XERINGUES,CONNEXIÓ ENFIT,ESTÈRIL,1ÚS
Nutrició enteral, Sonda gastrostomia i extensions amb connexió ENFit | NUTRICIÓ ENTERAL, SONDA GASTROSTOMIA I EXTENSIONS AMB CONNEXIÓ ENFIT, SONDA GASTROSTOMIA BAIX PERFIL TIPUS BOTÓ,SILICONA GRAU MÈDIC,24F,ØESTOMA 2,3CM,BALÓ DE RETENCIÓ INT VOLUM RECOMENAT 5ML,PUNTA RECOBERTA P/BALÓ,BANDA RADIOP,JOC EXTENSIÓ P/ALIMENTAC CONTÍN,ADAPTADOR P/ALIMENTAC BOLUS,XERINGUES,CONNEXIÓ ENFIT,ESTÈRIL,1ÚS
Nutrició enteral, Sonda gastrostomia i extensions amb connexió ENFit | NUTRICIÓ ENTERAL, SONDA GASTROSTOMIA I EXTENSIONS AMB CONNEXIÓ ENFIT, SONDA GASTROSTOMIA BAIX PERFIL TIPUS BOTÓ,SILICONA GRAU MÈDIC,24F,ØESTOMA 3,5CM,BALÓ DE RETENCIÓ INT VOLUM RECOMENAT 5ML,PUNTA RECOBERTA P/BALÓ,BANDA RADIOP,JOC EXTENSIÓ P/ALIMENTAC CONTÍN,ADAPTADOR P/ALIMENTAC BOLUS,XERINGUES,CONNEXIÓ ENFIT,ESTÈRIL,1ÚS
Nutrició enteral, Sonda gastrostomia sense connexió ENFit | NUTRICIÓ ENTERAL, SONDA GASTROSTOMIA SENSE CONNEXIÓ ENFIT, SONDA GASTROSTOMIA ENDOSCÒPICA, BAIX PERFIL TIPUS BOTÓ,BALÓ VOLUM RECOMENAT INFLAT 5ML,28F,LLARGÀRIA EIX 2,7CM,XERINGA ALIMENTACIÓ GRADUACIÓ ENTRE 50ML I 60ML,XERINGA INFLAT BALÓ, TUB ALIMENTACIÓ BOLUS TUB DESCOMPRESSIÓ,ESTÈRIL,UN ÚS
Nutrició enteral, SNG nutrició enteral adults pediàtr,adolesc ENFit | NUTRICIÓ ENTERAL, SNG NUTRICIÓ ENTERAL ADULTS PEDIÀTR,ADOLESC ENFIT, SONDA GÀSTRICA PER A ALIMENTACIÓ ENTERAL,POLIURETÀ (PUR),8F,LLARGÀRIA 91CM+/-2CM,RADIOPACA,AMB FIADOR,MARQUES PROFUNDITAT,1 ORIFICI SORTIDA,TAP TANCAMENT,CONNEXIÓ ENFIT Y,SILICONA,LLIURE DE LÀTEX,ESTÈRIL,UN SOL ÚS
Nutrició enteral, Sonda Jejunal nutrició enteral adult pediàtr,adolesc ENFit | NUTRICIÓ ENTERAL, SONDA JEJUNAL NUTRICIÓ ENTERAL ADULT PEDIÀTR,ADOLESC ENFIT, SONDA NASOENTÈRICA,NASOJEJUNAL TRES LLUMS PER A NUTRICIÓ ENTERAL, ASPIRACIÓ I DESCOMPRESSIÓ GÀSTRICA POLIURETÀ (PUR) CH-9/16X150CM+/-5CM,BANDES RADIOP,MARQUES PROFUNDITAT,FIADOR,ORIFICIS DISTALS,CON PROX:1CÒNIC/1ENFIT,GUIA RECOL,ESTÈRIL,N/LÀTEX,PVC,DEHP
Nutrició enteral, SNG nutrició enteral adults pediàtr,adolesc ENFit | NUTRICIÓ ENTERAL, SNG NUTRICIÓ ENTERAL ADULTS PEDIÀTR,ADOLESC ENFIT, SONDA GÀSTRICA PER A ALIMENTACIÓ ENTERAL, POLICLORUR VINI (PVC),PEDI/NEO CH-3,5,LLARGÀRIA 30CM+/-2C,LÍNIA RADIOPACA,SENSE LASTRE NI FIADOR,MARQUES PROFUNDITAT D'1CM,EXTREM DISTAL TANCAT,PUNTA ATRAUMÀTICA A/ORIFICIS LATERALS,CONNEXIÓ ENFIT,LLIURE LÀTEX I
Nutrició enteral, Sonda gastrostomia sense connexió ENFit | NUTRICIÓ ENTERAL, SONDA GASTROSTOMIA SENSE CONNEXIÓ ENFIT, SONDA GASTROSTOMIA BAIX PERFIL TIPUS BOTÓ,SILICONA GRAU MÈDIC,18F,ØESTOMA 3,4CM,BALÓ DE RETENCIÓ INTERNA,A/VÀLVULA ANTIREFLUX,OBTURADOR,MESURADOR ESTOMA,JOC EXTENSIÓ PER A ALIMENTACIÓ CONTÍNUA,ADAPTADOR PER A ALIMENTACIÓ BOLUS,XERINGUES,ESTÈRIL,1ÚS
Nutrició enteral, Sonda gastrostomia sense connexió ENFit | NUTRICIÓ ENTERAL, SONDA GASTROSTOMIA SENSE CONNEXIÓ ENFIT, EQUIP GASTROSTOMIA (PEG) ENDOSCÒPICA PERCUTÀNIA DE COL.LOCACIÓ INICIAL AMB SONDA D'ALIMENTACIÓ DE SILICONA 16F,DILATADOR,TALLA,BISTURÍ,XERINGA,AGULLES, PINÇA HEMOST CONNECTOR,GUIA,CÀNULA,ESTÈRIL,UN SOL ÚS(B*)BAIXA_ESTUDI GERÈNCIA
Nutrició enteral, Sonda Jejunal nutri enter adults pediàtr,adolesc sense ENFit | NUTRICIÓ ENTERAL, SONDA JEJUNAL NUTRI ENTER ADULTS PEDIÀTR,ADOLESC SENSE ENFIT, SONDA JEJUNOSTOMIA QUIRÚRGICA(SJQ)PER A ALIMENTACIÓ ENTERAL POLIURETÀ (PUR),Ø9F,LLARGÀRIA 70CM+/-5CM,LÍNIES RADIOPAQUES I MARQUES PROFUNDITAT EN CM,CLAMP,CONNEXIÓ PROXIMAL CÒNICA SEGURETAT ENFIT,2 CÀNULES,1 OBTURADOR,LLIURE,ESTÈRIL,UN ÚS
Nutrició enteral, Sonda gastrostomia i extensions amb connexió ENFit | NUTRICIÓ ENTERAL, SONDA GASTROSTOMIA I EXTENSIONS AMB CONNEXIÓ ENFIT, SONDA GASTROSTOMIA,SILICONA TRANSP,14FX25,5CM (+/-2,5CM) MARQUES PROF EN CM,BALÓ INTERN A/LÍNIA RADIOP I VOLUM 3-5ML, ANELL FIXACIÓ EXTERNA A/ORIFICIS I TOPALLS ELEVATS ,CONNECTOR ALIMENTACIÓ SEGUR ENFIT INTEGRAT A LA SONDA,ESTÈRIL,NO LÀTEX,DEHP,BPA,1ÚS
Nutrició enteral, Sonda gastrostomia sense connexió ENFit | NUTRICIÓ ENTERAL, SONDA GASTROSTOMIA SENSE CONNEXIÓ ENFIT, EQUIP GASTROSTOMIA (PEG) ENDOSCÒPICA PERCUTÀNIA COMPOST PER: SONDA SILICONA Ø20F (ØINTERN 4,47MM),MARQUES PROFUNDITAT,GUIA 150CM+/-5CM,ADAPTADOR SONDA UNIVERSAL I PER A BOLUS,2AGULLES,TALLA,XERINGA,PINÇA HEMOSTÀTICA I TISORES,ESTÈRIL,UN SOL ÚS
Nutrició enteral, Sonda gastrostomia i extensions amb connexió ENFit | NUTRICIÓ ENTERAL, SONDA GASTROSTOMIA I EXTENSIONS AMB CONNEXIÓ ENFIT, SONDA GASTROSTOMIA BAIX PERFIL TIPUS BOTÓ,SILICONA GRAU MÈDIC,14F,ØESTOMA 2,0CM,BALÓ DE RETENCIÓ INT VOL RECOMENAT 5ML,PUNTA RECOBERTA P/BALÓ,BANDA RADIOPAC,JOC EXTENSIÓ P/ALIMENTAC CONTÍN,ADAPTADOR P/ALIMENTAC BOLUS,XERINGUES,CONNEXIÓ ENFIT,ESTÈRIL,1ÚS
Nutrició enteral, Sonda Jejunal nutrició enteral adult pediàtr,adolesc ENFit | NUTRICIÓ ENTERAL, SONDA JEJUNAL NUTRICIÓ ENTERAL ADULT PEDIÀTR,ADOLESC ENFIT, SONDA NASODUODENOJEJUNAL PER A NUTRICIÓ ENTERAL,CH-10XLLARGÀRIA 145CM+/-5CM AMB MANDRÍ/FIADOR METÀL·LIC,EXTREM DISTAL EN ESPIRAL I DOBLE HÈLIX ENTRE 22CM-24CM,EXTREM PROXIMAL AMB CONNEXIÓ ENFIT,LLIUE LÀTEX,ESTÈRIL,UN SOL ÚS
Nutrició enteral, Sonda gastrostomia i extensions amb connexió ENFit | NUTRICIÓ ENTERAL, SONDA GASTROSTOMIA I EXTENSIONS AMB CONNEXIÓ ENFIT, SONDA GASTROSTOMIA BAIX PERFIL TIPUS BOTÓ,SILICONA GRAU MÈDIC,14F,ØESTOMA 4,0CM,BALÓ DE RETENCIÓ INT VOLUM RECOMENAT 5ML,PUNTA RECOBERTA P/BALÓ,BANDA RADIOPAC,JOC EXTENSIÓ P/ALIMENTAC CONTÍN,ADAPTAD P/ALIMENTAC BOLUS,XERINGUES,CONNEXIÓ ENFIT,ESTÈRIL,1ÚS
Nutrició enteral, Sonda gastrostomia i extensions amb connexió ENFit | NUTRICIÓ ENTERAL, SONDA GASTROSTOMIA I EXTENSIONS AMB CONNEXIÓ ENFIT, SONDA GASTROSTOMIA BAIX PERFIL TIPUS BOTÓ,SILICONA GRAU MÈDIC,16F,ØESTOMA 1,7CM,BALÓ DE RETENCIÓ INT VOLUM RECOMENAT 5ML,PUNTA RECOBERTA P/BALÓ,BANDA RADIOP,JOC EXTENSIÓ P/ALIMENTAC CONTÍN,ADAPTADOR P/ALIMENTAC BOLUS,XERINGUES,CONNEXIÓ ENFIT,ESTÈRIL,1ÚS
Nutrició enteral, Sonda gastrostomia i extensions amb connexió ENFit | NUTRICIÓ ENTERAL, SONDA GASTROSTOMIA I EXTENSIONS AMB CONNEXIÓ ENFIT, SONDA GASTROSTOMIA BAIX PERFIL TIPUS BOTÓ,SILICONA GRAU MÈDIC,16F,ØESTOMA 2,5CM,BALÓ DE RETENCIÓ INT VOLUM RECOMENAT 5ML,PUNTA RECOBERTA P/BALÓ,BANDA RADIOP,JOC EXTENSIÓ P/ALIMENTAC CONTÍN,ADAPTADOR P/ALIMENTAC BOLUS,XERINGUES,CONNEXIÓ ENFIT,ESTÈRIL,1ÚS
Nutrició enteral, Sonda gastrostomia i extensions amb connexió ENFit | NUTRICIÓ ENTERAL, SONDA GASTROSTOMIA I EXTENSIONS AMB CONNEXIÓ ENFIT, SONDA GASTROSTOMIA BAIX PERFIL TIPUS BOTÓ,SILICONA GRAU MÈDIC,16F,ØESTOMA 3,0CM,BALÓ DE RETENCIÓ INT VOLUM RECOMENAT 5ML,PUNTA RECOBERTA P/BALÓ,BANDA RADIOP,JOC EXTENSIÓ P/ALIMENTAC CONTÍN,ADAPTADOR P/ALIMENTAC BOLUS,XERINGUES,CONNEXIÓ ENFIT,ESTÈRIL,1ÚS
Nutrició enteral, Sonda gastrostomia i extensions amb connexió ENFit | NUTRICIÓ ENTERAL, SONDA GASTROSTOMIA I EXTENSIONS AMB CONNEXIÓ ENFIT, SONDA GASTROSTOMIA BAIX PERFIL TIPUS BOTÓ,SILICONA GRAU MÈDIC,16F,ØESTOMA 4,0CM,BALÓ DE RETENCIÓ INT VOLUM RECOMENAT 5ML,PUNTA RECOBERTA P/BALÓ,BANDA RADIOP,JOC EXTENSIÓ P/ALIMENTAC CONTÍN,ADAPTADOR P/ALIMENTAC BOLUS,XERINGUES,CONNEXIÓ ENFIT,ESTÈRIL,1ÚS
Nutrició enteral, Sonda gastrostomia i extensions amb connexió ENFit | NUTRICIÓ ENTERAL, SONDA GASTROSTOMIA I EXTENSIONS AMB CONNEXIÓ ENFIT, SONDA GASTROSTOMIA BAIX PERFIL TIPUS BOTÓ,SILICONA GRAU MÈDIC,18F,ØESTOMA 1,7CM,BALÓ DE RETENCIÓ INT VOLUM RECOMENAT 5ML,PUNTA RECOBERTA P/BALÓ,BANDA RADIOP,JOC EXTENSIÓ P/ALIMENTAC CONTÍN,ADAPTADOR P/ALIMENTAC BOLUS,XERINGUES,CONNEXIÓ ENFIT,ESTÈRIL,1ÚS
Nutrició enteral, Sonda gastrostomia i extensions amb connexió ENFit | NUTRICIÓ ENTERAL, SONDA GASTROSTOMIA I EXTENSIONS AMB CONNEXIÓ ENFIT, SONDA GASTROSTOMIA BAIX PERFIL TIPUS BOTÓ,SILICONA GRAU MÈDIC,18F,ØESTOMA 2,3CM,BALÓ DE RETENCIÓ INT VOLUM RECOMENAT 5ML,PUNTA RECOBERTA P/BALÓ,BANDA RADIOP,JOC EXTENSIÓ P/ALIMENTAC CONTÍN,ADAPTADOR P/ALIMENTAC BOLUS,XERINGUES,CONNEXIÓ ENFIT,ESTÈRIL,1ÚS
Nutrició enteral, Sonda gastrostomia i extensions amb connexió ENFit | NUTRICIÓ ENTERAL, SONDA GASTROSTOMIA I EXTENSIONS AMB CONNEXIÓ ENFIT, EXTENSIÓ SONDA GASTROSTOMIA,POLICLORUR DE VINIL (PVC)I/O PUR,PER ALIMENTACIÓ EN BOLUS,LLARGÀRIA 30,5CM+/-2CM,CONNEXIÓ ENFIT RECTA LLIURE DEHP,LÀTEX,NO ESTÈRIL,UN SOL ÚS,COMPATIBLE AMB SONDAS TIPUS MIC-KEY O EQUIVALENT
Nutrició enteral, Sonda Jejunal nutri enter adults pediàtr,adolesc sense ENFit | NUTRICIÓ ENTERAL, SONDA JEJUNAL NUTRI ENTER ADULTS PEDIÀTR,ADOLESC SENSE ENFIT, SONDA JEJUNAL ENDOSCÒPICA TRANSGÀSTRICA,22F,LLARG JEJUNAL 45CM+/-5CM,SILICONA,PORTS ENTRADA CODIFICATS ALIMENT JEJUNAL I DESCOMPRESSIÓ GÀSTR,BALÓ RETENCIÓ INTERNA I ANELL FIXACIÓ EXTER,MÚLTIPL ORIFICIS SORTIDA,LÍNIA TUNGSTÈ A TOTA LA SONDA,ESTÈRIL,1ÚS
Nutrició enteral, Sonda gastrostomia i extensions amb connexió ENFit | NUTRICIÓ ENTERAL, SONDA GASTROSTOMIA I EXTENSIONS AMB CONNEXIÓ ENFIT, SONDA GASTROSTOMIA,SILICONA,16F,PORT MEDICACIÓ,BALÓ RETENCIÓ INT VOL 7ML,P-CÓNICA RECOBERTA PEL BALÓ,MARQUES PROFUNDITAT,BANDA RADIOP,ANELL FIXACIÓ EXTER AMB ORIFIC I TOPALLS ELEVATS,ALIMENT CONTÍNUA I DESCOMPR GÀSTRICA,CONNEX ENFIT,N/LÀTEX,ESTÈRIL,1ÚS
Nutrició enteral, SNG nutrició enteral adults pediàtr,adolesc ENFit | NUTRICIÓ ENTERAL, SNG NUTRICIÓ ENTERAL ADULTS PEDIÀTR,ADOLESC ENFIT, SONDA GÀSTRICA P/ALIM ENTERAL,POLIURETÀ (PUR),8F,LLARG 56CM+/-2CM,RADIOPACA,AMB FIADOR,MARQUES PROFUND,RECOB HIDROFÍLIC INTERN I A LA PUNTA,1 ORIFICI SORTIDA,TAP TANC,CONNEXIÓ ENFIT,LLIURE LÀTEX,DEHP I BISFENOL A;COMP A/MRI(SENSE EL FIADOR),ESTÈRIL,1ÚS
Nutrició enteral, SNG nutrició enteral adults pediàtr,adolesc ENFit | NUTRICIÓ ENTERAL, SNG NUTRICIÓ ENTERAL ADULTS PEDIÀTR,ADOLESC ENFIT, SONDA GÀSTRICA SNG PER A NUTRICIÓ ENTERAL PUR,TRANSPARENT GRAU MÈDIC CH-10X120CM+/-5CM,LÍNIES RADIOPAQUES,MARQUES PROFUNDITAT,AMB FIADOR,SENSE LLASTRE,EXTREM DISTAL ARRODONIT,CONNEXIÓ ENFIT ,TIRETA SUBJECCIÓ NASAL,ESTÈRIL,UN SOL ÚS
Nutrició enteral, SNG nutrició enteral adults pediàtr,adolesc ENFit | NUTRICIÓ ENTERAL, SNG NUTRICIÓ ENTERAL ADULTS PEDIÀTR,ADOLESC ENFIT, SONDA GÀSTRICA PER A ALIMENTACIÓ ENTERAL, POLIURETÀ (PUR),RADIOPAC,CH-12F,LLARGÀRIA 109CM+/-5CM,AMB GUIA/FIADOR,MARQUES PROFUNDITAT,1 ORIFICI SORTIDA,CONNEXIÓ Y ENFIT SILICONA,TAP TANCAMENT,LLIURE DE LÀTEX,ESTÈRIL,UN SOL ÚS
Nutrició enteral, Sonda gastrostomia sense connexió ENFit | NUTRICIÓ ENTERAL, SONDA GASTROSTOMIA SENSE CONNEXIÓ ENFIT, SONDA SUBSTITUCIÓ DE GÀSTROSTOMIA 20F,PER ALIMENTACIÓ ENTERAL,AMB BALÓ DE RETENCIÓ INTERN,SILICONA TRANSPARENT,GRADUADA EN CM,AMB 2 ORIFICIS DE SORTIDA A LA PUNTA PER EVITAR OBSTRUCCIONS I CONNECTOR D'ALIMENTACIÓ UNIVERSAL
Nutrició enteral, Material nutrició enteral administració p/gravetat | NUTRICIÓ ENTERAL, MATERIAL NUTRICIÓ ENTERAL ADMINISTRACIÓ P/GRAVETAT, CONNECTOR DE TRANSICIÓ PER A NUTRICIÓ ENTERAL ENFIT AMB TAP,ENTRE SONDA NASOGÀSTRICA I EQUIP NUTRICIÓ AMB CONNECTOR ENFIT MASCLE I CONECTOR UNIVERSAL ESGLAONAT,LONGITUD TOTAL ±5CM,LLIURE LÀTEX,DEHP,ESTÈRIL,UN SOL ÚS
Sondes, SNG nutrició enteral adult pediàtr,adolesc sense ENFit | SONDES, SNG NUTRICIÓ ENTERAL ADULT PEDIÀTR,ADOLESC SENSE ENFIT, SONDA GÀSTRICA PEDIÀTRICA PER A ALIMENTACIÓ ENTERAL,PVC,CH-5,LLARGÀRIA 50CM+/-2CM,LÍNIA RADIOPACA EXTREM DISTAL TANCAT ATRAUMÀTIC A/ORIFICIS LATERALS,MARCAT PROFUNDITAT,EXTREM PROX CONNEXIÓ UNIV I CAPUTXÓ PER AL TANC,S/LÀTEX,SENSE DEHP,ESTÈRIL,UN SOL ÚS
Nutrició enteral, Sonda gastrostomia i extensions amb connexió ENFit | NUTRICIÓ ENTERAL, SONDA GASTROSTOMIA I EXTENSIONS AMB CONNEXIÓ ENFIT, SONDA GASTROSTOMIA,SILICONA,18F,PORT MEDICACIÓ,BALÓ RETENCIÓ INT VOL 15ML,P-CÓNICA RECOBERTA PEL BALÓ,MARQUES PROFUNDITAT,BANDA RADIOP,ANELL FIXACIÓ EXTER AMB ORIFIC I TOPALLS ELEVATS,ALIMENT CONTÍNUA I DESCOMPR GÀSTRICA,CONNEX ENFIT,N/LÀTEX,ESTÈRIL,1ÚS
Nutrició enteral, Sonda Jejunal nutri enter adults pediàtr,adolesc sense ENFit | NUTRICIÓ ENTERAL, SONDA JEJUNAL NUTRI ENTER ADULTS PEDIÀTR,ADOLESC SENSE ENFIT, EQUIP PER A JEJUNOSTOMIA, Ø10FX60CM+/-2CM,COMPOST DE SONDA DE SILICONA TRANSPARENT DI 2X3,2MMX60CM+/-2CM,GRADUADA AMB LÍNIES RADIOPAQUES I CONNECTOR LUER-LOCK,INTRODUCTOR,AGULLA DE 1,47X98MM+/-2MM,GUIA D'ACER INOX LLARGÀRIA 39CM+/-2CM,ESTÈRIL,UN SOL US.
Nutrició enteral, Sonda gastrostomia i extensions amb connexió ENFit | NUTRICIÓ ENTERAL, SONDA GASTROSTOMIA I EXTENSIONS AMB CONNEXIÓ ENFIT, SONDA GASTROSTOMIA,SILICONA,30F,PORT MEDICACIÓ,BALÓ RETENC INT VOL 15ML,P-CÓNICA RECOBERTA PEL BALÓ,MARQUES PROFUND,MARCA RADIOPACA, ANELL FIXACIÓ EXT AMB ORIFS I TOPALLS ELEVATS,ALIMENT CONTÍN I DESCOMPR GÀSTRICA,CONNEX ENFIT,N/LÀTEX/DEHP,ESTÈR,1ÚS
Nutrició enteral, Sonda Jejunal nutri enter adults pediàtr,adolesc sense ENFit | NUTRICIÓ ENTERAL, SONDA JEJUNAL NUTRI ENTER ADULTS PEDIÀTR,ADOLESC SENSE ENFIT, SONDA GASTROJEJUNAL ENDOSCÒPICA/RADIOLÒGICA,TRES LLUMS,18F,LLARGÀRIA JEJUNAL 22CM+/-2CM,BALÓ VOLUM RECOMANAT OMPLIMEN 45ML,TUNGSTÈ,MARQU PROF,EXTREM DISTAL OBERT,ORIFICIS LATERALS,CONNEXIÓ LUER INFLAT BALÓ,CONNEXIÓ TIPUS CON P/A
Nutrició enteral, Sonda gastrostomia i extensions amb connexió ENFit | NUTRICIÓ ENTERAL, SONDA GASTROSTOMIA I EXTENSIONS AMB CONNEXIÓ ENFIT, ADAPTADOR DE DISPOSITIUS/TUBS DE SILICONA PER A GASTROSTOMIA Ø28F ALIMENTACIÓ BOLUS O CONTÍNUA PER GRAVETAT O BOMBA,AMB ACCÉS LATERAL/PORT PER A MEDICACIÓ,UN SOL ÚS
Nutrició enteral, Material nutrició enteral administració p/gravetat | NUTRICIÓ ENTERAL, MATERIAL NUTRICIÓ ENTERAL ADMINISTRACIÓ P/GRAVETAT, CONNECTOR DE TRANSICIÓ PER A NUTRICIÓ ENTERAL, ENTRE SONDA NASOGÀSTRICA I EQUIP NUTRICIÓ AMB CONNECTOR ENFIT MASCLE I CONECTOR UNIVERSAL ESGLAONAT,LONGITUD TOTAL 45±4CM,LLIURE LÀTEX,DEHP,ESTÈRIL,UN SOL ÚS
Nutrició enteral, Sonda gastrostomia i extensions amb connexió ENFit | NUTRICIÓ ENTERAL, SONDA GASTROSTOMIA I EXTENSIONS AMB CONNEXIÓ ENFIT, EXTENSIÓ SONDA GASTROSTOMIA, POLICLORUR DE VINIL (PVC) I/O PUR,PER ALIMENTACIÓ CONTÍNUA,LLARGÀRIA 30,5CM+/-2CM,PORT ENTRADA Y,CONNEXIÓ ENFIT ANGLE RECTE,LLIURE DEHP,LÀTEX,NO ESTÈRIL,UN SOL ÚS,COMPATIBLE AMB SONDAS TIPUS MIC-KEY O EQUIVALENT
Nutrició enteral, Sonda gastrostomia i extensions amb connexió ENFit | NUTRICIÓ ENTERAL, SONDA GASTROSTOMIA I EXTENSIONS AMB CONNEXIÓ ENFIT, SONDA GASTROSTOMIA ENDOSCÒPICA PERCUTÀNIA,3LLUMS (1PORT P/MEDICACIÓ),SILICONA TRANSLÚCIDA,12F A/BALÓ RETENCIÓ VOLUM RECOMENAT 5ML,LÍNEA RADIOPACA,CAPÇAL EXTERN AJUSTABLE FORMA DISC A/QUATRE ORIFICIS SUTURA,TAPS PRECONNECT,ENFIT,ESTÈRIL,1ÚS
Nutrició enteral, Sonda gastrostomia sense connexió ENFit | NUTRICIÓ ENTERAL, SONDA GASTROSTOMIA SENSE CONNEXIÓ ENFIT, SONDA GASTROSTOMIA ENDOSCÒPICA PERCUTÀNIA,3LLUMS (1PORT MEDICACIÓ),SLICONA TRANSLÚCIDA,16F,BALÓ RETENCIÓ VOLUM RECOMENAT 20ML,LÍNEA RADIOPACA,CAPÇAL EXTERN AJUSTABLE FORMA DISC A/QUATRE ORIFICIS SUTURA,TAPS PRECONNECTATS,ESTÈRIL,1ÚS
Nutrició enteral, Sonda gastrostomia i extensions amb connexió ENFit | NUTRICIÓ ENTERAL, SONDA GASTROSTOMIA I EXTENSIONS AMB CONNEXIÓ ENFIT, SONDA GASTROSTOMIA,SILICONA,20F,PORT MEDICACIÓ,BALÓ RETENC INT VOL 15ML,P-CÓNICA RECOBERTA PEL BALÓ,MARQUES PROFUND,MARCA RADIOPACA, ANELL FIXACIÓ EXT AMB ORIFS I TOPALLS ELEVATS,ALIMENT CONTÍN I DESCOMPR GÀSTRICA,CONNEX ENFIT,N/LÀTEX/DEHP,ESTÈR,1ÚS
Nutrició enteral, Sonda gastrostomia i extensions amb connexió ENFit | NUTRICIÓ ENTERAL, SONDA GASTROSTOMIA I EXTENSIONS AMB CONNEXIÓ ENFIT, SONDA GASTROSTOMIA,SILICONA,22F,PORT MEDICACIÓ,BALÓ RETENC INT VOL 15ML,P-CÓNICA RECOBERTA PEL BALÓ,MARQUES PROFUND,MARCA RADIOPACA, ANELL FIXACIÓ EXT AMB ORIFS I TOPALLS ELEVATS,ALIMENT CONTÍN I DESCOMPR GÀSTRICA,CONNEX ENFIT,N/LÀTEX/DEHP,ESTÈR,1ÚS
Nutrició enteral, Sonda gastrostomia i extensions amb connexió ENFit | NUTRICIÓ ENTERAL, SONDA GASTROSTOMIA I EXTENSIONS AMB CONNEXIÓ ENFIT, SONDA GASTROSTOMIA,SILICONA,24F,PORT MEDICACIÓ,BALÓ RETENC INT VOL 15ML,P-CÓNICA RECOBERTA PEL BALÓ,MARQUES PROFUND,MARCA RADIOPACA, ANELL FIXACIÓ EXT AMB ORIFS I TOPALLS ELEVATS,ALIMENT CONTÍN I DESCOMPR GÀSTRICA,CONNEX ENFIT,N/LÀTEX/DEHP,ESTÈR,1ÚS
Nutrició enteral, Sonda gastrostomia i extensions amb connexió ENFit | NUTRICIÓ ENTERAL, SONDA GASTROSTOMIA I EXTENSIONS AMB CONNEXIÓ ENFIT, SONDA GASTROSTOMIA,SILICONA,26F,PORT MEDICACIÓ,BALÓ RETENC INT VOL 15ML,P-CÓNICA RECOBERTA PEL BALÓ,MARQUES PROFUND,MARCA RADIOPACA, ANELL FIXACIÓ EXT AMB ORIFS I TOPALLS ELEVATS,ALIMENT CONTÍN I DESCOMPR GÀSTRICA,CONNEX ENFIT,N/LÀTEX/DEHP,ESTÈR,1ÚS
Nutrició enteral, Sonda gastrostomia i extensions amb connexió ENFit | NUTRICIÓ ENTERAL, SONDA GASTROSTOMIA I EXTENSIONS AMB CONNEXIÓ ENFIT, SONDA GASTROSTOMIA,SILICONA,28F,PORT MEDICACIÓ,BALÓ RETENC INT VOL 15ML,P-CÓNICA RECOBERTA PEL BALÓ,MARQUES PROFUND,MARCA RADIOPACA, ANELL FIXACIÓ EXT AMB ORIFS I TOPALLS ELEVATS,ALIMENT CONTÍN I DESCOMPR GÀSTRICA,CONNEX ENFIT,N/LÀTEX/DEHP,ESTÈR,1ÚS
Nutrició enteral, Sonda gastrostomia i extensions amb connexió ENFit | NUTRICIÓ ENTERAL, SONDA GASTROSTOMIA I EXTENSIONS AMB CONNEXIÓ ENFIT, SONDA GASTROSTOMIA BAIX PERFIL TIPUS BOTÓ,SILICONA GRAU MÈDIC,14F,ØESTOM 1,2CM,BALÓ DE RETENC INT VOL RECOMENAT 5ML,BANDA RADIOPAC,PUNTA RECOBERTA P/B ALÓ,JOC EXTENSIÓ P/ALIMENTAC CONTÍN,ADAPTADOR P/ALIMENTAC BOLUS,XERINGUES,CONNEX ENFIT,ESTÈR,1ÚS
Nutrició enteral, SNG nutrició enteral adults pediàtr,adolesc ENFit | NUTRICIÓ ENTERAL, SNG NUTRICIÓ ENTERAL ADULTS PEDIÀTR,ADOLESC ENFIT, SONDA GÀSTRICA PER A ALIMENTACIÓ ENTERAL,POLIURETÀ (PUR),6F,LLARGÀRIA 91CM+/-2CM,RADIOPACA,AMB FIADOR,MARQUES PROFUNDITAT,1 ORIFICI SORTIDA,TAP TANCAMENT,CONNEXIÓ ENFIT Y,SILICONA,LLIURE DE LÀTEX,ESTÈRIL,UN SOL ÚS
Nutrició enteral, SNG nutrició enteral adults pediàtr,adolesc ENFit | NUTRICIÓ ENTERAL, SNG NUTRICIÓ ENTERAL ADULTS PEDIÀTR,ADOLESC ENFIT, SONDA NASOGÀSTRICA PER A NUTRICIÓ ENTERAL PVC CH-5X40+/-2CM,CONNEXIÓ SEGURETAT ENFIT,PUNTA ATRAUMÀ A/ORIFICIS LATERAL,MARQUES PROFUND,LÍNEA RADIOPACA,CODI COLOR,COMP SIST ENTERAL I XERING PUNTA ORAL,NEONAT/PEDIA,ESTÈRIL,1ÚS,NO LÀTEX,DEHP
Sondes, SNG nutrició enteral adult pediàtr,adolesc sense ENFit | SONDES, SNG NUTRICIÓ ENTERAL ADULT PEDIÀTR,ADOLESC SENSE ENFIT, SONDA GÀSTRICA PER A ALIMENTACIÓ ENTERAL,CH6X100CM+/-5CM,AMB LÍNEA RADIOPACA,MARCAS C/CM, EXTREM DISTAL AMB ORIFICIS LATERALS,EXTREM PROXIMAL AMB CONNEXIÓ (CODI DE COLORS) LUER PER A XERINGUES,CAPUTXÓ PER AL TANCAMENT,ESTÈRIL,UN SOL ÚS
Nutrició enteral, Sonda gastrostomia i extensions amb connexió ENFit | NUTRICIÓ ENTERAL, SONDA GASTROSTOMIA I EXTENSIONS AMB CONNEXIÓ ENFIT, EXTENSIÓ SONDA GASTROSTOMIA, POLICLORUR DE VINIL (PVC) I/O PUR,PER ALIMENTACIÓ EN BOLUS,LLARGÀRIA 60,9CM+/-2CM,CONNEXIÓ ENFIT RECTA,LLIURE DEHP,LÀTEX,NO ESTÈRIL,UN SOL ÚS,COMPATIBLE AMB SONDAS TIPUS MIC-KEY O EQUIVALENT
Nutrició enteral, Sonda Jejunal nutri enter adults pediàtr,adolesc sense ENFit | NUTRICIÓ ENTERAL, SONDA JEJUNAL NUTRI ENTER ADULTS PEDIÀTR,ADOLESC SENSE ENFIT, SONDA NASOJEJUNAL ENDOSCÒPICA PER A NUTRICIÓ ENTERAL, CH-8,LLARGÀRIA 240CM+/-5CM,RADIOPACA,MARQUES PROFUNDITAT CM,GUIA AMB PUNTA FLEXIBLE 0,035"X 260CM+/-5CM,ORIFICIS LATERALS I TERMINAL A EXTREM DISTAL,CONNEXIÓ UNIVERSAL AMB TAP DE TANCAMENT,ESTÈRIL,1ÚS
Nutrició enteral, Sonda gastrostomia sense connexió ENFit | NUTRICIÓ ENTERAL, SONDA GASTROSTOMIA SENSE CONNEXIÓ ENFIT, SONDA GASTROSTOMIA PERCUTÀNIA ENDOSCÒPICA PEDIÀTRICA, SILICONA GRAU MÈDIC, CONNECTOR UNIVERSAL, DIÀMETRE 16F, BALÓ RETENCIÓ VOLUM RECOMANAT OMPLIMENT 3,5ML, ESTÈRIL, UN SOL ÚS(B*)BAIXA_ESTUDI GERÈNCIA
Nutrició enteral, Sonda gastrostomia i extensions amb connexió ENFit | NUTRICIÓ ENTERAL, SONDA GASTROSTOMIA I EXTENSIONS AMB CONNEXIÓ ENFIT, MESURADOR D'ESTOMA PER A GASTROSTOMIA ENDOSCÒPICA PERCUTÀNIA,AMB BALÓ DE RETENCIÓ,SILICONA,COMPATIBLE AMB GUIA 0,038",ESTÈRIL,UN SOL ÚS
Nutrició enteral, Sonda gastrostomia i extensions amb connexió ENFit | NUTRICIÓ ENTERAL, SONDA GASTROSTOMIA I EXTENSIONS AMB CONNEXIÓ ENFIT, ADAPTADOR ALIMENTACIÓ UNIVERSAL PER A SONDA DE GASTROSTOMIA, 20F,CONNEXIÓ ENFIT,UN SOL ÚS
Nutrició enteral, Sonda gastrostomia i extensions amb connexió ENFit | NUTRICIÓ ENTERAL, SONDA GASTROSTOMIA I EXTENSIONS AMB CONNEXIÓ ENFIT, SONDA GASTROSTOMIA BAIX PERFIL TIPUS BOTÓ,SILICONA GRAU MÈDIC,20F,ØESTOM 1,5CM,BALÓ DE RETENC INT VOL RECOMENAT 5ML,BANDA RADIOPAC,PUNTA RECOBERTA P/B ALÓ,JOC EXTENSIÓ P/ALIMENTAC CONTÍN,ADAPTADOR P/ALIMENTAC BOLUS,XERINGUES,CONNEX ENFIT,ESTÈR,1ÚS
Xeringues, Xeringa Nutrició Enteral+administració fàrmacs oral ENFit | XERINGUES, XERINGA NUTRICIÓ ENTERAL+ADMINISTRACIÓ FÀRMACS ORAL ENFIT, XERINGA 3COSSOS 60ML NUTRICIÓ ENTERAL,CONCÈNTRICA ROSCA,SILICON,CONNEXIÓ 100% SEGURA NO LUER,COS CILINDRIC TRANSP A/ESCALA IMPRESA INESBORRABLE,TIJA A/CODI COLOR,ÈMBOL N/LÀTEX,DEHP,PER A SIST ENTERAL NUTRISAFE2,NEONATAL O EQUIV I/O CON ENFIT ESTÈRIL,1ÚS
Xeringues, Xeringa Nutrició Enteral+administració fàrmacs oral ENFit | XERINGUES, XERINGA NUTRICIÓ ENTERAL+ADMINISTRACIÓ FÀRMACS ORAL ENFIT, XERINGA 3COSSOS 10ML NUTRICIÓ ENTERAL,EXCÈNTRICA ROSCA,SILICON,CONNEXIÓ 100% SEGURA NO LUER,COS CILINDRIC TRANSP A/ESCALA IMPRESA INESBORRABLE,TIJA A/CODI COLOR,ÈMBOL N/LÀTEX,DEHP,PER A SIST ENTERAL NUTRISAFE2,NEONATAL O EQUIV I/O CON ENFIT ESTÈRIL,1ÚS
Xeringues, Xeringa Nutrició Enteral+administració fàrmacs oral ENFit | XERINGUES, XERINGA NUTRICIÓ ENTERAL+ADMINISTRACIÓ FÀRMACS ORAL ENFIT, XERINGA 3COSSOS 5ML NUTRICIÓ ENTERAL,EXCÈNTRICA ROSCA,SILICON,CONNEXIÓ 100% SEGURA NO LUER,COS CILINDRIC TRANSP A/ESCALA IMPRESA INESBORRABLE,TIJA A/CODI COLOR,ÈMBOL N/LÀTEX,DEHP,PER A SIST ENTERAL NUTRISAFE2,NEONATAL O EQUIV I/O CON ENFIT ESTÈRIL,1ÚS
Xeringues, Xeringa Nutrició Enteral+administració fàrmacs oral ENFit | XERINGUES, XERINGA NUTRICIÓ ENTERAL+ADMINISTRACIÓ FÀRMACS ORAL ENFIT, XERINGA 3COSSOS 20ML NUTRICIÓ ENTERAL,EXCÈNTRICA ROSCA,SILICON,CONNEXIÓ 100% SEGURA NO LUER,COS CILINDRIC TRANSP A/ESCALA IMPRESA 0,5ML INESBORR,TIJA A/CODI COLOR,ÈMBOL N/LÀTEX,DEHP,PER A SIST ENTERAL NUTRISAFE2,NEONATAL O EQUIV I/O CON ENFIT ESTÈRIL,1ÚS
Nutrició enteral, Sonda gastrostomia i extensions amb connexió ENFit | NUTRICIÓ ENTERAL, SONDA GASTROSTOMIA I EXTENSIONS AMB CONNEXIÓ ENFIT, SONDA GASTROSTOMIA BAIX PERFIL TIPUS BOTÓ,SILICONA GRAU MÈDIC,20F,ØESTOMA 0,8CM,BALÓ RETENCIÓ INTERNA,PUNTA RECOBERTA PEL BALÓ,JOC EXTENSIÓ PER A ALIMENTACIÓ CONTÍNUA,ADAPTADOR PER A ALIMENTACIÓ BOLUS,XERINGUES, ESTÈRIL, UN SOL ÚS ,CONNEXIÓ ENFIT,ESTÈRIL
Nutrició enteral, Sonda gastrostomia i extensions amb connexió ENFit | NUTRICIÓ ENTERAL, SONDA GASTROSTOMIA I EXTENSIONS AMB CONNEXIÓ ENFIT, SONDA GASTROSTOMIA BAIX PERFIL TIPUS BOTÓ,SILICONA GRAU MÈDIC,20F,ØESTOMA 1,2CM,BALÓ RETENCIIÓINTERNA,PUNTA RECOBERTA PEL BALÓ,JOC EXTENSIÓ PER A ALIMENTACIÓ CONTÍNUA,ADAPTADOR PER A ALIMENTACIÓ BOLUS,XERINGUES, ESTÈRIL, UN SOL ÚS,CONNEXIÓ ENFIT,ESTÈRIL,
Nutrició enteral, Sonda gastrostomia i extensions amb connexió ENFit | NUTRICIÓ ENTERAL, SONDA GASTROSTOMIA I EXTENSIONS AMB CONNEXIÓ ENFIT, SONDA PEG SILIC TRANSP,RX,14FX80CM+/-5CM,GRAD CM,LÍNIA RX,SUPORT RETENCIÓ INTERNA COLAPS RX,ANELL EXTERN PLA,PORT ALIM+PORT MEDIC ENFIT;A/EQ COMP:NANSA POLIP;BISTURÍ REB;AG FITRE;AG 25G,AG INTROD;TALLA FEN;XER;CABLE GUIA;CLAMP;GASSES;FIL,N/LÀTEX,DEHP,EST
Nutrició enteral, Sonda Jejunal nutri enter adults pediàtr,adolesc sense ENFit | NUTRICIÓ ENTERAL, SONDA JEJUNAL NUTRI ENTER ADULTS PEDIÀTR,ADOLESC SENSE ENFIT, SONDA GASTROJEJUNAL RADIOPACA 24F (ALIMENTACIÓ I MEDICACIÓ),Ø12F,LLARGÀRIA 60CM+/-2CM,AMB GUIA DE 0,035" LLARGÀRIA 200CM+/-5CM,TAP PER A EVACUACIÓ D'AIRE,LLAÇ DE TORSIÓ I TANCAMENT,ESTÈRIL,UN SOL ÚS
Nutrició enteral, SNG nutrició enteral prematurs/nounats/nens petits seguretat | NUTRICIÓ ENTERAL, SNG NUTRICIÓ ENTERAL PREMATURS/NOUNATS/NENS PETITS SEGURETAT, ALLARGADORA PER A SONDA NASOGÀSTRICA DE NUTRICIÓ ENTERAL AMB CONNEXIÓ 100% SEGURA NO LUER,PVC,ØESTÀNDARD (1,5X2,5MM)XLONGITUD 150CM+/-5CM,CODIFICACIÓ COLOR,COMPATIBLE AMB SISTEMA NUTRISAFE2 I/O ENFIT O EQUIVALENT,NEONAT/PEDIATRIA,NO LÀTEX DEHP
Nutrició enteral, SNG nutrició enteral prematurs/nounats/nens petits seguretat | NUTRICIÓ ENTERAL, SNG NUTRICIÓ ENTERAL PREMATURS/NOUNATS/NENS PETITS SEGURETAT, SONDA NASOGÀSTRICA PER A NUTRICIÓ ENTERAL PVC CH-5X40CM+/-2CM,CON 100% SEGUR N/LUER,PUNTA ROMA TANC A/ORIF LATERALS,MARCAT CENTIMÈT INESBORRABLE,RADIOPAC,CODI COLOR,COMP A/SIST ENTERAL NUTRISAFE2 I/O ENFIT O EQUIV,NEONAT/PED,ESTÈRIL,1ÚS,N/LÀTEXDEHP
Nutrició enteral, SNG nutrició enteral prematurs/nounats/nens petits seguretat | NUTRICIÓ ENTERAL, SNG NUTRICIÓ ENTERAL PREMATURS/NOUNATS/NENS PETITS SEGURETAT, SONDA NASOGÀSTRICA PER A NUTRICIÓ ENTERAL PVC CH-4X40CM+/-2CM,CON 100% SEGUR N/LUER,PUNTA ROMA TANC A/ORIF LATERALS,MARCAT CENTIMÈT INESBORRABLE,RADIOPAC,CODI COLOR,COMP A/SIST ENTERAL NUTRISAFE2 I/O ENFIT O EQUIV,NEONAT/PED,ESTÈRIL,1ÚS,N/LÀTEXDEHP
Nutrició enteral, SNG nutrició enteral prematurs/nounats/nens petits seguretat | NUTRICIÓ ENTERAL, SNG NUTRICIÓ ENTERAL PREMATURS/NOUNATS/NENS PETITS SEGURETAT, SONDA NASOGÀSTRICA PER A NUTRICIÓ ENTERAL PVC CH-6X40CM+/-2CM,CON 100% SEGUR N/LUER,PUNTA ROMA TANC A/ORIF LATERALS,MARCAT CENTIMÈT INESBORRABLE,RADIOPAC,CODI COLOR,COMP A/SIST ENTERAL NUTRISAFE2 I/O ENFIT O EQUIV,NEONAT/PED,ESTÈRIL,1ÚS,N/LÀTEXDEHP
Nutrició enteral, Sonda gastrostomia sense connexió ENFit | NUTRICIÓ ENTERAL, SONDA GASTROSTOMIA SENSE CONNEXIÓ ENFIT, EQUIP SUBSTITUCIÓ GASTROSTOMIA TIPUS BOTÓ AMB TOPALL SILICONA AMB VÀLVULA DE ENTRADA I SORTIDA DE 20FX2,4CM+/-0,2CM,XERINGA ALIMENTACIÓ GRADUACIÓ ENTRE 50ML I 60ML,TUB/CATÈTER MESURADOR DE PLÀSTIC, LUBRIFICANT. ENVÀS INDIVIDUAL,ESTÈRIL.
Nutrició enteral, Sonda gastrostomia i extensions amb connexió ENFit | NUTRICIÓ ENTERAL, SONDA GASTROSTOMIA I EXTENSIONS AMB CONNEXIÓ ENFIT, SONDA GASTROSTOMIA BAIX PERFIL TIPUS BOTÓ,SILICONA GRAU MÈDIC,14F,ØESTOM A 2,5CM,BALÓ DE RETENC INT VOL RECOMENAT 5ML,BANDA RADIOPAC,PUNTA RECOBERTA P/B ALÓ,JOC EXTENSIÓ P/ALIMENTAC CONTÍN,ADAPTADOR P/ALIMENTAC BOLUS,XERINGUES,CONNEX ENFIT,ESTÈR,1ÚS
Nutrició enteral, Sonda gastrostomia i extensions amb connexió ENFit | NUTRICIÓ ENTERAL, SONDA GASTROSTOMIA I EXTENSIONS AMB CONNEXIÓ ENFIT, SONDA GASTROSTOMIA BAIX PERFIL TIPUS BOTÓ,SILICONA GRAU MÈDIC,20F,ØESTOM 3,5CM,BALÓ DE RETENC INT VOL RECOMENAT 5ML,BANDA RADIOPAC,PUNTA RECOBERTA P/B ALÓ,JOC EXTENSIÓ P/ALIMENTAC CONTÍN,ADAPTADOR P/ALIMENTAC BOLUS,XERINGUES,CONNEX ENFIT,ESTÈR,1ÚS
Nutrició enteral, Sonda gastrostomia i extensions amb connexió ENFit | NUTRICIÓ ENTERAL, SONDA GASTROSTOMIA I EXTENSIONS AMB CONNEXIÓ ENFIT, SONDA GASTROSTOMIA BAIX PERFIL TIPUS BOTÓ,SILICONA GRAU MÈDIC,20F,ØESTOM A 4,0CM,BALÓ DE RETENC INT VOL RECOMENAT 5ML,BANDA RADIOPAC,PUNTA RECOBERTA P/B ALÓ,JOC EXTENSIÓ P/ALIMENTAC CONTÍN,ADAPTADOR P/ALIMENTAC BOLUS,XERINGUES,CONNEX ENFIT,ESTÈR,1ÚS
Nutrició enteral, Sonda gastrostomia i extensions amb connexió ENFit | NUTRICIÓ ENTERAL, SONDA GASTROSTOMIA I EXTENSIONS AMB CONNEXIÓ ENFIT, SONDA GASTROSTOMIA BAIX PERFIL TIPUS BOTÓ,SILICONA GRAU MÈDIC,20F,ØESTOM 4,5CM,BALÓ DE RETENC INT VOL RECOMENAT 5ML,BANDA RADIOPAC,PUNTA RECOBERTA P/B ALÓ,JOC EXTENSIÓ P/ALIMENTAC CONTÍN,ADAPTADOR P/ALIMENTAC BOLUS,XERINGUES,CONNEX ENFIT,ESTÈR,1ÚS
Nutrició enteral, Sonda gastrostomia i extensions amb connexió ENFit | NUTRICIÓ ENTERAL, SONDA GASTROSTOMIA I EXTENSIONS AMB CONNEXIÓ ENFIT, SONDA GASTROSTOMIA BAIX PERFIL TIPUS BOTÓ,SILICONA GRAU MÈDIC,24F,ØESTOM 1,5CM,BALÓ DE RETENC INT VOL RECOMENAT 5ML,BANDA RADIOPAC,PUNTA RECOBERTA P/B ALÓ,JOC EXTENSIÓ P/ALIMENTAC CONTÍN,ADAPTADOR P/ALIMENTAC BOLUS,XERINGUES,CONNEX ENFIT,ESTÈR,1ÚS
Nutrició enteral, Sonda gastrostomia i extensions amb connexió ENFit | NUTRICIÓ ENTERAL, SONDA GASTROSTOMIA I EXTENSIONS AMB CONNEXIÓ ENFIT, SONDA GASTROSTOMIA BAIX PERFIL TIPUS BOTÓ,SILICONA GRAU MÈDIC,20F,ØESTOM 2,5CM,BALÓ DE RETENC INT VOL RECOMENAT 5ML,BANDA RADIOPAC,PUNTA RECOBERTA P/B ALÓ,JOC EXTENSIÓ P/ALIMENTAC CONTÍN,ADAPTADOR P/ALIMENTAC BOLUS,XERINGUES,CONNEX ENFIT,ESTÈR,1ÚS
Nutrició enteral, Sonda Jejunal nutri enter adults pediàtr,adolesc sense ENFit | NUTRICIÓ ENTERAL, SONDA JEJUNAL NUTRI ENTER ADULTS PEDIÀTR,ADOLESC SENSE ENFIT, SONDA JEJUNOSTOMIA QUIRÚRGICA, SILICONA,Ø14F,LLARGÀRIA 30,5CM+/-2CM,LÍNIA RADIOPACA,ALETES DE SILICONA I MANEGUET,ADAPTADOR MASCLE COMPATIBLE AMB TUBS D'INFUSIÓ ESTÀNDARS I TAP LUER FEMELLA,PER A ALIMENTACIÓ ENTERAL DIRECTA A JEJÚ,ESTÈRIL,UN SOL ÚS
Xeringues, Xeringa Nutrició Enteral+administració fàrmacs oral ENFit | XERINGUES, XERINGA NUTRICIÓ ENTERAL+ADMINISTRACIÓ FÀRMACS ORAL ENFIT, XERINGA 3COSSOS 1ML NUTRICIÓ ENTERAL,EXCÈNTRICA ROSCA,SILICON,CONNEXIÓ 100% SEGURA NO LUER,COS CILINDRIC TRANSP A/ESCALA IMPRESA INESBORRABLE,TIJA A/CODI COLOR,ÈMBOL N/LÀTEX,DEHP,PER A SIST ENTERAL NUTRISAFE2,NEONATAL O EQUIV I/O CON ENFIT ESTÈRIL,1ÚS
Nutrició enteral, SNG nutrició enteral prematurs/nounats/nens petits seguretat | NUTRICIÓ ENTERAL, SNG NUTRICIÓ ENTERAL PREMATURS/NOUNATS/NENS PETITS SEGURETAT, CÀNULA PER A EXTRACCIÓ LLET I/O MEDICAMENTS Ø2,0MMX5CM+/-1CM CODIFICACIÓ COLOR,COMPATIBLE XERINGA,CONNEX100%SEGURETAT NO LUER,SISTEM NUTRICIÓ ENTERAL NUTRISAFE2 I/O ENFIT O EQUIVALENT,NEONAT/PEDIATRIA,LLIURE LÀTEX I DEHP,ESTÈRIL,UN SOL ÚS
Nutrició enteral, Sonda gastrostomia i extensions amb connexió ENFit | NUTRICIÓ ENTERAL, SONDA GASTROSTOMIA I EXTENSIONS AMB CONNEXIÓ ENFIT, SONDA GASTROSTOMIA BAIX PERFIL TIPUS BOTÓ,SILICONA GRAU MÈDIC,16F,ØESTOMA 2,0CM,BALÓ RETENCIÓ INTERNA,PUNTA RECOBERTA PEL BALÓ,JOC EXTENSIÓ PER A ALIMENTACIÓ CONTÍNUA,ADAPTADOR PER A ALIMENTACIÓ BOLUS,XERINGUES, ESTÈRIL, UN SOL ÚS,CONNEXIÓ ENFIT,ESTÈRIL,
Nutrició enteral, Equips colocació gastrostomia per gastropèxia | NUTRICIÓ ENTERAL, EQUIPS COLOCACIÓ GASTROSTOMIA PER GASTROPÈXIA, EQUIP INTRODUCTOR COMPLET P/COL·LOCACIÓ INICIAL P/GASTROPEXIA VÍA ENDOSCOP SONDES BAIX PERFIL 14F A/BALÓ:JOC ANCLORATGE GASTROINTESTINAL,DILATADOR,PINZA HEMOST,AGULLA INTROD SIST SEGUR,GUIA,BISTURÍ,XERINGA,MESURADOR ESTOMA,NO LÀTEX,DEHP,ESTÈRIL,1ÚS
Nutrició enteral, Equips colocació gastrostomia per gastropèxia | NUTRICIÓ ENTERAL, EQUIPS COLOCACIÓ GASTROSTOMIA PER GASTROPÈXIA, EQUIP INTRODUCTOR COMPLET P/COL·LOCACIÓ INICIAL PER GASTROPEXIA VÍA ENDOSCOP SONDES BAIX PERFIL 16F A/BALÓ:JOC ANCLORATGE GASTROINTESTINAL,DILATADOR,PINZA HEMOST,AGULLA INTROD SIST SEGUR,GUIA,BISTURÍ,XERINGA,MESURADOR ESTOMA,LLIURE LÀTEX,DEHP,ESTÈRIL,1ÚS
Nutrició enteral, Sonda gastrostomia i extensions amb connexió ENFit | NUTRICIÓ ENTERAL, SONDA GASTROSTOMIA I EXTENSIONS AMB CONNEXIÓ ENFIT, SONDA GASTROSTOMIA BAIX PERFIL TIPUS BOTÓ,SILICONA GRAU MÈDIC,14F,ØESTOM A 1,5CM,BALÓ DE RETENC INT VOL RECOMENAT 5ML,BANDA RADIOPAC,PUNTA RECOBERTA P/B ALÓ,JOC EXTENSIÓ P/ALIMENTAC CONTÍN,ADAPTADOR P/ALIMENTAC BOLUS,XERINGUES,CONNEX ENFIT,ESTÈR,1ÚS
Nutrició enteral, Sonda gastrostomia i extensions amb connexió ENFit | NUTRICIÓ ENTERAL, SONDA GASTROSTOMIA I EXTENSIONS AMB CONNEXIÓ ENFIT, SONDA GASTROSTOMIA BAIX PERFIL TIPUS BOTÓ,SILICONA GRAU MÈDIC,14F,ØESTOM 3,0CM,BALÓ DE RETENC INT VOL RECOMENAT 5ML,BANDA RADIOPAC,PUNTA RECOBERTA P/B ALÓ,JOC EXTENSIÓ P/ALIMENTAC CONTÍN,ADAPTADOR P/ALIMENTAC BOLUS,XERINGUES,CONNEX ENFIT,ESTÈR,1ÚS
Nutrició enteral, Sonda gastrostomia i extensions amb connexió ENFit | NUTRICIÓ ENTERAL, SONDA GASTROSTOMIA I EXTENSIONS AMB CONNEXIÓ ENFIT, SONDA GASTROSTOMIA BAIX PERFIL TIPUS BOTÓ,SILICONA GRAU MÈDIC,14F,ØESTOM 3,5CM,BALÓ DE RETENC INT VOL RECOMENAT 5ML,BANDA RADIOPAC,PUNTA RECOBERTA P/B ALÓ,JOC EXTENSIÓ P/ALIMENTAC CONTÍN,ADAPTADOR P/ALIMENTAC BOLUS,XERINGUES,CONNEX ENFIT,ESTÈR,1ÚS
Nutrició enteral, Sonda gastrostomia i extensions amb connexió ENFit | NUTRICIÓ ENTERAL, SONDA GASTROSTOMIA I EXTENSIONS AMB CONNEXIÓ ENFIT, SONDA GASTROSTOMIA BAIX PERFIL TIPUS BOTÓ,SILICONA GRAU MÈDIC,20F,ØESTOM A 1,7CM,BALÓ DE RETENC INT VOL RECOMENAT 5ML,BANDA RADIOPAC,PUNTA RECOBERTA P/B ALÓ,JOC EXTENSIÓ P/ALIMENTAC CONTÍN,ADAPTADOR P/ALIMENTAC BOLUS,XERINGUES,CONNEX ENFIT,ESTÈR,1ÚS
Nutrició enteral, Sonda gastrostomia i extensions amb connexió ENFit | NUTRICIÓ ENTERAL, SONDA GASTROSTOMIA I EXTENSIONS AMB CONNEXIÓ ENFIT, SONDA GASTROSTOMIA BAIX PERFIL TIPUS BOTÓ,SILICONA GRAU MÈDIC,24F,ØESTOM 4,0CM,BALÓ DE RETENC INT VOL RECOMENAT 5ML,BANDA RADIOPAC,PUNTA RECOBERTA P/B ALÓ,JOC EXTENSIÓ P/ALIMENTAC CONTÍN,ADAPTADOR P/ALIMENTAC BOLUS,XERINGUES,CONNEX ENFIT,ESTÈR,1ÚS
Nutrició enteral, Sonda gastrostomia i extensions amb connexió ENFit | NUTRICIÓ ENTERAL, SONDA GASTROSTOMIA I EXTENSIONS AMB CONNEXIÓ ENFIT, SONDA GASTROSTOMIA BAIX PERFIL TIPUS BOTÓ,SILICONA GRAU MÈDIC,24F,ØESTOM 4,5CM,BALÓ DE RETENC INT VOL RECOMENAT 5ML,BANDA RADIOPAC,PUNTA RECOBERTA P/B ALÓ,JOC EXTENSIÓ P/ALIMENTAC CONTÍN,ADAPTADOR P/ALIMENTAC BOLUS,XERINGUES,CONNEX ENFIT,ESTÈR,1ÚS
Nutrició enteral, SNG nutrició enteral prematurs/nounats/nens petits seguretat | NUTRICIÓ ENTERAL, SNG NUTRICIÓ ENTERAL PREMATURS/NOUNATS/NENS PETITS SEGURETAT, SONDA NASOGÀSTRICA PER A NUTRICIÓ ENTERAL PVC CH-5X50CM+/-2CM,CON 100% SEGUR N/LUER,PUNTA ROMA TANC A/ORIF LATERALS,MARCAT CENTIMÈT INESBORRABLE,RADIOPAC,CODI COLOR,COMP A/SIST ENTERAL NUTRISAFE2 I/O ENFIT O EQUIV,NEONAT/PED,ESTÈRIL,1ÚS,N/LÀTEXDEHP
Nutrició enteral, SNG nutrició enteral prematurs/nounats/nens petits seguretat | NUTRICIÓ ENTERAL, SNG NUTRICIÓ ENTERAL PREMATURS/NOUNATS/NENS PETITS SEGURETAT, SONDA NASOGÀSTRICA PER A NUTRICIÓ ENTERAL PVC CH-6X50CM+/-2CM,CON 100% SEGUR N/LUER,PUNTA ROMA TANC A/ORIF LATERALS,MARCAT CENTIMÈT INESBORRABLE,RADIOPAC,CODI COLOR,COMP A/SIST ENTERAL NUTRISAFE2 I/O ENFIT O EQUIV,NEONAT/PED,ESTÈRIL,1ÚS,N/LÀTEXDEHP
Nutrició enteral, SNG nutrició enteral prematurs/nounats/nens petits seguretat | NUTRICIÓ ENTERAL, SNG NUTRICIÓ ENTERAL PREMATURS/NOUNATS/NENS PETITS SEGURETAT, SONDA NASOGÀSTRICA PER A NUTRICIÓ ENTERAL PVC CH-8X50CM+/-2CM,CON 100% SEGUR N/LUER,PUNTA ROMA TANC A/ORIF LATERALS,MARCAT CENTIMÈT INESBORRABLE,RADIOPAC,CODI COLOR,COMP A/SIST ENTERAL NUTRISAFE2 I/O ENFIT O EQUIV,NEONAT/PED,ESTÈRIL,1ÚS,N/LÀTEXDEHP
Nutrició enteral, SNG nutrició enteral prematurs/nounats/nens petits seguretat | NUTRICIÓ ENTERAL, SNG NUTRICIÓ ENTERAL PREMATURS/NOUNATS/NENS PETITS SEGURETAT, ALLARGADORA PER A SONDA NASOGÀSTRICANUTRICIÓ ENTERAL AMB CONNEXIÓSEGURETAT INCOMPATIBLE AMB VIA PARENTERAL,PVC,ØESTÀNDARD (1,4X2,67MM+/-0,5MM)XLONG 150CM,CODIFICACIÓ COLOR,COMP AMB SIST ALARIS I/O ENFIT O EQUIVALENT,NEONAT/PEDIA
Nutrició enteral, SNG nutrició enteral prematurs/nounats/nens petits seguretat | NUTRICIÓ ENTERAL, SNG NUTRICIÓ ENTERAL PREMATURS/NOUNATS/NENS PETITS SEGURETAT, SONDA NASOGÀSTRICA PER A NUTRICIÓ ENTERAL PVC CH-4X50CM+/-2CM,CON 100% SEGUR N/LUER,PUNTA ROMA TANC A/ORIF LATERALS,MARCAT CENTIMÈT INESBORRABLE,RADIOPAC,CODI COLOR,COMP A/SIST ENTERAL NUTRISAFE2 I/O ENFIT O EQUIV,NEONAT/PED,ESTÈRIL,1ÚS,N/LÀTEXDEHP
Nutrició enteral, SNG nutrició enteral prematurs/nounats/nens petits seguretat | NUTRICIÓ ENTERAL, SNG NUTRICIÓ ENTERAL PREMATURS/NOUNATS/NENS PETITS SEGURETAT, CONNECTOR/ADAPTADOR SEGURETAT FEMELLA,PVC,PER A CONNECTAR TUBULADURA DE BOMBA NUTRICIÓ ENTERAL A SONDA NASOGÀSTRICA,CONNEXIÓ INCOMPATIBLE A/VIA ENDOVENOSA,COMPATIBLE A/SISTEMA TIPUS NUTRISAFE2 I/O ENFIT O EQUIVALENT,LLIURE LÀTEX,DEHP,ESTÈRIL,1ÚS
Nutrició enteral, Sonda gastrostomia i extensions amb connexió ENFit | NUTRICIÓ ENTERAL, SONDA GASTROSTOMIA I EXTENSIONS AMB CONNEXIÓ ENFIT, SONDA GASTROSTOMIA BAIX PERFIL TIPUS BOTÓ,SILICONA GRAU MÈDIC,24F,ØESTOM 2,5CM,BALÓ DE RETENC INT VOL RECOMENAT 5ML,BANDA RADIOPAC,PUNTA RECOBERTA P/B ALÓ,JOC EXTENSIÓ P/ALIMENTAC CONTÍN,ADAPTADOR P/ALIMENTAC BOLUS,XERINGUES,CONNEX ENFIT,ESTÈR,1ÚS
Nutrició enteral, SNG nutrició enteral adults pediàtr,adolesc ENFit | NUTRICIÓ ENTERAL, SNG NUTRICIÓ ENTERAL ADULTS PEDIÀTR,ADOLESC ENFIT, SONDA GÀSTRICA PER A ALIMENTACIÓ ENTERAL,POLIURETÀ (PUR),6F,LLARGÀRIA 38CM+/-2CM,RADIOPACA,AMB FIADOR,MARQUES PROFUNDITAT,1 ORIFICI SORTIDA,TAPTANCAMENT,CONNEXIÓ ENFIT Y,SILICONA,LLIURE DE LÀTEX,ESTÈRIL,UN SOL ÚS
Nutrició enteral, SNG nutrició enteral prematurs/nounats/nens petits seguretat | NUTRICIÓ ENTERAL, SNG NUTRICIÓ ENTERAL PREMATURS/NOUNATS/NENS PETITS SEGURETAT, SONDA NASOGÀSTRICA PER A NUTRICIÓ ENTERAL PVC CH-10X50CM+/-2CM,CON 100%SEGUR N/LUER,PUNTA ROMA TANC A/ORIF LATERALS,MARCAT CENTIMÈT INESBORRABLE,RADIOPAC,CODI COLOR,TAP,COMP A/SIST ENTERAL NUTRISAFE2 I/O ENFIT O EQUIV,NEONAT/PED,ESTÈRIL,1ÚS,N/LÀTEXDEHP
Nutrició enteral, Sonda gastrostomia i extensions amb connexió ENFit | NUTRICIÓ ENTERAL, SONDA GASTROSTOMIA I EXTENSIONS AMB CONNEXIÓ ENFIT, SONDA GAST ↓PERF 14FR 0.8CM ENFIT
Nutrició enteral, Sonda gastrostomia i extensions amb connexió ENFit | NUTRICIÓ ENTERAL, SONDA GASTROSTOMIA I EXTENSIONS AMB CONNEXIÓ ENFIT, SONDA GAST ↓PERF 12FR 4.0CM ENFIT
Nutrició enteral, Sonda gastrostomia i extensions amb connexió ENFit | NUTRICIÓ ENTERAL, SONDA GASTROSTOMIA I EXTENSIONS AMB CONNEXIÓ ENFIT, SONDA GAST ↓PERF 18FR 3.5CM ENFIT
Nutrició enteral, Sonda gastrostomia i extensions amb connexió ENFit | NUTRICIÓ ENTERAL, SONDA GASTROSTOMIA I EXTENSIONS AMB CONNEXIÓ ENFIT, SONDA GAST ↓PERF 18FR 4.0CM ENFIT
Nutrició enteral, Sonda gastrostomia i extensions amb connexió ENFit | NUTRICIÓ ENTERAL, SONDA GASTROSTOMIA I EXTENSIONS AMB CONNEXIÓ ENFIT, SONDA GAST ↓PERF 18FR 4.5CM ENFIT
Nutrició enteral, Sonda gastrostomia i extensions amb connexió ENFit | NUTRICIÓ ENTERAL, SONDA GASTROSTOMIA I EXTENSIONS AMB CONNEXIÓ ENFIT, SONDA GAST ↓PERF 18FR 5.0CM ENFIT
Nutrició enteral, Sonda gastrostomia i extensions amb connexió ENFit | NUTRICIÓ ENTERAL, SONDA GASTROSTOMIA I EXTENSIONS AMB CONNEXIÓ ENFIT, SONDA GAST ↓PERF 20FR 0.8CM ENFIT
Nutrició enteral, Sonda gastrostomia i extensions amb connexió ENFit | NUTRICIÓ ENTERAL, SONDA GASTROSTOMIA I EXTENSIONS AMB CONNEXIÓ ENFIT, SONDA GAST ↓PERF 20FR 1.0CM ENFIT
Nutrició enteral, Sonda gastrostomia i extensions amb connexió ENFit | NUTRICIÓ ENTERAL, SONDA GASTROSTOMIA I EXTENSIONS AMB CONNEXIÓ ENFIT, SONDA GAST ↓PERF 20FR 1.2CM ENFIT
Nutrició enteral, Sonda gastrostomia i extensions amb connexió ENFit | NUTRICIÓ ENTERAL, SONDA GASTROSTOMIA I EXTENSIONS AMB CONNEXIÓ ENFIT, SONDA GAST ↓PERF 20FR 1.5CM ENFIT
Nutrició enteral, Sonda gastrostomia i extensions amb connexió ENFit | NUTRICIÓ ENTERAL, SONDA GASTROSTOMIA I EXTENSIONS AMB CONNEXIÓ ENFIT, SONDA GAST ↓PERF 20FR 1.7CM ENFIT
Nutrició enteral, Sonda gastrostomia i extensions amb connexió ENFit | NUTRICIÓ ENTERAL, SONDA GASTROSTOMIA I EXTENSIONS AMB CONNEXIÓ ENFIT, SONDA GAST ↓PERF 20FR 2.0CM ENFIT
Nutrició enteral, Sonda gastrostomia i extensions amb connexió ENFit | NUTRICIÓ ENTERAL, SONDA GASTROSTOMIA I EXTENSIONS AMB CONNEXIÓ ENFIT, SONDA GAST ↓PERF 20FR 2.3CM ENFIT
Nutrició enteral, Sonda gastrostomia i extensions amb connexió ENFit | NUTRICIÓ ENTERAL, SONDA GASTROSTOMIA I EXTENSIONS AMB CONNEXIÓ ENFIT, SONDA GAST ↓PERF 20FR 2.5CM ENFIT
Nutrició enteral, Sonda gastrostomia i extensions amb connexió ENFit | NUTRICIÓ ENTERAL, SONDA GASTROSTOMIA I EXTENSIONS AMB CONNEXIÓ ENFIT, SONDA GAST ↓PERF 20FR 2.7CM ENFIT
Nutrició enteral, Sonda gastrostomia i extensions amb connexió ENFit | NUTRICIÓ ENTERAL, SONDA GASTROSTOMIA I EXTENSIONS AMB CONNEXIÓ ENFIT, SONDA GAST ↓PERF 20FR 3.0CM ENFIT
Nutrició enteral, Sonda gastrostomia i extensions amb connexió ENFit | NUTRICIÓ ENTERAL, SONDA GASTROSTOMIA I EXTENSIONS AMB CONNEXIÓ ENFIT, SONDA GAST ↓PERF 20FR 3.5CM ENFIT
Nutrició enteral, Sonda gastrostomia i extensions amb connexió ENFit | NUTRICIÓ ENTERAL, SONDA GASTROSTOMIA I EXTENSIONS AMB CONNEXIÓ ENFIT, SONDA GAST ↓PERF 20FR 4.0CM ENFIT
Nutrició enteral, Sonda gastrostomia i extensions amb connexió ENFit | NUTRICIÓ ENTERAL, SONDA GASTROSTOMIA I EXTENSIONS AMB CONNEXIÓ ENFIT, SONDA GAST ↓PERF 20FR 4.5CM ENFIT
Nutrició enteral, Sonda gastrostomia i extensions amb connexió ENFit | NUTRICIÓ ENTERAL, SONDA GASTROSTOMIA I EXTENSIONS AMB CONNEXIÓ ENFIT, SONDA GAST ↓PERF 20FR 5.0CM ENFIT
Nutrició enteral, Sonda gastrostomia i extensions amb connexió ENFit | NUTRICIÓ ENTERAL, SONDA GASTROSTOMIA I EXTENSIONS AMB CONNEXIÓ ENFIT, SONDA GAST ↓PERF 24FR 1.5CM ENFIT
Nutrició enteral, Sonda gastrostomia i extensions amb connexió ENFit | NUTRICIÓ ENTERAL, SONDA GASTROSTOMIA I EXTENSIONS AMB CONNEXIÓ ENFIT, SONDA GAST ↓PERF 24FR 1.7CM ENFIT
Nutrició enteral, Sonda gastrostomia i extensions amb connexió ENFit | NUTRICIÓ ENTERAL, SONDA GASTROSTOMIA I EXTENSIONS AMB CONNEXIÓ ENFIT, SONDA GAST ↓PERF 24FR 2.0CM ENFIT
Nutrició enteral, Sonda gastrostomia i extensions amb connexió ENFit | NUTRICIÓ ENTERAL, SONDA GASTROSTOMIA I EXTENSIONS AMB CONNEXIÓ ENFIT, SONDA GAST ↓PERF 24FR 2.3CM ENFIT
Nutrició enteral, Sonda gastrostomia i extensions amb connexió ENFit | NUTRICIÓ ENTERAL, SONDA GASTROSTOMIA I EXTENSIONS AMB CONNEXIÓ ENFIT, SONDA GAST ↓PERF 24FR 2.5CM ENFIT
Nutrició enteral, Sonda gastrostomia i extensions amb connexió ENFit | NUTRICIÓ ENTERAL, SONDA GASTROSTOMIA I EXTENSIONS AMB CONNEXIÓ ENFIT, SONDA GASTROSTOMIA BAIX PERFIL TIPUS BOTÓ,SILICONA GRAU MÈDIC,16FX4,5CM,ØESTOMA 0,8CM,BALÓ RETENCIÓ INTERNA,PUNTA RECOBERTA PEL BALÓ,JOC EXTENSIÓ PER ALIMENTACIÓ CONTÍNUA,ADAPTADOR PER A ALIMENTACIÓ BOLUS,XERINGUES,ESTÈRIL,1ÚS ,CONNEXIÓ ENFIT,ESTÈRIL
Nutrició enteral, Sonda gastrostomia i extensions amb connexió ENFit | NUTRICIÓ ENTERAL, SONDA GASTROSTOMIA I EXTENSIONS AMB CONNEXIÓ ENFIT, SONDA GAST ↓PERF 24FR 2.7CM ENFIT
Nutrició enteral, Sonda gastrostomia i extensions amb connexió ENFit | NUTRICIÓ ENTERAL, SONDA GASTROSTOMIA I EXTENSIONS AMB CONNEXIÓ ENFIT, SONDA GAST ↓PERF 24FR 3.0CM ENFIT
Nutrició enteral, Sonda gastrostomia i extensions amb connexió ENFit | NUTRICIÓ ENTERAL, SONDA GASTROSTOMIA I EXTENSIONS AMB CONNEXIÓ ENFIT, SONDA GAST ↓PERF 24FR 3.5CM ENFIT
Nutrició enteral, Sonda gastrostomia i extensions amb connexió ENFit | NUTRICIÓ ENTERAL, SONDA GASTROSTOMIA I EXTENSIONS AMB CONNEXIÓ ENFIT, SONDA GAST ↓PERF 24FR 4.0CM ENFIT
Nutrició enteral, Sonda gastrostomia i extensions amb connexió ENFit | NUTRICIÓ ENTERAL, SONDA GASTROSTOMIA I EXTENSIONS AMB CONNEXIÓ ENFIT, SONDA GAST ↓PERF 24FR 4.5CM ENFIT
Nutrició enteral, Sonda gastrostomia i extensions amb connexió ENFit | NUTRICIÓ ENTERAL, SONDA GASTROSTOMIA I EXTENSIONS AMB CONNEXIÓ ENFIT, SONDA GAST ↓PERF 24FR 5.0CM ENFIT
Nutrició enteral, Sonda gastrostomia i extensions amb connexió ENFit | NUTRICIÓ ENTERAL, SONDA GASTROSTOMIA I EXTENSIONS AMB CONNEXIÓ ENFIT, SONDA GAST ↓PERF 18FR 3.0CM ENFIT
Nutrició enteral, Sonda gastrostomia i extensions amb connexió ENFit | NUTRICIÓ ENTERAL, SONDA GASTROSTOMIA I EXTENSIONS AMB CONNEXIÓ ENFIT, SONDA GAST ↓PERF 14FR 2.7CM ENFIT
Nutrició enteral, Sonda gastrostomia i extensions amb connexió ENFit | NUTRICIÓ ENTERAL, SONDA GASTROSTOMIA I EXTENSIONS AMB CONNEXIÓ ENFIT, SONDA GAST ↓PERF 14FR 3.0CM ENFIT
Nutrició enteral, Sonda gastrostomia i extensions amb connexió ENFit | NUTRICIÓ ENTERAL, SONDA GASTROSTOMIA I EXTENSIONS AMB CONNEXIÓ ENFIT, SONDA GAST ↓PERF 14FR 1.5CM ENFIT
Nutrició enteral, Sonda gastrostomia i extensions amb connexió ENFit | NUTRICIÓ ENTERAL, SONDA GASTROSTOMIA I EXTENSIONS AMB CONNEXIÓ ENFIT, SONDA GAST ↓PERF 14FR 1.2CM ENFIT
Nutrició enteral, Sonda gastrostomia i extensions amb connexió ENFit | NUTRICIÓ ENTERAL, SONDA GASTROSTOMIA I EXTENSIONS AMB CONNEXIÓ ENFIT, SONDA GAST ↓PERF 14FR 1.0CM ENFIT
Nutrició enteral, Sonda gastrostomia i extensions amb connexió ENFit | NUTRICIÓ ENTERAL, SONDA GASTROSTOMIA I EXTENSIONS AMB CONNEXIÓ ENFIT, SONDA GAST ↓PERF 14FR 3.5CM ENFIT
Nutrició enteral, Sonda gastrostomia i extensions amb connexió ENFit | NUTRICIÓ ENTERAL, SONDA GASTROSTOMIA I EXTENSIONS AMB CONNEXIÓ ENFIT, SONDA GAST ↓PERF 14FR 4.0CM ENFIT
Nutrició enteral, Sonda gastrostomia i extensions amb connexió ENFit | NUTRICIÓ ENTERAL, SONDA GASTROSTOMIA I EXTENSIONS AMB CONNEXIÓ ENFIT, SONDA GAST ↓PERF 14FR 4.5CM ENFIT
Nutrició enteral, Sonda gastrostomia i extensions amb connexió ENFit | NUTRICIÓ ENTERAL, SONDA GASTROSTOMIA I EXTENSIONS AMB CONNEXIÓ ENFIT, SONDA GAST ↓PERF 14FR 5.0CM ENFIT
Nutrició enteral, Sonda gastrostomia i extensions amb connexió ENFit | NUTRICIÓ ENTERAL, SONDA GASTROSTOMIA I EXTENSIONS AMB CONNEXIÓ ENFIT, SONDA GAST ↓PERF 16FR 0.8CM ENFIT
Nutrició enteral, Sonda gastrostomia i extensions amb connexió ENFit | NUTRICIÓ ENTERAL, SONDA GASTROSTOMIA I EXTENSIONS AMB CONNEXIÓ ENFIT, SONDA GAST ↓PERF 16FR 1.0CM ENFIT
Nutrició enteral, Sonda gastrostomia i extensions amb connexió ENFit | NUTRICIÓ ENTERAL, SONDA GASTROSTOMIA I EXTENSIONS AMB CONNEXIÓ ENFIT, SONDA GAST ↓PERF 16FR 1.2CM ENFIT
Nutrició enteral, Sonda gastrostomia i extensions amb connexió ENFit | NUTRICIÓ ENTERAL, SONDA GASTROSTOMIA I EXTENSIONS AMB CONNEXIÓ ENFIT, SONDA GAST ↓PERF 16FR 1.5CM ENFIT
Nutrició enteral, Sonda gastrostomia i extensions amb connexió ENFit | NUTRICIÓ ENTERAL, SONDA GASTROSTOMIA I EXTENSIONS AMB CONNEXIÓ ENFIT, SONDA GAST ↓PERF 16FR 1.7CM ENFIT
Nutrició enteral, Sonda gastrostomia i extensions amb connexió ENFit | NUTRICIÓ ENTERAL, SONDA GASTROSTOMIA I EXTENSIONS AMB CONNEXIÓ ENFIT, SONDA GAST ↓PERF 16FR 2.0CM ENFIT
Nutrició enteral, Sonda gastrostomia i extensions amb connexió ENFit | NUTRICIÓ ENTERAL, SONDA GASTROSTOMIA I EXTENSIONS AMB CONNEXIÓ ENFIT, SONDA GAST ↓PERF 16FR 2.3CM ENFIT
Nutrició enteral, Sonda gastrostomia i extensions amb connexió ENFit | NUTRICIÓ ENTERAL, SONDA GASTROSTOMIA I EXTENSIONS AMB CONNEXIÓ ENFIT, SONDA GAST ↓PERF 16FR 2.5CM ENFIT
Nutrició enteral, SNG nutrició enteral prematurs/nounats/nens petits seguretat | NUTRICIÓ ENTERAL, SNG NUTRICIÓ ENTERAL PREMATURS/NOUNATS/NENS PETITS SEGURETAT, SONDA NASOGÀSTRICA PER A NUTRICIÓ ENTERAL PUR CH-4X40CM+/-2CM,CON 100% SEGUR N/LUER,PUNTA ROMA TANC A/ORIF LATERALS,MARCAT CENTIMETRAT,RADIOPAC,CODI COLOR,COMP A/SIST ENTERAL NUTRISAFE2 I/O ENFIT O EQUIV,NEONAT/PED,ESTÈRIL,1ÚS,N/LÀTEXDEHP
Nutrició enteral, SNG nutrició enteral prematurs/nounats/nens petits seguretat | NUTRICIÓ ENTERAL, SNG NUTRICIÓ ENTERAL PREMATURS/NOUNATS/NENS PETITS SEGURETAT, SONDA NASOGÀSTRICA PER A NUTRICIÓ ENTERAL PUR CH-5X40CM+/-2CM,CON 100% SEGUR N/LUER,PUNTA ROMA TANC A/ORIF LATERALS,MARCAT CENTIMETRAT,RADIOPAC,CODI COLOR,COMP A/SIST ENTERAL NUTRISAFE2 I/O ENFIT O EQUIV,NEONAT/PED,ESTÈRIL,1ÚS,N/LÀTEXDEHP
Nutrició enteral, SNG nutrició enteral prematurs/nounats/nens petits seguretat | NUTRICIÓ ENTERAL, SNG NUTRICIÓ ENTERAL PREMATURS/NOUNATS/NENS PETITS SEGURETAT, SONDA NASOGÀSTRICA PER A NUTRICIÓ ENTERAL PUR CH-6X40CM+/-2CM,CON 100% SEGUR N/LUER,PUNTA ROMA TANC A/ORIF LATERALS,MARCAT CENTIMETRAT,RADIOPAC,CODI COLOR,COMP A/SIST ENTERAL NUTRISAFE2 I/O ENFIT O EQUIV,NEONAT/PED,ESTÈRIL,1ÚS,N/LÀTEXDEHP
Nutrició enteral, Sonda gastrostomia i extensions amb connexió ENFit | NUTRICIÓ ENTERAL, SONDA GASTROSTOMIA I EXTENSIONS AMB CONNEXIÓ ENFIT, SONDA GÀSTRICA SUBSTITUCIÓ ENFIT 2 VÍAS 12FR 5ML
Nutrició enteral, Sonda gastrostomia i extensions amb connexió ENFit | NUTRICIÓ ENTERAL, SONDA GASTROSTOMIA I EXTENSIONS AMB CONNEXIÓ ENFIT, SONDA GÀSTRICA SUBSTITUCIÓ ENFIT 2 VÍAS 14FR 5ML
Nutrició enteral, Sonda gastrostomia i extensions amb connexió ENFit | NUTRICIÓ ENTERAL, SONDA GASTROSTOMIA I EXTENSIONS AMB CONNEXIÓ ENFIT, SONDA GÀSTRICA SUBSTITUCIÓ ENFIT 2 VÍAS 16FR 10ML
Nutrició enteral, Sonda gastrostomia i extensions amb connexió ENFit | NUTRICIÓ ENTERAL, SONDA GASTROSTOMIA I EXTENSIONS AMB CONNEXIÓ ENFIT, SONDA GAST ↓PERF 16FR 2.7CM ENFIT
Nutrició enteral, Sonda gastrostomia i extensions amb connexió ENFit | NUTRICIÓ ENTERAL, SONDA GASTROSTOMIA I EXTENSIONS AMB CONNEXIÓ ENFIT, SONDA GAST ↓PERF 16FR 3.0CM ENFIT
Nutrició enteral, Sonda gastrostomia i extensions amb connexió ENFit | NUTRICIÓ ENTERAL, SONDA GASTROSTOMIA I EXTENSIONS AMB CONNEXIÓ ENFIT, SONDA GAST ↓PERF 16FR 3.5CM ENFIT
Nutrició enteral, Sonda gastrostomia i extensions amb connexió ENFit | NUTRICIÓ ENTERAL, SONDA GASTROSTOMIA I EXTENSIONS AMB CONNEXIÓ ENFIT, SONDA GAST ↓PERF 16FR 4.0CM ENFIT
Nutrició enteral, Sonda gastrostomia i extensions amb connexió ENFit | NUTRICIÓ ENTERAL, SONDA GASTROSTOMIA I EXTENSIONS AMB CONNEXIÓ ENFIT, SONDA GAST ↓PERF 16FR 4.5CM ENFIT
Nutrició enteral, Sonda gastrostomia i extensions amb connexió ENFit | NUTRICIÓ ENTERAL, SONDA GASTROSTOMIA I EXTENSIONS AMB CONNEXIÓ ENFIT, SONDA GAST ↓PERF 16FR 5.0CM ENFIT
Nutrició enteral, Sonda gastrostomia i extensions amb connexió ENFit | NUTRICIÓ ENTERAL, SONDA GASTROSTOMIA I EXTENSIONS AMB CONNEXIÓ ENFIT, SONDA GAST ↓PERF 18FR 0.8CM ENFIT
Nutrició enteral, Sonda gastrostomia i extensions amb connexió ENFit | NUTRICIÓ ENTERAL, SONDA GASTROSTOMIA I EXTENSIONS AMB CONNEXIÓ ENFIT, SONDA GAST ↓PERF 18FR 1.0CM ENFIT
Nutrició enteral, Sonda gastrostomia i extensions amb connexió ENFit | NUTRICIÓ ENTERAL, SONDA GASTROSTOMIA I EXTENSIONS AMB CONNEXIÓ ENFIT, SONDA GAST ↓PERF 18FR 1.2CM ENFIT
Nutrició enteral, Sonda gastrostomia i extensions amb connexió ENFit | NUTRICIÓ ENTERAL, SONDA GASTROSTOMIA I EXTENSIONS AMB CONNEXIÓ ENFIT, SONDA GAST ↓PERF 18FR 1.5CM ENFIT
Nutrició enteral, Sonda gastrostomia i extensions amb connexió ENFit | NUTRICIÓ ENTERAL, SONDA GASTROSTOMIA I EXTENSIONS AMB CONNEXIÓ ENFIT, SONDA GAST ↓PERF 18FR 1.7CM ENFIT
Nutrició enteral, Sonda gastrostomia i extensions amb connexió ENFit | NUTRICIÓ ENTERAL, SONDA GASTROSTOMIA I EXTENSIONS AMB CONNEXIÓ ENFIT, SONDA GAST ↓PERF 18FR 2.0CM ENFIT
Nutrició enteral, Sonda gastrostomia i extensions amb connexió ENFit | NUTRICIÓ ENTERAL, SONDA GASTROSTOMIA I EXTENSIONS AMB CONNEXIÓ ENFIT, SONDA GAST ↓PERF 18FR 2.3CM ENFIT
Nutrició enteral, Sonda gastrostomia i extensions amb connexió ENFit | NUTRICIÓ ENTERAL, SONDA GASTROSTOMIA I EXTENSIONS AMB CONNEXIÓ ENFIT, SONDA GAST ↓PERF 18FR 2.5CM ENFIT
Nutrició enteral, Sonda gastrostomia i extensions amb connexió ENFit | NUTRICIÓ ENTERAL, SONDA GASTROSTOMIA I EXTENSIONS AMB CONNEXIÓ ENFIT, SONDA GASTROSTOMIA,SILICONA,22FX24CM,SENSE PORT MEDIC,BALÓ RETENC INT VOL 10-15ML,PUNTA BAIX PERFIL PLANA I ARRODONIDA,LÍNIA RX,PLACA RETENC 90,CONNEX ENFIT GIRATORI 360º,XERINGA 10ML,LUBRIC 5G,N/LÀTEX/DEHP,ESTÈR,1ÚS.DANUMED GASTRO TUBE,REF:DA 1044 0122
Nutrició enteral, Sonda gastrostomia i extensions amb connexió ENFit | NUTRICIÓ ENTERAL, SONDA GASTROSTOMIA I EXTENSIONS AMB CONNEXIÓ ENFIT, SONDA GASTROSTOMIA,SILICONA,14FX24CM,SENSE PORT MEDIC,BALÓ RETENC INT VOL 10-15ML,PUNTA BAIX PERFIL PLANA I ARRODONIDA,LÍNIA RX,PLACA RETENC 90,CONNEX ENFIT GIRATORI 360º,XERINGA 10ML,LUBRIC 5G,N/LÀTEX/DEHP,ESTÈR,1ÚS.DANUMED GASTRO TUBE,REF:DA 1044 0114
Nutrició enteral, SNG nutrició enteral adults pediàtr,adolesc ENFit | NUTRICIÓ ENTERAL, SNG NUTRICIÓ ENTERAL ADULTS PEDIÀTR,ADOLESC ENFIT, SONDA GÀSTRICA ALIMENTACIÓ ENTERAL,POLIURETÀ (PUR),CH-14X120CM+/-5CM,RADIOPAC,TRANSPARENT, DOBLE PORT ENFIT+TAP I PORT DE DRENATGE O ASPIRACIÓ ,EXTREM DISTAL PUNTA ARRODONIDA SENSE OBERTURA A/4 ORIFICIS LATERALS,AMBGUIA/FIADOR,ESTÉRIL,S/DEHP/BPA,1ÚS
Nutrició enteral, Sonda gastrostomia i extensions amb connexió ENFit | NUTRICIÓ ENTERAL, SONDA GASTROSTOMIA I EXTENSIONS AMB CONNEXIÓ ENFIT, SONDA PEG SILIC TRANSP,RX,24FX80CM+/-5CM,GRAD CM,SUPORT INTERN COLAPS,ANELL EXTERN PLA,PORT ALIM+PORT MEDIC ENFIT;A/EQ COMP:NANSA POLIP;BISTURÍREB;AG FITRE;AG 25G,AG INTROD;TALLA FEN;XER;BISTURÍ,CABLE GUIA;CLAMP;GASSES;FIL SUTURA,N/LÀTEX NI DEHP,EST,1ÚS
Nutrició enteral, Sonda gastrostomia i extensions amb connexió ENFit | NUTRICIÓ ENTERAL, SONDA GASTROSTOMIA I EXTENSIONS AMB CONNEXIÓ ENFIT, ADAPTADOR D'ALIMENTACIÓ PER SONDA PEG,SILICONA GRAU MÈDIC,Ø24F,LONGITUD8CM+/-2CM,2PORTS D'ENTRADA EN Y AMB TAP I CONNEXIÓ ENFIT,NO ESTÈRIL,LLIURE LÀTEX,DEHP,DBP I BBP,UN SOL ÚS
Nutrició enteral, Sonda gastrostomia i extensions amb connexió ENFit | NUTRICIÓ ENTERAL, SONDA GASTROSTOMIA I EXTENSIONS AMB CONNEXIÓ ENFIT, EXTENSIÓ SONDA GASTROSTOMIA,POLICLORUR DE VINIL (PVC) I/O PUR,PER ALIMENTACIÓ CONTÍNUA,LLARGÀRIA 30,5CM+/-2CM,PORT ENTRADA Y,CONNEXIÓ ENFIT ANGLE RECTE TIPUS SECUR-LOK O EQU,LLIURE DEHP,LÀTEX,NO ESTÈRIL,UN SOL ÚS,COMP A/SONDAS TIPUS MIC-KEY O EQUIVALENT
Xeringues, Xeringa Nutrició Enteral+administració fàrmacs oral ENFit | XERINGUES, XERINGA NUTRICIÓ ENTERAL+ADMINISTRACIÓ FÀRMACS ORAL ENFIT, TAP OBTURADOR MASCLE AMB ROSCA DE 20,5-27,7MM PER A FLASCÓ, AMB CODIFICACIÓ COLOR PER A NUTRICIÓ ENTERAL A/CONNEXIÓ SEGURETAT ENFIT, LLIURE LÀTEX I DEHP, ESTÈRIL,1ÚS
Nutrició enteral, SNG nutrició enteral prematurs/nounats/nens petits seguretat | NUTRICIÓ ENTERAL, SNG NUTRICIÓ ENTERAL PREMATURS/NOUNATS/NENS PETITS SEGURETAT, SONDA NASOGÀSTRICA PER A NUTRICIÓ ENTERAL SILICONA CH-4X50CM+/-2CM,CON 100% SEGUR N/LUER,PUNTA ROMA TANC A/ORIF LATERALS,MARCAT CENTIMÈT INESBORRABLE,RADIOPAC,CODI COLOR,COMP A/SIST ENTERAL NUTRISAFE2 I/O ENFIT O EQUIV,NEONAT/PED,ESTÈRIL,1ÚS,N/LÀTEXDEHP
Nutrició enteral, Sonda gastrostomia i extensions amb connexió ENFit | NUTRICIÓ ENTERAL, SONDA GASTROSTOMIA I EXTENSIONS AMB CONNEXIÓ ENFIT, SONDA GAST ↓PERF 14FR 2.0CM ENFIT
Nutrició enteral, Sonda gastrostomia i extensions amb connexió ENFit | NUTRICIÓ ENTERAL, SONDA GASTROSTOMIA I EXTENSIONS AMB CONNEXIÓ ENFIT, SONDA GAST ↓PERF 14FR 1.7CM ENFIT
Esparadrap i tires adhesives, Dispositius fixació sondes | ESPARADRAP I TIRES ADHESIVES, DISPOSITIUS FIXACIÓ SONDES, SISTEMA DE RETENCIÓ PER A SONDES D'ALIMENTACIÓ ENTERAL PER A SONDES DE 12F COMPOST: 2 CATÈTERS AMB MARQUES DE PROFUNDITAT EN CM, CLAMP AMB INDICADOR DE FR, CINTA DE POLIÈSTER, I CLAMP CON INDICADOR DE FR, UNGLA DE PLÀSTIC PER A OBERTURA CLAMP,S/LÀT,1ÚS
Esparadrap i tires adhesives, Dispositius fixació sondes | ESPARADRAP I TIRES ADHESIVES, DISPOSITIUS FIXACIÓ SONDES, SISTEMA DE RETENCIÓ PER A SONDES D'ALIMENTACIÓ ENTERAL PER A SONDES DE 10F COMPOST: 2 CATÈTERS AMB MARQUES DE PROFUNDITAT EN CM, CLAMP AMB INDICADOR DE FR, CINTA DE POLIÈSTER, I CLAMP CON INDICADOR DE FR, UNGLA DE PLÀSTIC PER A OBERTURA CLAMP,S/LÀT,1ÚS
Nutrició enteral, Sonda gastrostomia i extensions amb connexió ENFit | NUTRICIÓ ENTERAL, SONDA GASTROSTOMIA I EXTENSIONS AMB CONNEXIÓ ENFIT, SONDA GASTROSTOMIA,SILICONA,12FX24CM,PORT MEDIC,BALÓ RETENC INT VOL 3-5ML,PUNTA BAIX PERFIL PLANA I ARRODONIDA,LÍNIA RX,PLACA RETENC 90,CONNEX Y- ENFIT GIRATORI 360º,XERINGA 10ML,LUBRIC 5G,N/LÀTEX/DEHP,ESTÈR,1ÚS.DANUMED GASTRO TUBE,REF:DA 1044 0212
Nutrició enteral, Sonda gastrostomia i extensions amb connexió ENFit | NUTRICIÓ ENTERAL, SONDA GASTROSTOMIA I EXTENSIONS AMB CONNEXIÓ ENFIT, SONDA GASTROSTOMIA,SILICONA,14FX24CM,PORT MEDIC,BALÓ RETENC INT VOL 3-5ML,PUNTA BAIX PERFIL PLANA I ARRODONIDA,LÍNIA RX,PLACA RETENC 90,CONNEX Y- ENFIT GIRATORI 360º,XERINGA 10ML,LUBRIC 5G,N/LÀTEX/DEHP,ESTÈR,1ÚS.DANUMED GASTRO TUBE,REF:DA 1044 0214
Nutrició enteral, Sonda gastrostomia i extensions amb connexió ENFit | NUTRICIÓ ENTERAL, SONDA GASTROSTOMIA I EXTENSIONS AMB CONNEXIÓ ENFIT, SONDA GASTROSTOMIA,SILICONA,16FX24CM,PORT MEDIC,BALÓ RETENC INT VOL 7-10ML,PUNTA BAIX PERFIL PLANA I ARRODONIDA,LÍNIA RX,PLACA RETENC 90,CONNEX Y- ENFIT GIRATORI 360º,XERINGA 10ML,LUBRIC 5G,N/LÀTEX/DEHP,ESTÈR,1ÚS.DANUMED GASTRO TUBE,REF:DA 1044 0216
Nutrició enteral, Sonda gastrostomia i extensions amb connexió ENFit | NUTRICIÓ ENTERAL, SONDA GASTROSTOMIA I EXTENSIONS AMB CONNEXIÓ ENFIT, SONDA GASTROSTOMIA,SILICONA,18FX24CM,PORT MEDIC,BALÓ RETENC INT VOL 10-15ML,PUNTA BAIX PERFIL PLANA I ARRODONIDA,LÍNIA RX,PLACA RETENC 90,CONNEX Y- ENFIT GIRATORI 360º,XERINGA 10ML,LUBRIC 5G,N/LÀTEX/DEHP,ESTÈR,1ÚS.DANUMED GASTRO TUBE,REF:DA 1044 0218
Nutrició enteral, Sonda gastrostomia i extensions amb connexió ENFit | NUTRICIÓ ENTERAL, SONDA GASTROSTOMIA I EXTENSIONS AMB CONNEXIÓ ENFIT, SONDA GASTROSTOMIA,SILICONA,20FX24CM,PORT MEDIC,BALÓ RETENC INT VOL 10-15ML,PUNTA BAIX PERFIL PLANA I ARRODONIDA,LÍNIA RX,PLACA RETENC 90,CONNEX Y- ENFIT GIRATORI 360º,XERINGA 10ML,LUBRIC 5G,N/LÀTEX/DEHP,ESTÈR,1ÚS.DANUMED GASTRO TUBE,REF:DA 1044 0220
Nutrició enteral, Sonda gastrostomia i extensions amb connexió ENFit | NUTRICIÓ ENTERAL, SONDA GASTROSTOMIA I EXTENSIONS AMB CONNEXIÓ ENFIT, SONDA GASTROSTOMIA,SILICONA,22FX24CM,PORT MEDIC,BALÓ RETENC INT VOL 10-15ML,PUNTA BAIX PERFIL PLANA I ARRODONIDA,LÍNIA RX,PLACA RETENC 90,CONNEX Y- ENFIT GIRATORI 360º,XERINGA 10ML,LUBRIC 5G,N/LÀTEX/DEHP,ESTÈR,1ÚS.DANUMED GASTRO TUBE,REF:DA 1044 0222
Nutrició enteral, Sonda gastrostomia i extensions amb connexió ENFit | NUTRICIÓ ENTERAL, SONDA GASTROSTOMIA I EXTENSIONS AMB CONNEXIÓ ENFIT, SONDA GASTROSTOMIA,SILICONA,24FX24CM,PORT MEDIC,BALÓ RETENC INT VOL 10-15ML,PUNTA BAIX PERFIL PLANA I ARRODONIDA,LÍNIA RX,PLACA RETENC 90,CONNEX Y- ENFIT GIRATORI 360º,XERINGA 10ML,LUBRIC 5G,N/LÀTEX/DEHP,ESTÈR,1ÚS.DANUMED GASTRO TUBE,REF:DA 1044 0224
Nutrició enteral, Sonda gastrostomia i extensions amb connexió ENFit | NUTRICIÓ ENTERAL, SONDA GASTROSTOMIA I EXTENSIONS AMB CONNEXIÓ ENFIT, EXTENSIÓ PER SONDES GASTROSTOMIA BAIX PERFIL (BOTÓ) PER ALIMENT ENTERAL I/O ADM FARMACS I/O DESCOMPRESIÓ,LLARG 30CM+/-5CM,PER ORIFICI ESTÀNDARD,CONECTOR GIRATORI Y-ENFIT, ANGLE RECTE,N/LÀTEX/DEHP/BISFEROLA/PVC,ESTÈRIL,UN SOL ÚS.DANUMED,REF:DA 1011 3021
Nutrició enteral, Sonda gastrostomia i extensions amb connexió ENFit | NUTRICIÓ ENTERAL, SONDA GASTROSTOMIA I EXTENSIONS AMB CONNEXIÓ ENFIT, EXTENSIÓ PER SONDES GASTROSTOMIA BAIX PERFIL (BOTÓ) PER ALIMENT ENTERAL I/O ADM FARMACS I/O DESCOMPRESIÓ,LLARG 30CM+/-5CM,PER ORIFICI AMPLE,CONECTOR GIRATORI BOLUS-ENFIT, ANGLE RECTE,N/LÀTEX/DEHP/BISFEROLA/PVC,ESTÈRIL,UN SOL ÚS.DANUMED,REF:DA 1011 3032
Nutrició enteral, Sonda gastrostomia i extensions amb connexió ENFit | NUTRICIÓ ENTERAL, SONDA GASTROSTOMIA I EXTENSIONS AMB CONNEXIÓ ENFIT, EXTENSIÓ PER SONDES GASTROSTOMIA BAIX PERFIL (BOTÓ) PER ALIMENT ENTERAL I/O ADM FARMACS I/O DESCOMPRESIÓ,LLARG 5M+/-2CM,PER ORIFICI ESTÀNDARD,CONECTOR GIRATORI Y-ENFIT, ANGLE RECTE,N/LÀTEX/DEHP/BISFEROLA/PVC,ESTÈRIL,UN SOL ÚS.DANUMED,REF:DA 1011 0521
Nutrició enteral, Sonda gastrostomia i extensions amb connexió ENFit | NUTRICIÓ ENTERAL, SONDA GASTROSTOMIA I EXTENSIONS AMB CONNEXIÓ ENFIT, EXTENSIÓ PER SONDES GASTROSTOMIA BAIX PERFIL (BOTÓ) PER ALIMENT ENTERAL I/O ADM FARMACS I/O DESCOMPRESIÓ,LLARG 30CM+/-5CM,PER ORIFICI ESTÀNDARD,CONECTOR GIRATORI ENFIT, ANGLE RECTE,N/LÀTEX/DEHP/BISFEROLA/PVC,ESTÈRIL,UN SOL ÚS.DANUMED,REF:DA 1011 3011
Nutrició enteral, Sonda gastrostomia i extensions amb connexió ENFit | NUTRICIÓ ENTERAL, SONDA GASTROSTOMIA I EXTENSIONS AMB CONNEXIÓ ENFIT, EXTENSIÓ PER SONDES GASTROSTOMIA BAIX PERFIL (BOTÓ) PER ALIMENT ENTERAL I/O ADM FARMACS I/O DESCOMPRESIÓ,LLARG 60CM+/-5CM,PER ORIFICI ESTÀNDARD,CONECTOR GIRATORI ENFIT, ANGLE RECTE,N/LÀTEX/DEHP/BISFEROLA/PVC,ESTÈRIL,UN SOL ÚS.DANUMED,REF:DA 1011 6011
Nutrició enteral, Sonda gastrostomia i extensions amb connexió ENFit | NUTRICIÓ ENTERAL, SONDA GASTROSTOMIA I EXTENSIONS AMB CONNEXIÓ ENFIT, EXTENSIÓ PER SONDES GASTROSTOMIA BAIX PERFIL (BOTÓ) PER ALIMENT ENTERAL I/O ADM FARMACS I/O DESCOMPRESIÓ,LLARG 60CM+/-5CM,PER ORIFICI ESTÀNDARD,CONECTOR GIRATORI Y-ENFIT, ANGLE RECTE,N/LÀTEX/DEHP/BISFEROLA/PVC,ESTÈRIL,UN SOL ÚS.DANUMED,REF:DA 1011 6021
Nutrició enteral, Sonda gastrostomia i extensions amb connexió ENFit | NUTRICIÓ ENTERAL, SONDA GASTROSTOMIA I EXTENSIONS AMB CONNEXIÓ ENFIT, EXTENSIÓ PER SONDES GASTROSTOMIA BAIX PERFIL (BOTÓ) PER ALIMENT ENTERAL I/O ADM FARMACS I/O DESCOMPRESIÓ,LLARG 60CM+/-5CM,PER ORIFICI AMPLE,CONECTOR GIRATORI BOLUS-ENFIT, ANGLE RECTE,N/LÀTEX/DEHP/BISFEROLA/PVC,ESTÈRIL,UN SOL ÚS.DANUMED,REF:DA 1011 6032
Nutrició enteral, Material nutrició enteral administració p/Bomba peristàltica | NUTRICIÓ ENTERAL, MATERIAL NUTRICIÓ ENTERAL ADMINISTRACIÓ P/BOMBA PERISTÀLTICA, LÍNIA INFUSIÓ P/NUTRICIÓ ENTERAL,P/BOMBA,100% INCOM VIA EV:TAPROSCAØ40MM I CONTENID TIPUS BOSSA,FILTRE AIRE,CONNEXIÓ A SONDA ENFIT,CLAU MÈDIC/RENTAT COMP A/XER CON ENFIT I/O ORAL/ENTER,N/BPA,DEHP,LÀTEX.COMPATIBLE BOMBA FREEGO O
Nutrició enteral, Sonda gastrostomia i extensions amb connexió ENFit | NUTRICIÓ ENTERAL, SONDA GASTROSTOMIA I EXTENSIONS AMB CONNEXIÓ ENFIT, SONDA GÀSTRICA SUBSTITUCIÓ ENFIT 2 VÍAS 18FR 15ML
Nutrició enteral, Sonda gastrostomia i extensions amb connexió ENFit | NUTRICIÓ ENTERAL, SONDA GASTROSTOMIA I EXTENSIONS AMB CONNEXIÓ ENFIT, SONDA GÀSTRICA SUBSTITUCIÓ ENFIT 2 VÍAS 20FR 15ML
Nutrició enteral, Sonda gastrostomia i extensions amb connexió ENFit | NUTRICIÓ ENTERAL, SONDA GASTROSTOMIA I EXTENSIONS AMB CONNEXIÓ ENFIT, SONDA GÀSTRICA SUBSTITUCIÓ ENFIT 2 VÍAS 22FR 15ML
Nutrició enteral, Sonda gastrostomia i extensions amb connexió ENFit | NUTRICIÓ ENTERAL, SONDA GASTROSTOMIA I EXTENSIONS AMB CONNEXIÓ ENFIT, SONDA GÀSTRICA SUBSTITUCIÓ ENFIT 2 VÍAS 24FR 15ML
Nutrició enteral, Sonda gastrostomia i extensions amb connexió ENFit | NUTRICIÓ ENTERAL, SONDA GASTROSTOMIA I EXTENSIONS AMB CONNEXIÓ ENFIT, SONDA GÀSTRICA SUBSTITUCIÓ ENFIT 3 VÍAS 12FR 5ML
Nutrició enteral, Sonda gastrostomia i extensions amb connexió ENFit | NUTRICIÓ ENTERAL, SONDA GASTROSTOMIA I EXTENSIONS AMB CONNEXIÓ ENFIT, SONDA GÀSTRICA SUBSTITUCIÓ ENFIT 3 VÍAS 14FR 5ML
Nutrició enteral, Sonda gastrostomia i extensions amb connexió ENFit | NUTRICIÓ ENTERAL, SONDA GASTROSTOMIA I EXTENSIONS AMB CONNEXIÓ ENFIT, SONDA GÀSTRICA SUBSTITUCIÓ ENFIT 3 VÍAS 16FR 10ML
Nutrició enteral, Sonda gastrostomia i extensions amb connexió ENFit | NUTRICIÓ ENTERAL, SONDA GASTROSTOMIA I EXTENSIONS AMB CONNEXIÓ ENFIT, SONDA GÀSTRICA SUBSTITUCIÓ ENFIT 3 VÍAS 18FR 15ML
Nutrició enteral, Sonda gastrostomia i extensions amb connexió ENFit | NUTRICIÓ ENTERAL, SONDA GASTROSTOMIA I EXTENSIONS AMB CONNEXIÓ ENFIT, SONDA GÀSTRICA SUBSTITUCIÓ ENFIT 3 VÍAS 20FR 15ML
Nutrició enteral, Sonda gastrostomia i extensions amb connexió ENFit | NUTRICIÓ ENTERAL, SONDA GASTROSTOMIA I EXTENSIONS AMB CONNEXIÓ ENFIT, SONDA GÀSTRICA SUBSTITUCIÓ ENFIT 3 VÍAS 22FR 15ML
Nutrició enteral, Sonda gastrostomia i extensions amb connexió ENFit | NUTRICIÓ ENTERAL, SONDA GASTROSTOMIA I EXTENSIONS AMB CONNEXIÓ ENFIT, SONDA GÀSTRICA SUBSTITUCIÓ ENFIT 3 VÍAS 24FR 15ML
Nutrició enteral, Sonda gastrostomia i extensions amb connexió ENFit | NUTRICIÓ ENTERAL, SONDA GASTROSTOMIA I EXTENSIONS AMB CONNEXIÓ ENFIT, SONDA GAST ↓PERF 14F/2,5CMENFIT
Nutrició enteral, Sonda gastrostomia i extensions amb connexió ENFit | NUTRICIÓ ENTERAL, SONDA GASTROSTOMIA I EXTENSIONS AMB CONNEXIÓ ENFIT, SONDA GAST ↓PERF 14FR 2.3CM ENFIT
Nutrició enteral, Sonda gastrostomia i extensions amb connexió ENFit | NUTRICIÓ ENTERAL, SONDA GASTROSTOMIA I EXTENSIONS AMB CONNEXIÓ ENFIT, SONDA GAST ↓PERF 18FR 2.7CM ENFIT
Nutrició enteral, Sonda gastrostomia i extensions amb connexió ENFit | NUTRICIÓ ENTERAL, SONDA GASTROSTOMIA I EXTENSIONS AMB CONNEXIÓ ENFIT, SONDA GAST ↓PERF 12FR 3.5CM ENFIT
Nutrició enteral, Sonda gastrostomia i extensions amb connexió ENFit | NUTRICIÓ ENTERAL, SONDA GASTROSTOMIA I EXTENSIONS AMB CONNEXIÓ ENFIT, SONDA GAST ↓PERF 12FR 3.0CM ENFIT
Nutrició enteral, Sonda gastrostomia i extensions amb connexió ENFit | NUTRICIÓ ENTERAL, SONDA GASTROSTOMIA I EXTENSIONS AMB CONNEXIÓ ENFIT, SONDA GAST ↓PERF 12FR 2.7CM ENFIT
Nutrició enteral, Sonda gastrostomia i extensions amb connexió ENFit | NUTRICIÓ ENTERAL, SONDA GASTROSTOMIA I EXTENSIONS AMB CONNEXIÓ ENFIT, SONDA GAST ↓PERF 12FR 2.5CM ENFIT
Nutrició enteral, Sonda gastrostomia i extensions amb connexió ENFit | NUTRICIÓ ENTERAL, SONDA GASTROSTOMIA I EXTENSIONS AMB CONNEXIÓ ENFIT, SONDA GAST ↓PERF 12FR 2.3CM ENFIT
Nutrició enteral, Sonda gastrostomia i extensions amb connexió ENFit | NUTRICIÓ ENTERAL, SONDA GASTROSTOMIA I EXTENSIONS AMB CONNEXIÓ ENFIT, SONDA GAST ↓PERF 12FR 2.0CM ENFIT
Nutrició enteral, Sonda gastrostomia i extensions amb connexió ENFit | NUTRICIÓ ENTERAL, SONDA GASTROSTOMIA I EXTENSIONS AMB CONNEXIÓ ENFIT, SONDA GAST ↓PERF 12FR 1.7CM ENFIT
Nutrició enteral, Sonda gastrostomia i extensions amb connexió ENFit | NUTRICIÓ ENTERAL, SONDA GASTROSTOMIA I EXTENSIONS AMB CONNEXIÓ ENFIT, SONDA GAST ↓PERF 12FR 1.2CM ENFIT
Nutrició enteral, Sonda gastrostomia i extensions amb connexió ENFit | NUTRICIÓ ENTERAL, SONDA GASTROSTOMIA I EXTENSIONS AMB CONNEXIÓ ENFIT, SONDA GAST ↓PERF 12FR 1.0CM ENFIT
Nutrició enteral, Sonda gastrostomia i extensions amb connexió ENFit | NUTRICIÓ ENTERAL, SONDA GASTROSTOMIA I EXTENSIONS AMB CONNEXIÓ ENFIT, SONDA GAST ↓PERF 12FR 0.8CM ENFIT
Nutrició enteral, Sonda gastrostomia i extensions amb connexió ENFit | NUTRICIÓ ENTERAL, SONDA GASTROSTOMIA I EXTENSIONS AMB CONNEXIÓ ENFIT, EXTENSIÓ GASTRO,30 CM,RECTA
Nutrició enteral, Sonda gastrostomia i extensions amb connexió ENFit | NUTRICIÓ ENTERAL, SONDA GASTROSTOMIA I EXTENSIONS AMB CONNEXIÓ ENFIT, EXTENSIÓ GASTRO,30 CM,ANGULAR
Nutrició enteral, Sonda gastrostomia i extensions amb connexió ENFit | NUTRICIÓ ENTERAL, SONDA GASTROSTOMIA I EXTENSIONS AMB CONNEXIÓ ENFIT, EXTENSIÓ CONECT ENFIT 30CM RECTA BOLUS
Nutrició enteral, Sonda gastrostomia i extensions amb connexió ENFit | NUTRICIÓ ENTERAL, SONDA GASTROSTOMIA I EXTENSIONS AMB CONNEXIÓ ENFIT, EXTENSIÓ CONECT Y ENFIT 30CM ANG
Nutrició enteral, Sonda gastrostomia i extensions amb connexió ENFit | NUTRICIÓ ENTERAL, SONDA GASTROSTOMIA I EXTENSIONS AMB CONNEXIÓ ENFIT, EXTENSIÓ CONECT Y ENFIT 60CM ANG
Nutrició enteral, Sonda gastrostomia i extensions amb connexió ENFit | NUTRICIÓ ENTERAL, SONDA GASTROSTOMIA I EXTENSIONS AMB CONNEXIÓ ENFIT, SONDA PEG SILICONA TRANSP,RADIOP,24FX80CM+/-5CM,GRADUACIÓ CM IMPRESA,SUPORT RETENCIÓ INTERN COLAPS,ANELL RETENCIÓ EXTERN PLA,CONNECTOR P/ALIM ENFIT,PORT MEDICACIÓ ENFIT,EQ SIMPLE:BISTURÍ REB,AG INTR ACER INOX,1CABLE GUIA,1CLAMP,N/LÀTEX I DEHP,ESTÈRIL,1ÚS
Nutrició enteral, Sonda gastrostomia i extensions amb connexió ENFit | NUTRICIÓ ENTERAL, SONDA GASTROSTOMIA I EXTENSIONS AMB CONNEXIÓ ENFIT, SONDA PEG SILICONA TRANSP,RADIOP,14FX80CM+/-5CM,GRADUACIÓ CM IMPRESA,SUPORT RETENCIÓ INTERN COLAPS,ANELL RETENCIÓ EXTERN PLA,CONNECTOR P/ALIM ENFIT,PORT MEDICACIÓ ENFIT,EQ SIMPLE:BISTURÍ REB,AG INTR ACER INOX,1CABLE GUIA,1CLAMP,N/LÀTEX I DEHP,ESTÈRIL,1ÚS
Nutrició enteral, Material nutrició enteral administració p/gravetat | NUTRICIÓ ENTERAL, MATERIAL NUTRICIÓ ENTERAL ADMINISTRACIÓ P/GRAVETAT, LÍNIA INFUSIÓ NE,PVC,GRAVETAT,LONG 240CM+/-5CM,COMP/AMB PRESENT COLAPSABLES,AMPOLLES DE ROSCA UNIV 40MM I ROSCA 26MM,CONN ENPLUS,CAMBRA DEGOTEIG,REGULADOR DE FLUX-RODET,PORT ENTRADA AIGUA-MEDICACIÓ CONNEXIÓ ENFIT,PENJADOR,ESTÈRIL,LLIURE DEHP I LÀTEX,1ÚS
Nutrició enteral, Sonda Jejunal nutrició enteral adult pediàtr,adolesc ENFit | NUTRICIÓ ENTERAL, SONDA JEJUNAL NUTRICIÓ ENTERAL ADULT PEDIÀTR,ADOLESC ENFIT, SONDA JEJUNAL ENDOSC TRANSGÀSTRICA,18FX1,7CM,LLARG JEJUNAL 30CM+/-2CM,SILICON,MARQ PROF,PORTS CODIFICATS ALIM JEJUNAL I DESCOMPR GÀSTR,BALÓ RETENCIÓ INTERNA,MÚLTIP ORIFIC SORTIDA,LÍNIA TUNGSTÈ FINAL SONDA,CÀNULA,JOC EXT,XERIN,CONNEXIÓ ENFIT,ESTÈRIL,1ÚS
Xeringues, Xeringa Nutrició Enteral+administració fàrmacs oral ENFit | XERINGUES, XERINGA NUTRICIÓ ENTERAL+ADMINISTRACIÓ FÀRMACS ORAL ENFIT, XERINGA 3COSSOS 60ML NUTRICIÓ ENTERAL,CONCÈNT,SILIC,COS CILINDRIC TRANSP A/ESCALA GRADUACIÓ IMPRESA1ML INESBORRAB,TIJA A/CODI COLOR,TAP INCLÒS,NO LÀTEX,DEHP,COMP A/SIST ADM ENTERAL SEGUR ADULT/PEDI ENFIT I SNG,NI,SONDES SUBST I PEGS CON ENFIT,ESTÈRIL,1ÚS
Nutrició enteral, Sonda Jejunal nutri enter adults pediàtr,adolesc sense ENFit | NUTRICIÓ ENTERAL, SONDA JEJUNAL NUTRI ENTER ADULTS PEDIÀTR,ADOLESC SENSE ENFIT, SONDA JEJUN END TRANSG,BAIX PERF,18FX1,7CM,LLARG JEJUN 45CM+/-5CM,SILIC,MARQ PROF,PORTS CODIF ALIME JEJUN I DESCOMP GÀSTR,BALÓ RETENCIÓ INTER MÚLTIP ORIFI SORTI,LÍNIA TUNGSTÈ FINAL SONDA,CÀNULA,JOC EXTENSIÓ ALIMENT CONTÍNUA+BOLUS,XERIN,ESTÈRIL,1ÚS
Nutrició enteral, Sonda Jejunal nutri enter adults pediàtr,adolesc sense ENFit | NUTRICIÓ ENTERAL, SONDA JEJUNAL NUTRI ENTER ADULTS PEDIÀTR,ADOLESC SENSE ENFIT, SONDA JEJUNAL ENDOSCÒPICA TRANSGÀSTRICA,16F,LLARG JEJUNAL 30CM+/-2CM,SILICO,PORTS ENTRADA CODIFICATS ALIMENTACIÓ JEJUNAL I DESCOMPRESSIÓ GÀSTRICA,BALÓ RETENCIÓ INTERNA SILICONA I ANELL FIXACIÓ EXT, ORIFICIS SORT,LÍNIA TUNGSTÈ A TOTA LA SONDA, ESTÈRIL,1ÚS
Nutrició enteral, Sonda Jejunal nutri enter adults pediàtr,adolesc sense ENFit | NUTRICIÓ ENTERAL, SONDA JEJUNAL NUTRI ENTER ADULTS PEDIÀTR,ADOLESC SENSE ENFIT, SONDA JEJUNAL ENDOSCÒPICA TRANSGÀSTRICA,18F,LLARG JEJUNAL 45CM+/-5CM,SILICO,PORTS ENTRADA CODIFICATS ALIMENTACIÓ JEJUNAL I DESCOMPRESSIÓ GÀSTRICA,BALÓ RETENCIÓ INTERNA SILICONA I ANELL FIXACIÓ EXT, ORIFICIS SORT,LÍNIA TUNGSTÈ A TOTA LA SONDA, ESTÈRIL,1ÚS
Nutrició enteral, Sonda Jejunal nutri enter adults pediàtr,adolesc sense ENFit | NUTRICIÓ ENTERAL, SONDA JEJUNAL NUTRI ENTER ADULTS PEDIÀTR,ADOLESC SENSE ENFIT, SONDA JEJUNA END TRANSG,BAIX PERF,18FX2CM,LLARG JEJUN 45CM+/-5CM,SILIC,MARQ PROF,PORTS CODIF ALIME JEJUN I DESCOMP GÀSTR,BALÓ RETENCIÓ INTER MÚLTIP ORIFI SORTI,LÍNIA TUNGSTÈ FINAL SONDA,CÀNULA,JOC EXTENSIÓ ALIMENT CONTÍNUA+BOLUS,XERINGA ,ESTÈRIL,1ÚS
Nutrició enteral, Sonda Jejunal nutri enter adults pediàtr,adolesc sense ENFit | NUTRICIÓ ENTERAL, SONDA JEJUNAL NUTRI ENTER ADULTS PEDIÀTR,ADOLESC SENSE ENFIT, SONDA JEJUNA END TRANSG,BAIX PERF,18FX1,5CM,LLARG JEJUN 45CM+/-5CM,SILIC,MARQ PROF,PORTS CODIF ALIME JEJUN I DESCOMP GÀSTR,BALÓ RETENCIÓ INTER MÚLTIP ORIFI SORTIDA,LÍNIA TUNGSTÈ FINAL SONDA,CÀNULA,JOC EXTENSIÓ ALIMEN CONTÍNUA+BOLUS,XERIN ,ESTÈRIL,1ÚS
Nutrició enteral, Sonda Jejunal nutri enter adults pediàtr,adolesc sense ENFit | NUTRICIÓ ENTERAL, SONDA JEJUNAL NUTRI ENTER ADULTS PEDIÀTR,ADOLESC SENSE ENFIT, SONDA JEJUN ENDOSC TRANSG BAIX PERF,16FX2,0CM ESTOMA,LLARG JEJUNA 30CM+/-2CM,SILIC,MARQ PROF,PORTS CODIFICATS ALIM JEJUNAL I DESCOMPRESSIÓ GÀSTR,BALÓ RETENCIÓ INTERNA,MÚLTIP ORIFICIS SORTIDA,LÍNIA TUNGSTÈ FINAL SONDA,CÀNULA,JOC EXTENSIO,XERIN,ESTÈRIL,1ÚS
Nutrició enteral, Sonda Jejunal nutri enter adults pediàtr,adolesc sense ENFit | NUTRICIÓ ENTERAL, SONDA JEJUNAL NUTRI ENTER ADULTS PEDIÀTR,ADOLESC SENSE ENFIT, EQ GASTROJEJUNOSTOMIA PERCUTÀNIA 1VIA P/NE,COMPOST:CATÈTER GASTROJEJUNOST 10,2FX100CM+/-5CM;INTRODUCTOR PELABLE A/DILATADOR Ø16F I BEINA 10CM+/-2CM;GUIA Ø0,038"X260CM+/-5CM;AGU INTRODUCT;ANCLATGES SUTURA;ADAPTADOR NE;TAP LUER-LOCK,NO LÀTEX,ESTÈRIL,1ÚS
Nutrició enteral, SNG nutrició enteral adults pediàtr,adolesc ENFit | NUTRICIÓ ENTERAL, SNG NUTRICIÓ ENTERAL ADULTS PEDIÀTR,ADOLESC ENFIT, SONDA GÀSTRICA NE CH8X110CM+/-5CM PUR TRANSP A/LÍNIES RADIOP I MARQ PENETR C/2CM,EXTR DISTAL A/3 ORIFIC:1DISTAL I 2LATER,EXTR PROX CON ENFIT MASCLE A/TAP;FIADOR METÀL SILICONAT 107,5CM +/-1CM A/EXTR DISTAL RODÓ I CON PROX ENFIT,N/LÀTEX,DEHP,ESTÈRIL,1ÚS
Nutrició enteral, SNG nutrició enteral adults pediàtr,adolesc ENFit | NUTRICIÓ ENTERAL, SNG NUTRICIÓ ENTERAL ADULTS PEDIÀTR,ADOLESC ENFIT, SONDA GÀSTRICA NE CH12X110CM+/-5CM PUR TRANSP A/LÍNIES RADIOP I MARQ PENETR C/2CM,EXTR DISTAL A/3 ORIFIC:1DISTAL I 2LATER,EXTR PROX CON ENFIT MASCLE A/TAP;FIADOR METÀL SILICONAT 107,5CM +/-1CM A/EXTR DISTAL RODÓ I CON PROX ENFIT,N/LÀTEX,DEHP,ESTÈRIL,1ÚS
Xeringues, Xeringa Nutrició Enteral+administració fàrmacs oral ENFit | XERINGUES, XERINGA NUTRICIÓ ENTERAL+ADMINISTRACIÓ FÀRMACS ORAL ENFIT, TAP OBTURADOR MASCLE AMB CODIFICACIÓ COLOR PER A XERINGUES ENTERALS DE BAIX VOLUM A/CONNEXIÓ SEGURETAT ENFIT, LLIURE LÀTEX I DEHP, ESTÈRIL,1ÚS
Nutrició enteral, Sonda Jejunal nutri enter adults pediàtr,adolesc sense ENFit | NUTRICIÓ ENTERAL, SONDA JEJUNAL NUTRI ENTER ADULTS PEDIÀTR,ADOLESC SENSE ENFIT, SONDA JEJUN ENDOSC TRANSG BAIX PERF,16FX1,7CM,LLARG JEJUNAL 30CM+/-2CM,SILICONA,MARQ PROF,PORTS CODIFICATS ALIM JEJUNAL I DESCOMPRESSIÓ GÀSTR,BALÓ RETENCIÓ INTERNA,MÚLTIP ORIFICIS SORTIDA,LÍNIA TUNGSTÈ FINAL SONDA,CÀNULA,JOC EXTENSIONS,XERIN ,ESTÈRIL,1ÚS
Nutrició enteral, Material nutrició enteral administració p/gravetat | NUTRICIÓ ENTERAL, MATERIAL NUTRICIÓ ENTERAL ADMINISTRACIÓ P/GRAVETAT, LÍNIA ADMINIST NE P/GRAVETAT 190CM;CÀMERA DEGOTEIG TOVA;CAPÇAL ENPLUS P/TOTS ENVASOS NE;CON ENFIT+ADAPT PRE-MUNTAT P/CON ENFIT ENLOCK I CÒNIQUES;ENTRADA ADMINIST H2O+MEDICACIÓ A/CLAU 3PAS P/CONNEXIONS ENFIT;BOSSA SUBJ CONTENID VIDRE;NO DEHP,LÀTEX,ESTÈRIL
Nutrició enteral, Sonda Jejunal nutrició enteral adult pediàtr,adolesc ENFit | NUTRICIÓ ENTERAL, SONDA JEJUNAL NUTRICIÓ ENTERAL ADULT PEDIÀTR,ADOLESC ENFIT, SONDA NASOJEJUNAL DE DOBLE LLUM PER NUTRICIÓ ENTERAL/DESCOMPRESSIÓ GÀSTRICA,POLIURETÀ(PUR),ELEMENTS RADIOPACS,9/18FX165/120CM+/-5CM,MARQUES PROFUNDITAT,ORIFICIS ENTRADA,FIADOR LUBRICAT,CONNECTORS "Y" ENFIT, LLIURE DE PVC, ESTÈRIL,UN SOL ÚS
Xeringues, Xeringa Nutrició Enteral+administració fàrmacs oral ENFit | XERINGUES, XERINGA NUTRICIÓ ENTERAL+ADMINISTRACIÓ FÀRMACS ORAL ENFIT, XERINGA 3COSSOS 1ML NUTRICIÓ ENTERAL/FÀRMACS ORALS,CONCÈNT,SILIC,COS CILINDRIC TRANSP,ESCALA GRAD 0,01ML IMPRESA INESBORRABLE,TIJA A/CODI COLOR,TAP INCLÒS,ÈMBOL N/LÀTEX,DEHP,P/SONDES I DIPOSIT A/CON MASCLE TIPUS NUTRIFIT O EQUIV I/O CON ENFIT,ESTÈRIL,1ÚS
Xeringues, Xeringa Nutrició Enteral+administració fàrmacs oral ENFit | XERINGUES, XERINGA NUTRICIÓ ENTERAL+ADMINISTRACIÓ FÀRMACS ORAL ENFIT, XERINGA 3COSSOS 5ML NUTRICIÓ ENTERAL/FÀRMACS ORALS,CONCÈNT,SILIC,COS CILINDRIC TRANSP,ESCALA GRAD 0,2ML IMPRESA INESBORRABLE,TIJA A/CODI COLOR,TAP INCLÒS,ÈMBOL N/LÀTEX,DEHP,P/SONDES I DIPOSIT A/CON MASCLE TIPUS NUTRIFIT O EQUIV I/O CON ENFIT,ESTÈRIL,1ÚS
Xeringues, Xeringa Nutrició Enteral+administració fàrmacs oral ENFit | XERINGUES, XERINGA NUTRICIÓ ENTERAL+ADMINISTRACIÓ FÀRMACS ORAL ENFIT, XERINGA 3COSSOS 10ML NUTRICIÓ ENTERAL/FÀRMACS ORALS,CONCÈNT,SILIC,COS CILINDRIC TRANSP,ESCALA GRAD 0,5ML IMPRESA INESBORRABLE,TIJA A/CODI COLOR,TAP INCLÒS,ÈMBOL N/LÀTEX,DEHP,P/SONDES I DIPOSIT A/CON MASCLE TIPUS NUTRIFIT O EQUIV I/O CON ENFIT,ESTÈRIL,1ÚS
Xeringues, Xeringa Nutrició Enteral+administració fàrmacs oral ENFit | XERINGUES, XERINGA NUTRICIÓ ENTERAL+ADMINISTRACIÓ FÀRMACS ORAL ENFIT, XERINGA 3COSSOS 20ML NUTRICIÓ ENTERAL/FÀRMACS ORALS,CONCÈNT,SILIC,COS CILINDRIC TRANSP,ESCALA GRAD 0,5ML IMPRESA INESBORRABLE,TIJA A/CODI COLOR,TAP INCLÒS,ÈMBOL N/LÀTEX,DEHP,P/SONDES I DIPOSIT A/CON MASCLE TIPUS NUTRIFIT O EQUIV I/O CON ENFIT,ESTÈRIL,1ÚS
Nutrició enteral, Material nutrició enteral administració p/gravetat | NUTRICIÓ ENTERAL, MATERIAL NUTRICIÓ ENTERAL ADMINISTRACIÓ P/GRAVETAT, CONNECTOR/ADAPTADOR DE SEGURETAT,MULTIMIDA,INCOMPATIBLE A/VE,PER A CONNECTAR L'EQUIP D'ALIMENTACIÓ ENFIT A SONDES NUTRICIÓ ENTERAL DE CONUS AMPLE,POLIURETÀ (PUR) GRAU MÈDIC,SENSE TAP DE TANCAMENT,NO ESTÈRIL,UN SOL ÚS,LLIURE LÀTEX,DEHP,PVC I BPA
Nutrició enteral, Material nutrició enteral administració p/gravetat | NUTRICIÓ ENTERAL, MATERIAL NUTRICIÓ ENTERAL ADMINISTRACIÓ P/GRAVETAT, LÍNIA D'ADM NUTRICIÓ ENTERAL GRAVETAT PVC P/SONDES I XER A/CON ENFIT,240CM,PORT INFUSIÓ MEDIC,CODI COLOR,MULTICOMP:PRESENT COLAPSABLES;AMP A/TAP XAPA Ø26MM;AMP I CONT RÍGITS A/TAP ROSCA Ø40MM A/CON ENPLUS;SUPORT P/TOT TIPUS ENVASOS,N/LÀTEX,DEHP
Nutrició enteral, Sonda Jejunal nutri enter adults pediàtr,adolesc sense ENFit | NUTRICIÓ ENTERAL, SONDA JEJUNAL NUTRI ENTER ADULTS PEDIÀTR,ADOLESC SENSE ENFIT, SONDA JEJUNAL GASTROENTÈRICA, 24F,SILICONA, PORTS ENTRADA CODIFICATS PER ALIMENTACIÓ JEJUNAL I DESCOMPRESSIÓ GÀSTRICA SIMULTÀNIA, BALÓ RETENCIÓ INTERNA VOLUM RECOMANAT 20ML,ANELL FIXA EXTERN,MÚLTIPLES ORIFICIS SORTIDA,P/DISTAL TUNGSTÈ. ESTÈRIL, UN SOL ÚS
Nutrició enteral, Material nutrició enteral administració p/gravetat | NUTRICIÓ ENTERAL, MATERIAL NUTRICIÓ ENTERAL ADMINISTRACIÓ P/GRAVETAT, ALLARGADORA/PROLONGADORA PVC Ø1,5MMX2,5MM,LONGITUD 100CM+/-5CM PER A SISTEMA NUTRICIÓ ENTERAL NUTRIFIT O EQUIVALENT AMB CONNEXIÓ ENFIT,CODIFICACIÓ DE COLOR,TAP INTEGRAT,ESTÈRIL,UN SOL ÚS
Nutrició enteral, SNG nutrició enteral adults pediàtr,adolesc ENFit | NUTRICIÓ ENTERAL, SNG NUTRICIÓ ENTERAL ADULTS PEDIÀTR,ADOLESC ENFIT, SONDA GÀSTRICA POLIURETÀ(PUR)PER A ALIMENTACIÓ ENTERAL,5F,LLARGÀRIA 55CM+/-2CM, RADIOPACA, AMB FIADOR,MARQUES PROFUND,1ORIFICI SORTIDA,CONNEXIÓ UNIVERSAL SILICONA,TAP TANCAMENT,LLIURE LÀTEX, ESTÈRIL, UN SOL ÚS,CONNEXIÓ ENFIT
Nutrició enteral, Equips colocació gastrostomia per gastropèxia | NUTRICIÓ ENTERAL, EQUIPS COLOCACIÓ GASTROSTOMIA PER GASTROPÈXIA, EQUIP INTRODUCTOR COMPLET P/COL·LOCACIÓ INICIAL PER GASTROPEXIA VÍA ENDOSCOP SONDES BAIX PERFIL 18F A/BALÓ:JOC ANCLORATGE GASTROINTESTINAL, DILATADOR,PINZA HEMOST,AGULLA INTROD SIST SEGUR,GUIA,BISTURÍ,XERINGA,MESURADOR ESTOMA,LLIURE LÀTEX,DEHP,ESTÈR,1ÚS
Nutrició enteral, Sonda Jejunal nutri enter adults pediàtr,adolesc sense ENFit | NUTRICIÓ ENTERAL, SONDA JEJUNAL NUTRI ENTER ADULTS PEDIÀTR,ADOLESC SENSE ENFIT, SONDA GASTROJEJUNAL 16F,LLARG JEJ 45CM+/-2CM I GUIA SILIC,GRAD CM,LÍNIARADIOP,PORTS ALIMENT JEJUNAL I DESCOMP GÀSTRICA,BALÓ RETENCIÓ INT SILICVOLUM RECOM OMPL 7-10ML I ANELL RETENCIÓ EXT,MÚLTIPL ORIFIC SORT,LÍNIA TUNGSTÈ AL FINAL SONDA,2XER,ESTÈRIL,1ÚS
Nutrició enteral, Material nutrició enteral administració p/gravetat | NUTRICIÓ ENTERAL, MATERIAL NUTRICIÓ ENTERAL ADMINISTRACIÓ P/GRAVETAT, CONNECTOR DE MATERIAL PLÀSTIC TIPUS POLICARBONAT (PC),DIÁMETRE INTERN 0,5 CM – EXTERN 0,7 CM+/-0,2MM,LONGITUD 4,5CM+/-0,5CM, PER A ADAPTAR XERINGA SOBRE L'EXTREMITAT DE SONDA GÀSTRICA, AMB CONNEXIÓ CÒNICA MASCLE I CONNEXIÓ LUER-LOCK FEMELLA,ESTÈRIL,1ÚS
Nutrició enteral, Material nutrició enteral administració p/gravetat | NUTRICIÓ ENTERAL, MATERIAL NUTRICIÓ ENTERAL ADMINISTRACIÓ P/GRAVETAT, CONNECTOR/ADAPT AMB TAP INCOMPATIBLE A/VE PER ADMINISTRACIÓ NUTRICIÓ ENTERAL A BOLUS,PUR,PER ADAPTAR UNA CONNEXIÓ ENFIT FEMELLA A UNA CONNEXIÓ CÒNICA FEMELLA,COMPATIBLE AMB CONNEXIONS ENLOCK,CÒNICA I SONDA,NO ESTÈRIL,UN SOL ÚS,LLIURE LÀTEX,DEHP,PVC I BPA
Nutrició enteral, Sonda Jejunal nutri enter adults pediàtr,adolesc sense ENFit | NUTRICIÓ ENTERAL, SONDA JEJUNAL NUTRI ENTER ADULTS PEDIÀTR,ADOLESC SENSE ENFIT, SONDA JEJUNAL GASTROENT ENDOSCÒP,SILICONA,Ø30F,LONG JEJUNAL 56,5CM,MÚLTIPLES ORIFICIS SORTIDA,PUNTA DISTAL TUNGSTÉ,ANELL RETENCIÓ EXT,BALÓ RETENCIÓ INT SILICONA A/VOLUM MÀXIM RECOM 20ML,PORTS ENTRADA IDENTIF P/ALIMENT JEJUNAL O DESCOMPR GÀSTR,ESTÈRIL,1ÚS
Nutrició enteral, SNG nutrició enteral adults pediàtr,adolesc ENFit | NUTRICIÓ ENTERAL, SNG NUTRICIÓ ENTERAL ADULTS PEDIÀTR,ADOLESC ENFIT, SONDA GÀSTRICA NE CH6X110CM+/-5CM PUR TRANSP A/LÍNIES RADIOP I MARQ PENETR C/2CM,EXTR DISTAL A/3 ORIFIC:1DISTAL I 2LATER,EXTR PROX CON ENFIT MASCLE A/TAP;FIADOR METÀL SILICONAT 107,5CM +/-1CM A/EXTR DISTAL RODÓ I CON PROX ENFIT,N/LÀTEX,DEHP,ESTÈRIL,1ÚS
Nutrició enteral, Sonda Jejunal nutrició enteral adult pediàtr,adolesc ENFit | NUTRICIÓ ENTERAL, SONDA JEJUNAL NUTRICIÓ ENTERAL ADULT PEDIÀTR,ADOLESC ENFIT, SONDA GASTROJEJUNAL BAIX PERFIL SILICONA,Ø16FX1,5CMX45CM LONG JEJUNAL;1CÀNULA,1JOC EXTENSIÓ P/ALIMENTACIÓ CONTÍNUA 30,5CM ENFIT,1ADAPTADOR P/ALIMENTACIÓ BOLUS 30,5CM ENFIT,1XERINGA LUER +/- 6ML,1XERINGA ENFIT +/-35ML,GASSES,NODEHP,LÀTEX,ESTÈRIL,1ÚS
Nutrició enteral, Material nutrició enteral administració p/gravetat | NUTRICIÓ ENTERAL, MATERIAL NUTRICIÓ ENTERAL ADMINISTRACIÓ P/GRAVETAT, LÍNIA ADM NE P/GRAV PVCMULT240CM:COLAP ENPLUS;TAP XAPA Ø26;AMP+CONT RÍGIDA TAP ROSCA Ø40 ENFIT+TAP P/SONDA I XERINGA ENFIT TRANS ENLOCK;REG FLUX,PUNT INJ MED+TAP P/XER ORALENFIT PREM TRANSP/XER ENLOCK,PENJ,N/LÀTEX,DEHP,1 ÚS(B*)BAIXA_ESTUDI GERÈNCIA
Nutrició enteral, Sonda Jejunal nutrició enteral adult pediàtr,adolesc ENFit | NUTRICIÓ ENTERAL, SONDA JEJUNAL NUTRICIÓ ENTERAL ADULT PEDIÀTR,ADOLESC ENFIT, SONDA NASOJEJUNAL 1LLUM NUTRICIÓ ENTERALPUR,RADIOPAC,16FX1,2CMX15CM JEJUNAL,MARC PROF,ORIFICIS ENTRADA,1JOC EXTENSIÓ ALIM CONTINUA 30,5CM ENFIT,1ADAPT ALIM BOLUS 30,5CM ENFIT,1XER LUER,1XER CONNEX ENFIT CAPAT RECOM 35ML,GASSES,N
Nutrició enteral, Material nutrició enteral administració p/gravetat | NUTRICIÓ ENTERAL, MATERIAL NUTRICIÓ ENTERAL ADMINISTRACIÓ P/GRAVETAT, LÍNIA ADMIN NUTRI ENTERAL GRAVETAT PVC,Ø4MM/5MM,LONG 180MM+/-5MM,ADAP UNIVER RECIPIENT COLL AMPLE,CAMBRA DEGOTEIG,REGULADOR FLUX,PORT MED ENFIT,CON TRANSICIÓ ENFIT PER SONDES+CON TRANSICIÓ ENFIT PER XERIN,LLIURE LÀTEX I DEHP,ESTÈRIL,UN SOL ÚS
Nutrició enteral, Material nutrició enteral administració p/Bomba peristàltica | NUTRICIÓ ENTERAL, MATERIAL NUTRICIÓ ENTERAL ADMINISTRACIÓ P/BOMBA PERISTÀLTICA, LÍNIA P/AD ENTERAL BOMBA,PVC,230+/-5CM,ENFIT,ENLOCK,ENPLUS;CAPÇAL UNIV A/FILTRE AIRE+PORT ENPLUS;PORT MEDIC 3V ENFIT+AD ENLOCK+TAP;EXTR DIST ENFIT+AD ENLOCK+TAP;P/XERIN ENFIT,ENLOCK,ORAL,LUER,BOSSA P/FLASCO </= 500ML,N/DEHP,LÀTEX.P/BOMBA COMPAT ELLA O EQ
Nutrició enteral, Material nutrició enteral administració p/Bomba peristàltica | NUTRICIÓ ENTERAL, MATERIAL NUTRICIÓ ENTERAL ADMINISTRACIÓ P/BOMBA PERISTÀLTICA, EQ NUTRI ENTER,ADMIN P/BOMB,AMB:BOSS,EVA,1500ML,LÍNI INFUS INCOR/,PVC I SILIC,230CM"Y"PORT MEDIC ENFIT+ADAPT ENLOCK,CON DISTAL(SONDA)ENFIT+ADAP ENLOCK,N/LÀTEX,N/DEHP,ESTÈ,INDIV.COMP BOMB COMPSTD P7000O EQUIVALENT(B*)BAIXA_ESTUDI GERÈNCIA
Nutrició enteral, Material nutrició enteral administració p/gravetat | NUTRICIÓ ENTERAL, MATERIAL NUTRICIÓ ENTERAL ADMINISTRACIÓ P/GRAVETAT, BOSSA DE 50 (+/-5)ML PER A TRITURACIÓ I PREPARACIÓ DE MEDICACIÓ AMB TANCAMENT TIPUS ZIP, DE POLIPROPILÈ/POLIETILÈ/POLIETILÈ TEREFTALAT (PP+PE+PET) DE 7,62 (+/-1)CM X 12,7 (+/-1)CM. CONNEXIÓ ENFIT.
Nutrició enteral, Sonda gastrostomia i extensions amb connexió ENFit | NUTRICIÓ ENTERAL, SONDA GASTROSTOMIA I EXTENSIONS AMB CONNEXIÓ ENFIT, SONDA GASTROSTOMIA BAIX PERFIL TIPUS BOTÓ,SILICONA GRAU MÈDIC,20F,ØESTOMA 5CM,BALÓ DE RETENCIÓ INTERNA VOLUM RECOMENAT 5ML,PUNTA RECOBERTA P/BALÓ,JOC EXTENSIÓ P/ALIMENT CONTÍNUA I ADAPTADOR P/ALIMENTACIÓ BOLUS 30,5CM,XERINGUES,CONNEXIÓ ENFIT,ESTÈRIL,1ÚS
Nutrició enteral, Sonda Jejunal nutrició enteral adult pediàtr,adolesc ENFit | NUTRICIÓ ENTERAL, SONDA JEJUNAL NUTRICIÓ ENTERAL ADULT PEDIÀTR,ADOLESC ENFIT, SONDA GASTROJEJUNAL BAIX PERFIL SILICONA,Ø16FX1,5CMX15CM LONG JEJUNAL;1CÀNULA,1JOC EXTENSIÓ P/ALIMENTACIÓ CONTÍNUA 30,5CM ENFIT,1ADAPTADOR P/ALIMENTACIÓ BOLUS 30,5CM ENFIT,1XERINGA LUER +/- 6ML,1XERINGA ENFIT +/-35ML,GASSES,NODEHP,LÀTEX,ESTÈRIL,1ÚS
Xeringues, Xeringa Nutrició Enteral+administració fàrmacs oral ENFit | XERINGUES, XERINGA NUTRICIÓ ENTERAL+ADMINISTRACIÓ FÀRMACS ORAL ENFIT, TAP OBTURADOR MASCLE AMB ROSCA DE 17-20,5MM PER A FLASCÓ, AMB CODIFICACIÓ COLOR PER A NUTRICIÓ ENTERAL A/CONNEXIÓ SEGURETAT ENFIT, LLIURE LÀTEX I DEHP, ESTÈRIL,1ÚS
Nutrició enteral, Sonda gastrostomia i extensions amb connexió ENFit | NUTRICIÓ ENTERAL, SONDA GASTROSTOMIA I EXTENSIONS AMB CONNEXIÓ ENFIT, SONDA GASTR BAIX PERFIL TIPUS BOTÓ,SILIC GRAU MÈDIC,16F,ØESTOMA1,0CM,BALÓ RET INT,PUNTA REC P/BALÓ,LÍNIA RX,ALLARG RECT ENFIT,ALLARG ANGUL ENFIT,GUIA SELDINGER,80CM+/-5CM,INTROD,XERENFIT 60ML,XER LUER,GEL LUBR,GASSES,ENFIT,N/LÀTEX,DEHP I BPA,ESTÈRIL,1ÚS
Nutrició enteral, Sonda gastrostomia i extensions amb connexió ENFit | NUTRICIÓ ENTERAL, SONDA GASTROSTOMIA I EXTENSIONS AMB CONNEXIÓ ENFIT, SONDA GASTR BAIX PERFIL TIPUS BOTÓ,SILIC GRAU MÈDIC,16F,ØESTOMA1,5CM,BALÓ RET INT,PUNTA REC P/BALÓ,LÍNIA RX,ALLARG RECT ENFIT,ALLARG ANGUL ENFIT,GUIA SELDINGER,80CM+/-5CM,INTROD,XERENFIT 60ML,XER LUER,GEL LUBR,GASSES,ENFIT,N/LÀTEX,DEHP I BPA,ESTÈRIL,1ÚS
Nutrició enteral, Sonda gastrostomia i extensions amb connexió ENFit | NUTRICIÓ ENTERAL, SONDA GASTROSTOMIA I EXTENSIONS AMB CONNEXIÓ ENFIT, SONDA GASTR BAIX PERFIL TIPUS BOTÓ,SILIC GRAU MÈDIC,16F,ØESTOMA2,0CM,BALÓ RET INT,PUNTA REC P/BALÓ,LÍNIA RX,ALLARG RECT ENFIT,ALLARG ANGUL ENFIT,GUIA SELDINGER,80CM+/-5CM,INTROD,XERENFIT 60ML,XER LUER,GEL LUBR,GASSES,ENFIT,N/LÀTEX,DEHP I BPA,ESTÈRIL,1ÚS
Nutrició enteral, Sonda gastrostomia i extensions amb connexió ENFit | NUTRICIÓ ENTERAL, SONDA GASTROSTOMIA I EXTENSIONS AMB CONNEXIÓ ENFIT, SONDA GASTR BAIX PERFIL TIPUS BOTÓ,SILIC GRAU MÈDIC,16F,ØESTOMA2,5CM,BALÓ RET INT,PUNTA REC P/BALÓ,LÍNIA RX,ALLARG RECT ENFIT,ALLARG ANGUL ENFIT,GUIA SELDINGER,80CM+/-5CM,INTROD,XERENFIT 60ML,XER LUER,GEL LUBR,GASSES,ENFIT,N/LÀTEX,DEHP I BPA,ESTÈRIL,1ÚS
Nutrició enteral, Sonda gastrostomia i extensions amb connexió ENFit | NUTRICIÓ ENTERAL, SONDA GASTROSTOMIA I EXTENSIONS AMB CONNEXIÓ ENFIT, SONDA GASTR BAIX PERFIL TIPUS BOTÓ,SILIC GRAU MÈDIC,16F,ØESTOMA3,0CM,BALÓ RET INT,PUNTA REC P/BALÓ,LÍNIA RX,ALLARG RECT ENFIT,ALLARG ANGUL ENFIT,GUIA SELDINGER,80CM+/-5CM,INTROD,XERENFIT 60ML,XER LUER,GEL LUBR,GASSES,ENFIT,N/LÀTEX,DEHP I BPA,ESTÈRIL,1ÚS
Nutrició enteral, Sonda gastrostomia i extensions amb connexió ENFit | NUTRICIÓ ENTERAL, SONDA GASTROSTOMIA I EXTENSIONS AMB CONNEXIÓ ENFIT, SONDA GASTR BAIX PERFIL TIPUS BOTÓ,SILIC GRAU MÈDIC,16F,ØESTOMA3,5CM,BALÓ RET INT,PUNTA REC P/BALÓ,LÍNIA RX,ALLARG RECT ENFIT,ALLARG ANGUL ENFIT,GUIA SELDINGER,80CM+/-5CM,INTROD,XERENFIT 60ML,XER LUER,GEL LUBR,GASSES,ENFIT,N/LÀTEX,DEHP I BPA,ESTÈRIL,1ÚS
Nutrició enteral, Sonda gastrostomia i extensions amb connexió ENFit | NUTRICIÓ ENTERAL, SONDA GASTROSTOMIA I EXTENSIONS AMB CONNEXIÓ ENFIT, SONDA GASTR BAIX PERFIL TIPUS BOTÓ,SILIC GRAU MÈDIC,16F,ØESTOMA4,0CM,BALÓ RET INT,PUNTA REC P/BALÓ,LÍNIA RX,ALLARG RECT ENFIT,ALLARG ANGUL ENFIT,GUIA SELDINGER,80CM+/-5CM,INTROD,XERENFIT 60ML,XER LUER,GEL LUBR,GASSES,ENFIT,N/LÀTEX,DEHP I BPA,ESTÈRIL,1ÚS
Nutrició enteral, Sonda gastrostomia i extensions amb connexió ENFit | NUTRICIÓ ENTERAL, SONDA GASTROSTOMIA I EXTENSIONS AMB CONNEXIÓ ENFIT, SONDA GASTR BAIX PERFIL TIPUS BOTÓ,SILIC GRAU MÈDIC,16F,ØESTOMA4,5CM,BALÓ RET INT,PUNTA REC P/BALÓ,LÍNIA RX,ALLARG RECT ENFIT,ALLARG ANGUL ENFIT,GUIA SELDINGER,80CM+/-5CM,INTROD,XERENFIT 60ML,XER LUER,GEL LUBR,GASSES,ENFIT,N/LÀTEX,DEHP I BPA,ESTÈRIL,1ÚS
Nutrició enteral, Sonda gastrostomia i extensions amb connexió ENFit | NUTRICIÓ ENTERAL, SONDA GASTROSTOMIA I EXTENSIONS AMB CONNEXIÓ ENFIT, SONDA GASTR BAIX PERFIL TIPUS BOTÓ,SILIC GRAU MÈDIC,16F,ØESTOMA5,0CM,BALÓ RET INT,PUNTA REC P/BALÓ,LÍNIA RX,ALLARG RECT ENFIT,ALLARG ANGUL ENFIT,GUIA SELDINGER,80CM+/-5CM,INTROD,XERENFIT 60ML,XER LUER,GEL LUBR,GASSES,ENFIT,N/LÀTEX,DEHP I BPA,ESTÈRIL,1ÚS
Nutrició enteral, Sonda gastrostomia i extensions amb connexió ENFit | NUTRICIÓ ENTERAL, SONDA GASTROSTOMIA I EXTENSIONS AMB CONNEXIÓ ENFIT, SONDA GASTR BAIX PERFIL TIPUS BOTÓ,SILIC GRAU MÈDIC,18F,ØESTOMA1,0CM,BALÓ RET INT,PUNTA REC P/BALÓ,LÍNIA RX,ALLARG RECT ENFIT,ALLARG ANGUL ENFIT,GUIA SELDINGER,80CM+/-5CM,INTROD,XERENFIT 60ML,XER LUER,GEL LUBR,GASSES,ENFIT,N/LÀTEX,DEHP I BPA,ESTÈRIL,1ÚS
Nutrició enteral, Sonda gastrostomia i extensions amb connexió ENFit | NUTRICIÓ ENTERAL, SONDA GASTROSTOMIA I EXTENSIONS AMB CONNEXIÓ ENFIT, SONDA GASTR BAIX PERFIL TIPUS BOTÓ,SILIC GRAU MÈDIC,18F,ØESTOMA1,5CM,BALÓ RET INT,PUNTA REC P/BALÓ,LÍNIA RX,ALLARG RECT ENFIT,ALLARG ANGUL ENFIT,GUIA SELDINGER,80CM+/-5CM,INTROD,XERENFIT 60ML,XER LUER,GEL LUBR,GASSES,ENFIT,N/LÀTEX,DEHP I BPA,ESTÈRIL,1ÚS
Nutrició enteral, Sonda gastrostomia i extensions amb connexió ENFit | NUTRICIÓ ENTERAL, SONDA GASTROSTOMIA I EXTENSIONS AMB CONNEXIÓ ENFIT, SONDA GASTR BAIX PERFIL TIPUS BOTÓ,SILIC GRAU MÈDIC,18F,ØESTOMA2,0CM,BALÓ RET INT,PUNTA REC P/BALÓ,LÍNIA RX,ALLARG RECT ENFIT,ALLARG ANGUL ENFIT,GUIA SELDINGER,80CM+/-5CM,INTROD,XERENFIT 60ML,XER LUER,GEL LUBR,GASSES,ENFIT,N/LÀTEX,DEHP I BPA,ESTÈRIL,1ÚS
Nutrició enteral, Sonda gastrostomia i extensions amb connexió ENFit | NUTRICIÓ ENTERAL, SONDA GASTROSTOMIA I EXTENSIONS AMB CONNEXIÓ ENFIT, SONDA GASTR BAIX PERFIL TIPUS BOTÓ,SILIC GRAU MÈDIC,18F,ØESTOMA2,5CM,BALÓ RET INT,PUNTA REC P/BALÓ,LÍNIA RX,ALLARG RECT ENFIT,ALLARG ANGUL ENFIT,GUIA SELDINGER,80CM+/-5CM,INTROD,XERENFIT 60ML,XER LUER,GEL LUBR,GASSES,ENFIT,N/LÀTEX,DEHP I BPA,ESTÈRIL,1ÚS
Nutrició enteral, Sonda gastrostomia i extensions amb connexió ENFit | NUTRICIÓ ENTERAL, SONDA GASTROSTOMIA I EXTENSIONS AMB CONNEXIÓ ENFIT, SONDA GASTR BAIX PERFIL TIPUS BOTÓ,SILIC GRAU MÈDIC,18F,ØESTOMA3,0CM,BALÓ RET INT,PUNTA REC P/BALÓ,LÍNIA RX,ALLARG RECT ENFIT,ALLARG ANGUL ENFIT,GUIA SELDINGER,80CM+/-5CM,INTROD,XERENFIT 60ML,XER LUER,GEL LUBR,GASSES,ENFIT,N/LÀTEX,DEHP I BPA,ESTÈRIL,1ÚS
Nutrició enteral, Materials per a disfàgia/deglució | NUTRICIÓ ENTERAL, MATERIALS PER A DISFÀGIA/DEGLUCIÓ, AGENT ESCUMANT PER PRODUIR ESCUMES AIREJADES, BARREJA DE EMULSIONANT LECITINA DE SOJA I MALTODEXTRINA PER A LA PRODUCCIÓ D'ESCUMES AIREJADES, EN POLS DE COLOR BLANC GROGUENC, SABOR NEUTRE, ENVÀS MONODOSI. COMPATIBLE AMB AIR SENEOPRO O EQUIVALENT
Xeringues, Xeringa Nutrició Enteral+administració fàrmacs oral ENFit | XERINGUES, XERINGA NUTRICIÓ ENTERAL+ADMINISTRACIÓ FÀRMACS ORAL ENFIT, ADAPTADOR D'AMPOLLA UNIVERSAL,ESCALONAT,PVC TOU COLOR PÚRPURA,TAP AMB TIRA DE SUBJECCIÓ FEMELLA ENFIT I,CONNECTOR MASCLE ENFIT ABS,PER CONSERVACIÓ I EXTRACCIÓ DE MEDICAMENTS EMBOTELLATS,LLIURE DEHP,ESTÈRIL,UN SOL ÚS
Nutrició enteral, Sonda gastrostomia i extensions amb connexió ENFit | NUTRICIÓ ENTERAL, SONDA GASTROSTOMIA I EXTENSIONS AMB CONNEXIÓ ENFIT, SONDA GASTR BAIX PERFIL TIPUS BOTÓ,SILIC GRAU MÈDIC,18F,ØESTOMA3,5CM,BALÓ RET INT,PUNTA REC P/BALÓ,LÍNIA RX,ALLARG RECT ENFIT,ALLARG ANGUL ENFIT,GUIA SELDINGER,80CM+/-5CM,INTROD,XERENFIT 60ML,XER LUER,GEL LUBR,GASSES,ENFIT,N/LÀTEX,DEHP I BPA,ESTÈRIL,1ÚS
Nutrició enteral, Materials per a disfàgia/deglució | NUTRICIÓ ENTERAL, MATERIALS PER A DISFÀGIA/DEGLUCIÓ, APARELL PER PRODUIR ESCUMES AIREJADES, CONSTA: BOMBA DE MEMBRANA, 2 TUBDE SILICONA DE 75CM, 5 PAQUETS MONODOSI D'AGENT ESCUMANT, 5 PIPETES GOTER MICROPERFORADES, MANUAL D'INSTRUCCIONS. COMPATIBLE AMB AIR SENEOPRO OEQUIVALENT
Nutrició enteral, Materials per a disfàgia/deglució | NUTRICIÓ ENTERAL, MATERIALS PER A DISFÀGIA/DEGLUCIÓ, PIPETES GOTER TIPUS PASTEUR PER PRODUIR ESCUMES AIREJADES, PERFORADES, DE POLIETILÈ, TRANSPARENT, DE 3ML. COMPATIBLE AMB AIR SENEOPRO O EQUIVALENT
Nutrició enteral, Sonda gastrostomia i extensions amb connexió ENFit | NUTRICIÓ ENTERAL, SONDA GASTROSTOMIA I EXTENSIONS AMB CONNEXIÓ ENFIT, SONDA GASTR BAIX PERFIL TIPUS BOTÓ,SILIC GRAU MÈDIC,12F,ØESTOMA1,0CM,BALÓ RET INT,PUNTA REC P/BALÓ,LÍNIA RX,ALLARG RECT ENFIT,ALLARG ANGUL ENFIT,GUIA SELDINGER,80CM+/-5CM,INTROD,XERENFIT 60ML,XER LUER,GEL LUBR,GASSES,ENFIT,N/LÀTEX,DEHP I BPA,ESTÈRIL,1ÚS
Nutrició enteral, Sonda Jejunal nutrició enteral adult pediàtr,adolesc ENFit | NUTRICIÓ ENTERAL, SONDA JEJUNAL NUTRICIÓ ENTERAL ADULT PEDIÀTR,ADOLESC ENFIT, SONDA GASTROJEJUNAL BAIX PERFIL SILICONA,Ø16FX2,0CMX45CM LONG JEJUNAL;1CÀNULA,1JOC EXTENSIÓ P/ALIMENTACIÓ CONTÍNUA 30,5CM ENFIT,1ADAPTADOR P/ALIMENTACIÓ BOLUS 30,5CM ENFIT,1XERINGA LUER +/- 6ML,1XERINGA ENFIT +/-35ML,GASSES,NODEHP,LÀTEX,ESTÈRIL,1ÚS
Nutrició enteral, Sonda Jejunal nutrició enteral adult pediàtr,adolesc ENFit | NUTRICIÓ ENTERAL, SONDA JEJUNAL NUTRICIÓ ENTERAL ADULT PEDIÀTR,ADOLESC ENFIT, SONDA SONDA JEJUNAL MIC,GASTROENTERICA,18FRX57,9CM ENFIT.BALON INTERN 7-10CC.RADIOPACA.2 PUNTS ENTRADA ALIMENTAC I DESCOMPRESIÓ.PUNTA TUNGSTÈ.DIFERENTS SORTIDES
Nutrició enteral, SNG nutrició enteral prematurs/nounats/nens petits seguretat | NUTRICIÓ ENTERAL, SNG NUTRICIÓ ENTERAL PREMATURS/NOUNATS/NENS PETITS SEGURETAT, TAP AMB ROSCA PER A FLASCONS DE ADMINISTRACIÓ ORAL/ENTERAL Ø28MM AMBCODIFICACIÓ COLOR P/XERINGA A/CONNEXIÓ 100% SEGURETAT NO LUER,COMPATIBLE A/SISTEMA NUTRICIÓ ENTERAL NUTRISAFE2 . LLIURE DE LÀTEX I DEPH.ESTÈRIL,UN SOL ÚS.
Nutrició enteral, SNG nutrició enteral prematurs/nounats/nens petits seguretat | NUTRICIÓ ENTERAL, SNG NUTRICIÓ ENTERAL PREMATURS/NOUNATS/NENS PETITS SEGURETAT, CONNECTOR/ADAPTADOR SEGURETAT NUTRISAFE2 A ENFIT, ESPAI MORT 0,10 ML,PVC,LLIURE DE LÀTEX I DEPH, ESTÈRIL,UN SOL ÚS.
Nutrició enteral, SNG nutrició enteral prematurs/nounats/nens petits seguretat | NUTRICIÓ ENTERAL, SNG NUTRICIÓ ENTERAL PREMATURS/NOUNATS/NENS PETITS SEGURETAT, TAP VENTILAT AMB FILTRE ANTIBACTERIÀ 15UM,CODIFICACIÓ COLOR P/XERINGA A/CONNEXIÓ 100% SEGUR NO LUER 20ML SAP 30017019 I 60ML SAP 30039724,P/SIST NUTRICIÓ ENTERAL NUTRISAFE2 I/O ENFIT O EQUIV,NEONAT/PEDIAT,ADMINISTR P/GRAVETAT,N/LÀTEX I DEHP,ESTÈRIL,1ÚS
Xeringues, Xeringa Nutrició Enteral+administració fàrmacs oral ENFit | XERINGUES, XERINGA NUTRICIÓ ENTERAL+ADMINISTRACIÓ FÀRMACS ORAL ENFIT, SUPORT DE XERINGUES A/CONNEXIÓ 100% SEGURETAT NO LUER 20ML I 60ML,SAP 30017019 I 30017016,ADMINISTRACIÓ DE NUTRICIÓ ENTERAL PER GRAVETAT,COMPATIBLE AMB PORTA RAMPA,PER A/SISTEMA NUTRICIÓ ENTERAL NUTRISAFE2 I/O ENFITO EQUIVAL,N/LÀTEX I DEHP,NO ESTÈRIL
Nutrició enteral, Sonda gastrostomia i extensions amb connexió ENFit | NUTRICIÓ ENTERAL, SONDA GASTROSTOMIA I EXTENSIONS AMB CONNEXIÓ ENFIT, SONDA PEG SILICONA TRANSP,RADIOP,20FX80CM+/-5CM,GRADUACIÓ CM IMPRESA,SUPORT RETENCIÓ INTERN COLAPS,ANELL RETENCIÓ EXTERN PLA,CONNECTOR P/ALIM ENFIT,PORT MEDICACIÓ ENFIT,EQ SIMPLE:BISTURÍ REB,AG INTR ACER INOX,1CABLE GUIA,1CLAMP,N/LÀTEX I DEHP,ESTÈRIL,1ÚS
Nutrició enteral, Sonda Jejunal nutrició enteral adult pediàtr,adolesc ENFit | NUTRICIÓ ENTERAL, SONDA JEJUNAL NUTRICIÓ ENTERAL ADULT PEDIÀTR,ADOLESC ENFIT, SONDA NASOJEJUNAL 1LLUM NUTRICIÓ ENTERALPUR,RADIOPAC,16FX1,7CMX45CM JEJUNAL,MARC PROF,ORIFICIS ENTRADA,1JOC EXTENSIÓ ALIM CONTINUA 30,5CM ENFIT,1ADAPT ALIM BOLUS 30,5CM ENFIT,1XER LUER,1XER CONNEX ENFIT CAPAT RECOM 35ML,GASSES,N
Nutrició enteral, Sonda Jejunal nutrició enteral adult pediàtr,adolesc ENFit | NUTRICIÓ ENTERAL, SONDA JEJUNAL NUTRICIÓ ENTERAL ADULT PEDIÀTR,ADOLESC ENFIT, SONDA GASTROJEJUNAL BAIX PERFIL SILICONA,Ø16FX2,5CMX45CM LONG JEJUNAL;1CÀNULA,1JOC EXTENSIÓ P/ALIMENTACIÓ CONTÍNUA 30,5CM ENFIT,1ADAPTADOR P/ALIMENTACIÓ BOLUS 30,5CM ENFIT,1XERINGA LUER +/- 6ML,1XERINGA ENFIT +/-35ML,GASSES,NODEHP,LÀTEX,ESTÈRIL,1ÚS
Nutrició enteral, Sonda gastrostomia i extensions amb connexió ENFit | NUTRICIÓ ENTERAL, SONDA GASTROSTOMIA I EXTENSIONS AMB CONNEXIÓ ENFIT, SONDA GASTR BAIX PERFIL TIPUS BOTÓ,SILIC GRAU MÈDIC,18F,ØESTOMA4,0CM,BALÓ RET INT,PUNTA REC P/BALÓ,LÍNIA RX,ALLARG RECT ENFIT,ALLARG ANGUL ENFIT,GUIA SELDINGER,80CM+/-5CM,INTROD,XERENFIT 60ML,XER LUER,GEL LUBR,GASSES,ENFIT,N/LÀTEX,DEHP I BPA,ESTÈRIL,1ÚS
Nutrició enteral, Sonda gastrostomia i extensions amb connexió ENFit | NUTRICIÓ ENTERAL, SONDA GASTROSTOMIA I EXTENSIONS AMB CONNEXIÓ ENFIT, SONDA GASTR BAIX PERFIL TIPUS BOTÓ,SILIC GRAU MÈDIC,12F,ØESTOMA2,0CM,BALÓ RET INT,PUNTA REC P/BALÓ,LÍNIA RX,ALLARG RECT ENFIT,ALLARG ANGUL ENFIT,GUIA SELDINGER,80CM+/-5CM,INTROD,XERENFIT 60ML,XER LUER,GEL LUBR,GASSES,ENFIT,N/LÀTEX,DEHP I BPA,ESTÈRIL,1ÚS
Nutrició enteral, Sonda gastrostomia i extensions amb connexió ENFit | NUTRICIÓ ENTERAL, SONDA GASTROSTOMIA I EXTENSIONS AMB CONNEXIÓ ENFIT, SONDA GASTR BAIX PERFIL TIPUS BOTÓ,SILIC GRAU MÈDIC,14F,ØESTOMA1,0CM,BALÓ RET INT,PUNTA REC P/BALÓ,LÍNIA RX,ALLARG RECT ENFIT,ALLARG ANGUL ENFIT,GUIA SELDINGER,80CM+/-5CM,INTROD,XERENFIT 60ML,XER LUER,GEL LUBR,GASSES,ENFIT,N/LÀTEX,DEHP I BPA,ESTÈRIL,1ÚS
Nutrició enteral, Sonda gastrostomia i extensions amb connexió ENFit | NUTRICIÓ ENTERAL, SONDA GASTROSTOMIA I EXTENSIONS AMB CONNEXIÓ ENFIT, SONDA GASTR BAIX PERFIL TIPUS BOTÓ,SILIC GRAU MÈDIC,14F,ØESTOMA1,5CM,BALÓ RET INT,PUNTA REC P/BALÓ,LÍNIA RX,ALLARG RECT ENFIT,ALLARG ANGUL ENFIT,GUIA SELDINGER,80CM+/-5CM,INTROD,XERENFIT 60ML,XER LUER,GEL LUBR,GASSES,ENFIT,N/LÀTEX,DEHP I BPA,ESTÈRIL,1ÚS
Nutrició enteral, Sonda gastrostomia i extensions amb connexió ENFit | NUTRICIÓ ENTERAL, SONDA GASTROSTOMIA I EXTENSIONS AMB CONNEXIÓ ENFIT, SONDA GASTR BAIX PERFIL TIPUS BOTÓ,SILIC GRAU MÈDIC,14F,ØESTOMA2,0CM,BALÓ RET INT,PUNTA REC P/BALÓ,LÍNIA RX,ALLARG RECT ENFIT,ALLARG ANGUL ENFIT,GUIA SELDINGER,80CM+/-5CM,INTROD,XERENFIT 60ML,XER LUER,GEL LUBR,GASSES,ENFIT,N/LÀTEX,DEHP I BPA,ESTÈRIL,1ÚS
Nutrició enteral, Sonda gastrostomia i extensions amb connexió ENFit | NUTRICIÓ ENTERAL, SONDA GASTROSTOMIA I EXTENSIONS AMB CONNEXIÓ ENFIT, SONDA GASTR BAIX PERFIL TIPUS BOTÓ,SILIC GRAU MÈDIC,14F,ØESTOMA2,5CM,BALÓ RET INT,PUNTA REC P/BALÓ,LÍNIA RX,ALLARG RECT ENFIT,ALLARG ANGUL ENFIT,GUIA SELDINGER,80CM+/-5CM,INTROD,XERENFIT 60ML,XER LUER,GEL LUBR,GASSES,ENFIT,N/LÀTEX,DEHP I BPA,ESTÈRIL,1ÚS
Nutrició enteral, Sonda gastrostomia i extensions amb connexió ENFit | NUTRICIÓ ENTERAL, SONDA GASTROSTOMIA I EXTENSIONS AMB CONNEXIÓ ENFIT, SONDA GASTR BAIX PERFIL TIPUS BOTÓ,SILIC GRAU MÈDIC,14F,ØESTOMA3,0CM,BALÓ RET INT,PUNTA REC P/BALÓ,LÍNIA RX,ALLARG RECT ENFIT,ALLARG ANGUL ENFIT,GUIA SELDINGER,80CM+/-5CM,INTROD,XERENFIT 60ML,XER LUER,GEL LUBR,GASSES,ENFIT,N/LÀTEX,DEHP I BPA,ESTÈRIL,1ÚS
Nutrició enteral, Sonda gastrostomia i extensions amb connexió ENFit | NUTRICIÓ ENTERAL, SONDA GASTROSTOMIA I EXTENSIONS AMB CONNEXIÓ ENFIT, SONDA GASTR BAIX PERFIL TIPUS BOTÓ,SILIC GRAU MÈDIC,14F,ØESTOMA3,5CM,BALÓ RET INT,PUNTA REC P/BALÓ,LÍNIA RX,ALLARG RECT ENFIT,ALLARG ANGUL ENFIT,GUIA SELDINGER,80CM+/-5CM,INTROD,XERENFIT 60ML,XER LUER,GEL LUBR,GASSES,ENFIT,N/LÀTEX,DEHP I BPA,ESTÈRIL,1ÚS
Nutrició enteral, Sonda gastrostomia i extensions amb connexió ENFit | NUTRICIÓ ENTERAL, SONDA GASTROSTOMIA I EXTENSIONS AMB CONNEXIÓ ENFIT, SONDA GASTR BAIX PERFIL TIPUS BOTÓ,SILIC GRAU MÈDIC,14F,ØESTOMA4,0CM,BALÓ RET INT,PUNTA REC P/BALÓ,LÍNIA RX,ALLARG RECT ENFIT,ALLARG ANGUL ENFIT,GUIA SELDINGER,80CM+/-5CM,INTROD,XERENFIT 60ML,XER LUER,GEL LUBR,GASSES,ENFIT,N/LÀTEX,DEHP I BPA,ESTÈRIL,1ÚS
Nutrició enteral, Sonda gastrostomia i extensions amb connexió ENFit | NUTRICIÓ ENTERAL, SONDA GASTROSTOMIA I EXTENSIONS AMB CONNEXIÓ ENFIT, SONDA GASTR BAIX PERFIL TIPUS BOTÓ,SILIC GRAU MÈDIC,14F,ØESTOMA4,5CM,BALÓ RET INT,PUNTA REC P/BALÓ,LÍNIA RX,ALLARG RECT ENFIT,ALLARG ANGUL ENFIT,GUIA SELDINGER,80CM+/-5CM,INTROD,XERENFIT 60ML,XER LUER,GEL LUBR,GASSES,ENFIT,N/LÀTEX,DEHP I BPA,ESTÈRIL,1ÚS
Nutrició enteral, Sonda gastrostomia i extensions amb connexió ENFit | NUTRICIÓ ENTERAL, SONDA GASTROSTOMIA I EXTENSIONS AMB CONNEXIÓ ENFIT, SONDA GASTR BAIX PERFIL TIPUS BOTÓ,SILIC GRAU MÈDIC,14F,ØESTOMA5,0CM,BALÓ RET INT,PUNTA REC P/BALÓ,LÍNIA RX,ALLARG RECT ENFIT,ALLARG ANGUL ENFIT,GUIA SELDINGER,80CM+/-5CM,INTROD,XERENFIT 60ML,XER LUER,GEL LUBR,GASSES,ENFIT,N/LÀTEX,DEHP I BPA,ESTÈRIL,1ÚS
Nutrició enteral, Sonda gastrostomia i extensions amb connexió ENFit | NUTRICIÓ ENTERAL, SONDA GASTROSTOMIA I EXTENSIONS AMB CONNEXIÓ ENFIT, SONDA PEG SILIC TRANSP,RX,20FX80CM+/-5CM,GRAD CM,SUPORT INTERN COLAPS,ANELL EXTERN PLA,PORT ALIM+PORT MEDIC ENFIT;A/EQ COMP:NANSA POLIP;BISTURÍ REB;AG FITRE;AG 25G,AG INTROD;TALLA FEN;XER;BISTURÍ,CABLE GUIA;CLAMP;GASSES;FIL SUTURA,N/LÀTEX NI DEHP,EST,1ÚS
Nutrició enteral, Sonda gastrostomia i extensions amb connexió ENFit | NUTRICIÓ ENTERAL, SONDA GASTROSTOMIA I EXTENSIONS AMB CONNEXIÓ ENFIT, ADAPTADOR D'ALIMENTACIÓ PER SONDA PEG,SILICONA GRAU MÈDIC,Ø14F,LONGITUD 8CM+/-2CM,2PORTS D'ENTRADA EN Y AMB TAP I CONNEXIÓ ENFIT,NO ESTÈRIL,LLIURE LÀTEX,DEHP,DBP I BBP,UN SOL ÚS
Nutrició enteral, Sonda Jejunal nutrició enteral adult pediàtr,adolesc ENFit | NUTRICIÓ ENTERAL, SONDA JEJUNAL NUTRICIÓ ENTERAL ADULT PEDIÀTR,ADOLESC ENFIT, SONDA JEJUNAL ENDOSC TRANSGÀSTRICA,16F,LLARG JEJUNAL 45CM+/-2CM,SILICON,MARQ PROF,PORTS CODIFICATS ALIM JEJUNAL I DESCOMPR GÀSTR,BALÓ RETENCIÓ INTERNA,MÚLTIP ORIFIC SORTIDA,LÍNIA TUNGSTÈ FINAL SONDA,CÀNULA,JOCEXT,XERIN,CONNEXIÓ ENFIT,ESTÈRIL,1ÚS
Nutrició enteral, Sonda gastrostomia i extensions amb connexió ENFit | NUTRICIÓ ENTERAL, SONDA GASTROSTOMIA I EXTENSIONS AMB CONNEXIÓ ENFIT, SONDA GASTR BAIX PERFIL TIPUS BOTÓ,SILIC GRAU MÈDIC,12F,ØESTOMA2,5CM,BALÓ RET INT,PUNTA REC P/BALÓ,LÍNIA RX,ALLARG RECT ENFIT,ALLARG ANGUL ENFIT,GUIA SELDINGER,80CM+/-5CM,INTROD,XERENFIT 60ML,XER LUER,GEL LUBR,GASSES,ENFIT,N/LÀTEX,DEHP I BPA,ESTÈRIL,1ÚS
Nutrició enteral, Sonda gastrostomia i extensions amb connexió ENFit | NUTRICIÓ ENTERAL, SONDA GASTROSTOMIA I EXTENSIONS AMB CONNEXIÓ ENFIT, SONDA GASTR BAIX PERFIL TIPUS BOTÓ,SILIC GRAU MÈDIC,12F,ØESTOMA3,0CM,BALÓ RET INT,PUNTA REC P/BALÓ,LÍNIA RX,ALLARG RECT ENFIT,ALLARG ANGUL ENFIT,GUIA SELDINGER,80CM+/-5CM,INTROD,XERENFIT 60ML,XER LUER,GEL LUBR,GASSES,ENFIT,N/LÀTEX,DEHP I BPA,ESTÈRIL,1ÚS
Nutrició enteral, Sonda gastrostomia i extensions amb connexió ENFit | NUTRICIÓ ENTERAL, SONDA GASTROSTOMIA I EXTENSIONS AMB CONNEXIÓ ENFIT, SONDA GASTR BAIX PERFIL TIPUS BOTÓ,SILIC GRAU MÈDIC,12F,ØESTOMA3,5CM,BALÓ RET INT,PUNTA REC P/BALÓ,LÍNIA RX,ALLARG RECT ENFIT,ALLARG ANGUL ENFIT,GUIA SELDINGER,80CM+/-5CM,INTROD,XERENFIT 60ML,XER LUER,GEL LUBR,GASSES,ENFIT,N/LÀTEX,DEHP I BPA,ESTÈRIL,1ÚS
Nutrició enteral, Sonda gastrostomia i extensions amb connexió ENFit | NUTRICIÓ ENTERAL, SONDA GASTROSTOMIA I EXTENSIONS AMB CONNEXIÓ ENFIT, SONDA GASTR BAIX PERFIL TIPUS BOTÓ,SILIC GRAU MÈDIC,12F,ØESTOMA4,0CM,BALÓ RET INT,PUNTA REC P/BALÓ,LÍNIA RX,ALLARG RECT ENFIT,ALLARG ANGUL ENFIT,GUIA SELDINGER,80CM+/-5CM,INTROD,XERENFIT 60ML,XER LUER,GEL LUBR,GASSES,ENFIT,N/LÀTEX,DEHP I BPA,ESTÈRIL,1ÚS
Nutrició enteral, Sonda gastrostomia i extensions amb connexió ENFit | NUTRICIÓ ENTERAL, SONDA GASTROSTOMIA I EXTENSIONS AMB CONNEXIÓ ENFIT, SONDA GASTR BAIX PERFIL TIPUS BOTÓ,SILIC GRAU MÈDIC,12F,ØESTOMA4,5CM,BALÓ RET INT,PUNTA REC P/BALÓ,LÍNIA RX,ALLARG RECT ENFIT,ALLARG ANGUL ENFIT,GUIA SELDINGER,80CM+/-5CM,INTROD,XERENFIT 60ML,XER LUER,GEL LUBR,GASSES,ENFIT,N/LÀTEX,DEHP I BPA,ESTÈRIL,1ÚS
Nutrició enteral, Sonda gastrostomia i extensions amb connexió ENFit | NUTRICIÓ ENTERAL, SONDA GASTROSTOMIA I EXTENSIONS AMB CONNEXIÓ ENFIT, SONDA GASTR BAIX PERFIL TIPUS BOTÓ,SILIC GRAU MÈDIC,12F,ØESTOMA5,0CM,BALÓ RET INT,PUNTA REC P/BALÓ,LÍNIA RX,ALLARG RECT ENFIT,ALLARG ANGUL ENFIT,GUIA SELDINGER,80CM+/-5CM,INTROD,XERENFIT 60ML,XER LUER,GEL LUBR,GASSES,ENFIT,N/LÀTEX,DEHP I BPA,ESTÈRIL,1ÚS
Nutrició enteral, Sonda gastrostomia i extensions amb connexió ENFit | NUTRICIÓ ENTERAL, SONDA GASTROSTOMIA I EXTENSIONS AMB CONNEXIÓ ENFIT, SONDA GASTROSTOMIA BAIX PERFIL TIPUS BOTÓ,SILICONA GRAU MÈDIC,16F,ØESTOMA 1,0CM,BALÓ RETENCIÓ INTERNA VOLUM RECOMENAT 5ML,PUNTA RECOBERTA P/BALÓ,JOC EXTENSIÓ P/ALIMENT CONTÍNUA,ADAPTADOR P/ALIMENT BOLUS,XERINGUES,CONNEXIÓ ENFIT,N/LÀTEX I DEHP,ESTÈRIL,1ÚS
Nutrició enteral, Sonda gastrostomia i extensions amb connexió ENFit | NUTRICIÓ ENTERAL, SONDA GASTROSTOMIA I EXTENSIONS AMB CONNEXIÓ ENFIT, SONDA GASTROSTOMIA BAIX PERFIL TIPUS BOTÓ,SILICONA GRAU MÈDIC,14F,ØESTOMA 5,0CM,BALÓ DE RETENC INT VOL RECOMENAT 5ML,BANDA RADIOPACA,PUNTA RECOBERTA P/BALÓ,JOC EXTENSIÓ P/ALIMENTAC CONTÍN,ADAPTADOR P/ALIMENTAC BOLUS,XERINGUES,CONNEX ENFIT,ESTÈRIL,1ÚS
Nutrició enteral, Sonda Jejunal nutrició enteral adult pediàtr,adolesc ENFit | NUTRICIÓ ENTERAL, SONDA JEJUNAL NUTRICIÓ ENTERAL ADULT PEDIÀTR,ADOLESC ENFIT, SONDA GASTROJEJUNAL BAIX PERFIL SILICONA,Ø20FX57,9CM,ENDOSC,BANDA RX,MÚLTIPLE ORIFICIS SORTIDA,PUNTA TUNGSTÈ,ANELL RETENCIÓ EXT,BALÓ RETENCIÓ INTERNA SILICONA 7-10CC,PORTS ENTRADA IDENTIF P/ALIM JEJUNAL O DESCOMPR GÀSTRICA,ENFIT
Nutrició enteral, Sonda Jejunal nutrició enteral adult pediàtr,adolesc ENFit | NUTRICIÓ ENTERAL, SONDA JEJUNAL NUTRICIÓ ENTERAL ADULT PEDIÀTR,ADOLESC ENFIT, SONDA GASTROSTOMIA,SILICONA TRANSP,14FX25,5CM(+/-2,5CM) MARQUES PROF EN CM,BALÓ INTERN SILIC A/LÍNIA RADIOP I VOLUM RECOMENAT OMPLIMENT 5ML,SUPORT/DISC RETENCIÓ EXTERNA 90º,1CLAMP,CONNECTOR ALIMENTACIÓ SEGUR ENFIT,ESTÈRIL,NO LÀT
Nutrició enteral, Sonda Jejunal nutrició enteral adult pediàtr,adolesc ENFit | NUTRICIÓ ENTERAL, SONDA JEJUNAL NUTRICIÓ ENTERAL ADULT PEDIÀTR,ADOLESC ENFIT, SONDA GASTROJEJUNAL BAIX PERFIL SILICONA,Ø16FX1,0CMX10CM LONG JEJUNAL;1CÀNULA,1JOC EXTENSIÓ P/ALIMENTACIÓ CONTÍNUA 30,5CM ENFIT,1ADAPTADOR P/ALIMENTACIÓ BOLUS 30,5CM ENFIT,1XERINGA LUER +/- 6ML,1XERINGA ENFIT +/-35ML,GASSES,NODEHP,LÀTEX,ESTÈRIL,1ÚS
Nutrició enteral, Sonda gastrostomia sense connexió ENFit | NUTRICIÓ ENTERAL, SONDA GASTROSTOMIA SENSE CONNEXIÓ ENFIT, EQUIP D'ENDOSCÒPICA DIGESTIVA,P/GASTROSTOMIA PERCUT(PEG):SONDA ALIMENT SILICO,GRADUA(CM) 20FR,Ø INT SONDA 4,17MM,FILF INTROD 150CM,LLAÇ RECUP UNI Ø1,9MM X240CM LONG,CONNEC-ADAP,GUIA,AGU 22G I 25G,BISTU,XERINGA L-L,COMP A/ENDOSC CANAL TREBALL >2MM,EST,1ÚS
Nutrició enteral, Sonda gastrostomia i extensions amb connexió ENFit | NUTRICIÓ ENTERAL, SONDA GASTROSTOMIA I EXTENSIONS AMB CONNEXIÓ ENFIT, EQUIP GASTROSTOMIA ENDOSCÒPICA PERCUTÀNIA COMPOST PER: SONDA POLIURETÀ TRANSPARENT Ø15F(ØINTERN 3,6MM ØEXTERN 4,8MM)X35CM LONGITUD,GUIA,PLACA EXTERNA DE FIXACIÓ,CÀNULA,BISTURÍ,1FIL DE GUIA-ABRAÇADORA,CONNEXIÓ ENFIT,LLIURE DE DEHP, PVC Y BP A,ESTÈRIL,1ÚS
Xeringues, Xeringa Nutrició Enteral+administració fàrmacs oral ENFit | XERINGUES, XERINGA NUTRICIÓ ENTERAL+ADMINISTRACIÓ FÀRMACS ORAL ENFIT, TAP ABS AMB CONNEXÓ FEMELLA,SENSE VENTILACIÓ,PER A TANCAMENT BOSSES I XERINGUES AMB CONNEXIÓ ENFIT,COMPATIBLE AMB BOSSA DE 50 (+/-5)ML PER A TRITURACIÓ I PREPARACIÓ DE MEDICACIÓ,UN SOL ÚS
Nutrició enteral, Sonda gastrostomia i extensions amb connexió ENFit | NUTRICIÓ ENTERAL, SONDA GASTROSTOMIA I EXTENSIONS AMB CONNEXIÓ ENFIT, SONDA GASTR BAIX PERFIL TIPUS BOTÓ,SILIC GRAU MÈDIC,12F,ØESTOMA1,5CM,BALÓ RET INT,PUNTA REC P/BALÓ,LÍNIA RX,ALLARG RECT ENFIT,ALLARG ANGUL ENFIT,GUIA SELDINGER,80CM+/-5CM,INTROD,XERENFIT 60ML,XER LUER,GEL LUBR,GASSES,ENFIT,N/LÀTEX,DEHP I BPA,ESTÈRIL,1ÚS
Nutrició enteral, Sonda gastrostomia i extensions amb connexió ENFit | NUTRICIÓ ENTERAL, SONDA GASTROSTOMIA I EXTENSIONS AMB CONNEXIÓ ENFIT, SONDA GASTR BAIX PERFIL TIPUS BOTÓ,SILIC GRAU MÈDIC,18F,ØESTOMA4,5CM,BALÓ RET INT,PUNTA REC P/BALÓ,LÍNIA RX,ALLARG RECT ENFIT,ALLARG ANGUL ENFIT,GUIA SELDINGER,80CM+/-5CM,INTROD,XERENFIT 60ML,XER LUER,GEL LUBR,GASSES,ENFIT,N/LÀTEX,DEHP I BPA,ESTÈRIL,1ÚS
Nutrició enteral, Sonda gastrostomia i extensions amb connexió ENFit | NUTRICIÓ ENTERAL, SONDA GASTROSTOMIA I EXTENSIONS AMB CONNEXIÓ ENFIT, SONDA GASTR BAIX PERFIL TIPUS BOTÓ,SILIC GRAU MÈDIC,18F,ØESTOMA5,0CM,BALÓ RET INT,PUNTA REC P/BALÓ,LÍNIA RX,ALLARG RECT ENFIT,ALLARG ANGUL ENFIT,GUIA SELDINGER,80CM+/-5CM,INTROD,XERENFIT 60ML,XER LUER,GEL LUBR,GASSES,ENFIT,N/LÀTEX,DEHP I BPA,ESTÈRIL,1ÚS
Nutrició enteral, Sonda gastrostomia i extensions amb connexió ENFit | NUTRICIÓ ENTERAL, SONDA GASTROSTOMIA I EXTENSIONS AMB CONNEXIÓ ENFIT, SONDA GASTR BAIX PERFIL TIPUS BOTÓ,SILIC GRAU MÈDIC,20F,ØESTOMA1,0CM,BALÓ RET INT,PUNTA REC P/BALÓ,LÍNIA RX,ALLARG RECT ENFIT,ALLARG ANGUL ENFIT,GUIA SELDINGER,80CM+/-5CM,INTROD,XERENFIT 60ML,XER LUER,GEL LUBR,GASSES,ENFIT,N/LÀTEX,DEHP I BPA,ESTÈRIL,1ÚS
Nutrició enteral, Sonda gastrostomia i extensions amb connexió ENFit | NUTRICIÓ ENTERAL, SONDA GASTROSTOMIA I EXTENSIONS AMB CONNEXIÓ ENFIT, SONDA GASTR BAIX PERFIL TIPUS BOTÓ,SILIC GRAU MÈDIC,20F,ØESTOMA1,5CM,BALÓ RET INT,PUNTA REC P/BALÓ,LÍNIA RX,ALLARG RECT ENFIT,ALLARG ANGUL ENFIT,GUIA SELDINGER,80CM+/-5CM,INTROD,XERENFIT 60ML,XER LUER,GEL LUBR,GASSES,ENFIT,N/LÀTEX,DEHP I BPA,ESTÈRIL,1ÚS
Nutrició enteral, Sonda gastrostomia i extensions amb connexió ENFit | NUTRICIÓ ENTERAL, SONDA GASTROSTOMIA I EXTENSIONS AMB CONNEXIÓ ENFIT, SONDA GASTR BAIX PERFIL TIPUS BOTÓ,SILIC GRAU MÈDIC,20F,ØESTOMA2,0CM,BALÓ RET INT,PUNTA REC P/BALÓ,LÍNIA RX,ALLARG RECT ENFIT,ALLARG ANGUL ENFIT,GUIA SELDINGER,80CM+/-5CM,INTROD,XERENFIT 60ML,XER LUER,GEL LUBR,GASSES,ENFIT,N/LÀTEX,DEHP I BPA,ESTÈRIL,1ÚS
Nutrició enteral, Sonda gastrostomia i extensions amb connexió ENFit | NUTRICIÓ ENTERAL, SONDA GASTROSTOMIA I EXTENSIONS AMB CONNEXIÓ ENFIT, SONDA GASTR BAIX PERFIL TIPUS BOTÓ,SILIC GRAU MÈDIC,20F,ØESTOMA2,5CM,BALÓ RET INT,PUNTA REC P/BALÓ,LÍNIA RX,ALLARG RECT ENFIT,ALLARG ANGUL ENFIT,GUIA SELDINGER,80CM+/-5CM,INTROD,XERENFIT 60ML,XER LUER,GEL LUBR,GASSES,ENFIT,N/LÀTEX,DEHP I BPA,ESTÈRIL,1ÚS
Nutrició enteral, Sonda gastrostomia i extensions amb connexió ENFit | NUTRICIÓ ENTERAL, SONDA GASTROSTOMIA I EXTENSIONS AMB CONNEXIÓ ENFIT, SONDA GASTR BAIX PERFIL TIPUS BOTÓ,SILIC GRAU MÈDIC,20F,ØESTOMA3,0CM,BALÓ RET INT,PUNTA REC P/BALÓ,LÍNIA RX,ALLARG RECT ENFIT,ALLARG ANGUL ENFIT,GUIA SELDINGER,80CM+/-5CM,INTROD,XERENFIT 60ML,XER LUER,GEL LUBR,GASSES,ENFIT,N/LÀTEX,DEHP I BPA,ESTÈRIL,1ÚS
Nutrició enteral, Sonda gastrostomia i extensions amb connexió ENFit | NUTRICIÓ ENTERAL, SONDA GASTROSTOMIA I EXTENSIONS AMB CONNEXIÓ ENFIT, SONDA GASTR BAIX PERFIL TIPUS BOTÓ,SILIC GRAU MÈDIC,20F,ØESTOMA3,5CM,BALÓ RET INT,PUNTA REC P/BALÓ,LÍNIA RX,ALLARG RECT ENFIT,ALLARG ANGUL ENFIT,GUIA SELDINGER,80CM+/-5CM,INTROD,XERENFIT 60ML,XER LUER,GEL LUBR,GASSES,ENFIT,N/LÀTEX,DEHP I BPA,ESTÈRIL,1ÚS
Nutrició enteral, Sonda gastrostomia i extensions amb connexió ENFit | NUTRICIÓ ENTERAL, SONDA GASTROSTOMIA I EXTENSIONS AMB CONNEXIÓ ENFIT, SONDA GASTR BAIX PERFIL TIPUS BOTÓ,SILIC GRAU MÈDIC,20F,ØESTOMA4,0CM,BALÓ RET INT,PUNTA REC P/BALÓ,LÍNIA RX,ALLARG RECT ENFIT,ALLARG ANGUL ENFIT,GUIA SELDINGER,80CM+/-5CM,INTROD,XERENFIT 60ML,XER LUER,GEL LUBR,GASSES,ENFIT,N/LÀTEX,DEHP I BPA,ESTÈRIL,1ÚS
Nutrició enteral, Equips colocació gastrostomia per gastropèxia | NUTRICIÓ ENTERAL, EQUIPS COLOCACIÓ GASTROSTOMIA PER GASTROPÈXIA, EQUIP INTRODUCTOR COMPLET P/COL·LOCACIÓ INICIAL PER GASTROPEXIA VÍA ENDOSCOP SONDES BAIX PERFIL 20F A/BALÓ:JOC ANCLORATGE GASTROINTESTINAL, DILATADOR,PINZA HEMOST,AGULLA INTROD SIST SEGUR,GUIA,BISTURÍ,XERINGA,MESURADOR ESTOMA,LLIURE LÀTEX,DEHP,ESTÈR,1ÚS
Nutrició enteral, Sonda gastrostomia i extensions amb connexió ENFit | NUTRICIÓ ENTERAL, SONDA GASTROSTOMIA I EXTENSIONS AMB CONNEXIÓ ENFIT, SONDA GASTR BAIX PERFIL TIPUS BOTÓ,SILIC GRAU MÈDIC,20F,ØESTOMA4,5CM,BALÓ RET INT,PUNTA REC P/BALÓ,LÍNIA RX,ALLARG RECT ENFIT,ALLARG ANGUL ENFIT,GUIA SELDINGER,80CM+/-5CM,INTROD,XERENFIT 60ML,XER LUER,GEL LUBR,GASSES,ENFIT,N/LÀTEX,DEHP I BPA,ESTÈRIL,1ÚS
Nutrició enteral, Sonda gastrostomia i extensions amb connexió ENFit | NUTRICIÓ ENTERAL, SONDA GASTROSTOMIA I EXTENSIONS AMB CONNEXIÓ ENFIT, SONDA GASTR BAIX PERFIL TIPUS BOTÓ,SILIC GRAU MÈDIC,20F,ØESTOMA5,0CM,BALÓ RET INT,PUNTA REC P/BALÓ,LÍNIA RX,ALLARG RECT ENFIT,ALLARG ANGUL ENFIT,GUIA SELDINGER,80CM+/-5CM,INTROD,XERENFIT 60ML,XER LUER,GEL LUBR,GASSES,ENFIT,N/LÀTEX,DEHP I BPA,ESTÈRIL,1ÚS
Nutrició enteral, Sonda gastrostomia i extensions amb connexió ENFit | NUTRICIÓ ENTERAL, SONDA GASTROSTOMIA I EXTENSIONS AMB CONNEXIÓ ENFIT, SONDA GASTR BAIX PERFIL TIPUS BOTÓ,SILIC GRAU MÈDIC,24F,ØESTOMA1,0CM,BALÓ RET INT,PUNTA REC P/BALÓ,LÍNIA RX,ALLARG RECT ENFIT,ALLARG ANGUL ENFIT,GUIA SELDINGER,80CM+/-5CM,INTROD,XERENFIT 60ML,XER LUER,GEL LUBR,GASSES,ENFIT,N/LÀTEX,DEHP I BPA,ESTÈRIL,1ÚS
Nutrició enteral, Sonda gastrostomia i extensions amb connexió ENFit | NUTRICIÓ ENTERAL, SONDA GASTROSTOMIA I EXTENSIONS AMB CONNEXIÓ ENFIT, SONDA GASTR BAIX PERFIL TIPUS BOTÓ,SILIC GRAU MÈDIC,24F,ØESTOMA1,5CM,BALÓ RET INT,PUNTA REC P/BALÓ,LÍNIA RX,ALLARG RECT ENFIT,ALLARG ANGUL ENFIT,GUIA SELDINGER,80CM+/-5CM,INTROD,XERENFIT 60ML,XER LUER,GEL LUBR,GASSES,ENFIT,N/LÀTEX,DEHP I BPA,ESTÈRIL,1ÚS
Nutrició enteral, Sonda gastrostomia i extensions amb connexió ENFit | NUTRICIÓ ENTERAL, SONDA GASTROSTOMIA I EXTENSIONS AMB CONNEXIÓ ENFIT, SONDA GASTR BAIX PERFIL TIPUS BOTÓ,SILIC GRAU MÈDIC,24F,ØESTOMA2,0CM,BALÓ RET INT,PUNTA REC P/BALÓ,LÍNIA RX,ALLARG RECT ENFIT,ALLARG ANGUL ENFIT,GUIA SELDINGER,80CM+/-5CM,INTROD,XERENFIT 60ML,XER LUER,GEL LUBR,GASSES,ENFIT,N/LÀTEX,DEHP I BPA,ESTÈRIL,1ÚS
Nutrició enteral, Sonda gastrostomia i extensions amb connexió ENFit | NUTRICIÓ ENTERAL, SONDA GASTROSTOMIA I EXTENSIONS AMB CONNEXIÓ ENFIT, SONDA GASTR BAIX PERFIL TIPUS BOTÓ,SILIC GRAU MÈDIC,24F,ØESTOMA2,5CM,BALÓ RET INT,PUNTA REC P/BALÓ,LÍNIA RX,ALLARG RECT ENFIT,ALLARG ANGUL ENFIT,GUIA SELDINGER,80CM+/-5CM,INTROD,XERENFIT 60ML,XER LUER,GEL LUBR,GASSES,ENFIT,N/LÀTEX,DEHP I BPA,ESTÈRIL,1ÚS
Nutrició enteral, Sonda gastrostomia i extensions amb connexió ENFit | NUTRICIÓ ENTERAL, SONDA GASTROSTOMIA I EXTENSIONS AMB CONNEXIÓ ENFIT, SONDA GASTR BAIX PERFIL TIPUS BOTÓ,SILIC GRAU MÈDIC,24F,ØESTOMA3,0CM,BALÓ RET INT,PUNTA REC P/BALÓ,LÍNIA RX,ALLARG RECT ENFIT,ALLARG ANGUL ENFIT,GUIA SELDINGER,80CM+/-5CM,INTROD,XERENFIT 60ML,XER LUER,GEL LUBR,GASSES,ENFIT,N/LÀTEX,DEHP I BPA,ESTÈRIL,1ÚS
Nutrició enteral, Sonda gastrostomia i extensions amb connexió ENFit | NUTRICIÓ ENTERAL, SONDA GASTROSTOMIA I EXTENSIONS AMB CONNEXIÓ ENFIT, SONDA GASTR BAIX PERFIL TIPUS BOTÓ,SILIC GRAU MÈDIC,24F,ØESTOMA3,5CM,BALÓ RET INT,PUNTA REC P/BALÓ,LÍNIA RX,ALLARG RECT ENFIT,ALLARG ANGUL ENFIT,GUIA SELDINGER,80CM+/-5CM,INTROD,XERENFIT 60ML,XER LUER,GEL LUBR,GASSES,ENFIT,N/LÀTEX,DEHP I BPA,ESTÈRIL,1ÚS
Nutrició enteral, Sonda gastrostomia i extensions amb connexió ENFit | NUTRICIÓ ENTERAL, SONDA GASTROSTOMIA I EXTENSIONS AMB CONNEXIÓ ENFIT, SONDA GASTR BAIX PERFIL TIPUS BOTÓ,SILIC GRAU MÈDIC,24F,ØESTOMA4,0CM,BALÓ RET INT,PUNTA REC P/BALÓ,LÍNIA RX,ALLARG RECT ENFIT,ALLARG ANGUL ENFIT,GUIA SELDINGER,80CM+/-5CM,INTROD,XERENFIT 60ML,XER LUER,GEL LUBR,GASSES,ENFIT,N/LÀTEX,DEHP I BPA,ESTÈRIL,1ÚS
Nutrició enteral, Sonda gastrostomia i extensions amb connexió ENFit | NUTRICIÓ ENTERAL, SONDA GASTROSTOMIA I EXTENSIONS AMB CONNEXIÓ ENFIT, SONDA GASTR BAIX PERFIL TIPUS BOTÓ,SILIC GRAU MÈDIC,24F,ØESTOMA4,5CM,BALÓ RET INT,PUNTA REC P/BALÓ,LÍNIA RX,ALLARG RECT ENFIT,ALLARG ANGUL ENFIT,GUIA SELDINGER,80CM+/-5CM,INTROD,XERENFIT 60ML,XER LUER,GEL LUBR,GASSES,ENFIT,N/LÀTEX,DEHP I BPA,ESTÈRIL,1ÚS
Nutrició enteral, Sonda gastrostomia i extensions amb connexió ENFit | NUTRICIÓ ENTERAL, SONDA GASTROSTOMIA I EXTENSIONS AMB CONNEXIÓ ENFIT, SONDA GASTR BAIX PERFIL TIPUS BOTÓ,SILIC GRAU MÈDIC,24F,ØESTOMA5,0CM,BALÓ RET INT,PUNTA REC P/BALÓ,LÍNIA RX,ALLARG RECT ENFIT,ALLARG ANGUL ENFIT,GUIA SELDINGER,80CM+/-5CM,INTROD,XERENFIT 60ML,XER LUER,GEL LUBR,GASSES,ENFIT,N/LÀTEX,DEHP I BPA,ESTÈRIL,1ÚS
Nutrició enteral, Sonda gastrostomia i extensions amb connexió ENFit | NUTRICIÓ ENTERAL, SONDA GASTROSTOMIA I EXTENSIONS AMB CONNEXIÓ ENFIT, EQ INICIAL PEG:SONDA SILIC 20F,PORT Y ENFIT,DISP FIX INT,2 CAPÇALS FIX EXT,1AG TRÒCAR,1AG SELDINGER,LLAÇ RECUP P/ENDOSC CANAL TREBALL >/=2MM,GUIA,INTROD,TALLA QUIR,PINÇA HEMOST CORBA,PINÇA EN C,BISTURÍ,TISORES,GASSES,CONFIGURACIÓ TIPUS "PULL",ESTÈRIL,1ÚS
Nutrició enteral, Sonda gastrostomia i extensions amb connexió ENFit | NUTRICIÓ ENTERAL, SONDA GASTROSTOMIA I EXTENSIONS AMB CONNEXIÓ ENFIT, EQ INICIAL PEG:SONDA SILIC 24F,PORT Y ENFIT,DISP FIX INT,2 CAPÇALS FIX EXT,1AG TRÒCAR,1AG SELDINGER,LLAÇ RECUP P/ENDOSC CANAL TREBALL >/=2MM,GUIA,INTROD,TALLA QUIR,PINÇA HEMOST CORBA,PINÇA EN C,BISTURÍ,TISORES,GASSES,CONFIGURACIÓ TIPUS "PULL",ESTÈRIL,1ÚS
Nutrició enteral, Sonda Jejunal nutrició enteral adult pediàtr,adolesc ENFit | NUTRICIÓ ENTERAL, SONDA JEJUNAL NUTRICIÓ ENTERAL ADULT PEDIÀTR,ADOLESC ENFIT, SONDA GASTROJEJUNAL BAIX PERFIL SILICONA,Ø16FX1,5CMX22CM LONG JEJUNAL;1CÀNULA,1JOC EXTENSIÓ P/ALIMENTACIÓ CONTÍNUA 30,5CM ENFIT,1ADAPTADOR P/ALIMENTACIÓ BOLUS 30,5CM ENFIT,1XERINGA LUER +/- 6ML,1XERINGA ENFIT +/-35ML,GASSES,NODEHP,LÀTEX,ESTÈRIL,1ÚS
Nutrició enteral, Sonda Jejunal nutrició enteral adult pediàtr,adolesc ENFit | NUTRICIÓ ENTERAL, SONDA JEJUNAL NUTRICIÓ ENTERAL ADULT PEDIÀTR,ADOLESC ENFIT, SONDA JEJUNAL ENDOSC TRANSGÀST,BAIX PERFIL,18FX1,7CM,LLARG JEJ 45CM+/-2CM,SILICON,MARQ PROF,BALÓ RET INTERNA,MÚLTIP ORIFI SORTIDA,LÍNIA TUNGSTÈ,CÀNULA,JOC EXTENS CONT 30,5CM,ADAP ALIM P/BOLUS 30,5CM,XER LUER+XER ENFIT,GASSES,ENFIT,S/DEHP I LÀTEX,ESTL,1ÚS
Nutrició enteral, Material nutrició enteral administració p/Bomba peristàltica | NUTRICIÓ ENTERAL, MATERIAL NUTRICIÓ ENTERAL ADMINISTRACIÓ P/BOMBA PERISTÀLTICA, LINIA INFUSIÓ PER NE, PER BOMBA,PVC,LLIURE LÀTEX,LONG 250CM,CAMBRA DEGOTEIG TOVA,CLAU DE 3 V X AIGUA,ENFIT, ESTÈRIL, NO LÀTEX, NO DEPH, COMPATIBLE AMB BOMBA AMIKA O EQUIVALENT
Nutrició enteral, Sonda gastrostomia i extensions amb connexió ENFit | NUTRICIÓ ENTERAL, SONDA GASTROSTOMIA I EXTENSIONS AMB CONNEXIÓ ENFIT, SONDA GASTROSTOMIA BAIX PERFIL TIPUS BOTÓ,SILICONA GRAU MÈDIC,18F,ØESTOMA 1,2CM,BALÓ DE RETENC INT VOL RECOMENAT 5ML,BANDA RADIOPACA,PUNTA RECOBERTA P/BALÓ,JOC EXTENSIÓ P/ALIMENTAC CONTÍN,ADAPTADOR P/ALIMENTAC BOLUS,XERINGUES,CONNEX ENFIT,ESTÈRIL,1ÚS
Nutrició enteral, Material nutrició enteral administració p/gravetat | NUTRICIÓ ENTERAL, MATERIAL NUTRICIÓ ENTERAL ADMINISTRACIÓ P/GRAVETAT, CONNECTOR DE SEGURETAT INCOMPATIBLE A/VE TIPUS ENFIT P/SONDES NUTRICIÓ ENTERAL,POLIURETÀ (PUR) GRAU MÈDIC,CH-18,TAP DE TANCAMENT I CONNEXIÓ A XERINGUES ENFIT O LINIES D'INFUSIÓ ENFIT,CODI COLOR,LLIURE LÀTEX I DEHP,ESTÈRIL,UN SOL ÚS.
Nutrició enteral, Sonda gastrostomia i extensions amb connexió ENFit | NUTRICIÓ ENTERAL, SONDA GASTROSTOMIA I EXTENSIONS AMB CONNEXIÓ ENFIT, SONDA GASTROSTOMIA BAIX PERFIL TIPUS BOTÓ,SILICONA GRAU MÈDIC,18F,ØESTOMA 3,0CM,BALÓ DE RETENCIÓ INT VOLUM RECOMENAT 5ML,PUNTA RECOBERTA P/BALÓ,BANDA RADIOP,JOC EXTENSIÓ P/ALIMENTAC CONTÍN,ADAPTADOR P/ALIMENTAC BOLUS,XERINGUES,CONNEXIÓ ENFIT,ESTÈRIL,1ÚS
Nutrició enteral, Sonda Jejunal nutrició enteral adult pediàtr,adolesc ENFit | NUTRICIÓ ENTERAL, SONDA JEJUNAL NUTRICIÓ ENTERAL ADULT PEDIÀTR,ADOLESC ENFIT, SONDA JEJUNAL ENDOSC TRANSGÀSTRICA,16FX1,5CM,LLARG JEJUNAL 30CM+/-2CM,SILICON,MARQ PROF,PORTS CODIFICATS ALIM JEJUNAL I DESCOMPR GÀSTR,BALÓ RETENCIÓ INTERNA,MÚLTIP ORIFIC SORTIDA,LÍNIA TUNGSTÈ FINAL SONDA,CÀNULA,JOC EXT,XERIN,CONNEXIÓ ENFIT,ESTÈRIL,1ÚS
Nutrició enteral, Sonda gastrostomia i extensions amb connexió ENFit | NUTRICIÓ ENTERAL, SONDA GASTROSTOMIA I EXTENSIONS AMB CONNEXIÓ ENFIT, SONDA GASTROSTOMIA BAIX PERFIL TIPUS BOTÓ,SILICONA GRAU MÈDIC,12F,ØESTOMA 0,8CM,BALÓ DE RETENC INT VOL RECOMENAT 5ML,BANDA RADIOPACA,PUNTA RECOBERTA P/BALÓ,JOC EXTENSIÓ P/ALIMENTAC CONTÍN,ADAPTADOR P/ALIMENTAC BOLUS,XERINGUES,CONNEX ENFIT,ESTÈRIL,1ÚS
Nutrició enteral, Sonda gastrostomia i extensions amb connexió ENFit | NUTRICIÓ ENTERAL, SONDA GASTROSTOMIA I EXTENSIONS AMB CONNEXIÓ ENFIT, SONDA GASTROSTOMIA BAIX PERFIL TIPUS BOTÓ,SILICONA GRAU MÈDIC,24F,ØESTOMA 2,0CM,BALÓ DE RETENC INT VOL RECOMENAT 5ML,BANDA RADIOPACA,PUNTA RECOBERTA P/BALÓ,JOC EXTENSIÓ P/ALIMENTAC CONTÍN,ADAPTADOR P/ALIMENTAC BOLUS,XERINGUES,CONNEX ENFIT,ESTÈRIL,1ÚS
Nutrició enteral, Material nutrició enteral administració p/Bomba peristàltica | NUTRICIÓ ENTERAL, MATERIAL NUTRICIÓ ENTERAL ADMINISTRACIÓ P/BOMBA PERISTÀLTICA, EQUIP PER A NUTRICIÓ ENTERAL I HIDRATACIÓ,ADMINISTRACIÓ PER BOMBA,COMPOST:CONNEXIÓ 3 EN 1 ENPLUS,BOSSA PVC 1000ML,LÍNIA INFUSIÓ INCORPORADA PVC,CONNEIÓ ENFIT,VOLUM PURGAT 18ML,N/LÀTEX,DEHP,ESTÈRIL.COMPATIBLE BOMBA KANGAROOTM O JOEYTM O EQUIV
Nutrició enteral, Sonda Jejunal nutrició enteral adult pediàtr,adolesc ENFit | NUTRICIÓ ENTERAL, SONDA JEJUNAL NUTRICIÓ ENTERAL ADULT PEDIÀTR,ADOLESC ENFIT, SONDA JEJUNAL GASTROENTÈRICA,26F,SILICONA,PORTS ENTRADA CODIFICATS P/ALIMENTACIÓ JEJUNAL I DESCOMPRESSIÓ GÀSTRICA SIMULTÀNIA,BALÓ RETENCIÓ INTERNA VOLUM RECOMANAT OMPLIMENT 20ML,ANELL FIXACIÓ EXTER,MÚLTIPL ORIFICIS SORTIDA,CONNEXIÓ ENFIT, ESTÈRIL,1ÚS
Nutrició enteral, Sonda gastrostomia i extensions amb connexió ENFit | NUTRICIÓ ENTERAL, SONDA GASTROSTOMIA I EXTENSIONS AMB CONNEXIÓ ENFIT, SONDA GASTROSTOMIA BAIX PERFIL TIPUS BOTÓ,SILICONA GRAU MÈDIC,16F,ØESTOMA 1,5CM,BALÓ DE RETENC INT VOL RECOMENAT 5ML,BANDA RADIOPACA,PUNTA RECOBERTA P/BALÓ,JOC EXTENSIÓ P/ALIMENTAC CONTÍN,ADAPTADOR P/ALIMENTAC BOLUS,XERINGUES,CONNEX ENFIT,ESTÈRIL,1ÚS
Nutrició enteral, Sonda gastrostomia i extensions amb connexió ENFit | NUTRICIÓ ENTERAL, SONDA GASTROSTOMIA I EXTENSIONS AMB CONNEXIÓ ENFIT, SONDA GASTROSTOMIA BAIX PERFIL TIPUS BOTÓ,SILICONA GRAU MÈDIC,14F,ØESTOMA 0,8CM,BALÓ DE RETENC INT VOL RECOMENAT 5ML,BANDA RADIOPACA,PUNTA RECOBERTA P/BALÓ,JOC EXTENSIÓ P/ALIMENTAC CONTÍN,ADAPTADOR P/ALIMENTAC BOLUS,XERINGUES,CONNEX ENFIT,ESTÈRIL,1ÚS
Nutrició enteral, Material nutrició enteral administració p/gravetat | NUTRICIÓ ENTERAL, MATERIAL NUTRICIÓ ENTERAL ADMINISTRACIÓ P/GRAVETAT, BOSSA-CONTENIDOR PER A NUTRICIÓ ENTERAL,1000ML CAPACITAT, GRADUADA,BUIDA,SEMIRÍGIDA,PER A BOMBA D'EVACUACIÓ O DE GRAVETAT,SENSE EQUIP D'INFUSIÓ,AMB TANCA HERMÉTICA I NANSA PER A PENJAR,ESTÈRIL,UN SOL ÚS
Nutrició enteral, Material nutrició enteral administració p/Bomba peristàltica | NUTRICIÓ ENTERAL, MATERIAL NUTRICIÓ ENTERAL ADMINISTRACIÓ P/BOMBA PERISTÀLTICA, LÍNIA D'INFUSIÓ P/NUTRICIÓ ENTERAL 240CM+/-5CM,ADM P/BOMBA:CAPÇAL ADAPT UNIV,CAMBRA DEGOTEIG,PORT MEDICACIÓ ENFIT ENLOCK,CONNEXIÓ ENFIT,COMP A/SIST ADMIN MULTICOMPATIBLE A/CONNECTORS ENPLUS,PENJ AMPOLLES/LÀTEX,DEHP,ESTÈRIL.COMP BOMBA FLOCAREINFINITY O EQ
Nutrició enteral, Material nutrició enteral administració p/Bomba peristàltica | NUTRICIÓ ENTERAL, MATERIAL NUTRICIÓ ENTERAL ADMINISTRACIÓ P/BOMBA PERISTÀLTICA, EQ NUTRI ENTER,ADMIN P/BOMB,AMB:BOSS,EVA,1500ML,LÍNI INFUS INCOR/,PVC I SILIC,230CM"Y"PORT MEDIC ENFIT+ADAPT ENLOCK,CON DISTAL(SONDA)ENFIT+ADAP ENLOCK,N/LÀTEX,N/DEHP,ESTÈ,INDIV.COMP BOMB COMPAT ELLA O EQUIVALENT(B*)BAIXA_ESTUDI GERÈNCIA
Nutrició enteral, Material nutrició enteral administració p/gravetat | NUTRICIÓ ENTERAL, MATERIAL NUTRICIÓ ENTERAL ADMINISTRACIÓ P/GRAVETAT, LÍNIA INFUSIÓ PVC P/NUTRICIÓ ENTERAL,GRAVETAT,LONGITUD 178CM+/-5CM,ADAPTAD UNIV P/AMP,CAMBRA DEGOTEIG,REGULAD FLUX,PUNT Y I TAP A ANELL SUBJ,CON ENPLUS I ENFIT+CON TRANSIC ENFIT P/SONDES+CON TRANSIC ENFIT P/XERING,CODI COLOR,N/LÀTEX,DEHP,ESTÈRIL,1ÚS
Nutrició enteral, Material nutrició enteral administració p/gravetat | NUTRICIÓ ENTERAL, MATERIAL NUTRICIÓ ENTERAL ADMINISTRACIÓ P/GRAVETAT, ALLARGADORA PER A ADMINISTRACIÓ DE NUTRICIÓ ENTERAL PER XERINGA AMB CONNECTOR MÚLTIPLE PER A SNG AMB CODI COLOR,PVC TRANSPARENT,ØINTERN 1MM,ØEXTERN 2,5MM,LONGITUD 150CM,CONNECTOR DISTAL LUER-LOCK FEMELLA A/TAP PROTECTOR ROSCAT,LLIURE DE LÀTEX,ESTÈ,UN ÚS.
Nutrició enteral, Material nutrició enteral administració p/gravetat | NUTRICIÓ ENTERAL, MATERIAL NUTRICIÓ ENTERAL ADMINISTRACIÓ P/GRAVETAT, LÍNIA D'INFUSIÓ PER A NUTRICIÓ ENTERAL,ADMINISTRACIÓ PER GRAVETAT,PVC,AMB:CAPÇAL ADAPTABLE A FLASCÓ-BOSSA + CONNEXIÓ ENPLUS,PORT ENTRADA,COMPONENTS SEGUR PACIENT (CODI COLOR),NO LÀTEX,CON ENFIT,NO DEHP,ESTÈRIL.COMP QUALSEVOL ENV
Nutrició enteral, Material nutrició enteral administració p/Bomba peristàltica | NUTRICIÓ ENTERAL, MATERIAL NUTRICIÓ ENTERAL ADMINISTRACIÓ P/BOMBA PERISTÀLTICA, LÍNIA D'INFUSIÓ PER A NUTRICIÓ ENTERAL,ADMINISTRACIÓ PER BOMBA,PVC,AMB:CAPÇAL A TOTS ENVÀS NUTRICIÓ ENTERAL,CAMBRA DEGOTEIG TOVA,PINÇA ROBSON O EQUIVALENT,PORT ENTRADA EN "T",CONNEX ENFIT,NO LÀTEX,NO DEHP,ESTÈRIL.COMPATIBLE AMB BOMBA COMPAT GO O EQUIVAL
Nutrició enteral, Material nutrició enteral administració p/Bomba peristàltica | NUTRICIÓ ENTERAL, MATERIAL NUTRICIÓ ENTERAL ADMINISTRACIÓ P/BOMBA PERISTÀLTICA, LÍNIA INFUSIÓ P/NUTRICIÓ ENTERAL,P/BOMBA,100% INCOM VIA EV:ADAPT UNIV ENPLUS COMP A/CON ROSCA Ø40MM I CONTENID TIPUS BOSSA,FILTRE AIRE,CON A SONDA ENFIT,CLAU MÈDIC/RENTAT COMP A/XER CON ENFIT I/O ORAL/ENTER,ESTÈRIL,N/DEHP,LÀTEX.COMP BOMBA FREEGO O EQUIV
Nutrició enteral, Material nutrició enteral administració p/Bomba peristàltica | NUTRICIÓ ENTERAL, MATERIAL NUTRICIÓ ENTERAL ADMINISTRACIÓ P/BOMBA PERISTÀLTICA, EQ P/NUTRICIÓ ENTERAL,ADMINISTR P/BOMBA:BOSSA 1500ML,SISTEMA LÍNIA A/CONNEXIÓ ROSCA Ø40MM ADAPT A/AMP I/O CONT RÍGID,FILTRE AIRE INTEGRAT,CONNEXIÓ A SONDA 100% INCOMP A/VIA EV ENFIT A/TANCA SEGUR,ESTÈ,1ÚS(24H),N/DEHP,LÀTEX.COMP A/BOMBA FREEGO ENFIT O EQ
Nutrició enteral, Material nutrició enteral administració p/Bomba peristàltica | NUTRICIÓ ENTERAL, MATERIAL NUTRICIÓ ENTERAL ADMINISTRACIÓ P/BOMBA PERISTÀLTICA, LÍNIA D'INFUSIÓ PER A NUTRICIÓ ENTERAL,ADMINISTRACIÓ PER BOMBA,PVC,LONG 250CM+/-5CM,AMB:CAPÇAL COMPATIBLE QUALSEVOL ENVÀS,CAMBRA DEGOTEIG,CLAU 3 VÍES,CLAMP,CONNEXIÓ ENFIT,NO LÀTEX,NO DEHP,ESTÈRIL.COMPAT BOMBA AMIKA O EQUIVAL
Nutrició enteral, Material nutrició enteral administració p/gravetat | NUTRICIÓ ENTERAL, MATERIAL NUTRICIÓ ENTERAL ADMINISTRACIÓ P/GRAVETAT, LÍNIA INFUSIÓ NE,PVC,GRAVETAT,CAPÇAL COMP/QUALSEVOL ENVÀS,CAMBRA DEGOTEIG TOVA,REGULADOR FLUX-RODET A/RANURA FIX SONDA,PORT ADM A/ENTRADA ENFIT+CLAU 3V P/H2O+MEDICACIÓ,CON DISTAL ENFIT,CON PROX ENPLUS,SIST PREMONTAT,ESTÈRIL,NO DEHP,LÀTEX,BISFENOL A,1ÚS
Nutrició enteral, Material nutrició enteral administració p/Bomba peristàltica | NUTRICIÓ ENTERAL, MATERIAL NUTRICIÓ ENTERAL ADMINISTRACIÓ P/BOMBA PERISTÀLTICA, LÍNIA D'INFUSIÓ PER A NUTRICIÓ ENTERAL,ADMINISTRACIÓ BOMBA,PVC, LONG 216CM+/-5CM,AMB: CAPÇAL P/AMPOLLES NUTRICIÓ ENTERAL,PUNXÓ ENPLUS,PORT"T", ENLOCK BLOQUEIX SONDES NUTRICIÓ ENTERAL.COMP BOMBA COMPAT GO O EQUIVALENT
Nutrició enteral, Material nutrició enteral administració p/Bomba peristàltica | NUTRICIÓ ENTERAL, MATERIAL NUTRICIÓ ENTERAL ADMINISTRACIÓ P/BOMBA PERISTÀLTICA, LÍNIA D'INFUSIÓ PER A NUTRICIÓ ENTERAL,ADMINISTRACIÓ BOMBA,320CM,AMB:CAPÇAL A FLASCÓ/PUNXÓ-BOSSA,FILTRE 15µ,CAMBRA DEGOTEIG FLEX,VÀLVULA SEGUR,CON DISTAL ENPLUS,CON PROX ENFIT,CLAU3PAS ENFIT,CLAMP,NO PVC,N/LÀTEX,DEHP,ESTÈRIL.COMP B/INFOSUMAT SPACE O EQUI
Nutrició enteral, Material nutrició enteral administració p/gravetat | NUTRICIÓ ENTERAL, MATERIAL NUTRICIÓ ENTERAL ADMINISTRACIÓ P/GRAVETAT, EQUIP DE NUTRICIÓ ENTERAL GRAVETAT A/BOSSA 1500ML I LÍNIA D'INFUSIÓ;BOSSA EVA,GRADUADA,ORIFICI ENTRADA A/TANCA HERMÈTICA I LÍNIA INFUSIÓ PVC 218CM+/-5CM,A/CAMBRA DEGOTEIG,REGULAD FLUX,CON ENFIT,CLAU 3VÍES,N/LÀTEX, DEHP,ESTÈRIL,1ÚS.ADAPTADOR ENFIT INCORP
Nutrició enteral, Sonda gastrostomia i extensions amb connexió ENFit | NUTRICIÓ ENTERAL, SONDA GASTROSTOMIA I EXTENSIONS AMB CONNEXIÓ ENFIT, SONDA GASTROSTOMIA BAIX PERFIL TIPUS BOTÓ,SILICONA GRAU MÈDIC,16F,ØESTOMA 0,8CM,BALÓ DE RETENC INT VOL RECOMENAT 5ML,BANDA RADIOPACA,PUNTA RECOBERTA P/BALÓ,JOC EXTENSIÓ P/ALIMENTAC CONTÍN,ADAPTADOR P/ALIMENTAC BOLUS,XERINGUES,CONNEX ENFIT,ESTÈRIL,1ÚS
Nutrició enteral, Sonda gastrostomia i extensions amb connexió ENFit | NUTRICIÓ ENTERAL, SONDA GASTROSTOMIA I EXTENSIONS AMB CONNEXIÓ ENFIT, SONDA GASTROSTOMIA BAIX PERFIL TIPUS BOTÓ,SILICONA GRAU MÈDIC,16F,ØESTOMA 1,2CM,BALÓ DE RETENC INT VOL RECOMENAT 5ML,BANDA RADIOPACA,PUNTA RECOBERTA P/BALÓ,JOC EXTENSIÓ P/ALIMENTAC CONTÍN,ADAPTADOR P/ALIMENTAC BOLUS,XERINGUES,CONNEX ENFIT,ESTÈRIL,1ÚS
Nutrició enteral, Sonda gastrostomia i extensions amb connexió ENFit | NUTRICIÓ ENTERAL, SONDA GASTROSTOMIA I EXTENSIONS AMB CONNEXIÓ ENFIT, SONDA GASTROSTOMIA BAIX PERFIL TIPUS BOTÓ,SILICONA GRAU MÈDIC,18F,ØESTOMA 4,0CM,BALÓ DE RETENC INT VOL RECOMENAT 5ML,BANDA RADIOPACA,PUNTA RECOBERTA P/BALÓ,JOC EXTENSIÓ P/ALIMENTAC CONTÍN,ADAPTADOR P/ALIMENTAC BOLUS,XERINGUES,CONNEX ENFIT,ESTÈRIL,1ÚS
Nutrició enteral, Sonda Jejunal nutri enter adults pediàtr,adolesc sense ENFit | NUTRICIÓ ENTERAL, SONDA JEJUNAL NUTRI ENTER ADULTS PEDIÀTR,ADOLESC SENSE ENFIT, EQUIP QUIR SONDA JEJUNAL COMPOST PER SONDA (PUR) TRANSPARENT Ø8FX50CM+/-5CM,DISC RETENCIÓ EXTERNA SILIC,LÍNEA RADIOPACA,1FORAT DISTAL,CONNECTOR PROX FEMELLA AMB TAP TANCA I DOBLE SIST CONNEX NO COMP A/ADMINISTR EV,AGULLA I AGULL
Nutrició enteral, Sonda gastrostomia i extensions amb connexió ENFit | NUTRICIÓ ENTERAL, SONDA GASTROSTOMIA I EXTENSIONS AMB CONNEXIÓ ENFIT, EXTENSIÓ SONDA GASTROSTOMIA, POLICLORUR DE VINIL (PVC) I/O PUR,PER ALIMENTACIÓ CONTÍNUA,LLARGÀRIA 60,9CM+/-2CM,PORT ENTRADA Y,CONNEXIÓ ENFIT ANGLE RECTE,LLIURE DEHP,LÀTEX,NO ESTÈRIL,UN SOL ÚS,COMPATIBLE AMB SONDES TIPUS MIC-KEY O EQUIVALENT
Nutrició enteral, Sonda gastrostomia i extensions amb connexió ENFit | NUTRICIÓ ENTERAL, SONDA GASTROSTOMIA I EXTENSIONS AMB CONNEXIÓ ENFIT, SONDA GASTROSTOMIA BAIX PERFIL TIPUS BOTÓ,SILICONA GRAU MÈDIC,18F,ØESTOMA 4,5CM,BALÓ DE RETENC INT VOL RECOMENAT 5ML,BANDA RADIOPACA,PUNTA RECOBERTA P/BALÓ,JOC EXTENSIÓ P/ALIMENTAC CONTÍN,ADAPTADOR P/ALIMENTAC BOLUS,XERINGUES,CONNEX ENFIT,ESTÈRIL,1ÚS
Nutrició enteral, Sonda gastrostomia i extensions amb connexió ENFit | NUTRICIÓ ENTERAL, SONDA GASTROSTOMIA I EXTENSIONS AMB CONNEXIÓ ENFIT, SONDA GASTROSTOMIA BAIX PERFIL TIPUS BOTÓ,SILICONA GRAU MÈDIC,24F,ØESTOMA 3,0CM,BALÓ DE RETENC INT VOL RECOMENAT 5ML,BANDA RADIOPACA,PUNTA RECOBERTA P/BALÓ,JOC EXTENSIÓ P/ALIMENTAC CONTÍN,ADAPTADOR P/ALIMENTAC BOLUS,XERINGUES,CONNEX ENFIT,ESTÈRIL,1ÚS
Nutrició enteral, Sonda gastrostomia i extensions amb connexió ENFit | NUTRICIÓ ENTERAL, SONDA GASTROSTOMIA I EXTENSIONS AMB CONNEXIÓ ENFIT, SONDA GASTROSTOMIA BAIX PERFIL TIPUS BOTÓ,SILICONA GRAU MÈDIC,12F,ØESTOMA 1,7CM,BALÓ DE RETENC INT VOL RECOMENAT 5ML,BANDA RADIOPACA,PUNTA RECOBERTA P/BALÓ,JOC EXTENSIÓ P/ALIMENTAC CONTÍN,ADAPTADOR P/ALIMENTAC BOLUS,XERINGUES,CONNEX ENFIT,ESTÈRIL,1ÚS
Nutrició enteral, Sonda gastrostomia i extensions amb connexió ENFit | NUTRICIÓ ENTERAL, SONDA GASTROSTOMIA I EXTENSIONS AMB CONNEXIÓ ENFIT, SONDA GASTROSTOMIA BAIX PERFIL TIPUS BOTÓ,SILICONA GRAU MÈDIC,14F,ØESTOMA 1,7CM,BALÓ DE RETENC INT VOL RECOMENAT 5ML,BANDA RADIOPACA,PUNTA RECOBERTA P/BALÓ,JOC EXTENSIÓ P/ALIMENTAC CONTÍN,ADAPTADOR P/ALIMENTAC BOLUS,XERINGUES,CONNEX ENFIT,ESTÈRIL,1ÚS
Nutrició enteral, Sonda gastrostomia i extensions amb connexió ENFit | NUTRICIÓ ENTERAL, SONDA GASTROSTOMIA I EXTENSIONS AMB CONNEXIÓ ENFIT, SONDA GASTROSTOMIA BAIX PERFIL TIPUS BOTÓ,SILICONA GRAU MÈDIC,20F,ØESTOMA 2,3CM,BALÓ DE RETENC INT VOL RECOMENAT 5ML,BANDA RADIOPACA,PUNTA RECOBERTA P/BALÓ,JOC EXTENSIÓ P/ALIMENTAC CONTÍN,ADAPTADOR P/ALIMENTAC BOLUS,XERINGUES,CONNEX ENFIT,ESTÈRIL,1ÚS
Nutrició enteral, Equips colocació gastrostomia per gastropèxia | NUTRICIÓ ENTERAL, EQUIPS COLOCACIÓ GASTROSTOMIA PER GASTROPÈXIA, EQUIP GASTROSTOMIA PER A COLOCACIÓ D'ANCALTGE DE SUTURA GASTROINTESTINAL COMPOST D'AGULLA TIPUS CHIBA 18GX9CM,GUIA AMPLATZ EXTRARRÍGIDA 0,038" 100CM+/-5CM LONG,XERINGA,DILATADORS 16F I 18F,BEINES 18F I 20F,BISTURÍ,ESTÈRIL,UN SOL ÚS.
Nutrició enteral, SNG nutrició enteral prematurs/nounats/nens petits seguretat | NUTRICIÓ ENTERAL, SNG NUTRICIÓ ENTERAL PREMATURS/NOUNATS/NENS PETITS SEGURETAT, TAP OBTURADOR AMB CODIFICACIÓ COLOR P/XERINGA A/CONNEXIÓ 100% SEGURETAT NO LUER,COMPATIBLE A/SISTEMA NUTRICIÓ ENTERAL NUTRISAFE2 I/O ENFIT O EQUIVAL,NEONAT/PEDIAT CODIS SAP 30017600,30017017,30017019,30017018 I 30017016,N/LÀTEX I DEHP,ESTÈRIL,1ÚS
Nutrició enteral, Sonda Jejunal nutri enter adults pediàtr,adolesc sense ENFit | NUTRICIÓ ENTERAL, SONDA JEJUNAL NUTRI ENTER ADULTS PEDIÀTR,ADOLESC SENSE ENFIT, SONDA JEJUN ENDOSC TRANSG BAIX PERF,18FX1,2CM,LLARG JEJUNAL 30CM,SILICONA,MARQ PROF,PORTS CODIFICATS ALIM JEJUNAL I DESCOMPRESSIÓ GÀSTR,BALÓ RETENCIÓ INTERNA,MÚLTIP ORIFICIS SORTIDA,LÍNIA TUNGSTÈ FINAL SONDA,CÀNULA,JOC EXTENSION
Nutrició enteral, Sonda Jejunal nutrició enteral adult pediàtr,adolesc ENFit | NUTRICIÓ ENTERAL, SONDA JEJUNAL NUTRICIÓ ENTERAL ADULT PEDIÀTR,ADOLESC ENFIT, SONDA JEJUNAL ENDOSC TRANSGÀSTRICA,16FX2,3CM,LLARG JEJUNAL 30CM+/-2CM,SILICON,MARQ PROF,PORTS CODIFICATS ALIM JEJUNAL I DESCOMPR GÀSTR,BALÓ RETENCIÓ INTERNA,MÚLTIP ORIFIC SORTIDA,LÍNIA TUNGSTÈ FINAL SONDA,CÀNULA,JOC EXT,XERIN,CONNEXIÓ ENFIT,ESTÈRIL,1ÚS
Nutrició enteral, Sonda gastrostomia i extensions amb connexió ENFit | NUTRICIÓ ENTERAL, SONDA GASTROSTOMIA I EXTENSIONS AMB CONNEXIÓ ENFIT, SONDA GASTROSTOMIA BAIX PERFIL TIPUS BOTÓ,SILICONA GRAU MÈDIC,12F,ØESTOMA 1,2CM,BALÓ DE RETENC INT VOL RECOMENAT 5ML,BANDA RADIOPACA,PUNTA RECOBERTA P/BALÓ,JOC EXTENSIÓ P/ALIMENTAC CONTÍN,ADAPTADOR P/ALIMENTAC BOLUS,XERINGUES,CONNEX ENFIT,ESTÈRIL,1ÚS
Nutrició enteral, Sonda gastrostomia i extensions amb connexió ENFit | NUTRICIÓ ENTERAL, SONDA GASTROSTOMIA I EXTENSIONS AMB CONNEXIÓ ENFIT, SONDA GASTROSTOMIA BAIX PERFIL TIPUS BOTÓ,SILICONA GRAU MÈDIC,14F,ØESTOMA 4,5CM,BALÓ DE RETENC INT VOL RECOMENAT 5ML,BANDA RADIOPACA,PUNTA RECOBERTA P/BALÓ,JOC EXTENSIÓ P/ALIMENTAC CONTÍN,ADAPTADOR P/ALIMENTAC BOLUS,XERINGUES,CONNEX ENFIT,ESTÈRIL,1ÚS
Nutrició enteral, Sonda Jejunal nutri enter adults pediàtr,adolesc sense ENFit | NUTRICIÓ ENTERAL, SONDA JEJUNAL NUTRI ENTER ADULTS PEDIÀTR,ADOLESC SENSE ENFIT, SONDA JEJUNAL ENDOSC TRANSGÀSTROENTÈRICA,18F,LLARG JEJUNAL 56,5CM+/-2CM,SILIC,MARQ PROF,PORTS CODIFICATS ALIM JEJUNAL I DESCOMPRESSIÓ GÀSTR,BALÓ RETENCIÓ INTERNA CAPAC RECOM OMPLI 20ML,MÚLTIP ORIF SORTIDA,LÍNIA TUNGSTÈ FINAL SON
Nutrició enteral, Sonda gastrostomia i extensions amb connexió ENFit | NUTRICIÓ ENTERAL, SONDA GASTROSTOMIA I EXTENSIONS AMB CONNEXIÓ ENFIT, SONDA GASTROSTOMIA,SILICONA,12F,PORT MEDICACIÓ,BALÓ RETENCIÓ VOLUM RECOMENAT D'OMPLIMENT 7ML,PUNTA RECOBERTA P/BALÓ,MARQUES PROFUNDITAT I ANELL FIXACIÓ EXTERNA,ALIMENT CONTÍNUA I DESCOMPR GÀSTRICA,CONNEXIONS ENFIT,N/LÀTEX,ESTÈRI,1ÚS
Nutrició enteral, Sonda Jejunal nutrició enteral adult pediàtr,adolesc ENFit | NUTRICIÓ ENTERAL, SONDA JEJUNAL NUTRICIÓ ENTERAL ADULT PEDIÀTR,ADOLESC ENFIT, SONDA NASOJEJUNAL PER A NUTRICIÓ JEJUNAL (PUR) Ø8F,LONGITUD 270CM+/-5CM,MARQUES PROFUNDITAT,RADIOPACA A BANDES I EXTREM GÀSTRIC-JEJUNAL,4 FORATS DISTALS,CONNEXIÓ ENFIT,CATÈTER PVC P/REDIRECCIONAR SONDA,2 AMP LUBRICANTS,ESTÈRIL,1 ÚS
Nutrició enteral, Sonda gastrostomia i extensions amb connexió ENFit | NUTRICIÓ ENTERAL, SONDA GASTROSTOMIA I EXTENSIONS AMB CONNEXIÓ ENFIT, SONDA GASTROSTOMIA BAIX PERFIL TIPUS BOTÓ,SILICONA GRAU MÈDIC,18F,ØESTOMA 1,5CM,BALÓ DE RETENC INT VOL RECOMENAT 5ML,BANDA RADIOPACA,PUNTA RECOBERTA P/BALÓ,JOC EXTENSIÓ P/ALIMENTAC CONTÍN,ADAPTADOR P/ALIMENTAC BOLUS,XERINGUES,CONNEX ENFIT,ESTÈRIL,1ÚS
Nutrició enteral, Sonda gastrostomia i extensions amb connexió ENFit | NUTRICIÓ ENTERAL, SONDA GASTROSTOMIA I EXTENSIONS AMB CONNEXIÓ ENFIT, SONDA GASTROSTOMIA,SILICONA,14F,PORT MEDICACIÓ,BALÓ RETENC INT VOL 7ML,P-CÓNICA RECOBERTA PEL BALÓ,MARQUES PROFUND,MARCA RADIOPACA, ANELL FIXACIÓ EXT AMB ORIFS I TOPALLS ELEVATS,ALIMENT CONTÍN I DESCOMPR GÀSTRICA,CONNEX ENFIT,N/LÀTEX/DEHP,ESTÈR,1ÚS
Nutrició enteral, Sonda gastrostomia i extensions amb connexió ENFit | NUTRICIÓ ENTERAL, SONDA GASTROSTOMIA I EXTENSIONS AMB CONNEXIÓ ENFIT, SONDA GASTROSTOMIA BAIX PERFIL TIPUS BOTÓ,SILIC GRAU MÈDIC,12F,ØESTOMA2,5CM,BALÓ RETENCIÓ INTERNA VOLUM RECOMENAT OMPLIMENT 2,5ML,PUNTA RECOBERTA PEL BALÓ,JOC EXTENSIÓ P/ALIMEN CONTÍNUA,ADAPTADOR P/ALIMEN BOLUS,XERINGA,CONNEXIÓ ENFIT,ESTÈRIL,UN SOL ÚS
Nutrició enteral, Sonda gastrostomia i extensions amb connexió ENFit | NUTRICIÓ ENTERAL, SONDA GASTROSTOMIA I EXTENSIONS AMB CONNEXIÓ ENFIT, SONDA GASTROSTOMIA BAIX PERFIL TIPUS BOTÓ,SILIC GRAU MÈDIC,12F,ØESTOMA2,7CM,BALÓ RETENCIÓ INTERNA VOLUM RECOMENAT OMPLIMENT 2,5ML,PUNTA RECOBERTA PEL BALÓ,JOC EXTENSIÓ P/ALIMEN CONTÍNUA,ADAPTADOR P/ALIMEN BOLUS,XERINGA,CONNEXIÓ
Nutrició enteral, Sonda gastrostomia i extensions amb connexió ENFit | NUTRICIÓ ENTERAL, SONDA GASTROSTOMIA I EXTENSIONS AMB CONNEXIÓ ENFIT, SONDA GASTROSTOMIA BAIX PERFIL TIPUS BOTÓ,SILIC GRAU MÈDIC,12F,ØESTOMA 3,0CM,BALÓ RETENCIÓ INTERNA VOLUM RECOMENAT OMPLIMENT 2,5ML,PUNTA RECOBERTA PEL BALÓ,JOC EXTENSIÓ P/ALIMENT CONTÍNUA,ADAPTADOR P/ALIMEN BOLUS,XERINGA,CONNEXI
Nutrició enteral, Sonda gastrostomia i extensions amb connexió ENFit | NUTRICIÓ ENTERAL, SONDA GASTROSTOMIA I EXTENSIONS AMB CONNEXIÓ ENFIT, SONDA GASTROSTOMIA BAIX PERFIL TIPUS BOTÓ,SILIC GRAU MÈDIC,12F,ØESTOMA 3,05CM,BALÓ RETENCIÓ INTERNA VOLUM RECOMENAT OMPLIMENT 2,5ML,PUNTA RECOBERTA PEL BALÓ,JOC EXTENSIÓ P/ALIMEN CONTÍNUA,ADAPTADOR P/ALIMEN BOLUS,XERINGA,CONNEXI
Nutrició enteral, Sonda gastrostomia i extensions amb connexió ENFit | NUTRICIÓ ENTERAL, SONDA GASTROSTOMIA I EXTENSIONS AMB CONNEXIÓ ENFIT, SONDA GASTROSTOMIA BAIX PERFIL TIPUS BOTÓ,SILIC GRAU MÈDIC,12F,ØESTOMA 4,0CM,BALÓ RETENCIÓ INTERNA VOLUM RECOMENAT OMPLIMENT 2,5ML,PUNTA RECOBERTA PEL BALÓ,JOC EXTENSIÓ P/ALIMEN CONTÍNUA,ADAPTADOR P/ALIMEN BOLUS,XERINGA,CONNEXIÓ
Nutrició enteral, Equips colocació gastrostomia per gastropèxia | NUTRICIÓ ENTERAL, EQUIPS COLOCACIÓ GASTROSTOMIA PER GASTROPÈXIA, EQUIP D'ANCLATGE PER A SUTURA GASTROINTESTINAL PERCUTÀNIA COMPOST DE: GUIA RECTA ESPECIAL 0,035" I 50CM+/2CM LLARG,AGULLA INTRODUCTORA 17GA I 12CM+/-2CM LONG ACER INOX,3 ANCLATGES SUTURA DE PTFE.LLIURE DE LÀTEX,ESTÈRIL,UN SOL ÚS
Nutrició enteral, Sonda gastrostomia i extensions amb connexió ENFit | NUTRICIÓ ENTERAL, SONDA GASTROSTOMIA I EXTENSIONS AMB CONNEXIÓ ENFIT, SONDA GASTROSTOMIA BAIX PERFIL TIPUS BOTÓ,SILICONA GRAU MÈDIC,24F,ØESTOMA 2,7CM,BALÓ DE RETENCIÓ INTERNA VOLUM RECOMENAT 6ML,PUNTA RECOBERTA P/BALÓ,JOC EXTENSIÓ P/ALIMENTAC CONTÍNUA,ADAPTADOR P/ALIMENTACIÓ BOLUS,XERINGUES,CONNEXIÓ ENFIT,ESTÈRIL,1ÚS
Nutrició enteral, Sonda gastrostomia i extensions amb connexió ENFit | NUTRICIÓ ENTERAL, SONDA GASTROSTOMIA I EXTENSIONS AMB CONNEXIÓ ENFIT, SONDA GASTROSTOMIA BAIX PERFIL TIPUS BOTÓ,SILICONA GRAU MÈDIC,16F,ØESTOMA 3,5CM,BALÓ DE RETENC INT VOL RECOMENAT 5ML,BANDA RADIOPACA,PUNTA RECOBERTA P/BALÓ,JOC EXTENSIÓ P/ALIMENTAC CONTÍN,ADAPTADOR P/ALIMENTAC BOLUS,XERINGUES,CONNEX ENFIT,ESTÈRIL,1ÚS
Nutrició enteral, Equips colocació gastrostomia per gastropèxia | NUTRICIÓ ENTERAL, EQUIPS COLOCACIÓ GASTROSTOMIA PER GASTROPÈXIA, EQ INTROD P/COL·L INICIAL P/GASTROPEXIA SONDA GASTROST↓PERFIL A/BALÓ 12F COMPOST: JOC ANCLATGE GASTROINT,DILATADOR 16F A/BEINA PELABLE,PINÇA HEMOST,AG INTRODUCT SEGURETAT 18G,GUIA 0,035",BISTURÍ,XERINGA,MESURADOR ESTOMA,NO LÀTEX
Nutrició enteral, Sonda gastrostomia i extensions amb connexió ENFit | NUTRICIÓ ENTERAL, SONDA GASTROSTOMIA I EXTENSIONS AMB CONNEXIÓ ENFIT, SONDA GASTROSTOMIA BAIX PERFIL TIPUS BOTÓ,SILIC GRAU MÈDIC,14F,ØESTOMA 1CM,BALÓ RETENCIÓ INTERNA VOLUM RECOMENAT OMPLIMENT 4,0ML,PUNTA RECOBERTA PEL BALÓ,JOC EXTENSIÓ P/ALIMENT CONTÍUA,ADAPTAD P/ALIMENTACIÓ BOLUS,XERINGA,CONNEXIÓ ENFIT,ESTÈRIL,UN SOL ÚS
Nutrició enteral, Sonda gastrostomia i extensions amb connexió ENFit | NUTRICIÓ ENTERAL, SONDA GASTROSTOMIA I EXTENSIONS AMB CONNEXIÓ ENFIT, SONDA GASTROSTOMIA BAIX PERFIL TIPUS BOTÓ,SILICONA GRAU MÈDIC,14F,ØESTOMA 2,3CM,BALÓ DE RETENC INT VOL RECOMENAT 5ML,BANDA RADIOPACA,PUNTA RECOBERTA P/BALÓ,JOC EXTENSIÓ P/ALIMENTAC CONTÍN,ADAPTADOR P/ALIMENTAC BOLUS,XERINGUES,CONNEX ENFIT,ESTÈRIL,1ÚS
Nutrició enteral, Sonda gastrostomia i extensions amb connexió ENFit | NUTRICIÓ ENTERAL, SONDA GASTROSTOMIA I EXTENSIONS AMB CONNEXIÓ ENFIT, SONDA GASTROSTOMIA BAIX PERFIL TIPUS BOTÓ,SILICONA GRAU MÈDIC,14F,ØESTOMA 2,7CM,BALÓ DE RETENC INT VOL RECOMENAT 5ML,BANDA RADIOPACA,PUNTA RECOBERTA P/BALÓ,JOC EXTENSIÓ P/ALIMENTAC CONTÍN,ADAPTADOR P/ALIMENTAC BOLUS,XERINGUES,CONNEX ENFIT,ESTÈRIL,1ÚS
Nutrició enteral, Sonda gastrostomia i extensions amb connexió ENFit | NUTRICIÓ ENTERAL, SONDA GASTROSTOMIA I EXTENSIONS AMB CONNEXIÓ ENFIT, SONDA GASTROSTOMIA BAIX PERFIL TIPUS BOTÓ,SILIC GRAU MÈDIC,16F,ØESTOMA 1CM,BALÓ RETENCIÓ INTERNA VOLUM RECOMENAT OMPLIMENT 4,0ML,PUNTA RECOBERTA PEL BALÓ,JOC EXTENSIÓ P/ALIMENTAC CONTÍNUA,ADAPTADOR P/ALIMENT BOLUS,XERINGA,CONNEXIÓ ENFIT,ESTÈRIL,UN SOL ÚS
Nutrició enteral, Sonda gastrostomia i extensions amb connexió ENFit | NUTRICIÓ ENTERAL, SONDA GASTROSTOMIA I EXTENSIONS AMB CONNEXIÓ ENFIT, SONDA GASTROSTOMIA BAIX PERFIL TIPUS BOTÓ,SILICONA GRAU MÈDIC,16F,ØESTOMA 2,0CM,BALÓ DE RETENC INT VOL RECOMENAT 5ML,BANDA RADIOPACA,PUNTA RECOBERTA P/BALÓ,JOC EXTENSIÓ P/ALIMENTAC CONTÍN,ADAPTADOR P/ALIMENTAC BOLUS,XERINGUES,CONNEX ENFIT,ESTÈRIL,1ÚS
Nutrició enteral, Sonda gastrostomia i extensions amb connexió ENFit | NUTRICIÓ ENTERAL, SONDA GASTROSTOMIA I EXTENSIONS AMB CONNEXIÓ ENFIT, SONDA GASTROSTOMIA BAIX PERFIL TIPUS BOTÓ,SILICONA GRAU MÈDIC,16F,ØESTOMA 2,3CM,BALÓ DE RETENC INT VOL RECOMENAT 5ML,BANDA RADIOPACA,PUNTA RECOBERTA P/BALÓ,JOC EXTENSIÓ P/ALIMENTAC CONTÍN,ADAPTADOR P/ALIMENTAC BOLUS,XERINGUES,CONNEX ENFIT,ESTÈRIL,1ÚS
Nutrició enteral, Sonda gastrostomia i extensions amb connexió ENFit | NUTRICIÓ ENTERAL, SONDA GASTROSTOMIA I EXTENSIONS AMB CONNEXIÓ ENFIT, SONDA GASTROSTOMIA BAIX PERFIL TIPUS BOTÓ,SILICONA GRAU MÈDIC,16F,ØESTOMA 2,7CM,BALÓ DE RETENC INT VOL RECOMENAT 5ML,BANDA RADIOPACA,PUNTA RECOBERTA P/BALÓ,JOC EXTENSIÓ P/ALIMENTAC CONTÍN,ADAPTADOR P/ALIMENTAC BOLUS,XERINGUES,CONNEX ENFIT,ESTÈRIL,1ÚS
Nutrició enteral, Sonda gastrostomia i extensions amb connexió ENFit | NUTRICIÓ ENTERAL, SONDA GASTROSTOMIA I EXTENSIONS AMB CONNEXIÓ ENFIT, SONDA GASTROSTOMIA BAIX PERFIL TIPUS BOTÓ,SILICONA GRAU MÈDIC,16F,ØESTOMA 5,0CM,BALÓRETENCIÓ INTERNA VOLUM RECOMENAT 4ML,PUNTA RECOBERTA P/BALÓ,JOC EXTENSIÓ P/ALIMENTAC CONTÍNUA,ADAPTADOR P/ALIMENTACIÓ BOLUS,XERINGUES,CONNEXIÓ E
Nutrició enteral, Sonda gastrostomia i extensions amb connexió ENFit | NUTRICIÓ ENTERAL, SONDA GASTROSTOMIA I EXTENSIONS AMB CONNEXIÓ ENFIT, SONDA GASTROSTOMIA BAIX PERFIL TIPUS BOTÓ,SILIC GRAU MÈDIC,18F,ØESTOMA 5CM,BALÓ RETENCIÓ INTERNA VOLUM RECOMENAT OMPLIMENT 5ML,PUNTA RECOBERTA PEL BALÓ,JOC EXTENSIÓ P/ALIMENT CONTÍNUA,ADAPTADOR P/ALIMENTACIÓ BOLUS,XERINGA,CONNEX
Nutrició enteral, Sonda gastrostomia i extensions amb connexió ENFit | NUTRICIÓ ENTERAL, SONDA GASTROSTOMIA I EXTENSIONS AMB CONNEXIÓ ENFIT, SONDA GASTROSTOMIABAIX PERFIL TIPUS BOTÓ,SILIC GRAU MÈDIC,18F,ØESTOMA 1CM,BALÓ RETENCIÓ INTERNA VOLUM RECOMENAT OMPLIMENT 5ML,PUNTA RECOBERTA PEL BALÓ,JOC EXTENSIÓ P/ALIMENT CONTÍNUA,ADAPTADOR P/ALIMENTACIÓ BOLUS,XERINGA,CONNEXIÓ ENFIT,ESTÈRIL,UN SOL ÚS
Nutrició enteral, Sonda gastrostomia i extensions amb connexió ENFit | NUTRICIÓ ENTERAL, SONDA GASTROSTOMIA I EXTENSIONS AMB CONNEXIÓ ENFIT, SONDA GASTROSTOMIA BAIX PERFIL TIPUS BOTÓ,SILICONA GRAU MÈDIC,18F,ØESTOMA 2,0CM,BALÓ DE RETENC INT VOL RECOMENAT 5ML,BANDA RADIOPACA,PUNTA RECOBERTA P/BALÓ,JOC EXTENSIÓ P/ALIMENTAC CONTÍN,ADAPTADOR P/ALIMENTAC BOLUS,XERINGUES,CONNEX ENFIT,ESTÈRIL,1ÚS
Nutrició enteral, Sonda gastrostomia i extensions amb connexió ENFit | NUTRICIÓ ENTERAL, SONDA GASTROSTOMIA I EXTENSIONS AMB CONNEXIÓ ENFIT, SONDA GASTROSTOMIA BAIX PERFIL TIPUS BOTÓ,SILIC GRAU MÈDIC,18F,ØESTOMA 2,7CM,BALÓ RETENCIÓ INTERNA VOLUM RECOMENAT OMPLIMENT 5ML,PUNTA RECOBERTA PEL BALÓ,JOC EXTENSIÓ P/ALIMENTAC CONTÍNUA,ADAPT P/ALIMENTACIÓ BOLUS,XERINGA,CONNEX
Nutrició enteral, Sonda gastrostomia i extensions amb connexió ENFit | NUTRICIÓ ENTERAL, SONDA GASTROSTOMIA I EXTENSIONS AMB CONNEXIÓ ENFIT, SONDA GASTROSTOMIA BAIX PERFIL TIPUS BOTÓ,SILICONA GRAU MÈDIC,24F,ØESTOMA 4,0CM,BALÓ RETENCIÓ INTERNA,PUNTA RECOBERTA PEL BALÓ,JOC EXTENSIÓ PER A ALIMENTACIÓ CONTÍNUA,ADAPTADOR PER A ALIMENTACIÓ BOLUS,XERINGUES, ESTÈRIL, UN SOL ÚS,CONNEXIÓ ENFIT,ESTÈRIL,
Nutrició enteral, Sonda gastrostomia i extensions amb connexió ENFit | NUTRICIÓ ENTERAL, SONDA GASTROSTOMIA I EXTENSIONS AMB CONNEXIÓ ENFIT, SONDA GASTROSTOMIA BAIX PERFIL TIPUS BOTÓ,SILICONA GRAU MÈDIC,24F,ØESTOMA 5,0CM,BALÓ DE RETENCIÓ INTERNA VOLUM RECOMENAT 5ML,PUNTA RECOBERTA P/BALÓ,JOC EXTENSIÓ P/ALIMENTAC CONTÍNUA,ADAPTADOR P/ALIMENTACIÓ BOLUS,XERINGUES,CONNEXIÓ ENFIT,ESTÈRIL,1ÚS
Nutrició enteral, Sonda gastrostomia i extensions amb connexió ENFit | NUTRICIÓ ENTERAL, SONDA GASTROSTOMIA I EXTENSIONS AMB CONNEXIÓ ENFIT, SONDA GASTROSTOMIA BAIX PERFIL TIPUS BOTÓ,SILIC GRAU MÈDIC,20F,ØESTOMA 1CM,BALÓ RETENCIÓ INTERNA VOLUM RECOMENAT OMPLIMENT 5ML,PUNTA RECOBERTA PEL BALÓ,JOC EXTENSIÓ P/ALIMENTACIÓ CONTÍNUA,ADAPTADOR P/ALIMENT BOLUS,XERINGA,CONNEX
Nutrició enteral, Sonda gastrostomia i extensions amb connexió ENFit | NUTRICIÓ ENTERAL, SONDA GASTROSTOMIA I EXTENSIONS AMB CONNEXIÓ ENFIT, SONDA GASTROSTOMIA BAIX PERFIL TIPUS BOTÓ,SILICONA GRAU MÈDIC,20F,ØESTOMA 2,0CM,BALÓ DE RETENC INT VOL RECOMENAT 5ML,BANDA RADIOPACA,PUNTA RECOBERTA P/BALÓ,JOC EXTENSIÓ P/ALIMENTAC CONTÍN,ADAPTADOR P/ALIMENTAC BOLUS,XERINGUES,CONNEX ENFIT,ESTÈRIL,1ÚS
Nutrició enteral, Sonda gastrostomia i extensions amb connexió ENFit | NUTRICIÓ ENTERAL, SONDA GASTROSTOMIA I EXTENSIONS AMB CONNEXIÓ ENFIT, SONDA GASTROSTOMIA BAIX PERFIL TIPUS BOTÓ,SILICONA GRAU MÈDIC,20F,ØESTOMA 2,7CM,BALÓ RETENCIÓ INTERNA VOLUM RECOMANAT OMPLIMENT 5ML,PUNTA RECOBERTA PEL BALÓ,JOC EXTENSIÓ P/ALIMENT CONTÍNUA,ADAPTADOR P/ALIMENTACIÓ BOLUS,XERINGA,C
Nutrició enteral, Sonda gastrostomia i extensions amb connexió ENFit | NUTRICIÓ ENTERAL, SONDA GASTROSTOMIA I EXTENSIONS AMB CONNEXIÓ ENFIT, SONDA GASTROSTOMIA BAIX PERFIL TIPUS BOTÓ,SILIC GRAU MÈDIC,12F,ØESTOMA 1,0CM,BALÓ RETENCIÓ INTERNA VOLUM RECOMANAT OMPLIMENT 2,5ML,PUNTA RECOBERTA PEL BALÓ,JOC EXTENSIÓ P/ALIMENTACIÓ CONTÍNUA,ADAPTADOR P/ALIMENTA BOLUS,XERINGA,C
Nutrició enteral, Sonda gastrostomia i extensions amb connexió ENFit | NUTRICIÓ ENTERAL, SONDA GASTROSTOMIA I EXTENSIONS AMB CONNEXIÓ ENFIT, SONDA GASTROSTO(PEG) BAIX PERFIL TIPUS BOTÓ,SILICO GRAU MÈDIC,12F,ØESTOMA 1,2CM,BALÓ RETEN INTER VOLUM RECOM OMPLIM2,5ML,PUNTA RECOBER PEL BALÓ,JOC EXTENSIÓ ALIMENT CONTÍN,ADAPTA P/ALIMENT BOLUS,XERING I GASES
Nutrició enteral, Sonda gastrostomia i extensions amb connexió ENFit | NUTRICIÓ ENTERAL, SONDA GASTROSTOMIA I EXTENSIONS AMB CONNEXIÓ ENFIT, SONDA GASTROSTOMIA BAIX PERFIL TIPUS BOTÓ,SILICONA GRAU MÈDIC,12F,ØESTOMA 2,0CM,BALÓ DE RETENC INT VOL RECOMENAT 2,5ML,BANDA RADIOPACA,PUNTA RECOBERTA P/BALÓ,JOC EXTENSIÓ P/ALIMENTAC CONTÍN,ADAPTADOR P/ALIMENTAC BOLUS,XERINGUES,CONNEX ENFIT,ESTÈRIL,1ÚS
Nutrició enteral, Sonda gastrostomia i extensions amb connexió ENFit | NUTRICIÓ ENTERAL, SONDA GASTROSTOMIA I EXTENSIONS AMB CONNEXIÓ ENFIT, SONDA GASTROSTOMIA BAIX PERFIL TIPUS BOTÓ,SILIC GRAU MÈDIC,12F,ØESTOMA 2,3CM,BALÓ RETENCIÓ INTERNA VOLUM RECOMENAT OMPLIMENT 2,5ML,PUNTA RECOBERTA PEL BALÓ,JOC EXTENSIÓ P/ALIMENTA CONTÍNUA,ADAPTADOR P/ALIMEN BOLUS,XERINGA,CONNEXIÓ ENFIT,ESTÈRIL,UN SOL ÚS
Nutrició enteral, Sonda gastrostomia i extensions amb connexió ENFit | NUTRICIÓ ENTERAL, SONDA GASTROSTOMIA I EXTENSIONS AMB CONNEXIÓ ENFIT, SONDA GASTROSTOMIA BAIX PERFIL TIPUS BOTÓ,SILICONA GRAU MÈDIC,16F,ØESTOMA 4,5CM,BALÓ DE RETENC INT VOL RECOMENAT 5ML,BANDA RADIOPACA,PUNTA RECOBERTA P/BALÓ,JOC EXTENSIÓ P/ALIMENTAC CONTÍN,ADAPTADOR P/ALIMENTAC BOLUS,XERINGUES,CONNEX ENFIT,ESTÈRIL,1ÚS
Nutrició enteral, Sonda gastrostomia i extensions amb connexió ENFit | NUTRICIÓ ENTERAL, SONDA GASTROSTOMIA I EXTENSIONS AMB CONNEXIÓ ENFIT, SONDA GASTROSTOMIA BAIX PERFIL TIPUS BOTÓ,SILICONA GRAU MÈDIC,12F,ØESTOMA 1,5CM,BALÓ DE RETENC INT VOL RECOMENAT 5ML,BANDA RADIOPACA,PUNTA RECOBERTA P/BALÓ,JOC EXTENSIÓ P/ALIMENTAC CONTÍN,ADAPTADOR P/ALIMENTAC BOLUS,XERINGUES,CONNEX ENFIT,ESTÈRIL,1ÚS
Material per a cirurgia guiada per imatge, Altre material equips cirugia guiada per imatge | MATERIAL PER A CIRURGIA GUIADA PER IMATGE, ALTRE MATERIAL EQUIPS CIRUGIA GUIADA PER IMATGE, CARGOL AUTOPERFORANT DE TITANI ANODITZAT EN OR, D'1,5 (+/-1)MM DE DIÀMETRE EXTERN I 6 (+/-1)MM DE LLARGÀRIA, PER A FIXAR LA REFERÈNCIA DE FIXACIÓ AL CRANI A NEUROCIRURGIA GUIADA PER NEURONAVEGACIÓ. ESTÈRIL,1ÚS.SOL ÚS. COMPATIBLE AMB SISTEMA BRAINLAB O EQ
Material per a cirurgia guiada per imatge, Altre material equips cirugia guiada per imatge | MATERIAL PER A CIRURGIA GUIADA PER IMATGE, ALTRE MATERIAL EQUIPS CIRUGIA GUIADA PER IMATGE, BANDES DE CAP ADAPTABLES, PER A FIXACIÓ DE L'ESTRELLA DE REFERÈNCIA AL CAP DEL PACIENT PER A PROVES O NAVEGACIÓ. NO ESTÈRIL. VETA ADHERENT. COMPATIBLE AMB SISTEMA DE NAVEGACIÓ BRAINLAB O EQUIVALENT.
Material per a cirurgia guiada per imatge, Altre material equips cirugia guiada per imatge | MATERIAL PER A CIRURGIA GUIADA PER IMATGE, ALTRE MATERIAL EQUIPS CIRUGIA GUIADA PER IMATGE, AÏLLANT PROTECTOR DELS PALS DE FIXACIÓ, PELS PACIENTS AFECTATS DE MALALTIA PARKINSON, MATERIAL PLÀSTIC, ESTÈRIL, UN SOL ÚS. COMPATIBLES AMB LA GUIA ESTEREOTÀXIA LEKSELL O EQUIVALENT.
Material per a cirurgia guiada per imatge, Altre material equips cirugia guiada per imatge | MATERIAL PER A CIRURGIA GUIADA PER IMATGE, ALTRE MATERIAL EQUIPS CIRUGIA GUIADA PER IMATGE, MARCADOR PASSIU PER A DETERMINAR I REFERENCIAR L'ESPAI DE LES POSICIONS DELS INSTRUMENTS DURANT EL PROCEDIMENT QUIRÚRGIC DE NAVEGACIÓ PASSIVA. ESTÈRIL, D'UN SOL ÚS. COMPATIBLES AMB SISTEMA DE ORTOPÈDICA ORTHOPILOT O EQUIVALENT.
Material per a cirurgia guiada per imatge, Altre material equips cirugia guiada per imatge | MATERIAL PER A CIRURGIA GUIADA PER IMATGE, ALTRE MATERIAL EQUIPS CIRUGIA GUIADA PER IMATGE, PINÇA PER A SUBJECTAR EL CABLEL'EMISOR MÒBIL SOBRE EL BRAÇ, 128MM LONGITUD, 60MM AMPLE I 18MM GRUIX,PLÀSTIC TIPUS NYLON. NO ESTÈRIL, UN SOL ÚS. COMPATIBLE AMB SISTEMACIRURGIA GUIADA PER IMATGE STEALTHSTATION S7 TM O EQUIVALENT.(B*)BAIXA_ESTUDI GERÈNCIA
Material per a cirurgia guiada per imatge, Altre material equips cirugia guiada per imatge | MATERIAL PER A CIRURGIA GUIADA PER IMATGE, ALTRE MATERIAL EQUIPS CIRUGIA GUIADA PER IMATGE, PUNTER P/REGISTRES EN PROCEDIMENTS QUIRÚRGICS AMB TECNOLOGIA ELECTROMAGNÈTICA, DE 155 (+/-5)MM DE LLARGÀRIA, 25 (+/-3)MM D'ALT I 10 (+/-1)MM DE DIÀMETRE.ESTÈRIL, D'UN SOL ÚS. COMPATIBLES AMB SISTEMA DE CIRURGIA GUIADA PER IMATGE STEALTHSTATION S7 TM O EQ
Material per a cirurgia guiada per imatge, Altre material equips cirugia guiada per imatge | MATERIAL PER A CIRURGIA GUIADA PER IMATGE, ALTRE MATERIAL EQUIPS CIRUGIA GUIADA PER IMATGE, ESFERES REFLECTANTS, D'1 (+/-0,1)CM DE DIÀMETRE, MARCADORS PASSIUS. ESTÈRIL, D'UN SOL ÚS. COMPATIBLES AMB SISTEMA DE CIRURGIA GUIADA PER IMATGE STEALTHSTATION S7 TM O EQUIVALENT.
Material per a cirurgia guiada per imatge, Equips per a cirurgia guiada per imatge | MATERIAL PER A CIRURGIA GUIADA PER IMATGE, EQUIPS PER A CIRURGIA GUIADA PER IMATGE, EQUIP GUIA TRAJECTÒRIA INTERNA ESTEREOTÀCTICA NEUROLÒGICA:1 BASE ESTÀND A/CARG OS I 1 BASE ANG S/CARG.1 PLANÇÓ GUIA.3TUBS REDUCT GUIA DI 1,9(+/-0,1)MM/2,2(+/-0,1)MM/2,6(+/-0,1)MM.1 ANELL BLOQUEIG.1 TORNAVÍS.ESTÈRIL,1ÚS.SISTEMA STEALTHSTATION S7TM O EQ
Material per a cirurgia guiada per imatge, Equips per a cirurgia guiada per imatge | MATERIAL PER A CIRURGIA GUIADA PER IMATGE, EQUIPS PER A CIRURGIA GUIADA PER IMATGE, EQ AGULLA BIÒPSIA CRANIAL GUIADA:1 AGULLA TALL LATERAL BIÒPSIA PASSIVA A/ESFERES REFLECT 285(+/-10)MM LONG I 2,2(+/-0,1)MM AMP A/MARQUES CADA 10(+/-1)MM.1 TOPALL D'AGULLA BIÒPSIA A/CARG.1 REGLA POS TOPALL,TUB ASPIRAD,EST,1ÚS.COMP STEALTHSTATION S7TM O EQ
Material per a cirurgia guiada per imatge, Altre material equips cirugia guiada per imatge | MATERIAL PER A CIRURGIA GUIADA PER IMATGE, ALTRE MATERIAL EQUIPS CIRUGIA GUIADA PER IMATGE, PIN PERCUTANI DE 150 (+/-10)MM DE LONGITUD I 5 (+/-1)MM DE DIÀMETRE, PER A PROCEDIMENTS DE COLUMNA. ESTÈRIL, D'UN SOL ÚS. COMPATIBLE AMB SISTEMA DE CIRURGIA GUIADA PER IMATGE STEALTHSTATION S7 TM O EQUIVALENT.
Material per a cirurgia guiada per imatge, Equips per a cirurgia guiada per imatge | MATERIAL PER A CIRURGIA GUIADA PER IMATGE, EQUIPS PER A CIRURGIA GUIADA PER IMATGE, EQUIP BIÒPSIA CRANIAL GUIADA. 6 AGULLES (TALL LATERAL) BIÒPSIA 190(+/-5)MM LONG I Ø2,11 (+/-0,1)MM,FINESTRA 8(+/-0,1)MM AMB MARQUES ALINEACIÓ,6 TOPALLS,6 GUIES, 1 TUB ASPIRACIÓ/SUCCIÓ AMB CONN LL. ESTÈRIL,1ÚS. NO RMN. COMPATIBLE LEKSELL STEREOTACTIC O EQ
Material per a cirurgia guiada per imatge, Altre material equips cirugia guiada per imatge | MATERIAL PER A CIRURGIA GUIADA PER IMATGE, ALTRE MATERIAL EQUIPS CIRUGIA GUIADA PER IMATGE, FUNDA PER A UNITAT ROBÒTICA, DE POLIETILÈ (PE) ANTIESTÀTIC. MIDES: 144 X 121 (+/-10)MM. ESTÈRIL, ENVÀS INDIVIDUAL, D'UN SOL ÚS. COMPATIBLE AMB ROBOT ROSA KNEE O EQUIVALENT.
Material per a cirurgia guiada per imatge, Altre material equips cirugia guiada per imatge | MATERIAL PER A CIRURGIA GUIADA PER IMATGE, ALTRE MATERIAL EQUIPS CIRUGIA GUIADA PER IMATGE, CLAU ESTRIAT DE FIXACIÓ TEMPORAL PER A TRAÇADOR ÒPTIC EN CIRURGIA ASSISTIDA PER ORDENADOR. MIDA: 3,2 (+/-0,1)MM X 150 (+/-2)MM. ESTÈRIL, D'UN S OL ÚS. COMPATIBLE AMB ROBOT ROSA KNEE O EQUIVALENT.
Material per a cirurgia guiada per imatge, Altre material equips cirugia guiada per imatge | MATERIAL PER A CIRURGIA GUIADA PER IMATGE, ALTRE MATERIAL EQUIPS CIRUGIA GUIADA PER IMATGE, CLAU ESTRIAT DE FIXACIÓ TEMPORAL PER A TRAÇADOR ÒPTIC EN CIRURGIA ASSISTIDA PER ORDENADOR. MIDA: 3,2 (+/-0,1) X 80 (+/-2)MM. ESTÈRIL, D'UN SO L ÚS. COMPATIBLE AMB ROBOT ROSA KNEE O EQUIVALENT.
Material per a cirurgia guiada per imatge, Altre material equips cirugia guiada per imatge | MATERIAL PER A CIRURGIA GUIADA PER IMATGE, ALTRE MATERIAL EQUIPS CIRUGIA GUIADA PER IMATGE, FUNDA PER A MONITOR, ESTÈRIL, ENVÀS INDIVIDUAL, D'UN SOL ÚS. COMPATIBLE AMB ROBOT ROSA KNEE O EQUIVALENT.
Instrumental quirúrgic d'un sol ús, Freses | INSTRUMENTAL QUIRÚRGIC D'UN SOL ÚS, FRESES, FRESA CILÍNDRICA D'ACER INOXIDABLE 440C, Ø 6MM, ESTÈRIL.COMPATIBLE AMB MOTOR SISTEMA NAVEGACIÓ PER ARTROPLASTIA DE GENOLL CORI O EQUIVALENT.
Material per a cirurgia guiada per imatge, Altre material equips cirugia guiada per imatge | MATERIAL PER A CIRURGIA GUIADA PER IMATGE, ALTRE MATERIAL EQUIPS CIRUGIA GUIADA PER IMATGE, PIN PERCUTANI DE 125 (+/-10)MM DE LONGITUD I 5 (+/-1)MM DE DIÀMETRE, PER A PROCEDIMENTS DE COLUMNA. ESTÈRIL, D'UN SOL ÚS. COMPATIBLE AMB SISTEMA DE CIRURGIA GUIADA PER IMATGE STEALTHSTATION S7 TM O EQUIVALENT.
Material per a cirurgia guiada per imatge, Altre material equips cirugia guiada per imatge | MATERIAL PER A CIRURGIA GUIADA PER IMATGE, ALTRE MATERIAL EQUIPS CIRUGIA GUIADA PER IMATGE, PIN PERCUTANI DE 75 (+/-5)MM DE LONGITUD I 5 (+/-1)MM DE DIÀMETRE, PERA PROCEDIMENTS DE COLUMNA. ESTÈRIL, D'UN SOL ÚS. COMPATIBLE AMB SISTEMADE CIRURGIA GUIADA PER IMATGE STEALTHSTATION S7 TM O EQUIVALENT.
Material per a cirurgia guiada per imatge, Equips per a cirurgia guiada per imatge | MATERIAL PER A CIRURGIA GUIADA PER IMATGE, EQUIPS PER A CIRURGIA GUIADA PER IMATGE, EQUIP SISTEMA D'ACCÈS GUIADA A PEDÍCLES TIPUS NIM-SPINE :1 AGULLA D'ACCÈS AMB CÀNULA ØEXT 4,2MM/ØINT 2,4MM I 120(+/-10)MM LONG AMB MÀNEC EXTRAIBLE AMB CODIFICACIÓ DE COLOR I CÀNULA ADDICIONAL,ESTÈRIL,1ÚS.COMPATIBLE STEALTHSTATION S7TM O EQ
Material per a cirurgia guiada per imatge, Equips per a cirurgia guiada per imatge | MATERIAL PER A CIRURGIA GUIADA PER IMATGE, EQUIPS PER A CIRURGIA GUIADA PER IMATGE, EQUIP SISTEMA D'ACCÈS GUIADA A PEDÍCLES TIPUS NIM-SPINE :1 AGULLA D'ACCÈS DESMONTABLE ØEXT 4,2MM/ØINT 2,4MM I 120(+/-10)MM LONG AMB MÀNEC EXTRAIBLE AMB CODIFICACIÓ DE COLOR,ESTÈRIL,1ÚS.COMPATIBLE STEALTHSTATION S7TMO EQ
Material per a cirurgia guiada per imatge, Altre material equips cirugia guiada per imatge | MATERIAL PER A CIRURGIA GUIADA PER IMATGE, ALTRE MATERIAL EQUIPS CIRUGIA GUIADA PER IMATGE, PIN PERCUTANI DE 100 (+/-5)MM DE LONGITUD I 5 (+/-1)MM DE DIÀMETRE, PERA PROCEDIMENTS DE COLUMNA. ESTÈRIL, D'UN SOL ÚS. COMPATIBLE AMB SISTEMADE CIRURGIA GUIADA PER IMATGE STEALTHSTATION S7 TM O EQUIVALENT.
Material per a cirurgia guiada per imatge, Altre material equips cirugia guiada per imatge | MATERIAL PER A CIRURGIA GUIADA PER IMATGE, ALTRE MATERIAL EQUIPS CIRUGIA GUIADA PER IMATGE, EQUIPS DE TUBS COMPATIBLE AMB EINA DE PLANIFICACIÓ, NAVEGACIÓ I SISTEMA DE VISUALITZACIÓ INTRAOPERATORIA D'ARTROPLÀSTIA DE GENOLL. ESTÈRIL, D'UN SOL ÚS. COMPATIBLE AMB SISTEMA CORI O EQUIVALENT.
Material per a cirurgia guiada per imatge, Altre material equips cirugia guiada per imatge | MATERIAL PER A CIRURGIA GUIADA PER IMATGE, ALTRE MATERIAL EQUIPS CIRUGIA GUIADA PER IMATGE, MARCADORS PER A EINA DE PLANIFICACIÓ, NAVEGACIÓ I EL SISTEMA DE VISUALITZACIÓ INTRAOPERATORIA D'ARTROPLÀSTIA DE GENOLL. ESTÈRIL, D'UN SOL ÚS. COMPATIBLE AMB SISTEMA CORI O EQUIVALENT.
Material per a cirurgia guiada per imatge, Altre material equips cirugia guiada per imatge | MATERIAL PER A CIRURGIA GUIADA PER IMATGE, ALTRE MATERIAL EQUIPS CIRUGIA GUIADA PER IMATGE, FUNDA DE MONITOR PER A EINA DE PLANIFICACIÓ, NAVEGACIÓ I EL SISTEMA DE VISUALITZACIÓ INTRAOPERATORIA D'ARTROPLÀSTIA DE GENOLL. ESTÈRIL, D'UN SOL ÚS. COMPATIBLE AMB SISTEMA CORI O EQUIVALENT.
Material per a cirurgia guiada per imatge, Altre material equips cirugia guiada per imatge | MATERIAL PER A CIRURGIA GUIADA PER IMATGE, ALTRE MATERIAL EQUIPS CIRUGIA GUIADA PER IMATGE, CARGOL DE FIXACIÓ AL CRANI DEL PACIENT, MIDA 45 (+/1)MM, PER A CIRURGIA GUIADA. COMPATIBLE AMB SISTEMA LEKSELL STEREOTACTIC O EQUIVALENT.
Material per a cirurgia guiada per imatge, Altre material equips cirugia guiada per imatge | MATERIAL PER A CIRURGIA GUIADA PER IMATGE, ALTRE MATERIAL EQUIPS CIRUGIA GUIADA PER IMATGE, SEGUIDOR DEL PACIENT MUNTAT FIXACIÓ AMB DOS CARGOLS PER RESECCIÓ TUMORAL PER CRANIOTOMIA, EN CIRURGIA GUIADA. ESTÈRIL UN SOL ÚS. COMPATIBLES AMB SISTEMA DE CIRURGIA GUIADA PER IMATGE STEALTHSTATION S7 I I7 AMB AXIEM O EQUIVALENT.
Material per a cirurgia guiada per imatge, Altre material equips cirugia guiada per imatge | MATERIAL PER A CIRURGIA GUIADA PER IMATGE, ALTRE MATERIAL EQUIPS CIRUGIA GUIADA PER IMATGE, SEGUIDOR DEL PACIENT DE DERIVACIONS CRANIALS NO INVASIU, POT ADHERIR-SE A PELL O FIXACIÓ EN CIRURGIA GUIADA. ESTÈRIL, D'UN SOL ÚS. COMPATIBLES AMB SISTEMA DE CIRURGIA GUIADA PER IMATGE STEALTHSTATION S7 I I7 AMB AXIEM O EQUIVALENT.
Material per a cirurgia guiada per imatge, Altre material equips cirugia guiada per imatge | MATERIAL PER A CIRURGIA GUIADA PER IMATGE, ALTRE MATERIAL EQUIPS CIRUGIA GUIADA PER IMATGE, ESTILET DE 23 (+/-2)CM DE LONGITUD PER LOCALITZACIÓ O COL•LOCACIÓ CATÈTERS EN CIRURGIA GUIADA. ESTÈRIL, D' UN SOL ÚS. COMPATIBLES AMB SISTEMA DE CIRURGIA GUIADA PER IMATGE STEALTHSTATION S7 I I7 AMB AXIEM O EQUIVALENT.
Material per a cirurgia guiada per imatge, Altre material equips cirugia guiada per imatge | MATERIAL PER A CIRURGIA GUIADA PER IMATGE, ALTRE MATERIAL EQUIPS CIRUGIA GUIADA PER IMATGE, SEGUIDOR D’INSTRUMENTS ELECTROMAGNÈTIC PER A SEGUIR LA UBICACIÓ DE SUCCIONS, SONDES I DEL MARC CEFÀLIC PER A CIRURGIA OBERTA O TANCADA. ESTÈRIL, D'UN SOL ÚS. COMPATIBLE AMB SISTEMA DE CIRURGIA GUIADA PER IMATGE STEALTHSTATION S7 TM O EQUIVALENT.
Material per a cirurgia guiada per imatge, Equips per a cirurgia guiada per imatge | MATERIAL PER A CIRURGIA GUIADA PER IMATGE, EQUIPS PER A CIRURGIA GUIADA PER IMATGE, GUIA/MOTLLO DE NAVEGACIÓ PRE-OPERATORIA EN PRÒTESI DE GENOLL, A PARTIR TAC O RM ES FA GUIA/MOTLLO PER TAMANY-TIPUS PRÒTESI I ORIENTACIÓ-ROTACIÓ,EN FUNCIÓ PECULARIETAT GENOLL ESTUDIAT, PER A CASOS ESPECIALS.DE NILÓ,ESTÈRIL,INDIVIDUAL,1ÚS.REF:PROPHECY
Material per a cirurgia guiada per imatge, Equips per a cirurgia guiada per imatge | MATERIAL PER A CIRURGIA GUIADA PER IMATGE, EQUIPS PER A CIRURGIA GUIADA PER IMATGE, SISTEMA DE NAVEGACIÓ EXATECH GPS PER A CIRURGIA DE GENOLL, INCLOU: CLAU D'INICI USB, BATERIES ESTÈRILS I GASA ESTÈRIL. COMPATIBLE AMB SISTEMA INTEGRAL DE GENOLL OPTETRAK O EQUIVALENT.
Material per a cirurgia guiada per imatge, Altre material equips cirugia guiada per imatge | MATERIAL PER A CIRURGIA GUIADA PER IMATGE, ALTRE MATERIAL EQUIPS CIRUGIA GUIADA PER IMATGE, SEGUIDOR DEL PACIENT CONNECTAT AL MARC CEFÀLIC EN CIRURGIA GUIADA. ESTÈRIL UN SOL ÚS. COMPATIBLE SISTEMA PER IMATGE STEALTH STATION EM MRD / EM ORL O EQUIVALENT. MEDTRONIC
Material per a cirurgia guiada per imatge, Altre material equips cirugia guiada per imatge | MATERIAL PER A CIRURGIA GUIADA PER IMATGE, ALTRE MATERIAL EQUIPS CIRUGIA GUIADA PER IMATGE, SENSOR SENSE FIL PER A POSICIONAMENT CORRECTE DE PROTESIS TOTAL DE GENOLL (PTG) 1-2 ESQUERRA. ESTÈRIL, D'UN SOL ÚS. COMPATIBLE AMB VERASENSE JOURNEY II O EQUIVALENT,REF:35130125
Material per a cirurgia guiada per imatge, Altre material equips cirugia guiada per imatge | MATERIAL PER A CIRURGIA GUIADA PER IMATGE, ALTRE MATERIAL EQUIPS CIRUGIA GUIADA PER IMATGE, EQ 1 SEGUIDOR DEL PACIENT ELECTROMAGNÈTICFORMA NO INVASIVA PER A REFÈRENCIA ESTEREOSTÀTICA EN CIRURGIES D'ORL I 1 SEGUIDOR D'INSTRUMENT PERA SONDES D'ASPIRACIÓ EN ORL. ESTÈRIL,1ÚS. COMPATIBLES AXIEM STEALTHSTATION S7, I7, 8S, ST
Material per a cirurgia guiada per imatge, Altre material equips cirugia guiada per imatge | MATERIAL PER A CIRURGIA GUIADA PER IMATGE, ALTRE MATERIAL EQUIPS CIRUGIA GUIADA PER IMATGE, PUNTER DE NAVEGACIÓ EN PROCEDIMENTS QUIRÚRGICS OBERTS O NAVEGACIÓ AMB TECNOLOGIA ELECTROMAGNÈTICA. ESTÈRIL, D'UN SOL ÚS. COMPATIBLES AMB SISTEMA DE CIRURGIA GUIADA PER IMATGE STEALTHSTATION S7 TM O EQUIVALENT.
Material per a cirurgia guiada per imatge, Altre material equips cirugia guiada per imatge | MATERIAL PER A CIRURGIA GUIADA PER IMATGE, ALTRE MATERIAL EQUIPS CIRUGIA GUIADA PER IMATGE, EQUIP DE FIXACIÓ DEL CAP COMPOST PER : 1 GEL DQA, 1 CASC DE TUB DE PLÀSTIC, 4 CARGOLS DE PLÀSTIC PER A SUBJECCIÓ DEL CAP, 1 CASC DE SILICONA PER A RM DE 3T, 4 CARGOLS ESTÈREOTAXICS LLARGS DE PLÀSTIC. LLIURE DE LÀTEX,1ÚS. COMPATIBLE AMB EXABLATE 4000 O EQ
Material per a cirurgia guiada per imatge, Altre material equips cirugia guiada per imatge | MATERIAL PER A CIRURGIA GUIADA PER IMATGE, ALTRE MATERIAL EQUIPS CIRUGIA GUIADA PER IMATGE, MARCADORS PASSIUS PER A DETERMINAR I REFERENCIAR L'ESPAI DE LES POSICIONS DELS INSTRUMENTS DURANT EL PROCEDIMENT QUIRÚRGIC DE NAVEGACIÓ PER ARTROPLASTIA DE MALUC. ESTÈRILS, SOL ÚS. COMPATIBLES AMB SISTEMA DE ORTOPÈDICA NAVISWISS O EQUIVALENT.
Material per a cirurgia guiada per imatge, Altre material equips cirugia guiada per imatge | MATERIAL PER A CIRURGIA GUIADA PER IMATGE, ALTRE MATERIAL EQUIPS CIRUGIA GUIADA PER IMATGE, EQUIP 2 POMS RECANVI PER ARC ESTEROTÀCTIC MULTIÚS LEKSELL,SISTEMA D'ARCLEKSELL VANTAGE I ADAPTADOR MARC PER LEKSELL GAMMA KNIFE PERFEXION I ADAPTADORMARC , PER A CIRURGIA GUIADA. COMPATIBLE AMB SISTEMA LEKSELL STEREOTACTIC O EQ(B*)BAIXA_ESTUDI GERÈNCIA
Material per a cirurgia guiada per imatge, Altre material equips cirugia guiada per imatge | MATERIAL PER A CIRURGIA GUIADA PER IMATGE, ALTRE MATERIAL EQUIPS CIRUGIA GUIADA PER IMATGE, EQUIP DE RECANVI PER ARC ESTEROTÀCTIC LEKSELL VANTAGE PER A CIRURGIA GUIADA.COMPOST:2 TANQUES DE SUPORT D'ARC:20 CARGOLS D'ARC PEEK;1 TANCA X-SCALE;6 CARGOLS D'ARC LEKSELL.COMPATIBLE AMB SISTEMA LEKSELL STEREOTACTIC O EQ(B*)BAIXA_ESTUDI GERÈNCIA
Material per a cirurgia guiada per imatge, Altre material equips cirugia guiada per imatge | MATERIAL PER A CIRURGIA GUIADA PER IMATGE, ALTRE MATERIAL EQUIPS CIRUGIA GUIADA PER IMATGE, BANDA DE CAP ADAPTABLE, PER A FIXACIÓ DEL MARC AL CAP DEL PACIENT,EN FORMA DE CREU,AMB TIRA ADHESIVA BIOCOMPATIBLE, PER A PROVES O NAVEGACIÓ.UN SOL ÚS. COMPATIBLE AMB SISTEMA LEKSELL STEREOTACTIC O EQ(B*)BAIXA_ESTUDI GERÈNCIA
Material per a cirurgia guiada per imatge, Altre material equips cirugia guiada per imatge | MATERIAL PER A CIRURGIA GUIADA PER IMATGE, ALTRE MATERIAL EQUIPS CIRUGIA GUIADA PER IMATGE, TORNAVÍS PER INSTRUMENTS D'ARC ESTEREOTÀCTIC I PINS DE FIXACIÓ.COMPATIBLE AMB SISTEMA LEKSELL STEREOTACTIC O EQ(B*)BAIXA_ESTUDI GERÈNCIA
Material per a cirurgia guiada per imatge, Altre material equips cirugia guiada per imatge | MATERIAL PER A CIRURGIA GUIADA PER IMATGE, ALTRE MATERIAL EQUIPS CIRUGIA GUIADA PER IMATGE, EQUIP DE RECANVI PER TANCAMENT D'ARC ESTEROTÀCTIC LEKSELL VANTAGE PER A CIRURGIA GUIADA.COMPOST:16 CARGOLS LLISCANTS 4X8MM D'ACER:4 PECES DE BLOQUEIG;4 CARGOLS;6 CARGOLS.COMPATIBLE AMB SISTEMA LEKSELL STEREOTACTIC O EQ(B*)BAIXA_ESTUDI GERÈNCIA
Material per a cirurgia guiada per imatge, Altre material equips cirugia guiada per imatge | MATERIAL PER A CIRURGIA GUIADA PER IMATGE, ALTRE MATERIAL EQUIPS CIRUGIA GUIADA PER IMATGE, EQUIP DE RECANVI CARGOLS LLISCANTS PER ARC LEKSELL MULTIÚS O VANTAGE,Ø4X8MM DE LLARG,CAP ALLEN,D'ACER INOXIDABLE, PER A CIRURGIA GUIADA.COMPATIBLE AMB SISTEMA LEKSELL STEREOTACTIC O EQ(B*)BAIXA_ESTUDI GERÈNCIA
Material per a cirurgia guiada per imatge, Altre material equips cirugia guiada per imatge | MATERIAL PER A CIRURGIA GUIADA PER IMATGE, ALTRE MATERIAL EQUIPS CIRUGIA GUIADA PER IMATGE, SENSOR SENSE FIL PER A POSICIONAMENT CORRECTE DE PROTESIS TOTAL DE GENOLL (PTG) 1-2 DRETA. ESTÈRIL, D'UN SOL ÚS. COMPATIBLE AMB VERASENSE JOURNEY II O EQUIVALENT,REF:35130126
Material per a cirurgia guiada per imatge, Altre material equips cirugia guiada per imatge | MATERIAL PER A CIRURGIA GUIADA PER IMATGE, ALTRE MATERIAL EQUIPS CIRUGIA GUIADA PER IMATGE, SENSOR SENSE FIL PER A POSICIONAMENT CORRECTE DE PROTESIS TOTAL DE GENOLL (PTG) 3-4 ESQUERRA. ESTÈRIL, D'UN SOL ÚS. COMPATIBLE AMB VERASENSE JOURNEY II O EQUIVALENT,REF:35130127
Material per a cirurgia guiada per imatge, Altre material equips cirugia guiada per imatge | MATERIAL PER A CIRURGIA GUIADA PER IMATGE, ALTRE MATERIAL EQUIPS CIRUGIA GUIADA PER IMATGE, SENSOR SENSE FIL PER A POSICIONAMENT CORRECTE DE PROTESIS TOTAL DE GENOLL (PTG) 3-4 DRET. ESTÈRIL, D'UN SOL ÚS. COMPATIBLE AMB VERASENSE JOURNEY II O EQUIVALENT,REF:35130128
Material per a cirurgia guiada per imatge, Altre material equips cirugia guiada per imatge | MATERIAL PER A CIRURGIA GUIADA PER IMATGE, ALTRE MATERIAL EQUIPS CIRUGIA GUIADA PER IMATGE, SENSOR SENSE FIL PER A POSICIONAMENT CORRECTE DE PROTESIS TOTAL DE GENOLL (PTG) 5-6 ESQUERRA. ESTÈRIL, D'UN SOL ÚS. COMPATIBLE AMB VERASENSE JOURNEY II O EQUIVALENT,REF:35130129
Material per a cirurgia guiada per imatge, Altre material equips cirugia guiada per imatge | MATERIAL PER A CIRURGIA GUIADA PER IMATGE, ALTRE MATERIAL EQUIPS CIRUGIA GUIADA PER IMATGE, SENSOR SENSE FIL PER A POSICIONAMENT CORRECTE DE PROTESIS TOTAL DE GENOLL (PTG) 5-6 DRET. ESTÈRIL, D'UN SOL ÚS. COMPATIBLE AMB VERASENSE JOURNEY II O EQUIVALENT,REF:35130130
Material per a cirurgia guiada per imatge, Altre material equips cirugia guiada per imatge | MATERIAL PER A CIRURGIA GUIADA PER IMATGE, ALTRE MATERIAL EQUIPS CIRUGIA GUIADA PER IMATGE, SENSOR SENSE FIL PER A POSICIONAMENT CORRECTE DE PROTESIS TOTAL DE GENOLL (PTG) 7-8 ESQUERRA. ESTÈRIL, D'UN SOL ÚS. COMPATIBLE AMB VERASENSE JOURNEY II O EQUIVALENT,REF:35130131
Material per a cirurgia guiada per imatge, Altre material equips cirugia guiada per imatge | MATERIAL PER A CIRURGIA GUIADA PER IMATGE, ALTRE MATERIAL EQUIPS CIRUGIA GUIADA PER IMATGE, SENSOR SENSE FIL PER A POSICIONAMENT CORRECTE DE PROTESIS TOTAL DE GENOLL (PTG) 7-8 DRET. ESTÈRIL, D'UN SOL ÚS. COMPATIBLE AMB VERASENSE JOURNEY II O EQUIVALENT,REF:35130132(B*)BAIXA_ESTUDI GERÈNCIA
Material per a cirurgia guiada per imatge, Altre material equips cirugia guiada per imatge | MATERIAL PER A CIRURGIA GUIADA PER IMATGE, ALTRE MATERIAL EQUIPS CIRUGIA GUIADA PER IMATGE, REGLA DE MEDICIÓ PER AL SISTEMA DE FIXACIÓ DE CRANI DEL PACIENT AL MARCLEKSELL VANTAGE ,DEL 1 AL 5, PER A CIRURGIA GUIADA PER LA IMATGE,.ESTÈRIL,UN SOL ÚS(B*)BAIXA_ESTUDI GERÈNCIA
Material per a cirurgia guiada per imatge, Altre material equips cirugia guiada per imatge | MATERIAL PER A CIRURGIA GUIADA PER IMATGE, ALTRE MATERIAL EQUIPS CIRUGIA GUIADA PER IMATGE, PIN DE FIXACIÓ AL CRANI DEL PACIENT AL MARC LEKSELL VANTAGE , MIDA 1, PER A CIRURGIA GUIADA,DE PEEK I PUNTA D'ALUMINI.ESTÈRIL,UN SOL ÚS.COMPATIBLE AMB SISTEMA LEKSELL STEREOTACTIC O EQ(B*)BAIXA_ESTUDI GERÈNCIA
Material per a cirurgia guiada per imatge, Altre material equips cirugia guiada per imatge | MATERIAL PER A CIRURGIA GUIADA PER IMATGE, ALTRE MATERIAL EQUIPS CIRUGIA GUIADA PER IMATGE, PIN DE FIXACIÓ CRANI DEL PACIENT AL MARC LEKSELL VANTAGE , MIDA 2, PER A CIRURGIA GUIADA,DE PEEK I PUNTA D'ALUMINI.ESTÈRIL,UN SOL ÚS.COMPATIBLEAMB SISTEMA LEKSELL STEREOTACTIC O EQ(B*)BAIXA_ESTUDI GERÈNCIA
Material per a cirurgia guiada per imatge, Altre material equips cirugia guiada per imatge | MATERIAL PER A CIRURGIA GUIADA PER IMATGE, ALTRE MATERIAL EQUIPS CIRUGIA GUIADA PER IMATGE, PIN DE FIXACIÓ CRANI DEL PACIENT AL MARC LEKSELL VANTAGE, MIDA 3, PER A CIRURGIA GUIADA, DE PEEK I PUNTA D'ALUMINI. ESTÈRIL, D'UN SOL ÚS. COMPATIBLE AMB SISTEMA LEKSELL STEREOTACTIC O EQUIVALENT.
Material per a cirurgia guiada per imatge, Altre material equips cirugia guiada per imatge | MATERIAL PER A CIRURGIA GUIADA PER IMATGE, ALTRE MATERIAL EQUIPS CIRUGIA GUIADA PER IMATGE, PIN DE FIXACIÓ CRANI DEL PACIENT AL MARC LEKSELL VANTAGE, MIDA 4, PER A CIRURGIA GUIADA, DE PEEK I PUNTA D'ALUMINI. ESTÈRIL, D'UN SOL ÚS. COMPATIBLE AMB SISTEMA LEKSELL STEREOTACTIC O EQUIVALENT.
Material per a cirurgia guiada per imatge, Altre material equips cirugia guiada per imatge | MATERIAL PER A CIRURGIA GUIADA PER IMATGE, ALTRE MATERIAL EQUIPS CIRUGIA GUIADA PER IMATGE, PIN DE FIXACIÓ CRANI DEL PACIENT AL MARC LEKSELL VANTAGE, MIDA 5, PER A CIRURGIA GUIADA, DE PEEK I PUNTA D'ALUMINI. ESTÈRIL, D'UN SOL ÚS. COMPATIBLE AMB SISTEMA LEKSELL STEREOTACTIC O EQUIVALENT.
Material per a cirurgia guiada per imatge, Altre material equips cirugia guiada per imatge | MATERIAL PER A CIRURGIA GUIADA PER IMATGE, ALTRE MATERIAL EQUIPS CIRUGIA GUIADA PER IMATGE, CLIP PER A PUNTER DE CIRURGIA GUIADA (17,3X53,9X27MM), COMPOST: PER UN BOTÓ I DOS INDICADORS, EN REGISTRE DE PACIENT PER PROCEDIMENTS QUIRÚRGICS. TECNOLOGIA MITJANÇANT CONTROL REMOT. ESTÈRIL, SOL ÚS. COMPATIBLE AMB PUNTER BRAINLAB O EQUIVALENT.
Material per a cirurgia guiada per imatge, Altre material equips cirugia guiada per imatge | MATERIAL PER A CIRURGIA GUIADA PER IMATGE, ALTRE MATERIAL EQUIPS CIRUGIA GUIADA PER IMATGE, MANDRIL PER AGULLA D'ACCÉS PEDICULAR DE Ø 1,5-1,8 MM D'ACER INOXIDABLE, PUNTA DE LA GUIA TRÒCAR ESMOLADA, MIDES: LONGITUD ÚTIL 211,75 (+/-10)MM Ø1.8MM ,(TIPUS KIRSCHNER). NO ESTÈRIL, D'UN SOL ÚS, LLIURE DE LÀTEX. COMPATIBLE SIST NAVEGACIÓ BRAINLAB O EQ
Material per a cirurgia guiada per imatge, Altre material equips cirugia guiada per imatge | MATERIAL PER A CIRURGIA GUIADA PER IMATGE, ALTRE MATERIAL EQUIPS CIRUGIA GUIADA PER IMATGE, REFLECTOR ÒPTIC 3D UTILITZAT COM A PUNT DE SEGUIMENT PER A LA NAVEGACIÓ QUIRÚRGICA PER A GENOLL I PER A COLUMNA. ESTÈRIL, D'UN SOL ÚS. COMPATIBLE AMB MARCADOR NAVITRACK I BRAÇ ROBÒTIC ROSA KNEE SYSTEM O EQUIVALENT.
Material per a cirurgia guiada per imatge, Equips per a cirurgia guiada per imatge | MATERIAL PER A CIRURGIA GUIADA PER IMATGE, EQUIPS PER A CIRURGIA GUIADA PER IMATGE, EQUIP ESTACIÓ DE CIRURGIA GUIADA PER LA IMATGE EN INTERVENCIONS CRANIALS I DE RAQUIS. 60 DETECTORS DE SEGUIMENT PASSIU PER CÀMERES POLARIS, MIDA 13 (+/-1)CM I 5 PUNTERS DE MONITOR AMB SAW. ESTÈRIL.1ÚS. COMPATIBLE BRAINLAB/CURVE DUAL DISPLAY O EQ
Material per a cirurgia guiada per imatge, Altre material equips cirugia guiada per imatge | MATERIAL PER A CIRURGIA GUIADA PER IMATGE, ALTRE MATERIAL EQUIPS CIRUGIA GUIADA PER IMATGE, ESTILET PRECALIBRAT P/GUIAR EN SIST NAVEGACIÓ LA COL•LOCACIÓ DE SHUNTS O CATÈTERS VENTRICULARS DE DIÀMETRE INTERN MÍNIM 1,3(+/-0,2)MM I LONGITUD MÀXIMA DE 150(+/-10)MM,INTERV NEUROCIRURGIA,AMB MARCADORS PASSIUS PLANS,ESTÈRIL,1ÚS.COMPATB BRAINLAB O EQ
Material per a cirurgia guiada per imatge, Altre material equips cirugia guiada per imatge | MATERIAL PER A CIRURGIA GUIADA PER IMATGE, ALTRE MATERIAL EQUIPS CIRUGIA GUIADA PER IMATGE, CARGOL DE FIXACIÓ 32MM, PER A SENSOR DE FORÇA ELECTRÒNIC DE TEIXITS TOUS PER A EQUILIBRAR LA FLEXIÓ DE L'ARTICULACIÓ GENOLL CODIS 30033428/30033429 COMP/SIST DINÀMIC D'EQUILIBRI LLIGAMENTÓS ELIBRA O EQUIV,ESTÈRIL,1ÚS(B*)BAIXA_ESTUDI GERÈNCIA
Material per a cirurgia guiada per imatge, Altre material equips cirugia guiada per imatge | MATERIAL PER A CIRURGIA GUIADA PER IMATGE, ALTRE MATERIAL EQUIPS CIRUGIA GUIADA PER IMATGE, DISCS REFLECTANTS P/LOCALITZA 3D D'EQUIP FLUORO-REGISTRE CIRURGIA RAQUIS,INTEGRACIÓ IMATGES RX EN EL NAVEGADOR.MECANISME TANCAMENT RÀPID, MARCADORS PLANS,REUTILITZABLE(NETEJA/ESTERILIT)FINS 15 VEG.AUTOCLAVABLE,NO ESTÈRIL.21U.CO
Material per a cirurgia guiada per imatge, Altre material equips cirugia guiada per imatge | MATERIAL PER A CIRURGIA GUIADA PER IMATGE, ALTRE MATERIAL EQUIPS CIRUGIA GUIADA PER IMATGE, AGULLA GUIA DE 2,5MM DE DIÀMETRE I 100MM DE LONGITUD, PER A FIXACIÓ DEL TRANSMISSOR TIBIAL EN LA RECONSTRUCCIÓ DEL LLIGAMENT CREUAT ANTERIOR (LCA), COMPATIBLE AMB EL SISTEMA DE NAVEGACIÓ ORTOPÈDICA ORTHOPILOT O EQUIVALENT.(B*)BAIXA_ESTUDI GERÈNCIA
Material per a cirurgia guiada per imatge, Altre material equips cirugia guiada per imatge | MATERIAL PER A CIRURGIA GUIADA PER IMATGE, ALTRE MATERIAL EQUIPS CIRUGIA GUIADA PER IMATGE, LLÀPIS PER A PANTALLA TÀCTIL, ESTÈRIL, UN SOL ÚS.(B*)BAIXA_ESTUDI GERÈNCIA
Material per a cirurgia guiada per imatge, Altre material equips cirugia guiada per imatge | MATERIAL PER A CIRURGIA GUIADA PER IMATGE, ALTRE MATERIAL EQUIPS CIRUGIA GUIADA PER IMATGE, SENSOR DE FORÇA ELECTRÒNIC TEIXITS TOUS COMPOST P/COIXINET,FUNCIÓ CAPTURA I PANTALLA,P/EQUILIB FLEXIÓ DE L'ARTICULACIÓ GENOLL ARTROPLÀSTIA TOTAL 1ª,GRAN,COMP/A CARG FIX CODI 30033430/30033431 I SIST DINÀMIC D'EQUILIBRI LLIGAMENTÓS ELIBRA O EQ,ESTÈRIL,1ÚS
Material per a cirurgia guiada per imatge, Equips per a cirurgia guiada per imatge | MATERIAL PER A CIRURGIA GUIADA PER IMATGE, EQUIPS PER A CIRURGIA GUIADA PER IMATGE, EQUIP DE: 20 MARCADORS ESTÈRILS, TARGETA D'ARRENCADA I CD DE GRAVACIÓ PER CIRURGIA EN PRÒTESIS GENOLL.COMPATIBLE AMB SISTEMA DE NAVEGACIÓ QUIRÚRGICA NANOSTATION O EQUIVALENT.(B*)BAIXA_ESTUDI GERÈNCIA
Material per a cirurgia guiada per imatge, Altre material equips cirugia guiada per imatge | MATERIAL PER A CIRURGIA GUIADA PER IMATGE, ALTRE MATERIAL EQUIPS CIRUGIA GUIADA PER IMATGE, MARCADORS PASSIUS AUTOADHESSIU,HIDROGEL EN FORMA RODONA I FORAT CENTRAL PER A CIRUGIA GUIADA PER IMATGE EN RM I TC, LLIURELÀTEX , ESTÈRIL, SOL ÚS. COMPATIBLE O EQUIVALENT AL PUNTER DEL SISTEMANAVEGACIÓ QUIRÚRGICA CURVE DUAL DISP
Material per a cirurgia guiada per imatge, Altre material equips cirugia guiada per imatge | MATERIAL PER A CIRURGIA GUIADA PER IMATGE, ALTRE MATERIAL EQUIPS CIRUGIA GUIADA PER IMATGE, ESFERES DE LOCALITZACIÓ EN NEUROCIRURGIA, RECOBERTES D'UN MATERIAL REFLECTANT LLUM D'INFRA-ROJOS. LLIURE DE LÀTEX, ESTÈRIL, D'UN SOL ÚS. COMPATIBLE AMB SISTEMA BRAINLAB O EQUIVALENT.
Material per a cirurgia guiada per imatge, Altre material equips cirugia guiada per imatge | MATERIAL PER A CIRURGIA GUIADA PER IMATGE, ALTRE MATERIAL EQUIPS CIRUGIA GUIADA PER IMATGE, CARGOL DE FIXACIÓ 42MM, PER A SENSOR DE FORÇA ELECTRÒNIC DE TEIXITS TOUS PER A EQUILIBRAR LA FLEXIÓ DE L'ARTICULACIÓ GENOLL CODIS 30033428/30033429 COMP/SIST DINÀMIC D'EQUILIBRI LLIGAMENTÓS ELIBRA O EQUIV,ESTÈRIL,1ÚS(B*)BAIXA_ESTUDI GERÈNCIA
Material per a cirurgia guiada per imatge, Altre material equips cirugia guiada per imatge | MATERIAL PER A CIRURGIA GUIADA PER IMATGE, ALTRE MATERIAL EQUIPS CIRUGIA GUIADA PER IMATGE, SENSOR DE FORÇA ELECTRÒNIC TEIXITS TOUS COMPOST P/COIXINET,FUNCIÓ CAPTURA I PANTALLA,P/EQUILIB FLEXIÓ DE L'ARTICULACIÓ GENOLL ARTROPLÀSTIA TOTAL 1ª, PETIT,COMP/A CARG FIX CODI 30033430/30033431 I SIST DINÀMIC D'EQUILIB LLIGAMENTÓS ELIBRA O EQ,ESTÈRIL,1ÚS
Material exploracions, Depressor de llengua | MATERIAL EXPLORACIONS, DEPRESSOR DE LLENGUA, DEPRESSOR DE LLENGUA DE FUSTA, MIDES: AMPLADA 2 CM +/-0,5CM, LLARGÀRIA 15 CM +/-1CM I GRUIX 1,6 MM +/-0,2MM, NO ESTÈRIL.
Material exploracions, Depressor de llengua | MATERIAL EXPLORACIONS, DEPRESSOR DE LLENGUA, DEPRESSOR DE LLENGUA DE PLÀSTIC, MIDES: AMPLADA 2 CM +/-0,2CM, LLARGÀRIA 15 CM +/-1CM,GRUIX 2MM, ESTÈRIL.
Material exploracions, Espècul òtic | MATERIAL EXPLORACIONS, ESPÈCUL ÒTIC, ESPÈCUL PER A OTOSCOPI ORL, D'UN SOL ÚS, DE Ø2,5 MM X Ø14,25MM X35MM LONGITUD, COMPATIBLE AMB CAPÇAL OTOSCOPI HEINE ALLSPEC, MODELS BETA 200, K180, ALPHA+, MINI 2000 I MINI 3000 F.O, MINILUX O EQUIVALENT
Material exploracions, Espècul òtic | MATERIAL EXPLORACIONS, ESPÈCUL ÒTIC, ESPÈCUL PER A OTOSCOPI ORL, D'UN SOL ÚS, DE Ø 4 MM X 14,25MM X 29MM, COMPATIBLE AMB CAPÇAL OTOSCOPI HEINE ALLSPEC, MODELS BETA 200, K180, ALPHA+, MINI 2000 I MINI 3000 F.O, MINILUX O EQUIVALENT
Material exploracions, Espècul òtic | MATERIAL EXPLORACIONS, ESPÈCUL ÒTIC, ESPÈCUL PER A OTOSCOPI ORL, D'UN SOL ÚS, DE Ø 4 MM X 15,6MM X 26MM DE LONGITUD, COMPATIBLE AMB CAPÇAL OTOSCOPI RIESTER, MODELS RI-FORMER, RI-STAR, RI-SCOPE O EQUIVALENT.
Material exploracions, Espècul òtic | MATERIAL EXPLORACIONS, ESPÈCUL ÒTIC, ESPÈCUL PER A OTOSCOPI ORL, D'UN SOL ÚS, DE Ø 2,5 MM X15,6MM X 34,5MM DE LONGITUD, COMPATIBLE AMB CAPÇAL OTOSCOPI RIESTER, MODELS RI-FORMER, RI-STAR, RI-SCOPE O EQUIVALENT.
Material exploracions, Espècul òtic | MATERIAL EXPLORACIONS, ESPÈCUL ÒTIC, ESPÈCUL PER A OTOSCOPI ORL, D'UN SOL ÚS, DE Ø 4 MM X 14,25MM, COMPATIBLE CAPÇAL OTOSCOPI WELCH ALLYN O EQUIVALENT.
Material exploracions, Espècul òtic | MATERIAL EXPLORACIONS, ESPÈCUL ÒTIC, ESPÈCUL PER A OTOSCOPI ORL, D'UN SOL ÚS , DE Ø 2,5 MM X14,25 MM, COMPATIBLE AMB CAPÇAL OTOSCOPI WELCH ALLYN O EQUIVALENT.
Dispositius per a determinació pressions fisiològiques no invasiu (Manòmetres), Accessoris aparells de pressió arterial | DISPOSITIUS PER A DETERMINACIÓ PRESSIONS FISIOLÒGIQUES NO INVASIU (MANÒMETRES), ACCESSORIS APARELLS DE PRESSIÓ ARTERIAL, FUNDA PER A BRAÇAL DE PRESSIÓ ARTERIAL DE TEIXIT DE NILÓ AMB BANDES DE SUBJECCIÓ TIPUS VELCRO PER A ADULT.(B*)BAIXA_ESTUDI GERÈNCIA
Dispositius per a determinació pressions fisiològiques no invasiu (Manòmetres), Accessoris aparells de pressió arterial | DISPOSITIUS PER A DETERMINACIÓ PRESSIONS FISIOLÒGIQUES NO INVASIU (MANÒMETRES), ACCESSORIS APARELLS DE PRESSIÓ ARTERIAL, PERA DE GOMA AMB VÀLVULA METÀL·LICA REGULADORA DE PRESSIÓ PER A MANEGOT DE PRESSIÓ ARTERIAL.
Dispositius per a determinació pressions fisiològiques no invasiu (Manòmetres), Accessoris aparells de pressió arterial | DISPOSITIUS PER A DETERMINACIÓ PRESSIONS FISIOLÒGIQUES NO INVASIU (MANÒMETRES), ACCESSORIS APARELLS DE PRESSIÓ ARTERIAL, VÀLVULA METÀL·LICA REGULADORA DE PRESSIÓ ADAPTABLE A PERA DE MANEGOT DE PRESSIÓ ARTERIAL.
Dispositius per a determinació pressions fisiològiques no invasiu (Manòmetres), Braçals per a pressió arterial | DISPOSITIUS PER A DETERMINACIÓ PRESSIONS FISIOLÒGIQUES NO INVASIU (MANÒMETRES), BRAÇALS PER A PRESSIÓ ARTERIAL, BRAÇAL DE PRESSIÓ ARTERIAL MONITOR (PANI), 2 SORTIDES CONNEXIÓ TIPUS NEO-SNAP O EQUIVALENT, NEONATAL, MIDES (8-15CM) +/-0,3CM. COMPATIBLE AMB MONITORS CRITIKON DINAMAP, GE MEDICAL, SYSTEMS, DATEX-OHMEDA O EQUIVALENT. D'UN SOL PACIENT.
Dispositius per a determinació pressions fisiològiques no invasiu (Manòmetres), Braçals per a pressió arterial | DISPOSITIUS PER A DETERMINACIÓ PRESSIONS FISIOLÒGIQUES NO INVASIU (MANÒMETRES), BRAÇALS PER A PRESSIÓ ARTERIAL, BRAÇAL DE PRESSIÓ ARTERIAL MONITOR (PANI), 2 SORTIDES, CONNEXIÓ ROSCA, MIDA PEDIÀTRICA APROXIMADA (6-11CM). COMPATIBLE AMB MONITORS CRITIKON DINAMAP, CRITICARE 507 O EQUIVALENT REUTILITZABLE.
Material exploracions, Espècul òtic | MATERIAL EXPLORACIONS, ESPÈCUL ÒTIC, ESPÈCUL PER A OTOSCÒPI ORL,D'UN SOL ÚS, DE Ø 4MM X 18,6MM X35MM DE LONGITUD, COMPATIBLE AMB CAPÇAL OTOSCOPI, RIESTER, MINI RIESTER O EQUIVALENT
Dispositius per a determinació pressions fisiològiques no invasiu (Manòmetres), Braçals per a pressió arterial | DISPOSITIUS PER A DETERMINACIÓ PRESSIONS FISIOLÒGIQUES NO INVASIU (MANÒMETRES), BRAÇALS PER A PRESSIÓ ARTERIAL, BRAÇAL DE PRESSIÓ ARTERIAL MONITOR (PANI), 1 SORTIDA, CONNEXIÓ BAIONETA PLÀSTIC, MIDA ADULT (23-33CM)+/-2CM. COMPATIBLE AMB MONITORS CRITICARE, PHILIPS MEDICAL, HP, SPACELABS, DRAEGER, DATASCOPE, ZOLL, IVAC 4200, CRITIC 508 O EQUIVALENT. REUTILITZABLE.
Dispositius per a determinació pressions fisiològiques no invasiu (Manòmetres), Accessoris aparells de pressió arterial | DISPOSITIUS PER A DETERMINACIÓ PRESSIONS FISIOLÒGIQUES NO INVASIU (MANÒMETRES), ACCESSORIS APARELLS DE PRESSIÓ ARTERIAL, CAMBRA DE GOMA PER A BRAÇAL, 2 SORTIDES. MIDA: ADULT.(B*)BAIXA_ESTUDI GERÈNCIA
Dispositius per a determinació pressions fisiològiques no invasiu (Manòmetres), Accessoris aparells de pressió arterial | DISPOSITIUS PER A DETERMINACIÓ PRESSIONS FISIOLÒGIQUES NO INVASIU (MANÒMETRES), ACCESSORIS APARELLS DE PRESSIÓ ARTERIAL, PERA DE GOMA PER A MANEGOT DE PRESSIÓ ARTERIAL.
Dispositius per a determinació pressions fisiològiques no invasiu (Manòmetres), Accessoris aparells de pressió arterial | DISPOSITIUS PER A DETERMINACIÓ PRESSIONS FISIOLÒGIQUES NO INVASIU (MANÒMETRES), ACCESSORIS APARELLS DE PRESSIÓ ARTERIAL, TUB DE GOMA EN ESPIRAL AMB CONNEXIÓ AMB BRAÇALS OMRON I COMPATIBLE AMB MONITORS OMRON M3, M6 I M7
Dispositius per a determinació pressions fisiològiques no invasiu (Manòmetres), Braçals per a pressió arterial | DISPOSITIUS PER A DETERMINACIÓ PRESSIONS FISIOLÒGIQUES NO INVASIU (MANÒMETRES), BRAÇALS PER A PRESSIÓ ARTERIAL, BRAÇAL DE PRESSIÓ ARTERIAL (PANI), 2 SORTIDES, SENSE CONNEXIÓ, MIDA ADULT ESTÀNDART (26-35CM)+/-2CM. MATERIAL NILÓ. REUTILITZABLE.
Dispositius per a determinació pressions fisiològiques no invasiu (Manòmetres), Braçals per a pressió arterial | DISPOSITIUS PER A DETERMINACIÓ PRESSIONS FISIOLÒGIQUES NO INVASIU (MANÒMETRES), BRAÇALS PER A PRESSIÓ ARTERIAL, BRAÇAL DE PRESSIÓ ARTERIAL MONITOR (PANI), 1 SORTIDA, MIDA ADULT (25-35CM)+/-2CM. COMPATIBLE AMB MONITORS HEMODIÀLISI INTEGRA O EQUIVALENT. REUTILITZABLE.
Dispositius per a determinació pressions fisiològiques no invasiu (Manòmetres), Braçals per a pressió arterial | DISPOSITIUS PER A DETERMINACIÓ PRESSIONS FISIOLÒGIQUES NO INVASIU (MANÒMETRES), BRAÇALS PER A PRESSIÓ ARTERIAL, BRAÇAL DE PRESSIÓ ARTERIAL (PANI), 2 SORTIDES, SENSE CONNEXIÓ, MIDA ADULT ESTÀNDART (35-44CM)+/-2CM. MATERIAL NILÓ. REUTILITZABLE.
Material per a determinació temperatura, Termòmetre clinic | MATERIAL PER A DETERMINACIÓ TEMPERATURA, TERMÒMETRE CLINIC, TERMÒMETRE CLÍNIC DIGITAL AXIL·LAR. GRADUACIÓ DE 32 A 42 GRAUS. FIABILITAT +/-0,2. ABSÈNCIA DE MERCURI. RESISTENT A SOLUCIONS DESINFECTANTS. CONTENIDOR DE CÀRREGA AUTOMÀTICA DE 10 UNITATS AMB INTERRUPTOR DE POSADA EN FUNCIONAMENT. BATERIA LITI.
Material per a determinació temperatura, Termòmetre clinic | MATERIAL PER A DETERMINACIÓ TEMPERATURA, TERMÒMETRE CLINIC, TERMÒMETRE CLÍNIC DIGITAL AXIL·LAR I RECTAL. GRADUACIÓ 32-42 GRAUS. FIABILITAT +/-0,2. MIDA 13CM+/-2CM. LECTURA EN 60-90 SEGONS. ABSÈNCIA MERCURI. RESISTENT A SOLUCIONS DESINFECT, S/CARREGADOR. IMPERMEABLE. FUNCIONAMENT PILES TIPUS BOTÓ 1,55V. NO ESTÈRIL
Dispositius per a determinació pressions fisiològiques no invasiu (Manòmetres), Braçals per a pressió arterial | DISPOSITIUS PER A DETERMINACIÓ PRESSIONS FISIOLÒGIQUES NO INVASIU (MANÒMETRES), BRAÇALS PER A PRESSIÓ ARTERIAL, BRAÇAL DE PRESSIÓ ARTERIAL MONITOR (PANI), 1 SORTIDA, MIDA ADULT (22-32 CM)+/-2CM. COMPATIBLE AMB MONITORS OMRON HEM-907 I HBP-1300/1320 O EQUIVALENT. REUTILITZABLE.
Dispositius per a determinació pressions fisiològiques no invasiu (Manòmetres), Braçals per a pressió arterial | DISPOSITIUS PER A DETERMINACIÓ PRESSIONS FISIOLÒGIQUES NO INVASIU (MANÒMETRES), BRAÇALS PER A PRESSIÓ ARTERIAL, BRAÇAL DE PRESSIÓ ARTERIAL MONITOR (PANI), NEONATAL, 1 SORTIDA, MATERIAL VINIL TOU, CONNEXIÓ TIPUS TWIST LOCK, MIDES (4-8CM) +/-0,3CM. COMPATIBLE AMB MONITORS PHILIPS I CABLE EXTENSIÓ 3METRES +/-20CM O EQUIVALENT. D´UN SOL PACIENT.
Material exploracions, Altre material d'exploracions | MATERIAL EXPLORACIONS, ALTRE MATERIAL D'EXPLORACIONS, FELTRE ADHESIU HIPOAL·LÈRGIC SEMI-DUR COMPOST DE: 50% LLANA I 50% ACRÍLIC GRUIX 6MM. MIDES 20X30CM
Material per a determinació temperatura, Fundes per a termòmetres | MATERIAL PER A DETERMINACIÓ TEMPERATURA, FUNDES PER A TERMÒMETRES, FUNDA PER A SONDA DE TERMÒMETRE ELECTRÒNIC, PLÀSTIC RÍGID SUAU, UN SOL ÚS. COMPATIBLE AMB FILAC 3000 AD O EQUIVALENT.
Material per a determinació temperatura, Fundes per a termòmetres | MATERIAL PER A DETERMINACIÓ TEMPERATURA, FUNDES PER A TERMÒMETRES, FUNDA PER A SONDA DE TERMÒMETRE TIMPÀNIC ELECTRÒNIC INFRAROIG, NO ESTÈRIL, UN SOL ÚS, COMPATIBLE AMB GENTLETEMP 510 O EQUIVALENT.(B*)BAIXA_ESTUDI GERÈNCIA
Material exploracions, Altre material d'exploracions | MATERIAL EXPLORACIONS, ALTRE MATERIAL D'EXPLORACIONS, CURETA DE PLÀSTIC PER ORL PER EXTRACCIÓ DE CERUMEN AMB PUNTA FLEXIBLE FINESTRADA. NO ESTÈRIL, D'UN SOL ÚS.
Dispositius per a determinació pressions fisiològiques no invasiu (Manòmetres), Braçals per a pressió arterial | DISPOSITIUS PER A DETERMINACIÓ PRESSIONS FISIOLÒGIQUES NO INVASIU (MANÒMETRES), BRAÇALS PER A PRESSIÓ ARTERIAL, BRAÇAL DE PRESSIÓ ARTERIAL MONITOR (PANI), 1 SORTIDA, MIDA ADULT (22-42 CM)+/-2CM. COMPATIBLE AMB MONITORS OMRON M2, M3, M6 AC I MULTIPARAMÈTRICS NO CONFORT (57/HEM-RML31) O EQUIVALENT. REUTILITZABLE.
Dispositius per a determinació pressions fisiològiques no invasiu (Manòmetres), Braçals per a pressió arterial | DISPOSITIUS PER A DETERMINACIÓ PRESSIONS FISIOLÒGIQUES NO INVASIU (MANÒMETRES), BRAÇALS PER A PRESSIÓ ARTERIAL, BRAÇAL DE PRESSIÓ ARTERIAL MONITOR (PANI), 1 SORTIDA, CONNEXIÓ BAIONETA, MIDA ADULT GRAN (31-41CM)+/-2CM. COMPATIBLE AMB MONITORS CRITICARE, PHILIPS MEDICAL, HP, SPACELABS, DRAEGER, DATASCOPE, ZOLL, IVAC 4200, CRITIC 508 O EQUIVALENT. REUTILITZABLE.
Dispositius per a determinació pressions fisiològiques no invasiu (Manòmetres), Braçals per a pressió arterial | DISPOSITIUS PER A DETERMINACIÓ PRESSIONS FISIOLÒGIQUES NO INVASIU (MANÒMETRES), BRAÇALS PER A PRESSIÓ ARTERIAL, BRAÇAL DE PRESSIÓ ARTERIAL MONITOR (PANI), 1 SORTIDA, CONNEXIÓ INSERT/MASCLE, MIDA ADULT (21-33CM). COMPATIBLE AMB EQUIPS NIHON KOHDEN O EQUIVALENT. REUTILITZABLE.
Dispositius per a determinació pressions fisiològiques no invasiu (Manòmetres), Braçals per a pressió arterial | DISPOSITIUS PER A DETERMINACIÓ PRESSIONS FISIOLÒGIQUES NO INVASIU (MANÒMETRES), BRAÇALS PER A PRESSIÓ ARTERIAL, BRAÇAL DE PRESSIÓ ARTERIAL MONITOR (PANI), NEONATAL, 1 SORTIDA, MATERIAL VINIL TOU, CONNEXIÓ TIPUS TWIST LOCK, MIDES (6-11CM) +/-0,3CM. COMPATIBLE AMB MONITORS PHILIPS I CABLE EXTENSIÓ 3METRES +/-20CM O EQUIVALENT. D´UN SOL PACIENT.
Dispositius per a determinació pressions fisiològiques no invasiu (Manòmetres), Braçals per a pressió arterial | DISPOSITIUS PER A DETERMINACIÓ PRESSIONS FISIOLÒGIQUES NO INVASIU (MANÒMETRES), BRAÇALS PER A PRESSIÓ ARTERIAL, BRAÇAL DE PRESSIÓ ARTERIAL MONITOR (PANI), NEONATAL, 1 SORTIDA, MATERIAL VINIL TOU, CONNEXIÓ TIPUS TWIST LOCK, MIDES (7-13CM) +/-0,3CM. COMPATIBLE AMB MONITORS PHILIPS I CABLE EXTENSIÓ 3METRES +/-20CM O EQUIVALENT. D´UN SOL PACIENT.
Dispositius per a determinació pressions fisiològiques no invasiu (Manòmetres), Accessoris aparells de pressió arterial | DISPOSITIUS PER A DETERMINACIÓ PRESSIONS FISIOLÒGIQUES NO INVASIU (MANÒMETRES), ACCESSORIS APARELLS DE PRESSIÓ ARTERIAL, FUNDA DE PROTECCIÓ PER A MANEGOT DE BRAÇ PACIENT ADULT, MIDES APROXIMADES 34X16CM. COMPATIBLE AMB HOLTER DE PRESSIÓ DIASYS. LLIURE DE LÀTEX, NO ESTÈRIL, UN SOL ÚS. REF. 1803069 (ACC-0450-00) O EQUIVALENT.
Dispositius per a determinació pressions fisiològiques no invasiu (Manòmetres), Braçals per a pressió arterial | DISPOSITIUS PER A DETERMINACIÓ PRESSIONS FISIOLÒGIQUES NO INVASIU (MANÒMETRES), BRAÇALS PER A PRESSIÓ ARTERIAL, BRAÇAL DE PRESSIÓ ARTERIAL MONITOR (PANI), 1 SORTIDA, CONNEXIÓ ROSCA, MIDA PEDIÀTRIC (12-20CM) +/-2CM. COMPATIBLE AMB EQUIPS WELCH ALLYN O EQUIVALENT. REUTILITZABLE.
Dispositius per a determinació pressions fisiològiques no invasiu (Manòmetres), Braçals per a pressió arterial | DISPOSITIUS PER A DETERMINACIÓ PRESSIONS FISIOLÒGIQUES NO INVASIU (MANÒMETRES), BRAÇALS PER A PRESSIÓ ARTERIAL, BRAÇAL DE PRESSIÓ ARTERIAL MONITOR (PANI), 1 SORTIDA, CONNEXIÓ ROSCA, MIDA INFANTIL (8-14CM)+/-2CM. COMPATIBLE AMB EQUIPS WELCH ALLYN O EQUIVALENT. REUTILITZABLE.
Dispositius per a determinació pressions fisiològiques no invasiu (Manòmetres), Braçals per a pressió arterial | DISPOSITIUS PER A DETERMINACIÓ PRESSIONS FISIOLÒGIQUES NO INVASIU (MANÒMETRES), BRAÇALS PER A PRESSIÓ ARTERIAL, BRAÇAL DE PRESSIÓ ARTERIAL MONITOR (PANI), 1 SORTIDA, MIDA ADULT APROXIMADA 32-42CM, REUTILITZABLE. COMPATIBLE AMB MONITORS TENSOVAL O EQUIVALENT. REUTILITZABLE.
Dispositius per a determinació pressions fisiològiques no invasiu (Manòmetres), Braçals per a pressió arterial | DISPOSITIUS PER A DETERMINACIÓ PRESSIONS FISIOLÒGIQUES NO INVASIU (MANÒMETRES), BRAÇALS PER A PRESSIÓ ARTERIAL, BRAÇAL DE PRESSIÓ ARTERIAL MONITOR (PANI), 1 SORTIDA, MIDA ADULT (22-32CM)+/-2CM, REUTILITZABLE. COMPATIBLE AMB MONITORS TENSOVAL O EQUIVALENT. REUTILITZABLE.
Dispositius per a determinació pressions fisiològiques no invasiu (Manòmetres), Braçals per a pressió arterial | DISPOSITIUS PER A DETERMINACIÓ PRESSIONS FISIOLÒGIQUES NO INVASIU (MANÒMETRES), BRAÇALS PER A PRESSIÓ ARTERIAL, BRAÇAL DE PRESSIÓ ARTERIAL MONITOR (PANI), 1 SORTIDA, CONNEXIÓ ROSCA, MIDA ADULT (25-35CM) +/-2CM. COMPATIBLE AMB EQUIPS WELCH ALLYN O EQUIVALENT. REUTILITZABLE.
Dispositius per a determinació pressions fisiològiques no invasiu (Manòmetres), Braçals per a pressió arterial | DISPOSITIUS PER A DETERMINACIÓ PRESSIONS FISIOLÒGIQUES NO INVASIU (MANÒMETRES), BRAÇALS PER A PRESSIÓ ARTERIAL, BRAÇAL DE PRESSIÓ ARTERIAL MONITOR (PANI), 1 SORTIDA, MIDA PEDIÀTRICA (17-22 CM)+/-2CM. COMPATIBLE AMB MONITORS OMRON HEM-907 I HBP-1300/1320 O EQUIVALENT. REUTILITZABLE.
Dispositius per a determinació pressions fisiològiques no invasiu (Manòmetres), Braçals per a pressió arterial | DISPOSITIUS PER A DETERMINACIÓ PRESSIONS FISIOLÒGIQUES NO INVASIU (MANÒMETRES), BRAÇALS PER A PRESSIÓ ARTERIAL, BRAÇAL DE PRESSIÓ ARTERIAL MONITOR (PANI), 1 SORTIDA, CONNEXIÓ ROSCA, MIDA ADULT ESTÀNDAR (35-44CM). COMPATIBLE AMB EQUIPS WELCH ALLYN O EQUIVALENT. REUTILITZABLE.
Material per a determinació temperatura, Fundes per a termòmetres | MATERIAL PER A DETERMINACIÓ TEMPERATURA, FUNDES PER A TERMÒMETRES, FUNDA PER A SONDA DE TERMÒMETRE, MATERIAL PLÀSTIC TRASLÚCID, LONGITUD APROXIMADA 10CM, NO ESTÈRIL, UN SOL ÚS, COMPATIBLE AMB MONITOR PROJECTE VIDA, CSM
Dispositius per a determinació pressions fisiològiques no invasiu (Manòmetres), Braçals per a pressió arterial | DISPOSITIUS PER A DETERMINACIÓ PRESSIONS FISIOLÒGIQUES NO INVASIU (MANÒMETRES), BRAÇALS PER A PRESSIÓ ARTERIAL, BRAÇAL DE PRESSIÓ ARTERIAL MONITOR (PANI), 1 SORTIDA ADULT, REUTILITZABLE 20,5-28,5CM, AMB BAIONETA, COMPATIBLE AMB MONITORS HP/PHILIPS, SIEMENS, SPACELABS I DATASCOPE.
Dispositius per a determinació pressions fisiològiques no invasiu (Manòmetres), Accessoris aparells de pressió arterial | DISPOSITIUS PER A DETERMINACIÓ PRESSIONS FISIOLÒGIQUES NO INVASIU (MANÒMETRES), ACCESSORIS APARELLS DE PRESSIÓ ARTERIAL, ESFINGOMANOMETRE PERA GOMA
Dispositius per a determinació pressions fisiològiques no invasiu (Manòmetres), Braçals per a pressió arterial | DISPOSITIUS PER A DETERMINACIÓ PRESSIONS FISIOLÒGIQUES NO INVASIU (MANÒMETRES), BRAÇALS PER A PRESSIÓ ARTERIAL, ESFINGOMANOMETRE FUNDA ROBA(B*)BAIXA_ESTUDI GERÈNCIA
Dispositius per a determinació pressions fisiològiques no invasiu (Manòmetres), Braçals per a pressió arterial | DISPOSITIUS PER A DETERMINACIÓ PRESSIONS FISIOLÒGIQUES NO INVASIU (MANÒMETRES), BRAÇALS PER A PRESSIÓ ARTERIAL, BRAÇAL PER A HOLTER, REUTILITZABLE, CONNECTOR LUER, MIDA ADULT (24-32CM)+/-2CM. TANCAMENT DE SEGURETAT AMB VELCRO. COMPATIBLE AMB MONITORS SPACELABS O EQUIVALENT. REUTILITZABLE.
Dispositius per a determinació pressions fisiològiques no invasiu (Manòmetres), Braçals per a pressió arterial | DISPOSITIUS PER A DETERMINACIÓ PRESSIONS FISIOLÒGIQUES NO INVASIU (MANÒMETRES), BRAÇALS PER A PRESSIÓ ARTERIAL, BRAÇAL PER A HOLTER, REUTILITZABLE, CONNECTOR LUER DE PLÀSTIC, MIDA (32-42CM)+/-2CM, AMB ARNÉS DE FIXACIÓ A L'ESPATLLA. COMPATIBLE AMB MONITORS SPACELABS O EQUIVALENT. REUTILITZABLE.
Material exploracions, Altre material d'exploracions | MATERIAL EXPLORACIONS, ALTRE MATERIAL D'EXPLORACIONS, FELTRE ADHESIU HIPOAL·LÈRGIC SEMI-DUR COMPOST DE: 50% LLANA I 50% ACRÍLIC GRUIX 2MM. MIDES 20X30CM
Material exploracions, Altre material d'exploracions | MATERIAL EXPLORACIONS, ALTRE MATERIAL D'EXPLORACIONS, FELTRE ADHESIU HIPOAL·LÈRGIC SEMI-DUR COMPOST DE: 50% LLANA I 50% ACRÍLIC GRUIX 3MM. MIDES 20X30CM
Material exploracions, Altre material d'exploracions | MATERIAL EXPLORACIONS, ALTRE MATERIAL D'EXPLORACIONS, TAP DE GOMA PER IMPEDIANCIOMETRIA DE COLOR ROSA. CALIBRE 8MM.
Material exploracions, Altre material d'exploracions | MATERIAL EXPLORACIONS, ALTRE MATERIAL D'EXPLORACIONS, TAP DE GOMA PER IMPEDIANCIOMETRIA DE COLOR BLAU. CALIBRE 9MM.
Dispositius per a determinació pressions fisiològiques no invasiu (Manòmetres), Braçals per a pressió arterial | DISPOSITIUS PER A DETERMINACIÓ PRESSIONS FISIOLÒGIQUES NO INVASIU (MANÒMETRES), BRAÇALS PER A PRESSIÓ ARTERIAL, BRAÇAL DE PRESSIÓ ARTERIAL MONITOR (PANI), 1 SORTIDA, CONNEXIÓ ROSCA, MIDA ADULT PETIT (18-26CM). COMPATIBLE AMB EQUIPS WELCH ALLYN O EQUIVALENT. REUTILITZABLE.
Material exploracions, Altre material d'exploracions | MATERIAL EXPLORACIONS, ALTRE MATERIAL D'EXPLORACIONS, TAP DE GOMA PER IMPEDIANCIOMETRIA DE COLOR BLANC. CAIXA AMB TAPS DE 6 DE CALIBRES DIFERENTS, 2 UNITATS PER TAP (TOTAL 12U).
Material exploracions, Altre material d'exploracions | MATERIAL EXPLORACIONS, ALTRE MATERIAL D'EXPLORACIONS, TAP DE GOMA PER IMPEDIANCIOMETRIA DE COLORS. CAIXA AMB TAPS DE 8 DE CALIBRES DIFERENTS, 4 UNITATS PER TAP (TOTAL 32U).
Dispositius per a determinació pressions fisiològiques no invasiu (Manòmetres), Accessoris aparells de pressió arterial | DISPOSITIUS PER A DETERMINACIÓ PRESSIONS FISIOLÒGIQUES NO INVASIU (MANÒMETRES), ACCESSORIS APARELLS DE PRESSIÓ ARTERIAL, TUB DOBLE AMB CONNEXIÓ NEO-SNAP PER A MANEGOTS NEONATALS. MIDA: 3,6M (+/-10CM). COMPATIBLE AMB MONITORS CARESCAPE, DATA, DASH O EQUIVALENT
Dispositius per a determinació pressions fisiològiques no invasiu (Manòmetres), Braçals per a pressió arterial | DISPOSITIUS PER A DETERMINACIÓ PRESSIONS FISIOLÒGIQUES NO INVASIU (MANÒMETRES), BRAÇALS PER A PRESSIÓ ARTERIAL, BRAÇAL DE PRESSIÓ ARTERIAL MONITOR (PANI), 2 SORTIDES ADULT GRAN, REUTILITZABLE, 31 A 40CM. COMPATIBLE AMB DATEX-OHMEDA 2754E O EQUIVALENT.
Dispositius per a determinació pressions fisiològiques no invasiu (Manòmetres), Braçals per a pressió arterial | DISPOSITIUS PER A DETERMINACIÓ PRESSIONS FISIOLÒGIQUES NO INVASIU (MANÒMETRES), BRAÇALS PER A PRESSIÓ ARTERIAL, BRAÇAL DE PRESSIÓ ARTERIAL (PANI), 2 SORTIDES, REUTILITZABLE, CONNEXIÓ SUBMINIATURA, MIDA ADULT OBÉS (31-40CM). COMPATIBLE AMB MONITORS GE MEDICAL SYSTEMS I MARQUETTE O EQUIVALENT
Dispositius per a determinació pressions fisiològiques no invasiu (Manòmetres), Braçals per a pressió arterial | DISPOSITIUS PER A DETERMINACIÓ PRESSIONS FISIOLÒGIQUES NO INVASIU (MANÒMETRES), BRAÇALS PER A PRESSIÓ ARTERIAL, BRAÇAL PER A PRESSIÓ ARTERIAL (PANI) 1 SORTIDA NEONATAL 6CM BAIONETA HP
Dispositius per a determinació pressions fisiològiques no invasiu (Manòmetres), Braçals per a pressió arterial | DISPOSITIUS PER A DETERMINACIÓ PRESSIONS FISIOLÒGIQUES NO INVASIU (MANÒMETRES), BRAÇALS PER A PRESSIÓ ARTERIAL, BRAÇAL DE PRESSIÓ ARTERIAL MONITOR (PANI), 1 SORTIDA ADULT, REUTILITZABLE 31-40CM, AMB BAIONETA, COMPATIBLE AMB MONITORS: HP/PHILIPS, SIEMENS, SPACELABS I DATASCOPE O EQUIVALENT
Dispositius per a determinació pressions fisiològiques no invasiu (Manòmetres), Braçals per a pressió arterial | DISPOSITIUS PER A DETERMINACIÓ PRESSIONS FISIOLÒGIQUES NO INVASIU (MANÒMETRES), BRAÇALS PER A PRESSIÓ ARTERIAL, BRAÇAL DE PRESSIÓ ARTERIAL MONITOR (PANI), 2 SORTIDES, CONNEXIÓ TIPUS FEMELLA AMB TANCAMENT, MIDA ADULT-PETIT (18-26CM). COMPATIBLE AMB EQUIPS CRITIKON, DINAMAP O EQUIVALENT. REUTILITZABLE.
Dispositius per a determinació pressions fisiològiques no invasiu (Manòmetres), Braçals per a pressió arterial | DISPOSITIUS PER A DETERMINACIÓ PRESSIONS FISIOLÒGIQUES NO INVASIU (MANÒMETRES), BRAÇALS PER A PRESSIÓ ARTERIAL, BRAÇAL MONITOR DOPPLER, 1 SORTIDA ADULT, REUTILITZABLE, CONNECTOR DE ROSCA, 10-78CM. COMPATIBLE AMB MONITORS SMARTDOP I BIDOP O EQUIVALENT.(B*)BAIXA_ESTUDI GERÈNCIA
Dispositius per a determinació pressions fisiològiques no invasiu (Manòmetres), Braçals per a pressió arterial | DISPOSITIUS PER A DETERMINACIÓ PRESSIONS FISIOLÒGIQUES NO INVASIU (MANÒMETRES), BRAÇALS PER A PRESSIÓ ARTERIAL, BRAÇAL DE PRESSIÓ ARTERIAL MONITOR (PANI), 1 SORTIDA, MIDA ADULT (25-35CM)+/-2CM, REUTILITZABLE. COMPATIBLE AMB MONITOR DESFIBRIL.LADOR LIFEPACK O EQUIVALENT
Dispositius per a determinació pressions fisiològiques no invasiu (Manòmetres), Braçals per a pressió arterial | DISPOSITIUS PER A DETERMINACIÓ PRESSIONS FISIOLÒGIQUES NO INVASIU (MANÒMETRES), BRAÇALS PER A PRESSIÓ ARTERIAL, BRAÇAL DE PRESSIÓ ARTERIAL MONITOR (PANI), 1 SORTIDA, CONNEXIÓ BAIONETA, MIDA ADULT GRAN (42-53CM)+/-2CM. COMPATIBLE AMB MONITORS CRITICARE, PHILIPS MEDICAL, HP, SPACELABS, DRAEGER, DATASCOPE, ZOLL, IVAC 4200, CRITIC 508 O EQUIVALENT. REUTILITZABLE.
Material exploracions, Altre material d'exploracions | MATERIAL EXPLORACIONS, ALTRE MATERIAL D'EXPLORACIONS, CATALITZADOR LIQUID RÀPID PER ENDURIR SILICONES FLUIDES O SOLIDES , ENVÀS DE 20ML AMB TAP DE GOTEIG.
Material exploracions, Altre material d'exploracions | MATERIAL EXPLORACIONS, ALTRE MATERIAL D'EXPLORACIONS, FELTRE ADHESIU HIPOAL·LÈRGIC SEMI-DUR COMPOST DE: 50% LLANA I 50% ACRÍLIC GRUIX 8MM. MIDES 20X30CM
Material exploracions, Altre material d'exploracions | MATERIAL EXPLORACIONS, ALTRE MATERIAL D'EXPLORACIONS, FELTRE ADHESIU HIPOAL·LÈRGIC SEMI-DUR COMPOST DE: 50% LLANA I 50% ACRÍLIC GRUIX 10MM. MIDES 20X30CM
Material exploracions, Altre material d'exploracions | MATERIAL EXPLORACIONS, ALTRE MATERIAL D'EXPLORACIONS, SILICONA MOLDEJABLE DURESA TOVA PER A ORTESI, VULCANITZA A TEMPERATURA AMBIENT UTILITZAN CATALIZADOR. ENVÀS DE 500G
Material exploracions, Altre material d'exploracions | MATERIAL EXPLORACIONS, ALTRE MATERIAL D'EXPLORACIONS, SILICONA MOLDEJABLE DURESA SEMI-RÍGIDA PER A ORTESI, VULCANITZA A TEMPERATURA AMBIENT UTILITZAN CATALIZADOR.ENVÀS DE 500G
Dispositius per a determinació pressions fisiològiques no invasiu (Manòmetres), Braçals per a pressió arterial | DISPOSITIUS PER A DETERMINACIÓ PRESSIONS FISIOLÒGIQUES NO INVASIU (MANÒMETRES), BRAÇALS PER A PRESSIÓ ARTERIAL, BRAÇAL DE PRESSIÓ ARTERIAL MONITOR (PANI), 2 SORTIDES ADULT, REUTILITZABLE, CONNECTOR DE ROSCA, 31-40CM. COMPATIBLE AMB MONITORS CRITIKON I DINAMAP O EQUIVALENT.(B*) BAIXA PER DUPLICITAT – VEURE CODI 30009891
Dispositius per a determinació pressions fisiològiques no invasiu (Manòmetres), Braçals per a pressió arterial | DISPOSITIUS PER A DETERMINACIÓ PRESSIONS FISIOLÒGIQUES NO INVASIU (MANÒMETRES), BRAÇALS PER A PRESSIÓ ARTERIAL, BRAÇAL PER A PRESSIÓ ARTERIAL (PANI), 1 SORTIDA, NOUNAT, DE TEIXIT DE NILÓ. (5-15 CM)+/-2CM. SENSE CONNEXIÓ. LLIURE DE LÀTEX. REUTILITZABLE.
Dispositius per a determinació pressions fisiològiques no invasiu (Manòmetres), Accessoris aparells de pressió arterial | DISPOSITIUS PER A DETERMINACIÓ PRESSIONS FISIOLÒGIQUES NO INVASIU (MANÒMETRES), ACCESSORIS APARELLS DE PRESSIÓ ARTERIAL, CONNECTOR MASCLE/FEMELLA PLÀSTIC BRAÇAL
Material per a determinació temperatura, Fundes per a termòmetres | MATERIAL PER A DETERMINACIÓ TEMPERATURA, FUNDES PER A TERMÒMETRES, FUNDA PROTECTORA PER A SONDA DE TEMPERATURA. D'UN SOL ÚS, NO ESTÈRIL. COMPATIBLE AMB LES SONDES DELS EQUIPS: DINAMAP XL,XLT,8100T I 9300 SÈRIES(B*)BAIXA_ESTUDI GERÈNCIA
Material exploracions, Espècul òtic | MATERIAL EXPLORACIONS, ESPÈCUL ÒTIC, ESPÈCUL PER A OTOSCOPI ORL, D'UN SOL ÚS, DE Ø 2,5 MM X 23,8MM X 37,5MM DE LONGITUD, COMPATIBLE AMB CAPÇAL OTOSCOPI HEINE UNISPEC, MODELS K100 I BETA 100 O EQUIVALENT.
Material exploracions, Espècul òtic | MATERIAL EXPLORACIONS, ESPÈCUL ÒTIC, ESPÈCUL PER A OTOSCOPI ORL, D'UN SOL ÚS, DE Ø 4MM X 23,8MM X 37,5 MM DE LONGITUD, COMPATIBLE AMB CAPÇAL OTOSCOPI HEINE UNISPEC, MODELS K100 I BETA 100 O EQUIVALENT.
Dispositius per a determinació pressions fisiològiques no invasiu (Manòmetres), Accessoris aparells de pressió arterial | DISPOSITIUS PER A DETERMINACIÓ PRESSIONS FISIOLÒGIQUES NO INVASIU (MANÒMETRES), ACCESSORIS APARELLS DE PRESSIÓ ARTERIAL, CORRETJA D'ESPATLLA PER A BOSSA DE GRAVADORES SISTEMA DE MONITORITZACIÓ DE LA PRESSIÓ ARTERIAL AMBULATÒRIA MAPA - SPACELABS
Dispositius per a determinació pressions fisiològiques no invasiu (Manòmetres), Braçals per a pressió arterial | DISPOSITIUS PER A DETERMINACIÓ PRESSIONS FISIOLÒGIQUES NO INVASIU (MANÒMETRES), BRAÇALS PER A PRESSIÓ ARTERIAL, BRAÇAL DE PRESSIÓ ARTERIAL MONITOR (PANI), 1 SORTIDA, RÍGID PREFORMAT, MIDA ADULT (22-42 CM)+/-2CM. COMPATIBLE AMB MONITORS OMRON M6 CONFORT IT, M7 IT, M3 CONFORT ( HEM-7322U-E) O EQUIVALENT. REUTILITZABLE.
Dispositius per a determinació pressions fisiològiques no invasiu (Manòmetres), Accessoris aparells de pressió arterial | DISPOSITIUS PER A DETERMINACIÓ PRESSIONS FISIOLÒGIQUES NO INVASIU (MANÒMETRES), ACCESSORIS APARELLS DE PRESSIÓ ARTERIAL, FUNDA PROTECCIÓ BRAÇAL PANI. MIDA APROXIMADA (24-32CM). COMPATIBLE AMB MONITORS SPACELABS O EQUIVALENT. UN SOL ÚS.
Dispositius per a determinació pressions fisiològiques no invasiu (Manòmetres), Braçals per a pressió arterial | DISPOSITIUS PER A DETERMINACIÓ PRESSIONS FISIOLÒGIQUES NO INVASIU (MANÒMETRES), BRAÇALS PER A PRESSIÓ ARTERIAL, BRAÇAL DE PRESSIÓ ARTERIAL MONITOR (PANI), 1 SORTIDA, MIDA PETITA (17-22CM)+/-2CM. COMPATIBLE AMB MONITORS OMRON HBP-1300/1320 O EQUIVALENT. REUTILITZABLE.
Material exploracions, Altre material d'exploracions | MATERIAL EXPLORACIONS, ALTRE MATERIAL D'EXPLORACIONS, CÀNULES DE SILICONA PER CONDUÏR L´AIRE D´ESTIMUILACIÓ CALÒRICA. MIDES: DIÀMETRE INTERN 3MM, DIÀMETRE EXTERN 4,5MM I LLARGÀRIA 25MM. COMPATIBLE AMB OTOCALORIMETRE HOMOTH O EQUIVALENT. UN SOL ÚS.
Material per a determinació temperatura, Fundes per a termòmetres | MATERIAL PER A DETERMINACIÓ TEMPERATURA, FUNDES PER A TERMÒMETRES, FUNDA PER A SONDA DE TERMÒMETRE TIMPÀNIC ELECTRÒNIC INFRAROIG, NO ESTÈRIL, UN SOL ÚS, COMPATIBLE AMB GENIUS-2 O EQUIVALENT.
Recollida de mostres, Accessoris per a mostres test de l'alé | RECOLLIDA DE MOSTRES, ACCESSORIS PER A MOSTRES TEST DE L'ALÉ, DESSECANT AMB INDICADOR DE COLOR PER A TUBS DE PART FRONTAL PER A ENTRADA DE MOSTRES D'ALÈ. COMPOSICIÓ: ANHIDRE DE SULFAT DE CALCI 99,2% CASO4 , COCI2 < 2% , ENVAS 450GR.COMPATIBLE AMB EQUIPS QUINTRON O EQUIVALENT.
Recollida de mostres, Accessoris per a mostres test de l'alé | RECOLLIDA DE MOSTRES, ACCESSORIS PER A MOSTRES TEST DE L'ALÉ, BOSSA PER A RECOLLIDA DE MOSTRES D´AIRE ESPIRAT DE PLÀSTIC, AMB MARQUES PER DOBLEGAR SEGONS PES DEL PACIENT I LA SEVA CAPACITAT PULMONAR. VOLUM 400ML. MESURA APROXIMADA 25X13CM. AMB BROQUET. UN SOL ÚS(B*)BAIXA_ESTUDI GERÈNCIA
Recollida de mostres, Accessoris per a mostres test de l'alé | RECOLLIDA DE MOSTRES, ACCESSORIS PER A MOSTRES TEST DE L'ALÉ, BOSSA PER A RECOLLIDA DE MOSTRES D´AIRE ESPIRAT D´ALUMINI PLASTIFICAT. VOLUM 750ML. MESURA APROXIMADA 25X13CM, AMB BROQUET D.I. 4MM. REUTILIZABLE.
Recollida de mostres, Accessoris per a mostres test de l'alé | RECOLLIDA DE MOSTRES, ACCESSORIS PER A MOSTRES TEST DE L'ALÉ, AMPOLLA DE GAS PER A CALIBRACIÓ D'EQUIPS PER A MESURAMENT DE L'HIDRÒGEN ESPIRAT, 100PPM H2 - 50PPM CH4 - 5% CO2.1 LITRE. MODELS SC PLUS QUINTRON O EQUIVALENT.
Material exploracions, Altre material d'exploracions | MATERIAL EXPLORACIONS, ALTRE MATERIAL D'EXPLORACIONS, CINTA AMB VELCRO AMB BOSSA PER A CABLE PER APARELL DE PROVES D'ESFORÇ STRESSVUE, PART NUMBER: 989803137971(B*)BAIXA_ESTUDI GERÈNCIA
Material exploracions, Altre material d'exploracions | MATERIAL EXPLORACIONS, ALTRE MATERIAL D'EXPLORACIONS, CURETA/CULLERETA DE MATERIAL PLÀSTIC, D'ANELL FORMA DE ONA (WAVE CURETTES), AMB SISTEMA D'IL.LUMINACIÓ (FONT DE LLUM EN EL SEU INTERIOR), PER A VISUALITZACIÓ DEL CANAL AUDITIU I EXTRACCIÓ DE CERUMEN, D'UN SOL ÚS.(B*)ARTICLE SENSE ESTOCS I CONSUMS
Dispositius per a determinació pressions fisiològiques no invasiu (Manòmetres), Accessoris aparells de pressió arterial | DISPOSITIUS PER A DETERMINACIÓ PRESSIONS FISIOLÒGIQUES NO INVASIU (MANÒMETRES), ACCESSORIS APARELLS DE PRESSIÓ ARTERIAL, TUB D'EXTENSIÓ (ALLARGADERA) PER BRAÇALS DE PRESSIÓ ARTERIAL SENSE CONNEXIÓ, MIDA 3,5M +/-10CM.
Dispositius per a determinació pressions fisiològiques no invasiu (Manòmetres), Accessoris aparells de pressió arterial | DISPOSITIUS PER A DETERMINACIÓ PRESSIONS FISIOLÒGIQUES NO INVASIU (MANÒMETRES), ACCESSORIS APARELLS DE PRESSIÓ ARTERIAL, TUB D'EXTENSIÓ (ALLARGADERA) PER BRAÇALS DE PRESSIÓ ARTERIAL AMB CONNEXIONS MASCLE/FEMELLA, MIDA 1,3M +/-10CM.
Dispositius per a determinació pressions fisiològiques no invasiu (Manòmetres), Braçals per a pressió arterial | DISPOSITIUS PER A DETERMINACIÓ PRESSIONS FISIOLÒGIQUES NO INVASIU (MANÒMETRES), BRAÇALS PER A PRESSIÓ ARTERIAL, BRAÇAL DE PRESSIÓ ARTERIAL MONITOR (PANI), 2 SORTIDES ADULT, SEMI-REUTILITZABLE, CONNECTOR DE ROSCA, 31-40CM. COMPATIBLE AMB MONITORS CRITIKON, DINAMAP I COROMETRICS O EQUIVALENT(B*)BAIXA_ESTUDI GERÈNCIA
Dispositius per a determinació pressions fisiològiques no invasiu (Manòmetres), Braçals per a pressió arterial | DISPOSITIUS PER A DETERMINACIÓ PRESSIONS FISIOLÒGIQUES NO INVASIU (MANÒMETRES), BRAÇALS PER A PRESSIÓ ARTERIAL, BRAÇAL DE PRESSIÓ ARTERIAL MONITOR (PANI), NEONATAL, 1 SORTIDA, MATERIAL VINIL TOU, CONNEXIÓ TIPUS TWIST LOCK, MIDES (3-6CM) +/-0,3CM. COMPATIBLE AMB MONITORS PHILIPS I CABLE EXTENSIÓ 3METRES +/-20CM O EQUIVALENT. D´UN SOL PACIENT.
Material exploracions, Espècul òtic | MATERIAL EXPLORACIONS, ESPÈCUL ÒTIC, ESPÈCUL PER A OTOSCÒPI ORL, D'UN SOL ÚS, DE Ø 2,5MM X 18,6 MM X 35 MM DE LONGITUD, COMPATIBLES AMB CAPÇAL OTOSCOPI RIESTER, MINI RIESTER O EQUIVALENT
Dispositius per a determinació pressions fisiològiques no invasiu (Manòmetres), Braçals per a pressió arterial | DISPOSITIUS PER A DETERMINACIÓ PRESSIONS FISIOLÒGIQUES NO INVASIU (MANÒMETRES), BRAÇALS PER A PRESSIÓ ARTERIAL, BRAÇAL DE PRESSIÓ ARTERIAL MONITOR (PANI), 1 SORTIDA, MIDA ADULT EXTRA GRAN (46-66 CM)+/-2CM. COMPATIBLE AMB MONITORS OMRON HEM-907 I HBP-1300/1320 O EQUIVALENT. REUTILITZABLE.
Material exploracions, Altre material d'exploracions | MATERIAL EXPLORACIONS, ALTRE MATERIAL D'EXPLORACIONS, SEPARADOR ELEVADOR VAGINO-CERVICAL, FORMA D'EMBUT I BALÓ A L'EXTREM DISTAL, MOVILITZACIÓ DE L'ÚTER A TRAVÉS DE LA VAGINA, MATERIAL PLÀSTIC, LLIURE DE LÀTEX. MIDA GRAN
Material exploracions, Altre material d'exploracions | MATERIAL EXPLORACIONS, ALTRE MATERIAL D'EXPLORACIONS, SILICONA MOLDEJABLE DURESA MOLT TOVA PER A ORTESI, VULCANITZA A TEMPERATURA AMBIENT UTILITZAN CATALIZADOR. COLOR CIRERA. ENVÀS DE 500G(B*)BAIXA_ESTUDI GERÈNCIA
Dispositius per a determinació pressions fisiològiques no invasiu (Manòmetres), Braçals per a pressió arterial | DISPOSITIUS PER A DETERMINACIÓ PRESSIONS FISIOLÒGIQUES NO INVASIU (MANÒMETRES), BRAÇALS PER A PRESSIÓ ARTERIAL, BRAÇAL DE PRESSIÓ ARTERIAL MONITOR (PANI), 1 SORTIDA, CONNEXIÓ METALL APRESSIÓ, MIDA PEDIÀTRICA (16-21CM)+/-2CM, REUTILITZABLE. COMPATIBLE AMBMONITORS EDAN O EQUIVALENT. REUTILITZABLE.
Dispositius per a determinació pressions fisiològiques no invasiu (Manòmetres), Braçals per a pressió arterial | DISPOSITIUS PER A DETERMINACIÓ PRESSIONS FISIOLÒGIQUES NO INVASIU (MANÒMETRES), BRAÇALS PER A PRESSIÓ ARTERIAL, BRAÇAL DE PRESSIÓ ARTERIAL MONITOR (PANI), 1 SORTIDA, CONNEXIÓ METALL APRESSIÓ, MIDA PEDIÀTRICA (16-21CM)+/-2CM, REUTILITZABLE. COMPATIBLE AMBMONITORS EDAN O EQUIVALENT. REUTILITZABLE.
Dispositius per a determinació pressions fisiològiques no invasiu (Manòmetres), Braçals per a pressió arterial | DISPOSITIUS PER A DETERMINACIÓ PRESSIONS FISIOLÒGIQUES NO INVASIU (MANÒMETRES), BRAÇALS PER A PRESSIÓ ARTERIAL, BRAÇAL ITB PER A BRAÇ MIDA 22-42CM, COMPATIBLE AMB MONITOR BOSSO ABI O EQUIVALENT
Dispositius per a determinació pressions fisiològiques no invasiu (Manòmetres), Braçals per a pressió arterial | DISPOSITIUS PER A DETERMINACIÓ PRESSIONS FISIOLÒGIQUES NO INVASIU (MANÒMETRES), BRAÇALS PER A PRESSIÓ ARTERIAL, BRAÇAL ITB PER A CAMA MIDA 18-38CM, COMPATIBLE AMB MONITOR BOSSO ABI O EQUIVALENT
Material exploracions, Altre material d'exploracions | MATERIAL EXPLORACIONS, ALTRE MATERIAL D'EXPLORACIONS, SENSOR PER LA EVALUCIÓ DEL RISC DE LESIONS PER PRESSIÓ, COMPATIBLE AMB DISPOSITIU PROVIZIO SEM SCANNER O EQUIVALENT, UN SOL ÚS.(B*)BAIXA_ESTUDI GERÈNCIA
Dispositius per a determinació pressions fisiològiques no invasiu (Manòmetres), Braçals per a pressió arterial | DISPOSITIUS PER A DETERMINACIÓ PRESSIONS FISIOLÒGIQUES NO INVASIU (MANÒMETRES), BRAÇALS PER A PRESSIÓ ARTERIAL, BRAÇAL DE PRESSIÓ ARTERIAL MONITOR (PANI), 1 SORTIDA, MIDA INFANTIL (10-14CM)+/-2CM. COMPATIBLE AMB MONITORS HEMODIÀLISI INTEGRA O EQUIVALENT. REUTILITZABLE.
Dispositius per a determinació pressions fisiològiques no invasiu (Manòmetres), Braçals per a pressió arterial | DISPOSITIUS PER A DETERMINACIÓ PRESSIONS FISIOLÒGIQUES NO INVASIU (MANÒMETRES), BRAÇALS PER A PRESSIÓ ARTERIAL, BRAÇAL DE PRESSIÓ ARTERIAL MONITOR (PANI), 1 SORTIDA, MIDA ADULT (22-32CM)+/-2CM. CONNEXIÓ COMPATIBLE AMB MONITORS RIESTER RBP-100 O EQUIVALENT. REUTILITZABLE.(B*)BAIXA_ESTUDI GERÈNCIA
Dispositius per a determinació pressions fisiològiques no invasiu (Manòmetres), Braçals per a pressió arterial | DISPOSITIUS PER A DETERMINACIÓ PRESSIONS FISIOLÒGIQUES NO INVASIU (MANÒMETRES), BRAÇALS PER A PRESSIÓ ARTERIAL, BRAÇAL PER A HOLTER, MAPA, REUTILITZABLE, GRAN L, MIDA (32-42CM)+/-2CM.LONGITUD CABLE 110CM +/-10CM. COMPATIBLE AMB EQUIPS BLUE BP-05 MEDITECHO EQUIVALENT.
Dispositius per a determinació pressions fisiològiques no invasiu (Manòmetres), Braçals per a pressió arterial | DISPOSITIUS PER A DETERMINACIÓ PRESSIONS FISIOLÒGIQUES NO INVASIU (MANÒMETRES), BRAÇALS PER A PRESSIÓ ARTERIAL, BRAÇAL PER A HOLTER, MAPA, REUTILITZABLE, TALLA M. MIDA 25-35CM.COMPATIBLE AMB EQUIPS SCHILLER BR102 PLUS/BP 200 PLUS O EQUIVALENT.
Dispositius per a determinació pressions fisiològiques no invasiu (Manòmetres), Braçals per a pressió arterial | DISPOSITIUS PER A DETERMINACIÓ PRESSIONS FISIOLÒGIQUES NO INVASIU (MANÒMETRES), BRAÇALS PER A PRESSIÓ ARTERIAL, BRAÇAL PER A HOLTER, MAPA, REUTILITZABLE, TALLA L. MIDA 30-36CM. COMPATIBLE AMB EQUIPS SCHILLER BR102 PLUS/BP 200 PLUS O EQUIVALENT.
Dispositius per a determinació pressions fisiològiques no invasiu (Manòmetres), Braçals per a pressió arterial | DISPOSITIUS PER A DETERMINACIÓ PRESSIONS FISIOLÒGIQUES NO INVASIU (MANÒMETRES), BRAÇALS PER A PRESSIÓ ARTERIAL, BRAÇAL PER A HOLTER, MAPA, REUTILITZABLE, TALLA XL. MIDA 35-45CM. COMPATIBLE AMB EQUIPS SCHILLER BR102 PLUS/BP 200 PLUS O EQUIVALENT.
Dispositius per a determinació pressions fisiològiques no invasiu (Manòmetres), Braçals per a pressió arterial | DISPOSITIUS PER A DETERMINACIÓ PRESSIONS FISIOLÒGIQUES NO INVASIU (MANÒMETRES), BRAÇALS PER A PRESSIÓ ARTERIAL, BRAÇAL DE PRESSIÓ ARTERIAL MONITOR (PANI), 1 SORTIDA, MIDA PEDIÀTRICA (14-22CM)+/-2CM. CONNEXIÓ COMPATIBLE AMB MONITORS RIESTER RBP-100 O EQUIVALENT. REUTILITZABLE.
Dispositius per a determinació pressions fisiològiques no invasiu (Manòmetres), Braçals per a pressió arterial | DISPOSITIUS PER A DETERMINACIÓ PRESSIONS FISIOLÒGIQUES NO INVASIU (MANÒMETRES), BRAÇALS PER A PRESSIÓ ARTERIAL, BRAÇAL DE PRESSIÓ ARTERIAL MONITOR (PANI), 1 SORTIDA, MIDA ADULT OBÈS (32-52CM)+/-2CM. CONNEXIÓ COMPATIBLE AMB MONITORS RIESTER RBP-100 O EQUIVALENT. REUTILITZABLE.
Dispositius per a determinació pressions fisiològiques no invasiu (Manòmetres), Braçals per a pressió arterial | DISPOSITIUS PER A DETERMINACIÓ PRESSIONS FISIOLÒGIQUES NO INVASIU (MANÒMETRES), BRAÇALS PER A PRESSIÓ ARTERIAL, BRAÇAL DE PRESSIÓ ARTERIAL MONITOR (PANI), 1 SORTIDA, MIDA ADULT OBÈS (32-52CM)+/-2CM. CONNEXIÓ COMPATIBLE AMB MONITORS MICROLIFE BP B3 O EQUIVALENT. REUTILITZABLE.(B*)BAIXA_ESTUDI GERÈNCIA
Dispositius per a determinació pressions fisiològiques no invasiu (Manòmetres), Braçals per a pressió arterial | DISPOSITIUS PER A DETERMINACIÓ PRESSIONS FISIOLÒGIQUES NO INVASIU (MANÒMETRES), BRAÇALS PER A PRESSIÓ ARTERIAL, BRAÇAL DE PRESSIÓ ARTERIAL MONITOR (PANI), 1 SORTIDA, MIDA ADULT (32-42CM)+/-2CM. CONNEXIÓ COMPATIBLE AMB MONITORS MICROLIFE BP B3 O EQUIVALENT. REUTILITZABLE.
Dispositius per a determinació pressions fisiològiques no invasiu (Manòmetres), Braçals per a pressió arterial | DISPOSITIUS PER A DETERMINACIÓ PRESSIONS FISIOLÒGIQUES NO INVASIU (MANÒMETRES), BRAÇALS PER A PRESSIÓ ARTERIAL, BRAÇAL DE PRESSIÓ ARTERIAL MONITOR (PANI), 1 SORTIDA, MIDA ADULT PETIT (22-32CM)+/-2CM. CONNEXIÓ COMPATIBLE AMB MONITORS MICROLIFE BP B3 O EQUIVALENT. REUTILITZABLE.
Dispositius per a determinació pressions fisiològiques no invasiu (Manòmetres), Braçals per a pressió arterial | DISPOSITIUS PER A DETERMINACIÓ PRESSIONS FISIOLÒGIQUES NO INVASIU (MANÒMETRES), BRAÇALS PER A PRESSIÓ ARTERIAL, BRAÇAL DE PRESSIÓ ARTERIAL MONITOR (PANI), 1 SORTIDA, MIDA PEDIÀTRIC (17-22CM)+/-2CM. CONNEXIÓ COMPATIBLE AMB MONITORS MICROLIFE BP B3 O EQUIVALENT. REUTILITZABLE.(B*)BAIXA_ESTUDI GERÈNCIA
Dispositius per a determinació pressions fisiològiques no invasiu (Manòmetres), Braçals per a pressió arterial | DISPOSITIUS PER A DETERMINACIÓ PRESSIONS FISIOLÒGIQUES NO INVASIU (MANÒMETRES), BRAÇALS PER A PRESSIÓ ARTERIAL, BRAÇAL DE PRESSIÓ ARTERIAL MONITOR (PANI), 1 SORTIDA, MIDA ADULT MITJÀ (22-42CM)+/-2CM. CONNEXIÓ COMPATIBLE AMB MONITORS MICROLIFE BP B3 O EQUIVALENT. REUTILITZABLE.(B*)BAIXA_ESTUDI GERÈNCIA
Dispositius per a determinació pressions fisiològiques no invasiu (Manòmetres), Accessoris aparells de pressió arterial | DISPOSITIUS PER A DETERMINACIÓ PRESSIONS FISIOLÒGIQUES NO INVASIU (MANÒMETRES), ACCESSORIS APARELLS DE PRESSIÓ ARTERIAL, TUB D¿EXTENSIÓ (ALLARGADERA) PER BRAÇALS DE PRESSIÓ ARTERIAL PANI, COMPATIBLE NIBP, LLARGÀRIA 2,5M +/-10CM.(B*)BAIXA_ESTUDI GERÈNCIA
Dispositius per a determinació pressions fisiològiques no invasiu (Manòmetres), Braçals per a pressió arterial | DISPOSITIUS PER A DETERMINACIÓ PRESSIONS FISIOLÒGIQUES NO INVASIU (MANÒMETRES), BRAÇALS PER A PRESSIÓ ARTERIAL, BRAÇAL DE PRESSIÓ ARTERIAL MONITOR (PANI), 1 SORTIDA, MIDA PEDIÀTRICA (17-22 CM)+/-2CM. COMPATIBLE AMB MONITORS OMRON M2, M3, M6, MULTIPARAMÈTRICS NO CONFORT, (CS2) O EQUIVALENT. REUTILITZABLE.(B*)BAIXA_ESTUDI GERÈNCIA
Material exploracions, Altre material d'exploracions | MATERIAL EXPLORACIONS, ALTRE MATERIAL D'EXPLORACIONS, TAP OÏDA 13 MM INTERACÚSTIC, TIPUS BOLET, MATERIAL TPE (CAUTXÚ TERMOPLÀSTIC), D'UN SOL ÚS. PER TIMPANOMETRÍA.
Material exploracions, Altre material d'exploracions | MATERIAL EXPLORACIONS, ALTRE MATERIAL D'EXPLORACIONS, TAP OÏDA 15 MM INTERACÚSTIC, TIPUS BOLET, MATERIAL TPE (CAUTXÚ TERMOPLÀSTIC), D'UN SOL ÚS. PER TIMPANOMETRÍA.
Dispositius per a determinació pressions fisiològiques no invasiu (Manòmetres), Braçals per a pressió arterial | DISPOSITIUS PER A DETERMINACIÓ PRESSIONS FISIOLÒGIQUES NO INVASIU (MANÒMETRES), BRAÇALS PER A PRESSIÓ ARTERIAL, BRAÇAL PER A HOLTER, REUTILITZABLE, DOS CONNECTORS LUER (METÀLIC I PLÀSTIC), MIDA (38-50CM)+/-2CM. COMPATIBLE AMB MONITORS SPACELABS O EQUIVALENT. REUTILITZABLE.
Material exploracions, Altre material d'exploracions | MATERIAL EXPLORACIONS, ALTRE MATERIAL D'EXPLORACIONS, SILICONA MOLDEJABLE DURESA SEMIRÍGIDA PER A ORTESI 250G (+/-10G) COLOR BLANC I 250G (+/-10G) DE COLOR GRIS, DURESA OPTIMA EN MÀXIM 24 HORES. RENTABLE.
Material exploracions, Altre material d'exploracions | MATERIAL EXPLORACIONS, ALTRE MATERIAL D'EXPLORACIONS, SILICONA MOLDEJABLE DURESA SEMIRÍGIDA PER A ORTESI 250G (+/-10G) COLOR BLANC I 250G (+/-10G) DE COLOR VERMELL, DURESA OPTIMA EN MÀXIM 24 HORES.RENTABLE.
Material exploracions, Altre material d'exploracions | MATERIAL EXPLORACIONS, ALTRE MATERIAL D'EXPLORACIONS, SILICONA LIQUIDA DE POLICONDENSACIÓ, MAL.LEABLE, PER A ORTESI, INSOLUBLE EN AIGUA, 250G +/-10G. COLOR GRIS. ORTESI DEFINITIVA RENTABLE.
Dispositius per a determinació pressions fisiològiques no invasiu (Manòmetres), Braçals per a pressió arterial | DISPOSITIUS PER A DETERMINACIÓ PRESSIONS FISIOLÒGIQUES NO INVASIU (MANÒMETRES), BRAÇALS PER A PRESSIÓ ARTERIAL, BRAÇAL DE PRESSIÓ ARTERIAL MONITOR (PANI), 1 SORTIDA, MIDA PEDIÀTRIC (18-26CM)+/-2CM. CONNEXIÓ COMPATIBLE AMB MONITORS BIOCARE IM8 O EQUIVALENT. REUTILITZABLE.
Material per a determinació temperatura, Termòmetre clinic | MATERIAL PER A DETERMINACIÓ TEMPERATURA, TERMÒMETRE CLINIC, ESFIGMOMANÒMETRE ELECTRÒNIC AMB LECTURA DIGITAL, PORTÀTIL AUTOMÀTIC, PANTALLA DE VISUALITZACIÓ, MEDICIÓ TENSIÒ ARTERIAL (PANI) I POLS. DETECCIÓARRITMIAS. MEMÒRIES. INCLOU BRAÇAL DE PRESSIÓ ARTERIAL ADULT (APROX 22-42CM +/-2CM). HOMOLOGAT. OMRON O EQUIV
Material per a determinació temperatura, Termòmetre clinic | MATERIAL PER A DETERMINACIÓ TEMPERATURA, TERMÒMETRE CLINIC, BÀSCULA PLATAFORMA CONECTADA , INTERVAL PES DE 5KG A 150KGR, MIDA BASE 270X290MM +/-10MM, FUNCIONAMENT A PILES, COMPATIBLE AMB LA APP OMRON O EQUIVALENT
Dispositius per a determinació pressions fisiològiques no invasiu (Manòmetres), Braçals per a pressió arterial | DISPOSITIUS PER A DETERMINACIÓ PRESSIONS FISIOLÒGIQUES NO INVASIU (MANÒMETRES), BRAÇALS PER A PRESSIÓ ARTERIAL, BRAÇAL DE PRESSIÓ ARTERIAL MONITOR (PANI), SENSE TUB, CONNEXIÓ FLEXIPORT, MIDA ADULT EXTRA GRAN (40-55CM)+/-2CM. COMPATIBLE AMB UNA O DUES SORTIDES PER EQUIPS WELCH ALLYN O EQUIVALENT. REUTILITZABLE.
Dispositius per a determinació pressions fisiològiques no invasiu (Manòmetres), Braçals per a pressió arterial | DISPOSITIUS PER A DETERMINACIÓ PRESSIONS FISIOLÒGIQUES NO INVASIU (MANÒMETRES), BRAÇALS PER A PRESSIÓ ARTERIAL, BRAÇAL DE PRESSIÓ ARTERIAL MONITOR (PANI), 2 SORTIDES, CONNEXIÓ DINACLICK, MIDA CUIXA (38-50CM)+/-2CM. COMPATIBLE AMB MONITORS DATEX-OHMEDA, GENERAL ELECTRIC (GE) O EQUIVALENT. REUTILITZABLE.
Dispositius per a determinació pressions fisiològiques no invasiu (Manòmetres), Braçals per a pressió arterial | DISPOSITIUS PER A DETERMINACIÓ PRESSIONS FISIOLÒGIQUES NO INVASIU (MANÒMETRES), BRAÇALS PER A PRESSIÓ ARTERIAL, BRAÇAL DE PRESSIÓ ARTERIAL MONITOR (PANI), NEONATAL, 1 SORTIDA, MIDES (3,3-5,6CM) +/-0,3CM. CONNEXIÓ COMPATIBLE AMB MONITORS DRÄGER 2870181, GECRITIKON 2121, 2138, PHILIPS HEWLETTPACKARD M1866A, WELCH ALLYN 5082-101-1 O EQUIVALENT. D¿UN SOL PACIENT.
Dispositius per a determinació pressions fisiològiques no invasiu (Manòmetres), Braçals per a pressió arterial | DISPOSITIUS PER A DETERMINACIÓ PRESSIONS FISIOLÒGIQUES NO INVASIU (MANÒMETRES), BRAÇALS PER A PRESSIÓ ARTERIAL, BRAÇAL DE PRESSIÓ ARTERIAL MONITOR (PANI), NEONATAL, 1 SORTIDA, MIDES (4,2-7,1CM) +/-0,3CM. CONNEXIÓ COMPATIBLE AMB MONITORS DRÄGER 2870181, GECRITIKON 2121, 2138, PHILIPS HEWLETTPACKARD M1866A, WELCH ALLYN 5082-101-1 O EQUIVALENT. D¿UN SOL PACIENT.
Dispositius per a determinació pressions fisiològiques no invasiu (Manòmetres), Braçals per a pressió arterial | DISPOSITIUS PER A DETERMINACIÓ PRESSIONS FISIOLÒGIQUES NO INVASIU (MANÒMETRES), BRAÇALS PER A PRESSIÓ ARTERIAL, BRAÇAL DE PRESSIÓ ARTERIAL MONITOR (PANI), NEONATAL, 1 SORTIDA, MIDES (5-10,1CM) +/-0,3CM. CONNEXIÓ COMPATIBLE AMB MONITORS DRÄGER 2870181, GE CRITIKON 2121, 2138, PHILIPS HEWLETTPACKARD M1866A, WELCH ALLYN 5082-101-1 O EQUIVALENT. D¿UN SOL PACIENT.
Material per a determinació temperatura, Termòmetre clinic | MATERIAL PER A DETERMINACIÓ TEMPERATURA, TERMÒMETRE CLINIC, TERMÒMETRE CLÍNIC NO INVASIU, INFRAROIG, SENSE CONTACTE FÍSIC, LECTURA FRONTAL, DISTÀNCIA RECOMENADA 3-5CM. LECTURA <2SEG. MIDA: 150X48,48X55,16MM+/-5MM. BATERIA A PILES. LLIURE DE LÀTEX I PVC.NO ESTÈRIL. COMP PER BLUETOOTH AMB EQUIPS MASIMO O EQUIV.
Dispositius per a determinació pressions fisiològiques no invasiu (Manòmetres), Braçals per a pressió arterial | DISPOSITIUS PER A DETERMINACIÓ PRESSIONS FISIOLÒGIQUES NO INVASIU (MANÒMETRES), BRAÇALS PER A PRESSIÓ ARTERIAL, BRAÇAL DE PRESSIÓ ARTERIAL MONITOR (PANI), SENSE TUB, CONNEXIÓ DISPOSITIU MODULAR INALÀMBRIC, MIDA ADULT PETIT (22-26CM)+/-2CM. COMPATIBLE AMB DISPOSITIUS MODULARS INALÀBRICS MASIMO RADIUS VSM O EQUIVALENT. UN SOL PACIENT. LLIURE DE LÀTEX.
Dispositius per a determinació pressions fisiològiques no invasiu (Manòmetres), Braçals per a pressió arterial | DISPOSITIUS PER A DETERMINACIÓ PRESSIONS FISIOLÒGIQUES NO INVASIU (MANÒMETRES), BRAÇALS PER A PRESSIÓ ARTERIAL, BRAÇAL DE PRESSIÓ ARTERIAL MONITOR (PANI), SENSE TUB, CONNEXIÓ DISPOSITIU MODULAR INALÀMBRIC, MIDA ADULT (25-34CM)+/-2CM. COMPATIBLE AMB DISPOSITIUS MODULARS INALÀBRICS MASIMO RADIUS VSM O EQUIVALENT. UN SOL PACIENT. LLIURE DE LÀTEX.
Dispositius per a determinació pressions fisiològiques no invasiu (Manòmetres), Braçals per a pressió arterial | DISPOSITIUS PER A DETERMINACIÓ PRESSIONS FISIOLÒGIQUES NO INVASIU (MANÒMETRES), BRAÇALS PER A PRESSIÓ ARTERIAL, BRAÇAL DE PRESSIÓ ARTERIAL MONITOR (PANI), SENSE TUB, CONNEXIÓ DISPOSITIU MODULAR INALÀMBRIC, MIDA ADULT GRAN (32-43CM)+/-2CM. COMPATIBLE AMB DISPOSITIUS MODULARS INALÀBRICS MASIMO RADIUS VSM O EQUIVALENT. UN SOL PACIENT. LLIURE DE LÀTEX.
Dispositius per a determinació pressions fisiològiques no invasiu (Manòmetres), Braçals per a pressió arterial | DISPOSITIUS PER A DETERMINACIÓ PRESSIONS FISIOLÒGIQUES NO INVASIU (MANÒMETRES), BRAÇALS PER A PRESSIÓ ARTERIAL, BRAÇAL DE PRESSIÓ ARTERIAL MONITOR (PANI), 1 SORTIDA, MIDA ADULT (25-35CM)+/-2CM. COMPATIBLE AMB MONITORS BIOLIGHT O EQUIVALENT. REUTILITZABLE.
Dispositius per a determinació pressions fisiològiques no invasiu (Manòmetres), Braçals per a pressió arterial | DISPOSITIUS PER A DETERMINACIÓ PRESSIONS FISIOLÒGIQUES NO INVASIU (MANÒMETRES), BRAÇALS PER A PRESSIÓ ARTERIAL, BRAÇAL DE PRESSIÓ ARTERIAL MONITOR (PANI), 1 SORTIDA, MIDA PEDIÀTRICA (14-20CM)+/-2CM. COMPATIBLE AMB MONITORS BIOLIGHT O EQUIVALENT. REUTILITZABLE.
Dispositius per a determinació pressions fisiològiques no invasiu (Manòmetres), Braçals per a pressió arterial | DISPOSITIUS PER A DETERMINACIÓ PRESSIONS FISIOLÒGIQUES NO INVASIU (MANÒMETRES), BRAÇALS PER A PRESSIÓ ARTERIAL, BRAÇAL PANI SENSE MICRÒFON PER A PROVES DE ESFORÇ, MIDA ADULT 32-44CM DE CIRCUNFERENCIA.TANCAMENT DE SEGURETAT AMB VELCRO. COMPATIBLE AMB MONITORS TANGO+ M2 O EQUIVALENT. REUTILITZABLE
Material per a determinació temperatura, Fundes per a termòmetres | MATERIAL PER A DETERMINACIÓ TEMPERATURA, FUNDES PER A TERMÒMETRES, FUNDA PER A SONDA DE TERMÒMETRE, MATERIAL PLÀSTIC TRANSLÚCID, LONGITUD 10CM +/-2CM, NO ESTÈRIL, UN SOL ÚS, COMPATIBLE AMB MONITOR MINDRAY ACCUTORR V, DPM 3, ACCUTORR 3, ACCUTORR 7 O EQUIVALENT
Dispositius per a determinació pressions fisiològiques no invasiu (Manòmetres), Braçals per a pressió arterial | DISPOSITIUS PER A DETERMINACIÓ PRESSIONS FISIOLÒGIQUES NO INVASIU (MANÒMETRES), BRAÇALS PER A PRESSIÓ ARTERIAL, BRAÇAL PER A PRESSIÓ ARTERIAL (PANI), 1 SORTIDA, ADULT GRAN, DE TEIXIT DE NILÓ. (33-47 CM)+/-2CM. SENSE CONNEXIÓ. LLIURE DE LÀTEX. REUTILITZABLE.
Material exploracions, Altre material d'exploracions | MATERIAL EXPLORACIONS, ALTRE MATERIAL D'EXPLORACIONS, LÀMINA ADHESIVA DE COTÓ HIPOAL·LÈRGIC PER DESCÀRREGUES I ENCOIXINATS. MIDES: 22,5CM X 160CM +/-2CM, GRUIX 2,6MM +/-0,2MM. RETALLABLE.
Material exploracions, Altre material d'exploracions | MATERIAL EXPLORACIONS, ALTRE MATERIAL D'EXPLORACIONS, MOTLLE FOAM PER RINOMAMOMETRE 13,7MM
Material exploracions, Altre material d'exploracions | MATERIAL EXPLORACIONS, ALTRE MATERIAL D'EXPLORACIONS, MOTLLE FOAM PER RINOMAMOMETRE 9,7MM(B*)BAIXA_ESTUDI GERÈNCIA
Dispositius per a determinació pressions fisiològiques no invasiu (Manòmetres), Braçals per a pressió arterial | DISPOSITIUS PER A DETERMINACIÓ PRESSIONS FISIOLÒGIQUES NO INVASIU (MANÒMETRES), BRAÇALS PER A PRESSIÓ ARTERIAL, BRAÇAL DE PRESSIÓ ARTERIAL MONITOR (PANI), 2 SORTIDES, CONNEXIÓ DINACLICK, MIDA CUIXA (38-50CM)+/-2CM. COMPATIBLE AMB MONITORS DATEX-OHMEDA, GENERAL ELECTRIC (GE) O EQUIVALENT. REUTILITZABLE.
Dispositius per a determinació pressions fisiològiques no invasiu (Manòmetres), Braçals per a pressió arterial | DISPOSITIUS PER A DETERMINACIÓ PRESSIONS FISIOLÒGIQUES NO INVASIU (MANÒMETRES), BRAÇALS PER A PRESSIÓ ARTERIAL, BRAÇAL PER A HOLTER, MAPA, REUTILITZABLE, TALLA S. MIDA 18-24CM. COMPATIBLE AMB EQUIPS SCHILLER BR102 PLUS/BP 200 PLUS O EQUIVALENT.
Dispositius per a determinació pressions fisiològiques no invasiu (Manòmetres), Braçals per a pressió arterial | DISPOSITIUS PER A DETERMINACIÓ PRESSIONS FISIOLÒGIQUES NO INVASIU (MANÒMETRES), BRAÇALS PER A PRESSIÓ ARTERIAL, BRAÇAL DE PRESSIÓ ARTERIAL MONITOR (PANI), 1 SORTIDA, CONNEXIÓ ROSCA, MIDA CUIXA (42-50CM) +/-2CM. COMPATIBLE AMB EQUIPS WELCH ALLYN O EQUIVALENT. REUTILITZABLE.
Material exploracions, Altre material d'exploracions | MATERIAL EXPLORACIONS, ALTRE MATERIAL D'EXPLORACIONS, CAIXA TAPS INTERACÚSTICS DE 120 PECES, TIPUS BOLET, MATERIAL TPE (CAUTXÚ TERMOPLÀSTIC), DE DIFERENTES MIDES ( 3,6,7,8,9,10,11,12,13,14,16,18 MM), 10 UNITATS PER MIDA, P/IMPEDENCIA, D´UN SOL ÚS.
Dispositius per a determinació pressions fisiològiques no invasiu (Manòmetres), Braçals per a pressió arterial | DISPOSITIUS PER A DETERMINACIÓ PRESSIONS FISIOLÒGIQUES NO INVASIU (MANÒMETRES), BRAÇALS PER A PRESSIÓ ARTERIAL, BRAÇAL DE PRESSIÓ ARTERIAL MONITOR (PANI), 1 SORTIDA, CONNEXIÓ BAIONETA, MIDA PEDIÀTRIC (20-28CM)+/-2CM. COMPATIBLE AMB MONITORS CRITICARE, PHILIPS MEDICAL, HP, SPACELABS, DRAEGER, DATASCOPE, ZOLL, IVAC 4200, CRITIC 508 O EQUIVALENT. REUTILITZABLE.
Dispositius per a determinació pressions fisiològiques no invasiu (Manòmetres), Braçals per a pressió arterial | DISPOSITIUS PER A DETERMINACIÓ PRESSIONS FISIOLÒGIQUES NO INVASIU (MANÒMETRES), BRAÇALS PER A PRESSIÓ ARTERIAL, BRAÇAL MONITOR DOPPLER, 1 SORTIDA ADULT, REUTILITZABLE, CONNECTOR DE ROSCA, 31-40CM. COMPATIBLE AMB MONITORS SMARTDOP 20/30/45, BIDOP 100VII. O EQUIVALENT.(B*)BAIXA_ESTUDI GERÈNCIA
Dispositius per a determinació pressions fisiològiques no invasiu (Manòmetres), Braçals per a pressió arterial | DISPOSITIUS PER A DETERMINACIÓ PRESSIONS FISIOLÒGIQUES NO INVASIU (MANÒMETRES), BRAÇALS PER A PRESSIÓ ARTERIAL, BRAÇAL PER A HOLTER, MAPA, REUTILITZABLE, MITJÀ M, MIDA (25-32CM)+/-2CM. LONGITUD CABLE 110CM +/-10CM. COMPATIBLE AMB EQUIPS BLUE BP-05 MEDITECH O EQUIVALENT.
Dispositius per a determinació pressions fisiològiques no invasiu (Manòmetres), Braçals per a pressió arterial | DISPOSITIUS PER A DETERMINACIÓ PRESSIONS FISIOLÒGIQUES NO INVASIU (MANÒMETRES), BRAÇALS PER A PRESSIÓ ARTERIAL, BRAÇAL PER A HOLTER, MAPA, REUTILITZABLE, MITJÀ M, MIDES (25-35CM)+/-2CM. COMPATIBLE AMB EQUIPS OSCAR2 SUNTECH O EQUIVALENT.
Dispositius per a determinació pressions fisiològiques no invasiu (Manòmetres), Accessoris aparells de pressió arterial | DISPOSITIUS PER A DETERMINACIÓ PRESSIONS FISIOLÒGIQUES NO INVASIU (MANÒMETRES), ACCESSORIS APARELLS DE PRESSIÓ ARTERIAL, CONNEXIÓ BRAÇAL 1 SOL ÚS AMB SORTIDA BAIONETA,METÀL·LICA COMPATIBLE AMB MONITORS HP/PHILIPS MEDICAL, SIEMENS, SPACELABS, DATASCOPE, ZOLL, IVAC 4200, CRITIC 508 O EQUIVALENT
Dispositius per a determinació pressions fisiològiques no invasiu (Manòmetres), Accessoris aparells de pressió arterial | DISPOSITIUS PER A DETERMINACIÓ PRESSIONS FISIOLÒGIQUES NO INVASIU (MANÒMETRES), ACCESSORIS APARELLS DE PRESSIÓ ARTERIAL, CONNEXIÓ BRAÇAL 1 SOL ÚS AMB SORTIDA MASCLE/FEMELLA,PLÀSTIC ,LLIURE DE LÀTEX , COMPATIBLE AMB MONITORS DATEX-OHMEDA, GE(GENERAL ELECTRIC) O EQUIVALENT
Dispositius per a determinació pressions fisiològiques no invasiu (Manòmetres), Braçals per a pressió arterial | DISPOSITIUS PER A DETERMINACIÓ PRESSIONS FISIOLÒGIQUES NO INVASIU (MANÒMETRES), BRAÇALS PER A PRESSIÓ ARTERIAL, BRAÇAL DE PRESSIÓ ARTERIAL MONITOR (PANI), 1 SORTIDA CONNEXIÓ TIPUS NEO-SNAP O EQUIVALENT, NEONATAL, MIDES APROXIMADES (8-15CM). COMPATIBLE AMB MONITORS CORPULS, GE MEDICAL O EQUIVALENT. D´UN SOL ÚS.
Dispositius per a determinació pressions fisiològiques no invasiu (Manòmetres), Braçals per a pressió arterial | DISPOSITIUS PER A DETERMINACIÓ PRESSIONS FISIOLÒGIQUES NO INVASIU (MANÒMETRES), BRAÇALS PER A PRESSIÓ ARTERIAL, BRAÇAL DE PRESSIÓ ARTERIAL MONITOR (PANI), 1 SORTIDA, CONNEXIÓ METALL A PRESSIÓ, MIDA PEDIÀTRICA (16-21CM)+/-2CM, REUTILITZABLE. COMPATIBLE AMB MONITORS EDAN O EQUIVALENT. REUTILITZABLE.
Dispositius per a determinació pressions fisiològiques no invasiu (Manòmetres), Braçals per a pressió arterial | DISPOSITIUS PER A DETERMINACIÓ PRESSIONS FISIOLÒGIQUES NO INVASIU (MANÒMETRES), BRAÇALS PER A PRESSIÓ ARTERIAL, BRAÇAL DE PRESSIÓ ARTERIAL MONITOR (PANI), 1 SORTIDA, CONNEXIÓ METALL A PRESSIÓ, MIDA ADULT (27-35CM)+/-2CM, REUTILITZABLE. COMPATIBLE AMB MONITORS EDAN O EQUIVALENT. REUTILITZABLE.
Dispositius per a determinació pressions fisiològiques no invasiu (Manòmetres), Braçals per a pressió arterial | DISPOSITIUS PER A DETERMINACIÓ PRESSIONS FISIOLÒGIQUES NO INVASIU (MANÒMETRES), BRAÇALS PER A PRESSIÓ ARTERIAL, BRAÇAL DE PRESSIÓ ARTERIAL MONITOR (PANI), 1 SORTIDA, CONNEXIÓ METALL A PRESSIÓ, MIDA OBÉS (34-43CM)+/-2CM, REUTILITZABLE. COMPATIBLE AMB MONITORS EDAN O EQUIVALENT. REUTILITZABLE.
Dispositius per a determinació pressions fisiològiques no invasiu (Manòmetres), Braçals per a pressió arterial | DISPOSITIUS PER A DETERMINACIÓ PRESSIONS FISIOLÒGIQUES NO INVASIU (MANÒMETRES), BRAÇALS PER A PRESSIÓ ARTERIAL, BRAÇAL DE PRESSIÓ ARTERIAL MONITOR (PANI), 1 SORTIDA CONNEXIÓ SUBMINIATURA, MIDA INFANTIL (12-19CM). COMPATIBLE AMB EQUIPS CRITIKON PROTOCOL O EQUIVALENT. REUTILITZABLE.
Dispositius per a determinació pressions fisiològiques no invasiu (Manòmetres), Braçals per a pressió arterial | DISPOSITIUS PER A DETERMINACIÓ PRESSIONS FISIOLÒGIQUES NO INVASIU (MANÒMETRES), BRAÇALS PER A PRESSIÓ ARTERIAL, BRAÇAL DE PRESSIÓ ARTERIAL MONITOR (PANI), 2 SORTIDES, CONNEXIÓ DINACLICK, MIDA NADÓ (8-14CM)+/-2CM. COMPATIBLE AMB MONITORS DATEX-OHMEDA, GENERAL ELECTRIC (GE) O EQUIVALENT. REUTILITZABLE.
Dispositius per a determinació pressions fisiològiques no invasiu (Manòmetres), Braçals per a pressió arterial | DISPOSITIUS PER A DETERMINACIÓ PRESSIONS FISIOLÒGIQUES NO INVASIU (MANÒMETRES), BRAÇALS PER A PRESSIÓ ARTERIAL, BRAÇAL DE PRESSIÓ ARTERIAL MONITOR (PANI), 2 SORTIDES, CONNEXIÓ DINACLICK, MIDA PEDIÀTRICA (13-20CM)+/-2CM. COMPATIBLE AMB MONITORS DATEX-OHMEDA, GENERAL ELECTRIC (GE) O EQUIVALENT. REUTILITZABLE.
Dispositius per a determinació pressions fisiològiques no invasiu (Manòmetres), Braçals per a pressió arterial | DISPOSITIUS PER A DETERMINACIÓ PRESSIONS FISIOLÒGIQUES NO INVASIU (MANÒMETRES), BRAÇALS PER A PRESSIÓ ARTERIAL, BRAÇAL DE PRESSIÓ ARTERIAL MONITOR (PANI), 2 SORTIDES, CONNEXIÓ DINACLICK, MIDA ADULT PETIT (18-26CM)+/-2CM. COMPATIBLE AMB MONITORS DATEX-OHMEDA, GENERAL ELECTRIC (GE) O EQUIVALENT. REUTILITZABLE.
Dispositius per a determinació pressions fisiològiques no invasiu (Manòmetres), Braçals per a pressió arterial | DISPOSITIUS PER A DETERMINACIÓ PRESSIONS FISIOLÒGIQUES NO INVASIU (MANÒMETRES), BRAÇALS PER A PRESSIÓ ARTERIAL, BRAÇAL DE PRESSIÓ ARTERIAL MONITOR (PANI), 2 SORTIDES, CONNEXIÓ DINACLICK, MIDA ADULT (23-33CM)+/-2CM. COMPATIBLE AMB MONITORS DATEX-OHMEDA, GENERAL ELECTRIC (GE) O EQUIVALENT. REUTILITZABLE.
Dispositius per a determinació pressions fisiològiques no invasiu (Manòmetres), Braçals per a pressió arterial | DISPOSITIUS PER A DETERMINACIÓ PRESSIONS FISIOLÒGIQUES NO INVASIU (MANÒMETRES), BRAÇALS PER A PRESSIÓ ARTERIAL, BRAÇAL DE PRESSIÓ ARTERIAL MONITOR (PANI), SENSE TUB, CONNEXIÓ FLEXIPORT, MIDA ADULT ESTÀNDAR (25-34CM)+/-2CM. COMPATIBLE AMB UNA O DUES SORTIDES PER EQUIPS WELCH ALLYN O EQUIVALENT. REUTILITZABLE.
Dispositius per a determinació pressions fisiològiques no invasiu (Manòmetres), Braçals per a pressió arterial | DISPOSITIUS PER A DETERMINACIÓ PRESSIONS FISIOLÒGIQUES NO INVASIU (MANÒMETRES), BRAÇALS PER A PRESSIÓ ARTERIAL, BRAÇAL DE PRESSIÓ ARTERIAL MONITOR (PANI), SENSE TUB, CONNEXIÓ FLEXIPORT, MIDA ADULT GRAN (32-43CM)+/-2CM. COMPATIBLE AMB UNA O DUES SORTIDES PER EQUIPS WELCH ALLYN O EQUIVALENT. REUTILITZABLE.
Dispositius per a determinació pressions fisiològiques no invasiu (Manòmetres), Accessoris aparells de pressió arterial | DISPOSITIUS PER A DETERMINACIÓ PRESSIONS FISIOLÒGIQUES NO INVASIU (MANÒMETRES), ACCESSORIS APARELLS DE PRESSIÓ ARTERIAL, CONNECTOR DE BRAÇAL DE PRESSIÓ ARTERIAL MONITOR (PANI), 1 SORTIDA, COMPATIBLE AMB BRAÇAL CONNEXIÓ FLEXIPORT O EQUIVALENT PER EQUIPS WELCH ALLYNO EQUIVALENT. REUTILITZABLE.
Dispositius per a determinació pressions fisiològiques no invasiu (Manòmetres), Accessoris aparells de pressió arterial | DISPOSITIUS PER A DETERMINACIÓ PRESSIONS FISIOLÒGIQUES NO INVASIU (MANÒMETRES), ACCESSORIS APARELLS DE PRESSIÓ ARTERIAL, CONNECTOR DE BRAÇAL DE PRESSIÓ ARTERIAL MONITOR (PANI), 2 SORTIDES, COMPATIBLE AMB BRAÇAL CONNEXIÓ FLEXIPORT O EQUIVALENT PER EQUIPS WELCH ALLYN O EQUIVALENT. REUTILITZABLE.
Material exploracions, Espècul òtic | MATERIAL EXPLORACIONS, ESPÈCUL ÒTIC, ESPÈCUL ÒTIC ORL PER ESTIMULACIÓ CALÒRICA COMPATIBLE AMB L´OTOSCOPI DE L´EQUIP AIRCAL O EQUIVALENT.(B*)BAIXA_ESTUDI GERÈNCIA
Dispositius per a determinació pressions fisiològiques no invasiu (Manòmetres), Braçals per a pressió arterial | DISPOSITIUS PER A DETERMINACIÓ PRESSIONS FISIOLÒGIQUES NO INVASIU (MANÒMETRES), BRAÇALS PER A PRESSIÓ ARTERIAL, BRAÇAL PER A PRESSIÓ ARTERIAL (PANI), 1 SORTIDA, ADULT, DE TEIXIT DE NILÓ. (25-35 CM)+/-2CM. SENSE CONNEXIÓ. LLIURE DE LÀTEX. REUTILITZABLE.
Dispositius per a determinació pressions fisiològiques no invasiu (Manòmetres), Braçals per a pressió arterial | DISPOSITIUS PER A DETERMINACIÓ PRESSIONS FISIOLÒGIQUES NO INVASIU (MANÒMETRES), BRAÇALS PER A PRESSIÓ ARTERIAL, BRAÇAL DE PRESSIÓ ARTERIAL MONITOR (PANI), 1 SORTIDA, MIDA ADULT APROXIMADA 17-22CM, REUTILITZABLE. COMPATIBLE AMB MONITORS TENSOVAL O EQUIVALENT. REUTILITZABLE.
Dispositius per a determinació pressions fisiològiques no invasiu (Manòmetres), Braçals per a pressió arterial | DISPOSITIUS PER A DETERMINACIÓ PRESSIONS FISIOLÒGIQUES NO INVASIU (MANÒMETRES), BRAÇALS PER A PRESSIÓ ARTERIAL, BRAÇAL PER A PRESSIÓ ARTERIAL (PANI), 1 SORTIDA, DE TEIXIT DE NILÓ. LACTANT.MIDES APROXIMADES (7-13 CM). COMPATIBLE AMB MONITORS RIESTER O EQUIVALENT. REUTILITZABLE.
Dispositius per a determinació pressions fisiològiques no invasiu (Manòmetres), Braçals per a pressió arterial | DISPOSITIUS PER A DETERMINACIÓ PRESSIONS FISIOLÒGIQUES NO INVASIU (MANÒMETRES), BRAÇALS PER A PRESSIÓ ARTERIAL, BRAÇAL DE PRESSIÓ ARTERIAL MONITOR (PANI), SENSE TUB, CONNEXIÓ FLEXIPORT, MIDA NOUNAT (7-10CM)+/-1CM. COMPATIBLE AMB UNA O DUES SORTIDES PER EQUIPS WELCH ALLYN O EQUIVALENT. REUTILITZABLE.
Dispositius per a determinació pressions fisiològiques no invasiu (Manòmetres), Braçals per a pressió arterial | DISPOSITIUS PER A DETERMINACIÓ PRESSIONS FISIOLÒGIQUES NO INVASIU (MANÒMETRES), BRAÇALS PER A PRESSIÓ ARTERIAL, BRAÇAL DE PRESSIÓ ARTERIAL MONITOR (PANI), SENSE TUB, CONNEXIÓ FLEXIPORT, MIDA LACTANT (9-13CM)+/-1CM. COMPATIBLE AMB UNA O DUES SORTIDES PER EQUIPS WELCH ALLYN O EQUIVALENT. REUTILITZABLE.
Dispositius per a determinació pressions fisiològiques no invasiu (Manòmetres), Braçals per a pressió arterial | DISPOSITIUS PER A DETERMINACIÓ PRESSIONS FISIOLÒGIQUES NO INVASIU (MANÒMETRES), BRAÇALS PER A PRESSIÓ ARTERIAL, BRAÇAL DE PRESSIÓ ARTERIAL MONITOR (PANI), SENSE TUB, CONNEXIÓ FLEXIPORT, MIDA NEN PETIT (12-16CM)+/-1CM. COMPATIBLE AMB UNA O DUES SORTIDES PER EQUIPS WELCH ALLYN O EQUIVALENT. REUTILITZABLE.
Dispositius per a determinació pressions fisiològiques no invasiu (Manòmetres), Braçals per a pressió arterial | DISPOSITIUS PER A DETERMINACIÓ PRESSIONS FISIOLÒGIQUES NO INVASIU (MANÒMETRES), BRAÇALS PER A PRESSIÓ ARTERIAL, BRAÇAL DE PRESSIÓ ARTERIAL MONITOR (PANI), SENSE TUB, CONNEXIÓ FLEXIPORT, MIDA NEN (15-21CM)+/-2CM. COMPATIBLE AMB UNA O DUES SORTIDES PER EQUIPS WELCH ALLYN O EQUIVALENT. REUTILITZABLE.
Dispositius per a determinació pressions fisiològiques no invasiu (Manòmetres), Braçals per a pressió arterial | DISPOSITIUS PER A DETERMINACIÓ PRESSIONS FISIOLÒGIQUES NO INVASIU (MANÒMETRES), BRAÇALS PER A PRESSIÓ ARTERIAL, BRAÇAL DE PRESSIÓ ARTERIAL MONITOR (PANI), SENSE TUB, CONNEXIÓ FLEXIPORT, MIDA ADULT PETIT (20-26CM)+/-2CM. COMPATIBLE AMB UNA O DUES SORTIDES PER EQUIPS WELCH ALLYN O EQUIVALENT. REUTILITZABLE.
Dispositius per a determinació pressions fisiològiques no invasiu (Manòmetres), Braçals per a pressió arterial | DISPOSITIUS PER A DETERMINACIÓ PRESSIONS FISIOLÒGIQUES NO INVASIU (MANÒMETRES), BRAÇALS PER A PRESSIÓ ARTERIAL, BRAÇAL PER A HOLTER, REUTILITZABLE, CONNECTOR LUER, MIDA ADULT PETIT (17-26CM)+/-2CM. TANCAMENT DE SEGURETAT AMB VELCRO. COMPATIBLE AMB MONITORS SPACELABS O EQUIVALENT. REUTILITZABLE.
Dispositius per a determinació pressions fisiològiques no invasiu (Manòmetres), Braçals per a pressió arterial | DISPOSITIUS PER A DETERMINACIÓ PRESSIONS FISIOLÒGIQUES NO INVASIU (MANÒMETRES), BRAÇALS PER A PRESSIÓ ARTERIAL, BRAÇAL MONITOR DOPPLER, 1 SORTIDA ADULT, REUTILITZABLE, CONNECTOR DE ROSCA, DIT PEU. COMPATIBLE AMB MONITORS SMARTDOP I BIDOP O EQUIVALENT.
Dispositius per a determinació pressions fisiològiques no invasiu (Manòmetres), Braçals per a pressió arterial | DISPOSITIUS PER A DETERMINACIÓ PRESSIONS FISIOLÒGIQUES NO INVASIU (MANÒMETRES), BRAÇALS PER A PRESSIÓ ARTERIAL, BRAÇAL DE PRESSIÓ ARTERIAL MONITOR (PANI), 1 SORTIDA CONNEXIÓ TIPUS NEO-SNAP O EQUIVALENT, NEONATAL, MIDES APROXIMADES (4-8CM). COMPATIBLE AMB MONITORS CORPULS, GE MEDICAL O EQUIVALENT. D'UN SOL ÚS.
Dispositius per a determinació pressions fisiològiques no invasiu (Manòmetres), Braçals per a pressió arterial | DISPOSITIUS PER A DETERMINACIÓ PRESSIONS FISIOLÒGIQUES NO INVASIU (MANÒMETRES), BRAÇALS PER A PRESSIÓ ARTERIAL, BRAÇAL DE PRESSIÓ ARTERIAL MONITOR (PANI), NEONATAL, 1 SORTIDA, MATERIAL VINIL TOU, CONNEXIÓ TIPUS TWIST LOCK, MIDES (8-15CM) +/-0,3CM. COMPATIBLE AMB MONITORS PHILIPS I CABLE EXTENSIÓ 3METRES +/-20CM O EQUIVALENT. D´UN SOL PACIENT.
Dispositius per a determinació pressions fisiològiques no invasiu (Manòmetres), Braçals per a pressió arterial | DISPOSITIUS PER A DETERMINACIÓ PRESSIONS FISIOLÒGIQUES NO INVASIU (MANÒMETRES), BRAÇALS PER A PRESSIÓ ARTERIAL, BRAÇAL PER A HOLTER, MIDA (38-50CM)+/-2CM. TANCAMENT DE SEGURETAT AMB VELCRO. COMPATIBLE AMB MONITORS HOLYTER BOSO O EQUIVALENT. REUTILITZABLE.
Dispositius per a determinació pressions fisiològiques no invasiu (Manòmetres), Braçals per a pressió arterial | DISPOSITIUS PER A DETERMINACIÓ PRESSIONS FISIOLÒGIQUES NO INVASIU (MANÒMETRES), BRAÇALS PER A PRESSIÓ ARTERIAL, BRAÇAL DE PRESSIÓ ARTERIAL MONITOR (PANI), 1 SORTIDA, CONNEXIÓ BAIONETA, MIDA NEONATAL (8-14CM)+/-2CM. COMPATIBLE AMB MONITORS CRITICARE, PHILIPS MEDICAL, HP, SPACELABS, DRAEGER, DATASCOPE, ZOLL, IVAC 4200, CRITIC 508 O EQUIVALENT. REUTILITZABLE.
Dispositius per a determinació pressions fisiològiques no invasiu (Manòmetres), Braçals per a pressió arterial | DISPOSITIUS PER A DETERMINACIÓ PRESSIONS FISIOLÒGIQUES NO INVASIU (MANÒMETRES), BRAÇALS PER A PRESSIÓ ARTERIAL, BRAÇAL PER A HOLTER, MAPA, REUTILITZABLE, GRAN XL, MIDES (32-52CM)+/-2CM. COMPATIBLE AMB EQUIPS WATCHBP 03 O EQUIVALENT.
Dispositius per a determinació pressions fisiològiques no invasiu (Manòmetres), Braçals per a pressió arterial | DISPOSITIUS PER A DETERMINACIÓ PRESSIONS FISIOLÒGIQUES NO INVASIU (MANÒMETRES), BRAÇALS PER A PRESSIÓ ARTERIAL, BRAÇAL DE PRESSIÓ ARTERIAL MONITOR (PANI), 1 SORTIDA CONNEXIÓ TIPUS NEO-SNAP O EQUIVALENT, NEONATAL, MIDES APROXIMADES (7-13CM). COMPATIBLE AMB MONITORS CORPULS, GE MEDICAL O EQUIVALENT. D'UN SOL ÚS.
Dispositius per a determinació pressions fisiològiques no invasiu (Manòmetres), Braçals per a pressió arterial | DISPOSITIUS PER A DETERMINACIÓ PRESSIONS FISIOLÒGIQUES NO INVASIU (MANÒMETRES), BRAÇALS PER A PRESSIÓ ARTERIAL, CABLE REUTILITZABLE CONNEXIÓ BRAÇALS PANI D´UN SOL ÚS NEONATALS AMB MONITORS PHILIPS O EQUIVALENT. MIDA 3METRES +/-20CM.(B*)BAIXA_ESTUDI GERÈNCIA
Material exploracions, Altre material d'exploracions | MATERIAL EXPLORACIONS, ALTRE MATERIAL D'EXPLORACIONS, LÀMINA ADHESIVA DE COTÓ HIPOAL·LÈRGIC PER DESCÀRREGUES I ENCOIXINATS. MIDES: 22,5CM X 45CM +/-2CM, GRUIX 2,6MM +/-0,2MM. RETALLABLE.
Dispositius per a determinació pressions fisiològiques no invasiu (Manòmetres), Braçals per a pressió arterial | DISPOSITIUS PER A DETERMINACIÓ PRESSIONS FISIOLÒGIQUES NO INVASIU (MANÒMETRES), BRAÇALS PER A PRESSIÓ ARTERIAL, BRAÇAL PER A HOLTER, MAPA, REUTILITZABLE, PETIT S, MIDES (17-22CM)+/-2CM. COMPATIBLE AMB EQUIPS WATCHBP 03 O EQUIVALENT.
Dispositius per a determinació pressions fisiològiques no invasiu (Manòmetres), Braçals per a pressió arterial | DISPOSITIUS PER A DETERMINACIÓ PRESSIONS FISIOLÒGIQUES NO INVASIU (MANÒMETRES), BRAÇALS PER A PRESSIÓ ARTERIAL, BRAÇAL PER A HOLTER, MAPA, REUTILITZABLE, MITJÀ M, MIDES (22-32CM)+/-2CM. COMPATIBLE AMB EQUIPS WATCHBP 03 O EQUIVALENT.
Material exploracions, Altre material d'exploracions | MATERIAL EXPLORACIONS, ALTRE MATERIAL D'EXPLORACIONS, TAP OÏDA 8 MM INTERACÚSTIC, TIPUS BOLET, MATERIAL TPE (CAUTXÚ TERMOPLÀSTIC), D'UN SOL ÚS. PER TIMPANOMETRÍA.
Dispositius per a determinació pressions fisiològiques no invasiu (Manòmetres), Braçals per a pressió arterial | DISPOSITIUS PER A DETERMINACIÓ PRESSIONS FISIOLÒGIQUES NO INVASIU (MANÒMETRES), BRAÇALS PER A PRESSIÓ ARTERIAL, BRAÇAL DE PRESSIÓ ARTERIAL MONITOR (PANI), 2 SORTIDES CONNEXIÓ TIPUS NEO-SNAP O EQUIVALENT, NEONATAL, MIDES (3-6CM) +/-0,3CM. COMPATIBLE AMB MONITORS CRITIKON DINAMAP, GE MEDICAL, SYSTEMS, DATEX-OHMEDA O EQUIVALENT. D'UN SOL PACIENT.
Dispositius per a determinació pressions fisiològiques no invasiu (Manòmetres), Braçals per a pressió arterial | DISPOSITIUS PER A DETERMINACIÓ PRESSIONS FISIOLÒGIQUES NO INVASIU (MANÒMETRES), BRAÇALS PER A PRESSIÓ ARTERIAL, BRAÇAL DE PRESSIÓ ARTERIAL MONITOR (PANI), 2 SORTIDES CONNEXIÓ TIPUS NEO-SNAP O EQUIVALENT, NEONATAL, MIDES (4-8CM) +/-0,3CM. COMPATIBLE AMB MONITORS CRITIKON DINAMAP, GE MEDICAL, SYSTEMS, DATEX-OHMEDA O EQUIVALENT. D'UN SOL PACIENT.
Dispositius per a determinació pressions fisiològiques no invasiu (Manòmetres), Braçals per a pressió arterial | DISPOSITIUS PER A DETERMINACIÓ PRESSIONS FISIOLÒGIQUES NO INVASIU (MANÒMETRES), BRAÇALS PER A PRESSIÓ ARTERIAL, BRAÇAL DE PRESSIÓ ARTERIAL MONITOR (PANI), 2 SORTIDES CONNEXIÓ TIPUS NEO-SNAP O EQUIVALENT, NEONATAL, MIDES (6-11CM) +/-0,3CM. COMPATIBLE AMB MONITORS CRITIKON DINAMAP, GE MEDICAL, SYSTEMS, DATEX-OHMEDA O EQUIVALENT. D'UN SOL PACIENT.
Dispositius per a determinació pressions fisiològiques no invasiu (Manòmetres), Braçals per a pressió arterial | DISPOSITIUS PER A DETERMINACIÓ PRESSIONS FISIOLÒGIQUES NO INVASIU (MANÒMETRES), BRAÇALS PER A PRESSIÓ ARTERIAL, BRAÇAL DE PRESSIÓ ARTERIAL MONITOR (PANI), 2 SORTIDES CONNEXIÓ TIPUS NEO-SNAP O EQUIVALENT, NEONATAL, MIDES (7-13CM) +/-0,3CM. COMPATIBLE AMB MONITORS CRITIKON DINAMAP, GE MEDICAL, SYSTEMS, DATEX-OHMEDA O EQUIVALENT. D'UN SOL PACIENT.
Dispositius per a determinació pressions fisiològiques no invasiu (Manòmetres), Accessoris aparells de pressió arterial | DISPOSITIUS PER A DETERMINACIÓ PRESSIONS FISIOLÒGIQUES NO INVASIU (MANÒMETRES), ACCESSORIS APARELLS DE PRESSIÓ ARTERIAL, CABLE REUTILITZABLE CONNEXIÓ BRAÇALS PANI ADULTS O PEDIATRICS AMB MONITORS PHILIPS O EQUIVALENT. MIDA 3METRES +/-20CM.
Dispositius per a determinació pressions fisiològiques no invasiu (Manòmetres), Braçals per a pressió arterial | DISPOSITIUS PER A DETERMINACIÓ PRESSIONS FISIOLÒGIQUES NO INVASIU (MANÒMETRES), BRAÇALS PER A PRESSIÓ ARTERIAL, BRAÇAL DE PRESSIÓ ARTERIAL MONITOR (PANI), 1 SORTIDA CONNEXIÓ TIPUS NEO-SNAP O EQUIVALENT, NEONATAL, MIDES APROXIMADES (6-11CM). COMPATIBLE AMB MONITORS CORPULS, GE MEDICAL O EQUIVALENT. D'UN SOL ÚS.
Dispositius per a determinació pressions fisiològiques no invasiu (Manòmetres), Braçals per a pressió arterial | DISPOSITIUS PER A DETERMINACIÓ PRESSIONS FISIOLÒGIQUES NO INVASIU (MANÒMETRES), BRAÇALS PER A PRESSIÓ ARTERIAL, BRAÇAL DE PRESSIÓ ARTERIAL MONITOR (PANI), 1 SORTIDA CONNEXIÓ TIPUS NEO-SNAP O EQUIVALENT, NEONATAL, MIDES APROXIMADES (3-6CM). COMPATIBLE AMB MONITORS CORPULS, GE MEDICAL O EQUIVALENT. D'UN SOL ÚS.
Dispositius per a determinació pressions fisiològiques no invasiu (Manòmetres), Braçals per a pressió arterial | DISPOSITIUS PER A DETERMINACIÓ PRESSIONS FISIOLÒGIQUES NO INVASIU (MANÒMETRES), BRAÇALS PER A PRESSIÓ ARTERIAL, BRAÇAL PER A HOLTER, MAPA, REUTILITZABLE, GRAN L, MIDES (32-42CM)+/-2CM. COMPATIBLE AMB EQUIPS WATCHBP 03 O EQUIVALENT.
Dispositius per a determinació pressions fisiològiques no invasiu (Manòmetres), Braçals per a pressió arterial | DISPOSITIUS PER A DETERMINACIÓ PRESSIONS FISIOLÒGIQUES NO INVASIU (MANÒMETRES), BRAÇALS PER A PRESSIÓ ARTERIAL, BRAÇAL DE PRESSIÓ ARTERIAL MONITOR (PANI), MIDA ADULT PETIT (20-28CM)+/-2CM, SENSE CABLES AMB CONNEXIÓ DE PUNT ÚNIC A PRESSIÓ FLEXIPORT, LLIURE DE LÀTEX, PVC, DEHP I BPA. D´UN SOL PACIENT FINS A 100 USOS.
Dispositius per a determinació pressions fisiològiques no invasiu (Manòmetres), Accessoris aparells de pressió arterial | DISPOSITIUS PER A DETERMINACIÓ PRESSIONS FISIOLÒGIQUES NO INVASIU (MANÒMETRES), ACCESSORIS APARELLS DE PRESSIÓ ARTERIAL, CONNECTOR ADAPTADOR FLEXIPORT PER BRAÇALET PANI 1 SORTIDA, MATERIAL PLÀSTIC, REUTILITZABLE.
Dispositius per a determinació pressions fisiològiques no invasiu (Manòmetres), Accessoris aparells de pressió arterial | DISPOSITIUS PER A DETERMINACIÓ PRESSIONS FISIOLÒGIQUES NO INVASIU (MANÒMETRES), ACCESSORIS APARELLS DE PRESSIÓ ARTERIAL, TUB ADAPTADOR, MIDA 20CM, PER MANEGOTS CONNEXIÓ FLEXIPORT O EQUIVALENT
Dispositius per a determinació pressions fisiològiques no invasiu (Manòmetres), Accessoris aparells de pressió arterial | DISPOSITIUS PER A DETERMINACIÓ PRESSIONS FISIOLÒGIQUES NO INVASIU (MANÒMETRES), ACCESSORIS APARELLS DE PRESSIÓ ARTERIAL, CONNECTOR BAIONETA PER BRAÇALET PANI 1 SORTIDA, COMPATIBLE AMB MONITORSHEWLETT-PACKARD, PHILIPS, CRITICARE O EQUIVALENT
Dispositius per a determinació pressions fisiològiques no invasiu (Manòmetres), Braçals per a pressió arterial | DISPOSITIUS PER A DETERMINACIÓ PRESSIONS FISIOLÒGIQUES NO INVASIU (MANÒMETRES), BRAÇALS PER A PRESSIÓ ARTERIAL, BRAÇAL DE PRESSIÓ ARTERIAL MONITOR (PANI), 1 SORTIDA, MIDA ADULT APROXIMADA 32-42CM, CONNEXIÓ BAIONETA REUTILITZABLE. COMPATIBLE AMB MONITORS SPACELABS
Material exploracions, Altre material d'exploracions | MATERIAL EXPLORACIONS, ALTRE MATERIAL D'EXPLORACIONS, BANDA DISTRIBUIDORA DE CÀRREGUES AMB ALMOHADILLAT I TANCAMENT VELCRO COMPATIBLE AMB L¿EQUIP AUTOPULSE . LLIURE DE LÀTEX, UN SOL ÚS.
Dispositius per a determinació pressions fisiològiques no invasiu (Manòmetres), Braçals per a pressió arterial | DISPOSITIUS PER A DETERMINACIÓ PRESSIONS FISIOLÒGIQUES NO INVASIU (MANÒMETRES), BRAÇALS PER A PRESSIÓ ARTERIAL, BRAÇAL DE PRESSIÓ ARTERIAL MONITOR (PANI), 1 SORTIDA, CONNEXIÓ LUER, MIDA ADULT APROXIMADA (25-35CM). COMPATIBLE AMB MONITORS MINDRAY SERIE CM1200 O EQUIVALENT. REUTILITZABLE.
Dispositius per a determinació pressions fisiològiques no invasiu (Manòmetres), Braçals per a pressió arterial | DISPOSITIUS PER A DETERMINACIÓ PRESSIONS FISIOLÒGIQUES NO INVASIU (MANÒMETRES), BRAÇALS PER A PRESSIÓ ARTERIAL, BRAÇAL DE PRESSIÓ ARTERIAL MONITOR (PANI), 1 SORTIDA, CONNEXIÓ LUER, MIDA PEDIÀTRIC GRAN APROXIMADA (18-26CM). COMPATIBLE AMB MONITORS MINDRAYSERIE CM1200 O EQUIVALENT. REUTILITZABLE.
Dispositius per a determinació pressions fisiològiques no invasiu (Manòmetres), Braçals per a pressió arterial | DISPOSITIUS PER A DETERMINACIÓ PRESSIONS FISIOLÒGIQUES NO INVASIU (MANÒMETRES), BRAÇALS PER A PRESSIÓ ARTERIAL, BRAÇAL DE PRESSIÓ ARTERIAL MONITOR (PANI), 1 SORTIDA, CONNEXIÓ LUER, MIDA PEDIÀTRICA APROXIMADA (10-19CM). COMPATIBLE AMB MONITORS MINDRAY SERIE CM1200 O EQUIVALENT. REUTILITZABLE.
Dispositius per a determinació pressions fisiològiques no invasiu (Manòmetres), Braçals per a pressió arterial | DISPOSITIUS PER A DETERMINACIÓ PRESSIONS FISIOLÒGIQUES NO INVASIU (MANÒMETRES), BRAÇALS PER A PRESSIÓ ARTERIAL, BRAÇAL PER A HOLTER, MAPA, REUTILITZABLE, TALLA L, MIDES (32-42CM)+/-2CM. COMPATIBLE AMB EQUIPS OSCAR2 SUNTECH O EQUIVALENT.
Dispositius per a determinació pressions fisiològiques no invasiu (Manòmetres), Braçals per a pressió arterial | DISPOSITIUS PER A DETERMINACIÓ PRESSIONS FISIOLÒGIQUES NO INVASIU (MANÒMETRES), BRAÇALS PER A PRESSIÓ ARTERIAL, BRAÇAL PANI PER A PROVES DE ESFORÇ, REUTILITZABLE, MIDES APROXIMADES (24-32CM)+/-2CM. CONNECTOR ERGOSELECT. TANCAMENT DE SEGURETAT AMB VELCRO. COMPATIBLE AMB MONITORS ERGOLINE O EQUIVALENT. REUTILITZABLE
Dispositius per a determinació pressions fisiològiques no invasiu (Manòmetres), Braçals per a pressió arterial | DISPOSITIUS PER A DETERMINACIÓ PRESSIONS FISIOLÒGIQUES NO INVASIU (MANÒMETRES), BRAÇALS PER A PRESSIÓ ARTERIAL, BRAÇAL PER A HOLTER, REUTILITZABLE, CONNECTOR LUER, MIDA (13-20CM)+/-2CM. TANCAMENT DE SEGURETAT AMB VELCRO. COMPATIBLE AMB MONITORS SPACELABS O EQUIVALENT. REUTILITZABLE.
Dispositius per a determinació pressions fisiològiques no invasiu (Manòmetres), Braçals per a pressió arterial | DISPOSITIUS PER A DETERMINACIÓ PRESSIONS FISIOLÒGIQUES NO INVASIU (MANÒMETRES), BRAÇALS PER A PRESSIÓ ARTERIAL, BRAÇAL DE PRESSIÓ ARTERIAL MONITOR (PANI), MIDA ADULT (25-34 CM)+/-2CM, SENSE CABLES AMB CONNEXIÓ DE PUNT ÚNIC A PRESSIÓ FLEXIPORT, LLIURE DE LÀTEX,PVC, DEHP I BPA. D'UN SOL PACIENT.
Dispositius per a determinació pressions fisiològiques no invasiu (Manòmetres), Braçals per a pressió arterial | DISPOSITIUS PER A DETERMINACIÓ PRESSIONS FISIOLÒGIQUES NO INVASIU (MANÒMETRES), BRAÇALS PER A PRESSIÓ ARTERIAL, BRAÇAL DE PRESSIÓ ARTERIAL MONITOR (PANI), 1 SORTIDA, MIDA ADULT (25-35CM)+/-2CM. CONNEXIÓ COMPATIBLE AMB MONITORS BIOCARE IM8 O EQUIVALENT. REUTILITZABLE.
Dispositius per a determinació pressions fisiològiques no invasiu (Manòmetres), Braçals per a pressió arterial | DISPOSITIUS PER A DETERMINACIÓ PRESSIONS FISIOLÒGIQUES NO INVASIU (MANÒMETRES), BRAÇALS PER A PRESSIÓ ARTERIAL, BRAÇAL DE PRESSIÓ ARTERIAL MONITOR (PANI), 2 SORTIDES, CONNEXIÓ DINACLICK, MIDA ADULT OBÈS (31-40CM)+/-2CM. COMPATIBLE AMB MONITORS DATEX-OHMEDA, GENERAL ELECTRIC (GE) O EQUIVALENT. REUTILITZABLE.
Dispositius per a determinació pressions fisiològiques no invasiu (Manòmetres), Braçals per a pressió arterial | DISPOSITIUS PER A DETERMINACIÓ PRESSIONS FISIOLÒGIQUES NO INVASIU (MANÒMETRES), BRAÇALS PER A PRESSIÓ ARTERIAL, BRAÇAL DE PRESSIÓ ARTERIAL MONITOR (PANI), 2 SORTIDES CONNEXIÓ TIPUS DINACLICK O EQUIVALENT, ADULT, MIDES (23-33CM) +/-3CM. COMPATIBLE AMB MONITORS CRITIKON DURA-CUF, GE MEDICAL O EQUIVALENT. UN SOL ÚS.
Dispositius per a determinació pressions fisiològiques no invasiu (Manòmetres), Braçals per a pressió arterial | DISPOSITIUS PER A DETERMINACIÓ PRESSIONS FISIOLÒGIQUES NO INVASIU (MANÒMETRES), BRAÇALS PER A PRESSIÓ ARTERIAL, BRAÇAL DE PRESSIÓ ARTERIAL MONITOR (PANI), 2 SORTIDES CONNEXIÓ TIPUS DINACLICK O EQUIVALENT, ADULT GRAN, MIDES APROXIMADES (31-40CM). COMPATIBLE AMB MONITORS CRITIKON DURA-CUF, GE MEDICAL O EQUIVALENT. UN SOL ÚS.
Dispositius per a determinació pressions fisiològiques no invasiu (Manòmetres), Accessoris aparells de pressió arterial | DISPOSITIUS PER A DETERMINACIÓ PRESSIONS FISIOLÒGIQUES NO INVASIU (MANÒMETRES), ACCESSORIS APARELLS DE PRESSIÓ ARTERIAL, CONNECTOR ADAPTADOR FLEXIPORT PER BRAÇALET PANI 2 SORTIDES, MATERIAL PLÀSTIC, REUTILITZABLE.
Dispositius per a determinació pressions fisiològiques no invasiu (Manòmetres), Braçals per a pressió arterial | DISPOSITIUS PER A DETERMINACIÓ PRESSIONS FISIOLÒGIQUES NO INVASIU (MANÒMETRES), BRAÇALS PER A PRESSIÓ ARTERIAL, TUB ADAPTADOR, MIDA 3,6M +/-20CM, PER A MANEGOTS, COMPATIBLES AMB MONITORS CRTIKON, DINAMAP PROCARE I BRAÇALS CODI SAP 30041460, 30041461(B*)BAIXA_ESTUDI GERÈNCIA
Dispositius per a determinació pressions fisiològiques no invasiu (Manòmetres), Braçals per a pressió arterial | DISPOSITIUS PER A DETERMINACIÓ PRESSIONS FISIOLÒGIQUES NO INVASIU (MANÒMETRES), BRAÇALS PER A PRESSIÓ ARTERIAL, CONNECTOR NEO-SNAP PER BRAÇALET PANI 2 SORTIDES, COMPATIBLE AMB TUB CONNEXIÓ CODI SAP 30053810
Dispositius per a determinació pressions fisiològiques no invasiu (Manòmetres), Accessoris aparells de pressió arterial | DISPOSITIUS PER A DETERMINACIÓ PRESSIONS FISIOLÒGIQUES NO INVASIU (MANÒMETRES), ACCESSORIS APARELLS DE PRESSIÓ ARTERIAL, TUB D'EXTENSIÓ (ALLARGADERA) PER BRAÇALS DE PRESSIÓ ARTERIAL PANI, MIDA 1M +/-10CM, AMB CONNEXIÓ AMB BRAÇALS OMRON I COMPATIBLE AMB OMRON 907 OEQUIVALENT
Dispositius per a determinació pressions fisiològiques no invasiu (Manòmetres), Accessoris aparells de pressió arterial | DISPOSITIUS PER A DETERMINACIÓ PRESSIONS FISIOLÒGIQUES NO INVASIU (MANÒMETRES), ACCESSORIS APARELLS DE PRESSIÓ ARTERIAL, CONNEXIÓ MASCLE-FEMELLA PER A CONNEXIÓ TUB ALLARGADERA AMB MANEGOTS OMRON 907 O EQUIVALENT
Dispositius per a determinació pressions fisiològiques no invasiu (Manòmetres), Braçals per a pressió arterial | DISPOSITIUS PER A DETERMINACIÓ PRESSIONS FISIOLÒGIQUES NO INVASIU (MANÒMETRES), BRAÇALS PER A PRESSIÓ ARTERIAL, BRAÇAL PANI SENSE MICRÒFON PER A PROVES DE ESFORÇ, MIDA ADULT PETIT (18-27CM)+/-2CM DE CIRCUNFERENCIA. TANCAMENT DE SEGURETAT AMB VELCRO. COMPATIBLE AMB MONITORS TANGO+ M2 O EQUIVALENT. REUTILITZABLE
Dispositius per a determinació pressions fisiològiques no invasiu (Manòmetres), Braçals per a pressió arterial | DISPOSITIUS PER A DETERMINACIÓ PRESSIONS FISIOLÒGIQUES NO INVASIU (MANÒMETRES), BRAÇALS PER A PRESSIÓ ARTERIAL, BRAÇAL PANI SENSE MICRÒFON PER A PROVES DE ESFORÇ, MIDA ADULT (25-35CM)+/-2CM DE CIRCUNFERENCIA. TANCAMENT DE SEGURETAT AMB VELCRO. COMPATIBLE AMB MONITORS TANGO+ M2 O EQUIVALENT. REUTILITZABLE
Dispositius per a determinació pressions fisiològiques no invasiu (Manòmetres), Braçals per a pressió arterial | DISPOSITIUS PER A DETERMINACIÓ PRESSIONS FISIOLÒGIQUES NO INVASIU (MANÒMETRES), BRAÇALS PER A PRESSIÓ ARTERIAL, BRAÇAL PANI SENSE MICRÒFON PER A PROVES DE ESFORÇ, MIDA ADULT GRAN (27-40CM)+/-2CM DE CIRCUNFERENCIA. TANCAMENT DE SEGURETAT AMB VELCRO. COMPATIBLE AMB MONITORS TANGO+ M2 O EQUIVALENT. REUTILITZABLE
Dispositius per a determinació pressions fisiològiques no invasiu (Manòmetres), Accessoris aparells de pressió arterial | DISPOSITIUS PER A DETERMINACIÓ PRESSIONS FISIOLÒGIQUES NO INVASIU (MANÒMETRES), ACCESSORIS APARELLS DE PRESSIÓ ARTERIAL, MICRÒFON PER A BRAÇALS PANI EN PROVES D¿ESFORÇ DE 18", COMPATIBLES AMB MONITORS TANGO + M2 O EQUIVALENT
Dispositius per a determinació pressions fisiològiques no invasiu (Manòmetres), Braçals per a pressió arterial | DISPOSITIUS PER A DETERMINACIÓ PRESSIONS FISIOLÒGIQUES NO INVASIU (MANÒMETRES), BRAÇALS PER A PRESSIÓ ARTERIAL, BRAÇAL DE PRESSIÓ ARTERIAL MONITOR (PANI), 1 SORTIDA, MIDA MITJANA (22-32CM)+/-2CM. COMPATIBLE AMB MONITORS OMRON HBP-1300/1320 O EQUIVALENT. REUTILITZABLE.
Dispositius per a determinació pressions fisiològiques no invasiu (Manòmetres), Braçals per a pressió arterial | DISPOSITIUS PER A DETERMINACIÓ PRESSIONS FISIOLÒGIQUES NO INVASIU (MANÒMETRES), BRAÇALS PER A PRESSIÓ ARTERIAL, BRAÇAL DE PRESSIÓ ARTERIAL MONITOR (PANI), 1 SORTIDA, MIDA GRAN (32-42CM)+/-2CM. COMPATIBLE AMB MONITORS OMRON HBP-1300/1320 O EQUIVALENT. REUTILITZABLE.
Dispositius per a determinació pressions fisiològiques no invasiu (Manòmetres), Braçals per a pressió arterial | DISPOSITIUS PER A DETERMINACIÓ PRESSIONS FISIOLÒGIQUES NO INVASIU (MANÒMETRES), BRAÇALS PER A PRESSIÓ ARTERIAL, CONJUNT DE CUATRE BRAÇALS ADULT OBÉS TALLA L, AMB CODI DE COLORS, AMB INDICACIÓ BRAÇ DRET, ESQUERRE, TURMELL DRET, ESQUERRE, INDICAT PER ITB, IDB, PWV, DCBP, DBP, ABP COMPATIBLE AMB EQUIP DE DIAGNÒSTIC INAL·LÀMBRIC MESI MTABLET O EQUIVALENT
Dispositius per a determinació pressions fisiològiques no invasiu (Manòmetres), Braçals per a pressió arterial | DISPOSITIUS PER A DETERMINACIÓ PRESSIONS FISIOLÒGIQUES NO INVASIU (MANÒMETRES), BRAÇALS PER A PRESSIÓ ARTERIAL, BRAÇAL DE PRESSIÓ ARTERIAL MONITOR (PANI), MIDA PEDIA (15-21CM)+/-2CM, SENSE CABLES AMB CONNEXIÓ DE PUNT ÚNIC A PRESSIÓ FLEXIPORT, LLIURE DE LÀTEX, PVC, DEHP I BPA. D´UN SOL PACIENT FINS A 100 USOS.
Recollida de mostres, Accessoris per a mostres test de l'alé | RECOLLIDA DE MOSTRES, ACCESSORIS PER A MOSTRES TEST DE L'ALÉ, AMPOLLA DE GAS PER A CALIBRACIÓ D'EQUIPS PER A MESURAMENT DE L'HIDRÒGENESPIRAT, 100PPM H2 -HIDROGEN.12 LITRES.PER UTILITZACIÓ AMB EQUIPS H2CHECK MD DIAGNÒSTICS O EQUIVALENT
Dispositius per a determinació pressions fisiològiques no invasiu (Manòmetres), Braçals per a pressió arterial | DISPOSITIUS PER A DETERMINACIÓ PRESSIONS FISIOLÒGIQUES NO INVASIU (MANÒMETRES), BRAÇALS PER A PRESSIÓ ARTERIAL, BRAÇAL PER A HOLTER, MAPA, REUTILITZABLE, MITJÀ M, MIDES 24-32CM. COMPATIBLE AMB EQUIPS CUSTO SCREEN 300/400 O EQUIVALENT.
Dispositius per a determinació pressions fisiològiques no invasiu (Manòmetres), Braçals per a pressió arterial | DISPOSITIUS PER A DETERMINACIÓ PRESSIONS FISIOLÒGIQUES NO INVASIU (MANÒMETRES), BRAÇALS PER A PRESSIÓ ARTERIAL, BRAÇAL DE PRESSIÓ ARTERIAL MONITOR (PANI), 1 SORTIDA, CONNEXIÓ LUER, MIDA ADULT (25-35CM)+/-2CM. COMPATIBLE AMB MONITORS MD2000C O EQUIVALENT. REUTILITZABLE.
Dispositius per a determinació pressions fisiològiques no invasiu (Manòmetres), Braçals per a pressió arterial | DISPOSITIUS PER A DETERMINACIÓ PRESSIONS FISIOLÒGIQUES NO INVASIU (MANÒMETRES), BRAÇALS PER A PRESSIÓ ARTERIAL, BRAÇAL DE PRESSIÓ ARTERIAL MONITOR (PANI), 1 SORTIDA, CONNEXIÓ LUER, MIDA PEDIÀTRICA (18-26CM)+/-2CM. COMPATIBLE AMB MONITORS MD2000C O EQUIVALENT. REUTILITZABLE.
Dispositius per a determinació pressions fisiològiques no invasiu (Manòmetres), Braçals per a pressió arterial | DISPOSITIUS PER A DETERMINACIÓ PRESSIONS FISIOLÒGIQUES NO INVASIU (MANÒMETRES), BRAÇALS PER A PRESSIÓ ARTERIAL, BRAÇAL DE PRESSIÓ ARTERIAL MONITOR (PANI), 1 SORTIDA, CONNEXIÓ BAIONETA, MIDA PEDIÀTRIC PETIT (14-20CM)+/-2CM. COMPATIBLE AMB MONITORS CRITICARE, PHILIPS MEDICAL, HP, SPACELABS, DRAEGER, DATASCOPE, ZOLL, IVAC 4200, CRITIC 508 O EQUIVALENT. REUTILITZABLE.
Material per a determinació temperatura, Fundes per a termòmetres | MATERIAL PER A DETERMINACIÓ TEMPERATURA, FUNDES PER A TERMÒMETRES, FUNDA PER A SONDA DE TERMÒMETRE TIMPÀNIC ELECTRÒNIC INFRAROIG, NO ESTÈRIL, UN SOL ÚS, COMPATIBLE AMB AMB MONITOR PROJECTE VIDA, CSM
Material exploracions, Altre material d'exploracions | MATERIAL EXPLORACIONS, ALTRE MATERIAL D'EXPLORACIONS, TAP OÏDA 12 MM INTERACÚSTIC, TIPUS BOLET, MATERIAL TPE (CAUTXÚ TERMOPLÀSTIC), D'UN SOL ÚS. PER TIMPANOMETRÍA.
Material exploracions, Altre material d'exploracions | MATERIAL EXPLORACIONS, ALTRE MATERIAL D'EXPLORACIONS, TAP OÏDA 10 MM INTERACÚSTIC, TIPUS BOLET, MATERIAL TPE (CAUTXÚ TERMOPLÀSTIC), D'UN SOL ÚS. PER TIMPANOMETRÍA.
Recollida de mostres, Accessoris per a mostres test de l'alé | RECOLLIDA DE MOSTRES, ACCESSORIS PER A MOSTRES TEST DE L'ALÉ, GAS DE CALIBRACIÓ PER EQUIP QUINTRON BREATHTRACKER, 150 PPM DE H2 I 6% CO2, 1 LITRE.(B*)BAIXA_ESTUDI GERÈNCIA
Dispositius per a determinació pressions fisiològiques no invasiu (Manòmetres), Braçals per a pressió arterial | DISPOSITIUS PER A DETERMINACIÓ PRESSIONS FISIOLÒGIQUES NO INVASIU (MANÒMETRES), BRAÇALS PER A PRESSIÓ ARTERIAL, BRAÇAL DE PRESSIÓ ARTERIAL MONITOR (PANI), 1 SORTIDA PEDIÀTRIC, BRAÇ, AMPLADA 7CM, LLARG TOTAL 40CM, CONNEXIÓ LUER PLÀSTIC, CODIFICACIÓ DE COLOR TUBS I CORRETGES, LLIURE LÀTEX, REUTILITZABLE, COMPATIBLE AMB MONITOR DTS2000S O EQUIVALENT
Dispositius per a determinació pressions fisiològiques no invasiu (Manòmetres), Braçals per a pressió arterial | DISPOSITIUS PER A DETERMINACIÓ PRESSIONS FISIOLÒGIQUES NO INVASIU (MANÒMETRES), BRAÇALS PER A PRESSIÓ ARTERIAL, BRAÇAL DE PRESSIÓ ARTERIAL MONITOR (PANI), 1 SORTIDA, ADULT MITJÀ, MIDA (25-35CM)+/-2CM, REUTILITZABLE. COMPATIBLE AMB MONITORS BIONET, BIONICS BPM MATRON O EQUIVALENT
Dispositius per a determinació pressions fisiològiques no invasiu (Manòmetres), Braçals per a pressió arterial | DISPOSITIUS PER A DETERMINACIÓ PRESSIONS FISIOLÒGIQUES NO INVASIU (MANÒMETRES), BRAÇALS PER A PRESSIÓ ARTERIAL, BRAÇAL DE PRESSIÓ ARTERIAL MONITOR (PANI), 1 SORTIDA ADULT, BRAÇ GRAN L/CUIXA PETITA S, AMPLADA 9CM, LLARG TOTAL 61CM, CONNEXIÓ LUER PLÀSTIC, CODIFICACIÓ DE COLOR TUBS I CORRETGES, LLIURE LÀTEX, REUTILITZABLE, COMPATIBLE AMB MONITOR DTS2000S O EQUIVALENT
Dispositius per a determinació pressions fisiològiques no invasiu (Manòmetres), Braçals per a pressió arterial | DISPOSITIUS PER A DETERMINACIÓ PRESSIONS FISIOLÒGIQUES NO INVASIU (MANÒMETRES), BRAÇALS PER A PRESSIÓ ARTERIAL, BRAÇAL DE PRESSIÓ ARTERIAL MONITOR (PANI), 1 SORTIDA, CÒNIC, ADULT, CUIXA MITJANA, AMPLADA 10CM, LLARG TOTAL 70CM, CONNEXIÓ LUER PLÀSTIC, CODIFICACIÓ DE COLOR TUBS I CORRETGES, LLIURE LÀTEX, REUTILITZABLE, COMPATIBLE AMB MONITOR DTS2000S O EQUIVALENT
Material exploracions, Altre material d'exploracions | MATERIAL EXPLORACIONS, ALTRE MATERIAL D'EXPLORACIONS, TAP OÏDA 14 MM INTERACÚSTIC, TIPUS BOLET, MATERIAL TPE (CAUTXÚ TERMOPLÀSTIC), D'UN SOL ÚS. PER TIMPANOMETRÍA.
Recollida de mostres, Accessoris per a mostres test de l'alé | RECOLLIDA DE MOSTRES, ACCESSORIS PER A MOSTRES TEST DE L'ALÉ, EQUIP RECOLLIDA MOSTRES PER TEST D' ALÈ, COMPOST: XERINGA 30 ML AMB CONNECTOR LUER-LOCK, UNA CLAU DE PAS, UNA BOSSA DE RECOLLIDA DE MOSTRES,CAPACITAT 400ML MÀX, INCLÒS BROQUET.UN SOL ÚS.COMPATIBLE QUINTRON BREATHTRACKER O EQUIVALENT.
Material per a determinació temperatura, Termòmetre clinic | MATERIAL PER A DETERMINACIÓ TEMPERATURA, TERMÒMETRE CLINIC, TERMÒMETRE DIGITAL, SENSE CONTACTE ,TEMPERATURA CORPORAL, LÍQUIDS O D'OBJECTES, APAGAT AUTOMÀTIC, MEMÒRIES, SENYAL ACÚSTIC, PANTALLA AMB IL·LUMINACIÓ, ERGONÒMIC A/PILA. REGISTRE TEMPERATURA CELSIUS/FAHRENHEIT.
Recollida de mostres, Accessoris per a mostres test de l'alé | RECOLLIDA DE MOSTRES, ACCESSORIS PER A MOSTRES TEST DE L'ALÉ, BROQUET REBUTJABLE PVC PER ACOPLAMENT A LA VÀLVULA EN T, PER EQUIP RECOLLIDA DE MOSTRES SAP 30030944, SOL ÚS. COMPATIBLE QUINTRON BREATHTRACKER O EQUIVALENT.(B*)BAIXA_ESTUDI GERÈNCIA
Dispositius per a determinació pressions fisiològiques no invasiu (Manòmetres), Braçals per a pressió arterial | DISPOSITIUS PER A DETERMINACIÓ PRESSIONS FISIOLÒGIQUES NO INVASIU (MANÒMETRES), BRAÇALS PER A PRESSIÓ ARTERIAL, BRAÇAL DE PRESSIÓ ARTERIAL MONITOR (PANI), MIDA ADULT (27-38 CM)+/-2CM, SENSE CABLES AMB CONNEXIÓ DE PUNT ÚNIC A PRESSIÓ FLEXIPORT, LLIURE DE LÀTEX, PVC, DEHP I BPA. D´UN SOL PACIENT FINS A 100 USOS.
Dispositius per a determinació pressions fisiològiques no invasiu (Manòmetres), Braçals per a pressió arterial | DISPOSITIUS PER A DETERMINACIÓ PRESSIONS FISIOLÒGIQUES NO INVASIU (MANÒMETRES), BRAÇALS PER A PRESSIÓ ARTERIAL, BRAÇAL DE PRESSIÓ ARTERIAL MONITOR (PANI), MIDA ADULT (33-45 CM)+/-2CM, SENSE CABLES AMB CONNEXIÓ DE PUNT ÚNIC A PRESSIÓ, FLEXIPORT, LLIURE DE LÀTEX, PVC, DEHP I BPA. D´UN SOL PACIENT FINS A 100 USOS.
Introductors de catèters, Dispositiu per inflat catèter baló | INTRODUCTORS DE CATÈTERS, DISPOSITIU PER INFLAT CATÈTER BALÓ, DISPOSITIU D’INFLAT PER A ATP I ACTP DE PRESSIÓ CONTROLADA FINS A 30 ATM DE PRESSIÓ MÀXIMA I CAPACITAT DE 30 ML. LÍNIA AMB CLAU DE PAS D'ALTA PRESSIÓ, ESFERA DE PRESSIONS FLUORESCENT. ESTÈRIL, D'UN SOL ÚS.
Introductors de catèters, Introductor amb recobriment hidrofílic | INTRODUCTORS DE CATÈTERS, INTRODUCTOR AMB RECOBRIMENT HIDROFÍLIC, INTR VASCULAR CORBAT MULTIPROPÒSIT,HIDROFÍLIC,COILAT, FLEXIBLE,7FX45CM,PTFE,BEINA INTRODUCTORA AMB BANDA RADIOOPACA,VÀLVULA HEMOSTÀTICA,LÍNIA CLAU 3V, DILATADOR COMPATIBLE GUIES 0,018"(0,45MM) I 0,038"(0,96MM).EST,1ÚS. FLEXOR CHECK-FLO ANSEL
Introductors de catèters, Vàlvules hemostàsiques | INTRODUCTORS DE CATÈTERS, VÀLVULES HEMOSTÀSIQUES, VÀLVULA HEMOSTÀTICA EN Y, AMB DOBLE SISTEMA DE TANCAMENT (ROTATORI I PRESSIÓ), PRESSIÓ 400PSI (27,5BAR), SISTEMA ANTIREFLUX, CONNEXIÓ LUER-LOCK, Ø INTERN 0,096''/2,44MM X 7,6 CM DE LLARG. PORT LATERAL. ESTÈRIL, D'UN SOL ÚS. COPILOT
Introductors de catèters, Dispositiu per inflat catèter baló | INTRODUCTORS DE CATÈTERS, DISPOSITIU PER INFLAT CATÈTER BALÓ, DISPOSITIU D'INFLAT DE PRESSIÓ CONTROLADA FINS A 30 ATM PRESSIÓ MÀXIMA I CAPACITAT DE 25ML. LÍNIA AMB CLAU DE PAS D'ALTA PRESSIÓ ANTI GOTEIG. ESFERA DE PRESSIONS FLUORESCENT. ESTÈRIL, D'UN SOL ÚS.
Introductors de catèters, Introductor amb recobriment hidrofílic | INTRODUCTORS DE CATÈTERS, INTRODUCTOR AMB RECOBRIMENT HIDROFÍLIC, EQ INTRODUCTOR ARTERIAL/VASCULAR 5FX11(+/-2)CM,PTFE,BEINA HIDROFÍLICA, VÀLVULA HEMOSTÀTICA AMB LÍNIA I CLAU DE TRES VIES, DILATADOR RADIOOPAC, GUIA PUNTA 3MM "J" DE 0,038"(0,97MM) X 45 CM LLARG, AG INTRODUCTORA ECOGÈNICA 18G.EST,1ÚS.INTRODUCER KIT
Introductors de catèters, Introductor amb recobriment hidrofílic | INTRODUCTORS DE CATÈTERS, INTRODUCTOR AMB RECOBRIMENT HIDROFÍLIC, EQ INTRODUCTOR ARTERIAL/VASCULAR 6FX11(+/-2)CM,PTFE,BEINA HIDROFÍLICA, VÀLVULA HEMOSTÀTICA AMB LÍNIA I CLAU DE TRES VIES, DILATADOR RADIOOPAC, GUIA PUNTA 3MM "J" DE 0,038"(0,97MM) X 45 CM LLARG, AG INTRODUCTORA ECOGÈNICA 18G.EST,1ÚS.INTRODUCER KIT
Introductors de catèters, Introductor amb recobriment hidrofílic | INTRODUCTORS DE CATÈTERS, INTRODUCTOR AMB RECOBRIMENT HIDROFÍLIC, INTRODUCTOR ART MALLAT/COILAT FLEXIBLE COMP P/ BEINA RECTA RADIOPACA DE 6FX45CM Ø INT 0,087"/2,20MM I Ø EXT 0,109"/2,77MM HIDROF, VÀLVULA HEMOST CCV, DILATADOR RADIOPAC PUNTA RDC 47CM COMP A/GUIES FINS A 0,038"/0,96MM, ESTÈRIL, 1ÚS TIPUS DESTINATION O EQ
Introductors de catèters, Equip introductor arterial accés femoral | INTRODUCTORS DE CATÈTERS, EQUIP INTRODUCTOR ARTERIAL ACCÉS FEMORAL, EQ INTROD ART COMPOST P/BEINA A/EXT DISTAL CONIF RADIOP 8FX10CM NO HIDROF, VÀLVU HEMOST, LÍNIA A/CLAU DE 3VIES, DILATADOR RADIOP POLIETILÈ (PE) A/GUIA 0,035"/0,89MM METÀL·LICA A/DOBLE PUNTA FLEX RECTA I EN "J" 45CM, ESTÈRIL,1ÚS.RADIOFOCUS INTRODUCER II
Introductors de catèters, Equip introductor arterial accés femoral | INTRODUCTORS DE CATÈTERS, EQUIP INTRODUCTOR ARTERIAL ACCÉS FEMORAL, EQUIP INTRODUCTOR RECTE ARTERIAL NO MALLAT/COILAT,NO HIDROFÍLIC,COMPOST PER: BEINA RADIOOPACA DE 9F X 11 CM, VÀLVULA HEMOSTÀTICA AMB LÍNIA I CLAU DE TRES VIES, DILATADOR DE POLÍMER COMPATIBLE AMB GUIA METÀL·LICA DE 0,035"(0,89MM).ESTÈRIL,1ÚS. AVANTI PLUS
Introductors de catèters, Dilatadors renals | INTRODUCTORS DE CATÈTERS, DILATADORS RENALS, DILATADOR RENAL DE CLORUR DE POLIVINIL (PVC) PER A NEFROSTOMIA, RADIOOPAC, 30F X 30 CM, AMB BEINA DE POLITETRAFLUOROETILÈ (PTFE), DE 16 CM. ESTÈRIL, D'UN SOL ÚS. AMPLATZ
Introductors de catèters, Introductor amb recobriment hidrofílic | INTRODUCTORS DE CATÈTERS, INTRODUCTOR AMB RECOBRIMENT HIDROFÍLIC, EQ INTRODUCTOR ARTERIAL/VASCULAR 7FX11(+/-2)CM,PTFE,BEINA HIDROFÍLICA, VÀLVULA HEMOSTÀTICA AMB LÍNIA I CLAU DE TRES VIES, DILATADOR RADIOOPAC, GUIA PUNTA 3MM "J" DE 0,038"(0,97MM) X 45 CM LLARG, AG INTRODUCTORA ECOGÈNICA 18G.EST,1ÚS.INTRODUCER KIT
Introductors de catèters, Equip introductor arterial accés femoral | INTRODUCTORS DE CATÈTERS, EQUIP INTRODUCTOR ARTERIAL ACCÉS FEMORAL, EQ INTR VASCULAR P/BEINA RADIOP A/EXTREM DISTAL CONIFICAT 7FX10CM I VÀLV HEMOSTÀTICA ANTIREFLUX,LÍNIA CLAU 3V,DILATADOR RADIOP P/GUIA 0,035",GUIA PLÀSTICA HIDROFÍLI PUNTA RECTA 45CM,CATÈTER PUNCIÓ VENOSA 18G I XERINGA,EST,1 ÚS.RADIOFOCUS INTRODUCER II
Introductors de catèters, Introductor amb recobriment hidrofílic | INTRODUCTORS DE CATÈTERS, INTRODUCTOR AMB RECOBRIMENT HIDROFÍLIC, EQUIP INTRODUCTOR ARTERIAL FEMORAL MALLAT/COILAT COMPOST PER BEINA DE 8FX11CM, HIDROFÍLICA, AMB VÀLVULA HEMOSTÀTICA, LÍNIA AMB CLAU DE TRES VIES, MARCADOR RADIOOPAC AMB GUIA DE 0,035"/0,89MM, ESTÈRIL , D'UN SOL ÚS. SUPER ARROW FLEX
Introductors de catèters, Introductor arterial accés femoral | INTRODUCTORS DE CATÈTERS, INTRODUCTOR ARTERIAL ACCÉS FEMORAL, INTRODUCTOR ARTERIAL DE 8FX11CM, AMB VÀLVULA HEMOSTÀTICA, LÍNIA AMB CLAU DE TRES VIES I DILATADOR, SENSE GUIA, COMPATIBLE AMB GUIA 0,035"/ 0,038" . ESTÈRIL.
Introductors de catèters, Equip introductor arterial accés femoral | INTRODUCTORS DE CATÈTERS, EQUIP INTRODUCTOR ARTERIAL ACCÉS FEMORAL, INTRODUCTOR PERCUTANI DE 8,5 FR PER A CATÈTER D'ARTÈRIA PULMONAR DE 8 FR AMB GUIA METÀL·LICA.
Introductors de catèters, Equip introductor arterial accés femoral | INTRODUCTORS DE CATÈTERS, EQUIP INTRODUCTOR ARTERIAL ACCÉS FEMORAL, INTROD PERCUTANI 6FR,PER CATÈTER ARTÈRIA PULMONAR 5,5FR A/GUIA METÀL·LICA.AMB ABBOCATH, XERINGA, AGULLA, ESCALPEL, INTROD, DILATADOR, GUIA METÀL·LICA, OBTURADOR, BEINA,VÀLVULA HEMOSTÀTICA, CLAU DE 3 VIES I GASSES.
Introductors de catèters, Introductor arterial accés radial | INTRODUCTORS DE CATÈTERS, INTRODUCTOR ARTERIAL ACCÉS RADIAL, EQUIP INTRODUCTOR ARTERIAL PER A ACCÉS RADIAL, RECTE, COMPOST PER: BEINA DE 5F X 7 CM, DILATADOR AMB GUIA DE NITINOL I PUNTA DE PLATÍ DE 0,018"(0,46MM), VÀLVULA HEMOSTÀTICA AMB LINIA I CLAU DE TRES VIES, AGULLA DE 21G. ESTÈRIL,1ÚS. PERFORMER CHECK-FLO
Introductors de catèters, Equip introductor arterial accés femoral | INTRODUCTORS DE CATÈTERS, EQUIP INTRODUCTOR ARTERIAL ACCÉS FEMORAL, EQ INTRODUCTOR VASCULAR COMPOST P/BEINA RADIOP A/EXTREM DISTAL CONIFICAT 6FX25CM I VÀLVULA HEMOSTÀTICA ANTIREFLUX,LÍNIA A/CLAU 3VIES,DILATADOR RADIOP P/GUIA 0,038",GUIA PLÀSTICA ANGULADA 80CM,ESTÈRIL,1ÚS.RADIOFOCUS INTRODUCER II
Introductors de catèters, Equip introductor arterial accés femoral | INTRODUCTORS DE CATÈTERS, EQUIP INTRODUCTOR ARTERIAL ACCÉS FEMORAL, EQ INTRODUCTOR VASCULAR COMPOST P/BEINA RADIOP A/EXTREM DISTAL CONIFICAT 8FX25CM I VÀLVULA HEMOSTÀTICA ANTIREFLUX,LÍNIA A/CLAU 3VIES,DILATADOR RADIOP P/GUIA 0,038",GUIA PLÀSTICA ANGULADA 80CM,ESTÈRIL,1ÚS.RADIOFOCUS INTRODUCER II
Introductors de catèters, Dispositiu per inflat catèter baló | INTRODUCTORS DE CATÈTERS, DISPOSITIU PER INFLAT CATÈTER BALÓ, EQ INFLAT P/ ACTP CONSTA DE DISPOSITIU D'INFLAT PRESSIÓ CONTROLADA FINS 30ATM I CAPACITAT 20ML,A/ VÀLVULA HEMOSTÀTICA EN Y A/DOBLE SISTEM TANCAT COMPAT A/ GUIES 9F/0,018"/3MM ,LÍNIA A/CLAU 3VIES,AGULLA INTROD 0,025" TORQUE 0,010"-0,035",EST,1ÚS.FLAMINGO
Introductors de catèters, Equip introductor arterial accés femoral | INTRODUCTORS DE CATÈTERS, EQUIP INTRODUCTOR ARTERIAL ACCÉS FEMORAL, EQ INTRODUCTOR ARTERIAL BEINA DE 12F X 30 CM, PUR, SENSE RECOBRIMENT HIDROFÍLIC, VÀLVULA HEMOSTÀTICA, LÍNIA CLAU 3VIES, DILATADOR I GUIA METÀL·LICA A/COBERTURA PTFE 0,038"(0,97MM)X80CM AMB 2 EXTREMS ÚTILS 1 RECTE I 1 PUNTA "J" 3MM.ESTÈRIL,1ÚS.FAST-CATH
Introductors de catèters, Equip introductor arterial accés femoral | INTRODUCTORS DE CATÈTERS, EQUIP INTRODUCTOR ARTERIAL ACCÉS FEMORAL, EQ INTROD ART COMP P/ BEINA A/ EXTREM DISTAL CONIFICAT RADIOP 9FX10CM NO HIDRO,VÀLVU HEMOST, LÍNIA A/ CLAU 3VIES, DILATADOR RADIOP POLIETILÈ A/GUIA 0,038"/0,96MM METÀL·LICA A/ DOBLE PUNTA FLEXIBLE I EN "J" 45CM,ESTÈRIL, 1ÚS.RADIOFOCUS INTRODUCER II
Introductors de catèters, Dispositiu per inflat catèter baló | INTRODUCTORS DE CATÈTERS, DISPOSITIU PER INFLAT CATÈTER BALÓ, EQUIP/DISPOSITIU D'INFLAT DE PRESSIÓ CONTROLADA FINS A 30 AT, EN FORMA DE PISTOLA, PER A CATÈTERS BALÓ ANGIOPLÀSTIA CORONÀRIA I POST-DILATACIÓ DE CATÈTERS BALÓ D'ALTA PRESSIÓ. OBTURADOR DE DESINFLAT RÀPID, DISSENY ERGONÒMIC,POLICARBONAT. EST,1ÚS.EVEREST
Introductors de catèters, Introductor amb recobriment hidrofílic | INTRODUCTORS DE CATÈTERS, INTRODUCTOR AMB RECOBRIMENT HIDROFÍLIC, INTRODUCTOR ARTERIAL/VASCULAR MALLAT/COILAT FLEXIBLE, RECTE, DE 7F X 45 CM COMPOST PER: BEINA INTRODUCTORA PUNTA HIDROFÍLICA, VÀLVULA HEMOSTÀTICA, DILATADOR RADIOOPAC, COMPATIBLE AMB GUIA DE 0,038"(0,96MM). ESTÈRIL, D'UN SOL ÚS. DESTINATION
Introductors de catèters, Equip introductor arterial accés femoral | INTRODUCTORS DE CATÈTERS, EQUIP INTRODUCTOR ARTERIAL ACCÉS FEMORAL, INTRODUCTOR ARTERIAL COMPOST P/ BEINA RADIOOPACA DE 11FX10CM NO HIDROFILICA, VÀLVULA HEMOSTÀTICA, LÍNIA A/ CLAU 3VIES, DILATADOR RADIOOPAC DE POLIETILÈ COMPATIBLE AMB GUIA DE 0,038"/0,97MM METÀL·LICA, ESTÈRIL, D'UN SOL ÚS. RADIOFOCUS INTRODUCER II
Introductors de catèters, Equip introductor arterial accés femoral | INTRODUCTORS DE CATÈTERS, EQUIP INTRODUCTOR ARTERIAL ACCÉS FEMORAL, EQ INTRODUCTOR FEMORAL,BEINA 5FX10CM, PTFE, PUNTA CONIFICADA,NO MALLAT/COILAT SENSE RECOBRIMENT HIDROFÍLIC,RADIOOPAC,VÀLVULA HEMOSTÀTICA CLAU3V, DILATADOR RADIOOPAC,CÀNULA,MINIGUIA METÀL·ICA DOBLE PUNTA RECTA/J 0,038"X45CM.EST,1ÚS.RADIFOCUS INTRODUCER II
Introductors de catèters, Equip introductor arterial accés femoral | INTRODUCTORS DE CATÈTERS, EQUIP INTRODUCTOR ARTERIAL ACCÉS FEMORAL, INTRODUCTOR ARTERIAL/VASCULAR COMPOST P/BEINA RADIOPACA DE 5FX10CM+/-2CM NO HIDROFILICA,VÀLVULA HEMOSTÀTICA,LÍNIA A/CLAU 3VIES,DILATADOR RADIOPAC DE POLIETILE COMPATIBLE AMB GUIA DE 0,038"/0,97MM METÀL·LICA,ESTÈRIL,UN SOL US.RADIOFOCUS INTRODUCER II
Introductors de catèters, Introductor amb recobriment hidrofílic | INTRODUCTORS DE CATÈTERS, INTRODUCTOR AMB RECOBRIMENT HIDROFÍLIC, INTRODUCTOR ARTERIAL MALLAT/COILAT COMPOST PER BEINA DE 7FX11CM HIDROFÍLICA, AMB VÀLVULA HEMOSTÀTICA, LÍNIA AMB CLAU DE TRES VIES, MARCA RADIOOPACA, DILATADOR COMPATIBLE AMB GUIA DE 0,035"/0,89MM, ESTÈRIL , D'UN SOL ÚS. SUPER ARROW FLEX
Introductors de catèters, Introductor amb recobriment hidrofílic | INTRODUCTORS DE CATÈTERS, INTRODUCTOR AMB RECOBRIMENT HIDROFÍLIC, INTRODUCTOR ARTERIAL MALLAT/COILAT COMPOST PER BEINA DE 8FX11CM HIDROFÍLICA, AMB VÀLVULA HEMOSTÀTICA, LÍNIA AMB CLAU DE TRES VIES, MARCA RADIOOPACA, DILATADOR COMPATIBLE AMB GUIA DE 0,035"/0,89MM, ESTÈRIL , D'UN SOL ÚS. SUPER ARROW FLEX
Introductors de catèters, Introductor amb recobriment hidrofílic | INTRODUCTORS DE CATÈTERS, INTRODUCTOR AMB RECOBRIMENT HIDROFÍLIC, EQ INTROD ARTERIAL. BEINA EXTREM CONIFICAT RADIOOPACA, 6FX10CM,HIDROFÍLICA,VÀLVULA HEMOSTÀTICA ANTIRREFLUX+LÍNIA 3 VIES, DILATADOR, GUIA 0,038/0,97MM METÀL·LICA AMB DOBLE PUNTA FLEXIBLE RECTA I EN J, AGULLA INTROD,ESTÈRIL,1ÚS. ADELANTE SIGMA
Introductors de catèters, Introductor amb recobriment hidrofílic | INTRODUCTORS DE CATÈTERS, INTRODUCTOR AMB RECOBRIMENT HIDROFÍLIC, INTRODUCTOR ARTERIAL MALLAT/COILAT COMPOST PER BEINA DE 9FX11CM HIDROFÍLICA, AMB VÀLVULA HEMOSTÀTICA, LÍNIA AMB CLAU DE TRES VIES, MARCA RADIOOPACA, DILATADOR COMPATIBLE AMB GUIA DE 0,035"/0,89MM, ESTÈRIL , D'UN SOL ÚS. SUPER ARROW FLEX
Introductors de catèters, Equip introductor arterial accés femoral | INTRODUCTORS DE CATÈTERS, EQUIP INTRODUCTOR ARTERIAL ACCÉS FEMORAL, INTRODUCTOR ARTERIAL COMPOST P/ BEINA RADIOPACA DE 10FX10CM NO HIDROFÍLICA,VÀLVULA HEMOSTÀTICA, LÍNIA A/ CLAU 3VIES, DILATADOR RADIOPAC DE POLIETILÈ COMPATIBLE AMB GUIA DE 0,038"/0,97MM METÀL·LICA,ESTÈRIL,UN SOL US.RADIOFOCUS INTRODUCER II
Introductors de catèters, Introductor arterial accés radial | INTRODUCTORS DE CATÈTERS, INTRODUCTOR ARTERIAL ACCÉS RADIAL, INTRODUCTOR ARTERIAL/VASCULAR PEDIÀTRIC 4FX5CM, COMPOST: BEINA INTRODUCTORA NO HIDROFÍLICA, VÀLVULA HEMOSTÀTICA, LÍNIA CLAU 3VIES, DILATADOR, GUIA 0,025"(0,64MM), CATÈTER 20GX2”(0.9 X 51 MM), XERINGA.EST,1ÚS.RADIOFOCUS INTRODUCER II
Introductors de catèters, Equip introductor arterial accés femoral | INTRODUCTORS DE CATÈTERS, EQUIP INTRODUCTOR ARTERIAL ACCÉS FEMORAL, EQUIP INTRODUCTOR VASCULAR COMPOST PER BEINA RADIOOPACA A/EXTREM DISTAL CONIFICAT 5FX25CM I VÀLVULA HEMOSTÀTICA ANTIREFLUX,LÍNIA AMB CLAU 3VIES,DILATADOR RADIOP P/GUIA 0,038",GUIA PLÀSTICA ANGULADA 80CM,ESTÈRIL, D'UN SOL ÚS. RADIOFOCUS INTRODUCER II
Introductors de catèters, Equip introductor arterial accés femoral | INTRODUCTORS DE CATÈTERS, EQUIP INTRODUCTOR ARTERIAL ACCÉS FEMORAL, EQUIP INTRODUCTOR FEMORAL, BEINA 6FX23CM MARQUES PROFUNDITAT,SENSE RECOBRIMENT HIDROFÍLIC, NO MALLAT/COILAT, MARCADOR RADIOOPAC A L'EXTREM DISTAL DE LA PUNTA, VÀLVULA HEMOSTÀTICA, CLAU 3V I DILATADOR PER A GUIA 0,035", INCLOU MINIGUIA. EST,1ÚS.BRITE TIP
Introductors de catèters, Equip introductor arterial accés femoral | INTRODUCTORS DE CATÈTERS, EQUIP INTRODUCTOR ARTERIAL ACCÉS FEMORAL, EQUIP INTRODUCTOR VASCULAR COMPOST PER BEINA RADIOOPACA A/EXTREM DISTAL CONIFICAT 7FX25CM I VÀLVULA HEMOSTÀTICA ANTIREFLUX,LÍNIA AMB CLAU 3VIES,DILATADOR RADIOP P/GUIA 0,038",GUIA PLÀSTICA ANGULADA 80CM,ESTÈRIL, D'UN SOL ÚS. RADIOFOCUS INTRODUCER II
Introductors de catèters, Equip introductor arterial accés femoral | INTRODUCTORS DE CATÈTERS, EQUIP INTRODUCTOR ARTERIAL ACCÉS FEMORAL, EQUIP INTRODUCTOR FEMORAL, BEINA 8FX23CM MARQUES PROFUNDITAT,SENSE RECOBRIMENT HIDROFÍLIC, NO MALLAT/COILAT, MARCADOR RADIOOPAC A L'EXTREM DISTAL DE LA PUNTA, VÀLVULA HEMOSTÀTICA, CLAU 3V I DILATADOR PER A GUIA 0,035", INCLOU MINIGUIA. EST,1ÚS.BRITE TIP
Introductors de catèters, Equip introductor arterial accés femoral | INTRODUCTORS DE CATÈTERS, EQUIP INTRODUCTOR ARTERIAL ACCÉS FEMORAL, EQUIP INTRODUCTOR VASCULAR COMPOST PER BEINA RADIOOPACA A/EXTREM DISTAL CONIFICAT 9FX25CM I VÀLVULA HEMOSTÀTICA ANTIREFLUX,LÍNIA AMB CLAU 3VIES,DILATADOR RADIOP P/GUIA 0,038",GUIA PLÀSTICA ANGULADA 80CM,ESTÈRIL, D'UN SOL ÚS. RADIOFOCUS INTRODUCER II
Introductors de catèters, Equip introductor arterial accés femoral | INTRODUCTORS DE CATÈTERS, EQUIP INTRODUCTOR ARTERIAL ACCÉS FEMORAL, EQ INTRODUCTOR VASCULAR COMPOST P/BEINA RADIOP A/EXTREM DISTAL CONIFICAT 10FX25CM I VÀLVULA HEMOSTÀTICA ANTIREFLUX,LÍNIA A/CLAU 3VIES,DILATADOR RADIOP P/GUIA 0,038",GUIA PLÀSTICA ANGULADA 80CM,ESTÈRIL,1ÚS
Introductors de catèters, Introductor arterial accés femoral | INTRODUCTORS DE CATÈTERS, INTRODUCTOR ARTERIAL ACCÉS FEMORAL, INTRODUCTOR DE CATÈTERS INTERVENCIONISTES, BEINA 6FX35CM MARQUES DE PROFUNDITAT, MARCADOR RADIOPAC A L'EXTREM DISTAL DE LA PUNTA, VÀLVULA HEMOSTÀTICA, CLAU DE TRES VIES I DILATADOR PER A GUIA 0,035". BRITE TIP
Introductors de catèters, Introductor arterial accés femoral | INTRODUCTORS DE CATÈTERS, INTRODUCTOR ARTERIAL ACCÉS FEMORAL, EQUIP INTRODUCTOR FEMORAL, BEINA 7FX45CM MARQUES PROFUNDITAT,SENSE RECOBRIMENT HIDROFÍLIC, NO MALLAT/COILAT, MARCADOR RADIOOPAC A L'EXTREM DISTAL DE LA PUNTA, VÀLVULA HEMOSTÀTICA, CLAU 3V I DILATADOR PER A GUIA 0,035", INCLOU MINIGUIA. EST,1ÚS.BRITE TIP
Introductors de catèters, Introductor arterial accés femoral | INTRODUCTORS DE CATÈTERS, INTRODUCTOR ARTERIAL ACCÉS FEMORAL, EQUIP INTRODUCTOR FEMORAL, BEINA 8FX23CM MARQUES PROFUNDITAT,SENSE RECOBRIMENT HIDROFÍLIC, NO MALLAT/COILAT, MARCADOR RADIOOPAC A L'EXTREM DISTAL DE LA PUNTA, VÀLVULA HEMOSTÀTICA, CLAU 3V I DILATADOR PER A GUIA 0,035", INCLOU MINIGUIA. EST,1ÚS.BRITE TIP
Introductors de catèters, Introductor arterial accés femoral | INTRODUCTORS DE CATÈTERS, INTRODUCTOR ARTERIAL ACCÉS FEMORAL, INTRODUCTOR FEMORAL, BEINA 6F X 55CM MARQUES DE PROFUNDITAT,SENSE RECOBRIMENT HIDROFÍLIC, NO MALLAT/COILAT, MARCADOR RADIOOPAC A L'EXTREM DISTAL DE LA PUNTA, VÀLVULA HEMOSTÀTICA, CLAU 3V I DILATADOR PER A GUIA 0,035", NO INCLOU MINIGUIA.EST,1ÚS.BRITE TIP
Introductors de catèters, Introductor arterial accés femoral | INTRODUCTORS DE CATÈTERS, INTRODUCTOR ARTERIAL ACCÉS FEMORAL, INTRODUCTOR FEMORAL, BEINA 7F X 55CM MARQUES DE PROFUNDITAT,SENSE RECOBRIMENT HIDROFÍLIC, NO MALLAT/COILAT, MARCADOR RADIOOPAC A L'EXTREM DISTAL DE LA PUNTA, VÀLVULA HEMOSTÀTICA, CLAU 3V I DILATADOR PER A GUIA 0,035", NO INCLOU MINIGUIA.EST,1ÚS.BRITE TIP
Introductors de catèters, Introductor arterial accés femoral | INTRODUCTORS DE CATÈTERS, INTRODUCTOR ARTERIAL ACCÉS FEMORAL, INTRODUCTOR FEMORAL, BEINA 8F X 55CM MARQUES DE PROFUNDITAT,SENSE RECOBRIMENT HIDROFÍLIC, NO MALLAT/COILAT, MARCADOR RADIOOPAC A L'EXTREM DISTAL DE LA PUNTA, VÀLVULA HEMOSTÀTICA, CLAU 3V I DILATADOR PER A GUIA 0,035", NO INCLOU MINIGUIA.EST,1ÚS.BRITE TIP
Introductors de catèters, Introductor amb recobriment hidrofílic | INTRODUCTORS DE CATÈTERS, INTRODUCTOR AMB RECOBRIMENT HIDROFÍLIC, INTRODUCTOR FEMORAL, BEINA 6F X 90CM MARQUES DE PROFUNDITAT,SENSE RECOBRIMENT HIDROFÍLIC, NO MALLAT/COILAT, MARCADOR RADIOOPAC A L'EXTREM DISTAL PUNTA, VÀLVULA HEMOSTÀTICA, CLAU 3V I DILATADOR PER A GUIA 0,035", NO INCLOU MINIGUIA. EST,1ÚS. BRITE TIP
Introductors de catèters, Introductor amb recobriment hidrofílic | INTRODUCTORS DE CATÈTERS, INTRODUCTOR AMB RECOBRIMENT HIDROFÍLIC, INTRODUCTOR FEMORAL, BEINA 7F X 90CM MARQUES DE PROFUNDITAT,SENSE RECOBRIMENT HIDROFÍLIC, NO MALLAT/COILAT, MARCADOR RADIOOPAC A L'EXTREM DISTAL PUNTA, VÀLVULA HEMOSTÀTICA, CLAU 3V I DILATADOR PER A GUIA 0,035", NO INCLOU MINIGUIA. EST,1ÚS. BRITE TIP
Introductors de catèters, Equip introductor arterial accés femoral | INTRODUCTORS DE CATÈTERS, EQUIP INTRODUCTOR ARTERIAL ACCÉS FEMORAL, EQ INTROD ART COMP P/ BEINA A/ EXTREM DISTAL CONIFICAT RADIOP 4FX10CM NO HIDRO,VÀLVU HEMOST, LÍNIA A/ CLAU 3VIES, DILATADOR RADIOP POLIETILÈ A/GUIA 0,035"/0,89 METÀL·LICA A/ DOBLE PUNTA FLEXIBLE RECTA I EN "J" 45CM,ESTÈRIL, 1ÚS.RADIOFOCUS INTRODUCER II
Introductors de catèters, Introductor arterial accés radial | INTRODUCTORS DE CATÈTERS, INTRODUCTOR ARTERIAL ACCÉS RADIAL, EQ INTRODUCTOR ART COMPOST P/BEINA A/EXT DISTAL CONIF RADIOP 5FX7CM+/-2CM NO HIDRO,VALVU HEMOST,LINEA AMB CLAU 3VIES,DILATADOR RADIOP POLIETILE A/GUIA 0,025/0,64MM PLÀSTICA AMB PUNTA FLEX RECTA DE 45CM+/-2CM,ESTERIL
Introductors de catèters, Equip introductor arterial accés femoral | INTRODUCTORS DE CATÈTERS, EQUIP INTRODUCTOR ARTERIAL ACCÉS FEMORAL, EQ INTRODUCTOR VASCULAR COMPOST P/BEINA RADIOP A/EXTREM DISTAL CONIFICAT 6FX10CM I VÀLVULA HEMOSTÀTICA ANTIREFLUX,LÍNIA A/CLAU 3VIES,DILATADOR RADIOP P/GUIA 0,035",GUIA METÀL A/DOBLE PUNTA FLEXIBLE I EN "J" 45CM,ESTÈRIL,1ÚS.RADIOFOCUS INTRODUCER II
Introductors de catèters, Introductor arterial accés femoral | INTRODUCTORS DE CATÈTERS, INTRODUCTOR ARTERIAL ACCÉS FEMORAL, INTRODUCTOR VASCULAR RECTE, NO HIDROFÍLIC,14FX80CM, DE POLITETRAFLUOROETILÈ (PTFE),BEINA INTRODUCTORA AMB MARCA RADIOOPACA,VÀLVULA HEMOSTÀTICA AMB LÍNIA I CLAU 3VIES, DILATADOR RADIOOPAC,COMPATIBLE GUIA 0,038"(0,96MM).ESTÈRIL,1ÚS.PERFORMER CHECK-FLO
Introductors de catèters, Equip introductor arterial accés femoral | INTRODUCTORS DE CATÈTERS, EQUIP INTRODUCTOR ARTERIAL ACCÉS FEMORAL, EQUIP INTRODUCTOR ARTERIAL COMPOST PER: BEINA DE 8F X 40 CM, DE POLIURETÀ (PUR), SENSE RECOBRIMENT HIDROFÍLIC, VÀLVULA HEMOSTÀTICA, LÍNIA AMB CLAU DE TRES VIES, DILATADOR COMPATIBLE AMB GUIA METÀL·LICA DE 0,038"(0,97MM). ESTÈRIL, D'UN SOL ÚS.FAST-CATH
Introductors de catèters, Equip introductor arterial accés femoral | INTRODUCTORS DE CATÈTERS, EQUIP INTRODUCTOR ARTERIAL ACCÉS FEMORAL, EQUIP INTRODUCTOR RECTE ARTERIAL NO MALLAT/COILAT, NO HIDROFÍLIC, COMPOST PER: BEINA RADIOOPACA DE 5F X 11 CM, VÀLVULA HEMOSTÀTICA AMB LÍNIA I CLAU DE TRES VIES, DILATADOR DE POLÍMER COMPATIBLE AMB GUIA METÀL·LICA DE 0,035"(0,89MM).EST,1ÚS.AVANTI PLUS
Introductors de catèters, Equip introductor arterial accés femoral | INTRODUCTORS DE CATÈTERS, EQUIP INTRODUCTOR ARTERIAL ACCÉS FEMORAL, EQUIP INTRODUCTOR RECTE ARTERIAL NO MAILLAT/COILAT, NO HIDROFÍLIC, COMPOST PER: BEINA RADIOOPACA DE 8F X 11 CM, VÀLVULA HEMOSTÀTICA AMB LÍNIA I CLAU DE TRES VIES, DILATADOR DE POLIMER COMPATIBLE AMB GUIA METÀL·LICA DE 0,035"(0,89MM).EST,1ÚS.AVANTI PLUS
Introductors de catèters, Introductor endoprotesi | INTRODUCTORS DE CATÈTERS, INTRODUCTOR ENDOPROTESI, EQUIP INTROD PERCUTÀNI A/VÀLV HEMOSTÀTICA I LÍNIA LATERAL PER A RENTAT O INFUSIÓ COMPOST: AGULLA INTROD 21G,DILATADOR VASC 11CM I GUIA METÀL·LICA. CALIBRE 5 FR PER A GUIA DE 0,021",DE 70CM DE LLARGÀRIA .ESTÈRIL.
Introductors de catèters, Equip introductor arterial accés radial | INTRODUCTORS DE CATÈTERS, EQUIP INTRODUCTOR ARTERIAL ACCÉS RADIAL, EQUIP INTRODUCTOR PER ACCÉS RADIAL, DE 5FX11CM, NO HIDROFILIC, AMB VÀLVULA HEMOSTÀTICA I LÍNIA AMB CLAU DE TRES VIES, AMB GUIA METÀL•LICA RECTA DE 0,018"X45CM I AGULLA METÀL•LICA DE 21G X 38MM. ESTÈRIL(B*)BAIXA- ARTICLE NOVA ADJUDICACIÓ
Introductors de catèters, Introductor arterial accés radial | INTRODUCTORS DE CATÈTERS, INTRODUCTOR ARTERIAL ACCÉS RADIAL, EQ INTRODUCTOR P/ ACCÉS RADIAL COMP P/ BEINA RADIOP DE 5FX10CM NO HIDROFIL,VÀLVU HEMOST, LÍNIA A/ CLAU 3VIES, DILATADOR RADIOP POLIETILE A/GUIA DE 0,021"/0,53MM METÀL A/ PUNTA FLEX RECTA PER 45CM, AGULLA INTROD, ESTÈRIL, 1US. RADIOFOCUS INTRODUCER II
Introductors de catèters, Introductor arterial accés femoral | INTRODUCTORS DE CATÈTERS, INTRODUCTOR ARTERIAL ACCÉS FEMORAL, INTRODUCTOR VASCULAR RECTE,NO HIDROFÍLIC, 12FX30CM, DE POLITETRAFLUOROETILÈ (PTFE),BEINA INTRODUCTORA AMB MARCA RADIOOPACA,VÀLVULA HEMOSTÀTICA AMB LÍNIA I CLAU 3VIES, DILATADOR RADIOOPAC,COMPATIBLE GUIA 0,038"(0,96MM).ESTÈRIL,1ÚS.PERFORMER CHECK-FLO
Introductors de catèters, Introductor arterial accés radial | INTRODUCTORS DE CATÈTERS, INTRODUCTOR ARTERIAL ACCÉS RADIAL, EQUIP INTRODUCTOR ARTERIAL PEDIÀTRIC DE 3FX7CM, AMB VÀLVULA HEMOSTÀTICA, LÍNIA AMB CLAU DE TRES VIES I DILATADOR, INCLOU: GUIA DE 0,018"X35CM ESTÈRIL, D'UN SOL ÚS. BALT
Introductors de catèters, Introductor arterial accés femoral | INTRODUCTORS DE CATÈTERS, INTRODUCTOR ARTERIAL ACCÉS FEMORAL, INTRODUCTOR VASCULAR RECTE, NO HIDROFÍLIC, 14FX30CM, DE POLITETRAFLUOROETILÈ (PTFE),BEINA INTRODUCTORA AMB MARCA RADIOOPACA,VÀLVULA HEMOSTÀTICA AMB LÍNIA I CLAU 3VIES,DILATADOR RADIOOPAC,COMPATIBLE GUIA 0,038"(0,96MM).ESTÈRIL,1ÚS-PERFORMER CHECK-FLO
Introductors de catèters, Introductor amb recobriment hidrofílic | INTRODUCTORS DE CATÈTERS, INTRODUCTOR AMB RECOBRIMENT HIDROFÍLIC, INTRODUCTOR ARTERIAL MALLAT/COILAT COMPOST PER BEINA RADIOOPACA DE 7FX45CM HIDROFÍLICA, AMB VÀLVULA HEMOSTÀTICA, LÍNIA AMB CLAU DE TRES VIES, DILATADOR RADIOOPAC COMPATIBLE AMB GUIA DE 0,035"/0,89MM, ESTÈRIL , D'UN SOL ÚS. SUPER ARROW FLEX
Introductors de catèters, Equip introductor arterial accés femoral | INTRODUCTORS DE CATÈTERS, EQUIP INTRODUCTOR ARTERIAL ACCÉS FEMORAL, EQ INTRODUCTOR ARTERIAL: BEINA AMB EXTREM DISTAL CONIFICAT 12FX13CM, S/RECOBRIMENT HIDROFÍLIC, VÀLVULA HEMOSTÀTICA, LÍNIA+CLAU DE TRES VIES, DILATADOR RADIOOPAC PTFE 24CM, GUIA 0,038"(0,97MM) METÀL·LICA PUNTA "J"3MM.EST,1ÚS.PERFORMER CHECK-FLO
Introductors de catèters, Equip introductor arterial accés femoral | INTRODUCTORS DE CATÈTERS, EQUIP INTRODUCTOR ARTERIAL ACCÉS FEMORAL, EQ INTRODUCTOR ARTERIAL: BEINA AMB EXTREM DISTAL CONIFICAT 14FX13CM, S/RECOBRIMENT HIDROFÍLIC, VÀLVULA HEMOSTÀTICA, LÍNIA+CLAU DE TRES VIES, DILATADOR RADIOOPAC PTFE 24CM, GUIA 0,038"(0,97MM) METÀL·LICA PUNTA "J"3MM.EST,1ÚS.PERFORMER CHECK-FLO
Introductors de catèters, Equip introductor arterial accés femoral | INTRODUCTORS DE CATÈTERS, EQUIP INTRODUCTOR ARTERIAL ACCÉS FEMORAL, EQ INTRODUCTOR VASCULAR,BEINA RADIOP AMB EXTREM DISTAL CONIFICAT 6FX10CM I VÀLVULA HEMOSTÀTICA ANTIREFLUX, LÍNIA A/CLAU 3VIES,DILATADOR RADIOOPAC PER A GUIA 0,038",GUIA METÀL·LICA AMB DOBLE PUNTA FLEXIBLE EN "J" 45CM,ESTÈRIL,1ÚS.RADIOFOCUS INTRODUCER II
Introductors de catèters, Equip introductor arterial accés femoral | INTRODUCTORS DE CATÈTERS, EQUIP INTRODUCTOR ARTERIAL ACCÉS FEMORAL, EQ INTRODUCTOR VASCULAR COMPOST P/BEINA RADIOP A/EXTREM DISTAL CONIFICAT 7FX10CM I VÀLVULA HEMOSTÀTICA ANTIREFLUX,LÍNIA A/CLAU 3VIES,DILATADOR RADIOP P/GUIA 0,038",GUIA METÀL A/DOBLE PUNTA FLEXIBLE I EN "J" 45CM,ESTÈRIL,1ÚS.RADIOFOCUS INTRODUCER II
Introductors de catèters, Equip introductor arterial accés femoral | INTRODUCTORS DE CATÈTERS, EQUIP INTRODUCTOR ARTERIAL ACCÉS FEMORAL, EQ INTRODUCTOR ARTERIAL BEINA DE 12F X 12CM, PUR, SENSE RECOBRIMENT HIDROFÍLIC, VÀLVULA HEMOSTÀTICA, LÍNIA CLAU 3VIES, DILATADOR I GUIA METÀL·LICA A/COBERTURA PTFE 0,038"(0,97MM)X50CM AMB 2 EXTREMS ÚTILS 1 RECTE I 1 PUNTA "J".ESTÈRIL,1ÚS.FAST-CATH
Introductors de catèters, Introductor arterial accés radial | INTRODUCTORS DE CATÈTERS, INTRODUCTOR ARTERIAL ACCÉS RADIAL, EQ INTRODUCTOR P/ ACCÉS RADIAL COMP PER BEINA RADIOP DE 4FX10CM NO HIDROF, VÀLVU HEMOST, LÍNIA A/ CLAU 3VIES, DILATADOR RADIOP POLIETILÈ A/GUIA DE 0,021"/0,53MM METÀL A/ PUNTA FLEX RECTA PER 45CM, AGULLA INTROD, ESTÈRIL, 1US.RADIOFOCUS INTRODUCER II
Introductors de catèters, Introductor amb recobriment hidrofílic | INTRODUCTORS DE CATÈTERS, INTRODUCTOR AMB RECOBRIMENT HIDROFÍLIC, INTRODUCTOR ARTERIAL MALLAT/COILAT COMPOST PER BEINA RADIOOPACA DE 9FX65CM HIDROFÍLICA, AMB VÀLVULA HEMOSTÀTICA, LÍNIA AMB CLAU DE TRES VIES, MARCADOR RADIOOPAC. DILATADOR COMPATIBLE AMB GUIA DE 0,035"/0,89MM, ESTÈRIL , D'UN SOL ÚS. SUPER ARROW FLEX
Introductors de catèters, Equip introductor arterial accés femoral | INTRODUCTORS DE CATÈTERS, EQUIP INTRODUCTOR ARTERIAL ACCÉS FEMORAL, EQUIP INTRODUCTOR RECTE ARTERIAL NO MAILLAT/COILAT, NO HIDROFÍLIC, COMPOST PER: BEINA RADIOOPACA DE 6F X 11 CM, VÀLVULA HEMOSTÀTICA AMB LÍNIA I CLAU DE TRES VIES, DILATADOR DE POLIMER COMPATIBLE AMB GUIA METÀL·LICA DE 0,035"(0,89MM).EST,1ÚS.AVANTI PLUS
Introductors de catèters, Introductor amb recobriment hidrofílic | INTRODUCTORS DE CATÈTERS, INTRODUCTOR AMB RECOBRIMENT HIDROFÍLIC, INTRODUCTOR ARTERIAL/VASCULAR MALLAT/COILAT FLEXIBLE, RECTE, DE 6F X 45CM COMPOST PER: BEINA INTRODUCTORA PUNTA HIDROFÍLICA, VÀLVULA HEMOSTÀTICA, DILATADOR RADIOOPAC, COMPATIBLE AMB GUIA DE 0,038"(0,96MM). ESTÈRIL, D'UN SOL ÚS. DESTINATION
Introductors de catèters, Introductor arterial accés radial | INTRODUCTORS DE CATÈTERS, INTRODUCTOR ARTERIAL ACCÉS RADIAL, EQ INTRODUCTOR P/ ACCÉS RADIAL COMP P/ BEINA RADIOP DE 6FX10CM NO HIDROF, VÀLVU HEMOST, LÍNIA A/ CLAU 3VIES, DILATADOR RADIOP POLIETILE A/GUIA DE 0,021"/0,53MM METÀL A/ PUNTA FLEX RECTA PER 45CM, AGULLA INTROD, ESTÈRIL.RADIOFOCUS INTRODUCER II
Introductors de catèters, Equip introductor arterial accés femoral | INTRODUCTORS DE CATÈTERS, EQUIP INTRODUCTOR ARTERIAL ACCÉS FEMORAL, EQ INTRODUCTOR VASCULAR COMPOST P/BEINA RADIOP A/EXTREM DISTAL CONIFICAT 5FX10CM I VÀLVULA HEMOSTÀTICA ANTIREFLUX,LÍNIA A/CLAU 3VIES,DILATADOR RADIOP P/GUIA 0,038",GUIA METÀL A/DOBLE PUNTA FLEXIBLE I EN "J" 45CM,ESTÈRIL,1ÚS.RADIOFOCUS INTRODUCER II
Introductors de catèters, Introductor arterial accés radial | INTRODUCTORS DE CATÈTERS, INTRODUCTOR ARTERIAL ACCÉS RADIAL, EQ INTR CURT ACCÉS RADIAL, BEINA RADIOP A/EXTREM DISTAL CONIF 6FX7CM, NO HIDROFÍLIC, AMB VÀLVULA HEMOSTÀTICA I LINIA AMB CLAU DE 3VIES, MINI-GUIA METÀL RECTA 45CM, DILATADOR RADIOP P/GUIA 0,025",AGULLA METÀL·LICA 20GX38MM.EST,1ÚS.RADIOFOCUS INTRODUCER II
Introductors de catèters, Vàlvules hemostàsiques | INTRODUCTORS DE CATÈTERS, VÀLVULES HEMOSTÀSIQUES, VÀLVULA HEMOSTÀTICA EN Y, AMB DOBLE SISTEMA DE TANCAMENT (ROTATORI I ROSCAT), PRESSIÓ 600PSI (41,3BAR), SISTEMA ANTIREFLUX, CONNEXIÓ LUER-LOCK, Ø INTERN 0,118''/2,99MM. PORT LATERAL. ESTÈRIL, D'UN SOL ÚS. NAVILYST MORSE
Introductors de catèters, Vàlvules hemostàsiques | INTRODUCTORS DE CATÈTERS, VÀLVULES HEMOSTÀSIQUES, EQUIP VÀLVULA HEMOSTÀTICA AMB Y DE POLICARBONAT, AMB DOBLE SISTEMA DE TANCAMENT (ROTATORI I PRESSIÓ), SISTEMA ANTIREFLUX, CONNEXIÓ LUER-LOCK, Ø INTERN 9F, CLAU DE DOS VIES, AMB INTRODUCTOR DE GUIA I TORQUE, ESTÈRIL, D'UN SOL ÚS. EOLO
Introductors de catèters, Introductor amb recobriment hidrofílic | INTRODUCTORS DE CATÈTERS, INTRODUCTOR AMB RECOBRIMENT HIDROFÍLIC, INTRODUCTOR CAROTIDI MALLAT/COILAT FLEXIBLE, BEINA RECTA RADIOPACA DE 6FX65CM Ø INT 0,87"/2,20MM I Ø EXT 0,109"/2,77MM HIDROFÍLICA, VÀLVULA HEMOSTÀTICA CCV, DILATADOR RADIOOPAC PUNTA RECTA 67CM COMPATIBLE GUIES 0,038"/0,96MM,EST,1ÚS. DESTINATION
Introductors de catèters, Introductor amb recobriment hidrofílic | INTRODUCTORS DE CATÈTERS, INTRODUCTOR AMB RECOBRIMENT HIDROFÍLIC, INTRODUCTOR CAROTIDI MALLAT/COILAT FLEXIBLE, BEINA RECTA RADIOPACA DE 7FX65CM Ø INT 0,100"/2,54MM I Ø EXT 0,122"/3,10MM HIDROFÍLICA, VÀLVULA HEMOSTÀTICA CCV, DILATADOR RADIOOPAC PUNTA RECTA 92CM COMPATIBLE GUIES 0,038"/0,96MM,EST,1ÚS. DESTINATION
Introductors de catèters, Introductor arterial accés femoral | INTRODUCTORS DE CATÈTERS, INTRODUCTOR ARTERIAL ACCÉS FEMORAL, INTRODUCTOR VASCULAR RECTE, NO HIDROFÍLIC, COILAT I FLEXIBLE 8FX70CM, PTFE, BEINA INTRODUCTORA AMB MARCA RADIOOPACA, VÀLVULA HEMOSTÀTICA AMB LÍNIA I CLAU DE 3VIES, DILATADOR RADIOOPAC COMPATIBLE GUIA 0,038"(0,96MM).ESTÈRIL,1ÚS.FLEXOR CHECK-FLO RAABE
Introductors de catèters, Introductor amb recobriment hidrofílic | INTRODUCTORS DE CATÈTERS, INTRODUCTOR AMB RECOBRIMENT HIDROFÍLIC, INTRODUCTOR ARTERIAL/VASCULAR MALLAT/COILAT FLEXIBLE, RECTE, DE 6F X 90 CM COMPOST PER: BEINA INTRODUCTORA AMB PUNTA HIDROFÍLICA, VÀLVULA HEMOSTÀTICA, DILATADOR RADIOOPAC, COMPATIBLE AMB GUIA DE 0,038"(0,96MM). ESTÈRIL, D'UN SOL ÚS. DESTINATION
Introductors de catèters, Introductor amb recobriment hidrofílic | INTRODUCTORS DE CATÈTERS, INTRODUCTOR AMB RECOBRIMENT HIDROFÍLIC, INT ARTERIAL/VASCULAR MALLAT/COILAT FLEXIBLE,BEINA PUNTA MULTIPROPÒSIT,Ø7F(ØINTERN 0,100”/2,5MM)X90CM,RECOBR HIDROF 15CM ,MARC RADIOPAC,VÀLVULA HEMOSTÀSICA SEGUR TIPUS CCV O EQUI,DILATADOR PUNTA ATRAUM,P/GUIA 0,038"/0,96MM,EST,1ÚS.DESTINATION
Introductors de catèters, Introductor amb recobriment hidrofílic | INTRODUCTORS DE CATÈTERS, INTRODUCTOR AMB RECOBRIMENT HIDROFÍLIC, INTRODUCTOR CAROTIDI MALLAT/COILAT FLEXIBLE, BEINA RECTA RADIOPACA DE 6FX90CM Ø INT 0,87"/2,20MM I Ø EXT 0,109"/2,77MM HIDROFÍLICA, VÀLVULA HEMOSTÀTICA CCV, DILATADOR RADIOOPAC PUNTA RECTA 92CM COMPATIBLE GUIES 0,038"/0,96MM,EST,1ÚS. DESTINATION
Introductors de catèters, Introductor arterial accés femoral | INTRODUCTORS DE CATÈTERS, INTRODUCTOR ARTERIAL ACCÉS FEMORAL, INTRODUCTOR FEMORAL RECTE, NO HIDROFÍLIC, COILAT I FLEXIBLE DE 7F X 90CM, PTFE, COMPOST PER: BEINA INTRODUCTORA AMB MARCA RADIOOPACA, VÀLVULA HEMOSTÀTICA AMB LÍNIA I CLAU TRES VIES, DILATADOR RADIOOPAC COMPATIBLE GUIA 0,038"(0,96MM). EST,1ÚS. DURASHEATH
Introductors de catèters, Introductor amb recobriment hidrofílic | INTRODUCTORS DE CATÈTERS, INTRODUCTOR AMB RECOBRIMENT HIDROFÍLIC, INTRODUCTOR CAROTIDI MALLAT/COILAT FLEXIBLE, BEINA RECTA RADIOPACA DE 6FX90CM Ø INT 0,089"/2,20MM I Ø EXT 0,109"/2,77MM HIDROFÍLICA, VÀLVULA HEMOSTÀTICA TUOHY BORST, DILATADOR RADIOOPAC PUNTA RECTA 92CM COMPATIBLE GUIES 0,038"/0,96MM,EST,1ÚS. DESTINATION
Introductors de catèters, Equip introductor arterial accés femoral | INTRODUCTORS DE CATÈTERS, EQUIP INTRODUCTOR ARTERIAL ACCÉS FEMORAL, EQ INTRODUCTOR ART COMPOST P/ BEINA A/ EXT DISTAL CONIF RADIOP 8FX10CM NO HIDRO, VÀLVU HEMOST, LÍNIA A/ CLAU 3VIES, DILATADOR RADIOP POLIETILE A/GUIA 0,038"/0,96MM METÀL·LICA A/ DOBLE PUNTA FLEX RECTA I EN "J" 45CM,ESTÈRIL,1ÚS,TIPUS RADIOFOCUS O EQUIV
Introductors de catèters, Introductor amb recobriment hidrofílic | INTRODUCTORS DE CATÈTERS, INTRODUCTOR AMB RECOBRIMENT HIDROFÍLIC, INTRODUCTOR ARTERIAL MAILLAT/COILAT COMPOST PER BEINA RADIOPACA DE 6FX11CM HIDROFÍLICA, AMB VÀLVULA HEMOSTÀTICA, LÍNIA AMB CLAU DE TRES VIES, DILATADOR COMPATIBLE AMB GUIA DE 0,035/0,89MM, ESTÈRIL, D'UN SOL ÚS.SUPER ARROW FLEX
Introductors de catèters, Equip introductor arterial accés femoral | INTRODUCTORS DE CATÈTERS, EQUIP INTRODUCTOR ARTERIAL ACCÉS FEMORAL, EQ INTRODUCTOR FEMORAL,BEINA 7FX10CM, PTFE, PUNTA CONIFICADA,NO MALLAT/COILAT SENSE RECOBRIMENT HIDROFÍLIC,RADIOOPAC,VÀLVULA HEMOSTÀTICA CLAU3V, DILATADOR RADIOOPAC,CÀNULA,MINIGUIA METÀL·ICA DOBLE PUNTA RECTA/J 0,038"X45CM.EST,1ÚS.RADIFOCUS INTRODUCER II
Introductors de catèters, Introductor arterial accés femoral | INTRODUCTORS DE CATÈTERS, INTRODUCTOR ARTERIAL ACCÉS FEMORAL, INTRODUCTOR VASCULAR RECTE, NO HIDROFÍLIC, COILAT I FLEXIBLE 6FX55CM, PTFE,BEINA INTRODUCTORA AMB MARCA RADIOOPACA, VÀLVULA HEMOSTÀTICA AMB LÍNIA I CLAU DE 3VIES, DILATADOR RADIOOPAC COMPATIBLE GUIA 0,038"(0,96MM).ESTÈRIL,1ÚS.FLEXOR CHECK-FLO RAABE
Introductors de catèters, Introductor arterial accés femoral | INTRODUCTORS DE CATÈTERS, INTRODUCTOR ARTERIAL ACCÉS FEMORAL, INTRODUCTOR VASCULAR RECTE, NO HIDROFÍLIC, COILAT I FLEXIBLE 6FX70CM, PTFE,BEINA INTRODUCTORA AMB MARCA RADIOOPACA, VÀLVULA HEMOSTÀTICA AMB LÍNIA I CLAU DE 3VIES, DILATADOR RADIOOPAC COMPATIBLE GUIA 0,038"(0,96MM).ESTÈRIL,1ÚS.FLEXOR CHECK-FLO RAABE
Introductors de catèters, Introductor arterial accés femoral | INTRODUCTORS DE CATÈTERS, INTRODUCTOR ARTERIAL ACCÉS FEMORAL, INTRODUCTOR VASCULAR RECTE, NO HIDROFÍLIC, COILAT I FLEXIBLE 7FX55CM, PTFE,BEINA INTRODUCTORA AMB MARCA RADIOOPACA, VÀLVULA HEMOSTÀTICA AMB LÍNIA I CLAU DE 3VIES, DILATADOR RADIOOPAC COMPATIBLE GUIA 0,038"(0,96MM).ESTÈRIL,1ÚS.FLEXOR CHECK-FLO RAABE
Introductors de catèters, Introductor amb recobriment hidrofílic | INTRODUCTORS DE CATÈTERS, INTRODUCTOR AMB RECOBRIMENT HIDROFÍLIC, INTRODUCTOR ARTERIAL MALLAT/COILAT COMPOST PER BEINA RADIOPACA DE 6FX45CM HIDROFILICA, AMB VÀLVULA HEMOSTÀTICA, LÍNIA AMB CLAU DE TRES VIES, DILATADOR RADIOOPAC COMPATIBLE AMB GUIA DE 0,035"/0,89MM, ESTÈRIL , D'UN SOL ÚS. SUPER ARROW FLEX
Introductors de catèters, Introductor amb recobriment hidrofílic | INTRODUCTORS DE CATÈTERS, INTRODUCTOR AMB RECOBRIMENT HIDROFÍLIC, INTRODUCTOR ART MALLAT/COILAT FLEXIB COMP P/BEINA RECTA RADIOP DE 6FX45CM Ø INT 0,087"/2,20MM I Ø EXT 0,109"/2,77MM HIDROF,VÀLVULA HEMOST CCV,DILATADOR RADIOP PUNTA MULTIPROPÒSIT 47CM+/-2CM COMP A/GUIES FINS A 0,038"/0,96MM,ESTÈRIL,1ÚSDESTINATION
Introductors de catèters, Dispositiu per inflat catèter baló | INTRODUCTORS DE CATÈTERS, DISPOSITIU PER INFLAT CATÈTER BALÓ, EQUIP INFLAT PER ACTP CONSTA DE DISPOSITIU D'INFLAT PRESSIÓ CONTROLADA FINS A 30ATM I CAPACITAT DE 25ML, AMB VÀLVULA HEMOSTÀTICA EN Y, LINEAL A MB CLAU DE TRES VIES, AGULLA INTRODUCTORA COMPATIBLE AMB GUIA 20G/0,81MM X 108MM, TORQUE, ESTÈRIL,1ÚS. EOLO
Introductors de catèters, Equip introductor arterial accés femoral | INTRODUCTORS DE CATÈTERS, EQUIP INTRODUCTOR ARTERIAL ACCÉS FEMORAL, EQ INTROD ART COMPOST P/ BEINA A/ EXTR DISTAL CONIF RADIOP 5FX10CM NO HIDRO,VÀLVULA HEMOS, LÍNIA A/ CLAU 3VIES, DILATADOR RADIOP POLIETILE A/GUIA 0,035"/0,89 METÀL·LICA A/ DOBLE PUNTA FLEXIBLE RECTA I EN "J" 45CM, ESTÈRIL, 1ÚS.RADIOFOCUS INTRODUCER II
Introductors de catèters, Introductor amb recobriment hidrofílic | INTRODUCTORS DE CATÈTERS, INTRODUCTOR AMB RECOBRIMENT HIDROFÍLIC, INTR VASCULAR RECTE,HIDROFÍLIC,COILAT, FLEXIBLE,4FX45CM,PTFE,BEINA INTRODUCTORA AMB BANDA RADIOOPACA,VÀLVULA HEMOSTÀTICA,LÍNIA CLAU 3V, DILATADOR COMPATIBLE GUIES 0,018"(0,45MM) I 0,035"(0,89MM).EST,1ÚS. FLEXOR CHECK-FLO ANSEL
Introductors de catèters, Introductor amb recobriment hidrofílic | INTRODUCTORS DE CATÈTERS, INTRODUCTOR AMB RECOBRIMENT HIDROFÍLIC, INTR VASCULAR RECTE,HIDROFÍLIC,COILAT, FLEXIBLE,5FX45CM,PTFE,BEINA INTRODUCTORA AMB BANDA RADIOOPACA,VÀLVULA HEMOSTÀTICA,LÍNIA CLAU 3V, DILATADOR COMPATIBLE GUIES 0,018"(0,45MM) I 0,038"(0,96MM).EST,1ÚS. FLEXOR CHECK-FLO ANSEL
Introductors de catèters, Introductor amb recobriment hidrofílic | INTRODUCTORS DE CATÈTERS, INTRODUCTOR AMB RECOBRIMENT HIDROFÍLIC, INTRODUCT VASCULAR MULTIÚS/MULTIPROPÒSIT,HIDROFÍLIC, COILAT I FLEXIBLE,12FX45CM,PTFE,BEINA INTRODUCTORA HIDROFÍLICA MARCA RADIOOPACA,VÀLVULA HEMOSTÀTICA,LÍNIA CLAU 3VIES,DILATADOR RADIOOPAC, COMPATIBLE GUIA 0,035".EST,1ÚS.FLEXOR CHECK-FLO HIGH-FLEX
Introductors de catèters, Vàlvules hemostàsiques | INTRODUCTORS DE CATÈTERS, VÀLVULES HEMOSTÀSIQUES, VÀLVULA HEMOSTÀTICA AMB LÍNIA I CLAU DE TRES VIES. COMPATIBLE AMB CATÈTERS FINS A 7F. ESTÈRIL, D'ÚN SOL ÚS.
Introductors de catèters, Equip introductor arterial accés femoral | INTRODUCTORS DE CATÈTERS, EQUIP INTRODUCTOR ARTERIAL ACCÉS FEMORAL, EQUIP INTRODUCTOR RECTE ARTERIAL NO MAILLAT/COILAT, NO HIDROFÍLIC, COMPOST PER: BEINA RADIOOPACA DE 7F X 11 CM, VÀLVULA HEMOSTÀTICA AMB LÍNIA I CLAU DE TRES VIES, DILATADOR DE POLIMER COMPATIBLE AMB GUIA METÀL·LICA DE 0,035"(0,89MM).EST,1ÚS.AVANTI PLUS
Introductors de catèters, Introductor arterial accés femoral | INTRODUCTORS DE CATÈTERS, INTRODUCTOR ARTERIAL ACCÉS FEMORAL, INTRODUCTOR VASCULAR RECTE,NO HIDROFÍLIC, 18FX30CM, DE POLITETRAFLUOROETILÈ (PTFE),BEINA INTRODUCTORA AMB MARCA RADIOOPACA,VÀLVULA HEMOSTÀTICA AMB LÍNIA I CLAU 3VIES, DILATADOR RADIOOPAC,COMPATIBLE GUIA 0,038"(0,96MM).ESTÈRIL,1ÚS.PERFORMER CHECK-FLO
Introductors de catèters, Introductor amb recobriment hidrofílic | INTRODUCTORS DE CATÈTERS, INTRODUCTOR AMB RECOBRIMENT HIDROFÍLIC, INTR VASCULAR CORBAT MULTIPROPÒSIT,HIDROFÍLIC,COILAT, FLEXIBLE,6FX55CM,PTFE,BEINA INTRODUCTORA AMB MARCA RADIOOPACA,VÀLVULA HEMOSTÀTICA,LÍNIA CLAU 3V, 2 DILATADORS RADIOOPAC COMPATIBLES GUIES 0,018"(0,45MM) I 0,038"(0,96MM).EST,1ÚS.FLEXOR CHECK-FLO ANSEL
Introductors de catèters, Introductor arterial accés radial | INTRODUCTORS DE CATÈTERS, INTRODUCTOR ARTERIAL ACCÉS RADIAL, EQ INTR CURT STD PER ACCÉS RADIAL, BEINA RADIOP A/EXTREM DISTAL CONIF 6FX10CM, NO HIDROFILIC, VÀLVULA HEMOSTÀTICA I LINIA A/CLAU 3VIES, MINI-GUIA METÀL·LICA RECTA 45CM, DILATADOR RADIOP P/GUIA 0,025",AGULLA METÀL 20GX38MM.EST,1ÚS.RADIOFOCUS INTRODUCER II
Introductors de catèters, Introductor arterial accés radial | INTRODUCTORS DE CATÈTERS, INTRODUCTOR ARTERIAL ACCÉS RADIAL, EQ INTRODUCTOR P/ ACCÉS RADIAL COMPOST P/ BEINA RADIOP DE 4FX10CM NO HIDROF, VÀLVULA HEMOST, LINIA A/ CLAU 3VIES, DILATADOR RADIOP A/GUIA DE 0,025"/0,64MM METÀL PUNTA FLEX RECTA PER 45CM, AGULLA INTROD,ESTÈRIL, UN SOL ÚS. RADIOFOCUS INTRODUCER II
Introductors de catèters, Introductor arterial accés radial | INTRODUCTORS DE CATÈTERS, INTRODUCTOR ARTERIAL ACCÉS RADIAL, EQ INTROD CURT PER ACCÉS RADIAL, BEINA RADIOP A/EXTREM DISTAL CONIF 5FX10CM, NO HIDROFILIC,VÀLVULA HEMOSTÀTICA I LINIA A/CLAU 3VIES,MINI-GUIA METÀL·LICA RECTA 45CM,DILATADOR RADIOP P/GUIA 0,025",AGULLA METÀL·LICA 20GX38MM.EST,1ÚS.RADIOFOCUS INTRODUCER II
Introductors de catèters, Introductor amb recobriment hidrofílic | INTRODUCTORS DE CATÈTERS, INTRODUCTOR AMB RECOBRIMENT HIDROFÍLIC, INTR VASCULAR CORBAT RENAL DOBLE,HIDROFÍLIC,COILAT, FLEXIBLE,6FX55CM,PTFE,BEINA INTRODUCTORA AMB MARCA RADIOOPACA,VÀLVULA HEMOSTÀTICA,LÍNIA CLAU 3V, 2 DILATADORS RADIOOPACS COMPATIBLES GUIES 0,018"(0,45MM) I 0,038"(0,96MM).EST,1ÚS. FLEXOR CHECK-FLO ANSEL
Introductors de catèters, Introductor arterial accés femoral | INTRODUCTORS DE CATÈTERS, INTRODUCTOR ARTERIAL ACCÉS FEMORAL, INTRODUCTOR VASCULAR RECTE,NO HIDROFÍLIC,16FX30CM, DE POLITETRAFLUOROETILÈ (PTFE),BEINA INTRODUCTORA AMB MARCA RADIOOPACA, VÀLVULA HEMOSTÀTICA AMB LÍNIA I CLAU 3VIES, DILATADOR RADIOOPAC,COMPATIBLE GUIA 0,038"(0,96MM).ESTÈRIL,1ÚS.PERFORMER CHECK-FLO
Introductors de catèters, Introductor amb recobriment hidrofílic | INTRODUCTORS DE CATÈTERS, INTRODUCTOR AMB RECOBRIMENT HIDROFÍLIC, INTRODUCTOR ARTERIAL MAILLAT/COILAT COMPOST PER BEINA DE 8FX45CM, HIDROFÍLICA, AMB VÀLVULA HEMOSTÀTICA, LÍNIA AMB CLAU DE TRES VIES, PUNTA RADIOOPACA, DILATADOR COMPATIBLE AMB GUIA DE 0,035/0,89MM, ESTÈRIL,1ÚS TIPUS ARROW-FLEX O EQ
Introductors de catèters, Introductor amb recobriment hidrofílic | INTRODUCTORS DE CATÈTERS, INTRODUCTOR AMB RECOBRIMENT HIDROFÍLIC, INTRODUCT VASCULAR MULTIÚS/MULTIPROPÒSIT,HIDROFÍLIC, COILAT I FLEXIBLE,7FX55CM,PTFE,BEINA INTRODUCTORA HIDROFÍLICA A/MARCA RADIOOPACA,VÀLVULA HEMOSTÀTICA,LÍNIA CLAU 3VIES,DILATADOR RADIOOPAC, COMPATIBLE GUIA 0,035".EST,1ÚS.FLEXOR CHECK-FLO HIGH-FLEX
Introductors de catèters, Introductor amb recobriment hidrofílic | INTRODUCTORS DE CATÈTERS, INTRODUCTOR AMB RECOBRIMENT HIDROFÍLIC, INTRODUCTOR ARTERIAL MALLAT/COILAT FLEX COMP P/ BEINA RECTA RADIOP DE 5FX90CM Ø INT 0,076"/1,9MM I Ø EXT 0,098"/2,49MM HIDROF, VÀLVU HEMOST CCV, DILATADOR RADIOPAC PUNTA RECTA 92CM COMP A/GUIES FINS A 0,038"/0,96MM, ESTÈRIL, 1ÚS TIPUS DESTINATION O EQ
Introductors de catèters, Introductor amb recobriment hidrofílic | INTRODUCTORS DE CATÈTERS, INTRODUCTOR AMB RECOBRIMENT HIDROFÍLIC, INTROD VASCULAR RECTE,HIDROFÍLIC,COILAT I FLEXIBLE DE 4FX90CM,PTFE,BEINA INTRODUCTORA A/MARCA RADIOOPACA,VÀLVULA HEMOSTÀTICA,LÍNIA+CLAU 3VIES, 2 DILATADORS RADIOOPACS COMPATIBLES GUIES 0,018"(0,45MM)/0,035"(0,89MM).EST,1ÚS.FLEXOR CHECK-FLO ANSEL
Introductors de catèters, Introductor amb recobriment hidrofílic | INTRODUCTORS DE CATÈTERS, INTRODUCTOR AMB RECOBRIMENT HIDROFÍLIC, INTRODUCTOR VASCULAR RECTE, HIDROFÍLIC, COILAT I FLEXIBLE DE 7F X 90 CM, PTFE, BEINA INTRODUCTORA MARCA RADIOOPACA, VÀLVULA HEMOSTÀTICA "Y" AMB LÍNIA I CLAU 3VIES,DILATADOR RADIOOPAC COMPATIBLE GUIA 0,038"(0,96MM).EST,1ÚS.FLEXOR TUOHY-BORST SHUTTLE-SL
Introductors de catèters, Introductor arterial accés femoral | INTRODUCTORS DE CATÈTERS, INTRODUCTOR ARTERIAL ACCÉS FEMORAL, INTRODUCTOR VASCULAR RECTE, NO HIDROFÍLIC, DE 10F X 45 CM, DE POLITETRAFLUOROETILÈ (PTFE),BEINA INTRODUCTORA AMB MARCA RADIOOPACA,VÀLVULA HEMOSTÀTICA LÍNIA+CLAU 3VIES,DILATADOR RADIOOPAC, COMPATIBLE GUIA 0,038"(0,96MM).ESTÈRIL,1ÚSPERFORMER CHECK-FLO
Introductors de catèters, Introductor amb recobriment hidrofílic | INTRODUCTORS DE CATÈTERS, INTRODUCTOR AMB RECOBRIMENT HIDROFÍLIC, INTRODUCTOR VASCULAR MULTIÚS/MULTIPROPÒSIT,HIDROFÍLIC,COILAT,FLEXIBLE,6FX90CM,PTFE,BEINA INTRODUCTORA MARCA RADIOOPAC,VÀLVULA HEMOSTÀTICA,LÍNIA+CLAU 3VIES,2 DILATADORS RADIOOPACS COMPATIBLE GUIES 0,018"/0,038"(0,96MM).EST,1ÚS.FLEXOR CHECK-FLO ANSEL
Introductors de catèters, Dilatadors renals | INTRODUCTORS DE CATÈTERS, DILATADORS RENALS, DILATADOR RENAL PERCUTANI DE POLITETRAFLUOROETILÈ (PTFE), RADIOOPAC, 24F X 17 CM, EXTREM CONIFICAT, COMPATIBLES AMB GUIA DE 0,038"(0,97MM). ESTÈRIL, D'UN SOL ÚS.
Introductors de catèters, Introductor arterial accés radial | INTRODUCTORS DE CATÈTERS, INTRODUCTOR ARTERIAL ACCÉS RADIAL, EQUIP INTRODUCTOR ARTERIAL PER A ACCÉS RADIAL, RECTE, COMPOST PER: BEINA DE 6F X 7 CM, DILATADOR AMB GUIA DE NITINOL I PUNTA DE PLATÍ DE 0,018"(0,46MM), VÀLVULA HEMOSTÀTICA AMB LINIA I CLAU DE TRES VIES, AGULLA DE 21G. ESTÈRIL,1ÚS. PERFORMER CHECK-FLO
Introductors de catèters, Introductor arterial accés femoral | INTRODUCTORS DE CATÈTERS, INTRODUCTOR ARTERIAL ACCÉS FEMORAL, INTRODUCTOR PELABLE RECTE PER A COL·LOCACIÓ DE CATÈTERS DE DRENATGE INTERNS I EXTERNS COMPOST PER: BEINA DE 15F X 15,5 CM, DILATADOR COMPATIBLE AMB GUIA DE 0,038"(0,97MM). ESTÈRIL, D'UN SOL ÚS. PEEL-AWAY
Introductors de catèters, Introductor arterial accés femoral | INTRODUCTORS DE CATÈTERS, INTRODUCTOR ARTERIAL ACCÉS FEMORAL, INTRODUCTOR VASCULAR RECTE, NO HIDROFÍLIC, COILAT I FLEXIBLE 10F X 80 CM, PTFE, COMPOST PER: BEINA INTRODUCTORA AMB MARCA RADIOOPACA, VÀLVULA HEMOSTÀTICA I LÍNIA CLAU 3 VIES, DILATADOR COMPATIBLE GUIA 0,038"(0,96MM). EST,1ÚS.FLEXOR CHECK-FLO
Introductors de catèters, Equip introductor arterial accés femoral | INTRODUCTORS DE CATÈTERS, EQUIP INTRODUCTOR ARTERIAL ACCÉS FEMORAL, EQ INTRODUCTOR FEMORAL,BEINA 8FX10CM, PTFE, PUNTA CONIFICADA,NO MALLAT/COILAT SENSE RECOBRIMENT HIDROFÍLIC,RADIOOPAC,VÀLVULA HEMOSTÀTICA CLAU3V, DILATADOR RADIOOPAC,CÀNULA,MINIGUIA METÀL·ICA DOBLE PUNTA RECTA/J 0,038"X45CM.EST,1ÚS.RADIFOCUS INTRODUCER II
Introductors de catèters, Vàlvules hemostàsiques | INTRODUCTORS DE CATÈTERS, VÀLVULES HEMOSTÀSIQUES, VÀLV HEMOSTÀTICA Y,DOBLE SIST TANCAMENT(ROTATORI I PRESSIÓ),PRESSIÓ 400PSI(27,5BAR), SIST ANTIREFLUX, CONNEXIÓ LL, Ø0,096''/2,44MMX7,6CM LLARG. PORT LATERAL. AG INTRODUCTORA I TORQUE COMPATIBLES GUIES 0,009"(0,22MM) A 0,018"(0,45MM).EST,1ÚS.GUIDE COPILOT
Introductors de catèters, Introductor arterial accés femoral | INTRODUCTORS DE CATÈTERS, INTRODUCTOR ARTERIAL ACCÉS FEMORAL, INTRODUCTOR FLEXIBLE CALIBRE DE 5FX110CM, AMB VALVULA HEMOSTATICA TIPUS CHECK-FLO BANDES RADIOOPAQUES I DIÀMETRE INTERN DE 0,46"/0,089". PER A GUIA DE 0,018"/0,038". ESTÈRIL. KCFW-5.0-18/35-110-RB-ANL0-HC(B*)BAIXA-ARTICLE SENSE ESTOCS I CONSUMS
Introductors de catèters, Introductor arterial accés radial | INTRODUCTORS DE CATÈTERS, INTRODUCTOR ARTERIAL ACCÉS RADIAL, EQUIP TRANSRADIAL HIDROFILICAMB INTRODUCTOR HIDROFILIC DE 6FX10CM. AMB MICROGUIA DE 0,025"X45CM AMB PUNTA RECTA, AGULLA DE 20G, XERINGA DE 2,5CM I ESCALPEL . RADIFOCUS; RMAF6J10SQW
Introductors de catèters, Introductor amb recobriment hidrofílic | INTRODUCTORS DE CATÈTERS, INTRODUCTOR AMB RECOBRIMENT HIDROFÍLIC, INTRODUC VASCULAR MULTIÚS/MULTIPROPÒSIT,HIDROFÍLIC, COILAT I FLEXIBLE, 10FX45CM,PTFE,BEINA INTRODUCTORA HIDROFÍLICA MARCA RADIOOPACA,VÀLVULA HEMOSTÀTICA,LÍNIA CLAU 3VIES,DILATADOR RADIOOPAC, COMPATIBLE GUIA 0,035".EST,1ÚS.FLEXOR CHECK-FLO HIGH-FLEX
Introductors de catèters, Introductor amb recobriment hidrofílic | INTRODUCTORS DE CATÈTERS, INTRODUCTOR AMB RECOBRIMENT HIDROFÍLIC, INTRODUC VASCULAR MULTIÚS/MULTIPROPÒSIT,HIDROFÍLIC, COILAT I FLEXIBLE,8FX55CM,PTFE,BEINA INTRODUCTORA HIDROFÍLICA A/MARCA RADIOOPACA,VÀLVULA HEMOSTÀTICA,LÍNIA CLAU 3VIES,DILATADOR RADIOOPAC, COMPATIBLE GUIA 0,035".EST,1ÚS.FLEXOR ANSEL-HIGH FLEX
Introductors de catèters, Equip introductor arterial accés femoral | INTRODUCTORS DE CATÈTERS, EQUIP INTRODUCTOR ARTERIAL ACCÉS FEMORAL, EQUIP INTRODUCTOR FEMORAL COMPOST PER: BEINA NO MALLAT, NO HIDROFÍLICA, DE 6F X 11CM, MARCADOR RADIOOPAC, GUIA DE 0,038"(0,89MM). ESTÈRIL, D'UN SOL ÚS. PRELUDE
Introductors de catèters, Equip introductor arterial accés femoral | INTRODUCTORS DE CATÈTERS, EQUIP INTRODUCTOR ARTERIAL ACCÉS FEMORAL, EQUIP INTRODUCTOR FEMORAL COMPOST PER: BEINA NO MALLAT, NO HIDROFÍLICA, DE 6F X 23CM, MARCADOR RADIOOPAC, GUIA DE 0,035"(0,89MM). ESTÈRIL, D'UN SOL ÚS. PRELUDE
Introductors de catèters, Equip introductor arterial accés femoral | INTRODUCTORS DE CATÈTERS, EQUIP INTRODUCTOR ARTERIAL ACCÉS FEMORAL, EQUIP INTRODUCTOR FEMORAL COMPOST PER: BEINA NO MALLAT, NO HIDROFÍLICA, DE 6F X 23CM, MARCADOR RADIOOPAC, GUIA DE 0,038"(0,97MM). ESTÈRIL, D'UN SOL ÚS. PRELUDE
Introductors de catèters, Equip introductor arterial accés femoral | INTRODUCTORS DE CATÈTERS, EQUIP INTRODUCTOR ARTERIAL ACCÉS FEMORAL, EQUIP INTRODUCTOR FEMORAL COMPOST PER: BEINA NO MALLAT, NO HIDROFÍLICA, DE 7F X 11CM, MARCADOR RADIOOPAC, GUIA DE 0,035"(0,89MM). ESTÈRIL, D'UN SOL ÚS. PRELUDE
Introductors de catèters, Equip introductor arterial accés femoral | INTRODUCTORS DE CATÈTERS, EQUIP INTRODUCTOR ARTERIAL ACCÉS FEMORAL, EQUIP INTRODUCTOR FEMORAL COMPOST PER: BEINA NO MALLAT, NO HIDROFÍLICA, DE 7F X 11CM, MARCADOR RADIOOPAC, GUIA DE 0,038"(0,97MM). ESTÈRIL, D'UN SOL ÚS. PRELUDE
Introductors de catèters, Equip introductor arterial accés femoral | INTRODUCTORS DE CATÈTERS, EQUIP INTRODUCTOR ARTERIAL ACCÉS FEMORAL, EQUIP INTRODUCTOR FEMORAL COMPOST PER: BEINA NO MALLAT, NO HIDROFÍLICA, DE 7F X 23CM, MARCADOR RADIOOPAC, GUIA DE 0,035"(0,89MM). ESTÈRIL, D'UN SOL ÚS. PRELUDE
Introductors de catèters, Equip introductor arterial accés femoral | INTRODUCTORS DE CATÈTERS, EQUIP INTRODUCTOR ARTERIAL ACCÉS FEMORAL, EQUIP INTRODUCTOR FEMORAL COMPOST PER: BEINA NO MALLAT, NO HIDROFÍLICA, DE 7F X 23CM, MARCADOR RADIOOPAC, GUIA DE 0,038"(0,97MM). ESTÈRIL, D'UN SOL ÚS. PRELUDE
Introductors de catèters, Equip introductor arterial accés femoral | INTRODUCTORS DE CATÈTERS, EQUIP INTRODUCTOR ARTERIAL ACCÉS FEMORAL, EQUIP INTRODUCTOR FEMORAL COMPOST PER: BEINA NO MALLAT, NO HIDROFÍLICA, DE 8F X 11CM, MARCADOR RADIOOPAC, GUIA DE 0,035"(0,89MM). ESTÈRIL, D'UN SOL ÚS. PRELUDE
Introductors de catèters, Equip introductor arterial accés femoral | INTRODUCTORS DE CATÈTERS, EQUIP INTRODUCTOR ARTERIAL ACCÉS FEMORAL, EQUIP INTRODUCTOR FEMORAL COMPOST PER: BEINA NO MALLAT, NO HIDROFÍLICA, DE 8F X 11CM, MARCADOR RADIOOPAC, GUIA DE 0,038"(0,97MM). ESTÈRIL, D'UN SOL ÚS. PRELUDE
Introductors de catèters, Equip introductor arterial accés femoral | INTRODUCTORS DE CATÈTERS, EQUIP INTRODUCTOR ARTERIAL ACCÉS FEMORAL, EQUIP INTRODUCTOR FEMORAL COMPOST PER: BEINA NO MALLAT, NO HIDROFÍLICA, DE 8F X 11CM, MARCADOR RADIOOPAC, GUIA DE 0,035"(0,89MM). ESTÈRIL, D'UN SOL ÚS. PRELUDE
Introductors de catèters, Equip introductor arterial accés femoral | INTRODUCTORS DE CATÈTERS, EQUIP INTRODUCTOR ARTERIAL ACCÉS FEMORAL, EQUIP INTRODUCTOR FEMORAL COMPOST PER: BEINA NO MALLAT, NO HIDROFÍLICA, DE 8F X 11CM, MARCADOR RADIOOPAC, GUIA DE 0,038"(0,97MM). ESTÈRIL, D'UN SOL ÚS. PRELUDE
Introductors de catèters, Introductor amb recobriment hidrofílic | INTRODUCTORS DE CATÈTERS, INTRODUCTOR AMB RECOBRIMENT HIDROFÍLIC, INTRODUCTOR SEPTAL, DE 6FX110CM, CORBAT 45°, MALLAT, DE POLÍMER, AMB VÀLVULA HEMOSTÀTICA EN "Y", CLAU DE TRES. ESTÈRIL. OCCLUTECH. REF: 99351DS009
Introductors de catèters, Introductor amb recobriment hidrofílic | INTRODUCTORS DE CATÈTERS, INTRODUCTOR AMB RECOBRIMENT HIDROFÍLIC, INTRODUCTOR SEPTAL, DE 7FX110CM, CORBAT 45°, MALLAT, DE POLÍMER, AMB VÀLVULA HEMOSTÀTICA EN "Y", CLAU DE TRES. ESTÈRIL. OCCLUTECH. REF: 99351DS009
Introductors de catèters, Introductor amb recobriment hidrofílic | INTRODUCTORS DE CATÈTERS, INTRODUCTOR AMB RECOBRIMENT HIDROFÍLIC, INTRODUCTOR SEPTAL, DE 8FX110CM, CORBAT 45°, MALLAT, DE POLÍMER, AMB VÀLVULA HEMOSTÀTICA EN "Y", CLAU DE TRES. ESTÈRIL. OCCLUTECH. REF: 99351DS009
Introductors de catèters, Introductor amb recobriment hidrofílic | INTRODUCTORS DE CATÈTERS, INTRODUCTOR AMB RECOBRIMENT HIDROFÍLIC, INTRODUCTOR SEPTAL, DE 9FX110CM, CORBAT 45°, MALLAT, DE POLÍMER, AMB VÀLVULA HEMOSTÀTICA EN "Y", CLAU DE TRES. ESTÈRIL. OCCLUTECH. REF: 99351DS009
Introductors de catèters, Introductor amb recobriment hidrofílic | INTRODUCTORS DE CATÈTERS, INTRODUCTOR AMB RECOBRIMENT HIDROFÍLIC, INTRODUCTOR SEPTAL, DE 10FX110CM, CORBAT 45°, MALLAT, DE POLÍMER, AMB VÀLVULA HEMOSTÀTICA EN "Y", CLAU DE TRES. ESTÈRIL. OCCLUTECH. REF: 99351DS010
Introductors de catèters, Introductor amb recobriment hidrofílic | INTRODUCTORS DE CATÈTERS, INTRODUCTOR AMB RECOBRIMENT HIDROFÍLIC, INTRODUCTOR CAROTIDI MALLAT/COILAT FLEXIBLE, BEINA RECTA RADIOOPACA DE 8FX90CM Ø INT 0,114"/2,9MM I Ø EXT 0,136"/3,45MM HIDROFÍLICA, VÀLVULA HEMOSTÀTICA TUOHY BORST, DILATADOR RADIOOPAC PUNTA RECTA 92CM COMPATIBLE GUIES 0,038"/0,96MM,EST,1ÚS. DESTINATION
Introductors de catèters, Introductor amb recobriment hidrofílic | INTRODUCTORS DE CATÈTERS, INTRODUCTOR AMB RECOBRIMENT HIDROFÍLIC, INTROD ARTERIAL MALLAT/COILAT FLEXIBLE,BEINA RECTA RADIOOPACA 5FX90CM ØINT 0,076"/1,93MM I Ø EXT 0,098"/2,49MM HIDROFÍLICA, VÀLVULA HEMOSTÀTICA TUOHY BORST, DILATADOR RADIOOPAC PUNTA RECTA 92CM COMPATIBLE GUIES FINS A 0,038"/0,96MM, EST,1ÚS. DESTINATION
Introductors de catèters, Introductor amb recobriment hidrofílic | INTRODUCTORS DE CATÈTERS, INTRODUCTOR AMB RECOBRIMENT HIDROFÍLIC, INTRODUCTOR CAROTIDI MALLAT/COILAT FLEXIBLE, BEINA RECTA RADIOPACA DE 7FX90CM Ø INT 0,100"/2,54MM I Ø EXT 0,122"/3,10MM HIDROFÍLICA, VÀLVULA HEMOSTÀTICA TUOHY BORST, DILATADOR RADIOOPAC PUNTA RECTA 92CM COMPATIBLE GUIES 0,038"/0,96MM,EST,1ÚS. DESTINATION
Introductors de catèters, Introductor amb recobriment hidrofílic | INTRODUCTORS DE CATÈTERS, INTRODUCTOR AMB RECOBRIMENT HIDROFÍLIC, INTR VASCULAR CORBAT MULTIPROPÒSIT,HIDROFÍLIC,COILAT, FLEXIBLE,5FX90CM,PTFE,BEINA INTRODUCTORA AMB BANDA RADIOOPACA, VÀLVULA HEMOSTÀTICA,LÍNIA CLAU 3V, DILATADOR COMPATIBLE GUIES 0,018"(0,45MM) I 0,038"(0,96MM).EST,1ÚS. FLEXOR CHECK-FLO ANSEL
Introductors de catèters, Introductor amb recobriment hidrofílic | INTRODUCTORS DE CATÈTERS, INTRODUCTOR AMB RECOBRIMENT HIDROFÍLIC, INTR VASCULAR CORBAT MULTIPROPÒSIT,HIDROFÍLIC,COILAT, FLEXIBLE,6FX90CM,PTFE,BEINA INTRODUCTORA AMB BANDA RADIOOPACA, VÀLVULA HEMOSTÀTICA,LÍNIA CLAU 3V, DILATADOR COMPATIBLE GUIES 0,018"(0,45MM) I 0,038"(0,96MM).EST,1ÚS. FLEXOR CHECK-FLO ANSEL
Introductors de catèters, Introductor amb recobriment hidrofílic | INTRODUCTORS DE CATÈTERS, INTRODUCTOR AMB RECOBRIMENT HIDROFÍLIC, INTRODUCTOR ARTERIAL MALLAT/COILAT FLEXIBLE, BEINA RECTA RADIOPACA DE 5FX90CM Ø INT 0,076"/1,93MM I Ø EXT 0,098"/2,49MM HIDROFÍLICA, AMB VÀLVULA CCV, DILATADOR RADIOOPAC PUNTA RECTA 92CM COMPATIBLE AMB GUIES FINS A 0,038"/0,96MM, EST,1ÚS. DESTINATION
Introductors de catèters, Introductor amb recobriment hidrofílic | INTRODUCTORS DE CATÈTERS, INTRODUCTOR AMB RECOBRIMENT HIDROFÍLIC, INTR VASCULAR CORBAT DOBLE RENAL,HIDROFÍLIC,COILAT, FLEXIBLE,5FX45CM,PTFE,BEINA INTRODUCTORA AMB BANDA RADIOOPACA, VÀLVULA HEMOSTÀTICA,LÍNIA CLAU 3V, DILATADOR COMPATIBLE GUIES 0,018"(0,45MM) I 0,038"(0,96MM).EST,1ÚS. FLEXOR CHECK-FLO ANSEL
Introductors de catèters, Vàlvules hemostàsiques | INTRODUCTORS DE CATÈTERS, VÀLVULES HEMOSTÀSIQUES, VÀLVULA HEMOSTÀTICA EN Y, SISTEMA DE TANCAMENT I OBERTURA EMPÈNYER/TIRAR. Ø0,092''/2,33MM, POLICARBONAT, 30 BARS. PORT LATERAL AMB ALLARGADERA 50CM I CLAU. COMPATIBLE AMB DISPOSITIUS FINS A 7F. PASAGUIA. ESTÈRIL, D'UN SOL ÚS. SUPER KETCH PLUS
Introductors de catèters, Vàlvules hemostàsiques | INTRODUCTORS DE CATÈTERS, VÀLVULES HEMOSTÀSIQUES, VÀLVULA HEMOSTÀTICA EN Y, SISTEMA DE TANCAMENT I OBERTURA EMPÈNYER/TIRAR. Ø0,092''/2,33MM, POLICARBONAT, 30 BARS. PORT LATERAL. COMPATIBLE AMB DISPOSITIUS FINS A 7F. PASAGUIA I INTRODUCTOR. ESTÈRIL, D'UN SOL ÚS.
Introductors de catèters, Vàlvules hemostàsiques | INTRODUCTORS DE CATÈTERS, VÀLVULES HEMOSTÀSIQUES, VÀLVULA HEMOSTÀTICA EN Y, SISTEMA DE TANCAMENT I OBERTURA EMPÈNYER/TIRAR. Ø0,092''/2,33MM, POLICARBONAT, 30 BARS. PORT LATERAL AMB ALLARGADERA 50CM I CLAU. COMPATIBLE AMB DISPOSITIUS FINS A 7F. PASAGUIA. ESTÈRIL, D'UN SOL ÚS. SUPER KETCH PLUS
Introductors de catèters, Introductor amb recobriment hidrofílic | INTRODUCTORS DE CATÈTERS, INTRODUCTOR AMB RECOBRIMENT HIDROFÍLIC, INTR VASCULAR RECTE,HIDROFÍLIC,COILAT, FLEXIBLE,6FX45CM,PTFE,BEINA INTRODUCTORA AMB BANDA RADIOOPACA, VÀLVULA HEMOSTÀTICA,LÍNIA CLAU 3V, DILATADOR COMPATIBLE GUIES 0,018"(0,45MM) I 0,038"(0,96MM).EST,1ÚS. FLEXOR CHECK-FLO ANSEL
Introductors de catèters, Introductor amb recobriment hidrofílic | INTRODUCTORS DE CATÈTERS, INTRODUCTOR AMB RECOBRIMENT HIDROFÍLIC, INTR VASCULAR RECTE,HIDROFÍLIC,COILAT, FLEXIBLE,7FX45CM,PTFE,BEINA INTRODUCTORA AMB BANDA RADIOOPACA, VÀLVULA HEMOSTÀTICA,LÍNIA CLAU 3V, DILATADOR COMPATIBLE GUIES 0,018"(0,45MM) I 0,038"(0,96MM).EST,1ÚS. FLEXOR CHECK-FLO ANSEL
Introductors de catèters, Equip introductor arterial accés femoral | INTRODUCTORS DE CATÈTERS, EQUIP INTRODUCTOR ARTERIAL ACCÉS FEMORAL, EQ INTRODUCTOR FEMORAL NO MALLAT/COILAT,BEINA RADIOOPACA EXTREM DISTAL CONIFICAT 5FX13CM,SENSE RECOBRIMENT HIDROFÍLIC,VÀLVULA HEMOSTÀTICA,LÍNIA AMB CLAU 3 VIES,DILATADOR 20CM RADIOOPAC PTFE 24CM,GUIA 0,038"(0,97MM)PUNTA"J" 3MM.EST,1ÚS.PERFORMER CHECK-FLO
Introductors de catèters, Equip introductor arterial accés femoral | INTRODUCTORS DE CATÈTERS, EQUIP INTRODUCTOR ARTERIAL ACCÉS FEMORAL, EQ INTRODUCTOR FEMORAL NO MALLAT/COILAT,BEINA RADIOOPACA EXTREM DISTAL CONIFICAT 6FX13CM,SENSE RECOBRIMENT HIDROFÍLIC,VÀLVULA HEMOSTÀTICA,LÍNIA AMB CLAU 3 VIES,DILATADOR 20CM RADIOOPAC PTFE 24CM,GUIA 0,035"(0,89MM)PUNTA"J" 3MM.EST,1ÚS.PERFORMER CHECK-FLO
Introductors de catèters, Equip introductor arterial accés femoral | INTRODUCTORS DE CATÈTERS, EQUIP INTRODUCTOR ARTERIAL ACCÉS FEMORAL, EQ INTRODUCTOR FEMORAL NO MALLAT/COILAT,BEINA RADIOOPACA EXTREM DISTAL CONIFICAT 6FX13CM,SENSE RECOBRIMENT HIDROFÍLIC,VÀLVULA HEMOSTÀTICA,LÍNIA AMB CLAU 3 VIES,DILATADOR 20CM RADIOOPAC PTFE 24CM,GUIA 0,038"(0,97MM)PUNTA"J" 3MM.EST,1ÚS.PERFORMER CHECK-FLO
Introductors de catèters, Equip introductor arterial accés femoral | INTRODUCTORS DE CATÈTERS, EQUIP INTRODUCTOR ARTERIAL ACCÉS FEMORAL, EQ INTRODUCTOR FEMORAL NO MALLAT/COILAT,BEINA RADIOOPACA EXTREM DISTAL CONIFICAT 7FX13CM,SENSE RECOBRIMENT HIDROFÍLIC,VÀLVULA HEMOSTÀTICA,LÍNIA AMB CLAU 3 VIES,DILATADOR 20CM RADIOOPAC PTFE 24CM,GUIA 0,035"(0,89MM)PUNTA"J" 3MM.EST,1ÚS.PERFORMER CHECK-FLO
Introductors de catèters, Equip introductor arterial accés femoral | INTRODUCTORS DE CATÈTERS, EQUIP INTRODUCTOR ARTERIAL ACCÉS FEMORAL, EQ INTRODUCTOR FEMORAL NO MALLAT/COILAT,BEINA RADIOOPACA EXTREM DISTAL CONIFICAT 7FX13CM,SENSE RECOBRIMENT HIDROFÍLIC,VÀLVULA HEMOSTÀTICA,LÍNIA AMB CLAU 3 VIES,DILATADOR 20CM RADIOOPAC PTFE 24CM,GUIA 0,038"(0,97MM)PUNTA"J" 3MM.EST,1ÚS.PERFORMER CHECK-FLO
Introductors de catèters, Equip introductor arterial accés femoral | INTRODUCTORS DE CATÈTERS, EQUIP INTRODUCTOR ARTERIAL ACCÉS FEMORAL, EQ INTRODUCTOR FEMORAL NO MALLAT/COILAT,BEINA RADIOOPACA EXTREM DISTAL CONIFICAT 9FX13CM,SENSE RECOBRIMENT HIDROFÍLIC,VÀLVULA HEMOSTÀTICA,LÍNIA AMB CLAU 3 VIES,DILATADOR 20CM RADIOOPAC PTFE 24CM,GUIA 0,038"(0,97MM)PUNTA"J" 3MM.EST,1ÚS.PERFORMER CHECK-FLO
Introductors de catèters, Equip introductor arterial accés femoral | INTRODUCTORS DE CATÈTERS, EQUIP INTRODUCTOR ARTERIAL ACCÉS FEMORAL, EQ INTRODUCTOR FEMORAL NO MALLAT/COILAT,BEINA RADIOOPACA EXTREM DISTAL CONIFICAT 5FX13CM,SENSE RECOBRIMENT HIDROFÍLIC,VÀLVULA HEMOSTÀTICA,LÍNIA AMB CLAU 3 VIES,DILATADOR 20CM PTFE 24CM,GUIA 0,035"(0,89MM)PUNTA"J" 3MM,AG INTROD.EST,1ÚS.PERFORMER CHECK-FLO
Introductors de catèters, Equip introductor arterial accés femoral | INTRODUCTORS DE CATÈTERS, EQUIP INTRODUCTOR ARTERIAL ACCÉS FEMORAL, EQ INTRODUCTOR FEMORAL NO MALLAT/COILAT,BEINA RADIOOPACA EXTREM DISTAL CONIFICAT 6FX13CM,SENSE RECOBRIMENT HIDROFÍLIC,VÀLVULA HEMOSTÀTICA,LÍNIA AMB CLAU 3 VIES,DILATADOR 20CM PTFE 24CM,GUIA 0,038"(0,98MM)PUNTA"J" 3MM,AG INTROD.EST,1ÚS.PERFORMER CHECK-FLO
Introductors de catèters, Equip introductor arterial accés femoral | INTRODUCTORS DE CATÈTERS, EQUIP INTRODUCTOR ARTERIAL ACCÉS FEMORAL, EQ INTRODUCTOR FEMORAL, BEINA 11F X 10CM, PTFE, PUNTA CONIFICADA, NO MALLAT/COILAT SENSE RECOBRIMENT HIDROFÍLIC, RADIOOPAC, VÀLVULA HEMOSTÀTICA AMB CLAU 3V I DILATADOR RADIOOPAC, MINIGUIA RECTA DE PLÀSTIC DE 0,038". EST,1ÚS. RADIFOCUS INTRODUCER II
Introductors de catèters, Equip introductor arterial accés femoral | INTRODUCTORS DE CATÈTERS, EQUIP INTRODUCTOR ARTERIAL ACCÉS FEMORAL, EQUIP INTRODUCTOR FEMORAL COMPOST PER: BEINA NO MALLAT, NO HIDROFÍLICA, DE 4F X 11CM, MARCADOR RADIOOPAC, GUIA DE 0,035"(0,89MM). ESTÈRIL, D'UN SOL ÚS. PRELUDE
Introductors de catèters, Equip introductor arterial accés femoral | INTRODUCTORS DE CATÈTERS, EQUIP INTRODUCTOR ARTERIAL ACCÉS FEMORAL, EQUIP INTRODUCTOR FEMORAL COMPOST PER: BEINA NO MALLAT, NO HIDROFÍLICA, DE 4F X 23CM, MARCADOR RADIOOPAC, GUIA DE 0,035"(0,89MM). ESTÈRIL, D'UN SOL ÚS. PRELUDE
Introductors de catèters, Equip introductor arterial accés femoral | INTRODUCTORS DE CATÈTERS, EQUIP INTRODUCTOR ARTERIAL ACCÉS FEMORAL, EQUIP INTRODUCTOR FEMORAL COMPOST PER: BEINA NO MALLAT, NO HIDROFÍLICA, DE 5F X 11CM, MARCADOR RADIOOPAC, GUIA DE 0,035"(0,89MM). ESTÈRIL, D'UN SOL ÚS. PRELUDE
Introductors de catèters, Equip introductor arterial accés femoral | INTRODUCTORS DE CATÈTERS, EQUIP INTRODUCTOR ARTERIAL ACCÉS FEMORAL, EQUIP INTRODUCTOR FEMORAL COMPOST PER: BEINA NO MALLAT, NO HIDROFÍLICA, DE 5F X 11CM, MARCADOR RADIOOPAC, GUIA DE 0,038"(0,97MM). ESTÈRIL, D'UN SOL ÚS. PRELUDE
Introductors de catèters, Equip introductor arterial accés femoral | INTRODUCTORS DE CATÈTERS, EQUIP INTRODUCTOR ARTERIAL ACCÉS FEMORAL, EQUIP INTRODUCTOR FEMORAL COMPOST PER: BEINA NO MALLAT, NO HIDROFÍLICA, DE 5F X 23CM, MARCADOR RADIOOPAC, GUIA DE 0,035"(0,89MM). ESTÈRIL, D'UN SOL ÚS. PRELUDE
Introductors de catèters, Equip introductor arterial accés femoral | INTRODUCTORS DE CATÈTERS, EQUIP INTRODUCTOR ARTERIAL ACCÉS FEMORAL, EQUIP INTRODUCTOR FEMORAL COMPOST PER: BEINA NO MALLAT, NO HIDROFÍLICA, DE 5F X 23CM, MARCADOR RADIOOPAC, GUIA DE 0,035"(0,89MM). ESTÈRIL, D'UN SOL ÚS. PRELUDE
Introductors de catèters, Equip introductor arterial accés femoral | INTRODUCTORS DE CATÈTERS, EQUIP INTRODUCTOR ARTERIAL ACCÉS FEMORAL, EQUIP INTRODUCTOR FEMORAL COMPOST PER: BEINA NO MALLAT, NO HIDROFÍLICA, DE 6F X 11CM, MARCADOR RADIOOPAC, GUIA DE 0,038"(0,97MM). ESTÈRIL, D'UN SOL ÚS. PRELUDE
Introductors de catèters, Introductor amb recobriment hidrofílic | INTRODUCTORS DE CATÈTERS, INTRODUCTOR AMB RECOBRIMENT HIDROFÍLIC, EQUIP INTRODUCTOR ARTERIAL HIDROFÍLIC COMPOST PER: BEINA PELABLE RADIOOPACA DE 9FX 13CM, VÀLVULA HEMOSTÀTICA I LINIA AMB CLAU TRES VIES, DILATADOR RADIOOPAC PER A GUIA 0,038", AGULLA 18G, XERINGA. ESTÈRIL, D'UN SOL ÚS. PRELUDE SNAP
Introductors de catèters, Introductor amb recobriment hidrofílic | INTRODUCTORS DE CATÈTERS, INTRODUCTOR AMB RECOBRIMENT HIDROFÍLIC, EQUIP INTRODUCTOR ARTERIAL HIDROFÍLIC COMPOST PER: BEINA PELABLE RADIOOPACA DE 10FX 13CM, VÀLVULA HEMOSTÀTICA I LINIA AMB CLAU TRES VIES, DILATADOR RADIOOPAC PER A GUIA 0,038", AGULLA 18G, XERINGA. ESTÈRIL, D'UN SOLÚS. PRELUDE SNAP
Introductors de catèters, Introductor amb recobriment hidrofílic | INTRODUCTORS DE CATÈTERS, INTRODUCTOR AMB RECOBRIMENT HIDROFÍLIC, EQUIP INTRODUCTOR ARTERIAL HIDROFÍLIC COMPOST PER: BEINA PELABLE RADIOOPACA DE 8FX 13CM, VÀLVULA HEMOSTÀTICA I LINIA AMB CLAU TRES VIES, DILATADOR RADIOOPAC PER A GUIA 0,038", AGULLA 18G, XERINGA. ESTÈRIL, D'UN SOLÚS. PRELUDE SNAP
Introductors de catèters, Introductor amb recobriment hidrofílic | INTRODUCTORS DE CATÈTERS, INTRODUCTOR AMB RECOBRIMENT HIDROFÍLIC, EQUIP INTRODUCTOR ARTERIAL HIDROFÍLIC COMPOST PER: BEINA PELABLE RADIOOPACA DE 6FX 13CM, VÀLVULA HEMOSTÀTICA I LINIA AMB CLAU TRES VIES, DILATADOR RADIOOPAC PER A GUIA 0,038", AGULLA 18G, XERINGA. ESTÈRIL, D'UN SOLÚS. PRELUDE SNAP
Introductors de catèters, Introductor amb recobriment hidrofílic | INTRODUCTORS DE CATÈTERS, INTRODUCTOR AMB RECOBRIMENT HIDROFÍLIC, INTRODUCTOR CAROTIDI MALLAT/COILAT FLEXIBLE, BEINA RECTA RADIOPACA DE 8FX65CM Ø INT 0,114"/2,90MM I Ø EXT 0,136"/3,45MM HIDROFÍLICA, VÀLVULA HEMOSTÀTICA CCV, DILATADOR RADIOOPAC PUNTA RECTA 92CM COMPATIBLE GUIES 0,038"/0,96MM,EST,1ÚS. DESTINATION
Introductors de catèters, Introductor arterial accés femoral | INTRODUCTORS DE CATÈTERS, INTRODUCTOR ARTERIAL ACCÉS FEMORAL, INTRODUCTOR ARTERIAL FEMORAL MALLAT/COILAT SENSE RECOBRIMENT HIDROFÍLIC PER GUIA >/=0,035", SENSE VÀLVULA TIPUS THUOY BOST O EQUIVALENT, VARIS DIÀMETRES I LONGITUD
Introductors de catèters, Equip de micropunció | INTRODUCTORS DE CATÈTERS, EQUIP DE MICROPUNCIÓ, EQUIP INTRODUCTOR DE MICROPUNCIÓ SENSE VÀLVULA I AGULLA ECOGÈNICA </=5 CM, VARIS DIÀMETRES I LLARGÀRIES
Introductors de catèters, Equip de micropunció | INTRODUCTORS DE CATÈTERS, EQUIP DE MICROPUNCIÓ, EQUIP INTRODUCTOR DE MICROPUNCIÓ AMB VÀLVULA I SENSE AGULLA ECOGÈNICA </=5 CM, VARIS DIÀMETRES I LLARGÀRIES
Introductors de catèters, Equip de micropunció | INTRODUCTORS DE CATÈTERS, EQUIP DE MICROPUNCIÓ, EQUIP INTRODUCTOR DE MICROPUNCIÓ SENSE VÀLVULA I SENSE AGULLA ECOGÈNICA </=5 CM, VARIS DIÀMETRES I LLARGÀRIES
Introductors de catèters, Equip de micropunció | INTRODUCTORS DE CATÈTERS, EQUIP DE MICROPUNCIÓ, EQUIP INTRODUCTOR DE MICROPUNCIÓ AGULLA ECOGÈNICA >5CM </=10 CM, VARIS DIÀMETRES I LLARGÀRIES
Introductors de catèters, Equip de micropunció | INTRODUCTORS DE CATÈTERS, EQUIP DE MICROPUNCIÓ, EQUIP INTRODUCTOR DE MICROPUNCIÓ SENSE AGULLA ECOGÈNICA >5CM </=10 CM, VARIS DIÀMETRES I LLARGÀRIES
Introductors de catèters, Equip introductor arterial accés femoral | INTRODUCTORS DE CATÈTERS, EQUIP INTRODUCTOR ARTERIAL ACCÉS FEMORAL, EQUIP INTRODUCTOR ARTERIAL FEMORAL NO MALLAT/COILAT SENSE RECOBRIMENT HIDROFÍLIC PER GUIA >/=0,035", VARIS DIÀMETRES I LONGITUD LLARGA >/=70CM </=90CM
Introductors de catèters, Equip introductor arterial accés femoral | INTRODUCTORS DE CATÈTERS, EQUIP INTRODUCTOR ARTERIAL ACCÉS FEMORAL, EQUIP INTRODUCTOR ARTERIAL FEMORAL NO MALLAT/COILAT SENSE RECOBRIMENT HIDROFÍLIC PER GUIA >/=0,035", VARIS DIÀMETRES I LONGITUD LLARGA >90CM
Introductors de catèters, Equip introductor arterial accés femoral | INTRODUCTORS DE CATÈTERS, EQUIP INTRODUCTOR ARTERIAL ACCÉS FEMORAL, A - EQUIP INTRODUCTOR ARTERIAL FEMORAL MALLAT/COILAT SENSE RECOBRIMENT HIDROFÍLIC PER GUIA >/=0,035", VARIS DIÀMETRES I LONGITUD >10CM </=45CM
Introductors de catèters, Equip introductor arterial accés femoral | INTRODUCTORS DE CATÈTERS, EQUIP INTRODUCTOR ARTERIAL ACCÉS FEMORAL, EQUIP INTRODUCTOR ARTERIAL FEMORAL MALLAT/COILAT SENSE RECOBRIMENT HIDROFÍLIC PER GUIA >/=0,035", VARIS DIÀMETRES I LONGITUD LLARGA >90CM
Introductors de catèters, Equip introductor arterial accés femoral | INTRODUCTORS DE CATÈTERS, EQUIP INTRODUCTOR ARTERIAL ACCÉS FEMORAL, EQUIP INTRODUCTOR ARTERIAL FEMORAL PELABLE, PER GUIA >/=0,035", SENSE RECOBRIMENT HIDROFÍLIC, VARIS DIÀMETRES I LONGITUD >10CM </=45CM
Introductors de catèters, Introductor amb recobriment hidrofílic | INTRODUCTORS DE CATÈTERS, INTRODUCTOR AMB RECOBRIMENT HIDROFÍLIC, EQUIP INTRODUCTOR ARTERIAL FEMORAL PELABLE AMB RECOBRIMENT HIDROFÍLIC PER GUIA >/=0,035", VARIS DIÀMETRES I LONGITUD LLARGA >90CM
Introductors de catèters, Introductor arterial accés femoral | INTRODUCTORS DE CATÈTERS, INTRODUCTOR ARTERIAL ACCÉS FEMORAL, INTRODUCTOR ARTERIAL FEMORAL NO MALLAT/COILAT AMB RECOBRIMENT HIDROFÍLIC PER GUIA >/=0,035", VARIS DIÀMETRES I LONGITUD >10CM </=45CM
Introductors de catèters, Introductor arterial accés femoral | INTRODUCTORS DE CATÈTERS, INTRODUCTOR ARTERIAL ACCÉS FEMORAL, INTRODUCTOR ARTERIAL FEMORAL NO MALLAT/COILAT SENSE RECOBRIMENT HIDROFÍLIC PER GUIA >/=0,035", VARIS DIÀMETRES I LONGITUD LLARGA >90CM
Introductors de catèters, Introductor amb recobriment hidrofílic | INTRODUCTORS DE CATÈTERS, INTRODUCTOR AMB RECOBRIMENT HIDROFÍLIC, INTRODUCTOR ARTERIAL FEMORAL PELABLE PER GUIA >/=0,035", VARIS DIÀMETRES I LONGITUD >10CM </=45CM
Introductors de catèters, Introductor arterial accés femoral | INTRODUCTORS DE CATÈTERS, INTRODUCTOR ARTERIAL ACCÉS FEMORAL, INTRODUCTOR ARTERIAL FEMORAL PELABLE AMB RECOBRIMENT HIDROFÍLIC PER GUIA >/=0,035", VARIS DIÀMETRES I LONGITUD LLARGA >90CM
Introductors de catèters, Equip introductor arterial accés radial | INTRODUCTORS DE CATÈTERS, EQUIP INTRODUCTOR ARTERIAL ACCÉS RADIAL, EQUIP INTRODUCTOR ARTERIAL RADIAL NO MALLAT/COILAT PER GUIA </=0,018", VARIS DIÀMETRES I LONGITUD LLARGA >90CM
Introductors de catèters, Introductor amb recobriment hidrofílic | INTRODUCTORS DE CATÈTERS, INTRODUCTOR AMB RECOBRIMENT HIDROFÍLIC, EQUIP INTRODUCTOR ARTERIAL RADIAL MALLAT/COILAT AMB RECOBRIMENT HIDROFÍLIC PER GUIA </=0,018", VARIS DIÀMETRES I LONGITUD >90CM
Introductors de catèters, Introductor amb recobriment hidrofílic | INTRODUCTORS DE CATÈTERS, INTRODUCTOR AMB RECOBRIMENT HIDROFÍLIC, INTRODUCTOR ARTERIAL RADIAL NO MALLAT/COILAT AMB RECOBRIMENT HIDROFÍLIC PER GUIA </=0,018", VARIS DIÀMETRES I LONGITUD >/=70CM </=90CM
Introductors de catèters, Introductor amb recobriment hidrofílic | INTRODUCTORS DE CATÈTERS, INTRODUCTOR AMB RECOBRIMENT HIDROFÍLIC, INTRODUCTOR ARTERIAL RADIAL NO MALLAT/COILAT AMB RECOBRIMENT HIDROFÍLIC PER GUIA </=0,018", VARIS DIÀMETRES I LONGITUD >90CM
Introductors de catèters, Introductor amb recobriment hidrofílic | INTRODUCTORS DE CATÈTERS, INTRODUCTOR AMB RECOBRIMENT HIDROFÍLIC, INTRODUCTOR ARTERIAL RADIAL MALLAT/COILAT AMB RECOBRIMENT HIDROFÍLIC PER GUIA </=0,018", VARIS DIÀMETRES I LONGITUD ESTÀNDARD >/=4CM </=10CM
Introductors de catèters, Introductor amb recobriment hidrofílic | INTRODUCTORS DE CATÈTERS, INTRODUCTOR AMB RECOBRIMENT HIDROFÍLIC, EQUIP INTRODUCTOR FEMORAL DE 5F X 11 (+/-2)CM, POLÍMER, COMPOST PER: BEINA HIDROFÍLICA, VÀLVULA HEMOSTÀTICA AMB LÍNIA I CLAU DE TRES VIES, DILATADOR RADIOOPAC, GUIA PUNTA "J" DE 0,038", AGULLA INTRODUCTORA ECOGÈNICA 18G. ESTÈRIL, D'UN SOL ÚS. DQ DEMAX
Introductors de catèters, Introductor amb recobriment hidrofílic | INTRODUCTORS DE CATÈTERS, INTRODUCTOR AMB RECOBRIMENT HIDROFÍLIC, EQUIP INTRODUCTOR FEMORAL DE 6F X 11 (+/-2)CM, POLÍMER, COMPOST PER: BEINA HIDROFÍLICA, VÀLVULA HEMOSTÀTICA AMB LÍNIA I CLAU DE TRES VIES, DILATADOR RADIOOPAC, GUIA PUNTA "J" DE 0,038", AGULLA INTRODUCTORA ECOGÈNICA 18G. ESTÈRIL, D'UN SOL ÚS. DQ DEMAX
Introductors de catèters, Introductor amb recobriment hidrofílic | INTRODUCTORS DE CATÈTERS, INTRODUCTOR AMB RECOBRIMENT HIDROFÍLIC, EQUIP INTRODUCTOR FEMORAL DE 7F X 11 (+/-2)CM, POLÍMER, COMPOST PER: BEINA HIDROFÍLICA, VÀLVULA HEMOSTÀTICA AMB LÍNIA I CLAU DE TRES VIES, DILATADOR RADIOOPAC, GUIA PUNTA "J" DE 0,038", AGULLA INTRODUCTORA ECOGÈNICA 18G. ESTÈRIL, D'UN SOL ÚS. DQ DEMAX
Introductors de catèters, Introductor amb recobriment hidrofílic | INTRODUCTORS DE CATÈTERS, INTRODUCTOR AMB RECOBRIMENT HIDROFÍLIC, EQUIP INTRODUCTOR FEMORAL DE 8F X 11 (+/-2)CM, POLÍMER, COMPOST PER: BEINA HIDROFÍLICA, VÀLVULA HEMOSTÀTICA AMB LÍNIA I CLAU DE TRES VIES, DILATADOR RADIOOPAC, GUIA PUNTA "J" DE 0,038", AGULLA INTRODUCTORA ECOGÈNICA 18G. ESTÈRIL, D'UN SOL ÚS. DQ DEMAX
Introductors de catèters, Introductor arterial accés femoral | INTRODUCTORS DE CATÈTERS, INTRODUCTOR ARTERIAL ACCÉS FEMORAL, INTRODUCTOR PELABLE RECTE PTFE RADIOOPAC, SENSE RECOBRIMENT HIDROFÍLIC, PER A COL·LOCACIÓ DE CATÈTERS DE DRENATGE INTERNS I EXTERNS, BEINA DE 7F X 30 CM, EXTREM CÒNIC DE 5CM, DILATADOR COMPATIBLE AMB GUIA DE 0,038"(0,97MM). ESTÈRIL, UN SOL ÚS. PEEL-AWAY
Introductors de catèters, Introductor arterial accés femoral | INTRODUCTORS DE CATÈTERS, INTRODUCTOR ARTERIAL ACCÉS FEMORAL, INTRODUCTOR PELABLE RECTE PTFE RADIOOPAC, SENSE RECOBRIMENT HIDROFÍLIC, PER A COL·LOCACIÓ DE CATÈTERS DE DRENATGE INTERNS I EXTERNS COMPOST PER: BEINA DE 8F X 15,5 CM, DILATADOR COMPATIBLE AMB GUIA DE 0,038"(0,97MM). ESTÈRIL, D'UN SOL ÚS. PEEL-AWAY
Introductors de catèters, Introductor arterial accés femoral | INTRODUCTORS DE CATÈTERS, INTRODUCTOR ARTERIAL ACCÉS FEMORAL, INTRODUCTOR PELABLE RECTE PTFE RADIOOPAC, SENSE RECOBRIMENT HIDROFÍLIC, PER A COL·LOCACIÓ DE CATÈTERS DE DRENATGE INTERNS I EXTERNS, BEINA DE 7F X 30 CM, EXTREM CÒNIC DE 5CM, DILATADOR COMPATIBLE AMB GUIA DE 0,038"(0,97MM). ESTÈRIL, UN SOL ÚS. PEEL-AWAY
Introductors de catèters, Introductor arterial accés femoral | INTRODUCTORS DE CATÈTERS, INTRODUCTOR ARTERIAL ACCÉS FEMORAL, INTRODUCTOR PELABLE RECTE PTFE RADIOOPAC, SENSE RECOBRIMENT HIDROFÍLIC, PER A COL·LOCACIÓ DE CATÈTERS DE DRENATGE INTERNS I EXTERNS COMPOST PER: BEINA DE 9F X 15,5 CM, DILATADOR COMPATIBLE AMB GUIA DE 0,038"(0,97MM). ESTÈRIL, D'UN SOL ÚS. PEEL-AWAY
Introductors de catèters, Introductor arterial accés femoral | INTRODUCTORS DE CATÈTERS, INTRODUCTOR ARTERIAL ACCÉS FEMORAL, INTRODUCTOR PELABLE RECTE PTFE RADIOOPAC, SENSE RECOBRIMENT HIDROFÍLIC, PER A COL·LOCACIÓ DE CATÈTERS DE DRENATGE INTERNS I EXTERNS, BEINA DE 9F X 30 CM, EXTREM CÒNIC DE 5CM, DILATADOR COMPATIBLE AMB GUIA DE 0,038"(0,97MM). ESTÈRIL, UN SOL ÚS. PEEL-AWAY
Introductors de catèters, Introductor arterial accés femoral | INTRODUCTORS DE CATÈTERS, INTRODUCTOR ARTERIAL ACCÉS FEMORAL, INTRODUCTOR PELABLE RECTE PTFE RADIOOPAC, SENSE RECOBRIMENT HIDROFÍLIC, PER A COL·LOCACIÓ DE CATÈTERS DE DRENATGE INTERNS I EXTERNS, BEINA DE 9F X 47 CM, EXTREM CÒNIC DE 5CM, DILATADOR COMPATIBLE AMB GUIA DE 0,038"(0,97MM). ESTÈRIL, UN SOL ÚS. PEEL-AWAY
Introductors de catèters, Introductor arterial accés femoral | INTRODUCTORS DE CATÈTERS, INTRODUCTOR ARTERIAL ACCÉS FEMORAL, INTRODUCTOR FEMORAL PELABLE, NO HIDROFÍLIC, DE 6F X 14CM, DE POLITETRAFLUOROETILÈ (PTFE), COMPOST PER: BEINA, DILATADOR COMPATIBLE AMB GUIA DE 0,038"(0,96MM). ESTÈRIL, D'UN SOL ÚS. TEARAWAY
Introductors de catèters, Introductor arterial accés femoral | INTRODUCTORS DE CATÈTERS, INTRODUCTOR ARTERIAL ACCÉS FEMORAL, INTRODUCTOR FEMORAL PELABLE, NO HIDROFÍLIC, DE 9F X 14CM, DE POLITETRAFLUOROETILÈ (PTFE), COMPOST PER: BEINA, DILATADOR COMPATIBLE AMB GUIA DE 0,038"(0,96MM). ESTÈRIL, D'UN SOL ÚS. TEARAWAY
Introductors de catèters, Introductor arterial accés femoral | INTRODUCTORS DE CATÈTERS, INTRODUCTOR ARTERIAL ACCÉS FEMORAL, INTRODUCTOR FEMORAL PELABLE, NO HIDROFÍLIC, DE 5F X 30CM, DE POLITETRAFLUOROETILÈ (PTFE), COMPOST PER: BEINA, DILATADOR COMPATIBLE AMB GUIA DE 0,038"(0,96MM). ESTÈRIL, D'UN SOL ÚS. TEARAWAY
Introductors de catèters, Introductor arterial accés femoral | INTRODUCTORS DE CATÈTERS, INTRODUCTOR ARTERIAL ACCÉS FEMORAL, INTRODUCTOR FEMORAL PELABLE, NO HIDROFÍLIC, DE 7F X 30CM, DE POLITETRAFLUOROETILÈ (PTFE), COMPOST PER: BEINA, DILATADOR COMPATIBLE AMB GUIA DE 0,038"(0,96MM). ESTÈRIL, D'UN SOL ÚS. TEARAWAY
Introductors de catèters, Introductor arterial accés femoral | INTRODUCTORS DE CATÈTERS, INTRODUCTOR ARTERIAL ACCÉS FEMORAL, INTRODUCTOR FEMORAL PELABLE, NO HIDROFÍLIC, DE 8F X 30CM, DE POLITETRAFLUOROETILÈ (PTFE), COMPOST PER: BEINA, DILATADOR COMPATIBLE AMB GUIA DE 0,038"(0,96MM). ESTÈRIL, D'UN SOL ÚS. TEARAWAY
Introductors de catèters, Introductor arterial accés femoral | INTRODUCTORS DE CATÈTERS, INTRODUCTOR ARTERIAL ACCÉS FEMORAL, INTRODUCTOR FEMORAL PELABLE, NO HIDROFÍLIC, DE 9F X 30CM, DE POLITETRAFLUOROETILÈ (PTFE), COMPOST PER: BEINA, DILATADOR COMPATIBLE AMB GUIA DE 0,038"(0,96MM). ESTÈRIL, D'UN SOL ÚS. TEARAWAY
Introductors de catèters, Introductor arterial accés femoral | INTRODUCTORS DE CATÈTERS, INTRODUCTOR ARTERIAL ACCÉS FEMORAL, INTRODUCTOR FEMORAL PELABLE, NO HIDROFÍLIC, DE 9F X 44CM, DE POLITETRAFLUOROETILÈ (PTFE), COMPOST PER: BEINA, DILATADOR COMPATIBLE AMB GUIA DE 0,038"(0,96MM). ESTÈRIL, D'UN SOL ÚS. TEARAWAY
Introductors de catèters, Introductor arterial accés femoral | INTRODUCTORS DE CATÈTERS, INTRODUCTOR ARTERIAL ACCÉS FEMORAL, INTRODUCTOR FEMORAL PELABLE, NO HIDROFÍLIC, DE 10F X 30CM, DE POLITETRAFLUOROETILÈ (PTFE), COMPOST PER: BEINA, DILATADOR COMPATIBLE AMB GUIA DE 0,038"(0,96MM). ESTÈRIL, D'UN SOL ÚS. TEARAWAY
Introductors de catèters, Introductor arterial accés femoral | INTRODUCTORS DE CATÈTERS, INTRODUCTOR ARTERIAL ACCÉS FEMORAL, INTRODUCTOR FEMORAL PELABLE, NO HIDROFÍLIC, DE 11F X 30CM, DE POLITETRAFLUOROETILÈ (PTFE), COMPOST PER: BEINA, DILATADOR COMPATIBLE AMB GUIA DE 0,038"(0,96MM). ESTÈRIL, D'UN SOL ÚS. TEARAWAY
Introductors de catèters, Introductor arterial accés femoral | INTRODUCTORS DE CATÈTERS, INTRODUCTOR ARTERIAL ACCÉS FEMORAL, INTRODUCTOR FEMORAL PELABLE, NO HIDROFÍLIC, DE 12F X 30CM, DE POLITETRAFLUOROETILÈ (PTFE), COMPOST PER: BEINA, DILATADOR COMPATIBLE AMB GUIA DE 0,038"(0,96MM). ESTÈRIL, D'UN SOL ÚS. TEARAWAY
Introductors de catèters, Introductor arterial accés femoral | INTRODUCTORS DE CATÈTERS, INTRODUCTOR ARTERIAL ACCÉS FEMORAL, INTRODUCTOR FEMORAL PELABLE, NO HIDROFÍLIC, DE 16F X 30CM, DE POLITETRAFLUOROETILÈ (PTFE), COMPOST PER: BEINA, DILATADOR COMPATIBLE AMB GUIA DE 0,038"(0,96MM). ESTÈRIL, D'UN SOL ÚS. TEARAWAY
Introductors de catèters, Equip de micropunció | INTRODUCTORS DE CATÈTERS, EQUIP DE MICROPUNCIÓ, EQUIP INTRODUCTOR COAXIAL DE MICROPUNCIÓ COMPOST PER: CATÈTER DE 6F X 7CM, BEINA, GUIA DE 0,025", AGULLA ECOGÈNICA 21G. ESTÈRIL, D'UN SOL ÚS.INTRODUCER KIT
Introductors de catèters, Equip de micropunció | INTRODUCTORS DE CATÈTERS, EQUIP DE MICROPUNCIÓ, EQUIP INTRODUCTOR COAXIAL DE MICROPUNCIÓ COMPOST PER: CATÈTER DE 7F X 7CM, BEINA, GUIA DE 0,025", AGULLA ECOGÈNICA 21G. ESTÈRIL, D'UN SOL ÚS.INTRODUCER KIT
Introductors de catèters, Introductor arterial accés femoral | INTRODUCTORS DE CATÈTERS, INTRODUCTOR ARTERIAL ACCÉS FEMORAL, INTRODUCTOR FEMORAL PELABLE, NO HIDROFÍLIC, DE 6F X 30CM, DE POLITETRAFLUOROETILÈ (PTFE), COMPOST PER: BEINA, DILATADOR COMPATIBLE AMB GUIA DE 0,038"(0,96MM). ESTÈRIL, D'UN SOL ÚS. TEARAWAY
Introductors de catèters, Equip introductor arterial accés femoral | INTRODUCTORS DE CATÈTERS, EQUIP INTRODUCTOR ARTERIAL ACCÉS FEMORAL, EQ INTRODUCTOR FEMORAL NO MALLAT/COILAT,BEINA RADIOOPACA EXTREM DISTAL CONIFICAT 4FX13CM,SENSE RECOBRIMENT HIDROFÍLIC,VÀLVULA HEMOSTÀTICA,LÍNIA AMB CLAU 3 VIES,DILATADOR 20CM RADIOOPAC PTFE 24CM,GUIA 0,035"(0,89MM)PUNTA"J" 3MM.EST,1ÚS.PERFORMER CHECK-FLO
Introductors de catèters, Equip introductor arterial accés femoral | INTRODUCTORS DE CATÈTERS, EQUIP INTRODUCTOR ARTERIAL ACCÉS FEMORAL, EQ INTRODUCTOR FEMORAL NO MALLAT/COILAT,BEINA RADIOOPACA EXTREM DISTAL CONIFICAT 5FX13CM,SENSE RECOBRIMENT HIDROFÍLIC,VÀLVULA HEMOSTÀTICA,LÍNIA AMB CLAU 3 VIES,DILATADOR 20CM RADIOOPAC PTFE 24CM,GUIA 0,035"(0,89MM)PUNTA"J" 3MM.EST,1ÚS.PERFORMER CHECK-FLO
Introductors de catèters, Introductor endoprotesi | INTRODUCTORS DE CATÈTERS, INTRODUCTOR ENDOPROTESI, INTRODUCTOR ARTERIAL AMB RECOBRIMENT HIDROFÍLIC PER A PROCEDIMENTS VIA CONTRALATERAL PUNTA CORBADA I RECOBRIMENT INTERN, DIÀMETRE DE 20F A 26F, LONGITUDS =22CM >/=40CM
Introductors de catèters, Introductor amb recobriment hidrofílic | INTRODUCTORS DE CATÈTERS, INTRODUCTOR AMB RECOBRIMENT HIDROFÍLIC, EQUIP INTRODUCTOR ARTERIAL HIDROFÍLIC COMPOST PER: BEINA PELABLE RADIOOPACA DE 7FX 13CM, VÀLVULA HEMOSTÀTICA I LINIA AMB CLAU TRES VIES, DILATADOR RADIOOPAC PER A GUIA 0,038", AGULLA 18G, XERINGA. ESTÈRIL, D'UN SOL ÚS. PRELUDE SNAP
Introductors de catèters, Dilatadors vasculars | INTRODUCTORS DE CATÈTERS, DILATADORS VASCULARS, DILATADORS ENDOVASCULAR HIDROFÍLIC, DE 7F X 10, DILATADOR DE 19CM, COMPATIBLES AMB GUIA DE 0,038"(0,95MM). ESTÈRIL, D'UN SOL ÚS. VESSEL DILATOR
Introductors de catèters, Dilatadors vasculars | INTRODUCTORS DE CATÈTERS, DILATADORS VASCULARS, DILATADORS ENDOVASCULAR HIDROFÍLIC, DE 8F X 10, DILATADOR DE 19CM, COMPATIBLES AMB GUIA DE 0,038"(0,95MM). ESTÈRIL, D'UN SOL ÚS. VESSEL DILATOR
Introductors de catèters, Dilatadors vasculars | INTRODUCTORS DE CATÈTERS, DILATADORS VASCULARS, DILATADORS ENDOVASCULAR HIDROFÍLIC, DE 9F X 10, DILATADOR DE 19CM, COMPATIBLES AMB GUIA DE 0,038"(0,95MM). ESTÈRIL, D'UN SOL ÚS. VESSEL DILATOR
Introductors de catèters, Dilatadors vasculars | INTRODUCTORS DE CATÈTERS, DILATADORS VASCULARS, DILATADORS ENDOVASCULAR HIDROFÍLIC, DE 10F X 10, DILATADOR DE 19CM, COMPATIBLES AMB GUIA DE 0,038"(0,95MM). ESTÈRIL, D'UN SOL ÚS. VESSEL DILATOR
Introductors de catèters, Dilatadors vasculars | INTRODUCTORS DE CATÈTERS, DILATADORS VASCULARS, DILATADORS ENDOVASCULAR HIDROFÍLIC, DE 11F X 10, DILATADOR DE 19CM, COMPATIBLES AMB GUIA DE 0,038"(0,95MM). ESTÈRIL, D'UN SOL ÚS. VESSEL DILATOR
Introductors de catèters, Dilatadors vasculars | INTRODUCTORS DE CATÈTERS, DILATADORS VASCULARS, DILATADORS ENDOVASCULAR HIDROFÍLIC, DE 12F X 10, DILATADOR DE 19CM, COMPATIBLES AMB GUIA DE 0,038"(0,95MM). ESTÈRIL, D'UN SOL ÚS. VESSEL DILATOR
Introductors de catèters, Dilatadors vasculars | INTRODUCTORS DE CATÈTERS, DILATADORS VASCULARS, DILATADORS ENDOVASCULAR HIDROFÍLIC, DE 14F X 10, DILATADOR DE 19CM, COMPATIBLES AMB GUIA DE 0,038"(0,95MM). ESTÈRIL, D'UN SOL ÚS. VESSEL DILATOR
Introductors de catèters, Dilatadors vasculars | INTRODUCTORS DE CATÈTERS, DILATADORS VASCULARS, DILATADORS ENDOVASCULAR HIDROFÍLIC, DE 16F X 10, DILATADOR DE 19CM, COMPATIBLES AMB GUIA DE 0,038"(0,95MM). ESTÈRIL, D'UN SOL ÚS. VESSEL DILATOR
Introductors de catèters, Dilatadors vasculars | INTRODUCTORS DE CATÈTERS, DILATADORS VASCULARS, DILATADORS ENDOVASCULAR HIDROFÍLIC, DE 4F X 10, DILATADOR DE 15CM, COMPATIBLES AMB GUIA DE 0,021"(0,53MM). ESTÈRIL, D'UN SOL ÚS. VESSEL DILATOR
Introductors de catèters, Dilatadors vasculars | INTRODUCTORS DE CATÈTERS, DILATADORS VASCULARS, DILATADORS ENDOVASCULAR HIDROFÍLIC, DE 5F X 10, DILATADOR DE 15CM, COMPATIBLES AMB GUIA DE 0,021"(0,53MM). ESTÈRIL, D'UN SOL ÚS. VESSEL DILATOR
Introductors de catèters, Dilatadors vasculars | INTRODUCTORS DE CATÈTERS, DILATADORS VASCULARS, DILATADORS ENDOVASCULAR HIDROFÍLIC, DE 6F X 10, DILATADOR DE 15CM, COMPATIBLES AMB GUIA DE 0,021"(0,53MM). ESTÈRIL, D'UN SOL ÚS. VESSEL DILATOR
Introductors de catèters, Dilatadors vasculars | INTRODUCTORS DE CATÈTERS, DILATADORS VASCULARS, DILATADORS ENDOVASCULAR HIDROFÍLIC, DE 7F X 10, DILATADOR DE 15CM, COMPATIBLES AMB GUIA DE 0,025"(0,64MM). ESTÈRIL, D'UN SOL ÚS. VESSEL DILATOR
Introductors de catèters, Dilatadors vasculars | INTRODUCTORS DE CATÈTERS, DILATADORS VASCULARS, DILATADORS ENDOVASCULAR HIDROFÍLIC, DE 5F X 17, COMPATIBLES AMB GUIA DE 0,038"(0,98MM). ESTÈRIL, D'UN SOL ÚS. VESSEL DILATOR
Introductors de catèters, Dilatadors vasculars | INTRODUCTORS DE CATÈTERS, DILATADORS VASCULARS, DILATADORS ENDOVASCULAR HIDROFÍLIC, DE 4F X 14,5, COMPATIBLES AMB GUIA DE 0,021"(0,53MM). ESTÈRIL, D'UN SOL ÚS. VESSEL DILATOR
Introductors de catèters, Dilatadors vasculars | INTRODUCTORS DE CATÈTERS, DILATADORS VASCULARS, DILATADORS ENDOVASCULAR HIDROFÍLIC, DE 4F X 17, COMPATIBLES AMB GUIA DE 0,035"(0,89MM). ESTÈRIL, D'UN SOL ÚS. VESSEL DILATOR
Introductors de catèters, Dilatadors vasculars | INTRODUCTORS DE CATÈTERS, DILATADORS VASCULARS, DILATADORS ENDOVASCULAR HIDROFÍLIC, DE 5F X 14,5, COMPATIBLES AMB GUIA DE 0,021"(0,53MM). ESTÈRIL, D'UN SOL ÚS. VESSEL DILATOR
Introductors de catèters, Dilatadors vasculars | INTRODUCTORS DE CATÈTERS, DILATADORS VASCULARS, DILATADORS ENDOVASCULAR HIDROFÍLIC, DE 5F X 17, COMPATIBLES AMB GUIA DE 0,035"(0,89MM). ESTÈRIL, D'UN SOL ÚS. VESSEL DILATOR
Introductors de catèters, Dilatadors vasculars | INTRODUCTORS DE CATÈTERS, DILATADORS VASCULARS, DILATADORS ENDOVASCULAR HIDROFÍLIC, DE 6F X 17, COMPATIBLES AMB GUIA DE 0,032"(0,81MM). ESTÈRIL, D'UN SOL ÚS. VESSEL DILATOR
Introductors de catèters, Dilatadors vasculars | INTRODUCTORS DE CATÈTERS, DILATADORS VASCULARS, DILATADORS ENDOVASCULAR HIDROFÍLIC, DE 6F X 17, COMPATIBLES AMB GUIA DE 0,038"(0,98MM). ESTÈRIL, D'UN SOL ÚS. VESSEL DILATOR
Introductors de catèters, Dilatadors vasculars | INTRODUCTORS DE CATÈTERS, DILATADORS VASCULARS, DILATADORS ENDOVASCULAR HIDROFÍLIC, DE 7F X 19, COMPATIBLES AMB GUIA DE 0,035"(0,89MM). ESTÈRIL, D'UN SOL ÚS. VESSEL DILATOR
Introductors de catèters, Dilatadors vasculars | INTRODUCTORS DE CATÈTERS, DILATADORS VASCULARS, DILATADORS ENDOVASCULAR HIDROFÍLIC, DE 7F X 17, COMPATIBLES AMB GUIA DE 0,038"(0,98MM). ESTÈRIL, D'UN SOL ÚS. VESSEL DILATOR
Introductors de catèters, Dilatadors vasculars | INTRODUCTORS DE CATÈTERS, DILATADORS VASCULARS, DILATADORS ENDOVASCULAR HIDROFÍLIC, DE 8F X 19, COMPATIBLES AMB GUIA DE 0,035"(0,89MM). ESTÈRIL, D'UN SOL ÚS. VESSEL DILATOR
Introductors de catèters, Dilatadors vasculars | INTRODUCTORS DE CATÈTERS, DILATADORS VASCULARS, DILATADORS ENDOVASCULAR HIDROFÍLIC, DE 8F X 17, COMPATIBLES AMB GUIA DE 0,038"(0,98MM). ESTÈRIL, D'UN SOL ÚS. VESSEL DILATOR
Introductors de catèters, Dilatadors vasculars | INTRODUCTORS DE CATÈTERS, DILATADORS VASCULARS, DILATADORS ENDOVASCULAR HIDROFÍLIC, DE 9F X 19, COMPATIBLES AMB GUIA DE 0,038"(0,98MM). ESTÈRIL, D'UN SOL ÚS. VESSEL DILATOR
Introductors de catèters, Dispositiu per inflat catèter baló | INTRODUCTORS DE CATÈTERS, DISPOSITIU PER INFLAT CATÈTER BALÓ, EQUIP/DISPOSITIU D'INFLAT PER ACTP AMB MANÒMETRE CALIBRADOR DE PRESSIÓ CONTROLADA FINS A 30ATM/441 PSI, XERINGA 25ML, CONNECTOR Y, TORQUE GUIES COMPATIBLE 0,010" A 0,038", ESTÈRIL, D’UN SOL ÚS. SM A TYPE
Introductors de catèters, Equip de micropunció | INTRODUCTORS DE CATÈTERS, EQUIP DE MICROPUNCIÓ, EQUIP INTRODUCTOR COAXIALMICROPUNCIÓ COMPOST PER: CATÈTER5F X 10 CM AMB CÀNULA INTERNA, PUNTA DISTALPLATÍ, GUIANITINOL AMB PUNTAPAL·LADI0,018", AGULLA 21G AMB PUNTA ECOGÈNICA. ESTÈRIL, D'UN SOL ÚS. MICROPUNCTURE TRANSITIONLESS
Introductors de catèters, Vàlvules hemostàsiques | INTRODUCTORS DE CATÈTERS, VÀLVULES HEMOSTÀSIQUES, VÀLVULA HEMOSTÀTICA EN Y, SISTEMA DE TANCAMENT I OBERTURA EMPÈNYER/TIRAR. Ø0,094''/2,4MM, POLICARBONAT, 30 BARS. PORT LATERAL. COMPATIBLE AMB DISPOSITIUS FINS A 7F. ESTÈRIL, D'UN SOL ÚS. PHD
Introductors de catèters, Equip introductor arterial accés femoral | INTRODUCTORS DE CATÈTERS, EQUIP INTRODUCTOR ARTERIAL ACCÉS FEMORAL, EQ INTRODUCTOR ARTERIAL, BEINA RADIOOPACA 4FX11CM, SENSE RECOBRIMENT HIDROFÍLIC, NO MALLAT/COILAT, COLLARET DE SUTURA FIXACIÓ, VÀLVULA HEMOSTÀTICA I LÍNIA CLAU 3V, DILATADOR RADIOOPAC, PER A GUIA 0,038", MINI-GUIA PUNTA RECTA I "J". EST,1ÚS. AVANTI PLUS
Introductors de catèters, Equip introductor arterial accés femoral | INTRODUCTORS DE CATÈTERS, EQUIP INTRODUCTOR ARTERIAL ACCÉS FEMORAL, EQUIP INTRODUCTOR FEMORAL, BEINA 4FX25CM, PTFE, PUNTA CONIFICADA, NO MALLAT/COILAT SENSE RECOBRIMENT HIDROFÍLIC, RADIOOPAC, VÀLVULA HEMOSTÀTICA CLAU 3V I DILATADOR RADIOOPAC, AMB MINIGUIA CORBA PLÀSTIC DE 0,038"X80CM. EST,1ÚS. RADIFOCUS INTRODUCER II
Introductors de catèters, Equip introductor arterial accés femoral | INTRODUCTORS DE CATÈTERS, EQUIP INTRODUCTOR ARTERIAL ACCÉS FEMORAL, EQUIP INTRODUCTOR FEMORAL, BEINA 5FX25CM, PTFE, PUNTA CONIFICADA, NO MALLAT/COILAT SENSE RECOBRIMENT HIDROFÍLIC, RADIOOPAC, VÀLVULA HEMOSTÀTICA CLAU 3V I DILATADOR RADIOOPAC, AMB MINIGUIA CORBA PLÀSTIC DE 0,038"X80CM. EST,1ÚS. RADIFOCUS INTRODUCER II
Introductors de catèters, Equip introductor arterial accés femoral | INTRODUCTORS DE CATÈTERS, EQUIP INTRODUCTOR ARTERIAL ACCÉS FEMORAL, EQUIP INTRODUCTOR FEMORAL, BEINA 6FX25CM, PTFE, PUNTA CONIFICADA, NO MALLAT/COILAT SENSE RECOBRIMENT HIDROFÍLIC, RADIOOPAC, VÀLVULA HEMOSTÀTICA CLAU 3V I DILATADOR RADIOOPAC, AMB MINIGUIA CORBA PLÀSTIC DE 0,038"X80CM. EST,1ÚS. RADIFOCUS INTRODUCER II
Introductors de catèters, Equip introductor arterial accés femoral | INTRODUCTORS DE CATÈTERS, EQUIP INTRODUCTOR ARTERIAL ACCÉS FEMORAL, EQUIP INTRODUCTOR FEMORAL, BEINA 8FX25CM, PTFE, PUNTA CONIFICADA, NO MALLAT/COILAT SENSE RECOBRIMENT HIDROFÍLIC, RADIOOPAC, VÀLVULA HEMOSTÀTICA CLAU 3V I DILATADOR RADIOOPAC, AMB MINIGUIA CORBA PLÀSTIC DE 0,038"X80CM. EST,1ÚS. RADIFOCUS INTRODUCER II
Introductors de catèters, Introductor amb recobriment hidrofílic | INTRODUCTORS DE CATÈTERS, INTRODUCTOR AMB RECOBRIMENT HIDROFÍLIC, EQUIP INTRODUCTOR ARTERIAL TRANSRADIAL, BEINA Ø4FX10CM AMB RECOBRIMENT HIDROFÍLIC, NO MALLAT/COILAT DILATADOR, AGULLA INTRODUCTORA METÀL·LICA 20G/0,9MMX35MM, VÀLVULA D'HEMOSTÀSIA, MINIGUIA ACER INOXIDABLE 0,021"/0,53MMX45CM, ESTÈRIL, 1ÚS. RAIN SHEATH
Introductors de catèters, Introductor amb recobriment hidrofílic | INTRODUCTORS DE CATÈTERS, INTRODUCTOR AMB RECOBRIMENT HIDROFÍLIC, EQUIP INTRODUCTOR ARTERIAL TRANSRADIAL, BEINA Ø7FX10CM AMB RECOBRIMENT HIDROFÍLIC, NO MALLAT/COILAT DILATADOR, AGULLA INTRODUCTORA METÀL·LICA 20G/0,9MMX35MM, VÀLVULA D'HEMOSTÀSIA, MINIGUIA ACER INOXIDABLE 0,021"/0,53MMX45CM, ESTÈRIL, 1ÚS. RAIN SHEATH
Introductors de catèters, Introductor amb recobriment hidrofílic | INTRODUCTORS DE CATÈTERS, INTRODUCTOR AMB RECOBRIMENT HIDROFÍLIC, EQ INTRODUCTOR ART P/ ACCES RADIAL COMP P/ BEINA RADIOP 5FX16CM,NO MALLAT, HIDROF, VÀLVULA HEMOST, LÍNIA A/ CLAU 3VIES, DILATADOR RADIOP POLIETILE A/GUIA DE 0,021"/0,53MM METAL A/ PUNTA FLEX RECTA DE 80CM, AGULLA INTROD,ESTÈRIL, 1ÚS. GLIDESHEATH SLENDER
Introductors de catèters, Introductor amb recobriment hidrofílic | INTRODUCTORS DE CATÈTERS, INTRODUCTOR AMB RECOBRIMENT HIDROFÍLIC, EQ INTRODUCTOR ART P/ ACCES RADIAL COMP P/ BEINA RADIOP 5FX10CM, NO MALLAT, HIDROF, VÀLVULA HEMOST, LÍNIA A/ CLAU 3VIES, DILATADOR RADIOP POLIETILE A/GUIA DE 0,025"/0,64MM METAL A/ PUNTA J DE 45CM, AGULLA INTROD,ESTÈRIL, D'UN SOL ÚS. GLIDESHEATH SLENDER
Introductors de catèters, Introductor amb recobriment hidrofílic | INTRODUCTORS DE CATÈTERS, INTRODUCTOR AMB RECOBRIMENT HIDROFÍLIC, EQ INTRODUCTOR ART P/ ACCES RADIAL COMP P/ BEINA RADIOP 6FX16CM, NO MALLAT, HIDROF, VÀLVULA HEMOST, LÍNIA A/ CLAU 3VIES, DILATADOR RADIOP POLIETILE A/GUIA DE 0,021"/0,53MM METAL A/ PUNTA FLEX RECTA DE 80CM, AGULLA INTROD,ESTÈRIL, 1ÚS. GLIDESHEATH SLENDER
Introductors de catèters, Introductor amb recobriment hidrofílic | INTRODUCTORS DE CATÈTERS, INTRODUCTOR AMB RECOBRIMENT HIDROFÍLIC, EQ INTRODUCTOR ART P/ ACCES RADIAL COMP P/ BEINA RADIOP 6FX16CM, NO MALLAT, HIDROF, VÀLVULA HEMOST, LÍNIA A/ CLAU 3VIES, DILATADOR RADIOP POLIETILE A/GUIA DE 0,025"/0,64MM METAL A/ PUNTA J DE 80CM, AGULLA INTROD,ESTÈRIL, 1ÚS. GLIDESHEATH SLENDER
Introductors de catèters, Introductor amb recobriment hidrofílic | INTRODUCTORS DE CATÈTERS, INTRODUCTOR AMB RECOBRIMENT HIDROFÍLIC, EQ INTRODUCTOR ART P/ ACCES RADIAL COMP P/ BEINA RADIOP 7FX16CM, NO MALLAT, HIDROF, VÀLVULA HEMOST, LÍNIA A/ CLAU 3VIES, DILATADOR RADIOP POLIETILE A/GUIA DE 0,021"/0,53MM METAL A/ PUNTA FLEX RECTA DE 80CM, AGULLA INTROD,ESTÈRIL, 1ÚS. GLIDESHEATH SLENDER
Introductors de catèters, Equip introductor arterial accés femoral | INTRODUCTORS DE CATÈTERS, EQUIP INTRODUCTOR ARTERIAL ACCÉS FEMORAL, EQUIP INTRODUCTOR FEMORAL, BEINA 9FX23CM MARQUES PROFUNDITAT,SENSE RECOBRIMENT HIDROFÍLIC, NO MALLAT/COILAT, MARCADOR RADIOOPAC A L'EXTREM DISTAL DE LA PUNTA, VÀLVULA HEMOSTÀTICA, CLAU 3V I DILATADOR PER A GUIA 0,035", INCLOU MINIGUIA. EST,1ÚS.BRITE TIP
Introductors de catèters, Equip introductor arterial accés femoral | INTRODUCTORS DE CATÈTERS, EQUIP INTRODUCTOR ARTERIAL ACCÉS FEMORAL, EQUIP INTRODUCTOR FEMORAL, BEINA 9FX11CM MARQUES PROFUNDITAT,SENSE RECOBRIMENT HIDROFÍLIC, NO MALLAT/COILAT, MARCADOR RADIOOPAC A L'EXTREM DISTAL DE LA PUNTA, VÀLVULA HEMOSTÀTICA, CLAU 3V I DILATADOR PER A GUIA 0,035", INCLOU MINIGUIA. EST,1ÚS.BRITE TIP
Introductors de catèters, Equip introductor arterial accés femoral | INTRODUCTORS DE CATÈTERS, EQUIP INTRODUCTOR ARTERIAL ACCÉS FEMORAL, EQUIP INTRODUCTOR FEMORAL, BEINA 10FX11CM MARQUES PROFUNDITAT,SENSE RECOBRIMENT HIDROFÍLIC, NO MALLAT/COILAT, MARCADOR RADIOOPAC A L'EXTREM DISTAL DE LA PUNTA, VÀLVULA HEMOSTÀTICA, CLAU 3V I DILATADOR PER A GUIA 0,035", INCLOU MINIGUIA.EST,1ÚS.BRITE TIP
Introductors de catèters, Equip introductor arterial accés femoral | INTRODUCTORS DE CATÈTERS, EQUIP INTRODUCTOR ARTERIAL ACCÉS FEMORAL, EQUIP INTRODUCTOR FEMORAL, BEINA 11FX11CM MARQUES PROFUNDITAT,SENSE RECOBRIMENT HIDROFÍLIC, NO MALLAT/COILAT, MARCADOR RADIOOPAC A L'EXTREM DISTAL DE LA PUNTA, VÀLVULA HEMOSTÀTICA, CLAU 3V I DILATADOR PER A GUIA 0,035", INCLOU MINIGUIA.EST,1ÚS.BRITE TIP
Introductors de catèters, Equip introductor arterial accés femoral | INTRODUCTORS DE CATÈTERS, EQUIP INTRODUCTOR ARTERIAL ACCÉS FEMORAL, EQUIP INTRODUCTOR FEMORAL, BEINA 11FX23CM MARQUES PROFUNDITAT,SENSE RECOBRIMENT HIDROFÍLIC, NO MALLAT/COILAT, MARCADOR RADIOOPAC A L'EXTREM DISTAL DE LA PUNTA, VÀLVULA HEMOSTÀTICA, CLAU 3V I DILATADOR PER A GUIA 0,035", INCLOU MINIGUIA.EST,1ÚS.BRITE TIP
Introductors de catèters, Equip introductor arterial accés femoral | INTRODUCTORS DE CATÈTERS, EQUIP INTRODUCTOR ARTERIAL ACCÉS FEMORAL, EQUIP INTRODUCTOR FEMORAL, BEINA 6FX11CM MARQUES PROFUNDITAT,SENSE RECOBRIMENT HIDROFÍLIC, NO MALLAT/COILAT, MARCADOR RADIOOPAC A L'EXTREM DISTAL DE LA PUNTA, VÀLVULA HEMOSTÀTICA, CLAU 3V I DILATADOR PER A GUIA 0,035", INCLOU MINIGUIA.EST,1ÚS.BRITE TIP
Introductors de catèters, Introductor arterial accés femoral | INTRODUCTORS DE CATÈTERS, INTRODUCTOR ARTERIAL ACCÉS FEMORAL, EQUIP INTRODUCTOR FEMORAL, BEINA 6FX45CM MARQUES PROFUNDITAT,SENSE RECOBRIMENT HIDROFÍLIC, NO MALLAT/COILAT, MARCADOR RADIOOPAC A L'EXTREM DISTAL DE LA PUNTA, VÀLVULA HEMOSTÀTICA, CLAU 3V I DILATADOR PER A GUIA 0,035", INCLOU MINIGUIA.EST,1ÚS.BRITE TIP
Introductors de catèters, Introductor arterial accés femoral | INTRODUCTORS DE CATÈTERS, INTRODUCTOR ARTERIAL ACCÉS FEMORAL, EQUIP INTRODUCTOR RADIAL FEMORAL, 5FX40CM DE LONGITUD DE LA GUIA, VÁLVULA HEMOSTÀTICA, CLAU 3V I DILATADOR PER A GUIA 0,035", TAMANY AGULLA 18G, TIPUS DE PUNTA J O RECTA. BALTON. REF; INT5F
Introductors de catèters, Altres introductors | INTRODUCTORS DE CATÈTERS, ALTRES INTRODUCTORS, INTRODUCTOR MALLAT Ø16FX15CM,AMB FORMA D'EMBUT A ZONA DISTAL I PORT D'ASPIRACIÓ, XERIGA DE GRAN CALIBRE I DILATADOR, PER TRACTAMENT DE TROMBOSI VENOSA PROFUNDA. CLOTTRIEVER SHEATH 13, REF:51-101
Introductors de catèters, Introductor amb recobriment hidrofílic | INTRODUCTORS DE CATÈTERS, INTRODUCTOR AMB RECOBRIMENT HIDROFÍLIC, INTRODUCTOR CAROTIDI MALLAT/COILAT FLEXIBLE, BEINA RECTA RADIOPACA DE 7FX90CM Ø INT 0,100"/2,54MM I Ø EXT 0,122"/3,10MM HIDROFÍLICA, VÀLVULA HEMOSTÀTICA CCV, DILATADOR RADIOOPAC PUNTA RECTA 92CM COMPATIBLE GUIES 0,038"/0,96MM,EST,1ÚS. DESTINATION
Introductors de catèters, Introductor amb recobriment hidrofílic | INTRODUCTORS DE CATÈTERS, INTRODUCTOR AMB RECOBRIMENT HIDROFÍLIC, INTRODUCTOR ARTERIAL RADIAL MALLAT/COILAT AMB RECOBRIMENT HIDROFÍLIC PER GUIA </=0,018", VARIS DIÀMETRES I LONGITUD >90CM
Introductors de catèters, Introductor amb recobriment hidrofílic | INTRODUCTORS DE CATÈTERS, INTRODUCTOR AMB RECOBRIMENT HIDROFÍLIC, EQUIP INTRODUCTOR ARTERIAL FEMORAL NO MALLAT/COILAT AMB RECOBRIMENT HIDROFÍLIC PER GUIA >/=0,035", VARIS DIÀMETRES I LONGITUD >/=70CM </=90CM
Introductors de catèters, Introductor amb recobriment hidrofílic | INTRODUCTORS DE CATÈTERS, INTRODUCTOR AMB RECOBRIMENT HIDROFÍLIC, EQUIP INTRODUCTOR ARTERIAL FEMORAL NO MALLAT/COILAT AMB RECOBRIMENT HIDROFÍLIC PER GUIA >/=0,035", VARIS DIÀMETRES I LONGITUD >90CM
Introductors de catèters, Vàlvules hemostàsiques | INTRODUCTORS DE CATÈTERS, VÀLVULES HEMOSTÀSIQUES, VÀLVULA HEMOSTÀTICA AMB TANCAMENT MANUAL, VARIES MIDES
Introductors de catèters, Dispositiu per inflat catèter baló | INTRODUCTORS DE CATÈTERS, DISPOSITIU PER INFLAT CATÈTER BALÓ, DISPOSITIU D'INFLAT ACTP PER A CATÈTERS BALONS DE >30ATM, VARIES CAPACITATS
Introductors de catèters, Introductor amb recobriment hidrofílic | INTRODUCTORS DE CATÈTERS, INTRODUCTOR AMB RECOBRIMENT HIDROFÍLIC, INTRODUCTOR ARTERIAL RADIAL NO MALLAT/COILAT AMB RECOBRIMENT HIDROFÍLIC PER GUIA </=0,018", VARIS DIÀMETRES I LONGITUD ESTÀNDARD >/=4CM </=10CM
Introductors de catèters, Introductor amb recobriment hidrofílic | INTRODUCTORS DE CATÈTERS, INTRODUCTOR AMB RECOBRIMENT HIDROFÍLIC, INTRODUCTOR ARTERIAL FEMORAL NO MALLAT/COILAT AMB RECOBRIMENT HIDROFÍLIC PER GUIA >/=0,035", VARIS DIÀMETRES I LONGITUD ESTÀNDARD >/=4CM </=10CM
Introductors de catèters, Equip introductor arterial accés femoral | INTRODUCTORS DE CATÈTERS, EQUIP INTRODUCTOR ARTERIAL ACCÉS FEMORAL, EQUIP INTRODUCTOR ARTERIAL FEMORAL NO MALLAT/COILAT PER GUIA >/=0,035", VARIS DIÀMETRES I LONGITUD >45CM </=70CM
Introductors de catèters, Introductor amb recobriment hidrofílic | INTRODUCTORS DE CATÈTERS, INTRODUCTOR AMB RECOBRIMENT HIDROFÍLIC, EQUIP INTRODUCTOR ARTERIAL FEMORAL NO MALLAT/COILAT AMB RECOBRIMENT HIDROFÍLIC PER GUIA >/=0,035", VARIS DIÀMETRES I LONGITUD >45CM </=70CM
Introductors de catèters, Equip de micropunció | INTRODUCTORS DE CATÈTERS, EQUIP DE MICROPUNCIÓ, EQUIP INTRODUCTOR COAXIAL DE MICROPUNCIÓ COMPOST PER: DILATADOR PELABLEDE 7F X 10 CM, GUIA DE NITINOL DE 0,018" X 40 CM DE LLARGÀRIA, AGULLA21G X 7 CM DE LLARGÀRIA. ESTÈRIL, D'UN SOL ÚS. STICK MICRO
Introductors de catèters, Introductor arterial accés femoral | INTRODUCTORS DE CATÈTERS, INTRODUCTOR ARTERIAL ACCÉS FEMORAL, INTRODUCTOR ARTERIAL MALLAT COMPOST PER BEINA RECTA AMB BANDA RADIOOPACA DE 12FX85CM, AMB VÀLVULA HEMOSTÀTICA, LÍNIA AMB CLAU DE TRES VIES, DILATADOR 14FR, COMPATIBLE AMB GUIA DE 0,035"/0,89MM, ESTÈRIL, D'UN SOL ÚS.D'VILL
Introductors de catèters, Introductor arterial accés femoral | INTRODUCTORS DE CATÈTERS, INTRODUCTOR ARTERIAL ACCÉS FEMORAL, INTRODUCTOR FEMORAL RECTA PUNTA FERMA, NO HIDROFÍLIC, COILAT I FLEXIBLE DE 7F X 90CM, PTFE, BEINA INTRODUCTORA AMB MARCA RADIOOPACA, VÀLVULA HEMOSTÀTICA AMB LÍNIA I CLAU TRES VIES, DILATADOR RADIOOPAC COMPATIBLE GUIA 0,038"(0,96MM). EST,1ÚS. DURASHEATH
Introductors de catèters, Dilatadors renals | INTRODUCTORS DE CATÈTERS, DILATADORS RENALS, DILATADOR RENAL PERCUTANI, DE POLÍMER, RADIOOPAC, 8F X 25 CM, EXTREM PUNTA TIPUS ROSCADA, COMPATIBLES AMB GUIA DE 0,038"(0,97MM). ESTÈRIL, D'UNSOL ÚS.
Introductors de catèters, Dilatadors renals | INTRODUCTORS DE CATÈTERS, DILATADORS RENALS, DILATADOR RENAL PERCUTANI, DE POLÍMER, RADIOOPAC, 12F X 25 CM, EXTREM PUNTA TIPUS ROSCADA, COMPATIBLES AMB GUIA DE 0,038"(0,97MM). ESTÈRIL, D'UN SOL ÚS.
Introductors de catèters, Introductor endoprotesi | INTRODUCTORS DE CATÈTERS, INTRODUCTOR ENDOPROTESI, INTRO VASC COMP P/BEINA A/RECOBR HIDROF 12FX65CM,VÀL HEMO A/CLAUPAS I TAP LUER MASCLE + PORT RENTAT A/CLAU PAS;DILATADOR A/RECOB HIDROF,PUNTA CÒNICA I MARQ RADIOP,TAP A/MECANISME BLOQUEIG;XERINGA;COMP A/GUIA0,035"/0,89MM.EST,1ÚS,DRYSEAL FLEX
Introductors de catèters, Dilatadors vasculars | INTRODUCTORS DE CATÈTERS, DILATADORS VASCULARS, DILATADORS ENDOVASCULAR HIDROFÍLIC, DE 5F X 10, DILATADOR DE 19CM, COMPATIBLES AMB GUIA DE 0,038"(0,95MM). ESTÈRIL, D'UN SOL ÚS. VESSEL DILATOR
Introductors de catèters, Introductor amb recobriment hidrofílic | INTRODUCTORS DE CATÈTERS, INTRODUCTOR AMB RECOBRIMENT HIDROFÍLIC, INTRODUCT VASCULAR MULTIÚS/MULTIPROPÒSIT,HIDROFÍLIC, COILAT I FLEXIBLE 4FX55CM,PTFE, BEINA INTRODUCTORA A/MARCA RADIOPACA,VÀLVULA HEMOSTÀTICA,LÍNIA CLAU 3VIES, DILATADOR RADIOPAC COMPATIBLE GUIA 0,035"(0,89MM).ESTÈRIL, 1ÚS.FLEXOR CHECK-FLO HIGH-FLEX
Introductors de catèters, Introductor amb recobriment hidrofílic | INTRODUCTORS DE CATÈTERS, INTRODUCTOR AMB RECOBRIMENT HIDROFÍLIC, INTRODUCTOR VASCULAR RECTE, HIDROFÍLIC,COILAT I FLEXIBLE 4FX70CM, PTFE,BEINA INTRODUCTORA A/MARCA RADIOPACA, VÀLVULA HEMOSTÀTICA,LÍNIA CLAU 3VIES, DILATADOR RADIOOPAC COMPATIBLE GUIA 0,035"(0,89MM).ESTÈRIL, 1ÚS.FLEXOR CHECK-FLO HIGH-FLEX
Introductors de catèters, Introductor arterial accés radial | INTRODUCTORS DE CATÈTERS, INTRODUCTOR ARTERIAL ACCÉS RADIAL, EQUIP INTRODUCTOR ARTERIAL RADIAL NO MALLAT/COILAT SENSE RECOBRIMENT HIDROFÍLIC COMPOST PER: BEINA DE 7F X 7CM, VÀLVULA HEMOSTÀTICA AMB CLAU DE 3 VIES, GUIA DE 0,018", DILATADOR I AGULLA DE 20G. ESTÈRIL, LLIURE DE LÀTEX. SMT
Introductors de catèters, Introductor arterial accés femoral | INTRODUCTORS DE CATÈTERS, INTRODUCTOR ARTERIAL ACCÉS FEMORAL, EQUIP INTRODUCTOR ARTERIAL FEMORAL NO MALLAT/COILAT COMPOST PER: BEINA RECTA SENSE RECOBRIMENT HIDROFÍLIC, DE 5F X 5CM, AMB VÀLVULA HEMOSTÀTICA, LÍNIA AMB CLAU DE 3V, DILATADOR, AMB GUIA PUNTA J I RECTA DE 0,038"(0,97MM)X50CM.ESTÈRIL,UN SOL ÚS. ULTIMATUM
Introductors de catèters, Introductor arterial accés femoral | INTRODUCTORS DE CATÈTERS, INTRODUCTOR ARTERIAL ACCÉS FEMORAL, EQUIP INTRODUCTOR ARTERIAL FEMORAL NO MALLAT/COILAT COMPOST PER: BEINA RECTA SENSE RECOBRIMENT HIDROFÍLIC, DE 7F X 5CM, AMB VÀLVULA HEMOSTÀTICA, LÍNIA AMB CLAU DE TRES VIES, DILATADOR, AMB GUIA PUNTA J I RECTA DE 0,038"(0,97MM)X50CM.ESTÈRIL,1ÚS.ULTIMATUM
Introductors de catèters, Introductor amb recobriment hidrofílic | INTRODUCTORS DE CATÈTERS, INTRODUCTOR AMB RECOBRIMENT HIDROFÍLIC, EQUIP INTRODUCTOR FEMORAL PELABLE DE 7F X 14 (+/-2)CM, POLÍMER, COMPOST PER: BEINA HIDROFÍLICA, DILATADOR RADIOOPAC, GUIA PUNTA "J" DE 0,038", AGULLA INTRODUCTORA 18G. ESTÈRIL, D'UN SOL ÚS. DQ DEMAX
Introductors de catèters, Introductor amb recobriment hidrofílic | INTRODUCTORS DE CATÈTERS, INTRODUCTOR AMB RECOBRIMENT HIDROFÍLIC, EQUIP INTRODUCTOR FEMORAL PELABLE DE 8F X 14 (+/-2)CM, POLÍMER, COMPOST PER: BEINA HIDROFÍLICA, DILATADOR RADIOOPAC, GUIA PUNTA "J" DE 0,038", AGULLA INTRODUCTORA 18G. ESTÈRIL, D'UN SOL ÚS. DQ DEMAX
Introductors de catèters, Introductor amb recobriment hidrofílic | INTRODUCTORS DE CATÈTERS, INTRODUCTOR AMB RECOBRIMENT HIDROFÍLIC, EQUIP INTRODUCTOR FEMORAL PELABLE DE 9F X 14 (+/-2)CM, POLÍMER, COMPOST PER: BEINA HIDROFÍLICA, DILATADOR RADIOOPAC, GUIA PUNTA "J" DE 0,038", AGULLA INTRODUCTORA 18G. ESTÈRIL, D'UN SOL ÚS. DQ DEMAX
Introductors de catèters, Introductor amb recobriment hidrofílic | INTRODUCTORS DE CATÈTERS, INTRODUCTOR AMB RECOBRIMENT HIDROFÍLIC, EQUIP INTRODUCTOR FEMORAL PELABLE DE 10F X 14 (+/-2)CM, POLÍMER, COMPOST PER: BEINA HIDROFÍLICA, DILATADOR RADIOOPAC, GUIA PUNTA "J" DE 0,038", AGULLA INTRODUCTORA 18G. ESTÈRIL, D'UN SOL ÚS. DQ DEMAX
Introductors de catèters, Introductor amb recobriment hidrofílic | INTRODUCTORS DE CATÈTERS, INTRODUCTOR AMB RECOBRIMENT HIDROFÍLIC, EQUIP INTRODUCTOR FEMORAL PELABLE DE 11F X 14 (+/-2)CM, POLÍMER, COMPOST PER: BEINA HIDROFÍLICA, DILATADOR RADIOOPAC, GUIA PUNTA "J" DE 0,038", AGULLA INTRODUCTORA 18G. ESTÈRIL, D'UN SOL ÚS. DQ DEMAX
Introductors de catèters, Introductor amb recobriment hidrofílic | INTRODUCTORS DE CATÈTERS, INTRODUCTOR AMB RECOBRIMENT HIDROFÍLIC, EQUIP INTRODUCTOR FEMORAL PELABLE DE 12F X 14 (+/-2)CM, POLÍMER, COMPOST PER: BEINA HIDROFÍLICA, DILATADOR RADIOOPAC, GUIA PUNTA "J" DE 0,038", AGULLA INTRODUCTORA 18G. ESTÈRIL, D'UN SOL ÚS. DQ DEMAX
Introductors de catèters, Introductor arterial accés femoral | INTRODUCTORS DE CATÈTERS, INTRODUCTOR ARTERIAL ACCÉS FEMORAL, INTRODUCTOR PELABLE RECTE PTFE RADIOOPAC, SENSE RECOBRIMENT HIDROFÍLIC, PER A COL·LOCACIÓ DE CATÈTERS DE DRENATGE INTERNS I EXTERNS, BEINA DE 10F X 30 CM, DILATADOR COMPATIBLE AMB GUIA DE 0,038"(0,97MM). ESTÈRIL, 1ÚS. PEEL-AWAY SILHOUETTE TRANSITIONLESS
Introductors de catèters, Introductor arterial accés femoral | INTRODUCTORS DE CATÈTERS, INTRODUCTOR ARTERIAL ACCÉS FEMORAL, INTRODUCTOR PELABLE RECTE PTFE RADIOOPAC, SENSE RECOBRIMENT HIDROFÍLIC, PER A COL·LOCACIÓ DE CATÈTERS DE DRENATGE INTERNS I EXTERNS, BEINA DE 11F X 30 CM, DILATADOR COMPATIBLE AMB GUIA DE 0,038"(0,97MM). ESTÈRIL, 1ÚS. PEEL-AWAY SILHOUETTE TRANSITIONLESS
Introductors de catèters, Introductor arterial accés femoral | INTRODUCTORS DE CATÈTERS, INTRODUCTOR ARTERIAL ACCÉS FEMORAL, INTRODUCTOR PELABLE RECTE PTFE RADIOOPAC, SENSE RECOBRIMENT HIDROFÍLIC, PER A COL·LOCACIÓ DE CATÈTERS DE DRENATGE INTERNS I EXTERNS, BEINA DE 12F X 30 CM, DILATADOR COMPATIBLE AMB GUIA DE 0,038"(0,97MM). ESTÈRIL, 1ÚS. PEEL-AWAY SILHOUETTE TRANSITIONLESS
Introductors de catèters, Introductor arterial accés femoral | INTRODUCTORS DE CATÈTERS, INTRODUCTOR ARTERIAL ACCÉS FEMORAL, INTRODUCTOR PELABLE RECTE PTFE RADIOOPAC, SENSE RECOBRIMENT HIDROFÍLIC, PER A COL·LOCACIÓ DE CATÈTERS DE DRENATGE INTERNS I EXTERNS, BEINA DE 16F X 30 CM, DILATADOR COMPATIBLE AMB GUIA DE 0,038"(0,97MM). ESTÈRIL, 1ÚS. PEEL-AWAY SILHOUETTE TRANSITIONLESS
Introductors de catèters, Introductor arterial accés femoral | INTRODUCTORS DE CATÈTERS, INTRODUCTOR ARTERIAL ACCÉS FEMORAL, INTRODUCTOR PELABLE RECTE PTFE RADIOOPAC, SENSE RECOBRIMENT HIDROFÍLIC, PER A COL·LOCACIÓ DE CATÈTERS DE DRENATGE INTERNS I EXTERNS, BEINA DE 7F X 30 CM, DILATADOR COMPATIBLE AMB GUIA DE 0,038"(0,97MM). ESTÈRIL, 1ÚS. PEEL-AWAY SILHOUETTE TRANSITIONLESS
Introductors de catèters, Introductor arterial accés femoral | INTRODUCTORS DE CATÈTERS, INTRODUCTOR ARTERIAL ACCÉS FEMORAL, INTRODUCTOR PELABLE RECTE PTFE RADIOOPAC, SENSE RECOBRIMENT HIDROFÍLIC, PER A COL·LOCACIÓ DE CATÈTERS DE DRENATGE INTERNS I EXTERNS, BEINA DE 8F X 30 CM, DILATADOR COMPATIBLE AMB GUIA DE 0,038"(0,97MM). ESTÈRIL,1ÚS. PEEL-AWAY SILHOUETTE TRANSITIONLESS
Introductors de catèters, Introductor arterial accés femoral | INTRODUCTORS DE CATÈTERS, INTRODUCTOR ARTERIAL ACCÉS FEMORAL, INTRODUCTOR PELABLE RECTE PTFE RADIOOPAC, SENSE RECOBRIMENT HIDROFÍLIC, PER A COL·LOCACIÓ DE CATÈTERS DE DRENATGE INTERNS I EXTERNS, BEINA DE 9F X 30 CM, DILATADOR COMPATIBLE AMB GUIA DE 0,038"(0,97MM). ESTÈRIL,1ÚS. PEEL-AWAY SILHOUETTE TRANSITIONLESS
Introductors de catèters, Introductor arterial accés femoral | INTRODUCTORS DE CATÈTERS, INTRODUCTOR ARTERIAL ACCÉS FEMORAL, INTRODUCTOR PELABLE RECTE PTFE RADIOOPAC, SENSE RECOBRIMENT HIDROFÍLIC, PER A COL·LOCACIÓ DE CATÈTERS DE DRENATGE INTERNS I EXTERNS COMPOST PER: BEINA DE 10F X 15,5 CM, DILATADOR COMPATIBLE AMB GUIA DE 0,038"(0,97MM). ESTÈRIL, D'UN SOL ÚS. PEEL-AWAY
Introductors de catèters, Introductor arterial accés femoral | INTRODUCTORS DE CATÈTERS, INTRODUCTOR ARTERIAL ACCÉS FEMORAL, INTRODUCTOR PELABLE RECTE PTFE RADIOOPAC, SENSE RECOBRIMENT HIDROFÍLIC, PER A COL·LOCACIÓ DE CATÈTERS DE DRENATGE INTERNS I EXTERNS, BEINA DE 10F X 30 CM, EXTREM CÒNIC DE 5CM, DILATADOR COMPATIBLE AMB GUIA DE 0,038"(0,97MM). ESTÈRIL, UN SOL ÚS. PEEL-AWAY
Introductors de catèters, Introductor arterial accés femoral | INTRODUCTORS DE CATÈTERS, INTRODUCTOR ARTERIAL ACCÉS FEMORAL, INTRODUCTOR PELABLE RECTE PTFE RADIOOPAC, SENSE RECOBRIMENT HIDROFÍLIC, PER A COL·LOCACIÓ DE CATÈTERS DE DRENATGE INTERNS I EXTERNS COMPOST PER: BEINA DE 11F X 15,5 CM, DILATADOR COMPATIBLE AMB GUIA DE 0,038"(0,97MM). ESTÈRIL, D'UN SOL ÚS. PEEL-AWAY
Introductors de catèters, Introductor arterial accés femoral | INTRODUCTORS DE CATÈTERS, INTRODUCTOR ARTERIAL ACCÉS FEMORAL, INTRODUCTOR PELABLE RECTE PTFE RADIOOPAC, SENSE RECOBRIMENT HIDROFÍLIC, PER A COL·LOCACIÓ DE CATÈTERS DE DRENATGE INTERNS I EXTERNS, BEINA DE 11F X 30 CM, EXTREM CÒNIC DE 5CM, DILATADOR COMPATIBLE AMB GUIA DE 0,038"(0,97MM). ESTÈRIL, UN SOL ÚS. PEEL-AWAY
Introductors de catèters, Introductor arterial accés femoral | INTRODUCTORS DE CATÈTERS, INTRODUCTOR ARTERIAL ACCÉS FEMORAL, INTRODUCTOR PELABLE RECTE PTFE RADIOOPAC, SENSE RECOBRIMENT HIDROFÍLIC, PER A COL·LOCACIÓ DE CATÈTERS DE DRENATGE INTERNS I EXTERNS COMPOST PER: BEINA DE 12F X 15,5 CM, DILATADOR COMPATIBLE AMB GUIA DE 0,038"(0,97MM). ESTÈRIL, D'UN SOL ÚS. PEEL-AWAY
Introductors de catèters, Introductor arterial accés femoral | INTRODUCTORS DE CATÈTERS, INTRODUCTOR ARTERIAL ACCÉS FEMORAL, INTRODUCTOR PELABLE RECTE PTFE RADIOOPAC, SENSE RECOBRIMENT HIDROFÍLIC, PER A COL·LOCACIÓ DE CATÈTERS DE DRENATGE INTERNS I EXTERNS COMPOST PER: BEINA DE 13F X 15,5 CM, DILATADOR COMPATIBLE AMB GUIA DE 0,038"(0,97MM). ESTÈRIL, D'UN SOL ÚS. PEEL-AWAY
Introductors de catèters, Introductor arterial accés femoral | INTRODUCTORS DE CATÈTERS, INTRODUCTOR ARTERIAL ACCÉS FEMORAL, INTRODUCTOR PELABLE RECTE PTFE RADIOOPAC, SENSE RECOBRIMENT HIDROFÍLIC, PER A COL·LOCACIÓ DE CATÈTERS DE DRENATGE INTERNS I EXTERNS, BEINA DE 13F X 30 CM, EXTREM CÒNIC DE 5CM, DILATADOR COMPATIBLE AMB GUIA DE 0,038"(0,97MM). ESTÈRIL, UN SOL ÚS. PEEL-AWAY
Introductors de catèters, Introductor arterial accés femoral | INTRODUCTORS DE CATÈTERS, INTRODUCTOR ARTERIAL ACCÉS FEMORAL, INTRODUCTOR PELABLE RECTE PTFE RADIOOPAC, SENSE RECOBRIMENT HIDROFÍLIC, PER A COL·LOCACIÓ DE CATÈTERS DE DRENATGE INTERNS I EXTERNS COMPOST PER: BEINA DE 14F X 15,5 CM, DILATADOR COMPATIBLE AMB GUIA DE 0,038"(0,97MM). ESTÈRIL, D'UN SOL ÚS. PEEL-AWAY
Introductors de catèters, Introductor arterial accés femoral | INTRODUCTORS DE CATÈTERS, INTRODUCTOR ARTERIAL ACCÉS FEMORAL, INTRODUCTOR PELABLE RECTE PTFE RADIOOPAC, SENSE RECOBRIMENT HIDROFÍLIC, PER A COL·LOCACIÓ DE CATÈTERS DE DRENATGE INTERNS I EXTERNS, BEINA DE 15F X 30 CM, EXTREM CÒNIC DE 5CM, DILATADOR COMPATIBLE AMB GUIA DE 0,038"(0,97MM). ESTÈRIL, UN SOL ÚS. PEEL-AWAY
Introductors de catèters, Introductor arterial accés femoral | INTRODUCTORS DE CATÈTERS, INTRODUCTOR ARTERIAL ACCÉS FEMORAL, INTRODUCTOR PELABLE RECTE PTFE RADIOOPAC, SENSE RECOBRIMENT HIDROFÍLIC, PER A COL·LOCACIÓ DE CATÈTERS DE DRENATGE INTERNS I EXTERNS, BEINA DE 16F X 30 CM, EXTREM CÒNIC DE 5CM, DILATADOR COMPATIBLE AMB GUIA DE 0,038"(0,97MM). ESTÈRIL, UN SOL ÚS. PEEL-AWAY
Introductors de catèters, Introductor arterial accés femoral | INTRODUCTORS DE CATÈTERS, INTRODUCTOR ARTERIAL ACCÉS FEMORAL, INTRODUCTOR PELABLE RECTE PTFE RADIOOPAC, SENSE RECOBRIMENT HIDROFÍLIC, PER A COL·LOCACIÓ DE CATÈTERS DE DRENATGE INTERNS I EXTERNS COMPOST PER: BEINA DE 20F X 13 CM, DILATADOR 20CM COMPATIBLE AMB GUIA DE 0,038"(0,97MM). ESTÈRIL, D'UN SOL ÚS. PEEL-AWAY
Introductors de catèters, Introductor arterial accés femoral | INTRODUCTORS DE CATÈTERS, INTRODUCTOR ARTERIAL ACCÉS FEMORAL, INTRODUCTOR PELABLE RECTE PTFE RADIOOPAC, SENSE RECOBRIMENT HIDROFÍLIC, PER A COL·LOCACIÓ DE CATÈTERS DE DRENATGE INTERNS I EXTERNS COMPOST PER: BEINA DE 22F X 13 CM, DILATADOR 20CM COMPATIBLE AMB GUIA DE 0,038"(0,97MM). ESTÈRIL, D'UN SOL ÚS. PEEL-AWAY
Introductors de catèters, Introductor arterial accés femoral | INTRODUCTORS DE CATÈTERS, INTRODUCTOR ARTERIAL ACCÉS FEMORAL, INTRODUCTOR PELABLE RECTE PTFE RADIOOPAC, SENSE RECOBRIMENT HIDROFÍLIC, PER A COL·LOCACIÓ DE CATÈTERS DE DRENATGE INTERNS I EXTERNS COMPOST PER: BEINA DE 24F X 13 CM, DILATADOR 20CM COMPATIBLE AMB GUIA DE 0,038"(0,97MM). ESTÈRIL, D'UN SOL ÚS. PEEL-AWAY
Introductors de catèters, Introductor arterial accés femoral | INTRODUCTORS DE CATÈTERS, INTRODUCTOR ARTERIAL ACCÉS FEMORAL, INTRODUCTOR PELABLE RECTE PTFE RADIOOPAC, SENSE RECOBRIMENT HIDROFÍLIC, PER A COL·LOCACIÓ DE CATÈTERS DE DRENATGE INTERNS I EXTERNS COMPOST PER: BEINA DE 26F X 13 CM, DILATADOR 20CM COMPATIBLE AMB GUIA DE 0,038"(0,97MM). ESTÈRIL, D'UN SOL ÚS. PEEL-AWAY
Introductors de catèters, Introductor arterial accés femoral | INTRODUCTORS DE CATÈTERS, INTRODUCTOR ARTERIAL ACCÉS FEMORAL, INTRODUCTOR PELABLE RECTE PTFE RADIOOPAC, SENSE RECOBRIMENT HIDROFÍLIC, PER A COL·LOCACIÓ DE CATÈTERS DE DRENATGE INTERNS I EXTERNS COMPOST PER: BEINA DE 6F X 15,5 CM, DILATADOR COMPATIBLE AMB GUIA DE 0,035"(0,89MM). ESTÈRIL, D'UN SOL ÚS. PEEL-AWAY
Introductors de catèters, Introductor arterial accés femoral | INTRODUCTORS DE CATÈTERS, INTRODUCTOR ARTERIAL ACCÉS FEMORAL, INTRODUCTOR PELABLE RECTE PTFE RADIOOPAC, SENSE RECOBRIMENT HIDROFÍLIC, PER A COL·LOCACIÓ DE CATÈTERS DE DRENATGE INTERNS I EXTERNS, BEINA DE 6F X 30 CM, EXTREM CÒNIC DE 5CM, DILATADOR COMPATIBLE AMB GUIA DE 0,038"(0,97MM). ESTÈRIL, D'UN SOL ÚS.PEEL-AWAY
Introductors de catèters, Introductor arterial accés femoral | INTRODUCTORS DE CATÈTERS, INTRODUCTOR ARTERIAL ACCÉS FEMORAL, INTRODUCTOR PELABLE RECTE PTFE RADIOOPAC, SENSE RECOBRIMENT HIDROFÍLIC, PER A COL·LOCACIÓ DE CATÈTERS DE DRENATGE INTERNS I EXTERNS COMPOST PER: BEINA DE 7F X 15,5 CM, DILATADOR COMPATIBLE AMB GUIA DE 0,035"(0,89MM). ESTÈRIL, D'UN SOL ÚS. PEEL-AWAY
Introductors de catèters, Introductor amb recobriment hidrofílic | INTRODUCTORS DE CATÈTERS, INTRODUCTOR AMB RECOBRIMENT HIDROFÍLIC, INTR VASCULAR CORBAT DOBLE RENAL,HIDROFÍLIC,COILAT, FLEXIBLE,7FX45CM,PTFE,BEINA INTRODUCTORA AMB BANDA RADIOOPACA, VÀLVULA HEMOSTÀTICA,LÍNIA CLAU 3V, DILATADOR COMPATIBLE GUIES 0,018"(0,45MM) I 0,038"(0,96MM).EST,1ÚS. FLEXOR CHECK-FLO ANSEL
Introductors de catèters, Introductor amb recobriment hidrofílic | INTRODUCTORS DE CATÈTERS, INTRODUCTOR AMB RECOBRIMENT HIDROFÍLIC, INTR VASCULAR RECTE,HIDROFÍLIC,COILAT, FLEXIBLE,8FX45CM,PTFE,BEINA INTRODUCTORA AMB BANDA RADIOOPACA, VÀLVULA HEMOSTÀTICA,LÍNIA CLAU 3V, DILATADOR COMPATIBLE GUIES 0,018"(0,45MM) I 0,038"(0,96MM).EST,1ÚS. FLEXOR CHECK-FLO ANSEL
Introductors de catèters, Introductor amb recobriment hidrofílic | INTRODUCTORS DE CATÈTERS, INTRODUCTOR AMB RECOBRIMENT HIDROFÍLIC, INTR VASCULAR CORBAT MULTIPROPÒSIT,HIDROFÍLIC,COILAT, FLEXIBLE,8FX45CM,PTFE,BEINA INTRODUCTORA AMB BANDA RADIOOPACA, VÀLVULA HEMOSTÀTICA,LÍNIA CLAU 3V, DILATADOR COMPATIBLE GUIES 0,018"(0,45MM) I 0,038"(0,96MM).EST,1ÚS. FLEXOR CHECK-FLO ANSEL
Introductors de catèters, Introductor amb recobriment hidrofílic | INTRODUCTORS DE CATÈTERS, INTRODUCTOR AMB RECOBRIMENT HIDROFÍLIC, INTR VASCULAR CORBAT MULTIPROPÒSIT,HIDROFÍLIC,COILAT, FLEXIBLE,5FX55CM,PTFE,BEINA INTRODUCTORA AMB MARCA RADIOOPACA,VÀLVULA HEMOSTÀTICA,LÍNIA CLAU 3V, 2 DILATADORS RADIOOPAC COMPATIBLES GUIES 0,018"(0,45MM) I 0,038"(0,96MM).EST,1ÚS.FLEXOR CHECK-FLO ANSEL
Introductors de catèters, Introductor amb recobriment hidrofílic | INTRODUCTORS DE CATÈTERS, INTRODUCTOR AMB RECOBRIMENT HIDROFÍLIC, INTR VASCULAR CORBAT RENAL DOBLE,HIDROFÍLIC,COILAT, FLEXIBLE,5FX55CM,PTFE,BEINA INTRODUCTORA AMB MARCA RADIOOPACA,VÀLVULA HEMOSTÀTICA,LÍNIA CLAU 3V, 2 DILATADORS RADIOOPACS COMPATIBLES GUIES 0,018"(0,45MM) I 0,038"(0,96MM).EST,1ÚS. FLEXOR CHECK-FLO ANSEL
Introductors de catèters, Introductor amb recobriment hidrofílic | INTRODUCTORS DE CATÈTERS, INTRODUCTOR AMB RECOBRIMENT HIDROFÍLIC, INTR VASCULAR CORBAT COBRA,HIDROFÍLIC,COILAT, FLEXIBLE,6FX55CM,PTFE,BEINA INTRODUCTORA AMB MARCA RADIOOPACA,VÀLVULA HEMOSTÀTICA,LÍNIA CLAU 3V, 2 DILATADORS RADIOOPACS COMPATIBLES GUIES 0,018"(0,45MM) I 0,038"(0,96MM).EST,1ÚS. FLEXOR CHECK-FLO ANSEL
Introductors de catèters, Introductor amb recobriment hidrofílic | INTRODUCTORS DE CATÈTERS, INTRODUCTOR AMB RECOBRIMENT HIDROFÍLIC, INTR VASCULAR CORBAT RENAL DOBLE,HIDROFÍLIC,COILAT, FLEXIBLE,7FX55CM,PTFE,BEINA INTRODUCTORA AMB MARCA RADIOOPACA,VÀLVULA HEMOSTÀTICA,LÍNIA CLAU 3V, 2 DILATADORS RADIOOPACS COMPATIBLES GUIES 0,018"(0,45MM) I 0,038"(0,96MM).EST,1ÚS. FLEXOR CHECK-FLO ANSEL
Introductors de catèters, Introductor arterial accés femoral | INTRODUCTORS DE CATÈTERS, INTRODUCTOR ARTERIAL ACCÉS FEMORAL, INTRODUCTOR FEMORAL RECTE, NO HIDROFÍLIC, COILAT I FLEXIBLE DE 4F X 90CM, PTFE, COMPOST PER: BEINA INTRODUCTORA AMB MARCA RADIOOPACA, VÀLVULA HEMOSTÀTICA AMB LÍNIA I CLAU TRES VIES, DILATADOR RADIOOPAC COMPATIBLE GUIA 0,038"(0,96MM). EST,1ÚS. DURASHEATH
Introductors de catèters, Introductor arterial accés femoral | INTRODUCTORS DE CATÈTERS, INTRODUCTOR ARTERIAL ACCÉS FEMORAL, INTRODUCTOR FEMORAL RECTE, NO HIDROFÍLIC, COILAT I FLEXIBLE DE 5F X 90CM, PTFE, COMPOST PER: BEINA INTRODUCTORA AMB MARCA RADIOOPACA, VÀLVULA HEMOSTÀTICA AMB LÍNIA I CLAU TRES VIES, DILATADOR RADIOOPAC COMPATIBLE GUIA 0,038"(0,96MM). EST,1ÚS. DURASHEATH
Introductors de catèters, Introductor arterial accés femoral | INTRODUCTORS DE CATÈTERS, INTRODUCTOR ARTERIAL ACCÉS FEMORAL, INTRODUCTOR FEMORAL RECTA PUNTA FERMA, NO HIDROFÍLIC, COILAT I FLEXIBLE DE 5F X 90CM, PTFE, BEINA INTRODUCTORA AMB MARCA RADIOOPACA, VÀLVULA HEMOSTÀTICA AMB LÍNIA I CLAU TRES VIES, DILATADOR RADIOOPAC COMPATIBLE GUIA 0,038"(0,96MM). EST,1ÚS. DURASHEATH
Introductors de catèters, Introductor arterial accés femoral | INTRODUCTORS DE CATÈTERS, INTRODUCTOR ARTERIAL ACCÉS FEMORAL, INTRODUCTOR FEMORAL CORBAT MULTIPROPÒSIT, NO HIDROFÍLIC, COILAT I FLEXIBLE DE 5F X 90CM, PTFE, BEINA INTRODUCTORA AMB MARCA RADIOOPACA, VÀLVULA HEMOSTÀTICA AMB LÍNIA I CLAU TRES VIES, DILATADOR RADIOOPAC COMPATIBLE GUIA 0,038"(0,96MM).EST,1ÚS. DURASHEATH
Introductors de catèters, Introductor arterial accés femoral | INTRODUCTORS DE CATÈTERS, INTRODUCTOR ARTERIAL ACCÉS FEMORAL, INTRODUCTOR FEMORAL RECTE, NO HIDROFÍLIC, COILAT I FLEXIBLE DE 6F X 90CM, PTFE, COMPOST PER: BEINA INTRODUCTORA AMB MARCA RADIOOPACA, VÀLVULA HEMOSTÀTICA AMB LÍNIA I CLAU TRES VIES, DILATADOR RADIOOPAC COMPATIBLE GUIA 0,038"(0,96MM). EST,1ÚS. DURASHEATH
Introductors de catèters, Introductor arterial accés femoral | INTRODUCTORS DE CATÈTERS, INTRODUCTOR ARTERIAL ACCÉS FEMORAL, INTRODUCTOR FEMORAL RECTA PUNTA FERMA, NO HIDROFÍLIC, COILAT I FLEXIBLE DE 6F X 90CM, PTFE, BEINA INTRODUCTORA AMB MARCA RADIOOPACA, VÀLVULA HEMOSTÀTICA AMB LÍNIA I CLAU 3V, DILATADOR RADIOOPAC COMPATIBLE GUIA 0,038"(0,96MM). EST,1ÚS. DURASHEATH
Introductors de catèters, Introductor arterial accés femoral | INTRODUCTORS DE CATÈTERS, INTRODUCTOR ARTERIAL ACCÉS FEMORAL, INTRODUCTOR FEMORAL CORBAT MULTIPROPÒSIT, NO HIDROFÍLIC, COILAT I FLEXIBLE DE 6F X 90CM, PTFE, BEINA INTRODUCTORA AMB MARCA RADIOOPACA, VÀLVULA HEMOSTÀTICA AMB LÍNIA I CLAU 3V, DILATADOR RADIOOPAC COMPATIBLE GUIA 0,038"(0,96MM). EST,1ÚS. DURASHEATH
Introductors de catèters, Introductor arterial accés femoral | INTRODUCTORS DE CATÈTERS, INTRODUCTOR ARTERIAL ACCÉS FEMORAL, INTRODUCTOR FEMORAL CORBAT MULTIPROPÒSIT, NO HIDROFÍLIC, COILAT I FLEXIBLE DE 7F X 90CM, PTFE, BEINA INTRODUCTORA AMB MARCA RADIOOPACA, VÀLVULA HEMOSTÀTICA AMB LÍNIA I CLAU DE 3VIES, DILATADOR RADIOOPAC COMPATIBLE GUIA 0,038"(0,96MM). EST,1ÚS. DURASHEATH
Introductors de catèters, Introductor arterial accés femoral | INTRODUCTORS DE CATÈTERS, INTRODUCTOR ARTERIAL ACCÉS FEMORAL, INTRODUCTOR FEMORAL RECTE, NO HIDROFÍLIC, COILAT I FLEXIBLE DE 8F X 90CM, PTFE, COMPOST PER: BEINA INTRODUCTORA AMB MARCA RADIOOPACA, VÀLVULA HEMOSTÀTICA AMB LÍNIA I CLAU TRES VIES, DILATADOR RADIOOPAC COMPATIBLE GUIA 0,038"(0,96MM). EST,1ÚS. DURASHEATH
Introductors de catèters, Introductor arterial accés femoral | INTRODUCTORS DE CATÈTERS, INTRODUCTOR ARTERIAL ACCÉS FEMORAL, INTRODUCTOR FEMORAL RECTA PUNTA FERMA, NO HIDROFÍLIC, COILAT I FLEXIBLE DE 8F X 90CM, PTFE, BEINA INTRODUCTORA AMB MARCA RADIOOPACA, VÀLVULA HEMOSTÀTICA AMB LÍNIA I CLAU DE 3VIES, DILATADOR RADIOOPAC COMPATIBLE GUIA 0,038"(0,96MM). EST,1ÚS. DURASHEATH
Introductors de catèters, Introductor amb recobriment hidrofílic | INTRODUCTORS DE CATÈTERS, INTRODUCTOR AMB RECOBRIMENT HIDROFÍLIC, INTRODUCTOR LLARG PTFE+POLIAMIDA 6F/0,088"X105CM,MALLAT PROX I RECOBR HIDROF 20CM DISTALS,MARC RX:BEINA LLARGA,DILAT,BEINA INTROD,VÀLV HEMOST GIRATÒRIA 9F I ADAPT VÀLV 8F,P/GUIA 0,014",0,018" I 0,035",ALT SUPORT,ACCÈS RADIAL,N/LÀTEX,EST,1ÚS.BALLAST105
Introductors de catèters, Introductor amb recobriment hidrofílic | INTRODUCTORS DE CATÈTERS, INTRODUCTOR AMB RECOBRIMENT HIDROFÍLIC, INTRODUCTOR ARTERIAL RADIAL DOBLE MALLAT/COILAT D'ALT SUPORT AMB RECOBRIMENT HIDROFÍLIC, RIGIDESA VARIABLE, PER A SISTEMA NEUROVASCULAR, CORBAT, DE 4F X 90CM, MARCADOR DISTAL DE PLATÍ. ASAHI FUBUKI.
Introductors de catèters, Introductor amb recobriment hidrofílic | INTRODUCTORS DE CATÈTERS, INTRODUCTOR AMB RECOBRIMENT HIDROFÍLIC, INTRODUCTOR ARTERIAL RADIAL DOBLE MALLAT/COILAT D'ALT SUPORT AMB RECOBRIMENT HIDROFÍLIC, RIGIDESA VARIABLE, PER A SISTEMA NEUROVASCULAR, CORBAT, DE 4F X 110CM, MARCADOR DISTAL DE PLATÍ. ASAHI FUBUKI.
Introductors de catèters, Introductor amb recobriment hidrofílic | INTRODUCTORS DE CATÈTERS, INTRODUCTOR AMB RECOBRIMENT HIDROFÍLIC, INTRODUCTOR ARTERIAL RADIAL DOBLE MALLAT/COILAT D'ALT SUPORT AMB RECOBRIMENT HIDROFÍLIC, RIGIDESA VARIABLE, PER A SISTEMA NEUROVASCULAR, CORBAT, DE 4F X 100CM, MARCADOR DISTAL DE PLATÍ. ASAHI FUBUKI.
Introductors de catèters, Introductor amb recobriment hidrofílic | INTRODUCTORS DE CATÈTERS, INTRODUCTOR AMB RECOBRIMENT HIDROFÍLIC, INTRODUCTOR ARTERIAL RADIAL DOBLE MALLAT/COILAT D'ALT SUPORT AMB RECOBRIMENT HIDROFÍLIC, RIGIDESA VARIABLE, PER A SISTEMA NEUROVASCULAR, RECTA, DE 4F X 90CM, MARCADOR DISTAL DE PLATÍ. ASAHI FUBUKI.
Introductors de catèters, Introductor amb recobriment hidrofílic | INTRODUCTORS DE CATÈTERS, INTRODUCTOR AMB RECOBRIMENT HIDROFÍLIC, INTRODUCTOR ARTERIAL RADIAL DOBLE MALLAT/COILAT D'ALT SUPORT AMB RECOBRIMENT HIDROFÍLIC, RIGIDESA VARIABLE, PER A SISTEMA NEUROVASCULAR, RECTA, DE 4F X 100CM, MARCADOR DISTAL DE PLATÍ. ASAHI FUBUKI.
Introductors de catèters, Introductor amb recobriment hidrofílic | INTRODUCTORS DE CATÈTERS, INTRODUCTOR AMB RECOBRIMENT HIDROFÍLIC, INTRODUCTOR ARTERIAL RADIAL DOBLE MALLAT/COILAT D'ALT SUPORT AMB RECOBRIMENT HIDROFÍLIC, RIGIDESA VARIABLE, PER A SISTEMA NEUROVASCULAR, CORBAT, DE 5F X 90CM, MARCADOR DISTAL DE PLATÍ. ASAHI FUBUKI.
Introductors de catèters, Introductor amb recobriment hidrofílic | INTRODUCTORS DE CATÈTERS, INTRODUCTOR AMB RECOBRIMENT HIDROFÍLIC, INTRODUCTOR ARTERIAL RADIAL DOBLE MALLAT/COILAT D'ALT SUPORT AMB RECOBRIMENT HIDROFÍLIC, RIGIDESA VARIABLE, PER A SISTEMA NEUROVASCULAR, CORBAT, DE 5F X 100CM, MARCADOR DISTAL DE PLATÍ. ASAHI FUBUKI.
Introductors de catèters, Introductor amb recobriment hidrofílic | INTRODUCTORS DE CATÈTERS, INTRODUCTOR AMB RECOBRIMENT HIDROFÍLIC, INTRODUCTOR ARTERIAL RADIAL DOBLE MALLAT/COILAT D'ALT SUPORT AMB RECOBRIMENT HIDROFÍLIC, RIGIDESA VARIABLE, PER A SISTEMA NEUROVASCULAR, RECTA, DE 5F X 90CM, MARCADOR DISTAL DE PLATÍ. ASAHI FUBUKI.
Introductors de catèters, Introductor amb recobriment hidrofílic | INTRODUCTORS DE CATÈTERS, INTRODUCTOR AMB RECOBRIMENT HIDROFÍLIC, INTRODUCTOR ARTERIAL RADIAL DOBLE MALLAT/COILAT D'ALT SUPORT AMB RECOBRIMENT HIDROFÍLIC, RIGIDESA VARIABLE, PER A SISTEMA NEUROVASCULAR, RECTA, DE 5F X 100CM, MARCADOR DISTAL DE PLATÍ. ASAHI FUBUKI.
Introductors de catèters, Introductor amb recobriment hidrofílic | INTRODUCTORS DE CATÈTERS, INTRODUCTOR AMB RECOBRIMENT HIDROFÍLIC, INTRODUCTOR ARTERIAL RADIAL DOBLE MALLAT/COILAT D'ALT SUPORT AMB RECOBRIMENT HIDROFÍLIC, RIGIDESA VARIABLE, PER A SISTEMA NEUROVASCULAR, RECTA, DE 6F X 90CM, MARCADOR DISTAL DE PLATÍ. ASAHI FUBUKI.
Introductors de catèters, Introductor amb recobriment hidrofílic | INTRODUCTORS DE CATÈTERS, INTRODUCTOR AMB RECOBRIMENT HIDROFÍLIC, INTRODUCTOR ARTERIAL RADIAL DOBLE MALLAT/COILAT D'ALT SUPORT AMB RECOBRIMENT HIDROFÍLIC, RIGIDESA VARIABLE, PER A SISTEMA NEUROVASCULAR, RECTA, DE 6F X 100CM, MARCADOR DISTAL DE PLATÍ. ASAHI FUBUKI.
Introductors de catèters, Equip introductor arterial accés femoral | INTRODUCTORS DE CATÈTERS, EQUIP INTRODUCTOR ARTERIAL ACCÉS FEMORAL, EQUIP INTRODUCTOR ARTERIAL FEMORAL NO MALLAT/COILAT SENSE RECOBRIMENT HIDROFÍLIC, BEINAPOLITETRAFLUOROETILÈ (PFTE),4F X 7CM, VÀLVULA HEMOSTÀTICA AMB CLAU3 VIES, DILATADOR, GUIA J0,035"(0,89MM)X45CM. ESTÈRIL, D'UN SOL ÚS. SUPERSH
Introductors de catèters, Equip introductor arterial accés femoral | INTRODUCTORS DE CATÈTERS, EQUIP INTRODUCTOR ARTERIAL ACCÉS FEMORAL, EQUIP INTRODUCTOR ARTERIAL FEMORAL NO MALLAT/COILAT SENSE RECOBRIMENT HIDROFÍLIC, BEINAPOLITETRAFLUOROETILÈ (PFTE),5F X 7CM, VÀLVULA HEMOSTÀTICA AMB CLAU3 VIES, DILATADOR, GUIA J0,035"(0,89MM)X45CM. ESTÈRIL, D'UN SOL ÚS. SUPERSH
Introductors de catèters, Equip introductor arterial accés femoral | INTRODUCTORS DE CATÈTERS, EQUIP INTRODUCTOR ARTERIAL ACCÉS FEMORAL, EQUIP INTRODUCTOR ARTERIAL FEMORAL NO MALLAT/COILAT SENSE RECOBRIMENT HIDROFÍLIC, BEINAPOLITETRAFLUOROETILÈ (PFTE),6F X 7CM, VÀLVULA HEMOSTÀTICA AMB CLAU3 VIES, DILATADOR, GUIA J0,035"(0,89MM)X45CM. ESTÈRIL, D'UN SOL ÚS. SUPERSH
Introductors de catèters, Equip introductor arterial accés femoral | INTRODUCTORS DE CATÈTERS, EQUIP INTRODUCTOR ARTERIAL ACCÉS FEMORAL, EQUIP INTRODUCTOR ARTERIAL FEMORAL NO MALLAT/COILAT SENSE RECOBRIMENT HIDROFÍLIC, BEINAPOLITETRAFLUOROETILÈ (PFTE),7F X 7CM, VÀLVULA HEMOSTÀTICA AMB CLAU3 VIES, DILATADOR, GUIA J0,035"(0,89MM)X45CM. ESTÈRIL, D'UN SOL ÚS. SUPERSH
Introductors de catèters, Equip introductor arterial accés femoral | INTRODUCTORS DE CATÈTERS, EQUIP INTRODUCTOR ARTERIAL ACCÉS FEMORAL, EQUIP INTRODUCTOR ARTERIAL FEMORAL NO MALLAT/COILAT SENSE RECOBRIMENT HIDROFÍLIC, BEINAPOLITETRAFLUOROETILÈ (PFTE),8F X 7CM, VÀLVULA HEMOSTÀTICA AMB CLAU3 VIES, DILATADOR, GUIA J0,035"(0,89MM)X45CM. ESTÈRIL, D'UN SOL ÚS. SUPERSH
Introductors de catèters, Dilatadors renals | INTRODUCTORS DE CATÈTERS, DILATADORS RENALS, EQUIP DE DILATADORS URETERAL DE POLÍMER AMB RECOBRIMENT HIDROFÍLIC, DE 6.0F, 8.0F, 10.0F, 12.0F, 14.0F, BEINA DE 14F PTFE, I GUIA 0.038"(0.97MM). ESTÈRIL. LLIURE DE LÀTEX, D'UN SOL ÚS.
Introductors de catèters, Dilatadors renals | INTRODUCTORS DE CATÈTERS, DILATADORS RENALS, DILATADOR RENAL DE PTFE RADIOOPAC, 8F X 35CM. ESTÈRIL. LLIURE DE LÀTEX, D'UN SOL ÚS. AMPLATZ
Introductors de catèters, Dilatadors renals | INTRODUCTORS DE CATÈTERS, DILATADORS RENALS, EQUIP D'ACCÈS PERCUTANI PER A NEFROSTOMIA AMB DILATADORS RENALS,INCLOU:8 DILATADORS 6-16FX20+/-1CM RADIOPACS,1 GUÍA CORBA EN J 3CM 0,038"X80+/-1CM LLARG,1 AGULLA TRÒCAR TIPUS ECHOTIP 18GX20+/-1CM I 1 AGULLA CHIBA 22GX20+/-1CM A/ESTILET,ESTÈRIL,S/LÀTEX
Introductors de catèters, Dilatadors renals | INTRODUCTORS DE CATÈTERS, DILATADORS RENALS, DILATADOR RENAL DE PTFE RADIOOPAC, 10F X 35CM. ESTÈRIL. LLIURE DE LÀTEX, D'UN SOL ÚS. AMPLATZ
Introductors de catèters, Dilatadors renals | INTRODUCTORS DE CATÈTERS, DILATADORS RENALS, DILATADOR RENAL DE PTFE RADIOOPAC, 12F X 35CM. ESTÈRIL. LLIURE DE LÀTEX, D'UN SOL ÚS. AMPLATZ
Introductors de catèters, Dilatadors renals | INTRODUCTORS DE CATÈTERS, DILATADORS RENALS, DILATADOR RENAL DE PTFE RADIOOPAC, 14F X 35CM. ESTÈRIL. LLIURE DE LÀTEX, D'UN SOL ÚS. AMPLATZ
Introductors de catèters, Dilatadors renals | INTRODUCTORS DE CATÈTERS, DILATADORS RENALS, DILATADOR RENAL DE PTFE RADIOOPAC, 16F X 35CM. ESTÈRIL. LLIURE DE LÀTEX, D'UN SOL ÚS. AMPLATZ
Introductors de catèters, Dilatadors renals | INTRODUCTORS DE CATÈTERS, DILATADORS RENALS, DILATADOR RENAL DE PTFE RADIOOPAC, 18F X 35CM. ESTÈRIL. LLIURE DE LÀTEX, D'UN SOL ÚS. AMPLATZ
Introductors de catèters, Dilatadors renals | INTRODUCTORS DE CATÈTERS, DILATADORS RENALS, DILATADOR RENAL DE PTFE RADIOOPAC, 20F X 35CM. ESTÈRIL. LLIURE DE LÀTEX, D'UN SOL ÚS. AMPLATZ
Introductors de catèters, Dilatadors renals | INTRODUCTORS DE CATÈTERS, DILATADORS RENALS, DILATADOR RENAL DE PTFE RADIOOPAC, 22F X 35CM. ESTÈRIL. LLIURE DE LÀTEX, D'UN SOL ÚS. AMPLATZ
Introductors de catèters, Dilatadors renals | INTRODUCTORS DE CATÈTERS, DILATADORS RENALS, DILATADOR RENAL DE PTFE RADIOOPAC, 24F X 35CM. ESTÈRIL. LLIURE DE LÀTEX, D'UN SOL ÚS. AMPLATZ
Introductors de catèters, Dilatadors vasculars | INTRODUCTORS DE CATÈTERS, DILATADORS VASCULARS, DILATADOR VASCULAR DE 6F X 20 CM, DE POLITETRAFLUOROETILÈ (PTFE), RADIOOPAC, EXTREM CONIFICAT, PER A TÈCNICA SELDINGER AMB LUER-LOCK I ADMINISTRACIÓ DE FLUIDS. COMPATIBLE CON GUIA DE 0.035”/0.038”. ESTÈRIL, D'UN SOL ÚS.
Introductors de catèters, Dilatadors vasculars | INTRODUCTORS DE CATÈTERS, DILATADORS VASCULARS, DILATADOR VASCULAR DE 7F X 20 CM, DE POLITETRAFLUOROETILÈ (PTFE), RADIOOPAC, EXTREM CONIFICAT, PER A TÈCNICA SELDINGER AMB LUER-LOCK I ADMINISTRACIÓ DE FLUIDS. COMPATIBLE CON GUIA DE 0.035”/0.038”. ESTÈRIL, D'UN SOL ÚS.
Introductors de catèters, Dilatadors vasculars | INTRODUCTORS DE CATÈTERS, DILATADORS VASCULARS, DILATADOR VASCULAR DE 9F X 20 CM, DE POLITETRAFLUOROETILÈ (PTFE), RADIOOPAC, EXTREM CONIFICAT, PER A TÈCNICA SELDINGER AMB LUER-LOCK I ADMINISTRACIÓ DE FLUIDS. COMPATIBLE CON GUIA DE 0.035”/0.038”. ESTÈRIL, D'UN SOL ÚS.
Introductors de catèters, Dilatadors vasculars | INTRODUCTORS DE CATÈTERS, DILATADORS VASCULARS, DILATADOR VASCULAR DE 18F X 20 CM, DE POLITETRAFLUOROETILÈ (PTFE), RADIOOPAC, EXTREM CONIFICAT, PER A TÈCNICA SELDINGER AMB LUER-LOCK I ADMINISTRACIÓ DE FLUIDS. COMPATIBLE CON GUIA DE 0.035”/0.038”. ESTÈRIL, D'UN SOL ÚS.
Introductors de catèters, Dilatadors vasculars | INTRODUCTORS DE CATÈTERS, DILATADORS VASCULARS, EQUIP DILATADOR VASCULAR PERCUTANI PER A TECNICA SELDINGER AMB PUNTA J,FORMAT PER AGULLA 18G, BISTURÍ LAMA 11, GUIA 0,025"X60CM PUNTA J I DILATADORS 8-10-12-14FR. ESTÈRIL.REF:96553
Introductors de catèters, Equip de micropunció | INTRODUCTORS DE CATÈTERS, EQUIP DE MICROPUNCIÓ, EQUIP INTRODUCTOR COAXIAL DE MICROPUNCIÓ COMPOST PER: CATÈTER 4F X 10 CM AMB CÀNULA INTERNA RÍGIDA, PUNTA DISTAL DE PLATÍ, GUIA DE NITINOL AMB PUNTA PLATÍ DE 0,018", AGULLA 21G AMB PUNTA ECOGÈNICA. ESTÈRIL, D'UN SOL ÚS. MICROPUNCTURE TRANSITIONLESS
Introductors de catèters, Introductor amb recobriment hidrofílic | INTRODUCTORS DE CATÈTERS, INTRODUCTOR AMB RECOBRIMENT HIDROFÍLIC, INTRODUCTOR SEPTAL, DE 10FX79CM, CORBAT 45°, MALLAT, DE POLÍMER, AMB VÀLVULA HEMOSTÀTICA EN "Y", CLAU DE TRES. ESTÈRIL. OCCLUTECH. REF: 99398DS010
Introductors de catèters, Introductor amb recobriment hidrofílic | INTRODUCTORS DE CATÈTERS, INTRODUCTOR AMB RECOBRIMENT HIDROFÍLIC, INTRODUCTOR SEPTAL, DE 11FX79CM, CORBAT 45°, MALLAT, DE POLÍMER, AMB VÀLVULA HEMOSTÀTICA EN "Y", CLAU DE TRES. ESTÈRIL. OCCLUTECH. REF: 99398DS011
Introductors de catèters, Introductor amb recobriment hidrofílic | INTRODUCTORS DE CATÈTERS, INTRODUCTOR AMB RECOBRIMENT HIDROFÍLIC, INTRODUCTOR SEPTAL, DE 12FX79CM, CORBAT 45°, MALLAT, DE POLÍMER, AMB VÀLVULA HEMOSTÀTICA EN "Y", CLAU DE TRES. ESTÈRIL. OCCLUTECH. REF: 99398DS012
Introductors de catèters, Introductor amb recobriment hidrofílic | INTRODUCTORS DE CATÈTERS, INTRODUCTOR AMB RECOBRIMENT HIDROFÍLIC, INTRODUCTOR SEPTAL, DE 14FX79CM, CORBAT 45°, MALLAT, DE POLÍMER, AMB VÀLVULA HEMOSTÀTICA EN "Y", CLAU DE TRES. ESTÈRIL. OCCLUTECH. REF: 99398DS014
Introductors de catèters, Introductor amb recobriment hidrofílic | INTRODUCTORS DE CATÈTERS, INTRODUCTOR AMB RECOBRIMENT HIDROFÍLIC, INTRODUCTOR SEPTAL, DE 6FX79CM, CORBAT 45°, MALLAT, DE POLÍMER, AMB VÀLVULA HEMOSTÀTICA EN "Y", CLAU DE TRES. ESTÈRIL. OCCLUTECH. REF: 99398DS006
Introductors de catèters, Introductor amb recobriment hidrofílic | INTRODUCTORS DE CATÈTERS, INTRODUCTOR AMB RECOBRIMENT HIDROFÍLIC, INTRODUCTOR SEPTAL, DE 7FX79CM, CORBAT 45°, MALLAT, DE POLÍMER, AMB VÀLVULA HEMOSTÀTICA EN "Y", CLAU DE TRES. ESTÈRIL. OCCLUTECH. REF: 99398DS007
Introductors de catèters, Introductor amb recobriment hidrofílic | INTRODUCTORS DE CATÈTERS, INTRODUCTOR AMB RECOBRIMENT HIDROFÍLIC, INTRODUCTOR SEPTAL, DE 68FX79CM, CORBAT 45°, MALLAT, DE POLÍMER, AMB VÀLVULA HEMOSTÀTICA EN "Y", CLAU DE TRES. ESTÈRIL. OCCLUTECH. REF: 99398DS008
Introductors de catèters, Introductor amb recobriment hidrofílic | INTRODUCTORS DE CATÈTERS, INTRODUCTOR AMB RECOBRIMENT HIDROFÍLIC, INTRODUCTOR SEPTAL, DE 9FX79CM, CORBAT 45°, MALLAT, DE POLÍMER, AMB VÀLVULA HEMOSTÀTICA EN "Y", CLAU DE TRES. ESTÈRIL. OCCLUTECH. REF: 99398DS009
Introductors de catèters, Vàlvules hemostàsiques | INTRODUCTORS DE CATÈTERS, VÀLVULES HEMOSTÀSIQUES, VÀLVULA HEMOSTÀTICA EN FORMA DE Y AMB UNA VÀLVULA DE HEMOSTÀSIA I UN CONNECTOR LUER FEMELLA I UN CONNECTOR LUER MASCLE, REF. K12-11413
Introductors de catèters, Introductor arterial accés radial | INTRODUCTORS DE CATÈTERS, INTRODUCTOR ARTERIAL ACCÉS RADIAL, EQUIP INTRODUCTOR RADIAL COMPOST PER: BEINA 4F X 7CM, PTFE, NO MALLAT/COILAT SENSE RECOBRIMENT HIDROFÍLIC, MARCADOR RADIOOPAC A EXTREM DISTAL PUNTA, VÀLVULA HEMOSTÀTICA AMB CLAU 3V I DILATADOR, AMB MINIGUIA DE 0,018". EST,1ÚS. RADIFOCUS INTRODUCER II
Introductors de catèters, Introductor arterial accés radial | INTRODUCTORS DE CATÈTERS, INTRODUCTOR ARTERIAL ACCÉS RADIAL, EQUIP INTRODUCTOR RADIAL COMPOST PER: BEINA 5F X 7CM, PTFE, NO MALLAT/COILAT SENSE RECOBRIMENT HIDROFÍLIC, MARCADOR RADIOOPAC A EXTREM DISTAL PUNTA, VÀLVULA HEMOSTÀTICA AMB CLAU 3V I DILATADOR, AMB MINIGUIA DE 0,018". EST,1ÚS. RADIFOCUS INTRODUCER II
Introductors de catèters, Introductor arterial accés radial | INTRODUCTORS DE CATÈTERS, INTRODUCTOR ARTERIAL ACCÉS RADIAL, EQUIP INTRODUCTOR RADIAL COMPOST PER: BEINA 6F X 7CM, PTFE, NO MALLAT/COILAT SENSE RECOBRIMENT HIDROFÍLIC, MARCADOR RADIOOPAC A EXTREM DISTAL PUNTA, VÀLVULA HEMOSTÀTICA AMB CLAU 3V I DILATADOR, AMB MINIGUIA DE 0,018". EST,1ÚS. RADIFOCUS INTRODUCER II
Introductors de catèters, Introductor arterial accés radial | INTRODUCTORS DE CATÈTERS, INTRODUCTOR ARTERIAL ACCÉS RADIAL, EQUIP INTRODUCTOR ARTERIAL RADIAL NO MALLAT/COILAT SENSE RECOBRIMENT HIDROFÍLIC COMPOST PER: BEINA DE 4F X 7CM, VÀLVULA HEMOSTÀTICA AMB CLAU DE 3 VIES, GUIA DE 0,018", DILATADOR I AGULLA DE 20G. ESTÈRIL, LLIURE DE LÀTEX. SMT
Introductors de catèters, Introductor arterial accés radial | INTRODUCTORS DE CATÈTERS, INTRODUCTOR ARTERIAL ACCÉS RADIAL, EQUIP INTRODUCTOR ARTERIAL RADIAL NO MALLAT/COILAT SENSE RECOBRIMENT HIDROFÍLIC COMPOST PER: BEINA DE 4F X 9CM, VÀLVULA HEMOSTÀTICA AMB CLAU DE 3 VIES, GUIA DE 0,018", DILATADOR I AGULLA DE 20G. ESTÈRIL, LLIURE DE LÀTEX. SMT
Introductors de catèters, Introductor arterial accés radial | INTRODUCTORS DE CATÈTERS, INTRODUCTOR ARTERIAL ACCÉS RADIAL, EQUIP INTRODUCTOR ARTERIAL RADIAL NO MALLAT/COILAT SENSE RECOBRIMENT HIDROFÍLIC COMPOST PER: BEINA DE 5F X 7CM, VÀLVULA HEMOSTÀTICA AMB CLAU DE 3 VIES, GUIA DE 0,018", DILATADOR I AGULLA DE 20G. ESTÈRIL, LLIURE DE LÀTEX. SMT
Introductors de catèters, Introductor arterial accés radial | INTRODUCTORS DE CATÈTERS, INTRODUCTOR ARTERIAL ACCÉS RADIAL, EQUIP INTRODUCTOR ARTERIAL RADIAL NO MALLAT/COILAT SENSE RECOBRIMENT HIDROFÍLIC COMPOST PER: BEINA DE 6F X 7CM, VÀLVULA HEMOSTÀTICA AMB CLAU DE 3 VIES, GUIA DE 0,018", DILATADOR I AGULLA DE 20G. ESTÈRIL, LLIURE DE LÀTEX. SMT
Introductors de catèters, Equip introductor arterial accés femoral | INTRODUCTORS DE CATÈTERS, EQUIP INTRODUCTOR ARTERIAL ACCÉS FEMORAL, EQUIP INTRODUCTOR FEMORAL,BEINA 6FX5,5CM MARQUES DE PROFUNDITAT,SENSE RECOBRIMENT HIDROFÍLIC, NO MALLAT/COILAT, MARCADOR RADIOOPAC EXTREM DISTAL DE LA PUNTA, VÀLVULA HEMOSTÀTICA, CLAU 3V I DILATADOR PER A GUIA 0,035",NO INCLOU MINIGUIA.EST,1ÚS.BRITE TIP
Introductors de catèters, Equip introductor arterial accés femoral | INTRODUCTORS DE CATÈTERS, EQUIP INTRODUCTOR ARTERIAL ACCÉS FEMORAL, EQ INTRODUCTOR FEMORAL, BEINA 6FX5,5CM MARQUES PROFUNDITAT,SENSE RECOBRIMENT HIDROFÍLIC, NO MALLAT/COILAT, MARCADOR RADIOOPAC A L'EXTREM DISTAL, VÀLVULA HEMOSTÀTICA, CLAU DE TRES VIES I DILATADOR PER A GUIA 0,035", NO INCLOU MINIGUIA. EST,1ÚS. BRITE TIP
Introductors de catèters, Equip introductor arterial accés femoral | INTRODUCTORS DE CATÈTERS, EQUIP INTRODUCTOR ARTERIAL ACCÉS FEMORAL, EQ INTRODUCTOR FEMORAL, BEINA 8FX5,5CM MARQUES PROFUNDITAT,SENSE RECOBRIMENT HIDROFÍLIC, NO MALLAT/COILAT, MARCADOR RADIOOPAC A L'EXTREM DISTAL, VÀLVULA HEMOSTÀTICA, CLAU DE TRES VIES I DILATADOR PER A GUIA 0,035", NO INCLOU MINIGUIA. EST,1ÚS. BRITE TIP
Introductors de catèters, Equip introductor arterial accés femoral | INTRODUCTORS DE CATÈTERS, EQUIP INTRODUCTOR ARTERIAL ACCÉS FEMORAL, EQ INTRODUCTOR FEMORAL,BEINA 4FX10CM, PTFE, PUNTA CONIFICADA,NO MALLAT/COILAT SENSE RECOBRIMENT HIDROFÍLIC,RADIOOPAC,VÀLVULA HEMOSTÀTICA CLAU3V, DILATADOR RADIOOPAC,CÀNULA,MINIGUIA METÀL·ICA DOBLE PUNTA RECTA/J 0,035"X45CM.EST,1ÚS.RADIFOCUS INTRODUCER II
Introductors de catèters, Introductor endoprotesi | INTRODUCTORS DE CATÈTERS, INTRODUCTOR ENDOPROTESI, INTRO VASC COMP P/BEINA A/RECOBR HIDROF 10FX45CM,VÀL HEMO A/CLAUPAS I TAP LUER MASCLE + PORT RENTAT A/CLAU PAS;DILATADOR A/RECOB HIDROF,PUNTA CÒNICA I MARQ RADIOP,TAP A/MECANISME BLOQUEIG;XERINGA;COMP A/GUIA0,035"/0,89MM.EST,1ÚS,DRYSEAL FLEX
Introductors de catèters, Introductor endoprotesi | INTRODUCTORS DE CATÈTERS, INTRODUCTOR ENDOPROTESI, INTRODUCTOR ARTERIAL/VASCULAR MALLAT/COILAT FLEXIBLE, RECTE, DE 22F X 28 CM COMPOST PER: BEINA INTRODUCTORA HIDROFÍLICA, VÀLVULA HEMOSTÀTICA, DILATADOR, COMPATIBLE AMB GUIA DE 0,035"(0,89MM). SENTRANT. ESTÈRIL, D'UNSOL ÚS.
Introductors de catèters, Introductor endoprotesi | INTRODUCTORS DE CATÈTERS, INTRODUCTOR ENDOPROTESI, INTRODUCTOR ARTERIAL/VASCULAR MALLAT/COILAT FLEXIBLE, RECTE, DE 24F X 28 CM COMPOST PER: BEINA INTRODUCTORA HIDROFÍLICA, VÀLVULA HEMOSTÀTICA, DILATADOR, COMPATIBLE AMB GUIA DE 0,035"(0,89MM). SENTRANT. ESTÈRIL, D'UNSOL ÚS.
Introductors de catèters, Introductor endoprotesi | INTRODUCTORS DE CATÈTERS, INTRODUCTOR ENDOPROTESI, INTRODUCTOR ARTERIAL/VASCULAR MALLAT/COILAT FLEXIBLE, RECTE, DE 26F X 28 CM COMPOST PER: BEINA INTRODUCTORA HIDROFÍLICA, VÀLVULA HEMOSTÀTICA, DILATADOR, COMPATIBLE AMB GUIA DE 0,035"(0,89MM). SENTRANT. ESTÈRIL, D'UNSOL ÚS.
Introductors de catèters, Introductor endoprotesi | INTRODUCTORS DE CATÈTERS, INTRODUCTOR ENDOPROTESI, INTRODUCTOR ARTERIAL/VASCULAR MALLAT/COILAT FLEXIBLE, RECTE, DE 26F X 64 CM COMPOST PER: BEINA INTRODUCTORA HIDROFÍLICA, VÀLVULA HEMOSTÀTICA, DILATADOR, COMPATIBLE AMB GUIA DE 0,035"(0,89MM). SENTRANT. ESTÈRIL, D'UNSOL ÚS.
Introductors de catèters, Vàlvules hemostàsiques | INTRODUCTORS DE CATÈTERS, VÀLVULES HEMOSTÀSIQUES, VÀLVULA HEMOSTÀTICA EN Y, SISTEMA DE TANCAMENT I OBERTURA AMB ROSCA, POLICARBONAT. PORT LATERAL LUER FEMELLA. COMPATIBLE AMB DISPOSITIUS FINS A 9F. CONNEXIÓ LUER LOCK ROTATORI. ESTÈRIL, D'UN SOL ÚS.
Introductors de catèters, Vàlvules hemostàsiques | INTRODUCTORS DE CATÈTERS, VÀLVULES HEMOSTÀSIQUES, VÀLVULA HEMOSTÀTICA EN Y, SISTEMA DE TANCAMENT I OBERTURA EMPÈNYER/TIRAR. Ø0,092''/2,33MM, POLICARBONAT, 30 BARS. PORT LATERAL AMB ALLARGADERA 20CM I CLAU. COMPATIBLE AMB DISPOSITIUS FINS A 7F. PASAGUIA. ESTÈRIL, D'UN SOL ÚS. SUPER KETCH PLUS
Introductors de catèters, Introductor amb recobriment hidrofílic | INTRODUCTORS DE CATÈTERS, INTRODUCTOR AMB RECOBRIMENT HIDROFÍLIC, INTRODUCTOR ARTERIAL RADIAL NO MALLAT/COILAT AMB RECOBRIMENT HIDROFÍLIC PER GUIA </=0,018", VARIS DIÀMETRES I LONGITUD LLARGA >70CM
Introductors de catèters, Introductor arterial accés radial | INTRODUCTORS DE CATÈTERS, INTRODUCTOR ARTERIAL ACCÉS RADIAL, A - INTRODUCTOR ARTERIAL RADIAL MALLAT/COILAT SENSE RECOBRIMENT HIDROFÍLICPER GUIA </=0,018", VARIS DIÀMETRES I LONGITUD CURTA </4CM
Introductors de catèters, Introductor arterial accés radial | INTRODUCTORS DE CATÈTERS, INTRODUCTOR ARTERIAL ACCÉS RADIAL, INTRODUCTOR ARTERIAL RADIAL MALLAT/COILAT SENSE RECOBRIMENT HIDROFÍLIC PER GUIA </=0,018", VARIS DIÀMETRES I LONGITUD ESTÀNDARD >/=4CM </=10CM
Introductors de catèters, Introductor arterial accés radial | INTRODUCTORS DE CATÈTERS, INTRODUCTOR ARTERIAL ACCÉS RADIAL, INTRODUCTOR ARTERIAL RADIAL MALLAT/COILAT SENSE RECOBRIMENT HIDROFÍLIC PER GUIA </=0,018", VARIS DIÀMETRES I LONGITUD >10CM </=45CM
Introductors de catèters, Introductor arterial accés radial | INTRODUCTORS DE CATÈTERS, INTRODUCTOR ARTERIAL ACCÉS RADIAL, INTRODUCTOR ARTERIAL RADIAL MALLAT/COILAT SENSE RECOBRIMENT HIDROFÍLICPER GUIA </=0,018", VARIS DIÀMETRES I LONGITUD >45CM </=70CM
Introductors de catèters, Introductor arterial accés radial | INTRODUCTORS DE CATÈTERS, INTRODUCTOR ARTERIAL ACCÉS RADIAL, INTRODUCTOR ARTERIAL RADIAL MALLAT/COILAT SENSE RECOBRIMENT HIDROFÍLIC PER GUIA </=0,018", VARIS DIÀMETRES I LONGITUD LLARGA >/=70CM </=90CM
Introductors de catèters, Equip de micropunció | INTRODUCTORS DE CATÈTERS, EQUIP DE MICROPUNCIÓ, EQUIP INTRODUCTOR DE MICROPUNCIÓ, VARIS DIÀMETRES I LLARGÀRIES
Introductors de catèters, Equip introductor arterial accés radial | INTRODUCTORS DE CATÈTERS, EQUIP INTRODUCTOR ARTERIAL ACCÉS RADIAL, EQUIP INTRODUCTOR ARTERIAL RADIAL NO MALLAT/COILAT SENSE RECOBRIMENT HIDROFÍLIC PER GUIA </=0,018", VARIS DIÀMETRES I LONGITUD CURTA <4CM
Introductors de catèters, Introductor amb recobriment hidrofílic | INTRODUCTORS DE CATÈTERS, INTRODUCTOR AMB RECOBRIMENT HIDROFÍLIC, EQUIP INTRODUCTOR ARTERIAL RADIAL MALLAT/COILAT AMB RECOBRIMENT HIDROFÍLIC PER GUIA </=0,018", VARIS DIÀMETRES I LONGITUD <4CM
Introductors de catèters, Introductor amb recobriment hidrofílic | INTRODUCTORS DE CATÈTERS, INTRODUCTOR AMB RECOBRIMENT HIDROFÍLIC, INTRODUCTOR ARTERIAL RADIAL NO MALLAT/COILAT AMB RECOBRIMENT HIDROFÍLIC PER GUIA </=0,018", VARIS DIÀMETRES I LONGITUD CURTA </4CM
Introductors de catèters, Introductor amb recobriment hidrofílic | INTRODUCTORS DE CATÈTERS, INTRODUCTOR AMB RECOBRIMENT HIDROFÍLIC, EQUIP INTRODUCTOR ARTERIAL FEMORAL MALLAT/COILAT AMB RECOBRIMENT HIDROFÍLIC PER GUIA >/=0,035", VARIS DIÀMETRES I LONGITUD LLARGA >70CM
Introductors de catèters, Introductor amb recobriment hidrofílic | INTRODUCTORS DE CATÈTERS, INTRODUCTOR AMB RECOBRIMENT HIDROFÍLIC, INTRODUCTOR ARTERIAL RADIAL NO MALLAT/COILAT AMB RECOBRIMENT HIDROFÍLIC PER GUIA </=0,018", VARIS DIÀMETRES I LONGITUD >10CM </=45CM
Introductors de catèters, Introductor amb recobriment hidrofílic | INTRODUCTORS DE CATÈTERS, INTRODUCTOR AMB RECOBRIMENT HIDROFÍLIC, INTRODUCTOR ARTERIAL FEMORAL MALLAT/COILAT AMB RECOBRIMENT HIDROFÍLIC PER GUIA >/=0,035", VARIS DIÀMETRES I LONGITUD >90CM
Introductors de catèters, Introductor amb recobriment hidrofílic | INTRODUCTORS DE CATÈTERS, INTRODUCTOR AMB RECOBRIMENT HIDROFÍLIC, INTRODUCTOR ARTERIAL FEMORAL MALLAT/COILAT AMB RECOBRIMENT HIDROFÍLIC PER GUIA >/=0,035", AMB VÀLVULA TIPUS THUOY BOST O EQUIVALENT, VARIS DIÀMETRES I LONGITUD
Introductors de catèters, Introductor arterial accés femoral | INTRODUCTORS DE CATÈTERS, INTRODUCTOR ARTERIAL ACCÉS FEMORAL, INTRODUCTOR ARTERIAL FEMORAL MALLAT/COILAT SENSE RECOBRIMENT HIDROFÍLIC PER GUIA >/=0,035", VARIS DIÀMETRES I LONGITUD >90CM
Introductors de catèters, Equip introductor arterial accés femoral | INTRODUCTORS DE CATÈTERS, EQUIP INTRODUCTOR ARTERIAL ACCÉS FEMORAL, EQUIP INTRODUCTOR FEMORAL, BEINA 7FX11CM MARQUES PROFUNDITAT,SENSE RECOBRIMENT HIDROFÍLIC, NO MALLAT/COILAT, MARCADOR RADIOOPAC A L'EXTREM DISTAL DE LA PUNTA, VÀLVULA HEMOSTÀTICA, CLAU 3V I DILATADOR PER A GUIA 0,035", INCLOU MINIGUIA.EST,1ÚS.BRITE TIP
Introductors de catèters, Equip de micropunció | INTRODUCTORS DE CATÈTERS, EQUIP DE MICROPUNCIÓ, EQUIP INTRODUCTOR VASCULAR DE MICROPUNCIÓ COMPOST PER BEINA RECTA PUNTA SENSE RECOBRIMENT HIDROFÍLIC AMB MARCA RADIOOPACA, DE 4F X 10CM, DILATADOR, COMPATIBLE AMB GUIA NITINOL 0,018"(0,46MM), AGULLA ECOGÈNICA DE 7CM. ESTÈRIL, D'UN SOL ÚS. MICRO-STICK
Introductors de catèters, Equip de micropunció | INTRODUCTORS DE CATÈTERS, EQUIP DE MICROPUNCIÓ, EQUIP INTRODUCTOR VASCULAR DE MICROPUNCIÓ COMPOST PER BEINA RECTA PUNTA SENSE RECOBRIMENT HIDROFÍLIC AMB MARCA RADIOOPACA, DE 5F X 10CM, DILATADOR, COMPATIBLE AMB GUIA NITINOL 0,018"(0,46MM), AGULLA ECOGÈNICA DE 7CM. ESTÈRIL, D'UN SOL ÚS. MICRO-STICK
Introductors de catèters, Equip introductor arterial accés femoral | INTRODUCTORS DE CATÈTERS, EQUIP INTRODUCTOR ARTERIAL ACCÉS FEMORAL, EQUIP INTRODUCTOR FEMORAL, BEINA 7FX23CM MARQUES PROFUNDITAT,SENSE RECOBRIMENT HIDROFÍLIC, NO MALLAT/COILAT, MARCADOR RADIOOPAC A L'EXTREM DISTAL DE LA PUNTA, VÀLVULA HEMOSTÀTICA, CLAU 3V I DILATADOR PER A GUIA 0,035", INCLOU MINIGUIA.EST,1ÚS.BRITE TIP
Introductors de catèters, Equip introductor arterial accés femoral | INTRODUCTORS DE CATÈTERS, EQUIP INTRODUCTOR ARTERIAL ACCÉS FEMORAL, EQUIP INTRODUCTOR FEMORAL, BEINA 8FX11CM MARQUES PROFUNDITAT,SENSE RECOBRIMENT HIDROFÍLIC, NO MALLAT/COILAT, MARCADOR RADIOOPAC A L'EXTREM DISTAL DE LA PUNTA, VÀLVULA HEMOSTÀTICA, CLAU 3V I DILATADOR PER A GUIA 0,035", INCLOU MINIGUIA.EST,1ÚS.BRITE TIP
Introductors de catèters, Equip introductor arterial accés femoral | INTRODUCTORS DE CATÈTERS, EQUIP INTRODUCTOR ARTERIAL ACCÉS FEMORAL, EQUIP INTRODUCTOR FEMORAL, BEINA 4FX11CM MARQUES PROFUNDITAT,SENSE RECOBRIMENT HIDROFÍLIC, NO MALLAT/COILAT, MARCADOR RADIOOPAC A L'EXTREM DISTAL DE LA PUNTA, VÀLVULA HEMOSTÀTICA, CLAU 3V I DILATADOR PER A GUIA 0,035", INCLOU MINIGUIA.EST,1ÚS.BRITE TIP
Introductors de catèters, Equip introductor arterial accés femoral | INTRODUCTORS DE CATÈTERS, EQUIP INTRODUCTOR ARTERIAL ACCÉS FEMORAL, EQUIP INTRODUCTOR FEMORAL, BEINA 4FX23CM MARQUES PROFUNDITAT,SENSE RECOBRIMENT HIDROFÍLIC, NO MALLAT/COILAT, MARCADOR RADIOOPAC A L'EXTREM DISTAL DE LA PUNTA, VÀLVULA HEMOSTÀTICA, CLAU 3V I DILATADOR PER A GUIA 0,035", INCLOU MINIGUIA.EST,1ÚS.BRITE TIP
Introductors de catèters, Equip introductor arterial accés femoral | INTRODUCTORS DE CATÈTERS, EQUIP INTRODUCTOR ARTERIAL ACCÉS FEMORAL, EQUIP INTRODUCTOR FEMORAL, BEINA 5FX11CM MARQUES PROFUNDITAT,SENSE RECOBRIMENT HIDROFÍLIC, NO MALLAT/COILAT, MARCADOR RADIOOPAC A L'EXTREM DISTAL DE LA PUNTA, VÀLVULA HEMOSTÀTICA, CLAU 3V I DILATADOR PER A GUIA 0,035", INCLOU MINIGUIA.EST,1ÚS.BRITE TIP
Introductors de catèters, Equip introductor arterial accés femoral | INTRODUCTORS DE CATÈTERS, EQUIP INTRODUCTOR ARTERIAL ACCÉS FEMORAL, EQUIP INTRODUCTOR FEMORAL, BEINA 5FX23CM MARQUES PROFUNDITAT,SENSE RECOBRIMENT HIDROFÍLIC, NO MALLAT/COILAT, MARCADOR RADIOOPAC A L'EXTREM DISTAL DE LA PUNTA, VÀLVULA HEMOSTÀTICA, CLAU 3V I DILATADOR PER A GUIA 0,035", INCLOU MINIGUIA.EST,1ÚS.BRITE TIP
Introductors de catèters, Introductor arterial accés femoral | INTRODUCTORS DE CATÈTERS, INTRODUCTOR ARTERIAL ACCÉS FEMORAL, EQUIP INTRODUCTOR FEMORAL, BEINA 5FX45CM MARQUES PROFUNDITAT,SENSE RECOBRIMENT HIDROFÍLIC, NO MALLAT/COILAT, MARCADOR RADIOOPAC A L'EXTREM DISTAL DE LA PUNTA, VÀLVULA HEMOSTÀTICA, CLAU 3V I DILATADOR PER A GUIA 0,035", INCLOU MINIGUIA.EST,1ÚS.BRITE TIP
Introductors de catèters, Introductor arterial accés femoral | INTRODUCTORS DE CATÈTERS, INTRODUCTOR ARTERIAL ACCÉS FEMORAL, EQUIP INTRODUCTOR FEMORAL, BEINA 5FX25CM MARQUES PROFUNDITAT,SENSE RECOBRIMENT HIDROFÍLIC, NO MALLAT/COILAT, MARCADOR RADIOOPAC A L'EXTREM DISTAL DE LA PUNTA, VÀLVULA HEMOSTÀTICA, CLAU 3V I DILATADOR PER A GUIA 0,035", INCLOU MINIGUIA.EST,1ÚS.BRITE TIP
Introductors de catèters, Introductor arterial accés femoral | INTRODUCTORS DE CATÈTERS, INTRODUCTOR ARTERIAL ACCÉS FEMORAL, INTRODUCTOR FEMORAL, BEINA 6F X 25CM, PTFE, SENSE RECOBRIMENT HIDROFÍLIC, MARCADOR RADIOOPAC A L'EXTREM DISTAL DE LA PUNTA, VÀLVULA HEMOSTÀTICA AMB CLAU DE TRES VIES I DILATADOR, PER A GUIA 0,038", NO INCLOU MINIGUIA. ESTÈRIL,1ÚS. RADIFOCUS INTRODUCER II
Introductors de catèters, Introductor arterial accés femoral | INTRODUCTORS DE CATÈTERS, INTRODUCTOR ARTERIAL ACCÉS FEMORAL, INTRODUCTOR FEMORAL, BEINA 7F X 25CM, PTFE, SENSE RECOBRIMENT HIDROFÍLIC, MARCADOR RADIOOPAC A L'EXTREM DISTAL DE LA PUNTA, VÀLVULA HEMOSTÀTICA AMB CLAU DE TRES VIES I DILATADOR PER, A GUIA 0,038", NO INCLOU MINIGUIA. ESTÈRIL,1ÚS. RADIFOCUS INTRODUCER II
Introductors de catèters, Introductor arterial accés femoral | INTRODUCTORS DE CATÈTERS, INTRODUCTOR ARTERIAL ACCÉS FEMORAL, INTRODUCTOR FEMORAL, BEINA 8F X 25CM, PTFE, SENSE RECOBRIMENT HIDROFÍLIC, MARCADOR RADIOOPAC A L'EXTREM DISTAL DE LA PUNTA, VÀLVULA HEMOSTÀTICA AMB CLAU DE TRES VIES I DILATADOR, PER A GUIA 0,038", NO INCLOU MINIGUIA. ESTÈRIL,1ÚS. RADIFOCUS INTRODUCER II
Introductors de catèters, Introductor arterial accés femoral | INTRODUCTORS DE CATÈTERS, INTRODUCTOR ARTERIAL ACCÉS FEMORAL, INTRODUCTOR FEMORAL, BEINA 9F X 25CM, PTFE, SENSE RECOBRIMENT HIDROFÍLIC, MARCADOR RADIOOPAC A L'EXTREM DISTAL DE LA PUNTA, VÀLVULA HEMOSTÀTICA AMB CLAU DE TRES VIES I DILATADOR, PER A GUIA 0,038", NO INCLOU MINIGUIA. ESTÈRIL,1ÚS. RADIFOCUS INTRODUCER II
Introductors de catèters, Introductor arterial accés femoral | INTRODUCTORS DE CATÈTERS, INTRODUCTOR ARTERIAL ACCÉS FEMORAL, INTRODUCTOR ARTERIAL COMPOST PER: BEINA RADIOOPACA DE 6F X 23CM, SENSE RECOBRIMENT HIDROFÍLIC, NO MALLAT/COILAT, COLLARET DE SUTURA PER A FIXACIÓ, VÀLVULA HEMOSTÀTICA I LÍNIA AMB CLAU TRES VIES, DILATADOR RADIOOPAC, OBTURADOR. ESTÈRIL, 1ÚS. AVANTI PLUS
Introductors de catèters, Introductor arterial accés femoral | INTRODUCTORS DE CATÈTERS, INTRODUCTOR ARTERIAL ACCÉS FEMORAL, INTRODUCTOR ARTERIAL COMPOST PER: BEINA RADIOOPACA DE 7F X 23CM, SENSE RECOBRIMENT HIDROFÍLIC, NO MALLAT/COILAT, COLLARET DE SUTURA PER A FIXACIÓ, VÀLVULA HEMOSTÀTICA I LÍNIA AMB CLAU TRES VIES, DILATADOR RADIOOPAC, OBTURADOR. ESTÈRIL, 1ÚS. AVANTI PLUS
Introductors de catèters, Introductor arterial accés femoral | INTRODUCTORS DE CATÈTERS, INTRODUCTOR ARTERIAL ACCÉS FEMORAL, INTRODUCTOR ARTERIAL COMPOST PER: BEINA RADIOOPACA DE 8F X 23CM, SENSE RECOBRIMENT HIDROFÍLIC, NO MALLAT/COILAT, COLLARET DE SUTURA PER A FIXACIÓ, VÀLVULA HEMOSTÀTICA I LÍNIA AMB CLAU TRES VIES, DILATADOR RADIOOPAC, OBTURADOR. ESTÈRIL, 1ÚS. AVANTI PLUS
Introductors de catèters, Introductor arterial accés femoral | INTRODUCTORS DE CATÈTERS, INTRODUCTOR ARTERIAL ACCÉS FEMORAL, INTRODUCTOR FEMORAL, BEINA RECTA SENSE RECOBRIMENT HIDROFÍLIC AMB BANDA RADIOOPACA A L'EXTREM DE 8F X 55CM, AMB VÀLVULA HEMOSTÀTICA, LÍNIA AMB CLAU DE TRES VIES, DILATADOR, COMPATIBLE AMB GUIA PUNTA EN DE 0,038"(0,97MM), ESTÈRIL, D'UN SOL ÚS. FAST-CATH
Introductors de catèters, Introductor arterial accés femoral | INTRODUCTORS DE CATÈTERS, INTRODUCTOR ARTERIAL ACCÉS FEMORAL, INTRODUCTOR FEMORAL, BEINA CORBA SENSE RECOBRIMENT HIDROFÍLIC AMB BANDA RADIOOPACA A L'EXTREM DE 7F X 45CM, AMB VÀLVULA HEMOSTÀTICA, LÍNIA AMB CLAU DE TRES VIES, DILATADOR, COMPATIBLE AMB GUIA PUNTA EN DE 0,038"(0,97MM), ESTÈRIL, D'UN SOL ÚS. FAST-CATH
Introductors de catèters, Introductor arterial accés femoral | INTRODUCTORS DE CATÈTERS, INTRODUCTOR ARTERIAL ACCÉS FEMORAL, INTRODUCTOR ARTERIAL, BEINA CORBA SENSE RECOBRIMENT HIDROFÍLIC AMB BANDA RADIOOPACA A L'EXTREM DE 6F X 45CM, AMB VÀLVULA HEMOSTÀTICA, LÍNIA AMB CLAU DE TRES VIES, DILATADOR, COMPATIBLE AMB GUIA PUNTA EN DE 0,038"(0,97MM), ESTÈRIL, D'UN SOL ÚS. FAST-CATH
Introductors de catèters, Introductor arterial accés femoral | INTRODUCTORS DE CATÈTERS, INTRODUCTOR ARTERIAL ACCÉS FEMORAL, INTRODUCTOR ARTERIAL, BEINA CORBA SENSE RECOBRIMENT HIDROFÍLIC AMB BANDA RADIOOPACA A L'EXTREM DE 8F X 85CM, AMB VÀLVULA HEMOSTÀTICA, LÍNIA AMB CLAU DE TRES VIES, DILATADOR J 5CM, COMPATIBLE AMB GUIA PUNTA EN DE 0,038"(0,97MM), ESTÈRIL, 1ÚS. FAST-CATH
Introductors de catèters, Introductor arterial accés femoral | INTRODUCTORS DE CATÈTERS, INTRODUCTOR ARTERIAL ACCÉS FEMORAL, INTRODUCTOR FEMORAL, BEINA CORBA SENSE RECOBRIMENT HIDROFÍLIC AMB BANDA RADIOOPACA A L'EXTREM DE 8F X 85CM, AMB VÀLVULA HEMOSTÀTICA, LÍNIA AMB CLAU DE TRES VIES, DILATADOR J 7CM, COMPATIBLE AMB GUIA PUNTA EN DE 0,038"(0,97MM), ESTÈRIL, 1ÚS. FAST-CATH
Introductors de catèters, Introductor arterial accés femoral | INTRODUCTORS DE CATÈTERS, INTRODUCTOR ARTERIAL ACCÉS FEMORAL, INTRODUCTOR FEMORAL, BEINA CORBA SENSE RECOBRIMENT HIDROFÍLIC AMB BANDA RADIOOPACA A L'EXTREM DE 7F X 85CM, AMB VÀLVULA HEMOSTÀTICA, LÍNIA AMB CLAU DE TRES VIES, DILATADOR J 5CM, COMPATIBLE AMB GUIA PUNTA EN DE 0,038"(0,97MM), ESTÈRIL, 1ÚS. FAST-CATH
Introductors de catèters, Introductor arterial accés femoral | INTRODUCTORS DE CATÈTERS, INTRODUCTOR ARTERIAL ACCÉS FEMORAL, INTRODUCTOR FEMORAL, BEINA CORBA SENSE RECOBRIMENT HIDROFÍLIC AMB BANDA RADIOOPACA A L'EXTREM DE 7F X 85CM, AMB VÀLVULA HEMOSTÀTICA, LÍNIA AMB CLAU DE TRES VIES, DILATADOR J 7CM, COMPATIBLE AMB GUIA PUNTA EN DE 0,038"(0,97MM), ESTÈRIL, 1ÚS. FAST-CATH
Introductors de catèters, Equip introductor arterial accés femoral | INTRODUCTORS DE CATÈTERS, EQUIP INTRODUCTOR ARTERIAL ACCÉS FEMORAL, EQUIP INTRODUCTOR ARTERIAL/VASCULAR COMPOST PER: BEINA DE 11FX25CM NO HIDRÒFILA, AMB VÀLVULA HEMOSTÀTICA, LÍNIA AMB CLAU DE TRES VIES, DILATADOR, SENSE MARCA RADIOOPACA I GUIA DE 0,035"/0,89MM I COMPATIBLE AMB 0,038"/0,97. ESTÈRIL,1ÚS. SUPERSHEATH XL
Introductors de catèters, Introductor arterial accés femoral | INTRODUCTORS DE CATÈTERS, INTRODUCTOR ARTERIAL ACCÉS FEMORAL, INTRODUCTOR FEMORAL RECTE, NO HIDROFÍLIC, COILAT I FLEXIBLE DE 4F X 45CM, PTFE, COMPOST PER: BEINA INTRODUCTORA AMB MARCA RADIOOPACA, VÀLVULA HEMOSTÀTICA AMB LÍNIA I CLAU DE TRES VIES, DILATADOR RADIOOPAC COMPATIBLE GUIA 0,038"(0,96MM).EST,1ÚS.DURASHEATH
Introductors de catèters, Introductor arterial accés femoral | INTRODUCTORS DE CATÈTERS, INTRODUCTOR ARTERIAL ACCÉS FEMORAL, INTRODUCTOR FEMORAL RECTE, NO HIDROFÍLIC, COILAT I FLEXIBLE DE 4F X 60CM, PTFE, COMPOST PER: BEINA INTRODUCTORA AMB MARCA RADIOOPACA, VÀLVULA HEMOSTÀTICA AMB LÍNIA I CLAU DE TRES VIES, DILATADOR RADIOOPAC COMPATIBLE GUIA 0,038"(0,96MM).EST,1ÚS.DURASHEATH
Introductors de catèters, Introductor arterial accés femoral | INTRODUCTORS DE CATÈTERS, INTRODUCTOR ARTERIAL ACCÉS FEMORAL, INTRODUCTOR FEMORAL RECTE, NO HIDROFÍLIC, COILAT I FLEXIBLE DE 5F X 45CM, PTFE, COMPOST PER: BEINA INTRODUCTORA AMB MARCA RADIOOPACA, VÀLVULA HEMOSTÀTICA AMB LÍNIA I CLAU DE TRES VIES, DILATADOR RADIOOPAC COMPATIBLE GUIA 0,038"(0,96MM).EST,1ÚS.DURASHEATH
Introductors de catèters, Introductor arterial accés femoral | INTRODUCTORS DE CATÈTERS, INTRODUCTOR ARTERIAL ACCÉS FEMORAL, INTRODUCTOR FEMORAL RECTA PUNTA FERMA, NO HIDROFÍLIC, COILAT I FLEXIBLE DE 5F X 45CM, PTFE, BEINA INTRODUCTORA AMB MARCA RADIOOPACA, VÀLVULA HEMOSTÀTICA AMB LÍNIA I CLAU DE TRES VIES, DILATADOR RADIOOPAC COMPATIBLE GUIA 0,038"(0,96MM).EST,1ÚS. DURASHEATH
Introductors de catèters, Introductor arterial accés femoral | INTRODUCTORS DE CATÈTERS, INTRODUCTOR ARTERIAL ACCÉS FEMORAL, INTRODUCTOR FEMORAL CORBAT HS, NO HIDROFÍLIC, COILAT I FLEXIBLE DE 5FX45CM, PTFE, COMPOST: BEINA INTRODUCTORA AMB MARCA RADIOOPACA, VÀLVULA HEMOSTÀTICA AMB LÍNIA I CLAU DE TRES VIES, DILATADOR RADIOOPAC COMPATIBLE GUIA 0,038"(0,96MM).EST,1ÚS. DURASHEATH
Introductors de catèters, Introductor arterial accés femoral | INTRODUCTORS DE CATÈTERS, INTRODUCTOR ARTERIAL ACCÉS FEMORAL, INTRODUCTOR FEMORAL CORBAT LIMA, NO HIDROFÍLIC, COILAT I FLEXIBLE DE 5F X 45CM, PTFE, BEINA INTRODUCTORA AMB MARCA RADIOOPACA, VÀLVULA HEMOSTÀTICA AMB LÍNIA I CLAU DE TRES VIES, DILATADOR RADIOOPAC COMPATIBLE GUIA 0,038"(0,96MM). EST,1ÚS. DURASHEATH
Introductors de catèters, Introductor arterial accés femoral | INTRODUCTORS DE CATÈTERS, INTRODUCTOR ARTERIAL ACCÉS FEMORAL, INTRODUCTOR FEMORAL CORBAT MULTIPROPÒSIT, NO HIDROFÍLIC, COILAT I FLEXIBLE DE 5F X 45CM, PTFE, BEINA INTRODUCTORA AMB MARCA RADIOOPACA, VÀLVULA HEMOSTÀTICA AMB LÍNIA I CLAU TRES VIES, DILATADOR RADIOOPAC COMPATIBLE GUIA 0,038"(0,96MM).EST,1ÚS.DURASHEATH
Introductors de catèters, Introductor arterial accés femoral | INTRODUCTORS DE CATÈTERS, INTRODUCTOR ARTERIAL ACCÉS FEMORAL, INTRODUCTOR FEMORAL CORBAT DOBLE RENAL, NO HIDROFÍLIC, COILAT I FLEXIBLE DE 5F X 45CM, PTFE, BEINA INTRODUCTORA AMB MARCA RADIOOPACA, VÀLVULA HEMOSTÀTICA AMB LÍNIA I CLAU TRES VIES, DILATADOR RADIOOPAC COMPATIBLE GUIA 0,038"(0,96MM). EST,1ÚS. DURASHEATH
Introductors de catèters, Introductor arterial accés femoral | INTRODUCTORS DE CATÈTERS, INTRODUCTOR ARTERIAL ACCÉS FEMORAL, INTRODUCTOR FEMORAL RECTE, NO HIDROFÍLIC, COILAT I FLEXIBLE DE 5F X 60CM, PTFE, COMPOST PER: BEINA INTRODUCTORA AMB MARCA RADIOOPACA, VÀLVULA HEMOSTÀTICA AMB LÍNIA I CLAU TRES VIES, DILATADOR RADIOOPAC COMPATIBLE GUIA 0,038"(0,96MM). EST,1ÚS. DURASHEATH
Introductors de catèters, Introductor arterial accés femoral | INTRODUCTORS DE CATÈTERS, INTRODUCTOR ARTERIAL ACCÉS FEMORAL, INTRODUCTOR FEMORAL RECTA PUNTA FERMA, NO HIDROFÍLIC, COILAT I FLEXIBLE DE 5F X 60CM, PTFE, BEINA INTRODUCTORA AMB MARCA RADIOOPACA, VÀLVULA HEMOSTÀTICA AMB LÍNIA I CLAU TRES VIES, DILATADOR RADIOOPAC COMPATIBLE GUIA 0,038"(0,96MM). EST,1ÚS. DURASHEATH
Introductors de catèters, Introductor arterial accés femoral | INTRODUCTORS DE CATÈTERS, INTRODUCTOR ARTERIAL ACCÉS FEMORAL, INTRODUCTOR FEMORAL RECTE, NO HIDROFÍLIC, COILAT I FLEXIBLE DE 6F X 45CM, PTFE, COMPOST PER: BEINA INTRODUCTORA AMB MARCA RADIOOPACA, VÀLVULA HEMOSTÀTICA AMB LÍNIA I CLAU TRES VIES, DILATADOR RADIOOPAC COMPATIBLE GUIA 0,038"(0,96MM). EST,1ÚS. DURASHEATH
Introductors de catèters, Introductor arterial accés femoral | INTRODUCTORS DE CATÈTERS, INTRODUCTOR ARTERIAL ACCÉS FEMORAL, INTRODUCTOR FEMORAL RECTA PUNTA FERMA, NO HIDROFÍLIC, COILAT I FLEXIBLE DE 6F X 45CM, PTFE, BEINA INTRODUCTORA AMB MARCA RADIOOPACA, VÀLVULA HEMOSTÀTICA AMB LÍNIA I CLAU TRES VIES, DILATADOR RADIOOPAC COMPATIBLE GUIA 0,038"(0,96MM). EST,1ÚS. DURASHEATH
Introductors de catèters, Introductor arterial accés femoral | INTRODUCTORS DE CATÈTERS, INTRODUCTOR ARTERIAL ACCÉS FEMORAL, INTRODUCTOR FEMORAL CORBAT HS, NO HIDROFÍLIC, COILAT I FLEXIBLE DE 6F X 45CM, PTFE, BEINA INTRODUCTORA AMB MARCA RADIOOPACA, VÀLVULA HEMOSTÀTICA AMB LÍNIA I CLAU DE TRES VIES, DILATADOR RADIOOPAC COMPATIBLE GUIA 0,038"(0,96MM). EST,1ÚS. DURASHEATH
Introductors de catèters, Introductor arterial accés femoral | INTRODUCTORS DE CATÈTERS, INTRODUCTOR ARTERIAL ACCÉS FEMORAL, INTRODUCTOR FEMORAL CORBAT LIMA, NO HIDROFÍLIC, COILAT I FLEXIBLE DE 6F X 45CM, PTFE, BEINA INTRODUCTORA AMB MARCA RADIOOPACA, VÀLVULA HEMOSTÀTICA AMB LÍNIA I CLAU DE TRES VIES, DILATADOR RADIOOPAC COMPATIBLE GUIA 0,038"(0,96MM). EST,1ÚS. DURASHEATH
Introductors de catèters, Introductor arterial accés femoral | INTRODUCTORS DE CATÈTERS, INTRODUCTOR ARTERIAL ACCÉS FEMORAL, INTRODUCTOR FEMORAL CORBAT MULTIPROPÒSIT, NO HIDROFÍLIC, COILAT I FLEXIBLE DE 6F X 45CM, PTFE, BEINA INTRODUCTORA AMB MARCA RADIOOPACA, VÀLVULA HEMOSTÀTICA AMB LÍNIA I CLAU TRES VIES, DILATADOR RADIOOPAC COMPATIBLE GUIA 0,038"(0,96MM). EST,1ÚS.DURASHEATH
Introductors de catèters, Introductor arterial accés femoral | INTRODUCTORS DE CATÈTERS, INTRODUCTOR ARTERIAL ACCÉS FEMORAL, INTRODUCTOR FEMORAL CORBAT DOBLE RENAL, NO HIDROFÍLIC, COILAT I FLEXIBLE DE 6F X 45CM, PTFE, BEINA INTRODUCTORA AMB MARCA RADIOOPACA, VÀLVULA HEMOSTÀTICA AMB LÍNIA I CLAU TRES VIES, DILATADOR RADIOOPAC COMPATIBLE GUIA 0,038"(0,96MM). EST,1ÚS. DURASHEATH
Introductors de catèters, Introductor arterial accés femoral | INTRODUCTORS DE CATÈTERS, INTRODUCTOR ARTERIAL ACCÉS FEMORAL, INTRODUCTOR FEMORAL RECTE, NO HIDROFÍLIC, COILAT I FLEXIBLE DE 6FX60CM, PTFE, COMPOST PER: BEINA INTRODUCTORA AMB MARCA RADIOOPACA, VÀLVULA HEMOSTÀTICA AMB LÍNIA I CLAU DE TRES VIES, DILATADOR RADIOOPAC COMPATIBLE GUIA 0,038"(0,96MM). EST,1ÚS. DURASHEATH
Introductors de catèters, Introductor arterial accés femoral | INTRODUCTORS DE CATÈTERS, INTRODUCTOR ARTERIAL ACCÉS FEMORAL, INTRODUCTOR FEMORAL RECTA PUNTA FERMA, NO HIDROFÍLIC, COILAT I FLEXIBLE DE 6FX60CM, PTFE, BEINA INTRODUCTORA AMB MARCA RADIOOPACA, VÀLVULA HEMOSTÀTICA AMB LÍNIA I CLAU DE TRES VIES, DILATADOR RADIOOPAC COMPATIBLE GUIA 0,038"(0,96MM). EST,1ÚS. DURASHEATH
Introductors de catèters, Introductor arterial accés femoral | INTRODUCTORS DE CATÈTERS, INTRODUCTOR ARTERIAL ACCÉS FEMORAL, INTRODUCTOR FEMORAL RECTE, NO HIDROFÍLIC, COILAT I FLEXIBLE DE 7FX45CM, PTFE, COMPOST PER: BEINA INTRODUCTORA AMB MARCA RADIOOPACA, VÀLVULA HEMOSTÀTICA AMB LÍNIA I CLAU DE TRES VIES, DILATADOR RADIOOPAC COMPATIBLE GUIA 0,038"(0,96MM). EST,1ÚS. DURASHEATH
Introductors de catèters, Introductor arterial accés femoral | INTRODUCTORS DE CATÈTERS, INTRODUCTOR ARTERIAL ACCÉS FEMORAL, INTRODUCTOR FEMORAL RECTA PUNTA FERMA, NO HIDROFÍLIC, COILAT I FLEXIBLE DE 7FX45CM, PTFE, BEINA INTRODUCTORA AMB MARCA RADIOOPACA, VÀLVULA HEMOSTÀTICA AMB LÍNIA I CLAU DE TRES VIES, DILATADOR RADIOOPAC COMPATIBLE GUIA 0,038"(0,96MM). EST,1ÚS. DURASHEATH
Introductors de catèters, Introductor arterial accés femoral | INTRODUCTORS DE CATÈTERS, INTRODUCTOR ARTERIAL ACCÉS FEMORAL, INTRODUCTOR FEMORAL CORBAT HS, NO HIDROFÍLIC, COILAT I FLEXIBLE DE 7F X 45CM, PTFE, BEINA INTRODUCTORA AMB MARCA RADIOOPACA, VÀLVULA HEMOSTÀTICA AMB LÍNIA I CLAU DE TRES VIES, DILATADOR RADIOOPAC COMPATIBLE GUIA 0,038"(0,96MM). EST,1ÚS. DURASHEATH
Introductors de catèters, Introductor arterial accés femoral | INTRODUCTORS DE CATÈTERS, INTRODUCTOR ARTERIAL ACCÉS FEMORAL, INTRODUCTOR FEMORAL CORBAT LIMA, NO HIDROFÍLIC, COILAT I FLEXIBLE DE 7F X 45CM, PTFE, BEINA INTRODUCTORA AMB MARCA RADIOOPACA, VÀLVULA HEMOSTÀTICA AMB LÍNIA I CLAU DE TRES VIES, DILATADOR RADIOOPAC COMPATIBLE GUIA 0,038"(0,96MM). EST,1ÚS. DURASHEATH
Introductors de catèters, Introductor arterial accés femoral | INTRODUCTORS DE CATÈTERS, INTRODUCTOR ARTERIAL ACCÉS FEMORAL, INTRODUCTOR FEMORAL CORBAT MULTIPROPÒSIT, NO HIDROFÍLIC, COILAT I FLEXIBLE DE 7F X 45CM, PTFE, BEINA INTRODUCTORA AMB MARCA RADIOOPACA, VÀLVULA HEMOSTÀTICA AMB LÍNIA I CLAU TRES VIES, DILATADOR RADIOOPAC COMPATIBLE GUIA 0,038"(0,96MM). EST,1ÚS.DURASHEATH
Introductors de catèters, Introductor arterial accés femoral | INTRODUCTORS DE CATÈTERS, INTRODUCTOR ARTERIAL ACCÉS FEMORAL, INTRODUCTOR FEMORAL CORBAT DOBLE RENAL, NO HIDROFÍLIC, COILAT I FLEXIBLE DE 7F X 45CM, PTFE, BEINA INTRODUCTORA AMB MARCA RADIOOPACA, VÀLVULA HEMOSTÀTICA AMB LÍNIA I CLAU TRES VIES, DILATADOR RADIOOPAC COMPATIBLE GUIA 0,038"(0,96MM). EST,1ÚS. DURASHEATH
Introductors de catèters, Introductor arterial accés femoral | INTRODUCTORS DE CATÈTERS, INTRODUCTOR ARTERIAL ACCÉS FEMORAL, INTRODUCTOR FEMORAL RECTE, NO HIDROFÍLIC, COILAT I FLEXIBLE DE 7F X 60CM, PTFE, COMPOST PER: BEINA INTRODUCTORA AMB MARCA RADIOOPACA, VÀLVULA HEMOSTÀTICA AMB LÍNIA I CLAU TRES VIES, DILATADOR RADIOOPAC COMPATIBLE GUIA 0,038"(0,96MM). EST,1ÚS. DURASHEATH
Introductors de catèters, Introductor arterial accés femoral | INTRODUCTORS DE CATÈTERS, INTRODUCTOR ARTERIAL ACCÉS FEMORAL, INTRODUCTOR FEMORAL RECTA PUNTA FERMA, NO HIDROFÍLIC, COILAT I FLEXIBLE DE 7F X 60CM, PTFE, BEINA INTRODUCTORA AMB MARCA RADIOOPACA, VÀLVULA HEMOSTÀTICA AMB LÍNIA I CLAU TRES VIES, DILATADOR RADIOOPAC COMPATIBLE GUIA 0,038"(0,96MM). EST,1ÚS. DURASHEATH
Introductors de catèters, Introductor arterial accés femoral | INTRODUCTORS DE CATÈTERS, INTRODUCTOR ARTERIAL ACCÉS FEMORAL, INTRODUCTOR FEMORAL RECTE, NO HIDROFÍLIC, COILAT I FLEXIBLE DE 8F X 45CM, PTFE, COMPOST PER: BEINA INTRODUCTORA AMB MARCA RADIOOPACA, VÀLVULA HEMOSTÀTICA AMB LÍNIA I CLAU TRES VIES, DILATADOR RADIOOPAC COMPATIBLE GUIA 0,038"(0,96MM). EST,1ÚS. DURASHEATH
Introductors de catèters, Introductor arterial accés femoral | INTRODUCTORS DE CATÈTERS, INTRODUCTOR ARTERIAL ACCÉS FEMORAL, INTRODUCTOR FEMORAL RECTA PUNTA FERMA, NO HIDROFÍLIC, COILAT I FLEXIBLE DE 8F X 45CM, PTFE, BEINA INTRODUCTORA AMB MARCA RADIOOPACA, VÀLVULA HEMOSTÀTICA AMB LÍNIA I CLAU TRES VIES, DILATADOR RADIOOPAC COMPATIBLE GUIA 0,038"(0,96MM). EST,1ÚS. DURASHEATH
Introductors de catèters, Introductor arterial accés femoral | INTRODUCTORS DE CATÈTERS, INTRODUCTOR ARTERIAL ACCÉS FEMORAL, INTRODUCTOR FEMORAL RECTE, NO HIDROFÍLIC, COILAT I FLEXIBLE DE 8F X 60CM, PTFE, BEINA INTRODUCTORA AMB MARCA RADIOOPACA, VÀLVULA HEMOSTÀTICA AMB LÍNIA I CLAU TRES VIES, DILATADOR RADIOOPAC COMPATIBLE GUIA 0,038"(0,96MM). ESTÈRIL, DÙN SOL ÚS. DURASHEATH
Introductors de catèters, Introductor arterial accés femoral | INTRODUCTORS DE CATÈTERS, INTRODUCTOR ARTERIAL ACCÉS FEMORAL, INTRODUCTOR FEMORAL RECTA PUNTA FERMA, NO HIDROFÍLIC, COILAT I FLEXIBLE DE 8F X 60CM, PTFE, BEINA INTRODUCTORA AMB MARCA RADIOOPACA, VÀLVULA HEMOSTÀTICA AMB LÍNIA I CLAU TRES VIES, DILATADOR RADIOOPAC COMPATIBLE GUIA 0,038"(0,96MM). EST,1ÚS. DURASHEATH
Introductors de catèters, Introductor arterial accés femoral | INTRODUCTORS DE CATÈTERS, INTRODUCTOR ARTERIAL ACCÉS FEMORAL, INTRODUCTOR ARTERIAL FEMORAL COMPOST PER BEINA RECTA SENSE RECOBRIMENT HIDROFÍLIC AMB BANDA RADIOOPACA A L'EXTREM DE 7F X 98CM, VÀLVULA HEMOSTÀTICA, LÍNIA AMB CLAU DE TRES VIES, DILATADOR, COMPATIBLE AMB GUIA PUNTA EN DE 0,038"(0,97MM).EST,1ÚS.FATS-CATH
Introductors de catèters, Equip de micropunció | INTRODUCTORS DE CATÈTERS, EQUIP DE MICROPUNCIÓ, EQUIP INTRODUCTOR VASCULAR DE MICROPUNCIÓ COMPOST PER BEINA RECTA PUNTA RÍGIDA SENSE RECOBRIMENT HIDROFÍLIC AMB MARCA RADIOOPACA, DE 4FX10CM, DILATADOR, COMPATIBLE AMB GUIA NITINOL 0,018"(0,46MM), AGULLA ECOGÈNICA DE 7CM. ESTÈRIL, D'UN SOL ÚS. MICRO-STIC
Introductors de catèters, Equip de micropunció | INTRODUCTORS DE CATÈTERS, EQUIP DE MICROPUNCIÓ, EQUIP INTRODUCTOR VASCULAR DE MICROPUNCIÓ COMPOST PER BEINA RECTA PUNTA RÍGIDA SENSE RECOBRIMENT HIDROFÍLIC AMB MARCA RADIOOPACA, DE 5F X 10CM, DILATADOR, COMPATIBLE AMB GUIA NITINOL 0,018"(0,46MM), AGULLA ECOGÈNICA DE 7CM. ESTÈRIL, UN SOL ÚS. MICRO-STIC
Introductors de catèters, Equip de micropunció | INTRODUCTORS DE CATÈTERS, EQUIP DE MICROPUNCIÓ, EQUIP INTRODUCTOR COAXIAL DE MICROPUNCIÓ, CATÈTER AMB PUNTA CONIFICADA DE 5F X 10CM, DILATADOR RADIOOPAC AMB GUIA DE NITINOL AMB PUNTA PAL·LADI DE 0,018"(0,46MM), AGULLA 21GX7CM AMB PUNTA ECOGÈNICA. ESTÈRIL, D'UN SOL ÚS. MICROPUNCTURE TRANSITIOMLESS
Introductors de catèters, Equip de micropunció | INTRODUCTORS DE CATÈTERS, EQUIP DE MICROPUNCIÓ, EQUIP INTRODUCTOR DE MICROPUNCIÓ COMPOST PER: CATÈTER DE 4F X 10 CM, DILATADOR, GUIA D'ACÈR AMB PUNTA D'OR DE 0,018"(0,46MM)X40CM, AGULLA 21GX7CM AMB PUNTA ECOGÈNICA. ESTÈRIL, D'UN SOL ÚS. FLUENT
Introductors de catèters, Equip de micropunció | INTRODUCTORS DE CATÈTERS, EQUIP DE MICROPUNCIÓ, EQUIP INTRODUCTOR DE MICROPUNCIÓ COMPOST PER: CATÈTER DE 5F X 10 CM, DILATADOR, GUIA DE NITINOL AMB PUNTA D'OR DE 0,018"(0,46MM)X40CM, AGULLA 21GX7CM AMB PUNTA ECOGÈNICA. ESTÈRIL, D'UN SOL ÚS. FLUENT
Introductors de catèters, Equip de micropunció | INTRODUCTORS DE CATÈTERS, EQUIP DE MICROPUNCIÓ, EQUIP INTRODUCTOR VASCULAR DE MICROPUNCIÓ COMPOST PER BEINA RECTA PUNTA RÍGIDA SENSE RECOBRIMENT HIDROFÍLIC AMB MARCA RADIOOPACA, DE 4F X 10CM, DILATADOR, COMPATIBLE AMB GUIA NITINOL 0,018"(0,46MM)X7CM, AGULLA NO ECOGÈNICA DE 7CM. EST, 1ÚS. MICRO-STICK
Introductors de catèters, Equip de micropunció | INTRODUCTORS DE CATÈTERS, EQUIP DE MICROPUNCIÓ, EQUIP INTRODUCTOR VASCULAR DE MICROPUNCIÓ COMPOST PER BEINA RECTA PUNTA SENSE RECOBRIMENT HIDROFÍLIC AMB MARCA RADIOOPACA, DE 4F X 10CM, DILATADOR, COMPATIBLE AMB GUIA NITINOL 0,018"(0,46MM)X7CM, AGULLA NO ECOGÈNICA DE 7CM. ESTÈRIL, UN SOL ÚS. MICRO-STIC
Introductors de catèters, Equip de micropunció | INTRODUCTORS DE CATÈTERS, EQUIP DE MICROPUNCIÓ, EQUIP INTRODUCTOR VASCULAR DE MICROPUNCIÓ COMPOST PER BEINA RECTA PUNTA RÍGIDA SENSE RECOBRIMENT HIDROFÍLIC AMB MARCA RADIOOPACA, DE 5F X 10CM, DILATADOR, COMPATIBLE AMB GUIA NITINOL 0,018"(0,46MM)X7CM, AGULLA NO ECOGÈNICA DE 7CM. EST,1ÚS. MICRO-STICK
Introductors de catèters, Equip de micropunció | INTRODUCTORS DE CATÈTERS, EQUIP DE MICROPUNCIÓ, EQUIP INTRODUCTOR VASCULAR DE MICROPUNCIÓ COMPOST PER BEINA RECTA PUNTA SENSE RECOBRIMENT HIDROFÍLIC AMB MARCA RADIOOPACA, DE 5F X 10CM, DILATADOR, COMPATIBLE AMB GUIA NITINOL 0,018"(0,46MM)X7CM, AGULLA NO ECOGÈNICA DE 7CM. ESTÈRIL, UN SOL ÚS. MICRO-STIC
Introductors de catèters, Equip de micropunció | INTRODUCTORS DE CATÈTERS, EQUIP DE MICROPUNCIÓ, EQUIP INTRODUCTOR VASCULAR DE MICROPUNCIÓ COMPOST PER BEINA RECTA PUNTA RÍGIDA SENSE RECOBRIMENT HIDROFÍLIC AMB MARCA RADIOOPACA, DE 4F X 10CM, DILATADOR, COMPATIBLE AMB GUIA NITINOL 0,018"(0,46MM)X4CM, AGULLA NO ECOGÈNICA DE 7CM. EST, 1ÚS. MICRO-STICK
Introductors de catèters, Equip de micropunció | INTRODUCTORS DE CATÈTERS, EQUIP DE MICROPUNCIÓ, EQUIP INTRODUCTOR VASCULAR DE MICROPUNCIÓ COMPOST PER BEINA RECTA PUNTA SENSE RECOBRIMENT HIDROFÍLIC AMB MARCA RADIOOPACA, DE 5F X 10CM, DILATADOR, COMPATIBLE AMB GUIA NITINOL 0,018"(0,46MM)X4CM, AGULLA NO ECOGÈNICA DE 7CM. ESTÈRIL, UN SOL ÚS. MICRO-STIC
Introductors de catèters, Equip de micropunció | INTRODUCTORS DE CATÈTERS, EQUIP DE MICROPUNCIÓ, EQUIP INTRODUCTOR VASCULAR DE MICROPUNCIÓ COMPOST PER BEINA RECTA PUNTA RÍGIDA SENSE RECOBRIMENT HIDROFÍLIC AMB MARCA RADIOOPACA, DE 5F X 10CM, DILATADOR, COMPATIBLE AMB GUIA NITINOL 0,018"(0,46MM)X4CM, AGULLA NO ECOGÈNICA DE 7CM. ESTÈRIL,1ÚS. MICRO-STIC
Introductors de catèters, Equip de micropunció | INTRODUCTORS DE CATÈTERS, EQUIP DE MICROPUNCIÓ, EQUIP INTRODUCTOR VASCULAR DE MICROPUNCIÓ COMPOST PER BEINA RECTA PUNTA SENSE RECOBRIMENT HIDROFÍLIC AMB MARCA RADIOOPACA, DE 5F X 10CM, DILATADOR, COMPATIBLE AMB GUIA NITINOL 0,018"(0,46MM)X4CM, AGULLA NO ECOGÈNICA DE 7CM. ESTÈRIL, UN SOL ÚS. MICRO-STIC
Introductors de catèters, Dilatadors vasculars | INTRODUCTORS DE CATÈTERS, DILATADORS VASCULARS, DILATADOR VASCULAR DE 10F X 20 CM, DE POLITETRAFLUOROETILÈ (PTFE), RADIOOPAC, EXTREM CONIFICAT, PER A TÈCNICA SELDINGER AMB LUER-LOCK I ADMINISTRACIÓ DE FLUIDS. COMPATIBLE CON GUIA DE 0.035”/0.038”. ESTÈRIL, D'UN SOL ÚS.
Introductors de catèters, Dilatadors vasculars | INTRODUCTORS DE CATÈTERS, DILATADORS VASCULARS, DILATADOR VASCULAR DE 14F X 20 CM, DE POLITETRAFLUOROETILÈ (PTFE), RADIOOPAC, EXTREM CONIFICAT, PER A TÈCNICA SELDINGER AMB LUER-LOCK I ADMINISTRACIÓ DE FLUIDS. COMPATIBLE CON GUIA DE 0.035”/0.038”. ESTÈRIL, D'UN SOL ÚS.
Introductors de catèters, Dilatadors vasculars | INTRODUCTORS DE CATÈTERS, DILATADORS VASCULARS, DILATADOR VASCULAR DE 16F X 20 CM, DE POLITETRAFLUOROETILÈ (PTFE), RADIOOPAC, EXTREM CONIFICAT, PER A TÈCNICA SELDINGER AMB LUER-LOCK I ADMINISTRACIÓ DE FLUIDS. COMPATIBLE CON GUIA DE 0.035”/0.038”. ESTÈRIL, D'UN SOL ÚS.
Introductors de catèters, Equip de micropunció | INTRODUCTORS DE CATÈTERS, EQUIP DE MICROPUNCIÓ, EQUIP INTRODUCTOR COAXIAL DE MICROPUNCIÓ COMPOST PER: DILATADOR PELABLEDE 5,5F X 10 CM, GUIA DE NITINOL DE 0,018" X 40 CM DE LLARGÀRIA, AGULLA21G X 7 CM DE LLARGÀRIA. ESTÈRIL, D'UN SOL ÚS. STICK MICRO
Introductors de catèters, Dilatadors vasculars | INTRODUCTORS DE CATÈTERS, DILATADORS VASCULARS, DILATADORS ENDOVASCULAR HIDROFÍLIC, DE 6F X 10, DILATADOR DE 19CM, COMPATIBLES AMB GUIA DE 0,038"(0,95MM). ESTÈRIL, D'UN SOL ÚS. VESSEL DILATOR
Introductors de catèters, Dispositiu per inflat catèter baló | INTRODUCTORS DE CATÈTERS, DISPOSITIU PER INFLAT CATÈTER BALÓ, EQUIP/DISPOSITIU D'INFLAT PER ACTP AMB MANÒMETRE CALIBRADOR DE PRESSIÓ CONTROLADA FINS A 30ATM/400PSI,XERINGA 20ML,GALLET,PISTÓ,ALLARGADOR AMB CLAU DE 3VIES+ADAPTADOR GIRATORI MASCLE, EMPUNYADURA ERGONÒMICA. ESTÈRIL, D'UN SOL ÚS.
Introductors de catèters, Vàlvules hemostàsiques | INTRODUCTORS DE CATÈTERS, VÀLVULES HEMOSTÀSIQUES, VÀLVULA HEMOSTÀTICA EN Y, SISTEMA DE TANCAMENT I OBERTURA EMPÈNYER/TIRAR. Ø0,092''/2,33MM, POLICARBONAT, 30 BARS. PORT LATERAL AMB ALLARGADERA 20CM I CLAU. COMPATIBLE AMB DISPOSITIUS FINS A 7F. PASAGUIA I TORQUE. ESTÈRIL, D'UN SOL ÚS. SUPER KETCH PLUS
Introductors de catèters, Introductor endoprotesi | INTRODUCTORS DE CATÈTERS, INTRODUCTOR ENDOPROTESI, INTRO VASC COMP P/BEINA A/RECOBR HIDROF 20FX65CM +/-2CM,VÀL HEMO A/CLAUPAS I TAP LUER MASCLE + PORT RENTAT A/CLAU PAS;DILATADOR A/RECOB HIDROF,PUNTA CÒNICA I MARQ RADIOP,TAP A/MECANISME BLOQUEIG;XERINGA;COMP A/GUIA0,035"/0,89MM,N/ÀTEX,PVC,ESTÈRIL,1ÚS
Introductors de catèters, Introductor endoprotesi | INTRODUCTORS DE CATÈTERS, INTRODUCTOR ENDOPROTESI, INTRO VASC COMP P/BEINA A/RECOBR HIDROF 22FX65CM,VÀL HEMO A/CLAUPAS I TAP LUER MASCLE + PORT RENTAT A/CLAU PAS;DILATADOR A/RECOB HIDROF,PUNTA CÒNICA I MARQ RADIOP,TAP A/MECANISME BLOQUEIG;XERINGA;COMP A/GUIA0,035"/0,89MM.EST,1ÚS,DRYSEAL FLEX
Introductors de catèters, Introductor endoprotesi | INTRODUCTORS DE CATÈTERS, INTRODUCTOR ENDOPROTESI, INTRO VASC COMP P/BEINA A/RECOBR HIDROF 24FX65CM,VÀL HEMO A/CLAUPAS I TAP LUER MASCLE + PORT RENTAT A/CLAU PAS;DILATADOR A/RECOB HIDROF,PUNTA CÒNICA I MARQ RADIOP,TAP A/MECANISME BLOQUEIG;XERINGA;COMP A/GUIA0,035"/0,89MM.EST,1ÚS,DRYSEAL FLEX
Introductors de catèters, Introductor endoprotesi | INTRODUCTORS DE CATÈTERS, INTRODUCTOR ENDOPROTESI, INTRO VASC COMP P/BEINA A/RECOBR HIDROF 26FX65CM,VÀL HEMO A/CLAUPAS I TAP LUER MASCLE + PORT RENTAT A/CLAU PAS;DILATADOR A/RECOB HIDROF,PUNTA CÒNICA I MARQ RADIOP,TAP A/MECANISME BLOQUEIG;XERINGA;COMP A/GUIA0,035"/0,89MM.EST,1ÚS.DRYSEAL FLEX
Introductors de catèters, Introductor endoprotesi | INTRODUCTORS DE CATÈTERS, INTRODUCTOR ENDOPROTESI, INTRO VASC COMP P/BEINA A/RECOBR HIDROF 18FX33CM,VÀL HEMO A/CLAUPAS I TAP LUER MASCLE + PORT RENTAT A/CLAU PAS;DILATADOR A/RECOB HIDROF,PUNTA CÒNICA I MARQ RADIOP,TAP A/MECANISME BLOQUEIG;XERINGA;COMP A/GUIA0,035"/0,89MM.EST,1ÚS,DRYSEAL FLEX
Introductors de catèters, Introductor endoprotesi | INTRODUCTORS DE CATÈTERS, INTRODUCTOR ENDOPROTESI, INTRO VASC COMP P/BEINA A/RECOBR HIDROF 20FX33CM ,VÀL HEMO A/CLAUPAS I TAP LUER MASCLE + PORT RENTAT A/CLAU PAS;DILATADOR A/RECOB HIDROF,PUNTA CÒNICA I MARQ RADIOP,TAP A/MECANISME BLOQUEIG;XERINGA;COMP A/GUIA0,035"/0,89MM.EST,1ÚS,DRYSEAL FLEX
Introductors de catèters, Introductor endoprotesi | INTRODUCTORS DE CATÈTERS, INTRODUCTOR ENDOPROTESI, INTRO VASC COMP P/BEINA A/RECOBR HIDROF 24FX33CM,VÀL HEMO A/CLAUPAS I TAP LUER MASCLE + PORT RENTAT A/CLAU PAS;DILATADOR A/RECOB HIDROF,PUNTA CÒNICA I MARQ RADIOP,TAP A/MECANISME BLOQUEIG;XERINGA;COMP A/GUIA0,035"/0,89MM.EST,1ÚS,DRYSEAL FLEX
Introductors de catèters, Introductor endoprotesi | INTRODUCTORS DE CATÈTERS, INTRODUCTOR ENDOPROTESI, INTRO VASC COMP P/BEINA A/RECOBR HIDROF 26FX33CM +/-2CM,VÀL HEMO A/CLAUPAS I TAP LUER MASCLE + PORT RENTAT A/CLAU PAS;DILATADOR A/RECOB HIDROF,PUNTA CÒNICA I MARQ RADIOP,TAP A/MECANISME BLOQUEIG;XERINGA;COMP A/GUIA0,035"/0,89MM,N/ÀTEX,PVC,ESTÈRIL,1ÚS
Introductors de catèters, Introductor amb recobriment hidrofílic | INTRODUCTORS DE CATÈTERS, INTRODUCTOR AMB RECOBRIMENT HIDROFÍLIC, INTR VASCULAR RECTE,HIDROFÍLIC,COILAT, FLEXIBLE,9FX45CM,PTFE,BEINA INTRODUCTORA AMB BANDA RADIOOPACA,VÀLVULA HEMOSTÀTICA,LÍNIA CLAU 3V, DILATADOR COMPATIBLE GUIES 0,018"(0,45MM) I 0,038"(0,96MM).EST,1ÚS. FLEXOR CHECK-FLO ANSEL
Introductors de catèters, Dilatadors renals | INTRODUCTORS DE CATÈTERS, DILATADORS RENALS, DILATADOR RENAL DE CLORUR DE POLIVINIL (PVC) PER A NEFROSTOMIA, RADIOOPAC, 24F X 30 CM, AMB BEINA DE POLITETRAFLUOROETILÈ (PTFE), DE 16 CM. ESTÈRIL, D'UN SOL ÚS. AMPLATZ
Introductors de catèters, Dilatadors renals | INTRODUCTORS DE CATÈTERS, DILATADORS RENALS, EQ DILATADOR/INTROD RENAL/NEFROSTOMIA AMPLATZ 6-30FX30CM, A/ BEINA 16CM,INCLOU: 1CATÈTER PTFE 8FX84CM, 3DILATADORS PE 6F-8F-10FX20CM, 1DILATADOR PTFE 10FX30CM, 6DILATADORS PTFE 12F-22FFX30CM I 4DILATADORS PTFE 24F-30FFX30CM A/BEINES PTFE 16CM, RADIOPACS
Introductors de catèters, Introductor arterial accés femoral | INTRODUCTORS DE CATÈTERS, INTRODUCTOR ARTERIAL ACCÉS FEMORAL, INTRODUCTOR ARTERIAL, BEINA RADIOOPACA DE 5F X 11CM, SENSE RECOBRIMENT HIDROFÍLIC, NO MALLAT/COILAT, COLLARET DE SUTURA PER A FIXACIÓ, VÀLVULA HEMOSTÀTICA I LÍNIA AMB CLAU TRES VIES, DILATADOR RADIOOPAC, COMPATIBLE AMB GUIA 0,035". EST,1ÚS. AVANTI PLUS
Introductors de catèters, Introductor arterial accés femoral | INTRODUCTORS DE CATÈTERS, INTRODUCTOR ARTERIAL ACCÉS FEMORAL, INTRODUCTOR ARTERIAL, BEINA RADIOOPACA DE 4F X 11CM, SENSE RECOBRIMENT HIDROFÍLIC, NO MALLAT/COILAT, COLLARET DE SUTURA PER A FIXACIÓ, VÀLVULA HEMOSTÀTICA I LÍNIA AMB CLAU TRES VIES, DILATADOR RADIOOPAC, COMPATIBLE AMB GUIA 0,035". EST,1ÚS. AVANTI PLUS
Introductors de catèters, Introductor arterial accés femoral | INTRODUCTORS DE CATÈTERS, INTRODUCTOR ARTERIAL ACCÉS FEMORAL, INTRODUCTOR FLEXIBLE 9FX70CMCM TIPUS CHECK-FLO (AMB VÀLVULA HEMOSTÀSICA), PUNTA CONIFICADA (RAABE), BANDES RADIOOPAQUES I DIÀMETRE INTERN 0,100". GUIA DE 0,038". ESTÈRIL. KCFW9.003870RBRAABE
Introductors de catèters, Introductor arterial accés femoral | INTRODUCTORS DE CATÈTERS, INTRODUCTOR ARTERIAL ACCÉS FEMORAL, INTRODUCTOR PELABLE CORBAT PER COL·LOCACIÓ DE CATÈTERS DE BALÓ,ELÈCTRODES COMPOST PER BEINA DE 9FX24CM, AMB VÀLVULA HEMOSTÀTICA, LÍN IA AMB CLAUDE TRES VIES, DILATADOR AMB GUIA DE 0,038"/0,97MM,AGULLA 18G I LONGITUD 7.0CM,XERINGA,ESTÈRIL,1ÚS.PEEL-AWAY
Introductors de catèters, Introductor arterial accés femoral | INTRODUCTORS DE CATÈTERS, INTRODUCTOR ARTERIAL ACCÉS FEMORAL, INTRODUCTOR VASCULAR RECTE,NO HIDROFÍLIC, COILAT I FLEXIBLE 5F X 55CM, PTFE,BEINA INTRODUCTORA AMB MARCA RADIOOPACA, VÀLVULA HEMOSTÀTICA AMB LÍNIA I CLAU DE 3VIES, DILATADOR RADIOOPAC COMPATIBLE GUIA 0,038"(0,96MM).ESTÈRIL,1ÚS.FLEXOR CHECK-FLO RAABE
Introductors de catèters, Introductor arterial accés femoral | INTRODUCTORS DE CATÈTERS, INTRODUCTOR ARTERIAL ACCÉS FEMORAL, INTRODUCTOR VASCULAR RECTE, NO HIDROFÍLIC, COILAT I FLEXIBLE 8F X 90 CM, PTFE, COMPOST PER: BEINA INTRODUCTORA AMB MARCA RADIOOPACA, VÀLVULA HEMOSTÀTICA I LÍNIA CLAU 3 VIES, DILATADOR COMPATIBLE GUIA 0,038"(0,96MM). EST,1ÚS.FLEXOR CHECK-FLO
Introductors de catèters, Introductor endoprotesi | INTRODUCTORS DE CATÈTERS, INTRODUCTOR ENDOPROTESI, INTRO VASC COMP P/BEINA A/RECOBR HIDROF 22FX33CM,VÀL HEMO A/CLAU PAS I TAP LUER MASCLE + PORT RENTAT A/CLAU PAS;DILATADOR A/RECOB HIDROF,PUNTA CÒNICA I MARQ RADIOP,TAP A/MECANISME BLOQUEIG;XERINGA;COMP A/GUIA0,035"/0,89MM.EST,1ÚS,DRYSEAL FLEX
Introductors de catèters, Vàlvules hemostàsiques | INTRODUCTORS DE CATÈTERS, VÀLVULES HEMOSTÀSIQUES, VÀLVULA/MANIFOLD HEMOSTÀTICA AJUSTABLE PER A ANGIOPLÀSTIA TRANSLUMINAL PERCUTÀNIA ATP,PER A INSERCIÓ GUIA DE PLÀSTIC,TUB 20CM+/-2CM,CLAU DE PAS I DISPOSITIU DE TORQUE,ESTERIL,UN SOL ÚS. MAP
Introductors de catèters, Introductor amb recobriment hidrofílic | INTRODUCTORS DE CATÈTERS, INTRODUCTOR AMB RECOBRIMENT HIDROFÍLIC, INTRODUCTOR ARTERIAL/VASCULAR MALLAT/COILAT FLEXIBLE, RECTE, DE 18F X 28 CM COMPOST PER: BEINA INTRODUCTORA HIDROFÍLICA, VÀLVULA HEMOSTÀTICA, DILATADOR, COMPATIBLE AMB GUIA DE 0,035"(0,89MM). ESTÈRIL, D'UN SOL ÚS. SENTRANT
Introductors de catèters, Introductor endoprotesi | INTRODUCTORS DE CATÈTERS, INTRODUCTOR ENDOPROTESI, EQUIP INTRODUCTOR PER IMPLANTACIÓ DE PRÒTESIS AORTO ABDOMINAL AFX, REF: S17-45
Introductors de catèters, Introductor amb recobriment hidrofílic | INTRODUCTORS DE CATÈTERS, INTRODUCTOR AMB RECOBRIMENT HIDROFÍLIC, EQUIP INTRODUCTOR-GUIA MALLAT BEINA A/DOBLE CORBA 45˚X45˚,DIÀMETRE 12FX80CM, A/DILAT, S/VÀLVULA HEMOSTÀTICA I A/LINIA AMB CLAU DE TRES VIES, AMB RECOBRIMENT DISTAL HIDROFÍLIC I MARCADORS RADIOOPACS, PER A GUIES DE 0,035". ESTÈRIL
Introductors de catèters, Introductor arterial accés radial | INTRODUCTORS DE CATÈTERS, INTRODUCTOR ARTERIAL ACCÉS RADIAL, EQ INTRODUCTOR ACCÉS RADIAL, RECTE, 6FX7CM COMPOST PER: BEINA INTRODUCTORA HIDROFÍLICA, INTRODUCTOR+VÀLVULA HEMOSTÀTICA+LÍNIA AMB CLAU 3VIES, GUIA 0,018"(0,46MM) METÀL·LICA, AGULLA INTRODUCTORA PER A GUIA, DISPOSITIU INSERCIÓ GUIA. ESTÈRIL, 1ÚS.PRELUDE
Introductors de catèters, Introductor amb recobriment hidrofílic | INTRODUCTORS DE CATÈTERS, INTRODUCTOR AMB RECOBRIMENT HIDROFÍLIC, INTRODUCTOR VASCULAR RECTE, HIDROFÍLIC, COILAT I FLEXIBLE DE 8F X 80 (+/-2)CM, PTFE, COMPOST: BEINA INTRODUCTORA HIDROFÍLICA A/MARCA RADIOOPACA, VÀLVULA HEMOSTÀTICA "Y", LÍNIA CLAU 3VIES, DILATADOR RADIOOPAC COMPATIBLE GUIA 0,038"(0,96MM). ESTÈRIL, 1ÚS.
Introductors de catèters, Dispositiu per inflat catèter baló | INTRODUCTORS DE CATÈTERS, DISPOSITIU PER INFLAT CATÈTER BALÓ, DISPOSITIU D'INFLAT PER ACTP DE PRESSIÓ CONTROLADA FINS A 15ATM I CAPACITAT 60ML, LÍNIA AMB CLAU DE PAS, ESTÈRIL.
Introductors de catèters, Introductor arterial accés femoral | INTRODUCTORS DE CATÈTERS, INTRODUCTOR ARTERIAL ACCÉS FEMORAL, INTRODUCTOR ART/VAS COMP P/BEINA RADIOP DE 7FX12CM NO HIDROFI,VÀLVULA HEMOSTÀTICA,LÍNIA A/CLAU 3VIES,DILATADOR RADIOP POLIETILÈ COMPATIBLE A/GUIA DE 0,038"/0,97MM METÀL·LICA A/DOBLE PUNTA FLEXIBLE RECTA I EN J50CM,AGULLA INTROD,ESTÈRIL,1US.ENGAGE
Introductors de catèters, Introductor arterial accés femoral | INTRODUCTORS DE CATÈTERS, INTRODUCTOR ARTERIAL ACCÉS FEMORAL, INTRODUCTOR ARTERIAL/VASCULAR COMPOST: BEINA RADIOOPACA DE 6FX25CM NO HIDROFÍLICA, AMB VÀLVULA HEMOSTÀTICA, LÍNIA AMB CLAU D E TRES VIES, DILATADOR RADIOOPAC DE POLIETILÈ COMPATIBLE AMB GUIA DE 0,038"/0,97MM METÀL·LICA.EST,1ÚS.RADIOFOCUS INTRODUCER II
Introductors de catèters, Introductor arterial accés femoral | INTRODUCTORS DE CATÈTERS, INTRODUCTOR ARTERIAL ACCÉS FEMORAL, INTRODUCTOR ARTERIAL COMPOST PER BEINA RECTA AMB BANDA RADIOOPACA A L'EXTREM DE 8,5F X 63CM, AMB VÀLVULA HEMOSTÀTICA, LÍNIA AMB CLAU DE TRES VIES, DILATADOR DE 67CM COMPATIBLE AMB GUIA PUNTA EN "J" DE 0,038"(0,97MM), ESTÈRIL, D'UN SOL ÚS. FAST-CATH
Introductors de catèters, Introductor arterial accés femoral | INTRODUCTORS DE CATÈTERS, INTRODUCTOR ARTERIAL ACCÉS FEMORAL, INTRODUCTOR ART/VAS COMP P/BEINA RADIOP DE 9FX12CM+/-2CM NO HIDROFI,VÀLVULA HEMOSTÀTICA,LÍNIA A/CLAU 3VIES,DILATADOR RADIOP POLIETILE COMPATIBLE A/GUIA DE 0,038"/0,97MM METÀL·LICA A/DOBLE PUNTA FLEXIBLE RECTA I EN J50CM+/-2,AGULLA INTROD,ESTÈRIL,1US
Introductors de catèters, Introductor amb recobriment hidrofílic | INTRODUCTORS DE CATÈTERS, INTRODUCTOR AMB RECOBRIMENT HIDROFÍLIC, EQ INTRODUCTOR ART P/ ACCES RADIAL COMP P/ BEINA RADIOP 7FX10CM, NO MALLAT, HIDROF, VÀLVULA HEMOST, LÍNIA A/ CLAU 3VIES, DILATADOR RADIOP POLIETILE A/GUIA DE 0,021"/0,53MM METAL A/ PUNTA FLEX RECTA DE 45CM, AGULLA INTROD,ESTÈRIL, 1ÚS. GLIDESHEATH SLENDER
Introductors de catèters, Equip introductor arterial accés radial | INTRODUCTORS DE CATÈTERS, EQUIP INTRODUCTOR ARTERIAL ACCÉS RADIAL, EQ INTRODUCTOR ACCÉS RADIAL, RECTE, 6FX11CM COMPOST PER: BEINA INTRODUCTORA HIDROFÍLICA, INTRODUCTOR+VÀLVULA HEMOSTÀTICA+LÍNIA AMB CLAU 3VIES, GUIA 0,018"(0,46MM) METÀL·LICA, AGULLA INTRODUCTORA PER A GUIA, DISPOSITIU INSERCIÓ GUIA. ESTÈRIL,1ÚS.PRELUDE
Introductors de catèters, Equip introductor arterial accés radial | INTRODUCTORS DE CATÈTERS, EQUIP INTRODUCTOR ARTERIAL ACCÉS RADIAL, EQ INTRODUCTOR ACCÉS RADIAL, RECTE, 5FX11CM COMPOST PER: BEINA INTRODUCTORA HIDROFÍLICA, INTRODUCTOR+VÀLVULA HEMOSTÀTICA+LÍNIA AMB CLAU 3VIES, GUIA 0,018"(0,46MM) METÀL·LICA, AGULLA INTRODUCTORA PER A GUIA, DISPOSITIU INSERCIÓ GUIA. ESTÈRIL,1ÚS.PRELUDE
Introductors de catèters, Dilatadors vasculars | INTRODUCTORS DE CATÈTERS, DILATADORS VASCULARS, DILATADORS ENDOVASCULAR HIDROFÍLIC AMB PUNTA CÒNICA LLARGA, RADIOOPAC, DE 14F X 20 (+/-2)CM , COMPATIBLES AMB GUIA DE 0,038"(0,95MM). ESTÈRIL, D'UN SOL ÚS.
Introductors de catèters, Dilatadors vasculars | INTRODUCTORS DE CATÈTERS, DILATADORS VASCULARS, DILATADORS ENDOVASCULAR HIDROFÍLIC AMB PUNTA CÒNICA LLARGA, RADIOOPAC, DE 18F X 20 (+/-2)CM , COMPATIBLES AMB GUIA DE 0,038"(0,95MM). ESTÈRIL, D'UN SOL ÚS.
Introductors de catèters, Dilatadors vasculars | INTRODUCTORS DE CATÈTERS, DILATADORS VASCULARS, DILATADORS ENDOVASCULAR HIDROFÍLIC AMB PUNTA CÒNICA LLARGA, RADIOOPAC, DE 22F X 20 (+/-2)CM , COMPATIBLES AMB GUIA DE 0,038"(0,95MM). ESTÈRIL, D'UN SOL ÚS.
Introductors de catèters, Introductor amb recobriment hidrofílic | INTRODUCTORS DE CATÈTERS, INTRODUCTOR AMB RECOBRIMENT HIDROFÍLIC, INTRODUCTOR VASCULAR RECTE, HIDROFÍLIC, COILAT I FLEXIBLE DE 6F X 80 CM, PTFE, BEINA INTRODUCTORA MARCA RADIOOPACA, VÀLVULA HEMOSTÀTICA "Y" AMB LÍNIA I CLAU 3VIES,DILATADOR RADIOOPAC COMPATIBLE GUIA 0,038"(0,96MM).EST,1ÚS.FLEXOR TUOHY-BORST SHUTTLE-SL
Introductors de catèters, Introductor amb recobriment hidrofílic | INTRODUCTORS DE CATÈTERS, INTRODUCTOR AMB RECOBRIMENT HIDROFÍLIC, EQ INTRODUCTOR ART P/ ACCES RADIAL COMP P/ BEINA RADIOP 5FX10CM,NO MALLAT, HIDROF, VÀLVULA HEMOST, LÍNIA A/ CLAU 3VIES, DILATADOR RADIOP POLIETILE A/GUIA DE 0,021"/0,53MM METAL A/ PUNTA FLEX RECTA DE 45CM, AGULLA INTROD,ESTÈRIL, 1ÚS. GLIDESHEATH SLENDER
Introductors de catèters, Introductor amb recobriment hidrofílic | INTRODUCTORS DE CATÈTERS, INTRODUCTOR AMB RECOBRIMENT HIDROFÍLIC, EQ INTRODUCTOR ART P/ ACCES RADIAL COMP P/ BEINA RADIOP 6FX10CM,NO MALLAT, HIDROF, VÀLVULA HEMOST, LÍNIA A/ CLAU 3VIES, DILATADOR RADIOP POLIETILE A/GUIA DE 0,021"/0,53MM METAL A/ PUNTA FLEX RECTA DE 45CM, AGULLA INTROD,ESTÈRIL, 1ÚS. GLIDESHEATH SLENDER
Introductors de catèters, Introductor arterial accés radial | INTRODUCTORS DE CATÈTERS, INTRODUCTOR ARTERIAL ACCÉS RADIAL, EQUIP INTRODUCTOR ARTERIAL PER A ACCÉS RADIAL, RECTE, COMPOST PER: BEINA DE 4F X 5,5 CM, DILATADOR AMB GUIA DE NITINOL I PUNTA DE PLATÍ DE 0,018"(0,46MM), VÀLVULA HEMOSTÀTICA AMB LINIA I CLAU DE TRES VIES, AGULLA DE 21G. ESTÈRIL,1ÚS. PERFORMER CHECK-FLO
Introductors de catèters, Introductor arterial accés femoral | INTRODUCTORS DE CATÈTERS, INTRODUCTOR ARTERIAL ACCÉS FEMORAL, INTRODUCTOR ARTERIAL; BEINA AMB EXTREM DISTAL CONIFICAT 7FX11CM, COLLARET DE SUTURA PER A FIXACIÓ I VÀLVULA HEMOSTÀTICA, LINIA AMB CLAU TRES VIES, DILATADOR, COMPATIBLE AMB GUIA 0,038". SUPERSHEATH
Introductors de catèters, Introductor arterial accés radial | INTRODUCTORS DE CATÈTERS, INTRODUCTOR ARTERIAL ACCÉS RADIAL, EQUIP INTRODUCTOR CURT STD PER ACCÉS RADIAL, BEINA RADIOP A/EXTREM DISTAL CONIF 4FX7CM, NO HIDROFILIC, AMB VÀLVULA HEMOSTÀTICA I LINIA AMB CLAUTRES VIES, MINI-GUIA METÀL·LICA RECTA 45CM, DILATADOR RADIOP P/GUIA 0,025", AGULLA ME
Introductors de catèters, Introductor arterial accés radial | INTRODUCTORS DE CATÈTERS, INTRODUCTOR ARTERIAL ACCÉS RADIAL, EQ INTROD CURT ACCÉS RADIAL, BEINA RADIOP A/EXTREM DISTAL CONIF 4FX10CM, NO HIDROFÍLIC, VÀLVULA HEMOSTÀTICA I LINIA A/CLAU 3VIES, MINI-GUIA METÀL·LICA RECTA 45CM, DILATADOR RADIOP P/GUIA 0,018", AGULLA METÀL·LICA 22GX38MM.EST,1ÚS.RADIOFOCUS INTRODUCER II
Introductors de catèters, Introductor arterial accés radial | INTRODUCTORS DE CATÈTERS, INTRODUCTOR ARTERIAL ACCÉS RADIAL, EQ INTR ACCÉS RADIAL, BEINA RADIOP A/EXTREM DISTAL CONIF 5FX10CM, HIDROFÍLIC, VÀLVULA HEMOSTÀTICA I LINIA A/CLAU 3V,MINI-GUIA METÀL·LICA A/DOBLE PUNTA FLEXIBLE I EN "J" 45CM,DILATADOR RADIOP P/GUIA 0,021",AGULLA 21GX36MM.EST,1ÚS.RADIOFOCUS INTRODUCER II
Introductors de catèters, Introductor arterial accés femoral | INTRODUCTORS DE CATÈTERS, INTRODUCTOR ARTERIAL ACCÉS FEMORAL, INTRODUCTOR ART/VAS COMP P/BEINA RADIOP DE 6FX12CM+/-2CM NO HIDROFI,VÀLVULA HEMOSTÀTICA,LÍNIA A/CLAU 3VIES,DILATADOR RADIOP POLIETILE COMPATIBLE A/GUIA DE 0,038"/0,97MM METÀL·LICA A/DOBLE PUNTA FLEXIBLE RECTA I EN J50CM+/-2,AGULLA INTROD,ESTÈRIL,1US
Introductors de catèters, Equip introductor arterial accés radial | INTRODUCTORS DE CATÈTERS, EQUIP INTRODUCTOR ARTERIAL ACCÉS RADIAL, EQ INTRODUCTOR ACCÉS RADIAL, RECTE, 6FX11CM COMPOST PER: BEINA INTRODUCTORA HIDROFÍLICA, INTRODUCTOR+VÀLVULA HEMOSTÀTICA+LÍNIA AMB CLAU 3VIES, GUIA 0,018"(0,46MM) METÀL·LICA, AGULLA INTRODUCTORA PER A GUIA, DISPOSITIU INSERCIÓ GUIA. ESTÈRIL,1ÚS.PRELUDE
Introductors de catèters, Introductor endoprotesi | INTRODUCTORS DE CATÈTERS, INTRODUCTOR ENDOPROTESI, INTRODUCTOR ARTERIAL/VASCULAR COMPOST PER BEINA RADIOPACA DE 24FX25CM+/-2CM PER INTRODUCCIO DE GRANS DISPOSITIUS,AMB VÀLVULA HEMOSTÀTICA,LÍNIA AMB CLAU DE TRES VIES,DILATADOR RADIOPAC 41CM+/-2CM COMPATIBLE AMB GUIA DE 0,035"/0,89MM,ESTÈRIL,UN SOL US
Introductors de catèters, Introductor endoprotesi | INTRODUCTORS DE CATÈTERS, INTRODUCTOR ENDOPROTESI, INTRODUCTOR ARTERIAL/VASCULAR, RECTE, 22F X 25CM, PTFE, COMPOST PER: BEINA INTRODUCTORA RADIOOPACA, VÀLVULA HEMOSTÀTICA AMB LÍNIA I CLAU DE TRES VIES, DILATADOR RADIOOPAC COMPATIBLE AMB GUIA DE 0,035"(0,89MM). ESTÈRIL, D'UN SOL ÚS. CHECK-FLO EXTRA LARGE
Introductors de catèters, Introductor endoprotesi | INTRODUCTORS DE CATÈTERS, INTRODUCTOR ENDOPROTESI, INTRODUCTOR ARTERIAL/VASCULAR, RECTE, 20F X 25CM, PTFE, COMPOST PER: BEINA INTRODUCTORA RADIOOPACA, VÀLVULA HEMOSTÀTICA AMB LÍNIA I CLAU DE TRES VIES, DILATADOR RADIOOPAC COMPATIBLE AMB GUIA DE 0,035"(0,89MM).ESTÈRIL, D'UN SOL ÚS. CHECK-FLO EXTRA LARGE.
Introductors de catèters, Equip introductor arterial accés radial | INTRODUCTORS DE CATÈTERS, EQUIP INTRODUCTOR ARTERIAL ACCÉS RADIAL, EQUIP INTRODUCTOR PER ACCÉS RADIAL, BEINA RADIOP A/EXTREM DISTAL CONIF 5FX16CM, HIDROFÍLIC, VÀLVULA HEMOSTÀTICA I LINIA A/CLAU TRES VIES, MINI-GUIA METÀL·LICA A/DOBLE PUNTA FLEXIBLE I EN "J" 80CM, DILATADOR RADIOP P/GUIA 0,025",
Introductors de catèters, Introductor arterial accés radial | INTRODUCTORS DE CATÈTERS, INTRODUCTOR ARTERIAL ACCÉS RADIAL, EQ INTRACCÉS RADIAL, BEINA RADIOP A/EXTREM DISTAL CONIF 6FX10CM, HIDROFÍLIC, VÀLVULA HEMOSTÀTICA I LINIA A/CLAU 3V, MINI-GUIA METÀL·LICA A/DOBLE PUNTA FLEXIBLE I EN "J" 45CM, ILATADOR RADIOP P/GUIA 0,021",AGULLA 21GX36MM.EST,1ÚS.RADIOFOCUS INTRODUCER II
Introductors de catèters, Equip introductor arterial accés radial | INTRODUCTORS DE CATÈTERS, EQUIP INTRODUCTOR ARTERIAL ACCÉS RADIAL, EQUIP INTRODUCTOR PER ACCÉS RADIAL, BEINA RADIOP A/EXTREM DISTAL CONIF 5FX25CM, HIDROFÍLIC, VÀLVULA HEMOSTÀTICA I LINIA A/CLAU TRES VIES, MINI-GUIA METÀL·LICA A/DOBLE PUNTA FLEXIBLE I EN "J" 80CM, DILATADOR RADIOP P/GUIA 0,025", AGULLA 20GX36MM.ESTÈRIL
Introductors de catèters, Introductor arterial accés femoral | INTRODUCTORS DE CATÈTERS, INTRODUCTOR ARTERIAL ACCÉS FEMORAL, INTRODUCTOR FEMORAL, BEINA 5F X 55CM MARQUES DE PROFUNDITAT,SENSE RECOBRIMENT HIDROFÍLIC, NO MALLAT/COILAT, MARCADOR RADIOOPAC A L'EXTREM DISTAL DE LA PUNTA, VÀLVULA HEMOSTÀTICA, CLAU 3V I DILATADOR PER A GUIA 0,035", NO INCLOU MINIGUIA.EST,1ÚS.BRITE TIP
Introductors de catèters, Introductor arterial accés femoral | INTRODUCTORS DE CATÈTERS, INTRODUCTOR ARTERIAL ACCÉS FEMORAL, INTRODUCTOR VASCULAR RECTE, NO HIDROFÍLIC, COILAT I FLEXIBLE 7FX70CM, PTFE,BEINA INTRODUCTORA AMB MARCA RADIOOPACA, VÀLVULA HEMOSTÀTICA AMB LÍNIA I CLAU DE 3VIES, DILATADOR RADIOOPAC COMPATIBLE GUIA 0,038"(0,96MM). ESTÈRIL,1ÚS.FLEXOR CHECK-FLO RAABE
Introductors de catèters, Introductor arterial accés femoral | INTRODUCTORS DE CATÈTERS, INTRODUCTOR ARTERIAL ACCÉS FEMORAL, INTRODUCTOR VASCULAR RECTE, NO HIDROFÍLIC, COILAT I FLEXIBLE 5FX90CM, PTFE, BEINA INTRODUCTORA AMB MARCA RADIOOPACA, VÀLVULA HEMOSTÀTICA AMB LÍNIA I CLAU DE 3VIES, DILATADOR RADIOOPAC COMPATIBLE GUIA 0,038"(0,96MM).ESTÈRIL,1ÚS.FLEXOR CHECK-FLO RAABE
Introductors de catèters, Introductor arterial accés femoral | INTRODUCTORS DE CATÈTERS, INTRODUCTOR ARTERIAL ACCÉS FEMORAL, INTRODUCTOR VASCULAR RECTE, NO HIDROFÍLIC, COILAT I FLEXIBLE 7FX90CM, PTFE, BEINA INTRODUCTORA AMB MARCA RADIOOPACA, VÀLVULA HEMOSTÀTICA AMB LÍNIA I CLAU DE 3VIES, DILATADOR RADIOOPAC COMPATIBLE GUIA 0,038"(0,96MM).ESTÈRIL,1ÚS.FLEXOR CHECK-FLO RAABE
Introductors de catèters, Introductor amb recobriment hidrofílic | INTRODUCTORS DE CATÈTERS, INTRODUCTOR AMB RECOBRIMENT HIDROFÍLIC, EQUIP INTRODUCTOR ARTERIAL TRANSRADIAL, BEINA Ø6FX10CM AMB RECOBRIMENT HIDROFÍLIC, DILATADOR, CATÈTER EV INTRODUCTOR PLÀSTIC 22G/0,9MMX32MM, MINIGUIA ANGULADA PLÀSTICA 0,025"/0,64MMX45CM, ESTÈRIL, D'UN SOL ÚS. GLIDESHEATH SLENDER
Introductors de catèters, Introductor amb recobriment hidrofílic | INTRODUCTORS DE CATÈTERS, INTRODUCTOR AMB RECOBRIMENT HIDROFÍLIC, EQ INTRODUCTOR ART P/ ACCES RADIAL COMP P/ BEINA RADIOP 6FX10CM, NO MALLAT, HIDROF, VÀLVULA HEMOST, LÍNIA A/ CLAU 3VIES, DILATADOR RADIOP POLIETILE A/GUIA DE 0,025"/0,64MM METAL A/ PUNTA J DE 45CM, AGULLA INTROD,ESTÈRIL, 1ÚS. GLIDESHEATH SLENDER
Introductors de catèters, Introductor arterial accés femoral | INTRODUCTORS DE CATÈTERS, INTRODUCTOR ARTERIAL ACCÉS FEMORAL, INTRODUCTOR VASCULAR RECTE, NO HIDROFÍLIC, COILAT I FLEXIBLE 6F X 90 CM, PTFE, COMPOST PER: BEINA INTRODUCTORA AMB MARCA RADIOOPACA, VÀLVULA HEMOSTÀTICA I LÍNIA CLAU 3 VIES, DILATADOR COMPATIBLE GUIA 0,038"(0,96MM). EST,1ÚS.FLEXOR CHECK-FLO
Introductors de catèters, Introductor arterial accés radial | INTRODUCTORS DE CATÈTERS, INTRODUCTOR ARTERIAL ACCÉS RADIAL, INTRODUCTOR VASCULAR, BEINA ELASTÒMER TERMOPLÀSTIC 5FX4CM EXTREM DISTAL AMB PUNTA RADIOOPACA, VÀLVULA HEMOSTÀTICA, ANELL DE SUTURA, LÍ NIA /CLAU TRES VIES I ANGULACIÓ 45°, INDICADORS ARTERIAL/VENÓS, DILATADOR. ESTÈRIL, D'UN SOL ÚS. PRELUDE
Introductors de catèters, Introductor arterial accés radial | INTRODUCTORS DE CATÈTERS, INTRODUCTOR ARTERIAL ACCÉS RADIAL, INTRODUCTOR VASCULAR 6FX4CM, POLIAMIDA, COMPOST: BEINA INTRODUCTORA NO HIDROFÍLICA, VÀLVULA HEMOSTÀTICA, LÍNIA EN ANGLE AMB CLAU 3VIES, ANELL FIXACIÓ, CLAMP, IDENTIFICADOR ANELL ART/VEN I DILATADOR COMPATIBLE GUIA 0.038"(0,96MM).ESTÈRIL, 1ÚS. PRELUDE
Introductors de catèters, Introductor arterial accés radial | INTRODUCTORS DE CATÈTERS, INTRODUCTOR ARTERIAL ACCÉS RADIAL, INTRODUCTOR ART COMP P/BEINA RADIOP 7FX4CM, VALVU HEMOS ANTIREFLUX SILIC,ALETA FIXACIÓ,LÍNIA A/CLAU 3VIES I ANGLE 45º,DILATADOR HDPE COMP A/GUIES 0,018''/0,45MM X 40CM I 0,038''/0,96MM X 50CM D' ACER INOX,AGULLA INTRO,ESTÈRIL, UN SOL ÚS.PRELUDE
Introductors de catèters, Introductor arterial accés radial | INTRODUCTORS DE CATÈTERS, INTRODUCTOR ARTERIAL ACCÉS RADIAL, INTROD ART COMP P/BEINA RADIOP 8FX4CM,VALVU HEMOS ANTIREFLUX SILIC,ALETA FIXACIO,LÍNIA A/ CLAU 3VIES I ANGLE 45º,DILATADOR HDPE COMP A/GUIES 0,018''/0,45MM X 40CM I 0,038''/0,96MM X 50CM D' ACERT INOX,AGULLA INTRO,ESTÈRIL,1ÚS,ESTÈRIL,UN SOL ÚS.PRELUDE
Introductors de catèters, Introductor endoprotesi | INTRODUCTORS DE CATÈTERS, INTRODUCTOR ENDOPROTESI, INTRO ARTERIAL/VASCULAR COMP P/BEINA RECT A/EXT DIST CONIF POLIE A/SULFAT BARI,BAND RADIOP 22FX65CM+/-2CM HIDROF,VAL HEMO PRESUR,2 LIN A/CLAUS 3VIES I CONNE LUER-MASCLE,DILAT POLIET A/SULFAT BARI RADIOP COMP A/GUIA 0,035"/0,89MM,XERIN 2,5ML,ESTER,1 US
Introductors de catèters, Vàlvules hemostàsiques | INTRODUCTORS DE CATÈTERS, VÀLVULES HEMOSTÀSIQUES, VÀLVULA HEMOSTÀTICA AMB Y, DE POLICARBONAT AMB DOBLE SISTEMA DE TANCA (ROTATORI I PRESSIÓ),FINS A 400PSI SISTEMA ANTIRREFLUX QUE PERMET L'ÚS SIMULTANI DE MES D' UN DISPOSITIU, CONNEXIÓ LUER-LOOK, Ø INTERN 0,096''/2,44MM, ESTÈRIL, D'UN SOL US
Introductors de catèters, Equip introductor arterial accés femoral | INTRODUCTORS DE CATÈTERS, EQUIP INTRODUCTOR ARTERIAL ACCÉS FEMORAL, EQ INTRODUCTOR FEMORAL,BEINA 5FX10CM, PTFE, PUNTA CONIFICADA,NO MALLAT/COILAT SENSE RECOBRIMENT HIDROFÍLIC,RADIOOPAC,VÀLVULA HEMOSTÀTICA CLAU3V, DILATADOR RADIOOPAC,CÀNULA,MINIGUIA METÀL·ICA PUNTA RECTA 0,038"X45CM.EST,1ÚS.RADIFOCUS INTRODUCER II
Introductors de catèters, Dilatadors renals | INTRODUCTORS DE CATÈTERS, DILATADORS RENALS, DILATADOR/INTRODUCTOR RENAL PER A NEFROSTOMIA AMPLATZ DE POLIVINIL RADIOOPAC DE 28FX30CM, AMB BEINA DE 16CM.
Introductors de catèters, Dilatadors renals | INTRODUCTORS DE CATÈTERS, DILATADORS RENALS, DILATADOR/INTRODUCTOR RENAL PER A NEFROSTOMIA AMPLATZ DE POLIVINIL RADIOOPAC DE 18FX30CM, AMB BEINA DE 16CM.
Introductors de catèters, Introductor amb recobriment hidrofílic | INTRODUCTORS DE CATÈTERS, INTRODUCTOR AMB RECOBRIMENT HIDROFÍLIC, INTRODUCTOR ARTERIAL MALLAT/COILAT COMPOST PER BEINA RADIOOPACA DE 6FX90CM HIDROFÍLICA, AMB VÀLVULA HEMOSTÀTICA, LÍNIA AMB CLAU DE TRES VIES, MARCA RADIOOPACA, DILATADOR COMPATIBLE AMB GUIA DE 0,035"/0,89MM, ESTÈRIL , D'UN SOL ÚS. SUPER ARROW FLEX
Introductors de catèters, Equip introductor arterial accés femoral | INTRODUCTORS DE CATÈTERS, EQUIP INTRODUCTOR ARTERIAL ACCÉS FEMORAL, EQ INTRODUCTOR VASCULAR COMPOST P/BEINA RADIOP A/EXTREM DISTAL CONIFICAT 10FX10CM I VÀLVULA HEMOSTÀTICA ANTIREFLUX, ANELL DE SUTURA, LÍNIA A/CLAU 3VIES,DILATADOR RADIOP P/GUIA 0,038", MINIGUIA PLÀSTICA RECTA 45CM,EST,1ÚS.RADIOFOCUS INTRODUCER II
Introductors de catèters, Equip introductor arterial accés femoral | INTRODUCTORS DE CATÈTERS, EQUIP INTRODUCTOR ARTERIAL ACCÉS FEMORAL, EQ INTRODUCTOR FEMORAL,BEINA 9FX10CM, PTFE, PUNTA CONIFICADA,NO MALLAT/COILAT SENSE RECOBRIMENT HIDROFÍLIC,RADIOOPAC,VÀLVULA HEMOSTÀTICA CLAU3V, DILATADOR RADIOOPAC,CÀNULA,MINIGUIA METALLICA PUNTA RECTA 0,038"X45CM.EST,1ÚS.RADIFOCUS INTRODUCER II
Introductors de catèters, Equip introductor arterial accés femoral | INTRODUCTORS DE CATÈTERS, EQUIP INTRODUCTOR ARTERIAL ACCÉS FEMORAL, EQ INTRODUCTOR FEMORAL,BEINA 8FX10CM, PTFE, PUNTA CONIFICADA,NO MALLAT/COILAT SENSE RECOBRIMENT HIDROFÍLIC,RADIOOPAC,VÀLVULA HEMOSTÀTICA CLAU3V, DILATADOR RADIOOPAC,CÀNULA,MINIGUIA METÀL·ICA PUNTA RECTA 0,038"X45CM.EST,1ÚS.RADIFOCUS INTRODUCER II
Introductors de catèters, Equip introductor arterial accés femoral | INTRODUCTORS DE CATÈTERS, EQUIP INTRODUCTOR ARTERIAL ACCÉS FEMORAL, EQ INTRODUCTOR FEMORAL,BEINA 7FX10CM, PTFE, PUNTA CONIFICADA,NO MALLAT/COILAT SENSE RECOBRIMENT HIDROFÍLIC,RADIOOPAC,VÀLVULA HEMOSTÀTICA CLAU3V, DILATADOR RADIOOPAC,CÀNULA,MINIGUIA METÀL·ICA PUNTA RECTA 0,038"X45CM.EST,1ÚS.RADIFOCUS INTRODUCER II
Introductors de catèters, Equip introductor arterial accés femoral | INTRODUCTORS DE CATÈTERS, EQUIP INTRODUCTOR ARTERIAL ACCÉS FEMORAL, EQ INTRODUCTOR FEMORAL,BEINA 6FX10CM, PTFE, PUNTA CONIFICADA,NO MALLAT/COILAT SENSE RECOBRIMENT HIDROFÍLIC,RADIOOPAC,VÀLVULA HEMOSTÀTICA CLAU3V, DILATADOR RADIOOPAC,CÀNULA,MINIGUIA METÀL·ICA PUNTA RECTA 0,038"X45CM.EST,1ÚS.RADIFOCUS INTRODUCER II
Introductors de catèters, Equip introductor arterial accés femoral | INTRODUCTORS DE CATÈTERS, EQUIP INTRODUCTOR ARTERIAL ACCÉS FEMORAL, EQ INTRODUCTOR VASCULAR P/BEINA RADIOP A/EXTREM DISTAL CONIFICAT 6FX10CM,BANDA PLATÍ-IRIDIUM A PUNTA DISTAL I VÀLV HEMOSTÀTICA ANTIREFLUX,ANELL SUTURA,LÍNIA A/CLAU 3V,DILATADOR RADIOP P/GUIA 0,038",MINIGUIA RECT 45CM,EST,1ÚS.RADIOFOCUS INTRODUCER II
Introductors de catèters, Introductor arterial accés femoral | INTRODUCTORS DE CATÈTERS, INTRODUCTOR ARTERIAL ACCÉS FEMORAL, INTRODUCTOR VASCULAR RECTE, NO HIDROFÍLIC, COILAT I FLEXIBLE 4F X 55CM, PTFE, BEINA INTRODUCTORA AMB MARCA RADIOOPACA, VÀLVULA HEMOSTÀTICA AMB LÍNIA I CLAU 3VIES, DILATADOR RADIOOPAC COMPATIBLE GUIA 0,035"(0,89MM).ESTÈRIL,1ÚS.FLEXOR CHECK-FLO RAABE
Introductors de catèters, Introductor arterial accés femoral | INTRODUCTORS DE CATÈTERS, INTRODUCTOR ARTERIAL ACCÉS FEMORAL, INTRODUCTOR VASCULAR RECTE, NO HIDROFÍLIC, COILAT I FLEXIBLE 8FX55CM, PTFE,BEINA INTRODUCTORA AMB MARCA RADIOOPACA, VÀLVULA HEMOSTÀTICA AMB LÍNIA I CLAU DE 3VIES, DILATADOR RADIOOPAC COMPATIBLE GUIA 0,038"(0,96MM).ESTÈRIL,1ÚS.FLEXOR CHECK-FLO RAABE
Introductors de catèters, Equip introductor arterial accés femoral | INTRODUCTORS DE CATÈTERS, EQUIP INTRODUCTOR ARTERIAL ACCÉS FEMORAL, EQ INTRODUCTOR ARTERIAL: BEINA AMB EXTREM DISTAL CONIFICAT 10FX13, S/RECOBRIMENT HIDROFÍLIC, VÀLVULA HEMOSTÀTICA, LÍNIA+CLAU DE TRES VIES, DILATADOR RADIOOPAC PTFE 24CM, GUIA 0,038"(0,97MM) METÀL·LICA PUNTA "J"3MM.EST,1ÚS.PERFORMER CHECK-FLO
Introductors de catèters, Introductor amb recobriment hidrofílic | INTRODUCTORS DE CATÈTERS, INTRODUCTOR AMB RECOBRIMENT HIDROFÍLIC, EQ INTRODUCTOR ART P/ ACCES RADIAL COMP P/ BEINA RADIOP 7FX10CM, NO MALLAT, HIDROF, VÀLVULA HEMOST, LÍNIA A/ CLAU 3VIES, DILATADOR RADIOP POLIETILE A/GUIA DE 0,025"/0,64MM METAL A/ PUNTA J DE 45CM, AGULLA INTROD,ESTÈRIL, 1ÚS. GLIDESHEATH SLENDER
Introductors de catèters, Introductor endoprotesi | INTRODUCTORS DE CATÈTERS, INTRODUCTOR ENDOPROTESI, INTRODUCTOR ARTERIAL/VASCULAR, RECTE, 20F X 40CM, PTFE, COMPOST PER: BEINA INTRODUCTORA RADIOOPACA, VÀLVULA HEMOSTÀTICA AMB LÍNIA I CLAU DE TRES VIES, DILATADOR RADIOOPAC COMPATIBLE AMB GUIA DE 0,035"(0,89MM). ESTÈRIL, D'UN SOL ÚS. CHECK-FLO EXTRA LARGE.
Introductors de catèters, Introductor arterial accés femoral | INTRODUCTORS DE CATÈTERS, INTRODUCTOR ARTERIAL ACCÉS FEMORAL, INTRODUCTOR ARTERIAL/VASCULAR COMPOST PER BEINA RECTA AMB BANDA RADIOPACA DE 14FX45CM+/-2CM,AMB VÀLVULA HEMOSTÀTICA,LÍNIA AMB CLAU DE TRES VIES,DILATADOR RADIOPAC DE PTFE 56CM+/-2CM COMPATIBLE AMB GUIA DE 0,038"/0,97MM,ESTÈRIL,1ÚS
Introductors de catèters, Equip introductor arterial accés femoral | INTRODUCTORS DE CATÈTERS, EQUIP INTRODUCTOR ARTERIAL ACCÉS FEMORAL, EQ INTRODUCTOR FEMORAL NO MALLAT/COILAT,BEINA RADIOOPACA EXTREM DISTAL CONIFICAT 8FX13CM,SENSE RECOBRIMENT HIDROFÍLIC,VÀLVULA HEMOSTÀTICA,LÍNIA AMB CLAU 3 VIES,DILATADOR 20CM RADIOOPAC PTFE 24CM,GUIA 0,038"(0,97MM)PUNTA"J" 3MM.EST,1ÚS.PERFORMER CHECK-FLO
Introductors de catèters, Introductor arterial accés femoral | INTRODUCTORS DE CATÈTERS, INTRODUCTOR ARTERIAL ACCÉS FEMORAL, INTRODUCTOR ARTERIAL MALLAT/COILAT COMPOST P/BEINA CURVA 180º A/BANDA RADIOPACA 5,5FX40CM NO HIDROFILICA,A/VÀLVULA HEMOSTÀTICA,LÍNIA CLAU 3VIES,DILATADOR RADIOPAC 47CM COMP A/GUIA 0,038"/0,96MM,ESTÈRIL,1ÚS,TIPUS FLEXOR BALKIN O EQ
Introductors de catèters, Introductor amb recobriment hidrofílic | INTRODUCTORS DE CATÈTERS, INTRODUCTOR AMB RECOBRIMENT HIDROFÍLIC, INTRODUCTOR VASCULAR RECTE, HIDROFÍLIC,COILAT I FLEXIBLE 8FX55CM,PTFE,BEINA INTRODUCTORA HIDROFÍLICA A/MARCA RADIOOPACA, VÀLVULA HEMOSTÀTICA, LÍNIA+CLAU TRES VIES, DILATADOR RADIOOPAC,COMPATIBLE GUIA 0,035"(0,89MM).EST,1ÚS.FLEXOR ANSEL-HIGH FLEX
Introductors de catèters, Introductor amb recobriment hidrofílic | INTRODUCTORS DE CATÈTERS, INTRODUCTOR AMB RECOBRIMENT HIDROFÍLIC, INTROD VASCULAR MULTIÚS/MULTIPROPÒSIT, HIDROFÍLIC, COILAT I FLEXIBLE, 5FX55CM,PTFE,BEINA INTRODUCTORA HIDROFÍLICA A/MARCA RADIOOPACA,VÀLVULA HEMOSTÀTICA,LÍNIA CLAU 3VIES,DILATADOR RADIOOPAC, COMPATIBLE GUIA 0,035".EST,1ÚS.FLEXOR CHECK-FLO HIGH-FLEX
Introductors de catèters, Dispositiu per inflat catèter baló | INTRODUCTORS DE CATÈTERS, DISPOSITIU PER INFLAT CATÈTER BALÓ, EQUIP/DISPOSITIU D'INFLAT PER ACTP MANÒMETRE CALIBRADOR DE PRESSIÓ CONTROLADA FINS A 30ATM/441 PSI,XERINGA 20ML,GALLET,PISTÓ,ALLARGADOR ACOBLAT A XERINGA AMB ADAPTADOR GIRATORI MASCLE A L'ALTRE EXTREM,CLAU 3VIES,EMPUNYADURA ERGONÒMICA,EST,1ÚS.BASIXCOMPAK
Introductors de catèters, Introductor arterial accés femoral | INTRODUCTORS DE CATÈTERS, INTRODUCTOR ARTERIAL ACCÉS FEMORAL, INTRODUCTOR VASCULAR RECTE, NO HIDROFÍLIC, COILAT I FLEXIBLE 5FX70CM, PTFE, BEINA INTRODUCTORA AMB MARCA RADIOOPACA, VÀLVULA HEMOSTÀTICA AMB LÍNIA I CLAU DE 3VIES, DILATADOR RADIOOPAC COMPATIBLE GUIA 0,038"(0,96MM).ESTÈRIL,1ÚS.FLEXOR CHECK-FLO RAABE
Introductors de catèters, Altres introductors | INTRODUCTORS DE CATÈTERS, ALTRES INTRODUCTORS, INTRODUCTOR DE GUIES PER A TÈCNIQUES DIAGNOSTIQUES I D'INTERVENCIONISME VASCULAR, COMPATIBLE AMB GUIES 0,009"(0,22MM) A 0,018"(0,45MM). ESTÈRIL, D'UN SOL ÚS.
Introductors de catèters, Equip introductor arterial accés femoral | INTRODUCTORS DE CATÈTERS, EQUIP INTRODUCTOR ARTERIAL ACCÉS FEMORAL, EQ INTR VASCULAR, BEINA RADIOP A/EXTREM DISTAL CONIFICAT 6FX10CM I VÀLVULA HEMOSTÀTICA ANTIREFLUX,LÍNIA A/CLAU 3V,DILATADOR RADIOP P/GUIA 0,035",GUIA PLÀSTICA HIDROFÍLI PUNTA RECTA 45CM,CATÈTER PUNCIÓ VENOSA 18G I XERINGA,EST,1ÚS.RADIOFOCUS INTRODUCER II
Introductors de catèters, Equip introductor arterial accés femoral | INTRODUCTORS DE CATÈTERS, EQUIP INTRODUCTOR ARTERIAL ACCÉS FEMORAL, EQ INTRODUCTOR ARTERIAL, BEINA RADIOOPACA 5FX11CM, SENSE RECOBRIMENT HIDROFÍLIC, NO MALLAT/COILAT, COLLARET DE SUTURA FIXACIÓ, VÀLVULA HEMOSTÀTICA I LÍNIA CLAU 3V, DILATADOR RADIOOPAC, PER A GUIA 0,038", MINI-GUIA PUNTA RECTA I "J". EST,1ÚS. AVANTI PLUS
Introductors de catèters, Equip introductor arterial accés femoral | INTRODUCTORS DE CATÈTERS, EQUIP INTRODUCTOR ARTERIAL ACCÉS FEMORAL, EQ INTRODUCTOR ARTERIAL, BEINA RADIOOPACA 6FX11CM, SENSE RECOBRIMENT HIDROFÍLIC, NO MALLAT/COILAT, COLLARET DE SUTURA FIXACIÓ, VÀLVULA HEMOSTÀTICA I LÍNIA CLAU 3V, DILATADOR RADIOOPAC, PER A GUIA 0,038", MINI-GUIA PUNTA RECTA I "J". EST,1ÚS. AVANTI PLUS
Introductors de catèters, Equip introductor arterial accés femoral | INTRODUCTORS DE CATÈTERS, EQUIP INTRODUCTOR ARTERIAL ACCÉS FEMORAL, EQ INTRODUCTOR ARTERIAL, BEINA RADIOOPACA 7FX11CM, SENSE RECOBRIMENT HIDROFÍLIC, NO MALLAT/COILAT, COLLARET DE SUTURA FIXACIÓ, VÀLVULA HEMOSTÀTICA I LÍNIA CLAU 3V, DILATADOR RADIOOPAC, PER A GUIA 0,038", MINI-GUIA PUNTA RECTA I "J". EST,1ÚS. AVANTI PLUS
Introductors de catèters, Equip introductor arterial accés femoral | INTRODUCTORS DE CATÈTERS, EQUIP INTRODUCTOR ARTERIAL ACCÉS FEMORAL, EQ INTRODUCTOR ARTERIAL, BEINA RADIOOPACA 8FX11CM, SENSE RECOBRIMENT HIDROFÍLIC, NO MALLAT/COILAT, COLLARET DE SUTURA FIXACIÓ, VÀLVULA HEMOSTÀTICA I LÍNIA CLAU 3V, DILATADOR RADIOOPAC, PER A GUIA 0,038", MINI-GUIA PUNTA RECTA I "J". EST,1ÚS. AVANTI PLUS
Introductors de catèters, Equip introductor arterial accés femoral | INTRODUCTORS DE CATÈTERS, EQUIP INTRODUCTOR ARTERIAL ACCÉS FEMORAL, EQ INTRODUCTOR ARTERIAL, BEINA RADIOOPACA 9FX11CM, SENSE RECOBRIMENT HIDROFÍLIC, NO MALLAT/COILAT, COLLARET DE SUTURA FIXACIÓ, VÀLVULA HEMOSTÀTICA I LÍNIA CLAU 3V, DILATADOR RADIOOPAC, PER A GUIA 0,038", MINI-GUIA PUNTA RECTA I "J". EST,1ÚS. AVANTI PLUS
Introductors de catèters, Equip introductor arterial accés femoral | INTRODUCTORS DE CATÈTERS, EQUIP INTRODUCTOR ARTERIAL ACCÉS FEMORAL, EQ INTRODUCTOR ARTERIAL, BEINA RADIOOPACA 10FX11CM, SENSE RECOBRIMENT HIDROFÍLIC, NO MALLAT/COILAT, COLLARET DE SUTURA FIXACIÓ, VÀLVULA HEMOSTÀTICA I LÍNIA CLAU 3V, DILATADOR RADIOOPAC, PER A GUIA 0,038", MINI-GUIA PUNTA RECTA I "J". EST,1ÚS. AVANTI PLUS
Introductors de catèters, Equip introductor arterial accés femoral | INTRODUCTORS DE CATÈTERS, EQUIP INTRODUCTOR ARTERIAL ACCÉS FEMORAL, EQ INTRODUCTOR ARTERIAL, BEINA RADIOOPACA 11FX11CM, SENSE RECOBRIMENT HIDROFÍLIC, NO MALLAT/COILAT, COLLARET DE SUTURA FIXACIÓ, VÀLVULA HEMOSTÀTICA I LÍNIA CLAU 3V, DILATADOR RADIOOPAC, PER A GUIA 0,038", MINI-GUIA PUNTA RECTA I "J". EST,1ÚS. AVANTI PLUS
Introductors de catèters, Equip introductor arterial accés femoral | INTRODUCTORS DE CATÈTERS, EQUIP INTRODUCTOR ARTERIAL ACCÉS FEMORAL, EQ INTRODUCTOR VASCULAR COMPOST P/BEINA RADIOP A/EXTREM DISTAL CONIFICAT 10FX10CM I VÀLVULA HEMOSTÀTICA ANTIREFLUX,LÍNIA A/CLAU 3VIES,DILATADOR RADIOP P/GUIA 0,038",GUIA METÀL A/DOBLE PUNTA FLEXIBLE I EN "J" 45CM,ESTÈRIL,1ÚS.RADIOFOCUS INTRODUCER II
Introductors de catèters, Equip introductor arterial accés femoral | INTRODUCTORS DE CATÈTERS, EQUIP INTRODUCTOR ARTERIAL ACCÉS FEMORAL, EQUIP INTRODUCTOR VASCULAR, BEINA RADIOOPACA AMB EXTREM DISTAL CONIFICAT 11F X 10CM I VÀLVULA HEMOSTÀTICA ANTIREFLUX,LÍNIA AMB CLAU DE 3 VIES, DILATADOR RADIOOPAC P/GUIA 0,035",GUIA AMB DOBLE PUNTA FLEXIBLE I EN "J" 45CM,EST,1ÚS.RADIOFOCUS INTRODUCER II
Introductors de catèters, Equip introductor arterial accés femoral | INTRODUCTORS DE CATÈTERS, EQUIP INTRODUCTOR ARTERIAL ACCÉS FEMORAL, EQ INTRODUCTOR VASCULAR COMPOST P/BEINA RADIOP A/EXTREM DISTAL CONIFICAT 11FX10CM I VÀLVULA HEMOSTÀTICA ANTIREFLUX,LÍNIA A/CLAU 3VIE S,DILATADOR RADIOP P/GUIA 0,038",GUIA METÀL A/DOBLE PUNTA FLEXIBLE I EN "J" 45CM. ESTÈRIL, 1ÚS.RADIOFOCUS INTRODUCER II
Introductors de catèters, Equip introductor arterial accés femoral | INTRODUCTORS DE CATÈTERS, EQUIP INTRODUCTOR ARTERIAL ACCÉS FEMORAL, EQ INTRODUCTOR VASCULAR COMPOST P/BEINA RADIOP A/EXTREM DISTAL CONIFICAT 4FX10CM I VÀLVULA HEMOSTÀTICA ANTIREFLUX,LÍNIA A/CLAU 3VIES ,DILATADOR RADIOP P/GUIA 0,035",GUIA PLÀSTICA HIDROFÍLI PUNTA RECTA 45CM. ESTÈRIL, D'UN SOL ÚS. RADIOFOCUS INTRODUCER II
Introductors de catèters, Introductor endoprotesi | INTRODUCTORS DE CATÈTERS, INTRODUCTOR ENDOPROTESI, INTRO VASC COMP P/BEINA A/RECOBR HIDROF 12FX45CM,VÀL HEMO A/CLAUPAS I TAP LUER MASCLE + PORT RENTAT A/CLAU PAS;DILATADOR A/RECOB HIDROF,PUNTA CÒNICA I MARQ RADIOP,TAP A/MECANISME BLOQUEIG;XERINGA;COMP A/GUIA0,035"/0,89MM.EST,1ÚS,DRYSEAL FLEX
Introductors de catèters, Equip introductor arterial accés femoral | INTRODUCTORS DE CATÈTERS, EQUIP INTRODUCTOR ARTERIAL ACCÉS FEMORAL, EQ INTRODUCTOR VASCULAR COMPOST P/BEINA RADIOP A/EXTREM DISTAL CONIFICAT 7FX10CM I VÀLVULA HEMOSTÀTICA ANTIREFLUX,LÍNIA A/CLAU 3VIES,DILATADOR RADIOP P/GUIA 0,035",GUIA METÀL A/DOBLE PUNTA FLEXIBLE I EN "J" 45CM,ESTÈRIL,1ÚS
Introductors de catèters, Equip introductor arterial accés femoral | INTRODUCTORS DE CATÈTERS, EQUIP INTRODUCTOR ARTERIAL ACCÉS FEMORAL, EQUIP INTRODUCTOR VASCULAR COMPOST P/BEINA RADIOP A/EXTREM DISTAL CONIFICAT 8FX10CM I VÀLVULA HEMOSTÀTICA ANTIREFLUX,LÍNIA A/CLAU 3VIES ,DILATADOR RADIOP P/GUIA 0,038",GUIA METÀL A/DOBLE PUNTA FLEXIBLE I EN "J" 45CM. ESTÈRIL, 1ÚS.RADIOFOCUS INTRODUCER II
Introductors de catèters, Equip introductor arterial accés femoral | INTRODUCTORS DE CATÈTERS, EQUIP INTRODUCTOR ARTERIAL ACCÉS FEMORAL, EQ INTRODUCTOR VASCULAR COMPOST P/BEINA RADIOP A/EXTREM DISTAL CONIFICAT 9FX10CM I VÀLVULA HEMOSTÀTICA ANTIREFLUX,LÍNIA A/CLAU 3VIES,DILATADOR RADIOP P/GUIA 0,035",GUIA METÀL A/DOBLE PUNTA FLEXIBLE I EN "J" 45CM,ESTÈRIL,1ÚS
Introductors de catèters, Introductor arterial accés femoral | INTRODUCTORS DE CATÈTERS, INTRODUCTOR ARTERIAL ACCÉS FEMORAL, INTRODUCTOR ARTERIAL, BEINA RADIOOPACA DE 10F X 11CM, SENSE RECOBRIMENT HIDROFÍLIC, NO MALLAT/COILAT, COLLARET DE SUTURA PER A FIXACIÓ, VÀLVULA HEMOSTÀTICA I LÍNIA AMB CLAU TRES VIES, DILATADOR RADIOOPAC, COMPATIBLE AMB GUIA 0,035". EST,1ÚS. AVANTI PLUS
Introductors de catèters, Introductor arterial accés femoral | INTRODUCTORS DE CATÈTERS, INTRODUCTOR ARTERIAL ACCÉS FEMORAL, INTRODUCTOR ARTERIAL, BEINA RADIOOPACA DE 9F X 11CM, SENSE RECOBRIMENT HIDROFÍLIC, NO MALLAT/COILAT, COLLARET DE SUTURA PER A FIXACIÓ, VÀLVULA HEMOSTÀTICA I LÍNIA AMB CLAU TRES VIES, DILATADOR RADIOOPAC, COMPATIBLE AMB GUIA 0,035". EST,1ÚS. AVANTI PLUS
Introductors de catèters, Introductor arterial accés femoral | INTRODUCTORS DE CATÈTERS, INTRODUCTOR ARTERIAL ACCÉS FEMORAL, INTRODUCTOR ARTERIAL, BEINA RADIOOPACA DE 8F X 11CM, SENSE RECOBRIMENT HIDROFÍLIC, NO MALLAT/COILAT, COLLARET DE SUTURA PER A FIXACIÓ, VÀLVULA HEMOSTÀTICA I LÍNIA AMB CLAU TRES VIES, DILATADOR RADIOOPAC, COMPATIBLE AMB GUIA 0,035". EST,1ÚS. AVANTI PLUS
Introductors de catèters, Introductor arterial accés femoral | INTRODUCTORS DE CATÈTERS, INTRODUCTOR ARTERIAL ACCÉS FEMORAL, INTRODUCTOR ARTERIAL, BEINA RADIOOPACA DE 7F X 11CM, SENSE RECOBRIMENT HIDROFÍLIC, NO MALLAT/COILAT, COLLARET DE SUTURA PER A FIXACIÓ, VÀLVULA HEMOSTÀTICA I LÍNIA AMB CLAU TRES VIES, DILATADOR RADIOOPAC, COMPATIBLE AMB GUIA 0,035". EST,1ÚS. AVANTI PLUS
Introductors de catèters, Introductor arterial accés femoral | INTRODUCTORS DE CATÈTERS, INTRODUCTOR ARTERIAL ACCÉS FEMORAL, INTRODUCTOR ARTERIAL, BEINA RADIOOPACA DE 6F X 11CM, SENSE RECOBRIMENT HIDROFÍLIC, NO MALLAT/COILAT, COLLARET DE SUTURA PER A FIXACIÓ, VÀLVULA HEMOSTÀTICA I LÍNIA AMB CLAU TRES VIES, DILATADOR RADIOOPAC, COMPATIBLE AMB GUIA 0,035". EST,1ÚS. AVANTI PLUS
Introductors de catèters, Introductor arterial accés femoral | INTRODUCTORS DE CATÈTERS, INTRODUCTOR ARTERIAL ACCÉS FEMORAL, INTRODUCTOR PELABLE RECTE PTFE RADIOOPAC, SENSE RECOBRIMENT HIDROFÍLIC, PER A COL·LOCACIÓ DE CATÈTERS DE DRENATGE INTERNS I EXTERNS COMPOST PER: BEINA DE 16F X 15,5 CM, DILATADOR COMPATIBLE AMB GUIA DE 0,038"(0,97MM). ESTÈRIL, D'UN SOL ÚS. PEEL-AWAY
Introductors de catèters, Equip de micropunció | INTRODUCTORS DE CATÈTERS, EQUIP DE MICROPUNCIÓ, EQUIP INTRODUCTOR COAXIAL DE MICROPUNCIÓ COMPOST PER: CATÈTER DE 4F X 10 CM AMB CÀNULA INTERNA, PUNTA DISTAL DE PLATÍ, GUIA DE NITINOL AMB PUNTA DE PLATÍ DE 0,018", AGULLA 21G. ESTÈRIL, D'UN SOL ÚS. MICROPUNCTURE TRANSITIONLESS
Introductors de catèters, Introductor endoprotesi | INTRODUCTORS DE CATÈTERS, INTRODUCTOR ENDOPROTESI, INTRO VASC COMP P/BEINA A/RECOBR HIDROF 12FX33CM,VÀL HEMO A/CLAUPAS I TAP LUER MASCLE + PORT RENTAT A/CLAU PAS;DILATADOR A/RECOB HIDROF,PUNTA CÒNICA I MARQ RADIOP,TAP A/MECANISME BLOQUEIG;XERINGA;COMP A/GUIA0,035"/0,89MM.EST,1ÚS,DRYSEAL FLEX
Introductors de catèters, Introductor endoprotesi | INTRODUCTORS DE CATÈTERS, INTRODUCTOR ENDOPROTESI, INTRO VASC COMP P/BEINA A/RECOBR HIDROF 16FX33CM,VÀL HEMO A/CLAUPAS I TAP LUER MASCLE + PORT RENTAT A/CLAU PAS;DILATADOR A/RECOB HIDROF,PUNTA CÒNICA I MARQ RADIOP,TAP A/MECANISME BLOQUEIG;XERINGA;COMP A/GUIA0,035"/0,89MM.EST,1ÚS,DRYSEAL FLEX
Introductors de catèters, Introductor endoprotesi | INTRODUCTORS DE CATÈTERS, INTRODUCTOR ENDOPROTESI, INTRO VASC COMP P/BEINA A/RECOBR HIDROF 14FX33CM,VÀL HEMO A/CLAUPAS I TAP LUER MASCLE + PORT RENTAT A/CLAU PAS;DILATADOR A/RECOB HIDROF,PUNTA CÒNICA I MARQ RADIOP,TAP A/MECANISME BLOQUEIG;XERINGA;COMP A/GUIA0,035"/0,89MM.EST,1ÚS,DRYSEAL FLEX
Introductors de catèters, Introductor amb recobriment hidrofílic | INTRODUCTORS DE CATÈTERS, INTRODUCTOR AMB RECOBRIMENT HIDROFÍLIC, EQUIP INTRODUCTOR ARTERIAL/VASCULAR PEDIÀTRIC DE 5F X 10 (+/-1)CM, RECTE, SILICONA, COMPOST PER: BEINA INTRODUCTORA HIDROFÍLICA, VÀLVULA HEMOSTÀTICA, LÍNIA AMB CLAU DE TRES VIES, DILATADOR, GUIA DE 0,038"(0,96MM) I AGULLA. ESTÈRIL, D'UN SOL ÚS.
Introductors de catèters, Equip de micropunció | INTRODUCTORS DE CATÈTERS, EQUIP DE MICROPUNCIÓ, INTRODUCTOR/DILATADOR ARTERIAL AMB BEINA RADIOOPAC Ø 6FX23CM LONG AMB CLAU DE TRES VIES, MARCA RADIOOPACA, DILATADOR DE HDPE COMPATIBLE AMB GUIES Ø 0 ,035''. ESTÈRIL, D'UN SOL ÚS. PRELUDE
Introductors de catèters, Introductor endoprotesi | INTRODUCTORS DE CATÈTERS, INTRODUCTOR ENDOPROTESI, INTRO VASC COMP P/BEINA A/RECOBR HIDROF 15FX33CM,VÀL HEMO A/CLAUPAS I TAP LUER MASCLE + PORT RENTAT A/CLAU PAS;DILATADOR A/RECOB HIDROF,PUNTA CÒNICA I MARQ RADIOP,TAP A/MECANISME BLOQUEIG;XERINGA;COMP A/GUIA0,035"/0,89MM.EST,1ÚS,DRYSEAL FLEX
Introductors de catèters, Equip de micropunció | INTRODUCTORS DE CATÈTERS, EQUIP DE MICROPUNCIÓ, INTRODUCTOR/DILATADOR ARTERIAL AMB BEINA RADIOOPAC Ø 7FX23CM LONG AMB CLAU DE TRES VIES, DILATADOR DE HDPE COMPATIBLE AMB GUIES Ø 0,035'', ESTÈRIL,1ÚS.PRELUDE
Introductors de catèters, Equip de micropunció | INTRODUCTORS DE CATÈTERS, EQUIP DE MICROPUNCIÓ, INTRODUCTOR ARTERIAL AMB BEINA RADIOOPAC Ø8FX23CM LONG AMB CLAU DE TRES VIES, MARCA RADIOOPACA, DILATADOR DE HDPE, COMPATIBLE AMB GUIES Ø 0,035'', ESTÈRIL, D'UN SOL ÚS. PRELUDE.
Introductors de catèters, Introductor amb recobriment hidrofílic | INTRODUCTORS DE CATÈTERS, INTRODUCTOR AMB RECOBRIMENT HIDROFÍLIC, EQ INTRODUCTOR MALLAT/COILAT ACCÉS RADIAL, RECTE, 6FX11CM, BEINA INTRODUCTORA HIDROFÍLICA, INTRODUCTOR+VÀLVULA HEMOSTÀTICA+LÍNIA AMB CLAU 3VIES, GUIA 0,018"(0,46MM) METÀL·LICA, AG INTRODUCTORA GUIA, DISPOSITIU INSERCIÓ GUIA. ESTÈRIL,1ÚS.PRELUDE IDEAL
Introductors de catèters, Equip introductor arterial accés radial | INTRODUCTORS DE CATÈTERS, EQUIP INTRODUCTOR ARTERIAL ACCÉS RADIAL, EQ INTRODUCTOR MALLAT/COILAT ACCÉS RADIAL, RECTE, 6FX11CM, BEINA INTRODUCTORA HIDROFÍLICA, INTRODUCTOR+VÀLVULA HEMOSTÀTICA+LÍNIA AMB CLAU 3VIES, GUIA 0,018"(0,46MM) NITINOL, AG INTRODUCTORA GUIA, DISPOSITIU INSERCIÓGUIA. ESTÈRIL
Introductors de catèters, Introductor amb recobriment hidrofílic | INTRODUCTORS DE CATÈTERS, INTRODUCTOR AMB RECOBRIMENT HIDROFÍLIC, EQ INTRODUCTOR ART P/ ACCES RADIAL COMP P/ BEINA RADIOP 7FX16CM, NO MALLAT, HIDROF, VÀLVULA HEMOST, LÍNIA A/ CLAU 3VIES, DILATADOR RADIOP POLIETILE A/GUIA DE 0,025"/0,64MM METAL A/ PUNTA J DE 80CM, AGULLA INTROD,ESTÈRIL, 1ÚS. GLIDESHEATH SLENDER
Introductors de catèters, Dispositiu per inflat catèter baló | INTRODUCTORS DE CATÈTERS, DISPOSITIU PER INFLAT CATÈTER BALÓ, EQUIP/DISPOSITIU D'INFLAT PER ACTP MANÒMETRE CALIBRADOR DE PRESSIÓ CONTROLADA FINS A 30ATM/441 PSI,XERINGA 20ML,GALLET,PISTÓ,ALLARGADOR ACOBLAT A XERINGA AMB ADAPTADOR GIRATORI MASCLE A L'ALTRE EXTREM,CLAU 3VIES,EMPUNYADURA ERGONÒMICA,EST,1ÚS.BASIXCOMPAK
Introductors de catèters, Equip introductor arterial accés femoral | INTRODUCTORS DE CATÈTERS, EQUIP INTRODUCTOR ARTERIAL ACCÉS FEMORAL, INTRODUCTOR/DILATADOR ARTERIAL RADIOPAC 4FX16CM, DILATADOR DE HDPE COMPATIBLE AMB GUIES 0,035'' LONGITUD 16 CM. ESTÈRIL, D'UN SOL ÚS. PRELUDE
Introductors de catèters, Equip introductor arterial accés femoral | INTRODUCTORS DE CATÈTERS, EQUIP INTRODUCTOR ARTERIAL ACCÉS FEMORAL, INTRODUCTOR/DILATADOR ARTERIAL RADIOOPAC 5FX16CM, DILATADOR DE HDPE COMPATIBLE AMB GUIES 0,038'' LONGITUD 16 CM. ESTÈRIL, D'UN SOL ÚS. PRELUDE
Introductors de catèters, Equip introductor arterial accés femoral | INTRODUCTORS DE CATÈTERS, EQUIP INTRODUCTOR ARTERIAL ACCÉS FEMORAL, INTRODUCTOR/DILATADOR ARTERIAL RADIOOPAC 6FX16CM, DILATADOR DE HDPE COMPATIBLE AMB GUIES 0,038'' LONGITUD 16 CM. ESTÈRIL, D'UN SOL ÚS. PRELUDE
Introductors de catèters, Equip introductor arterial accés femoral | INTRODUCTORS DE CATÈTERS, EQUIP INTRODUCTOR ARTERIAL ACCÉS FEMORAL, INTRODUCTOR/DILATADOR ARTERIAL RADIOOPAC 7FX16CM, DILATADOR DE HDPE COMPATIBLE AMB GUIES 0,038'' LONGITUD 16 CM. ESTÈRIL, D'UN SOL ÚS. PRELUDE
Introductors de catèters, Equip introductor arterial accés femoral | INTRODUCTORS DE CATÈTERS, EQUIP INTRODUCTOR ARTERIAL ACCÉS FEMORAL, INTRODUCTOR/DILATADOR ARTERIAL RADIOOPAC 8FX16CM, DILATADOR DE HDPE COMPATIBLE AMB GUIES 0,038'' LONGITUD 16 CM. ESTÈRIL, D'UN SOL ÚS. PRELUDE
Introductors de catèters, Dilatadors vasculars | INTRODUCTORS DE CATÈTERS, DILATADORS VASCULARS, DILATADOR VASCULAR PERCUTANI DE PTFE, 8F RADIOOPAC, COMPATIBLE AMB GUIAMETÀL·LICA DE 0,035/0,038". CONNEXIÓ LUER FEMELLA. ESTÈRIL.
Introductors de catèters, Equip introductor arterial accés femoral | INTRODUCTORS DE CATÈTERS, EQUIP INTRODUCTOR ARTERIAL ACCÉS FEMORAL, EQ INTRODUCTOR FEMORAL,BEINA 6FX10CM, PTFE, PUNTA CONIFICADA,NO MALLAT/COILAT SENSE RECOBRIMENT HIDROFÍLIC,RADIOOPAC,VÀLVULA HEMOSTÀTICA CLAU3V, DILATADOR RADIOOPAC,CÀNULA,MINIGUIA METÀL·ICA DOBLE PUNTA RECTA/J 0,038"X45CM.EST,1ÚS.RADIFOCUS INTRODUCER II
Introductors de catèters, Equip introductor arterial accés femoral | INTRODUCTORS DE CATÈTERS, EQUIP INTRODUCTOR ARTERIAL ACCÉS FEMORAL, EQ INTRODUCTOR FEMORAL,BEINA 9FX10CM, PTFE, PUNTA CONIFICADA,NO MALLAT/COILAT SENSE RECOBRIMENT HIDROFÍLIC,RADIOOPAC,VÀLVULA HEMOSTÀTICA CLAU3V, DILATADOR RADIOOPAC,CÀNULA,MINIGUIA METÀL·ICA DOBLE PUNTA RECTA/J 0,038"X45CM.EST,1ÚS.RADIFOCUS INTRODUCER II
Introductors de catèters, Introductor amb recobriment hidrofílic | INTRODUCTORS DE CATÈTERS, INTRODUCTOR AMB RECOBRIMENT HIDROFÍLIC, EQUIP INTRODUCTOR ARTERIAL TRANSRADIAL, BEINA Ø6FX10CM AMB RECOBRIMENT HIDROFÍLIC, NO MALLAT/COILAT DILATADOR, AGULLA INTRODUCTORA METÀL·LICA 20G/0,9MMX35MM, VÀLVULA D'HEMOSTÀSIA, MINIGUIA ACER INOXIDABLE 0,021"/0,53MMX45CM, ESTÈRIL, 1ÚS. RAIN SHEATH
Introductors de catèters, Dispositiu per inflat catèter baló | INTRODUCTORS DE CATÈTERS, DISPOSITIU PER INFLAT CATÈTER BALÓ, EQ INFLAT MANUAL ACTP. DISPOSITIU D'INFLAT/MANÒMETRE DE PRESSIÓ CONTROLADA FINS A 35(+/-1) ATM I CAPACITAT 30(+/-1) ML, LÍNIA PROLONGADORA, CLAU 3VIES, VÀLVULA HEMOSTÀSICA, INTRODUCTOR DE GUIA METALL I TORQUE PER A GUIES 0,009"-0,018". ESTÈRIL,UN ÚS
Introductors de catèters, Introductor amb recobriment hidrofílic | INTRODUCTORS DE CATÈTERS, INTRODUCTOR AMB RECOBRIMENT HIDROFÍLIC, INTR VASCULAR CORBAT MULTIPROPÒSIT,HIDROFÍLIC,COILAT, FLEXIBLE,5FX45CM,PTFE,BEINA INTRODUCTORA AMB BANDA RADIOOPACA,VÀLVULA HEMOSTÀTICA,LÍNIA CLAU 3V, DILATADOR COMPATIBLE GUIES 0,018"(0,45MM) I 0,038"(0,96MM).EST,1ÚS. FLEXOR CHECK-FLO ANSEL
Introductors de catèters, Introductor arterial accés femoral | INTRODUCTORS DE CATÈTERS, INTRODUCTOR ARTERIAL ACCÉS FEMORAL, INTRODUCTOR VASCULAR RECTE,NO HIDROFÍLIC,16FX70CM,POLITETRAFLUOROETILÈ (PTFE),BEINA INTRODUCTORA AMB MARCA RADIOOPACA, VÀLVULA HEMOSTÀTICA AMB LÍNIA I CLAU 3VIES, DILATADOR RADIOOPAC,COMPATIBLE GUIA 0,038"(0,96MM).ESTÈRIL,1ÚS.PE
Introductors de catèters, Introductor arterial accés femoral | INTRODUCTORS DE CATÈTERS, INTRODUCTOR ARTERIAL ACCÉS FEMORAL, INTRODUCTOR ARTERIAL MALLAT COMPOST PER BEINA RECTA AMB BANDA RADIOOPACA DE 14FX85CM, AMB VÀLVULA HEMOSTÀTICA, LÍNIA AMB CLAU DE TRES VIES, DILATADOR 14FR, COMPATIBLE AMB GUIA DE 0,035"/0,89MM, ESTÈRIL, D'UN SOL ÚS. D'VILL
Introductors de catèters, Equip introductor arterial accés femoral | INTRODUCTORS DE CATÈTERS, EQUIP INTRODUCTOR ARTERIAL ACCÉS FEMORAL, EQ INTRODUCTOR FEMORAL, BEINA 10FX23CM MARQUES DE PROFUNDITAT,SENSE RECOBRIMENT HIDROFÍLIC, NO MALLAT/COILAT, MARCADOR RADIOOPAC A L'EXTREM DISTAL DE LA PUNTA, VÀLVULA HEMOSTÀTICA, CLAU 3V I DILATADOR PER A GUIA 0,035", INCLOU MINIGUIA.EST,1ÚS. BRITE TIP
Introductors de catèters, Introductor arterial accés femoral | INTRODUCTORS DE CATÈTERS, INTRODUCTOR ARTERIAL ACCÉS FEMORAL, INTRODUCTOR/DILATADOR ARTERIAL AMB BEINA RADIOOPAC Ø 7FX11CM DE LONGITUD AMB CLAU DE TRES VIES, MARCA RADIOOPACA, DILATADOR DE POLIPROPILÈ COMPATIBLE AMB GUIES Ø0,035''. ESTÈRIL, D'UN SOL ÚS. PRELUDE
Introductors de catèters, Dilatadors vasculars | INTRODUCTORS DE CATÈTERS, DILATADORS VASCULARS, EQUIP DILATADOR VASCULAR PERCUTANI PER A TECNICA SELDINGER AMB PUNTA J,FORMAT PER AGULLA 18G, BISTURÍ LAMA 11, GUIA 0,035"X180CM PUNTA J I DILATADORS 8-12-16-20-24FR. ESTÈRIL.
Introductors de catèters, Introductor amb recobriment hidrofílic | INTRODUCTORS DE CATÈTERS, INTRODUCTOR AMB RECOBRIMENT HIDROFÍLIC, INTRODUCTOR ARTERIAL/VASCULAR MALLAT/COILAT FLEXIBLE, RECTE, DE 14F X 28 CM COMPOST PER: BEINA INTRODUCTORA HIDROFÍLICA, VÀLVULA HEMOSTÀTICA, DILATADOR, COMPATIBLE AMB GUIA DE 0,035"(0,89MM). SENTRANT. ESTÈRIL, D'UNSOL ÚS.
Introductors de catèters, Introductor amb recobriment hidrofílic | INTRODUCTORS DE CATÈTERS, INTRODUCTOR AMB RECOBRIMENT HIDROFÍLIC, INTRODUCTOR ARTERIAL/VASCULAR MALLAT/COILAT FLEXIBLE, RECTE, DE 16F X 28 CM COMPOST PER: BEINA INTRODUCTORA HIDROFÍLICA, VÀLVULA HEMOSTÀTICA, DILATADOR, COMPATIBLE AMB GUIA DE 0,035"(0,89MM). SENTRANT. ESTÈRIL, D'UNSOL ÚS.
Introductors de catèters, Introductor endoprotesi | INTRODUCTORS DE CATÈTERS, INTRODUCTOR ENDOPROTESI, INTRODUCTOR ARTERIAL/VASCULAR MALLAT/COILAT FLEXIBLE, RECTE, DE 20F X 28 CM COMPOST PER: BEINA INTRODUCTORA HIDROFÍLICA, VÀLVULA HEMOSTÀTICA, DILATADOR, COMPATIBLE AMB GUIA DE 0,035"(0,89MM). SENTRANT. ESTÈRIL, D'UNSOL ÚS.
Introductors de catèters, Introductor endoprotesi | INTRODUCTORS DE CATÈTERS, INTRODUCTOR ENDOPROTESI, INTRO VASC COMP P/BEINA A/RECOBR HIDROF 16FX65CM,VÀL HEMO A/CLAUPAS I TAP LUER MASCLE + PORT RENTAT A/CLAU PAS;DILATADOR A/RECOB HIDROF,PUNTA CÒNICA I MARQ RADIOP,TAP A/MECANISME BLOQUEIG;XERINGA;COMP A/GUIA0,035"/0,89MM.EST,1ÚS,DRYSEAL FLEX
Introductors de catèters, Introductor endoprotesi | INTRODUCTORS DE CATÈTERS, INTRODUCTOR ENDOPROTESI, INTRO VASC COMP P/BEINA A/RECOBR HIDROF 18FX65CM,VÀL HEMO A/CLAUPAS I TAP LUER MASCLE + PORT RENTAT A/CLAU PAS;DILATADOR A/RECOB HIDROF,PUNTA CÒNICA I MARQ RADIOP,TAP A/MECANISME BLOQUEIG;XERINGA;COMP A/GUIA0,035"/0,89MM.EST,1ÚS,DRYSEAL FLEX
Introductors de catèters, Introductor endoprotesi | INTRODUCTORS DE CATÈTERS, INTRODUCTOR ENDOPROTESI, INTRO VASC COMP P/BEINA A/RECOBR HIDROF 14FX65CM,VÀL HEMO A/CLAUPAS I TAP LUER MASCLE + PORT RENTAT A/CLAU PAS;DILATADOR A/RECOB HIDROF,PUNTA CÒNICA I MARQ RADIOP,TAP A/MECANISME BLOQUEIG;XERINGA;COMP A/GUIA0,035"/0,89MM.EST,1ÚS,DRYSEAL FLEX
Introductors de catèters, Introductor amb recobriment hidrofílic | INTRODUCTORS DE CATÈTERS, INTRODUCTOR AMB RECOBRIMENT HIDROFÍLIC, INTRODUCTOR ARTERIAL MALLAT/COILAT COMPOST PER BEINA DE 10FX24 CM HIDROFÍLICA, AMB VÀLVULA HEMOSTÀTICA, LÍNIA AMB CLAU DE TRES VIES, PUNTA RADIOOPACA, DILATADOR COMPATIBLE AMB GUIA DE 0,035"/0,89MM, ESTÈRIL , D'UN SOL ÚS. SUPER ARROW FLEX
Introductors de catèters, Equip introductor arterial accés femoral | INTRODUCTORS DE CATÈTERS, EQUIP INTRODUCTOR ARTERIAL ACCÉS FEMORAL, EQUIP INTRODUCTOR ARTERIAL DE 6FX5,75CM, AMB VÀLVULA HEMOSTÀTICA, LÍNIAAMB CLAU DE TRES VIES I DILATADOR, INCLOU: GUIA METÀL·LICA DE 0,038". ESTÈRIL
Introductors de catèters, Introductor amb recobriment hidrofílic | INTRODUCTORS DE CATÈTERS, INTRODUCTOR AMB RECOBRIMENT HIDROFÍLIC, INTROD VASC RECTE, HIDROFÍLIC, COILAT I FLEX, 6FX55(+/-2)CM,PTFE,COMPOST:BEINA INTRODA HIDROFÍLICA A/MARCA RADIOOPACA,VÀLVULAHEMOSTÀTICA,LÍNIA CLAU 3VIES,DILATADOR RADIOOPACS COMPAT GUIA 0,035"(0,89MM). ESTÈRIL,1ÚS
Introductors de catèters, Introductor amb recobriment hidrofílic | INTRODUCTORS DE CATÈTERS, INTRODUCTOR AMB RECOBRIMENT HIDROFÍLIC, INTROD VASC RECTE, HIDROFÍLIC, COILAT I FLEX, 7FX55(+/-2)CM,PTFE,COMPOST:BEINA INTROD HIDROFÍLICA A/MARCA RADIOOPACA,VÀLVULA HEMOSTÀTICA,LÍNIA CLAU 3VIES,DILATADOR RADIOOPACS COMPAT GUIA 0,035"(0,89MM). ESTÈRIL,1ÚS
Introductors de catèters, Introductor arterial accés radial | INTRODUCTORS DE CATÈTERS, INTRODUCTOR ARTERIAL ACCÉS RADIAL, HVH-PROCEDIMENT DE L'ACTIVITAT PER PACIENT (ONE-STEP) ICTUS ISQUÈMIC/HEMORRÀGIC,MODEL DIAGNÒSTIC
Introductors de catèters, Dilatadors vasculars | INTRODUCTORS DE CATÈTERS, DILATADORS VASCULARS, DILATADOR PERCUTANI PTFE RADIOPAC Ø12F,CONNECTOR LUER FEMELLA,PERMET INJECCIÓ MEDI CONTRAST,COMPATIBLE AMB GUIES 0,035" 0,038",PER TÈCNICA SELDINGER,ESTÈRIL, UN SOL ÚS,REF:BARD 15000120/PALEX 421849
Introductors de catèters, Equip introductor arterial accés radial | INTRODUCTORS DE CATÈTERS, EQUIP INTRODUCTOR ARTERIAL ACCÉS RADIAL, EQUIP INTRODUCTOR ARTERIAL TRANSRADIAL, BEINA Ø6FX10CM AMB RECOBRIMENT HIDROFÍLIC, DILATADOR, AGULLA INTRODUCTORA METÀL·LICA 20G/0,9MMX35MM, VÀLVULA D'HEMOSTÀSIA, MINIGUIA NITINOL 0,021"/0,53MMX45CM, ESTÈRIL, D'UN SOL ÚS. RAIN
Introductors de catèters, Equip introductor arterial accés radial | INTRODUCTORS DE CATÈTERS, EQUIP INTRODUCTOR ARTERIAL ACCÉS RADIAL, EQUIP INTRODUCTOR ARTERIAL TRANSRADIAL, BEINA Ø6FX10CM AMB RECOBRIMENT HIDROFÍLIC, DILATADOR, AGULLA INTRODUCTORA METÀL·LICA 20G/0,9MMX35MM, VÀLVULA D'HEMOSTÀSIA, MINIGUIA NITINOL 0,021"/0,53MMX45CM, ESTÈRIL, D'UN SOL ÚS. RAIN SHEATH
Introductors de catèters, Introductor amb recobriment hidrofílic | INTRODUCTORS DE CATÈTERS, INTRODUCTOR AMB RECOBRIMENT HIDROFÍLIC, EQUIP INTRODUCTOR ARTERIAL TRANSRADIAL, BEINA Ø5FX10CM AMB RECOBRIMENT HIDROFÍLIC, NO MALLAT/COILAT DILATADOR, AGULLA INTRODUCTORA METÀL·LICA 20G/0,9MMX35MM, VÀLVULA D'HEMOSTÀSIA, MINIGUIA ACER INOXIDABLE 0,021"/0,53MMX45CM, ESTÈRIL, 1ÚS. RAIN SHEATH
Introductors de catèters, Altres introductors | INTRODUCTORS DE CATÈTERS, ALTRES INTRODUCTORS, INTRODUCTOR ARTERIAL/VASCULAR 6,5FX45CM, COMPOST: BEINA INTRODUCTORA NOHIDROFÍLICA, VÀLVULA HEMOSTÀTICA, LÍNIA CLAU 3VIES, PUNTA REDIRIGIBLE AMB CORBA DE 9MM A 180°,COMPATIBLE GUIA 0,035"(0,89MM).EST,1ÚS.TOURGUIDE
Introductors de catèters, Altres introductors | INTRODUCTORS DE CATÈTERS, ALTRES INTRODUCTORS, INTRODUCTOR ARTERIAL/VASCULAR 6,5FX45CM, COMPOST: BEINA INTRODUCTORA NOHIDROFÍLICA, VÀLVULA HEMOSTÀTICA, LÍNIA CLAU 3VIES, PUNTA REDIRIGIBLE AMB CORBA DE 17MM A 180°,COMPATIBLE GUIA 0,035"(0,89MM).EST,1ÚS.TOURGUIDE
Introductors de catèters, Altres introductors | INTRODUCTORS DE CATÈTERS, ALTRES INTRODUCTORS, INTRODUCTOR ARTERIAL/VASCULAR 6,5FX55CM, COMPOST: BEINA INTRODUCTORA NOHIDROFÍLICA, VÀLVULA HEMOSTÀTICA, LÍNIA CLAU 3VIES, PUNTA REDIRIGIBLE AMB CORBA DE 9MM A 180°,COMPATIBLE GUIA 0,035"(0,89MM).EST,1ÚS.TOURGUIDE
Introductors de catèters, Altres introductors | INTRODUCTORS DE CATÈTERS, ALTRES INTRODUCTORS, INTRODUCTOR ARTERIAL/VASCULAR 6,5FX55CM, COMPOST: BEINA INTRODUCTORA NOHIDROFÍLICA, VÀLVULA HEMOSTÀTICA, LÍNIA CLAU 3VIES, PUNTA REDIRIGIBLE AMB CORBA DE 17MM A 180°,COMPATIBLE GUIA 0,035"(0,89MM).EST,1ÚS.TOURGUIDE
Introductors de catèters, Altres introductors | INTRODUCTORS DE CATÈTERS, ALTRES INTRODUCTORS, INTRODUCTOR ARTERIAL/VASCULAR 6,5FX90CM, COMPOST: BEINA INTRODUCTORA NOHIDROFÍLICA, VÀLVULA HEMOSTÀTICA, LÍNIA CLAU 3VIES, PUNTA REDIRIGIBLE AMB CORBA DE 9MM A 180°,COMPATIBLE GUIA 0,035"(0,89MM).EST,1ÚS.TOURGUIDE
Introductors de catèters, Altres introductors | INTRODUCTORS DE CATÈTERS, ALTRES INTRODUCTORS, INTRODUCTOR ARTERIAL/VASCULAR 7,0FX45CM, COMPOST: BEINA INTRODUCTORA NOHIDROFÍLICA, VÀLVULA HEMOSTÀTICA, LÍNIA CLAU 3VIES, PUNTA REDIRIGIBLE AMB CORBA DE 9MM A 180°,COMPATIBLE GUIA 0,035"(0,89MM).EST,1ÚS.TOURGUIDE
Introductors de catèters, Altres introductors | INTRODUCTORS DE CATÈTERS, ALTRES INTRODUCTORS, INTRODUCTOR ARTERIAL/VASCULAR 7,0FX45CM, COMPOST: BEINA INTRODUCTORA NOHIDROFÍLICA, VÀLVULA HEMOSTÀTICA, LÍNIA CLAU 3VIES, PUNTA REDIRIGIBLE AMB CORBA DE 17MM A 180°,COMPATIBLE GUIA 0,035"(0,89MM).EST,1ÚS.TOURGUIDE
Introductors de catèters, Altres introductors | INTRODUCTORS DE CATÈTERS, ALTRES INTRODUCTORS, INTRODUCTOR ARTERIAL/VASCULAR 7,0FX55CM, COMPOST: BEINA INTRODUCTORA NOHIDROFÍLICA, VÀLVULA HEMOSTÀTICA, LÍNIA CLAU 3VIES, PUNTA REDIRIGIBLE AMB CORBA DE 9MM A 180°,COMPATIBLE GUIA 0,035"(0,89MM).EST,1ÚS.TOURGUIDE
Introductors de catèters, Altres introductors | INTRODUCTORS DE CATÈTERS, ALTRES INTRODUCTORS, INTRODUCTOR ARTERIAL/VASCULAR 8,5FX45CM, COMPOST: BEINA INTRODUCTORA NOHIDROFÍLICA, VÀLVULA HEMOSTÀTICA, LÍNIA CLAU 3VIES, PUNTA REDIRIGIBLE AMB CORBA DE 17MM A 180°,COMPATIBLE GUIA 0,035"(0,89MM).EST,1ÚS.TOURGUIDE
Introductors de catèters, Altres introductors | INTRODUCTORS DE CATÈTERS, ALTRES INTRODUCTORS, INTRODUCTOR ARTERIAL/VASCULAR 8,5FX45CM, COMPOST: BEINA INTRODUCTORA NOHIDROFÍLICA, VÀLVULA HEMOSTÀTICA, LÍNIA CLAU 3VIES, PUNTA REDIRIGIBLE AMB CORBA DE 22MM A 180°,COMPATIBLE GUIA 0,035"(0,89MM).EST,1ÚS.TOURGUIDE
Introductors de catèters, Altres introductors | INTRODUCTORS DE CATÈTERS, ALTRES INTRODUCTORS, INTRODUCTOR ARTERIAL/VASCULAR 8,5FX55CM, COMPOST: BEINA INTRODUCTORA NOHIDROFÍLICA, VÀLVULA HEMOSTÀTICA, LÍNIA CLAU 3VIES, PUNTA REDIRIGIBLE AMB CORBA DE 17MM A 180°,COMPATIBLE GUIA 0,035"(0,89MM).EST,1ÚS.TOURGUIDE
Introductors de catèters, Altres introductors | INTRODUCTORS DE CATÈTERS, ALTRES INTRODUCTORS, INTRODUCTOR ARTERIAL/VASCULAR 8,5FX55CM, COMPOST: BEINA INTRODUCTORA NOHIDROFÍLICA, VÀLVULA HEMOSTÀTICA, LÍNIA CLAU 3VIES, PUNTA REDIRIGIBLE AMB CORBA DE 22MM A 180°,COMPATIBLE GUIA 0,035"(0,89MM).EST,1ÚS.TOURGUIDE
Introductors de catèters, Altres introductors | INTRODUCTORS DE CATÈTERS, ALTRES INTRODUCTORS, INTRODUCTOR ARTERIAL/VASCULAR 8,5FX90CM, COMPOST: BEINA INTRODUCTORA NOHIDROFÍLICA, VÀLVULA HEMOSTÀTICA, LÍNIA CLAU 3VIES, PUNTA REDIRIGIBLE AMB CORBA DE 17MM A 180°,COMPATIBLE GUIA 0,035"(0,89MM).EST,1ÚS.TOURGUIDE
Introductors de catèters, Dilatadors renals | INTRODUCTORS DE CATÈTERS, DILATADORS RENALS, DILATADOR RENAL PERCUTANI DE POLITETRAFLUOROETILÈ (PTFE), RADIOOPAC, 30F X 20 CM, EXTREM CONIFICAT, COMPATIBLES AMB GUIA DE 0,038"(0,97MM). ESTÈRIL, D'UN SOL ÚS.
Introductors de catèters, Equip introductor arterial accés femoral | INTRODUCTORS DE CATÈTERS, EQUIP INTRODUCTOR ARTERIAL ACCÉS FEMORAL, EQ INTRODUCTOR ARTERIAL BEINA DE 6F X 12CM, PUR, SENSE RECOBRIMENT HIDROFÍLIC, VÀLVULA HEMOSTÀTICA, LÍNIA CLAU 3VIES, DILATADOR I GUIA METÀL·LICA A/COBERTURA PTFE 0,038"(0,97MM)X50CM AMB 2 EXTREMS ÚTILS 1 RECTE I 1 PUNTA "J".ESTÈRIL,1ÚS.FAST-CATH
Introductors de catèters, Introductor amb recobriment hidrofílic | INTRODUCTORS DE CATÈTERS, INTRODUCTOR AMB RECOBRIMENT HIDROFÍLIC, INTR VASCULAR CORBAT MULTIPROPÒSIT,HIDROFÍLIC,COILAT, FLEXIBLE,7FX55CM,PTFE,BEINA INTRODUCTORA AMB MARCA RADIOOPACA,VÀLVULA HEMOSTÀTICA,LÍNIA CLAU 3V, 2 DILATADORS RADIOOPAC COMPATIBLES GUIES 0,018"(0,45MM) I 0,038"(0,96MM).EST,1ÚS.FLEXOR CHECK-FLO ANSEL
Introductors de catèters, Introductor amb recobriment hidrofílic | INTRODUCTORS DE CATÈTERS, INTRODUCTOR AMB RECOBRIMENT HIDROFÍLIC, EQ INTRODUCTOR MALLAT/COILAT ACCÉS RADIAL, RECTE, 5FX11CM, BEINA INTRODUCTORA HIDROFÍLICA, INTRODUCTOR+VÀLVULA HEMOSTÀTICA+LÍNIA AMB CLAU 3VIES, GUIA 0,018"(0,46MM) METÀL·LICA, AG INTRODUCTORA GUIA, DISPOSITIU INSERCIÓ GUIA. ESTÈRIL,1ÚS.PRELUDE IDEAL
Introductors de catèters, Altres introductors | INTRODUCTORS DE CATÈTERS, ALTRES INTRODUCTORS, INTRODUCTOR ARTERIAL/VASCULAR 7FX55CM, COMPOST: BEINA INTRODUCTORA NO HIDROFÍLICA, VÀLVULA HEMOSTÀTICA, LÍNIA CLAU 3VIES, PUNTA REDIRIGIBLE AMBCORBA DE 17MM A 180° ,COMPATIBLE GUIA 0,035"(0,89MM),.EST,1ÚS.TOURGUIDE
Introductors de catèters, Altres introductors | INTRODUCTORS DE CATÈTERS, ALTRES INTRODUCTORS, INTRODUCTOR ARTERIAL/VASCULAR 7FX90CM, COMPOST: BEINA INTRODUCTORA NO HIDROFÍLICA, VÀLVULA HEMOSTÀTICA, LÍNIA CLAU 3VIES, PUNTA REDIRIGIBLE AMBCORBA DE 9MM A 180° ,COMPATIBLE GUIA 0,035"(0,89MM),.EST,1ÚS.TOURGUIDE
Introductors de catèters, Dilatadors vasculars | INTRODUCTORS DE CATÈTERS, DILATADORS VASCULARS, DILATADOR VASCULAR DE 12F X 20 CM, DE POLITETRAFLUOROETILÈ (PTFE), RADIOOPAC, EXTREM CONIFICAT, PER A TÈCNICA SELDINGER AMB LUER-LOCK I ADMINISTRACIÓ DE FLUIDS. COMPATIBLE CON GUIA DE 0.035"/0.038". ESTÈRIL, D'UN SOL ÚS.
Introductors de catèters, Dilatadors vasculars | INTRODUCTORS DE CATÈTERS, DILATADORS VASCULARS, DILATADORS ENDOVASCULAR HIDROFÍLIC AMB PUNTA CÒNICA LLARGA, RADIOOPAC, DE 6F X 20 (+/-2)CM , COMPATIBLES AMB GUIA DE 0,035"(0,89MM). ESTÈRIL, D'UN SOL ÚS.
Introductors de catèters, Dilatadors vasculars | INTRODUCTORS DE CATÈTERS, DILATADORS VASCULARS, DILATADORS ENDOVASCULAR HIDROFÍLIC AMB PUNTA CÒNICA LLARGA, RADIOOPAC, DE 6F X 20 (+/-2)CM , COMPATIBLES AMB GUIA DE 0,038"(0,95MM). ESTÈRIL, D'UN SOL ÚS.
Introductors de catèters, Dilatadors vasculars | INTRODUCTORS DE CATÈTERS, DILATADORS VASCULARS, DILATADORS ENDOVASCULAR HIDROFÍLIC AMB PUNTA CÒNICA LLARGA, RADIOOPAC, DE 8F X 20 (+/-2)CM , COMPATIBLES AMB GUIA DE 0,035"(0,89MM). ESTÈRIL, D'UN SOL ÚS.
Introductors de catèters, Dilatadors vasculars | INTRODUCTORS DE CATÈTERS, DILATADORS VASCULARS, DILATADORS ENDOVASCULAR HIDROFÍLIC AMB PUNTA CÒNICA LLARGA, RADIOOPAC, DE 8F X 20 (+/-2)CM , COMPATIBLES AMB GUIA DE 0,038"(0,95MM). ESTÈRIL, D'UN SOL ÚS.
Introductors de catèters, Dilatadors vasculars | INTRODUCTORS DE CATÈTERS, DILATADORS VASCULARS, DILATADORS ENDOVASCULAR HIDROFÍLIC AMB PUNTA CÒNICA LLARGA, RADIOOPAC, DE 10F X 20 (+/-2)CM , COMPATIBLES AMB GUIA DE 0,038"(0,95MM). ESTÈRIL, D'UN SOL ÚS.
Introductors de catèters, Dilatadors vasculars | INTRODUCTORS DE CATÈTERS, DILATADORS VASCULARS, DILATADORS ENDOVASCULAR HIDROFÍLIC AMB PUNTA CÒNICA LLARGA, RADIOOPAC, DE 12F X 20 (+/-2)CM , COMPATIBLES AMB GUIA DE 0,038"(0,95MM). ESTÈRIL, D'UN SOL ÚS.
Introductors de catèters, Introductor endoprotesi | INTRODUCTORS DE CATÈTERS, INTRODUCTOR ENDOPROTESI, INTRO VASC COMP P/BEINA A/RECOBR HIDROF 10FX65CM,VÀL HEMO A/CLAUPAS I TAP LUER MASCLE + PORT RENTAT A/CLAU PAS;DILATADOR A/RECOB HIDROF,PUNTA CÒNICA I MARQ RADIOP,TAP A/MECANISME BLOQUEIG;XERINGA;COMP A/GUIA0,035"/0,89MM.EST,1ÚS,DRYSEAL FLEX
Introductors de catèters, Altres introductors | INTRODUCTORS DE CATÈTERS, ALTRES INTRODUCTORS, INTRODUCTOR ARTERIAL/VASCULAR 8,5FX90CM, COMPOST: BEINA INTRODUCTORA NOHIDROFÍLICA, VÀLVULA HEMOSTÀTICA, LÍNIA CLAU 3VIES, PUNTA REDIRIGIBLE AMB CORBA DE 17MM A 180°,COMPATIBLE GUIA 0,035"(0,89MM).EST,1ÚS.TOURGUIDE
Introductors de catèters, Introductor amb recobriment hidrofílic | INTRODUCTORS DE CATÈTERS, INTRODUCTOR AMB RECOBRIMENT HIDROFÍLIC, INTRODUCTOR VASCULAR RECTE, HIDROFÍLIC, COILAT I FLEXIBLE, 8FX70(+/-2)CM,PTFE,COMPOST:BEINA INTRODUCTORA HIDROFÍLICA A/MARCA RADIOOPACA,VÀLVULAHEMOSTÀTICA,LÍNIA CLAU 3VIES,DILATADOR RADIOOPACS COMPATIBLES GUIA 0,035"(0,89MM). ESTÈRIL,1ÚS
Introductors de catèters, Dilatadors vasculars | INTRODUCTORS DE CATÈTERS, DILATADORS VASCULARS, DILATADOR VASCULAR DE 8F X 20 CM, DE POLITETRAFLUOROETILÈ (PTFE), RADIOOPAC, EXTREM CONIFICAT, PER A TÈCNICA SELDINGER AMB LUER-LOCK I ADMINISTRACIÓ DE FLUIDS. COMPATIBLE CON GUIA DE 0.035"/0.038". ESTÈRIL, D'UN SOLÚS.
Introductors de catèters, Equip introductor arterial accés radial | INTRODUCTORS DE CATÈTERS, EQUIP INTRODUCTOR ARTERIAL ACCÉS RADIAL, EQUIP INTRODUCTOR ARTERIAL TRANSRADIAL, BEINA Ø6FX10CM AMB RECOBRIMENT HIDROFÍLIC, DILATADOR, AGULLA INTRODUCTORA METÀL·LICA 21G, VÀLVULA D'HEMOSTÀSIA, MINIGUIA NITINOL 0,021"/0,53MMX43CM, ESTÈRIL, D'UN SOL ÚS. RAINSHEATH
Introductors de catèters, Equip introductor arterial accés radial | INTRODUCTORS DE CATÈTERS, EQUIP INTRODUCTOR ARTERIAL ACCÉS RADIAL, EQUIP INTRODUCTOR ARTERIAL TRANSRADIAL, BEINA Ø5FX10CM AMB RECOBRIMENT HIDROFÍLIC, DILATADOR, AGULLA INTRODUCTORA METÀL·LICA 21G, VÀLVULA D'HEMOSTÀSIA, MINIGUIA NITINOL 0,021"/0,53MMX43CM, ESTÈRIL, D'UN SOL ÚS. RAINSHEATH
Introductors de catèters, Equip introductor arterial accés radial | INTRODUCTORS DE CATÈTERS, EQUIP INTRODUCTOR ARTERIAL ACCÉS RADIAL, EQUIP INTRODUCTOR ARTERIAL TRANSRADIAL, BEINA Ø7FX10CM AMB RECOBRIMENT HIDROFÍLIC, DILATADOR, AGULLA INTRODUCTORA METÀL·LICA 21G, VÀLVULA D'HEMOSTÀSIA, MINIGUIA NITINOL 0,021"/0,53MMX43CM, ESTÈRIL, D'UN SOL ÚS. RAINSHEATH
Introductors de catèters, Equip de micropunció | INTRODUCTORS DE CATÈTERS, EQUIP DE MICROPUNCIÓ, EQUIP INTRODUCTOR DE MICROPUNCIÓ ACCÈS PEDAL: CATÈTER AMB PUNTA CONIFICA DA DE 4FX7CM, DILATADOR RADIOOPAC AMB GUIA DE NITINOL AMB PUNTA DE PLATÍ DE 0,018"(0,46MM), AGULLA 21G AMB PUNTA ECOGÈNICA. ESTÈRIL, D'UN SOL ÚS. MICROPUNCTURE TRANSITIONLESS
Introductors de catèters, Dilatadors renals | INTRODUCTORS DE CATÈTERS, DILATADORS RENALS, DILATADOR RENAL PERCUT PTFE,RADIOOP, CAT 8.0F X 84CM,3 DILATAD 6.0,8.0, 10.0FX20 CM,7 DILAT 10.0, 12.0, 14.0, 16.0, 18.0, 20.0,22.0FX30CM,4DILAT 24.0, 26,0, 28,0, 30,0FX30 CM A/BEINA PTFE X 20CM.ESTÈRIL,S/LÀTEX,1ÚS
Introductors de catèters, Introductor amb recobriment hidrofílic | INTRODUCTORS DE CATÈTERS, INTRODUCTOR AMB RECOBRIMENT HIDROFÍLIC, INTRODUCTOR LLARG PTFE+POLIAMIDA 6F/0,088"X80CM,MALLAT PROX I RECOBR HIDROF 20CM DISTALS,MARC RX:BEINA LLARGA,DILAT,BEINA INTROD,VÀLV HEMOST GIRATÒRIA 9F I ADAPT VÀLV 8F,P/GUIA 0,014",0,018" I 0,035",ALT SUPORT,ACCÈS RADIAL,N/LÀTEX,ESTÈRIL,1ÚS.BALLAST80
Introductors de catèters, Introductor amb recobriment hidrofílic | INTRODUCTORS DE CATÈTERS, INTRODUCTOR AMB RECOBRIMENT HIDROFÍLIC, INTRODUCTOR LLARG PTFE+POLIAMIDA 6F/0,088"X90CM,MALLAT PROX I RECOBR HIDROF 20CM DISTALS,MARC RX:BEINA LLARGA,DILAT,BEINA INTROD,VÀLV HEMOST GIRATÒRIA 9F I ADAPT VÀLV 8F,P/GUIA 0,014",0,018" I 0,035",ALT SUPORT,ACCÈS RADIAL,N/LÀTEX,ESTÈRIL,1ÚS.BALLAST90
Introductors de catèters, Introductor amb recobriment hidrofílic | INTRODUCTORS DE CATÈTERS, INTRODUCTOR AMB RECOBRIMENT HIDROFÍLIC, INTRODUCTOR LLARG PTFE+POLIAMIDA 6F/0,088"X100CM,MALLAT PROX I RECOBR HIDROF 20CM DISTALS,MARC RX:BEINA LLARGA,DILAT,BEINA INTROD,VÀLV HEMOST GIRATÒRIA 9F I ADAPTA VÀLV 8F,P/GUIA 0,014",0,018" I 0,035",ALT SUPORT,ACCÈS RADIAL,N/LÀTEX,ESTÈ,1ÚS.BALLAST100
Introductors de catèters, Introductor arterial accés femoral | INTRODUCTORS DE CATÈTERS, INTRODUCTOR ARTERIAL ACCÉS FEMORAL, INTRODUCTOR VASCULAR RECTE, NO HIDROFÍLIC, COILAT I FLEXIBLE 9FX55CM, PTFE,BEINA INTRODUCTORA AMB MARCA RADIOOPACA, VÀLVULA HEMOSTÀTICA AMB LÍNIA I CLAU DE 3VIES, DILATADOR RADIOOPAC COMPATIBLE GUIA 0,038"(0,96MM).ESTÈRIL,1ÚS.FLEXOR CHECK-FLO RAABE
Introductors de catèters, Introductor amb recobriment hidrofílic | INTRODUCTORS DE CATÈTERS, INTRODUCTOR AMB RECOBRIMENT HIDROFÍLIC, INTRODUCTOR ARTERIAL/VASCULAR MALLAT/COILAT FLEX COMP P/BEINA RECTA RADIOP DE 5FX45CM+/-2CM Ø INT 0,076"/1,9MM I Ø EXT 0,098"/2,49MM HIDROF,VÀLVU HEMOST CCV,DILATADOR RADIOPAC PUNTA RECTA 47CM+/-2CM COMP A/GUIES FINS A 0,038"/0,96MM,EST,1ÚS. DESTINATION
Introductors de catèters, Dilatadors vasculars | INTRODUCTORS DE CATÈTERS, DILATADORS VASCULARS, DILATADOR VASCULAR DE 5F X 20 CM, DE POLITETRAFLUOROETILÈ (PTFE), RADIOOPAC, EXTREM CONIFICAT, PER A TÈCNICA SELDINGER AMB LUER-LOCK I ADMINISTRACIÓ DE FLUIDS. COMPATIBLE CON GUIA DE 0.035”/0.038”. ESTÈRIL, D'UN SOL ÚS.
Introductors de catèters, Introductor amb recobriment hidrofílic | INTRODUCTORS DE CATÈTERS, INTRODUCTOR AMB RECOBRIMENT HIDROFÍLIC, INTRODUCTOR GUIA MALLAT AMB CORBA MULTIPROPOSIT, RECOBRIMENT INTERN I EXTERN DE PTFE, DE 8FX110CM, AMB VÀLVULA HEMOSTÀTICA, LINIA AMB CLAU DE TRES VIES I DILATADOR, PUNTA CONIFICADA I PREFORMABLE MULTIUS,BANDA RADIOOPACA DISTAL.PER A GUIA 0.038".ESTÈRIL
Introductors de catèters, Introductor amb recobriment hidrofílic | INTRODUCTORS DE CATÈTERS, INTRODUCTOR AMB RECOBRIMENT HIDROFÍLIC, INTRODUCTOR ARTERIAL/VASCULAR MALLAT/COILAT FLEXIBLE, RECTE, DE 14F X 28 CM COMPOST PER: BEINA INTRODUCTORA HIDROFÍLICA, VÀLVULA HEMOSTÀTICA, DILATADOR, COMPATIBLE AMB GUIA DE 0,035"(0,89MM). ESTÈRIL, D'UN SOL ÚS. SENTRANT
Introductors de catèters, Introductor arterial accés femoral | INTRODUCTORS DE CATÈTERS, INTRODUCTOR ARTERIAL ACCÉS FEMORAL, INTRODUCTOR VASCULAR RECTE, NO HIDROFÍLIC, COILAT I FLEXIBLE 7FX90CM, PTFE, BEINA INTRODUCTORA AMB MARCA RADIOOPACA, VÀLVULA HEMOSTÀTICA AMB LÍNIA I CLAU DE 3VIES, DILATADOR RADIOOPAC COMPATIBLE GUIA 0,038"(0,96MM).ESTÈRIL,1ÚS.FLEXOR CHECK-FLO RAABE
Introductors de catèters, Dilatadors vasculars | INTRODUCTORS DE CATÈTERS, DILATADORS VASCULARS, EQUIP DE DILATADORS ENDOVASCULAR HIDROFÍLICS PER A ARTERIES ILÍAQUES AMB PUNTA CÒNICA LLARGA. 2 DILATADORS RADIOOPACS DE 16F I 18F X 45 CM, COMPATIBLES AMB GUIA DE 0,035"(0,89MM). ESTÈRIL, D'UN SOL ÚS.
Introductors de catèters, Dilatadors vasculars | INTRODUCTORS DE CATÈTERS, DILATADORS VASCULARS, EQUIP DE DILATADORS ENDOVASCULAR HIDROFÍLICS PER A ARTERIES ILÍAQUES AMB PUNTA CÒNICA LLARGA. 2 DILATADORS RADIOOPACS DE 20F I 22F X 45 CM , COMPATIBLES AMB GUIA DE 0,035"(0,89MM). ESTÈRIL, D'UN SOL ÚS.
Introductors de catèters, Introductor amb recobriment hidrofílic | INTRODUCTORS DE CATÈTERS, INTRODUCTOR AMB RECOBRIMENT HIDROFÍLIC, INTR VASCULAR RECTE,HIDROFÍLIC,COILAT, FLEXIBLE,5FX90CM,PTFE,BEINA INTRODUCTORA AMB BANDA RADIOOPACA,VÀLVULA HEMOSTÀTICA,LÍNIA CLAU 3V, DILATADOR COMPATIBLE GUIES 0,018"(0,45MM) I 0,038"(0,96MM).EST,1ÚS. FLEXOR CHECK-FLO ANSEL
Introductors de catèters, Introductor endoprotesi | INTRODUCTORS DE CATÈTERS, INTRODUCTOR ENDOPROTESI, INTRO ART COMP P/BEINA RECT A/EXT DIST CONIF POLIE A/SULFAT BARI,BAND RADIOP 14FX28CM HIDROF,VAL HEMO PRESUR ,2 LIN A/CLAUS 3VIES I CONNE LUER-MASCLE,DILAT POLIET A/SULFAT BARI RADIOP COMP A/GUIA 0,035"/0,89MM,XERIN 2,5ML,ESTER,1 US,TIPUS DRYSEAL O EQV
Introductors de catèters, Introductor amb recobriment hidrofílic | INTRODUCTORS DE CATÈTERS, INTRODUCTOR AMB RECOBRIMENT HIDROFÍLIC, INTRODUCTOR ARTERIAL/VASCULAR MALLAT/COILAT FLEXIBLE, RECTE, DE 12F X 28 CM COMPOST PER: BEINA INTRODUCTORA HIDROFÍLICA, VÀLVULA HEMOSTÀTICA, DILATADOR, COMPATIBLE AMB GUIA DE 0,035"(0,89MM). ESTÈRIL, D'UN SOL ÚS. SENTRANT
Introductors de catèters, Introductor amb recobriment hidrofílic | INTRODUCTORS DE CATÈTERS, INTRODUCTOR AMB RECOBRIMENT HIDROFÍLIC, INTRODUCTOR VASCULAR RECTE, HIDROFÍLIC, COILAT I FLEXIBLE DE 8F X 90 CM, PTFE, BEINA INTRODUCTORA MARCA RADIOOPACA, VÀLVULA HEMOSTÀTICA "Y" AMB LÍNIA I CLAU 3VIES,DILATADOR RADIOOPAC COMPATIBLE GUIA 0,038"(0,96MM).EST,1ÚS.FLEXOR TUOHY-BORST SHUTTLE-SL
Introductors de catèters, Introductor amb recobriment hidrofílic | INTRODUCTORS DE CATÈTERS, INTRODUCTOR AMB RECOBRIMENT HIDROFÍLIC, INTRODUCTOR VASCULAR RECTE,HIDROFÍLIC,COILAT I FLEXIBLE 12FX45CM,PTFE,BEINA INTRODUCTORA HIDROFÍLICA MARCA RADIOOPACA, VÀLVULA HEMOSTÀTICA, LÍNIA+CLAU TRES VIES, DILATADOR RADIOOPAC, COMPATIBLE GUIA 0,035"(0,89MM).EST,1ÚS.FLEXOR CHECK-FLO HIGH-FLEX
Introductors de catèters, Introductor arterial accés femoral | INTRODUCTORS DE CATÈTERS, INTRODUCTOR ARTERIAL ACCÉS FEMORAL, INTRODUCTOR ARTERIAL MALLAT/COILAT COMPOST PER BEINA RECTA AMB BANDA RADIOPACA 7FX90CM,A/VÀLVULA HEMOSTÀTICA,LÍNIA AMB CLAU DE TRES VIES,DILATADOR PTFE PERFORMABLE EN FRED 91,3CM COMP A/GUIA DE 0,038"/0,97MM, ESTÈRIL, 1ÚS,TIPUS FLEXOR RAABE O EQ
Introductors de catèters, Introductor amb recobriment hidrofílic | INTRODUCTORS DE CATÈTERS, INTRODUCTOR AMB RECOBRIMENT HIDROFÍLIC, INTR VASCULAR CORBAT MULTIPROPÒSIT,HIDROFÍLIC,COILAT, FLEXIBLE,6FX45CM,PTFE,BEINA INTRODUCTORA AMB BANDA RADIOOPACA,VÀLVULA HEMOSTÀTICA,LÍNIA CLAU 3V, DILATADOR COMPATIBLE GUIES 0,018"(0,45MM) I 0,038"(0,96MM).EST,1ÚS. FLEXOR CHECK-FLO ANSEL
Introductors de catèters, Introductor amb recobriment hidrofílic | INTRODUCTORS DE CATÈTERS, INTRODUCTOR AMB RECOBRIMENT HIDROFÍLIC, INTRODUCTOR GUIA MALLAT AMB PUNTA RECTE DE 6FX120CM, SENSE VÀLVULA HEMOSTÀTICA I AMB DILATADOR. AMB RECOBRIMENT HIDROFÍLIC I MARQUES RADIOOPAQUES. PER A GUIA DE 0.035". ESTÈRIL, D'UN SOL ÚS. AMPLATZERTTORQVUE2
Introductors de catèters, Introductor amb recobriment hidrofílic | INTRODUCTORS DE CATÈTERS, INTRODUCTOR AMB RECOBRIMENT HIDROFÍLIC, INTRODUCT VASCULAR MULTIÚS/MULTIPROPÒSIT,HIDROFÍLIC, COILAT I FLEXIBLE,6FX70CM,PTFE,BEINA INTRODUCTORA HIDROFÍLICA A/MARCA RADIOOPACA,VÀLVULA HEMOSTÀTICA,LÍNIA CLAU 3VIES,DILATADOR RADIOOPAC, COMPATIBLE GUIA 0,035".EST,1ÚS.FLEXOR CHECK-FLO HIGH-FLEX
Introductors de catèters, Introductor amb recobriment hidrofílic | INTRODUCTORS DE CATÈTERS, INTRODUCTOR AMB RECOBRIMENT HIDROFÍLIC, INTRODUCTOR ARTERIAL MALLAT/COILAT FLEXIBLE COMPOST P/BEINA CORBA ANL1 AMB BANDA RADIOP 7FX110CM HIDROFILICA,A/VÀLVULA HEMOSTÀTICA,LÍNIA A/CLAU 3VIES,DILATADOR RADIOP PUR SILICONAT 112CM COMP A/ GUIA0,035"/0,89MM,ESTÈRIL,1ÚS TIPUS FLEXORANSEL O EQ
Introductors de catèters, Introductor amb recobriment hidrofílic | INTRODUCTORS DE CATÈTERS, INTRODUCTOR AMB RECOBRIMENT HIDROFÍLIC, INTRODUCTOR ARTERIAL MALLAT/COILAT FLEX COMP P/ BEINA RECTA RADIOP DE 8FX45CM Ø INT 0,114"/2,9MM I Ø EXT 0,136"/3,45MM HIDROF, VÀLVU HEMOST CCV, DILATADOR RADIOPAC PUNTA RECTA 47CM COMP A/GUIES FINS A 0,038"/0,96MM, ESTÈRIL, D'UN SOL ÚS. DESTINATION
Introductors de catèters, Introductor arterial accés femoral | INTRODUCTORS DE CATÈTERS, INTRODUCTOR ARTERIAL ACCÉS FEMORAL, INTRODUCTOR VASCULAR RECTE, NO HIDROFÍLIC, COILAT I FLEXIBLE 7F X 90 CM, PTFE, COMPOST PER: BEINA INTRODUCTORA AMB MARCA RADIOOPACA, VÀLVULA HEMOSTÀTICA I LÍNIA CLAU 3 VIES, DILATADOR COMPATIBLE GUIA 0,038"(0,96MM). EST,1ÚS.FLEXOR CHECK-FLO
Introductors de catèters, Introductor amb recobriment hidrofílic | INTRODUCTORS DE CATÈTERS, INTRODUCTOR AMB RECOBRIMENT HIDROFÍLIC, INTRODUCT VASCULAR MULTIÚS/MULTIPROPÒSIT,HIDROFÍLIC, COILAT I FLEXIBLE,6FX55CM,PTFE,BEINA INTRODUCTORA HIDROFÍLICA A/MARCA RADIOOPACA,VÀLVULA HEMOSTÀTICA,LÍNIA CLAU 3VIES,DILATADOR RADIOOPAC, COMPATIBLE GUIA 0,035".EST,1ÚS.FLEXOR CHECK-FLO HIGH-FLEX
Introductors de catèters, Introductor amb recobriment hidrofílic | INTRODUCTORS DE CATÈTERS, INTRODUCTOR AMB RECOBRIMENT HIDROFÍLIC, INTRODUCTOR CAROTIDI MALLAT/COILAT FLEXIBLE, BEINA RECTA RADIOPACA DE 8FX90CM Ø INT 0,114"/2,90MM I Ø EXT 0,136"/3,45MM HIDROFÍLICA, VÀLVULA HEMOSTÀTICA CCV, DILATADOR RADIOOPAC PUNTA RECTA 92CM COMPATIBLE GUIES 0,038"/0,96MM,EST,1ÚS. DESTINATION
Introductors de catèters, Introductor amb recobriment hidrofílic | INTRODUCTORS DE CATÈTERS, INTRODUCTOR AMB RECOBRIMENT HIDROFÍLIC, INTRODUCTOR ARTERIAL MALLAT/COILAT FLEXIBLE COMPOST P/BEINA CORBA TIPUS ANL1 AMB BANDA RADIOP 5FX70CM HIDROFILICA,A/VÀLVULA HEMOSTÀTICA,LÍNIA A/CLAU 3VIES,DILATADOR RADIOPAC PUR SILICONAT 72CM COMP A/GUIA 0,035"/0,89MM,ESTÈRIL,1ÚS TIPUS FLEXORANSEL O EQ
Introductors de catèters, Introductor arterial accés femoral | INTRODUCTORS DE CATÈTERS, INTRODUCTOR ARTERIAL ACCÉS FEMORAL, INTRODUCTOR ARTERIAL/VASCULAR MALLAT/COILAT COMPOST P/BEINA CURVA 180º RADIOP 6FX40CM+/-2CM NO HIDROFILICA,VÀLVULA HEMOSTÀTICA,LÍNIA A/CLAU 3VIES,DILATADORS RADIOP 47CM+/-2CM COMP A/GUIA 0,038"/0,96MM,ESTÈRIL,UN SOL US
Introductors de catèters, Introductor amb recobriment hidrofílic | INTRODUCTORS DE CATÈTERS, INTRODUCTOR AMB RECOBRIMENT HIDROFÍLIC, INTR VASCULAR CORBAT DOBLE RENAL,HIDROFÍLIC,COILAT, FLEXIBLE,6FX45CM,PTFE,BEINA INTRODUCTORA AMB BANDA RADIOOPACA,VÀLVULA HEMOSTÀTICA,LÍNIA CLAU 3V, DILATADOR COMPATIBLE GUIES 0,018"(0,45MM) I 0,038"(0,96MM).EST,1ÚS. FLEXOR CHECK-FLO ANSEL
Introductors de catèters, Dispositiu per inflat catèter baló | INTRODUCTORS DE CATÈTERS, DISPOSITIU PER INFLAT CATÈTER BALÓ, EQ INFLAT ACTP CONSTA DE DISPOSITIU D'INFLAT PRESSIÓ CONTROLADA FINS A 30ATM I CAPACITAT DE 20ML, AMB VÀLVULA HEMOSTÀTICA EN Y AMB DOBLE SISTEMA DE TANCAT, LÍNIA PETITA, AGULLA INTRODUCTORA COMPATIBLE AMB GUIES 0,022"/0,5MM, TORQUE, EST, 1ÚS. EOLO
Introductors de catèters, Equip introductor arterial accés femoral | INTRODUCTORS DE CATÈTERS, EQUIP INTRODUCTOR ARTERIAL ACCÉS FEMORAL, EQUIP INTROD ART COMPOST P/ BEINA A/ EXTR DISTAL CONIF RADIOP 10FX10CM NO HIDRO,VÀLVULA HEMOST, LÍNIA A/ CLAU 3VIES, DILATADOR RADIOP POLIETILE A/MINIGUIA 0,035"/0,97 METÀL·LICA A/DOBLE PUNTA FLEX RECTA I EN "J" 45CM.ESTÈRIL,1ÚS.RADIOFOCUS INTRODUCER II
Introductors de catèters, Introductor amb recobriment hidrofílic | INTRODUCTORS DE CATÈTERS, INTRODUCTOR AMB RECOBRIMENT HIDROFÍLIC, INTRODUCTOR VASCULAR RECTE, HIDROFÍLIC,COILAT I FLEXIBLE 5FX70CM,PTFE,BEINA INTRODUCTORA HIDROFÍLICA A/MARCA RADIOOPACA, VÀLVULA HEMOSTÀTICA, LÍNIA+CLAU TRES VIES, DILATADOR RADIOOPAC COMPATIBLE GUIA 0,035"(0,89MM).EST,1ÚS.FLEXOR ANSEL-HIGH FLEX
Introductors de catèters, Introductor amb recobriment hidrofílic | INTRODUCTORS DE CATÈTERS, INTRODUCTOR AMB RECOBRIMENT HIDROFÍLIC, INTRODUCTOR VASCULAR RECTE,HIDROFÍLIC,COILAT I FLEXIBLE 6FX70CM,PTFE,BEINA INTRODUCTORA HIDROFÍLICA A/MARCA RADIOOPACA, VÀLVULA HEMOSTÀTICA, LÍNIA+CLAU 3VIES, DILATADOR RADIOOPAC, COMPATIBLE GUIA 0,035"(0,89MM).EST,1ÚS.FLEXOR CHECK-FLO HIGH-FLEX
Introductors de catèters, Introductor amb recobriment hidrofílic | INTRODUCTORS DE CATÈTERS, INTRODUCTOR AMB RECOBRIMENT HIDROFÍLIC, INT VASCULAR MULTIÚS/MULTIPROPÒSIT,HIDROFÍLIC,COILAT I FLEXIBLE,7FX70CM,PTFE,BEINA INTRODUCTORA HIDROFÍLICA A/MARCA RADIOOPACA,VÀLVULA HEMOSTÀTICA,LÍNIA CLAU 3VIES,DILATADOR RADIOOPAC,COMPATIBLE GUIA 0,035"(0,89MM).EST,1ÚS.FLEXOR CHECK-FLO HIGH-FLEX
Introductors de catèters, Introductor amb recobriment hidrofílic | INTRODUCTORS DE CATÈTERS, INTRODUCTOR AMB RECOBRIMENT HIDROFÍLIC, INTROD VASCULAR MULTIÚS/MULTIPROPÒSIT, HIDROFÍLIC, COILAT I FLEXIBLE, 8FX70CM,PTFE,BEINA INTRODUCTORA HIDROFÍLICA A/MARCA RADIOOPACA,VÀLVULA HEMOSTÀTICA,LÍNIA CLAU 3VIES,DILATADOR RADIOOPAC, COMPATIBLE GUIA 0,035".EST,1ÚS.FLEXOR CHECK-FLO HIGH-FLEX
Introductors de catèters, Introductor amb recobriment hidrofílic | INTRODUCTORS DE CATÈTERS, INTRODUCTOR AMB RECOBRIMENT HIDROFÍLIC, INTRODUCTOR ARTERIAL MALLAT/COILAT COMPOST PER BEINA DE 9FX80CM HIDROFÍLICA, AMB VÀLVULA HEMOSTÀTICA, LÍNIA AMB CLAU DE TRES VIES, MARCADOR RADIOOPAC, DILATADOR COMPATIBLE AMB GUIA DE 0,035"/0,89MM, ESTÈRIL , D'UN SOL ÚS. SUPER ARROW FLEX
Introductors de catèters, Introductor arterial accés femoral | INTRODUCTORS DE CATÈTERS, INTRODUCTOR ARTERIAL ACCÉS FEMORAL, INTRODUCTOR VASCULAR RECTE, NO HIDROFÍLIC, COILAT I FLEXIBLE 12F X 80 CM, PTFE, COMPOST PER: BEINA INTRODUCTORA AMB MARCA RADIOOPACA, VÀLVULA HEMOSTÀTICA I LÍNIA CLAU 3 VIES, DILATADOR COMPATIBLE GUIA 0,038"(0,96MM). EST,1ÚS.FLEXOR CHECK-FLO
Introductors de catèters, Equip de micropunció | INTRODUCTORS DE CATÈTERS, EQUIP DE MICROPUNCIÓ, EQUIP INTRODUCTOR COAXIAL DE MICROPUNCIÓ COMPOST PER: CATÈTER AMB PUNTA CONIFICADA DE 4F X 10CM, DILATADOR RADIOOPAC AMB GUIA DE NITINOL AMB PUNTA PAL·LADI DE 0,018"(0,46MM), AGULLA 21GX7CM AMB PUNTA ECOGÈNICA. ESTÈRIL, 1ÚS. MICROPUNCTURE TRANSITIOMLESS
Introductors de catèters, Introductor arterial accés femoral | INTRODUCTORS DE CATÈTERS, INTRODUCTOR ARTERIAL ACCÉS FEMORAL, INTRODUCTOR PELABLE RECTE PTFE RADIOOPAC, SENSE RECOBRIMENT HIDROFÍLIC, PER A COL·LOCACIÓ DE CATÈTERS DE DRENATGE INTERNS I EXTERNS COMPOST PER: BEINA DE 18F X 15,5 CM, DILATADOR COMPATIBLE AMB GUIA DE 0,038"(0,97MM). ESTÈRIL, D'UN SOL ÚS. PEEL-AWAY
Introductors de catèters, Introductor arterial accés femoral | INTRODUCTORS DE CATÈTERS, INTRODUCTOR ARTERIAL ACCÉS FEMORAL, INTRODUCTOR VASCULAR RECTE, NO HIDROFÍLIC, 8FX30CM, DE POLITETRAFLUOROETILÈ (PTFE),BEINA INTRODUCTORA AMB MARCA RADIOOPACA,VÀLVULA HEMOSTÀTICA AMB LÍNIA I CLAU 3VIES, DILATADOR RADIOOPAC, COMPATIBLE GUIA 0,038"(0,96MM).ESTÈRIL,1ÚS. PERFORMER CHECK-FLO
Introductors de catèters, Introductor amb recobriment hidrofílic | INTRODUCTORS DE CATÈTERS, INTRODUCTOR AMB RECOBRIMENT HIDROFÍLIC, INTRODUCTOR GUIA MALLAT AMB PUNTA RECTE DE 5FX120CM, SENSE VÀLVULA HEMOSTÀTICA I AMB DILATADOR. AMB RECOBRIMENT HIDROFÍLIC I MARQUES RADIOOPAQUES. PER A GUIA DE 0.035". ESTÈRIL, D'UN SOL ÚS. AMPLATZERTTORQVUE2
Introductors de catèters, Introductor arterial accés femoral | INTRODUCTORS DE CATÈTERS, INTRODUCTOR ARTERIAL ACCÉS FEMORAL, INTRODUCTOR VASCULAR PELABLE DE 16F X 20 CM, DE POLITETRAFLUOROETILÈ (PTFE), RADIOOPAC, EXTREM CONIFICAT, PER A TÈCNICA SELDINGER AMB LUER-LOCK I ADMINISTRACIÓ DE FLUIDS. COMPATIBLE CON GUIA DE 0.035”/0.038”. ESTÈRIL, D'UN SOL ÚS.
Introductors de catèters, Introductor amb recobriment hidrofílic | INTRODUCTORS DE CATÈTERS, INTRODUCTOR AMB RECOBRIMENT HIDROFÍLIC, INTRODUCTOR GUIA MALLAT AMB PUNTA RECTE DE 7FX120CM, SENSE VÀLVULA HEMOSTÀTICA I AMB DILATADOR. AMB RECOBRIMENT HIDROFÍLIC I MARQUES RADIOOPAQUES. PER A GUIA DE 0.035". ESTÈRIL, D'UN SOL ÚS. AMPLATZERTTORQVUE2
Introductors de catèters, Introductor amb recobriment hidrofílic | INTRODUCTORS DE CATÈTERS, INTRODUCTOR AMB RECOBRIMENT HIDROFÍLIC, INTRODUCTOR VASCULAR RECTE,HIDROFÍLIC,COILAT I FLEXIBLE 7FX70CM,PTFE,BEINA INTRODUCTORA HIDROFÍLICA A/MARCA RADIOOPACA, VÀLVULA HEMOSTÀTICA, LÍNIA+CLAU TRES VIES, DILATADOR RADIOOPAC, COMPATIBLE GUIA 0,035"(0,89MM).EST,1ÚS.FLEXOR CHECK-FLO HIGH-FLEX
Introductors de catèters, Equip de micropunció | INTRODUCTORS DE CATÈTERS, EQUIP DE MICROPUNCIÓ, EQUIP INTRODUCTOR DE MICROPUNCIÓ COMPOST PER: CATÈTER DE 4F X 10 CM, DILATADOR, GUIA DE NITINOL AMB PUNTA D'OR DE 0,018"(0,46MM)X40CM, AGULLA 21GX7CM AMB PUNTA ECOGÈNICA. ESTÈRIL, D'UN SOL ÚS. FLUENT
Introductors de catèters, Altres introductors | INTRODUCTORS DE CATÈTERS, ALTRES INTRODUCTORS, EQUIP INTRODUCTOR P/ACCÉS ARTERIAL /JUGULAR COMPOST PER: 1 AGULLA PUNCIÓ TÈCNICA SELDINGER 18G/1.02; 1 GUIA METÀL·LICA 0,038”/0.96MMX100CM.; 1 DILATADOR GRADUAL 8/10F, 12/14F I 16/18F; 1 XERINGA 10ML; 1 FULLA BISTURÍ Nº 11, ESTÈRIL, UN SOL ÚS
Introductors de catèters, Vàlvules hemostàsiques | INTRODUCTORS DE CATÈTERS, VÀLVULES HEMOSTÀSIQUES, VÀLVULA HEMOSTÀTICA EN Y, AMB DOBLE FUNCIÓ HEMOSTÀTICA I FIXA, AMB TORQUE FORÇA DE FIXACIÓ 9,7N. DIÀMETRE 10F. AGULLA INTRODUCTORA. COMPATIBLES AMB GUIES 0,0010"(0,25MM) A 0,014"(0,35MM). ESTÈRIL, D'UN SOL ÚS. OKAY II
Introductors de catèters, Introductor amb recobriment hidrofílic | INTRODUCTORS DE CATÈTERS, INTRODUCTOR AMB RECOBRIMENT HIDROFÍLIC, INTRODUCTOR VASCULAR RECTE, HIDROFÍLIC, COILAT I FLEXIBLE DE 7F X 80 CM, PTFE, BEINA INTRODUCTORA MARCA RADIOOPACA, VÀLVULA HEMOSTÀTICA "Y" AMB LÍNIA I CLAU 3VIES,DILATADOR RADIOOPAC COMPATIBLE GUIA 0,038"(0,96MM).EST,1ÚS.FLEXOR TUOHY-BORST SHUTTLE-SL
Introductors de catèters, Introductor amb recobriment hidrofílic | INTRODUCTORS DE CATÈTERS, INTRODUCTOR AMB RECOBRIMENT HIDROFÍLIC, INTRODUCTOR VASCULAR RECTE, HIDROFÍLIC, COILAT I FLEXIBLE 10FX45CM,PTFE. BEINA INTRODUCTORA HIDROFÍLICA A/MARCA RADIOOPACA,VÀLVULA HEMOSTÀTICA, LÍNIA+CLAU 3VIES, DILATADOR RADIOOPAC,COMPATIBLE GUIA 0,035"(0,89MM). EST,1ÚS.FLEXOR CHECK-FLO HIGH-FLEX
Material fungible per a cirurgia robòtica, Altre material fungible per a cirugia robòtica | MATERIAL FUNGIBLE PER A CIRURGIA ROBÒTICA, ALTRE MATERIAL FUNGIBLE PER A CIRUGIA ROBÒTICA, CAPUTXÓ TISORES MONOPOLARS, ESTÈRIL, ENVÀS INDIVIDUAL, D'UN SOL ÚS, COMPATIBLE AMB ROBOT DA VINCI "SI", "X" I "XI"
Material fungible per a cirurgia robòtica, Fundes per a cirurgia robòtica | MATERIAL FUNGIBLE PER A CIRURGIA ROBÒTICA, FUNDES PER A CIRURGIA ROBÒTICA, FUNDA PER A CÀMERA, ESTÈRIL, ENVÀS INDIVIDUAL, D'UN SOL ÚS, COMPATIBLE AMB ROBOT DA VINCI "S" I "SI"
Material fungible per a cirurgia robòtica, Fundes per a cirurgia robòtica | MATERIAL FUNGIBLE PER A CIRURGIA ROBÒTICA, FUNDES PER A CIRURGIA ROBÒTICA, FUNDA PER A BRAÇ DE CÀMERA V 1.1, ESTÈRIL, ENVÀS INDIVIDUAL, D'UN SOL ÚS, COMPATIBLE AMB ROBOT DA VINCI "S" I "SI"
Material fungible per a cirurgia robòtica, Altre material fungible per a cirugia robòtica | MATERIAL FUNGIBLE PER A CIRURGIA ROBÒTICA, ALTRE MATERIAL FUNGIBLE PER A CIRUGIA ROBÒTICA, SEGELLADOR PER A CÀNULES, ESTÈRIL, ENVÀS INDIVIDUAL, D'UN SOL ÚS, COMPATIBLE AMB ROBOT DA VINCI "S" I "SI"
Material fungible per a cirurgia robòtica, Fundes per a cirurgia robòtica | MATERIAL FUNGIBLE PER A CIRURGIA ROBÒTICA, FUNDES PER A CIRURGIA ROBÒTICA, FUNDA PER A BRAÇ INSTRUMENTAL, ESTÈRIL, ENVÀS INDIVIDUAL, D'UN SOL ÚS, COMPATIBLE AMB ROBOT DA VINCI "S" I "SI"
Material fungible per a cirurgia robòtica, Altre material fungible per a cirugia robòtica | MATERIAL FUNGIBLE PER A CIRURGIA ROBÒTICA, ALTRE MATERIAL FUNGIBLE PER A CIRUGIA ROBÒTICA, CÀRREGA P/GRAPADORA SUREFORM 30,GANIVETA NOVA CADA TALL,34 PUNTS MECÀNICS,4FILES DE 2 CADA COSTAT LÍNIA TALL,ALÇADA PUNT:TANCAT 0,75MM/OBERT 2,0MM,COL/GRIS,UTIL/TROCAR ROBÒTIC 8MM,EST,NO LÀTEX,IND,1ÚS,COMP/GRAPA/SUREFORM 30 PEL ROBOT DA VINCI "X" I "XI"
Material fungible per a cirurgia robòtica, Altre material fungible per a cirugia robòtica | MATERIAL FUNGIBLE PER A CIRURGIA ROBÒTICA, ALTRE MATERIAL FUNGIBLE PER A CIRUGIA ROBÒTICA, CÀRREGA P/GRAPADORA SUREFORM 30,GANIVETA NOVA CADA TALL,34 PUNTS MECÀNICS,4FILES DE 2 CADA COSTAT LÍNIA TALL,ALÇADA PUNT:TANCAT 1,0MM/OBERT 2,5MM,COL/BLANC,UTIL/TROCAR ROBÒTIC 8MM,EST,NO LÀTEX,IND,1ÚS,COMP/GRAPA/SUREFORM 30 PEL ROBOT DA VINCI "X" I "XI"
Material fungible per a cirurgia robòtica, Altre material fungible per a cirugia robòtica | MATERIAL FUNGIBLE PER A CIRURGIA ROBÒTICA, ALTRE MATERIAL FUNGIBLE PER A CIRUGIA ROBÒTICA, CÀRREGA P/GRAPADORA SUREFORM 30,GANIVETA NOVA CADA TALL,34 PUNTS MECÀNICS,4FILES DE 2 CADA COSTAT LÍNIA TALL,ALÇADA PUNT:TANCAT 1,5MM/OBERT 3,5MM,COL/BLAU,UTIL/TROCAR ROBÒTIC 8MM,EST,NO LÀTEX,IND,1ÚS,COMP/GRAPA/SUREFORM 30 PEL ROBOT DA VINCI "X" I "XI"
Material fungible per a cirurgia robòtica, Altre material fungible per a cirugia robòtica | MATERIAL FUNGIBLE PER A CIRURGIA ROBÒTICA, ALTRE MATERIAL FUNGIBLE PER A CIRUGIA ROBÒTICA, GRAPADORA SUREFORM 30, DIÀMETRE 8MM, DE 32MM LONGITUD DE GRAPAT, DE 30MM DE LÍNIA DE TALL, RANG D'ARTICULACIÓ DE CON COMPLET DE 120º, ESTÈRIL,SENSE LÀTEX, INDIVIDUAL, D'UN SOL ÚS, COMPATIBLE AMB CÀRREGUES SUREFORM30 PEL ROBOT DA VINCI "X" I "XI"
Material fungible per a cirurgia robòtica, Altre material fungible per a cirugia robòtica | MATERIAL FUNGIBLE PER A CIRURGIA ROBÒTICA, ALTRE MATERIAL FUNGIBLE PER A CIRUGIA ROBÒTICA, CÀRREGA PER A ENDOGRAPADORA ENDOWRIST, COLOR VERD, ESTÈRIL, ENVÀS INDIVIDUAL, D'UN SOL ÚS, COMPATIBLE AMB ROBOT DA VINCI "X" I "XI"
Material fungible per a cirurgia robòtica, Altre material fungible per a cirugia robòtica | MATERIAL FUNGIBLE PER A CIRURGIA ROBÒTICA, ALTRE MATERIAL FUNGIBLE PER A CIRUGIA ROBÒTICA, CÀRREGA PER A ENDOGRAPADORA ENDOWRIST, COLOR BLANC, ESTÈRIL, ENVÀS INDIVIDUAL, D'UN SOL ÚS, COMPATIBLE AMB ROBOT DA VINCI "X" I "XI"
Material fungible per a cirurgia robòtica, Altre material fungible per a cirugia robòtica | MATERIAL FUNGIBLE PER A CIRURGIA ROBÒTICA, ALTRE MATERIAL FUNGIBLE PER A CIRUGIA ROBÒTICA, SEGELLADOR DE LA CÀNULA DE LA GRAPADORA DE 12MM, ESTÈRIL, ENVÀS INDIVIDUAL, D'UN SOL ÚS, COMPATIBLE AMB ROBOT DA VINCI "X" I "XI"
Material fungible per a cirurgia robòtica, Altre material fungible per a cirugia robòtica | MATERIAL FUNGIBLE PER A CIRURGIA ROBÒTICA, ALTRE MATERIAL FUNGIBLE PER A CIRUGIA ROBÒTICA, TISORA CORBA TIPUS HARMÒNIC ACE, ESTÈRIL, ENVÀS INDIVIDUAL, D'UN SOL ÚS, COMPATIBLE AMB ROBOT DA VINCI "X" I "XI"
Material fungible per a cirurgia robòtica, Fundes per a cirurgia robòtica | MATERIAL FUNGIBLE PER A CIRURGIA ROBÒTICA, FUNDES PER A CIRURGIA ROBÒTICA, FUNDA PER A BRAÇ INSTRUMENTAL, ESTÈRIL, ENVÀS INDIVIDUAL, D'UN SOL ÚS, COMPATIBLE AMB ROBOT DA VINCI "X" I "XI"
Material fungible per a cirurgia robòtica, Fundes per a cirurgia robòtica | MATERIAL FUNGIBLE PER A CIRURGIA ROBÒTICA, FUNDES PER A CIRURGIA ROBÒTICA, FUNDA PER A COLUMNA, ESTÈRIL, ENVÀS INDIVIDUAL, D'UN SOL ÚS, COMPATIBLE AMB ROBOT DA VINCI "X" I "XI"
Material fungible per a cirurgia robòtica, Fundes per a cirurgia robòtica | MATERIAL FUNGIBLE PER A CIRURGIA ROBÒTICA, FUNDES PER A CIRURGIA ROBÒTICA, EQUIP D'ACCESSORIS: 2 FUNDES PELS BRAÇOS DELS INSTRUMENTS, 1 FUNDA PEL BRAÇ DE LA CAMBRA, 1 FUNDA PER AL CABLE I LA CAMBRA, 2 SEGELLADORS / REDUCTORS PER ALS TROCARS DE LES CÀNULES, ESTÈRIL, ENVÀS INDIVIDUAL, 1 ÚS, COMPATIBLE A/ROBOT DA VINCI "S" I "SI"
Material fungible per a cirurgia robòtica, Fundes per a cirurgia robòtica | MATERIAL FUNGIBLE PER A CIRURGIA ROBÒTICA, FUNDES PER A CIRURGIA ROBÒTICA, FUNDA PER A LA CÀMERA, CABLE I CABLE DE LLUM, DE POLIURETÀ, ESTÈRIL, ENVÀS INDIVIDUAL, D'UN SOL ÚS, COMPATIBLE AMB ROBOT DA VINCI "S" I "SI"
Material fungible per a cirurgia robòtica, Fundes per a cirurgia robòtica | MATERIAL FUNGIBLE PER A CIRURGIA ROBÒTICA, FUNDES PER A CIRURGIA ROBÒTICA, FUNDA PER AL BRAÇ DE LA CÀMERA, DE POLIURETÀ, ESTÈRIL, ENVÀS INDIVIDUAL, D'UN SOL ÚS, COMPATIBLE AMB ROBOT DA VINCI "S" I "SI"
Material fungible per a cirurgia robòtica, Altre material fungible per a cirugia robòtica | MATERIAL FUNGIBLE PER A CIRURGIA ROBÒTICA, ALTRE MATERIAL FUNGIBLE PER A CIRUGIA ROBÒTICA, SEGELLADOR UNIVERSAL 5-8 MM, ESTÈRIL, ENVÀS INDIVIDUAL, D'UN SOL ÚS, COMPATIBLE AMB ROBOT DA VINCI "X" I "XI"
Material fungible per a cirurgia robòtica, Fundes per a cirurgia robòtica | MATERIAL FUNGIBLE PER A CIRURGIA ROBÒTICA, FUNDES PER A CIRURGIA ROBÒTICA, FUNDA PER A ENDOGRAPADORA ENDOWRIST, ESTÈRIL, ENVÀS INDIVIDUAL, D'UN SOL ÚS, COMPATIBLE AMB ROBOT DA VINCI "X" I "XI"
Material fungible per a cirurgia robòtica, Altre material fungible per a cirugia robòtica | MATERIAL FUNGIBLE PER A CIRURGIA ROBÒTICA, ALTRE MATERIAL FUNGIBLE PER A CIRUGIA ROBÒTICA, CÀRREGA PER A ENDOGRAPADORA ENDOWRIST STAPLER 30, AMB 48 PUNTS MECÀNICS, 6 FILES DE PUNTS MECÀNICS, ALÇADA DEL PUNT: TANCAT 2MM I OBERT 4,3MM, DE COLOR VERD, ESTÈRIL, SENSE LÀTEX, D'UN SOL ÚS, COMPATIBLE AMB ROBOT DA VINCI "X" I "XI"
Material fungible per a cirurgia robòtica, Altre material fungible per a cirugia robòtica | MATERIAL FUNGIBLE PER A CIRURGIA ROBÒTICA, ALTRE MATERIAL FUNGIBLE PER A CIRUGIA ROBÒTICA, CÀRREGA PER A ENDOGRAPADORA ENDOWRIST STAPLER 30, AMB 48 PUNTS MECÀNICS, 6 FILES DE PUNTS MECÀNICS, ALÇADA DEL PUNT: TANCAT 1,5MM I OBERT 3,5MM, DE COLOR BLAU, ESTÈRIL, SENSE LÀTEX, D'UN SOL ÚS, COMPATIBLE AMB ROBOT DA VINCI "X" I "XI"
Material fungible per a cirurgia robòtica, Altre material fungible per a cirugia robòtica | MATERIAL FUNGIBLE PER A CIRURGIA ROBÒTICA, ALTRE MATERIAL FUNGIBLE PER A CIRUGIA ROBÒTICA, CÀRREGA PER A ENDOGRAPADORA ENDOWRIST STAPLER 30, AMB 48 PUNTS MECÀNICS, 6 FILES DE PUNTS MECÀNICS, ALÇADA DEL PUNT: TANCAT 1,0MM I OBERT 2,5MM, DE COLOR BLANC, ESTÈRIL, SENSE LÀTEX, D'UN SOL ÚS, COMPATIBLE AMB ROBOT DA VINCI "X" I "XI"
Material fungible per a cirurgia robòtica, Altre material fungible per a cirugia robòtica | MATERIAL FUNGIBLE PER A CIRURGIA ROBÒTICA, ALTRE MATERIAL FUNGIBLE PER A CIRUGIA ROBÒTICA, CÀRREGA PER A ENDOGRAPADORA ENDOWRIST STAPLER 30, AMB 48 PUNTS MECÀNICS, 6 FILES DE PUNTS MECÀNICS, ALÇADA DEL PUNT: TANCAT 0,75MM I OBERT 2,0MM, DE COLOR GRIS, ESTÈRIL, SENSE LÀTEX, D'UN SOL ÚS, COMPATIBLE AMB ROBOT DA VINCI "X" I "XI"
Material fungible per a cirurgia robòtica, Altre material fungible per a cirugia robòtica | MATERIAL FUNGIBLE PER A CIRURGIA ROBÒTICA, ALTRE MATERIAL FUNGIBLE PER A CIRUGIA ROBÒTICA, ENDOGRAPADORA ENDOWRIST 45, DIÀMETRE 12MM, DE 45MM LONGITUD DE GRAPAT, 40MM LONGITUD DE TALL, CORBA ARTICULACIÓ CON COMPLET DE 120º, Nº USOS: 12 DISPARS, COMPATIBLE AMB ROBOT DA VINCI "X" I "XI"
Material fungible per a cirurgia robòtica, Altre material fungible per a cirugia robòtica | MATERIAL FUNGIBLE PER A CIRURGIA ROBÒTICA, ALTRE MATERIAL FUNGIBLE PER A CIRUGIA ROBÒTICA, SEGELLADOR BIPOLAR DE VASOS ENDOWRIST, BIPOLAR, VASOS FINS A 7MM, INSTRUMENT DE DIÀMETRE 8MM, PUNTA ELÈCTRODE DE 2,4CM, ESTÈRIL, INDIVIDUAL, D'UN SOL ÚS, COMPATIBLE AMB GENERADOR ERBE VIO DV O EQUIVALENT CONFIGURAT AMB SISTEMA DA VINCI "X" I "XI"
Material fungible per a cirurgia robòtica, Altre material fungible per a cirugia robòtica | MATERIAL FUNGIBLE PER A CIRURGIA ROBÒTICA, ALTRE MATERIAL FUNGIBLE PER A CIRUGIA ROBÒTICA, CÀRREGA P/GRAPADORA SUREFORM 45,GANIVETA NOVA CADA TALL,90 PUNTS MECÀNICS,6FILES DE 3 CADA COSTAT LÍNIA TALL,ALÇADA PUNT:TANCAT 2,3MM/OBERT 4,6MM,COL/NEGRE,UTIL/TROCAR ROBÒTIC 12MM,EST,NO LÀTEX,IND,1ÚS,COMP/GRAPA/SUREFORM 45 PEL ROBOT DA VINCI "X" I "XI"
Material fungible per a cirurgia robòtica, Altre material fungible per a cirugia robòtica | MATERIAL FUNGIBLE PER A CIRURGIA ROBÒTICA, ALTRE MATERIAL FUNGIBLE PER A CIRUGIA ROBÒTICA, CÀRREGA P/GRAPADORA SUREFORM 45,GANIVETA NOVA CADA TALL,90 PUNTS MECÀNICS,6FILES DE 3 CADA COSTAT LÍNIA TALL,ALÇADA PUNT:OBERT 2,0MM,COL/NEGRE,UTIL/TROCAR ROBÒTIC 12MM,EST,NO LÀTEX,IND,1ÚS,COMP/GRAPA/SUREFORM 45 PEL ROBOT DA VINCI "X" I "XI"
Material fungible per a cirurgia robòtica, Altre material fungible per a cirugia robòtica | MATERIAL FUNGIBLE PER A CIRURGIA ROBÒTICA, ALTRE MATERIAL FUNGIBLE PER A CIRUGIA ROBÒTICA, ENDOGRAPADORA ENDOWRIST 45, DIÀMETRE 12MM, DE 45MM LONGITUD DE GRAPAT, 40MM LONGITUD DE TALL, RECTE, Nº USOS: 6 DISPARS, COMPATIBLE AMB ROBOT DA VINCI "X" I "XI"
Material fungible per a cirurgia robòtica, Altre material fungible per a cirugia robòtica | MATERIAL FUNGIBLE PER A CIRURGIA ROBÒTICA, ALTRE MATERIAL FUNGIBLE PER A CIRUGIA ROBÒTICA, GRAPADORA SUREFORM 60, DIÀMETRE 12MM, DE 60MM LONGITUD DE GRAPAT, DE 55MM DE LÍNIA DE TALL, RANG D'ARTICULACIÓ DE CON COMPLET DE 120º, ESTÈRIL,SENSE LÀTEX, INDIVIDUAL, D'UN SOL ÚS, COMPATIBLE AMB CÀRREGUES SUREFORM60 PEL ROBOT DA VINCI "X" I "XI"
Material fungible per a cirurgia robòtica, Altre material fungible per a cirugia robòtica | MATERIAL FUNGIBLE PER A CIRURGIA ROBÒTICA, ALTRE MATERIAL FUNGIBLE PER A CIRUGIA ROBÒTICA, CÀRREGA P/GRAPADORA SUREFORM 60,GANIVETA NOVA CADA TALL,90 PUNTS MECÀNICS,6FILES DE 3 CADA COSTAT LÍNIA TALL,ALÇADA PUNT:TANCAT 2MM/OBERT 4,3MM,COL/VERD,UTIL/TROCAR ROBÒTIC 12MM,EST,NO LÀTEX,INDIV,1ÚS,COMP/GRAPAD/SUREFORM 60 PEL ROBOT DA VINCI "X" I "XI"
Material fungible per a cirurgia robòtica, Altre material fungible per a cirugia robòtica | MATERIAL FUNGIBLE PER A CIRURGIA ROBÒTICA, ALTRE MATERIAL FUNGIBLE PER A CIRUGIA ROBÒTICA, CÀRREGA P/GRAPADORA SUREFORM 60,GANIVETA NOVA CADA TALL,90 PUNTS MECÀNICS,6FILES DE 3 CADA COSTAT LÍNIA TALL,ALÇADA PUNT:TANCAT 1,5MM/OBERT 3,5MM,COL/BLAU,UTIL/TROCAR ROBÒTIC 12MM,EST,NO LÀTEX,IND,1ÚS,COMP/GRAPAD/SUREFORM 60 PEL ROBOT DA VINCI "X" I "XI"
Material fungible per a cirurgia robòtica, Altre material fungible per a cirugia robòtica | MATERIAL FUNGIBLE PER A CIRURGIA ROBÒTICA, ALTRE MATERIAL FUNGIBLE PER A CIRUGIA ROBÒTICA, CÀRREGA P/GRAPADORA SUREFORM 60,GANIVETA NOVA CADA TALL,90 PUNTS MECÀNICS,6FILES DE 3 CADA COSTAT LÍNIA TALL,ALÇADA PUNT:TANCAT 1MM/OBERT 2,5MM,COL/BLANC,UTIL/TROCAR ROBÒTIC 12MM,EST,NO LÀTEX,IND,1ÚS,COMP/GRAPAD/SUREFORM 60 PEL ROBOT DA VINCI "X" I "XI"
Material fungible per a cirurgia robòtica, Altre material fungible per a cirugia robòtica | MATERIAL FUNGIBLE PER A CIRURGIA ROBÒTICA, ALTRE MATERIAL FUNGIBLE PER A CIRUGIA ROBÒTICA, CÀRREGA P/GRAPADORA SUREFORM 60,GANIVETA NOVA CADA TALL,90 PUNTS MECÀNICS,6FILES DE 3 CADA COSTAT LÍNIA TALL,ALÇADA PUNT:TANCAT 2,3MM/OBERT 4,6MM,COL/NEGRE,UTIL/TROCAR ROBÒTIC 12MM,EST,NO LÀTEX,IND,1ÚS,COMP/GRAPA/SUREFORM 60 PEL ROBOT DA VINCI "X" I "XI"
Material fungible per a cirurgia robòtica, Altre material fungible per a cirugia robòtica | MATERIAL FUNGIBLE PER A CIRURGIA ROBÒTICA, ALTRE MATERIAL FUNGIBLE PER A CIRUGIA ROBÒTICA, CÀRREGA PER A ENDOGRAPADORA ENDOWRIST, COLOR VERD, ESTÈRIL, ENVÀS INDIVIDUAL, D'UN SOL ÚS, COMPATIBLE AMB ROBOT DA VINCI "X" I "XI"
Material fungible per a cirurgia robòtica, Altre material fungible per a cirugia robòtica | MATERIAL FUNGIBLE PER A CIRURGIA ROBÒTICA, ALTRE MATERIAL FUNGIBLE PER A CIRUGIA ROBÒTICA, ASPIRADOR/IRRIGADOR ENDOWRIST, DIÀMETRE 8MM, DE 32,48MM LONGITUD, ESTÈRIL, ENVÀS INDIVIDUAL, D'UN SOL ÚS, COMPATIBLE AMB ROBOT DA VINCI "X" I "XI" O EQUIVALENT
Material fungible per a cirurgia robòtica, Altre material fungible per a cirugia robòtica | MATERIAL FUNGIBLE PER A CIRURGIA ROBÒTICA, ALTRE MATERIAL FUNGIBLE PER A CIRUGIA ROBÒTICA, CÀRREGA PER A ENDOGRAPADORA ENDOWRIST, COLOR BLANC, ESTÈRIL, ENVÀS INDIVIDUAL, D'UN SOL ÚS, COMPATIBLE AMB ROBOT DA VINCI "X" I "XI"
Material fungible per a cirurgia robòtica, Altre material fungible per a cirugia robòtica | MATERIAL FUNGIBLE PER A CIRURGIA ROBÒTICA, ALTRE MATERIAL FUNGIBLE PER A CIRUGIA ROBÒTICA, CÀRREGA PER A ENDOGRAPADORA ENDOWRIST, COLOR BLAU, ESTÈRIL, ENVÀS INDIVIDUAL, D'UN SOL ÚS, COMPATIBLE AMB ROBOT DA VINCI "X" I "XI"
Material fungible per a cirurgia robòtica, Altre material fungible per a cirugia robòtica | MATERIAL FUNGIBLE PER A CIRURGIA ROBÒTICA, ALTRE MATERIAL FUNGIBLE PER A CIRUGIA ROBÒTICA, PUNTA ESPÀTULA PER A INSTRUMENT CAUTERITZADOR, ESTÈRIL, ENVÀS INDIVIDUAL, D'UN SOL ÚS, COMPATIBLE AMB ROBOT DA VINCI "SI"
Material fungible per a cirurgia robòtica, Altre material fungible per a cirugia robòtica | MATERIAL FUNGIBLE PER A CIRURGIA ROBÒTICA, ALTRE MATERIAL FUNGIBLE PER A CIRUGIA ROBÒTICA, SEGELLADOR BIPOLAR DE VASOS ENDOWRIST, BIPOLAR, VASOS FINS A 5MM, INSTRUMENT DE DIÀMETRE 8MM, PUNTA ELÈCTRODE DE 1,87CM, ESTÈRIL, INDIVIDUAL, D'UN SOL ÚS, COMPATIBLE AMB GENERADOR EL GENERADOR E-100 O EQUIVALENT CONFIGURAT AMB SISTEMA DA VINCI "X" I "XI"
Instrumental quirúrgic d'un sol ús, Cintes identificadores i torniquets de vasos | INSTRUMENTAL QUIRÚRGIC D'UN SOL ÚS, CINTES IDENTIFICADORES I TORNIQUETS DE VASOS, EQUIP TORNIQUET PER A CIRURGIA CARDIOVASCULAR PER ASSEGURAR CATÈTERS,CÀNULES O DERIVACIONS, COMPOST PER: 1 OBTURADOR, 2 BEINES AMB TAP DE RETENCIÓ AMB DUES CINTES FIXACIÓ DE 3,2 MM PER LONGITUD DE 61 CM.ESTÈRIL.(B*)BAIXA_ESTUDI GERÈNCIA
Instrumental quirúrgic d'un sol ús, Pinces dissecció i hemostàsia | INSTRUMENTAL QUIRÚRGIC D'UN SOL ÚS, PINCES DISSECCIÓ I HEMOSTÀSIA, PINÇA/CLAMP HEMOSTÀTICA DE 12 CM ± 1CM,TIPUS KLEMMER,MATERIAL PLÀSTIC,LLIURE DE LÀTEX,ESTÈRIL,UN SOL ÚS,ENVÀS INDIVIDUAL.
Material exploracions, Proctoscopi i altre material cirurgia proctològica | MATERIAL EXPLORACIONS, PROCTOSCOPI I ALTRE MATERIAL CIRURGIA PROCTOLÒGICA, PROCTOSCOPI DE PLÀSTIC TRANSPARENT DE MIDES APROXIMADES 20MM DE DIÀMETRE I 80MM +/-2MM DE LLARGÀRIA, AMB PAS PER A FONT DE LLUM. ESTÈRIL, D'UN SOL ÚS.
Material exploracions, Proctoscopi i altre material cirurgia proctològica | MATERIAL EXPLORACIONS, PROCTOSCOPI I ALTRE MATERIAL CIRURGIA PROCTOLÒGICA, ANOSCOPI AUTOIL·LUMINAT OPERATIU AL MÀNEC, DE PLÀSTIC, TRANSPARENT, MIDA DIÀMETRE LLUM 23 MM, LLARGÀRIA 55/88MM, PUNTA BISELLADA, D'UN SOL ÚS. LLIURE DE LÀTEX
Material exploracions, Proctoscopi i altre material cirurgia proctològica | MATERIAL EXPLORACIONS, PROCTOSCOPI I ALTRE MATERIAL CIRURGIA PROCTOLÒGICA, ANOSCOPI DE PLÀSTIC TRANSPARENT,DIÀMETRE 20MM,LLARGÀRIA 85MM +/-2MM,ESTÈRIL,D'UN SOL ÚS,COMPATIBLE AMB L´APARELL HEINE O EQUIVALENT.
Material exploracions, Proctoscopi i altre material cirurgia proctològica | MATERIAL EXPLORACIONS, PROCTOSCOPI I ALTRE MATERIAL CIRURGIA PROCTOLÒGICA, RECTOSCOPI DE PLÀSTIC,DIÀMETRE 20MM,LLARGÀRIA 250MM+/-10MM,ESTÈRIL,D'UN SOL ÚS,COMPATIBLE AMB APARELL HEINE O EQUIVALENT.
Intervencionisme perifèric vascular, altres catèters baló: Oclusió, Fleboextractor | INTERVENCIONISME PERIFÈRIC VASCULAR, ALTRES CATÈTERS BALÓ: OCLUSIÓ, FLEBOEXTRACTOR, EXTRACTOR DE VARIUS/FLEBOEXTRACTOR DE POLIAMIDA (PA) COMPOST DE TRES OLIVES:( Ø 9,5MM, 12,8MM I 15,4MM APROX ),UN MÀNEC AMB DOS CABLES DE 1,54/1,66 MM X 100 CM,ESTÈRIL.
Material exploracions, Proctoscopi i altre material cirurgia proctològica | MATERIAL EXPLORACIONS, PROCTOSCOPI I ALTRE MATERIAL CIRURGIA PROCTOLÒGICA, LLIGADOR D'HEMORROIDES PER SUCCIÓ AMB DISPARADOR MECÀNIC, TRANSPARENT, LLARGÀRIA 13CM +/-2CM I DIÀMETRE INTERIOR 10MM +/-1MM, CONNECTOR DE SUCCIÓ UNIVERSAL, NO ESTÈRIL, D´UN SOL ÚS. AMB 3 ANELLES. LLIGADOR LLIURE DE LATEX, ANELLES DE LATEX.
Instrumental quirúrgic d'un sol ús, Clamps | INSTRUMENTAL QUIRÚRGIC D'UN SOL ÚS, CLAMPS, CLAMP VASCULAR RECTE TIPUS FOGARTY DE MANDÍBULES PARAL·LELES LLARGADA 17MM±2MM, OBERTURA MÀXIMA Ø6 MM, PRESSIÓ SUAU UNIFORME, DE PLÀSTIC AMB RESSORT INTERIOR, PER A MICROCIRURGIA, RADIOPAC. ESTÈRIL,LLIURE DE LÀTEX, UN SOL ÚS.
Instrumental quirúrgic d'un sol ús, Clamps | INSTRUMENTAL QUIRÚRGIC D'UN SOL ÚS, CLAMPS, CLAMP DOBLE RECTE PER ANASTOMOSIS EN MICROCIRURGIA, DE POLICARBONAT I ACER, MIDES: ØARTERIES < 1 MM PRESSIÓ 40 GR MM2, LONGITUD TOTAL 14,5 MM; 2,5MM AMPLADA,SEPARACIÓ ENTRE CLAMPS 7,5MM,PES 0,13GR, AMB COLOR, RADIOOPAC, ESTÈRIL, UN SOL ÚS.
Instrumental quirúrgic d'un sol ús, Pinces dissecció i hemostàsia | INSTRUMENTAL QUIRÚRGIC D'UN SOL ÚS, PINCES DISSECCIÓ I HEMOSTÀSIA, PINÇA DE DISSECCIÓ PER A CURES,RECTA FINA SENSE DENTS, MIDA 12+/-1 CM APROX, MATERIAL DE PLÀSTIC, LLIURE DE LÀTEX, ESTÈRIL, ENVÀS INDIVIDUAL, UN SOL ÚS.
Material exploracions, Proctoscopi i altre material cirurgia proctològica | MATERIAL EXPLORACIONS, PROCTOSCOPI I ALTRE MATERIAL CIRURGIA PROCTOLÒGICA, ANOSCOPI AUTOIL·LUMINAT OPERATIU, A/MÀNEC PER INTRODUIR FONT DE LLUM, DE PLÀSTIC, TRANSPARENT, MIDA DIÀMETRE LLUM 18 MM, LLARGÀRIA 43/56MM, PUNTA BISELLADA, D'UN SOL ÚS. LLIURE DE LÀTEX
Material exploracions, Proctoscopi i altre material cirurgia proctològica | MATERIAL EXPLORACIONS, PROCTOSCOPI I ALTRE MATERIAL CIRURGIA PROCTOLÒGICA, VALVA ANAL DE PLÀSTIC TRANSPARENT, AMB MÀNEC PER INTRODUIR LLAPIS O FONT DE LLUM. DIÀMETRE: 22,4MM, LONGITUD 98MM +/-2MM. D'UN SOL ÚS. LLIURE DE LATEX
Instrumental quirúrgic d'un sol ús, Clamps | INSTRUMENTAL QUIRÚRGIC D'UN SOL ÚS, CLAMPS, CLAMP SENZILL RECTE PER ANASTOMOSIS EN MICROCIRURGIA, DE POLICARBONAT I ACER, MIDES: Ø ARTERIES < 1MM PRESSIÓ 40G MM2, LONGITUD TOTAL 14,5 MM; 2,5MM AMPLADA,PES 0,06GR, AMB COLOR, RADIOOPAC, ESTÈRIL, UN SOL ÚS.
Instrumental quirúrgic d'un sol ús, Clamps | INSTRUMENTAL QUIRÚRGIC D'UN SOL ÚS, CLAMPS, CLAMP DOBLE RECTE PER ANASTOMOSIS EN MICROCIRURGIA, DE PLÀSTIC I ACER, MIDES: ØARTERIES <1-2MM PRESSIÓ 60G MM2, LONGITUD TOTAL 17 MM; 3 MM AMPLADA,SEPARACIÓ ENTRE CLAMPS 12,5MM,PES 0,25GR, AMB COLOR, RADIOOPAC, ESTÈRIL, UN SOL ÚS.
Instrumental quirúrgic d'un sol ús, Clamps | INSTRUMENTAL QUIRÚRGIC D'UN SOL ÚS, CLAMPS, CLAMP DOBLE RECTE PER ANASTOMOSIS EN MICROCIRURGIA, DE POLICARBONAT I ACER, MIDES: Ø VENES < 1 MM, LONGITUD TOTAL 14,5 MM, PRESSIÓ 20 GR, 2,5 MM AMPLADA,SEPARACIÓ ENTRE CLAMPS7,5MM,PES0,13GR, AMB COLOR, RADIOOPAC, ESTÈRIL, UN SOL ÚS.
Material exploracions, Proctoscopi i altre material cirurgia proctològica | MATERIAL EXPLORACIONS, PROCTOSCOPI I ALTRE MATERIAL CIRURGIA PROCTOLÒGICA, ANOSCOPI AUTOIL·LUMINAT OPERATIU,AMB MÀNEC PER INTRODUIR LLAPIS O FONT DE LLUM, DE PLÀSTIC, MIDES APROXIMADES DIÀMETRE INTERIOR 23 MM, LLARGÀRIA TUB 65 MM, PUNTA RECTE, D'UN SOL ÚS.
Material exploracions, Proctoscopi i altre material cirurgia proctològica | MATERIAL EXPLORACIONS, PROCTOSCOPI I ALTRE MATERIAL CIRURGIA PROCTOLÒGICA, ANOSCOPI AUTOIL·LUMINAT OPERATIU, A/MÀNEC PER INTRODUIR FONT DE LLUM, DE PLÀSTIC, TRANSPARENT, MIDA DIÀMETRE LLUM INT 18,5 MM, LLARGÀRIA OPERATIVA 65MM +/-2MM, PUNTA RECTA, D'UN SOL ÚS. LLIURE DE LÀTEX
Material exploracions, Proctoscopi i altre material cirurgia proctològica | MATERIAL EXPLORACIONS, PROCTOSCOPI I ALTRE MATERIAL CIRURGIA PROCTOLÒGICA, ANOSCOPI COMPATIBLE PER A APARELL DE LLUM WELCH ALLYN O EQUIVALENT DE 19MMX10CM +/-2CM. D' UN SOL ÚS.
Instrumental quirúrgic d'un sol ús, Pinces dissecció i hemostàsia | INSTRUMENTAL QUIRÚRGIC D'UN SOL ÚS, PINCES DISSECCIÓ I HEMOSTÀSIA, PINÇA CLAMP HEMOSTÀTICA DE 12CM ±1CM,TIPUS KLEMMER,MATERIAL PLÀSTIC,LLIURE DE LÀTEX,ESTÈRIL,UN SOL ÚS. PRESENTACIÓ ENVÀS 50UN.
Material exploracions, Proctoscopi i altre material cirurgia proctològica | MATERIAL EXPLORACIONS, PROCTOSCOPI I ALTRE MATERIAL CIRURGIA PROCTOLÒGICA, PROCTOSCOPI DE PLÀSTIC TRANSPARENT AMB MÀNEC PER INTRODUIR LLAPIS O FONT DE LLUM. MIDES: 20MM DE DIÀMETRE EXTERN, 17MM DE DIÀMETRE INTERN I 130MM +/-10MM DE LLARGÀRIA, . D'UN SOL ÚS.
Material fungible per cirurgia craniomaxilo facial, Llapis de calor per a implants reabsorbibles | MATERIAL FUNGIBLE PER CIRURGIA CRANIOMAXILO FACIAL, LLAPIS DE CALOR PER A IMPLANTS REABSORBIBLES, LLAPIS DE CALOR/CAUTERI PER A MOLDEJAR I TALLLAR IMPLANTS REABSORBIBLES .COMPOST PER: 1 TERMINAL DE MODELATGE DE MALLES REABSORBIBLES UN COP COL.LOCADES I 1 TERMINAL DE TALL PER PLAQUES I CARGOLS. BATERIA DE LITI,ESTÈRIL,UN SOL ÚS.
Material fungible per cirurgia craniomaxilo facial, Bosses tèrmiques per a implants reabsorbibles | MATERIAL FUNGIBLE PER CIRURGIA CRANIOMAXILO FACIAL, BOSSES TÈRMIQUES PER A IMPLANTS REABSORBIBLES, BOSSA TÈRMICA CLCA) PER A MOLDEJAR IMPLANTS REABSORBIBLES TIPUS LACTOSORB O EQUIVALENT,ACTIVACIÓ PER MOVIMENT,DURADA DE CALOR 4 HORES,ESTÈRIL,UN SOL ÚS.
Material exploracions, Proctoscopi i altre material cirurgia proctològica | MATERIAL EXPLORACIONS, PROCTOSCOPI I ALTRE MATERIAL CIRURGIA PROCTOLÒGICA, RECTOSCOPI POLIVALENT BIÒPSIA I ECO TRANSRECTAL,A/MÀNEC PER INTRODUIR FONT DE LLUM. PLÀSTIC TRANSPARENT, Ø INTERN 18MM,Ø EXTERN 21MM, LLARG GRADU TUB 220MM +/-10MNM, LLARG TOTAL 235MM +/-10MM, LLIURE DE LÀTEX. ESTÈRIL,UN SOL ÚS.COMPAT A/ TRANSDUCT B&K.
Instrumental quirúrgic d'un sol ús, Clamps | INSTRUMENTAL QUIRÚRGIC D'UN SOL ÚS, CLAMPS, CLAMP SENZILL RECTE PER ANASTOMOSIS EN MICROCIRURGIA, DE POLICARBONAT I ACER,Ø VENES DE 2 FINS A 4 MM, MIDES: LONGITUD TOTAL 21,5 MM, PRESSIÓ 40 GR, 3,5 MM AMPLADA,PES 0,25GR, AMB COLOR, RADIOOPAC, ESTÈRIL, UN SOL ÚS.
Instrumental quirúrgic d'un sol ús, Clamps | INSTRUMENTAL QUIRÚRGIC D'UN SOL ÚS, CLAMPS, CLAMP SENZILL RECTE PER ANASTOMOSIS EN MICROCIRURGIA, DE POLICARBONAT I ACER,MIDES:VENES Ø FINS 1 MM,LONGITUD TOTAL 14,5 MM,PRESSIÓ 20 GR, 2,5 MM AMPLADA,PES 0,06GR,AMB COLOR,RADIOOPAC,ESTÈRIL,UN SOL ÚS.
Instrumental quirúrgic d'un sol ús, Separadors, retractors, ganxos i accessoris | INSTRUMENTAL QUIRÚRGIC D'UN SOL ÚS, SEPARADORS, RETRACTORS, GANXOS I ACCESSORIS, GANXO PER A SEPAR/RETRACTOR EN INTERV QUIRÚRG , ACER INOX/SILICONA ELÀSTICA AMB TOPALLS A/PUNTA SEMI ROMA 5 MM,(8UNIT), ESTÈRIL, SOL ÚS.COMPATIBLE SAP 30031539.
Instrumental quirúrgic d'un sol ús, Separadors, retractors, ganxos i accessoris | INSTRUMENTAL QUIRÚRGIC D'UN SOL ÚS, SEPARADORS, RETRACTORS, GANXOS I ACCESSORIS, EQUIP RETRACTOR PER A PROCEDIMENTS QUIRÚRGICS,COMPOST: 1 SEPARADOR 31,8 X 18,3CM,2 FRONTISSES LATERALS, 8 GANXOS (SILICONA I METALL) DE PUNTA AGUDA DE 5 MM,CODI COLORS.ESTÈRIL, LLIURE LÀTEX. COMPATIBLE GANXOS SAP 30019657/30031540
Instrumental quirúrgic d'un sol ús, Separadors, retractors, ganxos i accessoris | INSTRUMENTAL QUIRÚRGIC D'UN SOL ÚS, SEPARADORS, RETRACTORS, GANXOS I ACCESSORIS, SEPARADOR ELÀSTIC QUIRÚRG 360º G 9-14CM A/ANELL RÍGID AUTO-RETRACC SUBJECC AUTO TRANSP/IMPERM PUR MÈDIC 100%.LLIURE LÀTEX/DHP,ESTÈRIL,SOL ÚS.
Instrumental quirúrgic d'un sol ús, Separadors, retractors, ganxos i accessoris | INSTRUMENTAL QUIRÚRGIC D'UN SOL ÚS, SEPARADORS, RETRACTORS, GANXOS I ACCESSORIS, SEPARADOR/RETRACTOR ELÀSTIC QUIRÚRGIC 360º M 5-9CM A/ANELL RÍGID AUTO-RETRACC SUBJECC AUTO TRANSP/IMPERM PUR MÈDIC 100%.LLIURE LÀTEX/DHP,ESTÈRIL,SOL ÚS.
Instrumental quirúrgic d'un sol ús, Pinces dissecció i hemostàsia | INSTRUMENTAL QUIRÚRGIC D'UN SOL ÚS, PINCES DISSECCIÓ I HEMOSTÀSIA, PINÇA HEMOSTASIA D'ACER INOX,PUNTA CORBA, SENSE DENTS, TIPUS HALSTED-MOSQUITO. MIDA 12,5+/-1CM ESTÈRIL, ENVÀS INDIVIDUAL, UN SOL ÚS.
Material exploracions, Proctoscopi i altre material cirurgia proctològica | MATERIAL EXPLORACIONS, PROCTOSCOPI I ALTRE MATERIAL CIRURGIA PROCTOLÒGICA, ANOSCOPI AUTOIL·LUMINAT OPERATIU, AMB MÀNEC PER INTRODUIR LLAPIS O FONT DE LLUM, FENESTRAT AMB PUNTA TANCADA I ARRODONIDA, DE PLÀSTIC TRANSPARENT, MIDA DIÀMETRE INTERN 32 MM, LLARGÀRIA 90MM +/-5MM. D'UN SOL ÚS. LLIURE DE LÀTEX.
Instrumental quirúrgic d'un sol ús, Separadors, retractors, ganxos i accessoris | INSTRUMENTAL QUIRÚRGIC D'UN SOL ÚS, SEPARADORS, RETRACTORS, GANXOS I ACCESSORIS, SEPARADOR-FIXADOR PER PENIS, PEDIÀTRIC PER CIRURGIES D'HIPOSPADIA I ALTRES IQ URETRALS.PLACA DE POLIETILÈ, LLISA I DURA AMB ESCOTADURA ,ORIFICIS I RANURES PER PASSAR ELS FILS.MIDA 150X88X2 MM.NO ESTÈRIL,1 ÚS
Instrumental quirúrgic d'un sol ús, Clamps | INSTRUMENTAL QUIRÚRGIC D'UN SOL ÚS, CLAMPS, CLAMP DOBLE RECTE PER ANASTOMOSIS EN MICROCIRURGIAPER VENA,AMB DENTS,RESINA,.MIDES VASOS: DE Ø0,4 A 1.0MM, PRESSIÓ DE 8 A 15G MM2, LONGITUD TOTAL 12,6MM; 2.6 MM AMPLADA CADA UN, AMPLADA TOTAL 16MM,AMB COLOR,RADIOOPACS, ESTÈRILS, UN SOL ÚS.
Instrumental quirúrgic d'un sol ús, Clamps | INSTRUMENTAL QUIRÚRGIC D'UN SOL ÚS, CLAMPS, CLAMP DOBLE RECTE PER ANASTOMOSIS EN MICROCIRURGIA,PER VENA,AMB DENTS,RESINA MIDES VASOS: DE Ø0,6 A 1.5MM, PRESSIÓ DE 15 A 25G MM2, LONGITUD TOTAL 15.3 MM; 2.6 MM AMPLADA CADA UN,20MM AMPLADA TOTAL, AMB COLOR,RADIOOPACS, ESTÈRILS, UN SOL ÚS.
Instrumental quirúrgic d'un sol ús, Clamps | INSTRUMENTAL QUIRÚRGIC D'UN SOL ÚS, CLAMPS, CLAMP DOBLE RECTE PER ANASTOMOSIS EN MICROCIRURGIA,PER VENA,AMB DENTS,RESINA.MIDES VASOS: DE Ø1 A 2.25MM, PRESSIÓ DE 30 A 50G MM2, LONGITUD TOTAL 17,3MM; 3.5 MM AMPLADA,AMPLE TOTAL DE 21MM, AMB COLOR,RADIOOPACS, ESTÈRILS, UN SOL ÚS.
Instrumental quirúrgic d'un sol ús, Clamps | INSTRUMENTAL QUIRÚRGIC D'UN SOL ÚS, CLAMPS, CLAMP DOBLE RECTE PER ANASTOMOSIS EN MICROCIRURGIA,PER VENA,AMB DENTS,RESINA.MIDES VASOS: DE Ø2 A 4MM, PRESSIÓ DE 50 A 75G MM2, LONGITUD TOTAL 20 MM; AMPLADA INDIV 3.5,21 MM AMPLADA TOTAL DELS 2, AMB COLOR,RADIOOPACS, ESTÈRILS, UN SOL ÚS.
Material exploracions, Proctoscopi i altre material cirurgia proctològica | MATERIAL EXPLORACIONS, PROCTOSCOPI I ALTRE MATERIAL CIRURGIA PROCTOLÒGICA, LLIGADOR D'HEMORROIDES PER SUCCIÓ AMB DISPARADOR MECÀNIC, MÀNEC AMB CONTROL DE TIR, RECÀRREGA I AMB CONNECTOR DE SUCCIÓ, NO ESTÈRIL, UN SOL ÚS.AMB 4 ANELLES. LLIGADOR LLIURE DE LATEX, ANELLES LLIURE DE LATEX.
Instrumental quirúrgic d'un sol ús, Clamps | INSTRUMENTAL QUIRÚRGIC D'UN SOL ÚS, CLAMPS, CLAMP DOBLE RECTE PER ANASTOMOSIS EN MICROCIRURGIA,AMB DENTS,RESINA.MIDES VASOS: DE Ø2 A 4MM, PRESSIÓ DE 70 A 85G MM2, LONGITUD TOTAL 12,6 MM; 2.6 MM AMPLADA, AMB COLOR,RADIOOPAC, ESTÈRIL, UN SOL ÚS.
Instrumental quirúrgic d'un sol ús, Clamps | INSTRUMENTAL QUIRÚRGIC D'UN SOL ÚS, CLAMPS, CLAMP SENZILL RECTE PER ANASTOMOSIS EN MICROCIRURGIA,AMB DENTS,RESINA.MIDES VASOS: DE Ø0,4 A 1.0MM, PRESSIÓ DE 8 A 15G MM2, LONGITUD TOTAL 12,6MM; 2.6 MM AMPLADA, AMB COLOR,RADIOOPAC, ESTÈRIL, UN SOL ÚS.
Instrumental quirúrgic d'un sol ús, Clamps | INSTRUMENTAL QUIRÚRGIC D'UN SOL ÚS, CLAMPS, CLAMP SENZILL RECTE PER ANASTOMOSIS EN MICROCIRURGIA,AMB DENTS,RESINA.MIDES VASOS: DE Ø0,6 A 1.5MM, PRESSIÓ DE 15 A 25G MM2, LONGITUD TOTAL 12,6 MM; 2.6 MM AMPLADA, AMB COLOR,RADIOOPAC, ESTÈRIL, UN SOL ÚS.
Instrumental quirúrgic d'un sol ús, Clamps | INSTRUMENTAL QUIRÚRGIC D'UN SOL ÚS, CLAMPS, CLAMP SENZILL RECTE PER ANASTOMOSIS EN MICROCIRURGIA,AMB DENTS,RESINA.MIDES VASOS: DE Ø1 A 2.25MM, PRESSIÓ DE 30 A 50G MM2, LONGITUD TOTAL 12,6MM; 2.6 MM AMPLADA, AMB COLOR,RADIOOPAC, ESTÈRIL, UN SOL ÚS.
Instrumental quirúrgic d'un sol ús, Clamps | INSTRUMENTAL QUIRÚRGIC D'UN SOL ÚS, CLAMPS, CLAMP SENZILL RECTE PER ANASTOMOSIS EN MICROCIRURGIA,AMB DENTS,RESINA.MIDES VASOS: DE Ø2 A 4MM, PRESSIÓ DE 50 A 75G MM2, LONGITUD TOTAL 12,6 MM; 2.6 MM AMPLADA, AMB COLOR,RADIOOPAC, ESTÈRIL, UN SOL ÚS.
Instrumental quirúrgic d'un sol ús, Clamps | INSTRUMENTAL QUIRÚRGIC D'UN SOL ÚS, CLAMPS, CLAMP DOBLE RECTE PER ANASTOMOSIS EN MICROCIRURGIA,AMB DENTS,RESINA.MIDES VASOS: DE Ø0.6 A 1.5MM, PRESSIÓ DE 20 A 35.5G MM2, LONGITUD TOTAL 12,6 MM; 2.6 MM AMPLADA, AMB COLOR,RADIOOPAC, ESTÈRIL, UN SOL ÚS.
Instrumental quirúrgic d'un sol ús, Clamps | INSTRUMENTAL QUIRÚRGIC D'UN SOL ÚS, CLAMPS, CLAMP SENZILL RECTE PER ANASTOMOSIS EN MICROCIRURGIA,AMB DENTS,RESINA.MIDES VASOS: DE Ø1 A 2.25MM, PRESSIÓ DE 45 A 60G MM2, LONGITUD TOTAL 12,6MM; 2.6 MM AMPLADA, AMB COLOR,RADIOOPAC, ESTÈRIL, UN SOL ÚS.
Instrumental quirúrgic d'un sol ús, Clamps | INSTRUMENTAL QUIRÚRGIC D'UN SOL ÚS, CLAMPS, CLAMP SENZILL RECTE PER ANASTOMOSIS EN MICROCIRURGIA,AMB DENTS,RESINA.MIDES VASOS: DE Ø2 A 4MM, PRESSIÓ DE 70 A 85G MM2, LONGITUD TOTAL 12,6 MM; 2.6 MM AMPLADA, AMB COLOR,RADIOOPAC, ESTÈRIL, UN SOL ÚS.
Instrumental quirúrgic d'un sol ús, Altre instrumental i accessoris p/ORL CMF NEUROCIRURGIA | INSTRUMENTAL QUIRÚRGIC D'UN SOL ÚS, ALTRE INSTRUMENTAL I ACCESSORIS P/ORL CMF NEUROCIRURGIA, DISPOSITIU D'IL·LUMINACIÓ LED ADAPTABLE I VERSÀTIL A QUALSEVOL INSTRUMENTAL QUIRÚRGIC,CONSTA DE: LENT I ANELL DE SILICONA AMB CABLE PVC 3,2 M,ØINT 5-12MM,DE GRAU MÈDIC (300 MINUTS DE LLUM), ESTÈRIL, SOL ÚS.COMPATIBLE O EQUIVALENT TECNOLOGIA LED FA-RL01.
Instrumental quirúrgic d'un sol ús, Separadors, retractors, ganxos i accessoris | INSTRUMENTAL QUIRÚRGIC D'UN SOL ÚS, SEPARADORS, RETRACTORS, GANXOS I ACCESSORIS, SEPARADOR-FIXADOR PER PENIS, PEDIÀTRIC PER CIRURGIES D'HIPOSPADIA I ALTRES IQ URETRALS.PLACA DE POLIETILÈ, LLISA I DURA AMB ESCOTADURA ,ORIFICIS I RANURES PER PASSAR ELS FILS.MIDA 150X88X2 MM.ESTÈR,1 ÚS
Material exploracions, Proctoscopi i altre material cirurgia proctològica | MATERIAL EXPLORACIONS, PROCTOSCOPI I ALTRE MATERIAL CIRURGIA PROCTOLÒGICA, PUNTES DE PROTECIÓ ROSCADES PER A FOTOCOAGULACIÓ HEMORROIDAL DE PLÀSTIC HIDROFOB AMB TOVALLOLETES DESINFECTANTS.UN SOL ÚS, COMPATIBLE AMB FOTOCOAGULADOR D'A. LEGRAND O SIMILAR,REF:11.321/100
Instrumental quirúrgic d'un sol ús, Separadors, retractors, ganxos i accessoris | INSTRUMENTAL QUIRÚRGIC D'UN SOL ÚS, SEPARADORS, RETRACTORS, GANXOS I ACCESSORIS, ADAPTADOR AMPLE PER A RETRACTOR AMB IL·LUMINACIÓ INTRACAVITÀRIA DE LLUMXENÓ COMPATIBLE AMB SISTEMA INVUITY O EQUIVALENT.
Instrumental quirúrgic d'un sol ús, Separadors, retractors, ganxos i accessoris | INSTRUMENTAL QUIRÚRGIC D'UN SOL ÚS, SEPARADORS, RETRACTORS, GANXOS I ACCESSORIS, ADAPTADOR ESTRET PER A RETRACTOR AMB IL·LUMINACIÓ INTRACAVITÀRIA DE LLUM XENÓ COMPATIBLE AMB SISTEMA INVUITY O EQUIVALENT.
Instrumental quirúrgic d'un sol ús, Separadors, retractors, ganxos i accessoris | INSTRUMENTAL QUIRÚRGIC D'UN SOL ÚS, SEPARADORS, RETRACTORS, GANXOS I ACCESSORIS, EQUIP SEPARADOR/RETRACTOR QUADRAT AMB 8 GANXOS DE 5MM PUNTA SEMI-ROMA I2 CLIPS PER A CATÈTER,MIDA: 137X137MM+/-10MM AMB 4 FRONTISSES,GANXOS Ø5MMX 163+/-10MM DE LONG,CLIPS 8-20FRX18MM,LLIURE DE LÀTEX I FTALATOS,ESTÈRIL,UN SOL ÚS.
Material exploracions, Proctoscopi i altre material cirurgia proctològica | MATERIAL EXPLORACIONS, PROCTOSCOPI I ALTRE MATERIAL CIRURGIA PROCTOLÒGICA, EQUIP PER ABLACIÓ D'HEMORROIDES PER RADIOFREQÜENCIA, D'UN SOL US. COMPOST PER:CATÈTER HPR45I I ANOSCOPI AMB LLUM LED ORIENTADA.MIDA CAT:1,9MMØX200MM LLARGÀRIA AMB REVESTIMENT PTFE.PUNTA AGUDA DE 50MM.COMPAT AMB GENERADOR DE RF RAFAELO O EQUIV
Material exploracions, Proctoscopi i altre material cirurgia proctològica | MATERIAL EXPLORACIONS, PROCTOSCOPI I ALTRE MATERIAL CIRURGIA PROCTOLÒGICA, LLIGADOR D'HEMORROIDES PER SUCCIÓ AMB DISPARADOR MECÀNIC, TRANSPARENT, LLARGÀRIA 13CM +/-2CM I DIÀMETRE INTERIOR 10MM +/-1MM, CONNECTORSUCCIÓ UNIVERSAL,CON ESGLAONAT, NOESTÈRIL, D¿UN SOL ÚS. AMB 5 ANELLES. LLIGADOR LLIURELATEX,
Material exploracions, Proctoscopi i altre material cirurgia proctològica | MATERIAL EXPLORACIONS, PROCTOSCOPI I ALTRE MATERIAL CIRURGIA PROCTOLÒGICA, CAPSULA PER A BIÒPSIA RECTAL DE MUCOSA I SUBMUCOSA PER SUCCIÓ.CONSTA DEGANIVETA D'ACER,TUB D'ASPIRACIÓ I ADAPTADOR PER A TUB I XERINGA,ESTÈRILUN SOL ÚS.COMPATIBLE AMB MÀNEC DISPARADOR REUTILITZABLE I MANÒMETRE SITEMA RBI 2 O EQUIVALENT
Material exploracions, Proctoscopi i altre material cirurgia proctològica | MATERIAL EXPLORACIONS, PROCTOSCOPI I ALTRE MATERIAL CIRURGIA PROCTOLÒGICA, MANÒMETRE D'ASPIRACIÓ DE PRESSIÓ NEGATIVA PER A SISTEMA DE BIÒPSIA RECTAL,MARQUES DE PRESSIÓ,ESTÈRIL, UN SOL ÚS. COMPATIBLE AMB MÀNEC DISPARADOR I CAPSULA SISTEMA RBI 2 O EQUIVALENT
Instrumental quirúrgic d'un sol ús, Protectors instrumental per a oclusió | INSTRUMENTAL QUIRÚRGIC D'UN SOL ÚS, PROTECTORS INSTRUMENTAL PER A OCLUSIÓ, PROTECTOR/COIXINET PER A CLAMP VASCULAR,MODEL PIRAMIDAL, MIDA 86MM,DE GOMA, LLIURE DE LÀTEX, ESTÈRIL, UN SOL ÚS,2 UNITATS.
Instrumental quirúrgic d'un sol ús, Protectors instrumental per a oclusió | INSTRUMENTAL QUIRÚRGIC D'UN SOL ÚS, PROTECTORS INSTRUMENTAL PER A OCLUSIÓ, PROTECTOR/COIXINET PER A CLAMP VASCULAR,MODEL PIRAMIDAL, MIDA 86MM,DE CAUTXÚ SINTÈTIC I SILICONA LÍQUI,RADIOPAC , LLIURE DE LÀTEX, ESTÈRIL, UN SOL ÚS,2 UNITATS.
Material exploracions, Proctoscopi i altre material cirurgia proctològica | MATERIAL EXPLORACIONS, PROCTOSCOPI I ALTRE MATERIAL CIRURGIA PROCTOLÒGICA, CATÈTER ABLACIÓ RF PER A FÍSTULA ANAL I SI PILONIDAL,FLEXIBLE, 9FR(3MM)X365MM+/-20MM LLARG,ELÈCTRODE D'ACERØ1,1X5MM,COS AMB RECOBRIMENT PFTE,MARQUES PROFUNDITAT CADA 5MM I ANELL DESPLAÇ,CABLE 2,5M+/-10CM,FREQ/4MHZ,ESTÈRIL,UN SOL ÚS.COMP/SIST FCARE O EQ
Material exploracions, Proctoscopi i altre material cirurgia proctològica | MATERIAL EXPLORACIONS, PROCTOSCOPI I ALTRE MATERIAL CIRURGIA PROCTOLÒGICA, PROCTOSCOPI PEDIÀTRIC DIAGNÒSTIC,DE PLÀSTIC,AMB SUPORT LÀMPARA,DIÀMETRE LLUM 15MM,LLARGÀRIA TUB 63MM+/-2CM,PUNTA RODONA,D'UN SOL ÚS.
Instrumental quirúrgic d'un sol ús, Separadors, retractors, ganxos i accessoris | INSTRUMENTAL QUIRÚRGIC D'UN SOL ÚS, SEPARADORS, RETRACTORS, GANXOS I ACCESSORIS, GANXO PER A SEPARADOR/RETRACTOR EN INTERVENCIONS QUIRÚRGIQUES AMB PUNTA ROMA 12MM,D'ACER INOXIDABLE I COS DE SILICONA ELÀSTICA AMB TOPALLS,ESTÈRIL,UN SOL ÚS.
Material exploracions, Proctoscopi i altre material cirurgia proctològica | MATERIAL EXPLORACIONS, PROCTOSCOPI I ALTRE MATERIAL CIRURGIA PROCTOLÒGICA, EQUIP ANUSCOP DE POLICARBONAT,FORMAT PER ENFILADOR DE SUTURES,PREDILATADOR ANAL AMB REVESTIMENT INTERN,DILATADOR ANAL AMB FINESTRES DE FIXACIÓ I DILATADOR MILIMETRAT DE 34MM+/-1CM AMB CANAL DE TREBALL. LLIURE DE LÀTEX. ESTÈRIL. UN SOL ÚS.
Instrumental quirúrgic d'un sol ús, Protectors instrumental per a oclusió | INSTRUMENTAL QUIRÚRGIC D'UN SOL ÚS, PROTECTORS INSTRUMENTAL PER A OCLUSIÓ, PROTECTOR PER CLAMP DE PINCES VASCULARS AMB TRES PUNTS D'ANCORATGE, MIDA 30MM, LLIURE DE LÀTEX, ESTÈRIL, 2 UNITATS.PER A ADAPTAR ALS CLAMPS APPLIED O EQUIVALENT
Material exploracions, Proctoscopi i altre material cirurgia proctològica | MATERIAL EXPLORACIONS, PROCTOSCOPI I ALTRE MATERIAL CIRURGIA PROCTOLÒGICA, ANOSCOPI AUTOIL·LUMINAT OPERATIU, A/MÀNEC PER INTRODUIR FONT DE LLUM, DE PLÀSTIC, TRANSPARENT, MIDA DIÀMETRE LLUM 25 MM, LLARGÀRIA 70MM, PUNTA TANCADA I ARRODONIDA, D'UN SOL ÚS. LLIURE DE LÀTEX. NO ESTÈRIL(B*)BAIXA_ESTUDI GERÈNCIA
Instrumental quirúrgic d'un sol ús, Altre instrumental i accessoris p/ORL CMF NEUROCIRURGIA | INSTRUMENTAL QUIRÚRGIC D'UN SOL ÚS, ALTRE INSTRUMENTAL I ACCESSORIS P/ORL CMF NEUROCIRURGIA, SAFATA RODONA TIPUS BOL,DE POLIPROPILÈ PER A PROCESOS DE CIRURGIA,GRADUADA A L'INTERIOR,COLOR VERMELL O SIMILAR,CAPACITAT 250 ML. ESTÈRIL,D'UN SOL ÚS,LLIURE DE LÀTEX.
Instrumental quirúrgic d'un sol ús, Altre instrumental i accessoris p/ORL CMF NEUROCIRURGIA | INSTRUMENTAL QUIRÚRGIC D'UN SOL ÚS, ALTRE INSTRUMENTAL I ACCESSORIS P/ORL CMF NEUROCIRURGIA, SAFATA RODONA TIPUS BOL,DE POLIPROPILÈ PER A PROCESOS DE CIRURGIA,GRADUADA A L'INTERIOR,COLOR BLAU O SIMILAR,CAPACITAT 1000ML. ESTÈRIL,D'UN SOL ÚS,LLIURE DE LÀTEX.
Instrumental quirúrgic d'un sol ús, Altre instrumental i accessoris p/ORL CMF NEUROCIRURGIA | INSTRUMENTAL QUIRÚRGIC D'UN SOL ÚS, ALTRE INSTRUMENTAL I ACCESSORIS P/ORL CMF NEUROCIRURGIA, DISPOSITIU D'IL·LUMINACIÓ LED ADAPTABLE I VERSÀTIL A QUALSEVOL INSTRUMENTAL QUIRÚRGIC,CONSTA DE: LENT I ANELL DE SILICONA AMB CABLE 3,2M+/-10CM,ØCOS 2CM-1,6CM, PVC DE GRAU MÈDIC, ESTÈRIL, SOL ÚS.COMPATIBLE O EQUIVALENT TECNOLOGIA LED FA-RL01.
Instrumental quirúrgic d'un sol ús, Cintes identificadores i torniquets de vasos | INSTRUMENTAL QUIRÚRGIC D'UN SOL ÚS, CINTES IDENTIFICADORES I TORNIQUETS DE VASOS, TORNIQUET DE VASOS EN HEMORRÀGIA (SEVERA) D'EXTREMITATS SUPERIORS I INFERIORS,TIPUS CREMALLERA,CORRETJA DENTADA DE NILÓ,RESISTÈNCIA TRACCIÓ MÍNIMA DE 420KG/CM2,2 ANELLES DE BLOQUEIG,SIVELLA TRINQUET. MIDA DESPLEGAT 100CM +/-10CM,ESTÈRIL,UN SOL ÚS
Instrumental quirúrgic d'un sol ús, Separadors, retractors, ganxos i accessoris | INSTRUMENTAL QUIRÚRGIC D'UN SOL ÚS, SEPARADORS, RETRACTORS, GANXOS I ACCESSORIS, GANXO PER A SEPARADOR/RETRACTOR EN INTERVENCIONS QUIRÚRGIQUES AMB PUNTA AGUDA DE 5MM, D'ACER INOXIDABLE I COS DE SILICONA ELÀSTICA AMB TOPALLS, ESTÈRIL, UN SOL ÚS. COMPATIBLE SAP 30031539.
Instrumental quirúrgic d'un sol ús, Clamps | INSTRUMENTAL QUIRÚRGIC D'UN SOL ÚS, CLAMPS, CLAMP DOBLE RECTE PER ANASTOMOSIS EN MICROCIRURGIA, DE RESINA SINTÈTICAI ACER,MIDES VASOS: DE Ø1 A 2.25MM, PRESSIÓ DE 45 A 60G MM2, LONGITUD TOTAL 17 MM; 3.5 MM AMPLADA, AMB COLOR,RADIOOPAC, ESTÈRIL, UN SOL ÚS.
Instrumental quirúrgic d'un sol ús, Clamps | INSTRUMENTAL QUIRÚRGIC D'UN SOL ÚS, CLAMPS, CLAMP DOBLE RECTE PER ANASTOMOSIS EN MICROCIRURGIA,AMB DENTS,RESINA MIDES VASOS: DE Ø0,4 A 1.0MM, PRESSIÓ DE 13,5 A 20G MM2, LONGITUD TOTAL 12,6 MM; 2.6 MM AMPLADA, AMB COLOR,RADIOOPAC, ESTÈRIL, UN SOL ÚS.N SOL ÚS.
Instrumental quirúrgic d'un sol ús, Clamps | INSTRUMENTAL QUIRÚRGIC D'UN SOL ÚS, CLAMPS, CLAMP SENZILL RECTE PER ANASTOMOSIS EN MICROCIRURGIA, DE RESINA AMB DENTS,MIDES VASOS: DE Ø0,4 A 1.0MM, PRESSIÓ DE 13,5 A 20G MM2, LONGITUD TOTAL 12,6 MM; 2.6 MM AMPLADA, AMB COLOR,RADIOOPAC, ESTÈRIL, UN SOL ÚS.
Instrumental quirúrgic d'un sol ús, Clamps | INSTRUMENTAL QUIRÚRGIC D'UN SOL ÚS, CLAMPS, CLAMP SENZILL RECTE PER ANASTOMOSIS EN MICROCIRURGIA, DE RESINA AMB DENTS,MIDES VASOS: DE Ø0,6 A 1.5MM, PRESSIÓ DE 20 A 32,5 GMM2, LONGITUD TOTAL 15,3 MM; 3 MM AMPLADA, AMB COLOR,RADIOOPAC, ESTÈRIL, UN SOL ÚS.
Instrumental quirúrgic d'un sol ús, Altre instrumental i accessoris p/ORL CMF NEUROCIRURGIA | INSTRUMENTAL QUIRÚRGIC D'UN SOL ÚS, ALTRE INSTRUMENTAL I ACCESSORIS P/ORL CMF NEUROCIRURGIA, HVH-EQUIP HISTERECTOMIA AMB/SENSE ANEXECTOMIA LAPAROSCOPICA A/SEGELLADOR,COMPOST PER 7 ELEMENTS.LLIURE DE LÀTEX, ESTÈRIL,UN SOL ÚS
Instrumental quirúrgic d'un sol ús, Altre instrumental i accessoris p/ORL CMF NEUROCIRURGIA | INSTRUMENTAL QUIRÚRGIC D'UN SOL ÚS, ALTRE INSTRUMENTAL I ACCESSORIS P/ORL CMF NEUROCIRURGIA, HVH-EQUIP HISTERECTOMIA LINFADENECTOMIA PÉLVICA BILATERAL LAPAROSCOPICA AMB SEGELLADOR COMPOST PER 8 ELEMENTS.LLIURE DE LÀTEX, ESTÈRIL,UN SOL ÚS
Instrumental quirúrgic d'un sol ús, Altre instrumental i accessoris p/ORL CMF NEUROCIRURGIA | INSTRUMENTAL QUIRÚRGIC D'UN SOL ÚS, ALTRE INSTRUMENTAL I ACCESSORIS P/ORL CMF NEUROCIRURGIA, HVH-EQUIP LINFADENECTOMIA PÉLVICA BILATERAL I PARA-AÓRTICA I/O OMENTECTOMIA LAPAROSCOPICA AMB SEGELLADOR COMPOST PER 13 ELEMENTS.LLIURE DE LÀTEX, ESTÈRIL,UN SOL ÚS
Instrumental quirúrgic d'un sol ús, Altre instrumental i accessoris p/ORL CMF NEUROCIRURGIA | INSTRUMENTAL QUIRÚRGIC D'UN SOL ÚS, ALTRE INSTRUMENTAL I ACCESSORIS P/ORL CMF NEUROCIRURGIA, HVH-EQUIP PER A LINFADENECTOMIA PARA-AÓRTICA EXTRAPERITONEAL LAPAROSCOPICA AMB SEGELLADOR COMPOST 11ELEMENTS.LLIURE DE LÀTEX, ESTÈRIL,UN SOL ÚS
Instrumental quirúrgic d'un sol ús, Altre instrumental i accessoris p/ORL CMF NEUROCIRURGIA | INSTRUMENTAL QUIRÚRGIC D'UN SOL ÚS, ALTRE INSTRUMENTAL I ACCESSORIS P/ORL CMF NEUROCIRURGIA, HVH-EQUIP LAPAROTOMIA HISTERECTOMIA I LINFADENECTOMIA PELVICA BILATERAL PARA-AÓRTICA AMB SEGELLADOR COMPOST 5 ELEMENTS.LLIURE DE LÀTEX, ESTÈRIL,UN SOL ÚS
Instrumental quirúrgic d'un sol ús, Altre instrumental i accessoris p/ORL CMF NEUROCIRURGIA | INSTRUMENTAL QUIRÚRGIC D'UN SOL ÚS, ALTRE INSTRUMENTAL I ACCESSORIS P/ORL CMF NEUROCIRURGIA, HVH-EQUIP LAPAROTOMIA PER CIRURGIA D'OVARI AMB SEGELLADOR COMPOST 7 ELEMENTS.LLIURE DE LÀTEX, ESTÈRIL,UN SOL ÚS
Instrumental quirúrgic d'un sol ús, Altre instrumental i accessoris p/ORL CMF NEUROCIRURGIA | INSTRUMENTAL QUIRÚRGIC D'UN SOL ÚS, ALTRE INSTRUMENTAL I ACCESSORIS P/ORL CMF NEUROCIRURGIA, HVH-EQUIP CIRURGIA VULVAR AMB SEGELLADOR COMPOST 6 ELEMENTS.LLIURE DE LÀTEX, ESTÈRIL,UN SOL ÚS
Instrumental quirúrgic d'un sol ús, Separadors, retractors, ganxos i accessoris | INSTRUMENTAL QUIRÚRGIC D'UN SOL ÚS, SEPARADORS, RETRACTORS, GANXOS I ACCESSORIS, SEPARADOR O RETRACTOR PER INTERVENCIONS QUIRÚRGIQUES,MATERIAL DE RESINA,FORMA DOBLE CIRCULAR ASIMÈTRICA ,MIDES: 35,5X28,8X15,8X19CM AMB 2FRONTISSES LATERALS.SOL ÚS, ESTÈRIL,LLIURE LÀTEX.COMPATIBLE GANXOS 30040196/30040197/30019657/3001540.
Instrumental quirúrgic d'un sol ús, Clamps | INSTRUMENTAL QUIRÚRGIC D'UN SOL ÚS, CLAMPS, CLAMP SENZILL RECTE PER ANASTOMOSIS EN MICROCIRURGIA, DE POLICARBONAT I ACER PER ARTERIES Ø DE 2 FINS A 4 MM, MIDES: LONGITUD TOTAL 21,5 MM, PRESSIÓ 120 GR, 3,5 MM AMPLADAPES 0,03GR,, AMB COLOR, RADIOOPAC, ESTÈRIL, UN SOL ÚS.
Instrumental quirúrgic d'un sol ús, Clamps | INSTRUMENTAL QUIRÚRGIC D'UN SOL ÚS, CLAMPS, CLAMP DOBLE RECTE PER ANASTOMOSIS EN MICROCIRURGIA,POLICARBONAT I ACER PER Ø DE 2MM FINS A 4MM,MIDES: LONGITUD TOTAL 21,5MM+/-1,5MM,PRESSIÓ 120GR,AMPLADA 3,5MM+/-0,5MM,AMB COLOR,RADIOPAC,ESTÈRIL,UN SOL ÚS.(B*)BAIXA_ESTUDI GERÈNCIA
Instrumental quirúrgic d'un sol ús, Clamps | INSTRUMENTAL QUIRÚRGIC D'UN SOL ÚS, CLAMPS, CLAMP SENZILL RECTE PER ANASTOMOSIS EN MICROCIRURGIA, DE POLICARBONAT I ACER PER VENES Ø DE 0,2-1 MM, MIDES: LONGITUD TOTAL 11 MM, PRESSIÓ 15 GR, 2,3 MM AMPLADA,PES 0,03GR, AMB COLOR, RADIOOPAC, ESTÈRIL, UN SOL ÚS.
Instrumental quirúrgic d'un sol ús, Clamps | INSTRUMENTAL QUIRÚRGIC D'UN SOL ÚS, CLAMPS, CLAMP DOBLE RECTE PER ANASTOMOSIS EN MICROCIRURGIA, DE POLICARBONAT I ACER PER VENES Ø DE 0,2-1 MM, MIDES: LONGITUD TOTAL 11 MM, PRESSIÓ 15 GR, 2,3 MM AMPLADA,SEPARACIÓ ENTRE CLAMPS 8MM,PES 0,06GR, AMB COLOR, RADIOOPAC, ESTÈRIL, UN SOL ÚS.
Instrumental quirúrgic d'un sol ús, Clamps | INSTRUMENTAL QUIRÚRGIC D'UN SOL ÚS, CLAMPS, CLAMP DOBLE RECTE PER ANASTOMOSIS EN MICROCIRURGIA, DE POLICARBONAT I ACER PER VENES Ø DE 2 MM, MIDES: LONGITUD TOTAL 21,5 MM, PRESSIÓ 40 GR, 3,5 MM AMPLADA, AMB COLOR, RADIOOPAC, ESTÈRIL, UN SOL ÚS.
Instrumental quirúrgic d'un sol ús, Separadors, retractors, ganxos i accessoris | INSTRUMENTAL QUIRÚRGIC D'UN SOL ÚS, SEPARADORS, RETRACTORS, GANXOS I ACCESSORIS, GANXO PER A SEPARADOR/RETRACTOR EN INTERVENCIONS QUIRÚRGIQUES AMB PUNTA AGUDA DE 3MM, D'ACER INOXIDABLE I COS DE SILICONA ELÀSTICA AMB TOPALLS, ESTÈRIL, UN SOL ÚS.COMPATIBLE SAP 30031539.(8UNIT)
Material exploracions, Proctoscopi i altre material cirurgia proctològica | MATERIAL EXPLORACIONS, PROCTOSCOPI I ALTRE MATERIAL CIRURGIA PROCTOLÒGICA, RECTOSCOPI DE PLÀSTIC TRANSPARENT DIÀMETRE 23MM,LLARGÀRIA 200MM+/-10MM,COMPOST DE: LUPA (LENT X4),LLUM INTEGRADA(LED) EN EL DISPOSITIU,AMB INSUFLADOR D'AIRE MANUAL.LLIURE DE LÀTEX, NO ESTÈRIL,D'UN SOL ÚS.
Material exploracions, Proctoscopi i altre material cirurgia proctològica | MATERIAL EXPLORACIONS, PROCTOSCOPI I ALTRE MATERIAL CIRURGIA PROCTOLÒGICA, PISTOLA DE SUCCIÓ AMB DISPOSITIU PER LLIGADURES DE QUATRE BANDES, UN CON INTRODUCTOR I UN LLISCANT DE CÀRREGA. LLIURE DE LÀTEX,ESTÈRIL, D'UN SOL ÚS.
Material exploracions, Proctoscopi i altre material cirurgia proctològica | MATERIAL EXPLORACIONS, PROCTOSCOPI I ALTRE MATERIAL CIRURGIA PROCTOLÒGICA, PROCTOSCOPI OPERATIU AUTOIL·LUMINAT, FENESTRAT, DE PLÀSTIC TRANSPARENT,ATRAUMÀTIC, MIDES APROXIMADES 24MM DE DIÀMETRE I 122MM +/-10MM DE LLARGÀRIA I FINESTRA DE 85X26 MM, AMB LLUM INTEGRADA(LED) EN EL DISPOSITIU. LLIURE DE LÀTEX,ESTÈRIL, D'UN SOL ÚS.
Material exploracions, Proctoscopi i altre material cirurgia proctològica | MATERIAL EXPLORACIONS, PROCTOSCOPI I ALTRE MATERIAL CIRURGIA PROCTOLÒGICA, MÀNEC PER CONNECTAR AMB PROCTOSCOPI, RECTOSCOPI, RECTOSIGMOIDOSCOPI, AMB TAPAVISIÓ AMB LENT I CONNEXIÓ PER A PERA D'INSUFLACIÓ, SENSE LÀTEX. COMPATIBLE AMB REFERÈNCIES A.4113 (SAP 30012877)-A.4120-A.4125-A.4125V-A.4130 O EQUIVAL
Instrumental quirúrgic d'un sol ús, Separadors, retractors, ganxos i accessoris | INSTRUMENTAL QUIRÚRGIC D'UN SOL ÚS, SEPARADORS, RETRACTORS, GANXOS I ACCESSORIS, SEPARADOR O RETRACTOR,TIPUS ROUX O EQUIVALENT,LONGITUD 170MM+/-5CM,MIDES DISTALS: 1 RETRACTOR DE 36MMX20MM+/-2MM I 1 RETRACTOR DE 20MMX15MM+/-2MM,PLÀSTIC BIOCOMPATIBLE,ESTÈRIL,SOL ÚS.
Instrumental quirúrgic d'un sol ús, Pinces dissecció i hemostàsia | INSTRUMENTAL QUIRÚRGIC D'UN SOL ÚS, PINCES DISSECCIÓ I HEMOSTÀSIA, PINÇA DE DISSECCIÓ RECTA DE 20CM ± 1CM,AMB PLATAFORMA SERRADA,TIPUS CUSHING,DE PLÀSTIC BIOCOMPATIBLE.LLIURE DE LÀTEX,ESTÈRIL,UN SOL ÚS.
Instrumental quirúrgic d'un sol ús, Pinces dissecció i hemostàsia | INSTRUMENTAL QUIRÚRGIC D'UN SOL ÚS, PINCES DISSECCIÓ I HEMOSTÀSIA, PINÇA HEMOSTÀTICA PUNTA RECTA, 18,5CM ±1CM,AMB PLATAFORMA SERRADA,DE PLÀSTIC BIOCOMPATIBLE. LLIURE DE LÀTEX,ESTÈRIL,UN SOL ÚS,ENVÀS INDIVIDUAL.
Material exploracions, Proctoscopi i altre material cirurgia proctològica | MATERIAL EXPLORACIONS, PROCTOSCOPI I ALTRE MATERIAL CIRURGIA PROCTOLÒGICA, PINÇA DE HAM PER A CIRURGIA OBERTA EN PROCTOLOGIA OTSC, PER UTILITZAR AMB EL CLIP DE PROCTOLOGIA OTSC, DE 38CM DE LLARGÀRIA, DE NITINOL I PLÀSTIC, ESTÈRIL, D'UN SOL ÚS(B*)BAIXA_ESTUDI GERÈNCIA
Instrumental quirúrgic d'un sol ús, Altre instrumental i accessoris p/ORL CMF NEUROCIRURGIA | INSTRUMENTAL QUIRÚRGIC D'UN SOL ÚS, ALTRE INSTRUMENTAL I ACCESSORIS P/ORL CMF NEUROCIRURGIA, HVH-EQUIP ANEXECTOMIA COMPLEXA LAPAROSCOPICA AMB SEGELLADOR,COMPOST PER 7 ELEMENTS.LLIURE DE LÀTEX, ESTÈRIL,UN SOL ÚS
Instrumental quirúrgic d'un sol ús, Altre instrumental i accessoris p/ORL CMF NEUROCIRURGIA | INSTRUMENTAL QUIRÚRGIC D'UN SOL ÚS, ALTRE INSTRUMENTAL I ACCESSORIS P/ORL CMF NEUROCIRURGIA, HVH-EQUIP ANEXECTOMIA SIMPLE PER LAPAROSCOPIA SENSE SEGELLADOR,COMPOST PER 7 ELEMENTS.LLIURE DE LÀTEX, ESTÈRIL,UN SOL ÚS
Instrumental quirúrgic d'un sol ús, Pinces dissecció i hemostàsia | INSTRUMENTAL QUIRÚRGIC D'UN SOL ÚS, PINCES DISSECCIÓ I HEMOSTÀSIA, PINÇA KOCHER RECTA AMB DENTS ,18 CM ±1CM LONGITUD, D'ACER INOXIDABLE,LLIURE DE LÀTEX,ESTÈRIL, UN SOL ÚS.
Material exploracions, Proctoscopi i altre material cirurgia proctològica | MATERIAL EXPLORACIONS, PROCTOSCOPI I ALTRE MATERIAL CIRURGIA PROCTOLÒGICA, APLICADOR AMB UN CLIP PRECARREGAT, AMPLADA CLIP DE 11MM, APLICADOR DIÀMETRE EXTERN DE 23MM, DE NITINOL,PER A CIRURGIA OBERTA EN PROCTOLOGIA, ESTÈRIL, D'UN SOL ÚS. COMPATIBLE AMB SISTEMA OTSC O EQUIVALENT.
Material exploracions, Proctoscopi i altre material cirurgia proctològica | MATERIAL EXPLORACIONS, PROCTOSCOPI I ALTRE MATERIAL CIRURGIA PROCTOLÒGICA, RASPALL DE FÍSTULA PER A CIRURGIA OBERTA EN PROCTOLOGIA,PER DESBRIDAR TRACTE FISTULÓS, ABANS DE POSAR EL CLIP DE PROCTOLOGIA ,RASPALL Ø 4MMX4CM LLARGÀRIA,ØEXTREMS DE 2,2MM I 2,5MM,30CM+/-2CM LONG TOTAL,D'ACER,ESTÈRIL,UN SOL ÚS.COMPATIBLE OTSC O EQUIVAL.
Instrumental quirúrgic d'un sol ús, Altre instrumental i accessoris p/ORL CMF NEUROCIRURGIA | INSTRUMENTAL QUIRÚRGIC D'UN SOL ÚS, ALTRE INSTRUMENTAL I ACCESSORIS P/ORL CMF NEUROCIRURGIA, CAIXA DE PLÀSTIC TRANSPARENT AMB ESCUMA ADHESIVA,NO MAGNÈTIC,PER A LA RECOLLIDA D'AGULLES,FULLES BISTURÍ I OBJECTES PUNXANTS EN LA CIRURGIA,ESTÈRIL,UN SOL ÚS
Instrumental quirúrgic d'un sol ús, Separadors, retractors, ganxos i accessoris | INSTRUMENTAL QUIRÚRGIC D'UN SOL ÚS, SEPARADORS, RETRACTORS, GANXOS I ACCESSORIS, SEPARADOR ELÀSTIC QUIRÚRGIC 360º P 2.5-6 CM A/ANELL RÍGID AUTO-RETRACC SUBJECC AUTO TRANSP/IMPERM PUR MÈDIC 100%.LLIURE LÀTEX/DHP,ESTÈRIL,SOL ÚS.ÀTICA, MEMBRANA DE PUR TRANSPARENT/IMPERMEABLE, NO LÀTEX, NO DEHP, ESTÈRIL, 1ÚS(B*)BAIXA_ESTUDI GERÈNCIA
Instrumental quirúrgic d'un sol ús, Separadors, retractors, ganxos i accessoris | INSTRUMENTAL QUIRÚRGIC D'UN SOL ÚS, SEPARADORS, RETRACTORS, GANXOS I ACCESSORIS, SEPARADOR ELÀSTIC QUIRÚRGIC 360º X PETIT, 2-4CM,CÈRCOL SUPERIOR FLEX LLARG MEMBRANA 15-18CM, AUTO-RETRACCIÓ, CÈRCOL FIXACIÓ I DISTENSIÓ, SUBJECCIÓ AUTOMÀTICA, MEMBRANAPUR TRANSPARENT/IMPERMEABLE,NO LÀTEX,NO DEHP,ESTÈRIL,1ÚS.RÍGI
Material exploracions, Proctoscopi i altre material cirurgia proctològica | MATERIAL EXPLORACIONS, PROCTOSCOPI I ALTRE MATERIAL CIRURGIA PROCTOLÒGICA, PROCTOSCOPI PER A ANUSCÒPIES D'ALTA RESOLUCIÓ AMB SISTEMA DE CONNEXIÓ A VIDEOCÀMARA AMB FUNDA PROTECTORA I LLUM INTEGRADA. DIÀMETRE EXTERN 25MM,LONGITUD OPERATIVA 66MM. UN SOL ÚS.
Material exploracions, Proctoscopi i altre material cirurgia proctològica | MATERIAL EXPLORACIONS, PROCTOSCOPI I ALTRE MATERIAL CIRURGIA PROCTOLÒGICA, EQUIP PER A CIRURGIA HEMORROIDAL THD COMPOST PER: 1ANUSCOPI THD,6SUTURES ABSORBIBLE A/AGULLA CORBA,1PORTAAGULLES METÀL.LIC,1SONDA DOPPLER ESTÈRIL I ESPONJA HEMOSTÀTICA ABSORBENT.COMPATIBLE AMB SISTEMA THD EVOLUTION O REVOLUTIONS O EQUIVAL
Instrumental quirúrgic d'un sol ús, Protectors instrumental per a oclusió | INSTRUMENTAL QUIRÚRGIC D'UN SOL ÚS, PROTECTORS INSTRUMENTAL PER A OCLUSIÓ, TUB PROTECTOR SILICONA PER INSTRUMENTS QUIRÚRGICS,CLAMPS,AMB VORES DENTADES LONGITUDINALMENT A LA CARA INTERNA,Ø5MM(0,20")+/-0,08MM,LLARGÀRIA 13CM+/-1CM,COLOR BLANC,ESTÈRIL,UN SOL ÚS,ENVÀS MÍNIM 2 UNITATS
Instrumental quirúrgic d'un sol ús, Protectors instrumental per a oclusió | INSTRUMENTAL QUIRÚRGIC D'UN SOL ÚS, PROTECTORS INSTRUMENTAL PER A OCLUSIÓ, PROTECTOR/COIXINET PER CLAMP VASCULAR AMB MALLA I PUNTS D'ANCORATGE, MIDA 90MM, LLIURE DE LÀTEX, ESTÈRIL, 2 UNITATS.PER A ADAPTAR ALS CLAMPS APPLIED O EQUIVALENT.
Instrumental quirúrgic d'un sol ús, Separadors, retractors, ganxos i accessoris | INSTRUMENTAL QUIRÚRGIC D'UN SOL ÚS, SEPARADORS, RETRACTORS, GANXOS I ACCESSORIS, SEPARADOR O RETRACTOR PER INTERVENCIONS QUIRÚRGIQUES PEDIATRIQUES,MATERIAL DE RESINA,FORMA CIRCULAR ASIMÈTRICA,MIDES: 15X10X11,5CM+/-1CM AMB 2FRONTISSES LATERALS.1ÚS,ESTÈRIL,LLIURE LÀTEX.COMPATIBLE GANXOS 30040196/30040197/30019657/30031540
Instrumental quirúrgic d'un sol ús, Separadors, retractors, ganxos i accessoris | INSTRUMENTAL QUIRÚRGIC D'UN SOL ÚS, SEPARADORS, RETRACTORS, GANXOS I ACCESSORIS, GANXO PER A SEPARADOR/RETRACTOR EN INTERVENCIONS QUIRÚRGIQUES AMB PUNTAROMA DE 5MM, D'ACER INOXIDABLE I COS DE SILICONA ELÀSTICA AMB TOPALLS, ESTÈRIL, UN SOL ÚS. COMPATIBLE SAP 30031539.
Instrumental quirúrgic d'un sol ús, Altre instrumental i accessoris p/ORL CMF NEUROCIRURGIA | INSTRUMENTAL QUIRÚRGIC D'UN SOL ÚS, ALTRE INSTRUMENTAL I ACCESSORIS P/ORL CMF NEUROCIRURGIA, SAFATA RODONA DE POLIPROPILÈ AMB TOPALL INTERIOR,PER A LA MANIPULACIÓ DE GUIES VASCULARS,GRADUADA,CAPACITAT 2500ML. ESTÈRIL,UN SOL ÚS,LLIURE DE LÀTEX.
Instrumental quirúrgic d'un sol ús, Clamps | INSTRUMENTAL QUIRÚRGIC D'UN SOL ÚS, CLAMPS, CLAMP SENZILL RECTE PER ANASTOMOSIS EN MICROCIRURGIA, DE POLICARBONAT I ACER, MIDES: ARTERIES Ø 1-2MM,PRESSIÓ 60GMM2, LONGITUD TOTAL 17 MM; 3 MM AMPLADA,PES 0,12GR, AMB COLOR, RADIOOPAC, ESTÈRIL, UN SOL ÚS.
Instrumental quirúrgic d'un sol ús, Separadors, retractors, ganxos i accessoris | INSTRUMENTAL QUIRÚRGIC D'UN SOL ÚS, SEPARADORS, RETRACTORS, GANXOS I ACCESSORIS, SEPARADOR /RETRACTOR ELÀSTIC QUIRÚRGIC 360º XL 11-17CM A/ANELL RÍGID AUTO-RETRACC SUBJECC AUTO TRANSP/IMPERM PUR MÈDIC 100%.LLIURE LÀTEX/DHP,ESTÈRIL,SOL ÚS.
Instrumental quirúrgic d'un sol ús, Altre instrumental i accessoris p/ORL CMF NEUROCIRURGIA | INSTRUMENTAL QUIRÚRGIC D'UN SOL ÚS, ALTRE INSTRUMENTAL I ACCESSORIS P/ORL CMF NEUROCIRURGIA, BOLÍGRAF CUTANI NO TÒXIC,TINTA VIOLETA DE GENCIANA NO IRRITANT,PUNTA FINA,PER A MARCAR CAMP OPERATORI,AMB REGLE,ESTÈRIL.
Instrumental quirúrgic d'un sol ús, Altre instrumental i accessoris p/ORL CMF NEUROCIRURGIA | INSTRUMENTAL QUIRÚRGIC D'UN SOL ÚS, ALTRE INSTRUMENTAL I ACCESSORIS P/ORL CMF NEUROCIRURGIA, LLUM FREDA QUIRÚRGICA CAVITAT PROUNF, FLEX/MAL·LEAB SEPAR VALVES,ADAPTA.LONG TOTA(B*)BAIXA_ESTUDI GERÈNCIA
Instrumental quirúrgic d'un sol ús, Clamps | INSTRUMENTAL QUIRÚRGIC D'UN SOL ÚS, CLAMPS, CLAMP SENZILL RECTE PER ANASTOMOSIS EN MICROCIRURGIA, DE POLICARBONAT I ACER, MIDES: VENESØ 1-2MM PRESSIÓ 30GMM2, LONGITUD TOTAL 17 MM, 3 MM AMPLADA,PES 0,12GR, AMB COLOR, RADIOOPAC, ESTÈRIL, UN SOL ÚS.
Instrumental quirúrgic d'un sol ús, Clamps | INSTRUMENTAL QUIRÚRGIC D'UN SOL ÚS, CLAMPS, CLAMP DOBLE RECTE PER ANASTOMOSIS EN MICROCIRURGIA, DE POLICARBONAT I ACER, MIDES: VENESØ 1-2MM PRESSIÓ 30G MM2, LONGITUD TOTAL 17 MM, 3 MM AMPLADA,SEPARACIÓ ENTRE CLAMPS 12,5MM,PES 0,25GR, AMB COLOR, RADIOOPAC, ESTÈRIL, UN SOL ÚS.
Instrumental quirúrgic d'un sol ús, Altre instrumental i accessoris p/ORL CMF NEUROCIRURGIA | INSTRUMENTAL QUIRÚRGIC D'UN SOL ÚS, ALTRE INSTRUMENTAL I ACCESSORIS P/ORL CMF NEUROCIRURGIA, NETEJADOR/RASCADOR PER A PUNTA TERMINAL ELECTROBISTURÍ, ESTÈRIL. LLIURE DE LÀTEX,UN SOL ÚS.
Instrumental quirúrgic d'un sol ús, Cintes identificadores i torniquets de vasos | INSTRUMENTAL QUIRÚRGIC D'UN SOL ÚS, CINTES IDENTIFICADORES I TORNIQUETS DE VASOS, CINTA IDENTIFICADORA DE SILICONA RADIOOPACA, PER A IDENTIFICACIÓ, RETRACCIÓ O OCLUSIÓ DE VASOS SANGUINIS I NERVIS. COLOR BLAU (VENES).MIDA EXTRA GRAN: AMPLE 5.0, ALT 1.3,LLARGÀRIA 45 CM. LLIURE DE LÀTEX, ESTÈRIL, D'UN SOL ÚS.
Instrumental quirúrgic d'un sol ús, Separadors, retractors, ganxos i accessoris | INSTRUMENTAL QUIRÚRGIC D'UN SOL ÚS, SEPARADORS, RETRACTORS, GANXOS I ACCESSORIS, SEPAR/RETRACT ELÀSTIC QUIRÚRGIC 360º ,MIDA L ,9-14CM AUTO-RETRACCIÓ PER A LAPAROTOM I CESÀRIES Ø CAMP OPERATORI 176 CM².COMPOST:CÈRCOL SUP RÍGID, UN DE DISTENSIÓ, SUBJECCIÓ AUTOMÀTIC,MEMBRA CENTRAL TRANSP/IMPERMEAB PUR.LLIURE LÀTEX,DHP,APIRÒ,ESTÈRIL
Instrumental quirúrgic d'un sol ús, Protectors instrumental per a oclusió | INSTRUMENTAL QUIRÚRGIC D'UN SOL ÚS, PROTECTORS INSTRUMENTAL PER A OCLUSIÓ, TUB PROTECTOR O FUNDA DE SILICONA PER A PROTECCIÓ D'INSTRUMENTS QUIRÚRGICS AMB VORA DENTADA. PROTECCIÓ LONGITUDINAL A LA CARA INTERNA DE L'INSTRUMENTAL.MIDA: LLARG 13 CM+/-1CM; Ø 5,7MM,RADIOOPAC.COLOR BLAU. ESTÈRIL,UN SOL ÚS,PRESENTACIÓ 2 UNITATS.
Instrumental quirúrgic d'un sol ús, Protectors instrumental per a oclusió | INSTRUMENTAL QUIRÚRGIC D'UN SOL ÚS, PROTECTORS INSTRUMENTAL PER A OCLUSIÓ, TUBS PROTECTORS O FUNDA DE SILICONA PER A PROTECCIÓ D'INSTRUMENTS QUIRÚRGICS PETITS,PUNTA TANCADA I ARRODONIDA, MIDA Ø2,6MM X11MM LONG, RADIOOPACS (12 PROTECTORS PER BLISTER),COLOR GROC. ESTÈRIL, UN SOL ÚS.
Instrumental quirúrgic d'un sol ús, Protectors instrumental per a oclusió | INSTRUMENTAL QUIRÚRGIC D'UN SOL ÚS, PROTECTORS INSTRUMENTAL PER A OCLUSIÓ, TUBS PROTECTORS DE SILICONA PER A PROTECCIÓ D'INSTRUMENTS QUIRÚRGICS PETITS, RADIOOPACS EN DISPENSADOR I COMPTADOR, LLARGÀRIA 11,6 MM Ø INTERN 1,6 MM APROX.COLOR BLAU ESTÈRIL,ENVÀS DE BLISTER.
Instrumental quirúrgic d'un sol ús, Protectors instrumental per a oclusió | INSTRUMENTAL QUIRÚRGIC D'UN SOL ÚS, PROTECTORS INSTRUMENTAL PER A OCLUSIÓ, PROTECTOR/COIXINET PER CLAMP VASCULAR AMB MALLA I PUNTS D'ANCORATGE, MIDA 45MM, LLIURE DE LÀTEX, ESTÈRIL, 2 UNITATS.PER A ADAPTAR ALS CLAMPS APPLIED O EQUIVALENT.
Instrumental quirúrgic d'un sol ús, Protectors instrumental per a oclusió | INSTRUMENTAL QUIRÚRGIC D'UN SOL ÚS, PROTECTORS INSTRUMENTAL PER A OCLUSIÓ, TUB PROTECTOR O FUNDA DE SILICONA PER A PROTECCIÓ D'INSTRUMENTS QUIRÚRGICS AMB VORES DENTADES. PROTECCIÓ LONGITUDINAL A LA CARA INTERNA DE L'INSTRUMENTAL.MIDA: LLARG 13 CM+/-1CM; Ø 2,54 MM,RADIOOPAC.COLOR VERMELL. ESTÈRIL,UN SOL ÚS,PRESENTACIÓ 2 UNITATS.
Instrumental quirúrgic d'un sol ús, Separadors, retractors, ganxos i accessoris | INSTRUMENTAL QUIRÚRGIC D'UN SOL ÚS, SEPARADORS, RETRACTORS, GANXOS I ACCESSORIS, SEPARADOR/RETRACTOR ABDOMINAL MALEABLE AMB NUCLI CENTRAL ACER INOXIDABLE RADIOPAC, POLIETILÈ AMB ESCUMA DE POLIURETÀ RECOBERTA DE TEIXIT TIPUS NYLON, 250 X 50 X 50MM, CAPACITAT D'ABSORCIÓ 100ML LLIURE DE LÀTEX ESTÈRIL, UN SOL ÚS.
Instrumental quirúrgic d'un sol ús, Separadors, retractors, ganxos i accessoris | INSTRUMENTAL QUIRÚRGIC D'UN SOL ÚS, SEPARADORS, RETRACTORS, GANXOS I ACCESSORIS, SEPARADOR /RETRACTOR ELÀSTIC QUIRÚRGIC 360º XXL 17-25CM A/ANELL RÍGID AUTO-RETRACC SUBJECC AUTO TRANSP/IMPERM PUR MÈDIC 100%.LLIURE LÀTEX/DHP,ESTÈRIL,SOL ÚS.
Instrumental quirúrgic d'un sol ús, Cintes identificadores i torniquets de vasos | INSTRUMENTAL QUIRÚRGIC D'UN SOL ÚS, CINTES IDENTIFICADORES I TORNIQUETS DE VASOS, EQUIP TORNIQUET PER A PER CANULACIÓ CATÈTERS,CÀNULES I SHUNTS EN CIRURGIA CARDIOVASCULAR,COMPOST: 1 OBTURADOR,2 CINTES DE FIXACIÓ DE 3,2MMX61CM+/-1CM,2 BEINES AMB TAP DE RETENCIÓ. ESTÈRIL,SOL ÚS.
Instrumental quirúrgic d'un sol ús, Cintes identificadores i torniquets de vasos | INSTRUMENTAL QUIRÚRGIC D'UN SOL ÚS, CINTES IDENTIFICADORES I TORNIQUETS DE VASOS, EQUIP TORNIQUETS PER A CIRURGIA CARDIOVASCULAR PER CANULACIÓ DE CATÈTERS O DERIVACIONS,COMPOST DE: 1 PASSA-FILS METÀL·LIC,6 TUBS(2 BLAU,1 VERMELL I 3 TRANSPARENTS) DE 14CM LONG+/-2CM. ESTÈRIL,UN SOL ÚS.
Instrumental quirúrgic d'un sol ús, Cintes identificadores i torniquets de vasos | INSTRUMENTAL QUIRÚRGIC D'UN SOL ÚS, CINTES IDENTIFICADORES I TORNIQUETS DE VASOS, CINTA DE COTÓ PER A RETRACCIÓ DE VASOS, URÈTERS I NERVIS. AMPLADA 4 MM, LLARGÀRIA 75 CM,RECOBRIMENT SILICONAT,COLOR BLANC. ESTÈRIL.
Instrumental quirúrgic d'un sol ús, Cintes identificadores i torniquets de vasos | INSTRUMENTAL QUIRÚRGIC D'UN SOL ÚS, CINTES IDENTIFICADORES I TORNIQUETS DE VASOS, CINTA IDENTIFICADORA DE SILICONA RADIOOPACA,PER IDENTIFICACIÓ,RETRACCIÓ U OCLUSIÓ VASOS SANGUÍNIS I NERVIS COLOR VERMELL(ARTERIES).MIDA MINI :AMPLE 1.3MM,ALT 0.9MM LLARGÀRIA 45 CM.LLIURE DE LÀTEX, ESTÈRIL, UN SOL ÚS .
Instrumental quirúrgic d'un sol ús, Cintes identificadores i torniquets de vasos | INSTRUMENTAL QUIRÚRGIC D'UN SOL ÚS, CINTES IDENTIFICADORES I TORNIQUETS DE VASOS, CINTA IDENTIFICADORA DE SILICONA RADIOOPACA,PER IDENTIFICACIÓ,RETRACCIÓ U OCLUSIÓ VASOS SANGUÍNIS I NERVIS COLOR BLAVA(VENES).MIDA MINI:AMPLE 1.3,ALT 0.9MM, LLARGÀRIA 45CM.LLIURE DE LÀTEX, ESTÈRIL, UN SOL ÚS .
Instrumental quirúrgic d'un sol ús, Cintes identificadores i torniquets de vasos | INSTRUMENTAL QUIRÚRGIC D'UN SOL ÚS, CINTES IDENTIFICADORES I TORNIQUETS DE VASOS, CINTA IDENTIFICADORA DE SILICONA RADIOOPACA. COLOR BLAU. DIÀMETRE 2,4X1,15 MM, LLARGÀRIA 40 CM. MIDA MAXI. LLIURE DE LÀTEX, ESTÈRIL, UN SOL ÚS.(B*)BAIXA_ESTUDI GERÈNCIA
Instrumental quirúrgic d'un sol ús, Cintes identificadores i torniquets de vasos | INSTRUMENTAL QUIRÚRGIC D'UN SOL ÚS, CINTES IDENTIFICADORES I TORNIQUETS DE VASOS, CINTA IDENTIFICADORA DE SILICONA RADIOOPACA,PER IDENTIFICACIÓ,RETRACCIÓ U OCLUSIÓ. COLOR BLANC(NERVIS I TENDONS).MIDA MINI :AMPLE 1.3,ALT 0.9MM, LLARGÀRIA 45CM.LLIURE DE LÀTEX, ESTÈRIL, UN SOL ÚS .
Instrumental quirúrgic d'un sol ús, Cintes identificadores i torniquets de vasos | INSTRUMENTAL QUIRÚRGIC D'UN SOL ÚS, CINTES IDENTIFICADORES I TORNIQUETS DE VASOS, CINTA IDENTIFICADORA DE SILICONA RADIOOPACA, PER A IDENTIFICACIÓ, RETRACCIÓ O OCLUSIÓ DE VASOS SANGUINIS I NERVIS. COLOR VERMELL (ARTÈRIES).MIDA GRAN: AMPLE 2,5; ALT 1,0;LLARGÀRIA 45 CM. LLIURE DE LÀTEX, ESTÈRIL, D'UN SOL ÚS.
Instrumental quirúrgic d'un sol ús, Cintes identificadores i torniquets de vasos | INSTRUMENTAL QUIRÚRGIC D'UN SOL ÚS, CINTES IDENTIFICADORES I TORNIQUETS DE VASOS, CINTA IDENTIFICADORA DE SILICONA RADIOOPACA, PER A IDENTIFICACIÓ, RETRACCIÓ O OCLUSIÓ DE VASOS SANGUINIS I NERVIS. COLOR BLAU (VENES).MIDA GRAN: AMPLE 2,5; ALT 1,0;LLARGÀRIA 45 CM. LLIURE DE LÀTEX, ESTÈRIL, D'UN SOL ÚS.
Instrumental quirúrgic d'un sol ús, Cintes identificadores i torniquets de vasos | INSTRUMENTAL QUIRÚRGIC D'UN SOL ÚS, CINTES IDENTIFICADORES I TORNIQUETS DE VASOS, CINTA IDENTIFICADORA DE SILICONA RADIOOPACA, PER A IDENTIFICACIÓ, RETRACCIÓ O OCLUSIÓ.COLOR BLANC(NERVIS I TENDONS).MIDA GRAN:AMPLE 2,5; ALT 1,0;LLARGÀRIA 45 CM. LLIURE DE LÀTEX, ESTÈRIL, D'UN SOL ÚS.
Instrumental quirúrgic d'un sol ús, Cintes identificadores i torniquets de vasos | INSTRUMENTAL QUIRÚRGIC D'UN SOL ÚS, CINTES IDENTIFICADORES I TORNIQUETS DE VASOS, CINTA IDENTIFICADORA DE SILICONA RADIOOPACA, PER A IDENTIFICACIÓ, RETRACCIÓ O OCLUSIÓ.COLOR GROC (URÈTERS).MIDA GRAN: AMPLE 2,5; ALT 1,0; LONGITUD 45 CM. LLIURE DE LÀTEX, ESTÈRIL, D'UN SOL ÚS.
Instrumental quirúrgic d'un sol ús, Cintes identificadores i torniquets de vasos | INSTRUMENTAL QUIRÚRGIC D'UN SOL ÚS, CINTES IDENTIFICADORES I TORNIQUETS DE VASOS, CINTA IDENTIFICADORA DE SILICONA RADIOPACA. COLOR VERMELL. DIÀMETRE 4,7 X 1,30 MM, LLARGÀRIA 40 CM. MIDA SUPERGRAN. LLIURE DE LÀTEX, ESTÈRIL, UN SOL ÚS(B*)BAIXA_ESTUDI GERÈNCIA
Instrumental quirúrgic d'un sol ús, Cintes identificadores i torniquets de vasos | INSTRUMENTAL QUIRÚRGIC D'UN SOL ÚS, CINTES IDENTIFICADORES I TORNIQUETS DE VASOS, CINTA IDENTIFICADORA DE SILICONA RADIOOPACA, PER A IDENTIFICACIÓ, RETRACCIÓ O OCLUSIÓ.COLOR GROC(URETERS).MIDA MINI: AMPLE 1,3; ALT 0,9; LONGITUD 45CM. LLIURE DE LÀTEX, ESTÈRIL, D'UN SOL ÚS.
Instrumental quirúrgic d'un sol ús, Cintes identificadores i torniquets de vasos | INSTRUMENTAL QUIRÚRGIC D'UN SOL ÚS, CINTES IDENTIFICADORES I TORNIQUETS DE VASOS, CINTA CILINDRICA SUAU I ATRAUMATICA, ELASTICA I D'ALTA FLEXIBILITAT, DE SILICONA PER A SUBJECTAR ARTÈRIES AMB AGULLA CORBA DE PUNTA ROMA.MIDA 18 G, 30+/-2CM CM LONG , ESTÈRIL,D'UN SOL ÚS.
Instrumental quirúrgic d'un sol ús, Separadors, retractors, ganxos i accessoris | INSTRUMENTAL QUIRÚRGIC D'UN SOL ÚS, SEPARADORS, RETRACTORS, GANXOS I ACCESSORIS, SEPARADOR/RETRACTOR OCTOGONAL AMB 6 PALES (DIFERENTS MIDES),MIDA: 15X25CM+/-2CM A LES PARTS AMPLES,AUTO-RETRACCIÓ PER A CIRURGIA DE COLL,ATRAUMÀTIC,DE POLICARBONAT BIOCOMPATIBLE,LLIURE DE LÀTEX I FTALATOS,ESTÈRIL,UN SOL ÚS.
Material exploracions, Proctoscopi i altre material cirurgia proctològica | MATERIAL EXPLORACIONS, PROCTOSCOPI I ALTRE MATERIAL CIRURGIA PROCTOLÒGICA, PROCTOSCOPI DE PLÀSTIC TRANSPARENT DE MIDES APROXIMADES 20MM DE DIÀMETRE I 130MM DE LLARGÀRIA, AMB PAS PER A FONT DE LLUM. COMPATIBLE AMB APARELL HEINE O SIMILAR. ESTÈRIL, LLIURE DE LÀTEX, D'UN SOL ÚS.(B*)BAIXA_ESTUDI GERÈNCIA
Instrumental quirúrgic d'un sol ús, Altre instrumental i accessoris p/ORL CMF NEUROCIRURGIA | INSTRUMENTAL QUIRÚRGIC D'UN SOL ÚS, ALTRE INSTRUMENTAL I ACCESSORIS P/ORL CMF NEUROCIRURGIA, CAIXA DE PLÀSTIC AMB ESCUMA I IMANT PER A LA RECOLLIDA DE PUNTES PUNXANTS AMB EXTRACTOR DE BISTORÍ EN LA CIRURGIA,ESTÈRIL,SOL ÚS
Instrumental quirúrgic d'un sol ús, Altre instrumental i accessoris p/ORL CMF NEUROCIRURGIA | INSTRUMENTAL QUIRÚRGIC D'UN SOL ÚS, ALTRE INSTRUMENTAL I ACCESSORIS P/ORL CMF NEUROCIRURGIA, BOLÍGRAF CUTANI NO TÒXIC,TINTA VIOLETA NO IRRITANT,PUNTA ESTÀNDARD,PER A MARCAR CAMP OPERATORI,AMB REGLE,ESTÈRIL,LLIURE DE LÀTEX
Instrumental quirúrgic d'un sol ús, Altre instrumental i accessoris p/ORL CMF NEUROCIRURGIA | INSTRUMENTAL QUIRÚRGIC D'UN SOL ÚS, ALTRE INSTRUMENTAL I ACCESSORIS P/ORL CMF NEUROCIRURGIA, ORGANITZADOR DE SUTURES PER CIRURGIA CARDIACA,COMPOST DE TRES TIRES ADHESIVES,RANURADES Y NUMERADES.22,5 X 3CM.LLIURE DE LÀTEX,ESTÈRIL,UN SOL ÚS.
Instrumental quirúrgic d'un sol ús, Cintes identificadores i torniquets de vasos | INSTRUMENTAL QUIRÚRGIC D'UN SOL ÚS, CINTES IDENTIFICADORES I TORNIQUETS DE VASOS, CINTA IDENTIFICADORA DE SILICONA RADIOOPACA. COLOR GROC. DIÀMETRE 4,7X1,30 MM, LLARGÀRIA 40 CM. MIDA SUPERGRAN. LLIURE DE LÀTEX, ESTÈRIL, UN SOL ÚS.(B*)BAIXA_ESTUDI GERÈNCIA
Instrumental quirúrgic d'un sol ús, Clamps | INSTRUMENTAL QUIRÚRGIC D'UN SOL ÚS, CLAMPS, CLAMP SENZILL DE PLÀSTIC PER A VASOS, BULLDOG, RECTE, MIDA MITJANA, PRESSIÓ 75-80GR, COLOR GROC, RADIOOPAC, ESTÈRIL, D'UN SOL ÚS.
Instrumental quirúrgic d'un sol ús, Clamps | INSTRUMENTAL QUIRÚRGIC D'UN SOL ÚS, CLAMPS, CLAMP SENZILL DE PLÀSTIC PER A VASOS, BULLDOG, ANGLE 45º, MIDA MITJANA, PRESSIÓ 75-80GR, COLOR GROC, RADIOOPAC, ESTÈRIL, D'UN SOL ÚS.
Instrumental quirúrgic d'un sol ús, Clamps | INSTRUMENTAL QUIRÚRGIC D'UN SOL ÚS, CLAMPS, CLAMP SENZILL DE PLÀSTIC PER A VASOS,BULLDOG,ANGLE 45º,MIDA GRAN,PRESSIÓ 165-175GR,COLOR TARONJA,RADIOPAC,ESTÈRIL,D'UN SOL ÚS.
Instrumental quirúrgic d'un sol ús, Separadors, retractors, ganxos i accessoris | INSTRUMENTAL QUIRÚRGIC D'UN SOL ÚS, SEPARADORS, RETRACTORS, GANXOS I ACCESSORIS, SEPARADOR O RETRACTOR PER INTERVENCIONS QUIRÚRGIQUES,MATERIAL DE RESINA,QUADRAT, MIDES:14,1X14,1CM AMB 4 FRONTISSES LATERAL 20 OBERT PERIFÈR.SOL ÚS, ESTÈRIL,LLIURE LÀTEX.COMPATIBLE GANXOS 30040195/30040196/30019657.
Instrumental quirúrgic d'un sol ús, Separadors, retractors, ganxos i accessoris | INSTRUMENTAL QUIRÚRGIC D'UN SOL ÚS, SEPARADORS, RETRACTORS, GANXOS I ACCESSORIS, SEPARADOR/RETRACT ELÀSTIC QUIRÚR 360º,MIDA XL Ø 11-17 CM, AUTO-RETRACCIÓ PER A LAPAROTOM I CESÀRIES CAMP OPERATI 227CM².COMPOST: CÈRCOL SUP RÍGID, UN DE DISTENSIÓ, SUBJECCIÓ AUTOMÀTIC, MEMBRANA CENTRAL TRANSP/IMPERMEAB PUR.LLIURE LÀTEX/DHP,ESTÈRI
Instrumental quirúrgic d'un sol ús, Separadors, retractors, ganxos i accessoris | INSTRUMENTAL QUIRÚRGIC D'UN SOL ÚS, SEPARADORS, RETRACTORS, GANXOS I ACCESSORIS, GANXO PER A SEPARADOR/RETRACTOR EN INTERVENCIONS QUIRÚRGIQUES AMB PUNTA ROMA DE 12MM, D'ACER INOXIDABLE I COS DE SILICONA ELÀSTICA SENSE TOPALLS, ESTÈRIL, UN SOL ÚS.COMPATIBLE SAP 30031539.(8UNIT)
Instrumental quirúrgic d'un sol ús, Separadors, retractors, ganxos i accessoris | INSTRUMENTAL QUIRÚRGIC D'UN SOL ÚS, SEPARADORS, RETRACTORS, GANXOS I ACCESSORIS, SEPARADOR O RETRACTOR DE PLÀSTIC PER GALTES, MIDA 19,6CM X 8,9CM,ESTÈRIL,SOL ÚS.(B*)BAIXA_ESTUDI GERÈNCIA
Instrumental quirúrgic d'un sol ús, Separadors, retractors, ganxos i accessoris | INSTRUMENTAL QUIRÚRGIC D'UN SOL ÚS, SEPARADORS, RETRACTORS, GANXOS I ACCESSORIS, SEPARADOR O RETRACTORDE PLÀSTIC PER GALTES, MIDA 11CM X 9CM,ESTÈRIL, SOL ÚS.(B*)BAIXA_ESTUDI GERÈNCIA
Instrumental quirúrgic d'un sol ús, Separadors, retractors, ganxos i accessoris | INSTRUMENTAL QUIRÚRGIC D'UN SOL ÚS, SEPARADORS, RETRACTORS, GANXOS I ACCESSORIS, GANXO PER A SEPARADOR/RETRACTOR EN INTERVENCIONS QUIRÚRGIQUES AMB PUNTA ROMA DE 12MM, D'ACER INOXIDABLE I COS DE SILICONA ELÀSTICA AMB TOPALLS, ESTÈRIL, UN SOL ÚS.COMPATIBLE SAP 30031539.(B*)BAIXA_ESTUDI GERÈNCIA
Instrumental quirúrgic d'un sol ús, Pinces dissecció i hemostàsia | INSTRUMENTAL QUIRÚRGIC D'UN SOL ÚS, PINCES DISSECCIÓ I HEMOSTÀSIA, PINÇA DE DISSECCIÓ DE 13CM DE PLÀSTIC,LLIURE DE LÀTEX,NO ESTÈRIL,UN SOL ÚS
Instrumental quirúrgic d'un sol ús, Separadors, retractors, ganxos i accessoris | INSTRUMENTAL QUIRÚRGIC D'UN SOL ÚS, SEPARADORS, RETRACTORS, GANXOS I ACCESSORIS, ESPÀTULA CEREBRAL ATRAUMÀTICA,METÀL·LICA AMB REVESTIMENT DE SILICONA,PLANA,RECTE. MIDA: DIÀMETRE 7,5MM,LLARGÀRIA 200MM+/-5CM. ESTÈRIL,UN SOL ÚS
Instrumental quirúrgic d'un sol ús, Separadors, retractors, ganxos i accessoris | INSTRUMENTAL QUIRÚRGIC D'UN SOL ÚS, SEPARADORS, RETRACTORS, GANXOS I ACCESSORIS, ESPÀTULA CEREBRAL ATRAUMÀTICA,METÀL·LICA AMB REVESTIMENT DE SILICONA,PLANA,RECTE. MIDA: DIÀMETRE 10MM,LLARGÀRIA 200MM+/-5CM. ESTÈRIL,UN SOL ÚS
Instrumental quirúrgic d'un sol ús, Separadors, retractors, ganxos i accessoris | INSTRUMENTAL QUIRÚRGIC D'UN SOL ÚS, SEPARADORS, RETRACTORS, GANXOS I ACCESSORIS, ESPÀTULA CEREBRAL ATRAUMÀTICA,METÀL·LICA AMB REVESTIMENT DE SILICONA,PLANA,RECTE. MIDA: DIÀMETRE 12,5MM,LLARGÀRIA 200MM+/-5CM. ESTÈRIL,UN SOL ÚS
Instrumental quirúrgic d'un sol ús, Cintes identificadores i torniquets de vasos | INSTRUMENTAL QUIRÚRGIC D'UN SOL ÚS, CINTES IDENTIFICADORES I TORNIQUETS DE VASOS, CINTA DE COTÓ AMB LA MALLA IMPREGNADA DE SILICONA I LES VORES ARRODONIDES, IDENTIFICACIÓ I RETRACCIÓ D'ESTRUCTURES NERVIOSES,COLOR BLAU,AMPLADA 8 MM,LLARGÀRIA 75CM+/-5CM. ESTÈRIL,LLIURE DE LÀTEX I SVHC.
Instrumental quirúrgic d'un sol ús, Protectors instrumental per a oclusió | INSTRUMENTAL QUIRÚRGIC D'UN SOL ÚS, PROTECTORS INSTRUMENTAL PER A OCLUSIÓ, TUB PROTECTOR O FUNDA DE SILICONA PER A PROTECCIÓ D'INSTRUMENTS QUIRÚRGICS AMB VORES DENTADES. PROTECCIÓ LONGITUDINAL A LA CARA INTERNA DE L'INSTRUMENTAL.MIDA: LLARG 13 CM+/-1CM; Ø 4,0 MM,RADIOOPAC.COLOR BLANC. ESTÈRIL,UN SOL ÚS,PRESENTACIÓ 2 UNITATS.
Instrumental quirúrgic d'un sol ús, Separadors, retractors, ganxos i accessoris | INSTRUMENTAL QUIRÚRGIC D'UN SOL ÚS, SEPARADORS, RETRACTORS, GANXOS I ACCESSORIS, SEPARADOR/RETRACTOR ABDOMINAL MALEABLE AMB NUCLI CENTRAL ACER INOXIDABLE RADIOPAC, POLIETILÈ AMB ESCUMA DE POLIURETÀ RECOBERTA DE TEIXIT TIPUS NYLON, 450 X 50 X 50MM, CAPACITAT D'ABSORCIÓ 200ML LLIURE DE LÀTEX ESTÈRIL, UN SOL ÚS.
Instrumental quirúrgic d'un sol ús, Separadors, retractors, ganxos i accessoris | INSTRUMENTAL QUIRÚRGIC D'UN SOL ÚS, SEPARADORS, RETRACTORS, GANXOS I ACCESSORIS, SEPARADOR ELÀSTIC QUIRÚRGIC 360º 2,5-6 CM AUTO-RETRACCIÓ DEL TEIXIT TOU, COMPOST: UN CÈRCOLFIXACIÓ, UNDISTENSIÓ, SUBJECCIÓ AUTOMÀTIC, MEMBRANA CENTRAL TRANSPARENT I IMPERMEABLEPUR GRAU MÈDIC 100%.LLIURE LÀTEX/DHP, ESTÈRIL, SOL Ú
Equips d'infusió, Equip d'infusió d'insulina | EQUIPS D'INFUSIÓ, EQUIP D'INFUSIÓ D'INSULINA, EQUIP D'INFUSIÓ MENSUAL (1M), COMPOST PER: 5 TUBS 30CM, 10 CÀNULES TEFLÓ 17MM INSERCIÓ OBLIQUA, 5 CARTUTXOS/XERINGUES 3,15ML I 1PILA. COMPATIBLE AMB BOMBES D'INSULINA AMB CARTUTXOS (BIC) 315UI, AMB BOLUS MÀXIM (BM) 25/50UI I 5 PROGRAMES BASALS (PB).
Sensors, Sensors monitorització glicèmies | SENSORS, SENSORS MONITORITZACIÓ GLICÈMIES, SENSOR SUBC MCG (6 DIES) 8,75MM;LÍMITS 40/400MG/DL;AG 90° SEGUR AUT 27GX10,5MM;ELÈCTR MEMBR PUR;SUPORT ADH I APÒSITS,ADULT/PEDI,ESTÈRIL,1ÚS.COMP/SIST HOLTER GLUCOSA IPRO2TM2,TRANSMIS GUARDIAN 2 LINK I BOM INSULINA TIPUS PARADIGM VEO I MINIMED 640G O EQ
Equips d'infusió, Equip d'infusió d'insulina | EQUIPS D'INFUSIÓ, EQUIP D'INFUSIÓ D'INSULINA, EQUIP D'INFUSIÓ MENSUAL (1M), COMPOST PER: 4 TUBS 50CM, 12 CÀNULES D'ACER 6MM D'INSERCIÓ RECTA, 5 CARTUTXOS/XERINGUES 3,15ML I 1 PILA. COMPATIBLE AMB BOMBES D'INSULINA AMB CARTUTXOS (BIC) 315UI, AMB BOLUS MÀXIM (BM) 25-50UI I 5 PROGRAMES BASALS (PB).
Equips d'infusió, Equip d'infusió d'insulina | EQUIPS D'INFUSIÓ, EQUIP D'INFUSIÓ D'INSULINA, EQUIP D'INFUSIÓ MENSUAL (1M), COMPOST PER: 10 TUBS 60CM, 10 CÀNULES D'ACER 8MM D'INSERCIÓ RECTA, 10 CARTUTXOS/XERINGUES 2ML I 1 PILA. COMPATIBLE AMB BOMBES D'INSULINA AMB CARTUTXOS (BIC) 200UI, AMB BOLUS MÀXIM (BM) 35UI I 4 PROGRAMES BASALS (PB).
Equips d'infusió, Equip d'infusió d'insulina | EQUIPS D'INFUSIÓ, EQUIP D'INFUSIÓ D'INSULINA, EQUIP D'INFUSIÓ MENSUAL (1M) SENSE CARTUTX, COMPOST PER: 10 TUBS DE 60CM, 10 CÀNULES TEFLÓ 8MM D'INSERCIÓ RECTA. COMPATIBLE AMB BOMBES D'INSULINA AMB CARTUTXOS (BIC) DE 315UI, AMB BOLUS MÀXIM (BM) DE 25-50UI I 5 PROGRAMES BASALS (PB).
Equips d'infusió, Equip d'infusió d'insulina | EQUIPS D'INFUSIÓ, EQUIP D'INFUSIÓ D'INSULINA, EQUIP D'INFUSIÓ MENSUAL (1M), SENSE CARTUTX, SENSE PILA, COMPOST PER: 10 TUBS 60CM, 10 CÀNULES TEFLÓ 9MM D'INSERCIÓ RECTA. COMPATIBLE AMB BOMBES D'INSULINA AMB CARTUTXOS (BIC) 300/180UI, AMB BOLUS MÀXIM (BM) 35/75UI I 8 PROGRAMES BASALS (PB).
Equips d'infusió, Equip d'infusió d'insulina | EQUIPS D'INFUSIÓ, EQUIP D'INFUSIÓ D'INSULINA, EQUIP D'INFUSIÓ MENSUAL (1M), SENSE CARTUXT, SENSE PILA, COMPOST PER: 10 TUBS 60CM, 10 CÀNULES TEFLÓ 6MM D'INSERCIÓ RECTA. COMPATIBLE AMB BOMBES D'INSULINA AMB CARTUTXOS (BIC) 300/180UI, AMB BOLUS MÀXIM (BM) 35/75UI I 8 PROGRAMES BASALS (PB).
Equips d'infusió, Equip d'infusió d'insulina | EQUIPS D'INFUSIÓ, EQUIP D'INFUSIÓ D'INSULINA, CARTUTX/XERINGA 3ML, AMB CONNEXIÓ PARADIGM, MENSUAL (1M), COMPOST PER: 10 UNITATS. COMPATIBLE AMB BOMBES D'INSULINA AMB BOLUS MÀXIM (BM) 35/75UI I 8 PROGRAMES BASALS (PB).
Equips d'infusió, Equip d'infusió d'insulina | EQUIPS D'INFUSIÓ, EQUIP D'INFUSIÓ D'INSULINA, EQUIP D'INFUSIÓ MENSUAL (1M), COMPOST PER: 4 TUBS 50CM, 12 CÀNULES D'ACER 10MM INSERCIÓ RECTA, 5 CARTUTXOS/XERINGUES 3,15ML I 1 PILA. COMPATIBLE AMB BOMBES D'INSULINA AMB CARTUTXOS (BIC) 315UI, AMB BOLUS MÀXIM (BM) 25-50UI I 5 P
Equips d'infusió, Equip d'infusió d'insulina | EQUIPS D'INFUSIÓ, EQUIP D'INFUSIÓ D'INSULINA, EQUIP D'INFUSIÓ BIMENSUAL(2M),COMPOST:20 TUBS 60CM,20 CÀN TEFLÓ 17MM INSERC OBLIQUA,20 CARTUTX/XERINGUES 3ML,DISPOS/INSERCIÓ,PERMET DESCONN TEMPORAL.COMPATIBLE AMB BOMBES INSULINA CARTUTX(BIC) 300/180UI,BOLUS MÀXIM(BM) 25/35UI I 3 PROGRAMES BASALS(PB).
Equips d'infusió, Equip d'infusió d'insulina | EQUIPS D'INFUSIÓ, EQUIP D'INFUSIÓ D'INSULINA, EQUIP D'INFUSIÓ MENSUAL (1M), COMPOST PER: 10 TUBS 60CM,10 CÀNULES TEFLÓ 6MM D'INSERCIÓ RECTA, 10 CARTUTXOS/XERINGUES 3ML I 1 PILA. COMPATIBLE AMB BOMBES D'INSULINA AMB CARTUTXOS (BIC) 300/180UI, AMB BOLUS MÀXIM (BM) 35/75UI I 8 PROGRAMES BASALS (PB).
Equips d'infusió, Equip d'infusió d'insulina | EQUIPS D'INFUSIÓ, EQUIP D'INFUSIÓ D'INSULINA, EQUIP D'INFUSIÓ MENSUAL (1M), COMPOST PER: 10 TUBS 60CM, 10 CÀNULES TEFLÓ 13MM INSERCIÓ OBLIQUA, 10 CARTUTXOS/XERINGUES 3ML I 1 PILA. COMPATIBLE AMB BOMBES INSULINA AMB CARTUTXOS (BIC) 300/180UI, AMB BOLUS MÀXIM (BM) 35/75UI I 8 PROGRAMES BASALS (PB).
Equips d'infusió, Equip d'infusió d'insulina | EQUIPS D'INFUSIÓ, EQUIP D'INFUSIÓ D'INSULINA, EQUIP D'INFUSIÓ MENSUAL (1M), COMPOST PER: 10 TUBS 60CM, 10 CÀNULES TEFLÓ 17MM INSERCIÓ OBLIQUA, 10 CARTUTXOS/XERINGUES 3ML I 1 PILA. COMPATIBLE AMB BOMBES INSULINA AMB CARTUTXOS (BIC) 300/180UI, AMB BOLUS MÀXIM (BM) DE 35/75UI I 8 PROGRAMES BASALS(PB).
Equips d'infusió, Equip d'infusió d'insulina | EQUIPS D'INFUSIÓ, EQUIP D'INFUSIÓ D'INSULINA, EQUIP D'INFUSIÓ MENSUAL (1M), COMPOST PER: 10 TUBS 110CM, 10 CÀNULES TEFLÓ 17MM INSERCIÓ OBLIQUA, 20 CARTUTXOS/XERINGUES 3ML I 1 PILA. COMPATIBLE AMB BOMBES INSULINA AMB CARTUTXOS (BIC) 300/180UI, AMB BOLUS MÀXIM (BM) 35/75UI I 8 PROGRAMES BASALS (PB).
Equips d'infusió, Equip d'infusió d'insulina | EQUIPS D'INFUSIÓ, EQUIP D'INFUSIÓ D'INSULINA, EQUIP D'INFUSIÓ MENSUAL (1M), COMPOST PER: 10 TUBS 60CM, 10 CÀNULES TEFLÓ 9MM INSERCIÓ RECTA, 10 CARTUTXOS/XERINGUES 3ML I 1 PILA. COMPATIBLE AMB BOMBES INSULINA AMB CARTUTXOS (BIC) 300/180UI, AMB BOLUS MÀXIM (BM) 35/75UI I 8 PROGRAMES BASALS(PB).
Equips d'infusió, Equip d'infusió d'insulina | EQUIPS D'INFUSIÓ, EQUIP D'INFUSIÓ D'INSULINA, CARTUTX/XERINGA 3,15 ML, AMB CONNEXIÓ LUER-LOCK, MENSUAL (1M), COMPOST PER: 25 UNITATS. COMPATIBLE AMB BOMBES D'INSULINA AMB BOLUS MÀXIM DE 25/50UI I 5 PROGRAMES BASALS (PB).
Equips d'infusió, Equip d'infusió d'insulina | EQUIPS D'INFUSIÓ, EQUIP D'INFUSIÓ D'INSULINA, EQUIP D'INFUSIÓ MENSUAL (1M), COMPOST PER: 5 TUBS 60CM, 10 CÀNULES TEFLÓ 8MM INSERCIÓ RECTA, 5 CARTUTXOS/XERINGUES 3,15ML I 1 PILA. COMPATIBLE AMB BOMBES INSULINA AMB CARTUTXOS (BIC) 315UI, AMB BOLUS MÀXIM (BM) 25-50UI I 5 PROGRAMES BASALS (PB).
Equips d'infusió, Equip d'infusió d'insulina | EQUIPS D'INFUSIÓ, EQUIP D'INFUSIÓ D'INSULINA, EQUIP D'INFUSIÓ MENSUAL (1M),COMPOST PER: 5 TUBS 60CM, 10 CÀNULES TEFLÓ 10MM INSERCIÓ RECTA, 5 CARTUTXOS/XERINGUES 3,15ML I 1 PILA. COMPATIBLE AMB BOMBES D'INSULINA AMB CARTUTXOS (BIC) 315UI, AMB BOLUS MÀXIM (BM) 25-50UI I 5 PROGRAMES BASALS (PB).
Equips d'infusió, Equip d'infusió d'insulina | EQUIPS D'INFUSIÓ, EQUIP D'INFUSIÓ D'INSULINA, EQUIP D'INFUSIÓ MENSUAL (1M),COMPOST PER: 5 TUBS 80CM, 10 CÀNULES TEFLÓ 10MM INSERCIÓ RECTA, 5 CARTUTXOS/XERINGUES 3,15ML I 1 PILA. COMPATIBLE AMB BOMBES D'INSULINA AMB CARTUTXOS (BIC) 315UI, AMB BOLUS MÀXIM (BM) 25-50UI I 5 PROGRAMES BASALS (PB).
Equips d'infusió, Equip d'infusió d'insulina | EQUIPS D'INFUSIÓ, EQUIP D'INFUSIÓ D'INSULINA, EQUIP D'INFUSIÓ BIMENSUAL (2M), COMPOST PER: 20 TUBS RECTES 60CM, 20 CÀNULES D'ACER 6MM INSERCIÓ RECTA I 2 PILES. COMPATIBLE AMB BOMBES D'INSULINA AMB CARTUTXOS (BIC) DE 300/180UI, AMB BOLUS MÀXIM (BM) DE 25/35UI I 3 PROGRAMES BASALS (PB).
Equips d'infusió, Equip d'infusió d'insulina | EQUIPS D'INFUSIÓ, EQUIP D'INFUSIÓ D'INSULINA, EQUIP D'INFUSIÓ MENSUAL (1M), COMPOST PER: 10 TUBS 60CM, 10 CÀNULES TEFLÓ 13MM INSERCIÓ OBLIQUA, 10 CARTUTXOS/XERINGUES 2ML I 1 PILA. COMPATIBLE AMB BOMBES D'INSULINA AMB CARTUTXOS (BIC) 200UI, AMB BOLUS MÀXIM (BM) 35UI I 4 PROGRAMES BASALS (PB).
Equips d'infusió, Equip d'infusió d'insulina | EQUIPS D'INFUSIÓ, EQUIP D'INFUSIÓ D'INSULINA, EQUIP D'INFUSIÓ MENSUAL (1M). SENSE CARTUTX, SENSE PILA, COMPOST PER: 10 TUBS 60CM, 10 CÀNULES TEFLÓ 17MM D'INSERCIÓ OBLIQUA. COMPATIBLE AMB BOMBES D'INSULINA AMB CARTUTXOS (BIC)315UI, AMB BOLUS MÀXIM (BM)25-50UI I 5 PROGRAMES
Equips d'infusió, Equip d'infusió d'insulina | EQUIPS D'INFUSIÓ, EQUIP D'INFUSIÓ D'INSULINA, EQUIP D'INFUSIÓ MENSUAL (1M), COMPOST PER: 5 TUBS 60CM, 10 CÀNULES TEFLÓ 17MM INSERCIÓ OBLIQUA, 5 CARTUTXOS/XERINGUES 3,15ML I 1PILA. COMPATIBLE AMB BOMBES D'INSULINA AMB CARTUTXOS (BIC) 315UI, AMB BOLUS MÀXIM (BM) 25/50UI I 5 PROGRAMES BASALS (PB).
Equips d'infusió, Equip d'infusió d'insulina | EQUIPS D'INFUSIÓ, EQUIP D'INFUSIÓ D'INSULINA, EQUIP D'INFUSIÓ MENSUAL (1M), COMPOST PER: 5 TUBS 60CM, 10 CÀNULES TEFLÓ 13MM INSERCIÓ OBLIQUA, 5 CARTUTXOS/XERINGUES 3,15ML I 1 PILA. COMPATIBLE AMB BOMBES INSULINA AMB CARTUTXOS (BIC) 315UI, AMB BOLUS MÀXIM (BM) 25-50UI I 5 PROGRAMES BASALS (PB).
Equips d'infusió, Equip d'infusió d'insulina | EQUIPS D'INFUSIÓ, EQUIP D'INFUSIÓ D'INSULINA, EQUIP D'INFUSIÓ MENSUAL (1M) AMB DISPARADOR, COMPOST PER: 10 TUBS 60CM, 10 CÀNULES TEFLÓ 6MM INSERCIÓ RECTA, 10 CARTUTXOS/XERINGUES 2ML I 1 PILA. COMPATIBLE AMB BOMBES INSULINA AMB CARTUTXOS (BIC) 200UI,AMB BOLUS MÀXIM (BM) 35UI I 4 PROGRAMES BASALS(PB).
Equips d'infusió, Equip d'infusió d'insulina | EQUIPS D'INFUSIÓ, EQUIP D'INFUSIÓ D'INSULINA, EQUIP D'INFUSIÓ MENSUAL (1M), COMPOST PER: 10 TUBS 60CM, 10 CÀNULES TEFLÓ 17MM INSERCIÓ OBLIQUA, 10 CARTUTXOS/XERINGUES 2ML I 1 PILA. COMPATIBLE AMB BOMBES D'INSULINA AMB CARTUTXOS (BIC) 200UI, AMB BOLUS MÀXIM (BM) 35UI I 4 PROGRAMES BASALS (PB).
Equips d'infusió, Equip d'infusió d'insulina | EQUIPS D'INFUSIÓ, EQUIP D'INFUSIÓ D'INSULINA, EQUIP D'INFUSIÓ MENSUAL (1M), COMPOST PER: 10 TUBS 60CM, 10 CÀNULES D'ACER 6MM D'INSERCIÓ RECTA, 10 CARTUTXOS/XERINGUES 2ML I 1 PILA. COMPATIBLE AMB BOMBES D'INSULINA AMB CARTUTXOS (BIC) 200UI, AMB BOLUS MÀXIM (BM) 35UI I 4 PROG
Equips d'infusió, Equip d'infusió d'insulina | EQUIPS D'INFUSIÓ, EQUIP D'INFUSIÓ D'INSULINA, EQUIP D'INFUSIÓ MENSUAL (1M) AMB DISPARADOR, COMPOST PER: 10 TUBS 60CM, 10 CÀNULES TEFLÓ 9MM INSERCIÓ RECTA, 10 CARTUTXOS/XERINGUES 2ML I 1 PILA. COMPATIBLE AMB BOMBES INSULINA AMB CARTUTXOS (BIC) 200UI,AMB BOLUS MÀXIM (BM) 35UI I 4 PROGRAMES BASALS(PB).
Equips d'infusió, Equip d'infusió d'insulina | EQUIPS D'INFUSIÓ, EQUIP D'INFUSIÓ D'INSULINA, EQUIP D'INFUSIÓ MENSUAL (1M), AMB DISPARADOR, COMPOST PER:10 TUBS 60CM,10 CÀNULES TEFLÓ 13MM INSERCIÓ OBLIQUA,10 CARTUTXOS/XERINGUES 2ML I 1PILA.COMPATIBLE AMB BOMBES INSULINA AMB CARTUTXOS (BIC) 200UI, AMB BOLUS MÀXIM (BM) 35UI I 4 PROGRAMES BASALS(PB).
Equips d'infusió, Equip d'infusió d'insulina | EQUIPS D'INFUSIÓ, EQUIP D'INFUSIÓ D'INSULINA, CARTUTX/XERINGA 2ML, AMB CONNEXIÓ LUER-LOCK, MENSUAL (1M), COMPOST PER: 10 UNITATS. COMPATIBLE AMB BOMBES D'INSULINA, AMB BOLUS MÀXIM (BM) 35UI I 4 PROGRAMES BASALS (PB).(B*)BAIXA_ESTUDI GERÈNCIA
Equips d'infusió, Equip d'infusió d'insulina | EQUIPS D'INFUSIÓ, EQUIP D'INFUSIÓ D'INSULINA, CÀNULA DE TEFLÓ DE 17MM D'INSERCIÓ OBLIQUA, PER A EQUIP D'INFUSIÓ, MENSUAL (1M), COMPOST PER: 10 UNITATS. COMPATIBLE AMB BOMBES D'INSULINA AMB CARTUTXOS (BIC) 300/180UI, AMB BOLUS MÀXIM (BM) 35/75UI I 8 PROGRAMES BASALS (PB).
Equips d'infusió, Equip d'infusió d'insulina | EQUIPS D'INFUSIÓ, EQUIP D'INFUSIÓ D'INSULINA, CÀNULA D'ACER DE 6MM D'INSERCIÓ RECTA, PER A EQUIP D'INFUSIÓ, MENSUAL (1M), COMPOST PER: 10 UNITATS. COMPATIBLE AMB BOMBES D'INSULINA AMB CARTUTXOS (BIC) 300/180UI, AMB BOLUS MÀXIM (BM) 35/75UI I 8 PROGRAMES BASALS (PB).
Equips d'infusió, Equip d'infusió d'insulina | EQUIPS D'INFUSIÓ, EQUIP D'INFUSIÓ D'INSULINA, CÀNULA DE TEFLÓ DE 17MM D'INSERCIÓ OBLIQUA, PER A EQUIP D'INFUSIÓ, MENSUAL (1M), COMPOST PER: 10 UNITATS. COMPATIBLE AMB BOMBES D'INSULINA AMB CARTUTXOS (BIC) 315UI, AMB BOLUS MÀXIM (BM) 25/50UI I 5 PROGRAMES BASALS (PB).(B*)BAIXA_ESTUDI GERÈNCIA
Equips d'infusió, Equip d'infusió d'insulina | EQUIPS D'INFUSIÓ, EQUIP D'INFUSIÓ D'INSULINA, EQUIP D'INFUSIÓ MENSUAL (1M), COMPOST PER: 10 TUBS 110CM, 10 CÀNULES TEFLÓ 9MM INSERCIÓ RECTA, 10 CARTUTXOS/XERINGUES 3ML I 1 PILA. COMPATIBLE AMB BOMBES INSULINA AMB CARTUTXOS (BIC) 300/180UI, AMB BOLUS MÀXIM (BM) 35/75UI I 8 PROGRAMES BASALS (PB).
Equips d'infusió, Equip d'infusió d'insulina | EQUIPS D'INFUSIÓ, EQUIP D'INFUSIÓ D'INSULINA, EQUIP D'INFUSIÓ MENSUAL (1M), COMPOST PER: 10 TUBS 60CM, 10 CÀNULES TEFLÓ 6MM D'INSERCIÓ RECTA, 10 CARTUTXOS/XERINGUES 1,8ML I 1 PILA. COMPATIBLE AMB BOMBES INSULINA AMB CARTUTXOS (BIC) 300/180UI, AMB BOLUS MÀXIM (BM) 35/75UI I 8 PROGRAMES BASALS (PB).
Equips d'infusió, Equip d'infusió d'insulina | EQUIPS D'INFUSIÓ, EQUIP D'INFUSIÓ D'INSULINA, EQUIP D'INFUSIÓ BIMENSUAL (2M), COMPOST PER: 20 TUBS 60CM, 20 CÀNULES TEFLÓ 17MM INSERCIÓ OBLIQUA, 20 CARTUTXOS/XERINGUES 1,8ML I 2 PILES.COMPATIBLE AMB BOMBES INSULINA AMB CARTUTXOS (BIC) 300/180UI,AMB BOLUS MÀXIM (BM) 25/35UI
Equips d'infusió, Equip d'infusió d'insulina | EQUIPS D'INFUSIÓ, EQUIP D'INFUSIÓ D'INSULINA, CARTUTX/XERINGA 1,8ML, AMB CONNEXIÓ PARADIGM, MENSUAL (1M), COMPOST PER: 10 UNITATS. COMPATIBLE AMB BOMBES D'INSULINA AMB BOLUS MÀXIM (BM) 35/75UI I 8 PROGRAMES BASALS (PB).
Sensors, Sensors monitorització glicèmies | SENSORS, SENSORS MONITORITZACIÓ GLICÈMIES, SENSOR MCG(MONITORATGE CONTINU GLUCOSA),TRIMESTRAL,ADULTS/NENS ≥2ANYS:SONDA AG-PLATÍ 26G,A/DISP D'APLIC AUTOMÀ,TRANSM BAIX PERFIL,RECEPTOR BLUETOOTH LE,AMB O SENSE BOMBA,ALARMES I TOT FUNGIB NECESSARI.A/APP,PLATAFORMA,SOFTWARE COMP/SIST DEXCOM G6 O EQ
Sensors, Sensors monitorització glicèmies | SENSORS, SENSORS MONITORITZACIÓ GLICÈMIES, TIRES DE DETERMINACIÓ DE GLUCÈMIA FREE STYLE OPTIUM PER PACIENT DIABÈTIC TIPUS 1 AMB O SENSE BOMBA D'INFUSÍÓ D'INSULINA I QUE REALITZA CONTROL GLUCÈMIC MITJANÇANT SENSOR MCG I LECTOR FREESTYLE LIBRE 2
Sensors, Sensors monitorització glicèmies | SENSORS, SENSORS MONITORITZACIÓ GLICÈMIES, TIRES DE DETERMINACIÓ DE GLUCÈMIA PACIENT DIABÈTIC TIPUS 1 AMB O SENSE BOMBA D'INFUSÍÓ D'INSULINA I QUE REALITZA CONTROL GLUCÈMIC MITJANÇANT SENSOR MCG, I GLUCÒMETRE CONTOUR CARE
Sensors, Sensors monitorització glicèmies | SENSORS, SENSORS MONITORITZACIÓ GLICÈMIES, TIRESDETERMINACIÓGLUCÈMIA CONTOUR NEXT PER PACIENT DIABÈTIC TIPUS 1 AMB BOMBA D'INFUSÍÓ D'INSULINA MINIMED SERIE 600 I QUE REALITZA CONTROL GLUCÈMIC MITJANÇANT SENSOR PER MONITORITZACIÓ CONTINUAGLUCOSA I MESURADOR CONTOUR NEXT LINK 2.4
Sensors, Sensors monitorització glicèmies | SENSORS, SENSORS MONITORITZACIÓ GLICÈMIES, TIRES DE DETERMINACIÓ DE GLUCÈMIA ACCU-CHEK GUIDE PER PACIENT DIABÈTIC TIPUS 1 AMB BOMBA D'INFUSÍÓ D'INSULINA MINIMED 780G I QUE REALITZA CONTROL GLUCÈMIC MITJANÇANT SENSOR MCG ACCU-CHEK SOLO
Sensors, Sensors monitorització glicèmies | SENSORS, SENSORS MONITORITZACIÓ GLICÈMIES, TRACT MENSUAL PAC DM1/DM2 A/INSULIN INTENSIVA,CONTR GLUCÈMIC A/SENSOR MCG BÀSIC FREE STYLE LIBRE 2.INCLOU FUNGIBLE:GLUCÒM,LLANCET I TIRES GLUCOSA.AG INJECT INSUL,TIRES COSSOS CETÒNICS I APÒSITS COMPL.INTEGR DADES I ENV DOMICI.POSSIB.PLOMES INTEL INSULINA
Sensors, Sensors monitorització glicèmies | SENSORS, SENSORS MONITORITZACIÓ GLICÈMIES, TRACT MENSUAL PAC DM1/DM2 A/INSULIN INTENSIVA,QUE REALITZA CONTROL GLUCÈMIC A/SENSOR MCG BÀSIC DEXCOM ONE/ONE+.INCLOU FUNGIBLE:GLUCÒM,LLANCET I TIRES GLUCOSA.AGULLES INJECTORES D'INSULINA I APÒSITS COMPLEMENTARIS.INTEGRACIÓ DE DADES I ENV DOMICILI.
Sensors, Sensors monitorització glicèmies | SENSORS, SENSORS MONITORITZACIÓ GLICÈMIES, TRACT MENSUAL PAC DM1 S/BOMBA INF INSUL I CONTROL GLUCÈ A/SENSOR MCG ALTA COMPLEX MCG A/SIST T.R. FREE STYLE LIBRE 3.INCLOU FUNGIBLE:GLUCÒ,LLANCET I TIRES GLUC.AG INJECT INSUL,TIRES C CETÒNICS I AP COMPL.INTEGR DADES I ENV DOMIC.POSSIB.PLOMES INTEL INSUL
Sensors, Sensors monitorització glicèmies | SENSORS, SENSORS MONITORITZACIÓ GLICÈMIES, TRACT MENSUAL PAC DM1 S/BOMBA INF INSUL I CONTROL GLUCÈ A/SENSOR MCG ALTA COMPLEX MCG A/SIST T.R.SIMPLERA.INCLOU FUNGIBLE:GLUCÒ,LLANCET I TIRES GLUC.AG INJECT INSUL,TIRES C CETÒNICS I AP COMPL.INTEGR DADES I ENV DOMIC.POSSIB.PLOMES INTEL INSUL
Equips d'infusió, Equip d'infusió d'insulina | EQUIPS D'INFUSIÓ, EQUIP D'INFUSIÓ D'INSULINA, TRACTAMENT MENSUAL PAC DM1 AMB BOMBA MINIMED 740G (MCG NO INT).INCLOU ITEGRACIÓ DE DADES I ENV DOMICILI.
Sensors, Sensors monitorització glicèmies | SENSORS, SENSORS MONITORITZACIÓ GLICÈMIES, SENSOR SUBCUT MONITORITZACIÓ INTER GLUCOSA(14DIES)ADULT/NEN >4ANYS:MÈTODE ANÀLISI ELECTROQ AMPEROMÈTR,RANG LECTURA 40 A 500MG/DL,A/DISP/APLIC AUTOM,TRANSM LECTUR I ENVIA EN TEMPS REAL,N/LÀT,A/FUNG ASSOCIAT,COMP SIS/FLASH FREESTYLELIBRE3 O EQ.SUB CENTRE
Equips d'infusió, Equip d'infusió d'insulina | EQUIPS D'INFUSIÓ, EQUIP D'INFUSIÓ D'INSULINA, TRACTAMENT MENSUAL PAC DM1 AMB BOMBA SENSE CABLE ACCUCHEK SOLO (MCG NO INT).INCLOU INTEGRACIÓ DE DADES I ENV DOMICILI.
Equips d'infusió, Equip d'infusió d'insulina | EQUIPS D'INFUSIÓ, EQUIP D'INFUSIÓ D'INSULINA, TRACT MENSUAL PAC DM1 BOMBA A/MCG - INCLOU: BOMBA TANDEM T:SLIM X2 + G6 AMB FUNGICBLE.GLUCÒMETRE, LLANCETES I TIRES DETERMINACIÓ GLUCOSA.AGULLES INJECT D'INSULI, TIRES DET C.CETÒNICS I APÒSITS COMP.INTEGRACIÓ DE DADES I ENV DOMICILI.
Equips d'infusió, Equip d'infusió d'insulina | EQUIPS D'INFUSIÓ, EQUIP D'INFUSIÓ D'INSULINA, TRACT MENSUAL PAC DM1 BOMBA A/MCG - INCLOU: MINIMED 640 + GUARDIAN AMB FUNGIBLE.GLUCÒMETRE, LLANCETES I TIRES DETERMINACIÓ GLUCOSA.AGULLES INJECT D'INSULI, TIRES DET C.CETÒNICS I APÒSITS COMP.INTEGRACIÓ DE DADES I ENV DOMICILI.
Equips d'infusió, Equip d'infusió d'insulina | EQUIPS D'INFUSIÓ, EQUIP D'INFUSIÓ D'INSULINA, TRACT MENSUAL PAC DM1 SISTEMA HÍBRID - INCLOU: BOMBA TANDEM T:SLIM X2 + G6/G7 AMB FUNGICBLE. GLUCÒMETRE, LLANCETES I TIRES DETERMINACIÓGLUCOSA. AGULLES INJECT D'INSULI, TIRES DET C. CETÒNICS I APÒSITS COMP. INTEGRACIÓ DE DADES I ENV DOMICILI
Equips d'infusió, Equip d'infusió d'insulina | EQUIPS D'INFUSIÓ, EQUIP D'INFUSIÓ D'INSULINA, TRACT MENSUAL PAC DM1 SISTEMA HÍBRID - INCLOU: BOMBA MINIMED 780G + GUARDIAN 4/SIMPLERA SYNC AMB FUNGIBLE.GLUCÒMETRE, LLANCETES I TIRES DETERMINACIÓ GLUCOSA.AGULLES INJECT D'INSULI, TIRES DET C.CETÒNICS I APÒSITS COMP.INTEGRACIÓ DE DADES I ENV DOMICIL
Sensors, Sensors monitorització glicèmies | SENSORS, SENSORS MONITORITZACIÓ GLICÈMIES, SENSOR SUBCUT MONITORITZACIÓ INTER GLUCOSA(14DIES) TEMPS REAL,ADULT/NEN >/=5ANYS:SENS FILAMENT ENZIMÀTIC ELECTROQUÍMIC,DISPOSITIU APLIC AUTOM,TRANSMISSOR LECTUR I ENVIAMENT A/RECEPTOR BLUETOOTH INALÀMB,N/LÀT,A/FUNGIBLE ASSOCIAT,COMP SIS/GLUCOMEN DAY O EQ
Sensors, Sensors monitorització glicèmies | SENSORS, SENSORS MONITORITZACIÓ GLICÈMIES, TRANSMISSOR DE CAPTACIÓ I TRANMISSIÓ DE LECTURES GLUCOSA DE FORMA CONTÍNUA A TEMPS REAL SENSE CALIBRACIONS,EDAT A PARTIR DE 2 ANYS,ENVIAMENT C/5' A DISPOSITIU LECTOR,RANG SENYAL 6M,EMMAGATZ DE DADES 3H,IP28,DURADA 3MESOS,BLUETOOTH,PER SENSOR DEXCOM ONE
Sensors, Sensors monitorització glicèmies | SENSORS, SENSORS MONITORITZACIÓ GLICÈMIES, RECEPTOR DE LECTURES AUTOMÀTIC PER BLUETOOTH CADA 5' DESDE TRANSMISSOR DE GLUCOSA DEXCOM ONE A TEMPS REAL,SENSE CALIBRACIONS,EDAT A PARTIR DE 2ANYS,EN RANG DISTÀNCIA 6M,PANTALLA TÀCTIL A COLOR,EMMAGATZEMANTGE DADES30 DIES.
Equips d'infusió, Equip d'infusió d'insulina | EQUIPS D'INFUSIÓ, EQUIP D'INFUSIÓ D'INSULINA, PORT D'INJECCIÓ (1M) A/INSERTADOR I CÀNULA FLEX SUBCUTÀNIA LONG 6MM P/ADMINISTRACIÓ DIRECTA DEL FÀRMAC,ALÇADA 9,3MM UN COP INSERTAT,Ø28,7MM,ØADHESIU FIXACIÓ 39,5MM,AG INSERCIÓ 27G,ESPAI RESIDUAL CANAL <0,0026ML (0,26UI),TEMPS MÀXIM ÚS 72H O 75 PUNXADES
Sensors, Sensors monitorització glicèmies | SENSORS, SENSORS MONITORITZACIÓ GLICÈMIES, PACIENT DIABÈTIC TIPUS 1 AMB O SENSE BOMBA D'INFUSÍÓ D'INSULINA I QUE REALITZA CONTROL GLUCÈMIC MITJANÇANT SENSOR PER MONITORITZACIÓ CONTINUA DE GLUCOSA, I QUE PRECISA LLIURAMENT DE TIRES DE DETERMINACIÓ DE LA GLUCOSA
Sensors, Sensors monitorització glicèmies | SENSORS, SENSORS MONITORITZACIÓ GLICÈMIES, PACIENT DIABÈTIC TIPUS 2 AMB INSULINITZACIÓ INTENSIVA, QUE REALITZA CONTROL GLUCÈMIC MITJANÇANT SENSOR PER MONITORITZACIÓ CONTINUA DE GLUCOSA BÀSIC
Sensors, Sensors monitorització glicèmies | SENSORS, SENSORS MONITORITZACIÓ GLICÈMIES, PACIENT DIABÈTIC TIPUS 1 SENSE BOMBA D'INFUSÍÓ D'INSULINA I QUE REALITZA CONTROL GLUCÈMIC MITJANÇANT SENSOR PER MONITORITZACIÓ CONTINUA DE GLUCOSA BÀSIC
Sensors, Sensors monitorització glicèmies | SENSORS, SENSORS MONITORITZACIÓ GLICÈMIES, PACIENT DIABÈTIC TIPUS 1 SENSE BOMBA D'INFUSÍÓ D'INSULINA I QUE REALITZA CONTROL GLUCÈMIC MITJANÇANT SENSOR D'ALTA COMPLEXITAT PER MONITORITZACIÓ CONTINUA DE GLUCOSA SISTEMA A TEMPS REAL
Sensors, Sensors monitorització glicèmies | SENSORS, SENSORS MONITORITZACIÓ GLICÈMIES, PACIENT DIABÈTIC TIPUS 1 SENSE BOMBA D'INFUSÍÓ D'INSULINA, QUE REALITZA CONTROL GLUCÈMIC MITJANÇANT SENSOR IMPLANTABLE D'ALTA COMPLEXITAT PER MONITORITZACIÓ CONTINUAGLUCOSA SISTEMA A TEMPS REAL, AMB NECESSITATS ESPECIALS(ESPORTISTES, AL·LERGIES)
Equips d'infusió, Equip d'infusió d'insulina | EQUIPS D'INFUSIÓ, EQUIP D'INFUSIÓ D'INSULINA, PACIENT DIABÈTIC TIPUS 1 AMB BOMBA D'INFUSÍO D'INSULINA I QUE REALITZA CONTROL GLUCÈMIC MITJANÇANT QUALSEVOL SENSOR NO INTEGRAT O GLUCÒMETRE AMB TIRES DE DETERMINACIÓ DE GLUCÈMIA(B*)BAIXA_ESTUDI GERÈNCIA
Equips d'infusió, Equip d'infusió d'insulina | EQUIPS D'INFUSIÓ, EQUIP D'INFUSIÓ D'INSULINA, PACIENT DIABÈTIC TIPUS 1 PER AL QUE ESTÀ INDICAT ELS SISTEMES HÍBRIDS DE NANSA TANCADA (VARIANT SENSE ALGORITME)(B*)BAIXA_ESTUDI GERÈNCIA
Equips d'infusió, Equip d'infusió d'insulina | EQUIPS D'INFUSIÓ, EQUIP D'INFUSIÓ D'INSULINA, PACIENT DIABÈTIC TIPUS 1 PER AL QUE ESTÀ INDICAT ELS SISTEMES HÍBRIDS DE NANSA TANCADA.(B*)BAIXA_ESTUDI GERÈNCIA
Equips d'infusió, Equip d'infusió d'insulina | EQUIPS D'INFUSIÓ, EQUIP D'INFUSIÓ D'INSULINA, PACIENT DIABÈTIC TIPUS 1 PER AL QUE ESTÀ INDICAT EL SISTEMA HÍBRID DE NANSA TANCADA SENSE CABLE(B*)BAIXA_ESTUDI GERÈNCIA
Equips d'infusió, Equip d'infusió d'insulina | EQUIPS D'INFUSIÓ, EQUIP D'INFUSIÓ D'INSULINA, PACIENT DIABÈTIC TIPUS 1 PEDIÀTRIC I DONES EMBARASSADES PER ALS QUE ESTÀ INDICAT ELS SISTEMES HÍBRIDS DE NANSA TANCADA. REF:YPSOPUM+G6
Sensors, Sensors monitorització glicèmies | SENSORS, SENSORS MONITORITZACIÓ GLICÈMIES, TRACT SEMANAL (7 DIAS) PAC DM1 S/BOMBA INF INSUL I CONTROL GLUCÈ A/SENSOR MCG ALTA COMPLEX MCG A/SIST SIMPLERA. INCLOU 5 SENSORS.
Equips d'infusió, Equip d'infusió d'insulina | EQUIPS D'INFUSIÓ, EQUIP D'INFUSIÓ D'INSULINA, SISTEMA MICROINFUSIÓ INSULINA PROGRAMABLE AMB CONTROLADOR CONTINU DE GLUCOSA, AMB LECTURA CONTINUA A TEMPS REAL MITJANÇANT APP. BOMBA RECARREGABLE. SISTEMA INTERACTIU, CONNEXIÓ A SOFTWARE I DESCÀRREGA I/O MÒBIL.
Sensors, Sensors monitorització glicèmies | SENSORS, SENSORS MONITORITZACIÓ GLICÈMIES, SISTEMA DE MONITORITZACIÓ DE GLUCOSA EN SANG PER LA CALIBRACIÓ DEL MCG AMB CONNEXIÓ AUTOMÀTICA DE DADES PER BLUETOOTH;RANG MEDICIÓ 60-200MG/DL,MIDA MOSTRA 0,4UL,TEMPS PROVA 5",TIPUS DE MOSTRA GDH-FAD
Sensors, Sensors monitorització glicèmies | SENSORS, SENSORS MONITORITZACIÓ GLICÈMIES, EQUIP D'INICI MCG (14DIES) TEMPS REAL,ADULT/NEN ≥ 5ANYS GLUCOMEN AMB:APLICADOR REUTIL 5ANYS,2TRANSMISSOR RECARREGABLE I REUTIL 5ANYS,1CARREGADOR TRANSMIS,1CABLE USB P/CARREG,GLUCÒMETRE A/BOSSA TRANSP,I 1BOSSA TRANSPP/APLICADOR,TRANSMISSSORS I CARREGADOR.
Sensors, Sensors monitorització glicèmies | SENSORS, SENSORS MONITORITZACIÓ GLICÈMIES, SENSOR MCG(MONITORATGE CONTINU GLUCOSA),TRIMESTRAL,ADULTS/NENS ¿2ANYS:SONDA AG-PLATÍ 26G,A/DISP D'APLIC AUTOMÀ,TRANSM BAIX PERFIL,RECEPTOR BLUETOOTH LE,AMB O SENSE BOMBA,ALARMES I TOT FUNGIB NECESSARI.A/APP,PLATAFORMA,SOFTWARE COMP/SIST DEXCOM G7 O EQ
Sensors, Sensors monitorització glicèmies | SENSORS, SENSORS MONITORITZACIÓ GLICÈMIES, RECEPTOR DE LECTURES AUTOMÀTIC PER BLUETOOTH CADA 5' DESDE TRANSMISSOR DE GLUCOSA DEXCOM G7 A TEMPS REAL,SENSE CALIBRACIONS,EDAT A PARTIR DE 2 ANYS,EN RANG DISTÀNCIA 6M,PANTALLA TÀCTIL A COLOR,EMMAGATZEMANTGE DADES 30 DIES
Equips d'infusió, Equip d'infusió d'insulina | EQUIPS D'INFUSIÓ, EQUIP D'INFUSIÓ D'INSULINA, PACIENT DIABÈTIC TIPUS 1 PEDIÀTRIC I DONES EMBARASSADES PER ALS QUE ESTÀ INDICAT ELS SISTEMES HÍBRIDS DE NANSA TANCADA. REF:YPSOPUMP+FSL3
Sensors, Sensors monitorització glicèmies | SENSORS, SENSORS MONITORITZACIÓ GLICÈMIES, SENSOR SUBCUTAN MONITORITZ CONTÍNUA NIVELLS GLUCOSA DMI (10DIES)ADULT/NEN ¿2ANYS:SONDA AG-PLATÍ 26G,A/DISPOSITIU D'APLIC AUTOMÀTIC,TRANSMISOR BLUETOOTH I ENVIAME A/RECEPTOR RADIOFREQ INAL I MÒBI,N/LÀTEX,COMP A/SIST TRANSMISOR TIPUS DEXCOM ONE O EQUIV
Sensors, Sensors monitorització glicèmies | SENSORS, SENSORS MONITORITZACIÓ GLICÈMIES, TRACT MENSUAL PAC DM1 S/BOMBA INF INSUL I CONTROL GLUCÈ A/SENSOR MCG ALTA COMPLEX MCG A/SIST T.R. G6/G7. INCLOU FUNGIBLE:GLUCÒ,LLANCET I TIRES GLUC.AG INJECT INSUL,TIRES C CETÒNICS I AP COMPL.INTEG DADES I ENV DOMIC.POSSIB.PLOMES INTEL INSUL
Sensors, Sensors monitorització glicèmies | SENSORS, SENSORS MONITORITZACIÓ GLICÈMIES, RECEPTOR DE LECTURES AUTOMÀTIC PER BLUETOOTH CADA 5' DESDE TRANSMISSOR DE GLUCOSA DEXCOM G6 A TEMPS REAL,SENSE CALIBRACIONS,EDAT A PARTIR DE 2 ANYS,EN RANG DISTÀNCIA 6M,PANTALLA TÀCTIL A COLOR,EMMAGATZEMANTGE DADES 30 DIES.
Sensors, Sensors monitorització glicèmies | SENSORS, SENSORS MONITORITZACIÓ GLICÈMIES, TRANSMISSOR DE CAPTACIÓ I TRANMISSIÓ DE LECTURES GLUCOSA DE FORMA CONTÍNUA A TEMPS REAL SENSE CALIBRACIONS,EDAT A PARTIR DE 2 ANYS,ENVIAMENT C/5' A DISPOSITIU LECTOR,RANG SENYAL 6M,EMMAGATZEMATGE DE DADES 3H,IP28,DURADA 3MESOS,PER SENSOR DEXCOM G6
Sensors, Sensors monitorització glicèmies | SENSORS, SENSORS MONITORITZACIÓ GLICÈMIES, TRANSMISSOR INTEL·LIGENT EXTRAIBLE I RECARREGABLE,VIDA ÚTIL D'ÚS FINS A 12 MESOS,AMB CARREGADOR,GUIA D'USUARI I LLICÈNCIA D'APP EVERSENSE CGM,REF:90007835
Equips d'infusió, Equip d'infusió d'insulina | EQUIPS D'INFUSIÓ, EQUIP D'INFUSIÓ D'INSULINA, EQUIP DE BOMBA D'INSULINA PER A SISTEMA INTERACTIU ACCU-CHEK INSIGHT,INCLOU:MATERIAL FUNGIBLE P/MICRO-INFUSORA INSULINA,MESURADOR,TIRES REACTIVES P/SISTEMA DE MEDICIÓ GLUCÈMIC,CONNEXIÓ A SOFTWARE,ENVIAT A DOMICILI IASSESSORAMENT TÈCNIC.COMP/SAP 30040722
Equips d'infusió, Equip d'infusió d'insulina | EQUIPS D'INFUSIÓ, EQUIP D'INFUSIÓ D'INSULINA, BOMBA INSULINA PROGRAMABLE AMB SENSOR MCG (MONIRTORATGE CONTINU DE GLUCOSA) AMB LECTURA CONTINUA A TEMPS REAL MITJANÇANT SENSOR A TRANSMISSOR. AMB TOT FUNGIBLE NECESSARI MENSUAL (1M). AMB SISTEMA INTERACTIU, CONNEXIÓ A SOFTWARE I DESCÀRREGA I/O MÒBIL.
Sensors, Sensors monitorització glicèmies | SENSORS, SENSORS MONITORITZACIÓ GLICÈMIES, SENSOR SUBCUT MONITORIT INTERMITENT DE GLUCOSA(14DIES)ADULT/NEN ≥ 4ANYS:SENS ELECTROQUÍM AMPEROMÈTRIC,A/DISP/APLIC AUTOM,TRANSM LECTURA I ENVIA A/RECEPTOR RADIOFREQ INALÀMBRIC,MEMÒ FINS 8H,N/LÀT,A/FUNG ASSOCIAT,COMP SIS/FLASH(FREESTYLE)O EQ.SUB DOMICILI
Equips d'infusió, Equip d'infusió d'insulina | EQUIPS D'INFUSIÓ, EQUIP D'INFUSIÓ D'INSULINA, BOMBA D'INSULINA PROGRAMABLE, PER AL TRACTAMENT DE 1 MES (MENSUAL), AMB TOT EL FUNGIBLE NECESSARI. COMPATIBLE AMB SISTEMA NOVALAB
Equips d'infusió, Equip d'infusió d'insulina | EQUIPS D'INFUSIÓ, EQUIP D'INFUSIÓ D'INSULINA, BOMBA D'INSULINA PROGRAMABLE, PER AL TRACTAMENT DE 1 MES (MENSUAL), AMB TOT EL FUNGIBLE NECESSARI. COMPATIBLE AMB SISTEMA MEDTRONIC
Equips d'infusió, Equip d'infusió d'insulina | EQUIPS D'INFUSIÓ, EQUIP D'INFUSIÓ D'INSULINA, BOMBA D'INSULINA PROGRAMABLE, PER AL TRACTAMENT DE 1 MES (MENSUAL), AMB TOT EL FUNGIBLE NECESSARI. COMPATIBLE AMB SISTEMA ROCHE DIABETES
Equips d'infusió, Equip d'infusió d'insulina | EQUIPS D'INFUSIÓ, EQUIP D'INFUSIÓ D'INSULINA, EQUIP D'INFUSIÓ MENSUAL (1M), COMPOST PER: 5 TUBS 80CM, 10 CÀNULES TEFLÓ 8MM INSERCIÓ RECTA, 5 CARTUTXOS/XERINGUES 3,15ML I 1 PILA. COMPATIBLE AMB BOMBES INSULINA AMB CARTUTXOS (BIC) 315UI, AMB BOLUS MÀXIM (BM) 25-50UI I 5 PROGRAMES BASALS (PB).
Equips d'infusió, Equip d'infusió d'insulina | EQUIPS D'INFUSIÓ, EQUIP D'INFUSIÓ D'INSULINA, EQUIPBOMBA D'INSULINA PER A SISTEMA INTERACTIU ACCU-CHEK SOLO,INCLOU:MATERIAL FUNGIBLE P/MICRO-INFUSORA INSULINA,MESURADOR,TIRES REACTIVES P/SISTEMAMEDICIÓ GLUCÈMIC,CONNEXIÓ A SOFTWARE,ENVIAT A DOMICILI I ASSESSORAMENT TÈCNIC.(B*)BAIXA_ESTUDI GERÈNCIA
Equips d'infusió, Equip d'infusió d'insulina | EQUIPS D'INFUSIÓ, EQUIP D'INFUSIÓ D'INSULINA, TIRES REACTIVES PER A MEDICIÓ GLUCÈMICA DEL SISTEMA INTERACTIU ACCU-CHEK EXPERT, CONNEXIÓ A SOFTWARE, ENVIAT A DOMICILI I ASSESSORAMENT TÈCNIC. COMPATIBLE AMB SAP 30033485 I 30043134
Equips d'infusió, Equip d'infusió d'insulina | EQUIPS D'INFUSIÓ, EQUIP D'INFUSIÓ D'INSULINA, EQUIP D'INFUSIÓ MENSUAL (1M), COMPOST PER: 10 TUBS 60CM, 10 CÀNULES D'ACER 6MM INSERCIÓ RECTA, 10 CARTUTXOS/XERINGUES 3ML I 1 PILA. COMPATIBLE AMB BOMBES INSULINA AMB CARTUTXOS (BIC) 300/180UI, AMB BOLUS MÀXIM (BM) 35/75UI I 8 PROGRAMES BASALS (PB).
Equips d'infusió, Equip d'infusió d'insulina | EQUIPS D'INFUSIÓ, EQUIP D'INFUSIÓ D'INSULINA, CÀNULA DE TEFLÓ DE 13MM X 60CM, D'INSERCIÓ OBLIQUA, PER A EQUIP D'INFUSIÓ, MENSUAL (1M), COMPOST PER: 10 UNITATS. COMPATIBLE AMB BOMBES INSULINA AMB CARTUTXOS (BIC) 200UI, AMB BOLUS MÀXIM (BM) 35UI I 4 PROGRAMES BASALS(PB).
Equips d'infusió, Equip d'infusió d'insulina | EQUIPS D'INFUSIÓ, EQUIP D'INFUSIÓ D'INSULINA, EQUIP D'INFUSIÓ MENSUAL (1M), SENSE CARTUTX, COMPOST PER: 10 TUBS DOBLE CAPA-EXTERNA POLIURETÀ 40CM, CÀNULES TEFLÓ 8MM D'INSERCIÓ RECTA, AGULLA RETRÀCTIL I 2 PILES FR03 AAA 1,5V. COMPATIBLE AMB BOMBA ACCU-CHEK INSIGHT.(B*)BAIXA_ESTUDI GERÈNCIA
Equips d'infusió, Equip d'infusió d'insulina | EQUIPS D'INFUSIÓ, EQUIP D'INFUSIÓ D'INSULINA, EQUIP D'INFUSIÓ MENSUAL (1M), SENSE CARTUTX, COMPOST PER: 10 TUBS DOBLE CAPA-EXTERNA POLIURETÀ 70CM, CÀNULES TEFLÓ 8MM D'INSERCIÓ RECTA, AGULLA RETRÀCTIL I 2 PILES FR03 AAA 1,5V. COMPATIBLE AMB BOMBA ACCU-CHEK INSIGHT.
Equips d'infusió, Equip d'infusió d'insulina | EQUIPS D'INFUSIÓ, EQUIP D'INFUSIÓ D'INSULINA, EQUIP D'INFUSIÓ MENSUAL (1M), SENSE CARTUTX, COMPOST PER: 10 TUBS DOBLE CAPA-EXTERNA POLIURETÀ 40CM, CÀNULES TEFLÓ 6MM D'INSERCIÓ RECTA, AGULLA RETRÀCTIL I 2 PILES FR03 AAA 1,5V. COMPATIBLE AMB BOMBA ACCU-CHEK INSIGHT.(B*)BAIXA_ESTUDI GERÈNCIA
Equips d'infusió, Equip d'infusió d'insulina | EQUIPS D'INFUSIÓ, EQUIP D'INFUSIÓ D'INSULINA, EQUIP D'INFUSIÓ MENSUAL (1M), SENSE CARTUTX, COMPOST PER: 10 TUBS DOBLE CAPA-EXTERNA POLIURETÀ 70CM, CÀNULES TEFLÓ 6MM D'INSERCIÓ RECTA, AGULLA RETRÀCTIL I 2 PILES FR03 AAA 1,5V. COMPATIBLE AMB BOMBA ACCU-CHEK INSIGHT.
Sensors, Sensors monitorització glicèmies | SENSORS, SENSORS MONITORITZACIÓ GLICÈMIES, SENSOR SUBCUT MONITORIT INTERMITENT DE GLUCOSA(14DIES)ADULT/NEN ≥ 4ANYS:SENS ELECTROQUÍM AMPEROMÈTRIC,A/DISP/APLIC AUTOM,TRANSM LECTURA I ENVIA A/RECEPTOR RADIOFREQ INALÀMBRIC,MEMÒ FINS 8H,N/LÀT,A/FUNG ASSOCIAT,COMP SIS/FLASH(FREESTYLE)O EQ.SUB CENTRE
Equips d'infusió, Equip d'infusió d'insulina | EQUIPS D'INFUSIÓ, EQUIP D'INFUSIÓ D'INSULINA, CÀNULA D'ACER DE 6MM D'INSERCIÓ RECTA, PER A EQUIP D'INFUSIÓ, MENSUAL (1M), COMPOST PER: 10 UNITATS. COMPATIBLE AMB BOMBES INSULINA AMB CARTUTXOS (BIC) 300/180UI, AMB BOLUS MÀXIM (BM) 35/75UI I 8 PROGRAMES BASALS (PB).
Equips d'infusió, Equip d'infusió d'insulina | EQUIPS D'INFUSIÓ, EQUIP D'INFUSIÓ D'INSULINA, EQUIP D'INFUSIÓ MENSUAL (1M), COMPOST PER: 10 TUBS 60CM, 10 CÀNULES TEFLÓ 13MM INSERCIÓ OBLIQUA, 10 CARTUTXOS/XERINGUES 1,8ML I 1 PILA.COMPATIBLE AMB BOMBES INSULINA AMB CARTUTXOS (BIC) 300/180UI, AMB BOLUS MÀXIM (BM) 35/75UI I 8 PROGRAMES BASALS(PB).
Equips d'infusió, Equip d'infusió d'insulina | EQUIPS D'INFUSIÓ, EQUIP D'INFUSIÓ D'INSULINA, EQUIP D'INFUSIÓ MENSUAL (1M), SENSE CARTUTX, COMPOST PER: 10 TUBS DOBLE CAPA-EXTERNA POLIURETÀ 100CM, CÀNULES TEFLÓ 8MM D'INSERCIÓ RECTA, AGULLA RETRÀCTIL I 2 PILES FR03 AAA 1,5V. COMPATIBLE AMB BOMBA ACCU-CHEK INSIGHT.(B*)BAIXA_ESTUDI GERÈNCIA
Equips d'infusió, Equip d'infusió d'insulina | EQUIPS D'INFUSIÓ, EQUIP D'INFUSIÓ D'INSULINA, EQUIP D'INFUSIÓ MENSUAL (1M), SENSE CARTUTX, COMPOST PER: 10 TUBS DOBLE CAPA-EXTERNA POLIURETÀ 70CM, CÀNULES TEFLÓ 10MM D'INSERCIÓ RECTA, AGULLA RETRÀCTIL I 2 PILES FR03 AAA 1,5V. COMPATIBLE AMB BOMBA ACCU-CHEK INSIGHT.
Equips d'infusió, Equip d'infusió d'insulina | EQUIPS D'INFUSIÓ, EQUIP D'INFUSIÓ D'INSULINA, EQUIP D'INFUSIÓ MENSUAL (1M), SENSE CARTUTX, COMPOST PER: 10 TUBS DOBLE CAPA-EXTERNA POLIURETÀ 100CM, CÀNULES TEFLÓ 10MM D'INSERCIÓ RECTA, AGULLA RETRÀCTIL I 2 PILES FR03 AAA 1,5V. COMPATIBLE AMB BOMBA ACCU-CHEK INSIGHT.(B*)BAIXA_ESTUDI GERÈNCIA
Equips d'infusió, Equip d'infusió d'insulina | EQUIPS D'INFUSIÓ, EQUIP D'INFUSIÓ D'INSULINA, BOMBA D'INSULINA PROGRAMABLE, PER AL TRACTAMENT DE 1 MES (MENSUAL), AMBTOT EL FUNGIBLE NECESSARI. COMPATIBLE AMB SISTEMA MYLIVE YPSOPUMP
Equips d'infusió, Equip d'infusió d'insulina | EQUIPS D'INFUSIÓ, EQUIP D'INFUSIÓ D'INSULINA, EQUIP INFUSIÓ D'INSULINA ORBIT SOFT,PER BOMBA MYLIVE YPSOPUMP,AMB CÀNULA TOVA FLEXIBLE Ø6MM,LONGITUD TUB 60CM/24",360º ROTACIÓ,ADAPTADOR PER CONNEXIÓ SEGURA,ADHESIU FIXACIÓ HIPOALERGÈNIC SEMITRANSPARENT,UN SOL ÚS
Sensors, Sensors monitorització glicèmies | SENSORS, SENSORS MONITORITZACIÓ GLICÈMIES, SENSOR SUBCUTAN MONITORITZ CONTÍNUA NIVELLS GLUCOSA DMI 6DIES ADULT/NEN >/= 6ANYS:SONDA+AG-ACER INOX27G,A/DISPOS D'APLIC AUTOMÀT,TRANSMIS LECTURA I ENVI A/RECEPTOR P/BLUETOOTH LE I/O CONN INALÀMBR O MÒBIL,N/LÀTEX,COMP A/SIST TRANSMIS GUARDIANCONNECT O EQ
Sensors, Sensors monitorització glicèmies | SENSORS, SENSORS MONITORITZACIÓ GLICÈMIES, SENSOR SUBCUTAN MONITORITZ CONTÍNUA NIVELLS GLUCOSA DMI 7DIES ADULT/NEN>/= 6ANYS:SONDA+AG-ACER INOX27G,A/DISPOS D'APLIC AUTOMÀT,TRANSMIS LECTURA I ENVI A/RECEPTOR P/BLUETOOTH LE I/O CONN INALÀMBR O MÒBIL,N/LÀTEX,COMP A/SIST TRANSMIS ENVISION PRO O EQ
Equips d'infusió, Equip d'infusió d'insulina | EQUIPS D'INFUSIÓ, EQUIP D'INFUSIÓ D'INSULINA, CÀNULA/CATÈTER DE POLIPROPILÈ (PP) DE 6MM (90°) AMB SUPORT ADHESIU PER A BOMBA D'INSULINA ACCU-CHEK SOLO O EQUIVALENT.
Sensors, Sensors monitorització glicèmies | SENSORS, SENSORS MONITORITZACIÓ GLICÈMIES, SENSOR MCG(MONITORATGE CONTINU GLUCOSA),MENSUAL,ADULTS/NENS ≥2ANYS:SONDA AG-PLATÍ 26G,A/DISP D'APLIC AUTOMÀ,TRANSM BAIX PERFIL,RECEPTOR BLUETOOTH LE,AMB O SENSE BOMBA,ALARMES I TOT FUNGIB NECESSARI.A/APP,PLATAFORMA,SOFTWARE COMP/SIST AIRLIQUID G6 O EQ
Sensors, Sensors monitorització glicèmies | SENSORS, SENSORS MONITORITZACIÓ GLICÈMIES, SENSOR SUBCUT MONITORITZACIÓ INTER GLUCOSA(14DIES)ADULT/NEN ≥ 4ANYS:SENS ELECTROQ AMPEROMÈTR,A/DISP/APLIC AUTOM,TRANSM LECTUR I ENVIA A/RECEPTOR RADIOFR+BLUETOOTH INALÀMB,MEMÒ FINS 8H,N/LÀT,A/FUNG ASSOCIAT,COMP SIS/FLASH FREESTYLELIBRE2 O EQ.SUB DOMICILI
Sensors, Sensors monitorització glicèmies | SENSORS, SENSORS MONITORITZACIÓ GLICÈMIES, SENSOR SUBCUT MONITORITZACIÓ INTER GLUCOSA(14DIES)ADULT/NEN ≥ 4ANYS:SENS ELECTROQ AMPEROMÈTR,A/DISP/APLIC AUTOM,TRANSM LECTUR I ENVIA A/RECEPTOR RADIOFR+BLUETOOTH INALÀMB,MEMÒ FINS 8H,N/LÀT,A/FUNG ASSOCIAT,COMP SIS/FLASH FREESTYLELIBRE2 O EQ.SUB CENTRE
Equips d'infusió, Equip d'infusió d'insulina | EQUIPS D'INFUSIÓ, EQUIP D'INFUSIÓ D'INSULINA, EQUIP DE BOMBA D'INSULINA PER A SISTEMA INTERACTIU ACCU-CHEK COMBO, INCLOU: MATERIAL FUNGIBLE P/MICRO-INFUSORA INSULINA,MESURADOR,TIRES REACTIVES P/SISTEMA DE MEDICIÓ GLUCÈMIC,CONNEXIÓ A SOFTWARE,ENVIAT A DOMICILI I ASSESSORAMENT TÈCNIC.COMP/SAP 30040722
Sensors, Sensors monitorització glicèmies | SENSORS, SENSORS MONITORITZACIÓ GLICÈMIES, SISTEMAMONITORITZACIÓ CONTÍNUA NIVELLSGLUCOSA PER A DIAGNÒSTIC (HOLTER GLUCOSA) COMPATIBLE AMB SENSOR SUBCUTANI DMI (6 DIES) ADULT I PEDIÀTRIC TIPUS ENLITE D'UN SOL ÚS; "SOFWARE" TRANSMISOR TIPUS CARELINK, SISTEMA IPRO2TM2 O EQUIVALENT
Sensors, Sensors monitorització glicèmies | SENSORS, SENSORS MONITORITZACIÓ GLICÈMIES, SENSOR SUBCUTAN MONITORITZ CONTÍNUA NIVELLS GLUCOSA DMI (10DIES)ADULT/NEN ≥2ANYS:SONDA AG-PLATÍ 26G,A/DISPOSITIU D'APLIC AUTOMÀTIC,TRANSMISOR BLUETOOTH I ENVIAME A/RECEPTOR RADIOFREQ INAL I MÒBI,N/LÀTEX,COMP A/SIST TRANSMISOR TIP DEXCOM G6/G7O EQUIVALENT
Equips d'infusió, Equip d'infusió d'insulina | EQUIPS D'INFUSIÓ, EQUIP D'INFUSIÓ D'INSULINA, EQUIP D'INFUSIÓ MENSUAL (1M), COMPOST PER: 5 TUBS 30CM, 10 CÀNULES TEFLÓ 8MM INSERCIÓ RECTA, 5 CARTUTXOS/XERINGUES 3,15ML I 1 PILA. COMPATIBLE AMB BOMBES D'INSULINA AMB CARTUTXOS (BIC) 315UI, AMB BOLUS MÀXIM (BM) 25-50UI I 5 PRO
Equips d'infusió, Equip d'infusió d'insulina | EQUIPS D'INFUSIÓ, EQUIP D'INFUSIÓ D'INSULINA, EQUIP D'INFUSIÓ MENSUAL (1M), COMPOST PER: 5 TUBS 60CM, 10 CÀNULES TEFLÓ 6MM INSERCIÓ RECTA, 5 CARTUTXOS/XERINGUES 3,15ML I 1 PILA. COMPATIBLE AMB BOMBES D'INSULINA AMB CARTUTXOS (BIC) 315UI, AMB BOLUS MÀXIM (BM) 25-50UI I 5 PROGRAMES BASALS (PB).
Equips d'infusió, Equip d'infusió d'insulina | EQUIPS D'INFUSIÓ, EQUIP D'INFUSIÓ D'INSULINA, EQUIP INFUSIÓ MENSUAL (1M), COMPOST PER: 10 TUBS 110CM, 10 CÀNULES TEFLÓ 6MM INSERCIÓ RECTA, CARTUTXOS/XERINGUES 3ML I 1 PILA. COMPATIBLE AMB BOMBES INSULINA AMB CARTUTXOS (BIC) 300/180UI, AMB BOLUS MÀXIM (BM) DE 35/75UI I 8 PROGRAMES BASALS (PB).
Equips d'infusió, Equip d'infusió d'insulina | EQUIPS D'INFUSIÓ, EQUIP D'INFUSIÓ D'INSULINA, EQUIP D'INFUSIÓ MENSUAL (1M), COMPOST PER: 10 TUBS 60CM, 10 CÀNULES TEFLÓ 9MM INSERCIÓ RECTA, 10 CARTUTXOS/XERINGUES 1,8ML I 1 PILA. COMPATIBLE AMB BOMBES INSULINA AMB CARTUTXOS (BIC) 300/180UI, AMB BOLUS MÀXIM (BM) 35/75UI I 8 PROGRAMES BASALS (PB).
Material Higiene del pacient, Esponges | MATERIAL HIGIENE DEL PACIENT, ESPONGES, ESPONJA D'ESCUMA PER AL RENTAT DEL PACIENT SENSE SABÓ, MIDES 13X10CM +/-2CM, GRUIX 2,5CM +/-0,5CM, GRAMATGE ≥15G/M3, D'UN SOL ÚS. LLIURE DE LÀTEX.
Material Higiene del pacient, Material per a rassurar i perruqueria | MATERIAL HIGIENE DEL PACIENT, MATERIAL PER A RASSURAR I PERRUQUERIA, MAQUINETA D'AFAITAR D'ACER INOXIDABLE I PTFE, CAPÇAL DE FULL SIMPLE I PROTEGIT, FIX, LLIURE DE LÀTEX, ESTÈRIL, D'UN SOL ÚS, ENVÀS INDIVIDUAL.
Material Higiene del pacient, Material per a rassurar i perruqueria | MATERIAL HIGIENE DEL PACIENT, MATERIAL PER A RASSURAR I PERRUQUERIA, MAQUINETA D'AFAITAR CAPÇAL DE UN FULL SIMPLE I PROTEGIT, FIX, AMB DENTS, LLIURE DE LÀTEX, NO ESTÈRIL, D'UN SOL ÚS, ENVÀS INDIVIDUAL.
Material Higiene del pacient, Esponges | MATERIAL HIGIENE DEL PACIENT, ESPONGES, ESPONJA D'ESCUMA PER AL RENTAT DEL PACIENT AMB SABÓ NEUTRE INCORPORAT, MIDES 13X10CM +/-2CM, GRUIX 2,5CM +/-0,5CM, GRAMATGE ≥15G/M3, D'UN SOL ÚS. LLIURE DE LÀTEX.
Material Higiene del pacient, Higiene oral i oïda | MATERIAL HIGIENE DEL PACIENT, HIGIENE ORAL I OÏDA, BASTONETS AMB COTÓ ENROTLLAT EN ELS EXTREMS, LLARGÀRIA 73 MM +/-2MM, NO ESTÈRILS, ENVÀS DE 100 UNITATS.
Material Higiene del pacient, Compreses incontinencia i ginecològiques | MATERIAL HIGIENE DEL PACIENT, COMPRESES INCONTINENCIA I GINECOLÒGIQUES, COMPRESA TOCOLÒGICA DE COTÓ HIDRÒFIL 100%, RECOBERTA PER UNA CAPA DE GASA DE MALLA DE FIBRA NATURAL, MIDA 18X8 CM +/-2CM. ABSORCIÓ >185ML
Material Higiene del pacient, Compreses incontinencia i ginecològiques | MATERIAL HIGIENE DEL PACIENT, COMPRESES INCONTINENCIA I GINECOLÒGIQUES, COMPRESA TOCOLÒGICA DE CEL·LULOSA, MIDA 25X 6,5 CM +/-2CM, RECOBERTA DE TEIXIT SENSE TEIXIR, EXTREMS SEGELLATS. LLIURE LÀTEX
Material Higiene del pacient, Bolquers | MATERIAL HIGIENE DEL PACIENT, BOLQUERS, BOLQUER AMB NUCLI ABSORBENT DE CEL.LULOSA, RECOBERT PART INTERIOR I EXTERIOR DE TEIXIT NO TEIXIT, LATERALS BARRERA HIDRÒFILA, AMB CINTES REPOSICIONABLES PER A NENS FINS A 3KG. ABSORCIÓ ± 140ML. LLIURE LÀTEX
Material Higiene del pacient, Bolquers | MATERIAL HIGIENE DEL PACIENT, BOLQUERS, BOLQUER AMB NUCLI ABSORBENT DE CEL.LULOSA, RECOBERT PART INTERIOR I EXTERIOR DE TEIXIT NO TEIXIT, LATERALS BARRERA HIDRÒFILA, AMB CINTES REPOSICIONABLES, PER A NENS DE +/- 4-8KG. ABSORCIÓ >= 190ML. LLIURE LÀTEX
Material Higiene del pacient, Bolquers | MATERIAL HIGIENE DEL PACIENT, BOLQUERS, BOLQUER AMB NUCLI ABSORBENT DE CEL.LULOSA, RECOBERT PART INTERIOR I EXTERIOR DE TEIXIT NO TEIXIT, LATERALS BARRERA HIDRÒFILA, AMB CINTES REPOSICIONABLES, PER A NENS DE +/- 6-10KG. ABSORCIÓ >= 260ML. LLIURE LÀTEX
Material Higiene del pacient, Bolquers | MATERIAL HIGIENE DEL PACIENT, BOLQUERS, BOLQUER AMB NUCLI ABSORBENT DE CEL.LULOSA, RECOBERT PART INTERIOR I EXTERIOR DE TEIXIT NO TEIXIT, LATERALS BARRERA HIDRÒFILA,AMB CINTES REPOSICIONABLES, PER A NENS DE +/- 9 A 14KG. ABSORCIÓ >= 370ML. LLIURE LÀTEX
Material Higiene del pacient, Bolquers | MATERIAL HIGIENE DEL PACIENT, BOLQUERS, BOLQUER AMB NUCLI ABSORBENT DE CEL.LULOSA, RECOBERT PART INTERIOR I EXTERIOR DE TEIXIT NO TEIXIT, LATERALS BARRERA HIDRÒFILA, AMB CINTES REPOSICIONABLES, PER A NENS DE +/- 11 A 16KG. ABSORCIÓ >= 380ML. LLIURE LÀTEX
Material Higiene del pacient, Bolquers | MATERIAL HIGIENE DEL PACIENT, BOLQUERS, BOLQUER ANATÒMIC DE CEL·LULOSA, PART INTERNA I EXTERNA DE TST, LATERAL TRANSPIRABLE, ANTIFUGUES, AMB CINTES REPOSICIONABLES, INDICADOR HUMITAT, OLOR NEUTRE. ADULT TALLA P, CINTURA +/-50-80 CM. ABSORCIÓ 600-900ML.
Material Higiene del pacient, Bolquers | MATERIAL HIGIENE DEL PACIENT, BOLQUERS, BOLQUER ANATÒMIC DE CEL·LULOSA, PART INTERNA I EXTERNA DE TST, LATERAL TRANSPIRABLE, ANTIFUGUES, AMB CINTES REPOSICIONABLES, INDICADOR HUMITAT, OLOR NEUTRE. ADULTS TALLA M, CINTURA +/-80-125. ABSORCIÓ 900-1200ML.
Material Higiene del pacient, Bolquers | MATERIAL HIGIENE DEL PACIENT, BOLQUERS, BOLQUER ANATÒMIC DE CEL·LULOSA, PART INTERNA I EXTERNA DE TST, LATERAL TRANSPIRABLE, ANTIFUGUES, AMB CINTES REPOSICIONABLES, INDICADOR HUMITAT, OLOR NEUTRE. ADULTS TALLA G, CINTURA +/-100-140 CM. ABSORCIÓ >1200ML.
Material Higiene del pacient, Compreses absorbents o xopador | MATERIAL HIGIENE DEL PACIENT, COMPRESES ABSORBENTS O XOPADOR, ABSORBIDOR LÀMINES DE CEL·LULOSA, RECOBERT PART INTERIOR PER TEIXIT SENSE TEIXIR I GOFRAT, PART POSTERIOR IMPERMEABLE ANTILLISCANT, VORES SEGELLADES, MIDA 60X40CM +/-5CM. ABSORCIÓ > 550 ML . LLIURE LÀTEX
Material Higiene del pacient, Compreses absorbents o xopador | MATERIAL HIGIENE DEL PACIENT, COMPRESES ABSORBENTS O XOPADOR, ABSORBIDOR LÀMINES DE CEL·LULOSA, RECOBERT PART INTERIOR PER TEIXIT SENSE TEIXIR I GOFRAT, PART POSTERIOR IMPERMEABLE ANTILLISCANT, VORES SEGELLADES, MIDA 60X75CM +/-5CM. ABSORCIÓ > 950 ML . LLIURE LÀTEX
Material Higiene del pacient, Bolquers | MATERIAL HIGIENE DEL PACIENT, BOLQUERS, BRAGA / CALÇOTET UNISEX, DE TEIXIT SENSE TEIXIR, HIPOALERGÈNIC, TRANSPIRABLE, MIDA ADULT 120X35CM +/-5CM. LLIURE DE LÀTEX. UN SOL ÚS.
Material Higiene del pacient, Material per a rassurar i perruqueria | MATERIAL HIGIENE DEL PACIENT, MATERIAL PER A RASSURAR I PERRUQUERIA, CAPÇAL PIVOTANT PER RASURADORA ELÈCTRICA QUIRÚRGICA INALAMBRICA (COMPATIBLE AMB CODI SAP 81000122) PER PROCEDIMENTS ESTÀNDARTS, AMB BASE RECARREGABLE (COMPATIBLE CARREGADOR/CABLE 70000075). UN SOL ÚS.
Material Higiene del pacient, Material per a rassurar i perruqueria | MATERIAL HIGIENE DEL PACIENT, MATERIAL PER A RASSURAR I PERRUQUERIA, FULLA PER A RASURAR D'ACER INOXIDABLE PER RASURADORA MANUAL, D'UN SOL ÚS.
Material Higiene del pacient, Compreses incontinencia i ginecològiques | MATERIAL HIGIENE DEL PACIENT, COMPRESES INCONTINENCIA I GINECOLÒGIQUES, COMPRESA TOCOLÒGICA DE CEL·LULOSA, MIDA 30 X 10 CM +/-2CM, RECOBERTA DE TEIXIT SENSE TEIXIR, EXTREMS SEGELLATS, ABSORCIÓ > 350ML. LLIURE LÀTEX
Material Higiene del pacient, Esponges | MATERIAL HIGIENE DEL PACIENT, ESPONGES, ESPONJA D'ESCUMA PER AL RENTAT DEL PACIENT AMB SABÓ NEUTRE INCORPORAT, MIDES 20X12CM +/-2CM, GRUIX 1CM +/-0,5CM, GRAMATGE ≥170G/M2, D'UN SOL ÚS. LLIURE DE LÀTEX.
Material Higiene del pacient, Compreses incontinencia i ginecològiques | MATERIAL HIGIENE DEL PACIENT, COMPRESES INCONTINENCIA I GINECOLÒGIQUES, COMPRESA ABSORVIDOR RECTANGULAR AMB LÀMINES DE CEL·LULOSA, RECOBERT PART INTERIOR TEIXIT SENSE TEIXIR I GOFRAT, PART POSTERIOR IMPERMEABLE ANTILLISCANT, VORES SEGELLADES, MIDA 60X20CM +/-5CM. ABSORCIÓ >700 ML . LLIURE LÀTEX
Material Higiene del pacient, Bolquers | MATERIAL HIGIENE DEL PACIENT, BOLQUERS, BOLQUER AMB NUCLI ABSORBENT DE CEL.LULOSA, RECOBERT PART INTERIOR I EXTERIOR DE TEIXIT NO TEIXIT, LATERALS BARRERA HIDRÒFILA, AMB CINTES REPOSICIONABLES, PER A NENS DE >13 KG. ABSORCIÓ >= 475ML. LLIURE LÀTEX
Material Higiene del pacient, Compreses absorbents o xopador | MATERIAL HIGIENE DEL PACIENT, COMPRESES ABSORBENTS O XOPADOR, ABSORBIDOR LÀMINES DE CEL·LULOSA, RECOBERT PART INTERIOR PER TEIXIT SENSE TEIXIR I GOFRAT, PART POSTERIOR IMPERMEABLE ANTILLISCANT, VORES SEGELLADES, MIDA 60X60CM +/-5CM. ABSORCIÓ > 850 ML . LLIURE LÀTEX
Material Higiene del pacient, Higiene oral i oïda | MATERIAL HIGIENE DEL PACIENT, HIGIENE ORAL I OÏDA, CAIXA DE PLÀSTIC PER A DENTADURA POSTISSA, MIDES 8,5 X 10 X 4,5 CM +/-2CM, ENVÀS INDIVIDUAL.
Material Higiene del pacient, Material per a rassurar i perruqueria | MATERIAL HIGIENE DEL PACIENT, MATERIAL PER A RASSURAR I PERRUQUERIA, SABÓ D'AFAITAR D'ESCUMA, EN FLASCÓ (TIPUS SPRAY).
Material Higiene del pacient, Higiene oral i oïda | MATERIAL HIGIENE DEL PACIENT, HIGIENE ORAL I OÏDA, GEL CONCENTRAT PER A LA DILUCIÓ AMB AIGUA COADJUVANT EN EL TRACTAMENT DE LES LESIONS DE LA MUCOSA BUCAL AMB HILAURONAT SÒDIC. MONODOSI, 15 ML
Material Higiene del pacient, Bolquers | MATERIAL HIGIENE DEL PACIENT, BOLQUERS, BOLQUER DE CEL·LULOSA, RECOBERTA PART INTERIOR DE TEIXIT S/ TEIXIR I LA PART POSTERIOR IMPERMEABLE, AMB DOBLE GOMA ELÀSTICA I CINTES ADHESIVES,ENTRECUIX MÉS ESTRET PER A NADONS DE PES 900-1200 GRAMS. ABSORCIÓ ± 50 ML. LLIURE LÀTEX
Material Higiene del pacient, Tovalloles i manyoples | MATERIAL HIGIENE DEL PACIENT, TOVALLOLES I MANYOPLES, TOVALLOLETES D´EIXUGAR ABSORBENT I RESISTENT PER HIGIENE DEL PACIENT, MIDA 45X80CM+/-5CM, GRAMATGE ≥50G/M2. LLIURE DE LÀTEX. NO ESTÈRIL. UN SOL ÚS. EN ENVÀS.
Material Higiene del pacient, Higiene oral i oïda | MATERIAL HIGIENE DEL PACIENT, HIGIENE ORAL I OÏDA, BASTONET PP (POLIPROPILÈ) I COTÓ PER HIGIENE BUCAL IMPREGNAT AMB GLICERINA I LLIMONA, LONGITUD TOTAL 15 CM +/-5CM, LLIURE LÀTEX, PVC I DEHP, NO ESTÈRIL. 3 UNITATS.
Material Higiene del pacient, Compreses absorbents o xopador | MATERIAL HIGIENE DEL PACIENT, COMPRESES ABSORBENTS O XOPADOR, MALLA DE POLIÈSTER PER A SUBJECCIÓ ABSORBIDORS O COMPRESES D'INCONTINÈNCIA, ELÀSTICA, CONTORN DE CINTURA 100-160 CM PER ADULTS MIDA XL, NO ESTÈRIL, REUTILITZABLE.
Material Higiene del pacient, Compreses absorbents o xopador | MATERIAL HIGIENE DEL PACIENT, COMPRESES ABSORBENTS O XOPADOR, MALLA DE POLIÈSTER PER A SUBJECCIÓ ABSORBIDORS O COMPRESES D'INCONTINÈNCIA, ELÀSTICA, CONTORN DE CINTURA 50-120 CM PER ADULTS MIDA L, NO ESTÈRIL, REUTILITZABLE.
Material Higiene del pacient, Compreses incontinencia i ginecològiques | MATERIAL HIGIENE DEL PACIENT, COMPRESES INCONTINENCIA I GINECOLÒGIQUES, COMPRESA INCONTINÈNCIA DE CEL·LULOSA, FORMA ANATÒMICA, MIDA 38X13CM +/-3CM, RECOBERTA DE TEIXIT SENSE TEIXIR I CAPA IMPERMEABLE EN LA PART POSTERIOR AMB TIRA ADHESIVA, TALLA ADULT, ABSORCIÓ >500ML. LLIURE LÀTEX. ENVÀS INDIVIDUAL
Material Higiene del pacient, Bolquers | MATERIAL HIGIENE DEL PACIENT, BOLQUERS, BOLQUER DE CEL·LULOSA, RECOBERTA PART INTERIOR DE TEIXIT S/ TEIXIR I LA PART POSTERIOR IMPERMEABLE, AMB DOBLE GOMA ELÀSTICA I CINTES ADHESIVES,ENTRECUIX MÉS ESTRET PER A NADONS DE PES 600 GRAMS. ABSORCIÓ ± 50 ML. LLIURE LÀTEX
Material Higiene del pacient, Compreses absorbents o xopador | MATERIAL HIGIENE DEL PACIENT, COMPRESES ABSORBENTS O XOPADOR, ABSORBIDOR LÀMINES DE CEL·LULOSA, RECOBERT PART INTERIOR PER TEIXIT SENSE TEIXIR I GOFRAT, PART POSTERIOR IMPERMEABLE ANTILLISCANT, VORES SEGELLADES, MIDA 60X90CM +/-5CM. ABSORCIÓ > 1180 ML . LLIURE LÀTEX. ESTÈRIL
Material Higiene del pacient, Material per a rassurar i perruqueria | MATERIAL HIGIENE DEL PACIENT, MATERIAL PER A RASSURAR I PERRUQUERIA, CAPÇAL FIXE PER RASURADORA ELÈCTRICA QUIRÚRGICA INALAMBRICA (COMPATIBLE AMB CODI SAP 81001807) PER PROCEDIMENTS ESTÀNDARTS, RECARREGABLE (COMPATIBLE CARREGADOR/CABLE 70002625). UN SOL ÚS.
Material Higiene del pacient, Altres materials d'higiene personal | MATERIAL HIGIENE DEL PACIENT, ALTRES MATERIALS D'HIGIENE PERSONAL, PITET PER A ADULTS DE CEL·LULOSA, AMB BUTXACA COL·LECTORA, COLL ARRODONIT I CINTES, IMPERMEABLE. MIDES: 60X38CM +/-2CM, BUTXACA 10CM +/-2CM, D'UN SOL ÚS, LLIURE LÀTEX.
Material Higiene del pacient, Cremes hidratants, olis i accessoris | MATERIAL HIGIENE DEL PACIENT, CREMES HIDRATANTS, OLIS I ACCESSORIS, SOLUCIÓ CALMANT I SECANT AMB ÒXID DE ZINC I PRODUCTES NATURALS SENSE PERFUM. INDICACIONS PER PELLS SENSIBLES I NOUNATS. SOLUCIÓ EN ESPRAI DE 100ML +/-10ML.
Material Higiene del pacient, Cremes hidratants, olis i accessoris | MATERIAL HIGIENE DEL PACIENT, CREMES HIDRATANTS, OLIS I ACCESSORIS, CREMA REGENERADORA, CICATRITZANT AMB PRINCIPIS ACTIUS D¿ORIGEN VEGETAL, AFAVOREIX FORMACIÓ DE FIBRAS DE COLÀGEN INDICAT PER CICATRIUS, QUELOIDES I REPARACIÓ TISSULAR. PRESENTACIÓ 1000ML +/-100ML AMB DOSIFICADOR
Material Higiene del pacient, Cremes hidratants, olis i accessoris | MATERIAL HIGIENE DEL PACIENT, CREMES HIDRATANTS, OLIS I ACCESSORIS, OLI CONDUCTOR DE CALOR INDICAT PER A TRACTAMENTS DE DIATÈRMIA, ENVÀS DE250ML +/-10ML, COMPATIBLE AMB EQUIP DIATÈRMIA MEDESTEC O EQUIVALENT
Material Higiene del pacient, Higiene oral i oïda | MATERIAL HIGIENE DEL PACIENT, HIGIENE ORAL I OÏDA, COL.LUTORI AMB XILITOL I CALMANT, PRESENTACIÓ UNIDOSI 5ML +/-0,5ML.
Material Higiene del pacient, Compreses absorbents o xopador | MATERIAL HIGIENE DEL PACIENT, COMPRESES ABSORBENTS O XOPADOR, ABSORBIDOR LÀMINES DE CEL·LULOSA, RECOBERT PART SUPERIOR DE TEIXIT SENSE TEIXIR,INTERIOR PER POLÍMER , PART POSTERIOR DE PE IMPERMEABLE I TRANSPIRABLE AMB CAPA EXTERNA DE TEIXIT SENSE TEIXIR, MIDA 60X90CM +/-5CM. ABSORCIÓ > 1900 ML . LLIURE LÀTEX
Material Higiene del pacient, Tovalloles i manyoples | MATERIAL HIGIENE DEL PACIENT, TOVALLOLES I MANYOPLES, TOVALLOLETA ELECTROLIT D¿HIGIENE I DECONTAMINACIÓ COMPATIBLE AMB ANALITZADOR DE COMPOSICIÓ CORPORAL INBODY O EQUIVALENT
Material Higiene del pacient, Higiene oral i oïda | MATERIAL HIGIENE DEL PACIENT, HIGIENE ORAL I OÏDA, EQUIP D'HIGIENE BUCAL ASSISTIDA A PACIENT ENTUBAT: RASPALL DE DENTS AMBCANAL ASPIRACIÓ I VÀLVULA DE CONTROL MANUAL, HISOP AMB ESPONJA,SOLUCIÓ ANTISÈPTICA (CLORHEXIDINA 0,12% 10ML +/-2ML),GEL HUMECTANT-EMOLIENT 5ML +/-1ML, LLIURE LÀTEX I PVC, NO ESTÈRIL.
Material Higiene del pacient, Cremes hidratants, olis i accessoris | MATERIAL HIGIENE DEL PACIENT, CREMES HIDRATANTS, OLIS I ACCESSORIS, CREMA CONDUCTORA DE CALOR INDICAT PER A TRACTAMENTS DE DIATÈRMIA, 1KGR +/-100G
Material Higiene del pacient, Sabons i accesoris d'higiene personal | MATERIAL HIGIENE DEL PACIENT, SABONS I ACCESORIS D'HIGIENE PERSONAL, SABÓ EN FORMAT ESCUMA PER A HIGIENE MANS ( PH 5.0 - 6.0) DE 1000 ML +/-100ML, HIPOALERGÈNIC, SISTEMA DE CARTUXT AMB VÀLVULA DOSIFICADORA INTEGRADA MÍN 2500 PULSACIONS. COMPATIBLE AMB DOSIFICADOR SAP 30068131
Material Higiene del pacient, Sabons i accesoris d'higiene personal | MATERIAL HIGIENE DEL PACIENT, SABONS I ACCESORIS D'HIGIENE PERSONAL, DISPENSADOR SABÓ/ESCUMA PER PULSACIÓ, TANCAT, FORMAT CARTUXT 1L +/-100ML, FINESTRA CONTROL CÀRREGA FRONTAL(MÍNIM 1/3 PART DE LA CÀRREGA), NO DESMONTABLE, PLÀSTIC RESISTENT ABS, PVC O EQUIV. COMP CODI 30068130
Material Higiene del pacient, Bolquers | MATERIAL HIGIENE DEL PACIENT, BOLQUERS, BOLQUER AMB NUCLI ABSORBENT DE CEL.LULOSA, RECOBERT PART INTERIOR I EXTERIOR DE TEIXIT NO TEIXIT, LATERALS BARRERA HIDRÒFILA, AMB CINTES REPOSICIONABLES, PER A NENS DE +/- 2-5KG. ABSORCIÓ >= 363G. LLIURE LÀTEX
Material Higiene del pacient, Sabons i accesoris d'higiene personal | MATERIAL HIGIENE DEL PACIENT, SABONS I ACCESORIS D'HIGIENE PERSONAL, DISPENSADOR COLZE PER A SABÓ RENTAT FREQÜENT 1000ML, COMPATIBLE AMB CODI SAP 30030785
Material Higiene del pacient, Tovalloles i manyoples | MATERIAL HIGIENE DEL PACIENT, TOVALLOLES I MANYOPLES, TOVALLOLA D´EIXUGAR ABSORBENT I RESISTENT DE CEL.LULOSA 100%, PER HIGIENE DEL PACIENT, MIDA 30X30CM+/-4CM, GRAMATGE >50G/M2. LLIURE DE LÀTEX. NO ESTÈRIL. UN SOL ÚS.
Material Higiene del pacient, Cremes hidratants, olis i accessoris | MATERIAL HIGIENE DEL PACIENT, CREMES HIDRATANTS, OLIS I ACCESSORIS, SUPORT DE PARET PER ENVÁS 1000ML COMPATIBLE AMB CODI SAP 30033657
Material Higiene del pacient, Material per a rassurar i perruqueria | MATERIAL HIGIENE DEL PACIENT, MATERIAL PER A RASSURAR I PERRUQUERIA, GORRA AMB GOMA TOT AL VOLTANT PER A RENTAT DE CAP SENSE AIGUA, DE TEIXIT SENSE TEIXIR IMPREGNAT AMB SUBSTÀNCIA SABONOSA. NO ESTÈRIL. UN SOL ÚS
Material Higiene del pacient, Higiene oral i oïda | MATERIAL HIGIENE DEL PACIENT, HIGIENE ORAL I OÏDA, EQUIP D'HIGIENE BUCAL ASSISTIDA: DOS BASTONETS DE SUCCIÓ D'ESCUMA POLIURETÀ AMB FORATS LATERALS I MÀNEC POLIESTIRÈ AMB BICARBONAT SÒDIC ( UNA SOLUCIÓ ANTISÈPTICA I CREMA LLAVIAL), LLIURE LÀTEX I PVC, NO ESTÈRIL.(B*)BAIXA_ESTUDI GERÈNCIA
Material Higiene del pacient, Cremes hidratants, olis i accessoris | MATERIAL HIGIENE DEL PACIENT, CREMES HIDRATANTS, OLIS I ACCESSORIS, OLI SEC DE VITAMINA E PURA NEBULITZADA EN ESPRAI PER HIDRATACIÓ PELL, PRESENTACIÓ 50ML.
Material Higiene del pacient, Tovalloles i manyoples | MATERIAL HIGIENE DEL PACIENT, TOVALLOLES I MANYOPLES, TOVALLOLETES HUMIDES PER HIGIENE COMPLERTA; NETEJA, HIDRATA, ACONDICIONA. NO CAL ESBANDIR. ESCALFABLE. HIPOALERGÈNIC, PH NEUTRE. MIDA 20X20CM +/-2CM. GRAMATGE ≥ 100G/M2. NO ESTÈRIL. UN SOL ÚS. 8 UNITATS.
Material Higiene del pacient, Tovalloles i manyoples | MATERIAL HIGIENE DEL PACIENT, TOVALLOLES I MANYOPLES, TOVALLOLETA D´HIGIENE PERILESIONAR, HIDRATANT, FUNCIÓ DESBRIDANT. MIDA 20X20CM +/-5CM. GRAMATGE ≥100G/M2. UN SOL ÚS.
Material Higiene del pacient, Cremes hidratants, olis i accessoris | MATERIAL HIGIENE DEL PACIENT, CREMES HIDRATANTS, OLIS I ACCESSORIS, CREMA HIDRATANT PH NEUTRE AMB ALOE VERA SENSE INGREDIENTS ALÈRGENS AMB ENVÀS DE 500ML AMB TAP DE PP DOSIFICADOR.
Material Higiene del pacient, Cremes hidratants, olis i accessoris | MATERIAL HIGIENE DEL PACIENT, CREMES HIDRATANTS, OLIS I ACCESSORIS, CREMA HIDRATANT PH NEUTRE AMB ALOE VERA SENSE INGREDIENTS ALÈRGENS AMB ENVÀS DE 1000ML AMB TAP DE PP DOSIFICADOR.
Material Higiene del pacient, Material per a rassurar i perruqueria | MATERIAL HIGIENE DEL PACIENT, MATERIAL PER A RASSURAR I PERRUQUERIA, MAQUINETA D'AFAITAR D'ACER INOXIDABLE I PTFE, CAPÇAL DE DOBLE FULLA I PROTEGIT, FIX, LLIURE DE LÀTEX, NO ESTÈRIL, D'UN SOL ÚS, ENVÀS INDIVIDUAL.
Material Higiene del pacient, Higiene oral i oïda | MATERIAL HIGIENE DEL PACIENT, HIGIENE ORAL I OÏDA, COLUTORI AMB XILITOL, PRESENTACIÓ UNIDOSI 5ML +/-0,5ML.
Material Higiene del pacient, Altres materials d'higiene personal | MATERIAL HIGIENE DEL PACIENT, ALTRES MATERIALS D'HIGIENE PERSONAL, RASCLETA PAPARRES, FORMA FORCA AMB MÀNEC DE PLÀSTIC. ENVÀS DOS UNITATS,UN SOL ÚS.
Material Higiene del pacient, Sabons i accesoris d'higiene personal | MATERIAL HIGIENE DEL PACIENT, SABONS I ACCESORIS D'HIGIENE PERSONAL, SABÓ EN GEL, RENTAT FREQÜENT PH NEUTRE PER A PH DE LA PELL 5,5 ENVÀS DE 500ML AMB VÀLVULA DOSIFICADORA DE 1ML/2ML, LLIURE DE PARABENS I TRICLOSAN, SENSE COLORANTS, SENSE PERFUMS.(B*)BAIXA_ESTUDI GERÈNCIA
Material Higiene del pacient, Sabons i accesoris d'higiene personal | MATERIAL HIGIENE DEL PACIENT, SABONS I ACCESORIS D'HIGIENE PERSONAL, SABÓ EN GEL PER A RENTAT DE MANS SENSE ADITIUS AL.LÈRGENS NI CONSERVANTS, HIPOALERGÈNIC SENSE SODIUM LARENT SULFAT. ENVÀS INDIVIDUAL 10ML +/-5%ESTÈRIL.
Material Higiene del pacient, Altres materials d'higiene personal | MATERIAL HIGIENE DEL PACIENT, ALTRES MATERIALS D'HIGIENE PERSONAL, PITET PER A ADULTS DE CEL·LULOSA, AMB BUTXACA, COLL ARRODONIT I CINTES, IMPERMEABLE. MIDES: 40X48CM +/-2CM, BUTXACA 10CM +/-2CM, D'UN SOL ÚS, LLIURE LÀTEX.
Material Higiene del pacient, Cremes hidratants, olis i accessoris | MATERIAL HIGIENE DEL PACIENT, CREMES HIDRATANTS, OLIS I ACCESSORIS, CREMA HIDRATANT I REPARADORA DE LA PELL PER DESPRÉS DE LA MICROPIGMENTACIÓ EN CIRUGIA RECONSTRUCTIVA DE MAMA, CONTÉ PANTHENOL. TUB DE 100G +/-10G.
Material Higiene del pacient, Higiene oral i oïda | MATERIAL HIGIENE DEL PACIENT, HIGIENE ORAL I OÏDA, GEL HUMECTANT DE LLARGA DURADA PER A HIDRATACIÓ I LUBRICACIÓ DE LA CAVITAT BUCAL. ENVÀS 50ML +/-2ML
Material Higiene del pacient, Tovalloles i manyoples | MATERIAL HIGIENE DEL PACIENT, TOVALLOLES I MANYOPLES, TOVALLOLETA PER A HIGIENE CORPORAL DE PELL SANA, DE TEIXIT SENSE TEIXIR, IMPREGNADA AMB PHMB, MIDA 20X30CM +/-2CM. ENVÀS SOBRE 10 UNITATS DE FÀCIL OBERTURA, NO ESTÈRIL
Material Higiene del pacient, Bolquers | MATERIAL HIGIENE DEL PACIENT, BOLQUERS, BOLQUER ANATÒMIC DE CEL·LULOSA, PART INTERNA I EXTERNA DE TST, LATERAL TRANSPIRABLE, ANTIFUGUES, AMB CINTES REPOSICIONABLES, INDICADOR HUMITAT,OLOR NEUTRE. ADULTS TALLA XL, CINTURA +/-135-170 CM. ABSORCIÓ >1500ML.
Material Higiene del pacient, Material per a rassurar i perruqueria | MATERIAL HIGIENE DEL PACIENT, MATERIAL PER A RASSURAR I PERRUQUERIA, CAPÇAL FIXE PER RASURADORA ELÈCTRICA QUIRÚRGICA INALAMBRICA (COMPATIBLE AMB CODI SAP 81001807) PER PROCEDIMENTS DE NEUROCIRUGIA, AMB BASE RECARREGABLE (COMPATIBLE CARREGADOR/CABLE 70002625). UN SOL ÚS.
Material Higiene del pacient, Cremes hidratants, olis i accessoris | MATERIAL HIGIENE DEL PACIENT, CREMES HIDRATANTS, OLIS I ACCESSORIS, DISPENSADOR MURAL INTEGRAT COMPACTE DE CREMA COMPATIBLE AMB CODIN SAP 30030793
Material Higiene del pacient, Sabons i accesoris d'higiene personal | MATERIAL HIGIENE DEL PACIENT, SABONS I ACCESORIS D'HIGIENE PERSONAL, SUPORT PARET PER A SABÓ 1 LITRE, COMPATIBLE AMB CODI SAP 30030785
Material Higiene del pacient, Sabons i accesoris d'higiene personal | MATERIAL HIGIENE DEL PACIENT, SABONS I ACCESORIS D'HIGIENE PERSONAL, DISPENSADOR MURAL, INTEGRAT COMPACTE, PER SABÓ A GRANEL, CAPACITAT 1000ML.
Material Higiene del pacient, Higiene oral i oïda | MATERIAL HIGIENE DEL PACIENT, HIGIENE ORAL I OÏDA, GEL DENTIFRIC PROTECCIÓ GENIVES AMB DIGLOCUNAT DE CLOHEXIDINA 0,2G, TUB 30-50ML.
Material Higiene del pacient, Tovalloles i manyoples | MATERIAL HIGIENE DEL PACIENT, TOVALLOLES I MANYOPLES, TOVALLOLETA D'HIGIENE IMPREGNADA AMB CREMA PROTECTORA PER NETEJAR LA PELL EN PEDIATRIA MANTENINT UN PH FISIOLÒGIC, LLIURE DE PARFUMS I PARABENS, MIDES 20X17 CM +/-2CM, LLIURE DE LÀTEX.
Material Higiene del pacient, Tovalloles i manyoples | MATERIAL HIGIENE DEL PACIENT, TOVALLOLES I MANYOPLES, TOVALLOLETA D'HIGIENE PERINEAL AMB DIMETICONA, BARRERA TRANSPIRABLE PROTECTORA DE LA PELL CONTRA LA HUMITAT I LA INCONTINÈNCIA,MIDA 23X30CM +/-5CM.GRAMATGE ≥50G/M2. ESCALFABLE.NO ESTÈRIL, 1ÚS,LLIURE LÀTEX
Material Higiene del pacient, Material per a rassurar i perruqueria | MATERIAL HIGIENE DEL PACIENT, MATERIAL PER A RASSURAR I PERRUQUERIA, PINTA DE PROPILÉ DE 15CM +/-2CM AMB MÀNEC, RESISTENT A 200º.
Material Higiene del pacient, Altres materials d'higiene personal | MATERIAL HIGIENE DEL PACIENT, ALTRES MATERIALS D'HIGIENE PERSONAL, DESODORANT EN ESPRAI, DERMO PROTECTOR, CAPACITAT 200ML+/-10%.
Material Higiene del pacient, Altres materials d'higiene personal | MATERIAL HIGIENE DEL PACIENT, ALTRES MATERIALS D'HIGIENE PERSONAL, TALC EN POLS(B*)BAIXA_ESTUDI GERÈNCIA
Material Higiene del pacient, Altres materials d'higiene personal | MATERIAL HIGIENE DEL PACIENT, ALTRES MATERIALS D'HIGIENE PERSONAL, AVENA SATIVA MICRONITZADA I ESTERILITZADA, SOBRE 50 GRAMS(B*)BAIXA_ESTUDI GERÈNCIA
Material Higiene del pacient, Equips per higiene del pacient | MATERIAL HIGIENE DEL PACIENT, EQUIPS PER HIGIENE DEL PACIENT, SABATILLES PER A PACIENT ADULT DE TEIXIT SENSE TEIXIR SENSE IMPRESSIÓ AMB SOLA DE GOMA ANTILLISCANT. MIDA 28, 11,5CM +/-2CM.
Material Higiene del pacient, Tovalloles i manyoples | MATERIAL HIGIENE DEL PACIENT, TOVALLOLES I MANYOPLES, MANYOPLADE TNT HUMIDA PER HIGIENE COMPLERTA; NETEJA, HIDRATA, ACONDICIONA. NO CAL ESBANDIR. ESCALFABLE. HIPOALERGÈNIC, PH NEUTRE. MIDA 22X15CM +/-2CM. GRAMATGE ≥ 80G/M2. NO ESTÈRIL. UN SOL ÚS.
Material Higiene del pacient, Higiene oral i oïda | MATERIAL HIGIENE DEL PACIENT, HIGIENE ORAL I OÏDA, COL·LUTORI AMB DIGLUCONAT DE CLORHEXIDINA 0,12G, PH (5.0-6,5), ENVÀS 2000ML +/-10% AMB DOSIFICADOR
Material Higiene del pacient, Material per a rassurar i perruqueria | MATERIAL HIGIENE DEL PACIENT, MATERIAL PER A RASSURAR I PERRUQUERIA, CAPÇAL FULLA D'ACER INOXIDABLE PIVOTANT 360º RECARREGABLE A RASURADORA ELÉCTRICA QUIRÚRGICA PER PROCEDIMENTS DE NEUROCIRURGIA, UN SOL ÚS. COMPATIBLE AMB SAP 81000122 RASURADORA/SAP 70000075 CABLE CARREGADOR, EQUIVALENT A SISTEMA SNAP.
Material Higiene del pacient, Sabons i accesoris d'higiene personal | MATERIAL HIGIENE DEL PACIENT, SABONS I ACCESORIS D'HIGIENE PERSONAL, DISPENSADOR INTEGRAT COMPACTE DE SABÓ COMPATIBLE SAP 30030790
Material Higiene del pacient, Cremes hidratants, olis i accessoris | MATERIAL HIGIENE DEL PACIENT, CREMES HIDRATANTS, OLIS I ACCESSORIS, CREMA HIDRATANT DE MANS PH 3.0-5.0 SENSE PERFUM, ENVÀS 600ML +/-100ML, PER DISPENSADOR INTERGRAT COMPACTE COMPATIBLE SAP 30030981(B*)BAIXA_ESTUDI GERÈNCIA
Material Higiene del pacient, Cremes hidratants, olis i accessoris | MATERIAL HIGIENE DEL PACIENT, CREMES HIDRATANTS, OLIS I ACCESSORIS, CREMA HIDRATANT, EMULSIÓ FLUIDA, FÀCIL ABSORCIÓ, PH 5,5 - 6,5, EN ENVÀS DE 500ML AMB DOSIFICADOR.
Material Higiene del pacient, Cremes hidratants, olis i accessoris | MATERIAL HIGIENE DEL PACIENT, CREMES HIDRATANTS, OLIS I ACCESSORIS, CREMA HIDRATANT, EMULSIÓ FLUIDA, FÀCIL ABSORCIÓ, PH 5,5 - 6,5, EN ENVÀS DE 1000ML AMB DOSIFICADOR.
Material Higiene del pacient, Cremes hidratants, olis i accessoris | MATERIAL HIGIENE DEL PACIENT, CREMES HIDRATANTS, OLIS I ACCESSORIS, CREMA HIDRATANT REGENERADORA, PELLS SENSIBLES, PH NEUTRE , SENSE SILICONA I LLIURE DE PARABENS, ENVÀS 500ML AMB BOMBA DOSIFICADORA
Material Higiene del pacient, Cremes hidratants, olis i accessoris | MATERIAL HIGIENE DEL PACIENT, CREMES HIDRATANTS, OLIS I ACCESSORIS, LOCIÓ HIPOAL•LÈRGICA PER A LA NETEJA I HIDRATACIÓ DE NOUNATS,SENSE PARABENS, FTALATS NI FENOXIETANOL,ENVÀS DE 500 ML AMB VÀLVULA INCORPORADA.
Material Higiene del pacient, Cremes hidratants, olis i accessoris | MATERIAL HIGIENE DEL PACIENT, CREMES HIDRATANTS, OLIS I ACCESSORIS, OLI D'AMETLLES NATURAL ENRIQUIT AMB VITAMINA E, ENVÀS DE 250 ML +/-10ML.
Material Higiene del pacient, Equips per higiene del pacient | MATERIAL HIGIENE DEL PACIENT, EQUIPS PER HIGIENE DEL PACIENT, EQUIP PER A HIGIENE DEL PACIENT, NECESSER PVC TRANSPARENT, TANCAMENT GRIP, COMPOST DE: PINTA, RENTADENTS AMB PASTA DENTÍFRICA I COLÒNIA. MIDES 225 X 70 X 170 MM.
Material Higiene del pacient, Equips per higiene del pacient | MATERIAL HIGIENE DEL PACIENT, EQUIPS PER HIGIENE DEL PACIENT, EQUIP PER A HIGIENE DEL PACIENT, NECESSER PVC TRANSPARENT, TANCAMENT GRIP, COMPOST DE PINTA, SABATILLES, RASPALL PER A NETEJA DE DENTS I PASTA DENTÍFRICA. MIDES 18 X 7 X 15CM +/-5CM.
Material Higiene del pacient, Higiene oral i oïda | MATERIAL HIGIENE DEL PACIENT, HIGIENE ORAL I OÏDA, BASTONET PS (POLIESTIRÈ) I ESCUMA PER HIGIENE BUCAL SEC (SENSE IMPREGNAR), MIDES ESCUMA 15X20MM+/-5MM, LONGITUD TOTAL 20 CM+/- 0,5CM, LLIURE LÀTEX I DEHP, NO ESTÈRIL.
Material Higiene del pacient, Higiene oral i oïda | MATERIAL HIGIENE DEL PACIENT, HIGIENE ORAL I OÏDA, EQUIP D'HIGIENE BUCAL ASSISTIDA: DOS BASTONETS DE SUCCIÓ D'ESCUMA POLIURETÀ I MÀNEC POLIPROPILÈ AMB BICARBONAT SÒDIC ( SOLUCIÓ ANTISÈPTICA (CLORHEXIDINA 10ML +/-2ML AL 0,12% I CREMA LLAVIAL 5ML +/-1ML), LLIURE LÀTEX I PVC, NO ESTÈRIL.
Material Higiene del pacient, Higiene oral i oïda | MATERIAL HIGIENE DEL PACIENT, HIGIENE ORAL I OÏDA, COL·LUTORI AMB DIGLUCONAT DE CLORHEXIDINA 0,12G, PH (5.0-6,5), ENVÀS 500ML +/-10%
Material Higiene del pacient, Higiene oral i oïda | MATERIAL HIGIENE DEL PACIENT, HIGIENE ORAL I OÏDA, COL·LUTORI AMB DIGLUCONAT DE CLORHEXIDINA 0,12G, PH (5.0-6,5), ENVÀS 250ML +/-10%
Material Higiene del pacient, Higiene oral i oïda | MATERIAL HIGIENE DEL PACIENT, HIGIENE ORAL I OÏDA, COL·LUTORI AMB HEXETIDINA 0,1%, ENVÀS 200ML +/-10%
Material Higiene del pacient, Higiene oral i oïda | MATERIAL HIGIENE DEL PACIENT, HIGIENE ORAL I OÏDA, COL·LUTORI AMB CLORHEXIDINA 0,12G I FLÚOR SENSE ALCOHOL. PRESENTACIÓ MONODOSI 13ML +/-3ML
Material Higiene del pacient, Higiene oral i oïda | MATERIAL HIGIENE DEL PACIENT, HIGIENE ORAL I OÏDA, COL·LUTORI AMB CLORHEXIDINA 0,12G, XILITOL I FLÙOR, SENSE ALCOHOL. PRESENTACIÓ MONODOSI 13ML +/-3ML
Material Higiene del pacient, Tovalloles i manyoples | MATERIAL HIGIENE DEL PACIENT, TOVALLOLES I MANYOPLES, TOVALLOLETES D´EIXUGAR ABSORBENT I RESISTENT PER HIGIENE DEL PACIENT, MIDA 20X40CM+/-5CM, GRAMATGE ≥50G/M2. LLIURE DE LÀTEX. NO ESTÈRIL. UN SOL ÚS. EN ENVÀS.
Material Higiene del pacient, Higiene oral i oïda | MATERIAL HIGIENE DEL PACIENT, HIGIENE ORAL I OÏDA, BASTONET PS (POLIESTIRÈ) I ESCUMA PER HIGIENE BUCAL IMPREGNAT AMB BICARBONAT, MIDES ESCUMA 15X20MM+/-5MM, LONGITUD TOTAL 20 CM+/- 0,5CM, LLIURE LÀTEX I DEHP, NO ESTÈRIL.
Material Higiene del pacient, Altres materials d'higiene personal | MATERIAL HIGIENE DEL PACIENT, ALTRES MATERIALS D'HIGIENE PERSONAL, COLÒNIA INFANTIL SENSE ALCOHOL, ENVÀS DE 750-1000ML.
Material Higiene del pacient, Tovalloles i manyoples | MATERIAL HIGIENE DEL PACIENT, TOVALLOLES I MANYOPLES, TOVALLOLETES D´EIXUGAR ABSORBENT I RESISTENT PER HIGIENE DEL PACIENT, MIDA 30X31CM+/-2CM, GRAMATGE ≥ 60G/M2. LLIURE DE LÀTEX. NO ESTÈRIL. UN SOL ÚS. EN ENVÀS.
Material Higiene del pacient, Sabons i accesoris d'higiene personal | MATERIAL HIGIENE DEL PACIENT, SABONS I ACCESORIS D'HIGIENE PERSONAL, SABÓ EN GEL, RENTAT FREQÜENT PH NEUTRE PER A PH DE LA PELL 5,5 ENVÀS DE 1000 ML AMB VÀLVULA DOSIFICADORA DE 1ML/2ML, LLIURE DE PARABENS.
Material Higiene del pacient, Sabons i accesoris d'higiene personal | MATERIAL HIGIENE DEL PACIENT, SABONS I ACCESORIS D'HIGIENE PERSONAL, SABÓ EN GEL PER A RENTAT DE MANS AMB PH NEUTRE ENVÀS DE 5000 ML+/-100ML. PRESENTACIÓ GARRAFA.
Material Higiene del pacient, Sabons i accesoris d'higiene personal | MATERIAL HIGIENE DEL PACIENT, SABONS I ACCESORIS D'HIGIENE PERSONAL, SABÓ EN GEL PER A RENTAT DE MANS PH NEUTRE PER A PH DE LA PELL 5,5, ENVÀS DE 900 ML +/-100ML, FORMAT CARTUTX AMB VÀLVULA DOSIFICADORA EXTRAIBLE, LLIURE DE PARABENS, PER DISPENSADOR INTEGRAT COMPACTE COMPATIBLE SAP 30030791
Material Higiene del pacient, Sabons i accesoris d'higiene personal | MATERIAL HIGIENE DEL PACIENT, SABONS I ACCESORIS D'HIGIENE PERSONAL, SABÓ GEL HIPOAL.LERGÈNIC ESCUMÓS, SENSE SABÓ, PER A LA NETEJA I HIDRATACIÓ DE CABELLS I PELLS SENSIBLES, INCLÒS NOUNATS, AMB VÀLVULA DOSIFICADORA INCORP, 1000 ML.
Material Higiene del pacient, Sabons i accesoris d'higiene personal | MATERIAL HIGIENE DEL PACIENT, SABONS I ACCESORIS D'HIGIENE PERSONAL, SABÓ EN GEL PER A HIGIENE MANS ( PH 5.0 - 6.0) DE 1000 ML, PER DISPENSADOR SISTEMA DE CARTUXT AMB VÀLVULA 1ML/2ML. COMPATIBLE SAP 30030792
Material Higiene del pacient, Sabons i accesoris d'higiene personal | MATERIAL HIGIENE DEL PACIENT, SABONS I ACCESORIS D'HIGIENE PERSONAL, DISPENSADOR INTEGRAT COMPACTE DE SABÓ COMPATIBLE AMB CODI SAP 30030787
Material Higiene del pacient, Cremes hidratants, olis i accessoris | MATERIAL HIGIENE DEL PACIENT, CREMES HIDRATANTS, OLIS I ACCESSORIS, CREMA HIDRATANT REGENERADORA, PELLS SENSIBLES, PH NEUTRE , SENSE SILICONA I LLIURE DE PARABENS, ENVÀS 1000ML AMB BOMBA DOSIFICADORA, COMPATIBLE AMB SUPORT DE PARET CODI SAP 30043002
Hemostàtics, Hemostàtics absorbibles d'origen vegetal | HEMOSTÀTICS, HEMOSTÀTICS ABSORBIBLES D'ORIGEN VEGETAL, HEMOSTÀTIC EN MALLA ABSORBIBLE DE CEL·LULOSA OXIDADA-REGENERADA, BACTERICIDA. MIDES APROXIMADES: 1,25 X 5 CM. ESTÈRIL, ATÒXIC I APIRÒGEN.
Hemostàtics, Hemostàtics absorbibles d'origen vegetal | HEMOSTÀTICS, HEMOSTÀTICS ABSORBIBLES D'ORIGEN VEGETAL, HEMOSTÀTIC TIPUS LAMINA DE TEXIT ABSORBIBLE DE CEL·LULOSA OXIDADA-REGENERADA, BACTERICIDA I SUTURABLE. MIDES APROXIMADES: 2,5 X 2,5 CM. ESTÈRIL, ATÒXIC I APIRÒGEN.
Hemostàtics, Hemostàtics absorbibles d'origen vegetal | HEMOSTÀTICS, HEMOSTÀTICS ABSORBIBLES D'ORIGEN VEGETAL, HEMOSTÀTIC EN MALLA ABSORBIBLE DE CEL·LULOSA OXIDADA-REGENERADA BACTERICIDA. MIDES APROXIMADES: 5 X 7,5 CM. ESTÈRIL, ATÒXIC I APIRÒGEN.
Hemostàtics, Hemostàtics absorbibles d'origen vegetal | HEMOSTÀTICS, HEMOSTÀTICS ABSORBIBLES D'ORIGEN VEGETAL, HEMOSTÀTIC TIPUS LAMINA DE TEXIT ABSORBIBLE DE CEL·LULOSA OXIDADA-REGENERADA, BACTERICIDA I SUTURABLE. MIDES APROXIMADES: 7,5 X 10 CM. ESTÈRIL, ATÒXIC I APIRÒGEN.
Hemostàtics, Hemostàtics absorbibles d'origen vegetal | HEMOSTÀTICS, HEMOSTÀTICS ABSORBIBLES D'ORIGEN VEGETAL, HEMOSTÀTIC EN MALLA ABSORBIBLE DE CEL·LULOSA OXIDADA-REGENERADA BACTERICIDA. MIDES APROXIMADES: 10 X 20 CM. ESTÈRIL, ATÒXIC I APIRÒGEN.
Hemostàtics, Hemostàtics absorbibles d'origen vegetal | HEMOSTÀTICS, HEMOSTÀTICS ABSORBIBLES D'ORIGEN VEGETAL, HEMOSTÀTIC EN MALLA ABSORBIBLE DE CEL·LULOSA OXIDADA-REGENERADA BACTERICIDA. MIDES APROXIMADES: 5 X 35 CM. ESTÈRIL, ATÒXIC I APIRÒGEN.
Hemostàtics, Hemostàtics absorbibles d'origen animal | HEMOSTÀTICS, HEMOSTÀTICS ABSORBIBLES D'ORIGEN ANIMAL, HEMOSTÀTIC ABSORBIBLE DE COL·LÀGEN BIOLÒGIC LIOFILITZAT D'ORIGEN ANIMAL, NO HIDROSOLUBLE I ESTABLE EN MITJÀ LÍQUID. MIDES APROXIMADES: 3 X 5 CM. ESTÈRIL, ATÒXIC I APIRÒGEN.
Hemostàtics, Hemostàtics absorbibles d'origen animal | HEMOSTÀTICS, HEMOSTÀTICS ABSORBIBLES D'ORIGEN ANIMAL, HEMOSTÀTIC ABSORBIBLE DE COL·LÀGEN BIOLÒGIC LIOFILITZAT D'ORIGEN ANIMAL, NO HIDROSOLUBLE I ESTABLE EN MITJÀ LÍQUID. MIDES APROXIMADES: 5 X 8 CM. ESTÈRIL, ATÒXIC I APIRÒGEN.
Hemostàtics, Hemostàtics absorbibles d'origen animal | HEMOSTÀTICS, HEMOSTÀTICS ABSORBIBLES D'ORIGEN ANIMAL, HEMOSTÀTIC ABSORBIBLE DE COL·LÀGEN BIOLÒGIC LIOFILITZAT D'ORIGEN ANIMAL, NO HIDROSOLUBLE I ESTABLE EN MITJÀ LÍQUID. MIDES APROXIMADES: 10 X 12 CM. ESTÈRIL, ATÒXIC I APIRÒGEN.
Hemostàtics, Hemostàtics absorbibles de gelatina | HEMOSTÀTICS, HEMOSTÀTICS ABSORBIBLES DE GELATINA, HEMOSTÀTIC REABSORBIBLE (4-6 SETMANES)D'ESCUMA DE GELATINA POROSA I FLEXIBLE D'ORIGEN ANIMAL, NO IRRITANT, PER A UTILITZACIÓ LOCAL. EN SANGRAT CAPIL.LAR, VENÒS O ARTERIAL EN INTERVENCIONS QUIRÚRGIQUES. MIDES: 1CM D'AMPLADA, 5CM DE LLARG I 7 MM DE GRUIX.
Hemostàtics, Hemostàtics no absorbibles | HEMOSTÀTICS, HEMOSTÀTICS NO ABSORBIBLES, HEMOSTÁTIC NO ABSORBIBLE PER A OSSOS. COMPOSICIÓ: 70% CERA D'ABELLES I 30% VASELINA. ESTÉRIL. ENVAS 2,5GR
Hemostàtics, Hemostàtics absorbibles de gelatina | HEMOSTÀTICS, HEMOSTÀTICS ABSORBIBLES DE GELATINA, HEMOSTÀTIC REABSORBIBLE D'ESCUMA DE GELATINA POROSA D'ORIGEN ANIMAL, NO IRRITANT, PER UTILITZACIÓ LOCAL CODUCTE AUDITIU. MIDES APROXIMADES: 10 X 10 X10 MM. ESTÈRIL.(B*)BAIXA_ESTUDI GERÈNCIA
Segelladors/adhesius quirúrgics/tissulars, Adhesius tissulars no absorbibles | SEGELLADORS/ADHESIUS QUIRÚRGICS/TISSULARS, ADHESIUS TISSULARS NO ABSORBIBLES, ADHESIU TISSULAR CUTANI, SINTÈTIC, NO ABSORBIBLE PER A TANCAMENT DE PELL, D'US EXTERN, HISTOCOMPATIBLE, BACTERIOSTÀTIC, D'ALTA VISCOSITAT, VIAL A/PUNTA DE PRECISIÓ/DISPOSITIU DE APLICACIÓ TIPUS LLAPIS DE 0,5 ML. COMPOSICIÓ: 2-OCTIL CIANOCRILAT. ESTÈRIL.
Segelladors/adhesius quirúrgics/tissulars, Coles quirúrgiques sintètiques | SEGELLADORS/ADHESIUS QUIRÚRGICS/TISSULARS, COLES QUIRÚRGIQUES SINTÈTIQUES, COLA BIOLÒGICA PER A CIRURGIA CARDIÀCA TIPUS GELATINA.(B*)BAIXA_ESTUDI GERÈNCIA
Hemostàtics, Hemostàtics absorbibles de gelatina | HEMOSTÀTICS, HEMOSTÀTICS ABSORBIBLES DE GELATINA, HEMOSTÀTIC REABSORBIBLE D'ESCUMA DE GELATINA POROSA D'ORIGEN ANIMAL, NO IRRITANT, EN FORMA ANTÒMICA/CILINDRICA, PER A UTILITZACIÓ ANAL. MIDES APROXIMADES: 3 X 8 CM. ESTÈRIL.
Hemostàtics, Hemostàtics absorbibles d'origen vegetal | HEMOSTÀTICS, HEMOSTÀTICS ABSORBIBLES D'ORIGEN VEGETAL, HEMOSTÀTIC TIPUS LAMINA DE TEXIT ABSORBIBLE DE CEL·LULOSA OXIDADA-REGENERADA, BACTERICIDA I SUTURABLE. MIDES APROXIMADES: 15 X 23 CM. ESTÈRIL, ATÒXIC I APIRÒGEN.
Hemostàtics, Hemostàtics absorbibles d'origen vegetal | HEMOSTÀTICS, HEMOSTÀTICS ABSORBIBLES D'ORIGEN VEGETAL, HEMOSTÀTIC ESTRUCTURA FIBRIL.LAR ABSORBIBLE DE CEL·LULOSA OXIDADA-REGENERADA, BACTERICIDA. MIDES APROXIMADES: 5 X 10 CM. ESTÈRIL, ATÒXIC I APIRÒGEN.
Hemostàtics, Hemostàtics absorbibles d'origen vegetal | HEMOSTÀTICS, HEMOSTÀTICS ABSORBIBLES D'ORIGEN VEGETAL, HEMOSTÀTIC ESTRUCTURA FIBRIL.LAR ABSORBIBLE DE CEL·LULOSA OXIDADA-REGENERADA, BACTERICIDA . MIDES APROXIMADES: 2,5 X 5 CM. ESTÈRIL, ATÒXIC I APIRÒGEN.
Hemostàtics, Hemostàtics absorbibles d'origen vegetal | HEMOSTÀTICS, HEMOSTÀTICS ABSORBIBLES D'ORIGEN VEGETAL, HEMOSTÀTIC ESTRUCTURA FIBRIL.LAR ABSORBIBLE DE CEL·LULOSA OXIDADA-REGENERADA, BACTERICIDA. MIDES APROXIMADES: 10 X 10 CM. ESTÈRIL, ATÒXIC I APIRÒGEN.
Segelladors/adhesius quirúrgics/tissulars, Accessoris per a aplicació | SEGELLADORS/ADHESIUS QUIRÚRGICS/TISSULARS, ACCESSORIS PER A APLICACIÓ, PULVERITZADOR AMB DOS CAPÇALS COMPOST D'UN FILTRE DE 0.2 MICRES I TUB DE CONNEXIÓ PER A L'ADMINISTRACIÓ DE L'ADHESIU HEMOSTÀSIC TIPUS TISSEEL O EQUIVALENT
Segelladors/adhesius quirúrgics/tissulars, Segelladors quirúrgics absorbibles | SEGELLADORS/ADHESIUS QUIRÚRGICS/TISSULARS, SEGELLADORS QUIRÚRGICS ABSORBIBLES, GELATINA FLUIDA HEMOST ABS ORIGEN BOVÍ A/TROMB HUMANA.INC:VIAL TROMB 2500UI,VIAL CLOR CALC,XERING 5 ML+AGULLA,XERING 5ML A/GELATINA,XERING 5ML A/CONNECT LUER BUIDA A/MARCA 4ML,2PUNTES APLIC I 1 POUET
Segelladors/adhesius quirúrgics/tissulars, Coles quirúrgiques sintètiques | SEGELLADORS/ADHESIUS QUIRÚRGICS/TISSULARS, COLES QUIRÚRGIQUES SINTÈTIQUES, SEGELLADOR/COLA QUIRÚRGICA 6ML HIDROGEL ABSORBIBLE EN AUTOSPRAI AMB DOS VIALS POLIETILENGLICOL/POLIETILENEIMINA, SINTÈTIC, NO HEMOSTATIC. PER A CRANI. ESTÈRIL
Segelladors/adhesius quirúrgics/tissulars, Coles quirúrgiques sintètiques | SEGELLADORS/ADHESIUS QUIRÚRGICS/TISSULARS, COLES QUIRÚRGIQUES SINTÈTIQUES, COLA BIOLÒGICA PER A CIRURGIA CARDÍACA COMPOSTA PER ALTRES TIPUS DE PRODUCTES PROCOAGULATS.(B*)BAIXA_ESTUDI GERÈNCIA
Segelladors/adhesius quirúrgics/tissulars, Adhesius tissulars no absorbibles | SEGELLADORS/ADHESIUS QUIRÚRGICS/TISSULARS, ADHESIUS TISSULARS NO ABSORBIBLES, ADHESIU TISSULAR CUTANI, SINTÈTIC, NO ABSORBIBLE PER A TANCAMENT DE PELL, D'US EXTERN, HISTOCOMPATIBLE, BACTERIOSTÀTIC, D'ALTA VISCOSITAT, VIAL DE 0,5 ML. COMPOSICIÓ: 2-OCTIL CIANOCRILAT.AMB COLORANT ESTÈRIL.
Hemostàtics, Hemostàtics absorbibles de gelatina | HEMOSTÀTICS, HEMOSTÀTICS ABSORBIBLES DE GELATINA, HEMOSTÀTIC ABSORBIBLE (2 SETMANES),EN LAMINES TIPUS FILM, DE GELATINA D'ORIGEN PORCÍ. MIDES APROXIMADES:20 CM X 7 CM X 0,5 CM . ESTÈRIL. CAIXA DE 50 LÀMINES
Hemostàtics, Hemostàtics no absorbibles | HEMOSTÀTICS, HEMOSTÀTICS NO ABSORBIBLES, APÒSIT HEMOSTÀTIC NASAL, PORÓS, NO ABSORBIBLE, SINTÈTIC-QUÍMIC, DENSITAT FORTE. MIDA 1,5CM AMPLE, 8CM LLARG.(B*)BAIXA_ESTUDI GERÈNCIA
Hemostàtics, Hemostàtics absorbibles d'origen vegetal | HEMOSTÀTICS, HEMOSTÀTICS ABSORBIBLES D'ORIGEN VEGETAL, HEMOSTÀTICS EN POLS 100% ORIGEN VEGETAL, POLS PURIFICATS DE MIDÓ, ABSORBIBLES TOTALMENT EN 48H AMB APLICADOR DE 3GR.
Hemostàtics, Hemostàtics no absorbibles | HEMOSTÀTICS, HEMOSTÀTICS NO ABSORBIBLES, HEMOSTÀTIC NO ABSORBIBLE DE CEL·LULOSA TIPUS FOAM, ADHERENT, D'US SUPERFICIAL (EXCLUSIU DENTAL). MIDES APROXIMADES: 3 X 3 CM. ESTÈRIL.(B*)BAIXA_ESTUDI GERÈNCIA
Segelladors/adhesius quirúrgics/tissulars, Accessoris per a aplicació | SEGELLADORS/ADHESIUS QUIRÚRGICS/TISSULARS, ACCESSORIS PER A APLICACIÓ, PUNTA DE XERINGA. APLICADOR PER A ADHESIU QUIRÚRGIC HEMOSTÀTIC BIOGLUE 10CM(B*)BAIXA_ESTUDI GERÈNCIA
Antiadherents tissulars, Antiadherents de teixits | ANTIADHERENTS TISSULARS, ANTIADHERENTS DE TEIXITS, GEL ANTIADHERÈNCIES ABSORBIBLE PER A LAPAROTÒMIA D'HIALURAT PUR 100% COMPOST DE: 3 XERINGUES DE 10 CC, AGULLES, CÀNUL·LES DE 5 CM DE LONGITUD, I CONNECTORS PER A LA SEVA APLICACIÓ. ESTÈRIL.(B*)BAIXA_ESTUDI GERÈNCIA
Antiadherents tissulars, Antiadherents de teixits | ANTIADHERENTS TISSULARS, ANTIADHERENTS DE TEIXITS, GEL ANTIADHERENT ABSORBIBLE DE HIALURAT PUR 100% PER LAPAROSCÒPIA / HISTEROSCÒPIA, COMPOST D'1 XERINGA DE 10 ML (30 MG DE GEL ESTÈRIL ACP / ML). S'INCLOU, PER A LA SEVA APLICACIÓ, UNA CÀNULA DE 30 CM DE LONGITUD EN ENVÀS INDIVIDUAL.ESTÉRIL.
Segelladors/adhesius quirúrgics/tissulars, Coles quirúrgiques sintètiques | SEGELLADORS/ADHESIUS QUIRÚRGICS/TISSULARS, COLES QUIRÚRGIQUES SINTÈTIQUES, SEGELLADOR/COLA QUIRÚRGICA SINTÈTICA, REABSORBIBLE, DE BASE CIANOACRÍLICA, AMB COLORANT BLAU, INCLOU CÀNULA LAPAROSCÒPICA, PER A ÚS INTERN. 2 VIALS MONODOSI DE 0,5ML. ESTÈRIL.
Segelladors/adhesius quirúrgics/tissulars, Coles quirúrgiques sintètiques | SEGELLADORS/ADHESIUS QUIRÚRGICS/TISSULARS, COLES QUIRÚRGIQUES SINTÈTIQUES, SEGELLADOR/ADHESIU QUIRÚRGIC BIOLOGIC,ABSORBIBLE, NO HEMOSTÀTIC, D'ALBÚMINA D'ORIGEN ANIMAL I SOL·LUCIÓ DE GLUTALDEID. XERINGA DE 5ML APROXIMADAMENT. ESTÈRIL.
Hemostàtics, Hemostàtics absorbibles d'origen vegetal | HEMOSTÀTICS, HEMOSTÀTICS ABSORBIBLES D'ORIGEN VEGETAL, HEMOSTÀTIC EN POLS 100% ORIGEN VEGETAL, POLS PURIFICAST DE MIDÓ, ABSORBIBLE TOTALMENT EN 48H. APLICADOR DE 1 GR.
Hemostàtics, Hemostàtics no absorbibles | HEMOSTÀTICS, HEMOSTÀTICS NO ABSORBIBLES, HEMOSTÀTIC NO ABSORBIBLE DE POLIVINIL-ALCOHOL PER CONDUCTE AUDITIU, NO IRRITANT. FORMA CILÍNDRICA, MIDES APROXIMADES: 2 CM DE LLARGÀRIA I 0.8 CM DE DIÀMETRE. ESTÈRIL.
Segelladors/adhesius quirúrgics/tissulars, Coles quirúrgiques sintètiques | SEGELLADORS/ADHESIUS QUIRÚRGICS/TISSULARS, COLES QUIRÚRGIQUES SINTÈTIQUES, SEGELLADOR/COLA QUIRÚRGIC SINTÈTIC ABSORBIBLE DE POLIETILENGLICOL. EQUIP COMPOST DE: 2 XERINGUES DE 4,0 ML PREENSAMBLADES AMB SOLUCIÓ PER A LA RECONSTITUCIÓ, 1 XERINGA AMB EL SEGELLADOR I 2 PUNTES APLICADORES. ESTÈRIL I APIRÒGEN.
Hemostàtics, Hemostàtics absorbibles d'origen animal | HEMOSTÀTICS, HEMOSTÀTICS ABSORBIBLES D'ORIGEN ANIMAL, HEMOSTÀTIC ABSORBIBLE DE COL·LÀGEN BIOLÒGIC LIOFILITZAT D'ORIGEN ANIMAL, NO HIDROSOLUBLE, ANTISÈPTIC, PRESENTACIÓ ESPONJA. MIDES APROXIMADES: 10X10X10 MM. ESTÈRIL, ATÒXIC I APIRÒGEN.
Hemostàtics, Hemostàtics absorbibles d'origen animal | HEMOSTÀTICS, HEMOSTÀTICS ABSORBIBLES D'ORIGEN ANIMAL, HEMOSTÀTIC ABSORBIBLE DE COL·LÀGEN BIOLÒGIC D'ORIGEN ANIMAL, NO HIDROSOLUBLE I ESTABLE EN MITJÀ LÍQUID. MIDES APROXIMADES: LÀMINA DE 7 X 3 CM, GRUIX 0,5MM. ESTÈRIL, ATÒXIC I APIRÒGEN.(B*)BAIXA_ESTUDI GERÈNCIA
Hemostàtics, Hemostàtics absorbibles d'origen animal | HEMOSTÀTICS, HEMOSTÀTICS ABSORBIBLES D'ORIGEN ANIMAL, HEMOSTÀTIC ABSORBIBLE DE COL·LÀGEN BIOLÒGIC D'ORIGEN ANIMAL, NO HIDROSOLUBLE I ESTABLE EN MITJÀ LÍQUID. MIDES APROXIMADES: LÀMINA DE 9 X 7 CM, GRUIX 0,5MM. ESTÈRIL, ATÒXIC I APIRÒGEN.(B*)BAIXA_ESTUDI GERÈNCIA
Hemostàtics, Hemostàtics no absorbibles | HEMOSTÀTICS, HEMOSTÀTICS NO ABSORBIBLES, APÒSIT COMPRESSIU HEMOSTÀSIC DE 100MM LLARGÀRIA, 28MM AMPLADA, 18MM BOTÓ COMPRESSIU.PER A SANGRATS DESPRÉS PUNCIONS VASCULARS. ESTÈRIL.
Hemostàtics, Hemostàtics absorbibles d'origen animal | HEMOSTÀTICS, HEMOSTÀTICS ABSORBIBLES D'ORIGEN ANIMAL, HEMOSTÀTIC ABSORBIBLE DE COL·LÀGEN BIOLÒGIC LIOFILITZAT D'ORIGEN ANIMAL, NO HIDROSOLUBLE I ESTABLE EN MITJÀ LÍQUID. MIDES APROXIMADES: 20 X 30 CM. ESTÈRIL, ATÒXIC I APIRÒGEN.(B*)BAIXA_ESTUDI GERÈNCIA
Segelladors/adhesius quirúrgics/tissulars, Adhesius tissulars no absorbibles | SEGELLADORS/ADHESIUS QUIRÚRGICS/TISSULARS, ADHESIUS TISSULARS NO ABSORBIBLES, ADHESIU TISSULAR CUTANI, SINTÈTIC, NO ABSORBIBLE PER A TANCAMENT DE PELL, D'US EXTERN, HISTOCOMPATIBLE, BACTERIOSTÀTIC, UNIDOSI. FLASCÓ DE 0,5ML. COMPOSICIÓ: N-BUTYL-2-CIANOACRILAT. ESTÈRIL. TRANSPARENT
Segelladors/adhesius quirúrgics/tissulars, Segelladors quirúrgics absorbibles | SEGELLADORS/ADHESIUS QUIRÚRGICS/TISSULARS, SEGELLADORS QUIRÚRGICS ABSORBIBLES, GELATINA FLUIDA HEMOSTÀTICA ABSORBIBLE DE ORIGEN PORCÍ, PRECARREGADA EN XERINGA DE 6ML. AMB DUES CANULES UNA DE PUNTA FLEXIBLE I MARQUES DE PENETRACIÓ I MEMÒRIA DE 14,6CM I ALTRE RECTA DE PUNTA 14,3CM. PREPARACIÓ AMB 2ML DE SOLUCIÓ SALINA.
Segelladors/adhesius quirúrgics/tissulars, Coles quirúrgiques sintètiques | SEGELLADORS/ADHESIUS QUIRÚRGICS/TISSULARS, COLES QUIRÚRGIQUES SINTÈTIQUES, EQUIP SEGELLADOR/ADHESIU QUIRÚRGIC PULMONAR ABSORBIBLE SINTÈTIC I FLEXIBLE, BIOCOMPATIBLE, ELEVADA RESISTÈNCIA, COLOR BLAU, NO TRANSPARENT, PER VISUALITZAR EN TORACOSCÒPIES.TEMPS D'ABSORCIÓ 4-8 SETMANES. AMB XERINGA5ML I APLICAD
Segelladors/adhesius quirúrgics/tissulars, Accessoris per a aplicació | SEGELLADORS/ADHESIUS QUIRÚRGICS/TISSULARS, ACCESSORIS PER A APLICACIÓ, CÀNULA APLICACIÓ ADHESIU QUIRÚRGIC HEMOSTÀTIC BIOGLUE O EQUIVALENT. MIDA 27CM +/-2CM
Hemostàtics, Hemostàtics absorbibles d'origen animal | HEMOSTÀTICS, HEMOSTÀTICS ABSORBIBLES D'ORIGEN ANIMAL, HEMOSTÀTIC ABSORBIBLE DE COL.LAGEN BIOLOGIC D'ORIGEN ANIMAL, NO HIDROSOLUBLE, ESTABLE EN MITJA LÍQUID. MIDES 7X5X0,6CM. ESTRUCTURA MICROFIBRILAR/FULLES PRENSADES ORIGEN BOBÍ(NEUROCIRURGIA)
Segelladors/adhesius quirúrgics/tissulars, Accessoris per a aplicació | SEGELLADORS/ADHESIUS QUIRÚRGICS/TISSULARS, ACCESSORIS PER A APLICACIÓ, EQUIP PULVERITZADOR AMB DOS CAPÇALS PER ADMINISTRACIÓ DEL SEGELLANT SINTÈTIC QUIRÚRGIC.D'UN SOL ÚS. COMPATIBLE AMB EL SEGELLADOR SINTÈTIC COSEAL O EQUIVALENT
Segelladors/adhesius quirúrgics/tissulars, Accessoris per a aplicació | SEGELLADORS/ADHESIUS QUIRÚRGICS/TISSULARS, ACCESSORIS PER A APLICACIÓ, CATÈTER/DISPOSITIU/SISTEMA APLICADOR2 DOS CANALS,5F-35CM, AMB ADAPTADOR30CMLLARGÀRIA D I 3MM. D. E. 5MM, PAR A LA INSERCIÓ A TRAVÉSUN TRÒCAR5-6 MM. RADIOOPAC. ESTÈRIL. D'UN SOL ÚS. COMPATIBLE AMB SEGELLADOR TISSUCOL(B*)BAIXA_ESTUDI GERÈNCIA
Hemostàtics, Hemostàtics absorbibles d'origen vegetal | HEMOSTÀTICS, HEMOSTÀTICS ABSORBIBLES D'ORIGEN VEGETAL, TAPONAMENT NASAL LÍQUID HEMOSTÀTIC REABSORBIBLE D'ORIGEN VEGETAL TIPUS "STAMMBERGER", PER A SOSTENIR I REPARAR EL TEIXIT MUCÓS, MITJANÇANT L'AGREGACIÓ PLAQUETAR ACTIVA, NO CAL L'EXTRACCIÓ POSTOPERATÒRIA.
Antiadherents tissulars, Antiadherents de teixits | ANTIADHERENTS TISSULARS, ANTIADHERENTS DE TEIXITS, GEL ANTIADHERENT D'ÀCID HIALURÒNIC DE 2 ML PER A CIRURGIA TENDINOSA I NERVIOSA(B*)BAIXA_ESTUDI GERÈNCIA
Segelladors/adhesius quirúrgics/tissulars, Accessoris per a aplicació | SEGELLADORS/ADHESIUS QUIRÚRGICS/TISSULARS, ACCESSORIS PER A APLICACIÓ, CATÈTER/DISPOSITIU/SISTEMA APLICADOR DE 2 DOS CANALS, DE 5F-180CM, AMB ADAPTADOR DE 30CM DE LLARGÀRIA D I 3MM. D. E. 5MM, PER A LA INSERCIÓ A TRAVÉS DE UN TRÒCAR DE 5-6 MM. RADIOOPAC. ESTÈRIL. D'UN SOL ÚS. COMPATIBLE AMB SEGELLADOR TISSEEL O EQUIVALENT
Segelladors/adhesius quirúrgics/tissulars, Accessoris per a aplicació | SEGELLADORS/ADHESIUS QUIRÚRGICS/TISSULARS, ACCESSORIS PER A APLICACIÓ, APLICADOR ENDOSCÒPIC PER A TRÒCARS DE FINS A 5MM, LONGITUD APROXIMADA 34CM. ESTÈRIL. D'UN SOL ÚS. COMPATIBLE AMB SEGELLADOR SURGIFLO O EQUIVALENT
Segelladors/adhesius quirúrgics/tissulars, Accessoris per a aplicació | SEGELLADORS/ADHESIUS QUIRÚRGICS/TISSULARS, ACCESSORIS PER A APLICACIÓ, APLICADOR ENDOSCÒPIC LLARG 22CM (10 EAS) PER A SISTEMA HEMOSTÀTIC COSEAL(B*)BAIXA_ESTUDI GERÈNCIA
Hemostàtics, Hemostàtics no absorbibles | HEMOSTÀTICS, HEMOSTÀTICS NO ABSORBIBLES, HEMOSTÀTIC NO ABSORBIBLE DE POLIVINIL-HIDROXILAD PER CONDUCTE AUDITIU, NO IRRITANT. FORMA CILÍNDRICA, MIDES APROXIMADES: 2,4 CM DE LLARGÀRIA I 0.9 CM DE DIÀMETRE. ESTÈRIL PER RAIG GAMMA.
Hemostàtics, Hemostàtics no absorbibles | HEMOSTÀTICS, HEMOSTÀTICS NO ABSORBIBLES, HEMOSTÀTIC NO ABSORBIBLE DE POLIVINIL-HIDROXILAD PER CONDUCTE NASAL, NO IRRITANT. FORMA RECTANGULAR, MIDES APROXIMADES: 1,5 X 2 X 8 CM DOBLEMENT COMPRIMIT I AMB PORUS DE 0,2 - 1MM. ESTÈRIL PER RAIG GAMMA.
Segelladors/adhesius quirúrgics/tissulars, Accessoris per a aplicació | SEGELLADORS/ADHESIUS QUIRÚRGICS/TISSULARS, ACCESSORIS PER A APLICACIÓ, APLICADOR-PULVERITZADOR DOBLE SPRAY MIS DE 30CM PER A SEGELLADOR HEMOSTÀTIC DE FIBRINA. APLICADOR ENDOSCÌOPIC ASSISTIT PER GAS. COMPATIBLE AMB HEMOSTATIC TISSEEL O EQUIVALENT
Hemostàtics, Hemostàtics no absorbibles | HEMOSTÀTICS, HEMOSTÀTICS NO ABSORBIBLES, HEMOSTÀTIC NO ABSORBIBLE DE CHITOSAN (POLISACÀRID NATURAL BIOCOMPATIBLE DERIVAT DE LA CLOSCA DE LES GAMBES). PER A CAUTERITZACIÓ/HEMOSTASIA EN SANGATS DERMICS. MIDA 5 X5 CM. ESTÈRIL
Hemostàtics, Hemostàtics no absorbibles | HEMOSTÀTICS, HEMOSTÀTICS NO ABSORBIBLES, HEMOSTÀTIC PER A OSSOS SOLUBRE A L'AIGUA, TOTALMENT SINTÈTIC, NO CONTÈ CERES, FABRICAT AMB COPOLYMERS D'ÒXID D'ALKILE. ACTUA COM BARRERA MECÀNICA PER A EVITAR EL SANGNAT(B*)BAIXA_ESTUDI GERÈNCIA
Hemostàtics, Hemostàtics absorbibles de gelatina | HEMOSTÀTICS, HEMOSTÀTICS ABSORBIBLES DE GELATINA, HEMOSTÀTIC REABSORBIBLE (4-6 SETMANES) D'ESCUMA DE GELATINA POROSA I FLEXIBLE D'ORIGEN ANIMAL, NO IRRITANT, PER A UTILITZACIÓ LOCAL, EN SANGRAT CAPIL.LAR, VENÒS O ARTERIAL EN INTERVENCIONS QUIRÚRGIQUES. MIDES: 2CM D'AMPLADA, 6CM DE LLARG I 7 MM DE GRUIX.
Antiadherents tissulars, Antiadherents de teixits | ANTIADHERENTS TISSULARS, ANTIADHERENTS DE TEIXITS, GEL ANTIADHERENT RADIOOPAC DE SOLIDIFICACIÓ GRADUAL I UNIFORME, NO ABSORBIBLE, PER A ESTRUCTURES VASCULARS I CONDUCTES. PRECARREGAT EN XERINGA DE 7,5CC.(B*)BAIXA_ESTUDI GERÈNCIA
Antiadherents tissulars, Antiadherents de teixits | ANTIADHERENTS TISSULARS, ANTIADHERENTS DE TEIXITS, SUBSTITUT TISSULAR SINTÈTIC PER A REGENERACIÓ I RECCONTRUCCIÓ DÈRMICA, D'UNA LÀMINA SENSE SILICONA AMB FIBRES DE COL·LÀGEN D'ORIGEN BOVÍ. MIDES APROXIMADES: 20 X 25 CM, GRUIX 3 MM. ESTÈRIL(B*)BAIXA_ESTUDI GERÈNCIA
Hemostàtics, Accessoris per a hemostàtics | HEMOSTÀTICS, ACCESSORIS PER A HEMOSTÀTICS, EQUIP PER A LA OBTENCIÓ DE FIBRINA AUTÒLOGA EN CIRURGIA OBERTA COMPOST PER: RECIPIENT RECOLECTOR AMB LÍNIA DE CONNEXIÓ LUER, SPRAYPEN CICLE RÀPID D'APLICACIÓ EN CIRURGIA OBERTA, REACTIUS, XERINGA, AGULLA, TAP, TUBULADURA I LÍNIA A PACIENT I TIRA REACTIVA
Segelladors/adhesius quirúrgics/tissulars, Coles quirúrgiques sintètiques | SEGELLADORS/ADHESIUS QUIRÚRGICS/TISSULARS, COLES QUIRÚRGIQUES SINTÈTIQUES, SEGELLADOR QUIRÚRGIC SINTÈTIC REABSORBIBLE, PER A FUGUES AÈRIES I DE FLUIDS EN CIRURGIA TORÀCICA, FLEXIBLE, DE PRIMA PEL·LÍCULA DE 40µ, FORTA ADHERÈNCIA, RETALLABLE. MIDA 50X50MM, ESTÈRIL.(B*)BAIXA_ESTUDI GERÈNCIA
Hemostàtics, Hemostàtics absorbibles de gelatina | HEMOSTÀTICS, HEMOSTÀTICS ABSORBIBLES DE GELATINA, AGENT EMBOLITZANT ARTERIAL INJECTABLE, RENTABLE I ABSORBIBLE. ESPONJA HEMOSTÀTICA DE GELATINA D'ORIGEN PORCÍ, ABSORBIBLE (4 DIES). MIDES: 0,2CM DE GRUIX, 0,2CM DE LLARG I 0,3CM DE AMPLE. ESTÈRIL
Hemostàtics, Hemostàtics absorbibles de gelatina | HEMOSTÀTICS, HEMOSTÀTICS ABSORBIBLES DE GELATINA, AGENT EMBOLITZANT ARTERIAL INJECTABLE, RENTABLE I ABSORBIBLE. ESPONJA HEMOSTÀTICA DE GELATINA D'ORIGEN PORCÍ, ABSORBIBLE (4DIES). MIDES: 0,4CM DE GRUIX, 0,4CM DE LLARG I 0,4CM DE AMPLE. ESTÈRIL
Segelladors/adhesius quirúrgics/tissulars, Coles quirúrgiques sintètiques | SEGELLADORS/ADHESIUS QUIRÚRGICS/TISSULARS, COLES QUIRÚRGIQUES SINTÈTIQUES, SEGELLADOR/COLA DURAL PER A FUGUES LIQUID CEFALO-RAQUIDI, AUTOADHESIU, COMPOST DE POLÍMER SINTÈTIC REABSORBIBLE (POLILÀCTIC). REABSORCIÓ 7 SEMANES. MIDES: 50 X 50 MM.(B*)BAIXA PER DISCONTINUITAT,VEURE NOTA INTERNA.
Segelladors/adhesius quirúrgics/tissulars, Coles quirúrgiques sintètiques | SEGELLADORS/ADHESIUS QUIRÚRGICS/TISSULARS, COLES QUIRÚRGIQUES SINTÈTIQUES, SEGELLADOR/COLA DURAL PER A FUGUES LIQUID CEFALO-RAQUIDI, AUTOADHESIU, COMPOST DE POLÍMER SINTÈTIC REABSORBIBLE (POLILÀCTIC). REABSORCIÓ 7 SEMANES. MIDES: 50 X 100 MM.(B*)BAIXA PER DISCONTINUITAT.VEURE NOTA INTERNA.
Segelladors/adhesius quirúrgics/tissulars, Adhesius tissulars no absorbibles | SEGELLADORS/ADHESIUS QUIRÚRGICS/TISSULARS, ADHESIUS TISSULARS NO ABSORBIBLES, EQUIP PER A CICATRITZACIÓ I TANCAMENT DE LA PELL, COMPOST PER MALLA DE POLIÈSTER DE 60CM LLARG X 1CM AMPLE EN DISPENSADOR, I UN APLICADOR D'ADHESIU DE OCTIL CIANOCRILAT.(B*)BAIXA_ESTUDI GERÈNCIA
Segelladors/adhesius quirúrgics/tissulars, Accessoris per a aplicació | SEGELLADORS/ADHESIUS QUIRÚRGICS/TISSULARS, ACCESSORIS PER A APLICACIÓ, DISPOSITIU/ACCESORI DE POLIURETÀ PER A APLICACIÓ DE COLA/ADHESIU SINTÈTIC QUIRÚRGIC MITJANÇANT LAPAROSCÒPIA. COMPOST PER: CATÈTER LAPAROSCÒPIC INTERN DE 5FX35CM AMB GUIA DE 40CM. PER A ADMINISTRACIÓ LAPAROSCÒPIA DE COLA QUIRÚRGICA SINTÈTICA GLUBRAN 2
Segelladors/adhesius quirúrgics/tissulars, Coles quirúrgiques sintètiques | SEGELLADORS/ADHESIUS QUIRÚRGICS/TISSULARS, COLES QUIRÚRGIQUES SINTÈTIQUES, SEGELLADOR/BARRERA CUTÀNIA50ML PRECARREGAT EN DISPOSITIU D'ADMINISTRACIÓ,BLOQUEJA ELS PATÒGENS I MICROBIS REDUINT EL RISCCONTAMINACIÓ A LA ZONA QUIRÚRGICA.COMPOSICIÓ: 80% N-BUTIL CIANOCRILATO I 20% TRIBUTIL O-ACETILCRILATO.ÀREA
Hemostàtics, Hemostàtics absorbibles d'origen vegetal | HEMOSTÀTICS, HEMOSTÀTICS ABSORBIBLES D'ORIGEN VEGETAL, HEMOSTÀTIC/GASA HEMOSTÀTICA DE CEL·LULOSA OXIDADA, DE COTÓ 100% SENSE VISCOSA, ABSORBIBLE, NO REGENERADA, BACTERIOSTATICA, RETALLABLE. MIDES APROXIMADES: 1,25X5 CM. HEMOSTÀSIA: 2 MINUTS, ABSORCIÓ 96 HORES. ESTÈRIL, ATÒXIC I APIRÒGEN.
Hemostàtics, Hemostàtics absorbibles d'origen vegetal | HEMOSTÀTICS, HEMOSTÀTICS ABSORBIBLES D'ORIGEN VEGETAL, HEMOSTÀTIC/GASA HEMOSTÀTICA DE CEL·LULOSA OXIDADA, DE COTÓ 100% SENSE VISCOSA, ABSORBIBLE, NO REGENERADA, BACTERIOSTATICA, RETALLABLE. MIDES APROXIMADES: 10X20 CM. HEMOSTÀSIA: 2 MINUTS, ABSORCIÓ 96 HORES. ESTÈRIL, ATÒXIC I APIRÒGEN.
Hemostàtics, Hemostàtics absorbibles d'origen vegetal | HEMOSTÀTICS, HEMOSTÀTICS ABSORBIBLES D'ORIGEN VEGETAL, HEMOSTÀTIC/GASA HEMOSTÀTICA DE CEL·LULOSA OXIDADA, DE COTÓ 100% SENSE VISCOSA, ABSORBIBLE, NO REGENERADA, BACTERIOSTATICA, RETALLABLE. MIDES APROXIMADES: 5X35 CM. HEMOSTÀSIA: 2 MINUTS, ABSORCIÓ 96 HORES. ESTÈRIL, ATÒXIC I APIRÒGEN.
Segelladors/adhesius quirúrgics/tissulars, Adhesius tissulars no absorbibles | SEGELLADORS/ADHESIUS QUIRÚRGICS/TISSULARS, ADHESIUS TISSULARS NO ABSORBIBLES, ADHESIU TISSULAR CUTANI, SINTÈTIC, NO ABSORBIBLE PER A TANCAMENT DE PELL, ÚS EXTERN, TEMPS ASSECAT 10-15SEG., BACTERIOSTÀTIC, VIAL MONODOSI 0,5 ML AMB APLICADOR DE PRECISIÓ. COMPOSICIÓ: N-BUTYL CIANOACRILAT I 2 OCTIL. ESTÈRIL.
Segelladors/adhesius quirúrgics/tissulars, Accessoris per a aplicació | SEGELLADORS/ADHESIUS QUIRÚRGICS/TISSULARS, ACCESSORIS PER A APLICACIÓ, CATÈTER/DISPOSITIU/SISTEMA APLICADOR,DE 2 CANALS,PER L'APLICACIÓ CONTROLADA DE 2 LIQUIDS MITJANÇANT AIRE,AMB REGULADOR DE FLUXE.MIDES: APLICADOR 14CM,CABLE DE 36CM DE LLARGÀRIA,DI 0,5MM,D.E 17MM.ESTÈRIL. D'UN SOL ÚS.COMPATIBLE AMB SEGELLADOR DURASEAL
Hemostàtics, Hemostàtics absorbibles de gelatina | HEMOSTÀTICS, HEMOSTÀTICS ABSORBIBLES DE GELATINA, HEMOSTÀTIC REABSORBIBLE (4-6 SETMANES) D'ESCUMAGELATINA POROSA I FLEXIBLE D'ORIGEN ANIMAL, NO IRRITANT, PER A UTILITZACIÓ LOCAL, EN SANGRAT CAPIL.LAR, VENÒS O ARTERIAL EN INTERVENCIONS QUIRÚRGIQUES. MIDES: 8CM D'AMPLADA, 5CMLLAR
Segelladors/adhesius quirúrgics/tissulars, Accessoris per a aplicació | SEGELLADORS/ADHESIUS QUIRÚRGICS/TISSULARS, ACCESSORIS PER A APLICACIÓ, DISPOSITIU D'APLICACIÓ/APLICADOR/PUNTES D'APLICACIÓ PER A A ÚS AMB MATRIU HEMOSTÀTICA FLOSEAL 14CM, AMB DOS COMPONENTS: UNA PUNTA MALEABLE AMB CONNECTOR LUER BLAU FOSC I PUNTA RETALLABLE AMB CONNECTOR LUER TRANSPARENT,ESTÈRIL.
Segelladors/adhesius quirúrgics/tissulars, Coles quirúrgiques sintètiques | SEGELLADORS/ADHESIUS QUIRÚRGICS/TISSULARS, COLES QUIRÚRGIQUES SINTÈTIQUES, EQUIP SEGELLADOR/ADHESIU QUIRÚRGIC VASCULAR,ABSORBIBLE,SINTÈTIC,COMPOSICIÓ:1-SOLUCIÓ D'ACID POLETILENGLICOL I TRILISINA AMINA I 1-SOLUCIÓ TAMPÓBORAT,BIOCOMPATIBLE,COLOR BLAU.TEMPS D'ABSORCIÓ 7DIAS.AMB XERINGA5ML I APLICADOR.ESTÈ
Hemostàtics, Hemostàtics absorbibles d'origen vegetal | HEMOSTÀTICS, HEMOSTÀTICS ABSORBIBLES D'ORIGEN VEGETAL, HEMOSTÀTIC/GASA HEMOSTÀTICA DE CEL·LULOSA OXIDADA, DE COTÓ 100% SENSE VISCOSA, ABSORBIBLE, NO REGENERADA, BACTERIOSTATICA, RETALLABLE. MIDES APROXIMADES: 5X7 CM. HEMOSTÀSIA: 2 MINUTS, ABSORCIÓ 96 HORES. ESTÈRIL, ATÒXIC I APIRÒGEN.
Segelladors/adhesius quirúrgics/tissulars, Coles quirúrgiques sintètiques | SEGELLADORS/ADHESIUS QUIRÚRGICS/TISSULARS, COLES QUIRÚRGIQUES SINTÈTIQUES, SEGELLADOR/COLA QUIRÚRGICA 6ML HIDROGEL ABSORBIBLE EN AUTOSPRAI AMB DOS VIALS POLIETILENGLICOL/POLIETILENEIMINA, SINTÈTIC, NO HEMOSTATIC, AMB CÀNULA DE 170MM +/-10MM PER INTERVENCIONS QUIRÚRGIQUES DE COLUMNA. ESTÈRIL
Segelladors/adhesius quirúrgics/tissulars, Accessoris per a aplicació | SEGELLADORS/ADHESIUS QUIRÚRGICS/TISSULARS, ACCESSORIS PER A APLICACIÓ, APLICADOR-PULVERITZADOR DUPLOSPRAY MIS DE 5MM-30CM PER A SEGELLADOR QUIRURGIC SINTETIC COSEAL (POLIETILENGLICOL) PER A TORACOSCOPIES. APLICADOR ENDOSCÌOPIC ASSISTIT PER GAS.
Hemostàtics, Hemostàtics absorbibles d'origen animal | HEMOSTÀTICS, HEMOSTÀTICS ABSORBIBLES D'ORIGEN ANIMAL, HEMOSTÀTIC ABSORBIBLE DE COL·LÀGEN BIOLOGIC , LIOFILITZAT D'ORIGEN ANIMAL, NO HIDROSOLUBLE I ESTABLE EN MITJA LIQUID . FIBRES DE ALTA DENSITAT >/= 220MG PER 10CM2. MIDES APROX.: 5 X 8 CM. ESTÈRIL, ATÒXIC I APIRÒGEN.
Segelladors/adhesius quirúrgics/tissulars, Adhesius tissulars no absorbibles | SEGELLADORS/ADHESIUS QUIRÚRGICS/TISSULARS, ADHESIUS TISSULARS NO ABSORBIBLES, ADHESIU TISSULAR CUTANI, SINTÈTIC, NO ABSORBIBLE PER A TANCAMENT DE PELL, D'US EXTERN, HISTOCOMPATIBLE, BACTERIOSTÀTIC, VIAL/TUB DE 0,7 ML AMB 2 TIPUS D´APLICACIÓ. COMPOSICIÓ: N-BUTIL CIANOACRILAT) I 2 OCTIL CIANOACRILAT. ESTÈRIL.
Hemostàtics, Hemostàtics no absorbibles | HEMOSTÀTICS, HEMOSTÀTICS NO ABSORBIBLES, HEMOSTÀTIC EN POLS FORMA CARTUTX NO ABSORVIBLE DE 3GR, AMB DISPOSITIU PER L¿APLICACIÓ DE L¿HEMOSTÀTIC EN HERRÀGIES DIGESTIVES DE CATÈTER DE 8F X 220CM +/-10CM
Antiadherents tissulars, Antiadherents de teixits | ANTIADHERENTS TISSULARS, ANTIADHERENTS DE TEIXITS, GEL ANTIADHERENT INTRAUTERÍ DE HIALURAT, TRANSPARENT, VISCOELÀSTIC, PRECARREGAT EN XERINGA DE 5ML AMB CÀNULA. ESTÈRIL
Hemostàtics, Hemostàtics absorbibles d'origen vegetal | HEMOSTÀTICS, HEMOSTÀTICS ABSORBIBLES D'ORIGEN VEGETAL, HEMOSTÀTIC ESTRUCTURA FIBRIL.LAR ABSORBIBLE DE CEL·LULOSA OXIDADA-REGENERADA, BACTERICIDA. MIDES APROXIMADES: 5 X 10 CM. TEMPS HEMOSTÀSIA 1-3MIN. ESTÈRIL, ATÒXIC I APIRÒGEN.
Hemostàtics, Hemostàtics absorbibles d'origen vegetal | HEMOSTÀTICS, HEMOSTÀTICS ABSORBIBLES D'ORIGEN VEGETAL, HEMOSTÀTIC ESTRUCTURA FIBRIL.LAR ABSORBIBLE DE CEL·LULOSA OXIDADA-REGENERADA, BACTERICIDA . MIDES APROXIMADES: 2,5 X 5 CM. TEMPS HEMOSTÀSIA 1-3MIN. ESTÈRIL, ATÒXIC I APIRÒGEN.
Hemostàtics, Hemostàtics absorbibles d'origen vegetal | HEMOSTÀTICS, HEMOSTÀTICS ABSORBIBLES D'ORIGEN VEGETAL, HEMOSTÀTIC ESTRUCTURA FIBRIL.LAR ABSORBIBLE DE CEL·LULOSA OXIDADA-REGENERADA, BACTERICIDA. MIDES APROXIMADES: 10 X 10 CM. TEMPS HEMOSTÀSIA 1-3MIN. ESTÈRIL, ATÒXIC I APIRÒGEN.
Hemostàtics, Hemostàtics absorbibles d'origen vegetal | HEMOSTÀTICS, HEMOSTÀTICS ABSORBIBLES D'ORIGEN VEGETAL, HEMOSTÀTICS EN POLS 100% ORIGEN VEGETAL, POLS PURIFICATS DE MIDÓ, ABSORBIBLES TOTALMENT EN 48H. 3GR. APLICADOR ENDOSCÒPIC DIÀMETRE 2,5MM I 2400MM +/-10MM DE LLARGÀRIA AMB BOMBA I FILTRE. ESTÈRIL.
Segelladors/adhesius quirúrgics/tissulars, Coles quirúrgiques sintètiques | SEGELLADORS/ADHESIUS QUIRÚRGICS/TISSULARS, COLES QUIRÚRGIQUES SINTÈTIQUES, POLS HEMOSTÀTIC DERIVAT DEL MIDÓ AMB APLICADOR ANTIREFLUX AMB CÀMARA PER BARREAJA DE POLS I AIRE, PEL CONTROL D¿HEMORRÀGIES, TOTALMENT REABSORBIBLE, COMPATIBLE AMB SISTEMA DE COMPRESSOR ENDOCLOT AIR O EQUIVALENT
Segelladors/adhesius quirúrgics/tissulars, Accessoris per a aplicació | SEGELLADORS/ADHESIUS QUIRÚRGICS/TISSULARS, ACCESSORIS PER A APLICACIÓ, CATÈTER APLICADOR COMPATIBLE AMB SISTEMA HEMOSTÀTIC ENDOCLOT AIR ADHESIVE O EQUIVALENT
Segelladors/adhesius quirúrgics/tissulars, Coles quirúrgiques sintètiques | SEGELLADORS/ADHESIUS QUIRÚRGICS/TISSULARS, COLES QUIRÚRGIQUES SINTÈTIQUES, HEMOSTÀTIC QUIRÚRGIC D¿HIDROGEL ABSORBIBLE, D¿ORIGEN SINTÈTIC EN XERINGA PRECARREGADA DE 3ML.
Segelladors/adhesius quirúrgics/tissulars, Accessoris per a aplicació | SEGELLADORS/ADHESIUS QUIRÚRGICS/TISSULARS, ACCESSORIS PER A APLICACIÓ, APLICADOR-NEBULITZADOR DE GOTES (0,0125ML/GOTA-12,5MG), LAPAROSCÒPIA. CÀNULA FUNCIONAL 15CM+/-2CM PER 60 GOTES. COMPATIBLE AMB ADHESIU GLUBRAN 2 O EQUIV
Segelladors/adhesius quirúrgics/tissulars, Accessoris per a aplicació | SEGELLADORS/ADHESIUS QUIRÚRGICS/TISSULARS, ACCESSORIS PER A APLICACIÓ, APLICADOR ENDOSCÒPIC CORBAT DE Ø 4,3MM , LLARG 10CM, PUNTA ATRAUMÀTICA,PER A SISTEMA HEMOSTÀTIC FLOSEAL O EQUIVALENT. UN SOL ÚS
Hemostàtics, Hemostàtics absorbibles de gelatina | HEMOSTÀTICS, HEMOSTÀTICS ABSORBIBLES DE GELATINA, HEMOSTÀTIC ABSORBIBLE EN FORMA DE CUBS D'ESPONJA DE GELATINA D'ORIGEN PORCÍ. PRECARREGAT EN XERINGA DE 10ML X 100MG. MIDA DELS CUBS: 5MM. ESTÈRIL.
Hemostàtics, Hemostàtics absorbibles de gelatina | HEMOSTÀTICS, HEMOSTÀTICS ABSORBIBLES DE GELATINA, HEMOSTÀTIC ABSORBIBLE EN FORMA DE CUBS D'ESPONJA DE GELATINA D'ORIGEN PORCÍ. PRECARREGAT EN XERINGA DE 10ML X 100MG. MIDA DELS CUBS: 2,5MM. ESTÈRIL.
Hemostàtics, Hemostàtics no absorbibles | HEMOSTÀTICS, HEMOSTÀTICS NO ABSORBIBLES, APÒSIT HEMOSTÀTIC RECOBERT DE CAOLÍN, AMB MARQUES RADIOOPACAS. MIDA 3,8X3,8CM. LLIURE DE LÀTEX. ESTÈRIL.
Segelladors/adhesius quirúrgics/tissulars, Accessoris per a aplicació | SEGELLADORS/ADHESIUS QUIRÚRGICS/TISSULARS, ACCESSORIS PER A APLICACIÓ, SISTEMA HEMOSTÀTIC POLISACÀRID AMB CATÈTER ENDOSCÒPIC, LLARGÀRIA 2,3M +/-25CM AMB ENTRADA CONNEXIÓ DE FONT DE GAS I ENTRADA DE PARTÍCULAS DE POLÍMER MODIFICADAS I ABSORBIBLES. PRESENTACIÓ 2G PER HEMOSTÀSIA EN PROCEDIMENTS ENDOSCÒPICS.
Segelladors/adhesius quirúrgics/tissulars, Accessoris per a aplicació | SEGELLADORS/ADHESIUS QUIRÚRGICS/TISSULARS, ACCESSORIS PER A APLICACIÓ, APLICADOR ENDOSCÒPIC PER TRÒCARS DEØ 5MM O MÉS,LLARG 410MM,DOS COMPONENTS(CÀNULA I OBTURADOR) PER A SISTEMA HEMOSTÀTIC FLOSEAL O EQUIVALENT.LLIURE DE LÀTEX,ESTÈRIL, UN SOL ÚS
Hemostàtics, Accessoris per a hemostàtics | HEMOSTÀTICS, ACCESSORIS PER A HEMOSTÀTICS, EQUIP PER A LA OBTENCIÓ DE FIBRINA AUTÒLOGA EN CIRURGIA OBERTA: RECIPIENT RECOLECTOR AMB LÍNIA DE CONN LUER, APLICADOR ENDOSCÒPIC EN CIRURGIA OBERTA,REACTIUS, XERINGA, AGULLA, TAP, TUB I LÍNIA A PACIENT I TIRA REACTIVA, COMP AMB SIST VIVOSTAT O EQUIV
Segelladors/adhesius quirúrgics/tissulars, Adhesius tissulars no absorbibles | SEGELLADORS/ADHESIUS QUIRÚRGICS/TISSULARS, ADHESIUS TISSULARS NO ABSORBIBLES, ADHESIU TISSULAR CUTANI, SINTÈTIC, NO ABSORBIBLE PER A TANCAMENT DE PELL, ÚS EXTERN, HISTOCOMPATIBLE., BACTERIOSTÀTIC, VIAL MONODOSI 0,35 ML AMB APLICADOR DE LLÀGRIMA. COMPOSICIÓ: 2-OCTIL CIANOCRILAT. AMB COLORANT. ESTÈRIL.(B*)BAIXA_ESTUDI GERÈNCIA
Hemostàtics, Hemostàtics absorbibles d'origen vegetal | HEMOSTÀTICS, HEMOSTÀTICS ABSORBIBLES D'ORIGEN VEGETAL, HEMOSTÀTIC EN MALLA ABSORBIBLE DE CEL·LULOSA OXIDADA-REGENERADA BACTERICIDA, ABSORCIÓ TOTAL 7-14 DIES PER INTERVENCIONS NEUROCIRUGIA. MIDES APROXIMADES: 10 X 20 CM. ESTÈRIL, ATÒXIC I APIRÒGEN.
Hemostàtics, Hemostàtics absorbibles de gelatina | HEMOSTÀTICS, HEMOSTÀTICS ABSORBIBLES DE GELATINA, HEMOSTÀTIC ABSORBIBLE ( 28 DIAS ) PEGAT COMPOST DE CEL.LULOSA OXIDADA AMB SALS TAMPÓ, TRISILINA I POLIETILENGLICOL. MIDA 5X10CM (50CM2). ESTÈRIL. UN SOL ÚS.
Hemostàtics, Hemostàtics absorbibles d'origen vegetal | HEMOSTÀTICS, HEMOSTÀTICS ABSORBIBLES D'ORIGEN VEGETAL, HEMOSTÀTIC TIPUS LAMINA DE TEXIT ABSORBIBLE DE CEL·LULOSA OXIDADA-REGENERADA, BACTERICIDA I SUTURABLE PER INTERVENCIONS NEUROCIRUGIA. MIDES APROXIMADES: 7,5 X 10 CM. ESTÈRIL, ATÒXIC I APIRÒGEN.
Antiadherents tissulars, Antiadherents de teixits | ANTIADHERENTS TISSULARS, ANTIADHERENTS DE TEIXITS, GEL ANTIADHERENT ABSORBIBLE (30DIES) COMPOST PER POLÍMERS SINTÈTICS DE OPE, CMC, CL2CA I CLNA, VISCÓS, TRANSPARENT, EN XERINGA DE 3ML L-L I PUNTA APLICADORA L-L. ESTÈRIL
Antiadherents tissulars, Antiadherents de teixits | ANTIADHERENTS TISSULARS, ANTIADHERENTS DE TEIXITS, GEL ANTIADHERENT DE DOBLE ACCIÓ PER A TOT TIPUS DE TEIXITS (ESPECIALMENT TENDINÓS I / O NERVIÓS), DE GELATINA D'ORIGEN PORCÍ, XERINGA DE 3GR, ABSORBIBLE, ESTÈRIL.
Segelladors/adhesius quirúrgics/tissulars, Coles quirúrgiques sintètiques | SEGELLADORS/ADHESIUS QUIRÚRGICS/TISSULARS, COLES QUIRÚRGIQUES SINTÈTIQUES, ADHESIU TISSULAR CUTANI, SINTÈTIC, AMB COLORANT, NO ABSORBIBLE AMB APLICADOR PER FIXACIÓ DE MALLA EN LAPAROSCÒPIA. VIAL 0,5 ML. COMPOSICIÓ: N BUTIL 2-CIANOCRILAT. ESTÈRIL
Segelladors/adhesius quirúrgics/tissulars, Coles quirúrgiques sintètiques | SEGELLADORS/ADHESIUS QUIRÚRGICS/TISSULARS, COLES QUIRÚRGIQUES SINTÈTIQUES, SEGELLADOR/COLA DURAMADRE QUIRÚRGICA 3ML SINTÈTICA ABSORBIBLE DE POLIETILENGLICOL, ANTIADHERENT, NO HEMOSTÀTIC. PER A COLUMNA. EQUIP COMPOST : 2 XERINGUES PREENSAMBLADES I 3PUNTES APLICADORES. ESTÈRIL
Antiadherents tissulars, Antiadherents de teixits | ANTIADHERENTS TISSULARS, ANTIADHERENTS DE TEIXITS, GEL ANTIADHERENT ABSORBIBLE D'ESTRUCTURA TENDINOSA DE COLÀGEN, D'ORIGEN BOVÍ, XERINGA DE 3CC. ESTÈRIL.
Segelladors/adhesius quirúrgics/tissulars, Accessoris per a aplicació | SEGELLADORS/ADHESIUS QUIRÚRGICS/TISSULARS, ACCESSORIS PER A APLICACIÓ, TUB CONNEXIÓ-LÍNIA PROLONGADORA DE MITJA PRESSIÓ, DE POLIETILÈ, DE 30CM+/-5CM DE LONGITUD, DI DE 1,70MM X 3,17MM DE, AMB CONNEXIONS METÀLIQUES LUER-LOCK, NO LÀTEX, ESTÈRIL,INDIVIDUAL,1ÚS. COMP/SEGELLADOR QUIRÚRGIC SAP 30031591(B*)BAIXA_ESTUDI GERÈNCIA
Segelladors/adhesius quirúrgics/tissulars, Coles quirúrgiques sintètiques | SEGELLADORS/ADHESIUS QUIRÚRGICS/TISSULARS, COLES QUIRÚRGIQUES SINTÈTIQUES, SEGELLADOR/COLA DURAMADRE QUIRÚRGICA 5ML SINTÈTICA ABSORBIBLE DE POLIETILENGLICOL, ANTIADHERENT, NO HEMOSTÀTIC. PER A CRANI. EQUIP COMPOST : 2 XERINGUES PREENSAMBLADES I 3PUNTES APLICADORES. ESTÈRIL
Antiadherents tissulars, Antiadherents de teixits | ANTIADHERENTS TISSULARS, ANTIADHERENTS DE TEIXITS, GEL ANTIADHERENT ABSORBIBLE DE HIALURAT PUR 100% PER LAPAROSCÒPIA / HISTEROSCÒPIA, COMPOST D'1 XERINGA DE 10 ML (40 MG DE GEL ESTÈRIL ACP / ML). S'INCLOU, PER A LA SEVA APLICACIÓ, UNA CÀNULA DE 5 CM DE LONGITUD EN ENVÀS INDIVIDUAL.ESTÉRIL.
Segelladors/adhesius quirúrgics/tissulars, Coles quirúrgiques sintètiques | SEGELLADORS/ADHESIUS QUIRÚRGICS/TISSULARS, COLES QUIRÚRGIQUES SINTÈTIQUES, SEGELLADOR/ADHESIU DE ETILACETAT PER EMPELTS I MICROEMPELTS EN FORMAT SPRAI. SEMIPERMEABLE. INCOLOR. ESTÈRIL
Segelladors/adhesius quirúrgics/tissulars, Accessoris per a aplicació | SEGELLADORS/ADHESIUS QUIRÚRGICS/TISSULARS, ACCESSORIS PER A APLICACIÓ, APLICADOR-NEBULITZADOR DE GOTES(0,0125ML/GOTA-12,5MG), LAPAROSCÒPIA.COMPOST: CÀNULA ACER INOXIDABLE DE DIÀMETRE 5MM, LLARG 355MM I APLICADOR FLEXIBLE, PER 50 GOTES. COMPATIBLE AMB ADHESIU GLUBRAN 2 O EQUIV
Segelladors/adhesius quirúrgics/tissulars, Accessoris per a aplicació | SEGELLADORS/ADHESIUS QUIRÚRGICS/TISSULARS, ACCESSORIS PER A APLICACIÓ, APLICADOR PUNTA DE POLIPROPILÈ ADAPTABLE A ROSCA ALS DIFERENTS TIPUS D'AMPOLLAS GLUBRAN 2 O EQUIVALENT
Antiadherents tissulars, Antiadherents de teixits | ANTIADHERENTS TISSULARS, ANTIADHERENTS DE TEIXITS, MEMBRANA ESTÈRIL,REABSORBIBLE,TRANSLLÚCIDA,DE HIALURONAT DE SODI I CARBOXIMETILCEL.LULOSA PER A LA PREVENCIÓ D'ADHERÈNCIES
Hemostàtics, Hemostàtics absorbibles d'origen vegetal | HEMOSTÀTICS, HEMOSTÀTICS ABSORBIBLES D'ORIGEN VEGETAL, HEMOSTÀTICS EN POLS 100% ORIGEN VEGETAL, POLS DE CEL.LULOSA REGENERADA OXIDADA, BACTERICIDA, ABSORBIBLE. PRESENTACIÓ EN POLS DE 3 GR
Segelladors/adhesius quirúrgics/tissulars, Accessoris per a aplicació | SEGELLADORS/ADHESIUS QUIRÚRGICS/TISSULARS, ACCESSORIS PER A APLICACIÓ, APLICADOR ENDOSCÒPIC PER A HEMOSTÀTIC EN POLS, RÍGID AMB PUNTA INTERNA FLEXIBLE, COMPATIBLE AMB SURGICEL POWDER O EQUIVALENT. ESTÈRIL
Segelladors/adhesius quirúrgics/tissulars, Coles quirúrgiques sintètiques | SEGELLADORS/ADHESIUS QUIRÚRGICS/TISSULARS, COLES QUIRÚRGIQUES SINTÈTIQUES, SEGELLADOR ADHESIU SINTÈTIC HIDROGEL, REABSORBIBLE EN 30 DIES, TRANSPARENT. PRESENTACIÓ XERINGA PRECARREGADA DE 5ML. ESTÈRIL.
Segelladors/adhesius quirúrgics/tissulars, Adhesius tissulars no absorbibles | SEGELLADORS/ADHESIUS QUIRÚRGICS/TISSULARS, ADHESIUS TISSULARS NO ABSORBIBLES, ADHESIU TISSULAR CUTANI, SINTÈTIC, NO ABSORBIBLE PER A TANCAMENTPELL, D'US EXTERN, HISTOCOMPATIBLE, BACTERIOSTÀTIC, D'ALTA VISCOSITAT, VIALA/PUNTAPRECISIÓ/DISPOSITIUAPLICACIÓ TIPUS LLAPIS0,7 ML. COMPOSICIÓ: 2-OCTIL CIANOCRILAT.
Segelladors/adhesius quirúrgics/tissulars, Accessoris per a aplicació | SEGELLADORS/ADHESIUS QUIRÚRGICS/TISSULARS, ACCESSORIS PER A APLICACIÓ, APLICADOR-NEBULITZADOR DE GAS I COLA-ADHESIU SINTETIC QUIRURGIC (NEBULITZACIONS), LAPAROSCÒPIA.COMPOST: BOMBA D'ACER PER A GAS , CATÈTER FLEXIBLE DE DIÀMETRE 2MM I LLARG 5CM +/-1CM,CONTENIDOR PER LA XERINGA AMB L'ADHESIU. COMP ADHESIU GLUBRAN 2 O EQUIV
Hemostàtics, Hemostàtics no absorbibles | HEMOSTÀTICS, HEMOSTÀTICS NO ABSORBIBLES, APÒSIT HEMOSTÀTIC RECOBERT DE CAOLÍN, AMB MARQUES RADIOOPACAS. MIDA 10X10CM. LLIURE DE LÀTEX. ESTÈRIL.
Hemostàtics, Hemostàtics absorbibles de gelatina | HEMOSTÀTICS, HEMOSTÀTICS ABSORBIBLES DE GELATINA, HEMOSTÀTIC ABSORBIBLE EN FORMA DE CUBS D'ESPONJA DE GELATINA D'ORIGEN PORCÍ. PRECARREGAT EN XERINGA DE 10ML X 50MG. MIDA DELS CUBS: 2,5MM. ESTÈRIL.
Hemostàtics, Hemostàtics absorbibles de gelatina | HEMOSTÀTICS, HEMOSTÀTICS ABSORBIBLES DE GELATINA, HEMOSTÀTIC ABSORBIBLE EN FORMA DE CUBS D'ESPONJA DE GELATINA D'ORIGEN PORCÍ. PRECARREGAT EN XERINGA DE 10ML X 50MG. MIDA DELS CUBS: 5,0MM. ESTÈRIL.
Hemostàtics, Hemostàtics absorbibles d'origen animal | HEMOSTÀTICS, HEMOSTÀTICS ABSORBIBLES D'ORIGEN ANIMAL, HEMOSTÀTIC ABSORBIBLE DE COL·LAGEN BIOLOGIC D'ORIGEN ANIMAL,NO HIDROSOLUBLE,ESTABLE EN MITJA LÍQUID.MIDA 3,5X3,5X0,1CM,ESTRUCTURA MICROFIBRILAR/SAL D'ÀCID HLDROCLÒRIC PARCIAL,FIBROSA,ESTÈRIL I SECA EN FULLES PRENSADES ORIGEN BOBÍ (NEUROCIRURGIA)
Segelladors/adhesius quirúrgics/tissulars, Accessoris per a aplicació | SEGELLADORS/ADHESIUS QUIRÚRGICS/TISSULARS, ACCESSORIS PER A APLICACIÓ, DISPOSITIU D'APLICACIÓ/APLICADOR ENDOSÒPIC AMB PUNTA MALEABLE I MÀNEC ERGONÒMIC PER L¿ADMINISTRACIÓ DE LA MATRIU HEMOSTÀTICA FLOSEAL 5ML.
Segelladors/adhesius quirúrgics/tissulars, Coles quirúrgiques sintètiques | SEGELLADORS/ADHESIUS QUIRÚRGICS/TISSULARS, COLES QUIRÚRGIQUES SINTÈTIQUES, SEGELLADOR ADHESIU SINTÈTIC HIDROGEL, REABSORBIBLE EN 30 DIES, TRANSPARENT. PRESENTACIÓ XERINGA PRECARREGADA DE 3ML. ESTÈRIL.(B*)BAIXA_ESTUDI GERÈNCIA
Segelladors/adhesius quirúrgics/tissulars, Accessoris per a aplicació | SEGELLADORS/ADHESIUS QUIRÚRGICS/TISSULARS, ACCESSORIS PER A APLICACIÓ, APLICADOR ENDOSCÓPIC, MIDA DEL CATÈTER 2200MM/2,8MM, COMPATIBLE AMB HEMOSTÀTIC PURASTAT.
Hemostàtics, Hemostàtics no absorbibles | HEMOSTÀTICS, HEMOSTÀTICS NO ABSORBIBLES, APÒSIT HEMOSTÀTIC NO ABSORBIBLE DE TEIXIT NO TEIXIT AMB ALGINAT DE CALCI, PER A PUNCIONS VASCULARS. MIDA 5X5CM +/-0,5CM
Segelladors/adhesius quirúrgics/tissulars, Adhesius tissulars no absorbibles | SEGELLADORS/ADHESIUS QUIRÚRGICS/TISSULARS, ADHESIUS TISSULARS NO ABSORBIBLES, ADHESIU TISSULAR CUTANI, SINTÈTIC, NO ABSORBIBLE PER A TANCAMENT DE PELL, D'US EXTERN, HISTOCOMPATIBLE, BACTERIOSTÀTIC, VIAL 0,5 ML AMB APLICADOR.COMPOSICIÓ: EXTRUCTURA POLIMERICA DE NBCA(N-BUTIL 2 CIANOACRILAT) OCA (2 OCTIL CIANOACRILAT).ESTÈRIL.
Segelladors/adhesius quirúrgics/tissulars, Accessoris per a aplicació | SEGELLADORS/ADHESIUS QUIRÚRGICS/TISSULARS, ACCESSORIS PER A APLICACIÓ, APLICADOR-NEBULITZADOR DE GAS I COLA-ADHESIU SINTETIC QUIRURGIC (NEBULITZACIONS), LAPAROSCÒPIA.COMPOST: BOMBA D'ACER PER A GAS AMB 1-TUB AMB ESPITA , CATÈTER DE 5FX33CM,CONTENIDOR PER LA XERINGA AMB L'ADHESIU. COMPATIBLE AMB ADHESIU GLUBRAN 2 O EQUIV
Hemostàtics, Hemostàtics absorbibles d'origen vegetal | HEMOSTÀTICS, HEMOSTÀTICS ABSORBIBLES D'ORIGEN VEGETAL, HEMOSTÀTICS EN POLS 100% ORIGEN VEGETAL, POLS PURIFICATS DE MIDÓ, ABSORBIBLES TOTALMENT EN 48H. APLICADOR DE 5 GR
Segelladors/adhesius quirúrgics/tissulars, Adhesius tissulars no absorbibles | SEGELLADORS/ADHESIUS QUIRÚRGICS/TISSULARS, ADHESIUS TISSULARS NO ABSORBIBLES, ADHESIU TISSULAR CUTANI, SINTÈTIC, NO ABSORBIBLE PER A TANCAMENT DE PELL, D'US EXTERN, HISTOCOMPATIBLE, BACTERIOSTÀTIC, UNIDOSI. FLASCÓ DE 0,5ML. COMPOSICIÓ: N-BUTYL-2-CIANOACRILAT. ESTÈRIL. BLAU
Hemostàtics, Hemostàtics absorbibles d'origen vegetal | HEMOSTÀTICS, HEMOSTÀTICS ABSORBIBLES D'ORIGEN VEGETAL, HEMOSTÀTICS EN POLS 100% ORIGEN VEGETAL, POLS PURIFICATS DE MIDÓ, ABSORBIBLES TOTALMENT EN 48H. APLICADOR LAPAROSCOPIC DE 3 GR
Hemostàtics, Hemostàtics absorbibles de gelatina | HEMOSTÀTICS, HEMOSTÀTICS ABSORBIBLES DE GELATINA, HEMOSTÀTIC REABSORBIBLE (3-4 SETMANES) D'ESCUMAGELATINA POROSA I FLEXIBLE D'ORIGEN ANIMAL: PORCÍ, PER A UTILITZACIÓ EN SANGRAT EN INTERVENCIONS QUIRÚRGIQUES. TEMP D'HEMOSTASI <1MINUT. MIDES: 8CM D'AMPLADA, 5CMLLARG I 4 MMGRUIX.E
Hemostàtics, Hemostàtics absorbibles de gelatina | HEMOSTÀTICS, HEMOSTÀTICS ABSORBIBLES DE GELATINA, HEMOSTÀTIC REABSORBIBLE (3-4 SETMANES) D'ESCUMAGELATINA POROSA I FLEXIBLE D'ORIGEN ANIMAL: PORCÍ, PER A UTILITZACIÓ EN SANGRAT EN INTERVENCIONS QUIRÚRGIQUES. TEMP D'HEMOSTASI <1MINUT. MIDES: 12,5CM D'AMPLADA, 8CMLLARG I 4 MMGRUI
Segelladors/adhesius quirúrgics/tissulars, Accessoris per a aplicació | SEGELLADORS/ADHESIUS QUIRÚRGICS/TISSULARS, ACCESSORIS PER A APLICACIÓ, EQUIP HEMOSTATIC COMPOST PER PER: 1-PISTOLA, 2-CATÈTERS DE 10F I 220 CM, CARTUIX DE C02 I PARTÍCULES DE POLS HEMOSTÀTIQUES D'ORIGEN MINERAL. CANAL D'ACCESORIS MÍNIM 3,7 MM.
Hemostàtics, Hemostàtics no absorbibles | HEMOSTÀTICS, HEMOSTÀTICS NO ABSORBIBLES, HEMOSTÁTIC NO ABSORBIBLE PER A OSSOS, FORMAT PER COPOLÍMERS D´ÒXID D´AQUILÈ, SOLUBLE EN AIGUA. ESTÉRIL. UN SOL ÚS. CAIXA DE 12 UNITATS(B*)BAIXA_ESTUDI GERÈNCIA
Hemostàtics, Hemostàtics absorbibles d'origen vegetal | HEMOSTÀTICS, HEMOSTÀTICS ABSORBIBLES D'ORIGEN VEGETAL, HEMOSTÀTIC ESTRUCTURA FIBRIL.LAR ABSORBIBLE DE CEL·LULOSA OXIDADA-REGENERADA, BACTERICIDA, NO MALLADA PER INTERVENCIONS QUIRÚRGIQUES I LAPAROSCOPIA. MIDES APROX 5X10CM. ESTÈRIL, ATÒXIC I APIRÒGEN.
Segelladors/adhesius quirúrgics/tissulars, Accessoris per a aplicació | SEGELLADORS/ADHESIUS QUIRÚRGICS/TISSULARS, ACCESSORIS PER A APLICACIÓ, EQUIP HEMOSTATIC COMPOST PER PER: 1-PISTOLA, 2-CATÈTERS DE 7F I 220 CM, CARTUIX DE C02 I PARTÍCULES DE POLS HEMOSTÀTIQUES D'ORIGEN MINERAL. CANAL D'ACCESORIS MÍNIM 2,8 MM.
Hemostàtics, Hemostàtics absorbibles de gelatina | HEMOSTÀTICS, HEMOSTÀTICS ABSORBIBLES DE GELATINA, HEMOSTÀTIC ABSORBIBLE (3-5 SETMANES) EN LÀMINA TIPUS ESPONJA DE GELATINA D'ORIGEN PORCÍ. MIDES APROXIMADES:20 CM X 7 CM X 0,05 CM . ESTÈRIL .CAIXA DE 100 LÀMINES ESPONJA
Hemostàtics, Hemostàtics absorbibles d'origen animal | HEMOSTÀTICS, HEMOSTÀTICS ABSORBIBLES D'ORIGEN ANIMAL, HEMOSTÀTIC ABSORBIBLE DE COL·LÀGEN BIOLÒGIC D'ORIGEN ANIMAL, NO HIDROSOLUBLE I ESTABLE EN MITJÀ LÍQUID, AMB 2-CARES: 1-CARA AMB IMPREGNACIÓ ADHERENT/SEGELLANT I ALTRE DE NO APLICACIÓ HEMOSTATICA. MIDES APROXIMADES: LÀMINA DE 4,5 X 4,5CM. ESTÈRIL
Hemostàtics, Hemostàtics absorbibles d'origen vegetal | HEMOSTÀTICS, HEMOSTÀTICS ABSORBIBLES D'ORIGEN VEGETAL, HEMOSTÀTIC ESTRUCTURA FIBRIL.LAR ABSORBIBLE DE CEL·LULOSA OXIDADA NO REGENERADA, BACTERICIDA . MIDES APROXIMADES: 5 X 7,5 CM. ESTÈRIL, ATÒXIC I APIRÒGEN.
Segelladors/adhesius quirúrgics/tissulars, Coles quirúrgiques sintètiques | SEGELLADORS/ADHESIUS QUIRÚRGICS/TISSULARS, COLES QUIRÚRGIQUES SINTÈTIQUES, SEGELLADOR/COLA QUIRÚRGICA SINTÈTICA, BIO-ABSORBIBLE I BIO-COMPATIBLE, PER A PREVENCIÓ DE FIBROSI POST-QUIRURGICA EN INTERVENCIONS EN CIRUGIA ESPINAL. COMPOSICIÓ: CARBOXI-METIL-CEL·LOSA, OXID DE POLIETILE I CLORUR DE CA. ESTÈRIL(B*)BAIXA_ESTUDI GERÈNCIA
Segelladors/adhesius quirúrgics/tissulars, Segelladors quirúrgics absorbibles | SEGELLADORS/ADHESIUS QUIRÚRGICS/TISSULARS, SEGELLADORS QUIRÚRGICS ABSORBIBLES, GELATINA FLUIDA HEMOSTÀTICA ABSORBIBLE DE ORIGEN PORCÍ AMB TROMBINA (2000UI TROMBINA HUMANA LIOFILITZADA), EN XERINGA DE 8ML AMB UNA CÀNULA FLEXIBLE I UNA RETALLABLE. TEMPS D´HEMOSTÀSIA 60SEG. ESTÈRIL
Hemostàtics, Hemostàtics absorbibles d'origen vegetal | HEMOSTÀTICS, HEMOSTÀTICS ABSORBIBLES D'ORIGEN VEGETAL, HEMOSTÀTIC ESTRUCTURA FIBRIL.LAR ABSORBIBLE DE CEL·LULOSA OXIDADA NO REGENERADA, BACTERICIDA . MIDES APROXIMADES: 5 X 10 CM. ESTÈRIL, ATÒXIC I APIRÒGEN.
Segelladors/adhesius quirúrgics/tissulars, Coles quirúrgiques sintètiques | SEGELLADORS/ADHESIUS QUIRÚRGICS/TISSULARS, COLES QUIRÚRGIQUES SINTÈTIQUES, SEGELLADOR/COLA QUIRÚRGICA SINTÈTICA REABSORBIBLE CIANOACRÍLICA, PER A ÚS INTERN I EXTERN EN CIRURGIA TRADICIONAL/LAPAROSCÒPICA I EMBOLITZACIÓ ENDOVASCULAR. VIAL MONODOSI 1 ML. APLICACIÓ GOTA A GOTA I PER DIFUSIÓ EN ESPRAI.ESTÈRIL.
Hemostàtics, Accessoris per a hemostàtics | HEMOSTÀTICS, ACCESSORIS PER A HEMOSTÀTICS, FILTRE PER A CONCENTRAT PLAQUETARI / FACTORS DE CREIXEMENT VIVOSTAT
Hemostàtics, Hemostàtics absorbibles de gelatina | HEMOSTÀTICS, HEMOSTÀTICS ABSORBIBLES DE GELATINA, HEMOSTÀTIC REABSORBIBLE D'ESCUMA DE GELATINA POROSA D'ORIGEN ANIMAL COMPRIMIDA, NO IRRITANT, EN FORMA ANTÒMICA/CILINDRICA, PER A UTILITZACIÓ ANAL. MIDES APROXIMADES: 30MM X 8 CM. ESTÈRIL. COMPATIBLE AMB EQUIP CIRURGIA HEMORROIDAL THD 800065 I EQUIVALENT
Hemostàtics, Hemostàtics absorbibles d'origen animal | HEMOSTÀTICS, HEMOSTÀTICS ABSORBIBLES D'ORIGEN ANIMAL, HEMOSTÀTIC ABSORBIBLE DE COL·LÀGEN BIOLÒGIC D'ORIGEN ANIMAL, NO HIDROSOLUBLE I ESTABLE EN MITJÀ LÍQUID, AMB 2-CARES: 1-CARA AMB IMPREGNACIÓ ADHERENT/SEGELLANT I ALTRE DE NO APLICACIÓ HEMOSTATICA. MIDES APROXIMADES: LÀMINA DE 4,5 X 9,0CM. ESTÈRIL
Catèters angiogràfics, Amplaz | CATÈTERS ANGIOGRÀFICS, AMPLAZ, CATÈTER ANGIOGRÀFIC/DIAGNÒSTIC ACTP CORBA AMPLATZ ESQUERRA 3 (AL 3),Ø5.2FX100CM,SENSE RECOBRIMENT HIDROFÍLIC,TRENAT,SENSE ORIFICIS,PRESSIÓ MÀXIMA RECOMANADA 1200PSI,PER A GUIA 0,038"/0,97MM,ESTÈRIL,1ÚS.SUPER TORQUE PLUS,REF:533-544
Catèters angiogràfics, Amplaz | CATÈTERS ANGIOGRÀFICS, AMPLAZ, CATÈTER ANGIOGRÀFIC/DIAGNÒSTIC ACTP CORBA AMPLATZ ESQUERRA 1 (AL 1),Ø6FX100CM,SENSE RECOBRIMENT HIDROFÍLIC,TRENAT,SENSE ORIFICIS,PRESSIÓ MÀXIMA RECOMANADA 1200PSI,PER A GUIA 0,038"/0,97MM,ESTÈRIL,1ÚS.SUPER TORQUE PLUS,REF:533-545
Catèters angiogràfics, Amplaz | CATÈTERS ANGIOGRÀFICS, AMPLAZ, CATÈTER ANGIOGRÀFIC/DIAGNÒSTIC ACTP CORBA AMPLATZ ESQUERRA 2 (AL 2),Ø6FX100CM,SENSE RECOBRIMENT HIDROFÍLIC,TRENAT,SENSE ORIFICIS,PRESSIÓ MÀXIMA RECOMANADA 1200PSI,PER A GUIA 0,038"/0,97MM,ESTÈRIL,1ÚS.SUPER TORQUE PLUS,REF:533-546
Catèters angiogràfics, Amplaz | CATÈTERS ANGIOGRÀFICS, AMPLAZ, CATÈTER ANGIOGRÀFIC/DIAGNÒSTIC ACTP CORBA AMPLATZ DRETA 1 MODIFICADA (AR 1 MOD),Ø6FX100CM,SENSE RECOBRIMENT HIDROFÍLIC,TRENAT,SENSE ORIFICIS,PRESSIÓ MÀXIMA RECOMANADA 1200PSI,PER A GUIA 0,038"/0,97MM,ESTÈRIL,1ÚS.INFINITI,REF:534-641T
Catèters angiogràfics, Judkins | CATÈTERS ANGIOGRÀFICS, JUDKINS, CATÈTER ANGIOGRÀFIC/DIAGNÒSTIC ACTP CORBA JUDKINS ESQUERRA 4 (JL 4),Ø5.2FX100CM,SENSE RECOBRIMENT HIDROFÍLIC,TRENAT,SENSE ORIFICIS,PRESSIÓ MÀXIMA RECOMANADA 1200PSI,PER A GUIA 0,038"/0,97MM,ESTÈRIL,1ÚS.SUPER TORQUE PLUS,REF:533-553
Catèters angiogràfics, Multiús | CATÈTERS ANGIOGRÀFICS, MULTIÚS, CATÈTER ANGIOGRÀFIC/DIAGNÒSTIC ACTP CORBA N.I.H.,Ø5.2FX65CM,SENSE RECOBRIMENT HIDROFÍLIC,TRENAT,SENSE ORIFICIS,PRESSIÓ MÀXIMA RECOMANADA 1200PSI,PER A GUIA 0,038"/0,97MM,ESTÈRIL,1ÚS.SUPER TORQUE PLUS,REF:533-525
Catèters angiogràfics, Judkins | CATÈTERS ANGIOGRÀFICS, JUDKINS, CATÈTER ANGIOGRÀFIC/DIAGNÒSTIC ACTP CORBA JUDKINS ESQUERRA 5 (JL 5),Ø5.2FX100CM,SENSE RECOBRIMENT HIDROFÍLIC,TRENAT,SENSE ORIFICIS,PRESSIÓ MÀXIMA RECOMANADA 1200PSI,PER A GUIA 0,038"/0,97MM,ESTÈRIL,1ÚS.SUPER TORQUE PLUS,REF:533559
Catèters angiogràfics, Judkins | CATÈTERS ANGIOGRÀFICS, JUDKINS, CATÈTER ANGIOGRÀFIC/DIAGNÒSTIC ACTP CORBA JUDKINS ESQUERRA 5 (JL 5),Ø6FX100CM,SENSE RECOBRIMENT HIDROFÍLIC,TRENAT,SENSE ORIFICIS,PRESSIÓ MÀXIMA RECOMANADA 1200PSI,PER A GUIA 0,038"/0,97MM,ESTÈRIL,1ÚS.SUPER TORQUE PLUS,REF:533-622
Catèters angiogràfics, Judkins | CATÈTERS ANGIOGRÀFICS, JUDKINS, CATÈTER ANGIOGRÀFIC/DIAGNÒSTIC ACTP CORBA JUDKINS DRETA 4 (JR 4),Ø5.2FX100CM,SENSE RECOBRIMENT HIDROFÍLIC,TRENAT,SENSE ORIFICIS,PRESSIÓ MÀXIMA RECOMANADA 1200PSI,PER A GUIA 0,038"/0,97MM,ESTÈRIL,1ÚS.SUPER TORQUE PLUS,REF:533-552
Catèters angiogràfics, Judkins | CATÈTERS ANGIOGRÀFICS, JUDKINS, CATÈTER ANGIOGRÀFIC/DIAGNÒSTIC ACTP CORBA JUDKINS DRETA 5 (JR 5),Ø5.2FX100CM,SENSE RECOBRIMENT HIDROFÍLIC,TRENAT,SENSE ORIFICIS,PRESSIÓ MÀXIMA RECOMANADA 1200PSI,PER A GUIA 0,038"/0,97MM,ESTÈRIL,1ÚS.SUPER TORQUE PLUS,REF:533-558
Catèters angiogràfics, Judkins | CATÈTERS ANGIOGRÀFICS, JUDKINS, CATÈTER ANGIOGRÀFIC/DIAGNÒSTIC ACTP CORBA JUDKINS DRETA 3.5 (JR 3.5),Ø6FX100CM,SENSE RECOBRIMENT HIDROFÍLIC,TRENAT,SENSE ORIFICIS,PRESSIÓ MÀXIMA RECOMANADA 1200PSI,PER A GUIA 0,038"/0,97MM,ESTÈRIL,1ÚS.SUPER TORQUE PLUS,REF:533-619
Catèters per a cateterisme cardíac, Catèters guia Judkins | CATÈTERS PER A CATETERISME CARDÍAC, CATÈTERS GUIA JUDKINS, CATÈTER GUIA P/INTERV CORONARI Ø6FX100CM,MALLAT ACER INOX,Ø INTERN0,070",COMPATIBLE AMB GUIES 0,038"(0,97MM),ZONA DISTAL FLEXIBLE,CORBA JUDKINS ESQUERRA 3 (JL 3),SENSE RECOBRIMENT HIDROFÍLIC,ESTÈRIL.VISTA BRITE,REF:670-000-00
Catèters angiogràfics, Amplaz | CATÈTERS ANGIOGRÀFICS, AMPLAZ, CATÈTER ANGIOGRÀFIC/DIAGNÒSTIC ACTP CORBA AMPLATZ ESQUERRA 2 (AL 2),Ø5FX100CM,SENSE RECOBRIMENT HIDROFÍLIC,TRENAT,SENSE ORIFICIS,PRESSIÓ MÀXIMA RECOMANADA 1200PSI,PER A GUIA 0,038"/0,97MM,ESTÈRIL,1ÚS.INFINITI,REF:534-546T
Catèters angiogràfics, Corbes especials | CATÈTERS ANGIOGRÀFICS, CORBES ESPECIALS, CATÈTER ANGIOGRÀFIC PER INTERVENCIONISME CORONARI PERCUTANI DE DIAGNÒSTIC PER CORONARIGRAFIA D'ALT FLUXE,TIPUS WILLIAMS,MALLA D'ACER I NYLO, 6F,CORBA CORONARIA DRETA, PER GUIA DE 0,038", LONG 100CM+/-5CM.LIMIT PRESSIÓ 1200PSI.ESTÈRIL,TIPUS INFINITY O EQU
Catèters per a cateterisme cardíac, Catèters guia Amplaz | CATÈTERS PER A CATETERISME CARDÍAC, CATÈTERS GUIA AMPLAZ, CATÈTER GUIA P/INTERV CORONARI Ø6FX100CM,MALLAT ACER INOX,Ø INTERN0,070",COMPATIBLE AMB GUIES 0,038"(0,97MM),ZONA DISTAL FLEXIBLE,CORBA AMPLATZ ESQUERRA 1 (AL 1),SENSE RECOBRIMENT HIDROFÍLIC,ESTÈRIL.VISTA BRITE,REF:670-036-00
Catèters per a cateterisme cardíac, Catèters guia Amplaz | CATÈTERS PER A CATETERISME CARDÍAC, CATÈTERS GUIA AMPLAZ, CATÈTER GUIA P/INTERV CORONARI Ø7FX100CM,MALLAT ACER INOX,Ø INTERN0,078",COMPATIBLE AMB GUIES 0,038"(0,97MM),ZONA DISTAL FLEXIBLE,CORBA AMPLATZ ESQUERRA 1 (AL 1),SENSE RECOBRIMENT HIDROFÍLIC,ESTÈRIL.VISTA BRITE,REF:778-036-00
Catèters per a cateterisme cardíac, Catèters guia Amplaz | CATÈTERS PER A CATETERISME CARDÍAC, CATÈTERS GUIA AMPLAZ, CATÈTER GUIA P/INTERV CORONARI Ø6FX100CM,ACER INOX,Ø INTERN0,071",COMPATIBLE AMB GUIES 0,014"(0,36MM),ZONA DISTAL FLEXIBLE,PUNTA AMPLATZ DRETA 2 (AR 2) DISTAL SENSE RECOBRIMENT HIDROFÍLIC,ESTÈRIL.LAUNCHER,REF:LA6AR20
Catèters per a cateterisme cardíac, Catèters guia Amplaz | CATÈTERS PER A CATETERISME CARDÍAC, CATÈTERS GUIA AMPLAZ, CATÈTER GUIA P/INTERV CORONARI Ø7FX100CM+/-2CM,ACER,Ø INTERN0,078",COMPATIBLE AMB GUIES 0,038"(0,97MM),ZONA DISTAL FLEXIBLE,PUNTA AMPLATZ DRETA 1 (AR 1) DISTAL SENSE RECOBRIMENT HIDROFÍLIC,ESTÈRIL.VISTA BRITE,REF:778-110-00
Catèters per a cateterisme cardíac, Catèters guia multiús | CATÈTERS PER A CATETERISME CARDÍAC, CATÈTERS GUIA MULTIÚS, CATÈTER GUIA P/INTERV CORONARI Ø7FX100CM,MALLAT ACER INOX,Ø INTERN0,078",COMPATIBLE AMB GUIES 0,038"(0,97MM),ZONA DISTAL FLEXIBLE,CORBA MULTIPROPÒSIT 1 (MPA 1),SENSE RECOBRIMENT HIDROFÍLIC,ESTÈRIL.VISTA BRITE,REF:778-270-00
Catèters angiogràfics, Multiús | CATÈTERS ANGIOGRÀFICS, MULTIÚS, CATÈTER ANGIOGRÀFIC CORONARI MULTIÚS, PER A INTERVENCIONISME VASCULAR PERCUTANI DE DIAGNÒSTIC, CALIBRE 6F, PER A GUIA DE 0,038", AMB 2 ORIFICIS LATERALS, LLARGÀRIA APROXIMADA 80 CM. ESTÈRIL.REF:533-682
Catèters angiogràfics, Bypass | CATÈTERS ANGIOGRÀFICS, BYPASS, CATÈTER G TIPUS BYPASS ESQUERRA
Catèters angiogràfics, Bypass | CATÈTERS ANGIOGRÀFICS, BYPASS, CATÈTER GUIA PER A INTERVENCIONISME CORONARI (ACTP) TIPUS BYPASS
Catèters per a cateterisme cardíac, Catèter guia mamària interna | CATÈTERS PER A CATETERISME CARDÍAC, CATÈTER GUIA MAMÀRIA INTERNA, CATÈTER ANGIOGRÀFIC/DIAGNÒSTIC ACTP CORBA MAMÀRIA INTERNA (IM),Ø6FX125CM,SENSE RECOBRIMENT HIDROFÍLIC,TRENAT,SENSE ORIFICIS,PRESSIÓ MÀXIMA RECOMANADA 1200PSI,PER A GUIA 0,038"/0,97MM,ESTÈRIL,1ÚS.IMPULSE,REF:H749165992402
Catèters per a cateterisme cardíac, Catèter guia mamària interna | CATÈTERS PER A CATETERISME CARDÍAC, CATÈTER GUIA MAMÀRIA INTERNA, CATÈTER GUIA P/INTERV CORONARI Ø7FX100CM+/-2CM,ACER,Ø INTERN0,071",COMPATIBLE AMB GUIES 0,014"(0,36MM),ZONA DISTAL FLEXIBLE,PUNTA MAMÀRIA INTERNA (IMA) SENSE RECOBRIMENT HIDROFÍLIC,ESTÈRIL.LAUNCHER,REF:LA7IMA
Catèters angiogràfics, Judkins | CATÈTERS ANGIOGRÀFICS, JUDKINS, CATÈTER ANGIOGRÀFIC/DIAGNÒSTIC ACTP CORBA JUDKINS ESQUERRA 4 (JL 4),Ø6FX100CM,SENSE RECOBRIMENT HIDROFÍLIC,TRENAT,SENSE ORIFICIS,PRESSIÓ MÀXIMA RECOMANADA 1200PSI,PER A GUIA 0,038"/0,97MM,ESTÈRIL,1ÚS.INFINITI,REF:534-620T
Catèters angiogràfics, Judkins | CATÈTERS ANGIOGRÀFICS, JUDKINS, CATÈTER ANGIOGRÀFIC/DIAGNÒSTIC ACTP CORBA JUDKINS DRETA 4 (JR 4),Ø6FX100CM,SENSE RECOBRIMENT HIDROFÍLIC,TRENAT,SENSE ORIFICIS,PRESSIÓ MÀXIMA RECOMANADA 1200PSI,PER A GUIA 0,038"/0,97MM,ESTÈRIL,1ÚS.SUPER TORQUE PLUS,REF:533-621
Catèters angiogràfics, Mamaria interna | CATÈTERS ANGIOGRÀFICS, MAMARIA INTERNA, CATÈTER ANGIOGRÀFIC/DIAGNÒSTIC ACTP CORBA MAMARI INTERNA (IM),Ø6FX100CM,SENSE RECOBRIMENT HIDROFÍLIC,TRENAT,SENSE ORIFICIS,PRESSIÓ MÀXIMA RECOMANADA 1200PSI,PER A GUIA 0,038"/0,97MM,ESTÈRIL,1ÚS.INFINITI,REF:534-660T
Catèters angiogràfics, Forceps biòpsia | CATÈTERS ANGIOGRÀFICS, FORCEPS BIÒPSIA, FÒRCEPS P/BIÒPSIA ENDOMIOCARDIAL DE VENTRICLE DRET O ESQUERRE,P/ACCÉS FEMORAL,ØEXT 5,5F/1,85MM,LONG 104CM,RX,COS EN ESPIRAL,PINCES TALLANTS ACER INOX I MÀNEC 3 ANELLS,CODIF COLOR,P/INTROD5F,NO LÀTEX,ESTÈRIL,1ÚS.STANDARD BIOPSY FORCEPS,REF:504-300
Catèters angiogràfics, Injecció contrast | CATÈTERS ANGIOGRÀFICS, INJECCIÓ CONTRAST, CATÈTER IVUS PERCUTANI INTRAVASCULAR CORONARI I PERIFÈRIC,Ø DISTAL 3,5F,Ø PROXIMAL 2,9F,LLARG 150+/-2CM,A/RECOB HIDROFÍLIC 24CM DISTALS, A/3M RADIOOPAQUES,PUNTA DE 10MM,COMP A/CAT GUIA 5F I GUIA 0,014",EAGLE EYE PLATINUM ST,REF:85900P
Catèters angiogràfics, Radial-braquial | CATÈTERS ANGIOGRÀFICS, RADIAL-BRAQUIAL, CATÈTER ANGIOGRÀFIC PER A INTERVENCIONISME VASCULAR PERCUTANI DE DIAGNÒSTIC TIPUS RADIAL-BRAQUIAL CALIBRE 6F, PER A GUIA DE 0,038", CORBA TIPUS 2 I LLARGÀRIA APROXIMADA 80 CM . ESTÈRIL.
Catèters angiogràfics, Amplaz | CATÈTERS ANGIOGRÀFICS, AMPLAZ, CATÈTER ANGIOGRÀFIC/DIAGNÒSTIC ACTP CORBA AMPLATZ ESQUERRA 1 (AL 1),Ø4FX100CM,SENSE RECOBRIMENT HIDROFÍLIC,TRENAT,SENSE ORIFICIS,PRESSIÓ MÀXIMA RECOMANADA 1200PSI,PER A GUIA 0,038"/0,97MM,ESTÈRIL,1ÚS.OUTLOOK,REF:RQ-4AL100M
Catèters angiogràfics, Mamaria interna | CATÈTERS ANGIOGRÀFICS, MAMARIA INTERNA, CATÈTER ANGIOGRÀFIC/DIAGNÒSTIC ACTP CORBA MAMARI INTERNA (IM),Ø4FX100CM,SENSE RECOBRIMENT HIDROFÍLIC,TRENAT,SENSE ORIFICIS,PRESSIÓ MÀXIMA RECOMANADA 1200PSI,PER A GUIA 0,035"/0,89MM,ESTÈRIL,1ÚS.QUICK CARE INFINITI,REF:538-460
Catèters angiogràfics, Radial-braquial | CATÈTERS ANGIOGRÀFICS, RADIAL-BRAQUIAL, CATÈTER ANGIOGRÀFIC PER A INTERVENCIONISME VASCULAR PERCUTANI DE DIAGNÒSTIC TIPUS RADIAL-BRAQUIAL CALIBRE 5F, PER A GUIA DE 0,038", CORBA TIPUS 2 I LLARGÀRIA APROXIMADA 80 CM . ESTÈRIL.
Catèters angiogràfics, Multiús | CATÈTERS ANGIOGRÀFICS, MULTIÚS, CATÈTER ANGIOGRÀFIC/DIAGNÒSTIC ACTP MULTIPROPÒSIT 3.5 (MP 3.5),Ø5FX100CM,SENSE RECOBRIMENT HIDROFÍLIC,TRENAT,SENSE ORIFICIS,PRESSIÓ MÀXIMA RECOMANADA 1000PSI,PER A GUIA 0,038"/0,96MM,ESTÈRIL,1ÚS.OPTITORQUE,REF:RH-5MP3500M
Catèters per a cateterisme cardíac, Catèters guia Judkins | CATÈTERS PER A CATETERISME CARDÍAC, CATÈTERS GUIA JUDKINS, CATÈTER GUIA P/INTERV CORONARI Ø5FX100CM,MALLAT ACER INOX,Ø INTERN0,056",COMPATIBLE AMB GUIES 0,038"(0,97MM),ZONA DISTAL FLEXIBLE DE 16MM,CORBA JUDKINS DRETA 4 (JR 4 LBT),SENSE RECOBRIMENT HIDROFÍLIC,ESTÈRIL.VISTA BRITE,REF:556-080-0L
Catèters angiogràfics, Amplaz | CATÈTERS ANGIOGRÀFICS, AMPLAZ, CATÈTER ANGIOGRÀFIC/DIAGNÒSTIC ACTP CORBA AMPLATZ DRETA 1 MODIFICADA (AR 1 MOD),Ø5X100CM,SENSE RECOBRIMENT HIDROFÍLIC,TRENAT,SENSE ORIFICIS,PRESSIÓ MÀXIMA RECOMANADA 1200PSI,PER A GUIA 0,038"/0,97MM,ESTÈRIL,1ÚS. INFINITI,REF:534-541T
Catèters per a cateterisme cardíac, Catèters guia multiús | CATÈTERS PER A CATETERISME CARDÍAC, CATÈTERS GUIA MULTIÚS, CATÈTER GUIA P/INTERV CORONARI Ø5FX100CM,MALLAT ACER INOX,Ø INTERN0,056",COMPATIBLE AMB GUIES 0,038"(0,97MM),ZONA DISTAL FLEXIBLE DE 16MM,CORBA MULTIPROPÒSIT 1 (MPA 1),SENSE RECOBRIMENT HIDROFÍLIC,ESTÈRIL.VISTA BRITE,REF:556-270-0L
Catèters angiogràfics, Bypass | CATÈTERS ANGIOGRÀFICS, BYPASS, CATÈTER ANGIOGRÀFIC PER A GUIA DE 0,038" BENTSON I DE 4 FR, LLARGÀRIA 100 CM SENSE ORIFICIS. ESTÈRIL.
Catèters per a cateterisme cardíac, Catèters guia Judkins | CATÈTERS PER A CATETERISME CARDÍAC, CATÈTERS GUIA JUDKINS, CATÈTER GUIA P/INTERV CORONARI Ø6FX100CM+/-2CM,ACER,Ø INTERN0,070",COMPATIBLE AMB GUIES 0,038"(0,97MM),ZONA DISTAL FLEXIBLE,PUNTA JUDKINS ESQUERRA 3.5 (JL 3.5) DISTAL SENSE RECOBRIMENT HIDROFÍLIC,ESTÈRIL.VISTA BRITE,REF:670-002-00
Catèters per a cateterisme cardíac, Catèters guia Judkins | CATÈTERS PER A CATETERISME CARDÍAC, CATÈTERS GUIA JUDKINS, CATÈTER GUIA P/INTERV CORONARI Ø6FX100CM,ACER INOX,Ø INTERN0,071",COMPATIBLE AMB GUIES 0,014"(0,36MM),ZONA DISTAL FLEXIBLE,PUNTA JUDKINS ESQUERRE 4 (JL 4) SENSE RECOBRIMENT HIDROFÍLIC,ESTÈRIL.LAUNCHER,REF:LA6JL40
Catèters per a cateterisme cardíac, Catèters guia Judkins | CATÈTERS PER A CATETERISME CARDÍAC, CATÈTERS GUIA JUDKINS, CATÈTER GUIA P/INTERV CORONARI Ø6FX100CM,ACER INOX,Ø INTERN0,071",COMPATIBLE AMB GUIES 0,014"(0,36MM),ZONA DISTAL FLEXIBLE,PUNTA JUDKINS ESQUERRE 5 (JL 5) SENSE RECOBRIMENT HIDROFÍLIC,ESTÈRIL.LAUNCHER,REF:LA6JL50
Catèters per a cateterisme cardíac, Catèters guia Judkins | CATÈTERS PER A CATETERISME CARDÍAC, CATÈTERS GUIA JUDKINS, CATÈTER GUIA P/INTERV CORONARI Ø7FX100CM,MALLAT ACER INOX,Ø INTERN0,078",COMPATIBLE AMB GUIES 0,038"(0,97MM),ZONA DISTAL FLEXIBLE,CORBA JUDKINS ESQUERRA 3.5 (JL 3.5),SENSE RECOBRIMENT HIDROFÍLIC,ESTÈRIL.VISTA BRITE,REF:778-002-00
Catèters per a cateterisme cardíac, Catèters guia d'alt suport | CATÈTERS PER A CATETERISME CARDÍAC, CATÈTERS GUIA D'ALT SUPORT, CATÈTER GUIA PER A INTERVENCIONISME CORONARI (ACTP) TIPUS JUDKINS ESQUERRA (JL) CALIBRE 7F, CORBA DE 4,5. ESTÈRIL. LAEBU45
Catèters per a cateterisme cardíac, Catèters guia Judkins | CATÈTERS PER A CATETERISME CARDÍAC, CATÈTERS GUIA JUDKINS, CATÈTER GUIA P/INTERV CORONARI Ø7FX100CM+/-2CM,ACER,Ø INTERN0,078",COMPATIBLE AMB GUIES 0,038"(0,97MM),ZONA DISTAL FLEXIBLE,PUNTA JUDKINS ESQUERRA 4 (JL 4) DISTAL SENSE RECOBRIMENT HIDROFÍLIC,ESTÈRIL.VISTA BRITE,REF:778-004-00
Catèters per a cateterisme cardíac, Catèters guia Judkins | CATÈTERS PER A CATETERISME CARDÍAC, CATÈTERS GUIA JUDKINS, CATÈTER G TIPUS JUDKINS ESQUERRA (JL), CORBA DE 5.0, PER A G RECOMENADA DE0,038", CALIBRE 7F, LLARGÀRIA 100CM. ESTÈRIL.77800800
Catèters per a cateterisme cardíac, Catèters guia Judkins | CATÈTERS PER A CATETERISME CARDÍAC, CATÈTERS GUIA JUDKINS, CATÈTER G TIPUS JUDKINS ESQUERRA (JL),CORBA DE 6.0. PER A G CATÈTER DE 0,038 CALIBRE 7F, LLARGÀRIA DE 100CM ESTÈRIL.77801000
Catèters per a cateterisme cardíac, Catèters guia Judkins | CATÈTERS PER A CATETERISME CARDÍAC, CATÈTERS GUIA JUDKINS, CATÈTER GUIA P/INTERV CORONARI Ø8FX100CM,ACER INOX,Ø INTERN0,090",COMPATIBLE AMB GUIES 0,014"(0,36MM),ZONA DISTAL FLEXIBLE,PUNTA JUDKINS ESQUERRA 4 (JL 4) DISTAL SENSE RECOBRIMENT HIDROFÍLIC,ESTÈRIL.LAUNCHER,REF:LA8JL40
Catèters angiogràfics, Diagnòstic angiogràfic | CATÈTERS ANGIOGRÀFICS, DIAGNÒSTIC ANGIOGRÀFIC, CATÈTER ANGIOGRÀFIC/DIAGNÒSTIC ACTP RECTE PIGTAIL,Ø4FX110CM,SENSE RECOBRIMENT HIDROFÍLIC,TRENAT,8 ORIFICIS,PRESSIÓ MÀXIMA RECOMANADA 1200PSI,PER A GUIA 0,035"/0,89MM,ESTÈRIL,1ÚS.QUICK CARE INFINITI,REF:538-450E
Catèters per a cateterisme cardíac, Catèters guia Judkins | CATÈTERS PER A CATETERISME CARDÍAC, CATÈTERS GUIA JUDKINS, CATÈTER GUIA P/INTERV CORONARI Ø6FX100CM, ACER INOX,Ø INTERN0,071",COMPATIBLE AMB GUIES 0,014"(0,36MM),ZONA DISTAL FLEXIBLE,PUNTA JUDKINS DRETA 4 (JR 4) SENSE RECOBRIMENT HIDROFÍLIC,ESTÈRIL.LAUNCHER,REF:LA6JR40
Catèters per a cateterisme cardíac, Catèters guia Judkins | CATÈTERS PER A CATETERISME CARDÍAC, CATÈTERS GUIA JUDKINS, CATÈTER GUIA P/INTERV CORONARI Ø6FX100CM,ACER INOX,Ø INTERN0,071",COMPATIBLE AMB GUIES 0,014"(0,36MM),ZONA DISTAL FLEXIBLE,PUNTA JUDKINS DRETA 5 (JR 5) SENSE RECOBRIMENT HIDROFÍLIC,ESTÈRIL.LAUNCHER,REF:LA6JR50
Catèters per a cateterisme cardíac, Catèters guia Judkins | CATÈTERS PER A CATETERISME CARDÍAC, CATÈTERS GUIA JUDKINS, CATÈTER GUIA P/INTERV CORONARI Ø7FX100CM,MALLAT ACER INOX,Ø INTERN0,078",COMPATIBLE AMB GUIES 0,038"(0,97MM),ZONA DISTAL FLEXIBLE,CORBA JUDKINS DRETA 4 (JR 4),SENSE RECOBRIMENT HIDROFÍLIC,ESTÈRIL.VISTA BRITE,REF:778-082-00
Catèters per a cateterisme cardíac, Catèters guia Judkins | CATÈTERS PER A CATETERISME CARDÍAC, CATÈTERS GUIA JUDKINS, CATÈTER GUIA P/INTERV CORONARI Ø7FX100CM,MALLAT ACER INOX,Ø INTERN0,081",COMPATIBLE AMB GUIES 0,038"(0,97MM),ZONA DISTAL FLEXIBLE,CORBA JUDKINS DRETA 5 (JR 5),SENSE RECOBRIMENT HIDROFÍLIC,ESTÈRIL.VISTA BRITE,REF:LA7JR50
Catèters per a cateterisme cardíac, Catèters guia Judkins | CATÈTERS PER A CATETERISME CARDÍAC, CATÈTERS GUIA JUDKINS, CATÈTER GUIA P/INTERV CORONARI Ø8FX100CM,MALLAT ACER INOX,Ø INTERN0,090",COMPATIBLE AMB GUIES 0,038"(0,97MM),ZONA DISTAL FLEXIBLE,CORBA JUDKINS DRETA 4(JR 4),SENSE RECOBRIMENT HIDROFÍLIC,ESTÈRIL.VISTA BRITE,REF:LA8JR40
Catèters per a cateterisme cardíac, Catèters guia Amplaz | CATÈTERS PER A CATETERISME CARDÍAC, CATÈTERS GUIA AMPLAZ, CATÈTER GUIA P/INTERV CORONARI Ø6FX100CM,ACER INOX,Ø INTERN0,071",COMPATIBLE AMB GUIES 0,014"(0,36MM),ZONA DISTAL FLEXIBLE,PUNTA AMPLATZ ESQUERRA 2 (AL 2) DISTAL SENSE RECOBRIMENT HIDROFÍLIC,ESTÈRIL.LAUNCHER,REF:LA6AL20
Catèters per a cateterisme cardíac, Catèters guia Amplaz | CATÈTERS PER A CATETERISME CARDÍAC, CATÈTERS GUIA AMPLAZ, CATÈTER GUIA P/INTERV CORONARI Ø6FX100CM,ACER INOX,Ø INTERN0,071",COMPATIBLE AMB GUIES 0,014"(0,36MM),ZONA DISTAL FLEXIBLE,PUNTA AMPLATZ ESQUERRA 3 (AL 3) DISTAL SENSE RECOBRIMENT HIDROFÍLIC,ESTÈRIL.LAUNCHER,REF:LA6AL30
Catèters per a cateterisme cardíac, Catèters guia Amplaz | CATÈTERS PER A CATETERISME CARDÍAC, CATÈTERS GUIA AMPLAZ, CATÈTER GUIA P/INTERV CORONARI Ø7FX100CM,ACER INOX,Ø INTERN0,081",COMPATIBLE AMB GUIES 0,014"(0,36MM),ZONA DISTAL FLEXIBLE,PUNTA AMPLATZ DRETA 2 (AR 2) DISTAL SENSE RECOBRIMENT HIDROFÍLIC,ESTÈRIL.LAUNCHER,REF:LA7AR20
Catèters per a cateterisme cardíac, Catèters guia Amplaz | CATÈTERS PER A CATETERISME CARDÍAC, CATÈTERS GUIA AMPLAZ, CATÈTER GUIA P/INTERV CORONARI Ø8FX100CM,MALLAT ACER INOX,Ø INTERN0,088",COMPATIBLE AMB GUIES 0,035"(0,89MM),ZONA DISTAL FLEXIBLE,CORBA AMPLATZ DRETA 2 (AR 2),SENSE RECOBRIMENT HIDROFÍLIC,ESTÈRIL.VISTA BRITE,REF:588-846
Catèters per a cateterisme cardíac, Catèters guia transradial/transbraquials | CATÈTERS PER A CATETERISME CARDÍAC, CATÈTERS GUIA TRANSRADIAL/TRANSBRAQUIALS, CATÈTER GUIA P/INTERV CORONARI Ø6FX100CM,MALLAT ACER INOX,Ø INTERN0,070",COMPATIBLE AMB GUIES 0,038"(0,97MM),ZONA DISTAL FLEXIBLE,CORBA BARBEAU,SENSE RECOBRIMENT HIDROFÍLIC,ESTÈRIL.VISTA BRITE,REF:670-058-00
Catèters angiogràfics, Injecció contrast | CATÈTERS ANGIOGRÀFICS, INJECCIÓ CONTRAST, SUPORT PER A SISTEMA ORIENTACIÓ DE CATÈTERS DIAGNÒSTIC INTRAVASCULAR ATP/ACTP PER ULTRASONS (IVUS), COMPATIBLE AMB CATÈTERS GUIA 5F I LONGITUD TREBALL 135CM TIPUS OPTICROSS/H749518110, SISTEMA PCI POLARIS, REF:H749A70200
Catèters angiogràfics, Diagnòstic angiogràfic | CATÈTERS ANGIOGRÀFICS, DIAGNÒSTIC ANGIOGRÀFIC, CATÈTER ANGIOGRÀFIC/DIAGNÒSTIC ACTP CORBA PIGTAIL,Ø3FX40CM,SENSE RECOBRIMENT HIDROFÍLIC,TRENAT,8 ORIFICIS,PRESSIÓ MÀXIMA RECOMANADA 1200PSI,PER A GUIA 0,021"/0,53MM,ESTÈRIL,1ÚS. PREFORMA,REF:1310-21-0043
Catèters per a cateterisme cardíac, Catèters guia multiús | CATÈTERS PER A CATETERISME CARDÍAC, CATÈTERS GUIA MULTIÚS, CATÈTER GUIA P/INTERV CORONARI Ø7FX100CM, ACER INOX,Ø INTERN0,081",COMPATIBLE AMB GUIES 0,014"(0,36MM),ZONA DISTAL FLEXIBLE,PUNTA MULTIPROPÒSIT 2 (MB 2) SENSE RECOBRIMENT HIDROFÍLIC,ESTÈRIL.LAUNCHER,REF:LA7MB2
Catèters per a cateterisme cardíac, Catèters guia corbes especial | CATÈTERS PER A CATETERISME CARDÍAC, CATÈTERS GUIA CORBES ESPECIAL, CATÈTER GUIA PER A INTERVENCIONISME CORONARI ACTP,DIÀMETRE 6FX100CM,CORBA 3DRC WILLIAMS DRETA TRIDIMENSIONAL.VISTA BRITE TIP,REF:67013000
Catèters per a cateterisme cardíac, Catèters guia Judkins | CATÈTERS PER A CATETERISME CARDÍAC, CATÈTERS GUIA JUDKINS, CATÈTER GUIA P/INTERV CORONARI Ø5FX100,MALLA ACER INOX,Ø INTERN0,056",COMPATIBLE AMB GUIES 0,038"(0,97MM),ZONA DISTAL FLEXIBLE DE 16MM,CORBA JUDKINS ESQUERRA 3.5 LBT (JL LBT 3.5),SENSE RECOBRIMENT HIDROFÍLIC,ESTÈRIL.VISTA BRITE,REF:556-002-0L
Catèters angiogràfics, Judkins | CATÈTERS ANGIOGRÀFICS, JUDKINS, CATÈTER ANGIOGRÀFIC/DIAGNÒSTIC ACTP CORBA JUDKING ESQUERRA 3.5 (JL 3.5),Ø5.2FX100CM,SENSE RECOBRIMENT HIDROFÍLIC,TRENAT,SENSE ORIFICIS,PRESSIÓ MÀXIMA RECOMANADA 1200PSI,PER A GUIA 0,038"/0,97MM,ESTÈRIL,1ÚS.SUPER TORQUE PLUS,REF:533-551
Catèters angiogràfics, Judkins | CATÈTERS ANGIOGRÀFICS, JUDKINS, CATÈTER ANGIOGRÀFIC/DIAGNÒSTIC ACTP CORBA JUDKINS ESQUERRA 3.5 (JL 3.5),Ø4FX100CM,SENSE RECOBRIMENT HIDROFÍLIC,TRENAT,SENSE ORIFICIS,PRESSIÓ MÀXIMA RECOMANADA 1200PSI,PER A GUIA 0,035"/0,89MM,ESTÈRIL,1ÚS.QUICK CARE INFINITY,REF:538-418
Catèters angiogràfics, Judkins | CATÈTERS ANGIOGRÀFICS, JUDKINS, CATÈTER ANGIOGRÀFIC/DIAGNÒSTIC ACTP CORBA JUDKINS ESQUERRA 4 (JL 4),Ø4FX100CM,SENSE RECOBRIMENT HIDROFÍLIC,TRENAT,SENSE ORIFICIS,PRESSIÓ MÀXIMA RECOMANADA 1200PSI,PER A GUIA 0,038"/0,97MM,ESTÈRIL,1ÚS.OUTLOOK,REF:RQ-4JL4000M
Catèters angiogràfics, Judkins | CATÈTERS ANGIOGRÀFICS, JUDKINS, CATÈTER ANGIOGRÀFIC/DIAGNÒSTIC ACTP CORBA JUDKINS DRETA 5 (JR 5),Ø4FX100CM,SENSE RECOBRIMENT HIDROFÍLIC,TRENAT,SENSE ORIFICIS,PRESSIÓ MÀXIMA RECOMANADA 1200PSI,PER A GUIA 0,035"/0,89MM,ESTÈRIL,1ÚS.QUICK CARE INFINITI,REF:538-423
Catèters angiogràfics, Amplaz | CATÈTERS ANGIOGRÀFICS, AMPLAZ, CATÈTER ANGIOGRÀFIC/DIAGNÒSTIC ACTP CORBA AMPLATZ DRETA MODIFICADA (AR MOD),Ø4FX100CM,SENSE RECOBRIMENT HIDROFÍLIC,TRENAT,SENSE ORIFICIS,PRESSIÓ MÀXIMA RECOMANADA 1200PSI,PER A GUIA 0,035"/0,89MM,ESTÈRIL,1ÚS.QUICK CARE INFINITI,REF:538-448
Catèters angiogràfics, Amplaz | CATÈTERS ANGIOGRÀFICS, AMPLAZ, CATÈTER ANGIOGRÀFIC/DIAGNÒSTIC ACTP CORBA AMPLATZ ESQUERRA 2 (AL 2),Ø4FX100CM,SENSE RECOBRIMENT HIDROFÍLIC,TRENAT,SENSE ORIFICIS,PRESSIÓ MÀXIMA RECOMANADA 1200PSI,PER A GUIA 0,038"/0,97MM,ESTÈRIL,1ÚS.OUTLOOK,REF:RQ-4AL2000M
Catèters per a cateterisme cardíac, Catèters guia d'alt suport | CATÈTERS PER A CATETERISME CARDÍAC, CATÈTERS GUIA D'ALT SUPORT, CATÈTER GUIA P/INTERV CORONARI Ø6FX100CM,,ACER INOX,Ø INTERN0,058",COMPATIBLE AMB GUIES 0,014"(0,36MM),ZONA DISTAL FLEXIBLE,PUNTA CORONARIA ESQUERRA SUPORT ADDICIONAL 4 (EBU 4) SENSE RECOBRIMENT HIDROFÍLIC,ESTÈRIL.LAUNCHER,REF:LA6EBU40
Catèters per a cateterisme cardíac, Catèters guia Judkins | CATÈTERS PER A CATETERISME CARDÍAC, CATÈTERS GUIA JUDKINS, CATÈTER GUIA P/INTERV CORONARI Ø5FX100CM+/-2CM,ACER,Ø INTERN0,058",COMPATIBLE AMB GUIES 0,038"(0,97MM),ZONA DISTAL FLEXIBLE DE 16MM,PUNTA JUDKINS DRETA 3.5 (JR 3.5 LBT) DISTAL SENSE RECOBRIMENT HIDROFÍLIC,ESTÈRIL.VISTA BRITE,REF:556-080-0L
Catèters per a cateterisme cardíac, Catèters guia transradial/transbraquials | CATÈTERS PER A CATETERISME CARDÍAC, CATÈTERS GUIA TRANSRADIAL/TRANSBRAQUIALS, CATÈTER G PER A INTERV VASC CORONARI TIPUS RADIOBRAQUIAL, DE .056", DE 5FX100CM. ESTÈRIL.VISTA BRITE LONG TIP, 5561720L
Catèters per a cateterisme cardíac, Catèters guia transradial/transbraquials | CATÈTERS PER A CATETERISME CARDÍAC, CATÈTERS GUIA TRANSRADIAL/TRANSBRAQUIALS, CATÈTER GUIA P/INTERV CORONARI Ø6FX100CM+/-2CM,ACER,Ø INTERN0,070",COMPATIBLE AMB GUIES 0,038"(0,97MM),ZONA DISTAL FLEXIBLE,PUNTA IKARI ESQUERRA 3.5 (IL 3.5) SENSE RECOBRIMENT HIDROFÍLIC,ESTÈRIL.HEARTRAIL II,REF:GCK6IL350N
Catèters per a cateterisme cardíac, Catèters guia transradial/transbraquials | CATÈTERS PER A CATETERISME CARDÍAC, CATÈTERS GUIA TRANSRADIAL/TRANSBRAQUIALS, CATÈTER GUIA P/INTERV CORONARI Ø6FX100CM+/-2CM,ACER,Ø INTERN0,070",COMPATIBLE AMB GUIES 0,038"(0,97MM),ZONA DISTAL FLEXIBLE,PUNTA IKARI ESQUERRA 4 (IL 4) SENSE RECOBRIMENT HIDROFÍLIC,ESTÈRIL.HEARTRAIL II,REF:GCK6IL400NM
Catèters per a cateterisme cardíac, Catèters guia transradial/transbraquials | CATÈTERS PER A CATETERISME CARDÍAC, CATÈTERS GUIA TRANSRADIAL/TRANSBRAQUIALS, CATÈTER GUIA P/INTERV CORONARI Ø6FX100CM,ACER INOX,Ø INTERN0,070",COMPATIBLE AMB GUIES 0,038"(0,97MM),ZONA DISTAL FLEXIBLE,PUNTA IKARI DRETA 1.5 (IR 1.5) SENSE RECOBRIMENT HIDROFÍLIC,ESTÈRIL.HEARTRAIL II,REF:GCK6IR150NM
Catèters per a cateterisme cardíac, Catèters guia transradial/transbraquials | CATÈTERS PER A CATETERISME CARDÍAC, CATÈTERS GUIA TRANSRADIAL/TRANSBRAQUIALS, CATÈTER GUIA P/INTERV CORONARI Ø6FX100CM+/-2CM,ACER,Ø INTERN0,070",COMPATIBLE AMB GUIES 0,038"(0,97MM),ZONA DISTAL FLEXIBLE,PUNTA IKARI DRETA 2 (IR 2) SENSE RECOBRIMENT HIDROFÍLIC,ESTÈRIL.HEARTRAIL II,REF:GCK6IR200NM
Catèters per a cateterisme cardíac, Catèters guia Judkins | CATÈTERS PER A CATETERISME CARDÍAC, CATÈTERS GUIA JUDKINS, CATÈTER G TIPUS JUDKINS ESQUERRA (JL), CORBA DE 5.0,PER A G RECOMENADA 0,038", CALIBRE 6F,LLARGÀRIA DE 100CM. ESTÈRIL.REF 67000800
Catèters per a cateterisme cardíac, Catèters guia Amplaz | CATÈTERS PER A CATETERISME CARDÍAC, CATÈTERS GUIA AMPLAZ, CATÈTER GUIA P/INTERV CORONARI Ø5FX100CM,MALLAT ACER INOX,Ø INTERN0,056",COMPATIBLE AMB GUIES 0,038"(0,97MM),ZONA DISTAL FLEXIBLE DE 16MM,CORBA AMPLATZ ESQUERRA 2 (AL 2 LBT),SENSE RECOBRIMENT HIDROFÍLIC,ESTÈRIL.VISTA BRITE,REF:556-004-0L
Catèters angiogràfics, Multiús | CATÈTERS ANGIOGRÀFICS, MULTIÚS, CATÈTER ANGIOGRÀFIC/DIAGNÒSTIC ACTP CORBA BERENSTEIN,Ø4FX100CM,SENSE RECOBRIMENT HIDROFÍLIC,TRENAT,SENSE ORIFICIS,PRESSIÓ MÀXIMA RECOMANADA 1200PSI,PER A GUIA 0,035"/0,89MM,ESTÈRIL,1ÚS.TEMPO 4,REF:451-413-H0
Catèters angiogràfics, Judkins | CATÈTERS ANGIOGRÀFICS, JUDKINS, CATÈTER ANGIOGRÀFIC/DIAGNÒSTIC ACTP CORBA JUDKINS DRETA 3.5 (JR 3.5),Ø4FX100CM,SENSE RECOBRIMENT HIDROFÍLIC,TRENAT,SENSE ORIFICIS,PRESSIÓ MÀXIMA RECOMANADA 1200PSI,PER A GUIA 0,038"/0,97MM,ESTÈRIL,1ÚS.OUTLOOK,REF:RQ-4JR3500M
Catèters per a cateterisme cardíac, Catèters guia Amplaz | CATÈTERS PER A CATETERISME CARDÍAC, CATÈTERS GUIA AMPLAZ, CATÈTER GUIA P/INTERV CORONARI Ø5FX100CM,MALLAT ACER INOX,Ø INTERN0,056",COMPATIBLE AMB GUIES 0,038"(0,97MM),ZONA DISTAL FLEXIBLE DE 16MM,CORBA AMPLATZ DRETA 2 (AR 2 LBT),SENSE RECOBRIMENT HIDROFÍLIC,ESTÈRIL.VISTA BRITE,REF:5561120L
Catèters per a cateterisme cardíac, Catèters guia Amplaz | CATÈTERS PER A CATETERISME CARDÍAC, CATÈTERS GUIA AMPLAZ, CATÈTER GUIA TIPUS AMPLATZ DRET (AR) CORBA DE 2.0, AMB PUNTA LLARGA ATRAUMÀTICA. PER A GUIA RECOMENADA DE 0,038", CATÈTER CALIBRE 6F, LONGITUD DE 100 CM . ESTÈRIL
Catèters per a cateterisme cardíac, Catèters guia d'alt suport | CATÈTERS PER A CATETERISME CARDÍAC, CATÈTERS GUIA D'ALT SUPORT, CATÈTER GUIA P/INTERV CORONARI Ø6FX100CM,,ACER INOX,Ø INTERN0,070",COMPATIBLE AMB GUIES 0,038"(0,97MM),ZONA DISTAL FLEXIBLE,PUNTA EXTRA BACK-UP 3.5 ESQUERRA (XB 3.5) DISTAL SENSE RECOBRIMENT HIDROFÍLIC,ESTÈRIL.VISTA BRITE,REF:670-054-00
Catèters per a cateterisme cardíac, Catèters guia d'alt suport | CATÈTERS PER A CATETERISME CARDÍAC, CATÈTERS GUIA D'ALT SUPORT, CATÈTER GUIA P/INTERV CORONARI Ø7FX100CM,MALLAT ACER INOX,Ø INTERN0,078",COMPATIBLE AMB GUIES 0,038"(0,97MM),ZONA DISTAL FLEXIBLE,CORBA EXTRA BACK-UP 3.5 ESQUERRA (XB 3.5),SENSE RECOBRIMENT HIDROFÍLIC,ESTÈRIL.VISTA BRITE,REF:778-054-00
Catèters per a cateterisme cardíac, Catèters guia transradial/transbraquials | CATÈTERS PER A CATETERISME CARDÍAC, CATÈTERS GUIA TRANSRADIAL/TRANSBRAQUIALS, CATÈTER GUIA P/INTERV CORONARI Ø5FX100CM, MALLAT, ACER INOX,Ø INTERN0,058",COMPATIBLE AMB GUIES 0,038"(0,97MM),ZONA DISTAL FLEXIBLE,PUNTA BARBEAU DISTAL SENSE RECOBRIMENT HIDROFÍLIC,ESTÈRIL.VISTA BRITE,REF:558-174-00L
Catèters angiogràfics, Multiús | CATÈTERS ANGIOGRÀFICS, MULTIÚS, CATÈTER ANGIOGRÀFIC/DIAGNÒSTIC ACTP MULTIPROPÒSIT (MPA 2),Ø4FX125CM,SENSE RECOBRIMENT HIDROFÍLIC,TRENAT,AMB 2 ORIFICIS,PRESSIÓ MÀXIMA RECOMANADA 1200PSI,PER A GUIA 0,035"/0,89MM,ESTÈRIL,1ÚS.QUICK CARE INFINITI,REF:538-444
Catèters per a cateterisme cardíac, Catèters guia Judkins | CATÈTERS PER A CATETERISME CARDÍAC, CATÈTERS GUIA JUDKINS, CATÈTER GUIA TIPUS JUDKINS ESQUERRA (JL), CORBA DE 4.0, CALIBRE 5F, PER A GUIA DE 0,038", LLARGÀRIA 100 CM. ESTÈRIL.REF: 556040L
Catèters angiogràfics, Amplaz | CATÈTERS ANGIOGRÀFICS, AMPLAZ, CATÈTER ANGIOGRÀFIC/DIAGNÒSTIC ACTP CORBA AMPLATZ DRETA 2 MODIFICADA (AR 2 MOD),Ø5FX100CM,SENSE RECOBRIMENT HIDROFÍLIC,TRENAT,SENSE ORIFICIS,PRESSIÓ MÀXIMA RECOMANADA 1200PSI,PER A GUIA 0,038"/0,97MM,ESTÈRIL,1ÚS.INFINITI,REF:534-543T
Catèters angiogràfics, Radial-braquial | CATÈTERS ANGIOGRÀFICS, RADIAL-BRAQUIAL, CATÈTER ANGIOGRÀFIC/DIAGNÒSTIC ACTP RADIAL BLK,Ø5FX100CM,SENSE RECOBRIMENT HIDROFÍLIC,TRENAT,1 ORIFICI,PRESSIÓ MÀXIMA RECOMANADA 1000PSI,PER A GUIA 0,038"/0,96MM,ESTÈRIL,1ÚS.OPTITORQUE,REF:RH-5BLK410M
Catèters angiogràfics, Diagnòstic angiogràfic | CATÈTERS ANGIOGRÀFICS, DIAGNÒSTIC ANGIOGRÀFIC, CATÈTER ANGIOGRÀFIC/DIAGNÒSTIC ACTP CORBA PIGTAIL,Ø4FX65CM,SENSE RECOBRIMENT HIDROFÍLIC,TRENAT,8 ORIFICIS,PRESSIÓ MÀXIMA RECOMANADA 1200PSI,PER A GUIA 0,025"/0,64MM,ESTÈRIL,1ÚS. PREFORMA,REF:1310-25-0064
Catèters per a cateterisme cardíac, Equip pericardiocentesi | CATÈTERS PER A CATETERISME CARDÍAC, EQUIP PERICARDIOCENTESI, EQ CARDIOCENT A/CAT PIGTAIL 6FX60+/-2CM,DILATAD 6FX22+/-2 CM,CLAU3V,GUIA 0,035”X80+/-5CM PTFE J/RECTE, AGU 22G,19,18G,CHIBA 18G, 2 XER LL,BOSSA 1400+/-100ML,GASES,PANY FENESTRAT/ABSORBENT,CABLE EXTREMS PINÇA COCODRIL,EMBOLC CSR,BIST SEG.EST,S/LÀTEX,1ÚS
Catèters angiogràfics, Judkins | CATÈTERS ANGIOGRÀFICS, JUDKINS, CATÈTER ANGIOGRÀFIC/DIAGNÒSTIC ACTP CORBA FEMORAL ESQUERRA 5 (FL 5),Ø5FX100CM,SENSE RECOBRIMENT HIDROFÍLIC,TRENAT,SENSE ORIFICIS,PRESSIÓ MÀXIMA RECOMANADA 1200PSI,PER A GUIA 0,038"/0,97MM,ESTÈRIL,1ÚS.IMPULSE,REF:H74916391241
Catèters angiogràfics, Bypass | CATÈTERS ANGIOGRÀFICS, BYPASS, CATÈTER ANGIOGRÀFIC/DIAGNÒSTIC ACTP CORBA BYPASS DRETA (BP-JR),Ø6FX100CM,SENSE RECOBRIMENT HIDROFÍLIC,TRENAT,SENSE ORIFICIS,PRESSIÓ MÀXIMA RECOMANADA 1000PSI,PER A GUIA 0,038"/0,96MM,ESTÈRIL,1ÚS.OPTITORQUE,REF:RH-6BPJR00M
Catèters angiogràfics, Diagnòstic angiogràfic | CATÈTERS ANGIOGRÀFICS, DIAGNÒSTIC ANGIOGRÀFIC, CATÈTER ANGIOGRÀFIC/DIAGNÒSTIC ACTP CORBA PIGTAIL 145°,Ø4FX110CM,SENSE RECOBRIMENT HIDROFÍLIC,TRENAT,8 ORIFICIS,PRESSIÓ MÀXIMA RECOMANADA 1200PSI,PER A GUIA 0,038"/0,97MM,ESTÈRIL,1ÚS.OUTLOOK,REF:RQ-4AP4581
Catèters angiogràfics, Multiús | CATÈTERS ANGIOGRÀFICS, MULTIÚS, CATÈTER ANGIOGRÀFIC/DIAGNÒSTIC ACTP MULTIPROPÒSIT (MPA 2) PEDIÀTRIC,Ø4FX65CM,SENSE RECOBRIMENT HIDROFÍLIC,TRENAT,AMB 2 ORIFICIS,PRESSIÓ MÀXIMA RECOMANADA 1200PSI,PER A GUIA 0,035"/0,89MM,ESTÈRIL,1ÚS.QUICK CARE INFINITI,REF:538-440
Catèters per a cateterisme cardíac, Catèters guia d'alt suport | CATÈTERS PER A CATETERISME CARDÍAC, CATÈTERS GUIA D'ALT SUPORT, CATÈTER GUIA P/INTERV CORONARI Ø7FX100CM+/-2CM,ACER,Ø INTERN0,071",COMPATIBLE AMB GUIES 0,014"(0,36MM),ZONA DISTAL FLEXIBLE,PUNTA CORONARIA DRETA SUPORT ADDICIONAL 4 (ERC 4) SENSE RECOBRIMENT HIDROFÍLIC,ESTÈRIL.LAUNCHER,REF:LA7ECR40
Catèters angiogràfics, Bypass | CATÈTERS ANGIOGRÀFICS, BYPASS, CATÈTER G TIPUS BY PASS DE 6FX100CM PER A CORONARIA DRETA.ESTÈRIL
Catèters per a cateterisme cardíac, Catèters guia d'alt suport | CATÈTERS PER A CATETERISME CARDÍAC, CATÈTERS GUIA D'ALT SUPORT, CATÈTER G PER INTERVENC VASCULAR CORONARI TERAPEUIC,TIPUS CORONARIA DRETA (ECR) PUNTA A/CORBA DE 4,5CM.PER A G RECOM DE 0,014". CALIBRE CATÈTER 6F, LLARGÀRIA 100CM. ØINTERN 0,071". ESTÈRIL. LAUNCHER, LA6ECR45
Catèters per a cateterisme cardíac, Catèters guia multiús | CATÈTERS PER A CATETERISME CARDÍAC, CATÈTERS GUIA MULTIÚS, CATÈTER GUIA P/INTERV CORONARI Ø5FX100CM+/-2CM,ACER,Ø INTERN0,056",COMPATIBLE AMB GUIES 0,014"(0,36MM),ZONA DISTAL FLEXIBLE,PUNTA HOCKEY STICK (H-STICK LBT) DISTAL SENSE RECOBRIMENT HIDROFÍLIC,ESTÈRIL.VISTA BRITE,REF:556-278-0L
Catèters per a cateterisme cardíac, Catèters guia Amplaz | CATÈTERS PER A CATETERISME CARDÍAC, CATÈTERS GUIA AMPLAZ, CATÈTER GUIA P/INTERV CORONARI Ø6FX100CM,MALLAT ACER INOX,Ø INTERN0,070",COMPATIBLE AMB GUIES 0,038"(0,97MM),ZONA DISTAL FLEXIBLE,CORBA AMPLATZ ESQUERRA 3 (AL 3),SENSE RECOBRIMENT HIDROFÍLIC,ESTÈRIL.VISTA BRITE,REF:670-042-00
Catèters per a cateterisme cardíac, Catèters guia Judkins | CATÈTERS PER A CATETERISME CARDÍAC, CATÈTERS GUIA JUDKINS, CATÈTER GUIA P/INTERV CORONARI Ø6FX100CMCM,ACER INOX,Ø INTERN0,071",COMPATIBLE AMB GUIES 0,014"(0,36MM),ZONA DISTAL FLEXIBLE,PUNTA JUDKINS ESQUERRE 3.5 (JL 3.5) SENSE RECOBRIMENT HIDROFÍLIC,ESTÈRIL.LAUNCHER,REF:LA6JL35
Catèters angiogràfics, Amplaz | CATÈTERS ANGIOGRÀFICS, AMPLAZ, CATÈTER ANGIOGRÀFIC/DIAGNÒSTIC ACTP CORBA AMPLATZ ESQUERRA 2 (AL 2),Ø4FX100CM,SENSE RECOBRIMENT HIDROFÍLIC,TRENAT,SENSE ORIFICIS,PRESSIÓ MÀXIMA RECOMANADA 1200PSI,PER A GUIA 0,035"/0,89MM,ESTÈRIL,1ÚS.QUICK CARE INFINITI,REF:538-446
Catèters angiogràfics, Amplaz | CATÈTERS ANGIOGRÀFICS, AMPLAZ, CATÈTER ANGIOGRÀFIC/DIAGNÒSTIC ACTP CORBA AMPLATZ ESQUERRA 2 (AL 2),Ø5.2FX100CM,SENSE RECOBRIMENT HIDROFÍLIC,TRENAT,SENSE ORIFICIS,PRESSIÓ MÀXIMA RECOMANADA 1200PSI,PER A GUIA 0,038"/0,97MM,ESTÈRIL,1ÚS.SUPER TORQUE PLUS,REF:533-542
Catèters per a cateterisme cardíac, Catèters guia d'alt suport | CATÈTERS PER A CATETERISME CARDÍAC, CATÈTERS GUIA D'ALT SUPORT, CATÈTER GUIA P/INTERV CORONARI Ø7FX100CM+/-2CM,ACER,Ø INTERN0,071",COMPATIBLE AMB GUIES 0,014"(0,36MM),ZONA DISTAL FLEXIBLE,PUNTA CORONARIA DRETA SUPORT ADDICIONAL 3.5 (ERC 3.5) SENSE RECOBRIMENT HIDROFÍLIC,ESTÈRIL.LAUNCHER,REF:LA7ECR35
Catèters per a cateterisme cardíac, Catèters guia d'alt suport | CATÈTERS PER A CATETERISME CARDÍAC, CATÈTERS GUIA D'ALT SUPORT, CATÈTER GUIA P/INTERV CORONARI Ø7FX100CM,,ACER INOX,Ø INTERN0,071",COMPATIBLE AMB GUIES 0,014"(0,36MM),ZONA DISTAL FLEXIBLE,PUNTA CORONARIA ESQUERRA SUPORT ADDICIONAL 3.75 (EBU 3.75) SENSE RECOBRIMENT HIDROFÍLIC,ESTÈRIL.LAUNCHER,REF:LA7EBU375
Catèters per a cateterisme cardíac, Altres catèters per a cateterisme | CATÈTERS PER A CATETERISME CARDÍAC, ALTRES CATÈTERS PER A CATETERISME, CATÈTER DE CLORUR DE POLIVINIL (PVC) PER A CISTOMETRIA, DE 2 VIES, PER A HOMES, PUNTA TIPUS TIEMANN, DE 7FX40CM, CONNEXIÓ LUER LOCK MASCLE, MARQUES DE PROFUNDITAT. LLIURE DE LÀTEX, UN SOL ÚS.
Catèters angiogràfics, Mamaria interna | CATÈTERS ANGIOGRÀFICS, MAMARIA INTERNA, CATÈTER ANGIOGRÀFIC/DIAGNÒSTIC ACTP CORBA MAMARI INTERNA (IM),Ø6FX100CM,SENSE RECOBRIMENT HIDROFÍLIC,TRENAT,SENSE ORIFICIS,PRESSIÓ MÀXIMA RECOMANADA 1200PSI,PER A GUIA 0,038"/0,97MM,ESTÈRIL,1ÚS.SUPER TORQUE PLUS,REF:533-660
Catèters per a cateterisme cardíac, Catèters guia Amplaz | CATÈTERS PER A CATETERISME CARDÍAC, CATÈTERS GUIA AMPLAZ, CATÈTER GUIA P/INTERV CORONARI Ø6FX100CM,ACER INOX,Ø INTERN0,071",COMPATIBLE AMB GUIES 0,014"(0,36MM),ZONA DISTAL FLEXIBLE,PUNTA AMPLATZ DRETA 1 (AR 1) DISTAL SENSE RECOBRIMENT HIDROFÍLIC,ESTÈRIL.LAUNCHER,REF:LA6AR10
Catèters per a cateterisme cardíac, Catèters guia Amplaz | CATÈTERS PER A CATETERISME CARDÍAC, CATÈTERS GUIA AMPLAZ, CATÈTER GUIA P/INTERV CORONARI Ø6FX100CM,,ACER INOX,Ø INTERN0,071",COMPATIBLE AMB GUIES 0,014"(0,36MM),ZONA DISTAL FLEXIBLE,PUNTA AMPLATZ ESQUERRA 0.75 (AL 0.75) DISTAL SENSE RECOBRIMENT HIDROFÍLIC,ESTÈRIL.LAUNCHER,REF:LA6AL75
Catèters per a cateterisme cardíac, Catèters guia Amplaz | CATÈTERS PER A CATETERISME CARDÍAC, CATÈTERS GUIA AMPLAZ, CATÈTER GUIA P/INTERV CORONARI Ø6FX100CM,,ACER INOX,Ø INTERN0,071",COMPATIBLE AMB GUIES 0,014"(0,36MM),ZONA DISTAL FLEXIBLE,PUNTA AMPLATZ ESQUERRA 1 (AL 1) DISTAL SENSE RECOBRIMENT HIDROFÍLIC,ESTÈRIL.ZUMA 2,REF:Z26AL10
Catèters per a cateterisme cardíac, Catèters guia Judkins | CATÈTERS PER A CATETERISME CARDÍAC, CATÈTERS GUIA JUDKINS, CATÈTER GUIA P/INTERV CORONARI Ø5FX100CM+/-2CM,ACER,Ø INTERN0,058",COMPATIBLE AMB GUIES 0,014"(0,36MM),ZONA DISTAL FLEXIBLE,PUNTA JUDKINS DRETA 3.5 (JL 3.5) SENSE RECOBRIMENT HIDROFÍLIC,ESTÈRIL.LAUNCHER,REF:LA5JR35
Catèters per a cateterisme cardíac, Catèters guia Judkins | CATÈTERS PER A CATETERISME CARDÍAC, CATÈTERS GUIA JUDKINS, CATÈTER GUIA P/INTERV CORONARI Ø6FX100CM+/-2CM,ACER,Ø INTERN0,071",COMPATIBLE AMB GUIES 0,014"(0,36MM),ZONA DISTAL FLEXIBLE,PUNTA JUDKINS ESQUERRE 4.5 (JL 4.5) SENSE RECOBRIMENT HIDROFÍLIC,ESTÈRIL.LAUNCHER,REF:LA6JL45
Catèters angiogràfics, Bypass | CATÈTERS ANGIOGRÀFICS, BYPASS, CATÈTER GUIA P/INTERV CORONARI Ø6FX100CM, ACER INOX,Ø INTERN0,058",COMPATIBLE AMB GUIES 0,014"(0,36MM),ZONA DISTAL FLEXIBLE,PUNTA CORONARIA IMA SENSE RECOBRIMENT HIDROFÍLIC,ESTÈRIL.LAUNCHER,REF:LA6IMA
Catèters per a cateterisme cardíac, Catèters guia Judkins | CATÈTERS PER A CATETERISME CARDÍAC, CATÈTERS GUIA JUDKINS, CATÈTER GUIA P/INTERV CORONARI Ø7FX100CM,ACER INOX,Ø INTERN0,081",COMPATIBLE AMB GUIES 0,014"(0,36MM),ZONA DISTAL FLEXIBLE,PUNTA JUDKINS ESQUERRE 3.5 (JL 3.5) SENSE RECOBRIMENT HIDROFÍLIC,ESTÈRIL.LAUNCHER,REF:LA7JL35
Catèters per a cateterisme cardíac, Catèters guia Judkins | CATÈTERS PER A CATETERISME CARDÍAC, CATÈTERS GUIA JUDKINS, CATÈTER GUIA P/INTERV CORONARI Ø7FX100CM,ACER INOX,Ø INTERN0,081",COMPATIBLE AMB GUIES 0,014"(0,36MM),ZONA DISTAL FLEXIBLE,PUNTA JUDKINS DRETA 4 (JR 4) SENSE RECOBRIMENT HIDROFÍLIC,ESTÈRIL.LAUNCHER,REF:LA7JR40
Catèters per a cateterisme cardíac, Catèters guia Judkins | CATÈTERS PER A CATETERISME CARDÍAC, CATÈTERS GUIA JUDKINS, CATÈTER GUIA P/INTERV CORONARI Ø7FX100CMCM,ACER INOX,Ø INTERN0,081",COMPATIBLE AMB GUIES 0,014"(0,36MM),ZONA DISTAL FLEXIBLE,PUNTA JUDKINS ESQUERRE 4 (JL 4) SENSE RECOBRIMENT HIDROFÍLIC,ESTÈRIL.LAUNCHER,REF:LA7JL40
Catèters per a cateterisme cardíac, Catèters guia d'alt suport | CATÈTERS PER A CATETERISME CARDÍAC, CATÈTERS GUIA D'ALT SUPORT, CATÈTER GUIA P/INTERV CORONARI Ø6FX100CM,,ACER INOX,Ø INTERN0,058",COMPATIBLE AMB GUIES 0,014"(0,36MM),ZONA DISTAL FLEXIBLE,PUNTA CORONARIA ESQUERRA SUPORT ADDICIONAL 4.5 (EBU 4.5) SENSE RECOBRIMENT HIDROFÍLIC,ESTÈRIL.LAUNCHER,REF:LA6EBU45
Catèters per a cateterisme cardíac, Catèters guia d'alt suport | CATÈTERS PER A CATETERISME CARDÍAC, CATÈTERS GUIA D'ALT SUPORT, CATÈTER GUIA P/INTERV CORONARI Ø6FX100CM,,ACER INOX,Ø INTERN0,058",COMPATIBLE AMB GUIES 0,014"(0,36MM),ZONA DISTAL FLEXIBLE,PUNTA CORONARIA ESQUERRA SUPORT ADDICIONAL 3.75 (EBU 3.75) SENSE RECOBRIMENT HIDROFÍLIC,ESTÈRIL.LAUNCHER,REF:LA6EBU375
Catèters per a cateterisme cardíac, Catèters guia multiús | CATÈTERS PER A CATETERISME CARDÍAC, CATÈTERS GUIA MULTIÚS, CATÈTER GUIA P/INTERV CORONARI Ø6FX100CMCM,ACER INOX,Ø INTERN0,071",COMPATIBLE AMB GUIES 0,014"(0,36MM),ZONA DISTAL FLEXIBLE,PUNTA MULTIPROPÒSIT 2 (MB 2) SENSE RECOBRIMENT HIDROFÍLIC,ESTÈRIL.LAUNCHER,REF:LA6MB2
Catèters per a cateterisme cardíac, Catèters guia d'alt suport | CATÈTERS PER A CATETERISME CARDÍAC, CATÈTERS GUIA D'ALT SUPORT, CATÈTER GUIA P/INTERV CORONARI Ø7FX100CM,,ACER INOX,Ø INTERN0,071",COMPATIBLE AMB GUIES 0,014"(0,36MM),ZONA DISTAL FLEXIBLE,PUNTA CORONARIA ESQUERRA SUPORT ADDICIONAL 3 (EBU 3) SENSE RECOBRIMENT HIDROFÍLIC,ESTÈRIL.LAUNCHER,REF:LA7EBU30
Catèters per a cateterisme cardíac, Catèters guia d'alt suport | CATÈTERS PER A CATETERISME CARDÍAC, CATÈTERS GUIA D'ALT SUPORT, CATÈTER GUIA P/INTERV CORONARI Ø6FX100CM+/-2CM,ACER,Ø INTERN0,058",COMPATIBLE AMB GUIES 0,014"(0,36MM),ZONA DISTAL FLEXIBLE,PUNTA CORONARIA DRETA SUPORT ADDICIONAL 3.5 (ERC 3.5) SENSE RECOBRIMENT HIDROFÍLIC,ESTÈRIL.LAUNCHER,REF:LA6ECR35
Catèters per a cateterisme cardíac, Catèters guia Amplaz | CATÈTERS PER A CATETERISME CARDÍAC, CATÈTERS GUIA AMPLAZ, CATÈTER GUIA P/INTERV CORONARI Ø5FX100CM,,ACER INOX,Ø INTERN0,058",COMPATIBLE AMB GUIES 0,014"(0,36MM),ZONA DISTAL FLEXIBLE,PUNTA AMPLATZ ESQUERRA 2 (AL 2) DISTAL SENSE RECOBRIMENT HIDROFÍLIC,ESTÈRIL.LAUNCHER,REF:LA5AL20
Catèters per a cateterisme cardíac, Catèters guia d'alt suport | CATÈTERS PER A CATETERISME CARDÍAC, CATÈTERS GUIA D'ALT SUPORT, CATÈTER G 5F LLARGÀRIA 100CM (Ø INTERN 0,038) PUNTA CORBA 3,5CM D 'ALT SUPORT PER A INTERV CORONARI DRET, ESTÈRIL, D'UN SOL ÚS LAUNCHER LA5ECR35
Catèters angiogràfics, Bypass | CATÈTERS ANGIOGRÀFICS, BYPASS, CATÈTER ANGIOG/DIAG ACTP CORBA BYPASS ESQ(BP-JL),Ø6FX100CM,SENSE RECOBRIMENT HIDROFÍLIC,TRENAT,SENSE ORIFICIS,PRESSIÓ MÀXIMA RECOMANADA 1000PSI,PER A GUIA 0,038"/0,96MM,ESTÈRIL,1ÚS.OPTITORQUE,REF:RH-6BPJL00M
Catèters angiogràfics, Amplaz | CATÈTERS ANGIOGRÀFICS, AMPLAZ, CATÈTER ANGIOGRÀFIC/DIAGNÒSTIC ACTP CORBA AMPLATZ ESQUERRA 3 (AL-3),Ø6FX100CM,SENSE RECOBRIMENT HIDROFÍLIC,TRENAT,SENSE ORIFICIS,PRESSIÓ MÀXIMA RECOMANADA 1000PSI,PER A GUIA 0,038"/0,96MM,ESTÈRIL,1ÚS.OPTITORQUE,REF:RH-6AL3000M
Catèters angiogràfics, Judkins | CATÈTERS ANGIOGRÀFICS, JUDKINS, CATÈTER ANGIOGRÀFIC/DIAGNÒSTIC ACTP CORBA JUDKINS DRETA 5 (JR 5),Ø4FX100CM,SENSE RECOBRIMENT HIDROFÍLIC,TRENAT,SENSE ORIFICIS,PRESSIÓ MÀXIMA RECOMANADA 1200PSI,PER A GUIA 0,038"/0,97MM,ESTÈRIL,1ÚS.OUTLOOK,REF:RQ-4JR5000M
Catèters per a cateterisme cardíac, Catèters guia multiús | CATÈTERS PER A CATETERISME CARDÍAC, CATÈTERS GUIA MULTIÚS, CATÈTER GUIA P/INTERV CORONARI Ø8FX90CM+/-2CM,ACER,Ø INTERN0,088",COMPATIBLE AMB GUIES 0,035"(0,89MM),ZONA DISTAL FLEXIBLE,PUNTA MULTIPROPÒSIT 1 (MPA 1) DISTAL SENSE RECOBRIMENT HIDROFÍLIC,ESTÈRIL.VISTA BRITE,REF:588-842P
Catèters per a cateterisme cardíac, Catèters guia Amplaz | CATÈTERS PER A CATETERISME CARDÍAC, CATÈTERS GUIA AMPLAZ, CATÈTER GUIA P/INTERV CORONARI Ø7FX100CM,,ACER INOX,Ø INTERN0,081",COMPATIBLE AMB GUIES 0,014"(0,36MM),ZONA DISTAL FLEXIBLE,PUNTA AMPLATZ ESQUERRA 0.75 (AL 0.75) DISTAL SENSE RECOBRIMENT HIDROFÍLIC,ESTÈRIL.LAUNCHER,REF:LA7AL75
Catèters angiogràfics, Injecció contrast | CATÈTERS ANGIOGRÀFICS, INJECCIÓ CONTRAST, CATÈTER CORONARI PER A INTERVENCIONISME VASCULAR PERCUTANI DE DIAGNÒSTIC, PER A ECO INTRAAÒRTIC, 8.2, LLARGÀRIA 90 CM, PER A GUIA 0.038', COMPATIBLE AMB LA CONSOLA VISION,REF:88901
Catèters angiogràfics, Injecció contrast | CATÈTERS ANGIOGRÀFICS, INJECCIÓ CONTRAST, CATÈTER CORONARI PER A INTERVENCIONISME VASCULAR PERCUTANI DE DIAGNÒSTIC (VASOS CAROTIDOS, RENALS,ILÍACS) 3,4F LLARGÀRIA 135 CM, PER A GUIA 0.018" I CATÈTER GUIA MÍNIM 6F. VISIONPV 280437
Catèters per a cateterisme cardíac, Catèters guia multiús | CATÈTERS PER A CATETERISME CARDÍAC, CATÈTERS GUIA MULTIÚS, CATÈTER GUIA P/INTERV CORONARI Ø5FX100CM+/-2CM,ACER,Ø INTERN0,058",COMPATIBLE AMB GUIES 0,014"(0,36MM),ZONA DISTAL FLEXIBLE,PUNTA MULTIPROPÒSIT 1 (MB 1) SENSE RECOBRIMENT HIDROFÍLIC,ESTÈRIL.LAUNCHER,REF:LA5MB1
Catèters per a cateterisme cardíac, Catèters guia multiús | CATÈTERS PER A CATETERISME CARDÍAC, CATÈTERS GUIA MULTIÚS, CATÈTER G MULTIPROPÒSIT CORBA MB 2.0, CALIBRE 5 FR, LLARGÀRIA 100 CM. GUIES RECOMENADES DE 0,012". ESTÈRIL.MULTIPROPOSE MB2, LA5MB2
Catèters per a cateterisme cardíac, Catèters guia Amplaz | CATÈTERS PER A CATETERISME CARDÍAC, CATÈTERS GUIA AMPLAZ, CATÈTER GUIA P/INTERV CORONARI Ø5FX100CM+/-2CM,ACER,Ø INTERN0,046",COMPATIBLE AMB GUIES 0,038"(0,97MM),ZONA DISTAL FLEXIBLE,PUNTA AMPLATZ ESQUERRA 2 (AL 2) DISTAL SENSE RECOBRIMENT HIDROFÍLIC,ESTÈRIL.PERFORMA,REF:7527-23
Catèters angiogràfics, Multiús | CATÈTERS ANGIOGRÀFICS, MULTIÚS, CATÈTER ANGIOGRÀFIC/DIAGNÒSTIC ACTP MULTIPROPÒSIT (MPA),Ø4FX100CM,SENSE RECOBRIMENT HIDROFÍLIC,TRENAT,SENSE ORIFICIS,PRESSIÓ MÀXIMA RECOMANADA 1200PSI,PER A GUIA 0,038"/0,96MM,ESTÈRIL,1ÚS.SOFT-VU,REF:10714052
Catèters angiogràfics, Amplaz | CATÈTERS ANGIOGRÀFICS, AMPLAZ, CATÈTER ANGIOGRAFIA CORONÀRIA DRETA DE 6FX100CM CORBA TIPUS AMPLATZ DRETA 2.0 MODIFICADA (ARIIMOD), PER A INTERV CORONARI DE DIAGNOSTIC/ANGIOGRAFIC.ESTÈRIL. REF.534-643T
Catèters per a cateterisme cardíac, Catèters guia Judkins | CATÈTERS PER A CATETERISME CARDÍAC, CATÈTERS GUIA JUDKINS, CATÈTER GUIA P/INTERV CORONARI Ø7FX100CM,ACER INOX,Ø INTERN0,081",COMPATIBLE AMB GUIES 0,014"(0,36MM),ZONA DISTAL FLEXIBLE,PUNTA JUDKINS DRETA 3,5(JR 3,5) SENSE RECOBRIMENT HIDROFÍLIC,ESTÈRIL.LAUNCHER,REF:LA7JR35
Catèters per a cateterisme cardíac, Catèters guia d'alt suport | CATÈTERS PER A CATETERISME CARDÍAC, CATÈTERS GUIA D'ALT SUPORT, CATÈTER GUIA P/INTERV CORONARI Ø5FX100CM,,ACER INOX,Ø INTERN0,058",COMPATIBLE AMB GUIES 0,014"(0,36MM),ZONA DISTAL FLEXIBLE,PUNTA CORONARIA ESQUERRA SUPORT ADDICIONAL 4 (EBU 4) SENSE RECOBRIMENT HIDROFÍLIC,ESTÈRIL.LAUNCHER,REF:LA5EBU40
Catèters per a cateterisme cardíac, Catèters guia Amplaz | CATÈTERS PER A CATETERISME CARDÍAC, CATÈTERS GUIA AMPLAZ, CATÈTER GUIA P/INTERV CORONARI Ø6FX100CM,,ACER INOX,Ø INTERN0,071",COMPATIBLE AMB GUIES 0,014"(0,36MM),ZONA DISTAL FLEXIBLE,PUNTA AMPLATZ ESQUERRA 1 (AL 1) DISTAL SENSE RECOBRIMENT HIDROFÍLIC,ESTÈRIL.LAUNCHER,REF:LA6AL10
Catèters per a cateterisme cardíac, Catèters guia corbes especial | CATÈTERS PER A CATETERISME CARDÍAC, CATÈTERS GUIA CORBES ESPECIAL, CATÈTER GUIA PER A INTERVENCIONISME CORONARI,DIÀMETRE 6FX145CM+/-5CM,ACCES FEMORAL DRET,CORBA WRP WILLIAMS POSTERIOR DRETA SENSE ORIFICIS LATERALS,ESTÈRIL.RUNWAY,REF:38969-609/H749389696090
Catèters per a cateterisme cardíac, Catèters guia d'alt suport | CATÈTERS PER A CATETERISME CARDÍAC, CATÈTERS GUIA D'ALT SUPORT, CATÈTER GUIA P/INTERV CORONARI Ø8FX100CM,ACER INOX,Ø INTERN0,088",COMPATIBLE AMB GUIES 0,035"(0,89MM),ZONA DISTAL FLEXIBLE,CORBA EXTRA BACK-UP 3.5 ESQUERRA (XB 3.5 SH) 2 ORIFICIS,SENSE RECOBRIMENT HIDROFÍLIC,ESTÈRIL.VISTA BRITE,REF:588-885
Catèters per a cateterisme cardíac, Catèters guia Judkins | CATÈTERS PER A CATETERISME CARDÍAC, CATÈTERS GUIA JUDKINS, CATÈTER GUIA P/INTERV CORONARI Ø5FX100CM,ACER INOX,Ø INTERN0,058",COMPATIBLE AMB GUIES 0,014"(0,36MM),ZONA DISTAL FLEXIBLE,PUNTA LAUNCHER DRETA 4,5(JCR 4,5) SENSE RECOBRIMENT HIDROFÍLIC,ESTÈRIL,REF:LA7JR35
Catèters per a cateterisme cardíac, Catèters guia Judkins | CATÈTERS PER A CATETERISME CARDÍAC, CATÈTERS GUIA JUDKINS, CATÈTER GUIA P/INTERV CORONARI Ø5FX100CMCM,ACER INOX,Ø INTERN0,058",COMPATIBLE AMB GUIES 0,014"(0,36MM),ZONA DISTAL FLEXIBLE,PUNTA JUDKINS ESQUERRA 3 (JL 3) SENSE RECOBRIMENT HIDROFÍLIC,ESTÈRIL.LAUNCHER,REF:LA5JL35
Catèters per a cateterisme cardíac, Catèters guia Judkins | CATÈTERS PER A CATETERISME CARDÍAC, CATÈTERS GUIA JUDKINS, CATÈTER GUIA P/INTERV CORONARI Ø5FX100CMCM,ACER INOX,Ø INTERN0,058",COMPATIBLE AMB GUIES 0,014"(0,36MM),ZONA DISTAL FLEXIBLE,PUNTA JUDKINS ESQUERRE 3.5 (JL 3.5) SENSE RECOBRIMENT HIDROFÍLIC,ESTÈRIL.LAUNCHER,REF:LA5JL35
Catèters per a cateterisme cardíac, Catèters guia Judkins | CATÈTERS PER A CATETERISME CARDÍAC, CATÈTERS GUIA JUDKINS, CATÈTER GUIA P/INTERV CORONARI Ø5FX100CMCM,ACER INOX,Ø INTERN0,058",COMPATIBLE AMB GUIES 0,014"(0,36MM),ZONA DISTAL FLEXIBLE,PUNTA JUDKINS ESQUERRE 4 (JL 4) SENSE RECOBRIMENT HIDROFÍLIC,ESTÈRIL.LAUNCHER,REF:LA5JL40
Catèters per a cateterisme cardíac, Catèters guia Amplaz | CATÈTERS PER A CATETERISME CARDÍAC, CATÈTERS GUIA AMPLAZ, CAT G PER A INTERV VASCULAR CORONARI TERAPEUIC TIPUS AMPLATZ ESQUERRA (AL) PUNTA A/CORBA DE 10 MM. PER A G RECOMENADA DE 0,014". CALIBRE CAT 5F, LLARG 100CM. ØINTERN 0,058". ESTÈRIL. LAUNCHER, LA5AL15
Catèters per a cateterisme cardíac, Catèters guia Amplaz | CATÈTERS PER A CATETERISME CARDÍAC, CATÈTERS GUIA AMPLAZ, CAT G PER A INTERV VASCULAR CORONARI TERAPEUIC TIPUS SHORT AMPLATZ ESQUERRA PUNTA A/CORBA DE 1.0. PER A G RECOMENADA DE 0,014". CALIBRE CAT 5F, LLARG 100CM. ØINTERN 0,058". ESTÈRIL. LAUNCHER, LA5SAL10
Catèters per a cateterisme cardíac, Catèters guia Amplaz | CATÈTERS PER A CATETERISME CARDÍAC, CATÈTERS GUIA AMPLAZ, CAT G PER A INTERV VASCULAR CORONARI TERAPEUIC TIPUS SHORT AMPLATZ ESQUERRA PUNTA A/CORBA DE 2MM. PER A G RECOMENADA DE 0,014". CALIBRE CAT 5F, LLARG 100CM. ØINTERN 0,058". ESTÈRIL. LAUNCHER, LA5SAL20
Catèters angiogràfics, Judkins | CATÈTERS ANGIOGRÀFICS, JUDKINS, CATÈTER ANGIOGRÀFIC/DIAGNÒSTIC ACTP CORBA JUDKINS ESQUERRA 4 (JL 4),Ø4FX100CM,SENSE RECOBRIMENT HIDROFÍLIC,TRENAT,SENSE ORIFICIS,PRESSIÓ MÀXIMA RECOMANADA 1200PSI,PER A GUIA 0,035"/0,89MM,ESTÈRIL,1ÚS.QUICK CARE INFINITI,REF:538-420
Catèters per a cateterisme cardíac, Catèters guia Amplaz | CATÈTERS PER A CATETERISME CARDÍAC, CATÈTERS GUIA AMPLAZ, CATÈTER GUIA P/INTERV CORONARI Ø5FX100CM, ACER INOX,Ø INTERN0,058",COMPATIBLE AMB GUIES 0,014"(0,36MM),ZONA DISTAL FLEXIBLE,PUNTA AMPLATZ DRETA 2 (AR 2) DISTAL SENSE RECOBRIMENT HIDROFÍLIC,ESTÈRIL.LAUNCHER,REF:LA5AR20
Catèters per a cateterisme cardíac, Catèters guia Judkins | CATÈTERS PER A CATETERISME CARDÍAC, CATÈTERS GUIA JUDKINS, CATÈTER GUIA P/INTERV CORONARI Ø5FX100CM,ACER INOX,Ø INTERN0,058",COMPATIBLE AMB GUIES 0,014"(0,36MM),ZONA DISTAL FLEXIBLE,PUNTA JUDKINS DRETA 5 (JR 5) SENSE RECOBRIMENT HIDROFÍLIC,ESTÈRIL.LAUNCHER,REF:LA5JR50
Catèters per a cateterisme cardíac, Catèters guia d'alt suport | CATÈTERS PER A CATETERISME CARDÍAC, CATÈTERS GUIA D'ALT SUPORT, CAT G PER A INTERV VASCULAR CORONARI TERAPEUIC, TIPUS CORONARIA DR D'ALT SOPORT (ECR) PUNTA A/CORBA 4CM. PER A G RECOMENADA DE 0,014". CALIBRE CAT 5F, LLARG 100CM ØINTERN 0,058". ESTÈRIL. LAUNCHER, LA5ECR40
Catèters per a cateterisme cardíac, Catèters guia Judkins | CATÈTERS PER A CATETERISME CARDÍAC, CATÈTERS GUIA JUDKINS, CATÈTER GUIA ACTP TIPUS JUDKINS ESQUERRA(JL) Ø5F,LLARGÀRIA 100CM.,ØINTERN 0,058",PUNTA A/CORBA 6MM,PER GUIA 0,014",ESTÈRIL.LAUNCHER,REF:LA5JL60
Catèters per a cateterisme cardíac, Catèters guia Judkins | CATÈTERS PER A CATETERISME CARDÍAC, CATÈTERS GUIA JUDKINS, CAT G PER A INTERV VASCULAR CORONARI TERAPEUIC TIPUS SHORT CORONARIA ESQUERRA (SL) PUNTA A/CORBA DE 4 MM. PER A G RECOMENADA DE 0,014". CALIBRE CAT 5F, LLARG 100CM. ØINTERN 0,058".ESTÈRIL. LAUNCHER, LA5SL40
Catèters per a cateterisme cardíac, Catèters guia Judkins | CATÈTERS PER A CATETERISME CARDÍAC, CATÈTERS GUIA JUDKINS, CAT G PER A INTERV VASCULAR CORONARI TERAPEUIC TIPUS SHORT CORONARIA ESQUERRA (SL) PUNTA A/CORBA DE 3,5 MM. PER A G RECOMENADA DE 0,014". CALIBRE CAT 5F, LLARG 100CM. ØINTE 0,058".ESTÈRIL. LAUNCHER, LA5SL35
Catèters per a cateterisme cardíac, Catèters guia Amplaz | CATÈTERS PER A CATETERISME CARDÍAC, CATÈTERS GUIA AMPLAZ, CAT G PER A INTERV VASCULAR CORONARI TERAPEUIC TIPUS SHORT AMPLATZ ESQUERRA PUNTA A/CORBA DE 7,5MM. PER A G RECOMENADA DE 0,014". CALIBRE CAT 5F, LLARG 100CM. ØINT 0,058". ESTÈRIL. LAUNCHER, LA5SAL75
Catèters per a cateterisme cardíac, Catèters guia d'alt suport | CATÈTERS PER A CATETERISME CARDÍAC, CATÈTERS GUIA D'ALT SUPORT, CATÈTER GUIA P/INTERV CORONARI Ø5FX100CM+/-2CM,ACER,Ø INTERN0,058",COMPATIBLE AMB GUIES 0,014"(0,36MM),ZONA DISTAL FLEXIBLE,PUNTA CORONARIA ESQUERRA SUPORT ADDICIONAL 4.5 (EBU 4.5) SENSE RECOBRIMENT HIDROFÍLIC,ESTÈRIL.LAUNCHER,REF:LA5EBU40
Catèters per a cateterisme cardíac, Catèters guia Judkins | CATÈTERS PER A CATETERISME CARDÍAC, CATÈTERS GUIA JUDKINS, CAT G PER A INTERV VASC CORONARI TERAPEUIC TIPUS JUDKINS DRET (JR) PUNTA A/CORBA DE 3 MM. PER A G RECOMENADA DE 0,014". CALIBRE CAT 5F, LLARG 100CM. ØINTERN 0,058". ESTÈRIL. LAUNCHER, LA5JR30
Catèters angiogràfics, Amplaz | CATÈTERS ANGIOGRÀFICS, AMPLAZ, CATÈTER ANGIOGRÀFIC/DIAGNÒSTIC ACTP CORBA AMPLATZ ESQUERRA 1 (AL 1),Ø4FX100CM,SENSE RECOBRIMENT HIDROFÍLIC,TRENAT,SENSE ORIFICIS,PRESSIÓ MÀXIMA RECOMANADA 1200PSI,PER A GUIA 0,035"/0,89MM,ESTÈRIL,1ÚS.QUICK CARE INFINITI,REF:538-445
Catèters per a cateterisme cardíac, Catèters guia Judkins | CATÈTERS PER A CATETERISME CARDÍAC, CATÈTERS GUIA JUDKINS, CAT G PER A INTERV VASC CORONARI TERAPEUIC TIPUS SHORT CORONARIA DRETA (SR) PUNTA A/CORBA DE 4 MM. PER A G RECOMENADA DE 0,014". CALIBRE CAT 5F, LLARG 100CM. ØINTERN 0,058". ESTÈRIL. LAUNCHER, LA5SR40
Catèters per a cateterisme cardíac, Catèters guia d'alt suport | CATÈTERS PER A CATETERISME CARDÍAC, CATÈTERS GUIA D'ALT SUPORT, CAT G PER A INTERV VASC CORONARI TERAP, TIPUS CORONARIA DR D'ALT SOPORT (ECR) PUNTA A/CORBA DE 4,5 CM. PER A G RECOMENADA DE 0,014". CALIBRE CAT 5F, LLARG 100CM. ØINTERN 0,058". ESTÈRIL. LAUNCHER, LA5ECR45
Catèters per a cateterisme cardíac, Catèters guia Amplaz | CATÈTERS PER A CATETERISME CARDÍAC, CATÈTERS GUIA AMPLAZ, CATÈTER GUIA PER A INTERVENCIONISME VASCULAR CORONARI Ø6FX100CM,ØINTERN 0,071",CORBA TIPUS SHORT CORONARIA AMPLATZ DRETA(SR)4MM,PER GUIA 0,014",ESTÈRIL.LAUNCHER,REF:LA6SR40
Catèters per a cateterisme cardíac, Catèters guia d'alt suport | CATÈTERS PER A CATETERISME CARDÍAC, CATÈTERS GUIA D'ALT SUPORT, CATÈTER GUIA P/INTERV CORONARI Ø6FX100CM,ACER INOX,Ø INTERN0,058",COMPATIBLE AMB GUIES 0,014"(0,36MM),ZONA DISTAL FLEXIBLE,PUNTA CORONARIA DRETA SUPORT ADDICIONAL 4 (ERC 4) SENSE RECOBRIMENT HIDROFÍLIC,ESTÈRIL.LAUNCHER,REF:LA6ECR40
Catèters per a cateterisme cardíac, Catèters guia Judkins | CATÈTERS PER A CATETERISME CARDÍAC, CATÈTERS GUIA JUDKINS, CATÈTER GUIA P/INTERV CORONARI Ø6FX100CMCM,ACER INOX,Ø INTERN0,071",COMPATIBLE AMB GUIES 0,014"(0,36MM),ZONA DISTAL FLEXIBLE,CORBA TIPUS SHORT CORONARIA ESQUERRA (SL)4MM, SENSE RECOBRIMENT HIDROFÍLIC,ESTÈRIL.LAUNCHER,REF:LA6SL40
Catèters per a cateterisme cardíac, Catèters guia Judkins | CATÈTERS PER A CATETERISME CARDÍAC, CATÈTERS GUIA JUDKINS, CATÈTER GUIA PER A INTERVENCIONISME VASCULAR CORONARI TERAPEUIC TIPUS SHORT CORONARIA ESQUERRA (SL) PUNTA AMB CORBA DE 5 MM. PER A GUIA RECOMENADA DE 0,014". CALIBRE CATÈTER 6F, LLARGÀRIA 100CM. ØINTERN 0,071". ESTÈRIL. LAUNCHER, REF: LA6SL50
Catèters per a cateterisme cardíac, Catèters guia Amplaz | CATÈTERS PER A CATETERISME CARDÍAC, CATÈTERS GUIA AMPLAZ, CAT G PER A INTERV VASC CORONARI TERAPEUIC TIPUS SHORT AMPLATZ ESQUERRA PUNTA A/CORBA DE 2.0MM. PER A G RECOMENADA DE 0,014". CALIBRE CAT 6F, LLARG 100CM. ØINTERN 0,071". ESTÈRIL. LAUNCHER, LA6SAL20
Catèters per a cateterisme cardíac, Catèters guia d'alt suport | CATÈTERS PER A CATETERISME CARDÍAC, CATÈTERS GUIA D'ALT SUPORT, CATÈTER GUIA P/INTERV CORONARI Ø6FX100CM,MALLAT,ACER INOX,Ø INTERN0,070",COMPATIBLE AMB GUIES 0,038"(0,97MM),ZONA DISTAL FLEXIBLE,PUNTA EXTRA BACK-UP 4 ESQUERRA (XB 4) DISTAL SENSE RECOBRIMENT HIDROFÍLIC,ESTÈRIL.VISTA BRITE,REF:670-056-00
Catèters per a cateterisme cardíac, Catèters guia d'alt suport | CATÈTERS PER A CATETERISME CARDÍAC, CATÈTERS GUIA D'ALT SUPORT, CATÈTER GUIA P/INTERV CORONARI Ø6FX100CM,ACER INOX,Ø INTERN0,070",COMPATIBLE AMB GUIES 0,038"(0,97MM),ZONA DISTAL FLEXIBLE,CORBA EXTRA BACK-UP 3 ESQUERRA (XB 3),SENSE RECOBRIMENT HIDROFÍLIC,ESTÈRIL.VISTA BRITE,REF:67005200
Catèters per a cateterisme cardíac, Catèters guia Amplaz | CATÈTERS PER A CATETERISME CARDÍAC, CATÈTERS GUIA AMPLAZ, CATÈTER GUIA P/INTERV CORONARI Ø5FX100CM,,ACER INOX,Ø INTERN0,058",COMPATIBLE AMB GUIES 0,014"(0,36MM),ZONA DISTAL FLEXIBLE,PUNTA AMPLATZ ESQUERRA 1 (AL 1) DISTAL SENSE RECOBRIMENT HIDROFÍLIC,ESTÈRIL.LAUNCHER,REF:LA5AL10
Catèters per a cateterisme cardíac, Catèters guia d'alt suport | CATÈTERS PER A CATETERISME CARDÍAC, CATÈTERS GUIA D'ALT SUPORT, CATÈTER GUIA P/INTERV CORONARI Ø6FX100CM,,ACER INOX,Ø INTERN0,058",COMPATIBLE AMB GUIES 0,014"(0,36MM),ZONA DISTAL FLEXIBLE,PUNTA CORONARIA ESQUERRA SUPORT ADDICIONAL 5 (EBU 5) SENSE RECOBRIMENT HIDROFÍLIC,ESTÈRIL.LAUNCHER,REF:LA6EBU50
Catèters per a cateterisme cardíac, Catèters guia d'alt suport | CATÈTERS PER A CATETERISME CARDÍAC, CATÈTERS GUIA D'ALT SUPORT, CATÈTER GUIA P/INTERV CORONARI Ø7FX100CM,,ACER INOX,Ø INTERN0,071",COMPATIBLE AMB GUIES 0,014"(0,36MM),ZONA DISTAL FLEXIBLE,PUNTA CORONARIA ESQUERRA SUPORT ADDICIONAL 4 (EBU 4) SENSE RECOBRIMENT HIDROFÍLIC,ESTÈRIL.LAUNCHER,REF:LA7EBU40
Catèters per a cateterisme cardíac, Catèters guia Amplaz | CATÈTERS PER A CATETERISME CARDÍAC, CATÈTERS GUIA AMPLAZ, CAT G PER A INTERV VASC CORONARI TERAPEUIC TIPUS SHORT AMPLATZ ESQUERRA PUNTA A/CORBA DE 2MM. PER A G RECOMENADA DE 0,014". CALIBRE CAT 7F, LLARG 100CM. ØINTERN 0,081". ESTÈRIL. LAUNCHER, LA7SAL20
Catèters per a cateterisme cardíac, Catèters guia d'alt suport | CATÈTERS PER A CATETERISME CARDÍAC, CATÈTERS GUIA D'ALT SUPORT, CATÈTER GUIA P/INTERV CORONARI Ø7FX100CM,,ACER INOX,Ø INTERN0,071",COMPATIBLE AMB GUIES 0,014"(0,36MM),ZONA DISTAL FLEXIBLE,PUNTA CORONARIA ESQUERRA SUPORT ADDICIONAL 5 (EBU 5) SENSE RECOBRIMENT HIDROFÍLIC,ESTÈRIL.LAUNCHER,REF:LA7EBU50
Catèters per a cateterisme cardíac, Catèters guia Judkins | CATÈTERS PER A CATETERISME CARDÍAC, CATÈTERS GUIA JUDKINS, CAT G PER A INTERV VASC CORONARI TERAPEUIC TIPUS SHORT CORONARIA DRETA (SR) PUNTA A/CORBA DE 4 MM. PER A G RECOMENADA DE 0,014". CALIBRE CAT 7F, LLARG 100CM. ØINTERN 0,081". ESTÈRIL. LAUNCHER, LA7SR40
Catèters per a cateterisme cardíac, Catèters guia Amplaz | CATÈTERS PER A CATETERISME CARDÍAC, CATÈTERS GUIA AMPLAZ, CATÈTER GUIA P/INTERV CORONARI Ø5FX100CM,,ACER INOX,Ø INTERN0,056",COMPATIBLE AMB GUIES 0,038",ZONA DISTAL FLEXIBLE,AMPLATZ ESQUERRA PUNTA LEFT 1 (AL 1 LBT) ,SENSE RECOBRIMENT HIDROFÍLIC,ESTÈRIL.VISTA LONG BRITE TIP.REF:SM7331
Catèters per a cateterisme cardíac, Microcatèter amb doble llum | CATÈTERS PER A CATETERISME CARDÍAC, MICROCATÈTER AMB DOBLE LLUM, MICROCATÈTER DE FLUX ACTP COAXIAL OTW/RX,PART DISTAL AMB RECOBRIMENT HIDROFÍLIC,PART INTERNA ACER INOX,DIÀMETRE EXTERN 3,5F/1,17MM,LLARGÀRIA 135CM,2MARQUES RX,COMPATIBLE AMB GUIES 0,014"/0,36MM,ESTÈRIL.TWIN-PASS,REF:5201
Catèters per a cateterisme cardíac, Catèters guia d'alt suport | CATÈTERS PER A CATETERISME CARDÍAC, CATÈTERS GUIA D'ALT SUPORT, CATÈTER GUIA P/INTERV CORONARI Ø7FX100CM,,ACER INOX,Ø INTERN0,071",COMPATIBLE AMB GUIES 0,014"(0,36MM),ZONA DISTAL FLEXIBLE,PUNTA CORONARIA ESQUERRA SUPORT ADDICIONAL 3.5 (EBU 3.5) SENSE RECOBRIMENT HIDROFÍLIC,ESTÈRIL.LAUNCHER,REF:LA7EBU35
Catèters per a cateterisme cardíac, Catèters guia d'alt suport | CATÈTERS PER A CATETERISME CARDÍAC, CATÈTERS GUIA D'ALT SUPORT, CATÈTER GUIA P/INTERV CORONARI Ø5FX100CM,,ACER INOX,Ø INTERN0,058",COMPATIBLE AMB GUIES 0,014"(0,36MM),ZONA DISTAL FLEXIBLE,PUNTA CORONARIA ESQUERRA SUPORT ADDICIONAL 3.5 (EBU 3.5) SENSE RECOBRIMENT HIDROFÍLIC,ESTÈRIL.LAUNCHER,REF:LA5EBU35
Catèters per a cateterisme cardíac, Catèters guia d'alt suport | CATÈTERS PER A CATETERISME CARDÍAC, CATÈTERS GUIA D'ALT SUPORT, CATÈTER GUIA PER A INTERVENCIONISME VASCULAR CORONARI TERAPEUIC TIPUSCORONARIA ESQUERRA (JL) PUNTA AMB CORBA DE 4 MM ESPECIAL (EBU). PER A GUIA RECOMENADA DE 0,014". CALIBRE CATÈTER 8F, LLARGÀRIA 100CM. ØINTERN 0,90". ESTÈRIL. LAUNCHER, REF: LA8EBU40
Catèters per a cateterisme cardíac, Catèters guia Judkins | CATÈTERS PER A CATETERISME CARDÍAC, CATÈTERS GUIA JUDKINS, CAT GUIA PER A INTERVENC VASC CORONARI TERAPEUIC TIPUS SHORT ESQUERRA (SL) PUNTA A/CORBA DE 4 MM. PER A GUIA RECOMENADA DE 0,014". CALIBRE CAT 8F, LLARGÀRIA 100CM. ØINTERN 0,090". ESTÈRIL. LAUNCHER, REF: LA8SL40.
Catèters per a cateterisme cardíac, Catèters guia d'alt suport | CATÈTERS PER A CATETERISME CARDÍAC, CATÈTERS GUIA D'ALT SUPORT, CATÈTER GUIA P/INTERV CORONARI Ø8FX100CM,,ACER INOX,Ø INTERN 0,090",COMPATIBLE AMB GUIES 0,014"(0,36MM),ZONA DISTAL FLEXIBLE,PUNTA CORONARIA ESQUERRA SUPORT ADDICIONAL 3,5 (EBU 3,5) SENSE RECOBRIMENT HIDROFÍLIC,ESTÈRIL.LAUNCHER,REF:LA8EBU35
Catèters per a cateterisme cardíac, Catèters guia Judkins | CATÈTERS PER A CATETERISME CARDÍAC, CATÈTERS GUIA JUDKINS, CATÈTER G PER A CORONÀRIA ESQUERRA TIPUS JUDKING ESQUERRA CORBA DE 4.0. G RECOMENADA DE 0,038", CALIBRE DEL CATÈTER 6 F, LLARGÀRIA DE 100 CM, ØINTERN 0,070". ESTÈRIL. VISTA BRITE TIP, 67000400.
Catèters per a cateterisme cardíac, Catèters guia Judkins | CATÈTERS PER A CATETERISME CARDÍAC, CATÈTERS GUIA JUDKINS, CATÈTER GUIA P/INTERV CORONARI Ø6FX100CM,ACER INOX,Ø INTERN0,070",COMPATIBLE AMB GUIES 0,014"(0,36MM),ZONA DISTAL FLEXIBLE,CORBA DRETA TIPUS JUDKINS RIGHT 4 (JR4),) SENSE RECOBRIMENT HIDROFÍLIC,ESTÈRIL,REF:67008200
Catèters per a cateterisme cardíac, Catèters guia Amplaz | CATÈTERS PER A CATETERISME CARDÍAC, CATÈTERS GUIA AMPLAZ, CATÈTER GUIA P/INTERV CORONARI Ø6FX100CM,MALLAT ACER INOX,Ø INTERN0,070",COMPATIBLE AMB GUIES 0,038"(0,97MM),ZONA DISTAL FLEXIBLE,CORBA AMPLATZ ESQUERRA 2 (AL 2),SENSE RECOBRIMENT HIDROFÍLIC,ESTÈRIL.VISTA BRITE,REF:670-040-00
Catèters per a cateterisme cardíac, Microcatèter amb doble llum | CATÈTERS PER A CATETERISME CARDÍAC, MICROCATÈTER AMB DOBLE LLUM, MICROCATÈTER DE FLUX ACTP COAXIAL/OTW,PART DISTAL AMB RECOBRIMENT HIDROFÍLIC,PART INTERNA ACER INOX,DIÀMETRE EXTERN 3,4F X 2,7F(1,14 MM/0,91 MM ),LLARGÀRIA 135CM,2MARQUES RX,COMPATIBLE AMB GUIES 0,014"/0,36MM,ESTÈRIL.TWIN-PASS,REF:5200
Catèters per a cateterisme cardíac, Catèters guia d'alt suport | CATÈTERS PER A CATETERISME CARDÍAC, CATÈTERS GUIA D'ALT SUPORT, CATÈTER GUIA P/INTERV CORONARI Ø6FX100CM,,ACER INOX,Ø INTERN0,058",COMPATIBLE AMB GUIES 0,014"(0,36MM),ZONA DISTAL FLEXIBLE,PUNTA CORONARIA ESQUERRA SUPORT ADDICIONAL 3.5 (EBU 3.5) SENSE RECOBRIMENT HIDROFÍLIC,ESTÈRIL.LAUNCHER,REF:LA6EBU35
Catèters angiogràfics, Judkins | CATÈTERS ANGIOGRÀFICS, JUDKINS, CATÈTER G PER A DIAGNÒSTIC CORONÀRIA ESQUERRA TIPUS JUDKINS ESQUERRA CORBA 4.5 (JL). G RECOMENADA DE 0,038". CATÈTER 6F-100CM, , ØINTERN 0,057". ESTÈRIL. INFINITI; 534-617T
Catèters per a cateterisme cardíac, Catèters guia d'alt suport | CATÈTERS PER A CATETERISME CARDÍAC, CATÈTERS GUIA D'ALT SUPORT, CATÈTER GUIA P/INTERV CORONARI Ø8FX100CM,MALLAT ACER INOX,Ø INTERN0,088",COMPATIBLE AMB GUIES 0,035"(0,89MM),ZONA DISTAL FLEXIBLE,CORBA EXTRA BACK-UP 3.5 ESQUERRA (XB 3.5),SENSE RECOBRIMENT HIDROFÍLIC,ESTÈRIL.VISTA BRITE,REF:588-882
Catèters per a cateterisme cardíac, Catèters guia d'alt suport | CATÈTERS PER A CATETERISME CARDÍAC, CATÈTERS GUIA D'ALT SUPORT, CATÈTER GUIA P/INTERV CORONARI Ø8FX100CM+/-2CM,ACER,Ø INTERN0,088",COMPATIBLE AMB GUIES 0,035"(0,89MM),ZONA DISTAL FLEXIBLE,PUNTA EXTRA BACK-UP 4 ESQUERRA (XB 4) DISTAL SENSE RECOBRIMENT HIDROFÍLIC,ESTÈRIL.VISTA BRITE,REF:588-894
Catèters per a cateterisme cardíac, Microcatèter oclusions totals | CATÈTERS PER A CATETERISME CARDÍAC, MICROCATÈTER OCLUSIONS TOTALS, MICROCATÈTER DE FLUX ACTP RECTE,2,6F/0.85MM,LLARGÀRIA 135CM, RECUBRI INT HIDROFÍLIC,DIÀMETRE INT 0,018", GUIA COMPATIBLE 0,014"/0,036MM, 1MARCA RX,ESTÈRIL.TORNUS. REF:AT35135
Catèters per a cateterisme cardíac, Microcatèter oclusions totals | CATÈTERS PER A CATETERISME CARDÍAC, MICROCATÈTER OCLUSIONS TOTALS, MICROCATÈTER DE FLUX ACTP COAXIAL,PART DISTAL AMB RECOBRIMENT HIDROFÍLIC,PART MITJA ESPIRAL ACER INOX,PART INTERNA PTFE,DIÀMETRE EXTERN 2.6F/0,87MM,LLARGÀRIA 130CM,1MARCA RX,COMPATIBLE AMB GUIA 0,014"/0,36MM,ESTÈRIL.FINECROSS,REF:NCF863A
Catèters per a cateterisme cardíac, Microcatèter oclusions totals | CATÈTERS PER A CATETERISME CARDÍAC, MICROCATÈTER OCLUSIONS TOTALS, MICROCATÈTER DE FLUX ACTP COAXIAL,PART DISTAL AMB RECOBRIMENT HIDROFÍLIC,PART MITJA ESPIRAL ACER INOX,PART INTERNA PTFE,DIÀMETRE EXTERN 2.6F/0,87MM,LLARGÀRIA 150CM,1MARCA RX,COMPATIBLE AMB GUIA 0,014"/0,36MM,ESTÈRIL.FINECROSS,REF:NCF865A
Catèters per a cateterisme cardíac, Catèters guia Amplaz | CATÈTERS PER A CATETERISME CARDÍAC, CATÈTERS GUIA AMPLAZ, CATÈTER GUIA P/INTERV CORONARI Ø7FX100CM,,ACER INOX,Ø INTERN0,081",COMPATIBLE AMB GUIES 0,014"(0,36MM),ZONA DISTAL FLEXIBLE,PUNTA AMPLATZ ESQUERRA 1 (AL 1) DISTAL SENSE RECOBRIMENT HIDROFÍLIC,ESTÈRIL.LAUNCHER,REF:LA7AL10
Catèters per a cateterisme cardíac, Catèters guia Amplaz | CATÈTERS PER A CATETERISME CARDÍAC, CATÈTERS GUIA AMPLAZ, CATÈTER GUIA P/INTERV CORONARI Ø6FX100CM,MALLAT ACER INOX,Ø INTERN0,070",COMPATIBLE AMB GUIES 0,038"(0,97MM),ZONA DISTAL FLEXIBLE,CORBA AMPLATZ DRETA 2 (AR 2),SENSE RECOBRIMENT HIDROFÍLIC,ESTÈRIL.VISTA BRITE,REF:670-112-00
Catèters per a cateterisme cardíac, Catèters guia Amplaz | CATÈTERS PER A CATETERISME CARDÍAC, CATÈTERS GUIA AMPLAZ, CATÈTER GUIA P/INTERV CORONARI Ø5FX100CM,ACER INOX,Ø INTERN0,058",COMPATIBLE AMB GUIES 0,014"(0,36MM),ZONA DISTAL FLEXIBLE,PUNTA AMPLATZ DRETA 1 (AR 1) DISTAL SENSE RECOBRIMENT HIDROFÍLIC,ESTÈRIL.LAUNCHER,REF:LA5AR10
Catèters per a cateterisme cardíac, Altres catèters per a cateterisme | CATÈTERS PER A CATETERISME CARDÍAC, ALTRES CATÈTERS PER A CATETERISME, CATÈTER PER A OCLUSIONS TOTALS Ø3,1FX140CM+/-2CM,INTERVENCIONISME VASCULAR PERIFÈRIC,COMPATIBLE AMB MICRO CATÈTER GUIA FRONTRUNNER,INTRODUCTOR RECOMANAT DE 6F,ESTÈRIL,UN SOL ÚS. FRONTRUNNER,REF:FBP39140
Catèters per a cateterisme cardíac, Altres catèters per a cateterisme | CATÈTERS PER A CATETERISME CARDÍAC, ALTRES CATÈTERS PER A CATETERISME, MICRO-CATÈTER GUIA 0,035"X126CM+/-2CM AMB RECOBRIMENT HIDROFÍLIC,PUNTA ATRAUMÀTICA,COMPATIBLE AMB CATÈTER D'OCLUSIÓ TOTAL INTERVENCIONISME VASCULAR PERIFÈRIC.PER A INTRODUCTOR 6F,ESTÈRIL,FRONTRUNNER,REF:MGX39140
Catèters per a cateterisme cardíac, Catèters guia d'alt suport | CATÈTERS PER A CATETERISME CARDÍAC, CATÈTERS GUIA D'ALT SUPORT, CATÈTER G DE NILÒ I ACER ESQ ALT ESTABILITAT I SUPORT(XB)CORBA DE 2.0 DRETA (XBR2)PER A G RECOMENADA DE 0,038",CALIBRE DEL CATÈTER 6 F, LLARG. DE 100 CM, DIÀM INTERN 0,070". ESTÈRIL. VISTA BRITE TIP, 67012400
Catèters per a cateterisme cardíac, Catèters guia Amplaz | CATÈTERS PER A CATETERISME CARDÍAC, CATÈTERS GUIA AMPLAZ, CAT G PER CORONARIA ESQ,TIPUS AMPLATZ ESQ CURTA A/PUNTA CORBA DE 7.5, A/ORIFICIS LATERALS PERFUSIÓ. PER A G RECOMENADA DE 0,014".CALIBRE CATÈTER 7F, LLARG 90CM. ØINTERN 0,081".ESTÈRIL.LAUNCHER, LA7SAL75SHD
Catèters per a cateterisme cardíac, Catèters guia Amplaz | CATÈTERS PER A CATETERISME CARDÍAC, CATÈTERS GUIA AMPLAZ, CAT G PER A CORONARIA ESQ TIPUS AMPLATZ ESQ CURTA A/PUNTA CORBA DE 1.0, A/ORIFICIS LATERALS DE PERFUSIÓ. PER G RECOMENADA 0,014".CALIBRE CAT 7F, LLARGÀRIA 90CM. ØINTERN 0,081". ESTÈRIL. LAUNCHER, LA7SAL10SHD
Catèters per a cateterisme cardíac, Catèters guia Judkins | CATÈTERS PER A CATETERISME CARDÍAC, CATÈTERS GUIA JUDKINS, CATÈTER G PER A CORONÀRIA ESQUERRA TIPUS JUDKING ESQUERRA CORBA DE 4.5. G RECOMENADA DE 0,038", CALIBRE DEL CATÈTER 6 F, LLARGÀRIA DE 100 CM, ØINTERN 0,070". ESTÈRIL. VISTA BRITE TIP, 67000600
Catèters per a cateterisme cardíac, Catèters guia d'alt suport | CATÈTERS PER A CATETERISME CARDÍAC, CATÈTERS GUIA D'ALT SUPORT, CAT G AC I NILÒ, DE 5FX100CM I Ø INTERN 0,056",ALT SOPORT A/CORBA TIPUS CORONARIA ESQ XB LAD 3.5,EXTREM DISTAL RADIOOPAC.PER INTERV CORONARI ESQ .G RECOMENADA DE 0,038" ESTÈRIL.VISTA BRITE LONG TIP, 5560600L-
Catèters per a cateterisme cardíac, Catèters guia d'alt suport | CATÈTERS PER A CATETERISME CARDÍAC, CATÈTERS GUIA D'ALT SUPORT, CAT GUIA TIPUS CORONARIA ESQUERRA, PUNTA CORBA 3.5. ESPECIAL (EBU)A/ORIFICIS LATERALS PERFUSIÓ. PER A GUIA RECOMENADA DE 0,014". CALIBRE CAT 8F, LLARGÀRIA 100CM. ØINTERN 0,081". ESTÈRIL. LAUNCHER, REF: LA8EBU35SH.
Catèters per a cateterisme cardíac, Catèters guia Judkins | CATÈTERS PER A CATETERISME CARDÍAC, CATÈTERS GUIA JUDKINS, CATÈTER GUIA P/INTERV CORONARI Ø6FX100CM+/-2CM,ACER,Ø INTERN0,070",COMPATIBLE AMB GUIES 0,038"(0,97MM),ZONA DISTAL FLEXIBLE,PUNTA JUDKINS DRETA 5 (JR 5) DISTAL SENSE RECOBRIMENT HIDROFÍLIC,ESTÈRIL.VISTA BRITE,REF:670-084-00
Catèters per a cateterisme cardíac, Catèters guia Judkins | CATÈTERS PER A CATETERISME CARDÍAC, CATÈTERS GUIA JUDKINS, CATÈTER GUIA P/INTERV CORONARI Ø7FX100CM,MALLAT ACER INOX,Ø INTERN0,078",COMPATIBLE AMB GUIES 0,038"(0,97MM),ZONA DISTAL FLEXIBLE,CORBA JUDKINS DRETA 5 (JR 5),SENSE RECOBRIMENT HIDROFÍLIC,ESTÈRIL.VISTA BRITE,REF:778-084-00
Catèters angiogràfics, Judkins | CATÈTERS ANGIOGRÀFICS, JUDKINS, CATÈTER ANGIOGRÀFIC/DIAGNÒSTIC ACTP CORBA JUDKINS ESQUERRA 3.5 (JL 3.5),Ø4FX100CM,SENSE RECOBRIMENT HIDROFÍLIC,TRENAT,SENSE ORIFICIS,PRESSIÓ MÀXIMA RECOMANADA 1200PSI,PER A GUIA 0,038"/0,97MM,ESTÈRIL,1ÚS.OUTLOOK,REF:RQ-4JL3500M
Catèters per a cateterisme cardíac, Catèters guia Judkins | CATÈTERS PER A CATETERISME CARDÍAC, CATÈTERS GUIA JUDKINS, CATÈTER G ACER, VALVULAT, DE 7F-100CM I DIÀM INTERN 0,078",CORBA TIPUS JUDKINS DRET DE 3.5, PUNTA RADIOOPACA. PER A INTERV CORONARI DRET. G RECOMENADA DE 0,038". ESTÈRIL. VISTA BRITE TIP, 77808000
Catèters angiogràfics, Judkins | CATÈTERS ANGIOGRÀFICS, JUDKINS, CATÈTER ANGIOGRAFIC, PER A INTERV VASC CORONARI, TIPUS JUDKINS DRET (JR) CALIBRE 4FX100CM, CORBA DE 3.5. PER A G 0,035" ESTÈRIL. 538-419
Catèters angiogràfics, Judkins | CATÈTERS ANGIOGRÀFICS, JUDKINS, CATÈTER ANGIOGRAFIC, PER A INTERV VASC CORONARI, TIPUS JUDKINS DRET (JR) CALIBRE 4FX100CM, CORBA DE 4.0. PER A G 0,035" ESTÈRIL. 538-421
Catèters per a cateterisme cardíac, Catèters guia Judkins | CATÈTERS PER A CATETERISME CARDÍAC, CATÈTERS GUIA JUDKINS, CATÈTER GUIA P/INTERV CORONARI Ø6FX100CM+/-2CM,ACER,Ø INTERN0,071",COMPATIBLE AMB GUIES 0,014"(0,36MM),ZONA DISTAL FLEXIBLE,PUNTA AMPLATZ ESQUERRA 3 (AL 3) DISTAL SENSE RECOBRIMENT HIDROFÍLIC,ESTÈRIL.ZUMA 2,REF:Z26AL30
Catèters per a cateterisme cardíac, Catèters guia Judkins | CATÈTERS PER A CATETERISME CARDÍAC, CATÈTERS GUIA JUDKINS, CATÈTER GUIA P/INTERV CORONARI Ø5FX100CM,ACER INOX,Ø INTERN0,058",COMPATIBLE AMB GUIES 0,014"(0,36MM),ZONA DISTAL FLEXIBLE,PUNTA JUDKINS DRETA 4 (JR 4) SENSE RECOBRIMENT HIDROFÍLIC,ESTÈRIL.LAUNCHER,REF: LA5JR40
Catèters per a cateterisme cardíac, Catèters guia multiús | CATÈTERS PER A CATETERISME CARDÍAC, CATÈTERS GUIA MULTIÚS, CATÈTER GUIA P/INTERV CORONARI Ø6FX100CM+/-2CM,ACER,Ø INTERN0,071",COMPATIBLE AMB GUIES 0,014"(0,36MM),ZONA DISTAL FLEXIBLE,PUNTA MULRIAÒRTICA 3 (MAC 3) SENSE RECOBRIMENT HIDROFÍLIC,ESTÈRIL.LAUNCHER,REF:LA6MAC30
Catèters per a cateterisme cardíac, Catèters guia multiús | CATÈTERS PER A CATETERISME CARDÍAC, CATÈTERS GUIA MULTIÚS, CATÈTER ANGIOGRÀFIC ACTP COAXIAL/OTW, RADIOOPAC, INTRODUCTOR 6F/COS DEL CATÈTER 4F, LONGITUD DE TREBALL ÚTIL 100CM, PER A GUIA 0,035", PRESSIÓ MÀXIMA D'INFUSIÓ 1000 PSI.MULLTI-TRACK,REF: MMTA04100
Catèters angiogràfics, Diagnòstic angiogràfic | CATÈTERS ANGIOGRÀFICS, DIAGNÒSTIC ANGIOGRÀFIC, CATÈTER ANGIOGRÀFIC ACTP COAXIAL/OTW, RADIOOPAC, INTRODUCTOR 7F/COS DEL CATÈTER 5F, LONGITUD DE TREBALL ÚTIL 100CM, PER A GUIA 0,035", PRESSIÓ MÀXIMA D'INFUSIÓ 1000 (PSI). MULTI-TRACK,REF:MMTA05100
Catèters per a cateterisme cardíac, Catèters guia d'alt suport | CATÈTERS PER A CATETERISME CARDÍAC, CATÈTERS GUIA D'ALT SUPORT, CATÈTER GUIA P/INTERV CORONARI Ø5FX100CM,MALLAT ACER INOX,Ø INTERN0,058",ZONA DISTAL FLEXIBLE DE 16MM,CORBA EXTRA BACK-UP 3.5 ESQUERRA (XB 3 LBT),SENSE RECOBRIMENT HIDROFÍLIC,ESTÈRIL.VISTA BRITE,REF:SM7328
Catèters per a cateterisme cardíac, Catèters guia d'alt suport | CATÈTERS PER A CATETERISME CARDÍAC, CATÈTERS GUIA D'ALT SUPORT, CATÈTER GUIA P/INTERV CORONARI Ø7FX100CM,MALLAT ACER INOX,Ø INTERN0,078",COMPATIBLE AMB GUIES 0,038"(0,97MM),ZONA DISTAL FLEXIBLE,CORBA EXTRA BACK-UP 4 ESQUERRA (XB 4),SENSE RECOBRIMENT HIDROFÍLIC,ESTÈRIL.VISTA BRITE,REF:778-056-00
Catèters angiogràfics, Judkins | CATÈTERS ANGIOGRÀFICS, JUDKINS, CATÈTER ANGIOGRÀFIC/DIAGNÒSTIC ACTP CORBA JUDKINS DETRA 4 (JR 4),Ø4FX100CM,SENSE RECOBRIMENT HIDROFÍLIC,TRENAT,SENSE ORIFICIS,PRESSIÓ MÀXIMA RECOMANADA 1200PSI,PER A GUIA 0,038"/0,97MM,ESTÈRIL,1ÚS.OUTLOOK,REF:RQ-4JR4000M
Catèters per a cateterisme cardíac, Catèters guia Amplaz | CATÈTERS PER A CATETERISME CARDÍAC, CATÈTERS GUIA AMPLAZ, CATÈTER G PER A INTERV VASC CORONARI TERAPEUIC TIPUS AMPLATZ ESQUERRA (AL) PUNTA A/CORBA DE 2.5. PER A G RECOMENADA DE 0,014". CALIBRE CATÈTER 6F, LLARGÀRIA 100CM. ØINTERN 0,058". ESTÈRIL. LAUNCHER, LA6AL25
Catèters per a cateterisme cardíac, Catèters guia Amplaz | CATÈTERS PER A CATETERISME CARDÍAC, CATÈTERS GUIA AMPLAZ, CATÈTER G PER CORONARIA ESQ,TIPUS AMPLATZ ESQ A/PUNTA CORBA 2.5, A/ORIFICIS LATERALS PERFUSIÓ.PER G RECOM DE 0,014".CALIBRE CAT 6F LLARG 90CM. ØINTERN 0,081". ESTÈRIL. LAUNCHER, LA6AL25SH
Catèters per a cateterisme cardíac, Catèters guia Amplaz | CATÈTERS PER A CATETERISME CARDÍAC, CATÈTERS GUIA AMPLAZ, CATÈTER G PER CORONARIA ESQ,TIPUS AMPLATZ ESQ A/PUNTA CORBA 3.0,A/ORIFICIS LATERALS PERFUSIÓ.PER A G RECOMANADA DE 0,014". CALIBRE CATÈTER 6F, LLARGÀRIA 90CM. ØINTERN 0,081". ESTÈRIL. LAUNCHER, LA6AL30SH
Catèters per a cateterisme cardíac, Catèters guia Amplaz | CATÈTERS PER A CATETERISME CARDÍAC, CATÈTERS GUIA AMPLAZ, CATÈTER G PER CORONARIA ESQ,TIPUS AMPLATZ ESQ A/PUNTA CORBA 4.0, A/ORIFICIS LATERALS DE PERFUSIÓ. PER A G RECOMANADA DE 0,014". CALIBRE CATÈTER 6F, LLARGÀRIA 90CM. ØINTERN 0,081". ESTÈRIL. LAUNCHER, LA6AL40SH
Catèters per a cateterisme cardíac, Catèters guia Amplaz | CATÈTERS PER A CATETERISME CARDÍAC, CATÈTERS GUIA AMPLAZ, CATÈTER G PER CORONARIA ESQ,TIPUS AMPLATZ ESQ A/PUNTA CORBA DE 7.5, A/ORIFICIS LATERALS PERFUSIÓ. PER A G RECOMANADA DE 0,014". CALIBRE CATÈTER 6F, LLARGÀRIA 90CM. ØINTERN 0,081". ESTÈRIL. LAUNCHER, LA6AL75SH
Catèters per a cateterisme cardíac, Catèters guia Amplaz | CATÈTERS PER A CATETERISME CARDÍAC, CATÈTERS GUIA AMPLAZ, CATÈTER G PER A INTERV VASC CORONARI TERAPEUIC TIPUS SHORT AMPLATZ ESQU PUNTA A/CORBA DE 1.5. PER A G RECOMENADA DE 0,014". CALIBRE CATÈTER 6F, LLARGÀRIA 100CM. ØINTERN 0,058". ESTÈRIL. LAUNCHER, LA6SAL15
Catèters per a cateterisme cardíac, Catèters guia Amplaz | CATÈTERS PER A CATETERISME CARDÍAC, CATÈTERS GUIA AMPLAZ, CATÈTER G PER A INTERV VASC CORONARI TERAPEUIC TIPUS SHORT AMPLATZ ESQU PUNTA A/CORBA DE 2.5. PER A G RECOMENADA DE 0,014". CALIBRE CATÈTER 6F, LLARGÀRIA 100CM. ØINTERN 0,058". ESTÈRIL. LAUNCHER, LA6SAL25
Catèters per a cateterisme cardíac, Catèters guia Amplaz | CATÈTERS PER A CATETERISME CARDÍAC, CATÈTERS GUIA AMPLAZ, CATÈTER G PER A INTERV VASC CORONARI TERAPEUIC TIPUS SHORT AMPLATZ ESQU PUNTA A/CORBA DE 3.0. PER A G RECOMENADA DE 0,014". CALIBRE CATÈTER 6F, LLARGÀRIA 100CM. ØINTERN 0,058". ESTÈRIL. LAUNCHER, LA6SAL30
Catèters per a cateterisme cardíac, Catèters guia d'alt suport | CATÈTERS PER A CATETERISME CARDÍAC, CATÈTERS GUIA D'ALT SUPORT, CAT GUIA PER INTERVENC VASC CORONARI TERAP TIPUS CORONARIA DRETA, PUNTA A/CORBA DE 3.5 ESPECIAL (EBU)PER A GUIA RECOMENADA DE 0,014" CALIBRE CAT 5F, LLARGÀRIA 100CM.ØINTERN 0,058" ESTÈRIL. LAUNCHER, REF: LA5RBU35.
Catèters per a cateterisme cardíac, Catèters guia d'alt suport | CATÈTERS PER A CATETERISME CARDÍAC, CATÈTERS GUIA D'ALT SUPORT, CAT GUIA PER INTERVENC VASC CORONARI TERAPÈUTIC TIPUS CORONARIA DRETA, PUNTA A/CORBA DE 4.0 ESPECIAL (EBU). PER A GUIA RECOMENADA DE 0,014" CALIBRE CAT 5F, LLARG 100CM.ØINTERN 0,058" ESTÈRIL. LAUNCHER, LA5RBU35.
Catèters per a cateterisme cardíac, Catèters guia d'alt suport | CATÈTERS PER A CATETERISME CARDÍAC, CATÈTERS GUIA D'ALT SUPORT, CATÈTER GUIA P/INTERV CORONARI Ø5FX100CM+/-2CM,ACER,Ø INTERN0,058",COMPATIBLE AMB GUIES 0,014"(0,36MM),ZONA DISTAL FLEXIBLE,PUNTA CORONARIA ESQUERRA SUPORT ADDICIONAL 3.75 (EBU 3.75) SENSE RECOBRIMENT HIDROFÍLIC,ESTÈRIL.LAUNCHER,REF:LA5EBU375
Catèters per a cateterisme cardíac, Catèters guia d'alt suport | CATÈTERS PER A CATETERISME CARDÍAC, CATÈTERS GUIA D'ALT SUPORT, CATÈTER GUIA PER A INTERVENCIONISME CORONARI TIPUS CORORARIA DRETA,PUNTA BACKUP A/CORBA 3.5 ESPECIAL (RBU),Ø6F(ØINTERN 0,071")X100CM,PER GUIA 0,014"ESTÈRIL. LAUNCHER,REF:LA6RBU35
Catèters per a cateterisme cardíac, Catèters guia d'alt suport | CATÈTERS PER A CATETERISME CARDÍAC, CATÈTERS GUIA D'ALT SUPORT, CATÈTER GUIA PER A INTERVENCIONISME CORONARI TIPUS CORORARIA DRETA, PUNTA BACKUP A/CORBA 4.0 ESPECIAL (RBU),Ø6F(ØINTERN 0,071")X100CM,PER GUIA 0,014"ESTÈRIL. LAUNCHER,REF:LA6RBU40
Catèters per a cateterisme cardíac, Catèters guia d'alt suport | CATÈTERS PER A CATETERISME CARDÍAC, CATÈTERS GUIA D'ALT SUPORT, CATÈTER G PER A INTERVENCIOME VASCULAR CORONARI TERAP TIPUS CORORARIA DRETA, PUNTA A/CORBA 4.5 ESPECIAL (ECR)PER A G RECOM 0,014",CALIBRE CATÈTER 7F LLARG 100 CM DIÀMETRE INTERN 0,081". ESTÈRIL. LAUNCHER, LA7ECR45
Catèters per a cateterisme cardíac, Catèters guia d'alt suport | CATÈTERS PER A CATETERISME CARDÍAC, CATÈTERS GUIA D'ALT SUPORT, CATÈTER G PER A INTERVENCIOME VASCULAR CORONARI TERAP TIPUS CORORARIA DRETA, PUNTA A/CORBA 3.5 ESPECIAL (RBU)PER A G RECOM 0,014",CALIBRE CATÈTER 7F LLARG 100 CM.DIÀMETRE INTERN 0,081". ESTÈRIL. LAUNCHER, LA7RBU35
Catèters per a cateterisme cardíac, Catèters guia d'alt suport | CATÈTERS PER A CATETERISME CARDÍAC, CATÈTERS GUIA D'ALT SUPORT, CATÈTER G PER A INTERVENC VASCULAR CORONARI TERAP TIPUS CORORARIA DRETA, PUNTA A/CORBA 3.0 ESPECIAL (RBU). PER A G RECOM 0,014", CALIBRE CATÈTER 7F LLARG 100 CM. DIÀMETRE INTERN 0,081". ESTÈRIL. LAUNCHER, LA7RBU40
Catèters per a cateterisme cardíac, Catèters guia Judkins | CATÈTERS PER A CATETERISME CARDÍAC, CATÈTERS GUIA JUDKINS, CATÈTER GUIA P/INTERV CORONARI Ø6FX100CM,,ACER INOX,Ø INTERN0,058",COMPATIBLE AMB GUIES 0,014"(0,36MM),ZONA DISTAL FLEXIBLE,PUNTA CORONARIA ESQUERRA SUPORT ADDICIONAL 3 (EBU 3) SENSE RECOBRIMENT HIDROFÍLIC,ESTÈRIL.LAUNCHER,REF:LA6EBU30
Catèters per a cateterisme cardíac, Catèters guia Amplaz | CATÈTERS PER A CATETERISME CARDÍAC, CATÈTERS GUIA AMPLAZ, CATÈTER GUIA P/INTERV CORONARI Ø7FX100CM,MALLAT ACER INOX,Ø INTERN0,078",COMPATIBLE AMB GUIES 0,038"(0,97MM),ZONA DISTAL FLEXIBLE,CORBA JUDKINS DRET DE 3.5,SENSE RECOBRIMENT HIDROFÍLIC,ESTÈRIL.VISTA BRITE,REF:77803600
Catèters angiogràfics, Amplaz | CATÈTERS ANGIOGRÀFICS, AMPLAZ, CATÈTER ANGIOGRÀFIC/DIAGNÒSTIC ACTP CORBA AMPLATZ DRETA 1 MODIFICADA (AR 1 MOD),Ø4FX100CM,SENSE RECOBRIMENT HIDROFÍLIC,TRENAT,SENSE ORIFICIS,PRESSIÓ MÀXIMA RECOMANADA 1200PSI,PER A GUIA 0,035"/0,89MM,ESTÈRIL,1ÚS.QUICK CARE INFINITI,REF:538-441
Catèters angiogràfics, Amplaz | CATÈTERS ANGIOGRÀFICS, AMPLAZ, CATÈTER ANGIOGRÀFIC PER A INTERV VASC PERCUTANI DE DIAGNÒSTIC CORONARI TIPUS AMPLATZ DRET (AR) CALIBRE 4F, PER A G DE 0,035", CORBA TIPUS 2, LLARGÀRIA APROXIMADA 100 CM. ESTÈRIL. QUICKCARE INFINITI, 538-443
Catèters angiogràfics, Amplaz | CATÈTERS ANGIOGRÀFICS, AMPLAZ, CATÈTER ANGIOGRÀFIC PER A INTERV VASC PERCUTANI DE DIAGNÒSTIC CORONARI TIPUS AMPLATZ ESQUERRE (AL) CALIBRE 4F, PER A G DE 0,035", CORBA TIPUS 3, LLARGÀRIA APROXIMADA 100 CM. ESTÈRIL. QUICKCARE INFINITI, 538-447
Catèters angiogràfics, Amplaz | CATÈTERS ANGIOGRÀFICS, AMPLAZ, CATÈTER ANGIOGRÀFIC PER A INTERV VASC PERCUTANI DE DIAGNÒSTIC CORONARI TIPUS AMPLATZ DRET (AR) MODIFICAT, CALIBRE 6F, PER A G DE 0,035", CORBA TIPUS 1, LLARGÀRIA APROX 100 CM. ESTÈRIL. QUICKCARE INFINITI, 533-641
Catèters angiogràfics, Amplaz | CATÈTERS ANGIOGRÀFICS, AMPLAZ, CATÈTER ANGIOGRÀFIC PER A INTERV VASC PERCUTANI DE DIAGNÒSTIC CORONARI TIPUS AMPLATZ DRET (AR) MODIFICAT, CALIBRE 6F, PER A G DE 0,035", CORBA TIPUS 2, LLARGÀRIA APROX 100 CM. ESTÈRIL. QUICKCARE INFINITI, 533-643
Catèters angiogràfics, Amplaz | CATÈTERS ANGIOGRÀFICS, AMPLAZ, CATÈTER ANGIOGRÀFIC/DIAGNÒSTIC ACTP CORBA AMPLATZ ESQUERRA 1 (AL 1),Ø5.2FX100CM,SENSE RECOBRIMENT HIDROFÍLIC,TRENAT,SENSE ORIFICIS,PRESSIÓ MÀXIMA RECOMANADA 1200PSI,PER A GUIA 0,038"/0,97MM,ESTÈRIL,1ÚS.SUPER TORQUE PLUS,REF:533-540
Catèters angiogràfics, Judkins | CATÈTERS ANGIOGRÀFICS, JUDKINS, CATÈTER ANGIOGRÀFIC/DIAGNÒSTIC ACTP CORBA JUDKINS ESQUERRA CL 3.5(JL 3.5),Ø5FX100CM,SENSE RECOBRIMENT HIDROFÍLIC,TRENAT,SENSE ORIFICIS,PRESSIÓ MÀXIMA RECOMANADA 1000PSI,PER A GUIA 0,038"/0,97MM,ESTÈRIL,1ÚS.OPTITORQUE,REF:RH-5CL3500M
Catèters angiogràfics, Judkins | CATÈTERS ANGIOGRÀFICS, JUDKINS, CATÈTER ANGIOGRÀFIC/DIAGNÒSTIC ACTP CORBA JUDKINS ESQUERRA CL 4(JL 4),Ø5FX100CM,SENSE RECOBRIMENT HIDROFÍLIC,TRENAT,SENSE ORIFICIS,PRESSIÓ MÀXIMA RECOMANADA 1000PSI,PER A GUIA 0,038"/0,97MM,ESTÈRIL,1ÚS.OPTITORQUE,REF:RH-5CL4000M
Catèters angiogràfics, Judkins | CATÈTERS ANGIOGRÀFICS, JUDKINS, CATÈTER ANGIOGRÀFIC/DIAGNÒSTIC ACTP CORBA JUDKINS ESQUERRA CL 5(JL 5),Ø5FX100CM,SENSE RECOBRIMENT HIDROFÍLIC,TRENAT,SENSE ORIFICIS,PRESSIÓ MÀXIMA RECOMANADA 1000PSI,PER A GUIA 0,038"/0,97MM,ESTÈRIL,1ÚS.OPTITORQUE,REF:RH-5CL5000M
Catèters angiogràfics, Judkins | CATÈTERS ANGIOGRÀFICS, JUDKINS, CATÈTER ANGIOGRÀFIC/DIAGNÒSTIC ACTP CORBA JUDKINS ESQUERRA CL 6(JL 6),Ø5FX100CM,SENSE RECOBRIMENT HIDROFÍLIC,TRENAT,SENSE ORIFICIS,PRESSIÓ MÀXIMA RECOMANADA 1000PSI,PER A GUIA 0,038"/0,97MM,ESTÈRIL,1ÚS.OPTITORQUE,REF:RH-5CL6000M
Catèters angiogràfics, Judkins | CATÈTERS ANGIOGRÀFICS, JUDKINS, CATÈTER ANGIOGRÀFIC TIPUS JUDKINS DRET DE 5FX100CM A/CORBA DE JR 3.5 I SENSE ORIFICIS DE PERFUSIÓ. PER A G DE 0,038". PER A INTERVENSCIONISME VASCULAR DE DIAGNOSTIC CORONARI. ESTÈRIL. OPTITORQUE; RH5CR3500M
Catèters angiogràfics, Mamaria interna | CATÈTERS ANGIOGRÀFICS, MAMARIA INTERNA, CATÈTER ANGIOGRÀFIC/DIAGNÒSTIC ACTP CORBA MAMÀRIA INTERNA (IM),Ø5FX100CM,SENSE RECOBRIMENT HIDROFÍLIC,TRENAT,SENSE ORIFICIS,PRESSIÓ MÀXIMA RECOMANADA 1000PSI,PER A GUIA 0,038"/0,96MM,ESTÈRIL,1ÚS.OPTITORQUE,REF:RH-5BPIN00M
Catèters per a cateterisme cardíac, Catèters guia Amplaz | CATÈTERS PER A CATETERISME CARDÍAC, CATÈTERS GUIA AMPLAZ, CATÈTER G PER A INTERV VASC CORONARI TERAPEUIC TIPUS SHORT AMPLATZ ESQU PUNTA A/CORBA DE 4.0. PER A G RECOMENADA DE 0,014". CALIBRE CATÈTER 6F, LLARGÀRIA 100CM. ØINTERN 0,058". ESTÈRIL. LAUNCHER, LA6SAL40
Catèters per a cateterisme cardíac, Catèters guia Amplaz | CATÈTERS PER A CATETERISME CARDÍAC, CATÈTERS GUIA AMPLAZ, CATÈTER G PER A INTERV VASC CORONARI TERAPEUIC TIPUS SHORT AMPLATZ ESQU PUNTA A/CORBA DE 7.5. PER A G RECOMENADA DE 0,014". CALIBRE CATÈTER 6F, LLARGÀRIA 100CM. ØINTERN 0,058". ESTÈRIL. LAUNCHER, LA6SAL75
Catèters per a cateterisme cardíac, Catèters guia Amplaz | CATÈTERS PER A CATETERISME CARDÍAC, CATÈTERS GUIA AMPLAZ, CATÈTER GUIA TIPUS AMPLATZ DRET CURTA(SAR) CORBA DE 1.0. PER A GUIA RECOMENADA DE 0,038", CALIBRE CATÈTER 6F, LLARGÀRIA 100CM. ESTÈRIL.LAUNCHER, REF:LA6SAR10
Catèters per a cateterisme cardíac, Catèters guia Amplaz | CATÈTERS PER A CATETERISME CARDÍAC, CATÈTERS GUIA AMPLAZ, CATÈTER G TIPUS AMPLATZ DRET (AR) CORBA DE 1.0, A/ORIF LATERALS DE PERFUSIÓ. PER A G RECOMENADA DE 0,038", CALIBRE CATÈTER 7F, LLARGÀRIA 100CM. ESTÈRIL.LAUNCHER, LA7AR10SH
Catèters per a cateterisme cardíac, Catèters guia Amplaz | CATÈTERS PER A CATETERISME CARDÍAC, CATÈTERS GUIA AMPLAZ, CATÈTER GUIA TIPUS AMPLATZ DRET (AR) CORBA DE 2.0, AMB ORIFICIS LATERALS DE PERFUSIÓ. PER A GUIA RECOMENADA DE 0,038", CALIBRE CATÈTER 7F, LLARGÀRIA 100CM. ESTÈRIL.LAUNCHER, REF:LA7AR20SH
Catèters per a cateterisme cardíac, Catèters guia Amplaz | CATÈTERS PER A CATETERISME CARDÍAC, CATÈTERS GUIA AMPLAZ, CATÈTER G TIPUS AMPLATZ DRET CURTA(SAR) CORBA DE 1.0, A/ORIF LATERALS DE PERFUSIÓ. PER A G RECOMENADA DE 0,038", CALIBRE CATÈTER 7F, LLARGÀRIA 100CM. ESTÈRIL.LAUNCHER, LA7SAR10SH
Catèters per a cateterisme cardíac, Catèters guia Amplaz | CATÈTERS PER A CATETERISME CARDÍAC, CATÈTERS GUIA AMPLAZ, CATÈTER G TIPUS AMPLATZ DRET CURTA(SAR) CORBA DE 2.0, A/ORIF LATERALS DE PERFUSIÓ. PER A G RECOMENADA DE 0,038", CALIBRE CATÈTER 7F, LLARGÀRIA 100CM. ESTÈRIL.LAUNCHER, LA7SAR20SH
Catèters per a cateterisme cardíac, Catèters guia Amplaz | CATÈTERS PER A CATETERISME CARDÍAC, CATÈTERS GUIA AMPLAZ, CATÈTER G PER A INTERV VASC CORONARI TERAPEUIC TIPUS AMPLATZ ESQUERRA (AL) PUNTA A/CORBA DE 1.0. PER A G RECOMENADA DE 0,014". CALIBRE CATÈTER 8F, LLARGÀRIA 100CM. ØINTERN 0,058". ESTÈRIL. LAUNCHER, LA8AL10
Catèters per a cateterisme cardíac, Catèters guia d'alt suport | CATÈTERS PER A CATETERISME CARDÍAC, CATÈTERS GUIA D'ALT SUPORT, CAT GUIA PER INTERVENC VASC CORONARI TERAPÈUTIC TIPUS CORONARIA ESQ, PUNTA A/CORBA DE 3.0. ESPECIAL (EBU). PER A GUIA RECOMENADA DE 0,014". CALIBRE CAT 8F, LLARG 100CM. ØINTERN 0,090".ESTÈRIL. LAUNCHER, LA8EBU30.
Catèters per a cateterisme cardíac, Catèters guia d'alt suport | CATÈTERS PER A CATETERISME CARDÍAC, CATÈTERS GUIA D'ALT SUPORT, CAT GUIA PER INTERVENC VASC CORONARI TERAPÈUTIC TIPUS CORONARIA ESQ, PUNTA A/CORBA DE 3.75 ESPECIAL (EBU). PER A GUIA RECOMENADA DE 0,014". CALIBRE CAT 8F, LLARG 100CM. ØINTERN 0,090"ESTÈRIL. LAUNCHER, LA8EBU375.
Catèters per a cateterisme cardíac, Catèters guia d'alt suport | CATÈTERS PER A CATETERISME CARDÍAC, CATÈTERS GUIA D'ALT SUPORT, CAT GUIA PER INTERVENC VASC CORONARI TERAPÈUTIC TIPUS CORONARIA ESQ, PUNTA A/CORBA DE 4.5 ESPECIAL (EBU). PER A GUIA RECOMENADA DE 0,014". CALIBRE CAT 8F, LLARG 100CM. ØINTERN 0,090". ESTÈRIL. LAUNCHER, LA8EBU45.
Catèters per a cateterisme cardíac, Catèters guia d'alt suport | CATÈTERS PER A CATETERISME CARDÍAC, CATÈTERS GUIA D'ALT SUPORT, CAT GUIA PER INTERVENC VASC CORONARI TERAPÈUTIC TIPUS CORONARIA ESQ, PUNTA A/CORBA DE 5.0 ESPECIAL (EBU). PER A GUIA RECOMENADA DE 0,014". CALIBRE CAT 8F, LLARG 100CM. ØINTERN 0,090". ESTÈRIL. LAUNCHER, LA8EBU50.
Catèters per a cateterisme cardíac, Catèters guia d'alt suport | CATÈTERS PER A CATETERISME CARDÍAC, CATÈTERS GUIA D'ALT SUPORT, CAT GUIA PER A INTERVENC VASC CORONARI TERAPÈUTIC TIPUS CORORARIA DRETA, PUNTA A/CORBA 3.5 ESPECIAL (ECR). PER A GUIA RECOMANADA 0,014", CALIBRE CAT 8F LLARG 100CM.DIÀM INTERN 0,090". ESTÈRIL. LAUNCHER, LA8ECR45.
Catèters per a cateterisme cardíac, Catèters guia d'alt suport | CATÈTERS PER A CATETERISME CARDÍAC, CATÈTERS GUIA D'ALT SUPORT, CAT GUIA PER A INTERVENC VASC CORONARI TERAPÈUTIC TIPUS CORORARIA DRETA, PUNTA A/CORBA 4.0 ESPECIAL (ECR)PER GUIA RECOMANADA 0,014"CALIBRE CAT 8F LLARG 100CM.DIÀMETRE INTERN 0,090". ESTÈRIL. LAUNCHER, LA8ECR45.
Catèters per a cateterisme cardíac, Catèters guia d'alt suport | CATÈTERS PER A CATETERISME CARDÍAC, CATÈTERS GUIA D'ALT SUPORT, CAT GUIA PER A INTERV VASC CORONARI TERAPÈUTIC TIPUS CORORARIA DRETA, PUNTA A/CORBA 4.5 ESPECIAL (ECR). PER A GUIA RECOMANADA 0,014", CALIBRE CAT 8F LLARG 100CM.DIÀMETRE INTERN 0,090". ESTÈRIL. LAUNCHER, LA8ECR45.
Catèters per a cateterisme cardíac, Catèters guia d'alt suport | CATÈTERS PER A CATETERISME CARDÍAC, CATÈTERS GUIA D'ALT SUPORT, CAT GUIA PER A INTERV VASC CORONARI TERAPÈUTIC TIPUS CORORARIA DRETA,PUNTA A/CORBA 3.5 ESPECIAL (RBU). PER GUIA RECOMANADA 0,014", CALIBRE CAT 8F LLARG 100 CM. DIÀMETRE INTERN 0,090". ESTÈRIL. LAUNCHER, LA8RBU35.
Catèters angiogràfics, Amplaz | CATÈTERS ANGIOGRÀFICS, AMPLAZ, CATÈTER ANGIOGRÀFIC/DIAGNÒSTIC ACTP CORBA AMPLATZ ESQUERRA 3 (AL 3),Ø5FX100CM,SENSE RECOBRIMENT HIDROFÍLIC,TRENAT,SENSE ORIFICIS,PRESSIÓ MÀXIMA RECOMANADA 1200PSI,PER A GUIA 0,038"/0,97MM,ESTÈRIL,1ÚS.INFINITI,REF:534-547T
Catèters angiogràfics, Amplaz | CATÈTERS ANGIOGRÀFICS, AMPLAZ, CATÈTER ANGIOGRÀFIC PER A INTERV VASC PERCUTANI DE DIAGNÒSTIC CORONARI TIPUS AMPLATZ DRET MODIFICAT (AR) CALIBRE 5F, PER A G DE 0,038", CORBA MODIFICADA, LLARGÀRIA APROXIMADA 100 CM. ESTÈRIL. INFINITI, 534-548T
Catèters angiogràfics, Amplaz | CATÈTERS ANGIOGRÀFICS, AMPLAZ, CATÈTER ANGIOGRÀFIC PER A INTERV VASC PERCUTANI DE DIAGNÒSTIC CORONARI TIPUS AMPLATZ ESQUERRE (AL) CALIBRE 6F, PER A G DE 0,038", CORBA TIPUS I, LLARGÀRIA APROXIMADA 100 CM. ESTÈRIL. INFINITI, 534-645T
Catèters angiogràfics, Amplaz | CATÈTERS ANGIOGRÀFICS, AMPLAZ, CATÈTER ANGIOGRÀFIC PER A INTERV VASC PERCUTANI DE DIAGNÒSTIC CORONARI TIPUS AMPLATZ ESQUERRE (AL) CALIBRE 6F, PER A G DE 0,038", CORBA TIPUS III, LLARGÀRIA APROXIMADA 100 CM. ESTÈRIL. INFINITI, 534-647T
Catèters angiogràfics, Amplaz | CATÈTERS ANGIOGRÀFICS, AMPLAZ, CATÈTER ANGIOGRÀFIC PER A INTERV VASC PERCUTANI DE DIAGNÒSTIC CORONARI TIPUS AMPLATZ DRET MODIFICAT (AR) CALIBRE 6F, PER A G DE 0,038", CORBA MODIFICADA, LLARGÀRIA APROXIMADA 100 CM. ESTÈRIL. INFINITI, 534-648T
Catèters per a cateterisme cardíac, Catèters guia Amplaz | CATÈTERS PER A CATETERISME CARDÍAC, CATÈTERS GUIA AMPLAZ, CATÈTER G PER A INTERV VASC CORONARI TERAPEUIC TIPUS AMPLATZ ESQUERRA (AL) PUNTA A/CORBA DE 1.5. PER A G RECOMENADA DE 0,014". CALIBRE CATÈTER 8F, LLARGÀRIA 100CM. ØINTERN 0,058". ESTÈRIL. LAUNCHER, LA8AL15
Catèters per a cateterisme cardíac, Catèters guia Amplaz | CATÈTERS PER A CATETERISME CARDÍAC, CATÈTERS GUIA AMPLAZ, CATÈTER G PER A INTERV VASC CORONARI TERAPEUIC TIPUS AMPLATZ ESQUERRA (AL) PUNTA A/CORBA DE 2.0. PER A G RECOMENADA DE 0,014". CALIBRE CATÈTER 8F, LLARGÀRIA 100CM. ØINTERN 0,058". ESTÈRIL. LAUNCHER, LA8AL20
Catèters per a cateterisme cardíac, Catèters guia Amplaz | CATÈTERS PER A CATETERISME CARDÍAC, CATÈTERS GUIA AMPLAZ, CATÈTER G PER A INTERV VASC CORONARI TERAPEUIC TIPUS AMPLATZ ESQUERRA (AL) PUNTA A/CORBA DE 2,5. PER A G RECOMENADA DE 0,014". CALIBRE CATÈTER 8F, LLARGÀRIA 100CM. ØINTERN 0,058". ESTÈRIL. LAUNCHER, LA8AL25
Catèters per a cateterisme cardíac, Catèters guia Amplaz | CATÈTERS PER A CATETERISME CARDÍAC, CATÈTERS GUIA AMPLAZ, CATÈTER G PER A INTERV VASC CORONARI TERAPEUIC TIPUS AMPLATZ ESQUERRA (AL) PUNTA A/CORBA DE 3.0. PER A G RECOMENADA DE 0,014". CALIBRE CATÈTER 8F, LLARGÀRIA 100CM. ØINTERN 0,058". ESTÈRIL. LAUNCHER, LA8AL30
Catèters per a cateterisme cardíac, Catèters guia Amplaz | CATÈTERS PER A CATETERISME CARDÍAC, CATÈTERS GUIA AMPLAZ, CATÈTER G PER A INTERV VASC CORONARI TERAPEUIC TIPUS AMPLATZ ESQUERRA (AL) PUNTA A/CORBA DE 4.0. PER A G RECOMENADA DE 0,014". CALIBRE CATÈTER 8F, LLARGÀRIA 100CM. ØINTERN 0,058". ESTÈRIL. LAUNCHER, LA8AL40
Catèters per a cateterisme cardíac, Catèters guia Amplaz | CATÈTERS PER A CATETERISME CARDÍAC, CATÈTERS GUIA AMPLAZ, CATÈTER GUIA P/INTERV CORONARI Ø8FX100CM,,ACER INOX,Ø INTERN0,090",COMPATIBLE AMB GUIES 0,014"(0,36MM),ZONA DISTAL FLEXIBLE,PUNTA AMPLATZ ESQUERRA 0.75 (AL 0.75) DISTAL SENSE RECOBRIMENT HIDROFÍLIC,ESTÈRIL.LAUNCHER,REF:LA8AL75
Catèters per a cateterisme cardíac, Catèters guia Amplaz | CATÈTERS PER A CATETERISME CARDÍAC, CATÈTERS GUIA AMPLAZ, CATÈTER G PER A INTERV VASC CORONARI TERAPEUIC TIPUS AMPLATZ DRETA (AR) PUNTA A/CORBA DE 1.0. PER A G RECOMENADA DE 0,014". CALIBRE CATÈTER 8F, LLARGÀRIA 100CM. ØINTERN 0,058". ESTÈRIL. LAUNCHER, LA8AR10
Catèters per a cateterisme cardíac, Catèters guia Amplaz | CATÈTERS PER A CATETERISME CARDÍAC, CATÈTERS GUIA AMPLAZ, CATÈTER G PER A INTERV VASC CORONARI TERAPEUIC TIPUS AMPLATZ DRETA (AR) PUNTA A/CORBA DE 2.0. PER A G RECOMENADA DE 0,014". CALIBRE CATÈTER 8F, LLARGÀRIA 100CM. ØINTERN 0,058". ESTÈRIL. LAUNCHER, LA8AR20
Catèters per a cateterisme cardíac, Catèters guia multiús | CATÈTERS PER A CATETERISME CARDÍAC, CATÈTERS GUIA MULTIÚS, CATÈTER G MULTIPROPÒSIT/MULTIÚS CORBA TIPUS MB1, A/ORIF DE PERFUSIÓ, PER A INTERV VASC CORONARI, CALIBRE DEL CATÈTER 6F, DIÀMETRE INTERN 0,071". ESTÈRIL. LAUNCHER, LA6MB1SH
Catèters per a cateterisme cardíac, Catèters guia multiús | CATÈTERS PER A CATETERISME CARDÍAC, CATÈTERS GUIA MULTIÚS, CATÈTER G MULTIPROPÒSIT/MULTIÚS CORBA TIPUS MB2, A/ORIF DE PERFUSIÓ, PER A INTERV VASC CORONARI, CALIBRE DEL CATÈTER 6F, DIÀMETRE INTERN 0,071". ESTÈRIL. LAUNCHER, LA6MB2SH
Catèters per a cateterisme cardíac, Catèters guia multiús | CATÈTERS PER A CATETERISME CARDÍAC, CATÈTERS GUIA MULTIÚS, CATÈTER G MULTIPROPÒSIT/MULTIÚS CORBA TIPUS MB1, A/ORIF DE PERFUSIÓ, PER A INTERV VASC CORONARI, CALIBRE DEL CATÈTER 7F, DIÀMETRE INTERN 0,081". ESTÈRIL. LAUNCHER, LA7MB1SH
Catèters per a cateterisme cardíac, Catèters guia multiús | CATÈTERS PER A CATETERISME CARDÍAC, CATÈTERS GUIA MULTIÚS, CATÈTER G MULTIPROPÒSIT/MULTIÚS CORBA TIPUS MB1, A/ORIF DE PERFUSIÓ, PER A INTERV VASC CORONARI, CALIBRE DEL CATÈTER 8F, DIÀMETRE INTERN 0,090". ESTÈRIL. LAUNCHER, LA8MB1SH
Catèters per a cateterisme cardíac, Catèters guia multiús | CATÈTERS PER A CATETERISME CARDÍAC, CATÈTERS GUIA MULTIÚS, CATÈTER G MULTIPROPÒSIT/MULTIÚS CORBA TIPUS MB2, PER A INTERV VASC CORONARI, CALIBRE DEL CATÈTER 8F, DIÀMETRE INTERN 0,090". ESTÈRIL. LAUNCHER, LA8MB2
Catèters per a cateterisme cardíac, Catèters guia multiús | CATÈTERS PER A CATETERISME CARDÍAC, CATÈTERS GUIA MULTIÚS, CATÈTER G MULTIPROPÒSIT/MULTIÚS CORBA TIPUS MB2, A/ORIF DE PERFUSIÓ, PER A INTERV VASC CORONARI, CALIBRE DEL CATÈTER 8F, DIÀMETRE INTERN 0,090". ESTÈRIL. LAUNCHER, LA8MB2SH
Catèters per a cateterisme cardíac, Catèters guia multiús | CATÈTERS PER A CATETERISME CARDÍAC, CATÈTERS GUIA MULTIÚS, CAT GUIA PER INTERVENC VASC CORONARI TERAPÈUTIC TIPUS CORONARIA, AMB CORBA ESPECIAL HOCKEY STICK. CALIBRE CAT 5F, ØINTERN 0,058". ESTÈRIL. LAUNCHER, LA5HSREL.
Catèters per a cateterisme cardíac, Catèters guia multiús | CATÈTERS PER A CATETERISME CARDÍAC, CATÈTERS GUIA MULTIÚS, CATÈTER GUIA P/INTERV CORONARI Ø5FX100CMCM,ACER INOX,Ø INTERN0,058",COMPATIBLE AMB GUIES 0,014"(0,36MM),ZONA DISTAL FLEXIBLE,PUNTA MULRIAÒRTICA 3 (MAC 3) SENSE RECOBRIMENT HIDROFÍLIC,ESTÈRIL.LAUNCHER,REF:LA5MAC30
Catèters per a cateterisme cardíac, Catèters guia Amplaz | CATÈTERS PER A CATETERISME CARDÍAC, CATÈTERS GUIA AMPLAZ, CATÈTER GUIA P/INTERV CORONARI Ø7FX100CM,MALLAT ACER INOX,Ø INTERN0,078",COMPATIBLE AMB GUIES 0,038"(0,97MM),ZONA DISTAL FLEXIBLE,CORBA AMPLATZ DRETA 2 (AR 2),SENSE RECOBRIMENT HIDROFÍLIC,ESTÈRIL.VISTA BRITE,REF:778-112-00
Catèters per a cateterisme cardíac, Catèters guia transradial/transbraquials | CATÈTERS PER A CATETERISME CARDÍAC, CATÈTERS GUIA TRANSRADIAL/TRANSBRAQUIALS, CATÈTER GUIA PER A INTERV CORONARI (ACTP) TIPUS TRANSRADIAL DRET, CALIBRE 6F. ESTÈRIL. 67016800
Catèters per a cateterisme cardíac, Catèters guia Amplaz | CATÈTERS PER A CATETERISME CARDÍAC, CATÈTERS GUIA AMPLAZ, CATÈTER G PER A INTERV VASC CORONARI TERAPEUIC TIPUS AMPLATZ ESQUERRA CURTA PUNTA A/CORBA 1.0. PER A G RECOMENADA DE 0,014". CALIBRE CATÈTER 8F, LLARGÀRIA 100CM. ØINTERN 0,058". ESTÈRIL. LAUNCHER, LA8SAL10
Catèters per a cateterisme cardíac, Catèters guia Amplaz | CATÈTERS PER A CATETERISME CARDÍAC, CATÈTERS GUIA AMPLAZ, CATÈTER G PER A INTERV VASC CORONARI TERAPEUIC TIPUS AMPLATZ ESQUERRA CURTA PUNTA A/CORBA DE 1.5.PER A G RECOMENADA DE 0,014". CALIBRE CATÈTER 8F, LLARGÀRIA 100CM. ØINTERN 0,058". ESTÈRIL. LAUNCHER, LA8SAL15
Catèters per a cateterisme cardíac, Catèters guia Amplaz | CATÈTERS PER A CATETERISME CARDÍAC, CATÈTERS GUIA AMPLAZ, CATÈTER G PER A INTERV VASC CORONARI TERAPEUIC TIPUS AMPLATZ ESQUERRA CURTA PUNTA A/CORBA DE 2.0.PER A G RECOMENADA DE 0,014". CALIBRE CATÈTER 8F, LLARGÀRIA 100CM. ØINTERN 0,058". ESTÈRIL. LAUNCHER, LA8SAL20
Catèters per a cateterisme cardíac, Catèters guia Amplaz | CATÈTERS PER A CATETERISME CARDÍAC, CATÈTERS GUIA AMPLAZ, CATÈTER G PER A INTERV VASC CORONARI TERAPEUIC TIPUS AMPLATZ ESQUERRA CURTA PUNTA A/CORBA DE 2.5.PER A G RECOMENADA DE 0,014". CALIBRE CATÈTER 8F, LLARGÀRIA 100CM. ØINTERN 0,058". ESTÈRIL. LAUNCHER, LA8SAL25
Catèters per a cateterisme cardíac, Catèters guia Amplaz | CATÈTERS PER A CATETERISME CARDÍAC, CATÈTERS GUIA AMPLAZ, CATÈTER G PER A INTERV VASC CORONARI TERAPEUIC TIPUS AMPLATZ ESQUERRA CURTA PUNTA A/CORBA DE 3.0.PER A G RECOMENADA DE 0,014". CALIBRE CATÈTER 8F, LLARGÀRIA 100CM. ØINTERN 0,058". ESTÈRIL. LAUNCHER, LA8SAL30
Catèters per a cateterisme cardíac, Catèters guia Amplaz | CATÈTERS PER A CATETERISME CARDÍAC, CATÈTERS GUIA AMPLAZ, CATÈTER G PER A INTERV VASC CORONARI TERAPEUIC TIPUS AMPLATZ ESQUERRA CURTA PUNTA A/CORBA DE 4.0.PER A G RECOMENADA DE 0,014". CALIBRE CATÈTER 8F, LLARGÀRIA 100CM. ØINTERN 0,058". ESTÈRIL. LAUNCHER, LA8SAL40
Catèters per a cateterisme cardíac, Catèters guia Amplaz | CATÈTERS PER A CATETERISME CARDÍAC, CATÈTERS GUIA AMPLAZ, CATÈTER G PER A INTERV VASC CORONARI TERAPEUIC TIPUS AMPLATZ ESQUERRA CURTA PUNTA A/CORBA DE 7.5. PER A G RECOMENADA DE 0,014".CALIBRE CATÈTER 8F, LLARGÀRIA 100CM. ØINTERN 0,058". ESTÈRIL. LAUNCHER, LA8SAL75
Catèters per a cateterisme cardíac, Catèters guia Amplaz | CATÈTERS PER A CATETERISME CARDÍAC, CATÈTERS GUIA AMPLAZ, CATÈTER G PER A INTERV VASC CORONARI TERAPEUIC TIPUS SHORT AMPLATZ DRETA (SAR) PUNTA A/CORBA DE 1.0. PER A G RECOMENADA DE 0,014". CALIBRE CATÈTER 8F, LLARG 100CM. ØINTERN 0,058". ESTÈRIL. LAUNCHER, LA8SAR10
Catèters per a cateterisme cardíac, Catèters guia multiús | CATÈTERS PER A CATETERISME CARDÍAC, CATÈTERS GUIA MULTIÚS, CATÈTER G PER A INTERV VASC CORONARI TERAPÈUTIC A/CORBA ESPECIAL MAC 3.5. CALIBRE CATÈTER 5F, LLARGÀRIA 100CM. ØINTERN 0,058", SENSE ORIFICÍS LATERALS .PER A G RECOMENADA DE 0,014". ESTÈRIL. LAUNCHER, LA5MAC35
Catèters per a cateterisme cardíac, Catèters guia multiús | CATÈTERS PER A CATETERISME CARDÍAC, CATÈTERS GUIA MULTIÚS, CATÈTER G PER A INTERV VASC CORONARI TERAPÈUTIC A/CORBA ESPECIAL MAC 3.75.CALIBRE CATÈTER 5F, LLARGÀRIA 100CM. ØINTERN 0,058", SENSE ORIFICÍS LATERALS .PER A G RECOMENADA DE 0,014". ESTÈRIL. LAUNCHER, LA5MAC375
Catèters per a cateterisme cardíac, Catèters guia multiús | CATÈTERS PER A CATETERISME CARDÍAC, CATÈTERS GUIA MULTIÚS, CATÈTER G PER A INTERV VASC CORONARI TERAPÈUTIC A/CORBA ESPECIAL MAC 4.0. CALIBRE CATÈTER 5F, LLARGÀRIA 100CM. ØINTERN 0,058", SENSE ORIFICÍS LATERALS .PER A G RECOMENADA DE 0,014". ESTÈRIL. LAUNCHER, LA5MAC40
Catèters per a cateterisme cardíac, Catèters guia multiús | CATÈTERS PER A CATETERISME CARDÍAC, CATÈTERS GUIA MULTIÚS, CAT GUIA PER INTERVENC VASC CORONARI TERAPÈUTIC AMB CORBA ESPECIAL MAC 4.5. CALIBRE CAT 5F, LLARG 100CM. ØINTERN 0,058", SENSE ORIFICÍS LATERALS .PER A GUIA RECOMENADA DE 0,014". ESTÈRIL. LAUNCHER, LA5MAC45.
Catèters per a cateterisme cardíac, Catèters guia multiús | CATÈTERS PER A CATETERISME CARDÍAC, CATÈTERS GUIA MULTIÚS, CATÈTER G PER A INTERV VASC CORONARI TERAPÈUTIC A/CORBA ESPECIAL MAC 5.0. CALIBRE CATÈTER 5F, LLARGÀRIA 100CM. ØINTERN 0,058", SENSE ORIFICÍS LATERALS .PER A G RECOMENADA DE 0,014". ESTÈRIL. LAUNCHER, LA5MAC50
Catèters per a cateterisme cardíac, Catèters guia multiús | CATÈTERS PER A CATETERISME CARDÍAC, CATÈTERS GUIA MULTIÚS, CATÈTER G PER A INTERV VASC CORONARI TERAPÈUTIC A/CORBA ESPECIAL MPST. CALIBRE CATÈTER 5F, LLARGÀRIA 100CM. ØINTERN 0,058", SENSE ORIFICÍS LATERALS .PER A G RECOMENADA DE 0,014". ESTÈRIL. LAUNCHER, LA5MPST
Catèters per a cateterisme cardíac, Catèters guia Judkins | CATÈTERS PER A CATETERISME CARDÍAC, CATÈTERS GUIA JUDKINS, CATÈTER G PER A INTERV VASC CORONARI TERAPÈUTIC TIPUS SHORT CORONARIA ESQUERRA (SL) PUNTA A/CORBA DE 3.0. PER A G RECOM DE 0,014". CALIBRE CATÈTER 5F, LLARGÀRIA 100CM. ØINTERN 0,058". ESTÈRIL. LAUNCHER, LA5SL30
Catèters per a cateterisme cardíac, Catèters guia Judkins | CATÈTERS PER A CATETERISME CARDÍAC, CATÈTERS GUIA JUDKINS, CATÈTER G PER A INTERV VASC CORONARI TERAPÈUTIC TIPUS SHORT CORONARIA ESQUERRA (SL) PUNTA A/CORBA DE 4.5. PER A G RECOM DE 0,014". CALIBRE CATÈTER 5F, LLARGÀRIA 100CM. ØINTERN 0,058". ESTÈRIL. LAUNCHER, LA5SL45
Catèters per a cateterisme cardíac, Catèters guia Amplaz | CATÈTERS PER A CATETERISME CARDÍAC, CATÈTERS GUIA AMPLAZ, CATÈTER G PER A INTERV VASC CORONARI TERAPEUIC TIPUS SHORT AMPLATZ DRETA (SAR) PUNTA A/CORBA DE 2.0. PER A G RECOMENADA DE 0,014". CALIBRE CATÈTER 8F, LLARG 100CM. ØINTERN 0,058". ESTÈRIL. LAUNCHER, LA8SAR20
Catèters per a cateterisme cardíac, Catèters guia Judkins | CATÈTERS PER A CATETERISME CARDÍAC, CATÈTERS GUIA JUDKINS, CATÈTER G PER A INTERV VASC CORONARI TERAPÈUTIC TIPUS SHORT CORONARIA ESQUERRA (SL) PUNTA A/CORBA DE 5.0. PER A G RECOM DE 0,014". CALIBRE CATÈTER 5F, LLARGÀRIA 100CM. ØINTERN 0,058". ESTÈRIL. LAUNCHER, LA5SL50
Catèters per a cateterisme cardíac, Catèters guia Judkins | CATÈTERS PER A CATETERISME CARDÍAC, CATÈTERS GUIA JUDKINS, CATÈTER G PER A INTERV VASC CORONARI TERAPÈUTIC TIPUS SHORT CORONARIA ESQUERRA (SL) PUNTA A/CORBA DE 6.0. PER A G RECOM DE 0,014". CALIBRE CATÈTER 5F, LLARGÀRIA 100CM. ØINTERN 0,058". ESTÈRIL. LAUNCHER, LA5SL60
Catèters per a cateterisme cardíac, Catèters guia Judkins | CATÈTERS PER A CATETERISME CARDÍAC, CATÈTERS GUIA JUDKINS, CATÈTER G PER A INTERV VASC CORONARI TERAPÈUTIC TIPUS SHORT CORONARIA DRETA (SR) PUNTA A/CORBA DE 3.0. PER A G RECOMENADA DE 0,014". CALIBRE CATÈTER 5F, LLARGÀRIA 100CM. ØINTERN 0,058". ESTÈRIL. LAUNCHER, LA5SR30
Catèters per a cateterisme cardíac, Catèters guia Judkins | CATÈTERS PER A CATETERISME CARDÍAC, CATÈTERS GUIA JUDKINS, CATÈTER G PER A INTERV VASC CORONARI TERAPÈUTIC TIPUS SHORT CORONARIA DRETA (SR) PUNTA A/CORBA DE 3.5. PER A G RECOMENADA DE 0,014". CALIBRE CATÈTER 5F, LLARGÀRIA 100CM. ØINTERN 0,058". ESTÈRIL. LAUNCHER, LA5SR35
Catèters per a cateterisme cardíac, Catèters guia Judkins | CATÈTERS PER A CATETERISME CARDÍAC, CATÈTERS GUIA JUDKINS, CATÈTER G PER A INTERV VASC CORONARI TERAPÈUTIC TIPUS SHORT CORONARIA DRETA (SR) PUNTA A/CORBA DE 5.0. PER A G RECOMENADA DE 0,014". CALIBRE CATÈTER 5F, LLARGÀRIA 100CM. ØINTERN 0,058". ESTÈRIL. LAUNCHER, LA5SR50
Catèters per a cateterisme cardíac, Catèters guia Judkins | CATÈTERS PER A CATETERISME CARDÍAC, CATÈTERS GUIA JUDKINS, CATÈTER G PER A INTERV VASC CORONARI TERAPÈUTIC TIPUS SHORT CORONARIA DRETA (SR) PUNTA A/CORBA DE 6.0. PER A G RECOMENADA DE 0,014". CALIBRE CATÈTER 5F, LLARGÀRIA 100CM. ØINTERN 0,058". ESTÈRIL. LAUNCHER, LA5SR60
Catèters per a cateterisme cardíac, Catèters guia Judkins | CATÈTERS PER A CATETERISME CARDÍAC, CATÈTERS GUIA JUDKINS, CAT GUIA PER INTERVENC VASC CORONARI TERAPÈUTIC TIPUS SHORT CORONARIA ESQ (SL) PUNTA A/CORBA DE 3.5. PER A GUIA RECOMENADA DE 0,014". CALIBRE CAT 8F, LLARG 100CM. ØINTERN 0,090". ESTÈRIL. LAUNCHER, LA8SL35.
Catèters per a cateterisme cardíac, Catèters guia Judkins | CATÈTERS PER A CATETERISME CARDÍAC, CATÈTERS GUIA JUDKINS, CAT GUIA PER INTERVENC VASC CORONARI TERAPÈUTIC TIPUS SHORT CORONARIA ESQ (SL) PUNTA A/CORBA DE 4.5. PER A GUIA RECOMENADA DE 0,014". CALIBRE CAT 8F, LLARG 100CM. ØINTERN 0,090". ESTÈRIL. LAUNCHER, LA8SL45.
Catèters per a cateterisme cardíac, Catèters guia Judkins | CATÈTERS PER A CATETERISME CARDÍAC, CATÈTERS GUIA JUDKINS, CAT GUIA PER INTERVENC VASC CORONARI TERAPÈUTIC TIPUS SHORT CORONARIA ESQ (SL) PUNTA A/CORBA DE 5.0. PER A GUIA RECOMENADA DE 0,014". CALIBRE CAT 8F, LLARG 100CM. ØINTERN 0,090". ESTÈRIL. LAUNCHER, LA8SL50.
Catèters per a cateterisme cardíac, Catèters guia Judkins | CATÈTERS PER A CATETERISME CARDÍAC, CATÈTERS GUIA JUDKINS, CAT GUIA PER INTERVENC VASC CORONARI TERAPÈUTIC TIPUS SHORT CORONARIA ESQ (SL) PUNTA A/CORBA DE 6.0. PER A GUIA RECOMENADA DE 0,014". CALIBRE CAT 8F, LLARG 100CM. ØINTERN 0,090". ESTÈRIL. LAUNCHER, LA8SL60.
Catèters per a cateterisme cardíac, Catèters guia Judkins | CATÈTERS PER A CATETERISME CARDÍAC, CATÈTERS GUIA JUDKINS, CAT GUIA PER INTERVENC VASC CORONARI TERAPÈUTIC TIPUS SHORT CORONARIA DRETA (SR) PUNTA A/CORBA DE 3.0. PER A GUIA RECOMENADA DE 0,014". CALIBRE CAT 8F, LLARG 100CM. ØINTERN 0,090". ESTÈRIL. LAUNCHER, LA8SR30.
Catèters per a cateterisme cardíac, Catèters guia Judkins | CATÈTERS PER A CATETERISME CARDÍAC, CATÈTERS GUIA JUDKINS, CAT GUIA PER INTERVENC VASC CORONARI TERAPÈUTIC TIPUS SHORT CORONARIA DRETA (SR) PUNTA A/CORBA DE 3.5. PER A GUIA RECOMENADA DE 0,014". CALIBRE CAT 8F, LLARG 100CM. ØINTERN 0,090". ESTÈRIL. LAUNCHER, LA8SR35.
Catèters per a cateterisme cardíac, Catèters guia Judkins | CATÈTERS PER A CATETERISME CARDÍAC, CATÈTERS GUIA JUDKINS, CAT GUIA PER INTERVENC VASC CORONARI TERAPÈUTIC TIPUS SHORT CORONARIA DRETA (SR) PUNTA A/CORBA DE 4.0. PER A GUIA RECOMENADA DE 0,014". CALIBRE CAT 8F, LLARG 100CM. ØINTERN 0,090". ESTÈRIL. LAUNCHER, LA8SR40.
Catèters per a cateterisme cardíac, Catèters guia Judkins | CATÈTERS PER A CATETERISME CARDÍAC, CATÈTERS GUIA JUDKINS, CAT GUIA PER INTERVENC VASC CORONARI TERAPÈUTIC TIPUS SHORT CORONARIA DRETA (SR) PUNTA A/CORBA DE 4.5. PER A GUIA RECOMENADA DE 0,014". CALIBRE CAT 8F, LLARG 100CM. ØINTERN 0,090". ESTÈRIL. LAUNCHER, LA8SR45.
Catèters per a cateterisme cardíac, Catèters guia multiús | CATÈTERS PER A CATETERISME CARDÍAC, CATÈTERS GUIA MULTIÚS, CATÈTER G PER A INTERV VASC CORONARI TERAPÈUTIC A/CORBA ESPECIAL MAC 3.5. CALIBRE CATÈTER 6F, LLARGÀRIA 100CM. ØINTERN 0,071", SENSE ORIFICÍS LATERALS .PER A G RECOMENADA DE 0,014". ESTÈRIL. LAUNCHER, LA6MAC35
Catèters per a cateterisme cardíac, Catèters guia multiús | CATÈTERS PER A CATETERISME CARDÍAC, CATÈTERS GUIA MULTIÚS, CATÈTER G PER A INTERV VASC CORONARI TERAPÈUTIC A/CORBA ESPECIAL MAC 3.75. CALIBRE CATÈTER 6F, LLARGÀRIA 100CM. ØINTERN 0,071", SENSE ORIFICÍS LATERALS .PER A G RECOMENADA DE 0,014". ESTÈRIL. LAUNCHER, LA6MAC375
Catèters per a cateterisme cardíac, Catèters guia multiús | CATÈTERS PER A CATETERISME CARDÍAC, CATÈTERS GUIA MULTIÚS, CATÈTER G PER A INTERV VASC CORONARI TERAPÈUTIC A/CORBA ESPECIAL MAC 4.0. CALIBRE CATÈTER 6F, LLARGÀRIA 100CM. ØINTERN 0,071", SENSE ORIFICÍS LATERALS .PER A G RECOMENADA DE 0,014". ESTÈRIL. LAUNCHER, LA6MAC40