Material per a vitrectomia posterior i facoemulsificació, Articles per a vitrectomia posterior | MATERIAL PER A VITRECTOMIA POSTERIOR I FACOEMULSIFICACIÓ, ARTICLES PER A VITRECTOMIA POSTERIOR, EQUIP PER A FACOFRAGMENTACIÓ COMPOST PER: PUNTA 20G, CLAU D'AGULLES, CONNECTOR LUER I CAPUTXA, SISTEMA, ACCURUS-COHER, COMPATIBLE AMB EQUIP CONSTELLATION O EQUIVALENT, ESTÈRIL, UN SOL ÚS.
Material per a vitrectomia posterior i facoemulsificació, Articles per a facoemulsificació | MATERIAL PER A VITRECTOMIA POSTERIOR I FACOEMULSIFICACIÓ, ARTICLES PER A FACOEMULSIFICACIÓ, CAUTERI DE BAIXA TEMPERATURA PER A CIRURGIA OFTÀLMICA 677°C, EIX 1,3CM AMB PUNTA FINA, TAPA DE SEGURETAT, ESTÈRIL, D'UN SOL ÚS.
Material per a vitrectomia posterior i facoemulsificació, Articles per a facoemulsificació | MATERIAL PER A VITRECTOMIA POSTERIOR I FACOEMULSIFICACIÓ, ARTICLES PER A FACOEMULSIFICACIÓ, CAUTERI DE TEMPERATURA VARIABLE PER A CIRURGIA OFTÀLMICA 454°C - 649°C, EIX 1,3CM AMB PUNTA FINA, TAPA DE SEGURETAT, ESTÈRIL, D'UN SOL ÚS.(B*)BAIXA_ESTUDI GERÈNCIA
Apòsits secs no adhesius, Protecció ocular i canal auditiu | APÒSITS SECS NO ADHESIUS, PROTECCIÓ OCULAR I CANAL AUDITIU, APÒSIT OFTALMOLÒGIC/OCULAR DE 70X85MM +/- 4MM AMB FORMA ANATÒMICA; COMPOST DE UNA CAPA GRUIXUDA DE COTÓ HIDRÒFIL SENSE TEIXIR ENVOLTAT PER UNA FUNDA DE GASSA DE 24 FILS DE COTÓ 100% PUR, ESTÈRIL.
Material per a vitrectomia posterior i facoemulsificació, Viscoelàstics | MATERIAL PER A VITRECTOMIA POSTERIOR I FACOEMULSIFICACIÓ, VISCOELÀSTICS, SOLUCIÓ VISCOELÀSTICA HIDROXIPROPILMETILCELULOSA 2% 20MG/ML VISCOSITAT 4600MPA-S,OSMOLARITAT 350MOSMOL/L,PH 7,2,VOLUM OMPLIMENT 2,0ML,TEIXITS ENDOTELI CORNIAL
Material per a vitrectomia posterior i facoemulsificació, Solucions i altres complements per a cirurgia oftàlmica | MATERIAL PER A VITRECTOMIA POSTERIOR I FACOEMULSIFICACIÓ, SOLUCIONS I ALTRES COMPLEMENTS PER A CIRURGIA OFTÀLMICA, GAS UNIDOSI D'ALT PES MOLECULAR P/TAPONAMENT INTRAOCULAR CIRURG VITREO-RETIN,VIAL/BOMBONA 75ML C3F8 PUR (OCTOFLUOROPROPÀ 100%),6ML GAS PUR/44ML AIRE,XER PRE-EMSEMBLA A FILTRE ESTERILITZADOR 0,2ΜM,CÀNULA 30G,CONNECTORS I PULSERA SEGUR PACIENT,ENV ESTÈ,1ÚS
Material per a vitrectomia posterior i facoemulsificació, Solucions i altres complements per a cirurgia oftàlmica | MATERIAL PER A VITRECTOMIA POSTERIOR I FACOEMULSIFICACIÓ, SOLUCIONS I ALTRES COMPLEMENTS PER A CIRURGIA OFTÀLMICA, GAS UNIDOSI D'ALT PES MOLECULAR PER A TAPONAMENT INTRAOCULAR EN CIRURGIA VITREO-RETINIANA 75ML SF6 PUR (HEXAFLUORUR DE SOFRE PUR)
Material per a vitrectomia posterior i facoemulsificació, Articles per a vitrectomia posterior | MATERIAL PER A VITRECTOMIA POSTERIOR I FACOEMULSIFICACIÓ, ARTICLES PER A VITRECTOMIA POSTERIOR, CANULA OFTÀLMICA D'IRRIGACIÓ/ASPIRACIÓ RÍGIDA (INJECCIÓ SUBRETINAL VITRECTOMIA) 25G 0,50MM X 28MM, PUNTA 0,12MM X 5MM AMB EXTENSIÓ FLEXIBLE 38G 5MM, EXTENSIONS POLIAMIDA, PER A VITRECTOMIA POSTERIOR, ESTÈRIL, UN SOL ÚS.
Material per a vitrectomia posterior i facoemulsificació, Articles per a vitrectomia posterior | MATERIAL PER A VITRECTOMIA POSTERIOR I FACOEMULSIFICACIÓ, ARTICLES PER A VITRECTOMIA POSTERIOR, CÀNULA OFTÀLMICA VITREORETINAL RECTA AMB PUNTA FLEXIBLE, ATRAUMÀTICA, ACER INOX GRAU MÈDIC I MATERIAL PLÀSTIC, PER A INJECCIÓ/ASPIRACIÓFLUIDS DINSLA CAVITAT VÍTRIA. CALIBRE 20G X 7/8" (0,90 MM X 28 MM). ESTÈRIL, UN SOL ÚS.(B*)BAIXA_ESTUDI GERÈNCIA
Material exploracions, Altre material d'exploracions | MATERIAL EXPLORACIONS, ALTRE MATERIAL D'EXPLORACIONS, GEL OFTALMOLOGIC D'HIDROXIETILCEL·LULOSA PER A GONIOSCÒPIA (INTERFASE: GONIOSCOPI I ULL DEL PACIENT). ENVÀS DE 0,5 GRAMS. ESTÈRIL
Material per a vitrectomia posterior i facoemulsificació, Articles per a facoemulsificació | MATERIAL PER A VITRECTOMIA POSTERIOR I FACOEMULSIFICACIÓ, ARTICLES PER A FACOEMULSIFICACIÓ, EQUIP FACOEMULSIFICACIÓ PETITA INCISSIÓ MIC COMPOST PER: UNA CASSET SISTEMA VENTURI AMB EQUIP LÍNIES I/A PER A AMPOLLES SOLUCIÓ BALANCEJADA,UNA CÀMERAPROVA SILICONA,DOS MANEGUETS IRRIGACIÓ SILICONA SEMI-RÍGIDA,FILTRE,CLAU ENROSC
Material per a vitrectomia posterior i facoemulsificació, Material compatible amb sistemes de vitrectomia posterior | MATERIAL PER A VITRECTOMIA POSTERIOR I FACOEMULSIFICACIÓ, MATERIAL COMPATIBLE AMB SISTEMES DE VITRECTOMIA POSTERIOR, MICROTISORA HORITZONTAL CORBADA, ACER INOXIDABLE I MATERIAL PLÀSTIC, ACTIVACIÓ MANUAL, 23G / 0,6MM, PER A VITRECTOMIES, ESTÈRIL, UN SOL ÚS.(B*)BAIXA_ESTUDI GERÈNCIA
Material per a vitrectomia posterior i facoemulsificació, Articles per a vitrectomia posterior | MATERIAL PER A VITRECTOMIA POSTERIOR I FACOEMULSIFICACIÓ, ARTICLES PER A VITRECTOMIA POSTERIOR, CÀNULA ASPIRACIÓ ACTIVA DE SILICONA BLACKFLUSH PER A VITRECTOMIA POSTERIOR, AMB AGULLA RECTA 23G PUNTA RASPALL 1MM, ESTÈRIL, UN SOL ÚS(B*)BAIXA_ESTUDI GERÈNCIA
Material per a vitrectomia posterior i facoemulsificació, Articles per a vitrectomia posterior | MATERIAL PER A VITRECTOMIA POSTERIOR I FACOEMULSIFICACIÓ, ARTICLES PER A VITRECTOMIA POSTERIOR, CÀNULA ASPIRACIÓ ACTIVA DE SILICONA BLACKFLUSH PER A VITRECTOMIA POSTERIOR, AMB AGULLA RECTA 23G PUNTA FLEXIBLE 1MM, ESTÈRIL, UN SOL ÚS(B*)BAIXA_ESTUDI GERÈNCIA
Material per a vitrectomia posterior i facoemulsificació, Articles per a vitrectomia posterior | MATERIAL PER A VITRECTOMIA POSTERIOR I FACOEMULSIFICACIÓ, ARTICLES PER A VITRECTOMIA POSTERIOR, CÀNULA ASPIRACIÓ ACTIVA DE SILICONA BLACKFLUSH PER A VITRECTOMIA POSTERIOR, AMB AGULLA RECTA 23G PUNTA 1MM, ESTÈRIL, UN SOL ÚS(B*)BAIXA_ESTUDI GERÈNCIA
Material per a vitrectomia posterior i facoemulsificació, Articles per a vitrectomia posterior | MATERIAL PER A VITRECTOMIA POSTERIOR I FACOEMULSIFICACIÓ, ARTICLES PER A VITRECTOMIA POSTERIOR, CÀNULA ASPIRACIÓ PASSIVA DE SILICONA BLACKFLUSH PER A VITRECTOMIA POSTERIOR, AMB AGULLA RECTA 23G PUNTA RASPALL 1MM, ESTÈRIL, UN SOL ÚS(B*)BAIXA_ESTUDI GERÈNCIA
Material per a vitrectomia posterior i facoemulsificació, Articles per a vitrectomia posterior | MATERIAL PER A VITRECTOMIA POSTERIOR I FACOEMULSIFICACIÓ, ARTICLES PER A VITRECTOMIA POSTERIOR, CÀNULA ASPIRACIÓ PASSIVA DE SILICONA BLACKFLUSH PER A VITRECTOMIA POSTERIOR, AMB AGULLA RECTA 23G PUNTA FLEXIBLE 1MM, ESTÈRIL, UN SOL ÚS(B*)BAIXA_ESTUDI GERÈNCIA
Material per a vitrectomia posterior i facoemulsificació, Articles per a vitrectomia posterior | MATERIAL PER A VITRECTOMIA POSTERIOR I FACOEMULSIFICACIÓ, ARTICLES PER A VITRECTOMIA POSTERIOR, CÀNULA ASPIRACIÓ PASSIVA DE SILICONA BLACKFLUSH PER A VITRECTOMIA POSTERIOR, AMB AGULLA RECTA 23G PUNTA 1MM, ESTÈRIL, UN SOL ÚS(B*)BAIXA_ESTUDI GERÈNCIA
Material per a vitrectomia posterior i facoemulsificació, Articles per a vitrectomia posterior | MATERIAL PER A VITRECTOMIA POSTERIOR I FACOEMULSIFICACIÓ, ARTICLES PER A VITRECTOMIA POSTERIOR, CÀNULA ASPIRACIÓ ACTIVA DE SILICONA BLACKFLUSH PER A VITRECTOMIA POSTERIOR, AMB AGULLA RECTA 20G PUNTA RASPALL 1MM, ESTÈRIL, UN SOL ÚS(B*)BAIXA_ESTUDI GERÈNCIA
Material per a vitrectomia posterior i facoemulsificació, Articles per a vitrectomia posterior | MATERIAL PER A VITRECTOMIA POSTERIOR I FACOEMULSIFICACIÓ, ARTICLES PER A VITRECTOMIA POSTERIOR, CÀNULA ASPIRACIÓ PASSIVA DE SILICONA BLACKFLUSH PER A VITRECTOMIA POSTERIOR, AMB AGULLA RECTA 20G PUNTA 1MM, ESTÈRIL, UN SOL ÚS(B*)BAIXA_ESTUDI GERÈNCIA
Material per a vitrectomia posterior i facoemulsificació, Articles per a vitrectomia posterior | MATERIAL PER A VITRECTOMIA POSTERIOR I FACOEMULSIFICACIÓ, ARTICLES PER A VITRECTOMIA POSTERIOR, CÀNULA ASPIRACIÓ PASSIVA DE SILICONA BLACKFLUSH PER A VITRECTOMIA POSTERIOR, AMB AGULLA RECTA 20G PUNTA FLEXIBLE 1MM, ESTÈRIL, UN SOL ÚS(B*)BAIXA_ESTUDI GERÈNCIA
Material per a vitrectomia posterior i facoemulsificació, Articles per a vitrectomia posterior | MATERIAL PER A VITRECTOMIA POSTERIOR I FACOEMULSIFICACIÓ, ARTICLES PER A VITRECTOMIA POSTERIOR, CÀNULA OFTÀLMICA D'IRRIGACIÓ/ASPIRACIÓ, MICRO-COAXIAL, 1 VIA, PER A VITRECTOMIA, CORBA 20°, PUNTA DE POLICARBONAT, PORT ASPIRACIÓ DI 0,3MM/DE 0,8MM, INCISSIÓ RECOMENADA 2,2-2,4MM . ESTÈRIL, UN SOL ÚS. COMPATIBLE AMB MICROSMOOTH, ULTRAFLOW O EQUIVALENT
Material per a vitrectomia posterior i facoemulsificació, Articles per a facoemulsificació | MATERIAL PER A VITRECTOMIA POSTERIOR I FACOEMULSIFICACIÓ, ARTICLES PER A FACOEMULSIFICACIÓ, VITREÒTOM FACOEMULSIFICACIÓ ULTRASÒNICA ESTÀNDARD 20G COMPOST PER: SONDA VITRECTOMIA 20G I CÀNULA IRRIGACIÓ CORBA, AMB CONNEXIÓ RFID, ESTÈRIL, UN SOL ÚS. COMPATIBLE AMB EQUIPS: ACCURUS, CONSTELLATION, INFINITI; CENTURION O EQUIVALENT
Material per a vitrectomia posterior i facoemulsificació, Articles per a facoemulsificació | MATERIAL PER A VITRECTOMIA POSTERIOR I FACOEMULSIFICACIÓ, ARTICLES PER A FACOEMULSIFICACIÓ, EQUIP FACOEMULSIFICACIÓ COAXIAL MIC COMPOST: CASSET AMB EQUIP LÍNIES I/A; CÀMARA PROVA; DOS MÀNEGUES IRRIGACIÓ, AGULLA MIC 1,8MM ANGULADA, CLAU AGULLA, CAMP MAYO, CAMP PANTALLA, CAMP CONTROL REMOT, ESTÈRIL, 1 ÚS, COMPATIBLE STEL
Material per a vitrectomia posterior i facoemulsificació, Material per a diagnòstics oftàlmics | MATERIAL PER A VITRECTOMIA POSTERIOR I FACOEMULSIFICACIÓ, MATERIAL PER A DIAGNÒSTICS OFTÀLMICS, TIRA PER A ÚS OFTÀLMIC DE FLUORESCEÏNA EPITELI CORNIAL, UNITARI I ESTÈRIL(B*)BAIXA_ESTUDI GERÈNCIA
Material per a vitrectomia posterior i facoemulsificació, Material per a diagnòstics oftàlmics | MATERIAL PER A VITRECTOMIA POSTERIOR I FACOEMULSIFICACIÓ, MATERIAL PER A DIAGNÒSTICS OFTÀLMICS, TEST MEDICIÓ DE LA SECRECIÓ LLACRIMAL, EN TIRES MILIMETRADES, UNITARI I ESTÈRIL
Material per a vitrectomia posterior i facoemulsificació, Viscoelàstics | MATERIAL PER A VITRECTOMIA POSTERIOR I FACOEMULSIFICACIÓ, VISCOELÀSTICS, SOLUCIÓ VISCOELÀSTICA D'HIALURONAT SÒDIC (NA HA) A L'1,0%, VISCOSITAT 620.000 CPS. MASA MOL·LECULAR 2500 KILODALTONS AMB LIDOCAINA INTRACAMERAL A L'1%; XERINGA DE 0,8 ML AMB CÀNULA DE 25 G. ESTÈRIL.(B*)BAIXA_ESTUDI GERÈNCIA
Material per a vitrectomia posterior i facoemulsificació, Viscoelàstics | MATERIAL PER A VITRECTOMIA POSTERIOR I FACOEMULSIFICACIÓ, VISCOELÀSTICS, SOLUCIÓ VISCOELÀSTICA DE HIALURONAT SÒDIC 1,2% (10MG/ML)DE BAIX PES MOL·LECULAR 3 MILIONS DALTON, VISCOSITAT 14,5 K MPAS, PH 7,2-7,6, CÀNULA 27G, PER A CIRURGIA OFTÀLMICA SEGMENT ANTERIOR(B*)BAIXA_ESTUDI GERÈNCIA
Material per a vitrectomia posterior i facoemulsificació, Articles per a vies lacrimals | MATERIAL PER A VITRECTOMIA POSTERIOR I FACOEMULSIFICACIÓ, ARTICLES PER A VIES LACRIMALS, CÀNULA LACRIMAL MODELABLE, PER A IRRIGACIÓ I SONDATGE, 25G 1 1/4" (0,5MM X 25MM), ESTÈRIL, UN SOL ÚS(B*)BAIXA_ESTUDI GERÈNCIA
Material per a vitrectomia posterior i facoemulsificació, Solucions i altres complements per a cirurgia oftàlmica | MATERIAL PER A VITRECTOMIA POSTERIOR I FACOEMULSIFICACIÓ, SOLUCIONS I ALTRES COMPLEMENTS PER A CIRURGIA OFTÀLMICA, GAS UNIDOSI D'ALT PES MOLECULAR PER A TAPONAMENT INTRAOCULAR EN CIRURGIA VITREO-RETINIANA DE DURADA 10-14 DIES, BOMBONA 50ML C2F6, (HEXAFLUOROETÀ), INCLOU XERINGA, CÀNULES, ETIQUETES I PULSERA. ESTÈRIL, UN SOL ÚS(B*)BAIXA_ESTUDI GERÈNCIA
Material per a vitrectomia posterior i facoemulsificació, Solucions i altres complements per a cirurgia oftàlmica | MATERIAL PER A VITRECTOMIA POSTERIOR I FACOEMULSIFICACIÓ, SOLUCIONS I ALTRES COMPLEMENTS PER A CIRURGIA OFTÀLMICA, SOLUCIÓ DE PERFLUOR-OCTÀ LÍQUIT PER A CIRURGIA OFTÀLMICA PURIFICAT 100%, DENSITAT A 25° 1773 KG/L, PRE-CARREGAT EN XERINGA 7ML, ESTÈRIL.
Material per a vitrectomia posterior i facoemulsificació, Articles per a vitrectomia posterior | MATERIAL PER A VITRECTOMIA POSTERIOR I FACOEMULSIFICACIÓ, ARTICLES PER A VITRECTOMIA POSTERIOR, CÀNULA ASPIRACIÓ PASSIVA DE SILICONA BLACKFLUSH PER A VITRECTOMIA POSTERIOR, AMB AGULLA RECTA 20G PUNTA RASPALL 1MM, ESTÈRIL, UN SOL ÚS(B*)BAIXA_ESTUDI GERÈNCIA
Material per a vitrectomia posterior i facoemulsificació, Articles per a vitrectomia posterior | MATERIAL PER A VITRECTOMIA POSTERIOR I FACOEMULSIFICACIÓ, ARTICLES PER A VITRECTOMIA POSTERIOR, CÀNULA ASPIRACIÓ ACTIVA DE SILICONA BLACKFLUSH PER A VITRECTOMIA POSTERIOR, AMB AGULLA RECTA 20G PUNTA 1MM, ESTÈRIL, UN SOL ÚS(B*)BAIXA_ESTUDI GERÈNCIA
Material per a vitrectomia posterior i facoemulsificació, Articles per a vitrectomia posterior | MATERIAL PER A VITRECTOMIA POSTERIOR I FACOEMULSIFICACIÓ, ARTICLES PER A VITRECTOMIA POSTERIOR, CÀNULA ASPIRACIÓ ACTIVA DE SILICONA BLACKFLUSH PER A VITRECTOMIA POSTERIOR, AMB AGULLA RECTA 20G PUNTA FLEXIBLE 1MM, ESTÈRIL, UN SOL ÚS(B*)BAIXA_ESTUDI GERÈNCIA
Material per a vitrectomia posterior i facoemulsificació, Articles per a vitrectomia posterior | MATERIAL PER A VITRECTOMIA POSTERIOR I FACOEMULSIFICACIÓ, ARTICLES PER A VITRECTOMIA POSTERIOR, CÀNULA ASPIRACIÓ ACTIVA DE SILICONA BLACKFLUSH PER A VITRECTOMIA POSTERIOR, AMB AGULLA RECTA 25G PUNTA 1MM, ESTÈRIL, UN SOL ÚS(B*)BAIXA_ESTUDI GERÈNCIA
Material per a vitrectomia posterior i facoemulsificació, Articles per a vitrectomia posterior | MATERIAL PER A VITRECTOMIA POSTERIOR I FACOEMULSIFICACIÓ, ARTICLES PER A VITRECTOMIA POSTERIOR, CÀNULA ASPIRACIÓ ACTIVA DE SILICONA BLACKFLUSH PER A VITRECTOMIA POSTERIOR, AMB AGULLA RECTA 25G PUNTA FLEXIBLE 1MM, ESTÈRIL, UN SOL ÚS(B*)BAIXA_ESTUDI GERÈNCIA
Material per a vitrectomia posterior i facoemulsificació, Articles per a vitrectomia posterior | MATERIAL PER A VITRECTOMIA POSTERIOR I FACOEMULSIFICACIÓ, ARTICLES PER A VITRECTOMIA POSTERIOR, CÀNULA ASPIRACIÓ ACTIVA DE SILICONA BLACKFLUSH PER A VITRECTOMIA POSTERIOR, AMB AGULLA RECTA 25G PUNTA RASPALL 1MM, ESTÈRIL, UN SOL ÚS
Material per a vitrectomia posterior i facoemulsificació, Articles per a vitrectomia posterior | MATERIAL PER A VITRECTOMIA POSTERIOR I FACOEMULSIFICACIÓ, ARTICLES PER A VITRECTOMIA POSTERIOR, SONDA D'IL·LUMINACIÓ ENDOCULAR FIXA-PANORÀMICA AMB IRRIGACIÓ, PER A VITRECTOMIA POSTERIOR 19G, ESTÈRIL, UN SOL ÚS. COMPATIBLE AMB EQUIP PHOTON O EQUIVALENT(B*)BAIXA_ESTUDI GERÈNCIA
Material per a vitrectomia posterior i facoemulsificació, Articles per a vitrectomia posterior | MATERIAL PER A VITRECTOMIA POSTERIOR I FACOEMULSIFICACIÓ, ARTICLES PER A VITRECTOMIA POSTERIOR, SONDA D'IL·LUMINACIÓ ENDOCULAR FIXA-PANORÀMICA AMB IRRIGACIÓ, PER A VITRECTOMIA POSTERIOR 23G, ESTÈRIL, UN SOL ÚS. COMPATIBLE AMB EQUIP PHOTON O EQUIVALENT(B*)BAIXA_ESTUDI GERÈNCIA
Material per a vitrectomia posterior i facoemulsificació, Articles per a vitrectomia posterior | MATERIAL PER A VITRECTOMIA POSTERIOR I FACOEMULSIFICACIÓ, ARTICLES PER A VITRECTOMIA POSTERIOR, CÀNULA D'INFUSIÓ PER A VITRECTOMIA POSTERIOR 4MM, ESTÈRIL, UN SOL ÚS. COMPATIBLE AMB EQUIP ACCURUS O EQUIVALENT(B*)BAIXA_ESTUDI GERÈNCIA
Material per a vitrectomia posterior i facoemulsificació, Articles per a vitrectomia posterior | MATERIAL PER A VITRECTOMIA POSTERIOR I FACOEMULSIFICACIÓ, ARTICLES PER A VITRECTOMIA POSTERIOR, SONDA PER A L'APLICACIÓ DE LÀSER ENDOCULAR AMB DISPOSITIU D'IDENTIFICACIÓ PER RADIOFREQÜÈNCIA (RFID), CORBA, 20G, LONGITUD 35MM PER A VITRECT POSTERIOR, ACER GRAU MÈDIC, MÀNEC MATERIAL PLÀSTIC, ESTÈRIL, UN SOL ÚS. COMP EQUIP ACCURUS-COHER O EQUIVALENT
Material per a vitrectomia posterior i facoemulsificació, Articles per a vitrectomia posterior | MATERIAL PER A VITRECTOMIA POSTERIOR I FACOEMULSIFICACIÓ, ARTICLES PER A VITRECTOMIA POSTERIOR, SONDA PER A L'APLICACIÓLÀSER ENDOCULAR AMB DISPOSITIU D'IDENTIFICACIÓ PER RADIOFREQÜÈNCIA (RFID), RECTA, 25G, LONGITUD 35MM PER A VITRECT POSTERIOR, ACER GRAU MÈDIC, MÀNEC MATERIAL PLÀSTIC, ESTÈRIL, UN SOL ÚS. COMP EQUIP ACCURUS
Material per a vitrectomia posterior i facoemulsificació, Articles per a vitrectomia posterior | MATERIAL PER A VITRECTOMIA POSTERIOR I FACOEMULSIFICACIÓ, ARTICLES PER A VITRECTOMIA POSTERIOR, SONDA PER A L'APLICACIÓ DE LÀSER ENDOCULAR AMB DISPOSITIU D'IDENTIFICACIÓ PER RADIOFREQÜÈNCIA (RFID),FLEXIBLE 40° 25G,LONG 35MM PER A VITRECT POSTERIOR, ACER GRAU MÈDIC,FIBRA NITINOL,MÀNEC PLÀSTIC,ESTÈRIL,UN SOL ÚS.COMP EQUIP CONSTELLATION O EQUIVALENT
Material per a vitrectomia posterior i facoemulsificació, Articles per a vitrectomia posterior | MATERIAL PER A VITRECTOMIA POSTERIOR I FACOEMULSIFICACIÓ, ARTICLES PER A VITRECTOMIA POSTERIOR, SONDA PER A L'APLICACIÓ DE LÀSER ENDOCULAR, RECTA, 20G, FOTOCOAGULACIÓ RETINAL, ESTÈRIL, UN SOL ÚS. COMPATIBLE AMB EQUIPS LÀSER PHOTON, (ALCON, COHERENT, ZEISS, ELLEX, SMA905, SYNERGETICS) O EQUIVALENT(B*)BAIXA_ESTUDI GERÈNCIA
Material per a vitrectomia posterior i facoemulsificació, Articles per a vitrectomia posterior | MATERIAL PER A VITRECTOMIA POSTERIOR I FACOEMULSIFICACIÓ, ARTICLES PER A VITRECTOMIA POSTERIOR, SONDA PER A L'APLICACIÓ DE LÀSER ENDOCULAR, RECTA, 23G, ESTÈRIL, UN SOL ÚS. COMPATIBLE AMB EQUIP PHOTON O EQUIVALENT(B*)BAIXA_ESTUDI GERÈNCIA
Material per a vitrectomia posterior i facoemulsificació, Articles per a vitrectomia posterior | MATERIAL PER A VITRECTOMIA POSTERIOR I FACOEMULSIFICACIÓ, ARTICLES PER A VITRECTOMIA POSTERIOR, SONDA PER A L'APLICACIÓ DE LÀSER ENDOCULAR, RECTA, RÍGIDA, 25G, FOTOCOAGULACIÓ RETINAL, ESTÈRIL, UN SOL ÚS. COMPATIBLE AMB EQUIPS LÀSER PHOTON, (ALCON, COHERENT, ZEISS, ELLEX, SMA905, SYNERGETICS) O EQUIVALENT(B*)BAIXA_ESTUDI GERÈNCIA
Material per a vitrectomia posterior i facoemulsificació, Articles per a vitrectomia posterior | MATERIAL PER A VITRECTOMIA POSTERIOR I FACOEMULSIFICACIÓ, ARTICLES PER A VITRECTOMIA POSTERIOR, SONDA PER A L'APLICACIÓ DE LÀSER ENDOCULAR, CORBA, 20G, FOTOCOAGULACIÓ RETINAL, ESTÈRIL, UN SOL ÚS. COMPATIBLE AMB EQUIPS LÀSER PHOTON, (ALCON, COHERENT, ZEISS, ELLEX, SMA905, SYNERGETICS) O EQUIVALENT(B*)BAIXA_ESTUDI GERÈNCIA
Material per a vitrectomia posterior i facoemulsificació, Solucions i altres complements per a cirurgia oftàlmica | MATERIAL PER A VITRECTOMIA POSTERIOR I FACOEMULSIFICACIÓ, SOLUCIONS I ALTRES COMPLEMENTS PER A CIRURGIA OFTÀLMICA, SOLUCIÓ DE BLAU TRIPÀ 0,18%, AMB XERINGA DE 0,7ML, PER A CIRURGIA OFTÀLMICA DE SEGMENT ANTERIOR.(B*)BAIXA_ESTUDI GERÈNCIA
Material per a vitrectomia posterior i facoemulsificació, Solucions i altres complements per a cirurgia oftàlmica | MATERIAL PER A VITRECTOMIA POSTERIOR I FACOEMULSIFICACIÓ, SOLUCIONS I ALTRES COMPLEMENTS PER A CIRURGIA OFTÀLMICA, SOLUCIÓBLAU TRIPÀ 1,5MG AMB XERINGA0,5ML (PH 7,3-7,6/ML), HIDRÒGEN FOSFAT DISÒDIC DIHIDRAT 1,9MG, HIDRÒGEN FOSFATSODI DIHIDRAT 0,3MG, CLORURSODI 8,2MG I AIGUA PER A INJECTABLES PER A CIRURGIA OFTÀLMICASEGMENT ANTERIOR.(B*)BAIXA_ESTUDI GERÈNCIA
Material per a vitrectomia posterior i facoemulsificació, Articles per a facoemulsificació | MATERIAL PER A VITRECTOMIA POSTERIOR I FACOEMULSIFICACIÓ, ARTICLES PER A FACOEMULSIFICACIÓ, RETRACTOR, PER A DILATACIÓ MECÀNICA D'IRIS PETITS, EN FORMA DE GANXO, DE FILAMENT FLEXIBLE DE SUTURA TIPUS POLIPROPILÈ I SILICONA AMB FIXADOR, ESTÈRIL, UN SOL ÚS(B*)BAIXA_ESTUDI GERÈNCIA
Material per a vitrectomia posterior i facoemulsificació, Viscoelàstics | MATERIAL PER A VITRECTOMIA POSTERIOR I FACOEMULSIFICACIÓ, VISCOELÀSTICS, SOLUCIÓ VISCOELÀSTICA DISPERSIU D'HIDROXIPROPIL METILCEL·LULOSA SINTÈTICA AL 2%, PRECARREGAT EN XERINGA 1,5ML I CÀNULA 25G, PES MOLECULAR 80.000 DA, VISCOSITAT 4000 MPA.S, OSMOLARITAT 350 MOSMOL/L, PROTECCIÓ I RECOBRIMENT CORNEA
Material per a vitrectomia posterior i facoemulsificació, Viscoelàstics | MATERIAL PER A VITRECTOMIA POSTERIOR I FACOEMULSIFICACIÓ, VISCOELÀSTICS, SOLUCIÓ VISCOELÀSTICA PURIFICADA 2,4% D'HIDROXIPROPILMETILCELULOSA, 2,4% DE VISCOSITAT CONSTANT(8.000 CPS) EN SOLUCIÓ SALINA(BSS-L),PH 7,0,PES MOLECULAR 80.000 DA,OSMOLARITAT 310 MOSM/KG, PRECARREG XERINGA DE 2ML,CANULA 23G,VITRECT ANTE.ESTÈRIL.
Material per a vitrectomia posterior i facoemulsificació, Solucions i altres complements per a cirurgia oftàlmica | MATERIAL PER A VITRECTOMIA POSTERIOR I FACOEMULSIFICACIÓ, SOLUCIONS I ALTRES COMPLEMENTS PER A CIRURGIA OFTÀLMICA, GAS UNIDOSI D'ALT PES MOLECULAR 146 DA, PER A TAPONAMENT INTRAOCULAR EN CIRURGIA VITREO-RETINIANA DE DURADA 7 DIES, VIAL 50ML SF6, (SULFUR HEXAFLUOROR AMB 15% NITRÒGEN), INCLOU XERINGA. ESTÈRIL, UN SOL ÚS(B*)BAIXA_ESTUDI GERÈNCIA
Material per a vitrectomia posterior i facoemulsificació, Solucions i altres complements per a cirurgia oftàlmica | MATERIAL PER A VITRECTOMIA POSTERIOR I FACOEMULSIFICACIÓ, SOLUCIONS I ALTRES COMPLEMENTS PER A CIRURGIA OFTÀLMICA, GAS UNIDOSI D'ALT PES MOLECULAR 188 DA,P/TAPONAMENT INTRAOCULAR EN CIRURGIA VITREO-RETINIANADURADA 28 DIES,VIAL/BOMBONA 50ML C3F8,(OCTAFLUOROPROPÀ 99,95% AMB 12% NITRÒGEN),XER PRE-EMSEMBLA A FILTRE ESTERILITZADOR 0,2ΜM,CÀNULA 28
Material per a vitrectomia posterior i facoemulsificació, Viscoelàstics | MATERIAL PER A VITRECTOMIA POSTERIOR I FACOEMULSIFICACIÓ, VISCOELÀSTICS, SOLUCIÓ VISCOELÀSTIC DISPERSIU HANA2% (VISCOSITAT 2000MG),SULFATCONDROITINA2% (VISCOSITAT 2000MG),CLORUR SÒDIC ISOTÒNIC(VISCOSITAT 700MG),TRANSPARENT,P/ INJECCIÓ INTRAOCULAR CIRUGIA SEGMENT ANTERIOR.XERINGA VIDRE PRECARREGADA 1M
Material per a vitrectomia posterior i facoemulsificació, Articles per a vitrectomia posterior | MATERIAL PER A VITRECTOMIA POSTERIOR I FACOEMULSIFICACIÓ, ARTICLES PER A VITRECTOMIA POSTERIOR, CÀNULA D'INFUSIÓ PER A VITRECTOMIA POSTERIOR 6MM, ESTÈRIL, UN SOL ÚS. COMPATIBLE AMB EQUIP ACCURUS O EQUIVALENT(B*)BAIXA_ESTUDI GERÈNCIA
Material per a vitrectomia posterior i facoemulsificació, Articles per a vitrectomia posterior | MATERIAL PER A VITRECTOMIA POSTERIOR I FACOEMULSIFICACIÓ, ARTICLES PER A VITRECTOMIA POSTERIOR, SISTEMACÀNULES VITRECTOMIA POSTERIOR, EN UN PAS, 23G/0,6MM, D'ACER INOXIDABLE I PLÀSTIC COMPOST3 CÀNULES PRECARREGADES ALS INSERTADORS, 1 LÍNIA D'INFUSIÓ, 5 TAPSTANCAMENT, PER A CIRURGIA VITREORETINIANA TRANSCONJUNTIVAL SENSE SU
Material per a vitrectomia posterior i facoemulsificació, Articles per a vitrectomia posterior | MATERIAL PER A VITRECTOMIA POSTERIOR I FACOEMULSIFICACIÓ, ARTICLES PER A VITRECTOMIA POSTERIOR, CÀNULA DUAL 20G/0,9MM, D'ACER INOXIDABLE I PLÀSTIC, AMB UN PORT FRONTAL I DOS LATERALS PER A INJECTAR PERFLUORO EN EL GLOBUS OCULAR. UN SOL ÚS(B*)BAIXA_ESTUDI GERÈNCIA
Material per a vitrectomia posterior i facoemulsificació, Articles per a vitrectomia posterior | MATERIAL PER A VITRECTOMIA POSTERIOR I FACOEMULSIFICACIÓ, ARTICLES PER A VITRECTOMIA POSTERIOR, CÀNULA OFTÀLMICA SUBRETINAL PETITA CORBA AMB CÀNULA INTERNA DE SILICONA PER A ASPIRACIÓ DE FLUIDS EN RETINA. CALIBRE 20G X 7/8" (0,9 MM X 25 MM), PUNTA 32G (0,23MM X 4MM) 65°. ESTÈRIL, D'UN SOL ÚS.(B*)BAIXA_ESTUDI GERÈNCIA
Material per a vitrectomia posterior i facoemulsificació, Articles per a vitrectomia posterior | MATERIAL PER A VITRECTOMIA POSTERIOR I FACOEMULSIFICACIÓ, ARTICLES PER A VITRECTOMIA POSTERIOR, CÀNULA OFTÀLMICA SUBRETINAL PETITA RECTA AMB CÀNULA INTERNA DE SILICONA PER A ASPIRACIÓ DE FLUIDS EN RETINA. CALIBRE 20G X 7/8" (0,9 MM X 25 MM), PUNTA 32G (0,23MM X 3MM). ESTÈRIL, D'UN SOL ÚS.(B*)BAIXA_ESTUDI GERÈNCIA
Material per a vitrectomia posterior i facoemulsificació, Articles per a vitrectomia posterior | MATERIAL PER A VITRECTOMIA POSTERIOR I FACOEMULSIFICACIÓ, ARTICLES PER A VITRECTOMIA POSTERIOR, CÀNULA OFTÀLMICA SUBRETINAL CORBA AMB CÀNULA INTERNA DE SILICONA PER A ASPIRACIÓ DE FLUIDS EN RETINA. CALIBRE 20G X 7/8" (0,9 MM X 34 MM), PUNTA FLEXIBLE, ATRAUMÀTICA 32G (0,23MM X 3MM). ESTÈRIL, D'UN SOL ÚS.(B*)BAIXA_ESTUDI GERÈNCIA
Material per a vitrectomia posterior i facoemulsificació, Articles per a vitrectomia posterior | MATERIAL PER A VITRECTOMIA POSTERIOR I FACOEMULSIFICACIÓ, ARTICLES PER A VITRECTOMIA POSTERIOR, CÀNULA OFTÀLMICA SUBRETINAL RECTA AMB CÀNULA INTERNA DE SILICONA PER A ASPIRACIÓ DE FLUIDS EN RETINA. CALIBRE 20G X 7/8" (0,9 MM X 34 MM), PUNTA FLEXIBLE, ATRAUMÀTICA 32G (0,23MM X 3MM). ESTÈRIL, D'UN SOL ÚS.(B*)BAIXA_ESTUDI GERÈNCIA
Material per a vitrectomia posterior i facoemulsificació, Articles per a vitrectomia posterior | MATERIAL PER A VITRECTOMIA POSTERIOR I FACOEMULSIFICACIÓ, ARTICLES PER A VITRECTOMIA POSTERIOR, CÀNULA OFTÀLMICA D'IRRIGACIÓ/ASPIRACIÓ, COAXIAL,PERFLUROCARBONO I SOLUCIÓ SALINA, DOBLE VIA, PER A VITRECTOMIA, CALIBRE 25G (0,50MM X 38MM), PORT ASPIRACIÓ 0,4MM, PORT IRRIGACIÓ 19G, PUNTA D'IRRIGACIÓ FINAL OBERTA I CÀNULA D'ASP
Material per a vitrectomia posterior i facoemulsificació, Articles per a vitrectomia posterior | MATERIAL PER A VITRECTOMIA POSTERIOR I FACOEMULSIFICACIÓ, ARTICLES PER A VITRECTOMIA POSTERIOR, SONDA PER APLICACIÓLÀSER ENDOCULAR MULTIDIRECCIONAL, ERGONÒMICA, SISTEMAROTACIÓ 360º, 23G, FOTOCOAGULACIÓ RETINAL, ESTÈRIL, UN SOL ÚS, ADAPTADOR PER A EQUIPS LÀSER PHOTON, (ALCON, COHERENT, ZEISS, ELLEX, SMA705) O EQUIVALENT(B*)BAIXA_ESTUDI GERÈNCIA
Material per a vitrectomia posterior i facoemulsificació, Articles per a vitrectomia posterior | MATERIAL PER A VITRECTOMIA POSTERIOR I FACOEMULSIFICACIÓ, ARTICLES PER A VITRECTOMIA POSTERIOR, SONDA PER APLICACIÓ DE LÀSER ENDOCULAR MULTIDIRECCIONAL DE 0 A 90º RECTA, 25G, ESTÈRIL, UN SOL ÚS. COMPATIBLE AMB EQUIP PHOTON O EQUIVALENT(B*)BAIXA_ESTUDI GERÈNCIA
Material per a vitrectomia posterior i facoemulsificació, Articles per a vitrectomia posterior | MATERIAL PER A VITRECTOMIA POSTERIOR I FACOEMULSIFICACIÓ, ARTICLES PER A VITRECTOMIA POSTERIOR, SONDA PER A L'APLICACIÓ DE LÀSER ENDOCULAR, FOTOCOAGULACIÓ PER A VITRECTOMIA POSTERIOR, 20G (0,9MM), RECTA, FIBRA DE 200 MICRES, 100MM ESTÈRIL, UN SOL ÚS. COMPATIBLE AMB EQUIPS IRIDEX O EQUIVALENT(B*)BAIXA_ESTUDI GERÈNCIA
Material per a vitrectomia posterior i facoemulsificació, Articles per a vitrectomia posterior | MATERIAL PER A VITRECTOMIA POSTERIOR I FACOEMULSIFICACIÓ, ARTICLES PER A VITRECTOMIA POSTERIOR, SONDA PER A L'APLICACIÓ DE LÀSER ENDOCULAR, FOTOCOAGULACIÓ PER A VITRECTOMIA POSTERIOR, 20G (0,9MM), RECTA, FIBRA DE 200 MICRES, 100MM ESTÈRIL, UN SOL ÚS. COMPATIBLE AMB EQUIPS LASERSTAR, XENON (DORC) O EQUIVALENT(B*)BAIXA_ESTUDI GERÈNCIA
Material per a vitrectomia posterior i facoemulsificació, Articles per a vitrectomia posterior | MATERIAL PER A VITRECTOMIA POSTERIOR I FACOEMULSIFICACIÓ, ARTICLES PER A VITRECTOMIA POSTERIOR, SONDA PER A L'APLICACIÓ DE LÀSER ENDOCULAR, FOTOCOAGULACIÓ PER A VITRECTOMIA POSTERIOR, 20G (0,9MM), RECTA, FIBRA DE 200 MICRES, 100MM ESTÈRIL, UN SOL ÚS. COMPATIBLE AMB EQUIPS ACCURUS (ALCÓN) O EQUIVALENT(B*)BAIXA_ESTUDI GERÈNCIA
Material per a vitrectomia posterior i facoemulsificació, Articles per a vitrectomia posterior | MATERIAL PER A VITRECTOMIA POSTERIOR I FACOEMULSIFICACIÓ, ARTICLES PER A VITRECTOMIA POSTERIOR, SONDA PER A L'APLICACIÓ DE LÀSER ENDOCULAR, FOTOCOAGULACIÓ PER A VITRECTOMIA POSTERIOR, 25G (0,5MM), RECTA, FIBRA DE 200 MICRES, 100MM ESTÈRIL, UN SOL ÚS. COMPATIBLE AMB EQUIPS ACCURUS (ALCÓN) O EQUIVALENT(B*)BAIXA_ESTUDI GERÈNCIA
Material per a vitrectomia posterior i facoemulsificació, Articles per a vitrectomia posterior | MATERIAL PER A VITRECTOMIA POSTERIOR I FACOEMULSIFICACIÓ, ARTICLES PER A VITRECTOMIA POSTERIOR, SONDA PER A L'APLICACIÓ DE LÀSER ENDOCULAR, FOTOCOAGULACIÓ PER A VITRECTOMIA POSTERIOR, 20G (0,9MM), CORBA, FIBRA DE 200 MICRES, 100MM ESTÈRIL, UN SOL ÚS. COMPATIBLE AMB EQUIPS IRIDEX O EQUIVALENT(B*)BAIXA_ESTUDI GERÈNCIA
Material per a vitrectomia posterior i facoemulsificació, Articles per a vitrectomia posterior | MATERIAL PER A VITRECTOMIA POSTERIOR I FACOEMULSIFICACIÓ, ARTICLES PER A VITRECTOMIA POSTERIOR, SONDA PER A L'APLICACIÓ DE LÀSER ENDOCULAR, FOTOCOAGULACIÓ PER A VITRECTOMIA POSTERIOR, 20G (0,9MM), CORBA, FIBRA DE 200 MICRES, 100MM ESTÈRIL, UN SOL ÚS. COMPATIBLE AMB EQUIPS LASERSTAR, XENON (DORC) O EQUIVALENT(B*)BAIXA_ESTUDI GERÈNCIA
Material per a vitrectomia posterior i facoemulsificació, Solucions i altres complements per a cirurgia oftàlmica | MATERIAL PER A VITRECTOMIA POSTERIOR I FACOEMULSIFICACIÓ, SOLUCIONS I ALTRES COMPLEMENTS PER A CIRURGIA OFTÀLMICA, SOLUCIÓ SALINA BALANCEJADA IRRIGA CIRURGIA OCULAR,PLÀSTIC 500ML,COMPX100ML:ACETATSÒDIC3H₂O-0,390G,CLORUR POTÀSSIC 0,075G,CLK2H₂O-0,048G,CLMG6H₂O-0,030G,CLNA-0,640G,CITRAT SÒDIC2H₂O-0,170G,HIDRÓXID SÓDIC I/O ÁCID CLORHÍDRIC(P/AJUSTAR PH)+H2O INJEC,ESTÈRIL
Material per a vitrectomia posterior i facoemulsificació, Solucions i altres complements per a cirurgia oftàlmica | MATERIAL PER A VITRECTOMIA POSTERIOR I FACOEMULSIFICACIÓ, SOLUCIONS I ALTRES COMPLEMENTS PER A CIRURGIA OFTÀLMICA, SOLUCIÓ DE BLAU TRIPÀ 0,06%, AMB XERINGA DE 0,5 ML, PER A CIRURGIA OFTÀLMICA DE SEGMENT ANTERIOR, CAPSULORREXIS, ESTÈRIL, UN SOL ÚS.(B*)BAIXA_ESTUDI GERÈNCIA
Material per a vitrectomia posterior i facoemulsificació, Viscoelàstics | MATERIAL PER A VITRECTOMIA POSTERIOR I FACOEMULSIFICACIÓ, VISCOELÀSTICS, SOLUCIÓ VISCOELÀSTICA ÀCID HIALUR SÒDIC(NAHA)ORÍG BIOFERMENT A L'1,5%, COHESIU, VISCOSITAT 620.000CPS/135CP A 1000 SEG-1 MASA MOL·LECULAR3 X10(ELEV A SIS)DA,OSMOLARIT 325 MOSM/KG.XERING D'1ML A/CÀNULA DE 27G.ESTÈRIL(B*)BAIXA_ESTUDI GERÈNCIA
Material per a vitrectomia posterior i facoemulsificació, Viscoelàstics | MATERIAL PER A VITRECTOMIA POSTERIOR I FACOEMULSIFICACIÓ, VISCOELÀSTICS, SOLUCIÓ VISCOELÀSTICA HIDROXIPROPILMETILCELULOSA 2% 20MG/ML, DISPERSIVA, ISOTÒNICA, SOLUBLE EN AIGUA; VISCOSITAT 4.600MCPS, PES MOLECULAR 86.000DA. XERINGA DE 2,5ML AMB CÀNULA ANGULADA DE 23G. ESTÈRIL.
Material per a vitrectomia posterior i facoemulsificació, Viscoelàstics | MATERIAL PER A VITRECTOMIA POSTERIOR I FACOEMULSIFICACIÓ, VISCOELÀSTICS, SOLUCIÓ VISCOELÀSTICA COHESIVA D'HIALURONAT SÒDIC (NAHA) AL 2% 2000MG (FASE 1), HIALURONAT SÒDIC (NA HA) A L'1,4% 1400MG (FASE 2), CLNA 900MG. XERINGAVIDRE PRECARREGADA D'1 ML I CÀNULA27G AMB CONNEXIÓ LUER LOCK. CIRURGIACATARATE
Material per a vitrectomia posterior i facoemulsificació, Articles per a vies lacrimals | MATERIAL PER A VITRECTOMIA POSTERIOR I FACOEMULSIFICACIÓ, ARTICLES PER A VIES LACRIMALS, CÀNULA RECTA PER A INTUBACIÓ LACRIMAL AMB CÀNULA INTERNA DE POLIETILÈ, 23G (0,60MM X 10MM), ACER INOXIDABLE, ESTÈRIL, LLIURE DE LÀTEX, UN SOL ÚS.(B*)BAIXA_ESTUDI GERÈNCIA
Material per a vitrectomia posterior i facoemulsificació, Articles per a vitrectomia posterior | MATERIAL PER A VITRECTOMIA POSTERIOR I FACOEMULSIFICACIÓ, ARTICLES PER A VITRECTOMIA POSTERIOR, SONDA PER A L'APLICACIÓ DE LÀSER ENDOCULAR, FOTOCOAGULACIÓ PER A VITRECTOMIA POSTERIOR, 20G (0,9MM), CORBA, FIBRA DE 200 MICRES, 100MM ESTÈRIL, UN SOL ÚS. COMPATIBLE AMB EQUIPS ACCURUS (ALCÓN) O EQUIVALENT(B*)BAIXA_ESTUDI GERÈNCIA
Material per a vitrectomia posterior i facoemulsificació, Articles per a vitrectomia posterior | MATERIAL PER A VITRECTOMIA POSTERIOR I FACOEMULSIFICACIÓ, ARTICLES PER A VITRECTOMIA POSTERIOR, SONDA PER A VITRECTOMIA POSTERIOR ALTA VELOCITAT 23G/0,6MM, D'ACER INOXIDABLE I PLÀSTIC, AMB ORIFICI D'ASPIRACIÓ I GILLOTINATALL PNEUMÀTIC 2500 TALLS/MINUT, TREBALL A 37 PSI, ESTÈRIL, UN SOL ÚS, COMPATIBLE AMB EQUIPS DORC I ACC
Material per a vitrectomia posterior i facoemulsificació, Articles per a vitrectomia posterior | MATERIAL PER A VITRECTOMIA POSTERIOR I FACOEMULSIFICACIÓ, ARTICLES PER A VITRECTOMIA POSTERIOR, SONDA PER A VITRECTOMIA POSTERIOR ALTA VELOCITAT 23G/0,6MM, D'ACER INOXIDABLE I PLÀSTIC, AMB ORIFICI D'ASPIRACIÓ I GILLOTINATALL PNEUMÀTIC 2500 TALLS/MINUT, TREBALL A 30 PSI, ESTÈRIL, UN SOL ÚS, COMPATIBLE AMB EQUIP MILLENIUM O
Material per a vitrectomia posterior i facoemulsificació, Articles per a vitrectomia posterior | MATERIAL PER A VITRECTOMIA POSTERIOR I FACOEMULSIFICACIÓ, ARTICLES PER A VITRECTOMIA POSTERIOR, SONDA PER A VITRECTOMIA POSTERIOR ALTA VELOCITAT 23G/0,6MM, D'ACER INOXIDABLE I PLÀSTIC, AMB ORIFICI D'ASPIRACIÓ I GILLOTINATALL PNEUMÀTIC 2500 TALLS/MINUT, TREBALL A 20PSI, ESTÈRIL, UN SOL ÚS, COMPATIBLE AMB EQUIPS GEUDER, RUC
Material per a vitrectomia posterior i facoemulsificació, Material compatible amb sistemes de vitrectomia posterior | MATERIAL PER A VITRECTOMIA POSTERIOR I FACOEMULSIFICACIÓ, MATERIAL COMPATIBLE AMB SISTEMES DE VITRECTOMIA POSTERIOR, PINÇA AMB MÀNEC ACTIVABLE I ROTABLE 360° TIPUS REVOLUTION END GRASP, 23G, LONGITUD 30MM, AMB TERMINAL FÍ, PER VITRECTOMIA POSTERIOR, ACER GRAU MÈDIC, MÀNEC MATERIAL PLÀSTIC, ESTÈRIL, UN SOL ÚS(B*)BAIXA_ESTUDI GERÈNCIA
Material per a vitrectomia posterior i facoemulsificació, Material compatible amb sistemes de vitrectomia posterior | MATERIAL PER A VITRECTOMIA POSTERIOR I FACOEMULSIFICACIÓ, MATERIAL COMPATIBLE AMB SISTEMES DE VITRECTOMIA POSTERIOR, PINÇA AMB MÀNEC ACTIVABLE I ROTABLE 360° TIPUS REVOLUTION ILM, 23G, LONGITUD 30MM, AMB TERMINAL FÍ, PER VITRECTOMIA POSTERIOR, ACER GRAU MÈDIC, MÀNEC MATERIAL PLÀSTIC, ESTÈRIL, UN SOL ÚS(B*)BAIXA_ESTUDI GERÈNCIA
Material per a vitrectomia posterior i facoemulsificació, Material compatible amb sistemes de vitrectomia posterior | MATERIAL PER A VITRECTOMIA POSTERIOR I FACOEMULSIFICACIÓ, MATERIAL COMPATIBLE AMB SISTEMES DE VITRECTOMIA POSTERIOR, PINÇA AMB MÀNEC ACTIVABLE I ROTABLE 360° TIPUS REVOLUTION, ASSIMÈTRICA, 23G, LONGITUD 30MM, AMB TERMINAL FÍ, PER VITRECTOMIA POSTERIOR, ACER GRAU MÈDIC, MÀNEC MATERIAL PLÀSTIC, ESTÈRIL, UN SOL ÚS(B*)BAIXA_ESTUDI GERÈNCIA
Material per a vitrectomia posterior i facoemulsificació, Material compatible amb sistemes de vitrectomia posterior | MATERIAL PER A VITRECTOMIA POSTERIOR I FACOEMULSIFICACIÓ, MATERIAL COMPATIBLE AMB SISTEMES DE VITRECTOMIA POSTERIOR, PINÇA AMB MÀNEC, TIPUS ECKARDT, RECTA, 23G, LONGITUD 30MM, PER VITRECTOMIA POSTERIOR, ACER GRAU MÈDIC, MÀNEC MATERIAL PLÀSTIC, ESTÈRIL, UN SOL ÚS
Material per a vitrectomia posterior i facoemulsificació, Material compatible amb sistemes de vitrectomia posterior | MATERIAL PER A VITRECTOMIA POSTERIOR I FACOEMULSIFICACIÓ, MATERIAL COMPATIBLE AMB SISTEMES DE VITRECTOMIA POSTERIOR, PINÇA AMB MÀNEC TIPUS ILM, 23G, LONGITUD 30MM, PELAT DE MEMBRANA EPITELIAL, PER VITRECTOMIA POSTERIOR, ACER GRAU MÈDIC, MÀNEC MATERIAL PLÀSTIC, ESTÈRIL, UN SOL ÚS
Material per a vitrectomia posterior i facoemulsificació, Material compatible amb sistemes de vitrectomia posterior | MATERIAL PER A VITRECTOMIA POSTERIOR I FACOEMULSIFICACIÓ, MATERIAL COMPATIBLE AMB SISTEMES DE VITRECTOMIA POSTERIOR, PINÇA AMB MÀNEC TIPUS ILM, ASSIMÈTRICA, 25G, LONGITUD 30MM, PELAT DE MEMBRANA EPITELIAL, PER VITRECTOMIA POSTERIOR, ACER GRAU MÈDIC, MÀNEC MATERIAL PLÀSTIC, ESTÈRIL, UN SOL ÚS
Material per a vitrectomia posterior i facoemulsificació, Material compatible amb sistemes de vitrectomia posterior | MATERIAL PER A VITRECTOMIA POSTERIOR I FACOEMULSIFICACIÓ, MATERIAL COMPATIBLE AMB SISTEMES DE VITRECTOMIA POSTERIOR, PUNTA-PINÇA DSP ENDGRASP 23G, LONGITUD 30MM PER A VITRECTOMIA POSTERIOR, ACER GRAU MÈDIC I CONNECTOR AMB MÀNEC GRIESHABER REVOLUTION MATERIAL PLÀSTIC, ESTERIL, UN SOL ÚS
Material per a vitrectomia posterior i facoemulsificació, Material compatible amb sistemes de vitrectomia posterior | MATERIAL PER A VITRECTOMIA POSTERIOR I FACOEMULSIFICACIÓ, MATERIAL COMPATIBLE AMB SISTEMES DE VITRECTOMIA POSTERIOR, PUNTA-PINÇA DSP END GRASP 25G, LONGITUD 30MM PER A VITRECTOMIA POSTERIOR, ACER GRAU MÈDIC, CONNECTOR MATERIAL PLÀSTIC, COMPATIBLE AMB MÀNECS QUICK LOCK REUTILITZABLES GRIESHABER: SUTHERLANGA NG, REINASSANCE NG, REVOLUTION NG. ESTERIL, UN SOL ÚS
Material per a vitrectomia posterior i facoemulsificació, Material compatible amb sistemes de vitrectomia posterior | MATERIAL PER A VITRECTOMIA POSTERIOR I FACOEMULSIFICACIÓ, MATERIAL COMPATIBLE AMB SISTEMES DE VITRECTOMIA POSTERIOR, PUNTA-PINÇA DSP END GRASP ASSIMÈTRICA 25G, LONGITUD 30MM PER A VITRECTOMIA POSTERIOR, ACER GRAU MÈDIC, CONNECTOR MATERIAL PLÀSTIC, COMPATIBLE AMB MÀNECS QUICK LOCK REUTILITZABLES GRIESHABER: SUTHERLANGA NG, REINASSANCE NG, REVOL
Material per a vitrectomia posterior i facoemulsificació, Material compatible amb sistemes de vitrectomia posterior | MATERIAL PER A VITRECTOMIA POSTERIOR I FACOEMULSIFICACIÓ, MATERIAL COMPATIBLE AMB SISTEMES DE VITRECTOMIA POSTERIOR, PUNTA-PINÇA DSP END GRASP ASSIMÈTRICA 23G, LONGITUD 30MM PER A VITRECTOMIA POSTERIOR, ACER GRAU MÈDIC, CONNECTOR MATERIAL PLÀSTIC, COMPATIBLE AMB MÀNECS QUICK LOCK REUTILITZABLES GRIESHABER: SUTHERLANGA NG, REINASSANCE NG, REVOL
Material per a vitrectomia posterior i facoemulsificació, Material compatible amb sistemes de facoemulsificació | MATERIAL PER A VITRECTOMIA POSTERIOR I FACOEMULSIFICACIÓ, MATERIAL COMPATIBLE AMB SISTEMES DE FACOEMULSIFICACIÓ, BISTURÍ PER A FACOEMULSIFICACIÓ, FULLA ANGULADA I ANTIREFLEXANT, ACER INOXIDABLE GRAU MÈDIC I PLÀSTIC, AMPLADA DE LA FULLA 2,75MM, LLEUGERAMENT CORBADA, ANGULAT 45°, DOBLE BISELL, TALL SUPERIOR I INFERIOR. ESTÈRIL, UN SOL ÚS, LLIURE DE LÀTEX.
Material per a vitrectomia posterior i facoemulsificació, Articles per a facoemulsificació | MATERIAL PER A VITRECTOMIA POSTERIOR I FACOEMULSIFICACIÓ, ARTICLES PER A FACOEMULSIFICACIÓ, PUNTA FACOEMULSIFICACIÓ PETITA INCISSIÓ MIC, 30° 20G, OD 0,90MM, ID 0,67MM, INCISSIÓ RECOMENADA 1,50MM - 1,70MM, ESTÈRIL, UN SOL ÚS, COMPATIBLE MILLENIUM, STELLARIS, STELLARIS PC O EQUIVALENT(B*)BAIXA_ESTUDI GERÈNCIA
Material per a vitrectomia posterior i facoemulsificació, Articles per a facoemulsificació | MATERIAL PER A VITRECTOMIA POSTERIOR I FACOEMULSIFICACIÓ, ARTICLES PER A FACOEMULSIFICACIÓ, PUNTA FACOEMULSIFICACIÓ PETITA INCISSIÓ MIC, TIPUS MICROFLOW, 30° OD 1,07MM, ID 0,90M - 0,51MM, INCISSIÓ RECOMENADA 2,65MM - 2,75MM, ESTÈRIL, UN SOL ÚS, COMPATIBLE MILLENIUM, STELLARIS, STELLARIS PC O EQUIVALENT(B*)BAIXA_ESTUDI GERÈNCIA
Material per a vitrectomia posterior i facoemulsificació, Articles per a facoemulsificació | MATERIAL PER A VITRECTOMIA POSTERIOR I FACOEMULSIFICACIÓ, ARTICLES PER A FACOEMULSIFICACIÓ, PUNTA FACOEMULSIFICACIÓ PETITA INCISSIÓ MIC, TIPUS MICROFLOW PLUS, 30° OD 1,17MM, ID 0,98M - 0,61MM, INCISSIÓ RECOMENADA 2,75MM - 2,85MM, ESTÈRIL, UN SOL ÚS. COMPATIBLE AMB STELLARIS O EQUIVALENT
Material per a vitrectomia posterior i facoemulsificació, Articles per a vitrectomia posterior | MATERIAL PER A VITRECTOMIA POSTERIOR I FACOEMULSIFICACIÓ, ARTICLES PER A VITRECTOMIA POSTERIOR, CÀNULA COAXIAL DUAL 25G/0,5MM (LUMEN CENTRAL, LUMEN EXTERN), LONGITUD TOTAL 31MM, CÀNULA INTERIOR 3MM MÉS LLARGA QUE LA CÀNULA EXTERIOR, ACER INOXIDABLE I PLÀSTIC, PER A LA INJECCIÓ DE PERFLUOROCARBONI O TINT COLORANT AL GLOBUS OCULAR. ESTÈRIL, UN SOL ÚS
Material per a vitrectomia posterior i facoemulsificació, Articles per a vitrectomia posterior | MATERIAL PER A VITRECTOMIA POSTERIOR I FACOEMULSIFICACIÓ, ARTICLES PER A VITRECTOMIA POSTERIOR, AGULLA/PUNTA PER A FRAGMENTACIÓ ESTÀNDARD DE TITANI, ANGULACIÓ 30°. COMPATIBLE AMB EQUIP TIPUS MILLENIUM O EQUIVALENT, UN SOL ÚS(B*)BAIXA_ESTUDI GERÈNCIA
Material per a vitrectomia posterior i facoemulsificació, Articles per a vitrectomia posterior | MATERIAL PER A VITRECTOMIA POSTERIOR I FACOEMULSIFICACIÓ, ARTICLES PER A VITRECTOMIA POSTERIOR, AGULLA/PUNTA PER A FRAGMENTACIÓ ESTÀNDARD DE TITANI, ANGULACIÓ 15°. COMPATIBLE AMB EQUIP STELLARIS PC O EQUIVALENT, UN SOL ÚS
Material per a vitrectomia posterior i facoemulsificació, Articles per a vitrectomia posterior | MATERIAL PER A VITRECTOMIA POSTERIOR I FACOEMULSIFICACIÓ, ARTICLES PER A VITRECTOMIA POSTERIOR, EQUIP PER A VITRECTOMIA POSTERIOR 20G 2500CPM COMPLET COMPOST PER:CASSET,LÍNIA EXTRUSIÓ,GOTER,CLAU TRES PASSOS, XERIN, BOSSA DRENAT, SONDA LLUM, SONDA VITRECT, LLANCETA I TAPS ESCLERALS.ESTÈRIL, UN SOL ÚS.COMPAT,EQUIPS: ACCURUS,CONSTELLATION O EQUIVALENT
Material per a vitrectomia posterior i facoemulsificació, Articles per a vitrectomia posterior | MATERIAL PER A VITRECTOMIA POSTERIOR I FACOEMULSIFICACIÓ, ARTICLES PER A VITRECTOMIA POSTERIOR, EQUIP VITRECTOMIA POSTERIOR PNEUMÀTICA ALTA VELOCITAT COMPOST PER: CASSET, SONDA VITRECT 20G, LLANCETA ESCLERAL, GOTER, TUB INTERCANVI AIRE, CÀNULA INFUSIÓ, CLAUS TRES PASSOS, COBERTOR, XERINGA 10ML, COMP A/EQUIP MILLENNIUM O EQ
Material per a vitrectomia posterior i facoemulsificació, Articles per a vitrectomia posterior | MATERIAL PER A VITRECTOMIA POSTERIOR I FACOEMULSIFICACIÓ, ARTICLES PER A VITRECTOMIA POSTERIOR, EQUIP VITRECTOMIA POSTERIOR PNEUMÀTICA ALTA VELOCITAT AMB SONDA IL·LUMINACIÓ FOCAL 20G COMPOST: CASSET, SONDA VITRECT 20G, LLANCETA ESCLERAL, GOTER, TUB INTERCANVI AIRE, CÀNULA INFUSIÓ, CLAUS 3 PASSOS, COBERTOR, XER 10ML, COMPAT
Material per a vitrectomia posterior i facoemulsificació, Articles per a facoemulsificació | MATERIAL PER A VITRECTOMIA POSTERIOR I FACOEMULSIFICACIÓ, ARTICLES PER A FACOEMULSIFICACIÓ, PUNTA FACOEMULSIFICACIÓ PETITA INCISSIÓ MIC, ULTRASÒNICA ESTÀNDARD ABS 30° CIRCULAR, OD 1,1MM, ESTÈRIL, UN SOL ÚS. COMPATIBLE AMB EQUIP ACCURUS, INFINITY, CONSTELATION O EQUIVALENT.(B*)BAIXA_ESTUDI GERÈNCIA
Material per a vitrectomia posterior i facoemulsificació, Articles per a vitrectomia posterior | MATERIAL PER A VITRECTOMIA POSTERIOR I FACOEMULSIFICACIÓ, ARTICLES PER A VITRECTOMIA POSTERIOR, EQUIP VITRECTOMIA POSTERIOR PNEUMÀTICA ALTA VELOCITAT AMB AFI I SONDA IL·LUMINACIÓ FOCAL 20G COMPOST: CASSET,SONDA VITRECT 20G,LLANCETA ESCLERAL,GOTER, TUB INTERCANVI AIRE,CÀNULA INFUSIÓ,CLAUS 3 PASSOS,COBERTOR,XER 10ML,COMP STELLARIS PC O EQUIVALEN
Material per a vitrectomia posterior i facoemulsificació, Articles per a vitrectomia posterior | MATERIAL PER A VITRECTOMIA POSTERIOR I FACOEMULSIFICACIÓ, ARTICLES PER A VITRECTOMIA POSTERIOR, EQUIP VITRECTOMIA POSTERIOR PNEUMÀTICA ALTA VELOCITAT COMPOST: CASSET, SONDA VITRECT 23G, LÍNIA EXTRUSIÓ IRRIGACIÓ, GOTER, TUB INTERCANVI, TUB INFUSIÓ 23G, CONNEXIONS, CLAUS 3 PASSOS, COBERTOR, XERINGA 10ML, COMP MILLENNIUM O EQ
Material per a vitrectomia posterior i facoemulsificació, Articles per a vitrectomia posterior | MATERIAL PER A VITRECTOMIA POSTERIOR I FACOEMULSIFICACIÓ, ARTICLES PER A VITRECTOMIA POSTERIOR, EQUIP VITRECTOMIA POSTERIOR PNEUMÀTICA ALTA VELOCITAT SONDA IL·LUMINACIÓ FOCAL 23G COMPOST:CASSET,SONDA VITREC 23G,LÍNIA EXTRUSIÓ IRRIGACIÓ,GOTER,TUB INTERCANVI,TUB INFUSIÓ 23G,CONNEXIONS,CLAUS 3PASSOS,COBERTOR,XERINGA 10ML,COMP
Material per a vitrectomia posterior i facoemulsificació, Articles per a vitrectomia posterior | MATERIAL PER A VITRECTOMIA POSTERIOR I FACOEMULSIFICACIÓ, ARTICLES PER A VITRECTOMIA POSTERIOR, EQUIP VITRECTOMIA POSTERIOR PNEUMÀTICA ALTA VELOCITAT AMB SONDA IL•LUMINACIÓ CAMP AMPLI TSV23G COMP:CASSET,SONDA VITRECT 23G,LÍNIA EXTRUSIÓ IRRIGACIÓ,GOTER,TUB INFUSIÓ23G,CONNEX,CLAUS 3 PASSOS,COBERTOR,XER 10ML,CONTROL PIO,COMP STELLARIS PC O EQUIVALENT
Material per a vitrectomia posterior i facoemulsificació, Articles per a vitrectomia posterior | MATERIAL PER A VITRECTOMIA POSTERIOR I FACOEMULSIFICACIÓ, ARTICLES PER A VITRECTOMIA POSTERIOR, EQUIP VITRECTOMIA POSTERIOR COMPOST PER: CASSET, SONDA VITRECTOMIA 5000 25G, SONDA D'IL·LUMINACIÓ, CÀNULA D'INFUSIÓ, TAPS ESCLERALS, TRÒCAR 25G, EQUIPDEGOTEIG, PROTECTOR PANEL, CLAU3 PASSOS, XERINGA 25G, CONSTELLATION O EQUIVALE
Material per a vitrectomia posterior i facoemulsificació, Articles per a vitrectomia posterior | MATERIAL PER A VITRECTOMIA POSTERIOR I FACOEMULSIFICACIÓ, ARTICLES PER A VITRECTOMIA POSTERIOR, EQUIP VITRECTOMIA POSTERIOR PNEUMÀTICA ALTA VELOCITAT AMB SONDA IL·LUMINACIÓ FOCAL 25G COMPOST:CASSET,SONDA VITRECT 25G,LÍNIA EXTRUSIÓ/IRRIG,GOTER,TUB INTERCANVI,TUB INFUSIÓ 25G,CONNEXIONS,CLAUS 3 PASSOS,COBERTOR,XER 10ML,COMP S
Material per a vitrectomia posterior i facoemulsificació, Articles per a vitrectomia posterior | MATERIAL PER A VITRECTOMIA POSTERIOR I FACOEMULSIFICACIÓ, ARTICLES PER A VITRECTOMIA POSTERIOR, EQUIP VITRECTOMIA POSTERIOR PNEUMÀTICA ALTA VELOCITAT AMB SONDA IL·LUMINACIÓ FOCAL 25G COMPOST: CASSET,SONDA VITRECT 25G,LÍNIA EXTRUSIÓ IRRIGACIÓ,GOTER,TUB INFUSIÓ 25G,CONNEX,CLAUS 3 PASSOS,COBERTOR,XER10ML,EQ CONTROL PIO POST,C
Material per a vitrectomia posterior i facoemulsificació, Articles per a vitrectomia posterior | MATERIAL PER A VITRECTOMIA POSTERIOR I FACOEMULSIFICACIÓ, ARTICLES PER A VITRECTOMIA POSTERIOR, LENT D'AUGMENT AMB ANELL DE SILICONA, DESMUNTABLE, PLANA, AMB CAMP DE VISIÓ 36°, AUGMENT 1,02X, PER A VITRECTOMIA POSTERIOR, LLIURE DE LÀTEX. ESTÈRIL, UN SOL ÚS(B*)BAIXA_ESTUDI GERÈNCIA
Material per a vitrectomia posterior i facoemulsificació, Articles per a vitrectomia posterior | MATERIAL PER A VITRECTOMIA POSTERIOR I FACOEMULSIFICACIÓ, ARTICLES PER A VITRECTOMIA POSTERIOR, LENT D'AUGMENT AMB ANELL DE SILICONA, DESMUNTABLE, GRAN ANGULAR, AMB CAMP DE VISIÓ 48°, AUGMENT 0,49X, PER A VITRECTOMIA POSTERIOR, LLIURE DE LÀTEX. ESTÈRIL, UN SOL ÚS(B*)BAIXA_ESTUDI GERÈNCIA
Material per a vitrectomia posterior i facoemulsificació, Articles per a vitrectomia posterior | MATERIAL PER A VITRECTOMIA POSTERIOR I FACOEMULSIFICACIÓ, ARTICLES PER A VITRECTOMIA POSTERIOR, LENT D'AUGMENT AMB ANELL DE SILICONA, DESMUNTABLE, BICÒNCAVA, AMB CAMP DE VISIÓ 25°, AUGMENT 0,80X, PER A VITRECTOMIA POSTERIOR, LLIURE DE LÀTEX. ESTÈRIL, UN SOL ÚS(B*)BAIXA_ESTUDI GERÈNCIA
Material per a vitrectomia posterior i facoemulsificació, Articles per a vitrectomia posterior | MATERIAL PER A VITRECTOMIA POSTERIOR I FACOEMULSIFICACIÓ, ARTICLES PER A VITRECTOMIA POSTERIOR, SONDA PER A L'APLICACIÓ DE LÀSER ENDOCULAR, FOTOCOAGULACIÓ PER A VITRECTOMIA POSTERIOR, 25G (0,5MM), RECTA, FIBRA DE 200 MICRES, 100MM ESTÈRIL, UN SOL ÚS. COMPATIBLE AMB EQUIPS DORC O EQUIVALENT(B*)BAIXA_ESTUDI GERÈNCIA
Material per a vitrectomia posterior i facoemulsificació, Articles per a facoemulsificació | MATERIAL PER A VITRECTOMIA POSTERIOR I FACOEMULSIFICACIÓ, ARTICLES PER A FACOEMULSIFICACIÓ, PUNTA FACOEMULSIFICACIÓ ULTRASÒNICA ESTÀNDARD 0º, LAMINAR, 20G, I FUNDA D'IRRIGACIÓ AMB DOS FORATS PART DISTAL, ESTÈRIL, D'UN SOL ÚS. COMPATIBLE AMB TOTS ELS APARELLS AMO EXCEPTE SISTEMA PRESTIGE O EQUIVALENT(B*)BAIXA_ESTUDI GERÈNCIA
Material per a vitrectomia posterior i facoemulsificació, Articles per a queratoplàstia | MATERIAL PER A VITRECTOMIA POSTERIOR I FACOEMULSIFICACIÓ, ARTICLES PER A QUERATOPLÀSTIA, PUNXÓ PER A QUERATOPLÀSTIA AMB CARCASSA DE NYLON,CILINDRE I GUÍES D'ACER, DIÀMETRE 6.75 MM DE TALL,CARCASSA BASE AMB SUCCIÓ,B GENCIANA,ESTÈRIL,D'UN SOL ÚS, PER A DONANT.
Material per a vitrectomia posterior i facoemulsificació, Articles per a queratoplàstia | MATERIAL PER A VITRECTOMIA POSTERIOR I FACOEMULSIFICACIÓ, ARTICLES PER A QUERATOPLÀSTIA, PUNXÓ PER A QUERATOPLÀSTIA AMB CARCASSA DE PLÀSTIC I CILINDRE METÀL·LIC, DIÀMETRE 6,25MM, ESTÈRIL, D'UN SOL ÚS, PER A DONANT
Material per a vitrectomia posterior i facoemulsificació, Articles per a queratoplàstia | MATERIAL PER A VITRECTOMIA POSTERIOR I FACOEMULSIFICACIÓ, ARTICLES PER A QUERATOPLÀSTIA, TREPÀ PER A QUERATOPLÀSTIA CORONET, METÀL·LIC, AMB CONTROL DE PROFUNDITAT DE TALL 300µM, DIÀMETRE 7MM, ESTÈRIL, D'UN SOL ÚS, PER A RECEPTOR I DONANT
Material per a vitrectomia posterior i facoemulsificació, Articles per a queratoplàstia | MATERIAL PER A VITRECTOMIA POSTERIOR I FACOEMULSIFICACIÓ, ARTICLES PER A QUERATOPLÀSTIA, TREPÀ PER A QUERATOPLÀSTIA CORONET, METÀL·LIC, AMB CONTROL DE PROFUNDITAT DE TALL 300µM, DIÀMETRE 7,5MM, ESTÈRIL, D'UN SOL ÚS, PER A RECEPTOR I DONANT
Material per a vitrectomia posterior i facoemulsificació, Articles per a queratoplàstia | MATERIAL PER A VITRECTOMIA POSTERIOR I FACOEMULSIFICACIÓ, ARTICLES PER A QUERATOPLÀSTIA, TREPÀ PER A QUERATOPLÀSTIA CORONET, METÀL·LIC, AMB CONTROL DE PROFUNDITAT DE TALL 300µM, DIÀMETRE 8MM, ESTÈRIL, D'UN SOL ÚS, PER A RECEPTOR I DONANT
Material per a vitrectomia posterior i facoemulsificació, Articles per a queratoplàstia | MATERIAL PER A VITRECTOMIA POSTERIOR I FACOEMULSIFICACIÓ, ARTICLES PER A QUERATOPLÀSTIA, TREPÀ PER A QUERATOPLÀSTIA CORONET, METÀL·LIC, AMB CONTROL DE PROFUNDITAT DE TALL 300µM, DIÀMETRE 8,5MM, ESTÈRIL, D'UN SOL ÚS, PER A RECEPTOR I DONANT.
Material per a vitrectomia posterior i facoemulsificació, Articles per a queratoplàstia | MATERIAL PER A VITRECTOMIA POSTERIOR I FACOEMULSIFICACIÓ, ARTICLES PER A QUERATOPLÀSTIA, TREPÀ PER A QUERATOPLÀSTIA CORONET, METÀL·LIC, AMB CONTROL DE PROFUNDITAT DE TALL 400µM, DIÀMETRE 7MM, ESTÈRIL, D'UN SOL ÚS, PER A RECEPTOR I DONANT.
Material per a vitrectomia posterior i facoemulsificació, Articles per a queratoplàstia | MATERIAL PER A VITRECTOMIA POSTERIOR I FACOEMULSIFICACIÓ, ARTICLES PER A QUERATOPLÀSTIA, TREPÀ PER A QUERATOPLÀSTIA CORONET, METÀL·LIC, AMB CONTROL DE PROFUNDITAT DE TALL 400µM, DIÀMETRE 7,5MM, ESTÈRIL, D'UN SOL ÚS, PER A RECEPTOR I DONANT.
Material per a vitrectomia posterior i facoemulsificació, Articles per a queratoplàstia | MATERIAL PER A VITRECTOMIA POSTERIOR I FACOEMULSIFICACIÓ, ARTICLES PER A QUERATOPLÀSTIA, TREPÀ PER A QUERATOPLÀSTIA CORONET, METÀL·LIC, AMB CONTROL DE PROFUNDITAT DE TALL 400µM, DIÀMETRE 8,5MM, ESTÈRIL, D'UN SOL ÚS, PER A RECEPTOR I DONANT.
Material per a vitrectomia posterior i facoemulsificació, Articles per a queratoplàstia | MATERIAL PER A VITRECTOMIA POSTERIOR I FACOEMULSIFICACIÓ, ARTICLES PER A QUERATOPLÀSTIA, TREPA PER A QUERATOPLÀSTIA BARRON, AMB CARCASSA DE PLÀSTIC I CILINDRE METÀL·LIC, DIÀMETRE 8,25 MM, ESTÈRIL, D'UN SOL ÚS, PER A RECEPTOR.
Material per a vitrectomia posterior i facoemulsificació, Material compatible amb sistemes de facoemulsificació | MATERIAL PER A VITRECTOMIA POSTERIOR I FACOEMULSIFICACIÓ, MATERIAL COMPATIBLE AMB SISTEMES DE FACOEMULSIFICACIÓ, BISTURÍ PER A FACOEMULSIFICACIÓ, FULLA ANGULADA I ANTIREFLEXANT, ACER INOXIDABLE GRAU MÈDIC I PLÀSTIC, AMPLADALA FULLA 3,2MM, ANGULAT 45°, GRUIX 0,14MM, LONGITUD 3,9MM, PUNTA EN ANGLE CAP AMUNT 50°, DOBLE BISELL. ESTÈRIL, UN SOL
Material per a vitrectomia posterior i facoemulsificació, Articles per a vitrectomia posterior | MATERIAL PER A VITRECTOMIA POSTERIOR I FACOEMULSIFICACIÓ, ARTICLES PER A VITRECTOMIA POSTERIOR, LENT D'AUGMENT AMB ANELL DE SILICONA, DESMUNTABLE, PLANA, AMB CAMP DE VISIÓ 30°, AUGMENT 1,49X, PER A VITRECTOMIA POSTERIOR, LLIURE DE LÀTEX. ESTÈRIL, UN SOL ÚS
Material per a vitrectomia posterior i facoemulsificació, Articles per a vitrectomia posterior | MATERIAL PER A VITRECTOMIA POSTERIOR I FACOEMULSIFICACIÓ, ARTICLES PER A VITRECTOMIA POSTERIOR, SONDA IL·LUMINACIÓ ENDOCULAR AMB IRRIGACIÓ, RECTA, PER A VITRECTOMIA POSTERIOR 20G, METALL GRAU MÈDIC, MÀNEC DE MATERIAL PLÀSTIC, LONGITUD 30MM, ESTÈRIL, UN SOL ÚS. COMPATIBLE AMB EQUIP CONSTELLATION O EQUIVALENT(B*)BAIXA_ESTUDI GERÈNCIA
Material per a vitrectomia posterior i facoemulsificació, Material compatible amb sistemes de vitrectomia posterior | MATERIAL PER A VITRECTOMIA POSTERIOR I FACOEMULSIFICACIÓ, MATERIAL COMPATIBLE AMB SISTEMES DE VITRECTOMIA POSTERIOR, PUNTA-PINÇA ECKARDT FINA 25G, LONGITUD 30MM, PELAT DE MEMBRANA EPITELIAL I PLECS MACULARS, PER A VITRECTOMIA POSTERIOR, ACER GRAU MÈDIC, COMPATIBLE AMB MÀNECS SYNTRIFUGAL. ESTERIL, UN ÚS(B*)BAIXA_ESTUDI GERÈNCIA
Material per a vitrectomia posterior i facoemulsificació, Material compatible amb sistemes de vitrectomia posterior | MATERIAL PER A VITRECTOMIA POSTERIOR I FACOEMULSIFICACIÓ, MATERIAL COMPATIBLE AMB SISTEMES DE VITRECTOMIA POSTERIOR, PUNTA-PINÇA ECKARDT FINA 23G, LONGITUD 30MM, PELAT DE MEMBRANA EPITELIAL I PLECS MACULARS, PER A VITRECTOMIA POSTERIOR, ACER GRAU MÈDIC, COMPATIBLE AMB MÀNECS SYNTRIFUGAL. ESTERIL, UN ÚS
Material per a vitrectomia posterior i facoemulsificació, Material compatible amb sistemes de vitrectomia posterior | MATERIAL PER A VITRECTOMIA POSTERIOR I FACOEMULSIFICACIÓ, MATERIAL COMPATIBLE AMB SISTEMES DE VITRECTOMIA POSTERIOR, PUNTA-PINÇA ECKARDT MICROSERRADA 25G, LONGITUD 30MM, PELAT DE MEMBRANA EPITELIAL I PLECS MACULARS, PER A VITRECTOMIA POSTERIOR, ACER GRAU MÈDIC, COMPATIBLE AMB MÀNECS SYNTRIFUGAL. ESTERIL, UN ÚS(B*)BAIXA_ESTUDI GERÈNCIA
Material per a vitrectomia posterior i facoemulsificació, Material compatible amb sistemes de vitrectomia posterior | MATERIAL PER A VITRECTOMIA POSTERIOR I FACOEMULSIFICACIÓ, MATERIAL COMPATIBLE AMB SISTEMES DE VITRECTOMIA POSTERIOR, PUNTA-PINÇA ECKARDT MICROSERRADA 23G, LONGITUD 30MM, PELAT DE MEMBRANA EPITELIAL I PLECS MACULARS, PER A VITRECTOMIA POSTERIOR, ACER GRAU MÈDIC, COMPATIBLE AMB MÀNECS SYNTRIFUGAL. ESTERIL, UN ÚS(B*)BAIXA_ESTUDI GERÈNCIA
Material per a vitrectomia posterior i facoemulsificació, Material compatible amb sistemes de vitrectomia posterior | MATERIAL PER A VITRECTOMIA POSTERIOR I FACOEMULSIFICACIÓ, MATERIAL COMPATIBLE AMB SISTEMES DE VITRECTOMIA POSTERIOR, PUNTA-PINÇA MICROSERRADA 25G, LONGITUD 30MM, PELAT DE MEMBRANA EPITELIAL I PLECS MACULARS, PER A VITRECTOMIA POSTERIOR, ACER GRAU MÈDIC, COMPATIBLE AMB MÀNECS SYNTRIFUGAL. ESTERIL, UN ÚS(B*)BAIXA_ESTUDI GERÈNCIA
Material per a vitrectomia posterior i facoemulsificació, Material compatible amb sistemes de vitrectomia posterior | MATERIAL PER A VITRECTOMIA POSTERIOR I FACOEMULSIFICACIÓ, MATERIAL COMPATIBLE AMB SISTEMES DE VITRECTOMIA POSTERIOR, PUNTA-PINÇA MICROSERRADA 23G, LONGITUD 30MM, PELAT DE MEMBRANA EPITELIAL I PLECS MACULARS, PER A VITRECTOMIA POSTERIOR, ACER GRAU MÈDIC, COMPATIBLE AMB MÀNECS SYNTRIFUGAL. ESTERIL, UN ÚS(B*)BAIXA_ESTUDI GERÈNCIA
Material per a vitrectomia posterior i facoemulsificació, Articles per a vitrectomia posterior | MATERIAL PER A VITRECTOMIA POSTERIOR I FACOEMULSIFICACIÓ, ARTICLES PER A VITRECTOMIA POSTERIOR, SONDA IL·LUMINACIÓ ENDOCULAR AMB IRRIGACIÓ, PER A VITRECTOMIA POSTERIOR 20G, D'ACER I PLÀSTIC GRAU MÈDIC, PER A CIRÚRGIA DE RETINA (POST-OCULAR), ESTÈRIL, UN SOL ÚS. COMPATIBLE AMB EQUIP MILLENIUM O EQUIVALENT(B*)BAIXA_ESTUDI GERÈNCIA
Material per a vitrectomia posterior i facoemulsificació, Articles per a vitrectomia posterior | MATERIAL PER A VITRECTOMIA POSTERIOR I FACOEMULSIFICACIÓ, ARTICLES PER A VITRECTOMIA POSTERIOR, SONDA D'IL·LUMINACIÓ ENDOCULAR FIXA-PANORÀMICA AMB IRRIGACIÓ, PER A VITRECTOMIA POSTERIOR 20G, ESTÈRIL, UN SOL ÚS. COMPATIBLE AMB EQUIP PHOTON O EQUIVALENT(B*)BAIXA_ESTUDI GERÈNCIA
Material per a vitrectomia posterior i facoemulsificació, Articles per a vitrectomia posterior | MATERIAL PER A VITRECTOMIA POSTERIOR I FACOEMULSIFICACIÓ, ARTICLES PER A VITRECTOMIA POSTERIOR, SONDA D'IL·LUMINACIÓ ENDOCULAR FIXA DOBLE, PER A VITRECTOMIA POSTERIOR TIPUS CHANDELIER ECKARDT 27G/0,4MM, AMB AGULLA GUIA, ACER INOXIDABLE I MATERIAL PLÀSTIC, ESTÈRIL, UN SOL ÚS. COMPATIBLE AMB EQUIP PHOTON O EQUIVALENT(B*)BAIXA_ESTUDI GERÈNCIA
Material per a vitrectomia posterior i facoemulsificació, Articles per a vitrectomia posterior | MATERIAL PER A VITRECTOMIA POSTERIOR I FACOEMULSIFICACIÓ, ARTICLES PER A VITRECTOMIA POSTERIOR, SONDA D'IL·LUMINACIÓ INTRAOCULAR PER A VITRECTOMIA 20G RFID, RECTA, PUNTA ROMA, LONGITUD 30MM, ACER GRAU MÈDIC AMB MÀNEC MATERIAL PLÀSTIC, ESTÈRIL, UN SOL ÚS. COMPATIBLE AMB EQUIP CONSTELLATION O EQUIVALENT(B*)BAIXA_ESTUDI GERÈNCIA
Material per a vitrectomia posterior i facoemulsificació, Articles per a vitrectomia posterior | MATERIAL PER A VITRECTOMIA POSTERIOR I FACOEMULSIFICACIÓ, ARTICLES PER A VITRECTOMIA POSTERIOR, SONDA D'IL·LUMINACIÓ ENDOCULAR DIRECCIONABLE PER A VITRECTOMIA POSTERIOR PUNTA RECTA 23G, TERMINAL ACER GRAU MÈDIC, MÀNEC MATERIAL PLÀSTIC, ESTÈRIL, UN SOL ÚS. COMPATIBLE AMB EQUIP MILLENNIUM(B*)BAIXA_ESTUDI GERÈNCIA
Material per a vitrectomia posterior i facoemulsificació, Articles per a vitrectomia posterior | MATERIAL PER A VITRECTOMIA POSTERIOR I FACOEMULSIFICACIÓ, ARTICLES PER A VITRECTOMIA POSTERIOR, SONDA D'IL·LUMINACIÓ ENDOCULAR DIRECCIONABLE FOCALITZADA, RECTA, PER A VITRECTOMIA POSTERIOR 23G, ESTÈRIL, UN SOL ÚS. COMPATIBLE AMB EQUIP PHOTON O EQUIVALENT(B*)BAIXA_ESTUDI GERÈNCIA
Material per a vitrectomia posterior i facoemulsificació, Articles per a vitrectomia posterior | MATERIAL PER A VITRECTOMIA POSTERIOR I FACOEMULSIFICACIÓ, ARTICLES PER A VITRECTOMIA POSTERIOR, SONDA D'IL·LUMINACIÓ ENDOCULAR DIRECCIONABLE DIFUSA DE CAMP AMPLI, RÍGIDA, PER A VITRECTOMIA POSTERIOR 25G, ESTÈRIL, UN SOL ÚS. COMPATIBLE AMB EQUIP PHOTON O EQUIVALENT(B*)BAIXA_ESTUDI GERÈNCIA
Material per a vitrectomia posterior i facoemulsificació, Articles per a vitrectomia posterior | MATERIAL PER A VITRECTOMIA POSTERIOR I FACOEMULSIFICACIÓ, ARTICLES PER A VITRECTOMIA POSTERIOR, SONDA D'IL·LUMINACIÓ ENDOCULAR DIRECCIONABLE FOCALITZADA, RECTA, PER A VITRECTOMIA POSTERIOR 20G, ESTÈRIL, UN SOL ÚS. COMPATIBLE AMB EQUIP PHOTON O EQUIVALENT(B*)BAIXA_ESTUDI GERÈNCIA
Material per a vitrectomia posterior i facoemulsificació, Material compatible amb sistemes de vitrectomia posterior | MATERIAL PER A VITRECTOMIA POSTERIOR I FACOEMULSIFICACIÓ, MATERIAL COMPATIBLE AMB SISTEMES DE VITRECTOMIA POSTERIOR, PUNTA-TISORA CORBA DSP 23G, LONG 27MM APROX, P/VITRECT POSTERIOR, ACER GRAU MÈDIC, CONNECTOR PLÀSTIC, COMP A/MÀNECS QUICK LOCK REUT GRIESHABER: SUTHERLANGA NG, REINASSANCE NG, REVOLUTION NG. ESTÈRIL, UN ÚS.
Material per a vitrectomia posterior i facoemulsificació, Articles per a facoemulsificació | MATERIAL PER A VITRECTOMIA POSTERIOR I FACOEMULSIFICACIÓ, ARTICLES PER A FACOEMULSIFICACIÓ, CÀNULA CISTOTOM D'IRRIGACIÓ PER A CAPSULORREIXIS 27G (0,40MM), LONGITUD 11MM PUNTA AFILADA I ANGULADA REVERSA, ACER INOXIDABLE GRAU MÈDIC(B*)BAIXA_ESTUDI GERÈNCIA
Material per a vitrectomia posterior i facoemulsificació, Articles per a facoemulsificació | MATERIAL PER A VITRECTOMIA POSTERIOR I FACOEMULSIFICACIÓ, ARTICLES PER A FACOEMULSIFICACIÓ, CÀNULA CISTOTOM D'IRRIGACIÓ PER A CAPSULORREIXIS 25G (0,50MM),PUNTA AFILADA ANGULADA REVERSA LONGITUD 12MM, ACER INOXIDABLE GRAU MÈDIC
Material per a vitrectomia posterior i facoemulsificació, Articles per a facoemulsificació | MATERIAL PER A VITRECTOMIA POSTERIOR I FACOEMULSIFICACIÓ, ARTICLES PER A FACOEMULSIFICACIÓ, CÀNULA CISTOTOM D'IRRIGACIÓ PER A CAPSULORREIXIS 27G (0,40MM), PUNTA AFILADA I ANGULADA 90°, CORBAT 16MM, ESTÈRIL, UN SOL ÚS.(B*)BAIXA_ESTUDI GERÈNCIA
Material per a vitrectomia posterior i facoemulsificació, Articles per a facoemulsificació | MATERIAL PER A VITRECTOMIA POSTERIOR I FACOEMULSIFICACIÓ, ARTICLES PER A FACOEMULSIFICACIÓ, CÀNULA CISTOTOM D'IRRIGACIÓ PER A CAPSULORREIXIS 30G (0,30MM), PUNTA AFILADA I ANGULADA 90°, CORBAT 16MM, ESTÈRIL, UN SOL ÚS.(B*)BAIXA_ESTUDI GERÈNCIA
Material per a vitrectomia posterior i facoemulsificació, Articles per a facoemulsificació | MATERIAL PER A VITRECTOMIA POSTERIOR I FACOEMULSIFICACIÓ, ARTICLES PER A FACOEMULSIFICACIÓ, CÀNULA OFTÀLMICA PER A CAMBRA ANTERIOR I BOSSA CAPSULAR PER A IRRIGACIÓ DE FLUIDS, TIPUS RYCROFT O EQUIVALENT. CALIBRE 27G (0,40MM X 22MM, PUNTA 4MM), ESTÈRIL, UN SOL ÚS(B*)BAIXA_ESTUDI GERÈNCIA
Material per a vitrectomia posterior i facoemulsificació, Articles per a facoemulsificació | MATERIAL PER A VITRECTOMIA POSTERIOR I FACOEMULSIFICACIÓ, ARTICLES PER A FACOEMULSIFICACIÓ, CÀNULA OFTÀLMICA D'IRRIGACIÓ VISCOELÀSTICA, EXTREM DISTAL ROMA ANGULAT 45° A 6MM DE LA PUNTA, 27G (0,40MM X 22MM), ACER INOXIDABLE GRAU MÈDIC I MATERIAL PLÀSTIC, ESTÈRIL, UN SOL ÚS(B*)BAIXA_ESTUDI GERÈNCIA
Material per a vitrectomia posterior i facoemulsificació, Articles per a facoemulsificació | MATERIAL PER A VITRECTOMIA POSTERIOR I FACOEMULSIFICACIÓ, ARTICLES PER A FACOEMULSIFICACIÓ, CÀNULA OFTÀLMICA D'IRRIGACIÓ VISCOELÀSTICA, EXTREM DISTAL ROMA ANGULAT 45° A 5MM DE LA PUNTA, 30G (0,30MM X 22MM), ACER INOXIDABLE GRAU MÈDIC I MATERIAL PLÀSTIC, ESTÈRIL, UN SOL ÚS(B*)BAIXA_ESTUDI GERÈNCIA
Material per a vitrectomia posterior i facoemulsificació, Articles per a facoemulsificació | MATERIAL PER A VITRECTOMIA POSTERIOR I FACOEMULSIFICACIÓ, ARTICLES PER A FACOEMULSIFICACIÓ, CÀNULA OFTÀLMICA D'IRRIGACIÓ VISCOELÀSTICA, EXTREM DISTAL ROMA ANGULAT 45° A 5MM DE LA PUNTA, 27G (0,40MM X 22MM), ACER INOXIDABLE GRAU MÈDIC I MATERIAL PLÀSTIC, ESTÈRIL, UN SOL ÚS(B*)BAIXA_ESTUDI GERÈNCIA
Material per a vitrectomia posterior i facoemulsificació, Viscoelàstics | MATERIAL PER A VITRECTOMIA POSTERIOR I FACOEMULSIFICACIÓ, VISCOELÀSTICS, SOLUCIÓ VISCOELÀSTICA D'HIALURONAT SÒDIC (NA HA) A/DOS XERINGES:1-XERINGA D'HILAURAT SÒDIC DE 0,55ML AL 1,4% I 1-XERINGA D'HILAURAT SÒDIC DE 0,8ML AL 1,8%, AMB VISCOSITAT 80000/100000MPAS. PES MOL·LECULAR >2.7X10( 6) DALTON, AMB CÀNULA DE 25 G. ESTÈRIL.
Material per a vitrectomia posterior i facoemulsificació, Articles per a vitrectomia posterior | MATERIAL PER A VITRECTOMIA POSTERIOR I FACOEMULSIFICACIÓ, ARTICLES PER A VITRECTOMIA POSTERIOR, SONDA D'IL·LUMINACIÓ ENDOCULAR FIXA PER A VITRECTOMIA POSTERIOR 23G AMB CORONA PER A IL·LUMINACIÓ DE CAMP AMPLI AMB PUNTA CÒNICA I ESCUD ANTI-REFLEXOS, ESTÈRIL, UN SOL ÚS. COMPATIBLE AMB EQUIP PHOTON O EQUIVALENT(B*)BAIXA_ESTUDI GERÈNCIA
Material per a vitrectomia posterior i facoemulsificació, Articles per a vitrectomia posterior | MATERIAL PER A VITRECTOMIA POSTERIOR I FACOEMULSIFICACIÓ, ARTICLES PER A VITRECTOMIA POSTERIOR, SONDA D'IL·LUMINACIÓ ENDOCULAR FIXA PER A VITRECTOMIA POSTERIOR 25G AMB CORONA PER A IL·LUMINACIÓ DE CAMP AMPLI AMB PUNTA CÒNICA I ESCUD ANTI-REFLEXOS, ESTÈRIL, UN SOL ÚS. COMPATIBLE AMB EQUIP PHOTON O EQUIVALENT(B*)BAIXA_ESTUDI GERÈNCIA
Material per a vitrectomia posterior i facoemulsificació, Articles per a vitrectomia posterior | MATERIAL PER A VITRECTOMIA POSTERIOR I FACOEMULSIFICACIÓ, ARTICLES PER A VITRECTOMIA POSTERIOR, SONDA D'IL·LUMINACIÓ ENDOCULAR DIRECCIONABLE DIFUSA DE CAMP AMPLI, PER A VITRECTOMIA POSTERIOR 23G, ESTÈRIL, UN SOL ÚS. COMPATIBLE AMB EQUIP PHOTON O EQUIVALENT(B*)BAIXA_ESTUDI GERÈNCIA
Material per a vitrectomia posterior i facoemulsificació, Articles per a vitrectomia posterior | MATERIAL PER A VITRECTOMIA POSTERIOR I FACOEMULSIFICACIÓ, ARTICLES PER A VITRECTOMIA POSTERIOR, SONDA D'IL·LUMINACIÓ ENDOCULAR DIRECCIONABLE DIFUSA DE CAMP AMPLI, PER A VITRECTOMIA POSTERIOR 20G, ESTÈRIL, UN SOL ÚS. COMPATIBLE AMB EQUIP PHOTON O EQUIVALENT(B*)BAIXA_ESTUDI GERÈNCIA
Material per a vitrectomia posterior i facoemulsificació, Articles per a vitrectomia posterior | MATERIAL PER A VITRECTOMIA POSTERIOR I FACOEMULSIFICACIÓ, ARTICLES PER A VITRECTOMIA POSTERIOR, SONDA D'IL·LUMINACIÓ ENDOCULAR DIRECCIONABLE FOCALITZADA PER A VITRECTOMIA POSTERIOR 25G/0,5MM, D'ACER INOXIDABLE I PLÀSTIC, UN SOL ÚS. COMPATIBLE AMB EQUIP ASSOCIATE 2500 O EQUIVALENT(B*)BAIXA_ESTUDI GERÈNCIA
Material per a vitrectomia posterior i facoemulsificació, Articles per a facoemulsificació | MATERIAL PER A VITRECTOMIA POSTERIOR I FACOEMULSIFICACIÓ, ARTICLES PER A FACOEMULSIFICACIÓ, CÀNULA OFTÀLMICA D'IRRIGACIÓ VISCOELÀSTICA, EXTREM DISTAL ROMA ANGULAT 45° A 7MM DE LA PUNTA, 27G (0,40MM X 22MM), ACER INOXIDABLE GRAU MÈDIC I MATERIAL PLÀSTIC, ESTÈRIL, UN SOL ÚS(B*)BAIXA_ESTUDI GERÈNCIA
Material per a vitrectomia posterior i facoemulsificació, Articles per a facoemulsificació | MATERIAL PER A VITRECTOMIA POSTERIOR I FACOEMULSIFICACIÓ, ARTICLES PER A FACOEMULSIFICACIÓ, CÀNULA OFTÀLMICA D'IRRIGACIÓ VISCOELÀSTICA, EXTREM DISTAL ROMA ANGULAT 45° A 10MM DE LA PUNTA, 27G (0,40MM X 22MM), ACER INOXIDABLE GRAU MÈDIC I MATERIAL PLÀSTIC, ESTÈRIL, UN SOL ÚS(B*)BAIXA_ESTUDI GERÈNCIA
Material per a vitrectomia posterior i facoemulsificació, Articles per a facoemulsificació | MATERIAL PER A VITRECTOMIA POSTERIOR I FACOEMULSIFICACIÓ, ARTICLES PER A FACOEMULSIFICACIÓ, CÀNULA OFTÀLMICA D'IRRIGACIÓ VISCOELÀSTICA, EXTREM DISTAL ROMA ANGULAT 45° A 9MM DE LA PUNTA, 27G (0,40MM X 22MM), ACER INOXIDABLE GRAU MÈDIC I MATERIAL PLÀSTIC, ESTÈRIL, UN SOL ÚS
Material per a vitrectomia posterior i facoemulsificació, Articles per a facoemulsificació | MATERIAL PER A VITRECTOMIA POSTERIOR I FACOEMULSIFICACIÓ, ARTICLES PER A FACOEMULSIFICACIÓ, CÀNULA OFTÀLMICA D'IRRIGACIÓ CORBADA, 20G (0,90MM X 28MM), ACER INOXIDABLE GRAU MÈDIC I MATERIAL PLÀSTIC, ESTÈRIL, UN SOL ÚS(B*)BAIXA_ESTUDI GERÈNCIA
Material per a vitrectomia posterior i facoemulsificació, Articles per a facoemulsificació | MATERIAL PER A VITRECTOMIA POSTERIOR I FACOEMULSIFICACIÓ, ARTICLES PER A FACOEMULSIFICACIÓ, CÀNULA OFTÀLMICA D'IRRIGACIÓ, EXTREM DISTAL ROMA ANGULAT 45° A 8MM DE LA PUNTA, TIPUS BISHOP HARMON, 19G (1,10MM X 28MM), ACER INOXIDABLE GRAU MÈDIC I MATERIAL PLÀSTIC, ESTÈRIL, UN SOL ÚS(B*)BAIXA_ESTUDI GERÈNCIA
Material per a vitrectomia posterior i facoemulsificació, Articles per a facoemulsificació | MATERIAL PER A VITRECTOMIA POSTERIOR I FACOEMULSIFICACIÓ, ARTICLES PER A FACOEMULSIFICACIÓ, CÀNULA OFTÀLMICA D'IRRIGACIÓ RECTA, 27G (0,40MM X 22MM), ACER INOXIDABLE GRAU MÈDIC I MATERIAL PLÀSTIC, ESTÈRIL, UN SOL ÚS(B*)BAIXA_ESTUDI GERÈNCIA
Material per a vitrectomia posterior i facoemulsificació, Articles per a facoemulsificació | MATERIAL PER A VITRECTOMIA POSTERIOR I FACOEMULSIFICACIÓ, ARTICLES PER A FACOEMULSIFICACIÓ, CÀNULA OFTÀLMICA D'IRRIGACIÓ VISCOELÀSTICA, EXTREM DISTAL ROMA ANGULAT 45° A 8MM DE LA PUNTA, 25G (0,50MM X 22MM), ACER INOXIDABLE GRAU MÈDIC I MATERIAL PLÀSTIC, ESTÈRIL, UN SOL ÚS(B*)BAIXA_ESTUDI GERÈNCIA
Material per a vitrectomia posterior i facoemulsificació, Articles per a facoemulsificació | MATERIAL PER A VITRECTOMIA POSTERIOR I FACOEMULSIFICACIÓ, ARTICLES PER A FACOEMULSIFICACIÓ, CÀNULA OFTÀLMICA D'IRRIGACIÓ VISCOELÀSTICA, EXTREM DISTAL ROMA ANGULAT 45° A 8MM DE LA PUNTA, 23G (0,60MM X 22MM), ACER INOXIDABLE GRAU MÈDIC I MATERIAL PLÀSTIC, ESTÈRIL, UN SOL ÚS(B*)BAIXA_ESTUDI GERÈNCIA
Material per a vitrectomia posterior i facoemulsificació, Articles per a facoemulsificació | MATERIAL PER A VITRECTOMIA POSTERIOR I FACOEMULSIFICACIÓ, ARTICLES PER A FACOEMULSIFICACIÓ, CÀNULA OFTÀLMICA D'IRRIGACIÓ PER A CAMBRA ANTERIOR, EXTREM DISTAL ROMA ANGULAT 30° A 7MM DE LA PUNTA, 30G (0,30MM X 25MM), ACER INOXIDABLE GRAU MÈDIC I MATERIAL PLÀSTIC, ESTÈRIL, UN SOL ÚS(B*)BAIXA_ESTUDI GERÈNCIA
Material per a vitrectomia posterior i facoemulsificació, Articles per a vitrectomia posterior | MATERIAL PER A VITRECTOMIA POSTERIOR I FACOEMULSIFICACIÓ, ARTICLES PER A VITRECTOMIA POSTERIOR, EQUIP P/VITRECT COMBI23G /LLUM ALTA VELOC 5000:CASSET/BOSSA,SONDA LLUM,TRÒCAR,CÀNULA INF,3TAPS ESCLER,TUB GFI,MANEG IRRIGA,TUBS INF A/VÀLV,TUBS ASPIR,PROT PANELL ESTÈRIL,CLAU3PASSOS,XER,TEST CÀMARA,CLAU CÀNULES I/A.COMP A/EQ ACCURUS,CONSTELLATION O EQUIV
Material per a vitrectomia posterior i facoemulsificació, Articles per a vitrectomia posterior | MATERIAL PER A VITRECTOMIA POSTERIOR I FACOEMULSIFICACIÓ, ARTICLES PER A VITRECTOMIA POSTERIOR, SONDA PER A L'APLICACIÓ DE LÀSER ENDOCULAR, RECTA, AMB LLUM, RFID, 20G, LONGITUD 35MM, PER A VITRECTOMIA POSTERIOR, ACER GRAU MÈDIC, MÀNEC MATERIAL PLÀSTIC, ESTÈRIL, UN SOL ÚS. COMPATIBLE AMB EQUIP ACCURUS O EQUIVALENT(B*)BAIXA_ESTUDI GERÈNCIA
Material per a vitrectomia posterior i facoemulsificació, Articles per a vitrectomia posterior | MATERIAL PER A VITRECTOMIA POSTERIOR I FACOEMULSIFICACIÓ, ARTICLES PER A VITRECTOMIA POSTERIOR, SONDA PER A L'APLICACIÓ DE LÀSER ENDOCULAR, RECTA, AMB LLUM, RFID, 20G, LONGITUD 35MM, PER A VITRECTOMIA POSTERIOR, ACER GRAU MÈDIC, MÀNEC MATERIAL PLÀSTIC, ESTÈRIL, UN SOL ÚS. COMPATIBLE AMB EQUIP CONSTELLATION O EQUIVALENT(B*)BAIXA_ESTUDI GERÈNCIA
Material per a vitrectomia posterior i facoemulsificació, Articles per a vitrectomia posterior | MATERIAL PER A VITRECTOMIA POSTERIOR I FACOEMULSIFICACIÓ, ARTICLES PER A VITRECTOMIA POSTERIOR, SONDA PER A L'APLICACIÓ DE LÀSER ENDOCULAR, CORBA, AMB LLUM, 23G, PER A VITRECTOMIA POSTERIOR, ACER GRAU MÈDIC, ESTÈRIL, UN SOL ÚS. COMPATIBLE AMB EQUIP PHOTON O EQUIVALENT(B*)BAIXA_ESTUDI GERÈNCIA
Material per a vitrectomia posterior i facoemulsificació, Articles per a vitrectomia posterior | MATERIAL PER A VITRECTOMIA POSTERIOR I FACOEMULSIFICACIÓ, ARTICLES PER A VITRECTOMIA POSTERIOR, SONDA LÀSER MULTIDIRECCIONAL AMB LLUM PER A VITRECTOMIA POSTERIOR, 25G, AMB DOBLE FIBRA I DOBLE CONNECTOR, ESTÈRIL, UN SOL ÚS. COMPATIBLE AMB EQUIP PHOTON O EQUIVALENT(B*)BAIXA_ESTUDI GERÈNCIA
Material per a vitrectomia posterior i facoemulsificació, Articles per a vitrectomia posterior | MATERIAL PER A VITRECTOMIA POSTERIOR I FACOEMULSIFICACIÓ, ARTICLES PER A VITRECTOMIA POSTERIOR, SONDA LÀSER MULTIDIRECCIONAL AMB LLUM PER A VITRECTOMIA POSTERIOR, 23G, AMB DOBLE FIBRA I DOBLE CONNECTOR,ESTÈRIL,UN SOL ÚS.COMPATIBLE AMB EQUIP STELLARIS ELITE O EQUIVALENT
Material per a vitrectomia posterior i facoemulsificació, Articles per a facoemulsificació | MATERIAL PER A VITRECTOMIA POSTERIOR I FACOEMULSIFICACIÓ, ARTICLES PER A FACOEMULSIFICACIÓ, CÀNULA OFTÀLMICA D'IRRIGACIÓ PER A CAMBRA ANTERIOR, EXTREM DISTAL ROMA ANGULAT 30° A 7MM DE LA PUNTA, 25G (0,50MM X 25MM), ACER INOXIDABLE GRAU MÈDIC I MATERIAL PLÀSTIC, ESTÈRIL, UN SOL ÚS(B*)BAIXA_ESTUDI GERÈNCIA
Material per a vitrectomia posterior i facoemulsificació, Articles per a facoemulsificació | MATERIAL PER A VITRECTOMIA POSTERIOR I FACOEMULSIFICACIÓ, ARTICLES PER A FACOEMULSIFICACIÓ, CÀNULA OFTÀLMICA D'IRRIGACIÓ PER A CAMBRA ANTERIOR, EXTREM DISTAL ROMA ANGULAT 30° A 7MM DE LA PUNTA, 23G (0,60MM X 25MM), ACER INOXIDABLE GRAU MÈDIC I MATERIAL PLÀSTIC, ESTÈRIL, UN SOL ÚS(B*)BAIXA_ESTUDI GERÈNCIA
Material per a vitrectomia posterior i facoemulsificació, Articles per a facoemulsificació | MATERIAL PER A VITRECTOMIA POSTERIOR I FACOEMULSIFICACIÓ, ARTICLES PER A FACOEMULSIFICACIÓ, CÀNULA OFTÀLMICA D'IRRIGACIÓ PER A CAMBRA ANTERIOR, EXTREM DISTAL ROMA ANGULAT 30° A 7MM DE LA PUNTA, 20G (0,90MM X 25MM), ACER INOXIDABLE GRAU MÈDIC I MATERIAL PLÀSTIC, ESTÈRIL, UN SOL ÚS(B*)BAIXA_ESTUDI GERÈNCIA
Material per a vitrectomia posterior i facoemulsificació, Articles per a facoemulsificació | MATERIAL PER A VITRECTOMIA POSTERIOR I FACOEMULSIFICACIÓ, ARTICLES PER A FACOEMULSIFICACIÓ, CÀNULA OFTÀLMICA D'HIDRODISSECCIÓ AMB ANGULACIÓ DE 8MM DES DESDE LA PART DISTAL FINS COS I PUNTA APLANADA, 25G (0,50MM), ACER INOXIDABLE GRAU MÈDIC I MATERIAL PLÀSTIC, ESTÈRIL, UN SOL ÚS(B*)BAIXA_ESTUDI GERÈNCIA
Material per a vitrectomia posterior i facoemulsificació, Articles per a facoemulsificació | MATERIAL PER A VITRECTOMIA POSTERIOR I FACOEMULSIFICACIÓ, ARTICLES PER A FACOEMULSIFICACIÓ, CÀNULA OFTÀLMICA PER A HIDRODISSECCIÓ I HIDRODELINEACIÓ CORBA, 27G (0,40MM), ACER INOXIDABLE GRAU MÈDIC I MATERIAL PLÀSTIC, ESTÈRIL, UN SOL ÚS(B*)BAIXA_ESTUDI GERÈNCIA
Material per a vitrectomia posterior i facoemulsificació, Articles per a facoemulsificació | MATERIAL PER A VITRECTOMIA POSTERIOR I FACOEMULSIFICACIÓ, ARTICLES PER A FACOEMULSIFICACIÓ, CÀNULA OFTÀLMICA PER A HIDRODISSECCIÓ, PETITA INCISSIÓ MIC, TIPUS JACOBS, 25G (0,50MM), ACER INOXIDABLE GRAU MÈDIC I MATERIAL PLÀSTIC, ESTÈRIL, UN SOL ÚS(B*)BAIXA_ESTUDI GERÈNCIA
Material per a vitrectomia posterior i facoemulsificació, Articles per a facoemulsificació | MATERIAL PER A VITRECTOMIA POSTERIOR I FACOEMULSIFICACIÓ, ARTICLES PER A FACOEMULSIFICACIÓ, CÀNULA OFTÀLMICA PER A HIDRODISSECCIÓ, HORITZONTAL ANGULAT A 7MM DE LA PUNTA, 23G (0,60MM), ACER INOXIDABLE GRAU MÈDIC I MATERIAL PLÀSTIC, ESTÈRIL, UN SOL ÚS(B*)BAIXA_ESTUDI GERÈNCIA
Material per a vitrectomia posterior i facoemulsificació, Articles per a facoemulsificació | MATERIAL PER A VITRECTOMIA POSTERIOR I FACOEMULSIFICACIÓ, ARTICLES PER A FACOEMULSIFICACIÓ, CÀNULA OFTÀLMICA PER A HIDRODISSECCIÓ, HORITZONTAL ANGULAT A 10MM DE LA PUNTA, 23G (0,60MM), ACER INOXIDABLE GRAU MÈDIC I MATERIAL PLÀSTIC, ESTÈRIL, UN SOL ÚS(B*)BAIXA_ESTUDI GERÈNCIA
Material per a vitrectomia posterior i facoemulsificació, Articles per a queratoplàstia | MATERIAL PER A VITRECTOMIA POSTERIOR I FACOEMULSIFICACIÓ, ARTICLES PER A QUERATOPLÀSTIA, TREPÀ PER A QUERATOPLÀSTIA CORONET, METÀL·LIC, AMB CONTROL DE PROFUNDITAT DE TALL 400µM, DIÀMETRE 8MM, ESTÈRIL, D'UN SOL ÚS, PER A RECEPTOR I DONANT.
Material per a vitrectomia posterior i facoemulsificació, Material compatible amb sistemes de facoemulsificació | MATERIAL PER A VITRECTOMIA POSTERIOR I FACOEMULSIFICACIÓ, MATERIAL COMPATIBLE AMB SISTEMES DE FACOEMULSIFICACIÓ, BISTURÍ PER A FACOEMULSIFICACIÓ, FULLA ANGULADA I ANTIREFLEXANT, ACER INOXIDABLE GRAU MÈDIC I PLÀSTIC, AMPLADALA FULLA 2,7MM, ANGULAT 45°, GRUIX 0,14MM, LONGITUD 3,9MM, PUNTA EN ANGLE CAP AMUNT 50°, DOBLE BISELL. ESTÈRIL, UN SOL
Material per a vitrectomia posterior i facoemulsificació, Material compatible amb sistemes de facoemulsificació | MATERIAL PER A VITRECTOMIA POSTERIOR I FACOEMULSIFICACIÓ, MATERIAL COMPATIBLE AMB SISTEMES DE FACOEMULSIFICACIÓ, BISTURÍ PER A FACOEMULSIFICACIÓ, FULLA ANGULADA I ANTIREFLEXANT, ACER INOXIDABLE GRAU MÈDIC, MÀNEC DE PLÀSTIC POLICARBONAT, AMPLADA DE LA FULLA 2,85MM, ANGULAT BISELL SUPERIOR 45°. ESTÈRIL, UN SOL ÚS.(B*)BAIXA_ESTUDI GERÈNCIA
Material per a vitrectomia posterior i facoemulsificació, Material compatible amb sistemes de facoemulsificació | MATERIAL PER A VITRECTOMIA POSTERIOR I FACOEMULSIFICACIÓ, MATERIAL COMPATIBLE AMB SISTEMES DE FACOEMULSIFICACIÓ, BISTURÍ GANIVETA OFTÀLMIC PER A FACOEMULSIFICACIÓ COAXIAL,FULLA ANGULADA DE 2.8MM ANTIREFLEXANT A BANDA SUPERIOR,BISELL SUPERIOR 45°,0,14MM DE GRUIX,ACER INOXIDABLE GRAU MÈDIC, MÀNEC DE PLÀSTIC POLICARBONAT(PBT),LLIURE DE LÀTEX,ESTÈRIL, UN SOL ÚS.
Material per a vitrectomia posterior i facoemulsificació, Material compatible amb sistemes de facoemulsificació | MATERIAL PER A VITRECTOMIA POSTERIOR I FACOEMULSIFICACIÓ, MATERIAL COMPATIBLE AMB SISTEMES DE FACOEMULSIFICACIÓ, BISTURÍ PER A FACOEMULSIFICACIÓ, FULLA ANGULADA I ANTIREFLEXANT, ACER INOXIDABLE GRAU MÈDIC, MÀNEC DE PLÀSTIC POLICARBONAT, AMPLADA DE LA FULLA 3,0MM, ANGULAT BISELL SUPERIOR 45°. ESTÈRIL, UN SOL ÚS.
Material per a vitrectomia posterior i facoemulsificació, Material compatible amb sistemes de facoemulsificació | MATERIAL PER A VITRECTOMIA POSTERIOR I FACOEMULSIFICACIÓ, MATERIAL COMPATIBLE AMB SISTEMES DE FACOEMULSIFICACIÓ, BISTURÍ PER A FACOEMULSIFICACIÓ, FULLA ANGULADA I ANTIREFLEXANT, ACER INOXIDABLE GRAU MÈDIC, MÀNEC DE PLÀSTIC POLICARBONAT, AMPLADA DE LA FULLA 3,1MM, ANGULAT BISELL SUPERIOR 45°. ESTÈRIL, UN SOL ÚS.(B*)BAIXA_ESTUDI GERÈNCIA
Material per a vitrectomia posterior i facoemulsificació, Material compatible amb sistemes de facoemulsificació | MATERIAL PER A VITRECTOMIA POSTERIOR I FACOEMULSIFICACIÓ, MATERIAL COMPATIBLE AMB SISTEMES DE FACOEMULSIFICACIÓ, BISTURÍ GANIVETA OFTÀLMIC PER A FACOEMULSIFICACIÓ, FULLA ANGULADA I ANTIREFLEXANT,AMPLADA DE LA FULLA 3,2MM, ANGULAT BISELL SUPERIOR 45°,LLIURE DE LÀTEX,ACER INOXIDABLE GRAU MÈDIC, MÀNEC DE PLÀSTIC POLICARBONAT,ESTÈRIL, UN SOL ÚS.
Material per a vitrectomia posterior i facoemulsificació, Material compatible amb sistemes de facoemulsificació | MATERIAL PER A VITRECTOMIA POSTERIOR I FACOEMULSIFICACIÓ, MATERIAL COMPATIBLE AMB SISTEMES DE FACOEMULSIFICACIÓ, BISTURÍ PER A VITRECTOMIA, FULLA RECTA, ACER INOXIDABLE GRAU MÈDIC, MÀNEC DE PLÀSTIC POLICARBONAT, AMPLADA DE LA FULLA 19G (1,5MM/Ø 09MM) DOBLE BISELL. ESTÈRIL, UN SOL ÚS.
Material per a vitrectomia posterior i facoemulsificació, Articles per a vitrectomia posterior | MATERIAL PER A VITRECTOMIA POSTERIOR I FACOEMULSIFICACIÓ, ARTICLES PER A VITRECTOMIA POSTERIOR, SONDA PER A L'APLICACIÓ DE LÀSER ENDOCULAR, CORBA, AMB LLUM, 20G/0,9MM PER A VITRECTOMIA POSTERIOR, ACER GRAU MÈDIC, MÀNEC MATERIAL PLÀSTIC, ESTÈRIL, UN SOL ÚS. COMPATIBLE AMB EQUIP ACCURUS, PHOTON O EQUIVALENT(B*)BAIXA_ESTUDI GERÈNCIA
Material per a vitrectomia posterior i facoemulsificació, Articles per a vitrectomia posterior | MATERIAL PER A VITRECTOMIA POSTERIOR I FACOEMULSIFICACIÓ, ARTICLES PER A VITRECTOMIA POSTERIOR, SONDA PER A L'APLICACIÓ DE LÀSER ENDOCULAR, CORBA, AMB LLUM, 20G/0,9MM PER A VITRECTOMIA POSTERIOR, ACER GRAU MÈDIC, MÀNEC MATERIAL PLÀSTIC, ESTÈRIL, UN SOL ÚS. COMPATIBLE AMB EQUIP PHOTON O EQUIVALENT(B*)BAIXA_ESTUDI GERÈNCIA
Material per a vitrectomia posterior i facoemulsificació, Articles per a facoemulsificació | MATERIAL PER A VITRECTOMIA POSTERIOR I FACOEMULSIFICACIÓ, ARTICLES PER A FACOEMULSIFICACIÓ, CÀNULA OFTÀLMICA PER A HIDRODISSECCIÓ, HORITZONTAL ANGULAT 45°, 7MM DES DE LA PUNTA, 25G (Ø0,50MM) 22MM DE LONGITUD, PUNTA PLANA AL PLA HORITZONTAL,ACER INOXIDABLE GRAU MÈDIC I MATERIAL PLÀSTIC, ESTÈRIL, UN SOL ÚS
Material per a vitrectomia posterior i facoemulsificació, Articles per a facoemulsificació | MATERIAL PER A VITRECTOMIA POSTERIOR I FACOEMULSIFICACIÓ, ARTICLES PER A FACOEMULSIFICACIÓ, CÀNULA OFTÀLMICA PER A HIDRODISSECCIÓ, HORITZONTAL ANGULAT A 10MM DE LA PUNTA, 25G (0,50MM), ACER INOXIDABLE GRAU MÈDIC I MATERIAL PLÀSTIC, ESTÈRIL, UN SOL ÚS(B*)BAIXA_ESTUDI GERÈNCIA
Material per a vitrectomia posterior i facoemulsificació, Articles per a facoemulsificació | MATERIAL PER A VITRECTOMIA POSTERIOR I FACOEMULSIFICACIÓ, ARTICLES PER A FACOEMULSIFICACIÓ, CÀNULA OFTÀLMICA PER A HIDRODISSECCIÓ, HORITZONTAL ANGULAT A 8MM DE LA PUNTA, 25G (0,50MM), ACER INOXIDABLE GRAU MÈDIC I MATERIAL PLÀSTIC, ESTÈRIL, UN SOL ÚS(B*)BAIXA_ESTUDI GERÈNCIA
Material per a vitrectomia posterior i facoemulsificació, Articles per a facoemulsificació | MATERIAL PER A VITRECTOMIA POSTERIOR I FACOEMULSIFICACIÓ, ARTICLES PER A FACOEMULSIFICACIÓ, CÀNULA OFTÀLMICA PER A HIDRODISSECCIÓ, HORITZONTAL ANGULAT A 10MM DE LA PUNTA, 30G (0,30MM), ACER INOXIDABLE GRAU MÈDIC I MATERIAL PLÀSTIC, ESTÈRIL, UN SOL ÚS(B*)BAIXA_ESTUDI GERÈNCIA
Material per a vitrectomia posterior i facoemulsificació, Articles per a facoemulsificació | MATERIAL PER A VITRECTOMIA POSTERIOR I FACOEMULSIFICACIÓ, ARTICLES PER A FACOEMULSIFICACIÓ, CÀNULA PULIDORA, PULIDOR CAPSULAR, AMB PUNTA D'OLIVA 1MM X 2MM, ANGULADA A 30° 10MM DESDE LA PUNTA I 2MM MICROESTRIATS DES DEL FINAL, 23G (0,60MM X 25MM) ACER INOXIDABLE, CONNECTOR POLIPROPILÈ, ESTÈRIL, UN SOL ÚS(B*)BAIXA_ESTUDI GERÈNCIA
Material per a vitrectomia posterior i facoemulsificació, Articles per a facoemulsificació | MATERIAL PER A VITRECTOMIA POSTERIOR I FACOEMULSIFICACIÓ, ARTICLES PER A FACOEMULSIFICACIÓ, CÀNULA PULIDORA, PULIDOR CAPSULAR, AMB PUNTA D'OLIVA 1MM X 2MM, ANGULADA A 30° 10MM DESDE LA PUNTA I 2MM MICROESTRIATS DES DEL FINAL, 23G (0,60MM X 22MM) ACER INOXIDABLE, CONNECTOR POLIPROPILÈ, ESTÈRIL, UN SOL ÚS(B*)BAIXA_ESTUDI GERÈNCIA
Material per a vitrectomia posterior i facoemulsificació, Articles per a facoemulsificació | MATERIAL PER A VITRECTOMIA POSTERIOR I FACOEMULSIFICACIÓ, ARTICLES PER A FACOEMULSIFICACIÓ, CÀMARA I MANIGUET DE SILICONA PER A CALIBRACIÓ EN CIRURGIA DE FACOEMULSIFICACIÓ (TEST DE MANTENIMENT DE CÀMARA), 0,9MM X 2,75MM, ESTÈRIL, UN SOL ÚS. COMPATIBLE AMB ACCURUS, CONSTELLATION, INFINITI, CENTURION O EQUIVALENT
Material per a vitrectomia posterior i facoemulsificació, Articles per a queratoplàstia | MATERIAL PER A VITRECTOMIA POSTERIOR I FACOEMULSIFICACIÓ, ARTICLES PER A QUERATOPLÀSTIA, EQUIP PER A INSICIO ANASTIMÀTICA, RESSECIONS LAMELARS (LASIK) I QUERASTOPLÀSTIA LAMELAR, COMPATIBLE AMB ELS MODELS IFS I FS60 KHZ. CONTÉ: ANELLSUCCIÓ OCULAR, XERINGABUIT, LENT D'APLANACIÓ CORNEAL CALIBRADA I LLICÈNCIA D'UN PROCE
Material per a vitrectomia posterior i facoemulsificació, Material compatible amb sistemes de facoemulsificació | MATERIAL PER A VITRECTOMIA POSTERIOR I FACOEMULSIFICACIÓ, MATERIAL COMPATIBLE AMB SISTEMES DE FACOEMULSIFICACIÓ, BISTURÍ PER A VITRECTOMIA, FULLA RECTA, ACER INOXIDABLE GRAU MÈDIC, MÀNEC DE PLÀSTIC POLICARBONAT, AMPLADA DE LA FULLA 20G (1,3MM/Ø 09MM) DOBLE BISELL. ESTÈRIL, UN SOL ÚS.
Material per a vitrectomia posterior i facoemulsificació, Material compatible amb sistemes de facoemulsificació | MATERIAL PER A VITRECTOMIA POSTERIOR I FACOEMULSIFICACIÓ, MATERIAL COMPATIBLE AMB SISTEMES DE FACOEMULSIFICACIÓ, BISTURÍ PER A FACOEMULSICACIÓ, FULLA ANGULADA, ACER INOXIDABLE GRAU MÈDIC, MÀNEC DE PLÀSTIC POLICARBONAT, UN BISELL, 15° (1,7MM). ESTÈRIL, UN SOL ÚS.
Material per a vitrectomia posterior i facoemulsificació, Material compatible amb sistemes de facoemulsificació | MATERIAL PER A VITRECTOMIA POSTERIOR I FACOEMULSIFICACIÓ, MATERIAL COMPATIBLE AMB SISTEMES DE FACOEMULSIFICACIÓ, BISTURÍ GANIVETA OFTÀLMIC PER A PORT LATERAL, RECTE,FULLA AMB PUNTA EN ANGLE 22.5° BISELLADA D'ACER INOXIDABLE, MÀNEC DE POLICARBONATO, GRUIX 0,11MM,LONGITUD 4,8MM,SENSE LÀTEX,ESTÈRIL,UN SOL ÚS.
Material per a vitrectomia posterior i facoemulsificació, Material compatible amb sistemes de facoemulsificació | MATERIAL PER A VITRECTOMIA POSTERIOR I FACOEMULSIFICACIÓ, MATERIAL COMPATIBLE AMB SISTEMES DE FACOEMULSIFICACIÓ, BISTURÍ PER A FACOEMULSICACIÓ, FULLA ANGULADA, ACER INOXIDABLE GRAU MÈDIC, MÀNEC DE PLÀSTIC POLICARBONAT, UN BISELL, 30° (1,7MM). ESTÈRIL, UN SOL ÚS.(B*)BAIXA_ESTUDI GERÈNCIA
Material per a vitrectomia posterior i facoemulsificació, Material compatible amb sistemes de facoemulsificació | MATERIAL PER A VITRECTOMIA POSTERIOR I FACOEMULSIFICACIÓ, MATERIAL COMPATIBLE AMB SISTEMES DE FACOEMULSIFICACIÓ, BISTURÍ PER A FACOEMULSICACIÓ, FULLA ANGULADA, ACER INOXIDABLE GRAU MÈDIC, MÀNEC DE PLÀSTIC POLICARBONAT, UN BISELL, 45° (1,7MM). ESTÈRIL, UN SOL ÚS.(B*)BAIXA_ESTUDI GERÈNCIA
Material per a vitrectomia posterior i facoemulsificació, Material compatible amb sistemes de facoemulsificació | MATERIAL PER A VITRECTOMIA POSTERIOR I FACOEMULSIFICACIÓ, MATERIAL COMPATIBLE AMB SISTEMES DE FACOEMULSIFICACIÓ, BISTURÍ PER A FACOEMULSIFICACIÓ, FULLA ANGULADA I ANTIREFLEXANT, ACER INOXIDABLE GRAU MÈDIC, MÀNEC DE PLÀSTIC POLICARBONAT, AMPLADA DE LA FULLA 1,8MM, ANGULAT BISELL SUPERIOR 45°. ESTÈRIL, UN SOL ÚS.(B*)BAIXA_ESTUDI GERÈNCIA
Material per a vitrectomia posterior i facoemulsificació, Material compatible amb sistemes de facoemulsificació | MATERIAL PER A VITRECTOMIA POSTERIOR I FACOEMULSIFICACIÓ, MATERIAL COMPATIBLE AMB SISTEMES DE FACOEMULSIFICACIÓ, BISTURÍ PER A FACOEMULSIFICACIÓ, FULLA ANGULADA I ANTIREFLEXANT, ACER INOXIDABLE GRAU MÈDIC, MÀNEC DE PLÀSTIC POLICARBONAT, AMPLADA DE LA FULLA 2,75MM, ANGULAT BISELL SUPERIOR 45°. ESTÈRIL, UN SOL ÚS.(B*)BAIXA_ESTUDI GERÈNCIA
Material per a vitrectomia posterior i facoemulsificació, Material compatible amb sistemes de facoemulsificació | MATERIAL PER A VITRECTOMIA POSTERIOR I FACOEMULSIFICACIÓ, MATERIAL COMPATIBLE AMB SISTEMES DE FACOEMULSIFICACIÓ, BISTURÍ GANIVETA OFTÀLMIC PER A FACOEMULSIFICACIÓ, FULLA ANGULADA I ANTIREFLEXANT,AMPLADA DE LA FULLA 2.4MM, ANGULAT BISELL SUPERIOR 45°,LLIURE DE LÀTEX,ACER INOXIDABLE GRAU MÈDIC, MÀNEC DE PLÀSTIC POLICARBONAT,ESTÈRIL, UN SOL ÚS.
Material per a vitrectomia posterior i facoemulsificació, Articles per a facoemulsificació | MATERIAL PER A VITRECTOMIA POSTERIOR I FACOEMULSIFICACIÓ, ARTICLES PER A FACOEMULSIFICACIÓ, EQUIP BÀSIC DE FACOEMULSIFICACIÓ AMB LÍNIES IRRIGACIÓ/ASPIRACIÓ, CASSETTE, BOSSA DE DRENATGE, COBERTA DE SAFATA I MANEGUETS PER A CIRURGIA 2,8MM, COMPATIBLE AMB EQUIP ACCURUS, CONTELLATION, INFINITI, CENTURION O EQUIVALENT
Material per a vitrectomia posterior i facoemulsificació, Articles per a facoemulsificació | MATERIAL PER A VITRECTOMIA POSTERIOR I FACOEMULSIFICACIÓ, ARTICLES PER A FACOEMULSIFICACIÓ, EQUIP BÀSIC FACOEMULSIFICACIÓ,LÍNIES IRRI/ASP, CASSETTE DOBLE CÀMARA,TUBS I/A, BOSSA DE DRENATGE, COBERTA DE SAFATA,MANEGUETS IRRIGACIÓ PER CIRURGIA 2,2MM,SUPRESSOR BOMBOLLES,TEST CÀMARA,CLAU CÀNULA I/A,COMPATIBLE AMB EQUIP INFINITI INTREPID PLUS ULTRAID
Material per a vitrectomia posterior i facoemulsificació, Articles per a facoemulsificació | MATERIAL PER A VITRECTOMIA POSTERIOR I FACOEMULSIFICACIÓ, ARTICLES PER A FACOEMULSIFICACIÓ, EQUIP PER A FACOEMULSIFICACIÓ COMPOST PER: UNA CASSET , TUB D'INFUSSIÓ/ASPIRACIÓ AMB FILTRECÀMARA ESTABLE, CÀMARAPROVA, 2 MANEGUETS IRRIGACIÓ, FUNDA PER A MAYO, CAMP PANTALLA, CAMP CONTROL REMOT I CLAU, COMPATIBLE STELLARIS/STEL
Material per a vitrectomia posterior i facoemulsificació, Articles per a facoemulsificació | MATERIAL PER A VITRECTOMIA POSTERIOR I FACOEMULSIFICACIÓ, ARTICLES PER A FACOEMULSIFICACIÓ, PUNTA FACOEMULSIFICACIÓ TIPUS MICROTIP ABS 45° 0,9MM X 21MM, PUNTA DE 1,1MM, TITANI, ESTÈRIL, UN SOL ÚS. COMPATIBLE AMB ACCURUS O EQUIVALENT(B*)BAIXA_ESTUDI GERÈNCIA
Material per a vitrectomia posterior i facoemulsificació, Articles per a facoemulsificació | MATERIAL PER A VITRECTOMIA POSTERIOR I FACOEMULSIFICACIÓ, ARTICLES PER A FACOEMULSIFICACIÓ, PUNTA FACOEMULSIFICACIÓ TURBOSÒNICA TIPUS FLARED ABS 45° 1,1MM X 21MM, TITANI, ESTÈRIL, UN SOL ÚS. COMPATIBLE AMB ACCURUS O EQUIVALENT(B*)BAIXA_ESTUDI GERÈNCIA
Material per a vitrectomia posterior i facoemulsificació, Articles per a facoemulsificació | MATERIAL PER A VITRECTOMIA POSTERIOR I FACOEMULSIFICACIÓ, ARTICLES PER A FACOEMULSIFICACIÓ, PUNTA FACOEMULSIFICACIÓ ESTÀNDARD SENSE CAVITACIÓ 45°, RECTA, DE 0,90MM, INCISSIÓ RECOMENADA 3,0MM-3,2MM, TITANI, ESTÈRIL, UN SOL ÚS, COMPATIBLE AMB MILLENIUM, STELLARIS, STELLARIS PC O EQUIVALENT(B*)BAIXA_ESTUDI GERÈNCIA
Material per a vitrectomia posterior i facoemulsificació, Articles per a facoemulsificació | MATERIAL PER A VITRECTOMIA POSTERIOR I FACOEMULSIFICACIÓ, ARTICLES PER A FACOEMULSIFICACIÓ, PUNTA FACOEMULSIFICACIÓ ESTÀNDARD, TIPUS OZIL 12°, INCLINACIÓ BISELL 30°, ANGULACIÓ PUNTA 12°, 0,9MM X 21MM, TITANI, ESTÈRIL, UN SOL ÚS. COMPATIBLE AMB EQUIP ACCURUS O EQUIVALENT(B*)BAIXA_ESTUDI GERÈNCIA
Material per a vitrectomia posterior i facoemulsificació, Material compatible amb sistemes de facoemulsificació | MATERIAL PER A VITRECTOMIA POSTERIOR I FACOEMULSIFICACIÓ, MATERIAL COMPATIBLE AMB SISTEMES DE FACOEMULSIFICACIÓ, BISTURÍ PER A FACOEMULSIFICACIÓ, FULLA ANGULADA I ANTIREFLEXANT, ACER INOXIDABLE GRAU MÈDIC, MÀNEC DE PLÀSTIC POLICARBONAT, AMPLADA DE LA FULLA 2,0MM, ANGULAT BISELL SUPERIOR 45°. ESTÈRIL, UN SOL ÚS.(B*)BAIXA_ESTUDI GERÈNCIA
Material per a vitrectomia posterior i facoemulsificació, Material compatible amb sistemes de facoemulsificació | MATERIAL PER A VITRECTOMIA POSTERIOR I FACOEMULSIFICACIÓ, MATERIAL COMPATIBLE AMB SISTEMES DE FACOEMULSIFICACIÓ, BISTURÍ PER A FACOEMULSIFICACIÓ, FULLA ANGULADA I ANTIREFLEXANT, ACER INOXIDABLE GRAU MÈDIC, MÀNEC DE PLÀSTIC POLICARBONAT, AMPLADA DE LA FULLA 2,2MM, ANGULAT BISELL SUPERIOR 45°. ESTÈRIL, UN SOL ÚS.
Material per a vitrectomia posterior i facoemulsificació, Material compatible amb sistemes de facoemulsificació | MATERIAL PER A VITRECTOMIA POSTERIOR I FACOEMULSIFICACIÓ, MATERIAL COMPATIBLE AMB SISTEMES DE FACOEMULSIFICACIÓ, BISTURÍ PER A FACOEMULSIFICACIÓ CORNA CLARA PER A CIRURGÍA MIC BIMANUAL, FULLA ANGULADA BISELLADA, ACER INOXIDABLE GRAU MÈDIC, AMPLADA DE LA FULLA 1,0-1,3MM. ESTÈRIL, UN SOL ÚS(B*)BAIXA_ESTUDI GERÈNCIA
Material per a vitrectomia posterior i facoemulsificació, Material compatible amb sistemes de facoemulsificació | MATERIAL PER A VITRECTOMIA POSTERIOR I FACOEMULSIFICACIÓ, MATERIAL COMPATIBLE AMB SISTEMES DE FACOEMULSIFICACIÓ, BISTURÍ PER A FACOEMULSIFICACIÓ PER A CIRURGÍA MIC BIMANUAL, FULLA TRAPEZOÏDAL ANGULADA AMB DUES PROFUNDITATS PER A INCISSIONS DE CÒRNIA I IMPLANT, ACER INOXIDABLE GRAU MÈDIC, AMPLADA DE LA FULLA 1,6-1,8MM. ESTÈRIL, UN SOL ÚS(B*)BAIXA_ESTUDI GERÈNCIA
Material per a vitrectomia posterior i facoemulsificació, Material compatible amb sistemes de facoemulsificació | MATERIAL PER A VITRECTOMIA POSTERIOR I FACOEMULSIFICACIÓ, MATERIAL COMPATIBLE AMB SISTEMES DE FACOEMULSIFICACIÓ, BISTURÍ PER A FACOEMULSIFICACIÓ PER A CIRURGÍA MIC BIMANUAL, FULLA TRAPEZOÏDAL ANGULADA AMB DUES PROFUNDITATS PER A INCISSIONS DE CÒRNIA I IMPLANT, ACER INOXIDABLE GRAU MÈDIC, AMPLADA DE LA FULLA 2,0-2,2MM. ESTÈRIL, UN SOL ÚS
Material per a vitrectomia posterior i facoemulsificació, Articles per a vitrectomia posterior | MATERIAL PER A VITRECTOMIA POSTERIOR I FACOEMULSIFICACIÓ, ARTICLES PER A VITRECTOMIA POSTERIOR, AGULLA RETROBULBAR, RECTA, ANESTÈSIA EN VITRECTOMIA POSTERIOR 23G X 1 1/2, LONGITUD TOTAL 38MM, ESTÈRIL, UN SOL ÚS(B*)BAIXA_ESTUDI GERÈNCIA
Material per a vitrectomia posterior i facoemulsificació, Articles per a vitrectomia posterior | MATERIAL PER A VITRECTOMIA POSTERIOR I FACOEMULSIFICACIÓ, ARTICLES PER A VITRECTOMIA POSTERIOR, CÀNULA ASPIRACIÓ PASSIVA DE SILICONA BLACKFLUSH PER A VITRECTOMIA POSTERIOR, AMB AGULLA RECTA 25G PUNTA RASPALL 1MM, ESTÈRIL, UN SOL ÚS(B*)BAIXA_ESTUDI GERÈNCIA
Material per a vitrectomia posterior i facoemulsificació, Articles per a vitrectomia posterior | MATERIAL PER A VITRECTOMIA POSTERIOR I FACOEMULSIFICACIÓ, ARTICLES PER A VITRECTOMIA POSTERIOR, CÀNULA ASPIRACIÓ PASSIVA DE SILICONA BLACKFLUSH PER A VITRECTOMIA POSTERIOR, AMB AGULLA RECTA 25G PUNTA FLEXIBLE 1MM, ESTÈRIL, UN SOL ÚS(B*)BAIXA_ESTUDI GERÈNCIA
Material per a vitrectomia posterior i facoemulsificació, Articles per a vitrectomia posterior | MATERIAL PER A VITRECTOMIA POSTERIOR I FACOEMULSIFICACIÓ, ARTICLES PER A VITRECTOMIA POSTERIOR, CÀNULA ASPIRACIÓ PASSIVA DE SILICONA BLACKFLUSH PER A VITRECTOMIA POSTERIOR, AMB AGULLA RECTA 25G PUNTA 1MM, ESTÈRIL, UN SOL ÚS(B*)BAIXA_ESTUDI GERÈNCIA
Material per a vitrectomia posterior i facoemulsificació, Articles per a facoemulsificació | MATERIAL PER A VITRECTOMIA POSTERIOR I FACOEMULSIFICACIÓ, ARTICLES PER A FACOEMULSIFICACIÓ, CÀNULA CISTOTOM D'IRRIGACIÓ PER A CAPSULORREIXIS 27G (0,40MM), LONGITUD 13MM PUNTA AFILADA I ANGULADA 90°, CORBAT 12MM, ACER INOXIDABLE I PLÀSTIC, ESTÈRIL, UN SOL ÚS.(B*)BAIXA_ESTUDI GERÈNCIA
Material per a vitrectomia posterior i facoemulsificació, Articles per a facoemulsificació | MATERIAL PER A VITRECTOMIA POSTERIOR I FACOEMULSIFICACIÓ, ARTICLES PER A FACOEMULSIFICACIÓ, PUNTA FACOEMULSIFICACIÓ ESTÀNDARD, TIPUS OZIL 12° ABS, INCLINACIÓ BISELL 30°, ANGULACIÓ PUNTA 12°, 0,9MM X 21MM, TITANI, ESTÈRIL, UN SOL ÚS. COMPATIBLE AMB EQUIP ACCURUS O EQUIVALENT
Material per a vitrectomia posterior i facoemulsificació, Articles per a facoemulsificació | MATERIAL PER A VITRECTOMIA POSTERIOR I FACOEMULSIFICACIÓ, ARTICLES PER A FACOEMULSIFICACIÓ, PUNTA FACOEMULSIFICACIÓ ESTÀNDARD, TURBOSÒNICA TIPUS OZIL 12° ABS, INCLINACIÓ BISELL 30°, ANGULACIÓ PUNTA 12°, 0,9MM X 21MM, TITANI, ESTÈRIL, UN SOL ÚS. COMPATIBLE AMB EQUIPS: CONSTELLATION, INFINITI, CENTURION O EQUIVALENT
Material per a vitrectomia posterior i facoemulsificació, Articles per a facoemulsificació | MATERIAL PER A VITRECTOMIA POSTERIOR I FACOEMULSIFICACIÓ, ARTICLES PER A FACOEMULSIFICACIÓ, PUNTA FACOEMULSIFICACIÓ PETITA INCISSIÓ MIC, TIPUS KELMAN MICROTIP, INCLINACIÓ BISELL 30°, 0,9MM X 21MM, TITANI, ESTÈRIL, UN SOL ÚS. COMPATIBLE AMB EQUIPS: ACCURUS, CONSTELLATION, INFINITI, CENTURION O EQUIVALENT.
Material per a vitrectomia posterior i facoemulsificació, Articles per a facoemulsificació | MATERIAL PER A VITRECTOMIA POSTERIOR I FACOEMULSIFICACIÓ, ARTICLES PER A FACOEMULSIFICACIÓ, PUNTA FACOEMULSIFICACIÓ PETITA INCISSIÓ MIC, TIPUS KELMAN MINIFLARED, INCLINACIÓ BISELL 30°, 0,9MM X 21MM, TITANI, ESTÈRIL, UN SOL ÚS. COMPATIBLE AMB EQUIP ACCURUS O EQUIVALENT.(B*)BAIXA_ESTUDI GERÈNCIA
Material per a vitrectomia posterior i facoemulsificació, Articles per a facoemulsificació | MATERIAL PER A VITRECTOMIA POSTERIOR I FACOEMULSIFICACIÓ, ARTICLES PER A FACOEMULSIFICACIÓ, PUNTA FACOEMULSIFICACIÓ PETITA INCISSIÓ MIC, TURBOSÒNICA, TIPUS FLARED ABS, INCLINACIÓ BISELL 45°, 0,9MM X 21MM, TITANI, ESTÈRIL, UN SOL ÚS. COMPATIBLE AMB EQUIP ACCURUS O EQUIVALENT.(B*)BAIXA_ESTUDI GERÈNCIA
Material per a vitrectomia posterior i facoemulsificació, Articles per a facoemulsificació | MATERIAL PER A VITRECTOMIA POSTERIOR I FACOEMULSIFICACIÓ, ARTICLES PER A FACOEMULSIFICACIÓ, PUNTA FACOEMULSIFICACIÓ PETITA INCISSIÓ MIC, TIPUS MICROFLOW, INCLINACIÓ BISELL 30°, DE 0,90MM, DI 0,70MM-0,50MM, INCISSIÓ RECOMENADA 2,2MM, TITANI, ESTÈRIL, UN SOL ÚS, COMPATIBLE MILLENIUM, STELLARIS, STELLARIS PC O EQUIVALENT(B*)BAIXA_ESTUDI GERÈNCIA
Material per a vitrectomia posterior i facoemulsificació, Articles per a facoemulsificació | MATERIAL PER A VITRECTOMIA POSTERIOR I FACOEMULSIFICACIÓ, ARTICLES PER A FACOEMULSIFICACIÓ, SONDA VITRECTOMIA ANTERIOR AMB AGULLA, GUILLOTINA DE TALL VERTICAL PNEUMÀTIC 800 TALLS/MINUT, TUB METÀL·LIC PAREDS FINES I CÀNULA 20G, COMPATIBLE AMB EQUIP CONSTELLATION O EQUIVALENT.(B*)BAIXA_ESTUDI GERÈNCIA
Material per a vitrectomia posterior i facoemulsificació, Articles per a facoemulsificació | MATERIAL PER A VITRECTOMIA POSTERIOR I FACOEMULSIFICACIÓ, ARTICLES PER A FACOEMULSIFICACIÓ, SONDA VITRECTOMIA ANTERIOR (VITREÒTOM) TIPUS MICROVIT, SENSE IRRIGACIÓ, AMB TUB, PUNTA ACER INOXIDABLE, CONNEXIÓ MATERIAL PLÀSTIC, MIDA ESTÀNDARD, COMPATIBLE AMB EQUIP MILLENIUM, STELLARIS, STELLARIS PC O EQUIVALENT(B*)BAIXA_ESTUDI GERÈNCIA
Apòsits secs no adhesius, Protecció ocular i canal auditiu | APÒSITS SECS NO ADHESIUS, PROTECCIÓ OCULAR I CANAL AUDITIU, APÒSIT OFTALMOLÒGIC DE TEIXIT SENSE TEIXIR AMB VORES ADHESIVES, MIDA 80MM X 114MM +/-0,5CM PER A PROTECCIÓ I HIDRATACIÓ DE L'ULL, AMB FINESTRA CENTRAL TRANSPARENT, ESTÈRIL, D'UN SOL ÚS.
Material per a vitrectomia posterior i facoemulsificació, Articles per a vies lacrimals | MATERIAL PER A VITRECTOMIA POSTERIOR I FACOEMULSIFICACIÓ, ARTICLES PER A VIES LACRIMALS, EQUIP DILATACIÓ CONDUCTE NASOLACRIMAL PEDIÀTRIC (>30 MESOS) BILATERAL,AMB (2) BALONS Ø3X15MM+/-1 DE LONGITUD, (1)MANÒMETRE AMB CAPACITAT DE 20CC/ 15ATM. ESTÈRIL, D'UN SOL ÚS.
Material per a vitrectomia posterior i facoemulsificació, Solucions i altres complements per a cirurgia oftàlmica | MATERIAL PER A VITRECTOMIA POSTERIOR I FACOEMULSIFICACIÓ, SOLUCIONS I ALTRES COMPLEMENTS PER A CIRURGIA OFTÀLMICA, SOLUCIÓ OFTÀLMICA PER CROSSLINKING ACCELERAT PER AL QUERATOCON I ECTÀSSIA CORNEAL,SENSE DEXTRAN;0,1% RIBOFLAVINA,SALINA,HPMC,PER APLICACIÓ DE FORMA TÒPICA A CÒRNEA DESPRES DE L'ELIMINACIÓ DE L'EPITELI,PRECARREGAT ENXERINGA,SENSE AGULLA,ESTÈRIL,UN SOL ÚS
Material per a vitrectomia posterior i facoemulsificació, Articles per a queratoplàstia | MATERIAL PER A VITRECTOMIA POSTERIOR I FACOEMULSIFICACIÓ, ARTICLES PER A QUERATOPLÀSTIA, CAMBRA /CÀMERA ANTERIOR ARTIFICIAL PER A QUERATOPLÀSTIA, PREPARACIÓ D' INJERTS CORNIALS,APTA X CÒRNIA DE DONANTS DE 14-18MMØ,DIÀMETRE TOTAL 4CM, 40MM,NO COMPAT QUERATOTOMS MECÀNICS,DESMUNTABLE, ESTÈRIL, UN SOL ÚS(B*)BAIXA_ESTUDI GERÈNCIA
Material per a vitrectomia posterior i facoemulsificació, Material compatible amb sistemes de vitrectomia posterior | MATERIAL PER A VITRECTOMIA POSTERIOR I FACOEMULSIFICACIÓ, MATERIAL COMPATIBLE AMB SISTEMES DE VITRECTOMIA POSTERIOR, TISORES OFTALMOLOGIQUES PER TALLAR LENTS INTRAOCULARS, UN SOL ÚS.
Material per a vitrectomia posterior i facoemulsificació, Viscoelàstics | MATERIAL PER A VITRECTOMIA POSTERIOR I FACOEMULSIFICACIÓ, VISCOELÀSTICS, SOLUCIÓ VISCOELÀSTICA COHESIVA DE HIALURONAT SÒDIC (NAHA) AL 2% PER A CÀMERA ANTERIOR,VISCOSITAT 400.000 M PA.S,PES MOLECULAR 2,8 X 106 DALTONSOSMOLARITAT 280-330 MOSMOL/KG PH 6,8-7,6,XERINGA DE VIDRE PRECARREGADAD'0,9 ML I CÀNULA DE 25G.ESTÈRIL.
Material per a vitrectomia posterior i facoemulsificació, Material compatible amb sistemes de vitrectomia posterior | MATERIAL PER A VITRECTOMIA POSTERIOR I FACOEMULSIFICACIÓ, MATERIAL COMPATIBLE AMB SISTEMES DE VITRECTOMIA POSTERIOR, PINÇA AMB MÀNEC TIPUS DSP, 23G, PELAT DE MEMBRANA VITREORETINIANA, ANGLE DE 45°,PER VITREORETINA POSTERIOR,AMB ANELL DE NITINOL FLEXIBLE I RETRÀCTIL, ACER GRAU MÈDIC, MÀNEC MATERIAL PLÀSTIC, ESTÈRIL, UN SOL ÚS
Material per a vitrectomia posterior i facoemulsificació, Altre material oftamologia | MATERIAL PER A VITRECTOMIA POSTERIOR I FACOEMULSIFICACIÓ, ALTRE MATERIAL OFTAMOLOGIA, GASSA P/HIGIENE DIÀRIA PERIOCULAR,COTÓ EN SUSPENSIÓ HUMECTANT:H2O,CAPRIL·LEL/CAPRILIL GLUCÒSID,COMPL TIAB,PEG-PPG - 20/15 DIMETICONA,PROPILENGLIC,1,2-HEXANODIOL,PPG-26 BUTETH-26,PEG-40 OLI RICÍ HIDROGENAT,GOMA XANTANA,HIDROXIACETOFENONA I BICARBON SODI.
Material per a vitrectomia posterior i facoemulsificació, Articles per a facoemulsificació | MATERIAL PER A VITRECTOMIA POSTERIOR I FACOEMULSIFICACIÓ, ARTICLES PER A FACOEMULSIFICACIÓ, CÀNULA OFTÀLMICA PER A HIDRODISSECCIÓ PER SEPARACIÓ DE CAPES DE NUCLI ICORTEX EN PROCEDIMENTS DE CATARACTES,27G (0,40MM)X22MM,ANGULADA 35°,ACER INOXIDABLE GRAU MÈDIC I MATERIAL PLÀSTIC, ESTÈRIL, UN SOL ÚS
Material per a vitrectomia posterior i facoemulsificació, Solucions i altres complements per a cirurgia oftàlmica | MATERIAL PER A VITRECTOMIA POSTERIOR I FACOEMULSIFICACIÓ, SOLUCIONS I ALTRES COMPLEMENTS PER A CIRURGIA OFTÀLMICA, SOLUCIÓ DE RIBOFLAVINA ISOTÒNICA 0,1%,SENSE DEXTRÀ,HPMC 1,1% PER A CIRURGIA OFTÀLMICA KERATOCON PROGRESSIU,ECTÀSIA IATROGÈNICA I DEGENERACIÓ MARGINAL TRANLLÚCIDA XERINGA SENSE AGULLA,VOLUM 3,0ML,ESTÈRIL,1 SOL ÚS
Material per a vitrectomia posterior i facoemulsificació, Viscoelàstics | MATERIAL PER A VITRECTOMIA POSTERIOR I FACOEMULSIFICACIÓ, VISCOELÀSTICS, SOL·LUCIÓ METABOLITZACIÓ LENTA GLAUCOMA,XERINGA VIDRE PRECARR 0,6ML+AG ANGUL 25GX22MM,COHESIU,HIALURONAT NA22,5MG/DL,PES MOLECULAR >2,5 MDA,PH 7,0 A/TAMPÓ FOSFAT FINS A 0,6ML,OSMOLARITAT 305MOSM/KG,RATIO DE PROTEINES <50PPM,DURADA 3 A 6 MESOS,ESTÈRIL,1ÚS
Material per a vitrectomia posterior i facoemulsificació, Articles per a queratoplàstia | MATERIAL PER A VITRECTOMIA POSTERIOR I FACOEMULSIFICACIÓ, ARTICLES PER A QUERATOPLÀSTIA, TREPÀ PER A QUERATOPLÀSTIA, PERFORACIÓ OFTALMOLÒGIC PER AJUSTAMENT DEL TAMANY ESPECÍFIC DE L'IRIS ARTIFICIAL, ACER INOXIDABLE, MIDA 12MM, ESTÈRIL, D'UN SOL ÚS,
Material per a vitrectomia posterior i facoemulsificació, Articles per a queratoplàstia | MATERIAL PER A VITRECTOMIA POSTERIOR I FACOEMULSIFICACIÓ, ARTICLES PER A QUERATOPLÀSTIA, TREPÀ PER A QUERATOPLÀSTIA, PERFORACIÓ OFTALMOLÒGIC PER AJUSTAMENT DEL TAMANY ESPECÍFIC DE L'IRIS ARTIFICIAL, ACER INOXIDABLE, MIDA 12,5MM, ESTÈRIL, D'UN SOL ÚS,
Material per a vitrectomia posterior i facoemulsificació, Articles per a facoemulsificació | MATERIAL PER A VITRECTOMIA POSTERIOR I FACOEMULSIFICACIÓ, ARTICLES PER A FACOEMULSIFICACIÓ, ARN - EQUIP VITRECTOMIA POSTERIOR 23G.COMPATIBLE AMB SISTEMA EVA NEXUS O EQUIVALENT, LLIURE DE LÀTEX,ESTÈRIL,UN SOL ÚS,COMPOST PER 11 ELEMENTS(B*)BAIXA_ESTUDI GERÈNCIA
Material per a vitrectomia posterior i facoemulsificació, Articles per a facoemulsificació | MATERIAL PER A VITRECTOMIA POSTERIOR I FACOEMULSIFICACIÓ, ARTICLES PER A FACOEMULSIFICACIÓ, ARN - EQUIP FACO-VITRECTOMIA 23G.COMPATIBLE AMB SISTEMA EVA NEXUS O EQUIVALENT, LLIURE DE LÀTEX,ESTÈRIL,UN SOL ÚS,COMPOST PER 11 ELEMENTS(B*)BAIXA_ESTUDI GERÈNCIA
Material per a vitrectomia posterior i facoemulsificació, Articles per a facoemulsificació | MATERIAL PER A VITRECTOMIA POSTERIOR I FACOEMULSIFICACIÓ, ARTICLES PER A FACOEMULSIFICACIÓ, ARN - EQUIP VITRECTOMIA POSTERIOR 25G.COMPATIBLE AMB SISTEMA EVA NEXUS O EQUIVALENT, LLIURE DE LÀTEX,ESTÈRIL,UN SOL ÚS,COMPOST PER 11 ELEMENTS(B*)BAIXA_ESTUDI GERÈNCIA
Material per a vitrectomia posterior i facoemulsificació, Articles per a facoemulsificació | MATERIAL PER A VITRECTOMIA POSTERIOR I FACOEMULSIFICACIÓ, ARTICLES PER A FACOEMULSIFICACIÓ, ARN - EQUIP FACO-VITRECTOMIA 25G.COMPATIBLE AMB SISTEMA EVA NEXUS O EQUIVALENT, LLIURE DE LÀTEX,ESTÈRIL,UN SOL ÚS,COMPOST PER 11 ELEMENTS(B*)BAIXA_ESTUDI GERÈNCIA
Material per a vitrectomia posterior i facoemulsificació, Articles per a facoemulsificació | MATERIAL PER A VITRECTOMIA POSTERIOR I FACOEMULSIFICACIÓ, ARTICLES PER A FACOEMULSIFICACIÓ, ARN - EQUIP VITRECTOMIA POSTERIOR 27G.COMPATIBLE AMB SISTEMA EVA NEXUS O EQUIVALENT, LLIURE DE LÀTEX,ESTÈRIL,UN SOL ÚS,COMPOST PER 11 ELEMENTS(B*)BAIXA_ESTUDI GERÈNCIA
Material per a vitrectomia posterior i facoemulsificació, Articles per a facoemulsificació | MATERIAL PER A VITRECTOMIA POSTERIOR I FACOEMULSIFICACIÓ, ARTICLES PER A FACOEMULSIFICACIÓ, ARN - EQUIP FACO-VITRECTOMIA 27G.COMPATIBLE AMB SISTEMA EVA NEXUS O EQUIVALENT, LLIURE DE LÀTEX,ESTÈRIL,UN SOL ÚS,COMPOST PER 11 ELEMENTS(B*)BAIXA_ESTUDI GERÈNCIA
Material per a vitrectomia posterior i facoemulsificació, Articles per a facoemulsificació | MATERIAL PER A VITRECTOMIA POSTERIOR I FACOEMULSIFICACIÓ, ARTICLES PER A FACOEMULSIFICACIÓ, ARN-EQUIP CIRURGIA CATARACTA COMPATIBLE AMB SISTEMA EVA NEXUS O EQUIVALENT,LLIURE DE LÀTEX,ESTÈRIL,UN SOL ÚS,AMB AGULLA 1,8MM/30º,COMPOST PER 7ELEMENTS.(B*)BAIXA_ESTUDI GERÈNCIA
Material per a vitrectomia posterior i facoemulsificació, Articles per a facoemulsificació | MATERIAL PER A VITRECTOMIA POSTERIOR I FACOEMULSIFICACIÓ, ARTICLES PER A FACOEMULSIFICACIÓ, ARN-EQUIP CIRURGIA CATARACTA COMPATIBLE AMB SISTEMA EVA NEXUS O EQUIVALENT,LLIURE DE LÀTEX,ESTÈRIL,UN SOL ÚS,AMB AGULLA 2,2MM/30º,COMPOST PER 7ELEMENTS.(B*)BAIXA_ESTUDI GERÈNCIA
Material per a vitrectomia posterior i facoemulsificació, Articles per a facoemulsificació | MATERIAL PER A VITRECTOMIA POSTERIOR I FACOEMULSIFICACIÓ, ARTICLES PER A FACOEMULSIFICACIÓ, ARN-EQUIP CIRURGIA CATARACTA COMPATIBLE AMB SISTEMA EVA NEXUS O EQUIVALENT,LLIURE DE LÀTEX,ESTÈRIL,UN SOL ÚS,AMB AGULLA 2,4MM/30º,COMPOST PER 7ELEMENTS.(B*)BAIXA_ESTUDI GERÈNCIA
Material per a vitrectomia posterior i facoemulsificació, Articles per a facoemulsificació | MATERIAL PER A VITRECTOMIA POSTERIOR I FACOEMULSIFICACIÓ, ARTICLES PER A FACOEMULSIFICACIÓ, ARN-EQUIP CIRURGIA CATARACTA COMPATIBLE AMB SISTEMA EVA NEXUS O EQUIVALENT,LLIURE DE LÀTEX,ESTÈRIL,UN SOL ÚS,AMB AGULLA 1,8MM/45º,COMPOST PER 7ELEMENTS.(B*)BAIXA_ESTUDI GERÈNCIA
Material per a vitrectomia posterior i facoemulsificació, Material compatible amb sistemes de vitrectomia posterior | MATERIAL PER A VITRECTOMIA POSTERIOR I FACOEMULSIFICACIÓ, MATERIAL COMPATIBLE AMB SISTEMES DE VITRECTOMIA POSTERIOR, PINÇA AMB MÀNEC TIPUS DSP, 25G, PELAT DE MEMBRANA VITREORETINIANA, ANGLE DE 45°,PER VITREORETINA POSTERIOR,AMB ANELL DE NITINOL FLEXIBLE I RETRÀCTIL, ACER GRAU MÈDIC, MÀNEC MATERIAL PLÀSTIC, ESTÈRIL, UN SOL ÚS
Material per a vitrectomia posterior i facoemulsificació, Altre material oftamologia | MATERIAL PER A VITRECTOMIA POSTERIOR I FACOEMULSIFICACIÓ, ALTRE MATERIAL OFTAMOLOGIA, ANELL DE BUÏT PER A IONTOFORORESI AMB APLICADOR CORNEAL, CONNECTORS LL,CLAU, RESERVORI I TUBS, ESTÈRIL, UN SOL ÚS, COMPATIBLE AMB TÈCNICA IONTOR CXL O EAUIVALENT
Material per a vitrectomia posterior i facoemulsificació, Altre material oftamologia | MATERIAL PER A VITRECTOMIA POSTERIOR I FACOEMULSIFICACIÓ, ALTRE MATERIAL OFTAMOLOGIA, EQ MONOÚS INDIV COL·LIRI AUTÒLEG PRP.SAFATA1:8TUBS A/TAPA I BUIT,VOL8,6ML,A/CITRAT 3,8%+EQ REC SANG.SAFATA2:SIST ASP PLASMA+2TUBS OBT PRP A/BUIT MANUAL (1INCL ÈMBOL).SAFATA3: 32DISP 1ML,2FILTR 0,22UM,2AG 21G,1CÀPS ACTIV,1RODA,GRADILLA,COB GRADILLA,ESTÈRI
Material per a vitrectomia posterior i facoemulsificació, Material compatible amb sistemes de vitrectomia posterior | MATERIAL PER A VITRECTOMIA POSTERIOR I FACOEMULSIFICACIÓ, MATERIAL COMPATIBLE AMB SISTEMES DE VITRECTOMIA POSTERIOR, PUNTA-TISORA VERTICAL AVANÇADA DSP REBUTJABLE P/SEGMENTACIÓ I DELAMINACIÓ 23G,ACER GRAU MÈDIC,COMP A/MÀNECS REUTILITZ GRIESHABER:SUTHERLAND NG,REINASSANCE NG,REINASSANCE AV NG,REVOLUT NG,O PECES MÀ PNEUMÀT CONSTELATTION VISION SYSTEM I ACCURUS ,ESTÈR
Apòsits secs no adhesius, Protecció ocular i canal auditiu | APÒSITS SECS NO ADHESIUS, PROTECCIÓ OCULAR I CANAL AUDITIU, APÒSIT OFTALMOLÒGIC TEIXIT SENSE TEIXIR AMB VORES AUTOADHESIVES,MIDA 68MMX96MM +/-0,5CM PER A PROTECCIÓ I HIDRATACIÓ DE L'ULL,AMB FINESTRA CENTRAL 100% PETG TRANSPARENT,ESTÈRIL,UN SOL ÚS.
Material per a vitrectomia posterior i facoemulsificació, Altre material oftamologia | MATERIAL PER A VITRECTOMIA POSTERIOR I FACOEMULSIFICACIÓ, ALTRE MATERIAL OFTAMOLOGIA, DISPOSITIU PER PREPAR I EMMAGATZEMATGE D'ALÍQUOTES DE COL·LIRI DE COMPONENT SANGUINI.COMPOST:VIALS,VIA AMB CONNEX L-LOCK I CLAU,FILTRE ANTIMICROBIÀ HIDRÒFOB,TAP A/MEMBRANA ANTIBACT,CONTENIDOR ISOTERM.ESTÈRIL.UN SOL ÚS
Material per a vitrectomia posterior i facoemulsificació, Articles per a vitrectomia posterior | MATERIAL PER A VITRECTOMIA POSTERIOR I FACOEMULSIFICACIÓ, ARTICLES PER A VITRECTOMIA POSTERIOR, EQ CIRURG VITR POST 27G:SOND BISEL27G/20.000CPM;CASSET/BOSSA DREN,SOND LLUM 27G,CÀN INFUS,TRÒCAR/CÀN VALV 27G,;LÍNIA EXTRUS,EQ TUBS VGFI, TUBS INFUS AIRE A/VÀLV INTERC,PROTEC PANELL;CLAU3PAS;XERIG,ESTÈRIL.COMP A/CONSTELLATION VISION SYSTEM REF:8065753109
Material per a vitrectomia posterior i facoemulsificació, Articles per a vitrectomia posterior | MATERIAL PER A VITRECTOMIA POSTERIOR I FACOEMULSIFICACIÓ, ARTICLES PER A VITRECTOMIA POSTERIOR, EQ CIR SOND VITREC BISEL 25+G 20.000CPM,CASSET/BOS DRENAT,SOND LLUM 25+G,CÁNUL INFUS,TROC/CÁNUL VALVUL 25G, TUBS VGFI,TUBS INFUS AIRE A/ VÁLVUL INTERCAN,TUB EXTRUSIÓN,PROTEC PANEL,CLAU 3 PAS,XERIN,NO LÁTEX,COMPAT AMB CONSTELLATION-VISION REF:8065753106
Material per a vitrectomia posterior i facoemulsificació, Articles per a vitrectomia posterior | MATERIAL PER A VITRECTOMIA POSTERIOR I FACOEMULSIFICACIÓ, ARTICLES PER A VITRECTOMIA POSTERIOR, CIR COMBIN,SOND VITREC BISEL 25G 20.000CPM,CASSET/BOS DRENAT,SOND LLUM 25G,CÀNUL INFUS,SET TROCAR/CÀNUL VALVU 25G,TUBS VGFI,INFUS/AIRE,IRRIGACIÓ,EXTRUSIÓ,CLAU PLÀSTIC CÀNUL I/A,MANEGOT 0,9,CÀMAR PROVA,BSI,COMP A/CONSTELLATION VISION SYSTEM.REF8065000095
Material per a vitrectomia posterior i facoemulsificació, Articles per a vitrectomia posterior | MATERIAL PER A VITRECTOMIA POSTERIOR I FACOEMULSIFICACIÓ, ARTICLES PER A VITRECTOMIA POSTERIOR, CÀNULA ANESTÈSIA SUBTENONIANA 19G X 25MM, CORBA DE PUNTA APLANADA POSTERIOR RETROBULBAR DE TRES PORTS. ESTÈRIL D'UN SOL ÚS(B*)BAIXA_ESTUDI GERÈNCIA
Material per a vitrectomia posterior i facoemulsificació, Solucions i altres complements per a cirurgia oftàlmica | MATERIAL PER A VITRECTOMIA POSTERIOR I FACOEMULSIFICACIÓ, SOLUCIONS I ALTRES COMPLEMENTS PER A CIRURGIA OFTÀLMICA, SOLUCIÓ OFTÀLMICA PER CROSSLINKING CORNEAL, 0,1% RIBOFLAVINA HIPOOSMOLÀRICA PEL QUERATOCONO I LA QUERATITIS, TEMPS D'INHIBICIÓ 10 MINUTS, AMB BLEFAROSTAT ESTÈRIL I PROTECTOR ANTIBACTERIÀ, UN SOL ÚS
Material per a vitrectomia posterior i facoemulsificació, Articles per a facoemulsificació | MATERIAL PER A VITRECTOMIA POSTERIOR I FACOEMULSIFICACIÓ, ARTICLES PER A FACOEMULSIFICACIÓ, ARN-EQUIP CIRURGIA CATARACTA COMPATIBLE AMB SISTEMA EVA NEXUS O EQUIVALENT,LLIURE DE LÀTEX,ESTÈRIL,UN SOL ÚS,AMB AGULLA 2,2MM/45º,COMPOST PER 7ELEMENTS.(B*)BAIXA_ESTUDI GERÈNCIA
Material per a vitrectomia posterior i facoemulsificació, Articles per a facoemulsificació | MATERIAL PER A VITRECTOMIA POSTERIOR I FACOEMULSIFICACIÓ, ARTICLES PER A FACOEMULSIFICACIÓ, AGULLA/PUNTA DE FACOEMULSIFICACIÓ LAMINAR RECTA, 30° 20G (0,66X19,05/0,88MM) AMB CONNEXIÓ LUER-LOCK,TITANI,I FUNDA IRRIGACIÓ DE SILICONA,ESTÈRIL,UN SOL ÚS (LÍMIT 20 VEGADES).COMPATIBLE AMB EQUIP VERITAS VISION SYSTEM O EQUIVALENT.REF.OPOR3020L
Material per a vitrectomia posterior i facoemulsificació, Articles per a vitrectomia posterior | MATERIAL PER A VITRECTOMIA POSTERIOR I FACOEMULSIFICACIÓ, ARTICLES PER A VITRECTOMIA POSTERIOR, KIT INJECCIÓ INTRAVITREA, ZERO RESIDUAL, AMB AGULLA DE PUCIÓN INTRAVÍTREA DE 33G I FILTRE DE PREPARACIÓ 18G, AMB XERINGA DE 0,2ML, 1 TAP PROTECTOR ESTÈRIL,1 AGULLA PUNCIÓ INTRAV, 1 AGULLA AMB FILTRE CÀRREGA DE 0,2MLS/SILICONA.
Material per a vitrectomia posterior i facoemulsificació, Articles per a vitrectomia posterior | MATERIAL PER A VITRECTOMIA POSTERIOR I FACOEMULSIFICACIÓ, ARTICLES PER A VITRECTOMIA POSTERIOR, TRÒCAR VALVULAT 25G, VÀLVULES AUTOSEGELLANTS, TRANSLÚCIDES AMB VENTILACIÓ, TITANI, ESTÈRIL, UN SOL ÚS
Material per a vitrectomia posterior i facoemulsificació, Articles per a vitrectomia posterior | MATERIAL PER A VITRECTOMIA POSTERIOR I FACOEMULSIFICACIÓ, ARTICLES PER A VITRECTOMIA POSTERIOR, CÀNULA PER A INJECCIÓFUÏDS VISCOSOS VFI 23G,BSS I INTERCANVISPERFLUOROCARBONI A OLISILICONA,ACER INOXIDABLE GRAU MÈDIC,AMB PUNTA DESILICONA,PARED FINA,LUER-LOCK,CIRURGIA BIMANUAL MIDA D'INCISSIÓ PETITA,LLIURELÀTEX,ESTÈRIL,UN SOL
Material per a vitrectomia posterior i facoemulsificació, Material compatible amb sistemes de vitrectomia posterior | MATERIAL PER A VITRECTOMIA POSTERIOR I FACOEMULSIFICACIÓ, MATERIAL COMPATIBLE AMB SISTEMES DE VITRECTOMIA POSTERIOR, BISTURÍ LLANCETA PER A CIRURGIA MICROVITREORETINIANA (MVR), ESCLERA O PARACENTESI, 25G, FULLA: PUNTA ANGULADA 60°, AMPLADA 0,55MM, Ø0,5MM, LONGITUD 2,55MM, ACER INOXIDABLE I MÀNEC RECTE PLÀSTIC, ESTÈRIL, UN SOL ÚS
Material per a vitrectomia posterior i facoemulsificació, Articles per a vitrectomia posterior | MATERIAL PER A VITRECTOMIA POSTERIOR I FACOEMULSIFICACIÓ, ARTICLES PER A VITRECTOMIA POSTERIOR, CÀNULA PER A INJECCIÓ DE FUÏDS VISCOSOS VFI 23G, 0,6MM X 7MM,BSS I INTERCANVIS DE PERFLUOROCARBONI A OLI DE SILICONA,ACER INOXIDABLE,ESTÈRIL,DESECHABLE.
Material per a vitrectomia posterior i facoemulsificació, Articles per a vitrectomia posterior | MATERIAL PER A VITRECTOMIA POSTERIOR I FACOEMULSIFICACIÓ, ARTICLES PER A VITRECTOMIA POSTERIOR, SONDA APLICACIÓ DE LÀSER PER CITOFOTOCOAGULACIÓ TRANSCLERAL TIPUS G-PROBE O EQUIVALENT AMB ILUMINACIÓ,ANGULADA,CONNECTOR RFID,PER TRACTAMENT DE GLAUCOMA: REFRACTARI,LLIURE LÀTEX,ESTÈRIL,1ÚS,COMPATIBLE AMB SISTEMA LÀSER CYCLO G6 (810NM)O EQUIVALENT
Material per a vitrectomia posterior i facoemulsificació, Material compatible amb sistemes de facoemulsificació | MATERIAL PER A VITRECTOMIA POSTERIOR I FACOEMULSIFICACIÓ, MATERIAL COMPATIBLE AMB SISTEMES DE FACOEMULSIFICACIÓ, BISTURÍ PER A FACOEMULSIFICACIÓ, FULLA ANGULADA I ANTIREFLEXANT, ACER INOXIDABLE GRAU MÈDIC I PLÀSTIC, AMPLADALA FULLA 2,8MM, LLEUGERAMENT CORBADA, ANGULAT 45°, DOBLE BISELL, TALL SUPERIOR I INFERIOR. ESTÈRIL, UN SOL ÚS, LLIUREL
Material per a vitrectomia posterior i facoemulsificació, Solucions i altres complements per a cirurgia oftàlmica | MATERIAL PER A VITRECTOMIA POSTERIOR I FACOEMULSIFICACIÓ, SOLUCIONS I ALTRES COMPLEMENTS PER A CIRURGIA OFTÀLMICA, SOLUCIÓ DE PERFLUORCARBONI LÍQUID PER A CIRURGIA OFTÀLMICA,VIAL 5ML + XERINGA 5ML + CÀNULA 20G;INDEX REFRACTIU 1,31;VISCOSITAT 2,4CST;PES MOLECULAR 462G/MOL;GRAVITAT 1,94G/CM3,ESTÈRIL,UN SOL ÚS
Material per a vitrectomia posterior i facoemulsificació, Altre material oftamologia | MATERIAL PER A VITRECTOMIA POSTERIOR I FACOEMULSIFICACIÓ, ALTRE MATERIAL OFTAMOLOGIA, EQ RECOLLIDA MEMBRANES D FIBRINA, COÀGUL RIC EN FACTORS DE CREIXEMENT ICOL·LIRI RIC EN FACTORS DE CREIXEMENT PER A TRACTAMENT AUTÒLEG COMPOST PER: TUBS I MATERIAL EXTRACCIÓ SANG, EQUIP FRACCIONAMENT ÒPTIC, EQUIP APLICACIÓ I EQUIP CIRURGIA.EST,S/LÀT,1ÚS
Material per a vitrectomia posterior i facoemulsificació, Solucions i altres complements per a cirurgia oftàlmica | MATERIAL PER A VITRECTOMIA POSTERIOR I FACOEMULSIFICACIÓ, SOLUCIONS I ALTRES COMPLEMENTS PER A CIRURGIA OFTÀLMICA, DISPOSITIU PER ELIMINAR L'EPITELI DE LA CÓRNIA AMB UN MÍNIM RISC PER LAMATEIXA.PERMET MANTENIR LA SUPERFICIE DE L'ULL NETA DE RESIDUS I PREPARAR LA CÓRNIA PER UN TRACTAMENT OFTALMOLOGIC POSTERIOR. MATERIAL:POLÍMER BIOCOMPATIBLE.ESTÈRIL
Material per a vitrectomia posterior i facoemulsificació, Material compatible amb sistemes de vitrectomia posterior | MATERIAL PER A VITRECTOMIA POSTERIOR I FACOEMULSIFICACIÓ, MATERIAL COMPATIBLE AMB SISTEMES DE VITRECTOMIA POSTERIOR, PUNTA-PINÇA MYOPIC TIPUS ECKARDT EXTRA-FINA TIPUS PINNACLE, 25G, LONGITUD 37MM, PELAT DE MEMBRANA EPITELIAL I PLECS MACULARS, AMB TERMINAL, PERA CIRURGIA VITREORETINIANA, ACER INOXIDABLE GRAU MÈDIC, ESTERIL, UN SOLÚS
Material per a vitrectomia posterior i facoemulsificació, Articles per a vitrectomia posterior | MATERIAL PER A VITRECTOMIA POSTERIOR I FACOEMULSIFICACIÓ, ARTICLES PER A VITRECTOMIA POSTERIOR, LENT PER TRABECULOPLÀSTIA LÀSER SELECTIVA EN PROCEDIMENTS DE GONIOSCÒPIA ESTÀTICA I DINÀMICA, UN SOL MIRALL AMB CAMP VISIÓ 63º, AUGMENT 1.0X, LÀSER SPOT 1.0X, LLIURE DE LÀTEX, UN SOL ÚS
Material per a vitrectomia posterior i facoemulsificació, Solucions i altres complements per a cirurgia oftàlmica | MATERIAL PER A VITRECTOMIA POSTERIOR I FACOEMULSIFICACIÓ, SOLUCIONS I ALTRES COMPLEMENTS PER A CIRURGIA OFTÀLMICA, SOLUCIÓ DE BLAU TRIPÀ 0,6MG AMB XERINGA DE 2,25ML (PH 7,3-7,6/ML), HIDRÒGEN FOSFAT DISÒDIC DIHIDRAT 3,1MG, HIDRÒGEN FOSFAT DE SODI DIHIDRAT 0,3MG, CLORUR DE SODI 8,2MG I AIGUA PER A INJECTABLES PER A CIRURGIA OFTÀLMICA DE SEGMENT ANTERIOR.
Material per a vitrectomia posterior i facoemulsificació, Articles per a vies lacrimals | MATERIAL PER A VITRECTOMIA POSTERIOR I FACOEMULSIFICACIÓ, ARTICLES PER A VIES LACRIMALS, EQUIP INTUBACIÓ NASOLACRIMAL BICANALICULAR PER A DILATACIÓ DE VÍES LACRIMALS /DACRIOCISTORRINOSTOMIA (DCR),TUB DE SILICONA Ø0,94X290MM DE LLARGÀRIA, GUIA D'ACER Ø0,8X53MM DE LONGITUD, ESTÈRIL, UN SOLO USO.
Material per a vitrectomia posterior i facoemulsificació, Articles per a vitrectomia posterior | MATERIAL PER A VITRECTOMIA POSTERIOR I FACOEMULSIFICACIÓ, ARTICLES PER A VITRECTOMIA POSTERIOR, EQUIP VITRECTOMIA COMPLET COMBINAT 7500/23G COMPOST:LÍNIA EXTRUSSIÓ,LÍNIA INTERCANVI,SONDA LLUM,CÀNULA INF,TAPS ESCLERALS,LLANCETA,GOTER,PROTECTOR PANELL,CLAU 3PAS,XERING,TUBS I/A,MANEGUE I,BSI,CLAU CÀNULES I/A,BOSSA DRENATGE. C
Material per a vitrectomia posterior i facoemulsificació, Material compatible amb sistemes de facoemulsificació | MATERIAL PER A VITRECTOMIA POSTERIOR I FACOEMULSIFICACIÓ, MATERIAL COMPATIBLE AMB SISTEMES DE FACOEMULSIFICACIÓ, BISTURÍ PER A VITRECTOMIA, FULLA RECTA, AMPLADA DE LA FULLA 19G (1,5MM/Ø 1,0MM) DOBLE BISELL, ACER INOXIDABLE GRAU MÈDIC, MÀNEC DE PLÀSTIC POLICARBONAT. ESTÈRIL, UN SOL ÚS.
Material per a vitrectomia posterior i facoemulsificació, Material compatible amb sistemes de vitrectomia posterior | MATERIAL PER A VITRECTOMIA POSTERIOR I FACOEMULSIFICACIÓ, MATERIAL COMPATIBLE AMB SISTEMES DE VITRECTOMIA POSTERIOR, PINÇA AMB MÀNEC TIPUS ILM, DENTADES I MANDÍBULES ESTRIADES A PART INTERNA, 23G, LONGITUD 30MM, PELAT DE MEMBRANES GRUIXUDES I FIBROSES, PER VITRECTOMIA POSTERIOR, ACER INOXIDABLE GRAU MÈDIC I MÀNEC MATERIAL TERMOPLÀSTIC, ESTÈRIL, UN SOL ÚS
Material per a vitrectomia posterior i facoemulsificació, Articles per a facoemulsificació | MATERIAL PER A VITRECTOMIA POSTERIOR I FACOEMULSIFICACIÓ, ARTICLES PER A FACOEMULSIFICACIÓ, CÀNULA OFTÀLMICA D'HIDROEXPRESSIÓ TIPUS CORYDON O EQUIV PER A IRRIGAR,ENGANXAR I REMOURE NUCLI (FACOEMULSIFICACIÓ),25GX22,0MM(0,50MM X 7/8 IN) EXTREM DISTAL ANGULAT 30°,1,8MM DESDE LA PUNTA,ACER INOXIDABLE GRAU MÈDIC I MATERIAL
Material per a vitrectomia posterior i facoemulsificació, Articles per a vitrectomia posterior | MATERIAL PER A VITRECTOMIA POSTERIOR I FACOEMULSIFICACIÓ, ARTICLES PER A VITRECTOMIA POSTERIOR, EQ CIRURGIA POST:1CASSET;S.VITRECT.25G/7500CPM;S. ENDO-LLUM 25G; CÀN.INFUS; TRÒC/CÀN.VALVULADA PIO,3 TAPS, TUBS GFI; TUBS INFUS A/VÀLV AUTO-INFUSIÓ; T AUX.ASPIR, PROT.PANELL, CLAU 3 VIES; XERIG. 20ML. ESTÈRIL.COMPAT A/EQ.CONSTELLATION O EQUIV
Material per a vitrectomia posterior i facoemulsificació, Articles per a vitrectomia posterior | MATERIAL PER A VITRECTOMIA POSTERIOR I FACOEMULSIFICACIÓ, ARTICLES PER A VITRECTOMIA POSTERIOR, EQ VITRECT COMB 25G/7500CPM VALV ENDOIL:SONDA VITRECT,CASSET,BOSSA DRENAT,CÀNULA INFUSIÓ,EQ TRÒCAR P/PIO,TAPS ESCL,EQ TUB GFI,TUBS INF A/VÀLV,TUBS AUX ASP,PROTECTOR ESTÈRIL,CLAU 3PAS,TEST CÀMERA,CLAU CÀNULES I/A,MANEGU IRRIG BSI.COMP CONSTELLATION EQUIV
Material per a vitrectomia posterior i facoemulsificació, Altre material oftamologia | MATERIAL PER A VITRECTOMIA POSTERIOR I FACOEMULSIFICACIÓ, ALTRE MATERIAL OFTAMOLOGIA, PROTECTOR/CONUS PUNTES TIPUS OCUFILM+ COMPATIBLES AMB TONÒMETRE APLANACIÓ,DE MÀ,PER MESURA PIO TONO-PEN O EQUIVALENT,NO ESTÈRIL,UN SOL ÚS
Material per a vitrectomia posterior i facoemulsificació, Articles per a facoemulsificació | MATERIAL PER A VITRECTOMIA POSTERIOR I FACOEMULSIFICACIÓ, ARTICLES PER A FACOEMULSIFICACIÓ, LLAPIS INTRAOCULAR DE DIATÈRMIA, PUNTA CÒNICA, 25G, ACER GRAU MÈDIC, MÀNEC MATERIAL PLÀSTIC, ESTÈRIL, UN SOL ÚS.
Material per a vitrectomia posterior i facoemulsificació, Solucions i altres complements per a cirurgia oftàlmica | MATERIAL PER A VITRECTOMIA POSTERIOR I FACOEMULSIFICACIÓ, SOLUCIONS I ALTRES COMPLEMENTS PER A CIRURGIA OFTÀLMICA, SOLUCIÓ DE RIBOFLAVINA HIPOTÒNICA 0,1%, PER A CIRURGIA OFTÀLMICA EN TRACTAMENT EPITELIAL-OFF, XERINGA SENSE AGULLA, VOLUM 1,5ML
Material per a vitrectomia posterior i facoemulsificació, Solucions i altres complements per a cirurgia oftàlmica | MATERIAL PER A VITRECTOMIA POSTERIOR I FACOEMULSIFICACIÓ, SOLUCIONS I ALTRES COMPLEMENTS PER A CIRURGIA OFTÀLMICA, SOLUCIÓ DE RIBOFLAVINA HIPOTÒNICA 0,1% - 1,1 HPMC - 0,1 CLORUR DE BENZAL, PER A CIRURGIA OFTÀLMICA EN TRACTAMENT EPITELIAL-OFF, XERINGA SENSE AGULLA, VOLUM 3,0ML
Material per a vitrectomia posterior i facoemulsificació, Articles per a queratoplàstia | MATERIAL PER A VITRECTOMIA POSTERIOR I FACOEMULSIFICACIÓ, ARTICLES PER A QUERATOPLÀSTIA, TREPÀ AMB ASPIRACIÓ BUIT, AJUSTABLE, PER A QUERATOPLÀSTIA, INJERT CORNIAL, Ø8,5MM PER A RECEPTOR, ESTÈRIL, D'UN SOL ÚS
Material per a vitrectomia posterior i facoemulsificació, Solucions i altres complements per a cirurgia oftàlmica | MATERIAL PER A VITRECTOMIA POSTERIOR I FACOEMULSIFICACIÓ, SOLUCIONS I ALTRES COMPLEMENTS PER A CIRURGIA OFTÀLMICA, SOLUCIÓ SALINA BALANCEJADA PER IRRIGACIÓ INTRAOCULAR I TÓPICA DE L'ULL DURANT PROCEDIMENTS QUIRÚRGICS,ESTÈRIL,ISOTÒNICA I SENSE CONSERVANTS. PRESENTACIÓ AMPOLLA VIDRE DE 500ML. 1218
Material per a vitrectomia posterior i facoemulsificació, Articles per a facoemulsificació | MATERIAL PER A VITRECTOMIA POSTERIOR I FACOEMULSIFICACIÓ, ARTICLES PER A FACOEMULSIFICACIÓ, EQUIP FA ULTRA FACOEMULSIFICACIÓ ULTRA BALANCEJADA 30º AMB FLUÍDICA ACTIVA,TUBS IRRIGACIÓ/ASPIRACIÓ,CASSETTE,BOSSA DE DRENATGE 500ML,MANEGUET IRRIGACIÓ ULTRA PER A CIRURGIA 2,1/2,5MM I COBERTA DE SAFATA,COMPATIBLE AMB EQUIP CENTURION VISION SYSTEM O EQUI
Material per a vitrectomia posterior i facoemulsificació, Articles per a facoemulsificació | MATERIAL PER A VITRECTOMIA POSTERIOR I FACOEMULSIFICACIÓ, ARTICLES PER A FACOEMULSIFICACIÓ, EQUIP FACOEMULSIFIC ESTÀND:CASSETTE(A/SENSORS ÓPT LASER BUIT/INFUS,LECTUR CODI BARRES 2D,Ø INT TUB 1,21MM,BOSSA 500ML),BOSSA INSTRUM,NANO MANEG 0,9MM,TEST CÀMER ELASTÒM,PUNTA FACO 30°A/CLAU(ØEXT0,8 I Ø INT 0,57MM).ESTÈR,UN SOL ÚS.COMPAT CENTURION O EQUIV
Material per a vitrectomia posterior i facoemulsificació, Articles per a vitrectomia posterior | MATERIAL PER A VITRECTOMIA POSTERIOR I FACOEMULSIFICACIÓ, ARTICLES PER A VITRECTOMIA POSTERIOR, CÀNULA D'INFUSIÓ PER A HEMORRÀGIA VITREA SEVERA, 23G X 6MM. COMPATIBLES AMB CÀNULES D'ACER SYNERGETICS I EQUIVALENT. ESTÈRIL, UN SOL ÚS
Material per a vitrectomia posterior i facoemulsificació, Articles per a vitrectomia posterior | MATERIAL PER A VITRECTOMIA POSTERIOR I FACOEMULSIFICACIÓ, ARTICLES PER A VITRECTOMIA POSTERIOR, CÀNULA D'INJECCIÓ SUBRETINIANA TIPUS DE JUAN/AWH , 25G, PUNTA 10MM,ACER GRAU MÈDIC, ESTÈRIL, UN SOL ÚS
Material per a vitrectomia posterior i facoemulsificació, Articles per a vitrectomia posterior | MATERIAL PER A VITRECTOMIA POSTERIOR I FACOEMULSIFICACIÓ, ARTICLES PER A VITRECTOMIA POSTERIOR, LENT D'AUGMENT AMB ANELL DE SILICONA PER A VITRECTOMIA BICÒNCAVA 45°(CAMP MIG), 30° (AFX)°, AUGMENT 0.5X (CAMP MIG), 1.0X (AFX) IMATGE DIRECTA PER A CIRURGIA VITREORETINAL, SENSE LÀTEX.
Material per a vitrectomia posterior i facoemulsificació, Viscoelàstics | MATERIAL PER A VITRECTOMIA POSTERIOR I FACOEMULSIFICACIÓ, VISCOELÀSTICS, VISCO COHESIU HANA >1% XERINGA PE-HALURONF1,4
Material per a vitrectomia posterior i facoemulsificació, Articles per a queratoplàstia | MATERIAL PER A VITRECTOMIA POSTERIOR I FACOEMULSIFICACIÓ, ARTICLES PER A QUERATOPLÀSTIA, TREPA PER A QUERATOPLASTIA AMB CÀMERA DE SUCCIÓ I TALL DE 360 °,Ø TALL 7,25MM..COS DE NYLON I CILINDRE METAL.LIC ACER.INCLOU RETOLADOR DE VIOLETA DE GENCIANA PER TINTAR LES DIVISIONS.REF.K20-2055
Material per a vitrectomia posterior i facoemulsificació, Articles per a queratoplàstia | MATERIAL PER A VITRECTOMIA POSTERIOR I FACOEMULSIFICACIÓ, ARTICLES PER A QUERATOPLÀSTIA, TREPA PER A QUERATOPLASTIA AMB CÀMERA DE SUCCIÓ I TALL DE 360 °,Ø TALL 8,75MM..COS DE NYLON I CILINDRE METAL.LIC ACER.INCLOU RETOLADOR DE VIOLETA DE GENCIANA PER TINTAR LES DIVISIONS.REF.K20-2061
Material per a vitrectomia posterior i facoemulsificació, Articles per a queratoplàstia | MATERIAL PER A VITRECTOMIA POSTERIOR I FACOEMULSIFICACIÓ, ARTICLES PER A QUERATOPLÀSTIA, ESPÀTULES QUERATOPLÀSTIAMM-SU1113
Material per a vitrectomia posterior i facoemulsificació, Articles per a queratoplàstia | MATERIAL PER A VITRECTOMIA POSTERIOR I FACOEMULSIFICACIÓ, ARTICLES PER A QUERATOPLÀSTIA, CAMBRA ANTERIOR ARTIFICIAL ELSMOR17204
Material per a vitrectomia posterior i facoemulsificació, Articles per a queratoplàstia | MATERIAL PER A VITRECTOMIA POSTERIOR I FACOEMULSIFICACIÓ, ARTICLES PER A QUERATOPLÀSTIA, CAMBRA ANTERIOR ARTIFICIAL ELSMOR19182
Material per a vitrectomia posterior i facoemulsificació, Solucions i altres complements per a cirurgia oftàlmica | MATERIAL PER A VITRECTOMIA POSTERIOR I FACOEMULSIFICACIÓ, SOLUCIONS I ALTRES COMPLEMENTS PER A CIRURGIA OFTÀLMICA, SOLUCIÓ SALINA BALANCEJADA 500ML SIBSS500
Material per a vitrectomia posterior i facoemulsificació, Solucions i altres complements per a cirurgia oftàlmica | MATERIAL PER A VITRECTOMIA POSTERIOR I FACOEMULSIFICACIÓ, SOLUCIONS I ALTRES COMPLEMENTS PER A CIRURGIA OFTÀLMICA, SOLUCIÓ SALINA BALANCEJADA PER IRRIGACIÓ INTRAOCULAR I TÓPICA DE L'ULL DURANT PROCEDIMENTS QUIRÚRGICS,ESTÈRIL,ISOTÒNICA I SENSE CONSERVANTS. PRESENTACIÓ AMPOLLA VIDRE DE 500ML.BVI-581732
Material per a vitrectomia posterior i facoemulsificació, Articles per a vitrectomia posterior | MATERIAL PER A VITRECTOMIA POSTERIOR I FACOEMULSIFICACIÓ, ARTICLES PER A VITRECTOMIA POSTERIOR, EQUIP FRAGMENTACIÓ VITRECT POSTERIOR3002.M
Material per a vitrectomia posterior i facoemulsificació, Articles per a vitrectomia posterior | MATERIAL PER A VITRECTOMIA POSTERIOR I FACOEMULSIFICACIÓ, ARTICLES PER A VITRECTOMIA POSTERIOR, AG FRAGMENTACIÓ VITRECT POSTIDES3005.F106
Material per a vitrectomia posterior i facoemulsificació, Articles per a vitrectomia posterior | MATERIAL PER A VITRECTOMIA POSTERIOR I FACOEMULSIFICACIÓ, ARTICLES PER A VITRECTOMIA POSTERIOR, EQUIP FACOFRAGMENTACIÓ VITRECT POSTERIOR AMB 6 VIDRES I UNA FREQÜENCIA DE 28,5KHZ PER ACONSEGUIR MES POTENCIA I LONGITUD DE CARRERA. ACER INOX.COMPAT EQUIP STELLARIS O EQUIV.BL3270
Material per a vitrectomia posterior i facoemulsificació, Articles per a vitrectomia posterior | MATERIAL PER A VITRECTOMIA POSTERIOR I FACOEMULSIFICACIÓ, ARTICLES PER A VITRECTOMIA POSTERIOR, EQUIP VITRECT COMB 23G ELS8400.22F01(B*)BAIXA_ESTUDI GERÈNCIA
Material per a vitrectomia posterior i facoemulsificació, Articles per a vitrectomia posterior | MATERIAL PER A VITRECTOMIA POSTERIOR I FACOEMULSIFICACIÓ, ARTICLES PER A VITRECTOMIA POSTERIOR, EQUIP VITRECT COMB 20G ELS8400.22F01(B*)BAIXA_ESTUDI GERÈNCIA
Material per a vitrectomia posterior i facoemulsificació, Articles per a vitrectomia posterior | MATERIAL PER A VITRECTOMIA POSTERIOR I FACOEMULSIFICACIÓ, ARTICLES PER A VITRECTOMIA POSTERIOR, EQUIP VITRECT COMB 25G ELS8400.22F01(B*)BAIXA_ESTUDI GERÈNCIA
Material per a vitrectomia posterior i facoemulsificació, Articles per a vitrectomia posterior | MATERIAL PER A VITRECTOMIA POSTERIOR I FACOEMULSIFICACIÓ, ARTICLES PER A VITRECTOMIA POSTERIOR, EQUIP VITRECT POSTERIOR 20G ELSBL5420WX
Material per a vitrectomia posterior i facoemulsificació, Articles per a vitrectomia posterior | MATERIAL PER A VITRECTOMIA POSTERIOR I FACOEMULSIFICACIÓ, ARTICLES PER A VITRECTOMIA POSTERIOR, EQUIP VITRECT COMB 20G ELSBL5520WX
Material per a vitrectomia posterior i facoemulsificació, Articles per a vitrectomia posterior | MATERIAL PER A VITRECTOMIA POSTERIOR I FACOEMULSIFICACIÓ, ARTICLES PER A VITRECTOMIA POSTERIOR, CÀNULA 23G PER A EXTRACCIÓ DE LÍQUIDS VISCOSOS,OLI DE SILICONA DE 1000 I 5000CST D'ALT FLUX, CONNEXIÓ INTERMITJA LUER-LOCK,ESTÈRIL,UN SOL ÚS
Material per a vitrectomia posterior i facoemulsificació, Articles per a facoemulsificació | MATERIAL PER A VITRECTOMIA POSTERIOR I FACOEMULSIFICACIÓ, ARTICLES PER A FACOEMULSIFICACIÓ, CÀNULA D'INFUSIÓ/ASPIRACIÓ LÍQUID VISCÓS, PUNTA DE POLIAMIDA PARET FINADE 7 MM, 20 G/0,9MM,CONNEXIÓ LUER LOCK,UN SOL ÚS.(B*)BAIXA_ESTUDI GERÈNCIA
Material per a vitrectomia posterior i facoemulsificació, Altre material oftamologia | MATERIAL PER A VITRECTOMIA POSTERIOR I FACOEMULSIFICACIÓ, ALTRE MATERIAL OFTAMOLOGIA, ANELL DE SUCCIÓ (CLIP) + INTERFACE PACIENT (CON) PER A CIRURGIA DE CATARACTES, REFRACTIVA I TERAPÈUTICA, POLIMETILMETACRILAT I SILICONA, ESTÈRIL.
Material per a vitrectomia posterior i facoemulsificació, Articles per a queratoplàstia | MATERIAL PER A VITRECTOMIA POSTERIOR I FACOEMULSIFICACIÓ, ARTICLES PER A QUERATOPLÀSTIA, EQUIP PUNXÓ DE BUÏT DE MURAINE PER A QUERATOPLÀSTIA,DIÀMETRE 8MM AMB:SUPORT PER A LA GANIVETA,BASE PER POSICIONAR L'EMPELT,XERINGA D'ASPIR,GANIVETA D'ACER,SUPORT I BASE D'ALUMINI,PER AINCISIÓ DE 320º A 300MICRES,ESTÈRIL, N SOL ÚS,PER A DONANT.
Material per a vitrectomia posterior i facoemulsificació, Articles per a vitrectomia posterior | MATERIAL PER A VITRECTOMIA POSTERIOR I FACOEMULSIFICACIÓ, ARTICLES PER A VITRECTOMIA POSTERIOR, EQUIP VITRECTOMÍA 25G ALTA VELOCITAT 8000CPM,AMB SONDA LLUM BISELLADA AMB DEPRESSOR ESCLERAL IL·LUMINAT,CONTROL PIO,COMPOST PER 13 ELEMENTS,ESTÈRIL,UN SOL ÚSCOMPATIBLE AMB FACOVITRECTOM EVA O EQUIVALENT
Material per a vitrectomia posterior i facoemulsificació, Articles per a queratoplàstia | MATERIAL PER A VITRECTOMIA POSTERIOR I FACOEMULSIFICACIÓ, ARTICLES PER A QUERATOPLÀSTIA, MATERIAL QUIRÚRGIC PER A QUERATOPLÀSTIA ENDOTELIAL MEMBRANA, COMPOST PER: TUB RECTA DE CONNEXIÓ PER A CÀRREGA DE CARTUTX D'EMPELT , INCISIÓ 2,4 MM. A 2.75 MM. 16G/1.6 MM, MATERIAL DE VIDRE I PLÀSTIC GRAU MÈDIC, PERA SISTEMA SZU, ESTÈRIL, D'UN SOL ÚS.
Material per a vitrectomia posterior i facoemulsificació, Articles per a queratoplàstia | MATERIAL PER A VITRECTOMIA POSTERIOR I FACOEMULSIFICACIÓ, ARTICLES PER A QUERATOPLÀSTIA, CAMBRA /CÀMERA ANTERIOR ARTIFICIAL PER A QUERATOPLÀSTIA, PREPARACIÓ D' INJERTS CORNIALS,MÀNEC PEEK 90G,PUNTA D'ACER INOXIDABLE QUIRÚRGIC, MIDA DIÀM. 68 MM X 40 MM ALTURA,PES 69GR APROX,ESTÈRIL, D'UN SOL ÚS.
Material per a vitrectomia posterior i facoemulsificació, Altre material oftamologia | MATERIAL PER A VITRECTOMIA POSTERIOR I FACOEMULSIFICACIÓ, ALTRE MATERIAL OFTAMOLOGIA, BLEFARÒSTAT NEONATAL, PALA TANCADA, PUNTES DE 7MM D'AMPLADA X 3MM D'ALÇADA, AMPLADA TOTAL 25MM, D'ACER INOXIDABLE GRAU MÈDIC,GRUIX 0.8MMØ, ESTÈRIL, UN SOL ÚS.
Material per a vitrectomia posterior i facoemulsificació, Solucions i altres complements per a cirurgia oftàlmica | MATERIAL PER A VITRECTOMIA POSTERIOR I FACOEMULSIFICACIÓ, SOLUCIONS I ALTRES COMPLEMENTS PER A CIRURGIA OFTÀLMICA, SOLUC SALI BALANCEJADA D'IRRIGA CIRUR OFT, FLASCÓ VIDRE 500ML,COMPOSICIÓ 1ML: ACETAT SÒDIC 3HO-3,90MG,CLORUR POTÀSSIC 0,75MG,CLORUR CÀLCIC 2HO-0,48MG,CLORUR DE MAGNESI 6H O-0,30MG,CLORUR SÒDIC-6,40MG,CITRAT SÒDIC 2HO-1,70MG,AIGUA INJECCIÓ,EST,APIRÒ.
Material per a vitrectomia posterior i facoemulsificació, Articles per a vies lacrimals | MATERIAL PER A VITRECTOMIA POSTERIOR I FACOEMULSIFICACIÓ, ARTICLES PER A VIES LACRIMALS, EQUIP DE INSERCIÓ I MESURADORS PER A TUB DE JONES STOPLOSS,COMPOST:CABLE GUÍA, TAP CABLE GUÍA, DILATADOR DOBLE I 4 MESURADORS EN FORMA DE TUB DE JONES (Ø3,5X15,Ø3,5X20,Ø4,0X15,Ø4,0X20MM),ACER INOX I PLÀSTIC,ESTÈRIL,UN SOL ÚS
Material per a vitrectomia posterior i facoemulsificació, Material compatible amb sistemes de vitrectomia posterior | MATERIAL PER A VITRECTOMIA POSTERIOR I FACOEMULSIFICACIÓ, MATERIAL COMPATIBLE AMB SISTEMES DE VITRECTOMIA POSTERIOR, PINÇA BIPOLAR PER A HEMOSTÀSIA EN VITRECTOMIA I FACOEMULSIFICACIÓ, PUNTA COAPTACIÓ 45°, CONNECTOR DOS PINS, ACER INOXIDABLE I MÀNEC DE MATERIALPLÀSTIC, ESTÈRIL, UN SOL ÚS.
Material per a vitrectomia posterior i facoemulsificació, Articles per a facoemulsificació | MATERIAL PER A VITRECTOMIA POSTERIOR I FACOEMULSIFICACIÓ, ARTICLES PER A FACOEMULSIFICACIÓ, AGULLAFACO CORBADA I EN TRES PASSOS INCISSIÓ2,8MM;MANEGUET D'IRRIGACIÓ;ADAPTADOR NETEJADOR PER A AGULLA;ADAPTADOR NETEJADOR PER A MANEGUET I CÀMERAPROVA PER A LA PEÇAMAFACO,NO ESTERIL,REUTILITZABLE FINS A 20 USOS(B*)BAIXA_ESTUDI GERÈNCIA
Material per a vitrectomia posterior i facoemulsificació, Material compatible amb sistemes de vitrectomia posterior | MATERIAL PER A VITRECTOMIA POSTERIOR I FACOEMULSIFICACIÓ, MATERIAL COMPATIBLE AMB SISTEMES DE VITRECTOMIA POSTERIOR, PINÇA OFTALMOLÒGICA DENTADA RECTA PER A CIRURGIA DE CATARACTES AMB DENTS DE 0,12MM 1 X 2 I PLATAFORMA 5MM.PUNTES D'ACER INOXIDABLE ,MÀNEC DE PLÀSTIC I ACER,LLIURE DE LÀTEX,ESTÈRIL,UN SOL ÚS
Material per a vitrectomia posterior i facoemulsificació, Solucions i altres complements per a cirurgia oftàlmica | MATERIAL PER A VITRECTOMIA POSTERIOR I FACOEMULSIFICACIÓ, SOLUCIONS I ALTRES COMPLEMENTS PER A CIRURGIA OFTÀLMICA, SOLUCIÓ SALINA IRRIGACIÓ,BALANC/EQUILIB S/TAMPONAR,BOSSA PLÀSTIC 500ML ISOTÒNICA,P/ML:(NACL) 0,64%;(KCL) 0,075%;(CACL2·2H2O) 0,048%;(MGCL2·6H2O) 0,03%;(C2H3NAO2·3H2O) 0,39%;(C6H5NA3O7·2H2O) 0,17%;(NAOH) I/O HCL,I H2O P/INJECTAB,ESTÈRIL EMBOLCALL PLÀSTIC
Material per a vitrectomia posterior i facoemulsificació, Articles per a vitrectomia posterior | MATERIAL PER A VITRECTOMIA POSTERIOR I FACOEMULSIFICACIÓ, ARTICLES PER A VITRECTOMIA POSTERIOR, EQUIP VITRECT POSTERIOR 20G
Material per a vitrectomia posterior i facoemulsificació, Articles per a vitrectomia posterior | MATERIAL PER A VITRECTOMIA POSTERIOR I FACOEMULSIFICACIÓ, ARTICLES PER A VITRECTOMIA POSTERIOR, EQUIP DE VITRECTOMIA POSTERIOR 23G:TAP LÍNIA IRRIGAC,CONNECTORM-M I F-F,TRÓCAR CÀNULA ALT FLUX I LÍNIA D'INFUS,TUB DUAL FLUID/AIRE, COBERTORS PANTALL,TAULA I CONTROL,CARTUTX A/ BOSSA,VITREOTOM ALTA VELOC 23G/8000CPM DOBLE TALL, COMPAT EQUIP EVA O EQUIV
Material per a vitrectomia posterior i facoemulsificació, Articles per a queratoplàstia | MATERIAL PER A VITRECTOMIA POSTERIOR I FACOEMULSIFICACIÓ, ARTICLES PER A QUERATOPLÀSTIA, MARCADOR CORNEAL PRE-OPERATORI, AUTONIVELLADOR AMB LLUM DE FIXACIÓ INTEGRADA, PRECISIÓ +/- 1º, PER A MARCA SECA I DURADORA.COMPATIBLE CODI SAP 30043598.
Material per a vitrectomia posterior i facoemulsificació, Articles per a queratoplàstia | MATERIAL PER A VITRECTOMIA POSTERIOR I FACOEMULSIFICACIÓ, ARTICLES PER A QUERATOPLÀSTIA, TIPS PRE TINTATS AMB VIOLETA DE GENCIANA PER A QUERATOPLASTIA MARCA SECA I NITIDA , DURADA FINS A 2 HORAS , ESTÈRIL , UN SOL ÚS. COMPATIBLE CODI SAP 30043597.
Material per a vitrectomia posterior i facoemulsificació, Articles per a facoemulsificació | MATERIAL PER A VITRECTOMIA POSTERIOR I FACOEMULSIFICACIÓ, ARTICLES PER A FACOEMULSIFICACIÓ, CÀNULA CISTOTOM D'IRRIGACIÓ PER A CAPSULORREIXIS 27G (0,40MM), LONGITUD16MM PUNTA AFILADA I ANGULADA 90°, CORBAT 8MM, ACER INOXIDABLE I PLÀSTIC, ESTÈRIL, UN SOL ÚS
Material per a vitrectomia posterior i facoemulsificació, Articles per a vitrectomia posterior | MATERIAL PER A VITRECTOMIA POSTERIOR I FACOEMULSIFICACIÓ, ARTICLES PER A VITRECTOMIA POSTERIOR, EQUIP VITRECTOMIA POSTERIOR PNEUMÀTICA ALTA VELOCITAT AMB SONDA IL·LUMINACIÓ CAMP AMPLI TSV25G COMP:CASSET,SONDA VITRECT 25G,LÍNIA EXTRUSIÓ IRRIGACIÓ,GOTER,TUB INFUSIÓ25G,CONNEX,CLAUS 3 PASSOS,COBERTOR,XER 10ML,CONTROL PIO POST,COMP STELLARIS PC O EQUIV
Material per a vitrectomia posterior i facoemulsificació, Articles per a vitrectomia posterior | MATERIAL PER A VITRECTOMIA POSTERIOR I FACOEMULSIFICACIÓ, ARTICLES PER A VITRECTOMIA POSTERIOR, EQ VITRECTOMIA COMBI ALTA VELOCIT A/SONDA IL·LUMINACIÓ CAMP AMPLI TSV25G COMP:CASSET,JOC TUBS,LÍNIA AIRE,LÍNIA AUX,BATEA,PERFOR,MÀNEC,COBERTOR,XER10ML,VITRE 25G,3 TRÒC,1LÍNIA INF,3TAPS,1CÀMERA,2MANEG,1CLAU AG FACO,EQ CONTRPIO PO
Material per a vitrectomia posterior i facoemulsificació, Articles per a vitrectomia posterior | MATERIAL PER A VITRECTOMIA POSTERIOR I FACOEMULSIFICACIÓ, ARTICLES PER A VITRECTOMIA POSTERIOR, AGULLA/PUNTA PER A FRAGMENTACIÓ 23G, TITANI,VIA TRANS-SCLERAL, DIÀMETRE INTERN 0,0185" A 0,0195", DIÀMETRE EXTERN 0,024" A 0,0255" A LA PUNTA, ESTÈRIL, UN SOL ÚS. COMPATIBLE AMB EQUIP STELLARIS PC O EQUIVALENT
Material per a vitrectomia posterior i facoemulsificació, Articles per a vitrectomia posterior | MATERIAL PER A VITRECTOMIA POSTERIOR I FACOEMULSIFICACIÓ, ARTICLES PER A VITRECTOMIA POSTERIOR, TRÒCAR VALVULAT 23G, VÀLVULES AUTOSEGELLANTS, TRANSLÚCIDES AMB VENTILACIÓ, TITANI, ESTÈRIL, UN SOL ÚS
Material per a vitrectomia posterior i facoemulsificació, Articles per a vitrectomia posterior | MATERIAL PER A VITRECTOMIA POSTERIOR I FACOEMULSIFICACIÓ, ARTICLES PER A VITRECTOMIA POSTERIOR, TRÒCAR VALVULAT VITREORETINAL,25G/0,6MM,PUNTA TOVA,ACER INOXIDABLE,POLICARBONAT I SILICONA,ESTÈRIL,UN SOL ÚS
Material per a vitrectomia posterior i facoemulsificació, Articles per a vitrectomia posterior | MATERIAL PER A VITRECTOMIA POSTERIOR I FACOEMULSIFICACIÓ, ARTICLES PER A VITRECTOMIA POSTERIOR, SONDA D'IL·LUMINACIÓ ENDOCULAR DIRECCIONABLE FOCALITZADA PER A VITRECTOMIA POSTERIOR 20G D'ACER INOXIDABLE I PLÀSTIC, UN SOL ÚS. COMPATIBLE AMB EQUIP STELLARIS PC O EQUIVALENT
Material per a vitrectomia posterior i facoemulsificació, Articles per a vitrectomia posterior | MATERIAL PER A VITRECTOMIA POSTERIOR I FACOEMULSIFICACIÓ, ARTICLES PER A VITRECTOMIA POSTERIOR, SONDA D'IL·LUMINACIÓ ENDOCULAR DIRECCIONABLE FOCALITZADA PER A VITRECTOMIA POSTERIOR 23G D'ACER INOXIDABLE I PLÀSTIC, UN SOL ÚS. COMPATIBLE AMB EQUIP STELLARIS PC O EQUIVALENT
Material per a vitrectomia posterior i facoemulsificació, Articles per a vitrectomia posterior | MATERIAL PER A VITRECTOMIA POSTERIOR I FACOEMULSIFICACIÓ, ARTICLES PER A VITRECTOMIA POSTERIOR, SONDA D'IL·LUMINACIÓ ENDOCULAR DIRECCIONABLE FOCALITZADA PER A VITRECTOMIA POSTERIOR 25G D'ACER INOXIDABLE I PLÀSTIC, UN SOL ÚS. COMPATIBLE AMB EQUIP STELLARIS PC O EQUIVALENT(B*)BAIXA_ESTUDI GERÈNCIA
Material per a vitrectomia posterior i facoemulsificació, Articles per a vitrectomia posterior | MATERIAL PER A VITRECTOMIA POSTERIOR I FACOEMULSIFICACIÓ, ARTICLES PER A VITRECTOMIA POSTERIOR, TUB D'INFUSIÓ DUAL DE MATERIAL PLÀSTIC AMB CLAU DE PAS; PERMET CANVI ENTRE IRRIGACIÓ BSS AL MÀNEC DE FACO I LA INFUSIÓ D'AIRE O BSS A LA CÀNULA D'INFUSIÓ, ESTÈRIL, UN SOL ÚS
Material per a vitrectomia posterior i facoemulsificació, Articles per a vitrectomia posterior | MATERIAL PER A VITRECTOMIA POSTERIOR I FACOEMULSIFICACIÓ, ARTICLES PER A VITRECTOMIA POSTERIOR, SONDA PER A L'APLICACIÓ DE LÀSER ENDOCULAR D´IL·LUMINACIÓ, CORBA ACCÉS PERIFÈRIC PER CERCLATGE ESCLERAL, 23G, PER A VITRECT POSTERIOR VITREORETINOPATIES, ACER GRAU MÈDIC, MÀNEC MATERIAL PLÀSTIC, ESTÈRIL, UN SOL ÚS. COMP EQUIP STELLARIS PC O EQUIVALENT
Material per a vitrectomia posterior i facoemulsificació, Articles per a facoemulsificació | MATERIAL PER A VITRECTOMIA POSTERIOR I FACOEMULSIFICACIÓ, ARTICLES PER A FACOEMULSIFICACIÓ, MÀNEC D'IRRIGACIÓ,CORBAT,PUNTA LLISA,,Ø EXTERN 21G/0,8MM,2PORT D'IRRIGACIÓ DE Ø 0,6MM,CODI COLOR BLAU,ESTÈRIL UN SOL ÚS.(B*)BAIXA_ESTUDI GERÈNCIA
Material per a vitrectomia posterior i facoemulsificació, Articles per a vitrectomia posterior | MATERIAL PER A VITRECTOMIA POSTERIOR I FACOEMULSIFICACIÓ, ARTICLES PER A VITRECTOMIA POSTERIOR, SONDA PER A L'APLICACIÓLÀSER ENDOCULAR, CORBA ACCÉS PERIFÈRIC PER CERCLATGE ESCLERAL, 25G, PER A VITRECT POSTERIOR VITREORETINOPATIES, ACER GRAU MÈDIC, MÀNEC MATERIAL PLÀSTIC, ESTÈRIL, UN SOL ÚS. COMP EQUIP STELLARIS PC O EQUIVA
Material per a vitrectomia posterior i facoemulsificació, Articles per a vitrectomia posterior | MATERIAL PER A VITRECTOMIA POSTERIOR I FACOEMULSIFICACIÓ, ARTICLES PER A VITRECTOMIA POSTERIOR, SONDA PER A L'APLICACIÓ DE LÀSER ENDOCULAR D´IL·LUMINACIÓ, CORBA ACCÉS PERIFÈRIC PER CERCLATGE ESCLERAL, 25G, PER A VITRECT POSTERIOR VITREORETINOPATIES, ACER GRAU MÈDIC, MÀNEC MATERIAL PLÀSTIC, ESTÈRIL, UN SOL ÚS. COMP EQUIP STELLARIS PC O EQUIVALENT
Material per a vitrectomia posterior i facoemulsificació, Articles per a vitrectomia posterior | MATERIAL PER A VITRECTOMIA POSTERIOR I FACOEMULSIFICACIÓ, ARTICLES PER A VITRECTOMIA POSTERIOR, SONDA D'IL·LUMINACIÓ ENDOCULAR AJUSTABLE, PER A VITRECTOMIA POSTERIOR TIPUS CHANDELIER ECKARDT 25G/0,4MM, METALL GRAU MÈDIC I MATERIAL PLÀSTIC, ESTÈRIL, UN SOL ÚS. COMPATIBLE AMB EQUIP STELLARIS PC O EQUIVALENT
Material per a vitrectomia posterior i facoemulsificació, Articles per a vitrectomia posterior | MATERIAL PER A VITRECTOMIA POSTERIOR I FACOEMULSIFICACIÓ, ARTICLES PER A VITRECTOMIA POSTERIOR, SONDA D'IL·LUMINACIÓ ENDOCULAR, PROFUNDITATLA FIBRA AJUSTABLE, PER A VITRECTOMIA POSTERIOR TIPUS CHANDELIER OSHIMA DUAL 29G/0,2MM, 2 TRÒCARS PRE-CARREGATS, METALL GRAU MÈDIC, ESTÈRIL, UN SOL ÚS. COMPATIBLE AMB EQUIPS PHOTON I ST
Material per a vitrectomia posterior i facoemulsificació, Material compatible amb sistemes de vitrectomia posterior | MATERIAL PER A VITRECTOMIA POSTERIOR I FACOEMULSIFICACIÓ, MATERIAL COMPATIBLE AMB SISTEMES DE VITRECTOMIA POSTERIOR, PINÇA AMB MÀNEC TIPUS ILM,PUNTES AMPLES 20G, LONGITUD TOTAL 140MM, PELAT DE MEMBRANA LIMITANT ESQUERRA I EPIRRETINAL, CIRURGIA VITREORETINIANA, METALL GRAU MÈDIC, MÀNEC MATERIAL PLÀSTIC, ESTÈRIL, UN SOL ÚS(B*)BAIXA_ESTUDI GERÈNCIA
Material per a vitrectomia posterior i facoemulsificació, Material compatible amb sistemes de vitrectomia posterior | MATERIAL PER A VITRECTOMIA POSTERIOR I FACOEMULSIFICACIÓ, MATERIAL COMPATIBLE AMB SISTEMES DE VITRECTOMIA POSTERIOR, PINÇA AMB MÀNEC TIPUS ILM(MEMBRANA LIMITANT INTERNA),EIX PINÇA PER A BAIX ENLLUERNAMENT, 23G, LONGITUD TOTAL 140MM, PELAT DE MEMBRANA LIMITANT ESQUERRA I EPIRRETINAL, CIRURGIA VITREORETINIANA, METALL GRAU MÈDIC, MÀNEC MATERIAL PLÀSTIC, ESTÈRIL, UN SOL ÚS
Material per a vitrectomia posterior i facoemulsificació, Material compatible amb sistemes de vitrectomia posterior | MATERIAL PER A VITRECTOMIA POSTERIOR I FACOEMULSIFICACIÓ, MATERIAL COMPATIBLE AMB SISTEMES DE VITRECTOMIA POSTERIOR, PINÇA AMB MÀNEC TIPUS ILM,EIX PINÇA PER A BAIX ENLLUERNAMENT, 25G, LONGITUD TOTAL 140MM, PELAT DE MEMBRANA LIMITANT ESQUERRA I EPIRRETINAL, CIRURGIA VITREORETINIANA, METALL GRAU MÈDIC, MÀNEC MATERIAL PLÀSTIC, ESTÈRIL, UN SOL ÚS
Material per a vitrectomia posterior i facoemulsificació, Articles per a vitrectomia posterior | MATERIAL PER A VITRECTOMIA POSTERIOR I FACOEMULSIFICACIÓ, ARTICLES PER A VITRECTOMIA POSTERIOR, CÀNULA ASPIRACIÓ ACTIVA I PASSIVA DE SILICONA BLACKFLUSH PER A VITRECTOMIA POSTERIOR, CONNEXIÓ MASCLE I FEMELLA, AMB AGULLA RECTA 23G, PUNTA FLEXIBLE, ACER INOXIDABLE GRAU MÈDIC I MATERIAL PLÀSTIC, ESTÈRIL, UN SOL ÚS(B*)BAIXA_ESTUDI GERÈNCIA
Material per a vitrectomia posterior i facoemulsificació, Material compatible amb sistemes de vitrectomia posterior | MATERIAL PER A VITRECTOMIA POSTERIOR I FACOEMULSIFICACIÓ, MATERIAL COMPATIBLE AMB SISTEMES DE VITRECTOMIA POSTERIOR, PUNTA-PINÇA MYOPIC TIPUS ECKARDT EXTRA-FINA TIPUS PINNACLE, 23G, LONGITUD 37MM, PELAT DE MEMBRANA EPITELIAL I PLECS MACULARS, AMB TERMINAL, PER A CIRURGIA VITREORETINIANA, ACER INOXIDABLE GRAU MÈDIC, ESTERIL, UN SOL ÚS
Material per a vitrectomia posterior i facoemulsificació, Material compatible amb sistemes de vitrectomia posterior | MATERIAL PER A VITRECTOMIA POSTERIOR I FACOEMULSIFICACIÓ, MATERIAL COMPATIBLE AMB SISTEMES DE VITRECTOMIA POSTERIOR, PUNTA/TISORA HORITZONTAL CORBADA CAP ENRERA TIPUS PINNACLE 360º, 23G/0,6MM, AMB TERMINAL, METALL GRAU MÈDIC, PER A CIRURGIA VITREORETINIANA, NO ESTÈRIL, UN SOL ÚS.
Material per a vitrectomia posterior i facoemulsificació, Material compatible amb sistemes de vitrectomia posterior | MATERIAL PER A VITRECTOMIA POSTERIOR I FACOEMULSIFICACIÓ, MATERIAL COMPATIBLE AMB SISTEMES DE VITRECTOMIA POSTERIOR, PUNTA/TISORA VERTICAL CORBADA TIPUS PINNACLE 360º, 23G/0,6MM,AMB TERMINAL, METALL GRAU MÈDIC, PER A CIRURGIA VITREORETINIANA, NO ESTÈRIL, UN SOL ÚS.
Material per a vitrectomia posterior i facoemulsificació, Articles per a vitrectomia posterior | MATERIAL PER A VITRECTOMIA POSTERIOR I FACOEMULSIFICACIÓ, ARTICLES PER A VITRECTOMIA POSTERIOR, RASPADOR/PINCELL DE MEMBRANA DDMS TIPUS TANO PUNTA DIAMANT, ESTÈRIL, UN SOL ÚS(B*)BAIXA_ESTUDI GERÈNCIA
Material per a vitrectomia posterior i facoemulsificació, Articles per a vitrectomia posterior | MATERIAL PER A VITRECTOMIA POSTERIOR I FACOEMULSIFICACIÓ, ARTICLES PER A VITRECTOMIA POSTERIOR, INJECTOR DE VISCOELÀSTIC/VISCODISSECTOR TIPUS HUBBARD 25G, PER A DESLAMINACIÓ GRANS MENBRANES DE LA RETINA, ESTÈRIL, UN SOL ÚS
Material per a vitrectomia posterior i facoemulsificació, Articles per a vitrectomia posterior | MATERIAL PER A VITRECTOMIA POSTERIOR I FACOEMULSIFICACIÓ, ARTICLES PER A VITRECTOMIA POSTERIOR, CÀNULA IRRIGACIÓ/ASPIRACIÓ RECTA D'ALT FUX PER A VITRECTOMIA POSTERIOR 25G/0,6MM X 30MM,1 VIA AMB PUNTA DE SILICONA 0,8MM, CONNEXIÓ LUER-LOCK. ESTÈRIL, UN SOL ÚS
Material per a vitrectomia posterior i facoemulsificació, Material per a diagnòstics oftàlmics | MATERIAL PER A VITRECTOMIA POSTERIOR I FACOEMULSIFICACIÓ, MATERIAL PER A DIAGNÒSTICS OFTÀLMICS, HIPROMELOSA AL 2,5 %, PER A LUBRICACIÓ OCULAR, FLASCÓ DE 15 ML, NO ESTÈRIL.(B*)BAIXA_ESTUDI GERÈNCIA
Material per a vitrectomia posterior i facoemulsificació, Material compatible amb sistemes de facoemulsificació | MATERIAL PER A VITRECTOMIA POSTERIOR I FACOEMULSIFICACIÓ, MATERIAL COMPATIBLE AMB SISTEMES DE FACOEMULSIFICACIÓ, BISTURÍ PER A FACOEMULSIFICACIÓ, FULLA ANGULADA I ANTIREFLEXANT, ACER INOXIDABLE GRAU MÈDIC I PLÀSTIC, AMPLADA DE LA FULLA 2,4MM, ANGULAT 45º, GRUIX 0,14MM, LONGITUD 3,6MM, PUNTA EN ANGLE 50º. ESTÈRIL, UN SOL ÚS.
Material per a vitrectomia posterior i facoemulsificació, Altre material oftamologia | MATERIAL PER A VITRECTOMIA POSTERIOR I FACOEMULSIFICACIÓ, ALTRE MATERIAL OFTAMOLOGIA, HEMOSTETA OFTALMOLÒGICA PUNTA PVA LONGITUD 1,8CM, EN FORMA DE LLANCETA, SENSE DESPRENDIMENT DE PARTICULES, AMB MÀNEC, LLARGÀRIA TOTAL 7CM. PER A GLAUCOMA. ESTÈRIL, UN SOL ÚS
Material per a vitrectomia posterior i facoemulsificació, Material compatible amb sistemes de vitrectomia posterior | MATERIAL PER A VITRECTOMIA POSTERIOR I FACOEMULSIFICACIÓ, MATERIAL COMPATIBLE AMB SISTEMES DE VITRECTOMIA POSTERIOR, PINÇA AMB MÀNEC TIPUS BONN DENTADA 1X2 DE 0.12MM I MANDÍBULES PLATAFORMA 3.5MM, LONGITUD 100MM, PER MANIPULACIÓ TEIXIT I FIXACIÓ BULBAR, DE PLÀSTIC I D'ACER INOXIDABLE GRAU MÈDIC, ESTÈRIL, UN SOL ÚS.
Material per a vitrectomia posterior i facoemulsificació, Material compatible amb sistemes de vitrectomia posterior | MATERIAL PER A VITRECTOMIA POSTERIOR I FACOEMULSIFICACIÓ, MATERIAL COMPATIBLE AMB SISTEMES DE VITRECTOMIA POSTERIOR, PINÇA AMB MÀNEC PER SUTURA, MANDÍBULES RECTES PLATAFORMA 3.5MM, LONGITUD 100MM, PER MANIPULACIÓ DELS IMPLANTS AL CARTUTX, DE PLÀSTIC I D'ACER INOXIDABLE GRAU MÈDIC, ESTÈRIL, UN SOL ÚS.
Material per a vitrectomia posterior i facoemulsificació, Articles per a vitrectomia posterior | MATERIAL PER A VITRECTOMIA POSTERIOR I FACOEMULSIFICACIÓ, ARTICLES PER A VITRECTOMIA POSTERIOR, SONDA PER A L'APLICACIÓ DE LÀSER ENDOCULAR, CORBA ACCÉS PERIFÈRIC PER CERCLATGE ESCLERAL, 20G, PER A VITRECT POSTERIOR VITREORETINOPATIES, ACERGRAU MÈDIC, MÀNEC MATERIAL PLÀSTIC, ESTÈRIL, UN SOL ÚS. COMP EQUIP STELLARIS PC O EQUIVALENT
Material per a vitrectomia posterior i facoemulsificació, Solucions i altres complements per a cirurgia oftàlmica | MATERIAL PER A VITRECTOMIA POSTERIOR I FACOEMULSIFICACIÓ, SOLUCIONS I ALTRES COMPLEMENTS PER A CIRURGIA OFTÀLMICA, SOLUCIÓ DE RIBOFLAVINA HIPOTÒNICA 0,25%+SERUM SALÍ PER A CIRURGIA OFTÀLMICA REFRACTIVA, XERINGA SENSE AGULLA VOLUM 1ML, AMB TARGETA D'ACTIVACIÓPER RADIOFREQÜÈNCIA PER A 10 TRACTAMENTS, ESTÈRIL, UN SOL ÚS.
Material per a vitrectomia posterior i facoemulsificació, Articles per a vitrectomia posterior | MATERIAL PER A VITRECTOMIA POSTERIOR I FACOEMULSIFICACIÓ, ARTICLES PER A VITRECTOMIA POSTERIOR, SONDA PER A L'APLICACIÓ DE LÀSER ENDOCULAR, CORBA ACCÉS PERIFÈRIC PER CERCLATGE ESCLERAL, 23G, PER A VITRECT POSTERIOR VITREORETINOPATIES, ACER GRAU MÈDIC, MÀNEC MATERIAL PLÀSTIC, ESTÈRIL, UN SOL ÚS. COMP EQUIP STELLARIS PC O EQUIVALENT
Material per a vitrectomia posterior i facoemulsificació, Material compatible amb sistemes de facoemulsificació | MATERIAL PER A VITRECTOMIA POSTERIOR I FACOEMULSIFICACIÓ, MATERIAL COMPATIBLE AMB SISTEMES DE FACOEMULSIFICACIÓ, BISTURÍ PER A FACOEMULSICACIÓ, RECTE AMB FULLA PUNTA 30° BISELLADA D'ACER INOXIDABLE GRAU MÈDIC, MÀNEC DE PLÀSTIC, 11MM LONGITUD, TALL 5,7MM, ESTÈRIL, UN SOL ÚS.
Material per a vitrectomia posterior i facoemulsificació, Solucions i altres complements per a cirurgia oftàlmica | MATERIAL PER A VITRECTOMIA POSTERIOR I FACOEMULSIFICACIÓ, SOLUCIONS I ALTRES COMPLEMENTS PER A CIRURGIA OFTÀLMICA, SOLUCIÓ DE RIBOFLAVINA HIPOTÒNICA 0,1% AMB POTENCIADOR DE TROMETAMOL I EDTA SODI PER IONTOFORESI EN TRACTAMENT EPITELIAL, XERINGA SENSE AGULLA, VOLUM 1 ML, ESTÈRIL, UN SOL ÚS
Material per a vitrectomia posterior i facoemulsificació, Viscoelàstics | MATERIAL PER A VITRECTOMIA POSTERIOR I FACOEMULSIFICACIÓ, VISCOELÀSTICS, SOL·LUCIÓ VISCOELÀSTIC PER A CÀMERA ANTERIOR COHESIU EXPANSIU NAHA A L'1,4%,AMB CÀNULA 27G,ELEVADA VISCOSITAT 2.500.000MPAS,PES MOLECULAR 5.000.000 DALTON,PRECARREGAT EN XERINGA 0,85ML,ESTÈRIL,SENSE LÀTEX
Material per a vitrectomia posterior i facoemulsificació, Viscoelàstics | MATERIAL PER A VITRECTOMIA POSTERIOR I FACOEMULSIFICACIÓ, VISCOELÀSTICS, HIDROXIPROPILMETILCEL.LULOSA (HPMC) 2%, PER A LUBRICACIÓ OCULAR, 2ML
Material per a vitrectomia posterior i facoemulsificació, Articles per a queratoplàstia | MATERIAL PER A VITRECTOMIA POSTERIOR I FACOEMULSIFICACIÓ, ARTICLES PER A QUERATOPLÀSTIA, TREPÀ PER A QUERATOPLÀSTIA BARRON, AMB CARCASSA DE PLÀSTIC I CILINDRE METÀL·LIC DE Ø 7,25 MM, ESTÈRIL, D'UN SOL ÚS, PER A RECEPTOR
Material per a vitrectomia posterior i facoemulsificació, Articles per a facoemulsificació | MATERIAL PER A VITRECTOMIA POSTERIOR I FACOEMULSIFICACIÓ, ARTICLES PER A FACOEMULSIFICACIÓ, EQUIP BÀSIC DE FACOEMULSIFICACIÓ AMB LÍNIES IRRIGACIÓ/ASPIRACIÓ, CASSETTE DE DOBLE CÀMARA, TUBS I/A, BOSSA DE DRENATGE, COBERTA DE SAFATA ,INTREPID PLUS BÀSIC, COMPATIBLE AMB EQUIP INFINITI INTREPID
Material per a vitrectomia posterior i facoemulsificació, Viscoelàstics | MATERIAL PER A VITRECTOMIA POSTERIOR I FACOEMULSIFICACIÓ, VISCOELÀSTICS, SOLUCIÓ DE PROTECCIÓ I LUBRICACIÓ CORNIAL, HIDROXIPROPILMETILCEL.LULOSA (HPMC) 2,2%,EN MONODOSI 2ML, ESTÈRIL, APIRÒGENA, UN SOL ÚS(B*)BAIXA_ESTUDI GERÈNCIA
Material per a vitrectomia posterior i facoemulsificació, Articles per a vitrectomia posterior | MATERIAL PER A VITRECTOMIA POSTERIOR I FACOEMULSIFICACIÓ, ARTICLES PER A VITRECTOMIA POSTERIOR, CÀNULA/MÀNEC PER A IRRIGACIÓ/ASPIRACIÓ MICS 1,8MM, AMB PUNTA FLEXIBLE A 45º DE SILICONA, LONGITUD TOTAL 75MM, MATERIAL PLÀSTIC+ACER INOXIDABLE, COMPATIBLE AMB EQUIP STELLARIS PC O EQUIVALENT, ESTÈRIL, UN SOL ÚS(B*)BAIXA_ESTUDI GERÈNCIA
Material per a vitrectomia posterior i facoemulsificació, Articles per a facoemulsificació | MATERIAL PER A VITRECTOMIA POSTERIOR I FACOEMULSIFICACIÓ, ARTICLES PER A FACOEMULSIFICACIÓ, CÀNULA/MÀNEC D'ASPIRACIÓ BIMANUAL PER A FACOEMULSIFICACIÓ, CORBAT, PUNTA RUGOSA,ØEXTERN 21G/0,8MM PORT ASPIRACIÓ 0,3MM, MATERIAL PLÀSTIC+ACER INOX, ESTÈRIL, UN SOL ÚS, COMPATIBLE AMB EQUIP MILLENIUM O EQUIVALENT
Material per a vitrectomia posterior i facoemulsificació, Articles per a facoemulsificació | MATERIAL PER A VITRECTOMIA POSTERIOR I FACOEMULSIFICACIÓ, ARTICLES PER A FACOEMULSIFICACIÓ, CÀNULA/MÀNEC D'ASPIRACIÓ BIMANUAL PER A FACOEMULSIFICACIÓ, CORBAT, PUNTA RUGOSA,ØEXTERN 21G/0,8MM 2PORT ASPIRACIÓ 0,6MM, MATERIAL PLÀSTIC+ACER INOX, ESTÈRIL, UN SOL ÚS, COMPATIBLE AMB EQUIP MILLENIUM O EQUIVALENT(B*)BAIXA_ESTUDI GERÈNCIA
Material per a vitrectomia posterior i facoemulsificació, Articles per a facoemulsificació | MATERIAL PER A VITRECTOMIA POSTERIOR I FACOEMULSIFICACIÓ, ARTICLES PER A FACOEMULSIFICACIÓ, PINÇA CAPSULORREXIS MICS 1,8MM PUNTES ANGULADES 12MM, PER A VITRECTOMIA ANTERIOR, PUNTES D'ACER INOXIDABLE,MÀNEC DE POLIESTILÈ,LLIURE DE LÀTEX, ESTÈRIL, UN SOL ÚS
Material per a vitrectomia posterior i facoemulsificació, Articles per a facoemulsificació | MATERIAL PER A VITRECTOMIA POSTERIOR I FACOEMULSIFICACIÓ, ARTICLES PER A FACOEMULSIFICACIÓ, PINÇA CAPSULORREXIS MICS 1,8MM, EIXOS EN ANGLE, LONGITUD TOTAL 99MM, PER A VITRECTOMIA ANTERIOR, ACER INOXIDABLE, ESTÈRIL, UN SOL ÚS
Material per a vitrectomia posterior i facoemulsificació, Articles per a facoemulsificació | MATERIAL PER A VITRECTOMIA POSTERIOR I FACOEMULSIFICACIÓ, ARTICLES PER A FACOEMULSIFICACIÓ, PEÇA DE MÀ/SONDA IRRIGACIÓ ASPIRACIÓ COAXIAL AMB PUNTA ANGULADA 45º, PER A INCISIONS DE 1.8MM CAPÇAL D'ASPIRACIÓ AMB MANEGUET SILICONA, DE PLÀSTIC I ACER, PER EQUIP STELLARIS,ESTÈRIL, UN SOL ÚS.
Material per a vitrectomia posterior i facoemulsificació, Articles per a vitrectomia posterior | MATERIAL PER A VITRECTOMIA POSTERIOR I FACOEMULSIFICACIÓ, ARTICLES PER A VITRECTOMIA POSTERIOR, SONDA LÀSER ENDOCULAR CORBA 23G, ESTÈRIL, UN SOL ÚS, COMPATIBLE AMB EQUIP IRIDEX
Material per a vitrectomia posterior i facoemulsificació, Articles per a vitrectomia posterior | MATERIAL PER A VITRECTOMIA POSTERIOR I FACOEMULSIFICACIÓ, ARTICLES PER A VITRECTOMIA POSTERIOR, EQUIP VITRECTOMIA 25G;VITREOTOM TDC FINS 16000CPM;CASSET+BOLSA 0,5L;TUBS ASPIR;TUB VGPC;TUB IRRIG AIRE LÍQUIT A/CLAU 3V;LÍNIA INFU UNIV SILIC;1CON LUER MASCL+1FEM;COB MAYO;DRAP P/COM;DRAP PANTALLA;SIST TRÒCARS 1PAS A/3CÀNULES VÀ
Material per a vitrectomia posterior i facoemulsificació, Articles per a vitrectomia posterior | MATERIAL PER A VITRECTOMIA POSTERIOR I FACOEMULSIFICACIÓ, ARTICLES PER A VITRECTOMIA POSTERIOR, EQUIP INJECCIÓ I EXTRACCIÓ OLI SILICONA;XERINGA 10ML,LIMITADOR DE XERINGA,PEÇA D'EMPENYAMENT PER A XERINGA,TUB DE CONNEXIÓ AL VITREOTOM,ESTÈRIL,UN SOL ÚS (CAIXA 5 UNITATS)
Material per a vitrectomia posterior i facoemulsificació, Articles per a vitrectomia posterior | MATERIAL PER A VITRECTOMIA POSTERIOR I FACOEMULSIFICACIÓ, ARTICLES PER A VITRECTOMIA POSTERIOR, EQUIP VITRECTOMIA 20G;VITREOTOM TDC FINS 16000CPM;CASSET+BOLSA 0,5L;TUBS ASPIR;TUB VGPC;TUB IRRIG AIRE LÍQUIT A/CLAU 3V;LÍNIA INFU UNIV SILIC;1CON LUER MASCL+1FEM;COB MAYO;DRAP P/COM;DRAP PANTALLA;SIST TRÒCARS 1PAS A/3CÀNULES VÀLV;SONDA LLUM:ESTÈRIL 1ÚS
Material per a vitrectomia posterior i facoemulsificació, Articles per a facoemulsificació | MATERIAL PER A VITRECTOMIA POSTERIOR I FACOEMULSIFICACIÓ, ARTICLES PER A FACOEMULSIFICACIÓ, SONDA D'IL·LUMINACIÓ ENDOCULAR AJUSTABLE TIPUS CHANDELIER TOTALVIEW PER A SISTEMA DE VITRECTOMÍA DE 23 G / 0,6 MM,FIXACIÓ DE CÀNULA DE POLIIMIDA,LONGITUD AJUSTABLE DE L'EXTREM DE LA FIBRA,CODI DE COLOR,ESTÈRIL
Material per a vitrectomia posterior i facoemulsificació, Articles per a vitrectomia posterior | MATERIAL PER A VITRECTOMIA POSTERIOR I FACOEMULSIFICACIÓ, ARTICLES PER A VITRECTOMIA POSTERIOR, CÀNULA PER A INJECCIÓ DE FUÏDS VISCOSOS VFI 23G,ACER INOXIDABLE GRAU MÈDIC,AMB PUNTA DE SILICONA,PARED FINA,LUER-LOCK,LLIURE DE LÀTEX,ESTÈRIL,UN SOL ÚS.
Material per a vitrectomia posterior i facoemulsificació, Articles per a facoemulsificació | MATERIAL PER A VITRECTOMIA POSTERIOR I FACOEMULSIFICACIÓ, ARTICLES PER A FACOEMULSIFICACIÓ, AGULLA FACOEMULSIFICACIÓ CORBADA I EN TRES PASSOS INCISSIÓ 2,8MM, ESTÈRIL, UN SOL ÚS
Material per a vitrectomia posterior i facoemulsificació, Articles per a facoemulsificació | MATERIAL PER A VITRECTOMIA POSTERIOR I FACOEMULSIFICACIÓ, ARTICLES PER A FACOEMULSIFICACIÓ, PEÇA DE MÀ/SONDA IRRIGACIÓ ASPIRACIÓ 19G AMB PUNTA ANGULADA 45º, PER A INCISIONS DE 2,8MM I CAPÇAL D'ASPIRACIÓ AMN TEXTURA, ESTÈRIL, UN SOL ÚS(B*)BAIXA_ESTUDI GERÈNCIA
Material per a vitrectomia posterior i facoemulsificació, Articles per a vitrectomia posterior | MATERIAL PER A VITRECTOMIA POSTERIOR I FACOEMULSIFICACIÓ, ARTICLES PER A VITRECTOMIA POSTERIOR, SONDA ENDOCULAR LÁSER 360º ESCALONADA ILUMINADA CORBA 25G/0,5MM,AMB CONNECTOR DORC,ESTÈRIL,UN SOL ÚS
Material per a vitrectomia posterior i facoemulsificació, Articles per a vitrectomia posterior | MATERIAL PER A VITRECTOMIA POSTERIOR I FACOEMULSIFICACIÓ, ARTICLES PER A VITRECTOMIA POSTERIOR, SONDA ENDOCULAR LÀSER RECTA AMB CONNECTOR DORC 23G/0,6MM, ESTÈRIL, UN SOL ÚS
Material per a vitrectomia posterior i facoemulsificació, Articles per a vitrectomia posterior | MATERIAL PER A VITRECTOMIA POSTERIOR I FACOEMULSIFICACIÓ, ARTICLES PER A VITRECTOMIA POSTERIOR, SONDA ENDOCULAR LÁSER ESCALONADA ILUMINADA CORBA AMB PUNTA CÒNICA PER AEQUIP VITRECTOMIA 23G, 23G/0,6MM, ESTÈRIL, UN SOL ÚS
Material per a vitrectomia posterior i facoemulsificació, Articles per a vitrectomia posterior | MATERIAL PER A VITRECTOMIA POSTERIOR I FACOEMULSIFICACIÓ, ARTICLES PER A VITRECTOMIA POSTERIOR, SONDA ENDOCULAR LÀSER DIRECCIONAL AMB CONNECTOR DORC 23G/0,6MM, ESTÈRIL, UN SOL ÚS
Material per a vitrectomia posterior i facoemulsificació, Articles per a facoemulsificació | MATERIAL PER A VITRECTOMIA POSTERIOR I FACOEMULSIFICACIÓ, ARTICLES PER A FACOEMULSIFICACIÓ, PUNTA/AGULLA PER FACOEMULSIFICADOR ULTRASÒNICA ESTÀNDARD.AGULLA MICROTIP ABS RECTA,30°,TITANI,AMB CLAU DE PLÀSTIC PER INSERCIÓ.COMPAT AMB LA PEÇA DE MÀ TURBOSONICS 375/40 O NEOSONIX O EQUIV I MANEGUETS D'IRRIGAC MICROTIP,ULTRA I NANO O EQ
Material per a vitrectomia posterior i facoemulsificació, Articles per a facoemulsificació | MATERIAL PER A VITRECTOMIA POSTERIOR I FACOEMULSIFICACIÓ, ARTICLES PER A FACOEMULSIFICACIÓ, PUNTA/AG FACO 2,0MM,PETITA INCISSIÓ.ACER INOX. MICBL3420S
Material per a vitrectomia posterior i facoemulsificació, Articles per a facoemulsificació | MATERIAL PER A VITRECTOMIA POSTERIOR I FACOEMULSIFICACIÓ, ARTICLES PER A FACOEMULSIFICACIÓ, EQUIP FACOEMULSIFICACIÓ ESTÀNDARD:CASSETTE A/REFLUXE ACTIU POLSAT I CONTINU I TAP,LÍNIA ASPIRACIÓ I LÍN IRRIGAC,AGULLA 2MMMICS PREMONTADA A CLAU ENROSCAT,CÀMERA,2 MANEGUETS 2,4MM,CAMPS PER TAULA,PANTALLA I CONTROL.COMPAT ESTELLARIS.BL5115-1
Material per a vitrectomia posterior i facoemulsificació, Articles per a facoemulsificació | MATERIAL PER A VITRECTOMIA POSTERIOR I FACOEMULSIFICACIÓ, ARTICLES PER A FACOEMULSIFICACIÓ, EQUIP FACOEMULSIFICACIÓ PETITA INCISSIÓ:CASSETTE VFM A/REFLUXE ACTIU POLSAT I CONTINU AMB TAP,LÍNIA ASP I IRRIG,AGULL 2MM AMB CLAU PREMONT,CÀMERA,FUNTA TAULA,PANTALLA I CONTROL.COMPAT SIT STELLARIS ELITE.BL5115-3
Material per a vitrectomia posterior i facoemulsificació, Articles per a facoemulsificació | MATERIAL PER A VITRECTOMIA POSTERIOR I FACOEMULSIFICACIÓ, ARTICLES PER A FACOEMULSIFICACIÓ, PUNTA/AGULLA PER FACOEMULSIFICADOR ULTRASÒNICA ESTÀNDARD.AGULLA RECTA,30°,TITANI,TAMANY INCISIÓ RECOMANADA 2,5-2,65MM,ØEXTERN 1,07MM,ØINTERN 0,90-0,51MM.COMPAT AMB STELLARIS O EQUIV
Material per a vitrectomia posterior i facoemulsificació, Articles per a facoemulsificació | MATERIAL PER A VITRECTOMIA POSTERIOR I FACOEMULSIFICACIÓ, ARTICLES PER A FACOEMULSIFICACIÓ, PUNTA/AGULLA PER FACOEMULSIFICADOR ULTRASÒNICA ESTÀNDARD.AGULLA RECTA,45°,TITANI,TAMANY INCISIÓ RECOMANADA 2,5-2,65MM,ØEXTERN 1,07MM,ØINTERN 0,90-0,51MM.COMPAT AMB STELLARIS O EQUIV
Material per a vitrectomia posterior i facoemulsificació, Articles per a vies lacrimals | MATERIAL PER A VITRECTOMIA POSTERIOR I FACOEMULSIFICACIÓ, ARTICLES PER A VIES LACRIMALS, TREPA LACRIMAL MINI PER A CIRURGIA OCULOPLASTIA TREPANACIONS PER ROTACIO DEL CANÍCUL O EXTRACCIÓ MOSTRES,PUNTA ROMA ARRODONIDA, 21G (0.80 MMX 38 MM) (21G X 1 1/2 IN), D'ACER INOXIDABLE, LLIURE DE LÀTEX,FTALATS, ESTÈRIL, UN SOL ÚS.
Material per a vitrectomia posterior i facoemulsificació, Material compatible amb sistemes de vitrectomia posterior | MATERIAL PER A VITRECTOMIA POSTERIOR I FACOEMULSIFICACIÓ, MATERIAL COMPATIBLE AMB SISTEMES DE VITRECTOMIA POSTERIOR, CAUTERI BIPOLAR PER A HEMOSTÀSIA RETINA 20G, RECTE, PUNTA BISELLLADA 45° I CONNECTOR TIPUS LEMOSA, ACER INOXIDABLE I MÀNEC DE MATERIAL PLÀSTIC, ESTÈRIL, UN SOL ÚS
Material per a vitrectomia posterior i facoemulsificació, Material compatible amb sistemes de vitrectomia posterior | MATERIAL PER A VITRECTOMIA POSTERIOR I FACOEMULSIFICACIÓ, MATERIAL COMPATIBLE AMB SISTEMES DE VITRECTOMIA POSTERIOR, PUNTA PINÇA AVANÇADA MAXGRIP DSP AMB MÀNEC ACTIVABLE I ROTABLE 360° TIPUS GRIESHABER,23G, AMB TERMINAL FÍ,SUPERFÍCIE RUGOSA I PUNTA ROMA, PER VITRECTOMIA POSTERIOR, ACER GRAU MÈDIC, MÀNEC MATERIAL PLÀSTIC, ESTÈRIL, UN SOL ÚS
Material per a vitrectomia posterior i facoemulsificació, Material compatible amb sistemes de vitrectomia posterior | MATERIAL PER A VITRECTOMIA POSTERIOR I FACOEMULSIFICACIÓ, MATERIAL COMPATIBLE AMB SISTEMES DE VITRECTOMIA POSTERIOR, PINÇA GRIESHABER DSP AMB MÀNEC ACTIVABLE I ROTABLE 360° TIPUS REVOLUTION ILM, 25G, LONGITUD 30MM, AMB TERMINAL FÍ, PER VITRECTOMIA POSTERIOR, ACER GRAU MÈDIC, MÀNEC MATERIAL PLÀSTIC, ESTÈRIL, UN SOL ÚS
Material per a vitrectomia posterior i facoemulsificació, Solucions i altres complements per a cirurgia oftàlmica | MATERIAL PER A VITRECTOMIA POSTERIOR I FACOEMULSIFICACIÓ, SOLUCIONS I ALTRES COMPLEMENTS PER A CIRURGIA OFTÀLMICA, GAS UNIDOSI (3 DOSIS) D'ALT PES MOLECULAR,PER A TAPONAMENT INTRAOCULAR EN CIRURGIA VITREO-RETINIANA DURADA 30 DIES,PERMANÈNCIA 60 DIES,VIAL 30ML C3F8,(OCTAFLUORAPROPÀ 12%)(PURESA 99,95%),FILTRE 0,22UM,3 XERINGUES 50ML I CÀNULA,ESTÈRIL,UN SOL ÚS
Material per a vitrectomia posterior i facoemulsificació, Solucions i altres complements per a cirurgia oftàlmica | MATERIAL PER A VITRECTOMIA POSTERIOR I FACOEMULSIFICACIÓ, SOLUCIONS I ALTRES COMPLEMENTS PER A CIRURGIA OFTÀLMICA, GAS UNIDOSI (3 DOSIS) D'ALT PES MOLECULAR,PER A TAPONAMENT INTRAOCULAR EN CIRURGIA VITREO-RETINIANA DURADA 6 DIES,PERMANÈNCIA 15 DIES,VIAL 30ML C3F8,(SULFUR HEXAFLUORORAL 20%)(PURESA 99,95%),FILTRE 0,22UM,3 XERINGUES 50ML I CÀNULA,ESTÈRIL,UN SOL ÚS
Material per a vitrectomia posterior i facoemulsificació, Solucions i altres complements per a cirurgia oftàlmica | MATERIAL PER A VITRECTOMIA POSTERIOR I FACOEMULSIFICACIÓ, SOLUCIONS I ALTRES COMPLEMENTS PER A CIRURGIA OFTÀLMICA, SOLUCIÓ DE RIBOFLAVINA HIPOTÒNICA 0,25% - 1,2 HPMC - 0,01 CLORUR DE BENZAL, PER A CIRURGIA OFTÀLMICA EN TRACTAMENT EPITELIAL-ON, XERINGA SENSE AGULLA, VOLUM 2,0ML
Material per a vitrectomia posterior i facoemulsificació, Articles per a vitrectomia posterior | MATERIAL PER A VITRECTOMIA POSTERIOR I FACOEMULSIFICACIÓ, ARTICLES PER A VITRECTOMIA POSTERIOR, CÀNULA OFTÀLMICA SUBRETINAL TIPUS POLYTIP 25/38G RECTA AMB PUNTA SEMIFLEXIBLE, PER A ASPIRACIÓ I INJECCIÓ DE FLUIDS EN RETINA, ØPUNTA 38G(0,12MM)I X 5MM LONGITUD. ESTÈRIL, UN SOL ÚS REF MO-3255(B*)BAIXA_ESTUDI GERÈNCIA
Material per a vitrectomia posterior i facoemulsificació, Articles per a facoemulsificació | MATERIAL PER A VITRECTOMIA POSTERIOR I FACOEMULSIFICACIÓ, ARTICLES PER A FACOEMULSIFICACIÓ, EQUIP FACO IRRIG/ASP (I/A):CASETTE + PUNXÓ A L'AMPOLLA D'IRRIGACIÓ,COL·LECTOR,BOSSA DRENATGE,TUBS IRRIGAC/ASPIRAC,ACCESOR IRRIGAC CONNECT LUER,LÍNIA PERFUS I CONNCT CONSOLA,ESTÈRIL,1ÚS.COMP A/EQUIP FACO VERITAS VISION SYSTEM O EQUIVALENT
Material per a vitrectomia posterior i facoemulsificació, Articles per a facoemulsificació | MATERIAL PER A VITRECTOMIA POSTERIOR I FACOEMULSIFICACIÓ, ARTICLES PER A FACOEMULSIFICACIÓ, EQ FACO IRRIG/ASP (I/A):CÀMERA SILIC PROVA,CONJUNT COLECTOR FLUIX,TUBS+BOSSA DRENAT,TAP COBERT MONITOR,TAP SUPORT MAYO+AG/PUNTA FACO MIC,TIPUS MICROFLOW,BISELL 30° 21GX1,9CM,TITANI,CAPUTXA SILIC 1,6MM,ESTÈRIL,1ÚS.COMP EQ WHISTESTAR SIGNATURE PRO O EQ
Material per a vitrectomia posterior i facoemulsificació, Articles per a vitrectomia posterior | MATERIAL PER A VITRECTOMIA POSTERIOR I FACOEMULSIFICACIÓ, ARTICLES PER A VITRECTOMIA POSTERIOR, EQUIP DE VITRECT POST 25G/27G:CÀNUL P-TOVA,CÀT. PERIF 22G,HEMOSTET CEL.LULOS,CAMP OFTALMIC,COMPRESSES,TIRA ABSORB,XERINGUES,AGULL HIPOD,BATEA GRADU,BATA XL,COBERT TAULA,BASTON COTOFLUIX,TOVALL EIXUGAM,APÓSIT ADHES,NETEJA INSTRUM.COMPAT STELLARIS ELITE
Material per a vitrectomia posterior i facoemulsificació, Articles per a vitrectomia posterior | MATERIAL PER A VITRECTOMIA POSTERIOR I FACOEMULSIFICACIÓ, ARTICLES PER A VITRECTOMIA POSTERIOR, EQUIP VITRECT COMB 20G ELSSE5520W
Material per a vitrectomia posterior i facoemulsificació, Articles per a vitrectomia posterior | MATERIAL PER A VITRECTOMIA POSTERIOR I FACOEMULSIFICACIÓ, ARTICLES PER A VITRECTOMIA POSTERIOR, SONDA LLUM FIXA VITR POST 20G ELS8065750975
Material per a vitrectomia posterior i facoemulsificació, Solucions i altres complements per a cirurgia oftàlmica | MATERIAL PER A VITRECTOMIA POSTERIOR I FACOEMULSIFICACIÓ, SOLUCIONS I ALTRES COMPLEMENTS PER A CIRURGIA OFTÀLMICA, DISPOSITIU PER A DESEPITELITZACIÓ AMB CONSERVACIÓ MEMBRANA DE BOWMAN ENPROCEDIMENTS CROSSLINKING CORNIALS P/TRACTAMENT DEL QUERATOCON,FORMAT P/UN MÀNEC ERGONÒMIC AMB PUNTA D'UN SOL ÚS I PER A UN SOL ULL,FACILITA ABSORCIÓ UNIFORME DE RIBOFLAVINA,ESTÈRIL
Apòsits secs no adhesius, Protecció ocular i canal auditiu | APÒSITS SECS NO ADHESIUS, PROTECCIÓ OCULAR I CANAL AUDITIU, APÒSIT OFTALMOLÒGIC DE TEIXIT SENSE TEIXIR AMB VORES ADHESIVES, MIDA 3,7CM X 9,3CM +/-0,5CM PER A OCLUSIÓ DE LA PARPELLA, AMB FINESTRA CENTRAL TRANSPARENT, ESTÈRIL, D'UN SOL ÚS.
Material per a vitrectomia posterior i facoemulsificació, Altre material oftamologia | MATERIAL PER A VITRECTOMIA POSTERIOR I FACOEMULSIFICACIÓ, ALTRE MATERIAL OFTAMOLOGIA, ANELL/SEPARADOR DE SYMBLEPHARON PER A CIRURGIA DE CONJUNTIVA I CÒRNIA,PREVENCIÓ RETRACCIÓ SAC CONJUNTIVAL Ø22MM , ESTÈRIL, UN SOL ÚS
Material per a vitrectomia posterior i facoemulsificació, Altre material oftamologia | MATERIAL PER A VITRECTOMIA POSTERIOR I FACOEMULSIFICACIÓ, ALTRE MATERIAL OFTAMOLOGIA, ANELL/SEPARADOR DE SYMBLEPHARON PER A CIRURGIA DE CONJUNTIVA I CÒRNIA,PREVENCIÓ RETRACCIÓ SAC CONJUNTIVAL Ø25MM , ESTÈRIL, UN SOL ÚS
Material per a vitrectomia posterior i facoemulsificació, Material compatible amb sistemes de vitrectomia posterior | MATERIAL PER A VITRECTOMIA POSTERIOR I FACOEMULSIFICACIÓ, MATERIAL COMPATIBLE AMB SISTEMES DE VITRECTOMIA POSTERIOR, PINÇA AMB MÀNEC TIPUS ILM, DENTADES I MANDÍBULES ESTRIADES A PART INTERNA, 25G, LONGITUD 30MM, PELAT DE MEMBRANES GRUIXUDES I FIBROSES, PER VITRECTOMIA POSTERIOR, ACER INOXIDABLE GRAU MÈDIC I MÀNEC MATERIAL TERMOPLÀSTIC, ESTÈRIL, UN SOL ÚS
Material per a vitrectomia posterior i facoemulsificació, Altre material oftamologia | MATERIAL PER A VITRECTOMIA POSTERIOR I FACOEMULSIFICACIÓ, ALTRE MATERIAL OFTAMOLOGIA, APÒSIT OFTALMOLÒGIC DE PAPER PORÓS DE FIBRES DE RAYON , PEDIÀTRIC, MIDA 4,8X6,3CM +/-0,2CM, AMB COMPRESA CENTRAL ENCOIXINAT, ADHESIU TRANSPIRABLE REPOSICIONANT, OCLUSIU, HIPOALÈRGIC, LLIURE DE LÀTEX
Material per a vitrectomia posterior i facoemulsificació, Articles per a vitrectomia posterior | MATERIAL PER A VITRECTOMIA POSTERIOR I FACOEMULSIFICACIÓ, ARTICLES PER A VITRECTOMIA POSTERIOR, AGULLA OFTÀLMICA PER A INJECCIÓ SUBRETINIANA CONTROLADA, RECTA, CALIBRE23G, EXTENSIBLE 41 G,MATERIAL . MAKROLON, SILICONA I POLIAMIDA . ESTÈRIL(B*)BAIXA_ESTUDI GERÈNCIA
Material per a vitrectomia posterior i facoemulsificació, Viscoelàstics | MATERIAL PER A VITRECTOMIA POSTERIOR I FACOEMULSIFICACIÓ, VISCOELÀSTICS, VISCO COHESIU HANA >1% XERINGA MIRAY-CROWNVISC-1.4
Material per a vitrectomia posterior i facoemulsificació, Viscoelàstics | MATERIAL PER A VITRECTOMIA POSTERIOR I FACOEMULSIFICACIÓ, VISCOELÀSTICS, VISCOELÀSTIC HPMC DISPERSIU 2%,20MG D'HYDROXIPROPIL METILCELULOSA EN XERINGA DE VIDRE PRECARREGADA EN 2ML, PES MOLECULAR D'UNS 86,000 DALTONS, VISCOSITAT 3000-4500 CPS A 27ºC, UN PH DE 6.8 - 7.6, I OSMOLARITAT DE 250-350 MOSM/KG,ESTÈRIL,ISOTÒNICA,UN ÚS
Material per a vitrectomia posterior i facoemulsificació, Viscoelàstics | MATERIAL PER A VITRECTOMIA POSTERIOR I FACOEMULSIFICACIÓ, VISCOELÀSTICS, VISCO DISP HPMC↑DENSITAT>2% XER P-HV 2.4%
Material per a vitrectomia posterior i facoemulsificació, Viscoelàstics | MATERIAL PER A VITRECTOMIA POSTERIOR I FACOEMULSIFICACIÓ, VISCOELÀSTICS, SOLUCIÓ VISCOELÀSTICA D'HIALURONAT SÒDIC (NA HA)PER MANTERIR L'ESTRUCTURA I PROTEGIR ELS TEIXITS A CIRURGIA OFTÀLMICA,PERMETEN UNA MAJOR ADHERENCIA AL ENDOTELI CORNIAL DURANT LA FACOEMULS.PRESENTACIÓ.XERINGA PRECARREGADA 1ML.ESTÈRIL. UN SOL ÚS.
Material per a vitrectomia posterior i facoemulsificació, Procediments per a cirurgia oftalmològica | MATERIAL PER A VITRECTOMIA POSTERIOR I FACOEMULSIFICACIÓ, PROCEDIMENTS PER A CIRURGIA OFTALMOLÒGICA, HUB-PROCEDIMENTS PER A CIRURGIA DE CATARACTA I PROCEDIMENTS CORNEALS
Material per a vitrectomia posterior i facoemulsificació, Articles per a vitrectomia posterior | MATERIAL PER A VITRECTOMIA POSTERIOR I FACOEMULSIFICACIÓ, ARTICLES PER A VITRECTOMIA POSTERIOR, CÀNULA OFTÀLMICA D'IRRIG/ASPIR,MICRO-COAXIAL,1 VIA,VITRECTOMIA,LONG 23MM,CORBA 45°,PUNTA-CONUS POLICARBONAT,PORT ASPIR DI 0,3MM/DE 0,8MM,INCIS RECOM2,2-2,4MM,ESTÈRIL,1ÚS.COMP A/MANEGUETS D'IRRIG MICROSMOOTH I PECES DE MA I/A ULTRAFLOW DESMONTABLES,O EQUI
Material per a vitrectomia posterior i facoemulsificació, Altre material oftamologia | MATERIAL PER A VITRECTOMIA POSTERIOR I FACOEMULSIFICACIÓ, ALTRE MATERIAL OFTAMOLOGIA, SONDA TIPUS TP01 DE FILFERRO METÀL·LIC DAURAT I PUNTA DE PLÀSTIC GRAU MÈDIC PER A TONOMETRIA DE CONTACTE,PER MESURAR PIO ALTA PRECISSIÓ,NO ESTÈRIL, UN SOL ÚS, ENVÀS INDIVIDUAL 100.COMPATIBLE AMB TONÒMETRE DE MÀ ICARE MODELS IC100, IC200 I TA01 O EQUIV
Material per a vitrectomia posterior i facoemulsificació, Material compatible amb sistemes de vitrectomia posterior | MATERIAL PER A VITRECTOMIA POSTERIOR I FACOEMULSIFICACIÓ, MATERIAL COMPATIBLE AMB SISTEMES DE VITRECTOMIA POSTERIOR, PUNTA-PINÇA AVANÇADA ILM DSP 25G LONG 30MM, PER A VITREC POSTER, ACER,CONNECTOR MATERIAL PLÀSTIC COMPA A/MÀNECS QUICK LOCK REUTILITZABLES GRIESHABER: SUTHERLANGA NG, REINASSANCE NG, REVOLUTION NG O A/PEÇA DE MA CONSTELLATION I ACCURUS.ESTÈRIL, UN SOL ÚS
Material per a vitrectomia posterior i facoemulsificació, Material compatible amb sistemes de vitrectomia posterior | MATERIAL PER A VITRECTOMIA POSTERIOR I FACOEMULSIFICACIÓ, MATERIAL COMPATIBLE AMB SISTEMES DE VITRECTOMIA POSTERIOR, PUNTA-PINÇA PER MEMBRANES,COSOS EXTRANYS I LENTS INTRAOCULARS EN CIRURGIA VITREORETINIANA MAXGRIP DSP 25G+ LONG 30MM +/-5MM,SUPERFÍCIE RUGOSA I PUNTA PLANA ARRODONIDA METÀL·LICA,MÀNEC MATERIAL PLÀSTIC REVOLUTION ACTIVABLE I AMB ROTACIÓ 360º,ESTÈRIL,1ÚS
Material per a vitrectomia posterior i facoemulsificació, Articles per a vitrectomia posterior | MATERIAL PER A VITRECTOMIA POSTERIOR I FACOEMULSIFICACIÓ, ARTICLES PER A VITRECTOMIA POSTERIOR, SONDA LLUM IRRIG VITREC POST 20G 8065751001
Material per a vitrectomia posterior i facoemulsificació, Articles per a vitrectomia posterior | MATERIAL PER A VITRECTOMIA POSTERIOR I FACOEMULSIFICACIÓ, ARTICLES PER A VITRECTOMIA POSTERIOR, SONDA LLUM IRRIG POS 23G/25G/27G 8065751184
Material per a vitrectomia posterior i facoemulsificació, Articles per a vitrectomia posterior | MATERIAL PER A VITRECTOMIA POSTERIOR I FACOEMULSIFICACIÓ, ARTICLES PER A VITRECTOMIA POSTERIOR, SONDA LLUM IRRIG POS 23G/25G/27G 8065751486
Material per a vitrectomia posterior i facoemulsificació, Articles per a vitrectomia posterior | MATERIAL PER A VITRECTOMIA POSTERIOR I FACOEMULSIFICACIÓ, ARTICLES PER A VITRECTOMIA POSTERIOR, VITREOTOM POSTERIOR 23G ELS8065752413
Material per a vitrectomia posterior i facoemulsificació, Viscoelàstics | MATERIAL PER A VITRECTOMIA POSTERIOR I FACOEMULSIFICACIÓ, VISCOELÀSTICS, SOLUCIÓ COHES-DISP:COHESIU XER1ML,27G,NAHA 1,5 %,PH 6,8-7,6,OSMOLAR(300-360MOSM/KG),VISCOS250.000MPAS,PES MOL·LEC 2.900.000 DALTON;DISPERSIU XER0,85ML,25G,NAHA 3,0 %,PH 6,8-7,6,OSMOLAR(300-360MOSM/KG),VISCOS67.000MPAS,PES MOL·LE
Material per a vitrectomia posterior i facoemulsificació, Articles per a vitrectomia posterior | MATERIAL PER A VITRECTOMIA POSTERIOR I FACOEMULSIFICACIÓ, ARTICLES PER A VITRECTOMIA POSTERIOR, EQUIP VITRECT POSTERIOR 23G:SONDA VITREC 23G/10.000CPM,LLANCET/CÀNULES VALVUL,LÍNIA EXTRUS,LÍNIA INTERCANVI,CASSETE I BOSSA,SONDA LLUM,CÀNULA INFUS,EQUIP SÈRUM,PROTECT PANEL,CLAU 3 P,XERINGA.COMPAT EQ MILLENIUM O EQUIV
Material per a vitrectomia posterior i facoemulsificació, Articles per a vitrectomia posterior | MATERIAL PER A VITRECTOMIA POSTERIOR I FACOEMULSIFICACIÓ, ARTICLES PER A VITRECTOMIA POSTERIOR, EQ VITRECT COMB23G/1000CPM VALV: ENDOIL,SONDA VITRECT,CASSET,BOSSA DRENAT,CÀNULA INFUSIÓ,EQ TRÒCAR P/PIO,TAPS ESCL,EQ TUB GFI,TUBS IRRIG/ASP I EXTRUS/ASP,PROTECT,CLAU3PAS,TEST CÀMERA,XERINGA,CLAU PUNTA I/A,MANEG IRRIG BSI,COMPAT CONSTELLATION O EQUI
Material per a vitrectomia posterior i facoemulsificació, Articles per a vitrectomia posterior | MATERIAL PER A VITRECTOMIA POSTERIOR I FACOEMULSIFICACIÓ, ARTICLES PER A VITRECTOMIA POSTERIOR, VITREOTOM POSTERIOR TDC ALTA VELOCITAT,INTERVAL CONTINU,23G/8000CPM.REBUTJABLE. DOBLE VELOCITAT DE TALL PER EXTRACCIÓ RÀPIDA I SEGURA DEL VITRI.ACER INOX8268.VIT23
Material per a vitrectomia posterior i facoemulsificació, Articles per a vitrectomia posterior | MATERIAL PER A VITRECTOMIA POSTERIOR I FACOEMULSIFICACIÓ, ARTICLES PER A VITRECTOMIA POSTERIOR, EQUIP VITRECT COMBIN 25G:AGULL PHACO 3 PAS 2,2MM,TANCAM LÍNIA IRRIG,TRÓCAR 25/05MM,LÍNIA INFUS ALT FLUX,SONDA ENDOILUM A/DEPRES ESCLER,CARTUTX EVA,LÍNIA AIR/INFUS,JOC CONNECTORS,PROTECTS,J ENTRADEVA VGPC,VITRECTOM REBUTJ 2 TALL.COMPAT 8000 CPM DORC EQUIV
Material per a vitrectomia posterior i facoemulsificació, Articles per a vitrectomia posterior | MATERIAL PER A VITRECTOMIA POSTERIOR I FACOEMULSIFICACIÓ, ARTICLES PER A VITRECTOMIA POSTERIOR, EQUIP VITRECT COMB 25G ELSBL5525WVX
Material per a vitrectomia posterior i facoemulsificació, Articles per a vitrectomia posterior | MATERIAL PER A VITRECTOMIA POSTERIOR I FACOEMULSIFICACIÓ, ARTICLES PER A VITRECTOMIA POSTERIOR, VITREOTOM POSTERIOR 25G BI-BLADE 15000CPM, MATERIAL PLÁSTIC I METALL GRAU MÈDIC, ESTÈRIL, UN SOL ÚS,COMPATIBLE AMB STELLARIS ELITE O EQUIVALENT
Material per a vitrectomia posterior i facoemulsificació, Articles per a vitrectomia posterior | MATERIAL PER A VITRECTOMIA POSTERIOR I FACOEMULSIFICACIÓ, ARTICLES PER A VITRECTOMIA POSTERIOR, VITREOTOM 23G D'ALTA VELOCITAT 7500CPM, PER A CIRURGIA POSTERIOR, METALL GRAU MÈDIC I PLÀSTIC, ESTÈRIL, UN SOL ÚS, COMPATIBLE AMB EQUIP STELLARIS ELITE O EQUIVALENT
Material per a vitrectomia posterior i facoemulsificació, Articles per a vitrectomia posterior | MATERIAL PER A VITRECTOMIA POSTERIOR I FACOEMULSIFICACIÓ, ARTICLES PER A VITRECTOMIA POSTERIOR, SONDA LLUM FIX POST 23G/25G/27G BL5725
Material per a vitrectomia posterior i facoemulsificació, Articles per a vitrectomia posterior | MATERIAL PER A VITRECTOMIA POSTERIOR I FACOEMULSIFICACIÓ, ARTICLES PER A VITRECTOMIA POSTERIOR, SONDA LLUM FIX POST/ 23G:ENDOIL.LUMINADOR DIFÚS DE CAMP AMPLI.ACER INOX I PLÀSTIC
Material per a vitrectomia posterior i facoemulsificació, Articles per a vitrectomia posterior | MATERIAL PER A VITRECTOMIA POSTERIOR I FACOEMULSIFICACIÓ, ARTICLES PER A VITRECTOMIA POSTERIOR, SONDA LLUM FIX POST /25G:ENDOIL.LUMINADOR DIFÚS DE CAMP AMPLI .ACER INOX I PLÀSTIC
Material per a vitrectomia posterior i facoemulsificació, Articles per a vitrectomia posterior | MATERIAL PER A VITRECTOMIA POSTERIOR I FACOEMULSIFICACIÓ, ARTICLES PER A VITRECTOMIA POSTERIOR, EQUIP VITRECT POSTERIOR 20G ELSSE5420W
Material per a vitrectomia posterior i facoemulsificació, Articles per a vitrectomia posterior | MATERIAL PER A VITRECTOMIA POSTERIOR I FACOEMULSIFICACIÓ, ARTICLES PER A VITRECTOMIA POSTERIOR, EQUIP VITRECT POSTER 23G:COBERTOR PANTALL I SAFATA,SONDA ILUM CAMP AMPLI,CONNECTOR MASCLE-MASCLE,PERFORADOR,CASETTE VENTURI I TAP,JOC TUBS INFUS,VITROTOM,CÀNULA INFUS,TUB EXTRUS,BATEA,3 TRÓCARS VALVULATS 15°.COMPAT STELLARIS ELITE O EQUIV. ESTÈRIL
Material per a vitrectomia posterior i facoemulsificació, Articles per a facoemulsificació | MATERIAL PER A VITRECTOMIA POSTERIOR I FACOEMULSIFICACIÓ, ARTICLES PER A FACOEMULSIFICACIÓ, CÀMERA I MANEGUINS DE SILICONA PER A CALIBRACIÓ EN CIRURGIA DE FACOEMULSIFICACIÓ (TEST DE MANTENIMENT DE CÀMERA), PER A PUNTA 0,9MM X 2,1-2,5MMD'INCISSIÓ I CLAU DE PLÀSTIC ROD.ESTÈRIL,UN SOL ÚS.COMPATIBLE AMB PEÇA DE MÀ US,OZIL I NEOSONIX O EQUIVALENT
Material per a vitrectomia posterior i facoemulsificació, Material compatible amb sistemes de facoemulsificació | MATERIAL PER A VITRECTOMIA POSTERIOR I FACOEMULSIFICACIÓ, MATERIAL COMPATIBLE AMB SISTEMES DE FACOEMULSIFICACIÓ, BISTURÍ PER A FACOEMULSIFICACIÓ/CIRURGIA CATARACTES I GLAUCOMA, FULLA ANGULADA, ACER INOXIDABLE GRAU MÈDIC, MÀNEC DE PLÀSTIC, UN BISELL 60° PROFUNDITAT 1,75MM, LLIURE DE LÀTEX, PVC I PFTALATS, ESTÈRIL, UN SOL ÚS.
Material per a vitrectomia posterior i facoemulsificació, Material compatible amb sistemes de facoemulsificació | MATERIAL PER A VITRECTOMIA POSTERIOR I FACOEMULSIFICACIÓ, MATERIAL COMPATIBLE AMB SISTEMES DE FACOEMULSIFICACIÓ, BISTURÍ PER A FACOEMULSIFICACIÓ/CIRURGIA CATARACTES I GLAUCOMA,FULLA ANGULADA TIPUS MINI-CRESCENT AMB BISELL DOBLE,PUNTA Ø1,25MM,,ESTÈRIL,UN SOL ÚS
Material per a vitrectomia posterior i facoemulsificació, Articles per a vitrectomia posterior | MATERIAL PER A VITRECTOMIA POSTERIOR I FACOEMULSIFICACIÓ, ARTICLES PER A VITRECTOMIA POSTERIOR, AGULLA OFTÀLMICA RECTA PER ANESTÈSIA RETROBULBAR AMB PUNTA BISELL CURT 22º TIPUS ATKINSON,CALIBRE 25GX1 1/2" (0,5X38MM),CONNEXIÓ LUER-LOCK,ACERINOXIDABLE+PLÀSTIC,ESTÈRIL,UN SOL ÚS
Material per a vitrectomia posterior i facoemulsificació, Altre material oftamologia | MATERIAL PER A VITRECTOMIA POSTERIOR I FACOEMULSIFICACIÓ, ALTRE MATERIAL OFTAMOLOGIA, APÒSIT OFTALMOLÒGIC DE PAPER PORÓS DE FIBRES DE RAYON, PEDIÀTRIC, MIDA 5,7X8,3CM +/-0,2CM, AMB COMPRESA CENTRAL ENCOIXINAT, ADHESIU TRANSPIRABLE REPOSICIONANT, OCLUSIU, HIPOALÈRGIC, LLIURE DE LÀTEX
Material per a vitrectomia posterior i facoemulsificació, Articles per a vitrectomia posterior | MATERIAL PER A VITRECTOMIA POSTERIOR I FACOEMULSIFICACIÓ, ARTICLES PER A VITRECTOMIA POSTERIOR, SONDA ENDOCULAR LÁSER ESCALONADA IL·LUMINADA CORBA AMB PUNTA CÒNICA 23G/0,6MM,PER ÚS AMB SISTEMA VITRECTOMIA 23G, 23G/0,6MM,ESTÈRIL,UN SOL ÚS
Material per a vitrectomia posterior i facoemulsificació, Altre material oftamologia | MATERIAL PER A VITRECTOMIA POSTERIOR I FACOEMULSIFICACIÓ, ALTRE MATERIAL OFTAMOLOGIA, CONUS/PRISMA DE MESURA PIO TIPUS TONOSAFE,COMPATIBLES AMB TOTS ELS TONÒMETRES APLANACIÓ D'APLICACIÓ GOLDMANN AT-900 O EQUIVALENT,NO ESTÈRIL,UN SOL ÚS
Material per a vitrectomia posterior i facoemulsificació, Articles per a facoemulsificació | MATERIAL PER A VITRECTOMIA POSTERIOR I FACOEMULSIFICACIÓ, ARTICLES PER A FACOEMULSIFICACIÓ, AGULLA PER A FACOEMULSIFICACIÓ 2,2MM, TRIPLE ANGUL·LACIÓ 15º 60º, ØINTERN 0,64MM ØEXTREN 0,5MMX22,4MM, Ø DE LA PUNTA 0,80MM, TITANI GARU MÈDIC 5, ESTÈRIL, UN SOL ÚS
Material per a vitrectomia posterior i facoemulsificació, Articles per a vitrectomia posterior | MATERIAL PER A VITRECTOMIA POSTERIOR I FACOEMULSIFICACIÓ, ARTICLES PER A VITRECTOMIA POSTERIOR, SONDA LLUM IRRIG VITREC POST 20G 3269.D1D
Material per a vitrectomia posterior i facoemulsificació, Articles per a vitrectomia posterior | MATERIAL PER A VITRECTOMIA POSTERIOR I FACOEMULSIFICACIÓ, ARTICLES PER A VITRECTOMIA POSTERIOR, SONDA LLUM FIXA VITR POST 20G ELS56.21P
Material per a vitrectomia posterior i facoemulsificació, Articles per a vitrectomia posterior | MATERIAL PER A VITRECTOMIA POSTERIOR I FACOEMULSIFICACIÓ, ARTICLES PER A VITRECTOMIA POSTERIOR, SONDA LLUM FIXA VITR POST 20G ELS56.22P
Material per a vitrectomia posterior i facoemulsificació, Articles per a vitrectomia posterior | MATERIAL PER A VITRECTOMIA POSTERIOR I FACOEMULSIFICACIÓ, ARTICLES PER A VITRECTOMIA POSTERIOR, SONDA LLUM IRRIG POS 23G/25G/27G 56.30.23P
Material per a vitrectomia posterior i facoemulsificació, Articles per a vitrectomia posterior | MATERIAL PER A VITRECTOMIA POSTERIOR I FACOEMULSIFICACIÓ, ARTICLES PER A VITRECTOMIA POSTERIOR, SONDA LLUM IRRIG VITREC POST 20G 56.30P
Material per a vitrectomia posterior i facoemulsificació, Articles per a vitrectomia posterior | MATERIAL PER A VITRECTOMIA POSTERIOR I FACOEMULSIFICACIÓ, ARTICLES PER A VITRECTOMIA POSTERIOR, SONDA LLUM IRRIG POS 23G/25G/27G 56.50.25P
Material per a vitrectomia posterior i facoemulsificació, Articles per a vitrectomia posterior | MATERIAL PER A VITRECTOMIA POSTERIOR I FACOEMULSIFICACIÓ, ARTICLES PER A VITRECTOMIA POSTERIOR, SONDA LLUM IRRIG POS 23G/25G/27G 56.54.27P
Material per a vitrectomia posterior i facoemulsificació, Articles per a vitrectomia posterior | MATERIAL PER A VITRECTOMIA POSTERIOR I FACOEMULSIFICACIÓ, ARTICLES PER A VITRECTOMIA POSTERIOR, SONDA LLUM FIXA VITR POST 20G ELS8065750973
Material per a vitrectomia posterior i facoemulsificació, Articles per a facoemulsificació | MATERIAL PER A VITRECTOMIA POSTERIOR I FACOEMULSIFICACIÓ, ARTICLES PER A FACOEMULSIFICACIÓ, BISTURÍ DE VITRECTOMIA ANTERIOR PER EXTIRPAR EL COS VITRI DE L'ULL AMB CATARACTESNGP0023
Material per a vitrectomia posterior i facoemulsificació, Articles per a vitrectomia posterior | MATERIAL PER A VITRECTOMIA POSTERIOR I FACOEMULSIFICACIÓ, ARTICLES PER A VITRECTOMIA POSTERIOR, EQUIP VITRECTOMIA POSTERIOR PNEUMÀTICA ALTA VELOCITAT AMB SONDA IL·LUMINACIÓ CAPM AMPLI 25G COMPOST:CASSET,SONDA VITRECT 25G,LÍNIA EXTRUSIÓ/IRRIG,GOTER,TUB INTERCANVI,TUB INFUSIÓ 25G,CONNEXIONS,CLAUS 3 PASSOS,COBERTOR,XER 10ML,COMP AMB EQUIP EVA O EQUIV
Material per a vitrectomia posterior i facoemulsificació, Articles per a vitrectomia posterior | MATERIAL PER A VITRECTOMIA POSTERIOR I FACOEMULSIFICACIÓ, ARTICLES PER A VITRECTOMIA POSTERIOR, VITREOTOM POSTERIOR 20G ELS1267.NMD
Material per a vitrectomia posterior i facoemulsificació, Articles per a vitrectomia posterior | MATERIAL PER A VITRECTOMIA POSTERIOR I FACOEMULSIFICACIÓ, ARTICLES PER A VITRECTOMIA POSTERIOR, SONDA DE ENDOILUMINACIÓN TOTALVIEW, INCLUIDO DEPRESOR ESCLERAL ILUMINADO (27 GAUGE/0,4 MM).
Material per a vitrectomia posterior i facoemulsificació, Articles per a vitrectomia posterior | MATERIAL PER A VITRECTOMIA POSTERIOR I FACOEMULSIFICACIÓ, ARTICLES PER A VITRECTOMIA POSTERIOR, SONDA DE ENDOILUMINACIÓN TOTALVIEW, INCLUIDO DEPRESOR ESCLERAL ILUMINADO (25 GAUGE/0,5 MM).
Material per a vitrectomia posterior i facoemulsificació, Articles per a vitrectomia posterior | MATERIAL PER A VITRECTOMIA POSTERIOR I FACOEMULSIFICACIÓ, ARTICLES PER A VITRECTOMIA POSTERIOR, SONDA LLUM FIXA VITR POST 20G ELS3269.D
Material per a vitrectomia posterior i facoemulsificació, Articles per a vitrectomia posterior | MATERIAL PER A VITRECTOMIA POSTERIOR I FACOEMULSIFICACIÓ, ARTICLES PER A VITRECTOMIA POSTERIOR, SONDA DE ENDOILUMINACIÓN, INCLUIDO DEPRESOR ESCLERAL ILUMINADO (27 GAUGE/0,4 MM).
Material per a vitrectomia posterior i facoemulsificació, Articles per a vitrectomia posterior | MATERIAL PER A VITRECTOMIA POSTERIOR I FACOEMULSIFICACIÓ, ARTICLES PER A VITRECTOMIA POSTERIOR, SONDA DE ENDOILUMINACIÓN, INCLUIDO DEPRESOR ESCLERAL ILUMINADO (25 GAUGE/0,5 MM).
Material per a vitrectomia posterior i facoemulsificació, Articles per a vitrectomia posterior | MATERIAL PER A VITRECTOMIA POSTERIOR I FACOEMULSIFICACIÓ, ARTICLES PER A VITRECTOMIA POSTERIOR, SONDA DE ENDOILUMINACIÓN, INCLUIDO DEPRESOR ESCLERAL ILUMINADO (23 GAUGE/0,6 MM).
Material per a vitrectomia posterior i facoemulsificació, Articles per a vitrectomia posterior | MATERIAL PER A VITRECTOMIA POSTERIOR I FACOEMULSIFICACIÓ, ARTICLES PER A VITRECTOMIA POSTERIOR, EQUIP VITRECTOMIA COMBINADA 23G:CASETTE I TAP,LINIA ASP 2 I LIN INFUS,TALLA TAULA, PANTALLA I CONTROL REMOT,CÀMERA,MANEGUET IRRIG,BATEA,CLAU PERFOR AMPOLLA,CLAU 3 PASOS,VITROTOM,SONDA CAMP AMPLI,TRÒCARS VALVULATS I TAPS COMPATIBLE STELLARIS ELITE O EQUIV
Material per a vitrectomia posterior i facoemulsificació, Articles per a vitrectomia posterior | MATERIAL PER A VITRECTOMIA POSTERIOR I FACOEMULSIFICACIÓ, ARTICLES PER A VITRECTOMIA POSTERIOR, EQUIP VITRECTOMCOMBIN25G:COBERT TAULA,TAULA MAIG I CAMP,BATAL,TOVALL,MICROESPONJ CEL.LULOSA,XERING 5 I 1ML,COMPRESES TST,AGULL HIPOD,KOCHER,CÀNULA CÀMERA ANT35°-4,5MM,IRRIGACIÓ 25GX 5/8",FACO15° I 2,40MM D/B ANGUL.COMPAT STELLARIS ELITE
Material per a vitrectomia posterior i facoemulsificació, Viscoelàstics | MATERIAL PER A VITRECTOMIA POSTERIOR I FACOEMULSIFICACIÓ, VISCOELÀSTICS, VISCOELÀSTIC COHESIU HANA 1%,XERINGA,0,85ML,VISCOSITAT EN REPÓS 1,70-2,75LOG(PAS),PER MOLECULAR MIG 3.200.000 DALTONS,LLIURE DE LÀTEX,UN SOL ÚS.
Material per a vitrectomia posterior i facoemulsificació, Viscoelàstics | MATERIAL PER A VITRECTOMIA POSTERIOR I FACOEMULSIFICACIÓ, VISCOELÀSTICS, VISCOELÀSTIC DISPERSIU HPMC(HIDROXIPROPILMETILCELULOSA)USP </=2,4%,XERINGA VIDRE 2ML,CÀNULA 23G,PES MOLECULAR ALT >100.000 DALTONS,OSMOLARITAT 250-350 MOSM/KG,ALTA VISCOSITAT 12000 ±2000 CST,PH ENTRE 6,0 I 7,8,SEGMENT ANT,EXTR CATARAC I IMPL LENTS,1ÚS
Material per a vitrectomia posterior i facoemulsificació, Viscoelàstics | MATERIAL PER A VITRECTOMIA POSTERIOR I FACOEMULSIFICACIÓ, VISCOELÀSTICS, VISCO DISP HPMC↑DENSITAT>2% XER MIRAY-CROWNGEL-2.4(B*)BAIXA_ESTUDI GERÈNCIA
Material per a vitrectomia posterior i facoemulsificació, Articles per a vitrectomia posterior | MATERIAL PER A VITRECTOMIA POSTERIOR I FACOEMULSIFICACIÓ, ARTICLES PER A VITRECTOMIA POSTERIOR, SONDA DE ENDOILUMINACIÓN TOTALVIEW, INCLUIDO DEPRESOR ESCLERAL ILUMINADO (23 GAUGE/0,6 MM).(B*)BAIXA_ESTUDI GERÈNCIA
Material per a vitrectomia posterior i facoemulsificació, Material compatible amb sistemes de vitrectomia posterior | MATERIAL PER A VITRECTOMIA POSTERIOR I FACOEMULSIFICACIÓ, MATERIAL COMPATIBLE AMB SISTEMES DE VITRECTOMIA POSTERIOR, PINÇA-TISORA AMB MÀNEC, TIPUS ECKARDT, RECTA, 25G, LONGITUD 30MM, PER VITRECTOMIA POSTERIOR, ACER GRAU MÈDIC, MÀNEC MATERIAL PLÀSTIC, ESTÈRIL, UN SOL ÚS
Material per a vitrectomia posterior i facoemulsificació, Material compatible amb sistemes de vitrectomia posterior | MATERIAL PER A VITRECTOMIA POSTERIOR I FACOEMULSIFICACIÓ, MATERIAL COMPATIBLE AMB SISTEMES DE VITRECTOMIA POSTERIOR, PUNTA PER PINÇA MAXGRIP DSP ADAPTABLE A MÀNECS GRIESHABER :TIPUS REVOLUTION, RENAISSANCE, SUTHERLAND,CONSTELLATION I ACCURUS ,23G, AMB PUNTA ROMA I SUPERFÍCIE RUGOSA, PER VITRECTOMIA POSTERIOR,ACER GRAU MÈDIC, MÀNEC MATERIAL PLÀSTIC, ESTÈRIL,UN SOL ÚS
Material per a vitrectomia posterior i facoemulsificació, Altre material oftamologia | MATERIAL PER A VITRECTOMIA POSTERIOR I FACOEMULSIFICACIÓ, ALTRE MATERIAL OFTAMOLOGIA, BASTONET DE NETEJA COMPATIBLE AMB ELS TONÒMETRES CT20/60 I 80. MIDES LLARG:75MM, DIÀMETRE DE COIXINET DE COTÓ 2,2MM, DIÀMETRE DEL BASTÓ DE PAPER: 1,5MM(B*)BAIXA_ESTUDI GERÈNCIA
Material per a vitrectomia posterior i facoemulsificació, Solucions i altres complements per a cirurgia oftàlmica | MATERIAL PER A VITRECTOMIA POSTERIOR I FACOEMULSIFICACIÓ, SOLUCIONS I ALTRES COMPLEMENTS PER A CIRURGIA OFTÀLMICA, SOLUCIÓ DE RIBOFLAVINA HIPOTÒNICA 0,1% AMB POTENCIADOR DE VIT E TPGS I DEXTRÀ,PER CROSS-LINKING CORNIAL EN TRACTAMENT QUERATOCONS I ECTÀSIES CORNIALS I EN CÒRNIES PRIMES NO INFERIORS A 350µɱ,XERI A/AG,VOLUM 1,5ML,ESTÈRIL,1SOL ÚS.SENSE CESSIÓ EQ ZAPPIR318
Material per a vitrectomia posterior i facoemulsificació, Solucions i altres complements per a cirurgia oftàlmica | MATERIAL PER A VITRECTOMIA POSTERIOR I FACOEMULSIFICACIÓ, SOLUCIONS I ALTRES COMPLEMENTS PER A CIRURGIA OFTÀLMICA, SOLUCIÓ DE RIBOFLAVINA HIPOTÒNICA 0,1% AMB POTENCIADOR DE VIT E TPGS I DEXTRÀ, PER CROSS-LINKING CORNIAL EN TRACTAMENT QUERATOCONS I ECTÀSIES CORNIALS.XERINGA AMB AGULLA, VOLUM 1,5ML, ESTÈRIL, UN SOL ÚS.SENSE CESSIÓ EQUIP ZAPPIR318
Material per a vitrectomia posterior i facoemulsificació, Articles per a vitrectomia posterior | MATERIAL PER A VITRECTOMIA POSTERIOR I FACOEMULSIFICACIÓ, ARTICLES PER A VITRECTOMIA POSTERIOR, CÀNULA PER A INJECCIÓ DE FUÏDS VISCOSOS VFI 23G(0,6MM)AMB PUNTA DE POLIAMIDA DE PARED FINA 7MM,LUER,ESTÈRIL,UN SOL ÚS.
Material per a vitrectomia posterior i facoemulsificació, Material compatible amb sistemes de vitrectomia posterior | MATERIAL PER A VITRECTOMIA POSTERIOR I FACOEMULSIFICACIÓ, MATERIAL COMPATIBLE AMB SISTEMES DE VITRECTOMIA POSTERIOR, PINÇA AMB MÀNEC TIPUS ILM ÚS MEMBRANA LIMITANT INTERNA,23G,LONGITUD 135MM,VITRECTOMIA POSTERIOR,VISUALITZACIÓ TEIXIT RETINIÀ,PELATMEMBRANA EPIRRETINIANA,PLECS MACULARS I MACULOPATIA EN CELOFÀ,ACER GRAU MÈDIC,MÀNEC MATERIAL PLÀST
Material per a vitrectomia posterior i facoemulsificació, Articles per a vitrectomia posterior | MATERIAL PER A VITRECTOMIA POSTERIOR I FACOEMULSIFICACIÓ, ARTICLES PER A VITRECTOMIA POSTERIOR, SONDA PER A VITRECTOMIA POSTERIOR TDC ALTA VELOCITAT 25G/0,5MM, D'ACERINOXIDABLE+ALEATGE CROM-COBALT-NÍQUEL I PLÀSTIC, 8000CPM/TALLS/MINUT, TREBALL A 30 PSI, LLIURE DE LÀTEX, ESTÈRIL, UN SOL ÚS, COMPATIBLE AMB EQUIP DORC O EQUIVALENT
Material per a vitrectomia posterior i facoemulsificació, Articles per a vitrectomia posterior | MATERIAL PER A VITRECTOMIA POSTERIOR I FACOEMULSIFICACIÓ, ARTICLES PER A VITRECTOMIA POSTERIOR, TRÒCAR VALVULAT VITREORETINAL,23G/0,6MM,PUNTA TOVA,ACER INOXIDABLE,POLICARBONAT I SILICONA,ESTÈRIL,UN SOL ÚS
Material per a vitrectomia posterior i facoemulsificació, Articles per a vitrectomia posterior | MATERIAL PER A VITRECTOMIA POSTERIOR I FACOEMULSIFICACIÓ, ARTICLES PER A VITRECTOMIA POSTERIOR, EQUIP D'INJECCIÓ D'OLI DE SILICONA INTRAOCULAR, COMPOST PER: XERINGA, TAP XERINGA, TUB ALLARGADOR AMB ADAPTADOR PER A XERINGA, ADAPTADOR F-F PER A TUB ALLARGADOR, CÀNULA DE 23G, CÀNULA 25G, CÀNULA D'EXTRACCIÓ. ESTÈRIL, UN SOL ÚS.
Material per a vitrectomia posterior i facoemulsificació, Altre material oftamologia | MATERIAL PER A VITRECTOMIA POSTERIOR I FACOEMULSIFICACIÓ, ALTRE MATERIAL OFTAMOLOGIA, ANELL/SEPARADOR DE SYMBLEPHARON PER A CIRURGIA DE CONJUNTIVA I CÒRNIA,PREVENCIÓ RETRACCIÓ SAC CONJUNTIVAL Ø24MM, ESTÈRIL, UN SOL ÚS
Material per a vitrectomia posterior i facoemulsificació, Articles per a vitrectomia posterior | MATERIAL PER A VITRECTOMIA POSTERIOR I FACOEMULSIFICACIÓ, ARTICLES PER A VITRECTOMIA POSTERIOR, SONDA D'ENDOIL.LUMINACIÓ TOTALVIEW PROTEGIDA,AMB DEPRESOR ESCLERAL IL.LUMINAT, 23GX0,6MM. COLOR VERD
Material per a vitrectomia posterior i facoemulsificació, Material compatible amb sistemes de vitrectomia posterior | MATERIAL PER A VITRECTOMIA POSTERIOR I FACOEMULSIFICACIÓ, MATERIAL COMPATIBLE AMB SISTEMES DE VITRECTOMIA POSTERIOR, PUNTA-TISORA CORBA AVANÇADA DSP REBUTJABLE P/VITRECT POST 25G+,LONG 27MM,COMP A/MÀNECS REUTILITZABLES GRIESHABER:SUTHERLAND NG,REINASSANCE NG,REINASSANCE AVANÇAT NG,REVOLUTION NG,O PECES MÀ PNEUMÀTIQ CONSTELATTION VISION SYSTEM I ACCURUS SURGICAL,ESTÈRIL
Material per a vitrectomia posterior i facoemulsificació, Altre material oftamologia | MATERIAL PER A VITRECTOMIA POSTERIOR I FACOEMULSIFICACIÓ, ALTRE MATERIAL OFTAMOLOGIA, TUB DE BUIT PER SUCCIÓ INTRACORNIAL VACUUM(B*)BAIXA_ESTUDI GERÈNCIA
Material per a vitrectomia posterior i facoemulsificació, Articles per a queratoplàstia | MATERIAL PER A VITRECTOMIA POSTERIOR I FACOEMULSIFICACIÓ, ARTICLES PER A QUERATOPLÀSTIA, TREPÀ PER A QUERATOPLÀSTIA DE PERFORACIÓ PER AJUSTAMENT DEL TAMANY ARTIFICIALIRIS, METÀL·LIC, DIÀMETRE 10,5MM, ESTÈRIL, D'UN SOL ÚS, PER
Material per a vitrectomia posterior i facoemulsificació, Articles per a facoemulsificació | MATERIAL PER A VITRECTOMIA POSTERIOR I FACOEMULSIFICACIÓ, ARTICLES PER A FACOEMULSIFICACIÓ, EQUIP VITREOTOM PNEUMÀTIC/SONDA VITRECTOMÍA ANTERIOR NEUMÁTICA 23G. TÈCNICA BIMANUAL AMB CANULA D'INFUSIÓ. CALIBRE 23G, ESTÈRIL, UN SOL ÚS. COMPATIBLE AMB EQUIP ELITE.
Material per a vitrectomia posterior i facoemulsificació, Solucions i altres complements per a cirurgia oftàlmica | MATERIAL PER A VITRECTOMIA POSTERIOR I FACOEMULSIFICACIÓ, SOLUCIONS I ALTRES COMPLEMENTS PER A CIRURGIA OFTÀLMICA, SOLUCIÓ DE RIBOFLAVINA HIPOTÒNICA 0,1% AMB POTENCIADOR DE VIT E TPGS I DEXTRÀ, PER CROSS-LINKING CORNIAL EN TRACTAMENT QUERATOCONS I ECTÀSIES CORNIALS I EN CÒRNIES PRIMES NO INFERIORS A 350µɱ,XERI A/AG,VOLUM 1,5ML,ESTÈRIL,1SOL ÚS. AMB CESSIÓ EQ ZAPPIR318
Material per a vitrectomia posterior i facoemulsificació, Solucions i altres complements per a cirurgia oftàlmica | MATERIAL PER A VITRECTOMIA POSTERIOR I FACOEMULSIFICACIÓ, SOLUCIONS I ALTRES COMPLEMENTS PER A CIRURGIA OFTÀLMICA, SOLUCIÓ DE RIBOFLAVINA HIPOTÒNICA 0,1% AMB POTENCIADOR DE VIT E TPGS I DEXTRÀ, PER CROSS-LINKING CORNIAL EN TRACTAMENT QUERATOCONS I ECTÀSIES CORNIALS.XERINGA AMB AGULLA,VOLUM 1,5ML,ESTÈRIL,1SOL ÚS. AMB CESSIÓ EQ ZAPPIR 318(B*)BAIXA_ESTUDI GERÈNCIA
Material per a vitrectomia posterior i facoemulsificació, Articles per a vitrectomia posterior | MATERIAL PER A VITRECTOMIA POSTERIOR I FACOEMULSIFICACIÓ, ARTICLES PER A VITRECTOMIA POSTERIOR, CÀNULA COAXIAL DUAL 25G/0,5MM (LUMEN CENTRAL, LUMEN EXTERN), LONGITUD TOTAL 32MM, AMB QUATRE ORIFICIS DE SORTIDA, EXTERIOR DE LA CÀNULA TOTALMENT METÀL·LIC, PER A LA INJECCIÓ DE PERFLUOROCARBONI O TINT COLORANT AL GLOBUS OCULAR. ESTÈRIL, UN SOL ÚS
Material per a vitrectomia posterior i facoemulsificació, Articles per a queratoplàstia | MATERIAL PER A VITRECTOMIA POSTERIOR I FACOEMULSIFICACIÓ, ARTICLES PER A QUERATOPLÀSTIA, GANIVETA LAMELAR ACER INOXIDABLE GRAU MÈDIC ANTIREFLECTANT I MICRORECUBERTA 66-60, PER A CIRURGIA DE GLAUCOMA I CATARACTES,ESTÈRIL,UN SOL ÚS
Material per a vitrectomia posterior i facoemulsificació, Altre material oftamologia | MATERIAL PER A VITRECTOMIA POSTERIOR I FACOEMULSIFICACIÓ, ALTRE MATERIAL OFTAMOLOGIA, SONDA TIPUS TP01 DE FILFERRO METÀL·LIC DAURAT I PUNTA DE PLÀSTIC GRAU MÈDIC PER A TONOMETRIA DE CONTACTE,PER MESURAR PIO ALTA PRECISSIÓ,NO ESTÈRIL, UN SOL ÚS, ENVÀS INDIVIDUAL 600.COMPATIBLE AMB TONÒMETRE DE MÀ ICARE MODELS IC100, IC200 I TA01 O EQUIV
Material per a vitrectomia posterior i facoemulsificació, Articles per a vitrectomia posterior | MATERIAL PER A VITRECTOMIA POSTERIOR I FACOEMULSIFICACIÓ, ARTICLES PER A VITRECTOMIA POSTERIOR, SONDA APLICACIÓ DE LÀSER PER CITOFOTOCOAGULACIÓ TRANSCLERAL,TIPUS MICROPULS P3 O EQUIVALENT,ANGULADA,CONNECTOR RFID,PER TRACTAMENT DE GLAUCOMA:PRIMARI D'ANGLE OBERT I TANCAT,LLIURE LÀTEX,ESTÈRIL,1ÚS,COMPATIBLE AMB SISTEMA LÀSER CYCLO G6 (810NM)O EQUIVALE
Material per a vitrectomia posterior i facoemulsificació, Articles per a vitrectomia posterior | MATERIAL PER A VITRECTOMIA POSTERIOR I FACOEMULSIFICACIÓ, ARTICLES PER A VITRECTOMIA POSTERIOR, SONDA APLICACIÓ DE LÀSER ENDOCULAR G-PROBE EN CUNYA,CONNECTOR RFID,PER TRACTAMENT DE GLAUCOMA PRIMARI D'ANGLE OBERT,LLIURE LÀTEX,COMPATIBLE AMB SISTEMA LÀSER CYCLO G6 (810NM)O EQUIVALENT
Material per a vitrectomia posterior i facoemulsificació, Articles per a vitrectomia posterior | MATERIAL PER A VITRECTOMIA POSTERIOR I FACOEMULSIFICACIÓ, ARTICLES PER A VITRECTOMIA POSTERIOR, LENT VITREC POST,MÀCULA, GEOMETR. ASFERICA,BAIX PERFIL,SUPERF CONTACT CORNEAL 200MM2,6 PESTANYES FIXACIÓ.CONVERSIÓ INCISIONS ESCLEROT DE 20G A 23/25G
Material per a vitrectomia posterior i facoemulsificació, Articles per a vitrectomia posterior | MATERIAL PER A VITRECTOMIA POSTERIOR I FACOEMULSIFICACIÓ, ARTICLES PER A VITRECTOMIA POSTERIOR, CÀNULA 25G 0,50MMX7MM,PER A EXTRACCIÓ DE LÍQUIDS VISCOSOS,OLI DE SILICONA DE 1000 I 5000CST D'ALT FLUX,CONNEXIÓ INTERMITJA LUER-LOCK,ESTÈRIL,UNSOL ÚS
Material per a vitrectomia posterior i facoemulsificació, Articles per a vitrectomia posterior | MATERIAL PER A VITRECTOMIA POSTERIOR I FACOEMULSIFICACIÓ, ARTICLES PER A VITRECTOMIA POSTERIOR, CÀNULA D'INJECCIÓ/EXTRACCIÓ DE FLUIDS SUBRETINIANS AMB CONTROL DE PIO (DUAL BORE). CALIBRE 23G AMB PUNTA FLEXIBLE DE 41º ATRAUMÀTICA. ESTÈRIL, D'UN SOL US
Material per a vitrectomia posterior i facoemulsificació, Articles per a vitrectomia posterior | MATERIAL PER A VITRECTOMIA POSTERIOR I FACOEMULSIFICACIÓ, ARTICLES PER A VITRECTOMIA POSTERIOR, CÀNULA OFTÀLMICA D'ASPIRACIÓ-INJECCIÓ DE FLUIDS VISCOSOS, PER A RETINA. MIDES TUB: 25/38 G(2MM),PUNTA DE 38G(0,12MM),LONGITUD 5MM,ESTÈRIL, D'UN SOL ÚS.
Material per a vitrectomia posterior i facoemulsificació, Articles per a queratoplàstia | MATERIAL PER A VITRECTOMIA POSTERIOR I FACOEMULSIFICACIÓ, ARTICLES PER A QUERATOPLÀSTIA, EQUIP PER A QUERATOPLÀSTIA LAMENAR ANTERIOR PROFUNDA COMPOST PER: PUNXÓ, SOPORT DE LENTÍCUL PTFE I XERINGA DE SUCCIÓ, COMPATIBLE AMB SOPORT D'ACER PTFE REUTILITZABLE, ESTÈRIL, D'UN SOL ÚS(B*)BAIXA_ESTUDI GERÈNCIA
Material per a vitrectomia posterior i facoemulsificació, Articles per a facoemulsificació | MATERIAL PER A VITRECTOMIA POSTERIOR I FACOEMULSIFICACIÓ, ARTICLES PER A FACOEMULSIFICACIÓ, MANIPULADOR DE LIO, GANXO TIPUS SINSKY (ADALT) PUNTA (ABAIX),Ø 0,2MM I LONGITUD 0,5MM,EIX DE 10MM A 45º,MÀNEG PLÀSTIC 75MM LOGITUD,PUNTA D'ACER INOX,SENSE LÀTEX,ESTÈRIL,UN SOL ÚS.
Material per a vitrectomia posterior i facoemulsificació, Altre material oftamologia | MATERIAL PER A VITRECTOMIA POSTERIOR I FACOEMULSIFICACIÓ, ALTRE MATERIAL OFTAMOLOGIA, FRAGMENTADOR/CHOPPER DE NUCLI DE 45º. PUNTA EN ANGLE DE 90º, LLARGÀRIA D'1,5 MM, LLARGÀRIA DE TALL DE 6 MM. ESTÈRIL.
Material per a vitrectomia posterior i facoemulsificació, Viscoelàstics | MATERIAL PER A VITRECTOMIA POSTERIOR I FACOEMULSIFICACIÓ, VISCOELÀSTICS, HIDROXIPROPILMETIL CEL·LULOSA AL 2 %, PEL MANTENIMENT DELS ESPAIS ANATOMICS DEL SEGMENT ANTERIOR OCULAR, RECARREGADA EN CANULA OFTALMICA DE 24G I 2.0ML, PES MOLECULAR 86000DLT, VISCOSITAT 5500CPS, PH 7,3, OSMOLARITAT 350 MOSM/KG. ESTÈRIL.
Material per a vitrectomia posterior i facoemulsificació, Altre material oftamologia | MATERIAL PER A VITRECTOMIA POSTERIOR I FACOEMULSIFICACIÓ, ALTRE MATERIAL OFTAMOLOGIA, PROTECTOR OCULAR AMB COPA TRANSPARENT, ERGONÒMIC, ESTÈRIL. MIDA APROXIMADA 113 MM X 80 MM (GRAN)
Material per a vitrectomia posterior i facoemulsificació, Articles per a facoemulsificació | MATERIAL PER A VITRECTOMIA POSTERIOR I FACOEMULSIFICACIÓ, ARTICLES PER A FACOEMULSIFICACIÓ, SONDA VITRECTOMIA ANTERIOR TIPUS PNEUMÀTIC PER A CIRURGIA 23G, AMB RÀTIOTALL 2500CPM VS 800CPM, BIMANUAL AMB CÀNULA IRRIGACIÓ, PUNTA ACER INOXIDABLE, CONNEXIÓ I MÀNEC MATERIAL PLÀSTIC, COMPATIBLE AMB EQUIP INFINITI VISION O EQU
Material per a vitrectomia posterior i facoemulsificació, Articles per a queratoplàstia | MATERIAL PER A VITRECTOMIA POSTERIOR I FACOEMULSIFICACIÓ, ARTICLES PER A QUERATOPLÀSTIA, TREPÀ AMB ASPIRACIÓ BUIT, AJUSTABLE, PER A QUERATOPLÀSTIA, INJERT CORNIAL, Ø8MM PER A RECEPTOR, ESTÈRIL, D'UN SOL ÚS
Material per a vitrectomia posterior i facoemulsificació, Material compatible amb sistemes de vitrectomia posterior | MATERIAL PER A VITRECTOMIA POSTERIOR I FACOEMULSIFICACIÓ, MATERIAL COMPATIBLE AMB SISTEMES DE VITRECTOMIA POSTERIOR, PUNTA TISORA OFTALMOLÒGICA PER CIRURGIA DE RETINA, HORITZONTAL, CORBATURA MITJA I ENRERE, 23GA, TALL SIMÈTRIC MATERIAL ANTIREFLECTANT. ESTÈRIL, D'UN SOL ÚS. COMPATIBLE AMB MÀNEC SYNTRIFUGAL O EQUIVALENT
Material per a vitrectomia posterior i facoemulsificació, Material compatible amb sistemes de vitrectomia posterior | MATERIAL PER A VITRECTOMIA POSTERIOR I FACOEMULSIFICACIÓ, MATERIAL COMPATIBLE AMB SISTEMES DE VITRECTOMIA POSTERIOR, PUNTA PER A HEMOSTÀSIA DIATÈRMICA EN VITRECTOMIA POSTERIOR, MEMBRANES EPIRETINIANES I MARCAT DE MARGES DE FORATS MACULARS, 20G, RECTA, ESTÈRIL, UN ÚS(B*)BAIXA_ESTUDI GERÈNCIA
Material per a vitrectomia posterior i facoemulsificació, Material compatible amb sistemes de facoemulsificació | MATERIAL PER A VITRECTOMIA POSTERIOR I FACOEMULSIFICACIÓ, MATERIAL COMPATIBLE AMB SISTEMES DE FACOEMULSIFICACIÓ, BISTURÍ PER A TRABECULECTOMIA (GLAUCOMA),PROCEDIMENTS DCR ASTIGMATISME I DISECCIONS ESCLERALS VITREORETINALS,FULLA ACER INOX GRAU MÈDIC,MÀNEC PLÀSTIC,BISELL SUPERIOR 45°,PUNTA ARRODONIDA,PROFUNDITAT 2MM,,ESTÈRIL,UN SOL ÚS
Material per a vitrectomia posterior i facoemulsificació, Altre material oftamologia | MATERIAL PER A VITRECTOMIA POSTERIOR I FACOEMULSIFICACIÓ, ALTRE MATERIAL OFTAMOLOGIA, IMAN INTRAOCULAR PER A L'EXTRACCIÓ DE COSSOS ESTRANYS DE FERRO O ACER, PER A CIRURGIA VÍTREO-RETINA, MIDA 20G, AMB MÀNEC ERGONÒMIC I SISTEMA D'ACCIONAMNET DE 360°. ESTÈRIL, UN SOL ÚS.
Material per a vitrectomia posterior i facoemulsificació, Articles per a vitrectomia posterior | MATERIAL PER A VITRECTOMIA POSTERIOR I FACOEMULSIFICACIÓ, ARTICLES PER A VITRECTOMIA POSTERIOR, EQ VITRECT COMB23G/7500CPM VALV ENDOIL:SONDA VITRECT,CASSET,BOSSA DRENAT,CÀNULA INFUSIÓ,EQ TRÒCAR P/PIO,TAPS ESCL,EQ TUB GFI,TUB INF A/VÀLV,TUB AUX ASP,PROT,ESTÈR,CLAU3PAS,TEST CÀMERA,CLAU CÀNUL,I/A,MANEG IRRIG BSI,COMPA,EQUI ACCURUS,CONSTELLATION O EQUI
Material per a vitrectomia posterior i facoemulsificació, Altre material oftamologia | MATERIAL PER A VITRECTOMIA POSTERIOR I FACOEMULSIFICACIÓ, ALTRE MATERIAL OFTAMOLOGIA, ANELL DE SILICONA PER A ESTABILITZAR LENTS DE VITRECTOMIA, SENSE SUTURA, PER A DIFERENTS DIÀMETRES CORNIALS, ESTÈRIL, UN SOL ÚS
Material per a vitrectomia posterior i facoemulsificació, Articles per a facoemulsificació | MATERIAL PER A VITRECTOMIA POSTERIOR I FACOEMULSIFICACIÓ, ARTICLES PER A FACOEMULSIFICACIÓ, EQUIP PER A VITRECTOMIA ANTERIOR PNEUMÀTIC AMB IRRIGACIÓ 20G, ESTÈRIL, UN SOL ÚS. COMPATIBLE AMB EQUIP STELLARIS O EQUIVALENT(B*)BAIXA_ESTUDI GERÈNCIA
Material per a vitrectomia posterior i facoemulsificació, Articles per a vitrectomia posterior | MATERIAL PER A VITRECTOMIA POSTERIOR I FACOEMULSIFICACIÓ, ARTICLES PER A VITRECTOMIA POSTERIOR, CÀNULA OFTÀLMICA SUBRETINAL RECTA AMB PUNTA DE SILICONA PER A IRRIGACIÓ DE FLUIDS EN RETINA. CALIBRE 25G, PUNTA 1,5MM, LONGITUD TOTAL TUB 31,5MM. ESTÈRIL, D'UN SOL ÚS.
Material per a vitrectomia posterior i facoemulsificació, Articles per a vitrectomia posterior | MATERIAL PER A VITRECTOMIA POSTERIOR I FACOEMULSIFICACIÓ, ARTICLES PER A VITRECTOMIA POSTERIOR, CÀNULA OFTÀLMICA AUTO-RETENEDORA,PER A CAMBRA ANTERIOR,TIPUS MCA LEWICKY O EQUIVALENT CALIBRE 20G (0,90MM X 3,5MM) PUNTA ACER INOXIDABLE,TUB FLEXIBLE SILICONA 25CM ±2CM, ØINTERN 1MM, Ø EXTERN 2MM ±0,5MM,LLIURE PVC I PFATALATS,ESTÈRIL,UN SOL ÚS
Material per a vitrectomia posterior i facoemulsificació, Altre material oftamologia | MATERIAL PER A VITRECTOMIA POSTERIOR I FACOEMULSIFICACIÓ, ALTRE MATERIAL OFTAMOLOGIA, HEMOSTETA OFTALMOLÒGICA ABSORBENT DE CEL·LULOSA QUIRÚRGIC, SENSE DESPRENDIMENT DE PARTICULES, EN FORMA DE LLANCETA ARRODONIDA, AMB MÀNEC. PER A QUERATOPLASTIA LAMELAR. ESTÈRIL.
Material per a vitrectomia posterior i facoemulsificació, Articles per a vitrectomia posterior | MATERIAL PER A VITRECTOMIA POSTERIOR I FACOEMULSIFICACIÓ, ARTICLES PER A VITRECTOMIA POSTERIOR, EQ. CIRURGIA FACO-VITRE 23G: 1CASSET;S.VITRECT.23G/7500CPM;S. ENDO-LLUM 23G; CÀN.INFUS; TRÒC/CÀN.VALVULADA PIO,3 TAPS, TUBS GFI; TUBS INFUS A/VÀLV AUTO-INFUSIÓ; T AUX.ASPIR, PROT.PANELL, CLAU 3 VIES; XERIG. 20ML. ESTÈRIL.COMPAT A/EQ.CONSTELLATION O EQUIV
Material per a vitrectomia posterior i facoemulsificació, Material compatible amb sistemes de facoemulsificació | MATERIAL PER A VITRECTOMIA POSTERIOR I FACOEMULSIFICACIÓ, MATERIAL COMPATIBLE AMB SISTEMES DE FACOEMULSIFICACIÓ, BISTURÍ PER A TRABECULECTOMIA (GLAUCOMA),PROCEDIMENTS DCR ASTIGMATISME I DISECCIONS ESCLERALS VITREORETINALS,FULLA ACER INOX GRAU MÈDIC,MÀNEC PLÀSTIC,BISELL SUPERIOR 60°,PUNTA ARRODONIDA,PROFUNDITAT 2,25MM,LLIURE LÀTEX,PVC I PFTALATS,ESTÈRIL,UN SOL ÚS
Material per a vitrectomia posterior i facoemulsificació, Articles per a facoemulsificació | MATERIAL PER A VITRECTOMIA POSTERIOR I FACOEMULSIFICACIÓ, ARTICLES PER A FACOEMULSIFICACIÓ, PUNTA FACOEMULSIFICACIÓ PETITA INCISSIÓ MIC,TIPUS MICROFLOW,INCLINACIÓ BISELL 30° OD 0,6MM,ID 7MM,21G ,LLARGÀRIA 1,9CM, TITANI,CAPUTXA DE SILICONA 1,6MM, ESTÈRIL,UN SOL ÚS.COMPATIBLE AMB EQUIP WHISTESTAR SIGNATURE PRO O EQUIVALENT
Material per a vitrectomia posterior i facoemulsificació, Articles per a facoemulsificació | MATERIAL PER A VITRECTOMIA POSTERIOR I FACOEMULSIFICACIÓ, ARTICLES PER A FACOEMULSIFICACIÓ, CÀNULA OFTÀLMICA I/A, PER A FACO CORBA 20°, PORT ASPIRACIÓ DI 0,3MM, LONGITUD 23MM, PART DISTAL PUNTA POLICARBONAT, PART CENTRAL ACER INOX GRAU MÈDIC, ESTÈRIL, 1ÚS. COMP A/MANEGUETS IRRIGACIÓ MICROSMOOTH,I PECES MA I/A ULTRAFLOW
Material per a vitrectomia posterior i facoemulsificació, Articles per a vitrectomia posterior | MATERIAL PER A VITRECTOMIA POSTERIOR I FACOEMULSIFICACIÓ, ARTICLES PER A VITRECTOMIA POSTERIOR, EQUIP PER A VITRECTOMIA COMBINADA AMB AFI I SONDA IL·LUMINACIÓ CAMP AMPLI 20G ALTA VELOCITAT I CONTROL PIO POSTERIOR COMPOST PER:CASSET,SONDA VITRECT 20G,TAPS ESCLERALS,GOTER,CAMBRA DE PROBA,CÀNULES I/A,SAFATA,COBERTOR,XER10ML,COMP STELLARIS PC O EQUIVAL
Material per a vitrectomia posterior i facoemulsificació, Articles per a vies lacrimals | MATERIAL PER A VITRECTOMIA POSTERIOR I FACOEMULSIFICACIÓ, ARTICLES PER A VIES LACRIMALS, CATÈTER DILATACIÓ CONDUCTE NASOLACRIMAL PEDIÀTRIC (DCP), AMB (2) BALONS MÉS (1)MANÒMETRE. BILATERAL. MIDA BALÓ: Ø 3 X 15 MM, CAPACITAT MANÒMETRE: 10 ML. ESTÈRIL, D'UN SOL ÚS.(B*)BAIXA_ESTUDI GERÈNCIA
Material per a vitrectomia posterior i facoemulsificació, Viscoelàstics | MATERIAL PER A VITRECTOMIA POSTERIOR I FACOEMULSIFICACIÓ, VISCOELÀSTICS, SOLUCIÓ VISCOELÀSTICA COHESIVA D'HIALURONAT SÒDIC (NA HA) A L'1%, VISCOSITAT PLÀSTICA 100.000 CPS, VISCOSITAT DINÀMICA 39000CPS. PES MOL·LECULAR 2500 (ELEVAT A 6) DALTON. XERINGA PRECARREGADA DE 0,85 ML. ESTÈRIL.
Material per a vitrectomia posterior i facoemulsificació, Articles per a vies lacrimals | MATERIAL PER A VITRECTOMIA POSTERIOR I FACOEMULSIFICACIÓ, ARTICLES PER A VIES LACRIMALS, CÀNULA OFTALMOLÒGICA ASPIRACIÓ/IRRIGACIÓ PER A DACRIOCISTORRINOSTOMIA(DCR) O'DONAGHUE 2 SONDES D'ACER INOX 0,90MM(20G)X4,5CM AMB TUB DE SILICONA DE 0,64X40CM DE LLARGÀRIA
Material per a vitrectomia posterior i facoemulsificació, Articles per a facoemulsificació | MATERIAL PER A VITRECTOMIA POSTERIOR I FACOEMULSIFICACIÓ, ARTICLES PER A FACOEMULSIFICACIÓ, EQUIP PER A VITRECTOMIA ANTERIOR PNEUMÀTIC, SONDA VITRECTOMIA AMB SISTEMA DE TALL RADIAL ALTA FREQÜÈNCIA TIPUS GUILLOTINA, TUBS D'IRRIGACIÓ/ASPIRACIÓ 20G, PUNTA ACER INOX I CONNEXIÓ MATERIAL PLÀSTIC, ESTÈRIL, UN ÚS, COMPATIBLE STELLARIS PC O EQUIVALENT
Material per a vitrectomia posterior i facoemulsificació, Material compatible amb sistemes de vitrectomia posterior | MATERIAL PER A VITRECTOMIA POSTERIOR I FACOEMULSIFICACIÓ, MATERIAL COMPATIBLE AMB SISTEMES DE VITRECTOMIA POSTERIOR, ELÈCTRODE DE DIATÈRMIA PER A HEMOSTÀSIA DE LA RETINA. CALIBRE 20G. RECTE AMB ASPIRACIÓ. ESTÈRIL.(B*)BAIXA_ESTUDI GERÈNCIA
Material per a vitrectomia posterior i facoemulsificació, Material compatible amb sistemes de vitrectomia posterior | MATERIAL PER A VITRECTOMIA POSTERIOR I FACOEMULSIFICACIÓ, MATERIAL COMPATIBLE AMB SISTEMES DE VITRECTOMIA POSTERIOR, ESCLEROTOM ANGULAT MULTICOSTAT/DOBLE BISELL, PER A CIRURGIES DE GLAUCOMA I RETINA 2,2MM,FULLA D'ACER INOXIDABLE I MÀNEC DE POLICARBONAT,SENSE LÀTEX,ESTÈRIL,UN SOL ÚS
Material per a vitrectomia posterior i facoemulsificació, Articles per a facoemulsificació | MATERIAL PER A VITRECTOMIA POSTERIOR I FACOEMULSIFICACIÓ, ARTICLES PER A FACOEMULSIFICACIÓ, PUNTA DIATÈRMIA BIPOLAR PER A RETINA DE 23G AMB PUNTA CÒNICA MOLT FINA,RECTA,ACER GRAU MÈDIC,CONNECTOR TIPUS LEMOSA O EQUIVALENT,ESTÈRIL,UN SOL ÚS
Material per a vitrectomia posterior i facoemulsificació, Material compatible amb sistemes de vitrectomia posterior | MATERIAL PER A VITRECTOMIA POSTERIOR I FACOEMULSIFICACIÓ, MATERIAL COMPATIBLE AMB SISTEMES DE VITRECTOMIA POSTERIOR, ELÈCTRODE DE DIATÈRMIA PER A HEMOSTÀSIA EN LA PENETRACIÓ DE LA RETINA. CALIBRE 20G -23G PUNTA FINA RECTA. ESTÈRIL,UN SOL ÚS(B*)BAIXA_ESTUDI GERÈNCIA
Material per a vitrectomia posterior i facoemulsificació, Material compatible amb sistemes de vitrectomia posterior | MATERIAL PER A VITRECTOMIA POSTERIOR I FACOEMULSIFICACIÓ, MATERIAL COMPATIBLE AMB SISTEMES DE VITRECTOMIA POSTERIOR, ELÈCTRODE DE DIATÈRMIA PER A HEMOSTÀSIA DE LA RETINA, PUNTA PLANA. CALIBRE 18G. CORBA 135°.(B*)BAIXA_ESTUDI GERÈNCIA
Material per a vitrectomia posterior i facoemulsificació, Articles per a facoemulsificació | MATERIAL PER A VITRECTOMIA POSTERIOR I FACOEMULSIFICACIÓ, ARTICLES PER A FACOEMULSIFICACIÓ, AGULLA/PUNTA DE FACOEMULSIFICACIÓ RECTA, 30° 1,8MM (0,95X0,74/0,5MM), TITANI, ESTÈRIL, UN SOL ÚS, COMPATIBLE AMB EQUIP STELLARIS PC O EQUIVALENT
Material per a vitrectomia posterior i facoemulsificació, Articles per a facoemulsificació | MATERIAL PER A VITRECTOMIA POSTERIOR I FACOEMULSIFICACIÓ, ARTICLES PER A FACOEMULSIFICACIÓ, MANEGUET PER A IRRIGACIÓ, SILICONA 1,8MM, COMPATIBLE AMB AGULLA FACOEMULSIFICACIÓ RECTA 30° 1,8MM EQUIP STELLARIS PC O EQUIVALENT, ESTÈRIL, UN SOL ÚS
Material per a vitrectomia posterior i facoemulsificació, Material compatible amb sistemes de vitrectomia posterior | MATERIAL PER A VITRECTOMIA POSTERIOR I FACOEMULSIFICACIÓ, MATERIAL COMPATIBLE AMB SISTEMES DE VITRECTOMIA POSTERIOR, PUNTA DE PINÇA OFTALMOLÒGICA (CIRURGIA DE RETINA I VÍTREO ILM), ASIMÈTRICA, MICRO TIPUS TANO, 25G SENSE DENTS, COMPATIBLE AMB TOT TIPUS DE TRÒCARS. ESTÈRIL, UN SOL ÚS, PER A MÀNECS SYNTRIFUGAL O EQUIVALENT(B*)BAIXA_ESTUDI GERÈNCIA
Material per a vitrectomia posterior i facoemulsificació, Articles per a queratoplàstia | MATERIAL PER A VITRECTOMIA POSTERIOR I FACOEMULSIFICACIÓ, ARTICLES PER A QUERATOPLÀSTIA, TREPÀ PER A QUERATOPLÀSTIA CORONET, METÀL·LIC AMB MÀNEC LLARG, DIÀMETRE 11,5MM, ESTÈRIL, D'UN SOL ÚS, PER A RECEPTOR I DONAT.(B*)BAIXA_ESTUDI GERÈNCIA
Material per a vitrectomia posterior i facoemulsificació, Articles per a vitrectomia posterior | MATERIAL PER A VITRECTOMIA POSTERIOR I FACOEMULSIFICACIÓ, ARTICLES PER A VITRECTOMIA POSTERIOR, EQUIP PER A VITRECTOMIA COMBINADA AMB AFI I SONDA IL•LUMINACIÓ CAMP AMPLI 23G ALTA VELOCITAT I CONTROL PIO POSTERIOR COMPOST PER: CASSET,SONDA VITRECT 23G, TAPS ESCLERALS,GOTER,CAMBRA DE PROBA,CÀNULES I/A,SAFATA,COBERTOR,XER10ML,COMP STELLARIS PC O EQUIV
Material per a vitrectomia posterior i facoemulsificació, Material compatible amb sistemes de vitrectomia posterior | MATERIAL PER A VITRECTOMIA POSTERIOR I FACOEMULSIFICACIÓ, MATERIAL COMPATIBLE AMB SISTEMES DE VITRECTOMIA POSTERIOR, SONDA ENDODIATÈRMIA DE 23G / PUNTA DE 25G PER A FACOEMULSIFICACIÓ I VITRECTOMIA. COMPATIBLE AMB COAGULADOR BIPOLAR I AMB COAGULADORS INTEGRATS EN ELS EQUIPS
Material per a vitrectomia posterior i facoemulsificació, Articles per a facoemulsificació | MATERIAL PER A VITRECTOMIA POSTERIOR I FACOEMULSIFICACIÓ, ARTICLES PER A FACOEMULSIFICACIÓ, EQUIP BÀSIC DE FACOEMULSIFICACIÓ AMB FLUÍDICA ACTIVA, TUBS IRRIGACIÓ/ASPIRACIÓ, CASSETTE, BOSSA DE DRENATGE I COBERTA DE SAFATA, COMPATIBLE AMB EQUIP CENTURION VISION SYSTEM O EQUIVALENT(B*)BAIXA_ESTUDI GERÈNCIA
Material per a vitrectomia posterior i facoemulsificació, Articles per a facoemulsificació | MATERIAL PER A VITRECTOMIA POSTERIOR I FACOEMULSIFICACIÓ, ARTICLES PER A FACOEMULSIFICACIÓ, EQUIP FA ULTRAFACOEMULSIFICACIÓ AMB FLUÍDICA ACTIVA, TUBS IRRIGACIÓ/ASPIRACIÓ, CASSETTE, BOSSADRENATGE, MANEGUET IRRIGACIÓ ULTRA PER A CIRURGIA 2,2MM I COBERTASAFATA, COMPATIBLE AMB EQUIP CENTURION VISION SYSTEM O EQUIVALENT(B*)BAIXA_ESTUDI GERÈNCIA
Material per a vitrectomia posterior i facoemulsificació, Articles per a facoemulsificació | MATERIAL PER A VITRECTOMIA POSTERIOR I FACOEMULSIFICACIÓ, ARTICLES PER A FACOEMULSIFICACIÓ, SONDA VITRECTOMIA ANTERIOR AMB AGULLA 23G, GUILLOTINA DE TALL AXIAL PNEUMÀTIC 4000CPM TALLS/MINUT, COMPATIBLE AMB EQUIP CENTURION VISION SYSTEM O EQUIVALENT
Material per a vitrectomia posterior i facoemulsificació, Solucions i altres complements per a cirurgia oftàlmica | MATERIAL PER A VITRECTOMIA POSTERIOR I FACOEMULSIFICACIÓ, SOLUCIONS I ALTRES COMPLEMENTS PER A CIRURGIA OFTÀLMICA, SOLUCIÓ SALINA IRRIGACIÓ,BALANC/EQUILIB A/TAMPÓ CITRAT,ENVÀS VIDRE 500ML,PH 7,2,COMP P/ML:(NACL) 0,64%;(KCL) 0,075%;(CACL2·2H2O) 0,048%;(MGCL2·6H2O) 0,03%;(C2H3NAO2·3H2O) 0,39%;(C6H5NA3O7·2H2O) 0,17%;(NAOH) I/O HCL,I H2O P/INJECTAB,ESTÈRIL,N/LÀTEX
Material per a vitrectomia posterior i facoemulsificació, Articles per a facoemulsificació | MATERIAL PER A VITRECTOMIA POSTERIOR I FACOEMULSIFICACIÓ, ARTICLES PER A FACOEMULSIFICACIÓ, VITREOTOM PNEUMÀTIC/SONDA VITRECTOMÍA ANTERIOR NEUMÁTICA 23G. TÈCNICA BIMANUAL AMB CANULA D'INFUSIÓ. CALIBRE 23G, ESTÈRIL, UN SOL ÚS. COMPATIBLE AMB EQUIP INFINITI
Material per a vitrectomia posterior i facoemulsificació, Material compatible amb sistemes de facoemulsificació | MATERIAL PER A VITRECTOMIA POSTERIOR I FACOEMULSIFICACIÓ, MATERIAL COMPATIBLE AMB SISTEMES DE FACOEMULSIFICACIÓ, BISTURÍ PER A FACOEMULSICACIÓ, RECTE AMB FULLA PUNTA ANGULADA 45°, ACER INOXIDABLE GRAU MÈDIC, MÀNEC DE PLÀSTIC, GRUIX 0,11MM, LONGITUD 4,8MM, ESTÈRIL, UN SOL ÚS.
Material per a vitrectomia posterior i facoemulsificació, Articles per a vitrectomia posterior | MATERIAL PER A VITRECTOMIA POSTERIOR I FACOEMULSIFICACIÓ, ARTICLES PER A VITRECTOMIA POSTERIOR, EQUIP TRÒCAR 23G/6MM PER A VITRECTOMIA POSTERIOR VALVULAT,( AMB CÀNULA METÀL·LICA I VÀLVULA SILICONA INTEGRADA PER A MANTENIMENT DE PIO) AMB MÀNEC I MARCADOR ESCLERAL I ADAPTADOR COMPATIBLE AMB EQUIP ACCURUS, CONSTELLATION O EQUIVALENT
Material per a vitrectomia posterior i facoemulsificació, Articles per a vitrectomia posterior | MATERIAL PER A VITRECTOMIA POSTERIOR I FACOEMULSIFICACIÓ, ARTICLES PER A VITRECTOMIA POSTERIOR, EQUIP VITRECTOMIA POSTERIOR PNEUMÀTICA ALTA VELOCITAT A/LLUM COMPOST: CASSET, SONDA VITRECT 23G, LÍNIA EXTRUSIÓ IRRIGACIÓ,GOTER,TUB INFUSIÓ 23G,CONNEXIONS,CLAUS 3 PASSOS,COBERTOR,XERINGA 10ML,CONTROL PIO,SONDA LLUM FOCAL, COMP S
Material exploracions, Altre material d'exploracions | MATERIAL EXPLORACIONS, ALTRE MATERIAL D'EXPLORACIONS, REGLE D'EXPLORACIÓ OFTALMOLÒGICA D'EQUIASCÒPIA/RETINOSCÒPIA, MIDA 30CM, ESTÈRIL, UN SOL ÚS
Material per a vitrectomia posterior i facoemulsificació, Solucions i altres complements per a cirurgia oftàlmica | MATERIAL PER A VITRECTOMIA POSTERIOR I FACOEMULSIFICACIÓ, SOLUCIONS I ALTRES COMPLEMENTS PER A CIRURGIA OFTÀLMICA, SOLUCIÓ DE RIBOFLAVINA HIPOTÒNICA 0,1% + DEXTRAN 20% PER A CIRURIA OFTÀLMICA EN TRACTAMENT EPITELIAL, XERINGA SENSE AGULLA, VOLUM 3,0ML, ESTÈRIL, UN SOL ÚS.
Material per a vitrectomia posterior i facoemulsificació, Altre material oftamologia | MATERIAL PER A VITRECTOMIA POSTERIOR I FACOEMULSIFICACIÓ, ALTRE MATERIAL OFTAMOLOGIA, HEMOSTETA OFTALMOLÒGICA ABSORBENT DE CEL·LULOSA QUIRÚRGICA, EN FORMA DE LLANCETA TRIANGULAR AMB MÀNEC, ESTÈRIL.
Material per a vitrectomia posterior i facoemulsificació, Articles per a facoemulsificació | MATERIAL PER A VITRECTOMIA POSTERIOR I FACOEMULSIFICACIÓ, ARTICLES PER A FACOEMULSIFICACIÓ, SISTEMA D'ENCLAVACIÓ AL BUIT PEL POSICIONAMENT I CENTRAT DE LENTS INTRAOCULARS FÀQUIQUES/TÒRIQUES FORMAT PER 2 PECES DE MÀ ESQ-DRET REBUTJABLES. PER A QUALSEVOL APARELL DE FACO. COMPATIBLE AMB LENTS TIPUS LIO ARTISAN/ARTIFLEX I EQUIVALENTS
Material per a vitrectomia posterior i facoemulsificació, Articles per a queratoplàstia | MATERIAL PER A VITRECTOMIA POSTERIOR I FACOEMULSIFICACIÓ, ARTICLES PER A QUERATOPLÀSTIA, MATERIAL QUIRÚRGIC P/QUERATOPLÀSTIA ENDOTELIAL MEMBRANA COMPOST PER: PIPETA CORBADA, PIPETA VIDRE RECTA AMB BALÓ, DOBLE CONNECTOR TANCAMENT LUER, 2 XERINGUES 5ML LUER, XERINGA 1ML, GANIVETA 23G,CÀNULA ROMA 27G I CÀNULA CURVA 30G,ESTÈRIL, UN SOL
Material per a vitrectomia posterior i facoemulsificació, Material compatible amb sistemes de facoemulsificació | MATERIAL PER A VITRECTOMIA POSTERIOR I FACOEMULSIFICACIÓ, MATERIAL COMPATIBLE AMB SISTEMES DE FACOEMULSIFICACIÓ, BISTURÍ TUNELITZADOR PER A FACOEMULFISICACIÓ I GLAUCOMA NO PERFORANT ANGULAT BISELL SUPERIOR, 2MM, ACER INOXIDABLE GRAU MÈDIC I PLÀSTIC, ESTÈRIL, UN SOL ÚS.
Material per a vitrectomia posterior i facoemulsificació, Material compatible amb sistemes de facoemulsificació | MATERIAL PER A VITRECTOMIA POSTERIOR I FACOEMULSIFICACIÓ, MATERIAL COMPATIBLE AMB SISTEMES DE FACOEMULSIFICACIÓ, BISTURÍ PER A FACOEMULSICACIÓ, RECTE, FULLA AMB PUNTA EN ANGLE 30° BISELLADA D'ACER INOXIDABLE GRAU MÈDIC, MÀNEC DE PLÀSTIC, GRUIX 0,11MM LONGITUD 4,8MM, ESTÈRIL, UN SOL ÚS.
Material per a vitrectomia posterior i facoemulsificació, Material compatible amb sistemes de vitrectomia posterior | MATERIAL PER A VITRECTOMIA POSTERIOR I FACOEMULSIFICACIÓ, MATERIAL COMPATIBLE AMB SISTEMES DE VITRECTOMIA POSTERIOR, BISTURÍ LLANCETA PER A CIRURGIA MICROVITREORETINIANA (MVR), ESCLERA O PARACENTESI, 23G, FULLA: PUNTA ANGULADA 60°, AMPLADA 0,9MM, Ø0,6MM, LONGITUD 2,55MM, ACER INOXIDABLE I MÀNEC RECTE PLÀSTIC, ESTÈRIL, UN SOL ÚS
Material per a vitrectomia posterior i facoemulsificació, Altre material oftamologia | MATERIAL PER A VITRECTOMIA POSTERIOR I FACOEMULSIFICACIÓ, ALTRE MATERIAL OFTAMOLOGIA, PROTECTOR OCULAR AMB COPA TRANSPARENT, ERGONÒMIC, ESTÈRIL. MIDA APROX. 96 MM X 67 MM (PETITA)(B*)BAIXA_ESTUDI GERÈNCIA
Material per a vitrectomia posterior i facoemulsificació, Articles per a facoemulsificació | MATERIAL PER A VITRECTOMIA POSTERIOR I FACOEMULSIFICACIÓ, ARTICLES PER A FACOEMULSIFICACIÓ, GANXO ACER INOX I SILICONA, ELÀSTIC, PUNTA AGUDA 5MM. PAQUET DE 8 UNITATS.
Material per a vitrectomia posterior i facoemulsificació, Articles per a queratoplàstia | MATERIAL PER A VITRECTOMIA POSTERIOR I FACOEMULSIFICACIÓ, ARTICLES PER A QUERATOPLÀSTIA, CAMBRA /CÀMERA ANTERIOR ARTIFICIAL PER A QUERATOPLÀSTIA, PREPARACIÓ D' INJERTS CORNIALS, Ø66MM, ALÇADA 40MM, PES 70G, ESTÈRIL, UN SOL ÚS(B*)BAIXA_ESTUDI GERÈNCIA
Material per a vitrectomia posterior i facoemulsificació, Articles per a queratoplàstia | MATERIAL PER A VITRECTOMIA POSTERIOR I FACOEMULSIFICACIÓ, ARTICLES PER A QUERATOPLÀSTIA, ESPÀTULA DE BUSIN PER A QUERATOPLÀSTIA CIRURGIA DSAEK PER A INSERCIÓ D'INJERT CORNIAL A CÀMERA ANTERIOR,PRESENTACIÓ UNITARIA ESTÈRIL, UN SOL ÚS
Material per a vitrectomia posterior i facoemulsificació, Material compatible amb sistemes de facoemulsificació | MATERIAL PER A VITRECTOMIA POSTERIOR I FACOEMULSIFICACIÓ, MATERIAL COMPATIBLE AMB SISTEMES DE FACOEMULSIFICACIÓ, BISTURÍ PER A FACOEMULSICACIÓ, FULLA ANGULADA, ACER INOXIDABLE GRAU MÈDIC, MÀNEC DE PLÀSTIC, UN BISELL 15° PROFUNDITAT 3,0MM, LLIURE DE LÀTEX, PVC I PFTALATS, ESTÈRIL, UN SOL ÚS.
Material per a vitrectomia posterior i facoemulsificació, Articles per a facoemulsificació | MATERIAL PER A VITRECTOMIA POSTERIOR I FACOEMULSIFICACIÓ, ARTICLES PER A FACOEMULSIFICACIÓ, LLAPIS DIATÈRMIA PER A FACOEMULSIFICACIÓ DE 20G . COMPATIBLE AMB COAGULADOR BIPOLAR I AMB COAGULADORS INTEGRATS EN ELS EQUIPS:ACCURUS, CONSTELLATION, INFINITI, CENTURION O EQUIVALENTS
Material per a vitrectomia posterior i facoemulsificació, Articles per a facoemulsificació | MATERIAL PER A VITRECTOMIA POSTERIOR I FACOEMULSIFICACIÓ, ARTICLES PER A FACOEMULSIFICACIÓ, PUNTA DE DIATÈRMIA BIPOLAR EN VITRECTOMIA ANTERIOR; CATARACTES,GLAUCOMA,I VITREORETINAL,18G, RECTA,PUNTA BISELLLADA 45°, ESTÈRIL, UN ÚS
Material per a vitrectomia posterior i facoemulsificació, Material compatible amb sistemes de vitrectomia posterior | MATERIAL PER A VITRECTOMIA POSTERIOR I FACOEMULSIFICACIÓ, MATERIAL COMPATIBLE AMB SISTEMES DE VITRECTOMIA POSTERIOR, BISTURÍ LLANCETA PER A CIRURGIA MICROVITREORETINIANA (MVR), ESCLERA O PARACENTESI, 20G, FULLA: PUNTA ANGULADA 60°, AMPLADA 1,2MM, Ø0,9MM, LONGITUD 2,55MM, ACER INOXIDABLE I MÀNEC RECTE PLÀSTIC, ESTÈRIL, UN SOL ÚS
Material per a vitrectomia posterior i facoemulsificació, Articles per a vitrectomia posterior | MATERIAL PER A VITRECTOMIA POSTERIOR I FACOEMULSIFICACIÓ, ARTICLES PER A VITRECTOMIA POSTERIOR, SONDA LÁSER FLEXIBLE AMB ILUMINACIÓ PER CIRURGIA VITREORETINIANA AMB NECESSITAT DE FOTOCOAGULACIÓ,PUNTA CORBA I CÓNICA, 25G.ESTÈRIL,UN SOL ÚS.COMPAT CONSTELLATION®O EQUIV
Catèter valvuloplàstia, Catèters valvuloplàstia mitral | CATÈTER VALVULOPLÀSTIA, CATÈTERS VALVULOPLÀSTIA MITRAL, CATÈTER BALÓ PER VALVULOPLÀSTIA MITRAL PERCUTÀNIA (VMP), LÀTEX+POLIÈSTER+POLIVINIL,Ø26-30MMX25MM;CATÈTER 12FX70CM;INTRODUCTOR 14F;COMPATIBLE A/GUIA 0,035"(0,89MM),ESTÈRIL,INOUE,REF:PTMC-30
Introductors de catèters, Introductor transeptal Mullins i agulles Brockenbrough | INTRODUCTORS DE CATÈTERS, INTRODUCTOR TRANSEPTAL MULLINS I AGULLES BROCKENBROUGH, AGULLA DE PUNCIÓ TRANSEPTAL TIPUS BROCKENBROUGH,Ø18GX71(+/-2)CM, PUNTA CORBADA BRK-XS, BISEL 30°, AMB ESTILET D'ACER INOXIDABLE, ADULT, PER A ÚS AMB INTRODUCTORS TRANSEPTALS DIRIGIBLES I DE CORBA FIXA DEL MATEIX MODEL, ESTÈRIL,UN SOL ÚS.BRK,REF:G407208
Introductors de catèters, Introductor transeptal Mullins i agulles Brockenbrough | INTRODUCTORS DE CATÈTERS, INTRODUCTOR TRANSEPTAL MULLINS I AGULLES BROCKENBROUGH, INTRODUCTOR TRANSEPTAL. BEINA RADIOOPACA AMB CURVATURA OBERT A A L'EXTREM DISTAL DE 8FX 59CM, AMB VÀLVULA HEMOSTÀTICA, LÍNIA AMB CLAU DE TRES VIES, DILATADOR RADIOOPAC DE TEFLÓ 67CM COMPATIBLE AMB GUIA 0,0 32 ''/0,81MM,ES,1ÚS.MULLINS. REF: 008591
Catèters linfografia, Baló catèters contrapulsació | CATÈTERS LINFOGRAFIA, BALÓ CATÈTERS CONTRAPULSACIÓ, CATÈTER BALÓ CONTRAPULSACIÓ INTRA-AORTIC(BCIA),POLIUTERÀ,8FX260MM,VOL BALÓ 40CC,ØBALÓ INFLAT 15MM;LONG INSERT 69,3CM+/-2CM,INTRODUCTOR 0,027"X15CM+/-2CM,COMP A/GUIA 0,025";LLIURE DE LÀTEX,ESTÈRIL, UN SOL ÚS;ADAPTABLE A QUALSEVOL CONSOLA
Catèters linfografia, Baló catèters contrapulsació | CATÈTERS LINFOGRAFIA, BALÓ CATÈTERS CONTRAPULSACIÓ, CATÈTER BALÓ CONTRAPULSACIÓ INTRA-AÒRTIC(BCIA),POLIUTERÀ,7,5FX258MM,VOL BALÓ 40CC,ØBALÓ INFLAT 15MM;LONG INSERT 72,3CM+/-2CM,INTROD 0,027"X15CM+/-2CM,COMP A/GUIA 0,025";N/LÀTEX,ESTÈRIL,1ÚS+CONECT CAT;ADAPT QUALS CONSOLA,N/FIBRA ÒPTICA.REF:0684-00-0480-01
Introductors de catèters, Introductor transeptal Mullins i agulles Brockenbrough | INTRODUCTORS DE CATÈTERS, INTRODUCTOR TRANSEPTAL MULLINS I AGULLES BROCKENBROUGH, EQUIP BEINA TRANSEPTAL,FEM LLARG P/ELECTROF,TIPUS FAST-CATH SWARTZ,Ø8,0FX63CM LONGITUD ÚTIL,CORBA SR0,ORIFICIS LATERALS I MARCADOR RX,A/VÀLVULA HEMOSTÀTICA I PORT LATERAL,DILATADOR 145CM,GUIA 0,038"X145CM PUNTA "J"3MM,EST,1ÚS.FAST-CATH SWARTZ,REF:406844
Introductors de catèters, Introductor transeptal Mullins i agulles Brockenbrough | INTRODUCTORS DE CATÈTERS, INTRODUCTOR TRANSEPTAL MULLINS I AGULLES BROCKENBROUGH, EQUIP BEINA TRANSEPTAL TRENADA,FEM LLARG P/ELECTROF,TIPUS SWARTZ,Ø8,0FX63CM LONGITUD ÚTIL,CORBA SL1,PUNTA ULTRATOVA I ORIFICIS LAT,A/VÀLV HEMOST I PORT LATERAL,DILATADOR LONG ÚTIL 67CM,GUIA EXTRARÍGI 0,032"X180CM PUNTA"J"3MM,EST
Catèter valvuloplàstia, Catèters valvuloplàstia aòrtica i pulmonar | CATÈTER VALVULOPLÀSTIA, CATÈTERS VALVULOPLÀSTIA AÒRTICA I PULMONAR, CATÈTER BALÓ VALVULOPLÀSTIA PULMONAR TRANSLUMINAL PERCUTÀNIA(VPTP),POLÍMER+TERMOPLÁSTIC,Ø12X30MM,BAIX PERFIL,ALTA PRESSIÓ,MARC RADIOP;CAT 6FX100CM,EXTREM DISTAL OBERT;INTROD 8F;COMP A/GUIA 0,035";(PN)6ATM,(PR)10ATM,ESTÈRIL,Z-MED II,REF:PDZ636
Catèter valvuloplàstia, Catèters valvuloplàstia aòrtica i pulmonar | CATÈTER VALVULOPLÀSTIA, CATÈTERS VALVULOPLÀSTIA AÒRTICA I PULMONAR, CATÈTER BALÓ VALVULOPLÀSTIA PULMONAR TRANSLUMINAL PERCUTÀNIA(VPTP),POLÍMER+TERMOPLÁSTIC,Ø20X40MM,BAIX PERFIL,ALTA PRESSIÓ,MARC RADIOP;CAT 8FX100CM,EXTREM DISTAL OBERT;INTROD 12F;COMP A/GUIA 0,035";(PN)2ATM,(PR)5ATM,ESTÈRIL,Z-MED II,REF:PDZ657
Catèter valvuloplàstia, Catèters valvuloplàstia aòrtica i pulmonar | CATÈTER VALVULOPLÀSTIA, CATÈTERS VALVULOPLÀSTIA AÒRTICA I PULMONAR, CATÈTER BALÓ VALVULOPLASTIA PULMONAR TRANSLUMINAL PERCUTANEA (VPTP),POLÍMER+TERMOPLÁSTIC,Ø16X30MM,BAIX PERFIL,ALTA PRESSIÓ,MARC RADIOP;CAT 7FX100CM,EXTREM DISTAL OBERT;INTROD 9F;COMP A/GUIA 0,035";(PN)4ATM,(PR)8ATM,ESTÈRIL,Z-MED II,REF:PDZ648
Catèter valvuloplàstia, Catèters valvuloplàstia aòrtica i pulmonar | CATÈTER VALVULOPLÀSTIA, CATÈTERS VALVULOPLÀSTIA AÒRTICA I PULMONAR, CATÈTER BALÓ VALVULOPLÀSTIA PULMONAR TRANSLUMINAL PERCUTÀNIA (VPTP)NEON/PED,PLÀSTIC GRAU MÈDIC/TERMOPLÀSTIC,Ø9X20MM,BAIX PERFIL,MARC RADIOP;CAT 3,5FX65CM,DOBLE LLUM;INTROD 4F;COMP A/GUIA 0,014";(PN)3,5ATM,(PR)4ATM,ESTÈRIL,TYSHAK MINI, REF: PDC405
Catèter valvuloplàstia, Catèters valvuloplàstia aòrtica i pulmonar | CATÈTER VALVULOPLÀSTIA, CATÈTERS VALVULOPLÀSTIA AÒRTICA I PULMONAR, CATÈTER BALÓ VALVULOPLÀSTIA PULMONAR TRANSLUMINAL PERCUTÀNIA (VPTP)NEON/PED,PLÀSTIC GRAU MÈDIC/TERMOPLÀSTIC,Ø8X20MM,BAIX PERFIL,MARC RADIOP;CAT 2,5FX65CM,DOBLE LLUM;INTROD 3F;COMP A/GUIA 0,014";(PN)3,5ATM,(PR)4ATM,ESTÈRIL,TYSHAK MINI, REF: PDC404
Catèter valvuloplàstia, Catèters valvuloplàstia aòrtica i pulmonar | CATÈTER VALVULOPLÀSTIA, CATÈTERS VALVULOPLÀSTIA AÒRTICA I PULMONAR, CATÈTER BALÓ VALVULOPLÀSTIA PULMONAR TRANSLUMINAL PERCUTÀNIA (VPTP)NEON/PED,PLÀSTIC GRAU MÈDIC/TERMOPLÀSTIC,Ø10X20MM,BAIX PERFIL,MARC RADIOP;CAT 3,5FX65CM,DOBLE LLUM;INTROD 4F;COMP A/GUIA 0,014";(PN)3ATM,(PR)3,5ATM,ESTÈRIL,TYSHAK MINI, REF: PDC406
Catèter valvuloplàstia, Catèters valvuloplàstia aòrtica i pulmonar | CATÈTER VALVULOPLÀSTIA, CATÈTERS VALVULOPLÀSTIA AÒRTICA I PULMONAR, CATÈTER DOBLE BALÓ D'INFLAT SEQÜENCIAL,Ø16MMX50MM,NILÓ TERMOSENSIBLE,PRESSIÓ 5ATM,CATÈTER Ø9FX110CM DE POLÍMER TERMOPLÀSTIC TIPUS PEBAX,4 MARCADORS,P/GUIA 0,035" I INTRODUCTOR 9F,IMPLANT STENTS,COARTACIÓ AÒRTICA I ESTENOSI PULMONAR.BIB BALLOON REF:BB028
Catèter valvuloplàstia, Catèters valvuloplàstia aòrtica i pulmonar | CATÈTER VALVULOPLÀSTIA, CATÈTERS VALVULOPLÀSTIA AÒRTICA I PULMONAR, CATÈTER BALÓ PER A IMPLANTAR STENTS (4 ATM) DIÀMETRE DEL BALÓ 20MM LLARGÀRIA 4.0CM PER A INTRODUCTOR DE 10 FR MIDA DEL CATÈTER 9 FR LLARGÀRIA 110CM . ESTÈRIL.BIB BALON, REF: BB014
Catèter valvuloplàstia, Catèters valvuloplàstia aòrtica i pulmonar | CATÈTER VALVULOPLÀSTIA, CATÈTERS VALVULOPLÀSTIA AÒRTICA I PULMONAR, CATÈTER DOBLE BALÓ 3 LLUMS,Ø24MMX50MM,POLIAMIDA,PRESSIÓ 3ATM,Ø9FX110CM,ELASTÒMER TERMOPLÀSTIC,4 MARCADORS,PER A GUIA 0,035"/0,89MM,INTRODUCTOR RECOMANAT 11F,IMPLANT STENTS,COARTACIÓ AÒRTICA I ESTENOSI PULMONAR.BIB BALON,REF:BB036
Introductors de catèters, Introductor transeptal Mullins i agulles Brockenbrough | INTRODUCTORS DE CATÈTERS, INTRODUCTOR TRANSEPTAL MULLINS I AGULLES BROCKENBROUGH, INTRODUCTOR TRANSEPTAL PEDIÀTRIC COMPOST PER BEINA RADIOOPACA AMB CORBATURA OBERTA A L'EXTREM DISTAL DE 7FX 44CM, DILATADOR RADIOOPAC DE TEFLÓ 52 CM COMPATIBLE AMB GUIA 0,025''/0,63MM, ESTÈRIL, D'UN SOL ÚS. MULLINS
Catèter valvuloplàstia, Catèters valvuloplàstia aòrtica i pulmonar | CATÈTER VALVULOPLÀSTIA, CATÈTERS VALVULOPLÀSTIA AÒRTICA I PULMONAR, CATÈTER BALÓ TIPUS MILLER O EQUIVALENT PER A ATRIOSEPTOSTOMIAØ5FX50CM+/-2CM,VOLUM MÀXIM D'INFLAT RECOMENAT 4ML/ØMÀXIM D'INFLAT 19MM,ANGULACIÓ PUNTA 35º +/-15º,INTRODUCTOR 8F,ESTÈRIL,UN SOL ÚS
Catèters linfografia, Baló catèters contrapulsació | CATÈTERS LINFOGRAFIA, BALÓ CATÈTERS CONTRAPULSACIÓ, CATÈTER BALÓ CONTRAPULSACIÓ INTRA-AORTIC(BCIA),POLIUTERÀ,7,5FX221MM,VOL BALÓ 34CC,ØBALÓ INFLAT 15MM;LONG INSERT 72,3CM+/-2CM,INTROD 0,027"X15CM+/-2CM,COMP A/GUIA 0,025";N/LÀTEX,ESTÈRIL,1ÚS+CONN CAT;ADAPT CONSOLA,N/FIBRA ÒPTICA.LINEAR,REF:0684-00-0479-01
Catèter valvuloplàstia, Catèters valvuloplàstia mitral | CATÈTER VALVULOPLÀSTIA, CATÈTERS VALVULOPLÀSTIA MITRAL, CATÈTER BALÓ PER VALVULOPLÀSTIA MITRAL PERCUTÀNIA (VMP), LÀTEX+POLIÈSTER+POLIVINIL,Ø24-28MMX25MM;CATÈTER 12FX70CM;INTRODUCTOR 14F;COMPATIBLE A/GUIA 0,035"(0,89MM),ESTÈRIL,INOUE,REF:PTMC-28
Catèter valvuloplàstia, Catèters valvuloplàstia mitral | CATÈTER VALVULOPLÀSTIA, CATÈTERS VALVULOPLÀSTIA MITRAL, CATÈTER BALÓ PER VALVULOPLÀSTIA MITRAL PERCUTÀNIA (VMP), LÀTEX+POLIÈSTER+POLIVINIL,Ø22-26MMX25MM;CATÈTER 12FX70CM;INTRODUCTOR 14F;COMPATIBLE A/GUIA 0,035"(0,89MM),ESTÈRIL,INOUE,REF:PTMC-26
Catèter valvuloplàstia, Catèters valvuloplàstia aòrtica i pulmonar | CATÈTER VALVULOPLÀSTIA, CATÈTERS VALVULOPLÀSTIA AÒRTICA I PULMONAR, CATÈTER BALÓ VALVULOPLASTIA PULMONAR TRANSLUMINAL PERCUTANEA (VPTP)NEON/PED,PLÀSTIC GRAU MEDIC/TERMOPLÀSTIC,Ø7X20MM,BAIX PERFIL,MARC RADIOP;CAT 2,5FX65CM,DOBLE LLUM;INTROD 3F;COMP A/GUIA 0,014";(PN)3,5ATM,(PR)4ATM,ESTÈRIL, TYSHAK MINI
Catèter valvuloplàstia, Catèters valvuloplàstia aòrtica i pulmonar | CATÈTER VALVULOPLÀSTIA, CATÈTERS VALVULOPLÀSTIA AÒRTICA I PULMONAR, CATÈTER BALÓ VALVULOPLÀSTIA PULMONAR TRANSLUMINAL PERCUTÀNIA (VPTP)NEON/PED,PLÀSTIC GRAU MÈDIC/TERMOPLÀSTIC,Ø16X30MM,BAIX PERFIL,MARC RADIOP;CAT 7FX100CM,DOBLE LLUM;INTROD 7F;COMP A/GUIA 0,035";(PN)2,5ATM,(PR)2ATM,ESTÈRIL,TYSHAK MINI, REF: PDC519
Catèter valvuloplàstia, Catèters valvuloplàstia aòrtica i pulmonar | CATÈTER VALVULOPLÀSTIA, CATÈTERS VALVULOPLÀSTIA AÒRTICA I PULMONAR, CATÈTER BALÓ VALVULOPLASTIA PULMONAR TRANSLUMINAL PERCUTANEA (VPTP),POLÍMER+TERMOPLÁSTIC,Ø10X30MM,BAIX PERFIL,ALTA PRESSIÓ,MARC RADIOP;CAT 6FX100CM,EXTREM DISTAL OBERT;INTROD 7F;COMP A/GUIA 0,035";(PN)6ATM,(PR)13ATM,ESTÈRIL,Z-MED II,REF:PDZ631
Catèter valvuloplàstia, Catèters valvuloplàstia aòrtica i pulmonar | CATÈTER VALVULOPLÀSTIA, CATÈTERS VALVULOPLÀSTIA AÒRTICA I PULMONAR, CATÈTER PER A ANGIOPLASTIA AÒRTICA CORONPRESSIÓ NOMINAL(6 ATM), PER A GUIA DE 0,035", INTRODUCTOR 7F,COS DEL CATÈTER 6F, LLARGÀRIA 85/100CM, MIDES DEL BALÓ 10.0 MM DE DIÀMETRE I 5.0 CM DE LLARGÀRIA.CATÈTER BALÓ DILATACIÓ COAXIAL PRESSIÓ NOMINAL ( 6 A
Catèter valvuloplàstia, Catèters valvuloplàstia aòrtica i pulmonar | CATÈTER VALVULOPLÀSTIA, CATÈTERS VALVULOPLÀSTIA AÒRTICA I PULMONAR, CATÈTER BALÓ VALVULOPLÀSTIA PULMONAR TRANSLUMINAL PERCUTÀNIA(VPTP),POLÍMER+TERMOPLÁSTIC,Ø12X50MM,BAIX PERFIL,ALTA PRESSIÓ,MARC RADIOP;CAT 6FX100CM,EXTREM DISTAL OBERT;INTROD 8F;COMP A/GUIA 0,035";(PN)6ATM,(PR)10ATM,ESTÈRIL,Z-MED II,REF:PDZ638
Catèter valvuloplàstia, Catèters valvuloplàstia aòrtica i pulmonar | CATÈTER VALVULOPLÀSTIA, CATÈTERS VALVULOPLÀSTIA AÒRTICA I PULMONAR, CATÈTER BALÓ DILATACIÓ COAXIAL PRESSIÓ NOMINAL ( 5 ATM), PER A GUIA DE 0,035", INTRODUCTOR 9 FR,COS DEL CATÈTER 7 FR, LLARGÀRIA ÚTIL 85/ 100 CM, MIDES DEL BALÓ 15.0 MM DE DIÀMETRE I 5.0 CM DE LLARGÀRIA.Z-MED II, REF:PDZ646
Catèter valvuloplàstia, Catèters valvuloplàstia aòrtica i pulmonar | CATÈTER VALVULOPLÀSTIA, CATÈTERS VALVULOPLÀSTIA AÒRTICA I PULMONAR, CATÈTER BALÓ PER A VALVULOPLASTIA AORTICA, COAXIAL PRESSIÓ NOMINAL ( 2 ATM), PER A GUIA DE 0,035", INTRODUCTOR 12 FR,COS DEL CATÈTER 9 FR, LLARGÀRIA ÚTIL 85/ 100 CM, MIDES DEL BALÓ 22.0 MM DE DIÀMETRE I 5.0 CM DE LLARGÀRIA.
Catèter valvuloplàstia, Catèters valvuloplàstia aòrtica i pulmonar | CATÈTER VALVULOPLÀSTIA, CATÈTERS VALVULOPLÀSTIA AÒRTICA I PULMONAR, CAT BALÓ VTP,NO COMPLIANT,Ø23X30MM,BAIX PERFIL,TERMOPLÀSTIC,PN2ATM,PR4ATM,DOBLE LLUM OTW,Ø9FX100CM,POLIMER,2MARCADORS RX PLATÍ,PUNTA ATRAUMÀTICA,GUIA 0,035"/0,89MM,INTRODUCTOR RECOMANAT 14F,DILATACIÓ ESTENOSI VÀLV CARDÍACA/VASOS GRANS.Z-MED II,REF:PDZ664
Catèter valvuloplàstia, Catèters valvuloplàstia aòrtica i pulmonar | CATÈTER VALVULOPLÀSTIA, CATÈTERS VALVULOPLÀSTIA AÒRTICA I PULMONAR, CATÈTER BALÓ VALVULOPLASTIA PULMONAR TRANSLUMINAL PERCUTANEA (VPTP),POLÍMER+TERMOPLÁSTIC,Ø25X40MM,BAIX PERFIL,ALTA PRESSIÓ,MARC RADIOP;CAT 9FX100CM,EXTREM DISTAL OBERT;INTROD 14F;COMP A/GUIA 0,035";(PN)2ATM,(PR)4ATM,ESTÈRIL,Z-ME
Catèters linfografia, Baló catèters contrapulsació | CATÈTERS LINFOGRAFIA, BALÓ CATÈTERS CONTRAPULSACIÓ, CATÈTER BALÓ PERCUTANI CONTRAPULSACIÓ DE 7,5F I30CC
Catèters dilatació coronària/ endopròtesi aòrtica, Catèter baló per a mesuratge | CATÈTERS DILATACIÓ CORONÀRIA/ ENDOPRÒTESI AÒRTICA, CATÈTER BALÓ PER A MESURATGE, CATÈTER BALÓ PER A MESURAR ESTRUCTURES/LESIONS CARDIOVASCULARS "TIPUS AMPLATZER". CATÈTER 6F I DOBLE LLUM, AMB BALÓ DISTAL DISTENSIBLE I AMB MARQUES RADIOPAQUES. MIDES DEL BALÓ: 20MM X 35MM. LLARGARIA CATÈTER: 70CM.
Catèters dilatació coronària/ endopròtesi aòrtica, Catèter baló per a mesuratge | CATÈTERS DILATACIÓ CORONÀRIA/ ENDOPRÒTESI AÒRTICA, CATÈTER BALÓ PER A MESURATGE, CATÈTER BALÓ PER A MESURAR ESTRUCTURES/LESIONS CARDIOVASCULARS AMB BALÓ DISTAL DISTENSIBLE I AMB MARQUES RADIOOPAQUES Ø27MMX45MM,CATÈTER 7FX70CM I DOBLE LLUM,PER A GUIA 0,035"/0,89MM. AMPLATZER SIZING BALLOON II ,REF:9-SB-024
Guies, Guies per a intervencionisme cardiac, ductal i septal | GUIES, GUIES PER A INTERVENCIONISME CARDIAC, DUCTAL I SEPTAL, GUIA PER ALLIBERAMENT DE DISPOSITIU OCLUSOR PER A TANCAMENT SEPTAL/FOP/DUCTAL, Ø 0,035"X260CM, COS RÍGID AMB PUNTA "J" MODIFICADA 7,5MM, LONGITUD 6 CM, ACER AM B RECOBRIMENT PTFE, COMPATIBLE AMB DISPOSITIUS OCLUSORS AMPLATZER O EQUIVALENT, REF: 9-GW-002
Catèter valvuloplàstia, Catèters valvuloplàstia aòrtica i pulmonar | CATÈTER VALVULOPLÀSTIA, CATÈTERS VALVULOPLÀSTIA AÒRTICA I PULMONAR, CATÈTER BALÓ VALVULOPLÀSTIA PULMONAR TRANSLUMINAL PERCUTÀNIA (VPTP)NEON/PED,PLÀSTIC GRAU MEDIC/TERMOPLÀSTIC,Ø6X20MM,BAIX PERFIL,MARC RADIOP;CAT 2,5FX65CM,DOBLE LLUM;INTROD 3F;COMP A/GUIA 0,014";(PN)3,5ATM,(PR)4ATM,ESTÈRIL,TYSHAK MINI, REF: PDC402
Catèter valvuloplàstia, Catèters valvuloplàstia aòrtica i pulmonar | CATÈTER VALVULOPLÀSTIA, CATÈTERS VALVULOPLÀSTIA AÒRTICA I PULMONAR, CATÈTER DOBLE BALÓ D'INFLAT SEQÜENCIAL,Ø24MMX45MM,NILÓ TERMOSENSIBLE,PRESSIÓ 3ATM,CATÈTER Ø9FX110CM DE POLÍMER TERMOPLÀSTIC TIPUS PEBAX,4 MARCADORS,P/GUIA 0,035" I INTRODUCTOR 9F,IMPLANT STENTS,COARTACIÓ AÒRTICA I ESTENOSI PULMONAR.BIB BALLOON REF:BB018
Catèter valvuloplàstia, Catèters valvuloplàstia aòrtica i pulmonar | CATÈTER VALVULOPLÀSTIA, CATÈTERS VALVULOPLÀSTIA AÒRTICA I PULMONAR, CATÈTER BALÓ VALVULOPL/ANGIOPLÀS TRANSLUMINAR AÒRTICA (VA)PEDIÀTR,SEMI COMPLIANT Ø23X45MM,MARC RADIOP;CATÈTER OTW/COAXIAL,PA 9,1FX110CM,2LLUM,CON LUER-LOCK;INTROD 10F;COMP A/GUIA 0,038";PRESSIÓ RECOM 4BARS;N/LÀTEX,ESTÈRIL,CRISTAL BALLOON,REF:CBV23X45/110
Catèter valvuloplàstia, Catèters valvuloplàstia aòrtica i pulmonar | CATÈTER VALVULOPLÀSTIA, CATÈTERS VALVULOPLÀSTIA AÒRTICA I PULMONAR, CATÈTER BALÓ VALVULOPL/ANGIOPLÀS TRANSLUMINAR AÒRTICA (VA)PEDIÀTR,SEMI COMPLIANT Ø20X45MM,MARC RADIOP;CATÈTER OTW/COAXIAL,PA 7,1FX110CM,2LLUM,CON LUER-LOCK;INTROD 9F;COMP A/GUIA 0,038";PRESSIÓ RECOM 5BARS;N/LÀTEX,ESTÈRIL,CRISTAL BALLOON,REF:CBV20X45/110
Catèter valvuloplàstia, Catèters valvuloplàstia aòrtica i pulmonar | CATÈTER VALVULOPLÀSTIA, CATÈTERS VALVULOPLÀSTIA AÒRTICA I PULMONAR, CATÈTER BALÓ VALVULOPLÀSTIA PULMONAR TRANSLUMINAL PERCUTÀNIA (VPTP)NEON/PED,PLÀSTIC GRAU MÈDIC/TERMOPLÀSTIC,Ø5X20MM,BAIX PERFIL,MARC RADIOP;CAT 2,5FX65CM,DOBLE LLUM;INTROD 3F;COMP A/GUIA 0,014";(PN)4,5ATM,(PR)6ATM,ESTÈRIL,REF: PDC401
Catèter valvuloplàstia, Catèters valvuloplàstia aòrtica i pulmonar | CATÈTER VALVULOPLÀSTIA, CATÈTERS VALVULOPLÀSTIA AÒRTICA I PULMONAR, CATÈTER BALÓ VALVULOPL/ANGIOPLÀS TRANSLUMINAR AÒRTICA (VA) PEDIÀTR,SEMI COMPLIANT Ø18X30MM,MARC RADIOP;CATÈTER OTW/COAXIAL,PA 7,1FX110CM,2LLUM,CON LUER-LOCK;INTROD 9F;COMP A/GUIA 0,038";PRESSIÓ RECOM 5BARS;N/LÀTEX,ESTÈRIL,CRISTAL BALLOON,REF:CBV18X30/110
Catèters linfografia, Baló catèters contrapulsació | CATÈTERS LINFOGRAFIA, BALÓ CATÈTERS CONTRAPULSACIÓ, CATÈTER BALÓ CONTRAPULSACIÓ INTRA-AORTIC(BCIA),POLIUTERÀ,8FX260MM,VOL BALÓ 40CC,ØBALÓ INFLAT 15MM;LONG INSERT 69,3CM+/-2CM,INTRODUCTOR 0,027"X15CM+/-2CM,COMP A/GUIA 0,025";LLIURE DE LÀTEX,ESTÈRIL, UN SOL ÚS;ADAPTABLE A QUALSEVOL CONSOLA.
Catèters linfografia, Baló catèters contrapulsació | CATÈTERS LINFOGRAFIA, BALÓ CATÈTERS CONTRAPULSACIÓ, CATÈTER BALÓ CONTRAPULSACIÓ INTRA-AORTIC(BCIA),POLIUTERÀ,8FX260MM,VOL BALÓ 40CC,ØBALÓ INFLAT 15MM;LONG INSERT 69,3CM+/-2CM,INTRODUCTOR 0,027"X15CM+/-2CM,COMP A/GUIA 0,025";LLIURE DE LÀTEX,ESTÈRIL, UN SOL ÚS;ADAPTABLE A QUALSEVOL CONSOLA.(B*) BAIXA PER DU
Catèters linfografia, Baló catèters contrapulsació | CATÈTERS LINFOGRAFIA, BALÓ CATÈTERS CONTRAPULSACIÓ, EQ INSERCIÓ BCIA 7F 34 I 40 ML.BEINA INTRODUCTORA 15CM A/VÀLVULA HEMOSTÀTICA+AG ANGIO 18G,DILATADOR VASOS,GUIA(ACER+PTFE)EN J 0,018"X145CMX3MM+GUIA ACER 0,035"X55CM+CLAU 3P+TAP LL MASCLE+EXTENSOR CATÈTER 182CM,EST,S/LÀT,1ÚS,SENSATION,REF:0884-00-0019-16
Catèter valvuloplàstia, Catèters valvuloplàstia aòrtica i pulmonar | CATÈTER VALVULOPLÀSTIA, CATÈTERS VALVULOPLÀSTIA AÒRTICA I PULMONAR, CATÈTER BALÓ VALVULOPLÀSTIA PULMONAR TRANSLUMINAL PERCUTÀNIA (VPTP) POLÍMER+TERMOPLÀSTIC NILÓ,Ø25X40MM,FORMA DE FUS,MARC RADIOP,CAT 9FX110CM,INTROD 12F,COMP A/GUIA 0,035",PRESSIÓ RUPTURA(PR)4ATM,ESTÈRIL,NUCLEUS,REF: PVN232
Catèter valvuloplàstia, Catèters valvuloplàstia aòrtica i pulmonar | CATÈTER VALVULOPLÀSTIA, CATÈTERS VALVULOPLÀSTIA AÒRTICA I PULMONAR, CATÈTER BALÓ VALVULOPL/ANGIOPLÀS TRANSLUMINAR AÒRTICA (VA)PEDIÀTR,SEMI COMPLIANT Ø28X50MM,MARC RADIOP;CATÈTER OTW/COAXIAL,PA 9,1FX110CM,2LLUM,CON LUER-LOCK;INTROD 10F;COMP A/GUIA 0,038";PRESSIÓ RECOM 3BARS;N/LÀTEX,ESTÈRIL,CRISTAL BALLOON,REF:CBV28X50/110
Catèter valvuloplàstia, Catèters valvuloplàstia aòrtica i pulmonar | CATÈTER VALVULOPLÀSTIA, CATÈTERS VALVULOPLÀSTIA AÒRTICA I PULMONAR, CATÈTER BALÓ VALVULOPLÀSTIA PULMONAR TRANSLUMINAL PERCUTÀNIA (VPTP) POLÍMER+TERMOPLÀSTIC NILÓ,Ø22X40MM,FORMA DE FUS,MARC RADIOP,CAT 9FX110CM,INTROD 12F,COMP A/GUIA 0,035",PRESSIÓ RUPTURA(PR)4ATM,ESTÈRIL,NUCLEUS,REF: PVN231
Catèter valvuloplàstia, Catèters valvuloplàstia aòrtica i pulmonar | CATÈTER VALVULOPLÀSTIA, CATÈTERS VALVULOPLÀSTIA AÒRTICA I PULMONAR, CATÈTER BALÓ VALVULOPLASTIA PULMONAR TRANSLUMINAL PERCUTANEA (VPTP) POLÍMER+TERMOPLÀSTIC NILÓ,Ø28X40MM,FORMA DE FUS,MARC RADIOP,CAT 9FX110CM,INTROD 12F,COMP A/GUIA 0,035",PRESSIÓ RUPTURA(PR)2ATM,ESTÈRIL,REF: PVN233
Catèter valvuloplàstia, Catèters valvuloplàstia aòrtica i pulmonar | CATÈTER VALVULOPLÀSTIA, CATÈTERS VALVULOPLÀSTIA AÒRTICA I PULMONAR, CATÈTER BALÓ VALVULOPLASTIA PULMONAR TRANSLUMINAL PERCUTANEA (VPTP) POLÍMER+TERMOPLÀSTIC NILÓ,Ø30X40MM,FORMA DE FUS,MARC RADIOP,CAT 9FX110CM,INTROD 14F,COMP A/GUIA 0,035",PRESSIÓ RUPTURA(PR)2ATM,ESTÈRIL,REF: PVN235
Catèter valvuloplàstia, Catèters valvuloplàstia aòrtica i pulmonar | CATÈTER VALVULOPLÀSTIA, CATÈTERS VALVULOPLÀSTIA AÒRTICA I PULMONAR, CATÈTER BALÓ VALVULOPLÀSTIA PULMONAR TRANSLUMINAL PERCUTÀNIA (VPTP) POLÍMER+TERMOPLÀSTIC NILÓ,Ø18X40MM,FORMA DE FUS,MARC RADIOP,CAT 8FX110CM,INTROD 10F,COMP A/GUIA 0,035",PRESSIÓ RUPTURA(PR)4ATM,ESTÈRIL,NUCLEUS,REF: PVN229
Catèter valvuloplàstia, Catèters valvuloplàstia aòrtica i pulmonar | CATÈTER VALVULOPLÀSTIA, CATÈTERS VALVULOPLÀSTIA AÒRTICA I PULMONAR, CATÈTER DOBLE BALÓ 3 LLUMS,Ø14MMX40MM,POLIAMIDA,PRESSIÓ 6ATM,Ø8FX110CM,ELASTÒMER TERMOPLÀSTIC,4 MARCADORS,PER A GUIA 0,035"/0,89MM,INTRODUCTOR RECOMANAT 8F,IMPLANT STENTS,COARTACIÓ AÒRTICA I ESTENOSI PULMONAR.BIB BALON,REF:BB038
Catèter valvuloplàstia, Catèters valvuloplàstia aòrtica i pulmonar | CATÈTER VALVULOPLÀSTIA, CATÈTERS VALVULOPLÀSTIA AÒRTICA I PULMONAR, CATÈTER DOBLE BALÓ 3 LLUMS,Ø16MMX40MM,POLIAMIDA,PRESSIÓ 5ATM,Ø9FX110CM,ELASTÒMER TERMOPLÀSTIC,4 MARCADORS,PER A GUIA 0,035"/0,89MM,INTRODUCTOR RECOMANAT 9F,IMPLANT STENTS,COARTACIÓ AÒRTICA I ESTENOSI PULMONAR.BIB BALON,REF:BB013
Catèter valvuloplàstia, Catèters valvuloplàstia aòrtica i pulmonar | CATÈTER VALVULOPLÀSTIA, CATÈTERS VALVULOPLÀSTIA AÒRTICA I PULMONAR, CATÈTER DOBLE BALÓ 3 LLUMS,Ø16MMX30MM,POLIAMIDA,PRESSIÓ 5ATM,Ø9FX110CM,ELASTÒMER TERMOPLÀSTIC,4 MARCADORS,PER A GUIA 0,035"/0,89MM,INTRODUCTOR RECOMANAT 9F,IMPLANT STENTS,COARTACIÓ AÒRTICA I ESTENOSI PULMONAR.BIB BALON,REF:BB010
Catèter valvuloplàstia, Catèters valvuloplàstia aòrtica i pulmonar | CATÈTER VALVULOPLÀSTIA, CATÈTERS VALVULOPLÀSTIA AÒRTICA I PULMONAR, CATÈTER DOBLE BALÓ 3 LLUMS,Ø12MMX40MM,POLIAMIDA,PRESSIÓ 7ATM,Ø8FX110CM,ELASTÒMER TERMOPLÀSTIC,4 MARCADORS,PER A GUIA 0,035"/0,89MM,INTRODUCTOR RECOMANAT 8F,IMPLANT STENTS,COARTACIÓ AÒRTICA I ESTENOSI PULMONAR.BIB BALON,REF:BB033
Material per a implants Septals, CIV, FOP i Ductals, Material per a implants Septals, CIV, FOP i Ductals | MATERIAL PER A IMPLANTS SEPTALS, CIV, FOP I DUCTALS, MATERIAL PER A IMPLANTS SEPTALS, CIV, FOP I DUCTALS, EQ ALLIBERAMENT BAIX PERFIL: BEINA INTROD CORBA 90°Ø 4FX60CM,DILATADOR,CARREGADOR DISPOSITIU,GUIA I TRANSPORT A.INOX,CLAU Y HEMOSTÀTICA,TORQUE PC.COMPATIBLE AMPLATZER VASCULAR PLUG+DUCT OCCLUDER II O EQ.AMPLATZER TORQVUE LP DELIVERY,REF:9-TVLP4F90/060
Material per a implants Septals, CIV, FOP i Ductals, Material per a implants Septals, CIV, FOP i Ductals | MATERIAL PER A IMPLANTS SEPTALS, CIV, FOP I DUCTALS, MATERIAL PER A IMPLANTS SEPTALS, CIV, FOP I DUCTALS, EQ ALLIBERAMENT BAIX PERFIL: BEINA INTROD CORBA 90°Ø 4FX80CM,DILATADOR,CARREGADOR DISPOSITIU,GUIA I TRANSPORT A.INOX,CLAU Y HEMOSTÀTICA,TORQUE PC.COMPATIBLE AMPLATZER VASCULAR PLUG+DUCT OCCLUDER II O EQ.AMPLATZER TORQVUE LP DELIVERY,REF:9-TVLP4F90/080
Material per a implants Septals, CIV, FOP i Ductals, Material per a implants Septals, CIV, FOP i Ductals | MATERIAL PER A IMPLANTS SEPTALS, CIV, FOP I DUCTALS, MATERIAL PER A IMPLANTS SEPTALS, CIV, FOP I DUCTALS, CATÈTER PER IMPLANTAR DISPOSITIU OCLUSOR PER A TANCAMENT DUCTAL,5FX60CM,PUNTA ANGULADA 90º,ACER RECOBERT PTFE,COMPATIBLE AMB DISPOSITIU AMPLATZER DUCT OCCLUDER II O EQUIVALENT
Catèter valvuloplàstia, Catèters valvuloplàstia aòrtica i pulmonar | CATÈTER VALVULOPLÀSTIA, CATÈTERS VALVULOPLÀSTIA AÒRTICA I PULMONAR, CATÈTER BALÓ VALVULOPLÀSTIA PULMONAR TRANSLUMINAL PERCUTÀNIA (VPTP) POLÍMER+TERMOPLÀSTIC NILÓ,Ø20X40MM,FORMA DE FUS,MARC RADIOP,CAT 8FX110CM,INTROD 12F,COMP A/GUIA 0,035",PRESSIÓ RUPTURA(PR)4ATM,ESTÈRIL,NUCLEUS,REF: PVN230
Catèter valvuloplàstia, Catèters valvuloplàstia aòrtica i pulmonar | CATÈTER VALVULOPLÀSTIA, CATÈTERS VALVULOPLÀSTIA AÒRTICA I PULMONAR, CATÈTER BALÓ VALVULOPLÀSTIA PULMONAR TRANSLUMINAL PERCUTÀNIA (VPTP)NEON/PED,PLÀSTIC GRAU MÈDIC/TERMOPLÀSTIC,Ø12X30MM,BAIX PERFIL,MARC RADIOP;CAT 5FX90CM,DOBLE LLUM;INTROD 5F;COMP A/GUIA 0,025";(PN)3ATM,(PR)3,5ATM,ESTÈRIL, TYSHAK II, REF: PDC507
Catèter valvuloplàstia, Catèters valvuloplàstia aòrtica i pulmonar | CATÈTER VALVULOPLÀSTIA, CATÈTERS VALVULOPLÀSTIA AÒRTICA I PULMONAR, CATÈTER BALÓ VALVULOPLÀSTIA PULMONAR TRANSLUMINAL PERCUTÀNIA (VPTP)NEON/PED,PLÀSTIC GRAU MÈDIC/TERMOPLÀSTIC,Ø14X30MM,BAIX PERFIL,MARC RADIOP;CAT 7FX100CM,DOBLE LLUM;INTROD 7F;COMP A/GUIA 0,035";(PN)2ATM,(PR)3ATM,ESTÈRIL,TYSHAK II, REF: PDC511
Catèter valvuloplàstia, Catèters valvuloplàstia aòrtica i pulmonar | CATÈTER VALVULOPLÀSTIA, CATÈTERS VALVULOPLÀSTIA AÒRTICA I PULMONAR, CATÈTER BALÓ DILATACIÓ PER A VALVULOPLÀSTIA PER A GUIA DE 0,035", INTRODUCTOR 8 FR, COS DEL CATÈTER 8 FR, LLARGÀRIA ÚTIL 100 CM, MIDES DEL BALÓ 20.0 MM DE DIÀMETRE I 4.0 CM DE LLARGÀRIA.
Catèters linfografia, Baló catèters contrapulsació | CATÈTERS LINFOGRAFIA, BALÓ CATÈTERS CONTRAPULSACIÓ, CATÈTER BALÓ CONTRAPULSACIÓ BCIA RADIOP,40CC,7,5FX 72,3CM.MEMBRANA 15X258MM.INCLOU EQUIP INSERCIÓ A/1INTRODUC 15CM,1GUIA ACER0.025"X145CM,1CLAU 3V,CONNECTOR L-L MASCLE,2TUBS PRESSIÓ 121CM,EXTENSOR CAT 181,5,1AG18G,S/FIBRA ÒPTIC.LINEAR,REF:0684-00-0480-02
Catèters linfografia, Baló catèters contrapulsació | CATÈTERS LINFOGRAFIA, BALÓ CATÈTERS CONTRAPULSACIÓ, EQ INSERCIÓ A/BCIA RADIOP 34CC-7,5F-72,3CM. MEMBRANA 15X221MM. INCLOU EQ INSERCIÓ: 1 INTRODUCTOR 15CM,1 GUIA ACER 0.025"X145CM, 1 CLAU 3VIES,1 CONNECTOR LL MASCLE, 2 TUBS PRESSIÓ 121CM,1 EXTENSOR CATÈTER 181,5CM, 1 AGULLA 18G. LINEAR,REF: 0684-00-0479-02
Catèter valvuloplàstia, Catèters valvuloplàstia aòrtica i pulmonar | CATÈTER VALVULOPLÀSTIA, CATÈTERS VALVULOPLÀSTIA AÒRTICA I PULMONAR, CATÈTER BALÓ VALVULOPLÀSTIA PULMONAR TRANSLUMINAL PERCUTÀNIA (VPTP)NEON/PED,PLÀSTIC GRAU MÈDIC/TERMOPLÀSTIC,Ø9X30MM,BAIX PERFIL,MARC RADIOP;CAT 5FX90CM,DOBLE LLUM;INTROD 5F;COMP A/GUIA 0,025";(PN)3ATM,(PR)3,5ATM,ESTÈRIL,TYSHAK II, REF: PDC505
Catèter valvuloplàstia, Catèters valvuloplàstia aòrtica i pulmonar | CATÈTER VALVULOPLÀSTIA, CATÈTERS VALVULOPLÀSTIA AÒRTICA I PULMONAR, CATÈTER BALÓ VALVULOPLÀSTIA PULMONAR TRANSLUMINAL PERCUTÀNIA (VPTP)NEON/PED,PLÀSTIC GRAU MÈDIC/TERMOPLÀSTIC,Ø10X30MM,BAIX PERFIL,MARC RADIOP;CAT 5FX90CM,DOBLE LLUM;INTROD 5F;COMP A/GUIA 0,025";(PN)3ATM,(PR)3,5ATM,ESTÈRIL,TYSHAK II, REF: PDC506
Catèter valvuloplàstia, Catèters valvuloplàstia aòrtica i pulmonar | CATÈTER VALVULOPLÀSTIA, CATÈTERS VALVULOPLÀSTIA AÒRTICA I PULMONAR, CATÈTER BALÓ VALVULOPLÀSTIA PULMONAR TRANSLUMINAL PERCUTÀNIA (VPTP)NEON/PED,PLÀSTIC GRAU MÈDIC/TERMOPLÀSTIC,Ø15X30MM,BAIX PERFIL,MARC RADIOP;CAT 7FX100CM,DOBLE LLUM;INTROD 7F;COMP A/GUIA 0,035";(PN)2ATM,(PR)3ATM,ESTÈRIL,TYSHAK II, REF: PDC515
Catèter valvuloplàstia, Catèters valvuloplàstia aòrtica i pulmonar | CATÈTER VALVULOPLÀSTIA, CATÈTERS VALVULOPLÀSTIA AÒRTICA I PULMONAR, CATÈTER DOBLE BALÓ 3 LLUMS,Ø18MMX50MM,POLIAMIDA,PRESSIÓ 4ATM,Ø9FX110CM,ELASTÒMER TERMOPLÀSTIC,4 MARCADORS,PER A GUIA 0,035"/0,89MM,INTRODUCTOR RECOMANAT 10F,IMPLANT STENTS,COARTACIÓ AÒRTICA I ESTENOSI PULMONAR.BIB BALON,REF:BB030
Introductors de catèters, Introductor transeptal Mullins i agulles Brockenbrough | INTRODUCTORS DE CATÈTERS, INTRODUCTOR TRANSEPTAL MULLINS I AGULLES BROCKENBROUGH, EQUIP BEINA TRANSEPTAL,FEM LLARG P/ELECTROF,TIPUS FAST-CATH SWARTZ,Ø8,5FX63CM LONG ÚTIL,CORBA SL1,ORIFICIS LATER+MARC RX,A/VÀLV HEMT I PORT LAT,DILAT MARC CM EXTR DISTAL I LONG ÚTIL 67CM,GUIA EXTRAR 0,032"PUNTA "J"3MM,EST,1ÚS.FAST-CATH SWARTZ,REF:406849
Catèter valvuloplàstia, Catèters valvuloplàstia aòrtica i pulmonar | CATÈTER VALVULOPLÀSTIA, CATÈTERS VALVULOPLÀSTIA AÒRTICA I PULMONAR, CATÈTER BALÓ D'INFLAT SEQÜENCIAL PER STENT PER A GUIA DE 0,035", CATÈTER DE 9F 7 ATM MIDES DEL BALÓ: 20 MM DE DIÀMETRE I 50 MM DE LLARGÀRIA. 110 CM DE LLARGÀRIA TOTAL. INTRODUCTOR 10. ESTÈRIL
Catèter valvuloplàstia, Catèters valvuloplàstia aòrtica i pulmonar | CATÈTER VALVULOPLÀSTIA, CATÈTERS VALVULOPLÀSTIA AÒRTICA I PULMONAR, CATÈTER DOBLE BALÓ PER A IMPLANT DE STENTS, PER A GUIA DE 0,035", CATÈTER DE 8F 7 ATM MIDES DEL BALÓ: 12 MM DE DIÀMETRE I 30 MM DE LLARGÀRIA. 110 CM DE LLARGÀRIA TOTAL. INTRODUCTOR 8. ESTÈRIL
Catèter valvuloplàstia, Catèters valvuloplàstia aòrtica i pulmonar | CATÈTER VALVULOPLÀSTIA, CATÈTERS VALVULOPLÀSTIA AÒRTICA I PULMONAR, CATÈTER BALÓ VALVULOPLÀSTIA PULMONAR TRANSLUMINAL PERCUTANEA (VPTP)NEON/PED,PLÀSTIC GRAU MEDIC/TERMOPLÀSTIC,Ø17X30MM,BAIX PERFIL,MARC RADIOP;CAT 7FX100CM,DOBLE LLUM;INTROD 7F;COMP A/GUIA 0,035";(PN)2ATM,(PR)2,5ATM,ESTÈRIL,TYSHAK II, REF: PDC523
Catèter valvuloplàstia, Catèters valvuloplàstia aòrtica i pulmonar | CATÈTER VALVULOPLÀSTIA, CATÈTERS VALVULOPLÀSTIA AÒRTICA I PULMONAR, CATÈTER BALÓ VALVULOPLASTIA PULMONAR TRANSLUMINAL PERCUTANEA (VPTP)NEON/PED,PLÀSTIC GRAU MEDIC/TERMOPLÀSTIC,Ø8X30MM,BAIX PERFIL,MARC RADIOP;CAT 4FX70CM,DOBLE LLUM;INTROD 4F;COMP A/GUIA 0,021";(PN)3,5ATM,(PR)4ATM,ESTÈRIL, TYSHAK II, REF: PDC510
Material per a implants Septals, CIV, FOP i Ductals, Material per a implants Septals, CIV, FOP i Ductals | MATERIAL PER A IMPLANTS SEPTALS, CIV, FOP I DUCTALS, MATERIAL PER A IMPLANTS SEPTALS, CIV, FOP I DUCTALS, CATETER BALÓ ATRIOSEPTOSTOMIA,BALÓ N/COMPLIANT Ø9,5MMX0,95CM,NILÓ TERMOS,BAIX PERFIL;CAT POLÍMER PLÀSTIC,2V,Ø4F,LONG ÚTIL 50CM,A/PUNTA 35° I MARQ RX PLATÍ,P/GUIA 0,014" I INTROD 5F,VOLUM MÀX 1CC.TRACT ATRIO ESQ PETIT I NEONAT,ESTÈRIL,1ÚS. Z-5,REF:SPT002
Catèters linfografia, Baló catèters contrapulsació | CATÈTERS LINFOGRAFIA, BALÓ CATÈTERS CONTRAPULSACIÓ, EQUIP COMPOST PER:CATÈTER BALÓ CONTRAPULSACIÓ PROACTIVA INTRA-AORTIC(BCIA),POLIUTERÀ+NILÓ,8FX260MM,VOL BALÓ 40CC,ØBALÓ INFLAT 15MM;LONG INS 69,3CM+/-2CM,INTROD 0,027"X15CM+/-2CM,COMP A/GUIA 0,025";LLIURE LÀTEX,ESTÈRIL,UN SOL ÚS;ADAPT CONS ARROW+KIT INS
Catèter valvuloplàstia, Catèters valvuloplàstia aòrtica i pulmonar | CATÈTER VALVULOPLÀSTIA, CATÈTERS VALVULOPLÀSTIA AÒRTICA I PULMONAR, CATÈTER BALÓ VALVULOPL/ANGIOPLÀS TRANSLUMINAR AÒRTICA (VA)PEDIÀTR,SEMI COMPLIANT Ø18X40MM,MARC RADIOP;CATÈTER OTW/COAXIAL,PA 7,1FX110CM,2LLUM,CON LUER-LOCK;INTROD 9F;COMP A/GUIA 0,038";PRESSIÓ RECOM 5BARS;N/LÀTEX,ESTÈRIL,CRISTAL BALLOON,REF:CBV18X40/110
Catèters linfografia, Baló catèters contrapulsació | CATÈTERS LINFOGRAFIA, BALÓ CATÈTERS CONTRAPULSACIÓ, EQUIP INSERCIÓ CATÈTER BALÓ CONTRAPULSACIÓ RADIOOPAC, MIDES: 30CC - 8F - 69,3CM.MEMBRANA 14X230MM.INCLOU EQUIP D'INSERCIÓ AMB 2 INTRODUC 15CM, 2 GUIES DE 0,025"-175CM,2DILAT,1PREDILAT, FIBEROPTIX REF: IAB05830LWS
Catèter valvuloplàstia, Catèters valvuloplàstia aòrtica i pulmonar | CATÈTER VALVULOPLÀSTIA, CATÈTERS VALVULOPLÀSTIA AÒRTICA I PULMONAR, CATÈTER BALÓ VALVULOPL/ANGIOPLÀS TRANSLUMINAR AÒRTICA (VA)PEDIÀTR,SEMI COMPLIANT Ø20X30MM,MARC RADIOP;CATÈTER OTW/COAXIAL,PA 7,1FX110CM,2LLUM,CON LUER-LOCK;INTROD 9F;COMP A/GUIA 0,038";PRESSIÓ RECOM 5BARS;N/LÀTEX,ESTÈRIL,CRISTAL BALLOON,REF:CBV20X30/110
Catèters linfografia, Baló catèters contrapulsació | CATÈTERS LINFOGRAFIA, BALÓ CATÈTERS CONTRAPULSACIÓ, CATÈTER BCIA FIBRA ÒPTICA, POLIURETÀ (PUR), 7FX221MM, VOLUM BALÓ 34CC, ØBALÓ INFLAT 15MM; LONGITUD INSERTABLE 72,3CM +/-2CM, INTRODUCTOR 15CM+/-2CM, COMPATIBLE AMB GUIA 0,018"; LLIURE DE LÀTEX, ESTÈRIL, UN SOL ÚS. SENSATION, REF: 0684-00-0469-01
Catèters linfografia, Baló catèters contrapulsació | CATÈTERS LINFOGRAFIA, BALÓ CATÈTERS CONTRAPULSACIÓ, CATÈTER BCIA FIBRA ÒPTICA, POLIURETÀ (PUR), 7FX258MM, VOLUM BALÓ 40CC, ØBALÓ INFLAT 15MM; LONGITUD INSERTABLE 72,3CM +/-2CM, INTRODUCTOR 15CM+/-2CM, COMPATIBLE AMB GUIA 0,018"; LLIURE DE LÀTEX, ESTÈRIL, UN SOL ÚS. SENSATION, REF: 0684-00-0470-01
Catèter valvuloplàstia, Catèters valvuloplàstia aòrtica i pulmonar | CATÈTER VALVULOPLÀSTIA, CATÈTERS VALVULOPLÀSTIA AÒRTICA I PULMONAR, CATÈTER BALÓ VALVULOPLÀSTIA PULMONAR TRANSLUMINAL PERCUTÀNIA(VPTP),COAXIAL,POLÍMER,Ø8.0X30CM ,BAIXA PRESSIÓ,MARCA RADIOP OR;CATÈTER4FX70CM;INTRODUCTOR 4;COMPATIBLE GUIA 0.021;PRESSIÓ NOMI (PN)3.5ATM, PRESSIÓ RUPTURA (PR)4.0ATM,ESTÈRIL,VACSII,REF:YA0016
Catèter valvuloplàstia, Catèters valvuloplàstia aòrtica i pulmonar | CATÈTER VALVULOPLÀSTIA, CATÈTERS VALVULOPLÀSTIA AÒRTICA I PULMONAR, CATÈTER BALÓ VALVULOPLÀSTIA PULMONAR TRANSLUMINAL PERCUTÀNIA(VPTP),COAXIAL,POLÍMER,Ø9.0X20CM ,BAIXA PRESSIÓ,MARCA RADIOP OR;CATÈTER5FX90CM;INTRODUCTOR 5;COMPATIBLE GUIA 0.025;PRESSIÓ NOMI (PN)3.0ATM, PRESSIÓ RUPTURA (PR)3.5ATM,ESTÈRIL,VACSII,REF:YA0018
Catèter valvuloplàstia, Catèters valvuloplàstia aòrtica i pulmonar | CATÈTER VALVULOPLÀSTIA, CATÈTERS VALVULOPLÀSTIA AÒRTICA I PULMONAR, CATÈTER BALÓ VALVULOPLÀSTIA PULMONAR TRANSLUMINAL PERCUTÀNIA(VPTP),COAXIAL,POLÍMER,Ø9.0X30CM ,BAIXA PRESSIÓ,MARCA RADIOP OR;CATÈTER5FX90CM;INTRODUCTOR 5;COMPATIBLE GUIA 0.025;PRESSIÓ NOMI (PN)3.0ATM, PRESSIÓ RUPTURA (PR)3.5ATM,ESTÈRIL,VACSII,REF:YA0019
Catèter valvuloplàstia, Catèters valvuloplàstia aòrtica i pulmonar | CATÈTER VALVULOPLÀSTIA, CATÈTERS VALVULOPLÀSTIA AÒRTICA I PULMONAR, CATÈTER BALÓ VALVULOPLÀSTIA PULMONAR TRANSLUMINAL PERCUTÀNIA(VPTP),COAXIAL,POLÍMER,Ø10.0X20CM ,BAIXA PRESSIÓ,MARCA RADIOP OR;CATÈTER5FX90CM;INTRODUCTOR 5;COMPATIBLE GUIA 0.025;PRESSIÓ NOMI (PN)3.0ATM, PRESSIÓ RUPTURA (PR)3.5ATM,ESTÈRIL,VACSII,REF:YA0020
Catèter valvuloplàstia, Catèters valvuloplàstia aòrtica i pulmonar | CATÈTER VALVULOPLÀSTIA, CATÈTERS VALVULOPLÀSTIA AÒRTICA I PULMONAR, CATÈTER BALÓ VALVULOPLÀSTIA PULMONAR TRANSLUMINAL PERCUTÀNIA(VPTP),COAXIAL,POLÍMER,Ø10.0X30CM ,BAIXA PRESSIÓ,MARCA RADIOP OR;CATÈTER5FX90CM;INTRODUCTOR 5;COMPATIBLE GUIA 0.025;PRESSIÓ NOMI (PN)3.0ATM, PRESSIÓ RUPTURA (PR)3.5ATM,ESTÈRIL,VACSII,REF:YA0021
Catèter valvuloplàstia, Catèters valvuloplàstia aòrtica i pulmonar | CATÈTER VALVULOPLÀSTIA, CATÈTERS VALVULOPLÀSTIA AÒRTICA I PULMONAR, CATÈTER BALÓ VALVULOPLÀSTIA PULMONAR TRANSLUMINAL PERCUTÀNIA(VPTP),COAXIAL,POLÍMER,Ø10.0X40CM ,BAIXA PRESSIÓ,MARCA RADIOP OR;CATÈTER5FX90CM;INTRODUCTOR 5;COMPATIBLE GUIA 0.025;PRESSIÓ NOMI (PN)3.0ATM, PRESSIÓ RUPTURA (PR)3.5ATM,ESTÈRIL,VACSII,REF:YA0022
Catèter valvuloplàstia, Catèters valvuloplàstia aòrtica i pulmonar | CATÈTER VALVULOPLÀSTIA, CATÈTERS VALVULOPLÀSTIA AÒRTICA I PULMONAR, CATÈTER BALÓ VALVULOPLÀSTIA PULMONAR TRANSLUMINAL PERCUTÀNIA(VPTP),COAXIAL,POLÍMER,Ø12.0X20CM ,BAIXA PRESSIÓ,MARCA RADIOP OR;CATÈTER5FX90CM;INTRODUCTOR 5;COMPATIBLE GUIA 0.025;PRESSIÓ NOMI (PN)3.0ATM, PRESSIÓ RUPTURA (PR)3.5ATM,ESTÈRIL,VACSII,REF:YA0023
Catèter valvuloplàstia, Catèters valvuloplàstia aòrtica i pulmonar | CATÈTER VALVULOPLÀSTIA, CATÈTERS VALVULOPLÀSTIA AÒRTICA I PULMONAR, CATÈTER BALÓ VALVULOPLÀSTIA PULMONAR TRANSLUMINAL PERCUTÀNIA(VPTP),COAXIAL,POLÍMER,Ø12.0X30CM ,BAIXA PRESSIÓ,MARCA RADIOP OR;CATÈTER5FX90CM;INTRODUCTOR 5;COMPATIBLE GUIA 0.025;PRESSIÓ NOMI (PN)3.0ATM, PRESSIÓ RUPTURA (PR)3.5ATM,ESTÈRIL,VACSII,REF:YA0024
Catèter valvuloplàstia, Catèters valvuloplàstia aòrtica i pulmonar | CATÈTER VALVULOPLÀSTIA, CATÈTERS VALVULOPLÀSTIA AÒRTICA I PULMONAR, CATÈTER BALÓ VALVULOPLÀSTIA PULMONAR TRANSLUMINAL PERCUTÀNIA(VPTP),COAXIAL,POLÍMER,Ø12.0X40CM ,BAIXA PRESSIÓ,MARCA RADIOP OR;CATÈTER6FX90CM;INTRODUCTOR 6;COMPATIBLE GUIA 0.035;PRESSIÓ NOMI (PN)3.0ATM, PRESSIÓ RUPTURA (PR)3.5ATM,ESTÈRIL,VACSII,REF:YA0025
Catèter valvuloplàstia, Catèters valvuloplàstia aòrtica i pulmonar | CATÈTER VALVULOPLÀSTIA, CATÈTERS VALVULOPLÀSTIA AÒRTICA I PULMONAR, CATÈTER BALÓ VALVULOPLÀSTIA PULMONAR TRANSLUMINAL PERCUTÀNIA(VPTP),COAXIAL,POLÍMER,Ø12.0X60CM ,BAIXA PRESSIÓ,MARCA RADIOP OR;CATÈTER6FX90CM;INTRODUCTOR 6;COMPATIBLE GUIA 0.035;PRESSIÓ NOMI (PN)3.0ATM, PRESSIÓ RUPTURA (PR)3.5ATM,ESTÈRIL,VACSII,REF:YA0026
Catèter valvuloplàstia, Catèters valvuloplàstia aòrtica i pulmonar | CATÈTER VALVULOPLÀSTIA, CATÈTERS VALVULOPLÀSTIA AÒRTICA I PULMONAR, CATÈTER BALÒ VALVULOPLÀSTIA AÒRTICA I PROCEDIMENTS TAVI 16X45MM,NO COMPLIANT,ALTA RESISTÈNCIA DE RUPTURA PN 3ATM PR 6ATM;CATÈTER COAXIAL/OTW LONGITUD 110CM AMB MARCADORS RX,PER GUIA 0,035" I INTRODUCTOR 11F,ESTÈRIL,UN SOL.VALVER,REF:VAL16X45110
Catèter valvuloplàstia, Catèters valvuloplàstia aòrtica i pulmonar | CATÈTER VALVULOPLÀSTIA, CATÈTERS VALVULOPLÀSTIA AÒRTICA I PULMONAR, CATÈTER BALÒ VALVULOPLÀSTIA AÒRTICA I PROCEDIMENTS TAVI 16X50MM,NO COMPLIANT,ALTA RESISTÈNCIA DE RUPTURA PN 3ATM PR 6ATM;CATÈTER COAXIAL/OTW LONGITUD 110CM AMB MARCADORS RX,PER GUIA 0,035" I INTRODUCTOR 11F,ESTÈRIL,UN SOL.VALVER,REF:VAL16X50110
Catèter valvuloplàstia, Catèters valvuloplàstia aòrtica i pulmonar | CATÈTER VALVULOPLÀSTIA, CATÈTERS VALVULOPLÀSTIA AÒRTICA I PULMONAR, CATÈTER BALÒ VALVULOPLÀSTIA AÒRTICA I PROCEDIMENTS TAVI 16X60MM,NO COMPLIANT,ALTA RESISTÈNCIA DE RUPTURA PN 3ATM PR 6ATM;CATÈTER COAXIAL/OTW LONGITUD 110CM AMB MARCADORS RX,PER GUIA 0,035" I INTRODUCTOR 11F,ESTÈRIL,UN SOL.VALVER,REF:VAL16X60110
Catèter valvuloplàstia, Catèters valvuloplàstia aòrtica i pulmonar | CATÈTER VALVULOPLÀSTIA, CATÈTERS VALVULOPLÀSTIA AÒRTICA I PULMONAR, CATÈTER BALÒ VALVULOPLÀSTIA AÒRTICA I PROCEDIMENTS TAVI 18X20MM,NO COMPLIANT,ALTA RESISTÈNCIA DE RUPTURA PN 3ATM PR 6ATM;CATÈTER COAXIAL/OTW LONGITUD 110CM AMB MARCADORS RX,PER GUIA 0,035" I INTRODUCTOR 11F,ESTÈRIL,UN SOL.VALVER,REF:VAL18X20110
Material per a implants Septals, CIV, FOP i Ductals, Material per a implants Septals, CIV, FOP i Ductals | MATERIAL PER A IMPLANTS SEPTALS, CIV, FOP I DUCTALS, MATERIAL PER A IMPLANTS SEPTALS, CIV, FOP I DUCTALS, CATÈTER GUIA PER A INTERVENCIONISME CORONARI,CORBA ÚNICA,PER A TANCAMENT DE L'APÈNDIX AURICULAR/ORELLETA ESQUERRA,TIPUS AMPLATZ ØINT12F/ØEXT15FX75CM LONGITUD TREBALL PER A SISTEMA OAI ENDOVASCULAR PER OCLUSIÓ WATCHMAN FXD,ESTÈRIL,REF:M635TS80010
Material per a implants Septals, CIV, FOP i Ductals, Material per a implants Septals, CIV, FOP i Ductals | MATERIAL PER A IMPLANTS SEPTALS, CIV, FOP I DUCTALS, MATERIAL PER A IMPLANTS SEPTALS, CIV, FOP I DUCTALS, CATÈTER GUIA PER A INTERVENCIONISME CORONARI,DOBLE CORBA,PER A TANCAMENT DE L'APÈNDIX AURICULAR/ORELLETA ESQUERRA,TIPUS AMPLATZ ØINT12F/ØEXT15FX75CM LONGITUD TREBALL PER A SISTEMA OAI ENDOVASCULAR PER OCLUSIÓ WATCHMAN FXD,ESTÈRIL,REF:M635TS80020
Introductors de catèters, Introductor transeptal Mullins i agulles Brockenbrough | INTRODUCTORS DE CATÈTERS, INTRODUCTOR TRANSEPTAL MULLINS I AGULLES BROCKENBROUGH, AH02-ADELE BEINA TRANSEPT SWART 8,5FX81CM CORB 50GRAUSWARTZ SL0 - 8,5F - 81 CM 477627
Introductors de catèters, Introductor transeptal Mullins i agulles Brockenbrough | INTRODUCTORS DE CATÈTERS, INTRODUCTOR TRANSEPTAL MULLINS I AGULLES BROCKENBROUGH, EQUIP BEINA TRANSEPTAL,FEM LLARG P/ELECTROF,TIPUS FAST-CATH SWARTZ,Ø8,5FX63CM LONG ÚTIL,CORBA SR4,ORIFICIS LATER+MARC RX,A/VÀLV HEMT I PORT LAT,DILAT MARC CM EXTR DISTAL I LONG 145CM,GUIA 0,038"X145CM PUNTA "J"3MM,EST,1ÚS.FAST-CATH SWARTZ,REF:406857
Introductors de catèters, Introductor transeptal Mullins i agulles Brockenbrough | INTRODUCTORS DE CATÈTERS, INTRODUCTOR TRANSEPTAL MULLINS I AGULLES BROCKENBROUGH, EQUIP BEINA TRANSEPTAL,FEM LLARG P/ELECTROF,TIPUS FAST-CATH SWARTZ,Ø8,5FX63CM LONG ÚTIL,CORBA SR3,ORIFICIS LATER+MARC RX,A/VÀLV HEMT I PORT LAT,DILAT MARC CM EXTR DISTAL I LONG 145CM,GUIA 0,038"X145CM PUNTA "J"3MM,EST,1ÚS.FAST-CATH SWARTZ,REF:406856
Introductors de catèters, Introductor transeptal Mullins i agulles Brockenbrough | INTRODUCTORS DE CATÈTERS, INTRODUCTOR TRANSEPTAL MULLINS I AGULLES BROCKENBROUGH, EQUIP BEINA TRANSEPTAL,FEM LLARG P/ELECTROF,TIPUS FAST-CATH SWARTZ,Ø8,5FX63CM LONG ÚTIL,CORBA SR2,ORIFICIS LATER+MARC RX,A/VÀLV HEMT I PORT LAT,DILAT MARC CM EXTR DISTAL I LONG 145CM,GUIA 0,038"X145CM PUNTA "J"3MM,EST,1ÚS.FAST-CATH SWARTZ,REF:406856
Introductors de catèters, Introductor transeptal Mullins i agulles Brockenbrough | INTRODUCTORS DE CATÈTERS, INTRODUCTOR TRANSEPTAL MULLINS I AGULLES BROCKENBROUGH, EQUIP BEINA TRANSEPTAL,FEM LLARG P/ELECTROF,TIPUS FAST-CATH SWARTZ,Ø8,5FX63CM LONG ÚTIL,CORBA SR1,ORIFICIS LATER+MARC RX,A/VÀLV HEMT I PORT LAT,DILAT MARC CM EXTR DISTAL I LONG 145CM,GUIA 0,038"X145CM PUNTA "J"3MM,EST,1ÚS.FAST-CATH SWARTZ,REF:406854
Introductors de catèters, Introductor transeptal Mullins i agulles Brockenbrough | INTRODUCTORS DE CATÈTERS, INTRODUCTOR TRANSEPTAL MULLINS I AGULLES BROCKENBROUGH, EQUIP BEINA TRANSEPTAL,FEM LLARG P/ELECTROF,TIPUS FAST-CATH SWARTZ,Ø8,5FX63CM LONG ÚTIL,CORBA SR0,ORIFICIS LATER+MARC RX,A/VÀLV HEMT I PORT LAT,DILAT MARC CM EXTR DISTAL I LONG 145CM,GUIA 0,038"X145CM PUNTA "J"3MM,EST,1ÚS.FAST-CATH SWARTZ,REF:406853
Introductors de catèters, Introductor transeptal Mullins i agulles Brockenbrough | INTRODUCTORS DE CATÈTERS, INTRODUCTOR TRANSEPTAL MULLINS I AGULLES BROCKENBROUGH, EQUIP BEINA TRANSEPTAL,FEM LLARG P/ELECTROF,TIPUS FAST-CATH SWARTZ,Ø8,5FX63CM LONG ÚTIL,CORBA SL4,ORIFICIS LATER+MARC RX,A/VÀLV HEMT I PORT LAT,DILAT MARC CM EXTR DISTAL I LONG ÚTIL 67CM,GUIA EXTRAR 0,032"X180CM PUNTA "J"3MM,EST,1ÚS.FAST-CATH SWARTZ,REF:
Introductors de catèters, Introductor transeptal Mullins i agulles Brockenbrough | INTRODUCTORS DE CATÈTERS, INTRODUCTOR TRANSEPTAL MULLINS I AGULLES BROCKENBROUGH, EQUIP BEINA TRANSEPTAL,FEM LLARG P/ELECTROF,TIPUS FAST-CATH SWARTZ,Ø8,5FX63CM LONG ÚTIL,CORBA SL3,ORIFICIS LATER+MARC RX,A/VÀLV HEMT I PORT LAT,DILAT MARC CM EXTR DISTAL I LONG ÚTIL 67CM,GUIA EXTRAR 0,032"X180CM PUNTA "J"3MM,EST,1ÚS.FAST-CATH SWARTZ,REF:
Catèter valvuloplàstia, Catèters valvuloplàstia aòrtica i pulmonar | CATÈTER VALVULOPLÀSTIA, CATÈTERS VALVULOPLÀSTIA AÒRTICA I PULMONAR, CATÈTER DOBLE BALÓ 3 LLUMS,Ø26MMX50MM,POLIAMIDA,PRESSIÓ 5ATM,Ø11FX110CM,ELASTÒMER TERMOPLÀSTIC,4 MARCADORS,PER A GUIA 0,035"/0,89MM,INTRODUCTORRECOMANAT 16F,IMPLANT STENTS,COARTACIÓ AÒRTICA I ESTENOSI PULMONAR.BIB BALON,REF:BB069
Catèter valvuloplàstia, Catèters valvuloplàstia aòrtica i pulmonar | CATÈTER VALVULOPLÀSTIA, CATÈTERS VALVULOPLÀSTIA AÒRTICA I PULMONAR, CATÈTER BALÓ VALVULOPLÀSTIA PULMONAR TRANSLUMINAL PERCUTÀNIA(VPTP),COAXIAL,POLÍMER,Ø28.0X30CM ,BAIXA PRESSIÓ,MARCA RADIOP OR;CATÈTER9X100CM;INTRODUCTOR 10;COMPATIBLE GUIA 0.035;PRESSIÓ NOMI (PN)1.0ATM, PRESSIÓ RUPTURA (PR)1.5ATM,ESTÈRIL,VACSII,REF:YA0062
Catèter valvuloplàstia, Catèters valvuloplàstia aòrtica i pulmonar | CATÈTER VALVULOPLÀSTIA, CATÈTERS VALVULOPLÀSTIA AÒRTICA I PULMONAR, CATÈTER BALÓ VALVULOPLÀSTIA PULMONAR TRANSLUMINAL PERCUTÀNIA(VPTP),COAXIAL,POLÍMER,Ø28.0X40CM ,BAIXA PRESSIÓ,MARCA RADIOP OR;CATÈTER9X100CM;INTRODUCTOR 10;COMPATIBLE GUIA 0.035;PRESSIÓ NOMI (PN)1.0ATM, PRESSIÓ RUPTURA (PR)1.5ATM,ESTÈRIL,VACSII,REF:YA0063
Catèter valvuloplàstia, Catèters valvuloplàstia aòrtica i pulmonar | CATÈTER VALVULOPLÀSTIA, CATÈTERS VALVULOPLÀSTIA AÒRTICA I PULMONAR, CATÈTER BALÓ VALVULOPLÀSTIA PULMONAR TRANSLUMINAL PERCUTÀNIA(VPTP),COAXIAL,POLÍMER,Ø28.0X50CM ,BAIXA PRESSIÓ,MARCA RADIOP OR;CATÈTER9X100CM;INTRODUCTOR 10;COMPATIBLE GUIA 0.035;PRESSIÓ NOMI (PN)1.0ATM, PRESSIÓ RUPTURA (PR)1.5ATM,ESTÈRIL,VACSII,REF:YA0064
Catèter valvuloplàstia, Catèters valvuloplàstia aòrtica i pulmonar | CATÈTER VALVULOPLÀSTIA, CATÈTERS VALVULOPLÀSTIA AÒRTICA I PULMONAR, CATÈTER BALÓ VALVULOPLÀSTIA PULMONAR TRANSLUMINAL PERCUTÀNIA(VPTP),COAXIAL,POLÍMER,Ø28.0X60CM ,BAIXA PRESSIÓ,MARCA RADIOP OR;CATÈTER9X100CM;INTRODUCTOR 10;COMPATIBLE GUIA 0.035;PRESSIÓ NOMI (PN)1.0ATM, PRESSIÓ RUPTURA (PR)1.5ATM,ESTÈRIL,VACSII,REF:YA0065
Catèter valvuloplàstia, Catèters valvuloplàstia aòrtica i pulmonar | CATÈTER VALVULOPLÀSTIA, CATÈTERS VALVULOPLÀSTIA AÒRTICA I PULMONAR, CATÈTER BALÓ VALVULOPLÀSTIA PULMONAR TRANSLUMINAL PERCUTÀNIA(VPTP),COAXIAL,POLÍMER,Ø30.0X30CM ,BAIXA PRESSIÓ,MARCA RADIOP OR;CATÈTER9X100CM;INTRODUCTOR 10;COMPATIBLE GUIA 0.035;PRESSIÓ NOMI (PN)1.0ATM, PRESSIÓ RUPTURA (PR)1.5ATM,ESTÈRIL,VACSII,REF:YA0066
Catèter valvuloplàstia, Catèters valvuloplàstia aòrtica i pulmonar | CATÈTER VALVULOPLÀSTIA, CATÈTERS VALVULOPLÀSTIA AÒRTICA I PULMONAR, CATÈTER BALÓ VALVULOPLÀSTIA PULMONAR TRANSLUMINAL PERCUTÀNIA(VPTP),COAXIAL,POLÍMER,Ø30.0X40CM ,BAIXA PRESSIÓ,MARCA RADIOP OR;CATÈTER9X100CM;INTRODUCTOR 10;COMPATIBLE GUIA 0.035;PRESSIÓ NOMI (PN)1.0ATM, PRESSIÓ RUPTURA (PR)1.5ATM,ESTÈRIL,VACSII,REF:YA0067
Catèter valvuloplàstia, Catèters valvuloplàstia aòrtica i pulmonar | CATÈTER VALVULOPLÀSTIA, CATÈTERS VALVULOPLÀSTIA AÒRTICA I PULMONAR, CATÈTER BALÓ VALVULOPLÀSTIA PULMONAR TRANSLUMINAL PERCUTÀNIA(VPTP),COAXIAL,POLÍMER,Ø30.0X50CM ,BAIXA PRESSIÓ,MARCA RADIOP OR;CATÈTER9X100CM;INTRODUCTOR 10;COMPATIBLE GUIA 0.035;PRESSIÓ NOMI (PN)1.0ATM, PRESSIÓ RUPTURA (PR)1.5ATM,ESTÈRIL,VACSII,REF:YA0068
Catèter valvuloplàstia, Catèters valvuloplàstia aòrtica i pulmonar | CATÈTER VALVULOPLÀSTIA, CATÈTERS VALVULOPLÀSTIA AÒRTICA I PULMONAR, CATÈTER BALÓ VALVULOPLÀSTIA PULMONAR TRANSLUMINAL PERCUTÀNIA(VPTP),COAXIAL,POLÍMER,Ø30.0X60CM ,BAIXA PRESSIÓ,MARCA RADIOP OR;CATÈTER9X100CM;INTRODUCTOR 10;COMPATIBLE GUIA 0.035;PRESSIÓ NOMI (PN)1.0ATM, PRESSIÓ RUPTURA (PR)1.5ATM,ESTÈRIL,VACSII,REF:YA0069
Introductors de catèters, Introductor transeptal Mullins i agulles Brockenbrough | INTRODUCTORS DE CATÈTERS, INTRODUCTOR TRANSEPTAL MULLINS I AGULLES BROCKENBROUGH, EQUIP INTRODUCTOR DIRIGIBLE DE 8FX80CM I CORBA DE 25MM, ANGLE D'ORIENTACIÓ DE 0 A 180°, Ø INTERN /Ø EXTERN 2,8/3,9MM. PER A CARDIOLOGIA I PERIFÈRIC. INCLOU: BEINA, DILATADOR, VÀLVULA HEMOSTÀTICA, CARREGADOR. ESTÈRIL, UN ÚS. FUSTAR. REF: FGLIFSVA8F-800
Introductors de catèters, Introductor transeptal Mullins i agulles Brockenbrough | INTRODUCTORS DE CATÈTERS, INTRODUCTOR TRANSEPTAL MULLINS I AGULLES BROCKENBROUGH, EQUIP INTRODUCTOR DIRIGIBLE DE 10FX80CM I CORBA DE 50MM, ANGLE D'ORIENTACIÓ DE 0 A 180°, Ø INTERN /Ø EXTERN 3,5/4,4MM. PER A CARDIOLOGIA I PERIFÈRIC. INCLOU: BEINA, DILATADOR, VÀLVULA HEMOSTÀTICA, CARREGADOR. ESTÈRIL, UN ÚS. FUSTAR. REF: FGLIFSVB10F-800
Introductors de catèters, Introductor transeptal Mullins i agulles Brockenbrough | INTRODUCTORS DE CATÈTERS, INTRODUCTOR TRANSEPTAL MULLINS I AGULLES BROCKENBROUGH, EQUIP INTRODUCTOR DIRIGIBLE DE 14FX80CM I CORBA DE 50MM, ANGLE D'ORIENTACIÓ DE 0 A 90°, Ø INTERN /Ø EXTERN 4,8/5,8MM. PER A CARDIOLOGIA I PERIFÈRIC. INCLOU: BEINA, DILATADOR, VÀLVULA HEMOSTÀTICA, CARREGADOR. ESTÈRIL, UN ÚS. FUSTAR. REF: FGLIFSVB14F-800
Introductors de catèters, Introductor transeptal Mullins i agulles Brockenbrough | INTRODUCTORS DE CATÈTERS, INTRODUCTOR TRANSEPTAL MULLINS I AGULLES BROCKENBROUGH, EQUIP INTRODUCTOR DIRIGIBLE DE 5FX80CM I CORBA DE 50MM, ANGLE D'ORIENTACIÓ DE 0 A 180°, Ø INTERN /Ø EXTERN 1,8/2,8MM. PER A CARDIOLOGIA I PERIFÈRIC. INCLOU: BEINA, DILATADOR, VÀLVULA HEMOSTÀTICA, CARREGADOR. ESTÈRIL, UN ÚS. FUSTAR. REF: FGLIFSVB5F-800
Introductors de catèters, Introductor transeptal Mullins i agulles Brockenbrough | INTRODUCTORS DE CATÈTERS, INTRODUCTOR TRANSEPTAL MULLINS I AGULLES BROCKENBROUGH, EQUIP INTRODUCTOR DIRIGIBLE DE 6FX80CM I CORBA DE 50MM, ANGLE D'ORIENTACIÓ DE 0 A 180°, Ø INTERN /Ø EXTERN 2,1/3,1MM. PER A CARDIOLOGIA I PERIFÈRIC. INCLOU: BEINA, DILATADOR, VÀLVULA HEMOSTÀTICA, CARREGADOR. ESTÈRIL, UN ÚS. FUSTAR. REF: FGLIFSVB6F-800
Introductors de catèters, Introductor transeptal Mullins i agulles Brockenbrough | INTRODUCTORS DE CATÈTERS, INTRODUCTOR TRANSEPTAL MULLINS I AGULLES BROCKENBROUGH, EQUIP INTRODUCTOR DIRIGIBLE DE 7FX80CM I CORBA DE 50MM, ANGLE D'ORIENTACIÓ DE 0 A 180°, Ø INTERN /Ø EXTERN 2,5/3,4MM. PER A CARDIOLOGIA I PERIFÈRIC. INCLOU: BEINA, DILATADOR, VÀLVULA HEMOSTÀTICA, CARREGADOR. ESTÈRIL, UN ÚS. FUSTAR. REF: FGLIFSVB7F-800
Introductors de catèters, Introductor transeptal Mullins i agulles Brockenbrough | INTRODUCTORS DE CATÈTERS, INTRODUCTOR TRANSEPTAL MULLINS I AGULLES BROCKENBROUGH, EQUIP INTRODUCTOR DIRIGIBLE DE 8FX80CM I CORBA DE 50MM, ANGLE D'ORIENTACIÓ DE 0 A 180°, Ø INTERN /Ø EXTERN 2,8/3,8MM. PER A CARDIOLOGIA I PERIFÈRIC. INCLOU: BEINA, DILATADOR, VÀLVULA HEMOSTÀTICA, CARREGADOR. ESTÈRIL, UN ÚS. FUSTAR. REF: FGLIFSVB8F-800
Introductors de catèters, Introductor transeptal Mullins i agulles Brockenbrough | INTRODUCTORS DE CATÈTERS, INTRODUCTOR TRANSEPTAL MULLINS I AGULLES BROCKENBROUGH, EQUIP INTRODUCTOR DIRIGIBLE DE 9FX80CM I CORBA DE 50MM, ANGLE D'ORIENTACIÓ DE 0 A 180°, Ø INTERN /Ø EXTERN 3,1/4,1MM. PER A CARDIOLOGIA I PERIFÈRIC. INCLOU: BEINA, DILATADOR, VÀLVULA HEMOSTÀTICA, CARREGADOR. ESTÈRIL, UN ÚS. FUSTAR. REF: FGLIFSVB9F-800
Catèter valvuloplàstia, Catèters valvuloplàstia aòrtica i pulmonar | CATÈTER VALVULOPLÀSTIA, CATÈTERS VALVULOPLÀSTIA AÒRTICA I PULMONAR, CATÈTER BALÓ VALVULOPLÀSTIA PULMONAR TRANSLUMINAL PERCUTÀNIA(VPTP),COAXIAL,POLÍMER,Ø5.0X20CM,ALTA PRESSIÓ,MARCADORS RADIOPACS OR;CATÈTER5FX100CM;INTROD 6F;COMPATIBLE GUIA 0.025";PRESSIÓ NOMI (PN)6ATM, PRESSIÓ RUPTURA (PR)15ATM,ESTÈRIL,VACSIII,REF:YA30520
Catèter valvuloplàstia, Catèters valvuloplàstia aòrtica i pulmonar | CATÈTER VALVULOPLÀSTIA, CATÈTERS VALVULOPLÀSTIA AÒRTICA I PULMONAR, CATÈTER BALÓ VALVULOPLÀSTIA PULMONAR TRANSLUMINAL PERCUTÀNIA(VPTP),COAXIAL,POLÍMER,Ø6.0X20CM,ALTA PRESSIÓ,MARCADORS RADIOPACS D'OR;CATÈTER5FX100CM;INTRODUCTOR 6F;COMPATIBLE GUIA 0.025";PRESSIÓ NOMI (PN)6ATM, PRESSIÓ RUPTURA (PR)15VACSIII,REF:YA30620
Catèter valvuloplàstia, Catèters valvuloplàstia aòrtica i pulmonar | CATÈTER VALVULOPLÀSTIA, CATÈTERS VALVULOPLÀSTIA AÒRTICA I PULMONAR, CATÈTER BALÓ VALVULOPLÀSTIA PULMONAR TRANSLUMINAL PERCUTÀNIA(VPTP),COAXIAL,POLÍMER,Ø7.0X20CM,ALTA PRESSIÓ,MARCADORS RADIOPACS D'OR;CATÈTER5FX100CM;INTRODUCTOR 6F;COMPATIBLE GUIA 0.025";PRESSIÓ NOMI (PN)6ATM, PRESSIÓ RUPTURA (PR)15VACSIII,REF:YA30720
Catèter valvuloplàstia, Catèters valvuloplàstia aòrtica i pulmonar | CATÈTER VALVULOPLÀSTIA, CATÈTERS VALVULOPLÀSTIA AÒRTICA I PULMONAR, CATÈTER BALÓ VALVULOPLÀSTIA PULMONAR TRANSLUMINAL PERCUTÀNIA(VPTP),COAXIAL,POLÍMER,Ø8.0X20CM,ALTA PRESSIÓ,MARCADORS RADIOPACS D'OR;CATÈTER6FX100CM;INTRODUCTOR 7F;COMPATIBLE GUIA 0.035";PRESSIÓ NOMI (PN)6ATM, PRESSIÓ RUPTURA (PR)15VACSIII,REF:YA30820
Catèter valvuloplàstia, Catèters valvuloplàstia aòrtica i pulmonar | CATÈTER VALVULOPLÀSTIA, CATÈTERS VALVULOPLÀSTIA AÒRTICA I PULMONAR, CATÈTER BALÓ VALVULOPLÀSTIA PULMONAR TRANSLUMINAL PERCUTÀNIA(VPTP),COAXIAL,POLÍMER,Ø8.0X30CM,ALTA PRESSIÓ,MARCADORS RADIOPACS D'OR;CATÈTER6FX100CM;INTRODUCTOR 7F;COMPATIBLE GUIA 0.035";PRESSIÓ NOMI (PN)6ATM, PRESSIÓ RUPTURA (PR)15VACSIII,REF:YA30830
Catèter valvuloplàstia, Catèters valvuloplàstia aòrtica i pulmonar | CATÈTER VALVULOPLÀSTIA, CATÈTERS VALVULOPLÀSTIA AÒRTICA I PULMONAR, CATÈTER BALÓ VALVULOPLÀSTIA PULMONAR TRANSLUMINAL PERCUTÀNIA(VPTP),COAXIAL,POLÍMER,Ø9.0X20CM,ALTA PRESSIÓ,MARCADORS RADIOPACS D'OR;CATÈTER6FX100CM;INTRODUCTOR 7F;COMPATIBLE GUIA 0.035";PRESSIÓ NOMI (PN)6ATM, PRESSIÓ RUPTURA (PR)14VACSIII,REF:YA30920
Catèter valvuloplàstia, Catèters valvuloplàstia aòrtica i pulmonar | CATÈTER VALVULOPLÀSTIA, CATÈTERS VALVULOPLÀSTIA AÒRTICA I PULMONAR, CATÈTER BALÓ VALVULOPLÀSTIA PULMONAR TRANSLUMINAL PERCUTÀNIA(VPTP),COAXIAL,POLÍMER,Ø9.0X30CM,ALTA PRESSIÓ,MARCADORS RADIOPACS D'OR;CATÈTER6FX100CM;INTRODUCTOR 7F;COMPATIBLE GUIA 0.035";PRESSIÓ NOMI (PN)6ATM, PRESSIÓ RUPTURA (PR)14VACSIII,REF:YA30930
Catèter valvuloplàstia, Catèters valvuloplàstia aòrtica i pulmonar | CATÈTER VALVULOPLÀSTIA, CATÈTERS VALVULOPLÀSTIA AÒRTICA I PULMONAR, CATÈTER BALÓ VALVULOPLÀSTIA PULMONAR TRANSLUMINAL PERCUTÀNIA(VPTP),COAXIAL,POLÍMER,Ø10.0X20CM,ALTA PRESSIÓ,MARCADORS RADIOPACS D'OR;CATÈTER6FX100CM;INTRODUCTOR 7F;COMPATIBLE GUIA 0.035";PRESSIÓ NOMI (PN)6ATM, PRESSIÓ RUPTURA (PR)13VACSIII,REF:YA31020
Introductors de catèters, Introductor transeptal Mullins i agulles Brockenbrough | INTRODUCTORS DE CATÈTERS, INTRODUCTOR TRANSEPTAL MULLINS I AGULLES BROCKENBROUGH, INTRODUCTOR TRANSEPTAL TIPUS MULLINS, DE 8FX63CM I CORBA TIPUS L0, AMB VÀLVULA HEMOSTÀTICA EN "Y" AMB CLAU DE 3 PASSOS, DILATADOR I GUIA J PUNTA 0,032". MARCA I PUNTA RADIOOPACA. ESTÈRIL, D'UN SOL ÚS.
Introductors de catèters, Introductor transeptal Mullins i agulles Brockenbrough | INTRODUCTORS DE CATÈTERS, INTRODUCTOR TRANSEPTAL MULLINS I AGULLES BROCKENBROUGH, INTRODUCTOR TRANSEPTAL TIPUS MULLINS, DE 8.5FX63CM I CORBA TIPUS L0, AMB VÀLVULA HEMOSTÀTICA EN "Y" AMB CLAU DE 3 PASSOS, DILATADOR I GUIA J PUNTA 0,032". MARCA I PUNTA RADIOOPACA. ESTÈRIL, D'UN SOL ÚS.
Introductors de catèters, Introductor transeptal Mullins i agulles Brockenbrough | INTRODUCTORS DE CATÈTERS, INTRODUCTOR TRANSEPTAL MULLINS I AGULLES BROCKENBROUGH, INTRODUCTOR TRANSEPTAL TIPUS MULLINS, DE 8FX81CM I CORBA TIPUS L0, AMB VÀLVULA HEMOSTÀTICA EN "Y" AMB CLAU DE 3 PASSOS, DILATADOR I GUIA J PUNTA 0,032". MARCA I PUNTA RADIOOPACA. ESTÈRIL, D'UN SOL ÚS.
Introductors de catèters, Introductor transeptal Mullins i agulles Brockenbrough | INTRODUCTORS DE CATÈTERS, INTRODUCTOR TRANSEPTAL MULLINS I AGULLES BROCKENBROUGH, INTRODUCTOR TRANSEPTAL TIPUS MULLINS, DE 8.5FX81CM I CORBA TIPUS L0, AMB VÀLVULA HEMOSTÀTICA EN "Y" AMB CLAU DE 3 PASSOS, DILATADOR I GUIA J PUNTA 0,032". MARCA I PUNTA RADIOOPACA. ESTÈRIL, D'UN SOL ÚS.
Introductors de catèters, Introductor transeptal Mullins i agulles Brockenbrough | INTRODUCTORS DE CATÈTERS, INTRODUCTOR TRANSEPTAL MULLINS I AGULLES BROCKENBROUGH, INTRODUCTOR TRANSEPTAL TIPUS MULLINS, DE 8FX63CM I CORBA TIPUS L1, AMB VÀLVULA HEMOSTÀTICA EN "Y" AMB CLAU DE 3 PASSOS, DILATADOR I GUIA J PUNTA 0,032". MARCA I PUNTA RADIOOPACA. ESTÈRIL, D'UN SOL ÚS.
Introductors de catèters, Introductor transeptal Mullins i agulles Brockenbrough | INTRODUCTORS DE CATÈTERS, INTRODUCTOR TRANSEPTAL MULLINS I AGULLES BROCKENBROUGH, INTRODUCTOR TRANSEPTAL TIPUS MULLINS, DE 8.5FX63CM I CORBA TIPUS L1, AMB VÀLVULA HEMOSTÀTICA EN "Y" AMB CLAU DE 3 PASSOS, DILATADOR I GUIA J PUNTA 0,032". MARCA I PUNTA RADIOOPACA. ESTÈRIL, D'UN SOL ÚS.
Introductors de catèters, Introductor transeptal Mullins i agulles Brockenbrough | INTRODUCTORS DE CATÈTERS, INTRODUCTOR TRANSEPTAL MULLINS I AGULLES BROCKENBROUGH, INTRODUCTOR TRANSEPTAL TIPUS MULLINS, DE 8FX81CM I CORBA TIPUS L1, AMB VÀLVULA HEMOSTÀTICA EN "Y" AMB CLAU DE 3 PASSOS, DILATADOR I GUIA J PUNTA 0,032". MARCA I PUNTA RADIOOPACA. ESTÈRIL, D'UN SOL ÚS.
Introductors de catèters, Introductor transeptal Mullins i agulles Brockenbrough | INTRODUCTORS DE CATÈTERS, INTRODUCTOR TRANSEPTAL MULLINS I AGULLES BROCKENBROUGH, INTRODUCTOR TRANSEPTAL TIPUS MULLINS, DE 8.5FX81CM I CORBA TIPUS L1, AMB VÀLVULA HEMOSTÀTICA EN "Y" AMB CLAU DE 3 PASSOS, DILATADOR I GUIA J PUNTA 0,032". MARCA I PUNTA RADIOOPACA. ESTÈRIL, D'UN SOL ÚS.
Introductors de catèters, Introductor transeptal Mullins i agulles Brockenbrough | INTRODUCTORS DE CATÈTERS, INTRODUCTOR TRANSEPTAL MULLINS I AGULLES BROCKENBROUGH, INTRODUCTOR TRANSEPTAL TIPUS MULLINS, DE 8FX63CM I CORBA TIPUS L2, AMB VÀLVULA HEMOSTÀTICA EN "Y" AMB CLAU DE 3 PASSOS, DILATADOR I GUIA J PUNTA 0,032". MARCA I PUNTA RADIOOPACA. ESTÈRIL, D'UN SOL ÚS.
Catèter valvuloplàstia, Catèters valvuloplàstia aòrtica i pulmonar | CATÈTER VALVULOPLÀSTIA, CATÈTERS VALVULOPLÀSTIA AÒRTICA I PULMONAR, CATÈTER BALÓ VALVULOPLÀSTIA PULMONAR TRANSLUMINAL PERCUTÀNIA(VPTP),COAXIAL,POLÍMER,Ø10.0X30CM,ALTA PRESSIÓ,MARCADORS RADIOPACS D'OR;CATÈTER6FX100CM;INTRODUCTOR 7F;COMPATIBLE GUIA 0.035";PRESSIÓ NOMI (PN)6ATM, PRESSIÓ RUPTURA (PR)13VACSIII,REF:YA31030
Catèter valvuloplàstia, Catèters valvuloplàstia aòrtica i pulmonar | CATÈTER VALVULOPLÀSTIA, CATÈTERS VALVULOPLÀSTIA AÒRTICA I PULMONAR, CATÈTER BALÓ VALVULOPLÀSTIA PULMONAR TRANSLUMINAL PERCUTÀNIA(VPTP),COAXIAL,POLÍMER,Ø10.0X40CM,ALTA PRESSIÓ,MARCADORS RADIOPACS D'OR;CATÈTER6FX100CM;INTRODUCTOR 7F;COMPATIBLE GUIA 0.035";PRESSIÓ NOMI (PN)6ATM, PRESSIÓ RUPTURA (PR)13VACSIII,REF:YA31040
Catèter valvuloplàstia, Catèters valvuloplàstia aòrtica i pulmonar | CATÈTER VALVULOPLÀSTIA, CATÈTERS VALVULOPLÀSTIA AÒRTICA I PULMONAR, CATÈTER BALÓ VALVULOPLÀSTIA PULMONAR TRANSLUMINAL PERCUTÀNIA(VPTP),COAXIAL,POLÍMER,Ø12.0X20CM,ALTA PRESSIÓ,MARCADORS RADIOPACS D'OR;CATÈTER6FX100CM;INTRODUCTOR 8F;COMPATIBLE GUIA 0.035";PRESSIÓ NOMI (PN)6ATM, PRESSIÓ RUPTURA (PR)10VACSIII,REF:YA31220
Catèter valvuloplàstia, Catèters valvuloplàstia aòrtica i pulmonar | CATÈTER VALVULOPLÀSTIA, CATÈTERS VALVULOPLÀSTIA AÒRTICA I PULMONAR, CATÈTER BALÓ VALVULOPLÀSTIA PULMONAR TRANSLUMINAL PERCUTÀNIA(VPTP),COAXIAL,POLÍMER,Ø12.0X30CM,ALTA PRESSIÓ,MARCADORS RADIOPACS D'OR;CATÈTER6FX100CM;INTRODUCTOR 8F;COMPATIBLE GUIA 0.035";PRESSIÓ NOMI (PN)6ATM, PRESSIÓ RUPTURA (PR)10VACSIII,REF:YA31230
Catèter valvuloplàstia, Catèters valvuloplàstia aòrtica i pulmonar | CATÈTER VALVULOPLÀSTIA, CATÈTERS VALVULOPLÀSTIA AÒRTICA I PULMONAR, CATÈTER BALÓ VALVULOPLÀSTIA PULMONAR TRANSLUMINAL PERCUTÀNIA(VPTP),COAXIAL,POLÍMER,Ø12.0X40CM,ALTA PRESSIÓ,MARCADORS RADIOPACS D'OR;CATÈTER6FX100CM;INTRODUCTOR 8F;COMPATIBLE GUIA 0.035";PRESSIÓ NOMI (PN)6ATM, PRESSIÓ RUPTURA (PR)10VACSIII,REF:YA31240
Catèter valvuloplàstia, Catèters valvuloplàstia aòrtica i pulmonar | CATÈTER VALVULOPLÀSTIA, CATÈTERS VALVULOPLÀSTIA AÒRTICA I PULMONAR, CATÈTER BALÓ VALVULOPLÀSTIA PULMONAR TRANSLUMINAL PERCUTÀNIA(VPTP),COAXIAL,POLÍMER,Ø12.0X60CM,ALTA PRESSIÓ,MARCADORS RADIOPACS D'OR;CATÈTER6FX100CM;INTRODUCTOR 8F;COMPATIBLE GUIA 0.035";PRESSIÓ NOMI (PN)6ATM, PRESSIÓ RUPTURA (PR)10VACSIII,REF:YA31260
Catèter valvuloplàstia, Catèters valvuloplàstia aòrtica i pulmonar | CATÈTER VALVULOPLÀSTIA, CATÈTERS VALVULOPLÀSTIA AÒRTICA I PULMONAR, CATÈTER BALÓ VALVULOPLÀSTIA PULMONAR TRANSLUMINAL PERCUTÀNIA(VPTP),COAXIAL,POLÍMER,Ø14.0X30CM,ALTA PRESSIÓ,MARCADORS RADIOPACS D'OR;CATÈTER7FX100CM;INTRODUCTOR 9F;COMPATIBLE GUIA 0.035";PRESSIÓ NOMI (PN)5ATM, PRESSIÓ RUPTURA (PR)10VACSIII,REF:YA31430
Catèter valvuloplàstia, Catèters valvuloplàstia aòrtica i pulmonar | CATÈTER VALVULOPLÀSTIA, CATÈTERS VALVULOPLÀSTIA AÒRTICA I PULMONAR, CATÈTER BALÓ VALVULOPLÀSTIA PULMONAR TRANSLUMINAL PERCUTÀNIA(VPTP),COAXIAL,POLÍMER,Ø14.0X40CM,ALTA PRESSIÓ,MARCADORS RADIOPACS D'OR;CATÈTER7FX100CM;INTRODUCTOR 9F;COMPATIBLE GUIA 0.035";PRESSIÓ NOMI (PN)5ATM, PRESSIÓ RUPTURA (PR)10VACSIII,REF:YA31440
Introductors de catèters, Introductor transeptal Mullins i agulles Brockenbrough | INTRODUCTORS DE CATÈTERS, INTRODUCTOR TRANSEPTAL MULLINS I AGULLES BROCKENBROUGH, INTRODUCTOR TRANSEPTAL TIPUS MULLINS, DE 8FX63CM I CORBA TIPUS L2, AMB VÀLVULA HEMOSTÀTICA EN "Y" AMB CLAU DE 3 PASSOS, DILATADOR I GUIA J PUNTA 0,032". MARCA I PUNTA RADIOOPACA. ESTÈRIL, D'UN SOL ÚS.
Introductors de catèters, Introductor transeptal Mullins i agulles Brockenbrough | INTRODUCTORS DE CATÈTERS, INTRODUCTOR TRANSEPTAL MULLINS I AGULLES BROCKENBROUGH, INTRODUCTOR TRANSEPTAL TIPUS MULLINS, DE 8FX81CM I CORBA TIPUS L2, AMB VÀLVULA HEMOSTÀTICA EN "Y" AMB CLAU DE 3 PASSOS, DILATADOR I GUIA J PUNTA 0,032". MARCA I PUNTA RADIOOPACA. ESTÈRIL, D'UN SOL ÚS.
Introductors de catèters, Introductor transeptal Mullins i agulles Brockenbrough | INTRODUCTORS DE CATÈTERS, INTRODUCTOR TRANSEPTAL MULLINS I AGULLES BROCKENBROUGH, INTRODUCTOR TRANSEPTAL TIPUS MULLINS, DE 8.5FX81CM I CORBA TIPUS L2, AMB VÀLVULA HEMOSTÀTICA EN "Y" AMB CLAU DE 3 PASSOS, DILATADOR I GUIA J PUNTA 0,032". MARCA I PUNTA RADIOOPACA. ESTÈRIL, D'UN SOL ÚS.
Introductors de catèters, Introductor transeptal Mullins i agulles Brockenbrough | INTRODUCTORS DE CATÈTERS, INTRODUCTOR TRANSEPTAL MULLINS I AGULLES BROCKENBROUGH, INTRODUCTOR TRANSEPTAL TIPUS MULLINS, DE 8FX63CM I CORBA TIPUS L3, AMB VÀLVULA HEMOSTÀTICA EN "Y" AMB CLAU DE 3 PASSOS, DILATADOR I GUIA J PUNTA 0,032". MARCA I PUNTA RADIOOPACA. ESTÈRIL, D'UN SOL ÚS.
Introductors de catèters, Introductor transeptal Mullins i agulles Brockenbrough | INTRODUCTORS DE CATÈTERS, INTRODUCTOR TRANSEPTAL MULLINS I AGULLES BROCKENBROUGH, INTRODUCTOR TRANSEPTAL TIPUS MULLINS, DE 8.5FX63CM I CORBA TIPUS L3, AMB VÀLVULA HEMOSTÀTICA EN "Y" AMB CLAU DE 3 PASSOS, DILATADOR I GUIA J PUNTA 0,032". MARCA I PUNTA RADIOOPACA. ESTÈRIL, D'UN SOL ÚS.
Introductors de catèters, Introductor transeptal Mullins i agulles Brockenbrough | INTRODUCTORS DE CATÈTERS, INTRODUCTOR TRANSEPTAL MULLINS I AGULLES BROCKENBROUGH, INTRODUCTOR TRANSEPTAL TIPUS MULLINS, DE 8.5FX63CM I CORBA TIPUS L3, AMB VÀLVULA HEMOSTÀTICA EN "Y" AMB CLAU DE 3 PASSOS, DILATADOR I GUIA J PUNTA 0,032". MARCA I PUNTA RADIOOPACA. ESTÈRIL, D'UN SOL ÚS.
Introductors de catèters, Introductor transeptal Mullins i agulles Brockenbrough | INTRODUCTORS DE CATÈTERS, INTRODUCTOR TRANSEPTAL MULLINS I AGULLES BROCKENBROUGH, INTRODUCTOR TRANSEPTAL TIPUS MULLINS, DE 8.5FX81CM I CORBA TIPUS L3, AMB VÀLVULA HEMOSTÀTICA EN "Y" AMB CLAU DE 3 PASSOS, DILATADOR I GUIA J PUNTA 0,032". MARCA I PUNTA RADIOOPACA. ESTÈRIL, D'UN SOL ÚS.
Introductors de catèters, Introductor transeptal Mullins i agulles Brockenbrough | INTRODUCTORS DE CATÈTERS, INTRODUCTOR TRANSEPTAL MULLINS I AGULLES BROCKENBROUGH, INTRODUCTOR TRANSEPTAL TIPUS MULLINS, DE 8FX63CM I CORBA TIPUS L4, AMB VÀLVULA HEMOSTÀTICA EN "Y" AMB CLAU DE 3 PASSOS, DILATADOR I GUIA J PUNTA 0,032". MARCA I PUNTA RADIOOPACA. ESTÈRIL, D'UN SOL ÚS.
Introductors de catèters, Introductor transeptal Mullins i agulles Brockenbrough | INTRODUCTORS DE CATÈTERS, INTRODUCTOR TRANSEPTAL MULLINS I AGULLES BROCKENBROUGH, INTRODUCTOR TRANSEPTAL TIPUS MULLINS, DE 8FX63CM I CORBA TIPUS L4, AMB VÀLVULA HEMOSTÀTICA EN "Y" AMB CLAU DE 3 PASSOS, DILATADOR I GUIA J PUNTA 0,032". MARCA I PUNTA RADIOOPACA. ESTÈRIL, D'UN SOL ÚS.
Catèter valvuloplàstia, Catèters valvuloplàstia aòrtica i pulmonar | CATÈTER VALVULOPLÀSTIA, CATÈTERS VALVULOPLÀSTIA AÒRTICA I PULMONAR, CATÈTER BALÓ VALVULOPLÀSTIA PULMONAR TRANSLUMINAL PERCUTÀNIA(VPTP),COAXIAL,POLÍMER,Ø14.0X60CM,ALTA PRESSIÓ,MARCADORS RADIOPACS D'OR;CATÈTER7FX100CM;INTRODUCTOR 9F;COMPATIBLE GUIA 0.035";PRESSIÓ NOMI (PN)5ATM, PRESSIÓ RUPTURA (PR)10VACSIII,REF:YA31460
Catèter valvuloplàstia, Catèters valvuloplàstia aòrtica i pulmonar | CATÈTER VALVULOPLÀSTIA, CATÈTERS VALVULOPLÀSTIA AÒRTICA I PULMONAR, CATÈTER BALÓ VALVULOPLÀSTIA PULMONAR TRANSLUMINAL PERCUTÀNIA(VPTP),COAXIAL,POLÍMER,Ø16.0X30CM,ALTA PRESSIÓ,MARCADORS RADIOPACS D'OR;CATÈTER7FX100CM;INTRODUCTOR 9F;COMPATIBLE GUIA 0.035";PRESSIÓ NOMI (PN)4ATM, PRESSIÓ RUPTURA (PR)8VACSIII,REF:YA31630
Catèter valvuloplàstia, Catèters valvuloplàstia aòrtica i pulmonar | CATÈTER VALVULOPLÀSTIA, CATÈTERS VALVULOPLÀSTIA AÒRTICA I PULMONAR, CATÈTER BALÓ VALVULOPLÀSTIA PULMONAR TRANSLUMINAL PERCUTÀNIA(VPTP),COAXIAL,POLÍMER,Ø16.0X40CM,ALTA PRESSIÓ,MARCADORS RADIOPACS D'OR;CATÈTER7FX100CM;INTRODUCTOR 9F;COMPATIBLE GUIA 0.035";PRESSIÓ NOMI (PN)4ATM, PRESSIÓ RUPTURA (PR)8VACSIII,REF:YA31640
Catèter valvuloplàstia, Catèters valvuloplàstia aòrtica i pulmonar | CATÈTER VALVULOPLÀSTIA, CATÈTERS VALVULOPLÀSTIA AÒRTICA I PULMONAR, CATÈTER BALÓ VALVULOPLÀSTIA PULMONAR TRANSLUMINAL PERCUTÀNIA(VPTP),COAXIAL,POLÍMER,Ø16.0X60CM,ALTA PRESSIÓ,MARCADORS RADIOPACS D'OR;CATÈTER7FX100CM;INTRODUCTOR 9F;COMPATIBLE GUIA 0.035";PRESSIÓ NOMI (PN)4ATM, PRESSIÓ RUPTURA (PR)8VACSIII,REF:YA31660
Catèter valvuloplàstia, Catèters valvuloplàstia aòrtica i pulmonar | CATÈTER VALVULOPLÀSTIA, CATÈTERS VALVULOPLÀSTIA AÒRTICA I PULMONAR, CATÈTER BALÓ VALVULOPLÀSTIA PULMONAR TRANSLUMINAL PERCUTÀNIA(VPTP),COAXIAL,POLÍMER,Ø18.0X30CM,ALTA PRESSIÓ,MARCADORS RADIOPACS D'OR;CATÈTER8FX100CM;INTRODUCTOR 10F;COMPATIBLE GUIA 0.035";PRESSIÓ NOMI (PN)4ATM, PRESSIÓ RUPTURA (PR)7VACSIII,REF:YA31830
Catèter valvuloplàstia, Catèters valvuloplàstia aòrtica i pulmonar | CATÈTER VALVULOPLÀSTIA, CATÈTERS VALVULOPLÀSTIA AÒRTICA I PULMONAR, CATÈTER BALÓ VALVULOPLÀSTIA PULMONAR TRANSLUMINAL PERCUTÀNIA(VPTP),COAXIAL,POLÍMER,Ø18.0X40CM,ALTA PRESSIÓ,MARCADORS RADIOPACS D'OR;CATÈTER8FX100CM;INTRODUCTOR 10F;COMPATIBLE GUIA 0.035";PRESSIÓ NOMI (PN)4ATM, PRESSIÓ RUPTURA (PR)7VACSIII,REF:YA31840
Catèter valvuloplàstia, Catèters valvuloplàstia aòrtica i pulmonar | CATÈTER VALVULOPLÀSTIA, CATÈTERS VALVULOPLÀSTIA AÒRTICA I PULMONAR, CATÈTER BALÓ VALVULOPLÀSTIA PULMONAR TRANSLUMINAL PERCUTÀNIA(VPTP),COAXIAL,POLÍMER,Ø18.0X60CM,ALTA PRESSIÓ,MARCADORS RADIOPACS D'OR;CATÈTER8FX100CM;INTRODUCTOR 10F;COMPATIBLE GUIA 0.035";PRESSIÓ NOMI (PN)4ATM, PRESSIÓ RUPTURA (PR)7VACSIII,REF:YA31860
Catèter valvuloplàstia, Catèters valvuloplàstia aòrtica i pulmonar | CATÈTER VALVULOPLÀSTIA, CATÈTERS VALVULOPLÀSTIA AÒRTICA I PULMONAR, CATÈTER BALÓ VALVULOPLÀSTIA PULMONAR TRANSLUMINAL PERCUTÀNIA(VPTP),COAXIAL,POLÍMER,Ø20.0X40CM,ALTA PRESSIÓ,MARCADORS RADIOPACS D'OR;CATÈTER8FX100CM;INTRODUCTOR 12F;COMPATIBLE GUIA 0.035";PRESSIÓ NOMI (PN)2ATM, PRESSIÓ RUPTURA (PR)5VACSIII,REF:YA32040
Introductors de catèters, Introductor transeptal Mullins i agulles Brockenbrough | INTRODUCTORS DE CATÈTERS, INTRODUCTOR TRANSEPTAL MULLINS I AGULLES BROCKENBROUGH, INTRODUCTOR TRANSEPTAL TIPUS MULLINS, DE 8FX81CM I CORBA TIPUS L4, AMB VÀLVULA HEMOSTÀTICA EN "Y" AMB CLAU DE 3 PASSOS, DILATADOR I GUIA J PUNTA 0,032". MARCA I PUNTA RADIOOPACA. ESTÈRIL, D'UN SOL ÚS.
Introductors de catèters, Introductor transeptal Mullins i agulles Brockenbrough | INTRODUCTORS DE CATÈTERS, INTRODUCTOR TRANSEPTAL MULLINS I AGULLES BROCKENBROUGH, INTRODUCTOR TRANSEPTAL TIPUS MULLINS, DE 8.5FX81CM I CORBA TIPUS L4, AMB VÀLVULA HEMOSTÀTICA EN "Y" AMB CLAU DE 3 PASSOS, DILATADOR I GUIA J PUNTA 0,032". MARCA I PUNTA RADIOOPACA. ESTÈRIL, D'UN SOL ÚS.
Catèter valvuloplàstia, Catèters valvuloplàstia aòrtica i pulmonar | CATÈTER VALVULOPLÀSTIA, CATÈTERS VALVULOPLÀSTIA AÒRTICA I PULMONAR, CATÈTER BALÓ VALVULOPLÀSTIA PULMONAR TRANSLUMINAL PERCUTÀNIA(VPTP),COAXIAL,POLÍMER,Ø20.0X60CM,ALTA PRESSIÓ,MARCADORS RADIOPACS D'OR;CATÈTER8FX100CM;INTRODUCTOR 12F;COMPATIBLE GUIA 0.035";PRESSIÓ NOMI (PN)2ATM, PRESSIÓ RUPTURA (PR)5VACSIII,REF:YA32060
Catèter valvuloplàstia, Catèters valvuloplàstia aòrtica i pulmonar | CATÈTER VALVULOPLÀSTIA, CATÈTERS VALVULOPLÀSTIA AÒRTICA I PULMONAR, CATÈTER BALÓ VALVULOPLÀSTIA PULMONAR TRANSLUMINAL PERCUTÀNIA(VPTP),COAXIAL,POLÍMER,Ø22.0X40CM,ALTA PRESSIÓ,MARCADORS RADIOPACS D'OR;CATÈTER9FX100CM;INTRODUCTOR 12F;COMPATIBLE GUIA 0.035";PRESSIÓ NOMI (PN)2ATM, PRESSIÓ RUPTURA (PR)4VACSIII,REF:YA32240
Catèter valvuloplàstia, Catèters valvuloplàstia aòrtica i pulmonar | CATÈTER VALVULOPLÀSTIA, CATÈTERS VALVULOPLÀSTIA AÒRTICA I PULMONAR, CATÈTER BALÓ VALVULOPLÀSTIA PULMONAR TRANSLUMINAL PERCUTÀNIA(VPTP),COAXIAL,POLÍMER,Ø22.0X60CM,ALTA PRESSIÓ,MARCADORS RADIOPACS D'OR;CATÈTER9FX100CM;INTRODUCTOR 12F;COMPATIBLE GUIA 0.035";PRESSIÓ NOMI (PN)2ATM, PRESSIÓ RUPTURA (PR)4VACSIII,REF:YA32260
Catèter valvuloplàstia, Catèters valvuloplàstia aòrtica i pulmonar | CATÈTER VALVULOPLÀSTIA, CATÈTERS VALVULOPLÀSTIA AÒRTICA I PULMONAR, CATÈTER BALÓ VALVULOPLÀSTIA PULMONAR TRANSLUMINAL PERCUTÀNIA(VPTP),COAXIAL,POLÍMER,Ø23.0X40CM,ALTA PRESSIÓ,MARCADORS RADIOPACS D'OR;CATÈTER9FX100CM;INTRODUCTOR 14F;COMPATIBLE GUIA 0.035";PRESSIÓ NOMI (PN)2ATM, PRESSIÓ RUPTURA (PR)4VACSIII,REF:YA32340
Catèter valvuloplàstia, Catèters valvuloplàstia aòrtica i pulmonar | CATÈTER VALVULOPLÀSTIA, CATÈTERS VALVULOPLÀSTIA AÒRTICA I PULMONAR, CATÈTER BALÓ VALVULOPLÀSTIA PULMONAR TRANSLUMINAL PERCUTÀNIA(VPTP),COAXIAL,POLÍMER,Ø24.0X60CM,ALTA PRESSIÓ,MARCADORS RADIOPACS D'OR;CATÈTER12FX100CM;INTRODUCTOR 14F;COMPATIBLE GUIA 0.035";PRESSIÓ NOMI (PN)2ATM, PRESSIÓ RUPTURA (PR)4VACSIII,REF:YA32460
Catèter valvuloplàstia, Catèters valvuloplàstia aòrtica i pulmonar | CATÈTER VALVULOPLÀSTIA, CATÈTERS VALVULOPLÀSTIA AÒRTICA I PULMONAR, CATÈTER BALÓ VALVULOPLÀSTIA PULMONAR TRANSLUMINAL PERCUTÀNIA(VPTP),COAXIAL,POLÍMER,Ø26.0X40CM,ALTA PRESSIÓ,MARCADORS RADIOPACS D'OR;CATÈTER12FX100CM;INTRODUCTOR 14F;COMPATIBLE GUIA 0.035";PRESSIÓ NOMI (PN)2ATM, PRESSIÓ RUPTURA (PR)4VACSIII,REF:YA32640
Catèter valvuloplàstia, Catèters valvuloplàstia aòrtica i pulmonar | CATÈTER VALVULOPLÀSTIA, CATÈTERS VALVULOPLÀSTIA AÒRTICA I PULMONAR, CATÈTER BALÓ VALVULOPLÀSTIA PULMONAR TRANSLUMINAL PERCUTÀNIA(VPTP),COAXIAL,POLÍMER,Ø26.0X60CM,ALTA PRESSIÓ,MARCADORS RADIOPACS D'OR;CATÈTER12FX100CM;INTRODUCTOR 14F;COMPATIBLE GUIA 0.035";PRESSIÓ NOMI (PN)2ATM, PRESSIÓ RUPTURA (PR)4VACSIII,REF:YA32660
Catèter valvuloplàstia, Catèters valvuloplàstia aòrtica i pulmonar | CATÈTER VALVULOPLÀSTIA, CATÈTERS VALVULOPLÀSTIA AÒRTICA I PULMONAR, CATÈTER BALÓ VALVULOPLÀSTIA PULMONAR TRANSLUMINAL PERCUTÀNIA(VPTP),COAXIAL,POLÍMER,Ø28.0X40CM,ALTA PRESSIÓ,MARCADORS RADIOPACS D'OR;CATÈTER12FX100CM;INTRODUCTOR 14F;COMPATIBLE GUIA 0.035";PRESSIÓ NOMI (PN)2ATM, PRESSIÓ RUPTURA (PR)4VACSIII,REF:YA32840
Catèter valvuloplàstia, Catèters valvuloplàstia aòrtica i pulmonar | CATÈTER VALVULOPLÀSTIA, CATÈTERS VALVULOPLÀSTIA AÒRTICA I PULMONAR, CATÈTER BALÓ VALVULOPLÀSTIA PULMONAR TRANSLUMINAL PERCUTÀNIA(VPTP),COAXIAL,POLÍMER,Ø28.0X60CM,ALTA PRESSIÓ,MARCADORS RADIOPACS D'OR;CATÈTER12FX100CM;INTRODUCTOR 14F;COMPATIBLE GUIA 0.035";PRESSIÓ NOMI (PN)2ATM, PRESSIÓ RUPTURA (PR)4VACSIII,REF:YA32860
Catèter valvuloplàstia, Catèters valvuloplàstia aòrtica i pulmonar | CATÈTER VALVULOPLÀSTIA, CATÈTERS VALVULOPLÀSTIA AÒRTICA I PULMONAR, CATÈTER BALÓ VALVULOPLÀSTIA PULMONAR TRANSLUMINAL PERCUTÀNIA(VPTP),COAXIAL,POLÍMER,Ø30.0X40CM,ALTA PRESSIÓ,MARCADORS RADIOPACS D'OR;CATÈTER12FX100CM;INTRODUCTOR 14F;COMPATIBLE GUIA 0.035";PRESSIÓ NOMI (PN)2ATM, PRESSIÓ RUPTURA (PR)4VACSIII,REF:YA33040
Catèter valvuloplàstia, Catèters valvuloplàstia aòrtica i pulmonar | CATÈTER VALVULOPLÀSTIA, CATÈTERS VALVULOPLÀSTIA AÒRTICA I PULMONAR, CATÈTER BALÓ VALVULOPLÀSTIA PULMONAR TRANSLUMINAL PERCUTÀNIA(VPTP),COAXIAL,POLÍMER,Ø30.0X60CM,ALTA PRESSIÓ,MARCADORS RADIOPACS D'OR;CATÈTER12FX100CM;INTRODUCTOR 14F;COMPATIBLE GUIA 0.035";PRESSIÓ NOMI (PN)2ATM, PRESSIÓ RUPTURA (PR)4VACSIII,REF:YA33060
Introductors de catèters, Introductor transeptal Mullins i agulles Brockenbrough | INTRODUCTORS DE CATÈTERS, INTRODUCTOR TRANSEPTAL MULLINS I AGULLES BROCKENBROUGH, AGULLA DE PUNCIÓ TRANSEPTAL TIPUS BROCKENBROUGH RADIOFREQÜÈNCIA MONOPOLAR, 71 (+/-2)CM DE LLARGÀRIA, PUNTA CORBADA C0, PUNTA ROMA. COMPATIBLE AMB GENERADOR RFP-100A O EQUIVALENT.
Introductors de catèters, Introductor transeptal Mullins i agulles Brockenbrough | INTRODUCTORS DE CATÈTERS, INTRODUCTOR TRANSEPTAL MULLINS I AGULLES BROCKENBROUGH, AGULLA DE PUNCIÓ TRANSEPTAL TIPUS BROCKENBROUGH RADIOFREQÜÈNCIA MONOPOLAR, 71 (+/-2)CM DE LLARGÀRIA, PUNTA CORBADA C1, PUNTA ROMA. COMPATIBLE AMB GENERADOR RFP-100A O EQUIVALENT.
Introductors de catèters, Introductor transeptal Mullins i agulles Brockenbrough | INTRODUCTORS DE CATÈTERS, INTRODUCTOR TRANSEPTAL MULLINS I AGULLES BROCKENBROUGH, AGULLA DE PUNCIÓ TRANSEPTAL TIPUS BROCKENBROUGH RADIOFREQÜÈNCIA MONOPOLAR, 89 (+/-2)CM DE LLARGÀRIA, PUNTA CORBADA C0, PUNTA ROMA. COMPATIBLE AMB GENERADOR RFP-100A O EQUIVALENT.
Introductors de catèters, Introductor transeptal Mullins i agulles Brockenbrough | INTRODUCTORS DE CATÈTERS, INTRODUCTOR TRANSEPTAL MULLINS I AGULLES BROCKENBROUGH, AGULLA DE PUNCIÓ TRANSEPTAL TIPUS BROCKENBROUGH RADIOFREQÜÈNCIA MONOPOLAR, 89 (+/-2)CM DE LLARGÀRIA, PUNTA CORBADA C1, PUNTA ROMA. COMPATIBLE AMB GENERADOR RFP-100A O EQUIVALENT.
Introductors de catèters, Introductor transeptal Mullins i agulles Brockenbrough | INTRODUCTORS DE CATÈTERS, INTRODUCTOR TRANSEPTAL MULLINS I AGULLES BROCKENBROUGH, AGULLA DE PUNCIÓ TRANSEPTAL TIPUS BROCKENBROUGH RADIOFREQÜÈNCIA MONOPOLAR, 98 (+/-2)CM DE LLARGÀRIA, PUNTA CORBADA C0, PUNTA ROMA. COMPATIBLE AMB GENERADOR RFP-100A O EQUIVALENT.
Introductors de catèters, Introductor transeptal Mullins i agulles Brockenbrough | INTRODUCTORS DE CATÈTERS, INTRODUCTOR TRANSEPTAL MULLINS I AGULLES BROCKENBROUGH, AGULLA DE PUNCIÓ TRANSEPTAL TIPUS BROCKENBROUGH RADIOFREQÜÈNCIA MONOPOLAR, 98 (+/-2)CM DE LLARGÀRIA, PUNTA CORBADA C1, PUNTA ROMA. COMPATIBLE AMB GENERADOR RFP-100A O EQUIVALENT.
Introductors de catèters, Introductor transeptal Mullins i agulles Brockenbrough | INTRODUCTORS DE CATÈTERS, INTRODUCTOR TRANSEPTAL MULLINS I AGULLES BROCKENBROUGH, AGULLA DE PUNCIÓ TRANSEPTAL TIPUS BROCKENBROUGH RADIOFREQÜÈNCIA MONOPOLAR, 56 (+/-2)CM DE LLARGÀRIA, PUNTA CORBADA C0, PUNTA ROMA. COMPATIBLE AMB GENERADOR RFP-100A O EQUIVALENT.
Material per a implants Septals, CIV, FOP i Ductals, Material per a implants Septals, CIV, FOP i Ductals | MATERIAL PER A IMPLANTS SEPTALS, CIV, FOP I DUCTALS, MATERIAL PER A IMPLANTS SEPTALS, CIV, FOP I DUCTALS, EQUIP AGULLA DE PUNCIÓ TRANSEPTAL TIPUS BROCKENBROUGH RADIOFREQÜÈNCIA MONOPOLAR, 63 (+/-2)CM DE LLARGÀRIA, PUNTA CORBADA D0, PUNTA ROMA, AMB BEINA, DILATADOR, GUIA J 180CM I CABLE CONNEXIÓ. COMPATIBLE AMB GENERADOR RFP-100A O EQUIVALENT.
Material per a implants Septals, CIV, FOP i Ductals, Material per a implants Septals, CIV, FOP i Ductals | MATERIAL PER A IMPLANTS SEPTALS, CIV, FOP I DUCTALS, MATERIAL PER A IMPLANTS SEPTALS, CIV, FOP I DUCTALS, EQUIP AGULLA DE PUNCIÓ TRANSEPTAL TIPUS BROCKENBROUGH RADIOFREQÜÈNCIA MONOPOLAR, 63 (+/-2)CM DE LLARGÀRIA, PUNTA CORBADA D0, PUNTA ROMA, AMB BEINA, DILATADOR, GUIA J 230CM I CABLE CONNEXIÓ. COMPATIBLE AMB GENERADOR RFP-100A O EQUIVALENT.
Material per a implants Septals, CIV, FOP i Ductals, Material per a implants Septals, CIV, FOP i Ductals | MATERIAL PER A IMPLANTS SEPTALS, CIV, FOP I DUCTALS, MATERIAL PER A IMPLANTS SEPTALS, CIV, FOP I DUCTALS, EQUIP AGULLA DE PUNCIÓ TRANSEPTAL TIPUS BROCKENBROUGH RADIOFREQÜÈNCIA MONOPOLAR, 63 (+/-2)CM DE LLARGÀRIA, PUNTA CORBADA D0, PUNTA ROMA, AMB BEINA, DILATADOR, GUIA PIGTAIL 180CM I CABLE CONNEXIÓ. COMPATIBLE AMB GENERADOR RFP-100A O EQUIVALENT.
Material per a implants Septals, CIV, FOP i Ductals, Material per a implants Septals, CIV, FOP i Ductals | MATERIAL PER A IMPLANTS SEPTALS, CIV, FOP I DUCTALS, MATERIAL PER A IMPLANTS SEPTALS, CIV, FOP I DUCTALS, EQUIP AGULLA DE PUNCIÓ TRANSEPTAL TIPUS BROCKENBROUGH RADIOFREQÜÈNCIA MONOPOLAR, 63 (+/-2)CM DE LLARGÀRIA, PUNTA CORBADA D0, PUNTA ROMA, AMB BEINA, DILATADOR, GUIA PIGTAIL 230CM I CABLE CONNEXIÓ. COMPATIBLE AMB GENERADOR RFP-100A O EQUIVALENT.
Material per a implants Septals, CIV, FOP i Ductals, Material per a implants Septals, CIV, FOP i Ductals | MATERIAL PER A IMPLANTS SEPTALS, CIV, FOP I DUCTALS, MATERIAL PER A IMPLANTS SEPTALS, CIV, FOP I DUCTALS, EQUIP AGULLA DE PUNCIÓ TRANSEPTAL TIPUS BROCKENBROUGH RADIOFREQÜÈNCIA MONOPOLAR, 63 (+/-2)CM DE LLARGÀRIA, PUNTA CORBADA D1, PUNTA ROMA, AMB BEINA, DILATADOR, GUIA PIGTAIL 230CM I CABLE CONNEXIÓ. COMPATIBLE AMB GENERADOR RFP-100A O EQUIVALENT.
Introductors de catèters, Introductor transeptal Mullins i agulles Brockenbrough | INTRODUCTORS DE CATÈTERS, INTRODUCTOR TRANSEPTAL MULLINS I AGULLES BROCKENBROUGH, INTRODUCTOR TRANSEPTAL TIPUS MULLINS, DE 6F-45CM I CORBA TIPUS T0, AMB VÀLVULA HEMOSTÀTICA EN "Y" AMB CLAU DE 3 PASSOS, MÀNEC, ESTILET I GUIA J PUNTA 3MM. RADIOOPAC. ESTÈRIL, D'UN SOL ÚS.
Catèter valvuloplàstia, Catèters valvuloplàstia mitral | CATÈTER VALVULOPLÀSTIA, CATÈTERS VALVULOPLÀSTIA MITRAL, CATÈTER BALÓ ATP NO DISTENSIBLE/NO COMPLIANT,Ø16MMX30MM,POLIAMIDA(PA),DEFORMABLE,PN 4ATM,PR8ATM;CATÈTER OTW/COAXIAL 2LLUM,LONG 120CM,2MARCADORS,,INTRODUCTOR 8F,ESTÈRIL,UN SOL ÚS. ANDRABALLOON,REF:ABXL 16/30-1200
Introductors de catèters, Introductor transeptal Mullins i agulles Brockenbrough | INTRODUCTORS DE CATÈTERS, INTRODUCTOR TRANSEPTAL MULLINS I AGULLES BROCKENBROUGH, INTRODUCTOR TRANSEPTAL TIPUS MULLINS, DE 6F-45CM I CORBA TIPUS T1, AMB VÀLVULA HEMOSTÀTICA EN "Y" AMB CLAU DE 3 PASSOS, MÀNEC, ESTILET I GUIA J PUNTA 3MM. RADIOOPAC. ESTÈRIL, D'UN SOL ÚS.
Introductors de catèters, Introductor transeptal Mullins i agulles Brockenbrough | INTRODUCTORS DE CATÈTERS, INTRODUCTOR TRANSEPTAL MULLINS I AGULLES BROCKENBROUGH, INTRODUCTOR TRANSEPTAL TIPUS MULLINS, DE 6F-45CM I CORBA TIPUS T2, AMB VÀLVULA HEMOSTÀTICA EN "Y" AMB CLAU DE 3 PASSOS, MÀNEC, ESTILET I GUIA J PUNTA 3MM. RADIOOPAC. ESTÈRIL, D'UN SOL ÚS.
Introductors de catèters, Introductor transeptal Mullins i agulles Brockenbrough | INTRODUCTORS DE CATÈTERS, INTRODUCTOR TRANSEPTAL MULLINS I AGULLES BROCKENBROUGH, INTRODUCTOR TRANSEPTAL TIPUS MULLINS, DE 6F-45CM I CORBA TIPUS T2, AMB VÀLVULA HEMOSTÀTICA EN "Y" AMB CLAU DE 3 PASSOS, MÀNEC, ESTILET I GUIA J PUNTA 3MM. RADIOOPAC. ESTÈRIL, D'UN SOL ÚS.
Introductors de catèters, Introductor transeptal Mullins i agulles Brockenbrough | INTRODUCTORS DE CATÈTERS, INTRODUCTOR TRANSEPTAL MULLINS I AGULLES BROCKENBROUGH, INTRODUCTOR TRANSEPTAL TIPUS MULLINS, DE 6F-45CM I CORBA TIPUS T3, AMB VÀLVULA HEMOSTÀTICA EN "Y" AMB CLAU DE 3 PASSOS, MÀNEC, ESTILET I GUIA J PUNTA 3MM. RADIOOPAC. ESTÈRIL, D'UN SOL ÚS.
Introductors de catèters, Introductor transeptal Mullins i agulles Brockenbrough | INTRODUCTORS DE CATÈTERS, INTRODUCTOR TRANSEPTAL MULLINS I AGULLES BROCKENBROUGH, INTRODUCTOR TRANSEPTAL TIPUS MULLINS, DE 6F-45CM I CORBA TIPUS T1, AMB VÀLVULA HEMOSTÀTICA EN "Y" AMB CLAU DE 3 PASSOS, MÀNEC, ESTILET I GUIA J PUNTA 3MM. RADIOOPAC. ESTÈRIL, D'UN SOL ÚS.
Introductors de catèters, Introductor transeptal Mullins i agulles Brockenbrough | INTRODUCTORS DE CATÈTERS, INTRODUCTOR TRANSEPTAL MULLINS I AGULLES BROCKENBROUGH, INTRODUCTOR TRANSEPTAL TIPUS MULLINS, DE 6F-45CM I CORBA TIPUS T2, AMB VÀLVULA HEMOSTÀTICA EN "Y" AMB CLAU DE 3 PASSOS, MÀNEC, ESTILET I GUIA J PUNTA 3MM. RADIOOPAC. ESTÈRIL, D'UN SOL ÚS.
Introductors de catèters, Introductor transeptal Mullins i agulles Brockenbrough | INTRODUCTORS DE CATÈTERS, INTRODUCTOR TRANSEPTAL MULLINS I AGULLES BROCKENBROUGH, INTRODUCTOR TRANSEPTAL TIPUS MULLINS, DE 6F-45CM I CORBA TIPUS T3, AMB VÀLVULA HEMOSTÀTICA EN "Y" AMB CLAU DE 3 PASSOS, MÀNEC, ESTILET I GUIA J PUNTA 3MM. RADIOOPAC. ESTÈRIL, D'UN SOL ÚS.
Introductors de catèters, Introductor transeptal Mullins i agulles Brockenbrough | INTRODUCTORS DE CATÈTERS, INTRODUCTOR TRANSEPTAL MULLINS I AGULLES BROCKENBROUGH, INTRODUCTOR TRANSEPTAL TIPUS MULLINS, DE 6F-45CM I CORBA TIPUS T0, AMB VÀLVULA HEMOSTÀTICA EN "Y" AMB CLAU DE 3 PASSOS, MÀNEC, ESTILET I GUIA J PUNTA 3MM. RADIOOPAC. ESTÈRIL, D'UN SOL ÚS.
Introductors de catèters, Introductor transeptal Mullins i agulles Brockenbrough | INTRODUCTORS DE CATÈTERS, INTRODUCTOR TRANSEPTAL MULLINS I AGULLES BROCKENBROUGH, INTRODUCTOR TRANSEPTAL TIPUS MULLINS, DE 6F-60CM I CORBA TIPUS T3, AMB VÀLVULA HEMOSTÀTICA EN "Y" AMB CLAU DE 3 PASSOS, MÀNEC, ESTILET I GUIA J PUNTA 3MM. RADIOOPAC. ESTÈRIL, D'UN SOL ÚS.
Introductors de catèters, Introductor transeptal Mullins i agulles Brockenbrough | INTRODUCTORS DE CATÈTERS, INTRODUCTOR TRANSEPTAL MULLINS I AGULLES BROCKENBROUGH, INTRODUCTOR TRANSEPTAL TIPUS MULLINS, DE 6F-60CM I CORBA TIPUS T2, AMB VÀLVULA HEMOSTÀTICA EN "Y" AMB CLAU DE 3 PASSOS, MÀNEC, ESTILET I GUIA J PUNTA 3MM. RADIOOPAC. ESTÈRIL, D'UN SOL ÚS.
Introductors de catèters, Introductor transeptal Mullins i agulles Brockenbrough | INTRODUCTORS DE CATÈTERS, INTRODUCTOR TRANSEPTAL MULLINS I AGULLES BROCKENBROUGH, INTRODUCTOR TRANSEPTAL TIPUS MULLINS, DE 6F-60CM I CORBA TIPUS T2, AMB VÀLVULA HEMOSTÀTICA EN "Y" AMB CLAU DE 3 PASSOS, MÀNEC, ESTILET I GUIA J PUNTA 3MM. RADIOOPAC. ESTÈRIL, D'UN SOL ÚS.
Introductors de catèters, Introductor transeptal Mullins i agulles Brockenbrough | INTRODUCTORS DE CATÈTERS, INTRODUCTOR TRANSEPTAL MULLINS I AGULLES BROCKENBROUGH, INTRODUCTOR TRANSEPTAL TIPUS MULLINS, DE 6F-60CM I CORBA TIPUS T2, AMB VÀLVULA HEMOSTÀTICA EN "Y" AMB CLAU DE 3 PASSOS, MÀNEC, ESTILET I GUIA J PUNTA 3MM. RADIOOPAC. ESTÈRIL, D'UN SOL ÚS.
Introductors de catèters, Introductor transeptal Mullins i agulles Brockenbrough | INTRODUCTORS DE CATÈTERS, INTRODUCTOR TRANSEPTAL MULLINS I AGULLES BROCKENBROUGH, INTRODUCTOR TRANSEPTAL TIPUS MULLINS, DE 6F-60CM I CORBA TIPUS T3, AMB VÀLVULA HEMOSTÀTICA EN "Y" AMB CLAU DE 3 PASSOS, MÀNEC, ESTILET I GUIA J PUNTA 3MM. RADIOOPAC. ESTÈRIL, D'UN SOL ÚS.
Introductors de catèters, Introductor transeptal Mullins i agulles Brockenbrough | INTRODUCTORS DE CATÈTERS, INTRODUCTOR TRANSEPTAL MULLINS I AGULLES BROCKENBROUGH, INTRODUCTOR TRANSEPTAL TIPUS MULLINS, DE 7F-45CM I CORBA TIPUS T3, AMB VÀLVULA HEMOSTÀTICA EN "Y" AMB CLAU DE 3 PASSOS, MÀNEC, ESTILET I GUIA J PUNTA 3MM. RADIOOPAC. ESTÈRIL, D'UN SOL ÚS.
Introductors de catèters, Introductor transeptal Mullins i agulles Brockenbrough | INTRODUCTORS DE CATÈTERS, INTRODUCTOR TRANSEPTAL MULLINS I AGULLES BROCKENBROUGH, INTRODUCTOR TRANSEPTAL TIPUS MULLINS, DE 7F-45CM I CORBA TIPUS T2, AMB VÀLVULA HEMOSTÀTICA EN "Y" AMB CLAU DE 3 PASSOS, MÀNEC, ESTILET I GUIA J PUNTA 3MM. RADIOOPAC. ESTÈRIL, D'UN SOL ÚS.
Introductors de catèters, Introductor transeptal Mullins i agulles Brockenbrough | INTRODUCTORS DE CATÈTERS, INTRODUCTOR TRANSEPTAL MULLINS I AGULLES BROCKENBROUGH, INTRODUCTOR TRANSEPTAL TIPUS MULLINS, DE 7F-45CM I CORBA TIPUS T2, AMB VÀLVULA HEMOSTÀTICA EN "Y" AMB CLAU DE 3 PASSOS, MÀNEC, ESTILET I GUIA J PUNTA 3MM. RADIOOPAC. ESTÈRIL, D'UN SOL ÚS.
Introductors de catèters, Introductor transeptal Mullins i agulles Brockenbrough | INTRODUCTORS DE CATÈTERS, INTRODUCTOR TRANSEPTAL MULLINS I AGULLES BROCKENBROUGH, INTRODUCTOR TRANSEPTAL TIPUS MULLINS, DE 7F-45CM I CORBA TIPUS T2, AMB VÀLVULA HEMOSTÀTICA EN "Y" AMB CLAU DE 3 PASSOS, MÀNEC, ESTILET I GUIA J PUNTA 3MM. RADIOOPAC. ESTÈRIL, D'UN SOL ÚS.
Introductors de catèters, Introductor transeptal Mullins i agulles Brockenbrough | INTRODUCTORS DE CATÈTERS, INTRODUCTOR TRANSEPTAL MULLINS I AGULLES BROCKENBROUGH, INTRODUCTOR TRANSEPTAL TIPUS MULLINS, DE 7F-45CM I CORBA TIPUS T3, AMB VÀLVULA HEMOSTÀTICA EN "Y" AMB CLAU DE 3 PASSOS, MÀNEC, ESTILET I GUIA J PUNTA 3MM. RADIOOPAC. ESTÈRIL, D'UN SOL ÚS.
Introductors de catèters, Introductor transeptal Mullins i agulles Brockenbrough | INTRODUCTORS DE CATÈTERS, INTRODUCTOR TRANSEPTAL MULLINS I AGULLES BROCKENBROUGH, INTRODUCTOR TRANSEPTAL TIPUS MULLINS, DE 7F-60CM I CORBA TIPUS T3, AMB VÀLVULA HEMOSTÀTICA EN "Y" AMB CLAU DE 3 PASSOS, MÀNEC, ESTILET I GUIA J PUNTA 3MM. RADIOOPAC. ESTÈRIL, D'UN SOL ÚS.
Introductors de catèters, Introductor transeptal Mullins i agulles Brockenbrough | INTRODUCTORS DE CATÈTERS, INTRODUCTOR TRANSEPTAL MULLINS I AGULLES BROCKENBROUGH, INTRODUCTOR TRANSEPTAL TIPUS MULLINS, DE 7F-60CM I CORBA TIPUS T2, AMB VÀLVULA HEMOSTÀTICA EN "Y" AMB CLAU DE 3 PASSOS, MÀNEC, ESTILET I GUIA J PUNTA 3MM. RADIOOPAC. ESTÈRIL, D'UN SOL ÚS.
Introductors de catèters, Introductor transeptal Mullins i agulles Brockenbrough | INTRODUCTORS DE CATÈTERS, INTRODUCTOR TRANSEPTAL MULLINS I AGULLES BROCKENBROUGH, INTRODUCTOR TRANSEPTAL TIPUS MULLINS, DE 7F-60CM I CORBA TIPUS T2, AMB VÀLVULA HEMOSTÀTICA EN "Y" AMB CLAU DE 3 PASSOS, MÀNEC, ESTILET I GUIA J PUNTA 3MM. RADIOOPAC. ESTÈRIL, D'UN SOL ÚS.
Introductors de catèters, Introductor transeptal Mullins i agulles Brockenbrough | INTRODUCTORS DE CATÈTERS, INTRODUCTOR TRANSEPTAL MULLINS I AGULLES BROCKENBROUGH, INTRODUCTOR TRANSEPTAL TIPUS MULLINS, DE 7F-60CM I CORBA TIPUS T2, AMB VÀLVULA HEMOSTÀTICA EN "Y" AMB CLAU DE 3 PASSOS, MÀNEC, ESTILET I GUIA J PUNTA 3MM. RADIOOPAC. ESTÈRIL, D'UN SOL ÚS.
Introductors de catèters, Introductor transeptal Mullins i agulles Brockenbrough | INTRODUCTORS DE CATÈTERS, INTRODUCTOR TRANSEPTAL MULLINS I AGULLES BROCKENBROUGH, INTRODUCTOR TRANSEPTAL TIPUS MULLINS, DE 7F-60CM I CORBA TIPUS T3, AMB VÀLVULA HEMOSTÀTICA EN "Y" AMB CLAU DE 3 PASSOS, MÀNEC, ESTILET I GUIA J PUNTA 3MM. RADIOOPAC. ESTÈRIL, D'UN SOL ÚS.
Introductors de catèters, Introductor transeptal Mullins i agulles Brockenbrough | INTRODUCTORS DE CATÈTERS, INTRODUCTOR TRANSEPTAL MULLINS I AGULLES BROCKENBROUGH, INTRODUCTOR TRANSEPTAL TIPUS MULLINS, DE 8F-45CM I CORBA TIPUS T3, AMB VÀLVULA HEMOSTÀTICA EN "Y" AMB CLAU DE 3 PASSOS, MÀNEC, ESTILET I GUIA J PUNTA 3MM. RADIOOPAC. ESTÈRIL, D'UN SOL ÚS.
Introductors de catèters, Introductor transeptal Mullins i agulles Brockenbrough | INTRODUCTORS DE CATÈTERS, INTRODUCTOR TRANSEPTAL MULLINS I AGULLES BROCKENBROUGH, INTRODUCTOR TRANSEPTAL TIPUS MULLINS, DE 8F-45CM I CORBA TIPUS T2, AMB VÀLVULA HEMOSTÀTICA EN "Y" AMB CLAU DE 3 PASSOS, MÀNEC, ESTILET I GUIA J PUNTA 3MM. RADIOOPAC. ESTÈRIL, D'UN SOL ÚS.
Introductors de catèters, Introductor transeptal Mullins i agulles Brockenbrough | INTRODUCTORS DE CATÈTERS, INTRODUCTOR TRANSEPTAL MULLINS I AGULLES BROCKENBROUGH, INTRODUCTOR TRANSEPTAL TIPUS MULLINS, DE 8F-45CM I CORBA TIPUS T2, AMB VÀLVULA HEMOSTÀTICA EN "Y" AMB CLAU DE 3 PASSOS, MÀNEC, ESTILET I GUIA J PUNTA 3MM. RADIOOPAC. ESTÈRIL, D'UN SOL ÚS.
Introductors de catèters, Introductor transeptal Mullins i agulles Brockenbrough | INTRODUCTORS DE CATÈTERS, INTRODUCTOR TRANSEPTAL MULLINS I AGULLES BROCKENBROUGH, INTRODUCTOR TRANSEPTAL TIPUS MULLINS, DE 8F-45CM I CORBA TIPUS T2, AMB VÀLVULA HEMOSTÀTICA EN "Y" AMB CLAU DE 3 PASSOS, MÀNEC, ESTILET I GUIA J PUNTA 3MM. RADIOOPAC. ESTÈRIL, D'UN SOL ÚS.
Introductors de catèters, Introductor transeptal Mullins i agulles Brockenbrough | INTRODUCTORS DE CATÈTERS, INTRODUCTOR TRANSEPTAL MULLINS I AGULLES BROCKENBROUGH, INTRODUCTOR TRANSEPTAL TIPUS MULLINS, DE 8F-45CM I CORBA TIPUS T3, AMB VÀLVULA HEMOSTÀTICA EN "Y" AMB CLAU DE 3 PASSOS, MÀNEC, ESTILET I GUIA J PUNTA 3MM. RADIOOPAC. ESTÈRIL, D'UN SOL ÚS.
Introductors de catèters, Introductor transeptal Mullins i agulles Brockenbrough | INTRODUCTORS DE CATÈTERS, INTRODUCTOR TRANSEPTAL MULLINS I AGULLES BROCKENBROUGH, INTRODUCTOR TRANSEPTAL TIPUS MULLINS, DE 8F-60CM I CORBA TIPUS T3, AMB VÀLVULA HEMOSTÀTICA EN "Y" AMB CLAU DE 3 PASSOS, MÀNEC, ESTILET I GUIA J PUNTA 3MM. RADIOOPAC. ESTÈRIL, D'UN SOL ÚS.
Introductors de catèters, Introductor transeptal Mullins i agulles Brockenbrough | INTRODUCTORS DE CATÈTERS, INTRODUCTOR TRANSEPTAL MULLINS I AGULLES BROCKENBROUGH, INTRODUCTOR TRANSEPTAL TIPUS MULLINS, DE 8F-60CM I CORBA TIPUS T2, AMB VÀLVULA HEMOSTÀTICA EN "Y" AMB CLAU DE 3 PASSOS, MÀNEC, ESTILET I GUIA J PUNTA 3MM. RADIOOPAC. ESTÈRIL, D'UN SOL ÚS.
Introductors de catèters, Introductor transeptal Mullins i agulles Brockenbrough | INTRODUCTORS DE CATÈTERS, INTRODUCTOR TRANSEPTAL MULLINS I AGULLES BROCKENBROUGH, INTRODUCTOR TRANSEPTAL TIPUS MULLINS, DE 8F-60CM I CORBA TIPUS T2, AMB VÀLVULA HEMOSTÀTICA EN "Y" AMB CLAU DE 3 PASSOS, MÀNEC, ESTILET I GUIA J PUNTA 3MM. RADIOOPAC. ESTÈRIL, D'UN SOL ÚS.
Introductors de catèters, Introductor transeptal Mullins i agulles Brockenbrough | INTRODUCTORS DE CATÈTERS, INTRODUCTOR TRANSEPTAL MULLINS I AGULLES BROCKENBROUGH, INTRODUCTOR TRANSEPTAL TIPUS MULLINS, DE 8F-60CM I CORBA TIPUS T2, AMB VÀLVULA HEMOSTÀTICA EN "Y" AMB CLAU DE 3 PASSOS, MÀNEC, ESTILET I GUIA J PUNTA 3MM. RADIOOPAC. ESTÈRIL, D'UN SOL ÚS.
Introductors de catèters, Introductor transeptal Mullins i agulles Brockenbrough | INTRODUCTORS DE CATÈTERS, INTRODUCTOR TRANSEPTAL MULLINS I AGULLES BROCKENBROUGH, INTRODUCTOR TRANSEPTAL TIPUS MULLINS, DE 8F-60CM I CORBA TIPUS T3, AMB VÀLVULA HEMOSTÀTICA EN "Y" AMB CLAU DE 3 PASSOS, MÀNEC, ESTILET I GUIA J PUNTA 3MM. RADIOOPAC. ESTÈRIL, D'UN SOL ÚS.
Introductors de catèters, Introductor transeptal Mullins i agulles Brockenbrough | INTRODUCTORS DE CATÈTERS, INTRODUCTOR TRANSEPTAL MULLINS I AGULLES BROCKENBROUGH, INTRODUCTOR TRANSEPTAL TIPUS MULLINS, DE 8F-62CM I CORBA TIPUS T0, AMB VÀLVULA HEMOSTÀTICA EN "Y" AMB CLAU DE 3 PASSOS, MÀNEC, ESTILET I GUIA J PUNTA 3MM. RADIOOPAC. ESTÈRIL, D'UN SOL ÚS.
Introductors de catèters, Introductor transeptal Mullins i agulles Brockenbrough | INTRODUCTORS DE CATÈTERS, INTRODUCTOR TRANSEPTAL MULLINS I AGULLES BROCKENBROUGH, INTRODUCTOR TRANSEPTAL TIPUS MULLINS, DE 8F-62CM I CORBA TIPUS T1, AMB VÀLVULA HEMOSTÀTICA EN "Y" AMB CLAU DE 3 PASSOS, MÀNEC, ESTILET I GUIA J PUNTA 3MM. RADIOOPAC. ESTÈRIL, D'UN SOL ÚS.
Introductors de catèters, Introductor transeptal Mullins i agulles Brockenbrough | INTRODUCTORS DE CATÈTERS, INTRODUCTOR TRANSEPTAL MULLINS I AGULLES BROCKENBROUGH, INTRODUCTOR TRANSEPTAL TIPUS MULLINS, DE 8F-62CM I CORBA TIPUS T0, AMB VÀLVULA HEMOSTÀTICA EN "Y" AMB CLAU DE 3 PASSOS, MÀNEC, ESTILET I GUIA J PUNTA 3MM. RADIOOPAC. ESTÈRIL, D'UN SOL ÚS.
Introductors de catèters, Introductor transeptal Mullins i agulles Brockenbrough | INTRODUCTORS DE CATÈTERS, INTRODUCTOR TRANSEPTAL MULLINS I AGULLES BROCKENBROUGH, INTRODUCTOR TRANSEPTAL TIPUS MULLINS, DE 8F-62CM I CORBA TIPUS T1, AMB VÀLVULA HEMOSTÀTICA EN "Y" AMB CLAU DE 3 PASSOS, MÀNEC, ESTILET I GUIA J PUNTA 3MM. RADIOOPAC. ESTÈRIL, D'UN SOL ÚS.
Introductors de catèters, Introductor transeptal Mullins i agulles Brockenbrough | INTRODUCTORS DE CATÈTERS, INTRODUCTOR TRANSEPTAL MULLINS I AGULLES BROCKENBROUGH, INTRODUCTOR TRANSEPTAL TIPUS MULLINS, DE 8F-62CM I CORBA TIPUS T3, AMB VÀLVULA HEMOSTÀTICA EN "Y" AMB CLAU DE 3 PASSOS, MÀNEC, ESTILET I GUIA J PUNTA 3MM. RADIOOPAC. ESTÈRIL, D'UN SOL ÚS.
Introductors de catèters, Introductor transeptal Mullins i agulles Brockenbrough | INTRODUCTORS DE CATÈTERS, INTRODUCTOR TRANSEPTAL MULLINS I AGULLES BROCKENBROUGH, INTRODUCTOR TRANSEPTAL TIPUS MULLINS, DE 8.5F-62CM I CORBA TIPUS T1 , AMB VÀLVULA HEMOSTÀTICA EN "Y" AMB CLAU DE 3 PASSOS, MÀNEC, ESTILET I GUIA J PUNTA 3MM. RADIOOPAC. ESTÈRIL, D'UN SOL ÚS.
Introductors de catèters, Introductor transeptal Mullins i agulles Brockenbrough | INTRODUCTORS DE CATÈTERS, INTRODUCTOR TRANSEPTAL MULLINS I AGULLES BROCKENBROUGH, INTRODUCTOR TRANSEPTAL TIPUS MULLINS, DE 8.5F-62CM I CORBA TIPUS T0, AMB VÀLVULA HEMOSTÀTICA EN "Y" AMB CLAU DE 3 PASSOS, MÀNEC, ESTILET I GUIA J PUNTA 3MM. RADIOOPAC. ESTÈRIL, D'UN SOL ÚS.
Introductors de catèters, Introductor transeptal Mullins i agulles Brockenbrough | INTRODUCTORS DE CATÈTERS, INTRODUCTOR TRANSEPTAL MULLINS I AGULLES BROCKENBROUGH, INTRODUCTOR TRANSEPTAL TIPUS MULLINS, DE 8F-62CM I CORBA TIPUS T0, AMB VÀLVULA HEMOSTÀTICA EN "Y" AMB CLAU DE 3 PASSOS, MÀNEC, ESTILET I GUIA J PUNTA 3MM. RADIOOPAC. ESTÈRIL, D'UN SOL ÚS.
Introductors de catèters, Introductor transeptal Mullins i agulles Brockenbrough | INTRODUCTORS DE CATÈTERS, INTRODUCTOR TRANSEPTAL MULLINS I AGULLES BROCKENBROUGH, INTRODUCTOR TRANSEPTAL TIPUS MULLINS, DE 8F-62CM I CORBA TIPUS T1, AMB VÀLVULA HEMOSTÀTICA EN "Y" AMB CLAU DE 3 PASSOS, MÀNEC, ESTILET I GUIA J PUNTA 3MM. RADIOOPAC. ESTÈRIL, D'UN SOL ÚS.
Introductors de catèters, Introductor transeptal Mullins i agulles Brockenbrough | INTRODUCTORS DE CATÈTERS, INTRODUCTOR TRANSEPTAL MULLINS I AGULLES BROCKENBROUGH, INTRODUCTOR TRANSEPTAL TIPUS MULLINS, DE 8F-62CM I CORBA TIPUS T3, AMB VÀLVULA HEMOSTÀTICA EN "Y" AMB CLAU DE 3 PASSOS, MÀNEC, ESTILET I GUIA J PUNTA 3MM. RADIOOPAC. ESTÈRIL, D'UN SOL ÚS.
Introductors de catèters, Introductor transeptal Mullins i agulles Brockenbrough | INTRODUCTORS DE CATÈTERS, INTRODUCTOR TRANSEPTAL MULLINS I AGULLES BROCKENBROUGH, INTRODUCTOR TRANSEPTAL TIPUS MULLINS, DE 8F-80CM I CORBA TIPUS T0, AMB VÀLVULA HEMOSTÀTICA EN "Y" AMB CLAU DE 3 PASSOS, MÀNEC, ESTILET I GUIA J PUNTA 3MM. RADIOOPAC. ESTÈRIL, D'UN SOL ÚS.
Introductors de catèters, Introductor transeptal Mullins i agulles Brockenbrough | INTRODUCTORS DE CATÈTERS, INTRODUCTOR TRANSEPTAL MULLINS I AGULLES BROCKENBROUGH, INTRODUCTOR TRANSEPTAL TIPUS MULLINS, DE 8F-80CM I CORBA TIPUS T1, AMB VÀLVULA HEMOSTÀTICA EN "Y" AMB CLAU DE 3 PASSOS, MÀNEC, ESTILET I GUIA J PUNTA 3MM. RADIOOPAC. ESTÈRIL, D'UN SOL ÚS.
Introductors de catèters, Introductor transeptal Mullins i agulles Brockenbrough | INTRODUCTORS DE CATÈTERS, INTRODUCTOR TRANSEPTAL MULLINS I AGULLES BROCKENBROUGH, INTRODUCTOR TRANSEPTAL TIPUS MULLINS, DE 8F-80CM I CORBA TIPUS T0, AMB VÀLVULA HEMOSTÀTICA EN "Y" AMB CLAU DE 3 PASSOS, MÀNEC, ESTILET I GUIA J PUNTA 3MM. RADIOOPAC. ESTÈRIL, D'UN SOL ÚS.
Introductors de catèters, Introductor transeptal Mullins i agulles Brockenbrough | INTRODUCTORS DE CATÈTERS, INTRODUCTOR TRANSEPTAL MULLINS I AGULLES BROCKENBROUGH, INTRODUCTOR TRANSEPTAL TIPUS MULLINS, DE 8F-80CM I CORBA TIPUS T1, AMB VÀLVULA HEMOSTÀTICA EN "Y" AMB CLAU DE 3 PASSOS, MÀNEC, ESTILET I GUIA J PUNTA 3MM. RADIOOPAC. ESTÈRIL, D'UN SOL ÚS.
Introductors de catèters, Introductor transeptal Mullins i agulles Brockenbrough | INTRODUCTORS DE CATÈTERS, INTRODUCTOR TRANSEPTAL MULLINS I AGULLES BROCKENBROUGH, INTRODUCTOR TRANSEPTAL TIPUS MULLINS, DE 8F-80CM I CORBA TIPUS T3, AMB VÀLVULA HEMOSTÀTICA EN "Y" AMB CLAU DE 3 PASSOS, MÀNEC, ESTILET I GUIA J PUNTA 3MM. RADIOOPAC. ESTÈRIL, D'UN SOL ÚS.
Introductors de catèters, Introductor transeptal Mullins i agulles Brockenbrough | INTRODUCTORS DE CATÈTERS, INTRODUCTOR TRANSEPTAL MULLINS I AGULLES BROCKENBROUGH, INTRODUCTOR TRANSEPTAL TIPUS MULLINS, DE 8.5F-80CM I CORBA TIPUS T1 , AMB VÀLVULA HEMOSTÀTICA EN "Y" AMB CLAU DE 3 PASSOS, MÀNEC, ESTILET I GUIA J PUNTA 3MM. RADIOOPAC. ESTÈRIL, D'UN SOL ÚS.
Introductors de catèters, Introductor transeptal Mullins i agulles Brockenbrough | INTRODUCTORS DE CATÈTERS, INTRODUCTOR TRANSEPTAL MULLINS I AGULLES BROCKENBROUGH, INTRODUCTOR TRANSEPTAL TIPUS MULLINS, DE 8.5F-80CM I CORBA TIPUS T0 , AMB VÀLVULA HEMOSTÀTICA EN "Y" AMB CLAU DE 3 PASSOS, MÀNEC, ESTILET I GUIA J PUNTA 3MM. RADIOOPAC. ESTÈRIL, D'UN SOL ÚS.
Introductors de catèters, Introductor transeptal Mullins i agulles Brockenbrough | INTRODUCTORS DE CATÈTERS, INTRODUCTOR TRANSEPTAL MULLINS I AGULLES BROCKENBROUGH, INTRODUCTOR TRANSEPTAL TIPUS MULLINS, DE 8F-80CM I CORBA TIPUS T3, AMB VÀLVULA HEMOSTÀTICA EN "Y" AMB CLAU DE 3 PASSOS, MÀNEC, ESTILET I GUIA J PUNTA 3MM. RADIOOPAC. ESTÈRIL, D'UN SOL ÚS.
Introductors de catèters, Introductor transeptal Mullins i agulles Brockenbrough | INTRODUCTORS DE CATÈTERS, INTRODUCTOR TRANSEPTAL MULLINS I AGULLES BROCKENBROUGH, INTRODUCTOR TRANSEPTAL TIPUS MULLINS, DE 8F-80CM I CORBA TIPUS T1, AMB VÀLVULA HEMOSTÀTICA EN "Y" AMB CLAU DE 3 PASSOS, MÀNEC, ESTILET I GUIA J PUNTA 3MM. RADIOOPAC. ESTÈRIL, D'UN SOL ÚS.
Introductors de catèters, Introductor transeptal Mullins i agulles Brockenbrough | INTRODUCTORS DE CATÈTERS, INTRODUCTOR TRANSEPTAL MULLINS I AGULLES BROCKENBROUGH, INTRODUCTOR TRANSEPTAL TIPUS MULLINS, DE 8F-80CM I CORBA TIPUS T0, AMB VÀLVULA HEMOSTÀTICA EN "Y" AMB CLAU DE 3 PASSOS, MÀNEC, ESTILET I GUIA J PUNTA 3MM. RADIOOPAC. ESTÈRIL, D'UN SOL ÚS.
Introductors de catèters, Introductor transeptal Mullins i agulles Brockenbrough | INTRODUCTORS DE CATÈTERS, INTRODUCTOR TRANSEPTAL MULLINS I AGULLES BROCKENBROUGH, INTRODUCTOR TRANSEPTAL TIPUS MULLINS, DE 8.5F-62CM I CORBA TIPUS T0, AMB VÀLVULA HEMOSTÀTICA EN "Y" AMB CLAU DE 3 PASSOS, MÀNEC, ESTILET I GUIA J PUNTA 3MM. RADIOOPAC. ESTÈRIL, D'UN SOL ÚS.
Introductors de catèters, Introductor transeptal Mullins i agulles Brockenbrough | INTRODUCTORS DE CATÈTERS, INTRODUCTOR TRANSEPTAL MULLINS I AGULLES BROCKENBROUGH, INTRODUCTOR TRANSEPTAL TIPUS MULLINS, DE 8.5F-62CM I CORBA TIPUS T1, AMB VÀLVULA HEMOSTÀTICA EN "Y" AMB CLAU DE 3 PASSOS, MÀNEC, ESTILET I GUIA J PUNTA 3MM. RADIOOPAC. ESTÈRIL, D'UN SOL ÚS.
Introductors de catèters, Introductor transeptal Mullins i agulles Brockenbrough | INTRODUCTORS DE CATÈTERS, INTRODUCTOR TRANSEPTAL MULLINS I AGULLES BROCKENBROUGH, INTRODUCTOR TRANSEPTAL TIPUS MULLINS, DE 8.5F-62CM I CORBA TIPUS T3, AMB VÀLVULA HEMOSTÀTICA EN "Y" AMB CLAU DE 3 PASSOS, MÀNEC, ESTILET I GUIA J PUNTA 3MM. RADIOOPAC. ESTÈRIL, D'UN SOL ÚS.
Introductors de catèters, Introductor transeptal Mullins i agulles Brockenbrough | INTRODUCTORS DE CATÈTERS, INTRODUCTOR TRANSEPTAL MULLINS I AGULLES BROCKENBROUGH, INTRODUCTOR TRANSEPTAL TIPUS MULLINS, DE 8.5F-62CM I CORBA TIPUS T0, AMB VÀLVULA HEMOSTÀTICA EN "Y" AMB CLAU DE 3 PASSOS, MÀNEC, ESTILET I GUIA J PUNTA 3MM. RADIOOPAC. ESTÈRIL, D'UN SOL ÚS.
Introductors de catèters, Introductor transeptal Mullins i agulles Brockenbrough | INTRODUCTORS DE CATÈTERS, INTRODUCTOR TRANSEPTAL MULLINS I AGULLES BROCKENBROUGH, INTRODUCTOR TRANSEPTAL TIPUS MULLINS, DE 8.5F-62CM I CORBA TIPUS T1, AMB VÀLVULA HEMOSTÀTICA EN "Y" AMB CLAU DE 3 PASSOS, MÀNEC, ESTILET I GUIA J PUNTA 3MM. RADIOOPAC. ESTÈRIL, D'UN SOL ÚS.
Introductors de catèters, Introductor transeptal Mullins i agulles Brockenbrough | INTRODUCTORS DE CATÈTERS, INTRODUCTOR TRANSEPTAL MULLINS I AGULLES BROCKENBROUGH, INTRODUCTOR TRANSEPTAL TIPUS MULLINS, DE 8.5F-62CM I CORBA TIPUS T3, AMB VÀLVULA HEMOSTÀTICA EN "Y" AMB CLAU DE 3 PASSOS, MÀNEC, ESTILET I GUIA J PUNTA 3MM. RADIOOPAC. ESTÈRIL, D'UN SOL ÚS.
Introductors de catèters, Introductor transeptal Mullins i agulles Brockenbrough | INTRODUCTORS DE CATÈTERS, INTRODUCTOR TRANSEPTAL MULLINS I AGULLES BROCKENBROUGH, INTRODUCTOR TRANSEPTAL TIPUS MULLINS, DE 8.5F-80CM I CORBA TIPUS T0, AMB VÀLVULA HEMOSTÀTICA EN "Y" AMB CLAU DE 3 PASSOS, MÀNEC, ESTILET I GUIA J PUNTA 3MM. RADIOOPAC. ESTÈRIL, D'UN SOL ÚS.
Introductors de catèters, Introductor transeptal Mullins i agulles Brockenbrough | INTRODUCTORS DE CATÈTERS, INTRODUCTOR TRANSEPTAL MULLINS I AGULLES BROCKENBROUGH, INTRODUCTOR TRANSEPTAL TIPUS MULLINS, DE 8.5F-80CM I CORBA TIPUS T1, AMB VÀLVULA HEMOSTÀTICA EN "Y" AMB CLAU DE 3 PASSOS, MÀNEC, ESTILET I GUIA J PUNTA 3MM. RADIOOPAC. ESTÈRIL, D'UN SOL ÚS.
Introductors de catèters, Introductor transeptal Mullins i agulles Brockenbrough | INTRODUCTORS DE CATÈTERS, INTRODUCTOR TRANSEPTAL MULLINS I AGULLES BROCKENBROUGH, INTRODUCTOR TRANSEPTAL TIPUS MULLINS, DE 8.5F-80CM I CORBA TIPUS T3, AMB VÀLVULA HEMOSTÀTICA EN "Y" AMB CLAU DE 3 PASSOS, MÀNEC, ESTILET I GUIA J PUNTA 3MM. RADIOOPAC. ESTÈRIL, D'UN SOL ÚS.
Introductors de catèters, Introductor transeptal Mullins i agulles Brockenbrough | INTRODUCTORS DE CATÈTERS, INTRODUCTOR TRANSEPTAL MULLINS I AGULLES BROCKENBROUGH, INTRODUCTOR TRANSEPTAL TIPUS MULLINS, DE 8.5F-80CM I CORBA TIPUS T0, AMB VÀLVULA HEMOSTÀTICA EN "Y" AMB CLAU DE 3 PASSOS, MÀNEC, ESTILET I GUIA J PUNTA 3MM. RADIOOPAC. ESTÈRIL, D'UN SOL ÚS.
Catèter valvuloplàstia, Catèters valvuloplàstia aòrtica i pulmonar | CATÈTER VALVULOPLÀSTIA, CATÈTERS VALVULOPLÀSTIA AÒRTICA I PULMONAR, CATÈTER BALÓ VALVULOPLÀSTIA PULMONAR TRANSLUMINAL PERCUTÀNIA(VPTP),COAXIAL,POLÍMER,Ø20.0X50CM ,BAIXA PRESSIÓ,MARCA RADIOP OR;CATÈTER8FX100CM;INTRODUCTOR 8;COMPATIBLE GUIA 0.035;PRESSIÓ NOMI (PN)1.5ATM, PRESSIÓ RUPTURA (PR)2.0ATM,ESTÈRIL,VACSII,REF:YA0049
Catèter valvuloplàstia, Catèters valvuloplàstia aòrtica i pulmonar | CATÈTER VALVULOPLÀSTIA, CATÈTERS VALVULOPLÀSTIA AÒRTICA I PULMONAR, CATÈTER BALÓ VALVULOPLÀSTIA PULMONAR TRANSLUMINAL PERCUTÀNIA(VPTP),COAXIAL,POLÍMER,Ø20.0X60CM ,BAIXA PRESSIÓ,MARCA RADIOP OR;CATÈTER8FX100CM;INTRODUCTOR 8;COMPATIBLE GUIA 0.035;PRESSIÓ NOMI (PN)1.5ATM, PRESSIÓ RUPTURA (PR)2.0ATM,ESTÈRIL,VACSII,REF:YA0050
Catèter valvuloplàstia, Catèters valvuloplàstia aòrtica i pulmonar | CATÈTER VALVULOPLÀSTIA, CATÈTERS VALVULOPLÀSTIA AÒRTICA I PULMONAR, CATÈTER BALÓ VALVULOPLÀSTIA PULMONAR TRANSLUMINAL PERCUTÀNIA(VPTP),COAXIAL,POLÍMER,Ø22.0X30CM ,BAIXA PRESSIÓ,MARCA RADIOP OR;CATÈTER8FX100CM;INTRODUCTOR 8;COMPATIBLE GUIA 0.035;PRESSIÓ NOMI (PN)1.5ATM, PRESSIÓ RUPTURA (PR)2.0ATM,ESTÈRIL,VACSII,REF:YA0051
Catèter valvuloplàstia, Catèters valvuloplàstia aòrtica i pulmonar | CATÈTER VALVULOPLÀSTIA, CATÈTERS VALVULOPLÀSTIA AÒRTICA I PULMONAR, CATÈTER BALÓ VALVULOPLÀSTIA PULMONAR TRANSLUMINAL PERCUTÀNIA(VPTP),COAXIAL,POLÍMER,Ø22.0X40CM ,BAIXA PRESSIÓ,MARCA RADIOP OR;CATÈTER8FX100CM;INTRODUCTOR 8;COMPATIBLE GUIA 0.035;PRESSIÓ NOMI (PN)1.5ATM, PRESSIÓ RUPTURA (PR)2.0ATM,ESTÈRIL,VACSII,REF:YA0052
Catèter valvuloplàstia, Catèters valvuloplàstia aòrtica i pulmonar | CATÈTER VALVULOPLÀSTIA, CATÈTERS VALVULOPLÀSTIA AÒRTICA I PULMONAR, CATÈTER BALÓ VALVULOPLÀSTIA PULMONAR TRANSLUMINAL PERCUTÀNIA(VPTP),COAXIAL,POLÍMER,Ø22.0X50CM ,BAIXA PRESSIÓ,MARCA RADIOP OR;CATÈTER8FX100CM;INTRODUCTOR 8;COMPATIBLE GUIA 0.035;PRESSIÓ NOMI (PN)1.5ATM, PRESSIÓ RUPTURA (PR)2.0ATM,ESTÈRIL,VACSII,REF:YA0053
Introductors de catèters, Introductor transeptal Mullins i agulles Brockenbrough | INTRODUCTORS DE CATÈTERS, INTRODUCTOR TRANSEPTAL MULLINS I AGULLES BROCKENBROUGH, INTRODUCTOR TRANSEPTAL TIPUS MULLINS, DE 8.5F-80CM I CORBA TIPUS T1, AMB VÀLVULA HEMOSTÀTICA EN "Y" AMB CLAU DE 3 PASSOS, MÀNEC, ESTILET I GUIA J PUNTA 3MM. RADIOOPAC. ESTÈRIL, D'UN SOL ÚS.
Introductors de catèters, Introductor transeptal Mullins i agulles Brockenbrough | INTRODUCTORS DE CATÈTERS, INTRODUCTOR TRANSEPTAL MULLINS I AGULLES BROCKENBROUGH, INTRODUCTOR TRANSEPTAL TIPUS MULLINS, DE 8.5F-80CM I CORBA TIPUS T3, AMB VÀLVULA HEMOSTÀTICA EN "Y" AMB CLAU DE 3 PASSOS, MÀNEC, ESTILET I GUIA J PUNTA 3MM. RADIOOPAC. ESTÈRIL, D'UN SOL ÚS.
Introductors de catèters, Introductor transeptal Mullins i agulles Brockenbrough | INTRODUCTORS DE CATÈTERS, INTRODUCTOR TRANSEPTAL MULLINS I AGULLES BROCKENBROUGH, INTRODUCTOR TRANSEPTAL TIPUS MULLINS, DE 10F-60CM I CORBA TIPUS T1, AMB VÀLVULA HEMOSTÀTICA EN "Y" AMB CLAU DE 3 PASSOS, MÀNEC, ESTILET I GUIA J PUNTA 3MM. RADIOOPAC. ESTÈRIL, D'UN SOL ÚS.
Introductors de catèters, Introductor transeptal Mullins i agulles Brockenbrough | INTRODUCTORS DE CATÈTERS, INTRODUCTOR TRANSEPTAL MULLINS I AGULLES BROCKENBROUGH, INTRODUCTOR TRANSEPTAL TIPUS MULLINS, DE 10F-60CM I CORBA TIPUS T2, AMB VÀLVULA HEMOSTÀTICA EN "Y" AMB CLAU DE 3 PASSOS, MÀNEC, ESTILET I GUIA J PUNTA 3MM. RADIOOPAC. ESTÈRIL, D'UN SOL ÚS.
Introductors de catèters, Introductor transeptal Mullins i agulles Brockenbrough | INTRODUCTORS DE CATÈTERS, INTRODUCTOR TRANSEPTAL MULLINS I AGULLES BROCKENBROUGH, INTRODUCTOR TRANSEPTAL TIPUS MULLINS, DE 10F-60CM I CORBA TIPUS T2, AMB VÀLVULA HEMOSTÀTICA EN "Y" AMB CLAU DE 3 PASSOS, MÀNEC, ESTILET I GUIA J PUNTA 3MM. RADIOOPAC. ESTÈRIL, D'UN SOL ÚS.
Introductors de catèters, Introductor transeptal Mullins i agulles Brockenbrough | INTRODUCTORS DE CATÈTERS, INTRODUCTOR TRANSEPTAL MULLINS I AGULLES BROCKENBROUGH, INTRODUCTOR TRANSEPTAL TIPUS MULLINS, DE 10F-60CM I CORBA TIPUS T3, AMB VÀLVULA HEMOSTÀTICA EN "Y" AMB CLAU DE 3 PASSOS, MÀNEC, ESTILET I GUIA J PUNTA 3MM. RADIOOPAC. ESTÈRIL, D'UN SOL ÚS.
Introductors de catèters, Introductor transeptal Mullins i agulles Brockenbrough | INTRODUCTORS DE CATÈTERS, INTRODUCTOR TRANSEPTAL MULLINS I AGULLES BROCKENBROUGH, INTRODUCTOR TRANSEPTAL TIPUS MULLINS, DE 10F-60CM I CORBA TIPUS T1, AMB VÀLVULA HEMOSTÀTICA EN "Y" AMB CLAU DE 3 PASSOS, MÀNEC, ESTILET I GUIA J PUNTA 3MM. RADIOOPAC. ESTÈRIL, D'UN SOL ÚS.
Introductors de catèters, Introductor transeptal Mullins i agulles Brockenbrough | INTRODUCTORS DE CATÈTERS, INTRODUCTOR TRANSEPTAL MULLINS I AGULLES BROCKENBROUGH, INTRODUCTOR TRANSEPTAL TIPUS MULLINS, DE 10F-60CM I CORBA TIPUS T3, AMB VÀLVULA HEMOSTÀTICA EN "Y" AMB CLAU DE 3 PASSOS, MÀNEC, ESTILET I GUIA J PUNTA 3MM. RADIOOPAC. ESTÈRIL, D'UN SOL ÚS.
Introductors de catèters, Introductor transeptal Mullins i agulles Brockenbrough | INTRODUCTORS DE CATÈTERS, INTRODUCTOR TRANSEPTAL MULLINS I AGULLES BROCKENBROUGH, INTRODUCTOR TRANSEPTAL TIPUS MULLINS, DE 10F-60CM I CORBA TIPUS T2, AMB VÀLVULA HEMOSTÀTICA EN "Y" AMB CLAU DE 3 PASSOS, MÀNEC, ESTILET I GUIA J PUNTA 3MM. RADIOOPAC. ESTÈRIL, D'UN SOL ÚS.
Catèter valvuloplàstia, Catèters valvuloplàstia aòrtica i pulmonar | CATÈTER VALVULOPLÀSTIA, CATÈTERS VALVULOPLÀSTIA AÒRTICA I PULMONAR, CATÈTER BALÓ VALVULOPLÀSTIA PULMONAR TRANSLUMINAL PERCUTÀNIA(VPTP),COAXIAL,POLÍMER,Ø22.0X60CM ,BAIXA PRESSIÓ,MARCA RADIOP OR;CATÈTER8X100CM;INTRODUCTOR 8;COMPATIBLE GUIA 0.035;PRESSIÓ NOMI (PN)1.5ATM, PRESSIÓ RUPTURA (PR)2.0ATM,ESTÈRIL,VACSII,REF:YA0054
Catèter valvuloplàstia, Catèters valvuloplàstia aòrtica i pulmonar | CATÈTER VALVULOPLÀSTIA, CATÈTERS VALVULOPLÀSTIA AÒRTICA I PULMONAR, CATÈTER BALÓ VALVULOPLÀSTIA PULMONAR TRANSLUMINAL PERCUTÀNIA(VPTP),COAXIAL,POLÍMER,Ø24.0X30CM ,BAIXA PRESSIÓ,MARCA RADIOP OR;CATÈTER9X100CM;INTRODUCTOR 9;COMPATIBLE GUIA 0.035;PRESSIÓ NOMI (PN)1.0ATM, PRESSIÓ RUPTURA (PR)1,5ATM,ESTÈRIL,VACSII,REF:YA0055
Catèter valvuloplàstia, Catèters valvuloplàstia aòrtica i pulmonar | CATÈTER VALVULOPLÀSTIA, CATÈTERS VALVULOPLÀSTIA AÒRTICA I PULMONAR, CATÈTER BALÓ VALVULOPLÀSTIA PULMONAR TRANSLUMINAL PERCUTÀNIA(VPTP),COAXIAL,POLÍMER,Ø24.0X40CM ,BAIXA PRESSIÓ,MARCA RADIOP OR;CATÈTER9X100CM;INTRODUCTOR 9;COMPATIBLE GUIA 0.035;PRESSIÓ NOMI (PN)1.0ATM, PRESSIÓ RUPTURA (PR)1,5ATM,ESTÈRIL,VACSII,REF:YA0056
Catèter valvuloplàstia, Catèters valvuloplàstia aòrtica i pulmonar | CATÈTER VALVULOPLÀSTIA, CATÈTERS VALVULOPLÀSTIA AÒRTICA I PULMONAR, CATÈTER BALÓ VALVULOPLÀSTIA PULMONAR TRANSLUMINAL PERCUTÀNIA(VPTP),COAXIAL,POLÍMER,Ø24.0X60CM ,BAIXA PRESSIÓ,MARCA RADIOP OR;CATÈTER9X100CM;INTRODUCTOR 9;COMPATIBLE GUIA 0.035;PRESSIÓ NOMI (PN)1.0ATM, PRESSIÓ RUPTURA (PR)1,5ATM,ESTÈRIL,VACSII,REF:YA0057
Catèter valvuloplàstia, Catèters valvuloplàstia aòrtica i pulmonar | CATÈTER VALVULOPLÀSTIA, CATÈTERS VALVULOPLÀSTIA AÒRTICA I PULMONAR, CATÈTER BALÓ VALVULOPLÀSTIA PULMONAR TRANSLUMINAL PERCUTÀNIA(VPTP),COAXIAL,POLÍMER,Ø26.0X30CM ,BAIXA PRESSIÓ,MARCA RADIOP OR;CATÈTER9X100CM;INTRODUCTOR 9;COMPATIBLE GUIA 0.035;PRESSIÓ NOMI (PN)1.0ATM, PRESSIÓ RUPTURA (PR)1.5ATM,ESTÈRIL,VACSII,REF:YA0058
Catèter valvuloplàstia, Catèters valvuloplàstia aòrtica i pulmonar | CATÈTER VALVULOPLÀSTIA, CATÈTERS VALVULOPLÀSTIA AÒRTICA I PULMONAR, CATÈTER BALÓ VALVULOPLÀSTIA PULMONAR TRANSLUMINAL PERCUTÀNIA(VPTP),COAXIAL,POLÍMER,Ø26.0X40CM ,BAIXA PRESSIÓ,MARCA RADIOP OR;CATÈTER9X100CM;INTRODUCTOR 9;COMPATIBLE GUIA 0.035;PRESSIÓ NOMI (PN)1.0ATM, PRESSIÓ RUPTURA (PR)1.5ATM,ESTÈRIL,VACSII,REF:YA0059
Catèter valvuloplàstia, Catèters valvuloplàstia aòrtica i pulmonar | CATÈTER VALVULOPLÀSTIA, CATÈTERS VALVULOPLÀSTIA AÒRTICA I PULMONAR, CATÈTER BALÓ VALVULOPLÀSTIA PULMONAR TRANSLUMINAL PERCUTÀNIA(VPTP),COAXIAL,POLÍMER,Ø26.0X50CM ,BAIXA PRESSIÓ,MARCA RADIOP OR;CATÈTER9X100CM;INTRODUCTOR 9;COMPATIBLE GUIA 0.035;PRESSIÓ NOMI (PN)1.0ATM, PRESSIÓ RUPTURA (PR)1.5ATM,ESTÈRIL,VACSII,REF:YA0060
Catèter valvuloplàstia, Catèters valvuloplàstia aòrtica i pulmonar | CATÈTER VALVULOPLÀSTIA, CATÈTERS VALVULOPLÀSTIA AÒRTICA I PULMONAR, CATÈTER BALÓ VALVULOPLÀSTIA PULMONAR TRANSLUMINAL PERCUTÀNIA(VPTP),COAXIAL,POLÍMER,Ø26.0X60CM ,BAIXA PRESSIÓ,MARCA RADIOP OR;CATÈTER9X100CM;INTRODUCTOR 9;COMPATIBLE GUIA 0.035;PRESSIÓ NOMI (PN)1.0ATM, PRESSIÓ RUPTURA (PR)1.5ATM,ESTÈRIL,VACSII,REF:YA0061
Introductors de catèters, Introductor transeptal Mullins i agulles Brockenbrough | INTRODUCTORS DE CATÈTERS, INTRODUCTOR TRANSEPTAL MULLINS I AGULLES BROCKENBROUGH, INTRODUCTOR TRANSEPTAL TIPUS MULLINS, DE 12F-60CM I CORBA TIPUS T1, AMB VÀLVULA HEMOSTÀTICA EN "Y" AMB CLAU DE 3 PASSOS, MÀNEC, ESTILET I GUIA J PUNTA 3MM. RADIOOPAC. ESTÈRIL, D'UN SOL ÚS.
Introductors de catèters, Introductor transeptal Mullins i agulles Brockenbrough | INTRODUCTORS DE CATÈTERS, INTRODUCTOR TRANSEPTAL MULLINS I AGULLES BROCKENBROUGH, INTRODUCTOR TRANSEPTAL TIPUS MULLINS, DE 12F-60CM I CORBA TIPUS T2, AMB VÀLVULA HEMOSTÀTICA EN "Y" AMB CLAU DE 3 PASSOS, MÀNEC, ESTILET I GUIA J PUNTA 3MM. RADIOOPAC. ESTÈRIL, D'UN SOL ÚS.
Introductors de catèters, Introductor transeptal Mullins i agulles Brockenbrough | INTRODUCTORS DE CATÈTERS, INTRODUCTOR TRANSEPTAL MULLINS I AGULLES BROCKENBROUGH, INTRODUCTOR TRANSEPTAL TIPUS MULLINS, DE 12F-60CM I CORBA TIPUS T2, AMB VÀLVULA HEMOSTÀTICA EN "Y" AMB CLAU DE 3 PASSOS, MÀNEC, ESTILET I GUIA J PUNTA 3MM. RADIOOPAC. ESTÈRIL, D'UN SOL ÚS.
Introductors de catèters, Introductor transeptal Mullins i agulles Brockenbrough | INTRODUCTORS DE CATÈTERS, INTRODUCTOR TRANSEPTAL MULLINS I AGULLES BROCKENBROUGH, INTRODUCTOR TRANSEPTAL TIPUS MULLINS, DE 12F-60CM I CORBA TIPUS T3, AMB VÀLVULA HEMOSTÀTICA EN "Y" AMB CLAU DE 3 PASSOS, MÀNEC, ESTILET I GUIA J PUNTA 3MM. RADIOOPAC. ESTÈRIL, D'UN SOL ÚS.
Introductors de catèters, Introductor transeptal Mullins i agulles Brockenbrough | INTRODUCTORS DE CATÈTERS, INTRODUCTOR TRANSEPTAL MULLINS I AGULLES BROCKENBROUGH, INTRODUCTOR TRANSEPTAL TIPUS MULLINS, DE 12F-60CM I CORBA TIPUS T1, AMB VÀLVULA HEMOSTÀTICA EN "Y" AMB CLAU DE 3 PASSOS, MÀNEC, ESTILET I GUIA J PUNTA 3MM. RADIOOPAC. ESTÈRIL, D'UN SOL ÚS.
Introductors de catèters, Introductor transeptal Mullins i agulles Brockenbrough | INTRODUCTORS DE CATÈTERS, INTRODUCTOR TRANSEPTAL MULLINS I AGULLES BROCKENBROUGH, INTRODUCTOR TRANSEPTAL TIPUS MULLINS, DE 12F-60CM I CORBA TIPUS T3, AMB VÀLVULA HEMOSTÀTICA EN "Y" AMB CLAU DE 3 PASSOS, MÀNEC, ESTILET I GUIA J PUNTA 3MM. RADIOOPAC. ESTÈRIL, D'UN SOL ÚS.
Introductors de catèters, Introductor transeptal Mullins i agulles Brockenbrough | INTRODUCTORS DE CATÈTERS, INTRODUCTOR TRANSEPTAL MULLINS I AGULLES BROCKENBROUGH, INTRODUCTOR TRANSEPTAL TIPUS MULLINS, DE 12F-60CM I CORBA TIPUS T2, AMB VÀLVULA HEMOSTÀTICA EN "Y" AMB CLAU DE 3 PASSOS, MÀNEC, ESTILET I GUIA J PUNTA 3MM. RADIOOPAC. ESTÈRIL, D'UN SOL ÚS.
Introductors de catèters, Introductor transeptal Mullins i agulles Brockenbrough | INTRODUCTORS DE CATÈTERS, INTRODUCTOR TRANSEPTAL MULLINS I AGULLES BROCKENBROUGH, EQUIP INTRODUCTOR DIRIGIBLE DE 5FX80CM I CORBA DE 25MM, ANGLE D'ORIENTACIÓ DE 0 A 180°, Ø INTERN /Ø EXTERN 1,8/2,9MM. PER A CARDIOLOGIA I PERIFÈRIC. INCLOU: BEINA, DILATADOR, VÀLVULA HEMOSTÀTICA, CARREGADOR. ESTÈRIL, UN ÚS. FUSTAR. REF: FGLIFSVA5F-800
Introductors de catèters, Introductor transeptal Mullins i agulles Brockenbrough | INTRODUCTORS DE CATÈTERS, INTRODUCTOR TRANSEPTAL MULLINS I AGULLES BROCKENBROUGH, EQUIP INTRODUCTOR DIRIGIBLE DE 6FX80CM I CORBA DE 25MM, ANGLE D'ORIENTACIÓ DE 0 A 180°, Ø INTERN /Ø EXTERN 2,1/3,2MM. PER A CARDIOLOGIA I PERIFÈRIC. INCLOU: BEINA, DILATADOR, VÀLVULA HEMOSTÀTICA, CARREGADOR. ESTÈRIL, UN ÚS. FUSTAR. REF: FGLIFSVA6F-800
Introductors de catèters, Introductor transeptal Mullins i agulles Brockenbrough | INTRODUCTORS DE CATÈTERS, INTRODUCTOR TRANSEPTAL MULLINS I AGULLES BROCKENBROUGH, AGULLA DE PUNCIÓ TRANSEPTAL TIPUS BROCKENBROUGH, CALIBRE DE 18G X 71 (+/-2) CM DE LLARGÀRIA, PUNTA CORBADA BRK-1 XS, BISELL DE 30°, AMB ESTILET D'ACER INOXIDABLE, FLETXA INDICADORA EN EL PROTECTOR DE L'AGULLA. ADULT. ESTÈRIL, D'UN SOL ÚS.
Introductors de catèters, Introductor transeptal Mullins i agulles Brockenbrough | INTRODUCTORS DE CATÈTERS, INTRODUCTOR TRANSEPTAL MULLINS I AGULLES BROCKENBROUGH, EQUIP BEINA TRANSEPTAL,FEM LLARG P/ELECTROF,TIPUS FAST-CATH SWARTZ,Ø8,0FX63CM LONGITUD ÚTIL,CORBA SR2,ORIFICIS LATERALS I MARCADOR RX,A/VÀLVULA HEMOSTÀTICA I PORT LATERAL,DILATADOR 145CM,GUIA 0,038"X145CM PUNTA "J"3MM,EST,1ÚS.FAST-CATH SWARTZ,REF:406846
Introductors de catèters, Introductor transeptal Mullins i agulles Brockenbrough | INTRODUCTORS DE CATÈTERS, INTRODUCTOR TRANSEPTAL MULLINS I AGULLES BROCKENBROUGH, EQUIP BEINA TRANSEPTAL,FEM LLARG P/ELECTROF,TIPUS FAST-CATH SWARTZ,Ø8,0FX63CM LONGITUD ÚTIL,CORBA SR3,ORIFICIS LATERALS I MARCADOR RX,A/VÀLVULA HEMOSTÀTICA I PORT LATERAL,DILATADOR 145CM,GUIA 0,038"X145CM PUNTA "J"3MM,EST,1ÚS.FAST-CATH SWARTZ,REF:406847
Introductors de catèters, Introductor transeptal Mullins i agulles Brockenbrough | INTRODUCTORS DE CATÈTERS, INTRODUCTOR TRANSEPTAL MULLINS I AGULLES BROCKENBROUGH, EQUIP BEINA TRANSEPTAL,FEM LLARG P/ELECTROF,TIPUS FAST-CATH SWARTZ,Ø8,0FX63CM LONGITUD ÚTIL,CORBA SR4,ORIFICIS LATERALS I MARCADOR RX,A/VÀLVULA HEMOSTÀTICA I PORT LATERAL,DILATADOR 145CM,GUIA 0,038"X145CM PUNTA "J"3MM,EST,1ÚS.FAST-CATH SWARTZ,REF:406848
Introductors de catèters, Introductor transeptal Mullins i agulles Brockenbrough | INTRODUCTORS DE CATÈTERS, INTRODUCTOR TRANSEPTAL MULLINS I AGULLES BROCKENBROUGH, EQUIP BEINA TRANSEPTAL,FEM LLARG P/ELECTROF,TIPUS FAST-CATH SWARTZ,Ø8,5FX63CM LONG ÚTIL,CORBA SL2,ORIFICIS LATER+MARC RX,A/VÀLV HEMT I PORT LAT,DILAT MARC CM EXTR DISTAL I LONG ÚTIL 67CM,GUIA EXTRAR 0,032"PUNTA "J"3MM,EST,1ÚS.FAST-CATH SWARTZ,REF:406850
Catèter valvuloplàstia, Catèters valvuloplàstia aòrtica i pulmonar | CATÈTER VALVULOPLÀSTIA, CATÈTERS VALVULOPLÀSTIA AÒRTICA I PULMONAR, CATÈTER BALÓ VALVULOPLÀSTIA/ANGIOPLÀSTIA AÒRTICA (VA) ADULT,PEBAX,BAIX PERFIL,26X40MM,NO COMPLIANT,PN1,6ATM,PR4ATM,MARC RX;CATÈTER Ø17MMX110CM,PUNTA ATRAUMÀT,PER GUIA 0,035"(0,89MM),INTROD12F,PRE-POST DILAT TAVI,ESTÈRIL,LLIURE LÀTEX.VACS III,REF:528592
Catèter valvuloplàstia, Catèters valvuloplàstia mitral | CATÈTER VALVULOPLÀSTIA, CATÈTERS VALVULOPLÀSTIA MITRAL, CATÈTER GUIA DIRIGIBLE AMB DILATADOR PER A SISTEMA REPARACIÓ VÀLVULA MITRAL PER A IMPLANTAR I DESPLEGAR GRAPA. ESTÈRIL, D'UN SOL ÚS. MITRACLIP, REF:SGC0707
Material per a implants Septals, CIV, FOP i Ductals, Material per a implants Septals, CIV, FOP i Ductals | MATERIAL PER A IMPLANTS SEPTALS, CIV, FOP I DUCTALS, MATERIAL PER A IMPLANTS SEPTALS, CIV, FOP I DUCTALS, EQUIP BEINA PER IMPLANT DISPOSITIU OCLUSOR PER TANCAMENT SEPTAL,6FX60CM,PTFE CAPA MITJA TRENADA ACER INOXIDABLE I CAPA EXTERIOR PEBAX,AGULLA TRANSEPTAL DISTAL CORBA AMB EIX I MÀNEC,DILATADOR RX I GUIA PUNTA J 3MM,T3HYDRO.GREF:APT94060601
Material per a implants Septals, CIV, FOP i Ductals, Material per a implants Septals, CIV, FOP i Ductals | MATERIAL PER A IMPLANTS SEPTALS, CIV, FOP I DUCTALS, MATERIAL PER A IMPLANTS SEPTALS, CIV, FOP I DUCTALS, EQUIP BEINA PER IMPLANT DISPOSITIU OCLUSOR PER TANCAMENT SEPTAL,7FX60CM,PTFE CAPA MITJA TRENADA ACER INOXIDABLE I CAPA EXTERIOR PEBAX,AGULLA TRANSEPTAL DISTAL CORBA AMB EIX I MÀNEC,DILATADOR RX I GUIA PUNTA J 3MM,T2SPRING .G,REF:APT94070603
Material per a implants Septals, CIV, FOP i Ductals, Material per a implants Septals, CIV, FOP i Ductals | MATERIAL PER A IMPLANTS SEPTALS, CIV, FOP I DUCTALS, MATERIAL PER A IMPLANTS SEPTALS, CIV, FOP I DUCTALS, EQUIP BEINA PER IMPLANT DISPOSITIU OCLUSOR PER TANCAMENT SEPTAL,7FX60CM,PTFE CAPA MITJA TRENADA ACER INOXIDABLE I CAPA EXTERIOR PEBAX,AGULLA TRANSEPTAL DISTAL CORBA AMB EIX I MÀNEC,DILATADOR RX I GUIA PUNTA J 3MM,T3PTFE .G,REF:APT94070605
Catèter valvuloplàstia, Catèters valvuloplàstia mitral | CATÈTER VALVULOPLÀSTIA, CATÈTERS VALVULOPLÀSTIA MITRAL, CATÈTER GUIA DIRIGIBLE PER SISTEMA IMPLANT VÀVULA TRICÚSPIDE TRANSCATÈTER TRICLIP G4,ØINTERIOR DE L'EIX PROXIMAL 16F/5,5MM,ØEXTERIOR DE L'EIX PROXIMAL 25F/8,4MM,ØDE LA ÙNTA DISTAL 23F/7,7MM,LONGITUD TREBALL 80CM.TRICLIP G4, REF:TSGC0207
Catèter valvuloplàstia, Catèters valvuloplàstia aòrtica i pulmonar | CATÈTER VALVULOPLÀSTIA, CATÈTERS VALVULOPLÀSTIA AÒRTICA I PULMONAR, CATÈTER BALÒ VALVULOPLÀSTIA AÒRTICA I PROCEDIMENTS TAVI 8X40MM V,NO COMPLIANT,ALTA RESISTÈNCIA DE RUPTURA PN 3ATM PR 6ATM;CATÈTER COAXIAL/OTW LONGITUD 110CM AMB MARCADORS RX,PER GUIA 0,035" I INTRODUCTOR 11F,ESTÈRIL,UN SOL.VALVER,REF:VALP8X4070
Catèter valvuloplàstia, Catèters valvuloplàstia aòrtica i pulmonar | CATÈTER VALVULOPLÀSTIA, CATÈTERS VALVULOPLÀSTIA AÒRTICA I PULMONAR, CATÈTER BALÒ VALVULOPLÀSTIA AÒRTICA I PROCEDIMENTS TAVI 8X45MM V,NO COMPLIANT,ALTA RESISTÈNCIA DE RUPTURA PN 3ATM PR 6ATM;CATÈTER COAXIAL/OTW LONGITUD 110CM AMB MARCADORS RX,PER GUIA 0,035" I INTRODUCTOR 11F,ESTÈRIL,UN SOL.VALVER,REF:VALP8X4570
Catèter valvuloplàstia, Catèters valvuloplàstia aòrtica i pulmonar | CATÈTER VALVULOPLÀSTIA, CATÈTERS VALVULOPLÀSTIA AÒRTICA I PULMONAR, CATÈTER BALÒ VALVULOPLÀSTIA AÒRTICA I PROCEDIMENTS TAVI 8X50MM V,NO COMPLIANT,ALTA RESISTÈNCIA DE RUPTURA PN 3ATM PR 6ATM;CATÈTER COAXIAL/OTW LONGITUD 110CM AMB MARCADORS RX,PER GUIA 0,035" I INTRODUCTOR 11F,ESTÈRIL,UN SOL.VALVER,REF:VALP8X5070
Catèter valvuloplàstia, Catèters valvuloplàstia aòrtica i pulmonar | CATÈTER VALVULOPLÀSTIA, CATÈTERS VALVULOPLÀSTIA AÒRTICA I PULMONAR, CATÈTER BALÒ VALVULOPLÀSTIA AÒRTICA I PROCEDIMENTS TAVI 8X60MM V,NO COMPLIANT,ALTA RESISTÈNCIA DE RUPTURA PN 3ATM PR 6ATM;CATÈTER COAXIAL/OTW LONGITUD 110CM AMB MARCADORS RX,PER GUIA 0,035" I INTRODUCTOR 11F,ESTÈRIL,UN SOL.VALVER,REF:VALP8X6070
Catèter valvuloplàstia, Catèters valvuloplàstia aòrtica i pulmonar | CATÈTER VALVULOPLÀSTIA, CATÈTERS VALVULOPLÀSTIA AÒRTICA I PULMONAR, CATÈTER BALÒ VALVULOPLÀSTIA AÒRTICA I PROCEDIMENTS TAVI 9X20MM V,NO COMPLIANT,ALTA RESISTÈNCIA DE RUPTURA PN 3ATM PR 6ATM;CATÈTER COAXIAL/OTW LONGITUD 110CM AMB MARCADORS RX,PER GUIA 0,035" I INTRODUCTOR 11F,ESTÈRIL,UN SOL.VALVER,REF:VALP9X2070
Catèter valvuloplàstia, Catèters valvuloplàstia aòrtica i pulmonar | CATÈTER VALVULOPLÀSTIA, CATÈTERS VALVULOPLÀSTIA AÒRTICA I PULMONAR, CATÈTER BALÒ VALVULOPLÀSTIA AÒRTICA I PROCEDIMENTS TAVI 9X25MM V,NO COMPLIANT,ALTA RESISTÈNCIA DE RUPTURA PN 3ATM PR 6ATM;CATÈTER COAXIAL/OTW LONGITUD 110CM AMB MARCADORS RX,PER GUIA 0,035" I INTRODUCTOR 11F,ESTÈRIL,UN SOL.VALVER,REF:VALP9X2570
Catèter valvuloplàstia, Catèters valvuloplàstia aòrtica i pulmonar | CATÈTER VALVULOPLÀSTIA, CATÈTERS VALVULOPLÀSTIA AÒRTICA I PULMONAR, CATÈTER BALÒ VALVULOPLÀSTIA AÒRTICA I PROCEDIMENTS TAVI 9X30MM V,NO COMPLIANT,ALTA RESISTÈNCIA DE RUPTURA PN 3ATM PR 6ATM;CATÈTER COAXIAL/OTW LONGITUD 110CM AMB MARCADORS RX,PER GUIA 0,035" I INTRODUCTOR 11F,ESTÈRIL,UN SOL.VALVER,REF:VALP9X3070
Catèter valvuloplàstia, Catèters valvuloplàstia aòrtica i pulmonar | CATÈTER VALVULOPLÀSTIA, CATÈTERS VALVULOPLÀSTIA AÒRTICA I PULMONAR, CATÈTER BALÒ VALVULOPLÀSTIA AÒRTICA I PROCEDIMENTS TAVI 9X35MM V,NO COMPLIANT,ALTA RESISTÈNCIA DE RUPTURA PN 3ATM PR 6ATM;CATÈTER COAXIAL/OTW LONGITUD 110CM AMB MARCADORS RX,PER GUIA 0,035" I INTRODUCTOR 11F,ESTÈRIL,UN SOL.VALVER,REF:VALP9X3570
Catèter valvuloplàstia, Catèters valvuloplàstia aòrtica i pulmonar | CATÈTER VALVULOPLÀSTIA, CATÈTERS VALVULOPLÀSTIA AÒRTICA I PULMONAR, CATÈTER BALÒ VALVULOPLÀSTIA AÒRTICA I PROCEDIMENTS TAVI 9X40MM V,NO COMPLIANT,ALTA RESISTÈNCIA DE RUPTURA PN 3ATM PR 6ATM;CATÈTER COAXIAL/OTW LONGITUD 110CM AMB MARCADORS RX,PER GUIA 0,035" I INTRODUCTOR 11F,ESTÈRIL,UN SOL.VALVER,REF:VALP9X4070
Catèter valvuloplàstia, Catèters valvuloplàstia aòrtica i pulmonar | CATÈTER VALVULOPLÀSTIA, CATÈTERS VALVULOPLÀSTIA AÒRTICA I PULMONAR, CATÈTER BALÒ VALVULOPLÀSTIA AÒRTICA I PROCEDIMENTS TAVI 9X45MM V,NO COMPLIANT,ALTA RESISTÈNCIA DE RUPTURA PN 3ATM PR 6ATM;CATÈTER COAXIAL/OTW LONGITUD 110CM AMB MARCADORS RX,PER GUIA 0,035" I INTRODUCTOR 11F,ESTÈRIL,UN SOL.VALVER,REF:VALP9X4570
Catèter valvuloplàstia, Catèters valvuloplàstia aòrtica i pulmonar | CATÈTER VALVULOPLÀSTIA, CATÈTERS VALVULOPLÀSTIA AÒRTICA I PULMONAR, CATÈTER BALÒ VALVULOPLÀSTIA AÒRTICA I PROCEDIMENTS TAVI 9X50MM V,NO COMPLIANT,ALTA RESISTÈNCIA DE RUPTURA PN 3ATM PR 6ATM;CATÈTER COAXIAL/OTW LONGITUD 110CM AMB MARCADORS RX,PER GUIA 0,035" I INTRODUCTOR 11F,ESTÈRIL,UN SOL.VALVER,REF:VALP9X5070
Catèter valvuloplàstia, Catèters valvuloplàstia aòrtica i pulmonar | CATÈTER VALVULOPLÀSTIA, CATÈTERS VALVULOPLÀSTIA AÒRTICA I PULMONAR, CATÈTER BALÒ VALVULOPLÀSTIA AÒRTICA I PROCEDIMENTS TAVI 9X60MM V,NO COMPLIANT,ALTA RESISTÈNCIA DE RUPTURA PN 3ATM PR 6ATM;CATÈTER COAXIAL/OTW LONGITUD 110CM AMB MARCADORS RX,PER GUIA 0,035" I INTRODUCTOR 11F,ESTÈRIL,UN SOL.VALVER,REF:VALP9X6070
Introductors de catèters, Introductor transeptal Mullins i agulles Brockenbrough | INTRODUCTORS DE CATÈTERS, INTRODUCTOR TRANSEPTAL MULLINS I AGULLES BROCKENBROUGH, EQUIP BEINA TRANSEPTAL,FEM LLARG P/ELECTROF,TIPUS FAST-CATH,Ø8,0FX60CM LONG ÚTIL,CORBA MULLINS,VÀLV+PORT LAT,ANELLS SUT,DILATADOR AMB MARCAT CM A EXTREM DISTAL I LONG ÚTIL 67CM,GUIA 0,032",ESTÈRIL,UN SOL ÚS.FAST-CATH,REF:406805
Introductors de catèters, Introductor transeptal Mullins i agulles Brockenbrough | INTRODUCTORS DE CATÈTERS, INTRODUCTOR TRANSEPTAL MULLINS I AGULLES BROCKENBROUGH, EQUIP BEINA TRANSEPTAL,FEM LLARG P/ELECTROF,TIPUS FAST-CATH SWARTZ,Ø8,0FX63CM LONG ÚTIL,CORBA SL2,ORIFICIS LATER I MARC RX,A/VÀLV HEM I PORT LAT,DILAT MARQ CM PROX,LONG ÚTIL 67CM,GUIA EXTRAR 0,032"X180CM PUNTA "J"3MM,EST,1ÚS.FAST-CATH SWARTZ ,REF:406840
Introductors de catèters, Introductor transeptal Mullins i agulles Brockenbrough | INTRODUCTORS DE CATÈTERS, INTRODUCTOR TRANSEPTAL MULLINS I AGULLES BROCKENBROUGH, EQUIP BEINA TRANSEPTAL,FEM LLARG P/ELECTROF,TIPUS FAST-CATH SWARTZ,Ø8,0FX63CM LONG ÚTIL,CORBA SL3,ORIFICIS LATER I MARC RX,A/VÀLV HEM I PORT LAT,DILAT MARQ CM PROX,LONG ÚTIL 67CM,GUIA EXTRAR 0,032"X180CM PUNTA "J"3MM,EST,1ÚS.FAST-CATH SWARTZ ,REF:406842
Introductors de catèters, Introductor transeptal Mullins i agulles Brockenbrough | INTRODUCTORS DE CATÈTERS, INTRODUCTOR TRANSEPTAL MULLINS I AGULLES BROCKENBROUGH, EQUIP BEINA TRANSEPTAL,FEM LLARG P/ELECTROF,TIPUS FAST-CATH SWARTZ,Ø8,0FX63CM LONG ÚTIL,CORBA SL4,ORIFICIS LATER I MARC RX,A/VÀLV HEM I PORT LAT,DILAT MARQ CM PROX,LONG ÚTIL 67CM,GUIA EXTRAR 0,032"X180CM PUNTA "J"3MM,EST,1ÚS.FAST-CATH SWARTZ ,REF:406843
Introductors de catèters, Introductor transeptal Mullins i agulles Brockenbrough | INTRODUCTORS DE CATÈTERS, INTRODUCTOR TRANSEPTAL MULLINS I AGULLES BROCKENBROUGH, EQUIP BEINA TRANSEPTAL,FEM LLARG P/ELECTROF,TIPUS FAST-CATH SWARTZ,Ø8,0FX63CM LONGITUD ÚTIL,CORBA SR1,ORIFICIS LATERALS I MARCADOR RX,A/VÀLVULA HEMOSTÀTICA I PORT LATERAL,DILATADOR 145CM,GUIA 0,038"X145CM PUNTA "J"3MM,EST,1ÚS.FAST-CATH SWARTZ,REF:406845
Introductors de catèters, Introductor transeptal Mullins i agulles Brockenbrough | INTRODUCTORS DE CATÈTERS, INTRODUCTOR TRANSEPTAL MULLINS I AGULLES BROCKENBROUGH, EQUIP BEINA TRANSEPTAL,FEM LLARG P/ELECTROF,TIPUS FAST-CATH SWARTZ,Ø8,0FX81CM LONG ÚTIL,CORBA SL0,ORIFICI LATER+MARC RX,A/VÀLV HEMT I PORT LAT,DILAT MARC CM EXTR DISTAL I LONG ÚTIL 85CM,GUIA EXTRAR 0,032"PUNTA "J"3MM,EST,1ÚS.FAST-CATH SWARTZ,REF:406969
Introductors de catèters, Introductor transeptal Mullins i agulles Brockenbrough | INTRODUCTORS DE CATÈTERS, INTRODUCTOR TRANSEPTAL MULLINS I AGULLES BROCKENBROUGH, EQUIP BEINA TRANSEPTAL,FEM LLARG P/ELECTROF,TIPUS FAST-CATH SWARTZ,Ø10,0FX63CM LONG ÚTIL,CORBA SL0,ORIFICIS LATER+MARC RX,A/VÀLV HEMT I PORT LAT,DILAT MARC CM EXTR DISTAL I LONG ÚTIL 67CM,GUIA EXTRAR 0,032"X180CMPUNTA "J"3MM,EST,1ÚS.FAST-CATH,REF:406968
Introductors de catèters, Introductor transeptal Mullins i agulles Brockenbrough | INTRODUCTORS DE CATÈTERS, INTRODUCTOR TRANSEPTAL MULLINS I AGULLES BROCKENBROUGH, EQUIP BEINA TRANSEPTAL,FEM LLARG P/ELECTROF,TIPUS FAST-CATH SWARTZ,Ø10,0FX63CM LONG ÚTIL,CORBA SR0,ORIFICIS LATER+MARC RX,A/VÀLV HEMT I PORT LAT,DILAT MARC CM EXTR DISTAL I LONG ÚTIL 67CM,GUIA EXTRAR 0,038"X145CMPUNTA "J"3MM,EST,1ÚS.FAST-CATH,REF:406967
Introductors de catèters, Introductor transeptal Mullins i agulles Brockenbrough | INTRODUCTORS DE CATÈTERS, INTRODUCTOR TRANSEPTAL MULLINS I AGULLES BROCKENBROUGH, EQUIP BEINA TRANSEPTAL,FEM LLARG P/ELECTROF,TIPUS FAST-CATH SWARTZ,Ø8,0FX81CM LONG ÚTIL,CORBA SL0,ORIFICI LATER+MARC RX,A/VÀLV HEMT I PORT LAT,DILAT MARC CM EXTR DISTAL I LONG ÚTIL 85CM,GUIA EXTRAR 0,032"X180CMPUNTA "J"3MM,EST,1ÚS.FAST-CATH SWARTZ,REF:40
Introductors de catèters, Introductor transeptal Mullins i agulles Brockenbrough | INTRODUCTORS DE CATÈTERS, INTRODUCTOR TRANSEPTAL MULLINS I AGULLES BROCKENBROUGH, EQUIP BEINA TRANSEPTAL,FEM LLARG P/ELECTROF,TIPUS FAST-CATH SWARTZ,Ø8,0FX63CM LONG ÚTIL,CORBA SL0,ORIFICIS LATER+MARC RX,A/VÀLV HEMT I PORT LAT,DILAT MARC CM EXTR DISTAL I LONG ÚTIL 67CM,GUIA EXTRAR 0,032"X180CMPUNTA "J"3MM,EST,1ÚS.FAST-CATH SWARTZ,REF:4
Introductors de catèters, Introductor transeptal Mullins i agulles Brockenbrough | INTRODUCTORS DE CATÈTERS, INTRODUCTOR TRANSEPTAL MULLINS I AGULLES BROCKENBROUGH, EQUIP BEINA TRANSEPTAL,FEM LLARG P/ELECTROF,TIPUS FAST-CATH,Ø8,5FX60CM LONG ÚTIL,CORBA MULLINS,ORIFICIS LATER I MARC RX,VÀLV+PORT LAT,ANELLS SUT,DILAT A/MARC CM A EXTR DIST LONG ÚTIL 67CM,GUIA EXTRARÍG0,032"X180CM PUNTA"J"3MM,EST,1ÚS.FAST-CATH,REF:406902
Introductors de catèters, Introductor transeptal Mullins i agulles Brockenbrough | INTRODUCTORS DE CATÈTERS, INTRODUCTOR TRANSEPTAL MULLINS I AGULLES BROCKENBROUGH, EQUIP BEINA TRANSEPTAL,FEM LLARG P/ELECTROF,TIPUS FAST-CATH,Ø10,0FX62CM LONG ÚTIL,CORBA MULLINS,ORIFICIS LATER I MARC RX,VÀLV+PORT LAT,ANELLS SUT,DILAT A/MARC CM A EXTR DIST LONG ÚTIL 67CM,GUIA EXTRARÍG0,032"X180CM PUNTA"J"3MM,EST,1ÚS.FAST-CATH,REF:40690
Catèter valvuloplàstia, Catèters valvuloplàstia mitral | CATÈTER VALVULOPLÀSTIA, CATÈTERS VALVULOPLÀSTIA MITRAL, CATÈTER DOBLE BALÓ ATP NO-COMPLIANT,PA,Ø30/40X14/40MM,2MARC RX A EIX INTERIOR,PN4BAR-PR5BAR,TEMPS DEFLACCIÓ<30S;CAT COAXIAL/OTW,PUNTA ATRAUMÀT,P/INTROD 14F;DILATACIÓ CANALS VASC ESTRETS I POST DILAT STENTS O INJERTSENDOPR.ANDRA2BALON, REF:A2B 30/40-1000
Catèter valvuloplàstia, Catèters valvuloplàstia aòrtica i pulmonar | CATÈTER VALVULOPLÀSTIA, CATÈTERS VALVULOPLÀSTIA AÒRTICA I PULMONAR, CATÈTER BALÓ VALVULOPLÀSTIA PULMONAR TRANSLUMINAL PERCUTÀNIA(VPTP), POLÍMER+TERMOPLÁSTIC,Ø12X60MM,BAIX PERFIL,ALTA PRESSIÓ,MARC RADIOP;CAT 6FX100CM,EXTREM DISTAL OBERT;INTROD 8F;COMP A/GUIA 0,035";(PN)6ATM,(PR)10ATM,ESTÈRIL,Z-MED II,REF:PDZ639
Catèter valvuloplàstia, Catèters valvuloplàstia aòrtica i pulmonar | CATÈTER VALVULOPLÀSTIA, CATÈTERS VALVULOPLÀSTIA AÒRTICA I PULMONAR, CATÈTER DOBLE BALÓ D'INFLAT SEQÜENCIAL,Ø16MMX55MM,NILÓ TERMOSENSIBLE,PRESSIÓ 5ATM,CATÈTER Ø9FX110CM DE POLÍMER TERMOPLÀSTIC TIPUS PEBAX,4 MARCADORS,P/GUIA 0,035" I INTRODUCTOR 9F,IMPLANT STENTS,COARTACIÓ AÒRTICA I ESTENOSI PULMONAR.BIB BALLOON REF:BB019
Catèter valvuloplàstia, Catèters valvuloplàstia mitral | CATÈTER VALVULOPLÀSTIA, CATÈTERS VALVULOPLÀSTIA MITRAL, CATETER BALÓ ATP NO COMPLIANT,Ø16MMX30MM,BAIX PERFIL,ALTA PRESSIÓ,POLIETILÈ PET,3-4PLEGS,PN 6-10/13ATM,CATÈTER 7FX110CM,PER A GUIA 0,035"/0,89MM,INTRODUCTOR RECOMANAT 8F,GRANS LESIONS VASCULARS I NO VASCULARS.ALTOSA-XL-PTA,REF:AL-16-30
Catèter valvuloplàstia, Catèters valvuloplàstia aòrtica i pulmonar | CATÈTER VALVULOPLÀSTIA, CATÈTERS VALVULOPLÀSTIA AÒRTICA I PULMONAR, CATÈTER DOBLE BALÓ D'INFLAT SEQÜENCIAL,Ø12MMX30MM,NILÓ TERMOSENSIBLE,PRESSIÓ 7ATM,CATÈTER Ø8FX110CM DE POLÍMER TERMOPLÀSTIC TIPUS PEBAX,4 MARCADORS,P/GUIA 0,035" I INTRODUCTOR 8F,IMPLANT STENTS,COARTACIÓ AÒRTICA I ESTENOSI PULMONAR.BIB BALLOON REF:BB006
Catèter valvuloplàstia, Catèters valvuloplàstia mitral | CATÈTER VALVULOPLÀSTIA, CATÈTERS VALVULOPLÀSTIA MITRAL, CATÈTER BALÓ ATP NO DISTENSIBLE/NO COMPLIANT,Ø14MMX60MM,POLIAMIDA(PA),DEFORMABLE,PN 4ATM,PR8ATM;CATÈTER OTW/COAXIAL 2LLUM,LONG 120CM,2MARC RX,PUNTA ATRAUMÀTICA,INTRODUCTOR RECOMANAT 8F,DILATACIÓ SEGMENTS VASCULARS ESTRETS.ANDRABALLOON,REF:ABXL 14/60-1200
Introductors de catèters, Introductor transeptal Mullins i agulles Brockenbrough | INTRODUCTORS DE CATÈTERS, INTRODUCTOR TRANSEPTAL MULLINS I AGULLES BROCKENBROUGH, EQUIP BEINA TRANSEPTAL TRENADA,FEM LLARG P/ELECTROF,TIPUS SWARTZ,Ø8,5FX81CM LONGITUD ÚTIL,CORBA SL2,PUNTA ULTRATOVA I ORIFICIS LAT,A/VÀLV HEMOST I PORT LATERAL,DILATAD LONG ÚTIL 85CM,GUIA EXTRARÍGID 0,032"X180CM PUNTA"J"3MM,ESTÈRIL,1ÚS,SWARTZ,REF:407456
Introductors de catèters, Introductor transeptal Mullins i agulles Brockenbrough | INTRODUCTORS DE CATÈTERS, INTRODUCTOR TRANSEPTAL MULLINS I AGULLES BROCKENBROUGH, EQUIP BEINA TRANSEPTAL TRENADA,FEM LLARG P/ELECTROF,TIPUS SWARTZ,Ø8,5FX63CM LONGITUD ÚTIL,CORBA SL3,PUNTA ULTRATOVA I ORIFICI LAT,A/VÀLV HEMOST I PORT LATERAL,DILATADOR LONG ÚTIL 67CM,GUIA EXTRARÍGID 0,032"X180CM PUNTA"J"3MM,ESTÈRIL,1ÚS,SWARTZ,REF:407457
Introductors de catèters, Introductor transeptal Mullins i agulles Brockenbrough | INTRODUCTORS DE CATÈTERS, INTRODUCTOR TRANSEPTAL MULLINS I AGULLES BROCKENBROUGH, EQUIP BEINA TRANSEPTAL TRENADA,FEM LLARG P/ELECTROF,TIPUS SWARTZ,Ø8,5FX63CM LONGITUD ÚTIL,CORBA SL4,PUNTA ULTRATOVA I ORIFICI LAT,A/VÀLV HEMOST I PORT LATERAL,DILATADOR LONG ÚTIL 67CM,GUIA EXTRARÍGID 0,032"X180CM PUNTA"J"3MM,ESTÈRIL,1ÚS,SWARTZ,REF:407459
Introductors de catèters, Introductor transeptal Mullins i agulles Brockenbrough | INTRODUCTORS DE CATÈTERS, INTRODUCTOR TRANSEPTAL MULLINS I AGULLES BROCKENBROUGH, EQUIP BEINA TRANSEPTAL,FEM LLARG P/ELECTROF,TIPUS FAST-CATH,Ø8,5FX63CM LONG ÚTIL,CORBA RECTA,ORIFICIS LATER I MARC RX PUNTA,VÀLV+PORT LAT,DILAT A/MARC CM A EXTR DIST LONG ÚTIL 67CM,GUIA 0,032"X145CM PUNTA"J" 3MM,EST,1ÚS.FAST-CATH,REF:406976
Introductors de catèters, Introductor transeptal Mullins i agulles Brockenbrough | INTRODUCTORS DE CATÈTERS, INTRODUCTOR TRANSEPTAL MULLINS I AGULLES BROCKENBROUGH, EQUIP BEINA TRANSEPTAL,FEM LLARG P/ELECTROF,TIPUS FAST-CATH,Ø6,0FX61CM LONG ÚTIL,CORBA MULLINS,VÀLV+PORT LAT,ANELLS SUT,DILATADOR AMB MARCAT CM A EXTREM DISTAL I LONG ÚTIL 67CM,GUIA 0,032",ESTÈRIL,UN SOL ÚS.FAST-CATH,REF:406800
Introductors de catèters, Introductor transeptal Mullins i agulles Brockenbrough | INTRODUCTORS DE CATÈTERS, INTRODUCTOR TRANSEPTAL MULLINS I AGULLES BROCKENBROUGH, EQUIP BEINA TRANSEPTAL,FEM LLARG P/ELECTROF,TIPUS FAST-CATH,Ø7,0FX61CM LONG ÚTIL,CORBA MULLINS,VÀLV+PORT LAT,ANELLS SUT,DILATADOR AMB MARCAT CM A EXTREM DISTAL I LONG ÚTIL 67CM,GUIA 0,032",ESTÈRIL,UN SOL ÚS.FAST-CATH,REF:406802
Introductors de catèters, Introductor transeptal Mullins i agulles Brockenbrough | INTRODUCTORS DE CATÈTERS, INTRODUCTOR TRANSEPTAL MULLINS I AGULLES BROCKENBROUGH, EQUIP BEINA TRANSEPTAL,FEM LLARG P/ELECTROF,TIPUS FAST-CATH,Ø8,5FX61CM LONG ÚTIL,CORBA MULLINS,VÀLV+PORT LAT,ANELLS SUT,DILATADOR AMB MARCAT CM A EXTREM DISTAL I LONG ÚTIL 67CM,GUIA 0,032",ESTÈRIL,UN SOL ÚS.FAST-CATH,REF:406804
Catèter valvuloplàstia, Catèters valvuloplàstia aòrtica i pulmonar | CATÈTER VALVULOPLÀSTIA, CATÈTERS VALVULOPLÀSTIA AÒRTICA I PULMONAR, CATÈTER BALÒ VALVULOPLÀSTIA AÒRTICA I PROCEDIMENTS TAVI 18X25MM,NO COMPLIANT,ALTA RESISTÈNCIA DE RUPTURA PN 3ATM PR 6ATM;CATÈTER COAXIAL/OTW LONGITUD 110CM AMB MARCADORS RX,PER GUIA 0,035" I INTRODUCTOR 11F,ESTÈRIL,UN SOL.VALVER,REF:VAL18X25110
Catèter valvuloplàstia, Catèters valvuloplàstia aòrtica i pulmonar | CATÈTER VALVULOPLÀSTIA, CATÈTERS VALVULOPLÀSTIA AÒRTICA I PULMONAR, CATÈTER BALÒ VALVULOPLÀSTIA AÒRTICA I PROCEDIMENTS TAVI 18X30MM,NO COMPLIANT,ALTA RESISTÈNCIA DE RUPTURA PN 3ATM PR 6ATM;CATÈTER COAXIAL/OTW LONGITUD 110CM AMB MARCADORS RX,PER GUIA 0,035" I INTRODUCTOR 11F,ESTÈRIL,UN SOL.VALVER,REF:VAL18X30110
Catèter valvuloplàstia, Catèters valvuloplàstia aòrtica i pulmonar | CATÈTER VALVULOPLÀSTIA, CATÈTERS VALVULOPLÀSTIA AÒRTICA I PULMONAR, CATÈTER BALÒ VALVULOPLÀSTIA AÒRTICA I PROCEDIMENTS TAVI 18X35MM,NO COMPLIANT,ALTA RESISTÈNCIA DE RUPTURA PN 3ATM PR 6ATM;CATÈTER COAXIAL/OTW LONGITUD 110CM AMB MARCADORS RX,PER GUIA 0,035" I INTRODUCTOR 11F,ESTÈRIL,UN SOL.VALVER,REF:VAL18X35110
Catèter valvuloplàstia, Catèters valvuloplàstia aòrtica i pulmonar | CATÈTER VALVULOPLÀSTIA, CATÈTERS VALVULOPLÀSTIA AÒRTICA I PULMONAR, CATÈTER BALÒ VALVULOPLÀSTIA AÒRTICA I PROCEDIMENTS TAVI 18X45MM,NO COMPLIANT,ALTA RESISTÈNCIA DE RUPTURA PN 3ATM PR 6ATM;CATÈTER COAXIAL/OTW LONGITUD 110CM AMB MARCADORS RX,PER GUIA 0,035" I INTRODUCTOR 11F,ESTÈRIL,UN SOL.VALVER,REF:VAL18X45110
Catèter valvuloplàstia, Catèters valvuloplàstia aòrtica i pulmonar | CATÈTER VALVULOPLÀSTIA, CATÈTERS VALVULOPLÀSTIA AÒRTICA I PULMONAR, CATÈTER BALÒ VALVULOPLÀSTIA AÒRTICA I PROCEDIMENTS TAVI 18X50MM,NO COMPLIANT,ALTA RESISTÈNCIA DE RUPTURA PN 3ATM PR 6ATM;CATÈTER COAXIAL/OTW LONGITUD 110CM AMB MARCADORS RX,PER GUIA 0,035" I INTRODUCTOR 11F,ESTÈRIL,UN SOL.VALVER,REF:VAL18X50110
Catèter valvuloplàstia, Catèters valvuloplàstia aòrtica i pulmonar | CATÈTER VALVULOPLÀSTIA, CATÈTERS VALVULOPLÀSTIA AÒRTICA I PULMONAR, CATÈTER BALÒ VALVULOPLÀSTIA AÒRTICA I PROCEDIMENTS TAVI 18X60MM,NO COMPLIANT,ALTA RESISTÈNCIA DE RUPTURA PN 3ATM PR 6ATM;CATÈTER COAXIAL/OTW LONGITUD 110CM AMB MARCADORS RX,PER GUIA 0,035" I INTRODUCTOR 11F,ESTÈRIL,UN SOL.VALVER,REF:VAL18X60110
Catèter valvuloplàstia, Catèters valvuloplàstia aòrtica i pulmonar | CATÈTER VALVULOPLÀSTIA, CATÈTERS VALVULOPLÀSTIA AÒRTICA I PULMONAR, CATÈTER BALÒ VALVULOPLÀSTIA AÒRTICA I PROCEDIMENTS TAVI 20X20MM,NO COMPLIANT,ALTA RESISTÈNCIA DE RUPTURA PN 3ATM PR 6ATM;CATÈTER COAXIAL/OTW LONGITUD 110CM AMB MARCADORS RX,PER GUIA 0,035" I INTRODUCTOR 11F,ESTÈRIL,UN SOL.VALVER,REF:VAL20X20110
Catèter valvuloplàstia, Catèters valvuloplàstia aòrtica i pulmonar | CATÈTER VALVULOPLÀSTIA, CATÈTERS VALVULOPLÀSTIA AÒRTICA I PULMONAR, CATÈTER BALÒ VALVULOPLÀSTIA AÒRTICA I PROCEDIMENTS TAVI 20X25MM,NO COMPLIANT,ALTA RESISTÈNCIA DE RUPTURA PN 3ATM PR 6ATM;CATÈTER COAXIAL/OTW LONGITUD 110CM AMB MARCADORS RX,PER GUIA 0,035" I INTRODUCTOR 11F,ESTÈRIL,UN SOL.VALVER,REF:VAL20X25110
Catèter valvuloplàstia, Catèters valvuloplàstia aòrtica i pulmonar | CATÈTER VALVULOPLÀSTIA, CATÈTERS VALVULOPLÀSTIA AÒRTICA I PULMONAR, CATÈTER BALÒ VALVULOPLÀSTIA AÒRTICA I PROCEDIMENTS TAVI 20X30MM,NO COMPLIANT,ALTA RESISTÈNCIA DE RUPTURA PN 3ATM PR 6ATM;CATÈTER COAXIAL/OTW LONGITUD 110CM AMB MARCADORS RX,PER GUIA 0,035" I INTRODUCTOR 11F,ESTÈRIL,UN SOL.VALVER,REF:VAL20X30110
Catèter valvuloplàstia, Catèters valvuloplàstia aòrtica i pulmonar | CATÈTER VALVULOPLÀSTIA, CATÈTERS VALVULOPLÀSTIA AÒRTICA I PULMONAR, CATÈTER BALÒ VALVULOPLÀSTIA AÒRTICA I PROCEDIMENTS TAVI 20X35MM,NO COMPLIANT,ALTA RESISTÈNCIA DE RUPTURA PN 3ATM PR 6ATM;CATÈTER COAXIAL/OTW LONGITUD 110CM AMB MARCADORS RX,PER GUIA 0,035" I INTRODUCTOR 11F,ESTÈRIL,UN SOL.VALVER,REF:VAL20X35110
Catèter valvuloplàstia, Catèters valvuloplàstia aòrtica i pulmonar | CATÈTER VALVULOPLÀSTIA, CATÈTERS VALVULOPLÀSTIA AÒRTICA I PULMONAR, CATÈTER BALÒ VALVULOPLÀSTIA AÒRTICA I PROCEDIMENTS TAVI 20X40MM,NO COMPLIANT,ALTA RESISTÈNCIA DE RUPTURA PN 3ATM PR 6ATM;CATÈTER COAXIAL/OTW LONGITUD 110CM AMB MARCADORS RX,PER GUIA 0,035" I INTRODUCTOR 11F,ESTÈRIL,UN SOL.VALVER,REF:VAL20X40110
Catèter valvuloplàstia, Catèters valvuloplàstia aòrtica i pulmonar | CATÈTER VALVULOPLÀSTIA, CATÈTERS VALVULOPLÀSTIA AÒRTICA I PULMONAR, CATÈTER BALÒ VALVULOPLÀSTIA AÒRTICA I PROCEDIMENTS TAVI 20X50MM,NO COMPLIANT,ALTA RESISTÈNCIA DE RUPTURA PN 3ATM PR 6ATM;CATÈTER COAXIAL/OTW LONGITUD 110CM AMB MARCADORS RX,PER GUIA 0,035" I INTRODUCTOR 11F,ESTÈRIL,UN SOL.VALVER,REF:VAL20X50110
Catèter valvuloplàstia, Catèters valvuloplàstia aòrtica i pulmonar | CATÈTER VALVULOPLÀSTIA, CATÈTERS VALVULOPLÀSTIA AÒRTICA I PULMONAR, CATÈTER BALÒ VALVULOPLÀSTIA AÒRTICA I PROCEDIMENTS TAVI 20X60MM,NO COMPLIANT,ALTA RESISTÈNCIA DE RUPTURA PN 3ATM PR 6ATM;CATÈTER COAXIAL/OTW LONGITUD 110CM AMB MARCADORS RX,PER GUIA 0,035" I INTRODUCTOR 11F,ESTÈRIL,UN SOL.VALVER,REF:VAL20X60110
Catèter valvuloplàstia, Catèters valvuloplàstia aòrtica i pulmonar | CATÈTER VALVULOPLÀSTIA, CATÈTERS VALVULOPLÀSTIA AÒRTICA I PULMONAR, CATÈTER BALÒ VALVULOPLÀSTIA AÒRTICA I PROCEDIMENTS TAVI 23X20MM,NO COMPLIANT,ALTA RESISTÈNCIA DE RUPTURA PN 3ATM PR 6ATM;CATÈTER COAXIAL/OTW LONGITUD 110CM AMB MARCADORS RX,PER GUIA 0,035" I INTRODUCTOR 11F,ESTÈRIL,UN SOL.VALVER,REF:VAL23X20110
Catèter valvuloplàstia, Catèters valvuloplàstia aòrtica i pulmonar | CATÈTER VALVULOPLÀSTIA, CATÈTERS VALVULOPLÀSTIA AÒRTICA I PULMONAR, CATÈTER BALÒ VALVULOPLÀSTIA AÒRTICA I PROCEDIMENTS TAVI 23X25MM,NO COMPLIANT,ALTA RESISTÈNCIA DE RUPTURA PN 3ATM PR 6ATM;CATÈTER COAXIAL/OTW LONGITUD 110CM AMB MARCADORS RX,PER GUIA 0,035" I INTRODUCTOR 11F,ESTÈRIL,UN SOL.VALVER,REF:VAL23X25110
Catèter valvuloplàstia, Catèters valvuloplàstia aòrtica i pulmonar | CATÈTER VALVULOPLÀSTIA, CATÈTERS VALVULOPLÀSTIA AÒRTICA I PULMONAR, CATÈTER BALÒ VALVULOPLÀSTIA AÒRTICA I PROCEDIMENTS TAVI 23X30MM,NO COMPLIANT,ALTA RESISTÈNCIA DE RUPTURA PN 3ATM PR 6ATM;CATÈTER COAXIAL/OTW LONGITUD 110CM AMB MARCADORS RX,PER GUIA 0,035" I INTRODUCTOR 11F,ESTÈRIL,UN SOL.VALVER,REF:VAL23X30110
Catèter valvuloplàstia, Catèters valvuloplàstia aòrtica i pulmonar | CATÈTER VALVULOPLÀSTIA, CATÈTERS VALVULOPLÀSTIA AÒRTICA I PULMONAR, CATÈTER BALÒ VALVULOPLÀSTIA AÒRTICA I PROCEDIMENTS TAVI 23X35MM,NO COMPLIANT,ALTA RESISTÈNCIA DE RUPTURA PN 3ATM PR 6ATM;CATÈTER COAXIAL/OTW LONGITUD 110CM AMB MARCADORS RX,PER GUIA 0,035" I INTRODUCTOR 11F,ESTÈRIL,UN SOL.VALVER,REF:VAL23X35110
Catèter valvuloplàstia, Catèters valvuloplàstia aòrtica i pulmonar | CATÈTER VALVULOPLÀSTIA, CATÈTERS VALVULOPLÀSTIA AÒRTICA I PULMONAR, CATÈTER BALÒ VALVULOPLÀSTIA AÒRTICA I PROCEDIMENTS TAVI 23X40MM,NO COMPLIANT,ALTA RESISTÈNCIA DE RUPTURA PN 3ATM PR 6ATM;CATÈTER COAXIAL/OTW LONGITUD 110CM AMB MARCADORS RX,PER GUIA 0,035" I INTRODUCTOR 11F,ESTÈRIL,UN SOL.VALVER,REF:VAL23X40110
Catèter valvuloplàstia, Catèters valvuloplàstia aòrtica i pulmonar | CATÈTER VALVULOPLÀSTIA, CATÈTERS VALVULOPLÀSTIA AÒRTICA I PULMONAR, CATÈTER BALÒ VALVULOPLÀSTIA AÒRTICA I PROCEDIMENTS TAVI 23X50MM,NO COMPLIANT,ALTA RESISTÈNCIA DE RUPTURA PN 3ATM PR 6ATM;CATÈTER COAXIAL/OTW LONGITUD 110CM AMB MARCADORS RX,PER GUIA 0,035" I INTRODUCTOR 11F,ESTÈRIL,UN SOL.VALVER,REF:VAL23X50110
Catèter valvuloplàstia, Catèters valvuloplàstia aòrtica i pulmonar | CATÈTER VALVULOPLÀSTIA, CATÈTERS VALVULOPLÀSTIA AÒRTICA I PULMONAR, CATÈTER BALÒ VALVULOPLÀSTIA AÒRTICA I PROCEDIMENTS TAVI 23X60MM,NO COMPLIANT,ALTA RESISTÈNCIA DE RUPTURA PN 3ATM PR 6ATM;CATÈTER COAXIAL/OTW LONGITUD 110CM AMB MARCADORS RX,PER GUIA 0,035" I INTRODUCTOR 11F,ESTÈRIL,UN SOL.VALVER,REF:VAL23X60110
Catèter valvuloplàstia, Catèters valvuloplàstia aòrtica i pulmonar | CATÈTER VALVULOPLÀSTIA, CATÈTERS VALVULOPLÀSTIA AÒRTICA I PULMONAR, CATÈTER BALÒ VALVULOPLÀSTIA AÒRTICA I PROCEDIMENTS TAVI 25X20MM,NO COMPLIANT,ALTA RESISTÈNCIA DE RUPTURA PN 3ATM PR 6ATM;CATÈTER COAXIAL/OTW LONGITUD 110CM AMB MARCADORS RX,PER GUIA 0,035" I INTRODUCTOR 11F,ESTÈRIL,UN SOL.VALVER,REF:VAL25X20110
Catèter valvuloplàstia, Catèters valvuloplàstia aòrtica i pulmonar | CATÈTER VALVULOPLÀSTIA, CATÈTERS VALVULOPLÀSTIA AÒRTICA I PULMONAR, CATÈTER BALÒ VALVULOPLÀSTIA AÒRTICA I PROCEDIMENTS TAVI 25X25MM,NO COMPLIANT,ALTA RESISTÈNCIA DE RUPTURA PN 3ATM PR 6ATM;CATÈTER COAXIAL/OTW LONGITUD 110CM AMB MARCADORS RX,PER GUIA 0,035" I INTRODUCTOR 11F,ESTÈRIL,UN SOL.VALVER,REF:VAL25X25110
Catèter valvuloplàstia, Catèters valvuloplàstia aòrtica i pulmonar | CATÈTER VALVULOPLÀSTIA, CATÈTERS VALVULOPLÀSTIA AÒRTICA I PULMONAR, CATÈTER BALÒ VALVULOPLÀSTIA AÒRTICA I PROCEDIMENTS TAVI 13X45MM,NO COMPLIANT,ALTA RESISTÈNCIA DE RUPTURA PN 3ATM PR 6ATM;CATÈTER COAXIAL/OTW LONGITUD 110CM AMB MARCADORS RX,PER GUIA 0,035" I INTRODUCTOR 11F,ESTÈRIL,UN SOL.VALVER,REF:VALP13X4570
Catèter valvuloplàstia, Catèters valvuloplàstia aòrtica i pulmonar | CATÈTER VALVULOPLÀSTIA, CATÈTERS VALVULOPLÀSTIA AÒRTICA I PULMONAR, CATÈTER BALÒ VALVULOPLÀSTIA AÒRTICA I PROCEDIMENTS TAVI 13X50MM,NO COMPLIANT,ALTA RESISTÈNCIA DE RUPTURA PN 3ATM PR 6ATM;CATÈTER COAXIAL/OTW LONGITUD 110CM AMB MARCADORS RX,PER GUIA 0,035" I INTRODUCTOR 11F,ESTÈRIL,UN SOL.VALVER,REF:VALP13X5070
Catèter valvuloplàstia, Catèters valvuloplàstia aòrtica i pulmonar | CATÈTER VALVULOPLÀSTIA, CATÈTERS VALVULOPLÀSTIA AÒRTICA I PULMONAR, CATÈTER BALÒ VALVULOPLÀSTIA AÒRTICA I PROCEDIMENTS TAVI 13X60MM,NO COMPLIANT,ALTA RESISTÈNCIA DE RUPTURA PN 3ATM PR 6ATM;CATÈTER COAXIAL/OTW LONGITUD 110CM AMB MARCADORS RX,PER GUIA 0,035" I INTRODUCTOR 11F,ESTÈRIL,UN SOL.VALVER,REF:VALP13X6070
Catèter valvuloplàstia, Catèters valvuloplàstia aòrtica i pulmonar | CATÈTER VALVULOPLÀSTIA, CATÈTERS VALVULOPLÀSTIA AÒRTICA I PULMONAR, CATÈTER BALÒ VALVULOPLÀSTIA AÒRTICA I PROCEDIMENTS TAVI 14X20MM,NO COMPLIANT,ALTA RESISTÈNCIA DE RUPTURA PN 3ATM PR 6ATM;CATÈTER COAXIAL/OTW LONGITUD 110CM AMB MARCADORS RX,PER GUIA 0,035" I INTRODUCTOR 11F,ESTÈRIL,UN SOL.VALVER,REF:VALP14X2070
Catèter valvuloplàstia, Catèters valvuloplàstia aòrtica i pulmonar | CATÈTER VALVULOPLÀSTIA, CATÈTERS VALVULOPLÀSTIA AÒRTICA I PULMONAR, CATÈTER BALÒ VALVULOPLÀSTIA AÒRTICA I PROCEDIMENTS TAVI 14X25MM,NO COMPLIANT,ALTA RESISTÈNCIA DE RUPTURA PN 3ATM PR 6ATM;CATÈTER COAXIAL/OTW LONGITUD 110CM AMB MARCADORS RX,PER GUIA 0,035" I INTRODUCTOR 11F,ESTÈRIL,UN SOL.VALVER,REF:VALP14X2570
Catèter valvuloplàstia, Catèters valvuloplàstia aòrtica i pulmonar | CATÈTER VALVULOPLÀSTIA, CATÈTERS VALVULOPLÀSTIA AÒRTICA I PULMONAR, CATÈTER BALÒ VALVULOPLÀSTIA AÒRTICA I PROCEDIMENTS TAVI 14X30MM,NO COMPLIANT,ALTA RESISTÈNCIA DE RUPTURA PN 3ATM PR 6ATM;CATÈTER COAXIAL/OTW LONGITUD 110CM AMB MARCADORS RX,PER GUIA 0,035" I INTRODUCTOR 11F,ESTÈRIL,UN SOL.VALVER,REF:VALP14X3070
Catèter valvuloplàstia, Catèters valvuloplàstia aòrtica i pulmonar | CATÈTER VALVULOPLÀSTIA, CATÈTERS VALVULOPLÀSTIA AÒRTICA I PULMONAR, CATÈTER BALÒ VALVULOPLÀSTIA AÒRTICA I PROCEDIMENTS TAVI 14X35MM,NO COMPLIANT,ALTA RESISTÈNCIA DE RUPTURA PN 3ATM PR 6ATM;CATÈTER COAXIAL/OTW LONGITUD 110CM AMB MARCADORS RX,PER GUIA 0,035" I INTRODUCTOR 11F,ESTÈRIL,UN SOL.VALVER,REF:VALP14X3570
Catèter valvuloplàstia, Catèters valvuloplàstia aòrtica i pulmonar | CATÈTER VALVULOPLÀSTIA, CATÈTERS VALVULOPLÀSTIA AÒRTICA I PULMONAR, CATÈTER BALÒ VALVULOPLÀSTIA AÒRTICA I PROCEDIMENTS TAVI 14X40MM,NO COMPLIANT,ALTA RESISTÈNCIA DE RUPTURA PN 3ATM PR 6ATM;CATÈTER COAXIAL/OTW LONGITUD 110CM AMB MARCADORS RX,PER GUIA 0,035" I INTRODUCTOR 11F,ESTÈRIL,UN SOL.VALVER,REF:VALP14X4070
Catèter valvuloplàstia, Catèters valvuloplàstia aòrtica i pulmonar | CATÈTER VALVULOPLÀSTIA, CATÈTERS VALVULOPLÀSTIA AÒRTICA I PULMONAR, CATÈTER BALÒ VALVULOPLÀSTIA AÒRTICA I PROCEDIMENTS TAVI 14X45MM,NO COMPLIANT,ALTA RESISTÈNCIA DE RUPTURA PN 3ATM PR 6ATM;CATÈTER COAXIAL/OTW LONGITUD 110CM AMB MARCADORS RX,PER GUIA 0,035" I INTRODUCTOR 11F,ESTÈRIL,UN SOL.VALVER,REF:VALP14X4570
Catèter valvuloplàstia, Catèters valvuloplàstia aòrtica i pulmonar | CATÈTER VALVULOPLÀSTIA, CATÈTERS VALVULOPLÀSTIA AÒRTICA I PULMONAR, CATÈTER BALÒ VALVULOPLÀSTIA AÒRTICA I PROCEDIMENTS TAVI 14X50MM,NO COMPLIANT,ALTA RESISTÈNCIA DE RUPTURA PN 3ATM PR 6ATM;CATÈTER COAXIAL/OTW LONGITUD 110CM AMB MARCADORS RX,PER GUIA 0,035" I INTRODUCTOR 11F,ESTÈRIL,UN SOL.VALVER,REF:VALP14X5070
Catèter valvuloplàstia, Catèters valvuloplàstia aòrtica i pulmonar | CATÈTER VALVULOPLÀSTIA, CATÈTERS VALVULOPLÀSTIA AÒRTICA I PULMONAR, CATÈTER BALÒ VALVULOPLÀSTIA AÒRTICA I PROCEDIMENTS TAVI 14X60MM,NO COMPLIANT,ALTA RESISTÈNCIA DE RUPTURA PN 3ATM PR 6ATM;CATÈTER COAXIAL/OTW LONGITUD 110CM AMB MARCADORS RX,PER GUIA 0,035" I INTRODUCTOR 11F,ESTÈRIL,UN SOL.VALVER,REF:VALP14X6070
Catèter valvuloplàstia, Catèters valvuloplàstia aòrtica i pulmonar | CATÈTER VALVULOPLÀSTIA, CATÈTERS VALVULOPLÀSTIA AÒRTICA I PULMONAR, CATÈTER BALÒ VALVULOPLÀSTIA AÒRTICA I PROCEDIMENTS TAVI 15X20MM,NO COMPLIANT,ALTA RESISTÈNCIA DE RUPTURA PN 3ATM PR 6ATM;CATÈTER COAXIAL/OTW LONGITUD 110CM AMB MARCADORS RX,PER GUIA 0,035" I INTRODUCTOR 11F,ESTÈRIL,UN SOL.VALVER,REF:VALP15X2070
Catèter valvuloplàstia, Catèters valvuloplàstia mitral | CATÈTER VALVULOPLÀSTIA, CATÈTERS VALVULOPLÀSTIA MITRAL, CATÈTER BALÓ ATP NO DISTENSIBLE/NO COMPLIANT,Ø16MMX40MM,POLIAMIDA(PA),DEFORMABLE,PN 4ATM,PR8ATM;CATÈTER OTW/COAXIAL 2LLUM,LONG 120CM,2MARCADORS,INTRODUCTOR 10F,ESTÈRIL,UN SOL ÚS. ANDRABALLOON,REF:ABXL 16/40-1200
Introductors de catèters, Introductor transeptal Mullins i agulles Brockenbrough | INTRODUCTORS DE CATÈTERS, INTRODUCTOR TRANSEPTAL MULLINS I AGULLES BROCKENBROUGH, AGULLA DE PUNCIÓ TRANSEPTAL TIPUS BROCKENBROUGH,Ø18GX71(+/-2)CM, PUNTA CORBADA BRK, BISEL DE 50°, AMB ESTILET D'ACER INOXIDABLE, ADULT, PER A ÚS AMB INTRODUCTORS TRANSEPTALS DIRIGIBLES I DE CORBA FIXA DEL MATEIX MODEL, ESTÈRIL, UN SOL ÚS. BRK,REF:407200
Introductors de catèters, Introductor transeptal Mullins i agulles Brockenbrough | INTRODUCTORS DE CATÈTERS, INTRODUCTOR TRANSEPTAL MULLINS I AGULLES BROCKENBROUGH, AGULLA DE PUNCIÓ TRANSEPTAL TIPUS BROCKENBROUGH,Ø18GX89(+/-2)CM, PUNTA CORBADA BRK, BISEL DE 50°, AMB ESTILET D'ACER INOXIDABLE, ADULT, PER A ÚS AMB INTRODUCTORS TRANSEPTALS DIRIGIBLES I DE CORBA FIXA DEL MATEIX MODEL, ESTÈRIL, UN SOL ÚS. BRK,REF:407205
Introductors de catèters, Introductor transeptal Mullins i agulles Brockenbrough | INTRODUCTORS DE CATÈTERS, INTRODUCTOR TRANSEPTAL MULLINS I AGULLES BROCKENBROUGH, AGULLA DE PUNCIÓ TRANSEPTAL TIPUS BROCKENBROUGH,Ø18GX98(+/-2)CM, PUNTA CORBADA BRK, BISEL DE 50°, AMB ESTILET D'ACER INOXIDABLE, ADULT, PER A ÚS AMB INTRODUCTORS TRANSEPTALS DIRIGIBLES I DE CORBA FIXA DEL MATEIX MODEL, ESTÈRIL, UN SOL ÚS. BRK,REF:407206
Introductors de catèters, Introductor transeptal Mullins i agulles Brockenbrough | INTRODUCTORS DE CATÈTERS, INTRODUCTOR TRANSEPTAL MULLINS I AGULLES BROCKENBROUGH, AGULLA DE PUNCIÓ TRANSEPTAL TIPUS BROCKENBROUGH,Ø18GX71(+/-2)CM, PUNTA CORBADA BRK-1 XS, BISEL 30°, AMB ESTILET D'ACER INOXIDABLE, ADULT, PER A ÚS AMB INTRODUCTORS TRANSEPTALS DIRIGIBLES I DE CORBA FIXA DEL MATEIX MODEL, ESTÈRIL,UN SOL ÚS.BRK,REF:G407209
Introductors de catèters, Introductor transeptal Mullins i agulles Brockenbrough | INTRODUCTORS DE CATÈTERS, INTRODUCTOR TRANSEPTAL MULLINS I AGULLES BROCKENBROUGH, AGULLA DE PUNCIÓ TRANSEPTAL TIPUS BROCKENBROUGH,Ø18GX89(+/-2)CM, PUNTA CORBADA BRK-XS, BISEL 30°, AMB ESTILET D'ACER INOXIDABLE, ADULT, PER A ÚS AMB INTRODUCTORS TRANSEPTALS DIRIGIBLES I DE CORBA FIXA DEL MATEIX MODEL, ESTÈRIL,UN SOL ÚS.BRK,REF:G407210
Introductors de catèters, Introductor transeptal Mullins i agulles Brockenbrough | INTRODUCTORS DE CATÈTERS, INTRODUCTOR TRANSEPTAL MULLINS I AGULLES BROCKENBROUGH, AGULLA DE PUNCIÓ TRANSEPTAL TIPUS BROCKENBROUGH,Ø18GX98(+/-2)CM, PUNTA CORBADA BRK-XS, BISEL 30°, AMB ESTILET D'ACER INOXIDABLE, ADULT, PER A ÚS AMB INTRODUCTORS TRANSEPTALS DIRIGIBLES I DE CORBA FIXA DEL MATEIX MODEL, ESTÈRIL,UN SOL ÚS.BRK,REF:G407211
Introductors de catèters, Introductor transeptal Mullins i agulles Brockenbrough | INTRODUCTORS DE CATÈTERS, INTRODUCTOR TRANSEPTAL MULLINS I AGULLES BROCKENBROUGH, AGULLA DE PUNCIÓ TRANSEPTAL TIPUS BROCKENBROUGH,Ø18GX98(+/-2)CM, PUNTA CORBADA BRK-1 XS, BISEL 30°, AMB ESTILET D'ACER INOXIDABLE, ADULT, PER A ÚS AMB INTRODUCTORS TRANSEPTALS DIRIGIBLES I DE CORBA FIXA DEL MATEIX MODEL, ESTÈRIL,UN SOL ÚS.BRK,REF:G407212
Introductors de catèters, Introductor transeptal Mullins i agulles Brockenbrough | INTRODUCTORS DE CATÈTERS, INTRODUCTOR TRANSEPTAL MULLINS I AGULLES BROCKENBROUGH, AGULLA DE PUNCIÓ TRANSEPTAL TIPUS BROCKENBROUGH,Ø18GX89(+/-2)CM, PUNTA CORBADA BRK-1, BISEL DE 50°, AMB ESTILET D'ACER INOXIDABLE, ADULT, PER A ÚS AMB INTRODUCTORS TRANSEPTALS DIRIGIBLES I DE CORBA FIXA DEL MATEIX MODEL, ESTÈRIL, UN SOL ÚS.BRK,REF:G40721
Introductors de catèters, Introductor transeptal Mullins i agulles Brockenbrough | INTRODUCTORS DE CATÈTERS, INTRODUCTOR TRANSEPTAL MULLINS I AGULLES BROCKENBROUGH, AGULLA DE PUNCIÓ TRANSEPTAL TIPUS BROCKENBROUGH,Ø18GX89(+/-2)CM, PUNTA CORBADA BRK-1 XS, BISEL 30°, AMB ESTILET D'ACER INOXIDABLE, ADULT, PER A ÚS AMB INTRODUCTORS TRANSEPTALS DIRIGIBLES I DE CORBA FIXA DEL MATEIX MODEL, ESTÈRIL,UN SOL ÚS.BRK,REF:G407216
Introductors de catèters, Introductor transeptal Mullins i agulles Brockenbrough | INTRODUCTORS DE CATÈTERS, INTRODUCTOR TRANSEPTAL MULLINS I AGULLES BROCKENBROUGH, EQUIP BEINA TRANSEPTAL TRENADA,FEM LLARG P/ELECTROF,TIPUS SWARTZ,Ø8,0FX63CM LONGITUD ÚTIL,CORBA LAMP 90,A/VÀLVULA HEMOSTÀTICA I PORT LATERAL,DILATADOR LONGITUD ÚTIL 67CM,GUIA EXTRARÍGIDA 0,032"X180CM PUNTA "J"3MM,ESTÈRIL,UN SOL ÚS,SWARTZ,REF:407356
Introductors de catèters, Introductor transeptal Mullins i agulles Brockenbrough | INTRODUCTORS DE CATÈTERS, INTRODUCTOR TRANSEPTAL MULLINS I AGULLES BROCKENBROUGH, EQUIP BEINA TRANSEPTAL TRENADA,FEM LLARG P/ELECTROF,TIPUS SWARTZ,Ø8,5FX63CM LONGITUD ÚTIL,CORBA LAMP 90,A/VÀLVULA HEMOSTÀTICA I PORT LATERAL,DILATADOR LONGITUD ÚTIL 67CM,GUIA EXTRARÍGIDA 0,032"X180CM PUNTA "J"3MM,ESTÈRIL,UN SOL ÚS,SWARTZ,REF:407358
Introductors de catèters, Introductor transeptal Mullins i agulles Brockenbrough | INTRODUCTORS DE CATÈTERS, INTRODUCTOR TRANSEPTAL MULLINS I AGULLES BROCKENBROUGH, EQUIP BEINA TRANSEPTAL TRENADA,FEM LLARG P/ELECTROF,TIPUS SWARTZ,Ø8,5FX81CM LONGITUD ÚTIL,CORBA LAMP 90,A/VÀLVULA HEMOSTÀTICA I PORT LATERAL,DILATADOR LONGITUD ÚTIL 85CM,GUIA EXTRARÍGIDA 0,032"X180CM PUNTA "J"3MM,ESTÈRIL,UN SOL ÚS,SWARTZ,REF:407359
Introductors de catèters, Introductor transeptal Mullins i agulles Brockenbrough | INTRODUCTORS DE CATÈTERS, INTRODUCTOR TRANSEPTAL MULLINS I AGULLES BROCKENBROUGH, EQUIP BEINA TRANSEPTAL TRENADA,FEM LLARG P/ELECTROF,TIPUS SWARTZ,Ø8,0FX63CM LONGITUD ÚTIL,CORBA LAMP 45,A/VÀLVULA HEMOSTÀTICA I PORT LATERAL,DILATADOR LONGITUD ÚTIL 67CM,GUIA EXTRARÍGIDA 0,032"X180CM PUNTA "J"3MM,ESTÈRIL,UN SOL ÚS,SWARTZ,REF:407360
Introductors de catèters, Introductor transeptal Mullins i agulles Brockenbrough | INTRODUCTORS DE CATÈTERS, INTRODUCTOR TRANSEPTAL MULLINS I AGULLES BROCKENBROUGH, EQUIP BEINA TRANSEPTAL TRENADA,FEM LLARG P/ELECTROF,TIPUS SWARTZ,Ø8,5FX63CM LONGITUD ÚTIL,CORBA LAMP 45,A/VÀLVULA HEMOSTÀTICA I PORT LATERAL,DILATADOR LONGITUD ÚTIL 67CM,GUIA EXTRARÍGIDA 0,032"X180CM PUNTA "J"3MM,ESTÈRIL,UN SOL ÚS,SWARTZ,REF:407362
Introductors de catèters, Introductor transeptal Mullins i agulles Brockenbrough | INTRODUCTORS DE CATÈTERS, INTRODUCTOR TRANSEPTAL MULLINS I AGULLES BROCKENBROUGH, EQUIP BEINA TRANSEPTAL TRENADA,FEM LLARG P/ELECTROF,TIPUS SWARTZ,Ø8,5FX81CM LONGITUD ÚTIL,CORBA LAMP 45,A/VÀLVULA HEMOSTÀTICA I PORT LATERAL,DILATADOR LONGITUD ÚTIL 85CM,GUIA EXTRARÍGIDA 0,032"X180CM PUNTA "J"3MM,ESTÈRIL,UN SOL ÚS,SWARTZ,REF:407363
Catèter valvuloplàstia, Catèters valvuloplàstia aòrtica i pulmonar | CATÈTER VALVULOPLÀSTIA, CATÈTERS VALVULOPLÀSTIA AÒRTICA I PULMONAR, CATÈTER BALÒ VALVULOPLÀSTIA AÒRTICA I PROCEDIMENTS TAVI Ø18X40MM,NO COMPLIANT,ALTA RESISTÈNCIA DE RUPTURA PN 3ATM PR 6ATM;CATÈTER COAXIAL/OTW LONGITUD 110CM AMB MARCADORS RX,PER GUIA 0,035" I INTRODUCTOR 11F,ESTÈRIL,UN SOL.VALVER,REF:VAL18X40110
Introductors de catèters, Introductor transeptal Mullins i agulles Brockenbrough | INTRODUCTORS DE CATÈTERS, INTRODUCTOR TRANSEPTAL MULLINS I AGULLES BROCKENBROUGH, EQUIP BEINA TRANSEPTAL TRENADA,FEM LLARG P/ELECTROF,TIPUS SWARTZ,Ø8,0FX63CM LONGITUD ÚTIL,CORBA LAMP 135,A/VÀLVULA HEMOSTÀTICA I PORT LATERAL,DILATADOR LONGITUD ÚTIL 67CM,GUIA EXTRARÍGIDA 0,032"X180CM PUNTA "J"3MM,ESTÈRIL,UN SOL ÚS,SWARTZ,REF:407364
Introductors de catèters, Introductor transeptal Mullins i agulles Brockenbrough | INTRODUCTORS DE CATÈTERS, INTRODUCTOR TRANSEPTAL MULLINS I AGULLES BROCKENBROUGH, EQUIP BEINA TRANSEPTAL TRENADA,FEM LLARG P/ELECTROF,TIPUS SWARTZ,Ø8,5FX81CM LONGITUD ÚTIL,CORBA LAMP 135,A/VÀLVULA HEMOSTÀTICA I PORT LATERAL,DILATADOR LONGITUD ÚTIL 85CM,GUIA EXTRARÍGIDA 0,032"X180CM PUNTA "J"3MM,ESTÈRIL,UN SOL ÚS,SWARTZ,REF:407367
Introductors de catèters, Introductor transeptal Mullins i agulles Brockenbrough | INTRODUCTORS DE CATÈTERS, INTRODUCTOR TRANSEPTAL MULLINS I AGULLES BROCKENBROUGH, EQUIP BEINA TRANSEPTAL,FEM LLARG P/ELECTROF,TIPUS FAST-CATH SWARTZ,Ø8,0FX81CM LONG ÚTIL,CORBA SL1,A/ORIFICI LATER I MARC RX,A/VÀLV HEM I PORT LAT,DILAT MARQ CM PROX,LONG ÚTIL 85CM,GUIA EXTRAR 0,032"X180CM PUNTA "J"3MM,EST,1ÚS.FAST-CATH SWARTZ ,REF:407400
Introductors de catèters, Introductor transeptal Mullins i agulles Brockenbrough | INTRODUCTORS DE CATÈTERS, INTRODUCTOR TRANSEPTAL MULLINS I AGULLES BROCKENBROUGH, EQUIP BEINA TRANSEPTAL,FEM LLARG P/ELECTROF,TIPUS FAST-CATH SWARTZ,Ø8,0FX81CM LONGITUD ÚTIL,CORBA SL2,A/VÀLVULA HEMOSTÀTICA I PORT LATERAL,DILATADOR LONG ÚTIL 85CM,GUIA EXTRARÍGIDA 0,032"X180CM PUNTA "J"3MM,ESTÈRIL,UN SOL ÚS.FAST-CATH SWARTZ ,REF:407401
Introductors de catèters, Introductor transeptal Mullins i agulles Brockenbrough | INTRODUCTORS DE CATÈTERS, INTRODUCTOR TRANSEPTAL MULLINS I AGULLES BROCKENBROUGH, EQUIP BEINA TRANSEPTAL,FEM LLARG P/ELECTROF,TIPUS FAST-CATH SWARTZ,Ø8,0FX81CM LONGITUD ÚTIL,CORBA SR1,A/ORIFICIS LATERALS I MARC RX,A/VÀLV HEMOST I PORT LATERAL,GUIA EXTRARÍGI 0,038"X180CM PUNTA"J"REDEÇABLE,ESTÈRIL,UN SOL ÚS.FAST-CATH SWARTZ ,REF:407405
Introductors de catèters, Introductor transeptal Mullins i agulles Brockenbrough | INTRODUCTORS DE CATÈTERS, INTRODUCTOR TRANSEPTAL MULLINS I AGULLES BROCKENBROUGH, EQUIP BEINA TRANSEPTAL,FEM LLARG P/ELECTROF,TIPUS FAST-CATH,Ø8,0FX63CM LONG ÚTIL,CORBA MULLINS,ORIFICIS LATER I MARC RX,VÀLV+PORT LAT,ANELLS SUT,DILAT A/MARC CM A EXTR DIST LONG ÚTIL 67CM,GUIA EXTRARÍG0,032"X180CM PUNTA"J"3MM,EST,1ÚS.FAST-CATH,REF:407436
Introductors de catèters, Introductor transeptal Mullins i agulles Brockenbrough | INTRODUCTORS DE CATÈTERS, INTRODUCTOR TRANSEPTAL MULLINS I AGULLES BROCKENBROUGH, EQUIP BEINA TRANSEPTAL,FEM LLARG P/ELECTROF,TIPUS FAST-CATH,Ø10FX63CM LONG ÚTIL,CORBA MULLINS,ORIFICIS LATER I MARC RX,VÀLV+PORT LAT,ANELLS SUT,DILAT A/MARC CM A EXTR DIST LONG ÚTIL 67CM,GUIA EXTRARÍG0,032"X180CM PUNTA"J"3MM,EST,1ÚS.FAST-CATH,REF:407438
Introductors de catèters, Introductor transeptal Mullins i agulles Brockenbrough | INTRODUCTORS DE CATÈTERS, INTRODUCTOR TRANSEPTAL MULLINS I AGULLES BROCKENBROUGH, EQUIP BEINA TRANSEPTAL TRENADA,FEM LLARG P/ELECTROF,TIPUS SWARTZ,Ø8,0FX81CM LONGITUD ÚTIL,CORBA SL1,PUNTA ULTRATOVA I ORIFICIS LAT,A/VÀLV HEMOST I PORT LATERAL,DILATADOR LONG ÚTIL 85CM,GUIA EXTRARÍGI 0,032"X180CM PUNTA"J"3MM,ESTÈRIL,1ÚS,SWARTZ,REF:407440
Introductors de catèters, Introductor transeptal Mullins i agulles Brockenbrough | INTRODUCTORS DE CATÈTERS, INTRODUCTOR TRANSEPTAL MULLINS I AGULLES BROCKENBROUGH, EQUIP BEINA TRANSEPTAL TRENADA,FEM LLARG P/ELECTROF,TIPUS SWARTZ,Ø8,0FX63CM LONGITUD ÚTIL,CORBA SL2,PUNTA ULTRATOVA I ORIFICI LAT,A/VÀLV HEMOST I PORT LATERAL,DILATADOR LONG ÚTIL 67CM,GUIA EXTRARÍGID 0,032"X180CM PUNTA"J"3MM,ESTÈRIL,1ÚS,SWARTZ,REF:407441
Introductors de catèters, Introductor transeptal Mullins i agulles Brockenbrough | INTRODUCTORS DE CATÈTERS, INTRODUCTOR TRANSEPTAL MULLINS I AGULLES BROCKENBROUGH, EQUIP BEINA TRANSEPTAL TRENADA,FEM LLARG P/ELECTROF,TIPUS SWARTZ,Ø8,0FX63CM LONGITUD ÚTIL,CORBA SL3,PUNTA ULTRATOVA I ORIFICI LAT,A/VÀLV HEMOST I PORT LATERAL,DILATADOR LONG ÚTIL 67CM,GUIA EXTRARÍGID 0,032"X180CM PUNTA"J"3MM,ESTÈRIL,1ÚS,SWARTZ,REF:407443
Introductors de catèters, Introductor transeptal Mullins i agulles Brockenbrough | INTRODUCTORS DE CATÈTERS, INTRODUCTOR TRANSEPTAL MULLINS I AGULLES BROCKENBROUGH, EQUIP BEINA TRANSEPTAL TRENADA,FEM LLARG P/ELECTROF,TIPUS SWARTZ,Ø8,0FX63CM LONGITUD ÚTIL,CORBA SL4,PUNTA ULTRATOVA I ORIFICI LAT,A/VÀLV HEMOST I PORT LATERAL,DILATADOR LONG ÚTIL 67CM,GUIA EXTRARÍGID 0,032"X180CM PUNTA"J"3MM,ESTÈRIL,1ÚS,SWARTZ,REF:407446
Introductors de catèters, Introductor transeptal Mullins i agulles Brockenbrough | INTRODUCTORS DE CATÈTERS, INTRODUCTOR TRANSEPTAL MULLINS I AGULLES BROCKENBROUGH, EQUIP BEINA TRANSEPTAL TRENADA,FEM LLARG P/ELECTROF,TIPUS SWARTZ,Ø8,0FX63CM LONGITUD ÚTIL,CORBA SL0,PUNTA ULTRATOVA I ORIFICI LAT,A/VÀLV HEMOST I PORT LATERAL,DILATADOR LONG ÚTIL 67CM,GUIA EXTRARÍGID 0,032"X180CM PUNTA"J"3MM,ESTÈRIL,1ÚS,SWARTZ,REF:407449
Introductors de catèters, Introductor transeptal Mullins i agulles Brockenbrough | INTRODUCTORS DE CATÈTERS, INTRODUCTOR TRANSEPTAL MULLINS I AGULLES BROCKENBROUGH, EQUIP BEINA TRANSEPTAL TRENADA,FEM LLARG P/ELECTROF,TIPUS SWARTZ,Ø8,0FX81CM LONGITUD ÚTIL,CORBA SL0,PUNTA ULTRATOVA I ORIFICIS LAT,A/VÀLV HEMOST I PORT LATERAL,DILATADOR LONG ÚTIL 85CM,GUIA EXTRARÍGID 0,032"X180CM PUNTA"J"3MM,ESTÈRIL,1ÚS,SWARTZ,REF:40745
Introductors de catèters, Introductor transeptal Mullins i agulles Brockenbrough | INTRODUCTORS DE CATÈTERS, INTRODUCTOR TRANSEPTAL MULLINS I AGULLES BROCKENBROUGH, EQUIP BEINA TRANSEPTAL TRENADA,FEM LLARG P/ELECTROF,TIPUS SWARTZ,Ø8,5FX81CM LONGITUD ÚTIL,CORBA SL0,PUNTA ULTRATOVA I ORIFICIS LAT,A/VÀLV HEMOST I PORT LATERAL,DILATAD LONG ÚTIL 85CM,GUIA EXTRARÍGID 0,032"X180CM PUNTA"J"3MM,ESTÈRIL,1ÚS,SWARTZ,REF:407452
Introductors de catèters, Introductor transeptal Mullins i agulles Brockenbrough | INTRODUCTORS DE CATÈTERS, INTRODUCTOR TRANSEPTAL MULLINS I AGULLES BROCKENBROUGH, EQUIP BEINA TRANSEPTAL TRENADA,FEM LLARG P/ELECTROF,TIPUS SWARTZ,Ø8,5FX63CM LONGITUD ÚTIL,CORBA SL1,PUNTA ULTRATOVA I ORIFICI LAT,A/VÀLV HEMOST I PORT LATERAL,DILATADOR LONG ÚTIL 67CM,GUIA EXTRARÍGID 0,032"X180CM PUNTA"J"3MM,ESTÈRIL,1ÚS,SWARTZ,REF:407453
Introductors de catèters, Introductor transeptal Mullins i agulles Brockenbrough | INTRODUCTORS DE CATÈTERS, INTRODUCTOR TRANSEPTAL MULLINS I AGULLES BROCKENBROUGH, EQUIP BEINA TRANSEPTAL TRENADA,FEM LLARG P/ELECTROF,TIPUS SWARTZ,Ø8,5FX63CM LONGITUD ÚTIL,CORBA SL2,PUNTA ULTRATOVA I ORIFICI LAT,A/VÀLV HEMOST I PORT LATERAL,DILATADOR LONG ÚTIL 67CM,GUIA EXTRARÍGID 0,032"X180CM PUNTA"J"3MM,ESTÈRIL,1ÚS,SWARTZ,REF:407455
Introductors de catèters, Introductor transeptal Mullins i agulles Brockenbrough | INTRODUCTORS DE CATÈTERS, INTRODUCTOR TRANSEPTAL MULLINS I AGULLES BROCKENBROUGH, AGULLA DE PUNCIÓ TRANSEPTAL TIPUS BROCKENBROUGH,Ø18GX98(+/-2)CM, PUNTA CORBADA BRK-1, BISEL DE 50°, AMB ESTILET D'ACER INOXIDABLE, ADULT, PER A ÚS AMB INTRODUCTORS TRANSEPTALS DIRIGIBLES I DE CORBA FIXA DEL MATEIX MODEL, ESTÈRIL, UN SOL ÚS.BRK,REF:407207
Catèter valvuloplàstia, Catèters valvuloplàstia aòrtica i pulmonar | CATÈTER VALVULOPLÀSTIA, CATÈTERS VALVULOPLÀSTIA AÒRTICA I PULMONAR, CATÈTER BALÒ VALVULOPLÀSTIA AÒRTICA I PROCEDIMENTS TAVI 25X30MM,NO COMPLIANT,ALTA RESISTÈNCIA DE RUPTURA PN 3ATM PR 6ATM;CATÈTER COAXIAL/OTW LONGITUD 110CM AMB MARCADORS RX,PER GUIA 0,035" I INTRODUCTOR 11F,ESTÈRIL,UN SOL.VALVER,REF:VAL25X30110
Catèter valvuloplàstia, Catèters valvuloplàstia aòrtica i pulmonar | CATÈTER VALVULOPLÀSTIA, CATÈTERS VALVULOPLÀSTIA AÒRTICA I PULMONAR, CATÈTER BALÒ VALVULOPLÀSTIA AÒRTICA I PROCEDIMENTS TAVI 25X35MM,NO COMPLIANT,ALTA RESISTÈNCIA DE RUPTURA PN 3ATM PR 6ATM;CATÈTER COAXIAL/OTW LONGITUD 110CM AMB MARCADORS RX,PER GUIA 0,035" I INTRODUCTOR 11F,ESTÈRIL,UN SOL.VALVER,REF:VAL25X35110
Catèter valvuloplàstia, Catèters valvuloplàstia aòrtica i pulmonar | CATÈTER VALVULOPLÀSTIA, CATÈTERS VALVULOPLÀSTIA AÒRTICA I PULMONAR, CATÈTER BALÒ VALVULOPLÀSTIA AÒRTICA I PROCEDIMENTS TAVI 25X40MM,NO COMPLIANT,ALTA RESISTÈNCIA DE RUPTURA PN 3ATM PR 6ATM;CATÈTER COAXIAL/OTW LONGITUD 110CM AMB MARCADORS RX,PER GUIA 0,035" I INTRODUCTOR 11F,ESTÈRIL,UN SOL.VALVER,REF:VAL25X40110
Catèter valvuloplàstia, Catèters valvuloplàstia aòrtica i pulmonar | CATÈTER VALVULOPLÀSTIA, CATÈTERS VALVULOPLÀSTIA AÒRTICA I PULMONAR, CATÈTER BALÒ VALVULOPLÀSTIA AÒRTICA I PROCEDIMENTS TAVI 25X45MM,NO COMPLIANT,ALTA RESISTÈNCIA DE RUPTURA PN 3ATM PR 6ATM;CATÈTER COAXIAL/OTW LONGITUD 110CM AMB MARCADORS RX,PER GUIA 0,035" I INTRODUCTOR 11F,ESTÈRIL,UN SOL.VALVER,REF:VAL25X45110
Catèter valvuloplàstia, Catèters valvuloplàstia aòrtica i pulmonar | CATÈTER VALVULOPLÀSTIA, CATÈTERS VALVULOPLÀSTIA AÒRTICA I PULMONAR, CATÈTER BALÒ VALVULOPLÀSTIA AÒRTICA I PROCEDIMENTS TAVI 25X60MM,NO COMPLIANT,ALTA RESISTÈNCIA DE RUPTURA PN 3ATM PR 6ATM;CATÈTER COAXIAL/OTW LONGITUD 110CM AMB MARCADORS RX,PER GUIA 0,035" I INTRODUCTOR 11F,ESTÈRIL,UN SOL.VALVER,REF:VAL25X60110
Catèter valvuloplàstia, Catèters valvuloplàstia aòrtica i pulmonar | CATÈTER VALVULOPLÀSTIA, CATÈTERS VALVULOPLÀSTIA AÒRTICA I PULMONAR, CATÈTER BALÒ VALVULOPLÀSTIA AÒRTICA I PROCEDIMENTS TAVI 28X20MM,NO COMPLIANT,ALTA RESISTÈNCIA DE RUPTURA PN 3ATM PR 6ATM;CATÈTER COAXIAL/OTW LONGITUD 110CM AMB MARCADORS RX,PER GUIA 0,035" I INTRODUCTOR 11F,ESTÈRIL,UN SOL.VALVER,REF:VAL28X20110
Catèter valvuloplàstia, Catèters valvuloplàstia aòrtica i pulmonar | CATÈTER VALVULOPLÀSTIA, CATÈTERS VALVULOPLÀSTIA AÒRTICA I PULMONAR, CATÈTER BALÒ VALVULOPLÀSTIA AÒRTICA I PROCEDIMENTS TAVI 28X25MM,NO COMPLIANT,ALTA RESISTÈNCIA DE RUPTURA PN 3ATM PR 6ATM;CATÈTER COAXIAL/OTW LONGITUD 110CM AMB MARCADORS RX,PER GUIA 0,035" I INTRODUCTOR 11F,ESTÈRIL,UN SOL.VALVER,REF:VAL28X25110
Catèter valvuloplàstia, Catèters valvuloplàstia aòrtica i pulmonar | CATÈTER VALVULOPLÀSTIA, CATÈTERS VALVULOPLÀSTIA AÒRTICA I PULMONAR, CATÈTER BALÒ VALVULOPLÀSTIA AÒRTICA I PROCEDIMENTS TAVI 28X30MM,NO COMPLIANT,ALTA RESISTÈNCIA DE RUPTURA PN 3ATM PR 6ATM;CATÈTER COAXIAL/OTW LONGITUD 110CM AMB MARCADORS RX,PER GUIA 0,035" I INTRODUCTOR 11F,ESTÈRIL,UN SOL.VALVER,REF:VAL28X30110
Catèter valvuloplàstia, Catèters valvuloplàstia aòrtica i pulmonar | CATÈTER VALVULOPLÀSTIA, CATÈTERS VALVULOPLÀSTIA AÒRTICA I PULMONAR, CATÈTER BALÒ VALVULOPLÀSTIA AÒRTICA I PROCEDIMENTS TAVI 28X35MM,NO COMPLIANT,ALTA RESISTÈNCIA DE RUPTURA PN 3ATM PR 6ATM;CATÈTER COAXIAL/OTW LONGITUD 110CM AMB MARCADORS RX,PER GUIA 0,035" I INTRODUCTOR 11F,ESTÈRIL,UN SOL.VALVER,REF:VAL28X35110
Catèter valvuloplàstia, Catèters valvuloplàstia aòrtica i pulmonar | CATÈTER VALVULOPLÀSTIA, CATÈTERS VALVULOPLÀSTIA AÒRTICA I PULMONAR, CATÈTER BALÒ VALVULOPLÀSTIA AÒRTICA I PROCEDIMENTS TAVI 28X40MM,NO COMPLIANT,ALTA RESISTÈNCIA DE RUPTURA PN 3ATM PR 6ATM;CATÈTER COAXIAL/OTW LONGITUD 110CM AMB MARCADORS RX,PER GUIA 0,035" I INTRODUCTOR 11F,ESTÈRIL,UN SOL.VALVER,REF:VAL28X40110
Catèter valvuloplàstia, Catèters valvuloplàstia aòrtica i pulmonar | CATÈTER VALVULOPLÀSTIA, CATÈTERS VALVULOPLÀSTIA AÒRTICA I PULMONAR, CATÈTER BALÒ VALVULOPLÀSTIA AÒRTICA I PROCEDIMENTS TAVI 28X45MM,NO COMPLIANT,ALTA RESISTÈNCIA DE RUPTURA PN 3ATM PR 6ATM;CATÈTER COAXIAL/OTW LONGITUD 110CM AMB MARCADORS RX,PER GUIA 0,035" I INTRODUCTOR 11F,ESTÈRIL,UN SOL.VALVER,REF:VAL28X45110
Catèter valvuloplàstia, Catèters valvuloplàstia aòrtica i pulmonar | CATÈTER VALVULOPLÀSTIA, CATÈTERS VALVULOPLÀSTIA AÒRTICA I PULMONAR, CATÈTER BALÒ VALVULOPLÀSTIA AÒRTICA I PROCEDIMENTS TAVI 28X50MM,NO COMPLIANT,ALTA RESISTÈNCIA DE RUPTURA PN 3ATM PR 6ATM;CATÈTER COAXIAL/OTW LONGITUD 110CM AMB MARCADORS RX,PER GUIA 0,035" I INTRODUCTOR 11F,ESTÈRIL,UN SOL.VALVER,REF:VAL28X50110
Catèter valvuloplàstia, Catèters valvuloplàstia aòrtica i pulmonar | CATÈTER VALVULOPLÀSTIA, CATÈTERS VALVULOPLÀSTIA AÒRTICA I PULMONAR, CATÈTER BALÒ VALVULOPLÀSTIA AÒRTICA I PROCEDIMENTS TAVI 30X20MM,NO COMPLIANT,ALTA RESISTÈNCIA DE RUPTURA PN 3ATM PR 6ATM;CATÈTER COAXIAL/OTW LONGITUD 110CM AMB MARCADORS RX,PER GUIA 0,035" I INTRODUCTOR 11F,ESTÈRIL,UN SOL.VALVER,REF:VAL30X20110
Catèter valvuloplàstia, Catèters valvuloplàstia aòrtica i pulmonar | CATÈTER VALVULOPLÀSTIA, CATÈTERS VALVULOPLÀSTIA AÒRTICA I PULMONAR, CATÈTER BALÒ VALVULOPLÀSTIA AÒRTICA I PROCEDIMENTS TAVI 30X25MM,NO COMPLIANT,ALTA RESISTÈNCIA DE RUPTURA PN 3ATM PR 6ATM;CATÈTER COAXIAL/OTW LONGITUD 110CM AMB MARCADORS RX,PER GUIA 0,035" I INTRODUCTOR 11F,ESTÈRIL,UN SOL.VALVER,REF:VAL30X25110
Catèter valvuloplàstia, Catèters valvuloplàstia aòrtica i pulmonar | CATÈTER VALVULOPLÀSTIA, CATÈTERS VALVULOPLÀSTIA AÒRTICA I PULMONAR, CATÈTER BALÒ VALVULOPLÀSTIA AÒRTICA I PROCEDIMENTS TAVI 30X30MM,NO COMPLIANT,ALTA RESISTÈNCIA DE RUPTURA PN 3ATM PR 6ATM;CATÈTER COAXIAL/OTW LONGITUD 110CM AMB MARCADORS RX,PER GUIA 0,035" I INTRODUCTOR 11F,ESTÈRIL,UN SOL.VALVER,REF:VAL30X30110
Catèter valvuloplàstia, Catèters valvuloplàstia aòrtica i pulmonar | CATÈTER VALVULOPLÀSTIA, CATÈTERS VALVULOPLÀSTIA AÒRTICA I PULMONAR, CATÈTER BALÒ VALVULOPLÀSTIA AÒRTICA I PROCEDIMENTS TAVI 30X35MM,NO COMPLIANT,ALTA RESISTÈNCIA DE RUPTURA PN 3ATM PR 6ATM;CATÈTER COAXIAL/OTW LONGITUD 110CM AMB MARCADORS RX,PER GUIA 0,035" I INTRODUCTOR 11F,ESTÈRIL,UN SOL.VALVER,REF:VAL30X35110
Catèter valvuloplàstia, Catèters valvuloplàstia aòrtica i pulmonar | CATÈTER VALVULOPLÀSTIA, CATÈTERS VALVULOPLÀSTIA AÒRTICA I PULMONAR, CATÈTER BALÒ VALVULOPLÀSTIA AÒRTICA I PROCEDIMENTS TAVI 30X40MM,NO COMPLIANT,ALTA RESISTÈNCIA DE RUPTURA PN 3ATM PR 6ATM;CATÈTER COAXIAL/OTW LONGITUD 110CM AMB MARCADORS RX,PER GUIA 0,035" I INTRODUCTOR 11F,ESTÈRIL,UN SOL.VALVER,REF:VAL30X40110
Catèter valvuloplàstia, Catèters valvuloplàstia aòrtica i pulmonar | CATÈTER VALVULOPLÀSTIA, CATÈTERS VALVULOPLÀSTIA AÒRTICA I PULMONAR, CATÈTER BALÒ VALVULOPLÀSTIA AÒRTICA I PROCEDIMENTS TAVI 30X45MM,NO COMPLIANT,ALTA RESISTÈNCIA DE RUPTURA PN 3ATM PR 6ATM;CATÈTER COAXIAL/OTW LONGITUD 110CM AMB MARCADORS RX,PER GUIA 0,035" I INTRODUCTOR 11F,ESTÈRIL,UN SOL.VALVER,REF:VAL30X45110
Catèter valvuloplàstia, Catèters valvuloplàstia aòrtica i pulmonar | CATÈTER VALVULOPLÀSTIA, CATÈTERS VALVULOPLÀSTIA AÒRTICA I PULMONAR, CATÈTER BALÒ VALVULOPLÀSTIA AÒRTICA I PROCEDIMENTS TAVI 30X60MM,NO COMPLIANT,ALTA RESISTÈNCIA DE RUPTURA PN 3ATM PR 6ATM;CATÈTER COAXIAL/OTW LONGITUD 110CM AMB MARCADORS RX,PER GUIA 0,035" I INTRODUCTOR 11F,ESTÈRIL,UN SOL.VALVER,REF:VAL30X60110
Catèter valvuloplàstia, Catèters valvuloplàstia aòrtica i pulmonar | CATÈTER VALVULOPLÀSTIA, CATÈTERS VALVULOPLÀSTIA AÒRTICA I PULMONAR, CATÈTER BALÒ VALVULOPLÀSTIA AÒRTICA I PROCEDIMENTS TAVI 35X20MM,NO COMPLIANT,ALTA RESISTÈNCIA DE RUPTURA PN 3ATM PR 6ATM;CATÈTER COAXIAL/OTW LONGITUD 110CM AMB MARCADORS RX,PER GUIA 0,035" I INTRODUCTOR 11F,ESTÈRIL,UN SOL.VALVER,REF:VAL35X20110
Catèter valvuloplàstia, Catèters valvuloplàstia aòrtica i pulmonar | CATÈTER VALVULOPLÀSTIA, CATÈTERS VALVULOPLÀSTIA AÒRTICA I PULMONAR, CATÈTER BALÒ VALVULOPLÀSTIA AÒRTICA I PROCEDIMENTS TAVI 35X45MM,NO COMPLIANT,ALTA RESISTÈNCIA DE RUPTURA PN 3ATM PR 6ATM;CATÈTER COAXIAL/OTW LONGITUD 110CM AMB MARCADORS RX,PER GUIA 0,035" I INTRODUCTOR 11F,ESTÈRIL,UN SOL.VALVER,REF:VAL35X25110
Catèter valvuloplàstia, Catèters valvuloplàstia aòrtica i pulmonar | CATÈTER VALVULOPLÀSTIA, CATÈTERS VALVULOPLÀSTIA AÒRTICA I PULMONAR, CATÈTER BALÒ VALVULOPLÀSTIA AÒRTICA I PROCEDIMENTS TAVI Ø20X45MM,NO COMPLIANT,ALTA RESISTÈNCIA DE RUPTURA PN 3ATM PR 6ATM;CATÈTER COAXIAL/OTW LONGITUD 110CM AMB MARCADORS RX,PER GUIA 0,035" I INTRODUCTOR 11F,ESTÈRIL,UN SOL.VALVER,REF:VAL23X45110
Catèter valvuloplàstia, Catèters valvuloplàstia aòrtica i pulmonar | CATÈTER VALVULOPLÀSTIA, CATÈTERS VALVULOPLÀSTIA AÒRTICA I PULMONAR, CATÈTER BALÒ VALVULOPLÀSTIA AÒRTICA I PROCEDIMENTS TAVI Ø23X45MM,NO COMPLIANT,ALTA RESISTÈNCIA DE RUPTURA PN 3ATM PR 6ATM;CATÈTER COAXIAL/OTW LONGITUD 110CM AMB MARCADORS RX,PER GUIA 0,035" I INTRODUCTOR 11F,ESTÈRIL,UN SOL.VALVER,REF:VAL23X45110
Catèter valvuloplàstia, Catèters valvuloplàstia aòrtica i pulmonar | CATÈTER VALVULOPLÀSTIA, CATÈTERS VALVULOPLÀSTIA AÒRTICA I PULMONAR, CATÈTER BALÒ VALVULOPLÀSTIA AÒRTICA I PROCEDIMENTS TAVI 35X30MM,NO COMPLIANT,ALTA RESISTÈNCIA DE RUPTURA PN 3ATM PR 6ATM;CATÈTER COAXIAL/OTW LONGITUD 110CM AMB MARCADORS RX,PER GUIA 0,035" I INTRODUCTOR 11F,ESTÈRIL,UN SOL.VALVER,REF:VAL35X30110
Catèter valvuloplàstia, Catèters valvuloplàstia aòrtica i pulmonar | CATÈTER VALVULOPLÀSTIA, CATÈTERS VALVULOPLÀSTIA AÒRTICA I PULMONAR, CATÈTER BALÒ VALVULOPLÀSTIA AÒRTICA I PROCEDIMENTS TAVI 35X35MM,NO COMPLIANT,ALTA RESISTÈNCIA DE RUPTURA PN 3ATM PR 6ATM;CATÈTER COAXIAL/OTW LONGITUD 110CM AMB MARCADORS RX,PER GUIA 0,035" I INTRODUCTOR 11F,ESTÈRIL,UN SOL.VALVER,REF:VAL35X35110
Catèter valvuloplàstia, Catèters valvuloplàstia aòrtica i pulmonar | CATÈTER VALVULOPLÀSTIA, CATÈTERS VALVULOPLÀSTIA AÒRTICA I PULMONAR, CATÈTER BALÒ VALVULOPLÀSTIA AÒRTICA I PROCEDIMENTS TAVI 35X40MM,NO COMPLIANT,ALTA RESISTÈNCIA DE RUPTURA PN 3ATM PR 6ATM;CATÈTER COAXIAL/OTW LONGITUD 110CM AMB MARCADORS RX,PER GUIA 0,035" I INTRODUCTOR 11F,ESTÈRIL,UN SOL.VALVER,REF:VAL35X40110
Catèter valvuloplàstia, Catèters valvuloplàstia aòrtica i pulmonar | CATÈTER VALVULOPLÀSTIA, CATÈTERS VALVULOPLÀSTIA AÒRTICA I PULMONAR, CATÈTER BALÒ VALVULOPLÀSTIA AÒRTICA I PROCEDIMENTS TAVI 35X45MM,NO COMPLIANT,ALTA RESISTÈNCIA DE RUPTURA PN 3ATM PR 6ATM;CATÈTER COAXIAL/OTW LONGITUD 110CM AMB MARCADORS RX,PER GUIA 0,035" I INTRODUCTOR 11F,ESTÈRIL,UN SOL.VALVER,REF:VAL35X45110
Catèter valvuloplàstia, Catèters valvuloplàstia aòrtica i pulmonar | CATÈTER VALVULOPLÀSTIA, CATÈTERS VALVULOPLÀSTIA AÒRTICA I PULMONAR, CATÈTER BALÒ VALVULOPLÀSTIA AÒRTICA I PROCEDIMENTS TAVI 35X50MM,NO COMPLIANT,ALTA RESISTÈNCIA DE RUPTURA PN 3ATM PR 6ATM;CATÈTER COAXIAL/OTW LONGITUD 110CM AMB MARCADORS RX,PER GUIA 0,035" I INTRODUCTOR 11F,ESTÈRIL,UN SOL.VALVER,REF:VAL35X50110
Catèter valvuloplàstia, Catèters valvuloplàstia aòrtica i pulmonar | CATÈTER VALVULOPLÀSTIA, CATÈTERS VALVULOPLÀSTIA AÒRTICA I PULMONAR, CATÈTER BALÒ VALVULOPLÀSTIA AÒRTICA I PROCEDIMENTS TAVI 35X60MM,NO COMPLIANT,ALTA RESISTÈNCIA DE RUPTURA PN 3ATM PR 6ATM;CATÈTER COAXIAL/OTW LONGITUD 110CM AMB MARCADORS RX,PER GUIA 0,035" I INTRODUCTOR 11F,ESTÈRIL,UN SOL.VALVER,REF:VAL35X60110
Catèter valvuloplàstia, Catèters valvuloplàstia aòrtica i pulmonar | CATÈTER VALVULOPLÀSTIA, CATÈTERS VALVULOPLÀSTIA AÒRTICA I PULMONAR, CATÈTER BALÒ VALVULOPLÀSTIA AÒRTICA I PROCEDIMENTS TAVI 23X40MM,NO COMPLIANT,ALTA RESISTÈNCIA DE RUPTURA PN 3ATM PR 6ATM;CATÈTER COAXIAL/OTW LONGITUD 110CM AMB MARCADORS RX,PER GUIA 0,035" I INTRODUCTOR 11F,ESTÈRIL,UN SOL.VALVER,REF:VALB231823X40110
Catèter valvuloplàstia, Catèters valvuloplàstia aòrtica i pulmonar | CATÈTER VALVULOPLÀSTIA, CATÈTERS VALVULOPLÀSTIA AÒRTICA I PULMONAR, CATÈTER BALÒ VALVULOPLÀSTIA AÒRTICA I PROCEDIMENTS TAVI 25X40MM,NO COMPLIANT,ALTA RESISTÈNCIA DE RUPTURA PN 3ATM PR 6ATM;CATÈTER COAXIAL/OTW LONGITUD 110CM AMB MARCADORS RX,PER GUIA 0,035" I INTRODUCTOR 11F,ESTÈRIL,UN SOL.VALVER,REF:VALB252025X40110
Catèter valvuloplàstia, Catèters valvuloplàstia aòrtica i pulmonar | CATÈTER VALVULOPLÀSTIA, CATÈTERS VALVULOPLÀSTIA AÒRTICA I PULMONAR, CATÈTER BALÒ VALVULOPLÀSTIA AÒRTICA I PROCEDIMENTS TAVI Ø25X50MM,NO COMPLIANT,ALTA RESISTÈNCIA DE RUPTURA PN 3ATM PR 6ATM;CATÈTER COAXIAL/OTW LONGITUD 110CM AMB MARCADORS RX,PER GUIA 0,035" I INTRODUCTOR 11F,ESTÈRIL,UN SOL.VALVER,REF:VAL25X50110
Catèter valvuloplàstia, Catèters valvuloplàstia aòrtica i pulmonar | CATÈTER VALVULOPLÀSTIA, CATÈTERS VALVULOPLÀSTIA AÒRTICA I PULMONAR, CATÈTER BALÒ VALVULOPLÀSTIA AÒRTICA I PROCEDIMENTS TAVI Ø28X60MM,NO COMPLIANT,ALTA RESISTÈNCIA DE RUPTURA PN 3ATM PR 6ATM;CATÈTER COAXIAL/OTW LONGITUD 110CM AMB MARCADORS RX,PER GUIA 0,035" I INTRODUCTOR 11F,ESTÈRIL,UN SOL.VALVER,REF:VAL28X60110
Catèter valvuloplàstia, Catèters valvuloplàstia aòrtica i pulmonar | CATÈTER VALVULOPLÀSTIA, CATÈTERS VALVULOPLÀSTIA AÒRTICA I PULMONAR, CATÈTER BALÒ VALVULOPLÀSTIA AÒRTICA I PROCEDIMENTS TAVI Ø30X50MM,NO COMPLIANT,ALTA RESISTÈNCIA DE RUPTURA PN 3ATM PR 6ATM;CATÈTER COAXIAL/OTW LONGITUD 110CM AMB MARCADORS RX,PER GUIA 0,035" I INTRODUCTOR 11F,ESTÈRIL,UN SOL.VALVER,REF:VAL30X50110
Catèter valvuloplàstia, Catèters valvuloplàstia aòrtica i pulmonar | CATÈTER VALVULOPLÀSTIA, CATÈTERS VALVULOPLÀSTIA AÒRTICA I PULMONAR, CATÈTER BALÒ VALVULOPLÀSTIA AÒRTICA I PROCEDIMENTS TAVI 28X40MM,NO COMPLIANT,ALTA RESISTÈNCIA DE RUPTURA PN 3ATM PR 6ATM;CATÈTER COAXIAL/OTW LONGITUD 110CM AMB MARCADORS RX,PER GUIA 0,035" I INTRODUCTOR 11F,ESTÈRIL,UN SOL.VALVER,REF:VALB282328X40110
Catèter valvuloplàstia, Catèters valvuloplàstia aòrtica i pulmonar | CATÈTER VALVULOPLÀSTIA, CATÈTERS VALVULOPLÀSTIA AÒRTICA I PULMONAR, CATÈTER BALÒ VALVULOPLÀSTIA AÒRTICA I PROCEDIMENTS TAVI 31X40MM,NO COMPLIANT,ALTA RESISTÈNCIA DE RUPTURA PN 3ATM PR 6ATM;CATÈTER COAXIAL/OTW LONGITUD 110CM AMB MARCADORS RX,PER GUIA 0,035" I INTRODUCTOR 11F,ESTÈRIL,UN SOL.VALVER,REF:VALB312631X40110
Catèter valvuloplàstia, Catèters valvuloplàstia aòrtica i pulmonar | CATÈTER VALVULOPLÀSTIA, CATÈTERS VALVULOPLÀSTIA AÒRTICA I PULMONAR, CATÈTER BALÒ VALVULOPLÀSTIA AÒRTICA I PROCEDIMENTS TAVI 20X70MM,NO COMPLIANT,ALTA RESISTÈNCIA DE RUPTURA PN 3ATM PR 6ATM;CATÈTER COAXIAL/OTW LONGITUD 110CM AMB MARCADORS RX,PER GUIA 0,035" I INTRODUCTOR 11F,ESTÈRIL,UN SOL.VALVER,REF:VALP10X2070
Catèter valvuloplàstia, Catèters valvuloplàstia aòrtica i pulmonar | CATÈTER VALVULOPLÀSTIA, CATÈTERS VALVULOPLÀSTIA AÒRTICA I PULMONAR, CATÈTER BALÒ VALVULOPLÀSTIA AÒRTICA I PROCEDIMENTS TAVI 25X70MM,NO COMPLIANT,ALTA RESISTÈNCIA DE RUPTURA PN 3ATM PR 6ATM;CATÈTER COAXIAL/OTW LONGITUD 110CM AMB MARCADORS RX,PER GUIA 0,035" I INTRODUCTOR 11F,ESTÈRIL,UN SOL.VALVER,REF:VALP10X2570
Catèter valvuloplàstia, Catèters valvuloplàstia aòrtica i pulmonar | CATÈTER VALVULOPLÀSTIA, CATÈTERS VALVULOPLÀSTIA AÒRTICA I PULMONAR, CATÈTER BALÒ VALVULOPLÀSTIA AÒRTICA I PROCEDIMENTS TAVI 30X70MM,NO COMPLIANT,ALTA RESISTÈNCIA DE RUPTURA PN 3ATM PR 6ATM;CATÈTER COAXIAL/OTW LONGITUD 110CM AMB MARCADORS RX,PER GUIA 0,035" I INTRODUCTOR 11F,ESTÈRIL,UN SOL.VALVER,REF:VALP10X3070
Catèter valvuloplàstia, Catèters valvuloplàstia aòrtica i pulmonar | CATÈTER VALVULOPLÀSTIA, CATÈTERS VALVULOPLÀSTIA AÒRTICA I PULMONAR, CATÈTER BALÒ VALVULOPLÀSTIA AÒRTICA I PROCEDIMENTS TAVI 35X70MM,NO COMPLIANT,ALTA RESISTÈNCIA DE RUPTURA PN 3ATM PR 6ATM;CATÈTER COAXIAL/OTW LONGITUD 110CM AMB MARCADORS RX,PER GUIA 0,035" I INTRODUCTOR 11F,ESTÈRIL,UN SOL.VALVER,REF:VALP10X3570
Catèter valvuloplàstia, Catèters valvuloplàstia aòrtica i pulmonar | CATÈTER VALVULOPLÀSTIA, CATÈTERS VALVULOPLÀSTIA AÒRTICA I PULMONAR, CATÈTER BALÒ VALVULOPLÀSTIA AÒRTICA I PROCEDIMENTS TAVI 40X70MM,NO COMPLIANT,ALTA RESISTÈNCIA DE RUPTURA PN 3ATM PR 6ATM;CATÈTER COAXIAL/OTW LONGITUD 110CM AMB MARCADORS RX,PER GUIA 0,035" I INTRODUCTOR 11F,ESTÈRIL,UN SOL.VALVER,REF:VALP10X4070
Catèter valvuloplàstia, Catèters valvuloplàstia aòrtica i pulmonar | CATÈTER VALVULOPLÀSTIA, CATÈTERS VALVULOPLÀSTIA AÒRTICA I PULMONAR, CATÈTER BALÒ VALVULOPLÀSTIA AÒRTICA I PROCEDIMENTS TAVI 45X70MM,NO COMPLIANT,ALTA RESISTÈNCIA DE RUPTURA PN 3ATM PR 6ATM;CATÈTER COAXIAL/OTW LONGITUD 110CM AMB MARCADORS RX,PER GUIA 0,035" I INTRODUCTOR 11F,ESTÈRIL,UN SOL.VALVER,REF:VALP10X4570
Catèter valvuloplàstia, Catèters valvuloplàstia aòrtica i pulmonar | CATÈTER VALVULOPLÀSTIA, CATÈTERS VALVULOPLÀSTIA AÒRTICA I PULMONAR, CATÈTER BALÒ VALVULOPLÀSTIA AÒRTICA I PROCEDIMENTS TAVI 50X70MM,NO COMPLIANT,ALTA RESISTÈNCIA DE RUPTURA PN 3ATM PR 6ATM;CATÈTER COAXIAL/OTW LONGITUD 110CM AMB MARCADORS RX,PER GUIA 0,035" I INTRODUCTOR 11F,ESTÈRIL,UN SOL.VALVER,REF:VALP10X5070
Catèter valvuloplàstia, Catèters valvuloplàstia aòrtica i pulmonar | CATÈTER VALVULOPLÀSTIA, CATÈTERS VALVULOPLÀSTIA AÒRTICA I PULMONAR, CATÈTER BALÒ VALVULOPLÀSTIA AÒRTICA I PROCEDIMENTS TAVI 60X70MM,NO COMPLIANT,ALTA RESISTÈNCIA DE RUPTURA PN 3ATM PR 6ATM;CATÈTER COAXIAL/OTW LONGITUD 110CM AMB MARCADORS RX,PER GUIA 0,035" I INTRODUCTOR 11F,ESTÈRIL,UN SOL.VALVER,REF:VALP10X6070
Catèter valvuloplàstia, Catèters valvuloplàstia aòrtica i pulmonar | CATÈTER VALVULOPLÀSTIA, CATÈTERS VALVULOPLÀSTIA AÒRTICA I PULMONAR, CATÈTER BALÒ VALVULOPLÀSTIA AÒRTICA I PROCEDIMENTS TAVI 20X70MM,NO COMPLIANT,ALTA RESISTÈNCIA DE RUPTURA PN 3ATM PR 6ATM;CATÈTER COAXIAL/OTW LONGITUD 110CM AMB MARCADORS RX,PER GUIA 0,035" I INTRODUCTOR 11F,ESTÈRIL,UN SOL.VALVER,REF:VALP11X2070
Catèter valvuloplàstia, Catèters valvuloplàstia aòrtica i pulmonar | CATÈTER VALVULOPLÀSTIA, CATÈTERS VALVULOPLÀSTIA AÒRTICA I PULMONAR, CATÈTER BALÒ VALVULOPLÀSTIA AÒRTICA I PROCEDIMENTS TAVI 25X70MM,NO COMPLIANT,ALTA RESISTÈNCIA DE RUPTURA PN 3ATM PR 6ATM;CATÈTER COAXIAL/OTW LONGITUD 110CM AMB MARCADORS RX,PER GUIA 0,035" I INTRODUCTOR 11F,ESTÈRIL,UN SOL.VALVER,REF:VALP11X2570
Catèter valvuloplàstia, Catèters valvuloplàstia aòrtica i pulmonar | CATÈTER VALVULOPLÀSTIA, CATÈTERS VALVULOPLÀSTIA AÒRTICA I PULMONAR, CATÈTER BALÒ VALVULOPLÀSTIA AÒRTICA I PROCEDIMENTS TAVI 11X30MM,NO COMPLIANT,ALTA RESISTÈNCIA DE RUPTURA PN 3ATM PR 6ATM;CATÈTER COAXIAL/OTW LONGITUD 110CM AMB MARCADORS RX,PER GUIA 0,035" I INTRODUCTOR 11F,ESTÈRIL,UN SOL.VALVER,REF:VALP11X3070
Catèter valvuloplàstia, Catèters valvuloplàstia aòrtica i pulmonar | CATÈTER VALVULOPLÀSTIA, CATÈTERS VALVULOPLÀSTIA AÒRTICA I PULMONAR, CATÈTER BALÒ VALVULOPLÀSTIA AÒRTICA I PROCEDIMENTS TAVI 11X35MM,NO COMPLIANT,ALTA RESISTÈNCIA DE RUPTURA PN 3ATM PR 6ATM;CATÈTER COAXIAL/OTW LONGITUD 110CM AMB MARCADORS RX,PER GUIA 0,035" I INTRODUCTOR 11F,ESTÈRIL,UN SOL.VALVER,REF:VALP11X3570
Catèter valvuloplàstia, Catèters valvuloplàstia aòrtica i pulmonar | CATÈTER VALVULOPLÀSTIA, CATÈTERS VALVULOPLÀSTIA AÒRTICA I PULMONAR, CATÈTER BALÒ VALVULOPLÀSTIA AÒRTICA I PROCEDIMENTS TAVI 11X40MM,NO COMPLIANT,ALTA RESISTÈNCIA DE RUPTURA PN 3ATM PR 6ATM;CATÈTER COAXIAL/OTW LONGITUD 110CM AMB MARCADORS RX,PER GUIA 0,035" I INTRODUCTOR 11F,ESTÈRIL,UN SOL.VALVER,REF:VALP11X4070
Catèter valvuloplàstia, Catèters valvuloplàstia aòrtica i pulmonar | CATÈTER VALVULOPLÀSTIA, CATÈTERS VALVULOPLÀSTIA AÒRTICA I PULMONAR, CATÈTER BALÒ VALVULOPLÀSTIA AÒRTICA I PROCEDIMENTS TAVI 11X45MM,NO COMPLIANT,ALTA RESISTÈNCIA DE RUPTURA PN 3ATM PR 6ATM;CATÈTER COAXIAL/OTW LONGITUD 110CM AMB MARCADORS RX,PER GUIA 0,035" I INTRODUCTOR 11F,ESTÈRIL,UN SOL.VALVER,REF:VALP11X4570
Catèter valvuloplàstia, Catèters valvuloplàstia aòrtica i pulmonar | CATÈTER VALVULOPLÀSTIA, CATÈTERS VALVULOPLÀSTIA AÒRTICA I PULMONAR, CATÈTER BALÒ VALVULOPLÀSTIA AÒRTICA I PROCEDIMENTS TAVI 11X50MM,NO COMPLIANT,ALTA RESISTÈNCIA DE RUPTURA PN 3ATM PR 6ATM;CATÈTER COAXIAL/OTW LONGITUD 110CM AMB MARCADORS RX,PER GUIA 0,035" I INTRODUCTOR 11F,ESTÈRIL,UN SOL.VALVER,REF:VALP11X5070
Catèter valvuloplàstia, Catèters valvuloplàstia aòrtica i pulmonar | CATÈTER VALVULOPLÀSTIA, CATÈTERS VALVULOPLÀSTIA AÒRTICA I PULMONAR, CATÈTER BALÒ VALVULOPLÀSTIA AÒRTICA I PROCEDIMENTS TAVI 11X60MM,NO COMPLIANT,ALTA RESISTÈNCIA DE RUPTURA PN 3ATM PR 6ATM;CATÈTER COAXIAL/OTW LONGITUD 110CM AMB MARCADORS RX,PER GUIA 0,035" I INTRODUCTOR 11F,ESTÈRIL,UN SOL.VALVER,REF:VALP11X6070
Catèter valvuloplàstia, Catèters valvuloplàstia aòrtica i pulmonar | CATÈTER VALVULOPLÀSTIA, CATÈTERS VALVULOPLÀSTIA AÒRTICA I PULMONAR, CATÈTER BALÒ VALVULOPLÀSTIA AÒRTICA I PROCEDIMENTS TAVI 12X20MM,NO COMPLIANT,ALTA RESISTÈNCIA DE RUPTURA PN 3ATM PR 6ATM;CATÈTER COAXIAL/OTW LONGITUD 110CM AMB MARCADORS RX,PER GUIA 0,035" I INTRODUCTOR 11F,ESTÈRIL,UN SOL.VALVER,REF:VALP12X2070
Catèter valvuloplàstia, Catèters valvuloplàstia aòrtica i pulmonar | CATÈTER VALVULOPLÀSTIA, CATÈTERS VALVULOPLÀSTIA AÒRTICA I PULMONAR, CATÈTER BALÒ VALVULOPLÀSTIA AÒRTICA I PROCEDIMENTS TAVI 12X25MM,NO COMPLIANT,ALTA RESISTÈNCIA DE RUPTURA PN 3ATM PR 6ATM;CATÈTER COAXIAL/OTW LONGITUD 110CM AMB MARCADORS RX,PER GUIA 0,035" I INTRODUCTOR 11F,ESTÈRIL,UN SOL.VALVER,REF:VALP12X2570
Catèter valvuloplàstia, Catèters valvuloplàstia aòrtica i pulmonar | CATÈTER VALVULOPLÀSTIA, CATÈTERS VALVULOPLÀSTIA AÒRTICA I PULMONAR, CATÈTER BALÒ VALVULOPLÀSTIA AÒRTICA I PROCEDIMENTS TAVI 12X30MM,NO COMPLIANT,ALTA RESISTÈNCIA DE RUPTURA PN 3ATM PR 6ATM;CATÈTER COAXIAL/OTW LONGITUD 110CM AMB MARCADORS RX,PER GUIA 0,035" I INTRODUCTOR 11F,ESTÈRIL,UN SOL.VALVER,REF:VALP12X3070
Catèter valvuloplàstia, Catèters valvuloplàstia aòrtica i pulmonar | CATÈTER VALVULOPLÀSTIA, CATÈTERS VALVULOPLÀSTIA AÒRTICA I PULMONAR, CATÈTER BALÒ VALVULOPLÀSTIA AÒRTICA I PROCEDIMENTS TAVI 12X35MM,NO COMPLIANT,ALTA RESISTÈNCIA DE RUPTURA PN 3ATM PR 6ATM;CATÈTER COAXIAL/OTW LONGITUD 110CM AMB MARCADORS RX,PER GUIA 0,035" I INTRODUCTOR 11F,ESTÈRIL,UN SOL.VALVER,REF:VALP12X3570
Catèter valvuloplàstia, Catèters valvuloplàstia aòrtica i pulmonar | CATÈTER VALVULOPLÀSTIA, CATÈTERS VALVULOPLÀSTIA AÒRTICA I PULMONAR, CATÈTER BALÒ VALVULOPLÀSTIA AÒRTICA I PROCEDIMENTS TAVI 12X40MM,NO COMPLIANT,ALTA RESISTÈNCIA DE RUPTURA PN 3ATM PR 6ATM;CATÈTER COAXIAL/OTW LONGITUD 110CM AMB MARCADORS RX,PER GUIA 0,035" I INTRODUCTOR 11F,ESTÈRIL,UN SOL.VALVER,REF:VALP12X4070
Catèter valvuloplàstia, Catèters valvuloplàstia aòrtica i pulmonar | CATÈTER VALVULOPLÀSTIA, CATÈTERS VALVULOPLÀSTIA AÒRTICA I PULMONAR, CATÈTER BALÒ VALVULOPLÀSTIA AÒRTICA I PROCEDIMENTS TAVI 12X45MM,NO COMPLIANT,ALTA RESISTÈNCIA DE RUPTURA PN 3ATM PR 6ATM;CATÈTER COAXIAL/OTW LONGITUD 110CM AMB MARCADORS RX,PER GUIA 0,035" I INTRODUCTOR 11F,ESTÈRIL,UN SOL.VALVER,REF:VALP12X4570
Catèter valvuloplàstia, Catèters valvuloplàstia aòrtica i pulmonar | CATÈTER VALVULOPLÀSTIA, CATÈTERS VALVULOPLÀSTIA AÒRTICA I PULMONAR, CATÈTER BALÒ VALVULOPLÀSTIA AÒRTICA I PROCEDIMENTS TAVI 12X50MM,NO COMPLIANT,ALTA RESISTÈNCIA DE RUPTURA PN 3ATM PR 6ATM;CATÈTER COAXIAL/OTW LONGITUD 110CM AMB MARCADORS RX,PER GUIA 0,035" I INTRODUCTOR 11F,ESTÈRIL,UN SOL.VALVER,REF:VALP12X5070
Catèter valvuloplàstia, Catèters valvuloplàstia aòrtica i pulmonar | CATÈTER VALVULOPLÀSTIA, CATÈTERS VALVULOPLÀSTIA AÒRTICA I PULMONAR, CATÈTER BALÒ VALVULOPLÀSTIA AÒRTICA I PROCEDIMENTS TAVI 12X60MM,NO COMPLIANT,ALTA RESISTÈNCIA DE RUPTURA PN 3ATM PR 6ATM;CATÈTER COAXIAL/OTW LONGITUD 110CM AMB MARCADORS RX,PER GUIA 0,035" I INTRODUCTOR 11F,ESTÈRIL,UN SOL.VALVER,REF:VALP12X6070
Catèter valvuloplàstia, Catèters valvuloplàstia aòrtica i pulmonar | CATÈTER VALVULOPLÀSTIA, CATÈTERS VALVULOPLÀSTIA AÒRTICA I PULMONAR, CATÈTER BALÒ VALVULOPLÀSTIA AÒRTICA I PROCEDIMENTS TAVI 13X20MM,NO COMPLIANT,ALTA RESISTÈNCIA DE RUPTURA PN 3ATM PR 6ATM;CATÈTER COAXIAL/OTW LONGITUD 110CM AMB MARCADORS RX,PER GUIA 0,035" I INTRODUCTOR 11F,ESTÈRIL,UN SOL.VALVER,REF:VALP13X2070
Catèter valvuloplàstia, Catèters valvuloplàstia aòrtica i pulmonar | CATÈTER VALVULOPLÀSTIA, CATÈTERS VALVULOPLÀSTIA AÒRTICA I PULMONAR, CATÈTER BALÒ VALVULOPLÀSTIA AÒRTICA I PROCEDIMENTS TAVI 13X25MM,NO COMPLIANT,ALTA RESISTÈNCIA DE RUPTURA PN 3ATM PR 6ATM;CATÈTER COAXIAL/OTW LONGITUD 110CM AMB MARCADORS RX,PER GUIA 0,035" I INTRODUCTOR 11F,ESTÈRIL,UN SOL.VALVER,REF:VALP13X2570
Catèter valvuloplàstia, Catèters valvuloplàstia aòrtica i pulmonar | CATÈTER VALVULOPLÀSTIA, CATÈTERS VALVULOPLÀSTIA AÒRTICA I PULMONAR, CATÈTER BALÒ VALVULOPLÀSTIA AÒRTICA I PROCEDIMENTS TAVI 13X30MM,NO COMPLIANT,ALTA RESISTÈNCIA DE RUPTURA PN 3ATM PR 6ATM;CATÈTER COAXIAL/OTW LONGITUD 110CM AMB MARCADORS RX,PER GUIA 0,035" I INTRODUCTOR 11F,ESTÈRIL,UN SOL.VALVER,REF:VALP13X3070
Catèter valvuloplàstia, Catèters valvuloplàstia aòrtica i pulmonar | CATÈTER VALVULOPLÀSTIA, CATÈTERS VALVULOPLÀSTIA AÒRTICA I PULMONAR, CATÈTER BALÒ VALVULOPLÀSTIA AÒRTICA I PROCEDIMENTS TAVI 13X35MM,NO COMPLIANT,ALTA RESISTÈNCIA DE RUPTURA PN 3ATM PR 6ATM;CATÈTER COAXIAL/OTW LONGITUD 110CM AMB MARCADORS RX,PER GUIA 0,035" I INTRODUCTOR 11F,ESTÈRIL,UN SOL.VALVER,REF:VALP13X3570
Catèter valvuloplàstia, Catèters valvuloplàstia aòrtica i pulmonar | CATÈTER VALVULOPLÀSTIA, CATÈTERS VALVULOPLÀSTIA AÒRTICA I PULMONAR, CATÈTER BALÒ VALVULOPLÀSTIA AÒRTICA I PROCEDIMENTS TAVI 13X40MM,NO COMPLIANT,ALTA RESISTÈNCIA DE RUPTURA PN 3ATM PR 6ATM;CATÈTER COAXIAL/OTW LONGITUD 110CM AMB MARCADORS RX,PER GUIA 0,035" I INTRODUCTOR 11F,ESTÈRIL,UN SOL.VALVER,REF:VALP13X4070
Catèter valvuloplàstia, Catèters valvuloplàstia aòrtica i pulmonar | CATÈTER VALVULOPLÀSTIA, CATÈTERS VALVULOPLÀSTIA AÒRTICA I PULMONAR, CATÈTER BALÒ VALVULOPLÀSTIA AÒRTICA I PROCEDIMENTS TAVI 15X30MM,NO COMPLIANT,ALTA RESISTÈNCIA DE RUPTURA PN 3ATM PR 6ATM;CATÈTER COAXIAL/OTW LONGITUD 110CM AMB MARCADORS RX,PER GUIA 0,035" I INTRODUCTOR 11F,ESTÈRIL,UN SOL.VALVER,REF:VALP15X3070
Catèter valvuloplàstia, Catèters valvuloplàstia aòrtica i pulmonar | CATÈTER VALVULOPLÀSTIA, CATÈTERS VALVULOPLÀSTIA AÒRTICA I PULMONAR, CATÈTER BALÒ VALVULOPLÀSTIA AÒRTICA I PROCEDIMENTS TAVI 15X35MM,NO COMPLIANT,ALTA RESISTÈNCIA DE RUPTURA PN 3ATM PR 6ATM;CATÈTER COAXIAL/OTW LONGITUD 110CM AMB MARCADORS RX,PER GUIA 0,035" I INTRODUCTOR 11F,ESTÈRIL,UN SOL.VALVER,REF:VALP15X3570
Catèter valvuloplàstia, Catèters valvuloplàstia aòrtica i pulmonar | CATÈTER VALVULOPLÀSTIA, CATÈTERS VALVULOPLÀSTIA AÒRTICA I PULMONAR, CATÈTER BALÒ VALVULOPLÀSTIA AÒRTICA I PROCEDIMENTS TAVI 15X40MM,NO COMPLIANT,ALTA RESISTÈNCIA DE RUPTURA PN 3ATM PR 6ATM;CATÈTER COAXIAL/OTW LONGITUD 110CM AMB MARCADORS RX,PER GUIA 0,035" I INTRODUCTOR 11F,ESTÈRIL,UN SOL.VALVER,REF:VALP15X4070
Catèter valvuloplàstia, Catèters valvuloplàstia aòrtica i pulmonar | CATÈTER VALVULOPLÀSTIA, CATÈTERS VALVULOPLÀSTIA AÒRTICA I PULMONAR, CATÈTER BALÒ VALVULOPLÀSTIA AÒRTICA I PROCEDIMENTS TAVI 15X45MM,NO COMPLIANT,ALTA RESISTÈNCIA DE RUPTURA PN 3ATM PR 6ATM;CATÈTER COAXIAL/OTW LONGITUD 110CM AMB MARCADORS RX,PER GUIA 0,035" I INTRODUCTOR 11F,ESTÈRIL,UN SOL.VALVER,REF:VALP15X4570
Catèter valvuloplàstia, Catèters valvuloplàstia aòrtica i pulmonar | CATÈTER VALVULOPLÀSTIA, CATÈTERS VALVULOPLÀSTIA AÒRTICA I PULMONAR, CATÈTER BALÒ VALVULOPLÀSTIA AÒRTICA I PROCEDIMENTS TAVI 15X50MM,NO COMPLIANT,ALTA RESISTÈNCIA DE RUPTURA PN 3ATM PR 6ATM;CATÈTER COAXIAL/OTW LONGITUD 110CM AMB MARCADORS RX,PER GUIA 0,035" I INTRODUCTOR 11F,ESTÈRIL,UN SOL.VALVER,REF:VALP15X5070
Catèter valvuloplàstia, Catèters valvuloplàstia aòrtica i pulmonar | CATÈTER VALVULOPLÀSTIA, CATÈTERS VALVULOPLÀSTIA AÒRTICA I PULMONAR, CATÈTER BALÒ VALVULOPLÀSTIA AÒRTICA I PROCEDIMENTS TAVI 15X60MM,NO COMPLIANT,ALTA RESISTÈNCIA DE RUPTURA PN 3ATM PR 6ATM;CATÈTER COAXIAL/OTW LONGITUD 110CM AMB MARCADORS RX,PER GUIA 0,035" I INTRODUCTOR 11F,ESTÈRIL,UN SOL.VALVER,REF:VALP15X6070
Catèter valvuloplàstia, Catèters valvuloplàstia aòrtica i pulmonar | CATÈTER VALVULOPLÀSTIA, CATÈTERS VALVULOPLÀSTIA AÒRTICA I PULMONAR, CATÈTER BALÒ VALVULOPLÀSTIA AÒRTICA I PROCEDIMENTS TAVI 5X20MM V,NO COMPLIANT,ALTA RESISTÈNCIA DE RUPTURA PN 3ATM PR 6ATM;CATÈTER COAXIAL/OTW LONGITUD 110CM AMB MARCADORS RX,PER GUIA 0,035" I INTRODUCTOR 11F,ESTÈRIL,UN SOL.VALVER,REF:VALP5X2070
Catèter valvuloplàstia, Catèters valvuloplàstia aòrtica i pulmonar | CATÈTER VALVULOPLÀSTIA, CATÈTERS VALVULOPLÀSTIA AÒRTICA I PULMONAR, CATÈTER BALÒ VALVULOPLÀSTIA AÒRTICA I PROCEDIMENTS TAVI 5X25MM V,NO COMPLIANT,ALTA RESISTÈNCIA DE RUPTURA PN 3ATM PR 6ATM;CATÈTER COAXIAL/OTW LONGITUD 110CM AMB MARCADORS RX,PER GUIA 0,035" I INTRODUCTOR 11F,ESTÈRIL,UN SOL.VALVER,REF:VALP5X2570
Catèter valvuloplàstia, Catèters valvuloplàstia aòrtica i pulmonar | CATÈTER VALVULOPLÀSTIA, CATÈTERS VALVULOPLÀSTIA AÒRTICA I PULMONAR, CATÈTER BALÒ VALVULOPLÀSTIA AÒRTICA I PROCEDIMENTS TAVI 5X30MM V,NO COMPLIANT,ALTA RESISTÈNCIA DE RUPTURA PN 3ATM PR 6ATM;CATÈTER COAXIAL/OTW LONGITUD 110CM AMB MARCADORS RX,PER GUIA 0,035" I INTRODUCTOR 11F,ESTÈRIL,UN SOL.VALVER,REF:VALP5X3070
Catèter valvuloplàstia, Catèters valvuloplàstia aòrtica i pulmonar | CATÈTER VALVULOPLÀSTIA, CATÈTERS VALVULOPLÀSTIA AÒRTICA I PULMONAR, CATÈTER BALÒ VALVULOPLÀSTIA AÒRTICA I PROCEDIMENTS TAVI 5X35MM V,NO COMPLIANT,ALTA RESISTÈNCIA DE RUPTURA PN 3ATM PR 6ATM;CATÈTER COAXIAL/OTW LONGITUD 110CM AMB MARCADORS RX,PER GUIA 0,035" I INTRODUCTOR 11F,ESTÈRIL,UN SOL.VALVER,REF:VALP5X3570
Catèter valvuloplàstia, Catèters valvuloplàstia aòrtica i pulmonar | CATÈTER VALVULOPLÀSTIA, CATÈTERS VALVULOPLÀSTIA AÒRTICA I PULMONAR, CATÈTER BALÒ VALVULOPLÀSTIA AÒRTICA I PROCEDIMENTS TAVI 5X40MM V,NO COMPLIANT,ALTA RESISTÈNCIA DE RUPTURA PN 3ATM PR 6ATM;CATÈTER COAXIAL/OTW LONGITUD 110CM AMB MARCADORS RX,PER GUIA 0,035" I INTRODUCTOR 11F,ESTÈRIL,UN SOL.VALVER,REF:VALP5X4070
Catèter valvuloplàstia, Catèters valvuloplàstia aòrtica i pulmonar | CATÈTER VALVULOPLÀSTIA, CATÈTERS VALVULOPLÀSTIA AÒRTICA I PULMONAR, CATÈTER BALÒ VALVULOPLÀSTIA AÒRTICA I PROCEDIMENTS TAVI 5X45MM V,NO COMPLIANT,ALTA RESISTÈNCIA DE RUPTURA PN 3ATM PR 6ATM;CATÈTER COAXIAL/OTW LONGITUD 110CM AMB MARCADORS RX,PER GUIA 0,035" I INTRODUCTOR 11F,ESTÈRIL,UN SOL.VALVER,REF:VALP5X4570
Catèter valvuloplàstia, Catèters valvuloplàstia aòrtica i pulmonar | CATÈTER VALVULOPLÀSTIA, CATÈTERS VALVULOPLÀSTIA AÒRTICA I PULMONAR, CATÈTER BALÒ VALVULOPLÀSTIA AÒRTICA I PROCEDIMENTS TAVI 5X50MM V,NO COMPLIANT,ALTA RESISTÈNCIA DE RUPTURA PN 3ATM PR 6ATM;CATÈTER COAXIAL/OTW LONGITUD 110CM AMB MARCADORS RX,PER GUIA 0,035" I INTRODUCTOR 11F,ESTÈRIL,UN SOL.VALVER,REF:VALP5X5070
Catèter valvuloplàstia, Catèters valvuloplàstia aòrtica i pulmonar | CATÈTER VALVULOPLÀSTIA, CATÈTERS VALVULOPLÀSTIA AÒRTICA I PULMONAR, CATÈTER BALÒ VALVULOPLÀSTIA AÒRTICA I PROCEDIMENTS TAVI 5X60MM V,NO COMPLIANT,ALTA RESISTÈNCIA DE RUPTURA PN 3ATM PR 6ATM;CATÈTER COAXIAL/OTW LONGITUD 110CM AMB MARCADORS RX,PER GUIA 0,035" I INTRODUCTOR 11F,ESTÈRIL,UN SOL.VALVER,REF:VALP5X6070
Catèter valvuloplàstia, Catèters valvuloplàstia aòrtica i pulmonar | CATÈTER VALVULOPLÀSTIA, CATÈTERS VALVULOPLÀSTIA AÒRTICA I PULMONAR, CATÈTER BALÒ VALVULOPLÀSTIA AÒRTICA I PROCEDIMENTS TAVI 6X20MM V,NO COMPLIANT,ALTA RESISTÈNCIA DE RUPTURA PN 3ATM PR 6ATM;CATÈTER COAXIAL/OTW LONGITUD 110CM AMB MARCADORS RX,PER GUIA 0,035" I INTRODUCTOR 11F,ESTÈRIL,UN SOL.VALVER,REF:VALP6X2070
Catèter valvuloplàstia, Catèters valvuloplàstia aòrtica i pulmonar | CATÈTER VALVULOPLÀSTIA, CATÈTERS VALVULOPLÀSTIA AÒRTICA I PULMONAR, CATÈTER BALÒ VALVULOPLÀSTIA AÒRTICA I PROCEDIMENTS TAVI 6X25MM V,NO COMPLIANT,ALTA RESISTÈNCIA DE RUPTURA PN 3ATM PR 6ATM;CATÈTER COAXIAL/OTW LONGITUD 110CM AMB MARCADORS RX,PER GUIA 0,035" I INTRODUCTOR 11F,ESTÈRIL,UN SOL.VALVER,REF:VALP6X2570
Catèter valvuloplàstia, Catèters valvuloplàstia aòrtica i pulmonar | CATÈTER VALVULOPLÀSTIA, CATÈTERS VALVULOPLÀSTIA AÒRTICA I PULMONAR, CATÈTER BALÒ VALVULOPLÀSTIA AÒRTICA I PROCEDIMENTS TAVI 6X30MM V,NO COMPLIANT,ALTA RESISTÈNCIA DE RUPTURA PN 3ATM PR 6ATM;CATÈTER COAXIAL/OTW LONGITUD 110CM AMB MARCADORS RX,PER GUIA 0,035" I INTRODUCTOR 11F,ESTÈRIL,UN SOL.VALVER,REF:VALP6X3070
Catèter valvuloplàstia, Catèters valvuloplàstia aòrtica i pulmonar | CATÈTER VALVULOPLÀSTIA, CATÈTERS VALVULOPLÀSTIA AÒRTICA I PULMONAR, CATÈTER BALÒ VALVULOPLÀSTIA AÒRTICA I PROCEDIMENTS TAVI 6X35MM V,NO COMPLIANT,ALTA RESISTÈNCIA DE RUPTURA PN 3ATM PR 6ATM;CATÈTER COAXIAL/OTW LONGITUD 110CM AMB MARCADORS RX,PER GUIA 0,035" I INTRODUCTOR 11F,ESTÈRIL,UN SOL.VALVER,REF:VALP6X3570
Catèter valvuloplàstia, Catèters valvuloplàstia aòrtica i pulmonar | CATÈTER VALVULOPLÀSTIA, CATÈTERS VALVULOPLÀSTIA AÒRTICA I PULMONAR, CATÈTER BALÒ VALVULOPLÀSTIA AÒRTICA I PROCEDIMENTS TAVI 6X40MM V,NO COMPLIANT,ALTA RESISTÈNCIA DE RUPTURA PN 3ATM PR 6ATM;CATÈTER COAXIAL/OTW LONGITUD 110CM AMB MARCADORS RX,PER GUIA 0,035" I INTRODUCTOR 11F,ESTÈRIL,UN SOL.VALVER,REF:VALP6X4070
Catèter valvuloplàstia, Catèters valvuloplàstia aòrtica i pulmonar | CATÈTER VALVULOPLÀSTIA, CATÈTERS VALVULOPLÀSTIA AÒRTICA I PULMONAR, CATÈTER BALÒ VALVULOPLÀSTIA AÒRTICA I PROCEDIMENTS TAVI 6X45MM V,NO COMPLIANT,ALTA RESISTÈNCIA DE RUPTURA PN 3ATM PR 6ATM;CATÈTER COAXIAL/OTW LONGITUD 110CM AMB MARCADORS RX,PER GUIA 0,035" I INTRODUCTOR 11F,ESTÈRIL,UN SOL.VALVER,REF:VALP6X4570
Catèter valvuloplàstia, Catèters valvuloplàstia aòrtica i pulmonar | CATÈTER VALVULOPLÀSTIA, CATÈTERS VALVULOPLÀSTIA AÒRTICA I PULMONAR, CATÈTER BALÒ VALVULOPLÀSTIA AÒRTICA I PROCEDIMENTS TAVI 6X50MM V,NO COMPLIANT,ALTA RESISTÈNCIA DE RUPTURA PN 3ATM PR 6ATM;CATÈTER COAXIAL/OTW LONGITUD 110CM AMB MARCADORS RX,PER GUIA 0,035" I INTRODUCTOR 11F,ESTÈRIL,UN SOL.VALVER,REF:VALP6X5070
Catèter valvuloplàstia, Catèters valvuloplàstia aòrtica i pulmonar | CATÈTER VALVULOPLÀSTIA, CATÈTERS VALVULOPLÀSTIA AÒRTICA I PULMONAR, CATÈTER BALÒ VALVULOPLÀSTIA AÒRTICA I PROCEDIMENTS TAVI 6X60MM V,NO COMPLIANT,ALTA RESISTÈNCIA DE RUPTURA PN 3ATM PR 6ATM;CATÈTER COAXIAL/OTW LONGITUD 110CM AMB MARCADORS RX,PER GUIA 0,035" I INTRODUCTOR 11F,ESTÈRIL,UN SOL.VALVER,REF:VALP6X6070
Catèter valvuloplàstia, Catèters valvuloplàstia aòrtica i pulmonar | CATÈTER VALVULOPLÀSTIA, CATÈTERS VALVULOPLÀSTIA AÒRTICA I PULMONAR, CATÈTER BALÒ VALVULOPLÀSTIA AÒRTICA I PROCEDIMENTS TAVI 7X20MM V,NO COMPLIANT,ALTA RESISTÈNCIA DE RUPTURA PN 3ATM PR 6ATM;CATÈTER COAXIAL/OTW LONGITUD 110CM AMB MARCADORS RX,PER GUIA 0,035" I INTRODUCTOR 11F,ESTÈRIL,UN SOL.VALVER,REF:VALP7X2070
Catèter valvuloplàstia, Catèters valvuloplàstia aòrtica i pulmonar | CATÈTER VALVULOPLÀSTIA, CATÈTERS VALVULOPLÀSTIA AÒRTICA I PULMONAR, CATÈTER BALÒ VALVULOPLÀSTIA AÒRTICA I PROCEDIMENTS TAVI 7X25MM V,NO COMPLIANT,ALTA RESISTÈNCIA DE RUPTURA PN 3ATM PR 6ATM;CATÈTER COAXIAL/OTW LONGITUD 110CM AMB MARCADORS RX,PER GUIA 0,035" I INTRODUCTOR 11F,ESTÈRIL,UN SOL.VALVER,REF:VALP7X2570
Catèter valvuloplàstia, Catèters valvuloplàstia aòrtica i pulmonar | CATÈTER VALVULOPLÀSTIA, CATÈTERS VALVULOPLÀSTIA AÒRTICA I PULMONAR, CATÈTER BALÒ VALVULOPLÀSTIA AÒRTICA I PROCEDIMENTS TAVI 7X30MM V,NO COMPLIANT,ALTA RESISTÈNCIA DE RUPTURA PN 3ATM PR 6ATM;CATÈTER COAXIAL/OTW LONGITUD 110CM AMB MARCADORS RX,PER GUIA 0,035" I INTRODUCTOR 11F,ESTÈRIL,UN SOL.VALVER,REF:VALP7X3070
Catèter valvuloplàstia, Catèters valvuloplàstia aòrtica i pulmonar | CATÈTER VALVULOPLÀSTIA, CATÈTERS VALVULOPLÀSTIA AÒRTICA I PULMONAR, CATÈTER BALÒ VALVULOPLÀSTIA AÒRTICA I PROCEDIMENTS TAVI 7X35MM V,NO COMPLIANT,ALTA RESISTÈNCIA DE RUPTURA PN 3ATM PR 6ATM;CATÈTER COAXIAL/OTW LONGITUD 110CM AMB MARCADORS RX,PER GUIA 0,035" I INTRODUCTOR 11F,ESTÈRIL,UN SOL.VALVER,REF:VALP7X3570
Catèter valvuloplàstia, Catèters valvuloplàstia aòrtica i pulmonar | CATÈTER VALVULOPLÀSTIA, CATÈTERS VALVULOPLÀSTIA AÒRTICA I PULMONAR, CATÈTER BALÒ VALVULOPLÀSTIA AÒRTICA I PROCEDIMENTS TAVI 7X40MM V,NO COMPLIANT,ALTA RESISTÈNCIA DE RUPTURA PN 3ATM PR 6ATM;CATÈTER COAXIAL/OTW LONGITUD 110CM AMB MARCADORS RX,PER GUIA 0,035" I INTRODUCTOR 11F,ESTÈRIL,UN SOL.VALVER,REF:VALP7X4070
Catèter valvuloplàstia, Catèters valvuloplàstia aòrtica i pulmonar | CATÈTER VALVULOPLÀSTIA, CATÈTERS VALVULOPLÀSTIA AÒRTICA I PULMONAR, CATÈTER BALÒ VALVULOPLÀSTIA AÒRTICA I PROCEDIMENTS TAVI 7X45MM V,NO COMPLIANT,ALTA RESISTÈNCIA DE RUPTURA PN 3ATM PR 6ATM;CATÈTER COAXIAL/OTW LONGITUD 110CM AMB MARCADORS RX,PER GUIA 0,035" I INTRODUCTOR 11F,ESTÈRIL,UN SOL.VALVER,REF:VALP7X4570
Catèter valvuloplàstia, Catèters valvuloplàstia aòrtica i pulmonar | CATÈTER VALVULOPLÀSTIA, CATÈTERS VALVULOPLÀSTIA AÒRTICA I PULMONAR, CATÈTER BALÒ VALVULOPLÀSTIA AÒRTICA I PROCEDIMENTS TAVI 7X50MM V,NO COMPLIANT,ALTA RESISTÈNCIA DE RUPTURA PN 3ATM PR 6ATM;CATÈTER COAXIAL/OTW LONGITUD 110CM AMB MARCADORS RX,PER GUIA 0,035" I INTRODUCTOR 11F,ESTÈRIL,UN SOL.VALVER,REF:VALP7X5070
Catèter valvuloplàstia, Catèters valvuloplàstia aòrtica i pulmonar | CATÈTER VALVULOPLÀSTIA, CATÈTERS VALVULOPLÀSTIA AÒRTICA I PULMONAR, CATÈTER BALÒ VALVULOPLÀSTIA AÒRTICA I PROCEDIMENTS TAVI 7X60MM V,NO COMPLIANT,ALTA RESISTÈNCIA DE RUPTURA PN 3ATM PR 6ATM;CATÈTER COAXIAL/OTW LONGITUD 110CM AMB MARCADORS RX,PER GUIA 0,035" I INTRODUCTOR 11F,ESTÈRIL,UN SOL.VALVER,REF:VALP7X6070
Catèter valvuloplàstia, Catèters valvuloplàstia aòrtica i pulmonar | CATÈTER VALVULOPLÀSTIA, CATÈTERS VALVULOPLÀSTIA AÒRTICA I PULMONAR, CATÈTER BALÒ VALVULOPLÀSTIA AÒRTICA I PROCEDIMENTS TAVI 8X20MM V,NO COMPLIANT,ALTA RESISTÈNCIA DE RUPTURA PN 3ATM PR 6ATM;CATÈTER COAXIAL/OTW LONGITUD 110CM AMB MARCADORS RX,PER GUIA 0,035" I INTRODUCTOR 11F,ESTÈRIL,UN SOL.VALVER,REF:VALP8X2070
Catèter valvuloplàstia, Catèters valvuloplàstia aòrtica i pulmonar | CATÈTER VALVULOPLÀSTIA, CATÈTERS VALVULOPLÀSTIA AÒRTICA I PULMONAR, CATÈTER BALÒ VALVULOPLÀSTIA AÒRTICA I PROCEDIMENTS TAVI 8X25MM V,NO COMPLIANT,ALTA RESISTÈNCIA DE RUPTURA PN 3ATM PR 6ATM;CATÈTER COAXIAL/OTW LONGITUD 110CM AMB MARCADORS RX,PER GUIA 0,035" I INTRODUCTOR 11F,ESTÈRIL,UN SOL.VALVER,REF:VALP8X2570
Catèter valvuloplàstia, Catèters valvuloplàstia aòrtica i pulmonar | CATÈTER VALVULOPLÀSTIA, CATÈTERS VALVULOPLÀSTIA AÒRTICA I PULMONAR, CATÈTER BALÒ VALVULOPLÀSTIA AÒRTICA I PROCEDIMENTS TAVI 8X30MM V,NO COMPLIANT,ALTA RESISTÈNCIA DE RUPTURA PN 3ATM PR 6ATM;CATÈTER COAXIAL/OTW LONGITUD 110CM AMB MARCADORS RX,PER GUIA 0,035" I INTRODUCTOR 11F,ESTÈRIL,UN SOL.VALVER,REF:VALP8X3070
Catèter valvuloplàstia, Catèters valvuloplàstia aòrtica i pulmonar | CATÈTER VALVULOPLÀSTIA, CATÈTERS VALVULOPLÀSTIA AÒRTICA I PULMONAR, CATÈTER BALÒ VALVULOPLÀSTIA AÒRTICA I PROCEDIMENTS TAVI 8X35MM V,NO COMPLIANT,ALTA RESISTÈNCIA DE RUPTURA PN 3ATM PR 6ATM;CATÈTER COAXIAL/OTW LONGITUD 110CM AMB MARCADORS RX,PER GUIA 0,035" I INTRODUCTOR 11F,ESTÈRIL,UN SOL.VALVER,REF:VALP8X3570
Catèters linfografia, Baló catèters contrapulsació | CATÈTERS LINFOGRAFIA, BALÓ CATÈTERS CONTRAPULSACIÓ, CATÈTER BCIA FIBRA ÒPTICA, POLIURETÀ (PUR),Ø15FX250MM,RECOBR HIDROFÍLIC,VOLUM BALÓ 40CC,ØBALÓ INFLAT 15MM;LONG INSERTABLE 76,5CM +/-2CM, INTRODØ7,5F,P/GUIA 0,025"; LLIURE LÀTEX,ESTÈRIL,UN SOL ÚS.COMP A/BOMB DATASCOPE I ARROW. IA
Catèters linfografia, Baló catèters contrapulsació | CATÈTERS LINFOGRAFIA, BALÓ CATÈTERS CONTRAPULSACIÓ, CATÈTER BCIA FIBRA ÒPTICA, POLIURETÀ (PUR),Ø16,3FX260MM,RECOBR HIDROFÍLIC,VOLUM BALÓ 50CC,ØBALÓ INFLAT 15MM;LONG INSERTABLE 76,5CM +/-2CM, INTROD Ø7,5F,P/GUIA 0,025"; LLIURE LÀTEX,ESTÈRIL,UN SOL ÚS.COMP A/BOMB DATASCOPE I ARROW.
Catèter valvuloplàstia, Catèters valvuloplàstia aòrtica i pulmonar | CATÈTER VALVULOPLÀSTIA, CATÈTERS VALVULOPLÀSTIA AÒRTICA I PULMONAR, CATÈTER BALÓ VALVULOPL/ANGIOPLÀS TRANSLUMINAR AÒRTICA (VA),SEMI COMPLIANT,NILÓ,Ø23X40MM,MARC RADIOP PL+IRI;CATÈTER OTW/COAXIAL,LONG TOTAL 140CM/ÚTIL 130CM,2LLUM,CON LUER-LOCK;COMP A/GUIA0,035"LONG MÍNIMA 260CM;PR 6ATM;N/LÀTEX,ESTÈRIL,MAMMOTH, REF:MTV2340
Catèter valvuloplàstia, Catèters valvuloplàstia aòrtica i pulmonar | CATÈTER VALVULOPLÀSTIA, CATÈTERS VALVULOPLÀSTIA AÒRTICA I PULMONAR, CATÈTER BALÓ VALVULOPLÀSTIA PULMONAR TRANSLUMINAL PERCUTÀNIA(VPTP),COAXIAL,POLÍMER,Ø20.0X30CM ,BAIXA PRESSIÓ,MARCA RADIOP OR;CATÈTER8FX100CM;INTRODUCTOR 8;COMPATIBLE GUIA 0.035;PRESSIÓ NOMI (PN)1.5ATM, PRESSIÓ RUPTURA (PR)2.0ATM,ESTÈRIL,VACSII,REF:YA0047
Catèter valvuloplàstia, Catèters valvuloplàstia aòrtica i pulmonar | CATÈTER VALVULOPLÀSTIA, CATÈTERS VALVULOPLÀSTIA AÒRTICA I PULMONAR, CATÈTER BALÓ VALVULOPLÀSTIA PULMONAR TRANSLUMINAL PERCUTÀNIA(VPTP),COAXIAL,POLÍMER,Ø20.0X40CM ,BAIXA PRESSIÓ,MARCA RADIOP OR;CATÈTER8FX100CM;INTRODUCTOR 8;COMPATIBLE GUIA 0.035;PRESSIÓ NOMI (PN)1.5ATM, PRESSIÓ RUPTURA (PR)2.0ATM,ESTÈRIL,VACSII,REF:YA0048
Material per a implants Septals, CIV, FOP i Ductals, Material per a implants Septals, CIV, FOP i Ductals | MATERIAL PER A IMPLANTS SEPTALS, CIV, FOP I DUCTALS, MATERIAL PER A IMPLANTS SEPTALS, CIV, FOP I DUCTALS, BEINA D'ALLIBERAMENT PER DISPOSITIU OCLUSOR DE TANCAMENT FORAMEN OVAL (FOP) SISTEMA AMPLATZER,Ø9F,DI 3,00MM,DE 3,81MM,ANGULACIÓ DEL CATÈTER 45º,LONGITUD ÚTIL 80CM, AMPLATZER TALISMAN, REF:9-TDS-09F45-80
Introductors de catèters, Introductor transeptal Mullins i agulles Brockenbrough | INTRODUCTORS DE CATÈTERS, INTRODUCTOR TRANSEPTAL MULLINS I AGULLES BROCKENBROUGH, EQUIP BEINA TRANSEPTAL TRENADA,FEM LLARG P/ELECTROF,TIPUS SWARTZ,Ø8,5FX81CM LONGITUD ÚTIL,CORBA SL1,PUNTA ULTRATOVA I ORIFICIS LAT,A/VÀLV HEMOST I PORT LATERAL,DILATAD LONG ÚTIL 85CM,GUIA EXTRARÍGID 0,032"X180CM PUNTA"J"3MM,ESTÈRIL,1ÚS,SWARTZ,REF:407454
Introductors de catèters, Introductor transeptal Mullins i agulles Brockenbrough | INTRODUCTORS DE CATÈTERS, INTRODUCTOR TRANSEPTAL MULLINS I AGULLES BROCKENBROUGH, AH02-ADELE BEINA TRANSEPT SWARTZ 8,5FX63CM CORB LAMPSWARTZ ABT 475246
Introductors de catèters, Introductor transeptal Mullins i agulles Brockenbrough | INTRODUCTORS DE CATÈTERS, INTRODUCTOR TRANSEPTAL MULLINS I AGULLES BROCKENBROUGH, AH02-ADELE BEINA TRANSEPT SWARTZ 8,5FX63CM CORB 135°SWARTZ ABT 475247
Catèter valvuloplàstia, Catèters valvuloplàstia aòrtica i pulmonar | CATÈTER VALVULOPLÀSTIA, CATÈTERS VALVULOPLÀSTIA AÒRTICA I PULMONAR, CATÈTER BALÒ VALVULOPLÀSTIA AÒRTICA I PROCEDIMENTS TAVI 16X40MM,NO COMPLIANT,ALTA RESISTÈNCIA DE RUPTURA PN 3ATM PR 6ATM;CATÈTER COAXIAL/OTW LONGITUD 110CM AMB MARCADORS RX,PER GUIA 0,035" I INTRODUCTOR 11F,ESTÈRIL,UN SOL.VALVER,REF:VAL16X40110
Introductors de catèters, Introductor transeptal Mullins i agulles Brockenbrough | INTRODUCTORS DE CATÈTERS, INTRODUCTOR TRANSEPTAL MULLINS I AGULLES BROCKENBROUGH, AH02-ADELE BEINA TRANSEPT SWARTZ 8,5FX63CM CORB 50GRAU SWARTZ ABT 475248
Catèter valvuloplàstia, Catèters valvuloplàstia aòrtica i pulmonar | CATÈTER VALVULOPLÀSTIA, CATÈTERS VALVULOPLÀSTIA AÒRTICA I PULMONAR, CATÈTER BALÓ VALVULOPLÀSTIA PULMONAR TRANSLUMINAL PERCUTÀNIA(VPTP),COAXIAL,POLÍMER,Ø4.0X20CM ,BAIXA PRESSIÓ,MARCA RADIOP OR;CATÈTER4FX70CM;INTRODUCTOR 4;COMPATIBLE GUIA 0.021;PRESSIÓ NOMI (PN)4.5ATM, PRESSIÓ RUPTURA (PR)6.0ATM,ESTÈRIL,VACSII,REF:YA0010
Catèter valvuloplàstia, Catèters valvuloplàstia aòrtica i pulmonar | CATÈTER VALVULOPLÀSTIA, CATÈTERS VALVULOPLÀSTIA AÒRTICA I PULMONAR, CATÈTER BALÓ VALVULOPLÀSTIA PULMONAR TRANSLUMINAL PERCUTÀNIA(VPTP),COAXIAL,POLÍMER,Ø5.0X20CM ,BAIXA PRESSIÓ,MARCA RADIOP OR;CATÈTER4FX70CM;INTRODUCTOR 4;COMPATIBLE GUIA 0.021;PRESSIÓ NOMI (PN)4.5ATM, PRESSIÓ RUPTURA (PR)6.0ATM,ESTÈRIL,VACSII,REF:YA0011
Catèter valvuloplàstia, Catèters valvuloplàstia aòrtica i pulmonar | CATÈTER VALVULOPLÀSTIA, CATÈTERS VALVULOPLÀSTIA AÒRTICA I PULMONAR, CATÈTER BALÓ VALVULOPLÀSTIA PULMONAR TRANSLUMINAL PERCUTÀNIA(VPTP),COAXIAL,POLÍMER,Ø6.0X20CM ,BAIXA PRESSIÓ,MARCA RADIOP OR;CATÈTER4FX70CM;INTRODUCTOR 4;COMPATIBLE GUIA 0.021;PRESSIÓ NOMI (PN)3.5ATM, PRESSIÓ RUPTURA (PR)4.0ATM,ESTÈRIL,VACSII,REF:YA0012
Catèter valvuloplàstia, Catèters valvuloplàstia aòrtica i pulmonar | CATÈTER VALVULOPLÀSTIA, CATÈTERS VALVULOPLÀSTIA AÒRTICA I PULMONAR, CATÈTER BALÓ VALVULOPLÀSTIA PULMONAR TRANSLUMINAL PERCUTÀNIA(VPTP),COAXIAL,POLÍMER,Ø7.0X20CM ,BAIXA PRESSIÓ,MARCA RADIOP OR;CATÈTER4FX70CM;INTRODUCTOR 4;COMPATIBLE GUIA 0.021;PRESSIÓ NOMI (PN)3.5ATM, PRESSIÓ RUPTURA (PR)4.0ATM,ESTÈRIL,VACSII,REF:YA0013
Catèter valvuloplàstia, Catèters valvuloplàstia aòrtica i pulmonar | CATÈTER VALVULOPLÀSTIA, CATÈTERS VALVULOPLÀSTIA AÒRTICA I PULMONAR, CATÈTER BALÓ VALVULOPLÀSTIA PULMONAR TRANSLUMINAL PERCUTÀNIA(VPTP),COAXIAL,POLÍMER,Ø7.0X30CM ,BAIXA PRESSIÓ,MARCA RADIOP OR;CATÈTER4FX70CM;INTRODUCTOR 4;COMPATIBLE GUIA 0.021;PRESSIÓ NOMI (PN)3.5ATM, PRESSIÓ RUPTURA (PR)4.0ATM,ESTÈRIL,VACSII,REF:YA0014
Catèter valvuloplàstia, Catèters valvuloplàstia aòrtica i pulmonar | CATÈTER VALVULOPLÀSTIA, CATÈTERS VALVULOPLÀSTIA AÒRTICA I PULMONAR, CATÈTER BALÓ VALVULOPLÀSTIA PULMONAR TRANSLUMINAL PERCUTÀNIA(VPTP),COAXIAL,POLÍMER,Ø8.0X20CM ,BAIXA PRESSIÓ,MARCA RADIOP OR;CATÈTER4FX70CM;INTRODUCTOR 4;COMPATIBLE GUIA 0.021;PRESSIÓ NOMI (PN)3.5ATM, PRESSIÓ RUPTURA (PR)4.0ATM,ESTÈRIL,VACSII,REF:YA0015
Catèter valvuloplàstia, Catèters valvuloplàstia aòrtica i pulmonar | CATÈTER VALVULOPLÀSTIA, CATÈTERS VALVULOPLÀSTIA AÒRTICA I PULMONAR, CATÈTER BALÓ VALVULOPLÀSTIA PULMONAR TRANSLUMINAL PERCUTÀNIA(VPTP),COAXIAL,POLÍMER,Ø24.0X40CM,ALTA PRESSIÓ,MARCADORS RADIOPACS D'OR;CATÈTER12FX100CM;INTRODUCTOR 14F;COMPATIBLE GUIA 0.035";PRESSIÓ NOMI (PN)2ATM, PRESSIÓ RUPTURA (PR)4VACSIII,REF:477454
Catèter valvuloplàstia, Catèters valvuloplàstia aòrtica i pulmonar | CATÈTER VALVULOPLÀSTIA, CATÈTERS VALVULOPLÀSTIA AÒRTICA I PULMONAR, CATÈTER BALÓ VALVULOPLÀSTIA PULMONAR TRANSLUMINAL PERCUTÀNIA(VPTP),COAXIAL,POLÍMER,Ø25.0X40CM,ALTA PRESSIÓ,MARCADORS RADIOPACS D'OR;CATÈTER9FX100CM;INTRODUCTOR 14F;COMPATIBLE GUIA 0.035";PRESSIÓ NOMI (PN)2ATM, PRESSIÓ RUPTURA (PR)4VACSIII,REF:477455
Catèter valvuloplàstia, Catèters valvuloplàstia aòrtica i pulmonar | CATÈTER VALVULOPLÀSTIA, CATÈTERS VALVULOPLÀSTIA AÒRTICA I PULMONAR, CATÈTER BALÓ VALVULOPLÀSTIA PULMONAR TRANSLUMINAL PERCUTÀNIA(VPTP),COAXIAL,POLÍMER,Ø16.0X40CM,ALTA PRESSIÓ,MARCADORS RADIOPACS D'OR;CATÈTER7FX100CM;INTRODUCTOR 9F;COMPATIBLE GUIA 0.035";PRESSIÓ NOMI (PN)4ATM, PRESSIÓ RUPTURA (PR)8VACSIII,REF:482404
Introductors de catèters, Introductor transeptal Mullins i agulles Brockenbrough | INTRODUCTORS DE CATÈTERS, INTRODUCTOR TRANSEPTAL MULLINS I AGULLES BROCKENBROUGH, AGULLA DE PUNCIÓ TRANSEPTAL TIPUS BROCKENBROUGH, CALIBRE DE 18G X 71 (+/-2)CM DE LLARGÀRIA, PUNTA CORBADA N0, BISEL DE 50°, AMB ESTILET. ESTÈRIL, D'UN SOL ÚS.
Introductors de catèters, Introductor transeptal Mullins i agulles Brockenbrough | INTRODUCTORS DE CATÈTERS, INTRODUCTOR TRANSEPTAL MULLINS I AGULLES BROCKENBROUGH, AGULLA DE PUNCIÓ TRANSEPTAL TIPUS BROCKENBROUGH, CALIBRE DE 18G X 71 (+/-2)CM DE LLARGÀRIA, PUNTA CORBADA N1, BISEL DE 50°, AMB ESTILET I GUIA. ESTÈRIL, D'UN SOL ÚS.
Introductors de catèters, Introductor transeptal Mullins i agulles Brockenbrough | INTRODUCTORS DE CATÈTERS, INTRODUCTOR TRANSEPTAL MULLINS I AGULLES BROCKENBROUGH, AGULLA DE PUNCIÓ TRANSEPTAL TIPUS BROCKENBROUGH, CALIBRE DE 18G X 89 (+/-2)CM DE LLARGÀRIA, PUNTA CORBADA N0, BISEL DE 50°, AMB ESTILET I GUIA. ESTÈRIL, D'UN SOL ÚS.
Introductors de catèters, Introductor transeptal Mullins i agulles Brockenbrough | INTRODUCTORS DE CATÈTERS, INTRODUCTOR TRANSEPTAL MULLINS I AGULLES BROCKENBROUGH, AGULLA DE PUNCIÓ TRANSEPTAL TIPUS BROCKENBROUGH, CALIBRE DE 18G X 89 (+/-2)CM DE LLARGÀRIA, PUNTA CORBADA N1, BISEL DE 50°, AMB ESTILET I GUIA. ESTÈRIL, D'UN SOL ÚS.
Introductors de catèters, Introductor transeptal Mullins i agulles Brockenbrough | INTRODUCTORS DE CATÈTERS, INTRODUCTOR TRANSEPTAL MULLINS I AGULLES BROCKENBROUGH, AGULLA DE PUNCIÓ TRANSEPTAL TIPUS BROCKENBROUGH, CALIBRE DE 19G X 56 (+/-2)CM DE LLARGÀRIA, PUNTA CORBADA N0, BISEL DE 50°, AMB ESTILET I GUIA. ESTÈRIL, D'UN SOL ÚS.
Introductors de catèters, Introductor transeptal Mullins i agulles Brockenbrough | INTRODUCTORS DE CATÈTERS, INTRODUCTOR TRANSEPTAL MULLINS I AGULLES BROCKENBROUGH, AGULLA DE PUNCIÓ TRANSEPTAL TIPUS BROCKENBROUGH, CALIBRE DE 19G X 56 (+/-2)CM DE LLARGÀRIA, PUNTA CORBADA N1, BISEL DE 50°, AMB ESTILET I GUIA. ESTÈRIL, D'UN SOL ÚS.
Introductors de catèters, Introductor transeptal Mullins i agulles Brockenbrough | INTRODUCTORS DE CATÈTERS, INTRODUCTOR TRANSEPTAL MULLINS I AGULLES BROCKENBROUGH, AGULLA DE PUNCIÓ TRANSEPTAL TIPUS BROCKENBROUGH, CALIBRE DE 18G X 71 (+/-2)CM DE LLARGÀRIA, PUNTA CORBADA L, BISEL DE 50°, AMB ESTILET . ESTÈRIL, D'UN SOL ÚS.
Introductors de catèters, Introductor transeptal Mullins i agulles Brockenbrough | INTRODUCTORS DE CATÈTERS, INTRODUCTOR TRANSEPTAL MULLINS I AGULLES BROCKENBROUGH, AGULLA DE PUNCIÓ TRANSEPTAL TIPUS BROCKENBROUGH, CALIBRE DE 18G X 71 (+/-2)CM DE LLARGÀRIA, PUNTA CORBADA L, BISEL DE 50°, AMB ESTILET . ESTÈRIL, D'UN SOL ÚS.
Introductors de catèters, Introductor transeptal Mullins i agulles Brockenbrough | INTRODUCTORS DE CATÈTERS, INTRODUCTOR TRANSEPTAL MULLINS I AGULLES BROCKENBROUGH, AGULLA DE PUNCIÓ TRANSEPTAL TIPUS BROCKENBROUGH, CALIBRE DE 18G X 98 (+/-2)CM DE LLARGÀRIA, PUNTA CORBADA L, BISEL DE 50°, AMB ESTILET . ESTÈRIL, D'UN SOL ÚS.
Introductors de catèters, Introductor transeptal Mullins i agulles Brockenbrough | INTRODUCTORS DE CATÈTERS, INTRODUCTOR TRANSEPTAL MULLINS I AGULLES BROCKENBROUGH, AGULLA DE PUNCIÓ TRANSEPTAL TIPUS BROCKENBROUGH, CALIBRE DE 19G X 56 (+/-2)CM DE LLARGÀRIA, PUNTA CORBADA M, BISEL DE 50°, AMB ESTILET . ESTÈRIL, D'UN SOL ÚS.
Introductors de catèters, Introductor transeptal Mullins i agulles Brockenbrough | INTRODUCTORS DE CATÈTERS, INTRODUCTOR TRANSEPTAL MULLINS I AGULLES BROCKENBROUGH, AGULLA DE PUNCIÓ TRANSEPTAL TIPUS BROCKENBROUGH, CALIBRE DE 18G X 71 (+/-2)CM DE LLARGÀRIA, PUNTA CORBADA M, BISEL DE 50°, AMB ESTILET . ESTÈRIL, D'UN SOL ÚS.
Introductors de catèters, Introductor transeptal Mullins i agulles Brockenbrough | INTRODUCTORS DE CATÈTERS, INTRODUCTOR TRANSEPTAL MULLINS I AGULLES BROCKENBROUGH, AGULLA DE PUNCIÓ TRANSEPTAL TIPUS BROCKENBROUGH, CALIBRE DE 18G X 89 (+/-2)CM DE LLARGÀRIA, PUNTA CORBADA M, BISEL DE 50°, AMB ESTILET . ESTÈRIL, D'UN SOL ÚS.
Introductors de catèters, Introductor transeptal Mullins i agulles Brockenbrough | INTRODUCTORS DE CATÈTERS, INTRODUCTOR TRANSEPTAL MULLINS I AGULLES BROCKENBROUGH, AGULLA DE PUNCIÓ TRANSEPTAL TIPUS BROCKENBROUGH, CALIBRE DE 18G X 98 (+/-2)CM DE LLARGÀRIA, PUNTA CORBADA M, BISEL DE 50°, AMB ESTILET . ESTÈRIL, D'UN SOL ÚS.
Introductors de catèters, Introductor transeptal Mullins i agulles Brockenbrough | INTRODUCTORS DE CATÈTERS, INTRODUCTOR TRANSEPTAL MULLINS I AGULLES BROCKENBROUGH, AGULLA DE PUNCIÓ TRANSEPTAL TIPUS BROCKENBROUGH, CALIBRE DE 19G X 56 (+/-2)CM DE LLARGÀRIA, PUNTA CORBADA S , BISEL DE 50°, AMB ESTILET . ESTÈRIL, D'UN SOL ÚS.
Catèter valvuloplàstia, Catèters valvuloplàstia aòrtica i pulmonar | CATÈTER VALVULOPLÀSTIA, CATÈTERS VALVULOPLÀSTIA AÒRTICA I PULMONAR, CATÈTER BALÒ VALVULOPLÀSTIA AÒRTICA I PROCEDIMENTS TAVI 15X20MM,NO COMPLIANT,ALTA RESISTÈNCIA DE RUPTURA PN 3ATM PR 6ATM;CATÈTER COAXIAL/OTW LONGITUD 110CM AMB MARCADORS RX,PER GUIA 0,035" I INTRODUCTOR 11F,ESTÈRIL,UN SOL.VALVER,REF:VAL15X20110
Catèter valvuloplàstia, Catèters valvuloplàstia aòrtica i pulmonar | CATÈTER VALVULOPLÀSTIA, CATÈTERS VALVULOPLÀSTIA AÒRTICA I PULMONAR, CATÈTER BALÒ VALVULOPLÀSTIA AÒRTICA I PROCEDIMENTS TAVI 15X25MM,NO COMPLIANT,ALTA RESISTÈNCIA DE RUPTURA PN 3ATM PR 6ATM;CATÈTER COAXIAL/OTW LONGITUD 110CM AMB MARCADORS RX,PER GUIA 0,035" I INTRODUCTOR 11F,ESTÈRIL,UN SOL.VALVER,REF:VAL15X25110
Catèter valvuloplàstia, Catèters valvuloplàstia aòrtica i pulmonar | CATÈTER VALVULOPLÀSTIA, CATÈTERS VALVULOPLÀSTIA AÒRTICA I PULMONAR, CATÈTER BALÒ VALVULOPLÀSTIA AÒRTICA I PROCEDIMENTS TAVI 15X30MM,NO COMPLIANT,ALTA RESISTÈNCIA DE RUPTURA PN 3ATM PR 6ATM;CATÈTER COAXIAL/OTW LONGITUD 110CM AMB MARCADORS RX,PER GUIA 0,035" I INTRODUCTOR 11F,ESTÈRIL,UN SOL.VALVER,REF:VAL15X30110
Catèter valvuloplàstia, Catèters valvuloplàstia aòrtica i pulmonar | CATÈTER VALVULOPLÀSTIA, CATÈTERS VALVULOPLÀSTIA AÒRTICA I PULMONAR, CATÈTER BALÒ VALVULOPLÀSTIA AÒRTICA I PROCEDIMENTS TAVI 15X35MM,NO COMPLIANT,ALTA RESISTÈNCIA DE RUPTURA PN 3ATM PR 6ATM;CATÈTER COAXIAL/OTW LONGITUD 110CM AMB MARCADORS RX,PER GUIA 0,035" I INTRODUCTOR 11F,ESTÈRIL,UN SOL.VALVER,REF:VAL15X35110
Catèter valvuloplàstia, Catèters valvuloplàstia aòrtica i pulmonar | CATÈTER VALVULOPLÀSTIA, CATÈTERS VALVULOPLÀSTIA AÒRTICA I PULMONAR, CATÈTER BALÒ VALVULOPLÀSTIA AÒRTICA I PROCEDIMENTS TAVI 15X40MM,NO COMPLIANT,ALTA RESISTÈNCIA DE RUPTURA PN 3ATM PR 6ATM;CATÈTER COAXIAL/OTW LONGITUD 110CM AMB MARCADORS RX,PER GUIA 0,035" I INTRODUCTOR 11F,ESTÈRIL,UN SOL.VALVER,REF:VAL15X40110
Catèter valvuloplàstia, Catèters valvuloplàstia aòrtica i pulmonar | CATÈTER VALVULOPLÀSTIA, CATÈTERS VALVULOPLÀSTIA AÒRTICA I PULMONAR, CATÈTER BALÒ VALVULOPLÀSTIA AÒRTICA I PROCEDIMENTS TAVI 15X45MM,NO COMPLIANT,ALTA RESISTÈNCIA DE RUPTURA PN 3ATM PR 6ATM;CATÈTER COAXIAL/OTW LONGITUD 110CM AMB MARCADORS RX,PER GUIA 0,035" I INTRODUCTOR 11F,ESTÈRIL,UN SOL.VALVER,REF:VAL15X45110
Catèter valvuloplàstia, Catèters valvuloplàstia aòrtica i pulmonar | CATÈTER VALVULOPLÀSTIA, CATÈTERS VALVULOPLÀSTIA AÒRTICA I PULMONAR, CATÈTER BALÒ VALVULOPLÀSTIA AÒRTICA I PROCEDIMENTS TAVI 15X50MM,NO COMPLIANT,ALTA RESISTÈNCIA DE RUPTURA PN 3ATM PR 6ATM;CATÈTER COAXIAL/OTW LONGITUD 110CM AMB MARCADORS RX,PER GUIA 0,035" I INTRODUCTOR 11F,ESTÈRIL,UN SOL.VALVER,REF:VAL15X50110
Catèter valvuloplàstia, Catèters valvuloplàstia aòrtica i pulmonar | CATÈTER VALVULOPLÀSTIA, CATÈTERS VALVULOPLÀSTIA AÒRTICA I PULMONAR, CATÈTER BALÒ VALVULOPLÀSTIA AÒRTICA I PROCEDIMENTS TAVI 15X60MM,NO COMPLIANT,ALTA RESISTÈNCIA DE RUPTURA PN 3ATM PR 6ATM;CATÈTER COAXIAL/OTW LONGITUD 110CM AMB MARCADORS RX,PER GUIA 0,035" I INTRODUCTOR 11F,ESTÈRIL,UN SOL.VALVER,REF:VAL15X60110
Catèter valvuloplàstia, Catèters valvuloplàstia aòrtica i pulmonar | CATÈTER VALVULOPLÀSTIA, CATÈTERS VALVULOPLÀSTIA AÒRTICA I PULMONAR, CATÈTER BALÒ VALVULOPLÀSTIA AÒRTICA I PROCEDIMENTS TAVI 16X20MM,NO COMPLIANT,ALTA RESISTÈNCIA DE RUPTURA PN 3ATM PR 6ATM;CATÈTER COAXIAL/OTW LONGITUD 110CM AMB MARCADORS RX,PER GUIA 0,035" I INTRODUCTOR 11F,ESTÈRIL,UN SOL.VALVER,REF:VAL16X20110
Catèter valvuloplàstia, Catèters valvuloplàstia aòrtica i pulmonar | CATÈTER VALVULOPLÀSTIA, CATÈTERS VALVULOPLÀSTIA AÒRTICA I PULMONAR, CATÈTER BALÒ VALVULOPLÀSTIA AÒRTICA I PROCEDIMENTS TAVI 16X25MM,NO COMPLIANT,ALTA RESISTÈNCIA DE RUPTURA PN 3ATM PR 6ATM;CATÈTER COAXIAL/OTW LONGITUD 110CM AMB MARCADORS RX,PER GUIA 0,035" I INTRODUCTOR 11F,ESTÈRIL,UN SOL.VALVER,REF:VAL16X25110
Catèter valvuloplàstia, Catèters valvuloplàstia aòrtica i pulmonar | CATÈTER VALVULOPLÀSTIA, CATÈTERS VALVULOPLÀSTIA AÒRTICA I PULMONAR, CATÈTER BALÒ VALVULOPLÀSTIA AÒRTICA I PROCEDIMENTS TAVI 16X30MM,NO COMPLIANT,ALTA RESISTÈNCIA DE RUPTURA PN 3ATM PR 6ATM;CATÈTER COAXIAL/OTW LONGITUD 110CM AMB MARCADORS RX,PER GUIA 0,035" I INTRODUCTOR 11F,ESTÈRIL,UN SOL.VALVER,REF:VAL16X30110
Catèter valvuloplàstia, Catèters valvuloplàstia aòrtica i pulmonar | CATÈTER VALVULOPLÀSTIA, CATÈTERS VALVULOPLÀSTIA AÒRTICA I PULMONAR, CATÈTER BALÒ VALVULOPLÀSTIA AÒRTICA I PROCEDIMENTS TAVI 16X35MM,NO COMPLIANT,ALTA RESISTÈNCIA DE RUPTURA PN 3ATM PR 6ATM;CATÈTER COAXIAL/OTW LONGITUD 110CM AMB MARCADORS RX,PER GUIA 0,035" I INTRODUCTOR 11F,ESTÈRIL,UN SOL.VALVER,REF:VAL16X35110
Material per a implants Septals, CIV, FOP i Ductals, Material per a implants Septals, CIV, FOP i Ductals | MATERIAL PER A IMPLANTS SEPTALS, CIV, FOP I DUCTALS, MATERIAL PER A IMPLANTS SEPTALS, CIV, FOP I DUCTALS, EQUIP/KIT P/TRANSEPTAL PERCUTANI RF MONOPOLAR;CAT PIGTAIL RF,LONG 230CM,A/CABLE CONNEXIÓ GENERADOR BAYLIS O EQUIV,PUNTA ATRAUM,BOBINA MARCAD RXI ECOGÈNICA;BEINA MALLADA 45º,LONG 63CM;DILATADOR PREFORMABLE CORBAT;GUIA 0,035";VÀLV HEMOSTÀTICA,ESTÈRIL,1ÚS
Catèter valvuloplàstia, Catèters valvuloplàstia aòrtica i pulmonar | CATÈTER VALVULOPLÀSTIA, CATÈTERS VALVULOPLÀSTIA AÒRTICA I PULMONAR, CATÈTER BALÓ VALVULOPLÀSTIA PULMONAR TRANSLUMINAL PERCUTÀNIA(VPTP),COAXIAL,POLÍMER,Ø14.0X30CM ,BAIXA PRESSIÓ,MARCA RADIOP OR;CATÈTER7FX100CM;INTRODUCTOR 7;COMPATIBLE GUIA 0.035;PRESSIÓ NOMI (PN)2.0ATM, PRESSIÓ RUPTURA (PR)3.0ATM,ESTÈRIL,VACSII,REF:YA0027
Catèter valvuloplàstia, Catèters valvuloplàstia aòrtica i pulmonar | CATÈTER VALVULOPLÀSTIA, CATÈTERS VALVULOPLÀSTIA AÒRTICA I PULMONAR, CATÈTER BALÓ VALVULOPLÀSTIA PULMONAR TRANSLUMINAL PERCUTÀNIA(VPTP),COAXIAL,POLÍMER,Ø14.0X40CM ,BAIXA PRESSIÓ,MARCA RADIOP OR;CATÈTER7FX100CM;INTRODUCTOR 7;COMPATIBLE GUIA 0.035;PRESSIÓ NOMI (PN)2.0ATM, PRESSIÓ RUPTURA (PR)3.0ATM,ESTÈRIL,VACSII,REF:YA0028
Catèter valvuloplàstia, Catèters valvuloplàstia aòrtica i pulmonar | CATÈTER VALVULOPLÀSTIA, CATÈTERS VALVULOPLÀSTIA AÒRTICA I PULMONAR, CATÈTER BALÓ VALVULOPLÀSTIA PULMONAR TRANSLUMINAL PERCUTÀNIA(VPTP),COAXIAL,POLÍMER,Ø14.0X50CM ,BAIXA PRESSIÓ,MARCA RADIOP OR;CATÈTER7FX100CM;INTRODUCTOR 7;COMPATIBLE GUIA 0.035;PRESSIÓ NOMI (PN)2.0ATM, PRESSIÓ RUPTURA (PR)3.0ATM,ESTÈRIL,VACSII,REF:YA0029
Catèter valvuloplàstia, Catèters valvuloplàstia aòrtica i pulmonar | CATÈTER VALVULOPLÀSTIA, CATÈTERS VALVULOPLÀSTIA AÒRTICA I PULMONAR, CATÈTER BALÓ VALVULOPLÀSTIA PULMONAR TRANSLUMINAL PERCUTÀNIA(VPTP),COAXIAL,POLÍMER,Ø14.0X60CM ,BAIXA PRESSIÓ,MARCA RADIOP OR;CATÈTER7FX100CM;INTRODUCTOR 7;COMPATIBLE GUIA 0.035;PRESSIÓ NOMI (PN)2.0ATM, PRESSIÓ RUPTURA (PR)3.0ATM,ESTÈRIL,VACSII,REF:YA0030
Catèter valvuloplàstia, Catèters valvuloplàstia aòrtica i pulmonar | CATÈTER VALVULOPLÀSTIA, CATÈTERS VALVULOPLÀSTIA AÒRTICA I PULMONAR, CATÈTER BALÓ VALVULOPLÀSTIA PULMONAR TRANSLUMINAL PERCUTÀNIA(VPTP),COAXIAL,POLÍMER,Ø16.0X30CM ,BAIXA PRESSIÓ,MARCA RADIOP OR;CATÈTER7FX100CM;INTRODUCTOR 7;COMPATIBLE GUIA 0.035;PRESSIÓ NOMI (PN)2.0ATM, PRESSIÓ RUPTURA (PR)2.5ATM,ESTÈRIL,VACSII,REF:YA0035
Catèter valvuloplàstia, Catèters valvuloplàstia aòrtica i pulmonar | CATÈTER VALVULOPLÀSTIA, CATÈTERS VALVULOPLÀSTIA AÒRTICA I PULMONAR, CATÈTER BALÓ VALVULOPLÀSTIA PULMONAR TRANSLUMINAL PERCUTÀNIA(VPTP),COAXIAL,POLÍMER,Ø16.0X40CM ,BAIXA PRESSIÓ,MARCA RADIOP OR;CATÈTER7FX100CM;INTRODUCTOR 7;COMPATIBLE GUIA 0.035;PRESSIÓ NOMI (PN)2.0ATM, PRESSIÓ RUPTURA (PR)2.5ATM,ESTÈRIL,VACSII,REF:YA0036
Catèter valvuloplàstia, Catèters valvuloplàstia aòrtica i pulmonar | CATÈTER VALVULOPLÀSTIA, CATÈTERS VALVULOPLÀSTIA AÒRTICA I PULMONAR, CATÈTER BALÓ VALVULOPLÀSTIA PULMONAR TRANSLUMINAL PERCUTÀNIA(VPTP),COAXIAL,POLÍMER,Ø16.0X50CM ,BAIXA PRESSIÓ,MARCA RADIOP OR;CATÈTER7FX100CM;INTRODUCTOR 7;COMPATIBLE GUIA 0.035;PRESSIÓ NOMI (PN)2.0ATM, PRESSIÓ RUPTURA (PR)2.5ATM,ESTÈRIL,VACSII,REF:YA0037
Catèter valvuloplàstia, Catèters valvuloplàstia aòrtica i pulmonar | CATÈTER VALVULOPLÀSTIA, CATÈTERS VALVULOPLÀSTIA AÒRTICA I PULMONAR, CATÈTER BALÓ VALVULOPLÀSTIA PULMONAR TRANSLUMINAL PERCUTÀNIA(VPTP),COAXIAL,POLÍMER,Ø16.0X60CM ,BAIXA PRESSIÓ,MARCA RADIOP OR;CATÈTER7FX100CM;INTRODUCTOR 7;COMPATIBLE GUIA 0.035;PRESSIÓ NOMI (PN)2.0ATM, PRESSIÓ RUPTURA (PR)2.5ATM,ESTÈRIL,VACSII,REF:YA0038
Catèter valvuloplàstia, Catèters valvuloplàstia aòrtica i pulmonar | CATÈTER VALVULOPLÀSTIA, CATÈTERS VALVULOPLÀSTIA AÒRTICA I PULMONAR, CATÈTER BALÓ VALVULOPLÀSTIA PULMONAR TRANSLUMINAL PERCUTÀNIA(VPTP),COAXIAL,POLÍMER,Ø18.0X30CM ,BAIXA PRESSIÓ,MARCA RADIOP OR;CATÈTER8FX100CM;INTRODUCTOR 8;COMPATIBLE GUIA 0.035;PRESSIÓ NOMINAL (PN)1.5ATM, PRESSIÓ RUPTURA (PR)2.0ATM,VACSII,REF:YA0043
Catèter valvuloplàstia, Catèters valvuloplàstia aòrtica i pulmonar | CATÈTER VALVULOPLÀSTIA, CATÈTERS VALVULOPLÀSTIA AÒRTICA I PULMONAR, CATÈTER BALÓ VALVULOPLÀSTIA PULMONAR TRANSLUMINAL PERCUTÀNIA(VPTP),COAXIAL,POLÍMER,Ø18.0X40CM ,BAIXA PRESSIÓ,MARCA RADIOP OR;CATÈTER8FX100CM;INTRODUCTOR 8;COMPATIBLE GUIA 0.035;PRESSIÓ NOMI (PN)1.5ATM, PRESSIÓ RUPTURA (PR)2.0ATM,ESTÈRIL,VACSII,REF:YA0044
Catèter valvuloplàstia, Catèters valvuloplàstia aòrtica i pulmonar | CATÈTER VALVULOPLÀSTIA, CATÈTERS VALVULOPLÀSTIA AÒRTICA I PULMONAR, CATÈTER BALÓ VALVULOPLÀSTIA PULMONAR TRANSLUMINAL PERCUTÀNIA(VPTP),COAXIAL,POLÍMER,Ø18.0X50CM ,BAIXA PRESSIÓ,MARCA RADIOP OR;CATÈTER8FX100CM;INTRODUCTOR 8;COMPATIBLE GUIA 0.035;PRESSIÓ NOMI (PN)1.5ATM, PRESSIÓ RUPTURA (PR)2.0ATM,ESTÈRIL,VACSII,REF:YA0045
Catèter valvuloplàstia, Catèters valvuloplàstia aòrtica i pulmonar | CATÈTER VALVULOPLÀSTIA, CATÈTERS VALVULOPLÀSTIA AÒRTICA I PULMONAR, CATÈTER BALÓ VALVULOPLÀSTIA PULMONAR TRANSLUMINAL PERCUTÀNIA(VPTP),COAXIAL,POLÍMER,Ø18.0X60CM ,BAIXA PRESSIÓ,MARCA RADIOP OR;CATÈTER8FX100CM;INTRODUCTOR 8;COMPATIBLE GUIA 0.035;PRESSIÓ NOMI (PN)1.5ATM, PRESSIÓ RUPTURA (PR)2.0ATM,ESTÈRIL,VACSII,REF:YA0046
Introductors de catèters, Introductor transeptal Mullins i agulles Brockenbrough | INTRODUCTORS DE CATÈTERS, INTRODUCTOR TRANSEPTAL MULLINS I AGULLES BROCKENBROUGH, AGULLA DE PUNCIÓ TRANSEPTAL TIPUS BROCKENBROUGH, CALIBRE ADULT Ø18GX71 (+/-2)CM DE LLARGÀRIA, PUNTA CORBADA BRK-1 XS, BISEL DE 30°, AMB ESTILET, ACER INOXIDABLE. ESTÈRIL, D'UN SOL ÚS.BRK XS, REF:G407209
Material per a implants Septals, CIV, FOP i Ductals, Material per a implants Septals, CIV, FOP i Ductals | MATERIAL PER A IMPLANTS SEPTALS, CIV, FOP I DUCTALS, MATERIAL PER A IMPLANTS SEPTALS, CIV, FOP I DUCTALS, BEINA 7F PER A IMPLANTACIÓ DISPOSITIU OCLUSOR DUCTUS AUTOEXPANDIBLE TIPUS NIT-OCCLUD O EQUIVALENT, ESTÈRIL, UN SOL ÚS
Introductors de catèters, Introductor transeptal Mullins i agulles Brockenbrough | INTRODUCTORS DE CATÈTERS, INTRODUCTOR TRANSEPTAL MULLINS I AGULLES BROCKENBROUGH, AGULLA-GUIA TRANSEPTAL,DE NITINOL,P/TRAVESSAR EL SEPTE INTERAURICULAR,Ø0,014" X 135CM LONG,EXTREM DISTAL PREFORMADA EN "J" A/PUNTA TIPUS LLANCETA,RADIOOPAC EXTREM DISTAL,MARQUES POSICIONADORES,NO LÀTEX,ESTÈRIL,1ÚS.COMP/TOTS ELS INTRODUCTORS TRANSEPTALS
Catèter valvuloplàstia, Catèters valvuloplàstia mitral | CATÈTER VALVULOPLÀSTIA, CATÈTERS VALVULOPLÀSTIA MITRAL, CATÈTER GUIA DIRIGIBLE AMB DILATADOR PER A SISTEMA REPARACIÓ VÀLVULA MITRAL PER A IMPLANTAR I DESPLEGAR GRAPA. ESTÈRIL, D'UN SOL ÚS. COMPATIBLE AMB MITRACLIP O EQUIVALENT.
Catèter valvuloplàstia, Catèters valvuloplàstia aòrtica i pulmonar | CATÈTER VALVULOPLÀSTIA, CATÈTERS VALVULOPLÀSTIA AÒRTICA I PULMONAR, CATÈTER BALÓ VALVULOPLASTIA PULMONAR TRANSLUMINAL PERCUTANEA (VPTP)NEON/PED,PLÀSTIC GRAU MEDIC/TERMOPLÀSTIC,Ø4X20MM,BAIX PERFIL,MARC RADIOP;CAT 4FX70CM,DOBLE LLUM;INTROD 4F;COMP A/GUIA 0,021";(PN)4,5ATM,(PR)6ATM,ESTÈRIL,TYSHAK I
Catèter valvuloplàstia, Catèters valvuloplàstia aòrtica i pulmonar | CATÈTER VALVULOPLÀSTIA, CATÈTERS VALVULOPLÀSTIA AÒRTICA I PULMONAR, CATÈTER BALÓ VALVULOPLASTIA PULMONAR TRANSLUMINAL PERCUTANEA (VPTP)NEON/PED,PLÀSTIC GRAU MEDIC/TERMOPLÀSTIC,Ø5X20MM,BAIX PERFIL,MARC RADIOP;CAT 4FX70CM,DOBLE LLUM;INTROD 4F;COMP A/GUIA 0,021";(PN)4,5ATM,(PR)6ATM,ESTÈRIL,TYSHAK I
Catèter valvuloplàstia, Catèters valvuloplàstia aòrtica i pulmonar | CATÈTER VALVULOPLÀSTIA, CATÈTERS VALVULOPLÀSTIA AÒRTICA I PULMONAR, CATÈTER BALÓ VALVULOPLASTIA PULMONAR TRANSLUMINAL PERCUTANEA (VPTP)NEON/PED,PLÀSTIC GRAU MEDIC/TERMOPLÀSTIC,Ø6X20MM,BAIX PERFIL,MARC RADIOP;CAT 4FX70CM,DOBLE LLUM;INTROD 4F;COMP A/GUIA 0,021";(PN)3,5ATM,(PR)4ATM,ESTÈRIL,TYSHAK I
Catèter valvuloplàstia, Catèters valvuloplàstia aòrtica i pulmonar | CATÈTER VALVULOPLÀSTIA, CATÈTERS VALVULOPLÀSTIA AÒRTICA I PULMONAR, CATÈTER BALÓ VALVULOPLASTIA PULMONAR TRANSLUMINAL PERCUTANEA (VPTP)NEON/PED,PLÀSTIC GRAU MEDIC/TERMOPLÀSTIC,Ø7X20MM,BAIX PERFIL,MARC RADIOP;CAT 7FX70CM,DOBLE LLUM;INTROD 4F;COMP A/GUIA 0,021";(PN)3,5ATM,(PR)4ATM,ESTÈRIL,TYSHAK I
Catèter valvuloplàstia, Catèters valvuloplàstia aòrtica i pulmonar | CATÈTER VALVULOPLÀSTIA, CATÈTERS VALVULOPLÀSTIA AÒRTICA I PULMONAR, CATÈTER BALÓ VALVULOPLASTIA PULMONAR TRANSLUMINAL PERCUTANEA (VPTP)NEON/PED,PLÀSTIC GRAU MEDIC/TERMOPLÀSTIC,Ø8X20MM,BAIX PERFIL,MARC RADIOP;CAT 7FX70CM,DOBLE LLUM;INTROD 4F;COMP A/GUIA 0,021";(PN)3,5ATM,(PR)4ATM,ESTÈRIL,TYSHAK I
Introductors de catèters, Introductor transeptal Mullins i agulles Brockenbrough | INTRODUCTORS DE CATÈTERS, INTRODUCTOR TRANSEPTAL MULLINS I AGULLES BROCKENBROUGH, INTRODUCTOR TRANSEPTAL PER A CATÈTERS BALÓ I CATÈTERS DIAGNÒSTIC 12FX85CM, VÀLVULA HEMOSTÀTICA, LINIA AMB CLAU TRES VIES, DILATADOR COMPATIBLE AMB GUIA 0,038". ESTÈRIL
Introductors de catèters, Introductor transeptal Mullins i agulles Brockenbrough | INTRODUCTORS DE CATÈTERS, INTRODUCTOR TRANSEPTAL MULLINS I AGULLES BROCKENBROUGH, INTRODUCTOR TRANSEPTAL PER A CATÈTERS BALÓ I CATÈTERS DIAGNÒSTIC 14FX85CM, VÀLVULA HEMOSTÀTICA, LINIA AMB CLAU TRES VIES, DILATADOR COMPATIBLE AMB GUIA 0,038". ESTÈRIL
Catèter valvuloplàstia, Catèters valvuloplàstia aòrtica i pulmonar | CATÈTER VALVULOPLÀSTIA, CATÈTERS VALVULOPLÀSTIA AÒRTICA I PULMONAR, CATÈTER BALÓ VALVULOPLASTIA PULMONAR TRANSLUMINAL PERCUTANEA (VPTP)NEON/PED,PLÀSTIC GRAU MEDIC/TERMOPLÀSTIC,Ø12X40MM,BAIX PERFIL,MARC RADIOP;CAT 6FX90CM,DOBLE LLUM;INTROD 6F;COMP A/GUIA 0,035";(PN)3,5ATM,(PR)3ATM,ESTÈRIL,TYSHAK
Catèter valvuloplàstia, Catèters valvuloplàstia aòrtica i pulmonar | CATÈTER VALVULOPLÀSTIA, CATÈTERS VALVULOPLÀSTIA AÒRTICA I PULMONAR, CATÈTER BALÓ VALVULOPLASTIA PULMONAR TRANSLUMINAL PERCUTANEA (VPTP)NEON/PED,PLÀSTIC GRAU MEDIC/TERMOPLÀSTIC,Ø14X40MM,BAIX PERFIL,MARC RADIOP;CAT 7FX100CM,DOBLE LLUM;INTROD 7F;COMP A/GUIA 0,035";(PN)2ATM,(PR)3ATM,ESTÈRIL,TYSHAK I
Catèter valvuloplàstia, Catèters valvuloplàstia aòrtica i pulmonar | CATÈTER VALVULOPLÀSTIA, CATÈTERS VALVULOPLÀSTIA AÒRTICA I PULMONAR, CATÈTER BALÓ VALVULOPLASTIA PULMONAR TRANSLUMINAL PERCUTANEA (VPTP)NEON/PED,PLÀSTIC GRAU MEDIC/TERMOPLÀSTIC,Ø14X50MM,BAIX PERFIL,MARC RADIOP;CAT 7FX100CM,DOBLE LLUM;INTROD 7F;COMP A/GUIA 0,035";(PN)2ATM,(PR)3ATM,ESTÈRIL,TYSHAK I
Catèter valvuloplàstia, Catèters valvuloplàstia aòrtica i pulmonar | CATÈTER VALVULOPLÀSTIA, CATÈTERS VALVULOPLÀSTIA AÒRTICA I PULMONAR, CATÈTER BALÓ VALVULOPLASTIA PULMONAR TRANSLUMINAL PERCUTANEA (VPTP)NEON/PED,PLÀSTIC GRAU MEDIC/TERMOPLÀSTIC,Ø14X60MM,BAIX PERFIL,MARC RADIOP;CAT 7FX100CM,DOBLE LLUM;INTROD 7F;COMP A/GUIA 0,035";(PN)2ATM,(PR)3ATM,ESTÈRIL,TYSHAK I
Catèter valvuloplàstia, Catèters valvuloplàstia aòrtica i pulmonar | CATÈTER VALVULOPLÀSTIA, CATÈTERS VALVULOPLÀSTIA AÒRTICA I PULMONAR, CATÈTER BALÓ VALVULOPLASTIA PULMONAR TRANSLUMINAL PERCUTANEA (VPTP)NEON/PED,PLÀSTIC GRAU MEDIC/TERMOPLÀSTIC,Ø15X40MM,BAIX PERFIL,MARC RADIOP;CAT 7FX100CM,DOBLE LLUM;INTROD 7F;COMP A/GUIA 0,035";(PN)2ATM,(PR)3ATM,ESTÈRIL,TYSHAK I
Catèter valvuloplàstia, Catèters valvuloplàstia aòrtica i pulmonar | CATÈTER VALVULOPLÀSTIA, CATÈTERS VALVULOPLÀSTIA AÒRTICA I PULMONAR, CATÈTER BALÓ VALVULOPLASTIA PULMONAR TRANSLUMINAL PERCUTANEA (VPTP)NEON/PED,PLÀSTIC GRAU MEDIC/TERMOPLÀSTIC,Ø15X50MM,BAIX PERFIL,MARC RADIOP;CAT 7FX100CM,DOBLE LLUM;INTROD 7F;COMP A/GUIA 0,035";(PN)2ATM,(PR)3ATM,ESTÈRIL,TYSHAK I
Catèter valvuloplàstia, Catèters valvuloplàstia aòrtica i pulmonar | CATÈTER VALVULOPLÀSTIA, CATÈTERS VALVULOPLÀSTIA AÒRTICA I PULMONAR, CATÈTER BALÓ VALVULOPLASTIA PULMONAR TRANSLUMINAL PERCUTANEA (VPTP)NEON/PED,PLÀSTIC GRAU MEDIC/TERMOPLÀSTIC,Ø15X60MM,BAIX PERFIL,MARC RADIOP;CAT 7FX100CM,DOBLE LLUM;INTROD 7F;COMP A/GUIA 0,035";(PN)2ATM,(PR)3ATM,ESTÈRIL,TYSHAK I
Catèter valvuloplàstia, Catèters valvuloplàstia aòrtica i pulmonar | CATÈTER VALVULOPLÀSTIA, CATÈTERS VALVULOPLÀSTIA AÒRTICA I PULMONAR, CATÈTER BALÓ VALVULOPLASTIA PULMONAR TRANSLUMINAL PERCUTANEA (VPTP)NEON/PED,PLÀSTIC GRAU MEDIC/TERMOPLÀSTIC,Ø16X30MM,BAIX PERFIL,MARC RADIOP;CAT 7FX100CM,DOBLE LLUM;INTROD 7F;COMP A/GUIA 0,035";(PN)2ATM,(PR)2,5ATM,ESTÈRIL,TYSHAK
Catèter valvuloplàstia, Catèters valvuloplàstia aòrtica i pulmonar | CATÈTER VALVULOPLÀSTIA, CATÈTERS VALVULOPLÀSTIA AÒRTICA I PULMONAR, CATÈTER BALÓ VALVULOPLASTIA PULMONAR TRANSLUMINAL PERCUTANEA (VPTP)NEON/PED,PLÀSTIC GRAU MEDIC/TERMOPLÀSTIC,Ø16X40MM,BAIX PERFIL,MARC RADIOP;CAT 7FX100CM,DOBLE LLUM;INTROD 7F;COMP A/GUIA 0,035";(PN)2ATM,(PR)2,5ATM,ESTÈRIL,TYSHAK
Catèter valvuloplàstia, Catèters valvuloplàstia aòrtica i pulmonar | CATÈTER VALVULOPLÀSTIA, CATÈTERS VALVULOPLÀSTIA AÒRTICA I PULMONAR, CATÈTER BALÓ VALVULOPLASTIA PULMONAR TRANSLUMINAL PERCUTANEA (VPTP)NEON/PED,PLÀSTIC GRAU MEDIC/TERMOPLÀSTIC,Ø16X50MM,BAIX PERFIL,MARC RADIOP;CAT 7FX100CM,DOBLE LLUM;INTROD 7F;COMP A/GUIA 0,035";(PN)2ATM,(PR)2,5ATM,ESTÈRIL,TYSHAK
Catèter valvuloplàstia, Catèters valvuloplàstia aòrtica i pulmonar | CATÈTER VALVULOPLÀSTIA, CATÈTERS VALVULOPLÀSTIA AÒRTICA I PULMONAR, CATÈTER BALÓ VALVULOPLASTIA PULMONAR TRANSLUMINAL PERCUTANEA (VPTP)NEON/PED,PLÀSTIC GRAU MEDIC/TERMOPLÀSTIC,Ø16X60MM,BAIX PERFIL,MARC RADIOP;CAT 7FX100CM,DOBLE LLUM;INTROD 7F;COMP A/GUIA 0,035";(PN)2ATM,(PR)2,5ATM,ESTÈRIL,TYSHAK
Catèter valvuloplàstia, Catèters valvuloplàstia aòrtica i pulmonar | CATÈTER VALVULOPLÀSTIA, CATÈTERS VALVULOPLÀSTIA AÒRTICA I PULMONAR, CATÈTER BALÓ VALVULOPLASTIA PULMONAR TRANSLUMINAL PERCUTANEA (VPTP)NEON/PED,PLÀSTIC GRAU MEDIC/TERMOPLÀSTIC,Ø17X50MM,BAIX PERFIL,MARC RADIOP;CAT 7FX100CM,DOBLE LLUM;INTROD 7F;COMP A/GUIA 0,035";(PN)2ATM,(PR)2,5ATM,ESTÈRIL,TYSHAK
Catèter valvuloplàstia, Catèters valvuloplàstia aòrtica i pulmonar | CATÈTER VALVULOPLÀSTIA, CATÈTERS VALVULOPLÀSTIA AÒRTICA I PULMONAR, CATÈTER BALÓ VALVULOPLASTIA PULMONAR TRANSLUMINAL PERCUTANEA (VPTP)NEON/PED,PLÀSTIC GRAU MEDIC/TERMOPLÀSTIC,Ø17X60MM,BAIX PERFIL,MARC RADIOP;CAT 7FX100CM,DOBLE LLUM;INTROD 7F;COMP A/GUIA 0,035";(PN)2ATM,(PR)2,5ATM,ESTÈRIL,TYSHAK
Catèter valvuloplàstia, Catèters valvuloplàstia aòrtica i pulmonar | CATÈTER VALVULOPLÀSTIA, CATÈTERS VALVULOPLÀSTIA AÒRTICA I PULMONAR, CATÈTER BALÓ VALVULOPLASTIA PULMONAR TRANSLUMINAL PERCUTANEA (VPTP)NEON/PED,PLÀSTIC GRAU MEDIC/TERMOPLÀSTIC,Ø18X30MM,BAIX PERFIL,MARC RADIOP;CAT 8FX100CM,DOBLE LLUM;INTROD 8F;COMP A/GUIA 0,035";(PN)1,5ATM,(PR)2ATM,ESTÈRIL,TYSHAK
Catèter valvuloplàstia, Catèters valvuloplàstia aòrtica i pulmonar | CATÈTER VALVULOPLÀSTIA, CATÈTERS VALVULOPLÀSTIA AÒRTICA I PULMONAR, CATÈTER BALÓ VALVULOPLASTIA PULMONAR TRANSLUMINAL PERCUTANEA (VPTP)NEON/PED,PLÀSTIC GRAU MEDIC/TERMOPLÀSTIC,Ø18X40MM,BAIX PERFIL,MARC RADIOP;CAT 8FX100CM,DOBLE LLUM;INTROD 8F;COMP A/GUIA 0,035";(PN)1,5ATM,(PR)2ATM,ESTÈRIL,TYSHAK II, REF:PDC528
Catèter valvuloplàstia, Catèters valvuloplàstia aòrtica i pulmonar | CATÈTER VALVULOPLÀSTIA, CATÈTERS VALVULOPLÀSTIA AÒRTICA I PULMONAR, CATÈTER BALÓ VALVULOPLASTIA PULMONAR TRANSLUMINAL PERCUTANEA (VPTP)NEON/PED,PLÀSTIC GRAU MEDIC/TERMOPLÀSTIC,Ø18X50MM,BAIX PERFIL,MARC RADIOP;CAT 8FX100CM,DOBLE LLUM;INTROD 8F;COMP A/GUIA 0,035";(PN)1,5ATM,(PR)2ATM,ESTÈRIL,TYSHAK
Catèter valvuloplàstia, Catèters valvuloplàstia aòrtica i pulmonar | CATÈTER VALVULOPLÀSTIA, CATÈTERS VALVULOPLÀSTIA AÒRTICA I PULMONAR, CATÈTER BALÓ DILATACIÓ COAXIAL PRESSIÓ NOMINAL ( 2 ATM), PER A GUIA DE 0,035", INTRODUCTOR 14 FR,COS DEL CATÈTER 9 FR, LLARGÀRIA ÚTIL 100 CM, MIDES DEL BALÓ 23.0 MM DE DIÀMETRE I 5.0 CM DE LLARGÀRIA.PER A ANGIOPLASTIA AÒRTICA.ZMED II
Catèter valvuloplàstia, Catèters valvuloplàstia aòrtica i pulmonar | CATÈTER VALVULOPLÀSTIA, CATÈTERS VALVULOPLÀSTIA AÒRTICA I PULMONAR, CATÈTER BALÓ DILATACIÓ COAXIAL PRESSIÓ NOMINAL ( 2 ATM), PER A GUIA DE 0,035", INTRODUCTOR 12 FR,COS DEL CATÈTER 9 FR, LLARGÀRIA ÚTIL 100 CM, MIDES DEL BALÓ 22.0 MM DE DIÀMETRE I 5.0 CM DE LLARGÀRIA.PER A ANGIOPLASTIA AÒRTICA.ZMED II
Catèter valvuloplàstia, Catèters valvuloplàstia aòrtica i pulmonar | CATÈTER VALVULOPLÀSTIA, CATÈTERS VALVULOPLÀSTIA AÒRTICA I PULMONAR, CATÈTER BALÓ VALVULOPLÀSTIA PULMONAR TRANSLUMINAL PERCUTÀNIA(VPTP),POLÍMER+TERMOPLÁSTIC,Ø22X40MM,BAIX PERFIL,ALTA PRESSIÓ,MARC RADIOP;CAT 9FX100CM,EXTREM DISTAL OBERT;INTROD 12F;COMP A/GUIA 0,035";(PN)2ATM,(PR)4ATM,ESTÈRIL,Z-MED II,REF:PDZ661
Catèter valvuloplàstia, Catèters valvuloplàstia aòrtica i pulmonar | CATÈTER VALVULOPLÀSTIA, CATÈTERS VALVULOPLÀSTIA AÒRTICA I PULMONAR, CATÈTER BALÓ DILATACIÓ COAXIAL PRESSIÓ NOMINAL ( 2 ATM), PER A GUIA DE 0,035", INTRODUCTOR 12 FR,COS DEL CATÈTER 8 FR, LLARGÀRIA ÚTIL 100 CM, MIDES DEL BALÓ 20.0 MM DE DIÀMETRE I 4.0 CM DE LLARGÀRIA.PER A ANGIOPLASTIA AÒRTICA.ZMED IIX
Catèter valvuloplàstia, Catèters valvuloplàstia aòrtica i pulmonar | CATÈTER VALVULOPLÀSTIA, CATÈTERS VALVULOPLÀSTIA AÒRTICA I PULMONAR, CATÈTER BALÓ VALVULOPLASTIA PULMONAR TRANSLUMINAL PERCUTANEA (VPTP)NEON/PED,PLÀSTIC GRAU MEDIC/TERMOPLÀSTIC,Ø18X60MM,BAIX PERFIL,MARC RADIOP;CAT 8FX100CM,DOBLE LLUM;INTROD 8F;COMP A/GUIA 0,035";(PN)1,5ATM,(PR)2ATM,ESTÈRIL,TYSHAK
Catèter valvuloplàstia, Catèters valvuloplàstia aòrtica i pulmonar | CATÈTER VALVULOPLÀSTIA, CATÈTERS VALVULOPLÀSTIA AÒRTICA I PULMONAR, CATÈTER BALÓ VALVULOPLASTIA PULMONAR TRANSLUMINAL PERCUTANEA (VPTP)NEON/PED,PLÀSTIC GRAU MEDIC/TERMOPLÀSTIC,Ø20X50MM,BAIX PERFIL,MARC RADIOP;CAT 8FX100CM,DOBLE LLUM;INTROD 8F;COMP A/GUIA 0,035";(PN)1,5ATM,(PR)2ATM,ESTÈRIL,TYSHAK
Catèter valvuloplàstia, Catèters valvuloplàstia aòrtica i pulmonar | CATÈTER VALVULOPLÀSTIA, CATÈTERS VALVULOPLÀSTIA AÒRTICA I PULMONAR, CATÈTER BALÓ VALVULOPLASTIA PULMONAR TRANSLUMINAL PERCUTANEA (VPTP)NEON/PED,PLÀSTIC GRAU MEDIC/TERMOPLÀSTIC,Ø20X60MM,BAIX PERFIL,MARC RADIOP;CAT 8FX100CM,DOBLE LLUM;INTROD 8F;COMP A/GUIA 0,035";(PN)1,5ATM,(PR)2ATM,ESTÈRIL,TYSHAK
Catèter valvuloplàstia, Catèters valvuloplàstia aòrtica i pulmonar | CATÈTER VALVULOPLÀSTIA, CATÈTERS VALVULOPLÀSTIA AÒRTICA I PULMONAR, CATÈTER BALÓ VALVULOPLASTIA PULMONAR TRANSLUMINAL PERCUTANEA (VPTP)NEON/PED,PLÀSTIC GRAU MEDIC/TERMOPLÀSTIC,Ø22X30MM,BAIX PERFIL,MARC RADIOP;CAT 8FX100CM,DOBLE LLUM;INTROD 8F;COMP A/GUIA 0,035";(PN)1,5ATM,(PR)2ATM,ESTÈRIL,TYSHAK
Catèter valvuloplàstia, Catèters valvuloplàstia aòrtica i pulmonar | CATÈTER VALVULOPLÀSTIA, CATÈTERS VALVULOPLÀSTIA AÒRTICA I PULMONAR, CATÈTER BALÓ VALVULOPLASTIA PULMONAR TRANSLUMINAL PERCUTANEA (VPTP)NEON/PED,PLÀSTIC GRAU MEDIC/TERMOPLÀSTIC,Ø22X40MM,BAIX PERFIL,MARC RADIOP;CAT 8FX100CM,DOBLE LLUM;INTROD 8F;COMP A/GUIA 0,035";(PN)1,5ATM,(PR)2ATM,ESTÈRIL,TYSHAK
Catèter valvuloplàstia, Catèters valvuloplàstia aòrtica i pulmonar | CATÈTER VALVULOPLÀSTIA, CATÈTERS VALVULOPLÀSTIA AÒRTICA I PULMONAR, CATÈTER BALÓ VALVULOPLASTIA PULMONAR TRANSLUMINAL PERCUTANEA (VPTP)NEON/PED,PLÀSTIC GRAU MEDIC/TERMOPLÀSTIC,Ø22X50MM,BAIX PERFIL,MARC RADIOP;CAT 8FX100CM,DOBLE LLUM;INTROD 8F;COMP A/GUIA 0,035";(PN)1,5ATM,(PR)2ATM,ESTÈRIL,TYSHAK
Catèter valvuloplàstia, Catèters valvuloplàstia aòrtica i pulmonar | CATÈTER VALVULOPLÀSTIA, CATÈTERS VALVULOPLÀSTIA AÒRTICA I PULMONAR, CATÈTER BALÓ VALVULOPLASTIA PULMONAR TRANSLUMINAL PERCUTANEA (VPTP)NEON/PED,PLÀSTIC GRAU MEDIC/TERMOPLÀSTIC,Ø22X60MM,BAIX PERFIL,MARC RADIOP;CAT 8FX100CM,DOBLE LLUM;INTROD 8F;COMP A/GUIA 0,035";(PN)1,5ATM,(PR)2ATM,ESTÈRIL,TYSHAK
Catèter valvuloplàstia, Catèters valvuloplàstia aòrtica i pulmonar | CATÈTER VALVULOPLÀSTIA, CATÈTERS VALVULOPLÀSTIA AÒRTICA I PULMONAR, CATÈTER BALÓ VALVULOPLASTIA PULMONAR TRANSLUMINAL PERCUTANEA (VPTP)NEON/PED,PLÀSTIC GRAU MEDIC/TERMOPLÀSTIC,Ø23X40MM,BAIX PERFIL,MARC RADIOP;CAT 9FX100CM,DOBLE LLUM;INTROD 9F;COMP A/GUIA 0,035";(PN)1,5ATM,(PR)2ATM,ESTÈRIL,TYSHAK
Catèter valvuloplàstia, Catèters valvuloplàstia aòrtica i pulmonar | CATÈTER VALVULOPLÀSTIA, CATÈTERS VALVULOPLÀSTIA AÒRTICA I PULMONAR, CATÈTER BALÓ VALVULOPLASTIA PULMONAR TRANSLUMINAL PERCUTANEA (VPTP)NEON/PED,PLÀSTIC GRAU MEDIC/TERMOPLÀSTIC,Ø23X50MM,BAIX PERFIL,MARC RADIOP;CAT 9FX100CM,DOBLE LLUM;INTROD 9F;COMP A/GUIA 0,035";(PN)1,5ATM,(PR)2ATM,ESTÈRIL,TYSHAK
Catèter valvuloplàstia, Catèters valvuloplàstia aòrtica i pulmonar | CATÈTER VALVULOPLÀSTIA, CATÈTERS VALVULOPLÀSTIA AÒRTICA I PULMONAR, CATÈTER BALÓ VALVULOPLASTIA PULMONAR TRANSLUMINAL PERCUTANEA (VPTP)NEON/PED,PLÀSTIC GRAU MEDIC/TERMOPLÀSTIC,Ø23X60MM,BAIX PERFIL,MARC RADIOP;CAT 9FX100CM,DOBLE LLUM;INTROD 9F;COMP A/GUIA 0,035";(PN)1,5ATM,(PR)2ATM,ESTÈRIL,TYSHAK
Catèter valvuloplàstia, Catèters valvuloplàstia aòrtica i pulmonar | CATÈTER VALVULOPLÀSTIA, CATÈTERS VALVULOPLÀSTIA AÒRTICA I PULMONAR, CATÈTER BALÓ VALVULOPLASTIA PULMONAR TRANSLUMINAL PERCUTANEA (VPTP)NEON/PED,PLÀSTIC GRAU MEDIC/TERMOPLÀSTIC,Ø25X30MM,BAIX PERFIL,MARC RADIOP;CAT 9FX100CM,DOBLE LLUM;INTROD 9F;COMP A/GUIA 0,035";(PN)1ATM,(PR)1,5ATM,ESTÈRIL,TYSHAK
Catèter valvuloplàstia, Catèters valvuloplàstia aòrtica i pulmonar | CATÈTER VALVULOPLÀSTIA, CATÈTERS VALVULOPLÀSTIA AÒRTICA I PULMONAR, CATÈTER BALÓ VALVULOPLASTIA PULMONAR TRANSLUMINAL PERCUTANEA (VPTP)NEON/PED,PLÀSTIC GRAU MEDIC/TERMOPLÀSTIC,Ø25X40MM,BAIX PERFIL,MARC RADIOP;CAT 9FX100CM,DOBLE LLUM;INTROD 9F;COMP A/GUIA 0,035";(PN)1ATM,(PR)1,5ATM,ESTÈRIL,TYSHAK
Catèter valvuloplàstia, Catèters valvuloplàstia aòrtica i pulmonar | CATÈTER VALVULOPLÀSTIA, CATÈTERS VALVULOPLÀSTIA AÒRTICA I PULMONAR, CATÈTER BALÓ VALVULOPLASTIA PULMONAR TRANSLUMINAL PERCUTANEA (VPTP)NEON/PED,PLÀSTIC GRAU MEDIC/TERMOPLÀSTIC,Ø25X50MM,BAIX PERFIL,MARC RADIOP;CAT 9FX100CM,DOBLE LLUM;INTROD 9F;COMP A/GUIA 0,035";(PN)1ATM,(PR)1,5ATM,ESTÈRIL,TYSHAK
Catèter valvuloplàstia, Catèters valvuloplàstia aòrtica i pulmonar | CATÈTER VALVULOPLÀSTIA, CATÈTERS VALVULOPLÀSTIA AÒRTICA I PULMONAR, CATÈTER BALÓ VALVULOPLASTIA PULMONAR TRANSLUMINAL PERCUTANEA (VPTP)NEON/PED,PLÀSTIC GRAU MEDIC/TERMOPLÀSTIC,Ø25X60MM,BAIX PERFIL,MARC RADIOP;CAT 9FX100CM,DOBLE LLUM;INTROD 9F;COMP A/GUIA 0,035";(PN)1ATM,(PR)1,5ATM,ESTÈRIL,TYSHAK
Catèter valvuloplàstia, Catèters valvuloplàstia aòrtica i pulmonar | CATÈTER VALVULOPLÀSTIA, CATÈTERS VALVULOPLÀSTIA AÒRTICA I PULMONAR, CATÈTER BALÓ VALVULOPLASTIA PULMONAR TRANSLUMINAL PERCUTANEA (VPTP)NEON/PED,PLÀSTIC GRAU MEDIC/TERMOPLÀSTIC,Ø30X30MM,BAIX PERFIL,MARC RADIOP;CAT 9FX100CM,DOBLE LLUM;INTROD 10F;COMP A/GUIA 0,035";(PN)1ATM,(PR)1,5ATM,ESTÈRIL,TYSHA
Catèter valvuloplàstia, Catèters valvuloplàstia aòrtica i pulmonar | CATÈTER VALVULOPLÀSTIA, CATÈTERS VALVULOPLÀSTIA AÒRTICA I PULMONAR, CATÈTER BALÓ VALVULOPLASTIA PULMONAR TRANSLUMINAL PERCUTANEA (VPTP)NEON/PED,PLÀSTIC GRAU MEDIC/TERMOPLÀSTIC,Ø30X40MM,BAIX PERFIL,MARC RADIOP;CAT 9FX100CM,DOBLE LLUM;INTROD 10F;COMP A/GUIA 0,035";(PN)1ATM,(PR)1,5ATM,ESTÈRIL,TYSHA
Catèter valvuloplàstia, Catèters valvuloplàstia aòrtica i pulmonar | CATÈTER VALVULOPLÀSTIA, CATÈTERS VALVULOPLÀSTIA AÒRTICA I PULMONAR, CATÈTER BALÓ VALVULOPLASTIA PULMONAR TRANSLUMINAL PERCUTANEA (VPTP)NEON/PED,PLÀSTIC GRAU MEDIC/TERMOPLÀSTIC,Ø30X50MM,BAIX PERFIL,MARC RADIOP;CAT 9FX100CM,DOBLE LLUM;INTROD 10F;COMP A/GUIA 0,035";(PN)1ATM,(PR)1,5ATM,ESTÈRIL,TYSHA
Catèter valvuloplàstia, Catèters valvuloplàstia aòrtica i pulmonar | CATÈTER VALVULOPLÀSTIA, CATÈTERS VALVULOPLÀSTIA AÒRTICA I PULMONAR, CATÈTER BALÓ VALVULOPLASTIA PULMONAR TRANSLUMINAL PERCUTANEA (VPTP)NEON/PED,PLÀSTIC GRAU MEDIC/TERMOPLÀSTIC,Ø30X60MM,BAIX PERFIL,MARC RADIOP;CAT 9FX100CM,DOBLE LLUM;INTROD 10F;COMP A/GUIA 0,035";(PN)1ATM,(PR)1,5ATM,ESTÈRIL,TYSHA
Catèter valvuloplàstia, Catèters valvuloplàstia aòrtica i pulmonar | CATÈTER VALVULOPLÀSTIA, CATÈTERS VALVULOPLÀSTIA AÒRTICA I PULMONAR, CATÈTER BALÓ VALVULOPLASTIA PULMONAR TRANSLUMINAL PERCUTANEA (VPTP)NEON/PED,PLÀSTIC GRAU MEDIC/TERMOPLÀSTIC,Ø4X10MM,BAIX PERFIL,MARC RADIOP;CAT 4FX70CM,DOBLE LLUM;INTROD 4F;COMP A/GUIA 0,021";(PN)4,5ATM,(PR)6ATM,ESTÈRIL,TYSHAK I
Catèter valvuloplàstia, Catèters valvuloplàstia aòrtica i pulmonar | CATÈTER VALVULOPLÀSTIA, CATÈTERS VALVULOPLÀSTIA AÒRTICA I PULMONAR, CATÈTER BALÓ VALVULOPLASTIA PULMONAR TRANSLUMINAL PERCUTANEA (VPTP)NEON/PED,PLÀSTIC GRAU MEDIC/TERMOPLÀSTIC,Ø30X100MM,BAIX PERFIL,MARC RADIOP;CAT 9FX100CM,DOBLE LLUM;INTROD 10F;COMP A/GUIA 0,035";(PN)1ATM,(PR)1,5ATM,ESTÈRIL,TYSH
Catèter valvuloplàstia, Catèters valvuloplàstia aòrtica i pulmonar | CATÈTER VALVULOPLÀSTIA, CATÈTERS VALVULOPLÀSTIA AÒRTICA I PULMONAR, CATÈTER BALÓ VALVULOPLASTIA PULMONAR TRANSLUMINAL PERCUTANEA (VPTP)NEON/PED,PLÀSTIC GRAU MEDIC/TERMOPLÀSTIC,Ø20X20MM,BAIX PERFIL,MARC RADIOP;CAT 8FX100CM,DOBLE LLUM;INTROD 8F;COMP A/GUIA 0,035";(PN)1,5ATM,(PR)2ATM,ESTÈRIL,TYSHAK
Catèter valvuloplàstia, Catèters valvuloplàstia aòrtica i pulmonar | CATÈTER VALVULOPLÀSTIA, CATÈTERS VALVULOPLÀSTIA AÒRTICA I PULMONAR, CATÈTER BALÓ VALVULOPLASTIA PULMONAR TRANSLUMINAL PERCUTANEA (VPTP)NEON/PED,PLÀSTIC GRAU MEDIC/TERMOPLÀSTIC,Ø16X200MM,BAIX PERFIL,MARC RADIOP;CAT 7FX100CM,DOBLE LLUM;INTROD 7F;COMP A/GUIA 0,035";(PN)2ATM,(PR)2,5ATM,ESTÈRIL,TYSHA
Catèter valvuloplàstia, Catèters valvuloplàstia aòrtica i pulmonar | CATÈTER VALVULOPLÀSTIA, CATÈTERS VALVULOPLÀSTIA AÒRTICA I PULMONAR, CATÈTER BALÓ VALVULOPLASTIA PULMONAR TRANSLUMINAL PERCUTANEA (VPTP)NEON/PED,PLÀSTIC GRAU MEDIC/TERMOPLÀSTIC,Ø4X200MM,BAIX PERFIL,MARC RADIOP;CAT 4FX100CM,DOBLE LLUM;INTROD 4F;COMP A/GUIA 0,021";(PN)4,5ATM,(PR)6ATM,ESTÈRIL,TYSHAK
Catèter valvuloplàstia, Catèters valvuloplàstia aòrtica i pulmonar | CATÈTER VALVULOPLÀSTIA, CATÈTERS VALVULOPLÀSTIA AÒRTICA I PULMONAR, CATÈTER BALÓ VALVULOPLASTIA PULMONAR TRANSLUMINAL PERCUTANEA (VPTP)NEON/PED,PLÀSTIC GRAU MEDIC/TERMOPLÀSTIC,Ø5X200MM,BAIX PERFIL,MARC RADIOP;CAT 4FX100CM,DOBLE LLUM;INTROD 4F;COMP A/GUIA 0,021";(PN)4,5ATM,(PR)6ATM,ESTÈRIL,TYSHAK
Catèter valvuloplàstia, Catèters valvuloplàstia aòrtica i pulmonar | CATÈTER VALVULOPLÀSTIA, CATÈTERS VALVULOPLÀSTIA AÒRTICA I PULMONAR, CATÈTER BALÓ VALVULOPLASTIA PULMONAR TRANSLUMINAL PERCUTANEA (VPTP)NEON/PED,PLÀSTIC GRAU MEDIC/TERMOPLÀSTIC,Ø6X200MM,BAIX PERFIL,MARC RADIOP;CAT 4FX100CM,DOBLE LLUM;INTROD 4F;COMP A/GUIA 0,021";(PN)3,5ATM,(PR)4ATM,ESTÈRIL,TYSHAK
Catèter valvuloplàstia, Catèters valvuloplàstia aòrtica i pulmonar | CATÈTER VALVULOPLÀSTIA, CATÈTERS VALVULOPLÀSTIA AÒRTICA I PULMONAR, CATÈTER BALÓ VALVULOPLASTIA PULMONAR TRANSLUMINAL PERCUTANEA (VPTP)NEON/PED,PLÀSTIC GRAU MEDIC/TERMOPLÀSTIC,Ø7X200MM,BAIX PERFIL,MARC RADIOP;CAT 4FX100CM,DOBLE LLUM;INTROD 4F;COMP A/GUIA 0,021";(PN)3,5ATM,(PR)4ATM,ESTÈRIL,TYSHAK
Catèter valvuloplàstia, Catèters valvuloplàstia aòrtica i pulmonar | CATÈTER VALVULOPLÀSTIA, CATÈTERS VALVULOPLÀSTIA AÒRTICA I PULMONAR, CATÈTER BALÓ VALVULOPLASTIA PULMONAR TRANSLUMINAL PERCUTANEA (VPTP)NEON/PED,PLÀSTIC GRAU MEDIC/TERMOPLÀSTIC,Ø8X20MM,BAIX PERFIL,MARC RADIOP;CAT 4FX100CM,DOBLE LLUM;INTROD 4F;COMP A/GUIA 0,021";(PN)3,5ATM,(PR)4ATM,ESTÈRIL,TYSHAK
Catèter valvuloplàstia, Catèters valvuloplàstia aòrtica i pulmonar | CATÈTER VALVULOPLÀSTIA, CATÈTERS VALVULOPLÀSTIA AÒRTICA I PULMONAR, CATÈTER BALÓ VALVULOPLASTIA PULMONAR TRANSLUMINAL PERCUTANEA (VPTP)NEON/PED,PLÀSTIC GRAU MEDIC/TERMOPLÀSTIC,Ø9X300MM,BAIX PERFIL,MARC RADIOP;CAT 5FX100CM,DOBLE LLUM;INTROD 5F;COMP A/GUIA 0,025";(PN)3ATM,(PR)3,5ATM,ESTÈRIL,TYSHAK
Catèter valvuloplàstia, Catèters valvuloplàstia aòrtica i pulmonar | CATÈTER VALVULOPLÀSTIA, CATÈTERS VALVULOPLÀSTIA AÒRTICA I PULMONAR, CATÈTER BALÓ VALVULOPLASTIA PULMONAR TRANSLUMINAL PERCUTANEA (VPTP)NEON/PED,PLÀSTIC GRAU MEDIC/TERMOPLÀSTIC,Ø10X600MM,BAIX PERFIL,MARC RADIOP;CAT 6FX100CM,DOBLE LLUM;INTROD 6F;COMP A/GUIA 0,025";(PN)3ATM,(PR)3,5ATM,ESTÈRIL,TYSHA
Catèter valvuloplàstia, Catèters valvuloplàstia aòrtica i pulmonar | CATÈTER VALVULOPLÀSTIA, CATÈTERS VALVULOPLÀSTIA AÒRTICA I PULMONAR, CATÈTER BALÓ VALVULOPLASTIA PULMONAR TRANSLUMINAL PERCUTANEA (VPTP)NEON/PED,PLÀSTIC GRAU MEDIC/TERMOPLÀSTIC,Ø7X30MM,BAIX PERFIL,MARC RADIOP;CAT 4FX100CM,DOBLE LLUM;INTROD 4F;COMP A/GUIA 0,021";(PN)3,5ATM,(PR)4ATM,ESTÈRIL,TYSHAK
Catèter valvuloplàstia, Catèters valvuloplàstia aòrtica i pulmonar | CATÈTER VALVULOPLÀSTIA, CATÈTERS VALVULOPLÀSTIA AÒRTICA I PULMONAR, CATÈTER BALÓ VALVULOPLASTIA PULMONAR TRANSLUMINAL PERCUTANEA (VPTP)NEON/PED,PLÀSTIC GRAU MEDIC/TERMOPLÀSTIC,Ø8X30MM,BAIX PERFIL,MARC RADIOP;CAT 4FX100CM,DOBLE LLUM;INTROD 4F;COMP A/GUIA 0,021";(PN)3,5ATM,(PR)4ATM,ESTÈRIL,TYSHAK
Catèter valvuloplàstia, Catèters valvuloplàstia aòrtica i pulmonar | CATÈTER VALVULOPLÀSTIA, CATÈTERS VALVULOPLÀSTIA AÒRTICA I PULMONAR, CATÈTER BALÓ VALVULOPLASTIA PULMONAR TRANSLUMINAL PERCUTANEA (VPTP)NEON/PED,PLÀSTIC GRAU MEDIC/TERMOPLÀSTIC,Ø22X200MM,BAIX PERFIL,MARC RADIOP;CAT 8FX100CM,DOBLE LLUM;INTROD 8F;COMP A/GUIA 0,035";(PN)1,5ATM,(PR)2ATM,ESTÈRIL,TYSHA
Catèter valvuloplàstia, Catèters valvuloplàstia aòrtica i pulmonar | CATÈTER VALVULOPLÀSTIA, CATÈTERS VALVULOPLÀSTIA AÒRTICA I PULMONAR, CATÈTER BALÓ VALVULOPLASTIA PULMONAR TRANSLUMINAL PERCUTANEA (VPTP)NEON/PED,PLÀSTIC GRAU MEDIC/TERMOPLÀSTIC,Ø11X20MM,BAIX PERFIL,MARC RADIOP;CAT 5FX90CM,DOBLE LLUM;INTROD 5F;COMP A/GUIA 0,025";(PN)3ATM,(PR)3,5ATM,ESTÈRIL,TYSHAK
Catèter valvuloplàstia, Catèters valvuloplàstia aòrtica i pulmonar | CATÈTER VALVULOPLÀSTIA, CATÈTERS VALVULOPLÀSTIA AÒRTICA I PULMONAR, CATÈTER BALÓ VALVULOPLASTIA PULMONAR TRANSLUMINAL PERCUTANEA (VPTP)NEON/PED,PLÀSTIC GRAU MEDIC/TERMOPLÀSTIC,Ø10X40MM,BAIX PERFIL,MARC RADIOP;CAT 5FX90CM,DOBLE LLUM;INTROD 5F;COMP A/GUIA 0,025";(PN)3ATM,(PR)3,5ATM,ESTÈRIL,TYSHAK
Catèter valvuloplàstia, Catèters valvuloplàstia aòrtica i pulmonar | CATÈTER VALVULOPLÀSTIA, CATÈTERS VALVULOPLÀSTIA AÒRTICA I PULMONAR, CATÈTER BALÓ VALVULOPLASTIA PULMONAR TRANSLUMINAL PERCUTANEA (VPTP)NEON/PED,PLÀSTIC GRAU MEDIC/TERMOPLÀSTIC,Ø11X400MM,BAIX PERFIL,MARC RADIOP;CAT 5FX90CM,DOBLE LLUM;INTROD 5F;COMP A/GUIA 0,025";(PN)3ATM,(PR)3,5ATM,ESTÈRIL,TYSHAK
Catèter valvuloplàstia, Catèters valvuloplàstia aòrtica i pulmonar | CATÈTER VALVULOPLÀSTIA, CATÈTERS VALVULOPLÀSTIA AÒRTICA I PULMONAR, CATÈTER BALÓ VALVULOPLASTIA PULMONAR TRANSLUMINAL PERCUTANEA (VPTP)NEON/PED,PLÀSTIC GRAU MEDIC/TERMOPLÀSTIC,Ø10X20MM,BAIX PERFIL,MARC RADIOP;CAT 5FX90CM,DOBLE LLUM;INTROD 5F;COMP A/GUIA 0,025";(PN)3ATM,(PR)3,5ATM,ESTÈRIL,TYSHAK
Catèter valvuloplàstia, Catèters valvuloplàstia aòrtica i pulmonar | CATÈTER VALVULOPLÀSTIA, CATÈTERS VALVULOPLÀSTIA AÒRTICA I PULMONAR, CATÈTER BALÓ VALVULOPLASTIA PULMONAR TRANSLUMINAL PERCUTANEA (VPTP)NEON/PED,PLÀSTIC GRAU MEDIC/TERMOPLÀSTIC,Ø12X60MM,BAIX PERFIL,MARC RADIOP;CAT 5FX90CM,DOBLE LLUM;INTROD 5F;COMP A/GUIA 0,035";(PN)3ATM,(PR)3,5ATM,ESTÈRIL,TYSHAK
Catèter valvuloplàstia, Catèters valvuloplàstia aòrtica i pulmonar | CATÈTER VALVULOPLÀSTIA, CATÈTERS VALVULOPLÀSTIA AÒRTICA I PULMONAR, CATÈTER BALÓ VALVULOPLASTIA PULMONAR TRANSLUMINAL PERCUTANEA (VPTP)NEON/PED,PLÀSTIC GRAU MEDIC/TERMOPLÀSTIC,Ø9X20MM,BAIX PERFIL,MARC RADIOP;CAT 5FX90CM,DOBLE LLUM;INTROD 5F;COMP A/GUIA 0,025";(PN)3ATM,(PR)3,5ATM,ESTÈRIL,TYSHAK I
Catèter valvuloplàstia, Catèters valvuloplàstia aòrtica i pulmonar | CATÈTER VALVULOPLÀSTIA, CATÈTERS VALVULOPLÀSTIA AÒRTICA I PULMONAR, CATÈTER BALÓ VALVULOPLASTIA PULMONAR TRANSLUMINAL PERCUTANEA (VPTP)NEON/PED,PLÀSTIC GRAU MEDIC/TERMOPLÀSTIC,Ø12X20MM,BAIX PERFIL,MARC RADIOP;CAT 5FX90CM,DOBLE LLUM;INTROD 5F;COMP A/GUIA 0,025";(PN)3ATM,(PR)3,5ATM,ESTÈRIL,TYSHAK
Catèter valvuloplàstia, Catèters valvuloplàstia aòrtica i pulmonar | CATÈTER VALVULOPLÀSTIA, CATÈTERS VALVULOPLÀSTIA AÒRTICA I PULMONAR, CATÈTER BALÓ VALVULOPLASTIA PULMONAR TRANSLUMINAL PERCUTANEA (VPTP)NEON/PED,PLÀSTIC GRAU MEDIC/TERMOPLÀSTIC,Ø10X60MM,BAIX PERFIL,MARC RADIOP;CAT 6FX90CM,DOBLE LLUM;INTROD 6F;COMP A/GUIA 0,025";(PN)3ATM,(PR)3,5ATM,ESTÈRIL,TYSHAK
Catèter valvuloplàstia, Catèters valvuloplàstia aòrtica i pulmonar | CATÈTER VALVULOPLÀSTIA, CATÈTERS VALVULOPLÀSTIA AÒRTICA I PULMONAR, CATÈTER BALÓ VALVULOPLASTIA PULMONAR TRANSLUMINAL PERCUTANEA (VPTP)NEON/PED,PLÀSTIC GRAU MEDIC/TERMOPLÀSTIC,Ø12X20MM,BAIX PERFIL,MARC RADIOP;CAT 6FX90CM,DOBLE LLUM;INTROD 6F;COMP A/GUIA 0,035";(PN)3ATM,(PR)3,5ATM,ESTÈRIL,TYSHAK
Catèter valvuloplàstia, Catèters valvuloplàstia aòrtica i pulmonar | CATÈTER VALVULOPLÀSTIA, CATÈTERS VALVULOPLÀSTIA AÒRTICA I PULMONAR, CATÈTER BALÓ VALVULOPLASTIA PULMONAR TRANSLUMINAL PERCUTANEA (VPTP)NEON/PED,PLÀSTIC GRAU MEDIC/TERMOPLÀSTIC,Ø14X20MM,BAIX PERFIL,MARC RADIOP;CAT 7FX100CM,DOBLE LLUM;INTROD 7F;COMP A/GUIA 0,035";(PN)2ATM,(PR)3ATM,ESTÈRIL,TYSHAK I
Catèter valvuloplàstia, Catèters valvuloplàstia aòrtica i pulmonar | CATÈTER VALVULOPLÀSTIA, CATÈTERS VALVULOPLÀSTIA AÒRTICA I PULMONAR, CATÈTER BALÓ VALVULOPLASTIA PULMONAR TRANSLUMINAL PERCUTANEA (VPTP)NEON/PED,PLÀSTIC GRAU MEDIC/TERMOPLÀSTIC,Ø5X30MM,BAIX PERFIL,MARC RADIOP;CAT 4FX70CM,DOBLE LLUM;INTROD 4F;COMP A/GUIA 0,021";(PN)4,5ATM,(PR)6ATM,ESTÈRIL,TYSHAK I
Catèter valvuloplàstia, Catèters valvuloplàstia aòrtica i pulmonar | CATÈTER VALVULOPLÀSTIA, CATÈTERS VALVULOPLÀSTIA AÒRTICA I PULMONAR, CATÈTER BALÓ VALVULOPLASTIA PULMONAR TRANSLUMINAL PERCUTANEA (VPTP)NEON/PED,PLÀSTIC GRAU MEDIC/TERMOPLÀSTIC,Ø6X30MM,BAIX PERFIL,MARC RADIOP;CAT 4FX70CM,DOBLE LLUM;INTROD 4F;COMP A/GUIA 0,021";(PN)3,5ATM,(PR)4ATM,ESTÈRIL,TYSHAK I
Catèter valvuloplàstia, Catèters valvuloplàstia aòrtica i pulmonar | CATÈTER VALVULOPLÀSTIA, CATÈTERS VALVULOPLÀSTIA AÒRTICA I PULMONAR, CATÈTER BALÓ VALVULOPLASTIA PULMONAR TRANSLUMINAL PERCUTANEA (VPTP)NEON/PED,PLÀSTIC GRAU MEDIC/TERMOPLÀSTIC,Ø8X40MM,BAIX PERFIL,MARC RADIOP;CAT 4FX70CM,DOBLE LLUM;INTROD 4F;COMP A/GUIA 0,021";(PN)3,5ATM,(PR)4ATM,ESTÈRIL,TYSHAK I
Catèter valvuloplàstia, Catèters valvuloplàstia aòrtica i pulmonar | CATÈTER VALVULOPLÀSTIA, CATÈTERS VALVULOPLÀSTIA AÒRTICA I PULMONAR, CATÈTER BALÓ VALVULOPLASTIA PULMONAR TRANSLUMINAL PERCUTANEA (VPTP)NEON/PED,PLÀSTIC GRAU MEDIC/TERMOPLÀSTIC,Ø8X60MM,BAIX PERFIL,MARC RADIOP;CAT 4FX70CM,DOBLE LLUM;INTROD 4F;COMP A/GUIA 0,021";(PN)3,5ATM,(PR)4ATM,ESTÈRIL,TYSHAK I
Catèter valvuloplàstia, Catèters valvuloplàstia aòrtica i pulmonar | CATÈTER VALVULOPLÀSTIA, CATÈTERS VALVULOPLÀSTIA AÒRTICA I PULMONAR, CATÈTER BALÓ VALVULOPLASTIA PULMONAR TRANSLUMINAL PERCUTANEA (VPTP)NEON/PED,PLÀSTIC GRAU MEDIC/TERMOPLÀSTIC,Ø10X50MM,BAIX PERFIL,MARC RADIOP;CAT 5FX90CM,DOBLE LLUM;INTROD 5F;COMP A/GUIA 0,025";(PN)3ATM,(PR)3,5ATM,ESTÈRIL,TYSHAK
Catèter valvuloplàstia, Catèters valvuloplàstia aòrtica i pulmonar | CATÈTER VALVULOPLÀSTIA, CATÈTERS VALVULOPLÀSTIA AÒRTICA I PULMONAR, CATÈTER BALÓ VALVULOPLASTIA PULMONAR TRANSLUMINAL PERCUTANEA (VPTP)NEON/PED,PLÀSTIC GRAU MEDIC/TERMOPLÀSTIC,Ø8X50MM,BAIX PERFIL,MARC RADIOP;CAT 4FX70CM,DOBLE LLUM;INTROD 4F;COMP A/GUIA 0,021";(PN)3,5ATM,(PR)4ATM,ESTÈRIL,TYSHAK I
Catèter valvuloplàstia, Catèters valvuloplàstia aòrtica i pulmonar | CATÈTER VALVULOPLÀSTIA, CATÈTERS VALVULOPLÀSTIA AÒRTICA I PULMONAR, CATÈTER BALÓ VALVULOPLASTIA PULMONAR TRANSLUMINAL PERCUTANEA (VPTP)NEON/PED,PLÀSTIC GRAU MEDIC/TERMOPLÀSTIC,Ø12X50MM,BAIX PERFIL,MARC RADIOP;CAT 5FX90CM,DOBLE LLUM;INTROD 5F;COMP A/GUIA 0,025";(PN)3ATM,(PR)3,5ATM,ESTÈRIL,TYSHAK
Catèter valvuloplàstia, Catèters valvuloplàstia aòrtica i pulmonar | CATÈTER VALVULOPLÀSTIA, CATÈTERS VALVULOPLÀSTIA AÒRTICA I PULMONAR, CATÈTER BALÓ VALVULOPLASTIA PULMONAR TRANSLUMINAL PERCUTANEA (VPTP)NEON/PED,PLÀSTIC GRAU MEDIC/TERMOPLÀSTIC,Ø13X40MM,BAIX PERFIL,MARC RADIOP;CAT 6FX100CM,DOBLE LLUM;INTROD 6F;COMP A/GUIA 0,035";(PN)2,5ATM,(PR)3ATM,ESTÈRIL,TYSHAK
Catèter valvuloplàstia, Catèters valvuloplàstia aòrtica i pulmonar | CATÈTER VALVULOPLÀSTIA, CATÈTERS VALVULOPLÀSTIA AÒRTICA I PULMONAR, CATÈTER BALÓ VALVULOPLASTIA PULMONAR TRANSLUMINAL PERCUTANEA (VPTP)NEON/PED,PLÀSTIC GRAU MEDIC/TERMOPLÀSTIC,Ø13X20MM,BAIX PERFIL,MARC RADIOP;CAT 6FX100CM,DOBLE LLUM;INTROD 6F;COMP A/GUIA 0,035";(PN)2,5ATM,(PR)3ATM,ESTÈRIL,TYSHAK
Catèter valvuloplàstia, Catèters valvuloplàstia aòrtica i pulmonar | CATÈTER VALVULOPLÀSTIA, CATÈTERS VALVULOPLÀSTIA AÒRTICA I PULMONAR, CATÈTER BALÓ VALVULOPLASTIA PULMONAR TRANSLUMINAL PERCUTANEA (VPTP)NEON/PED,PLÀSTIC GRAU MEDIC/TERMOPLÀSTIC,Ø13X50MM,BAIX PERFIL,MARC RADIOP;CAT 6FX100CM,DOBLE LLUM;INTROD 6F;COMP A/GUIA 0,035";(PN)2,5ATM,(PR)3ATM,ESTÈRIL,TYSHAK
Catèter valvuloplàstia, Catèters valvuloplàstia aòrtica i pulmonar | CATÈTER VALVULOPLÀSTIA, CATÈTERS VALVULOPLÀSTIA AÒRTICA I PULMONAR, CATÈTER BALÓ VALVULOPL/ANGIOPLÀS TRANSLUMINAR AÒRTICA (VA) PEDIÀTR,SEMICOMPLIANT Ø12X30MM,MARC RADIOP;CATÈTER OTW/COAXIAL,PA 6,4FX110CM,2LLUM,CON LUER-LOCK;INTROD 7F;COMP A/GUIA 0,038";PRESSIÓ RECOM 6 BARS;N/LÀTEX,ESTÈRIL,CRISTAL BALLOON,REF:CBV12X30/110
Catèter valvuloplàstia, Catèters valvuloplàstia aòrtica i pulmonar | CATÈTER VALVULOPLÀSTIA, CATÈTERS VALVULOPLÀSTIA AÒRTICA I PULMONAR, CATÈTER BALÓ VALVULOPL/ANGIOPLÀS TRANSLUMINAR AÒRTICA (VA) PEDIÀTR,SEMICOMPLIANT Ø15X30MM,MARC RADIOP;CATÈTER OTW/COAXIAL,PA 7,1FX110CM,2LLUM,CON LUER-LOCK;INTROD 8F;COMP A/GUIA 0,038";PRESSIÓ RECOM 6 BARS;N/LÀTEX,ESTÈRIL,CRISTAL BALLOON,REF:CBV15X30/110
Catèter valvuloplàstia, Catèters valvuloplàstia aòrtica i pulmonar | CATÈTER VALVULOPLÀSTIA, CATÈTERS VALVULOPLÀSTIA AÒRTICA I PULMONAR, CATÈTER BALÓ VALVULOPL/ANGIOPLÀS TRANSLUMINAR AÒRTICA (VA) PEDIÀTR,SEMICOMPLIANT Ø16X40MM,MARC RADIOP;CATÈTER OTW/COAXIAL,PA 7,1FX110CM,2LLUM,CON LUER-LOCK;INTROD 8F;COMP A/GUIA 0,038";PRESSIÓ RECOM 6 BARS;N/LÀTEX,ESTÈRIL,CRISTAL BALLOON,REF:CBV16X40/110
Catèter valvuloplàstia, Catèters valvuloplàstia aòrtica i pulmonar | CATÈTER VALVULOPLÀSTIA, CATÈTERS VALVULOPLÀSTIA AÒRTICA I PULMONAR, CATÈTER BALÓ VALVULOPL/ANGIOPLÀS TRANSLUMINAR AÒRTICA (VA) PEDIÀTR,SEMI COMPLIANT Ø18X45MM,MARC RADIOP;CATÈTER OTW/COAXIAL,PA 7,1FX110CM,2LLUM,CON LUER-LOCK;INTROD 9F;COMP A/GUIA 0,038";PRESSIÓ RECOM 5BARS;N/LÀTEX,ESTÈRIL,CRISTAL BALLOON,REF:CBV18X45/110
Catèter valvuloplàstia, Catèters valvuloplàstia aòrtica i pulmonar | CATÈTER VALVULOPLÀSTIA, CATÈTERS VALVULOPLÀSTIA AÒRTICA I PULMONAR, CATÈTER BALÓ VALVULOPL/ANGIOPLÀS TRANSLUMINAR AÒRTICA (VA) PEDIÀTR,SEMICOMPLIANT Ø20X40MM,MARC RADIOP;CATÈTER OTW/COAXIAL,PA 7,1FX110CM,2LLUM,CON LUER-LOCK;INTROD 9F;COMP A/GUIA 0,038";PRESSIÓ RECOM 5 BARS;N/LÀTEX,ESTÈRIL,CRISTAL BALLOON,REF:CBV20X40/110
Catèter valvuloplàstia, Catèters valvuloplàstia aòrtica i pulmonar | CATÈTER VALVULOPLÀSTIA, CATÈTERS VALVULOPLÀSTIA AÒRTICA I PULMONAR, CATÈTER BALÓ VALVULOPL/ANGIOPLÀS TRANSLUMINAR AÒRTICA (VA) PEDIÀTR,SEMICOMPLIANTØ25X40MM,MARC RADIOP;CATÈTER OTW/COAXIAL,PA 9,1FX110CM,2LLUM,CON LUER-LOCK;INTROD 10F;COMP A/GUIA 0,038";PRESSIÓ RECOM 4 BARS;N/LÀTEX,ESTÈRIL,CRISTAL BALLOON,REF:CBV25X40/110
Catèter valvuloplàstia, Catèters valvuloplàstia aòrtica i pulmonar | CATÈTER VALVULOPLÀSTIA, CATÈTERS VALVULOPLÀSTIA AÒRTICA I PULMONAR, CATÈTER BALÓ VALVULOPL/ANGIOPLÀS TRANSLUMINAR AÒRTICA (VA) PEDIÀTR,SEMICOMPLIANTØ30X60MM,MARC RADIOP;CATÈTER OTW/COAXIAL,PA 9,1FX110CM,2LLUM,CON LUER-LOCK;INTROD 10F;COMP A/GUIA 0,038";PRESSIÓ RECOM 4 BARS;N/LÀTEX,ESTÈRIL,CRISTAL BALLOON,REF:CBV30X60/110
Catèter valvuloplàstia, Catèters valvuloplàstia aòrtica i pulmonar | CATÈTER VALVULOPLÀSTIA, CATÈTERS VALVULOPLÀSTIA AÒRTICA I PULMONAR, CATÈTER BALÓ VALVULOPL/ANGIOPLÀS TRANSLUMINAR AÒRTICA (VA) PEDIÀTR,SEMI COMPLIANT Ø10X20MM,MARC RADIOP;CATÈTER OTW/COAXIAL,PA 5,8FX70CM,2LLUM,CON LUER-LOCK;INTROD 6F;COMP A/GUIA 0,035";PRESSIÓ RECOM 8 BARS;N/LÀTEX,ESTÈRIL,CRISTA
Catèter valvuloplàstia, Catèters valvuloplàstia aòrtica i pulmonar | CATÈTER VALVULOPLÀSTIA, CATÈTERS VALVULOPLÀSTIA AÒRTICA I PULMONAR, CATÈTER BALÓ VALVULOPL/ANGIOPLÀS TRANSLUMINAR AÒRTICA (VA) PEDIÀTR,SEMI COMPLIANT Ø15X25MM,MARC RADIOP;CATÈTER OTW/COAXIAL,PA 7,1FX70CM,2LLUM,CON LUER-LOCK;INTROD 8F;COMP A/GUIA 0,035";PRESSIÓ RECOM 6 BARS;N/LÀTEX,ESTÈRIL,CRISTA
Catèter valvuloplàstia, Catèters valvuloplàstia aòrtica i pulmonar | CATÈTER VALVULOPLÀSTIA, CATÈTERS VALVULOPLÀSTIA AÒRTICA I PULMONAR, CATÈTER BALÓ VALVULOPL/ANGIOPLÀS TRANSLUMINAR AÒRTICA (VA) PEDIÀTR,SEMI COMPLIANT Ø8X20MM,MARC RADIOP;CATÈTER OTW/COAXIAL,PA 5,8FX70CM,2LLUM,CON LUER-LOCK;INTROD 6F;COMP A/GUIA 0,035";PRESSIÓ RECOM 8 BARS;N/LÀTEX,ESTÈRIL,CRISTAL
Catèter valvuloplàstia, Catèters valvuloplàstia mitral | CATÈTER VALVULOPLÀSTIA, CATÈTERS VALVULOPLÀSTIA MITRAL, CATÈTER BALÓ PER VALVULOPLASTIA MITRAL PERCUTÀNIA (VMP), LÀTEX+POLIÈSTER+POLIVINIL,Ø18-20MMX25MM;CATÈTER 12FX70CM;INTRODUCTOR 14F;COMPATIBLE A/GUIA 0,035"(0,89MM),PES PACIENT </=147KG,ESTÈRIL,INOUE,REF:PTMC-20
Catèter valvuloplàstia, Catèters valvuloplàstia mitral | CATÈTER VALVULOPLÀSTIA, CATÈTERS VALVULOPLÀSTIA MITRAL, CATÈTER BALÓ PER VALVULOPLASTIA MITRAL PERCUTÀNIA (VMP), LÀTEX+POLIÈSTER+POLIVINIL,Ø20-24MMX25MM;CATÈTER 12FX70CM;INTRODUCTOR 14F;COMPATIBLE A/GUIA 0,035"(0,89MM),PES PACIENT </=147KG,ESTÈRIL,INOUE,REF:PTMC-24
Catèters linfografia, Baló catèters contrapulsació | CATÈTERS LINFOGRAFIA, BALÓ CATÈTERS CONTRAPULSACIÓ, EQUIP D'INSERCIÓ LINEAR CATÉTER BALÓ DE CONTRAPULSACIÓ INTRA-AÒRTICA
Catèters linfografia, Baló catèters contrapulsació | CATÈTERS LINFOGRAFIA, BALÓ CATÈTERS CONTRAPULSACIÓ, EQUIP D'INSERCIÓ CATÉTER BALÓ DE CONTRAPULSACIÓ INTRA-AÒRTICA (BCIA) PER A CATÈTER MEGA 7,5F I 8F, ESTÈRIL, UN SOL ÚS
Catèters linfografia, Baló catèters contrapulsació | CATÈTERS LINFOGRAFIA, BALÓ CATÈTERS CONTRAPULSACIÓ, EQUIP D'INSERCIÓ CATÉTER BALÓ DE CONTRAPULSACIÓ INTRA-AÒRTICA (BCIA) PER A CATÈTER MEGA 7,5F I 8F, ESTÈRIL, UN SOL ÚS
Catèters linfografia, Baló catèters contrapulsació | CATÈTERS LINFOGRAFIA, BALÓ CATÈTERS CONTRAPULSACIÓ, EQUIP D'INSERCIÓ CATÉTER BALÓ DE CONTRAPULSACIÓ INTRA-AÒRTICA (BCIA) PER A CATÈTER MEGA 7,5F I 8F, ESTÈRIL, UN SOL ÚS
Catèters linfografia, Baló catèters contrapulsació | CATÈTERS LINFOGRAFIA, BALÓ CATÈTERS CONTRAPULSACIÓ, EQUIP D'INSERCIÓ CATÉTER BALÓ DE CONTRAPULSACIÓ INTRA-AÒRTICA (BCIA) PER A CATÈTER MEGA 7,5F I 8F, ESTÈRIL, UN SOL ÚS
Catèters linfografia, Baló catèters contrapulsació | CATÈTERS LINFOGRAFIA, BALÓ CATÈTERS CONTRAPULSACIÓ, CATÈTER BALÓ CONTRAPULSACIÓ INTRA-AORTIC(BCIA),SENSE FIBRA ÒPTICA,POLIUTERÀ,8FX230MM,VOL BALÓ 35CC,ØBALÓ INFLAT 14MM;LONG INSERT 69,3CM+/-2CM,INTRODUCT 0,027"X15CM+/-2CM,COMP A/GUIA 0,025";LLIURE LÀTEX,ESTÈRIL,1ÚS;ADAP A CONSOLA
Catèter valvuloplàstia, Catèters valvuloplàstia mitral | CATÈTER VALVULOPLÀSTIA, CATÈTERS VALVULOPLÀSTIA MITRAL, CATETER BALÓ ATP NO COMPLIANT,Ø14MMX60MM,BAIX PERFIL,ALTA PRESSIÓ,POLIETILÈ PET,3-4PLEGS,PN 4/8ATM,PR 12ATM;CATÈTER 110CM,PER A GUIA 0,035"/0,89MM,INTRODUCTOR RECOMANAT 7F,GRANS LESIONS VASCULARS I NO VASCULARS.ALTOSA -XL-PTA,REF:AL-14-60
Catèter valvuloplàstia, Catèters valvuloplàstia mitral | CATÈTER VALVULOPLÀSTIA, CATÈTERS VALVULOPLÀSTIA MITRAL, CATETER BALÓ ATP NO COMPLIANT,Ø16MMX60MM,BAIX PERFIL,ALTA PRESSIÓ,POLIETILÈ PET,3-4PLEGS,PN 4/8ATM,PR 12ATM;CATÈTER 110CM,PER A GUIA 0,035"/0,89MM,INTRODUCTOR RECOMANAT 8F,GRANS LESIONS VASCULARS I NO VASCULARS.ALTOSA -XL-PTA,REF:AL-16-60
Catèters linfografia, Baló catèters contrapulsació | CATÈTERS LINFOGRAFIA, BALÓ CATÈTERS CONTRAPULSACIÓ, CATÈTER BCIA FIBRA ÒPTICA, PUR, 7,5FX230MM,VOLUM BALÓ 40CC, ØBALÓ INFLAT 16MM; LONGITUD INSERT 22,9CM+/-2CM,INTRODUCTOR 0,027"X15CM+/-2CM,COMPATIBLE AMB GUIA 0,025"; EQUIP INSERCIÓ+2APÒSITS FIXADORS,LLIURE LÀTEX,EST,1ÚS. SENSATIONPLUS,REF:0684-00-0568-01
Catèters linfografia, Baló catèters contrapulsació | CATÈTERS LINFOGRAFIA, BALÓ CATÈTERS CONTRAPULSACIÓ, CATÈTER BCIA FIBRA ÒPTICA, PUR, 8FX230MM, VOLUM BALÓ 50CC, ØBALÓ INFLAT 16MM; LONGITUD INSERT 22,9CM+/-2CM,INTRODUCTOR 0,027"X15CM+/-2CM, COMPATIBLE AMB GUIA 0,025"; EQUIP INSERCIÓ+2APÒSITS FIXADORS,S/LÀTEX,EST,1ÚS. SENSATIONPLUS, REF: 0684-00-0568-01
Introductors de catèters, Introductor transeptal Mullins i agulles Brockenbrough | INTRODUCTORS DE CATÈTERS, INTRODUCTOR TRANSEPTAL MULLINS I AGULLES BROCKENBROUGH, AGULLA DE PUNCIÓ TRANSEPTAL TIPUS BROCKENBROUGH,Ø18GX71(+/-2)CM, PUNTA CORBADA BRK-1, BISEL DE 50°, AMB ESTILET D'ACER INOXIDABLE, ADULT, PER A ÚS AMB INTRODUCTORS TRANSEPTALS DIRIGIBLES I DE CORBA FIXA DEL MATEIX MODEL, ESTÈRIL, UN SOL ÚS.BRK,REF:407201
Material per a implants Septals, CIV, FOP i Ductals, Material per a implants Septals, CIV, FOP i Ductals | MATERIAL PER A IMPLANTS SEPTALS, CIV, FOP I DUCTALS, MATERIAL PER A IMPLANTS SEPTALS, CIV, FOP I DUCTALS, BEINA 6F PER A IMPLANTACIÓ DISPOSITIU OCLUSOR DUCTUS AUTOEXPANDIBLE TIPUS NIT-OCCLUD O EQUIVALENT, ESTÈRIL, UN SOL ÚS
Material per a implants Septals, CIV, FOP i Ductals, Material per a implants Septals, CIV, FOP i Ductals | MATERIAL PER A IMPLANTS SEPTALS, CIV, FOP I DUCTALS, MATERIAL PER A IMPLANTS SEPTALS, CIV, FOP I DUCTALS, SISTEMA PER A IMPLANTAR DISPOSITIU OCLUSOR PER TANCAMENT CIV:BEINA 6FX80CM,PUNTA SUAU ANGULADA 180º,ACER RECOBERTA PTFE+CARREGADOR 6FX11CM+DILATADOR 6F+92CM+IMPULSOR 1,6MMX120CM COMPATIBLE AMB OCLUSOR VASCULAR HYPERION O EQUIV
Catèter valvuloplàstia, Catèters valvuloplàstia aòrtica i pulmonar | CATÈTER VALVULOPLÀSTIA, CATÈTERS VALVULOPLÀSTIA AÒRTICA I PULMONAR, CATÈTER DOBLE BALÓ 3 LLUMS,Ø22MMX50MM,POLIAMIDA,PRESSIÓ 3ATM,Ø9FX110CM,ELASTÒMER TERMOPLÀSTIC,4 MARCADORS,PER A GUIA 0,035"/0,89MM,INTRODUCTOR RECOMANAT 11F,IMPLANT STENTS,COARTACIÓ AÒRTICA I ESTENOSI PULMONAR.BIB BALON,REF:BB065
Catèter valvuloplàstia, Catèters valvuloplàstia mitral | CATÈTER VALVULOPLÀSTIA, CATÈTERS VALVULOPLÀSTIA MITRAL, CATETER BALÓ ATP NO COMPLIAN Ø26MMX40MM,PER DILATACIÓ DE GRANS LESIONS,ALTA PRESSIÓ,BAIX PERFIL,POLIETILÈ (PET) 3/4 PLEGS,PN 3-5ATM,PR 7ATM;CATÈTER Ø9F110CM,PER A GUIA 0,035"/0,89MM,INTRODUCTOR RECOMANET 10F. ALTOSA-XL,REF:AL-26-40
Catèter valvuloplàstia, Catèters valvuloplàstia mitral | CATÈTER VALVULOPLÀSTIA, CATÈTERS VALVULOPLÀSTIA MITRAL, CATETER BALÓ ATP NO COMPLIAN Ø20MMX60MM,PER DILATACIÓ DE GRANS LESIONS,ALTA PRESSIÓ,BAIX PERFIL,POLIETILÈ (PET) 3/5 PLEGS,PN 4-8ATM,PR 12ATM;CATÈTER Ø8FX110CM,PER A GUIA 0,035"/0,89MM,INTRODUCTOR RECOMANET 9F. ALTOSA -XL,REF:AL-20-60
Introductors de catèters, Introductor transeptal Mullins i agulles Brockenbrough | INTRODUCTORS DE CATÈTERS, INTRODUCTOR TRANSEPTAL MULLINS I AGULLES BROCKENBROUGH, INTRODUCTOR TRANSEPTAL TIPUS MULLINS, 11FX80CM I CORBA 45°, VÀLVULA HEMOSTÀTICA "Y", CLAU 3VIES I DILATADOR 25CM. SISTEMA INTRODUCTOR SEPTAL PER A TANCAMENT SEPTAL COMUNICACIÓ INTER-AURICULAR (CIA) I FORAMEN OVAL PERMEABLE. EST.OCCLUTECH. REF: 99351DS011
Introductors de catèters, Introductor transeptal Mullins i agulles Brockenbrough | INTRODUCTORS DE CATÈTERS, INTRODUCTOR TRANSEPTAL MULLINS I AGULLES BROCKENBROUGH, INTRODUCTOR TRANSEPTAL TIPUS MULLINS, 10FX80CM I CORBA 45°, VÀLVULA HEMOSTÀTICA "Y", CLAU 3VIES I DILATADOR 25CM. SISTEMA INTRODUCTOR SEPTAL PER A TANCAMENT SEPTAL COMUNICACIÓ INTER-AURICULAR (CIA) I FORAMEN OVAL PERMEABLE. EST.OCCLUTECH. REF: 99351DS010
Introductors de catèters, Introductor transeptal Mullins i agulles Brockenbrough | INTRODUCTORS DE CATÈTERS, INTRODUCTOR TRANSEPTAL MULLINS I AGULLES BROCKENBROUGH, INTRODUCTOR TRANSEPTAL TIPUS MULLINS, 7FX80CM I CORBA 45°, VÀLVULA HEMOSTÀTICA "Y", CLAU 3VIES I DILATADOR 25CM. SISTEMA INTRODUCTOR SEPTAL PER A TANCAMENT SEPTAL COMUNICACIÓ INTER-AURICULAR (CIA) I FORAMEN OVAL PERMEABLE. EST.OCCLUTECH. REF: 99351DS007
Introductors de catèters, Introductor transeptal Mullins i agulles Brockenbrough | INTRODUCTORS DE CATÈTERS, INTRODUCTOR TRANSEPTAL MULLINS I AGULLES BROCKENBROUGH, INTRODUCTOR TRANSEPTAL TIPUS MULLINS, 8FX80CM I CORBA 45°, VÀLVULA HEMOSTÀTICA "Y", CLAU 3VIES I DILATADOR 25CM. SISTEMA INTRODUCTOR SEPTAL PER A TANCAMENT SEPTAL COMUNICACIÓ INTER-AURICULAR (CIA) I FORAMEN OVAL PERMEABLE. EST.OCCLUTECH. REF: 99351DS008
Introductors de catèters, Introductor transeptal Mullins i agulles Brockenbrough | INTRODUCTORS DE CATÈTERS, INTRODUCTOR TRANSEPTAL MULLINS I AGULLES BROCKENBROUGH, INTRODUCTOR TRANSEPTAL TIPUS MULLINS, 12FX80CM I CORBA 45°, VÀLVULA HEMOSTÀTICA "Y", CLAU 3VIES I DILATADOR 25CM. SISTEMA INTRODUCTOR SEPTAL PER A TANCAMENT SEPTAL COMUNICACIÓ INTER-AURICULAR (CIA) I FORAMEN OVAL PERMEABLE. EST.OCCLUTECH. REF: 99351DS012
Introductors de catèters, Introductor transeptal Mullins i agulles Brockenbrough | INTRODUCTORS DE CATÈTERS, INTRODUCTOR TRANSEPTAL MULLINS I AGULLES BROCKENBROUGH, INTRODUCTOR TRANSEPTAL TIPUS MULLINS, 14FX80CM I CORBA 45°, VÀLVULA HEMOSTÀTICA "Y", CLAU 3VIES I DILATADOR 25CM. SISTEMA INTRODUCTOR SEPTAL PER A TANCAMENT SEPTAL COMUNICACIÓ INTER-AURICULAR (CIA) I FORAMEN OVAL PERMEABLE. EST.OCCLUTECH. REF: 99351DS014
Catèter valvuloplàstia, Catèters valvuloplàstia aòrtica i pulmonar | CATÈTER VALVULOPLÀSTIA, CATÈTERS VALVULOPLÀSTIA AÒRTICA I PULMONAR, CATÈTER BALÓ VALVULOPLASTIA PULMONAR TRANSLUMINAL PERCUTANEA (VPTP)NEON/PED,PLÀSTIC GRAU MEDIC/TERMOPLÀSTIC,Ø20X30MM,BAIX PERFIL,NO COMPLIANT,MARC RADIOP;CAT 8FX100CM,2LLUM;INTROD 8F;COMP A/GUIA 0,035";(PN)1,5ATM,(PR)2ATM,ESTÈRI
Catèter valvuloplàstia, Catèters valvuloplàstia aòrtica i pulmonar | CATÈTER VALVULOPLÀSTIA, CATÈTERS VALVULOPLÀSTIA AÒRTICA I PULMONAR, CATÈTER BALÓ VALVULOPLASTIA PULMONAR TRANSLUMINAL PERCUTANEA (VPTP)NEON/PED,PLÀSTIC GRAU MEDIC/TERMOPLÀSTIC,Ø23X30MM,BAIX PERFIL,NO COMPLIANT,MARC RADIOP;CAT 9FX100CM,2LLUM;INTROD 9F;COMP A/GUIA 0,035";(PN)1,5ATM,(PR)2ATM,ESTÈRI
Catèter valvuloplàstia, Catèters valvuloplàstia aòrtica i pulmonar | CATÈTER VALVULOPLÀSTIA, CATÈTERS VALVULOPLÀSTIA AÒRTICA I PULMONAR, CATÈTER DOBLE BALÓ 3 LLUMS,Ø18MMX40MM,POLIAMIDA,PRESSIÓ 4ATM,Ø9FX110CM,ELASTÒMER TERMOPLÀSTIC,4 MARCADORS,PER A GUIA 0,035"/0,89MM,INTRODUCTOR RECOMANAT 10F,IMPLANT STENTS,COARTACIÓ AÒRTICA I ESTENOSI PULMONAR.BIB BALON,REF:BB041
Catèter valvuloplàstia, Catèters valvuloplàstia aòrtica i pulmonar | CATÈTER VALVULOPLÀSTIA, CATÈTERS VALVULOPLÀSTIA AÒRTICA I PULMONAR, CATÈTER BALÓ VALVULOPL/ANGIOPLÀS TRANSLUMINAR AÒRTICA (VA)PEDIÀTR,SEMI COMPLIANT Ø15X40MM,MARC RADIOP;CATÈTER OTW/COAXIAL,PA 7,1FX110CM,2LLUM,CON LUER-LOCK;INTROD 8F;COMP A/GUIA 0,038";PRESSIÓ RECOM 6BARS;N/LÀTEX,ESTÈRIL,CRISTAL BALLOON,REF:CBV15X40/110
Catèter valvuloplàstia, Catèters valvuloplàstia aòrtica i pulmonar | CATÈTER VALVULOPLÀSTIA, CATÈTERS VALVULOPLÀSTIA AÒRTICA I PULMONAR, CATÈTER BALÓ BAIX PERFIL VALVUL Ø25MMX4CM,PN 5ATM;CAT OTW/COAXIAL,Ø7FX110CM,POLIAMIDA,COS INTERN TRENAT,RECOBR INTERN HIDROFÍLIC I EXTERN 30CM DISTALS,PRESSIÓ MÀXIMA RECOM 450PSI,P/GUIA 0,035",INTRODUCTOR 12F,AORTA ABDOMINAL,ESTÈRIL.MAXI LD,REF:416-2540L
Material per a implants Septals, CIV, FOP i Ductals, Material per a implants Septals, CIV, FOP i Ductals | MATERIAL PER A IMPLANTS SEPTALS, CIV, FOP I DUCTALS, MATERIAL PER A IMPLANTS SEPTALS, CIV, FOP I DUCTALS, CATÈTER GUIA PER A INTERVENCIONISME CORONARI,CORBA ESQUERRA,PER A TANCAMENTL'APÈNDIX AURICULAR/ORELLETA ESQUERRA,TIPUS AMPLATZ ØINT12F/ØEXT14FX75CM LONGITUD TREBALL PER A SISTEMA OAI ENDOVASCULAR PER OCLUSIÓ WATCHMANTM TRUSEAL,E
Catèter valvuloplàstia, Catèters valvuloplàstia mitral | CATÈTER VALVULOPLÀSTIA, CATÈTERS VALVULOPLÀSTIA MITRAL, CATETER BALÓ ATP NO COMPLIAN Ø20/12MMX50MM,PER DOBLE DILATACIÓGRANSVASOS,ALTA PRESSIÓ,PERFIL MOLT BAIX,NILÓ (NNM) 4/5 PLEGS,PN 4-8ATM,PR 12ATM;CATÈTER Ø8FX110CM,PER A GUIA 0,035"/0,89MM,INTRODUCTOR RECOMANET 9F. ALTOSA -XL GEMIN
Material per a implants Septals, CIV, FOP i Ductals, Material per a implants Septals, CIV, FOP i Ductals | MATERIAL PER A IMPLANTS SEPTALS, CIV, FOP I DUCTALS, MATERIAL PER A IMPLANTS SEPTALS, CIV, FOP I DUCTALS, BEINA 8F PER A IMPLANTACIÓ DISPOSITIU OCLUSOR DUCTUS AUTOEXPANDIBLE TIPUS NIT-OCCLUD O EQUIVALENT, ESTÈRIL, UN SOL ÚS
Material per a implants Septals, CIV, FOP i Ductals, Material per a implants Septals, CIV, FOP i Ductals | MATERIAL PER A IMPLANTS SEPTALS, CIV, FOP I DUCTALS, MATERIAL PER A IMPLANTS SEPTALS, CIV, FOP I DUCTALS, BEINA PER IMPLANT DISPOSITIU OCLUSOR PER TANCAMENT SEPTAL,7FX60CM,PUNTA SUAU ANGULADA 45º,ACER RECOB PTFE,COMP A/AMPLATZER SEPTAL OCCLUDER+AMPLATZERPFO OCCLUDER+AMPLATZER MULTI-FENESTRATED SEPTAL OCCLUDER"CRIBIOFORM"+AMPLATZER M
Material per a implants Septals, CIV, FOP i Ductals, Material per a implants Septals, CIV, FOP i Ductals | MATERIAL PER A IMPLANTS SEPTALS, CIV, FOP I DUCTALS, MATERIAL PER A IMPLANTS SEPTALS, CIV, FOP I DUCTALS, BEINA 10F PER A IMPLANTACIÓ DISPOSITIU OCLUSOR DUCTUS AUTOEXPANDIBLE TIPUS NIT-OCCLUD O EQUIVALENT, ESTÈRIL, UN SOL ÚS
Catèter valvuloplàstia, Catèters valvuloplàstia aòrtica i pulmonar | CATÈTER VALVULOPLÀSTIA, CATÈTERS VALVULOPLÀSTIA AÒRTICA I PULMONAR, CATÈTER BALÓ VALVULOPL/ANGIOPLÀS TRANSLUMINAR AÒRTICA (VA)PEDIÀTR,SEMI COMPLIANT Ø12X20MM,MARC RADIOP;CATÈTER OTW/COAXIAL,PA 6,4FX70CM,2LLUM,CON LUER-LOCK;INTROD 7F;COMP A/GUIA 0,038";PRESSIÓ RECOM 6BARS;N/LÀTEX,ESTÈRIL,CRISTAL BALLOON,REF:CBV12X20/70
Catèter valvuloplàstia, Catèters valvuloplàstia mitral | CATÈTER VALVULOPLÀSTIA, CATÈTERS VALVULOPLÀSTIA MITRAL, CATETER BALÓ ATP NO COMPLIANT,Ø14MMX30MM,BAIX PERFIL,ALTA PRESSIÓ,POLIETILÈ PET,3-4PLEGS,PN 8/10ATM,PR 14ATM;CATÈTER 110CM,PER A GUIA 0,035"/0,89MM,INTRODUCTOR RECOMANAT 7F,GRANS LESIONS VASCULARS I NO VASCULARS.ALTOSA -XL-PTA,REF:AL-14-30
Catèter valvuloplàstia, Catèters valvuloplàstia mitral | CATÈTER VALVULOPLÀSTIA, CATÈTERS VALVULOPLÀSTIA MITRAL, CATETER BALÓ ATP NO COMPLIANT,Ø18MMX30MM,BAIX PERFIL,ALTA PRESSIÓ,POLIETILÈ PET,3-4PLEGS,PN 4/8ATM,PR 12ATM;CATÈTER 110CM,PER A GUIA 0,035"/0,89MM,INTRODUCTOR RECOMANAT 8F,GRANS LESIONS VASCULARS I NO VASCULARS.ALTOSA -XL-PTA,REF:AL-18-30
Catèter valvuloplàstia, Catèters valvuloplàstia mitral | CATÈTER VALVULOPLÀSTIA, CATÈTERS VALVULOPLÀSTIA MITRAL, CATETER BALÓ ATP NO COMPLIANT,Ø20MMX30MM,BAIX PERFIL,ALTA PRESSIÓ,POLIETILÈ PET,3-4PLEGS,PN 4/8ATM ,PR 12ATM;CATÈTER 110CM,PER A GUIA 0,035"/0,89MM,INTRODUCTOR RECOMANAT 9F,GRANS LESIONS VASCULARS I NO VASCULARS.ALTOSA -XL-PTA,REF:AL-20-30
Catèter valvuloplàstia, Catèters valvuloplàstia mitral | CATÈTER VALVULOPLÀSTIA, CATÈTERS VALVULOPLÀSTIA MITRAL, CATETER BALÓ ATP NO COMPLIANT,Ø24MMX40MM,BAIX PERFIL,ALTA PRESSIÓ,POLIETILÈ PET,3-4PLEGS,PN 4/5ATM,PR 7ATM;CATÈTER 110CM,PER A GUIA 0,035"/0,89MM,INTRODUCTOR RECOMANAT 10F,GRANS LESIONS VASCULARS I NO VASCULARS.ALTOSA -XL-PTA,REF:AL-24-40
Catèter valvuloplàstia, Catèters valvuloplàstia mitral | CATÈTER VALVULOPLÀSTIA, CATÈTERS VALVULOPLÀSTIA MITRAL, CATETER BALÓ ATP NO COMPLIANT,Ø30MMX40MM,BAIX PERFIL,ALTA PRESSIÓ,POLIETILÈ PET,3-4PLEGS,PN 3/4ATM,PR 5ATM;CATÈTER 110CM,PER A GUIA 0,035"/0,89MM,INTRODUCTOR RECOMANAT 12F,GRANS LESIONS VASCULARS I NO VASCULARS.ALTOSA -XL-PTA,REF:AL-30-40
Catèter valvuloplàstia, Catèters valvuloplàstia mitral | CATÈTER VALVULOPLÀSTIA, CATÈTERS VALVULOPLÀSTIA MITRAL, CATETER BALÓ ATP NO COMPLIANT,Ø30MMX60MM,MOLT BAIX PERFIL,ALTA PRESSIÓ,NILÓ (NNM),4-6PLEGS,PN 3/4ATM,PR 6ATM;CATÈTER 110CM,PER A GUIA 0,035"/0,89MM,INTRODUCTOR RECOMANAT 12F,GRANS LESIONS I ENDOPR OBERT/TANC E HÍBRID.ALTOSA-XL-G
Catèter valvuloplàstia, Catèters valvuloplàstia mitral | CATÈTER VALVULOPLÀSTIA, CATÈTERS VALVULOPLÀSTIA MITRAL, CATETER BALÓ ATP NO COMPLIANT,Ø28MMX40MM,MOLT BAIX PERFIL,ALTA PRESSIÓ,NILÓ (NNM),4-6PLEGS,PN 3/5ATM,PR 7ATM;CATÈTER 110CM,PER A GUIA 0,035"/0,89MM,INTRODUCTOR RECOMANAT 12F,GRANS LESIONS I ENDOPR OBERT/TANC E HÍBRID.ALTOSA-XL-GEMINI-PTA,REF:GM-28-40
Catèter valvuloplàstia, Catèters valvuloplàstia mitral | CATÈTER VALVULOPLÀSTIA, CATÈTERS VALVULOPLÀSTIA MITRAL, CATETER BALÓ ATP NO COMPLIANT,Ø28MMX60MM,MOLT BAIX PERFIL,ALTA PRESSIÓ,NILÓ (NNM),4-6PLEGS,PN 3/4ATM,PR 6ATM;CATÈTER 110CM,PER A GUIA 0,035"/0,89MM,INTRODUCTOR RECOMANAT 12F,GRANS LESIONS I ENDOPR OBERT/TANC E HÍBRID.ALTOSA-XL-G
Catèter valvuloplàstia, Catèters valvuloplàstia mitral | CATÈTER VALVULOPLÀSTIA, CATÈTERS VALVULOPLÀSTIA MITRAL, CATETER BALÓ ATP NO COMPLIANT,Ø26MMX60MM,MOLT BAIX PERFIL,ALTA PRESSIÓ,NILÓ (NNM),4-6PLEGS,PN 3/4ATM,PR 6ATM;CATÈTER 110CM,PER A GUIA 0,035"/0,89MM,INTRODUCTOR RECOMANAT 12F,GRANS LESIONS I ENDOPR OBERT/TANC E HÍBRID.ALTOSA-XL-G
Catèter valvuloplàstia, Catèters valvuloplàstia mitral | CATÈTER VALVULOPLÀSTIA, CATÈTERS VALVULOPLÀSTIA MITRAL, CATETER BALÓ ATP NO COMPLIANT,Ø24MMX60MM,MOLT BAIX PERFIL,ALTA PRESSIÓ,NILÓ (NNM),4-6PLEGS,PN 3/4ATM,PR 6ATM;CATÈTER 110CM,PER A GUIA 0,035"/0,89MM,INTRODUCTOR RECOMANAT 12F,GRANS LESIONS I ENDOPR OBERT/TANC E HÍBRID.ALTOSA-XL-G
Catèter valvuloplàstia, Catèters valvuloplàstia mitral | CATÈTER VALVULOPLÀSTIA, CATÈTERS VALVULOPLÀSTIA MITRAL, CATETER BALÓ ATP NO COMPLIANT,Ø20MMX60MM,MOLT BAIX PERFIL,ALTA PRESSIÓ,NILÓ (NNM),4-6PLEGS,PN 3/4ATM,PR 6ATM;CATÈTER 110CM,PER A GUIA 0,035"/0,89MM,INTRODUCTOR RECOMANAT 12F,GRANS LESIONS I ENDOPR OBERT/TANC E HÍBRID.ALTOSA-XL-GEMINI-PTA,REF:GM-20-60
Catèter valvuloplàstia, Catèters valvuloplàstia aòrtica i pulmonar | CATÈTER VALVULOPLÀSTIA, CATÈTERS VALVULOPLÀSTIA AÒRTICA I PULMONAR, CATÈTER BALÓ VALVULOPL/ANGIOPLÀS TRANSLUMINAR AÒRTICA (VA)PEDIÀTR,SEMI COMPLIANT Ø35X60MM,MARC RADIOP;CATÈTER OTW/COAXIAL,PA 9,1FX110CM,2LLUM,CON LUER-LOCK;INTROD 15F;COMP A/GUIA 0,038";PRESSIÓ RECOM 3BARS;N/LÀTEX,ESTÈRIL,CRISTAL BALLOON,REF:CBV35X60/110
Catèter valvuloplàstia, Catèters valvuloplàstia aòrtica i pulmonar | CATÈTER VALVULOPLÀSTIA, CATÈTERS VALVULOPLÀSTIA AÒRTICA I PULMONAR, CATÈTER BALÓ VALVULOPL/ANGIOPLÀS TRANSLUMINAR AÒRTICA (VA)PEDIÀTR,SEMI COMPLIANT Ø40X40MM,MARC RADIOP;CATÈTER OTW/COAXIAL,PA 9,1FX110CM,2LLUM,CON LUER-LOCK;INTROD 15F;COMP A/GUIA 0,038";PRESSIÓ RECOM 3BARS;N/LÀTEX,ESTÈRIL,CRISTAL BALLOON,REF:CBV40X40/110
Catèter valvuloplàstia, Catèters valvuloplàstia mitral | CATÈTER VALVULOPLÀSTIA, CATÈTERS VALVULOPLÀSTIA MITRAL, CATETER BALÓ ATP NO COMPLIAN Ø26/14MMX40MM,PER DOBLE DILATACIÓ DE GRANSVASOS,ALTA PRESSIÓ,PERFIL MOLT BAIX,NILÓ (NNM) 4/5 PLEGS,PN 4-5ATM,PR 7ATM;CATÈTER Ø8FX110CM,PER A GUIA 0,035"/0,89MM,INTRODUCTOR RECOMANET 10F. ALTOSA -XL GEMINI,REF:GM-26-40
Catèter valvuloplàstia, Catèters valvuloplàstia mitral | CATÈTER VALVULOPLÀSTIA, CATÈTERS VALVULOPLÀSTIA MITRAL, CATETER BALÓ ATP NO COMPLIAN Ø26MMX30MM,PER DILATACIÓ DE GRANS VASOS,ALTA PRESSIÓ,BAIX PERFIL,POLIETILÈ (PET) 3/5 PLEGS,PN 7-8ATM,PR 12ATM;CATÈTER Ø8FX110CM,PER A GUIA 0,035"/0,89MM,INTRODUCTOR RECOMANET 10F. ALTOSA-XL,REF:AL-26-30
Catèter valvuloplàstia, Catèters valvuloplàstia mitral | CATÈTER VALVULOPLÀSTIA, CATÈTERS VALVULOPLÀSTIA MITRAL, CATETER BALÓ ATP NO COMPLIAN Ø24/14MMX40MM,PER DOBLE DILATACIÓ DE GRANSVASOS,ALTA PRESSIÓ,PERFIL MOLT BAIX,NILÓ (NNM) 4/5 PLEGS,PN 4-6ATM,PR 8ATM;CATÈTER Ø8FX110CM,PER A GUIA 0,035"/0,89MM,INTRODUCTOR RECOMANET 10F. ALTOSA -XL GEMINI,REF:GM-24-40
Material per a implants Septals, CIV, FOP i Ductals, Material per a implants Septals, CIV, FOP i Ductals | MATERIAL PER A IMPLANTS SEPTALS, CIV, FOP I DUCTALS, MATERIAL PER A IMPLANTS SEPTALS, CIV, FOP I DUCTALS, INTRODUCTOR ARTERIAL MALLAT/COILAT TIPUS AMPLATZER COMPOST PER BEINA AMB EXTREM DISTAL CONIFICAT I PUNTA EN ANGLE DE 45°X45° RADIOOPACA DE 12FX 80, ADAPTADOR FLUX, DILATADOR RADIOOPAC, ESTÈRIL, D'UN SOL ÚS. AMPLATZER AMULET
Catèters dilatació coronària/ endopròtesi aòrtica, Catèter baló per a mesuratge | CATÈTERS DILATACIÓ CORONÀRIA/ ENDOPRÒTESI AÒRTICA, CATÈTER BALÓ PER A MESURATGE, CATÈTER BALÓ PER A MESURAR ESTRUCTURES/LESIONS CARDIOVASCULARS AMB BALÓ DISTAL DISTENSIBLE I AMB MARQUES RADIOOPAQUES Ø20MMX35MM,CATÈTER 7FX70CM I DOBLE LLUM,PER A GUIA 0,035"/0,89MM. AMPLATZER SIZING BALLOON II ,REF:9-SB-018
Material per a implants Septals, CIV, FOP i Ductals, Material per a implants Septals, CIV, FOP i Ductals | MATERIAL PER A IMPLANTS SEPTALS, CIV, FOP I DUCTALS, MATERIAL PER A IMPLANTS SEPTALS, CIV, FOP I DUCTALS, BEINA 9F PER A IMPLANTACIÓ DISPOSITIU OCLUSOR DUCTUS AUTOEXPANDIBLE TIPUS NIT-OCCLUD O EQUIVALENT, ESTÈRIL, UN SOL ÚS
Catèter valvuloplàstia, Catèters valvuloplàstia mitral | CATÈTER VALVULOPLÀSTIA, CATÈTERS VALVULOPLÀSTIA MITRAL, CATETER BALÓ ATP NO COMPLIANT,Ø22MMX40MM,BAIX PERFIL,ALTA PRESSIÓ,POLIETILÈ PET,3-4PLEGS,PN 4/6ATM ,PR 8ATM;CATÈTER Ø8FX110CM,PER A GUIA 0,035"/0,89MM,INTRODUCTOR RECOMANAT 10F,GRANS LESIONS VASCULARS I NO VASCULARS.ALTOSA -XL-PTA,REF:AL-22-40
Material per a implants Septals, CIV, FOP i Ductals, Material per a implants Septals, CIV, FOP i Ductals | MATERIAL PER A IMPLANTS SEPTALS, CIV, FOP I DUCTALS, MATERIAL PER A IMPLANTS SEPTALS, CIV, FOP I DUCTALS, SISTEMA PER A IMPLANTAR DISPOSITIU OCLUSOR PER TANCAMENT CIV:BEINA 7FX80CM,PUNTA SUAU ANGULADA 180º,ACER RECOBERTA PTFE+CARREGADOR 7FX11CM+DILATADOR 7F+92CM+IMPULSOR 1,8MMX120CM COMPATIBLE AMB OCLUSOR VASCULAR HYPERION O EQUIV
Material per a implants Septals, CIV, FOP i Ductals, Material per a implants Septals, CIV, FOP i Ductals | MATERIAL PER A IMPLANTS SEPTALS, CIV, FOP I DUCTALS, MATERIAL PER A IMPLANTS SEPTALS, CIV, FOP I DUCTALS, SISTEMA PER A IMPLANTAR DISPOSITIU OCLUSOR PER TANCAMENT CIV:BEINA 8FX80CM,PUNTA SUAU ANGULADA 180º,ACER RECOBERTA PTFE+CARREGADOR 8FX11CM+DILATADOR 8F+92CM+IMPULSOR 1,8MMX120CM COMPATIBLE AMB OCLUSOR VASCULAR HYPERION O EQUIV
Material per a implants Septals, CIV, FOP i Ductals, Material per a implants Septals, CIV, FOP i Ductals | MATERIAL PER A IMPLANTS SEPTALS, CIV, FOP I DUCTALS, MATERIAL PER A IMPLANTS SEPTALS, CIV, FOP I DUCTALS, SISTEMA PER A IMPLANTAR DISPOSITIU OCLUSOR PER TANCAMENT CIV:BEINA 9FX80CM,PUNTA SUAU ANGULADA 180º,ACER RECOBERTA PTFE+CARREGADOR 9FX11CM+DILATADOR 9F+92CM+IMPULSOR 1,8MMX120CM COMPATIBLE AMB OCLUSOR VASCULAR HYPERION O EQUIV
Material per a implants Septals, CIV, FOP i Ductals, Material per a implants Septals, CIV, FOP i Ductals | MATERIAL PER A IMPLANTS SEPTALS, CIV, FOP I DUCTALS, MATERIAL PER A IMPLANTS SEPTALS, CIV, FOP I DUCTALS, BEINA PER IMPLANT DISPOSITIU OCLUSOR PER TANCAMENT SEPTAL,6FX60CM,PUNTA SUAU ANGULADA 45º,ACER RECOB PTFE,COMP A/AMPLATZER SEPTAL OCCLUDER+AMPLATZERPFO OCCLUDER+AMPLATZER MULTI-FENESTRATED SEPTAL OCCLUDER"CRIBIOFORM"+AMPLATZER MUSCULARVSD OCCLUDER O EQU
Material per a implants Septals, CIV, FOP i Ductals, Material per a implants Septals, CIV, FOP i Ductals | MATERIAL PER A IMPLANTS SEPTALS, CIV, FOP I DUCTALS, MATERIAL PER A IMPLANTS SEPTALS, CIV, FOP I DUCTALS, BEINA PER IMPLANT DISPOSITIU OCLUSOR PER TANCAMENT SEPTAL,13FX80CM,PUNTA SUAU ANGULADA 45º,ACER RECOB PTFE,COMP A/AMPLATZER SEPTAL OCCLUDER+AMPLATZERPFO OCCLUDER+AMPLATZER MULTI-FENESTRATED SEPTAL OCCLUDER"CRIBIOFORM"+AMPLATZER
Introductors de catèters, Introductor transeptal Mullins i agulles Brockenbrough | INTRODUCTORS DE CATÈTERS, INTRODUCTOR TRANSEPTAL MULLINS I AGULLES BROCKENBROUGH, EQUIP INTRODUCTOR DIRIGIBLE DE 8FX80CM I CORBA DE 25MM, ANGLE D'ORIENTACIÓ DE 0 A 160°, Ø INTERN /Ø EXTERN 3,1/4,1MM. PER A CARDIOLOGIA I PERIFÈRIC. INCLOU: BEINA, DILATADOR, VÀLVULA HEMOSTÀTICA, CARREGADOR. ESTÈRIL, D'UN SOL ÚS. FUSTAR. REF: SVA8F-800
Material per a implants Septals, CIV, FOP i Ductals, Material per a implants Septals, CIV, FOP i Ductals | MATERIAL PER A IMPLANTS SEPTALS, CIV, FOP I DUCTALS, MATERIAL PER A IMPLANTS SEPTALS, CIV, FOP I DUCTALS, BEINA PER IMPLANT DISPOSITIU OCLUSOR PER TANCAMENT SEPTAL,8FX60CM,PUNTA SUAU ANGULADA 45º,ACER RECOB PTFE,COMP A/AMPLATZER SEPTAL OCCLUDER+AMPLATZERPFO OCCLUDER+AMPLATZER MULTI-FENESTRATED SEPTAL OCCLUDER"CRIBIOFORM"+AMPLATZER M
Introductors de catèters, Introductor transeptal Mullins i agulles Brockenbrough | INTRODUCTORS DE CATÈTERS, INTRODUCTOR TRANSEPTAL MULLINS I AGULLES BROCKENBROUGH, INTRODUCTOR TRANSEPTAL PER A CATÈTERS BALÓ I CATÈTERS DIAGNÒSTIC 8F/2 ,6MM X 63CM, VÀLVULA HEMOSTÀTICA, LINIA AMB CLAU TRES VIES, DILATADOR COMPATIBLE AMB GUIA 0,038"/0,96MM. ESTÈRIL, D'UN SOL ÚS. PERFORMER
Catèter valvuloplàstia, Catèters valvuloplàstia aòrtica i pulmonar | CATÈTER VALVULOPLÀSTIA, CATÈTERS VALVULOPLÀSTIA AÒRTICA I PULMONAR, CATÈTER BALÓ VALVULOPLÀSTIA PULMONAR TRANSLUMINAL PERCUTANEA (VPTP),POLÍMER+TERMOPLÁSTIC,Ø22X45MM,BAIX PERFIL,ALTA PRESSIÓ,MARC RADIOP;CAT 10FX110CM,EXTREM DISTAL OBERT;INTROD 12F;COMP A/GUIA 0,035";(PN)2ATM,(PR)4ATM,ESTÈRIL,Z-MED II PDZ679
Catèter valvuloplàstia, Catèters valvuloplàstia mitral | CATÈTER VALVULOPLÀSTIA, CATÈTERS VALVULOPLÀSTIA MITRAL, CATETER BALÓ ATP NO COMPLIAN Ø18/12MMX50MM,PER DOBLE DILATACIÓ DE GRANSVASOS,ALTA PRESSIÓ,PERFIL MOLT BAIX,NILÓ (NNM) 4/5 PLEGS,PN 6-10ATM,PR 13ATM;CATÈTER Ø8FX110CM,PER A GUIA 0,035"/0,89MM,INTRODUCTOR RECOMANET 9F. ALTOSA -XL GEMINI,REF:GM-18-50
Catèter valvuloplàstia, Catèters valvuloplàstia mitral | CATÈTER VALVULOPLÀSTIA, CATÈTERS VALVULOPLÀSTIA MITRAL, CATETER BALÓ ATP NO COMPLIAN Ø24MMX30MM,PER DILATACIÓ DE GRANS VASOS,ALTA PRESSIÓ,BAIX PERFIL,POLIETILÈ (PET) 4/5 PLEGS,PN 7-8ATM,PR 12ATM;CATÈTER Ø8FX110CM,PER A GUIA 0,035"/0,89MM,INTRODUCTOR RECOMANET 10F. ALTOSA-XL,REF:AL-24-30
Catèter valvuloplàstia, Catèters valvuloplàstia aòrtica i pulmonar | CATÈTER VALVULOPLÀSTIA, CATÈTERS VALVULOPLÀSTIA AÒRTICA I PULMONAR, CATÈTER BALÓ VALVULOPLÀSTIA PULMONAR TRANSLUMINAL PERCUTÀNIA(VPTP),POLÍMER+TERMOPLÁSTIC,Ø25X45MM,BAIX PERFIL,ALTA PRESSIÓ,MARC RADIOP;CAT 10FX100CM,EXTREM DISTAL OBERT;INTROD 12F;COMP A/GUIA 0,035";(PN)2ATM,(PR)4ATM,ESTÈRIL,Z-MED II,REF:PDZ680
Catèter valvuloplàstia, Catèters valvuloplàstia aòrtica i pulmonar | CATÈTER VALVULOPLÀSTIA, CATÈTERS VALVULOPLÀSTIA AÒRTICA I PULMONAR, CATÈTER BALÓ VALVULOPLÀSTIA PULMONAR TRANSLUMINAL PERCUTÀNIA (VPTP)PED,COAXIAL,PLÀSTIC DE GRAU MEDIC/TERMOPLÀSTIC,Ø13X30MM,BAIX PERFIL,MARC RADIOP,CAT 6F,LONG 100CM,DOBLE LLUM,COMP A/GUIA 0,035",INTROD 6F,(PN)2,5ATM,(PR)3ATM,ESTÈRIL,Z-MED II, REF: SO072
Catèter valvuloplàstia, Catèters valvuloplàstia mitral | CATÈTER VALVULOPLÀSTIA, CATÈTERS VALVULOPLÀSTIA MITRAL, CATETER BALÓ ATP NO COMPLIANT,Ø22MMX50MM,MOLT BAIX PERFIL,ALTA PRESSIÓ,NILÓ,4-6PLEGS,PN 4/8ATM ,PR 12ATM;CATÈTER Ø8FX110CM,PER A GUIA 0,035"/0,89MM,INTRODUCTOR RECOMANAT 8F,GRANS LESIONS VASCULARS I NO VASCULARS.ALTOSA -XL-GEMINI-PTA,REF:GM-22-50
Catèter valvuloplàstia, Catèters valvuloplàstia mitral | CATÈTER VALVULOPLÀSTIA, CATÈTERS VALVULOPLÀSTIA MITRAL, CATETER BALÓ ATP NO DISTENSIBLE/NO COMPLIAN Ø28MMX40MM,PER DILATACIÓ DEGRANS LESIONS,ALTA PRESSIÓ,BAIX PERFIL,POLIETILÈ (PET) 3/4 PLEGS,PN 3-4ATM,PR 6ATM;CATÈTER Ø9FX110CM,PER A GUIA 0,035"/0,89MM,INTRODUCTOR RECOMANAT 12F.ALTOSA -XL,REF:AL-28-40
Catèter valvuloplàstia, Catèters valvuloplàstia mitral | CATÈTER VALVULOPLÀSTIA, CATÈTERS VALVULOPLÀSTIA MITRAL, CATETER BALÓ ATP NO COMPLIANT,Ø22MMX30MM,BAIX PERFIL,ALTA PRESSIÓ,POLIETILÈ PET,3-4PLEGS,PN 4/8ATM ,PR 12ATM;CATÈTER Ø8FX110CM,PER A GUIA 0,035"/0,89MM,INTRODUCTOR RECOMANAT 9F,GRANS LESIONS VASCULARS I NO VASCULARS.ALTOSA -XL-PTA,REF:AL-22-30
Catèter valvuloplàstia, Catèters valvuloplàstia aòrtica i pulmonar | CATÈTER VALVULOPLÀSTIA, CATÈTERS VALVULOPLÀSTIA AÒRTICA I PULMONAR, CATÈTER BALÓ VALVULOPL/ANGIOPLÀS TRANSLUMINAR AÒRTICA (VA) PEDIÀTR,SEMICOMPLIANT Ø15X25MM,ALTA PRESSIÓ,PN2,5 BARS,PR5ATM,MARC RADIOP;CATÈTER OTW/COAXIAL,Ø7,1FX70CM,2LLUM,CON LUER-LOCK;INTROD 7F;COMP A/GUIA 0,035";N/LÀTEX,ESTÈRIL.VALVER,REF:VALP15X2570
Catèter valvuloplàstia, Catèters valvuloplàstia mitral | CATÈTER VALVULOPLÀSTIA, CATÈTERS VALVULOPLÀSTIA MITRAL, CATETER BALÓ ATP NO COMPLIANT,Ø16MMX20MM,BAIX PERFIL,ALTA PRESSIÓ,POLIETILÈ PET,3-4PLEGS,PN 6-10/13ATM,PR 12ATM;CATÈTER 7FX110CM,PER A GUIA 0,035"/0,89MM,INTRODUCTOR RECOMANAT 8F,GRANS LESIONS VASCULARS I NO VASCULARS.ALTOSA -XL-PTA,REF:AL-16-20
Material per a implants Septals, CIV, FOP i Ductals, Material per a implants Septals, CIV, FOP i Ductals | MATERIAL PER A IMPLANTS SEPTALS, CIV, FOP I DUCTALS, MATERIAL PER A IMPLANTS SEPTALS, CIV, FOP I DUCTALS, BEINA PER IMPLANT DISPOSITIU OCLUSOR PER TANCAMENT SEPTAL,6FX60CM,PUNTASUPER FLEXIBLE ANGULADA 45º,ACER RECOB PTFE,COMP A SEPTAL PFO MULTI-FENESTRATED SEPTAL OCCLUDER"CRIBIOFORM"+AMPLATZER MUSCULARVSD REF:9-ATV06F45/60 O EQUIVA
Material per a implants Septals, CIV, FOP i Ductals, Material per a implants Septals, CIV, FOP i Ductals | MATERIAL PER A IMPLANTS SEPTALS, CIV, FOP I DUCTALS, MATERIAL PER A IMPLANTS SEPTALS, CIV, FOP I DUCTALS, BEINA PER IMPLANT DISPOSITIU OCLUSOR PER TANCAMENT SEPTAL,7FX60CM,PUNTASUPER FLEXIBLE ANGULADA 45º,ACER RECOB PTFE,COMP A SEPTAL PFO MULTI-FENESTRATED SEPTAL OCCLUDER"CRIBIOFORM"+AMPLATZER MUSCULARVSD REF:9-ATV07F45/60 O EQUIVA
Material per a implants Septals, CIV, FOP i Ductals, Material per a implants Septals, CIV, FOP i Ductals | MATERIAL PER A IMPLANTS SEPTALS, CIV, FOP I DUCTALS, MATERIAL PER A IMPLANTS SEPTALS, CIV, FOP I DUCTALS, BEINA PER IMPLANT DISPOSITIU OCLUSOR PER TANCAMENT SEPTAL,7FX80CM,PUNTASUPER FLEXIBLE ANGULADA 45º,ACER RECOB PTFE,COMP A SEPTAL PFO MULTI-FENESTRATED SEPTAL OCCLUDER"CRIBIOFORM"+AMPLATZER MUSCULARVSD REF:9-ATV07F45/80 O EQUIVA
Material per a implants Septals, CIV, FOP i Ductals, Material per a implants Septals, CIV, FOP i Ductals | MATERIAL PER A IMPLANTS SEPTALS, CIV, FOP I DUCTALS, MATERIAL PER A IMPLANTS SEPTALS, CIV, FOP I DUCTALS, BEINA PER IMPLANT DISPOSITIU OCLUSOR PER TANCAMENT SEPTAL,8FX60CM,PUNTASUPER FLEXIBLE ANGULADA 45º,ACER RECOB PTFE,COMP A SEPTAL PFO MULTI-FENESTRATED SEPTAL OCCLUDER"CRIBIOFORM"+AMPLATZER MUSCULARVSD REF:9-ATV08F45/60 O EQUIVA
Material per a implants Septals, CIV, FOP i Ductals, Material per a implants Septals, CIV, FOP i Ductals | MATERIAL PER A IMPLANTS SEPTALS, CIV, FOP I DUCTALS, MATERIAL PER A IMPLANTS SEPTALS, CIV, FOP I DUCTALS, BEINA PER IMPLANT DISPOSITIU OCLUSOR PER TANCAMENT SEPTAL,8FX80CM,PUNTASUPER FLEXIBLE ANGULADA 45º,ACER RECOB PTFE,COMP A SEPTAL PFO MULTI-FENESTRATED SEPTAL OCCLUDER"CRIBIOFORM"+AMPLATZER MUSCULARVSD REF:9-ATV08F45/80 O EQUIVALENT
Material per a implants Septals, CIV, FOP i Ductals, Material per a implants Septals, CIV, FOP i Ductals | MATERIAL PER A IMPLANTS SEPTALS, CIV, FOP I DUCTALS, MATERIAL PER A IMPLANTS SEPTALS, CIV, FOP I DUCTALS, BEINA IMPLANT DISPOSITIU OCLUSOR TANCAMENT SEPTAL,9FX80CM,PUNTA FLEXIBLE ANGULADA 45°,ACER RECOB PTFE,COMPATIBLE AMPLATZER SEPTAL (ASD) OCCLUDER,MULTI-FENESTRATED ASD,MUSCULAR VSD,P.I. MUSCULAR VSD OCCLUDER,PFO OCCLUDER O EQ.TREVISIO,REF: 9-ATV09F45/80
Material per a implants Septals, CIV, FOP i Ductals, Material per a implants Septals, CIV, FOP i Ductals | MATERIAL PER A IMPLANTS SEPTALS, CIV, FOP I DUCTALS, MATERIAL PER A IMPLANTS SEPTALS, CIV, FOP I DUCTALS, BEINA PER IMPLANT DISPOSITIU OCLUSOR PER TANCAMENT SEPTAL,10FX80CM,PUNTA SUPER FLEXIBLE ANGULADA 45º,ACER RECOB PTFE,COMP A SEPTAL PFO MULTI-FENESTRATED SEPTAL OCCLUDER"CRIBIOFORM"+AMPLATZER MUSCULARVSD REF:9-ATV10F45/80 O EQUIVALENT
Material per a implants Septals, CIV, FOP i Ductals, Material per a implants Septals, CIV, FOP i Ductals | MATERIAL PER A IMPLANTS SEPTALS, CIV, FOP I DUCTALS, MATERIAL PER A IMPLANTS SEPTALS, CIV, FOP I DUCTALS, BEINA PER IMPLANT DISPOSITIU OCLUSOR PER TANCAMENT SEPTAL,12FX80CM,PUNTA SUPER FLEXIBLE ANGULADA 45º,ACER RECOB PTFE,COMP A SEPTAL PFO MULTI-FENESTRATED SEPTAL OCCLUDER"CRIBIOFORM"+AMPLATZER MUSCULARVSD REF:9-ATV12F45/80 O EQUI
Material per a implants Septals, CIV, FOP i Ductals, Material per a implants Septals, CIV, FOP i Ductals | MATERIAL PER A IMPLANTS SEPTALS, CIV, FOP I DUCTALS, MATERIAL PER A IMPLANTS SEPTALS, CIV, FOP I DUCTALS, BEINA PER IMPLANT DISPOSITIU OCLUSOR PER TANCAMENT SEPTAL,13FX80CM,PUNTA SUPER FLEXIBLE ANGULADA 45º,ACER RECOB PTFE,COMP A SEPTAL PFO MULTI-FENESTRATED SEPTAL OCCLUDER"CRIBIOFORM"+AMPLATZER MUSCULARVSD REF:9-ATV13F45/80 O EQUI
Catèter valvuloplàstia, Catèters valvuloplàstia mitral | CATÈTER VALVULOPLÀSTIA, CATÈTERS VALVULOPLÀSTIA MITRAL, CATETER BALÓ ATP NO COMPLIANT,Ø30MMX50MM,MOLT BAIX PERFIL,ALTA PRESSIÓ,NILÓ (NNM),4-6PLEGS,PN 3/4ATM,PR 6ATM;CATÈTERØ8FX110CM,PER A GUIA 0,035"/0,89MM,INTRODUCTOR RECOMANAT 12F,GRANS LESIONS I ENDOPR OBERT/TANC E HÍBRID.ALTOSA-XL-GEMINI-PTA,REF:GM-30-50
Catèter valvuloplàstia, Catèters valvuloplàstia mitral | CATÈTER VALVULOPLÀSTIA, CATÈTERS VALVULOPLÀSTIA MITRAL, CATÈTER DOBLE BALÓ ATP NO-COMPLIANT,PA,Ø26/40X14/40MM,2MARC RX A EIX INTERIOR,PN4BAR-PR5BAR,TEMPS DEFLACCIÓ<30S;CAT COAXIAL/OTW,PUNTA ATRAUMÀT,P/INTROD 14F;DILATACIÓ CANALS VASC ESTRETS I POST DILAT STENTS O INJERTSENDOPR.ANDRA2BALON, REF:A2B 26/40-1000
Introductors de catèters, Introductor transeptal Mullins i agulles Brockenbrough | INTRODUCTORS DE CATÈTERS, INTRODUCTOR TRANSEPTAL MULLINS I AGULLES BROCKENBROUGH, AGULLA DE PUNCIÓ TRANSEPTAL TIPUS BROCKENBROUGH, CALIBRE DE 19G X 56 CM DE LLARGÀRIA, PUNTA CORBADA, AMB ESTILET D'ACER INOXIDABLE CALIBRE 22G. PEDIATRIA. ESTÈRIL, D'UN SOL ÚS.
Catèter valvuloplàstia, Catèters valvuloplàstia aòrtica i pulmonar | CATÈTER VALVULOPLÀSTIA, CATÈTERS VALVULOPLÀSTIA AÒRTICA I PULMONAR, CATÈTER DOBLE BALÓ D'INFLAT SEQÜENCIAL,Ø12MMX35MM,NILÓ TERMOSENSIBLE,PRESSIÓ 7ATM,CATÈTER Ø8FX110CM DE POLÍMER TERMOPLÀSTIC TIPUS PEBAX,4 MARCADORS,P/GUIA 0,035" I INTRODUCTOR 8F,IMPLANT STENTS,COARTACIÓ AÒRTICA I ESTENOSI PULMONAR.BIB BALLOON REF:BB009
Material per a implants Septals, CIV, FOP i Ductals, Material per a implants Septals, CIV, FOP i Ductals | MATERIAL PER A IMPLANTS SEPTALS, CIV, FOP I DUCTALS, MATERIAL PER A IMPLANTS SEPTALS, CIV, FOP I DUCTALS, SISTEMA D'ALLIBERACIÓ A ROSCA, ØINTERN 3,4MM, ØEXTERN 4,1MM, LONGITUD DE 90 (+/-5)CM, PER A SISTEMA OCLUSOR PER A TANCAMENT DE L'APÈNDIX AURICULAR/ORELLETA ESQUERRA AUTOEXPANDIBLE. LAMBRE LAA OCCLUDER, REF. SL10F45X30-900
Catèter valvuloplàstia, Catèters valvuloplàstia mitral | CATÈTER VALVULOPLÀSTIA, CATÈTERS VALVULOPLÀSTIA MITRAL, CATETER BALÓ ATP NO COMPLIANT,Ø22MMX60MM,MOLT BAIX PERFIL,ALTA PRESSIÓ,NILÓ,4-6PLEGS,PN 4/8ATM ,PR 12ATM;CATÈTER Ø8FX110CM,PER A GUIA 0,035"/0,89MM,INTRODUCTOR RECOMANAT 8F,GRANS LESIONS VASCULARS I NO VASCULARS.ALTOSA -XL-GEMINI-PTA,REF:GM-22-60
Introductors de catèters, Introductor transeptal Mullins i agulles Brockenbrough | INTRODUCTORS DE CATÈTERS, INTRODUCTOR TRANSEPTAL MULLINS I AGULLES BROCKENBROUGH, INTRODUCTOR TRANSEPTAL 0,025" X 175CM. PER A IMPLANTACIÓ DISPOSITIU PERA TANCAMENT SEPTAL. PROTRACK
Catèter valvuloplàstia, Catèters valvuloplàstia mitral | CATÈTER VALVULOPLÀSTIA, CATÈTERS VALVULOPLÀSTIA MITRAL, CATÈTER BALÓ ATP NO COMPLIANT,Ø14MMX40MM,BAIX PERFIL,ALTA PRESSIÓ,POLIETILÈ PET,3-4PLEGS,PN 8/10ATM,PR 14ATM;CATÈTER 110CM,PER A GUIA 0,035"/0,89MM,INTRODUCTOR RECOMANAT 7F,GRANS LESIONS VASCULARS I NO VASCULARS.ALTOSA -XL-PTA,REF:AL-14-40
Material per a implants Septals, CIV, FOP i Ductals, Material per a implants Septals, CIV, FOP i Ductals | MATERIAL PER A IMPLANTS SEPTALS, CIV, FOP I DUCTALS, MATERIAL PER A IMPLANTS SEPTALS, CIV, FOP I DUCTALS, BEINA PER IMPLANTAR DISPOSITIU OCLUSOR PER A CIA/FOP, 10FX80CM, Ø3,46MMINTERIOR, Ø3,94MM EXTERIOR, VÀLVULA HEMOSTÀSICA, COMPATIBLE AMB DISPOSITIU CERAFLEX O EQUIVALENT, REF: SFA10F-F
Catèter valvuloplàstia, Catèters valvuloplàstia aòrtica i pulmonar | CATÈTER VALVULOPLÀSTIA, CATÈTERS VALVULOPLÀSTIA AÒRTICA I PULMONAR, CATÈTER 2BALÓ D'INFLAT SEQÜENCIAL Ø20MMX55MM,NILÓ TERMOSENSIBLE,NO COMPLIANT,PR7ATM,4 MARCADORS RX;CATÈTER POLÍMER TERMOPLÀSTIC TIPUS PEBAX Ø9FX110CM,P/GUIA 0,035" I INTRODUCTOR 10F,COARTACIÓ AÒRTICA+ESTENOSI PULMONAR,ESTÈRIL. BIB BALLOON,REF:BB020
Catèter valvuloplàstia, Catèters valvuloplàstia aòrtica i pulmonar | CATÈTER VALVULOPLÀSTIA, CATÈTERS VALVULOPLÀSTIA AÒRTICA I PULMONAR, CATÈTER BALÓ VALVULOPLÀSTIA AÒRTICA I PROCEDIMENTS TAVI Ø22X45MM,NO COMPLIANT,ALTA RESISTÈNCIA DE RUPTURA;CATÈTER COAXIAL/OTW LONGITUD 120CM,PER GUIA 0,035" I INTRODUCTOR 12F,ESTÈRIL,UN SOL US.TRUE DILATATION,REF:02245-12
Catèter valvuloplàstia, Catèters valvuloplàstia aòrtica i pulmonar | CATÈTER VALVULOPLÀSTIA, CATÈTERS VALVULOPLÀSTIA AÒRTICA I PULMONAR, CATÈTER BALÓ VALVULOPLÀSTIA AÒRTICA I PROCEDIMENTS TAVI Ø24X45MM,NO COMPLIANT,ALTA RESISTÈNCIA DE RUPTURA;CATÈTER COAXIAL/OTW LONGITUD 120CM,PER GUIA 0,035" I INTRODUCTOR 12F,ESTÈRIL,UN SOL US.TRUE DILATATION,REF:02445-12
Catèter valvuloplàstia, Catèters valvuloplàstia mitral | CATÈTER VALVULOPLÀSTIA, CATÈTERS VALVULOPLÀSTIA MITRAL, CATETER BALÓ ATP NO COMPLIANT,Ø28MMX50MM,MOLT BAIX PERFIL,ALTA PRESSIÓ,NILÓ (NNM),4-6PLEGS,PN 3/4ATM,PR 6ATM;CATÈTER 110CM,PER A GUIA 0,035"/0,89MM,INTRODUCTOR RECOMANAT 12F,GRANS LESIONS I ENDOPR OBERT/TANC E HÍBRID.ALTOSA-XL-GEMINI-PTA,REF:GM-28-50
Catèters dilatació coronària/ endopròtesi aòrtica, Catèter baló per a mesuratge | CATÈTERS DILATACIÓ CORONÀRIA/ ENDOPRÒTESI AÒRTICA, CATÈTER BALÓ PER A MESURATGE, BALÓ DE MESURA OCCLUTECH 25X45MM
Catèters dilatació coronària/ endopròtesi aòrtica, Catèter baló per a mesuratge | CATÈTERS DILATACIÓ CORONÀRIA/ ENDOPRÒTESI AÒRTICA, CATÈTER BALÓ PER A MESURATGE, BALÓ DE MESURA OCCLUTECH 35X50MM
Material per a implants Septals, CIV, FOP i Ductals, Material per a implants Septals, CIV, FOP i Ductals | MATERIAL PER A IMPLANTS SEPTALS, CIV, FOP I DUCTALS, MATERIAL PER A IMPLANTS SEPTALS, CIV, FOP I DUCTALS, CATÈTER GUIA PER A INTERVENCIONISME CORONARI,CORBA ANTERIOR,PER A TANCAMENT DE L'APÈNDIX AURICULAR/ORELLETA ESQUERRA,TIPUS AMPLATZ ØINT12F/ØEXT14FX75CM LONGITUD TREBALL PER A SISTEMA OAI ENDOVASCULAR PER OCLUSIÓ WATCHMANTM TRUSEAL,ESTÈRIL,REF:M635TS70040
Introductors de catèters, Introductor transeptal Mullins i agulles Brockenbrough | INTRODUCTORS DE CATÈTERS, INTRODUCTOR TRANSEPTAL MULLINS I AGULLES BROCKENBROUGH, EQUIP INTRODUCTOR DIRIGIBLE DE 6FX55CM I CORBA DE 25MM, ANGLE D'ORIENTACIÓ DE 0 A 160°, Ø INTERN /Ø EXTERN 2,2/3,1MM. PER A CARDIOLOGIA I PERIFÈRIC. INCLOU: BEINA, DILATADOR, VÀLVULA HEMOSTÀTICA, CARREGADOR. ESTÈRIL, D'UN SOL ÚS. FUSTAR. REF: SVA6F-550
Catèter valvuloplàstia, Catèters valvuloplàstia aòrtica i pulmonar | CATÈTER VALVULOPLÀSTIA, CATÈTERS VALVULOPLÀSTIA AÒRTICA I PULMONAR, CATÈTER BALÓ VALVULOPLÀSTIA/ANGIOPLÀSTIA AÒRTICA (VA) ADULT,PEBAX,BAIX PERFIL,18X40MM,NO COMPLIANT,PN1,6ATM,PR3ATM,MARC RX;CATÈTER Ø17MMX110CM,PUNTA ATRAUMÀT,PER GUIA 0,035"(0,89MM),INTROD12F,PRE-POST DILAT TAVI,ESTÈRIL,LLIURE LÀTEX.VACS III,REF:477451
Catèter valvuloplàstia, Catèters valvuloplàstia aòrtica i pulmonar | CATÈTER VALVULOPLÀSTIA, CATÈTERS VALVULOPLÀSTIA AÒRTICA I PULMONAR, CATÈTER BALÓ VALVULOPLÀSTIA/ANGIOPLÀSTIA AÒRTICA (VA) ADULT,PEBAX,BAIX PERFIL,20X40MM,NO COMPLIANT,PN2,2ATM,PR3ATM,MARC RX;CATÈTER Ø19MMX110CM,PUNTA ATRAUMÀT,PER GUIA 0,035"(0,89MM),INTROD12F,PRE-POST DILAT TAVI,ESTÈRIL,LLIURE LÀTEX.VACS III,REF:477452
Catèter valvuloplàstia, Catèters valvuloplàstia aòrtica i pulmonar | CATÈTER VALVULOPLÀSTIA, CATÈTERS VALVULOPLÀSTIA AÒRTICA I PULMONAR, CATÈTER BALÓ VALVULOPLÀSTIA/ANGIOPLÀSTIA AÒRTICA (VA) ADULT,PEBAX,BAIX PERFIL,22X40MM,NO COMPLIANT,PN2ATM,PR3ATM,MARC RX;CATÈTER Ø21MMX110CM,PUNTA ATRAUMÀT,PER GUIA 0,035"(0,89MM),INTROD12F,PRE-POST DILAT TAVI,ESTÈRIL,LLIURE LÀTEX.VACS III,REF:477453
Catèter valvuloplàstia, Catèters valvuloplàstia aòrtica i pulmonar | CATÈTER VALVULOPLÀSTIA, CATÈTERS VALVULOPLÀSTIA AÒRTICA I PULMONAR, CATÈTER BALÓ VALVULOPLÀSTIA/ANGIOPLÀSTIA AÒRTICA (VA) ADULT,PEBAX,BAIX PERFIL,23X40MM,NO COMPLIANT,PN1,9ATM,PR3ATM,MARC RX;CATÈTER Ø23MMX110CM,PUNTA ATRAUMÀT,PER GUIA 0,035"(0,89MM),INTROD12F,PRE-POST DILAT TAVI,ESTÈRIL,LLIURE LÀTEX.VACS III,REF:477520
Catèter valvuloplàstia, Catèters valvuloplàstia aòrtica i pulmonar | CATÈTER VALVULOPLÀSTIA, CATÈTERS VALVULOPLÀSTIA AÒRTICA I PULMONAR, CATÈTER BALÓ VALVULOPLÀSTIA AÒRTICA I PROCEDIMENTS TAVI Ø20X45MM,NO COMPLIANT,ALTA RESISTÈNCIA DE RUPTURA;CATÈTER COAXIAL/OTW LONGITUD 110CM,PER GUIA 0,035" I INTRODUCTOR 11F,ESTÈRIL,UN SOL US.TRUE DILATATION,REF:02045-11
Introductors de catèters, Introductor transeptal Mullins i agulles Brockenbrough | INTRODUCTORS DE CATÈTERS, INTRODUCTOR TRANSEPTAL MULLINS I AGULLES BROCKENBROUGH, AGULLA DE PUNCIÓ TRANSEPTAL TIPUS BROCKENBROUGH, CALIBRE DE 18G X 71 (+/-2)CM DE LLARGÀRIA, PUNTA CORBADA BRK, BISEL DE 50°, AMB ESTILET D'ACER INOXID ABLE CALIBRE 21G. ADULT. ESTÈRIL, D'UN SOL ÚS.
Introductors de catèters, Introductor transeptal Mullins i agulles Brockenbrough | INTRODUCTORS DE CATÈTERS, INTRODUCTOR TRANSEPTAL MULLINS I AGULLES BROCKENBROUGH, EQUIP BEINA TRANSEPTAL TRENADA,FEM LLARG P/ELECTROF,TIPUS SWARTZ,Ø8,5FX63CM LONGITUD ÚTIL,CORBA SL0,PUNTA ULTRATOVA I ORIFICI LAT,A/VÀLV HEMOST I PORT LATERAL,DILATADOR LONG ÚTIL 67CM,GUIA EXTRARÍGID 0,032"X180CM PUNTA"J"3MM,ESTÈRIL,1ÚS,SWARTZ,REF:407451
Introductors de catèters, Introductor transeptal Mullins i agulles Brockenbrough | INTRODUCTORS DE CATÈTERS, INTRODUCTOR TRANSEPTAL MULLINS I AGULLES BROCKENBROUGH, EQUIP BEINA TRANSEPTAL TRENADA,FEM LLARG P/ELECTROF,TIPUS SWARTZ,Ø8,5FX63CM LONGITUD ÚTIL,CORBA LAMP 135,A/VÀLVULA HEMOSTÀTICA I PORT LATERAL,DILATADOR LONGITUD ÚTIL 67CM,GUIA EXTRARÍGIDA 0,032"X180CM PUNTA "J"3MM,ESTÈRIL,UN SOL ÚS,SWARTZ,REF:407366
Catèter valvuloplàstia, Catèters valvuloplàstia mitral | CATÈTER VALVULOPLÀSTIA, CATÈTERS VALVULOPLÀSTIA MITRAL, CATÈTER DOBLE BALÓ ATP NO DISTENSIBLE/NO COMPLIANT,Ø14MMX40MM,POLIAMIDA(PA),PN 4ATM,PR8ATM,DEFLACCIÓ <30S;CATÈTER OTW/COAXIAL 2V,LONG 120CM,2MARC RX,PUNTA ATRAUMÀ,INTRODUCTOR RECOM 14F,DILATACIÓ SEGMENTS VASCULARS ESTRETS.ANDRABALLOON,REF:A2B 28/40-1000
Catèter valvuloplàstia, Catèters valvuloplàstia aòrtica i pulmonar | CATÈTER VALVULOPLÀSTIA, CATÈTERS VALVULOPLÀSTIA AÒRTICA I PULMONAR, CATÈTER BALÓ VALVULOPLÀSTIA PULMONAR TRANSLUMINAL PERCUTÀNIA (VPTP),POLÍMER+TERMOPLÁSTIC,Ø8X40MM,BAIX PERFIL,ALTA PRESSIÓ,MARC RADIOP,NOCOMPLIANT,PN6ATM/PR15ATM;CAT6FX100CM,EXTREM DISTAL OBERT;INTROD 7F;COMP A/GUIA 0,035";ESTÈRIL,Z-MED II-X,REF:PDZ702
Catèter valvuloplàstia, Catèters valvuloplàstia aòrtica i pulmonar | CATÈTER VALVULOPLÀSTIA, CATÈTERS VALVULOPLÀSTIA AÒRTICA I PULMONAR, CATÈTER BALÓ VALVULOPLÀSTIA PULMONAR TRANSLUMINAL PERCUTÀNIA (VPTP),POLÍMER+TERMOPLÁSTIC,Ø10X30MM,BAIX PERFIL,ALTA PRESSIÓ,MARC RADIOP,NOCOMPLIANT,PN6ATM/PR13ATM;CAT6FX100CM,EXTREM DISTAL OBERT;INTROD 7F;COMP A/GUIA0,035";ESTÈRIL,Z-MED II-X,REF:PDZ711
Catèter valvuloplàstia, Catèters valvuloplàstia aòrtica i pulmonar | CATÈTER VALVULOPLÀSTIA, CATÈTERS VALVULOPLÀSTIA AÒRTICA I PULMONAR, CATÈTER BALÓ VALVULOPLÀSTIA PULMONAR TRANSLUMINAL PERCUTÀNIA (VPTP),POLÍMER+TERMOPLÁSTIC,Ø10X40MM,BAIX PERFIL,ALTA PRESSIÓ,MARC RADIOP,NOCOMPLIANT,PN6ATM/PR13ATM;CAT6FX100CM,EXTREM DISTAL OBERT;INTROD 7F;COMP A/GUIA0,035";ESTÈRIL,Z-MED II-X,REF:PDZ712
Catèter valvuloplàstia, Catèters valvuloplàstia mitral | CATÈTER VALVULOPLÀSTIA, CATÈTERS VALVULOPLÀSTIA MITRAL, CATÈTER BALÓ ATP NO DISTENSIBLE/NO COMPLIANT,Ø14MMX30MM,POLIAMIDA(PA),DEFORMABLE,PN 4ATM,PR8ATM;CATÈTER OTW/COAXIAL 2LLUM,LONG 120CM,2MARC RX,PUNTA ATRAUMÀTICA,INTRODUCTOR RECOMANAT 8F,DILATACIÓ SEGMENTS VASCULARS ESTRETS.ANDRABALLOON,REF:ABXL 14/30-1200
Catèter valvuloplàstia, Catèters valvuloplàstia aòrtica i pulmonar | CATÈTER VALVULOPLÀSTIA, CATÈTERS VALVULOPLÀSTIA AÒRTICA I PULMONAR, CATÈTER DOBLE BALÓ D'INFLAT SEQÜENCIAL,Ø30MMX50MM,NILÓ TERMOSENSIBLE,PRESSIÓ 2ATM,CATÈTER Ø11FX110CM DE POLÍMER TERMOPLÀSTIC TIPUS PEBAX,4 MARCADORS,P/GUIA 0,035" I INTRODUCTOR 16F,IMPLANT STENTS,COARTACIÓ AÒRTICA I ESTENOSI PULMONARBIB BALLOON REF:BB075
Catèter valvuloplàstia, Catèters valvuloplàstia aòrtica i pulmonar | CATÈTER VALVULOPLÀSTIA, CATÈTERS VALVULOPLÀSTIA AÒRTICA I PULMONAR, CATÈTER 2BALÓ D'INFLAT SEQÜENCIAL Ø28MMX60MM,NILÓ TERMOSENSIBLE,NO COMPLIANT,PR3ATM,4 MARCADORS RX;CATÈTER POLÍMER TERMOPLÀSTIC TIPUS PEBAX Ø11FX110CM,P/GUIA 0,035" I INTRODUCTOR 16F,COARTACIÓ AÒRTICA+ESTENOSI PULMONAR,ESTÈRIL. BIB BALLOON,REF:BB073
Material per a implants Septals, CIV, FOP i Ductals, Material per a implants Septals, CIV, FOP i Ductals | MATERIAL PER A IMPLANTS SEPTALS, CIV, FOP I DUCTALS, MATERIAL PER A IMPLANTS SEPTALS, CIV, FOP I DUCTALS, CATÈTER BALÓ SEPTOSTOMIA 1 LLUM,POLIAMIDA AMB RECOBRIMENT DE POLIÈSTER I PUR;BALÓ LATERAL LÀTEX Ø8MM:CATÈTER 4FX50CM,EXTREM DISTAL TANCAT,EXTREM PROXIMAL CONNEXIÓ LUER LOCK,D'ACER INOXIDABLE,ESTÈRIL,UN SOL ÚS. RASHKIND,REF:007161
Introductors de catèters, Introductor transeptal Mullins i agulles Brockenbrough | INTRODUCTORS DE CATÈTERS, INTRODUCTOR TRANSEPTAL MULLINS I AGULLES BROCKENBROUGH, EQUIP INTRODUCTOR DIRIGIBLE DE 12FX80CM I CORBA DE 25MM, ANGLE D'ORIENTACIÓ DE 0 A 160°, Ø INTERN /Ø EXTERN 4,1/5,2MM. PER A CARDIOLOGIA I PERIFÈRIC. INCLOU: BEINA, DILATADOR, VÀLVULA HEMOSTÀTICA, CARREGADOR. ESTÈRIL, D'UN SOL ÚS. FUSTAR. REF: SVA12F-800
Introductors de catèters, Introductor transeptal Mullins i agulles Brockenbrough | INTRODUCTORS DE CATÈTERS, INTRODUCTOR TRANSEPTAL MULLINS I AGULLES BROCKENBROUGH, INTRODUCTOR TRANSEPTAL TIPUS TORFLEX,BEINA MALLADA Ø8,5FX63CM I CORBA DE 45ª,BANDA AMB MARCADOR RX PL+IR RADIOPACA,AMB VÀLVULA HEMOSTÀTICA EN "Y",PUNTA DISTAL ATRAUMÀTICA,CLAU DE TRES VIES,GUIA EN J I DILATADOR,PERGUIES DE 0,035",ESTÈRIL,UN SOL ÚS
Catèter valvuloplàstia, Catèters valvuloplàstia mitral | CATÈTER VALVULOPLÀSTIA, CATÈTERS VALVULOPLÀSTIA MITRAL, CATÈTER BALÓ ATP NO DISTENSIBLE/NO COMPLIANT,Ø16MMX60MM,POLIAMIDA(PA),DEFORMABLE,PN 4ATM,PR8ATM;CATÈTER OTW/COAXIAL 2LLUM,LONG 120CM,2MARC RX,P/ATRAUMÀTICA,INTRODUCTOR RECOMANAT 10F,DILATACIÓ SEGMENTS VASCULARS ESTRETS.ANDRABALLOON,REF:ABXL 16/60-1200
Introductors de catèters, Introductor transeptal Mullins i agulles Brockenbrough | INTRODUCTORS DE CATÈTERS, INTRODUCTOR TRANSEPTAL MULLINS I AGULLES BROCKENBROUGH, AGULLA DE PUNCIÓ TRANSEPTAL CORBA0, DE 71CM DE LLARGÀRIA, EXTREM DISTAL CORBAT PUNTA TANCADA ROMA PER RADIOFREQÜÈNCIA RFK, RADIOOPACA, MARQUES POSICIONADORES, SENSE LÀTEX, ESTÈRIL, UN SOL ÚS. COMPATIBLE A/BEINES 8-8,5F CORBA FIXA I 63CM DE LONGITUD.
Catèter valvuloplàstia, Catèters valvuloplàstia mitral | CATÈTER VALVULOPLÀSTIA, CATÈTERS VALVULOPLÀSTIA MITRAL, CATETER BALÓ ATP NO COMPLIANT,Ø14MMX20MM,BAIX PERFIL,ALTA PRESSIÓ,POLIETILÈ PET,3-4PLEGS,PN 8/10ATM,PR 14ATM;CATÈTER 110CM,PER A GUIA 0,035"/0,89MM,INTRODUCTOR RECOMANAT 7F,GRANS LESIONS VASCULARS I NO VASCULARS.ALTOSA -XL-PTA,REF:AL-14-20
Catèter valvuloplàstia, Catèters valvuloplàstia aòrtica i pulmonar | CATÈTER VALVULOPLÀSTIA, CATÈTERS VALVULOPLÀSTIA AÒRTICA I PULMONAR, CATÈTER DOBLE BALÓ D'INFLAT SEQÜENCIAL,Ø28MMX50MM,NILÓ TERMOSENSIBLE,PRESSIÓ 2ATM,CATÈTER Ø11FX110CM DE POLÍMER TERMOPLÀSTIC TIPUS PEBAX,4 MARCADORS,P/GUIA 0,035" I INTRODUCTOR 16F,IMPLANT STENTS,COARTACIÓ AÒRTICA I ESTENOSI PULMONARBIB BALLOON REF:BB072
Introductors de catèters, Introductor transeptal Mullins i agulles Brockenbrough | INTRODUCTORS DE CATÈTERS, INTRODUCTOR TRANSEPTAL MULLINS I AGULLES BROCKENBROUGH, INTRODUCTOR TRANSEPTAL TIPUS TORFLEX,BEINA MALLADA Ø8,5FX63CM I CORBA DE 55ª,BANDA AMB MARCADOR RX PL+IR RADIOPACA,AMB VÀLVULA HEMOSTÀTICA EN "Y",PUNTA DISTAL ATRAUMÀTICA,CLAU DE TRES VIES,GUIA EN J I DILATADOR,PERGUIES DE 0,035",ESTÈRIL,UN SOL ÚS
Introductors de catèters, Introductor transeptal Mullins i agulles Brockenbrough | INTRODUCTORS DE CATÈTERS, INTRODUCTOR TRANSEPTAL MULLINS I AGULLES BROCKENBROUGH, AGULLA DE PUNCIÓ TRANSEPTAL CORBA1, DE 71CM DE LLARGÀRIA, EXTREM DISTALCORBAT PUNTA TANCADA ROMA PER RADIOFREQÜÈNCIA RFK, RADIOOPACA, MARQUES POSICIONADORES, SENSE LÀTEX, ESTÈRIL, UN SOL ÚS. COMPATIBLE A/BEINES 8-8,5F CORBA FIXA I 63CM DE LONGITUD.
Introductors de catèters, Introductor transeptal Mullins i agulles Brockenbrough | INTRODUCTORS DE CATÈTERS, INTRODUCTOR TRANSEPTAL MULLINS I AGULLES BROCKENBROUGH, INTRODUCTOR TRANSEPTAL TIPUS MULLINS, DE 6FX80CM I CORBA DE 180°, AMB VÀLVULA HEMOSTÀTICA EN "Y", CLAU DE TRES VIES I DILATADOR. PER A IMPLANTACIÓ DISPOSITIU OCCLUTECH PER A TANCAMENT SEPTAL, COMUNICACIÓ INTERAURICULAR I FORAMEN OVAL. ESTÈRIL.
Catèter valvuloplàstia, Catèters valvuloplàstia aòrtica i pulmonar | CATÈTER VALVULOPLÀSTIA, CATÈTERS VALVULOPLÀSTIA AÒRTICA I PULMONAR, CATÈTER DOBLE BALÓ D'INFLAT SEQÜENCIAL,Ø16MMX45MM,NILÓ TERMOSENSIBLE,PRESSIÓ 5ATM,CATÈTER Ø9FX110CM DE POLÍMER TERMOPLÀSTIC TIPUS PEBAX,4 MARCADORS,P/GUIA 0,035" I INTRODUCTOR 9F,IMPLANT STENTS,COARTACIÓ AÒRTICA I ESTENOSI PULMONAR.BIB BALLOON REF:BB016
Catèter valvuloplàstia, Catèters valvuloplàstia aòrtica i pulmonar | CATÈTER VALVULOPLÀSTIA, CATÈTERS VALVULOPLÀSTIA AÒRTICA I PULMONAR, CATÈTER DOBLE BALÓ D'INFLAT SEQÜENCIAL,Ø14MMX35MM,NILÓ TERMOSENSIBLE,PRESSIÓ 6ATM,CATÈTER Ø8FX110CM DE POLÍMER TERMOPLÀSTIC TIPUS PEBAX,4 MARCADORS,P/GUIA 0,035" I INTRODUCTOR 8F,IMPLANT STENTS,COARTACIÓ AÒRTICA I ESTENOSI PULMONAR.BIB BALLOON REF:BB025
Catèter valvuloplàstia, Catèters valvuloplàstia aòrtica i pulmonar | CATÈTER VALVULOPLÀSTIA, CATÈTERS VALVULOPLÀSTIA AÒRTICA I PULMONAR, CATÈTER DOBLE BALÓ D'INFLAT SEQÜENCIAL,Ø16MMX35MM,NILÓ TERMOSENSIBLE,PRESSIÓ 5ATM,CATÈTER Ø9FX110CM DE POLÍMER TERMOPLÀSTIC TIPUS PEBAX,4 MARCADORS,P/GUIA 0,035" I INTRODUCTOR 9F,IMPLANT STENTS,COARTACIÓ AÒRTICA I ESTENOSI PULMONAR.BIB BALLOON REF:BB026
Catèter valvuloplàstia, Catèters valvuloplàstia aòrtica i pulmonar | CATÈTER VALVULOPLÀSTIA, CATÈTERS VALVULOPLÀSTIA AÒRTICA I PULMONAR, CATÈTER DOBLE BALÓ D'INFLAT SEQÜENCIAL,Ø18MMX45MM,NILÓ TERMOSENSIBLE,PRESSIÓ 4ATM,CATÈTER Ø9FX110CM DE POLÍMER TERMOPLÀSTIC TIPUS PEBAX,4 MARCADORS,P/GUIA 0,035" I INTRODUCTOR 10F,IMPLANT STENTS,COARTACIÓ AÒRTICA I ESTENOSI PULMONAR.BIB BALLOON REF:BB029
Catèter valvuloplàstia, Catèters valvuloplàstia aòrtica i pulmonar | CATÈTER VALVULOPLÀSTIA, CATÈTERS VALVULOPLÀSTIA AÒRTICA I PULMONAR, CATÈTER DOBLE BALÓ D'INFLAT SEQÜENCIAL,Ø18MMX55MM,NILÓ TERMOSENSIBLE,PRESSIÓ 4ATM,CATÈTER Ø9FX110CM DE POLÍMER TERMOPLÀSTIC TIPUS PEBAX,4 MARCADORS,P/GUIA 0,035" I INTRODUCTOR 10F,IMPLANT STENTS,COARTACIÓ AÒRTICA I ESTENOSI PULMONAR.BIB BALLOON REF:BB031
Catèter valvuloplàstia, Catèters valvuloplàstia aòrtica i pulmonar | CATÈTER VALVULOPLÀSTIA, CATÈTERS VALVULOPLÀSTIA AÒRTICA I PULMONAR, CATÈTER DOBLE BALÓ D'INFLAT SEQÜENCIAL,Ø18MMX45MM,NILÓ TERMOSENSIBLE,PRESSIÓ 6ATM,CATÈTER Ø8FX110CM DE POLÍMER TERMOPLÀSTIC TIPUS PEBAX,4 MARCADORS,P/GUIA 0,035" I INTRODUCTOR 8F,IMPLANT STENTS,COARTACIÓ AÒRTICA I ESTENOSI PULMONAR.BIB BALLOON REF:BB035
Catèter valvuloplàstia, Catèters valvuloplàstia aòrtica i pulmonar | CATÈTER VALVULOPLÀSTIA, CATÈTERS VALVULOPLÀSTIA AÒRTICA I PULMONAR, CATÈTER DOBLE BALÓ D'INFLAT SEQÜENCIAL,Ø12MMX45MM,NILÓ TERMOSENSIBLE,PRESSIÓ 7ATM,CATÈTER Ø8FX110CM DE POLÍMER TERMOPLÀSTIC TIPUS PEBAX,4 MARCADORS,P/GUIA 0,035" I INTRODUCTOR 8F,IMPLANT STENTS,COARTACIÓ AÒRTICA I ESTENOSI PULMONAR.BIB BALLOON REF:BB037
Catèter valvuloplàstia, Catèters valvuloplàstia aòrtica i pulmonar | CATÈTER VALVULOPLÀSTIA, CATÈTERS VALVULOPLÀSTIA AÒRTICA I PULMONAR, CATÈTER 2BALÓ D'INFLAT SEQÜENCIAL Ø22MMX55MM,NILÓ TERMOSENSIBLE,NO COMPLIANT,PR3ATM,4 MARCADORS RX;CATÈTER POLÍMER TERMOPLÀSTIC TIPUS PEBAX Ø9FX110CM,P/GUIA 0,035" I INTRODUCTOR 11F,COARTACIÓ AÒRTICA+ESTENOSI PULMONAR,ESTÈRIL. BIB BALLOON,REF:BB066
Catèter valvuloplàstia, Catèters valvuloplàstia aòrtica i pulmonar | CATÈTER VALVULOPLÀSTIA, CATÈTERS VALVULOPLÀSTIA AÒRTICA I PULMONAR, CATÈTER 2BALÓ D'INFLAT SEQÜENCIAL Ø24MMX35MM,NILÓ TERMOSENSIBLE,NO COMPLIANT,PR3ATM,4 MARCADORS RX;CATÈTER POLÍMER TERMOPLÀSTIC TIPUS PEBAX Ø9FX110CM,P/GUIA 0,035" I INTRODUCTOR 11F,COARTACIÓ AÒRTICA+ESTENOSI PULMONAR,ESTÈRIL. BIB BALLOON,REF:BB067
Material per a implants Septals, CIV, FOP i Ductals, Material per a implants Septals, CIV, FOP i Ductals | MATERIAL PER A IMPLANTS SEPTALS, CIV, FOP I DUCTALS, MATERIAL PER A IMPLANTS SEPTALS, CIV, FOP I DUCTALS, CATETER BALÓ ATRIOSEPTOSTOMIA,BALÓ N/COMPLIANT Ø13,5MMX1,35CM,NILÓ TERMOS,BAIX PERFIL;CAT POLÍMER PLÀSTIC,2V,Ø5F,LONG ÚTIL 50CM,A/PUNTA 35° I MARQ RX PLATÍ,P/GUIA 0,021" I INTROD 6F,VOLUM MÀX 2CC.TRACT ATRIO ESQ PETIT I NEONAT,ESTÈRIL,1ÚS. Z-5,REF:SPT003
Catèter valvuloplàstia, Catèters valvuloplàstia aòrtica i pulmonar | CATÈTER VALVULOPLÀSTIA, CATÈTERS VALVULOPLÀSTIA AÒRTICA I PULMONAR, CATÈTER BALÒ VALVULOPLÀSTIA AÒRTICA I PROCEDIMENTS TAVI Ø18X45MM,NO COMPLIANT,ALTA RESISTÈNCIA DE RUPTURA PN 3ATM PR 6ATM;CATÈTER COAXIAL/OTW LONGITUD 110CM,PER GUIA 0,035" I INTRODUCTOR 11F,ESTÈRIL,UN SOL.TRUE DILATATION,REF:01845-11
Catèter valvuloplàstia, Catèters valvuloplàstia aòrtica i pulmonar | CATÈTER VALVULOPLÀSTIA, CATÈTERS VALVULOPLÀSTIA AÒRTICA I PULMONAR, CATÈTER BALÒ VALVULOPLÀSTIA AÒRTICA I PROCEDIMENTS TAVI Ø21X45MM,NO COMPLIANT,ALTA RESISTÈNCIA DE RUPTURA PN 3ATM PR 6ATM;CATÈTER COAXIAL/OTW LONGITUD 110CM,PER GUIA 0,035" I INTRODUCTOR 12F,ESTÈRIL,UN SOL.TRUE DILATATION,REF:02145-12
Catèter valvuloplàstia, Catèters valvuloplàstia aòrtica i pulmonar | CATÈTER VALVULOPLÀSTIA, CATÈTERS VALVULOPLÀSTIA AÒRTICA I PULMONAR, CATÈTER BALÒ VALVULOPLÀSTIA AÒRTICA I PROCEDIMENTS TAVI Ø23X45MM,NO COMPLIANT,ALTA RESISTÈNCIA DE RUPTURA PN 3ATM PR 6ATM;CATÈTER COAXIAL/OTW LONGITUD 110CM,PER GUIA 0,035" I INTRODUCTOR 12F,ESTÈRIL,UN SOL.TRUE DILATATION,REF:02345-12
Catèter valvuloplàstia, Catèters valvuloplàstia aòrtica i pulmonar | CATÈTER VALVULOPLÀSTIA, CATÈTERS VALVULOPLÀSTIA AÒRTICA I PULMONAR, CATÈTER BALÒ VALVULOPLÀSTIA AÒRTICA I PROCEDIMENTS TAVI Ø25X45MM,NO COMPLIANT,ALTA RESISTÈNCIA DE RUPTURA PN 3ATM PR 6ATM;CATÈTER COAXIAL/OTW LONGITUD 110CM,PER GUIA 0,035" I INTRODUCTOR 13F,ESTÈRIL,UN SOL.TRUE DILATATION,REF:02545-13
Catèter valvuloplàstia, Catèters valvuloplàstia aòrtica i pulmonar | CATÈTER VALVULOPLÀSTIA, CATÈTERS VALVULOPLÀSTIA AÒRTICA I PULMONAR, CATÈTER BALÒ VALVULOPLÀSTIA AÒRTICA I PROCEDIMENTS TAVI Ø26X45MM,NO COMPLIANT,ALTA RESISTÈNCIA DE RUPTURA PN 3ATM PR 6ATM;CATÈTER COAXIAL/OTW LONGITUD 110CM,PER GUIA 0,035" I INTRODUCTOR 13F,ESTÈRIL,UN SOL.TRUE DILATATION,REF:02645-13
Catèter valvuloplàstia, Catèters valvuloplàstia aòrtica i pulmonar | CATÈTER VALVULOPLÀSTIA, CATÈTERS VALVULOPLÀSTIA AÒRTICA I PULMONAR, CATÈTER BALÒ VALVULOPLÀSTIA AÒRTICA I PROCEDIMENTS TAVI Ø28X45MM,NO COMPLIANT,ALTA RESISTÈNCIA DE RUPTURA PN 3ATM PR 6ATM;CATÈTER COAXIAL/OTW LONGITUD 110CM,PER GUIA 0,035" I INTRODUCTOR 14F,ESTÈRIL,UN SOL.TRUE DILATATION,REF:02845-14
Material per a implants Septals, CIV, FOP i Ductals, Material per a implants Septals, CIV, FOP i Ductals | MATERIAL PER A IMPLANTS SEPTALS, CIV, FOP I DUCTALS, MATERIAL PER A IMPLANTS SEPTALS, CIV, FOP I DUCTALS, CATÈTER BALÓ SEPTOSTOMIA 1 LLUM,POLIAMIDA AMB RECOBRIMENT DE POLIÈSTER I PUR;BALÓ LATERAL LÀTEX Ø8MM:CATÈTER 6FX50CM,EXTREM DISTAL TANCAT,EXTREM PROXIMAL CONNEXIÓ LUER LOCK,D'ACER INOXIDABLE,ESTÈRIL,UN SOL ÚS. RASHKIND,REF:008764
Material per a implants Septals, CIV, FOP i Ductals, Material per a implants Septals, CIV, FOP i Ductals | MATERIAL PER A IMPLANTS SEPTALS, CIV, FOP I DUCTALS, MATERIAL PER A IMPLANTS SEPTALS, CIV, FOP I DUCTALS, EQUIP D'IMPLANTACIÓ DE DISPOSITU OCLUSOR SEPTAL, COMPOST DE: CATÈTER GUIA, UN TORNAVÍS, UN CARREGADOR, UN DILATADOR, CLAM INTEGRAT DE LES VIES, BEINA INTRODUCTORA AMB ROSCA DE 8F I DE 80 CM AMB ANGLE DE 180º REF.ITV08F180/80
Material per a implants Septals, CIV, FOP i Ductals, Material per a implants Septals, CIV, FOP i Ductals | MATERIAL PER A IMPLANTS SEPTALS, CIV, FOP I DUCTALS, MATERIAL PER A IMPLANTS SEPTALS, CIV, FOP I DUCTALS, INTRODUCTOR ARTERIAL MALLAT/COILAT TIPUS AMPLATZER COMPOST PER BEINA AMB EXTREM DISTAL CONIFICAT I PUNTA EN ANGLE DE 45°X45° RADIOOPACA DE 14FX 80, ADAPTADOR FLUX, DILATADOR RADIOOPAC, ESTÈRIL, D'UN SOL ÚS. AMPLATZER AMULET
Catèters dilatació coronària/ endopròtesi aòrtica, Catèter baló per a mesuratge | CATÈTERS DILATACIÓ CORONÀRIA/ ENDOPRÒTESI AÒRTICA, CATÈTER BALÓ PER A MESURATGE, CATÈTER BALÓ PER A MESURAR ESTRUCTURES/LESIONS CARDIOVASCULARS AMB BALÓ DISTAL DISTENSIBLE I AMB MARQUES RADIOOPAQUES Ø40MMX55MM,CATÈTER 8FX70CM I DOBLE LLUM,PER A GUIA 0,035"/0,89MM. AMPLATZER SIZING BALLOON II ,REF:9-SB-034
Guies, Guies per a intervencionisme cardiac, ductal i septal | GUIES, GUIES PER A INTERVENCIONISME CARDIAC, DUCTAL I SEPTAL, GUIA PER ALLIBERAMENT DE DISPOSITIU OCLUSOR PER A TANCAMENT SEPTAL/FOP/DUCTAL, Ø 0,035"X260CM, COS RÍGID AMB PUNTA "J" MODIFICADA 1,5MM, LONGITUD 5 CM, ACER AM B RECOBRIMENT PTFE, COMPATIBLE AMB DISPOSITIUS OCLUSORS AMPLATZER O EQUIVALENT, REF: 9-GW-002
Catèters linfografia, Baló catèters contrapulsació | CATÈTERS LINFOGRAFIA, BALÓ CATÈTERS CONTRAPULSACIÓ, PAQUET DE 5 ADAPTADORS DE CATÈTER BALÓ INTRA-AÒRTIC PER A COMPATIBILITAT AMB LES CONSOLES DE CONTRAPULSACIÓ ARROW PER A BALÓ DE 25 CC A 40CC
Catèter valvuloplàstia, Catèters valvuloplàstia aòrtica i pulmonar | CATÈTER VALVULOPLÀSTIA, CATÈTERS VALVULOPLÀSTIA AÒRTICA I PULMONAR, CATÈTER BALÓ VALVULOPL/ANGIOPLÀS TRANSLUMINAR AÒRTICA (VA)PEDIÀTR,SEMI COMPLIANT Ø25X50MM,MARC RADIOP;CATÈTER OTW/COAXIAL,PA 9,1FX110CM,2LLUM,CON LUER-LOCK;INTROD 10F;COMP A/GUIA 0,038";PRESSIÓ RECOM 4BARS;N/LÀTEX,ESTÈRIL,CRISTAL BALLOON,REF:CBV25X50/110
Introductors de catèters, Introductor transeptal Mullins i agulles Brockenbrough | INTRODUCTORS DE CATÈTERS, INTRODUCTOR TRANSEPTAL MULLINS I AGULLES BROCKENBROUGH, EQUIP INTRODUCTOR DIRIGIBLE DE 6FX70CM I CORBA DE 25MM, ANGLE D'ORIENTACIÓ DE 0 A 160°, Ø INTERN /Ø EXTERN 2,2/3,1MM. PER A CARDIOLOGIA I PERIFÈRIC. INCLOU: BEINA, DILATADOR, VÀLVULA HEMOSTÀTICA, CARREGADOR. ESTÈRIL, D'UN SOL ÚS. FUSTAR. REF: SVA6F-700
Introductors de catèters, Introductor transeptal Mullins i agulles Brockenbrough | INTRODUCTORS DE CATÈTERS, INTRODUCTOR TRANSEPTAL MULLINS I AGULLES BROCKENBROUGH, EQUIP INTRODUCTOR DIRIGIBLE DE 7FX80CM I CORBA DE 25MM, ANGLE D'ORIENTACIÓ DE 0 A 160°, Ø INTERN /Ø EXTERN 2,5/3,5MM. PER A CARDIOLOGIA I PERIFÈRIC. INCLOU: BEINA, DILATADOR, VÀLVULA HEMOSTÀTICA, CARREGADOR. ESTÈRIL, D'UN SOL ÚS. FUSTAR. REF: SVA7F-800
Catèter valvuloplàstia, Catèters valvuloplàstia aòrtica i pulmonar | CATÈTER VALVULOPLÀSTIA, CATÈTERS VALVULOPLÀSTIA AÒRTICA I PULMONAR, CATÈTER BALÓ VALVULOPLÀSTIA PULMONAR TRANSLUMINAL PERCUTÀNIA (VPTP),POLÍMER+TERMOPLÁSTIC,Ø6X20MM,BAIX PERFIL,ALTA PRESSIÓ,MARC RADIOP;CAT 5FX100CM,EXTREM DISTAL OBERT;INTROD 6F;COMP A/GUIA 0,025";(PN)6ATM,(PR)15ATM,ESTÈRIL,Z-MED II,REF:PDZ610
Catèter valvuloplàstia, Catèters valvuloplàstia aòrtica i pulmonar | CATÈTER VALVULOPLÀSTIA, CATÈTERS VALVULOPLÀSTIA AÒRTICA I PULMONAR, CATÈTER BALÓ VALVULOPLÀSTIA/ANGIOPLÀSTIA AORTICA , COAXIAL, NO DISTENSIBLE,GUIA0,035", INTRODUCTOR 7 FR, COS DEL CATÈTER 6 FR, LLARGÀRIA ÚTIL 85/ 100 CM, MIDES DEL BALÓ 6.0MMDIÀMETRE I 4.0CMLLARGÀRIA. ESTÈRIL. Z-MED II; REF: PD
Catèter valvuloplàstia, Catèters valvuloplàstia aòrtica i pulmonar | CATÈTER VALVULOPLÀSTIA, CATÈTERS VALVULOPLÀSTIA AÒRTICA I PULMONAR, CATÈTER BALÓ VALVULOPLASTIA PULMONAR TRANSLUMINAL PERCUTANEA (VPTP),POLÍMER+TERMOPLÁSTIC,Ø7X30MM,BAIX PERFIL,ALTA PRESSIÓ,MARC RADIOP;CAT 5FX100CM,EXTREM DISTAL OBERT;INTROD 6F;COMP A/GUIA 0,025";(PN)6ATM,(PR)15ATM,ESTÈRIL,,Z-MED II,REF:PDZ616
Catèter valvuloplàstia, Catèters valvuloplàstia aòrtica i pulmonar | CATÈTER VALVULOPLÀSTIA, CATÈTERS VALVULOPLÀSTIA AÒRTICA I PULMONAR, CATÈTER BALÓ VALVULOPLÀSTIA/ANGIOPLÀSTIA AORTICA , COAXIAL, NO DISTENSIBLE,GUIA0,035", INTRODUCTOR 7 FR, COS DEL CATÈTER 6 FR, LLARGÀRIA ÚTIL 85/ 100 CM, MIDES DEL BALÓ 7.0MMDIÀMETRE I 5.0CMLLARGÀRIA. ESTÈRIL. Z-MED II; REF: PD
Catèter valvuloplàstia, Catèters valvuloplàstia aòrtica i pulmonar | CATÈTER VALVULOPLÀSTIA, CATÈTERS VALVULOPLÀSTIA AÒRTICA I PULMONAR, CATÈTER BALÓ VALVULOPLASTIA PULMONAR TRANSLUMINAL PERCUTANEA (VPTP),POLÍMER+TERMOPLÁSTIC,Ø8X30MM,BAIX PERFIL,ALTA PRESSIÓ,MARC RADIOP;CAT 6FX100CM,EXTREM DISTAL OBERT;INTROD 7F;COMP A/GUIA 0,035";(PN)6ATM,(PR)15ATM,ESTÈRIL,Z-MED II-X,REF:PDZ701
Catèter valvuloplàstia, Catèters valvuloplàstia aòrtica i pulmonar | CATÈTER VALVULOPLÀSTIA, CATÈTERS VALVULOPLÀSTIA AÒRTICA I PULMONAR, CATÈTER BALÓ VALVULOPLÀSTIA PULMONAR TRANSLUMINAL PERCUTÀNIA (VPTP),POLÍMER+TERMOPLÁSTIC,Ø8X50MM,BAIX PERFIL,ALTA PRESSIÓ,MARC RADIOP,NOCOMPLIANT,PN6ATM/PR15ATM;CAT6FX100CM,EXTREM DISTAL OBERT;INTROD 7F;COMP A/GUIA0,035";ESTÈRIL,Z-MED II-X,REF:PDZ703
Catèter valvuloplàstia, Catèters valvuloplàstia aòrtica i pulmonar | CATÈTER VALVULOPLÀSTIA, CATÈTERS VALVULOPLÀSTIA AÒRTICA I PULMONAR, CATÈTER BALÓ VALVULOPLASTIA PULMONAR TRANSLUMINAL PERCUTANEA (VPTP),POLÍMER+TERMOPLÁSTIC,Ø9X50MM,BAIX PERFIL,ALTA PRESSIÓ,MARC RADIOP;CAT 6FX100CM,EXTREM DISTAL OBERT;INTROD 7F;COMP A/GUIA 0,035";(PN)6ATM,(PR)14ATM,ESTÈRIL,Z-MED
Catèter valvuloplàstia, Catèters valvuloplàstia aòrtica i pulmonar | CATÈTER VALVULOPLÀSTIA, CATÈTERS VALVULOPLÀSTIA AÒRTICA I PULMONAR, CATÈTER BALÓ VALVULOPLASTIA PULMONAR TRANSLUMINAL PERCUTANEA (VPTP),POLÍMER+TERMOPLÁSTIC,Ø14X30MM,BAIX PERFIL,ALTA PRESSIÓ,MARC RADIOP;CAT 7FX100CM,EXTREM DISTAL OBERT;INTROD 9F;COMP A/GUIA 0,035";(PN)5ATM,(PR)10ATM,ESTÈRIL,Z-MED II-X,REF:PDZ720
Catèter valvuloplàstia, Catèters valvuloplàstia aòrtica i pulmonar | CATÈTER VALVULOPLÀSTIA, CATÈTERS VALVULOPLÀSTIA AÒRTICA I PULMONAR, CATÈTER BALÓ VALVULOPLÀSTIA PULMONAR TRANSLUMINAL PERCUTÀNIA (VPTP),POLÍMER+TERMOPLÁSTIC,Ø14X50MM,BAIX PERFIL,ALTA PRESSIÓ,MARC RADIOP,NOCOMPLIANT,PN5ATM/PR10ATM;CAT7FX100CM,EXTREM DISTAL OBERT;INTROD 9F;COMP A/GUIA0,035";ESTÈRIL,Z-MED II-X,REF:PDZ722
Catèter valvuloplàstia, Catèters valvuloplàstia aòrtica i pulmonar | CATÈTER VALVULOPLÀSTIA, CATÈTERS VALVULOPLÀSTIA AÒRTICA I PULMONAR, CATÈTER BALÓ VALVULOPLÀSTIA PULMONAR TRANSLUMINAL PERCUTÀNIA (VPTP),POLÍMER+TERMOPLÁSTIC,Ø16X50MM,BAIX PERFIL,ALTA PRESSIÓ,MARC RADIOP;CAT 7FX100CM,EXTREM DISTAL OBERT;INTROD 9F;COMP A/GUIA 0,035";(PN)4ATM,(PR)8ATM,ESTÈRIL,Z-MED II-X,REF:PDZ730
Catèter valvuloplàstia, Catèters valvuloplàstia aòrtica i pulmonar | CATÈTER VALVULOPLÀSTIA, CATÈTERS VALVULOPLÀSTIA AÒRTICA I PULMONAR, CATÈTER BALÓ VALVULOPLASTIA PULMONAR TRANSLUMINAL PERCUTANEA (VPTP),POLÍMER+TERMOPLÁSTIC,Ø18X30MM,BAIX PERFIL,ALTA PRESSIÓ,MARC RADIOP;CAT 8FX100CM,EXTREM DISTAL OBERT;INTROD 10F;COMP A/GUIA 0,035";(PN)4ATM,(PR)7ATM,ESTÈRIL,Z-MED II-X,REF:PDZ732
Catèter valvuloplàstia, Catèters valvuloplàstia aòrtica i pulmonar | CATÈTER VALVULOPLÀSTIA, CATÈTERS VALVULOPLÀSTIA AÒRTICA I PULMONAR, CATÈTER BALÓ VALVULOPLÀSTIA PULMONAR TRANSLUMINAL PERCUTÀNIA (VPTP),POLÍMER+TERMOPLÁSTIC,Ø18X50MM,BAIX PERFIL,ALTA PRESSIÓ,MARC RADIOP;CAT 8FX100CM,EXTREM DISTAL OBERT;INTROD 10F;COMP A/GUIA 0,035";(PN)4ATM,(PR)7ATM,ESTÈRIL,Z-MED II-X,REF:PDZ734
Catèter valvuloplàstia, Catèters valvuloplàstia aòrtica i pulmonar | CATÈTER VALVULOPLÀSTIA, CATÈTERS VALVULOPLÀSTIA AÒRTICA I PULMONAR, CATÈTER BALÓ VALVULOPLASTIA PULMONAR TRANSLUMINAL PERCUTANEA (VPTP),POLÍMER+TERMOPLÁSTIC,Ø20X30MM,BAIX PERFIL,ALTA PRESSIÓ,MARC RADIOP;CAT 8FX100CM,EXTREM DISTAL OBERT;INTROD 12F;COMP A/GUIA 0,035";(PN)2ATM,(PR)5ATM,ESTÈRIL,Z-MED II-X,REF:PDZ736
Catèter valvuloplàstia, Catèters valvuloplàstia aòrtica i pulmonar | CATÈTER VALVULOPLÀSTIA, CATÈTERS VALVULOPLÀSTIA AÒRTICA I PULMONAR, CATÈTER BALÓ VALVULOPLÀSTIA/ANGIOPLÀSTIA AORTICA , COAXIAL, NO DISTENSIBLE, PER A GUIA DE 0,035", INTRODUCTOR 7 FR, COS DEL CATÈTER 6 FR, LLARGÀRIA ÚTIL 85/ 100 CM, MIDES DEL BALÓ 20.0MM DE DIÀMETRE I 5.0CM DE LLARGÀRIA. ESTÈRIL. Z-MED II; REF: PDZ738
Catèter valvuloplàstia, Catèters valvuloplàstia aòrtica i pulmonar | CATÈTER VALVULOPLÀSTIA, CATÈTERS VALVULOPLÀSTIA AÒRTICA I PULMONAR, CATÈTER BALÓ VALVULOPLASTIA PULMONAR TRANSLUMINAL PERCUTÀNIA (VPTP),POLÍMER+TERMOPLÁSTIC,Ø22X30MM,BAIX PERFIL,ALTA PRESSIÓ,MARC RADIOP;CAT 9FX100CM,EXTREM DISTAL OBERT;INTROD 12F;COMP A/GUIA 0,035";(PN)2ATM,(PR)4ATM,ESTÈRIL,Z-MED II-X,REF:PDZ740
Material per a implants Septals, CIV, FOP i Ductals, Material per a implants Septals, CIV, FOP i Ductals | MATERIAL PER A IMPLANTS SEPTALS, CIV, FOP I DUCTALS, MATERIAL PER A IMPLANTS SEPTALS, CIV, FOP I DUCTALS, EQ ALLIBERAMENT BAIX PERFIL: BEINA INTROD CORBA 90°Ø 5FX80CM,DILATADOR,CARREGADOR DISPOSITIU,GUIA I TRANSPORT A.INOX,CLAU Y HEMOSTÀTICA,TORQUE PC.COMPATIBLE AMPLATZER VASCULAR PLUG+DUCT OCCLUDER II O EQ.AMPLATZER TORQVUE LP DELIVERY,REF:9-TVLP4F90/080
Material per a implants Septals, CIV, FOP i Ductals, Material per a implants Septals, CIV, FOP i Ductals | MATERIAL PER A IMPLANTS SEPTALS, CIV, FOP I DUCTALS, MATERIAL PER A IMPLANTS SEPTALS, CIV, FOP I DUCTALS, MÀNEC D'ALLIBERACIÓ PER COL·LOCAR DISPOSITIUS D'OCLUSIÓ VASCULAR MODEL POD,FABRICAT EN POLÍMER RÍGID I HERMÈTIC,ESTÈRIL UN SOL ÚS,COMPATIBLE AMB OCLUSORS AMB REFERÈNCIA POD (MIDES 4-5-6-8) O EQUIVALENT
Material per a implants Septals, CIV, FOP i Ductals, Material per a implants Septals, CIV, FOP i Ductals | MATERIAL PER A IMPLANTS SEPTALS, CIV, FOP I DUCTALS, MATERIAL PER A IMPLANTS SEPTALS, CIV, FOP I DUCTALS, MÀNEC D'ALLIBERACIÓ PER COL·LOCAR DISPOSITIUS D'OCLUSIÓ VASCULAR MODEL RUBY,FABRICAT EN POLÍMER RÍGID I HERMÈTIC,ESTÈRIL UN SOL ÚS,COMPATIBLE AMB TOTES LES REFERÈNCIES RUBY O EQUIVALENT
Introductors de catèters, Introductor transeptal Mullins i agulles Brockenbrough | INTRODUCTORS DE CATÈTERS, INTRODUCTOR TRANSEPTAL MULLINS I AGULLES BROCKENBROUGH, INTRODUCTOR TRANSEPTAL TIPUS MULLINS, 9FX80CM I CORBA 45°, VÀLVULA HEMOSTÀTICA "Y", CLAU 3VIES I DILATADOR 25CM. SISTEMA INTRODUCTOR SEPTAL PER A TANCAMENT SEPTAL COMUNICACIÓ INTER-AURICULAR (CIA) I FORAMEN OVAL PERMEABLE. EST.OCCLUTECH. REF: 99351DS009
Introductors de catèters, Introductor transeptal Mullins i agulles Brockenbrough | INTRODUCTORS DE CATÈTERS, INTRODUCTOR TRANSEPTAL MULLINS I AGULLES BROCKENBROUGH, EQUIP INTRODUCTOR DIRIGIBLE DE 10FX80CM I CORBA DE 25MM, ANGLE D'ORIENTACIÓ DE 0 A 160°, Ø INTERN /Ø EXTERN 3,5/4,5MM. PER A CARDIOLOGIA I PERIFÈRIC. INCLOU: BEINA, DILATADOR, VÀLVULA HEMOSTÀTICA, CARREGADOR. ESTÈRIL, D'UN SOL ÚS. FUSTAR. REF: SVA10F-800
Introductors de catèters, Introductor transeptal Mullins i agulles Brockenbrough | INTRODUCTORS DE CATÈTERS, INTRODUCTOR TRANSEPTAL MULLINS I AGULLES BROCKENBROUGH, EQUIP INTRODUCTOR DIRIGIBLE DE 7FX55CM I CORBA DE 25MM, ANGLE D'ORIENTACIÓ DE 0 A 160°, Ø INTERN /Ø EXTERN 2,5/3,4MM. PER A CARDIOLOGIA I PERIFÈRIC. INCLOU: BEINA, DILATADOR, VÀLVULA HEMOSTÀTICA, CARREGADOR. ESTÈRIL, D'UN SOL ÚS. FUSTAR. REF: SVA7F-550
Catèter valvuloplàstia, Catèters valvuloplàstia aòrtica i pulmonar | CATÈTER VALVULOPLÀSTIA, CATÈTERS VALVULOPLÀSTIA AÒRTICA I PULMONAR, CATÈTER BALÓ VALVULOPLASTIA PULMONAR TRANSLUMINAL PERCUTANEA (VPTP),POLÍMER+TERMOPLÁSTIC,Ø9X30MM,BAIX PERFIL,ALTA PRESSIÓ,MARC RADIOP;CAT 6FX100CM,EXTREM DISTAL OBERT;INTROD 7F;COMP A/GUIA 0,035";(PN)6ATM,(PR)14ATM,ESTÈRIL,Z-MED II-X,REF:PDZ706
Material per a implants Septals, CIV, FOP i Ductals, Material per a implants Septals, CIV, FOP i Ductals | MATERIAL PER A IMPLANTS SEPTALS, CIV, FOP I DUCTALS, MATERIAL PER A IMPLANTS SEPTALS, CIV, FOP I DUCTALS, BEINA PER IMPLANTAR DISPOSITIU OCLUSOR PER TANCAMENT SEPTAL/DUCTAL,5FX60CM+/-2CM,PUNTA SUAU ANGULADA 180º,ACER RECOBERTA PTFE,COMPATIBLE AMB DISPOSITIU AMPLATZER DUCT OCCLUDER II+ AMPLATZER MUSCULAR VSD OCCLUDER O EQUIVALENT
Material per a implants Septals, CIV, FOP i Ductals, Material per a implants Septals, CIV, FOP i Ductals | MATERIAL PER A IMPLANTS SEPTALS, CIV, FOP I DUCTALS, MATERIAL PER A IMPLANTS SEPTALS, CIV, FOP I DUCTALS, BEINA PER IMPLANTAR DISPOSITIU OCLUSOR PER TANCAMENT SEPTAL,10FX80CM,PUNTA SUAU ANGULADA 45°, ACER RECOBERTA PTFE,COMPATIBLE AMB AMPLATZER SEPTAL OCCLUDER+AMPLATZER MULTI-FENESTRATED SEPTAL OCCLUDER"CRIBIOFORM"+AMPLATZER PI MUSCULARVSD OCCLUDER O EQUIV
Material per a implants Septals, CIV, FOP i Ductals, Material per a implants Septals, CIV, FOP i Ductals | MATERIAL PER A IMPLANTS SEPTALS, CIV, FOP I DUCTALS, MATERIAL PER A IMPLANTS SEPTALS, CIV, FOP I DUCTALS, BEINA PER IMPLANTAR DISPOSITIU OCLUSOR PER TANCAMENT SEPTAL/DUCTAL,6FX80CM,PUNTA SUAU ANGULADA 180º,ACER RECOBERTA PTFE,COMPATIBLE AMB DISPOSITIU AMPLATZER DUCT OCCLUDER+AMPLATZER MUSCULAR VSD OCCLUDER O EQUIVALENT
Material per a implants Septals, CIV, FOP i Ductals, Material per a implants Septals, CIV, FOP i Ductals | MATERIAL PER A IMPLANTS SEPTALS, CIV, FOP I DUCTALS, MATERIAL PER A IMPLANTS SEPTALS, CIV, FOP I DUCTALS, BEINA PER IMPLANTAR DISPOSITIU OCLUSOR PER TANCAMENT SEPTAL/DUCTAL,7FX80CM,PUNTA SUAU ANGULADA 180º,ACER RECOB PTFE,COMPATIBLE AMB DISPOSITIU AMPLATZER DUCT OCCLUDER+AMPLATZER MEMBRANOUS VSD OCCLUDER+AMPLATZER MUSCULAR VSD OCCLUDER O EQUIV
Material per a implants Septals, CIV, FOP i Ductals, Material per a implants Septals, CIV, FOP i Ductals | MATERIAL PER A IMPLANTS SEPTALS, CIV, FOP I DUCTALS, MATERIAL PER A IMPLANTS SEPTALS, CIV, FOP I DUCTALS, BEINA PER IMPLANTAR DISPOSITIU OCLUSOR PER TANCAMENT SEPTAL,7FX80CM,PUNTA SUAU ANGULADA 45º,ACER RECOB PTFE,COMP A/AMPLATZER SEPTAL OCCLUDER+AMPLATZERPFO OCCLUDER+AMPLATZER MULTI-FENESTRATED SEPTAL OCCLUDER"CRIBIOFORM"+AMPLATZER MUSCULARVSD OCCLUDER O EQ
Material per a implants Septals, CIV, FOP i Ductals, Material per a implants Septals, CIV, FOP i Ductals | MATERIAL PER A IMPLANTS SEPTALS, CIV, FOP I DUCTALS, MATERIAL PER A IMPLANTS SEPTALS, CIV, FOP I DUCTALS, BEINA PER IMPLANT DISPOS OCLUSOR PER TANCAMENT SEPTAL/FOR OVAL,8FX80CM,PUNTA SUAU ANG45º,ACER RECOB PTFE,COMP A/AMPLATZER SEPTAL OCCLUDER+AMPLATZERPFO OCCLUDER+AMPLATZER MULTI-FENESTRATED SEPTAL OCCLUDER"CRIBIOFORM"+AMPLATZER MUSCULARVSD OCCLUDER O EQUIV
Material per a implants Septals, CIV, FOP i Ductals, Material per a implants Septals, CIV, FOP i Ductals | MATERIAL PER A IMPLANTS SEPTALS, CIV, FOP I DUCTALS, MATERIAL PER A IMPLANTS SEPTALS, CIV, FOP I DUCTALS, BEINA PER IMPLANT DISPOS OCLUSOR PER TANCAMENT SEPTAL/FOR OVAL,9FX80CM,PUNTA SUAU ANG45º,ACER RECOB PTFE,COMP A/AMPLATZER SEPTAL OCCLUDER+AMPLATZERPFO OCCLUDER+AMPLATZER MULTI-FENESTRATED SEPTAL OCCLUDER"CRIBIOFORM"+AMPLATZER MUSCULARVSD OCCLUDER O EQUIV
Material per a implants Septals, CIV, FOP i Ductals, Material per a implants Septals, CIV, FOP i Ductals | MATERIAL PER A IMPLANTS SEPTALS, CIV, FOP I DUCTALS, MATERIAL PER A IMPLANTS SEPTALS, CIV, FOP I DUCTALS, BEINA PER IMPLANT DISPOSITIU OCLUSOR PER TANCAMENT SEPTAL,12FX80CM,PUNTA SUAU ANGULADA 45º,ACER RECOB PTFE,COMP A/AMPLATZER SEPTAL OCCLUDER+AMPLATZERPFO OCCLUDER+AMPLATZER MULTI-FENESTRATED SEPTAL OCCLUDER"CRIBIOFORM"+AMPLATZER MUSCULARVSD OCCLUDER O EQU
Catèter valvuloplàstia, Catèters valvuloplàstia aòrtica i pulmonar | CATÈTER VALVULOPLÀSTIA, CATÈTERS VALVULOPLÀSTIA AÒRTICA I PULMONAR, CATÈTER BALÓ VALVULOPLÀSTIA PULMONAR TRANSLUMINAL PERCUTÀNIA (VPTP)PED,COAXIAL,PLÀSTIC DE GRAU MEDIC/TERMOPLÀSTIC,Ø11X30MM,BAIX PERFIL,MARC RADIOP,CAT 5F,LONG 90CM,DOBLE LLUM,COMP A/GUIA 0,025",INTROD 5F,(PN)3ATM,(PR)3,5ATM,ESTÈRIL,TYSHAK II, REF: SO017
Catèter valvuloplàstia, Catèters valvuloplàstia aòrtica i pulmonar | CATÈTER VALVULOPLÀSTIA, CATÈTERS VALVULOPLÀSTIA AÒRTICA I PULMONAR, CATÈTER BALÓ VALVULOPLÀSTIA PULMONAR TRANSLUMINAL PERCUTÀNIA (VPTP)PED,COAXIAL,PLÀSTIC DE GRAU MEDIC/TERMOPLÀSTIC,Ø13X30MM,BAIX PERFIL,MARC RADIOP,CAT 6F,LONG 100CM,DOBLE LLUM,COMP A/GUIA 0,035",INTROD 6F,(PN)2,5ATM,(PR)3ATM,ESTÈRIL,TYSHAK II, REF: SO036
Catèter valvuloplàstia, Catèters valvuloplàstia aòrtica i pulmonar | CATÈTER VALVULOPLÀSTIA, CATÈTERS VALVULOPLÀSTIA AÒRTICA I PULMONAR, CATÈTER BALÓ VALVULOPLÀSTIA PULMONAR TRANSLUMINAL PERCUTÀNIA (VPTP)NEON/PED,PLÀSTIC GRAU MEDIC/TERMOPLÀSTIC,Ø17X40MM,BAIX PERFIL,MARC RADIOP;CAT 7FX100CM,DOBLE LLUM;INTROD 7F;COMP A/GUIA 0,035";(PN)2ATM,(PR)2,5ATM,ESTÈRIL,TYSHAK II, REF: PDC524
Catèter valvuloplàstia, Catèters valvuloplàstia aòrtica i pulmonar | CATÈTER VALVULOPLÀSTIA, CATÈTERS VALVULOPLÀSTIA AÒRTICA I PULMONAR, CATÈTER BALÓ VALVULOPLASTIA PULMONAR TRANSLUMINAL PERCUTANEA (VPTP)NEON/PED,PLÀSTIC GRAU MEDIC/TERMOPLÀSTIC,Ø7X30MM,BAIX PERFIL,MARC RADIOP;CAT 4FX70CM,DOBLE LLUM;INTROD 4F;COMP A/GUIA 0,021";(PN)3,5ATM,(PR)4ATM,ESTÈRIL, TYSHAK
Catèter valvuloplàstia, Catèters valvuloplàstia aòrtica i pulmonar | CATÈTER VALVULOPLÀSTIA, CATÈTERS VALVULOPLÀSTIA AÒRTICA I PULMONAR, CATÈTER DOBLE BALÓ D'INFLAT SEQÜENCIAL,Ø18MMX35MM,NILÓ TERMOSENSIBLE,PRESSIÓ 4ATM,CATÈTER Ø9FX110CM DE POLÍMER TERMOPLÀSTIC TIPUS PEBAX,4 MARCADORS,P/GUIA 0,035" I INTRODUCTOR 10F,IMPLANT STENTS,COARTACIÓ AÒRTICA I ESTENOSI PULMONAR.BIB BALLOON REF:BB027
Catèter valvuloplàstia, Catèters valvuloplàstia aòrtica i pulmonar | CATÈTER VALVULOPLÀSTIA, CATÈTERS VALVULOPLÀSTIA AÒRTICA I PULMONAR, CATÈTER DOBLE BALÓ D'INFLAT SEQÜENCIAL,Ø20MMX35MM,NILÓ TERMOSENSIBLE,PRESSIÓ 4ATM,CATÈTER Ø9FX110CM DE POLÍMER TERMOPLÀSTIC TIPUS PEBAX,4 MARCADORS,P/GUIA 0,035" I INTRODUCTOR 10F,IMPLANT STENTS,COARTACIÓ AÒRTICA I ESTENOSI PULMONAR.BIB BALLOON REF:BB042
Catèter valvuloplàstia, Catèters valvuloplàstia aòrtica i pulmonar | CATÈTER VALVULOPLÀSTIA, CATÈTERS VALVULOPLÀSTIA AÒRTICA I PULMONAR, CATÈTER DOBLE BALÓ D'INFLAT SEQÜENCIAL,Ø22MMX35MM,NILÓ TERMOSENSIBLE,PRESSIÓ 3ATM,CATÈTER Ø9FX110CM DE POLÍMER TERMOPLÀSTIC TIPUS PEBAX,4 MARCADORS,P/GUIA 0,035" I INTRODUCTOR 11F,IMPLANT STENTS,COARTACIÓ AÒRTICA I ESTENOSI PULMONAR.BIB BALLOON REF:BB062
Catèter valvuloplàstia, Catèters valvuloplàstia aòrtica i pulmonar | CATÈTER VALVULOPLÀSTIA, CATÈTERS VALVULOPLÀSTIA AÒRTICA I PULMONAR, CATÈTER DOBLE BALÓ D'INFLAT SEQÜENCIAL,Ø22MMX45MM,NILÓ TERMOSENSIBLE,PRESSIÓ 3ATM,CATÈTER Ø9FX110CM DE POLÍMER TERMOPLÀSTIC TIPUS PEBAX,4 MARCADORS,P/GUIA 0,035" I INTRODUCTOR 11F,IMPLANT STENTS,COARTACIÓ AÒRTICA I ESTENOSI PULMONAR.BIB BALLOON REF:BB064
Catèter valvuloplàstia, Catèters valvuloplàstia aòrtica i pulmonar | CATÈTER VALVULOPLÀSTIA, CATÈTERS VALVULOPLÀSTIA AÒRTICA I PULMONAR, CATÈTER DOBLE BALÓ D'INFLAT SEQÜENCIAL,Ø20MMX45MM,NILÓ TERMOSENSIBLE,PRESSIÓ 4ATM,CATÈTER Ø9FX110CM DE POLÍMER TERMOPLÀSTIC TIPUS PEBAX,4 MARCADORS,P/GUIA 0,035" I INTRODUCTOR 10F,IMPLANT STENTS,COARTACIÓ AÒRTICA I ESTENOSI PULMONAR.BIB BALLOON REF:BB017
Catèter valvuloplàstia, Catèters valvuloplàstia aòrtica i pulmonar | CATÈTER VALVULOPLÀSTIA, CATÈTERS VALVULOPLÀSTIA AÒRTICA I PULMONAR, CATETÈR BALÓ TIPUS DOBLE BALÓØ26X40MM,COAXIAL,SEMIDISTENSIBLE;CATÈTER COAXIAL/OTW Ø9F-110CM,4MARCADORS RADIOPACS,PER GUIA 0,035" I INTRODUCOR 14F. BIB BALLOON,REF:BB068
Catèters angiogràfics, Altres catèters i accessoris angiogràfics | CATÈTERS ANGIOGRÀFICS, ALTRES CATÈTERS I ACCESSORIS ANGIOGRÀFICS, LÍNIA D'ALTA PRESSIÓ, PER A INJECCIÓ DE CONTRAST,Ø1,8MM +/-0,2MM,LONGITUD 50+/-5CM,PRESSIÓ MÀX 1200 PSI,POLIURETÀ AMB NILÓ TRENAT,CONNEXIONS LUER-LOCK ROTATÒRI,ESTÈRIL
Catèters angiogràfics, Altres catèters i accessoris angiogràfics | CATÈTERS ANGIOGRÀFICS, ALTRES CATÈTERS I ACCESSORIS ANGIOGRÀFICS, LÍNIA D'ALTA PRESSIÓ,PER A INJECCIÓ DE CONTRAST,ØINTERN 1,8MM +/-0,2MM,LONGITUD 120 CM +/-10CM,PRESSIÓ MÀX 1200 PSI,POLIURETÀ AMB NILÓ TRENAT,CONNEXIONS LUER-LOCK ROTATORI,ESTÈRIL
Catèters angiogràfics, Altres catèters i accessoris angiogràfics | CATÈTERS ANGIOGRÀFICS, ALTRES CATÈTERS I ACCESSORIS ANGIOGRÀFICS, LÍNIA DE MONITORITZACIÓ DE PRESSIÓ LLARGÀRIA APROXIMADA 30 CM, CONNEXIONS LUER-LOCK MASCLE-FEMELLA. ESTÈRIL.(B*)BAIXA_ESTUDI GERÈNCIA
Catèters angiogràfics, Altres catèters i accessoris angiogràfics | CATÈTERS ANGIOGRÀFICS, ALTRES CATÈTERS I ACCESSORIS ANGIOGRÀFICS, LÍNIA DE MONITORITZACIÓ DE PRESSIÓ, LLARGÀRIA APROXIMADA 50 CM. ESTÈRIL.(B*)BAIXA_ESTUDI GERÈNCIA
Catèters angiogràfics, Altres catèters i accessoris angiogràfics | CATÈTERS ANGIOGRÀFICS, ALTRES CATÈTERS I ACCESSORIS ANGIOGRÀFICS, LÍNIA DE MONITORITZACIÓ DE PRESSIÓ,Ø1,8MM +/-0,2MM,LONGITUD 90 CM +/-5CM,PRESSIÓ MÀX 1200 PSI,POLIURETÀ AMB NILÓ TRENAT,CONNEXIONS LUER-LOCK MASCLE-FEMELLA,ESTÈRIL
Catèters angiogràfics, Altres catèters i accessoris angiogràfics | CATÈTERS ANGIOGRÀFICS, ALTRES CATÈTERS I ACCESSORIS ANGIOGRÀFICS, LÍNIA D'ALTA PRESSIÓ, PER A INJECCIÓ DE CONTRAST, LLARGÀRIA APROXIMADA 60 CM, CONNEXIONS LUER-LOCK MASCLE-FEMELLA. ESTÈRIL.(B*)BAIXA_ESTUDI GERÈNCIA
Xeringues, Xeringues per a injectors angiogràfics | XERINGUES, XERINGUES PER A INJECTORS ANGIOGRÀFICS, XERINGA AMB CAPACITAT DE 150ML PER A INJECTOR ANGIOGRÀFIC,PLÀSTIC TRANSPARENT,TUB OMPLIMENT RÀPID,ÈMBOL EN ANELLA,CON LUER-LOCK A CATÈTER,ADAPTABLE PROCEDIMENTS INJECCIÓ CONTRAST RADIOLÒGIC EN ANGIOGRAFIA.COMPATIBLE INJECTOR CONTRAST MEDRAD O EQUIVALENT
Catèters angiogràfics, Altres catèters i accessoris angiogràfics | CATÈTERS ANGIOGRÀFICS, ALTRES CATÈTERS I ACCESSORIS ANGIOGRÀFICS, LÍNIA D'ALTA PRESSIÓ, PER A INJECCIÓ DE CONTRAST, LLARGÀRIA APROXIMADA 75 CM, CONNEXIONS ROTATÒRIA. ESTÈRIL.(B*)BAIXA_ESTUDI GERÈNCIA
Catèters angiogràfics, Altres catèters i accessoris angiogràfics | CATÈTERS ANGIOGRÀFICS, ALTRES CATÈTERS I ACCESSORIS ANGIOGRÀFICS, LÍNIA D'ALTA PRESSIÓ, PER A INJECCIÓ DE CONTRAST, LLARGÀRIA APROXIMADA 100 CM, CONNEXIONS ROTATÒRIA. ESTÈRIL.(B*)BAIXA_ESTUDI GERÈNCIA
Catèters angiogràfics, Altres catèters i accessoris angiogràfics | CATÈTERS ANGIOGRÀFICS, ALTRES CATÈTERS I ACCESSORIS ANGIOGRÀFICS, LÍNIA D'ALTA PRESSIÓ, PER A INJECCIÓ DE CONTRAST, LLARGÀRIA APROXIMADA 120 CM, CONNEXIONS LUER-LOCK MASCLE-FEMELLA. ESTÈRIL.
Catèters angiogràfics, Altres catèters i accessoris angiogràfics | CATÈTERS ANGIOGRÀFICS, ALTRES CATÈTERS I ACCESSORIS ANGIOGRÀFICS, EQUIP HEMOSTÀTIC PER A ANGIOPLÀSTIA COMPOST PER: 2 CLAU DE 3 PASSOS, TRANSDUCTOR DE PRESSIÓ AMB LÍNIA DE 122+/-2CM, EQUIP DE SÈRUM AMB PUNXO I CAMBRA DE DEGOTEIG AMB FILTRE D'AIRE, XERINGA, LUER LOCK MASCLE-FEMELLA, ESTÈRIL.
Catèters angiogràfics, Altres catèters i accessoris angiogràfics | CATÈTERS ANGIOGRÀFICS, ALTRES CATÈTERS I ACCESSORIS ANGIOGRÀFICS, LÍNIA DE MONITORITZACIÓ DE PRESSIÓ LLARGÀRIA APROXIMADA 60 CM, CONNEXIONS LUER-LOCK MASCLE-FEMELLA. ESTÈRIL.(B*)BAIXA_ESTUDI GERÈNCIA
Catèters angiogràfics, Altres catèters i accessoris angiogràfics | CATÈTERS ANGIOGRÀFICS, ALTRES CATÈTERS I ACCESSORIS ANGIOGRÀFICS, LÍNIA DE MONITORITZACIÓ DE PRESSIÓ, LLARGÀRIA APROXIMADA 100 CM, CONNEXIONS LUER-LOCK MASCLE-FEMELLA. ESTÈRIL.(B*)BAIXA_ESTUDI GERÈNCIA
Catèters angiogràfics, Altres catèters i accessoris angiogràfics | CATÈTERS ANGIOGRÀFICS, ALTRES CATÈTERS I ACCESSORIS ANGIOGRÀFICS, LÍNIA D'ALTA PRESSIÓ, PER A INJECCIÓ DE CONTRAST, LLARGÀRIA APROXIMADA 120 CM, CONNEXIONS LUER-LOCK MASCLE. ESTÈRIL.(B*)BAIXA_ESTUDI GERÈNCIA
Catèters angiogràfics, Altres catèters i accessoris angiogràfics | CATÈTERS ANGIOGRÀFICS, ALTRES CATÈTERS I ACCESSORIS ANGIOGRÀFICS, LÍNIA D'ALTA PRESSIÓ, PER A INJECCIÓ DE CONTRAST, LLARGÀRIA APROXIMADA 76 CM, CONNEXIONS LUER-LOCK MASCLE-FEMELLA. ESTÈRIL.(B*)BAIXA_ESTUDI GERÈNCIA
Catèters angiogràfics, Altres catèters i accessoris angiogràfics | CATÈTERS ANGIOGRÀFICS, ALTRES CATÈTERS I ACCESSORIS ANGIOGRÀFICS, LÍNIA D'ALTA PRESSIÓ, PER A INJECCIÓ DE CONTRAST,ØINTERN 1,9MM +/-0,2MM, LONGITUD 150+/-10CM,VOLUM MORT 4,25ML,PRESSIÓ MÀX 1200 PSI,POLIURETÀ,CONNEXIONS LUER-LOCK MASCLE ROTATORI/FEMELLA,ESTÈRIL
Catèters angiogràfics, Altres catèters i accessoris angiogràfics | CATÈTERS ANGIOGRÀFICS, ALTRES CATÈTERS I ACCESSORIS ANGIOGRÀFICS, EQ INJ CONTRAST/SSALINA P/ANGIOGRAFIA:COMANDAMET CONTROL+LÍNIA PVC 175+/-5CM,DOBLE LLUM Ø3MM A/CONNECTOR LUER F A PANTALLA I LUER M A PANTALLA, LÍNIA D'ALTA PRESSIÓ,PVC,140+/-5CM DE LONGITUD A/LUER F,CLAU3P A/CONNECTOR LUER F.EST.COMP CMS2000 /CVI O EQ
Catèters angiogràfics, Altres catèters i accessoris angiogràfics | CATÈTERS ANGIOGRÀFICS, ALTRES CATÈTERS I ACCESSORIS ANGIOGRÀFICS, XERINGA DE POLICARBONAT PER A INJECCIÓ DE CONTRAST D'ALTA PRESSIÓ A ANGIOGRAFIA, DE 100+/-5ML DE CAPACITAT, LUER MASCLE A LÍNIA D'ALTA PRESSIÓ,DISPOSITIU DE TANCAMENT CONNECTAT A L'ENVÀS DE CONTRAST. ESTÈRIL. COMPATIBLE AMB EQUIP CMS2000 /CVI O EQ
Catèters angiogràfics, Altres catèters i accessoris angiogràfics | CATÈTERS ANGIOGRÀFICS, ALTRES CATÈTERS I ACCESSORIS ANGIOGRÀFICS, CABLE DE CONNEXIÓ DE 157+/-5CM DE LLARGÀRIA PER A ALLIBERACIÓ PER TERMOFUSIÓ/ELECTRÒLISI DE TOTS ELS TIPUS DE COILS SPECTRA. ESTÈRIL. COMPATIBLE AMB FONT D'ENERGIA/CAIXA ALLIBERADORA DE COILS ENPOWER O EQUIVALENT.
Catèters angiogràfics, Altres catèters i accessoris angiogràfics | CATÈTERS ANGIOGRÀFICS, ALTRES CATÈTERS I ACCESSORIS ANGIOGRÀFICS, AGULLA PUNCIÓ PERCUTÀNIA/ANGIOGRÀFICA DOBLE COS (MANDRIL INTERN),ACCÉS ARTERIO-FEMORAL DE PARET FINA AMB ALETES I CONNECTOR LUER. MIDA:19G, LLARGÀRIA ÚTIL 7CM COMPATIBLE AMB GUIA 0,035", ESTÈRIL(B*)BAIXA_ESTUDI GERÈNCIA
Catèters angiogràfics, Altres catèters i accessoris angiogràfics | CATÈTERS ANGIOGRÀFICS, ALTRES CATÈTERS I ACCESSORIS ANGIOGRÀFICS, INJECTOR/XERINGA D'ALTA PRESSIÓ DE 1ML AMB SISTEMA ROSCAT I AVIS D'INJECCIÓ CADA 0,02ML, PER A INFLAT BALONS EN INTERVENCIONISME D'ANEURISMES CEREBRALS. ESTÈRIL. COMPATIBLE CON MICROCATÈTER BALÓ HYPERFORM/HYPERGLIDE O EQUIVALENT
Catèters angiogràfics, Altres catèters i accessoris angiogràfics | CATÈTERS ANGIOGRÀFICS, ALTRES CATÈTERS I ACCESSORIS ANGIOGRÀFICS, EQUIP MULTIPACIENT D'INJECCIÓ DE LIQUID DE CONTRAST PER A OBTENCIÓ D'IMATGES CARDIAQUES. COMPOST PER LINIES D'INJECCIÓ DE SUERO DE BAIXA PRESSIÓ, LINIES D'CONTRAST D'ALTA PRESSIÓ I XERINGA DE 150ML. REBUTJABLE. AVANTA, MEDRAD, REF:711-AVA-500-MPAT
Catèters angiogràfics, Altres catèters i accessoris angiogràfics | CATÈTERS ANGIOGRÀFICS, ALTRES CATÈTERS I ACCESSORIS ANGIOGRÀFICS, EQUIP DE TRANSFERÈNCIA DE CONTRAST COMPOST PER: 1 PUNXÓ LLARG PER A ENVÀS DE CONTRAST DE 100 A 500ML, VENTILAT I AMB FILTRE ANTIBACTERIÀ, ALLARGADERA A XERINGA DE 115CM, I FILTRE ANTICONTAMINACIÓ. COMPATIBLE SISTEMA MEDRAD(B*)BAIXA_ESTUDI GERÈNCIA
Catèters angiogràfics, Altres catèters i accessoris angiogràfics | CATÈTERS ANGIOGRÀFICS, ALTRES CATÈTERS I ACCESSORIS ANGIOGRÀFICS, LÍNIA DE MONITORITZACIÓ DE PRESSIÓ, LLARGÀRIA APROXIMADA 200 CM, CONNEXIONS LUER-LOCK MASCLE-FEMELLA. ESTÈRIL.(B*)BAIXA_ESTUDI GERÈNCIA
Xeringues, Xeringues de 3 cossos con luer-lock central | XERINGUES, XERINGUES DE 3 COSSOS CON LUER-LOCK CENTRAL, XERINGA DE 3 COSSOS DE 10ML PER A PRESSIÓ NEGATIVA,AMB 6 NIVELLS DE FIXACIÓ DE L'ÈMBOL PER CREAR DIFERENTS GRAUS DE PRESSIÓ DE BUÏT,AMB CONNEXIÓ LUER- LOCK MASCLE FIX,COS TRANSPARENT POLICARBONAT,ÈMBOL D'ABS AMB CAPÇAL SILICONA,NO LÀTEX,ESTÈRIL,1ÚS,INDIV
Catèters angiogràfics, Altres catèters i accessoris angiogràfics | CATÈTERS ANGIOGRÀFICS, ALTRES CATÈTERS I ACCESSORIS ANGIOGRÀFICS, LÍNIA D'ALTA PRESSIÓ,PER A INJECCIÓ DE CONTRAST,ØINTERN 1,8+/-0,2MM,LONGITUD 200+/-10CM,PRESSIÓ MÀX 1200PSI,POLIURETÀ+NILÓ TRENAT,CONNEXIONS LUER-LOCK MASCLE ROTATORI/FEMELLA,ESTÈRIL
Catèters angiogràfics, Altres catèters i accessoris angiogràfics | CATÈTERS ANGIOGRÀFICS, ALTRES CATÈTERS I ACCESSORIS ANGIOGRÀFICS, AGULLA PUNCIÓ ARTERIAL COMPATIBLE AMB CATÈTER PER ANGIOGRAFIA, UNA SOLA PEÇA, SENSE ALETES, CONNECTOR LUER, 18G, LLARGÀRIA 7+/-0,5CM COMPATIBLE AMB GUIA DE 0,038", ESTÈRIL
Catèters angiogràfics, Altres catèters i accessoris angiogràfics | CATÈTERS ANGIOGRÀFICS, ALTRES CATÈTERS I ACCESSORIS ANGIOGRÀFICS, AGULLA PUNCIÓ PERCUTÀNIA/ANGIOGRÀFICA COS ÚNIC (UNA SOLA PEÇA), ACCÉS ARTERIO-FEMORAL, DE PARET FINA AMB ALETES I CONNECTOR LUER. MIDA:20G, LLARGÀRIA ÚTIL 5CM COMPATIBLE AMB GUIA DE 0,035", ESTÈRIL(B*)BAIXA_ESTUDI GERÈNCIA
Catèters angiogràfics, Altres catèters i accessoris angiogràfics | CATÈTERS ANGIOGRÀFICS, ALTRES CATÈTERS I ACCESSORIS ANGIOGRÀFICS, AGULLA PUNCIÓ PERCUTÀNIA/ANGIOGRÀFICA DOBLE COS (MANDRIL INTERN),ACCÉS ARTERIO-FEMORAL DE PARET FINA AMB ALETES I CONNECTOR LUER. MIDA:18G, LLARGÀRIA ÚTIL 7CM COMPATIBLE AMB GUIA 0,035", ESTÈRIL(B*)BAIXA_ESTUDI GERÈNCIA
Catèters angiogràfics, Altres catèters i accessoris angiogràfics | CATÈTERS ANGIOGRÀFICS, ALTRES CATÈTERS I ACCESSORIS ANGIOGRÀFICS, EQUIP PER A INJECCIÓ DE CONTRAST A ANGIOGRAFIA COMPOST PER: MANIFOLD AMB VÀLVULA ANTI RETORN+XERINGA MANUAL 12CC+LÍNIA DE BAIXA PRESSIÓ PER SOLUCIÓ SALINA AMB TRANSDUCTOR Ø7MMX80+30CM+/-5CM,COMPATIBLE AMB ACIST CMS 2000 /CVI O EQUIVALENT
Catèters angiogràfics, Altres catèters i accessoris angiogràfics | CATÈTERS ANGIOGRÀFICS, ALTRES CATÈTERS I ACCESSORIS ANGIOGRÀFICS, EQUIP UNIPACIENT D'INJECCIÓ DE LIQUID DE CONTRAST PER A OBTENCIÓ D'IMATGES CARDIAQUES. COMPOST PER LINIES D'INJECCIÓ DE SUERO DE BAIXA PRESSIÓ, LINIES D'CONTRAST D'ALTA PRESSIÓ I XERINGA DE 150ML. REBUTJABLE. AVANTA, MEDRAD, REF:711-AVA-500-SPAT
Catèters angiogràfics, Altres catèters i accessoris angiogràfics | CATÈTERS ANGIOGRÀFICS, ALTRES CATÈTERS I ACCESSORIS ANGIOGRÀFICS, CATÈTER ADQUISICIÓ IMATGES INTRAVASCULARS,RECOBRIMENT HIDROFÍLIC ,PUNTA BAIX PERFIL,MARCADORS RADIOPACS,LENT ÒPTICA,ØEXTERIOR 2,7F,LLARG 135+/-2CM,COMPA/INTRODUCT 6F I A/GUIA 0,014" P/TÈCNICA OCT,COMP SIST OPTIS MOBILE, ILUMIEN OPTIS I ICP ILUMIEN O EQ
Catèters angiogràfics, Altres catèters i accessoris angiogràfics | CATÈTERS ANGIOGRÀFICS, ALTRES CATÈTERS I ACCESSORIS ANGIOGRÀFICS, EQUIPCONTRAST I SÈRUM PER A INJECTOR HEMODINÀMICA/ANGIOGRAFIA AVANTADEL SISTEMA MULTIPACIENT, COMPOST PER 1 UNITAT 711-AVA-500-SPAT, 1 UNITAT 711-AVA-500-HCS, 1 UNITAT 334DPT-200 I 1 UNITAT 259-0409-50.MEDRAD; REF: AVAKIT1K(B*)BAIXA_ESTUDI GERÈNCIA
Xeringues, Xeringues per a injectors angiogràfics | XERINGUES, XERINGUES PER A INJECTORS ANGIOGRÀFICS, XERINGA AMB CAPACITAT 150ML PER A INJECTOR ANGIOGRÀFIC D'ALTA PRESSIÓ 1200 PSI, PER A 5 PACIENTS, DE POLICARBONAT, CON LUER-LOCK A CATÈTER AMB CAPUTXÓ. COMPATIBLE AMB INJECTOR DE CONTRAST MEDRAD AVANTA. REF: AVA 500SYR
Catèters angiogràfics, Altres catèters i accessoris angiogràfics | CATÈTERS ANGIOGRÀFICS, ALTRES CATÈTERS I ACCESSORIS ANGIOGRÀFICS, ALLARGADERA D¿ALTA PRESSIÓ (HPCT) PER L¿ADMINISTRACIÓ DE CONTRAST I SOLUCIONS SALINES FISIOLÒGIQUES. MIDA 120 (+/-10)CM, CONNEXIÓ EN FORMA D'ESPIRAL (COILED) COMPATIBLE AMB XERINGUES PER A INJECTOR MEDRAD O EQUIVALENT.(B*)BAIXA_ESTUDI GERÈNCIA
Xeringues, Xeringues per a injectors angiogràfics | XERINGUES, XERINGUES PER A INJECTORS ANGIOGRÀFICS, EQUIP XERINGUES GRADUADES TRANSPARENTS,1-65ML P/MITJANS CONTRAST;1-115ML P/SOLUCIÓ SALINA A/MARQUES OVALADES TRANSLÚCIDES,ALLARG 244CM BAIXA PRESSIÓ A/CONNECTOR T ANTIREFLUX,PRESSIÓ MÀX 350PSI,APIRÒGEN,LLIURE LÀTEX,ESTÈRIL,1ÚS.COMP A/SIST INJ MEDRAD O EQ
Altre material sanitari, Lubricants i altres d'us sanitari | ALTRE MATERIAL SANITARI, LUBRICANTS I ALTRES D'US SANITARI, LUBRICANT PER SISTEMA ATERECTOMIA PER VASCULARITZACIÓ PERIFÈRICA. ORBITAL VIPERSLIDE. VOLUM 100ML +/-20ML.(B*)BAIXA_ESTUDI GERÈNCIA
Xeringues, Xeringues per a injectors angiogràfics | XERINGUES, XERINGUES PER A INJECTORS ANGIOGRÀFICS, EQUIP DE DUES XERINGUES DE 100ML AMB TUB CONNECTOR AMB VÀLVULA ANTIREFLUXE CONNECTOR LUER I PERFORADOR, COMPATIBLE AMB INJECTOR EMPOWER MR O EQUIVALENT
Catèters angiogràfics, Altres catèters i accessoris angiogràfics | CATÈTERS ANGIOGRÀFICS, ALTRES CATÈTERS I ACCESSORIS ANGIOGRÀFICS, LÍNIA D'ALTA PRESSIÓ,PER A INJECCIÓ DE CONTRAST,ØINTERN 1,8+/-0,2MM,LONGITUD 200+/-10CM,PRESSIÓ MÀX 1200PSI,POLIURETÀ+NILÓ TRENAT,CONNEXIONS LUER-LOCK MASCLE ROTATORI/FEMELLA,ESTÈRIL,
Catèters angiogràfics, Altres catèters i accessoris angiogràfics | CATÈTERS ANGIOGRÀFICS, ALTRES CATÈTERS I ACCESSORIS ANGIOGRÀFICS, LÍNIA D'ALTA PRESSIÓ,PER A INJECCIÓ DE CONTRAST,ØINTERN 1,8+/-0,2MM,LONGITUD 200+/-10CM,TUB Y,PRESSIÓ MÀX 1200PSI,POLIURETÀ+NILÓ TRENAT,CONNEXIONS LUER-LOCK MASCLE ROTATORI/FEMELLA,ESTÈRIL,
Catèters angiogràfics, Altres catèters i accessoris angiogràfics | CATÈTERS ANGIOGRÀFICS, ALTRES CATÈTERS I ACCESSORIS ANGIOGRÀFICS, EQ P/INF CONTRAST O NACL 0,9% P/ÚS A/ INJECTORS MRXPERION O EQ:1XER 65ML A/MARQ OVALADES TRANSLÚC;1XER 115ML A/MARQ OVALADES TRANSLÚC;ALLARG 244CM BAIXA PRESSIÓ (MÀX 350PSI) A/CON"T" ANTIREFLUX A/CONNECT LL;1PUNXO CURT;1PUNXÓ LLARG.NO LÀTEX,ÉSTÈRIL,1ÚS
Xeringues, Xeringues per a injectors angiogràfics | XERINGUES, XERINGUES PER A INJECTORS ANGIOGRÀFICS, XERINGA DE 3 COSSOS DE 20ML PER A PRESSIÓ NEGATIVA,AMB 4 NIVELLS DE FIXACIÓ DE L'ÈMBOL PER CREAR DIFERENTS GRAUS DE PRESSIÓ DE BUÏT,AMB CONNEXIÓ LUER- LOCK MASCLE FIX,COS TRANSPARENT POLICARBONAT,ÈMBOL D'ABS AMB CAPÇAL SILICONA,NO LÀTEX,ESTÈRIL,1ÚS,INDIV
Catèters angiogràfics, Altres catèters i accessoris angiogràfics | CATÈTERS ANGIOGRÀFICS, ALTRES CATÈTERS I ACCESSORIS ANGIOGRÀFICS, EQUIP PER INJECCIÓ DE CONTRAST PER ANGIOGRAFIA COMPOST PER: XERINGA D'ALTA PRESSIÓ 150ML, TRANSPARENT AMB INDICADORS FLUÏTS, I TUB D'OMPLIMENT RÀPID, CONNEXIÓ TWIST&GO,AMB SISTEMA D'INJECCIÓ MEDRAD, MARK 7 ARTERION.REF: TAG 150 SYR
Catèters angiogràfics, Altres catèters i accessoris angiogràfics | CATÈTERS ANGIOGRÀFICS, ALTRES CATÈTERS I ACCESSORIS ANGIOGRÀFICS, EQUIP UNIPACIENT D'INJECCIÓ LÍQUID DE CONTRAST PER A OBTENCIÓ IMATGES CARDÍAQUES.COMPOST:2 LÍNIES D'INJECCIÓ DE SÈRUM D'ALTA PRESSIÓ,CONNECTOR LUER FEMELLA,CAPUTXÓ PROTECTOR,ESTÈRIL,UN SOL ÚS. COMPATIBLE AMB INJECTOR AVANTA MEDRAD,REF: AVA 500 SPAT ANGIO
Catèters angiogràfics, Altres catèters i accessoris angiogràfics | CATÈTERS ANGIOGRÀFICS, ALTRES CATÈTERS I ACCESSORIS ANGIOGRÀFICS, ALLARGADERA, 250CM DE LONGITUD, PRESIÓN MÁXIMA 350 PSI, D'UN SOL ÚS EN FORMA D'ESPIRAL (COILED) PER LA INFUSIÓ DE MEDIS DE CONTRAST O SERUM FISIOLÒGIC INDICAT PER L'ÚS EXCLUSIU AMB MEDRAD® MRXPERION
Catèters angiogràfics, Altres catèters i accessoris angiogràfics | CATÈTERS ANGIOGRÀFICS, ALTRES CATÈTERS I ACCESSORIS ANGIOGRÀFICS, EQUIP DE XERINGUES DE 65/115ML+ACCESSORIS, TUB CONNECTOR DE 15ML, PRESSIÓ NOMINAL 325PSI, MULTIPACIENT (HFINS 24 HORAS) PER LA INFUSIÓ DE MEDISDE CONTRAST O SÈRUM FISIOLÒGIC INDICAT PEL SEU ÚS AMB ELS INJECTORS DE MRXPERION DE MEDRAD®
Catèters angiogràfics, Altres catèters i accessoris angiogràfics | CATÈTERS ANGIOGRÀFICS, ALTRES CATÈTERS I ACCESSORIS ANGIOGRÀFICS, CENT-DS CONJUNT SET DAY PREMONTAT MULTIPACIENTE, 24 H D'US AMB PUNZONS REEMPLAÇABLES. INYECTOR MEDRAD CENTARGO. VÁLIT CONTRAST IODAT I DIFERENTS CONCENTRACIONS.ESTERILITZAT PER RADIACIÓ. PRESIÓ > 300 PSI LIURE DE LÀTEX
Catèters angiogràfics, Altres catèters i accessoris angiogràfics | CATÈTERS ANGIOGRÀFICS, ALTRES CATÈTERS I ACCESSORIS ANGIOGRÀFICS, CENT-PL. ALLARGADERA D'UN SOL US EN FORMA D'ESPIRAL (COILED) PER LA INFUSIÓ DE MEDIS DE CONTRAST O SUERO FISIOLÒGIC D'US EXCLUSIU AMB KIT CENT-DS PEL INJECTOR MEDRAD CENTARGO.ESTERILIZAT PER RADIACIÓ.LLIURE DE LÀTEXI FTALATOS.
Catèters angiogràfics, Altres catèters i accessoris angiogràfics | CATÈTERS ANGIOGRÀFICS, ALTRES CATÈTERS I ACCESSORIS ANGIOGRÀFICS, CENT-RS PUNÇÓ INTERCAMBIABLE PER US AMB DAY SET DE MEDRAD CENTARGO. ESTERILITZAT PER RADIACIÓ LLIURE DE LÀTEX I FTALATOS
Equips d'infusió, Altres equips i sistemes d'infusió | EQUIPS D'INFUSIÓ, ALTRES EQUIPS I SISTEMES D'INFUSIÓ, EQUIP ADM DE RADIOFÀRMACS, CONSTA: BOSSA DE RESIDUS, CONNEXIÓ A LA LÍNIA A PACIENT AMB LUER I VÀLVULA, SERPENTÍ PER ACTIVIMETRE, AGULLA PERFORACIÓ VIAL DE RADIOFÀRMAC, PUNXÓ+LÍNIES+CONNEXIONS. EST,1ÚS.COMPATIBLE SIST INJ CONTRAST TOMOGRAFIA MEDRAD O EQ
Equips d'infusió, Altres equips i sistemes d'infusió | EQUIPS D'INFUSIÓ, ALTRES EQUIPS I SISTEMES D'INFUSIÓ, EQUIP PER A L'ADMINISTRACIÓ DE RADIOFÀRMACS, CONSTA DE: ALLARGADOR EN FORMA D'ESPIRAL AMB CONNECTORS LUER LOCK I TUB D'ENCEBAMENT I FILTRE DE PARTÍCULES. ESTÈRIL, D'UN SOL ÚS. COMPATIBLE SISTEMA INJECCIÓ DE CONTRASTPER A TOMOGRAFIA TIPUS MEDRAD O EQ
Catèters angiogràfics, Altres catèters i accessoris angiogràfics | CATÈTERS ANGIOGRÀFICS, ALTRES CATÈTERS I ACCESSORIS ANGIOGRÀFICS, ALLARGADERA D’ALTA PRESSIÓ (HPCT) PER L’ADMINISTRACIÓ DE CONTRAST I SOLUCIONS SALINES FISIOLÒGIQUES. MIDA 150 (+/-10)CM, CONNEXIÓ EN FORMA D'ESPIRAL (COILED) COMPATIBLE AMB XERINGUES PER A INJECTOR MEDRAD O EQUIVALENT.
Catèters angiogràfics, Altres catèters i accessoris angiogràfics | CATÈTERS ANGIOGRÀFICS, ALTRES CATÈTERS I ACCESSORIS ANGIOGRÀFICS, EQUIP PER INJECCIÓ DE CONTRAST PER ANGIOGRAFIA COMPOST PER: 3 CLAUS AMB VÀLVULA PRESSIÓ, LÍNIA DE PRESSIÓ DE 122+/-2CM LUER LOCK FEMELLA-MASCLE, EQUIP DE SÈRUM DE 183+/-3CM DE LLARGÀRIA AMB PUNXO I CAMBRA DE DEGOTEIG I FILTRE D'AIRE, XERINGA, ESTÈRIL
Catèters angiogràfics, Altres catèters i accessoris angiogràfics | CATÈTERS ANGIOGRÀFICS, ALTRES CATÈTERS I ACCESSORIS ANGIOGRÀFICS, CATÈTER PER ADQUISICIÓ D'IMATGES INTRAVASCULARS,FIBRA ÒPTICA,RECOBRIMENT HIDROFÍLIC,PUNTA BAIX PERFIL,LENT ÒPTICA,Ø2,6F,LONGITUD 137 CM +/-10CM,COMPATIBLE AMB GUIA 0,014" PER A TÈCNICA OFDI,TRANSDUCTOR D'IMATGE,COMPATIBLE AMB SISTEMA LUNAWAFE O EQ
Catèters angiogràfics, Altres catèters i accessoris angiogràfics | CATÈTERS ANGIOGRÀFICS, ALTRES CATÈTERS I ACCESSORIS ANGIOGRÀFICS, AGULLA PUNCIÓ ARTERIAL COMPATIBLE AMB CATÈTER PER ANGIOGRAFIA,UNA SOLA PEÇA,AMB ALETES, CONNECTOR LUER,21G,LLARGARIA 3,8CM COMPATIBLE AMB GUIA DE 0,021", ESTÈRIL, UN SOL ÚS(B*)BAIXA_ESTUDI GERÈNCIA
Catèters angiogràfics, Altres catèters i accessoris angiogràfics | CATÈTERS ANGIOGRÀFICS, ALTRES CATÈTERS I ACCESSORIS ANGIOGRÀFICS, AGULLA D'INJECCIÓ PER ANGIOGRAFIA,Ø18GX7CM,UNA SOLA PEÇA,PARED FINA,ALETES,CONNECTOR LUER-LOCK,COMPATIBLE AMB GUIA 0,038",LLIURE DE LÀTEX,ESTÈRIL,UN SOL ÚS(B*)BAIXA_ESTUDI GERÈNCIA
Catèters angiogràfics, Altres catèters i accessoris angiogràfics | CATÈTERS ANGIOGRÀFICS, ALTRES CATÈTERS I ACCESSORIS ANGIOGRÀFICS, AGULLA D'INJECCIÓ PER ANGIOGRAFIA,Ø20GX5CM,UNA SOLA PEÇA,PARED FINA,ALETES,CONNECTOR LUER-LOCK,COMPATIBLE AMB GUIA 0,021",LLIURE DE LÀTEX,ESTÈRIL,UN SOL ÚS(B*)BAIXA_ESTUDI GERÈNCIA
Catèters angiogràfics, Altres catèters i accessoris angiogràfics | CATÈTERS ANGIOGRÀFICS, ALTRES CATÈTERS I ACCESSORIS ANGIOGRÀFICS, EQUIP PER INJECCIÓ DE CONTRAST PER ANGIOGRAFIA COMPOST PER: XERINGA D'ALTA PRESSIÓ 150+/-5ML, TRANSPARENT AMB INDICADORS FLUÏTS, I TUB D'OMPLIMENT RÀPID, PRESSIÓ MÀXIMA 1200PSI COMPATIBLE AMB SISTEMA D'INJECCIÓ MARK 7 ARTERION O EQUIVALENT.
Catèters angiogràfics, Altres catèters i accessoris angiogràfics | CATÈTERS ANGIOGRÀFICS, ALTRES CATÈTERS I ACCESSORIS ANGIOGRÀFICS, AGULLA D'INJECCIÓ PER ANGIOGRAFIA,Ø20GX5CM,UNA SOLA PEÇA,PARED FINA,ALETES,CONNECTOR LUER-LOCK,COMPATIBLE AMB GUIA 0,025",LLIURE DE LÀTEX,ESTÈRIL,UN SOL ÚS(B*)BAIXA_ESTUDI GERÈNCIA
Catèters angiogràfics, Altres catèters i accessoris angiogràfics | CATÈTERS ANGIOGRÀFICS, ALTRES CATÈTERS I ACCESSORIS ANGIOGRÀFICS, EQ VALVULOTOMS P/PROC/IN SITU ELIMINAR VALV/VENOSES FEMORO-POPLÍTIES-CRURALS.LEMAITRE BAIX PERF,EXPAND,IRRIGAR/LATERA,4 GANIV,BEINA Ø1MM,RANG TALL 1,5MM,ØMÀX/GAN 9,5+/-0,5MM,TREB 98+/-2CM,MARQ/SEGUR 40-33-22MM.LEMILLS, 12,5+/-0,5CM TREB,EST,1ÚS
Catèters angiogràfics, Altres catèters i accessoris angiogràfics | CATÈTERS ANGIOGRÀFICS, ALTRES CATÈTERS I ACCESSORIS ANGIOGRÀFICS, EQ ANGIOGRAFIA COMPOST PER:CLAU 3 PASSOS, EQUIP DE SÈRUM DE LLARGÀRIA AMB PUNXO I CAMBRA DE DEGOTEIG I FILTRE D'AIRE, LÍNIA D'INJECCIÓ CONTRAST AMB LUER LOCK FEMELLA D'ALTA PRESSIÓ (1200PSI),XERINGA D'ANGIOGRAFIA AMB ANELLS I ADAPTADOR ROTATORI,ESTÈRIL
Catèters angiogràfics, Altres catèters i accessoris angiogràfics | CATÈTERS ANGIOGRÀFICS, ALTRES CATÈTERS I ACCESSORIS ANGIOGRÀFICS, DISPOSITIU PER AL CONTROL DEL FLUX EN LÍNIA D'ALTA PRESSIÓ, DE POLICARBONAT I VÀLVULA GOMA SILICONADA, PRESSIÓ EN TANCAT FINS A 150 PSI, EN OBERT FINS A 1200 PSI, FLUX >200ML/MIN. PER A PROCEDIMENTS ANGIOGRAFICS, ESTÈRIL
Catèters angiogràfics, Altres catèters i accessoris angiogràfics | CATÈTERS ANGIOGRÀFICS, ALTRES CATÈTERS I ACCESSORIS ANGIOGRÀFICS, TUB DE MESURA DE PRESSIÓ FISIOLÒGICA,ÚS ENTRE MANIFOLD I TRANSDUCTOR,PVC,PER TRANSMISSIÓ DE SENYAL DE FORMA D'ONA DE PRESSIÓ,LONGITUD 30+/-2CM,CONNEXIÓ LUER A EXTREM PROXIMAL I DISTAL,PROCEDIMENTS ANGIOGRÀFICS,ESTÈRIL,UN SOL ÚS
Catèters angiogràfics, Altres catèters i accessoris angiogràfics | CATÈTERS ANGIOGRÀFICS, ALTRES CATÈTERS I ACCESSORIS ANGIOGRÀFICS, EQUIP DE TRANSFERÈNCIA DE CONTRAST, PRESSIÓ MÀX 1200PSI, COMPOST PER: LÍNIA EN Y PER A SÈUM I ALTRE PER A CONTRAST, CONNECTOR LUER LOCK, AMB VÀLVULA ANTIRETORM I UNA LÍNIA DE 150+/-5CM, DE PVC,ESTÈRIL
Catèters angiogràfics, Altres catèters i accessoris angiogràfics | CATÈTERS ANGIOGRÀFICS, ALTRES CATÈTERS I ACCESSORIS ANGIOGRÀFICS, EQUIP CONTROLADOR MANUAL PER A INJECTOR ANGIOGRÀFIC AVANTA, SISTEMA 5 PACIENTS,AVA 500 HC
Catèters angiogràfics, Altres catèters i accessoris angiogràfics | CATÈTERS ANGIOGRÀFICS, ALTRES CATÈTERS I ACCESSORIS ANGIOGRÀFICS, CATÈTER P/TRACTAM/VARIUS VENA SAFENA,RF P/ABLACIÓ TÈRMICA P/SEGMENTS,4FX60CM,AMB:ELEM/CALOR 3CM TERMOPAR 1CM-EXTR/PROX ELEM,COS A/MARQ/CADA 6,5CM(2,5CM CAT A/COIL 3CM),MÀNEC A/BOTÓ P/ACTIVAR ENERGIA,CABLE CON/GENER RFG3,EST,1ÚS.
Catèters angiogràfics, Altres catèters i accessoris angiogràfics | CATÈTERS ANGIOGRÀFICS, ALTRES CATÈTERS I ACCESSORIS ANGIOGRÀFICS, CAT ABLACIÓ RF MONOPOLAR SAFENA,4FRX110+/-2CM LLARG,ELEMENT CALOR DE 6+/-0,5CM A/TERMOPAR DE 1+/-0,1CM,COS MARQUES A CADA 6,5+/-0.1CM (2 ,5CM EN EL CATÈTER AMB COIL DE 3CM), MÀNEC A/BOTÓ PER A L'ACTIVACIÓ, CABLE PER A GENERADOR,COMPATIBLE SIST FCARE O EQ
Catèters angiogràfics, Altres catèters i accessoris angiogràfics | CATÈTERS ANGIOGRÀFICS, ALTRES CATÈTERS I ACCESSORIS ANGIOGRÀFICS, CATÈTER P/TRACTAM/VARIUS VENA SAFENA,RF P/ABLACIÓ TÈRMICA P/SEGMENTS,4FX60CM,AMB:ELEM/CALOR 7CM TERMOPAR 1CM-EXTR/PROX ELEM,COS A/MARQ/CADA 6,5CM(2,5CM CAT A/COIL 3CM),MÀNEC A/BOTÓ P/ACTIVAR ENERGIA,CABLE CON/GENER RFG3,EST,1ÚS.
Catèters angiogràfics, Altres catèters i accessoris angiogràfics | CATÈTERS ANGIOGRÀFICS, ALTRES CATÈTERS I ACCESSORIS ANGIOGRÀFICS, EQU PROCEDIMENT VENEFIT,AMB:TUBS 4M INF/ANEST,AGU18GX7CM AC/VASC,INTROD7FRX12CM,MINI GUIA AC/VASC PU/"J"3MMX45CM PERF/0,035",FU/SON/ECÒGRAF EST 15X200CM,3SO/GEL TRANSD/ECÒGR,AG21GX8CM INF/ANEST,2GO/CAUTXÚ 6X60MM,SAFATA PLÀST,1ÚS
Catèters angiogràfics, Altres catèters i accessoris angiogràfics | CATÈTERS ANGIOGRÀFICS, ALTRES CATÈTERS I ACCESSORIS ANGIOGRÀFICS, EQU PROCEDIMENT VENACURE,RF PER ABLACIÓ TÈRMICA,CONSTA: FIBRA CENTI 85 CM±22CM LONG,PUNTA D' OR,ATRAUMÁTICA,CONN SMA 905;AGULLA 21GX7CM:INTRODUCTOR AMB DILATADOR 4 FX10CM LLARG:GUÍA 0.018¿X45 CM LLARG,ENVÀS INDIVIDUAL,1 ÚS.COMPA
Catèters angiogràfics, Altres catèters i accessoris angiogràfics | CATÈTERS ANGIOGRÀFICS, ALTRES CATÈTERS I ACCESSORIS ANGIOGRÀFICS, CATÈTER P/TRACTAM/VARIUS VENA SAFENA,RF P/ABLACIÓ TÈRMICA P/SEGMENTS,2,2CMX 60CM,AMB:ELEM/CALOR FLEXIBLE 7CM RECOBERT D'OR,COS A/MARQ/CADA 7CM,MÀNEC A/BOTÓ P/ACTIVAR ENERGIA,BIPOLAR,CABLE CON/GENER RFMEDICAL,EST,1ÚS.COMP/SIS/VEI
Catèters angiogràfics, Altres catèters i accessoris angiogràfics | CATÈTERS ANGIOGRÀFICS, ALTRES CATÈTERS I ACCESSORIS ANGIOGRÀFICS, CAT ENDOVASCULAR RT P/ABLACIÓ SAFENA,Ø2,2CM X70+/-5CM,PUNTA FLEXIBLE 7+/-0,5CM OR,MARCAT 7+/-0,5CM,MÀNEC A/BOTÓ ACTIVACIÓ ENERGIA,CABLE X GENERADOR BIPOLAR,GUÍA 0,025",INT 7FX11+/-1CM,AG 14 A 17GX11+/-1CM. EST,1ÚS. COMPATIBLE GENERADOR RF MEDICAL O EQ
Catèters angiogràfics, Altres catèters i accessoris angiogràfics | CATÈTERS ANGIOGRÀFICS, ALTRES CATÈTERS I ACCESSORIS ANGIOGRÀFICS, CATÈTER P/TRACTAM/VARIUS VENA SAFENA,RF P/ABLACIÓ TÈRMICA P/SEGMENTS,2,2CMX 90CM,AMB:ELEM/CALOR FLEXIBLE 7CM RECOBERT D'OR,COS A/MARQ/CADA 7CM,MÀNEC A/BOTÓ P/ACTIVAR ENERGIA,BIPOLAR,CABLE CON/GENER RFMEDICAL,EST,1ÚS.COMP/SIS/VEI
Catèters angiogràfics, Altres catèters i accessoris angiogràfics | CATÈTERS ANGIOGRÀFICS, ALTRES CATÈTERS I ACCESSORIS ANGIOGRÀFICS, CAT ENDOVASCULAR RT P/ABLACIÓ SAFENA,Ø2,2CM X100+/-5CM,PUNTA FLEXIBLE 7+/-0,5CM OR,MARCAT 7+/-0,5CM,MÀNEC A/BOTÓ ACTIVACIÓ ENERGIA,CABLE X GENERADOR BIPOLAR,GUIA 0,025",INT 7FX11+/-1CM,AG 14 A 17GX11+/-1CM. EST,1ÚS. COMPATIBLE GENERADOR RF MEDICAL O EQ
Catèters angiogràfics, Altres catèters i accessoris angiogràfics | CATÈTERS ANGIOGRÀFICS, ALTRES CATÈTERS I ACCESSORIS ANGIOGRÀFICS, TRANSDUCTOR PER MESURA DE PRESSIÓ FISIOLÒGICA,MONITORITZACIÓ INVASSIVA,RANG PRESSIÓ -30 A +300MM/HG,RANG PRESSIÓ EXC -500 A 5000MMHG,RANG Tª +15ºC A +40ºC,2CLAUS PAS 1VIA+1 DE 4VIES,,A/SIST RENTAT CONTINU,MECÀNIC,XIP,PACIENT ADULT I PEDIÀTRIC,ESTÈRIL
Xeringues, Xeringues per a injectors angiogràfics | XERINGUES, XERINGUES PER A INJECTORS ANGIOGRÀFICS, XERINGA AMB CAPACITAT 200ML PER A INJECTOR ANGIOGRÀFIC D'ALTA PRESSIÓ, AMB CONNECTOR AMB Y I VÀLVULES DE REFLUXE, ALLARGADERA I TUB D¿OMPLIMENT. COMPATIBLE INJECTOR CONTRAST EMPOWER CTA O EQUIVALENT
Catèters angiogràfics, Altres catèters i accessoris angiogràfics | CATÈTERS ANGIOGRÀFICS, ALTRES CATÈTERS I ACCESSORIS ANGIOGRÀFICS, REGLA CENTIMÈTRICA I RADIOOPACA DE 30 CM PER A MESURAR LESIONS EN INTERVENCIONS VASCULARS. RESISTENT AL TRENCAMENT. ADHESIVES. D'UN SOL ÚS
Xeringues, Xeringues per a injectors angiogràfics | XERINGUES, XERINGUES PER A INJECTORS ANGIOGRÀFICS, XERINGA AMB CAPACITAT 200ML PER A INJECTOR ANGIOGRÀFIC D'ALTA PRESSIÓ, PLÀSTIC TRANSPARENT, TUB D'OMPLIMENT RÀPID, SENSE GRADUACIÓ, ALLARGADERA 160MM EN ESPIRAL (BAIXA PRESSIÓ), CONNEXIÓ LUER-LOCK. COMPATIBLE INJECTOR CONTRAST EMPOWER CTA O EQUIVALENT
Xeringues, Xeringues per a injectors angiogràfics | XERINGUES, XERINGUES PER A INJECTORS ANGIOGRÀFICS, XERINGA DE 3 COSSOS DE 60ML PER A PRESSIÓ NEGATIVA,AMB 6 NIVELLS DE FIXACIÓ DE L'ÈMBOL PER CREAR DIFERENTS GRAUS DE PRESSIÓ DE BUÏT,AMB CONNEXIÓ LUER- LOCK MASCLE FIX,COS TRANSPARENT POLICARBONAT,ÈMBOL D'ABS AMB CAPÇAL SILICONA,NO LÀTEX,ESTÈRIL,1ÚS,INDIV
Catèters angiogràfics, Altres catèters i accessoris angiogràfics | CATÈTERS ANGIOGRÀFICS, ALTRES CATÈTERS I ACCESSORIS ANGIOGRÀFICS, EQ INJECCIÓ CONTRAST PER ANGIOGRAFIA.COL·LECTOR 2CLAUS,LÍNIA ALTA PRESSIÓ A/ADAPTADOR ROTATORI 51+/2CM LONGITUD, LÍNIA DE MONITORITZACIÓ PRESSIÓ DE 100+/-2CM LONG,EQUIP SÈRUM A/PUNXO I CAMBRA DEGOTEIG A/FILTRE AIRE,XERINGA ADAPTADOR A DITS,LL FEMELLA,EST
Catèters per a cateterisme cardíac, Altres catèters per a cateterisme | CATÈTERS PER A CATETERISME CARDÍAC, ALTRES CATÈTERS PER A CATETERISME, SERVEI DE REPROCESSAMENT DE MATERIAL SANITARI 5770TK2
Catèters per a cateterisme cardíac, Altres catèters per a cateterisme | CATÈTERS PER A CATETERISME CARDÍAC, ALTRES CATÈTERS PER A CATETERISME, SERVEI DE REPROCESSAMENT DE MATERIAL SANITARI EPT5031THK2
Catèters per a cateterisme cardíac, Altres catèters per a cateterisme | CATÈTERS PER A CATETERISME CARDÍAC, ALTRES CATÈTERS PER A CATETERISME, SERVEI DE REPROCESSAMENT DE MATERIAL SANITARI IBI-81532(B*)BAIXA_ESTUDI GERÈNCIA
Catèters per a cateterisme cardíac, Altres catèters per a cateterisme | CATÈTERS PER A CATETERISME CARDÍAC, ALTRES CATÈTERS PER A CATETERISME, SERVEI DE REPROCESSAMENT DE MATERIAL SANITARI 401996(B*)BAIXA_ESTUDI GERÈNCIA
Catèters per a cateterisme cardíac, Altres catèters per a cateterisme | CATÈTERS PER A CATETERISME CARDÍAC, ALTRES CATÈTERS PER A CATETERISME, SERVEI REPROCESSAMENT MATERIAL SANITARI M004201101
Catèters per a cateterisme cardíac, Altres catèters per a cateterisme | CATÈTERS PER A CATETERISME CARDÍAC, ALTRES CATÈTERS PER A CATETERISME, SERVEI REPROCESSAMENT MATERIAL SANITARI A701125
Catèters per a cateterisme cardíac, Altres catèters per a cateterisme | CATÈTERS PER A CATETERISME CARDÍAC, ALTRES CATÈTERS PER A CATETERISME, SERVEI REPROCESSAMENT MATERIAL SANITARI M0044000450
Catèters per a cateterisme cardíac, Altres catèters per a cateterisme | CATÈTERS PER A CATETERISME CARDÍAC, ALTRES CATÈTERS PER A CATETERISME, SERVEI DE REPROCESSAMENT DE MATERIAL SANITARI 36N57R
Catèters per a cateterisme cardíac, Altres catèters per a cateterisme | CATÈTERS PER A CATETERISME CARDÍAC, ALTRES CATÈTERS PER A CATETERISME, SERVEI DE REPROCESSAMENT DE MATERIAL SANITARI M004EPT5031THK20
Catèters per a cateterisme cardíac, Altres catèters per a cateterisme | CATÈTERS PER A CATETERISME CARDÍAC, ALTRES CATÈTERS PER A CATETERISME, SERVEI DE REPROCESSAMENT DE MATERIAL SANITARI 35Q53R
Catèters per a cateterisme cardíac, Altres catèters per a cateterisme | CATÈTERS PER A CATETERISME CARDÍAC, ALTRES CATÈTERS PER A CATETERISME, SERVEI DE REPROCESSAMENT DE MATERIAL SANITARI 35Q13R
Catèters per a cateterisme cardíac, Altres catèters per a cateterisme | CATÈTERS PER A CATETERISME CARDÍAC, ALTRES CATÈTERS PER A CATETERISME, SERVEI DE REPROCESSAMENT DE MATERIAL SANITARI 201101(B*)BAIXA_ESTUDI GERÈNCIA
Catèters per a cateterisme cardíac, Altres catèters per a cateterisme | CATÈTERS PER A CATETERISME CARDÍAC, ALTRES CATÈTERS PER A CATETERISME, SERVEI DE REPROCESSAMENT DE MATERIAL SANITARI 35G37R(B*)BAIXA_ESTUDI GERÈNCIA
Catèters per a cateterisme cardíac, Altres catèters per a cateterisme | CATÈTERS PER A CATETERISME CARDÍAC, ALTRES CATÈTERS PER A CATETERISME, SERVEI DE REPROCESSAMENT DE MATERIAL SANITARI M00454200(B*)BAIXA_ESTUDI GERÈNCIA
Catèters per a cateterisme cardíac, Altres catèters per a cateterisme | CATÈTERS PER A CATETERISME CARDÍAC, ALTRES CATÈTERS PER A CATETERISME, SERVEI DE REPROCESSAMENT DE MATERIAL SANITARI 35G17R(B*)BAIXA_ESTUDI GERÈNCIA
Catèters per a cateterisme cardíac, Altres catèters per a cateterisme | CATÈTERS PER A CATETERISME CARDÍAC, ALTRES CATÈTERS PER A CATETERISME, SERVEI DE REPROCESSAMENT DE MATERIAL SANITARI M004EPT5770TK20
Catèters per a cateterisme cardíac, Altres catèters per a cateterisme | CATÈTERS PER A CATETERISME CARDÍAC, ALTRES CATÈTERS PER A CATETERISME, SERVEI DE REPROCESSAMENT DE MATERIAL SANITARI 36N37R
Catèters per a cateterisme cardíac, Altres catèters per a cateterisme | CATÈTERS PER A CATETERISME CARDÍAC, ALTRES CATÈTERS PER A CATETERISME, SERVEI DE REPROCESSAMENT DE MATERIAL SANITARI 35Q33R
Catèters per a cateterisme cardíac, Altres catèters per a cateterisme | CATÈTERS PER A CATETERISME CARDÍAC, ALTRES CATÈTERS PER A CATETERISME, SERVEI DE REPROCESSAMENT DE MATERIAL SANITARI 34H37M
Catèters per a cateterisme cardíac, Altres catèters per a cateterisme | CATÈTERS PER A CATETERISME CARDÍAC, ALTRES CATÈTERS PER A CATETERISME, SERVEI DE REPROCESSAMENT DE MATERIAL SANITARI 34H57M
Catèters per a cateterisme cardíac, Altres catèters per a cateterisme | CATÈTERS PER A CATETERISME CARDÍAC, ALTRES CATÈTERS PER A CATETERISME, SERVEI DE REPROCESSAMENT DE MATERIAL SANITARI 34A35M
Catèters per a cateterisme cardíac, Altres catèters per a cateterisme | CATÈTERS PER A CATETERISME CARDÍAC, ALTRES CATÈTERS PER A CATETERISME, SERVEI DE REPROCESSAMENT DE MATERIAL SANITARI 34A55M
Catèters per a cateterisme cardíac, Altres catèters per a cateterisme | CATÈTERS PER A CATETERISME CARDÍAC, ALTRES CATÈTERS PER A CATETERISME, SERVEI DE REPROCESSAMENT DE MATERIAL SANITARI A402861(B*)BAIXA_ESTUDI GERÈNCIA
Catèters per a cateterisme cardíac, Altres catèters per a cateterisme | CATÈTERS PER A CATETERISME CARDÍAC, ALTRES CATÈTERS PER A CATETERISME, SERVEI DE REPROCESSAMENT DE MATERIAL SANITARI 81104
Catèters per a cateterisme cardíac, Altres catèters per a cateterisme | CATÈTERS PER A CATETERISME CARDÍAC, ALTRES CATÈTERS PER A CATETERISME, SERVEI DE REPROCESSAMENT DE MATERIAL SANITARI A088018(B*)BAIXA_ESTUDI GERÈNCIA
Catèters per a cateterisme cardíac, Altres catèters per a cateterisme | CATÈTERS PER A CATETERISME CARDÍAC, ALTRES CATÈTERS PER A CATETERISME, SERVEI DE REPROCESSAMENT DE MATERIAL SANITARI A088016(B*)BAIXA_ESTUDI GERÈNCIA
Catèters per a cateterisme cardíac, Altres catèters per a cateterisme | CATÈTERS PER A CATETERISME CARDÍAC, ALTRES CATÈTERS PER A CATETERISME, SERVEI DE REPROCESSAMENT DE MATERIAL SANITARI 401430
Catèters per a cateterisme cardíac, Altres catèters per a cateterisme | CATÈTERS PER A CATETERISME CARDÍAC, ALTRES CATÈTERS PER A CATETERISME, SERVEI DE REPROCESSAMENT DE MATERIAL SANITARI 424535(B*)BAIXA_ESTUDI GERÈNCIA
Catèters per a cateterisme cardíac, Altres catèters per a cateterisme | CATÈTERS PER A CATETERISME CARDÍAC, ALTRES CATÈTERS PER A CATETERISME, SERVEI DE REPROCESSAMENT DE MATERIAL SANITARI PN0004-65(B*)BAIXA_ESTUDI GERÈNCIA
Catèters per a cateterisme cardíac, Altres catèters per a cateterisme | CATÈTERS PER A CATETERISME CARDÍAC, ALTRES CATÈTERS PER A CATETERISME, SERVEI DE REPROCESSAMENT DE MATERIAL SANITARI PN0004-75(B*)BAIXA_ESTUDI GERÈNCIA
Catèters per a cateterisme cardíac, Altres catèters per a cateterisme | CATÈTERS PER A CATETERISME CARDÍAC, ALTRES CATÈTERS PER A CATETERISME, SERVEI DE REPROCESSAMENT DE MATERIAL SANITARI D402893(B*)BAIXA_ESTUDI GERÈNCIA
Catèters per a cateterisme cardíac, Altres catèters per a cateterisme | CATÈTERS PER A CATETERISME CARDÍAC, ALTRES CATÈTERS PER A CATETERISME, SERVEI DE REPROCESSAMENT DE MATERIAL SANITARI 35G07R(B*)BAIXA_ESTUDI GERÈNCIA
Catèters per a cateterisme cardíac, Altres catèters per a cateterisme | CATÈTERS PER A CATETERISME CARDÍAC, ALTRES CATÈTERS PER A CATETERISME, SERVEI DE REPROCESSAMENT DE MATERIAL SANITARI 36N17R
Catèters per a cateterisme cardíac, Altres catèters per a cateterisme | CATÈTERS PER A CATETERISME CARDÍAC, ALTRES CATÈTERS PER A CATETERISME, SERVEI DE REPROCESSAMENT DE MATERIAL SANITARI IBI-81530(B*)BAIXA_ESTUDI GERÈNCIA
Recipients eliminació residus, Contenidors de residus grups III IV i accesoris | RECIPIENTS ELIMINACIÓ RESIDUS, CONTENIDORS DE RESIDUS GRUPS III IV I ACCESORIS, CONTENIDOR GIII,GROC,4L,PLÀSTIC RÍGID,RESIDUS PUNXANTS/TALLANTS,ESTANCS,OPAC,SIST EXT BOLÍGRAF INSUL,AG INSUL/LUER/LL,BISTURÍ.TANCA HERMÈTIC SEGUR(ANTIBOLCADA) TEMP/DEFINITIU.LÍMIT OMPLIMENT.BASE RECTÀNGULAR LLARG 17(+/-1)X AMPLE 17(+/-1)X ALT 24(+/1)CM
Recipients eliminació residus, Contenidors de residus grups III IV i accesoris | RECIPIENTS ELIMINACIÓ RESIDUS, CONTENIDORS DE RESIDUS GRUPS III IV I ACCESORIS, CONTENIDOR GIII,GROC,1L,PLÀSTIC,OPAC,RESISTENT PERFORACIÓ/TRENCAMENT,RESIDUS PUNXANTS/TALLANT,OBERTURA,SIST EXT AGULLES/TRENCAMENT PUNTES BISTURÍ.TANCA HERMÈTIC TEMP/DEFINITIU.LÍMIT OMPLIMENT.BASE RECTÀNGULAR LLARG 10-13(+/-2)XAMPLE 7-9(+/-2)XALT 15-19CM
Recipients eliminació residus, Contenidors de residus grups III IV i accesoris | RECIPIENTS ELIMINACIÓ RESIDUS, CONTENIDORS DE RESIDUS GRUPS III IV I ACCESORIS, GARRAFA DE RESIDUS DEL GRUP GIV, PRODUCTES QUÍMICS, DE COLOR BLANC, DE 5 LITRES (L) DE CAPACITAT, DE PLÀSTIC RÍGID, RESISTENT ALS MATERIALS PERFORANTS, AMB TAPA/OBTURADOR HERMÈTIC DE SEGURETAT ANTI-VESSAMENT.
Recipients eliminació residus, Contenidors de residus grups III IV i accesoris | RECIPIENTS ELIMINACIÓ RESIDUS, CONTENIDORS DE RESIDUS GRUPS III IV I ACCESORIS, CONTENIDOR GIII, GROC, 0.6L,PLÀSTIC RÍGID,OPAC,RESISTENT PERFORACIÓ/TRENCAMENT,RESIDUS PUNXANTS/TALLANTS BIOCONTAMINATS A/OBERTURA RODONA/OVALADA. TANCAMENT HERMÈTIC SEGUR TEMPORAL/DEFINITIU. LLARG 110(+/-2)MM X AMPLE 55(+/-2)MM X ALT 220(+/-2)MM
Recipients eliminació residus, Contenidors de residus grups III IV i accesoris | RECIPIENTS ELIMINACIÓ RESIDUS, CONTENIDORS DE RESIDUS GRUPS III IV I ACCESORIS, CONTENID GIII,GROC,5L,PLÀSTIC,OPAC,RESISTENT PERF/TRENCAMENT,RESIDUS PUNXANTS/TALLANTS. OBERTURA SIST EXT BOLÍGRAF INSULINA,AG INSU,AGU LUER,LL,BISTURÍ.TANCA SEGUR(ANTIBOLCADA) TEMP/DEFIN.LÍMIT OMPLIMENT.LLARG 22(+/-2)CM X AMPLE 22(+/-2)CM X ALT 13-21CM
Recipients eliminació residus, Contenidors de residus grups III IV i accesoris | RECIPIENTS ELIMINACIÓ RESIDUS, CONTENIDORS DE RESIDUS GRUPS III IV I ACCESORIS, CONTENIDOR GIII,GROC, 0.45L,PLÀSTIC RÍGID,OPAC,RESISTENT PERFORACIÓ/TRENCAMENT P/RESIDUS PUNXANTS/TALLANTS, SIST EXTRAC AGULLES/TRENCAMENT PUNTES BISTURÍ.TANCAMENT HERMÈTIC SEGUR TEMP/DEFINITIU.LLARG 105(+/-2)MM X AMPLE 50(+/-2)MM X ALT 170(+/-2)MM
Recipients eliminació residus, Contenidors de residus grups III IV i accesoris | RECIPIENTS ELIMINACIÓ RESIDUS, CONTENIDORS DE RESIDUS GRUPS III IV I ACCESORIS, CONTENIDOR GIII,GROC,7(+/-0,5)L,PLÀSTIC,OPAC,RESISTENT PERF/TRENCAM,ELIMINACIÓ RESIDUS PUNXANTS/TALLANTS BIOCONTAMIN,EXTRALLARG P/INSTR LAPARO.TANCA HERMÈTIC(ANTIBOLCADA) TEMP/DEFINITIU.LÍMIT OMPLIMENT.BASE RECTÀNGULAR LLARG 15-17XAMPLE 10-17XALT 50-61CM
Recipients eliminació residus, Contenidors de residus grups III IV i accesoris | RECIPIENTS ELIMINACIÓ RESIDUS, CONTENIDORS DE RESIDUS GRUPS III IV I ACCESORIS, CONTENIDOR GIII,GROC,0.3L,PLÀSTIC,OPAC,RESISTENT PERFORACIÓ/TRENCAMENT,RESIDUS PUNXANTS/TALLANTS A/OBERTURA RODONA/OVALADA COSSOS XERINGA. TANCAMENT HERMÈTIC SEGUR TEMP/DEFINITIU. LLARG 105(+/-2)MM X AMPLE 50(+/-2)MM X ALT 167(+/-2)MM
Recipients eliminació residus, Contenidors de residus grups III IV i accesoris | RECIPIENTS ELIMINACIÓ RESIDUS, CONTENIDORS DE RESIDUS GRUPS III IV I ACCESORIS, CONTENIDOR DE RESIDUS DEL GRUP GIII, DE COLOR GROC, DE PLÀSTIC RÍGID, OPAC, I RESISTENT A LA PERFORACIÓ I TRENCAMENT, PER A ELIMINACIÓ DE FULLES DE BISTURÍ AMB TAPA DE TANCAMENT TEMPORAL I DEFINITIU. CAPACITAT PER A 100(+/-5) FULLES.
Recipients eliminació residus, Contenidors de residus grups III IV i accesoris | RECIPIENTS ELIMINACIÓ RESIDUS, CONTENIDORS DE RESIDUS GRUPS III IV I ACCESORIS, CONTENID GIII,GROC,10L,PLÀSTIC,OPAC,RESISTENT PERF/TRENCAMENT,RESIDUS PUNXANTS/TALLANTS. OBERTURA SIST EXT BOLÍGRAF INSULINA,AG INSU,AGU LUER,LL,BISTURÍ.TANCA SEGUR(ANTIBOLCADA) TEMP/DEFIN.LÍMIT OMPLIMENT.LLARG 22(+/-2)CM X AMPLE 22(+/-2)CM X ALT 24-35CM
Recipients eliminació residus, Contenidors de residus grups III IV i accesoris | RECIPIENTS ELIMINACIÓ RESIDUS, CONTENIDORS DE RESIDUS GRUPS III IV I ACCESORIS, CONTENIDOR GIII, NEGRE, 30L, PLÀSTIC RÍGID,OPAC,RESISTENT PERFORACIÓ I TRENCAMENT, ELIMINACIÓ RESIDUS PUNXANTS/TALLANTS I SÒLIDS BIOCONTAMINATS, TAPA TANCAMENT TEMPORAL/DEFINITIU. LÍMIT OMPLIMENT. LLARG 40 (+/-2)CM X AMPLE 40 (+/-2)CM X ALT 28 (+/2)CM
Recipients eliminació residus, Contenidors de residus grups III IV i accesoris | RECIPIENTS ELIMINACIÓ RESIDUS, CONTENIDORS DE RESIDUS GRUPS III IV I ACCESORIS, GARRAFA DE RESIDUS DEL GRUP GIV, PRODUCTES QUÍMICS, DE COLOR BLANC, DE 10 LITRES (L) DE CAPACITAT, DE PLÀSTIC RÍGID, RESISTENT ALS MATERIALS PERFORANTS, AMB TAPA/OBTURADOR HERMÈTIC DE SEGURETAT ANTI-VESSAMENT.
Recipients eliminació residus, Contenidors de residus grups III IV i accesoris | RECIPIENTS ELIMINACIÓ RESIDUS, CONTENIDORS DE RESIDUS GRUPS III IV I ACCESORIS, GARRAFA DE RESIDUS DEL GRUP GIV, PRODUCTES QUÍMICS, DE COLOR BLANC, DE 25 LITRES (L) DE CAPACITAT, DE PLÀSTIC RÍGID, RESISTENT ALS MATERIALS PERFORANTS, AMB TAPA/OBTURADOR HERMÈTIC DE SEGURETAT ANTI-VESSAMENT.
Recipients eliminació residus, Contenidors de residus grups III IV i accesoris | RECIPIENTS ELIMINACIÓ RESIDUS, CONTENIDORS DE RESIDUS GRUPS III IV I ACCESORIS, CONTENIDOR GIV, BLAU, 30L, PLÀSTIC RÍGID, OPAC, I RESISTENT A LA PERFORACIÓ I TRENCAMENT, ELIMINACIÓ RESIDUS CITOTÒXICS. TANCAMENT HERMÈTIC SEGURETAT TEMPORAL I DEFINITIU. LÍMIT OMPLIMENT. MIDES: LLARG 40 (+/-2)CM X AMPLE 40 (+/-2)CM X ALT 28 (+/2)CM
Recipients eliminació residus, Contenidors de residus grups III IV i accesoris | RECIPIENTS ELIMINACIÓ RESIDUS, CONTENIDORS DE RESIDUS GRUPS III IV I ACCESORIS, CONTENIDOR GIV, BLAU, 60L, PLÀSTIC RÍGID, OPAC, I RESISTENT A LA PERFORACIÓ I TRENCAMENT, ELIMINACIÓ RESIDUS CITOTÒXICS. TANCAMENT HERMÈTIC SEGURETAT TEMPORAL I DEFINITIU. LÍMIT OMPLIMENT. MIDES: LLARG 40 (+/-2)CM X AMPLE 40 (+/-2)CM X ALT 55 (+/2)CM
Recipients eliminació residus, Contenidors de residus grups III IV i accesoris | RECIPIENTS ELIMINACIÓ RESIDUS, CONTENIDORS DE RESIDUS GRUPS III IV I ACCESORIS, CONTENIDOR GIII,GROC,1L,PLÀSTIC,OPAC,RESISTENT PERFORACIÓ/TRENCAMENT,RESIDUS PUNXANTS/TALLANT,OBERTURA,SIST EXT AGULLES/TRENCAMENT PUNTES BISTURÍ.TANCA HERMÈTIC TEMP/DEFINITIU.LÍMIT OMPLIMENT. BASE RODONA 14(+/-2)CMX ALT 165(+/-2)CM. COMPAT APOTECA O EQ
Recipients eliminació residus, Contenidors de residus grups III IV i accesoris | RECIPIENTS ELIMINACIÓ RESIDUS, CONTENIDORS DE RESIDUS GRUPS III IV I ACCESORIS, CONTENIDOR GIII,GROC, 0.45L,PLÀSTIC RÍGID,OPAC,RESISTENT PERFORACIÓ/TRENCAMENT P/RESIDUS PUNXANTS/TALLANTS, SIST EXTRAC AGULLES, OBERTURA RANURA.TANCAMENT HERMÈTIC SEGUR TEMP/DEFINITIU.LLARG 105(+/-2)MM X AMPLE 50(+/-2)MM X ALT 170(+/-2)MM
Recipients eliminació residus, Contenidors de residus grups III IV i accesoris | RECIPIENTS ELIMINACIÓ RESIDUS, CONTENIDORS DE RESIDUS GRUPS III IV I ACCESORIS, CONTENIDOR GIII,GROC,9(+/-0,5)L,PLÀSTIC,OPAC,RESISTENT PERF/TRENCAM,PER A RESIDUS PUNXANTS/TALLANTS BIOCONTAMIN,EXTRALLARG P/INSTR LAPARO.TANCA HERMÈTIC(ANTIBOLCADA) TEMP/DEFINITIU.LÍMIT OMPLIM.BASE QUADRADA 11,5X11,5CM X 15X15CM PART SUPERIOR X ALT 50CM
Recipients eliminació residus, Contenidors de residus grups III IV i accesoris | RECIPIENTS ELIMINACIÓ RESIDUS, CONTENIDORS DE RESIDUS GRUPS III IV I ACCESORIS, CONTENIDOR GIII,GROC,9(+/-0,5)L,PLÀSTIC,OPAC,RESISTENT PERF/TRENCAM,PERA RESIDUS PUNXANTS/TALLANTS BIOCONTAMIN,INSTRUMENT EXTRALLARG .TANCA HERMÈTIC TEMP/DEFINITIU.LÍMIT OMPLIM.MIDES: LLARG 17,20 (+/-0,5)CM X AMPLE12 (+/-0,5)CM
Recipients eliminació residus, Contenidors de residus grups III IV i accesoris | RECIPIENTS ELIMINACIÓ RESIDUS, CONTENIDORS DE RESIDUS GRUPS III IV I ACCESORIS, CONTENIDOR RESIDUS GIV, BLAU, 30L CAPACITAT, PLÀSTIC RÍGID, OPAC,RESISTENT PERFORACIÓ/TRENCAMENT,ELIMINACIÓ RESIDUS CITOTÒXICS.TANCAMENT HERMÈTIC SEGURETAT TEMPORAL I DEFINITIU.LÍMIT NIVELL OMPLIMENT. MIDES:LLARG 40(+/-2)X AMPLE 30(+/-2)X ALT 40(+/2)CM
Recipients eliminació residus, Contenidors de residus grups III IV i accesoris | RECIPIENTS ELIMINACIÓ RESIDUS, CONTENIDORS DE RESIDUS GRUPS III IV I ACCESORIS, CONTENIDOR RESIDUS GIV,VERD,60 LITRES CAPACITAT, PLÀSTIC RÍGID, OPAC, ELIMINACIÓ DE RESIDUS D'ENVASOS DE VIDRE BUITS CONTAMINATS. TANCAMENT HERMÈTIC DE SEGURETAT TEMPORAL I DEFINITIU. LÍMIT DE NIVELL OMPLIMENT. MIDES: LLARG 40 (+/-2)CM X AMPLE 40 (+/-2)
Recipients eliminació residus, Contenidors de residus grups III IV i accesoris | RECIPIENTS ELIMINACIÓ RESIDUS, CONTENIDORS DE RESIDUS GRUPS III IV I ACCESORIS, CONTENIDOR GIII,GROC,25(+/-0,5)L,PLÀSTIC,OPAC,RESISTENT PERF/TRENCAM,PER A RESIDUS PUNXANTS/TALLANTS BIOCONTAMIN,EXTRALLARG P/INSTR LAPARO.TANCA HERMÈTIC(ANTIBOLCADA) TEMP/DEFINITIU.LÍMIT OMPLIM.LLARG 31 (+/-2)CM X AMPLE 23 (+/-2)CM X ALT 79 (+/2)CM
Recipients eliminació residus, Contenidors de residus grups III IV i accesoris | RECIPIENTS ELIMINACIÓ RESIDUS, CONTENIDORS DE RESIDUS GRUPS III IV I ACCESORIS, CONTENIDOR DE RESIDUS DEL GRUP GIII, DE COLOR GROC, DE PLÀSTIC RÍGID, OPAC, I RESISTENT A LA PERFORACIÓ I TRENCAMENT, PER A ELIMINACIÓ D'AGULLES D'INSULINA, CONTENIDOR D'UNA AGULLA AMB TAPA DE TANCAMENT DEFINITIU.
Recipients eliminació residus, Contenidors de residus grups III IV i accesoris | RECIPIENTS ELIMINACIÓ RESIDUS, CONTENIDORS DE RESIDUS GRUPS III IV I ACCESORIS, BASE ANTILLISCANT PER A CONTENIDORS DE RESIDUS DEL GRUP GIII COMPATIBLE AMB CONTENIDOR D'1 LITRE, BASE RECTÀNGULAR DE MIDES: LLARG 10-13 (+/-2)CM X AMPLE 7-9 (+/-2)CM X ALT 15-19CM
Recipients eliminació residus, Contenidors de residus grups III IV i accesoris | RECIPIENTS ELIMINACIÓ RESIDUS, CONTENIDORS DE RESIDUS GRUPS III IV I ACCESORIS, SUPORT VERTICAL COMPATIBLE AMB CONTENIDOR DE RESIDUS DEL GRUP GIII, DE 7 LITRES (L), MIDES: BASE RECTÀNGULAR, LLARG 15-17CM X AMPLE 10-17CM X ALT 50-61CM
Recipients eliminació residus, Contenidors de residus grups III IV i accesoris | RECIPIENTS ELIMINACIÓ RESIDUS, CONTENIDORS DE RESIDUS GRUPS III IV I ACCESORIS, CONTENI GIII,GROC,3L,PLÀSTIC,RESIDUS PUNXANTS/TALLANTS,ESTANCS/RESISTENTS,OPAC,SIST EXT BOLÍGRAF INSUL, AG INSULINA, AG LUER/LL,BISTURÍ.TANCA HERMÈTIC SEGUR(ANTIBOLCADA) TEMP/DEFINITIU. LÍMIT OMPLIMENT. LLARG 16 (+/-1)CM X AMPLE 16 (+/-1)CM X ALT 19-24CM
Recipients eliminació residus, Contenidors de residus grups III IV i accesoris | RECIPIENTS ELIMINACIÓ RESIDUS, CONTENIDORS DE RESIDUS GRUPS III IV I ACCESORIS, CONTENIDOR GIV, MEDICAMENTS CADUCATS, VERMELL, DE 30 LITRES (L) DE CAPACITAT, DE PLÀSTIC RÍGID, RESISTENT. TANCAMENT HERMÈTIC DE SEGURETAT TEMPORAL I DEFINITIU. LÍMIT DE NIVELL D'OMPLIMENT. MIDES: LLARG 40 (+/-2)CM X AMPLE 40 (+/-2)CM X ALT 28 (+/2)CM
Recipients eliminació residus, Contenidors de residus grups III IV i accesoris | RECIPIENTS ELIMINACIÓ RESIDUS, CONTENIDORS DE RESIDUS GRUPS III IV I ACCESORIS, CONTENIDOR GIV, MEDICAMENTS CADUCATS, VERMELL, DE 60 LITRES (L) DE CAPACITAT, DE PLÀSTIC RÍGID, RESISTENT. TANCAMENT HERMÈTIC DE SEGURETAT TEMPORAL I DEFINITIU. LÍMIT DE NIVELL D'OMPLIMENT. MIDES: LLARG 40 (+/-2)CM X AMPLE 40 (+/-2)CM X ALT 55 (+/2)CM
Recipients eliminació residus, Contenidors de residus grups III IV i accesoris | RECIPIENTS ELIMINACIÓ RESIDUS, CONTENIDORS DE RESIDUS GRUPS III IV I ACCESORIS, CONTENIDOR GIV,MEDICAMENTS CADUCATS,COLOR VERMELL, 10L, DE CAPACITAT,PLÀSTIC RÍGID,RESISTENT. TANCAMENT HERMÈTIC DE SEGURETAT (SISTEMA ANTIBOLCADA) TEMPORAL/DEFINITIU. LÍMIT NIVELL D'OMPLIMENT. MIDES: LLARG 22 (+/-2)CM X AMPLE 22 (+/-2)CM X ALT 24-35CM
Recipients eliminació residus, Contenidors de residus grups III IV i accesoris | RECIPIENTS ELIMINACIÓ RESIDUS, CONTENIDORS DE RESIDUS GRUPS III IV I ACCESORIS, CONTENIDOR GIII,NEGRE,60L,PLÀSTIC RÍGID,OPAC,RESISTENT A LA PERFORACIÓ/TRENCAMENT,ELIMINACIÓ RESIDUS PUNXANTS/TALLANTS I SÒLIDS BIOCONTAMINATS.TANCAMENT HERMÈTIC SEGUR TEMPORAL/DEFINITIU.LÍMIT OMPLIMENT.LLARG 40(+/-2)CM X AMPLE 40(+/-2)CM X ALT 55(+/2)CM
Recipients eliminació residus, Contenidors de residus grups III IV i accesoris | RECIPIENTS ELIMINACIÓ RESIDUS, CONTENIDORS DE RESIDUS GRUPS III IV I ACCESORIS, CONTENIDOR GIV,BLAU,5L,PLÀSTIC,OPAC,RESISTENT PERFORACIÓ I TRENCAMENT,ELIMINACIÓ RESIDUS CITOTÒXICS. OBERTURA SISTEMA EXTR AG LUER/LL.TANCAMENT SEGUR(ANTIBOLCADA) TEMPORAL I DEFINITIU. LÍMIT OMPLIMENT.LLARG 22 (+/-2)CM X AMPLE 22 (+/-2)CM X ALT 13-21CM
Recipients eliminació residus, Contenidors de residus grups III IV i accesoris | RECIPIENTS ELIMINACIÓ RESIDUS, CONTENIDORS DE RESIDUS GRUPS III IV I ACCESORIS, CONTENIDOR GIV, BLAU,3L,PLÀSTIC RÍGID,OPAC,RESISTENT PERFORACIÓ/TRENCAMENT,ELIMINACIÓ CITOTÒXICS. OBERTURA A/SIST D'EXTR AGULLES LUER/LL.TANCA HERMÈTIC SEGUR(ANTIBOLCADA) TEMP/DEFINITIU.LÍMIT OMPLIMENT. LLARG 16 (+/-1)CM X AMPLE 16 (+/-1)CM X ALT 19-24CM
Recipients eliminació residus, Contenidors de residus grups III IV i accesoris | RECIPIENTS ELIMINACIÓ RESIDUS, CONTENIDORS DE RESIDUS GRUPS III IV I ACCESORIS, GARRAFA DE RESIDUS DEL GRUP GIV, LÍQUID CITOTÒXIC, DE COLOR BLAU, DE 25 LITRES (L) DE CAPACITAT, DE PLÀSTIC RÍGID, RESISTENT ALS MATERIALS PERFORANTS, AMB TAPA/OBTURADOR HERMÈTIC DE SEGURETAT ANTI-VESSAMENT I LÍNIA TRANSPARENT DE LECTURA DE NIVELL.
Recipients eliminació residus, Contenidors de residus grups III IV i accesoris | RECIPIENTS ELIMINACIÓ RESIDUS, CONTENIDORS DE RESIDUS GRUPS III IV I ACCESORIS, CONTE GIII,GROC,2L,PLÀSTIC,OPAC,RESISTENT PERFOR/TRENCA,PUNXANTS/TALLANTS, OBERT SIST EXT BOLÍGRAF INSULIN,AG INS,AG LUER/LL,BISTURÍ. TANCA SEGUR(ANTIBOLCADA) TEMP/DEFINITIU.LÍMIT OMPLIMENT.LLARG 17,5(+/-0,5)CM X AMPLE 12,5(+/-0,5)CM X ALT 19,5(+/-0,5)CM
Recipients eliminació residus, Contenidors de residus grups III IV i accesoris | RECIPIENTS ELIMINACIÓ RESIDUS, CONTENIDORS DE RESIDUS GRUPS III IV I ACCESORIS, SUPORT METÀL·LIC PER A CARGOLAR A CARRO DE CURES ADAPTABLE AMB CONTENIDOR DEL GRUP GIII, LLARG 17,5 (+/-0,5)CM X AMPLE 12,5 (+/-0,5)CM
Recipients eliminació residus, Contenidors de residus grups III IV i accesoris | RECIPIENTS ELIMINACIÓ RESIDUS, CONTENIDORS DE RESIDUS GRUPS III IV I ACCESORIS, CONTENIDOR GIII,GROC,3L,PLÀSTIC RÍGID,RESIDUS PUNXANTS/TALLANTS_ESTUDI MINISTERI(B*)BAIXA_ESTUDI GERÈNCIA
Recipients eliminació residus, Contenidors de residus grups III IV i accesoris | RECIPIENTS ELIMINACIÓ RESIDUS, CONTENIDORS DE RESIDUS GRUPS III IV I ACCESORIS, CONTENIDOR GIV, BLAU, 30L, PLÀSTIC RÍGID, OPAC, I RESISTENT A LA PERFORACIÓ I TRENCAMENT, ELIMINACIÓ RESIDUS CITOTÒXICS._ESTUDI MINISTERI(B*)BAIXA_ESTUDI GERÈNCIA
Recipients eliminació residus, Contenidors de residus grups III IV i accesoris | RECIPIENTS ELIMINACIÓ RESIDUS, CONTENIDORS DE RESIDUS GRUPS III IV I ACCESORIS, BASE ANTILLISCANT PER A CONTENIDORS DE RESIDUS GIII COMPATIBLE AMB CONTENIDOR DE 2 LITRES (L). MIDES: LLARG 17,5 (+/-0,5)CM X AMPLE 12,5 (+/-0,5)CM X ALT 19,5(+/-0,5)CM
Recipients eliminació residus, Contenidors de residus grups III IV i accesoris | RECIPIENTS ELIMINACIÓ RESIDUS, CONTENIDORS DE RESIDUS GRUPS III IV I ACCESORIS, CONTENIDOR DE CARTRÓ PER A PILES AMB IMPRESSIÓ. MIDES 230 X 140 X 150 (+/-5)MM.
Recipients eliminació residus, Contenidors de residus grups III IV i accesoris | RECIPIENTS ELIMINACIÓ RESIDUS, CONTENIDORS DE RESIDUS GRUPS III IV I ACCESORIS, CONTENIDOR DE POLIETILÈ (PP) NATURAL AMB TANCAMENT HERMÈTIC I PRECINTABLE AMB TAP D'ESTEL, PER AMALGAMES DENTALS. MIDES: 160 (+/-5)MM ALÇADA X 83 (+/-3MM) COS. BOCA DE 46(+/-4)MM. CAPACITAT: 500 CC
Recipients eliminació residus, Contenidors de residus grups III IV i accesoris | RECIPIENTS ELIMINACIÓ RESIDUS, CONTENIDORS DE RESIDUS GRUPS III IV I ACCESORIS, CONTENIDOR GIV,BLAU,10L,PLÀSTIC,OPAC,RESISTENT PERFORACIÓ I TRENCAMENT,ELIMINACIÓ RESIDUS CITOTÒXICS. OBERTURA SISTEMA EXTR AG LUER/LL.TANCAMENT SEGUR(ANTIBOLCADA) TEMPORAL I DEFINITIU. LÍMIT OMPLIMENT.LLARG 22 (+/-2)CM X AMPLE 22 (+/-2)CM X ALT 24-35CM
Recipients eliminació residus, Contenidors de residus grups III IV i accesoris | RECIPIENTS ELIMINACIÓ RESIDUS, CONTENIDORS DE RESIDUS GRUPS III IV I ACCESORIS, SUPORT PARET/BARRA PER A CONTENIDOR DE RESIDUS BIOCONTAMINANTS DE 5 I 10 LITRES (L), DE 22 (+/-2) DE LLARG I X 22 (+/-2)CM D'AMPLE.
Recipients eliminació residus, Contenidors de residus grups III IV i accesoris | RECIPIENTS ELIMINACIÓ RESIDUS, CONTENIDORS DE RESIDUS GRUPS III IV I ACCESORIS, SUPORT BASE ESTABLE DE CARRO PER A CONTENIDOR DE RESIDUS BIOCONTAMINANTS DE 3 LITRES (L), DE 22 (+/-2) DE LLARG I X 22 (+/-2)CM D'AMPLE.
Diàlisi peritoneal, Línies i allargaderes diàlisi peritoneal | DIÀLISI PERITONEAL, LÍNIES I ALLARGADERES DIÀLISI PERITONEAL, PERLONGADOR/LÍNIA ALLARGADORA CATÈTER DIÀLISI PERITONEAL CONTINUA AMBULATORIA, DE LLARGA DURACIÓ, DE 15CM, COMPOST PER: PINÇA, CONNECTOR FEMELLA, TUB, CONNECTOR MASCLE"LUER LOCK". ESTÈRIL S/LÀTEX/FTALATS. COMPATIBLE AMB ADAPTADORS TITANI TIPUS TENCKOFF.
Diàlisi peritoneal, Altres accesoris per a diàlisi peritoneal | DIÀLISI PERITONEAL, ALTRES ACCESORIS PER A DIÀLISI PERITONEAL, LÍNIA CICLADORA PERSONAL.
Catèter Hemodiàlisis, Catèter per a diàlisi peritoneal | CATÈTER HEMODIÀLISIS, CATÈTER PER A DIÀLISI PERITONEAL, EQ IMPLANTACIÓ CATÈTER PERITONEAL TRACTAMENTS CRÒNICS COMPOST PER: UNS GUIA DE 2,6 MM(+/-0,1) DE DIÀMETRE, DILATADOR 4,8 MM(+/-0,2) DE DIÀMETRE, UN TUNELITZADOR PER A LA INTRODUCCIÓ DEL CATÈTER I UN ADAPTADOR DE CONNEXIONS. ESTÈRIL S/LÀTEX/FTALATS.
Catèter Hemodiàlisis, Catèter per a diàlisi peritoneal | CATÈTER HEMODIÀLISIS, CATÈTER PER A DIÀLISI PERITONEAL, CATÈTER PER A DIÀLISI PERITONEAL COLL DE CIGNE TIPUS TENCKOFF, D'ALT FLUX, DE 47 CM(+/-3) DE LLARG DE SILICONA, RADIOOPAC, AMB 2 CUFF, EXTREM RECTE MULTIPERFORAT. ESTÈRIL. LLIURE DE LÀTEX I FTALATS.
Catèter Hemodiàlisis, Catèter per a diàlisi peritoneal | CATÈTER HEMODIÀLISIS, CATÈTER PER A DIÀLISI PERITONEAL, CATÈTER PER A DIÀLISI PERITONEAL COLL DE CIGNE TIPUS TENCKOFF, D'ALT FLUX, DE 58 CM(+/-5) DE LLARG DE SILICONA, RADIOOPAC, AMB 2 CUFF, EXTREM RECTE MULTIPERFORAT. ESTÈRIL. LLIURE DE LÀTEX I FTALATS.
Catèter Hemodiàlisis, Catèter per a diàlisi peritoneal | CATÈTER HEMODIÀLISIS, CATÈTER PER A DIÀLISI PERITONEAL, CATÈTER PER A DIÀLISI PERITONEAL COLL DE CIGNE TIPUS TENCKOFF (DRET), DE 43 CM(+/-3) DE LLARG DE SILICONA, RADIOOPAC, AMB 2 CUFF, EXTREM RECTE MULTIPERFORAT. ESTÈRIL. LLIURE DE LÀTEX I FTALATS.
Diàlisi peritoneal, Altres accesoris per a diàlisi peritoneal | DIÀLISI PERITONEAL, ALTRES ACCESORIS PER A DIÀLISI PERITONEAL, SOLUCIÓ D'ICODEXTRINA AL 4% PER A LA PREVENCIÓ D'ADHERÈNCIES I EL RENTAT INTRAPERITONEAL. ESTÈRIL. ENVÀS D'1 LITRE.(B*)BAIXA_ESTUDI GERÈNCIA
Catèter Hemodiàlisis, Catèter per a diàlisi peritoneal | CATÈTER HEMODIÀLISIS, CATÈTER PER A DIÀLISI PERITONEAL, CATÈTER TEMP DIÀLISI PERITONEAL PEDIÀTRIC, DE PU, RADIOOPAC, COLL DE CIGNE 8,5F, LLARGÀRIA DE 8,5 CM(+/-0,5), EXTREM MULTIPERFORAT, INTRODUCTOR, GUIA DE 0,035" (0,89MM) X 30CM(+/-5), DILATADOR I CONNECTOR DE 30 CM(+/-0,5). ESTÈRIL. LLIURE LÀTEX/FTALATS.
Catèter Hemodiàlisis, Catèter per a diàlisi peritoneal | CATÈTER HEMODIÀLISIS, CATÈTER PER A DIÀLISI PERITONEAL, CATÈTER TEMPORAL PER A DIÀLISI PERITONEAL,PTFE, RADIOOPAC. INCLOU: CATÈTERCALIBRE 9F, LLARGÀRIA15 CM(+/-0,5), EXTREM MULTIPERFORAT, INTRODUCTOR, GUIA 0,038" (0,96MM) X 40CM(+/-5), DILATADOR I CONNECTOR30 CM. ESTÈRIL. LLIURE LÀTE
Diàlisi peritoneal, Altres accesoris per a diàlisi peritoneal | DIÀLISI PERITONEAL, ALTRES ACCESORIS PER A DIÀLISI PERITONEAL, EQUIP DE DRENATGE PER A DIÀLISI PERITONEAL AMB SISTEMA DE SEGURETAT PER A CICLADORA. ESTÈRIL. LLIURE DE LÀTEX.(B*)BAIXA_ESTUDI GERÈNCIA
Catèter Hemodiàlisis, Catèter per a diàlisi peritoneal | CATÈTER HEMODIÀLISIS, CATÈTER PER A DIÀLISI PERITONEAL, CATÈTER PER A DIÀLISI PERITONEAL RECTE TIPUS TENCKOFF, DE 42 CM(+/-2) DE LLARG, DE SILICONA, RADIOOPAC, AMB 2 CUFF I EXTREM RECTE MULTIPERFORAT. ESTÈRIL. LLIURE DE LÀTEX I FTALATS.
Diàlisi peritoneal, Altres accesoris per a diàlisi peritoneal | DIÀLISI PERITONEAL, ALTRES ACCESORIS PER A DIÀLISI PERITONEAL, SUPOR METAL.LIC PER A ADAPTADOR STAY-SAFE PER A COL.LOCAR EL DISC DEL SISTEMA D'INFUSIÓ DEL LÍQUID DE DIÀLISI PERITONEAL, SISTEMA DE DISC PER A DRENATGE-ENSABAT-INFUSIÓ
Diàlisi peritoneal, Equips diàlisi peritoneal | DIÀLISI PERITONEAL, EQUIPS DIÀLISI PERITONEAL, EQUIP MANUAL INTERMITENT PER A DIÀLISIS PERITONEAL PEDIÀTRIC. LÍNIES EN "Y" AMB 2 CÀMERES DOSIFICACIÓ AMB CAPACITAT PER A 230ML. FILTRE ANTIBACTERIÀ I PUNT D'INJECCIÓ. CLAMPS REVERSIBLES. CONNEXIÓ TIPUS "SAFE LOCK". ESTÈRIL. LLIURE LÀTEX/FTALATS.
Diàlisi peritoneal, Equips diàlisi peritoneal | DIÀLISI PERITONEAL, EQUIPS DIÀLISI PERITONEAL, EQ DIÀLISI PERITONEAL CONTINUA AMBULATÒRIA. SISTEMA DOBLE BOSSA(EQUIP EN Y), 1000ML LÍQUID DIÀLISI AL 1,5%, BOSSA RECOLLIDA DIALITZAT, LÍNIA INFUSIÓ, DISC REGULAR PASSOS DEL TRACTAMENT I EL TANCAMENT AUTOMÀTIC SENSE DESCONNEXIÓ. ESTÈRIL, S/LÀTEX/FTALATS.
Catèter Hemodiàlisis, Catèter per a diàlisi peritoneal | CATÈTER HEMODIÀLISIS, CATÈTER PER A DIÀLISI PERITONEAL, CATÈTER PER A DIÀLISI PERITONEAL RECTE DE 44 CM(+/-1) DE LLARG, DE SILICONA, RADIOOPAC, 2 CUFFS I EXTREM MULTIPERFORAR AMB PUNTA CÒNICA DE TUNGSTÈ. ESTÈRIL. LLIURE DE LÀTEX I FTALATS.
Diàlisi peritoneal ambulatòria, Diàlisi peritoneal ambulatòria | DIÀLISI PERITONEAL AMBULATÒRIA, DIÀLISI PERITONEAL AMBULATÒRIA, DIÀLISI PERITONEAL AMBULATÒRIA CONTÍNUA (DPCA) COMPATIBLE SENSE SUPLEMENT BICARBONAT, SENSE POLIGLUCOSA COMPATIBLE AMB EL SISTEMA BAXTER (21%)
Diàlisi peritoneal ambulatòria, Diàlisi peritoneal ambulatòria | DIÀLISI PERITONEAL AMBULATÒRIA, DIÀLISI PERITONEAL AMBULATÒRIA, DIÀLISI PERITONEAL AMBULATÒRIA CONTÍNUA (DPCA) COMPATIBLE SENSE SUPLEMENT BICARBONAT, SENSE POLIGLUCOSA COMPATIBLE AMB EL SISTEMA BAXTER (10%)
Diàlisi peritoneal ambulatòria, Diàlisi peritoneal ambulatòria | DIÀLISI PERITONEAL AMBULATÒRIA, DIÀLISI PERITONEAL AMBULATÒRIA, DIÀLISI PERITONEAL AMBULATÒRIA CONTÍNUA (DPCA) COMPATIBLE SENSE SUPLEMENT BICARBONAT, SENSE POLIGLUCOSA COMPATIBLE AMB EL SISTEMA BAXTER (4%)
Diàlisi peritoneal ambulatòria, Diàlisi peritoneal ambulatòria | DIÀLISI PERITONEAL AMBULATÒRIA, DIÀLISI PERITONEAL AMBULATÒRIA, DIÀLISI PERITONEAL CONTÍNUA AMBULATORIA (DPCA) AMB SUPLEMENT DE BICARBONAT, SENSE POLIGLUCOSA COMPATIBLE AMB SISTEMA FRESENIUS.(21%)
Diàlisi peritoneal ambulatòria, Diàlisi peritoneal ambulatòria | DIÀLISI PERITONEAL AMBULATÒRIA, DIÀLISI PERITONEAL AMBULATÒRIA, DIÀLISI PERITONEAL AMBULATÒRIA AMB CICLADORA (DPA) AMB SUPLEMENT DE BICARBONAT, SENSE POLIGLUCOSA COMPATIBLE AMB SISTEMA BAXTER.(21%)
Catèter Hemodiàlisis, Catèter per a diàlisi peritoneal | CATÈTER HEMODIÀLISIS, CATÈTER PER A DIÀLISI PERITONEAL, EQUIP D'IMPLANTACIÓ DE CATÈTER DE DIÀLISIS PERITONEAL PER A LAPAROSCÒPIA/PERITONEOSCÒPIA. INCLOU: TROCAR, 2 GUIES, OBTURADOR I TUNELITZADOR. ESTÈRIL. LLIURE DE LÀTEX I FTALATS.
Diàlisi peritoneal ambulatòria, Diàlisi peritoneal ambulatòria | DIÀLISI PERITONEAL AMBULATÒRIA, DIÀLISI PERITONEAL AMBULATÒRIA, DIÀLISI PERITONEAL AMBULATÒRIA( DPCA) SENSE SUPLEMENT DE BICARBONAT CONTÍNUA COMPATIBLE AMB EL SISTEMA BAXTER,(4%)
Diàlisi peritoneal ambulatòria, Diàlisi peritoneal ambulatòria | DIÀLISI PERITONEAL AMBULATÒRIA, DIÀLISI PERITONEAL AMBULATÒRIA, DIÀLISI PERITONEAL CONTÍNUA AMBULATORIA (DPCA) AMB SUPLEMENT DE BICARBONAT, SENSE POLIGLUCOSA COMPATIBLE AMB SISTEMA FRESENIUS.(10%)
Diàlisi peritoneal ambulatòria, Diàlisi peritoneal ambulatòria | DIÀLISI PERITONEAL AMBULATÒRIA, DIÀLISI PERITONEAL AMBULATÒRIA, DIÀLISI PERITONEAL AMBULATÒRIA( DPCA) SENSE SUPLEMENT DE BICARBONAT CONTÍNUA COMPATIBLE AMB EL SISTEMA BAXTER,(21%)
Diàlisi peritoneal ambulatòria, Diàlisi peritoneal ambulatòria | DIÀLISI PERITONEAL AMBULATÒRIA, DIÀLISI PERITONEAL AMBULATÒRIA, DIÀLISI PERITONEAL CONTÍNUA AMBULATÒRIA (DPCA) AMB SUPLEMENT DE BICARBONAT, SENSE POLIGLUCOSA COMPATIBLE AMB SISTEMA BAXTER.(4%)
Diàlisi peritoneal ambulatòria, Diàlisi peritoneal ambulatòria | DIÀLISI PERITONEAL AMBULATÒRIA, DIÀLISI PERITONEAL AMBULATÒRIA, DIÀLISI PERITONEAL CONTÍNUA AMBULATÒRIA (DPCA) AMB SUPLEMENT DE BICARBONAT, SENSE POLIGLUCOSA COMPATIBLE AMB SISTEMA BAXTER.(21%)
Diàlisi peritoneal ambulatòria, Diàlisi peritoneal ambulatòria | DIÀLISI PERITONEAL AMBULATÒRIA, DIÀLISI PERITONEAL AMBULATÒRIA, DIÀLI PERITONEAL AMBULATÒRIA AMB CICLADORA (DPA) AMB SUPLEMENT DE BICARBONAT, SENSE POLIGLUCOSA COMPATIBLE AMB SISTEMA FRESENIUS.(4%)
Diàlisi peritoneal ambulatòria, Diàlisi peritoneal ambulatòria | DIÀLISI PERITONEAL AMBULATÒRIA, DIÀLISI PERITONEAL AMBULATÒRIA, DIÀLI PERITONEAL AMBULATÒRIA AMB CICLADORA (DPA) AMB SUPLEMENT DE BICARBONAT, SENSE POLIGLUCOSA COMPATIBLE AMB SISTEMA FRESENIUS.(21%)
Diàlisi peritoneal ambulatòria, Diàlisi peritoneal ambulatòria | DIÀLISI PERITONEAL AMBULATÒRIA, DIÀLISI PERITONEAL AMBULATÒRIA, DIÀLI PERITONEAL AMBULATÒRIA AMB CICLADORA (DPA) AMB SUPLEMENT DE BICARBONAT, SENSE POLIGLUCOSA COMPATIBLE AMB SISTEMA FRESENIUS.(10%)
Diàlisi peritoneal ambulatòria, Diàlisi peritoneal ambulatòria | DIÀLISI PERITONEAL AMBULATÒRIA, DIÀLISI PERITONEAL AMBULATÒRIA, DIÀLISI PERITONEAL CONTÍNUA AMBULATÒRIA (DPCA) AMB SUPLEMENT DE BICARBONAT, SENSE POLIGLUCOSA COMPATIBLE AMB SISTEMA BAXTER.(10%)
Diàlisi peritoneal ambulatòria, Diàlisi peritoneal ambulatòria | DIÀLISI PERITONEAL AMBULATÒRIA, DIÀLISI PERITONEAL AMBULATÒRIA, DIÀLISI PERITONEAL AMBULATÒRIA AMB CICLADORA (DPA) AMB SUPLEMENT DE BICARBONAT, SENSE POLIGLUCOSA COMPATIBLE AMB SISTEMA BAXTER.(10%)
Diàlisi peritoneal ambulatòria, Diàlisi peritoneal ambulatòria | DIÀLISI PERITONEAL AMBULATÒRIA, DIÀLISI PERITONEAL AMBULATÒRIA, DIÀLISI PERITONEAL CONTINUA AMBULATÒRIA (DPCA) NOMÉS AMB SUPLEMENT DE POLIGLUCOSA.(B*)BAIXA_ESTUDI GERÈNCIA
Diàlisi peritoneal ambulatòria, Diàlisi peritoneal ambulatòria | DIÀLISI PERITONEAL AMBULATÒRIA, DIÀLISI PERITONEAL AMBULATÒRIA, DIÀLISI PERITONEAL AMBULATÒRIA AMB CICLADORA (DPA) AMB SUPLEMENT DE BICARBONAT, SENSE POLIGLUCOSA COMPATIBLE AMB SISTEMA BAXTER.(4%)
Diàlisi peritoneal ambulatòria, Diàlisi peritoneal ambulatòria | DIÀLISI PERITONEAL AMBULATÒRIA, DIÀLISI PERITONEAL AMBULATÒRIA, DIÀLISI PERITONEAL CONTÍNUA AMBULATORIA (DPCA) AMB SUPLEMENT DE BICARBONAT, SENSE POLIGLUCOSA COMPATIBLE AMB SISTEMA FRESENIUS.(4%)
Catèter Hemodiàlisis, Catèter per a diàlisi peritoneal | CATÈTER HEMODIÀLISIS, CATÈTER PER A DIÀLISI PERITONEAL, CATÈTER PEDIÀTRIC PER A DIÀLISI PERITONEAL RECTE TIPUS TENCKOFF, DE 39 CM(+/-2) DE LLARG, DE SILICONA, RADIOOPAC, 1 CUFF I EXTREM RECTE MULTIPERFORAT. ESTÈRIL. LLIURE DE LÀTEX I FTALATS.
Diàlisi peritoneal ambulatòria, Diàlisi peritoneal ambulatòria | DIÀLISI PERITONEAL AMBULATÒRIA, DIÀLISI PERITONEAL AMBULATÒRIA, SOLUCIÓ DPCA 4,25% CA 1,75. ENVÀS 2000 ML. REF. F00007748(B*)BAIXA_ESTUDI GERÈNCIA
Diàlisi peritoneal ambulatòria, Diàlisi peritoneal ambulatòria | DIÀLISI PERITONEAL AMBULATÒRIA, DIÀLISI PERITONEAL AMBULATÒRIA, SOLUCIÓ DPCA 1,5% CA 1,75. ENVÀS 3000 ML. REF. F00007757(B*)BAIXA_ESTUDI GERÈNCIA
Diàlisi peritoneal ambulatòria, Diàlisi peritoneal ambulatòria | DIÀLISI PERITONEAL AMBULATÒRIA, DIÀLISI PERITONEAL AMBULATÒRIA, SOLUCIÓ DPCA 2,3% CA 1,75. ENVÀS 3000 ML. REF. F00007758(B*)BAIXA_ESTUDI GERÈNCIA
Diàlisi peritoneal ambulatòria, Diàlisi peritoneal ambulatòria | DIÀLISI PERITONEAL AMBULATÒRIA, DIÀLISI PERITONEAL AMBULATÒRIA, SOLUCIÓ DPCA 4,25% CA 1,75. ENVÀS 3000 ML. REF. F00007759(B*)BAIXA_ESTUDI GERÈNCIA
Diàlisi peritoneal ambulatòria, Diàlisi peritoneal ambulatòria | DIÀLISI PERITONEAL AMBULATÒRIA, DIÀLISI PERITONEAL AMBULATÒRIA, EQ DRENATGE CICLADORA DPCA. LÍNIA PACIENT DOBLE CONNECTOR PIN, LÍNIA DEDRENATGE AMB CONNECTOR GROC, COS AMB SERPENTÍ PER A ESCALFAMENT DIALITZANT, 2 CAMBRES BOMBES INFUSIÓ/DRENATJE,6 PORTS PER A LA CONNEXIÓ BOSSES DIALITZANT. CA
Diàlisi peritoneal ambulatòria, Diàlisi peritoneal ambulatòria | DIÀLISI PERITONEAL AMBULATÒRIA, DIÀLISI PERITONEAL AMBULATÒRIA, LÍNIA PER A CICLADORA DE 12 METRES (M) DE LLARGÀRIA, AMB CONNEXIÓ DE SEGURETAT PER A LÍQUID DRENAT. REF. 5014611(B*)BAIXA_ESTUDI GERÈNCIA
Diàlisi peritoneal ambulatòria, Diàlisi peritoneal ambulatòria | DIÀLISI PERITONEAL AMBULATÒRIA, DIÀLISI PERITONEAL AMBULATÒRIA, TUB DE PROLONGACIÓ, DE SILICONA, AMB CONNEXIÓ LUER LOCK. DE 25 CM DE LLARGÀRIA. REF. 2843241(B*)BAIXA_ESTUDI GERÈNCIA
Diàlisi peritoneal ambulatòria, Diàlisi peritoneal ambulatòria | DIÀLISI PERITONEAL AMBULATÒRIA, DIÀLISI PERITONEAL AMBULATÒRIA, BOSSA DE DRENATGE DE LÍQUID PERITONEAL PER A CICLADORA DPCA, COMPOST PER BOSSA AMB DISC DE CONNEXIÓ . CAPACITAT DE 3,7 LITRES (L). REF. 2599901(B*)BAIXA_ESTUDI GERÈNCIA
Diàlisi peritoneal ambulatòria, Diàlisi peritoneal ambulatòria | DIÀLISI PERITONEAL AMBULATÒRIA, DIÀLISI PERITONEAL AMBULATÒRIA, TAP PROTECTOR AMB RESERVORI DE DESINFECTANT (POVIDONA IODADA) PER A PROTECCIÓ DEL PROLONGADOR DEL CATÈTER. REF. 2845091(B*)BAIXA_ESTUDI GERÈNCIA
Diàlisi peritoneal ambulatòria, Diàlisi peritoneal ambulatòria | DIÀLISI PERITONEAL AMBULATÒRIA, DIÀLISI PERITONEAL AMBULATÒRIA, ADAPTADOR TIPUS PIN PER A SISTEMA PD-PAED. REF. 5017001(B*)BAIXA_ESTUDI GERÈNCIA
Diàlisi peritoneal, Línies i allargaderes diàlisi peritoneal | DIÀLISI PERITONEAL, LÍNIES I ALLARGADERES DIÀLISI PERITONEAL, PERLLONGADOR/LÍNIA ALLARGADORA CATÈTER DIÀLISI PERITONEAL, DE SILICONA, DE 32 CM(+/-2), AMB PINÇA DE TANCAMENT INTEGRADA, CONNEXIONS TIPUS "STAY·SAFE/LUER LOCK", INCLOU CLAU PER A ADAPTAR EL CONNECTOR I EL ADAPTADOR. ESTÈRIL. LLIURE LÀTEX/FTALATS..
Diàlisi peritoneal, Equips diàlisi peritoneal | DIÀLISI PERITONEAL, EQUIPS DIÀLISI PERITONEAL, EQ DIÀLISI PERITONEAL PEDIÀTRIC AUTOMATITZAT, PORT INJECCIÓ MEDICACIÓ, DOBLE CONNECTOR AUTO TANCAMENT PIN, DUES CAMBRES PER A BOMBES INFUSIÓ/DRENATGE, I 6 PORTS CONNEXIÓ BOSSES SOLUCIÓ DIALITZANT.ESTÈRIL,S/LÀTEX/FTALATS. COMPATI
Catèter Hemodiàlisis, Catèter per a diàlisi peritoneal | CATÈTER HEMODIÀLISIS, CATÈTER PER A DIÀLISI PERITONEAL, CATÈTER PER A DIÀLISI PERITONEAL PEDIÀTRIC RECTE TIPUS TENCKOFF, DE 25 CM(+/-1) DE LLARG, DE SILICONA, RADIOOPAC, AMB 2 CUFF MÒBILS, EXTREM RECTE MULTIPERFORAT, CONNEXIÓ "LUER LOCK" I TAP. ESTÈRIL. LLIURE DE LÀTEX I FTALATS.
Diàlisi peritoneal ambulatòria, Diàlisi peritoneal ambulatòria | DIÀLISI PERITONEAL AMBULATÒRIA, DIÀLISI PERITONEAL AMBULATÒRIA, DIÀLISI PERITONEAL AMBULATÒRIA( DPCA) SENSE SUPLEMENT DE BICARBONAT CONTÍNUA COMPATIBLE AMB EL SISTEMA BAXTER,(10%)
Diàlisi peritoneal ambulatòria, Diàlisi peritoneal ambulatòria | DIÀLISI PERITONEAL AMBULATÒRIA, DIÀLISI PERITONEAL AMBULATÒRIA, DIÀLISI PERITONEAL AMBULATÒRIA CONTÍNUA COMPATIBLE AMB EL SISTEMA FRESENIUS
Diàlisi peritoneal ambulatòria, Diàlisi peritoneal ambulatòria | DIÀLISI PERITONEAL AMBULATÒRIA, DIÀLISI PERITONEAL AMBULATÒRIA, DIÀLISI PERITONEAL AMBULATÒRIA AMB CICLADORA COMPATIBLE AMB SISTEMA BAXTER
Diàlisi peritoneal ambulatòria, Diàlisi peritoneal ambulatòria | DIÀLISI PERITONEAL AMBULATÒRIA, DIÀLISI PERITONEAL AMBULATÒRIA, DIÀLISI PERITONEAL AMBULATÒRIA AMB CICLADORA COMPATIBLE AMB SISTEMA FRESENIUS
Diàlisi peritoneal ambulatòria, Diàlisi peritoneal ambulatòria | DIÀLISI PERITONEAL AMBULATÒRIA, DIÀLISI PERITONEAL AMBULATÒRIA, SUPLEMENT DE SOLUCIÓ DE POLIGLUCOSA COMPATIBLE AMB SISTEMA BAXTER
Diàlisi peritoneal ambulatòria, Diàlisi peritoneal ambulatòria | DIÀLISI PERITONEAL AMBULATÒRIA, DIÀLISI PERITONEAL AMBULATÒRIA, SUPLEMENT CONCENTRAR DE BICARBONAT PER A DCPA COMPATIBLE AMB SISTEMA BAXTER
Diàlisi peritoneal ambulatòria, Diàlisi peritoneal ambulatòria | DIÀLISI PERITONEAL AMBULATÒRIA, DIÀLISI PERITONEAL AMBULATÒRIA, SUPLEMENT CONCENTRAR DE BICARBONAT PER A DCPA COMPATIBLE AMB SISTEMA FRESENIUS
Diàlisi peritoneal, Equips diàlisi peritoneal | DIÀLISI PERITONEAL, EQUIPS DIÀLISI PERITONEAL, EQ DIÀLISI PERITONEAL CONTINUA AMBULATÒRIA. SISTEMA DOBLE BOSSA (EN Y), 1000ML LÍQUID ÀCID+BICARBONAT 2,3%, BOSSA RECOLLIDA DE DIALITZAT, LÍNIA INFUSIÓ, DISC REGULARDOR DEL TRACTAMENT I TANCAMENT AUTOMÀTIC SENSE DESCONNEXIÓ. ESTÈRIL, S/LÀTEX I FTALATS.
Catèter Hemodiàlisis, Catèter per a diàlisi peritoneal | CATÈTER HEMODIÀLISIS, CATÈTER PER A DIÀLISI PERITONEAL, CATÈTER PER A DIÀLISI PERITONEAL RECTE PEDIÀTRIC TIPUS TENCKOFF, DE 36 CM(+/-1) DE LLARG, DE SILICONA, RADIOOPAC, 2 CUFFS MÒVIL, EXTREM MULTIPERFORAR RECTE, CONNECTOR I TAP. ESTÈRIL. LLIURE DE LÀTEX I FTALATS.(B*)BAIXA_ESTUDI GERÈNCIA
Diàlisi peritoneal, Altres accesoris per a diàlisi peritoneal | DIÀLISI PERITONEAL, ALTRES ACCESORIS PER A DIÀLISI PERITONEAL, SOLUCIÓ PER A DIÀLISI PERITONEAL CONTINUA AMBULATÒRIA AL 1,5% COMPOST PER: BOSSA AMB DOBLE COMPARTIMENT, AMB 1000 ML DE LÍQUID ÀCID I BICARBONAT. CONNECTOR. ESTÈRIL. LLIURE DE LÀTEX I FTALATS.(B*)BAIXA_ESTUDI GERÈNCIA
Diàlisi peritoneal, Altres accesoris per a diàlisi peritoneal | DIÀLISI PERITONEAL, ALTRES ACCESORIS PER A DIÀLISI PERITONEAL, SOLUCIÓ 2,3 % 3.000ML AMB BICARBONAT PER A DIÀLISI PERITONEAL AUTOMATICA.COMPOSICIÓ:CLORUR SÒDIC 5.786G,NA+134MMOL/L,BICARBONAT SÒDIC2.94G,HCO3-34MMOL/LCA++1.75MMOL/L,CLORUR CÀLCIC0.2573G,MG++0.5MMOL/L,CLORUR MAGNÈSIC 0.1017G,CL
Catèter Hemodiàlisis, Catèter per a diàlisi peritoneal | CATÈTER HEMODIÀLISIS, CATÈTER PER A DIÀLISI PERITONEAL, CATÈTER PER A DIÀLISI PERITONEAL PEDIÀTRIC TIPUS TENCKOFF, DE 39 CM(+/-1) DE LLARG, DE SILICONA, RADIOOPAC, CUFF, EXTREM MULTIPERFORAR EN ESPIRAL, CONNEXIÓ "LUER LOCK" I TAP. ESTÈRIL. LLIURE DE LÀTEX I FTALATS.
Sondes, Sondes Manometria, Flux perivascular i Ph | SONDES, SONDES MANOMETRIA, FLUX PERIVASCULAR I PH, SONDA MONITORITZACIÓ PH ESOFÀGIC,2 CANALS,PVC A/ELÈCTRODE REFERÈNCIA INCORPORAT,DOS SENSORS,SEPARACIÓ ENTRE CANALS 10CM,MARQUES PROFUNDITAT,Ø2,0MM,LONGITUD 175CM+/-5CM,ESTÈRIL,ÚS MÚLTIPLE,CONNEXIÓ MODULAR (RJ45) ADAPTABLE A MONITOR SYNECTICS O EQUIVALENT
Sondes, Sondes Manometria, Flux perivascular i Ph | SONDES, SONDES MANOMETRIA, FLUX PERIVASCULAR I PH, SONDA PER A MONITORITZACIÓ PH ESOFÀGIC EN DOS CANALS, PVC,AMB ELÈCTRODEREFERENCIA INCORPORAT DOS SENSORS, SEPARACIÓ ENTRE CANALS 5CM MARQUES PROFUNDITAT, LONGITUD 170CM-175CM, ESTÈRIL, UN SOL ÚS, CONNEXIÓ ADAPTA MONITOR TIPUS SY
Sondes, Sondes Manometria, Flux perivascular i Ph | SONDES, SONDES MANOMETRIA, FLUX PERIVASCULAR I PH, SONDA MONITORITZACIÓ PH ESOFÀGIC,1 CANAL,PVC,SENSOR D'ANTIMONI,MARQUES PROFUNDITAT C/50MM DES DE SENSOR A 950MM,Ø2,0MM,LONGITUD 175CM+/-5CM,Nº USOS: 3 A 6 PH GÀSTRIC/5 A 10 PH ESOFÀGIC,S/ LÀTEX,NO ESTÈRIL,CONNEXIÓ MODULAR RJ45 COMP A/TOTES LES MARQUES
Sondes, Sondes Manometria, Flux perivascular i Ph | SONDES, SONDES MANOMETRIA, FLUX PERIVASCULAR I PH, SONDA/CATÈTER MANOMETRIA RECTAL-ABDOMINAL,POLICLORURVINIL (PVC) AMB BALÓ Ø15MMX7CM+/-2CM,2LUMENS,12F/15MMX30CM+/-5CM,PUNTA TANCADA,ORIFICI D'OMPLIMENT,PER A PROBES URODINÀMIQUES,CONNEXIÓ CÒNICA FEMELLA UNIVERSAL,ESTÈRIL,UN SOL ÚS(B*)BAIXA_ESTUDI GERÈNCIA
Sondes, Sondes re-educ uro-gine p/electroestimulació i/o biofeedback | SONDES, SONDES RE-EDUC URO-GINE P/ELECTROESTIMULACIÓ I/O BIOFEEDBACK, SONDA VAGINAL ELECTROESTIMULACIÓ I BIO FEED-BACK D/ SÒL PELVIÀ P/ELECTROMIOGRAFIA 2 ANELLS, VAGINES ATRÈSIQUES, MIDA P,PLÀSTIC ABS,ELÈCTRODES D' ACER 316L-304L I CABLE PVC,LONG 100CM+/-5CM,Ø20MM,ELECTRODES 10MM,A/CONNEC BANANA FEMELLA DE 2MM,N/EST,US IND
Sondes, Sondes re-educ uro-gine p/electroestimulació i/o biofeedback | SONDES, SONDES RE-EDUC URO-GINE P/ELECTROESTIMULACIÓ I/O BIOFEEDBACK, SONDA VAGINAL ELECTROESTIMULACIÓ I BIO FEED-BACK DEL SÒL PELV P/ELECTROMIOGRAFIA,MATERIAL PS,ELÈCTROD D'ACER 316S31,TUB INDICADOR POLIETILÈ I CABLE PVC,MIDES:34,7X94+/-5CM,SUPERF ELÈCTRODE 4,9 CM², CABLE 340MM+/-2MM A/CONN BANANA FEMELLA 2MM,N/EST,US IND
Sondes, Sondes Manometria, Flux perivascular i Ph | SONDES, SONDES MANOMETRIA, FLUX PERIVASCULAR I PH, SONDA/CATETER PER A MANOMETRIA ESOFÀGICA,POLICLORUR DE VINIL (PVC),4 LLUMS,Ø3,2MM/9,6FR,LLARGÀRIA TOTAL 150 CM+/-5CM,DISTÀNCIA ENTRE LLUMS 5CM,ESTÈRIL,ÚS MÚLTIPLE.
Sondes, Sondes Manometria, Flux perivascular i Ph | SONDES, SONDES MANOMETRIA, FLUX PERIVASCULAR I PH, SONDA/CATÈTER MANOMETRIA ANUS-RECTAL,PVC AMB BALÓ DE VOLUM MÀX 400ML,4 CANALS REGISTRE SEPARATS P/1CM,PRIMER SENSOR A 3CM,Ø 4,7MMX150CM+/-5CM,NO ESTÈRIL,ÚS MÚLTIPLE,LLIURE LÀTEX
Sondes, Sondes re-educ uro-gine p/electroestimulació i/o biofeedback | SONDES, SONDES RE-EDUC URO-GINE P/ELECTROESTIMULACIÓ I/O BIOFEEDBACK, SONDA VAGINAL ELECTROESTIMULACIÓ I BIO FEED-BACK DEL SÒL PELVIÀ PER ELECTROMIOGRAFIA,MATERIAL PLÀSTIC ABS,ELÈCTRODE D'ACER 316L I CABLE CONNEXIÓ PVC,LONG 128CM+/-5CM,Ø24MM,SUPERFÍCIE ELÈCTRODE 7.4 CM²,AMB CONNECTOR BANANA FEMELLA DE 2MM,N/EST,US IND
Sondes, Sondes re-educ uro-gine p/electroestimulació i/o biofeedback | SONDES, SONDES RE-EDUC URO-GINE P/ELECTROESTIMULACIÓ I/O BIOFEEDBACK, TUB CONNEXIÓMATERIAL PLÀSTIC TIPUS PVC, LONGITUD 170-180CM, PER A SONDAPRESSIÓ VAGINAL TIPUS CD COMPATIBLE AMB APARELL PER A FEEDBACK D'EMG, FEEDBACKPRESSIÓ, ELECTROTERÀPIA I ELECTRODIAGNÒSTIC2 CANALS MYOMED 932 O EQUIVALENT(B*)BAIXA_ESTUDI GERÈNCIA
Sondes, Sondes Manometria, Flux perivascular i Ph | SONDES, SONDES MANOMETRIA, FLUX PERIVASCULAR I PH, SONDA/CATÈTER MANOMETRIA GASTROINTESTINAL CH8,ESPECIAL,LLARGÀRIA 170CM +/-5CM,UN SOL ÚS
Sondes, Sondes Manometria, Flux perivascular i Ph | SONDES, SONDES MANOMETRIA, FLUX PERIVASCULAR I PH, SONDA/CATÈTER PER A MANOMETRIA ANUS-RECTAL PVC GRAU MÈDIC 6 CANALS RADIALS A LA MATEIXA ALÇADA, LLIURE DE LÀTEX, UN SOL ÚS(B*)BAIXA_ESTUDI GERÈNCIA
Sondes, Sondes Manometria, Flux perivascular i Ph | SONDES, SONDES MANOMETRIA, FLUX PERIVASCULAR I PH, SONDA PERIVASCULAR FLUX SANG TTFM CIRURGIA CARDIACA,VASCULAR I TRANSPLANTAMENTS,Ø2MM,CAPÇAL ORIENTABLE,SISTEMA D'ANCLATGE/LLIBERACIÓ RÀPID,ESTERILITZABLE EN PLASMA,ETO O AUTOCLAU,NÚMERO DE USOS MÍNIM 20,COMPATIBLE AMB SISTEMA MIRAQ O EQUIVALENT
Sondes, Sondes Manometria, Flux perivascular i Ph | SONDES, SONDES MANOMETRIA, FLUX PERIVASCULAR I PH, SONDA FLUX SANG TTFM CIRURG CARDIACA,VASCULAR I TRANSPLANT,Ø3MM A/MÀNEC,CALIB PREV,CAPÇAL ORIENTABLE,SIST D'ANCORATGE/ALLIBERACIÓ RÀPID,ESTERILITZ PLASMA GAS,ETO O AUTOCLAU,20 USOS COMPATIBLE AMB SISTEMA MIRAQ O EQUIVALENT
Sondes, Sondes Manometria, Flux perivascular i Ph | SONDES, SONDES MANOMETRIA, FLUX PERIVASCULAR I PH, SONDA PERIVASCULAR FLUX SANG TTFM CIRURGIA CARDIACA,VASCULAR I TRANSPLANTAMENTS,Ø10MM,CAPÇAL ORIENTABLE,SISTEMA D'ANCLATGE/LLIBERACIÓ RÀPID,ESTERILITZABLE EN PLASMA GAS,ETO O AUTOCLAU,NÚMERO USOS MÍNIM 20,COMPATIBLE AMB SISTEMA MIRAQ O EQUIVALENT
Sondes, Sondes Manometria, Flux perivascular i Ph | SONDES, SONDES MANOMETRIA, FLUX PERIVASCULAR I PH, SONDA PERIVASCULAR FLUX SANG TTFM CIRURGIA CARDIACA,VASCULAR I TRANSPLANTAMENTS,Ø3MM,CAPÇAL ORIENTABLE,SISTEMA D'ANCLATGE/LLIBERACIÓ RÀPID,ESTERILITZABLE EN PLASMA GAS,ETO O AUTOCLAU,NÚMERO DE USOS MÍNIM 20,COMPATIBLE AMB SISTEMA MIRAQ O EQUIVALENT
Sondes, Sondes Manometria, Flux perivascular i Ph | SONDES, SONDES MANOMETRIA, FLUX PERIVASCULAR I PH, SONDA PERIVASCULAR FLUX SANG TTFM CIRURGIA CARDIACA,VASCULAR I TRANSPLANTAMENTS,Ø4MM,CAPÇAL ORIENTABLE,SISTEMA D'ANCLATGE/LLIBERACIÓ RÀPID,ESTERILITZABLE EN PLASMA GAS,ETO O AUTOCLAU,NÚMERO DE USOS MÍNIM 20,COMPATIBLE AMB SISTEMA MIRAQ O EQUIVALENT
Sondes, Sondes Manometria, Flux perivascular i Ph | SONDES, SONDES MANOMETRIA, FLUX PERIVASCULAR I PH, SONDA PERIVASCULAR FLUX SANG TTFM CIRURGIA CARDIACA,VASCULAR I TRANSPLANTAMENTS,Ø5MM,CAPÇAL ORIENTABLE,SISTEMA D'ANCLATGE/LLIBERACIÓ RÀPID,ESTERILITZABLE EN PLASMA GAS,ETO O AUTOCLAU,NÚMERO DE USOS MÍNIM 20,COMPATIBLE AMB SISTEMA MIRAQ O EQUIVALENT
Sondes, Sondes Manometria, Flux perivascular i Ph | SONDES, SONDES MANOMETRIA, FLUX PERIVASCULAR I PH, SONDA PERIVASCULAR FLUX SANG TTFM CIRURGIA CARDIACA,VASCULAR I TRANSPLANTAMENTS,Ø8MM,CAPÇAL ORIENTABLE,SISTEMA D'ANCLATGE/LLIBERACIÓ RÀPID,ESTERILITZABLE EN PLASMA GAS,ETO O AUTOCLAU,NÚMERO USOS MÍNIM 20,COMPATIBLE AMB SISTEMA MIRAQ O EQUIVALENT
Sondes, Sondes Manometria, Flux perivascular i Ph | SONDES, SONDES MANOMETRIA, FLUX PERIVASCULAR I PH, SONDA/CATÈTER MANOMETRIA ANUS-RECTAL PEDIÀTRICA,PVC 20F,LLARGÀRIA 90CM +/-5CM,4 VIES I 3 BALONS DISTALS LÀTEX,TIPUS ARHAN O EQUIVALENT,PER A MESURAR MOTILITAT A AMPOLLA RECTAL,PART SUPERIOR ESFÍNTER ANAL,REFLEX INHIBITORI I PRES
Sondes, Sondes re-educ uro-gine p/electroestimulació i/o biofeedback | SONDES, SONDES RE-EDUC URO-GINE P/ELECTROESTIMULACIÓ I/O BIOFEEDBACK, SONDA DE PRESSIÓ VAGINAL COMPATIBLE AMB APARELL PER A FEEDBACK D'EMG, FEEDBACK DE PRESSIÓ,ELECTROTERÀPIA I ELECTRODIAGNÒSTIC DE 2 CANALS,COMPATIBLE AMB UNITAT UNIVERSAL PER A FEED-BAK DE 2CANALS MYOMED 932 O EQUIVALENT
Sondes, Sondes re-educ uro-gine p/electroestimulació i/o biofeedback | SONDES, SONDES RE-EDUC URO-GINE P/ELECTROESTIMULACIÓ I/O BIOFEEDBACK, TUB CONNEXIÓMATERIAL PLÀSTIC TIPUS PVC PORT INFLACIÓ I XORRO, LONGITUD 170-180CM, AMB SONDA VAGINAL TIPUS CD I XERINGA, COMPATIBLE AMB APARELL PER A FEEDBACK D'EMG, FEEDBACKPRESSIÓ, ELECTROTERÀPIA I ELECTRODIAGNÒSTIC2 CANALS MYO
Sondes, Sondes Manometria, Flux perivascular i Ph | SONDES, SONDES MANOMETRIA, FLUX PERIVASCULAR I PH, SONDA/CATÈTER MANOMETRIA ANUS-RECTAL ANATÒMICA,SILICONA GRAU MÈDIC,COMPOSTA PER BALÓSIMULACIÓ AMB VÀLVULA D'INFLAT,SENSOR,ANELLMARCATGE I CONNECTOR LUER-LOCK,NO ESTÈRIL,UN SOL ÚS.COMPATIBLE AMB MONITORS BIOFEEDBACK MODEL 5 I 10
Sondes, Sondes Manometria, Flux perivascular i Ph | SONDES, SONDES MANOMETRIA, FLUX PERIVASCULAR I PH, SONDA/CATÈTER BALÓ (SILICONA) 2 LLUMS, 7FX15CM-20MM, PER A MESURAR LA PRESSIÓ RECTAL-ABDOMINAL. MIDES CATÈTER PVC MIDES: 9F-15CM. COMPATIBLE AMB L'APARELL D'URODINAMIA DUET LOGIG G2 O EQUIVALENT(B*)BAIXA_ESTUDI GERÈNCIA
Sondes, Sondes Manometria, Flux perivascular i Ph | SONDES, SONDES MANOMETRIA, FLUX PERIVASCULAR I PH, SONDA/CATÈTER MANOMETRIA RECTAL-ABDOMINAL, POLICLORUR VINIL (PVC) DE 2CANALS,Ø3MM (9F)X20CM+/-2CM AMB BALÓ DE LÀTEX MIDES:7X20MM +/-2MM,COMPATIBLE AMB APARELL D'URODINAMIA DUET LOGIG G2 O EQUIVALENT
Sondes, Sondes re-educ uro-gine p/electroestimulació i/o biofeedback | SONDES, SONDES RE-EDUC URO-GINE P/ELECTROESTIMULACIÓ I/O BIOFEEDBACK, SONDA VAGINAL ELECTROESTIMULACIÓ I BIO FEED-BACK DEL SÒL PELVIÀ PER ELECTROMIOGRAFIA 2 ANELLS,MIDA STD,PLÀSTIC ABS,ELÈCTRODES D' ACER 316L-304L I CABLE CONNEXIÓ PVC A/ NIQUEL,LONG 130CM+/-5CM,Ø25MM,ELECTRODE 14MM,A/CONN BANANA FEMELLA DE 2MM,N/EST,US IND
Sondes, Sondes Manometria, Flux perivascular i Ph | SONDES, SONDES MANOMETRIA, FLUX PERIVASCULAR I PH, SONDA PER A MONITORITZACIÓ PH ESOFÀGIC 2CANALS, PVC, AMB ELÈCTRODE DE REFERÈNCIA INCORPORAT,DOS SENSORS,SEPARACIÓ ENTRE CANALS 15CM,MARQUES PROFUNDITAT,LONGITUD 175CM+/-5CM,ESTÈRIL,ÚS MÚLTIPLE,CONNEXIÓ ADAPTADA A MONITOR TIPUS SYNECTICS O EQUIVALENT
Sondes, Sondes re-educ uro-gine p/electroestimulació i/o biofeedback | SONDES, SONDES RE-EDUC URO-GINE P/ELECTROESTIMULACIÓ I/O BIOFEEDBACK, SONDA VAGINAL 2 ANELLS REEDUCACIÓ URO-GINECOLÒGICA VÍA VAGINAL P/ELECTROESTIMULACIÓ I/O BIOFEEEDBACK P/ELECTROMIOGRAF,P/VAGINES ATRÈSICAS,MATERIAL PLÀSTIC ABS,MIDA PETITA,ELÈCTRODE ACER INOX TIPUS 304L,CABLE PVC LONG 130CM+/-5CM
Sondes, Sondes Manometria, Flux perivascular i Ph | SONDES, SONDES MANOMETRIA, FLUX PERIVASCULAR I PH, SONDA PERIVASCULAR FLUX SANG TTFM CIRURGIA CARDIACA,VASCULAR I TRANSPLANTAMENTS,Ø12MM,CAPÇAL ORIENTABLE,SISTEMA D'ANCLATGE/LLIBERACIÓ RÀPID,ESTERILITZABLE EN PLASMA GAS,ETO O AUTOCLAU,NÚMERO USOS MÍNIM 20,COMPATIBLE AMB SISTEMA MIRAQ O EQUIVALENT
Sondes, Sondes Manometria, Flux perivascular i Ph | SONDES, SONDES MANOMETRIA, FLUX PERIVASCULAR I PH, SONDA DOPPLER PER AVALUACIÓ FLUX SANGUINI INTRAOPERATORI PROCEDIMENTS NEUROQUIRURGICS/MALFORMACIONS ARTERIOVENOSES,SINUS VENOSOS/ANASTOMOSI MICROVASCULARS,20 MHZ,LONG TOTAL 23,3CM/TREBALL 11,5+/-2CM,BAIONETA,EST,1 SOL ÚS,COMP A/DOPPLER VASC MIZUHO O EQUI
Sondes, Sondes Manometria, Flux perivascular i Ph | SONDES, SONDES MANOMETRIA, FLUX PERIVASCULAR I PH, SONDA/CATÈTER PER A MANOMETRIA ESOFÀGICA,POLICLORUR DE VINIL (PVC),4 CANALS RADIALS AMB SEPARACIÓ DE 5CM,LLIURE DE LÀTEX, ESTÈRIL,UN SOL ÚS
Sondes, Altres sondes i complements | SONDES, ALTRES SONDES I COMPLEMENTS, EQUIP AMB CAPI·LAR R-60 METÀL·LIC, COMPATIBLE AMB BOMBA PERFUSIÓ PNEUMOCAPILAR PER A UN FLUXE DE 0,60ML/MIN, PVC TRANSPARENT AMB CONNECTORS LUER-LOCK AMB ADAPTADOR FEMMELLA-FEMELLA ALS TRANSDUCTORS DE PRESSIÓ.COMPATIBLE AMB BOMBA MANOMETRIA MUI O EQUIVAL
Sondes, Sondes Manometria, Flux perivascular i Ph | SONDES, SONDES MANOMETRIA, FLUX PERIVASCULAR I PH, SONDA PERIVASCULAR DOPPLER I DE MEDIDA FLUX SANGUINI, REUTILITZABLE I ESTERILITZABLE. RANG DE MESURA 2,5-7,5 MHZ. COMPATIBLE AMB L'EQUIP:VERIQ O EQUIVALENT
Sondes, Sondes Manometria, Flux perivascular i Ph | SONDES, SONDES MANOMETRIA, FLUX PERIVASCULAR I PH, SONDA RECTAL PER A ESTIMULACIÓ/REHAB MUSCULATURA ESFÍNTER ANAL/SÒL PÈLVIC,INCONTINÈNCIA D'ESFORÇ,URGÈNCIA FECAL,PVC,2CONNECTORS,Ø2MM,ELÈCTRODES,ACER INOXIDABLE SUPERFÍCIE 3CM²,CABLES 30CM+/-5CM,ESTÈRIL. UN SOL ÚS,TIPUS ANUFORM O EQUIVALENT
Sondes, Sondes Manometria, Flux perivascular i Ph | SONDES, SONDES MANOMETRIA, FLUX PERIVASCULAR I PH, BALÓRECANVI PER LA SONDA MANOMETRIA ANUS-RECTALMESURA MOTILITAT A AMPOLLA RECTAL,PART SUPERIOR ESFÍNTER ANAL,REFLEX INHIBITORI I/O PRESSIÓ RECTAL,ADULTS,CAPACITAT RECOMENADA 600ML,LLIURE LÀTEX.COMPATIBLE AMB MONITORS TIPUS MANOS
Sondes, Sondes Manometria, Flux perivascular i Ph | SONDES, SONDES MANOMETRIA, FLUX PERIVASCULAR I PH, BALÓRECANVI PER A SONDA MANOMETRIA ANUS-RECTALMESURA MOTILITAT A AMPOLLA RECTAL,PART SUPERIOR ESFÍNTER ANAL,REFLEX INHIBITORI I/O PRESSIÓ RECTAL,PEDIÀTRIC,CAPACITAT RECOMENADA 150ML,LLIURE LÀTEX.COMPATIBLE AMB MONITORS TIPUS MAN
Sondes, Sondes Manometria, Flux perivascular i Ph | SONDES, SONDES MANOMETRIA, FLUX PERIVASCULAR I PH, SONDA PERIVASCULAR FLUX SANG TTFM CIRURG CARDIACA,VASCULAR I TRANSPLANT,Ø2MM,CALIB PREV,CAPÇAL ORIENTABLE,SIST D'ANCORATGE/ALLIBERACIÓ RÀPID,ESTERILITZ PLASMA GAS,ETO O AUTOCLAU,NÚMERO USOS MÍNIM 20,COMPATIBLE AMB SISTEMA MIRAQ O EQUIVALENT
Sondes, Sondes Manometria, Flux perivascular i Ph | SONDES, SONDES MANOMETRIA, FLUX PERIVASCULAR I PH, SONDA/CAT MANOMETRIA ANUS-RECTAL,PVC GRAU MÈDIC 4LLUMS A/SEPARACIÓ D'1CM SITUATS A 0,1,2 I 3CM,CANAL CENTRAL A/ BALÓ DE POLIISOPRÈ,VOLUM MÀX 600ML,ADULTS,ØINTERN 0,8MM,ØEXTERN 3,9MM,LONG 140CM+/-5CM,1ÚS,S/ LÀTEX.COMP AMB ALPINE,BIOMED,SYNMED
Sondes, Sondes Manometria, Flux perivascular i Ph | SONDES, SONDES MANOMETRIA, FLUX PERIVASCULAR I PH, SONDA FLUX SANG TTFM CIRURG CARDIACA,VASCULAR I TRANSPLANT,Ø8MM A/MÀNEC,CALIB PREV,CAPÇAL ORIENTABLE,SIST D'ANCORATGE/ALLIBERACIÓ RÀPID,ESTERILITZ PLASMA GAS,ETO O AUTOCLAU,20 USOS COMPATIBLE AMB SISTEMA MIRAQ O EQUIVALENT
Sondes, Sondes Manometria, Flux perivascular i Ph | SONDES, SONDES MANOMETRIA, FLUX PERIVASCULAR I PH, SONDA FLUX SANG TTFM CIRURG CARDIACA,VASCULAR I TRANSPLANT,Ø10MM A/MÀNEC,CALIB PREV,CAPÇAL ORIENTABLE,SIST D'ANCORATGE/ALLIBERACIÓ RÀPID,ESTERILITZ PLASMA GAS,ETO O AUTOCLAU,20 USOS COMPATIBLE AMB SISTEMA MIRAQ O EQUIVALENT(B*)BAIXA_ESTUDI GERÈNCIA
Sondes, Sondes Manometria, Flux perivascular i Ph | SONDES, SONDES MANOMETRIA, FLUX PERIVASCULAR I PH, CATÈTER MESURATGE UGE,ESFÍNTER ANAL I PILÒRIC,CAMP DE MESURA 8CM,Nº CANALS 16,SEPARACIÓ ENTRE CANALS 5MM,1 CANAL PRESSIÓ AMB TECNOLOGIA D'ESTAT SÒLID,LONGITUD TOTAL 240CM,MARQUES PROFUNDITAT 150CM,UN SOL ÚS
Sondes, Sondes Manometria, Flux perivascular i Ph | SONDES, SONDES MANOMETRIA, FLUX PERIVASCULAR I PH, SONDA/CATÈTER MANOMETRIA ANUS-RECTAL I BIOFEEDBACK,PVC A/ BALÓ DE POLIISOPRÈ, VOL MÀX 400ML,Ø15X60MM I CLAU 3 VIES.SONDA A/4 CANALS REGISTRE HELICOIDALS 90°,SEPARATS P/1CM,PRIMER SENSOR A 2,5CM,Ø 4MMX130CM, LLARG+/-5CM,NO ESTÈRIL,1 SOL ÚS,LLIURE LÀTEX
Sondes, Sondes Manometria, Flux perivascular i Ph | SONDES, SONDES MANOMETRIA, FLUX PERIVASCULAR I PH, CATÈTER/SONDA ESOFÀGIC MANOMETRIA ALTA RESOLUC,PUR,SÒLID TECNOLOGIA HRM,36CANALS,12 PUNTS MESURA P/SENSOR,Ø4,2MM,LONG TOTAL 220CM,LONG 38CM FINS 1R CANAL,MARC PROF FINS 175CM,SENSORS CIRCUNF,250 ÚSOS O 2 ANYS,N/LÀTEX,COMP A/MÒDUL A120 GIVEN IMAGINO EQU
Sondes, Sondes Manometria, Flux perivascular i Ph | SONDES, SONDES MANOMETRIA, FLUX PERIVASCULAR I PH, CATÈTER MANOMETRIA ESOFÀGICA D¿ALTA RESOLUCIÓ IMPEDÀNCIA, 36 CANALS AMB12 PUNTS DE MEDICIÓ PER SENSOR, TOTALS 432 PUNTS. 18 CANALS D¿IMPEDÀNCIA. DIÀMETRE 4,2MM AMB SENSORS CIRCUNFERENCIALS I CONNECTOR DE POLICARBONAT. LLIURE DE LÀTEX
Sondes, Altres sondes i complements | SONDES, ALTRES SONDES I COMPLEMENTS, SOLUCIÓ ACUOSA PH4 PER A CALIBRACIÓ DE SONDES PREVI AL PROCEDIMENT DE PHMETRIA ESOFÀGICA,AMPOLLA 500ML AMB DOSIFICADOR
Sondes, Altres sondes i complements | SONDES, ALTRES SONDES I COMPLEMENTS, SOLUCIÓ ACUOSA PH7 PER A CALIBRACIÓ DE SONDES PREVI AL PROCEDIMENT DE PHMETRIA ESOFÀGICA,AMPOLLA 500ML AMB DOSIFICADOR
Sondes, Sondes Manometria, Flux perivascular i Ph | SONDES, SONDES MANOMETRIA, FLUX PERIVASCULAR I PH, CATÈTER/SONDA AMB BALÓ ANO RECTAL PER MANOMETRIA ALTA RESOLUC 3D,SÒLID TECNOLOGIA HRM,256 CANALS MES 1 EN BALÓ,16 PUNTS SENSORS AXIALS POR 16 SENSORS CIRCUNFERENCIALS,LONGITUT CONTINUA DETECCIÓ CIRCUNFERENCIAL Ø5,6MM.
Sondes, Sondes Manometria, Flux perivascular i Ph | SONDES, SONDES MANOMETRIA, FLUX PERIVASCULAR I PH, SONDA/CATÈTER PH-GASTRO ESOFÀGIC 1CANAL,POLIURETÀ BIOCOMPATIBLE,TRANSLÚCID,Ø4,7F,SENSOR PH D'ANTIMONI,REGISTRE 24H,LLIURE LÀTEX,NO ESTÈRIL,UN SOL ÚS.COMPATIBLE AMB HOLTER DIGGITRAPPER Z O EQ
Sondes, Sondes Manometria, Flux perivascular i Ph | SONDES, SONDES MANOMETRIA, FLUX PERIVASCULAR I PH, SONDA/CATÈTER PH-GASTRO ESOFÀGIC 2CANALS AMB SEPARACIÓ DE 10CM,POLIURETÀ BIOCOMPATIBLE,TRANSLÚCID,Ø4,7F,SENSOR PH D'ANTIMONI,REGISTRE 24H,LLIURE LÀTEX,NO ESTÈRIL,UN SOL ÚS.COMPATIBLE AMB HOLTER DIGGITRAPPER Z O EQ
Sondes, Sondes Manometria, Flux perivascular i Ph | SONDES, SONDES MANOMETRIA, FLUX PERIVASCULAR I PH, SONDA/CATÈTER PH-IMPEDÀNCIA GASTRO ESOFÀGIC 1CANAL,8 ANELLS IMPEDÀNCIA A/SEPARACIÓ 10CM,POLIURETÀ BIOCOMPATIBLE,TRANSLÚCID,SENSOR PH D'ANTIMONI,REGISTRE 24H,LLIURE LÀTEX,NO ESTÈRIL,UN SOL ÚS.COMPATIBLE AMB HOLTER DIGGITRAPPER Z O EQ
Sondes, Sondes Manometria, Flux perivascular i Ph | SONDES, SONDES MANOMETRIA, FLUX PERIVASCULAR I PH, SONDA DE DOPPLER PER AVALUACIÓ FLUX SANGUINI EN VASOS INTRAOPERATORIS,IPROCEDIMENTS MICROVASCULAR DE RECONSTRUCCIÓ, REIMPLANTACIÓ I TRANSFERÈNCIA DE SOLAPA,BRAÇAL DE 17,4 (+/-2)MM DE LONGITUD,COMPATIBLE AMB DOPPLERVASCULAR COOK O EQUIVALENT
Sondes, Sondes Manometria, Flux perivascular i Ph | SONDES, SONDES MANOMETRIA, FLUX PERIVASCULAR I PH, CABLE D'EXTENSIÓ PER A SONDA DOPPLER PER AVALUACIÓ FLUX SANGUINI EN VASOS INTRAOPERATORIS,I PROCEDIMENTS MICROVASCULARRECONSTRUCCIÓ, REIMPLANTACIÓ I TRANSFERÈNCIAPENJALL,ESTÈRIL, UN SOL ÚS.COMPATIBLE AMB MONITORFLUXE DOPPLER COO
Sondes, Sondes Manometria, Flux perivascular i Ph | SONDES, SONDES MANOMETRIA, FLUX PERIVASCULAR I PH, SONDA PER A MONITORITZACIÓ PH ESOFÀGIC DE DOS CANALS,POLIURETÀ AMB ELÈCTRODE DE REFERÈNCIA INCORPORAT,DOS SENSORS,SEPARACIÓ ENTRE CANALS 15CM AMB MARQUES DE PROFUNDITAT,Ø5.0F/1,6MM,LONGITUD 180CM+/-5CM,ESTÈRIL,UN SOL ÚS,CONNEXIÓ RJ45 DE 8-PIN O EQUIV
Sondes, Sondes Manometria, Flux perivascular i Ph | SONDES, SONDES MANOMETRIA, FLUX PERIVASCULAR I PH, SONDA PER A MONITORITZACIÓ PH ESOFÀGIC DE DOS CANALS,POLIURETÀ AMB ELÈCTRODE DE REFERÈNCIA INCORPORAT,DOS SENSORS,SEPARACIÓ ENTRE CANALS 10CM AMB MARQUES DE PROFUNDITAT,Ø5.0F/1,6MM,LONGITUD 180CM+/-5CM,ESTÈRIL,UN SOL ÚS,CONNEXIÓ RJ45 DE 8-PIN O EQUIV
Sondes, Sondes Manometria, Flux perivascular i Ph | SONDES, SONDES MANOMETRIA, FLUX PERIVASCULAR I PH, SONDA PERIVASCULAR FLUX SANG TTFM CIRURGIA CARDIACA,VASCULAR I TRANSPLANTAMENTS,Ø1,5MM,SENSE MÀNEC,CAPÇAL ORIENTABLE,SISTEMA D'ANCLATGE/LLIBERACIÓ RÀPID,ESTERILITZABLE EN PLASMA GAS,ETO O AUTOCLAU,NÚMERO USOS 20,COMPATIBLE AMB SISTEMA MIRAQ O EQUIVALENT
Sondes, Sondes Manometria, Flux perivascular i Ph | SONDES, SONDES MANOMETRIA, FLUX PERIVASCULAR I PH, SONDA PERIVASCULAR FLUX SANG TTFM CIRURGIA CARDIACA,VASCULAR I TRANSPLANTAMENTS,Ø2MM,SENSE MÀNEC,CAPÇAL ORIENTABLE,SISTEMA D'ANCLATGE/LLIBERACIÓ RÀPID,ESTERILITZABLE EN PLASMA GAS,ETO O AUTOCLAU,NÚMERO USOS 20,COMPATIBLE AMB SISTEMA MIRAQ O EQUIVALENT
Sondes, Sondes Manometria, Flux perivascular i Ph | SONDES, SONDES MANOMETRIA, FLUX PERIVASCULAR I PH, SONDA PERIVASCULAR FLUX SANG TTFM CIRURG CARDIACA,VASCULAR I TRANSPLANT,Ø1,5MM,CALIB PREV,CAPÇAL ORIENTABLE,SIST D'ANCORATGE/ALLIBERACIÓ RÀPID,ESTERILITZ PLASMA GAS,ETO O AUTOCLAU,NÚMERO USOS MÍNIM 20,COMPATIBLE AMB SISTEMA MIRAQ O EQUIVALENT
Sondes, Sondes re-educ uro-gine p/electroestimulació i/o biofeedback | SONDES, SONDES RE-EDUC URO-GINE P/ELECTROESTIMULACIÓ I/O BIOFEEDBACK, SONDA VAGINAL REEDUCACIÓ SÒL PELVIÀ PER ELECTROESTIMULACIÓ/BIO FEEDBACK PER ELECTROMIOGRAFIA,ABSØ25MMX110MM+/-5MM A/2 ELECTROD SEMICIRCULARS,SUPERIOR 7,85 CM² E INFERIOR 5,23CM²D'OR I S/NÍQUEL,S/LÀTEX,A/2CONNEC BANANA FEMELLA 2 MM,N/ESTÈRIL,US INDIVIDUAL
Sondes, Sondes Manometria, Flux perivascular i Ph | SONDES, SONDES MANOMETRIA, FLUX PERIVASCULAR I PH, SON/CAT MANOM ANUS-RECT BIOFEEDBACK,2 LLUMS,2 BALONS A/VÀLVULA INFLAT,1 PROX I 1 DIST DE SIMUL VOLU FECAL,VALORAR(RIAL) SONDA PEBAX 500MM LONG, Ø E 3,9MM,2 GLOBUS >100ML.DE 0 A 25 CM.TUB CONNEXIÓ PVC 1000 MM,LONG TOTAL 1500 MM,A/MARQUES.LLIURE DE LÀTEX.
Sondes, Sondes Manometria, Flux perivascular i Ph | SONDES, SONDES MANOMETRIA, FLUX PERIVASCULAR I PH, SONDA MONITORITZACIÓ Tª ESOFÀGICA-RECTAL, ADULT, LLARGÀRIA 160+/-5CM, PUNTA ARRODONIDA, COMPATIBLE AMB MONITORS CARDIO-RESPIRATORIS I DE REGISTRE Tª INFINITY O EQUIVALENT
Sondes, Sondes Manometria, Flux perivascular i Ph | SONDES, SONDES MANOMETRIA, FLUX PERIVASCULAR I PH, SONDA MONITORITZACIÓ Tª ESOFÀGICA-RECTAL, 12F, LLARGÀRIA 57CM-62CM, PUNTA ARRODONIDA, COMPATIBLE AMB MONITORS CARDIO-RESPIRATORIS I DE DESFIBRILACIÓ CORPULS3 O EQUIVALENT(B*)BAIXA_ESTUDI GERÈNCIA
Sondes, Sondes re-educ uro-gine p/electroestimulació i/o biofeedback | SONDES, SONDES RE-EDUC URO-GINE P/ELECTROESTIMULACIÓ I/O BIOFEEDBACK, SONDA VAGINAL REEDUCACIÓ SÒL PELVIÀ PER ELECTROESTIMULACIÓ/BIO FEEDBACK PER ELECTROMIOGRAFIA,ABS,Ø25MM,LONGITUD 130MM+/-5MM A/ELÈCTRODES 14 MM D'ACER I NÍQUEL,A/ 2 CONNEC BANANA FEMELLA DE 2 MM, N/ESTÈRIL,US INDIVIDUAL
Sondes, Sondes Manometria, Flux perivascular i Ph | SONDES, SONDES MANOMETRIA, FLUX PERIVASCULAR I PH, SONDA/CATÈTER PHMETRIA ESOFÀGICA,TECOTHANE,ANTIMONI,1 CANAL,SENSE INFUSIÓ,Ø1,67MM,NO ESTÈRIL,UN SOL ÚS.COMPATIBLE AMB MONITORS ZINETICS 24 O EQUIVALENT
Sondes, Sondes Manometria, Flux perivascular i Ph | SONDES, SONDES MANOMETRIA, FLUX PERIVASCULAR I PH, SONDA FLUX SANG TTFM CIRURGIA CARDIACA,VASCULAR I TRANSPLANTAMENTS,Ø6MM,SENSE MÀNEC,CAPÇAL ORIENTABLE,SISTEMA D'ANCLATGE/LLIBERACIÓ RÀPID,ESTERILITZABLE EN PLASMA,ETO O AUTOCLAU,NÚMEROUSOS 20,COMPATIBLE AMB SISTEMA MIRAQ O EQUIV
Sondes, Sondes Manometria, Flux perivascular i Ph | SONDES, SONDES MANOMETRIA, FLUX PERIVASCULAR I PH, CATÈTER/SENSOR PHMETRIA AMBU A/1 C,ESTUDIS IMPEDÀNCIA A/8 C,Ø2MM(6F)X180CM+/-5CM DE POLIURETÀ BIOCOMP,TRANSLÚCID,S/LÀTEX,SENSOR ANTIMONI POLICRISTAL·LÍ,S/ LÀTEX,1 SOL ÚS. CONNEC RJ45 ESTÀND,A/10 PINS,COMPAT A/MONITOR ACCUTRAC ATE 3530 O EQUIVALENT
Sondes, Sondes Manometria, Flux perivascular i Ph | SONDES, SONDES MANOMETRIA, FLUX PERIVASCULAR I PH, TIRA ADHESIVA SUBJECCIÓ PER SONDAS APPG2 PER A LA REALITZACIÓ DE DOPPLER
Sondes, Sondes Manometria, Flux perivascular i Ph | SONDES, SONDES MANOMETRIA, FLUX PERIVASCULAR I PH, SONDA/CATÈTER MANOMETRIA ANUS-RECTAL ALTA RESOLUCIÓ,SILICONA,12CANALS SEPARATS 6MM,CADA CANAL/SENSOR AMB 12PUNTS PRESA PRESSIÓ RADIALS,BALÓ VOL/MÀX 600ML,ØEXTERN 4,2MM,LONG TOTAL 180CM+/-3CM,ADULT,REUTILITZ,S/LÀTEX.COMP/EQU/ALTA RESOLUCIÓ MANOSCAN O EQUI
Sondes, Sondes Manometria, Flux perivascular i Ph | SONDES, SONDES MANOMETRIA, FLUX PERIVASCULAR I PH, CÀTETER-SONDA AMB BALÓ ANUS-RECTAL,PER A REFLEXES/ESTIMULACIÓ DEL TERRA PÈLVIC, CONSTA: CÀTETER DE 40CM, BALÓ DE MÀXIM INFLAT 600ML, CLAU DE TRES PASSOS, LLIURE DE LÀTEX, NO ESTÈRIL, D'UN SOL ÚS(B*)BAIXA_ESTUDI GERÈNCIA
Sondes, Sondes Manometria, Flux perivascular i Ph | SONDES, SONDES MANOMETRIA, FLUX PERIVASCULAR I PH, SONDA/CAT MANOMETRIA ANUS-RECTAL PVC GRAU MÈDIC,8 LLUMS A/SEPARACIÓ DE 0,5 CM SITUATS A 0,0.5,1,1.5,2,2.5,3 I 3.5CM,CANAL CENTRAL A/ BALÓ DE POLIISOPRÈ P/RIA,ØINT 0,8MM,ØEXT 3,9MM,LONG 140CM+/-5CM VOLUM MÀX RECOMANAT 600ML,ADULTS,S/ LÀTEX,1ÚS.
Sondes, Sondes Manometria, Flux perivascular i Ph | SONDES, SONDES MANOMETRIA, FLUX PERIVASCULAR I PH, SONDA MANOMETRIA PRESSIÓ ESFÍNTER,MÀNEC ERGONÒMIC,Ø16MM X 165MM LONGITUD TOTAL SONDA I 50MM LONGITUD SENSIBLE,CONNEXIÓ LUER-LOCK MASCLE,UN SOL ÚS,COMPATIBLE AMB DISPOSITIU THD ANOPRESS O EQUIVALENT.
Sondes, Sondes Manometria, Flux perivascular i Ph | SONDES, SONDES MANOMETRIA, FLUX PERIVASCULAR I PH, SONDA MANOMETRIA ANUS-RECTAL,2 LLUMS A/BALÓ,Ø16MM,GLOBUS 16-70MM,165MM LONGITUD TOTAL I 50MM LONGITUD SENSIBLE,LONGITUD DE LLINEA 1000MM A/CONN LUER-LOCK F,LLIURE LÀTEX,1SOL ÚS,S/CADUCITAT,COMP A/ DISP THD ANOPRESS O EQUIV
Sondes, Sondes Manometria, Flux perivascular i Ph | SONDES, SONDES MANOMETRIA, FLUX PERIVASCULAR I PH, SONDA/CATÈTER MANOMETRIA ANUS-RECTAL PER A RIA,PVC,8 CANALS SEPARATS P/0,5CM SITUATS A 0/0,5/1/1,5/2/2,5/3 I 3,5CM,CANAL CENTRAL A/BALÓ SILIC VOLUM MÀXIM RECOM 600ML,ADULTS,ØINT0,8MM,ØEXT4,5MMX140CM+/-5CM,LONG TREBALL 90CM+/-5CM,LLIURE LÀTEX,1ÚS
Sondes, Sondes Manometria, Flux perivascular i Ph | SONDES, SONDES MANOMETRIA, FLUX PERIVASCULAR I PH, SONDA/CAT ANUS-RECTAL PVC,1LLUM,LONG 90CM+/-5CM,A/MARQUES GRADUACIÓ EN CM,BALÓ RETENCIÓ POLIISOPRÈ S/ LÀTEX 45MM VOLUM MÀXIM 400ML,CLAU 3VIES,P/PROVA SENSIBILITAT RECTAL,ENTRENAMENT ACOMODACIÓ,EXPULSIÓ I PROVA RIAR EN MANOMETRIA D'ESFÍNTER,NO ESTÈRIL,1ÚS
Sondes, Sondes Manometria, Flux perivascular i Ph | SONDES, SONDES MANOMETRIA, FLUX PERIVASCULAR I PH, SONDA DOPPLER ENDONASAL PER A AVALUACIÓ FLUX SANGUINI INTRAOPERATORI A CIRURGIA TRANSFENOIDAL,8 MHZ,LONGITUD TOTAL 26,5CM,LONGITUT DE TREBALL 13,1CM+/-2CM,PUNTA 2.0MM,MÀNEC BAIONETA,ESTÈRIL,UN SOL ÚS,COMPATIBLE AMB DOPPLER VASCULAR MIZUHO O EQUIVALENT
Sondes, Sondes Manometria, Flux perivascular i Ph | SONDES, SONDES MANOMETRIA, FLUX PERIVASCULAR I PH, SONDA P/MAN ANUS-RECTAL PVC,ØINT 0,8MM,ØEXT 3,9MM,LONG 140CM+/-5CM,8V A/SEPAR 0,5CM CADASC,I CANAL CENTR A/BALÓ P/R.I.A. POLISOPRÈ 8CANALS SITUATS A 0, 0.5, 1, 1.5, 2, 2.5, 3, I 3.5CM,DIST ENTRE CANAL 1 I EXTR DIST 3CM,ADULT/PED,VOL MÀX 600ML,N/LÀTEX,1ÚS
Sondes, Sondes Manometria, Flux perivascular i Ph | SONDES, SONDES MANOMETRIA, FLUX PERIVASCULAR I PH, BALÓ DE RECANVI PER A SONDA MANOMETRIA ANUS-RECTAL D'ALTA RESOLUCIÓ,MESURA MOTILITAT MÚSCUL RECTE I SÒL PÈLVIC,CAPACITAT 400ML,LLIURE LÀTEX.COMPATIBLE AMB MONITORS TIPUS MALT O EQUIP DE BIOFEEDBACK DE PRESSIÓ O EQUIVALENT
Sondes, Sondes Manometria, Flux perivascular i Ph | SONDES, SONDES MANOMETRIA, FLUX PERIVASCULAR I PH, SONDA/CATÈTER PER A MANOMETRIA ESOFÀGICA,SILICONA,36 CANALS RADIALS,SENSORS AMB 12 PUNTS DE PRESA DE PRESSIÓ CADA UN,ØEXTERN 4,2MM,LLARGÀRIA 180CM+/-5CM. COMPATIBLE AMB EQUIP SIERRA SCIENTÍFIC INSTRUMENTS,ALTA RESOLUCIÓ O EQUIVALENT
Sondes, Sondes Manometria, Flux perivascular i Ph | SONDES, SONDES MANOMETRIA, FLUX PERIVASCULAR I PH, SONDA/CATÈTER PHMETRIA AMBULATÒRIA 24 HORES,POLIURETÀ (PUR),SENSOR PH D'ANTIMONI,REFERÈNCIA DE PLATA CLORADA,1 CANAL,Ø6,4F(2,13MM),LONGITUD 175CM+/-5CM,MARQUES C/10 FINS 700MM,CONNEC RJ45,N/ESTÈRIL,1SOL ÚS.COMPATIBLE AMB TOTES LES MARQUES
Sondes, Sondes Manometria, Flux perivascular i Ph | SONDES, SONDES MANOMETRIA, FLUX PERIVASCULAR I PH, SONDA/CATÈTER ANUS-RECTAL,POLICLORUR DE VINIL (PVC),1 LLUM,LONGITUD 60C M+/-5CM CONNECTOR LUER-LOCK,MARQUES DE GRADUACIÓ EN CM,BALÓ RETENCIÓ AMB VOLUM MÀXIM RECOMANAT 400ML LLIURE DE LÀTEX,UN SOL ÚS.
Sondes, Sondes Manometria, Flux perivascular i Ph | SONDES, SONDES MANOMETRIA, FLUX PERIVASCULAR I PH, SONDA/CATÈTER PHMETRIA AMBULATÒRIA 24 HORES,POLIURETÀ (PUR),SENSOR PH D'ANTIMONI,REFERÈNCIA DE PLATA CLORADA,2 CANALS,Ø6,4F(2,13MM),LONGITUD 150CM+/-5CM,MARQUES C/10 FINS 700MM,CONNEC RJ45,N/ESTÈRIL,1SOL ÚS.COMPATIBLE AMB TOTES LES MARQUES
Sondes, Sondes Manometria, Flux perivascular i Ph | SONDES, SONDES MANOMETRIA, FLUX PERIVASCULAR I PH, SONDA PER A ESTIMULACIÓ ANAL MATERIAL PLÀSTIC,Ø1,5CM,LLARGÀRIA 14CM+/-2CM,ØCANAL CENTRAL INFLAT 1,8MM,CABLE DE CONNEXIÓ ELÈCTRIC AÏLLAT 2MM,LLIURE DE LÀTEX,ESTÈRIL,UN SOL ÚS
Sondes, Sondes Manometria, Flux perivascular i Ph | SONDES, SONDES MANOMETRIA, FLUX PERIVASCULAR I PH, SONDA PRESSIÓ ANAL;INCONTINÈNCIA D'ESTRÉS I FECAL,PROLAPSE UTER-VAGINA-BUFETA I VESICAL,AMPLADA D'1CM A 2CM,LLARGÀRIA 9CM+/-2CM,ALUMINI,SILICONA GRAU MÈDIC I ACER INOX,COMPATIBLE AMB TUBS AMB CONNEXIÓ TIPUS CD - P/932 O EQUIVALE
Sondes, Sondes Manometria, Flux perivascular i Ph | SONDES, SONDES MANOMETRIA, FLUX PERIVASCULAR I PH, SONDA/CATÈTER DE PH-IMPEDÀNCIA,ACER INOXIDABLE,ANTIMONI I COBERTURA DE POLIURETÀ TERMOPLÀSTIC A BASE DE POLIÈTER (TPU),2 CANALS,6 IMPEDANCIES,Ø6,4F (2,13MM),LONGITUD ESOFÀGICA >18CM,LLIURE DE LÀTEX,NO ESTÈRIL,UN SOL ÚS,COMPATIBLE AMB ZEPHR O EQUIVALENT
Sondes, Sondes Manometria, Flux perivascular i Ph | SONDES, SONDES MANOMETRIA, FLUX PERIVASCULAR I PH, SONDA ANUS-RECTAL REHABILITACIÓ ELASTÒMER TERMOPLÀSTIC (PEBAX) LONGITUD 25CM-30CM, DUES VIES A/CODIFICACIÓ COLOR, DOS BALONS LÀTEX, BALÓ GRAN PER A DISTENSIÓ AMPOLLA RECTAL ≤350ML, BALÓ PETIT SÒL PÈLVIC EA/EAE MESURA ESFINTERIAN
Sondes, Sondes Manometria, Flux perivascular i Ph | SONDES, SONDES MANOMETRIA, FLUX PERIVASCULAR I PH, SONDA/CATÈTER DE PH-IMPEDÀNCIA,ACER INOXIDABLE,ANTIMONI I COBERTURA DE POLIURETÀ TERMOPLÀSTIC DE POLIÈTER (TPU),1 CANAL,6 IMPEDANCIES,Ø6,4F (2,13MM),LONGITUD ESOFÀGICA <15CM,LLIURE DE LÀTEX,NO ESTÈRIL,UN SOL ÚS,COMPATIBLE AMB MONITOR ZEPHR O EQUIVALENT
Sondes, Sondes Manometria, Flux perivascular i Ph | SONDES, SONDES MANOMETRIA, FLUX PERIVASCULAR I PH, SONDA/CATÈTER PER A MANOMETRIA ESOFÀGICA-RADIAL PVC GRAU MÈDIC 8CANALS; 4CANALS RADIALS SITUATS A 0CM; 4CANALS SITUATS A 5, 10,15 I 20CM; 1CANAL CENTRAL, ØINTERN 0,8MM, ØEXTERN 4,5MM, LONGITUD TREBALL 90CM,LONGITUD TOTAL 135CM-1
Sondes, Sondes Manometria, Flux perivascular i Ph | SONDES, SONDES MANOMETRIA, FLUX PERIVASCULAR I PH, SONDA REHABILITACIÓ ANUS-RECTAL PER A BIOFEEDBACK/AVALUACIÓ REFLEX RIAR DE DOBLE BALÓ (RECTAL/ESFINTERIÀ) ≥100 ML ,Ø3,9MMX150CM, LUER LOCK ABS, COS DE PEBAX DE 50CM,TUB CONNEXIÓ DE PVC DE LONGITUD 100CM,NO ESTÈRIL,REUTILITZABLE,ÚS PERSONAL
Sondes, Sondes Manometria, Flux perivascular i Ph | SONDES, SONDES MANOMETRIA, FLUX PERIVASCULAR I PH, SONDA/CATÈTER DE PH-IMPEDÀNCIA,ACER INOX,ANTIMONI COBERT POLIURETÀ TERMOPLÀSTIC (TPU),2 CANALS (ESOFÀGIC/GÀSTRIC),6 IMPEDANCIES C/ 2CM,Ø6,4F (2,13MM),LONGITUD ESOFÀGICA 15CM A 18CM,LLIURE DE LÀTEX,NO ESTÈRIL,UN SOL ÚS,COMPATIBLE AMB ZEPHR O EQUIVALENT
Sondes, Sondes Manometria, Flux perivascular i Ph | SONDES, SONDES MANOMETRIA, FLUX PERIVASCULAR I PH, SONDA/CATÈTER PER A MANOMETRIA ANUS-RECTAL PVC GRAU MÈDIC 4 CANALS SEPARATS 1CM SITUATS A 0, 1, 2 I 3CM, 1 CANAL CENTRAL AMB BALÓ VOLUM MÀXIM RECOMENAT 600ML, ØINTERN 0,8MM, ØEXTERN 4,5MM, LONGITUD TOTAL 135-140CM, ADULTS, LLIUR
Sondes, Sondes re-educ uro-gine p/electroestimulació i/o biofeedback | SONDES, SONDES RE-EDUC URO-GINE P/ELECTROESTIMULACIÓ I/O BIOFEEDBACK, TUB CONNEXIÓ MATERIAL PLÀSTIC TIPUS PVC, LONGITUD 75-80CM, PER A SONDAPRESSIÓ VAGINAL COMPATIBLE AMB APARELL PER A FEEDBACK D'EMG, FEEDBACKPRESSIÓ, ELECTROTERÀPIA I ELECTRODIAGNÒSTIC D'EXERCICI SOL PELVIÀ O MUSCULATURA VAGINAL P
Sondes, Sondes Manometria, Flux perivascular i Ph | SONDES, SONDES MANOMETRIA, FLUX PERIVASCULAR I PH, SONDA PER A MANOMETRIA ESOFÀGICA I ANUS-RECTAL PVC GRAU MÈDIC 4 LLUMS RADIALS SENSE SEPARACIÓ, ØINTERN 0,8MM, ØEXTERN 4,5MM, LONGITUD 135CM-140CM, UN SOL ÚS
Sondes, Sondes Manometria, Flux perivascular i Ph | SONDES, SONDES MANOMETRIA, FLUX PERIVASCULAR I PH, BALÓ DE RECANVI PER A SONDA MANOMETRIA ANUS-RECTAL DE MESURA MOTILITAT A AMPOLLA RECTAL,PART SUPERIOR ESFÍNTER ANAL,REFLEX INHIBITORI I/O PRESSIÓ RECTAL,ADULTS,CAPACITAT MÀX RECOM 400ML,LLIURE LÀTEX,20+/-5USOS,5 UNITATS,COMPATIBLE AMB CODI SAP 30005464
Perfusió Diàlisi, Hemofiltració/hemodiàlisi (contínua) | PERFUSIÓ DIÀLISI, HEMOFILTRACIÓ/HEMODIÀLISI (CONTÍNUA), BOSSA RECOL·LECTORA DE LÍQUIDS D'HEMOFILTRACIÓ/HEMODIÀLISI CONTINUA DE 5 LITRES (L) DE CAPACITAT. COMPATIBLE AMB MONITOR PRISMA, PRISMAFLEX O EQUIVALENT.
Perfusió Diàlisi, Hemofiltració/hemodiàlisi (contínua) | PERFUSIÓ DIÀLISI, HEMOFILTRACIÓ/HEMODIÀLISI (CONTÍNUA), BOSSA ESCALFADORA PER A LÍQUID DE DIÀLISI. ESTÈRIL, LLIURE DE LÀTEX, LLIURE DE FTALATS, D'UN SOL ÚS. COMPATIBLE AMB MONITOR PRISMAFLEX O EQUIVALENT.
Perfusió Diàlisi, Hemofiltració/hemodiàlisi (contínua) | PERFUSIÓ DIÀLISI, HEMOFILTRACIÓ/HEMODIÀLISI (CONTÍNUA), DIALITZADOR/FILTRE/HEMOFILTRE PER A HF/HD CONTÍNUA, AMB MEMBRANA SINTETICA TIPUS POLIAMIDA D'ALTA PERMEABILITAT/D'ALT FLUX. SUPERFÍCIE 0,16 M2. CAPACITAT DE FILTRACIÓ 60 MICRES.ESTERILITZACIÓ(B*)BAIXA_ESTUDI GERÈNCIA
Catèter Hemodiàlisis, Catèter temporal per a hemodiàlisi | CATÈTER HEMODIÀLISIS, CATÈTER TEMPORAL PER A HEMODIÀLISI, CATÈTER HEMODIÀLISI, RECTE, DOBLE LLUM D'EXTENSIONS CORBES, POLIURETÀ, RADIOOPAC, TEMPORAL CENTRAL. INCLOU: CATÈTER DE CALIBRE 11,5F, LLARGÀRIA DE 20 +/-2CM, GUIA, DILATADOR, AGULLA DE PUNCIÓ I TAPS D'INJECCIÓ. EST,S/LÀTEX/DEHP,1ÚS
Perfusió Diàlisi, Hemofiltració/hemodiàlisi (contínua) | PERFUSIÓ DIÀLISI, HEMOFILTRACIÓ/HEMODIÀLISI (CONTÍNUA), LÍNIA PER A HEMOFILTRACIÓ ARTERIO-VENOSA CONTÍNUA.(B*)BAIXA_ESTUDI GERÈNCIA
Perfusió Diàlisi, Hemofiltració/hemodiàlisi (contínua) | PERFUSIÓ DIÀLISI, HEMOFILTRACIÓ/HEMODIÀLISI (CONTÍNUA), LÍNIA PER A HEMODIAFILTRACIÓ (ARTERIAL, VENOSA, REPOSICIÓ). COMPATIBLE AMB AQUALINE O EQUIVALENT.
Perfusió Diàlisi, Accessoris hemodiàlisi | PERFUSIÓ DIÀLISI, ACCESSORIS HEMODIÀLISI, FILTRE PER A LA PROTECCIÓ DELS MANÒMETRES D'EQUIPS I LÍNIES ARTERIOVENOSES. ESTÈRIL, ATÒXIC I APIRETOGEN.
Perfusió Diàlisi, Accessoris hemodiàlisi | PERFUSIÓ DIÀLISI, ACCESSORIS HEMODIÀLISI, CLIP D'ACER SENSE DENTS PER A CONNEXIÓ I DESCONNEXIÓ DE LÍNIES D' HEMODIÀLISI.
Perfusió Diàlisi, Hemofiltració/hemodiàlisi (contínua) | PERFUSIÓ DIÀLISI, HEMOFILTRACIÓ/HEMODIÀLISI (CONTÍNUA), LÍNIA PER A HEMOFILTRACIÓ CONTÍNUA, ESTÈRIL.(B*)BAIXA_ESTUDI GERÈNCIA
Catèter Hemodiàlisis, Catèter temporal per a hemodiàlisi | CATÈTER HEMODIÀLISIS, CATÈTER TEMPORAL PER A HEMODIÀLISI, CATÈTER HEMODIÀLISI, RECTE, DE DOBLE LLUM, DE POLIURETÀ (PU), RADIOOPAC, PER A ACCÉS VASCULAR TEMPORAL CENTRAL. INCLOU: CATÈTER DE CALIBRE 11,5F, LLARGÀRIA DE 24 +/-2CM, GUIA, DILATADOR, AGULLA PUNCIÓ I TAPS D'INJECCIÓ. ESTÈRIL, ATÒXIC I APIRETOGEN.
Perfusió Diàlisi, Depuració extrarenal contínua | PERFUSIÓ DIÀLISI, DEPURACIÓ EXTRARENAL CONTÍNUA, EQUIP PER A HEMOFILTRACIÓ-HEMODIÀLISI, DEPURACIÓ EXTRA RENAL CONTINUA. CONSTITUÏT PER: DIALITZADOR CAPIL·LAR, HEMOFILTRE, LÍNIA I BOSSA PER A RECOLLIDA DE LÍQUID I LÍNIA D'INFUSIÓ, ESTÈRIL, ATÒXIC, APIRÒGEN.(B*)BAIXA_ESTUDI GERÈNCIA
Catèter Hemodiàlisis, Catèter temporal per a hemodiàlisi | CATÈTER HEMODIÀLISIS, CATÈTER TEMPORAL PER A HEMODIÀLISI, CATÈTER HEMODIÀLISI, RECTE,3 LLUMS EXTENSIONS RECTES, PU, RADIOOPAC, ACCÉS VASCULAR CENTRAL TEMPORAL, CATÈTER 12F, LLARG 20 +/-1CM, INTRODUCTOR, GUIA"J"/RECTE 0,035"(0,88MM) X 68 +/-5CM, DILATADOR, BISTURÍ, XERINGA TIPUS RAULERSON. EST,S/LÀTEX/DEHP,1ÚS
Perfusió Diàlisi, Solucions hemofiltració/hemodiàlisi contínua pacient | PERFUSIÓ DIÀLISI, SOLUCIONS HEMOFILTRACIÓ/HEMODIÀLISI CONTÍNUA PACIENT, EQUIPDEPURACIÓ EXTRARENAL CONTÍNUA, CONSTITUÏT PER DIALITZADOR / HEMOFILTRE, LÍNIA ARTERIAL, LÍNIA VENOSA, ADAPTADORPURGAT, LÍNIA I BOSSA PER A RECOLLIDAFLUIDS, ACOBLABLE A MONITORBOMBEIGSANG, ESTÈRIL, ATÒXIC APIRÒGEN.(B*)BAIXA_ESTUDI GERÈNCIA
Catèter Hemodiàlisis, Catèter temporal per a hemodiàlisi | CATÈTER HEMODIÀLISIS, CATÈTER TEMPORAL PER A HEMODIÀLISI, CATÈTER HEMODIÀLISI, CORBAT, DOBLE LLUM D'EXTENSIONS RECTES, DE POLIURETÀ, RADIOOPAC, TEMPORAL CENTRAL. INCLOU: CATÈTER 11F X 20 +/-2CM, INTRODUCTOR, GUIA "J" 0,038" (0,96MM) X 70 +/-2CM , DILATADOR, TAPS D'INJECCIÓ, APÒSIT. EST,S/LÀTEX/DEHP,1ÚS
Catèter Hemodiàlisis, Catèter temporal per a hemodiàlisi | CATÈTER HEMODIÀLISIS, CATÈTER TEMPORAL PER A HEMODIÀLISI, CATÈTER HEMODIÀLISI, RECTE, DOBLE LLUM, SILICONA, RADIOOPAC, TEMPORAL CENTRAL. INCLOU: CATÈTER, CALIBRE 11,5F, LLARGÀRIA DE 20 +/-2CM, FIADOR INTERN, GUIA, DILATADOR, AGULLA PUNCIÓ, TAPS INJECCIÓ I CLIP EXTENSIONS CORBES. EST,S/LÀTEX/DEHP,1ÚS
Perfusió Diàlisi, Accessoris hemodiàlisi | PERFUSIÓ DIÀLISI, ACCESSORIS HEMODIÀLISI, CONNECTOR RECIRCULACIÓ SANGUÍNIA O DE SÈRUM EN UN CIRCUÏT EXTRA-CORPORI, LLARGÀRIA 6CM, CONNEXIÓ FEMELLA-FEMELLA TIPUS LUER-LOCK PER A CONNECTAR ELS EXTREMS DE LES CONNEXIONS DE LES LÍNIES EN CIRCUÏT TANCAT, AMB TAP I GANXO. ESTÈRIL, ATÒXIC I APIRETOGEN.
Perfusió Diàlisi, Accessoris hemodiàlisi | PERFUSIÓ DIÀLISI, ACCESSORIS HEMODIÀLISI, PUNXÓ PERFORADOR UNIDIRECCIONAL PER A TAP DE BOSSA DE SOLUCIÓ DE DIÀLISI. CONNEXIÓ LUER LOCK FEMELLA. ESTÈRIL, ENVÀS INDIVIDUAL, D'UN SOL ÚS.
Catèter Hemodiàlisis, Catèter temporal per a hemodiàlisi | CATÈTER HEMODIÀLISIS, CATÈTER TEMPORAL PER A HEMODIÀLISI, CATÈTER HEMODIÀLISI, RECTE, DOBLE LLUM D'EXTENSIONS RECTES, PU, RADIOOPAC, TEMPORAL CENTRAL. INCLOU: CATÈTER DE CALIBRE 11F, LLARGÀRIA 20 +/-2CM, INTRODUCTOR, GUIA "J" 0,038" (0,96MM) X 70 +/-2CM, DILATADOR, TAPS D'INJECCIÓ, APÒSIT. EST,S/LÀTEX/DEHP,1ÚS
Catèter Hemodiàlisis, Catèter temporal per a hemodiàlisi | CATÈTER HEMODIÀLISIS, CATÈTER TEMPORAL PER A HEMODIÀLISI, CATÈTER PER A HEMODIÀLISI, RECTE, DE DOBLE LLUM, DE POLIURETÀ (PU), RADIOOPAC, PER A ACCÉS VASCULAR TEMPORAL CENTRAL. INCLOU: CATÈTER CALIBRE 11,5F, LLARGÀRIA DE 20 +/-2CM, GUIA, DILATADOR, AGULLA PUNCIÓ I TAPS D'INJECCIÓ. EST,S/LÀTEX/DEHP,1ÚS
Perfusió Diàlisi, Depuració extrarenal contínua | PERFUSIÓ DIÀLISI, DEPURACIÓ EXTRARENAL CONTÍNUA, EQ DEPURACIÓ HEPÀTICA D'ADULTS. INCLOU: DIALITZADOR POLIAMIDA DE 2,2 M2, CARTUTX CARBÓ ACTIVAT, CARTUTX RESINA, SISTEMA LÍNIES+BOSSA ESCALFAMENT, FILTRE PARTÍCULES, 2 CAMBRES AIRE EXPANSIÓ. EST, ATÒXIC I APIRETOGEN. COMP MARS/PRISMA O EQ
Catèter Hemodiàlisis, Catèter temporal per a hemodiàlisi | CATÈTER HEMODIÀLISIS, CATÈTER TEMPORAL PER A HEMODIÀLISI, CATÈTER PER A HEMODIÀLISI PEDIÀTRIC, RECTE, DOBLE LLUM, SILICONA, RADIOOPAC, PER A ACCÉS VASCULAR TEMPORAL, ACCÉS CENTRAL. INCLOU: CATÈTER CALIBRE 8F, LLARGÀRIA 12 +/-2CM, FIADOR INTERN, GUIA, DILATADOR, AGULLA PUNCIÓ,TAPS D'INJECCIÓ.EST,S/LÀTEX/DEHP,1ÚS
Perfusió Diàlisi, Solucions hemofiltració/hemodiàlisi contínua pacient | PERFUSIÓ DIÀLISI, SOLUCIONS HEMOFILTRACIÓ/HEMODIÀLISI CONTÍNUA PACIENT, SOLUCIÓ DIALITZANT DE BICARBONAT PER A HEMODIÀLISI CONTÍNUA, ESTÈRIL I APIRÒGENA. COMPOSICIÓ FINAL (MMOL/L): NA+ 140; K+ 2; CA+ 1,75; MG++ 0,5; LACTAT 3; GLUCOSA 6,104; HCO3 32; CL 111,5.(B*)BAIXA_ESTUDI GERÈNCIA
Catèter Hemodiàlisis, Catèter temporal per a hemodiàlisi | CATÈTER HEMODIÀLISIS, CATÈTER TEMPORAL PER A HEMODIÀLISI, CATÈTER HEMODIÀLISI, RECTE, DOBLE LLUM D'EXTENSIONS CORBES, DE POLIURETÀ (PU), RADIOOPAC, ACCÉS VASCULAR TEMPORAL CENTRAL. INCLOU: CATÈTER 11,5F, LLARGÀRIA 16 +/-1CM, INTRODUCTOR, GUIA EN J, DILATADOR I XERINGA. EST,S/LÀTEX/DEHP,1ÚS
Catèter Hemodiàlisis, Catèter temporal per a hemodiàlisi | CATÈTER HEMODIÀLISIS, CATÈTER TEMPORAL PER A HEMODIÀLISI, CATÈTER HEMODIÀLISI, RECTE, DOBLE LLUM D'EXTENSIONS CORBES, POLIURETÀ (PU), RADIOOPAC, ACCÉS VASCULAR TEMPORAL. INCLOU: CATÈTER DE CALIBRE 11F LLARGÀRIA 15 +/-2CM, GUIA, DILATADOR, AGULLA DE PUNCIÓ I TAPS D'INJECCIÓ. EST,S/LÀTEX/DEHP,1ÚS
Catèter Hemodiàlisis, Catèter temporal per a hemodiàlisi | CATÈTER HEMODIÀLISIS, CATÈTER TEMPORAL PER A HEMODIÀLISI, CATÈTER HEMODIÀLISI,RECTE,DOBLE LLUM,PUR FLEX TERMOSENS,LÍNIA RADIOP,TEMPORAL CENTRAL.CATÈTER 11,5FX19,5CM+/-2CM,PUNTA CÒNICA I RX,INTRODUCT,VÀLV SEGUR,GUIA "J" 0,038"X70CM+/-2CM,DILATADOR,AG PUNCIÓ,XERING LUER,TAPS D'INJECCIÓ.ESTÈRIL,ATÒXIC,APIRETOGEN.
Catèter Hemodiàlisis, Catèter permanent per a hemodiàlisi | CATÈTER HEMODIÀLISIS, CATÈTER PERMANENT PER A HEMODIÀLISI, CATÈTER PER A HEMODIÀLISI, DOBLE LLUM, DE SILICONA, RADIOOPAC, TÈCNICA SELDINGER, D'ACCÉS VASCULAR PERMANENT CALIBRE 8F, 18CM LLARG, AMB EQUIP INTRODUCTOR. ESTÈRIL.
Catèter Hemodiàlisis, Catèter temporal per a hemodiàlisi | CATÈTER HEMODIÀLISIS, CATÈTER TEMPORAL PER A HEMODIÀLISI, CATÈTER HEMODIÀLISI, RECTE, DOBLE LLUM, EXTENSIONS RECTES, DE POLIURETÀ (PU), RADIOOPAC, ACCÉS VASCULAR TEMPORAL, ACCÉS CENTRAL. INCLOU: CATÈTER DE 6,5F, LLARGÀRIA 10 +/-2CM, INTRODUCTOR, GUIA, DILATADOR, TAPS D'INJECCIÓ. EST,S/LÀTEX/DEHP,1ÚS
Perfusió Diàlisi, Hemofiltració/hemodiàlisi (contínua) | PERFUSIÓ DIÀLISI, HEMOFILTRACIÓ/HEMODIÀLISI (CONTÍNUA), EQUIP D'HEMOFILTRACIÓ/HEMODIÀLISI CONTINUA PER A ADULT (+ 30 KG). INCLOU: CARTUTX/HEMOFILTRE A/MEMBRANA CAPIL·LAR SINTÈTICA SUPERFÍCIE EFICAÇ 0,90 M2, LÍNIA ARTERIAL+VENOSA, PINCES, FILTRE, BOSSA. EST,S/LÀT/DEHP,1ÚS. COMPATIBLE A/MONITOR PRISMAFLEX O EQ
Perfusió Diàlisi, Accessoris hemodiàlisi | PERFUSIÓ DIÀLISI, ACCESSORIS HEMODIÀLISI, SOLUCIÓ DE SEGELLAT DE CATÈTERS PERMANENTS PER A HEMODIÀLISI. SOLUCIÓ ANTICOAGULANT I ANTIMICROBIANA P/PROFILAXI D'INFECCIONS I PREVENCIÓ D'INCIDÈNCIES TROMBÒTIQUES. COMPOSICIÓ: CITRAT TRISÒDIC SOLUCIÓ AQUOSA 46,7%. 2 XERINGUES 2,5 ML. EST,S/LÀT/DEHP,1ÚS
Perfusió Diàlisi, Hemofiltració/hemodiàlisi (contínua) | PERFUSIÓ DIÀLISI, HEMOFILTRACIÓ/HEMODIÀLISI (CONTÍNUA), CARTUTX/HEMOFILTRE AMB MEMBRANA CAPIL·LAR SINTÈTICA D'ALTA PERMEABILITAT AMB UNA SUPERFÍCIE EFICAÇ DE 1,9 M2. GRUIX DE MEMBRANA DE 30 µ I DIÀMETRE INTERN DE 200 µ. ESTÈRIL, ATÒXIC I APIRÒGEN.
Perfusió Diàlisi, Hemofiltració/hemodiàlisi (contínua) | PERFUSIÓ DIÀLISI, HEMOFILTRACIÓ/HEMODIÀLISI (CONTÍNUA), FILTRE PER A HEMOFILTRACIÓ-HEMODIÀLISI, SUPERFÍCIE MEMBRANA 1,2METRES QUADRATS.(B*)BAIXA_ESTUDI GERÈNCIA
Perfusió Diàlisi, Hemofiltració/hemodiàlisi (contínua) | PERFUSIÓ DIÀLISI, HEMOFILTRACIÓ/HEMODIÀLISI (CONTÍNUA), FILTRE PER A HEMOFILTRACIÓ-HEMODIÀLISI, SUPERFÍCIE MEMBRANA 0,70METRES QUADRATS.(B*)BAIXA_ESTUDI GERÈNCIA
Perfusió Diàlisi, Hemofiltració/hemodiàlisi (contínua) | PERFUSIÓ DIÀLISI, HEMOFILTRACIÓ/HEMODIÀLISI (CONTÍNUA), EQUIP FORMAT PER 2 CONNECTOR DE 4 VIES AMB 4 PUNXONS PER A BOSSES DE SOLUCIONS O EFLUENTS. CONNECTOR LUER LOCK. ESTÈRIL, LLIURE DE LÀTEX, LLIURE DE FTALATS. COMPATIBLE AMB LÍNIA AQUALINE/AQUALINE RCA O EQUIVALENT.
Catèter Hemodiàlisis, Catèter temporal per a hemodiàlisi | CATÈTER HEMODIÀLISIS, CATÈTER TEMPORAL PER A HEMODIÀLISI, CATÈTER HEMODIÀLISI, RECTE, DE DOBLE LLUM, DISSENY COAXIAL DE POLIURETÀ (PU), RADIOOPAC, TEMPORAL CENTRAL. INCLOU: CATÈTER DE CALIBRE 12,5F, LLARGÀRIA DE 20 +/-2CM., FIADOR INTERN, GUIA, DILATADOR, AGULLA DE PUNCIÓ I TAPS INJECCIÓ. EST,S/LÀTEX/DEHP,1ÚS
Perfusió Diàlisi, Accessoris hemodiàlisi | PERFUSIÓ DIÀLISI, ACCESSORIS HEMODIÀLISI, TIRES REACTIVES PEL CONTROL DEL CLOR PER A EQUIPS D'OSMOSIS INVERSA(B*)BAIXA_ESTUDI GERÈNCIA
Catèter Hemodiàlisis, Catèter permanent per a hemodiàlisi | CATÈTER HEMODIÀLISIS, CATÈTER PERMANENT PER A HEMODIÀLISI, CATÈTER HD TUNELITZ,RECTE,2 LLUMS,CUFF,PU,RADIOOP,ACCÉS VASC PERMANENT CENTRAL,CAT 14F,LLARG 40 CM+/-2CM, INTROD PELABLE+VÀLV SEGUR,GUIA"J" 0,038"X 100CM+/-10CM,DILATADOR,TUNELITZ,AGULLA PUNCIÓ,TAPS INJ. EST,ATÒXIC
Catèter Hemodiàlisis, Catèter permanent per a hemodiàlisi | CATÈTER HEMODIÀLISIS, CATÈTER PERMANENT PER A HEMODIÀLISI, CATÈTER HEMODIÀLISI TUNELITZAT, RECTE, DOBLE LLUM, CUFF, PU, RADIOOPAC, PERMANENT CENTRAL, 10FX24 +/-2CM, BISTURÍ, INTROD PELABLE VÀLV SEGUR, GUIA"J" 0,038"(0,96MM)X70 +/-5CM, DILATADOR, TUNELITZADOR, AGULLA PUNCIÓ,TAPS INJECCIÓ,APÒSIT.EST,S/LÀT/DEHP,1ÚS
Perfusió Diàlisi, Hemofiltració/hemodiàlisi (contínua) | PERFUSIÓ DIÀLISI, HEMOFILTRACIÓ/HEMODIÀLISI (CONTÍNUA), EQ HEMODIÀLISI CONTIN ADULT. EQ PREDILUCIÓ. INCLOU:HEMOFILTRE MEMB SINTÈTICA, SUPERF 0,9M2, LÍNIA ART/VEN, LÍNIA LÍQ DIÀLISI, LÍNIA REINJECCIÓ, LÍNIA ANTICOAGUL, BOSSES LÍQUID ENCEBAMENT, COL·LECTORA I DIÀLISI. EST, ATÒX,APIRÒG.COMP MONITOR PRISMA O EQ.
Catèter Hemodiàlisis, Catèter permanent per a hemodiàlisi | CATÈTER HEMODIÀLISIS, CATÈTER PERMANENT PER A HEMODIÀLISI, CATÈTER HEMODIÀLISI TUNELITZAT, RECTE, DOBLE LLUM CUFF, PU, RADIOOPAC, PERMANENT CENTRAL,14FX55+/-2CM, INTRODUCTOR PELABLE AMB VÀLVULA SEGURETAT, GUIA"J" 0,038"(0,96MM) X 100+/-10CM, DILATADOR,TUNELITZADOR,AGULLA PUNCIÓ,TAPS INJECCIÓ.EST,S/LÀT/DEHP,1ÚS
Catèter Hemodiàlisis, Catèter temporal per a hemodiàlisi | CATÈTER HEMODIÀLISIS, CATÈTER TEMPORAL PER A HEMODIÀLISI, CATÈTER HEMODIÀLISI, RECTE, DOBLE LLUM D'EXTENSIONS RECTES, PU, RADIOOPAC, TEMPORAL CENTRAL. INCLOU: CATÈTER DE CALIBRE 13F, LLARGÀRIA 25 +/-2CM, INTRODUCTOR, GUIA "J" 0,038" (0,96MM) X 90 +/-2CM , DILATADOR, TAPS INJECCIÓ, APÒSIT. EST,S/LÀTEX/DEHP,1ÚS
Perfusió Diàlisi, Solucions hemofiltració/hemodiàlisi contínua pacient | PERFUSIÓ DIÀLISI, SOLUCIONS HEMOFILTRACIÓ/HEMODIÀLISI CONTÍNUA PACIENT, SOLUCIÓ RESTAURADORA PEL PACIENT AMB IONS I HIDRATS DE CARBONI. SOLUCIÓ INTRAVENOSA PER LA RESTAURACIÓ DEL EQUILIBRI HIDROLITIC DEL PACIENT QUE INCORPORA (IONS + HIDRATS DE CARBONI) FLASCÓ DE 500ML.(B*)BAIXA_ESTUDI GERÈNCIA
Perfusió Diàlisi, Accessoris hemodiàlisi | PERFUSIÓ DIÀLISI, ACCESSORIS HEMODIÀLISI, BOSSA D'HEMODIÀLISI PER A RECOLLIDA D'ULTRAFILTRAT. CAPACITAT: 5 LITRES (L).
Catèter Hemodiàlisis, Catèter temporal per a hemodiàlisi | CATÈTER HEMODIÀLISIS, CATÈTER TEMPORAL PER A HEMODIÀLISI, CATÈTER HEMODIÀLISI, RECTE, DOBLE LLUM EXTENSIONS RECTES, PU, RADIOOPAC, TEMPORAL CENTRAL, CALIBRE DE 13F, LLARGÀRIA DE 20 +/-2CM, INTRODUCTOR, GUIA"J" 0,038" (0,96MM) X 90 +/-10CM , DILATADOR, TAPS INJECCIÓ, APÒSIT. EST,S/LÀTEX/DEHP,1ÚS
Perfusió Diàlisi, Solucions hemofiltració/hemodiàlisi contínua pacient | PERFUSIÓ DIÀLISI, SOLUCIONS HEMOFILTRACIÓ/HEMODIÀLISI CONTÍNUA PACIENT, SOLUCIÓ DIALISI/SUSTITUCIÓ/RESTAURACIÓ PER A HEMOFILTRACIÓ I HEMODIÀLISI CONTINUA PEL PACIENT AMB BICARBONAT GLUCOSA I K. COMPOSICIÓ: NA140; CA1,75;MG0,5; CL111,5; LACTAT 3; HCO3 32;K 2,00; GLUCOSA 6,10. BOSSA PVC5 LITRES.DIFERÈ
Catèter Hemodiàlisis, Catèter permanent per a hemodiàlisi | CATÈTER HEMODIÀLISIS, CATÈTER PERMANENT PER A HEMODIÀLISI, CATÈTER HEMODIÀLISI TUNELITZAT, RECTE, DOBLE LLUM CUFF, PU, RADIOOPAC, PERMANENT CENTRAL, 14FX28 +/-2CM, INTROD PELABLE VÀLVULA SEGURETAT, GUIA "J" 0,038" (0,96MM)X100+/-10CM, DILATADOR, TUNELITZADOR, AGULLA, PUNCIÓ, TAPS D'INJECCIÓ.EST,S/LÀT/DEHP,1ÚS
Catèter Hemodiàlisis, Catèter permanent per a hemodiàlisi | CATÈTER HEMODIÀLISIS, CATÈTER PERMANENT PER A HEMODIÀLISI, CATÈTER HEMODIÀLISI TUNELITZAT, RECTE, DOBLE LLUM CUFF, PU, RADIOOPAC, PERMANENT CENTRAL, 14FX32 +/-2CM, INTRODUCTOR PELABLE VÀLV SEGURETAT, GUIA"J" 0,038" (0,96MM) X 100 +/-10CM, DILATADOR, TUNELITZADOR, AGULLA PUNCIÓ, TAPS INJECCIÓ.EST,S/LÀT/DEHP,1ÚS
Perfusió Diàlisi, Accessoris hemodiàlisi | PERFUSIÓ DIÀLISI, ACCESSORIS HEMODIÀLISI, TEST COLORIMÈTRIC MITJANÇANT TIRA REACTIVA PER A DETECCIÓ D'ÀCID PERACÈTIC EN EL SISTEMA HIDRÀULIC DE MONITORS D'HEMODIÀLISI.
Perfusió Diàlisi, Accessoris hemodiàlisi | PERFUSIÓ DIÀLISI, ACCESSORIS HEMODIÀLISI, TIRA REACTIVA COLORIMÈTRICA PER A LA DETECCIÓ DE CLOR I CLORAMINA EN AIGUA DE PREPARACIÓ DE LÍQUID DE DIÀLISI I AIGUA DE NETEJA DE MÀQUINES DE DIÀLISI.
Catèter Hemodiàlisis, Catèter temporal per a hemodiàlisi | CATÈTER HEMODIÀLISIS, CATÈTER TEMPORAL PER A HEMODIÀLISI, CATÈTER PER A HEMODIÀLISI, CORBAT, DE DOBLE LLUM, DE POLIURETÀ, RADIOOPAC, PER A ACCÉS VASCULAR TEMPORAL, ACCÉS CENTRAL. INCLOU: CATÈTER DE CALIBRE 12F, LLARGÀRIA DE 15 +/-2CM, INTRODUCTOR, ESTÈRIL, ATÒXIC I APIRETOGEN. EST,S/LÀTEX/DEHP,1ÚS
Catèter Hemodiàlisis, Catèter permanent per a hemodiàlisi | CATÈTER HEMODIÀLISIS, CATÈTER PERMANENT PER A HEMODIÀLISI, CATÈTER HEMODIÀLISI TUNELITZAT, RECTE, DOBLE LLUM CUFF, PU, RADIOOP, PERMANENT CENTRAL, 14FX24 CM+/-2CM, INTROD PELABLE AMB VÀLVULA SEGURETAT, GUIA"J" 0,038" (0,96MM)X100CM+/-10CM, DILATADOR, TUNELITZADOR, AGULLA PUNCIÓ, TAPS INJECCIÓ.EST,S/LÀT/DEHP,1ÚS
Catèter Hemodiàlisis, Catèter temporal per a hemodiàlisi | CATÈTER HEMODIÀLISIS, CATÈTER TEMPORAL PER A HEMODIÀLISI, CATÈTER HEMODIÀLISI, CORBAT, DOBLE LLUM, DISSENY COAXIAL, POLIURETÀ (PU), RADIOOPAC, PER A ACCÉS VASCULAR TEMPORAL CENTRAL. INCLOU: CATÈTER DE CALIBRE 11,5F, LLARGÀRIA 15 +/-2CM, GUIA, DILATADOR, AGULLA DE PUNCIÓ I TAPS D'INJECCIÓ. EST,S/LÀTEX/DEHP,1ÚS
Catèter Hemodiàlisis, Equips catèter diàlisi | CATÈTER HEMODIÀLISIS, EQUIPS CATÈTER DIÀLISI, JOC RECANVILA PEÇACONNEXIÓ PER A CATÈTER HEMODIÀLISI CRÒNICA15 F X 36 CM+/-. INCLOU: PEÇACONNEXIÓ, TAP COMPRESSIÓ, TAPS "LUER-LOOK", ADAPTADOR COMPRESSIÓ, PINÇA LLISCANT I TAP COMPRESSIÓ. ESTÈRIL, ATÒXIC I APIRÒGEN.(B*)BAIXA_ESTUDI GERÈNCIA
Catèter Hemodiàlisis, Catèter permanent per a hemodiàlisi | CATÈTER HEMODIÀLISIS, CATÈTER PERMANENT PER A HEMODIÀLISI, CATÈTER HEMODIÀLISI TUNELITZAT, RECTE, DOBLE LLUM CUFF, PU, RADIOOPAC, PERMANENT, 14,5FX24 +/-2CM, INTRODUCTOR PELABLE AMB VÀLVULA DE SEGURETAT, GUIA"J" 0,038"(0,96MM)X100 +/-10CM, DILATADORS, TUNELITZADOR, AGULLA PUNCIÓ, TAPS INJECCIÓ.EST,S/LÀT/DEHP,1ÚS
Catèter Hemodiàlisis, Catèter permanent per a hemodiàlisi | CATÈTER HEMODIÀLISIS, CATÈTER PERMANENT PER A HEMODIÀLISI, CATÈTER HEMODIÀLISI TUNELITZAT, RECTE, DOBLE LLUM CUFF, PU, RADIOOPAC, PERMANENT CENTRAL, 15,5FX28 +/-2CM, INTRODUCTOR PELABLE VÀLV SEGURETAT, GUIA"J" 0,038" (0,96MM)X70 +/-2CM, DILATADORS, TUNELITZADOR,AGULLA DE PUNCIÓ,TAPS INJC,BIST.EST,S/LÀT/DEHP,1ÚS
Catèter Hemodiàlisis, Catèter temporal per a hemodiàlisi | CATÈTER HEMODIÀLISIS, CATÈTER TEMPORAL PER A HEMODIÀLISI, CATÈTER D'ALT FLUX PER A HEMODIÀLISI, RECTE, DE DOBLE LLUM, SILICONA, RADIOOPAC, TEMPORAL CENTRAL, CALIBRE DE 13,5F, LLARGÀRIA 24 +/-2CM, FIADOR INTERN, GUIA, DILATADOR, AGULLA DE PUNCIÓ I TAPS D'INJECCIÓ. EST,S/LÀTEX/DEHP,1ÚS
Perfusió Diàlisi, Hemofiltració/hemodiàlisi (contínua) | PERFUSIÓ DIÀLISI, HEMOFILTRACIÓ/HEMODIÀLISI (CONTÍNUA), EQUIP HEMOFILTRACIÓ/HEMODIÀLISI CONTINUA A/HEPARINA,ADULT (+30KG).CARTUTX/HEMOFILTRE A/MEMBRANA CAPIL·LAR SINTÈTICA ALTA PERMEABILITAT SUPERFÍCIE EFICAÇ 1,5M2.LÍNIA ARTERIAL+VENOSA,PINCES,FILTRE,BOSSA.EST,S/LÀT/DEHP,1ÚS.COMPATIBLE MONITOR PRISMAFLEX O EQ
Perfusió Diàlisi, Hemofiltració/hemodiàlisi (contínua) | PERFUSIÓ DIÀLISI, HEMOFILTRACIÓ/HEMODIÀLISI (CONTÍNUA), EQUIP HEMOFILTRACIÓ/HEMODIÀLISI CONTINUA ADULT(+30KG).CARTUTX/HEMOFILTRE ENDOTOXINES MEMBRANA CAPIL·LAR SINTÈTICA ALTA PERMEABILITAT SUPERFÍCIE EFICAÇ 1,2M2.LÍNIA ARTERIAL+VENOSA,PINCES,FILTRE,BOSSA. EST,S/LÀT/DEHP,1ÚS.COMPATIBLE MONITOR PRISMAFLEX O EQ
Perfusió Diàlisi, Solucions hemofiltració/hemodiàlisi contínua pacient | PERFUSIÓ DIÀLISI, SOLUCIONS HEMOFILTRACIÓ/HEMODIÀLISI CONTÍNUA PACIENT, SOLUCIÓ PER A HEMODIÀLISI I HEMOFILTRACIÓ CONTINUA AMB FOSFAT, SENSE CITRAT I AMB CALCI. COMPOSICIÓ: CA 1,25 MMOL/L, NA 140 MMOL/L, CLORUR 115,9 MMOL/L, POTASSI 4 MMOL/L, FOSFAT 1,20 MMOL/L. BOSSA5000 ML. ESTÈRIL, ATÒXIC I APIR
Perfusió Diàlisi, Solucions hemofiltració/hemodiàlisi contínua pacient | PERFUSIÓ DIÀLISI, SOLUCIONS HEMOFILTRACIÓ/HEMODIÀLISI CONTÍNUA PACIENT, SOLUCIÓ DE BICARBONAT+K4MEQ/L PER A DIALISI I SUSTITUCIÓ (HD/HF) CONTINUA AMB NA140MEQ/L, K4MEQ/L, GLUCOSA 6,1MMOL/L. BOSSA BICOMPARTIMENTALITZADA AMB TRES PUNT D'ANCORATGE. AMB BOSSA 5 LLITRES(B*)BAIXA_ESTUDI GERÈNCIA
Perfusió Diàlisi, Depuració extrarenal contínua | PERFUSIÓ DIÀLISI, DEPURACIÓ EXTRARENAL CONTÍNUA, EQUIP PER A TERÀPIA D'INTERCANVI PLASMÀTIC TERAPÈUTIC/PLASMAFÈRESI PACIENT ADULT. MEMBRANA SINTÈTICA POLIPROPILÈ (PP) AMB UNA SUPERFÍCIE EFICAÇ DE MEMBRANA DE 0,35 M2. INCLOU: LÍNIES, BOSSA I PINCES. EST,S/LÀT/DEHP,1ÚS.COMPATIBLE MONITOR PRISMAFLEX O EQ
Perfusió Diàlisi, Depuració extrarenal contínua | PERFUSIÓ DIÀLISI, DEPURACIÓ EXTRARENAL CONTÍNUA, EQUIP HEMOFILTRACIÓ/HEMODIALISI,DEPURACIÓ EXTRARENAL CONTINUA, PER A TERAPIA D'HEMOPERFUSIÓ AMB CARTOIX DE CARBÓ ACTIVAT DE 300GR. INCLOU: LINIES PVC AMB PINCES, CARTOIX I BOSSA.ESTERIL(B*)BAIXA_ESTUDI GERÈNCIA
Perfusió Diàlisi, Depuració extrarenal contínua | PERFUSIÓ DIÀLISI, DEPURACIÓ EXTRARENAL CONTÍNUA, EQUIP HEMOFILTRACIÓ/HEMODIALISI,DEPURACIÓ EXTRA RENAL CONTINUA EN PACIENTS SEPTICS.MEMBRANA SINTETICA ALTA PERMEABILITAT 1,1M2. VOLUM 164ML.PER A ADULTS. INCLOU: LINIES ARTERIALS-VENOSES PVC,PINCES,FILTRE,BOSSA. ESTERILITZACIO E
Perfusió Diàlisi, Hemofiltració/hemodiàlisi (contínua) | PERFUSIÓ DIÀLISI, HEMOFILTRACIÓ/HEMODIÀLISI (CONTÍNUA), EQUIP D'HEMOFILTRACIÓ/HEMODIÀLISI CONTINUA P/PEDIATRIA (8 A 12 KG). INCLOU: CARTUTX/HEMOFILTRE A/MEMBRANA CAPIL·LAR SINTÈTICA SUPERFÍCIE EFICAÇ 0,20 M2, LÍNIA ARTERIAL+VENOSA, PINCES, FILTRE,BOSSA.EST,S/LÀT/DEHP,1ÚS.COMPATIBLE A/MONITOR PRISMAFLEX O EQ
Perfusió Diàlisi, Solucions hemofiltració/hemodiàlisi contínua pacient | PERFUSIÓ DIÀLISI, SOLUCIONS HEMOFILTRACIÓ/HEMODIÀLISI CONTÍNUA PACIENT, SOL·LUCIÓ PER A DIALISI, D'HEMOFILTRACIÓ/HEMODIALISI CONTINUA PEL PACIENT AMB LACTAT SENSE BICARBONAT I SENSE GLUCOSA. COMPOSICIÓ: CLORUR SODIC, CLORUR POTASIC, CLORUR CALCIC, CLORUR MAGNESIC, LACTAT SODIC I AIGUA. ESTERIL.(B*)BAIXA_ESTUDI GERÈNCIA
Catèter Hemodiàlisis, Catèter permanent per a hemodiàlisi | CATÈTER HEMODIÀLISIS, CATÈTER PERMANENT PER A HEMODIÀLISI, CATÈTER HEMODIÀLISI TUNELITZAT, RECTE, DOBLE LLUM CUFF, PU, RADIOOPAC, PERMANENT CENTRAL, 14FX32 +/-2CM AMB FIADOR INTERN, INTRODUCTOR PELABLE AMB VÀLVULA DE SEGURETAT, GUIA, DILATADOR, TUNELITZADOR, AGULLA PUNCIÓ, TAPS INJECCIÓ.EST,S/LÀT/DEHP,1ÚS
Catèter Hemodiàlisis, Catèter permanent per a hemodiàlisi | CATÈTER HEMODIÀLISIS, CATÈTER PERMANENT PER A HEMODIÀLISI, CATÈTER HEMODIÀLISI TUNELITZAT, RECTE, DOBLE LLUM CUFF, PU, RADIOOPAC, PERMANENT CENTRAL, 14FX28 +/-2CM AMB FIADOR INTERN, INTRODUCTOR PELABLE VÀLVULA DE SEGURETAT, GUIA, DILATADOR, TUNELITZADOR, AGULLA DE PUNCIÓ I TAPS D'INJECCIÓ.EST,S/LÀT/DEHP,1ÚS
Perfusió Diàlisi, Hemofiltració/hemodiàlisi (contínua) | PERFUSIÓ DIÀLISI, HEMOFILTRACIÓ/HEMODIÀLISI (CONTÍNUA), EQUIP D'HEMOFILTRACIÓ/HEMODIÀLISI CONTINUA P/PEDIATRIA (+ 11 KG). INCLOU: CARTUTX/HEMOFILTRE A/MEMBRANA CAPIL·LAR SINTÈTICA SUPERFÍCIE EFICAÇ 0,60 M2, LÍNIA ARTERIAL+VENOSA, PINCES, FILTRE, BOSSA. EST,S/LÀT/DEHP,1ÚS. COMPATIBLE A/MONITOR PRISMAFLEX O EQ
Catèter Hemodiàlisis, Catèter permanent per a hemodiàlisi | CATÈTER HEMODIÀLISIS, CATÈTER PERMANENT PER A HEMODIÀLISI, CATÈTER HEMODIÀLISI TUNELITZAT, RECTE, DOS LLUMS INDEPENDENTS CUFF, PU, RADIOOPAC, PERMANENT CENTRAL, 10FX52 +/-2CM AMB FIADOR INTERN, INTRODUCTORS PELABLE VÀLVULA SEGUR, GUIES, DILATADORS, TUNELITZADORS, AGULLES PUNCIÓ, TAPS INJECCIÓ.EST,S/LÀT/DEHP,1ÚS
Catèter Hemodiàlisis, Catèter permanent per a hemodiàlisi | CATÈTER HEMODIÀLISIS, CATÈTER PERMANENT PER A HEMODIÀLISI, EXTENSIÓ/CONNECTOR ARTERIAL DESMUNTABLE 15FX5CM, CONNEXIÓ L-L, CLAMP, COLOR VERMELL, ANELL COMPRESSIÓ, CONNEXIÓ ROSCA, PU I POLICARBONAT. COMPATIBLE AMB CATÈTER SPLIT STREAM OTW O EQUIVALENT. ESTÈRIL, ATÒXIC I APIRETOGEN
Catèter Hemodiàlisis, Catèter permanent per a hemodiàlisi | CATÈTER HEMODIÀLISIS, CATÈTER PERMANENT PER A HEMODIÀLISI, EXTENSIÓ/CONNECTOR VENÓS DESMUNTABLE 15FX5CM, CONNEXIÓ L-L, CLAMP, COLOR VERMELL, ANELL COMPRESSIÓ, CONNEXIÓ ROSCA, PU I POLICARBONAT. COMPATIBLE AMB CATÈTER SPLIT STREAM OTW O EQUIVALENT. ESTÈRIL, ATÒXIC I APIRETOGEN
Catèter Hemodiàlisis, Catèter temporal per a hemodiàlisi | CATÈTER HEMODIÀLISIS, CATÈTER TEMPORAL PER A HEMODIÀLISI, CATÈTER HD RECTE 2LLUMS EXTENSIONS RECTES, PU, RADIOOPAC, TEMPORAL CENTRAL, CATÈTER CALIBRE DE 13F, LLARGÀRIA DE 25 +/-2CM, INTRODUCTOR, GUIA EN "J" 0,038" (0,96MM) X 90 +/-10CM , DILATADOR, TAPS D'INJECCIÓ I APÒSIT. EST,S/LÀTEX/DEHP,1ÚS
Catèter Hemodiàlisis, Catèter temporal per a hemodiàlisi | CATÈTER HEMODIÀLISIS, CATÈTER TEMPORAL PER A HEMODIÀLISI, CATÈTER HD, CORBAT, COAXIAL 360°, DE DOBLE LLUM EXTENSIONS RECTES, PUR,RADIOOPAC, TEMPORAL, CALIBRE 12.5F, LLARG 15 +/-2CM, AG INTRODUCTORA 18GX 7 +/-0,5CM, GUIA "J" 0,038"(0,96MM) X 70 +/-10CM, 3 DILATADORS, TAPS INJECCIÓ. EST,S/LÀTEX/DEHP,1ÚS
Filtres, Filtres sang i hemoderivats | FILTRES, FILTRES SANG I HEMODERIVATS, FILTRE CAPIL·LARS LDL-C I ALTRES PROTEINES PLASMA,Ø57MM,LONG280MM+/-10MM,SUPERF MEMBR2,0M²,MIDA PORUS 0,05MICRES,VOLUM ENCEB150ML,SIST DOBLE FILTRACIÓ P/TRACT MALALTIES METAB: HIPERCOLESTEROL FAMILIAR,HIPERLIPOPROTEINEMIA(A),HIPERTRIGLICERIDÈ,ESTÈRIL,1ÚS
Perfusió Diàlisi, Depuració extrarenal contínua | PERFUSIÓ DIÀLISI, DEPURACIÓ EXTRARENAL CONTÍNUA, EQUIP DE LÍNIES D'AFÈRESIS TERAPÈUTICA,PVC,DOBLE FILTRACIÓ PLASMA (DFPP),VOLUM ENCEB 70ML+/-: LÍNEA ENTR/SORT,FILTRE AIRE,LÍNIA ANTICOAGUL,FILTRE MICROAGREGAT,BOSSA RECOLLIDA,CONNEXIO SF,ESTÈRIL,N/LÀTEX I FTALATS1ÚS.COMP A/MONITOR PLASAUTO SIGMA O EQUIV
Catèter Hemodiàlisis, Catèter permanent per a hemodiàlisi | CATÈTER HEMODIÀLISIS, CATÈTER PERMANENT PER A HEMODIÀLISI, CATÈTER HEMODIÀLISI TUNELITZAT,RECTE,DOBLE LLUM,CUFF,PU,RECOB HEP,PUNTA"Z",ORIFICI LATERAL,PUNTA RADIOOP,CATÈTER 14FX36+/-1CM,AG INTROD,INTROD PELABLE VÀLV SEGUR,ESTILETS,GUIA "J",TUNELITZADOR,2 DILATADORS,XER,BISTURÍ,TAPS INJEC,APÒSIT.EST,S/LÀT/DEHP,1ÚS
Catèter Hemodiàlisis, Catèter permanent per a hemodiàlisi | CATÈTER HEMODIÀLISIS, CATÈTER PERMANENT PER A HEMODIÀLISI, CATÈTER HEMODIÀLISI TUNELITZAT, RECTE, DOBLE LLUM CUFF, SILICONA, RADIOOPAC, PERMANENT CENTRAL, 12,5FX24 +/-2CM, INTRODUCTOR A/VÀLVULA SEGURETAT, GUIA, DILATADORS, TUNELITZADOR, AGULLA DE PUNCIÓ I TAPS D'INJECCIÓ.EST,S/LÀT/DEHP,1ÚS
Perfusió Diàlisi, Depuració extrarenal contínua | PERFUSIÓ DIÀLISI, DEPURACIÓ EXTRARENAL CONTÍNUA, FILTRE DE PLASMAFÈRESI PER A PEDIATRIA AMB MEMBRANA CAPIL·LAR SINTÈTICADE POLIETILÈ AMB EVOH (ETILÈVINILALCOHOL) AMB UNA SUPERFÍCIE EFICAÇ DE MEMBRANA 0,2 M2, GRUIX DE MEMBRANA 50 µ I DIÀMETRE INTERN 330 µ. ENCEBENAT 25 ML. ESTÈRIL, ATÒXIC I APIRÒGEN.
Perfusió Diàlisi, Hemofiltració/hemodiàlisi (contínua) | PERFUSIÓ DIÀLISI, HEMOFILTRACIÓ/HEMODIÀLISI (CONTÍNUA), SOLUCIÓ PER A TÈCNIQUES DE DEPURACIÓ EXTRARRENAL CONTINUA (TDEC) CONTINUA AMB CITRAT. COMPOSICIÓ: CLORUR CÀLCIC 100 MMOL/L. BOSSA DE 1500 ML. ESTÈRIL, LLIURE DE LÀTEX, LLIURE DE FTALATS, D'UN SOL ÚS.
Perfusió Diàlisi, Hemofiltració/hemodiàlisi (contínua) | PERFUSIÓ DIÀLISI, HEMOFILTRACIÓ/HEMODIÀLISI (CONTÍNUA), ADAPTADOR DE CLORUR DE POLIVINIL (PVC) PER A BOSSA DE LÍQUID D'HEMOFILTRACIÓ (CALCI) A QUALSEVOL LÍNIA LUER. CONNEXIÓ DE SEGURETAT-LUER LOCK. ESTÈRIL, LLIURE DE LÀTEX. COMPATIBLE AMB MONITOR MULTIFILTRATE I MULTIFILTRATEPRO O EQUIVALENT.
Perfusió Diàlisi, Solucions hemofiltració/hemodiàlisi contínua pacient | PERFUSIÓ DIÀLISI, SOLUCIONS HEMOFILTRACIÓ/HEMODIÀLISI CONTÍNUA PACIENT, SOLUCIÓ P/HEMODIÀLISI I HEMOFILTRACIÓ CONTINUA 1,2 MMOL/L FOSFAT. COMPOSICIÓ , CL NA, CL K, NAHCO3, CACL2, MGCL2, NA2HPO4. PRESENTACIÓ: 2BOSSA 5000ML.ESTÈRIL, LLIURE DE LÀTEX, LLIURE DE FTALATS, D'UN SOL ÚS.
Perfusió Diàlisi, Solucions hemofiltració/hemodiàlisi contínua pacient | PERFUSIÓ DIÀLISI, SOLUCIONS HEMOFILTRACIÓ/HEMODIÀLISI CONTÍNUA PACIENT, SOLUCIÓ P/HEMODIÀLISI I HEMOFILTRACIÓ CONTINUA 2 MMOL/L POTASSI K.COMP:CA 3,50 EQ/L, MG 1,0MEQ/L, NA 140MEQ/L, CL 111,5MEQ/L, LACTAT 3MEQ/L, HCO3 32MEQ/L, K+ 2MEQ/L, GLUCOSA 6,10MMOL/L, OSMOL TEÒR 297MOSM/L. PRES:2BOSSA 5L.ESTÈRIL, N/LÀTEX I FTALATS,1ÚS
Perfusió Diàlisi, Solucions hemofiltració/hemodiàlisi contínua pacient | PERFUSIÓ DIÀLISI, SOLUCIONS HEMOFILTRACIÓ/HEMODIÀLISI CONTÍNUA PACIENT, SOLUCIÓ P/HEMODIÀLISI I HEMOFILTRACIÓ CONTINUA 2 MMOL/L POTASSI K.COMP:CA 1,5 EQ/L, MG 0,5MEQ/L, NA 140MEQ/L, CL 111MEQ/L, HCO3 35MEQ/L, K+ 2MEQ/L, GLUCOSA ANHIDRA 5,6MMOL/L, OSMOL TEÒR 296MOSM/L, PH 7-8. PRES:: 2BOSSA 5L.ESTÈRIL, N/LÀTEX I FTALATS,1ÚS.
Perfusió Diàlisi, Solucions hemofiltració/hemodiàlisi contínua pacient | PERFUSIÓ DIÀLISI, SOLUCIONS HEMOFILTRACIÓ/HEMODIÀLISI CONTÍNUA PACIENT, SOLUCIÓ P/HEMODIÀLISI I HEMOFILTRACIÓ CONTINUA 4 MMOL/L POTASSI K.COMP:CA 1,5 EQ/L, MG 0,5MEQ/L, NA 140MEQ/L, CL 113MEQ/L, HCO3 35MEQ/L, K+ 4MEQ/L, GLUCOSA ANHIDRA 5,6MMOL/L, OSMOL TEÒR 300MOSM/L, PH 7-8. PRES:: 2BOSSA 5L.ESTÈRIL,N/LÀTEX I FTALATS,1ÚS.
Perfusió Diàlisi, Solucions hemofiltració/hemodiàlisi contínua pacient | PERFUSIÓ DIÀLISI, SOLUCIONS HEMOFILTRACIÓ/HEMODIÀLISI CONTÍNUA PACIENT, SOLUCIÓ P/HEMODIÀLISI I HEMOFILTRACIÓ CONTINUA COMPOSICIÓ: CA 3,50 EQ/L, MG 1,0MEQ/L, NA 140MEQ/L, CL 109,5MEQ/L, LACTAT 3MEQ/L, HCO3 32MEQ/L.PRES:: 2BOSSA 5L.ESTÈRIL, LLIURE DE LÀTEX, LLIURE DE FTALATS, D'UN SOL ÚS.
Perfusió Diàlisi, Solucions hemofiltració/hemodiàlisi contínua pacient | PERFUSIÓ DIÀLISI, SOLUCIONS HEMOFILTRACIÓ/HEMODIÀLISI CONTÍNUA PACIENT, SOLUCIÓ P/HEMODIÀLISI I HEMOFILTRACIÓ CONTINUA SENSE POTASSI K.COMP:NACL 1,10G, CACO3 0,51G, MGO 5,49G, GLUCOSA MONOHIDRATO 15,96G, SENSE EXCIPIENTS. PRES:: 2BOSSA 5L.ESTÈRIL, LLIURE DE LÀTEX, LLIURE DE FTALATS, D'UN SOL ÚS.
Perfusió Diàlisi, Hemofiltració/hemodiàlisi (contínua) | PERFUSIÓ DIÀLISI, HEMOFILTRACIÓ/HEMODIÀLISI (CONTÍNUA), EQUIP CO2 (ECCO2R) ADULT (MÍNIM 30KG). INCLOU: CARTUTX/HEMOFILTRE MEMBRANA CAPIL·LAR SINTÈTIC SUPERFÍCIE EFICAÇ 0,8 M2, SET EXTENSIONS DE LÍNIA ARTERIAL I VENOSA, CONNECTOR I LÍNIA GAS DE 40 +/-2CM. EST,S/LÀT/DEHP,1ÚS.COMPATIBLE MONITOR PRISMAFLEX O EQ
Catèter Hemodiàlisis, Catèter temporal per a hemodiàlisi | CATÈTER HEMODIÀLISIS, CATÈTER TEMPORAL PER A HEMODIÀLISI, CATÈTER HEMODIÀLISI, RECTE, DOBLE LLUM EXTENSIONS CORBES,POLIURETÀ,RADIOOPAC, TEMPORAL CENTRAL, 13FX17,5 CM+/-2CM, AG INTROD, GUIA EN EN "J" 0,038" (0,96MM) X 70CM+/-2CM , DILATADOR, TAPS D'INJECCIÓ I APÒSIT. ESTÈRIL, ATÒXIC I
Perfusió Diàlisi, Hemofiltració/hemodiàlisi (contínua) | PERFUSIÓ DIÀLISI, HEMOFILTRACIÓ/HEMODIÀLISI (CONTÍNUA), EQ LÍNIES I DIALITZADOR TDEC PER A PACIENT ADULT MEMBRANA CAPIL·LAR SINTÈTICA POLISULFONA ALTA PERMEABILITAT AMB UNA SUPERFÍCIE EFICAÇ DE 1,4 M2, GRUIX DE MEMBRANA DE 35 µ I DIÀMETRE INTERN DE 220 µ.EST,S/LÀT/FTALATS,1ÚS.COMPATIBLE MULTIFILTRATEPRO O EQ
Perfusió Diàlisi, Hemofiltració/hemodiàlisi (contínua) | PERFUSIÓ DIÀLISI, HEMOFILTRACIÓ/HEMODIÀLISI (CONTÍNUA), EQ LÍNIES I DIALITZADOR TDEC AMB CITRAT PACIENT ADULT MEMBRANA CAPIL·LAR SINTÈTICA POLISULFONA D'ALTA PERMEABILITAT AMB UNA SUPERFÍCIE EFICAÇ 1,8 M2, GRUIX MEMBRANA DE 35 µ I DIÀMETRE INTERN 220 µ.EST,S/LÀT/FTALATS,1ÚS.COMPATIBLE MULTIFILTRATEPRO O EQ
Perfusió Diàlisi, Hemofiltració/hemodiàlisi (contínua) | PERFUSIÓ DIÀLISI, HEMOFILTRACIÓ/HEMODIÀLISI (CONTÍNUA), EQ LÍNIES I DIALITZADOR TDEC AMB CITRAT PACIENT ADULT MEMBRANA CAPIL·LAR SINTÈTICA POLISULFONA D'ALTA PERMEABILITAT AMB UNA SUPERFÍCIE EFICAÇ 1,8 M2, GRUIX MEMBRANA DE 35 µ I DIÀMETRE INTERN 220 µ.EST,S/LÀT/FTALATS,1ÚS.COMPATIBLE MULTIFILTRATEPRO O EQ
Catèter Hemodiàlisis, Catèter temporal per a hemodiàlisi | CATÈTER HEMODIÀLISIS, CATÈTER TEMPORAL PER A HEMODIÀLISI, CATÈTER HEMODIÀLISI,RECTE,TRIPLE LLUM EXTENSIÓ RECTE,PU,RADIOOPAC A/ALETES FIXACIÓ ACCÉS VASCULAR TEMPORAL CENTRAL, CALIBRE 13.5F, LLARG 24 +/-2CM,AG INTRODUCTORA,GUIA,DILATADOR,ALES,3 TAPS,TARGETA IDENT PACIENTE, ETIQUETA. EST,S/LÀTEX/DEHP,1ÚS
Catèter Hemodiàlisis, Catèter temporal per a hemodiàlisi | CATÈTER HEMODIÀLISIS, CATÈTER TEMPORAL PER A HEMODIÀLISI, EQ HD CURTA DURADA:CATÈTPUR TERMO-SENSITIU I BIOCOMP,ALT FLUX,2LLUMS,13FX175MM,RX,PUNTA HEMODIN,EXT RECTES,CLAMPS,ANELL SUTURA ORIENT,COMP/MRI;ESTILET PRECARR;GUÍA J NITINOL A/RECOB PTFE;AGU 18GX70MM;DILAT 13FX150MM,2 CAPUTXONSLL,NO LÀTEX FTALATS,EST,1ÚS
Catèter Hemodiàlisis, Catèter temporal per a hemodiàlisi | CATÈTER HEMODIÀLISIS, CATÈTER TEMPORAL PER A HEMODIÀLISI, CATÈTER HD ACCÉS CENTRAL, RECTE, DE TRIPLE LLUM EXTENSIONS CORBES, PUR,RADIOOPAC, TEMPORAL, CALIBRE 12.5F, LLARG 20+/-2CM, AG INTRODUCTORA 18G,GUIA "J" 0,035"(0,89MM) X 70CM+/-10CM, 2 DILATADORS, APÒSIT, TAPS INJECCIÓ. ESTÈRIL, ATÒXIC I APIRETOGEN.
Catèter Hemodiàlisis, Catèter permanent per a hemodiàlisi | CATÈTER HEMODIÀLISIS, CATÈTER PERMANENT PER A HEMODIÀLISI, CATÈTER PER A HEMODIÀLISI TUNELITZAT, RECTE, DOBLE LLUM, CUFF, SILICONA, RADIOOPAC, PER A ACCÉS VASCULAR PERMANENT, ACCÉS CENTRAL, CATÈTER CALIBRE 12,5F, 28 +/-2CM, INTRODUCTOR PELABLE, GUIA, DILATADORS, AGULLA PUNCIÓ, TAPS D'INJECCIÓ.EST,S/LÀT/DEHP,1ÚS
Catèter Hemodiàlisis, Catèter permanent per a hemodiàlisi | CATÈTER HEMODIÀLISIS, CATÈTER PERMANENT PER A HEMODIÀLISI, CATÈTER HEMODIÀLISI TUNELITZAT, RECTE, DOBLE LLUM CUFF, SILICONA, RADIOOPAC, PERMANENT CENTRAL, 12,5FX32CM+/-2CM, INTRODUCTOR A/(B*)BAIXA_ESTUDI GERÈNCIA
Perfusió Diàlisi, Solucions hemofiltració/hemodiàlisi contínua pacient | PERFUSIÓ DIÀLISI, SOLUCIONS HEMOFILTRACIÓ/HEMODIÀLISI CONTÍNUA PACIENT, SOLUCIÓ ANTICOAGULANT CONCENTRADA DE CITRAT (113 MMOL/L), PER A TÈCNIQUES DE DEPURACIÓ EXTRARRENAL CONTINUA(TDEC) I SEGELLAT CATÈTERS VENOSOS. COMPOSICIÓ: CITRAT SÒDIC 74,8 MMOL/L I ÀCID CÍTRIC 38,1 MMOL/L. PRESENTACIÓ: BOSSA 2000 ML. EST,S/LÀT/DEHP,1ÚS
Perfusió Diàlisi, Solucions hemofiltració/hemodiàlisi contínua pacient | PERFUSIÓ DIÀLISI, SOLUCIONS HEMOFILTRACIÓ/HEMODIÀLISI CONTÍNUA PACIENT, SOLUCIÓ PER A HEMODIÀLISI, HEMOFILTRACIÓ I HEMODIÀFILTRACIÓ CONTINUA 100% BICARBONATADA I LLIURE DE LACTAT I POTASSI COMPOSICIÓ MMOL/ML: NA140; CA 1,75; MG 0,5; CL 109,3; HCO3 35;. BOSSA DE 5000 ML. ESTÈRIL, LLIURE DE LÀTEX, LLIURE DE FTALATS, UN SOL ÚS
Catèter Hemodiàlisis, Catèter temporal per a hemodiàlisi | CATÈTER HEMODIÀLISIS, CATÈTER TEMPORAL PER A HEMODIÀLISI, CATÈTER HD ACCÉS CENTRAL, RECTE, DE TRIPLE LLUM EXTENSIONS CORBES, PUR,RADIOOPAC, TEMPORAL, CALIBRE 12.5F, LLARG 16+/-2CM, AG INTRODUCTORA 18G,GUIA "J" 0,035"(0,89MM) X 70CM+/-10CM, 2 DILATADORS, APÒSIT, TAPS INJECCIÓ. ESTÈRIL, ATÒXIC I APIRETOGEN.
Perfusió Diàlisi, Depuració extrarenal contínua | PERFUSIÓ DIÀLISI, DEPURACIÓ EXTRARENAL CONTÍNUA, BOSSA ACCESSÒRIA DE REBUIG, DE 4.000 ML. ESTÈRIL, LLIURE DE LÀTEX, LLIURE DE FTALATS, D'UN SOL ÚS. COMPATIBLE AMB SPECTRA OPTIA O EQUIVALENT.
Perfusió Diàlisi, Depuració extrarenal contínua | PERFUSIÓ DIÀLISI, DEPURACIÓ EXTRARENAL CONTÍNUA, BOSSA ACCESSÒRIA EMMAGATZEMAMENT DE PLASMA 1.000 ML. ESTÈRIL, LLIURE DE LÀTEX, LLIURE DE FTALATS, D'UN SOL ÚS. COMPATIBLE AMB SPECTRA OPTIA O EQUIVALENT.
Perfusió Diàlisi, Hemofiltració/hemodiàlisi (contínua) | PERFUSIÓ DIÀLISI, HEMOFILTRACIÓ/HEMODIÀLISI (CONTÍNUA), EQUIP HEMOFILTRACIÓ/HEMODIÀLISI CONTINUA A/HEPARINA,ADULT.CARTUTX/HEMOFILTRE A/MEMBRANA CAPIL·LAR SINTÈTICA ALTA PERMEABILITAT SUPERFÍCIE EFICAÇ 1,6M2.LÍNIA ARTERIAL+VENOSA,LÍNIES ACCESSÒRIES,BOSSE.EST,S/LÀT/DEHP,1ÚS.COMPATIBLE MONITOR OMNI O EQ
Perfusió Diàlisi, Hemofiltració/hemodiàlisi (contínua) | PERFUSIÓ DIÀLISI, HEMOFILTRACIÓ/HEMODIÀLISI (CONTÍNUA), BOSSA RECOL·LECTORA DE LÍQUIDS D'HEMOFILTRACIÓ/HEMODIÀLISI CONTINUA DE 7 LITRES (L) DE CAPACITAT. COMPATIBLE AMB MONITOR OMNI O EQUIVALENT.
Catèter Hemodiàlisis, Catèter temporal per a hemodiàlisi | CATÈTER HEMODIÀLISIS, CATÈTER TEMPORAL PER A HEMODIÀLISI, CATÈTER HD, RECTE, COAXIAL 360°, DE DOBLE LLUM EXTENSIONS RECTES, PUR, RADIOOPAC, TEMPORAL, CALIBRE 15.5F, LLARG 20 +/-2CM, AG INTRODUCTORA 18G X 7 +/-0,5CM, GUIA "J" 0,038"(0,96MM) X 70 +/-10CM, 3 DILATADORS, TAPS INJECCIÓ. EST,S/LÀTEX/DEHP,1ÚS
Perfusió Diàlisi, Hemofiltració/hemodiàlisi (contínua) | PERFUSIÓ DIÀLISI, HEMOFILTRACIÓ/HEMODIÀLISI (CONTÍNUA), EQ HEMODIÀLISI CONTINUA PACIENT ADULT. INCLOU: DIALITZADOR MEMBRANA CAPIL·LAR SINTÈTICA POLIETERSULFONA ALTA PERMEABILITAT A/UNA SUPERFÍCIE EFICAÇ 1,2M2, GRUIX MEMBRANA 30 µ I DIÀMETRE INTERN 200 µ I LÍNIES. EST,1ÚS. COMPATIBLE A/MONITOR AQUARIUS O EQ
Perfusió Diàlisi, Hemofiltració/hemodiàlisi (contínua) | PERFUSIÓ DIÀLISI, HEMOFILTRACIÓ/HEMODIÀLISI (CONTÍNUA), EQ HEMODIÀLISI CONTINUA PACIENT ADULT. INCLOU: DIALITZADOR MEMBRANA CAPIL·LAR SINTÈTICA POLIETERSULFONA ALTA PERMEABILITAT AMB UNA SUPERFÍCIE EFICAÇ 1,9M2, GRUIX MEMBRANA 30 µ I DIÀMETRE INTERN 200 µ I LÍNIES. EST,1ÚS. COMPATIBLE A/MONITOR AQUARIUS O EQ
Perfusió Diàlisi, Hemofiltració/hemodiàlisi (contínua) | PERFUSIÓ DIÀLISI, HEMOFILTRACIÓ/HEMODIÀLISI (CONTÍNUA), ADAPTADOR/CONNECTOR Y PER A LÍNIA AQUALINE/AQUALINERCA A DOS BOSSES DE REPOSICIÓ/DIÀLISIS O DOS BOSSES D'EFLUENT. CONNECTOR LUER LOCK MASCLE-FEMELLA, CLAMP. ESTÈRIL, LLIURE DE LÀTEX, LLIURE DE FTALATS, D'UN SOL ÚS. COMPATIBLE AMB MONITOR AQUARIUS O EQ
Perfusió Diàlisi, Hemofiltració/hemodiàlisi (contínua) | PERFUSIÓ DIÀLISI, HEMOFILTRACIÓ/HEMODIÀLISI (CONTÍNUA), BOSSA DE RECOLLIDA D'ULTRAFILTRAT, PVC AMB SUPERFÍCIE ANTIADHERENT, DE 5000 (+/-100)ML CAPACITAT, ORIFICIS PER A PENJAR I CONNECTOR LUER LOCK FEMELLA, CLAM. ESTÈRIL, LLIURE DE LÀTEX, LLIURE DE FTALATS, D'UN SOL ÚS. COMPATIBLE AMB MONITOR AQUARIUS O EQ
Catèter Hemodiàlisis, Catèter temporal per a hemodiàlisi | CATÈTER HEMODIÀLISIS, CATÈTER TEMPORAL PER A HEMODIÀLISI, CATÈTER HEMODIÀLISI, RECTE, TRIPLE LLUM EXT CORBES, LLUM CENTRAL, PU, RADIOOPAC, TEMPORAL, ACCÉS CENTRAL, CALIBRE 13,5F, LLARG 17,5 +/-2CM, DILATADOR, AGULLA INTRODUCTORA, GUIA NITINOL "J" 0,035" X 70 +/-5CM, TAPS INJECCIÓ. EST,
Perfusió Diàlisi, Hemofiltració/hemodiàlisi (contínua) | PERFUSIÓ DIÀLISI, HEMOFILTRACIÓ/HEMODIÀLISI (CONTÍNUA), EQ D'HEMODIÀLISI CONTINUA AMB HEPARINA PER A PACIENT ADULT. INCLOU: LÍNIES I DIALITZADOR AMB MEMBRANA CAPIL·LAR SINTÈTICA DE POLIETERSULFONA ALTA PERMEABILITAT AMB UNA SUPERFÍCIE EFICAÇ 1,2 M2. ESTÈRIL,S/LÀT/DEHP,1ÚS. COMPATIBLE MONITOR AQUARIUS+ O EQ
Filtres, Filtres sang i hemoderivats | FILTRES, FILTRES SANG I HEMODERIVATS, FILTRE CAPIL·LARS LDL-C I ALTRES PROTEINES PLASMA, Ø57MM, LONG 280MM (+/-10) MM,SUPERF MEMBRANA 2,0M²,MIDA PORUS 0,02MICRES,VOLUM ENCEB 150ML, CONTENIDOR DE POLICARBONAT I CAPILARS DE COPOLIMERS D ETILÉ I ALCOHOL VINÍLIC, ESTÉRIL, UN SOL ÚS.
Perfusió Diàlisi, Hemofiltració/hemodiàlisi (contínua) | PERFUSIÓ DIÀLISI, HEMOFILTRACIÓ/HEMODIÀLISI (CONTÍNUA), EQUIP D'AUTOEFLUENT. INCLOU: CARTUTX D'AUTOEFLUENT, GARFI DE DRENATGE, LÍNIA DE DE 6,7 (+/-0,3) METRES (M), BOSSES D'1 I 5 LITRES (L ), LÍNIES, VÀLVULA UNIDIRECCIONAL I PINÇA DE COMPROVACIÓ. EST,S/LÀT/DEHP,1ÚS.COMPATIBLE MONITOR PRISMAFLEX O EQ
Perfusió Diàlisi, Depuració extrarenal contínua | PERFUSIÓ DIÀLISI, DEPURACIÓ EXTRARENAL CONTÍNUA, CARTUTX/FILTRE DE PLASMAFÈRESI PER A LEUCOCITAFÈRESI (LCAP) AMB MEMBRANA CILÍNDRICA EN ESPIRAL DE TEIXIT SENSE TEIXIR DE POLIETILÈ TELEPHALAT. ESTÈRIL, LLIURE LÀTEX, LLIURE FTALATS, D'UN SOL ÚS.
Catèter Hemodiàlisis, Equips catèter diàlisi | CATÈTER HEMODIÀLISIS, EQUIPS CATÈTER DIÀLISI, INTRODUCTOR PELADÍS AMB VÀLVULA PER A CATÈTER D'HEMODIÀLISI PER A ACCÉS VASCULAR CENTRAL JUGULAR DE 16F DE DIÀMETRE, LLARGÀRIA DE 23CM+/- 2CM. ESTÈRIL, ATÒXIC I APIRETOGEN.
Catèter Hemodiàlisis, Catèter temporal per a hemodiàlisi | CATÈTER HEMODIÀLISIS, CATÈTER TEMPORAL PER A HEMODIÀLISI, CATÈTER PER A HEMODIÀLISI, PER A ÚS EN FÍSTULA ARTERIOVENOSA. CATÈTER AMB AGULLA DE 17G, LLARGÀRIA DE 25MM. AGULLA TRIBISELADA SILICONADA D'ACER INOXIDABLE AMB SISTEMA DE BIOSEGURETAT I VÀLVULA ANTI-RETORN. ESTÈRIL,ATÒXIC I APIROGEN.
Perfusió Diàlisi, Hemofiltració/hemodiàlisi (contínua) | PERFUSIÓ DIÀLISI, HEMOFILTRACIÓ/HEMODIÀLISI (CONTÍNUA), EQUIP HDVVC. DIALITZAD POLISULFONA ALTA PERMEA 1,8M2, GRUIX 35µØ220 µ. LÍNIA ART, VEN, EFLUENT, MONITORITZAR PRESS, ANTICOAGULACIÓ, CITRAT, BOSSA LÍQUID ENCEBAT, PINÇA, ADAPTADOR RECIRCULACIÓ. LÍNIA DIÀLISI CAMBRA ESCALFADORA. MULTIFILTRATE O EQ.
Perfusió Diàlisi, Depuració extrarenal contínua | PERFUSIÓ DIÀLISI, DEPURACIÓ EXTRARENAL CONTÍNUA, EQUIP LÍNIES DE PLASMAFÈRESI LEUCOCITAFÈRESI (LCAP). INCLOU: LÍNIA ENTRADA I SORTIDA, FILTRE AIRE, LÍNIA ANTICOAGULANT ,FILTRE DE MICROAGREGANT, BOSSA RECOLLIDA, CONNEXIÓ SÈRUM FISIOLÒGIC. EST,S/LÀT/DEHP,1ÚS. COMPATIBLE AMB MONITOR PLASAUTO SIGMAV.3 O EQ
Catèter Hemodiàlisis, Catèter permanent per a hemodiàlisi | CATÈTER HEMODIÀLISIS, CATÈTER PERMANENT PER A HEMODIÀLISI, CATÈTER HEMODIÀLISI TUNELITZAT, RECTE, DOBLE LLUM CUFF, PU, RADIOOPAC, PERMANENT CENTRAL, 14,5FX32 +/-2CM, INTRODUCTOR PELABLE VÀLV SEGURETAT, GUIA"J" 0,038" (0,96MM)X100 +/-2CM, DILATADORS, TUNELITZADOR, AGULLA PUNCIÓ I TAPS INJECCIÓ.EST,S/LÀT/DEHP,1ÚS
Perfusió Diàlisi, Accessoris hemodiàlisi | PERFUSIÓ DIÀLISI, ACCESSORIS HEMODIÀLISI, SOLUCIÓ SEGELLAT CATÈTERS PERMANENTS HD. SOLUCIÓ ANTICOAGULANT I ANTIMICROBIANA PROFILAXI INFECCIONS I PREVENCIÓ D'INCIDÈNCIES TROMBÒTIQUES. CITRAT TRISÒDIC SOLUCIÓ AQUOSA 4%. 2 XERINGUES 2,5ML. ESTÈRIL, ATÒXIC I APIRETOGEN.
Catèter Hemodiàlisis, Equips catèter diàlisi | CATÈTER HEMODIÀLISIS, EQUIPS CATÈTER DIÀLISI, INTRODUCTOR PELADÍS AMB VÀLVULA PER A CATÈTER D'HEMODIÀLISI PER A ACCÉS VASCULAR CENTRAL JUGULAR DE 15F DE DIÀMETRE, LLARGÀRIA DE 23CM+/- 2CM. ESTÈRIL, ATÒXIC I APIRETOGEN.(B*)BAIXA_ESTUDI GERÈNCIA
Perfusió Diàlisi, Accessoris hemodiàlisi | PERFUSIÓ DIÀLISI, ACCESSORIS HEMODIÀLISI, LÍNIA ACCESSÒRIA PER A EXTRACCIÓ DE LÍQUID DE DIÀLISI. MIDA: 187 (+/-5)CM DE LLARGÀRIA. ESTÈRIL, ATÒXIC I APIRETOGEN.
Catèter Hemodiàlisis, Catèter temporal per a hemodiàlisi | CATÈTER HEMODIÀLISIS, CATÈTER TEMPORAL PER A HEMODIÀLISI, CATÈTER HEMODIÀLISI COAXIAL, RECTE, DOBLE LLUM EXTENSIONS RECTES, PU, RADIOOPAC, ACCÉS VASCULAR TEMPORAL, CENTRAL. CALIBRE 12,5F, LLARG 24 +/-2CM, ESTILET, AGULLA INTRODUCTORA, GUIA "J" 0,035"X70CM +/-5CM, DILATADORS, TAPS INJECCIÓ. EST,S/LÀTEX/DEHP,1ÚS
Catèter Hemodiàlisis, Catèter temporal per a hemodiàlisi | CATÈTER HEMODIÀLISIS, CATÈTER TEMPORAL PER A HEMODIÀLISI, CATÈTER HEMODIÀLISI, RECTE, TRIPLE LLUM EXT RECTES, LLUM CENTRAL ADM PARENTERAL, PU, RADIOOPAC, TEMPORAL, ACCÉS CENTRAL, CALIBRE 11,5F, LLARG 24 +/-2CM, DILATADOR, AGULLA INTROD, GUIA "J" 0,035" X 70 +/-5CM, TAPS INJECCIÓ,APÒSIT. EST,S/LÀTEX/DEHP,1ÚS
Perfusió Diàlisi, Depuració extrarenal contínua | PERFUSIÓ DIÀLISI, DEPURACIÓ EXTRARENAL CONTÍNUA, EQUIP DE LÍNIES DE PLASMAFÈRESI PER A PLASMAADSORCIÓ (PA). ESTÈRIL, LLIURE LÀTEX, LLIURE FTALATS, D'UN SOL ÚS. COMPATIBLE AMB MONITOR PLASAUTO SIGMA V.3 O EQUIVALENT.
Catèter Hemodiàlisis, Catèter permanent per a hemodiàlisi | CATÈTER HEMODIÀLISIS, CATÈTER PERMANENT PER A HEMODIÀLISI, CATÈTER HEMODIÀLISI TUNELITZAT,RECTE,DOBLE LLUM,CUFF,PU,PUNTA FORMA"S",RADIOOPAC,PERMANENT,15,5FX24 +/-1CM,BISTURÍ, INTROD PELABLE VÀLVULA SEGUR,GUIA "J" 0,035"(0,89MM)X70+/-5CM,DILATADOR,TUNELITZADO,AGULLA,BISTURÍ,TAPS INJECCIÓ,APÒSIT.EST,S/LÀT/DEHP,1ÚS
Catèter Hemodiàlisis, Catèter permanent per a hemodiàlisi | CATÈTER HEMODIÀLISIS, CATÈTER PERMANENT PER A HEMODIÀLISI, CATÈTER HEMODIÀLISI TUNELITZAT,RECTE,DOBLE LLUM,CUFF,PU,PUNTA FORMA"S",RADIOOPAC,PERMANENT,15,5FX32 +/-1CM,BISTURÍ, INTROD PELABLE VÀLVULA SEGUR,GUIA "J" 0,035"(0,89MM)X70+/-5CM,DILATADOR,TUNELITZADO,AGULLA,BISTURÍ,TAPS INJECCIÓ,APÒSIT.EST,S/LÀT/DEHP,1ÚS
Perfusió Diàlisi, Depuració extrarenal contínua | PERFUSIÓ DIÀLISI, DEPURACIÓ EXTRARENAL CONTÍNUA, LÍNIA I CARTUTX/HEMOFILTRE PER A HDP. LÍNIA ARTERIO-VENOSA, CARBÓ ACTIVAT 150 G, EXTRACCIÓ ENDOTOXINESLA SANG MITJANÇANT L'HEMOPERFUSIO DIRECTA. (HDP). ESTÈRIL, ATÒXIC I APIRETOGEN. COMPATIBLE AMB MONITOR PRISMAFLEX O EQUIVALENT.(B*)BAIXA_ESTUDI GERÈNCIA
Perfusió Diàlisi, Depuració extrarenal contínua | PERFUSIÓ DIÀLISI, DEPURACIÓ EXTRARENAL CONTÍNUA, LÍNIA I CARTUTX/HEMOFILTRE PER A HDP. LÍNIA ARTERIO-VENOSA, CARBÓ ACTIVAT 300 G, EXTRACCIÓ ENDOTOXINESLA SANG MITJANÇANT L'HEMOPERFUSIO DIRECTA. (HDP). ESTÈRIL, ATÒXIC I APIRETOGEN. COMPATIBLE AMB MONITOR PRISMAFLEX O EQUIVALENT.(B*)BAIXA_ESTUDI GERÈNCIA
Perfusió Diàlisi, Depuració extrarenal contínua | PERFUSIÓ DIÀLISI, DEPURACIÓ EXTRARENAL CONTÍNUA, EQUIP PER A TERÀPIA D'INTERCANVI PLASMÀTIC TERAPÈUTIC/PLASMAFÈRESI. ESTÈRIL, LLIURE DE LÀTEX, LLIURE DE FTALATS, D'UN SOL ÚS. COMPATIBLE AMB SPECTRA OPTIA O EQUIVALENT.
Perfusió Diàlisi, Accessoris hemodiàlisi | PERFUSIÓ DIÀLISI, ACCESSORIS HEMODIÀLISI, SOLUCIÓ D'ANTICOAGULANT (ACD-A) DE CITRAT, DEXTROSA FORMULA A, BOSSA DE 750 ML. ESTÈRIL, LLIURE DE LÀTEX, LLIURE DE FTALATS, D'UN SOL ÚS.
Perfusió Diàlisi, Hemofiltració/hemodiàlisi (contínua) | PERFUSIÓ DIÀLISI, HEMOFILTRACIÓ/HEMODIÀLISI (CONTÍNUA), HEMOFILTRE PER L'ABSORCIÓ I ELIMINACIÓ DE CITOQUINES, DISPARADORS RESPOSTA INFLAMATÒRIA, ENTEROTOXINES I METABÒLITS. VOLUM DE 300 ML. FLUX DE 100-700 ML/H. COMPATIBLE AMB SISTEMA DE CIRCULACIÓ EXTRACORPÒRIA. LLIURE DE LÀTEX, LLIURE DE FTALATS, ESTÈRIL.
Perfusió Diàlisi, Hemofiltració/hemodiàlisi (contínua) | PERFUSIÓ DIÀLISI, HEMOFILTRACIÓ/HEMODIÀLISI (CONTÍNUA), EQUIP ADAPTADOR PREFILTRE. CONNEXIÓ DINLOCK FEMELLA VERMELLA I BLAVA. PORT DE MOSTRA. COMPATIBLE AMB FILTRE DE CITOQUINES. LLIURE DE LÀTEX, LLIURE DE FTALATS, ESTÈRIL.
Perfusió Diàlisi, Hemofiltració/hemodiàlisi (contínua) | PERFUSIÓ DIÀLISI, HEMOFILTRACIÓ/HEMODIÀLISI (CONTÍNUA), EQUIP ADAPTADOR POSTFILTRE. 1 TUB ADAPTADOR AMB CONNEXIÓ LUER LOCK FEMMELLA I DINLOCK FEMELLA I 1 TUB ADAPTADOR AMB CONNEXIÓ LUER LOCK MASCLE I DINLOCK MASCLE. COMPATIBLE AMB FILTRE DE CITOQUINES. LLIURE DE LÀTEX, LLIURE DE FTALATS, ESTÈRIL.
Perfusió Diàlisi, Hemofiltració/hemodiàlisi (contínua) | PERFUSIÓ DIÀLISI, HEMOFILTRACIÓ/HEMODIÀLISI (CONTÍNUA), EQUIP ADAPTADOR PREFILTRE ENCEBAT. CONNEXIÓ 1 DINLOCK FEMELLA VERMELLA, 1 DINLOCK FEMELLA BLAVA, 1 DINLOCK MASCLE I 1 BOSSA DE 2 LITRES. COMPATIBLE AMB FILTRE DE CITOQUINES. LLIURE DE LÀTEX, LLIURE DE FTALATS, ESTÈRIL.
Perfusió Diàlisi, Hemofiltració/hemodiàlisi (contínua) | PERFUSIÓ DIÀLISI, HEMOFILTRACIÓ/HEMODIÀLISI (CONTÍNUA), EQUIP ADAPTADOR POSTFILTRE ENCEBAT. 1 TUB ADAPTADOR AMB CONNEXIÓ LUER LOCK MASCLE BLAU, 1 TUB ADAPTADOR AMB CONNEXIÓ LUER LOCK FEMELLA VERMELL I 1 BOSSA DE 2 LITRES. COMPATIBLE AMB FILTRE DE CITOQUINES. LLIURE DE LÀTEX, LLIURE DE FTALATS, ESTÈRIL.
Perfusió Diàlisi, Hemofiltració/hemodiàlisi (contínua) | PERFUSIÓ DIÀLISI, HEMOFILTRACIÓ/HEMODIÀLISI (CONTÍNUA), ADAPTADOR CPB/ECMO + CEBAT
Catèter Hemodiàlisis, Catèter permanent per a hemodiàlisi | CATÈTER HEMODIÀLISIS, CATÈTER PERMANENT PER A HEMODIÀLISI, CATÈTER HEMODIÀLISI TUNELITZAT,RECTE,DOBLE LLUM,CUFF,PU,RECOB HEP,PUNTA"Z",ORIFICI LATERAL,PUNTA RADIOOP,CATÈTER 14FX40+/-1CM,AG INTROD,INTROD PELABLE VÀLV SEGUR,ESTILETS,GUIA "J",TUNELITZADOR,2 DILATADORS,XER,BISTURÍ,TAPS INJEC,APÒSIT.EST,S/LÀT/DEHP,1ÚS
Catèter Hemodiàlisis, Catèter permanent per a hemodiàlisi | CATÈTER HEMODIÀLISIS, CATÈTER PERMANENT PER A HEMODIÀLISI, CATÈTER HEMODIÀLISI TUNELITZAT,RECTE,DOBLE LLUM,CUFF,PU,RECOB HEP,PUNTA"Z",ORIFICI LATERAL,PUNTA RADIOOP,CATÈTER 14FX45+/-1CM,AG INTROD,INTROD PELABLE VÀLV SEGUR,ESTILETS,GUIA "J",TUNELITZADOR,2 DILATADORS,XER,BISTURÍ,TAPS INJEC,APÒSIT.EST,S/LÀT/DEHP,1ÚS
Catèter Hemodiàlisis, Catèter permanent per a hemodiàlisi | CATÈTER HEMODIÀLISIS, CATÈTER PERMANENT PER A HEMODIÀLISI, CATÈTER HEMODIÀLISI TUNELITZAT,RECTE,DOBLE LLUM,CUFF,PU,RECOB HEP,PUNTA"Z",ORIFICI LATERAL,PUNTA RADIOOP,CATÈTER 14FX50+/-1CM,AG INTROD,INTROD PELABLE VÀLV SEGUR,ESTILETS,GUIA "J",TUNELITZADOR,2 DILATADORS,XER,BISTURÍ,TAPS INJEC,APÒSIT.EST,S/LÀT/DEHP,1ÚS
Catèter Hemodiàlisis, Catèter temporal per a hemodiàlisi | CATÈTER HEMODIÀLISIS, CATÈTER TEMPORAL PER A HEMODIÀLISI, CATÈTER HD, RECTE, 2 LLUMS EXTENSIONS RECTES, PU, RADIOOPAC AMB ALETES DE FIXACIÓ PER A ACCÉS VASCULAR CENTRAL TEMPORAL. CATÈTER 6.5F, LLARG 125MM+/-2CM,AGULLA 18G, GUIA "J" 0,031"(0,80MM) X 50CM+/-5CM, DILATADOR,TAPS INJECCIÓ. ESTÈRIL,S/LÀTEX,1ÚS
Perfusió Diàlisi, Solucions hemofiltració/hemodiàlisi contínua pacient | PERFUSIÓ DIÀLISI, SOLUCIONS HEMOFILTRACIÓ/HEMODIÀLISI CONTÍNUA PACIENT, SOLUCIÓ D'HEMODIÀLISI PER A TÈCNIQUES CONTINUES (TCRR). COMPOSICIÓ: NA 140 MMOL/L, CALCI 1,5 MMOL/L, MAGNESI 0,5 MMOL/L, CLORUR 109 MMOL/L, GLUCOSA 5,55 MMOL/L, BICARBONAT 35 MMOL/L. BOSSA5000 ML. ESTÈRIL, ATÒXIC I APIRETOGEN.(B*)BAIXA_ESTUDI GERÈNCIA
Perfusió Diàlisi, Solucions hemofiltració/hemodiàlisi contínua pacient | PERFUSIÓ DIÀLISI, SOLUCIONS HEMOFILTRACIÓ/HEMODIÀLISI CONTÍNUA PACIENT, SOLUCIÓ D'HEMODIÀLISI PER A TÈCNIQUES CONTINUES (TCRR). COMPOSICIÓ: K+ 2 MMOL/L,NA 140 MMOL/L,CALCI 1,5 MMOL/L,MAGNESI 0,5 MMOL/L,CLORUR 111 MMOL/L,GLUCOSA 5,55 MMOL/L,BICARBONAT 35 MMOL/L. BOSSA5000 ML. ESTÈRIL,ATÒXIC I APIRETO
Perfusió Diàlisi, Solucions hemofiltració/hemodiàlisi contínua pacient | PERFUSIÓ DIÀLISI, SOLUCIONS HEMOFILTRACIÓ/HEMODIÀLISI CONTÍNUA PACIENT, SOLUCIÓ D'HEMODIÀLISI PER A TÈCNIQUES CONTINUES (TCRR). COMPOSICIÓ: K+ 3 MMOL/L, NA 140 MMOL/L, CALCI 1,5 MMOL/L, MAGNESI 0,5 MMOL/L, CLORUR 112 MMOL/L, GLUCOSA 5,55 MMOL/L, BICARBONAT 35 MMOL/L. BOSSA5000 ML. ESTÈRIL, ATÒXIC I
Perfusió Diàlisi, Solucions hemofiltració/hemodiàlisi contínua pacient | PERFUSIÓ DIÀLISI, SOLUCIONS HEMOFILTRACIÓ/HEMODIÀLISI CONTÍNUA PACIENT, SOLUCIÓ D'HEMODIÀLISI PER A TÈCNIQUES CONTINUES (TCRR). COMPOSICIÓ: K+ 4 MMOL/L, NA 140 MMOL/L, CALCI 1,5 MMOL/L, MAGNESI 0,5 MMOL/L, CLORUR 113 MMOL/L, GLUCOSA 5,55 MMOL/L, BICARBONAT 35 MMOL/L. BOSSA DE 5000 ML. ESTÈRIL, ATÒXIC I APIRETOGEN.
Catèter Hemodiàlisis, Catèter temporal per a hemodiàlisi | CATÈTER HEMODIÀLISIS, CATÈTER TEMPORAL PER A HEMODIÀLISI, CATÈTER HEMODIÀLISI,RECTE,TRIPLE LLUM EXTENSIÓ RECTE,PU,RADIOOPAC A/ALETES FIXACIÓ ACCÉS VASCULAR TEMPORAL CENTRAL, CALIBRE 13.5F, LLARG 30 +/-2CM,AG INTRODUCTORA,GUIA,DILATADOR,ALES,3 TAPS,TARGETA IDENT PACIENTE, ETIQUETA. EST,S/LÀTEX/DEHP,1ÚS
Catèter Hemodiàlisis, Catèter temporal per a hemodiàlisi | CATÈTER HEMODIÀLISIS, CATÈTER TEMPORAL PER A HEMODIÀLISI, CATÈTER HD, RECTE, 2 LLUMS EXTENSIONS CORBES, PU, RADIOOPAC AMB ALETES DE FIXACIÓ PER A ACCÉS VASCULAR CENTRAL TEMPORAL. CATÈTER 6.5F, LLARG 75MM+/-2CM,AGULLA 18G, GUIA "J" 0,031"(0,80MM) X 50CM+/-5CM, DILATADOR,TAPS INJECCIÓ. ESTÈRIL,S/LÀTEX,1ÚS
Perfusió Diàlisi, Hemofiltració/hemodiàlisi (contínua) | PERFUSIÓ DIÀLISI, HEMOFILTRACIÓ/HEMODIÀLISI (CONTÍNUA), CARTUTX/HEMOFILTRE AMB MICROESFERES DE POLIETILÈ (PE) ABSORBENT I HEPARINA SÒDICA PER A REDUCCIÓ DE PATÒGENS DEL TORRENT SANGUINI. ESTÈRIL, LLIURE DE LÀTEX, LLIURE DE FTALATS, D'UN SOL ÚS.
Perfusió Diàlisi, Hemofiltració/hemodiàlisi (contínua) | PERFUSIÓ DIÀLISI, HEMOFILTRACIÓ/HEMODIÀLISI (CONTÍNUA), ADAPTADOR DE CLORUR DE POLIVINIL (PVC) PER A BOSSA DE LÍQUID D'HEMOFILTRACIÓ A LA LÍNIA DE SUBSTITUCIÓ O DIÀLISI. CONNEXIÓ HF FEMELLA I LUER LOCK. ESTÈRIL, LLIURE DE LÀTEX. COMPATIBLE AMB MONITOR MULTIFILTRATE O EQUIVALENT.(B*)BAIXA_ESTUDI GERÈNCIA
Catèter Hemodiàlisis, Catèter temporal per a hemodiàlisi | CATÈTER HEMODIÀLISIS, CATÈTER TEMPORAL PER A HEMODIÀLISI, CATÈTER D'ALT FLUX PER A HEMODIÀLISI, RECTE, DE DOBLE LLUM, SILICONA, RADIOOPAC, TEMPORAL CENTRAL, CALIBRE 13,5F, LLARGÀRIA 20 +/-2CM, FIADOR INTERN, GUIA, DILATADOR, AGULLA DE PUNCIÓ I TAPS D'INJECCIÓ. EST,S/LÀTEX/DEHP,1ÚS
Perfusió Diàlisi, Hemofiltració/hemodiàlisi (contínua) | PERFUSIÓ DIÀLISI, HEMOFILTRACIÓ/HEMODIÀLISI (CONTÍNUA), ADAPTADOR 4 ECMO 472845
Perfusió Diàlisi, Depuració extrarenal contínua | PERFUSIÓ DIÀLISI, DEPURACIÓ EXTRARENAL CONTÍNUA, EQUIP PER A TERÀPIA D'INTERCANVI PLASMÀTIC TERAPÈUTIC/PLASMAFÈRESI. ESTÈRIL, LLIURE DE LÀTEX, LLIURE DE FTALATS, D'UN SOL ÚS. COMPATIBLE AMB SPECTRA OPTIA O EQUIVALENT.
Catèter Hemodiàlisis, Catèter temporal per a hemodiàlisi | CATÈTER HEMODIÀLISIS, CATÈTER TEMPORAL PER A HEMODIÀLISI, CATÈTER HEMODIÀLISI, RECTE, DOBLE LLUM, SILICONA, RADIOOPAC, ACCÉS VASCULAR TEMPORAL, ACCÉS CENTRAL. INCLOU: CATÈTER DE CALIBRE 11,5F, LLARGÀRIA 24 +/-2CM, FIADOR INTERN, GUIA, DILATADOR, AGULLA PUNCIÓ I TAPS D'INJECCIÓ. EST,S/LÀTEX/DEHP,1ÚS
Perfusió Diàlisi, Depuració extrarenal contínua | PERFUSIÓ DIÀLISI, DEPURACIÓ EXTRARENAL CONTÍNUA, CARTUTX/HEMOFILTRE D'HEMOPERFUSIÓ. EXTRACCIÓ SELECTIVA DE ENDOTOXINES DE LA SANG MITJANÇANT LA HEMOPERFUSIÓ DIRECTA (HDP). ESTÈRIL, LLIURE DE LÀTEX, LLIURE DE FTALATS, D'UN SOL ÚS.
Perfusió Diàlisi, Accessoris hemodiàlisi | PERFUSIÓ DIÀLISI, ACCESSORIS HEMODIÀLISI, LÍNIA D'INFUSIÓ DE CALCI PER AL SISTEMA D'ANTICOAGULACIÓ AMB CITRAT. ESTÈRIL, LLIURE DE LÀTEX, LLIURE DE FTALATS, D'UN SOL ÚS. COMPATIBLE AMB MONITOR PRISMAFLEX O EQUIVALENT.
Perfusió Diàlisi, Solucions hemofiltració/hemodiàlisi contínua pacient | PERFUSIÓ DIÀLISI, SOLUCIONS HEMOFILTRACIÓ/HEMODIÀLISI CONTÍNUA PACIENT, SOLUCIÓ PER A HEMODIÀLISI I HEMOFILTRACIÓ CONTINUA AMB FOSFAT, AMB CITRAT T I SENSE CALCI. COMPOSICIÓ: CITRAT TRISÒDIC 4%, NA 133 MMOL/L, CLORUR 117,15 MMOL/L, POTASSI 4 MMOL/L, FOSFAT 1,25 MMOL/L. BOSSA DE 1500 ML. ESTÈRIL, LLIURE LÀTEX/FTALATS, UN ÚS
Perfusió Diàlisi, Solucions hemofiltració/hemodiàlisi contínua pacient | PERFUSIÓ DIÀLISI, SOLUCIONS HEMOFILTRACIÓ/HEMODIÀLISI CONTÍNUA PACIENT, SOLUCIÓ PER A HEMODIÀLISI I HEMOFILTRACIÓ CONTINUA AMB CITRAT, COMPOSICIÓ: CITRAT 18 MMOL/L, NA 140 MMOL/L, CLORUR 86 MMOL/L. PRESENTACIÓ: BOSSA DE 5000 ML. ESTÈRIL, LLIURE DE LÀTEX, LLIURE DE FTALATS, D'UN SOL ÚS.
Perfusió Diàlisi, Depuració extrarenal contínua | PERFUSIÓ DIÀLISI, DEPURACIÓ EXTRARENAL CONTÍNUA, EQUIP PER A TERÀPIA D'INTERCANVI PLASMÀTIC TERAPÈUTIC/PLASMAFÈRESI PACIENT > 9KG. MEMBRANA SINTÈTICA DE POLIPROPILÈ (PP) SUPERFÍCIE EFICAÇ DE MEMBRANA DE 0,15 M2. INCLOU: LÍNIES, BOSSA I PINCES. EST,S/LÀT/DEHP,1ÚS.COMPATIBLE MONITOR PRISMAFLEX O EQ
Perfusió Diàlisi, Depuració extrarenal contínua | PERFUSIÓ DIÀLISI, DEPURACIÓ EXTRARENAL CONTÍNUA, EQ PLASMAFÈRESI ADULT. INCLOU: PLASMAFILTRE MEMBRANA POLISULFONA SUPERFÍCIE EFICAÇ 1,8 M2, GRUIX DE MEMBRANA DE 65 µ I DIÀMETRE INTERN DE 330 µ. LÍNIA ARTERIAL, LÍNIA VENOSA, LÍNIA EFLUENT I LÍNIES DE SUBSTITUCIÓ. BOSSA DE RECOLLIDA EFLUENT 10L.
Catèter Hemodiàlisis, Catèter permanent per a hemodiàlisi | CATÈTER HEMODIÀLISIS, CATÈTER PERMANENT PER A HEMODIÀLISI, CATÈTER HEMODIÀLISI TUNELITZAT, PRE-CORBAT, DE DOBLE LLUM AMB CUFF, PU, RADIOOPAC, PERMANENT CENTRAL. INCLOU: CATÈTER DE CALIBRE 14F, LLARGÀRIA DE 28 +/-2CM, INTRODUCTOR, GUIA, DILATADOR, TUNELITZADOR, AGULLA PUNCIÓ, TAPS D'INJECCIÓ. EST,S/LÀT/DEHP,1ÚS
Catèter Hemodiàlisis, Catèter permanent per a hemodiàlisi | CATÈTER HEMODIÀLISIS, CATÈTER PERMANENT PER A HEMODIÀLISI, CATÈTER HEMODIÀLISI TUNELITZAT, CORBAT, DOBLE LLUM CUFF, PU, RADIOOPAC, PERMANENT CENTRAL, 14FX32 +/-2CM, BISTURÍ, INTROD PELABLE VÀLVULA SEGUR, GUIA "J" 0,038"(0,96MM)X100+/-10CM, DILATADOR, TUNELITZADOR,AG PUNCIÓ,TAPS INJECCIÓ,APÒSIT.EST,S/LÀT/DEHP,1ÚS
Perfusió Diàlisi, Depuració extrarenal contínua | PERFUSIÓ DIÀLISI, DEPURACIÓ EXTRARENAL CONTÍNUA, EQUIP DE LÍNIES PER A PLASMAFÈRESI TIPUS PE. INCLOU: LÍNIA D'ENTRADA I SORTIDA, FILTRE D' AIRE, LÍNIA PER A ANTICOAGULANT, FILTRE DE MICROAGREGANT ,BOSSA DE RECOLLIDA, CONNEXIÓ PER A SÈRUM FISIOLÒGIC. ESTÈRIL. COMPATIBLE MONITOR PLASAUTO SIGMA V.3 O EQ.
Perfusió Diàlisi, Solucions hemofiltració/hemodiàlisi contínua pacient | PERFUSIÓ DIÀLISI, SOLUCIONS HEMOFILTRACIÓ/HEMODIÀLISI CONTÍNUA PACIENT, SOLUCIÓ DIALISI/SUSTITUCIÓ/RESTAURACIÓ PER A HEMOFILTRACIÓ I HEMODIÀLISI CONTINUA PEL PACIENT AMB BICARBONAT GLUCOSA I SENSE K. COMPOSICIÓ MMOL/ML: NA140; CA1,5;MG0,5; CL109; HCO3 35;K 0; GLUCOSA 5,5. BOSSA PVC5 LITRES. (DIFERÈN
Perfusió Diàlisi, Hemofiltració/hemodiàlisi (contínua) | PERFUSIÓ DIÀLISI, HEMOFILTRACIÓ/HEMODIÀLISI (CONTÍNUA), DIALITZADOR TÈCNIQUES DEPURACIÓ EXTRARRENAL CONTINUA(TDEC), ADULT, MEMBRANA CAPIL·LAR SINTÈTICA POLISULFONA ALTA PERMEABILITAT SUPERFÍCIE EFICAÇ 1,4 M2, GRUIX MEMBRANA 35 µ I DIÀMETRE INTERN 220 µ.EST,S/LÀT/DEHP,1ÚS.COMPATIBLE MONITOR MULTIFILTRATE O EQ
Perfusió Diàlisi, Hemofiltració/hemodiàlisi (contínua) | PERFUSIÓ DIÀLISI, HEMOFILTRACIÓ/HEMODIÀLISI (CONTÍNUA), EQ LÍNIES TÈCNIQUES TDEC. LÍNIA ARTERIAL, VENOSA, D'EFLUENT, LÍNIA MONITORITZACIÓ DE PRESSIONS (ARTERIAL, VENOSA, PTM, PREFILTRE I EFLUENT), LÍNIA ANTICOAGULACIÓ, PINÇA, ADAPTADOR DE RECIRCULACIÓ.EST,S/LÀT/DEHP,1ÚS.COMPATIBLE MONITOR MULTIFILTRATE O EQ
Perfusió Diàlisi, Hemofiltració/hemodiàlisi (contínua) | PERFUSIÓ DIÀLISI, HEMOFILTRACIÓ/HEMODIÀLISI (CONTÍNUA), BOSSA DE RECOLLIDA D'EFLUENT DE 10 LITRES AMB CONNEXIÓ TIPUS LUER LOCK I AIXETA DE DESCARREGA. BOSSA DE PVC. ESTÈRIL, LLIURE DE LÀTEX, LLIURE DE FTALATS, D'UN SOL ÚS. COMPATIBLE AMB MONITOR MULTIFILTRATE O EQUIVALENT.
Perfusió Diàlisi, Hemofiltració/hemodiàlisi (contínua) | PERFUSIÓ DIÀLISI, HEMOFILTRACIÓ/HEMODIÀLISI (CONTÍNUA), LÍNIA DE LÍQUID DE DIÀLISI PER A TÈCNIQUES DE DEPURACIÓ EXTRARRENAL CONTINUA AMB CÀMERA ESCALFADORA INTEGRADA. ESTÈRIL, ATÒXIC I APIRETOGEN. COMPATIBLE AMB MONITOR MULTIFILTRATE O EQUIVALENT.
Perfusió Diàlisi, Hemofiltració/hemodiàlisi (contínua) | PERFUSIÓ DIÀLISI, HEMOFILTRACIÓ/HEMODIÀLISI (CONTÍNUA), LÍNIA DE LÍQUID DE SUBSTITUCIÓ PER A TÈCNIQUES DE DEPURACIÓ EXTRARRENAL CONTINUA AMB CÀMERA ESCALFADORA INTEGRADA. LÍNIA DE PVC, ESTÈRIL. COMPATIBLE AMB MONITOR MULTIFILTRATE O EQUIVALENT.
Perfusió Diàlisi, Solucions hemofiltració/hemodiàlisi contínua pacient | PERFUSIÓ DIÀLISI, SOLUCIONS HEMOFILTRACIÓ/HEMODIÀLISI CONTÍNUA PACIENT, SOLUCIÓ DIALISI/SUSTITUCIÓ/RESTAURACIÓ PER A HEMOFILTRACIÓ I HEMODIÀLISI CONTINUA PEL PACIENT AMB BICARBONAT GLUCOSA I K2 COMPOSICIÓ MMOL/ML: NA140; CA1,50;MG0,5; CL111; HCO3 35; K 2; GLUCOSA 5,50. BOSSA PVC5 LITRES. (DIFERÈNCIA
Catèter Hemodiàlisis, Catèter temporal per a hemodiàlisi | CATÈTER HEMODIÀLISIS, CATÈTER TEMPORAL PER A HEMODIÀLISI, CATÈTER HEMODIÀLISI, RECTE, DOBLE LLUM, SILICONA, RADIOOPAC, PER A ACCÉS VASCULAR TEMPORAL, ACCÉS CENTRAL. INCLOU: CATÈTER DE CALIBRE 11,5FX15 +/-2CM, FIADOR INTERN, GUIA, DILATADOR, AGULLA DE PUNCIÓ I TAPS D'INJECCIÓ. EST,S/LÀTEX/DEHP,1ÚS
Perfusió Diàlisi, Solucions hemofiltració/hemodiàlisi contínua pacient | PERFUSIÓ DIÀLISI, SOLUCIONS HEMOFILTRACIÓ/HEMODIÀLISI CONTÍNUA PACIENT, SOLUCIÓ PER A HEMODIÀLISI I HEMOFILTRACIÓ CONTINUA AMB CITRAT I FOSFAT I SENSE CALCI. COMPOSICIÓ: CITRAT TRISÒDIC 4%, NA 133 MMOL/L, CLORUR 117, 15 MMOL/L, POTASSI 4 MMOL/L, FOSFAT 1,25 MMOL/L. BOSSA DE 5000 ML. ESTÈRIL, LLIURE LÀTEX/FTALATS, UN SOL ÚS
Perfusió Diàlisi, Hemofiltració/hemodiàlisi (contínua) | PERFUSIÓ DIÀLISI, HEMOFILTRACIÓ/HEMODIÀLISI (CONTÍNUA), EQ HEMOD CONTIN ADULT. DIALITZAD POLISULFONA ALTA PERMEA 1,8M2, GRUIX 35µØ220 µ. LÍNIA ART, VEN, EFLUENT, MONITORITZAR PRESSIONS, ANTICOAGULACIÓ, BOSSA LÍQUID ENCEBAT, PINÇA, ADAPTADOR RECIRCULACIÓ. LÍNIA DIÀLISI CÀMERA ESCALFADORA. MULTIFILTRATE O EQ.
Perfusió Diàlisi, Hemofiltració/hemodiàlisi (contínua) | PERFUSIÓ DIÀLISI, HEMOFILTRACIÓ/HEMODIÀLISI (CONTÍNUA), BOSSA RECOL·LECTORA DE LÍQUID D'ULTRAFILTRACIÓ I/O BANY DE DIÀLISI AMB CONNEXIÓ LUER-LOCK A LA LÍNIA EFLUENT I TUB DE BUIDAT. ESTÈRIL, ATÒXIC I APIRETOGEN. CAPACITAT 5 LITRES. COMPATIBLE MONITORS PRISMA I PRISMAFLEX O EQ.
Catèter Hemodiàlisis, Catèter permanent per a hemodiàlisi | CATÈTER HEMODIÀLISIS, CATÈTER PERMANENT PER A HEMODIÀLISI, CATÈTER HEMODIÀLISI TUNELITZAT, RECTE, DOBLE LLUM CUFF, PU, RADIOOPAC, PERMANENT, 15,5FX36 +/-2CM, INTRODUCTOR AMB VÀLVULA DE SEGURETAT, GUIA EN "J" 0,038" (0,96MM), DILATADORS, TUNELITZADOR, AGULLA PUNCIÓ, TAPS INJECCIÓ, APÒSIT.EST,S/LÀT/DEHP,1ÚS
Perfusió Diàlisi, Solucions hemofiltració/hemodiàlisi contínua pacient | PERFUSIÓ DIÀLISI, SOLUCIONS HEMOFILTRACIÓ/HEMODIÀLISI CONTÍNUA PACIENT, SOL-LUCIÓ DIÀLISI/SUBSTITUCIÓ/RESTAURACIÓ PER A HEMOFILTRACIÓ I HEMODIÀLISI CONTINUA PEL PACIENT AMB BICARBONAT, GLUCOSA I K. COMPOSICIÓ: NA140; CA1,25;MG0,5; CL106; ACETAT4; HCO3 35;K 1,5; GLUCOSA 1,0. BOSSA PVC DE 5 LITRES.(B*)BAIXA_ESTUDI GERÈNCIA
Catèter Hemodiàlisis, Catèter temporal per a hemodiàlisi | CATÈTER HEMODIÀLISIS, CATÈTER TEMPORAL PER A HEMODIÀLISI, CATÈTER HEMODIÀLISI, CORBAT, DE DOBLE LLUM, DISSENY COAXIAL, DE POLIURETÀ (PU), RADIOOPAC, TEMPORAL CENTRAL. INCLOU: CATÈTER DE CALIBRE 11,5F, LLARGÀRIA DE 20 +/-2CM, GUIA, DILATADOR, AGULLA DE PUNCIÓ I TAPS D'INJECCIÓ. EST,S/LÀTEX/DEHP,1ÚS
Catèter Hemodiàlisis, Catèter permanent per a hemodiàlisi | CATÈTER HEMODIÀLISIS, CATÈTER PERMANENT PER A HEMODIÀLISI, CATÈTER HEMODIÀLISI TUNELITZAT, RECTE, DOBLE LLUM CUFF,PU, RADIOOPAC, PERMANENT, 15,5FX28 +/-2CM, INTRODUCTOR VÀLVULA DE SEGURETAT, GUIA EN "J" 0,038" (0,96MM) X 100 +/-10CM, DILATADORS, TUNELITZADOR,AGULLA PUNCIÓ,TAPS INJECCIÓ, APÒSIT.EST,S/LÀT/DEHP,1ÚS
Perfusió Diàlisi, Depuració extrarenal contínua | PERFUSIÓ DIÀLISI, DEPURACIÓ EXTRARENAL CONTÍNUA, FILTRE DE PLASMAFÈRESI AMB MEMBRANA CAPIL·LAR SINTÈTICA DE POLIETILÈ AMB EVOH (ETILÈVINILALCOHOL) AMB UNA SUPERFÍCIE EFICAÇ DE MEMBRANA DE 0,8 M2, GRUIX DE MEMBRANA DE 50 µ I DIÀMETRE INTERN DE 330 µ. ESTÈRIL, LLIURE LÀTEX, LLIURE FTALATS, D'UN SOL ÚS.
Perfusió Diàlisi, Depuració extrarenal contínua | PERFUSIÓ DIÀLISI, DEPURACIÓ EXTRARENAL CONTÍNUA, FILTRE DE PLASMAFÈRESI AMB MEMBRANA CAPIL·LAR SINTÈTICA DE POLIETILÈ AMB EVOH (ETILÈVINILALCOHOL) AMB UNA SUPERFÍCIE EFICAÇ DE MEMBRANA DE 0,5 M2, GRUIX DE MEMBRANA DE 50 µ I DIÀMETRE INTERN DE 330 µ. ESTÈRIL, ATÒXIC I APIRÒGEN.
Perfusió Diàlisi, Hemofiltració/hemodiàlisi (contínua) | PERFUSIÓ DIÀLISI, HEMOFILTRACIÓ/HEMODIÀLISI (CONTÍNUA), EQUIP D'HEMOFILTRACIÓ/HEMODIÀLISI CONTINUA ADULT (+30KG). INCLOU: CARTUTX/HEMOFILTRE MEMBRANA CAPIL·LAR SINTÈTICA ALTA PERMEABILITAT SUPERFÍCIE EFICAÇ 1,50M2,LÍNIA ARTERIAL+VENOSA, PINCES,FILTRE,BOSSA.EST,S/LÀT/DEHP,1ÚS.COMPATIBLE MONITOR PRISMAFLEX O EQ
Perfusió Diàlisi, Solucions hemofiltració/hemodiàlisi contínua pacient | PERFUSIÓ DIÀLISI, SOLUCIONS HEMOFILTRACIÓ/HEMODIÀLISI CONTÍNUA PACIENT, SOLUCIÓ HEMODIÀLISI I HEMOFILTRACIÓ CONTINUA S/CITRAT, S/FOSFAT, S/CALCI I AMB LACTAT I GLUCOSA. COMPOSICIÓ: LACTAT 3MMOL/L, NA 140 MMOL/L, CLOR UR 120,5 MMOL/L, POTASSI 4 MMOL/L, GLUCOSA 6,1 MMOL/L. BOSSA DE 5000 ML. ESTÈRIL, LLIURE LÀTEX/DEHP, 1ÚS
Catèter Hemodiàlisis, Catèter permanent per a hemodiàlisi | CATÈTER HEMODIÀLISIS, CATÈTER PERMANENT PER A HEMODIÀLISI, CATÈTER HEMODIÀLISI TUNELITZAT, PRE-CORBAT, DOBLE LLUM, POLIURETÀ, RADIOOPAC, VASCULAR PERMANENT, ACCÉS CENTRAL. INCLOU: CATÈTER 15,5FX28 CM+/-2CM, INTRODUCTOR, GUIA, DILATADOR, TUNELITZADOR, AGULLA PUNCIÓ, TAPS INJECCIÓ. ESTÈRIL, ATÒXIC, APIRÒGEN.
Agulles per punció lumbar, Agulles punció lumbar/espinal punta tipus Quincke | AGULLES PER PUNCIÓ LUMBAR, AGULLES PUNCIÓ LUMBAR/ESPINAL PUNTA TIPUS QUINCKE, AGULLA PER A ANESTÈSIA ESPINAL AMB PUNTA TIPUS QUINCKE DE 18G (1,25MM) X 90MM+/-2MM, D'ACER INOXIDABLE, CAPÇAL DE PLÀSTIC TRANSPARENT AMB CODI DE COLOR NORMALITZAT, SENSE LÀTEX, ESTÈRIL, D'UN SOL ÚS, ENVÀS INDIVIDUAL
Agulles per punció lumbar, Agulles punció lumbar/espinal punta tipus Quincke | AGULLES PER PUNCIÓ LUMBAR, AGULLES PUNCIÓ LUMBAR/ESPINAL PUNTA TIPUS QUINCKE, AGULLA PER A ANESTÈSIA ESPINAL AMB PUNTA TIPUS QUINCKE DE 19G (1,10MM) X 90MM+/-2MM, D'ACER INOXIDABLE, CAPÇAL DE PLÀSTIC TRANSPARENT AMB CODI DE COLOR NORMALITZAT, SENSE LÀTEX, ESTÈRIL, D'UN SOL ÚS, ENVÀS INDIVIDUAL
Agulles per punció lumbar, Agulles punció lumbar/espinal punta tipus Quincke | AGULLES PER PUNCIÓ LUMBAR, AGULLES PUNCIÓ LUMBAR/ESPINAL PUNTA TIPUS QUINCKE, AGULLA PER A ANESTÈSIA ESPINAL AMB PUNTA TIPUS QUINCKE DE 20G X 40MM+/-5MM, D'ACER INOXIDABLE, CAPÇAL DE PLÀSTIC TRANSPARENT AMB CODI DE COLOR NORMALITZAT, SENSE LÀTEX, ESTÈRIL, D'UN SOL ÚS, ENVÀS INDIVIDUAL
Agulles per punció lumbar, Agulles punció lumbar/espinal punta tipus Quincke | AGULLES PER PUNCIÓ LUMBAR, AGULLES PUNCIÓ LUMBAR/ESPINAL PUNTA TIPUS QUINCKE, AGULLA PER A ANESTÈSIA ESPINAL AMB PUNTA TIPUS QUINCKE DE 20G (0,90MM) X 90MM+/-2MM, D'ACER INOXIDABLE, BISELL CURT, SENSE INTRODUCTOR, CAPÇAL TRANSPARENT AMB CODI DE COLOR NORMALITZAT, SENSE LÀTEX, ESTÈRIL, D'UN SOL ÚS, ENVÀS INDIVIDUAL
Agulles per punció lumbar, Agulles punció lumbar/espinal punta tipus Quincke | AGULLES PER PUNCIÓ LUMBAR, AGULLES PUNCIÓ LUMBAR/ESPINAL PUNTA TIPUS QUINCKE, AGULLA PER A ANESTÈSIA ESPINAL AMB PUNTA TIPUS QUINCKE DE 20G(0,90MM) X 75MM+/-2MM, D'ACER INOXIDABLE, CAPÇAL DE PLÀSTIC TRANSPARENT AMB EFECTE D'AUGMENT,MANDRÍ AMB CODI DE COLOR NORMALITZAT, SENSE LÀTEX, ESTÈRIL, D'UN SOL ÚS
Agulles per punció lumbar, Agulles punció lumbar/espinal punta tipus Quincke | AGULLES PER PUNCIÓ LUMBAR, AGULLES PUNCIÓ LUMBAR/ESPINAL PUNTA TIPUS QUINCKE, AGULLA PER A ANESTÈSIA ESPINAL AMB PUNTA TIPUS QUINCKE DE 22G (0,70MM) X 40MM+/-1MM, D'ACER INOXIDABLE, CAPÇAL DE PLÀSTIC TRANSPARENT AMB CODI DE COLOR NORMALITZAT, SENSE LÀTEX, ESTÈRIL, D'UN SOL ÚS, ENVÀS INDIVIDUAL
Agulles per punció lumbar, Agulles punció lumbar/espinal punta tipus Quincke | AGULLES PER PUNCIÓ LUMBAR, AGULLES PUNCIÓ LUMBAR/ESPINAL PUNTA TIPUS QUINCKE, AGULLA PER A ANESTÈSIA ESPINAL AMB PUNTA TIPUS QUINCKE DE 22G (0,70MM) X 65MM+/-1MM, D'ACER INOXIDABLE, CAPÇAL DE PLÀSTIC TRANSPARENT AMB CODI DE COLOR NORMALITZAT, SENSE LÀTEX, ESTÈRIL, D'UN SOL ÚS, ENVÀS INDIVIDUAL
Agulles per punció lumbar, Agulles punció lumbar/espinal punta tipus Quincke | AGULLES PER PUNCIÓ LUMBAR, AGULLES PUNCIÓ LUMBAR/ESPINAL PUNTA TIPUS QUINCKE, AGULLA PER A ANESTÈSIA ESPINAL AMB PUNTA TIPUS QUINCKE DE 22G (0,70MM) X 90MM+/-2MM, D'ACER INOXIDABLE, BISELL CURT, CAPÇAL TRANSPARENT AMB CODI DE COLOR NORMALITZAT, SENSE LÀTEX, ESTÈRIL, D'UN SOL ÚS, ENVÀS INDIVIDUAL
Agulles per punció lumbar, Agulles punció lumbar/espinal punta tipus Quincke | AGULLES PER PUNCIÓ LUMBAR, AGULLES PUNCIÓ LUMBAR/ESPINAL PUNTA TIPUS QUINCKE, AGULLA PER A ANESTÈSIA ESPINAL AMB PUNTA TIPUS QUINCKE DE 22G (0,70MM) X 125MM+/-2MM, D'ACER INOXIDABLE, CAPÇAL DE PLÀSTIC TRANSPARENT AMB CODI DE COLOR NORMALITZAT, SENSE LÀTEX, ESTÈRIL, D'UN SOL ÚS, ENVÀS INDIVIDUAL
Agulles per punció lumbar, Agulles punció lumbar/espinal punta tipus Quincke | AGULLES PER PUNCIÓ LUMBAR, AGULLES PUNCIÓ LUMBAR/ESPINAL PUNTA TIPUS QUINCKE, AGULLA PER A ANESTÈSIA ESPINAL AMB PUNTA TIPUS QUINCKE DE 22G X 180MM+/-10MM, D'ACER INOXIDABLE, CAPÇAL DE PLÀSTIC TRANSPARENT AMB CODI DE COLOR NORMALITZAT, SENSE LÀTEX, ESTÈRIL, D'UN SOL ÚS, ENVÀS INDIVIDUAL
Agulles per punció lumbar, Agulles punció lumbar/espinal punta tipus Quincke | AGULLES PER PUNCIÓ LUMBAR, AGULLES PUNCIÓ LUMBAR/ESPINAL PUNTA TIPUS QUINCKE, AGULLA PER A ANESTÈSIA ESPINAL AMB PUNTA TIPUS QUINCKE DE 25G X 25MM+/-5MM, D'ACER INOXIDABLE, CAPÇAL DE PLÀSTIC TRANSPARENT AMB CODI DE COLOR NORMALITZAT, PER A ÚS PEDIÀTRIC, SENSE LÀTEX, ESTÈRIL, D'UN SOL ÚS, ENVÀS INDIVIDUAL
Agulles per punció lumbar, Agulles punció lumbar/espinal punta tipus Quincke | AGULLES PER PUNCIÓ LUMBAR, AGULLES PUNCIÓ LUMBAR/ESPINAL PUNTA TIPUS QUINCKE, AGULLA PER A ANESTÈSIA ESPINAL AMB PUNTA TIPUS QUINCKE DE 25G (0,50MM) X 90MM+/-2MM, D'ACER INOXIDABLE, CAPÇAL DE PLÀSTIC TRANSPARENT AMB CODI DE COLOR NORMALITZAT, SENSE LÀTEX, ESTÈRIL, D'UN SOL ÚS, ENVÀS INDIVIDUAL
Agulles per punció lumbar, Agulles punció lumbar/espinal punta tipus llapis | AGULLES PER PUNCIÓ LUMBAR, AGULLES PUNCIÓ LUMBAR/ESPINAL PUNTA TIPUS LLAPIS, AGULLA ESPINAL AMB INTRODUCTOR, PUNTA DE LLAPIS TIPUS WHITACRE DE 22G (0,7MM) X 90MM+/-2MM, D'ACER INOXIDABLE, CAPÇAL DE PLÀSTIC TRANSPARENT AMB CODI DE COLOR NORMALITZAT, SENSE LÀTEX, ESTÈRIL, D'UN SOL ÚS
Agulles per punció lumbar, Agulles punció lumbar/espinal punta tipus llapis | AGULLES PER PUNCIÓ LUMBAR, AGULLES PUNCIÓ LUMBAR/ESPINAL PUNTA TIPUS LLAPIS, AGULLA ESPINAL AMB INTRODUCTOR, PUNTA DE LLAPIS TIPUS SPROTTE DE 24G (0,55MM) X 103MM+/-3MM, D'ACER INOXIDABLE, CAPÇAL DE PLÀSTIC TRANSPARENT AMB CODI DE COLOR NORMALITZAT, SENSE LÀTEX, ESTÈRIL, D'UN SOL ÚS
Agulles per punció lumbar, Agulles punció lumbar/epidural punta tipus Tuohy | AGULLES PER PUNCIÓ LUMBAR, AGULLES PUNCIÓ LUMBAR/EPIDURAL PUNTA TIPUS TUOHY, AGULLA PER A ANESTÈSIA EPIDURAL AMB PUNTA TUOHY DE 18G (1,25MM) X 80MM+/-2MM, D'ACER INOXIDABLE, MARQUES D'INTRODUCCIÓ,ALETES DESCONNECTABLES, CAPÇAL DE PLÀSTIC TRANSPARENT,AMB MANDRÍ AMB CODI DE COLOR NORMALITZAT, SENSE LÀTEX, ESTÈRIL, D'UN SOL ÚS
Agulles i equips per a biòpsia, Agulles compactes per a biòpsia | AGULLES I EQUIPS PER A BIÒPSIA, AGULLES COMPACTES PER A BIÒPSIA, AGULLA COMPACTA PER A BIÒPSIA PERCUTÀNIA PER AVULSIÓ AMB MECANISME AUTOMÀTIC, DE 16G (1,60MM) X 10CM+/-0,5CM, PROFUNDITAT PENETRACIÓ DE 22MM,D'ACER INOXIDABLE, PER A TEIXITS TOUS, CON DE PLÀSTIC, ESTÈRIL,SENSE LÀTEX,D'UN SOL ÚS, ENVÀS INDIVIDUAL
Agulles per punció lumbar, Agulles punció lumbar/espinal punta tipus Quincke | AGULLES PER PUNCIÓ LUMBAR, AGULLES PUNCIÓ LUMBAR/ESPINAL PUNTA TIPUS QUINCKE, AGULLA PER A ANESTÈSIA ESPINAL AMB PUNTA TIPUS QUINCKE DE 18G X 150MM+/-10MM, D'ACER INOXIDABLE, CAPÇAL DE PLÀSTIC TRANSPARENT AMB CODI DE COLOR NORMALITZAT, SENSE LÀTEX, ESTÈRIL, D'UN SOL ÚS, ENVÀS INDIVIDUAL
Agulles per punció lumbar, Agulles per a anestèsia /bloqueig de plexes | AGULLES PER PUNCIÓ LUMBAR, AGULLES PER A ANESTÈSIA /BLOQUEIG DE PLEXES, AGULLA PER A ANESTÈSIA DE PLEXES DE 23G (0,65MM)X35MM+/-1MM,AMB PUNTA BISELLADA 17° ACER INOXIDABLE,TUB D'INJECCIÓ DE LLARGÀRIA 50CM+/-4CM,CONNEXIÓ A NEUROESTIMULADOR,CONNECTOR LUER-LOCK,ESTÈRIL,INDIVIDUAL,1ÚS.COMPATIBLE NEUROESTIMULADOR
Agulles i equips per a biòpsia, Agulles biòpsia hepàtica | AGULLES I EQUIPS PER A BIÒPSIA, AGULLES BIÒPSIA HEPÀTICA, EQUIP PER A BIÒPSIA HEPÀTICA PERCUTÀNIA PER AVULSIÓ,CONSTA DE CÀNULA 15G (1,8MM)X9CM+/-0,5CM,AMB BISELL DE 45°,ACER INOX,XERINGA D'ASPIRACIÓ AMB DISPOSITIU D'INTERRUPCIÓ AUTOMÀTICA I CONNEXIÓ LUER-LOCK,BISTURÍ AMB MÀNEC I AGULLA HIPODÈRMICA,ESTÈRIL, 1 ÚS
Agulles i equips per a biòpsia, Agulles biòpsia hepàtica | AGULLES I EQUIPS PER A BIÒPSIA, AGULLES BIÒPSIA HEPÀTICA, EQUIP PER A BIÒPSIA HEPÀTICA PERCUTÀNIA PER AVULSIÓ,CONSTA DE CÀNULA 16G(1,6MM)X9CM+/-0,5CM,AMB BISELL DE 45°,ACER INOX,XERINGA D'ASPIRACIÓ AMB DISPOSITIU D'INTERRUPCIÓ AUTOMÀTICA I CONNEXIÓ LUER-LOCK,BISTURÍ AMB MÀNEC I AGULLA HIPODÈRMICA,ESTÈRIL, 1 ÚS
Agulles i equips per a biòpsia, Agulles per a biòpsia percutània per avulsió | AGULLES I EQUIPS PER A BIÒPSIA, AGULLES PER A BIÒPSIA PERCUTÀNIA PER AVULSIÓ, AGULLA PER A BIÒPSIA PERCUTÀNIA PER AVULSIÓ AMB MECANISME MANUAL,DE 14G(2,1MM)X 11CM+/-1CM,PER A TEIXITS TOUS ABDOMINALS,D'ACER INOXIDABLE,MARQUES DE PROFUNDITAT I PUNTA ECOGÈNICA,MOSTRA DE 20-22MM, ESTÈRIL, ENVÀS INDIVIDUAL, D'UN SOL ÚS
Agulles i equips per a biòpsia, Agulles per a biòpsia percutània per avulsió | AGULLES I EQUIPS PER A BIÒPSIA, AGULLES PER A BIÒPSIA PERCUTÀNIA PER AVULSIÓ, AGULLA PER A BIÒPSIA PERCUTÀNIA PER AVULSIÓ AMB MECANISME MANUAL,DE 14G(2,1MM)X 16CM+/-1CM,PER A TEIXITS TOUS ABDOMINALS,D'ACER INOXIDABLE,MARQUES DE PROFUNDITAT I PUNTA ECOGÈNICA,MOSTRA DE 22MM, ESTÈRIL, ENVÀS INDIVIDUAL, D'UN SOL ÚS
Agulles i equips per a biòpsia, Agulles biòpsia tipus Chiba | AGULLES I EQUIPS PER A BIÒPSIA, AGULLES BIÒPSIA TIPUS CHIBA, AGULLA PER A BIÒPSIA PUNTA TIPUS CHIBA DE 20G (0,9MM) X 16CM+/-1CM, D'ACER INOXIDABLE, AMB MANDRÍ METÀL·LIC I CAPÇAL DE PLÀSTIC PER A CON LUER,AMB MARQUES DE PROFUNDITAT I PUNTA ECOGÈNICA, ESTÈRIL, D'UN SOL ÚS
Agulles i equips per a biòpsia, Agulles biòpsia tipus Chiba | AGULLES I EQUIPS PER A BIÒPSIA, AGULLES BIÒPSIA TIPUS CHIBA, AGULLA PER A BIÒPSIA PUNTA TIPUS CHIBA DE 22G (0,7MM) X 16CM+/-1CM, D'ACER INOXIDABLE, AMB MANDRÍ METÀL·LIC I CAPÇAL DE PLÀSTIC PER A CON LUER,AMB MARQUES DE PROFUNDITAT I PUNTA ECOGÈNICA, ESTÈRIL, D'UN SOL ÚS
Agulles i equips per a biòpsia, Agulles biòpsia tipus Chiba | AGULLES I EQUIPS PER A BIÒPSIA, AGULLES BIÒPSIA TIPUS CHIBA, AGULLA PER A BIÒPSIA PUNTA TIPUS CHIBA DE 22G (0,7MM) X 20CM+/-2CM, D'ACER INOXIDABLE, AMB MANDRÍ METÀL·LIC I CAPÇAL DE PLÀSTIC PER A CON LUER,AMB MARQUES DE PROFUNDITAT I PUNTA ECOGÈNICA, ESTÈRIL, D'UN SOL ÚS
Agulles i equips per a biòpsia, Agulles biòpsia tipus Chiba | AGULLES I EQUIPS PER A BIÒPSIA, AGULLES BIÒPSIA TIPUS CHIBA, AGULLA PER A BIÒPSIA / ACCÉS AMB PUNTA TIPUS CHIBA DE 18G (1,2MM) X 15CM+/-1CM, D'ACER INOXIDABLE, SENSE LATEX, ESTÈRIL, D'UN SOL ÚS
Agulles i equips per a biòpsia, Agulles compactes per a biòpsia | AGULLES I EQUIPS PER A BIÒPSIA, AGULLES COMPACTES PER A BIÒPSIA, AGULLA COMPACTA PER A BIÒPSIA PERCUTÀNIA PER AVULSIÓ AMB MECANISME AUTOMÀTIC, DE 18G (1,25MM) X 15CM+/-1CM, PROFUNDITAT PENETRACIÓ DE 22MM,D'ACER INOXIDABLE I PLÀSTIC, PUNTA ECOGÈNICA,MARQUES DE PROFUNDITAT,ESTÈRIL, D'UN SOL ÚS, ENVÀS INDIVIDUAL
Agulles i equips per a biòpsia, Agulles per a biòpsia òssia | AGULLES I EQUIPS PER A BIÒPSIA, AGULLES PER A BIÒPSIA ÒSSIA, AGULLA PER A BIÒPSIA / ASPIRACIÓ ÒSSIA DE 13G (2,5MM) X 10CM+/-0,3CM, D'ACER INOXIDABLE, MANDRÍ PUNTA TRÒCAR, CÀNULA MOLT FINA, ESTILET PER EXTREURE LA MOSTRA, EMPUNYADURA DE PLÀSTIC PER MANIPULACIÓ, CONNEXIÓ LUER-LOCK, ESTÈRIL, UN SOL ÚS, INDIVIDUAL
Agulles i equips per a biòpsia, Agulles per a biòpsia òssia | AGULLES I EQUIPS PER A BIÒPSIA, AGULLES PER A BIÒPSIA ÒSSIA, AGULLA PER A BIÒPSIA /ASPIRACIÓ ÒSSIA DE 16G (1,6MM) X 5CM+/-0,3CM, D'ACER INOXIDABLE, PUNTA TRÒCAR MOLT FINA,MANDRÍ METÀL·LIC AMB BLOQUEIG D'ESTILET, EMPUNYADURA DE PLÀSTIC PER A LA SEVA MANIPULACIÓ,CONNEXIÓ LUER-LOCK,ESTÈRIL,UN SOL ÚS,ENVÀS INDIVIDUAL
Agulles i equips per a biòpsia, Agulles per a biòpsia amb mecanisme automàtic | AGULLES I EQUIPS PER A BIÒPSIA, AGULLES PER A BIÒPSIA AMB MECANISME AUTOMÀTIC, AGULLA PER A BIÒPSIA PERCUTÀNIA DE 18G (1,27MM) X 16CM+/-1CM,D'ACER INOX,PUNTA ECOGÈNICA,MARQUES RADIOPAQUES A CÀNULA EXTERNA,PROFUNDITAT PENETRACIÓ A 15 I 22MM,LLIBERACIÓ MECANISME AMB UNA MÀ,NO LÀTEX,ESTÈRIL,1ÚS,INDIV.COMPATIBLE INSTRUMENT MAGNUM O EQU
Agulles i equips per a biòpsia, Agulles compactes per a biòpsia | AGULLES I EQUIPS PER A BIÒPSIA, AGULLES COMPACTES PER A BIÒPSIA, AGULLA COMPACTA PER A BIÒPSIA PERCUTÀNIA PER AVULSIÓ AMB MECANISME AUTOMÀTIC, DE 18G (1,25MM) X 25CM+/-1,5CM, PROFUNDITAT PENETRACIÓ DE 22MM,D'ACER INOXIDABLE I PLÀSTIC, PUNTA ECOGÈNICA,MARQUES DE PROFUNDITAT,ESTÈRIL, D'UN SOL ÚS, ENVÀS INDIVIDUAL
Agulles i equips per a biòpsia, Agulles per a biòpsia òssia | AGULLES I EQUIPS PER A BIÒPSIA, AGULLES PER A BIÒPSIA ÒSSIA, AGULLA PER A BIÒPSIA/ASPIRACIÓ ÒSSIA ESTERNAL I DE CRESTA ILÍACA DE 15G (1,8MM) X 0MM- 20MM +/-2MM,LONGITUD AJUSTABLE,ACER INOXIDABLE,PUNTA BISELL,MÀNEC ERGONÒMIC DE PLÀSTIC AMB ALES EXTRAÍBLES,CON LUER-LOCK,SENSE LÀTEX,ESTÈRIL,UN ÚS,IND
Agulles i equips per a biòpsia, Agulles per a biòpsia òssia | AGULLES I EQUIPS PER A BIÒPSIA, AGULLES PER A BIÒPSIA ÒSSIA, AGULLA PER A BIÒPSIA /ASPIRACIÓ ÒSSIA ESTERNAL DE 18G (1,2MM) X 10MM-30MM+/-2MM DE LONGITUD AJUSTABLE, D'ACER INOXIDABLE, PUNTA BISELL, MANDRÍ INTERN METÀL·LIC, MÀNEC AMB REGULADOR DE PROFUNDITAT I ESCALA MILIMÈTRICA DE PLÀSTIC, ESTÈRIL, INDIVIDUAL,1ÚS
Agulles i equips per a biòpsia, Agulles per a biòpsia amb mecanisme automàtic | AGULLES I EQUIPS PER A BIÒPSIA, AGULLES PER A BIÒPSIA AMB MECANISME AUTOMÀTIC, AGULLA PER A BIÒPSIA PERCUTÀNIA DE 14G (2,1MM)X10CM+/-0,5CM,D'ACER INOX,PUNTA ECOGÈNICA,MARQUES RADIOPAQUES A CÀNULA EXTERNA,PROFUNDITAT PENETRACIÓ A 15 I 22MM,LLIBERACIÓ MECANISME AMB UNA MÀ,NO LÀTEX,ESTÈRIL,1ÚS,INDIV.COMPATIBLE INSTRUMENT MAGNUM O EQU
Agulles i equips per a biòpsia, Agulles per a biòpsia amb mecanisme automàtic | AGULLES I EQUIPS PER A BIÒPSIA, AGULLES PER A BIÒPSIA AMB MECANISME AUTOMÀTIC, AGULLA PER A BIÒPSIA PERCUTÀNIA14G (2,1MM)X16CM+/-1CM,D'ACER INOX,PUNTA ECOGÈNICA,MARQUES RADIOPAQUES A CÀNULA EXTERNA,PROFUNDITAT PENETRACIÓ A 15 I 22MM,LLIBERACIÓ MECANISME AMB UNA MÀ,NO LÀTEX,ESTÈRIL,1ÚS,INDIVI.COMPATIBLE INS
Agulles i equips per a biòpsia, Agulles compactes per a biòpsia | AGULLES I EQUIPS PER A BIÒPSIA, AGULLES COMPACTES PER A BIÒPSIA, AGULLA COMPACTA PER A BIÒPSIA PERCUTÀNIA PER AVULSIÓ AMB MECANISME AUTOMÀTIC, DE 14G (2MM) X 10CM+/-0,5CM, PROFUNDITAT PENETRACIÓ DE 22MM,D'ACER INOXIDABLE, PER A TEIXITS TOUS, CON DE PLÀSTIC,ESTÈRIL,SENSE LÀTEX, D'UN SOL ÚS, ENVÀS INDIVIDUAL
Agulles i equips per a biòpsia, Agulles compactes per a biòpsia | AGULLES I EQUIPS PER A BIÒPSIA, AGULLES COMPACTES PER A BIÒPSIA, AGULLA COMPACTA PER A BIÒPSIA PERCUTÀNIA PER AVULSIÓ AMB MECANISME AUTOMÀTIC, DE 18G (1,2MM) X 10CM+/-0,5CM, PROFUNDITAT DE 22MM, D'ACER INOXIDABLE, PER A TEIXITS TOUS, CON DE PLÀSTIC, ESTÈRIL, SENSE LÀTEX,D'UN SOL ÚS, ENVÀS INDIVIDUAL
Agulles per punció lumbar, Agulles per a anestèsia /bloqueig de plexes | AGULLES PER PUNCIÓ LUMBAR, AGULLES PER A ANESTÈSIA /BLOQUEIG DE PLEXES, AGULLA PER A ANESTÈSIA DE PLEXES UNIPOLAR DE 21G (0,80MM) X 100MM+/-5MM, AMB PUNTA BISELLADA D'ACER INOX I POLIMENT ESPECIAL,AMB TUB D'INJECCIÓ I CABLE CONNECTOR A QUALSEVOL NEUROESTIMULADOR, ESTÈRIL, ENVÀS INDIVIDUAL, 1 ÚS
Agulles per punció lumbar, Agulles punció lumbar/espinal punta tipus llapis | AGULLES PER PUNCIÓ LUMBAR, AGULLES PUNCIÓ LUMBAR/ESPINAL PUNTA TIPUS LLAPIS, AGULLA ESPINAL AMB INTRODUCTOR, PUNTA DE LLAPIS TIPUS WHITACRE DE 25G (0,50MM) X 105MM+/-2MM, AMB INTRODUCTOR DE 30MM,D'ACER INOXIDABLE,CAPÇAL DE PLÀSTIC TRANSPARENT, CODI DE COLOR NORMALITZAT, SENSE LÀTEX, ESTÈRIL, D'UN SOL ÚS
Agulles i equips per a biòpsia, Agulles biòpsia i localització mamària | AGULLES I EQUIPS PER A BIÒPSIA, AGULLES BIÒPSIA I LOCALITZACIÓ MAMÀRIA, AGULLA BIÒPSIA I LOCALITZACIÓ MAMÀRIA REPOSICIONABLE, FILAMENT LOCALITZADOR AMB DOBLE FILAMENT EN FORMA DE CORDÓ I EXTREM DISTAL FORMAT PER DOS ELEMENTS DE FIXACIÓ CORBES/ARPÓ,CALIBRE CÀNULA DE 20G (0,9MM) X 7,7CM+/-0,5CM,ACER INOX GRADUADA EN CM,ESTÈRIL
Agulles per punció lumbar, Agulles punció lumbar/espinal punta tipus llapis | AGULLES PER PUNCIÓ LUMBAR, AGULLES PUNCIÓ LUMBAR/ESPINAL PUNTA TIPUS LLAPIS, AGULLA ESPINAL PER A BLOQUEIG INTRADURAL EN PEDIATRIA,SENSE INTRODUCTOR,PUNTA DE LLAPIS DE 25G (0,5) X 50MM+/-1MM,D'ACER INOXIDABLE,CAPÇAL DE PLÀSTIC TRANSPARENT AMB EFECTE D'AUGMENT,MANDRÍ AMB CODI DE COLOR NORMALITZAT,S/LÀTEX,ESTÈRIL,UN SOL ÚS
Agulles per punció lumbar, Agulles punció lumbar/epidural punta tipus Tuohy | AGULLES PER PUNCIÓ LUMBAR, AGULLES PUNCIÓ LUMBAR/EPIDURAL PUNTA TIPUS TUOHY, AGULLA PER A ANESTÈSIA EPIDURAL AMB PUNTA TUOHY DE 22G (0,7MM) X 50MM+/-1MM, D'ACER INOXIDABLE, MARQUES D'INTRODUCCIÓ CADA 0,5CM, CAPÇAL CONNEXIÓ LUER-LOCK TRANSPARENT, MANDRÍ AMB CODI DE COLOR NORMALITZAT, PER A PEDIATRIA, SENSE LÀTEX, ESTÈRIL, UN ÚS
Agulles i equips per a biòpsia, Agulles per a biòpsia amb mecanisme automàtic | AGULLES I EQUIPS PER A BIÒPSIA, AGULLES PER A BIÒPSIA AMB MECANISME AUTOMÀTIC, AGULLA COMPACTA PER A BIÒPSIA PERCUTÀNIA PER AVULSIÓ AMB MECANISME AUTOMÀTIC, DE 14G (2MM) X 16CM+/-1CM, PROFUNDITAT PENETRACIÓ DE 22MM, ESTÈRIL, D'UN SOL ÚS, ENVÀS INDIVIDUAL
Agulles per punció lumbar, Agulles punció lumbar/epidural punta tipus Tuohy | AGULLES PER PUNCIÓ LUMBAR, AGULLES PUNCIÓ LUMBAR/EPIDURAL PUNTA TIPUS TUOHY, AGULLA PER A ANESTÈSIA EPIDURAL AMB PUNTA TUOHY DE 18G (1,30MM) X 120MM(4 3/4")+/-2MM, D'ACER INOXIDABLE, AMB ESTILET METÀL·LIC, ALETES I MARQUES D'INTRODUCCIÓ CADA 1CM, SENSE LÀTEX, ESTÈRIL, D'UN SOL ÚS
Agulles per punció lumbar, Agulles punció lumbar/epidural punta tipus Tuohy | AGULLES PER PUNCIÓ LUMBAR, AGULLES PUNCIÓ LUMBAR/EPIDURAL PUNTA TIPUS TUOHY, AGULLA PER A ANESTÈSIA EPIDURAL AMB PUNTA TUOHY DE 18G (1,25MM) X 150MM(6")+/-2MM, D'ACER INOXIDABLE, AMB ESTILET METÀL·LIC, ALETES I MARQUES D' INTRODUCCIÓ CADA 1CM, SENSE LÀTEX, ESTÈRIL, D'UN SOL ÚS
Agulles i equips per a biòpsia, Agulles biòpsia i localització mamària | AGULLES I EQUIPS PER A BIÒPSIA, AGULLES BIÒPSIA I LOCALITZACIÓ MAMÀRIA, AGULLA/ARPÓ BIÒPSIA I LOCALITZACIÓ MAMÀRIA DE 20GX5CM+/-0,3CM, D'ACER INOXIDABLE, CÀNULA INTRODUCTORA AMB MARQUES DE PROFUNDITAT, GUIA LOCALITZADORA REPOSICIONABLE METÀL·LICA TRENADA, ARPÓ AMB MARQUES OPAQUES I CLIP RETENCIÓ GUIA, ESTÈRIL, UN SOL ÚS
Catèters Sistema Nervios Central, Catèter per anestèsia epidural/espinal i/o analgèsia | CATÈTERS SISTEMA NERVIOS CENTRAL, CATÈTER PER ANESTÈSIA EPIDURAL/ESPINAL I/O ANALGÈSIA, CATÈTER ANESTÈSIA EPIDURAL POLIAMIDA (PA) TRANSPARENT Ø20G (0,85MM) X 100CM+/-5CM,LÍNIA RADIOPACA,MARQUES PROFUNDITAT ENTRE 5 I 25CM,EXTREM DISTAL TANCAT A/ORIFICIS LATERALS,FLEXIBLE,GUIA INTRODUCTORA,CONN/L-L,ETIQUETA IDENTIFICATIVA,S/LÀTEX,ESTÈRIL,1 ÚS
Agulles per punció lumbar, Agulles per a anestèsia /bloqueig de plexes | AGULLES PER PUNCIÓ LUMBAR, AGULLES PER A ANESTÈSIA /BLOQUEIG DE PLEXES, AGULLA PER A ANESTÈSIA DE PLEXES UNIPOLAR DE 24G (0,55MM) X 25MM+/-1MM, AMB PUNTA BISELLADA D'ACER INOX I POLIMENT ESPECIAL,AMB TUB D'INJECCIÓ I CABLE CONNECTOR A QUALSEVOL NEUROESTIMULADOR, ESTÈRIL, ENVÀS INDIVIDUAL, 1 ÚS
Agulles i equips per a biòpsia, Agulles per a biòpsia amb mecanisme automàtic | AGULLES I EQUIPS PER A BIÒPSIA, AGULLES PER A BIÒPSIA AMB MECANISME AUTOMÀTIC, AGULLA PER A BIÒPSIA PERCUTÀNIA AMB MECANISME AUTOMÀTIC DE 16G X 16CM+/-1CM, LONG DE MOSTRA DE 19-20MM,D'ACER INOXIDABLE,PUNTA ECOGÈNICA,MARQUES RADIOPAQUES,ESTÈRIL,D'UN SOL ÚS,ENVÀS INDIVIDUAL.COMPATIBLE AMB DISPOSITIU PRO-MAG I RBG BLUE DE MOLLER O EQ
Catèters Sistema Nervios Central, Catèter per anestèsia epidural/espinal i/o analgèsia | CATÈTERS SISTEMA NERVIOS CENTRAL, CATÈTER PER ANESTÈSIA EPIDURAL/ESPINAL I/O ANALGÈSIA, CATÈTER ANESTÈSIA EPIDURAL POLIAMIDA (PA) TRANSPARENT Ø18G (1,25MM)X 91,5CM+/-4CM,LÍNIA RADIOPACA,MARQUES PROFUNDITAT ENTRE 5 I 20CM,EXTREM DISTAL TANCAT A/ORIFICIS LATERALS,FLEXIBLE,GUIA INSERCIÓ,CONN/L-L PLA,ETIQUETA IDENTIFICATIVA,S/LÀTEX,ESTÈRIL,1ÚS
Agulles per punció lumbar, Agulles per a anestèsia /bloqueig de plexes | AGULLES PER PUNCIÓ LUMBAR, AGULLES PER A ANESTÈSIA /BLOQUEIG DE PLEXES, AGULLA PER A ANESTÈSIA DE PLEXES DE 20GX120MM+/-5MM,AMB PUNTA BISELLADA 17° ACER INOXIDABLE,TUB D'INJECCIÓ DE LLARGÀRIA 50-60CM AMB CONNECTOR LUER-LOCK, I CONNEXIÓ A NEUROESTIMULADOR DE 50-60CM,ESTÈRIL,INDIVIDUAL,1ÚS
Agulles per punció lumbar, Agulles per a anestèsia /bloqueig de plexes | AGULLES PER PUNCIÓ LUMBAR, AGULLES PER A ANESTÈSIA /BLOQUEIG DE PLEXES, AGULLA PER A ANESTÈSIA DE PLEXES UNIPOLAR DE 22G (0,70MM) X 50MM+/-2MM, AMB PUNTA BISELLADA D'ACER INOX I POLIMENT ESPECIAL,AMB TUB D'INJECCIÓ I CABLE CONNECTOR A QUALSEVOL NEUROESTIMULADOR, ESTÈRIL, ENVÀS INDIVIDUAL, 1 ÚS
Agulles per punció lumbar, Agulles per a anestèsia /bloqueig de plexes | AGULLES PER PUNCIÓ LUMBAR, AGULLES PER A ANESTÈSIA /BLOQUEIG DE PLEXES, AGULLA PER A ANESTÈSIA DE PLEXES DE 20G(0,9MM)X50MM+/-2MM,AMB PUNTA BISELLADA 17° D'ACER INOXIDABLE,TUB D'INJECCIÓ AMOVIBLE DE LLARGÀRIA 50-60CM AMB CONNECTOR LUER-LOCK, I CONNEXIÓ A NEUROESTIMULADOR,ESTÈRIL,INDIVIDUAL,1ÚS
Agulles per punció lumbar, Agulles punció lumbar/espinal punta tipus llapis | AGULLES PER PUNCIÓ LUMBAR, AGULLES PUNCIÓ LUMBAR/ESPINAL PUNTA TIPUS LLAPIS, AGULLA ESPINAL AMB INTRODUCTOR, PUNTA DE LLAPIS TIPUS WHITACRE DE 24G (0,55MM) X 90MM+/-2MM, D'ACER INOXIDABLE, CAPÇAL DE PLÀSTIC TRANSPARENT AMB CODI DE COLOR NORMALITZAT, SENSE LÀTEX, ESTÈRIL, D'UN SOL ÚS
Agulles per punció lumbar, Agulles punció lumbar/espinal punta tipus llapis | AGULLES PER PUNCIÓ LUMBAR, AGULLES PUNCIÓ LUMBAR/ESPINAL PUNTA TIPUS LLAPIS, AGULLA ESPINAL AMB INTRODUCTOR, PUNTA DE LLAPIS TIPUS WHITACRE I OBERTURA LATERAL DE 27G (0,40MM) X 90MM+/-2MM, D'ACER INOXIDABLE, CODI DE COLOR NORMALITZAT, SENSE LÀTEX, ESTÈRIL, D'UN SOL ÚS
Agulles per punció lumbar, Agulles punció lumbar/espinal punta tipus llapis | AGULLES PER PUNCIÓ LUMBAR, AGULLES PUNCIÓ LUMBAR/ESPINAL PUNTA TIPUS LLAPIS, AGULLA ESPINAL AMB INTRODUCTOR, PUNTA DE LLAPIS TIPUS WHITACRE DE 25G(0,50MM) X 90MM+/-2MM, D'ACER INOXIDABLE, CAPÇAL DE PLÀSTIC TRANSPARENT AMB CODI DE COLOR NORMALITZAT, SENSE LÀTEX, ESTÈRIL, D'UN SOL ÚS
Agulles per punció lumbar, Agulles punció lumbar/espinal punta tipus Quincke | AGULLES PER PUNCIÓ LUMBAR, AGULLES PUNCIÓ LUMBAR/ESPINAL PUNTA TIPUS QUINCKE, AGULLA PER A ANESTÈSIA ESPINAL AMB PUNTA TIPUS QUINCKE DE 20G X 150MM+/-10MM, D'ACER INOXIDABLE, CAPÇAL DE PLÀSTIC TRANSPARENT AMB CODI DE COLOR NORMALITZAT, SENSE LÀTEX, ESTÈRIL, D'UN SOL ÚS, ENVÀS INDIVIDUAL
Agulles per punció lumbar, Agulles punció lumbar/espinal punta tipus Quincke | AGULLES PER PUNCIÓ LUMBAR, AGULLES PUNCIÓ LUMBAR/ESPINAL PUNTA TIPUS QUINCKE, AGULLA PER A ANESTÈSIA ESPINAL AMB PUNTA QUINCKE DE 27G (0,40MM) X 90MM+/-2MM, D'ACER INOXIDABLE, CAPÇAL DE PLÀSTIC TRANSPARENT AMB CODI DE COLOR NORMALITZAT, SENSE LÀTEX, ESTÈRIL, D'UN SOL ÚS, ENVÀS INDIVIDUAL(B*)BAIXA_ESTUDI GERÈNCIA
Agulles i equips per a biòpsia, Agulles per a biòpsia amb mecanisme automàtic | AGULLES I EQUIPS PER A BIÒPSIA, AGULLES PER A BIÒPSIA AMB MECANISME AUTOMÀTIC, AGULLA PER A BIÒPSIA PERCUTÀNIA DE 14G (2,1MM)X13CM+/-0,5CM,D'ACER INOX,PUNTA ECOGÈNICA,MARQUES RADIOPAQUES A CÀNULA EXTERNA,PROFUNDITAT PENETRACIÓ A 15 I 22MM,LLIBERACIÓ MECANISME AMB UNA MÀ,NO LÀTEX,ESTÈRIL,1ÚS,INDIVI.COMPATIBLE INSTRUMENT MAGNUM O EQU
Agulles i equips per a biòpsia, Agulles per a biòpsia amb mecanisme automàtic | AGULLES I EQUIPS PER A BIÒPSIA, AGULLES PER A BIÒPSIA AMB MECANISME AUTOMÀTIC, AGULLA P/BIÒPSIA PERCUTÀ P/AVULSIÓ A/MECANI/AUTOMÀTIC I SEMIAUTOMÀTIC,DE 14G (2,0MM)X7,5CM+/-0,5CM,D'ACER INOXIDABLE,PUNTA ECOGÈNICA,MARQUES RADIOPÀQUES,22MM DE PROFUNDITAT DE PENETRACIÓ,PER A TEIXITS TOUS,SENSE LÀTEX,ESTÈRIL,UN SOL ÚS,ENVÀS INDIVIDUAL
Agulles i equips per a biòpsia, Agulles per a biòpsia amb mecanisme automàtic | AGULLES I EQUIPS PER A BIÒPSIA, AGULLES PER A BIÒPSIA AMB MECANISME AUTOMÀTIC, AGULLA P/BIÒPSIA PERCUTÀ P/AVULSIÓ A/MECANI/AUTOMÀTIC I SEMIAUTOMÀTIC DE 16G (1,65MM) X 11,5CM+/-0,5CM, 22MM DE PROFUNDITAT DE PENETRACIÓ, PER A TEIXITS TOUS (RONYÓ,FETGE,PULMÓ, TIROIDE I MAMA) , ESTÈRIL, D'UN SOL ÚS, ENVÀS INDIVIDUAL
Agulles i equips per a biòpsia, Agulles biòpsia coaxial automàtica | AGULLES I EQUIPS PER A BIÒPSIA, AGULLES BIÒPSIA COAXIAL AUTOMÀTICA, AGULLA/GUIA COAXIAL PER A BIÒPSIA DE 13G (2,4MM)X7,8CM+/-0,5CM,CONSTA: CÀNULA ACER INOX A/MARQUES RADIOPAQUES CADA CM,SELECTOR PROFUNDITAT PENETRACIÓ,ESTILET A/CON L-L MASCLE,CODI COLOR,EST,1ÚS,INDIV. COMP/INSTR-PISTOLA AUTOMÀ BIÒP MONOPTY 14GX10CM O EQ
Agulles i equips per a biòpsia, Agulles biòpsia medular | AGULLES I EQUIPS PER A BIÒPSIA, AGULLES BIÒPSIA MEDULAR, AGULLA PER A BIÒPSIA MEDUL·LAR PER ASPIRACIÓ DE 14G (2,1MM) X 5,5CM+/-0,5CM, D'ACER INOXIDABLE, CONNEXIÓ LUER-LOCK, ESCALA GRADUADA PER A LA SEGURETAT DE LA PENETRACIÓ, ESTÈRIL, D'UN SOL ÚS
Agulles i equips per a biòpsia, Agulles biòpsia i localització mamària | AGULLES I EQUIPS PER A BIÒPSIA, AGULLES BIÒPSIA I LOCALITZACIÓ MAMÀRIA, AGULLA/ARPÓ BIÒPSIA I LOCALITZACIÓ MAMÀRIA DE 20G(0,9MM)X9CM+/-0,5CM,D'ACER INOXIDABLE,CÀNULA INTRODUCTORA A/MARQUES DE PROFUNDITAT,GUIA LOCALITZADORA REPOSICIONABLE METÀL·LICA,ARPÓ DE NITINOL AMB MARQUES OPAQUES I CLIP RETENCIÓ DE LA GUIA,ESTÈRIL,1ÚS
Agulles per punció lumbar, Agulles punció lumbar/espinal punta tipus llapis | AGULLES PER PUNCIÓ LUMBAR, AGULLES PUNCIÓ LUMBAR/ESPINAL PUNTA TIPUS LLAPIS, AGULLA ESPINAL AMB INTRODUCTOR, PUNTA DE LLAPIS TIPUS WHITACRE DE 24G (0,55MM) X 120MM+/-2MM, CAPÇAL DE PLÀSTIC TRANSPARENT AMB CODI DE COLOR NORMALITZAT, SENSE LÀTEX, ESTÈRIL, UN SOL ÚS
Agulles per punció lumbar, Agulles punció lumbar/espinal punta tipus llapis | AGULLES PER PUNCIÓ LUMBAR, AGULLES PUNCIÓ LUMBAR/ESPINAL PUNTA TIPUS LLAPIS, AGULLA ESPINAL PER A BLOQUEIG INTRADURAL EN PEDIATRIA,SENSE INTRODUCTOR,PUNTA DE LLAPIS DE 27G (0,4) X 50MM+/-1MM,D'ACER INOXIDABLE,CAPÇAL DE PLÀSTIC TRANSPARENT AMB EFECTE D'AUGMENT,MANDRÍ AMB CODI DE COLOR NORMALITZAT,S/LÀTEX,ESTÈRIL,UN SOL ÚS
Agulles per punció lumbar, Agulles punció lumbar/espinal punta tipus Quincke | AGULLES PER PUNCIÓ LUMBAR, AGULLES PUNCIÓ LUMBAR/ESPINAL PUNTA TIPUS QUINCKE, AGULLA PER A ANESTÈSIA ESPINAL AMB PUNTA TIPUS QUINCKE DE 18G X 75MM+/-5MM, D'ACER INOXIDABLE, CAPÇAL DE PLÀSTIC TRANSPARENT AMB CODI DE COLOR NORMALITZAT, SENSE LÀTEX, ESTÈRIL, D'UN SOL ÚS, ENVÀS INDIVIDUAL
Agulles per punció lumbar, Agulles per a anestèsia /bloqueig de plexes | AGULLES PER PUNCIÓ LUMBAR, AGULLES PER A ANESTÈSIA /BLOQUEIG DE PLEXES, AGULLA PER A ANESTÈSIA DE PLEXES UNIPOLAR DE 20G (0,90MM) X 120MM+/-5MM, AMB PUNTA BISELLADA D'ACER INOX I POLIMENT ESPECIAL,AMB TUB D'INJECCIÓ I CABLE CONNECTOR A QUALSEVOL NEUROESTIMULADOR, ESTÈRIL, ENVÀS INDIVIDUAL, 1 ÚS
Agulles per punció lumbar, Agulles per a anestèsia /bloqueig de plexes | AGULLES PER PUNCIÓ LUMBAR, AGULLES PER A ANESTÈSIA /BLOQUEIG DE PLEXES, AGULLA PER A ANESTÈSIA DE PLEXES DE 20GX150MM+/-5MM,AMB PUNTA BISELLADA 17° ACER INOXIDABLE,TUB D'INJECCIÓ DE LLARGÀRIA 50-60CM AMB CONNECTOR LUER-LOCK, I CONNEXIÓ A NEUROESTIMULADOR DE 50-60CM,ESTÈRIL,INDIVIDUAL,1ÚS
Agulles per punció lumbar, Equips per anestèsia simple i combinada espinal/epidural | AGULLES PER PUNCIÓ LUMBAR, EQUIPS PER ANESTÈSIA SIMPLE I COMBINADA ESPINAL/EPIDURAL, EQUIP ANESTÈSIA COMBINADA ESPINAL/EPIDURAL COMPOST:AGULLA ESPINAL PUNTA LLAPIS 27GX130-140MM,AGU/EPIDURAL TUOHY 18GX80-90MM,CATÈ/EPIDURAL TRANSP DE 90-100CM LLARG,CONN/CAT,XERINGA BAIXA RESISTÈN 10ML,FILTRE PLA 0,2µ,DISP/FIXACIÓ,S/LÀTEX,EST,1ÚS
Agulles i equips per a biòpsia, Agulles biòpsia coaxial automàtica | AGULLES I EQUIPS PER A BIÒPSIA, AGULLES BIÒPSIA COAXIAL AUTOMÀTICA, AGULLA/GUIA COAXIAL P/BIÒPSIA19G (1,1MM)X7CM+/-0,5CM,P/PISTOLA AUTOMÀTICA,CONSTA: CÀNULA ACER INOX A/MARQUES RADIOPAQUES CADA CM,SELECTOR PROFUNDITAT PENETRACIÓ,L-L MASCLE,CODI COLOR,EST,1ÚS,INDIV. COMP/INSTR-PISTOLA AUTOMÀ BIÒP
Agulles i equips per a biòpsia, Agulles per a biòpsia òssia | AGULLES I EQUIPS PER A BIÒPSIA, AGULLES PER A BIÒPSIA ÒSSIA, AGULLA PEDIÀTRICA PER A BIÒPSIA ÒSSIA I TERÀPIA INTRAÒSSIA DE 18G (1,2MM) X 3,5CM+/-0,3CM D'ACER AMB ESTILET, PUNTA TRÒCAR,CONNEXIÓ LUER LOCK, PER A PEDIATRIA, ÈSTERIL, D'UN SOL ÚS, ENVÀS INDIVIDUAL
Agulles i equips per a biòpsia, Agulles per a biòpsia amb mecanisme automàtic | AGULLES I EQUIPS PER A BIÒPSIA, AGULLES PER A BIÒPSIA AMB MECANISME AUTOMÀTIC, AGULLA PER A BIÒPSIA PERCUTÀNIA DE 16G (1,65MM)X10CM+/-0,5CM,D'ACER INOX,PUNTA ECOGÈNICA,MARQUES RADIOPAQUES A CÀNULA EXTERNA,PROFUNDITAT PENETRACIÓ A 15 I 22MM,LLIBERACIÓ MECANISME AMB UNA MÀ,NO LÀTEX,ESTÈRIL,1ÚS,INDIV.COMPATIBLE INSTRUMENT MAGNUM O EQU
Agulles i equips per a biòpsia, Agulles compactes per a biòpsia | AGULLES I EQUIPS PER A BIÒPSIA, AGULLES COMPACTES PER A BIÒPSIA, AGULLA COMPACTA PER A BIÒPSIA PERCUTÀNIA PER AVULSIÓ AMB MECANISME AUTOMÀTIC, DE 18G (1,25MM) X 20CM+/-1CM, PROFUNDITAT PENETRACIÓ DE 22MM,D'ACER INOXIDABLE I PLÀSTIC, PUNTA ECOGÈNICA,MARQUES DE PROFUNDITAT,ESTÈRIL, D'UN SOL ÚS, ENVÀS INDIVIDUAL
Agulles i equips per a biòpsia, Agulles biòpsia tipus Chiba | AGULLES I EQUIPS PER A BIÒPSIA, AGULLES BIÒPSIA TIPUS CHIBA, AGULLA PER A BIÒPSIA PUNTA TIPUS CHIBA, D'ALTA RESOLUCIÓ ECOGÈNICA DE 22G (0,7MM) X 15,2CM+/-1CM, D'ACER INOXIDABLE, AMB MANDRÍ METÀL·LIC, CAPÇAL DE PLÀSTIC PER A CON LUER, ESTÈRIL(B*)BAIXA_ESTUDI GERÈNCIA
Agulles per punció lumbar, Equips per a anestèsia/bloqueig de plexes | AGULLES PER PUNCIÓ LUMBAR, EQUIPS PER A ANESTÈSIA/BLOQUEIG DE PLEXES, EQUIP BLOQUEIG CONTINU DE PLEXES I CONTROL DEL DOLOR,COMPOST:AGULLA BISELLADA 19GX 50MM+/-1MM LLARG A/CABLE CONN/NEUROESTIMULADOR;TUB INJECCIÓ 40CM+/-2CM,CATÈTER 20GX 50CM+/-2CM A/OBERT/CENTRAL I ESTILET ESTIMULADOR,ADAP,FILTRE,SIST/FIXAR CAT,ESTÈRIL,1ÚS
Agulles i equips per a biòpsia, Agulles per a biòpsia òssia | AGULLES I EQUIPS PER A BIÒPSIA, AGULLES PER A BIÒPSIA ÒSSIA, AGULLA PER A BIÒPSIA/ASPIRACIÓ ÒSSIA DE CRESTA ILÍACA, DE 13G (2,4MM) X 10CM+/-0,3CM,CONSTA: CÀNULA,ESTILET DE PUNTA BISELL,EXTRACTOR I L'AGULLA,D'ACER INOXIDABLE, CONNEXIÓ LUER-LOCK,MÀNEC ERGONÒMIC,SENSE LÀTEX,ESTÈRIL, D'UN SOL ÚS, ENVÀS INDIVIDUAL
Agulles i equips per a biòpsia, Agulles per a biòpsia òssia | AGULLES I EQUIPS PER A BIÒPSIA, AGULLES PER A BIÒPSIA ÒSSIA, AGULLA PER A BIÒPSIA/ASPIRACIÓ ÒSSIA DE CRESTA ILÍACA, DE 13G (2,4MM) X 15CM+/-1CM,CONSTA: CÀNULA,ESTILET DE PUNTA BISELL,EXTRACTOR I L'AGULLA,D'ACER INOXIDABLE, CONNEXIÓ LUER-LOCK,MÀNEC ERGONÒMIC,SENSE LÀTEX,ESTÈRIL, D'UN SOL ÚS, ENVÀS INDIVIDUAL
Agulles i equips per a biòpsia, Agulles per a biòpsia amb mecanisme automàtic | AGULLES I EQUIPS PER A BIÒPSIA, AGULLES PER A BIÒPSIA AMB MECANISME AUTOMÀTIC, AGULLA PER A BIÒPSIA PERCUTÀNIA DE 18G (1,27MM)X20CM+/-1CM,D'ACER INOX,PUNTA ECOGÈNICA,MARQUES RADIOPAQUES A CÀNULA EXTERNA,PROFUNDITAT PENETRACIÓ A 15 I 22MM,LLIBERACIÓ MECANISME AMB UNA MÀ,NO LÀTEX,ESTÈRIL,1ÚS,INDIV.COMPATIBLE INSTRUMENT MAGNUM O EQU
Agulles i equips per a biòpsia, Equips punció biòpsia | AGULLES I EQUIPS PER A BIÒPSIA, EQUIPS PUNCIÓ BIÒPSIA, EQUIP DE BIÒPSIA P/EXTRACCIÓ MOSTRES DE TEIXIT UTERÍ P/DOBLE ASPIRACIÓ ENDOMETRIAL A/METODOLOGIA DABE,CONSTA: 2 CÀNULES DE 3MM Ø A/FORATS EN EXTR/DISTAL,CONNECTOR EXTR/PROXIMAL,XERINGA 20CM LUER A/FRE,POT DE MOSTRA A/ETIQUETA IDENTIF, ESTÈRIL,INDIVI,1ÚS
Agulles i equips per a biòpsia, Agulles compactes per a biòpsia | AGULLES I EQUIPS PER A BIÒPSIA, AGULLES COMPACTES PER A BIÒPSIA, AGULLA COMPACTA PER A BIÒPSIA PERCUTÀNIA PER AVULSIÓ AMB MECANISME AUTOMÀTIC EN PARTS TOVES, DE 16G (1,60MM) X 10CM+/-0,5CM, TRES PROFUNDITATS DE PENETRACIÓ DE 13, 23 I 33MM, MOSTRA DE 9, 19 I 29MM, SENSE LÀTEX, ESTÈRIL, UN SOL ÚS, ENVÀS INDIVIDUAL
Agulles i equips per a biòpsia, Agulles biòpsia tipus Chiba | AGULLES I EQUIPS PER A BIÒPSIA, AGULLES BIÒPSIA TIPUS CHIBA, AGULLA PER A BIÒPSIA PUNTA TIPUS CHIBA DE 22G (0,7MM) X 10CM+/-1CM, D'ACER INOXIDABLE, AMB MANDRÍ METÀL·LIC I CAPÇAL DE PLÀSTIC PER A CON LUER,AMB MARQUES DE PROFUNDITAT I PUNTA ECOGÈNICA, ESTÈRIL, D'UN SOL ÚS
Agulles i equips per a biòpsia, Agulles biòpsia i localització mamària | AGULLES I EQUIPS PER A BIÒPSIA, AGULLES BIÒPSIA I LOCALITZACIÓ MAMÀRIA, AGULLA/ARPÓ BIÒPSIA I LOCALITZACIÓ DE LESIONS MAMÀRIES DE 18G (1,2MM) X 12CM+/-0,5CM, D'ACER INOXIDABLE,CLIP MARCADOR DE NITINOL TRENAT EN FORMA D'U,MARCADOR COMPATIBLE AMB MRI I RX, ESTÈRIL, D'UN SOL ÚS, ENVÀS INDIVIDUAL
Agulles i equips per a biòpsia, Agulles compactes per a biòpsia | AGULLES I EQUIPS PER A BIÒPSIA, AGULLES COMPACTES PER A BIÒPSIA, AGULLA COMPACTA PER A BIÒPSIA PERCUTÀNIA PER AVULSIÓ AMB MECANISME AUTOMÀTIC, DE 14G (2MM) X 9CM+/-0,5CM, PROFUNDITAT PENETRACIÓ DE 11MM,IDENTIFICACIÓ CALIBRE PER COLOR, SENSE LÀTEX, ESTÈRIL, UN SOL ÚS, ENVÀS INDIVIDUAL
Agulles i equips per a biòpsia, Agulles per a biòpsia amb mecanisme automàtic | AGULLES I EQUIPS PER A BIÒPSIA, AGULLES PER A BIÒPSIA AMB MECANISME AUTOMÀTIC, AGULLA P/BIÒPSIA PERCUTÀ P/AVULSIÓ A/MECANI/AUTOMÀTIC I SEMIAUTOMÀTIC,DE 18G (1,2MM)X7,5CM+/-0,5CM,D'ACER INOXIDABLE,PUNTA ECOGÈNICA,MARQUES RADIOPÀQUES,11MM DE PROFUNDITAT DE PENETRACIÓ,PER A TEIXITS TOUS,SENSE LÀTEX,ESTÈRIL,UN SOL ÚS,ENVÀS INDIVIDUAL
Agulles i equips per a biòpsia, Agulles per a biòpsia amb mecanisme automàtic | AGULLES I EQUIPS PER A BIÒPSIA, AGULLES PER A BIÒPSIA AMB MECANISME AUTOMÀTIC, AGULLA P/BIÒPSIA PERCUTÀ P/AVULSIÓ A/MECANI/AUTOMÀTIC I SEMIAUTOMÀTIC,DE 18G (1,2MM)X7,5CM+/-0,5CM,D'ACER INOXIDABLE,PUNTA ECOGÈNICA,MARQUES RADIOPÀQUES,22MM DE PROFUNDITAT DE PENETRACIÓ,PER A TEIXITS TOUS,SENSE LÀTEX,ESTÈRIL,UN SOL ÚS,ENVÀS INDIVIDUAL
Agulles i equips per a biòpsia, Agulles per a biòpsia òssia | AGULLES I EQUIPS PER A BIÒPSIA, AGULLES PER A BIÒPSIA ÒSSIA, AGULLA PER A BIÒPSIA MEDUL·LA ÒSSIA DE CRESTA ILÍACA, DE 11G (3,04MM) X 10CM+/-0,3CM, D'ACER INOXIDABLE, CAPTURADOR SEGUR DE MOSTRA, AMB MANDRÍ METÀL·LIC I EMPUNYADURA DE PLÀSTIC PER A LA SEVA MANIPULACIÓ, ESTÈRIL, D'UN SOL ÚS
Agulles per punció lumbar, Agulles punció lumbar/espinal punta tipus llapis | AGULLES PER PUNCIÓ LUMBAR, AGULLES PUNCIÓ LUMBAR/ESPINAL PUNTA TIPUS LLAPIS, AGULLA ESPINAL AMB INTRODUCTOR, PUNTA DE LLAPIS TIPUS WHITACRE DE 25G (0,50MM) X 120MM+/-2MM, ACER INOX, INTRODUCTOR DE 20G (0,9MM) X 38MM+/-1MM, MANDRÍ OBTURADOR, CAPÇAL DE PLÀSTIC TRANSPARENT AMB CODI DE COLOR NORMALITZAT, SENSE LÀTEX, ESTÈRIL, 1ÚS
Agulles i equips per a biòpsia, Equips punció biòpsia | AGULLES I EQUIPS PER A BIÒPSIA, EQUIPS PUNCIÓ BIÒPSIA, EQUIP PER A BIÒPSIA CONSTA DE: AGULLA DE 16G (1,65MM) X 15CM+/-1CM, AMB PUNTA TIPUS TRÒCAR, CÀNULA AMB BISELL ESPECIAL PER A TALL I XERINGA AMB BLOQUEIG, D'ACER I PLÀSTIC,ESTÈRIL,SENSE LÀTEX,D'UN SOL ÚS
Agulles i equips per a biòpsia, Altres agulles biòpsia i accessoris | AGULLES I EQUIPS PER A BIÒPSIA, ALTRES AGULLES BIÒPSIA I ACCESSORIS, GUIA D'AGULLA PER A BIÒPSIA DE TRANSDUCTOR TRANSVAGINAL ECOGRÀFIC, ACCEPTA ACCESSORIS DE 16G I 18G, AGULLA DE POLÍMER, ESTÈRIL, D'UN SOL ÚS. COMPATIBLE AMB ECÒGRAFS: SIEMENS EC-9-4 I THOSIBA (DIFERENTS MODELS) O EQUIVALENT
Agulles i equips per a biòpsia, Equips punció biòpsia | AGULLES I EQUIPS PER A BIÒPSIA, EQUIPS PUNCIÓ BIÒPSIA, EQUIP PER A BIÒPSIA, CONSTA DE: AGULLA DE 16G (1,27MM) X 15CM+/-1CM, AMB PUNTA TIPUS TROCAR, CÀNULA AMB BISELL ESPECIAL PER A TALL I XERINGA AMB BLOQUEIG, ESTÈRIL, D'UN SOL ÚS(B*)BAIXA_ESTUDI GERÈNCIA
Agulles per punció lumbar, Agulles per a anestèsia /bloqueig de plexes | AGULLES PER PUNCIÓ LUMBAR, AGULLES PER A ANESTÈSIA /BLOQUEIG DE PLEXES, AGULLA PER A ANESTÈSIA DE PLEXES UNIPOLAR DE 22G (0,70MM) X 80MM+/-2MM, AMB PUNTA BISELLADA D'ACER INOX I POLIMENT ESPECIAL,AMB TUB D'INJECCIÓ I CABLE CONNECTOR A QUALSEVOL NEUROESTIMULADOR, ESTÈRIL, ENVÀS INDIVIDUAL, 1 ÚS
Agulles, Taps de punció estereotàxia | AGULLES, TAPS DE PUNCIÓ ESTEREOTÀXIA, GUIA PER A AGULLA DE BIÒPSIA CALIBRE 14 G: "TAP DE PUNCIÓ PER A ESTEREOTÀXIA DE 14 G"(B*)BAIXA_ESTUDI GERÈNCIA
Agulles i equips per a biòpsia, Equips punció biòpsia | AGULLES I EQUIPS PER A BIÒPSIA, EQUIPS PUNCIÓ BIÒPSIA, EQUIP PER A BIÒPSIA RENAL,CONSTA: AGULLA 19G X70CM AMB TALL RÀPID DE 20MM LONG RECORREGUT,ADAPTADOR VÀLVULA,CÀNULA REFORÇ DE 14G, BEINA INTRODUCTORA 7FR,CATÈTER RECTE 5FR,CATÈTER FLEXIBLE 5FR,NO LÀTEX,ESTÈRIL,1ÚS.
Agulles per punció lumbar, Agulles per a anestèsia /bloqueig de plexes | AGULLES PER PUNCIÓ LUMBAR, AGULLES PER A ANESTÈSIA /BLOQUEIG DE PLEXES, AGULLA PER A ANESTÈSIA DE PLEXES DE 20G (0,9MM) X 150MM+/-5MM,AMB PUNTA BISELLADA 15°,ELÈCTRODE A LA PUNTA DE L'AGULLA,MARQUES DE PROFUNDITAT,TUB D'INJECCIÓ DE LLARGÀRIA 50CM+/-4CM,AMB CONNEXIÓ A NEUROESTIMULADOR,SENSE LÀTEX,ESTÈRIL,INDIVIDUAL,UN SOL ÚS
Agulles per punció lumbar, Agulles punció lumbar/epidural punta tipus Tuohy | AGULLES PER PUNCIÓ LUMBAR, AGULLES PUNCIÓ LUMBAR/EPIDURAL PUNTA TIPUS TUOHY, AGULLA PER A ANESTÈSIA EPIDURAL AMB PUNTA TUOHY DE 20G (0,9MM) X 50MM+/-1MM, D'ACER INOXIDABLE, MARQUES D'INTRODUCCIÓ CADA 0,5CM, CAPÇAL CONNEXIÓ LUER-LOCK TRANSPARENT, MANDRÍ AMB CODI DE COLOR NORMALITZAT, PER A PEDIATRIA, SENSE LÀTEX, ESTÈRIL, UN ÚS
Agulles per punció lumbar, Equips per a anestèsia/bloqueig de plexes | AGULLES PER PUNCIÓ LUMBAR, EQUIPS PER A ANESTÈSIA/BLOQUEIG DE PLEXES, EQUIP BLOQUEIG CONTINU DE PLEXES I CONTROL DOLOR,ECOGÈNIC,COMPOST:AG/PUNTA TUOHY 18GX50MM+/-1MM,CABLE CONN/NEUROESTIMULADOR I TUB INJECCIÓ 50CM+/-2CM;CATÈTER RADIOPAC 20GX40CM+/-2CM LLARG A/ESTILET,XERIN/5ML,CONN/CAT I FILTRE,EST,1ÚS.COMP/STIMUPLEX O EQ
Agulles i equips per a biòpsia, Agulles compactes per a biòpsia | AGULLES I EQUIPS PER A BIÒPSIA, AGULLES COMPACTES PER A BIÒPSIA, AGULLA COMPACTA PER A BIÒPSIA PERCUTÀNIA PER AVULSIÓ AMB MECANISME AUTOMÀTIC, DE 14G (2,1MM) X 6CM+/-0,5CM, PROFUNDITAT DE 22MM, D'ACER INOXIDABLE, PER A TEIXITS TOUS, CON DE PLÀSTIC, ESTÈRIL, D'UN SOL ÚS, ENVÀS INDIVIDUAL(B*)BAIXA_ESTUDI GERÈNCIA
Agulles per punció lumbar, Agulles punció lumbar/espinal punta tipus Quincke | AGULLES PER PUNCIÓ LUMBAR, AGULLES PUNCIÓ LUMBAR/ESPINAL PUNTA TIPUS QUINCKE, AGULLA PER A ANESTÈSIA ESPINAL AMB PUNTA QUINCKE DE 25G (0,50MM) X 30MM+/-1MM, D'ACER INOXIDABLE, BISELL CURT, SENSE INTRODUCTOR, CAPÇAL TRANSPARENT AMB CODI DE COLOR NORMALITZAT, SENSE LÀTEX, ESTÈRIL, D'UN SOL ÚS, ENVÀS INDIVIDUAL
Agulles per punció lumbar, Agulles punció lumbar/espinal punta tipus llapis | AGULLES PER PUNCIÓ LUMBAR, AGULLES PUNCIÓ LUMBAR/ESPINAL PUNTA TIPUS LLAPIS, AGULLA ESPINAL PER A BLOQUEIG INTRADURAL EN PEDIATRIA,SENSE INTRODUCTOR,PUNTA DE LLAPIS DE 25G (0,5) X 25MM+/-1MM,D'ACER INOXIDABLE,CAPÇAL DE PLÀSTIC TRANSPARENT AMB EFECTE D'AUGMENT,MANDRÍ AMB CODI DE COLOR NORMALITZAT,S/LÀTEX,ESTÈRIL,UN SOL ÚS
Agulles i equips per a biòpsia, Agulles per a biòpsia amb mecanisme automàtic | AGULLES I EQUIPS PER A BIÒPSIA, AGULLES PER A BIÒPSIA AMB MECANISME AUTOMÀTIC, AGULLA PER A BIÒPSIA PERCUTÀNIA DE 16G (1,65MM)X16CM+/-1CM,D'ACER INOX,PUNTA ECOGÈNICA,MARQUES RADIOPAQUES A CÀNULA EXTERNA,PROFUNDITAT PENETRACIÓ A 15 I 22MM,LLIBERACIÓ MECANISME AMB UNA MÀ,NO LÀTEX,ESTÈRIL,1ÚS,INDIV.COMPATIBLE INSTRUMENT MAGNUM O EQU
Agulles i equips per a biòpsia, Agulles biòpsia coaxial automàtica | AGULLES I EQUIPS PER A BIÒPSIA, AGULLES BIÒPSIA COAXIAL AUTOMÀTICA, CÀNULA COAXIALPLÀSTIC PER A GUIAR AGULLA D'ESTEROTÀXIA PER A MAMOTOM,CALIBRE 10GX11,8CM+/-0,5CM LONG,FACILITA DIRECCIÓMARGE D'ATAC DEL TRAÇ PER A BIÒPSA MINIMAMENT INVASIVA,ESTÈRIL,UN SOL ÚS.COMPATIBLE I.R.M. I SISTEMA ESTEROTAX
Agulles i equips per a biòpsia, Agulles per a biòpsia histològica i citotlògica | AGULLES I EQUIPS PER A BIÒPSIA, AGULLES PER A BIÒPSIA HISTOLÒGICA I CITOTLÒGICA, AGULLA PER A BIÒPSIA CEREBRAL DE 15G X 6" (1,8MM) X 15CM+/-1CM, D'ACER INOXIDABLE, PRECALIBRADA ESTEROTÀCTICA SENSE MARC, TALL DE FINESTRA 10 MM, PER A NEUROCIRURGIA EN NEURONAVEGACIÓ AMB MARCADORS GUIATS PER NAVEGACIÓ, ESTÈRIL, ENVÀS INDIVIDUAL, 1 ÚS
Catèters Sistema Nervios Central, Catèter per anestèsia epidural/espinal i/o analgèsia | CATÈTERS SISTEMA NERVIOS CENTRAL, CATÈTER PER ANESTÈSIA EPIDURAL/ESPINAL I/O ANALGÈSIA, CATÈTER ANESTÈSIA I ANALGÈSIA EPIDURAL DE POLIAMIDA (PA) TRANSPARENT, Ø20G (0,90MM)X 90CM+/-4CM,RADIOPAC AMB MARQUES DE PROFUNDITAT,EXTREM DISTAL TANCAT AMB ORIFICIS LATERALS, GUIA INTRODUCTORA,CONNECTOR LUER-LOCK,ETIQUETA IDENTIFICATIVA,ESTÈRIL, 1 ÚS
Agulles i equips per a biòpsia, Agulles per a biòpsia amb mecanisme automàtic | AGULLES I EQUIPS PER A BIÒPSIA, AGULLES PER A BIÒPSIA AMB MECANISME AUTOMÀTIC, AGULLA PER A BIÒPSIA PERCUTÀNIA DE 18G (1,27MM)X10CM+/-0,5CM,D'ACER INOX,PUNTA ECOGÈNICA,MARQUES RADIOPAQUES A CÀNULA EXTERNA,PROFUNDITAT PENETRACIÓ A 15 I 22MM,LLIBERACIÓ MECANISME AMB UNA MÀ,NO LÀTEX,ESTÈRIL,1ÚS,INDIV.COMPATIBLE INSTRUMENT MAGNUM O EQU
Agulles i equips per a biòpsia, Agulles biòpsia i localització mamària | AGULLES I EQUIPS PER A BIÒPSIA, AGULLES BIÒPSIA I LOCALITZACIÓ MAMÀRIA, AGULLA/ARPÓ BIÒPSIA I LOCALITZACIÓ MAMÀRIA DE 20G(0,9MM)X12CM+/-0,5CM,D'ACER INOXIDABLE,CÀNULA INTRODUCTORA A/MARQUES DE PROFUNDITAT,GUIA LOCALITZADORA REPOSICIONABLE METÀL·LICA,ARPÓ DE NITINOL AMB MARQUES OPAQUES I CLIP RETENCIÓ DE LA GUIA,ESTÈRIL,1ÚS
Agulles per punció lumbar, Agulles per a anestèsia /bloqueig de plexes | AGULLES PER PUNCIÓ LUMBAR, AGULLES PER A ANESTÈSIA /BLOQUEIG DE PLEXES, AGULLA PER A ANESTÈSIA DE PLEXES UNIPOLAR DE 20G (0,90MM) X 150MM+/-5MM, AMB PUNTA BISELLADA D'ACER INOX I POLIMENT ESPECIAL,AMB TUB D'INJECCIÓ I CABLE CONNECTOR A QUALSEVOL NEUROESTIMULADOR, ESTÈRIL, ENVÀS INDIVIDUAL, 1 ÚS
Agulles i equips per a biòpsia, Agulles biòpsia i localització mamària | AGULLES I EQUIPS PER A BIÒPSIA, AGULLES BIÒPSIA I LOCALITZACIÓ MAMÀRIA, GUIA DE 11G AJUSTABLE A L'AGULLA/SONDA PER A MAMOTOM, DE PLÀSTIC, ESTÈRIL, D'UN SOL ÚS, ENVÀS INDIVIDUAL. COMPATIBLE AMB ALGUNS SISTEMES D'ESTEROTAXIA VERTICAL I TAULA PRONO
Agulles i equips per a biòpsia, Agulles biòpsia i localització mamària | AGULLES I EQUIPS PER A BIÒPSIA, AGULLES BIÒPSIA I LOCALITZACIÓ MAMÀRIA, GUIA DE LOCALITZACIÓ PER A MAMOTOM, D'ACER INOXIDABLE, DE 20G. COMPATIBLE AMB CABLES DE LOCALITZACIÓ DE 20G PER A FISCHER DE SIEMENS O EQUIVALENT
Agulles per punció lumbar, Agulles punció lumbar/espinal punta tipus llapis | AGULLES PER PUNCIÓ LUMBAR, AGULLES PUNCIÓ LUMBAR/ESPINAL PUNTA TIPUS LLAPIS, AGULLA ESPINAL AMB INTRODUCTOR, PUNTA DE LLAPIS TIPUS SPROTTE I OBERTURA LATERAL DE 25G (0,50MM) X 35MM+/-1MM, D'ACER INOXIDABLE, CAPÇAL DE PLÀSTIC TRANSPARENT AMB CODI DE COLOR NORMALITZAT, SENSE LÀTEX, ESTÈRIL, D'UN SOL ÚS
Agulles i equips per a biòpsia, Agulles per a biòpsia òssia | AGULLES I EQUIPS PER A BIÒPSIA, AGULLES PER A BIÒPSIA ÒSSIA, AGULLA PER A BIÒPSIA MEDUL·LA ÒSSIA DE CRESTA ILÍACA, DE 8G (2,8MM) X 10CM+/-0,5CM, D'ACER INOXIDABLE, CAPTURADOR SEGUR DE MOSTRA, AMB MANDRÍ METÀL·LIC I EMPUNYADURA DE PLÀSTIC PER A LA SEVA MANIPULACIÓ, ESTÈRIL, D'UN SOL ÚS
Agulles i equips per a biòpsia, Agulles per a biòpsia amb mecanisme automàtic | AGULLES I EQUIPS PER A BIÒPSIA, AGULLES PER A BIÒPSIA AMB MECANISME AUTOMÀTIC, AGULLA P/BIÒPSIA PERCUTÀ P/AVULSIÓ A/MECANI/AUTOMÀTIC I SEMIAUTOMÀTIC, DE 16G (1,6MM) X 7,5CM+/-0,5CM,D'ACER INOXIDABLE,PUNTA ECOGÈNICA,MARQUES RADIOPÀQUES,11MM DE PROFUNDITAT DE PENETRACIÓ,PER A TEIXITS TOUS,SENSE LÀTEX,ESTÈRIL,UN SOL ÚS,ENVÀS INDIVIDUA
Agulles i equips per a biòpsia, Agulles per a biòpsia amb mecanisme automàtic | AGULLES I EQUIPS PER A BIÒPSIA, AGULLES PER A BIÒPSIA AMB MECANISME AUTOMÀTIC, AGULLA P/BIÒPSIA PERCUTÀ P/AVULSIÓ A/MECANI/AUTOMÀTIC I SEMIAUTOMÀTIC, DE 16G (1,6MM) X 7,5CM+/-0,5CM,D'ACER INOXIDABLE,PUNTA ECOGÈNICA,MARQUES RADIOPÀQUES,22MM DE PROFUNDITAT DE PENETRACIÓ,PER A TEIXITS TOUS,SENSE LÀTEX,ESTÈRIL,UN SOL ÚS,ENVÀS INDIVIDUA
Agulles per punció lumbar, Agulles per a anestèsia /bloqueig de plexes | AGULLES PER PUNCIÓ LUMBAR, AGULLES PER A ANESTÈSIA /BLOQUEIG DE PLEXES, AGULLA PER A ANESTÈSIA DE PLEXES,ECOGÈNICA,SENSE ESTIMULACIÓ DE 22G (0,7MM) X 50MM+/-1MM, AMB BISELL DE 20°, D'ACER INOXIDABLE, BLOQUEIG SOTA ECOGRAFIA PER FACILITAR LA BÚSQUEDA DE NERVIS, ESTÈRIL, D'UN SOL ÚS
Agulles per punció lumbar, Agulles per a anestèsia /bloqueig de plexes | AGULLES PER PUNCIÓ LUMBAR, AGULLES PER A ANESTÈSIA /BLOQUEIG DE PLEXES, AGULLA PER A ANESTÈSIA DE PLEXES DE 22G (0,7MM) X 50MM+/-1MM,A/PUNTA BISELLADA 30° D'ACER INOXIDABLE,MARQUES PROFUNDITAT,LÍNIA D'EXTENSIÓ DE LLARG 50CM+/-4CM,CONNEXIÓ A NEUROESTIMULADOR,ESTÈRIL,ENVÀS INDIVIDUAL,1 ÚS
Agulles per punció lumbar, Agulles per a anestèsia /bloqueig de plexes | AGULLES PER PUNCIÓ LUMBAR, AGULLES PER A ANESTÈSIA /BLOQUEIG DE PLEXES, AGULLA PER A ANESTÈSIA DE PLEXES DE 21G X 100MM+/-5MM,AMB PUNTA BISELLADA 30°, ACER INOXIDABLE,TUB D'INJECCIÓ DE LLARGÀRIA 50-60CM AMB CONNECTOR LUER-LOCK, I CONNEXIÓ A NEUROESTIMULADOR DE 50-60CM,ESTÈRIL,INDIVIDUAL,1ÚS
Agulles i equips per a biòpsia, Altres agulles biòpsia i accessoris | AGULLES I EQUIPS PER A BIÒPSIA, ALTRES AGULLES BIÒPSIA I ACCESSORIS, GUIA D'AGULLA PER A BIÒPSIA DE TRANSDUCTOR TRANSVAGINAL ECOGRÀFIC,GUIA AJUSTABLE DE 3,2CM A 1,9CMX32CM,A/FUNDA LÀTEX DE 3,5CMX20CM,ACCEPTA ACCESSORIS DE 16G I 18G,AGULLA POLÍMER,ESTÈRIL,1ÚS.COMP/ECÒGRAFS:SIEMENS EC-9-4 I THOSIBA (DIFERENTS MODELS) O EQU
Agulles i equips per a biòpsia, Agulles biòpsia coaxial automàtica | AGULLES I EQUIPS PER A BIÒPSIA, AGULLES BIÒPSIA COAXIAL AUTOMÀTICA, AGULLA COAXIAL PER A BIÒPSIA AUTOMÀTICA DE 14G (2,1MM) X 7,5CM+/-0,5CM,D'ACER INOX,PUNTA TRIBISELLADA,PROFUNDITAT DE PENETRACIÓ DE 22MM,MARQUES DE PROFUNDITAT EN CM,CON LUER-LOCK TRANSPARENT, ESTÈRIL, INDIV, 1 ÚS. COMP/AGULLA BIOPSIA ACECUT O EQUIVALENT
Agulles i equips per a biòpsia, Altres agulles biòpsia i accessoris | AGULLES I EQUIPS PER A BIÒPSIA, ALTRES AGULLES BIÒPSIA I ACCESSORIS, GUIA D'AGULLA PER A BIÒPSIA DE PRÒSTATA, MIDES DE 11CM+/-0,5CM X 4CM+/-0,3CM X 2,8CM+/-0,3CM, PER A AGULLES DE 16-18G, D'ACER INOXIDABLE, ESTÈRIL, D'UN SOL ÚS. COMPATIBLE AMB TRANSDUCTOR ECOGRÀFIC BK MEDICAL 8808 O EQUIVALENT
Agulles i equips per a biòpsia, Agulles biòpsia i localització mamària | AGULLES I EQUIPS PER A BIÒPSIA, AGULLES BIÒPSIA I LOCALITZACIÓ MAMÀRIA, AGULLA PER A BIÒPSIA DE MAMA,CALIBRE 9G (3,7MM) X 13CM+/-0,5CM LONGITUD,AMB SISTEMA D'ASPIRACIÓ PER BUIT,AMB CAMBRA DE RECOLECCIÓ DE 12MM,DE PLÀSTIC I ACER INOXIDABLE,PER A ESTEROTÀXIA PRONA I VERTICAL,ESTÈRIL,UN SOL ÚS.COMP/SISTEMA SUROS O EQU
Agulles i equips per a biòpsia, Agulles biòpsia i localització mamària | AGULLES I EQUIPS PER A BIÒPSIA, AGULLES BIÒPSIA I LOCALITZACIÓ MAMÀRIA, AGULLA PER A BIÒPSIA DE MAMA,CALIBRE 9G (3,7MM) X 13CM+/-0,5CM LONGITUD,AMB SISTEMA D'ASPIRACIÓ PER BUIT,AMB CAMBRA DE RECOLECCIÓ DE 20MM,DE PLÀSTIC I ACER INOXIDABLE,PER A ESTEROTÀXIA PRONA I VERTICAL,ESTÈRIL,UN SOL ÚS.COMP/SISTEMA SUROS O EQU
Agulles i equips per a biòpsia, Agulles biòpsia i localització mamària | AGULLES I EQUIPS PER A BIÒPSIA, AGULLES BIÒPSIA I LOCALITZACIÓ MAMÀRIA, GUIA PER A AGULLA DE BIÒPSIA DE MAMA DE 9G, DE PLÀSTIC, PER INTRODUIR AL SUPORT METÀL·LIC DE L'ESTEROTÀXIA VERTICAL O TAULA DE BIÒPSIA SISTEMA AL BUIT, STEREOLOC, ESTÈRIL, D'UN SOL ÚS. COMPATIBLE AMB SISTEMA SUROS O EQUIVALENT
Agulles i equips per a biòpsia, Agulles biòpsia i localització mamària | AGULLES I EQUIPS PER A BIÒPSIA, AGULLES BIÒPSIA I LOCALITZACIÓ MAMÀRIA, RECIPIENT AMB TAPA PER A SISTEMA DE BIÒPSIA DE MAMA AL BUIT, DE PLÀSTIC, PER A TEIXITS TOUS, MITJANÇANT ECOGAFIA O ESTEROTÀXIA, MIDES: DIÀMETRE 13CM+/-0,5CM, ALÇADA16CM+/-1CM, CAPACITAT 400CC+/-20CC. COMP/SISTEMA ASPIRACIÓ I AGULLES BIÒPSIA SUROS O EQU
Agulles i equips per a biòpsia, Agulles biòpsia i localització mamària | AGULLES I EQUIPS PER A BIÒPSIA, AGULLES BIÒPSIA I LOCALITZACIÓ MAMÀRIA, MARCADOR PER A PUNCIÓ MAMÀRIA DE TITANI POST BIÒPSIA, AMB DISPOSITIU D'EJECCIÓ, UTILITZAT PER A L'AGULLA D'ESTEROTAXIA DE CALIBRE 9G(3,7MM)-12G X 13CM+/-0,5CM LONGITUD, ESTÈRIL, D'UN SOL ÚS. COMPATIBLE AMB SISTEMA SUROS O EQUIVALENT
Agulles i equips per a biòpsia, Altres agulles biòpsia i accessoris | AGULLES I EQUIPS PER A BIÒPSIA, ALTRES AGULLES BIÒPSIA I ACCESSORIS, EQUIP PER A GUIA D'AGULLA PER A BIÒPSIA, CONSTA DE: GUIA QUE ACCEPTA DIFERENTS GAUGES DE 8,5FR I DE 14G A 23G (EXCEPTE 19G), FUNDA ESTÈRIL, GEL CONDUCTOR, ESTÈRIL, D'UN SOL ÚS. COMPATIBLE AMB TRANSDUCTOR ECOGRÀFIC I AGULLA ULTRA-PRO II O EQUIVALENT
Agulles per punció lumbar, Agulles per a anestèsia /bloqueig de plexes | AGULLES PER PUNCIÓ LUMBAR, AGULLES PER A ANESTÈSIA /BLOQUEIG DE PLEXES, AGULLA HÍBRIDA PER ANESTÈSIA DE PLEXES/BLOQUEIG DE NERVIS PERIFÈRICS MITJANÇANT ESTIMULACIÓ NERVIOSA O TÈCNICA D'ECOGRAFIA P/ULTRASÓ,PUNTA BISELLADA 20°, 21G (0,80)X95MM+/-5MM,MARQUES PROFUNDITAT,ACER INOX,CONNEXIÓ A NEUROESTIMULADOR,NO LÀTEX,ESTÈRIL,1ÚS
Agulles i equips per a biòpsia, Agulles biòpsia coaxial automàtica | AGULLES I EQUIPS PER A BIÒPSIA, AGULLES BIÒPSIA COAXIAL AUTOMÀTICA, AGULLA/GUIA COAXIAL P/BIÒPSIA13G (2,4MM)X13CM+/-0,5CM PER PISTOLA AUTOMÀTICA,CONSTA:CÀNULA ACER INOX A/MARQUES RADIOPAQUES CADA CM,SELECTOR PROFUNDITAT PENETRACIÓ,L-L MASCLE,CODI COLOR,EST,1ÚS,INDIV.COMP/INSTR-PISTOLA AUTOMÀ BIÒ
Agulles i equips per a biòpsia, Agulles biòpsia coaxial automàtica | AGULLES I EQUIPS PER A BIÒPSIA, AGULLES BIÒPSIA COAXIAL AUTOMÀTICA, AGULLA/GUIA COAXIAL PER A BIÒPSIA DE 17G (1,4MM)X13CM+/-0,5CM,CONSTA: CÀNULA ACER INOX A/MARQUES RADIOPAQUES CADA CM,ESTILET A/CON L-L MASCLE,SELECTOR PROFUNDITAT DE PENETRACIÓ,CODI COLOR,EST,1ÚS,INDIV. COMP/INSTRUMENT/PIST AUTOMÀ BIÒP MAGNUM/BIOPTY O EQ
Agulles i equips per a biòpsia, Agulles per a biòpsia amb mecanisme automàtic | AGULLES I EQUIPS PER A BIÒPSIA, AGULLES PER A BIÒPSIA AMB MECANISME AUTOMÀTIC, AGULLA PER A BIÒPSIA PERCUTÀNIA PER AVULSIÓ AMB MECANISME AUTOMÀTIC, DE 16G (1,6MM) X 16CM+/-1CM,D'ACER INOXIDABLE,PUNTA ECOGÈNICA,MARQUES RADIOPÀQUES,22MM DE PROFUNDITAT DE PENETRACIÓ,PER A TEIXITS TOUS,SENSE LÀTEX,ESTÈRIL,UN SOL ÚS,ENVÀS INDIVIDUAL
Agulles i equips per a biòpsia, Agulles biòpsia i localització mamària | AGULLES I EQUIPS PER A BIÒPSIA, AGULLES BIÒPSIA I LOCALITZACIÓ MAMÀRIA, GUIA PER A AGULLA BIÒPSIA MAMÀRIA AMB PUNTA TANCADA,PER A AGULLES DE 20G A 22G (0,7MM A 0,9MM). COMPATIBLE AMB L'EQUIP D'ESTEROTAXIA STEREO LOC LORAD O EQUIVALENT
Agulles i equips per a biòpsia, Agulles per a biòpsia amb mecanisme automàtic | AGULLES I EQUIPS PER A BIÒPSIA, AGULLES PER A BIÒPSIA AMB MECANISME AUTOMÀTIC, AGULLA PER A BIÒPSIA PERCUTÀNIA DE 18G (1,27MM)X25CM+/-1,5CM,D'ACER INOX,PUNTA ECOGÈNICA,MARQUES RADIOPAQUES A CÀNULA EXTERNA,PROFUNDITAT PENETRACIÓ A 15 I 22MM,LLIBERACIÓ MECANISME AMB UNA MÀ,NO LÀTEX,ESTÈRIL,1ÚS,INDIV.COMPATIBLE INSTRUMENT MAGNUM O EQU
Agulles per punció lumbar, Equips per a anestèsia/bloqueig de plexes | AGULLES PER PUNCIÓ LUMBAR, EQUIPS PER A ANESTÈSIA/BLOQUEIG DE PLEXES, EQUIP BLOQUEIG CONTINU DE PLEXES I CONTROL DEL DOLOR, COMPOST: AGULLA 20G A/BISELL 30°,CÀNULA 18GX35MM+/-1MM LLARG PELABLE,CATÈTER RADIOOPAC 30-40MM DE LLARG,CABLE ELÈCTRIC P/CONNECTAR A/NEUROESTIMULADOR,XERINGA 10ML L-L,FILTRE 0,22µ,APÒSIT I ETIQUETA
Agulles per punció lumbar, Agulles punció lumbar/epidural punta tipus Tuohy | AGULLES PER PUNCIÓ LUMBAR, AGULLES PUNCIÓ LUMBAR/EPIDURAL PUNTA TIPUS TUOHY, AGULLA PER A ANESTÈSIA EPIDURAL AMB PUNTA TUOHY DE 18G X 90MM+/-2MM, D'ACER INOXIDABLE, AMB ALETES DESCONECTABLES, AMB MARQUES DE PROFUNDITAT CADA CM,CAPÇAL CONNEXIÓ LUER-LOCK TRANSPARENT,MANDRÍ AMB CODI DE COLOR NORMALITZAT,SENSE LÀTEX,ESTÈRIL,UN SOL ÚS
Agulles i equips per a biòpsia, Agulles per a biòpsia percutània per avulsió | AGULLES I EQUIPS PER A BIÒPSIA, AGULLES PER A BIÒPSIA PERCUTÀNIA PER AVULSIÓ, AGULLA BIÒPSIA PERCUTÀNEA PER AVULSIÓ,SEMIAUTOMÀTICA,DE 14G (2,1MM) X 11CM+/-0,5CM,AGULLA INTRODUCT 13,5G (2,2MM) X 6CM+/-0,3CM,P/TEIXITS TOUS,PU/RECTA 4 ANGLES OBLICS,PUNY A/ANELLS,TALL P/RECOL/MOSTRA 20MM,A/MARQU/ECOGÈNIQUES,MAR/PROFUND/CM,CON LUER,EST
Agulles i equips per a biòpsia, Agulles per a biòpsia òssia | AGULLES I EQUIPS PER A BIÒPSIA, AGULLES PER A BIÒPSIA ÒSSIA, EQUIP D'ACCÉS I BIÒPSIA ÒSSIA PER A OS DUR,COMPOST:CÀNULA DE TALL 11GX100+/-10MM,ESTILET P/TRÒCAR 2,4X140+/-10MM,PERF 13GX137MM,AG/BIÒPSIA 2,35X200+/-10MM,ESTILET EXTR/MOSTRA 1,7X234MM+/-20MM.SIST/BLOQ/MOSTRA,ESTÈRIL,1SOL ÚS
Agulles i equips per a biòpsia, Agulles per a biòpsia òssia | AGULLES I EQUIPS PER A BIÒPSIA, AGULLES PER A BIÒPSIA ÒSSIA, EQUIP D'ACCÉS I BIÒPSIA ÒSSIA PER A OS DUR,COMPOST:CÀNULA DE TALL 11GX150+/-10MM,ESTILET P/TRÒCAR 2,4X190+/-10MM,ESTILET RÍG 2,3X300+/-10MM,PERF 13GX187MM,AGU/BIÒPSIA 2,35X240+/-10MM,ESTILET EXTR/MOSTRA 1,7X274MM+/-10MM.SIST/BLOQ/MOSTRA,ESTÈRIL,1 SOL ÚS
Agulles i equips per a biòpsia, Agulles biòpsia i localització mamària | AGULLES I EQUIPS PER A BIÒPSIA, AGULLES BIÒPSIA I LOCALITZACIÓ MAMÀRIA, AGULLA D'ESTEROTÀXIA PER A SISTEMA DE BIÒPSIA ASSISTIT PER BUIT MAMOTOM, DE CALIBRE 11G (3MM) X 9,1CM+/-0,5CM DE LONGITUD, D'ACER INOXIDABLE, ESTÈRIL, D'UN SOL ÚS, ENVÀS INDIVIDUAL.COMPATIBLE AMB TOTS ELS SISTEMES D'ESTEROTAXIA VERTICAL I TAULA PRONO
Agulles i equips per a biòpsia, Agulles per a biòpsia amb mecanisme automàtic | AGULLES I EQUIPS PER A BIÒPSIA, AGULLES PER A BIÒPSIA AMB MECANISME AUTOMÀTIC, AGULLA PER A BIÒPSIA PERCUTÀNIA DE 16G (1,65MM)X20CM+/-1CM,D'ACER INOX,PUNTA ECOGÈNICA,MARQUES RADIOPAQUES A CÀNULA EXTERNA,PROFUNDITAT PENETRACIÓ A 15 I 22MM,LLIBERACIÓ MECANISME AMB UNA MÀ,NO LÀTEX,ESTÈRIL,1ÚS,INDIV.COMPATIBLE INSTRUMENT MAGNUM O EQU
Agulles i equips per a biòpsia, Agulles biòpsia coaxial automàtica | AGULLES I EQUIPS PER A BIÒPSIA, AGULLES BIÒPSIA COAXIAL AUTOMÀTICA, AGULLA COAXIAL INTRODUCTORA PER A BIÒPSIA DE TALL, DE 13G (2,3MM) X 10CM+/-0,5CM,MARQUES I ADAPTADOR DE PROFUNDITAT, ESTÈRIL, D'UN SOL ÚS, INDIVIDUAL. COMPATIBLE PER A PISTOLA AUTOMÀTICA I SEMI-AUTOMÀTICA DE 14G
Agulles i equips per a biòpsia, Agulles biòpsia i localització mamària | AGULLES I EQUIPS PER A BIÒPSIA, AGULLES BIÒPSIA I LOCALITZACIÓ MAMÀRIA, EQUIP MARCATGE TISSULAR LESIONS MAMÀRIES, COMPOST: MARCADOR /ARPÓ DE TITANI 17GX10CM EN FORMA LLAÇ, AGULLA D'ACER AMB MARQUES PROFUNDITAT DE 1CM, INTRODUCTOR D'ACER INOX, ESTILET, COMMUTADOR SEGURETAT DE PLÀSTIC, ESTÈRIL, 1ÚS. COMPATIBLE AMB IRM O EQUIV
Agulles i equips per a biòpsia, Agulles biòpsia coaxial automàtica | AGULLES I EQUIPS PER A BIÒPSIA, AGULLES BIÒPSIA COAXIAL AUTOMÀTICA, AGULLA COAXIAL INTRODUCTORA PER A BIÒPSIA DE TALL DE 14G (2,1MM) X 4CM+/-0,3CM, ESTÈRIL, D'UN SOL ÚS, INDIVIDUAL. COMPATIBLE PER A PISTOLA AUTOMÀTICA I SEMI-AUTOMÀTICA DE 16G
Agulles i equips per a biòpsia, Agulles biòpsia coaxial automàtica | AGULLES I EQUIPS PER A BIÒPSIA, AGULLES BIÒPSIA COAXIAL AUTOMÀTICA, AGULLA COAXIAL INTRODUCTORA PER A BIÒPSIA DE TALL, DE 14G (2,1MM) X 10CM+/-0,5CM,MARQUES I ADAPTADOR DE PROFUNDITAT, ESTÈRIL, D'UN SOL ÚS, INDIVIDUAL. COMPATIBLE PER A PISTOLA AUTOMÀTICA I SEMI-AUTOMÀTICA DE 16G
Agulles per punció lumbar, Agulles punció lumbar/espinal punta tipus llapis | AGULLES PER PUNCIÓ LUMBAR, AGULLES PUNCIÓ LUMBAR/ESPINAL PUNTA TIPUS LLAPIS, AGULLA ESPINAL AMB INTRODUCTOR, PUNTA DE LLAPIS TIPUS SPROTTE I OBERTURA LATERAL DE 25G (0,50MM) X 90MM+/-2MM,D'ACER INOXIDABLE, CAPÇAL DE PLÀSTIC TRANSPARENT AMB EFECTE AUGMENT, CODI DE COLOR NORMALITZAT, SENSE LÀTEX, ESTÈRIL, D'UN SOL ÚS
Agulles i equips per a biòpsia, Agulles compactes per a biòpsia | AGULLES I EQUIPS PER A BIÒPSIA, AGULLES COMPACTES PER A BIÒPSIA, PISTOLA/AGULLA COMPACTA PER A BIÒPSIA PERCUTÀNIA PER AVULSIÓ AMB MECANISME SEMIAUTOMÀTIC, DE 14G (2,0MM) X 15CM+/-1CM, PROFUNDITAT DOBLE DE PENETRACIÓ A 10MM I A 20MM,D'ACER,PUNTA ECOGÈNICA, MARQUES CENTIMETRADES, ESTÈRIL, D'UN SOL ÚS, ENVÀS INDIVIDUAL
Agulles i equips per a biòpsia, Agulles compactes per a biòpsia | AGULLES I EQUIPS PER A BIÒPSIA, AGULLES COMPACTES PER A BIÒPSIA, PISTOLA/AGULLA DE BIÒPSIA DE TALL SEMI-AUTOMÀTICA EXTRA LLEUGERA AMB PUNTA ECOGÈNICA, DE 14G (2,0MM) X 9CM+/-0,5CM, AVANÇAMENT EN 1-2CM,MARQUES DE PROFUNDITAT, ESTÈRIL, SENSE LÀTEX,UN SOL ÚS
Agulles i equips per a biòpsia, Agulles compactes per a biòpsia | AGULLES I EQUIPS PER A BIÒPSIA, AGULLES COMPACTES PER A BIÒPSIA, PISTOLA/AGULLA DE BIÒPSIA DE TALL SEMI-AUTOMÀTICA EXTRA LLEUGERA AMB PUNTA ECOGÈNICA, DE 16G (1,6MM) X 9CM+/-0,5CM, AVANÇAMENT EN 1-2CM,MARQUES DE PROFUNDITAT, ESTÈRIL, SENSE LÀTEX,UN SOL ÚS
Agulles i equips per a biòpsia, Agulles compactes per a biòpsia | AGULLES I EQUIPS PER A BIÒPSIA, AGULLES COMPACTES PER A BIÒPSIA, AGULLA COMPACTA PER A BIÒPSIA PERCUTÀNIA PER AVULSIÓ AMB MECANISME SEMIAUTOMÀTIC, DE 16G (1,6MM) X 15CM+/-1CM,PUNTA BISELL, PROFUNDITAT DOBLE DE PENETRACIÓ A 15MM I A 22MM,PER A TEIXITS TOUS, MARQUES CENTIMETRADES, ESTÈRIL, D'UN SOL ÚS, ENVÀS INDIVIDUAL
Agulles i equips per a biòpsia, Agulles biòpsia coaxial automàtica | AGULLES I EQUIPS PER A BIÒPSIA, AGULLES BIÒPSIA COAXIAL AUTOMÀTICA, AGULLA COAXIAL INTRODUCTORA DE BIÒPSIA DE TALL PER A PISTOLA SEMI-AUTOMÀTICA, DE 13G (2,3MM) X 3,9CM+/-0,3CM, D'ACER, CENTIMETRADA AMB PUNTA ECOGÈNICA, ESTÈRIL, D'UN SOL ÚS. COMPATIBLE AMB PISTOLA SUPER-CORE 16G O EQUIVALENT
Agulles i equips per a biòpsia, Agulles per a biòpsia òssia | AGULLES I EQUIPS PER A BIÒPSIA, AGULLES PER A BIÒPSIA ÒSSIA, AGULLA PER A BIÒPSIA/ASPIRACIÓMÈDUL·LA ÒSSIA A CRESTA ILÍACA11G (3MM) X 10CM+/-0,5CM, D'ACER INOXIDABLE AMB PUNTA TROCAR (PIRAMIDAL), MANDRÍ METÀL·LIC, EMPUNYADURAPLÀSTIC PER A LA SEVA MANIPULACIÓ, ESTÈRIL, D'UN SOL ÚS(B*)BAIXA_ESTUDI GERÈNCIA
Agulles i equips per a biòpsia, Agulles biòpsia i localització mamària | AGULLES I EQUIPS PER A BIÒPSIA, AGULLES BIÒPSIA I LOCALITZACIÓ MAMÀRIA, AGULLA/ARPÓ BIÒPSIA I LOCALITZACIÓ MAMÀRIA DE 20G(0,9MM)X5CM+/-0,3CM,D'ACER INOXIDABLE,CÀNULA INTRODUCTORA A/MARQUES DE PROFUNDITAT,GUIA LOCALITZADORA REPOSICIONABLE METÀL·LICA,ARPÓ DE NITINOL AMB MARQUES OPAQUES I CLIP RETENCIÓ GUIA,ESTÈRIL,UN SOL ÚS
Agulles i equips per a biòpsia, Agulles biòpsia i localització mamària | AGULLES I EQUIPS PER A BIÒPSIA, AGULLES BIÒPSIA I LOCALITZACIÓ MAMÀRIA, GUIA PER A AGULLA DE BIÒPSIA MAMÀRIA DE 10G PER A SISTEMA D'ASPIRACIÓ AL BUIT, POLICARBONAT, SENSE LÀTEX, ESTÈRIL, D'UN SOL ÚS. COMPATIBLE AMB SISTEMA D'ESTEROTÀXIA LATERAL, TAULA PRONO FISHER, SENORX ENCOR O EQUIVALENT
Agulles i equips per a biòpsia, Altres agulles biòpsia i accessoris | AGULLES I EQUIPS PER A BIÒPSIA, ALTRES AGULLES BIÒPSIA I ACCESSORIS, GUIA D'AGULLA PER A BIÒPSIACIRURGIA INTRAOPERATÒRIA, MIDES2,2CM+/-0,1CM X 2,6CM+/-0,1CM X 1,1CM+/-0,1CM,PLÀSTIC AMB EL 20%SULFATBARI, ESTÈRIL, D'UN SOL ÚS. COMPATIBLE AMB TRANSDUCTOR BK MEDICAL 8815 O EQUIVALENT(B*)BAIXA_ESTUDI GERÈNCIA
Agulles i equips per a biòpsia, Agulles biòpsia i localització mamària | AGULLES I EQUIPS PER A BIÒPSIA, AGULLES BIÒPSIA I LOCALITZACIÓ MAMÀRIA, AGULLA PER A BIÒPSIA VERTICAL DE 10G, AMB 2 CISTELLES RECOLECTORES DE MOSTRA PER L'EQUIP DE BIÒPSIA DE MAMA SISTEMA D'ASPIRACIÓ AL BUIT, ESTÈRIL, D'UN SOL ÚS. COMPATIBLE AMB SISTEMA D'ESTEROTÀXIA I D'ECOGRAFIA SENORX ENCOR O EQU
Agulles i equips per a biòpsia, Agulles biòpsia i localització mamària | AGULLES I EQUIPS PER A BIÒPSIA, AGULLES BIÒPSIA I LOCALITZACIÓ MAMÀRIA, AGULLA PER A BIÒPSIA VERTICAL DE 12G, AMB 2 CISTELLES RECOLECTORES DE MOSTRA PER L'EQUIP DE BIÒPSIA DE MAMA SISTEMA D'ASPIRACIÓ AL BUIT, ESTÈRIL, D'UN SOL ÚS. COMPATIBLE AMB SISTEMA D'ESTEROTÀXIA I D'ECOGRAFIA SENORX ENCOR O EQU
Agulles i equips per a biòpsia, Agulles biòpsia i localització mamària | AGULLES I EQUIPS PER A BIÒPSIA, AGULLES BIÒPSIA I LOCALITZACIÓ MAMÀRIA, MARCADOR MAMARI DE GEL, HIDROGEL DE POLIETILÈ I GLICOL, PART CENTRAL AMB UN MARCADOR DE TITANI EN FORMA D'ESPIRAL, LLIURE DE COL·LÀGEN, POLÍMER BIOCOMPATIBLE I REABSORBIBLE, NO S'ADHEREIX AL TEIXIT, SISTEMA FLEXIBLE. COMPATIBLE AMB MAMOTOM 11G O EQUIV
Agulles i equips per a biòpsia, Agulles biòpsia i localització mamària | AGULLES I EQUIPS PER A BIÒPSIA, AGULLES BIÒPSIA I LOCALITZACIÓ MAMÀRIA, SISTEMA DE MARCATGE INTERN PER A BIÒPSIA DE MAMA, CONSTA D'UN APLICADOR AMB 3 COIXINETS, UN CLIP CABLE DE TITANI EN FORMA "O", VISIBLE PER ULTRASÒ DE 3-12 SETMANES, CALIBRE 10G. COMPATIBLE AMB SISTEMA DE BIÒPSIA ASSISTIDA PER BUIT SENORX ENCOR O EQU
Agulles i equips per a biòpsia, Altres agulles biòpsia i accessoris | AGULLES I EQUIPS PER A BIÒPSIA, ALTRES AGULLES BIÒPSIA I ACCESSORIS, GUIA D'AGULLA PER A BIÒPSIA PER A TRANSDUCTORS CONVEXES,D'ACER, REUTILITZABLE. COMPATIBLE AMB TRANSDUCTOR ECOGRÀFIC BK MEDICAL 8802,8820E,8830 I9040 O EQUIVALENT
Agulles i equips per a biòpsia, Altres agulles biòpsia i accessoris | AGULLES I EQUIPS PER A BIÒPSIA, ALTRES AGULLES BIÒPSIA I ACCESSORIS, GUIA D'AGULLA PER A BIÒPSIA DE TRANSDUCTOR TRANSVAGINAL ECOGRÀFIC,GUIA DE 2CM X 20CM+/-1CM,AMB FUNDA DE LÀTEX DE 3,5CM X 20CM+/-1CM,ACCEPTA ACCESSORIS DE 16G I 18G,GUÍA DE POLÍMER,ESTÈRIL,1ÚS.COMPATIBLE AMB ECÒGRAFS: SIEMENS EC-9-4 I EV9-4 O EQUIVALENT
Agulles i equips per a biòpsia, Agulles biòpsia i localització mamària | AGULLES I EQUIPS PER A BIÒPSIA, AGULLES BIÒPSIA I LOCALITZACIÓ MAMÀRIA, CISTELLA AMB TUBS INCORPORATS, PER A BIÒPSIA DE MAMA ASSISTIDA PER BUIT, AMB CONNEXIÓ AL CASSET DE BUIT, CAPACITAT 1200ML+/-100ML, ESTÈRIL, D'UN SOL ÚS. COMPATIBLE AMB SISTEMA ESTEROTÀXIA PER A TAULA PRONA D'ECOGRAFIA SENORX ENCOR O EQUIVALENT
Agulles i equips per a biòpsia, Altres agulles biòpsia i accessoris | AGULLES I EQUIPS PER A BIÒPSIA, ALTRES AGULLES BIÒPSIA I ACCESSORIS, EQUIP PER A GUIA D'AGULLA PER A BIÒPSIA MULTIANGLE (4/6/8,5CM), CONSTA DE: GUIA QUE ACCEPTA DIFERENTS GAUGES DE 8,5FR I DE 14G A 23G (EXCEPTE 19G), 5 COBERTORS, ESTÈRIL, 1ÚS. COMPATIBLE AMB TRANSDUCTOR ECOGRÀFIC I AGULLA ULTRA-PRO II O EQUIVALENT
Agulles i equips per a biòpsia, Agulles compactes per a biòpsia | AGULLES I EQUIPS PER A BIÒPSIA, AGULLES COMPACTES PER A BIÒPSIA, AGULLA P/BIÒP/PERCUTÀ P/AVULSIÓ A/MECANI/AUTOMÀTIC I SEMIAUTOMÀTIC,16GX16CM+/-0,5CM,TEIX/TOUS(PRÒSTATA),PROFUND/PENETRA/VARIABLE 18-25MM(SELECCIONAR),MARQ/RADIOPAQ/CÀN/EXTER,PU/AGUL/ECOGÈNICA,ACER INOX I PLÀSTIC,SIST/SEGUR,EST,1ÚS
Agulles i equips per a biòpsia, Altres agulles biòpsia i accessoris | AGULLES I EQUIPS PER A BIÒPSIA, ALTRES AGULLES BIÒPSIA I ACCESSORIS, CASSET DE BUIT A/TUBS INCORPORATS,PER BIÒPSIA DE MAMA ASSISTIDA PER BUIT, CONNEXIÓ AMB CISTELLA DE RESIDUS FISIOLÒGICS I CONNEXIÓ A L'AGULLA DE BIÒPSIA, CONNECTORS A PRESSIÓ. COMPATIBLE AMB SISTEMA D'ESTEROTÀXIA I D'ECOGRAFIA SENORX ENCOR O EQUIV
Agulles i equips per a biòpsia, Agulles biòpsia i localització mamària | AGULLES I EQUIPS PER A BIÒPSIA, AGULLES BIÒPSIA I LOCALITZACIÓ MAMÀRIA, GUIA PER A AGULLA DE BIÒPSIA MAMÀRIA DE 7G PER A SISTEMA D'ASPIRACIÓ ALBUIT, POLICARBONAT, SENSE LÀTEX, ESTÈRIL, D'UN SOL ÚS. COMPATIBLE AMB SISTEMA D'ESTEROTÀXIA LATERAL, TAULA LORAD/HOLOGIC, AGULLA ENCOR O EQUIVALENT
Agulles per punció lumbar, Agulles per a anestèsia /bloqueig de plexes | AGULLES PER PUNCIÓ LUMBAR, AGULLES PER A ANESTÈSIA /BLOQUEIG DE PLEXES, AGULLA HÍBRIDA PER A ANESTÈSIA DE PLEXES/BLOQUEIG DE NERVIS PERIFÈRICS MITJANÇANT ESTIMULACIÓ NERVIOSA O TÈCNICA D'ECOGRAFIA P/ULTRASÓ,PUNTA BISELLADA 30°, 21G (0,80)X90MM+/-1MM,MARQUES PROFUNDITAT,ACER INOX,CONN/A NEUROESTIMULADOR I TUB D'INJECCIÓ ,NO L
Agulles per punció lumbar, Agulles per a anestèsia /bloqueig de plexes | AGULLES PER PUNCIÓ LUMBAR, AGULLES PER A ANESTÈSIA /BLOQUEIG DE PLEXES, AGULLA HÍBRIDA PER A ANESTÈSIA DE PLEXES/BLOQUEIG DE NERVIS PERIFÈRICS MITJANÇANT ESTIMULACIÓ NERVIOSA O TÈCNICA D'ECOGRAFIA P/ULTRASÓ,PUNTA BISELLADA 30°, 21G (0,80)X140MM+/-1MM,MARQUES PROFUNDITAT,ACER INOX,CONN/A NEUROESTIMULADOR I TUB D'INJECCIÓ,NO L
Agulles per punció lumbar, Agulles per a anestèsia /bloqueig de plexes | AGULLES PER PUNCIÓ LUMBAR, AGULLES PER A ANESTÈSIA /BLOQUEIG DE PLEXES, AGULLA HÍBRIDA PER A ANESTÈSIA DE PLEXES/BLOQUEIG DE NERVIS PERIFÈRICS MITJANÇANT ESTIMULACIÓ NERVIOSA O TÈCNICA D'ECOGRAFIA P/ULTRASÓ,PUNTA BISELLADA 30°, 22G (0,70)X 50MM+/-1MM,MARQUES PROFUNDITAT,ACER INOX,CONN/A NEUROESTIMULADOR I TUB D'INJECCIÓ,NO
Agulles per punció lumbar, Agulles per a anestèsia /bloqueig de plexes | AGULLES PER PUNCIÓ LUMBAR, AGULLES PER A ANESTÈSIA /BLOQUEIG DE PLEXES, AGULLA HÍBRIDA PER A ANESTÈSIA DE PLEXES/BLOQUEIG DE NERVIS PERIFÈRICS MITJANÇANT ESTIMULACIÓ NERVIOSA O TÈCNICA D'ECOGRAFIA P/ULTRASÓ,PUNTA BISELLADA 30°, 22G (0,70)X 70MM+/-1MM,MARQUES PROFUNDITAT,ACER INOX,CONN/A NEUROESTIMULADOR I TUB D'INJECCIÓ,NO L
Agulles per punció lumbar, Agulles per a anestèsia /bloqueig de plexes | AGULLES PER PUNCIÓ LUMBAR, AGULLES PER A ANESTÈSIA /BLOQUEIG DE PLEXES, AGULLA HÍBRIDA PER A ANESTÈSIA DE PLEXES/BLOQUEIG DE NERVIS PERIFÈRICS MITJANÇANT ESTIMULACIÓ NERVIOSA O TÈCNICA D'ECOGRAFIA P/ULTRASÓ,PUNTA BISELLADA 30°, 22G (0,70)X 90MM+/-1MM,MARQUES PROFUNDITAT,ACER INOX,CONN/A NEUROESTIMULADOR I TUB D'INJECCIÓ,NO L
Agulles per punció lumbar, Agulles per a anestèsia /bloqueig de plexes | AGULLES PER PUNCIÓ LUMBAR, AGULLES PER A ANESTÈSIA /BLOQUEIG DE PLEXES, AGULLA BIECOGÈNICA PER A ANESTÈSIA DE PLEXES/BLOQUEIG DE NERVIS PERIFÈRICS PER ESTIMULACIÓ NERVIOSA O TÈCNICA ECOGRÀFICA,P/BISELL 30°, 21G(0,80)X 50MM+/-1MM,MARQUES PROFUNDITAT,ACER INOX,CONN/A NEUROESTIMULADOR I TUB INJECCIÓ,NO LÀTEX,ESTÈRIL,1ÚS
Agulles per punció lumbar, Agulles per a anestèsia /bloqueig de plexes | AGULLES PER PUNCIÓ LUMBAR, AGULLES PER A ANESTÈSIA /BLOQUEIG DE PLEXES, AGULLA BIOECOGÈNICA PER A ANESTÈSIA DE PLEXES/BLOQUEIG DE NERVIS PERIFÈRICS PER ESTIMULACIÓ NERVIOSA O TÈCNICA ECOGRÀFICA,P/BISELL 30°, 21G (0,80)X 70MM+/-1MM,MARQUES PROFUNDITAT,ACER INOX,CONN/A NEUROESTIMULADOR I TUB D'INJECCIÓ,NO LÀTEX,ESTÈRIL,1ÚS
Agulles per punció lumbar, Agulles per a anestèsia /bloqueig de plexes | AGULLES PER PUNCIÓ LUMBAR, AGULLES PER A ANESTÈSIA /BLOQUEIG DE PLEXES, AGULLA BIOECOGÈNICA PER A ANESTÈSIA DE PLEXES/BLOQUEIG DE NERVIS PERIFÈRICS,PER ESTIMULACIÓ NERVIOSA O TÈCNICA ECOGRÀFICA,P/BISELLADA 30°, 21G (0,80)X 90MM+/-1MM,MARQUES PROFUNDITAT,ACER INOX,CONN/A NEUROESTIMULADOR I TUB D'INJECCIÓ,NO LÀTEX,ESTÈRIL,1ÚS
Agulles per punció lumbar, Agulles per a anestèsia /bloqueig de plexes | AGULLES PER PUNCIÓ LUMBAR, AGULLES PER A ANESTÈSIA /BLOQUEIG DE PLEXES, AGULLA BIOECOGÈNICA PER A ANESTÈSIA DE PLEXES/BLOQUEIG DE NERVIS PERIFÈRICS,PER ESTIMULACIÓ NERVIOSA O TÈCNICA ECOGRÀFICA,P/BISELLADA 30°, 21G (0,80)X140MM+/-5MM,MARQUES PROFUNDITAT,ACER INOX,CONN/A NEUROESTIMULADOR I TUB D'INJECCIÓ,NO LÀTEX,ESTÈRIL,1ÚS
Agulles per punció lumbar, Agulles per a anestèsia /bloqueig de plexes | AGULLES PER PUNCIÓ LUMBAR, AGULLES PER A ANESTÈSIA /BLOQUEIG DE PLEXES, AGULLA BIOECOGÈNICA PER A ANESTÈSIAPLEXES/BLOQUEIGNERVIS PERIFÈRICS,PER ESTIMULACIÓ NERVIOSA O TÈCNICA ECOGRÀFICA,P/BISELLADA 30°, 22G (0,70)X 50MM+/-1MM,MARQUES PROFUNDITAT,ACER INOX,CONN/A NEUROESTIMULADOR I TUB D'INJECCIÓ,NO
Agulles per punció lumbar, Agulles per a anestèsia /bloqueig de plexes | AGULLES PER PUNCIÓ LUMBAR, AGULLES PER A ANESTÈSIA /BLOQUEIG DE PLEXES, AGULLA BIOECOGÈNICA PER A ANESTÈSIA DE PLEXES/BLOQUEIG DE NERVIS PERIFÈRICS,PER ESTIMULACIÓ NERVIOSA O TÈCNICA ECOGRÀFICA,P/BISELLADA 30°, 22G (0,70)X 70MM+/-1MM,MARQUES PROFUNDITAT,ACER INOX,CONN/A NEUROESTIMULADOR I TUB D'INJECCIÓ,NO LÀTEX,ESTÈRIL,1ÚS
Agulles per punció lumbar, Agulles per a anestèsia /bloqueig de plexes | AGULLES PER PUNCIÓ LUMBAR, AGULLES PER A ANESTÈSIA /BLOQUEIG DE PLEXES, AGULLA BIOECOGÈNICA PER A ANESTÈSIA DE PLEXES/BLOQUEIG DE NERVIS PERIFÈRICS,PER ESTIMULACIÓ NERVIOSA O TÈCNICA ECOGRÀFICA,P/BISELLADA 30°, 22G (0,70)X 90MM+/-1MM,MARQUES PROFUNDITAT,ACER INOX,CONN/A NEUROESTIMULADOR I TUB D'INJECCIÓ,NO LÀTEX,ESTÈRIL,1ÚS
Agulles per punció lumbar, Equips per anestèsia simple i combinada espinal/epidural | AGULLES PER PUNCIÓ LUMBAR, EQUIPS PER ANESTÈSIA SIMPLE I COMBINADA ESPINAL/EPIDURAL, EQUIP PER A ANESTÈSIA ESPINAL INTRADURAL CONTINUA,COMPOST:AGULLA PUNTA TIPUS SPROTTE 21GX90-100MM LLARG,CATÈTER ESPINAL 25G X 90-100CM,EXTRDIST/TANCAT 3FORATS LATERALS AMB ESTILET DE METALL,XERINGA L-L 1ML,ADAPTADOR I FILTRE,ESTÈRIL,INDIV,1ÚS
Agulles i equips per a biòpsia, Agulles biòpsia i localització mamària | AGULLES I EQUIPS PER A BIÒPSIA, AGULLES BIÒPSIA I LOCALITZACIÓ MAMÀRIA, MARCADOR MAMARI DE GEL, HIDROGEL DE POLIETILÈ I GLICOL, PART CENTRAL AMB UN MARCADOR DE TITANI EN FORMA D'ESPIRAL, LLIURE DE COL·LÀGEN, POLÍMERBIOCOMPATIBLE I REABSORBIBLE, NO S'ADHEREIX AL TEIXIT, 18G X 10,90CM+/-0,5CM,ESTÈRIL,UN SOL ÚS
Agulles i equips per a biòpsia, Agulles biòpsia i localització mamària | AGULLES I EQUIPS PER A BIÒPSIA, AGULLES BIÒPSIA I LOCALITZACIÓ MAMÀRIA, SONDA DE BIÒPSIA SISTEMA DE DOBLE BUIT PER ECOGRAFIA US 8G ,AGULLA D'ACER DE 4,4MM,INCLOU JOC DE TUBS DE PLÀSTIC, ESTÈRIL, D'UN SOL ÚS. COMPATIBLE AMB SISTEMA MAMMOTOME REVOLVE O EQUIVALENT
Agulles i equips per a biòpsia, Agulles biòpsia i localització mamària | AGULLES I EQUIPS PER A BIÒPSIA, AGULLES BIÒPSIA I LOCALITZACIÓ MAMÀRIA, SONDA DE BIÒPSIA SISTEMA DE DOBLE BUIT PER ECOGRAFIA US 10G ,AGULLA D'ACER DE 3,45MM,INCLOU JOC DE TUBS DE PLÀSTIC, ESTÈRIL, D'UN SOL ÚS. COMPATIBLE AMB SISTEMA MAMMOTOME REVOLVE O EQUIVALENT
Agulles i equips per a biòpsia, Agulles biòpsia i localització mamària | AGULLES I EQUIPS PER A BIÒPSIA, AGULLES BIÒPSIA I LOCALITZACIÓ MAMÀRIA, SONDA DE BIÒPSIA SISTEMA DE DOBLE BUIT PER ESTEROTÀXIA 8G X 12CM DE LLARGÀRIA ,AGULLA D'ACER DE 4,4MM,INCLOU JOC DE TUBS DE SUCCIÓ DE PLÀSTIC, ESTÈRIL, D'UN SOL ÚS. COMPATIBLE AMB SISTEMA MAMMOTOME REVOLVE O EQUIVALENT
Agulles i equips per a biòpsia, Agulles biòpsia i localització mamària | AGULLES I EQUIPS PER A BIÒPSIA, AGULLES BIÒPSIA I LOCALITZACIÓ MAMÀRIA, SONDA DE BIÒPSIA SISTEMA DE DOBLE BUIT PER ESTEROTÀXIA 8G X 9CM DE LLARGÀRIA ,AGULLA D'ACER DE 4,4MM,INCLOU JOC DE TUBS DE SUCCIÓ DE PLÀSTIC, ESTÈRIL, D'UN SOL ÚS. COMPATIBLE AMB SISTEMA MAMMOTOME REVOLVE O EQUIVALENT
Agulles i equips per a biòpsia, Agulles biòpsia i localització mamària | AGULLES I EQUIPS PER A BIÒPSIA, AGULLES BIÒPSIA I LOCALITZACIÓ MAMÀRIA, SONDA DE BIÒPSIA SISTEMA DE DOBLE BUIT PER ESTEROTÀXIA 8G X15CM DE LLARGÀRIA ,AGULLA D'ACER DE 4,4MM,INCLOU JOC DE TUBS DE SUCCIÓ DE PLÀSTIC, ESTÈRIL, D'UN SOL ÚS. COMPATIBLE AMB SISTEMA MAMMOTOME REVOLVE O EQUIVALENT
Agulles i equips per a biòpsia, Agulles biòpsia i localització mamària | AGULLES I EQUIPS PER A BIÒPSIA, AGULLES BIÒPSIA I LOCALITZACIÓ MAMÀRIA, SONDA DE BIÒPSIA SISTEMA DE DOBLE BUIT PER ESTEROTÀXIA 10G X 9CM DE LLARGÀRIA ,AGULLA D'ACER DE 3,45MM,INCLOU JOC DE TUBS DE SUCCIÓ DE PLÀSTIC,ESTÈRIL, D'UN SOL ÚS. COMPATIBLE AMB SISTEMA MAMMOTOME REVOLVE O EQUIVALENT
Agulles i equips per a biòpsia, Agulles biòpsia i localització mamària | AGULLES I EQUIPS PER A BIÒPSIA, AGULLES BIÒPSIA I LOCALITZACIÓ MAMÀRIA, SONDA DE BIÒPSIA SISTEMA DE DOBLE BUIT PER ESTEROTÀXIA 10G X12CM DE LLARGÀRIA ,AGULLA D'ACER DE 3,45MM,INCLOU JOC DE TUBS DE SUCCIÓ DE PLÀSTIC,ESTÈRIL, D'UN SOL ÚS. COMPATIBLE AMB SISTEMA MAMMOTOME REVOLVE O EQUIVALENT
Agulles i equips per a biòpsia, Agulles biòpsia i localització mamària | AGULLES I EQUIPS PER A BIÒPSIA, AGULLES BIÒPSIA I LOCALITZACIÓ MAMÀRIA, SONDA DE BIÒPSIA SISTEMA DE DOBLE BUIT PER ESTEROTÀXIA 10G X15CM DE LLARGÀRIA ,AGULLA D'ACER DE 3,45MM,INCLOU JOC DE TUBS DE SUCCIÓ DE PLÀSTIC,ESTÈRIL, D'UN SOL ÚS. COMPATIBLE AMB SISTEMA MAMMOTOME REVOLVE O EQUIVALENT
Agulles i equips per a biòpsia, Agulles compactes per a biòpsia | AGULLES I EQUIPS PER A BIÒPSIA, AGULLES COMPACTES PER A BIÒPSIA, GUÍA D¿AGULLA TRANSRECTAL ENDOCAVITÀRIA PER A DISPOSITIUS DE 16-18GA I CÀNULA DE GUÍA D¿AGULLA DE 18CM, COMPATIBLE AMB TRANSDUCTOR D¿ULTRASONS IC9 O EQUIVALENT
Agulles i equips per a biòpsia, Agulles per a biòpsia amb mecanisme automàtic | AGULLES I EQUIPS PER A BIÒPSIA, AGULLES PER A BIÒPSIA AMB MECANISME AUTOMÀTIC, AGULLA PER A BIÒPSIA PERCUTÀNIA PER AVULSIÓ AMB MECANISMA AUTOMÀTIC, DE16G (1,65MM) X 20CM+/-1CM, 22MM DE PROFUNDITAT DE PENETRACIÓ, PER A TEIXITS TOUS (RONYÓ,FETGE,PULMÓ, TIROIDE I MAMA), ESTÈRIL, D'UN SOL ÚS, ENVÀS INDIVIDUAL
Agulles i equips per a biòpsia, Agulles per a biòpsia histològica i citotlògica | AGULLES I EQUIPS PER A BIÒPSIA, AGULLES PER A BIÒPSIA HISTOLÒGICA I CITOTLÒGICA, AGULLA PER A BIÒPSIA CEREBRAL DE 2,1MM X 25CM+/-1CM, D'ACER INOXIDABLE,PRECALIBRADA ESTEROTÀCTICA SENSE MARC, TALL DE FINESTRA 8 MM, PER A NEUROCIRURGIA EN NEURONAVEGACIÓ AMB MARCADORS GUIATS PER NAVEGACIÓ, ESTÈRIL, ENVÀS INDIVIDUAL, 1 ÚS
Agulles i equips per a biòpsia, Agulles biòpsia i localització mamària | AGULLES I EQUIPS PER A BIÒPSIA, AGULLES BIÒPSIA I LOCALITZACIÓ MAMÀRIA, AGULLA PER A BIÒPSIA DE MAMA PER RM,CALIBRE 9G (3,7MM) X 14CM+/-0,5CM LONGITUD I PUNTA ROMA,AMB SISTEMA D'ASPIRACIÓ PER BUIT,AMB CAMBRA DE RECOLECCIÓ 20MM,DE PLÀSTIC I ACER INOXIDABLE,PER RESONÀNCIA MAGNÈTICA,ESTÈRIL,UN SOL ÚS.COMP/SISTEMA SUROS O EQU
Agulles i equips per a biòpsia, Agulles biòpsia i localització mamària | AGULLES I EQUIPS PER A BIÒPSIA, AGULLES BIÒPSIA I LOCALITZACIÓ MAMÀRIA, EQUIP INTRODUCTOR PER A AGULLA BIÒPSIA DE MAMA PER RM, CALIBRE 9G(3,7MM),COMPOST: GUIA COAXIAL,INTRODUCTOR 9G I OBTURADOR,DE PLÀSTIC I ACER INOXIDABLE,PER RESONÀNCIA MAGNÈTICA,ESTÈRIL,UN SOL ÚS.COMP/SISTEMA AGULLA BIÒPSIA MAMÀRIA 9G SUROS O EQU
Agulles i equips per a biòpsia, Agulles per a biòpsia amb mecanisme automàtic | AGULLES I EQUIPS PER A BIÒPSIA, AGULLES PER A BIÒPSIA AMB MECANISME AUTOMÀTIC, AGULLA PER A BIÒPSIA PERCUTÀNIA SEMIAUTOMÀTICA DE 18G X 6CM +/-0,5CM, PROFUNDITAT 10/20MM, AMB CÀNULA D¿ACER INOXIDABLE I ESTILET
Agulles i equips per a biòpsia, Altres agulles biòpsia i accessoris | AGULLES I EQUIPS PER A BIÒPSIA, ALTRES AGULLES BIÒPSIA I ACCESSORIS, GUIA D'AGULLA PER A BIÒPSIA DUAL, MIDES DE 18CM+/-0,5CM X 6CM+/-0,3CM X2,8CM+/-0,2CM, ESTÈRIL, D'UN SOL ÚS. COMPATIBLE AMB TRANSDUCTOR ECOGRÀFIC BK MEDICAL 8818 I 9018 O EQUIVALENT
Agulles per punció lumbar, Agulles per a anestèsia /bloqueig de plexes | AGULLES PER PUNCIÓ LUMBAR, AGULLES PER A ANESTÈSIA /BLOQUEIG DE PLEXES, AGULLA HÍBRIDA PER A ANESTÈSIA DE PLEXES/BLOQUEIG DE NERVIS PERIFÈRICS MITJANÇANT ESTIMULACIÓ NERVIOSA O TÈCNICA D'ECOGRAFIA P/ULTRASÓ,PUNTA BISELLADA 30°, 21G (0,80)X50MM+/-1MM,MARQUES PROFUNDITAT,ACER INOX,CONN/A NEUROESTIMULADOR I TUB D'INJECCIÓ,NO LÀ
Agulles per punció lumbar, Agulles per a anestèsia /bloqueig de plexes | AGULLES PER PUNCIÓ LUMBAR, AGULLES PER A ANESTÈSIA /BLOQUEIG DE PLEXES, AGULLA HÍBRIDA PER A ANESTÈSIA DE PLEXES/BLOQUEIG DE NERVIS PERIFÈRICS MITJANÇANT ESTIMULACIÓ NERVIOSA O TÈCNICA D'ECOGRAFIA P/ULTRASÓ,PUNTA BISELLADA 30°, 21G (0,80)X70MM+/-1MM,MARQUES PROFUNDITAT,ACER INOX,CONN/A NEUROESTIMULADOR I TUB D'INJECCIÓ,NO LÀ
Agulles per punció lumbar, Equips per a anestèsia/bloqueig de plexes | AGULLES PER PUNCIÓ LUMBAR, EQUIPS PER A ANESTÈSIA/BLOQUEIG DE PLEXES, EQUIP BLOQUEIG CONTINU DE PLEXES I CONTROL DEL DOLOR,COMPOST: AGULLA BISELLADA 25° 22GX 90MM+/-2MM LLARG,ECOGÈNICA,CATÈTER FLEXIBLE I ANELLAT 19GX 70MM+/-2MM INSERTAT A AGULLA,A/ALETES DE FIXACIÓ,A/CABLE CONN/NEUROESTIMULADOR,ESTÈRIL,1ÚS
Agulles per punció lumbar, Equips per a anestèsia/bloqueig de plexes | AGULLES PER PUNCIÓ LUMBAR, EQUIPS PER A ANESTÈSIA/BLOQUEIG DE PLEXES, EQUIP BLOQUEIG CONTINU DE PLEXES I CONTROL DEL DOLOR,COMPOST: AGULLA BISELLADA 25° 22GX 70MM+/-2MM LLARG,ECOGÈNICA,CATÈTER FLEXIBLE I ANELLAT 19GX 50MM+/-2MM INSERTAT A AGULLA,A/ALETES DE FIXACIÓ,A/CABLE CONN/NEUROESTIMULADOR,ESTÈRIL,1ÚS
Agulles i equips per a biòpsia, Altres agulles biòpsia i accessoris | AGULLES I EQUIPS PER A BIÒPSIA, ALTRES AGULLES BIÒPSIA I ACCESSORIS, GUIA D¿AGULLA PER A BIÒPSIA DE TRANSDUCTOR, ACCEPTA TAMANYS 14G-23G, 6F-10F, ADAPTABLE A DIFERENTS DIÀMETRES DE GUIA DEPENENT DE LA SONDA. ESTÈRIL. UN SOL ÚS.
Agulles i equips per a biòpsia, Agulles compactes per a biòpsia | AGULLES I EQUIPS PER A BIÒPSIA, AGULLES COMPACTES PER A BIÒPSIA, AGULLA P/BIÒP/PERCUTÀ P/AVULSIÓ A/MECANI/AUTOMÀTIC I SEMIAUTOMÀTIC,18G(1,25MM)X10CM+/-0,5CM,TEIX/TOUS,PROFUND/PENETRA/VARIABLE 18-25MM(SELECCIONAR),MARQ/RADIOPAQ/CÀN/EXTER,PU/AGUL/ECOGÈNICA,ACER INOX I PLÀSTIC,SIST/SEGUR,A/AGULLA COAXIAL,EST,1ÚS
Agulles i equips per a biòpsia, Agulles compactes per a biòpsia | AGULLES I EQUIPS PER A BIÒPSIA, AGULLES COMPACTES PER A BIÒPSIA, AGULLA P/BIÒP/PERCUTÀ P/AVULSIÓ A/MECANI/AUTOMÀTIC I SEMIAUTOMÀTIC,18G(1,25MM)X16CM+/-1CM,TEIX/TOUS,PROFUND/PENETRA/VARIABLE 18-25MM(SELECCIONAR),MARQ/RADIOPAQ/CÀN/EXTER,PU/AGUL/ECOGÈNICA,ACER INOX I PLÀSTIC,SIST/SEGUR,A/AGULLA COAXIAL,EST,1ÚS
Agulles i equips per a biòpsia, Agulles biòpsia i localització mamària | AGULLES I EQUIPS PER A BIÒPSIA, AGULLES BIÒPSIA I LOCALITZACIÓ MAMÀRIA, EQUIP INTRODUCTOR PER A AGULLA BIÒPSIA DE MAMA PER RM, CALIBRE 10G,COMPOST: TRÒCAR,CÀNULA AMB MARQUES ,BLOC GUÍA D'AGULLA I OBTURADOR,DE PLÀSTIC I ACER INOXIDABLE,PER RESONÀNCIA MAGNÈTICA,ESTÈRIL,UN SOL ÚS.COMP/SISTEMA DE BIÒPSIA SENORX ENCOR MRI O EQ
Agulles i equips per a biòpsia, Agulles biòpsia i localització mamària | AGULLES I EQUIPS PER A BIÒPSIA, AGULLES BIÒPSIA I LOCALITZACIÓ MAMÀRIA, SONDA PER A BIÒPSIA DE MAMA PER RM,PUNTA TRÒCAR AMB GANIVETA TUBULAR OSCILANT,ESTÈRIL,UN SOL ÚS.COMPATIBLE AMB SISTEMA DE BIÒPSIA SENORX ENCOR MRI O EQ
Agulles i equips per a biòpsia, Agulles biòpsia i localització mamària | AGULLES I EQUIPS PER A BIÒPSIA, AGULLES BIÒPSIA I LOCALITZACIÓ MAMÀRIA, ALLARGADOR DE TUB DE BUIDATGE PER A SISTEMA DE BIÒPSIA DE MAMA PER RM, ESTÈRIL,UN SOL ÚS.COMPATIBLE AMB SISTEMA DE BIÒPSIA ENCOR MRI O EQUIVALENT
Agulles i equips per a biòpsia, Agulles per a biòpsia amb mecanisme automàtic | AGULLES I EQUIPS PER A BIÒPSIA, AGULLES PER A BIÒPSIA AMB MECANISME AUTOMÀTIC, AGULLA PER A BIÒPSIA PERCUTÀNIA PER AVULSIÓ AMB MECANISME AUTOMÀTIC, DE16G (1,6MM) X 10CM+/-0,5CM,D'ACER INOXIDABLE,PUNTA ECOGÈNICA,MARQUES RADIOPÀQUES,11MM DE PROFUNDITAT DE PENETRACIÓ,PER A TEIXITS TOUS,SENSE LÀTEX,ESTÈRIL,UN SOL ÚS,ENVÀS INDIVIDUAL
Agulles i equips per a biòpsia, Agulles per a biòpsia òssia | AGULLES I EQUIPS PER A BIÒPSIA, AGULLES PER A BIÒPSIA ÒSSIA, AGULLA PER A BIÒPSIA MEDUL·LA ÒSSIA AMB PUNTA TIPUS DIAMANT DE 11G (3,04MM) X 10CM+/-0,3CM I FORATS SECUNDARIS, CÀNULA I ESTILET D¿ACER INOX, MÀNEC ERGONÒMIC, ESTÈRIL, D'UN SOL ÚS
Agulles i equips per a biòpsia, Agulles compactes per a biòpsia | AGULLES I EQUIPS PER A BIÒPSIA, AGULLES COMPACTES PER A BIÒPSIA, AGULLA P/BIÒP/PERCUTÀ P/AVULSIÓ A/MECANI/AUTOMÀTIC I SEMIAUTOMÀTIC,18G(1,25MM)X25CM+/-1CM,TEIX/TOUS(PRÒSTATA),PROFUND/PENETRA/VARIABLE 18-25MM(SELECCIONAR),MARQ/RADIOPAQ/CÀN/EXTER,PU/AGUL/ECOGÈNICA,ACER INOX I PLÀSTIC,SIST/SEGUR,A/AGULLA COAXIAL,EST,1ÚS
Agulles i equips per a biòpsia, Agulles compactes per a biòpsia | AGULLES I EQUIPS PER A BIÒPSIA, AGULLES COMPACTES PER A BIÒPSIA, AGULLA P/BIÒP/PERCUTÀ P/AVULSIÓ A/MECANI/AUTOMÀTIC I SEMIAUTOMÀTIC,16GX16CM+/-1CM,TEIX/TOUS(PRÒSTATA),PROFUND/PENETRA/VARIABLE 18-25MM(SELECCIONAR),MARQ/RADIOPAQ/CÀN/EXTER,PU/AGUL/ECOGÈNICA,ACER INOX I PLÀSTIC,SIST/SEGUR,A/AGULLA COAXIAL,EST,1ÚS
Agulles i equips per a biòpsia, Agulles compactes per a biòpsia | AGULLES I EQUIPS PER A BIÒPSIA, AGULLES COMPACTES PER A BIÒPSIA, AGULLA P/BIÒP/PERCUTÀ P/AVULSIÓ A/MECANI/AUTOMÀTIC I SEMIAUTOMÀTIC,18G(1,25MM)X20CM+/-1CM,TEIX/TOUS(PRÒSTATA),PROFUND/PENETRA/VARIABLE 18-25MM(SELECCIONAR),MARQ/RADIOPAQ/CÀN/EXTER,PU/AGUL/ECOGÈNICA,ACER INOX I PLÀSTIC,SIST/SEGUR,A/AGULLA COAXIAL,EST,1ÚS
Agulles i equips per a biòpsia, Altres agulles biòpsia i accessoris | AGULLES I EQUIPS PER A BIÒPSIA, ALTRES AGULLES BIÒPSIA I ACCESSORIS, EQUIP PER A GUIA D'AGULLA PER A BIÒPSIA, CONSTA DE: GUIA QUE ACCEPTA DIFERENTS GAUGES DE 8,5FR I DE 14G A 23G (EXCEPTE 19G), FUNDA ESTÈRIL, GELCONDUCTOR, ESTÈRIL, D'UN SOL ÚS. COMPATIBLE AMB TRANSDUCTOR ECOGRÀFIC PHILIPS L12-3/4 AFFINITI O EQUIVALENT
Agulles i equips per a biòpsia, Agulles biòpsia coaxial automàtica | AGULLES I EQUIPS PER A BIÒPSIA, AGULLES BIÒPSIA COAXIAL AUTOMÀTICA, AGULLA/GUIA COAXIAL PER A BIÒPSIA DE 15G X 7,8CM+/-0,5CM,CONSTA: CÀNULAACER INOX A/MARQUES RADIOPAQUES CADA CM,SELECTOR PROFUNDITAT PENETRACIÓ,ESTILET A/CON L-L MASCLE,CODI COLOR,EST,1ÚS,INDIV. COMP/INSTR-PISTOLA AUTOMÀ BIÒP MONOPTY O EQ
Recipients per a drenatge sistema buit, Recipients per a sistema de buit | RECIPIENTS PER A DRENATGE SISTEMA BUIT, RECIPIENTS PER A SISTEMA DE BUIT, RECIPIENT RÍGID DE RECOLLIDA DE FLUIDS, SISTEMA DE BIÒPSIA ASISTIDA PERDOBLE BUIT. CAPACITAT DE 800ML, DE PLÀSTIC. COMPATIBLE AMB SISTEMA BAV MAMMOTOME REVOLVE O EQUIVALENT.
Agulles i equips per a biòpsia, Agulles biòpsia i localització mamària | AGULLES I EQUIPS PER A BIÒPSIA, AGULLES BIÒPSIA I LOCALITZACIÓ MAMÀRIA, MARCADOR MAMARI POST-BIÒPSIA,PART CENTRAL A/MARCADOR D'ÒXID DE ZIRCONI FORMA TRIBELL,COBERT DE CARBONI I RECOBERTS DE BETAGLUCAN COM PORTADOR, 8G, AMB APLICADOR FLEXIBLE.COMPATIBLE AMB SONDA DE BIÒPSIA MAMMOTOME REVOLVE 8G O EQUIVALENT
Agulles i equips per a biòpsia, Altres agulles biòpsia i accessoris | AGULLES I EQUIPS PER A BIÒPSIA, ALTRES AGULLES BIÒPSIA I ACCESSORIS, ADAPTADOR/SUPORT PER A GUIA D'AGULLA PER A BIÒPSIA PER PUNCIÓ ECOGRÀFICA,REUTILITZABLE. COMPATIBLE AMB GUÍA D'AGULLA VERZA I SONDA CONVEXA TOSHIBA I8CX1/PVI475BX O EQUIVALENTS
Agulles i equips per a biòpsia, Altres agulles biòpsia i accessoris | AGULLES I EQUIPS PER A BIÒPSIA, ALTRES AGULLES BIÒPSIA I ACCESSORIS, ADAPTADOR/SUPORT PER A GUIA D'AGULLA PER A BIÒPSIA PER PUNCIÓ ECOGRÀFICA, MULTIANGLE (34° I 51°) EN PLA,REUTILITZABLE. COMPATIBLE AMB GUÍA D'AGULLA ULTRA-PRO II I SONDA LINIAL TOSHIBA PLT1005BT O EQUIVALENTS
Agulles i equips per a biòpsia, Agulles biòpsia i localització mamària | AGULLES I EQUIPS PER A BIÒPSIA, AGULLES BIÒPSIA I LOCALITZACIÓ MAMÀRIA, GUIA DE 8G PER A SONDA D'ESTEROTAXIA, EN FORMA DE BOTÓ,DE PLÀSTIC, ESTÈRIL, D'UN SOL ÚS. COMPATIBLE AMB SONDA ST MAMMOTOME REVOLVE O EQUIVALENT
Agulles i equips per a biòpsia, Agulles biòpsia i localització mamària | AGULLES I EQUIPS PER A BIÒPSIA, AGULLES BIÒPSIA I LOCALITZACIÓ MAMÀRIA, GUIA DE 10G PER A SONDA D'ESTEROTAXIA, EN FORMA DE BOTÓ,DE PLÀSTIC, ESTÈRIL, D'UN SOL ÚS. COMPATIBLE AMB SONDA ST MAMMOTOME REVOLVE O EQUIVALENT
Catèters Sistema Nervios Central, Catèter per anestèsia epidural/espinal i/o analgèsia | CATÈTERS SISTEMA NERVIOS CENTRAL, CATÈTER PER ANESTÈSIA EPIDURAL/ESPINAL I/O ANALGÈSIA, CATÈTER ANESTÈSIA EPIDURAL POLIAMIDA (PA)TRANSPARENT Ø20G (0,85MM) X100CM+/-5CM,3LÍNIES RADIOPAQUES,MARQUES PROFUNDITAT ENTRE 0 I 25CM,EXTREM DISTAL TANCAT A/ORIFICIS LATERALS,FLEXIBLE,GUIA INTRODUCTORA,CONN/NRFIT,ETIQUETA IDENTIFICATIVA,S/LÀTEX,EST,1 ÚS
Agulles per punció lumbar, Equips per anestèsia simple i combinada espinal/epidural | AGULLES PER PUNCIÓ LUMBAR, EQUIPS PER ANESTÈSIA SIMPLE I COMBINADA ESPINAL/EPIDURAL, EQUIP ANESTÈSIA EPIDURAL S/NRFIT COMP:AG EPIDURAL TIPUS TUOHY 18GX80MM+/-2MM,MARQU/PROF;CATÈTER 20GX100CM+/-4MM,EXT/DISTAL TANCAT I 3 ORIFICIS LATERALS;GUÍA INTROD,CONNECTOR CATÈTER CONNEX L-L;XER BAIXA RESIST 10ML,FILTRE I FIX,IDENTIFIC,S/LÀTEX,EST,1ÚS
Agulles per punció lumbar, Equips per anestèsia simple i combinada espinal/epidural | AGULLES PER PUNCIÓ LUMBAR, EQUIPS PER ANESTÈSIA SIMPLE I COMBINADA ESPINAL/EPIDURAL, EQUIP ANESTÈSIA COMBINADA ESPINAL/EPIDURAL AMB FIXACIÓ D'AGULLES SIST.NRFIT COMPOST:AG/ESPINAL P/LLAPIS 27GX130-140MM,AG/EPIDURAL TUOHY 18GX80-90MM,CATÈ/TRANSP 90-100CM LLARG PUNTA TOVA,CONN/CAT,XER/RESIT 10ML,FILTRE PLA 0,2µ,DISP/FIXACIÓ,S/LÀTEX,EST,1ÚS
Agulles i equips per a biòpsia, Altres agulles biòpsia i accessoris | AGULLES I EQUIPS PER A BIÒPSIA, ALTRES AGULLES BIÒPSIA I ACCESSORIS, GUIA D'AGULLA PER A BIÒPSIA ENDOCAVITÀRIA DE TRANSDUCTOR TRANSVAGINAL ECOGRÀFIC, ACCEPTA ACCESSORIS DE 16G-18G. CÀNULA DE GUÍA D'AGULLA 19CM +/-2CM. COMPATIBLE AMB TRANSDUCTORS D'ULTRASÓ GE RIC5-9-D, RIC6-12-D, RIC5-9W-RS, SAMSUNG V5-9.
Agulles i equips per a biòpsia, Agulles per a biòpsia amb mecanisme automàtic | AGULLES I EQUIPS PER A BIÒPSIA, AGULLES PER A BIÒPSIA AMB MECANISME AUTOMÀTIC, AGULLA P/BIÒPSIA PERCUTÀ P/AVULSIÓ A/MECANI/AUTOMÀTIC I SEMIAUTOMÀTIC,DE 11G (3,0MM)X7,5CM+/-0,5CM,D'ACER INOXIDABLE,PUNTA ECOGÈNICA,MARQUES RADIOPÀQUES,11MM DE PROFUNDITAT DE PENETRACIÓ,PER A TEIXITS TOUS,SENSE LÀTEX,ESTÈRIL,UN SOL ÚS,ENVÀS INDIVIDUAL
Agulles per punció lumbar, Agulles punció lumbar/epidural punta tipus Tuohy | AGULLES PER PUNCIÓ LUMBAR, AGULLES PUNCIÓ LUMBAR/EPIDURAL PUNTA TIPUS TUOHY, AGULLA PER A ANESTÈSIA EPIDURAL AMB PUNTA TUOHY DE 18G (1,25MM) X 80MM+/-2MM, MARQUES D'INTRODUCCIÓ CADA 1CM, CAPÇAL DE PLÀSTIC TRANSPARENT AMBALETES INTEGRADES I CONNEXIÓ NRFIT,MANDRÍ AMB CODI DE COLOR NORMALITZAT, SENSE LÀTEX, ESTÈRIL, D'UN SOL ÚS
Agulles per punció lumbar, Agulles punció lumbar/epidural punta tipus Tuohy | AGULLES PER PUNCIÓ LUMBAR, AGULLES PUNCIÓ LUMBAR/EPIDURAL PUNTA TIPUS TUOHY, AGULLA PER A ANESTÈSIA EPIDURAL AMB PUNTA TUOHY DE 18G (1,30MM) X 120MM(4 3/4")+/-2MM, MARQUES D'INTRODUCCIÓ CADA 1CM, CAPÇAL DE PLÀSTIC TRANSPARENT AMB ALETES INTEGRADES I CONNEXIÓ NRFIT,MANDRÍ AMB CODI DE COLOR NORMALITZAT,SENSE LÀTEX,ESTÈRIL,UN SOL ÚS
Agulles per punció lumbar, Agulles punció lumbar/epidural punta tipus Tuohy | AGULLES PER PUNCIÓ LUMBAR, AGULLES PUNCIÓ LUMBAR/EPIDURAL PUNTA TIPUS TUOHY, AGULLA PER A ANESTÈSIA EPIDURAL AMB PUNTA TUOHY DE 18G (1,3MM) X 50MM+/-1MM, MARQUES D'INTRODUCCIÓ CADA 0,5CM, CAPÇAL DE PLÀSTIC TRANSPARENT AMB ALETES INTEGRADES I CONNEXIÓ NRFIT,MANDRÍ AMB CODI DE COLOR NORMALITZAT,SENSE LÀTEX,ESTÈRIL,UN SOL ÚS
Agulles per punció lumbar, Agulles punció lumbar/epidural punta tipus Tuohy | AGULLES PER PUNCIÓ LUMBAR, AGULLES PUNCIÓ LUMBAR/EPIDURAL PUNTA TIPUS TUOHY, AGULLA PER A ANESTÈSIA EPIDURAL AMB PUNTA TUOHY DE 20G (0,9MM) X 50MM+/-1MM, MARQUES D'INTRODUCCIÓ CADA 0,5CM, CAPÇAL DE PLÀSTIC TRANSPARENT AMB ALETES INTEGRADES I CONNEXIÓ NRFIT,MANDRÍ AMB CODI DE COLOR NORMALITZAT,SENSE LÀTEX,ESTÈRIL,UN SOL ÚS
Agulles per punció lumbar, Agulles punció lumbar/epidural punta tipus Tuohy | AGULLES PER PUNCIÓ LUMBAR, AGULLES PUNCIÓ LUMBAR/EPIDURAL PUNTA TIPUS TUOHY, AGULLA PER A ANESTÈSIA EPIDURAL AMB PUNTA TUOHY DE 22G (0,7MM) X 50MM+/-1MM, MARQUES D'INTRODUCCIÓ CADA 0,5CM, CAPÇAL DE PLÀSTIC TRANSPARENT AMB ALETES INTEGRADES I CONNEXIÓ NRFIT,MANDRÍ AMB CODI DE COLOR NORMALITZAT,SENSE LÀTEX,ESTÈRIL,UN SOL ÚS
Agulles per punció lumbar, Equips per anestèsia simple i combinada espinal/epidural | AGULLES PER PUNCIÓ LUMBAR, EQUIPS PER ANESTÈSIA SIMPLE I COMBINADA ESPINAL/EPIDURAL, EQUIP ANESTÈSIA EPIDURAL,PEDIÀTRIC,COMP:AG.EPIDURAL TIPUS TUOHY 20GX50MM+/-2MM MARQUES C/0,5CM CONNEX NRFIT,CATÈT/24GX72CM+/-4CM LLARG EXT/DIS TANCAT 6 ORIFICIS LATER;GUÍA,CONN/CATÈ NRFIT;XER¿RESIST 10ML I 3ML,AG A/FILT,FILTRE I FIX,IDENT,S/LÀTEX,EST,1ÚS
Agulles per punció lumbar, Equips per anestèsia simple i combinada espinal/epidural | AGULLES PER PUNCIÓ LUMBAR, EQUIPS PER ANESTÈSIA SIMPLE I COMBINADA ESPINAL/EPIDURAL, EQUIP ANESTÈSIA EPIDURAL,PEDIÀTRIC,COMP:AG.EPIDURAL TIPUS TUOHY 18GX50MM+/-2MM MARQUES C/0,5CM CONNEX NRFIT,CATÈT/20GX96CM+/-4CM LLARG EXT/DIS TANCAT 6 ORIFICIS LATER;GUÍA,CONN/CATÈ NRFIT;XER¿RESIST 10ML I 3ML,AG A/FILT,FILTRE I FIX,IDENT,S/LÀTEX,EST,1ÚS
Agulles i equips per a biòpsia, Agulles biòpsia i localització mamària | AGULLES I EQUIPS PER A BIÒPSIA, AGULLES BIÒPSIA I LOCALITZACIÓ MAMÀRIA, MARCADOR MAMARI DE GEL,HIDROGEL DE POLIETILÈ I GLICOL,PART CENTRAL A/MARCADOR TITANI FORMA ESPIRAL OBERTA, VISIBLE RX I/O RM,NO COL·LAGEN,POLÍMER BIOCOMPATIBLE I REABSORBIBLE,NO S'ADHEREIX AL TEIXIT, 10G.COMP7SIST/BIÒPSIA DIRECCIONAL A/BUIT ENCOR O EQ
Agulles i equips per a biòpsia, Agulles biòpsia coaxial automàtica | AGULLES I EQUIPS PER A BIÒPSIA, AGULLES BIÒPSIA COAXIAL AUTOMÀTICA, AGULLA/GUIA COAXIAL PER A BIÒPSIA DE 13G (2,4MM)X 7CM+/-0,5CM,CONSTA: CÀNULA ACER INOX A/MARQUES RADIOPAQUES CADA CM,ESTILET A/CON L-L MASCLE,SELECTOR PROFUNDITAT DE PENETRACIÓ,CODI COLOR,EST,1ÚS,INDIV. COMP/INSTRUMENT/PIST AUTOMÀ BIÒP MAGNUM/BIOPTY O EQ
Agulles i equips per a biòpsia, Agulles compactes per a biòpsia | AGULLES I EQUIPS PER A BIÒPSIA, AGULLES COMPACTES PER A BIÒPSIA, AGULLA COMPACTA PER A BIÒPSIA PERCUTÀNIA PER AVULSIÓ AMB MECANISME AUTOMÀTIC EN PARTS TOVES, DE 18G (1,20MM) X 10CM+/-0,5CM, TRES PROFUNDITATS DE PENETRACIÓ DE 13, 23 I 33MM, MOSTRA DE 9, 19 I 29MM, SENSE LÀTEX, ESTÈRIL, UN SOL ÚS, ENVÀS INDIVIDUAL
Agulles i equips per a biòpsia, Agulles compactes per a biòpsia | AGULLES I EQUIPS PER A BIÒPSIA, AGULLES COMPACTES PER A BIÒPSIA, PISTOLA/AGULLA COMPACTA PER A BIÒPSIA PERCUTÀNIA PER AVULSIÓ AMB MECANISME SEMIAUTOMÀTIC,18G (1,25MM)X16CM+/-0,5CM,PROFUND/DOBLE PENETR 10MM-20MM,AGULLA COAXIAL 17G (1,4MM)X13,8CM,TRÒCAR INT,ADAPT/PROFUND/TRET,PU/ECOGÈNICA,MARQ/CENTIMETRADES,EST,1ÚS,IND
Agulles i equips per a biòpsia, Agulles biòpsia i localització mamària | AGULLES I EQUIPS PER A BIÒPSIA, AGULLES BIÒPSIA I LOCALITZACIÓ MAMÀRIA, CLIP PREMUNTAT EN CÀNULA DE PUNCIÓ A/MÀNEC ERGONÒMIC I A/LLISCANT P/UBICAR EL MARCADOR-CLIP,P/MARCATGE LESIONS MAMÀRIES,DE 18G (1,2MM) X 12CM+/-0,5CM,CLIP MARCADOR DE NITINOL DE FORMA ESFÈRICA,MARCADOR COMPATIBLE I MOLT VISIBLE AMB MAMOGRAFIES I MRI,ESTÈ
Agulles i equips per a biòpsia, Agulles biòpsia tipus Chiba | AGULLES I EQUIPS PER A BIÒPSIA, AGULLES BIÒPSIA TIPUS CHIBA, AGULLA PER A BIÒPSIA PUNTA TIPUS CHIBA DE 23G (0,6MM) X 6CM+/-1CM, D'ACER INOXIDABLE, AMB MANDRÍ METÀL·LIC I CAPÇAL DE PLÀSTIC PER A CON LUER,AMB MARQUES DE PROFUNDITAT I PUNTA ECOGÈNICA, ESTÈRIL, D'UN SOL ÚS
Agulles i equips per a biòpsia, Agulles biòpsia coaxial automàtica | AGULLES I EQUIPS PER A BIÒPSIA, AGULLES BIÒPSIA COAXIAL AUTOMÀTICA, PISTOLA/AGULLA PER A BIÒPSIA PERCUTÀNIA PER AVULSIÓ AMB MECANISME SEMIAUTOMÀTIC DE 18G (1,2MM) X 15CM+/-1CM,AMB AGULLA COAXIAL 16G (1,6MM) X 12CM+/-1CM,LONGITUD DE RECORREGUT DE L'ESTILET DE 20MM(MOSTRA DE LA BIÒPSIA),ESTÈRIL,D'UN SOL ÚS
Agulles i equips per a biòpsia, Agulles biòpsia coaxial automàtica | AGULLES I EQUIPS PER A BIÒPSIA, AGULLES BIÒPSIA COAXIAL AUTOMÀTICA, PISTOLA/AGULLA PER A BIÒPSIA PERCUTÀNIA PER AVULSIÓ AMB MECANISME SEMIAUTOMÀTIC DE 16G (1,6MM) X 15CM+/-1CM,AMB AGULLA COAXIAL 14G (2,1MM) X 11,6CM+/-1CM,LONGITUD DE RECORREGUT DE L'ESTILET DE 20MM(MOSTRA DE LA BIÒPSIA),ESTÈRIL,D'UN SOL ÚS
Agulles per punció lumbar, Equips per anestèsia simple i combinada espinal/epidural | AGULLES PER PUNCIÓ LUMBAR, EQUIPS PER ANESTÈSIA SIMPLE I COMBINADA ESPINAL/EPIDURAL, EQUIP ANESTÈSIA EPIDURAL,COMPOST:AGULLA TUOHY 19GX90MM+/-2MM,CATÈTER POLIAMIDA TRANSPARENT AMB EXTREM DISTAL TANCATS, ORIFICIS LATERALS, MARQUESPROFUNDITAT, CENTRADOR CATÈTER, FILTRE PLA, XERINGA BAIXA RESIST, ETIQ IDENTIF,ESTÈR
Agulles i equips per a biòpsia, Agulles per a biòpsia òssia | AGULLES I EQUIPS PER A BIÒPSIA, AGULLES PER A BIÒPSIA ÒSSIA, UNITAT MONITORITZADA PER A BIÒPSIA MANUAL ÒSSIA OS DUR O MEDUL·LA, CONSTA D'UN TREPANT MÈDIC SEGELLAT,BATERIES LITI NO RECARREGABLE NI REEMPLAÇABLE A/INDICADOR LEED,I SUPORT,SENSE LÀTEX,DEHP,P/UTILITZAR A/SISTEMES D'AGULLES BIÒPSIA TIPUS ONCONTROL O EQU
Agulles i equips per a biòpsia, Agulles biòpsia i localització mamària | AGULLES I EQUIPS PER A BIÒPSIA, AGULLES BIÒPSIA I LOCALITZACIÓ MAMÀRIA, MARCADOR MAMARI DE GEL,HIDROGEL DE POLIETILÈ I GLICOL,PART CENTRAL A/MARCADOR TITANI FORMA ESPIRAL ,NO COL·LAGEN,POLÍMER BIOCOMPATIBLE I REABSORBIBLE,NO S'ADHEREIX AL TEIXIT, 9G.COMPATIBLE SIST/BIÒPSIA A/BUIT ATEC,EVIVA, ENCOR, MAMOTOM I VACORA O EQ
Agulles i equips per a biòpsia, Agulles per a biòpsia òssia | AGULLES I EQUIPS PER A BIÒPSIA, AGULLES PER A BIÒPSIA ÒSSIA, AGULLA PER A BIÒPSIA MEDUL·LA ÒSSIA DE 8G (4MM) X 15,0CM+/-1CM, D'ACER INOXIDABLE, CÀNULA, CAPTURADOR SEGUR DE MOSTRA, TAP DE SEGURETAT AMB MANDRIL METÀL·LIC I EMPUNYADURA DE PLÀSTIC PER A LA SEVA MANIPULACIÓ, ESTÈRIL, D'UN SOL ÚS.
Agulles i equips per a biòpsia, Agulles compactes per a biòpsia | AGULLES I EQUIPS PER A BIÒPSIA, AGULLES COMPACTES PER A BIÒPSIA, PISTOLA/AGULLA COMPACTA PER A BIÒPSIA PERCUTÀNIA PER AVULSIÓ AMB MECANISME SEMIAUTOMÀTIC,18G (1,25MM)X10CM+/-0,5CM,PROFUND/DOBLE PENETR 10MM-20MM,AGULLA COAXIAL 17G (1,4MM)X 7,8CM,TRÒCAR INT,ADAPT/PROFUND/TRET,PU/ECOGÈNICA,MARQ/CENTIMETRADES,EST,1ÚS,IND
Agulles per punció lumbar, Agulles per a anestèsia /bloqueig de plexes | AGULLES PER PUNCIÓ LUMBAR, AGULLES PER A ANESTÈSIA /BLOQUEIG DE PLEXES, AGULLA PER A ANESTÈSIA DE PLEXES,22G(0,7MM)X 50MM+/-1MM,A/PUNTA BISELLADA 30°,ECOGÈNICA,D'ACER INOXIDABLE,MARQUES REFLECTORES 360° A/PATRÓ DE SEGURETAT,TUB D'INJECCIÓ DE 50-60CM,CONN/A NEUROESTIMULADOR,ESTÈRIL,1ÚS.CONN/A NEUROESTIMULADOR,ESTÈRIL,1ÚS.
Agulles per punció lumbar, Agulles per a anestèsia /bloqueig de plexes | AGULLES PER PUNCIÓ LUMBAR, AGULLES PER A ANESTÈSIA /BLOQUEIG DE PLEXES, AGULLA PER A ANESTÈSIA DE PLEXES SENSE NEUROESTIMULADOR,22G (0,7MM) X 50MM+/-1MM, AMB PUNTA BISELLADA 30° D'ACER INOXIDABLE, MARQUES REFLECTORES EN 360º AMB PATRÓ DE SEGURETAT,TUB D'INJECCIÓ LLARG 50-60CM, ESTÈRIL, ENVÀS INDIVIDUAL, 1 ÚS
Agulles per punció lumbar, Agulles per a anestèsia /bloqueig de plexes | AGULLES PER PUNCIÓ LUMBAR, AGULLES PER A ANESTÈSIA /BLOQUEIG DE PLEXES, AGULLA PER A ANESTÈSIA DE PLEXES,20G(0,9MM)X100MM+/-2MM,A/PUNTA BISELLADA 30°,ECOGÈNICA,D'ACER INOXIDABLE,MARQUES REFLECTORES 360° A/PATRÓ DE SEGURETAT,TUB D'INJECCIÓ LLARG 50-60CM,CONN/A NEUROESTIMULADOR,ESTÈRIL,1ÚS.CONN/A NEUROESTIMULADOR,ESTÈRIL,1ÚS.
Agulles i equips per a biòpsia, Agulles per a biòpsia òssia | AGULLES I EQUIPS PER A BIÒPSIA, AGULLES PER A BIÒPSIA ÒSSIA, EQUIP PENETRACIÓ OS DUR I BIÒPSIA ÒSSIA P/OS DUR,EN 2 SAFATES INDEPEND P/CADA TÈCNICA,COMPOST:CÀNULA TREBALL PU/TROCAR A/MÀNEC DE 11G(3,04MM)X85MM+/-2MM,AGULLA BIÒPSIA A/PUNTA TALLANT DE 13G(2,40MM) I ESTILET P/RETIRAR MOSTRA,SIST/BLOQUEIG MOSTRA,EST,1ÚS
Agulles i equips per a biòpsia, Agulles biòpsia i localització mamària | AGULLES I EQUIPS PER A BIÒPSIA, AGULLES BIÒPSIA I LOCALITZACIÓ MAMÀRIA, SISTEMA DE MARCATGE PER A BIÒPSIA DE MAMA, PER PUNCIÓ DIRECTA, MARCADOR DE NITINOL EN FORMA D'ANELL "O", AMB AGULLA PUNTA BISELL DE 17G (1,40MM) X 10CM+/-0,5CM, AMB MARQUES DE PROFUNDITAT DE 1CM, ÈMBOL DE BLOQUEIX, PER CONTROL ECOGRÀFC
Agulles i equips per a biòpsia, Equips punció biòpsia | AGULLES I EQUIPS PER A BIÒPSIA, EQUIPS PUNCIÓ BIÒPSIA, AGULLA P/BIÒP/PERCUTÀ P/AVULSIÓ A/MECANI/AUTOMÀTIC I SEMIAUTOMÀTIC,14G(2,0MM)X10CM+/-0,5CM,TEIX/TOUS(PRÒSTATA),PROFUND/PENETRA/VARIABLE 18-25MM(SELECCIONAR),MARQ/RADIOPAQ/CÀN/EXTER,PU/AGUL/ECOGÈNICA,ACER INOX I PLÀSTIC,SIST/SEGUR,A/AGULLA COAXIAL,EST,1ÚS
Agulles i equips per a biòpsia, Agulles biòpsia i localització mamària | AGULLES I EQUIPS PER A BIÒPSIA, AGULLES BIÒPSIA I LOCALITZACIÓ MAMÀRIA, MARCADOR MAMARI DE GEL,HIDROGEL DE POLIETILÈ I GLICOL,PART CENTRAL A/MARCADOR TITANI FORMA ESPIRALAMB POLÍMER PVA IRREABSORBIBLE,NO COL·LAGEN,POLÍMER BIOCOMPATIBLE ,NO S'ADHEREIX AL TEIXIT, 9G.COMPATIBLE SIST/BIÒPSIA EVIVA I ENCOR O EQ
Agulles i equips per a biòpsia, Equips punció biòpsia | AGULLES I EQUIPS PER A BIÒPSIA, EQUIPS PUNCIÓ BIÒPSIA, EQUIP PER A BIÒPSIA DE TALL,CONSTA:PISTOLA/AGULLA SEMI-AUTOMÀTICA DE 14G(2,0MM)X 9CM+/-0,5CM,AVANÇ DE 1 O 2CM I AGULLA COAXIAL DE 13G (2,40MM)X 3,9CM+/-0,3CM,A/PUNTA ECOGÈNICA GUIADA P/ECOGRAFIA,ESTÈRIL,INDIV,1ÚS.COMPAT/AGULLES COAXIALS SUPER-CORE O EQUI
Agulles i equips per a biòpsia, Equips punció biòpsia | AGULLES I EQUIPS PER A BIÒPSIA, EQUIPS PUNCIÓ BIÒPSIA, EQUIP PER A BIÒPSIA DE TALL,CONSTA:PISTOLA/AGULLA SEMI-AUTOMÀTICA DE 14G (2,0MM)X15CM+/-1CM,AVANÇ DE 1 O 2CM I AGULLA COAXIAL DE 13G(2,40MM)X 9,9CM+/-0,5CM,A/PUNTA ECOGÈNICA GUIADA P/ECOGRAFIA,ESTÈRIL,INDIV,1ÚS.COMPAT/AGULLES COAXIALS SUPER-CORE O EQUI
Agulles i equips per a biòpsia, Equips punció biòpsia | AGULLES I EQUIPS PER A BIÒPSIA, EQUIPS PUNCIÓ BIÒPSIA, EQUIP PER A BIÒPSIA DE TALL,CONSTA:PISTOLA/AGULLA SEMI-AUTOMÀTICA DE 20G(0,90MM)X15CM+/-1CM,AVANÇ DE 1 O 2CM I AGULLA COAXIAL DE 19G(1,0MM)X 10,2CM+/-0,5CM,A/PUNTA ECOGÈNICA GUIADA P/ECOGRAFIA,ESTÈRIL,INDIV,1ÚS.COMPAT/AGULLES COAXIALS SUPER-CORE O EQUI
Agulles i equips per a biòpsia, Equips punció biòpsia | AGULLES I EQUIPS PER A BIÒPSIA, EQUIPS PUNCIÓ BIÒPSIA, EQUIP PER A BIÒPSIA DE TALL,CONSTA:PISTOLA/AGULLA SEMI-AUTOMÀTICA DE 20G(0,90MM)X 9CM+/-0,5CM,AVANÇ DE 1 O 2CM I AGULLA COAXIAL DE 19G (1,0MM)X 4,2CM+/-0,3CM,A/PUNTA ECOGÈNICA GUIADA P/ECOGRAFIA,ESTÈRIL,INDIV,1ÚS.COMPAT/AGULLES COAXIALS SUPER-CORE O EQUI
Agulles i equips per a biòpsia, Equips punció biòpsia | AGULLES I EQUIPS PER A BIÒPSIA, EQUIPS PUNCIÓ BIÒPSIA, EQUIP PER A BIÒPSIA DE TALL,CONSTA: PISTOLA/PISTOLA SEMI-AUTOMÀTICA DE 16G(1,60MM)X15CM+/-1CM,AVANÇ DE 1 O 2CM I AGULLA COAXIAL DE 15G(1,80MM)X 9,9CM+/-0,5CM,A/PUNTA ECOGÈNICA GUIADA P/ECOGRAFIA,ESTÈRIL,INDIV,1ÚS.COMPAT/AGULLES COAXIALS SUPER-CORE O EQUI
Agulles i equips per a biòpsia, Equips punció biòpsia | AGULLES I EQUIPS PER A BIÒPSIA, EQUIPS PUNCIÓ BIÒPSIA, EQUIP PER A BIÒPSIA DE TALL,CONSTA:PISTOLA/AGULLA SEMI-AUTOMÀTICA DE 16G(1,60MM)X 9CM+/-0,5CM,AVANÇ DE 1 O 2CM I AGULLA COAXIAL DE 15G(1,80MM)X 3,9CM+/-0,3CM,A/PUNTA ECOGÈNICA GUIADA P/ECOGRAFIA,ESTÈRIL,INDIV,1ÚS.COMPAT/AGULLES COAXIALS SUPER-CORE O EQUI
Agulles i equips per a biòpsia, Agulles biòpsia i localització mamària | AGULLES I EQUIPS PER A BIÒPSIA, AGULLES BIÒPSIA I LOCALITZACIÓ MAMÀRIA, MARCADOR DE MAMA RECOBERT DE CERÀMICA DE CARBÓ PIROLÍTIC, ANTI-MIGRACIÓ, MIDA 2 X4MM, AMB INTRODUCTOR TIPUS AGULLA 13G X 11,77CM +/-1 CM, VISIBLE PER MRI DE FINS A 4,0 TESLA, I ULTRASÓ, ESTÈRIL, D'UN SOL ÚS
Agulles i equips per a biòpsia, Agulles per a biòpsia òssia | AGULLES I EQUIPS PER A BIÒPSIA, AGULLES PER A BIÒPSIA ÒSSIA, AGULLA PER A INJECCIÓ ÒSSIA DE CIMENTS I/O BIÒPSIA AMB AGULLA D'ASPIRACIÓ ÒSSIA,PER A CIMENTPLÀSTIA I/O VERTEBROPLÀSTIA,DE 13G (2,3MM)X12CM+/-0,5CM,PUNTA TRÒCAR DIAMANT I CÀNULA CENTIMETRADA,ESTÈRIL,1 ÚS, INDIVIDUAL.COMP/INJECTOR HIDRÀULIC I CIMENT O EQ
Agulles i equips per a biòpsia, Agulles per a biòpsia amb mecanisme automàtic | AGULLES I EQUIPS PER A BIÒPSIA, AGULLES PER A BIÒPSIA AMB MECANISME AUTOMÀTIC, AGULLA P/BIÒPSIA PERCUTÀ P/AVULSIÓ A/MECANI/AUTOMÀTIC I SEMIAUTOMÀTIC, DE 16G (1,65MM) X 10CM, PROFUNDITAT DE PENETRACIÓ DE 18MM O 25MM, PER A TEIXITS TOUS (RONYÓ,FETGE,PULMÓ, TIROIDE I MAMA) AMB MECANISME AUTOMÀTIC LLIBERACIÓ AMB UNA MÀ, PUNTA ECOGÈNICA
Agulles i equips per a biòpsia, Agulles per a biòpsia òssia | AGULLES I EQUIPS PER A BIÒPSIA, AGULLES PER A BIÒPSIA ÒSSIA, EQUIP D'ACCÉS MANUAL PER A BIÒPSIA D'OS DUR,DE 12G (2,80MM) X 10CM+/-0,5CM,PER A ACCEDIR A TRAVÉS DE L'OS CORTICAL I CREAR UNA VIA PER A L'EXTRACCIÓ DE MOSTRA ÒSSIA, ESTÈRIL, ENVÀS INDIVIDUAL, ESTÈRIL.COMPATIBLE AMB EQUIP DE BIÒPSIA ÒSSIA BONOPTY O EQUIV
Agulles i equips per a biòpsia, Altres agulles biòpsia i accessoris | AGULLES I EQUIPS PER A BIÒPSIA, ALTRES AGULLES BIÒPSIA I ACCESSORIS, GUIA D'AGULLA PER A BIÒPSIA PER A SONDES ENDOCAVITÀRIES,ANGLE 1°, ACCEPTA ACCESSORIS DE 16G I 18G, CÀNULA DE LA GUÍA 10,7CM(4,2")+/-0,5CM,GUÍA DE POLÍMER, ESTÈRIL, D'UN SOL ÚS. COMPATIBLE AMB ECÒGRAFS: TOSHIBA PVT-781VT I PVU-781VT O EQUIVALENT
Agulles i equips per a biòpsia, Agulles compactes per a biòpsia | AGULLES I EQUIPS PER A BIÒPSIA, AGULLES COMPACTES PER A BIÒPSIA, AGULLA P/BIÒP/PERCUTÀ P/AVULSIÓ A/MECANI/AUTOMÀTIC I SEMIAUTOMÀTIC,14G(2MM)X13CM+/-0,5CM,TEIX/TOUS(PRÒSTATA),PROFUND/PENETRA/VARIABLE 18-25MM(SELECCIONAR),MARQ/RADIOPAQ/CÀN/EXTER,PU/AGUL/ECOGÈNICA,ACER INOX I PLÀSTIC,SIST/SEGUR,EST,1ÚS
Agulles i equips per a biòpsia, Agulles compactes per a biòpsia | AGULLES I EQUIPS PER A BIÒPSIA, AGULLES COMPACTES PER A BIÒPSIA, AGULLA P/BIÒP/PERCUT P/AVULSIÓ A/MECANI/AUTOMÀTIC I SEMIAUTOMÀTIC,12G(2,7MM)X13CM+/-0,5CM,TEIX/TOUS(PRÒSTATA),PROFUND/PENETRA/VARIABLE 18-25MM(SELECCIONAR),MARQ/RADIOPAQ/CÀN/EXTER,PU/AGUL/ECOGÈNICA,ACER INOX I PLÀSTIC,MANIP/UNA
Agulles i equips per a biòpsia, Altres agulles biòpsia i accessoris | AGULLES I EQUIPS PER A BIÒPSIA, ALTRES AGULLES BIÒPSIA I ACCESSORIS, GUIA D'AGULLA PER A BIÒPSIATRANSDUCTOR TRANSVAGINAL ECOGRÀFIC, ACCEPTA ACCESSORIS16G I 18G, AGULLAPOLÍMER, ESTÈRIL, D'UN SOL ÚS. COMPATIBLE AMB ECÒGRAFS: GE HEALTHCAREE72,E721,E8C,E8C-RS,E8CS,IC5-9-D,IC5-9H,MTZ I MZ O EQUIVALENT(B*)BAIXA_ESTUDI GERÈNCIA
Agulles i equips per a biòpsia, Agulles biòpsia tipus Chiba | AGULLES I EQUIPS PER A BIÒPSIA, AGULLES BIÒPSIA TIPUS CHIBA, AGULLA PER A BIÒPSIA PUNTA TIPUS CHIBA, ALTA RESOLUCIÓ ECOGÉNICA DE 21G (0,8MM) X 70CM+/-3CM,D'ACER INOXIDABLE, PER A ASPIRACIÓ EN CITOLÒGICA I AMNIOCENTESI, CONNEXIÓ LUER-LOCK TRANSPARENT, MARCA D'ORIENTACIÓ I CADA CENTÍMETRE,SENSE LÀTEX, ESTÈRIL, 1 ÚS
Agulles i equips per a biòpsia, Agulles per a biòpsia òssia | AGULLES I EQUIPS PER A BIÒPSIA, AGULLES PER A BIÒPSIA ÒSSIA, EQUIP D'EXTRACCIÓ DE MOSTRA DE BIÒPSIA D'OS DUR, DE 13G (2,41MM) X 16,5CM+/-1CM, PER A UTILITZAR AMB L'EQUIP D'ACCÉS MANUAL, ENVÀS INDIVIDUAL, ESTÈRIL. COMPATIBLE AMB EQUIP D'ACCÈS DE BIÒPSIA ÒSSIA BONOPTY O EQUIVALENT
Agulles i equips per a biòpsia, Agulles compactes per a biòpsia | AGULLES I EQUIPS PER A BIÒPSIA, AGULLES COMPACTES PER A BIÒPSIA, AGULLA P/BIÒP/PERCUTÀ P/AVULSIÓ A/MECANI/AUTOMÀTIC I SEMIAUTOMÀTIC,18G(1,25MM)X25CM+/-1CM,TEIX/TOUS(PRÒSTATA),PROFUND/PENETRA/VARIABLE 18-25MM(SELECCIONAR),MARQ/RADIOPAQ/CÀN/EXTER,PU/AGUL/ECOGÈNICA,ACER INOX I PLÀSTIC,SIST/SEGUR,EST,1ÚS
Agulles i equips per a biòpsia, Altres agulles biòpsia i accessoris | AGULLES I EQUIPS PER A BIÒPSIA, ALTRES AGULLES BIÒPSIA I ACCESSORIS, GUIA D'AGULLA PER A BIÒPSIA DE TRANSDUCTOR TRANSVAGINAL ECOGRÀFIC, GUIA DE 13,9CM+/-0,5CM,ACCEPTA ACCESSORIS DE 16G I 18G,GUÍA DE POLÍMER,ESTÈRIL,D'UN SOL ÚS.COMPATIBLE AMB ECÒGRAFS: ESAOTE EC1123, SE3123 & SE3133, SIEMENS EC1123 O EQUIVALENT
Agulles i equips per a biòpsia, Agulles compactes per a biòpsia | AGULLES I EQUIPS PER A BIÒPSIA, AGULLES COMPACTES PER A BIÒPSIA, PISTOLA/AGULLA COMPACTA PER A BIÒPSIA PERCUTÀNIA PER AVULSIÓ AMB MECANISME SEMIAUTOMÀTIC, DE 18G (1,25MM) X 10CM+/-0,5CM, PROFUNDITAT DOBLE DE PENETRACIÓ A 10MM I A 20MM, D'ACER,PUNTA ECOGÈNICA,MARQUES CENTIMETRADES, ESTÈRIL, UN SOL ÚS, INDIVIDUAL
Agulles i equips per a biòpsia, Agulles biòpsia hepàtica | AGULLES I EQUIPS PER A BIÒPSIA, AGULLES BIÒPSIA HEPÀTICA, AGULLA PER A BIÒPSIA AMB MECANISME SEMIAUTOMÀTIC, DE 20G (0,9MM) X 15CM+/-1CM, AMB PUNTA MENGHINI AMB MANDRÍ TIPUS TRÒCAR, PER A BIÒPSIA HEPÀTICA I ALTRES TEIXITS TOUS, SENSE LÀTEX, ESTÈRIL, D'UN SOL ÚS, ENVÀS INDIVIDUAL
Agulles i equips per a biòpsia, Agulles per a biòpsia òssia | AGULLES I EQUIPS PER A BIÒPSIA, AGULLES PER A BIÒPSIA ÒSSIA, EQUIP DE CIMENTACIÓ PER A PUNCIÓ MEDUL·LA ÒSSIA, AGULLA PUNCIÓ I CÀNULA TREBALL EN UN ÚNIC INSTRUMENT, AMB: AGULLA DE PUNCIÓ DE 3,8MM X16,5CM+/-1CM LLARGÀRIA, CÀNULA PERFORADA 4,35MM X 12,4CM+/-0,5CM DE LLARGÀRIA, PUNTA BISELL , ESTÈRIL, INDIVIDUAL, 1ÚS
Agulles i equips per a biòpsia, Agulles per a biòpsia òssia | AGULLES I EQUIPS PER A BIÒPSIA, AGULLES PER A BIÒPSIA ÒSSIA, AGULLA PER A BIÒPSIA/ASPIRACIÓ ÒSSIA DE CRESTA ILÍACA, DE 11G (3MM) X 15CM+/-1CM,CONSTA: CÀNULA,ESTILET DE PUNTA BISELL,EXTRACTOR I L'AGULLA,D'ACER INOXIDABLE, CONNEXIÓ LUER-LOCK,MÀNEC ERGONÒMIC,SENSE LÀTEX,ESTÈRIL, D'UN SOL ÚS, ENVÀS INDIVIDUAL
Agulles i equips per a biòpsia, Agulles biòpsia tipus Chiba | AGULLES I EQUIPS PER A BIÒPSIA, AGULLES BIÒPSIA TIPUS CHIBA, AGULLA PER A BIÒPSIA PUNTA TIPUS CHIBA DE 22G (0,7MM) X 5CM+/-1CM, D'ACER INOXIDABLE, PER A ASPIRACIÓ CITOLÒGICA DE CÈL·LULES, CONNEXIÓ LUER-LOCK TRANSPARENT, MARQUES CADA CENTÍMETRE, ESTÈRIL, D'UN SOL ÚS
Agulles i equips per a biòpsia, Agulles compactes per a biòpsia | AGULLES I EQUIPS PER A BIÒPSIA, AGULLES COMPACTES PER A BIÒPSIA, PISTOLA/AGULLA COMPACTA PER A BIÒPSIA PERCUTÀNIA PER AVULSIÓ AMB MECANISME SEMIAUTOMÀTIC, DE 14G (2MM) X 10CM+/-0,5CM, PROFUNDITAT DOBLE DE PENETRACIÓ A 10MM I A 20MM,D'ACXER, PUNTA ECOGÈNICA, MARQUES CENTIMETRADES, ESTÈRIL, UN SOL ÚS, INDIVIDUAL
Agulles i equips per a biòpsia, Altres agulles biòpsia i accessoris | AGULLES I EQUIPS PER A BIÒPSIA, ALTRES AGULLES BIÒPSIA I ACCESSORIS, GUIA D'AGULLA PER A BIÒPSIA PER A SONDES ENDOCAVITÀRIES, Ø 2MM X 16CM+/-1CM LONGITUD,P/UTILITZAR A/AGULLES DE 16G A 19G,ESTÈRIL,1 ÚS. COMPATIBLE AMB SONDES ENDOCAVITÀRIES DE HITACHI (MODELS: EUP-V53W, EUP-CC531, EUP-CC531S, C41V1 I CC41R) O EQU
Agulles i equips per a biòpsia, Agulles per a biòpsia òssia | AGULLES I EQUIPS PER A BIÒPSIA, AGULLES PER A BIÒPSIA ÒSSIA, EQUIP D'AGULLES I CÀNULES PER A BIÒPSIA ÒSSIA, CONSTA, AGULLA PER A ACCÉS11G (3MM) X 15CM+/-1CM I AGULLA PER A BIÒPSIA13G (2,40MM) X 19CM+/-1CM, NO LÀTEX, NO DEHP, ESTÈRIL, 1 ÚS. COMPATIBLE AMB LA UNITAT MOTORITZADA ONCONTROL O
Agulles i equips per a biòpsia, Agulles per a biòpsia òssia | AGULLES I EQUIPS PER A BIÒPSIA, AGULLES PER A BIÒPSIA ÒSSIA, EQUIP D'AGULLES I CÀNULES PER A BIÒPSIA ÒSSIA,CONSTA:AGULLA D'ACCÉS 10G(3,50MM)X10CM+/-0,3CM,CÀNULA BIÒPSIA COAXIAL 12G(2,80MM)X14,5CM+/-0,3CM,EXTRACTOR,MÀNEC,TRANSFER,I TALLA.NO LÀTEX,ESTÈRIL,1 ÚS.COMPATIBLE AMB LA UNITAT MOTORITZADA ONCONTROL O EQUIV
Agulles i equips per a biòpsia, Agulles per a biòpsia òssia | AGULLES I EQUIPS PER A BIÒPSIA, AGULLES PER A BIÒPSIA ÒSSIA, EQUIP D'AGULLES I CÀNULES PER A BIÒPSIA ÒSSIA, CONSTA, AGULLA PER A ACCÉS11G (3MM) X 10CM+/-0,5CM I AGULLA PER A BIÒPSIA13G (2,40MM) X 14CM+/-0,5CM, NO LÀTEX, NO DEHP, ESTÈRIL, 1 ÚS.COMPATIBLE AMB LA UNITAT MOTORITZADA ONCONTRO
Agulles i equips per a biòpsia, Agulles per a biòpsia òssia | AGULLES I EQUIPS PER A BIÒPSIA, AGULLES PER A BIÒPSIA ÒSSIA, EQUIP D'AGULLES I CÀNULES PER A BIÒPSIA ÒSSIA, CONSTA, AGULLA PER A ACCÉS11G (3MM) X 6CM+/-0,3CM I AGULLA PER A BIÒPSIA13G (2,40MM) X 10CM+/-0,5CM, NO LÀTEX, NO DEHP, ESTÈRIL, 1 ÚS.COMPATIBLE AMB LA UNITAT MOTORITZADA ONCONTROL
Agulles i equips per a biòpsia, Agulles biòpsia hepàtica | AGULLES I EQUIPS PER A BIÒPSIA, AGULLES BIÒPSIA HEPÀTICA, AGULLA COMPACTA PER A BIÒPSIA AMB MECANISME SEMIAUTOMÀTIC, DE 21G (0,8MM) X 5CM+/-0,5CM, AMB PUNTA MENGHINI AMB MANDRÍ TIPUS TRÒCAR, PER A BIÒPSIA HEPÀTICA I ALTRES TEIXITS TOUS, SENSE LÀTEX, ESTÈRIL, D'UN SOL ÚS, ENVÀS INDIVIDUAL
Agulles i equips per a biòpsia, Agulles compactes per a biòpsia | AGULLES I EQUIPS PER A BIÒPSIA, AGULLES COMPACTES PER A BIÒPSIA, AGULLA COMPACTA PER A BIÒPSIA PERCUTÀNIA PER AVULSIÓ AMB MECANISME AUTOMÀTIC EN PARTS TOVES, DE 18G (1,20MM) X 15CM+/-0,5CM, TRES PROFUNDITATS DE PENETRACIÓ DE 13, 23 I 33MM, MOSTRA DE 9, 19 I 29MM, SENSE LÀTEX, ESTÈRIL, UN SOL ÚS, ENVÀS INDIVIDUAL
Agulles i equips per a biòpsia, Agulles biòpsia i localització mamària | AGULLES I EQUIPS PER A BIÒPSIA, AGULLES BIÒPSIA I LOCALITZACIÓ MAMÀRIA, AGULLA PER A BIÒPSIA PRONA DE 7G, AMB 2 CISTELLES RECOLECTORES DE MOSTRA PER L'EQUIP DE BIÒPSIA DE MAMA SISTEMA D'ASPIRACIÓ AL BUIT, ESTÈRIL, D'UN SOL ÚS. COMPATIBLE AMB SISTEMA D'ESTEROTÀXIA I D'ECOGRAFIA SENORX ENCOR O EQUIVALENT
Agulles i equips per a biòpsia, Agulles biòpsia coaxial automàtica | AGULLES I EQUIPS PER A BIÒPSIA, AGULLES BIÒPSIA COAXIAL AUTOMÀTICA, AGULLA COAXIAL INTRODUCTORA DE BIÒPSIA, DE 17G (1,4MM) X 6,8CM+/-0,5CM, ESTÈRIL, D'UN SOL ÚS. COMPATIBLE AMB PISTOLA DE BIÒPSIA BIOPINCE O EQUIVALENT
Agulles i equips per a biòpsia, Agulles biòpsia coaxial automàtica | AGULLES I EQUIPS PER A BIÒPSIA, AGULLES BIÒPSIA COAXIAL AUTOMÀTICA, AGULLA/GUIA CO-AXIAL PER A BIÒPSIA, DE 17G (1,4MM) X 11,8CM+/-0,5CM, ESTÈRIL, D'UN SOL ÚS. COMPATIBLE AMB PISTOLA DE BIÒPSIA BIOPINCE O EQUIVALENT
Agulles per punció lumbar, Equips per anestèsia simple i combinada espinal/epidural | AGULLES PER PUNCIÓ LUMBAR, EQUIPS PER ANESTÈSIA SIMPLE I COMBINADA ESPINAL/EPIDURAL, EQUIP ANESTÈSIA COMBINADA ESPINAL/EPIDURAL COMPOST:AGULLA ESPINAL PUNTA LLAPIS 25-26GX130-140MM,AGU/EPIDURAL TUOHY 18GX80-90MM,CATÈ/EPIDURAL TRANSP DE 90-100CM LLARG,CONN/CAT,XERINGA BAIXA RESISTÈN 10ML,FILTRE PLA 0,2µ,DISP/FIXACIÓ,S/LÀTEX,EST,1ÚS
Agulles per punció lumbar, Equips per anestèsia simple i combinada espinal/epidural | AGULLES PER PUNCIÓ LUMBAR, EQUIPS PER ANESTÈSIA SIMPLE I COMBINADA ESPINAL/EPIDURAL, EQUIP ANESTÈSIA EPIDURAL,COMPOST:AGULLA TUOHY 18GX80MM+/-2MM,ALETES CODI DE COLOR;CATÈTER DE 0,83MM TRANSP 95CM+/-5CM,EXTR DIST/TANCAT A/FORATS LAT,FLEX;GUÍA CAT;FILT/0,2µM;CONN CATÈTER L-L;MANDRÍ;XERINGA BAIXA RESIST;DISP/FIX;ETIQ IDENT;S/LÀTEX,EST,1ÚS
Agulles per punció lumbar, Equips per anestèsia simple i combinada espinal/epidural | AGULLES PER PUNCIÓ LUMBAR, EQUIPS PER ANESTÈSIA SIMPLE I COMBINADA ESPINAL/EPIDURAL, EQUIP ANESTÈSIA EPIDURAL,PEDIÀTRIC,COMPOST:AGULLA TUOHY 19GX50MM+/-2MM A/ALETES;CATÈTER Ø24GX72CM+/-4CM GROC,EXTR/DISTAL TANCAT,FLEX;GUÍA CAT;FILTRE 0,2µM;CONNECTOR CATÈTER L-L;MANDRÍ;XERINGA BAIXA RESIST 10ML,XER 2ML,DISP/FIX;ETIQ IDENT;S/LÀTEX,EST,1ÚS
Agulles per punció lumbar, Equips per anestèsia simple i combinada espinal/epidural | AGULLES PER PUNCIÓ LUMBAR, EQUIPS PER ANESTÈSIA SIMPLE I COMBINADA ESPINAL/EPIDURAL, EQUIP ANESTÈSIA EPIDURAL, PEDIÀTRIC, COMPOST: AGULLA EPIDURAL TIPUS TUOHY 18G X 50MM+/-2MM, MANDRÍ METÀL·LIC AMB MARQUES PROFUNDITAT, CATÈTER 20G X 96CM+/-4CM LLARG AMB ORIFICI DISTAL,CONNECTOR,XERINGA LUER 10ML,FILTRE 0,2 MICRES I XERINGA 3ML,EST,1ÚS
Agulles i equips per a biòpsia, Agulles per a biòpsia amb mecanisme automàtic | AGULLES I EQUIPS PER A BIÒPSIA, AGULLES PER A BIÒPSIA AMB MECANISME AUTOMÀTIC, AGULLA PER A BIÒPSIA PERCUTÀNIA PER AVULSIÓ AMB MECANISME AUTOMÀTIC, DE 16G (1,6MM) X 10CM+/-0,5CM,D'ACER INOXIDABLE,PUNTA ECOGÈNICA,MARQUES RADIOPÀQUES,22MM DE PROFUNDITAT DE PENETRACIÓ,PER A TEIXITS TOUS,SENSE LÀTEX,ESTÈRIL,UN SOL ÚS,ENVÀS INDIVIDUAL
Agulles per punció lumbar, Agulles punció lumbar/espinal punta tipus llapis | AGULLES PER PUNCIÓ LUMBAR, AGULLES PUNCIÓ LUMBAR/ESPINAL PUNTA TIPUS LLAPIS, AGULLA ESPINAL AMB INTRODUCTOR, PUNTA DE LLAPIS TIPUS SPROTTE I OBERTURA LATERAL DE 27G (0,40MM) X 90MM+/-2MM, D'ACER INOXIDABLE, CAPÇAL DE PLÀSTIC TRANSPARENT AMB EFECTE AUGMENT, CODI DE COLOR NORMALITZAT, SENSE LÀTEX, ESTÈRIL, D'UN SOL ÚS
Agulles i equips per a biòpsia, Agulles per a biòpsia òssia | AGULLES I EQUIPS PER A BIÒPSIA, AGULLES PER A BIÒPSIA ÒSSIA, AGULLA PER A BIÒPSIA MEDUL·LA ÒSSIA EN LA CRESTA ILÍACA, MOSTRA TIPUS CULLERETA, SISTEMA ANTILUXACIÓ,11G (3,04MM) X 10CM+/-0,3CM, D'ACER INOXIDABLE, CÀNULA I ESTILET CENTIMETRATS, MÀNEC ERGONÒMIC, D'ACER INOXIDABLE I PLÀSTIC, ES
Agulles per punció lumbar, Agulles per a anestèsia /bloqueig de plexes | AGULLES PER PUNCIÓ LUMBAR, AGULLES PER A ANESTÈSIA /BLOQUEIG DE PLEXES, AGULLA PER A ANESTÈSIA PARACERVICAL, DIÀMETRE 20G I 270MM+/-10MM DE LLARGÀRIA. UN SOL ÚS.SENSE LÀTEX
Agulles i equips per a biòpsia, Agulles per a biòpsia òssia | AGULLES I EQUIPS PER A BIÒPSIA, AGULLES PER A BIÒPSIA ÒSSIA, AGULLA INTRODUCTORA PER A INJECCIÓ ÒSSIA DE CIMENTS, PER A CIMENTPLÀSTIA I/O VERTEBROPLÀSTIA AMB PUNTA DE CUATRE CARES, ESMERILADA PER ADAPTAR-SE A ESTILETS DE CALIBRE 11 I 12,7CM+/-0,3CM. ESTÈRIL. UN SOL ÚS.
Agulles i equips per a biòpsia, Agulles biòpsia i localització mamària | AGULLES I EQUIPS PER A BIÒPSIA, AGULLES BIÒPSIA I LOCALITZACIÓ MAMÀRIA, MARCADOR DE LESIONS MAMÀRIES PER A LOCALITZACIÓ MAGNÈTICA, ANTI-MIGRACIÓ, MIDA 1MM X 5+/-1MM, AMB AGULLA INTRODUCTORA 18GX 7CM +/- 0,3CM. ESTÈRIL, UN SOL ÚS.
Agulles i equips per a biòpsia, Agulles biòpsia i localització mamària | AGULLES I EQUIPS PER A BIÒPSIA, AGULLES BIÒPSIA I LOCALITZACIÓ MAMÀRIA, MARCADOR DE LESIONS MAMÀRIES PER A LOCALITZACIÓ MAGNÈTICA, ANTI-MIGRACIÓ, MIDA 1MM X 5+/-1MM, AMB AGULLA INTRODUCTORA 18GX12CM+/-0,5CM. ESTÈRIL, UN SOL ÚS.
Agulles i equips per a biòpsia, Agulles per a biòpsia òssia | AGULLES I EQUIPS PER A BIÒPSIA, AGULLES PER A BIÒPSIA ÒSSIA, AGULLA PER A BIÒPSIA/ASPIRACIÓ ÒSSIA DE CRESTA ILÍACA, DE 11G (3MM) X 10CM+/-0,3CM,CONSTA: CÀNULA,ESTILET DE PUNTA BISELL,EXTRACTOR I L'AGULLA,D'ACER INOXIDABLE, CONNEXIÓ LUER-LOCK,MÀNEC ERGONÒMIC,SENSE LÀTEX,ESTÈRIL, D'UN SOL ÚS, ENVÀS INDIVIDUAL
Agulles i equips per a biòpsia, Equips punció biòpsia | AGULLES I EQUIPS PER A BIÒPSIA, EQUIPS PUNCIÓ BIÒPSIA, EQUIP PER A BIÒPSIA DE TALL,CONSTA:PISTOLA/AGULLA SEMI-AUTOMÀTICA DE 18G(1,25MM)X 20CM+/-1CM,AVANÇ DE 1 O 2CM I AGULLA COAXIAL DE 17G(1,40MM)X 14,9CM+/-0,5CM,A/PUNTA ECOGÈNICA GUIADA P/ECOGRAFIA,ESTÈRIL,INDIV,1ÚS.COMPAT/AGULLES COAXIALS SUPER-CORE O EQUI
Agulles i equips per a biòpsia, Agulles compactes per a biòpsia | AGULLES I EQUIPS PER A BIÒPSIA, AGULLES COMPACTES PER A BIÒPSIA, PISTOLA/AGULLA COMPACTA PER A BIÒPSIA PERCUTÀNIA PER AVULSIÓ AMB MECANISME SEMIAUTOMÀTIC,16G(1,60MM)X16CM+/-1CM,PROFUND/DOBLE PENETR 10MM-20MM,AMB AGULLA COAXIAL 15G (1,8MM)X13,8CM,TRÒCAR INT,ADAPT/PROFUND/TRET,PU/ECOGÈNICA,MARQ/CENTIMETRADES,EST,1ÚS,IND
Agulles i equips per a biòpsia, Agulles per a biòpsia pulmonar | AGULLES I EQUIPS PER A BIÒPSIA, AGULLES PER A BIÒPSIA PULMONAR, AGULLA / TRÒCAR DE BOUTIN, PUNTA AMB OBERTURA BISELLADA, PER A BIÒPSIA I PUNCIÓ PLEURAL, AMB DOS MANDRILS: 1 AMB PUNTA ROMA I 1 AMB PUNTA ANGULADA, AMB CLAU DE 3 VIES, DIÀMETRE 2MM X 7,8CM+/-0,5CM DE LLARGÀRIA, D'ACER INOXIDABLE, ESTÈRIL, D'UN SOL ÚS
Agulles i equips per a biòpsia, Agulles per a biòpsia pulmonar | AGULLES I EQUIPS PER A BIÒPSIA, AGULLES PER A BIÒPSIA PULMONAR, AGULLA / TRÒCAR DE BOUTIN, PUNTA AMB OBERTURA BISELLADA, PER A BIÒPSIA I PUNCIÓ PLEURAL, AMB DOS MANDRILS: 1 AMB PUNTA ROMA I 1 AMB PUNTA ANGULADA, AMB CLAU DE 3 VIES, DIÀMETRE 3MM X 7,8CM+/-0,5CM DE LLARGÀRIA, D'ACER INOXIDABLE, ESTÈRIL, D'UN SOL ÚS
Agulles i equips per a biòpsia, Agulles compactes per a biòpsia | AGULLES I EQUIPS PER A BIÒPSIA, AGULLES COMPACTES PER A BIÒPSIA, AGULLA P/BIÒP/PERCUTÀ P/AVULSIÓ A/MECANI/AUTOMÀTIC I SEMIAUTOMÀTIC,14G(2MM)X10CM+/-0,5CM,TEIX/TOUS(PRÒSTATA),PROFUND/PENETRA/VARIABLE 18-25MM(SELECCIONAR),MARQ/RADIOPAQ/CÀN/EXTER,PU/AGUL/ECOGÈNICA,ACER INOX I PLÀSTIC,SIST/SEGUR,EST,1ÚS
Agulles i equips per a biòpsia, Agulles biòpsia tipus Chiba | AGULLES I EQUIPS PER A BIÒPSIA, AGULLES BIÒPSIA TIPUS CHIBA, AGULLA PER A BIÒPSIA PUNTA TIPUS CHIBA DE 20G (0,9MM) X 20CM+/-1CM, D'ACER INOXIDABLE, AMB MANDRÍ METÀL·LIC I CAPÇAL DE PLÀSTIC PER A CON LUER,AMB MARQUES DE PROFUNDITAT I PUNTA ECOGÈNICA, ESTÈRIL, D'UN SOL ÚS
Agulles i equips per a biòpsia, Altres agulles biòpsia i accessoris | AGULLES I EQUIPS PER A BIÒPSIA, ALTRES AGULLES BIÒPSIA I ACCESSORIS, GUIA D'AGULLA PER A BIÒPSIA ENDOCAVITÀRIA AMB FUNDA DE LÀTEX DE 3,5CM(1,4")X20CM(7,9")+/-1CM,CÀNULA GUÍA D'AGULLA 19CM +/-1CM,ACCEPTA ACCESORIS DE 16 I 18G,ESTÈRIL,UN ÚS.COMP/A/TRANSDUCTOR GE RIC5-9-D,RIC6-12-D,RIC5-9W-RS I SAMSUNG MEDISON V5-9 O EQU
Agulles per punció lumbar, Equips per anestèsia simple i combinada espinal/epidural | AGULLES PER PUNCIÓ LUMBAR, EQUIPS PER ANESTÈSIA SIMPLE I COMBINADA ESPINAL/EPIDURAL, DISPOSITIU PER A CONTROL DE LA PRESSIÓ D'INJECCIÓ EN PROCEDIMENTS DE BLOQUEIG NERVIÓS PERIFÈRIC, AMB 3 RANGS DE COLORS <15PSI, 15-20PSI I >20PSI. ESTÉRIL, D'UN SOL ÚS.
Agulles i equips per a biòpsia, Agulles per a biòpsia òssia | AGULLES I EQUIPS PER A BIÒPSIA, AGULLES PER A BIÒPSIA ÒSSIA, AGULLA PER A BIÒPSIA/ASPIRACIÓ MEDUL·LA ÒSSIA TIPUS JAMSHIDI,PUNTA PIRAMIDAL DE 8G (2,8MM) X 15,2CM+/-1CM,TRÒCAR AMB PUNTA DE BOCA DE PEIX, D'ACER INOXIDABLE, CAPTURADOR SEGUR MOSTRA, AMB MANDRÍ METÀL·LIC I EMPUNYADURA DE PLÀSTIC, ESTÈRIL, D'UN SOL ÚS
Agulles i equips per a biòpsia, Agulles per a biòpsia òssia | AGULLES I EQUIPS PER A BIÒPSIA, AGULLES PER A BIÒPSIA ÒSSIA, EQUIP PENETRACIÓ OS DUR I BIÒPSIA ÒSSIA P/OS DUR,EN 2 SAFATES INDEPEND P/CADA TÈCNICA,COMPOST:CÀNULA TREBALL PU/TROCAR A/MÀNEC DE 13G X 90MM+/-2MM,AGULLA BIÒPSIA A/PUNTA TALLANT DE 15G I ESTILET P/RETIRAR MOSTRA,SIST/BLOQUEIG MOSTRA,EST,1ÚS
Agulles i equips per a biòpsia, Agulles compactes per a biòpsia | AGULLES I EQUIPS PER A BIÒPSIA, AGULLES COMPACTES PER A BIÒPSIA, AGULLA COMPACTA PER A BIÒPSIA PERCUTÀNIA PER AVULSIÓ AMB MECANISME AUTOMÀTIC EN PARTS TOVES, DE 16G (1,60MM) X 15CM+/-0,5CM, TRES PROFUNDITATS DE PENETRACIÓ DE 13, 23 I 33MM, MOSTRA DE 9, 19 I 29MM, SENSE LÀTEX, ESTÈRIL, UN SOL ÚS, ENVÀS INDIVIDUAL
Agulles i equips per a biòpsia, Agulles per a biòpsia amb mecanisme automàtic | AGULLES I EQUIPS PER A BIÒPSIA, AGULLES PER A BIÒPSIA AMB MECANISME AUTOMÀTIC, AGULLA P/BIÒPSIA PERCUTÀ P/AVULSIÓ A/MECANI/AUTOMÀTIC I SEMIAUTOMÀTIC, DE 12G (2,8MM) X 10CM+/- 0,5CM,D'ACER INOXIDABLE,PUNTA ECOGÈNICA,MARQUES RADIOPÀQUES,PROFUNDITAT DE PENETRACIÓ DE 18MM O 25MM,PER A TEIXITS TOUS,SENSE LÀTEX,ESTÈRIL,UN SOL ÚS
Agulles i equips per a biòpsia, Agulles per a biòpsia amb mecanisme automàtic | AGULLES I EQUIPS PER A BIÒPSIA, AGULLES PER A BIÒPSIA AMB MECANISME AUTOMÀTIC, AGULLA P/BIÒPSIA PERCUTÀ P/AVULSIÓ A/MECANI/AUTOMÀTIC I SEMIAUTOMÀTIC, DE 14G (2,1MM) X 10CM+/- 0,5CM,D'ACER INOXIDABLE,PUNTA ECOGÈNICA,MARQUES RADIOPÀQUES,PROFUNDITAT DE PENETRACIÓ DE 18MM O 25MM,PER A TEIXITS TOUS,SENSE LÀTEX,ESTÈRIL,UN SOL ÚS
Agulles per punció lumbar, Agulles per a anestèsia /bloqueig de plexes | AGULLES PER PUNCIÓ LUMBAR, AGULLES PER A ANESTÈSIA /BLOQUEIG DE PLEXES, AGULLA PER A ANESTÈSIA DE PLEXES,ECOGÈNICA,DE 21GX 85MM+/-2MM,A/PUNTA BISELLADA 20° ACER INOX,TUB D'INJECCIÓ DE LLARGÀRIA 50-60CM AMB CONNECTOR LUER-LOCK, I CONNEXIÓ A NEUROESTIMULADOR DE 50-60CM,ESTÈRIL,INDIVIDUAL,UN SOL ÚS
Agulles per punció lumbar, Equips per anestèsia simple i combinada espinal/epidural | AGULLES PER PUNCIÓ LUMBAR, EQUIPS PER ANESTÈSIA SIMPLE I COMBINADA ESPINAL/EPIDURAL, EQUIP ANESTÈSIA EPIDURAL, COMPOST: AGULLA EPIDURAL TIPUS TUOHY 16G X 80MM+/-2MM,MANDRÍ METÀL·LIC,A/MARQU/PROFUNDITAT;CATÈTER 18G X 100CM+/-4MM,EXT/DISTAL TANCAT I 3 ORIFICIS LATERALS;CONNECTOR DE CATÈTER CONNEX L-L;ETIQUETA IDENTIFIC,S/LÀTEX,ESTÈRIL,1ÚS
Agulles i equips per a biòpsia, Agulles compactes per a biòpsia | AGULLES I EQUIPS PER A BIÒPSIA, AGULLES COMPACTES PER A BIÒPSIA, PISTOLA/AGULLA COMPACTA PER A BIÒPSIA PERCUTÀNIA PER AVULSIÓ AMB MECANISME SEMIAUTOMÀTIC,16G (1,60MM)X10CM+/-0,5CM,PROFUND/DOBLE PENETR 10MM-20MM,AGULLA COAXIAL 15G (1,8MM)X 7,8CM,TRÒCAR INT,ADAPT/PROFUND/TRET,PU/ECOGÈNICA,MARQ/CENTIMETRADES,EST,1ÚS,IND
Agulles i equips per a biòpsia, Agulles biòpsia i localització mamària | AGULLES I EQUIPS PER A BIÒPSIA, AGULLES BIÒPSIA I LOCALITZACIÓ MAMÀRIA, SISTEMA DE MARCATGE INTERN PER A BIÒPSIA DE MAMA,CONSTA D'APLICADOR AMB:3 COIXINETS DE PGA,CENTRAL AMB FILFERRO DE TITANI EN FORMA DE CINTA I PVA,I BOLA PEG,VISIBLE PER ULTRASONS DE 3-12 SETMANES,CALIBRE 7G. COMP/SISTEMA DE BIÒPSIA PER BUIT ENCOR O EQU
Agulles i equips per a biòpsia, Agulles biòpsia i localització mamària | AGULLES I EQUIPS PER A BIÒPSIA, AGULLES BIÒPSIA I LOCALITZACIÓ MAMÀRIA, GUIA D'AGULLA DE PLÀSTIC DE Ø1.2MM, PER A AGULLA 19G(1,1MM) AMB RANURA PER A PROCEDIMENTS DE BIÒPSIA I COL.LOCACIÓ D'ARPONS EN LESIONS NO PALPABLES DE MAMA.ESTÈIL,UN SOL ÚS
Agulles i equips per a biòpsia, Agulles biòpsia i localització mamària | AGULLES I EQUIPS PER A BIÒPSIA, AGULLES BIÒPSIA I LOCALITZACIÓ MAMÀRIA, GUIA D'AGULLA DE PLÀSTIC DE Ø2,25MM, PER A AGULLA 14G(2,0MM) SENSE RANURA PER A PROCEDIMENTS DE BIÒPSIA I LOCALITZACIÓ D'ARPÓ EN LESIONS NO PALPABLES DE MAMA.ESTÈRIL,UN SOL ÚS
Agulles i equips per a biòpsia, Agulles biòpsia i localització mamària | AGULLES I EQUIPS PER A BIÒPSIA, AGULLES BIÒPSIA I LOCALITZACIÓ MAMÀRIA, AGULLA/ARPÓ LOCALITZACIÓ MAMÀRIA REPOSICIONABLE, DE 19G X 10CM+/-0,3CM,ARPÓ RETRACTIL AMB GANXO DE 9MM RETRÀCTIL AMB FIL GUIA DE POLIAMIDA PER A REDUIR LA MIGRACIÓ, PUNTA ECOGÈNICA PER A ÚS AMB ULTRASONS, MÀNEC ERGONÒMIC, ESTÈRIL, UN SOL ÚS
Agulles i equips per a biòpsia, Agulles biòpsia i localització mamària | AGULLES I EQUIPS PER A BIÒPSIA, AGULLES BIÒPSIA I LOCALITZACIÓ MAMÀRIA, AGULLA/ARPÓ LOCALITZACIÓ MAMÀRIA REPOSICIONABLE, DE 19G X 5CM+/-0,2CM, ARPÓ RETRACTIL AMB GANXO DE 9MM RETRÀCTIL AMB FIL GUIA DE POIAMIDA PER AREDUIR LA MIGRACIÓ, PUNTA ECOGÈNICA PER A ÚS AMB ULTRASONS, MÀNEC ERGONÒMIC, ESTÈRIL, UN SOL ÚS
Agulles i equips per a biòpsia, Agulles biòpsia tipus Chiba | AGULLES I EQUIPS PER A BIÒPSIA, AGULLES BIÒPSIA TIPUS CHIBA, AGULLA PER A BIÒPSIA TIPUS CHIBA, PUNTA QUINCKE DE 17G X 35CM+/-2CM,D'ACER INOXIDABLE, AMB MANDRÍ METÀL·LIC I CAPÇAL DE PLÀSTIC PER A CON LUER,AMB MARQUES DE PROFUNDITAT,ECOGÈNICA,SENSE LÀTEX, ESTÈRIL, ENVÀS INDIVIDUAL, D'UN SOL ÚS.
Agulles i equips per a biòpsia, Altres agulles biòpsia i accessoris | AGULLES I EQUIPS PER A BIÒPSIA, ALTRES AGULLES BIÒPSIA I ACCESSORIS, GUIA D'AGULLA PER A BIÒPSIA DE TRANSDUCTOR, DIÀMETRE 120X11MM, LONGITUD 55MM,DE PLÀSTIC,PER AGULLES 10-20G. ESTÈRIL, D'UN SOL ÚS. COMPATIBLE AMB TRANSDUCTOR BURR HOLE 8863/9063 O EQUIVALENT
Agulles i equips per a biòpsia, Agulles biòpsia i localització mamària | AGULLES I EQUIPS PER A BIÒPSIA, AGULLES BIÒPSIA I LOCALITZACIÓ MAMÀRIA, SISTEMA REFLECTOR AMB LLIURAMENT D'AGULLA DE 10CM PER A LOCALITZACIÓ I EXTIRPACIÓ DE TEIXIT MAMARI. COMPATIBLE AMB SISTEMA GUIA SCOUT O EQUIVALENT.
Agulles i equips per a biòpsia, Agulles biòpsia i localització mamària | AGULLES I EQUIPS PER A BIÒPSIA, AGULLES BIÒPSIA I LOCALITZACIÓ MAMÀRIA, SISTEMA REFLECTOR AMB LLIURAMENT D'AGULLA DE 7,5CM PER A LOCALITZACIÓ I EXTIRPACIÓ DE TEIXIT MAMARI. COMPATIBLE AMB SISTEMA GUIA SCOUT O EQUIVALENT.
Agulles i equips per a biòpsia, Agulles biòpsia i localització mamària | AGULLES I EQUIPS PER A BIÒPSIA, AGULLES BIÒPSIA I LOCALITZACIÓ MAMÀRIA, AGULLA BIÒPSIA MAMÀRIA SONDA 14G, LONGITUD 10CM+/-0,1CM,MIDA MOSTRA 2CM, COMPATIBLE AMB EL SISTEMA DE BIÒPSIA MAMARI ELEVATION O EQUIVALENT.SENSE LÀTEX, ESTÈRIL, UN SOL ÚS.
Agulles i equips per a biòpsia, Agulles biòpsia i localització mamària | AGULLES I EQUIPS PER A BIÒPSIA, AGULLES BIÒPSIA I LOCALITZACIÓ MAMÀRIA, AH02- ERAS ELÈCTRODE D'AGULLA TRIPLE PER RF 15CM LX 2,5CM
Agulles i equips per a biòpsia, Agulles per a biòpsia amb mecanisme automàtic | AGULLES I EQUIPS PER A BIÒPSIA, AGULLES PER A BIÒPSIA AMB MECANISME AUTOMÀTIC, AGULLA PER A BIÒPSIA PERCUTÀNIA PER AVULSIÓ AMB MECANISME AUTOMÀTIC, DE 11G (3,0MM) X 7,5CM+/-0,5CM,D'ACER INOXIDABLE,PUNTA ECOGÈNICA,MARQUES RADIOPÀQUES,22MM DE PROFUNDITAT DE PENETRACIÓ,PER A TEIXITS TOUS,SENSE LÀTEX,ESTÈRIL,UN SOL ÚS,ENVÀS INDIVIDUAL
Agulles per punció lumbar, Agulles punció lumbar/espinal punta tipus llapis | AGULLES PER PUNCIÓ LUMBAR, AGULLES PUNCIÓ LUMBAR/ESPINAL PUNTA TIPUS LLAPIS, AGULLA ESPINAL AMB INTRODUCTOR, PUNTA DE LLAPIS I REDUIDA DE 22G / 27G (0,7MM/0,4MM) X 103MM+/-3MM, INTRODUCTOR DE 38MM+/-1MM, D'ACER INOXIDABLE, CODI DE COLOR NORMALITZAT, SENSE LÀTEX, ESTÈRIL, D'UN SOL ÚS
Agulles i equips per a biòpsia, Agulles biòpsia tipus Chiba | AGULLES I EQUIPS PER A BIÒPSIA, AGULLES BIÒPSIA TIPUS CHIBA, AGULLA PER A BIÒPSIA PUNTA TIPUS CHIBA DE 18G (1,2MM) X 12CM+/-1CM, D'ACER INOXIDABLE,CAPÇAL DE PLÀSTIC PER A CON LUER, MARQUES DE PROFUNDITAT I PUNTA ECOGÈNICA, ESTÈRIL, D'UN SOL ÚS
Agulles i equips per a biòpsia, Agulles compactes per a biòpsia | AGULLES I EQUIPS PER A BIÒPSIA, AGULLES COMPACTES PER A BIÒPSIA, PISTOLA/AGULLA COMPACTA PER A BIÒPSIA PRÒSTATA TRANSRECTAL,DE 18G(1,25MM)X 20CM+/-1CM,D'ACER INOXIDABLE I PLÀSTIC. ESTÈRIL.UN SOL ÚS.
Agulles i equips per a biòpsia, Altres agulles biòpsia i accessoris | AGULLES I EQUIPS PER A BIÒPSIA, ALTRES AGULLES BIÒPSIA I ACCESSORIS, EQUIP PER A GUIA D'AGULLA PER A BIÒPSIA, PER PUNCIÓ ECOGRÀFICA, AMB 14 TAMANYS DIFERENTS I 5 ANGLES, COBERTOR, GEL CONDUCTOR I GOMES ELÀSTIQUES, ESTÈRIL, 1ÚS. COMPATIBLE AMB TRANSDUCTOR ECOGRÀFIC.
Agulles i equips per a biòpsia, Agulles biòpsia i localització mamària | AGULLES I EQUIPS PER A BIÒPSIA, AGULLES BIÒPSIA I LOCALITZACIÓ MAMÀRIA, AGULLA BIÒPSIA MAMÀRIA SONDA 10G, LONGITUD 10CM+/-0,1CM,MIDA MOSTRA 2CM, COMPATIBLE AMB EL SISTEMA DE BIÒPSIA MAMARI ELEVATION O EQUIVALENT.SENSE LÀTEX, ESTÈRIL, UN SOL ÚS.
Agulles i equips per a biòpsia, Agulles biòpsia i localització mamària | AGULLES I EQUIPS PER A BIÒPSIA, AGULLES BIÒPSIA I LOCALITZACIÓ MAMÀRIA, AGULLA BIÒPSIA MAMÀRIA SONDA 12G, LONGITUD 10CM+/-0,1CM,MIDA MOSTRA 2CM, COMPATIBLE AMB EL SISTEMA DE BIÒPSIA MAMARI ELEVATION O EQUIVALENT.SENSE LÀTEX, ESTÈRIL, UN SOL ÚS.
Agulles i equips per a biòpsia, Agulles per a biòpsia histològica i citotlògica | AGULLES I EQUIPS PER A BIÒPSIA, AGULLES PER A BIÒPSIA HISTOLÒGICA I CITOTLÒGICA, AGULLA PER A BIÒPSIA HISTOLÓGICA I CITOLÓGICA, AMB MARQUES DE PROFUNDITAT CADA 2CM, D¿ACER INOXIDABLE AMB MÀNEC-TIRADOR DE PLÀSTIC. MIDA 19G X 70MM, LLIURE DE LÀTEX. ESTÈRIL(B*)BAIXA_ESTUDI GERÈNCIA
Agulles i equips per a biòpsia, Agulles per a biòpsia histològica i citotlògica | AGULLES I EQUIPS PER A BIÒPSIA, AGULLES PER A BIÒPSIA HISTOLÒGICA I CITOTLÒGICA, AGULLA PER A BIÒPSIA HISTOLÓGICA I CITOLÓGICA, AMB MARQUES DE PROFUNDITAT CADA 2CM, D¿ACER INOXIDABLE AMB MÀNEC-TIRADOR DE PLÀSTIC. MIDA 18G X 40MM, LLIURE DE LÀTEX. ESTÈRIL(B*)BAIXA_ESTUDI GERÈNCIA
Agulles i equips per a biòpsia, Altres agulles biòpsia i accessoris | AGULLES I EQUIPS PER A BIÒPSIA, ALTRES AGULLES BIÒPSIA I ACCESSORIS, GUIA D'AGULLA PER A BIÒPSIA DE TRANSDUCTOR TRANSVAGINAL ECOGRÀFIC, GUIA DE 13CM+/-0,5CM, AMB COBERTOR DE SONDA, ESTÈRIL, 1ÚS. COMPATIBLE AMB ECÒGRAFS: SONOSITE ICT-ICTE-ICTX-ICTXP O EQUIVALENT
Agulles i equips per a biòpsia, Agulles biòpsia coaxial automàtica | AGULLES I EQUIPS PER A BIÒPSIA, AGULLES BIÒPSIA COAXIAL AUTOMÀTICA, AGULLA/GUIA CO-AXIAL PER A BIÒPSIA, DE 15G (1,8MM) X 6,8CM+/-0,5CM, ESTÈRIL, D'UN SOL ÚS. COMPATIBLE AMB PISTOLA DE BIÒPSIA BIOPINCE O EQUIVALENT
Agulles i equips per a biòpsia, Agulles compactes per a biòpsia | AGULLES I EQUIPS PER A BIÒPSIA, AGULLES COMPACTES PER A BIÒPSIA, AGULLA COMPACTA PER A BIÒPSIA PERCUTÀNIA PER AVULSIÓ AMB MECANISME SEMIAUTOMÀTIC, DE 18G (1,27MM) X 15CM+/-1CM,PUNTA BISELL, PROFUNDITAT DOBLE DE PENETRACIÓ A 15MM I A 22MM,PER A TEIXITS TOUS, MARQUES CENTIMETRADES, ESTÈRIL, D'UN SOL ÚS, ENVÀS INDIVIDUAL
Agulles i equips per a biòpsia, Agulles biòpsia coaxial automàtica | AGULLES I EQUIPS PER A BIÒPSIA, AGULLES BIÒPSIA COAXIAL AUTOMÀTICA, AGULLA COAXIAL INTRODUCTORA DE BIÒPSIA DE TALL PER A PISTOLA SEMI-AUTOMÀTICA,17G (1,47MM) X 9,9CM+/-0,5CM, D'ACER,CENTIMETRADA AMB PUNTA ECOGÈNICA, ESTÈRIL, D'UN SOL ÚS. COMPATIBLE AMB PISTOLA SUPER-CORE 18G O EQUIVALENT
Agulles per punció lumbar, Equips per anestèsia simple i combinada espinal/epidural | AGULLES PER PUNCIÓ LUMBAR, EQUIPS PER ANESTÈSIA SIMPLE I COMBINADA ESPINAL/EPIDURAL, EQUIP PER A ANESTÈSIA ESPINAL PERIDURAL CONTINUA,COMPOST:AGULLA PUNTA DE LLAPIS TIPUS SPROTTE 19GX90-100MM LLARG,CATÈTER EPIDURAL 23G X 90-100CM,EXTR DIST/TANCAT 3FORATS LATERALS AMB ESTILET DE METALL,ADAPTADOR TUOHY,FILTRE 2µ,ESTÈRIL,INDIV,1ÚS
Agulles i equips per a biòpsia, Agulles biòpsia coaxial automàtica | AGULLES I EQUIPS PER A BIÒPSIA, AGULLES BIÒPSIA COAXIAL AUTOMÀTICA, AGULLA COAXIAL INTRODUCTORA DE BIÒPSIA DE TALL PER A PISTOLA SEMI-AUTOMÀTICA 15G (1,8MM) X 3,9CM+/-0,3CM, D'ACER,CENTIMETRADA AMB PUNTA ECOGÈNICA, ESTÈRIL, D'UN SOL ÚS. COMPATIBLE AMB PISTOLA SUPER-CORE 16G O EQUIVALENT
Agulles i equips per a biòpsia, Agulles biòpsia coaxial automàtica | AGULLES I EQUIPS PER A BIÒPSIA, AGULLES BIÒPSIA COAXIAL AUTOMÀTICA, AGULLA COAXIAL INTRODUCTOTA DE BIÒPSIA DE TALL PER A PISTOLA SEMI-AUTOMÀTICA 15G (1,8MM) X 9,9CM+/-0,5CM, CENTIMETRADA AMB PUNTA ECOGÈNICA, ESTÈRIL, D'UN SOL ÚS. COMPATIBLE AMB PISTOLA SUPER-CORE O EQUIVALENT
Agulles i equips per a biòpsia, Agulles biòpsia tipus Chiba | AGULLES I EQUIPS PER A BIÒPSIA, AGULLES BIÒPSIA TIPUS CHIBA, AGULLA PER A BIÒPSIA TIPUS CHIBA, PER A ASPIRACIÓ DE TEIXITS TOUS, PUNTA QUINCKE DE 18G (1,2MM) X 35CM+/-2CM, CENTIMETRADA, ECOGÈNICA, D'ACER INOXIDABLE I MÀNEC DE PLÀSTIC, SENSE LÀTEX, ESTÈRIL, ENVÀS INDIVIDUAL, D'UN SOL ÚS(B*)BAIXA_ESTUDI GERÈNCIA
Agulles i equips per a biòpsia, Agulles biòpsia i localització mamària | AGULLES I EQUIPS PER A BIÒPSIA, AGULLES BIÒPSIA I LOCALITZACIÓ MAMÀRIA, TIRA ACRÍLICA ADHESIVA ELÀSTICA, HIPOAL·LÈRGICA PER A MARCAR MASSES PALPABLES I FACILITAR EL DIAGNÒSTIC DE LESIONS MAMÀRIES, SENSE LÀTEX
Agulles i equips per a biòpsia, Agulles biòpsia i localització mamària | AGULLES I EQUIPS PER A BIÒPSIA, AGULLES BIÒPSIA I LOCALITZACIÓ MAMÀRIA, TIRA ACRÍLICA ADHESIVA ELÀSTICA, HIPOAL·LÈRGICA PER A LOCALITZACIÓ DE PIGUES I FACILITAR EL DIAGNÒSTIC DE LESIONS MAMÀRIES, SENSE LÀTEX
Agulles per punció lumbar, Agulles per a anestèsia /bloqueig de plexes | AGULLES PER PUNCIÓ LUMBAR, AGULLES PER A ANESTÈSIA /BLOQUEIG DE PLEXES, AGULLA PER A ANESTÈSIA DE PLEXES,ECOGÈNICA,DE 23GX 35MM+/-1MM,A/PUNTA BISELLADA 20° ACER INOX,TUB D'INJECCIÓ DE LLARGÀRIA 50-60CM AMB CONNECTOR LUER-LOCK, I CONNEXIÓ A NEUROESTIMULADOR DE 50-60CM,ESTÈRIL,INDIVIDUAL,UN SOL ÚS
Agulles i equips per a biòpsia, Equips punció biòpsia | AGULLES I EQUIPS PER A BIÒPSIA, EQUIPS PUNCIÓ BIÒPSIA, EQUIP PER A BIÒPSIA DE TALL,CONSTA:PISTOLA/AGULLA SEMI-AUTOMÀTICA DE 18G (1,25MM) X 9CM+/-0,5CM,AVANÇ DE 1 O 2CM I AGULLA COAXIAL DE 17G(1,40MM)X3,9CM+/-0,3CM,A/PUNTA ECOGÈNICA GUIADA P/ECOGRAFIA,ESTÈRIL,INDIV,1ÚS.COMPAT/AGULLES COAXIALS SUPER-CORE O EQU
Agulles per punció lumbar, Agulles per a anestèsia /bloqueig de plexes | AGULLES PER PUNCIÓ LUMBAR, AGULLES PER A ANESTÈSIA /BLOQUEIG DE PLEXES, AGULLA PER A ANESTÈSIA DE PLEXES, 22G(0,7MM)X 80MM+/-5MM,A/PUNTA BISELLADA 30°,ECOGÈNICA,D'ACER INOXIDABLE,MARQUES REFLECTORES 360° A/PATRÓ DE SEGURETAT,TUB D'INJECCIÓ LLARG 50-60CM,CONN/A NEUROESTIMULADOR,ESTÈRIL,1ÚS.
Agulles i equips per a biòpsia, Agulles biòpsia tipus Chiba | AGULLES I EQUIPS PER A BIÒPSIA, AGULLES BIÒPSIA TIPUS CHIBA, AGULLA PER A BIÒPSIA TIPUS CHIBA, PUNTA QUINCKE DE 22G X 35CM+/-2CM,D'ACER INOXIDABLE, AMB MANDRÍ METÀL·LIC I CAPÇAL DE PLÀSTIC PER A CON LUER,AMB MARQUES DE PROFUNDITAT,ECOGÈNICA,SENSE LÀTEX, ESTÈRIL, ENVÀS INDIVIDUAL, D'UN SOL ÚS.
Agulles i equips per a biòpsia, Agulles per a biòpsia amb mecanisme automàtic | AGULLES I EQUIPS PER A BIÒPSIA, AGULLES PER A BIÒPSIA AMB MECANISME AUTOMÀTIC, AGULLA PER A BIÒPSIA PERCUTÀNIA AMB MECANISME AUTOMÀTIC DE 14G X 8CM+/-0,5CM, AVANÇAMENT DE 14MM, D'ACER INOXIDABLE I ALUMINI, ESTÈRIL, D'UN SOL ÚS, ENVÀS INDIVIDUAL. COMPATIBLE AMB PISTOLA PRO-MAG SHORT O EQUIVALENT(B*)BAIXA_ESTUDI GERÈNCIA
Agulles per punció lumbar, Agulles per a anestèsia /bloqueig de plexes | AGULLES PER PUNCIÓ LUMBAR, AGULLES PER A ANESTÈSIA /BLOQUEIG DE PLEXES, AGULLA PER A ANESTÈSIA DE PLEXES,ECOGÈNICA,DE 20GX120MM+/-5MM,AMB PUNTA BISELLADA 20° D'ACER INOX,CAPA (POLIAMIDA+MICROESFERES),TUB INJECCIÓ AMOVIBLE DE LLARGÀRIA 50-60CM,CONNEXIÓ A NEUROESTIMULADOR DE 50-60CM,ESTÈRIL,INDIVIDUAL,1ÚS
Agulles i equips per a biòpsia, Agulles biòpsia i localització mamària | AGULLES I EQUIPS PER A BIÒPSIA, AGULLES BIÒPSIA I LOCALITZACIÓ MAMÀRIA, TIRA ACRÍLICA ADHESIVA ELÀSTICA, HIPOAL·LÈRGICA PER A IDENTIFICAR LA LOCALITZACIÓ DEL MUGRÓ I FACILITAR EL DIAGNÒSTIC DE LESIONS MAMÀRIES, SENSE LÀTEX
Agulles i equips per a biòpsia, Agulles biòpsia i localització mamària | AGULLES I EQUIPS PER A BIÒPSIA, AGULLES BIÒPSIA I LOCALITZACIÓ MAMÀRIA, TIRA ACRÍLICA ADHESIVA ELÀSTICA RETALLABLE, HIPOAL·LÈRGICA PER A MARCAR CICATRIUS I FACILITAR EL DIAGNÒSTIC DE LESIONS MAMÀRIES, DE 327+/-10CM DE LLARGÀRIA,SENSE LÀTEX
Agulles i equips per a biòpsia, Agulles per a biòpsia histològica i citotlògica | AGULLES I EQUIPS PER A BIÒPSIA, AGULLES PER A BIÒPSIA HISTOLÒGICA I CITOTLÒGICA, AGULLA DE PUNCIÓ RENAL PER A NEFOSTOMIA PERCUTÀNIA,DE 17,5G (1,3MM) X 20CM+/-1CM,D'ACER INOXIDABLE,AMB TANCAMENT LUER FEMELLA, 3 PARTS (CÀNULA EXTERNA ROMA, ESTILET BUIT AMB TALL MS,OBTURADOR),ESTÈRIL,1 ÚS
Agulles i equips per a biòpsia, Agulles biòpsia coaxial automàtica | AGULLES I EQUIPS PER A BIÒPSIA, AGULLES BIÒPSIA COAXIAL AUTOMÀTICA, AGULLA COAXIAL PER A BIÒPSIA DE TALL SEMI-AUTOMÀTICA DE 17G (1,47MM) X 6CM+/-0,3CM, CALIBRE DE LA CÀNULA DE TALL DE 18G (1,2MM) X 11CM+/-0,3CM, AMB LONGITUD DE RECORREGUT DE L'ESTILET INTERIOR DE 10MM I 20MM(MOSTRA DE LA BIÒPSIA), ESTÈRIL, D'UN SOL ÚS
Agulles i equips per a biòpsia, Agulles biòpsia coaxial automàtica | AGULLES I EQUIPS PER A BIÒPSIA, AGULLES BIÒPSIA COAXIAL AUTOMÀTICA, PISTOLA/AGULLA PER A BIÒPSIA PERCUTÀNIA PER AVULSIÓ AMB MECANISME SEMIAUTOMÀTIC DE 18G (1,2MM) X 20CM+/-1CM,AMB AGULLA COAXIAL 16G (1,6MM) X 16CM+/-1CM,LONGITUD DE RECORREGUT DE L'ESTILET DE 20MM(MOSTRA DE LA BIÒPSIA),ESTÈRIL,D'UN SOL ÚS
Agulles per punció lumbar, Agulles per a anestèsia /bloqueig de plexes | AGULLES PER PUNCIÓ LUMBAR, AGULLES PER A ANESTÈSIA /BLOQUEIG DE PLEXES, AGULLA HÍBRIDA PER ANESTÈSIA DE PLEXES/BLOQUEIG NERVIS PERIFÈRICS MITJANÇANT ESTIMULACIÓ NERVIOSA O TÈCNICA ECOGRAFIA P/ULTRASÓ PUNTA BISELLADA 20°, 22G (0,70MM) X 55MM+/-2MM, MARQUES PROFUNDITAT, ACER INOX, CONNEXIÓ NEUROESTIMULADOR,NO LÀTEX,ESTÈRIL,1ÚS
Agulles i equips per a biòpsia, Agulles per a biòpsia òssia | AGULLES I EQUIPS PER A BIÒPSIA, AGULLES PER A BIÒPSIA ÒSSIA, EQUIP D'AGULLES PER A BIÒPSIA ÒSSIA,CONSTA:AGULLA 11G (3MM)X10CM+/-0,3CM AMB GUÍA DE PROFUNDITAT D'ACER INOXIDABLE,GUÍA ALINEACIÓ,ESTILET D'EXTRACCIÓ I CONNECTOR AMB FUNDA D'AGULLA A MOTOR I TALLA,ESTÈRIL,UN SOL ÚS.COMPATIBLE A/MOTOR ONCONTROL O EQ
Catèters Sistema Nervios Central, Catèter per anestèsia epidural/espinal i/o analgèsia | CATÈTERS SISTEMA NERVIOS CENTRAL, CATÈTER PER ANESTÈSIA EPIDURAL/ESPINAL I/O ANALGÈSIA, EQUIP CATÈTER INTRAESPINAL PER A BOMBA INFUSIÓ,CONSTA:CATÈTER DE SILICONA RADIOOPACA A/INTRODUC,LLARG 100CM+/-5CM A/MARQUES PROF ENTRE 10-50CM;FILTRE:AGU TUOHY 14G;CONN/FEMELLA;CONN/CATÈTER I BOMBA;CONN/TITANI;ALETA FIX I REGLA.COMP/BOMBES INFUS IT O EQU
Agulles i equips per a biòpsia, Agulles biòpsia i localització mamària | AGULLES I EQUIPS PER A BIÒPSIA, AGULLES BIÒPSIA I LOCALITZACIÓ MAMÀRIA, MARCADOR MAMARI DE GEL, HIDROGEL DE POLIETILÈ I GLICOL, PART CENTRAL AMB UN MARCADOR DE TITANI EN FORMA D'ESPIRAL, LLIURE DE COL·LÀGEN, POLÍMER BIOCOMPATIBLE I REABSORBIBLE, NO S'ADHEREIX AL TEIXIT, 15G (1,8MM) X 10,90CM+/-0,5CM,ESTÈRIL,UN SOL ÚS
Agulles i equips per a biòpsia, Agulles per a biòpsia percutània per avulsió | AGULLES I EQUIPS PER A BIÒPSIA, AGULLES PER A BIÒPSIA PERCUTÀNIA PER AVULSIÓ, AGULLA BIÒPSIA PERCUTÀNEA PER AVULSIÓ,SEMIAUTOMÀTICA,DE 18G (1,25MM) X 20CM+/-1CM,AGULLA INTRODUCT 17G (1,45MM) X 15CM+/-1CM,P/TEIXITS TOUS,PU/RECTA 4 ANGLES OBLICS,PUNY A/ANELLS,TALL P/RECOL/MOSTRA 20MM,A/MARQU/ECOGÈNIQUES,MAR/
Agulles i equips per a biòpsia, Agulles biòpsia coaxial automàtica | AGULLES I EQUIPS PER A BIÒPSIA, AGULLES BIÒPSIA COAXIAL AUTOMÀTICA, AGULLA COAXIAL INTRODUCTORA DE BIÒPSIA DE TALL PER A PISTOLA SEMI-AUTOMÀTICA 19G (1,06MM) X 4,2CM+/-0,3CM,D'ACER, CENTIMETRADA AMB PUNTA ECOGÈNICA, ESTÈRIL, D'UN SOL ÚS. COMPATIBLE AMB PISTOLA SUPER-CORE 20G O EQUIVALENT
Agulles i equips per a biòpsia, Agulles biòpsia coaxial automàtica | AGULLES I EQUIPS PER A BIÒPSIA, AGULLES BIÒPSIA COAXIAL AUTOMÀTICA, AGULLA COAXIAL INTRODUCTORA DE BIÒPSIA DE TALL PER A PISTOLA SEMI-AUTOMÀTICA,19G (1,06MM) X 10,2CM+/-0,3CM,D'ACER,CENTIMETRADA AMB PUNTA ECOGÈNICA, ESTÈRIL, D'UN SOL ÚS. COMPATIBLE AMB PISTOLA SUPER-CORE 20G O EQUIVALENT
Agulles i equips per a biòpsia, Agulles compactes per a biòpsia | AGULLES I EQUIPS PER A BIÒPSIA, AGULLES COMPACTES PER A BIÒPSIA, PISTOLA/AGULLA COMPACTA PER A BIÒPSIA PERCUTÀNIA PER AVULSIÓ AMB MECANISME SEMIAUTOMÀTIC, DE 16G (1,6MM) X 10CM+/-0,5CM, PROFUNDITAT DOBLE DE PENETRACIÓ A 10MM I A 20MM,D'ACER, PUNTA ECOGÈNICA,MARQUES CENTIMETRADES, ESTÈRIL, D'UN SOL ÚS, ENVÀS INDIVIDUAL
Agulles i equips per a biòpsia, Agulles compactes per a biòpsia | AGULLES I EQUIPS PER A BIÒPSIA, AGULLES COMPACTES PER A BIÒPSIA, PISTOLA/AGULLA DE BIÒPSIA DE TALL SEMI-AUTOMÀTICA EXTRA LLEUGERA AMB PUNTA ECOGÈNICA, DE 18G (1,27MM) X 9CM+/-0,5CM, AVANÇAMENT EN 1-2CM,MARQUES DE PROFUNDITAT, ESTÈRIL, SENSE LÀTEX,UN SOL ÚS
Agulles i equips per a biòpsia, Agulles compactes per a biòpsia | AGULLES I EQUIPS PER A BIÒPSIA, AGULLES COMPACTES PER A BIÒPSIA, PISTOLA/AGULLA COMPACTA PER A BIÒPSIA PERCUTÀNIA PER AVULSIÓ AMB MECANISME SEMIAUTOMÀTIC, DE 20G (0,9MM) X 15CM+/-1CM, PROFUNDITAT DOBLE DE PENETRACIÓ A 10MM I A 20MM,D'ACER,PUNTA ECOGÈNICA, MARQUES CENTIMETRADES, ESTÈRIL, D'UN SOL ÚS, ENVÀS INDIVIDUAL
Agulles i equips per a biòpsia, Agulles compactes per a biòpsia | AGULLES I EQUIPS PER A BIÒPSIA, AGULLES COMPACTES PER A BIÒPSIA, PISTOLA/AGULLA DE BIÒPSIA DE TALL SEMI-AUTOMÀTICA EXTRA LLEUGERA AMB PUNTA ECOGÈNICA, DE 20G (0,9MM) X 9CM+/-0,5CM, AVANÇAMENT EN 1-2CM, ESTÈRIL, UN SOL ÚS(B*)BAIXA_ESTUDI GERÈNCIA
Agulles i equips per a biòpsia, Agulles biòpsia coaxial automàtica | AGULLES I EQUIPS PER A BIÒPSIA, AGULLES BIÒPSIA COAXIAL AUTOMÀTICA, AGULLA COAXIAL INTRODUCTOTA DE BIÒPSIA DE TALL PER A PISTOLA SEMI-AUTOMÀTICA 17G (1,47MM) X 3,9CM+/-0,3CM, CENTIMETRADA AMB PUNTA ECOGÈNICA, ESTÈRIL, D'UN SOL ÚS. COMPATIBLE AMB PISTOLA SUPER-CORE O EQUIVALENT
Agulles i equips per a biòpsia, Agulles per a biòpsia percutània per avulsió | AGULLES I EQUIPS PER A BIÒPSIA, AGULLES PER A BIÒPSIA PERCUTÀNIA PER AVULSIÓ, AGULLA PER A BIÒPSIA PERCUTÀNEA PER AVULSIÓ,SEMIAUTOMÀTICA,DE 18G (1,25MM)X16CM+/-1CM,AGULLA INTRODUCTORA 17G (1,4MM) X 11,2CM+/-0,5CM,P/TEIXITS TOUS,P/RECTA 6 ANGLES OBLICS,TALL P/RECOL/MOSTRA DE 10-20MM,A/MARQU/ECOGÈNIQUES,MAR/PROFUND/CM,CON LUER,EST
Agulles i equips per a biòpsia, Altres agulles biòpsia i accessoris | AGULLES I EQUIPS PER A BIÒPSIA, ALTRES AGULLES BIÒPSIA I ACCESSORIS, GUIA D'AGULLA PER A BIÒPSIA DE PRÒSTATA,DE PUNCIÓ BIPLANA SIMULTÀNIA, MIDES DE 14CM+/-0,5CM X 6CM+/-0,3CM X 2,8CM+/-0,2CM, ESTÈRIL, D'UN SOL ÚS. COMPATIBLE AMB TRANSDUCTOR ECOGRÀFIC BK MEDICAL 8808E, 8818 I 9018 O QUIVALENT
Agulles i equips per a biòpsia, Agulles per a biòpsia percutània per avulsió | AGULLES I EQUIPS PER A BIÒPSIA, AGULLES PER A BIÒPSIA PERCUTÀNIA PER AVULSIÓ, AGULLA BIÒPSIA PERCUTÀNIA PER AVULSIÓ,SEMIAUTOMÀTICA,DE 20G (0,9MM) X 16CM+/-1CM,AGULLA INTRODUCT 19G (1,1MM) X 11,4CM+/-0,5CM,P/TEIXITS TOUS,PU/RECTA 6ANGLES OBLICS,TALL P/RECOL/MOSTRA 10MM-20MM,A/MARQU/ECOGÈNIQUES,MAR/PROFUND/CM,CON LUER,EST
Agulles i equips per a biòpsia, Agulles per a biòpsia percutània per avulsió | AGULLES I EQUIPS PER A BIÒPSIA, AGULLES PER A BIÒPSIA PERCUTÀNIA PER AVULSIÓ, AGULLA BIÒPSIA PERCUTÀNEA PER AVULSIÓ,SEMIAUTOMÀTICA,DE 14G (1,89MM) X 12CM+/-0,5CM,AGULLA INTRODUCT 13G (2,27MM) X6,9CM+/-0,5CM,P/TEIXITS TOUS,PU/RECTA 6 ANGLES OBLICS,TALL P/RECOL/MOSTRA 10MM I 20MM,A/MARQU/ECOGÈNIQUES,MAR/PROFUND/CM,CON LUER,EST
Agulles i equips per a biòpsia, Agulles per a biòpsia òssia | AGULLES I EQUIPS PER A BIÒPSIA, AGULLES PER A BIÒPSIA ÒSSIA, AGULLA PER A BIÒPSIA MEDUL·LA ÒSSIA, DE 11G X 15CM+/-1CM AMB PUNTA BISELLADA/DIAMANT D'ACER, CAPTURADOR SEGUR DE MOSTRA, AMB MANDRÍ METÀL·LIC I EMPUNYADURA DE PLÀSTIC PER A LA SEVA MANIPULACIÓ, ESTÈRIL, D'UN SOL ÚS
Agulles i equips per a biòpsia, Agulles compactes per a biòpsia | AGULLES I EQUIPS PER A BIÒPSIA, AGULLES COMPACTES PER A BIÒPSIA, AGULLA COMPACTA PER A BIÒPSIA PERCUTÀNIA PER AVULSIÓ AMB MECANISME AUTOMÀTIC, DE 14G (2,1MM) X 9CM+/-0,5CM, PROFUNDITAT DE 22MM, D'ACER INOXIDABLE, PER A TEIXITS TOUS, CON DE PLÀSTIC, ESTÈRIL, D'UN SOL ÚS, ENVÀS INDIVIDUAL(B*)BAIXA_ESTUDI GERÈNCIA
Agulles i equips per a biòpsia, Agulles biòpsia i localització mamària | AGULLES I EQUIPS PER A BIÒPSIA, AGULLES BIÒPSIA I LOCALITZACIÓ MAMÀRIA, EQUIP PER AL MARCATGE DE LESIONS MAMÀRIES, COMPOST: GUIA APLICADOR, AGULLA 17G X 11,77CM+/-1CM, DOS MARCADORS CERÀMICS I BIOCOMPATIBLES DE 0,9MM X 5MM, ESTÈRIL. COMPATIBLE AMB TOTS ELS SISTEMES DE BIÒPSIA DE MAMA PER BUIT(B*)BAIXA_ESTUDI GERÈNCIA
Agulles per punció lumbar, Equips per a anestèsia/bloqueig de plexes | AGULLES PER PUNCIÓ LUMBAR, EQUIPS PER A ANESTÈSIA/BLOQUEIG DE PLEXES, EQUIP BLOQUEIG CONTINU DE PLEXES I CONTROL DEL DOLOR GUIAT P/NEUROESTIMULADOR I/O ECOGRAFÍA.COMPOST:AGULLA 25GX19CM+/-1CM BISELL 15°,DINS CATÈT RADIOPAC 19GX19CM+/-2CM,INTROD/SEGUR,ON/CATÈ,FILTRE I FIXCIÓ,PRO/30CM+/-2CM,NO LÀTEX,EST.COMP/STIMUPLEX O EQ
Agulles per punció lumbar, Agulles per a anestèsia /bloqueig de plexes | AGULLES PER PUNCIÓ LUMBAR, AGULLES PER A ANESTÈSIA /BLOQUEIG DE PLEXES, AGULLA PER A ANESTÈSIA DE PLEXES, ECOGÈNICA,DE 22GX50MM+/-2MM,A/PUNTA BISELLADA 20° ACER INOX,CAPA (POLIAMIDA+MICROESFERES),TUB INJECCIÓ AMOVIBLE DE LLARGÀRIA 50-60CM,CONNEXIÓ A NEUROESTIMULADOR DE 50-60CM,ESTÈRIL,INDIVIDUAL,1ÚS
Agulles i equips per a biòpsia, Equips punció biòpsia | AGULLES I EQUIPS PER A BIÒPSIA, EQUIPS PUNCIÓ BIÒPSIA, EQUIP PER A BIÒPSIA DE TALL,CONSTA:PISTOLA/AGULLA SEMI-AUTOMÀTICA DE 18G(1,25MM)X15CM+/-1CM,AVANÇ DE 1 O 2CM I AGULLA COAXIAL DE 17G (1,40MM) X 9,9CM+/-0,5CM,A/PUNTA ECOGÈNICA GUIADA P/ECOGRAFIA,ESTÈRIL,INDIV,1ÚS.COMPAT/AGULLES COAXIALS SUPER-CORE O EQUI
Material fungible per cirurgia craniomaxilo facial, Planificació virtual+accesoris cirurgies personalitzades CMF | MATERIAL FUNGIBLE PER CIRURGIA CRANIOMAXILO FACIAL, PLANIFICACIÓ VIRTUAL+ACCESORIS CIRURGIES PERSONALITZADES CMF, PLANIFICACIÓ VIRTUAL AMB RECONSTRUCCIONS 3D D'IMATGES DIAGNÒSTIQUES,PRÈVIA A LA CIRURGIA.INCLOU REPRESENTACIÓ GRÀFICA D'IMATGES BÀSIQUES,POSSIB/CLIPS VIRTUALS.COMPATIBLE AMB IMATGES DICOM DE TAC I RMN.SISTEMA VISIBLE PATIENTS REF VP002IND O EQUIVALENT
Material fungible per cirurgia craniomaxilo facial, Planificació virtual+accesoris cirurgies personalitzades CMF | MATERIAL FUNGIBLE PER CIRURGIA CRANIOMAXILO FACIAL, PLANIFICACIÓ VIRTUAL+ACCESORIS CIRURGIES PERSONALITZADES CMF, MODEL PLANIFICACIÓ 3D DE DEMO.SISTEMA VISIBLE PATIENTS REF VP005TRI O EQUIVALENT(B*)BAIXA_ESTUDI GERÈNCIA
Material fungible per cirurgia craniomaxilo facial, Planificació virtual+accesoris cirurgies personalitzades CMF | MATERIAL FUNGIBLE PER CIRURGIA CRANIOMAXILO FACIAL, PLANIFICACIÓ VIRTUAL+ACCESORIS CIRURGIES PERSONALITZADES CMF, GUIA QUIRÚRGICA DE FRESAT I MODEL PER A CRANI,DE POLIAMIDA PER A INTERVENCIONS DESENVOLUPAMENT ENCEFÀLIC I OSSI. ESTERILITZABLE.REF:C6252611(B*)BAIXA_ESTUDI GERÈNCIA
Material fungible per cirurgia craniomaxilo facial, Planificació 3D i accessoris p/cirurgies personalitzades COT | MATERIAL FUNGIBLE PER CIRURGIA CRANIOMAXILO FACIAL, PLANIFICACIÓ 3D I ACCESSORIS P/CIRURGIES PERSONALITZADES COT, FILAMENT PER IMPRESSORA 3D TIPUS PLA ,Ø2,85MM+/-0,05MM,MIDA DE 750G,COLOR PALE SKIN,D'ÀCID POLILÀCTIC,BIODEGRADABLE. COMPATIBLE AMB TOTES LES IMPRESSORES(B*)BAIXA_ESTUDI GERÈNCIA
Material fungible per cirurgia craniomaxilo facial, Planificació 3D i accessoris p/cirurgies personalitzades COT | MATERIAL FUNGIBLE PER CIRURGIA CRANIOMAXILO FACIAL, PLANIFICACIÓ 3D I ACCESSORIS P/CIRURGIES PERSONALITZADES COT, FILAMENT PER IMPRESSORA 3D TIPUS PLA M,Ø2,85MM+/-0,05MM,MIDA DE 750G,COLOR TAN SKIN,D'ÀCID POLILÀCTIC,BIODEGRADABLE. COMPATIBLE AMB TOTES LES IMPRESSORES(B*)BAIXA_ESTUDI GERÈNCIA
Material fungible per cirurgia craniomaxilo facial, Planificació virtual+accesoris cirurgies personalitzades CMF | MATERIAL FUNGIBLE PER CIRURGIA CRANIOMAXILO FACIAL, PLANIFICACIÓ VIRTUAL+ACCESORIS CIRURGIES PERSONALITZADES CMF, AH01 - GUIA DE FRESAT PER A 4 VÈRTEBRES CUSTOMITZADA SEGONS PACIENT,CIRURGIA ORTOPÈDICA I TRAUMATOLÒGICA, REF: CI3DTRAG005
Material fungible per cirurgia craniomaxilo facial, Planificació virtual+accesoris cirurgies personalitzades CMF | MATERIAL FUNGIBLE PER CIRURGIA CRANIOMAXILO FACIAL, PLANIFICACIÓ VIRTUAL+ACCESORIS CIRURGIES PERSONALITZADES CMF, AH01 - GUIA DE FRESAT PER A 2 VÈRTEBRES CUSTOMITZADA SEGONS PACIENT,CIRURGIA ORTOPÈDICA I TRAUMATOLÒGICA, REF: CI3DTRAG006
Material fungible per cirurgia craniomaxilo facial, Planificació virtual+accesoris cirurgies personalitzades CMF | MATERIAL FUNGIBLE PER CIRURGIA CRANIOMAXILO FACIAL, PLANIFICACIÓ VIRTUAL+ACCESORIS CIRURGIES PERSONALITZADES CMF, AH01 - GUIA DE FRESAT PER A 1 VÈRTEBRA CUSTOMITZADA SEGONS PACIENT,CIRURGIA ORTOPÈDICA I TRAUMATOLÒGICA, REF: CI3DTRAG007
Material fungible per cirurgia craniomaxilo facial, Planificació virtual+accesoris cirurgies personalitzades CMF | MATERIAL FUNGIBLE PER CIRURGIA CRANIOMAXILO FACIAL, PLANIFICACIÓ VIRTUAL+ACCESORIS CIRURGIES PERSONALITZADES CMF, AH01 - GUIA DE TALL PER A FÈMUR I PELVIS CIRURGIA ORTOPÈDICA I TRAUMATOLÒGICA REF: CI3DTRAG008
Material fungible per cirurgia craniomaxilo facial, Planificació virtual+accesoris cirurgies personalitzades CMF | MATERIAL FUNGIBLE PER CIRURGIA CRANIOMAXILO FACIAL, PLANIFICACIÓ VIRTUAL+ACCESORIS CIRURGIES PERSONALITZADES CMF, AH01 - GUIA DE FRESAT PER A VÈRTEBRES CUSTOMITZADA SEGONS PACIENT,CIRURGIA ORTOPÈDICA I TRAUMATOLÒGICA, REF: CI3DTRAG008
Material fungible per cirurgia craniomaxilo facial, Planificació 3D i accessoris p/cirurgies personalitzades COT | MATERIAL FUNGIBLE PER CIRURGIA CRANIOMAXILO FACIAL, PLANIFICACIÓ 3D I ACCESSORIS P/CIRURGIES PERSONALITZADES COT, SILICONA DE PLATÍ TOVA I MOLT LÍQUIDA, ENDURIMENT 4 HORES, A+B
Material fungible per cirurgia craniomaxilo facial, Planificació 3D i accessoris p/cirurgies personalitzades COT | MATERIAL FUNGIBLE PER CIRURGIA CRANIOMAXILO FACIAL, PLANIFICACIÓ 3D I ACCESSORIS P/CIRURGIES PERSONALITZADES COT, SILICONA DE PLATÍ TOVA I MOLT LÍQUIDA, ENDURIMENT 4 HORES, A+B REFERÈNCIA: ECO-FLEX 00-20/0,91 KG
Material fungible per cirurgia craniomaxilo facial, Planificació 3D i accessoris p/cirurgies personalitzades COT | MATERIAL FUNGIBLE PER CIRURGIA CRANIOMAXILO FACIAL, PLANIFICACIÓ 3D I ACCESSORIS P/CIRURGIES PERSONALITZADES COT, SILICONA CATALITZADA PER PLATÍ TRANSLÚCID, FORT,ELÀSTIC, INDEFORMABLE SENSE DISTORSIÓ, 20 MINUTS DE TREBALL, ENDURIMENT 1 HORA, A+B
Material fungible per cirurgia craniomaxilo facial, Planificació 3D i accessoris p/cirurgies personalitzades COT | MATERIAL FUNGIBLE PER CIRURGIA CRANIOMAXILO FACIAL, PLANIFICACIÓ 3D I ACCESSORIS P/CIRURGIES PERSONALITZADES COT, SILICONA DE PLATÍ TOVA I MOLT LÍQUIDA, ENDURIMENT 4 HORES, A+B
Material fungible per cirurgia craniomaxilo facial, Planificació 3D i accessoris p/cirurgies personalitzades COT | MATERIAL FUNGIBLE PER CIRURGIA CRANIOMAXILO FACIAL, PLANIFICACIÓ 3D I ACCESSORIS P/CIRURGIES PERSONALITZADES COT, SILICONA DE PLATÍ, SUAU,FORTA I ELÀSTICA, 2,5 MINUTS DE TREBALL, ENDURIMENT 5 MINUTS A TEMPERATURA AMBIENT, COLOR BLANC TRANSLÚCID, A+B
Material fungible per cirurgia craniomaxilo facial, Planificació 3D i accessoris p/cirurgies personalitzades COT | MATERIAL FUNGIBLE PER CIRURGIA CRANIOMAXILO FACIAL, PLANIFICACIÓ 3D I ACCESSORIS P/CIRURGIES PERSONALITZADES COT, SILICONA DE PLATÍ TOVA I MOLT LÍQUIDA, A+B REFERÈNCIA
Material fungible per cirurgia craniomaxilo facial, Planificació 3D i accessoris p/cirurgies personalitzades COT | MATERIAL FUNGIBLE PER CIRURGIA CRANIOMAXILO FACIAL, PLANIFICACIÓ 3D I ACCESSORIS P/CIRURGIES PERSONALITZADES COT, SILICONA DE PLATÍ EXTREMADAMENT SUAU, 20 MINUTS DE TREBALL, ENDURIMENT50 MINUTS, COLOR TRANSLÚCID A+B
Material fungible per cirurgia craniomaxilo facial, Planificació 3D i accessoris p/cirurgies personalitzades COT | MATERIAL FUNGIBLE PER CIRURGIA CRANIOMAXILO FACIAL, PLANIFICACIÓ 3D I ACCESSORIS P/CIRURGIES PERSONALITZADES COT, RESINA ESTÀNDARD PER IMPRESSORA 3D D'ESTEREOLITOGRAFÍA, 1L ,TRANSPARENT(CLEAR),ADMET RESOLUCIONS DE 100,50 I 25 MICRES.COMPATIBLE IMPRESSORES FORM 2, FORM 3, FORM 3B, FORM 3L, FORM 3BL, FORM 3+, FORM 3B+ O EQUIVALENT
Material fungible per cirurgia craniomaxilo facial, Planificació virtual+accesoris cirurgies personalitzades CMF | MATERIAL FUNGIBLE PER CIRURGIA CRANIOMAXILO FACIAL, PLANIFICACIÓ VIRTUAL+ACCESORIS CIRURGIES PERSONALITZADES CMF, AH01 - GUIA PER A GUIATGE DE FRESES DE POLIAMIDA PER A CIRURGIA ORTOPÈDICA I TRAUMATOLÒGICA, CI3DTRAG001
Material fungible per cirurgia craniomaxilo facial, Planificació virtual+accesoris cirurgies personalitzades CMF | MATERIAL FUNGIBLE PER CIRURGIA CRANIOMAXILO FACIAL, PLANIFICACIÓ VIRTUAL+ACCESORIS CIRURGIES PERSONALITZADES CMF, AH01 - GUIA DE TALL PER A FÈMUR I PELVIS PER A CIRURGIA ORTOPÈDICA I TRAUMATOLÒGICA REF: CI3DTRAG002
Material fungible per cirurgia craniomaxilo facial, Planificació virtual+accesoris cirurgies personalitzades CMF | MATERIAL FUNGIBLE PER CIRURGIA CRANIOMAXILO FACIAL, PLANIFICACIÓ VIRTUAL+ACCESORIS CIRURGIES PERSONALITZADES CMF, AH01 - GUIA DE FRESAT PER A 3 VÈRTEBRES CUSTOMITZADA SEGONS PACIENT,CIRURGIA ORTOPÈDICA I TRAUMATOLÒGICA, REF: CI3DTRAG003
Material fungible per cirurgia craniomaxilo facial, Planificació virtual+accesoris cirurgies personalitzades CMF | MATERIAL FUNGIBLE PER CIRURGIA CRANIOMAXILO FACIAL, PLANIFICACIÓ VIRTUAL+ACCESORIS CIRURGIES PERSONALITZADES CMF, AH01 - GUIA DE TALL PER A FÈMUR I PELVIS CIRURGIA ORTOPÈDICA I TRAUMATOLÒGICA REF: CI3DTRAG004
Material fungible per cirurgia craniomaxilo facial, Planificació 3D i accessoris p/cirurgies personalitzades COT | MATERIAL FUNGIBLE PER CIRURGIA CRANIOMAXILO FACIAL, PLANIFICACIÓ 3D I ACCESSORIS P/CIRURGIES PERSONALITZADES COT, TANC DE RESINA PER IMPRESSORA 3D D'ESTEREOLITOGRAFÍA,CONVERTEIX RESINA LÍQUIDA EN IMPRESSIONS. COMPATIBLE AMB IMPRESSORES FORM 3 I FORM 3B O EQUIVALENT(B*)BAIXA_ESTUDI GERÈNCIA
Material fungible per cirurgia craniomaxilo facial, Planificació 3D i accessoris p/cirurgies personalitzades COT | MATERIAL FUNGIBLE PER CIRURGIA CRANIOMAXILO FACIAL, PLANIFICACIÓ 3D I ACCESSORIS P/CIRURGIES PERSONALITZADES COT, RESINA TIPUS BIOMED AMBER PER A IMPRESSORA 3D D'ESTEREOLITOGRAFÍA, 1L ,AMBRE,ADMET RESOLUCIONS DE 50 I 100MICRES,BIOCOMPATIBLE,ESTERILITZABLE .COMPATIBLE IMPRESSORES FORM 2, FORM 3B, FORM 3BL, FORM 3B+, FORM 4B I FORM 4BL O EQUIVALENT
Material fungible per cirurgia craniomaxilo facial, Planificació 3D i accessoris p/cirurgies personalitzades COT | MATERIAL FUNGIBLE PER CIRURGIA CRANIOMAXILO FACIAL, PLANIFICACIÓ 3D I ACCESSORIS P/CIRURGIES PERSONALITZADES COT, RESINA PER A GUÍES QUIRÚRGIQUES, PER A IMPRESSORA 3D D'ESTEREOLITOGRAFÍA, 1L ,ADMET RESOLUCIONS DE 50 I 100MICRES,BIOCOMPATIBLE,ESTERILITZABLE.COMPATIBLE AMB IMPRESSORES FORM 4B O EQUIVALENT
Material fungible per cirurgia craniomaxilo facial, Planificació 3D i accessoris p/cirurgies personalitzades COT | MATERIAL FUNGIBLE PER CIRURGIA CRANIOMAXILO FACIAL, PLANIFICACIÓ 3D I ACCESSORIS P/CIRURGIES PERSONALITZADES COT, RESINA TIPUS BIOMED CLEAR PER A IMPRESSORA 3D D'ESTEREOLITOGRAFÍA, 1L ,TRANSPARENT(CLEAR),BIOCOMPATIBLE AMB PELLS I MUCOSES,ADMET RESOLUCIONS DE 100 I 50MICRES.COMPATIBLE IMPRESSORES FORM 4B O EQUIVALENT
Material fungible per cirurgia craniomaxilo facial, Planificació 3D i accessoris p/cirurgies personalitzades COT | MATERIAL FUNGIBLE PER CIRURGIA CRANIOMAXILO FACIAL, PLANIFICACIÓ 3D I ACCESSORIS P/CIRURGIES PERSONALITZADES COT, RESINA TIPUS V5 CLEAR PER A IMPRESSORA 3D D'ESTEREOLITOGRAFÍA, 1L ,TRANSLÚCID(CLEAR) I DE COLOR NEUTRE,BIOCOMPATIBLE AMB PELLS I MUCOSES,ADMET RESOLUCIONS DE 100 I 50MICRES.COMPATIBLE IMPRESSORES FORM 4B O EQUIVALENT
Material fungible per cirurgia craniomaxilo facial, Planificació 3D i accessoris p/cirurgies personalitzades COT | MATERIAL FUNGIBLE PER CIRURGIA CRANIOMAXILO FACIAL, PLANIFICACIÓ 3D I ACCESSORIS P/CIRURGIES PERSONALITZADES COT, RESINA TIPUS V5 PER A IMPRESSORA 3D D'ESTEREOLITOGRAFÍA, 1L ,COLOR NEGRA,BIOCOMPATIBLE AMB PELLS I MUCOSES,ADMET RESOLUCIONS DE 100 I 50MICRES.COMPATIBLE IMPRESSORES FORM 4B O EQUIVALENT
Material fungible per cirurgia craniomaxilo facial, Planificació 3D i accessoris p/cirurgies personalitzades COT | MATERIAL FUNGIBLE PER CIRURGIA CRANIOMAXILO FACIAL, PLANIFICACIÓ 3D I ACCESSORIS P/CIRURGIES PERSONALITZADES COT, RESINA TIPUS V5 PER A IMPRESSORA 3D D'ESTEREOLITOGRAFÍA, 1L ,COLOR BLANC,BIOCOMPATIBLE AMB PELLS I MUCOSES,ADMET RESOLUCIONS DE 100 I 50MICRES.COMPATIBLE IMPRESSORES FORM 4B O EQUIVALENT
Material fungible per cirurgia craniomaxilo facial, Planificació 3D i accessoris p/cirurgies personalitzades COT | MATERIAL FUNGIBLE PER CIRURGIA CRANIOMAXILO FACIAL, PLANIFICACIÓ 3D I ACCESSORIS P/CIRURGIES PERSONALITZADES COT, RESINA TIPUS BIOMED WHITE PER A IMPRESSORA 3D D'ESTEREOLITOGRAFÍA, 1L ,DE COLOR BLANC,BIOCOMPATIBLE AMB PELLS I MUCOSES,ADMET RESOLUCIONS DE 100 I 50MICRES.COMPATIBLE IMPRESSORES FORM 4B O EQUIVALENT
Material fungible per cirurgia craniomaxilo facial, Planificació 3D i accessoris p/cirurgies personalitzades COT | MATERIAL FUNGIBLE PER CIRURGIA CRANIOMAXILO FACIAL, PLANIFICACIÓ 3D I ACCESSORIS P/CIRURGIES PERSONALITZADES COT, RESINA TIPUS BIOMED BLACK PER A IMPRESSORA 3D D'ESTEREOLITOGRAFÍA, 1L ,DE COLOR NEGRE,BIOCOMPATIBLE AMB PELLS I MUCOSES,ADMET RESOLUCIONS DE 100 I 50MICRES.COMPATIBLE IMPRESSORES FORM 4B O EQUIVALENT
Material fungible per cirurgia craniomaxilo facial, Planificació 3D i accessoris p/cirurgies personalitzades COT | MATERIAL FUNGIBLE PER CIRURGIA CRANIOMAXILO FACIAL, PLANIFICACIÓ 3D I ACCESSORIS P/CIRURGIES PERSONALITZADES COT, RESINA TIPUS V5 PER A IMPRESSORA 3D D'ESTEREOLITOGRAFÍA, 1L ,COLOR BLANC,BIOCOMPATIBLE AMB PELLS I MUCOSES,ADMET RESOLUCIONS DE 100 I 50MICRES.COMPATIBLE IMPRESSORES FORM 4B O EQUIVALENT
Material fungible per cirurgia craniomaxilo facial, Planificació 3D i accessoris p/cirurgies personalitzades COT | MATERIAL FUNGIBLE PER CIRURGIA CRANIOMAXILO FACIAL, PLANIFICACIÓ 3D I ACCESSORIS P/CIRURGIES PERSONALITZADES COT, RESINA TIPUS FAST MODEL PER A IMPRESSORA 3D D'ESTEREOLITOGRAFÍA,D'IMPRESSIÓ RÀPIDA DE MÉS DE 100MM/HORA,1L ,BIOCOMPATIBLE AMB PELLS I MUCOSES.COMPATIBLE IMPRESSORES FORM 4B O EQUIVALENT
Material fungible per cirurgia craniomaxilo facial, Planificació 3D i accessoris p/cirurgies personalitzades COT | MATERIAL FUNGIBLE PER CIRURGIA CRANIOMAXILO FACIAL, PLANIFICACIÓ 3D I ACCESSORIS P/CIRURGIES PERSONALITZADES COT, RESINA TIPUS ELASTIC 50A PER A IMPRESSORA 3D D'ESTEREOLITOGRAFÍA, PER AMODELS TOUS I ELÀSTICS,BIOCOMPATIBLE AMB PELLS I MUCOSES,ADMET RESOLUCIONS DE 100 I 50MICRES.COMPATIBLE IMPRESSORES FORM 4B O EQUIVALENT
Material fungible per cirurgia craniomaxilo facial, Planificació 3D i accessoris p/cirurgies personalitzades COT | MATERIAL FUNGIBLE PER CIRURGIA CRANIOMAXILO FACIAL, PLANIFICACIÓ 3D I ACCESSORIS P/CIRURGIES PERSONALITZADES COT, RESINA TIPUS IBT FLEX PER A IMPRESSORA 3D D'ESTEREOLITOGRAFÍA, 1L ,FLEXIBLE I TRANSLÙCID,BIOCOMPATIBLE AMB PELLS I MUCOSES.COMPATIBLE IMPRESSORES FORM 4B O EQUIVALENT
Material fungible per cirurgia craniomaxilo facial, Planificació 3D i accessoris p/cirurgies personalitzades COT | MATERIAL FUNGIBLE PER CIRURGIA CRANIOMAXILO FACIAL, PLANIFICACIÓ 3D I ACCESSORIS P/CIRURGIES PERSONALITZADES COT, RESINA TIPUS BIOMED DURABLE PER A IMPRESSORA 3D D'ESTEREOLITOGRAFÍA, 1L,RESISTENT I CONTACTE DE LLARGA DURADA,COLOR TRANSPARENT,BIOCOMPATIBLE AMB PELLS I MUCOSES.COMPATIBLE IMPRESSORES FORM 4B O EQUIVALENT
Material fungible per cirurgia craniomaxilo facial, Planificació 3D i accessoris p/cirurgies personalitzades COT | MATERIAL FUNGIBLE PER CIRURGIA CRANIOMAXILO FACIAL, PLANIFICACIÓ 3D I ACCESSORIS P/CIRURGIES PERSONALITZADES COT, RESINA TIPUS DENTAL LT CLEAR V2 PER A IMPRESSORA 3D D'ESTEREOLITOGRAFÍA, PER A FÈRULES DURES I PROTECTORS OCLUSALS,BIOCOMPATIBLE DE LLARG TERMINI.COMPATIBLE IMPRESSORES FORM 4B O EQUIVALENT
Material fungible per cirurgia craniomaxilo facial, Planificació 3D i accessoris p/cirurgies personalitzades COT | MATERIAL FUNGIBLE PER CIRURGIA CRANIOMAXILO FACIAL, PLANIFICACIÓ 3D I ACCESSORIS P/CIRURGIES PERSONALITZADES COT, RESINA TIPUS TOUGH 1500 PER A IMPRESSORA 3D D'ESTEREOLITOGRAFÍA, 1L,PERA PROTOTIPS RÍGIDS I FLEXIBLES,BIOCOMPATIBLE.COMPATIBLE IMPRESSORES FORM 4B O EQUIVALENT
Material fungible per cirurgia craniomaxilo facial, Planificació 3D i accessoris p/cirurgies personalitzades COT | MATERIAL FUNGIBLE PER CIRURGIA CRANIOMAXILO FACIAL, PLANIFICACIÓ 3D I ACCESSORIS P/CIRURGIES PERSONALITZADES COT, RESINA TIPUS RIGID 10K PER A IMPRESSORA 3D D'ESTEREOLITOGRAFÍA, 1L,PER A MOTLLES, PLANTILLES I EINES MOLT RÍGIDS,BIOCOMPATIBLE.COMPATIBLE IMPRESSORES FORM 4B O EQUIVALENT
Material fungible per cirurgia craniomaxilo facial, Planificació 3D i accessoris p/cirurgies personalitzades COT | MATERIAL FUNGIBLE PER CIRURGIA CRANIOMAXILO FACIAL, PLANIFICACIÓ 3D I ACCESSORIS P/CIRURGIES PERSONALITZADES COT, RECOBRIMENT ÍQUID PER PECES DE IMPRESSORES 3D
Material fungible per cirurgia craniomaxilo facial, Planificació 3D i accessoris p/cirurgies personalitzades COT | MATERIAL FUNGIBLE PER CIRURGIA CRANIOMAXILO FACIAL, PLANIFICACIÓ 3D I ACCESSORIS P/CIRURGIES PERSONALITZADES COT, SILICONA CURADA DE PLATÍ GELATINOSA I TRANSLÚCIDA, 5 MINUTS TREBALL, ENDURIMENT 45 MINUTS,MOLT RÀPIDA, BLANDA, ELÀSTICA, MOLT RESISTENT, A+B
Material fungible per cirurgia craniomaxilo facial, Planificació 3D i accessoris p/cirurgies personalitzades COT | MATERIAL FUNGIBLE PER CIRURGIA CRANIOMAXILO FACIAL, PLANIFICACIÓ 3D I ACCESSORIS P/CIRURGIES PERSONALITZADES COT, SILICONA CURADA DE PLATÍ GELATINOSA I TRANSLÚCIDA, 8 MINUTS DE TREBALL,ENDURIMENT 90 MINUTS, BLANDA, ELÀSTICA, MOLT RESISTENT, A+B
Material fungible per cirurgia craniomaxilo facial, Planificació 3D i accessoris p/cirurgies personalitzades COT | MATERIAL FUNGIBLE PER CIRURGIA CRANIOMAXILO FACIAL, PLANIFICACIÓ 3D I ACCESSORIS P/CIRURGIES PERSONALITZADES COT, SILICONA CURADA DE PLATÍ GELATINOSA I TRANSLÚCIDA, 20 MINUTS TREBALL, ENDURIMENT 5 HORES ,BLANDA, ELÀSTICA, MOLT RESISTENT, A+B
Material fungible per cirurgia craniomaxilo facial, Planificació 3D i accessoris p/cirurgies personalitzades COT | MATERIAL FUNGIBLE PER CIRURGIA CRANIOMAXILO FACIAL, PLANIFICACIÓ 3D I ACCESSORIS P/CIRURGIES PERSONALITZADES COT, SILICONA CURADA DE PLATÍ GELATINOSA I TRANSLÚCIDA, 45 MINUTS TREBALL, ENDURIMENT 7 HORES ,BLANDA, ELÀSTICA, MOLT RESISTENT, A+B
Material fungible per cirurgia craniomaxilo facial, Planificació 3D i accessoris p/cirurgies personalitzades COT | MATERIAL FUNGIBLE PER CIRURGIA CRANIOMAXILO FACIAL, PLANIFICACIÓ 3D I ACCESSORIS P/CIRURGIES PERSONALITZADES COT, SILICONA LÍQUIDA CURADA AMB PLATÍ
Material fungible per cirurgia craniomaxilo facial, Planificació 3D i accessoris p/cirurgies personalitzades COT | MATERIAL FUNGIBLE PER CIRURGIA CRANIOMAXILO FACIAL, PLANIFICACIÓ 3D I ACCESSORIS P/CIRURGIES PERSONALITZADES COT, SILICONA TRANSLÚCIDA CURADA PER ADICCIÓ (CATALITZADO DE PLATÍ),MOLT RESISTENT. 25 MINUTS DE TREBALL,ENDURIMENT 4 HORES, A+B
Material fungible per cirurgia craniomaxilo facial, Planificació 3D i accessoris p/cirurgies personalitzades COT | MATERIAL FUNGIBLE PER CIRURGIA CRANIOMAXILO FACIAL, PLANIFICACIÓ 3D I ACCESSORIS P/CIRURGIES PERSONALITZADES COT, SILICONA DE PLATÍ , 45 MINUTOS DE TREBALL,ENDURIMENT 16 HORES, A+B
Material fungible per cirurgia craniomaxilo facial, Planificació 3D i accessoris p/cirurgies personalitzades COT | MATERIAL FUNGIBLE PER CIRURGIA CRANIOMAXILO FACIAL, PLANIFICACIÓ 3D I ACCESSORIS P/CIRURGIES PERSONALITZADES COT, GOMA DE SILICONA SUAU, 10-12 MINUTS DE TREBALL, ENDURIMENT 40 MINUTOS, A+B
Material fungible per cirurgia craniomaxilo facial, Planificació virtual+accesoris cirurgies personalitzades CMF | MATERIAL FUNGIBLE PER CIRURGIA CRANIOMAXILO FACIAL, PLANIFICACIÓ VIRTUAL+ACCESORIS CIRURGIES PERSONALITZADES CMF, GUÍA DE TALL CUSTOMITZADA SEGONS PACIENT PER A OSTEOTOMIA DE TURMELL,PER A MDEFORMITAT PEU EQUÍ VARO,DE POLIAMIDA N PA 2200,ESTÈRIL. REF: CI00124/125CI3DGUCOR
Material fungible per cirurgia craniomaxilo facial, Planificació virtual+accesoris cirurgies personalitzades CMF | MATERIAL FUNGIBLE PER CIRURGIA CRANIOMAXILO FACIAL, PLANIFICACIÓ VIRTUAL+ACCESORIS CIRURGIES PERSONALITZADES CMF, AH01 - PLANIFICACIÓ QUIRÚRGICA GUIA DE TALL MANDIBULAR PEDIÀTRICA , REF:PVREC
Material fungible per cirurgia craniomaxilo facial, Planificació virtual+accesoris cirurgies personalitzades CMF | MATERIAL FUNGIBLE PER CIRURGIA CRANIOMAXILO FACIAL, PLANIFICACIÓ VIRTUAL+ACCESORIS CIRURGIES PERSONALITZADES CMF, AH01 - GUIA DE TALL PER A OSTEOTOMIA DE PERONÉ AMB GUÍA D'IMPLANTS, PERA RECONSTRUCCIÓ,MIDA SEGONS PACIENT,REF: GPER
Material fungible per cirurgia craniomaxilo facial, Planificació 3D i accessoris p/cirurgies personalitzades CMF | MATERIAL FUNGIBLE PER CIRURGIA CRANIOMAXILO FACIAL, PLANIFICACIÓ 3D I ACCESSORIS P/CIRURGIES PERSONALITZADES CMF, AH01 - MODEL ANATÒMIC PREOPERATORI DE MAXIL·LAR RECONSTRUÏT, ACRÍLIC TRANSPARENT, MIDA SEGONS PACIENT,REF: MODMAXR
Material fungible per cirurgia craniomaxilo facial, Planificació virtual+accesoris cirurgies personalitzades CMF | MATERIAL FUNGIBLE PER CIRURGIA CRANIOMAXILO FACIAL, PLANIFICACIÓ VIRTUAL+ACCESORIS CIRURGIES PERSONALITZADES CMF, AH01 - GUIA DE TALL QUIRÚRGIC MAXIL·LAR DRETA, MATERIAL DE POLIAMIDA, LONGITUD SEGONS PACIENT, NO ESTÈRIL. ESTERILITZABLE/ GMAX
Material fungible per cirurgia craniomaxilo facial, Planificació 3D i accessoris p/cirurgies personalitzades CMF | MATERIAL FUNGIBLE PER CIRURGIA CRANIOMAXILO FACIAL, PLANIFICACIÓ 3D I ACCESSORIS P/CIRURGIES PERSONALITZADES CMF, AH01 - MODEL ANATÒMIC PREOPERATORI DE MANDIBULAR/MAXIL·LAR RECONSTRUÏT,ACRÍLIC TRANSPARENT, MIDA SEGONS PACIENT,REF: MODMANMAX
Material fungible per cirurgia craniomaxilo facial, Planificació 3D i accessoris p/cirurgies personalitzades CMF | MATERIAL FUNGIBLE PER CIRURGIA CRANIOMAXILO FACIAL, PLANIFICACIÓ 3D I ACCESSORIS P/CIRURGIES PERSONALITZADES CMF, AH01 - MODEL ANATÒMIC PREOPERATORI , MAXIL·LAR PARCIAL (FINS ÒRBITES), MIDA SEGONS PACIENT, ESTERILITZABLE.REF: MODMAXP
Material fungible per cirurgia craniomaxilo facial, Planificació 3D i accessoris p/cirurgies personalitzades CMF | MATERIAL FUNGIBLE PER CIRURGIA CRANIOMAXILO FACIAL, PLANIFICACIÓ 3D I ACCESSORIS P/CIRURGIES PERSONALITZADES CMF, AH01 - MODEL ANATÒMIC PREOPERATORI , MAXIL·LAR COMPLERT (FINS CRANI), MIDA SEGONS PACIENT,ESTERILITZABLE.REF: MODMAXC
Material fungible per cirurgia craniomaxilo facial, Planificació virtual+accesoris cirurgies personalitzades CMF | MATERIAL FUNGIBLE PER CIRURGIA CRANIOMAXILO FACIAL, PLANIFICACIÓ VIRTUAL+ACCESORIS CIRURGIES PERSONALITZADES CMF, AH01 - PLANIFICACIÓ VIRTUAL PER A CIRURGIA RECONSTRUCTIVA MANDÍBULAR/MAXIL·LAR, SENSE GUIES DE TALL, MIDA SEGONS PACIENT, NO ESTÈRIL,REF: PVMANX
Material fungible per cirurgia craniomaxilo facial, Planificació virtual+accesoris cirurgies personalitzades CMF | MATERIAL FUNGIBLE PER CIRURGIA CRANIOMAXILO FACIAL, PLANIFICACIÓ VIRTUAL+ACCESORIS CIRURGIES PERSONALITZADES CMF, AH01 - PLANIFICACIÓ VIRTUAL PER A CIRURGIA RECONSTRUCTIVA MAXIL·LAR, MIDA SEGONS PACIENT, NO ESTÈRIL.REF: PVMAX
Material fungible per cirurgia craniomaxilo facial, Planificació virtual+accesoris cirurgies personalitzades CMF | MATERIAL FUNGIBLE PER CIRURGIA CRANIOMAXILO FACIAL, PLANIFICACIÓ VIRTUAL+ACCESORIS CIRURGIES PERSONALITZADES CMF, AH01 -PLANIFICACIÓ VIRTUAL PER A CIRURGIA RECONSTRUCTIVA MANDÍBULAR/MAXIL·LAR I PERONÈ/CRESTA ILÍACA, AMB GUIES DE TALL, MIDA SEGONS PACIENT, NO ESTÈRIL, ESTERILITZABLE. REF:PVMX
Material fungible per cirurgia craniomaxilo facial, Planificació virtual+accesoris cirurgies personalitzades CMF | MATERIAL FUNGIBLE PER CIRURGIA CRANIOMAXILO FACIAL, PLANIFICACIÓ VIRTUAL+ACCESORIS CIRURGIES PERSONALITZADES CMF, AH01 - PLANIFICACIÓ VIRTUAL PER A CIRURGIA RECONSTRUCTIVA MAXIL·LAR, MIDA SEGONS PACIENT, NO ESTÈRIL.REF:PVRECO
Material fungible per cirurgia craniomaxilo facial, Planificació virtual+accesoris cirurgies personalitzades CMF | MATERIAL FUNGIBLE PER CIRURGIA CRANIOMAXILO FACIAL, PLANIFICACIÓ VIRTUAL+ACCESORIS CIRURGIES PERSONALITZADES CMF, AH01 - PLANIFICACIÓ VIRTUAL PER A CIRURGIA RECONSTRUCTIVA MANDÍBULAR/MAXIL·LAR, PERONÈ, AMB GUIES DE TALL I GUIA D'IMPLANT, MIDA SEGONS PACIENT, NO ESTÈRIL, ESTERILITZABLE.REF: PVMANMA
Material fungible per cirurgia craniomaxilo facial, Planificació 3D i accessoris p/cirurgies personalitzades CMF | MATERIAL FUNGIBLE PER CIRURGIA CRANIOMAXILO FACIAL, PLANIFICACIÓ 3D I ACCESSORIS P/CIRURGIES PERSONALITZADES CMF, AH01 - MODEL ANATÒMIC PREOPERATORI DE MAXIL·LAR, MATERIAL DE POLIAMIDA,MIDA SEGONS PACIENT, NO ESTÈRIL,ESTERILITZABLE, REF: MODMAX
Material fungible per cirurgia craniomaxilo facial, Planificació virtual+accesoris cirurgies personalitzades CMF | MATERIAL FUNGIBLE PER CIRURGIA CRANIOMAXILO FACIAL, PLANIFICACIÓ VIRTUAL+ACCESORIS CIRURGIES PERSONALITZADES CMF, AH01 - PLANIFICACIÓ IMPLANT CUSTOMITZADA SEGONS PACIENT PER DONAR VOLUMANGLE MANDIBULAR,REF: PVIMPL
Material fungible per cirurgia craniomaxilo facial, Planificació 3D i accessoris p/cirurgies personalitzades COT | MATERIAL FUNGIBLE PER CIRURGIA CRANIOMAXILO FACIAL, PLANIFICACIÓ 3D I ACCESSORIS P/CIRURGIES PERSONALITZADES COT, RESINA TIPUS BIOMED CLEAR PER A IMPRESSORA 3D D'ESTEREOLITOGRAFÍA, 1L ,TRANSPARENT(CLEAR),BIOCOMPATIBLE AMB PELLS I MUCOSES,ADMET RESOLUCIONS DE 100 I 50MICRES.COMPATIBLE IMPRESSORES FORM 2, FORM 3B, FORM 3BL, FORM 3B+ O EQUIVALENT
Material fungible per cirurgia craniomaxilo facial, Planificació virtual+accesoris cirurgies personalitzades CMF | MATERIAL FUNGIBLE PER CIRURGIA CRANIOMAXILO FACIAL, PLANIFICACIÓ VIRTUAL+ACCESORIS CIRURGIES PERSONALITZADES CMF, GUIA DE TALL I MODEL QUIRÚRGIC MANDÍBULA I PERONÉ, GUÍES DE POLIAMIDA,MODELS DE RESINA EPOXI, MIDA SEGONS PACIENT, NO ESTÈRIL, ESTERILITZABLE.REF: C8147700
Material fungible per cirurgia craniomaxilo facial, Planificació virtual+accesoris cirurgies personalitzades CMF | MATERIAL FUNGIBLE PER CIRURGIA CRANIOMAXILO FACIAL, PLANIFICACIÓ VIRTUAL+ACCESORIS CIRURGIES PERSONALITZADES CMF, PLANIFICACIÓ VIRTUAL DE CIRURGIA ORTOGNÀTICA,FÈRULES QUIRÚRGIQUES INTERMITJA I FINAL AMB PERFORACIONS PER A FIXACIÓ AMB FILFERRO,MIDA SEGONS PACIENT,FORMULACIÓ ACRÍLICA BIOCOMPATIBLE. REF: PV044
Material fungible per cirurgia craniomaxilo facial, Planificació 3D i accessoris p/cirurgies personalitzades COT | MATERIAL FUNGIBLE PER CIRURGIA CRANIOMAXILO FACIAL, PLANIFICACIÓ 3D I ACCESSORIS P/CIRURGIES PERSONALITZADES COT, FILAMENT PER IMPRESSORA 3D TIPUS PLA,Ø2,85MM+/-0,05MM,MIDA DE 1000G,COLOR BLANC MARFIL,D'ÀCID POLILÀCTIC,BIODEGRADABLE
Material fungible per cirurgia craniomaxilo facial, Planificació 3D i accessoris p/cirurgies personalitzades COT | MATERIAL FUNGIBLE PER CIRURGIA CRANIOMAXILO FACIAL, PLANIFICACIÓ 3D I ACCESSORIS P/CIRURGIES PERSONALITZADES COT, FILAMENT FLEXIBLE PER IMPRESSORA 3D TIPUS FLEX,Ø2,85MM+/-0,05MM,MIDA DE750G,COLOR BLANC MARFIL,DE POLIURETÀ.(B*)BAIXA_ESTUDI GERÈNCIA
Material fungible per cirurgia craniomaxilo facial, Planificació 3D i accessoris p/cirurgies personalitzades COT | MATERIAL FUNGIBLE PER CIRURGIA CRANIOMAXILO FACIAL, PLANIFICACIÓ 3D I ACCESSORIS P/CIRURGIES PERSONALITZADES COT, FILAMENT PER IMPRESSORA 3D,Ø2,85MM+/-0,05MM,MIDA DE 750G,COLOR NATURAL,D'ABS.,BIOCOMPATIBLE.(B*)BAIXA_ESTUDI GERÈNCIA
Material fungible per cirurgia craniomaxilo facial, Planificació virtual+accesoris cirurgies personalitzades CMF | MATERIAL FUNGIBLE PER CIRURGIA CRANIOMAXILO FACIAL, PLANIFICACIÓ VIRTUAL+ACCESORIS CIRURGIES PERSONALITZADES CMF, GUÍA DE FRESAT CUSTOMITZADA SEGONS PACIENT PER A POSICIONAMENT PIN GUIAFRESAT DE GLENA,PER A DEFORMITAT CONGÈNITA RADI DISTAL,DE POLIAMIDA PA 2200,ESTÈRIL. REF: CI00545/CI3DM-GUFR1
Material fungible per cirurgia craniomaxilo facial, Planificació virtual+accesoris cirurgies personalitzades CMF | MATERIAL FUNGIBLE PER CIRURGIA CRANIOMAXILO FACIAL, PLANIFICACIÓ VIRTUAL+ACCESORIS CIRURGIES PERSONALITZADES CMF, GUÍA DE TALL CUSTOMITZADA SEGONS PACIENT PER A BROCAT PEDICULAR EN COLUMNA NIVELL L4-L5,DE POLIAMIDA PA 2200,ESTÈRIL. REF: CI00646/CI3DT-GUIANIV
Material fungible per cirurgia craniomaxilo facial, Planificació 3D i accessoris p/cirurgies personalitzades COT | MATERIAL FUNGIBLE PER CIRURGIA CRANIOMAXILO FACIAL, PLANIFICACIÓ 3D I ACCESSORIS P/CIRURGIES PERSONALITZADES COT, FILAMENT PER IMPRESSORA 3D TIPUS BAMBÚ LAB,Ø1,75MM I 1000G,COLOR NEGRE BAMBÚ,COMPATIBLE AMB IMPRESSORES BAMBÚ I EQUIVALENT, ÀCID POLILÀCTIC (PLA)
Material fungible per cirurgia craniomaxilo facial, Planificació 3D i accessoris p/cirurgies personalitzades COT | MATERIAL FUNGIBLE PER CIRURGIA CRANIOMAXILO FACIAL, PLANIFICACIÓ 3D I ACCESSORIS P/CIRURGIES PERSONALITZADES COT, FILAMENT PER IMPRESSORA 3D TIPUS BAMBÚ LAB,Ø1,75MM I 1000G,COLOR BLANC JADE,COMPATIBLE AMB IMPRESSORES BAMBÚ I EQUIVALENT, ÀCID POLILÀCTIC (PLA)
Material fungible per cirurgia craniomaxilo facial, Planificació 3D i accessoris p/cirurgies personalitzades COT | MATERIAL FUNGIBLE PER CIRURGIA CRANIOMAXILO FACIAL, PLANIFICACIÓ 3D I ACCESSORIS P/CIRURGIES PERSONALITZADES COT, FILAMENT PER IMPRESSORA 3D TIPUS BAMBÚ LAB,Ø1,75MM I 1000G,COLOR OR ,COMPATIBLE AMB IMPRESSORES BAMBÚ I EQUIVALENT, ÀCID POLILÀCTIC (PLA)
Material fungible per cirurgia craniomaxilo facial, Planificació 3D i accessoris p/cirurgies personalitzades COT | MATERIAL FUNGIBLE PER CIRURGIA CRANIOMAXILO FACIAL, PLANIFICACIÓ 3D I ACCESSORIS P/CIRURGIES PERSONALITZADES COT, FILAMENT PER IMPRESSORA 3D TIPUS BAMBÚ LAB,Ø1,75MM I 1000G,COLOR TARONJA ,COMPATIBLE AMB IMPRESSORES BAMBÚ I EQUIVALENT, ÀCID POLILÀCTIC (PLA)
Material fungible per cirurgia craniomaxilo facial, Planificació 3D i accessoris p/cirurgies personalitzades COT | MATERIAL FUNGIBLE PER CIRURGIA CRANIOMAXILO FACIAL, PLANIFICACIÓ 3D I ACCESSORIS P/CIRURGIES PERSONALITZADES COT, FILAMENT PER IMPRESSORA 3D TIPUS BAMBÚ LAB,Ø1,75MM I 1000G,COLOR GRIS BLAU ,COMPATIBLE AMB IMPRESSORES BAMBÚ I EQUIVALENT, ÀCID POLILÀCTIC (PLA)
Material fungible per cirurgia craniomaxilo facial, Planificació 3D i accessoris p/cirurgies personalitzades COT | MATERIAL FUNGIBLE PER CIRURGIA CRANIOMAXILO FACIAL, PLANIFICACIÓ 3D I ACCESSORIS P/CIRURGIES PERSONALITZADES COT, FILAMENT PER IMPRESSORA 3D TIPUS BAMBÚ LAB,Ø1,75MM I 1000G,COLOR GROC ,COMPATIBLE AMB IMPRESSORES BAMBÚ I EQUIVALENT, ÀCID POLILÀCTIC (PLA)
Material fungible per cirurgia craniomaxilo facial, Planificació 3D i accessoris p/cirurgies personalitzades COT | MATERIAL FUNGIBLE PER CIRURGIA CRANIOMAXILO FACIAL, PLANIFICACIÓ 3D I ACCESSORIS P/CIRURGIES PERSONALITZADES COT, FILAMENT PER IMPRESSORA 3D TIPUS BAMBÚ LAB,Ø1,75MM I 1000G,COLOR ARGENT,COMPATIBLE AMB IMPRESSORES BAMBÚ I EQUIVALENT, ÀCID POLILÀCTIC (PLA)
Material fungible per cirurgia craniomaxilo facial, Planificació 3D i accessoris p/cirurgies personalitzades COT | MATERIAL FUNGIBLE PER CIRURGIA CRANIOMAXILO FACIAL, PLANIFICACIÓ 3D I ACCESSORIS P/CIRURGIES PERSONALITZADES COT, FILAMENT PER IMPRESSORA 3D TIPUS BAMBÚ LAB,Ø1,75MM I 1000G,COLOR BEIX,COMPATIBLE AMB IMPRESSORES BAMBÚ I EQUIVALENT, ÀCID POLILÀCTIC (PLA)
Material fungible per cirurgia craniomaxilo facial, Planificació 3D i accessoris p/cirurgies personalitzades COT | MATERIAL FUNGIBLE PER CIRURGIA CRANIOMAXILO FACIAL, PLANIFICACIÓ 3D I ACCESSORIS P/CIRURGIES PERSONALITZADES COT, FILAMENT PER IMPRESSORA 3D TIPUS BAMBÚ LAB,Ø1,75MM I 1000G,COLOR MARRÓ,COMPATIBLE AMB IMPRESSORES BAMBÚ I EQUIVALENT, ÀCID POLILÀCTIC (PLA)
Material fungible per cirurgia craniomaxilo facial, Planificació 3D i accessoris p/cirurgies personalitzades COT | MATERIAL FUNGIBLE PER CIRURGIA CRANIOMAXILO FACIAL, PLANIFICACIÓ 3D I ACCESSORIS P/CIRURGIES PERSONALITZADES COT, FILAMENT PER IMPRESSORA 3D TIPUS BAMBÚ LAB,Ø1,75MM I 1000G,COLOR BLAU,COMPATIBLE AMB IMPRESSORES BAMBÚ I EQUIVALENT, ÀCID POLILÀCTIC (PLA), REFERÈNCIA:A00-B9-1.75-1000
Material fungible per cirurgia craniomaxilo facial, Planificació 3D i accessoris p/cirurgies personalitzades COT | MATERIAL FUNGIBLE PER CIRURGIA CRANIOMAXILO FACIAL, PLANIFICACIÓ 3D I ACCESSORIS P/CIRURGIES PERSONALITZADES COT, FILAMENT PER IMPRESSORA 3D TIPUS BAMBÚ LAB,Ø1,75MM I 1000G,COLOR VERMELL,COMPATIBLE AMB IMPRESSORES BAMBÚ I EQUIVALENT, ÀCID POLILÀCTIC (PLA), REFERÈNCIA:A00-R0-1.75-1000-
Material fungible per cirurgia craniomaxilo facial, Planificació 3D i accessoris p/cirurgies personalitzades COT | MATERIAL FUNGIBLE PER CIRURGIA CRANIOMAXILO FACIAL, PLANIFICACIÓ 3D I ACCESSORIS P/CIRURGIES PERSONALITZADES COT, FILAMENT PER IMPRESSORA 3D TIPUS BAMBÚ LAB,Ø1,75MM I 1000G,COLOR VERD BAMBÚ,COMPATIBLE AMB IMPRESSORES BAMBÚ I EQUIVALENT, ÀCID POLILÀCTIC (PLA)
Material fungible per cirurgia craniomaxilo facial, Planificació 3D i accessoris p/cirurgies personalitzades COT | MATERIAL FUNGIBLE PER CIRURGIA CRANIOMAXILO FACIAL, PLANIFICACIÓ 3D I ACCESSORIS P/CIRURGIES PERSONALITZADES COT, FILAMENT PER IMPRESSORA 3D TIPUS BAMBÚ LAB,Ø1,75MM I 1000G,COLOR MAGENTA,COMPATIBLE AMB IMPRESSORES BAMBÚ I EQUIVALENT, ÀCID POLILÀCTIC (PLA)
Material fungible per cirurgia craniomaxilo facial, Planificació 3D i accessoris p/cirurgies personalitzades COT | MATERIAL FUNGIBLE PER CIRURGIA CRANIOMAXILO FACIAL, PLANIFICACIÓ 3D I ACCESSORIS P/CIRURGIES PERSONALITZADES COT, FILAMENT PER IMPRESSORA 3D TIPUS BAMBÚ LAB,Ø1,75MM I 1000G,COLOR GRIS,COMPATIBLE AMB IMPRESSORES BAMBÚ I EQUIVALENT, ÀCID POLILÀCTIC (PLA)
Material fungible per cirurgia craniomaxilo facial, Planificació virtual+accesoris cirurgies personalitzades CMF | MATERIAL FUNGIBLE PER CIRURGIA CRANIOMAXILO FACIAL, PLANIFICACIÓ VIRTUAL+ACCESORIS CIRURGIES PERSONALITZADES CMF, GUIA I MODEL QUIRÚRGIC DE DISTRACCIÓ PER A MANDÍBULA, GUÍES DE POLIAMIDA,MODEL DE RESINA EPOXI, MIDA SEGONS PACIENT.REF: C3812554
Material fungible per cirurgia craniomaxilo facial, Planificació virtual+accesoris cirurgies personalitzades CMF | MATERIAL FUNGIBLE PER CIRURGIA CRANIOMAXILO FACIAL, PLANIFICACIÓ VIRTUAL+ACCESORIS CIRURGIES PERSONALITZADES CMF, GUIA I MODEL QUIRÚRGIC DE METAGLENA COMPLEXA, GUÍES DE POLIAMIDA PA 2200, MIDA SEGONS PACIENT.REF: VI-KMETC/VI-000189-K-METC
Material fungible per cirurgia craniomaxilo facial, Planificació 3D i accessoris p/cirurgies personalitzades CMF | MATERIAL FUNGIBLE PER CIRURGIA CRANIOMAXILO FACIAL, PLANIFICACIÓ 3D I ACCESSORIS P/CIRURGIES PERSONALITZADES CMF, AH01 - MODEL ANATÒMIC PREOPERATORI TERÇ MITG (ÒRBITES)MIDA SEGONS PACIENT.ESTERILITZABLE, REF: MODORB
Material fungible per cirurgia craniomaxilo facial, Planificació virtual+accesoris cirurgies personalitzades CMF | MATERIAL FUNGIBLE PER CIRURGIA CRANIOMAXILO FACIAL, PLANIFICACIÓ VIRTUAL+ACCESORIS CIRURGIES PERSONALITZADES CMF, AH01 - PLANIFICACIÓ VIRTUAL DE CIRURGIA ORBITAL. ESTERITZABLE, REF: PVORB
Material fungible per cirurgia craniomaxilo facial, Planificació virtual+accesoris cirurgies personalitzades CMF | MATERIAL FUNGIBLE PER CIRURGIA CRANIOMAXILO FACIAL, PLANIFICACIÓ VIRTUAL+ACCESORIS CIRURGIES PERSONALITZADES CMF, AH01 - PLANIFICACIÓ VIRTUAL PER A FRACTURES PANFACIALS, MIDA SEGONS PACIENT, NO ESTÈRIL, ESTERILITZABLE.REF: PVPANF1
Material fungible per cirurgia craniomaxilo facial, Planificació virtual+accesoris cirurgies personalitzades CMF | MATERIAL FUNGIBLE PER CIRURGIA CRANIOMAXILO FACIAL, PLANIFICACIÓ VIRTUAL+ACCESORIS CIRURGIES PERSONALITZADES CMF, AH01 - PLANIFICACIÓ VIRTUAL PER A FRACTURES PANFACIALS, MIDA SEGONS PACIENT, NO ESTÈRIL, ESTERILITZABLE.REF: PVPANF2
Material fungible per cirurgia craniomaxilo facial, Planificació virtual+accesoris cirurgies personalitzades CMF | MATERIAL FUNGIBLE PER CIRURGIA CRANIOMAXILO FACIAL, PLANIFICACIÓ VIRTUAL+ACCESORIS CIRURGIES PERSONALITZADES CMF, AH01 - PLANIFICACIÓ VIRTUAL PER A FRACTURES PANFACIALS, MIDA SEGONS PACIENT, NO ESTÈRIL, ESTERILITZABLE.REF: PVPANF3
Material fungible per cirurgia craniomaxilo facial, Planificació 3D i accessoris p/cirurgies personalitzades COT | MATERIAL FUNGIBLE PER CIRURGIA CRANIOMAXILO FACIAL, PLANIFICACIÓ 3D I ACCESSORIS P/CIRURGIES PERSONALITZADES COT, EQUIP DE RESINES PER A IMPRESSORA 3D,PER A CREACIÓ RÀPIDA DE PROTOTIPS D'ALTA RESOLUCIÓ.COMPOST DE RESINA COLOR BÀSIC I 5 COLORS(GROC,BLANC,NEGRE,CIAN I MAGENTA).COMPATIBLE AMB IMPRESSORES FORM 4 O EQUIVALENT
Material fungible per cirurgia craniomaxilo facial, Planificació 3D i accessoris p/cirurgies personalitzades COT | MATERIAL FUNGIBLE PER CIRURGIA CRANIOMAXILO FACIAL, PLANIFICACIÓ 3D I ACCESSORIS P/CIRURGIES PERSONALITZADES COT, RESINA TIPUS TOUGH 2000 PER A IMPRESSORA 3D D'ESTEREOLITOGRAFÍA, 1L,PERA PROTOTIPS RESISTENTS I RÍGIDS,BIOCOMPATIBLE.COMPATIBLE AMB IMPRESSORES FORM 4B O EQUIVALENT
Material fungible per cirurgia craniomaxilo facial, Planificació 3D i accessoris p/cirurgies personalitzades COT | MATERIAL FUNGIBLE PER CIRURGIA CRANIOMAXILO FACIAL, PLANIFICACIÓ 3D I ACCESSORIS P/CIRURGIES PERSONALITZADES COT, RESINA TIPUS DURABLE PER A IMPRESSORA 3D D'ESTEREOLITOGRAFÍA, 1L,COLOR TRANSPARENT,PER A PROTOTIPS RESISTENTS I FLEXIBLES,SUPERFÍCIE AMB BAIXA FRICCIÓ I COMPRESSIBLES,BIOCOMPATIBLE.COMPATIBLE AMB IMPRESSORES FORM 4BO EQUIVALENT
Material fungible per cirurgia craniomaxilo facial, Planificació 3D i accessoris p/cirurgies personalitzades COT | MATERIAL FUNGIBLE PER CIRURGIA CRANIOMAXILO FACIAL, PLANIFICACIÓ 3D I ACCESSORIS P/CIRURGIES PERSONALITZADES COT, RESINA TIPUS PREMIUM TEETH PER A IMPRESSORA 3D D'ESTEREOLITOGRAFÍA,PER A ODONTOLOGIA, DENTS PER A PRÒTESI I RESTAURACIONS PROVISSIONALS,BIOCOMPATIBLE AMB RECOBRIMENT DE NANOCERÀMICA.COMPATIBLE AMB IMPRESSORES FORM 4B O EQUIVALENT
Material fungible per cirurgia craniomaxilo facial, Planificació 3D i accessoris p/cirurgies personalitzades COT | MATERIAL FUNGIBLE PER CIRURGIA CRANIOMAXILO FACIAL, PLANIFICACIÓ 3D I ACCESSORIS P/CIRURGIES PERSONALITZADES COT, RESINA TIPUS SILICONE 40A PER A IMPRESSORA 3D D'ESTEREOLITOGRAFÍA,COLORGRIS FOSC,100% SILICONA,PER A PECES TOVES,FLEXIBLES I RESISTENTS,BIOCOMPATIBLE.COMPATIBLE AMB IMPRESSORES FORM 4B O EQUIVALENT
Material fungible per cirurgia craniomaxilo facial, Planificació 3D i accessoris p/cirurgies personalitzades COT | MATERIAL FUNGIBLE PER CIRURGIA CRANIOMAXILO FACIAL, PLANIFICACIÓ 3D I ACCESSORIS P/CIRURGIES PERSONALITZADES COT, RESINA TIPUS BIOMED ELASTIC 50A PER A IMPRESSORA 3D D'ESTEREOLITOGRAFÍA, COLOR TRANSPARENT,PER A MODELS TOUS I ELÀSTICS,BIOCOMPATIBLE DE LLARGADURADA AMB PELLS I CURTA DURADA AMB MUCOSES.COMPATIBLE AMB IMPRESSORES FORM 4B O EQUIVALENT
Material fungible per cirurgia craniomaxilo facial, Planificació 3D i accessoris p/cirurgies personalitzades COT | MATERIAL FUNGIBLE PER CIRURGIA CRANIOMAXILO FACIAL, PLANIFICACIÓ 3D I ACCESSORIS P/CIRURGIES PERSONALITZADES COT, RESINA TIPUS FLEXIBLE 80A PER A IMPRESSORA 3D D'ESTEREOLITOGRAFÍA, 1L ,ELASTÒMER RÍGID DE TACTE SUAU I TRANSLÙCID,BIOCOMPATIBLE AMB PELLS I MUCOSES.COMPATIBLE AMB IMPRESSORES FORM 4B O EQUIVALENT
Material fungible per cirurgia craniomaxilo facial, Planificació 3D i accessoris p/cirurgies personalitzades COT | MATERIAL FUNGIBLE PER CIRURGIA CRANIOMAXILO FACIAL, PLANIFICACIÓ 3D I ACCESSORIS P/CIRURGIES PERSONALITZADES COT, RESINA TIPUS BIOMED FLEXIBLE 80A PER A IMPRESSORA 3D D'ESTEREOLITOGRAFÍA, 1L ,ELASTÒMER RÍGID DE TACTE SUAU I TRANSLÙCID,BIOCOMPATIBLE AMB PELLS I MUCOSES.COMPATIBLE AMB IMPRESSORES FORM 4B O EQUIVALENT
Material fungible per cirurgia craniomaxilo facial, Planificació 3D i accessoris p/cirurgies personalitzades COT | MATERIAL FUNGIBLE PER CIRURGIA CRANIOMAXILO FACIAL, PLANIFICACIÓ 3D I ACCESSORIS P/CIRURGIES PERSONALITZADES COT, TOVALLOLES DE NETEJA DE MICROFIBRA, ULTRA-SUAU, PER A NETEJA DES SUPERFÍCIES DELICADES,TANCS DE RESINA I PLATAFORMES D'IMPRESSIÓ, MIDA 10X10CM+/-1CM, UN SOL ÚS.
Material fungible per cirurgia craniomaxilo facial, Planificació virtual+accesoris cirurgies personalitzades CMF | MATERIAL FUNGIBLE PER CIRURGIA CRANIOMAXILO FACIAL, PLANIFICACIÓ VIRTUAL+ACCESORIS CIRURGIES PERSONALITZADES CMF, GUIA DE TALL QUIRÚRGIC MANDIBULAR DRETA-ESQUERRA, MATERIAL DE POLIAMIDA, MIDA SEGONS PACIENT, NO ESTÈRIL. ESTERILITZABLE, REF: ADH0000104
Material fungible per cirurgia craniomaxilo facial, Planificació virtual+accesoris cirurgies personalitzades CMF | MATERIAL FUNGIBLE PER CIRURGIA CRANIOMAXILO FACIAL, PLANIFICACIÓ VIRTUAL+ACCESORIS CIRURGIES PERSONALITZADES CMF, GUIA DE TALL I MODEL QUIRÚRGIC PER A DISTRACTOR MANDIBULAR BILATERAL.REF: C6110297
Material fungible per cirurgia craniomaxilo facial, Planificació virtual+accesoris cirurgies personalitzades CMF | MATERIAL FUNGIBLE PER CIRURGIA CRANIOMAXILO FACIAL, PLANIFICACIÓ VIRTUAL+ACCESORIS CIRURGIES PERSONALITZADES CMF, AH01 - FÈRULA PER A CIRURGIA ORTOGNÀTICA,MIDA SEGONS PACIENT,DE POLÍMERHÍBRID, REF: CI3DCMFG003
Material fungible per cirurgia craniomaxilo facial, Planificació virtual+accesoris cirurgies personalitzades CMF | MATERIAL FUNGIBLE PER CIRURGIA CRANIOMAXILO FACIAL, PLANIFICACIÓ VIRTUAL+ACCESORIS CIRURGIES PERSONALITZADES CMF, AH01 - PLANIFICACIÓ QUIRÚRGICA CIRURGIA ORTOGNÀTICA, REF: CI3DCMFD012
Material fungible per cirurgia craniomaxilo facial, Planificació virtual+accesoris cirurgies personalitzades CMF | MATERIAL FUNGIBLE PER CIRURGIA CRANIOMAXILO FACIAL, PLANIFICACIÓ VIRTUAL+ACCESORIS CIRURGIES PERSONALITZADES CMF, AH01 - GUIA DE TALL QUIRÚRGIC PER A CIRURGIA ORTOGNÀTICA MANDÍBULA DRETA,MIDA SEGONS PACIENT,REF: CI3DCMFG004
Material fungible per cirurgia craniomaxilo facial, Planificació virtual+accesoris cirurgies personalitzades CMF | MATERIAL FUNGIBLE PER CIRURGIA CRANIOMAXILO FACIAL, PLANIFICACIÓ VIRTUAL+ACCESORIS CIRURGIES PERSONALITZADES CMF, AH01 - GUIA DE TALL QUIRÚRGIC PER A CIRURGIA ORTOGNÀTICA MANDÍBULA ESQUERRA,MIDA SEGONS PACIENT,REF: CI3DCMFG005
Material fungible per cirurgia craniomaxilo facial, Planificació virtual+accesoris cirurgies personalitzades CMF | MATERIAL FUNGIBLE PER CIRURGIA CRANIOMAXILO FACIAL, PLANIFICACIÓ VIRTUAL+ACCESORIS CIRURGIES PERSONALITZADES CMF, AH01 - FÈRULA DE PLANIFICACIÓ EN 3D PER A CIRURGIA ORTOGNÀTICA, MIDA SEGONS PACIENT,REF: CI3DCMFG006
Material fungible per cirurgia craniomaxilo facial, Planificació virtual+accesoris cirurgies personalitzades CMF | MATERIAL FUNGIBLE PER CIRURGIA CRANIOMAXILO FACIAL, PLANIFICACIÓ VIRTUAL+ACCESORIS CIRURGIES PERSONALITZADES CMF, AH01 - GUIA DE TALL CUSTOMITZADA SEGONS PACIENT PER A PERFILOPLASTIA, REF: CI3DCMFG007
Material fungible per cirurgia craniomaxilo facial, Planificació virtual+accesoris cirurgies personalitzades CMF | MATERIAL FUNGIBLE PER CIRURGIA CRANIOMAXILO FACIAL, PLANIFICACIÓ VIRTUAL+ACCESORIS CIRURGIES PERSONALITZADES CMF, AH01 - GUIA DE TALL CUSTOMITZADA SEGONS PACIENT PER A PERFILOPLASTIA, REF: CI3DCMFG008
Material fungible per cirurgia craniomaxilo facial, Planificació virtual+accesoris cirurgies personalitzades CMF | MATERIAL FUNGIBLE PER CIRURGIA CRANIOMAXILO FACIAL, PLANIFICACIÓ VIRTUAL+ACCESORIS CIRURGIES PERSONALITZADES CMF, AH01 - PLANIFICACIÓ VIRTUAL PER A CIRURGIA TRAUMATOLÓGICA SEGONS PACIENT, REF: CI3DTRAD001
Material fungible per cirurgia craniomaxilo facial, Planificació 3D i accessoris p/cirurgies personalitzades CMF | MATERIAL FUNGIBLE PER CIRURGIA CRANIOMAXILO FACIAL, PLANIFICACIÓ 3D I ACCESSORIS P/CIRURGIES PERSONALITZADES CMF, MODEL ANATÒMIC PREOPERATORI ESTEREOLITOGRÀFIC 3D DE MAXIL·LAR AMB ÒRBITA COMPLETA, MIDA SEGONS PACIENT, DE RESINA FOTOSENSIBLE. REF: MODMAX3
Material fungible per cirurgia craniomaxilo facial, Planificació virtual+accesoris cirurgies personalitzades CMF | MATERIAL FUNGIBLE PER CIRURGIA CRANIOMAXILO FACIAL, PLANIFICACIÓ VIRTUAL+ACCESORIS CIRURGIES PERSONALITZADES CMF, GUIA DE TALL QUIRÚRGIC MAXIL·LAR COMPLETA, MATERIAL DE POLIAMIDA, MIDASEGONS PACIENT,NO ESTÈRIL,ESTERILITZABLE. REF:C2172842
Material fungible per cirurgia craniomaxilo facial, Planificació 3D i accessoris p/cirurgies personalitzades CMF | MATERIAL FUNGIBLE PER CIRURGIA CRANIOMAXILO FACIAL, PLANIFICACIÓ 3D I ACCESSORIS P/CIRURGIES PERSONALITZADES CMF, MODEL ESTEREOLITOGRÀFIC 3D DE MANDÍBULA,MIDA SEGONS PACIENT,MATERIAL DERESINA FOTOSENSIBLE.
Material fungible per cirurgia craniomaxilo facial, Planificació virtual+accesoris cirurgies personalitzades CMF | MATERIAL FUNGIBLE PER CIRURGIA CRANIOMAXILO FACIAL, PLANIFICACIÓ VIRTUAL+ACCESORIS CIRURGIES PERSONALITZADES CMF, AH01 - PLANIFICACIÓ VIRTUAL PER A CIRURGIA ORTOGNÀTICA, AMB GUIES DE TALL I PLAQUES PERSONALITZADES, MIDA SEGONS PACIENT, NO ESTÈRIL, ESTERILITZABLE. REF: PVORT
Material fungible per cirurgia craniomaxilo facial, Planificació virtual+accesoris cirurgies personalitzades CMF | MATERIAL FUNGIBLE PER CIRURGIA CRANIOMAXILO FACIAL, PLANIFICACIÓ VIRTUAL+ACCESORIS CIRURGIES PERSONALITZADES CMF, AH01 - GUIA DE TALL QUIRÚRGIC PER A CIRURGIA ORTOGNÀTICA MANDÍBULA DRETA,MIDA SEGONS PACIENT,REF: GORT1
Material fungible per cirurgia craniomaxilo facial, Planificació virtual+accesoris cirurgies personalitzades CMF | MATERIAL FUNGIBLE PER CIRURGIA CRANIOMAXILO FACIAL, PLANIFICACIÓ VIRTUAL+ACCESORIS CIRURGIES PERSONALITZADES CMF, AH01 - GUIA DE TALL QUIRÚRGIC PER A CIRURGIA ORTOGNÀTICA MANDÍBULA ESQUERRA,MIDA SEGONS PACIENT,REF: GORT2
Material fungible per cirurgia craniomaxilo facial, Planificació virtual+accesoris cirurgies personalitzades CMF | MATERIAL FUNGIBLE PER CIRURGIA CRANIOMAXILO FACIAL, PLANIFICACIÓ VIRTUAL+ACCESORIS CIRURGIES PERSONALITZADES CMF, AH01 - FÈRULA DE PLANIFICACIÓ EN 3D PER A CIRURGIA ORTOGNÀTICA, MIDA SEGONS PACIENT,REF: FERFORT
Material fungible per cirurgia craniomaxilo facial, Planificació virtual+accesoris cirurgies personalitzades CMF | MATERIAL FUNGIBLE PER CIRURGIA CRANIOMAXILO FACIAL, PLANIFICACIÓ VIRTUAL+ACCESORIS CIRURGIES PERSONALITZADES CMF, AH01 - GUIA DE TALL CUSTOMITZADA SEGONS PACIENT PER A PERFILOPLASTIA, REF: GPPLA1
Material fungible per cirurgia craniomaxilo facial, Planificació virtual+accesoris cirurgies personalitzades CMF | MATERIAL FUNGIBLE PER CIRURGIA CRANIOMAXILO FACIAL, PLANIFICACIÓ VIRTUAL+ACCESORIS CIRURGIES PERSONALITZADES CMF, AH01 - GUIA DE TALL CUSTOMITZADA SEGONS PACIENT PER A PERFILOPLASTIA, REF: GPPLA2
Material fungible per cirurgia craniomaxilo facial, Planificació virtual+accesoris cirurgies personalitzades CMF | MATERIAL FUNGIBLE PER CIRURGIA CRANIOMAXILO FACIAL, PLANIFICACIÓ VIRTUAL+ACCESORIS CIRURGIES PERSONALITZADES CMF, AH01 - PLANIFICACIÓ VIRTUAL PER A CIRURGIA RECANVI ARTICULAR, MIDA SEGONS PACIENT, REF:PVATM
Material fungible per cirurgia craniomaxilo facial, Planificació virtual+accesoris cirurgies personalitzades CMF | MATERIAL FUNGIBLE PER CIRURGIA CRANIOMAXILO FACIAL, PLANIFICACIÓ VIRTUAL+ACCESORIS CIRURGIES PERSONALITZADES CMF, AH01 - PLANIFICACIÓ VIRTUAL PER A CIRURGIA RECANVI ARTICULAR, MIDA SEGONS PACIENT, REF: CD.8017
Material fungible per cirurgia craniomaxilo facial, Planificació 3D i accessoris p/cirurgies personalitzades COT | MATERIAL FUNGIBLE PER CIRURGIA CRANIOMAXILO FACIAL, PLANIFICACIÓ 3D I ACCESSORIS P/CIRURGIES PERSONALITZADES COT, FILAMENT PER IMPRESSORA 3D TIPUS BAMBÚ LAB,Ø1,75MM I 1000G,COLOR NEGRE,COMPATIBLE AMB IMPRESSORES BAMBÚ I EQUIVALENT, ACRILONITRIL- ESTIRÈ-ACRILAT
Material fungible per cirurgia craniomaxilo facial, Planificació 3D i accessoris p/cirurgies personalitzades COT | MATERIAL FUNGIBLE PER CIRURGIA CRANIOMAXILO FACIAL, PLANIFICACIÓ 3D I ACCESSORIS P/CIRURGIES PERSONALITZADES COT, FILAMENT PER IMPRESSORA 3D TIPUS BAMBÚ LAB,Ø1,75MM I 1000G,COLOR BLANC,COMPATIBLE AMB IMPRESSORES BAMBÚ I EQUIVALENT, ACRILONITRIL- BUTADIÈ ESTIRÈ
Material fungible per cirurgia craniomaxilo facial, Planificació 3D i accessoris p/cirurgies personalitzades COT | MATERIAL FUNGIBLE PER CIRURGIA CRANIOMAXILO FACIAL, PLANIFICACIÓ 3D I ACCESSORIS P/CIRURGIES PERSONALITZADES COT, FILAMENT PER IMPRESSORA 3D TIPUS BAMBÚ LAB,Ø1.75 MM ± 0.03 MM I 1000G,TRANSPARENT,COMPATIBLE AMB IMPRESSORES BAMBÚ I EQUIVALENT, POLICARBONAT
Material fungible per cirurgia craniomaxilo facial, Planificació 3D i accessoris p/cirurgies personalitzades COT | MATERIAL FUNGIBLE PER CIRURGIA CRANIOMAXILO FACIAL, PLANIFICACIÓ 3D I ACCESSORIS P/CIRURGIES PERSONALITZADES COT, FILAMENT PER IMPRESSORA 3D TIPUS BAMBÚ LAB,Ø1.75 MM ± 0.03 MM I 1000G,COLOR NEGRE CLAR,COMPATIBLE AMB IMPRESSORES BAMBÚ I EQUIVALENT, POLICARBONAT
Material fungible per cirurgia craniomaxilo facial, Planificació 3D i accessoris p/cirurgies personalitzades COT | MATERIAL FUNGIBLE PER CIRURGIA CRANIOMAXILO FACIAL, PLANIFICACIÓ 3D I ACCESSORIS P/CIRURGIES PERSONALITZADES COT, FILAMENT PER IMPRESSORA 3D TIPUS BAMBÚ LAB,Ø1.75 MM ± 0.03 MM I 1000G,COLOR BLANC,COMPATIBLE AMB IMPRESSORES BAMBÚ I EQUIVALENT, POLICARBONAT
Material fungible per cirurgia craniomaxilo facial, Planificació 3D i accessoris p/cirurgies personalitzades COT | MATERIAL FUNGIBLE PER CIRURGIA CRANIOMAXILO FACIAL, PLANIFICACIÓ 3D I ACCESSORIS P/CIRURGIES PERSONALITZADES COT, FILAMENT PER IMPRESSORA 3D TIPUS BAMBÚ LAB,Ø1.75 MM ± 0.03 MM I 1000G,COLOR TRANSLÚCID VERD OLIVA,COMPATIBLE AMB IMPRESSORES BAMBÚ I EQUIVALENT,ALIATGE POLIETILÈ-TEREFTALAT DE GLICOL (PETG)
Material fungible per cirurgia craniomaxilo facial, Planificació 3D i accessoris p/cirurgies personalitzades COT | MATERIAL FUNGIBLE PER CIRURGIA CRANIOMAXILO FACIAL, PLANIFICACIÓ 3D I ACCESSORIS P/CIRURGIES PERSONALITZADES COT, FILAMENT PER IMPRESSORA 3D TIPUS BAMBÚ LAB,Ø1.75 MM ± 0.03 MM I 1000G,COLOR TRANSLÚCID TARONJA,COMPATIBLE AMB IMPRESSORES BAMBÚ I EQUIVALENT,ALIATGE POLIETILÈ-TEREFTALAT DE GLICOL (PETG)
Material fungible per cirurgia craniomaxilo facial, Planificació 3D i accessoris p/cirurgies personalitzades COT | MATERIAL FUNGIBLE PER CIRURGIA CRANIOMAXILO FACIAL, PLANIFICACIÓ 3D I ACCESSORIS P/CIRURGIES PERSONALITZADES COT, FILAMENT PER IMPRESSORA 3D TIPUS BAMBÚ LAB,Ø1.75 MM ± 0.03 MM I 1000G,COLOR TRANSLÚCID MARRÓ,COMPATIBLE AMB IMPRESSORES BAMBÚ I EQUIVALENT,ALIATGE POLIETILÈ-TEREFTALAT DE GLICOL (PETG)
Material fungible per cirurgia craniomaxilo facial, Planificació 3D i accessoris p/cirurgies personalitzades COT | MATERIAL FUNGIBLE PER CIRURGIA CRANIOMAXILO FACIAL, PLANIFICACIÓ 3D I ACCESSORIS P/CIRURGIES PERSONALITZADES COT, FILAMENT PER IMPRESSORA 3D TIPUS BAMBÚ LAB,Ø1,75MM I 1000G,COLOR BLAU MARÍ, ACABAT MAT, COMPATIBLE AMB IMPRESSORES BAMBÚ I EQUIVALENT, ÀCID POLILÀCTIC (PLA)
Material fungible per cirurgia craniomaxilo facial, Planificació 3D i accessoris p/cirurgies personalitzades COT | MATERIAL FUNGIBLE PER CIRURGIA CRANIOMAXILO FACIAL, PLANIFICACIÓ 3D I ACCESSORIS P/CIRURGIES PERSONALITZADES COT, FILAMENT PER IMPRESSORA 3D TIPUS BAMBÚ LAB,Ø1,75MM I 1000G,COLOR VERMELL, ACABAT MAT, COMPATIBLE AMB IMPRESSORES BAMBÚ I EQUIVALENT, ÀCID POLILÀCTIC (PLA)
Material fungible per cirurgia craniomaxilo facial, Planificació virtual+accesoris cirurgies personalitzades CMF | MATERIAL FUNGIBLE PER CIRURGIA CRANIOMAXILO FACIAL, PLANIFICACIÓ VIRTUAL+ACCESORIS CIRURGIES PERSONALITZADES CMF, PLANIFICACIÓ VIRTUAL 3D PER A OSTEOTOMIA DE TÍBIA,INCLOU GUIA DE TALL AMIDA, DE POLIAMIDA PA2200.
Material fungible per cirurgia craniomaxilo facial, Planificació virtual+accesoris cirurgies personalitzades CMF | MATERIAL FUNGIBLE PER CIRURGIA CRANIOMAXILO FACIAL, PLANIFICACIÓ VIRTUAL+ACCESORIS CIRURGIES PERSONALITZADES CMF, PLANIFICACIÓ VIRTUAL PER A CIRURGIA RECONSTRUCTIVA MANDÍBULAR/MAXIL·LAR, AMB GUIES DE TALL I MODELS A MIDA SEGONS PACIENT DE RESINA, NO ESTÈRIL, ESTERILITZABLE. REF: CDO.PQ3D.AD005.24
Material fungible per cirurgia craniomaxilo facial, Planificació 3D i accessoris p/cirurgies personalitzades COT | MATERIAL FUNGIBLE PER CIRURGIA CRANIOMAXILO FACIAL, PLANIFICACIÓ 3D I ACCESSORIS P/CIRURGIES PERSONALITZADES COT, FILAMENT PER IMPRESSORA 3D TIPUS BAMBÚ LAB,Ø1,75MM I 1000G,COLOR BLAU FOSC, ACABAT MAT, COMPATIBLE AMB IMPRESSORES BAMBÚ I EQUIVALENT, ÀCID POLILÀCTIC (PLA)
Material fungible per cirurgia craniomaxilo facial, Planificació 3D i accessoris p/cirurgies personalitzades COT | MATERIAL FUNGIBLE PER CIRURGIA CRANIOMAXILO FACIAL, PLANIFICACIÓ 3D I ACCESSORIS P/CIRURGIES PERSONALITZADES COT, FILAMENT PER IMPRESSORA 3D TIPUS BAMBÚ LAB,Ø1,75MM I 1000G,COLOR VERMELL FOSC , ACABAT MAT, COMPATIBLE AMB IMPRESSORES BAMBÚ I EQUIVALENT, ÀCIDPOLILÀCTIC (PLA)
Material fungible per cirurgia craniomaxilo facial, Planificació 3D i accessoris p/cirurgies personalitzades COT | MATERIAL FUNGIBLE PER CIRURGIA CRANIOMAXILO FACIAL, PLANIFICACIÓ 3D I ACCESSORIS P/CIRURGIES PERSONALITZADES COT, FILAMENT PER IMPRESSORA 3D TIPUS BAMBÚ LAB,Ø1,75MM I 1000G,COLOR CARBÓ , ACABAT MAT, COMPATIBLE AMB IMPRESSORES BAMBÚ I EQUIVALENT, ÀCID POLILÀCTIC (PLA)
Material fungible per cirurgia craniomaxilo facial, Planificació 3D i accessoris p/cirurgies personalitzades COT | MATERIAL FUNGIBLE PER CIRURGIA CRANIOMAXILO FACIAL, PLANIFICACIÓ 3D I ACCESSORIS P/CIRURGIES PERSONALITZADES COT, FILAMENT PER IMPRESSORA 3D TIPUS BAMBÚ LAB,Ø1,75MM I 1000G,COLOR VERD HERBA, ACABAT MAT, COMPATIBLE AMB IMPRESSORES BAMBÚ I EQUIVALENT, ÀCID POLILÀCTIC (PLA)
Material fungible per cirurgia craniomaxilo facial, Planificació 3D i accessoris p/cirurgies personalitzades COT | MATERIAL FUNGIBLE PER CIRURGIA CRANIOMAXILO FACIAL, PLANIFICACIÓ 3D I ACCESSORIS P/CIRURGIES PERSONALITZADES COT, FILAMENT PER IMPRESSORA 3D TIPUS BAMBÚ LAB,Ø1,75MM I 1000G,COLOR NEGRE,COMPATIBLE AMB IMPRESSORES BAMBÚ I EQUIVALENT, ALIATGE D¿ÀCID POLILÀCTIC (PLA)I FIBRES DE CARBONI (FC)
Material fungible per cirurgia craniomaxilo facial, Planificació 3D i accessoris p/cirurgies personalitzades COT | MATERIAL FUNGIBLE PER CIRURGIA CRANIOMAXILO FACIAL, PLANIFICACIÓ 3D I ACCESSORIS P/CIRURGIES PERSONALITZADES COT, FILAMENT DE SUPORT PER IMPRESSORA 3D TIPUS BAMBÚ LAB,Ø1,75MM ± 0,03MM I500G,COLOR NEGRE, COMPATIBLE AMB IMPRESSORES BAMBÚ I EQUIVALENT, ÀCID POLILÀCTIC (PLA)
Material fungible per cirurgia craniomaxilo facial, Planificació 3D i accessoris p/cirurgies personalitzades COT | MATERIAL FUNGIBLE PER CIRURGIA CRANIOMAXILO FACIAL, PLANIFICACIÓ 3D I ACCESSORIS P/CIRURGIES PERSONALITZADES COT, FILAMENT DE SUPORT PER IMPRESSORA 3D TIPUS BAMBÚ LAB,Ø1,75MM ± 0,03MM I500G,COLOR BLANC, COMPATIBLE AMB IMPRESSORES BAMBÚ I EQUIVALENT, ÀCID POLILÀCTIC (PLA)
Material fungible per cirurgia craniomaxilo facial, Planificació 3D i accessoris p/cirurgies personalitzades COT | MATERIAL FUNGIBLE PER CIRURGIA CRANIOMAXILO FACIAL, PLANIFICACIÓ 3D I ACCESSORIS P/CIRURGIES PERSONALITZADES COT, FILAMENT PER IMPRESSORA 3D TIPUS BAMBÚ LAB,Ø1,75MM I 1000G,COLOR NEGRE,COMPATIBLE AMB IMPRESSORES BAMBÚ I EQUIVALENT,IMPRESSIÓ RÀPIDA,POLIURETÀ
Material fungible per cirurgia craniomaxilo facial, Planificació 3D i accessoris p/cirurgies personalitzades COT | MATERIAL FUNGIBLE PER CIRURGIA CRANIOMAXILO FACIAL, PLANIFICACIÓ 3D I ACCESSORIS P/CIRURGIES PERSONALITZADES COT, FILAMENT PER IMPRESSORA 3D TIPUS BAMBÚ LAB,Ø1,75MM I 1000G,COLOR BLAU, COMPATIBLE AMB IMPRESSORES BAMBÚ I EQUIVALENT,IMPRESSIÓ RÀPIDA,POLIURETÀ
Material fungible per cirurgia craniomaxilo facial, Planificació 3D i accessoris p/cirurgies personalitzades COT | MATERIAL FUNGIBLE PER CIRURGIA CRANIOMAXILO FACIAL, PLANIFICACIÓ 3D I ACCESSORIS P/CIRURGIES PERSONALITZADES COT, FILAMENT PER IMPRESSORA 3D TIPUS BAMBÚ LAB,Ø1,75MM I 1000G,COLOR GRIS, COMPATIBLE AMB IMPRESSORES BAMBÚ I EQUIVALENT,IMPRESSIÓ RÀPIDA,POLIURETÀ
Material fungible per cirurgia craniomaxilo facial, Planificació virtual+accesoris cirurgies personalitzades CMF | MATERIAL FUNGIBLE PER CIRURGIA CRANIOMAXILO FACIAL, PLANIFICACIÓ VIRTUAL+ACCESORIS CIRURGIES PERSONALITZADES CMF, GUIA QUIRÚRGICA DE FRESAT PER A GLENA,DE POLIAMIDA PER A INTERVENCIONS CORRECCIÓ DEFORMITAT CONGÈNITA DE RADI DISTAL CUSTOMITZADA SEGONS PACIENT, REF.CI002001/CI3DMGFR2
Material fungible per cirurgia craniomaxilo facial, Planificació 3D i accessoris p/cirurgies personalitzades COT | MATERIAL FUNGIBLE PER CIRURGIA CRANIOMAXILO FACIAL, PLANIFICACIÓ 3D I ACCESSORIS P/CIRURGIES PERSONALITZADES COT, RESINA ESTÀNDARD PER IMPRESSORA 3D, 1L ,DE COLOR BLANC,ACABAT MAT.COMPATIBLE IMPRESSORES FORM 2, FORM 3, FORM 3B, FORM 3L, FORM 3BL, FORM 3+, FORM 3B O EQUIVALENT(B*)BAIXA_ESTUDI GERÈNCIA
Material fungible per cirurgia craniomaxilo facial, Planificació 3D i accessoris p/cirurgies personalitzades CMF | MATERIAL FUNGIBLE PER CIRURGIA CRANIOMAXILO FACIAL, PLANIFICACIÓ 3D I ACCESSORIS P/CIRURGIES PERSONALITZADES CMF, MODEL ANATÒMIC PREOPERATORI DE MANDÍBULA,COMPOST: MODEL DE RESINA EPOXII GUÍES DE POLIAMIDA, MIDA SEGONS PACIENT, ESTERILITZABLE.C6820294
Material fungible per cirurgia craniomaxilo facial, Planificació virtual+accesoris cirurgies personalitzades CMF | MATERIAL FUNGIBLE PER CIRURGIA CRANIOMAXILO FACIAL, PLANIFICACIÓ VIRTUAL+ACCESORIS CIRURGIES PERSONALITZADES CMF, GUÍA DE TALL CUSTOMITZADA SEGONS PACIENT PER A OSTEOTOMIA DE RADI DISTAL,DE POLIAMIDA 2200,ESTÈRIL. REF: CI00074/CI3DGOSTRD
Material fungible per cirurgia craniomaxilo facial, Planificació 3D i accessoris p/cirurgies personalitzades COT | MATERIAL FUNGIBLE PER CIRURGIA CRANIOMAXILO FACIAL, PLANIFICACIÓ 3D I ACCESSORIS P/CIRURGIES PERSONALITZADES COT, TANC DE RESINA PER A IMPRESSORA 3D ,CONVERTEIX RESINA LÍQUIDA EN IMPRESSIONS.COMPATIBLE AMB IMPRESSORES FORM 4B O EQUIVALENT
Material fungible per cirurgia craniomaxilo facial, Planificació virtual+accesoris cirurgies personalitzades CMF | MATERIAL FUNGIBLE PER CIRURGIA CRANIOMAXILO FACIAL, PLANIFICACIÓ VIRTUAL+ACCESORIS CIRURGIES PERSONALITZADES CMF, GUIA QUIRÚRGICA DE FRESAT PER A GLENA,DE POLIAMIDA PER A INTERVENCIONS CORRECCIÓ DEFORMITAT CONGÈNITA DE RADI DISTAL CUSTOMITZADA SEGONS PACIENT, REF.CI00502/CI3DM-GUCR1
Material fungible per cirurgia craniomaxilo facial, Planificació 3D i accessoris p/cirurgies personalitzades COT | MATERIAL FUNGIBLE PER CIRURGIA CRANIOMAXILO FACIAL, PLANIFICACIÓ 3D I ACCESSORIS P/CIRURGIES PERSONALITZADES COT, FILAMENT PER IMPRESSORA 3D TIPUS BAMBÚ LAB,Ø1.75 MM ± 0.03 MM I 1000G,COLOR NEGRE,COMPATIBLE AMB IMPRESSORES BAMBÚ I EQUIVALENT, IMPRESSIÓ RÀPIDA(HF), ALIATGE POLIETILÈ-TEREFTALAT DE GLICOL (PETG)
Material fungible per cirurgia craniomaxilo facial, Planificació 3D i accessoris p/cirurgies personalitzades COT | MATERIAL FUNGIBLE PER CIRURGIA CRANIOMAXILO FACIAL, PLANIFICACIÓ 3D I ACCESSORIS P/CIRURGIES PERSONALITZADES COT, FILAMENT PER IMPRESSORA 3D TIPUS BAMBÚ LAB,Ø1.75 MM ± 0.03 MM I 1000G,COLOR BLAU,COMPATIBLE AMB IMPRESSORES BAMBÚ I EQUIVALENT, IMPRESSIÓ RÀPIDA(HF), ALIATGE POLIETILÈ-TEREFTALAT DE GLICOL (PETG)
Material fungible per cirurgia craniomaxilo facial, Planificació 3D i accessoris p/cirurgies personalitzades COT | MATERIAL FUNGIBLE PER CIRURGIA CRANIOMAXILO FACIAL, PLANIFICACIÓ 3D I ACCESSORIS P/CIRURGIES PERSONALITZADES COT, FILAMENT PER IMPRESSORA 3D TIPUS BAMBÚ LAB,Ø1.75 MM ± 0.03 MM I 1000G,COLOR VERMELL,COMPATIBLE AMB IMPRESSORES BAMBÚ I EQUIVALENT, IMPRESSIÓ RÀPIDA(HF), ALIATGE POLIETILÈ-TEREFTALAT DE GLICOL (PETG)
Material fungible per cirurgia craniomaxilo facial, Planificació 3D i accessoris p/cirurgies personalitzades COT | MATERIAL FUNGIBLE PER CIRURGIA CRANIOMAXILO FACIAL, PLANIFICACIÓ 3D I ACCESSORIS P/CIRURGIES PERSONALITZADES COT, FILAMENT PER IMPRESSORA 3D TIPUS BAMBÚ LAB,Ø1.75 MM ± 0.03 MM I 1000G,COLOR BLANC,COMPATIBLE AMB IMPRESSORES BAMBÚ I EQUIVALENT, IMPRESSIÓ RÀPIDA(HF), ALIATGE POLIETILÈ-TEREFTALAT DE GLICOL (PETG)
Material fungible per cirurgia craniomaxilo facial, Planificació 3D i accessoris p/cirurgies personalitzades COT | MATERIAL FUNGIBLE PER CIRURGIA CRANIOMAXILO FACIAL, PLANIFICACIÓ 3D I ACCESSORIS P/CIRURGIES PERSONALITZADES COT, FILAMENT PER IMPRESSORA 3D TIPUS BAMBÚ LAB,Ø1.75 MM ± 0.03 MM I 1000G,COLOR NEGRE,COMPATIBLE AMB IMPRESSORES BAMBÚ I EQUIVALENT, ALIATGE POLIETILÈ-TEREFTALAT DE GLICOL (PETG) I FIBRES DE CARBONI (CF)
Material fungible per cirurgia craniomaxilo facial, Planificació virtual+accesoris cirurgies personalitzades CMF | MATERIAL FUNGIBLE PER CIRURGIA CRANIOMAXILO FACIAL, PLANIFICACIÓ VIRTUAL+ACCESORIS CIRURGIES PERSONALITZADES CMF, GUIES DE TALL PER A OSTEOTOMIA DE MENTÓ I ANGLES DE TALL SEGONS PLANIFICACIÓ 3D, MATERIAL ACRILIC FOTOPOLIMERITZABLE, PER RECONSTRUCCIÓ,MIDA SEGONS PACIENT,NO ESTÈRIL, ESTERILITZABLE.
Material fungible per cirurgia craniomaxilo facial, Planificació virtual+accesoris cirurgies personalitzades CMF | MATERIAL FUNGIBLE PER CIRURGIA CRANIOMAXILO FACIAL, PLANIFICACIÓ VIRTUAL+ACCESORIS CIRURGIES PERSONALITZADES CMF, GUÍA DE TALL CUSTOMITZADA SEGONS PACIENT PER A OSTEOTOMIA DE PEU,DE POLIAMIDA PA 2200. REF: ANC1224
Material fungible per cirurgia craniomaxilo facial, Planificació virtual+accesoris cirurgies personalitzades CMF | MATERIAL FUNGIBLE PER CIRURGIA CRANIOMAXILO FACIAL, PLANIFICACIÓ VIRTUAL+ACCESORIS CIRURGIES PERSONALITZADES CMF, PLANIFICACIÓ VIRTUAL 3D CMF,PACIENTS MALFORMATIUS COMPLEXES,INCLOU GUIES DE TALL I POSICIONAMENT,INCLOU 1MODEL ESTEREOLITOGRÀFIC DEL SEGMENT A TRACTAR
Material fungible per cirurgia craniomaxilo facial, Planificació virtual+accesoris cirurgies personalitzades CMF | MATERIAL FUNGIBLE PER CIRURGIA CRANIOMAXILO FACIAL, PLANIFICACIÓ VIRTUAL+ACCESORIS CIRURGIES PERSONALITZADES CMF, GUIA DE TALL QUIRÚRGIC MAXIL·LAR DRETA, MATERIAL DE POLIAMIDA, LONGITUD SEGONS PACIENT, NO ESTÈRIL. ESTERILITZABLE/ ADH1040304
Material fungible per cirurgia craniomaxilo facial, Planificació virtual+accesoris cirurgies personalitzades CMF | MATERIAL FUNGIBLE PER CIRURGIA CRANIOMAXILO FACIAL, PLANIFICACIÓ VIRTUAL+ACCESORIS CIRURGIES PERSONALITZADES CMF, GUIA DE TALL QUIRÚRGIC CIRURGIA ORTOGNÀTICA MANDÍBULA DRETA, POLIAMIDA, MIDA SEGONS PACIENT, ESTERILITZABLE,REF: ADH1040904
Material fungible per cirurgia craniomaxilo facial, Planificació virtual+accesoris cirurgies personalitzades CMF | MATERIAL FUNGIBLE PER CIRURGIA CRANIOMAXILO FACIAL, PLANIFICACIÓ VIRTUAL+ACCESORIS CIRURGIES PERSONALITZADES CMF, GUIA DE TALL QUIRÚRGIC CIRURGIA ORTOGNÀTICA MANDÍBULA ESQUERRA, POLIAMIDA, MIDA SEGONS PACIENT, ESTERILITZABLE,REF: ADH1041004
Material fungible per cirurgia craniomaxilo facial, Planificació virtual+accesoris cirurgies personalitzades CMF | MATERIAL FUNGIBLE PER CIRURGIA CRANIOMAXILO FACIAL, PLANIFICACIÓ VIRTUAL+ACCESORIS CIRURGIES PERSONALITZADES CMF, FÈRULA DE POSICIONAT PER FRACTURES PANFACIALES, ACRÍLICA TRANSPARENT /ADH1100103(B*)BAIXA_ESTUDI GERÈNCIA
Material fungible per cirurgia craniomaxilo facial, Planificació virtual+accesoris cirurgies personalitzades CMF | MATERIAL FUNGIBLE PER CIRURGIA CRANIOMAXILO FACIAL, PLANIFICACIÓ VIRTUAL+ACCESORIS CIRURGIES PERSONALITZADES CMF, FÈRULA DE POSICIONAT PER CIRURGIA ORTOGNÀTICA, ACRÍLICA TRANSPARENT /ADH1100202 (INTERMITJA)(B*)BAIXA_ESTUDI GERÈNCIA
Material fungible per cirurgia craniomaxilo facial, Planificació virtual+accesoris cirurgies personalitzades CMF | MATERIAL FUNGIBLE PER CIRURGIA CRANIOMAXILO FACIAL, PLANIFICACIÓ VIRTUAL+ACCESORIS CIRURGIES PERSONALITZADES CMF, FÈRULA DE POSICIONAT PER CIRURGIA ORTOGNÀTICA, ACRÍLICA TRANSPARENT/ ADH1100203 (INTERMITJA)(B*)BAIXA_ESTUDI GERÈNCIA
Material fungible per cirurgia craniomaxilo facial, Planificació virtual+accesoris cirurgies personalitzades CMF | MATERIAL FUNGIBLE PER CIRURGIA CRANIOMAXILO FACIAL, PLANIFICACIÓ VIRTUAL+ACCESORIS CIRURGIES PERSONALITZADES CMF, FÈRULA DE POSICIONAT PER CIRURGIA ORTOGNÀTICA, ACRÍLICA TRANSPARENT/ ADH1100302 (FINAL)(B*)BAIXA_ESTUDI GERÈNCIA
Material fungible per cirurgia craniomaxilo facial, Planificació 3D i accessoris p/cirurgies personalitzades CMF | MATERIAL FUNGIBLE PER CIRURGIA CRANIOMAXILO FACIAL, PLANIFICACIÓ 3D I ACCESSORIS P/CIRURGIES PERSONALITZADES CMF, MODEL ANATÒMIC PREOPERATORI, MANDIBULA I MAXIL·LAR, MIDA SEGONS PACIENT,ESTERILITZABLE./109-CT005(B*)BAIXA_ESTUDI GERÈNCIA
Material fungible per cirurgia craniomaxilo facial, Planificació virtual+accesoris cirurgies personalitzades CMF | MATERIAL FUNGIBLE PER CIRURGIA CRANIOMAXILO FACIAL, PLANIFICACIÓ VIRTUAL+ACCESORIS CIRURGIES PERSONALITZADES CMF, GUIA 3D PER BASE ORBITAL, PER IMPLANT DE PERFIL 1,5MM,LONGITUD 580MM (AMIDA) SEGONS PACIENT, SISTEMA TRUMATCH, REF: SD980.104 SYNTHES.
Material fungible per cirurgia craniomaxilo facial, Planificació virtual+accesoris cirurgies personalitzades CMF | MATERIAL FUNGIBLE PER CIRURGIA CRANIOMAXILO FACIAL, PLANIFICACIÓ VIRTUAL+ACCESORIS CIRURGIES PERSONALITZADES CMF, GUIA DEL POSICIONAMENT DEL RED.GUIA DE MARCATGE PER LES DISTÀNCIES DE VOLTA CRANIAL PER A LA PLANIFICACIÓ EN 3D
Material fungible per cirurgia craniomaxilo facial, Planificació virtual+accesoris cirurgies personalitzades CMF | MATERIAL FUNGIBLE PER CIRURGIA CRANIOMAXILO FACIAL, PLANIFICACIÓ VIRTUAL+ACCESORIS CIRURGIES PERSONALITZADES CMF, MODEL ANATÒMIC A PARTIR D'IMPRESSIÓ DICOM (COMUNICACIÓ IMATGE DIGITAL MEDICINA) /ADH1010300
Material fungible per cirurgia craniomaxilo facial, Planificació virtual+accesoris cirurgies personalitzades CMF | MATERIAL FUNGIBLE PER CIRURGIA CRANIOMAXILO FACIAL, PLANIFICACIÓ VIRTUAL+ACCESORIS CIRURGIES PERSONALITZADES CMF, PLANIFICACIÓ VIRTUAL DE CIRURGIA ORTOGNÀTICA, MODEL ESTEROLITOGRÀFIC MÀXIL·LO-MANDIBULAR AMB GUIES DE TALL, MIDA SEGONS PACIENT, NO ESTÈRIL, ESTERILITZABLE.
Material fungible per cirurgia craniomaxilo facial, Planificació 3D i accessoris p/cirurgies personalitzades COT | MATERIAL FUNGIBLE PER CIRURGIA CRANIOMAXILO FACIAL, PLANIFICACIÓ 3D I ACCESSORIS P/CIRURGIES PERSONALITZADES COT, MOTLLE 3D PER A LA PLANIFICACIÓ DE LA CIRURGIA DE RESSECCIÓ TUMORAL D'OSTEOSARCOMA DE MALUC MODEL, DRET, TITANI, REF:PIN21136
Material fungible per cirurgia craniomaxilo facial, Planificació virtual+accesoris cirurgies personalitzades CMF | MATERIAL FUNGIBLE PER CIRURGIA CRANIOMAXILO FACIAL, PLANIFICACIÓ VIRTUAL+ACCESORIS CIRURGIES PERSONALITZADES CMF, FÈRULA DE POSICIONAMENT INTERMITJA CUSTOMITZADA SEGONS PACIENT PER A CIRURGIA ORTOGNÀTICA, REF. ADH0000068(B*)BAIXA_ESTUDI GERÈNCIA
Material fungible per cirurgia craniomaxilo facial, Planificació virtual+accesoris cirurgies personalitzades CMF | MATERIAL FUNGIBLE PER CIRURGIA CRANIOMAXILO FACIAL, PLANIFICACIÓ VIRTUAL+ACCESORIS CIRURGIES PERSONALITZADES CMF, FÈRULA DE POSICIONAMENT FINAL CUSTOMITZADA SEGONS PACIENT PER A CIRURGIA ORTOGNÀTICA, REF. ADH0000067(B*)BAIXA_ESTUDI GERÈNCIA
Material fungible per cirurgia craniomaxilo facial, Planificació virtual+accesoris cirurgies personalitzades CMF | MATERIAL FUNGIBLE PER CIRURGIA CRANIOMAXILO FACIAL, PLANIFICACIÓ VIRTUAL+ACCESORIS CIRURGIES PERSONALITZADES CMF, DISSENY DE DISJUNTOR DE PALATÍ CUSTOMITZAT SEGONS PACIENT, REF. ADH0000052(B*)BAIXA_ESTUDI GERÈNCIA
Material fungible per cirurgia craniomaxilo facial, Planificació virtual+accesoris cirurgies personalitzades CMF | MATERIAL FUNGIBLE PER CIRURGIA CRANIOMAXILO FACIAL, PLANIFICACIÓ VIRTUAL+ACCESORIS CIRURGIES PERSONALITZADES CMF, GUIA DE FRESAT DE POLIAMIDA PER A 3 VÈRTEBRA CUSTOMITZADA SEGONS PACIENT, REF. ADH0000032
Material fungible per cirurgia craniomaxilo facial, Planificació virtual+accesoris cirurgies personalitzades CMF | MATERIAL FUNGIBLE PER CIRURGIA CRANIOMAXILO FACIAL, PLANIFICACIÓ VIRTUAL+ACCESORIS CIRURGIES PERSONALITZADES CMF, IMPRESIÓ DE FERULES PER A CIRURGIA ORTOGNÀTICA CUSTOMITZADA SEGONS PACIENT, REF. ADH0000055(B*)BAIXA_ESTUDI GERÈNCIA
Material fungible per cirurgia craniomaxilo facial, Planificació virtual+accesoris cirurgies personalitzades CMF | MATERIAL FUNGIBLE PER CIRURGIA CRANIOMAXILO FACIAL, PLANIFICACIÓ VIRTUAL+ACCESORIS CIRURGIES PERSONALITZADES CMF, GUIA PER A DISJUNTOR DE PALATÍ DE POLIAMIDA CUSTOMITZAT SEGONS PACIENT, REF. ADH0000054(B*)BAIXA_ESTUDI GERÈNCIA
Material fungible per cirurgia craniomaxilo facial, Planificació virtual+accesoris cirurgies personalitzades CMF | MATERIAL FUNGIBLE PER CIRURGIA CRANIOMAXILO FACIAL, PLANIFICACIÓ VIRTUAL+ACCESORIS CIRURGIES PERSONALITZADES CMF, GUIA CUSTOMITZADA SEGONS PACIENT PER GUIAR FRESES PLAQUES D'ANCLATGE ORTODÒNTIC DE POLIAMIDA, REF. ADH0000051(B*)BAIXA_ESTUDI GERÈNCIA
Material fungible per cirurgia craniomaxilo facial, Planificació virtual+accesoris cirurgies personalitzades CMF | MATERIAL FUNGIBLE PER CIRURGIA CRANIOMAXILO FACIAL, PLANIFICACIÓ VIRTUAL+ACCESORIS CIRURGIES PERSONALITZADES CMF, DISSENY DE PLAQUES CUSTOMITZAT SEGONS PACIENT PER ANCLATGE ORTODÒNTIC, ADH0000049(B*)BAIXA_ESTUDI GERÈNCIA
Material fungible per cirurgia craniomaxilo facial, Planificació virtual+accesoris cirurgies personalitzades CMF | MATERIAL FUNGIBLE PER CIRURGIA CRANIOMAXILO FACIAL, PLANIFICACIÓ VIRTUAL+ACCESORIS CIRURGIES PERSONALITZADES CMF, GUIA DE TALL D'ACRÍLIC TRANSPARENT CUSTOMITZADA SEGONS PACIENT PER A PERFILOPLASTIA, REF. ADH0000048(B*)BAIXA_ESTUDI GERÈNCIA
Material fungible per cirurgia craniomaxilo facial, Planificació virtual+accesoris cirurgies personalitzades CMF | MATERIAL FUNGIBLE PER CIRURGIA CRANIOMAXILO FACIAL, PLANIFICACIÓ VIRTUAL+ACCESORIS CIRURGIES PERSONALITZADES CMF, GUIA DE TALL D'ACRÍLIC TRANSPARENT CUSTOMITZADA SEGONS PACIENT PER A PERFILOPLASTIA, REF. ADH0000047(B*)BAIXA_ESTUDI GERÈNCIA
Material fungible per cirurgia craniomaxilo facial, Planificació virtual+accesoris cirurgies personalitzades CMF | MATERIAL FUNGIBLE PER CIRURGIA CRANIOMAXILO FACIAL, PLANIFICACIÓ VIRTUAL+ACCESORIS CIRURGIES PERSONALITZADES CMF, GUIA DE TALL DE POLIAMIDA CUSTOMITZADA SEGONS PACIENT PER A PERFILOPLASTIA, REF. ADH0000046
Material fungible per cirurgia craniomaxilo facial, Planificació virtual+accesoris cirurgies personalitzades CMF | MATERIAL FUNGIBLE PER CIRURGIA CRANIOMAXILO FACIAL, PLANIFICACIÓ VIRTUAL+ACCESORIS CIRURGIES PERSONALITZADES CMF, GUIA DE TALL CUSTOMITZADA SEGONS PACIENT PER A PERFILOPLASTIA, REF. ADH0000045(B*)BAIXA_ESTUDI GERÈNCIA
Material fungible per cirurgia craniomaxilo facial, Planificació virtual+accesoris cirurgies personalitzades CMF | MATERIAL FUNGIBLE PER CIRURGIA CRANIOMAXILO FACIAL, PLANIFICACIÓ VIRTUAL+ACCESORIS CIRURGIES PERSONALITZADES CMF, PLANIFICACIÓ IMPLANT CUSTOMITZADA SEGONS PACIENT PER DONAR VOLUM AL MUSCLE TEMPORAL, REF.ADH0000042(B*)BAIXA_ESTUDI GERÈNCIA
Material fungible per cirurgia craniomaxilo facial, Planificació virtual+accesoris cirurgies personalitzades CMF | MATERIAL FUNGIBLE PER CIRURGIA CRANIOMAXILO FACIAL, PLANIFICACIÓ VIRTUAL+ACCESORIS CIRURGIES PERSONALITZADES CMF, PLANIFICACIÓ IMPLANT CUSTOMITZADA SEGONS PACIENT PER DONAR VOLUM ANGLE MANDIBULAR,REF. ADH0000038
Material fungible per cirurgia craniomaxilo facial, Planificació 3D i accessoris p/cirurgies personalitzades COT | MATERIAL FUNGIBLE PER CIRURGIA CRANIOMAXILO FACIAL, PLANIFICACIÓ 3D I ACCESSORIS P/CIRURGIES PERSONALITZADES COT, GUIA DE TALL CUSTOMITZADA SEGONS PACIENT DE POLIAMIDA PER A FÈMUR, PELVIS I ALTRES, REF. ADH0000034
Material fungible per cirurgia craniomaxilo facial, Planificació virtual+accesoris cirurgies personalitzades CMF | MATERIAL FUNGIBLE PER CIRURGIA CRANIOMAXILO FACIAL, PLANIFICACIÓ VIRTUAL+ACCESORIS CIRURGIES PERSONALITZADES CMF, GUIA DE FRESAT DE POLIAMIDA PER A 4 O MÉS VÈRTEBRES CUSTOMITZADA SEGONS PACIENT, REF. ADH0000032
Material fungible per cirurgia craniomaxilo facial, Planificació virtual+accesoris cirurgies personalitzades CMF | MATERIAL FUNGIBLE PER CIRURGIA CRANIOMAXILO FACIAL, PLANIFICACIÓ VIRTUAL+ACCESORIS CIRURGIES PERSONALITZADES CMF, GUIA DE FRESAT DE POLIAMIDA PER A 2 VÈRTEBRA CUSTOMITZADA SEGONS PACIENT, REF. ADH0000031
Material fungible per cirurgia craniomaxilo facial, Planificació virtual+accesoris cirurgies personalitzades CMF | MATERIAL FUNGIBLE PER CIRURGIA CRANIOMAXILO FACIAL, PLANIFICACIÓ VIRTUAL+ACCESORIS CIRURGIES PERSONALITZADES CMF, GUIA DE FRESAT DE POLIAMIDA PER A 1 VÈRTEBRA CUSTOMITZADA SEGONS PACIENT, REF. ADH0000030
Material fungible per cirurgia craniomaxilo facial, Planificació 3D i accessoris p/cirurgies personalitzades COT | MATERIAL FUNGIBLE PER CIRURGIA CRANIOMAXILO FACIAL, PLANIFICACIÓ 3D I ACCESSORIS P/CIRURGIES PERSONALITZADES COT, GUIA DE TALL CUSTOMITZADA SEGONS PACIENT PER A FÈMUR, PELVIS I ALTRES, REF. ADH0000029
Material fungible per cirurgia craniomaxilo facial, Planificació virtual+accesoris cirurgies personalitzades CMF | MATERIAL FUNGIBLE PER CIRURGIA CRANIOMAXILO FACIAL, PLANIFICACIÓ VIRTUAL+ACCESORIS CIRURGIES PERSONALITZADES CMF, GUIA DE FRESAT PER A VÈRTEBRA CUSTOMITZADA SEGONS PACIENT, REF. ADH0000028
Material fungible per cirurgia craniomaxilo facial, Planificació virtual+accesoris cirurgies personalitzades CMF | MATERIAL FUNGIBLE PER CIRURGIA CRANIOMAXILO FACIAL, PLANIFICACIÓ VIRTUAL+ACCESORIS CIRURGIES PERSONALITZADES CMF, FÈRULA + SETUP PER A CIRURGIA ORTOGNÀTICA ADH0000026(B*)BAIXA_ESTUDI GERÈNCIA
Material fungible per cirurgia craniomaxilo facial, Planificació virtual+accesoris cirurgies personalitzades CMF | MATERIAL FUNGIBLE PER CIRURGIA CRANIOMAXILO FACIAL, PLANIFICACIÓ VIRTUAL+ACCESORIS CIRURGIES PERSONALITZADES CMF, MODEL PLANIFICACIÓ 3D ESTÀNDARD EN (CG ) CIRURGIA GENERAL HEPÀTICA DE RECONSTRUCCIÓ, REF: 3DP-VR-ST-462851
Material fungible per cirurgia craniomaxilo facial, Planificació virtual+accesoris cirurgies personalitzades CMF | MATERIAL FUNGIBLE PER CIRURGIA CRANIOMAXILO FACIAL, PLANIFICACIÓ VIRTUAL+ACCESORIS CIRURGIES PERSONALITZADES CMF, FÈRULES INTERMITJA I FINAL COMPLETA DE PLANIFICACIÓ EN 3D PER CIRURGIA ORTOGNÀTICA ORO-FACIAL, DE RESINA FOTOPORIMERITZABLE. SISTEMA PLANASSIST OMS+OMS WAFWR FINAL.
Material fungible per cirurgia craniomaxilo facial, Planificació 3D i accessoris p/cirurgies personalitzades CMF | MATERIAL FUNGIBLE PER CIRURGIA CRANIOMAXILO FACIAL, PLANIFICACIÓ 3D I ACCESSORIS P/CIRURGIES PERSONALITZADES CMF, MODEL ESTEROLITOGRÀFIC DE MANDÍBULA, COMPOST PER: 1 PLACA PREFORMADA TITANI, 1 MOTLLE RESINA 3D, 1 PLANTILLA, 6 CARGOLS 1,0MM TITANI,MIDA SEGONS PACIENT. NO ESTÈRIL,ESTERILITZABLE.
Material fungible per cirurgia craniomaxilo facial, Planificació virtual+accesoris cirurgies personalitzades CMF | MATERIAL FUNGIBLE PER CIRURGIA CRANIOMAXILO FACIAL, PLANIFICACIÓ VIRTUAL+ACCESORIS CIRURGIES PERSONALITZADES CMF, GUIA DE TALL/POSICIONAMENT EXTRA.CMF
Material fungible per cirurgia craniomaxilo facial, Planificació 3D i accessoris p/cirurgies personalitzades CMF | MATERIAL FUNGIBLE PER CIRURGIA CRANIOMAXILO FACIAL, PLANIFICACIÓ 3D I ACCESSORIS P/CIRURGIES PERSONALITZADES CMF, MODEL ANATÒMIC PREOPERATORI DE MANDÍBULA SIMULADA, MATERIAL DE POLIAMIDA, MIDA SEGONS PACIENT, NO ESTÈRIL,ESTERILITZABLE, REF: ADH1031204
Material fungible per cirurgia craniomaxilo facial, Planificació 3D i accessoris p/cirurgies personalitzades CMF | MATERIAL FUNGIBLE PER CIRURGIA CRANIOMAXILO FACIAL, PLANIFICACIÓ 3D I ACCESSORIS P/CIRURGIES PERSONALITZADES CMF, MODEL ANATÒMIC PREOPERATORI DE MANDÍBULA RECONSTRUIDA, MATERIAL DE POLIAMIDA, MIDA SEGONS PACIENT, NO ESTÈRIL, ESTERILITZABLE,REF: ADH1031304
Material fungible per cirurgia craniomaxilo facial, Planificació 3D i accessoris p/cirurgies personalitzades CMF | MATERIAL FUNGIBLE PER CIRURGIA CRANIOMAXILO FACIAL, PLANIFICACIÓ 3D I ACCESSORIS P/CIRURGIES PERSONALITZADES CMF, MODEL ANATÒMIC PREOPERATORI DE MAXILAR, MATERIAL DE POLIAMIDA, MIDA SEGONS PACIENT, NO ESTÈRIL,ESTERILITZABLE, REF: ADH1031404
Material fungible per cirurgia craniomaxilo facial, Planificació 3D i accessoris p/cirurgies personalitzades CMF | MATERIAL FUNGIBLE PER CIRURGIA CRANIOMAXILO FACIAL, PLANIFICACIÓ 3D I ACCESSORIS P/CIRURGIES PERSONALITZADES CMF, MODEL ANATÒMIC PREOPERATORI DE MAXILAR SIMULADA, MIDA SEGONS PACIENT, ESTERILITZABLE, REF: ADH1031504
Material fungible per cirurgia craniomaxilo facial, Planificació virtual+accesoris cirurgies personalitzades CMF | MATERIAL FUNGIBLE PER CIRURGIA CRANIOMAXILO FACIAL, PLANIFICACIÓ VIRTUAL+ACCESORIS CIRURGIES PERSONALITZADES CMF, GUIES DE TALL. DISENY VIRTUAL, MIDA SEGONS PACIENT, REF: ADH9010100(B*)BAIXA_ESTUDI GERÈNCIA
Material fungible per cirurgia craniomaxilo facial, Planificació 3D i accessoris p/cirurgies personalitzades CMF | MATERIAL FUNGIBLE PER CIRURGIA CRANIOMAXILO FACIAL, PLANIFICACIÓ 3D I ACCESSORIS P/CIRURGIES PERSONALITZADES CMF, MODEL ANATÒMIC PREOPERATORI DE MANDÍBULA, MATERIAL DE POLIAMIDA, MIDA SEGONS PACIENT, NO ESTÈRIL,ESTERILITZABLE, REF: ADH1031104
Material fungible per cirurgia craniomaxilo facial, Planificació virtual+accesoris cirurgies personalitzades CMF | MATERIAL FUNGIBLE PER CIRURGIA CRANIOMAXILO FACIAL, PLANIFICACIÓ VIRTUAL+ACCESORIS CIRURGIES PERSONALITZADES CMF, PLANIFICACIÓ VIRTUAL PER A CIRURGIA RECONSTRUCTIVA MANDÍBULAR/MAXIL·LAR, SENSE GUIES DE TALL, MIDA SEGONS PACIENT, NO ESTÈRIL, ESTERILITZABLE. ADH1010400
Material fungible per cirurgia craniomaxilo facial, Planificació virtual+accesoris cirurgies personalitzades CMF | MATERIAL FUNGIBLE PER CIRURGIA CRANIOMAXILO FACIAL, PLANIFICACIÓ VIRTUAL+ACCESORIS CIRURGIES PERSONALITZADES CMF, PLANIFICACIÓ VIRTUAL PER A CIRURGIA RECONSTRUCTIVA MANDÍBULAR/MAXIL·LAR, AMB GUIES DE TALL, MIDA SEGONS PACIENT, NO ESTÈRIL.ESTERILTZABLE,REF: ADH1010500
Material fungible per cirurgia craniomaxilo facial, Planificació virtual+accesoris cirurgies personalitzades CMF | MATERIAL FUNGIBLE PER CIRURGIA CRANIOMAXILO FACIAL, PLANIFICACIÓ VIRTUAL+ACCESORIS CIRURGIES PERSONALITZADES CMF, PLANIFICACIÓ VIRTUAL PER A CIRURGIA RECONSTRUCTIVA MANDÍBULAR/MAXIL·LAR I PERONÈ/CRESTA ILÍACA, AMB GUIES DE TALL, MIDA SEGONS PACIENT, NO ESTÈRIL, ESTERILITZABLE. ADH1010600
Material fungible per cirurgia craniomaxilo facial, Planificació virtual+accesoris cirurgies personalitzades CMF | MATERIAL FUNGIBLE PER CIRURGIA CRANIOMAXILO FACIAL, PLANIFICACIÓ VIRTUAL+ACCESORIS CIRURGIES PERSONALITZADES CMF, PLANIFICACIÓ VIRTUAL PER A CIRURGIA RECONSTRUCTIVA MANDÍBULAR/MAXIL·LAR, PERONÈ/CRESTA ILÍACA I PLACA PERSONALITZADA, AMB GUIES DE TALL,MIDA SEGONS PACIENT, NO ESTÈRIL.ESTERILTZABLE,REF: ADH1010700
Material fungible per cirurgia craniomaxilo facial, Planificació virtual+accesoris cirurgies personalitzades CMF | MATERIAL FUNGIBLE PER CIRURGIA CRANIOMAXILO FACIAL, PLANIFICACIÓ VIRTUAL+ACCESORIS CIRURGIES PERSONALITZADES CMF, PLANIFICACIÓ VIRTUAL PER A CIRURGIA RECONSTRUCTIVA AMB PLACA PERSONALITZADA, MIDA SEGONS PACIENT, REF: ADH1010800
Material fungible per cirurgia craniomaxilo facial, Planificació virtual+accesoris cirurgies personalitzades CMF | MATERIAL FUNGIBLE PER CIRURGIA CRANIOMAXILO FACIAL, PLANIFICACIÓ VIRTUAL+ACCESORIS CIRURGIES PERSONALITZADES CMF, PLANIFICACIÓ VIRTUAL PER A CIRURGIA RECONSTRUCTIVA MANDÍBULAR/MAXIL·LAR, PERONÈ, AMB GUIES DE TALL I GUIA D'IMPLANT, MIDA SEGONS PACIENT, NO ESTÈRIL, ESTERILITZABLE. ADH1010900
Material fungible per cirurgia craniomaxilo facial, Planificació virtual+accesoris cirurgies personalitzades CMF | MATERIAL FUNGIBLE PER CIRURGIA CRANIOMAXILO FACIAL, PLANIFICACIÓ VIRTUAL+ACCESORIS CIRURGIES PERSONALITZADES CMF, PLANIFICACIÓ VIRTUAL PER A FRACTURES PANFACIALS, MIDA SEGONS PACIENT, NO ESTÈRIL, ESTERILITZABLE. ADH1011100
Material fungible per cirurgia craniomaxilo facial, Planificació virtual+accesoris cirurgies personalitzades CMF | MATERIAL FUNGIBLE PER CIRURGIA CRANIOMAXILO FACIAL, PLANIFICACIÓ VIRTUAL+ACCESORIS CIRURGIES PERSONALITZADES CMF, PLANIFICACIÓ VIRTUAL PER A FRACTURES PANFACIALS, AMB FÈRULES DE POSICIONAMENT, MIDA SEGONS PACIENT, NO ESTÈRIL, ESTERILITZABLE. ADH1011200
Material fungible per cirurgia craniomaxilo facial, Planificació virtual+accesoris cirurgies personalitzades CMF | MATERIAL FUNGIBLE PER CIRURGIA CRANIOMAXILO FACIAL, PLANIFICACIÓ VIRTUAL+ACCESORIS CIRURGIES PERSONALITZADES CMF, PLANIFICACIÓ VIRTUAL PER A FRACTURES PANFACIALS AMB PLAQUES PERSONALITZADES, MIDA SEGONS PACIENT,REF: ADH1011300
Material fungible per cirurgia craniomaxilo facial, Planificació virtual+accesoris cirurgies personalitzades CMF | MATERIAL FUNGIBLE PER CIRURGIA CRANIOMAXILO FACIAL, PLANIFICACIÓ VIRTUAL+ACCESORIS CIRURGIES PERSONALITZADES CMF, PLANIFICACIÓ VIRTUAL PER A FRACTURES PANFACIALS, AMB FÈRULES DE POSICIONAMENT I PLAQUES PERSONALITZADES, MIDA SEGONS PACIENT,REF: ADH1011400(B*)BAIXA_ESTUDI GERÈNCIA
Material fungible per cirurgia craniomaxilo facial, Planificació virtual+accesoris cirurgies personalitzades CMF | MATERIAL FUNGIBLE PER CIRURGIA CRANIOMAXILO FACIAL, PLANIFICACIÓ VIRTUAL+ACCESORIS CIRURGIES PERSONALITZADES CMF, PLANIFICACIÓ VIRTUAL PER A CIRURGIA CRANIFACIAL, MIDA SEGONS PACIENT,REF: ADH1011600
Material fungible per cirurgia craniomaxilo facial, Planificació virtual+accesoris cirurgies personalitzades CMF | MATERIAL FUNGIBLE PER CIRURGIA CRANIOMAXILO FACIAL, PLANIFICACIÓ VIRTUAL+ACCESORIS CIRURGIES PERSONALITZADES CMF, PLANIFICACIÓ VIRTUAL PER A CIRURGIA ORTOGNÀTICA, AMB GUIES DE TALL, MIDA SEGONS PACIENT, NO ESTÈRIL, ESTERILITZABLE. ADH1011700(B*)BAIXA_ESTUDI GERÈNCIA
Material fungible per cirurgia craniomaxilo facial, Planificació virtual+accesoris cirurgies personalitzades CMF | MATERIAL FUNGIBLE PER CIRURGIA CRANIOMAXILO FACIAL, PLANIFICACIÓ VIRTUAL+ACCESORIS CIRURGIES PERSONALITZADES CMF, PLANIFICACIÓ VIRTUAL PER A CIRURGIA ORTOGNÀTICA, AMB PLAQUES PERSONALITZADES, MIDA SEGONS PACIENT, NO ESTÈRIL, ESTERILITZABLE. ADH1011800(B*)BAIXA_ESTUDI GERÈNCIA
Material fungible per cirurgia craniomaxilo facial, Planificació virtual+accesoris cirurgies personalitzades CMF | MATERIAL FUNGIBLE PER CIRURGIA CRANIOMAXILO FACIAL, PLANIFICACIÓ VIRTUAL+ACCESORIS CIRURGIES PERSONALITZADES CMF, PLANIFICACIÓ VIRTUAL PER A CIRURGIA ORTOGNÀTICA, AMB GUIES DE TALL I PLAQUES PERSONALITZADES, MIDA SEGONS PACIENT, NO ESTÈRIL, ESTERILITZABLE. ADH1011900(B*)BAIXA_ESTUDI GERÈNCIA
Material fungible per cirurgia craniomaxilo facial, Planificació virtual+accesoris cirurgies personalitzades CMF | MATERIAL FUNGIBLE PER CIRURGIA CRANIOMAXILO FACIAL, PLANIFICACIÓ VIRTUAL+ACCESORIS CIRURGIES PERSONALITZADES CMF, PLANIFICACIÓ VIRTUAL PER A DISTRACTOR OSTEOGÈNESI, MIDA SEGONS PACIENT, NO ESTÈRIL, ESTERILITZABLE. ADH1012000(B*)BAIXA_ESTUDI GERÈNCIA
Material fungible per cirurgia craniomaxilo facial, Planificació virtual+accesoris cirurgies personalitzades CMF | MATERIAL FUNGIBLE PER CIRURGIA CRANIOMAXILO FACIAL, PLANIFICACIÓ VIRTUAL+ACCESORIS CIRURGIES PERSONALITZADES CMF, PLANIFICACIÓ VIRTUAL PER A CIRURGIA DE CÒNDIL, MIDA SEGONS PACIENT,REF: ADH1012100
Material fungible per cirurgia craniomaxilo facial, Planificació virtual+accesoris cirurgies personalitzades CMF | MATERIAL FUNGIBLE PER CIRURGIA CRANIOMAXILO FACIAL, PLANIFICACIÓ VIRTUAL+ACCESORIS CIRURGIES PERSONALITZADES CMF, PLANIFICACIÓ VIRTUAL PER A IMPLANT PERSONALITZAT, MIDA SEGONS PACIENT,REF: ADH1012200
Material fungible per cirurgia craniomaxilo facial, Planificació virtual+accesoris cirurgies personalitzades CMF | MATERIAL FUNGIBLE PER CIRURGIA CRANIOMAXILO FACIAL, PLANIFICACIÓ VIRTUAL+ACCESORIS CIRURGIES PERSONALITZADES CMF, PLANIFICACIÓ VIRTUAL PER A IMPLANTS ZIGOMÀTICS PERSONALITZATS, MIDA SEGONS PACIENT, NO ESTÈRIL, ESTERILITZABLE. ADH1012300(B*)BAIXA_ESTUDI GERÈNCIA
Material fungible per cirurgia craniomaxilo facial, Planificació virtual+accesoris cirurgies personalitzades CMF | MATERIAL FUNGIBLE PER CIRURGIA CRANIOMAXILO FACIAL, PLANIFICACIÓ VIRTUAL+ACCESORIS CIRURGIES PERSONALITZADES CMF, PLANIFICACIÓ VIRTUAL PER A IMPLANTS ZIGOMÀTICS PERSONALITZATS I GUIES, MIDA SEGONS PACIENT, NO ESTÈRIL, ESTERILITZABLE. ADH1012400(B*)BAIXA_ESTUDI GERÈNCIA
Material fungible per cirurgia craniomaxilo facial, Planificació virtual+accesoris cirurgies personalitzades CMF | MATERIAL FUNGIBLE PER CIRURGIA CRANIOMAXILO FACIAL, PLANIFICACIÓ VIRTUAL+ACCESORIS CIRURGIES PERSONALITZADES CMF, PLANIFICACIÓ VIRTUAL 3D CMF,MAXIL·LAR O MANDÍBULAR,INCLOU GUIES DE TALL I POSICIONAMENT,INCLOU 1MODEL ESTEREOLITOGRÀFIC DEL SEGMENT A TRACTAR
Material fungible per cirurgia craniomaxilo facial, Planificació virtual+accesoris cirurgies personalitzades CMF | MATERIAL FUNGIBLE PER CIRURGIA CRANIOMAXILO FACIAL, PLANIFICACIÓ VIRTUAL+ACCESORIS CIRURGIES PERSONALITZADES CMF, ANELL CENTRADOR COMPLERT, ACCESSORI PER LA PLANIFICACIÓ EN IMPLANTS PERSONALITZATS,NO ESTÈRIL. CORAL/OCEAN CS058/ 2865
Material fungible per cirurgia craniomaxilo facial, Planificació virtual+accesoris cirurgies personalitzades CMF | MATERIAL FUNGIBLE PER CIRURGIA CRANIOMAXILO FACIAL, PLANIFICACIÓ VIRTUAL+ACCESORIS CIRURGIES PERSONALITZADES CMF, PLANIFICACIÓ VIRTUAL DE CIRURGIA ORBITAL. ESTERITZABLE, REF: ADH1011500
Material fungible per cirurgia craniomaxilo facial, Planificació 3D i accessoris p/cirurgies personalitzades CMF | MATERIAL FUNGIBLE PER CIRURGIA CRANIOMAXILO FACIAL, PLANIFICACIÓ 3D I ACCESSORIS P/CIRURGIES PERSONALITZADES CMF, MODEL ESTEROLITOGRÀFIC DE MANDÍBULA RECONSTRUIDA, COMPOST PER: PLANIDICACIÓ CIRURGIA RECONSTRUCTIVA EN 3D.GUIES DE RESECCIÓ DE POLIAMIDA BIOCOMPATIBLE,1 PLACA RECONSTRUCCIÓ 3D. REF: PCR3D+GC
Material fungible per cirurgia craniomaxilo facial, Planificació virtual+accesoris cirurgies personalitzades CMF | MATERIAL FUNGIBLE PER CIRURGIA CRANIOMAXILO FACIAL, PLANIFICACIÓ VIRTUAL+ACCESORIS CIRURGIES PERSONALITZADES CMF, PLANIFICACIÓ IMPLANT MANDIBULA-MAXILAR ATRÒFIC PARCIAL CUSTOMITZADA SEGONS PACIENT, REF. ADH0000035(B*)BAIXA_ESTUDI GERÈNCIA
Material fungible per cirurgia craniomaxilo facial, Planificació virtual+accesoris cirurgies personalitzades CMF | MATERIAL FUNGIBLE PER CIRURGIA CRANIOMAXILO FACIAL, PLANIFICACIÓ VIRTUAL+ACCESORIS CIRURGIES PERSONALITZADES CMF, GUIA QUIRÚRGICA, SEGONS PLANIFICACIÓ PRÈVIA EN 3D, PER IMPLANTS DENTALS. GID-GUIA IMPLANT.
Material fungible per cirurgia craniomaxilo facial, Planificació 3D i accessoris p/cirurgies personalitzades CMF | MATERIAL FUNGIBLE PER CIRURGIA CRANIOMAXILO FACIAL, PLANIFICACIÓ 3D I ACCESSORIS P/CIRURGIES PERSONALITZADES CMF, MODEL ANATÒMIC PREOPERATORI DE MANDÍBULA, POLIAMIDA, MIDA SEGONS PACIENT, ESTERILITZABLE.ADH1030104
Material fungible per cirurgia craniomaxilo facial, Planificació 3D i accessoris p/cirurgies personalitzades CMF | MATERIAL FUNGIBLE PER CIRURGIA CRANIOMAXILO FACIAL, PLANIFICACIÓ 3D I ACCESSORIS P/CIRURGIES PERSONALITZADES CMF, MODEL ANATÒMIC PREOPERATORI MAXIL·LAR, MIDA SEGONS PACIENT,ESTERILITZABLE. ADH1030204
Material fungible per cirurgia craniomaxilo facial, Planificació 3D i accessoris p/cirurgies personalitzades CMF | MATERIAL FUNGIBLE PER CIRURGIA CRANIOMAXILO FACIAL, PLANIFICACIÓ 3D I ACCESSORIS P/CIRURGIES PERSONALITZADES CMF, MODEL ANATÒMIC PREOPERATORI TERÇ MITG (ÒRBITES)MIDA SEGONS PACIENT.ESTERILITZABLE, REF: ADH1030304
Material fungible per cirurgia craniomaxilo facial, Planificació 3D i accessoris p/cirurgies personalitzades CMF | MATERIAL FUNGIBLE PER CIRURGIA CRANIOMAXILO FACIAL, PLANIFICACIÓ 3D I ACCESSORIS P/CIRURGIES PERSONALITZADES CMF, MODEL ANATÒMIC PREOPERATORI , MANDIBULA I MAXIL·LAR, MIDA SEGONS PACIENT,ESTERILITZABLE.ADH1030404
Material fungible per cirurgia craniomaxilo facial, Planificació 3D i accessoris p/cirurgies personalitzades CMF | MATERIAL FUNGIBLE PER CIRURGIA CRANIOMAXILO FACIAL, PLANIFICACIÓ 3D I ACCESSORIS P/CIRURGIES PERSONALITZADES CMF, MODEL ANATÒMIC PREOPERATORI , CRANI PARCIAL ARTICULAT (FINS ÒRBITES), MIDA SEGONS PACIENT,ESTERILITZABLE. ADH1030504
Material fungible per cirurgia craniomaxilo facial, Planificació 3D i accessoris p/cirurgies personalitzades CMF | MATERIAL FUNGIBLE PER CIRURGIA CRANIOMAXILO FACIAL, PLANIFICACIÓ 3D I ACCESSORIS P/CIRURGIES PERSONALITZADES CMF, MODEL ANATÒMIC PREOPERATORI , MAXIL·LAR PARCIAL (FINS ÒRBITES), MIDA SEGONS PACIENT, ESTERILITZABLE. ADH1030604
Material fungible per cirurgia craniomaxilo facial, Planificació 3D i accessoris p/cirurgies personalitzades CMF | MATERIAL FUNGIBLE PER CIRURGIA CRANIOMAXILO FACIAL, PLANIFICACIÓ 3D I ACCESSORIS P/CIRURGIES PERSONALITZADES CMF, MODEL ANATÒMIC PREOPERATORI , MAXIL·LAR COMPLERT (FINS CRANI), MIDA SEGONS PACIENT,ESTERILITZABLE. ADH1030704
Material fungible per cirurgia craniomaxilo facial, Planificació 3D i accessoris p/cirurgies personalitzades CMF | MATERIAL FUNGIBLE PER CIRURGIA CRANIOMAXILO FACIAL, PLANIFICACIÓ 3D I ACCESSORIS P/CIRURGIES PERSONALITZADES CMF, MODEL ANATÒMIC PREOPERATORI , CRANI COMPLERT ARTICULAT, MIDA SEGONS PACIENT,ESTERILITZABLE. ADH1030804
Material fungible per cirurgia craniomaxilo facial, Planificació 3D i accessoris p/cirurgies personalitzades CMF | MATERIAL FUNGIBLE PER CIRURGIA CRANIOMAXILO FACIAL, PLANIFICACIÓ 3D I ACCESSORIS P/CIRURGIES PERSONALITZADES CMF, MODEL ANATÒMIC PREOPERATORI , VOLTA DE CRANI, MIDA SEGONS PACIENT,ESTERILITZABLE.ADH1030904
Material fungible per cirurgia craniomaxilo facial, Planificació virtual+accesoris cirurgies personalitzades CMF | MATERIAL FUNGIBLE PER CIRURGIA CRANIOMAXILO FACIAL, PLANIFICACIÓ VIRTUAL+ACCESORIS CIRURGIES PERSONALITZADES CMF, GUIA DE TALL QUIRÚRGIC MANDIBULAR DRETA, MATERIAL DE POLIAMIDA, MIDA SEGONS PACIENT, NO ESTÈRIL. ESTERILITZABLE, REF: ADH1040104
Material fungible per cirurgia craniomaxilo facial, Planificació virtual+accesoris cirurgies personalitzades CMF | MATERIAL FUNGIBLE PER CIRURGIA CRANIOMAXILO FACIAL, PLANIFICACIÓ VIRTUAL+ACCESORIS CIRURGIES PERSONALITZADES CMF, GUIA DE TALL QUIRÚRGIC MANDIBULAR ESQUERRA, MATERIAL DE POLIAMIDA, MIDA SEGONS PACIENT, NO ESTÈRIL. ESTERILITZABLE, REF: ADH1040204
Material fungible per cirurgia craniomaxilo facial, Planificació 3D i accessoris p/cirurgies personalitzades COT | MATERIAL FUNGIBLE PER CIRURGIA CRANIOMAXILO FACIAL, PLANIFICACIÓ 3D I ACCESSORIS P/CIRURGIES PERSONALITZADES COT, GUIA DE TALL QUIRÚRGIC CRESTA ILÍACA, POLIAMIDA, MIDA SEGONS PACIENT, ESTERILITZABLE.ADH1040604
Material fungible per cirurgia craniomaxilo facial, Planificació 3D i accessoris p/cirurgies personalitzades COT | MATERIAL FUNGIBLE PER CIRURGIA CRANIOMAXILO FACIAL, PLANIFICACIÓ 3D I ACCESSORIS P/CIRURGIES PERSONALITZADES COT, GUIA DE TALL QUIRÚRGIC DE PERONÉ, MATERIAL DE POLIAMIDA, MIDA SEGONS PACIENT, NO ESTÈRIL. ESTERILITZABLE, REF: ADH1040504
Material fungible per cirurgia craniomaxilo facial, Planificació virtual+accesoris cirurgies personalitzades CMF | MATERIAL FUNGIBLE PER CIRURGIA CRANIOMAXILO FACIAL, PLANIFICACIÓ VIRTUAL+ACCESORIS CIRURGIES PERSONALITZADES CMF, GUIA PER IMPLANTS ZIGOMÀTICS, POLIAMIDA, MIDA SEGONS PACIENT,ESTERILITZABLE.ADH1041204(B*)BAIXA_ESTUDI GERÈNCIA
Material fungible per cirurgia craniomaxilo facial, Planificació virtual+accesoris cirurgies personalitzades CMF | MATERIAL FUNGIBLE PER CIRURGIA CRANIOMAXILO FACIAL, PLANIFICACIÓ VIRTUAL+ACCESORIS CIRURGIES PERSONALITZADES CMF, GUIA DE TALL QUIRÚRGIC CIRURGIA ORTOGNÀTICA MAXILAR, POLIAMIDA, MIDA SEGONS PACIENT,ESTERILITZABLE. ADH1041104(B*)BAIXA_ESTUDI GERÈNCIA
Material fungible per cirurgia craniomaxilo facial, Planificació virtual+accesoris cirurgies personalitzades CMF | MATERIAL FUNGIBLE PER CIRURGIA CRANIOMAXILO FACIAL, PLANIFICACIÓ VIRTUAL+ACCESORIS CIRURGIES PERSONALITZADES CMF, FÈRULA DE POSICIONAMENT PER A FRACTURES PANFACIALS DE ACRÍLIC TRANSPARENT, REF.ADH1100102(B*)BAIXA_ESTUDI GERÈNCIA
Material fungible per cirurgia craniomaxilo facial, Planificació virtual+accesoris cirurgies personalitzades CMF | MATERIAL FUNGIBLE PER CIRURGIA CRANIOMAXILO FACIAL, PLANIFICACIÓ VIRTUAL+ACCESORIS CIRURGIES PERSONALITZADES CMF, GUIA QUIRURGICA PER IMPLANTS DE POLIAMIDA, MIDA SEGONS PACIENT,ESTERILITZABLE.ADH1040704
Material fungible per cirurgia craniomaxilo facial, Planificació virtual+accesoris cirurgies personalitzades CMF | MATERIAL FUNGIBLE PER CIRURGIA CRANIOMAXILO FACIAL, PLANIFICACIÓ VIRTUAL+ACCESORIS CIRURGIES PERSONALITZADES CMF, GUIA PER GUIATGE DE FRESES, POLIAMIDA, ESTERILITZABLE.ADH1041304
Material fungible per cirurgia craniomaxilo facial, Planificació virtual+accesoris cirurgies personalitzades CMF | MATERIAL FUNGIBLE PER CIRURGIA CRANIOMAXILO FACIAL, PLANIFICACIÓ VIRTUAL+ACCESORIS CIRURGIES PERSONALITZADES CMF, FÈRULA DE POSICIONAMENT PER A FRACTURES PANFACIALS, MATERIAL DE POLIAMIDA, MIDA SEGONS PACIENT, REF: ADH1100104(B*)BAIXA_ESTUDI GERÈNCIA
Material fungible per cirurgia craniomaxilo facial, Planificació virtual+accesoris cirurgies personalitzades CMF | MATERIAL FUNGIBLE PER CIRURGIA CRANIOMAXILO FACIAL, PLANIFICACIÓ VIRTUAL+ACCESORIS CIRURGIES PERSONALITZADES CMF, GUIA DE TALL QUIRÚRGIC MAXIL·LAR ESQUERRA, MATERIAL DE POLIAMIDA, LONGITUD SEGONS PACIENT, NO ESTÈRIL. ESTERILITZABLE/ ADH1040304
Material fungible per cirurgia craniomaxilo facial, Planificació virtual+accesoris cirurgies personalitzades CMF | MATERIAL FUNGIBLE PER CIRURGIA CRANIOMAXILO FACIAL, PLANIFICACIÓ VIRTUAL+ACCESORIS CIRURGIES PERSONALITZADES CMF, PLANIFICACIÓ VIRTUAL PER A PRÒTESI DE MANDÍBULA I MAXIL·LAR ATRÒFIC, MIDA SEGONS PACIENT, NO ESTÈRIL, ESTERILITZABLE. ADH1012500
Material fungible per cirurgia craniomaxilo facial, Planificació virtual+accesoris cirurgies personalitzades CMF | MATERIAL FUNGIBLE PER CIRURGIA CRANIOMAXILO FACIAL, PLANIFICACIÓ VIRTUAL+ACCESORIS CIRURGIES PERSONALITZADES CMF, GUIA DE TALL PER A FÈMUR I PELVIS DE POLIAMIDA 2200, REF: ADH9040104
Material fungible per cirurgia craniomaxilo facial, Planificació virtual+accesoris cirurgies personalitzades CMF | MATERIAL FUNGIBLE PER CIRURGIA CRANIOMAXILO FACIAL, PLANIFICACIÓ VIRTUAL+ACCESORIS CIRURGIES PERSONALITZADES CMF, GUIA PER GUIATGE DE FRESES PER A FÈMUR I PELVIS MATERIAL EN POLIAMIDA, MIDA SEGONS PACIENT, NO ESTÈRIL,ESTERILITZABLE, REF: ADH9040204(B*)BAIXA_ESTUDI GERÈNCIA
Material fungible per cirurgia craniomaxilo facial, Planificació virtual+accesoris cirurgies personalitzades CMF | MATERIAL FUNGIBLE PER CIRURGIA CRANIOMAXILO FACIAL, PLANIFICACIÓ VIRTUAL+ACCESORIS CIRURGIES PERSONALITZADES CMF, GUIA QUIRÚRGICA DE PLANIFICACIÓ VIRTUAL PER A TALL I POSICIONAMENT PER IMPLANT MANDIBULAR DE POLIAMIDA, A MIDA SEGONS PACIENT, LONG 550MM, PERFIL 4.5MM, ESTERILITZABLE A/VAPOR. SISTEMA TRUMATCH, REF: SD900.004 SYNTHES.
Material fungible per cirurgia craniomaxilo facial, Planificació virtual+accesoris cirurgies personalitzades CMF | MATERIAL FUNGIBLE PER CIRURGIA CRANIOMAXILO FACIAL, PLANIFICACIÓ VIRTUAL+ACCESORIS CIRURGIES PERSONALITZADES CMF, MODEL ANATÒMIC A PARTIR D'IMPRESSIÓ STL .SENSE MATERIAL.AVINENT ADH1010200
Material fungible per cirurgia craniomaxilo facial, Planificació virtual+accesoris cirurgies personalitzades CMF | MATERIAL FUNGIBLE PER CIRURGIA CRANIOMAXILO FACIAL, PLANIFICACIÓ VIRTUAL+ACCESORIS CIRURGIES PERSONALITZADES CMF, PLANIFICACIÓ VIRTUAL / IMPRESSIÓ 3D PER A CIRURGIA RECONSTRUCTIVA MANDÍBULAR/MAXIL·LAR, PERONÈ, AMB GUIES DE TALL, RESINA FOTOSENSIBLE I GUIESDE TALL AMB ACRÍLICS FOTOPOLIMERIZABLES,MIDA SEGONS PACIENT , N/ESTÈRILREF:C3365719
Material fungible per cirurgia craniomaxilo facial, Planificació virtual+accesoris cirurgies personalitzades CMF | MATERIAL FUNGIBLE PER CIRURGIA CRANIOMAXILO FACIAL, PLANIFICACIÓ VIRTUAL+ACCESORIS CIRURGIES PERSONALITZADES CMF, GUIADE TALL PLANIFICACIÓ QUIRÚRGICA,DENTOSOPORTADA,QUADRANT POLIAMIDA,ESTERILITZABLE PA2200, REF:ADH2160204
Material fungible per cirurgia craniomaxilo facial, Planificació virtual+accesoris cirurgies personalitzades CMF | MATERIAL FUNGIBLE PER CIRURGIA CRANIOMAXILO FACIAL, PLANIFICACIÓ VIRTUAL+ACCESORIS CIRURGIES PERSONALITZADES CMF, PLANIFICACIÓ VIRTUAL DE CIRURGIA RECONSTRUCTIVA, MODEL ESTEROLITOGRÀFICMÀXIL·LAR PER SOBRE D'ÒRBITA SENSE OCCIPITAL,MIDA SEGONS PACIENT,NO ESTÈRIL,ESTERILITZABLE,DE RESINA FOTOSENSIBLE.(B*)BAIXA_ESTUDI GERÈNCIA
Material fungible per cirurgia craniomaxilo facial, Planificació virtual+accesoris cirurgies personalitzades CMF | MATERIAL FUNGIBLE PER CIRURGIA CRANIOMAXILO FACIAL, PLANIFICACIÓ VIRTUAL+ACCESORIS CIRURGIES PERSONALITZADES CMF, GUIA QUIRÚRGICA ESTANDARD DE POLIAMIDA PER A INTERVENCIONS DE MÁ CUSTOMITZADA SEGONS PACIENT, REF. ADH0000120
Material fungible per cirurgia craniomaxilo facial, Planificació virtual+accesoris cirurgies personalitzades CMF | MATERIAL FUNGIBLE PER CIRURGIA CRANIOMAXILO FACIAL, PLANIFICACIÓ VIRTUAL+ACCESORIS CIRURGIES PERSONALITZADES CMF, GUIA QUIRÚRGICA COMPLEXA DE POLIAMIDA PER A INTERVENCIONS DE MÁ CUSTOMITZADA SEGONS PACIENT, REF. ADH0000121
Material fungible per cirurgia craniomaxilo facial, Planificació virtual+accesoris cirurgies personalitzades CMF | MATERIAL FUNGIBLE PER CIRURGIA CRANIOMAXILO FACIAL, PLANIFICACIÓ VIRTUAL+ACCESORIS CIRURGIES PERSONALITZADES CMF, MODEL ESTEREOLITOGRÀFIC INDIVIDUAL (EXTRA PER A PROCEDIMENT PLANIFICAT, O BÉ PER A CIRURGIA DE MODELS, PRÈVIAMENT A LA INTERVENCIÓ).CMF
Material fungible per cirurgia craniomaxilo facial, Planificació virtual+accesoris cirurgies personalitzades CMF | MATERIAL FUNGIBLE PER CIRURGIA CRANIOMAXILO FACIAL, PLANIFICACIÓ VIRTUAL+ACCESORIS CIRURGIES PERSONALITZADES CMF, PLANIFICACIÓ VIRTUAL PER A CIRURGIA GUÍADA SUP. O INF. AMB DISSENY DE GUÍA QUIRÚRGICA , SENSE MATERIAL.AVINENT REF: ADH2170600
Material fungible per cirurgia craniomaxilo facial, Planificació 3D i accessoris p/cirurgies personalitzades COT | MATERIAL FUNGIBLE PER CIRURGIA CRANIOMAXILO FACIAL, PLANIFICACIÓ 3D I ACCESSORIS P/CIRURGIES PERSONALITZADES COT, GUIES DE TALL PER A OSTEOTOMIA DE PERONÉ AMB GUÍA D'IMPLANTS, MATERIAL DE POLIAMIDA, PER RECONSTRUCCIÓ,MIDA SEGONS PACIENT,NO ESTÈRIL, ESTERILITZABLE.
Material fungible per cirurgia craniomaxilo facial, Planificació 3D i accessoris p/cirurgies personalitzades CMF | MATERIAL FUNGIBLE PER CIRURGIA CRANIOMAXILO FACIAL, PLANIFICACIÓ 3D I ACCESSORIS P/CIRURGIES PERSONALITZADES CMF, MODEL ANATÒMIC PREOPERATORI DE MAXIL·LAR SUPERIOR RECONSTRUÏT, ACRÍLIC TRANSPARENT, MIDA SEGONS PACIENT, NO ESTÈRIL, ESTERILITZABLE.
Material fungible per cirurgia craniomaxilo facial, Planificació virtual+accesoris cirurgies personalitzades CMF | MATERIAL FUNGIBLE PER CIRURGIA CRANIOMAXILO FACIAL, PLANIFICACIÓ VIRTUAL+ACCESORIS CIRURGIES PERSONALITZADES CMF, EQUIP DE PLANIFICACIÓ VIRTUAL PER A LA RECONSTRUCCIÓ MESOFACIAL (1/3 MIG) COMPOST PER GUIES DE TALL QUIRÚRGIC DEL MAXIL•LAR I DEL PERONÈ, DE POLÍMER HÍBRID, MIDA SEGONS PACIENT, NO ESTÈRIL, ESTERILITZABLE.
Material fungible per cirurgia craniomaxilo facial, Planificació virtual+accesoris cirurgies personalitzades CMF | MATERIAL FUNGIBLE PER CIRURGIA CRANIOMAXILO FACIAL, PLANIFICACIÓ VIRTUAL+ACCESORIS CIRURGIES PERSONALITZADES CMF, PLANIFICACIÓ VIRTUAL DE CIRURGIA RECONSTRUCTIVA, MODEL ESTEROLITOGRÀFIC MÀXIL·LO-MANDIBULAR AMB GUIES DE TALL, MIDA SEGONS PACIENT, NO ESTÈRIL,ESTERILITZABLE.
Material fungible per cirurgia craniomaxilo facial, Planificació virtual+accesoris cirurgies personalitzades CMF | MATERIAL FUNGIBLE PER CIRURGIA CRANIOMAXILO FACIAL, PLANIFICACIÓ VIRTUAL+ACCESORIS CIRURGIES PERSONALITZADES CMF, FÈRULA PER A CIRURGIA ORTOGNÀTICA, DE POLÍMER HÍBRID, MIDA SEGONS PACIENT, NO ESTÈRIL, ESTERILITZABLE.
Material fungible per cirurgia craniomaxilo facial, Planificació virtual+accesoris cirurgies personalitzades CMF | MATERIAL FUNGIBLE PER CIRURGIA CRANIOMAXILO FACIAL, PLANIFICACIÓ VIRTUAL+ACCESORIS CIRURGIES PERSONALITZADES CMF, PLANIFICACIÓ VIRTUAL PER A CIRURGIA RECONSTRUCTIVA MANDÍBULAR/MAXIL·LAR, PERONÈ I PLACA PERSONALITZADA, AMB GUIES DE TALL I IMPLANTS, MIDA SEGONS PACIENT, NO ESTÈRIL, ESTERILITZABLE.ADH1011000
Material fungible per cirurgia craniomaxilo facial, Planificació 3D i accessoris p/cirurgies personalitzades CMF | MATERIAL FUNGIBLE PER CIRURGIA CRANIOMAXILO FACIAL, PLANIFICACIÓ 3D I ACCESSORIS P/CIRURGIES PERSONALITZADES CMF, MODEL ANATÒMIC PREOPERATORI DE MANDÍBULA, ACRÍLIC, MIDA SEGONS PACIENT, NO ESTÈRIL, ESTERILITZABLE.(B*)BAIXA_ESTUDI GERÈNCIA
Material fungible per cirurgia craniomaxilo facial, Planificació virtual+accesoris cirurgies personalitzades CMF | MATERIAL FUNGIBLE PER CIRURGIA CRANIOMAXILO FACIAL, PLANIFICACIÓ VIRTUAL+ACCESORIS CIRURGIES PERSONALITZADES CMF, GUIA DE TALL QUIRÚRGIC MANDIBULAR, POLIAMIDA, MIDA SEGONS PACIENT, NO ESTÈRIL, ESTERILITZABLE.
Cànules traqueostomia, Cànules internes | CÀNULES TRAQUEOSTOMIA, CÀNULES INTERNES, CÀNULA INTERNA (CAMISA) PER A CÀNULA DE TRAQUEOSTOMIA, DE PLÀSTIC, MIDA: N 08. SENSE CONNECTOR. ESTÈRIL, LLIURE DE LÀTEX, LLIURE DE FTALATS, D'UN SOL ÚS. COMPATIBLE AMB CÀNULA INTERNA TIPUS BLUSELECT O EQUIVALENT.
Cànules traqueostomia, Cànules internes | CÀNULES TRAQUEOSTOMIA, CÀNULES INTERNES, CÀNULA INTERNA (CAMISA) PER A CÀNULA DE TRAQUEOSTOMIA, DE PLÀSTIC, MIDA: N 09. SENSE CONNECTOR. ESTÈRIL, LLIURE DE LÀTEX, LLIURE DE FTALATS, D'UN SOL ÚS. COMPATIBLE AMB CÀNULA INTERNA TIPUS BLUSELECT O EQUIVALENT.
Cànules traqueostomia, Cànula traqueostomia fenestrada sense baló | CÀNULES TRAQUEOSTOMIA, CÀNULA TRAQUEOSTOMIA FENESTRADA SENSE BALÓ, TRAQUEO PVC TERMOS RADIOOP,FENESTRADA,S/BALÓ, N04 D.I.5,0MM,D.E.9,4(+/-0,2)MM,L65(+/-2)MM.1 CÀNULA INT TRANSPARENT CON 15MM,1 CÀNUL INT BAIX PERFIL,1CÀNUL INT FENEST 15MM,TAP DECANULACIÓ,BLOQUEIG GIR.PLACA FLEXIB/PIVOTANT,OBTURAD,CINTA.S/LÀTÈX,EST,1ÚS
Cànules traqueostomia, Cànula traqueostomia fenestrada sense baló | CÀNULES TRAQUEOSTOMIA, CÀNULA TRAQUEOSTOMIA FENESTRADA SENSE BALÓ, TRAQUEO PVC TERMOS RADIOOP,FENESTRADA,S/BALÓ,N06 D.I.6,4+/-0,2MM,D.E.10,8+/-0,2MM,L76+/-2MM.1 CÀNUL INT TRANSPARENT CON 15MM,1CÀNUL INT BAIX PERFIL,1CÀNUL INT FENEST 15MM,TAP DECANULACIÓ,BLOQUEIG GIR.PLACA FLEXIB/PIVOTANT,OBTURAD,CINTA.S/LÀTÈX,EST,1ÚS
Cànules traqueostomia, Cànula traqueostomia fenestrada sense baló | CÀNULES TRAQUEOSTOMIA, CÀNULA TRAQUEOSTOMIA FENESTRADA SENSE BALÓ, TRAQUEO PVC TERMOS RADIOOP,FENESTRADA,S/BALÓ,N08 D.I.7,6+/-0,2MM,D.E.12,2+/-0,2MM,L81+/-2MM.1 CÀNUL INT TRANSPARENT CON 15MM,1CÀNUL INT BAIX PERFIL,1CÀNUL INT FENEST 15MM,TAP DECANULACIÓ,BLOQUEIG GIR.PLACA FLEXIB/PIVOTANT,OBTURAD,CINTA.S/LÀTÈX,EST,1ÚS
Cànules traqueostomia, Cànula traqueostomia fenestrada sense baló | CÀNULES TRAQUEOSTOMIA, CÀNULA TRAQUEOSTOMIA FENESTRADA SENSE BALÓ, TRAQUEO PVC TERMOS RADIOOP,FENESTRADA,S/BALÓ,N10 D.I.8,9+/-0,2MM,D.E.13,8+/-0,2MM,L81+/-2MM.1 CÀNUL INT TRANSPARENT CON 15MM,1CÀNUL INT BAIX PERFIL,1CÀNUL INT FENEST 15MM,TAP DECANULACIÓ,BLOQUEIG GIR.PLACA FLEXIB/PIVOTANT,OBTURAD,CINTA.S/LÀTÈX,EST,1ÚS
Cànules traqueostomia, Cànula traqueostomia fenestrada amb baló | CÀNULES TRAQUEOSTOMIA, CÀNULA TRAQUEOSTOMIA FENESTRADA AMB BALÓ, CÀNULA TRAQUEO PVC TERMOS RADIOOP,FENESTRADA,BALÓ GRAN VOLUM/BAIXA PRES,N06 D.I.6,4MM,D.E.10,8(+/-0,2)MM,L76(+/-2)MM.1CÀNULA INT TRANSP REUTILITZ I 1FENEST CONN 15MM.TAP DECANULACIÓ.SIST BLOQUEIG GIR.PLACA FLEXIB/PIVOTANT,OBTURAD,CINTA.S/LÀTEX,EST,1ÚS
Cànules traqueostomia, Cànula traqueostomia fenestrada amb baló | CÀNULES TRAQUEOSTOMIA, CÀNULA TRAQUEOSTOMIA FENESTRADA AMB BALÓ, CÀNULA TRAQUEO PVC TERMOS RADIOOP,FENESTRADA,BALÓ GRAN VOLUM/BAIXA PRES,N08 D.I.7,6MM,D.E.12,2(+/-0,2)MM,L81(+/-2)MM.1CÀNULA INT TRANSP REUTILITZ I 1FENEST CONN 15MM.TAP DECANULACIÓ.SIST BLOQUEIG GIR.PLACA FLEXIB/PIVOTANT,OBTURAD,CINTA.S/LÀTEX,EST,1ÚS
Tubs per a ventilació respiratoria., Tubs nasofaringis | TUBS PER A VENTILACIÓ RESPIRATORIA., TUBS NASOFARINGIS, TUB NASOFARINGI (TROMPETA) DE CLORUR DE POLIVINIL (PVC) LLIS TIPUS VELLUT I FLEXIBLE, RESISTENT AL COLZAMENT, MIDA N06: D.I. 6,0 MM, D.E. 8,8 MM , LLARGÀRIA 135 (+/-10)MM. ORIFICI TERMINAL BISELLAT. ESTÈRIL, LLIURE DE LÀTEX, D'UN SOL ÚS.
Tubs per a ventilació respiratoria., Tubs nasofaringis | TUBS PER A VENTILACIÓ RESPIRATORIA., TUBS NASOFARINGIS, TUB NASOFARINGI (TROMPETA) DE CLORUR DE POLIVINIL (PVC) LLIS TIPUS VELLUT I FLEXIBLE, RESISTENT AL COLZAMENT, MIDA N07: D.I. 7,0 MM, D.E. 10,2 MM, LLARGÀRIA 155 (+/-10)MM. ORIFICI TERMINAL BISELLAT. ESTÈRIL, LLIURE DE LÀTEX, D'UN SOL ÚS.
Cànules traqueostomia, Equip de traqueostomia | CÀNULES TRAQUEOSTOMIA, EQUIP DE TRAQUEOSTOMIA, EQ TRAQUEO PERCUTÀNIA.ESCALPEL,AG 14G IV CÀNUL+CONN INSERCIÓ TRAQUEAL,XERINGA, GUIA P/"J",INTROD,DILATAD.CÀNUL PVC N07 TERMOSEN,RADIOOP,B/BAIXA PRES VÀLV ANTIRETORN,CONN 15MM FIX CÀNUL,OBTURADOR A/ORIF GUIA,CINTA.S/LÀTEX/DEHP,EST,1ÚS
Cànules traqueostomia, Equip de traqueostomia | CÀNULES TRAQUEOSTOMIA, EQUIP DE TRAQUEOSTOMIA, EQ TRAQUEO PERCUTÀNIA.ESCALPEL,AG 14G IV CÀNUL+CONN INSERCIÓ TRAQUEAL,XERINGA, GUIA P/"J",INTROD,DILATAD.CÀNUL PVC N08 TERMOSEN,RADIOOP,B/BAIXA PRES VÀLV ANTIRETORN,CONN 15MM FIX CÀNUL,OBTURADOR A/ORIF GUIA,CINTA.S/LÀTEX/DEHP,EST,1ÚS
Cànules traqueostomia, Equip de traqueostomia | CÀNULES TRAQUEOSTOMIA, EQUIP DE TRAQUEOSTOMIA, EQ TRAQUEO PERCUTÀNIA.ESCALPEL,AG 14G IV CÀNUL+CONN INSERCIÓ TRAQUEAL,XERINGA, GUIA P/"J",INTROD,DILATAD.CÀNUL PVC TERMOSEN,RADIOOP,B/BAIXA PRES VÀLV ANTIRETORN,CONN 15MM FIX CÀNUL,OBTURADOR A/ORIF GUIA,CINTA,D.I.9,0MM.S/LÀTEX/DEHP,EST,1ÚS
Tubs per a ventilació respiratoria., Tubs orofaringis | TUBS PER A VENTILACIÓ RESPIRATORIA., TUBS OROFARINGIS, TUB OROFARINGI DE GUEDEL/MAYO, UNA SOLA PEÇA, EXTREM DISTAL OBERT AMB PUNTA ROMA FLEXIBLE I ATRAUMÀTICA, EXTREM PROXIMAL SUAU AMB MIDA IMPRESA. COS TRANSLÚCID. MIDA: N 00, LLARGÀRIA 5CM, I CODIFICACIÓ COLOR SEGONS ISO 5364:2016.S/LÀTEX/PVC/FTALATS,1ÚS
Tubs per a ventilació respiratoria., Tubs orofaringis | TUBS PER A VENTILACIÓ RESPIRATORIA., TUBS OROFARINGIS, TUB OROFARINGI DE GUEDEL/MAYO, UNA SOLA PEÇA, EXTREM DISTAL OBERT AMB PUNTA ROMA FLEXIBLE I ATRAUMÀTICA, EXTREM PROXIMAL SUAU AMB MIDA IMPRESA. COS TRANSLÚCID. MIDA: N 0, LLARGÀRIA 5,5CM, I CODIFICACIÓ COLOR SEGONS ISO 5364:2016.ESTÈRIL,S/LÀT/DEHP,1ÚS
Tubs per a ventilació respiratoria., Tubs orofaringis | TUBS PER A VENTILACIÓ RESPIRATORIA., TUBS OROFARINGIS, TUB OROFARINGI DE GUEDEL/MAYO, UNA SOLA PEÇA, EXTREM DISTAL OBERT AMB PUNTA ROMA FLEXIBLE I ATRAUMÀTICA, EXTREM PROXIMAL SUAU AMB MIDA IMPRESA. COS TRANSLÚCID. MIDA: N 1, LLARGÀRIA 6,5CM, I CODIFICACIÓ COLOR SEGONS ISO 5364:2016.ESTÈRIL,S/LÀT/DEHP,1ÚS
Tubs per a ventilació respiratoria., Tubs orofaringis | TUBS PER A VENTILACIÓ RESPIRATORIA., TUBS OROFARINGIS, TUB OROFARINGI GUEDEL/MAYO, UNA SOLA PEÇA, EXTREM DISTAL OBERT AMB PUNTA ROMA FLEXIBLE I ATRAUMÀTICA, EXTREM PROXIMAL SUAU AMB MIDA IMPRESA. COS TRANSLÚCID. MIDA: N 2, LLARGÀRIA 8CM, I CODIFICACIÓ DE COLOR SEGONS ISO 5364:2016.S/LÀTEX/PVC/FTALATS,1ÚS
Tubs per a ventilació respiratoria., Tubs orofaringis | TUBS PER A VENTILACIÓ RESPIRATORIA., TUBS OROFARINGIS, TUB OROFARINGI GUEDEL/MAYO, UNA SOLA PEÇA, EXTREM DISTAL OBERT AMB PUNTA ROMA FLEXIBLE I ATRAUMÀTICA, EXTREM PROXIMAL SUAU AMB MIDA IMPRESA. COS TRANSLÚCID. MIDA: N 3, LLARGÀRIA 9CM, I CODIFICACIÓ DE COLOR SEGONS ISO 5364:2016.S/LÀTEX/PVC/FTALATS,1ÚS
Tubs per a ventilació respiratoria., Tubs orofaringis | TUBS PER A VENTILACIÓ RESPIRATORIA., TUBS OROFARINGIS, TUB OROFARINGI GUEDEL/MAYO, UNA SOLA PEÇA, EXTREM DISTAL OBERT AMB PUNTA ROMA FLEXIBLE I ATRAUMÀTICA, EXTREM PROXIMAL SUAU AMB MIDA IMPRESA. COS TRANSLÚCID. MIDA: N 4, LLARGÀRIA 10CM, I CODIFICACIÓ DE COLOR SEGONS ISO 5364:2016.S/LÀTEX/PVC/FTALATS,1ÚS
Tubs per a ventilació respiratoria., Tubs orofaringis | TUBS PER A VENTILACIÓ RESPIRATORIA., TUBS OROFARINGIS, TUB OROFARINGI GUEDEL/MAYO, UNA SOLA PEÇA, EXTREM DISTAL OBERT AMB PUNTA ROMA FLEXIBLE I ATRAUMÀTICA, EXTREM PROXIMAL SUAU AMB MIDA IMPRESA. COS TRANSLÚCID. MIDA: N 5, LLARGÀRIA 12CM, I CODIFICACIÓ DE COLOR SEGONS ISO 5364:2016.S/LÀTEX/PVC/FTALATS,1ÚS
Cànules traqueostomia, Equip cricotiroidectomia percutània | CÀNULES TRAQUEOSTOMIA, EQUIP CRICOTIROIDECTOMIA PERCUTÀNIA, EQUIP PER A CRICOTIROTOMIA SENSE BALÓ, CÀNULA DE D.I. 4 MM, SONDA D'ASPIRACIÓ 10 FR, BISTURÍ D'1,4 (+/-0,2)CM, INTRODUCTOR CORB DE 30 (+/-2)CM, CONNECTOR ISO MASCLE DE 15 MM, CINTA DE SUBJECCIÓ. ESTÈRIL, LLIURE DE LÀTEX, D'UN SOL ÚS.
Cànules traqueostomia, Cànula traqueostomia amb baló | CÀNULES TRAQUEOSTOMIA, CÀNULA TRAQUEOSTOMIA AMB BALÓ, CÀNULA TRAQUEO PLÀSTIC,ANELLADA,REFORÇADA,ANGULADA,BALÓ GRAN VOLUM/BAIXA PRESSIÓ, RADIOOPAC,N10 DI10MM, DE13,6+/-0,2MM,L112+/-2MM.CONN 15MM INTEGRAT CÀNULA,OBTURADOR, PLACA AJUSTABLE A MIDA DEL COLL DE PACIENT,CINTA. LLIURE DE LÀTEX, ESTÈRIL, D'UN SOL ÚS
Cànules traqueostomia, Cànula traqueostomia amb baló | CÀNULES TRAQUEOSTOMIA, CÀNULA TRAQUEOSTOMIA AMB BALÓ, CÀNULA TRAQUEO PLÀSTIC,ANELLADA,REFORÇADA,ANGULADA,BALÓ GRAN VOLUM/BAIXA PRESSIÓ, RADIOOPAC,N11 DI11MM, DE9,6+/-0,2MM,L93+/-2MM.CONN 15MM INTEGRAT CÀNULA, OBTURADOR, PLACA AJUSTABLE A MIDA DEL COLL DE PACIENT, CINTA. LLIURE DE LÀTEX, ESTÈRIL, D'UN SOL ÚS
Cànules traqueostomia, Cànula traqueostomia amb baló | CÀNULES TRAQUEOSTOMIA, CÀNULA TRAQUEOSTOMIA AMB BALÓ, CÀNULA TRAQUEO PLÀSTIC,ANELLADA,REFORÇADA,ANGULADA,BALÓ GRAN VOLUM/BAIXA PRESSIÓ, RADIOOPAC,N8 DI8,0MM, DE10,9+/-0,2MM,L95+/-2MM.CONN 15MM INTEGRAT CÀNULA, OBTURADOR, PLACA AJUSTABLE A MIDA DEL COLL DE PACIENT,CINTA. LLIURE DE LÀTEX, ESTÈRIL, D'UN SOL ÚS
Cànules traqueostomia, Cànula traqueostomia amb baló | CÀNULES TRAQUEOSTOMIA, CÀNULA TRAQUEOSTOMIA AMB BALÓ, CÀNULA TRAQUEO PLÀSTIC,ANELLADA,REFORÇADA,ANGULADA,BALÓ GRAN VOLUM/BAIXA PRESSIÓ, RADIOOPAC,N9 DI9,0MM, DE12,2+/-0,2MM,L106+/-2MM.CONN 15MM INTEGRAT CÀNULA,OBTURADOR, PLACA AJUSTABLE A MIDA DEL COLL DE PACIENT,CINTA. LLIURE DE LÀTEX, ESTÈRIL, D'UN SOL ÚS
Cànules traqueostomia, Cànula traqueostomia de plata | CÀNULES TRAQUEOSTOMIA, CÀNULA TRAQUEOSTOMIA DE PLATA, CÀNULA TRAQUEOSTOMIA DE PLATA N05, 3 PECES. PEÇA EXTERIOR: D.E. 11MM, LONG 72MM, Ø LLUM 10MM. PEÇA INTERIOR: D.E. 10MM, LONG 72MM, Ø LLUM 9MM. PLATA 925 MIL·LÈSIMES. FIADOR MANDRIL O OBTURADOR PUNTA ROMA.
Cànules traqueostomia, Cànula traqueostomia de plata | CÀNULES TRAQUEOSTOMIA, CÀNULA TRAQUEOSTOMIA DE PLATA, CÀNULA TRAQUEOSTOMIA DE PLATA N04, 3 PECES. PEÇA EXTERIOR: D.E. 10MM, LONG 68MM, Ø LLUM 9MM. PEÇA INTERIOR: D.E. 9MM, LONG 68MM, Ø LLUM 8MM. PLATA 925 MIL·LÈSIMES. FIADOR MANDRIL O OBTURADOR PUNTA ROMA.
Tubs per a ventilació respiratoria., Guies endotraqueals | TUBS PER A VENTILACIÓ RESPIRATORIA., GUIES ENDOTRAQUEALS, GUIA D'ALUMINI MAL·LEABLE RECOBERTA DE PLÀSTIC PER A LA INTUBACIÓ ENDOTRAQUEAL, PUNTA ATRAUMÀTICA. MIDA: LONGITUD DE 28 (+/-2) CM, DIÀMETRE INTERN DEL TUB TRAQUEAL ENTRE 2,5-4,5 MM. LLIURE DE LÀTEX, D'UN SOL ÚS.
Tubs per a ventilació respiratoria., Tubs endotraqueals oralnasals sense baló | TUBS PER A VENTILACIÓ RESPIRATORIA., TUBS ENDOTRAQUEALS ORALNASALS SENSE BALÓ, TUB ENDOTRAQUEAL ORO-NASAL, PVC, SENSE BALÓ, AMB LÍNIA RADIOOPACA, MARQUES DE PENETRACIÓ, EXTREM DISTAL OBERT AMB ORIFICI LATERAL, EXTREM PROXIMAL AMB CONNEXIÓ UNIVERSAL, MIDA: N02: DI 2,0MM, DE 2,9MM, LONGITUD 171 (+/-2)MM. LLIURE LÀTEX/DEHP,ESTÈRIL,1ÚS
Tubs per a ventilació respiratoria., Tubs endotraqueals oralnasals sense baló | TUBS PER A VENTILACIÓ RESPIRATORIA., TUBS ENDOTRAQUEALS ORALNASALS SENSE BALÓ, TUB ENDOTRAQUEAL ORO-NASAL, PVC, SENSE BALÓ, LÍNIA RADIOOPACA, MARQUES DE PENETRACIÓ, EXTREM DISTAL OBERT AMB ORIFICI LATERAL, EXTREM PROXIMAL AMB CONNEXIÓ UNIVERSAL, MIDA: N2.5: DI 2,5 MM, DE 3,6 MM, LONGITUD 171 (+/-2)MM. LLIURE LÀTEX/DEHP,ESTÈRIL,1ÚS
Tubs per a ventilació respiratoria., Tubs endotraqueals oralnasals sense baló | TUBS PER A VENTILACIÓ RESPIRATORIA., TUBS ENDOTRAQUEALS ORALNASALS SENSE BALÓ, TUB ENDOTRAQUEAL ORO-NASAL,PVC, SENSE BALÓ, AMB LÍNIA RADIOOPACA, MARQUES PENETRACIÓ, EXTREM DISTAL OBERT AMB ORIFICI LATERAL, EXTREM PROXIMAL AMB CONNEXIÓ UNIVERSAL, MIDA: N03: DI 3,0 MM, DE 4,2 MM, LONGITUD 190 (+/-3)MM. LLIURE LÀTEX/DEHP,ESTÈRIL,1ÚS
Tubs per a ventilació respiratoria., Tubs endotraqueals oralnasals sense baló | TUBS PER A VENTILACIÓ RESPIRATORIA., TUBS ENDOTRAQUEALS ORALNASALS SENSE BALÓ, TUB ENDOTRAQUEAL ORO-NASAL, PVC, SENSE BALÓ, AMB LÍNIA RADIOOPACA, MARQUES PENETRACIÓ, EXTREM DISTAL OBERT AMB ORIFICI LATERAL, EXTREM PROXIMAL AMB CONNEXIÓ UNIVERSAL, MIDA: N3.5: DI 3,5 MM, DE 4,9 MM, LONGITUD 213 (+/-3)MM. LLIURE LÀTEX/DEHP,ESTÈRIL,1ÚS
Tubs per a ventilació respiratoria., Tubs endotraqueals oralnasals sense baló | TUBS PER A VENTILACIÓ RESPIRATORIA., TUBS ENDOTRAQUEALS ORALNASALS SENSE BALÓ, TUB ENDOTRAQUEAL ORO-NASAL,PVC, SENSE BALÓ, AMB LÍNIA RADIOOPACA, MARQUES PENETRACIÓ, EXTREM DISTAL OBERT AMB ORIFICI LATERAL, EXTREM PROXIMAL AMB CONNEXIÓ UNIVERSAL, MIDA: N04: DI 4,0 MM, DE 5,5 MM, LONGITUD 232 (+/-3)MM. LLIURE LÀTEX/DEHP,ESTÈRIL,1ÚS
Tubs per a ventilació respiratoria., Tubs endotraqueals oralnasals sense baló | TUBS PER A VENTILACIÓ RESPIRATORIA., TUBS ENDOTRAQUEALS ORALNASALS SENSE BALÓ, TUB ENDOTRAQUEAL ORO-NASAL,PVC, SENSE BALÓ, AMB LÍNIA RADIOOPACA, MARQUES PENETRACIÓ, EXTREM DISTAL OBERT AMB ORIFICI LATERAL, EXTREM PROXIMAL AMB CONNEXIÓ UNIVERSAL, MIDA: N4.5: DI 4,5 MM, DE 6,2 MM, LONGITUD 253 (+/-3)MM. LLIURE LÀTEX/DEHP,ESTÈRIL,1ÚS
Tubs per a ventilació respiratoria., Tubs endotraqueals oralnasals sense baló | TUBS PER A VENTILACIÓ RESPIRATORIA., TUBS ENDOTRAQUEALS ORALNASALS SENSE BALÓ, TUB ENDOTRAQUEAL ORO-NASAL, PVC, SENSE BALÓ, AMB LÍNIA RADIOOPACA, MARQUES PENETRACIÓ, EXTREM DISTAL OBERT AMB ORIFICI LATERAL, EXTREM PROXIMAL AMB CONNEXIÓ UNIVERSAL, MIDA: N05: DI 5,0 MM, DE 6,9 MM, LONGITUD 274 (+/-3)MM. LLIURE LÀTEX/DEHP,ESTÈRIL,1ÚS
Tubs per a ventilació respiratoria., Tubs endotraqueals oralnasals sense baló | TUBS PER A VENTILACIÓ RESPIRATORIA., TUBS ENDOTRAQUEALS ORALNASALS SENSE BALÓ, TUB ENDOTRAQUEAL ORO-NASAL, PVC, SENSE BALÓ, AMB LÍNIA RADIOOPACA, MARQUES PENETRACIÓ, EXTREM DISTAL OBERT AMB ORIFICI LATERAL, EXTREM PROXIMAL AMB CONNEXIÓ UNIVERSAL, MIDA: N5.5: DI 5,5 MM, DE 7,5 MM, LONGITUD 304 (+/-5)MM. LLIURE LÀTEX/DEHP,ESTÈRIL,1ÚS
Cànules traqueostomia, Canula traqueostomia sense baló | CÀNULES TRAQUEOSTOMIA, CANULA TRAQUEOSTOMIA SENSE BALÓ, CÀN TRAQUEO,PVC FLEXIBLE,RADIOOPAC,S/BALÓ,PUNTA ATRAUMÀT, N07 DI7,0MM,DE10,5(+/-0,2)MM,L70(+/-1)MM,2 CÀNULES INTER,OBTURADOR,CONNECTOR 15MM FIX,PLACA SUBJ TRANSPARENT FLEXIBLE/ANATÒMICA,CINTA FIXACIÓ,RASPALL NETEJA.S/LÀTEX/DEHP,EST,1ÚS.
Cànules traqueostomia, Canula traqueostomia sense baló | CÀNULES TRAQUEOSTOMIA, CANULA TRAQUEOSTOMIA SENSE BALÓ, CÀN TRAQUEO,PVC FLEXIBLE,RADIOOPAC,S/BALÓ,PUNTA ATRAUMÀT, N8.0 DI 8,0MM, DE 11,9(+/-0,2)MM, L75,5(+/-1)MM,2 CÀNULES INTERNES,OBTURADOR,CONNECT 15MM INTEGRAT,PLACA SUBJ TRANSP,FLEXIBLE/ANATÒMICA,CINTA,RASPALL.S/LÀTEX/DEHP,EST,1ÚS.
Cànules traqueostomia, Cànula traqueostomia de plata | CÀNULES TRAQUEOSTOMIA, CÀNULA TRAQUEOSTOMIA DE PLATA, CÀNULA TRAQUEOSTOMIA DE PLATA N06, 3 PECES. PEÇA EXTERIOR: D.E. 12MM, LONG 75MM, Ø LLUM 11MM. PEÇA INTERIOR: D.E. 11MM, LONG 75MM, Ø LLUM 10MM. PLATA 925 MIL·LÈSIMES. FIADOR MANDRIL O OBTURADOR PUNTA ROMA.
Cànules traqueostomia, Cànula laringuectomia | CÀNULES TRAQUEOSTOMIA, CÀNULA LARINGUECTOMIA, CÀNULA LARINGECTOMIA DE PLATA N06, 2 PECES. PEÇA EXTERIOR: D.E. 12MM, LONG 60MM, Ø LLUM 11MM. PEÇA INTERIOR: D.E. 11MM, LONG 60MM, Ø LLUM 10MM. PLATA 930 MIL·LÈSIMES.
Cànules traqueostomia, Equip de traqueostomia | CÀNULES TRAQUEOSTOMIA, EQUIP DE TRAQUEOSTOMIA, EQ TRAQUEO PERCUTÀNIA.ESCALPEL,AG 14G CÀNUL+CONN INSERCIÓ TRAQUEAL,XERINGA, GUIA P/"J", PINÇA DIL,INTROD,DILATAD.CÀNUL PVC N08 TERMOS,RADIOOP,B/BAIXA PRES VÀLV ANTIRETORN,CONN 15MM FIX CÀNUL,OBTURADOR A/ORIF GUIA,CINTA.S/LÀTEX/DEHP,EST,1ÚS
Cànules traqueostomia, Cànula traqueostomia amb baló | CÀNULES TRAQUEOSTOMIA, CÀNULA TRAQUEOSTOMIA AMB BALÓ, CÀNULA TRAQUEO PVC TERMOSENS,RADIOOPAC,BALÓ BAIXA PRES VÀLV ANTIRETORN, CONNE 15MM FIX CÀNULA, 2 CÀNULES INTERNES, OBTURADOR PUNTA ROMA AMB ORIFICI PER A GUIA,ALETA SUAU,RASPALL,CINTA ENCONXADA,N07,5:D.I.7,5/D.E.11,3MM,LONG 73(+/-2)MM.S/LÀTEX,ESTÈRIL,1ÚS
Tubs per a ventilació respiratoria., Tubs endotraqueals oralnasals sense baló | TUBS PER A VENTILACIÓ RESPIRATORIA., TUBS ENDOTRAQUEALS ORALNASALS SENSE BALÓ, TUB ENDOTRAQUEAL ORO-NASAL, PVC, SENSE BALÓ, AMB LÍNIA RADIOOPACA, MARQUES PENETRACIÓ, EXTREM DISTAL OBERT AMB ORIFICI LATERAL, EXTREM PROXIMAL AMB CONNEXIÓ UNIVERSAL, MIDA: N06: DI 6,0 MM, DE 8,2 MM, LONGITUD 317 (+/-5)MM. LLIURE LÀTEX/DEHP,ESTÈRIL,1ÚS
Tubs per a ventilació respiratoria., Tubs endotraqueals oralnasals sense baló | TUBS PER A VENTILACIÓ RESPIRATORIA., TUBS ENDOTRAQUEALS ORALNASALS SENSE BALÓ, TUB ENDOTRAQUEAL ORO-NASAL, PVC, SENSE BALÓ, AMB LÍNIA RADIOOPACA, MARQUES PENETRACIÓ, EXTREM DISTAL OBERT AMB ORIFICI LATERAL, EXTREM PROXIMAL AMB CONNEXIÓ UNIVERSAL, MIDA: N6.5: DI 6,5 MM, DE 8,8 MM, LONGITUD 327 (+/-5)MM. LLIURE LÀTEX/DEHP,ESTÈRIL,1ÚS
Tubs per a ventilació respiratoria., Tubs endotraqueals oralnasals sense baló | TUBS PER A VENTILACIÓ RESPIRATORIA., TUBS ENDOTRAQUEALS ORALNASALS SENSE BALÓ, TUB ENDOTRAQUEAL ORO-NASAL, PVC, SENSE BALÓ, AMB LÍNIA RADIOOPACA, MARQUES PENETRACIÓ, EXTREM DISTAL OBERT AMB ORIFICI LATERAL, EXTREM PROXIMAL AMB CONNEXIÓ UNIVERSAL, MIDA: N07: DI 7,0 MM, DE 9,5 MM, LONGITUD 339 (+/-3)MM. LLIURE LÀTEX/DEHP,ESTÈRIL,1ÚS
Tubs per a ventilació respiratoria., Tubs endotraqueals oralnasals amb baló | TUBS PER A VENTILACIÓ RESPIRATORIA., TUBS ENDOTRAQUEALS ORALNASALS AMB BALÓ, TUB ENDOTRAQUEAL ORO-NASAL, PLÀSTIC, LÍNIA RADIOOPACA, MARQUES PENETRACIÓ, EXTREM DISTAL OBERT AMB ORIFICI LATERAL, PNEUMOTAPONAMENT, EXTREM PROXIMAL CONNEXIÓ UNIVERSAL. N03: DI 3,0MM, LONGITUD 190(+/-3)MM, DIÀMETRE BALÓ 6MM. LLIURE LÀTEX, ESTÈRIL, 1ÚS.
Tubs per a ventilació respiratoria., Tubs endotraqueals oralnasals amb baló | TUBS PER A VENTILACIÓ RESPIRATORIA., TUBS ENDOTRAQUEALS ORALNASALS AMB BALÓ, TUB ENDOTRAQUEAL ORO-NASAL, PLÀSTIC, LÍNIA RADIOOPACA, MARQUES PENETRACIÓ, EXTREM DISTAL OBERT AMB ORIFICI LATERAL, PNEUMOTAPONAMENT, EXTREM PROXIMAL CONNEXIÓ UNIVERSAL. N3.5: DI 3,5MM, LONGITUD 213(+/-3)MM, DIÀMETRE BALÓ 7MM. LLIURE LÀTEX, ESTÈRIL,1ÚS.
Tubs per a ventilació respiratoria., Tubs endotraqueals oralnasals amb baló | TUBS PER A VENTILACIÓ RESPIRATORIA., TUBS ENDOTRAQUEALS ORALNASALS AMB BALÓ, TUB ENDOTRAQUEAL ORO-NASAL, PLÀSTIC, LÍNIA RADIOOPACA, MARQUES PENETRACIÓ, EXTREM DISTAL OBERT AMB ORIFICI LATERAL, PNEUMOTAPONAMENT, EXTREM PROXIMAL CONNEXIÓ UNIVERSAL. N04: DI 4,0MM, LONGITUD 232(+/-3)MM, DIÀMETRE BALÓ 8MM. LLIURE LÀTEX, ESTÈRIL, 1ÚS.
Tubs per a ventilació respiratoria., Tubs endotraqueals oralnasals amb baló | TUBS PER A VENTILACIÓ RESPIRATORIA., TUBS ENDOTRAQUEALS ORALNASALS AMB BALÓ, TUB ENDOTRAQUEAL ORO-NASAL, PLÀSTIC, LÍNIA RADIOOPACA, MARQUES PENETRACIÓ, EXTREM DISTAL OBERT AMB ORIFICI LATERAL, PNEUMOTAPONAMENT, EXTREM PROXIMAL CONNEXIÓ UNIVERSAL. N4.5: DI 4,5MM, LONGITUD 253(+/-5)MM, DIÀMETRE BALÓ 11MM. LLIURE LÀTEX,ESTÈRIL,1ÚS.
Tubs per a ventilació respiratoria., Tubs endotraqueals oralnasals amb baló | TUBS PER A VENTILACIÓ RESPIRATORIA., TUBS ENDOTRAQUEALS ORALNASALS AMB BALÓ, TUB ENDOTRAQUEAL ORO-NASAL, PLÀSTIC, LÍNIA RADIOOPACA, MARQUES PENETRACIÓ, EXTREM DISTAL OBERT AMB ORIFICI LATERAL, PNEUMOTAPONAMENT, EXTREM PROXIMAL CONNEXIÓ UNIVERSAL. N5.0: DI 5,0MM, LONGITUD 274(+/-5)MM, DIÀMETRE BALÓ 18MM. LLIURE LÀTEX,ESTÈRIL,1ÚS.
Tubs per a ventilació respiratoria., Tubs endotraqueals oralnasals amb baló | TUBS PER A VENTILACIÓ RESPIRATORIA., TUBS ENDOTRAQUEALS ORALNASALS AMB BALÓ, TUB ENDOTRAQUEAL ORO-NASAL, PLÀSTIC, LÍNIA RADIOOPACA, MARQUES PENETRACIÓ, EXTREM DISTAL OBERT AMB ORIFICI LATERAL, PNEUMOTAPONAMENT, EXTREM PROXIMAL CONNEXIÓ UNIVERSAL. N5.5: DI 5,5MM, LONGITUD 304(+/-5)MM, DIÀMETRE BALÓ 21MM. LLIURE LÀTEX,ESTÈRIL,1ÚS.
Tubs per a ventilació respiratoria., Tubs endotraqueals oralnasals amb baló | TUBS PER A VENTILACIÓ RESPIRATORIA., TUBS ENDOTRAQUEALS ORALNASALS AMB BALÓ, TUB ENDOTRAQUEAL ORO-NASAL, PLÀSTIC, LÍNIA RADIOOPACA, MARQUES PENETRACIÓ, EXTREM DISTAL OBERT AMB ORIFICI LATERAL, PNEUMOTAPONAMENT, EXTREM PROXIMAL CONNEXIÓ UNIVERSAL. N06: DI 6,0MM, LONGITUD 317(+/-4)MM, DIÀMETRE BALÓ 22MM. LLIURE LÀTEX,ESTÈRIL, 1ÚS.
Tubs per a ventilació respiratoria., Tubs endotraqueals oralnasals amb baló | TUBS PER A VENTILACIÓ RESPIRATORIA., TUBS ENDOTRAQUEALS ORALNASALS AMB BALÓ, TUB ENDOTRAQUEAL ORO-NASAL, PLÀSTIC, LÍNIA RADIOOPACA, MARQUES PENETRACIÓ, EXTREM DISTAL OBERT AMB ORIFICI LATERAL, PNEUMOTAPONAMENT, EXTREM PROXIMAL CONNEXIÓ UNIVERSAL. N6.5: DI 6,5MM, LONGITUD 327(+/-5)MM, DIÀMETRE BALÓ 23MM. LLIURE LÀTEX,ESTÈRIL,1ÚS.
Tubs per a ventilació respiratoria., Tubs endotraqueals oralnasals amb baló | TUBS PER A VENTILACIÓ RESPIRATORIA., TUBS ENDOTRAQUEALS ORALNASALS AMB BALÓ, TUB ENDOTRAQUEAL ORO-NASAL, PLÀSTIC, LÍNIA RADIOOPACA, MARQUES PENETRACIÓ, EXTREM DISTAL OBERT AMB ORIFICI LATERAL, PNEUMOTAPONAMENT, EXTREM PROXIMAL CONNEXIÓ UNIVERSAL. N07: DI 7,0MM, LONGITUD 339(+/-5)MM, DIÀMETRE BALÓ 25MM. LLIURE LÀTEX, ESTÈRIL,1ÚS.
Tubs per a ventilació respiratoria., Tubs endotraqueals oralnasals amb baló | TUBS PER A VENTILACIÓ RESPIRATORIA., TUBS ENDOTRAQUEALS ORALNASALS AMB BALÓ, TUB ENDOTRAQUEAL ORO-NASAL, PLÀSTIC, LÍNIA RADIOOPACA, MARQUES PENETRACIÓ, EXTREM DISTAL OBERT AMB ORIFICI LATERAL, PNEUMOTAPONAMENT, EXTREM PROXIMAL CONNEXIÓ UNIVERSAL. N7.5: DI 7,5MM, LONGITUD 350(+/-5)MM, DIÀMETRE BALÓ 26MM. LLIURE LÀTEX, ESTÈRIL,1ÚS
Tubs per a ventilació respiratoria., Tubs endotraqueals oralnasals amb baló | TUBS PER A VENTILACIÓ RESPIRATORIA., TUBS ENDOTRAQUEALS ORALNASALS AMB BALÓ, TUB ENDOTRAQUEAL ORO-NASAL, PLÀSTIC, LÍNIA RADIOOPACA, MARQUES PENETRACIÓ, EXTREM DISTAL OBERT AMB ORIFICI LATERAL, PNEUMOTAPONAMENT, EXTREM PROXIMAL CONNEXIÓ UNIVERSAL. N08: DI 8,0MM, LONGITUD 360(+/-5)MM, DIÀMETRE BALÓ 30MM. LLIURE LÀTEX, ESTÈRIL,1ÚS.
Tubs per a ventilació respiratoria., Tubs endotraqueals oralnasals amb baló | TUBS PER A VENTILACIÓ RESPIRATORIA., TUBS ENDOTRAQUEALS ORALNASALS AMB BALÓ, TUB ENDOTRAQUEAL ORO-NASAL, PLÀSTIC, LÍNIA RADIOOPACA, MARQUES PENETRACIÓ, EXTREM DISTAL OBERT AMB ORIFICI LATERAL, PNEUMOTAPONAMENT, EXTREM PROXIMAL CONNEXIÓ UNIVERSAL. N8.5: DI 8,5MM, LONGITUD 370(+/-5)MM, DIÀMETRE BALÓ 32MM. LLIURE LÀTEX, ESTÈRIL,1ÚS
Tubs per a ventilació respiratoria., Tubs endotraqueals oralnasals amb baló | TUBS PER A VENTILACIÓ RESPIRATORIA., TUBS ENDOTRAQUEALS ORALNASALS AMB BALÓ, TUB ENDOTRAQUEAL ORO-NASAL, PLÀSTIC, LÍNIA RADIOOPACA, MARQUES PENETRACIÓ, EXTREM DISTAL OBERT AMB ORIFICI LATERAL, PNEUMOTAPONAMENT, EXTREM PROXIMAL CONNEXIÓ UNIVERSAL. N09: DI 9,0MM, LONGITUD 375(+/-5)MM, DIÀMETRE BALÓ 33MM. LLIURE LÀTEX, ESTÈRIL,1ÚS.
Tubs per a ventilació respiratoria., Tubs endotraqueals oralnasals amb baló | TUBS PER A VENTILACIÓ RESPIRATORIA., TUBS ENDOTRAQUEALS ORALNASALS AMB BALÓ, TUB ENDOTRAQUEAL ORO-NASAL, PLÀSTIC, LÍNIA RADIOOPACA, MARQUES PENETRACIÓ, EXTREM DISTAL OBERT AMB ORIFICI LATERAL, PNEUMOTAPONAMENT, EXTREM PROXIMAL CONNEXIÓ UNIVERSAL. N10: DI 10,0MM, LONGITUD 375(+/-5)MM, DIÀMETRE BALÓ 34MM. LLIURE LÀTEX, ESTÈRIL,1ÚS
Tubs per a ventilació respiratoria., Tubs endotraqueals oronasals amb baló permanència prolongada | TUBS PER A VENTILACIÓ RESPIRATORIA., TUBS ENDOTRAQUEALS ORONASALS AMB BALÓ PERMANÈNCIA PROLONGADA, TUB ENDOTRAQUEAL ORO-NASAL, PVC TRANSPARENT, VENTILACIÓ PROLONGADA, BALÓ BAIXA PRESSIÓ ALT VOLUM FORMA CÒNICA TIPUS TAP, LÍNIA RADIOOPACA, MARQUES PROFUNDITAT, CONN 15MM. N6.5, DI 6,5MM,DE 8,9MM, LONG 320(+/-5)MM,BALÓ REPÒS 20,6(+/-0,5)MM Ø.S/LÀT,EST,1ÚS
Tubs per a ventilació respiratoria., Tubs endotraqueals oronasals amb baló permanència prolongada | TUBS PER A VENTILACIÓ RESPIRATORIA., TUBS ENDOTRAQUEALS ORONASALS AMB BALÓ PERMANÈNCIA PROLONGADA, TUB ENDOTRAQUEAL ORO-NASAL, PVC TRANSPARENT, VENTILACIÓ PROLONGADA, BALÓ BAIXA PRESSIÓ ALT VOLUM FORMA CÒNICA TIPUS TAP, LÍNIA RADIOOPACA, MARQUES PROFUNDITAT, CONN 15MM. N07, DI 7,0MM, DE 9,5MM, LONG 339(+/-5)MM,BALÓ REPÒS 25,4(+/-0,5)MM Ø.S/LÀT,EST,1ÚS
Tubs per a ventilació respiratoria., Tubs endotraqueals oronasals amb baló permanència prolongada | TUBS PER A VENTILACIÓ RESPIRATORIA., TUBS ENDOTRAQUEALS ORONASALS AMB BALÓ PERMANÈNCIA PROLONGADA, TUB ENDOTRAQUEAL ORO-NASAL, PVC TRANSPARENT, VENTILACIÓ PROLONGADA, BALÓ BAIXA PRESSIÓ ALT VOLUM FORMA CÒNICA TIPUS TAP, LÍNIA RADIOOPACA, MARQUES PROFUNDITAT, CONN 15MM. N7.5,DI 7,5MM,DE 10,2MM, LONG 350(+/-5)MM,BALÓ REPÒS 25,4(+/-0,5)MM Ø.S/LÀT,EST,1ÚS
Tubs per a ventilació respiratoria., Tubs endotraqueals oronasals amb baló permanència prolongada | TUBS PER A VENTILACIÓ RESPIRATORIA., TUBS ENDOTRAQUEALS ORONASALS AMB BALÓ PERMANÈNCIA PROLONGADA, TUB ENDOTRAQUEAL ORO-NASAL, PVC TRANSPARENT, VENTILACIÓ PROLONGADA, BALÓ BAIXA PRESSIÓ ALT VOLUM FORMA CÒNICA TIPUS TAP, LÍNIA RADIOOPACA, MARQUES PROFUNDITAT, CONN 15MM. N08,DI 8,0MM,DE 10,8MM, LONG 360(+/-5)MM, BALÓ REPÒS 28,6(+/-0,5)MM Ø.S/LÀT,EST,1ÚS
Tubs per a ventilació respiratoria., Tubs endotraqueals oronasals amb baló permanència prolongada | TUBS PER A VENTILACIÓ RESPIRATORIA., TUBS ENDOTRAQUEALS ORONASALS AMB BALÓ PERMANÈNCIA PROLONGADA, TUB ENDOTRAQUEAL ORO-NASAL, PVC TRANSPARENT, VENTILACIÓ PROLONGADA, BALÓ BAIXA PRESSIÓ ALT VOLUM FORMA CÒNICA TIPUS TAP, LÍNIA RADIOOPACA, MARQUES PROFUNDITAT, CONN 15MM. N8.5,DI 8,5MM,DE 11,4MM, LONG 370(+/-5)MM,BALÓ REPÒS 28,6(+/-0,5)MM Ø.S/LÀT,EST,1ÚS
Tubs per a ventilació respiratoria., Tubs endotraqueals oronasals amb baló permanència prolongada | TUBS PER A VENTILACIÓ RESPIRATORIA., TUBS ENDOTRAQUEALS ORONASALS AMB BALÓ PERMANÈNCIA PROLONGADA, TUB ENDOTRAQUEAL ORO-NASAL, PVC TRANSPARENT, VENTILACIÓ PROLONGADA, BALÓ BAIXA PRESSIÓ ALT VOLUM FORMA CÒNICA TIPUS TAP, LÍNIA RADIOOPACA, MARQUES PROFUNDITAT, CONN 15MM. N09,DI 9,0MM,DE 12,1MM, LONG 375(+/-5)MM,BALÓ REPÒS 28,6(+/-0,5)MM Ø.S/LÀT,EST,1ÚS
Cànules traqueostomia, Canula traqueostomia sense baló | CÀNULES TRAQUEOSTOMIA, CANULA TRAQUEOSTOMIA SENSE BALÓ, CÀNULA TRAQUEOSTOMIA NADÓ PREMATUR, PVC FLEXIBLE/RADIOOPAC, SENSE BALÓ, PUNTA ATRAUMÀTICA, MIDA: N04 D.I.4,0 MM, D.E.6,0 (+/-0,1)MM, L34 (+/-0,5)MM, OBTURADOR, ADAPTADOR 15MM INTEGRAT, PLACA SUBJECCIÓ FLEXIBLE/ANATÒMICA/TRANSPARENT,CINTA.S/LÀT,EST,1ÚS
Cànules traqueostomia, Canula traqueostomia sense baló | CÀNULES TRAQUEOSTOMIA, CANULA TRAQUEOSTOMIA SENSE BALÓ, CÀNULA TRAQUEOSTOMIA NADÓ PREMATUR, PVC FLEXIBLE/RADIOOPAC, SENSE BALÓ, PUNTA ATRAUMÀTICA, N3.5 D.I.3,5MM, D.E.5,4 (+/-0,1)MM, L32 (+/-0,5)MM, OBTURADOR, ADAPTADOR 15MM INTEGRAT, PLACA SUBJECCIÓ FLEXIBLE/ANATÒMICA/TRANSPARENT,CINTA.S/LÀT,EST,1ÚS
Cànules traqueostomia, Canula traqueostomia sense baló | CÀNULES TRAQUEOSTOMIA, CANULA TRAQUEOSTOMIA SENSE BALÓ, CÀNULA TRAQUEOSTOMIA NADÓ PREMATUR, PVC FLEXIBLE/RADIOOPAC, SENSE BALÓ, PUNTA ATRAUMÀTICA, N03 D.I.3,0MM, D.E.4,8 (+/-0,1)MM, L30 (+/-0,5)MM, OBTURADOR, ADAPTADOR 15MM INTEGRAT, PLACA SUBJECCIÓ FLEXIBLE/ANATÒMICA/TRANSPARENT,CINTA.S/LÀT,EST,1ÚS
Tubs per a ventilació respiratoria., Tubs endotraqueals oronasals reforçats de silicona | TUBS PER A VENTILACIÓ RESPIRATORIA., TUBS ENDOTRAQUEALS ORONASALS REFORÇATS DE SILICONA, TUB ENDOTRAQUEAL ORO-NASAL REFORÇAT, SILICONA TRANSPARENT, AMB BALÓ BAIXA PRESSIÓ. N04: D.I. 4,0 MM, D.E. 6,3 MM, LONGITUD DE 237 (+/-5)MM, REFORÇAT ESPIRAL METÀL·LICA RADIOOPACA, ORIFICI TERMINAL, ESCALA IMPRESA MARQUES PENETRACIÓ. S/LÀTEX, ESTÈRIL,1ÚS
Tubs per a ventilació respiratoria., Tubs endotraqueals oronasals reforçats de silicona | TUBS PER A VENTILACIÓ RESPIRATORIA., TUBS ENDOTRAQUEALS ORONASALS REFORÇATS DE SILICONA, TUB ENDOTRAQUEAL ORO-NASAL REFORÇAT, SILICONA TRANSPARENT, AMB BALÓ BAIXA PRESSIÓ. N4.5: D.I. 4,5 MM, D.E. 6,8 MM, LONGITUD DE 259 (+/-5)MM, REFORÇAT ESPIRAL METÀL·LICA RADIOOPACA, ORIFICI TERMINAL, ESCALA IMPRESA MARQUES PENETRACIÓ. S/LÀTEX, ESTÈRIL,1ÚS
Tubs per a ventilació respiratoria., Tubs endotraqueals oronasals reforçats de silicona | TUBS PER A VENTILACIÓ RESPIRATORIA., TUBS ENDOTRAQUEALS ORONASALS REFORÇATS DE SILICONA, TUB ENDOTRAQUEAL ORO-NASAL REFORÇAT, SILICONA TRANSPARENT, AMB BALÓ BAIXA PRESSIÓ. N05: D.I. 5,0 MM, D.E. 7,3 MM, LONGITUD DE 321 (+/-5)MM, REFORÇAT ESPIRAL METÀL·LICA RADIOOPACA, ORIFICI TERMINAL, ESCALA IMPRESA MARQUES PENETRACIÓ. S/LÀTEX, ESTÈRIL,1ÚS
Tubs per a ventilació respiratoria., Tubs endotraqueals oronasals reforçats de silicona | TUBS PER A VENTILACIÓ RESPIRATORIA., TUBS ENDOTRAQUEALS ORONASALS REFORÇATS DE SILICONA, TUB ENDOTRAQUEAL ORO-NASAL REFORÇAT, SILICONA TRANSPARENT, AMB BALÓ BAIXA PRESSIÓ. N5.5: D.I. 5,5 MM, D.E. 7,8 MM, LONGITUD DE 322 (+/-5)MM, REFORÇAT ESPIRAL METÀL·LICA RADIOOPACA, ORIFICI TERMINAL, ESCALA IMPRESA MARQUES PENETRACIÓ. S/LÀTEX, ESTÈRIL,1ÚS
Tubs per a ventilació respiratoria., Tubs endotraqueals oronasals reforçats de silicona | TUBS PER A VENTILACIÓ RESPIRATORIA., TUBS ENDOTRAQUEALS ORONASALS REFORÇATS DE SILICONA, TUB ENDOTRAQUEAL ORO-NASAL REFORÇAT, SILICONA TRANSPARENT, AMB BALÓ BAIXA PRESSIÓ. N06: D.I. 6,0 MM, D.E. 8,4 MM, LONGITUD DE 329 (+/-5)MM, REFORÇAT ESPIRAL METÀL·LICA RADIOOPACA, ORIFICI TERMINAL, ESCALA IMPRESA MARQUES PENETRACIÓ. S/LÀTEX, ESTÈRIL,1ÚS
Tubs per a ventilació respiratoria., Tubs endotraqueals oronasals reforçats de silicona | TUBS PER A VENTILACIÓ RESPIRATORIA., TUBS ENDOTRAQUEALS ORONASALS REFORÇATS DE SILICONA, TUB ENDOTRAQUEAL ORO-NASAL REFORÇAT, SILICONA TRANSPARENT, AMB BALÓ BAIXA PRESSIÓ. N6.5: D.I. 6,5 MM, D.E. 9,0 MM, LONGITUD DE 334 (+/-5)MM, REFORÇAT ESPIRAL METÀL·LICA RADIOOPACA, ORIFICI TERMINAL, ESCALA IMPRESA MARQUES PENETRACIÓ. S/LÀTEX, ESTÈRIL,1ÚS
Tubs per a ventilació respiratoria., Tubs endotraqueals oronasals reforçats de silicona | TUBS PER A VENTILACIÓ RESPIRATORIA., TUBS ENDOTRAQUEALS ORONASALS REFORÇATS DE SILICONA, TUB ENDOTRAQUEAL ORO-NASAL REFORÇAT, SILICONA TRANSPARENT, AMB BALÓ BAIXA PRESSIÓ. N07: D.I. 7,0 MM, D.E. 9,6 MM, LONGITUD DE 352 (+/-5)MM, REFORÇAT ESPIRAL METÀL·LICA RADIOOPACA, ORIFICI TERMINAL, ESCALA IMPRESA MARQUES PENETRACIÓ. S/LÀTEX, ESTÈRIL,1ÚS
Tubs per a ventilació respiratoria., Tubs endotraqueals oronasals reforçats de silicona | TUBS PER A VENTILACIÓ RESPIRATORIA., TUBS ENDOTRAQUEALS ORONASALS REFORÇATS DE SILICONA, TUB ENDOTRAQUEAL ORO-NASAL REFORÇAT, SILICONA TRANSPARENT, AMB BALÓ BAIXA PRESSIÓ. N7.5: D.I. 7,5 MM, D.E. 10,2 MM, LONGITUD DE 356 (+/-5)MM, REFORÇAT ESPIRAL METÀL·LICA RADIOOPACA, ORIFICI TERMINAL, ESCALA IMPRESA MARQUES PENETRACIÓ. S/LÀTEX,ESTÈRIL,1ÚS
Cànules traqueostomia, Cànula laringuectomia | CÀNULES TRAQUEOSTOMIA, CÀNULA LARINGUECTOMIA, CÀNULA LARINGECTOMIA DE PLATA N07, 2 PECES. PEÇA EXTERIOR: D.E. 13MM, LONG 60MM, Ø LLUM 12MM. PEÇA INTERIOR: D.E. 12MM, LONG 60MM, Ø LLUM 11MM. PLATA 930 MIL·LÈSIMES. NO ESTÈRIL.
Cànules traqueostomia, Cànula laringuectomia | CÀNULES TRAQUEOSTOMIA, CÀNULA LARINGUECTOMIA, CÀNULA LARINGECTOMIA DE PLATA N08, 2 PECES. PEÇA EXTERIOR: D.E. 14MM, LONG 60MM, Ø LLUM 13MM. PEÇA INTERIOR: D.E. 13MM, LONG 60MM, Ø LLUM 12MM. PLATA 930 MIL·LÈSIMES.
Cànules traqueostomia, Cànula traqueostomia de plata | CÀNULES TRAQUEOSTOMIA, CÀNULA TRAQUEOSTOMIA DE PLATA, CÀNULA TRAQUEOSTOMIA DE PLATA N03, 3 PECES. PEÇA EXTERIOR: D.E. 9MM, LONG 65MM, Ø LLUM 8MM. PEÇA INTERIOR: D.E. 8MM, LONG 65MM,Ø LLUM 7MM. PLATA 925 MIL·LÈSIMES. FIADOR MANDRIL O OBTURADOR PUNTA ROMA.
Cànules traqueostomia, Cànula traqueostomia de plata fenestrada | CÀNULES TRAQUEOSTOMIA, CÀNULA TRAQUEOSTOMIA DE PLATA FENESTRADA, CÀNULA TRAQUEOSTOMIA DE PLATA N05, 3 PECES, FENESTRADA 10 FORATS. PEÇA EXTERIOR: D.E. 11MM, LONG 72MM, Ø LLUM 10MM. PEÇA INTERIOR: D.E. 10MM, LONG 72MM, Ø LLUM 9MM. PLATA 925 MIL·LÈSIMES. FIADOR MANDRIL O OBTURADOR PUNTA ROMA. NO ESTÈRIL.
Cànules traqueostomia, Cànula traqueostomia de plata fenestrada | CÀNULES TRAQUEOSTOMIA, CÀNULA TRAQUEOSTOMIA DE PLATA FENESTRADA, CÀNULA TRAQUEOSTOMIA DE PLATA N03, 3 PECES, FENESTRADA 10 FORATS. PEÇA EXTERIOR: D.E. 9MM, LONG 65MM, Ø LLUM 8MM. PEÇA INTERIOR: D.E. 8MM LONG, 65MM, Ø LLUM 7MM. PLATA 925 MIL·LÈSIMES. FIADOR MANDRIL O OBTURADOR PUNTA ROMA. NO ESTÈRIL.
Tubs per a ventilació respiratoria., Tubs endotraqueals oronasals reforçats de silicona | TUBS PER A VENTILACIÓ RESPIRATORIA., TUBS ENDOTRAQUEALS ORONASALS REFORÇATS DE SILICONA, TUB ENDOTRAQUEAL ORO-NASAL REFORÇAT, SILICONA TRANSPARENT, AMB BALÓ BAIXA PRESSIÓ. N08: D.I. 8,0 MM, D.E. 10,8 MM, LONGITUD DE 364 (+/-5)MM, REFORÇAT ESPIRAL METÀL·LICA RADIOOPACA, ORIFICI TERMINAL, ESCALA IMPRESA MARQUES PENETRACIÓ. S/LÀTEX, ESTÈRIL,1ÚS
Tubs per a ventilació respiratoria., Tubs endotraqueals oronasals reforçats de silicona | TUBS PER A VENTILACIÓ RESPIRATORIA., TUBS ENDOTRAQUEALS ORONASALS REFORÇATS DE SILICONA, TUB ENDOTRAQUEAL ORO-NASAL REFORÇAT, SILICONA TRANSPARENT, AMB BALÓ BAIXA PRESSIÓ. N8.5: D.I. 8,5 MM, D.E. 11,3 MM, LONGITUD DE 388 (+/-5)MM, REFORÇAT ESPIRAL METÀL·LICA RADIOOPACA, ORIFICI TERMINAL, ESCALA IMPRESA MARQUES PENETRACIÓ. S/LÀTEX,ESTÈRIL,1ÚS
Tubs per a ventilació respiratoria., Tubs endotraqueals oronasals reforçats de silicona | TUBS PER A VENTILACIÓ RESPIRATORIA., TUBS ENDOTRAQUEALS ORONASALS REFORÇATS DE SILICONA, TUB ENDOTRAQUEAL ORO-NASAL REFORÇAT, SILICONA TRANSPARENT, AMB BALÓ BAIXA PRESSIÓ. N09: D.I. 9,0 MM, D.E. 11,9 MM, LONGITUD DE 398 (+/-5)MM, REFORÇAT ESPIRAL METÀL·LICA RADIOOPACA, ORIFICI TERMINAL, ESCALA IMPRESA MARQUES PENETRACIÓ. S/LÀTEX,ESTÈRIL,1ÚS
Cànules traqueostomia, Cànula traqueostomia de plata fenestrada | CÀNULES TRAQUEOSTOMIA, CÀNULA TRAQUEOSTOMIA DE PLATA FENESTRADA, CÀNULA TRAQUEOTOMIAPLATA N10, 3 PECES, FENESTRADA 10 FORATS. PEÇA EXTERIOR: D.E. 16MM, LONG 80MM, Ø LLUM 15MM. PEÇA INTERIOR: D.E. 15MM, LONG 80MM, Ø LLUM 14MM. PLATA 930 MIL·LÈSIMES. FIADOR MANDRIL O OBTURADOR PUNTA ROMA. NO ES
Cànules traqueostomia, Cànula traqueostomia de plata fenestrada | CÀNULES TRAQUEOSTOMIA, CÀNULA TRAQUEOSTOMIA DE PLATA FENESTRADA, CÀNULA TRAQUEOSTOMIA DE PLATA N09, 3 PECES, FENESTRADA 10 FORATS. PEÇA EXTERIOR: D.E. 15MM, LONG 80MM, Ø LLUM 14MM. PEÇA INTERIOR: D.E. 14MM, LONG 80MM, Ø LLUM 13MM. PLATA 925 MIL·LÈSIMES. FIADOR MANDRIL O OBTURADOR PUNTA ROMA.
Tubs per a ventilació respiratoria., Tubs endotraqueals oronasals de doble llum sense baló | TUBS PER A VENTILACIÓ RESPIRATORIA., TUBS ENDOTRAQUEALS ORONASALS DE DOBLE LLUM SENSE BALÓ, TET ORO-NASAL, NADÓ PREMATUR/PED,DOBLE LLUM,PVC TRANSPARENT SILICONAT, SENSE BALÓ,ORIFICI TERMINAL BISELLAT,LÍNIA RADIOOPACA MARQUES PENETRACIÓ, N3.5: DI3,5MM, DE5,2MM, LONG 165(+/-5)MM; TUB SECUNDARI PVC A/LUER DI 0,80 MM, CABAL 15ML/MIN.S/LÀTEX,EST,1ÚS
Tubs per a ventilació respiratoria., Tubs endotraqueals oronasals de doble llum sense baló | TUBS PER A VENTILACIÓ RESPIRATORIA., TUBS ENDOTRAQUEALS ORONASALS DE DOBLE LLUM SENSE BALÓ, TET ORO-NASAL,NADÓ PREMATUR/PED,DOBLE LLUM,PVC TRANSPARENT SILICONAT, SENSE BALÓ, ORIFICI TERMINAL BISELLAT,LÍNIA RADIOOPACA MARQUES PENETRACIÓ, N02: DI2,0MM, DE3,4MM, LONG 165(+/-5)MM; TUB SECUNDARI PVC A/LUER DI0,40 MM, CABAL 2,15ML/MIN.S/LÀTEX,EST,1ÚS
Tubs per a ventilació respiratoria., Tubs endotraqueals oronasals de doble llum sense baló | TUBS PER A VENTILACIÓ RESPIRATORIA., TUBS ENDOTRAQUEALS ORONASALS DE DOBLE LLUM SENSE BALÓ, TET ORO-NASAL, NADÓ PREMATUR/PED,DOBLE LLUM,PVC TRANSPARENT SILICONAT, SENSE BALÓ,ORIFICI TERMINAL BISELLAT,LÍNIA RADIOOPACA MARQUES PENETRACIÓ, N03: DI3,0MM, DE4,6MM, LONG 165(+/-5)MM; TUB SECUNDARI PVC A/LUER DI 0,65MM, CABAL 5ML/MIN.S/LÀT/DEHP,EST,1ÚS
Tubs per a ventilació respiratoria., Tubs endotraqueals oronasals de doble llum sense baló | TUBS PER A VENTILACIÓ RESPIRATORIA., TUBS ENDOTRAQUEALS ORONASALS DE DOBLE LLUM SENSE BALÓ, TET ORO-NASAL, NEONAT/PED,DOBLE LLUM,PVC TRANSPARENT SILICONAT, SENSE BALÓ,ORIFICI TERMINAL BISELLAT,LÍNIA RADIOOPACA MARQUES PENETRACIÓ, N04: DI4,0MM, DE5,7MM, LONG 165(+/-5) MM; TUB SECUNDARI PVC AMB LUER DI 0,95 MM, CABAL 35ML/MIN. S/LÀTEX,EST,1ÚS
Tubs per a ventilació respiratoria., Tubs endotraqueals oronasals de doble llum sense baló | TUBS PER A VENTILACIÓ RESPIRATORIA., TUBS ENDOTRAQUEALS ORONASALS DE DOBLE LLUM SENSE BALÓ, TET ORO-NASAL, NADÓ PREMATUR/PED,DOBLE LLUM,PVC TRANSPARENT SILICONAT, SENSE BALÓ,ORIFICI TERMINAL BISELLAT,LÍNIA RADIOOPACA MARQUES PENETRACIÓ, N2.5: DI2,5MM,DE4,1MM, LONG 165(+/-5)MM;TUB SECUNDARI PVC LUER DI 0,55MM,CABAL 3,55 ML/MIN.S/LÀT/DEHP,EST,1ÚS
Tubs per a ventilació respiratoria., Tubs orofaringis | TUBS PER A VENTILACIÓ RESPIRATORIA., TUBS OROFARINGIS, TUB OROFARINGI GUEDEL/MAYO, UNA SOLA PEÇA, EXTREM DISTAL OBERT AMB PUNTA ROMA FLEXIBLE I ATRAUMÀTICA, EXTREM PROXIMAL SUAU AMB MIDA IMPRESA. COS TRANSLÚCID. MIDA: N 000, LLARGÀRIA 3,5CM, I CODIFICACIÓ COLOR SEGONS ISO 5364:2016.S/LÀTEX/PVC/FTALATS,1ÚS
Tubs per a ventilació respiratoria., Tubs endotraqueals nasals preformats amb baló | TUBS PER A VENTILACIÓ RESPIRATORIA., TUBS ENDOTRAQUEALS NASALS PREFORMATS AMB BALÓ, TUB ENDOTRAQUEAL NASAL PREFORMAT, PVC, BALÓ DE PNEUMOTAPONAMENT DE BAIXA PRESSIÓ I VÀLVULA PER A XERINGA LUER I L-L, LÍNIA RADIOOPACA, MARQUES DE PENETRACIÓ, EXTREM PROXIMAL AMB CONNEXIÓ UNIVERSAL 15MM, MIDA: N5.5 (DI5,5MM, LONG 325(+/-5).S/LÀTEX,EST,1ÚS
Tubs per a ventilació respiratoria., Tubs endotraqueals nasals preformats amb baló | TUBS PER A VENTILACIÓ RESPIRATORIA., TUBS ENDOTRAQUEALS NASALS PREFORMATS AMB BALÓ, TUB ENDOTRAQUEAL NASAL PREFORMAT AMB BALÓ DE PNEUMOTAPONAMENT, PVC, AMB LÍNIA RADIOOPACA I MARQUES DE PENETRACIÓ, EXTREM PROXIMAL AMB CONNEXIÓ UNIVERSAL DE 15MM. N06, DI 6,0 MM; DE 8,2 MM; LONGITUD 386 (+/-6)MM; Ø BALÓ 22. LLIURE LÀTEX,ESTÈRIL,1ÚS.
Tubs per a ventilació respiratoria., Tubs endotraqueals nasals preformats amb baló | TUBS PER A VENTILACIÓ RESPIRATORIA., TUBS ENDOTRAQUEALS NASALS PREFORMATS AMB BALÓ, TUB ENDOTRAQUEAL NASAL PREFORMAT AMB BALÓ DE PNEUMOTAPONAMENT, PVC, LÍNIA RADIOOPACA I MARQUES DE PENETRACIÓ, EXTREM PROXIMAL AMB CONNEXIÓ UNIVERSAL DE 15MM, MIDA: N6.5, DI 6,5 MM; DE 8,7 MM; LONGITUD 396 (+/-5)MM; Ø BALÓ 24. LLIURE LÀTEX,ESTÈRIL,1ÚS.
Tubs per a ventilació respiratoria., Tubs endotraqueals nasals preformats amb baló | TUBS PER A VENTILACIÓ RESPIRATORIA., TUBS ENDOTRAQUEALS NASALS PREFORMATS AMB BALÓ, TUB ENDOTRAQUEAL NASAL PREFORMAT AMB BALÓ DE PNEUMOTAPONAMENT, PVC, LÍNIA RADIOOPACA I MARQUES DE PENETRACIÓ, EXTREM PROXIMAL AMB CONNEXIÓ UNIVERSAL DE 15MM, MIDA: N6.5, DI 6,5 MM; DE 8,7 MM; LONGITUD 406 (+/-4)MM; ØBALÓ 24. LLIURE LÀTEX ESTÈRIL, UN ÚS.
Tubs per a ventilació respiratoria., Tubs endotraqueals nasals preformats amb baló | TUBS PER A VENTILACIÓ RESPIRATORIA., TUBS ENDOTRAQUEALS NASALS PREFORMATS AMB BALÓ, TUB ENDOTRAQUEAL NASAL PREFORMAT AMB BALÓ DE PNEUMOTAPONAMENT, PVC, LÍNIA RADIOOPACA I MARQUES DE PENETRACIÓ, EXTREM PROXIMAL AMB CONNEXIÓ UNIVERSAL DE 15MM, MIDA: N7.5, DI 7,5 MM; DE 10,1 MM; LONGITUD 416 (+/-6)MM; Ø BALÓ 30. LLIURE LÀTEX,ESTÈRIL,1ÚS.
Tubs per a ventilació respiratoria., Tubs endotraqueals nasals preformats amb baló | TUBS PER A VENTILACIÓ RESPIRATORIA., TUBS ENDOTRAQUEALS NASALS PREFORMATS AMB BALÓ, TUB ENDOTRAQUEAL NASAL PREFORMAT A/BALÓ PNEUMOTAPONAMENT, PVC TRANSPARENT, LÍNIA RADIOOPACA I MARQUES DE PENETRACIÓ, EXTREM PROXIMAL AMB CONNEXIÓ UNIVERSAL DE 15MM, MIDA: N08, DI 8MM; DE 10,8MM; LONGITUD 425 (+/-5)MM; Ø BALÓ 30. LLIURE LÀTEX,ESTÈRIL,1ÚS.
Tubs per a ventilació respiratoria., Tubs endotraqueals orals preformats amb baló | TUBS PER A VENTILACIÓ RESPIRATORIA., TUBS ENDOTRAQUEALS ORALS PREFORMATS AMB BALÓ, TUB ENDOTRAQUEAL ORAL PREFORMAT, DE PLÀSTIC, AMB BALÓ DE PNEUMOTAPONAMENT DE BAIXA PRESSIÓ, LÍNIA RADIOOPACA. MIDA N5.5: D.I 5,5 MM, D.E 7,5 MM, LONGITUD 237 (+/-5)MM DIÀMETRE DEL BALÓ 17,4 MM. ESTÈRIL, LLIURE DE LÀTEX, D'UN SOL ÚS.
Tubs per a ventilació respiratoria., Guies endotraqueals | TUBS PER A VENTILACIÓ RESPIRATORIA., GUIES ENDOTRAQUEALS, GUIA DE CLORUR DE POLIVINIL (PVC) FLEXIBLE PER A LA INTUBACIÓ ENDOTRAQUEAL, PUNTA ATRAUMÀTICA. MIDA: LONGITUD DE 45 (+/-2) CM, DIÀMETRE INTERN DEL TUB TRAQUEAL ENTRE 4.5-6.0 MM, DIÀMETRE EXTERN 4,3 (+/-0,1)MM. LLIURE DE LÀTEX, REUTILITZABLE.
Tubs per a ventilació respiratoria., Guies endotraqueals | TUBS PER A VENTILACIÓ RESPIRATORIA., GUIES ENDOTRAQUEALS, GUIA DE CLORUR DE POLIVINIL (PVC) FLEXIBLE PER A LA INTUBACIÓ ENDOTRAQUEAL, PUNTA ATRAUMÀTICA. MIDA: LONGITUD DE 50 (+/-2) CM, DIÀMETRE INTERN DEL TUB TRAQUEAL DES DE 6.0 MM, DIÀMETRE EXTERN 5,6 (+/-0,2)MM. LLIURE DE LÀTEX, REUTILITZABLE.
Tubs per a ventilació respiratoria., Tubs endotraqueals orals preformats amb baló | TUBS PER A VENTILACIÓ RESPIRATORIA., TUBS ENDOTRAQUEALS ORALS PREFORMATS AMB BALÓ, TUB ENDOTRAQUEAL ORAL PREFORMAT, DE PLÀSTIC, AMB BALÓ DE PNEUMOTAPONAMENT DE BAIXA PRESSIÓ, LÍNIA RADIOOPACA. MIDA N06: D.I 6,0 MM, D.E 8,2 MM, LONGITUD 251 (+/-5)MM DIÀMETRE DEL BALÓ 20,6 MM. ESTÈRIL, LLIURE DE LÀTEX, D'UN SOL ÚS.
Tubs per a ventilació respiratoria., Tubs endotraqueals orals preformats amb baló | TUBS PER A VENTILACIÓ RESPIRATORIA., TUBS ENDOTRAQUEALS ORALS PREFORMATS AMB BALÓ, TUB ENDOTRAQUEAL ORAL PREFORMAT, DE PLÀSTIC, AMB BALÓ DE PNEUMOTAPONAMENT DE BAIXA PRESSIÓ, LÍNIA RADIOOPACA. MIDA N6.5: D.I 6,5 MM, D.E 8,9 MM, LONGITUD 263 (+/-5)MM DIÀMETRE DEL BALÓ 20,6 MM. ESTÈRIL, LLIURE DE LÀTEX, D'UN SOL ÚS.
Tubs per a ventilació respiratoria., Tubs endotraqueals orals preformats amb baló | TUBS PER A VENTILACIÓ RESPIRATORIA., TUBS ENDOTRAQUEALS ORALS PREFORMATS AMB BALÓ, TUB ENDOTRAQUEAL ORAL PREFORMAT, DE PLÀSTIC, AMB BALÓ DE PNEUMOTAPONAMENT DE BAIXA PRESSIÓ, LÍNIA RADIOOPACA. MIDA N07: D.I 7,0 MM, D.E 9,5 MM, LONGITUD 287 (+/-5)MM DIÀMETRE DEL BALÓ 25,4 MM. ESTÈRIL, LLIURE DE LÀTEX, D'UN SOL ÚS.
Tubs per a ventilació respiratoria., Tubs endotraqueals orals preformats amb baló | TUBS PER A VENTILACIÓ RESPIRATORIA., TUBS ENDOTRAQUEALS ORALS PREFORMATS AMB BALÓ, TUB ENDOTRAQUEAL ORAL PREFORMAT, DE PLÀSTIC, AMB BALÓ DE PNEUMOTAPONAMENT DE BAIXA PRESSIÓ, LÍNIA RADIOOPACA. MIDA N7.5: D.I 7,5 MM, D.E 10,2 MM, LONGITUD 297 (+/-5)MM DIÀMETRE DEL BALÓ 25,4 MM. ESTÈRIL, LLIURE DE LÀTEX, D'UN SOL ÚS.
Tubs per a ventilació respiratoria., Tubs endotraqueals orals preformats amb baló | TUBS PER A VENTILACIÓ RESPIRATORIA., TUBS ENDOTRAQUEALS ORALS PREFORMATS AMB BALÓ, TUB ENDOTRAQUEAL ORAL PREFORMAT, DE PLÀSTIC, AMB BALÓ DE PNEUMOTAPONAMENT DE BAIXA PRESSIÓ, LÍNIA RADIOOPACA. MIDA N08: D.I 8,0 MM, D.E 10,8 MM, LONGITUD 345 (+/-5)MM DIÀMETRE DEL BALÓ 25,4 MM. ESTÈRIL, LLIURE DE LÀTEX, D'UN SOL ÚS.
Tubs per a ventilació respiratoria., Tubs endotraqueals orals preformats amb baló | TUBS PER A VENTILACIÓ RESPIRATORIA., TUBS ENDOTRAQUEALS ORALS PREFORMATS AMB BALÓ, TUB ENDOTRAQUEAL ORAL PREFORMAT, DE PLÀSTIC, AMB BALÓ DE PNEUMOTAPONAMENT DE BAIXA PRESSIÓ, LÍNIA RADIOOPACA. MIDA N8.5: D.I 8,5 MM, D.E 11,4 MM, LONGITUD 355 (+/-4)MM DIÀMETRE DEL BALÓ 28,6 MM. ESTÈRIL, LLIURE DE LÀTEX, D'UN SOL ÚS.
Tubs per a ventilació respiratoria., Tubs endotraqueals orals preformats amb baló | TUBS PER A VENTILACIÓ RESPIRATORIA., TUBS ENDOTRAQUEALS ORALS PREFORMATS AMB BALÓ, TUB ENDOTRAQUEAL ORAL PREFORMAT, DE PLÀSTIC, AMB BALÓ DE PNEUMOTAPONAMENT DE BAIXA PRESSIÓ, LÍNIA RADIOOPACA. MIDA N09: D.I 9,0 MM, D.E 12,1 MM, LONGITUD 374 (+/-5)MM DIÀMETRE DEL BALÓ 28,6 MM. ESTÈRIL, LLIURE DE LÀTEX, D'UN SOL ÚS.
Tubs per a ventilació respiratoria., Tubs endobronquials | TUBS PER A VENTILACIÓ RESPIRATORIA., TUBS ENDOBRONQUIALS, TET 2 LLUMS,BRONQUI DRET,PLÀSTIC,LÍNIA RADIOOPACA, MARQUES PENET,DOBLE CURVATURA,2 BALONS,BALÓ DISTAL PUR EXTREM DISTAL ORIFICI TERMINAL I LATERAL. DI3,1MM,DE11,7MM,LONG 420(+/-10)MM,2 CONNECTORS, 2 CAT ASPIRACIÓ EXTRA-LLARGS,CONN "Y".S/LÀTEX,ESTÈRIL,1ÚS
Tubs per a ventilació respiratoria., Tubs endobronquials | TUBS PER A VENTILACIÓ RESPIRATORIA., TUBS ENDOBRONQUIALS, TET 2 LLUMS,BRONQUI DRET,PLÀSTIC,LÍNIA RADIOOPACA, MARQUES PENET,DOBLE CURVATURA,2 BALONS,BALÓ DISTAL PUR EXTREM DISTAL ORIFICI TERMINAL I LATERAL. DI3,4MM,DE12,3MM,LONG 420(+/-10)MM,2 CONNECTORS, 2 CAT ASPIRACIÓ EXTRA-LLARGS,CONN "Y".S/LÀTEX,ESTÈRIL,1ÚS
Tubs per a ventilació respiratoria., Tubs endobronquials | TUBS PER A VENTILACIÓ RESPIRATORIA., TUBS ENDOBRONQUIALS, TET 2 LLUMS,BRONQUI DRET,PLÀSTIC,LÍNIA RADIOOPACA, MARQUES PENET,DOBLE CURVATURA,2 BALONS,BALÓ DISTAL PUR EXTREM DISTAL ORIFICI TERMINAL I LATERAL. DI4,8MM,DE13MM,LONG 420(+/-10)MM,2 CONNECTORS, 2 CAT ASPIRACIÓ EXTRA-LLARGS,CONN "Y".S/LÀTEX,ESTÈRIL,1ÚS
Tubs per a ventilació respiratoria., Tubs endobronquials | TUBS PER A VENTILACIÓ RESPIRATORIA., TUBS ENDOBRONQUIALS, TET 2 LLUMS,BRONQUI DRET,PLÀSTIC,LÍNIA RADIOOPACA, MARQUES PENET,DOBLE CURVATURA,2 BALONS,BALÓ DISTAL PUR EXTREM DISTAL ORIFICI TERMINAL I LATERAL. DI5,1MM,DE13,7MM,LONG 420(+/-10)MM,2 CONNECTORS, 2 CAT ASPIRACIÓ EXTRA-LLARGS,CONN "Y".S/LÀTEX,ESTÈRIL,1ÚS
Tubs per a ventilació respiratoria., Tubs endobronquials | TUBS PER A VENTILACIÓ RESPIRATORIA., TUBS ENDOBRONQUIALS, TET 2 LLUMS,BRONQUI ESQ,PLÀSTIC,LÍNIA RADIOOPACA, MARQUES PENET,DOBLE CURVATURA,2 BALONS,BALÓ DISTAL PUR EXTREM DISTAL ORIFICI TERMINAL I LATERAL. DI4,8MM,DE11,7MM,LONG 420(+/-10)MM,2 CONNECTORS, 2 CAT ASPIRACIÓ EXTRA-LLARGS,CONN "Y".S/LÀTEX,ESTÈRIL,1ÚS
Tubs per a ventilació respiratoria., Tubs endobronquials | TUBS PER A VENTILACIÓ RESPIRATORIA., TUBS ENDOBRONQUIALS, TET 2 LLUMS,BRONQUI ESQ,PLÀSTIC,LÍNIA RADIOOPACA, MARQUES PENET,DOBLE CURVATURA,2 BALONS,BALÓ DISTAL PUR EXTREM DISTAL ORIFICI TERMINAL I LATERAL. DI5,1MM,DE12,3MM,LONG 420(+/-10)MM,2 CONNECTORS, 2 CAT ASPIRACIÓ EXTRA-LLARGS,CONN "Y".S/LÀTEX,ESTÈRIL,1ÚS
Tubs per a ventilació respiratoria., Tubs endobronquials | TUBS PER A VENTILACIÓ RESPIRATORIA., TUBS ENDOBRONQUIALS, TET 2 LLUMS,BRONQUI ESQ,PLÀSTIC,LÍNIA RADIOOPACA, MARQUES PENET,DOBLE CURVATURA,2 BALONS,BALÓ DISTAL PUR EXTREM DISTAL ORIFICI TERMINAL I LATERAL. DI5,3MM,DE13MM,LONG 420(+/-10)MM,2 CONNECTORS, 2 CAT ASPIRACIÓ EXTRA-LLARGS,CONN "Y".S/LÀTEX,ESTÈRIL,1ÚS
Cànules traqueostomia, Canula traqueostomia sense baló | CÀNULES TRAQUEOSTOMIA, CANULA TRAQUEOSTOMIA SENSE BALÓ, CÀNULA TRAQUEO PEDIÀTRICA,PVC FLEXIBLE,RADIOOPAC, SENSE BALÓ, PUNTA ATRAUMÀTICA, N03 D.I.3,0MM, D.E.4,8 (+/-0,2)MM, L 39 (+/-1)MM, OBTURADOR, ADAPTADOR 15MM INTEGRAT, PLACA SUBJECCIÓ TRANSPARENT FLEXIBLE/ANATÒMICA, CINTA. S/LÀT,EST,1ÚS
Cànules traqueostomia, Canula traqueostomia sense baló | CÀNULES TRAQUEOSTOMIA, CANULA TRAQUEOSTOMIA SENSE BALÓ, CÀNULA TRAQUEO PEDIÀTRICA,PVC FLEXIBLE,RADIOOPAC,SENSE BALÓ, PUNTA ATRAUMÀTICA, N3.5 D.I.3,5MM, D.E.5,4 (+/-0,2)MM, L40 (+/-0,5)MM, OBTURADOR, ADAPTADOR 15MM INTEGRAT, PLACA SUBJECCIÓ TRANSPARENT FLEXIBLE/ANATÒMICA, CINTA.S/LÀT,EST,1ÚS
Tubs per a ventilació respiratoria., Tubs endotraqueals nasals preformats amb baló | TUBS PER A VENTILACIÓ RESPIRATORIA., TUBS ENDOTRAQUEALS NASALS PREFORMATS AMB BALÓ, TUB ENDOTRAQUEAL NASAL PREFORMAT AMB BALÓ DE PNEUMOTAPONAMENT, PVC SUAU, LÍNIA RADIOOPACA, MARQUES DE PENETRACIÓ I A NIVELL CORDES VOCALS, EXTREM PROXIMAL AMB CONNEXIÓ 15MM, MIDA: N06: D.I. 6,0 MM; D.E. 8,8 MM; LONGITUD 270 (+/-2)MM. EST,S/LÀT,1ÚS
Tubs per a ventilació respiratoria., Tubs endotraqueals nasals preformats amb baló | TUBS PER A VENTILACIÓ RESPIRATORIA., TUBS ENDOTRAQUEALS NASALS PREFORMATS AMB BALÓ, TUB ENDOTRAQUEAL NASAL PREFORMAT AMB BALÓ DE PNEUMOTAPONAMENT, PVC SUAU, LÍNIA RADIOOPACA, MARQUES PENETRACIÓ I A NIVELL CORDES VOCALS, EXTREM PROXIMAL AMB CONNEXIÓ 15 MM, MIDA: N6.5: D.I. 6,5 MM; D.E. 9, 4 MM; LONGITUD 275 (+/-2)MM. EST,S/LÀT,1ÚS
Tubs per a ventilació respiratoria., Tubs endotraqueals nasals preformats amb baló | TUBS PER A VENTILACIÓ RESPIRATORIA., TUBS ENDOTRAQUEALS NASALS PREFORMATS AMB BALÓ, TUB ENDOTRAQUEAL NASAL PREFORMAT AMB BALÓ DE PNEUMOTAPONAMENT, PVC SUAU, LÍNIA RADIOOPACA, MARQUES PENETRACIÓ I A NIVELL CORDES VOCALS, EXTREM PROXIMAL AMB CONNEXIÓ 15 MM, MIDA: N07: D.I. 7,0 MM; D.E. 10, 2 MM; LONGITUD 285 (+/-3)MM. EST,S/LÀT,1ÚS
Cànules traqueostomia, Canula traqueostomia sense baló | CÀNULES TRAQUEOSTOMIA, CANULA TRAQUEOSTOMIA SENSE BALÓ, CÀNULA TRAQUEO PEDIÀTRICA,PVC FLEXIBLE,RADIOOPAC,SENSE BALÓ, PUNTA ATRAUMÀTICA, N04 D.I.4,0MM, D.E.6,0 (+/-0,2)MM, L41 (+/-0,5)MM, OBTURADOR, ADAPTADOR 15MM INTEGRAT, PLACA SUBJECCIÓ TRANSPARENT FLEXIBLE/ANATÒMICA, CINTA. S/LÀT,EST,1ÚS
Cànules traqueostomia, Canula traqueostomia sense baló | CÀNULES TRAQUEOSTOMIA, CANULA TRAQUEOSTOMIA SENSE BALÓ, CÀNULA TRAQUEO PEDIÀTRICA,PVC FLEXIBLE,RADIOOPAC,SENSE BALÓ, PUNTA ATRAUMÀTICA, N4.5 D.I.4,5MM, D.E.6,7 (+/-0,2)MM, L42 (+/-0,5)MM, OBTURADOR, ADAPTADOR 15MM INTEGRAT, PLACA SUBJECCIÓ TRANSPARENT FLEXIBLE/ANATÒMICA, CINTA. S/LÀT,EST,1ÚS
Cànules traqueostomia, Canula traqueostomia sense baló | CÀNULES TRAQUEOSTOMIA, CANULA TRAQUEOSTOMIA SENSE BALÓ, CÀNULA TRAQUEO PEDIÀTRICA,PVC FLEXIBLE,RADIOOPAC,SENSE BALÓ, PUNTA ATRAUMÀTICA, N05 D.I.5,0MM, D.E.7,3 (+/-0,2)MM, L44 (+/-1)MM, OBTURADOR, ADAPTADOR 15MM INTEGRAT, PLACA SUBJECCIÓ TRANSPARENT FLEXIBLE/ANATÒMICA, CINTA. S/LÀT,EST,1ÚS
Cànules traqueostomia, Canula traqueostomia sense baló | CÀNULES TRAQUEOSTOMIA, CANULA TRAQUEOSTOMIA SENSE BALÓ, CÀNULA TRAQUEO PEDIÀTRICA,PVC FLEXIBLE,RADIOOPAC,SENSE BALÓ, PUNTA ATRAUMÀTICA, N5.5 D.I.5,5MM, D.E.7,9 (+/-0,2)MM, L46 (+/-1)MM, OBTURADOR, ADAPTADOR 15MM INTEGRAT, PLACA SUBJECCIÓ TRANSPARENT FLEXIBLE/ANATÒMICA, CINTA.S/LÀTEX,ESTÈRIL,1ÚS
Cànules traqueostomia, Canula traqueostomia sense baló | CÀNULES TRAQUEOSTOMIA, CANULA TRAQUEOSTOMIA SENSE BALÓ, CÀNULA TRAQUEO PLÀSTIC TERMOSENS/RADIOOPAC,S/BALÓ,N7.5 D.I.7,5(+/-0,2)MM,D.E.10,8(+/-0,2)MM,L74(+/-2)MM,PUNTA ATRAUMÀTICA,PLACA CODI COLOR ØIMPRÈS,ORIF SUTURA,FLEXIBLE,PIVOTANT,CONN 15MM.CÀNULA INTERNA TRANSP,OBTURADOR,CINTA SUBJECCIÓ.EST,S/LÀT/DEHP,1ÚS
Cànules traqueostomia, Canula traqueostomia sense baló | CÀNULES TRAQUEOSTOMIA, CANULA TRAQUEOSTOMIA SENSE BALÓ, CÀNULA TRAQUEO PLÀSTIC TERMOSENS/RADIOOPAC,S/BALÓ,N8.5 D.I.8,5(+/-0,2)MM,D.E.12,2(+/-0,2)MM,L79(+/-2)MM,PUNTA ATRAUMÀTICA,PLACA CODI COLOR ØIMPRÈS,ORIF SUTURA,FLEXIBLE,PIVOTANT,CONN 15MM.CÀNULA INTERNA TRANSP,OBTURADOR,CINTA SUBJECCIÓ.EST,S/LÀT/DEHP,1ÚS
Cànules traqueostomia, Canula traqueostomia sense baló | CÀNULES TRAQUEOSTOMIA, CANULA TRAQUEOSTOMIA SENSE BALÓ, CÀNULA TRAQUEO PLÀSTIC TERMOSENS/RADIOOPAC,S/BALÓ,N10 D.I.10(+/-0,2)MM,D.E.13,8(+/-0,2)MM,L79(+/-2)MM,PUNTA ATRAUMÀTICA,PLACA CODI COLOR ØIMPRÈS,ORIF SUTURA,FLEXIBLE,PIVOTANT,CONN 15MM.CÀNULA INTERNA TRANSP,OBTURADOR,CINTA SUBJECCIÓ.EST,S/LÀT/DEHP,1ÚS
Cànules traqueostomia, Cànula traqueostomia amb baló | CÀNULES TRAQUEOSTOMIA, CÀNULA TRAQUEOSTOMIA AMB BALÓ, CÀNULA TRAQUEO PLÀSTIC TERMOSENSIBLE,BALÓ BAIXA PRESSIÓ,N5.5, DI5,5+/-0,2MM,DE6,5+/-0,2MM, L62+/-1MM.1 CÀNULA INTERNA REUTILITZ TRANSPARENT CONN 15MM.SIST SEGUR BLOQUEIG GIRATORI. PLACA COLL FLEXIBLE/PIVOTANT,OBTURADOR PUNTA ROMA,CINTA.S/LÀT/DEHP,EST,1ÚS
Tubs per a ventilació respiratoria., Tubs endotraqueals oronasals especials | TUBS PER A VENTILACIÓ RESPIRATORIA., TUBS ENDOTRAQUEALS ORONASALS ESPECIALS, TET ORAL PER A CIR LÀSER, DE GOMA AMB PROTECCIÓ AL LLARG DEL TUB DE 17 (+/-2)CM ESCUMA I LÀMINA PLATA COARRUGADA. DOBLE BALÓ (UN A L'INTERIOR DE L'ALTRE) DOBLE VÀLVULA I CLAU 2 VIES AMB LUER I L-L. N06: D.I. 6 MM, D.E. 10,8 MM, LONG 400 (+/-10)MM.EST,1ÚS
Cànules traqueostomia, Cànula traqueostomia amb baló | CÀNULES TRAQUEOSTOMIA, CÀNULA TRAQUEOSTOMIA AMB BALÓ, CÀNULA TRAQUEO PLÀSTIC TERMOSENSIBLE,BALÓ BAIXA PRESSIÓ,N6.5, DI6,5+/-0,2MM,DE7.5+/-0,2MM, L74+/-1MM.1 CÀNULA INTERNA REUTILITZ TRANSPARENT CONN 15MM.SIST SEGUR BLOQUEIG GIRATORI. PLACA COLL FLEXIBLE/PIVOTANT,OBTURADOR PUNTA ROMA,CINTA.S/LÀT/DEHP,EST,1ÚS
Cànules traqueostomia, Cànula traqueostomia amb baló | CÀNULES TRAQUEOSTOMIA, CÀNULA TRAQUEOSTOMIA AMB BALÓ, CÀNULA TRAQUEO PLÀSTIC TERMOSENSIBLE,BALÓ BAIXA PRESSIÓ,N7.,5, DI7,5+/-0,2MM,DE8,5+/-0,2MM,L79+/-1MM.1 CÀNULA INTERNA REUTILITZ TRANSPARENT CONN 15MM.SIST SEGUR BLOQUEIG GIRATORI. PLACA COLL FLEXIBLE/PIVOTANT,OBTURADOR PUNTA ROMA,CINTA.S/LÀT/DEHP,EST,1ÚS
Cànules traqueostomia, Cànula traqueostomia amb baló | CÀNULES TRAQUEOSTOMIA, CÀNULA TRAQUEOSTOMIA AMB BALÓ, CÀNULA TRAQUEO PLÀSTIC TERMOSENSIBLE,BALÓ BAIXA PRESSIÓ, N09, DI9+/-0,2MM, DE10+/-0,2MM, L79+/-1MM.1 CÀNULA INTERNA REUTILIT TRANSPARENT CONN 15MM.SIST SEGUR BLOQUEIG GIRATORI. PLACA COLL FLEXIBLE/PIVOTANT,OBTURADOR PUNTA ROMA,CINTA.S/LÀT/DEHP,EST,1ÚS
Cànules traqueostomia, Cànula traqueostomia amb baló | CÀNULES TRAQUEOSTOMIA, CÀNULA TRAQUEOSTOMIA AMB BALÓ, CÀNULA TRAQUE PVC TERMOSENSIB,RADIOPAC,A/BALÓ BAIXA PRES VÀLV ANTIRETORN, CONN 15MM FIX CÀNULA,2 CÀNULES INTERNES,OBTURADOR PUNTA ROMA+ORIFICI GUIA,ALETES SUAUS,RASPALL,CINTA SUBJECCIÓ ENCONXADA,N06:D.I.6,0/D.E.9,2MM,LONG 64,5(+/-2)MM.S/LÀT/DEHP,EST,1ÚS.
Cànules traqueostomia, Cànula traqueostomia amb baló | CÀNULES TRAQUEOSTOMIA, CÀNULA TRAQUEOSTOMIA AMB BALÓ, CÀNULA TRAQUEO PVC TERMOS RADIOPAC,A/BALÓ BAIXA PRES VÀLV ANTIRETORN,CONN 15MM FIX CÀNULA,2 CÀNULES INTERN,OBTURAD PUNTA ROMA ORIFICI GUIA,ALETES SUAUS,RASPALL,CINTA ENCONXADA,N07:D.I.7,0/D.E.10,5MM,LONG 70(+/-2)MM.S/LÀTEX,DEHP,ESTÈRIL,1ÚS.
Cànules traqueostomia, Cànula traqueostomia amb baló | CÀNULES TRAQUEOSTOMIA, CÀNULA TRAQUEOSTOMIA AMB BALÓ, CÀNULA TRAQUEO PVC TERMOSEN RADIOOP,BALÓ BAIXA PRES VÀLV ANTIRETORN,CONN 15MM FIX CÀNULA,2 CÀNULES INTERNES,OBTURADOR PUNTA ROMA ORIFICI GUIA,ALETES SUAUS,RASPALL,CINTA ENCONXADA,N08:D.I. 8,0/D.E.11,9MM,LONG 75(+/-2)MM.S/LÀTEX,DEHP,ESTÈRIL,1ÚS.
Cànules traqueostomia, Cànula traqueostomia amb baló | CÀNULES TRAQUEOSTOMIA, CÀNULA TRAQUEOSTOMIA AMB BALÓ, CÀNULA TRAQUEO PVC TERMOS,RADIOOP,BALÓ BAIXA PRESSIÓ VÀLV ANTIRETORN,CONN 15MM FIX CÀNULA,2 CÀNUL INTERNES,OBTURADOR PUNTA ROMA ORIFI GUIA,ALETA SUAU,RASPALL,CINTA ENCONXADA,N09:D.I. 9,0/D.E.13,3MM,LONG 81(+/-2)MM.S/LÀTEX,DEHP,ESTÈRIL,1ÚS.
Cànules traqueostomia, Cànules internes | CÀNULES TRAQUEOSTOMIA, CÀNULES INTERNES, CÀNULA INTERNA (CAMISA) PER A CÀNULA DE TRAQUEOSTOMIA, DE PLÀSTIC, MIDA: N 07. SENSE CONNECTOR. ESTÈRIL, LLIURE DE LÀTEX, LLIURE DE FTALATS, D'UN SOL ÚS. COMPATIBLE AMB CÀNULA INTERNA TIPUS BLUSELECT O EQUIVALENT.
Tubs per a ventilació respiratoria., Tubs endobronquials | TUBS PER A VENTILACIÓ RESPIRATORIA., TUBS ENDOBRONQUIALS, EQ BLOQUEIG ENDOBRONQUIAL PER COL·LAPSAR UN SOL PULMÓ. CATÈTER 9.0FR X 78(+/-2)CM DE LLARG, BALÓ ESFÈRIC DE SILICONA, GUIA AMB LLAÇ AJUSTABLE, ADAPTADOR VIA AÈRIA D'ACCÉS MÚLTIPLE, ADAPTADOR CPAP, CONNECTOR ASPIRACIÓ, XERINGA. S/LÀTEX,ESTÈRIL,1ÚS.
Cànules traqueostomia, Cànula traqueostomia de plata fenestrada | CÀNULES TRAQUEOSTOMIA, CÀNULA TRAQUEOSTOMIA DE PLATA FENESTRADA, CÀNULA TRAQUEOSTOMIA DE PLATA N07, 3 PECES, FENESTRADA 10 FORATS. PEÇA EXTERIOR: D.E. 13MM, LONG 80MM, Ø LLUM 12MM. PEÇA INTERIOR: D.E. 12MM, LONG 80MM, Ø LLUM 11MM. PLATA 925 MIL·LÈSIMES. FIADOR MANDRIL O OBTURADOR PUNTA ROMA.
Tubs per a ventilació respiratoria., Guies endotraqueals | TUBS PER A VENTILACIÓ RESPIRATORIA., GUIES ENDOTRAQUEALS, CATÈTER-GUIA INTERCANVI TET I INTUBACIÓ ASSISTIDA AMB BRONCOSCOPI FIBRA ÒPTICA(Ø MÀX 4,2 MM), 19F X 56(+/-3)CM LLARG, DI 4,7MM, PUNTA ATRAUMÀTICA, CONN 15MM I CONNECTOR LUER LOCK, MARQUES PENETRACIÓ, RADIOOPAC. PER A TET DI DE 7MM O SUP. S/LÀTEX,EST,1ÚS
Tubs per a ventilació respiratoria., Guies endotraqueals | TUBS PER A VENTILACIÓ RESPIRATORIA., GUIES ENDOTRAQUEALS, CATÈTER-GUIA PER A TET TIPUS FROVA AMB PUNTA ANGULADA, 14F X 70(+/-5)CM, DI 3,0MM, CONNECTOR 15 MM I CONNECTOR LUER LOCK, AMB MARQUES DE PENETRACIÓ, RADIOOPAC. CÀNULA DE REFORÇ. PER A TET DI 6 MM O SUPERIOR. LLIURE DE LÀTEX, ESTÈRIL, UN SOL ÚS.
Tubs per a ventilació respiratoria., Guies endotraqueals | TUBS PER A VENTILACIÓ RESPIRATORIA., GUIES ENDOTRAQUEALS, CATÈTER-GUIA D'INTERCANVI 6,0F X 83(+/-3)CM, DI3,2MM, DE5,0MM, FLEXIBLE,DOBLE LUMEN,GUIA METÀL·LICA,PUNTA ATRAUMÀTICA,1 LUMEN VENTILACIÓ, CONN 15MM I CONN L-L, MARQUES PENETRACIÓ, RADIOOPAC, P/INTERCANVI TET 6,5 A 11,0MM I CÀNULES TRAQUEO.S/LÀTEX,EST,1ÚS
Tubs per a ventilació respiratoria., Tubs endotraqueals oronasals reforçats | TUBS PER A VENTILACIÓ RESPIRATORIA., TUBS ENDOTRAQUEALS ORONASALS REFORÇATS, TUB ENDOTRAQUEAL ORO-NASAL REFORÇAT, SILICONA TRANSPARENT, AMB BALÓ BAIXA PRESSIÓ. N03: D.I. 3,0 MM, D.E. 5,0 MM, LONGITUD DE 185 (+/-5)MM, REFORÇAT ESPIRAL METÀL·LICA RADIOOPACA, ORIFICI TERMINAL, ESCALA IMPRESA MARQUES PENETRACIÓ. S/LÀTEX, ESTÈRIL,1ÚS
Tubs per a ventilació respiratoria., Tubs endobronquials | TUBS PER A VENTILACIÓ RESPIRATORIA., TUBS ENDOBRONQUIALS, TET 2 LLUMS,BRONQUI ESQ,PLÀSTIC,LÍNIA RADIOOPACA, MARQUES PENET,DOBLE CURVATURA,2 BALONS,BALÓ DISTAL PUR EXTREM DISTAL ORIFICI TERMINAL I LATERAL. DI3,4MM,DE10,7MM,LONG 420(+/-10)MM,2 CONNECTORS, 2 CAT ASPIRACIÓ EXTRA-LLARGS,CONN "Y".S/LÀTEX,ESTÈRIL,1ÚS
Sistemes de ventilació, Mascareta laríngia | SISTEMES DE VENTILACIÓ, MASCARETA LARÍNGIA, MASCARETA LARÍNGIA PER A VENTILACIÓ N 3, RECTE, AMB BALÓ DE PNEUMOTAPONAMENT, CONNEXIÓ UNIVERSAL ISO MASCLE DE 15MM, PUNTA REFORÇADA. CLORUR DE POLIVINIL (PVC) UNA SOLA PEÇA. ESTÈRIL, LLIURE DE LÀTEX, D'UN SOL ÚS.
Tubs per a ventilació respiratoria., Tubs per a mascareta laríngia tipus Fastrach | TUBS PER A VENTILACIÓ RESPIRATORIA., TUBS PER A MASCARETA LARÍNGIA TIPUS FASTRACH, TUB ENDOTRAQUEAL N08, COMPATIBLE MASCARETA LARÍNGIA PER A VENTILACIÓ I INTUBACIÓ TIPUS FASTRACH, AMB PROLONGADOR PER A RETIRADA DE LA MASCARETA. PVC, ESTÈRIL, LLIURE DE LÀTEX, D'UN SOL ÚS. COMPATIBLE AMB MASCARETA LARÍNGIA TIPUS FASTRACH O EQUIVALENT.
Cànules traqueostomia, Equip de traqueostomia | CÀNULES TRAQUEOSTOMIA, EQUIP DE TRAQUEOSTOMIA, EQ TRAQUEO PERCUT COLL DIFÍCIL,ESCALPEL,AGULLA,XERING, GUIA 600(+/-10)MM,PINÇA DILATADORA,PREDILATADOR 14F,CATÈTER GUIA 385(+/-15)MM,MONO DILATADOR FORMA "S" ERGONÒMIC A/FINESTRA GUIA/GUIA TUTOR,LUBRICANT,GASES,CÀNULA D.I. 7,0MM.S/LÀTEX, EST,1ÚS.RMN
Cànules traqueostomia, Equip de traqueostomia | CÀNULES TRAQUEOSTOMIA, EQUIP DE TRAQUEOSTOMIA, EQ TRAQUEO PERCUT COLL DIFÍCIL,ESCALPEL,AGULLA,XERING, GUIA 600(+/-10)MM,PINÇA DILATADORA,PREDILATADOR 14F,CATÈTER GUIA 385(+/-15)MM,MONO DILATADOR FORMA "S" ERGONÒMIC A/FINESTRA GUIA/GUIA TUTOR,LUBRICANT,GASES,CÀNULA D.I. 8,0MM.S/LÀTEX, EST,1ÚS.RMN
Cànules traqueostomia, Cànula traqueostomia amb baló | CÀNULES TRAQUEOSTOMIA, CÀNULA TRAQUEOSTOMIA AMB BALÓ, CÀNULA TRAQUEOSTOMIA SILICONA, BALÓ AIRE DE GRAN VOLUM, BAIXA PRESSIÓ,CONNECTOR 15MM FIX ROTATORI A CÀNULA,OBTURADOR PUNTA ROMA+ORIFICI GUIA,CINTA SUBJECCIÓ, ALETES SUAUS. N08:D.I. 8,0MM,D.E.11MM,LONGITUD 88(+/-2)MM. S/LÀTEX,ESTÈRIL,1ÚS.
Cànules traqueostomia, Cànula traqueostomia de plata fenestrada | CÀNULES TRAQUEOSTOMIA, CÀNULA TRAQUEOSTOMIA DE PLATA FENESTRADA, CÀNULA TRAQUEOSTOMIA DE PLATA N04, 3 PECES, FENESTRADA 10 FORATS. PEÇA EXTERIOR: D.E. 10MM, LONG 68MM, Ø LLUM 9MM. PEÇA INTERIOR: D.E. 9MM, LONG 68MM, Ø LLUM 8MM. PLATA 925 MIL·LÈSIMES. FIADOR MANDRIL O OBTURADOR PUNTA ROMA.
Cànules traqueostomia, Cànula traqueostomia de plata fenestrada | CÀNULES TRAQUEOSTOMIA, CÀNULA TRAQUEOSTOMIA DE PLATA FENESTRADA, CÀNULA TRAQUEOSTOMIA DE PLATA N06, 3 PECES, FENESTRADA 10 FORATS. PEÇA EXTERIOR: D.E. 12MM, LONG 75MM, Ø LLUM 11MM. PEÇA INTERIOR: D.E. 11MM, LONG 75MM, Ø LLUM 10MM. PLATA 925 MIL·LÈSIMES. FIADOR MANDRIL O OBTURADOR PUNTA ROMA.
Cànules traqueostomia, Cànula traqueostomia de plata | CÀNULES TRAQUEOSTOMIA, CÀNULA TRAQUEOSTOMIA DE PLATA, CÀNULA TRAQUEOSTOMIA DE PLATA N06, 3 PECES, LLARG ESPECIAL. PEÇA EXTERIOR: D.E. 12MM, LONG 103MM, Ø LLUM 11MM. PEÇA INTERIOR: D.E. 11MM, LONG 103MM,Ø LLUM 10MM. PLATA 925 MIL·LÈSIMES. FIADOR MANDRIL O OBTURADOR PUNTA ROMA.
Cànules traqueostomia, Cànula traqueostomia de plata | CÀNULES TRAQUEOSTOMIA, CÀNULA TRAQUEOSTOMIA DE PLATA, CÀNULA TRAQUEOSTOMIA DE PLATA N07, 3 PECES. PEÇA EXTERIOR: D.E. 13MM, LONG 80MM, Ø LLUM 12MM. PEÇA INTERIOR: D.E. 12MM, LONG 80MM, Ø LLUM 11MM. PLATA 925 MIL·LÈSIMES. FIADOR MANDRIL O OBTURADOR PUNTA ROMA.
Cànules traqueostomia, Cànula traqueostomia de plata | CÀNULES TRAQUEOSTOMIA, CÀNULA TRAQUEOSTOMIA DE PLATA, CÀNULA TRAQUEOSTOMIA DE PLATA N08, 3 PECES. PEÇA EXTERIOR: D.E. 14MM, LONG 80MM, Ø LLUM 13MM. PEÇA INTERIOR: D.E. 13MM, LONG 80MM, Ø LLUM 12MM. PLATA 925 MIL·LÈSIMES. FIADOR MANDRIL O OBTURADOR PUNTA ROMA.
Cànules traqueostomia, Cànules internes | CÀNULES TRAQUEOSTOMIA, CÀNULES INTERNES, CÀNULA INTERNA TRAQUEOSTOMIA DE PLÀSTIC, MIDA: N 06. CONNEXIÓ DE SEGURETAT DE BLOQUEIG GIRATORI DE 15MM. ESTÈRIL, LLIURE DE LÀTEX, LLIURE DE FTALATS, D'UN SOL ÚS. COMPATIBLE AMB CÀNULA TIPUS LPC, FEN, CFS, CFN O EQUIVALENT.
Tubs per a ventilació respiratoria., Tubs per a mascareta laríngia tipus Fastrach | TUBS PER A VENTILACIÓ RESPIRATORIA., TUBS PER A MASCARETA LARÍNGIA TIPUS FASTRACH, TUB ENDOTRAQUEAL N07, COMPATIBLE MASCARETA LARÍNGIA PER A VENTILACIÓ I INTUBACIÓ TIPUS FASTRACH, AMB PROLONGADOR PER A RETIRADA DE LA MASCARETA. PVC, ESTÈRIL, LLIURE DE LÀTEX, D'UN SOL ÚS. COMPATIBLE AMB MASCARETA LARÍNGIA TIPUS FASTRACH O EQUIVALENT.
Sistemes de ventilació, Mascareta laríngia | SISTEMES DE VENTILACIÓ, MASCARETA LARÍNGIA, MASCARETA LARÍNGIA PER A VENTILACIÓ N 4, RECTE, AMB BALÓ DE PNEUMOTAPONAMENT, CONNEXIÓ UNIVERSAL ISO MASCLE DE 15MM, PUNTA REFORÇADA. CLORUR DE POLIVINIL (PVC) UNA SOLA PEÇA. ESTÈRIL, LLIURE DE LÀTEX, D'UN SOL ÚS.
Sistemes de ventilació, Mascareta laríngia | SISTEMES DE VENTILACIÓ, MASCARETA LARÍNGIA, MASCARETA LARÍNGIA PER A VENTILACIÓ N 5, RECTE, AMB BALÓ DE PNEUMOTAPONAMENT, CONNEXIÓ UNIVERSAL ISO MASCLE DE 15MM, PUNTA REFORÇADA. CLORUR DE POLIVINIL (PVC) UNA SOLA PEÇA. ESTÈRIL, LLIURE DE LÀTEX, D'UN SOL ÚS.
Tubs per a ventilació respiratoria., Tubs per a mascareta laríngia tipus Fastrach | TUBS PER A VENTILACIÓ RESPIRATORIA., TUBS PER A MASCARETA LARÍNGIA TIPUS FASTRACH, TUB ENDOTRAQUEAL N7.5, COMPATIBLE MASCARETA LARÍNGIA PER A VENTILACIÓ I INTUBACIÓ TIPUS FASTRACH, AMB PROLONGADOR PER A RETIRADA DE LA MASCARETA. PVC, ESTÈRIL, LLIURE DE LÀTEX, D'UN SOL ÚS. COMPATIBLE AMB MASCARETA LARÍNGIA TIPUS FASTRACH O EQUIVALENT.
Tubs per a ventilació respiratoria., Tubs endotraqueals oronasals especials | TUBS PER A VENTILACIÓ RESPIRATORIA., TUBS ENDOTRAQUEALS ORONASALS ESPECIALS, TUB ENDOTRAQUEAL ORO NASAL DE PVC PER A INTERVENCIONS MICROLARÍNGIES AMB BALÓ NO APTE PER A CIRURGIA LÀSER. LÍNIA RADIOOPACA I ORIFICI LATERAL. MIDA N05: D.I. 5,0 MM, D.E. 6,9 MM, LONGITUD 358 (+/-10)MM, DIÀMETRE BALÓ 27 (+/-1)MM.LLIURE LÀTEX,ESTÈRIL,1ÚS
Tubs per a ventilació respiratoria., Guies endotraqueals | TUBS PER A VENTILACIÓ RESPIRATORIA., GUIES ENDOTRAQUEALS, GUIA/FIADOR PER A INTUBACIÓ ENDOTRAQUEAL, DE 15F X 60 (+/-5)CM LONGITUD, ELASTÒMER RÍGID I ELÀSTIC, MARQUES DE PENETRACIÓ, PUNTA COLZADA EN ANGLE DE 40° A 3,5CM, PER A TUBS ENDOTRAQUEALS DE DIÀMETRE INTERN ENTRE 6.0-11.0MM. LLIURE LÀTEX, REUTILITZABLE.
Cànules traqueostomia, Altres complements i cànules traqueostomia | CÀNULES TRAQUEOSTOMIA, ALTRES COMPLEMENTS I CÀNULES TRAQUEOSTOMIA, CINTA PER A SUBJECCIÓ DE CÀNULA DE TRAQUEOSTOMIA PER A NOUNATS, AJUSTABLE I EMBUATADA AMB FOLRE ABSORBENT. MIDA: 20 (+/-)2 MM DE AMPLE PER 25 (+/-1)CM DE LLARGÀRIA. ESTÈRIL, LLIURE DE LÀTEX, D'UN SOL ÚS.
Cànules traqueostomia, Canula traqueostomia sense baló | CÀNULES TRAQUEOSTOMIA, CANULA TRAQUEOSTOMIA SENSE BALÓ, CÀNULA DE TRAQUEOSTOMIA, UNA SOLA PEÇA DE SILICONA RETALLABLE, SENSE BALÓ, MIDA DE: N06 D.I. 9,5 (+/-0,4)MM, D.E. 12,0 (+/-0,4)MM, L 63 (+/-3)MM. LLIURE DE LÀTEX, D'UN SOL ÚS.
Tubs per a ventilació respiratoria., Tubs endobronquials | TUBS PER A VENTILACIÓ RESPIRATORIA., TUBS ENDOBRONQUIALS, TUB ENDOBRONQUIAL DE DOBLE LLUM BRONQUI ESQUERRE, PVC TRANSPARENT, LÍNIA RADIOOPACA, MARQUES DE PENETRACIÓ, DOS BALONS A/VÀLVULES PER A XERINGA LUER I L-L, CALIBRE FR26, D.I.3,40MM, D.E.9,3MM,LONG 280(+/-5)MM, FIADOR,CONNECTORS SEMIFIXES.EST,S/LÀT,1ÚS
Tubs per a ventilació respiratoria., Tubs endobronquials | TUBS PER A VENTILACIÓ RESPIRATORIA., TUBS ENDOBRONQUIALS, TUB ENDOBRONQUIAL DE DOBLE LLUM, PER A BRONQUI DRET, DE PLÀSTIC, AMB LÍNIA RADIOOPACA I MARQUES DE PENETRACIÓ, DOS BALONS, CALIBRE FR 26, DI 3,4 MM, DE 9,3 MM. LONGITUD 280 (+/-5)MM. LLIURE DE LÀTEX, ESTÈRIL, D'UN SOL ÚS.(B*)BAIXA_ESTUDI GERÈNCIA
Tubs per a ventilació respiratoria., Tubs endobronquials | TUBS PER A VENTILACIÓ RESPIRATORIA., TUBS ENDOBRONQUIALS, TET 2 LLUMS,BRONQUI ESQ,PLÀSTIC,LÍNIA RADIOOPACA, MARQUES PENET,DOBLE CURVATURA,2 BALONS,BALÓ DISTAL PUR EXTREM DISTAL ORIFICI TERMINAL I LATERAL. DI3,1MM,DE9,3MM,LONG 420(+/-10)MM,2 CONNECTORS, 2 CAT ASPIRACIÓ EXTRA-LLARGS,CONN "Y".S/LÀTEX,ESTÈRIL,1ÚS
Tubs per a ventilació respiratoria., Tubs endotraqueals orals preformats sense baló | TUBS PER A VENTILACIÓ RESPIRATORIA., TUBS ENDOTRAQUEALS ORALS PREFORMATS SENSE BALÓ, TUB ENDOTRAQUEAL ORAL PREFORMAT PEDIÀTRIC, DE CLORUR DE POLIVINIL (PVC) TRANSPARENT I TERMOSENSIBLE, AMB MARCA RADIOOPACA, SENSE BALÓ DE PNEUMOTAPONAMENT. MIDA N4.0: D.I 4,0 MM, D.E 5,6 MM, LONGITUD 210 (+/-5) MM. ESTÈRIL, LLIURE DE LÀTEX, D'UN SOL ÚS.
Tubs per a ventilació respiratoria., Tubs endotraqueals orals preformats sense baló | TUBS PER A VENTILACIÓ RESPIRATORIA., TUBS ENDOTRAQUEALS ORALS PREFORMATS SENSE BALÓ, TUB ENDOTRAQUEAL ORAL PREFORMAT PEDIÀTRIC, DE CLORUR DE POLIVINIL (PVC) TRANSPARENT I TERMOSENSIBLE, AMB MARCA RADIOOPACA, SENSE BALÓ DE PNEUMOTAPONAMENT. MIDA N05: D.I 5,0 MM, D.E 6,9 MM, LONGITUD 246 (+/-5) MM. ESTÈRIL, LLIURE DE LÀTEX, D'UN SOL ÚS.
Tubs per a ventilació respiratoria., Tubs endotraqueals orals preformats sense baló | TUBS PER A VENTILACIÓ RESPIRATORIA., TUBS ENDOTRAQUEALS ORALS PREFORMATS SENSE BALÓ, TUB ENDOTRAQUEAL ORAL PREFORMAT PEDIÀTRIC, DE CLORUR DE POLIVINIL (PVC) TRANSPARENT I TERMOSENSIBLE, AMB MARCA RADIOOPACA, SENSE BALÓ DE PNEUMOTAPONAMENT. MIDA N3.5: D.I 3,5 MM, D.E 4,8 MM, LONGITUD 195 (+/-5) MM. ESTÈRIL, LLIURE DE LÀTEX, D'UN SOL ÚS.
Tubs per a ventilació respiratoria., Tubs endotraqueals orals preformats sense baló | TUBS PER A VENTILACIÓ RESPIRATORIA., TUBS ENDOTRAQUEALS ORALS PREFORMATS SENSE BALÓ, TUB ENDOTRAQUEAL ORAL PREFORMAT PEDIÀTRIC, DE CLORUR DE POLIVINIL (PVC) TRANSPARENT I TERMOSENSIBLE, AMB MARCA RADIOOPACA, SENSE BALÓ DE PNEUMOTAPONAMENT. MIDA N4.5: D.I 4,5 MM, D.E 6,2 MM, LONGITUD 232 (+/-5) MM. ESTÈRIL, LLIURE DE LÀTEX, D'UN SOL ÚS.
Tubs per a ventilació respiratoria., Tubs endotraqueals oronasals especials | TUBS PER A VENTILACIÓ RESPIRATORIA., TUBS ENDOTRAQUEALS ORONASALS ESPECIALS, TET ORAL PER A CIR LÀSER, DE GOMA AMB PROTECCIÓ AL LLARG DEL TUB DE 17 (+/-2)CM ESCUMA I LÀMINA PLATA COARRUGADA. DOBLE BALÓ (UN A L'INTERIOR DE L'ALTRE) DOBLE VÀLVULA I CLAU 2 VIES AMB LUER I L-L. N04: D.I. 4 MM, D.E. 8 MM, LONG 400 (+/-10)MM. EST,1ÚS
Tubs per a ventilació respiratoria., Tubs endotraqueals oronasals especials | TUBS PER A VENTILACIÓ RESPIRATORIA., TUBS ENDOTRAQUEALS ORONASALS ESPECIALS, TET ORAL PER A CIR LÀSER, DE GOMA AMB PROTECCIÓ AL LLARG DEL TUB DE 17 (+/-2)CM ESCUMA I LÀMINA PLATA COARRUGADA. DOBLE BALÓ (UN A L'INTERIOR DE L'ALTRE) DOBLE VÀLVULA I CLAU 2 VIES AMB LUER I L-L. N05: D.I. 5 MM, D.E. 9 MM, LONG 400 (+/-10)MM. EST,1ÚS
Tubs per a ventilació respiratoria., Tubs endotraqueals oronasals especials | TUBS PER A VENTILACIÓ RESPIRATORIA., TUBS ENDOTRAQUEALS ORONASALS ESPECIALS, TET ORAL PER A CIR LÀSER, DE GOMA AMB PROTECCIÓ AL LLARG DEL TUB DE 17 (+/-2)CM ESCUMA I LÀMINA PLATA COARRUGADA. DOBLE BALÓ (UN A L'INTERIOR DE L'ALTRE) DOBLE VÀLVULA I CLAU 2 VIES AMB LUER I L-L. N07: D.I. 7 MM, D.E. 12,3 MM, LONG 400 (+/-10)MM.EST,1ÚS
Cànules traqueostomia, Canula traqueostomia sense baló | CÀNULES TRAQUEOSTOMIA, CANULA TRAQUEOSTOMIA SENSE BALÓ, CÀNULA DE TRAQUEOSTOMIA, UNA SOLA PEÇA DE SILICONA RETALLABLE, SENSE BALÓ, MIDA DE: N08 D.I. 11,5 (+/-0,4)MM, D.E. 14,5 (+/-0,4)MM, L 63 (+/-3)MM. LLIURE DE LÀTEX I FTALATS, NO ESTÈRIL, D'UN SOL ÚS.
Cànules traqueostomia, Altres complements i cànules traqueostomia | CÀNULES TRAQUEOSTOMIA, ALTRES COMPLEMENTS I CÀNULES TRAQUEOSTOMIA, TAP DE SILICONA PER A CÀNULA DE TRAQUEOSTOMIA NÚMERO 6-7.(B*)BAIXA_ESTUDI GERÈNCIA
Tubs per a ventilació respiratoria., Tubs endotraqueals oronasals especials | TUBS PER A VENTILACIÓ RESPIRATORIA., TUBS ENDOTRAQUEALS ORONASALS ESPECIALS, TUB ENDOTRAQUEAL ORAL PVC RECOBERT ACER INOX RESISTENT CIRURGIA AMB LÀSER, FLEXIBLE, BALÓ DOBLE DIÀMETRE EXTRAGRAN AMB LÍNIES INFLAT INDEPENDENTS, PUNTA ATRAUMÀTICA ORIFICI LATERAL. N05: D.I. 5,0MM, D.E. 7,5MM, LONGITUD 349(+/-5)MM. LLIURE LÀTEX, EST,1ÚS
Cànules traqueostomia, Cànula traqueostomia amb baló | CÀNULES TRAQUEOSTOMIA, CÀNULA TRAQUEOSTOMIA AMB BALÓ, CÀNULA PEDIÀTRICA TRAQUEO LLARGA,PVC FLEXIBLE,RADIOOPAC,BALÓ BAIXA PRES FORMA CÒNICA,PUNTA ATRAUMÀTICA,CONN 15MM INTEGRAT,N5:DI5MM,DE7,3+/-1MM,L50+/-1MM,PLACA SUBJECCIÓ FLEXIBLE,ANATÒMICA,TRANSPARENT,OBTURADOR PUNTA ROMA,CINTA.ESTÈRIL,S/LÀTEX,1ÚS
Cànules traqueostomia, Cànula traqueostomia amb baló | CÀNULES TRAQUEOSTOMIA, CÀNULA TRAQUEOSTOMIA AMB BALÓ, CÀNULA PEDIÀTRICA TRAQUEO PVC FLEXIBLE,RADIOOPACA,BALÓ BAIXA PRESSIÓ FORMA CÒNICA,PUNTA ATRAUMÀTICA,CONN 15MM INTEGRAT,N4,5:DI4,5MM,DE6,7(+/-1)MM,L42(+/-1)MM,PLACA SUBJ TRANSPARENT/FLEXIBLE/ANATÒMICA,OBTURADOR PUNTA ROMA,CINTA.ESTÈRIL,LLIUR LÀT/DEHP/,1ÚS
Cànules traqueostomia, Cànula traqueostomia amb baló | CÀNULES TRAQUEOSTOMIA, CÀNULA TRAQUEOSTOMIA AMB BALÓ, CÀNULA TRAQUEO PVC TERMOSENSIBLE SILICONADA,RADIOOPACA,BALÓ BAIXA PRESSIÓ, BALÓ PILOT VÀLV ANTIRETORN, CONNECTOR 15MM, 2 CÀNULES INTERNES,CINTA SUBJECCIÓ, OBTURADOR, CODI DE COLOR. MIDES: N08,5: D.I. 8,7MM,D.E. 10,3MM,LONG 78 (+/-2)MM.S/LÀTEX,ESTÈRIL,1ÚS
Cànules traqueostomia, Cànula traqueostomia amb baló | CÀNULES TRAQUEOSTOMIA, CÀNULA TRAQUEOSTOMIA AMB BALÓ, CÀNULA PEDIÀTRICA TRAQUEO PVC FLEXIBLE,RADIOOPACA,BALÓ BAIXA PRESSIÓ FORMA CÒNICA,PUNTA ATRAUMÀTICA,CONN 15MM INTEGRAT, N5,5:DI5,5MM,DE7,9(+/-1)MM,L46(+/-1)MM,PLACA SUBJ TRANSPARENT/FLEXIBLE/ANATÒMICA,OBTURADOR PUNTA ROMA,CINTA.ESTÈRIL,S/LÀT/DEHP,1ÚS
Cànules traqueostomia, Cànula traqueostomia amb baló | CÀNULES TRAQUEOSTOMIA, CÀNULA TRAQUEOSTOMIA AMB BALÓ, CÀNULA PEDIÀTRICA TRAQUEO LLARGA,PVC FLEXIBLE,RADIOOPAC,BALÓ BAIXA PRES FORMA CÒNICA,PUNTA ATRAUMÀTICA,CONN 15MM INTEGRAT,N5,5:DI5,5MM,DE7,9+/-1MM,L52+/-1MM,PLACA SUBJECCIÓ FLEXIBLE,ANATÒMICA,TRANSPARENT,OBTURADOR PUNTA ROMA,CINTA.EST,S/LÀTEX,1ÚS
Tubs per a ventilació respiratoria., Tubs endotraqueals oronasals especials | TUBS PER A VENTILACIÓ RESPIRATORIA., TUBS ENDOTRAQUEALS ORONASALS ESPECIALS, TUB ENDOTRAQUEAL ORAL PVC RECOBERT ACER INOX RESISTENT CIRURGIA AMB LÀSER, FLEXIBLE, BALÓ DOBLE DIÀMETRE EXTRAGRAN AMB LÍNIES INFLAT INDEPENDENTS, PUNTA ATRAUMÀTICA ORIFICI LATERAL. N06: D.I. 6,0MM, D.E. 8,5MM, LONGITUD 349(+/-5)MM. LLIURE LÀTEX, EST,1ÚS
Cànules traqueostomia, Altres complements i cànules traqueostomia | CÀNULES TRAQUEOSTOMIA, ALTRES COMPLEMENTS I CÀNULES TRAQUEOSTOMIA, TAP DE SILICONA PER A CÀNULA INTERNA DE TRAQUEOSTOMIA DE PLATA N 06. NO ESTÈRIL. LLIURE DE LÀTEX.
Cànules traqueostomia, Canula traqueostomia sense baló | CÀNULES TRAQUEOSTOMIA, CANULA TRAQUEOSTOMIA SENSE BALÓ, CÀN TRAQUEO,PVC FLEXIBLE,RADIOOPAC,S/BALÓ,PUNTA ATRAUMÀT, N7.5 D.I.7,5MM, D.E.11,3(+/-0,2)MM, L73(+/-1)MM, 2 CÀNULES INTERNES,OBTURADOR,CONNECTOR 15MM INTEGRAT,PLACA SUBJ TRANSPARENT FLEXIBLE/ANATÒMICA,CINTA FIXACIÓ,RASPALL NETEJA.S/LÀTEX/DEHP,EST,1ÚS
Cànules traqueostomia, Equip cricotiroidectomia percutània | CÀNULES TRAQUEOSTOMIA, EQUIP CRICOTIROIDECTOMIA PERCUTÀNIA, EQ CRICOTIROTOMIA UCIAS TÈC. SELDINGUER. CATÈTER VIA AÈRIA RADIOOPAC, 4,2CM LONGITUD, DI 4,0MM, CONN ISO MASCLE 15MM, AGULLA INTRODUCTORA, AGULLA INTRODUCTORA DE CATÈTER,XERINGA,BISTURÍ,GUIA,DILATADOR CORBAT,ESPARADRAP TRAQUEOSTOMIA.ESTÈRIL, S/LÀTEX,1ÚS.
Tubs per a ventilació respiratoria., Guies endotraqueals | TUBS PER A VENTILACIÓ RESPIRATORIA., GUIES ENDOTRAQUEALS, CATÈTER-GUIA PER A INTERCANVI TET TIPUS FROVA, 14F X 70(+/-5)CM DE LLARG, AMB DI 3,0 MM, PUNTA ANGULADA, PER A TET DI DE 6 MM O SUPERIOR. PERMET UTILITZAR DISPOSITIU DE VENTILACIÓ DURANT EL PROCEDIMENT. LLIURE DE LÀTEX, ESTÈRIL, UN SOL ÚS.
Cànules traqueostomia, Cànula traqueostomia amb baló | CÀNULES TRAQUEOSTOMIA, CÀNULA TRAQUEOSTOMIA AMB BALÓ, CÀNULA TRAQUEOSTOMIA SILICONA, AMB BALÓ AIRE DE GRAN VOLUM I BAIXA PRESSIÓ, CONNECTOR 15MM FIX ROTATORI A CÀNULA, OBTURADOR PUNTA ROMA AMB ORIFICI PER A GUIA, CINTA SUBJECCIÓ I ALETES SUAUS. N06: D.I.6,0MM, D.E.8,7MM, LONG 70(+/-2)MM.S/LÀTEX,ESTÈRIL,1ÚS
Tubs per a ventilació respiratoria., Guies endotraqueals | TUBS PER A VENTILACIÓ RESPIRATORIA., GUIES ENDOTRAQUEALS, GUIA D'ALUMINI MAL·LEABLE RECOBERTA DE PLÀSTIC PER A LA INTUBACIÓ ENDOTRAQUEAL, PUNTA ATRAUMÀTICA. MIDA: LONGITUD DE 33-36 CM, DIÀMETRE INTERN DEL TUB TRAQUEAL >5,0 MM. LLIURE DE LÀTEX, D'UN SOL ÚS.
Tubs per a ventilació respiratoria., Tubs endotraqueals oronasals amb baló permanència prolongada | TUBS PER A VENTILACIÓ RESPIRATORIA., TUBS ENDOTRAQUEALS ORONASALS AMB BALÓ PERMANÈNCIA PROLONGADA, TET ORO-NASAL, PVC TRANSP,VENTIL PROLONGADA,BALÓ BAIXA PRESSIÓ,BAIXA PERMEABIL N2O,DRENATGE SUBGLÒTIC,EXTREM DISTAL OBERT POLIT,SUAU,ORIFICI LATERAL,LÍNIA RADIOOPACA,MARQUES PROFUND.DI8,0,DE11,9MM,ØBALÓ REPÒS 30(+/-0,5)MM,LONG 330(+/-5)MM.S/LÀTEX,EST,1ÚS
Tubs per a ventilació respiratoria., Tubs endotraqueals oronasals amb baló permanència prolongada | TUBS PER A VENTILACIÓ RESPIRATORIA., TUBS ENDOTRAQUEALS ORONASALS AMB BALÓ PERMANÈNCIA PROLONGADA, TET ORO-NASAL, PVC TRANSP,VENTIL PROLONGADA,BALÓ BAIXA PRESSIÓ,BAIXA PERMEABIL N2O,DRENATGE SUBGLÒTIC,EXTREM DISTAL OBERT POLIT,SUAU,ORIFICI LATERAL,LÍNIA RADIOOPACA,MARQUES PROFUND.DI9,0,DE12,8MM,ØBALÓ REPÒS 30(+/-0,5)MM,LONG 330(+/-5)MM.S/LÀTEX,EST,1ÚS
Cànules traqueostomia, Canula traqueostomia sense baló | CÀNULES TRAQUEOSTOMIA, CANULA TRAQUEOSTOMIA SENSE BALÓ, CÀNULA TRAQUEOSTOMIA MOORE, SENSE BALÓ, SILICONA RADIOOPACA I RETALLABLE. N06 D.I. 6,5 (+/-0,5)MM, D.E. 11 (+/-0,2)MM, L. 115 (+/-1)MM. ESTÈRIL. AMB OBTURADOR, 2 CÀNULES INTERNES, SUPORT TRAQUEAL I ADAPTADOR 15MM. ESTÈRIL, LLIURE LÀTEX, D'UN SOL ÚS.
Cànules traqueostomia, Canula traqueostomia sense baló | CÀNULES TRAQUEOSTOMIA, CANULA TRAQUEOSTOMIA SENSE BALÓ, CÀNULA TRAQUEOSTOMIA TIPUS MOORE, SENSE BALÓ, DE SILICONA RADIOOPACA I RETALLABLE. MIDA: N08 D.I. 7,5 (+/-0,5)MM, D.E. 12 (+/-0,2)MM, L. 115 (+/-1)MM., AMB OBTURADOR, 2 CÀNULES INTERNES, SUPORT TRAQUEAL I ADAPTADOR 15MM. ESTÈRIL, LLIURE LÀTEX, 1ÚS
Cànules traqueostomia, Cànula laringuectomia | CÀNULES TRAQUEOSTOMIA, CÀNULA LARINGUECTOMIA, CÀNULA LARINGECTOMIA PLÀSTIC, S/BALÓ, N06 (D.I. 6,4MM,D.E. 11,1MM,L 50MM), 1 CÀNULA INTERNA TRANSPARENT CONN 15MM I 2 CÀNULES INTERNES DE PERFIL BAIX SENSE CONNECTOR,OBTURADOR PUNTA ROMA.CONNEXIÓ SEGURETAT.PLACA COLL FLEXIBLE/PIVOTANT.S/LÀTEX,ESTÈRIL,1ÚS
Cànules traqueostomia, Cànula laringuectomia | CÀNULES TRAQUEOSTOMIA, CÀNULA LARINGUECTOMIA, CÀNULA LARINGECTOMIA PLÀSTIC, S/BALÓ, N08 (D.I. 7,6MM,D.E. 12,6MM,L 50MM), 1 CÀNULA INTERNA TRANSPARENT CONN 15MM I 2 CÀNULES INTERNES DE PERFIL BAIX SENSE CONNECTOR,OBTURADOR PUNTA ROMA.CONNEXIÓ SEGURETAT.PLACA COLL FLEXIBLE/PIVOTANT.S/LÀTEX,ESTÈRIL,1ÚS
Cànules traqueostomia, Cànula traqueostomia amb baló | CÀNULES TRAQUEOSTOMIA, CÀNULA TRAQUEOSTOMIA AMB BALÓ, CÀNULA TRAQUEOSTOMIA PVC, AMB BALÓ DE BAIXA PRESSIÓ, LÍNEA BLAVA RADIOPACA, PLACA DE SUBJECCIÓ REGULABLE, MIDA D.I. 8 MM D.E. 11 MM. ESTÈRIL, LLIURE DE LÀTEX, UN SOL ÚS.(B*)BAIXA PER DISCONTINUITAT, SENSE ALTERNATIVA.
Tubs per a ventilació respiratoria., Guies endotraqueals | TUBS PER A VENTILACIÓ RESPIRATORIA., GUIES ENDOTRAQUEALS, GUIA D'ALUMINI MAL·LEABLE RECOBERTA DE PLÀSTIC PER A LA INTUBACIÓ ENDOTRAQUEAL, PUNTA ATRAUMÀTICA. MIDA: LONGITUD DE 35 (+/-2) CM, DIÀMETRE INTERN DEL TUB TRAQUEAL ENTRE 4,0-6,0 MM. ESTÈRIL, LLIURE DE LÀTEX, LLIURE DE FTALATS, D'UN SOL ÚS.
Tubs per a ventilació respiratoria., Guies endotraqueals | TUBS PER A VENTILACIÓ RESPIRATORIA., GUIES ENDOTRAQUEALS, GUIA/FIADOR PER A INTUBACIÓ ENDOTRAQUEAL D'ALUMINI RECOBERT DE CLORUR DE POLIVINIL (PVC) SILICONAT MÉS GRUIXUT A L'EXTREM DISTAL. DIÀMETRE EXTERN 5 MM, LLARGÀRIA 36,5 (+/-2)CM, PER A TUBS ENDOTRAQUEALS DIÀMETRE INTERN ENTRE 8.5-11.0MM. EST,S/LÀTEX,1ÚS
Tubs per a ventilació respiratoria., Guies endotraqueals | TUBS PER A VENTILACIÓ RESPIRATORIA., GUIES ENDOTRAQUEALS, GUIA D'ALUMINI MAL·LEABLE RECOBERTA DE PLÀSTIC PER A LA INTUBACIÓ ENDOTRAQUEAL, PUNTA ATRAUMÀTICA. MIDA: LONGITUD DE 25-28 CM, DIÀMETRE INTERN DEL TUB TRAQUEAL ENTRE 2,5-4,5 MM. ESTÈRIL, LLIURE DE LÀTEX, LLIURE DE FTALATS, D'UN SOL ÚS
Cànules traqueostomia, Altres complements i cànules traqueostomia | CÀNULES TRAQUEOSTOMIA, ALTRES COMPLEMENTS I CÀNULES TRAQUEOSTOMIA, CINTA DE SUBJECCIÓ PER A CÀNULA TRAQUEOSTOMIA, DE COTÓ RECOBERTA D'ESCUMA AMB EXTREMS AMB VETA ADHERENT (MIDA PETITA).LLIURE DE LÀTEX, D'UN SOL ÚS.
Cànules traqueostomia, Cànula traqueostomia amb baló | CÀNULES TRAQUEOSTOMIA, CÀNULA TRAQUEOSTOMIA AMB BALÓ, CÀNULA TRAQUE PVC TERMOSENSIB,RADIOPAC,A/BALÓ BAIXA PRES VÀLV ANTIRETORN, CONN 15MM FIX CÀNULA,2 CÀNULES INTERNES,OBTURADOR PUNTA ROMA+ORIFICI GUIA,ALETES SUAUS,RASPALL,CINTA SUBJECCIÓ ENCONXADA,N10:D.I.10/D.E.14MM,LONG 87,5(+/-2)MM.S/LÀT/DEHP,EST,1ÚS.
Cànules traqueostomia, Cànula traqueostomia fenestrada amb baló | CÀNULES TRAQUEOSTOMIA, CÀNULA TRAQUEOSTOMIA FENESTRADA AMB BALÓ, CÀNULA TRAQUEO PVC TERMOS RADIOOP,FENESTRADA,BALÓ GRAN VOLUM/BAIXA PRES,N04D.I.5,0MM,D.E.9,4(+/-0,2)MM, L65(+/-2)MM.1CÀNULA INT TRANSP REUTILITZ I 1FENEST CONN 15MM.TAP DECANULACIÓ.SIST BLOQUEIG GIR.PLACA FLEXIB/PIVOTANT, OBTURAD,CINTA.S/LÀTEX,EST,1ÚS
Cànules traqueostomia, Cànula traqueostomia amb baló | CÀNULES TRAQUEOSTOMIA, CÀNULA TRAQUEOSTOMIA AMB BALÓ, CÀNULA TRAQUEO PLÀSTIC,ANELLADA,REFORÇADA,ANGULADA,BALÓ GRAN VOLUM/BAIXA PRESSIÓ, RADIOOPAC,N11 DI11MM, DE14,9+/-0,2MM,L115+/-2MM.CONN 15MM INTEGRAT CÀNULA,OBTURADOR, PLACA AJUSTABLE A MIDA DEL COLL DE PACIENT,CINTA. LLIURE DE LÀTEX, ESTÈRIL, D'UN SOL ÚS
Sistemes de ventilació, Mascareta laríngia | SISTEMES DE VENTILACIÓ, MASCARETA LARÍNGIA, MASCARETA LARÍNGIA PER A VENTILACIÓ N 1, RECTE, AMB BALÓ DE PNEUMOTAPONAMENT, CONNEXIÓ UNIVERSAL ISO MASCLE DE 15MM, PUNTA REFORÇADA. CLORUR DE POLIVINIL (PVC) UNA SOLA PEÇA. ESTÈRIL, LLIURE DE LÀTEX, D'UN SOL ÚS.
Sistemes de ventilació, Mascareta laríngia | SISTEMES DE VENTILACIÓ, MASCARETA LARÍNGIA, MASCARETA LARÍNGIA PER A VENTILACIÓ N 2, RECTE, AMB BALÓ DE PNEUMOTAPONAMENT, CONNEXIÓ UNIVERSAL ISO MASCLE DE 15MM, PUNTA REFORÇADA. CLORUR DE POLIVINIL (PVC) UNA SOLA PEÇA. ESTÈRIL, LLIURE DE LÀTEX, D'UN SOL ÚS.
Sistemes de ventilació, Mascareta laríngia | SISTEMES DE VENTILACIÓ, MASCARETA LARÍNGIA, MASCARETA LARÍNGIA PER A VENTILACIÓ N 2.5, RECTE, AMB BALÓ DE PNEUMOTAPONAMENT, CONNEXIÓ UNIVERSAL ISO MASCLE DE 15MM, PUNTA REFORÇADA. CLORUR DE POLIVINIL (PVC) UNA SOLA PEÇA. ESTÈRIL, LLIURE DE LÀTEX, D'UN SOL ÚS.
Sistemes de ventilació, Mascareta laríngia | SISTEMES DE VENTILACIÓ, MASCARETA LARÍNGIA, MASCARETA LARÍNGIA PER A VENTILACIÓ N 1.5, RECTE, AMB BALÓ DE PNEUMOTAPONAMENT, CONNEXIÓ UNIVERSAL ISO MASCLE DE 15MM, PUNTA REFORÇADA. CLORUR DE POLIVINIL (PVC) UNA SOLA PEÇA. ESTÈRIL, LLIURE DE LÀTEX, D'UN SOL ÚS.
Cànules traqueostomia, Cànula traqueostomia amb baló | CÀNULES TRAQUEOSTOMIA, CÀNULA TRAQUEOSTOMIA AMB BALÓ, CÀNULA PEDIÀTRICA TRAQUEO LLARGA,PVC FLEXIBLE,RADIOOPAC,BALÓ BAIXA PRES FORMA CÒNICA,PUNTA ATRAUMÀTICA,CONN 15MM INTEGRAT,N6:DI6MM,DE8,5+/-1MM,L54+/-1MM,PLACA SUBJECCIÓ FLEXIBLE,ANATÒMICA,TRANSPARENT,OBTURADOR PUNTA ROMA,CINTA.EST,S/LÀTEX,1ÚS
Cànules traqueostomia, Cànules internes | CÀNULES TRAQUEOSTOMIA, CÀNULES INTERNES, CÀNULA INTERNA TRAQUEOSTOMIA DE PLÀSTIC, MIDA: N 08. CONNEXIÓ DE SEGURETAT DE BLOQUEIG GIRATORI DE 15MM. ESTÈRIL, LLIURE DE LÀTEX, LLIURE DE FTALATS, D'UN SOL ÚS. COMPATIBLE AMB CÀNULA TIPUS LPC, FEN, CFS, CFN O EQUIVALENT.
Cànules traqueostomia, Altres complements i cànules traqueostomia | CÀNULES TRAQUEOSTOMIA, ALTRES COMPLEMENTS I CÀNULES TRAQUEOSTOMIA, CINTA DE SUBJECCIÓ PER A CÀNULA TRAQUEOSTOMIA AL COLL EN ADULTS, TANCAMENT AMB VETA ADHERENT, AJUSTABLE, LONGITUD 44 (+/-3) CM. LLIURE DE LÀTEX, ESTÈRIL, D'UN SOL ÚS.
Tubs per a ventilació respiratoria., Guies endotraqueals | TUBS PER A VENTILACIÓ RESPIRATORIA., GUIES ENDOTRAQUEALS, GUIA/OBTURADOR D'INTERCANVI PER A LES VIES RESPIRATORIES/AERIES19F X 80CM,FLEXIBLE,PUNTA TOVA CÒNICA I ATRAUMÀTICA,MARQUES PENETRACIÓ,RADIOOPAC.PER A INTERCANVITUBS ENDOTRAQUEALS DI 7MM O SUPERIOR I CÀNULES TRAQUEO.LLIURELÀTEX,
Tubs per a ventilació respiratoria., Guies endotraqueals | TUBS PER A VENTILACIÓ RESPIRATORIA., GUIES ENDOTRAQUEALS, GUIA DE CLORUR DE POLIVINIL (PVC) FLEXIBLE PER A LA INTUBACIÓ ENDOTRAQUE AL, PUNTA ATRAUMÀTICA. MIDA: LONGITUD DE 45 (+/-2) CM, DIÀMETRE INTERN DEL TUB TRAQUEAL ENTRE 3.5-4.5 MM, DIÀMETRE EXTERN 3,3 (+/-0,1)MM. LLIURE LÀTEX, REUTILITZABLE.
Cànules traqueostomia, Canula traqueostomia sense baló | CÀNULES TRAQUEOSTOMIA, CANULA TRAQUEOSTOMIA SENSE BALÓ, CÀNULA TRAQUEO PEDIÀTRICA, PVC FLEXIBLE, RADIOOPACA, SENSE BALÓ, PUNTA ATRAUMÀTICA, N06 D.I. 6,0 MM, D.E. 8,5 (+/-0,2)MM, L54 (+/-2)MM. PLACA COLL FLEXIBLE, ANATÒMICA I TRANSPARENT, OBTURADOR, ADAPTADOR 15MM INTEGRAT. LLIURE LÀTEX, ESTÈRIL, 1ÚS
Cànules traqueostomia, Equip de traqueostomia | CÀNULES TRAQUEOSTOMIA, EQUIP DE TRAQUEOSTOMIA, EQ TRAQUEO DILATAC PERCUTÀNIA A/CÀN N08 TERMOS, BALÓ BAIXA PRES,CONN 15MM,2CÀNULES INT,OBT,CINTA,LUBRICANT,TURUNDES, RASPALL,CUNYA,DILATADOR 14F+DILATADOR 1PAS A/CAT GUIA,INTR+AG INTR,GUIA J,PINÇA HEMOST, DISPOSITIU SEGUR AG,APÒSIT,INSTRUC.S/LÀT/DEHP,EST
Cànules traqueostomia, Equip de traqueostomia | CÀNULES TRAQUEOSTOMIA, EQUIP DE TRAQUEOSTOMIA, EQ TRAQUEO DILATAC PERCUTÀNIA A/CÀN N07 TERMOS, BALÓ BAIXA PRES,CONN 15MM,2CÀNULES INT,OBT,CINTA,LUBRICANT,TURUNDES, RASPALL,CUNYA,DILATADOR 14F+DILATADOR 1PAS A/CAT GUIA,INTR+AG INTR,GUIA J,PINÇA HEMOST, DISPOSITIU SEGUR AG,APÒSIT,INSTRUC.S/LÀT/DEHP,EST
Cànules traqueostomia, Equip cricotiroidectomia percutània | CÀNULES TRAQUEOSTOMIA, EQUIP CRICOTIROIDECTOMIA PERCUTÀNIA, EQ CRICOTIROTOMIA UCIAS TÈC. SELDINGUER. CATÈTER VIA AÈRIA RADIOOPAC, 7,5CM LONGITUD, DI 6,0MM, CONNECTOR ISO MASCLE 15MM,AGULLA INTRODUCTORA,AGULLA INTRODUCTORA CATÈTER, XERINGA,BISTURÍ,GUIA,DILATADOR CORBAT,ESPARADRAP TRAQUEOSTOMIA.ESTÈRIL,S/LÀTEX,1ÚS.
Cànules traqueostomia, Cànula traqueostomia fenestrada sense baló | CÀNULES TRAQUEOSTOMIA, CÀNULA TRAQUEOSTOMIA FENESTRADA SENSE BALÓ, CÀNULA TRAQUEOSTOMIA DE LLARGA DURADA, FENESTRADA, DE CLORUR DE POLIVINIL (PVC) TRANSPARENT, SENSE BALÓ, AMB VÀLVULA FONATÒRIA INTEGRADA A LA CÀNULA INTERNA, MIDA: N09 D.I. 9MM, D.E. 12,2 (+/-0,5)MM, L75 (+/-5)MM. ESTÈRIL, LLIURE LÀTEX, 1ÚS
Cànules traqueostomia, Cànula traqueostomia fenestrada sense baló | CÀNULES TRAQUEOSTOMIA, CÀNULA TRAQUEOSTOMIA FENESTRADA SENSE BALÓ, CÀNULA TRAQUEOSTOMIA DE LLARGA DURADA, FENESTRADA, DE CLORUR DE POLIVINIL (PVC) TRANSPARENT, SENSE BALÓ, AMB VÀLVULA FONATÒRIA INTEGRADA A LA CÀNULA INTERNA, MIDA: N07 (D.I. 7MM, D.E. 10,2MM, L65MM. LLIURE DE LÀTEX, ESTÈRIL.
Cànules traqueostomia, Cànula traqueostomia fenestrada sense baló | CÀNULES TRAQUEOSTOMIA, CÀNULA TRAQUEOSTOMIA FENESTRADA SENSE BALÓ, CÀNULA TRAQUEOSTOMIA DE LLARGA DURADA, FENESTRADA, DE CLORUR DE POLIVINIL (PVC) TRANSPARENT, SENSE BALÓ, AMB VÀLVULA FONATÒRIA INTEGRADA A LA CÀNULA INTERNA, MIDA: N08 D.I. 8MM, D.E. 11,2 (+/-0,3)MM, L70 (+/-1)MM. ESTÈRIL, LLIURE LÀTEX, 1ÚS
Cànules traqueostomia, Cànula traqueostomia amb baló | CÀNULES TRAQUEOSTOMIA, CÀNULA TRAQUEOSTOMIA AMB BALÓ, CÀNULA PEDIÀTRICA TRAQUEO PVC FLEXIBLE,RADIOOPACA,BALÓ BAIXA PRESSIÓ FORMA CÒNICA,PUNTA ATRAUMÀTICA,CONN 15MM INTEGRAT, N04: DI4,0MM,DE6,0(+/-1)MM,L41(+/-1)MM,PLACA SUBJ TRANSPARENT/FLEXIBLE/ANATÒMICA,OBTURADOR PUNTA ROMA,CINTA.ESTÈRIL,S/LÀT/DEHP,1ÚS
Cànules traqueostomia, Canula traqueostomia sense baló | CÀNULES TRAQUEOSTOMIA, CANULA TRAQUEOSTOMIA SENSE BALÓ, CÀNULA TRAQUEOSTOMIA NADÓ PREMATUR, PVC FLEXIBLE I RADIOOPAC, SENSE BALÓ, PUNTA ATRAUMÀTICA, N4.5 D.I.4,5MM, D.E.6,7 (+/-0,2)MM, L36 (+/-1)MM, OBTURADOR, ADAPTADOR 15MM INTEGRAT, PLACA SUBJECCIÓ FLEXIBLE/ANATÒMICA/TRANSPARENT,CINTA.S/LÀT,EST,1ÚS
Cànules traqueostomia, Cànula traqueostomia amb baló | CÀNULES TRAQUEOSTOMIA, CÀNULA TRAQUEOSTOMIA AMB BALÓ, CÀNULA PEDIÀTRICA TRAQUEO PVC FLEXIBLE,RADIOOPACA,BALÓ BAIXA PRESSIÓ FORMA CÒNICA,PUNTA ATRAUMÀTICA,CONN 15MM INTEGRAT, N5 :DI5MM,DE7,3(+/-1)MM,L44(+/-1)MM,PLACA SUBJ TRANSPARENT/FLEXIBLE/ANATÒMICA,OBTURADOR PUNTA ROMA,CINTA.ESTÈRIL,LLIUR LÀT/DEHP/,1ÚS
Cànules traqueostomia, Cànula traqueostomia de plata fenestrada | CÀNULES TRAQUEOSTOMIA, CÀNULA TRAQUEOSTOMIA DE PLATA FENESTRADA, CÀNULA TRAQUEOSTOMIA DE PLATA N08, 3 PECES, FENESTRADA 10 FORATS. PEÇA EXTERIOR: D.E. 14MM, LONG 80MM, Ø LLUM 13MM. PEÇA INTERIOR: D.E. 13MM, LONG 80MM, Ø LLUM 12MM. PLATA 925 MIL·LÈSIMES. FIADOR MANDRIL O OBTURADOR PUNTA ROMA.
Tubs per a ventilació respiratoria., Tubs endobronquials | TUBS PER A VENTILACIÓ RESPIRATORIA., TUBS ENDOBRONQUIALS, TUB ENDOBRONQUIAL DE DOBLE LLUM BRONQUI ESQUERRE, PVC TRANSPARENT, LÍNIA RADIOOPACA, MARQUES DE PENETRACIÓ, DOS BALONS A/VÀLVULES PER A XERINGA LUER I L-L, CALIBRE FR28, D.I.3,71MM, D.E.10,0MM,LONG 280 (+/-5)MM, FIADOR,CONNECTORS SEMIFIXES.EST,S/LÀT,1ÚS
Tubs per a ventilació respiratoria., Tubs endotraqueals orals preformats amb baló | TUBS PER A VENTILACIÓ RESPIRATORIA., TUBS ENDOTRAQUEALS ORALS PREFORMATS AMB BALÓ, TUB ENDOTRAQUEAL ORAL PREFORMAT, DE PLÀSTIC, AMB BALÓ DE PNEUMOTAPONAMENT DE BAIXA PRESSIÓ, LÍNIA RADIOOPACA. MIDA N04: D.I 4,0 MM, D.E 5,6 MM, LONGITUD 216 (+/-2)MM DIÀMETRE DEL BALÓ 8 MM. ESTÈRIL, LLIURE DE LÀTEX, D'UN SOL ÚS.
Tubs per a ventilació respiratoria., Tubs endotraqueals orals preformats amb baló | TUBS PER A VENTILACIÓ RESPIRATORIA., TUBS ENDOTRAQUEALS ORALS PREFORMATS AMB BALÓ, TUB ENDOTRAQUEAL ORAL PREFORMAT, DE PLÀSTIC, AMB BALÓ DE PNEUMOTAPONAMENT DE BAIXA PRESSIÓ, LÍNIA RADIOOPACA. MIDA N05: D.I 5,0 MM, D.E 6,9 MM, LONGITUD 216 (+/-3)MM DIÀMETRE DEL BALÓ 17,4 MM. ESTÈRIL, LLIURE DE LÀTEX, D'UN SOL ÚS.
Tubs per a ventilació respiratoria., Tubs endotraqueals oronasals de doble llum amb baló | TUBS PER A VENTILACIÓ RESPIRATORIA., TUBS ENDOTRAQUEALS ORONASALS DE DOBLE LLUM AMB BALÓ, TUB ENDOTRAQUIAL AMB DOBLE LLUM I DOBLE BALÓ DE DIÀMETRE INTERN 37FR AMB 1 BALÓ PROXIMAL 100(+/-5)ML I 1 BALÓ DISTAL 15(+/-1)ML, CONNECTOR ESTÀNDARD 15MM, 2 LÍNIES INFLAT,2 XERINGUES(1 PRECARREGADA BALÓ PROXIMAL) I SONDA ASPIRACIÓ,NO ESTÈRIL,LÀTEX,1ÚS
Tubs per a ventilació respiratoria., Tubs endobronquials | TUBS PER A VENTILACIÓ RESPIRATORIA., TUBS ENDOBRONQUIALS, EQ BLOQUEIG ENDOBRONQUIAL P/COL·LAPSAR PULMÓ/LÒBUL. CATÈTER 9,0FRX65(+/-2)CM,A/BALÓ ESFÈRIC SILIC,PUNTA DEFLECTORA,ADAPT CPAP,ADAPT MULTIPORT A/CONNECTOR TET,PORT BLOQUEJADOR,PORT 15MM I PORT BCP,CONNECTOR TUB ASPIRACIÓ,XERINGA. S/LÀTEX,ESTÈRIL,1ÚS
Cànules traqueostomia, Canula traqueostomia sense baló | CÀNULES TRAQUEOSTOMIA, CANULA TRAQUEOSTOMIA SENSE BALÓ, CÀNULA TRAQUEO PLÀSTIC TERMOSENS/RADIOOPAC,S/BALÓ,N6,5 D.I.6,5(+/-0,2)MM,D.E.13,8(+/-0,2)MM,L62(+/-2)MM,PUNTA ATRAUMÀTICA,PLACA CODI COLOR ØIMPRÈS,ORIF SUTURA,FLEXIBLE,PIVOTANT,CONN 15MM.CÀNULA INTERNA TRANSP,OBTURADOR,CINTA SUBJECCIÓ.EST,S/LÀT/DEHP,1ÚS
Cànules traqueostomia, Equip de traqueostomia | CÀNULES TRAQUEOSTOMIA, EQUIP DE TRAQUEOSTOMIA, EQ INTRODUCTOR AVANÇAT A/DILATADOR ESTRIES P/TRAQUEO PERCUTÀNIA A/DILATADOR PERCUTANI,DILATADOR CÀRREGA 7.5,8,9MM,AG INTR 15G,AG INTROD+BEINA 15G,GUIA"J",DILATADOR INTR,CAT GUIA,BISTUR BSA,XER,LUBRICANT,ESPONGES GASA,PORTAAG,LUBRICANT,PINÇA.EST,S/LÀT,1ÚS
Cànules traqueostomia, Cànula traqueostomia de plata fenestrada | CÀNULES TRAQUEOSTOMIA, CÀNULA TRAQUEOSTOMIA DE PLATA FENESTRADA, CÀNULA TRAQUEOSTOMIA FONATÒRIA DE PLATA N03, 2 PECES, FENESTRADA MULTIORIFICI. PEÇA EXTERIOR: D.E. 9MM, LONG 65MM, Ø LLUM 8MM. PEÇA INTERIOR: D.E. 8MM LONG, 65MM, Ø LLUM 7MM. PLATA 925 MIL·LÈSIMES. VÀLVULA I CADENA DE PLATA SOLDADA AL TUB. NO ESTÈRIL.
Cànules traqueostomia, Cànula traqueostomia de plata fenestrada | CÀNULES TRAQUEOSTOMIA, CÀNULA TRAQUEOSTOMIA DE PLATA FENESTRADA, CÀNULA TRAQUEOSTOMIA FONATÒRIA DE PLATA N05, 2 PECES, FENESTRADA MULTIORIFICI. PEÇA EXTERIOR: D.E. 11MM, LONG 72MM, Ø LLUM 10MM. PEÇA INTERIOR: D.E. 10MM LONG, 72MM, Ø LLUM 9MM. PLATA 925 MIL·LÈSIMES. VÀLVULA I CADENA DE PLATA SOLDADA AL TUB. NO ESTÈRIL.
Tubs per a ventilació respiratoria., Guies endotraqueals | TUBS PER A VENTILACIÓ RESPIRATORIA., GUIES ENDOTRAQUEALS, GUIA DE CLORUR DE POLIVINIL (PVC) FLEXIBLE PER A LA INTUBACIÓ ENDOTRAQUE AL, PUNTA ATRAUMÀTICA. MIDA: LONGITUD DE 40 (+/-2) CM, DIÀMETRE INTERN DEL TUB TRAQUEAL ENTRE 3.0-3.5 MM, DIÀMETRE EXTERN 2,6 (+/-0,1)MM. LLIURE LÀTEX, REUTILITZABLE.
Cànules traqueostomia, Cànula traqueostomia amb baló | CÀNULES TRAQUEOSTOMIA, CÀNULA TRAQUEOSTOMIA AMB BALÓ, CÀNULA TRAQUEOSTOMIA SILICONA, BALÓ D'AIRE DE GRAN VOLUM I BAIXA PRESSIÓ, CONNECTOR DE 15MM FIX ROTATORI A CÀNULA, OBTURADOR PUNTA ROMA+ORIFICI GUIA, CINTA DE SUBJECCIÓ, ALETES SUAUS. N07: D.I. 7,0MM, D.E. 10MM, LONGITUD 80 (+/-2)MM. S/LÀTEX,ESTÈRIL,1ÚS
Cànules traqueostomia, Equip de traqueostomia | CÀNULES TRAQUEOSTOMIA, EQUIP DE TRAQUEOSTOMIA, GUIA METÀL·LICA PER A EQUIP DE TRAQUEOSTOMIA PERCUTÀNIA DE TEFLÓ, PUNTA EN "J", AMB INTRODUCTOR, DIÀMETRE 1,5 MM I 550 (+/-50) MM DE LLARGÀRIA. ESTÈRIL, LLIURE DE LÀTEX, D'UN SOL ÚS.
Cànules traqueostomia, Cànules internes | CÀNULES TRAQUEOSTOMIA, CÀNULES INTERNES, CÀNULA INTERNA TRAQUEOSTOMIA DE PLÀSTIC, MIDA: N 10 CONNEXIÓ DE SEGURETAT DE BLOQUEIG GIRATORI DE 15MM. ESTÈRIL, LLIURE DE LÀTEX, LLIURE DE FTALATS, D'UN SOL ÚS. COMPATIBLE AMB CÀNULA TIPUS LPC, FEN, CFS, CFN O EQUIVALENT.
Cànules traqueostomia, Equip de traqueostomia | CÀNULES TRAQUEOSTOMIA, EQUIP DE TRAQUEOSTOMIA, EQUIP TRAQUEO PERCUTÀNIA A/:ESCALPEL,AG 14G IV,CÀNULA PVC DI 8MM A/BALÓ BAIX PRES,TERMOSENSIB I CON 15MM FIX,XER.10CC,GUIA METÀL,FLEXIB TEFLONADA PUNTA J I INTRODUCT,S/PINÇA DILATADORA A/CÀNULA A/ALETA AJUSTABLE P/COLL DIFÍCIL.L
Tubs per a ventilació respiratoria., Tubs per a mascareta laríngia tipus Fastrach | TUBS PER A VENTILACIÓ RESPIRATORIA., TUBS PER A MASCARETA LARÍNGIA TIPUS FASTRACH, TUB ENDOTRAQUEAL N6.5, COMPATIBLE MASCARETA LARÍNGIA PER A VENTILACIÓ I INTUBACIÓ TIPUS FASTRACH, AMB PROLONGADOR PER A RETIRADA DE LA MASCARETA. PVC, ESTÈRIL, LLIURE DE LÀTEX, D'UN SOL ÚS. COMPATIBLE AMB MASCARETA LARÍNGIA TIPUS FASTRACH O EQUIVALENT.
Sistemes de ventilació, Mascareta laríngia | SISTEMES DE VENTILACIÓ, MASCARETA LARÍNGIA, MASCARETA LARÍNGIA VENTILACIÓ I INTUBACIÓ TIPUS FASTRACH N04, CORBADA ANATÒMICAMENT QUE PERMET EL CONTROL DEL TUB ENDOTRAQUEAL. PVC, LLIURE DE LÀTEX, ESTÈRIL, UN SOL ÚS. COMPATIBLE TUBS ENDOTRAQUEALS TIPUS FASTRACH O EQUIVALENT.
Sistemes de ventilació, Mascareta laríngia | SISTEMES DE VENTILACIÓ, MASCARETA LARÍNGIA, MASCARETA LARÍNGIA VENTILACIÓ I INTUBACIÓ TIPUS FASTRACH N05, CORBADA ANATÒMICAMENT QUE PERMET EL CONTROL DEL TUB ENDOTRAQUEAL. PVC, LLIURE DE LÀTEX, ESTÈRIL, UN SOL ÚS. COMPATIBLE TUBS ENDOTRAQUEALS TIPUS FASTRACH O EQUIVALENT.
Tubs per a ventilació respiratoria., Pales laringo un sol ús | TUBS PER A VENTILACIÓ RESPIRATORIA., PALES LARINGO UN SOL ÚS, PALA DE LARINGOSCOPI TIPUS MILLER AMB IL·LUMINACIÓ DE LLUM FREDA (FIBRA ÒPTICA), DE PLÀSTIC, PUNTA ARRODONIDA, D'ACER INOX. MIDA NÚM. 2. LLIURE DE LÀTEX, UN SOL ÚS. COMPATIBLE AMB MÀNECS LARINGOSCOPI SEGONS NORMA ISO 7376 SISTEMA VERD.
Cànules traqueostomia, Cànula laringuectomia | CÀNULES TRAQUEOSTOMIA, CÀNULA LARINGUECTOMIA, CÀNULA LARINGECTOMIA ESTÀNDARD PER A ÚS SENSE PRÒTESI DE VEU, DE SILICONA TOVA I FLEXIBLE FORMA ANATÒMICA, CÒNICA AMB SUPORT TUBULAR; DIÀMETRE INTERIOR 9,5MM, DIÀMETRE EXTERIOR 12,0MM, LLARGÀRIA 27MM. LLIURE DE LÀTEX, D'UN SOL ÚS.
Cànules traqueostomia, Cànula laringuectomia | CÀNULES TRAQUEOSTOMIA, CÀNULA LARINGUECTOMIA, CÀNULA LARINGECTOMIA ESTÀNDARD PER A ÚS SENSE PRÒTESI DE VEU, DE SILICONA TOVA I FLEXIBLE FORMA ANATÒMICA, CÒNICA AMB SUPORT TUBULAR; DIÀMETRE INTERIOR 10,5MM, DIÀMETRE EXTERIOR 13,5MM, LLARGÀRIA 27MM. LLIURE DE LÀTEX, D'UN SOL ÚS.
Cànules traqueostomia, Cànula laringuectomia | CÀNULES TRAQUEOSTOMIA, CÀNULA LARINGUECTOMIA, CÀNULA LARINGECTOMIA ESTÀNDARD PER A ÚS SENSE PRÒTESI DE VEU, DE SILICONA TOVA I FLEXIBLE FORMA ANATÒMICA, CÒNICA AMB SUPORT TUBULAR; DIÀMETRE INTERIOR 12,0MM, DIÀMETRE EXTERIOR 15,0MM, LLARGÀRIA 27MM. LLIURE DE LÀTEX, D'UN SOL ÚS.
Cànules traqueostomia, Cànula laringuectomia | CÀNULES TRAQUEOSTOMIA, CÀNULA LARINGUECTOMIA, CÀNULA LARINGECTOMIA ESTÀNDARD 12/27, PER A ÚS SENSE PRÒTESI DE VEU, DE SILICONA TOVA I FLEXIBLE FORMA ANATÒMICA, CÒNICA AMB SUPORT TUBULAR; DIÀMETRE INTERIOR 13,5MM, DIÀMETRE EXTERIOR 17,0MM, LLARGÀRIA 27MM(B*)BAIXA_ESTUDI GERÈNCIA
Cànules traqueostomia, Cànula laringuectomia | CÀNULES TRAQUEOSTOMIA, CÀNULA LARINGUECTOMIA, CÀNULA LARINGECTOMIA FENESTRADA PER A ÚS EN COMBINACIÓ AMB UNA PRÒTESI DE VEU, DE SILICONA TOVA I FLEXIBLE FORMA ANATÒMICA, CÒNICA AMB SUPORT TUBULAR; DIÀMETRE INTERIOR 9,5MM, DIÀMETRE EXTERIOR 12,0MM, LLARGÀRIA 36MM. LLIURE LÀTEX, D'UN SOL ÚS.
Cànules traqueostomia, Cànula laringuectomia | CÀNULES TRAQUEOSTOMIA, CÀNULA LARINGUECTOMIA, CÀNULA LARINGECTOMIA FENESTRADA PER A ÚS EN COMBINACIÓ AMB UNA PRÒTESI DE VEU, DE SILICONA TOVA I FLEXIBLE FORMA ANATÒMICA, CÒNICA AMB SUPORT TUBULAR; DIÀMETRE INTERIOR 10,5MM, DIÀMETRE EXTERIOR 13,5MM, LLARGÀRIA 36MM. LLIURE LÀTEX, D'UN SOL ÚS
Tubs per a ventilació respiratoria., Tubs per a mascareta laríngia tipus Fastrach | TUBS PER A VENTILACIÓ RESPIRATORIA., TUBS PER A MASCARETA LARÍNGIA TIPUS FASTRACH, TUB ENDOTRAQUEAL N06, COMPATIBLE MASCARETA LARÍNGIA PER A VENTILACIÓ I INTUBACIÓ TIPUS FASTRACH, AMB PROLONGADOR PER A RETIRADA DE LA MASCARETA. PVC, LLIURE DE LÀTEX, ESTÈRIL. COMPATIBLE TUBS ENDOTRAQUEALS TIPUS FASTRACH O EQUIVALENT.
Cànules traqueostomia, Cànula laringuectomia | CÀNULES TRAQUEOSTOMIA, CÀNULA LARINGUECTOMIA, CÀNULA LARINGECTOMIA FENESTRADA PER A ÚS EN COMBINACIÓ AMB UNA PRÒTESI DE VEU, DE SILICONA TOVA I FLEXIBLE FORMA ANATÒMICA, CÒNICA AMB SUPORT TUBULAR; DIÀMETRE INTERIOR 12,0MM, DIÀMETRE EXTERIOR 15,0MM, LLARGÀRIA 36MM. LLIURE LÀTEX, D'UN SOL ÚS
Cànules traqueostomia, Cànula laringuectomia | CÀNULES TRAQUEOSTOMIA, CÀNULA LARINGUECTOMIA, CÀNULA LARINGECTOMIA FENESTRADA PER A ÚS EN COMBINACIÓ AMB UNA PRÒTESI DE VEU, DE SILICONA TOVA I FLEXIBLE FORMA ANATÒMICA, CÒNICA AMB SUPORT TUBULAR; DIÀMETRE INTERIOR 13,5MM, DIÀMETRE EXTERIOR 17,0MM, LLARGÀRIA 36MM. LLIURE LÀTEX, D'UN SOL ÚS
Cànules traqueostomia, Cànula laringuectomia | CÀNULES TRAQUEOSTOMIA, CÀNULA LARINGUECTOMIA, HME ACTIVITAT NORMAL DIÀRIA TIPUS CASSET, ADAPTABLE CÀNULES LARINGECTOMIA SILICONA, MÀX 24H ÚS, VÀLVULA TAPA/RESSORT MILLORA LA PARLA I LA HIGIENE I OBERTURES LATERALS P/TANCAMENT HERMÈTIC ESTOMA. S/LÀTEX,1ÚS.COMPATIBLE PROVOX LARY TUBES/LARY BUTTON O EQ
Tubs per a ventilació respiratoria., Guies endotraqueals | TUBS PER A VENTILACIÓ RESPIRATORIA., GUIES ENDOTRAQUEALS, CATÈTER-GUIA PER A INTERCANVI TET D'1 I 2 LLUMS, 11F X 100(+/-5)CM DE LONGITUD, DI 2,3MM, EXTRA FERM AMB PUNTA ATRAUMÀTICA TOVA I FLEXIBLE, CONNECTOR 15MM I CONNECTOR LUER LOCK,MARQUES PENETRACIÓ,RADIOOPAC. PER A TET DI 4MM O SUPERIOR.S/LÀTEX,EST,1ÚS
Tubs per a ventilació respiratoria., Guies endotraqueals | TUBS PER A VENTILACIÓ RESPIRATORIA., GUIES ENDOTRAQUEALS, CATÈTER-GUIA PER A INTERCANVI TET D'1 I 2 LLUMS, 14F X 100(+/-5)CM LONGITUD, DI 3,0MM, EXTRA FERM AMB PUNTA ATRAUMÀTICA TOVA I FLEXIBLE, CONNECTOR 15MM I CONNECTOR LUER LOCK,MARQUES PENETRACIÓ,RADIOOPAC. PER A TET DI 4MM O SUPERIOR.S/LÀTEX,EST,1ÚS
Cànules traqueostomia, Cànula traqueostomia amb baló | CÀNULES TRAQUEOSTOMIA, CÀNULA TRAQUEOSTOMIA AMB BALÓ, CÀNULA TRAQUEO PVC,BALÓ,EXTRALLARGA PROXIMAL,N07: DI 7,0MM, DE 12,3+/-0,3MM,L 100+/-2MM,L PROXIMAL27+/-1MM,L DISTAL34+/-1MM.1 OBTURADOR,1 CÀNULA INTERN REBUTJABLE CONN 15MM BLOQUEIG GIRATORI.RADIOOPACA.PLACA COLL FLEXIBLE/PIVOTANT,CINTA.S/LÀTEX,EST,1ÚS.
Cànules traqueostomia, Cànula traqueostomia amb baló | CÀNULES TRAQUEOSTOMIA, CÀNULA TRAQUEOSTOMIA AMB BALÓ, CÀNULA TRAQUEO PVC,BALÓ,EXTRALLARGA PROXIMAL,N08: DI 8,0MM, DE 13,3+/-0,3MM,L 105+/-2MM,L PROXIMAL30+/-1MM,L DISTAL35+/-1MM.1 OBTURADOR,1 CÀNULA INTERN REBUTJABLE CONN 15MM BLOQUEIG GIRATORI.RADIOOPACA.PLACA COLL FLEXIBLE/PIVOTANT,CINTA.S/LÀTEX,EST,1ÚS.
Tubs per a ventilació respiratoria., Pales laringo un sol ús | TUBS PER A VENTILACIÓ RESPIRATORIA., PALES LARINGO UN SOL ÚS, PALA DE LARINGOSCOPI TIPUS MACINTOSH AMB IL·LUMINACIÓ DE LLUM FREDA (FO) , ACER INOXIDABLE. COMPATIBLE AMB MÀNEC LARINGOSCOPI SEGONS NORMA ISO 7376 SISTEMA VERD. MIDA NÚM. 4. LLIURE DE LÀTEX, D'UN SOL ÚS.
Sistemes de ventilació, Mascareta laríngia | SISTEMES DE VENTILACIÓ, MASCARETA LARÍNGIA, MASCARETA LARÍNGIA PER A VENTILACIÓ, N03, CORBADA, AMB BALÓ DE PNEUMOTAPONAMENT PUNTA REFORÇADA, ACCÉS GÀSTRIC, TANCAMENT ESFÍNTER ESOFÀGIC, CONNEXIÓ ISO MASCLE 15 MM, BLOC ANTIMOSSEGADA. RMN. DE PVC TRANSPARENT, ESTÈRIL, LLIURE DE LÀTEX, D'UN SOL ÚS.
Cànules traqueostomia, Canula traqueostomia sense baló | CÀNULES TRAQUEOSTOMIA, CANULA TRAQUEOSTOMIA SENSE BALÓ, CÀNULA DE TRAQUEOSTOMIA, UNA SOLA PEÇA DE SILICONA RETALLABLE, SENSE BALÓ, MIDA DE: N07 D.I. 10,5 (+/-0,4)MM, D.E. 13,5 (+/-0,4)MM, L 63 (+/-3)MM. LLIURE DE LÀTEX, D'UN SOL ÚS.
Cànules traqueostomia, Canula traqueostomia sense baló | CÀNULES TRAQUEOSTOMIA, CANULA TRAQUEOSTOMIA SENSE BALÓ, CÀNULA DE TRAQUEOTOMIA SENSE BALÓ DE SILICONA, UNA SOLA PEÇA, MIDA NÚMERO 8 (D.I. 11,5MM, D.E. 14,5+-0,4MM, L 63+-3MM), RETALLABLE. LLIURE DE LÀTEX, NO ESTÈRIL.(B*)BAIXA_ESTUDI GERÈNCIA
Cànules traqueostomia, Equip de traqueostomia | CÀNULES TRAQUEOSTOMIA, EQUIP DE TRAQUEOSTOMIA, EQUIP DE TRAQUETOMIA D'URGÈNCIES. COMPOST PER CÀNULA DE PLÀSTIC, BISTURÍ, ASPIRADOR I CINTA DE SUBJECCIÓ(B*)BAIXA_ESTUDI GERÈNCIA
Sistemes de ventilació, Mascareta laríngia | SISTEMES DE VENTILACIÓ, MASCARETA LARÍNGIA, MASCARETA LARÍNGIA VENTILACIÓ I INTUBACIÓ TIPUS FASTRACH N03, CORBADA ANATÒMICAMENT QUE PERMET EL CONTROL DEL TUB ENDOTRAQUEAL. PVC, LLIURE DE LÀTEX, ESTÈRIL, UN SOL ÚS. COMPATIBLE TUBS ENDOTRAQUEALS TIPUS FASTRACH O EQUIVALENT.
Cànules traqueostomia, Canula traqueostomia sense baló | CÀNULES TRAQUEOSTOMIA, CANULA TRAQUEOSTOMIA SENSE BALÓ, CÀNULA DE TRAQUEOSTOMIA PEDIÀTRICA, PVC, LÍNIA RADIOOPAC, SENSE BALÓ, PUNTA ATRAUMÀTICA, MIDA: N05 D.I. 5,0MM, D.E. 6,9 (+/-0,2)MM, L 49,6 (+/-1)MM, OBTURADOR, ADAPTADOR 15MM INTEGRAT, PLACA SUBJECCIÓ. LLIURE DE LÀTEX, ESTÈRIL, D'UN SOL ÚS.
Tubs per a ventilació respiratoria., Tubs orofaringis | TUBS PER A VENTILACIÓ RESPIRATORIA., TUBS OROFARINGIS, CÀNULA D'INTUBACIÓ FIBROSCÒPICA TIPUS VAMA DE PLÀSTIC, MIDA ÚNICA, FORMA ANATÒMICA, AMB MARCA LÀSER PER GUIAR FIBROSCOPI, OBERTURA LLISCANT, PER A TUBS ENDOTRAQUEALS FINS A 8MM DE DIÀMETRE, SENSE LÀTEX, NO ESTÈRIL, D'UN SOL ÚS.
Tubs per a ventilació respiratoria., Pales laringo un sol ús | TUBS PER A VENTILACIÓ RESPIRATORIA., PALES LARINGO UN SOL ÚS, PALA DE LARINGOSCOPI TIPUS MILLER AMB IL·LUMINACIÓ DE LLUM FREDA (FO), PUNTA ARRODONIDA, D'ACER INOXIDABLE. MIDA NÚM. 1. COMPATIBLE AMB MÀNECS LARINGOSCOPI SEGONS NORMA ISO 7376 SISTEMA VERD. LLIURE DE LÀTEX, D'UN SOL ÚS.
Cànules traqueostomia, Canula traqueostomia sense baló | CÀNULES TRAQUEOSTOMIA, CANULA TRAQUEOSTOMIA SENSE BALÓ, CÀNULA DE TRAQUEOTOMIA SENSE BALÓ DE SILICONA, MIDA NÚMERO 9 (D.I. 9MM, D.E. 13,5MM), L 55MM, CINTA DE COTÓ 100%. LLIURE DE LÀTEX, NO ESTÈRIL.
Sistemes de ventilació, Mascareta laríngia | SISTEMES DE VENTILACIÓ, MASCARETA LARÍNGIA, MASCARETA LARÍNGIA PER A VENTILACIÓ, N04, CORBADA, AMB BALÓ DE PNEUMOTAPONAMENT PUNTA REFORÇADA, ACCÉS GÀSTRIC, TANCAMENT ESFÍNTER ESOFÀGIC, CONNEXIÓ ISO MASCLE 15 MM, BLOC ANTIMOSSEGADA. RMN. DE PVC TRANSPARENT, ESTÈRIL, LLIURE DE LÀTEX, D'UN SOL ÚS.
Tubs per a ventilació respiratoria., Tubs endobronquials | TUBS PER A VENTILACIÓ RESPIRATORIA., TUBS ENDOBRONQUIALS, TET 2 LLUMS,BRONQUI ESQ,PLÀSTIC,LÍNIA RADIOOPACA, MARQUES PENET,DOBLE CURVATURA,2 BALONS,BALÓ DISTAL PUR EXTREM DISTAL ORIFICI TERMINAL I LATERAL. DI5,4MM,DE13,7MM,LONG 420(+/-10)MM,2 CONNECTORS, 2 CAT ASPIRACIÓ EXTRA-LLARGS,CONN "Y".S/LÀTEX,ESTÈRIL,1ÚS
Cànules traqueostomia, Cànula traqueostomia amb baló | CÀNULES TRAQUEOSTOMIA, CÀNULA TRAQUEOSTOMIA AMB BALÓ, CÀNULA DE TRAQUEOSTOMIA DE PLÀSTIC, AMB BALÓ DE POLIURETÀ, AMB LUMEN DORSAL PER ASPIRACIÓ DE SECRECIONS SUBGLÒTIQUES, MIDA: N8 D.I. 8,0MM, D.E. 11MM, L 91 (+/-1)MM, AMB OBTURADOR I CINTA DE FIXACIÓ. LLIURE DE LÀTEX, ESTÈRIL, D'UN SOL ÚS.
Cànules traqueostomia, Cànula traqueostomia amb baló | CÀNULES TRAQUEOSTOMIA, CÀNULA TRAQUEOSTOMIA AMB BALÓ, CÀNULA TRAQUEOTOMIA SILICONA A/BALÓ ALTA PRES,ALETA,ANELL, Ø DI: 8, Ø D.E:11,7, L 120MM, A/CONNECT FIXE ACOBLAT CÀNULA,SIST FIXACIÓ CLIP A OBTURADOR A/LUMEN INTERN,CINTA,SENSE CUNYA DESCONNEXIÓ.INDICADA PACIENTS COLL GRUIXUT O E
Cànules traqueostomia, Canula traqueostomia sense baló | CÀNULES TRAQUEOSTOMIA, CANULA TRAQUEOSTOMIA SENSE BALÓ, CÀNULA DE TRAQUEOSTOMIA PEDIÀTRICA, PVC, LÍNIA RADIOOPAC, SENSE BALÓ, PUNTA ATRAUMÀTICA, MIDA: N04 D.I. 4,0MM, D.E. 5,5 (+/-0,2)MM, L 42,6 (+/-1)MM, OBTURADOR, ADAPTADOR 15MM INTEGRAT, PLACA SUBJECCIÓ. LLIURE DE LÀTEX, ESTÈRIL, D'UN SOL ÚS.
Cànules traqueostomia, Equip de traqueostomia | CÀNULES TRAQUEOSTOMIA, EQUIP DE TRAQUEOSTOMIA, CATÈTER DE TRAQUEOSTOMIA PERCUTÀNIA PER A VENTILACIÓ AMB AGULLA D'ACER 13G, DE PTFE, MARQUES PENETRACIÓ, CONNEXIONS AMB L'EQUIP VENTILACIÓ MECÀNICA I MANUAL, CONNEXIÓ DE 15 MM PER A OXIGENACIÓ, COMPATIBLE AMB REVIFADOR MANUJET III, REF. VBM3002013 O EQ
Cànules traqueostomia, Equip de traqueostomia | CÀNULES TRAQUEOSTOMIA, EQUIP DE TRAQUEOSTOMIA, CATÈTER DE TRAQUEOSTOMIA PERCUTÀNIA PER A VENTILACIÓ AMB AGULLA D'ACER 16G, DE PTFE, MARQUES PENETRACIÓ, CONNEXIONS AMB L'EQUIP VENTILACIÓ MECÀNICA I MANUAL, CONNEXIÓ DE 15 MM PER A OXIGENACIÓ, COMPATIBLE AMB REVIFADOR MANUJET III, REF. VBM3002018 O EQ
Cànules traqueostomia, Cànula laringuectomia | CÀNULES TRAQUEOSTOMIA, CÀNULA LARINGUECTOMIA, CÀNULA LARINGECTOMIA ESTÀNDARD PER A ÚS SENSE PRÒTESI DE VEU, DE SILICONA TOVA I FLEXIBLE FORMA ANATÒMICA, CÒNICA AMB SUPORT TUBULAR; DIÀMETRE INTERIOR 9,5MM, DIÀMETRE EXTERIOR 12,0MM, LLARGÀRIA 36MM. LLIURE DE LÀTEX, D'UN SOL ÚS.
Cànules traqueostomia, Cànula laringuectomia | CÀNULES TRAQUEOSTOMIA, CÀNULA LARINGUECTOMIA, CÀNULA LARINGECTOMIA ESTÀNDARD PER A ÚS SENSE PRÒTESI DE VEU, DE SILICONA TOVA I FLEXIBLE FORMA ANATÒMICA, CÒNICA AMB SUPORT TUBULAR; DIÀMETRE INTERIOR 13,5MM, DIÀMETRE EXTERIOR 17,0MM, LLARGÀRIA 36MM. LLIURE DE LÀTEX, D'UN SOL ÚS.
Sistemes de ventilació, Cànules supraglòtiques | SISTEMES DE VENTILACIÓ, CÀNULES SUPRAGLÒTIQUES, CÀNULA SUPRAGLÒTICA POLÍMER ELASTOMÈRIC TERMOPLÀSTIC TEXTURA GEL, N3, SENSE BALÓ, BLOC ANTIMOSSEGADA, CANAL ASPIRACIÓ GÀSTRIC INDEPENDENT, PORT OXIGEN ADDICIONAL. CODI DE COLOR. ANELL+CINTA FIXACIÓ, SONDA ASPIRACIÓ,LUBRICANT.LLIURE LÀTEX/PVC,EST,1ÚS
Sistemes de ventilació, Cànules supraglòtiques | SISTEMES DE VENTILACIÓ, CÀNULES SUPRAGLÒTIQUES, CÀNULA SUPRAGLÒTICA POLÍMER ELASTOMÈRIC TERMOPLÀSTIC TEXTURA GEL, N4, SENSE BALÓ, BLOC ANTIMOSSEGADA, CANAL ASPIRACIÓ GÀSTRIC INDEPENDENT, PORT OXIGEN ADDICIONAL. CODI DE COLOR. ANELL+CINTA FIXACIÓ, SONDA ASPIRACIÓ,LUBRICANT.LLIURE LÀTEX/PVC,EST,1ÚS
Sistemes de ventilació, Cànules supraglòtiques | SISTEMES DE VENTILACIÓ, CÀNULES SUPRAGLÒTIQUES, CÀNULA SUPRAGLÒTICA POLÍMER ELASTOMÈRIC TERMOPLÀSTIC TEXTURA GEL, N5, SENSE BALÓ, BLOC ANTIMOSSEGADA, CANAL ASPIRACIÓ GÀSTRIC INDEPENDENT, PORT OXIGEN ADDICIONAL. CODI DE COLOR. ANELL+CINTA FIXACIÓ, SONDA ASPIRACIÓ,LUBRICANT.LLIURE LÀTEX/PVC,EST,1ÚS
Cànules traqueostomia, Cànula laringuectomia | CÀNULES TRAQUEOSTOMIA, CÀNULA LARINGUECTOMIA, CÀNULA LARINGECTOMIA ESTÀNDARD PER A ÚS SENSE PRÒTESI DE VEU, DE SILICONA TOVA I FLEXIBLE FORMA ANATÒMICA, CÒNICA AMB SUPORT TUBULAR; DIÀMETRE INTERIOR 12,0MM, DIÀMETRE EXTERIOR 15,0MM, LLARGÀRIA 36MM. LLIURE DE LÀTEX, D'UN SOL ÚS.
Cànules traqueostomia, Cànula laringuectomia | CÀNULES TRAQUEOSTOMIA, CÀNULA LARINGUECTOMIA, CINTA DE SUBJECCIÓ CÀNULA LARINGECTOMIA I/O BOTÓ ESTOMA. CONSTA DE 2 PECES. ESCUMA DE POLIURETÀ, POLIAMIDA I TRICOT TÈXTIL. COLL DE 40(+/-1)CM. LLIURE DE LÀTEX, REUTILITZABLE ÚNIC PACIENT. COMPATIBLE AMB PROVOX LARY TUBE I LARY BUTTON O EQ
Sistemes de ventilació, Mascareta laríngia | SISTEMES DE VENTILACIÓ, MASCARETA LARÍNGIA, MASCARETA LARÍNGIA PER VENTILACIÓ N 3 AMB BALÓ DE PNEUMOTAPONAMENT, FLEXIBLE, REFORÇADA/ANELLADA, ISO MASCLE DE 15MM. CLORUR DE POLIVINIL (PVC). ESTÈRIL, LLIURE DE LÀTEX, D'UN SOL ÚS.
Sistemes de ventilació, Mascareta laríngia | SISTEMES DE VENTILACIÓ, MASCARETA LARÍNGIA, MASCARETA LARÍNGIA PER VENTILACIÓ N 4 AMB BALÓ DE PNEUMOTAPONAMENT, FLEXIBLE, REFORÇADA/ANELLADA, ISO MASCLE DE 15MM. CLORUR DE POLIVINIL (PVC). ESTÈRIL, LLIURE DE LÀTEX, D'UN SOL ÚS.
Cànules traqueostomia, Cànula traqueostomia amb baló | CÀNULES TRAQUEOSTOMIA, CÀNULA TRAQUEOSTOMIA AMB BALÓ, CÀNULA TRAQUEO PED, SILICONA, REFORÇADA, RADIOOPACA, BALÓ, PUNTA ATRAUMÀTICA, MIDA: N4.5 D.I.4,5MM, D.E.6,7 (+/-0,2)MM, L42 (+/-1)MM, OBTURADOR, ADAPTADOR 15MM INTEGRAT, PLACA SUBJECCIÓ EN "V" ANATÒMICA, CINTA FIXACIÓ. LLIURE LÀTEX, ESTÈRIL, 1ÚS
Sistemes de ventilació, Mascareta laríngia | SISTEMES DE VENTILACIÓ, MASCARETA LARÍNGIA, MASCARETA LARÍNGIA PER VENTILACIÓ N 5 AMB BALÓ DE PNEUMOTAPONAMENT, FLEXIBLE, REFORÇADA/ANELLADA, ISO MASCLE DE 15MM. CLORUR DE POLIVINIL (PVC). ESTÈRIL, LLIURE DE LÀTEX, D'UN SOL ÚS.
Cànules traqueostomia, Equip cricotiroidectomia percutània | CÀNULES TRAQUEOSTOMIA, EQUIP CRICOTIROIDECTOMIA PERCUTÀNIA, EQ CRICOTIROTOMIA UCIAS TÈC. SELDINGUER. CATÈTER VIA AÈRIA A/BALÓ, RADIOOPAC 9(+/-1)CM, DI 5,0MM, CONN ISO MASCLE 15MM, AGULLA INTRODUCTORA, AGULLA INTRODUCTORA CATÈTER,XERINGA,BISTURÍ,GUIA,DILATADOR CORBAT, ESPARADRAP TRAQUEOSTOMIA.ESTÈRIL,S/LÀTEX,1ÚS.
Sistemes de ventilació, Mascareta laríngia | SISTEMES DE VENTILACIÓ, MASCARETA LARÍNGIA, MASCARETA LARÍNGIA PER VENTILACIÓ N 2.5 AMB BALÓ DE PNEUMOTAPONAMENT, FLEXIBLE, REFORÇADA/ANELLADA, ISO MASCLE DE 15MM. CLORUR DE POLIVINIL (PVC). ESTÈRIL, LLIURE DE LÀTEX, D'UN SOL ÚS.
Sistemes de ventilació, Mascareta laríngia | SISTEMES DE VENTILACIÓ, MASCARETA LARÍNGIA, MASCARETA LARÍNGIA PER VENTILACIÓ N 2 AMB BALÓ DE PNEUMOTAPONAMENT, FLEXIBLE, REFORÇADA/ANELLADA, ISO MASCLE DE 15MM. CLORUR DE POLIVINIL (PVC). ESTÈRIL, LLIURE DE LÀTEX, D'UN SOL ÚS.
Tubs per a ventilació respiratoria., Guies endotraqueals | TUBS PER A VENTILACIÓ RESPIRATORIA., GUIES ENDOTRAQUEALS, GUIA/FIADOR PER A INTUBACIÓ ENDOTRAQUEAL, DE 15F X 70 (+/-5)CM LONGITUD, PVC, MARQUES DE PENETRACIÓ, PUNTA COLZADA EN ANGLE DE 40° A 3,5CM, PER A TUBS ENDOTRAQUEALS DE DIÀMETRE INTERN ENTRE 6.0-11.0MM. LLIURE LÀTEX, ESTÈRIL, D'UN SOL ÚS.
Tubs per a ventilació respiratoria., Tubs endobronquials | TUBS PER A VENTILACIÓ RESPIRATORIA., TUBS ENDOBRONQUIALS, EQ BLOQUEIG ENDOBRONQUIAL PER COL·LAPSAR UN SOL PULMÓ. CATÈTER 5.0FR X 50(+/-2)CM DE LLARG, BALÓ ESFÈRIC DE SILICONA, GUIA AMB LLAÇ AJUSTABLE, ADAPTADOR VIA AÈRIA D'ACCÉS MÚLTIPLE, ADAPTADOR CPAP, CONNECTOR ASPIRACIÓ, XERINGA. S/LÀTEX,ESTÈRIL,1ÚS.
Cànules traqueostomia, Cànula traqueostomia de plata | CÀNULES TRAQUEOSTOMIA, CÀNULA TRAQUEOSTOMIA DE PLATA, CÀNULA TRAQUEOSTOMIA DE PLATA N05, 3 PECES, LLARG ESPECIAL. PEÇA EXTERIOR: D.E. 11MM, LONG 101MM, Ø LLUM 10MM. PEÇA INTERIOR: D.E. 10MM, LONG 101MM,Ø LLUM 9MM. PLATA 925 MIL·LÈSIMES. FIADOR MANDRIL O OBTURADOR PUNTA ROMA.
Cànules traqueostomia, Cànula laringuectomia | CÀNULES TRAQUEOSTOMIA, CÀNULA LARINGUECTOMIA, CÀNULA LARINGECTOMIA ESTÀNDARD PER A ÚS SENSE PRÒTESI DE VEU, DE SILICONA TOVA I FLEXIBLE FORMA ANATÒMICA, CÒNICA AMB SUPORT TUBULAR; DIÀMETRE INTERIOR 10,5MM, DIÀMETRE EXTERIOR 13,5MM, LLARGÀRIA 36MM. LLIURE DE LÀTEX, D'UN SOL ÚS.
Tubs per a ventilació respiratoria., Tubs endotraqueals oronasals reforçats | TUBS PER A VENTILACIÓ RESPIRATORIA., TUBS ENDOTRAQUEALS ORONASALS REFORÇATS, TUB ENDOTRAQUEAL ORO-NASAL RECTE SENSE BALÓ, DE CLORUR DE POLIVINIL (PVC), MIDA N05: D.I. 5,0 MM, LLARGÀRIA 208 (+/-5), REFORÇAT AMB ESPIRAL METÀL·LICA RADIOOPACA, ESCALA IMPRESA AMB MARQUES DE PENETRACIÓ. LLIURE DE LÀTEX, ESTÈRIL, D'UN SOL ÚS.
Tubs per a ventilació respiratoria., Tubs endotraqueals oronasals reforçats | TUBS PER A VENTILACIÓ RESPIRATORIA., TUBS ENDOTRAQUEALS ORONASALS REFORÇATS, TUB ENDOTRAQUEAL ORO-NASAL RECTE SENSE BALÓ, DE CLORUR DE POLIVINIL (PVC), MIDA N04: D.I. 4,0 MM, LLARGÀRIA 194,5 (+/-5), REFORÇAT AMB ESPIRAL METÀL·LICA RADIOOPACA, ESCALA IMPRESA AMB MARQUES DE PENETRACIÓ. LLIURE DE LÀTEX, ESTÈRIL, D'UN SOL ÚS.
Tubs per a ventilació respiratoria., Pales laringo un sol ús | TUBS PER A VENTILACIÓ RESPIRATORIA., PALES LARINGO UN SOL ÚS, PALA DE LARINGOSCOPI TIPUS MILLER AMB IL·LUMINACIÓ DE LLUM FREDA (FO), PUNTA ARRODONIDA, D'ACER INOXIDABLE. MIDA NÚM. 0. COMPATIBLE AMB MÀNECS LARINGOSCOPI SEGONS NORMA ISO 7376 SISTEMA VERD. LLIURE DE LÀTEX, D'UN SOL ÚS.
Tubs per a ventilació respiratoria., Pales laringo un sol ús | TUBS PER A VENTILACIÓ RESPIRATORIA., PALES LARINGO UN SOL ÚS, PALA DE LARINGOSCOPI TIPUS MACINTOSH AMB IL·LUMINACIÓ DE LLUM FREDA, DE PLÀSTIC PVC, SENSE LÀTEX. COMPATIBLE AMB MÀNEC PUNT VERD ISO. MIDA NÚM. 4. UN SOL ÚS.
Tubs per a ventilació respiratoria., Guies endotraqueals | TUBS PER A VENTILACIÓ RESPIRATORIA., GUIES ENDOTRAQUEALS, CATÈTER-GUIA INTERCANVI TET D'UNA LLUM, 19F X 83(+/-5)CM DE LONGITUD, AMB DI 3,4 MM, PUNTA ATRAUMÀTICA, AMB CONNECTOR 15MM I CONNECTOR LUER-LOCK, MARQUES PENETRACIÓ, RADIOOPAC. PER A TET DI 7 MM O SUPERIOR.S/LÀTEX,EST,1ÚS
Cànules traqueostomia, Canula traqueostomia sense baló | CÀNULES TRAQUEOSTOMIA, CANULA TRAQUEOSTOMIA SENSE BALÓ, CÀNULA DE TRAQUEOSTOMIA PEDIÀTRICA, PVC, LÍNIA RADIOOPAC, SENSE BALÓ, PUNTA ATRAUMÀTICA, MIDA: N3.5 D.I. 3,5MM, D.E. 4,9 (+/-0,2)MM, L 39,2 (+/-1)MM, OBTURADOR, ADAPTADOR 15MM INTEGRAT, PLACA SUBJECCIÓ. LLIURE DE LÀTEX, ESTÈRIL, D'UN SOL ÚS.
Tubs per a ventilació respiratoria., Guies endotraqueals | TUBS PER A VENTILACIÓ RESPIRATORIA., GUIES ENDOTRAQUEALS, CATÈTER-GUIA PER A TET TIPUS FROVA AMB PUNTA ANGULADA, 8F X 35 (+/-3)CM, DE 3,0 MM, AMB CONNECTOR 15 MM I CONNECTOR LUER LOCK, MARQUES PENETRACIÓ, RADIOOPAC. PER A TET DI DE 3 MM O SUPERIOR. LLIURE DE LÀTEX, ESTÈRIL, UN SOL ÚS.
Sistemes de ventilació, Mascareta laríngia | SISTEMES DE VENTILACIÓ, MASCARETA LARÍNGIA, MASCARETA LARÍNGIA PER A VENTILACIÓ, N05, CORBADA, AMB BALÓ DE PNEUMOTAPONAMENT PUNTA REFORÇADA, ACCÉS GÀSTRIC, TANCAMENT ESFÍNTER ESOFÀGIC, CONNEXIÓ ISO MASCLE 15 MM, BLOC ANTIMOSSEGADA. RMN. DE PVC TRANSPARENT, ESTÈRIL, LLIURE DE LÀTEX, D'UN SOL ÚS.
Cànules traqueostomia, Cànula traqueostomia de plata | CÀNULES TRAQUEOSTOMIA, CÀNULA TRAQUEOSTOMIA DE PLATA, CÀNULA TRAQUEOSTOMIA DE PLATA N04, 3 PECES, LLARG ESPECIAL. PEÇA EXTERIOR: D.E. 10MM, LONG 99MM, Ø LLUM 9MM. PEÇA INTERIOR: D.E. 9MM, LONG 99MM,Ø LLUM 8MM. PLATA 925 MIL·LÈSIMES. FIADOR MANDRIL O OBTURADOR PUNTA ROMA.
Sistemes de ventilació, Cànules supraglòtiques | SISTEMES DE VENTILACIÓ, CÀNULES SUPRAGLÒTIQUES, CÀNULA SUPRAGLÒTICA POLÍMER ELASTOMÈRIC TERMOPLÀSTIC TEXTURA GEL, N 1, SENSE BALÓ D'INSUFLACIÓ, AMB CANAL ASPIRACIÓ GÀSTRIC, BLOC ANTIMOSSEGADA, ANTIREPLEC EPIGLOTIS, CONNECTOR 15MM, CODIFICACIÓ COLOR,IDENTIFICACIÓ IMPRESA.LLIURE LÀTEX/PVC/DEHP,EST,1ÚS
Sistemes de ventilació, Cànules supraglòtiques | SISTEMES DE VENTILACIÓ, CÀNULES SUPRAGLÒTIQUES, CÀNULA SUPRAGLÒTICA POLÍMER ELASTOMÈRIC TERMOPLÀSTIC TEXTURA GEL, N 1.5, SENSE BALÓ D'INSUFLACIÓ, AMB CANAL ASPIRACIÓ GÀSTRIC, BLOC ANTIMOSSEGADA, ANTIREPLEC EPIGLOTIS, CONNECTOR 15MM,CODIFICACIÓ COLOR,IDENTIFICACIÓ IMPRESA.LLIURE LÀTEX/PVC/DEHP,EST,1ÚS
Sistemes de ventilació, Cànules supraglòtiques | SISTEMES DE VENTILACIÓ, CÀNULES SUPRAGLÒTIQUES, CÀNULA SUPRAGLÒTICA POLÍMER ELASTOMÈRIC TERMOPLÀSTIC TEXTURA GEL, N 2, SENSE BALÓ D'INSUFLACIÓ, AMB CANAL ASPIRACIÓ GÀSTRIC, BLOC ANTIMOSSEGADA, ANTIREPLEC EPIGLOTIS, CONNECTOR 15MM,CODIFICACIÓ COLOR,IDENTIFICACIÓ IMPRESA.LLIURE LÀTEX/PVC/DEHP,EST,1ÚS
Sistemes de ventilació, Cànules supraglòtiques | SISTEMES DE VENTILACIÓ, CÀNULES SUPRAGLÒTIQUES, CÀNULA SUPRAGLÒTICA POLÍMER ELASTOMÈRIC TERMOPLÀSTIC TEXTURA GEL, N 2.5, SENSE BALÓ D'INSUFLACIÓ, AMB CANAL ASPIRACIÓ GÀSTRIC, BLOC ANTIMOSSEGADA, ANTIREPLEC EPIGLOTIS, CONNECTOR 15MM,CODIFICACIÓ COLOR,IDENTIFICACIÓ IMPRESA.LLIURE LÀTEX/PVC/DEHP,EST,1ÚS
Cànules traqueostomia, Canula traqueostomia sense baló | CÀNULES TRAQUEOSTOMIA, CANULA TRAQUEOSTOMIA SENSE BALÓ, CÀNULA DE TRAQUEOSTOMIA SENSE BALÓ DE SILICONA 100%, SENSE FENESTRAR, RADIOOPACA, MIDA NÚMERO 10(DIÀMETRE EXTERIOR 15MM), LLARGÀRIA 55 MM, AMB OBTURADOR I CONNECTOR UNIVERSAL. ESTÈRIL, EN ENVÀS UNITARI.(B*)BAIXA_ESTUDI GERÈNCIA
Tubs per a ventilació respiratoria., Guies endotraqueals | TUBS PER A VENTILACIÓ RESPIRATORIA., GUIES ENDOTRAQUEALS, CATÈTER-GUIA INTERCANVI TET D'UNA LLUM, 8F X 45(+/-5)CM DE LONGITUD, AMB DI 1,6 MM, PUNTA ATRAUMÀTICA, AMB CONNECTOR 15MM I CONNECTOR LUER LOCK, MARQUES PENETRACIÓ, RADIOOPAC. PER A TET DI 3 MM O SUPERIOR.S/LÀTEX,EST,1ÚS
Tubs per a ventilació respiratoria., Tubs orofaringis | TUBS PER A VENTILACIÓ RESPIRATORIA., TUBS OROFARINGIS, TUB OROFARINGI GUEDEL/MAYO, UNA SOLA PEÇA, EXTREM DISTAL OBERT AMB PUNTA ROMA FLEXIBLE I ATRAUMÀTICA, EXTREM PROXIMAL SUAU AMB MIDA IMPRESA. COS TRANSLÚCID. MIDA: N 000, LLARGÀRIA 3,5CM, I CODIFICACIÓ COLOR SEGONS ISO 5364:2016.S/LÀTEX/PVC/FTALATS,1ÚS
Cànules traqueostomia, Cànula traqueostomia amb baló | CÀNULES TRAQUEOSTOMIA, CÀNULA TRAQUEOSTOMIA AMB BALÓ, CÀN TRAQUEO PVC,ALETA SUAU LONG AJUSTABLE.CÀNUL REFORÇ/ANELL,B/BAIXA PRES VALV ANTIRET,MARQUES PROFUNDIT,CÀNULA INTER REUTILITZAB,TRANSPARENT,FLEXIB,OBTURAD,CINTA,LUBRICANT,RASPALL,D.I. 7,0/D.E. 11,6MM,LONG 40+50(+/-2)MM AJUSTABLE.S/LÀTEX,EST,1ÚS,RMN
Cànules traqueostomia, Cànula traqueostomia amb baló | CÀNULES TRAQUEOSTOMIA, CÀNULA TRAQUEOSTOMIA AMB BALÓ, CÀNULA TRAQUEO PVC,ALETA SUAU LONG AJUSTABLE.CÀNUL REFORÇ/ANELL,B/BAIXA PRES VALV ANTIRET,MARQUES PROFUNDIT,CÀNULA INTER REUTILITZAB,TRANSPARENT,FLEXIB,OBTURAD,CINTA,LUBRICANT,RASPALL,D.I. 8,0/D.E. 12,6MM,LONG 40+55(+/-2)MM AJUSTABLE.S/LÀTEX,EST,1ÚS,RMN
Cànules traqueostomia, Cànula traqueostomia amb baló | CÀNULES TRAQUEOSTOMIA, CÀNULA TRAQUEOSTOMIA AMB BALÓ, CÀNULA TRAQUEO PVC,ALETA SUAU LONG AJUSTABLE.CÀNUL REFORÇ/ANELL,B/BAIXA PRES VALV ANTIRET,MARQUES PROFUNDIT,CÀNULA INTER REUTILITZAB,TRANSPARENT,FLEXIB,OBTURAD,CINTA,LUBRICANT,RASPALL,D.I. 9,0/D.E. 13,6MM,LONG 40+60(+/-2)MM AJUSTABLE.S/LÀTEX,EST,1ÚS,RMN
Tubs per a ventilació respiratoria., Tubs endobronquials | TUBS PER A VENTILACIÓ RESPIRATORIA., TUBS ENDOBRONQUIALS, EQ BLOQUEIG ENDOBRONQUIAL PER COL·LAPSAR UN SOL PULMÓ. CATÈTER 7.0FR X 65(+/-2)CM DE LLARG, BALÓ ESFÈRIC DE SILICONA, GUIA AMB LLAÇ AJUSTABLE, ADAPTADOR VIA AÈRIA D'ACCÉS MÚLTIPLE, ADAPTADOR CPAP, CONNECTOR ASPIRACIÓ, XERINGA. S/LÀTEX,ESTÈRIL,1ÚS.
Tubs per a ventilació respiratoria., Tubs traqueals per a fibroscòpia | TUBS PER A VENTILACIÓ RESPIRATORIA., TUBS TRAQUEALS PER A FIBROSCÒPIA, TUB GUIA TRAQUEAL PVC S/BALÓ,REFORÇAT ESPIRAL,P/BRONCOSCÒPIA. DI7,5MM,DE13,8MM,LONG 319(+/-10)MM,CONN MUNTAT,RADIOOPAC,DOBLE LLUM,GRADUAT,SILICONAT,TUB CONN O2 INDEPENDENT,TOPALL ANTIMOSSEGADA PLÀSTIC AMB PESTANYA DE FIXACIÓ, CINTA.S/LÀTEX,EST,1ÚS
Tubs per a ventilació respiratoria., Tubs endotraqueals oronasals especials | TUBS PER A VENTILACIÓ RESPIRATORIA., TUBS ENDOTRAQUEALS ORONASALS ESPECIALS, TUB ENDOTRAQUEAL ORO NASAL DE PVC PER A INTERVENCIONS MICROLARÍNGIES AMB BALÓ NO APTE PER A CIRURGIA LÀSER. LÍNIA RADIOOPACA I ORIFICI LATERAL. MIDA N06: D.I. 6,0 MM, D.E. 8,2 MM, LONGITUD 358 (+/-10)MM, DIÀMETRE BALÓ 27 (+/-1)MM.LLIURE LÀTEX,ESTÈRIL,1ÚS
Cànules traqueostomia, Equip de traqueostomia | CÀNULES TRAQUEOSTOMIA, EQUIP DE TRAQUEOSTOMIA, EQ TRAQ DILATAC PERCUTÀNIA A/CÀN N09 TERMOS, ASP SUBG,BALÓ BAIXA PRES,CONN 15MM,2CÀNULES INT,OBT,CINTA,LUBRIC,TURUNDES,RASPALL,CUNYA,DILATADOR 14F+DILATADOR 1PAS A/CAT GUIA,INTR+AG INTR,GUIA J,PINÇA HEMOST, DISPOSIT SEGUR AG,APÒSIT,INSTRUC.S/LÀT/DEHP,EST
Tubs per a ventilació respiratoria., Tubs endotraqueals orals preformats amb baló | TUBS PER A VENTILACIÓ RESPIRATORIA., TUBS ENDOTRAQUEALS ORALS PREFORMATS AMB BALÓ, TUB ENDOTRAQUEAL ORAL PREFORMAT, DE PLÀSTIC, AMB BALÓ DE PNEUMOTAPONAMENT DE BAIXA PRESSIÓ, LÍNIA RADIOOPACA. MIDA N4.5: D.I 4,5 MM, D.E 6,2 MM, LONGITUD 237 (+/-3)MM DIÀMETRE DEL BALÓ 11 MM. ESTÈRIL, LLIURE DE LÀTEX, LLIURE DE FTALATS, D'UN SOL ÚS.
Cànules traqueostomia, Cànules internes | CÀNULES TRAQUEOSTOMIA, CÀNULES INTERNES, CÀNULA INTERNA PER A PACIENT ADULT, DE POLITETRAFLUOROETILÈ (PTFE). MIDA 7.0 MM. LLIURE DE LÀTEX, ESTÈRIL. COMPATIBLE AMB CÀNULA D'ALETA AJUSTABLE.
Cànules traqueostomia, Cànules internes | CÀNULES TRAQUEOSTOMIA, CÀNULES INTERNES, CÀNULA INTERNA PER A PACIENT ADULT, DE POLITETRAFLUOROETILÈ (PTFE). MIDA 8.0 MM. LLIURE DE LÀTEX, ESTÈRIL. COMPATIBLE AMB CÀNULA D'ALETA AJUSTABLE.
Cànules traqueostomia, Cànules internes | CÀNULES TRAQUEOSTOMIA, CÀNULES INTERNES, CÀNULA INTERNA PER A PACIENT ADULT, DE POLITETRAFLUOROETILÈ (PTFE). MIDA 9.0 MM. LLIURE DE LÀTEX, ESTÈRIL. COMPATIBLE AMB CÀNULA D'ALETA AJUSTABLE.
Tubs per a ventilació respiratoria., Tubs endotraqueals oronasals amb baló permanència prolongada | TUBS PER A VENTILACIÓ RESPIRATORIA., TUBS ENDOTRAQUEALS ORONASALS AMB BALÓ PERMANÈNCIA PROLONGADA, TET ORO-NASAL, PVC TRANSPARENT TERMOSENSIBLE, VENTILACIÓ PROLONGADA. N6.5, DI6,5MM, DE9,8MM, BALÓ CÒNIC BAIXA PRESSIÓ, SIST ASP SUBGLÒTICA, ORIFICI TERMINAL I ORIFICI LATERAL. S/LÀTEX,ESTÈRIL,1ÚS.COMPATIBLE BOMBA EVAC O EQ
Tubs per a ventilació respiratoria., Tubs endotraqueals oronasals amb baló permanència prolongada | TUBS PER A VENTILACIÓ RESPIRATORIA., TUBS ENDOTRAQUEALS ORONASALS AMB BALÓ PERMANÈNCIA PROLONGADA, TET ORO-NASAL, PVC TRANSPARENT TERMOSENSIBLE, VENTILACIÓ PROLONGADA. N07, DI7,0MM, DE10,4MM, BALÓ CÒNIC BAIXA PRESSIÓ, SIST ASP SUBGLÒTICA, ORIFICI TERMINAL I ORIFICI LATERAL. S/LÀTEX,ESTÈRIL,1ÚS.COMPATIBLE BOMBA EVAC O EQ
Tubs per a ventilació respiratoria., Tubs endotraqueals oronasals amb baló permanència prolongada | TUBS PER A VENTILACIÓ RESPIRATORIA., TUBS ENDOTRAQUEALS ORONASALS AMB BALÓ PERMANÈNCIA PROLONGADA, TET ORO-NASAL, PVC TRANSPARENT TERMOSENSIBLE, VENTILACIÓ PROLONGADA. N7.5, DI7,5MM, DE11,2MM, BALÓ CÒNIC BAIXA PRESSIÓ, SIST ASP SUBGLÒTICA, ORIFICI TERMINAL I ORIFICI LATERAL.S/LÀTEX,ESTÈRIL,1ÚS.COMPATIBLE BOMBA EVAC O EQ
Tubs per a ventilació respiratoria., Tubs endotraqueals oronasals amb baló permanència prolongada | TUBS PER A VENTILACIÓ RESPIRATORIA., TUBS ENDOTRAQUEALS ORONASALS AMB BALÓ PERMANÈNCIA PROLONGADA, TET ORO-NASAL, PVC TRANSPARENT TERMOSENSIBLE, VENTILACIÓ PROLONGADA. N08, DI8,0MM, DE11,8MM, BALÓ CÒNIC BAIXA PRESSIÓ, SIST ASP SUBGLÒTICA, ORIFICI TERMINAL I ORIFICI LATERAL.S/LÀTEX,ESTÈRIL,1ÚS.COMPATIBLE BOMBA EVAC O EQ
Tubs per a ventilació respiratoria., Tubs endotraqueals oronasals amb baló permanència prolongada | TUBS PER A VENTILACIÓ RESPIRATORIA., TUBS ENDOTRAQUEALS ORONASALS AMB BALÓ PERMANÈNCIA PROLONGADA, TET ORO-NASAL, PVC TRANSPARENT TERMOSENSIBLE, VENTILACIÓ PROLONGADA. N8,5, DI8,5MM, DE12,6MM, BALÓ CÒNIC BAIXA PRESSIÓ, SIST ASP SUBGLÒTICA, ORIFICI TERMINAL I ORIFICI LATERAL.S/LÀTEX,ESTÈRIL,1ÚS.COMPATIBLE BOMBA EVAC O EQ
Tubs per a ventilació respiratoria., Tubs endotraqueals oronasals amb baló permanència prolongada | TUBS PER A VENTILACIÓ RESPIRATORIA., TUBS ENDOTRAQUEALS ORONASALS AMB BALÓ PERMANÈNCIA PROLONGADA, TET ORO-NASAL, PVC TRANSPARENT TERMOSENSIBLE, VENTILACIÓ PROLONGADA. N09, DI9,0MM, DE13,1MM, BALÓ CÒNIC BAIXA PRESSIÓ, SIST ASP SUBGLÒTICA, ORIFICI TERMINAL I ORIFICI LATERAL.S/LÀTEX,ESTÈRIL,1ÚS.COMPATIBLE BOMBA EVAC O EQ, SAP 30019491,30019492,30019493
Tubs per a ventilació respiratoria., Tubs endobronquials | TUBS PER A VENTILACIÓ RESPIRATORIA., TUBS ENDOBRONQUIALS, EQ BLOQUEJADOR ENDOBRONQ PULMÓ DRET/ESQ,7FRX75(+/-5)CM.1BLOQUEJADOR,1 ADAPTADOR MULTIPORT A/TAPA P/BCP,1 ADAPTADOR O2, 2 TAPS.BLOQUEJADOR 2 EXTENSIONS DISTALS A/BALONS INFLABLES I 1LLUM CENTRAL,RADIOOPAC,CODI COLOR BALONS,MARQUES PENETRAC.S/LÀTEX,EST,1ÚS
Tubs per a ventilació respiratoria., Videoscopis d'intubació | TUBS PER A VENTILACIÓ RESPIRATORIA., VIDEOSCOPIS D'INTUBACIÓ, VIDEOSCOP FLEXIBLE PER A INTUBACIÓ, AMB FIXACIÓ PER TUB ENDOTRAQUEAL, PALANCA D'INFLEXIÓ I TECNOLOGÍA DE CÀMERA, LONGITUD TREBALL 630MM, D.E.5,4MM ASCOPE 2. COMPATIBLE AMB MONITOR AMBÚ ASCOPE. ESTÈRIL, ÚS EN UN ÚNIC PACIENT.(B*)BAIXA_ESTUDI GERÈNCIA
Sistemes de ventilació, Mascareta laríngia | SISTEMES DE VENTILACIÓ, MASCARETA LARÍNGIA, MASCARETA LARÍNGIA PER A VENTILACIÓ, N01, CORBADA, AMB BALÓ DE PNEUMOTAPONAMENT PUNTA REFORÇADA, ACCÉS GÀSTRIC, TANCAMENT ESFÍNTER ESOFÀGIC, CONNEXIÓ ISO MASCLE 15 MM, BLOC ANTIMOSSEGADA. RMN. DE PVC TRANSPARENT, ESTÈRIL, LLIURE DE LÀTEX, D'UN SOL ÚS.
Sistemes de ventilació, Mascareta laríngia | SISTEMES DE VENTILACIÓ, MASCARETA LARÍNGIA, MASCARETA LARÍNGIA PER A VENTILACIÓ, N02, CORBADA, AMB BALÓ DE PNEUMOTAPONAMENT PUNTA REFORÇADA, ACCÉS GÀSTRIC, TANCAMENT ESFÍNTER ESOFÀGIC, CONNEXIÓ ISO MASCLE 15 MM, BLOC ANTIMOSSEGADA. RMN. DE PVC TRANSPARENT, ESTÈRIL, LLIURE DE LÀTEX, D'UN SOL ÚS.
Cànules traqueostomia, Cànula laringuectomia | CÀNULES TRAQUEOSTOMIA, CÀNULA LARINGUECTOMIA, CINTASUBJECCIÓ CÀNULA LARINGECTOMIA I/O BOTÓ ESTOMA. CONSTA2 PECES TAMANY GRAN (G). ESCUMA POLIURETÀ,NILÓ,COTÓ AMB VORES ARRODONIDES. COLL40(+/-1)CM. LLIURELÀTEX, REUTILITZABLE ÚNIC PACIENT.COMPATIBLE A/PROVOX LARY TUBE I LARY B
Tubs per a ventilació respiratoria., Pales laringo un sol ús | TUBS PER A VENTILACIÓ RESPIRATORIA., PALES LARINGO UN SOL ÚS, PALA PER A VIDEO-LARINGOSCOPI TIPUS MACINTOSH NÚM. 3. ESTÈRIL, LLIURE DE LÀTEX. REUTILITZABLE. COMPATIBLE AMB INSIGHTERS IS3-L O EQUIVALENT.
Tubs per a ventilació respiratoria., Pales laringo un sol ús | TUBS PER A VENTILACIÓ RESPIRATORIA., PALES LARINGO UN SOL ÚS, PALA PER A VIDEO-LARINGOSCOPI TIPUS MACINTOSH NÚM. 4. ESTÈRIL, LLIURE DE LÀTEX. REUTILITZABLE. COMPATIBLE AMB INSIGHTERS IS3-L O EQUIVALENT.
Tubs per a ventilació respiratoria., Pales laringo un sol ús | TUBS PER A VENTILACIÓ RESPIRATORIA., PALES LARINGO UN SOL ÚS, PALA DE LARINGOSCOPI TIPUS MACINTOSH NÚM. 3 AMB IL·LUMINACIÓ LED, DE PLÀSTIC. COMPATIBLE AMB MÀNECS PUNT VERD ISO 7376. LLIURE DE LÀTEX, LLIURE DE FTALATS, ESTÈRIL, D'UN SOL ÚS.
Tubs per a ventilació respiratoria., Pales laringo un sol ús | TUBS PER A VENTILACIÓ RESPIRATORIA., PALES LARINGO UN SOL ÚS, PALA DE LARINGOSCOPI TIPUS MACINTOSH NÚM. 4 AMB IL·LUMINACIÓ LED, DE PLÀSTIC. COMPATIBLE AMB MÀNECS PUNT VERD ISO 7376. LLIURE DE LÀTEX, LLIURE DE FTALATS, ESTÈRIL, D'UN SOL ÚS.
Tubs per a ventilació respiratoria., Videoscopis d'intubació | TUBS PER A VENTILACIÓ RESPIRATORIA., VIDEOSCOPIS D'INTUBACIÓ, BRONCOSCOPI FLEXIBLE, CANAL ØTREBALL 1,2MM,ØDE 2,7MM, BOTONS MÀNEC, SIST FIXACIÓ TET, PALANCA P. DISTAL 210°AMUNT I 210° AVALL, CAMP VISIÓ 120°; ANELLA ROTACIÓ DRETA/ESQUERRA, LONG TREBALL 600MM, COMPATIBLE AVIEW O EQ. EST,1ÚS ÚNIC PACIENT
Cànules traqueostomia, Cànula traqueostomia amb baló | CÀNULES TRAQUEOSTOMIA, CÀNULA TRAQUEOSTOMIA AMB BALÓ, CÀNULA NEN PREMATUR TRAQUEO PVC FLEXIBLE,RADIOOPACA,BALÓ BAIXA PRESSIÓ FORMA CÒNICA,PUNTA ATRAUMÀTICA,CONN 15MM INTEGRAT, N4,5:DI4,5MM,DE6,7(+/-1)MM,L37(+/-1)MM,OBTURADOR,PLACA SUBJ FLEXIBLE/ANATÒMICA,OBTURADOR PUNTA ROMA,CINTA.ESTÈRIL,LLIURE LÀTEX/,1ÚS
Tubs per a ventilació respiratoria., Videoscopis d'intubació | TUBS PER A VENTILACIÓ RESPIRATORIA., VIDEOSCOPIS D'INTUBACIÓ, BRONCOSCOPI AMB 2 CONTENIDORS MOSTRES 60ML RENTAT LB/LBA,CANAL TREBALL 2,2MM/DE 4,2MM,BOTONS MÀNEC,PALANCA P. DISTAL 210°AMUNT 210°AVALL,CAMP VISIÓ 120°;PROF. CAMP 3-100MM,ANELLA ROTACIÓ DRETA/ESQ,LONG TREBALL 600MM,COMP. AVIEW O EQ.EST,1ÚS ÚNIC PACIENT
Cànules traqueostomia, Cànula traqueostomia amb baló | CÀNULES TRAQUEOSTOMIA, CÀNULA TRAQUEOSTOMIA AMB BALÓ, CÀNULA PEDIÀTRICA TRAQUEO PVC FLEXIBLE,RADIOOPACA,BALÓ BAIXA PRESSIÓ FORMA CÒNICA,PUNTA ATRAUMÀTICA,CONN 15MM INTEGRAT,N3.5: DI3,5MM,DE5,4(+/-1)MM,L40(+/-1)MM,PLACA SUBJ TRANSPARENT/FLEXIBLE/ANATÒMICA,OBTURADOR PUNTA ROMA,CINTA.ESTÈRIL,LLIU LÀT/DEHP/,1ÚS
Cànules traqueostomia, Cànula traqueostomia amb baló | CÀNULES TRAQUEOSTOMIA, CÀNULA TRAQUEOSTOMIA AMB BALÓ, CÀNULA TRAQUEOSTOMIA PVC TERMOSENSIBLE SILICONAT,LLUM ADDICIONAL ASPIRACIÓ SUBGLÒTICA, RADIOOPAC, BALÓ BAIXA PRESSIÓ, BALÓ PILOT AMB VÀLVULA ANTIRETORN. N09 D.I. 9,0MM, D.E. 13,3 (+/-0,2)MM, LONG 81(+/-2)MM, CONNECTOR 15MM FIX A CÀNULA.S/LÀT/DEHP,EST,1ÚS
Cànules traqueostomia, Cànula traqueostomia amb baló | CÀNULES TRAQUEOSTOMIA, CÀNULA TRAQUEOSTOMIA AMB BALÓ, CÀNULA TRAQUEOSTOMIA PVC TERMOSENSIBLE SILICONAT,LLUM ADDICIONAL ASPIRACIÓ SUBGLÒTICA, RADIOOPAC, BALÓ BAIXA PRESSIÓ, BALÓ PILOT AMB VÀLVULA ANTIRETORN. N07 D.I. 7,0MM, D.E. 10,5 (+/-0,2)MM, LONG 70(+/-2)MM, CONNECTOR 15MM FIX A CÀNULA.S/LÀT/DEHP,EST,1ÚS
Cànules traqueostomia, Cànula traqueostomia fenestrada sense baló | CÀNULES TRAQUEOSTOMIA, CÀNULA TRAQUEOSTOMIA FENESTRADA SENSE BALÓ, CÀNULA TRAQUEOSTOMIA DE LLARGA DURADA, FENESTRADA, DE CLORUR DE POLIVINIL (PVC), SENSE BALÓ, AMB VÀLVULA FONATÒRIA, DOS CÀNULES INTERNES, MIDA:N07 (D.I. 7MM, D.E. 10,5MM, L70MM. CONNEXIÓ UNIVERSAL 15MM. LLIURE DE LÀTEX, ESTÈRIL.
Cànules traqueostomia, Equip de traqueostomia | CÀNULES TRAQUEOSTOMIA, EQUIP DE TRAQUEOSTOMIA, EQ TRAQ DILATAC PERCUTÀNIA A/CÀN N07 TERMOS, ASP SUBG,BALÓ BAIXA PRES,CONN 15MM,2CÀNULES INT,OBT,CINTA,LUBRIC,TURUNDES,RASPALL,CUNYA,DILATADOR 14F+DILATADOR 1PAS A/CAT GUIA,INTR+AG INTR,GUIA J,PINÇA HEMOST, DISPOSITSEGUR AG,APÒSIT,INSTRUC.S/LÀT/DEHP,EST
Cànules traqueostomia, Equip de traqueostomia | CÀNULES TRAQUEOSTOMIA, EQUIP DE TRAQUEOSTOMIA, EQ TRAQ DILATAC PERCUTÀNIA A/CÀN N08 TERMOS, ASP SUBG,BALÓ BAIXA PRES,CONN 15MM,2CÀNULES INT,OBT,CINTA,LUBRIC,TURUNDES,RASPALL,CUNYA,DILATADOR 14F+DILATADOR 1PAS A/CAT GUIA,INTR+AG INTR,GUIA J,PINÇA HEMOST, DISPOSITSEGUR AG,APÒSIT,INSTRUC.S/LÀT/DEHP,EST
Cànules traqueostomia, Cànula traqueostomia amb baló | CÀNULES TRAQUEOSTOMIA, CÀNULA TRAQUEOSTOMIA AMB BALÓ, CÀNULA DE TRAQUEOSTOMIA A MIDA.
Cànules traqueostomia, Cànula traqueostomia amb baló | CÀNULES TRAQUEOSTOMIA, CÀNULA TRAQUEOSTOMIA AMB BALÓ, CÀNULA TRAQUEOTOMIA AMB BALÓ, DE SILICONA FLEXIBLE, ANELLAT, RADIOOPAC,PUNTA ATRAUMÀTICA, ALETES DE SUBJECCIÓ EN V FLEXIBLE I ANATÒMICA, N4 PEDIÀTRICA (D.I. 4,0MM, D.E. 6,0MM, L 44MM), OBTURADOR, CINTA. ESTÈRIL, LLIURE DE LÀTEX I FTALATS.
Cànules traqueostomia, Cànula traqueostomia amb baló | CÀNULES TRAQUEOSTOMIA, CÀNULA TRAQUEOSTOMIA AMB BALÓ, CÀNULA TRAQUEOTOMIA AMB BALÓ, DE SILICONA FLEXIBLE, ANELLAT, RADIOOPAC,PUNTA ATRAUMÀTICA, ALETES DE SUBJECCIÓ EN V FLEXIBLE I ANATÒMICA, N4.5 PEDIÀTRICA (D.I. 4,5MM, D.E. 6,7MM, L 48MM), OBTURADOR, CINTA. ESTÈRIL, LLIURE DE LÀTEX I FTALATS.
Sistemes de ventilació, Mascareta laríngia | SISTEMES DE VENTILACIÓ, MASCARETA LARÍNGIA, MASCARETA LARÍNGIA PER A VENTILACIÓ N 1, PREFORMADA, PVC, AMB BALÓPNEUMOTAPONAMENT I INDICADORPRESSIÓ, MARQUESPROFUNDITAT, MARQUES GUIA PER A FIBRO/VIDEOSCOPI, CONNEXIÓ UNIVERSAL ISO MASCLE15MM. COMPATIBLE AMB RMN.S/LÀT/DEHP,EST
Sistemes de ventilació, Mascareta laríngia | SISTEMES DE VENTILACIÓ, MASCARETA LARÍNGIA, MASCARETA LARÍNGIA PER A VENTILACIÓ N 1.5, PREFORMADA, PVC, AMB BALÓ DEPNEUMOTAPONAMENT I INDICADORPRESSIÓ, MARQUESPROFUNDITAT, MARQUES GUIA PER A FIBRO/VIDEOSCOPI, CONNEXIÓ UNIVERSAL ISO MASCLE15MM. COMPATIBLE AMB RMN.S/LÀT/DEH
Sistemes de ventilació, Mascareta laríngia | SISTEMES DE VENTILACIÓ, MASCARETA LARÍNGIA, MASCARETA LARÍNGIA PER A VENTILACIÓ N 2, PREFORMADA, PVC, AMB BALÓPNEUMOTAPONAMENT I INDICADORPRESSIÓ, MARQUESPROFUNDITAT, MARQUES GUIA PER A FIBRO/VIDEOSCOPI, CONNEXIÓ UNIVERSAL ISO MASCLE15MM. COMPATIBLE AMB RMN.S/LÀT/DEHP,EST
Sistemes de ventilació, Mascareta laríngia | SISTEMES DE VENTILACIÓ, MASCARETA LARÍNGIA, MASCARETA LARÍNGIA PER A VENTILACIÓ N 2.5, PREFORMADA, PVC, AMB BALÓ DEPNEUMOTAPONAMENT I INDICADORPRESSIÓ, MARQUESPROFUNDITAT, MARQUES GUIA PER A FIBRO/VIDEOSCOPI, CONNEXIÓ UNIVERSAL ISO MASCLE15MM. COMPATIBLE AMB RMN.S/LÀT/DEH
Sistemes de ventilació, Mascareta laríngia | SISTEMES DE VENTILACIÓ, MASCARETA LARÍNGIA, MASCARETA LARÍNGIA PER A VENTILACIÓ N 3, PREFORMADA, PVC, AMB BALÓPNEUMOTAPONAMENT I INDICADORPRESSIÓ, MARQUESPROFUNDITAT, MARQUES GUIA PER A FIBRO/VIDEOSCOPI, CONNEXIÓ UNIVERSAL ISO MASCLE15MM. COMPATIBLE AMB RMN.S/LÀT/DEHP,EST
Cànules traqueostomia, Cànules internes | CÀNULES TRAQUEOSTOMIA, CÀNULES INTERNES, CÀNULA INTERNA PER A PACIENT ADULT, DE PVC EXTRA FLEXIBLE. MIDA DIÀMETRE 7.0 MM I LONGITUD 100MM . LLIURE DE LÀTEX I DEHP, ESTÈRIL. COMPATIBLE AMB CÀNULA TRACHEOSOFT XLT O EQUIVALENT.
Tubs per a ventilació respiratoria., Pales laringo un sol ús | TUBS PER A VENTILACIÓ RESPIRATORIA., PALES LARINGO UN SOL ÚS, PALA VIDEO-LARINGOSCOPI PACIENT PEDIÀTRIC. MIDES: LONGITUD FINS A PART DISTAL 57 (+/-2)MM, ALÇADA CÀMERA 9,3 MM, AMPLE CÀMERA 16 MM, AMPLE DE LA PALA 10,3 MM. LLIURE DE LÀTEX, D'UN SOL ÚS. COMPATIBLE AMB GLIDESCOPE O EQUIVALENT.
Cànules traqueostomia, Equip de traqueostomia | CÀNULES TRAQUEOSTOMIA, EQUIP DE TRAQUEOSTOMIA, DILATADOR PER A AUGMENT DEL DIÀMETRE TRAQUEOESOFÀGIC, DIÀMETRE PROGRESSIU, DE 15 A 24F, DE SILICONA. MIDA: 14 (+/-1)CM DE LLARGÀRIA. LLIURE DE LÀTEX, DE FTALATS.
Cànules traqueostomia, Equip cricotiroidectomia percutània | CÀNULES TRAQUEOSTOMIA, EQUIP CRICOTIROIDECTOMIA PERCUTÀNIA, EQ CRICOTIROTOMIA UCIAS MELKER. CATÈTER VIA AÈRIA A/BALÓ, RADIOOPAC 9(+/-1)CM, DI 5,0MM, CONN ISO MASCLE 15MM, AG.INTRODUCTORA 18G, AGULLA INTRODUCTORA CATÈTER,XERINGA,BISTURÍ,GUIA.038",3 DILATADORS,ESPARADRAP TET,VAS,TALLES,GASES.ESTÈRIL,S/LÀTEX,1ÚS.
Cànules traqueostomia, Cànules internes | CÀNULES TRAQUEOSTOMIA, CÀNULES INTERNES, CÀNULA INTERNA PER A PACIENT ADULT, DE PVC EXTRA FLEXIBLE. MIDA DIÀMETRE 8.0 MM I LONGITUD 105MM . LLIURE DE LÀTEX I DEHP, ESTÈRIL. COMPATIBLE AMB CÀNULA TRACHEOSOFT XLT O EQUIVALENT.
Tubs per a ventilació respiratoria., Guies endotraqueals | TUBS PER A VENTILACIÓ RESPIRATORIA., GUIES ENDOTRAQUEALS, CATÈTER-GUIA PER A INTERCANVI DE TUBS ENDOTRAQUEALS TIPUS BOUSSIGNAC AMB PUNTA ANGULADA, DE 50 (+/-3)CM, AMB MARQUES DE PENETRACIÓ. PER A TUBS ENDOTRAQUEALS AMB DIÀMETRE INTERN DE 2.5 A 3.5 MM. CONNEXIÓ D'OXIGEN. ESTÈRIL, LLIURE LÀTEX, LLIURE FTALATS,1ÚS
Cànules traqueostomia, Canula traqueostomia sense baló | CÀNULES TRAQUEOSTOMIA, CANULA TRAQUEOSTOMIA SENSE BALÓ, CÀNULA TRAQUEOSTOMIA, DE SILICONA AMB ALETA AJUSTABLE AMB REFORÇ, SENSE BALÓ, PUNTA ATRAUMÀTICA, MIDA: N5.0 D.I. 5,5MM, D.E. 8 (+/-0,2)MM, L 85 (+/-2)MM, OBTURADOR, ADAPTADOR 15MM INTEGRAT, CINTA I CUNYA DE DESCONNEXIÓ. LLIURE DE LÀTEX, ESTÈRIL, UN ÚS.
Cànules traqueostomia, Cànula traqueostomia amb baló | CÀNULES TRAQUEOSTOMIA, CÀNULA TRAQUEOSTOMIA AMB BALÓ, CÀNULA TRAQUEO PLÀSTIC TERMOSENSIBLE,ASPIRACIÓ SUBGLÒTICA,RADIOOPAC,BALÓ+BALÓ PILOT A/VÀLVULA ANTIRETORN,PLACA PIVOTANT TRANP FLEXIBLE,N6.5 D.I.6,5MM,LONG 62(+/-2)MM,CONN 15MM,CÀNULA INTERN TRANSP REUTILITZABLE,OBTURADOR,CINTA SUBJECC.S/LÀT/DEHP,EST,1ÚS
Cànules traqueostomia, Cànula traqueostomia amb baló | CÀNULES TRAQUEOSTOMIA, CÀNULA TRAQUEOSTOMIA AMB BALÓ, CÀNULA TRAQUEO PLÀSTIC TERMOSENSIBLE,ASPIRACIÓ SUBGLÒTICA,RADIOOPAC,BALÓ+BALÓ PILOT A/VÀLVULA ANTIRETORN,PLACA PIVOTANT TRANP FLEXIBLE,N7.0 D.I.7,0MM,LONG 68(+/-2)MM,CONN 15MM,CÀNULA INTERN TRANSP REUTILITZABLE,OBTURADOR,CINTA SUBJECC.S/LÀT/DEHP,EST,1ÚS
Cànules traqueostomia, Cànula traqueostomia amb baló | CÀNULES TRAQUEOSTOMIA, CÀNULA TRAQUEOSTOMIA AMB BALÓ, CÀNULA TRAQUEO PLÀSTIC TERMOSENSIBLE,ASPIRACIÓ SUBGLÒTICA,RADIOOPAC,BALÓ+BALÓ PILOT A/VÀLVULA ANTIRETORN,PLACA PIVOTANT TRANP FLEXIBLE,N7.5 D.I.7,5MM,LONG 74(+/-2)MM,CONN 15MM,CÀNULA INTERN TRANSP REUTILITZABLE,OBTURADOR,CINTA SUBJECC.S/LÀT/DEHP,EST,1ÚS
Cànules traqueostomia, Cànula traqueostomia amb baló | CÀNULES TRAQUEOSTOMIA, CÀNULA TRAQUEOSTOMIA AMB BALÓ, CÀNULA TRAQUEO PLÀSTIC TERMOSENSIBLE,ASPIRACIÓ SUBGLÒTICA,RADIOOPAC,BALÓ+BALÓ PILOT A/VÀLVULA ANTIRETORN,PLACA PIVOTANT TRANP FLEXIBLE,N8.0 D.I.8,0MM,LONG 77(+/-2)MM,CONN 15MM,CÀNULA INTERN TRANSP REUTILITZABLE,OBTURADOR,CINTA SUBJECC.S/LÀT/DEHP,EST,1ÚS
Cànules traqueostomia, Cànula traqueostomia amb baló | CÀNULES TRAQUEOSTOMIA, CÀNULA TRAQUEOSTOMIA AMB BALÓ, CÀNULA TRAQUEO PLÀSTIC TERMOSENSIBLE,ASPIRACIÓ SUBGLÒTICA,RADIOOPAC,BALÓ+BALÓ PILOT A/VÀLVULA ANTIRETORN,PLACA PIVOTANT TRANP FLEXIBLE,N8.5 D.I.8,5MM,LONG 79(+/-2)MM,CONN 15MM,CÀNULA INTERN TRANSP REUTILITZABLE,OBTURADOR,CINTA SUBJECC.S/LÀT/DEHP,EST,1ÚS
Cànules traqueostomia, Cànula traqueostomia amb baló | CÀNULES TRAQUEOSTOMIA, CÀNULA TRAQUEOSTOMIA AMB BALÓ, CÀNULA TRAQUEO PLÀSTIC TERMOSENSIBLE,ASPIRACIÓ SUBGLÒTICA,RADIOOPAC,BALÓ+BALÓ PILOT A/VÀLVULA ANTIRETORN,PLACA PIVOTANT TRANP FLEXIBLE,N9.0 D.I.9,0MM,LONG 79(+/-2)MM,CONN 15MM,CÀNULA INTERN TRANSP REUTILITZABLE,OBTURADOR,CINTA SUBJECC.S/LÀT/DEHP,EST,1ÚS
Tubs per a ventilació respiratoria., Guies endotraqueals | TUBS PER A VENTILACIÓ RESPIRATORIA., GUIES ENDOTRAQUEALS, PROLONGADOR / ESTABILZADOR DE SILICONA PER A TET I MASCARETA FASTRACH, CENTIMETRAT. REUTILITZABLE, AUTOCLAVABLE A FINS 40 VEGADES.
Cànules traqueostomia, Cànula traqueostomia amb baló | CÀNULES TRAQUEOSTOMIA, CÀNULA TRAQUEOSTOMIA AMB BALÓ, CÀNULA TRAQUEO PLÀSTIC TERMOSENSIBLE,ASPIRACIÓ SUBGLÒTICA,RADIOOPAC,BALÓ+BALÓ PILOT A/VÀLVULA ANTIRETORN,PLACA PIVOTANT TRANP FLEXIBLE,N10 D.I.10MM,LONG 79(+/-2)MM,CONN 15MM,CÀNULA INTERN TRANSP REUTILITZABLE,OBTURADOR,CINTA SUBJECC.S/LÀT/DEHP,EST,1ÚS
Cànules traqueostomia, Cànula traqueostomia amb baló | CÀNULES TRAQUEOSTOMIA, CÀNULA TRAQUEOSTOMIA AMB BALÓ, CÀN TRAQUEO PVC,ALETA SUAU LONG AJUSTABLE. CÀNULA REFORÇ/ANELL,B/BAIXA PRES VALV ANTIRET,MARQUES PROFUNDIT,CÀNULA INTER REUTILITZAB, TRANSPARENT, FLEXIB, OBTURAD,CINTA,LUBRICANT, RASPALL ,D.I.6,0/D.E. 8,4MM,LONG 50(+/-2)MM AJUSTABLE. S/LÀTEX,EST,1ÚS,RMN
Tubs per a ventilació respiratoria., Tubs endobronquials | TUBS PER A VENTILACIÓ RESPIRATORIA., TUBS ENDOBRONQUIALS, TUB ENDOTRAQUEAL AMB ESTABILITZADOR, 5,5MM, A TRAVÉS DEL DISPOSITIU SUPRAGLÒTIC ILTS-D, FORMA ESPIRAL REFORÇAT ACER FI, BALÓ ALT VOLUM I BAIXA PRESSIÓ, PUNTA SILICONA.REF:31-40-055-1
Tubs per a ventilació respiratoria., Tubs endobronquials | TUBS PER A VENTILACIÓ RESPIRATORIA., TUBS ENDOBRONQUIALS, TUB ENDOTRAQUEAL AMB ESTABILITZADOR, 7,5MM, A TRAVÉS DEL DISPOSITIU SUPRAGLÒTIC ILTS-D, FORMA ESPIRAL REFORÇAT ACER FI, BALÓ ALT VOLUM I BAIXA PRESSIÓ, PUNTA SILICONA.REF:31-40-075-1
Tubs per a ventilació respiratoria., Tubs endobronquials | TUBS PER A VENTILACIÓ RESPIRATORIA., TUBS ENDOBRONQUIALS, TUB LARINGI PER INTUBACIÓ ILTS, DEL NÚMERO 4-5CM, > 155 CM DE LONGITUD.REF:32-08-145-1
Tubs per a ventilació respiratoria., Tubs endobronquials | TUBS PER A VENTILACIÓ RESPIRATORIA., TUBS ENDOBRONQUIALS, TUB LARINGI PER INTUBACIÓ ILTS, DEL NÚMERO 2,5-3CM, > 125-155 CM DE LONGITUD.REF:32-08-123-1
Tubs per a ventilació respiratoria., Tubs endotraqueals oronasals reforçats | TUBS PER A VENTILACIÓ RESPIRATORIA., TUBS ENDOTRAQUEALS ORONASALS REFORÇATS, TET ORO-NASAL AMB FIADOR, PVC, BALÓ. N04: D.I. 4,0MM, D.E. 6,1MM, LONG 250 (+/-5)MM, REFORÇAT AMB ESPIRAL METÀL·LICA RADIOOPACA AMB ORIFICI TERMINAL, ESCALA IMPRESA AMB MARQUES PENETRACIÓ. FIADOR ALUMINI AMB REVESTIMENT DE PVC. LLIURE LÀTEX, ESTÈRIL,1ÚS
Tubs per a ventilació respiratoria., Tubs endotraqueals oronasals reforçats | TUBS PER A VENTILACIÓ RESPIRATORIA., TUBS ENDOTRAQUEALS ORONASALS REFORÇATS, TET ORO-NASAL AMB FIADOR, PVC, BALÓ. N4.5: D.I. 4,5MM, D.E. 6,5MM, LONG 260 (+/-5)MM, REFORÇAT AMB ESPIRAL METÀL·LICA RADIOOPACA AMB ORIFICI TERMINAL, ESCALA IMPRESA AMB MARQUES PENETRACIÓ. FIADOR ALUMINI AMB REVESTIMENT DE PVC. LLIURE LÀTEX, ESTÈRIL,1ÚS
Tubs per a ventilació respiratoria., Tubs endotraqueals oronasals reforçats | TUBS PER A VENTILACIÓ RESPIRATORIA., TUBS ENDOTRAQUEALS ORONASALS REFORÇATS, TET ORO-NASAL AMB FIADOR, PVC, BALÓ. N05: D.I. 5,0MM, D.E. 7,2MM, LONG 270 (+/-5)MM, REFORÇAT AMB ESPIRAL METÀL·LICA RADIOOPACA AMB ORIFICI TERMINAL, ESCALA IMPRESA AMB MARQUES PENETRACIÓ. FIADOR ALUMINI AMB REVESTIMENT DE PVC. LLIURE LÀTEX, ESTÈRIL,1ÚS
Tubs per a ventilació respiratoria., Pales laringo un sol ús | TUBS PER A VENTILACIÓ RESPIRATORIA., PALES LARINGO UN SOL ÚS, PALA VIDEO-LARINGOSCOPI PACIENT ADULT FINS A OBESITAT MÒRBIDA. MIDES: LONGITUD FINS A PART DISTAL 91 (+/-2)MM, ALÇADA CÀMERA 11,3 MM, AMPLE CÀMERA 25 MM, AMPLE DE LA PALA 12 MM. LLIURE DE LÀTEX, D'UN SOL ÚS. COMPATIBLE AMB GLIDESCOPE O EQUIVALENT.
Tubs per a ventilació respiratoria., Tubs endotraqueals oronasals amb baló permanència prolongada | TUBS PER A VENTILACIÓ RESPIRATORIA., TUBS ENDOTRAQUEALS ORONASALS AMB BALÓ PERMANÈNCIA PROLONGADA, TET ORO-NASAL, PVC TRANSP, VENTIL PROLONGADA, BALÓ BAIXA PRESSIÓ,BAIXA PERMEABIL N2O,DRENATGE SUBGLÒTIC, EXTREM DISTAL OBERT POLIT,SUAU,ORIFICI LATERAL,LÍNIA RADIOOPACA,MARQUES PROFUND.DI6,0,DE9MM,ØBALÓ REPÒS 23(+/-0,5)MM,LONG 330(+/-5)MM.S/LÀTEX,EST,1ÚS
Tubs per a ventilació respiratoria., Tubs endotraqueals oronasals amb baló permanència prolongada | TUBS PER A VENTILACIÓ RESPIRATORIA., TUBS ENDOTRAQUEALS ORONASALS AMB BALÓ PERMANÈNCIA PROLONGADA, TET ORO-NASAL, PVC TRANSP,VENTIL PROLONGADA,BALÓ BAIXA PRESSIÓ,BAIXA PERMEABIL N2O,DRENATGE SUBGLÒTIC,EXTREM DISTAL OBERT POLIT,SUAU,ORIFICI LATERAL,LÍNIA RADIOOPACA,MARQUES PROFUND.DI7,0,DE10,4MM,ØBALÓ REPÒS 30(+/-0,5)MM,LONG 330(+/-5)MM.S/LÀTEX,EST,1ÚS
Cànules traqueostomia, Cànula traqueostomia de plata fenestrada | CÀNULES TRAQUEOSTOMIA, CÀNULA TRAQUEOSTOMIA DE PLATA FENESTRADA, CÀNULA TRAQUEOSTOMIA DE PLATA N05, 3 PECES, FENESTRADA 10 FORATS. PEÇA EXTERIOR: D.E. 11MM, LONG 101MM, LLARG ESPECIAL, Ø LLUM 10MM. PEÇA INTERIOR: D.E. 10MM, LONG 101MM,Ø LLUM 9MM. PLATA 930 MIL·LÈSIMES. FIADOR MANDRIL O OBTURADOR PUNTA ROMA.
Tubs per a ventilació respiratoria., Tubs endotraqueals oronasals reforçats | TUBS PER A VENTILACIÓ RESPIRATORIA., TUBS ENDOTRAQUEALS ORONASALS REFORÇATS, TET ORO-NASAL AMB FIADOR, PVC, BALÓ. N08: D.I. 8,0MM, D.E. 10,9MM, LONG 325 (+/-5)MM, REFORÇAT AMB ESPIRAL METÀL·LICA RADIOOPACA AMB ORIFICI TERMINAL, ESCALA IMPRESA AMB MARQUES PENETRACIÓ. FIADOR ALUMINI AMB REVESTIMENT DE PVC. LLIURE LÀTEX, ESTÈRIL,1ÚS
Tubs per a ventilació respiratoria., Tubs endotraqueals oronasals reforçats | TUBS PER A VENTILACIÓ RESPIRATORIA., TUBS ENDOTRAQUEALS ORONASALS REFORÇATS, TET ORO-NASAL AMB FIADOR, PVC, BALÓ. N8,5: D.I. 8,5MM, D.E. 11,5MM, LONG 325 (+/-5)MM, REFORÇAT AMB ESPIRAL METÀL·LICA RADIOOPACA AMB ORIFICI TERMINAL, ESCALA IMPRESA AMB MARQUES PENETRACIÓ. FIADOR ALUMINI AMB REVESTIMENT DE PVC. LLIURE LÀTEX,ESTÈRIL,1ÚS
Tubs per a ventilació respiratoria., Tubs endotraqueals oronasals reforçats | TUBS PER A VENTILACIÓ RESPIRATORIA., TUBS ENDOTRAQUEALS ORONASALS REFORÇATS, TET ORO-NASAL AMB FIADOR, PVC, BALÓ. N6.5: D.I. 6,5MM, D.E. 8,9MM, LONG 300 (+/-5)MM, REFORÇAT AMB ESPIRAL METÀL·LICA RADIOOPACA AMB ORIFICI TERMINAL, ESCALA IMPRESA AMB MARQUES PENETRACIÓ. FIADOR ALUMINI AMB REVESTIMENT DE PVC. LLIURE LÀTEX, ESTÈRIL,1ÚS
Tubs per a ventilació respiratoria., Tubs endotraqueals oronasals reforçats | TUBS PER A VENTILACIÓ RESPIRATORIA., TUBS ENDOTRAQUEALS ORONASALS REFORÇATS, TET ORO-NASAL AMB FIADOR, PVC, BALÓ. N07: D.I. 7,0MM, D.E. 9,5MM, LONG 310 (+/-5)MM, REFORÇAT AMB ESPIRAL METÀL·LICA RADIOOPACA AMB ORIFICI TERMINAL, ESCALA IMPRESA AMB MARQUES PENETRACIÓ. FIADOR ALUMINI AMB REVESTIMENT DE PVC. LLIURE LÀTEX, ESTÈRIL,1ÚS
Tubs per a ventilació respiratoria., Tubs endotraqueals oronasals reforçats | TUBS PER A VENTILACIÓ RESPIRATORIA., TUBS ENDOTRAQUEALS ORONASALS REFORÇATS, TET ORO-NASAL AMB FIADOR, PVC, BALÓ. N7.5: D.I. 7,5MM, D.E. 10,2MM, LONG 320 (+/-5)MM, REFORÇAT AMB ESPIRAL METÀL·LICA RADIOOPACA AMB ORIFICI TERMINAL, ESCALA IMPRESA AMB MARQUES PENETRACIÓ. FIADOR ALUMINI AMB REVESTIMENT DE PVC. LLIURE LÀTEX,ESTÈRIL,1ÚS
Tubs per a ventilació respiratoria., Tubs endotraqueals oronasals especials | TUBS PER A VENTILACIÓ RESPIRATORIA., TUBS ENDOTRAQUEALS ORONASALS ESPECIALS, TUB ENDOTRAQUEAL PVC ESTÀNDARD, AMB BALÓ, MIDA N06, D.I 6,0 MM. INCORPORA ELÈCTRODES PER A LA MONITORITZACIÓ EMGCORDES VOCALS I NERVI LARINGI RECURRENT DURANT LA CIRURGIA. LLIURE LÀTEX, ESTÈRIL, UN ÚS. COMPATIBLE AMB EL MONITOR
Tubs per a ventilació respiratoria., Pales laringo un sol ús | TUBS PER A VENTILACIÓ RESPIRATORIA., PALES LARINGO UN SOL ÚS, PALA DE LARINGOSCOPI TIPUS MACINTOSH AMB IL·LUMINACIÓ FREDA, MATERIAL METÀL·LIC. MIDA NÚM. 4. COMPATIBLE AMB MÀNECS LARINGOSCOPI SEGONS NORMA ISO 7376 SISTEMA VERD. D'UN SOL ÚS.(B*)BAIXA_ESTUDI GERÈNCIA
Tubs per a ventilació respiratoria., Videoscopis d'intubació | TUBS PER A VENTILACIÓ RESPIRATORIA., VIDEOSCOPIS D'INTUBACIÓ, VIDEOSCOPI FLEXIBLE INTUBACIÓ,LED,CANAL TREBALL DI1,2MM/DE3,8MM, MÀNEC ERGONÒMIC, SISTEMAFIXACIÓ PER A TET, PALANCA PUNTA DISTAL 130°AMUNT I 130°CAP AL DARRERA, TECNOLOGIA CÀMERA, CAMP VISIÓ 85°, LONGITUD TREBALL 600MM,COMPATIBL
Cànules traqueostomia, Cànula traqueostomia amb baló | CÀNULES TRAQUEOSTOMIA, CÀNULA TRAQUEOSTOMIA AMB BALÓ, CÀN TRAQUEO PVC TERMOSENS, LLUM ASP SUBGLÒTICA,RADIOOP,B/BAIXA PRES VÀLV ANTIRET, D.I.7,0MM, D.E.10,5(+/-0,2)MM,L70(+/-1)MM, CONN 15MM FIX, 2 CÀNUL INT,OBTURADOR+ORIFICI GUIA,ALES SUAUS,RASPALL,CINTA ENCONXADA.S/LÀTEX,EST,1ÚS. C
Cànules traqueostomia, Equip de traqueostomia | CÀNULES TRAQUEOSTOMIA, EQUIP DE TRAQUEOSTOMIA, EQ TRAQUEO PERCUTÀNIA.ESCALPEL,AG 14G IV CÀNUL+CONN INSERCIÓ TRAQUEAL,XERINGA, GUIA P/"J",INTROD,DILATAD.CÀNUL PVC N07 ASP SUBGL TERMOSEN,RADIOOP,B/BAIXA PRES VÀLV ANTIRETORN,CONN 15MM FIX CÀNUL,OBTURADOR A/ORIF GUIA,CINTA.S/LÀT
Tubs per a ventilació respiratoria., Pales laringo un sol ús | TUBS PER A VENTILACIÓ RESPIRATORIA., PALES LARINGO UN SOL ÚS, PALA VIDEO-LARINGOSCOPI PACIENT PEDIÀTRIC D'1,8 A 10 KG. MIDES: LONGITUD FINS A PART DISTAL 28 MM, ALÇADA CÀMERA 11 MM, AMPLE CÀMERA 16 MM, AMPLE DE LA PALA 9 MM. LLIURE DE LÀTEX, D'UN SOL ÚS. COMPATIBLE AMB GLIDESCOPE O EQUIVALENT.
Tubs per a ventilació respiratoria., Pales laringo un sol ús | TUBS PER A VENTILACIÓ RESPIRATORIA., PALES LARINGO UN SOL ÚS, PALA VIDEO-LARINGOSCOPI PACIENT PEDIÀTRIC D'1,5 A 3,8 KG. MIDES: LONGITUD FINS A PART DISTAL 15 (+/-1)MM, ALÇADA CÀMERA 10 MM, AMPLE CÀMERA A 15 MM, AMPLE DE LA PALA 9 MM. LLIURE DE LÀTEX, D'UN SOL ÚS. COMPATIBLE AMB GLIDESCOPE O EQUIVALENT.
Tubs per a ventilació respiratoria., Pales laringo un sol ús | TUBS PER A VENTILACIÓ RESPIRATORIA., PALES LARINGO UN SOL ÚS, PALA PER A VÍDEO-LARINGOSCOP TIPUS MACINTOSH, DE POLÍMER ANTI-BAF, NÚM. 3, MIDA: 124 X 26 (+/-1)MM, COMPATIBLE AMB MCGRATH MAC O EQUIVALENT. LLIURE DE LÀTEX. ESTÈRIL, D'UN SOL ÚS.
Tubs per a ventilació respiratoria., Pales laringo un sol ús | TUBS PER A VENTILACIÓ RESPIRATORIA., PALES LARINGO UN SOL ÚS, PALA PER A VÍDEO-LARINGOSCOP TIPUS MACINTOSH, DE POLÍMER ANTI-BAF, NÚM. 4, MIDA: 127 X 30 (+/-1)MM, COMPATIBLE AMB MCGRATH MAC O EQUIVALENT. LLIURE DE LÀTEX. ESTÈRIL, D'UN SOL ÚS.
Tubs per a ventilació respiratoria., Pales laringo un sol ús | TUBS PER A VENTILACIÓ RESPIRATORIA., PALES LARINGO UN SOL ÚS, PALA DE LARINGOSCOPI TIPUS MILLER AMB IL·LUMINACIÓ DE LLUM FREDA (FO), PUNTA ARRODONIDA, D'ACER INOXIDABLE. MIDA NÚM. 00. COMPATIBLE AMB MÀNECS LARINGOSCOPI SEGONS NORMA ISO 7376 SISTEMA VERD. LLIURE DE LÀTEX, D'UN SOL ÚS.
Cànules traqueostomia, Cànula traqueostomia amb baló | CÀNULES TRAQUEOSTOMIA, CÀNULA TRAQUEOSTOMIA AMB BALÓ, CÀNULA TRAQUEOSTOMIA SILICONA A/BALÓ BAIXA PRESSIÓ PER A VENTI INTERMITENT, SENSE PLECS BALÓ DESINFLAT OMPLIR H2O DEST. OBTURADOR A/FIXACIÓ TIPUS CLIP+LUMEN INTERN P/GUIA, S/CÀNULA INTERNA. N07: D.I.7,0MM, D.E.10MM, LONG 80(+/-2)MM. S/LÀTEX, ESTÈRIL,1ÚS
Cànules traqueostomia, Cànules internes | CÀNULES TRAQUEOSTOMIA, CÀNULES INTERNES, CÀNULA INTERNA PER A PACIENT ADULT, DE POLITETRAFLUOROETILÈ (PTFE). MIDA 9.0 MM. LLIURE DE LÀTEX, ESTÈRIL. COMPATIBLE AMB CÀNULA DE TRAQUEOSTOMIA DE SILICONA AMB BALÓ DE BAIXA PRESSIÓ PER A VENTILACIÓ INTERMITENT.
Sistemes de ventilació, Mascareta laríngia | SISTEMES DE VENTILACIÓ, MASCARETA LARÍNGIA, MASCARETA LARÍNGIA PER VENTILACIÓ N6, CORBADA, AMB BALÓ DE PNEUMOTAPONAMENT I TUB DE DRENATGE GÀSTRIC PER A SONDA D'ASPIRACIÓ, CONNEXIÓ UNIVERSAL 15MM, BLOC ANTIMOSSEGADA. DE PVC TRANSPARENT, LLIURE DE LÀTEX, ESTÈRIL, UN SOL ÚS.(B*)BAIXA_ESTUDI GERÈNCIA
Tubs per a ventilació respiratoria., Tubs endotraqueals oronasals reforçats | TUBS PER A VENTILACIÓ RESPIRATORIA., TUBS ENDOTRAQUEALS ORONASALS REFORÇATS, TET ORO-NASAL AMB FIADOR, PVC, BALÓ. N5.5: D.I. 5,5MM, D.E. 8,1MM, LONG 280 (+/-5)MM, REFORÇAT AMB ESPIRAL METÀL·LICA RADIOOPACA AMB ORIFICI TERMINAL, ESCALA IMPRESA AMB MARQUES PENETRACIÓ. FIADOR ALUMINI AMB REVESTIMENT DE PVC. LLIURE LÀTEX, ESTÈRIL,1ÚS
Tubs per a ventilació respiratoria., Tubs endotraqueals oronasals reforçats | TUBS PER A VENTILACIÓ RESPIRATORIA., TUBS ENDOTRAQUEALS ORONASALS REFORÇATS, TET ORO-NASAL AMB FIADOR, PVC, BALÓ. N06: D.I. 6,0MM, D.E. 8,6MM, LONG 290 (+/-5)MM, REFORÇAT AMB ESPIRAL METÀL·LICA RADIOOPACA AMB ORIFICI TERMINAL, ESCALA IMPRESA AMB MARQUES PENETRACIÓ. FIADOR ALUMINI AMB REVESTIMENT DE PVC. LLIURE LÀTEX, ESTÈRIL,1ÚS
Cànules traqueostomia, Equip de traqueostomia | CÀNULES TRAQUEOSTOMIA, EQUIP DE TRAQUEOSTOMIA, CATÈTER DE TRAQUEOSTOMIA PERCUTÀNIA DE 14G AMB CONNEXIÓ LUER-LOCK, COMPATIBLE AMB REVIFADOR MANUJET III, REF. VBM3002014 O EQUIVALENT.
Cànules traqueostomia, Canula traqueostomia sense baló | CÀNULES TRAQUEOSTOMIA, CANULA TRAQUEOSTOMIA SENSE BALÓ, CÀNULA TRAQUEOTOMIA TIPUS MOORE, SENSE BALÓ, N10, DE SILICONA RADIOOPACA, AMB OBTURADOR, 2 CÀNULES INTERNES, SUPORT TRAQUEAL I ADAPTADOR DE 15MM. MIDES: LONGITUD 115MM, DIÀMETRE EXTERN 13MM, DIÀMETRE INTERN 8,5MM. ESTÈRIL.(B*)BAIXA_ESTUDI GERÈNCIA
Cànules traqueostomia, Cànules internes | CÀNULES TRAQUEOSTOMIA, CÀNULES INTERNES, CÀNULA INTERNA PER A PACIENT ADULT, DE POLITETRAFLUOROETILÈ (PTFE). MIDA 7.0 MM. LLIURE DE LÀTEX, ESTÈRIL. COMPATIBLE AMB CÀNULA DE TRAQUEOSTOMIA DE SILICONA AMB BALÓ DE BAIXA PRESSIÓ PER A VENTILACIÓ INTERMITENT.
Cànules traqueostomia, Cànules internes | CÀNULES TRAQUEOSTOMIA, CÀNULES INTERNES, CÀNULA INTERNA PER A PACIENT ADULT, DE POLITETRAFLUOROETILÈ (PTFE). MIDA 7.5 MM. LLIURE DE LÀTEX, ESTÈRIL. COMPATIBLE AMB CÀNULA DE TRAQUEOSTOMIA DE SILICONA AMB BALÓ DE BAIXA PRESSIÓ PER A VENTILACIÓ INTERMITENT.
Cànules traqueostomia, Cànules internes | CÀNULES TRAQUEOSTOMIA, CÀNULES INTERNES, CÀNULA INTERNA PER A PACIENT ADULT, DE POLITETRAFLUOROETILÈ (PTFE). MIDA 8.5 MM. LLIURE DE LÀTEX, ESTÈRIL. COMPATIBLE AMB CÀNULA DE TRAQUEOSTOMIA DE SILICONA AMB BALÓ DE BAIXA PRESSIÓ PER A VENTILACIÓ INTERMITENT.
Cànules traqueostomia, Canula traqueostomia sense baló | CÀNULES TRAQUEOSTOMIA, CANULA TRAQUEOSTOMIA SENSE BALÓ, CÀNULA TRAQUEOSTOMIA PEDIÀTRICA, CLORUR POLIVINIL (PVC) LÍNIA RADIOOPAC, SENSE BALÓ, PUNTA ATRAUMÀTICA, MIDA: N03 D.I. 3,0MM, D.E. 4,2 (+/-0,2)MM, L 35 (+/-1)MM, OBTURADOR, ADAPTADOR 15MM INTEGRAT, PLACA SUBJECCIÓ. LLIURELÀTEX,
Cànules traqueostomia, Cànula traqueostomia amb baló | CÀNULES TRAQUEOSTOMIA, CÀNULA TRAQUEOSTOMIA AMB BALÓ, CÀNULA TRAQUEO PED, SILICONA, REFORÇADA, RADIOOPACA, BALÓ, PUNTA ATRAUMÀTICA, MIDA: N04 D.I.4MM, D.E.6 (+/-0,2)MM, L41 (+/-1)MM, OBTURADOR, ADAPTADOR 15MM INTEGRAT, PLACA SUBJECCIÓ EN "V" ANATÒMICA, CINTA FIXACIÓ. LLIURE LÀTEX, ESTÈRIL, 1ÚS
Cànules traqueostomia, Cànula traqueostomia amb baló | CÀNULES TRAQUEOSTOMIA, CÀNULA TRAQUEOSTOMIA AMB BALÓ, CÀNULA TRAQUEOSTOMIA SILICONA A/BALÓ BAIXA PRESSIÓ PER A VENTI INTERMITENT, SENSE PLECS BALÓ DESINFLAT OMPLIR H2O DEST. OBTURADOR A/FIXACIÓ TIPUS CLIP+LUMEN INTERN P/GUIA, S/CÀNULA INTERNA. N7.5: D.I.7,5MM, D.E.10,4MM,LONG 80(+/-2)MM.S/LÀTEX,ESTÈRIL,1ÚS
Cànules traqueostomia, Cànula traqueostomia amb baló | CÀNULES TRAQUEOSTOMIA, CÀNULA TRAQUEOSTOMIA AMB BALÓ, CÀNULA TRAQUEOSTOMIA SILICONA A/BALÓ BAIXA PRESSIÓ PER A VENTI INTERMITENT, SENSE PLECS BALÓ DESINFLAT OMPLIR H2O DEST. OBTURADOR A/FIXACIÓ TIPUS CLIP+LUMEN INTERN P/GUIA, S/CÀNULA INTERNA. N08: D.I.8,0MM, D.E.11MM, LONG 88(+/-2)MM. S/LÀTEX,ESTÈRIL,1ÚS
Cànules traqueostomia, Cànula traqueostomia amb baló | CÀNULES TRAQUEOSTOMIA, CÀNULA TRAQUEOSTOMIA AMB BALÓ, CÀNULA TRAQUEOSTOMIA SILICONA A/BALÓ BAIXA PRESSIÓ PER A VENTI INTERMITENT, SENSE PLECS BALÓ DESINFLAT OMPLIR H2O DEST. OBTURADOR A/FIXACIÓ TIPUS CLIP+LUMEN INTERN P/GUIA, S/CÀNULA INTERNA. N8.5: D.I.8,5MM, D.E.11,8MM,LONG 88(+/-2)MM.S/LÀTEX,ESTÈRIL,1ÚS
Tubs per a ventilació respiratoria., Guies endotraqueals | TUBS PER A VENTILACIÓ RESPIRATORIA., GUIES ENDOTRAQUEALS, GUIA/FIADOR PREFORMAT PER A INTUBACIÓ ENDOTRAQUEAL AMB TUBS PEDIÀTRICS DE 3.0MM I 4.0MM DE DIÀMETRE, LONGITUD 249(+/-1)MM, MARQUES DE PROFUNDITAT, D'UN SOL ÚS, COMPATIBLE AMB GLIDESCOPE O EQUIVALENT.
Tubs per a ventilació respiratoria., Pales laringo un sol ús | TUBS PER A VENTILACIÓ RESPIRATORIA., PALES LARINGO UN SOL ÚS, PALA PER A VÍDEO-LARINGOSCOP TIPUS MACINTOSH, DE POLÍMER ANTI-BAF, NÚM. 3, MÉS ANGULADA, MIDA: 104 X 27 (+/-1)MM, COMPATIBLE AMB MCGRATH MAC O EQUIVALENT. LLIURE DE LÀTEX. ESTÈRIL, D'UN SOL ÚS.
Tubs per a ventilació respiratoria., Tubs endotraqueals oronasals reforçats | TUBS PER A VENTILACIÓ RESPIRATORIA., TUBS ENDOTRAQUEALS ORONASALS REFORÇATS, TET ORO-NASAL AMB FIADOR, PVC, BALÓ. N03: D.I. 3MM, D.E. 5,1MM, LONG 230 (+/-5)MM, REFORÇAT AMB ESPIRAL METÀL·LICA RADIOOPACA AMB ORIFICI TERMINAL, ESCALA IMPRESA AMB MARQUES PENETRACIÓ. FIADOR D'ALUMINI AMB REVESTIMENT DE PVC. LLIURE LÀTEX, ESTÈRIL, 1ÚS
Tubs per a ventilació respiratoria., Tubs endotraqueals oronasals reforçats | TUBS PER A VENTILACIÓ RESPIRATORIA., TUBS ENDOTRAQUEALS ORONASALS REFORÇATS, TET ORO-NASAL AMB FIADOR, PVC, BALÓ. N3.5: D.I. 3,5MM, D.E. 5,4MM, LONG 240 (+/-5)MM, REFORÇAT AMB ESPIRAL METÀL·LICA RADIOOPACA AMB ORIFICI TERMINAL, ESCALA IMPRESA AMB MARQUES PENETRACIÓ. FIADOR ALUMINI AMB REVESTIMENT DE PVC. LLIURE LÀTEX, ESTÈRIL,1ÚS
Tubs per a ventilació respiratoria., Tubs endotraqueals oronasals reforçats | TUBS PER A VENTILACIÓ RESPIRATORIA., TUBS ENDOTRAQUEALS ORONASALS REFORÇATS, TET ORO-NASAL AMB FIADOR, PVC, BALÓ. N09: D.I. 9,0MM, D.E. 12MM, LONG 325 (+/-5)MM, REFORÇAT AMB ESPIRAL METÀL·LICA RADIOOPACA AMB ORIFICI TERMINAL, ESCALA IMPRESA AMB MARQUES PENETRACIÓ. FIADOR ALUMINI AMB REVESTIMENT DE PVC. LLIURE LÀTEX, ESTÈRIL,1ÚS
Cànules traqueostomia, Cànula traqueostomia amb baló | CÀNULES TRAQUEOSTOMIA, CÀNULA TRAQUEOSTOMIA AMB BALÓ, CÀNULA TRAQUEOSTOMIA SILICONA A/BALÓ BAIXA PRESSIÓ PER A VENTI INTERMITENT, SENSE PLECS BALÓ DESINFLAT OMPLIR H2O DEST. OBTURADOR A/FIXACIÓ TIPUS CLIP+LUMEN INTERN P/GUIA, S/CÀNULA INTERNA. N09: D.I.9MM, D.E.12,3MM,LONG 98(+/2)MM.EST, S/LÀTEX, 1SOL ÚS.
Cànules traqueostomia, Equip cricotiroidectomia percutània | CÀNULES TRAQUEOSTOMIA, EQUIP CRICOTIROIDECTOMIA PERCUTÀNIA, EQUIP DE CRICOTIROTOMIA D'URGÈNCIA AMB TÈCNICA SELDINGUER, COMPOST PER:AGULLA 2MM AMB TOPALL, XERINGA, CONNECTOR 15 MM I CINTA DE SUBJECCIÓ. ESTÈRIL, LLIURE DE LÀTEX, D'UN SOL ÚS.
Cànules traqueostomia, Cànula traqueostomia amb baló | CÀNULES TRAQUEOSTOMIA, CÀNULA TRAQUEOSTOMIA AMB BALÓ, CÀN TRAQUEO PVC TERMOSENS, LLUM ASP SUBGLÒTICA,RADIOOP,B/BAIXA PRES VÀLV ANTIRET, D.I.8,0MM, D.E.11,9(+/-0,2)MM,L75(+/-1)MM, CONN 15MM FIX, 2 CÀNUL INT,OBTURADOR+ORIFICI GUIA,ALES SUAUS,RASPALL,CINTA ENCONXADA.S/LÀT/DEHP,EST,1ÚS
Sistemes de ventilació, Mascareta laríngia | SISTEMES DE VENTILACIÓ, MASCARETA LARÍNGIA, MASCARETA LARÍNGIA P/VENTILACIÓ N 1, CORBADA, BALÓ PNEUMOTAPONAMENT I TUB D'ACCÉS GÀSTRIC, CONNEXIÓ ISO MASCLE 15MM, BLOC ANTIMOSSEGADA, POSSIBILITAT D'INTUBACIÓ AMB TET ESTÀNDARD, MARQUES PER A ÚS AMB FBO. PVC TRANSPARENT, S/LÀTEX/DEHP, ESTÈRIL, 1ÚS
Sistemes de ventilació, Mascareta laríngia | SISTEMES DE VENTILACIÓ, MASCARETA LARÍNGIA, MASCARETA LARÍNGIA P/VENTILACIÓ N 1.5, CORBADA, BALÓ PNEUMOTAPONAMENT I TUB D'ACCÉS GÀSTRIC, CONNEXIÓ ISO MASCLE 15MM, BLOC ANTIMOSSEGADA, POSSIBILITAT D'INTUBACIÓ AMB TET ESTÀNDARD, MARQUES PER A ÚS AMB FBO. PVC TRANSPARENT, S/LÀTEX/DEHP, ESTÈRIL, 1ÚS
Sistemes de ventilació, Mascareta laríngia | SISTEMES DE VENTILACIÓ, MASCARETA LARÍNGIA, MASCARETA LARÍNGIA P/VENTILACIÓ N 2, CORBADA, BALÓ PNEUMOTAPONAMENT I TUB D'ACCÉS GÀSTRIC, CONNEXIÓ ISO MASCLE 15MM, BLOC ANTIMOSSEGADA, POSSIBILITAT D'INTUBACIÓ AMB TET ESTÀNDARD, MARQUES PER A ÚS AMB FBO. PVC TRANSPARENT, S/LÀTEX/DEHP, ESTÈRIL, 1ÚS
Sistemes de ventilació, Mascareta laríngia | SISTEMES DE VENTILACIÓ, MASCARETA LARÍNGIA, MASCARETA LARÍNGIA P/VENTILACIÓ N 2.5, CORBADA, BALÓ PNEUMOTAPONAMENT I TUB D'ACCÉS GÀSTRIC, CONNEXIÓ ISO MASCLE 15MM, BLOC ANTIMOSSEGADA, POSSIBILITAT D'INTUBACIÓ AMB TET ESTÀNDARD, MARQUES PER A ÚS AMB FBO. PVC TRANSPARENT, S/LÀTEX/DEHP, ESTÈRIL, 1ÚS
Sistemes de ventilació, Mascareta laríngia | SISTEMES DE VENTILACIÓ, MASCARETA LARÍNGIA, MASCARETA LARÍNGIA P/VENTILACIÓ N 3, CORBADA, BALÓ PNEUMOTAPONAMENT I TUB D'ACCÉS GÀSTRIC, CONNEXIÓ ISO MASCLE 15MM, BLOC ANTIMOSSEGADA, POSSIBILITAT D'INTUBACIÓ AMB TET ESTÀNDARD, MARQUES PER A ÚS AMB FBO. PVC TRANSPARENT, S/LÀTEX/DEHP, ESTÈRIL, 1ÚS
Sistemes de ventilació, Mascareta laríngia | SISTEMES DE VENTILACIÓ, MASCARETA LARÍNGIA, MASCARETA LARÍNGIA P/VENTILACIÓ N 4, CORBADA, BALÓ PNEUMOTAPONAMENT I TUB D'ACCÉS GÀSTRIC, CONNEXIÓ ISO MASCLE 15MM, BLOC ANTIMOSSEGADA, POSSIBILITAT D'INTUBACIÓ AMB TET ESTÀNDARD, MARQUES PER A ÚS AMB FBO. PVC TRANSPARENT, S/LÀTEX/DEHP, ESTÈRIL, 1ÚS
Sistemes de ventilació, Mascareta laríngia | SISTEMES DE VENTILACIÓ, MASCARETA LARÍNGIA, MASCARETA LARÍNGIA P/VENTILACIÓ N 5, CORBADA, BALÓ PNEUMOTAPONAMENT I TUB D'ACCÉS GÀSTRIC, CONNEXIÓ ISO MASCLE 15MM, BLOC ANTIMOSSEGADA, POSSIBILITAT D'INTUBACIÓ AMB TET ESTÀNDARD, MARQUES PER A ÚS AMB FBO. PVC TRANSPARENT, S/LÀTEX/DEHP, ESTÈRIL, 1ÚS
Sistemes de ventilació, Mascareta laríngia | SISTEMES DE VENTILACIÓ, MASCARETA LARÍNGIA, MASCARETA LARÍNGIA P/VENTILACIÓ N 6, CORBADA, BALÓ PNEUMOTAPONAMENT I TUB D'ACCÉS GÀSTRIC, CONNEXIÓ ISO MASCLE 15MM, BLOC ANTIMOSSEGADA, POSSIBILITAT D'INTUBACIÓ AMB TET ESTÀNDARD, MARQUES PER A ÚS AMB FBO. PVC TRANSPARENT, S/LÀTEX/DEHP, ESTÈRIL, 1ÚS
Cànules traqueostomia, Equip de traqueostomia | CÀNULES TRAQUEOSTOMIA, EQUIP DE TRAQUEOSTOMIA, CATÈTER D'INJECCIÓ (ORAL) PER A VENTILACIÓ, D'UNA LLUM, PER A ÚS A PEDIATRIA, DE 25 (+/-1) CM DE LLARG, COMPATIBLE AMB SISTEMA MANUJET III, REF. VBM30072501 O EQUIVALENT.
Cànules traqueostomia, Equip de traqueostomia | CÀNULES TRAQUEOSTOMIA, EQUIP DE TRAQUEOSTOMIA, CATÈTER D'INJECCIÓ (ORAL) PER A VENTILACIÓ, D'UNA LLUM, PER A ÚS EN ADULTS DE 30 (+/-1) CM DE LLARG, COMPATIBLE AMB SISTEMA MANUJET III, REF. VBM30073001 O EQUIVALENT.
Cànules traqueostomia, Equip de traqueostomia | CÀNULES TRAQUEOSTOMIA, EQUIP DE TRAQUEOSTOMIA, CATÈTER D'INJECCIÓ (ORAL) PER A VENTILACIÓ, D'UNA LLUM, PER A ÚS EN ADULTS, DE 40 (+/-1) CM DE LLARG, COMPATIBLE AMB SISTEMA MANUJET III, REF. VBM30074001 O EQUIVALENT.
Cànules traqueostomia, Cànula traqueostomia amb baló | CÀNULES TRAQUEOSTOMIA, CÀNULA TRAQUEOSTOMIA AMB BALÓ, CÀNULA TRAQUEOTOMIA DE SILICONA FLEXIBLE I RADIOOPAC, AMB BALÓ, PUNTA ATRAUMÀTICA, ALETES DE SUBJECCIÓ, N 6 (D.I. 6,0MM, D.E. 8,7MM, L 70MM), OBTURADOR, ADAPTADOR I CINTA. ESTÈRIL, LLIURE DE LÀTEX I FTALATS.(B*)BAIXA_ESTUDI GERÈNCIA
Cànules traqueostomia, Cànula traqueostomia de plata fenestrada | CÀNULES TRAQUEOSTOMIA, CÀNULA TRAQUEOSTOMIA DE PLATA FENESTRADA, CÀNULA TRAQUEOSTOMIA DE PLATA LLARG ESPECIAL, N06, 3 PECES, FENESTRADA 10 FORATS. PEÇA EXTERIOR: D.E. 12MM, LONG 103MM, Ø LLUM 11MM. PEÇA INTERIOR: D.E.11MM, LONG 103MM, Ø LLUM 10MM. PLATA 930 MIL·LÈSIMES. FIADOR MANDRIL O OBTURADOR PUNTA ROMA.
Cànules traqueostomia, Cànula traqueostomia amb baló | CÀNULES TRAQUEOSTOMIA, CÀNULA TRAQUEOSTOMIA AMB BALÓ, CÀNULA TRAQUEOTOMIA AMB BALÓ, DE SILICONA FLEXIBLE, ANELLAT, RADIOOPAC,PUNTA ATRAUMÀTICA, ALETES DE SUBJECCIÓ EN V FLEXIBLE I ANATÒMICA, N5 PEDIÀTRICA (D.I. 5,0MM, D.E. 7,5MM, L 50MM), OBTURADOR, CINTA. ESTÈRIL, LLIURE DE LÀTEX I FTALATS.
Sistemes de ventilació, Mascareta laríngia | SISTEMES DE VENTILACIÓ, MASCARETA LARÍNGIA, MASCARETA LARÍNGIA PER A VENTILACIÓ N 03, CORBADA, AMB BALÓ PNEUMOTAPONAMENT I DOBLE D'ACCÉS GÀSTRIC, CONNEXIÓ ISO MASCLE 15 MM, BLOC ANTIMOSSEGADA, POSSIBILITAT D'INTUBACIÓ AMB TET ESTÀNDARD. SILICONA, LLIURE LÀTEX/FTALATS, ESTÈRIL, D'UN SOL ÚS
Sistemes de ventilació, Mascareta laríngia | SISTEMES DE VENTILACIÓ, MASCARETA LARÍNGIA, MASCARETA LARÍNGIA PER A VENTILACIÓ N 04, CORBADA, AMB BALÓ PNEUMOTAPONAMENT I TUB D'ACCÉS GÀSTRIC, CONNEXIÓ ISO MASCLE 15 MM, BLOC ANTIMOSSEGADA, POSSIBILITAT D'INTUBACIÓ AMB TET ESTÀNDARD. SILICONA, LLIURELÀTEX, ESTÈRIL, D'UN
Sistemes de ventilació, Mascareta laríngia | SISTEMES DE VENTILACIÓ, MASCARETA LARÍNGIA, MASCARETA LARÍNGIA PER A VENTILACIÓ N 05, CORBADA, AMB BALÓ PNEUMOTAPONAMENT I TUB D'ACCÉS GÀSTRIC, CONNEXIÓ ISO MASCLE 15 MM, BLOC ANTIMOSSEGADA, POSSIBILITAT D'INTUBACIÓ AMB TET ESTÀNDARD. SILICONA, LLIURELÀTEX, ESTÈRIL, D'UN
Cànules traqueostomia, Canula traqueostomia sense baló | CÀNULES TRAQUEOSTOMIA, CANULA TRAQUEOSTOMIA SENSE BALÓ, CÀNULA DE TRAQUEOSTOMIA NEONAT, SILICONA, RADIOOPACA, SENSE BALÓ, PUNTA ATRAUMÀTICA, MIDA: N4.0 D.I. 4,0MM, D.E. 6,0 (+/-0,2)MM, L 36 (+/-1)MM, OBTURADOR, ADAPTADOR 15MM INTEGRAT, ALETES EN "V" I CUNYA DE DESCONNEXIÓ. LLIURE LÀTEX, ESTÈRIL, 1ÚS
Tubs per a ventilació respiratoria., Pales laringo un sol ús | TUBS PER A VENTILACIÓ RESPIRATORIA., PALES LARINGO UN SOL ÚS, PALA VIDEO-LARINGOSCOPI PER A PACIENT DES DE 10 KG FINS A ADULT. MIDES: LONGITUD FINS A PART DISTAL 74 (+/-2)MM, ALÇADA CÀMERA 11 MM, AMPLE CÀMERA 20 MM, AMPLE DE LA PALA 11 MM. LLIURE DE LÀTEX, D'UN SOL ÚS. COMPATIBLE AMB GLIDESCOPE O EQUIVALENT.
Cànules traqueostomia, Cànula laringuectomia | CÀNULES TRAQUEOSTOMIA, CÀNULA LARINGUECTOMIA, CÀNULA LARINGECTOMIA ESTÀNDARD PER A ÚS SENSE PRÒTESI DE VEU, DE SILICONA TOVA I FLEXIBLE FORMA ANATÒMICA, CÒNICA AMB SUPORT TUBULAR; DIÀMETRE INTERIOR 10,5MM, DIÀMETRE EXTERIOR 13,5MM, LLARGÀRIA 55MM. LLIURE DE LÀTEX, D'UN SOL ÚS.
Cànules traqueostomia, Cànula laringuectomia | CÀNULES TRAQUEOSTOMIA, CÀNULA LARINGUECTOMIA, CÀNULA LARINGECTOMIA ESTÀNDARD PER A ÚS SENSE PRÒTESI DE VEU, DE SILICONA TOVA I FLEXIBLE FORMA ANATÒMICA, CÒNICA AMB SUPORT TUBULAR; DIÀMETRE INTERIOR 12,0MM, DIÀMETRE EXTERIOR 15,0MM, LLARGÀRIA 55MM. LLIURE DE LÀTEX, D'UN SOL ÚS.
Cànules traqueostomia, Canula traqueostomia sense baló | CÀNULES TRAQUEOSTOMIA, CANULA TRAQUEOSTOMIA SENSE BALÓ, CÀNULA TRAQUEO TIPUS BIESALSKI, PVC, SENSE BALÓ, PUNTA ATRAUMÀTICA, MIDA: N07 D.I. 7,0MM, D.E. 8,2 (+/-0,1)MM, L 72,8 (+/-1)MM, AMB VÀLVULA DE FONACIÓ, 2 CÀNULES INTERNES, CONNECTOR, CINTA DE FIXACIÓ I TAP TOS. LLIURE DE LÀTEX, ESTÈRIL, 1ÚS
Cànules traqueostomia, Cànula laringuectomia | CÀNULES TRAQUEOSTOMIA, CÀNULA LARINGUECTOMIA, CÀNULA LARINGECTOMIA FENESTRADA PER A ÚS EN COMBINACIÓ AMB UNA PRÒTESI DE VEU, DE SILICONA TOVA I FLEXIBLE FORMA ANATÒMICA, CÒNICA AMB SUPORT TUBULAR; DIÀMETRE INTERIOR 10,5MM, DIÀMETRE EXTERIOR 13,5MM, LLARGÀRIA 55MM. LLIURE LÀTEX, D'UN SOL ÚS
Cànules traqueostomia, Cànula laringuectomia | CÀNULES TRAQUEOSTOMIA, CÀNULA LARINGUECTOMIA, CÀNULA LARINGECTOMIA FENESTRADA PER A ÚS EN COMBINACIÓ AMB UNA PRÒTESI DE VEU, DE SILICONA TOVA I FLEXIBLE FORMA ANATÒMICA, CÒNICA AMB SUPORT TUBULAR; DIÀMETRE INTERIOR 12,0MM, DIÀMETRE EXTERIOR 15,0MM, LLARGÀRIA 55MM. LLIURE LÀTEX, D'UN SOL ÚS
Tubs per a ventilació respiratoria., Videoscopis d'intubació | TUBS PER A VENTILACIÓ RESPIRATORIA., VIDEOSCOPIS D'INTUBACIÓ, BRONCOSCOPI FLEXIBLE LED, CANAL ØTREBALL 2,8MM,ØEXTERN 5,6 MM, BOTONS MÀNEC, SISTEMA FIXACIÓ TET, PALANCA P. DISTAL 195°AMUNT I 195° AVALL, CAMP VISIÓ 120°; ANELLA DE ROTACIÓ DRETA/ESQUERRA, LONG TREBALL 600MM,COMPATIBLE AVIEW O EQ. EST,1ÚS ÚNIC PACIENT
Tubs per a ventilació respiratoria., Guies endotraqueals | TUBS PER A VENTILACIÓ RESPIRATORIA., GUIES ENDOTRAQUEALS, EQ INTUBACIÓ/VENTILACIÓ COMPOST PER: GLOBUS 20ML(+/-1), PER A TET DI ENTRE 6.0-7.5 MM, CONNECTOR COLZE TET, CANAL ESOFÀGIC/GUIA TET/LARINGE, CONTENIDOR BATERIA,LUBRICANT,XERINGA. S/LÀTEX,EST,1ÚS. COMPATIBLE SAP 70002893 O EQUIVALENT.
Tubs per a ventilació respiratoria., Guies endotraqueals | TUBS PER A VENTILACIÓ RESPIRATORIA., GUIES ENDOTRAQUEALS, EQ INTUBACIÓ/VENTILACIÓ COMPOST PER: GLOBUS 30ML(+/-2), PER A TET DI ENTRE 7.0-8.5 MM, CONNECTOR COLZE TET, CANAL ESOFÀGIC/GUIA TET/LARINGE, CONTENIDOR BATERIA,LUBRICANT,XERINGA. S/LÀTEX,EST,1ÚS. COMPATIBLE SAP 70002893 O EQUIVALENT.
Tubs per a ventilació respiratoria., Guies endotraqueals | TUBS PER A VENTILACIÓ RESPIRATORIA., GUIES ENDOTRAQUEALS, EQUIP INTUBACIÓ/VENTILACIÓ VIA AÈRIA,COMP:GLOBUS INFLABLE (40 ML),CANAL TUB TRAQUIAL (7,5-8,5MM),LUBRICANT,XERINGA,CONNECT COLZE ETT,CANAL SONDA ESOFÀGICA, CANAL LARINGE,CONTENIDOR BATERIA.N.5.ESTÈRIL,UN SOL ÚS.COMPATIBLE DISP
Cànules traqueostomia, Cànula traqueostomia amb baló | CÀNULES TRAQUEOSTOMIA, CÀNULA TRAQUEOSTOMIA AMB BALÓ, CÀNULA TRAQUEOTOMIA EXTRALLARGA,BALÓ BAIXA PRESSIÓ, PVC TERMOSENSIBLE SILICONAT,FLEXIBLE,ANELLADA REFORÇADA, RADIOOPAC, PUNTA ATRAUMÀTICA,ALETES SUBJECCIÓ FLEXIBLE I ANATÒMIQUES, TANCAMENT SEGUR. DI7,5MM-10,5MM, L155MM),GUIA,CIN
Cànules traqueostomia, Cànula traqueostomia amb baló | CÀNULES TRAQUEOSTOMIA, CÀNULA TRAQUEOSTOMIA AMB BALÓ, CÀNULA TRAQUEOTOMIA EXTRALLARGA,BALÓ BAIXA PRESSIÓ, PVC TERMOSENSIBLE SILICONAT,FLEXIBLE,ANELLADA REFORÇADA, RADIOOPAC, PUNTA ATRAUMÀTICA,ALETES SUBJECCIÓ FLEXIBLE I ANATÒMIQUES, TANCAMENT SEGUR. DI10,5-10,5MM, L155MM),GUIA,CINT
Cànules traqueostomia, Cànula traqueostomia amb baló | CÀNULES TRAQUEOSTOMIA, CÀNULA TRAQUEOSTOMIA AMB BALÓ, CÀNULA TRAQUEOTOMIA BALÓ BAIXA PRESSIÓ,PVC TERMOSENSIBLE, SILICONADA, FLEXIBLE, ANELLAT REFORÇAT, RADIOOPAC, PUNTA ATRAUMÀTICA, ALETES DE SUBJECCIÓ FLEXIBLE I ANATÒMIQUES, TANCAMENT SEGUR. N7.0(D.I.7,0MM-11MM, L 63MM),GUIA I CINTA.ESTÈRIL,LLIURE LÀTEX.
Cànules traqueostomia, Cànula traqueostomia amb baló | CÀNULES TRAQUEOSTOMIA, CÀNULA TRAQUEOSTOMIA AMB BALÓ, CÀNULA TRAQUEOTOMIA BALÓ BAIXA PRESSIÓ,PVC TERMOSENSIBLE, SILICONADA, FLEXIBLE, ANELLAT REFORÇAT, RADIOOPAC, PUNTA ATRAUMÀTICA, ALETES DE SUBJECCIÓ FLEXIBLE I ANATÒMIQUES, TANCAMENT SEGUR. N8.0(D.I. 8,0MM-11MM,L 88MM), GUIA I CINTA. ESTÈRIL,LLIURE LÀTEX.
Cànules traqueostomia, Cànula traqueostomia amb baló | CÀNULES TRAQUEOSTOMIA, CÀNULA TRAQUEOSTOMIA AMB BALÓ, CÀNULA TRAQUEOTOMIA BALÓ BAIXA PRESSIÓ,PVC TERMOSENSIBLE, SILICONADA, FLEXIBLE, ANELLAT REFORÇAT, RADIOOPAC, PUNTA ATRAUMÀTICA, ALETESSUBJECCIÓ FLEXIBLE I ANATÒMIQUES, TANCAMENT SEGUR. N9.0(D.I. 9,0MM-11MM, L 117MM),GUIA I CINTA
Cànules traqueostomia, Cànula traqueostomia amb baló | CÀNULES TRAQUEOSTOMIA, CÀNULA TRAQUEOSTOMIA AMB BALÓ, CÀNULA TRAQUEOTOMIA BALÓ BAIXA PRESSIÓ,PVC TERMOSENSIBLE, SILICONADA, FLEXIBLE, ANELLAT REFORÇAT, RADIOOPAC, PUNTA ATRAUMÀTICA,ALETESSUBJECCIÓ FLEXIBLE I ANATÒMIQUES, TANCAMENT SEGUR.N10(D.I. 10,0MM-11MM, L 117MM),GUIA I CINTA.
Cànules traqueostomia, Cànula traqueostomia amb baló | CÀNULES TRAQUEOSTOMIA, CÀNULA TRAQUEOSTOMIA AMB BALÓ, CÀNULA TRAQUEOTOMIA BALÓ BAIXA PRESSIÓ,PVC TERMOSENSIBLE, SILICONADA, FLEXIBLE, ANELLAT REFORÇAT, RADIOOPAC, PUNTA ATRAUMÀTICA,ALETESSUBJECCIÓ FLEXIBLE I ANATÒMIQUES, TANCAMENT SEGUR.N11(D.I. 11,0MM - 11MM, L 116MM),GUIA I CINTA
Cànules traqueostomia, Cànula traqueostomia amb baló | CÀNULES TRAQUEOSTOMIA, CÀNULA TRAQUEOSTOMIA AMB BALÓ, CÀNULA TRAQUEOSTOMIA NEONAT SILICONA REFORÇADA, BALÓ BAIXA PRESSIÓ OMPLIMENT A/AIGUA ESTÈRIL, CONNECTOR FIX CÀNULA, ALETA EN "V" SUAUS, OBTURADOR PUNTA ROMA, CINTA SUBJECCIÓ. D.I.4,0MM,D.E.6,0MM,LONG 36(+/-1)MM. S/LÀTEX,ESTÈRIL,1ÚS.COMPATIBLE AMB RMN
Cànules traqueostomia, Canula traqueostomia sense baló | CÀNULES TRAQUEOSTOMIA, CANULA TRAQUEOSTOMIA SENSE BALÓ, CÀNULA TRAQUEO PEDIÀTRICA, PVC FLEXIBLE, RADIOOPACA, SENSE BALÓ, PUNTA ATRAUMÀTICA, N5.5 D.I. 5,5 MM, D.E. 7,9 (+/-0,2)MM, L52 (+/-2)MM. PLACA COLL FLEXIBLE, ANATÒMICA I TRANSPARENT, OBTURADOR, ADAPTADOR 15MM INTEGRAT. LLIURE LÀTEX, ESTÈRIL, 1ÚS
Recollida de mostres, Altres recipients per recollir mostres | RECOLLIDA DE MOSTRES, ALTRES RECIPIENTS PER RECOLLIR MOSTRES, CONTENIDOR/RESERVORI DE RECANVI PER A ASPIRACIÓ DE MOSTRES DE 60 (+/-5)ML, ESTÈRIL, D'UN SOL ÚS. COMPATIBLE AMB BRONCOSCOPI ASSOCIAT
Cànules traqueostomia, Cànula traqueostomia amb baló | CÀNULES TRAQUEOSTOMIA, CÀNULA TRAQUEOSTOMIA AMB BALÓ, CÀNULA CURTA REFORÇADA TRAQUEOTOMIA PVC TERMOSENSIBLE SILICONADA,N09: DI9,0MM,DE12,4MM,LONG 76(+/-2)MM,RADIOOPACA, BALÓ BAIXA PRESSIÓ,BALÓ PILOT A/VÀLVULA ANTIRETORN, S/FINESTRA FONACIÓ,CONN 15MM,2 CÀNULES INT, CINTA SUBJECCIÓ,OBTURADOR.S/LÀTEX,EST,1ÚS
Tubs per a ventilació respiratoria., Guies endotraqueals | TUBS PER A VENTILACIÓ RESPIRATORIA., GUIES ENDOTRAQUEALS, GUIA/FIADOR PREFORMAT PER A INTUBACIÓ ENDOTRAQUEAL. COMPATIBLE AMB VIDEOLARINGOSCOPI C-MAC 8401 HX O EQUIVALENT.
Cànules traqueostomia, Equip de traqueostomia | CÀNULES TRAQUEOSTOMIA, EQUIP DE TRAQUEOSTOMIA, EQ INTROD+DILATADOR TRAQUEOTOMIA PERCUTÀNIA,HIDROFÍLIC,TUB TRAQUEO D.I.9MM A/BALÓ I DILATADOR 38FRX20CM,AGULLA 15GX7CM,CONJUNT DILATADORS CÀRREGA 21,24,27FR I 14FR X 6,5CM,GUIA"J" 0,052"X55(+/-5)CM, BISTURÍ,XERING,LUBRICANT,ESPO
Tubs per a ventilació respiratoria., Tubs endobronquials | TUBS PER A VENTILACIÓ RESPIRATORIA., TUBS ENDOBRONQUIALS, TET ORO-NASAL, AMB CANAL INDEPENDENT PER A BLOQUEJADOR BRONQUIALSILICONA QUE INCLOU GUIA METÀL·LICA PREFORMADA PER A DIRECCIONAR EL BLOQUEJADOR. MIDA: N7.5, D.I. 7,5 MM, D.E. 11.5/12,5MM, VÀLVULA PER A BALÓ PNEUMOTAPONAMENT. LLI
Tubs per a ventilació respiratoria., Tubs endobronquials | TUBS PER A VENTILACIÓ RESPIRATORIA., TUBS ENDOBRONQUIALS, TET ORO-NASAL, AMB CANAL INDEPENDENT PER A BLOQUEJADOR BRONQUIALSILICONA QUE INCLOU GUIA METÀL·LICA PREFORMADA PER A DIRECCIONAR EL BLOQUEJADOR. MIDA: N08, D.I. 8,0 MM, D.E. 12/13,5MM, VÀLVULA PER A BALÓ PNEUMOTAPONAMENT. LLIURE
Tubs per a ventilació respiratoria., Tubs endobronquials | TUBS PER A VENTILACIÓ RESPIRATORIA., TUBS ENDOBRONQUIALS, TET ORO-NASAL, AMB CANAL INDEPENDENT PER A BLOQUEJADOR BRONQUIALSILICONA QUE INCLOU GUIA METÀL·LICA PREFORMADA PER A DIRECCIONAR EL BLOQUEJADOR. MIDA: N08, D.I. 8,0 MM, D.E. 12.5/14MM, VÀLVULA PER A BALÓ PNEUMOTAPONAMENT. LLIURE
Cànules traqueostomia, Cànula laringuectomia | CÀNULES TRAQUEOSTOMIA, CÀNULA LARINGUECTOMIA, FILTRE HMEF (INTERCANVIADOR DE CALOR I HUMITAT I FILTRE ELECTROSTÀTIC), ADAPTABLE A CÀNULES DE LARINGECTOMIA. LLIURE DE LÀTEX, D'UN SOL ÚS. COMPATIBLE AMB PROVOX LARY TUBES I LARY BUTTON O EQUIVALENT.
Cànules traqueostomia, Cànula laringuectomia | CÀNULES TRAQUEOSTOMIA, CÀNULA LARINGUECTOMIA, RASPALL DE NETEJA PER A PRÒTESI DE VEU DE 4 A 10MM TIPUS PROVOX I LARYTUBE FENESTRADA O EQUIVALENT. LLIURE DE LÀTEX, D'ÚS EN UN SOL PACIENT.
Cànules traqueostomia, Cànula laringuectomia | CÀNULES TRAQUEOSTOMIA, CÀNULA LARINGUECTOMIA, PLACA BASE ADHESIVA, TRANSPARENT, RODONA, PER A PROTECCIÓ D'ESTOMA I SUPORT DE FILTRES TIPUS HME. CONNEXIÓ FEMELLA 2,24CM, DIÀMETRE 6,3CM, GRUIX 5MM. COMPATIBLE AMB CASSETS HME I CÀNULES PROVOX O EQUIVALENT.
Cànules traqueostomia, Cànula laringuectomia | CÀNULES TRAQUEOSTOMIA, CÀNULA LARINGUECTOMIA, PLACA BASE ADHESIVA, TRANSPARENT, OVALADA, PER A PROTECCIÓ D'ESTOMA I SUPORT DE FILTRES TIPUS HME. CONNEXIÓ FEMELLA 2,24CM, DIÀMETRE 10 X 8,75CM, GRUIX 5MM. COMPATIBLE AMB CASSETS HME I CÀNULES PROVOX O EQUIVALENT.
Tubs per a ventilació respiratoria., Pales laringo un sol ús | TUBS PER A VENTILACIÓ RESPIRATORIA., PALES LARINGO UN SOL ÚS, FUNDA PER A PALA DE VIDEO-LARINGOSCOP TIPUS MILLER NÚM. 1 PER A INTUBACIÓ DIFÍCIL. COMPATIBLE AMB MONITOR C-MAC I IMAGER C-MAC O EQUIVALENT. LLIURE DE LÀTEX, ESTÈRIL, D'UN SOL ÚS.
Tubs per a ventilació respiratoria., Pales laringo un sol ús | TUBS PER A VENTILACIÓ RESPIRATORIA., PALES LARINGO UN SOL ÚS, FUNDA PER A PALA DE VIDEO-LARINGOSCOP TIPUS MILLER NÚM. 0 PER A INTUBACIÓ DIFÍCIL. COMPATIBLE AMB MONITOR C-MAC I IMAGER C-MAC O EQUIVALENT. LLIURE DE LÀTEX, ESTÈRIL, D'UN SOL ÚS.
Cànules traqueostomia, Altres complements i cànules traqueostomia | CÀNULES TRAQUEOSTOMIA, ALTRES COMPLEMENTS I CÀNULES TRAQUEOSTOMIA, CINTA PER A SUBJECCIÓ DE CÀNULA DE TRAQUEOSTOMIA PER A PEDIATRIA, AJUSTABLE I EMBUATADA AMB FOLRE ABSORBENT. MIDA: 32 (+/-)2 MM DE AMPLE PER 41 (+/-1)CM DE LLARGÀRIA. ESTÈRIL, LLIURE DE LÀTEX, D'UN SOL ÚS.
Cànules traqueostomia, Cànula traqueostomia amb baló | CÀNULES TRAQUEOSTOMIA, CÀNULA TRAQUEOSTOMIA AMB BALÓ, CÀNULA TRAQUEOTOMIA EXTRALLARGA,BALÓ BAIXA PRESSIÓ, PVC TERMOSENSIBLE SILICONAT,FLEXIBLE,ANELLADA REFORÇADA, RADIOOPAC, PUNTA ATRAUMÀTICA,ALETES SUBJECCIÓ FLEXIBLE I ANATÒMIQUES, TANCAMENT SEGUR. DI8,5-10,5MM, L155MM),GUIA,CINTA.ESTÈRIL,S/LÀTEX
Cànules traqueostomia, Cànula laringuectomia | CÀNULES TRAQUEOSTOMIA, CÀNULA LARINGUECTOMIA, HME ACTIVITAT FÍSICA, TIPUS CASSET, ADAPTABLE CÀNULES LARINGECTOMIA SILICONA, MÀX 24H ÚS, VÀLVULA TAPA/RESSORT MILLORA LA PARLA I LA HIGIENE I OBERTURES LATERALS P/TANCAMENT HERMÈTIC ESTOMA. S/LÀTEX,1ÚS.COMPATIBLE PROVOX LARY TUBES/LARY BUTTON O EQ
Tubs per a ventilació respiratoria., Tubs endotraqueals nasals preformats amb baló | TUBS PER A VENTILACIÓ RESPIRATORIA., TUBS ENDOTRAQUEALS NASALS PREFORMATS AMB BALÓ, TUB ENDOTRAQUEAL NASAL PREFORMAT AMB BALÓ DE PNEUMOTAPONAMENT, PVC SUAU, LÍNIA RADIOOPACA, MARQUES DE PENETRACIÓ I A NIVELL CORDES VOCALS, EXTREM PROXIMAL AMB CONNEXIÓ 15 MM, MIDA: N7.5: D.I. 7,5 MM; D.E. 10,8 MM; LONGITUD 295 (+/-3)MM. EST,S/LÀT,1ÚS
Tubs per a ventilació respiratoria., Pales laringo un sol ús | TUBS PER A VENTILACIÓ RESPIRATORIA., PALES LARINGO UN SOL ÚS, FUNDA PER A PALA DE VIDEO-LARINGOSCOP TIPUS DÖRGES PER A INTUBACIÓ DIFÍCIL. COMPATIBLE AMB MONITOR C-MAC I IMAGER C-MAC O EQUIVALENT. LLIURE DE LÀTEX, ESTÈRIL, D'UN SOL ÚS.
Tubs per a ventilació respiratoria., Tubs endotraqueals oronasals especials | TUBS PER A VENTILACIÓ RESPIRATORIA., TUBS ENDOTRAQUEALS ORONASALS ESPECIALS, TUB ENDOTRAQUEAL ORO NASAL DE PVC PER A INTERVENCIONS MICROLARÍNGIES AMB BALÓ NO APTE PER A CIRURGIA LÀSER. LÍNIA RADIOOPACA I ORIFICI LATERAL.MIDA N05: D.I. 4,0 MM, D.E. 5,6 MM, LONGITUD 368 (+/-5)MM, DIÀMETRE BALÓ 25 (+/-1)MM. LLIURE LÀTEX,ESTÈRIL,1ÚS
Tubs per a ventilació respiratoria., Videoscopis d'intubació | TUBS PER A VENTILACIÓ RESPIRATORIA., VIDEOSCOPIS D'INTUBACIÓ, CAPUTXÓ PROTECTOR CONNEXIONS VIDEOLARINGOSCOPI PER AL PROCES DE RENTAT I DESINFECCIÓ , VIDEOLARINGOSCOPIS FLEXIBLES C-MAC8403,C-MACPM 8403XD I C-MAC8403X O EQUIVALENT.
Cànules traqueostomia, Cànula traqueostomia amb baló | CÀNULES TRAQUEOSTOMIA, CÀNULA TRAQUEOSTOMIA AMB BALÓ, CÀNULA TRAQUEOTOMIA EXTRALLARGA,BALÓ BAIXA PRESSIÓ, PVC TERMOSENSIBLE SILICONAT,FLEXIBLE,ANELLADA REFORÇADA, RADIOOPAC, PUNTA ATRAUMÀTICA,ALETES SUBJECCIÓ FLEXIBLE I ANATÒMIQUES, TANCAMENT SEGUR.N7.5(DI7,5MM DE10,5MM, L 155MM),GUIA,CINTA.ESTÈRIL,S/LÀTEX
Cànules traqueostomia, Cànula laringuectomia | CÀNULES TRAQUEOSTOMIA, CÀNULA LARINGUECTOMIA, CÀNULA LARINGECTOMIA PER A PROTECCIÓ DE L'ESTOMA. SILICONA TOVA I FLEXIBLE, FORMA ANATÒMICA CÒNICA. PER US SENSE PRÒTESIS DE VEU O PAC AMB NECESSITATS DE FENESTRACIÓ PERSONALITZADA. NO ESTÈRIL. UN SOL PAC. DI 9,5MM,DE12MM,LLARGARIA 55MM
Tubs per a ventilació respiratoria., Pales laringo un sol ús | TUBS PER A VENTILACIÓ RESPIRATORIA., PALES LARINGO UN SOL ÚS, LARINGOSCOPI ÒPTIC AMB VISIÓ DIRECTA, PER A INTUBACIONS DIFÍCILS PER A PALA TIPUS MACKINSON. SISTEMA ÒPTIC D'ALTA DEFINICIÓ I CONDUCTE-GUIA P/TET Ø 6-7,5, LLUM FREDA, Ø GUIA 16MM, DE PLÀSTIC. LLIURE DE LÀTEX, UN SOL ÚS. COMPATIBLE CONSOLA AIRTRAQ SP O EQ
Cànules traqueostomia, Equip de traqueostomia | CÀNULES TRAQUEOSTOMIA, EQUIP DE TRAQUEOSTOMIA, EQ TRAQUEO PERCUTÀNIA.ESCALPEL,AG 14G CÀNUL+CONN INSERCIÓ TRAQUEAL,XERINGA, GUIA P/"J", PINÇA DIL,INTROD,DILATAD.CÀNUL PVC N07 TERMOS,RADIOOP,B/BAIXA PRES VÀLV ANTIRETORN,CONN 15MM FIX CÀNUL,OBTURADOR A/ORIF GUIA,CINTA.S/LÀTEX,EST,1ÚS.COMPAT SAP 30001127
Tubs per a ventilació respiratoria., Tubs endobronquials | TUBS PER A VENTILACIÓ RESPIRATORIA., TUBS ENDOBRONQUIALS, TUB ENDOBRONQUIAL 2LLUM, FR 37, DI4,2MM, DE11,5MM, LONG 330(+/-10)MM, BRONQUI ESQ, PVC, LÍNIA RADIOOPACA,MARQUES DE PENETRACIÓ, CANAL NETEJA CÀMERA, CONN CÀMARA, PNEUMO TRAQUEAL I BRONQUIAL DISTAL, CÀMERA, FONT LLUM.S/LÀTEX,EST,1ÚS. COMPATIBLE AVIEW O EQ
Tubs per a ventilació respiratoria., Tubs endobronquials | TUBS PER A VENTILACIÓ RESPIRATORIA., TUBS ENDOBRONQUIALS, TUB ENDOBRONQUIAL 2LLUM, FR 39, DI4,8MM, DE11,5MM, LONG 330(+/-10)MM, BRONQUI ESQ, PVC, LÍNIA RADIOOPACA,MARQUES DE PENETRACIÓ, CANAL NETEJA CÀMERA, CONN CÀMERA, PNEUMO TRAQUEAL I BRONQUIAL DISTAL, CÀMERA, FONT LLUM.S/LÀTEX,EST,1ÚS. COMPATIBLE AVIEW O EQ
Tubs per a ventilació respiratoria., Tubs endobronquials | TUBS PER A VENTILACIÓ RESPIRATORIA., TUBS ENDOBRONQUIALS, EQ BLOQUEIG ENDOBRONQUIAL COL·LAPSAR 1 PULMÓ. CATÈTER 9.0FR A/BALÓ COMPATIBLE TUBS Ø 7.0,7.5,8.0MM, AMB TANCAMENT TORSIÓ,PORT FOB,PORT ANESTÈSIA, CONNECTOR TET I UN TUB ENDOBRONQUIAL 7MM DOBLE LLUM A/CÀMERA.S/LÀTEX,ESTÈRIL,1ÚS.COMPATIBLE EVIEW 2 O EQ
Tubs per a ventilació respiratoria., Tubs endobronquials | TUBS PER A VENTILACIÓ RESPIRATORIA., TUBS ENDOBRONQUIALS, EQ BLOQUEIG ENDOBRONQUIAL COL·LAPSAR 1 PULMÓ. CATÈTER 9.0FR A/BALÓ COMPATIBLE TUBS Ø 7.0,7.5,8.0MM, AMB TANCAMENT TORSIÓ,PORT FOB,PORT ANESTÈSIA, CONNECTOR TET I UN TUB ENDOBRONQUIAL 7.5MM DOBLE LLUM A/CÀMERA.S/LÀTEX,ESTÈRIL,1ÚS.COMPATIBLE EVIEW 2 O EQ
Tubs per a ventilació respiratoria., Tubs endobronquials | TUBS PER A VENTILACIÓ RESPIRATORIA., TUBS ENDOBRONQUIALS, EQ BLOQUEIG ENDOBRONQUIAL COL·LAPSAR 1 PULMÓ. CATÈTER 9.0FR A/BALÓ COMPATIBLE TUBS Ø 7.0,7.5,8.0MM, AMB TANCAMENT TORSIÓ,PORT FOB,PORT ANESTÈSIA, CONNECTOR TET I UN TUB ENDOBRONQUIAL 8.0MM DOBLE LLUM A/CÀMERA.S/LÀTEX,ESTÈRIL,1ÚS.COMPATIBLE EVIEW 2 O EQ
Cànules traqueostomia, Cànula traqueostomia amb baló | CÀNULES TRAQUEOSTOMIA, CÀNULA TRAQUEOSTOMIA AMB BALÓ, CÀNULA TRAQUEO PED, SILICONA, REFORÇADA, RADIOOPACA, BALÓ, PUNTA ATRAUMÀTICA, MIDA: N5.5 D.I.5,5MM, D.E.8,0 (+/-0,2)MM, L46 (+/-1)MM, OBTURADOR, ADAPTADOR 15MM INTEGRAT, PLACA SUBJECCIÓ EN "V" ANATÒMICA, CINTA FIXACIÓ. LLIURE LÀTEX/, ESTÈRIL, 1ÚS
Tubs per a ventilació respiratoria., Videoscopis d'intubació | TUBS PER A VENTILACIÓ RESPIRATORIA., VIDEOSCOPIS D'INTUBACIÓ, RINOLARINGOSCOPI FLEXIBLE, LED, CANAL TREBALL Ø INT MIG 3,0MM, PALANCA FLEXIÓ PUNTA DISTAL 130° AMUNT/130° AVALL, CAMP VISIÓ 85°, LONGITUD TREBALL 300MM, BOTÓ/CONNEXIÓ ASPIRACIÓ, COMPAT MONITOR AVIEW O EQ.EST,ÚS
Tubs per a ventilació respiratoria., Pales laringo un sol ús | TUBS PER A VENTILACIÓ RESPIRATORIA., PALES LARINGO UN SOL ÚS, FUNDA PER A PALA DE VIDEO-LARINGOSCOP TIPUS MACINTOSH NÚM. 4 PER A INTUBACIÓ DIFÍCIL. COMPATIBLE AMB MONITOR C-MAC I IMAGER C-MAC O EQUIVALENT. LLIURE DE LÀTEX, ESTÈRIL, D'UN SOL ÚS.
Cànules traqueostomia, Canula traqueostomia sense baló | CÀNULES TRAQUEOSTOMIA, CANULA TRAQUEOSTOMIA SENSE BALÓ, CÀNULA TRAQUEOSTOMIA NEONAT SILICONA REFORÇADA, BALÓ BAIXA PRESSIÓ OMPLIMENT A/AIGUA ESTÈRIL, CONNECTOR FIX CÀNULA, ALETA EN "V" SUAUS, OBTURADOR PUNTA ROMA, CINTA SUBJECCIÓ. D.I.3,5MM,D.E.5,3MM,LONG 34(+/-1)MM. S/LÀTEX,ESTÈRIL,1ÚS.COMPATIBLE AMB RMN
Tubs per a ventilació respiratoria., Videoscopis d'intubació | TUBS PER A VENTILACIÓ RESPIRATORIA., VIDEOSCOPIS D'INTUBACIÓ, RINOLARINGOSCOPI FLEXIBLE, LED, CANAL DE TREBALL 2,2, DIÁMETRE EXTERIOR 5,0MM, PALANCA FLEXIÓ PUNTA DISTAL 130° AMUNT/130° AVALL, CAMP VISIÓ 85°, LONGITUD TREBALL 350MM, BOTÓ/CONNEXIÓ ASPIRACIÓ, COMPAT MONITOR AVIEW O EQ.EST,ÚS
Tubs per a ventilació respiratoria., Pales laringo un sol ús | TUBS PER A VENTILACIÓ RESPIRATORIA., PALES LARINGO UN SOL ÚS, PALA VIDEO-LARINGOSCOPI TIPUS MILLER PER A NADÓ PREMATUR. MIDES: LONGITUD FINS A PART DISTAL 55,5 MM, ALÇADA CÀMERA 12,2 MM, AMPLE CÀMERA A 15,3 MM, AMPLE DE LA PALA 12,5 MM. LLIURE DE LÀTEX, D'UN SOL ÚS. COMPATIBLE AMB GLIDESCOPE O EQUIVALENT.
Tubs per a ventilació respiratoria., Pales laringo un sol ús | TUBS PER A VENTILACIÓ RESPIRATORIA., PALES LARINGO UN SOL ÚS, PALA VIDEO-LARINGOSCOPI TIPUS MILLER PER A NADÓ PREMATUR. MIDES: LONGITUD FINS A PART DISTAL 81,5 MM, ALÇADA CÀMERA 12,2 MM, AMPLE CÀMERA A 15,3 MM, AMPLE DE LA PALA 12,1 MM. LLIURE DE LÀTEX, D'UN SOL ÚS. COMPATIBLE AMB GLIDESCOPE O EQUIVALENT.
Tubs per a ventilació respiratoria., Pales laringo un sol ús | TUBS PER A VENTILACIÓ RESPIRATORIA., PALES LARINGO UN SOL ÚS, FUNDA PER A PALA DE VIDEO-LARINGOSCOP TIPUS MACINTOSH NÚM. 3 PER A INTUBACIÓ DIFÍCIL. COMPATIBLE AMB MONITOR C-MAC I IMAGER C-MAC O EQUIVALENT. LLIURE DE LÀTEX, ESTÈRIL, D'UN SOL ÚS.
Cànules traqueostomia, Cànules internes | CÀNULES TRAQUEOSTOMIA, CÀNULES INTERNES, CÀNULA INTERNA TRAQUEOSTOMIA DE PLÀSTIC, MIDA: N 04. CONNEXIÓ DE SEGURETAT DE BLOQUEIG GIRATORI DE 15MM. ESTÈRIL, LLIURE DE LÀTEX, LLIURE DE FTALATS, D'UN SOL ÚS. COMPATIBLE AMB CÀNULA TIPUS LPC, FEN, CFS, CFN O EQUIVALENT.
Cànules traqueostomia, Cànula traqueostomia amb baló | CÀNULES TRAQUEOSTOMIA, CÀNULA TRAQUEOSTOMIA AMB BALÓ, CÀNULA TRAQUEOTOMIA PEDIÀTRICA AMB BALÓ, DE SILICONA FLEXIBLE, ANELLAT, RADIOOPAC, PUNTA ATRAUMÀTICA, ALETES DE SUBJECCIÓ EN V FLEXIBLE I ANATÒMICA, N5.5, D.I. 5,5MM, D.E. 8MM, L 52 (+/-1)MM, OBTURADOR, CINTA. RMN. ESTÈRIL, LLIURE DE LÀTEX, D'UN SOL ÚS.
Tubs per a ventilació respiratoria., Tubs endotraqueals nasals preformats amb baló | TUBS PER A VENTILACIÓ RESPIRATORIA., TUBS ENDOTRAQUEALS NASALS PREFORMATS AMB BALÓ, TET NASAL PREFORMAT AMB BALÓ DE PNEUMOTAPONAMENT BAIXA PRESSIÓ, PVC, LÍNIA RADIOOPACA I MARQUES DE PENETRACIÓ, EXTREM PROXIMAL AMB CONNEXIÓ UNIVERSAL DE 15 MM. N03: D.I. 3,0 MM; D.E. 5,3 MM; LONGITUD 140 (+/-2)MM; ØBALÓ 11 MM. S/LÀTEX/FTALATS,ESTÈRIL,1ÚS
Tubs per a ventilació respiratoria., Tubs endotraqueals nasals preformats amb baló | TUBS PER A VENTILACIÓ RESPIRATORIA., TUBS ENDOTRAQUEALS NASALS PREFORMATS AMB BALÓ, TET NASAL PREFORMAT AMB BALÓ DE PNEUMOTAPONAMENT BAIXA PRESSIÓ, PVC, LÍNIA RADIOOPACA I MARQUES DE PENETRACIÓ, EXTREM PROXIMAL AMB CONNEXIÓ UNIVERSAL DE 15 MM. N3.5: D.I. 3,5 MM; D.E. 6,0 MM; LONGITUD 160 (+/-2)MM; ØBALÓ 11 MM.S/LÀTEX/FTALATS,ESTÈRIL,1ÚS
Tubs per a ventilació respiratoria., Tubs endotraqueals nasals preformats amb baló | TUBS PER A VENTILACIÓ RESPIRATORIA., TUBS ENDOTRAQUEALS NASALS PREFORMATS AMB BALÓ, TET NASAL PREFORMAT AMB BALÓ DE PNEUMOTAPONAMENT BAIXA PRESSIÓ, PVC, LÍNIA RADIOOPACA I MARQUES DE PENETRACIÓ, EXTREM PROXIMAL AMB CONNEXIÓ UNIVERSAL DE 15 MM. N04: D.I. 4,0 MM; D.E. 6,3 MM; LONGITUD 185 (+/-2)MM; ØBALÓ 13 MM. S/LÀTEX/FTALATS,ESTÈRIL,1ÚS
Tubs per a ventilació respiratoria., Tubs endotraqueals oronasals especials | TUBS PER A VENTILACIÓ RESPIRATORIA., TUBS ENDOTRAQUEALS ORONASALS ESPECIALS, TUB ENDOTRAQUEAL ORAL ACER INOXIDABLE RESISTENT CIRURGIA AMB LÀSER, FLEXIBLE, BALÓ DOBLE DIÀMETRE EXTRAGRAN AMB LÍNIES D'INFLAT INDEPENDENTS, PUNTA ATRAUMÀTICA ORIFICI LATERAL. N4.5: D.I. 4,5MM, D.E. 7,0MM, LONGITUD 349(+/-5)MM.
Tubs per a ventilació respiratoria., Tubs endotraqueals nasals preformats amb baló | TUBS PER A VENTILACIÓ RESPIRATORIA., TUBS ENDOTRAQUEALS NASALS PREFORMATS AMB BALÓ, TET NASAL PREFORMAT AMB BALÓ DE PNEUMOTAPONAMENT BAIXA PRESSIÓ, PVC, LÍNIA RADIOOPACA I MARQUES DE PENETRACIÓ, EXTREM PROXIMAL AMB CONNEXIÓ UNIVERSAL DE 15 MM. N4.5: D.I. 4,5 MM; D.E. 6,7 MM; LONGITUD 220 (+/-2)MM; ØBALÓ 13 MM.S/LÀTEX/FTALATS,ESTÈRIL,1ÚS
Tubs per a ventilació respiratoria., Tubs endotraqueals oronasals especials | TUBS PER A VENTILACIÓ RESPIRATORIA., TUBS ENDOTRAQUEALS ORONASALS ESPECIALS, TUB ENDOTRAQUEAL ORAL PVC RECOBERT ACER INOX RESISTENT CIRURGIA AMB LÀSER, FLEXIBLE, BALÓ DOBLE DIÀMETRE EXTRAGRAN AMB LÍNIES D'INFLAT INDEPENDENTS, PUNTA ATRAUMÀTICA ORIFICI LATERAL. N5.5: D.I. 5,5MM, D.E. 7,9MM,LONGITUD 349(+/-5)MM.LLIURE LÀTEX,EST,1ÚS
Cànules traqueostomia, Cànula traqueostomia amb baló | CÀNULES TRAQUEOSTOMIA, CÀNULA TRAQUEOSTOMIA AMB BALÓ, CÀNULA PEDIÀTRICA TRAQUEO LLARGA,PVC FLEXIBLE,RADIOOPAC,BALÓ BAIXA PRESFORMA CÒNICA,PUNTA ATRAUMÀTICA,CONN 15MM INTEGRAT,N6.5:DI6.5MM,DE9+/-1MM,L56+/-1MM,PLACA SUBJECCIÓ FLEXIBLE,ANATÒMICA,TRANSPARENT,OBTURADOR PUNTA ROMA,CINTA.
Cànules traqueostomia, Cànula traqueostomia fenestrada amb baló | CÀNULES TRAQUEOSTOMIA, CÀNULA TRAQUEOSTOMIA FENESTRADA AMB BALÓ, CÀNULA TRAQUEO PVC TERMOS RADIOOP,FENESTRADA,BALÓ GRAN VOLUM/BAIXA PRES,N10D.I.8,9MM,D.E.13,8(+/-0,2)MM,L81(+/-2)MM.1CÀNULA INT TRANSP REUTILITZ I 1FENEST CONN 15MM.TAP DECANULACIÓ.SIST BLOQUEIG GIR.PLACA FLEXIB/PIVOTANT, OBTURAD,CINTA.S/LÀT,EST,1ÚS
Tubs per a ventilació respiratoria., Tubs endobronquials | TUBS PER A VENTILACIÓ RESPIRATORIA., TUBS ENDOBRONQUIALS, TUB ENDOBRONQUIAL 2LLUM, FR 35, DI4MM, DE10,5MM, LONG 330(+/-10)MM, BRONQUI ESQ, PVC, LÍNIA RADIOOPACA,MARQUES DE PENETRACIÓ, CANAL NETEJA CÀMERA, CONN CÀMERA, PNEUMO TRAQUEAL I BRONQUIAL DISTAL, CÀMERA, FONT LLUM.S/LÀTEX,EST,1ÚS. COMPATIBLE AVIEW O EQ
Tubs per a ventilació respiratoria., Tubs endobronquials | TUBS PER A VENTILACIÓ RESPIRATORIA., TUBS ENDOBRONQUIALS, TUB ENDOBRONQUIAL 2LLUM, FR 41, DI5MM, DE12MM, LONG 330(+/-10)MM, BRONQUI ESQ, PVC, LÍNIA RADIOOPACA,MARQUES DE PENETRACIÓ, CANAL NETEJA CÀMERA, CONN CÀMARA, PNEUMO TRAQUEAL I BRONQUIAL DISTAL, CÀMERA, FONT LLUM.S/LÀTEX,EST,1ÚS. COMPATIBLE AVIEW O EQ
Cànules traqueostomia, Altres complements i cànules traqueostomia | CÀNULES TRAQUEOSTOMIA, ALTRES COMPLEMENTS I CÀNULES TRAQUEOSTOMIA, TAP DE 15 MM PER A CONNECTOR DE CÀNULA INTERNA DE TRAQUEOSTOMIA. ESTÈRIL. D'UN SOL ÚS.
Tubs per a ventilació respiratoria., Videoscopis d'intubació | TUBS PER A VENTILACIÓ RESPIRATORIA., VIDEOSCOPIS D'INTUBACIÓ, BRONCOSCOPI AMB 2 CONTENIDORS MOSTRES 60ML RENTAT LB/LBA,CANAL TREBALL 2,2MM/DE 5,0MM,BOTONS MÀNEC,PALANCA P. DISTAL 195°AMUNT 195°AVALL,CAMP VISIÓ 120°;PROF.CAMP 3-100MM,ANELLA ROTACIÓ DRETA/ESQ,LONG TREBALL 600MM, COMP. AVIEW O EQ. EST,1ÚS ÚNIC PACIENT
Tubs per a ventilació respiratoria., Videoscopis d'intubació | TUBS PER A VENTILACIÓ RESPIRATORIA., VIDEOSCOPIS D'INTUBACIÓ, BRONCOSCOPI AMB 2 CONTENIDORS MOSTRES 60ML RENTAT LB/LBA,CANAL TREBALL 2,8MM/DE 5,6MM,BOTONS MÀNEC,PALANCA P. DISTAL 195°AMUNT 195°A BAIX,CAMP VISIÓ 120°;PROF.CAMP 3-100MM,ANELLA ROTACIÓ DRETA/ESQ,LONG TREBALL 600MM,COMP. AVIEW O EQ. EST,1ÚS ÚNIC PACIENT
Cànules traqueostomia, Cànula laringuectomia | CÀNULES TRAQUEOSTOMIA, CÀNULA LARINGUECTOMIA, CÀNULA LARINGECTOMIA FENESTRADA PER A ÚS EN COMBINACIÓ AMB UNA PRÒTESI DE VEU, DE SILICONA TOVA I FLEXIBLE FORMA ANATÒMICA, CÒNICA AMB SUPORT TUBULAR; DIÀMETRE INTERIOR 9,5MM, DIÀMETRE EXTERIOR 12,0MM, LLARGÀRIA 55MM. LLIURE DE LÀTEX, D'UN SOL ÚS.
Cànules traqueostomia, Canula traqueostomia sense baló | CÀNULES TRAQUEOSTOMIA, CANULA TRAQUEOSTOMIA SENSE BALÓ, CÀNULA TRAQUEOSTOMIA PEDIÀTRICA, SILICONA, REFORÇADA, RADIOOPACA, SENSEBALÓ, PUNTA ATRAUMÀTICA, MIDA: N3.5 D.I. 3,5MM, D.E. 5,3(+/-0,2)MM, L 40(+/-1)MM OBTURADOR, ADAPTADOR 15MM INTEGRAT, PLACA SUBJECCIÓ "V" ANATÒMICA DE 60(+/-2)MM AMPLADA.S/LÀT,EST,1ÚS
Cànules traqueostomia, Canula traqueostomia sense baló | CÀNULES TRAQUEOSTOMIA, CANULA TRAQUEOSTOMIA SENSE BALÓ, CÀNULA TRAQUEOSTOMIA PEDIÀTRICA, SILICONA, REFORÇADA, RADIOOPACA, SENSEBALÓ, PUNTA ATRAUMÀTICA, MIDA: N04 D.I. 4,0MM, D.E. 6,0(+/-0,2)MM, L 41(+/-1)MM OBTURADOR, ADAPTADOR 15MM INTEGRAT, PLACA SUBJECCIÓ "V" ANATÒMICA DE 60(+/-2)MM AMPLADA.S/LÀT,EST,1ÚS
Cànules traqueostomia, Cànula traqueostomia amb baló | CÀNULES TRAQUEOSTOMIA, CÀNULA TRAQUEOSTOMIA AMB BALÓ, CÀNULA DE TRAQUEOSTOMIA PEDIÀTRICA, SILICONA, REFORÇADA I RADIOOPACA, AMB BALÓ, PUNTA ATRAUMÀTICA, MIDA: N3.5 D.I.3,5MM, D.E.5,3(+/-0,2)MM, L40(+/-1)MM, OBTURADOR, ADAPTADOR 15MM INTEGRAT, PLACA SUBJECCIÓ EN "V" ANATÒMICA I CINTA FIXACIÓ. S/LÀT,EST,1ÚS
Sistemes de ventilació, Mascareta laríngia | SISTEMES DE VENTILACIÓ, MASCARETA LARÍNGIA, MASCARETA LARÍNGIA PER A VENTILACIÓ N03, CORBADA, BALÓ PNEUMOTAPONAMENTAMB CONTROL DE PRESSIÓ CONTINU, CANAL GÀSTRIC COMPATIBLE AMB ENDOSCOPI,CONNEXIÓ ISO MASCLE 15MM, BLOC ANTIMOSSEGADA, POSSIBILITAT INTUBACIÓ AMB TET ESTÀNDARD.SILICONA, EST,S/LÀT,1ÚS
Sistemes de ventilació, Mascareta laríngia | SISTEMES DE VENTILACIÓ, MASCARETA LARÍNGIA, MASCARETA LARÍNGIA PER A VENTILACIÓ N04, CORBADA, BALÓ PNEUMOTAPONAMENTAMB CONTROL DE PRESSIÓ CONTINU, CANAL GÀSTRIC COMPATIBLE AMB ENDOSCOPI,CONNEXIÓ ISO MASCLE 15MM,BLOC ANTIMOSSEGADA,POSSIBILITAT INTUBACIÓ AMB TET ESTÀNDARD.SILICONA,EST,S/LÀT,1ÚS
Sistemes de ventilació, Mascareta laríngia | SISTEMES DE VENTILACIÓ, MASCARETA LARÍNGIA, MASCARETA LARÍNGIA PER A VENTILACIÓ N05, CORBADA, BALÓ PNEUMOTAPONAMENTAMB CONTROL DE PRESSIÓ CONTINU, CANAL GÀSTRIC COMPATIBLE AMB ENDOSCOPI,CONNEXIÓ ISO MASCLE 15MM,BLOC ANTIMOSSEGADA,POSSIBILITAT INTUBACIÓ AMB TET ESTÀNDARD.SILICONA,EST,S/LÀT,1ÚS
Cànules traqueostomia, Altres complements i cànules traqueostomia | CÀNULES TRAQUEOSTOMIA, ALTRES COMPLEMENTS I CÀNULES TRAQUEOSTOMIA, VÀLVULA FONATÒRIA PER A PACIENT TRAQUEOSTOMITZAT AMB VM SENSE PRESA D'OXIGEN AMB MEMBRANA UNIDIRECCIONAL INSPIRATÒRIA. VÀLVULA PVC, AMB CONNECTOR ESTÀNDARD DE 15MM COMPATIBLE AMB LA MAJORIA DE CÀNULES DE TRAQUEOSTOMIA. LLIURE DE LÀTEX, ESTÈRIL, UN SOL ÚS
Cànules traqueostomia, Altres complements i cànules traqueostomia | CÀNULES TRAQUEOSTOMIA, ALTRES COMPLEMENTS I CÀNULES TRAQUEOSTOMIA, VÀLVULA FONATÒRIA PER A PACIENT TRAQUEOSTOMITZAT AMB MEMBRANA UNIDIRECCIONAL INSPIRATÒRIA. VÀLVULA DE CLORUR DE POLIVINIL (PVC), AMB CONNECTOR ESTÀNDARD DE 15MM COMPATIBLE AMB LA MAJORIA DE CÀNULES DE TRAQUEOSTOMIA. ESTÈRIL, LLIURE DE LÀTEX, D'UN SOL ÚS.
Cànules traqueostomia, Altres complements i cànules traqueostomia | CÀNULES TRAQUEOSTOMIA, ALTRES COMPLEMENTS I CÀNULES TRAQUEOSTOMIA, ADAPTADOR PER A OXIGENTERÀPIA EN VÀLVULES FONATÒRIES DE PACIENT TRAQUEOSTOMITZAT. TRANSPARENT. ESTÈRIL, LLIURE DE LÀTEX, D'UN SOL ÚS. COMPATIBLE AMB VÀLVULES TIPUS PASSY MUIR 2000/2001 O EQUIVALENT.
Cànules traqueostomia, Altres complements i cànules traqueostomia | CÀNULES TRAQUEOSTOMIA, ALTRES COMPLEMENTS I CÀNULES TRAQUEOSTOMIA, CINTA DE SUBJECCIÓ PER A VÀLVULA FONATÒRIA. ESTÈRIL, LLIURE DE LÀTEX, D'UN SOL ÚS. COMPATIBLE AMB VÀLVULES TIPUS PASSY MUIR O EQUIVALENT.
Cànules traqueostomia, Cànula laringuectomia | CÀNULES TRAQUEOSTOMIA, CÀNULA LARINGUECTOMIA, CÀNULA CIRURGIA LARINGE VIA TRAQUEOSTOMIA, PART PROXIMAL ANGLE 180°, PVC TERMOSENSIBLE, SILICONADA, FLEXIBLE, REFORÇADA, RADIOOPACA, BALÓ 24MM DE BAIXA PRESSIÓ+VÀLVULA CONN LUER/LUER-LOCK, CONNECTOR 15MM. DI 8,0MM,DE 11,4MM,LONG 270MM.S/LÀTEX,ESTÈRIL,1ÚS
Cànules traqueostomia, Altres complements i cànules traqueostomia | CÀNULES TRAQUEOSTOMIA, ALTRES COMPLEMENTS I CÀNULES TRAQUEOSTOMIA, RASPALL PER CÀNULA TRAQUEOSTOMIA DIÀMETRE 7 (+/-1) MM, LONGITUD 15 (+/-2) CM, DE PLÀSTIC. NO ESTÈRIL, LLIURE DE LÀTEX, D'UN SOL ÚS.
Sistemes de ventilació, Mascareta laríngia | SISTEMES DE VENTILACIÓ, MASCARETA LARÍNGIA, MASCARETA LARÍNGIA PER A VENTILACIÓ, N1.5, CORBADA, AMB BALÓ DE PNEUMOTAPONAMENT PUNTA REFORÇADA, ACCÉS GÀSTRIC, TANCAMENT ESFÍNTER ESOFÀGIC, CONNEXIÓ ISO MASCLE 15 MM, BLOC ANTIMOSSEGADA. RMN. DE PVC TRANSPARENT, ESTÈRIL, LLIURE DE LÀTEX, D'UN SOL ÚS.
Sistemes de ventilació, Mascareta laríngia | SISTEMES DE VENTILACIÓ, MASCARETA LARÍNGIA, MASCARETA LARÍNGIA PER A VENTILACIÓ, N2.5, CORBADA, AMB BALÓ DE PNEUMOTAPONAMENT PUNTA REFORÇADA, ACCÉS GÀSTRIC, TANCAMENT ESFÍNTER ESOFÀGIC, CONNEXIÓ ISO MASCLE 15 MM, BLOC ANTIMOSSEGADA. RMN. DE PVC TRANSPARENT, ESTÈRIL, LLIURE DE LÀTEX, D'UN SOL ÚS.
Cànules traqueostomia, Altres complements i cànules traqueostomia | CÀNULES TRAQUEOSTOMIA, ALTRES COMPLEMENTS I CÀNULES TRAQUEOSTOMIA, VÀLVULA FONATÒRIA PER A PACIENT TRAQUEOSTOMITZAT AMB PRESA D’OXIGEN I MEMBRANA UNIDIRECCIONAL DE SILICONA, DE CLORUR DE POLIVINIL (PVC), AMB CONNECTOR ESTÀNDARD DE 15MM COMPATIBLE AMB LA MAJORIA DE CÀNULES DE TRAQUEOSTOMIA INCLOENT LES PEDIÀTRIQUES.
Tubs per a ventilació respiratoria., Tubs endobronquials | TUBS PER A VENTILACIÓ RESPIRATORIA., TUBS ENDOBRONQUIALS, TUB ENDOBRONQUIAL DOBLE LLUM DRET,P/TRAQUEO,8,5MM,2 BALONS,DI 4,76MM,DE 13,9MM,L EIX 200MM,L INTRATRAQ 85MM,PLACA FIXACIÓ I BANDA P/COLL,2 CAT ASPIR,2 CON ANG,CON Y,LÍNIA RADIOOPACA,MARQUES PENETRACIÓ,VÀLV XERINGA L I L-L.PVC,NO
Tubs per a ventilació respiratoria., Videoscopis d'intubació | TUBS PER A VENTILACIÓ RESPIRATORIA., VIDEOSCOPIS D'INTUBACIÓ, BRONCOSCOPI INTUBACIÓ/BRONCOSCÒPIA, LED, CANAL TREBALL DI1,2 A 2,2 MM/DE3,8 A 4,2MM. MÀNEC ERGONÒMIC, SISTEMA FIXACIÓ TET, PALANCA P. DISTAL 180°AMUNT I 180° AVALL, CAMP VISIÓ 85 A 120°, LONG TREBALL 600MM, COMPATIBLE AVIEW O EQ.EST,1ÚS
Tubs per a ventilació respiratoria., Tubs traqueals per a fibroscòpia | TUBS PER A VENTILACIÓ RESPIRATORIA., TUBS TRAQUEALS PER A FIBROSCÒPIA, TUB GUIA TRAQUEAL PVC,REFORÇAT AMB ESPIRAL,BALÓ BAIXA PRESSIÓ I GRAN VOLUM,P/BRONCOSCÒPIA. DI 8,5MM, DE 11,7MM, LONG 359(+/-10)MM,CONNECTOR MUNTAT, RADIOOPAC,DOBLE LLUM,GRADUAT, SILICONAT,TUB CONNEXIÓ O2 INDEPENDENT,VÀLV L-L,CINTA FIXACIÓ.S/LÀTEX,EST.1ÚS
Tubs per a ventilació respiratoria., Videoscopis d'intubació | TUBS PER A VENTILACIÓ RESPIRATORIA., VIDEOSCOPIS D'INTUBACIÓ, BRONCOSCOPI FLEXIBLE, CANAL ØTREBALL 2,2MM,ØDE 5 MM, BOTONS MÀNEC, SIST FIXACIÓ TET, PALANCA P. DISTAL 195°AMUNT I 195° AVALL, CAMP VISIÓ 120°; ANELLA ROTACIÓ DRETA/ESQUERRA, LONG TREBALL 600MM, COMPATIBLE AVIEW O EQ. EST,1ÚS
Cànules traqueostomia, Cànula laringuectomia | CÀNULES TRAQUEOSTOMIA, CÀNULA LARINGUECTOMIA, CÀNULA CIRURGIA LARINGE VIA TRAQUEOSTOMIA, PART PROXIMAL ANGLE 180°, PVC TERMOSENSIBLE, SILICONADA, FLEXIBLE, REFORÇADA, RADIOOPACA, BALÓ 22MM DE BAIXA PRESSIÓ+VÀLVULA CONN LUER/LUER-LOCK, CONNECTOR 15MM. DI 7,0MM,DE 10,4MM,LONG 270MM.S/LÀTEX,ESTÈRIL,1ÚS
Cànules traqueostomia, Cànula laringuectomia | CÀNULES TRAQUEOSTOMIA, CÀNULA LARINGUECTOMIA, CÀNULA CIRURGIA LARINGE VIA TRAQUEOSTOMIA, PART PROXIMAL ANGLE 180°, PVC TERMOSENSIBLE, SILICONADA, FLEXIBLE, REFORÇADA, RADIOOPACA, BALÓ 25MM DE BAIXA PRESSIÓ+VÀLVULA CONN LUER/LUER-LOCK, CONNECTOR 15MM. DI 9,0MM,DE 12,4MM,LONG 280MM.S/LÀTEX,ESTÈRIL,1ÚS
Tubs per a ventilació respiratoria., Guies endotraqueals | TUBS PER A VENTILACIÓ RESPIRATORIA., GUIES ENDOTRAQUEALS, GUIA DE CLORUR DE POLIVINIL (PVC) FLEXIBLE PER A LA INTUBACIÓ ENDOTRAQUEAL, PUNTA ATRAUMÀTICA. MIDA: LONGITUD DE 35 (+/-2) CM, DIÀMETRE INTERN DEL TUB TRAQUEAL ENTRE 2.0-2.5 MM, DIÀMETRE EXTERN 1,5 (+/-0,1)MM. LLIURE DE LÀTEX, REUTILITZABLE.
Tubs per a ventilació respiratoria., Pales laringo un sol ús | TUBS PER A VENTILACIÓ RESPIRATORIA., PALES LARINGO UN SOL ÚS, EQUIP50 PALES LARINGOSCOPI ÒPTICPLÀSTIC RÍGID I FORMA ANATÒMICA, MIDA 2 ADULT MITJÀ, PER A TUBS ENDOTRAQUEALSØ6 A 7,5MM I UN MÀNEC A-501, 50 USOS, ESTÈRILS. COMPATIBLE AMB CONSOLA LARINGOSCOPI ÒPTIC AIRTRAQ AVANT. REF. A-521 O E
Cànules traqueostomia, Cànules internes | CÀNULES TRAQUEOSTOMIA, CÀNULES INTERNES, CÀNULA INTERNA PER A PACIENT ADULT, DE POLITETRAFLUOROETILÈ (PTFE). MIDA 8.0 MM. LLIURE DE LÀTEX, ESTÈRIL. CÀNULA DE TRAQUEOSTOMIA DE SILICONA, AMB BALÓ D'AIRE DE GRAN VOLUM.
Cànules traqueostomia, Cànula traqueostomia amb baló | CÀNULES TRAQUEOSTOMIA, CÀNULA TRAQUEOSTOMIA AMB BALÓ, CÀNULA TRAQUEOTOMIA SILICONA A/BALÓ ALTA PRES,ALETA,ANELL, Ø DI: 7, Ø D.E:10,6, L 120MM, A/CONNECT FIXE ACOBLAT CÀNULA,SIST FIXACIÓ CLIP A OBTURADOR A/LUMEN INTERN,CINTA,SENSE CUNYA DESCONNEXIÓ.INDICADA PACIENTS COLL GRUIXUT O E
Tubs per a ventilació respiratoria., Tubs endobronquials | TUBS PER A VENTILACIÓ RESPIRATORIA., TUBS ENDOBRONQUIALS, TUB ENDOBRONQUIAL DOBLE LLUM ESQUERRA,P/TRAQUEO,7,5MM,2 BALONS,DI 4,78MM,DE 13,9MM,L EIX 180MM,L INTRATRAQ 75MM,PLACA FIXACIÓ I BANDA P/COLL,2 CAT ASPIR,2 CON ANG,CON Y,LÍNIA RADIOOPACA,MARQUES PENETRACIÓ,VÀLV XERINGA L I L-L.PVC,NO LÀTEX,ESTÈRIL,1ÚS
Tubs per a ventilació respiratoria., Pales laringo un sol ús | TUBS PER A VENTILACIÓ RESPIRATORIA., PALES LARINGO UN SOL ÚS, GUIA/ESTILET RÍGID PER A TUB ENDOTRAQUEAL DE Ø 6,0 O MAJOR, LONGITUD VARETA 266 (+/-5)MM, D'ACER INOXIDABLE, REUTILITZABLE, AUTOCLAVABLE. COMPATIBLE AMB VIDEO-LARINGOSCOPS GLIDESCOPE O EQUIVALENT.
Tubs per a ventilació respiratoria., Guies endotraqueals | TUBS PER A VENTILACIÓ RESPIRATORIA., GUIES ENDOTRAQUEALS, GUIA DE CLORUR DE POLIVINIL (PVC) FLEXIBLE PER A LA INTUBACIÓ ENDOTRAQUEAL, PUNTA ATRAUMÀTICA. MIDA: LONGITUD DE 40 (+/-2) CM, DIÀMETRE INTERN DEL TUB TRAQUEAL ENTRE 2.5-3.0, DIÀMETRE EXTERN 2 (+/-0,1)MM. LLIURE DE LÀTEX, REUTILITZABLE.
Cànules traqueostomia, Cànula traqueostomia fenestrada sense baló | CÀNULES TRAQUEOSTOMIA, CÀNULA TRAQUEOSTOMIA FENESTRADA SENSE BALÓ, CÀNULA TRAQUEOTOMIAPLÀSTIC,MULTI FENESTRADA,SENSE BALÓ,N06 (D.I.6,0MM,D.E.9,2MM,L72MM) CÀNULA EXT RADIOOPACA,2 CÀNULES INT TRANSPARENTS AMB CONNECTOR 15MM,OBTURADOR PUNTA ROMA,COLL GIRATORI 360º I CINTA SUBJECCIÓ.LLIURELÀTEX,ES
Tubs per a ventilació respiratoria., Pales laringo un sol ús | TUBS PER A VENTILACIÓ RESPIRATORIA., PALES LARINGO UN SOL ÚS, LARINGOSCOPI ÒPTIC DE PLÀSTIC RÍGID I FORMA ANATÒMICA, MIDA 3 ADULT, PER A TUBS ENDOTRAQUEALS DE Ø7 A 8,5MM I UN MÀNEC TIPUS A-501 O EQUIVALENT. ESTÈRIL, LLIURE DE LÀTEX. COMPATIBLE AMB CONSOLA LARINGOSCOPI ÒPTIC AIRTRAQ AVANT O EQUIVALENT.
Cànules traqueostomia, Cànula traqueostomia amb baló | CÀNULES TRAQUEOSTOMIA, CÀNULA TRAQUEOSTOMIA AMB BALÓ, CÀN TRAQUEO PVC TERMOSENS, LLUM ASP SUBGLÒTICA,RADIOOP,B/BAIXA PRES VÀLV ANTIRET, D.I.9,0MM, D.E.13,3(+/-0,2)MM,L81(+/-2)MM, CONN 15MM FIX, 2 CÀNUL INT,OBTURADOR+ORIFICI GUIA,ALES SUAUS,RASPALL,CINTA ENCONXADA.S/LÀT/DEHP,EST,1ÚS
Tubs per a ventilació respiratoria., Pales laringo un sol ús | TUBS PER A VENTILACIÓ RESPIRATORIA., PALES LARINGO UN SOL ÚS, LARINGOSCOPI ÒPTIC PER A INTUBACIONS DIFÍCILS, AMB CONDUCTE ÒPTIC, SISTEMA ÒPTIC D'ALTA DEFINICIÓ I CONDUCTE-GUIA PER AL TUB ENDOTRAQUEAL. MIDA PETITA, OBERTURA BUCAL 18MM, PER A TUB ENDOTRAQUEAL 6,0-7,5,(B*)BAIXA_ESTUDI GERÈNCIA
Tubs per a ventilació respiratoria., Pales laringo un sol ús | TUBS PER A VENTILACIÓ RESPIRATORIA., PALES LARINGO UN SOL ÚS, PALA DE LARINGOSCOPI TIPUS MACINTOSH NÚM. 4 AMB IL·LUMINACIÓ DE LLUM FREDA (FIBRA ÒPTICA), DE PLÀSTIC, VERD, FAIXA PROTECTORA D'EVA. ISO 7376-3. COMPATIBLE AMB SAFESCOPE O EQUIVALENT. ESTÈRIL, LLIURE DE LÀTEX, LLIURE DE FTALATS, D'UN SOL ÚS.
Tubs per a ventilació respiratoria., Tubs endobronquials | TUBS PER A VENTILACIÓ RESPIRATORIA., TUBS ENDOBRONQUIALS, EQ BLOQUEIG ENDOBRONQ COLAPSAR 1 SOL PULMÓ/LÒBUL.CATÈTER A/BALÓ ALT VOL/BAIXA PRESSIÓ, 9FRX66,5(+/-2)CM,LONG EFECTIVA 51(+/-2)CM,EIX BLOQUEJADOR DE TORSIÓ,MANEGUET 22(+/-1)MM LONG I 8(+/-1)ML VOLUM MÀX,CONN GIRATORI 20,5(+/-1)ML VOLUM NET.S/LÀTEX,EST,1ÚS
Tubs per a ventilació respiratoria., Pales laringo un sol ús | TUBS PER A VENTILACIÓ RESPIRATORIA., PALES LARINGO UN SOL ÚS, PALA PER A VIDEO LARINGOSCOP MCGRATH, DE POLÍMER LLIURE DE LÀTEX, ESTÈRIL, UN SOL ÚS. MIDA: 110X12X15MM.(B*)BAIXA_ESTUDI GERÈNCIA
Tubs per a ventilació respiratoria., Pales laringo un sol ús | TUBS PER A VENTILACIÓ RESPIRATORIA., PALES LARINGO UN SOL ÚS, FUNDA PALA DE VIDEO-LARINGOSCOPI PACIENT PEDIÀTRIC FINS A 1,5 KG. MIDES: LONGITUD FINS A PART DISTAL 36 (+/-2)MM, ALÇADA CÀMERA 9 MM, AMPLE CÀMERA 9 MM, AMPLE MÀXIM DAVANT CÀMERA 9 MM. LLIURE LÀTEX, D'UN SOL ÚS. COMPATIBLE GLIDESCOPE AVL/PGVL/RANGER O EQ
Tubs per a ventilació respiratoria., Pales laringo un sol ús | TUBS PER A VENTILACIÓ RESPIRATORIA., PALES LARINGO UN SOL ÚS, FUNDA PALA DE VIDEO-LARINGOSCOPI PACIENT PEDIÀTRIC D'1,5 A 3,6 KG. MIDES: LONGITUD FINS A PART DISTAL 44 (+/-2)MM, ALÇADA CÀMERA 9MM, AMPLE CÀMERA 10MM, AMPLE MÀXIM DAVANT CÀMERA 13MM. LLIURE LÀTEX, D'UN SOL ÚS. COMPATIBLE GLIDESCOPE AVL/PGVL/RANGER O EQ
Tubs per a ventilació respiratoria., Pales laringo un sol ús | TUBS PER A VENTILACIÓ RESPIRATORIA., PALES LARINGO UN SOL ÚS, FUNDA PALA DE VIDEO-LARINGOSCOPI NADÓ PREMATUR I NEN PETIT DE 1,8 A 10 KG. MIDES: LONGITUD FINS A PART DISTAL 56(+/-2)MM, ALÇADA CÀMERA 9MM, AMPLE CÀMERA 11MM, AMPLE MÀXIM DAVANT CÀMERA 16MM.LLIURE LÀTEX,1ÚS. COMPATIBLE GLIDESCOPE AVL/PGVL/RANGER O EQ
Tubs per a ventilació respiratoria., Pales laringo un sol ús | TUBS PER A VENTILACIÓ RESPIRATORIA., PALES LARINGO UN SOL ÚS, FUNDA PALA DE VIDEO-LARINGOSCOPI PACIENT DE 40 KG FINS A OBESITAT MÒRBIDA. MIDES: LONGITUD FINS A PART DISTAL 92(+/-2)MM, ALÇADA CÀMERA 14MM, AMPLE CÀMERA 20MM, AMPLE MÀXIM DAVANT CÀMERA 27MM. LLIURE LÀTEX, 1ÚS. COMPATIBLE GLIDESCOPE AVL/PGVL/RANGER O EQ
Tubs per a ventilació respiratoria., Pales laringo un sol ús | TUBS PER A VENTILACIÓ RESPIRATORIA., PALES LARINGO UN SOL ÚS, FUNDA PALA VIDEO-LARINGOSCOPI PACIENT NEN PETIT 10 KG FINS A 28 KG. MIDES: LONGITUD FINS A PART DISTAL 63(+/-2)MM, ALÇADA CÀMERA 9MM, AMPLE CÀMERA 13MM, AMPLE MÀXIM DAVANT CÀMERA 20MM. LLIURE DE LÀTEX, D'UN ÚS. COMPATIBLE GLIDESCOPE AVL/PGVL/RANGER O EQ
Tubs per a ventilació respiratoria., Pales laringo un sol ús | TUBS PER A VENTILACIÓ RESPIRATORIA., PALES LARINGO UN SOL ÚS, FUNDA PALA DE VIDEO-LARINGOSCOPI PACIENT DE 28 KG A ADULT. MIDES: LONGITUD FINS A PART DISTAL 78(+/-2)MM, ALÇADA CÀMERA 14MM, AMPLE CÀMERA 16MM, AMPLE MÀXIM DAVANT CÀMERA 21MM. LLIURE LÀTEX, D'UN SOL ÚS. COMPATIBLE AMB GLIDESCOPE AVL/PGVL/RANGER O EQ
Tubs per a ventilació respiratoria., Guies endotraqueals | TUBS PER A VENTILACIÓ RESPIRATORIA., GUIES ENDOTRAQUEALS, EQUIP D'EXTUBACIÓ PER ETAPES COMPOST DE: CATETER REINTUBACIÓ P/ETAPES 14F X 83(+/-5)CM, GUIA D'EXTUBACIÓ NITINOL 0,035"X145 (+/-10)CM,2CONNECTORS 15MM I L/L,SUPORT PER A FILFERRO,ESPARADARP I APÓSIT DE FIXACIÓ.PER A TUBS DI >5MM..S/LÀTEX,EST,1ÚS
Cànules traqueostomia, Canula traqueostomia sense baló | CÀNULES TRAQUEOSTOMIA, CANULA TRAQUEOSTOMIA SENSE BALÓ, CÀNULA TRAQUEO PEDIÀTRICA, PVC FLEXIBLE, RADIOOPACA, SENSE BALÓ, PUNTA ATRAUMÀTICA, N05 D.I. 5,0 MM, D.E. 7,3 (+/-0,2)MM, L50 (+/-2)MM. PLACA COLL FLEXIBLE, ANATÒMICA I TRANSPARENT, OBTURADOR, ADAPTADOR 15MM INTEGRAT. LLIURE LÀTEX, ESTÈRIL, 1ÚS
Tubs per a ventilació respiratoria., Pales laringo un sol ús | TUBS PER A VENTILACIÓ RESPIRATORIA., PALES LARINGO UN SOL ÚS, PALA DE LARINGOSCOPI TIPUS MACINTOSH AMB IL·LUMINACIÓ DE LLUM FREDA (FO), ACER INOXIDABLE. COMPATIBLE AMB MÀNEC LARINGOSCOPI SEGONS NORMA ISO 7376 SISTEMA VERD. MIDA NÚM. 2. LLIURE DE LÀTEX, D'UN SOL ÚS.
Tubs per a ventilació respiratoria., Pales laringo un sol ús | TUBS PER A VENTILACIÓ RESPIRATORIA., PALES LARINGO UN SOL ÚS, PALA DE LARINGOSCOPI TIPUS MACINTOSH AMB IL·LUMINACIÓ DE LLUM FREDA (FO), ACER INOXIDABLE. COMPATIBLE AMB MÀNEC LARINGOSCOPI SEGONS NORMA ISO 7376 SISTEMA VERD. MIDA NÚM. 3. LLIURE DE LÀTEX, D'UN SOL ÚS.
Tubs per a ventilació respiratoria., Pales laringo un sol ús | TUBS PER A VENTILACIÓ RESPIRATORIA., PALES LARINGO UN SOL ÚS, PALA DE LARINGOSCOPI TIPUS MACINTOSH NÚM. 3 AMB IL·LUMINACIÓ DE LLUM FREDA (FIBRA ÒPTICA), DE PLÀSTIC, VERD, FAIXA PROTECTORA D'EVA. ISO 7376-3. COMPATIBLE AMB SAFESCOPE O EQUIVALENT. ESTÈRIL, LLIURE DE LÀTEX, LLIURE DE FTALATS, D'UN SOL ÚS.
Tubs per a ventilació respiratoria., Pales laringo un sol ús | TUBS PER A VENTILACIÓ RESPIRATORIA., PALES LARINGO UN SOL ÚS, PALA DE LARINGOSCOPI TIPUS MACINTOSH AMB IL·LUMINACIÓ DE LLUM FREDA (FO), ACER INOXIDABLE. COMPATIBLE AMB MÀNEC LARINGOSCOPI SEGONS NORMA ISO 7376 SISTEMA VERD. MIDA NÚM. 4. LLIURE DE LÀTEX, D'UN SOL ÚS.
Tubs per a ventilació respiratoria., Pales laringo un sol ús | TUBS PER A VENTILACIÓ RESPIRATORIA., PALES LARINGO UN SOL ÚS, LARINGOSCOPI ÒPTIC PEDIÀTRIC VISIÓ DIRECTA, PER A INTUBACIONS DIFÍCILS PALA TIPUS MACKINSON. SISTEMA ÒPTIC ALTA DEFINICIÓ, CONDUCTE-GUIA P/TET Ø 4-5,5, LLUM FREDA, Ø GUIA 12,5MM. LLIURE DE LÀTEX, UN SOL ÚS. COMPATIBLE CONSOLA AIRTRAQ SP O EQ
Tubs per a ventilació respiratoria., Pales laringo un sol ús | TUBS PER A VENTILACIÓ RESPIRATORIA., PALES LARINGO UN SOL ÚS, LARINGOSCOPI ÒPTIC NADÓ PREMATUR VISIÓ DIRECTA, PER A INTUBACIONS DIFÍCILS PALA TIPUS MACKINSON. SISTEMA ÒPTIC D'ALTA DEFINICIÓ, CONDUCTE-GUIA P/TET Ø 2,5-3,5, LLUM FREDA, Ø GUIA 12,5MM. LLIURE DE LÀTEX, UN SOL ÚS. COMPATIBLE CONSOLA AIRTRAQ SP O EQ
Tubs per a ventilació respiratoria., Pales laringo un sol ús | TUBS PER A VENTILACIÓ RESPIRATORIA., PALES LARINGO UN SOL ÚS, LARINGOSCOPI ÒPTIC PER A INTUBACIONS DIFÍCILS, AMB UN CONDUCTE ÒPTIC AMB UN SISTEMA ÒPTIC D'ALTA DEFINICIÓ I UN CONDUCTE-GUIA PER AL TUB ENDOTRAQUEAL. MIDA NASOTRAQUEAL OBERTURA BUCAL 18MM. ESTÈRIL, LLIURE DE LÀTEX. COMPATIBLE AMB CONSOLA AIRTRAQ SP O EQ
Tubs per a ventilació respiratoria., Pales laringo un sol ús | TUBS PER A VENTILACIÓ RESPIRATORIA., PALES LARINGO UN SOL ÚS, LARINGOSCOPI ÒPTIC AMB VISIÓ DIRECTA, PER A INTUBACIONS DIFÍCILS PER A PALA TIPUS MACKINSON. SISTEMA ÒPTIC D'ALTA DEFINICIÓ I CONDUCTE-GUIA P/TEWTØ 7-8,5, LLUM FREDA, Ø GUIA 18MM, DE PLÀSTIC. LLIURE DE LÀTEX, UN SOL ÚS. COMPATIBLE CONSOLA AIRTRAQ SP O EQ
Cànules traqueostomia, Altres complements i cànules traqueostomia | CÀNULES TRAQUEOSTOMIA, ALTRES COMPLEMENTS I CÀNULES TRAQUEOSTOMIA, VÀLVULA FONATÒRIA PACIENT TRAQUEOSTOMITZAT SENSE PRESA D’OXIGEN I AMB MEMBRANA UNIDIRECCIONAL SILICONA, DE CLORUR DE POLIVINIL (PVC), AMB CONNECTOR ESTÀNDARD DE 15MM COMPATIBLE AMB LA MAJORIA CÀNULES TRAQUEOSTOMIA FENESTRADES. S/LÀTEX, ESTÈRIL,UN SOL ÚS.
Tubs per a ventilació respiratoria., Tubs endobronquials | TUBS PER A VENTILACIÓ RESPIRATORIA., TUBS ENDOBRONQUIALS, TUB ENDOBRONQUIAL DOBLE LLUM ESQUERRA,P/TRAQUEO,8,5MM,2 BALONS,DI 4,78MM,DE 13,9MM,L EIX 190MM,L INTRATRAQ 85MM,PLACA FIXACIÓ I BANDA P/COLL,2 CAT ASPIR,2 CON ANG,CON Y,LÍNIA RADIOOPACA,MARQUES PENETRACIÓ,VÀLV XERINGA L I L-L.PVC,NO LÀTEX,ESTÈRIL,1ÚS
Tubs per a ventilació respiratoria., Tubs endobronquials | TUBS PER A VENTILACIÓ RESPIRATORIA., TUBS ENDOBRONQUIALS, TUB ENDOBRONQUIAL DOBLE LLUM DRET,P/TRAQUEO,7,5MM,2 BALONS,DI 4,76MM,DE 13,9MM,L EIX 190MM,L INTRATRAQ 75MM,PLACA FIXACIÓ I BANDA P/COLL,2 CAT ASPIR,2 CON ANG,CON Y,LÍNIA RADIOOPACA,MARQUES PENETRACIÓ,VÀLV XERINGA L I L-L.PVC,NO
Benes de cotó, elàstiques i compressió, Benes de Crepé | BENES DE COTÓ, ELÀSTIQUES I COMPRESSIÓ, BENES DE CREPÉ, BENA ELÀSTICA NO ADHESIVA DE CREPÈ DE COTÓ 98% (+/-1%) I ELASTÒMERS 2% (+/-1%), PER A FIXACIÓ Y SUPORT, GRAMATGE =/> 85G/M2, VORELLADA AMB FILS DE COLOR" ENVÀS INDIVIDUAL, LLIURE DE LÀTEX, MIDA 5CM X 4M
Benes de cotó, elàstiques i compressió, Benes de Crepé | BENES DE COTÓ, ELÀSTIQUES I COMPRESSIÓ, BENES DE CREPÉ, BENA ELÀSTICA NO ADHESIVA DE CREPÈ DE COTÓ 98% (+/-1%) I ELASTÒMERS 2% (+/-1%), PER A FIXACIÓ Y SUPORT, GRAMATGE =/> 85G/M2, VORELLADA AMB FILS DE COLOR" ENVÀS INDIVIDUAL, LLIURE DE LÀTEX, MIDA 7CM X 4M
Benes de cotó, elàstiques i compressió, Benes de Crepé | BENES DE COTÓ, ELÀSTIQUES I COMPRESSIÓ, BENES DE CREPÉ, BENA ELÀSTICA NO ADHESIVA DE CREPÈ DE COTÓ 98% (+/-1%) I ELASTÒMERS 2% (+/-1%), PER A FIXACIÓ Y SUPORT, GRAMATGE =/> 85G/M2, VORELLADA AMB FILS DE COLOR" ENVÀS INDIVIDUAL, LLIURE DE LÀTEX, MIDA 10CM X 4M
Benes de cotó, elàstiques i compressió, Benes de Crepé | BENES DE COTÓ, ELÀSTIQUES I COMPRESSIÓ, BENES DE CREPÉ, BENA ELÀSTICA NO ADHESIVA DE CREPÈ DE COTÓ 98% (+/-1%) I ELASTÒMERS 2% (+/-1%), PER A FIXACIÓ Y SUPORT, GRAMATGE =/> 85G/M2, VORELLADA AMB FILS DE COLOR" ENVÀS INDIVIDUAL, LLIURE DE LÀTEX, MIDA 10CM X 10M
Benes de cotó, elàstiques i compressió, Benes de Crepé | BENES DE COTÓ, ELÀSTIQUES I COMPRESSIÓ, BENES DE CREPÉ, BENA ELÀSTICA NO ADHESIVA DE CREPÈ DE COTÓ 98% (+/-1%) I ELASTÒMERS 2% (+/-1%), PER A FIXACIÓ Y SUPORT, GRAMATGE =/> 85G/M2, VORELLADA AMB FILS DE COLOR" ENVÀS INDIVIDUAL, LLIURE DE LÀTEX, MIDA 15CM X 10M
Benes de cotó, elàstiques i compressió, Benes elàstiques de tracció curta i llarga | BENES DE COTÓ, ELÀSTIQUES I COMPRESSIÓ, BENES ELÀSTIQUES DE TRACCIÓ CURTA I LLARGA, BENA ELÀSTICA COMPRESSIVA DE TRACCIÓ LLARGA, COTÓ POLIAMIDA I ELASTANO, EXTENSIBILITAT > 140%. MIDA 10CM X 7M. GRAMATGE >90G/M2. LLIURE DE LÁTEX. ENVAS INDIVIDUAL. REUTILITZABLE
Embenatges de tracció, De tracció continua | EMBENATGES DE TRACCIÓ, DE TRACCIÓ CONTINUA, SISTEMA DE TRACCIO CONTINU"TOU"PER A EEII.INCLOU:BENA ELÀSTICA DE COMPRESSIÓ FORTA DE COTÓ, POLIAMIDA I POLIURETÀ; BANDES ADHESIVES REPOSICIONABLE 75MM +/-5MM,CORDES DE LLARG 180CM+/-2CM I Ø4MM +/-1;PLACA 75X75X2,5CM.PES MÀXIM DE CARREGA 10KG. PER A ADUL
Embenatges de tracció, De tracció continua | EMBENATGES DE TRACCIÓ, DE TRACCIÓ CONTINUA, SISTEMA DE TRACCIO CONTINU"TOU"PER A EEII.INCLOU:BENA ELÀSTICA DE COMPRESSIÓ FORTA DE COTÓ, POLIAMIDA I POLIURETÀ; BANDES ADHESIVES REPOSICIONABLE 50MM +/-5MM, CORDES DE LLARG 180CM+/-2CM I Ø4MM +/-1;PLACA 50X50X2,4CM.PES MÀXIM DE CARREGA 10KG. PEDIÀTRIC
Benes de cotó, elàstiques i compressió, Benes fixació | BENES DE COTÓ, ELÀSTIQUES I COMPRESSIÓ, BENES FIXACIÓ, BENA ELÀSTICA NO ADHESIVA DE GASA DE VISCOSA I POLIAMIDA, VORELLADA, PER A FIXACIÓ I SUPORT D'APOSITS, COLOR BLANC, SENSE LÀTEX, MIDA 8 CM +/-1CM X 10 M (+/-0,5M).
Embenatges, Embenages tubular compresiu | EMBENATGES, EMBENAGES TUBULAR COMPRESIU, BENA TUBULAR DE COMPRESSIÓ DE COTÓ >83%, AMB POLIAMIDA I FILS D´ELASTÓMERS, ELÀSTICITAT TRANSVERSAL. PER A EXTREMITATS DE NENS. ROTLLE DE 4,5CM +/-0,3CM X 10M AMB CAIXA DISPENSADORA. AMPLADA EN TENSIÓ +/- 14,5CM. GRAMATGE >/=200G/M2. LLIURE DE LÀTEX
Embenatges, Embenages tubular compresiu | EMBENATGES, EMBENAGES TUBULAR COMPRESIU, BENA TUBULAR DE COMPRESSIÓ DE COTÓ >83%, AMB POLIAMIDA I FILS D´ELASTÓMERS, ELÀSTICITAT TRANSVERSAL. PER A EXTREMITATS CANELL I TURMELL. ROTLLE DE 6CM +/-0,3CM X 10M AMB CAIXA DISPENSADORA. AMPLADA EN TENSIÓ +/- 18,5CM.GRAMATGE>/=200G/M2.LLIURE DE LÀTEX
Embenatges, Embenages tubular compresiu | EMBENATGES, EMBENAGES TUBULAR COMPRESIU, BENA TUBULAR DE COMPRESSIÓ DE COTÓ >83%, AMB POLIAMIDA I FILS D´ELASTÓMERS, ELÀSTICITAT TRANSVERSAL. PER A EXTREMITATS MITJANES ADULTS. ROTLLE DE 6,5CM +/-0,3CM X 10 M AMB CAIXA DISPENSADORA. AMPLADA EN TENSIÓ +/-20,3CM.GRAMATGE >/=200G/M.LLIURE DE LÀTEX
Embenatges, Embenages tubular compresiu | EMBENATGES, EMBENAGES TUBULAR COMPRESIU, BENA TUBULAR DE COMPRESSIÓ DE COTÓ >83%, AMB POLIAMIDA I FILS D´ELASTÓMERS, ELÀSTICITAT TRANSVERSAL. PER A BRAÇOS GRUIXUTS I CAMES. ROTLLE DE 7,5CM +/-0,3CM X 10 M AMB CAIXA DISPENSADORA. AMPLADA EN TENSIÓ +/-28CM.GRAMATGE >/=200G/M2. LLIURE DE LÀTEX
Embenatges, Embenages tubular compresiu | EMBENATGES, EMBENAGES TUBULAR COMPRESIU, BENA TUBULAR DE COMPRESSIÓ DE COTÓ >83%, AMB POLIAMIDA I FILS D´ELASTÓMERS, ELÀSTICITAT TRANSVERSAL. PER A CAMES I GENOLLS. ROTLLE DE 8,5CM +/-0,3CM X 10 M AMB CAIXA DISPENSADORA. AMPLADA EN TENSIÓ +/-30,5CM. GRAMATGE >/=200G/M2. LLIURE DE LÀTEX
Embenatges, Embenages tubular compresiu | EMBENATGES, EMBENAGES TUBULAR COMPRESIU, BENA TUBULAR DE COMPRESSIÓ DE COTÓ >83%, AMB POLIAMIDA I FILS D´ELASTÓMERS, ELÀSTICITAT TRANSVERSAL. PER A CAMES GRUIXES I CUIXES. ROTLLE DE 10CM +/-0,5CM X 10 M AMB CAIXA DISPENSADORA. AMPLADA EN TENSIÓ +/- 33CM. GRAMATGE >/=200G/M2. LLIURE DE LÀTEX
Embenatges, Embenages tubular compresiu | EMBENATGES, EMBENAGES TUBULAR COMPRESIU, BENA TUBULAR DE COMPRESSIÓ DE COTÓ >83%, AMB POLIAMIDA I FILS D´ELASTÓMERS, ELÀSTICITAT TRANSVERSAL. PER A CUIXES GRUIXES. ROTLLE DE 12CM +/-0,5CM X 10 M AMB CAIXA DISPENSADORA. AMPLADA EN TENSIÓ +/-38,1CM. GRAMATGE >/=200G/M2. LLIURE DE LÀTEX
Embenatges, Embenages tubular compresiu | EMBENATGES, EMBENAGES TUBULAR COMPRESIU, BENA TUBULAR DE COMPRESSIÓ DE COTÓ >83%, AMB POLIAMIDA I FILS D´ELASTÓMERS, ELÀSTICITAT TRANSVERSAL. PER A TRONCS PETITS. ROTLLE DE 17CM +/-0,5CM X 10 M AMB CAIXA DISPENSADORA. AMPLADA EN TENSIÓ +/- 53CM.GRAMATGE >/=200G/M2. LLIURE DE LÀTEX
Embenatges, Embenages tubular compresiu | EMBENATGES, EMBENAGES TUBULAR COMPRESIU, BENA TUBULAR DE COMPRESSIÓ DE COTÓ >83%, AMB POLIAMIDA I FILS D´ELASTÓMERS, ELÀSTICITAT TRANSVERSAL. PER A TRONCS GRANS. ROTLLE DE 32,5CM +/-1CM X 10 M AMB CAIXA DISPENSADORA. AMPLADA EN TENSIÓ +/- 84,4 CM. GRAMATGE >/=200G/M2. LLIURE DE LÀTEX
Embenatges, Embenatges elàstics conformats | EMBENATGES, EMBENATGES ELÀSTICS CONFORMATS, BENA TUBULAR DE COMPRESSIÓ DECREIXENT CONFORMADA. COMPOSICIÓ: COTÓ/FIBRES NATURALS I ELASTÒMERS. GRAMATGE 220G/M2 +/-5%. MITJA LLARGA FINS L´ENGONAL, MIDA: DE 6,3CM-11CM D'AMPLÀRIA DE PANXELL.LONGITUD 1M +/-5CM, LLIURE DE LÀTEX, ENVÀS INDIVIDUAL.
Embenatges, Embenatges elàstics conformats | EMBENATGES, EMBENATGES ELÀSTICS CONFORMATS, BENA TUBULAR DE COMPRESSIÓ DECREIXENT CONFORMADA. COMPOSICIÓ: COTÓ/FIBRES NATURALS I ELASTÒMERS. GRAMATGE 220G/M2 +/-5%. MITJA LLARGA FINS L´ENGONAL, MIDA: DE 6,8CM-12CM D'AMPLÀRIA DE PANXELL..LONGITUD 1M +/-5CM, LLIURE DE LÀTEX, ENVÀS INDIVIDUAL.
Embenatges, Embenatges elàstics conformats | EMBENATGES, EMBENATGES ELÀSTICS CONFORMATS, BENA TUBULAR DE COMPRESSIÓ DECREIXENT CONFORMADA. COMPOSICIÓ: COTÓ/FIBRES NATURALS I ELASTÒMERS. GRAMATGE 220G/M2 +/-5%. MITJA LLARGA FINS L´ENGONAL, MIDA: DE 8,5CM-14CM D'AMPLÀRIA DE PANXELL..LONGITUD 1M +/-5CM, LLIURE LÀTEX, ENVÀS INDIVIDUAL.
Embenatges, Mitges elèstiques compresives | EMBENATGES, MITGES ELÈSTIQUES COMPRESIVES, MITGES ELÀSTIQUES ANTIEMBOLIQUES FINS A CUIXA. COMPRESSIÓ DECREIXENT 18-20MMHG TURMELL FINS A 7-8MMHG CUIXA. ANTILLISCANT, TALÓ REFORÇAT. VISUALITZACIÓ SUP DITS. T. MITJANA. MIDES: PANXELL 30-38CM I CUIXA 45-80CM. LONG TOTAL 80-97CM. ENVÀS INDIVIDUAL 2U
Embenatges, Mitges elèstiques compresives | EMBENATGES, MITGES ELÈSTIQUES COMPRESIVES, MITGES ELÀSTIQUES ANTIEMBOLIQUES FINS A CUIXA. COMPRESSIÓ DECREIXENT 18-20MMHG TURMELL FINS A 7-8MMHG CUIXA. ANTILLISCANT, TALÓ REFORÇAT. VISUALITZACIÓ SUP DITS. TALLA GRAN. MIDES: PANXELL 38-46CM I CUIXA 50-86CM. LONG TOTAL 80-97CM. ENVÀS INDIVIDUAL 2U
Embenatges, Embenatges elàstics conformats | EMBENATGES, EMBENATGES ELÀSTICS CONFORMATS, BENA TUBULAR DE COMPRESSIÓ DECREIXENT CONFORMADA. COMPOSICIÓ: COTÓ/FIBRES NATURALS I ELASTÒMERS. GRAMATGE 220G/M2 +/-5%. MITJA CURTA FINS GENOLL, MIDA: DE 7,5CM-10CM D'AMPLÀRIA DE PANXELL..LONGITUD 65CM+/-5CM, LLIURE DE LÀTEX, ENVÀS INDIVIDUAL.
Embenatges, Mitges elèstiques compresives | EMBENATGES, MITGES ELÈSTIQUES COMPRESIVES, MITGES ELÀSTIQUES ANTIEMBOLIQUES FINS A CUIXA. COMPRESSIÓ DECREIXENT 18-20MMHG TURMELL FINS A 7-8MMHG CUIXA. ANTILLISCANT, TALÓ REFORÇAT. VISUALITZACIÓ SUP DITS. T.EXTRAGRAN. MIDES: PANXELL 46-53CM I CUIXA 55-90CM. LONG TOTAL 80-97CM. ENVÀS INDIVIDUAL 2U
Embenatges, Mitges elèstiques compresives | EMBENATGES, MITGES ELÈSTIQUES COMPRESIVES, MITGES ELÀSTIQUES ANTIEMBOLIQUES FINS A CUIXA. COMPRESSIÓ DECREIXENT 18-20MMHG TURMELL FINS A 7-8MMHG CUIXA. ANTILLISCANT, TALÓ REFORÇAT. VISUALITZACIÓ SUP DITS. T. PETITA. MIDES: PANXELL 23-30CM I CUIXA 39-74CM. LONG TOTAL 80-97CM. ENVÀS INDIVIDUAL 2U
Benes de cotó, elàstiques i compressió, Benes de Crepé | BENES DE COTÓ, ELÀSTIQUES I COMPRESSIÓ, BENES DE CREPÉ, BENA ELÀSTICA NO ADHESIVA DE CREPÈ COTÓ 100%, PER A FIXACIÓ, GRAMATGE =/> 108G/M2, VORELLADA AMB FILS DE COLOR, ENVÀS INDIVIDUAL, LLIURE DE LÀTEX, MIDA 10CM X 10M
Benes de cotó, elàstiques i compressió, Benes elàstiques de tracció curta i llarga | BENES DE COTÓ, ELÀSTIQUES I COMPRESSIÓ, BENES ELÀSTIQUES DE TRACCIÓ CURTA I LLARGA, BENA ELÀSTICA COMPRESSIVA DE TRACCIÓ CURTA, COTÓ 100%, EXTENSIBILITAT LONGITUDINAL IGUAL O INFERIOR AL 90% AMB INDICACIÓ LINFOLÒGIQUES I FLEBOLÒGIQUES. MIDES 6 CM X 5 M. ENVAS INDIVIDUAL, LLIURE DE LÁTEX. POSIBILITAT DE RENTAR.
Benes de cotó, elàstiques i compressió, Benes elàstiques de tracció curta i llarga | BENES DE COTÓ, ELÀSTIQUES I COMPRESSIÓ, BENES ELÀSTIQUES DE TRACCIÓ CURTA I LLARGA, BENA ELÀSTICA COMPRESSIVA DE TRACCIÓ CURTA, COTÓ 100%, EXTENSIBILITAT LONGITUDINAL IGUAL O INFERIOR AL 90% AMB INDICACIÓ LINFOLÒGIQUES I FLEBOLÒGIQUES. MIDES 8 CM X 5 M. ENVAS INDIVIDUAL, LLIURE DE LÁTEX. POSIBILITAT DE RENTAR.
Benes de cotó, elàstiques i compressió, Benes elàstiques de tracció curta i llarga | BENES DE COTÓ, ELÀSTIQUES I COMPRESSIÓ, BENES ELÀSTIQUES DE TRACCIÓ CURTA I LLARGA, BENA ELÀSTICA COMPRESSIVA DE TRACCIÓ CURTA, COTÓ 100%, EXTENSIBILITAT LONGITUDINAL IGUAL O INFERIOR AL 90% AMB INDICACIÓ LINFOLÒGIQUES I FLEBOLÒGIQUES. MIDES 10 CM X 5 M. ENVAS INDIVIDUAL, LLIURE DE LÁTEX. POSIBILITAT DE RENTAR.
Embenatges, Fundes de compressió vascular seqüencial | EMBENATGES, FUNDES DE COMPRESSIÓ VASCULAR SEQÜENCIAL, FUNDA 3CAMBRES PER SISTEMA NEUMATIC COMPRESSIÓ VASCULAR CONTROLADA AMB SENSOR RETORN VENOS, GRADUAL, SEQÜENCIAL, SIMETRICA, PROGRESSIVA I AUTOMÀTICA SOBRE EXTREMITATS INFERIORS PER A PREVENCIÓ TROMBOSIS VENOSA. PER A SCD O EQUIVALENT.MIDA:CUIXA PETITA
Embenatges, Fundes de compressió vascular seqüencial | EMBENATGES, FUNDES DE COMPRESSIÓ VASCULAR SEQÜENCIAL, FUNDA 3CAMBRES PER SISTEMA NEUMATIC COMPRESSIÓ VASCULAR CONTROLADA AMB SENSOR RETORN VENOS, GRADUAL, SEQÜENCIAL, SIMETRICA, PROGRESSIVA I AUTOMÀTICA SOBRE EXTREMITATS INFERIORS PER A PREVENCIÓ TROMBOSIS VENOSA. PER A SCD O EQUIVALENT.MIDA:CUIXA GRAN
Embenatges, Fundes de compressió vascular seqüencial | EMBENATGES, FUNDES DE COMPRESSIÓ VASCULAR SEQÜENCIAL, FUNDA 3CAMBRES PER SISTEMA NEUMATIC COMPRESSIÓ VASCULAR CONTROLADA AMB SENSOR RETORN VENOS, GRADUAL, SEQÜENCIAL, SIMETRICA, PROGRESSIVA I AUTOMÀTICA SOBRE EXTREMITATS INFERIORS PER A PREVENCIÓ TROMBOSIS VENOSA. PER A SCD O EQUIVALENT.MIDA:PANXELL MITJÀ
Embenatges, Fundes de compressió vascular seqüencial | EMBENATGES, FUNDES DE COMPRESSIÓ VASCULAR SEQÜENCIAL, FUNDA 3CAMBRES PER SISTEMA NEUMATIC COMPRESSIÓ VASCULAR CONTROLADA AMB SENSOR RETORN VENOS, GRADUAL, SEQÜENCIAL, SIMETRICA, PROGRESSIVA I AUTOMÀTICA SOBRE EXTREMITATS INFERIORS PER A PREVENCIÓ TROMBOSIS VENOSA. PER A SCD O EQUIVALENT.MIDA:CUIXA MITJANA
Embenatges, Fundes de compressió vascular seqüencial | EMBENATGES, FUNDES DE COMPRESSIÓ VASCULAR SEQÜENCIAL, TUB RECANVI PVC PER A CAMBRES INFLABLES, LONGITUD 200CM +/-10CM COMPATIBLE AMB SISTEMA DE COMPRESSIÓ SEQÜENCIAL SCD O EQUIVALENT.
Embenatges, Mitges elèstiques compresives | EMBENATGES, MITGES ELÈSTIQUES COMPRESIVES, MITGES ELÀSTIQUES ANTIEMBOLIQUES FINS A GENOLL. COMPRESSIÓ DECREIXENT 18-22MMHG A TURMELL. ANTILLISCANT, TALÓ REFORÇAT. VISUALITZACIÓ SUP DITS. TALLA MITJANA. MIDES: TURMELL 19-25CM+/-1CM I PANXELL 30-38CM.LONG TOTAL <43CM. ENVÀS INDIVIDUAL 2U
Embenatges, Embenatges elàstics conformats | EMBENATGES, EMBENATGES ELÀSTICS CONFORMATS, BENA TUBULAR DE COMPRESSIÓ DECREIXENT CONFORMADA. COMPOSICIÓ: COTÓ 80%(+/-5%), POLIAMIDA I ELASTÒMERS. MITJA CURTA FINS EL GENOLL, MIDA: DE 32 A 36 CM +/-2CM) D'AMPLÀRIA DE PANXELL.(B*)BAIXA_ESTUDI GERÈNCIA
Embenatges, Embenatges elàstics conformats | EMBENATGES, EMBENATGES ELÀSTICS CONFORMATS, BENA TUBULAR DE COMPRESSIÓ DECREIXENT CONFORMADA. COMPOSICIÓ: COTÓ 80%(+/-5%), POLIAMIDA I ELASTÒMERS. MITJA CURTA FINS EL GENOLL, MIDA: DE 42 A 49 CM +/-2CM) D'AMPLÀRIA DE PANXELL.(B*)BAIXA_ESTUDI GERÈNCIA
Embenatges, Fundes de compressió vascular seqüencial | EMBENATGES, FUNDES DE COMPRESSIÓ VASCULAR SEQÜENCIAL, FUNDA DE PEU MIJÀ PER SISTEMA NEUMATIC COMPRESSIÓ VASCULAR CONTROLADA AMB SENSOR RETORN VENOS, GRADUAL, SEQÜENCIAL, SIMETRICA, PROGRESSIVA I AUTOMÀTICA SOBRE EXTREMITATS INFERIORS PER A PREVENCIÓ TROMBOSIS VENOSA. PER A SCD O EQUIVALENT. MIDA:PEU MITJA
Embenatges, Fundes de compressió vascular seqüencial | EMBENATGES, FUNDES DE COMPRESSIÓ VASCULAR SEQÜENCIAL, FUNDA DE PEU GRAN PER SISTEMA NEUMATIC COMPRESSIÓ VASCULAR CONTROLADA AMB SENSOR RETORN VENOS, GRADUAL, SEQÜENCIAL, SIMETRICA, PROGRESSIVA I AUTOMÀTICA SOBRE EXTREMITATS INFERIORS PER A PREVENCIÓ TROMBOSIS VENOSA. PER A SCD O EQUIVALENT. MIDA:PEU GRAN
Benes de cotó, elàstiques i compressió, Benes fixació | BENES DE COTÓ, ELÀSTIQUES I COMPRESSIÓ, BENES FIXACIÓ, BENA DE COMPRESSIÓ D'ESTIRAMENT CURT DE 10 CM X 5 M, EXTENSIBLE/ELÀSTICA EN UN SOL SENTIT I SINTÈTICA: 18% DE POLIÈSTER, 44% POLIAMIDA I 38% VISCOSA. TRACTAMENT LINFEDEMES. PER A US CONTINU(B*)BAIXA_ESTUDI GERÈNCIA
Benes de cotó, elàstiques i compressió, Benes fixació | BENES DE COTÓ, ELÀSTIQUES I COMPRESSIÓ, BENES FIXACIÓ, BENA ELÀSTICA DE FIXACIÓ DE POLIAMIDA I VISCOSA, ELASTICITAT SUPERIOR AL 90% I GRAMATGE 25-35 G/M2, MIDA 10CM X 4M (+/-0,3M), PER TRACTAMENT LINFEDEMES. LLIURE DE LÀTEX. ENVÀS INDIVIDUAL.
Benes de cotó, elàstiques i compressió, Benes fixació | BENES DE COTÓ, ELÀSTIQUES I COMPRESSIÓ, BENES FIXACIÓ, BENA ELÀSTICA NO ADHESIVA DE CREPÈ COTÓ 100%, PER A FIXACIÓ Y SUPORT, GRAMATGE APROX. 108G/M2,ELÀSTICA 120-180%, VORELLADA "VORELLADA ELS EXTREMS LATERALS AMB FILS DE COLOR" ENVÀS INDIVIDUAL, LLIURE DE LÀTEX, MIDA 5 CM X 4 M(B*)BAIXA_ESTUDI GERÈNCIA
Benes de cotó, elàstiques i compressió, Benes de Crepé | BENES DE COTÓ, ELÀSTIQUES I COMPRESSIÓ, BENES DE CREPÉ, BENA ELÀSTICA NO ADHESIVA DE CREPÈ COTÓ 100%, PER A FIXACIÓ, GRAMATGE =/> 108G/M2, VORELLADA AMB FILS DE COLOR, ENVÀS INDIVIDUAL, LLIURE DE LÀTEX, MIDA 7CM X 4M
Benes de cotó, elàstiques i compressió, Benes fixació | BENES DE COTÓ, ELÀSTIQUES I COMPRESSIÓ, BENES FIXACIÓ, BENA ELÀSTICA NO ADHESIVA DE CREPÈ COTÓ 100%, PER A FIXACIÓ Y SUPORT, GRAMATGE APROX. 108G/M2, ELÀSTICA 120-180%, VORELLADA "VORELLADA ELS EXTREMS LATERALS AMB FILS DE COLOR" ENVÀS INDIVIDUAL, LLIURE DE LÀTEX, MIDA 10 CM X 4 M(B*)BAIXA_ESTUDI GERÈNCIA
Embenatges, Mitges elèstiques compresives | EMBENATGES, MITGES ELÈSTIQUES COMPRESIVES, MITGES ELÀSTIQUES ANTIEMBOLIQUES FINS A GENOLL. COMPRESSIÓ DECREIXENT 18-22MMHG A TURMELL. ANTILLISCANT, TALÓ REFORÇAT. VISUALITZACIÓ SUP DITS. TALLA GRAN. MIDES: TURMELL 24-29CM+/-1CM I PANXELL 38-46CM.LONG TOTAL <43CM. ENVÀS INDIVIDUAL 2U
Embenatges, Mitges elèstiques compresives | EMBENATGES, MITGES ELÈSTIQUES COMPRESIVES, MITGES ELÀSTIQUES ANTIEMBOLIQUES FINS A GENOLL. COMPRESSIÓ DECREIXENT 18-20MMHG A TURMELL. ANTILLISCANT, TALÓ REFORÇAT. VISUALITZACIÓ SUP DITS. TALLA PETITA. MIDES: TURMELL 14-19CM+/-1CM I PANXELL 23-30CM.LONG TOTAL <43CM. ENVÀS INDIVIDUAL 2U
Benes de cotó, elàstiques i compressió, Benes fixació | BENES DE COTÓ, ELÀSTIQUES I COMPRESSIÓ, BENES FIXACIÓ, BENA ELÀSTICA BLANCA TRICOTADA AMB VORERES COSIDES, NO ADHESIVA, NO COHESIVA, PER A FIXACIÓ ELASTICA I PROTECCIÓ PART CONIQUES DEL COS I ARTICULACIONS, EXTENSIBILIDAT LONGITUDINAL DEL 100% . COMPOSICIÓ:DE COTÓ, VISCOSA I POLIAMI
Embenatges, Embenages tubular compresiu | EMBENATGES, EMBENAGES TUBULAR COMPRESIU, BENA TUBULAR DE COMPRESSIÓ DE COTÓ >83%, AMB POLIAMIDA I FILS D´ELASTÓMERS, ELÀSTICITAT TRANSVERSAL. PER A TRONCS MITJANS. ROTLLE DE 21CM +/-0,5CM X 10 M AMB CAIXA DISPENSADORA. AMPLADA EN TENSIÓ +/- 76,2 CM. GRAMATGE >/=240G/M2. LLIURE DE LÀTEX
Benes de cotó, elàstiques i compressió, Benes elàstiques de tracció curta i llarga | BENES DE COTÓ, ELÀSTIQUES I COMPRESSIÓ, BENES ELÀSTIQUES DE TRACCIÓ CURTA I LLARGA, BENA AMB SISTEMA DE COMPRESSIÓ QUE COMBINA FIBRES ELÀSTIQUES I NO ELÀSTIQUES, AMB INDICADORS GEOMÈTRICS PER ARRIBAR A 40 MMHG, AMB SISTEMA DE FIXACIÓ. MIDA 18-25CM.
Embenatges, Embenages tubular compresiu | EMBENATGES, EMBENAGES TUBULAR COMPRESIU, MÀNIGA DE COMPRESSIÓ AJUSTABLE AMB TIRES DE VELCRO JUXTAPOSADES IDICAT PER LINFOEDEMES I LIPOEDEMES A PACIENTS AMB OBSTRUCCIÓ LINFÀTIC O VENÒS.BRAÇ DRET. MIDA AMPLE 45-55CM
Embenatges, Embenages tubular compresiu | EMBENATGES, EMBENAGES TUBULAR COMPRESIU, MÀNIGA DE COMPRESSIÓ AJUSTABLE AMB TIRES DE VELCRO JUXTAPOSADES IDICAT PER LINFOEDEMES I LIPOEDEMES A PACIENTS AMB OBSTRUCCIÓ LINFÀTIC O VENÒS.BRAÇ ESQUERRE. MIDA AMPLE 45-55CM
Embenatges, Fundes de compressió vascular seqüencial | EMBENATGES, FUNDES DE COMPRESSIÓ VASCULAR SEQÜENCIAL, FUNDA BRAÇ DE COMPRESSIÓ INTERMITENT PEL TRACTAMENT DE L¿EDEMA LINFÀTIC, COMPATIBLE AMB UNITAT LIMPHA-MAT 12 O EQUIVALENT
Benes de cotó, elàstiques i compressió, Benes elàstiques de tracció curta i llarga | BENES DE COTÓ, ELÀSTIQUES I COMPRESSIÓ, BENES ELÀSTIQUES DE TRACCIÓ CURTA I LLARGA, BENA ELÀSTICA COMPRESSIVA COHESIVA DE COTÓ 100%, TRACCIÓ CURTA, ELASTICITAT DEL TEIXIT 75% (+/-5%), TRANSPIRABLE. MIDA AMPLE 8CM +/-1CM I LLARGÀRIA 5M +/- 20CM. LLIURE DE LÀTEX
Benes de cotó, elàstiques i compressió, Benes elàstiques de tracció curta i llarga | BENES DE COTÓ, ELÀSTIQUES I COMPRESSIÓ, BENES ELÀSTIQUES DE TRACCIÓ CURTA I LLARGA, BENA ELÀSTICA COMPRESSIVA COHESIVA DE COTÓ 100%, TRACCIÓ CURTA, ELASTICITAT DEL TEIXIT 75% (+/-5%), TRANSPIRABLE. MIDA AMPLE 10CM +/-1CM I LLARGÀRIA 5M +/- 20CM. LLIURE DE LÀTEX
Embenatges, Embenatges elàstics conformats | EMBENATGES, EMBENATGES ELÀSTICS CONFORMATS, BENA TUBULAR DE COMPRESSIÓ DECREIXENT CONFORMADA. COMPOSICIÓ: COTÓ/FIBRES NATURALS I ELASTÒMERS. GRAMATGE 220G/M2 +/-5%. MITJA LLARGA FINS L¿ENGONAL, MIDA: DE 7,5CM-13CM D'AMPLÀRIA DE PANXELL..LONGITUD 1M +/-5CM, LLIURE LÀTEX, ENVÀS INDIVIDUAL.
Embenatges, Mitges elèstiques compresives | EMBENATGES, MITGES ELÈSTIQUES COMPRESIVES, MITGES ELÀSTIQUES ANTIEMBOLIQUES FINS A CUIXA. COMPRESSIÓ DECREIXENT 18-20MMHG TURMELL FINS A 7-8MMHG CUIXA. ANTILLISCANT, TALÓ REFORÇAT. TALLASUPER EXTRAGRAN. MIDES: PANXELL 55-66CM I CUIXA 81-91CM. LONG TOTAL SUPERIOR A 80CM.
Embenatges, Fundes de compressió vascular seqüencial | EMBENATGES, FUNDES DE COMPRESSIÓ VASCULAR SEQÜENCIAL, FUNDA 3CAMBRES PER SISTEMA NEUMATIC COMPRESSIÓ VASCULAR CONTROLADA AMB SENSOR RETORN VENOS, GRADUAL, SEQÜENCIAL, SIMETRICA, PROGRESSIVA I AUTOMÀTICA SOBRE EXTREMITATS INFERIORS PER A PREVENCIÓ TROMBOSIS VENOSA. PER A SCD O EQUIV.MIDA:PANXELL EXTRA GRAN
Benes de cotó, elàstiques i compressió, Benes elàstiques de tracció curta i llarga | BENES DE COTÓ, ELÀSTIQUES I COMPRESSIÓ, BENES ELÀSTIQUES DE TRACCIÓ CURTA I LLARGA, BENA AMB SISTEMA DE COMPRESSIÓ QUE COMBINA FIBRES ELÀSTIQUES I NO ELÀSTIQUES, AMB INDICADORS GEOMÈTRICS PER ARRIBAR A 40 MMHG, AMB SISTEMA DE FIXACIÓ. MIDA 25-32CM.
Benes de cotó, elàstiques i compressió, Benes elàstiques de tracció curta i llarga | BENES DE COTÓ, ELÀSTIQUES I COMPRESSIÓ, BENES ELÀSTIQUES DE TRACCIÓ CURTA I LLARGA, SISTEMA DE COMPRESSIÓ P/PROCED INTERVENCIONISTES INVASIUS POST PUNCIÓ D'ARTÈRIA FEMORAL ESQUERRA I DRETA,BENA ELÀSTICA A/TRES BANDES,L'ESQUERRAFLEXIBLE I CAPA INTERNA SEMI-PERMEABLE PER A PROTECCIÓ ANTIBACTERIANA TIPUS MRSA,MIDA UNIVERS,LLIURE LÀTEX,1ÚS
Benes de cotó, elàstiques i compressió, Benes elàstiques de tracció curta i llarga | BENES DE COTÓ, ELÀSTIQUES I COMPRESSIÓ, BENES ELÀSTIQUES DE TRACCIÓ CURTA I LLARGA, SISTEMA DE COMPRESSIÓ P/PROCED INTERVENCIONISTES INVASIUS POST PUNCIÓ D'ARTERIA FEMORAL DRETA,BENA ELÀSTICA A/DUES BANDES I CAPA INTERNA SEMI-PERMEABLE PER A PROTECCIÓ ANTIBACTERIANA TIPUS MRSA,MIDA UNIVERS,LLIURE LÀTEX,1ÚS
Benes de cotó, elàstiques i compressió, Benes elàstiques de tracció curta i llarga | BENES DE COTÓ, ELÀSTIQUES I COMPRESSIÓ, BENES ELÀSTIQUES DE TRACCIÓ CURTA I LLARGA, SISTEMA DE COMPRESSIÓ P/PROCED INTERVENCIONISTES INVASIUS POST PUNCIÓ D'ARTERIA FEMORAL ESQUERRA,BENA ELÀSTICA A/DUES BANDES I CAPA INTERNA SEMI-PERMEABLE PER A PROTECCIÓ ANTIBACTERIANA TIPUS MRSA,MIDA UNIVERS,LLIURE LÀTEX,1ÚS
Benes de cotó, elàstiques i compressió, Benes elàstiques de tracció curta i llarga | BENES DE COTÓ, ELÀSTIQUES I COMPRESSIÓ, BENES ELÀSTIQUES DE TRACCIÓ CURTA I LLARGA, SISTEMA STD DE COMPRESSIÓ INDIVIDUALITZ P/PROCED INTERVENCIONISTES INVASIUS POST PUNCIÓ,DISPOS FORMA "ZEPPELIN"A/BENA ELÀSTICA DE 3BANDES P/SELECCIONAR COMPRESSIÓ I CAPA INTERN SEMI-PERMEAB P/PROTECCIÓ ANTIBACTERIANA TIPUS MRSA,MIDA UNIV,LLIURE LÀTEX,1ÚS
Benes de cotó, elàstiques i compressió, Benes fixació | BENES DE COTÓ, ELÀSTIQUES I COMPRESSIÓ, BENES FIXACIÓ, BENA ELÀSTICA DE FIXACIÓ DE POLIAMIDA I VISCOSA, ELASTICITAT SUPERIOR AL 90% I GRAMATGE 25-35 G/M2, MIDA 15CM X 4M (+/-0,3M), PER TRACTAMENT LINFEDEMES. LLIURE DE LÀTEX. ENVÀS INDIVIDUAL.
Benes de cotó, elàstiques i compressió, Benes fixació | BENES DE COTÓ, ELÀSTIQUES I COMPRESSIÓ, BENES FIXACIÓ, BENA INELÀSTICA IMPREGNADA AMB ÒXID DE ZINC, AL SECAR-SE OFEREIX PRESSIÓ BAIXA EN REPÒS I ALTA EN MOVIMENT, MIDA AMPLE 10CM I LLARGÀRIA 7M +/-1M.
Apòsits i dispositius no específics, Benes de compressió multicomponents | APÒSITS I DISPOSITIUS NO ESPECÍFICS, BENES DE COMPRESSIÓ MULTICOMPONENTS, SISTEMA DE COMPRESSIÓ AJUSTABLE AMB VELCRO DE TRACCIÓ CURTA DE 20-30MMHG A PANXELL, TALLA M, REGULAR. LIURE DE LÀTEX
Embenatges, Mitges elèstiques compresives | EMBENATGES, MITGES ELÈSTIQUES COMPRESIVES, MITJÒ DE COMPRESSIÓ 20-30MMHG FINS A TURMELL I LLARGÀRIA FINS A GENOLL, TALLA L AMPLE, PER A PEU NÚMERO 43-45. LLIURE DE LÀTEX
Benes de cotó, elàstiques i compressió, Benes elàstiques de tracció curta i llarga | BENES DE COTÓ, ELÀSTIQUES I COMPRESSIÓ, BENES ELÀSTIQUES DE TRACCIÓ CURTA I LLARGA, BENA ELÀSTICA COMPRESSIVA DE TRACCIÓ LLARGA, COTÓ I ELASTANO, EXTENSIBILITAT 170-180%. MIDA 8CM X 7M. LLIURE DE LÁTEX. ENVÀS INDIVIDUAL. REUTILITZABLE
Apòsits i dispositius no específics, Benes de compressió multicomponents | APÒSITS I DISPOSITIUS NO ESPECÍFICS, BENES DE COMPRESSIÓ MULTICOMPONENTS, SISTEMA DE COMPRESSIÓ MULTICAPA, PRESSIÓ DE 40MMHG A TURMELL, AMB CAPA INTERNA ENCOIXINADA I BENA COMPRESSIVA DE TRACCIÓ CURTA AMB MARQUES IDENTIFICATIVES DE PRESSIÓ. MIDA 25-32CM +/-2CM. ENBOLCALL INDIVIDUAL PER BENA. LLIURE DE LÀTEX
Apòsits i dispositius no específics, Benes de compressió multicomponents | APÒSITS I DISPOSITIUS NO ESPECÍFICS, BENES DE COMPRESSIÓ MULTICOMPONENTS, SISTEMA DE COMPRESSIÓ MULTICOMPONENT, PRESSIÓ DE 40MMHG A TURMELL, AMB BENA INTERNA TRACCIÓ CURTA I BENA EXTERNA DE TRACCIÓ LLARGA, MARQUES IDENTIFICATIVES DE PRESSIÓ A LES DUES BENES. MIDA 18-25CM +/-2CM. ENBOLCALL INDIV PER BENA. LLIURE DE LÀTEX
Apòsits i dispositius no específics, Benes de compressió multicomponents | APÒSITS I DISPOSITIUS NO ESPECÍFICS, BENES DE COMPRESSIÓ MULTICOMPONENTS, SISTEMA DE COMPRESSIÓ MULTICOMPONENT, PRESSIÓ DE 40MMHG A TURMELL, AMB BENA INTERNA TRACCIÓ CURTA I BENA EXTERNA DE TRACCIÓ LLARGA, MARQUES IDENTIFICATIVES DE PRESSIÓ A LES DUES BENES. MIDA 25-32CM +/-2CM. ENBOLCALL INDIV PER BENA. LLIURE DE LÀTEX
Benes de cotó, elàstiques i compressió, Benes elàstiques de tracció curta i llarga | BENES DE COTÓ, ELÀSTIQUES I COMPRESSIÓ, BENES ELÀSTIQUES DE TRACCIÓ CURTA I LLARGA, BENA ELÀSTICA COMPRESSIVA DE TRACCIÓ EXTRA CURTA, COTÓ 60% I POLIAMIDA 40%, EXTENSIBILITAT >45%. MIDES 8 CM X 5 M. AMB INDICACIÓ LINFOLÒGIQUES, FLEBOLÒGIQUES I MEDICINA DEPORTIVA. ENVAS INDIVIDUAL, LLIURE DE LÁTEX. POSIBILITAT DE RENTAR.
Apòsits i dispositius no específics, Benes de compressió multicomponents | APÒSITS I DISPOSITIUS NO ESPECÍFICS, BENES DE COMPRESSIÓ MULTICOMPONENTS, SISTEMA DE COMPRESSIÓ MULTICAPA, PRESSIÓ DE 40MMHG A TURMELL, AMB CAPA INTERNA ENCOIXINADA I BENA COMPRESSIVA DE TRACCIÓ CURTA AMB MARQUES IDENTIFICATIVES DE PRESSIÓ. MIDA 18-25CM +/-2CM. ENBOLCALL INDIVIDUAL PER BENA.
Embenatges, Fundes de compressió vascular seqüencial | EMBENATGES, FUNDES DE COMPRESSIÓ VASCULAR SEQÜENCIAL, FUNDA PEU PER A SISTEMA NEUMATIC DE COMPRESSIÓ VASCULAR SEQÜENCIAL AMB CICLES DE 60SEGONS SOBRE LES EXTREMITATS INFERIORS. PER A PREVENCIÓ TROMBOEMBÒLIA VENOSA. COMPATIBLE AMB DAESUNG MAREF DVT-260 O EQUIVALENT
Embenatges, Fundes de compressió vascular seqüencial | EMBENATGES, FUNDES DE COMPRESSIÓ VASCULAR SEQÜENCIAL, FUNDA PANXELL DE 3 CAMBRES PER A SISTEMA NEUMATIC DE COMPRESSIÓ VASCULAR SEQÜENCIAL AMB CICLES DE 60SEGONS SOBRE LES EXTREMITATS INFERIORS. PER A PREVENCIÓ TROMBOEMBÒLIA VENOSA. COMPATIBLE AMB DAESUNG MAREF DVT-260 O EQUIVALENT
Embenatges, Fundes de compressió vascular seqüencial | EMBENATGES, FUNDES DE COMPRESSIÓ VASCULAR SEQÜENCIAL, FUNDA CAMA MITJANA DE 3 CAMBRES PER A SISTEMA NEUMATIC DE COMPRESSIÓ VASCULAR SEQÜENCIAL AMB CICLES DE 60SEGONS SOBRE LES EXTREMITATS INFERIORS. PER A PREVENCIÓ TROMBOEMBÒLIA VENOSA. COMPATIBLE AMB DAESUNG MAREF DVT-260 O EQUIVALENT
Benes de cotó, elàstiques i compressió, Benes elàstiques de tracció curta i llarga | BENES DE COTÓ, ELÀSTIQUES I COMPRESSIÓ, BENES ELÀSTIQUES DE TRACCIÓ CURTA I LLARGA, BENA ELÀSTICA COMPRESSIVA DE TRACCIÓ EXTRA CURTA, COTÓ 60% I POLIAMIDA 40%, EXTENSIBILITAT >45%. MIDES 6 CM X 5 M. AMB INDICACIÓ LINFOLÒGIQUES, FLEBOLÒGIQUES I MEDICINA DEPORTIVA. ENVAS INDIVIDUAL, LLIURE DE LÁTEX. POSIBILITAT DE RENTAR.
Apòsits i dispositius no específics, Benes de compressió multicomponents | APÒSITS I DISPOSITIUS NO ESPECÍFICS, BENES DE COMPRESSIÓ MULTICOMPONENTS, SISTEMA DE COMPRESSIÓ MULTICOMPONENT, PRESSIÓ DE 20MMHG A TURMELL, AMB BENA INTERNA TRACCIÓ CURTA I BENA EXTERNA DE TRACCIÓ LLARGA, MARQUES IDENTIFICATIVES DE PRESSIÓ A LES DUES BENES. MIDA 25-32CM +/-2CM. ENBOLCALL INDIV PER BENA. LLIURE DE LÀTEX
Benes de cotó, elàstiques i compressió, Benes elàstiques de tracció curta i llarga | BENES DE COTÓ, ELÀSTIQUES I COMPRESSIÓ, BENES ELÀSTIQUES DE TRACCIÓ CURTA I LLARGA, BENA ELÀSTICA COMPRESSIVA DE TRACCIÓ EXTRA CURTA, COTÓ 60% I POLIAMIDA 40%, EXTENSIBILITAT >45%. MIDES 10 CM X 5 M. AMB INDICACIÓ LINFOLÒGIQUES, FLEBOLÒGIQUES I MEDICINA DEPORTIVA. ENVAS INDIVIDUAL, LLIURE DE LÁTEX. POSIBILITAT DE RENTAR.
Benes de cotó, elàstiques i compressió, Benes elàstiques de tracció curta i llarga | BENES DE COTÓ, ELÀSTIQUES I COMPRESSIÓ, BENES ELÀSTIQUES DE TRACCIÓ CURTA I LLARGA, BENA ELÀSTICA COMPRESSIVA DE TRACCIÓ EXTRA CURTA, COTÓ 60% I POLIAMIDA 40%, EXTENSIBILITAT >45%. MIDES 12 CM X 5 M. AMB INDICACIÓ LINFOLÒGIQUES, FLEBOLÒGIQUES I MEDICINA DEPORTIVA. ENVAS INDIVIDUAL, LLIURE DE LÁTEX. POSIBILITAT DE RENTAR.
Embenatges, Fundes de compressió vascular seqüencial | EMBENATGES, FUNDES DE COMPRESSIÓ VASCULAR SEQÜENCIAL, FUNDA CAMA GRAN DE 3 CAMBRES PER A SISTEMA NEUMATIC DE COMPRESSIÓ VASCULAR SEQÜENCIAL AMB CICLES DE 60SEGONS SOBRE LES EXTREMITATS INFERIORS. PER A PREVENCIÓ TROMBOEMBÒLIA VENOSA. COMPATIBLE AMB DAESUNG MAREF DVT-260 O EQUIVALENT
Embenatges, Fundes de compressió vascular seqüencial | EMBENATGES, FUNDES DE COMPRESSIÓ VASCULAR SEQÜENCIAL, FUNDA CAMA PETITA DE 3 CAMBRES PER A SISTEMA NEUMATIC DE COMPRESSIÓ VASCULAR SEQÜENCIAL AMB CICLES DE 60SEGONS SOBRE LES EXTREMITATS INFERIORS. PER A PREVENCIÓ TROMBOEMBÒLIA VENOSA. COMPATIBLE AMB DAESUNG MAREF DVT-260 O EQUIVALENT
Apòsits i dispositius no específics, Benes de compressió multicomponents | APÒSITS I DISPOSITIUS NO ESPECÍFICS, BENES DE COMPRESSIÓ MULTICOMPONENTS, SISTEMA DE COMPRESSIÓ MULTICOMPONENT, PRESSIÓ DE 20MMHG A TURMELL, AMB BENA INTERNA TRACCIÓ CURTA I BENA EXTERNA DE TRACCIÓ LLARGA, MARQUES IDENTIFICATIVES DE PRESSIÓ A LES DUES BENES. MIDA 18-25CM +/-2CM. ENBOLCALL INDIV PER BENA. LLIURE DE LÀTEX
Apòsits quirúrgics, Apòsits protectors amb compresa central transpirables | APÒSITS QUIRÚRGICS, APÒSITS PROTECTORS AMB COMPRESA CENTRAL TRANSPIRABLES, APÒSIT PROTECTOR TIRITA DE POLIETILÈ MICROPERFORAT AMB COMPRESA CENTRAL DE TNT, SUPERFÍCIE TOTAL 70X20MM+/-2MM, HIPOALERGÈNIC. ESTÈRIL.
Esparadrap i tires adhesives, Tires adhesives per al tancament de ferides | ESPARADRAP I TIRES ADHESIVES, TIRES ADHESIVES PER AL TANCAMENT DE FERIDES, TIRA ADHESIVA INELÀSTICA DE TEIXIT SENSE TEIXIR, AMB ADHESIU ACRÍLIC, HIPOAL·LERGENIC, LLARGÀRIA 75 MM, AMPLÀRIA 3 MM, PER AL TANCAMENT DE FERIDES, ESTÈRIL. SENSE LATEX. SOBRE DE 5 UNITATS.
Apòsits quirúrgics, Apòsits protectors amb compresa central transpirables | APÒSITS QUIRÚRGICS, APÒSITS PROTECTORS AMB COMPRESA CENTRAL TRANSPIRABLES, APÒSIT ADHESIU AMB COMPRESA CENTRAL, DE TEIXIT SENSE TEIXIR, HIPO-ALERGÈNIC. SUPERFÍCIE TOTAL 9 X 10 CM +/-1CM. LLIURE DE LÀTEX. ESTÈRIL.
Apòsits quirúrgics, Apòsits protectors amb compresa central transpirables | APÒSITS QUIRÚRGICS, APÒSITS PROTECTORS AMB COMPRESA CENTRAL TRANSPIRABLES, APÒSIT PROTECTOR RODÓ DE POLIETILÈ MICROPERFORAT AMB COMPRESA CENTRAL DE TNT, SUPERFÍCIE TOTAL Ø 23MM+/-2MM, HIPOALERGÈNIC. ESTÈRIL.
Apòsits quirúrgics, Apòsits protectors amb compresa central transpirables | APÒSITS QUIRÚRGICS, APÒSITS PROTECTORS AMB COMPRESA CENTRAL TRANSPIRABLES, APÒSIT ADHESIU AMB COMPRESA CENTRAL, DE TEIXIT SENSE TEIXIR, HIPO-ALERGÈNIC. SUPERFÍCIE TOTAL 9 X 15 CM +/-1CM. LLIURE DE LÀTEX. ESTÈRIL.
Apòsits quirúrgics, Apòsits protectors amb compresa central transpirables | APÒSITS QUIRÚRGICS, APÒSITS PROTECTORS AMB COMPRESA CENTRAL TRANSPIRABLES, APÒSIT ADHESIU AMB COMPRESA CENTRAL, DE TEIXIT SENSE TEIXIR, HIPO-ALERGÈNIC. SUPERFÍCIE TOTAL 9 X 20 CM +/-1CM. LLIURE DE LÀTEX. ESTÈRIL.
Apòsits quirúrgics, Apòsits protectors amb compresa central transpirables | APÒSITS QUIRÚRGICS, APÒSITS PROTECTORS AMB COMPRESA CENTRAL TRANSPIRABLES, APÒSIT ADHESIU AMB COMPRESA CENTRAL, DE TEIXIT SENSE TEIXIR, HIPO-ALERGÈNIC. SUPERFÍCIE TOTAL 9 X 25 CM +/-1CM. LLIURE DE LÀTEX. ESTÈRIL.
Apòsits quirúrgics, Apòsits protectors amb compresa central transpirables | APÒSITS QUIRÚRGICS, APÒSITS PROTECTORS AMB COMPRESA CENTRAL TRANSPIRABLES, APÒSIT ADHESIU AMB COMPRESA CENTRAL, DE TEIXIT SENSE TEIXIR, HIPO-ALERGÈNIC. SUPERFÍCIE TOTAL 9 X 30 CM +/-1CM. LLIURE DE LÀTEX. ESTÈRIL.
Apòsits quirúrgics, Apòsits protectors amb compresa central transpirables | APÒSITS QUIRÚRGICS, APÒSITS PROTECTORS AMB COMPRESA CENTRAL TRANSPIRABLES, APÒSIT ADHESIU AMB COMPRESA CENTRAL, DE TEIXIT SENSE TEIXIR, HIPO-ALERGÈNIC. SUPERFÍCIE TOTAL 9 X 35 CM +/-1CM. LLIURE DE LÀTEX. ESTÈRIL.
Esparadrap i tires adhesives, Tires adhesives per al tancament de ferides | ESPARADRAP I TIRES ADHESIVES, TIRES ADHESIVES PER AL TANCAMENT DE FERIDES, TIRA ADHESIVA INELÀSTICA DE TEIXIT SENSE TEIXIR, AMB ADHESIU ACRÍLIC, HIPOAL·LERGENIC, LLARGÀRIA 75 MM, AMPLÀRIA 6 MM, PER AL TANCAMENT DE FERIDES, ESTÈRIL. SENSE LATEX. SOBRE DE 3 UNITATS.
Esparadrap i tires adhesives, Tires adhesives per al tancament de ferides | ESPARADRAP I TIRES ADHESIVES, TIRES ADHESIVES PER AL TANCAMENT DE FERIDES, TIRA ADHESIVA INELÀSTICA DE TEIXIT SENSE TEIXIR, AMB ADHESIU ACRÍLIC, HIPOAL·LERGENIC, LLARGÀRIA 100 MM, AMPLÀRIA 6 MM, PER AL TANCAMENT DE FERIDES, ESTÈRIL. SENSE LATEX. SOBRE DE 10 UNITATS.
Esparadrap i tires adhesives, Tires adhesives per al tancament de ferides | ESPARADRAP I TIRES ADHESIVES, TIRES ADHESIVES PER AL TANCAMENT DE FERIDES, TIRA ADHESIVA INELÀSTICA DE TEIXIT SENSE TEIXIR, AMB ADHESIU ACRÍLIC, HIPOAL·LERGENIC, LLARGÀRIA 100 MM, AMPLÀRIA 12 MM, PER AL TANCAMENT DE FERIDES, ESTÈRIL. SENSE LATEX. SOBRE DE 6 UNITATS.
Esparadrap i tires adhesives, Esparadrap de teixit de cotó | ESPARADRAP I TIRES ADHESIVES, ESPARADRAP DE TEIXIT DE COTÓ, ESPARADRAP DE ROBA, VISCOSA 100%, HIPOALERGÈNIC, SEMIPERMEABLE, REPELENT A L´AIGUA, RASGABLE AMB ELS DITS, LLIURE DE LÀTEX, MIDA 2,5CM X 5M +/-5%
Esparadrap i tires adhesives, Esparadrap de teixit de cotó | ESPARADRAP I TIRES ADHESIVES, ESPARADRAP DE TEIXIT DE COTÓ, ESPARADRAP DE ROBA POROSA COLOR BLANC AMB ADHESIU HIPOAL·LERGÈNIC. PERMEABLE A L'AIRE I VAPOR D'AGUA. MIDA 7,5CMX5M.(B*)BAIXA_ESTUDI GERÈNCIA
Esparadrap i tires adhesives, Esparadrap de teixit de cotó | ESPARADRAP I TIRES ADHESIVES, ESPARADRAP DE TEIXIT DE COTÓ, ESPARADRAP DE ROBA, VISCOSA 100%, HIPOALERGÈNIC, SEMIPERMEABLE, REPELENT A L´AIGUA, RASGABLE AMB ELS DITS, LLIURE DE LÀTEX, MIDA 10CM X 5M +/-5%
Esparadrap i tires adhesives, Esparadrap de paper porós | ESPARADRAP I TIRES ADHESIVES, ESPARADRAP DE PAPER PORÓS, ESPARADRAP DE PAPER, HIPOALERGÈNIC, SEMIPERMEABLE, LLIURE DE LÀTEX, MIDA 1,25CM X 10M +/-1M.
Esparadrap i tires adhesives, Esparadrap de paper porós | ESPARADRAP I TIRES ADHESIVES, ESPARADRAP DE PAPER PORÓS, ESPARADRAP DE PAPER, HIPOALERGÈNIC, SEMIPERMEABLE, LLIURE DE LÀTEX, MIDA 2,5CM X 10M +/-1M.
Esparadrap i tires adhesives, Esparadrap de paper porós | ESPARADRAP I TIRES ADHESIVES, ESPARADRAP DE PAPER PORÓS, ESPARADRAP DE PAPER, HIPOALERGÈNIC, SEMIPERMEABLE, LLIURE DE LÀTEX, MIDA 5CM X 10M +/-1M.
Esparadrap i tires adhesives, Esparadrap de plàstic | ESPARADRAP I TIRES ADHESIVES, ESPARADRAP DE PLÀSTIC, ESPARADRAP DE PLÀSTIC DE POLIETILÉ PERFORAT AMB ADHESIU ACRÍLIC, SEMIPERMEABLE, HIPOAL.LERGÈNIC. LLIURE DE LÀTEX.MIDA 2,5X10M +/-1M
Esparadrap i tires adhesives, Esparadrap de plàstic | ESPARADRAP I TIRES ADHESIVES, ESPARADRAP DE PLÀSTIC, ESPARADRAP DE PLÀSTIC DE POLIETILÉ PERFORAT AMB ADHESIU ACRÍLIC, SEMIPERMEABLE, HIPOAL.LERGÈNIC. LLIURE DE LÀTEX.MIDA 2,5X5M +/-1M
Esparadrap i tires adhesives, Esparadrap de teixit sense teixir | ESPARADRAP I TIRES ADHESIVES, ESPARADRAP DE TEIXIT SENSE TEIXIR, ESPARADRAP DE TEIXIT SENSE TEIXIR GRAMATGE >40G/M2, COLOR BLANC, HIPOALERGÈNIC, SEMIPERMEABLE, AMB PAPER PROTECTOR SILICONAT PRETALLAT, LLIURE DE LÀTEX, MIDA 2,5CM X 10M +/-0,5.
Esparadrap i tires adhesives, Esparadrap de teixit sense teixir | ESPARADRAP I TIRES ADHESIVES, ESPARADRAP DE TEIXIT SENSE TEIXIR, ESPARADRAP DE TEIXIT SENSE TEIXIR GRAMATGE >40G/M2, COLOR BLANC, HIPOALERGÈNIC, SEMIPERMEABLE, AMB PAPER PROTECTOR SILICONAT PRETALLAT, LLIURE DE LÀTEX, MIDA 5CM X 10M +/-0,5.
Esparadrap i tires adhesives, Esparadrap de teixit sense teixir | ESPARADRAP I TIRES ADHESIVES, ESPARADRAP DE TEIXIT SENSE TEIXIR, ESPARADRAP DE TEIXIT SENSE TEIXIR GRAMATGE >40G/M2, COLOR BLANC, HIPOALERGÈNIC, SEMIPERMEABLE, AMB PAPER PROTECTOR SILICONAT PRETALLAT, LLIURE DE LÀTEX, MIDA 10CM X 10M +/-0,5.
Esparadrap i tires adhesives, Esparadrap de teixit sense teixir | ESPARADRAP I TIRES ADHESIVES, ESPARADRAP DE TEIXIT SENSE TEIXIR, ESPARADRAP DE TEIXIT SENSE TEIXIR GRAMATGE >40G/M2, COLOR BLANC, HIPOALERGÈNIC, SEMIPERMEABLE, AMB PAPER PROTECTOR SILICONAT PRETALLAT, LLIURE DE LÀTEX, MIDA 15CM X 10M +/-0,5.
Esparadrap i tires adhesives, Esparadrap de teixit sense teixir | ESPARADRAP I TIRES ADHESIVES, ESPARADRAP DE TEIXIT SENSE TEIXIR, ESPARADRAP DE TEIXIT SENSE TEIXIR GRAMATGE >40G/M2, COLOR BLANC, HIPOALERGÈNIC, SEMIPERMEABLE, AMB PAPER PROTECTOR SILICONAT PRETALLAT, LLIURE DE LÀTEX, MIDA 20CM X 10M +/-0,5.
Esparadrap i tires adhesives, Esparadrap de teixit sense teixir | ESPARADRAP I TIRES ADHESIVES, ESPARADRAP DE TEIXIT SENSE TEIXIR, ESPARADRAP DE TEIXIT SENSE TEIXIR GRAMATGE >40G/M2, COLOR BLANC, HIPOALERGÈNIC, SEMIPERMEABLE, AMB PAPER PROTECTOR SILICONAT PRETALLAT, LLIURE DE LÀTEX, MIDA 30CM X 10M +/-0,5.
Esparadrap i tires adhesives, Esparadrap de teixit sintètic | ESPARADRAP I TIRES ADHESIVES, ESPARADRAP DE TEIXIT SINTÈTIC, ESPARADRAP DE SEDA SINTÈTICA AMB RECOBRIBRENT DE SILICONA, HIPOALERGÈNIC, SEMIPERMEABLE, LLIURE DE LÀTEX, MIDA 5CM X 10M +/-1M
Apòsits quirúrgics, Apòsits quirúrgics per a traqueotomies | APÒSITS QUIRÚRGICS, APÒSITS QUIRÚRGICS PER A TRAQUEOTOMIES, APÒSIT ABSORBENT DE CEL·LULOSA PER A TRAQUEOSTOMITZATS, AMB TRES CAPES, CAPA INTERNA DE TNT TRANSPIRABLE, HIPOALERGÈNIC, CAPA MITJA SUPER ABSORBENT DE CEL.LULOSA I CAPA EXTERNA IMPERMEABLE, MIDA10X20CM +/-2CM. LLIURE DE LÀTEX.
Apòsits quirúrgics, Apòsits protectors amb compresa central transpirables | APÒSITS QUIRÚRGICS, APÒSITS PROTECTORS AMB COMPRESA CENTRAL TRANSPIRABLES, APÒSIT ADHESIU AMB COMPRESSA CENTRAL DE TEIXIT SENSE TEIXIR, EN TIRA RETALLABLE, MIDA 7CM X 4,8M +/-10%
Esparadrap i tires adhesives, Esparadrap de foam | ESPARADRAP I TIRES ADHESIVES, ESPARADRAP DE FOAM, ESPARADRAP DE FOAM/D'ESCUMA DE POLIVINIL MICROPORÓS AMB ADHESIU ACRILIC HIPOAL·LERGÈNIC, ADAPTABLE I ELÀSTIC, MIDA 7,5CM X 4,5 M +/-0,5.
Apòsits quirúrgics, Làmines semipermeables adhesives i aerosols | APÒSITS QUIRÚRGICS, LÀMINES SEMIPERMEABLES ADHESIVES I AEROSOLS, APÒSIT PER A LA PROTECCIÓ DE FERIDES EN AEROSOL,TRANSPARENT, ELÀSTIC, MICRÓ-PORÓS (PERMEABLE AL VAPOR D'AIGUA I GASOS,I IMPERMEABLE AL AIGUA I MICROORGANISMES ANTISÈPTIC. ENVÀS 250ML.
Esparadrap i tires adhesives, Esparadrap de teixit sintètic | ESPARADRAP I TIRES ADHESIVES, ESPARADRAP DE TEIXIT SINTÈTIC, ESPARADRAP DE SEDA SINTÈTICA AMB RECOBRIBRENT DE SILICONA, HIPOALERGÈNIC, SEMIPERMEABLE, LLIURE DE LÀTEX, MIDA 1,5CM X 5M +/-1M
Esparadrap i tires adhesives, Esparadrap de teixit sintètic | ESPARADRAP I TIRES ADHESIVES, ESPARADRAP DE TEIXIT SINTÈTIC, ESPARADRAP DE SEDA SINTÈTICA AMB RECOBRIBRENT DE SILICONA, HIPOALERGÈNIC, SEMIPERMEABLE, LLIURE DE LÀTEX, MIDA 2,5CM X 5M +/-1M
Esparadrap i tires adhesives, Esparadrap de teixit sense teixir | ESPARADRAP I TIRES ADHESIVES, ESPARADRAP DE TEIXIT SENSE TEIXIR, ESPARADRAP DE TEIXIT SENSE TEIXIR, HIPOALERGÈNIC, SEMIPERMEABLE, PRETALLAT, SENSE CAPA PROTECTORA DE L´ADHESIU, LLIURE DE LÀTEX, MIDA 10CM X 10M +/-0,5.
Apòsits quirúrgics, Apòsits protectors amb compresa central transpirables | APÒSITS QUIRÚRGICS, APÒSITS PROTECTORS AMB COMPRESA CENTRAL TRANSPIRABLES, APÒSIT ADHESIU AMB COMPRESA CENTRAL, DE TEIXIT SENSE TEIXIR, HIPO-ALERGÈNIC. SUPERFÍCIE TOTAL 5X7 CM +/-1CM. LLIURE DE LÀTEX. ESTÈRIL.
Apòsits quirúrgics, Apòsits protectors amb compresa central transpirables | APÒSITS QUIRÚRGICS, APÒSITS PROTECTORS AMB COMPRESA CENTRAL TRANSPIRABLES, APÒSIT PROTECTOR TIRITA PEDIÀTRICA AMB COMPRESA CENTRAL TNT, SUPERFICIE TOTAL 16X57MM +/-2MM, TRANSPIRABLE, RESISTENT A L´AIGUA AMB IMPRERSSIÓ DE DISSENY INFANTIL. ESTÈRIL
Esparadrap i tires adhesives, Dispositius fixació sondes | ESPARADRAP I TIRES ADHESIVES, DISPOSITIUS FIXACIÓ SONDES, FIXADOR DE SONDA DE NUTRICIÓ.(B*)BAIXA_ESTUDI GERÈNCIA
Apòsits quirúrgics, Apòsits quirúrgics per a traqueotomies | APÒSITS QUIRÚRGICS, APÒSITS QUIRÚRGICS PER A TRAQUEOTOMIES, APÒSIT ABSORBENT DE POLIURETÀ AMB ORIFICI PER A TRAQUEOSTOMIES O DRENATGES, AMB CAPA INTERNA NO ADHERENT I EXTERNA IMPERMEABLE, MIDA 10X10CM +/-2CM, D'UN SOL ÚS.
Esparadrap i tires adhesives, Esparadrap de plàstic | ESPARADRAP I TIRES ADHESIVES, ESPARADRAP DE PLÀSTIC, ESPARADRAP DE POLIURETÀ AMB SILICONA ADHERENTE, HIPOAL·LERGENIC, IMPERMEABLE A LÍQUIDS, AMB PAPER PROTECTOR DE L´ADHESIU, SENSE LATEX. MIDA 2CM X 3M +/-0,5M
Apòsits secs no adhesius, Protecció ocular i canal auditiu | APÒSITS SECS NO ADHESIUS, PROTECCIÓ OCULAR I CANAL AUDITIU, TAPONAMENT D'OÏDA EXPANSIBLE DE ACETAT DE POLIVINIL (PVA),DIÀMETRE 12X 24 MM DE LONGITUD,PER A CANAL AUDITIU EXTERN POST-OPERATORI TIMPANOPLASTIA,LLIURE DE FIBRES ,LLIURE DE LÀTEX,ESTÈRIIL
Esparadrap i tires adhesives, Altres esparadraps i fixacions | ESPARADRAP I TIRES ADHESIVES, ALTRES ESPARADRAPS I FIXACIONS, ADHESIU FACIAL PER A FIXACIÓ DE SENSOR.(B*)BAIXA_ESTUDI GERÈNCIA
Catèters Sistema Nervios Central, Catèter monitor pressió intracranial pressió subaracnoidea. | CATÈTERS SISTEMA NERVIOS CENTRAL, CATÈTER MONITOR PRESSIÓ INTRACRANIAL PRESSIÓ SUBARACNOIDEA., EQ SENSOR PER MONITORATG PRESSIÓ INTRAC PIC, PARÈNQ O ESPAI SUBARACN,TRANSDUC PUNTA 4,5F, CAT FLEX 5,4,A/CARGOL FIX,TRÒCAR 9,5F,BROCA 3,2MM A/TOPALL SEGURET,COMP MONITOR TIP VENTRIX NL950-100 O EQ(B*)BAIXA_ESTUDI GERÈNCIA
Esparadrap i tires adhesives, Esparadrap de teixit de cotó | ESPARADRAP I TIRES ADHESIVES, ESPARADRAP DE TEIXIT DE COTÓ, ESPARADRAP DE ROBA, COTÓ 100%, COLOR BLANC, HIPOALERGÈNIC, FORÇA ADHESIVA >200 CN/CM, ADHESIU AMB ÒXID DE ZINC, RASGABLE AMB ELS DITS, INDICAT PER FER VENATGES FUNCIONALS I ESPORTIUS, LLIURE DE LÀTEX, MIDA 4CM+/-0,2CM X 10M +/-5%
Esparadrap i tires adhesives, Esparadrap de teixit de cotó | ESPARADRAP I TIRES ADHESIVES, ESPARADRAP DE TEIXIT DE COTÓ, ESPARADRAP DE ROBA, COTÓ 100%, COLOR BLANC, HIPOALERGÈNIC, FORÇA ADHESIVA >200 CN/CM, ADHESIU AMB ÒXID DE ZINC, RASGABLE AMB ELS DITS, INDICAT PER FER VENATGES FUNCIONALS I ESPORTIUS, LLIURE DE LÀTEX, MIDA 2,5CM X 10M +/-5%
Apòsits quirúrgics, Apòsits quirúrgics per a traqueotomies | APÒSITS QUIRÚRGICS, APÒSITS QUIRÚRGICS PER A TRAQUEOTOMIES, APÒSIT ABSORBENT DE CEL·LULOSA PER A TRAQUEOSTOMITZATS, AMB UNA CARA AMB CAPA IMPERMEABLE, RECOBERTA DE TEIXIT SENSE TEIXIR, MIDA APROXIMADA 14 X 12 CM, D'UN SOL ÚS.(B*)BAIXA_ESTUDI GERÈNCIA
Esparadrap i tires adhesives, Esparadrap de teixit de cotó | ESPARADRAP I TIRES ADHESIVES, ESPARADRAP DE TEIXIT DE COTÓ, ESPARADRAP DE ROBA, COTÓ 100%, COLOR BLANC, HIPOALERGÈNIC, FORÇA ADHESIVA >200 CN/CM, ADHESIU AMB ÒXID DE ZINC, RASGABLE AMB ELS DITS, INDICAT PER FER VENATGES FUNCIONALS I ESPORTIUS, LLIURE DE LÀTEX, MIDA 5CM X 10M +/-5%
Esparadrap i tires adhesives, Esparadrap de teixit de cotó | ESPARADRAP I TIRES ADHESIVES, ESPARADRAP DE TEIXIT DE COTÓ, ESPARADRAP DE ROBA, VISCOSA 100%, HIPOALERGÈNIC, SEMIPERMEABLE, REPELENT A L´AIGUA, RASGABLE AMB ELS DITS, LLIURE DE LÀTEX, MIDA 5CM X 5M +/-5%
Esparadrap i tires adhesives, Esparadrap de plàstic | ESPARADRAP I TIRES ADHESIVES, ESPARADRAP DE PLÀSTIC, ESPARADRAP DE PLÀSTIC DE POLIETILÉ PERFORAT AMB ADHESIU ACRÍLIC, SEMIPERMEABLE, HIPOAL.LERGÈNIC. LLIURE DE LÀTEX.MIDA 5X10M +/-1M
Esparadrap i tires adhesives, Dispositius fixació sondes | ESPARADRAP I TIRES ADHESIVES, DISPOSITIUS FIXACIÓ SONDES, FIXADOR NASAL PER A SONDA PHMETRIA D'ADULT, D'ENTRETELA SENSE TEIXIR ADHESIVA HIPOAL·LÈRGICA.(B*)BAIXA_ESTUDI GERÈNCIA
Esparadrap i tires adhesives, Esparadrap de teixit de cotó | ESPARADRAP I TIRES ADHESIVES, ESPARADRAP DE TEIXIT DE COTÓ, ESPARADRAP DE ROBA, VISCOSA 100%, HIPOALERGÈNIC, SEMIPERMEABLE, REPELENT A L´AIGUA, RASGABLE AMB ELS DITS, LLIURE DE LÀTEX, MIDA 1,25CM X 5M +/-5%
Esparadrap i tires adhesives, Esparadrap de foam | ESPARADRAP I TIRES ADHESIVES, ESPARADRAP DE FOAM, ESPARADRAP DE FOAM/D'ESCUMA DE POLIVINIL MICROPORÓS AMB ADHESIU ACRILIC HIPOAL·LERGÈNIC, ADAPTABLE I ELÀSTIC, MIDA 5CM X 4,5 M +/-0,5.
Esparadrap i tires adhesives, Dispositius fixació sondes | ESPARADRAP I TIRES ADHESIVES, DISPOSITIUS FIXACIÓ SONDES, APÒSIT/FIXACIÓ ADHESIVA CATÈTER S/LÀTEX, AJUSTABLE A CATÈTERS5 A 16F. PERMET INSPECCIÓLA PUNCIÓ S/CANVIAR-LO, QUEDA FIXAT AMB VELCRO. RISC MÍNIMDISLOCACIÓ CATÈTER DURANT CANVIDISCFIXACIÓ. PERMET DUTXAR-SE AMB EL CATÈTER INTRODU
Esparadrap i tires adhesives, Tires adhesives per al tancament de ferides | ESPARADRAP I TIRES ADHESIVES, TIRES ADHESIVES PER AL TANCAMENT DE FERIDES, TIRA ADHESIVA DE SUTURA CUTÀNEA 7X60MM, PERFORADA, RECOBERTA DE UNA MEMBRANA PROTECTORA I ADHESIU TÒPIC TISULAR LÍQUID DE ANCLATGE. ESTÈRIL. D'UN SOL ÚS.
Esparadrap i tires adhesives, Tires adhesives per al tancament de ferides | ESPARADRAP I TIRES ADHESIVES, TIRES ADHESIVES PER AL TANCAMENT DE FERIDES, TIRA ADHESIVA DE SUTURA CUTÀNEA 12X60MM, PERFORADA, RECOBERTA DE UNA MEMBRANA PROTECTORA I ADHESIU TÒPIC TISULAR LÍQUID DE ANCLATGE. ESTÈRIL. D'UN SOL ÚS.
Apòsits quirúrgics, Apòsits protectors amb compresa central transpirables | APÒSITS QUIRÚRGICS, APÒSITS PROTECTORS AMB COMPRESA CENTRAL TRANSPIRABLES, APÒSIT DE COTÓ I TEIXIT SENSE TEIXIR: COMPOST PER UNA COMPRESA/COS DE COTÓ HIDROFIL EMBOLTAT PER UNA CAPA PRIMA DE TEIXIT SENSE TEIXIR EN CONTACTE AMB LA FERIDA, MIDA 10 X 20 CM. ESTÈRIL(B*)BAIXA_ESTUDI GERÈNCIA
Esparadrap i tires adhesives, Esparadrap de teixit de cotó | ESPARADRAP I TIRES ADHESIVES, ESPARADRAP DE TEIXIT DE COTÓ, ESPARADRAP 5CM X 5M, ADHESIU. HIPOAL·LERGÈNIC, POROS: PERMEABLE A L'AIRE I AL VAPOR D'AIGUA, COLOR MARRÓ
Esparadrap i tires adhesives, Altres esparadraps i fixacions | ESPARADRAP I TIRES ADHESIVES, ALTRES ESPARADRAPS I FIXACIONS, TIRA ADHESIVA AMB COMPRESA CENTRAL, FORMADA PER: SUPORT 100% POLIESTER, ADHESIU SINTÈTIC HIPOAL·LERGIC, GASA ABSORBENT AMB CAPA ANTIADHERENT EN CONTACTE AMB LA FERIDA. MIDA APROXIMADA 16 X 40 MM. NO ESTÈRIL(B*)BAIXA_ESTUDI GERÈNCIA
Esparadrap i tires adhesives, Altres esparadraps i fixacions | ESPARADRAP I TIRES ADHESIVES, ALTRES ESPARADRAPS I FIXACIONS, SUPORT PER A SNG AMB BASE ADHESIVA D'HIDROCOL·LOIDE PER NADONS, DRETA IESQUERRA.
Apòsits secs no adhesius, Protecció ocular i canal auditiu | APÒSITS SECS NO ADHESIUS, PROTECCIÓ OCULAR I CANAL AUDITIU, TAPS D´OÏDA D´ESCUMA DE POLIURETÀ, MAL·LEABLES, HIPOAL·LERGENIC, UN SOL ÚS
Esparadrap i tires adhesives, Esparadrap de plàstic | ESPARADRAP I TIRES ADHESIVES, ESPARADRAP DE PLÀSTIC, ESPARADRAP DE PLÀSTIC DE POLIETILÉ NO PERFORAT AMB ADHESIU ACRÍLIC, SEMIPERMEABLE, HIPOAL.LERGÈNIC. LLIURE DE LÀTEX.MIDA 2,5X5M +/-1M(B*)BAIXA_ESTUDI GERÈNCIA
Esparadrap i tires adhesives, Esparadrap de plàstic | ESPARADRAP I TIRES ADHESIVES, ESPARADRAP DE PLÀSTIC, ESPARADRAPPOLIETILÈ AMB COPOLÍMER D’ETILEN-VINILACETAT (PE+EVA) TRANSPARENT PERFORAT AMB ADHESIU ACRÍLIC, SEMIPERMEABLE, PORÓS, HIPOAL·LERGÈNIC, ADHESIÓ INICIAL MITJANA PER A REPOSICIONAMENT, LLIURERESÍDUUS. LLIURELÀTEX. MIDA 2,
Esparadrap i tires adhesives, Esparadrap de paper porós | ESPARADRAP I TIRES ADHESIVES, ESPARADRAP DE PAPER PORÓS, ESPARADRAP DE PAPER, HIPOALERGÈNIC, TRANSPIRABLE, PORÒS, FLEXIBLE, SUAUDE COLOR PELL, LLIURE DE LÀTEX, RASGABLE EN DOS DIRECCIONS, MIDA 1,2CM X 10M +/-1M.(B*)BAIXA_ESTUDI GERÈNCIA
Apòsits quirúrgics, Apòsits estèrils laminars de pel·lícules de poliuretà | APÒSITS QUIRÚRGICS, APÒSITS ESTÈRILS LAMINARS DE PEL·LÍCULES DE POLIURETÀ, LÀMINA ADHESIVA DE POLIURETÀ TRANSPARENT AMB SILICONA IMPERMEABLE, TRANSPIRABLE HIPOALERGÈNIC MIDA TOTAL 10X10CM +/- 2CM, SENSE LATEX. ESTÈRIL.
Apòsits quirúrgics, Apòsits estèrils laminars de pel·lícules de poliuretà | APÒSITS QUIRÚRGICS, APÒSITS ESTÈRILS LAMINARS DE PEL·LÍCULES DE POLIURETÀ, LÀMINA ADHESIVA PROTECTORA DE POLIURETÀ TRANSPARENT, IMPERMEABLE, TRANSPIRABLE, HIPOALERGÈNIC, RADIOTRANSPARENT I ELÀSTIC, MIDA TOTAL 15CMX10M +/- 2CM, SENSE LATEX. EN ROTLLE, AMB GUIA CUADRICULA RETALLABLE.
Esparadrap i tires adhesives, Altres esparadraps i fixacions | ESPARADRAP I TIRES ADHESIVES, ALTRES ESPARADRAPS I FIXACIONS, EMBENAT D'EMERGÈNCIA AMB SISTEMA DE PRESSIÓ DIRECTA I CONSTANT. MATERIAL COTÓ SENSE TEIXIR AMB DOBLE APÒSIT OCLUSIU DE 10 CM, UN D'ELLS EXTRAIBLE.
Esparadrap i tires adhesives, Esparadrap de teixit sense teixir | ESPARADRAP I TIRES ADHESIVES, ESPARADRAP DE TEIXIT SENSE TEIXIR, ESPARADRAP DE TEIXIT SENSE TEIXIR AMB AHDESIU DE SILICONA, REPOSICIONABLE, HIPOALERGÈNIC, TRANSPIRABLE, AMB CAPA PROTECTORA DE L¿ADHESIU PRETALLADA, LLIURE DE LÀTEX, MIDA 5CM X 5M +/-0,5.
Apòsits secs no adhesius, Protecció ocular i canal auditiu | APÒSITS SECS NO ADHESIUS, PROTECCIÓ OCULAR I CANAL AUDITIU, TIRA SILICONA OTOLÒGICA PER CANAL AUDITIU POST CIRURGIA, MIDA:40MM+/-5MM X 6MM+/-1MM X 0,125MM,ESTÈRIL,UN SOL ÚS
Esparadrap i tires adhesives, Esparadrap de teixit sense teixir | ESPARADRAP I TIRES ADHESIVES, ESPARADRAP DE TEIXIT SENSE TEIXIR, ESPARADRAP DE TEIXIT SENSE TEIXIR AMB ADHESIU DE SILICONA, REPOSICIONABLE, HIPOALERGÈNIC, TRANSPIRABLE, AMB CAPA PROTECTORA DE L´ADHESIU PRETALLADA, LLIURE DE LÀTEX, MIDA 10CM X 5M +/-0,5.
Esparadrap i tires adhesives, Altres esparadraps i fixacions | ESPARADRAP I TIRES ADHESIVES, ALTRES ESPARADRAPS I FIXACIONS, APÒSIT ADHESIU_ESTUDI MINISTERI(B*)BAIXA_ESTUDI GERÈNCIA
Esparadrap i tires adhesives, Esparadrap de teixit de cotó | ESPARADRAP I TIRES ADHESIVES, ESPARADRAP DE TEIXIT DE COTÓ, ESPARADRAP DE ROBA, VISCOSA 100% AMB ADHESIU ÒXID DE ZINC, HIPOALERGÈNIC, SEMIPERMEABLE, REPELENT A L´AIGUA, RASGABLE AMB ELS DITS, LLIURE DE LÀTEX, MIDA 5CM X 5M +/-5%
Esparadrap i tires adhesives, Esparadrap de teixit de cotó | ESPARADRAP I TIRES ADHESIVES, ESPARADRAP DE TEIXIT DE COTÓ, ESPARADRAP DE ROBA, VISCOSA 100% AMB ADHESIU ÒXID DE ZINC, HIPOALERGÈNIC, SEMIPERMEABLE, REPELENT A L´AIGUA, RASGABLE AMB ELS DITS, LLIURE DE LÀTEX, MIDA 10CM X 5M +/-5%
Esparadrap i tires adhesives, Esparadrap de foam | ESPARADRAP I TIRES ADHESIVES, ESPARADRAP DE FOAM, LÀMINA DE POLIURETÀ ENCOIXINADA, PORÓSSA. SEMIOCLUSIVA, ADHESIVA, RETALLABLE. MIDA TOTAL: 20X30CM +/-2CM. GRUIX: 1CM. ESTÈRIL
Esparadrap i tires adhesives, Tires adhesives per al tancament de ferides | ESPARADRAP I TIRES ADHESIVES, TIRES ADHESIVES PER AL TANCAMENT DE FERIDES, TIRA ADHESIVA INELÀSTICA DE TEIXIT SENSE TEIXIR, AMB ADHESIU ACRÍLIC, HIPOAL·LERGENIC, LLARGÀRIA 75 MM, AMPLÀRIA 6 MM, PER AL TANCAMENT DE FERIDES, ESTÈRIL. SENSE LATEX. SOBRE DE 6 UNITATS.(B*)BAIXA_ESTUDI GERÈNCIA
Esparadrap i tires adhesives, Esparadrap de paper porós | ESPARADRAP I TIRES ADHESIVES, ESPARADRAP DE PAPER PORÓS, ESPARADRAP DE PAPER PORÓS AMB REFORS DE NILO I POLIÈSTER, AMB ADHESIU DE SILICONA, HIPOAL·LERGÈNIC, SEMIPERMEABLE, SEMITRANSPARENT, SENSE LÀTEX, MIDA 2,5CM X 10M +/-0,5(B*)BAIXA_ESTUDI GERÈNCIA
Benes de cotó, elàstiques i compressió, Benes de gasa hidròfila amb vora | BENES DE COTÓ, ELÀSTIQUES I COMPRESSIÓ, BENES DE GASA HIDRÒFILA AMB VORA, BENA DE GASA MALLA HIDRÒFILA AMB VORAVIU, DE ≥23G/M2 +/-5%. MIDA 5CM X 5 M. NO ESTÈRIL.
Benes de cotó, elàstiques i compressió, Benes de gasa hidròfila amb vora | BENES DE COTÓ, ELÀSTIQUES I COMPRESSIÓ, BENES DE GASA HIDRÒFILA AMB VORA, BENA DE GASA MALLA HIDRÒFILA AMB VORAVIU, DE ≥23G/M2 +/-5%. MIDA 7CM X 5 M. NO ESTÈRIL.
Benes de cotó, elàstiques i compressió, Benes de gasa hidròfila amb vora | BENES DE COTÓ, ELÀSTIQUES I COMPRESSIÓ, BENES DE GASA HIDRÒFILA AMB VORA, BENA DE GASA MALLA HIDRÒFILA AMB VORAVIU, DE ≥23G/M2 +/-5%. MIDA 10CM X 10 M. NO ESTÈRIL.
Benes de cotó, elàstiques i compressió, Benes de gasa hidròfila amb vora | BENES DE COTÓ, ELÀSTIQUES I COMPRESSIÓ, BENES DE GASA HIDRÒFILA AMB VORA, BENA DE GASA MALLA HIDRÒFILA AMB VORAVIU, DE ≥23G/M2 +/-5%. MIDA 15CM X 10 M. NO ESTÈRIL.
Benes de cotó, elàstiques i compressió, Benes de gasa hidròfila amb vora | BENES DE COTÓ, ELÀSTIQUES I COMPRESSIÓ, BENES DE GASA HIDRÒFILA AMB VORA, BENA DE GASA MALLA HIDRÒFILA AMB VORAVIU, DE ≥23G/M2 +/-5%. MIDA 20CM X 10 M. NO ESTÈRIL.
Benes de cotó, elàstiques i compressió, Bena cohesiva de fixació i compressió | BENES DE COTÓ, ELÀSTIQUES I COMPRESSIÓ, BENA COHESIVA DE FIXACIÓ I COMPRESSIÓ, BENA ELÀSTICA COHESIVA DE POLIPROPILÈ I ELASTÀ. GRAMATGE DEL TEIXIT =/> 50G/M2. FIXACIÓ SOBRE SÍ MATEIXA. NO ADHESIÓ A PELL. ESQUINÇA-BLE/RASGABLE AMB ELS DITS EN AMB DUES DIRECCIONS. COLOR BEIGE. LLIURE DE LÀTEX. MIDES: 10CM X 4,5M +/-10CM.
Benes de cotó, elàstiques i compressió, Bena adhesiva per tensió (TENSO) | BENES DE COTÓ, ELÀSTIQUES I COMPRESSIÓ, BENA ADHESIVA PER TENSIÓ (TENSO), BENA ELÀSTICA ADHESIVA DE COTO BLANQUEJAT >/= 60%. FIL CENTRAL DE COLOR. GRAMATGE AMB L´ADHESIU >140GR/M2, EXTENSIBILIDAD >70%. MIDES: 5CM+/-1CM X 2,70M +/-20CM EN REPÒS. ENROTLLAT SOBRE UN CANONET. LLIURE DE LÀTEX.
Benes de cotó, elàstiques i compressió, Bena adhesiva per tensió (TENSO) | BENES DE COTÓ, ELÀSTIQUES I COMPRESSIÓ, BENA ADHESIVA PER TENSIÓ (TENSO), BENA ELÀSTICA ADHESIVA DE COTO BLANQUEJAT >/= 60%. FIL CENTRAL DE COLOR. GRAMATGE AMB L´ADHESIU >140GR/M2, EXTENSIBILIDAD >70%. MIDES: 7,5CM+/-1CM X 2,70M +/-20CM EN REPÒS. ENROTLLAT SOBRE UN CANONET. LLIURE DE LÀTEX.
Benes de cotó, elàstiques i compressió, Bena adhesiva per tensió (TENSO) | BENES DE COTÓ, ELÀSTIQUES I COMPRESSIÓ, BENA ADHESIVA PER TENSIÓ (TENSO), BENA ELÀSTICA ADHESIVA DE COTO BLANQUEJAT >/= 60%. FIL CENTRAL DE COLOR. GRAMATGE AMB L´ADHESIU >140GR/M2, EXTENSIBILIDAD >70%. MIDES: 10CM+/-1CM X 2,70M +/-20CM EN REPÒS. ENROTLLAT SOBRE UN CANONET. LLIURE DE LÀTEX.
Benes de cotó, elàstiques i compressió, Bena cohesiva de fixació i compressió | BENES DE COTÓ, ELÀSTIQUES I COMPRESSIÓ, BENA COHESIVA DE FIXACIÓ I COMPRESSIÓ, BENA ELÀSTICA COHESIVA DE FIXACIÓ, VISCOSA I POLIAMIDA. GRAMATGE DEL TEIXIT 36G/M2 +/-2G/M2. FIXACIÓ SOBRE SÍ MATEIXA. NO ADHESIÓ A PELL. COLOR BLANC. LLIURE DE LÀTEX. MIDES: 6CM X 10M
Benes de cotó, elàstiques i compressió, Bena cohesiva de fixació i compressió | BENES DE COTÓ, ELÀSTIQUES I COMPRESSIÓ, BENA COHESIVA DE FIXACIÓ I COMPRESSIÓ, BENA ELÀSTICA COHESIVA DE FIXACIÓ, VISCOSA I POLIAMIDA. GRAMATGE DEL TEIXIT 36G/M2 +/-2G/M2. FIXACIÓ SOBRE SÍ MATEIXA. NO ADHESIÓ A PELL. COLOR BLANC. LLIURE DE LÀTEX. MIDES: 10CM X 10M
Benes d'immobilització i protecció, Bena de protecció sota guixos i embenatges | BENES D'IMMOBILITZACIÓ I PROTECCIÓ, BENA DE PROTECCIÓ SOTA GUIXOS I EMBENATGES, BENA DE PROTECCIÓ D´ENCOIXINAT PER SOTA GUIX, EXTENSIBLE, D'ESCUMA DE POLIURETÀ, ADHERENT PER CAPES. TRANSLUCIDA. ESQUINÇA-BLE AMB ELS DITS. GRAMATGE 20G/M2 +/-10%. MIDES: 7 CM (+/-1CM) X 27M +/-3M (EN REPOS).
Benes d'immobilització i protecció, Bena d'encoxinat paper | BENES D'IMMOBILITZACIÓ I PROTECCIÓ, BENA D'ENCOXINAT PAPER, BENA DE PROTECCIÓ DE PAPEL CREPAT. GRAMATGE 55G/M2 +/-10%. EXTENSIBLE Y RASGABLE AMB ELS DITS. TRANSPIRABLE. MIDES: 14 CM X 15M +/-5CM. HIPOALERGÈNIC, LLIURE DE LÀTEX.
Benes d'immobilització i protecció, Benes de guix | BENES D'IMMOBILITZACIÓ I PROTECCIÓ, BENES DE GUIX, BENA DE GASA COTÓ 100% ENTRELLATZADA I ENGUIXADA, DE FRAGUAT RÁPID. SUPORT >23 GR/M2. PES GUIX >/= 400 GR/M2. PERDUA DE GUIX AL MOLLARLA </= 12%.TEMPS FRAGUAT INICIAL 105 -135" AMB AIGUA A 25º. MIDES: 5 CM X 2,7M
Benes d'immobilització i protecció, Benes de guix | BENES D'IMMOBILITZACIÓ I PROTECCIÓ, BENES DE GUIX, BENA DE GASA COTÓ 100% ENTRELLATZADA I ENGUIXADA, DE FRAGUAT RÁPID. SUPORT >23 GR/M2. PES GUIX >/= 400 GR/M2. PERDUA DE GUIX AL MOLLARLA </= 12%.TEMPS FRAGUAT INICIAL 105 -135" AMB AIGUA A 25º. MIDES: 10 CM X 2,7M
Benes d'immobilització i protecció, Benes de guix | BENES D'IMMOBILITZACIÓ I PROTECCIÓ, BENES DE GUIX, BENA DE GASA COTÓ 100% ENTRELLATZADA I ENGUIXADA, DE FRAGUAT RÁPID. SUPORT >23 GR/M2. PES GUIX >/= 400 GR/M2. PERDUA DE GUIX AL MOLLARLA </= 12%.TEMPS FRAGUAT INICIAL 105 -135" AMB AIGUA A 25º. MIDES: 15 CM X 2,7M
Benes d'immobilització i protecció, Benes de guix | BENES D'IMMOBILITZACIÓ I PROTECCIÓ, BENES DE GUIX, BENA DE GASA COTÓ 100% ENTRELLATZADA I ENGUIXADA, DE FRAGUAT RÁPID. SUPORT >23 GR/M2. PES GUIX >/= 400 GR/M2. PERDUA DE GUIX AL MOLLARLA </= 12%.TEMPS FRAGUAT INICIAL 105 -135" AMB AIGUA A 25º. MIDES: 20 CM X 2,7M
Benes d'immobilització i protecció, Bena rigida/semirigida inmovilització | BENES D'IMMOBILITZACIÓ I PROTECCIÓ, BENA RIGIDA/SEMIRIGIDA INMOVILITZACIÓ, BENA SINTÈTICA RÍGIDA DE FIBRE DE VIDRE I RESINA DE POLIURETÀ, TEMPS DE MOLDEJAT 3-5MINUTS, TEMPS DE CÀRREGA 20MINUTS, RADIOTRANSPARENT >/=70%, MIDA 10CM X 3,6M +/-10CM. LLIURE DE LÀTEX.
Benes de cotó, elàstiques i compressió, Bena elàstica isquemia | BENES DE COTÓ, ELÀSTIQUES I COMPRESSIÓ, BENA ELÀSTICA ISQUEMIA, BENA ELÀSTICA DE GOMA CAUTXÚ NATURAL PER COMPRESSIÓ ISQUEMIA. MIDA 10 M X 10 CM.
Benes de cotó, elàstiques i compressió, Bena elàstica isquemia | BENES DE COTÓ, ELÀSTIQUES I COMPRESSIÓ, BENA ELÀSTICA ISQUEMIA, BENA ELÀSTICA DE GOMA CAUTXÚ NATURAL PER COMPRESSIÓ ISQUEMIA. MIDA 10 M X 15 CM.
Embenatges, Embenages tubular de malla | EMBENATGES, EMBENAGES TUBULAR DE MALLA, BENA TUBULAR DE SUBJECCIÓ DE MALLA ELÀSTICA. PER A DIT PETIT. AMPLADA: EN REPÒS 1CM +/-0,2CM, EN TENSIÓ 10CM +/-0,5CM . ROTLLO EN REPÒS 7,5 M +/-50 CM, EN TENSIÓ DE 25 M +/-10% AMB CAIXA DISPENSADORA.
Embenatges, Embenages tubular de malla | EMBENATGES, EMBENAGES TUBULAR DE MALLA, BENA TUBULAR DE SUBJECCIÓ DE MALLA ELÀSTICA. PER A DIT, CANELL. AMPLADA: EN REPÒS 1,7CM +/-0,2CM, EN TENSIÓ 17CM +/-0,5CM . ROTLLO EN REPÒS 7,5 M +/-50 CM, EN TENSIÓ DE 25 M +/-10% AMB CAIXA DISPENSADORA.
Embenatges, Embenages tubular de malla | EMBENATGES, EMBENAGES TUBULAR DE MALLA, BENA TUBULAR DE SUBJECCIÓ DE MALLA ELÀSTICA. PER A MANS. AMPLADA: EN REPÒS 2,2CM +/-0,2CM, EN TENSIÓ 24CM +/-0,5CM . ROTLLO EN REPÒS 7,5 M +/-50 CM, EN TENSIÓ DE 25 M +/-10% AMB CAIXA DISPENSADORA.
Embenatges, Embenages tubular de malla | EMBENATGES, EMBENAGES TUBULAR DE MALLA, BENA TUBULAR DE SUBJECCIÓ DE MALLA ELÀSTICA. PER A BRAÇ I PEUS. AMPLADA: EN REPÒS 2,5CM +/-0,2CM, EN TENSIÓ 29CM +/-0,5CM . ROTLLO EN REPÒS 7,5 M +/-50 CM, EN TENSIÓ DE 25 M +/-10% AMB CAIXA DISPENSADORA.
Embenatges, Embenages tubular de malla | EMBENATGES, EMBENAGES TUBULAR DE MALLA, BENA TUBULAR DE SUBJECCIÓ DE MALLA ELÀSTICA. PER A CAMA I CUIXA. AMPLADA: EN REPÒS 3,5CM +/-0,2CM, EN TENSIÓ 39CM +/-0,5CM . ROTLLO EN REPÒS 7,5 M +/-50 CM, EN TENSIÓ DE 25 M +/-10% AMB CAIXA DISPENSADORA.
Embenatges, Embenages tubular de malla | EMBENATGES, EMBENAGES TUBULAR DE MALLA, BENA TUBULAR DE SUBJECCIÓ DE MALLA ELÀSTICA. PER A CAP I CUIXA GROSSA. AMPLADA: EN REPÒS 5CM +/-0,2CM, EN TENSIÓ 56CM +/-0,5CM . ROTLLO EN REPÒS 7,5 M +/-50 CM, EN TENSIÓ DE 25 M +/-10% AMB CAIXA DISPENSADORA.
Embenatges, Embenages tubular de malla | EMBENATGES, EMBENAGES TUBULAR DE MALLA, BENA TUBULAR DE SUBJECCIÓ DE MALLA ELÀSTICA. PER A TÒRAX I ABDOMEN. AMPLADA: EN REPÒS 6,6CM +/-0,2CM, EN TENSIÓ 74CM +/-0,5CM . ROTLLO EN REPÒS 7,5 M +/-50 CM, EN TENSIÓ DE 25 M +/-10% AMB CAIXA DISPENSADORA.
Embenatges, Embenages tubular de malla | EMBENATGES, EMBENAGES TUBULAR DE MALLA, BENA TUBULAR DE SUBJECCIÓ DE MALLA ELÀSTICA. PER A TRONC. AMPLADA: EN REPÒS 7,2CM +/-0,2CM, EN TENSIÓ 81CM +/-0,5CM . ROTLLO EN REPÒS 7,5 M +/-50 CM, EN TENSIÓ DE 25 M +/-10% AMB CAIXA DISPENSADORA.
Embenatges, Embenages tubular de malla | EMBENATGES, EMBENAGES TUBULAR DE MALLA, BENA TUBULAR DE SUBJECCIÓ DE MALLA ELÀSTICA. PER A TRONC GROS. AMPLADA: EN REPÒS 8CM +/-0,2CM, EN TENSIÓ 92CM +/-0,5CM . ROTLLO EN REPÒS 7,5 M +/-50 CM, EN TENSIÓ DE 25 M +/-10% AMB CAIXA DISPENSADORA.
Embenatges, Embenatge tubular extensible | EMBENATGES, EMBENATGE TUBULAR EXTENSIBLE, BENA DE PROTECCIÓ TUBULAR EXTENSIBLE, 100% COTÓ. MIDA AMPLADA: EN REPÒS 1,2CM +/-5%, EN TENSIÓ 2,5CM +/-5% O DITS PRIMS. ROTLLE EN REPÒS DE 20M +/-20CM. EN CAIXA DISPENSADORA. LLIURE DE LÀTEX.
Embenatges, Embenatge tubular extensible | EMBENATGES, EMBENATGE TUBULAR EXTENSIBLE, BENA DE PROTECCIÓ TUBULAR EXTENSIBLE, 100% COTÓ. MIDA AMPLADA: EN REPÒS 1,5CM +/-5%, EN TENSIÓ 5CM +/-5% O DITS GRUIXUTS. ROTLLE EN REPÒS DE 20M +/-20CM. EN CAIXA DISPENSADORA. LLIURE DE LÀTEX.
Embenatges, Embenatge tubular extensible | EMBENATGES, EMBENATGE TUBULAR EXTENSIBLE, BENA DE PROTECCIÓ TUBULAR EXTENSIBLE, 100% COTÓ. MIDA AMPLADA: EN REPÒS 2,5CM +/-5%, EN TENSIÓ 7,5CM +/-5% O DITS GRANS. ROTLLE EN REPÒS DE 20M +/-20CM. EN CAIXA DISPENSADORA. LLIURE DE LÀTEX.
Embenatges, Embenatge tubular extensible | EMBENATGES, EMBENATGE TUBULAR EXTENSIBLE, BENA DE PROTECCIÓ TUBULAR EXTENSIBLE, 100% COTÓ. MIDA AMPLADA: EN REPÒS 5CM +/-5%, EN TENSIÓ 25CM +/-5% O MANS I EXTREMITATS PRIMES. ROTLLE EN REPÒS DE 20M +/-20CM. EN CAIXA DISPENSADORA. LLIURE DE LÀTEX.
Embenatges, Embenatge tubular extensible | EMBENATGES, EMBENATGE TUBULAR EXTENSIBLE, BENA DE PROTECCIÓ TUBULAR EXTENSIBLE, 100% COTÓ. MIDA AMPLADA: EN REPÒS 7,5CM +/-5%, EN TENSIÓ 35CM +/-5% O CAMES I CAP. ROTLLE EN REPÒS DE 20M +/-20CM. EN CAIXA DISPENSADORA. LLIURE DE LÀTEX.
Embenatges, Embenatge tubular extensible | EMBENATGES, EMBENATGE TUBULAR EXTENSIBLE, BENA DE PROTECCIÓ TUBULAR EXTENSIBLE, 100% COTÓ. MIDA AMPLADA: EN REPÒS 10CM +/-5%, EN TENSIÓ 45CM +/-5% O CUIXA/CAMES GRANS. ROTLLE EN REPÒS DE 20M +/-20CM. EN CAIXA DISPENSADORA. LLIURE DE LÀTEX.
Embenatges, Embenatge tubular extensible | EMBENATGES, EMBENATGE TUBULAR EXTENSIBLE, BENA DE PROTECCIÓ TUBULAR EXTENSIBLE, 100% COTÓ. MIDA AMPLADA: EN REPÒS 15CM +/-5%, EN TENSIÓ 45CM +/-5% O TRONC. ROTLLE EN REPÒS DE 20M +/-20CM. EN CAIXA DISPENSADORA. LLIURE DE LÀTEX.
Embenatges, Embenatge tubular extensible | EMBENATGES, EMBENATGE TUBULAR EXTENSIBLE, BENA DE PROTECCIÓ TUBULAR EXTENSIBLE,100% COTÓ.MIDA AMPLADA:EN REPÒS 5CM +/-5%, EN TENSIÓ 25CM +/-5% O MANS I BRAÇOS.ROTLLE EN REPÒS DE 10M +/-10CM.EN CAIXA DISPENSADORA.LLIURE DE LÀTEX.
Benes d'immobilització i protecció, Bena rigida/semirigida inmovilització | BENES D'IMMOBILITZACIÓ I PROTECCIÓ, BENA RIGIDA/SEMIRIGIDA INMOVILITZACIÓ, BENA SINTÈTICA RÍGIDA/SEMI-RÍGIDA AMB RESINA DE POLIURETÀ TEMPS DE MOLDEJAT 3-5MINUTS, RADIOTRANSPARENT 100%, TRANSPIRABLE, MIDA 7,5CM X 3,6M +/-10CM. LLIURE DE LÀTEX.
Benes d'immobilització i protecció, Bena d'encoxinat paper | BENES D'IMMOBILITZACIÓ I PROTECCIÓ, BENA D'ENCOXINAT PAPER, BENA DE PROTECCIÓ DE PAPEL CREPAT. GRAMATGE 55G/M2 +/-10%. EXTENSIBLE Y RASGABLE AMB ELS DITS. TRANSPIRABLE. MIDES: 7 CM X 15M +/-5CM. HIPOALERGÈNIC, LLIURE DE LÀTEX.
Benes d'immobilització i protecció, Bena rigida/semirigida inmovilització | BENES D'IMMOBILITZACIÓ I PROTECCIÓ, BENA RIGIDA/SEMIRIGIDA INMOVILITZACIÓ, BENA SINTÈTICA RÍGIDA SENSE FIBRE DE VIDRE I RESINA DE POLIURETÀ, TEMPS DE MOLDEJAT 3-5MINUTS, TEMPS DE CÀRREGA 20MINUTS, RADIOTRANSPARENT 100%, MIDA 10CM X 3,6M +/-10CM. LLIURE DE LÀTEX.
Benes d'immobilització i protecció, Bena rigida/semirigida inmovilització | BENES D'IMMOBILITZACIÓ I PROTECCIÓ, BENA RIGIDA/SEMIRIGIDA INMOVILITZACIÓ, BENA SINTÈTICA RÍGIDA SENSE FIBRE DE VIDRE I RESINA DE POLIURETÀ, TEMPS DE MOLDEJAT 3-5MINUTS, TEMPS DE CÀRREGA 20MINUTS, RADIOTRANSPARENT 100%, MIDA 12,5CM X 3,6M +/-10CM. LLIURE DE LÀTEX.
Benes d'immobilització i protecció, Bena rigida/semirigida inmovilització | BENES D'IMMOBILITZACIÓ I PROTECCIÓ, BENA RIGIDA/SEMIRIGIDA INMOVILITZACIÓ, BENA SINTÈTICA RÍGIDA/SEMI-RÍGIDA AMB RESINA DE POLIURETÀ TEMPS DE MOLDEJAT 3-5MINUTS, RADIOTRANSPARENT 100%, TRANSPIRABLE, MIDA 5CM X 3,6M +/-10CM. LLIURE DE LÀTEX.
Benes d'immobilització i protecció, Bena rigida/semirigida inmovilització | BENES D'IMMOBILITZACIÓ I PROTECCIÓ, BENA RIGIDA/SEMIRIGIDA INMOVILITZACIÓ, BENA SINTÈTICA RÍGIDA DE FIBRE DE VIDRE I RESINA DE POLIURETÀ, TEMPS DE MOLDEJAT 3-5MINUTS, TEMPS DE CÀRREGA 20MINUTS, RADIOTRANSPARENT >/=70%, MIDA 7,5CM X 3,6M +/-10CM. LLIURE DE LÀTEX.
Benes d'immobilització i protecció, Bena rigida/semirigida inmovilització | BENES D'IMMOBILITZACIÓ I PROTECCIÓ, BENA RIGIDA/SEMIRIGIDA INMOVILITZACIÓ, BENA SINTÈTICA RÍGIDA DE FIBRE DE VIDRE I RESINA DE POLIURETÀ, TEMPS DE MOLDEJAT 3-5MINUTS, TEMPS DE CÀRREGA 20MINUTS, RADIOTRANSPARENT >/=70%, MIDA 5CM X 3,6M +/-10CM. LLIURE DE LÀTEX.
Benes de cotó, elàstiques i compressió, Bena cohesiva de fixació i compressió | BENES DE COTÓ, ELÀSTIQUES I COMPRESSIÓ, BENA COHESIVA DE FIXACIÓ I COMPRESSIÓ, BENA ELÀSTICA COHESIVA DE FIXACIÓ, VISCOSA I POLIAMIDA. GRAMATGE DEL TEIXIT 36G/M2 +/-2G/M2. FIXACIÓ SOBRE SÍ MATEIXA. NO ADHESIÓ A PELL. COLOR BLANC. LLIURE DE LÀTEX. MIDES: 6CM X 20M
Benes de cotó, elàstiques i compressió, Bena cohesiva de fixació i compressió | BENES DE COTÓ, ELÀSTIQUES I COMPRESSIÓ, BENA COHESIVA DE FIXACIÓ I COMPRESSIÓ, BENA ELÀSTICA COHESIVA DE FIXACIÓ, VISCOSA I POLIAMIDA. GRAMATGE DEL TEIXIT 36G/M2 +/-2G/M2. FIXACIÓ SOBRE SÍ MATEIXA. NO ADHESIÓ A PELL. COLOR BLANC. LLIURE DE LÀTEX. MIDES: 8CM X 20M
Benes de cotó, elàstiques i compressió, Bena cohesiva de fixació i compressió | BENES DE COTÓ, ELÀSTIQUES I COMPRESSIÓ, BENA COHESIVA DE FIXACIÓ I COMPRESSIÓ, BENA ELÀSTICA COHESIVA DE FIXACIÓ, VISCOSA I POLIAMIDA. GRAMATGE DEL TEIXIT 36G/M2 +/-2G/M2. FIXACIÓ SOBRE SÍ MATEIXA. NO ADHESIÓ A PELL. COLOR BLANC. LLIURE DE LÀTEX. MIDES: 10CM X 20M
Benes d'immobilització i protecció, Altres benes immobilització | BENES D'IMMOBILITZACIÓ I PROTECCIÓ, ALTRES BENES IMMOBILITZACIÓ, EMBENATGE D'OÏDA UNILATERAL AMB ENCOIXINAT, TALLA MITJANA. ESTÈRIL.
Benes d'immobilització i protecció, Bena de protecció sota guixos i embenatges | BENES D'IMMOBILITZACIÓ I PROTECCIÓ, BENA DE PROTECCIÓ SOTA GUIXOS I EMBENATGES, BENA DE PROTECCIÓ D'ENCOIXINAT PER SOTA GUIX DE FIBRES NATURALS (VISCOSA) AMB PAPER PROTECTOR. ESTERILITZABLE. ESQUINÇA-BLE AMB ELS DITS. GRAMATGE 85GR/M2 +/-5% . ALLARGAMENT 90-200%. RESISTÈNCIA 3-9N. MIDA: 10CM X 2,70M +/-10CM. LLIURE DE LÀTEX
Benes d'immobilització i protecció, Bena de protecció sota guixos i embenatges | BENES D'IMMOBILITZACIÓ I PROTECCIÓ, BENA DE PROTECCIÓ SOTA GUIXOS I EMBENATGES, BENA DE PROTECCIÓ D'ENCOIXINAT PER SOTA GUIX DE FIBRES NATURALS (VISCOSA) AMB PAPER PROTECTOR. ESTERILITZABLE. ESQUINÇA-BLE AMB ELS DITS. GRAMATGE 85GR/M2 +/-5% . ALLARGAMENT 90-200%. RESISTÈNCIA 3-9N. MIDA: 15CM X 2,70M +/-10CM. LLIURE DE LÀTEX
Benes d'immobilització i protecció, Bena de protecció sota guixos i embenatges | BENES D'IMMOBILITZACIÓ I PROTECCIÓ, BENA DE PROTECCIÓ SOTA GUIXOS I EMBENATGES, BENA DE PROTECCIÓ D'ENCOIXINAT DE GOMA ESCUMA DE LÀTEX SINTÈTIC. PER A EMBENATGE DE COMPRESSIÓ I PROTECCIÓ. RETALLABLE. TRANSPIRABLE I ESTERILITZABLE. GRAMATGE >/= 80G/M2. MIDA 5 MM GRUIX, 8 CM X 2 M +/-10CM. ROTLLE.
Benes de cotó, elàstiques i compressió, Bena cohesiva de fixació i compressió | BENES DE COTÓ, ELÀSTIQUES I COMPRESSIÓ, BENA COHESIVA DE FIXACIÓ I COMPRESSIÓ, BENA ELÀSTICA COHESIVA DE FIXACIÓ, VISCOSA I POLIAMIDA. GRAMATGE DEL TEIXIT 36G/M2 +/-2G/M2. FIXACIÓ SOBRE SÍ MATEIXA. NO ADHESIÓ A PELL. COLOR BLANC. LLIURE DE LÀTEX. MIDES: 8CM X 10M
Benes d'immobilització i protecció, Bena de protecció sota guixos i embenatges | BENES D'IMMOBILITZACIÓ I PROTECCIÓ, BENA DE PROTECCIÓ SOTA GUIXOS I EMBENATGES, BENA DE PROTECCIÓ D'ENCOIXINAT PER SOTA GUIX DE FIBRES NATURALS (VISCOSA) AMB PAPER PROTECTOR. ESTERILITZABLE. ESQUINÇA-BLE AMB ELS DITS. GRAMATGE 85GR/M2 +/-5% . ALLARGAMENT 90-200%. RESISTÈNCIA 3-9N. MIDA: 5CM X 2,70M +/-10CM. LLIURE DE LÀTEX
Benes d'immobilització i protecció, Bena de protecció sota guixos i embenatges | BENES D'IMMOBILITZACIÓ I PROTECCIÓ, BENA DE PROTECCIÓ SOTA GUIXOS I EMBENATGES, BENA DE PROTECCIÓ D'ENCOIXINAT PER SOTA GUIX DE FIBRES NATURALS (VISCOSA) AMB PAPER PROTECTOR. ESTERILITZABLE. ESQUINÇA-BLE AMB ELS DITS. GRAMATGE 85GR/M2 +/-5% . ALLARGAMENT 90-200%. RESISTÈNCIA 3-9N. MIDA: 20CM X 2,70M +/-10CM. LLIURE DE LÀTEX
Benes d'immobilització i protecció, Bena de protecció sota guixos i embenatges | BENES D'IMMOBILITZACIÓ I PROTECCIÓ, BENA DE PROTECCIÓ SOTA GUIXOS I EMBENATGES, BENA DE COTÒ SINTETIC PER A PROTECCIÓ SOTA-EMBENATGE COMPRESSIU . COMPOSICIÓ: 85% POLIESTER,15% FIBRA SINTETICA. MIDES: 7X27CM
Benes d'immobilització i protecció, Bena de protecció sota guixos i embenatges | BENES D'IMMOBILITZACIÓ I PROTECCIÓ, BENA DE PROTECCIÓ SOTA GUIXOS I EMBENATGES, BENA ENCOIXINADA DE COTÓ 100% NO ADHESIVA PER PROTECCIÓ PELL EN TRACTAMENTS DE LINFEDEMA DE FISIOTERÀPIA I REHABILITACIÓ. MIDA AMPLE 10CM +/-2CM I LONGITUD 4 METRES +/-20CM.
Benes de cotó, elàstiques i compressió, Bena cohesiva de fixació i compressió | BENES DE COTÓ, ELÀSTIQUES I COMPRESSIÓ, BENA COHESIVA DE FIXACIÓ I COMPRESSIÓ, BENA ELÀSTICA COHESIVA DE FIXACIÓ, VISCOSA I POLIAMIDA. GRAMATGE DEL TEIXIT 36G/M2 +/-2G/M2. FIXACIÓ SOBRE SÍ MATEIXA. NO ADHESIÓ A PELL. COLOR BLANC. LLIURE DE LÀTEX. MIDES: 4CM X 20M
Benes d'immobilització i protecció, Bena de protecció sota guixos i embenatges | BENES D'IMMOBILITZACIÓ I PROTECCIÓ, BENA DE PROTECCIÓ SOTA GUIXOS I EMBENATGES, BENA DE PROTECCIÓ ELÀSTICA D'ESCUMA DE POLIURETÀ 100%, EXTENSIBLE ADHERENT PER CAPES, TRANSLÚCIDA, ESQUINÇA-BLE AMB ELS DITS, PER SOTA BENATGES COMPRESSIÓ LINFOLOGÍA I FLEBOLOGIA. MIDA 10CM X 2,5M X 3MM(EN REPOS). GRAMATGE 120,5G/CM2 +/-5%. ROTLLE
Embenatges, Embenages tubular de malla | EMBENATGES, EMBENAGES TUBULAR DE MALLA, BENA TUBULAR SUBJECCIÓ MALLA MIDA COLZE/GENOLL, LLIURE DE LÀTEX. ROTLLODE 25 M +/-10% AMB CAIXA DISPENSADORA.(B*)BAIXA_ESTUDI GERÈNCIA
Embenatges, Embenatge tubular extensible | EMBENATGES, EMBENATGE TUBULAR EXTENSIBLE, BENA TUBULAR EXTENSIBLE DE VISCOSA AMB ELASTANO I POLIAMIDA PER A PROTECCIÓ. EXTENSIBLE TRANSVERSAL I LONGITUDINAL. PER A MEMBRES PETITS. MIDA AMPLÀRIA 3,5 +/-0,5CM X LLARGÀRIA 1 M EN REPÒS.
Embenatges, Embenatge tubular extensible | EMBENATGES, EMBENATGE TUBULAR EXTENSIBLE, BENA TUBULAR EXTENSIBLE DE VISCOSA AMB ELASTANO I POLIAMIDA PER A PROTECCIÓ. EXTENSIBLE TRANSVERSAL I LONGITUDINAL. PER A MEMBRES EXTRA GRANS O TRONC NEN. MIDA AMPLÀRIA 10,75 +/-2CM X LLARGÀRIA 10 M EN REPÒS. EN CAIXA DISPENSADORA: ROTLLES.
Embenatges, Embenatge tubular extensible | EMBENATGES, EMBENATGE TUBULAR EXTENSIBLE, BENA TUBULAR EXTENSIBLE DE VISCOSA AMB ELASTANO I POLIAMIDA PER A PROTECCIÓ. EXTENSIBLE TRANSVERSAL I LONGITUDINAL. PER A MEMBRES EXTRA GRANS OTRONC NEN. MIDA AMPLÀRIA 20CM +/-2CM X LLARGÀRIA 10 M EN REPÒS. EN CAIXA DISPENSADORA: ROTLLES.
Embenatges, Embenatge tubular extensible | EMBENATGES, EMBENATGE TUBULAR EXTENSIBLE, BENA TUBULAR EXTENSIBLE DE VISCOSA AMB ELASTANO I POLIAMIDA PER A PROTECCIÓ. EXTENSIBLE TRANSVERSAL I LONGITUDINAL. PER A MEMBRES PETITS I MITJANS. MIDA AMPLÀRIA 5CM +/-2CM X LLARGÀRIA 10 M EN REPÒS. EN CAIXA DISPENSADORA: ROTLLES.
Embenatges, Embenatge tubular extensible | EMBENATGES, EMBENATGE TUBULAR EXTENSIBLE, BENA TUBULAR EXTENSIBLE DE VISCOSA AMB ELASTANO I POLIAMIDA PER A PROTECCIÓ. EXTENSIBLE TRANSVERSAL I LONGITUDINAL. PER A MEMBRES PETITS I MITJANS. MIDA AMPLÀRIA 7,5CM +/-2CM X LLARGÀRIA 10 M EN REPÒS. EN CAIXA DISPENSADORA: ROTLLES.
Embenatges, Embenatge tubular extensible | EMBENATGES, EMBENATGE TUBULAR EXTENSIBLE, BENA TUBULAR EXTENSIBLE DE VISCOSA AMB ELASTANO I POLIAMIDA PER A PROTECCIÓ. EXTENSIBLE TRANSVERSAL I LONGITUDINAL. PER A MEMBRES PETITS. MIDA AMPLÀRIA 3,5 +/-0,5CM X LLARGÀRIA 10 M EN REPÒS.
Benes de cotó, elàstiques i compressió, Bena elàstica isquemia | BENES DE COTÓ, ELÀSTIQUES I COMPRESSIÓ, BENA ELÀSTICA ISQUEMIA, BENA ELÀSTICA DE GOMA SENSE LATEX PER A COMPRESSIÓ ISQUEMIA. MIDA 15CM +/-0,5 X 360CM +/-10CM. ESTÈRIL
Embenatges, Embenatge tubular extensible | EMBENATGES, EMBENATGE TUBULAR EXTENSIBLE, BENA TUBULAR FORMA MALLES EXTENSIBLE DE VISCOSA AMB ELASTANO I POLIAMIDA PER A PROTECCIÓ. EXTENSIBLE TRANSVERSAL I LONGITUDINAL. MIDA MALLES NEN/A DE 6 A 24 MESOS
Embenatges, Embenatge tubular extensible | EMBENATGES, EMBENATGE TUBULAR EXTENSIBLE, BENA TUBULAR FORMA MITJONS EXTENSIBLE DE VISCOSA AMB ELASTANO I POLIAMIDA PER A PROTECCIÓ. EXTENSIBLE TRANSVERSAL I LONGITUDINAL. MIDA MITJONS NEN/A TALLA 2 A 14 ANYS.
Embenatges, Embenatge tubular extensible | EMBENATGES, EMBENATGE TUBULAR EXTENSIBLE, BENA TUBULAR FORMA GUANTS EXTENSIBLE DE VISCOSA AMB ELASTANO I POLIAMIDA PER A PROTECCIÓ. EXTENSIBLE TRANSVERSAL I LONGITUDINAL. MIDA GUANTS NEN/A TALLA S.
Embenatges, Embenatge tubular extensible | EMBENATGES, EMBENATGE TUBULAR EXTENSIBLE, BENA DE PROTECCIÓ TUBULAR EXTENSIBLE, 100% COTÓ. MIDA AMPLADA: EN REPÒS 20CM +/-5%, EN TENSIÓ 66CM +/-5% O TRONC GRUIXUT. ROTLLE EN REPÒS DE 20M +/-20CM. EN CAIXA DISPENSADORA. LLIURE DE LÀTEX.
Benes de cotó, elàstiques i compressió, Bena cohesiva de fixació i compressió | BENES DE COTÓ, ELÀSTIQUES I COMPRESSIÓ, BENA COHESIVA DE FIXACIÓ I COMPRESSIÓ, BENA ELÀSTICA COHESIVA DE POLIPROPILÈ I ELASTÀ. GRAMATGE DEL TEIXIT =/> 40G/M2. FIXACIÓ SOBRE SÍ MATEIXA. NO ADHESIÓ A PELL. ESQUINÇA-BLE/RASGABLE AMB ELS DITS EN AMB DUES DIRECCIONS. COLOR BEIGE. LLIURE DE LÀTEX. MIDES: 5CM X 4,5M
Benes d'immobilització i protecció, Bena de protecció sota guixos i embenatges | BENES D'IMMOBILITZACIÓ I PROTECCIÓ, BENA DE PROTECCIÓ SOTA GUIXOS I EMBENATGES, BENA DE PROTECCIÓ D'ENCOIXINAT PER SOTA GUIX DE FIBRES DE POLIÈSTER UNIFORME AMB PAPER PROTECTOR. ESTERILITZABLE EN AUTOCLAU. GRAMATGE >/= 70 GR/M2 . ALLARGAMENT >/= 90%. RESISTÈNCIA 4-10N. MIDES: 15 CM X 2,70 M +/-10CM.
Benes d'immobilització i protecció, Bena de protecció sota guixos i embenatges | BENES D'IMMOBILITZACIÓ I PROTECCIÓ, BENA DE PROTECCIÓ SOTA GUIXOS I EMBENATGES, BENA DE PROTECCIÓ D'ENCOIXINAT PER SOTA GUIX DE FIBRES DE POLIÈSTER UNIFORME AMB PAPER PROTECTOR. ESTERILITZABLE EN AUTOCLAU. GRAMATGE >/= 70 GR/M2 . ALLARGAMENT >/= 90%. RESISTÈNCIA 4-10N. MIDES: 20 CM X 2,70 M +/-10CM.
Benes d'immobilització i protecció, Bena de protecció sota guixos i embenatges | BENES D'IMMOBILITZACIÓ I PROTECCIÓ, BENA DE PROTECCIÓ SOTA GUIXOS I EMBENATGES, BENA DE PROTECCIÓ D'ENCOIXINAT PER SOTA GUIX DE FIBRES DE POLIÈSTER UNIFORME AMB PAPER PROTECTOR. ESTERILITZABLE EN AUTOCLAU. GRAMATGE >/= 70 GR/M2 . ALLARGAMENT >/= 90%. RESISTÈNCIA 4-10N. MIDES: 5 CM X 2,70 M +/-10CM.
Benes d'immobilització i protecció, Bena de protecció sota guixos i embenatges | BENES D'IMMOBILITZACIÓ I PROTECCIÓ, BENA DE PROTECCIÓ SOTA GUIXOS I EMBENATGES, BENA DE PROTECCIÓ D'ENCOIXINAT PER SOTA GUIX DE FIBRES DE POLIÈSTER UNIFORME AMB PAPER PROTECTOR. ESTERILITZABLE EN AUTOCLAU. GRAMATGE >/= 70 GR/M2 . ALLARGAMENT >/= 90%. RESISTÈNCIA 4-10N. MIDES: 7,5 CM X 2,70 M +/-10CM.
Benes d'immobilització i protecció, Bena de protecció sota guixos i embenatges | BENES D'IMMOBILITZACIÓ I PROTECCIÓ, BENA DE PROTECCIÓ SOTA GUIXOS I EMBENATGES, BENA DE PROTECCIÓ D'ENCOIXINAT PER SOTA GUIX DE FIBRES DE POLIÈSTER UNIFORME AMB PAPER PROTECTOR. ESTERILITZABLE EN AUTOCLAU. GRAMATGE >/= 70 GR/M2 . ALLARGAMENT >/= 90%. RESISTÈNCIA 4-10N. MIDES: 10 CM X 2,70 M +/-10CM.
Benes de cotó, elàstiques i compressió, Bena cohesiva de fixació i compressió | BENES DE COTÓ, ELÀSTIQUES I COMPRESSIÓ, BENA COHESIVA DE FIXACIÓ I COMPRESSIÓ, BENA ELÀSTICA COHESIVA DE FIXACIÓ, VISCOSA I POLIAMIDA. GRAMATGE DEL TEIXIT 36G/M2 +/-2G/M2. FIXACIÓ SOBRE SÍ MATEIXA. NO ADHESIÓ A PELL. COLOR BLANC. LLIURE DE LÀTEX. MIDES: 2,5CM X 4M
Embenatges, Embenages tubular de malla | EMBENATGES, EMBENAGES TUBULAR DE MALLA, BENA TUBULAR DE SUBJECCIÓ DE MALLA ELÀSTICA. PER A TRONC EXTRA GROS. AMPLADA: EN REPÒS 7,5CM +/-0,2CM, EN TENSIÓ MÍNIM 100CM. ROTLLO EN REPÒS 7,5 M +/-50 CM, EN TENSIÓ DE 25 M +/-10% AMB CAIXA DISPENSADORA.
Benes de cotó, elàstiques i compressió, Bena elàstica isquemia | BENES DE COTÓ, ELÀSTIQUES I COMPRESSIÓ, BENA ELÀSTICA ISQUEMIA, BENA ELÀSTICA DE GOMA SENSE LATEX PER A COMPRESSIÓ ISQUEMIA. MIDA 10CM +/-0,5CM X 360CM +/- 10CM. ESTÈRIL
Embenatges, Embenages tubular de malla | EMBENATGES, EMBENAGES TUBULAR DE MALLA, BENA TUBULAR DE SUBJECCIÓ DE MALLA ELÀSTICA. PER A TRONC EXTRA GROS. AMPLADA: EN REPÒS 10,2CM +/-0,2CM, EN TENSIÓ MÍNIM 150CM. ROTLLO EN REPÒS 7,5 M +/-50 CM, EN TENSIÓ DE 25 M +/-10% AMB CAIXA DISPENSADORA.
Apòsits quirúrgics, Compreses neuroquirúrgiques | APÒSITS QUIRÚRGICS, COMPRESES NEUROQUIRÚRGIQUES, COMPRESA NEUROQUIRÚRGICA DE FIBRA DE COTÓ I RAIÓ, AMB CONTROL RADIOOPAC, MIDA 1/2" X 1" (13X25MM)+/-0,5MM. ESTÈRIL.
Apòsits quirúrgics, Compreses neuroquirúrgiques | APÒSITS QUIRÚRGICS, COMPRESES NEUROQUIRÚRGIQUES, COMPRESA NEUROQUIRÚRGICA DE FIBRA DE COTÓ I RAIÓ, AMB CONTROL RADIOOPAC, MIDA 1/2" X 2" (13X50MM). ESTÈRIL.(B*)BAIXA_ESTUDI GERÈNCIA
Apòsits quirúrgics, Compreses neuroquirúrgiques | APÒSITS QUIRÚRGICS, COMPRESES NEUROQUIRÚRGIQUES, COMPRESA NEUROQUIRÚRGICA DE FIBRA DE COTÓ I RAIÓ, AMB CONTROL RADIOOPAC, MIDA 1/2" X 3" (13X76MM)+/-0,5MM. ESTÈRIL.
Apòsits quirúrgics, Torundes quirúrgiques | APÒSITS QUIRÚRGICS, TORUNDES QUIRÚRGIQUES, TORUNDA DE GASA RECTILÍNIA DE COTÓ 100%, DIÀMETRE 25MM+/-2MM, 24 FILS, SUBJECTADA AMB GOMA DE SILICONA AMB CONTROL RADIOLÒGIC, MIDA DESPLEGADA 10X10CM +/-2CM. ESTÈRIL. SOBRE DE 5 UNITATS.
Apòsits quirúrgics, Compreses neuroquirúrgiques | APÒSITS QUIRÚRGICS, COMPRESES NEUROQUIRÚRGIQUES, COMPRESA NEUROQUIRÚRGICA DE FIBRA DE COTÓ I RAIÓ, AMB CONTROL RADIOOPAC, MIDA 3/4" X 3/4" (19X19MM)+/-0,5MM. ESTÈRIL.
Apòsits quirúrgics, Compreses neuroquirúrgiques | APÒSITS QUIRÚRGICS, COMPRESES NEUROQUIRÚRGIQUES, COMPRESA NEUROQUIRÚRGICA DE FIBRA DE COTÓ I RAIÓ, AMB CONTROL RADIOOPAC, MIDA 1" X 1" (25X25MM)+/-0,5MM. ESTÈRIL.
Apòsits quirúrgics, Compreses neuroquirúrgiques | APÒSITS QUIRÚRGICS, COMPRESES NEUROQUIRÚRGIQUES, COMPRESA NEUROQUIRÚRGICA DE FIBRA DE COTÓ I RAIÓ, AMB CONTROL RADIOOPAC, MIDA 1" X 3" (25X76MM)+/-0,5MM. ESTÈRIL.
Apòsits secs no adhesius, Protecció per a taponament nasal | APÒSITS SECS NO ADHESIUS, PROTECCIÓ PER A TAPONAMENT NASAL, BENA DE COTÓ 100% PER TAPONAMENT NASAL, IGUAL O SUPERIOR 20FILS/CM2, AMB VORAVIU, MIDA 2CM X 5M . ESTÈRIL.
Apòsits quirúrgics, Compreses quirúrgiques | APÒSITS QUIRÚRGICS, COMPRESES QUIRÚRGIQUES, GASA QUIRÚRGICA DE COTÓ HIDRÒFIL 100% DE 17 FILS PER CM2, PES MÍNIM 24 G/M2, MIDA TOTAL 25 X 40 CM, PLEGADA 10 X 10 CM, AMB PLEGAT DE SEGURETAT, 8 CAPES, VORA ATRAUMÀTICA, AMB CONTROL RADIOLÒGIC, NO ESTÈRIL. AL DETALL.(B*)BAIXA_ESTUDI GERÈNCIA
Apòsits quirúrgics, Compreses quirúrgiques | APÒSITS QUIRÚRGICS, COMPRESES QUIRÚRGIQUES, GASA QUIRÚRGICA DE COTÓ HIDRÒFIL 100% DE 17 FILS, MIDA TOTAL 25 X 40 CM, PLEGADA 10 X 10 CM, AMB PLEGAT DE SEGURETAT, 8 CAPES, AMB CONTROL RADIOLÒGIC. ESTÈRIL. SOBRE 10 GASES.
Apòsits quirúrgics, Compreses quirúrgiques | APÒSITS QUIRÚRGICS, COMPRESES QUIRÚRGIQUES, GASA QUIRÚRGICA DE COTÓ HIDRÒFIL 100% DE 17 FILS PER CM2, PES MÍNIM 24 G/M2, MIDA TOTAL 60 X 40 CM, PLEGADA 20 X 10 CM, AMB PLEGAT DE SEGURETAT, 12 CAPES, AMB CONTROL RADIOLÒGIC, NO ESTÈRIL. AL DETALL.(B*)BAIXA_ESTUDI GERÈNCIA
Apòsits secs no adhesius, Gases cotó hidrofilic | APÒSITS SECS NO ADHESIUS, GASES COTÓ HIDROFILIC, GASA QUIRÚRGICA DE COTÓ HIDRÒFIL 100% DE 17 FILS PER CM2, PES MÍNIM 24 G/M2, MIDA TOTAL 60 X 40 CM, PLEGADA 20 X 10 CM, AMB PLEGAT DE SEGURETAT, 12 CAPES, SENSE CONTROL RADIOLÒGIC, NO ESTÈRIL, SOBRES 3 GASES.(B*)BAIXA_ESTUDI GERÈNCIA
Apòsits secs no adhesius, Gases cotó hidrofilic | APÒSITS SECS NO ADHESIUS, GASES COTÓ HIDROFILIC, GASA COMPRESA QUIRÚRGICA DE COTÓ HIDRÒFIL 100% DE 17 FILS PER CM2, PES MÍNIM 24 G/M2, MIDA TOTAL 60 X 40 CM, PLEGADA 20 X 10 CM, 1 TELA, AMB PLEGAT DE SEGURETAT, 12 CAPES, SENSE CONTROL RADIOLÒGIC. NO ESTERIL.AL DETALL.(B*)BAIXA_ESTUDI GERÈNCIA
Apòsits secs no adhesius, Gases cotó hidrofilic | APÒSITS SECS NO ADHESIUS, GASES COTÓ HIDROFILIC, GASA CURES DE COTÓ HIDRÒFIL 100% RECTILÍNIA DE 17 FILS/CM2, MIDA 100M X 1 M, SENSE CONTROL RADIOLÒGIC. NO ESTÈRIL. 5UNITATS
Apòsits quirúrgics, Compreses quirúrgiques | APÒSITS QUIRÚRGICS, COMPRESES QUIRÚRGIQUES, COMPRESA QUIRÚRGICA DE COTÓ HIDRÒFIL 100% DE 17 FILS PER CM2, PES MÍNIM 24 G/M2, MIDA APROXIMADA 50 X 50 CM, PLEGADA 11 X 22 CM, 4 TELES COSIDES, VORA ATRAUMÀTICA, AMB CONTROL RADIOLÒGIC, NO ESTÈRIL, 5 GASES.(B*)BAIXA_ESTUDI GERÈNCIA
Apòsits secs no adhesius, Gases cotó hidrofilic | APÒSITS SECS NO ADHESIUS, GASES COTÓ HIDROFILIC, GASA DE COTÓ HIDRÒFIL 100% RECTILÍNIA DE 13 FILS PER CM2, MIDA 20 X 20 CM, TALLADA SENSE PLEGAR. SENSE CONTROL RADIOLÒGIC. NO ESTÈRIL. AL DETALL.
Apòsits secs no adhesius, Gases cotó hidrofilic | APÒSITS SECS NO ADHESIUS, GASES COTÓ HIDROFILIC, GASA CURES DE COTÓ HIDRÒFIL 100% RECTILÍNIA DE 17 FILS/CM2, MIDA 45X45 CM, PLEGADA 11X22CM, 2 TELES COSIDES, SENSE CONTROL RADIOLÒGIC. NO ESTÈRIL. AL DETALL.
Apòsits secs no adhesius, Gases cotó hidrofilic | APÒSITS SECS NO ADHESIUS, GASES COTÓ HIDROFILIC, GASA PER A CURES DE CREMATS DE COTÓ HIDRÒFIL 100% DE 17 FILS PER CM2, PES MÍNIM 24 G/M2, MIDA APROXIMADA 50 X 50 CM, PLEGADA 11 X 22 CM, 2 TELES COSIDES AMB VORA ATRAUMÀTICA, SENSE CONTROL RADIOLÒGIC, NO ESTÈRIL, DETALL(B*)BAIXA_ESTUDI GERÈNCIA
Apòsits quirúrgics, Compreses quirúrgiques | APÒSITS QUIRÚRGICS, COMPRESES QUIRÚRGIQUES, COMPRESA QUIRÚRGICA DE COTÓ HIDRÒFIL 100% DE 17 FILS PER CM2, PES MÍNIM 24 G/M2, MIDA APROXIMADA 50 X 50 CM, PLEGADA 11 X 22 CM, 4 TELES COSIDES, VORA ATRAUMÀTICA, AMB CONTROL RADIOLÒGIC, NO ESTÈRIL, SOBRE 2 GASES.(B*)BAIXA_ESTUDI GERÈNCIA
Apòsits secs no adhesius, Cel·lulosa | APÒSITS SECS NO ADHESIUS, CEL·LULOSA, CEL·LULOSA PURA BLANCA I ABSORBENT, ENROTLLADA, SENSE PAPER INTERMEDI, SENSE PRETALLAR. ROTLLE CONTINU MIDA (20X875CM)+/-5%. PES MÍNIM DEL ROTLLE 500G +/-5%. GRAMATGE >/= 288G/M2.
Apòsits secs no adhesius, Cel·lulosa | APÒSITS SECS NO ADHESIUS, CEL·LULOSA, CEL·LULOSA PURA BLANCA I ABSORBENT, ENROTLLADA, SENSE PAPER INTERMEDI, SENSE PRETALLAR. ROTLLE CONTINU TALLAT EN DOS PECES DE MIDES (10X875CM)+/-5% CADASCUNA. PES APROXIMAT DEL ROTLLE DE 500G (2X250G)+/-5%. GRAMATGE >/= 288G/M2.2ROTLLES.
Apòsits secs no adhesius, Cel·lulosa | APÒSITS SECS NO ADHESIUS, CEL·LULOSA, CEL·LULOSA PURA BLANCA I ABSORBENT DE 12CAPES, ENROTLLADA SENSE PAPER INTERMEDI, PRETALLADA, MIDA (4 X 5 CM)+/1CM. 2 ROTLLES DE 500 UNITATS COMPATIBLE AMB DISPENSADOR CODI SAP 30014162
Apòsits secs no adhesius, Protecció per a taponament nasal | APÒSITS SECS NO ADHESIUS, PROTECCIÓ PER A TAPONAMENT NASAL, TAPONAMENT NASAL D´ACETAT DE POLIVINIL (PVA), AMB FIL DE SEGURETAT 15CM+/-2CM I TUB PER A VIA RESPIRATÒRIA. MIDA 8 X 2 X 1,5 CM. ESTÈRIL
Apòsits secs no adhesius, Protecció per a taponament nasal | APÒSITS SECS NO ADHESIUS, PROTECCIÓ PER A TAPONAMENT NASAL, TAPONAMENT NASAL D´ACETAT DE POLIVINIL (PVA), AMB FIL DE SEGURETAT 15CM+/-2CM. MIDA 8 X 2 X 1,5 CM. ESTÈRIL
Apòsits secs no adhesius, Cotò hidròfil | APÒSITS SECS NO ADHESIUS, COTÒ HIDRÒFIL, COTÓ HIDRÒFIL 100%, ENROTLLAT AMB PAPER INTERMEDI. ROTLLE DE 1000G+/-5%
Apòsits secs no adhesius, Cotò hidròfil | APÒSITS SECS NO ADHESIUS, COTÒ HIDRÒFIL, COTÓ HIDRÒFIL 100%, ENROTLLAT AMB PAPER INTERMEDI. ROTLLE DE 100G.(B*)BAIXA_ESTUDI GERÈNCIA
Apòsits quirúrgics, Compreses quirúrgiques | APÒSITS QUIRÚRGICS, COMPRESES QUIRÚRGIQUES, COMPRESA QUIRÚRGICACOTÓ HIDRÒFIL 100%17 FILS PER CM2, PES MÍNIM 24 G/M2, MIDA APROXIMADA 50 X 50 CM, PLEGADA 11 X 22 CM, 2 TELES COSIDES, VORA ATRAUMÀTICA, SENSE CONTROL RADIOLÒGIC, AMB PLEGATSEGURETAT, NO ESTÈRIL. SOBRE 10 GASE
Apòsits secs no adhesius, Gases cotó hidrofilic | APÒSITS SECS NO ADHESIUS, GASES COTÓ HIDROFILIC, GASA CURES DE COTÓ HIDRÒFIL 100% RECTILÍNIA DE 13 FILS/CM2, MIDA 20X40 CM, PLEGADA 10X10CM, 8 CAPES, SENSE CONTROL RADIOLÒGIC, SOBRE 10 UNITATS. ESTÈRIL
Apòsits quirúrgics, Compreses quirúrgiques | APÒSITS QUIRÚRGICS, COMPRESES QUIRÚRGIQUES, GASA QUIRÚRGICA DE COTÓ HIDRÒFIL 100% DE 17 FILS/CM2, MIDA TOTAL 45X45 CM, 4 TELES COSIDES, PLEGADA 11X22 CM AMB CONTROL RADIOLÒGIC AMB PLEGAT DE SEGURETAT. ESTÈRIL. SOBRE 5 GASES.
Apòsits quirúrgics, Compreses quirúrgiques | APÒSITS QUIRÚRGICS, COMPRESES QUIRÚRGIQUES, GASA QUIRÚRGICA DE COTÓ HIDRÒFIL 100% DE 17 FILS/CM2, MIDA TOTAL 60X40 CM, PLEGADA 20X10CM, AMB PLEGAT DE SEGURETAT, 12 CAPES, AMB CONTROL RADIOLÒGIC. ESTÈRIL. SOBRE 5 GASES.
Apòsits secs no adhesius, Gases cotó hidrofilic | APÒSITS SECS NO ADHESIUS, GASES COTÓ HIDROFILIC, GASA CURES DE COTÓ HIDRÒFIL 100% RECTILÍNIA DE 13 FILS/CM2, MIDA 20 X 40 CM, PLEGADA 10 X 10 CM, 8 CAPES, SENSE CONTROL RADIOLÒGIC. NO ESTÈRIL. AL DETALL.
Apòsits secs no adhesius, Gases cotó hidrofilic | APÒSITS SECS NO ADHESIUS, GASES COTÓ HIDROFILIC, GASA CURES DE COTÓ HIDRÒFIL 100% RECTILÍNIA DE 13 FILS/CM2, MIDA 20X40 CM, PLEGADA 10X10CM, 8 CAPES, SENSE CONTROL RADIOLÒGIC, SOBRE 4 UNITATS. ESTÈRIL
Apòsits secs no adhesius, Gases cotó hidrofilic | APÒSITS SECS NO ADHESIUS, GASES COTÓ HIDROFILIC, GASA CURES DE COTÓ HIDRÒFIL 100% RECTILÍNIA DE 17 FILS/CM2, MIDA 45X45 CM, PLEGADA 11X22CM, 2 TELES COSIDES, SENSE CONTROL RADIOLÒGIC, SOBRE 5 UNITATS. ESTÈRIL
Apòsits secs no adhesius, Gases cotó hidrofilic | APÒSITS SECS NO ADHESIUS, GASES COTÓ HIDROFILIC, GASA CURES DE COTÓ HIDRÒFIL 100% RECTILÍNIA DE 13 FILS/CM2, MIDA 60X40 CM, PLEGADA 10X20CM, 12 CAPES, SENSE CONTROL RADIOLÒGIC, SOBRE 2 UNITATS. ESTÈRIL
Apòsits quirúrgics, Compreses quirúrgiques | APÒSITS QUIRÚRGICS, COMPRESES QUIRÚRGIQUES, GASA QUIRÚRGICA DE COTÓ HIDRÒFIL 100% DE 17 FILS/CM2, MIDA TOTAL 45X45 CM, 4 TELES COSIDES, PLEGADA 11X22 CM AMB CONTROL RADIOLÒGIC AMB PLEGAT DE SEGURETAT. ESTÈRIL, SOBRE 2 GASES.
Apòsits secs no adhesius, Gases cotó hidrofilic | APÒSITS SECS NO ADHESIUS, GASES COTÓ HIDROFILIC, GASA CURES DE COTÓ HIDRÒFIL 100% RECTILÍNIA DE 17 FILS/CM2, MIDA 50X50 CM, PLEGADA 10X10CM, 16 CAPES, SENSE CONTROL RADIOLÒGIC. NO ESTÈRIL. AL DETALL.
Apòsits quirúrgics, Compreses quirúrgiques | APÒSITS QUIRÚRGICS, COMPRESES QUIRÚRGIQUES, GASA QUIRÚRGICA DE COTÓ HIDRÒFIL 100 % DE 17 FILS PER CM2, PES MÍNIM 24 G/M2, MIDA TOTAL 80 X 40 CM, PLEGADA 20 X 10 CM, PLEGAT DE SEGURETAT, 16 CAPES, AMB CONTROL RADIOLÒGIC, NO ESTÈRIL, SOBRES 10 GASES.(B*)BAIXA_ESTUDI GERÈNCIA
Apòsits quirúrgics, Compreses quirúrgiques | APÒSITS QUIRÚRGICS, COMPRESES QUIRÚRGIQUES, GASA QUIRÚRGICA DE COTÓ HIDRÒFIL 100% DE 17 FILS PER CM2, PES MÍNIM 24 G/M2, MIDA TOTAL 60 X 40 CM, PLEGADA 20 X 10 CM, AMB PLEGAT DE SEGURETAT, 12 CAPES, AMB CONTROL RADIOLÒGIC, NO ESTÈRIL, SOBRE 5 GASES.(B*)BAIXA_ESTUDI GERÈNCIA
Apòsits quirúrgics, Torundes quirúrgiques | APÒSITS QUIRÚRGICS, TORUNDES QUIRÚRGIQUES, TORUNDA /TAMPÒ DE RAIÒ, AMB CONTROL RADIOLÒGIC, MIDA Ø10MM +/-2MM. ESTÈRIL. UNITAT.
Apòsits quirúrgics, Compreses quirúrgiques | APÒSITS QUIRÚRGICS, COMPRESES QUIRÚRGIQUES, COMPRESA QUIRÚRGICA DE COTÓ HIDRÒFIL 100% DE 17 FILS PER CM2, PES MÍNIM 24 G/M2, MIDA APROXIMADA 50 X 50 CM, PLEGADA 11 X 22 CM, 4 TELES COSIDES, VORA ATRAUMÀTICA, AMB CONTROL RADIOLÒGIC, NO ESTÈRIL. AL DETALL,(B*)BAIXA_ESTUDI GERÈNCIA
Apòsits secs no adhesius, Gases cotó hidrofilic | APÒSITS SECS NO ADHESIUS, GASES COTÓ HIDROFILIC, GASA CURES DE COTÓ HIDRÒFIL 100% RECTILÍNIA DE 13 FILS/CM2, MIDA 20X20 CM, PLEGADA 10X10CM, 4 CAPES, SENSE CONTROL RADIÒLOGIC, SOBRE 5 UNITATS. ESTÈRIL
Apòsits secs no adhesius, Protecció per a taponament nasal | APÒSITS SECS NO ADHESIUS, PROTECCIÓ PER A TAPONAMENT NASAL, TAPONAMENT NASAL D´ACETAT DE POLIVINIL (PVA), AMB FIL DE SEGURETAT 15CM+/-2CM. MIDA 5,5 X 1,0 X 2,5 CM. ESTÈRIL
Apòsits secs no adhesius, Gases de teixit sense teixir | APÒSITS SECS NO ADHESIUS, GASES DE TEIXIT SENSE TEIXIR, GASA DE TEIXIT SENSE TEIXIR (70%VISCOSA+30%POLIESTER)+/-10%, MIDA 10X10 CM, PLEGADA 5X5CM, 4 CAPES, >/=30 G/M2, SENSE CONTROL RADIOLÒGIC, LLIURE LATEX, ESTÈRIL, SOBRE 5 UNITATS.
Apòsits secs no adhesius, Protecció per a taponament nasal | APÒSITS SECS NO ADHESIUS, PROTECCIÓ PER A TAPONAMENT NASAL, BENA DE COTÓ 100% PER TAPONAMENT NASAL, IGUAL O SUPERIOR 20FILS/CM2, AMB VORAVIU, MIDA 1CM X 5M . ESTÈRIL.
Apòsits quirúrgics, Compreses quirúrgiques | APÒSITS QUIRÚRGICS, COMPRESES QUIRÚRGIQUES, COMPRESA QUIRÚRGICA DE TEIXIT SENSE TEIXIR(70%VISCOSA+30%POLIESTER)+/-10%, MIDA TOTAL 40X40 CM, PLEGADA 10X20CM, AMB PLEGAT DE SEGURETAT, 8 CAPES, AMB CONTROL RADIOLÒGIC. 50GR/M2.LLIURE DE LÀTEX. ESTÈRIL. SOBRE 10 GASES.
Apòsits secs no adhesius, Gases de teixit sense teixir | APÒSITS SECS NO ADHESIUS, GASES DE TEIXIT SENSE TEIXIR, GASA DE TEIXIT SENSE TEIXIR (70%VISCOSA+30%POLIESTER)+/-10%, MIDA 20X20 CM, PLEGADA 10X10CM, 4 CAPES, >/=30 G/M2, SENSE CONTROL RADIOLÒGIC, LLIURE LATEX, NO ESTÈRIL, AL DETALL. PAQUET 100 UNITATS.
Apòsits secs no adhesius, Gases de teixit sense teixir | APÒSITS SECS NO ADHESIUS, GASES DE TEIXIT SENSE TEIXIR, GASA DE TEIXIT SENSE TEIXIR (70%VISCOSA+30%POLIESTER)+/-10%, MIDA 20X40 CM, PLEGADA 10X20CM, 4 CAPES, >/=30 G/M2, SENSE CONTROL RADIOLÒGIC, LLIURE LATEX, ESTÈRIL, SOBRE 2 UNITATS.
Apòsits secs no adhesius, Protecció per a taponament nasal | APÒSITS SECS NO ADHESIUS, PROTECCIÓ PER A TAPONAMENT NASAL, TAPONAMENT NASAL D´ACETAT DE POLIVINIL (PVA), AMB FIL DE SEGURETAT 15CM+/-2CM. MIDA 10 X 1,5 X 2,5 CM. ESTÈRIL
Apòsits quirúrgics, Compreses neuroquirúrgiques | APÒSITS QUIRÚRGICS, COMPRESES NEUROQUIRÚRGIQUES, COMPRESA NEUROQUIRÚRGICA DE FIBRA DE COTÓ I RAIÓ, AMB CONTROL RADIOOPAC, MIDA 1/2" X 1 1/2"(13X38MM)+/-0,5MM. ESTÈRIL.
Apòsits secs no adhesius, Gases cotó hidrofilic | APÒSITS SECS NO ADHESIUS, GASES COTÓ HIDROFILIC, GASA CURES DE COTÓ HIDRÒFIL 100% RECTILÍNIA DE 17 FILS/CM2, MIDA 45X45 CM, PLEGADA 11X22CM, 4 TELES COSIDES, SENSE CONTROL RADIOLÒGIC, SOBRE 2 UNITATS. ESTÈRIL
Apòsits secs no adhesius, Gases cotó hidrofilic | APÒSITS SECS NO ADHESIUS, GASES COTÓ HIDROFILIC, GASA QUIRÚRGICA DE COTÓ HIDRÒFIL 100 % DE 17 FILS PER CM2, PES MÍNIM 24 G/M2, MIDA TOTAL 80 X 40 CM, PLEGADA 20 X 10 CM, PLEGAT DE SEGURETAT, 16 CAPES, SENSE CONTROL RADIOLÒGIC, ESTÈRIL, EN SOBRES DE 10 GASES.(B*)BAIXA_ESTUDI GERÈNCIA
Apòsits quirúrgics, Compreses neuroquirúrgiques | APÒSITS QUIRÚRGICS, COMPRESES NEUROQUIRÚRGIQUES, COMPRESA NEUROQUIRÚRGICA DE FIBRA DE COTÓ 100% AMB CONTROL RADIOOPAC, MIDA 1"X3 (25X76MM). ESTÈRIL
Apòsits secs no adhesius, Protecció per a taponament nasal | APÒSITS SECS NO ADHESIUS, PROTECCIÓ PER A TAPONAMENT NASAL, BENA DE COTÓ 100% PER TAPONAMENT NASAL, IGUAL O SUPERIOR 20FILS/CM2, AMB VORAVIU, MIDA 1CM X 10M . ESTÈRIL.
Apòsits secs no adhesius, Gases de teixit sense teixir | APÒSITS SECS NO ADHESIUS, GASES DE TEIXIT SENSE TEIXIR, GASA DE TEIXIT SENSE TEIXIR (70%VISCOSA+30%POLIESTER)+/-10%, MIDA 80X45 CM, PLEGADA 10X22CM, 16 CAPES, >/=50 G/M2, SENSE CONTROL RADIOLÒGIC, LLIURE LATEX, ESTÈRIL, 1 UNITAT.
Apòsits secs no adhesius, Gases de teixit sense teixir | APÒSITS SECS NO ADHESIUS, GASES DE TEIXIT SENSE TEIXIR, GASA DE TEIXIT SENSE TEIXIR (70%VISCOSA+30%POLIESTER)+/-10%, MIDA 20X20 CM, PLEGADA 10X10CM, 4 CAPES, >/=30 G/M2, SENSE CONTROL RADIOLÒGIC, LLIURE LATEX, ESTÈRIL, SOBRES 5 UNITATS.
Apòsits quirúrgics, Compreses neuroquirúrgiques | APÒSITS QUIRÚRGICS, COMPRESES NEUROQUIRÚRGIQUES, COMPRESA NEUROQUIRÚRGICA DE FIBRA DE COTÓ I RAIÓ, AMB CONTROL RADIOOPAC, MIDA 1/2" X 2" (13X52MM)+/-0,5MM. ESTÈRIL.
Apòsits quirúrgics, Compreses neuroquirúrgiques | APÒSITS QUIRÚRGICS, COMPRESES NEUROQUIRÚRGIQUES, COMPRESA NEUROQUIRÚRGICA DE FIBRA DE COTÓ I RAIÓ, AMB CONTROL RADIOOPAC, MIDA 1/4" X 1/4" (7X7MM)+/-0,5MM. ESTÈRIL.
Apòsits quirúrgics, Compreses neuroquirúrgiques | APÒSITS QUIRÚRGICS, COMPRESES NEUROQUIRÚRGIQUES, COMPRESA NEUROQUIRÚRGICA DE FIBRA DE COTÓ 100% AMB CONTROL RADIOOPAC, MIDA 1 1/2" X 1 1/2" (38X38MM). ESTÈRIL.(B*)BAIXA_ESTUDI GERÈNCIA
Apòsits quirúrgics, Torundes quirúrgiques | APÒSITS QUIRÚRGICS, TORUNDES QUIRÚRGIQUES, TORUNDA DE GASA RECTILÍNIA DE COTÓ 100%, AMB CONTROL RADIOLÒGIC, ≥ 17 FILS, LLIURE DE LÀTEX, Ø MIDA 20MM +/2MM. 2 CAPES. ESTÈRIL. SOBRE 5 UNITATS
Apòsits secs no adhesius, Protecció per a taponament nasal | APÒSITS SECS NO ADHESIUS, PROTECCIÓ PER A TAPONAMENT NASAL, CONFORMADOR NASAL DE SILICONA PER A ORIFICIS NASALS. MIDES: DIÀMETRE 1,5CM, AMPLADA 2,7 CM, 3,2 LLARGÀRIA. PER A INTERVENCIONS DE RINOPLÀSTIA. ESTÈRIL(B*)BAIXA_ESTUDI GERÈNCIA
Apòsits secs no adhesius, Gases de teixit sense teixir | APÒSITS SECS NO ADHESIUS, GASES DE TEIXIT SENSE TEIXIR, GASA DE TEIXIT SENSE TEIXIR (70%VISCOSA+30%POLIESTER)+/-10%, MIDA 40X40 CM, PLEGADA 10X20CM, 8 CAPES, >/=50 G/M2, SENSE CONTROL RADIOLÒGIC, LLIURE LATEX, ESTÈRIL, SOBRE 2 UNITATS.
Apòsits quirúrgics, Torundes quirúrgiques | APÒSITS QUIRÚRGICS, TORUNDES QUIRÚRGIQUES, TORUNDA COTÓ PER A HIGIENE BUCAL IMPREGNADA AMB GLICERINA I ÀCID CÍTRIC.(B*)BAIXA_ESTUDI GERÈNCIA
Apòsits secs no adhesius, Protecció per a taponament nasal | APÒSITS SECS NO ADHESIUS, PROTECCIÓ PER A TAPONAMENT NASAL, TAPONAMENT NASAL D´ACETAT DE POLIVINIL (PVA), AMB FIL DE SEGURETAT 15CM+/-2CM I TUB PER A VIA RESPIRATÒRIA. MIDA 8 X 1 X 3 CM. ESTÈRIL
Apòsits quirúrgics, Compreses neuroquirúrgiques | APÒSITS QUIRÚRGICS, COMPRESES NEUROQUIRÚRGIQUES, COMPRESA NEUROQUIRÚRGICA DE FIBRA DE COTÓ 100% AMB CONTROL RADIOOPAC, MIDA 1/2" X 1" (13X25MM)+/-0,5MM. ESTÈRIL.
Apòsits quirúrgics, Compreses quirúrgiques | APÒSITS QUIRÚRGICS, COMPRESES QUIRÚRGIQUES, GASA QUIRÚRGICA DE COTÓ HIDRÒFIL 100 % DE 17 FILS/CM2, MIDA TOTAL 80X40 CM, PLEGADA 20 X 10 CM, PLEGAT DE SEGURETAT, 16 CAPES, AMB CONTROL RADIOLÒGIC. ESTÈRIL. SOBRE 10 GASES.
Apòsits quirúrgics, Torundes quirúrgiques | APÒSITS QUIRÚRGICS, TORUNDES QUIRÚRGIQUES, TORUNDA DE GASA RECTILÍNIA DE COTÓ 100%, AMB CONTROL RADIOLÒGIC, ≥ 17 FILS, LLIURE DE LÀTEX, Ø MIDA 15MM +/2MM. 2 CAPES. ESTÈRIL. SOBRE 5 UNITATS
Apòsits quirúrgics, Compreses quirúrgiques | APÒSITS QUIRÚRGICS, COMPRESES QUIRÚRGIQUES, GASA QUIRÚRGICA DE COTÓ HIDRÒFIL 100% DE 17FILS PER CM2, AMB FIL DE CONTRAST RADIOLÒGIC PER A CIRURGIA LAPAROSCÒPICA MIDA TOTAL 16X25CM, MIDA PLEGADA 6X8CMDE 8 CAPES I CINTA VISTA. ESTÈRIL. SOBRE 1 GASA
Apòsits quirúrgics, Torundes quirúrgiques | APÒSITS QUIRÚRGICS, TORUNDES QUIRÚRGIQUES, TORUNDA DE GASA RECTILÍNIA DE COTÓ 100%, AMB CONTROL RADIOLÒGIC, ≥ 17 FILS, LLIURE DE LÀTEX, Ø MIDA 30MM +/2MM. 2 CAPES. ESTÈRIL. SOBRE 5 UNITATS
Apòsits secs no adhesius, Protecció per a taponament nasal | APÒSITS SECS NO ADHESIUS, PROTECCIÓ PER A TAPONAMENT NASAL, TAPONAMENT NASAL D´ÀCID HIALURÒNIC REABSORBIBLE. MIDA 4 X 4 CM. ESTÈRIL
Apòsits quirúrgics, Compreses neuroquirúrgiques | APÒSITS QUIRÚRGICS, COMPRESES NEUROQUIRÚRGIQUES, COMPRESA NEUROQUIRÚRGICA DE FIBRA DE COTÓ I RAIÓ, AMB CONTROL RADIOOPAC, MIDA 1/2" X 1/2" (13X13MM)+/-0,5MM. ESTÈRIL.
Apòsits secs no adhesius, Cel·lulosa | APÒSITS SECS NO ADHESIUS, CEL·LULOSA, DISPENSADOR PLÀSTIC COMPATIBLE AMB CEL·LULOSA BLANCA PRETALLADA DE 4X5CM CODI SAP 30000268
Apòsits quirúrgics, Compreses quirúrgiques | APÒSITS QUIRÚRGICS, COMPRESES QUIRÚRGIQUES, COMPRESA QUIRÚRGICA DE TEIXIT SENSE TEIXIR (70%VISCOSA+30%POLIESTER)+/-10%, MIDA TOTAL 45X45CM+/-3CM, 3CAPES, COLOR VERD AMB CONTROL RADIOLÒGIC, PES 105G/M2+/-10%, LLIURE LÀTEX. ESTÈRIL. SOBRE 2UNI
Apòsits quirúrgics, Torundes quirúrgiques | APÒSITS QUIRÚRGICS, TORUNDES QUIRÚRGIQUES, TORUNDA/TAMPÓ QUIRURGIC DE COTÓ 100%, AMB MONOFILAMENTS DE VINIL IMPREGNATS EN SULFAT DE BARI, ABSORBENT QUIRÚRGIC AMB CONTROL RADIOOPAC (CONTROL RADIOLOGIC ), FORMA DE CIRERA. MIDA DIÀMETRE 10MM. ESTÈRIL.
Apòsits quirúrgics, Torundes quirúrgiques | APÒSITS QUIRÚRGICS, TORUNDES QUIRÚRGIQUES, TORUNDA DE GASA DE COTÓ 100%, AMB ANELL, ≥ 17 FILS, SENSE CONTROL RADIOLÒGIC, LLIURE DE LÀTEX, Ø MIDA 25MM +/2MM. NO ESTÈRIL. ENVÀS 100 UNITATS
Apòsits quirúrgics, Compreses quirúrgiques | APÒSITS QUIRÚRGICS, COMPRESES QUIRÚRGIQUES, COMPRESA QUIRÚRGICA DE TEIXIT SENSE TEIXIR(70%VISCOSA+30%POLIESTER)+/-10%, MIDA TOTAL 40X40 CM, PLEGADA 10X20CM, AMB PLEGAT DE SEGURETAT, 8 CAPES, AMB CONTROL RADIOLÒGIC. 50GR/M2. LLIURE DE LÀTEX. ESTÈRIL. SOBRE 5 GASES.
Apòsits secs no adhesius, Gases de teixit sense teixir | APÒSITS SECS NO ADHESIUS, GASES DE TEIXIT SENSE TEIXIR, GASA DE TEIXIT SENSE TEIXIR (70%VISCOSA+30%POLIESTER)+/-10%, MIDA 40X40 CM, PLEGADA 10X20CM, 8 CAPES, >/=50 G/M2, SENSE CONTROL RADIOLÒGIC, LLIURE LATEX, ESTÈRIL, SOBRE 5 UNITATS.
Apòsits quirúrgics, Compreses quirúrgiques | APÒSITS QUIRÚRGICS, COMPRESES QUIRÚRGIQUES, COMPRESA QUIRÚRGICA DE TEIXIT SENSE TEIXIR(70%VISCOSA+30%POLIESTER)+/-10%, MIDA TOTAL 20X20 CM, PLEGADA 10X10CM, AMB PLEGAT DE SEGURETAT, 4 CAPES, AMB CONTROL RADIOLÒGIC. 50GR/M2. LLIURE DE LÀTEX. ESTÈRIL. SOBRE 10 GASES.
Apòsits secs no adhesius, Gases de teixit sense teixir | APÒSITS SECS NO ADHESIUS, GASES DE TEIXIT SENSE TEIXIR, GASA DE TEIXIT SENSE TEIXIR (70%VISCOSA+30%POLIESTER)+/-10%, MIDA 20X20 CM, PLEGADA 10X10CM, 4 CAPES, >/=30 G/M2, SENSE CONTROL RADIOLÒGIC, LLIURE LATEX, ESTÈRIL, SOBRES 4 UNITATS.(B*)BAIXA_ESTUDI GERÈNCIA
Apòsits secs no adhesius, Gases de teixit sense teixir | APÒSITS SECS NO ADHESIUS, GASES DE TEIXIT SENSE TEIXIR, GASA DE TEIXIT SENSE TEIXIR (70%VISCOSA+30%POLIESTER)+/-10%, MIDA 20X20 CM, PLEGADA 10X10CM, 4 CAPES, >/=30 G/M2, SENSE CONTROL RADIOLÒGIC, LLIURE LATEX, ESTÈRIL, SOBRE 10 UNITATS.
Apòsits secs no adhesius, Gases de teixit sense teixir | APÒSITS SECS NO ADHESIUS, GASES DE TEIXIT SENSE TEIXIR, GASA DE TEIXIT SENSE TEIXIR (70%VISCOSA+30%POLIESTER)+/-10%, MIDA 20X40 CM, PLEGADA 10X20CM, 4 CAPES, >/=50 G/M2, SENSE CONTROL RADIOLÒGIC, LLIURE LATEX, ESTÈRIL, SOBRE 4 UNITATS.
Apòsits quirúrgics, Compreses quirúrgiques | APÒSITS QUIRÚRGICS, COMPRESES QUIRÚRGIQUES, COMPRESA QUIRÚRGICACOTÓ HIDRÒFIL 100%17 FILS PER CM2, PES MÍNIM 23 G/M2, MIDA APROXIMADA 45 X 45 CM, PLEGADA 11 X 22 CM, 2 TELES COSIDES, VORA ATRAUMÀTICA, AMB CONTROL RADIOLÒGIC, AMB PLEGATSEGURETAT, ESTÈRIL. SOBRE 5 GASES.(B*)BAIXA_ESTUDI GERÈNCIA
Apòsits secs no adhesius, Protecció per a taponament nasal | APÒSITS SECS NO ADHESIUS, PROTECCIÓ PER A TAPONAMENT NASAL, PEGAT DE POLIURETÀ ADHESIU AMB TUB DE PLÀSTIC DE 2,5 CM X 1,5 CM PER A TAPAMENT DE LA NARINA CONTRARIA A L'EXPLORACIÓ RINOMETRICA. D'ÚN SOL ÚS(B*)BAIXA_ESTUDI GERÈNCIA
Apòsits secs no adhesius, Protecció per a taponament nasal | APÒSITS SECS NO ADHESIUS, PROTECCIÓ PER A TAPONAMENT NASAL, TAPONAMENT NASAL SINTETIC FRAGMENTABLE I BIODEGRADABLE, TIPUS ESPONJA DE POLIETER-ESTER-URETANO, REABSORBIBLE/TOTALMENT ELIMINABLE, DENSITAT FORTE. FORMA CUADRADA, MIDA 2X4CM +/-0,5CM I 1,5MM GRUIX. ESTÈRIL
Apòsits quirúrgics, Compreses quirúrgiques | APÒSITS QUIRÚRGICS, COMPRESES QUIRÚRGIQUES, GASA QUIRÚRGICA DE COTÓ HIDRÒFIL 100% DE 17 FILS, MIDA TOTAL 20 X 30 CM, PLEGADA 10 X 8 CM, AMB PLEGAT DE SEGURETAT, 8 CAPES, AMB CONTROL RADIOLÒGIC. ESTÈRIL. SOBRE 10 GASES.
Apòsits quirúrgics, Torundes quirúrgiques | APÒSITS QUIRÚRGICS, TORUNDES QUIRÚRGIQUES, APLICADOR DE DESINFECTANT DE TST 30GR/M2 AMB MÀNEC DE PLÀSTIC, EN SEC. MIDES: TURUNDA 55MM +/-5MM DIÀMETRE, MÀNEC DE 22CM +/- 3CM (LLARG) X 5,5MM +/- 1MM (DIÀMETRE), ESTÈRIL, ENVÀS INDIVIDUAL, D'UN SOL ÚS
Apòsits quirúrgics, Torundes quirúrgiques | APÒSITS QUIRÚRGICS, TORUNDES QUIRÚRGIQUES, TORUNDA DE GASA RODONA DE COTÓ 100%, AMB CONTROL RADIOLÒGIC, ≥ 17 FILS, LLIURE DE LÀTEX, Ø MIDA 12MM +/2MM. ESTÈRIL. SOBRE 5 UNITATS
Apòsits quirúrgics, Torundes quirúrgiques | APÒSITS QUIRÚRGICS, TORUNDES QUIRÚRGIQUES, TORUNDA DE GASA RODONA DE COTÓ 100%, AMB CONTROL RADIOLÒGIC, ≥ 17 FILS, LLIURE DE LÀTEX, Ø MIDA 25MM +/2MM. ESTÈRIL. SOBRE 5 UNITATS
Apòsits quirúrgics, Torundes quirúrgiques | APÒSITS QUIRÚRGICS, TORUNDES QUIRÚRGIQUES, TORUNDA DE GASA RODONA DE COTÓ 100%, AMB CONTROL RADIOLÒGIC, ≥ 20 FILS, LLIURE DE LÀTEX, Ø MIDA 50MM +/2MM. ESTÈRIL. SOBRE 5 UNITATS
Apòsits quirúrgics, Torundes quirúrgiques | APÒSITS QUIRÚRGICS, TORUNDES QUIRÚRGIQUES, TORUNDA DE GASA RODONA DE COTÓ 100%, AMB CONTROL RADIOLÒGIC, ≥ 20 FILS, LLIURE DE LÀTEX, Ø MIDA 85MM +/2MM. ESTÈRIL. SOBRE 5 UNITATS
Apòsits quirúrgics, Compreses quirúrgiques | APÒSITS QUIRÚRGICS, COMPRESES QUIRÚRGIQUES, COMPRESA QUIRÚRGICA DE TEIXIT SENSE TEIXIR (70%VISCOSA+30%POLIESTER)+/-10%, MIDA TOTAL 45X70CM +/-3CM, 3CAPES, COLOR VERD AMB CONTROL RADIOLÒGIC, PES 105G/M2+/-10%, LLIURE LÀTEX. ESTÈRIL.
Apòsits quirúrgics, Compreses quirúrgiques | APÒSITS QUIRÚRGICS, COMPRESES QUIRÚRGIQUES, COMPRESA QUIRÚRGICA DE TEIXIT SENSE TEIXIR (70%VISCOSA+30%POLIESTER)+/-10%, MIDA TOTAL 45X60CM +/-3CM, 3CAPES, COLOR VERD AMB CONTROL RADIOLÒGIC, PES 130G/M2+/-10%, LLIURE LÀTEX. ESTÈRIL. SOBRE 2UNI
Apòsits secs no adhesius, Gases de teixit sense teixir | APÒSITS SECS NO ADHESIUS, GASES DE TEIXIT SENSE TEIXIR, GASA DE TEIXIT SENSE TEIXIR (70%VISCOSA+30%POLIESTER)+/-10%, MIDA 10X10 CM, PLEGADA 5X5CM, 4 CAPES, >/=30 G/M2, SENSE CONTROL RADIOLÒGIC, LLIURE LATEX, NO ESTÈRIL, AL DETALL. PAQUET 100 UNITATS.
Apòsits secs no adhesius, Protecció per a taponament nasal | APÒSITS SECS NO ADHESIUS, PROTECCIÓ PER A TAPONAMENT NASAL, TAPONAMENT NASAL D´ACETAT DE POLIVINIL (PVA), AMB FIL DE SEGURETAT 15CM+/-2CM. MIDA 10 X 1,0 X 2,0 CM. ESTÈRIL
Apòsits quirúrgics, Torundes quirúrgiques | APÒSITS QUIRÚRGICS, TORUNDES QUIRÚRGIQUES, TORUNDA /TAMPÒ DE RAIÒ, AMB CONTROL RADIOLÒGIC, MIDA Ø10MM +/-2MM. ESTÈRIL. UNITAT.DUP
Apòsits quirúrgics, Compreses quirúrgiques | APÒSITS QUIRÚRGICS, COMPRESES QUIRÚRGIQUES, GASA QUIRÚRGICA DE TEIXIT SENSE TEIXIR (70%VISCOSA+30%POLIESTER)+/-10% PER A CIRUGÍA LAPAROSCOPIA ENROLLAT MIDA AMPLE 1CM X 7,5CM LLARG +/-0,5CM AMB LLAÇ I CONTROL RADIOLÒGIC. ESTÈRIL ENV.INDIV.
Apòsits quirúrgics, Compreses quirúrgiques | APÒSITS QUIRÚRGICS, COMPRESES QUIRÚRGIQUES, GASA QUIRÚRGICA DE TEIXIT SENSE TEIXIR (70%VISCOSA+30%POLIESTER)+/-10% PER A CIRUGÍA LAPAROSCOPIA ENROLLAT MIDA AMPLE 1CM X 7,5CM LLARG +/-0,5CM AMB CINTA I CONTROL RADIOLÒGIC. ESTÈRIL ENV.INDIV.
Apòsits secs no adhesius, Gases cotó hidrofilic | APÒSITS SECS NO ADHESIUS, GASES COTÓ HIDROFILIC, GASA 7,5X7,5_ESTUDI MINISTERI(B*)BAIXA_ESTUDI GERÈNCIA
Apòsits secs no adhesius, Gases cotó hidrofilic | APÒSITS SECS NO ADHESIUS, GASES COTÓ HIDROFILIC, GASA 16X25 (SOBRE5/UNITS)_ESTUDI MINISTERI(B*)BAIXA_ESTUDI GERÈNCIA
Apòsits secs no adhesius, Cel·lulosa | APÒSITS SECS NO ADHESIUS, CEL·LULOSA, TOVALLOLETA DESINFECTANT CEL.LULOSA ALCOHOL_ESTUDI MINISTERI(B*)BAIXA_ESTUDI GERÈNCIA
Apòsits quirúrgics, Compreses quirúrgiques | APÒSITS QUIRÚRGICS, COMPRESES QUIRÚRGIQUES, GASA COMPRESA QUIRÚRGICA DE COTÓ HIDRÒFIL 100% DE 17 FILS/CM2, PES MÍNIM 23G/M2, MIDA DESPLEGADA 50X160CM, PLEGADA 10X20CM, SENSE VORA ATRAUMÀTICA, A/CONTROL RADIOLÒGIC, A/PLEGAT DE SEGURETAT, 32 CAPES, ESTÈRIL, SOBRES 5 GASES.(B*)BAIXA_ESTUDI GERÈNCIA
Apòsits secs no adhesius, Protecció per a taponament nasal | APÒSITS SECS NO ADHESIUS, PROTECCIÓ PER A TAPONAMENT NASAL, TAPONAMENT NASAL SINTETIC FRAGMENTABLE I BIODEGRADABLE, TIPUS ESPONJA DE POLIETER-ESTER-URETANO, REABSORBIBLE/TOTALMENT ELIMINABLE, DENSITAT FORTE. MIDA 1CM AMPLE, 8CM LLARG. ESTÈRIL
Apòsits secs no adhesius, Protecció per a taponament nasal | APÒSITS SECS NO ADHESIUS, PROTECCIÓ PER A TAPONAMENT NASAL, TAPONAMENT NASAL D´ACETAT DE POLIVINIL (PVA), AMB FIL DE SEGURETAT 15CM+/-2CM. MIDA 10 X 1,5 X 2,0 CM. ESTÈRIL
Agulles, Agulles per a cambra de catèter implantable | AGULLES, AGULLES PER A CAMBRA DE CATÈTER IMPLANTABLE, AGULLA D'INFUSIÓ PER A CAMBRA CATÈTER IMPLANTABLE ANGULADA 90° DE 20GX1" (0,9X25MM), ALTA PRESSIÓ (325 PSI), D'ACER INOXIDABLE DE GRAU MÈDIC SENSE SILICONA AMB CONNEXIÓ DE POLIPROPILÈ CODIFICADA PER COLORS (GROC). LLIURE DE LÀTEX/FTALATS, ESTÈRIL,1ÚS
Agulles, Agulles per a cambra de catèter implantable | AGULLES, AGULLES PER A CAMBRA DE CATÈTER IMPLANTABLE, AGULLA D'INFUSIÓ PER A CAMBRA DE CATÈTER IMPLANTABLE ANGULADA 90° DE 22G X1"(0,7X25MM), ALTA PRESSIÓ (325 PSI), D'ACER INOXIDABLE DE GRAU MÈDIC SENSE SILICONA AMB CONNEXIÓ DE POLIPROPILÈ CODIFICADA PER COLORS (NEGRE). LLIURE DE LÀTEX/FTALATS,ESTÈRIL,1ÚS
Agulles, Agulles per a cambra de catèter implantable | AGULLES, AGULLES PER A CAMBRA DE CATÈTER IMPLANTABLE, AGULLA D'INFUSIÓ ACCÉS VASC SUBCUT P/CÀMERA CATÈTER IMPLANT,20GX1"(0,9X25MM).PUNTA HUBER ANGLE RECTE ACER INOXIDABLE GRAU MÈDIC SENSE SILICONA,AMB CONNEXIÓ DE POLIPROPILÈ CODIFICADA PER COLORS,LLIURE DE LÀTEX,ESTÈRIL,UN SOL ÚS(B*)BAIXA_ESTUDI GERÈNCIA
Agulles, Agulles per a cambra de catèter implantable | AGULLES, AGULLES PER A CAMBRA DE CATÈTER IMPLANTABLE, AGULLA D'INFUSIÓ ACCÉS VASC SUBCUT P/CÀMERA CATÈTER IMPLANT,PUNT ENTRADA LATERAL EN Y,PUNTA HUBER ANGLE RECTE ACER INOX 19GX1"(1,06X25MM),TUB EXT 20CM+/-2CM FLEX,BASE AMORTIDA,NANSA REMOVIBLE,LL,EXTREM DISTAL 2 CLAMPS NO DEHP,ESTÈRIL,1ÚS
Agulles, Agulles per cambra catèter implantable amb sistema de segure | AGULLES, AGULLES PER CAMBRA CATÈTER IMPLANTABLE AMB SISTEMA DE SEGURE, AGULLA D'INFUSIÓ ACCÉS VASC SUBCUT P/CÀMERA CATÈTER IMPLANT,<40PSI,PUNT ENTRADA LATERAL EN Y A/BIOCONNECTOR.SIST SEGUR ACTIU.PUNTA HUBER ANGLE RECTE A.INOX 19GX11/4"(1,06X32MM),TUB EXT 20CM+/-2CM,BASE AMORTIDA,NANSA REMOVIBLE,LL,2 CLAMPS,NO DEHP,EST,1ÚS
Agulles, Agulles per cambra catèter implantable amb sistema de segure | AGULLES, AGULLES PER CAMBRA CATÈTER IMPLANTABLE AMB SISTEMA DE SEGURE, AGULLA D'INFUSIÓ ACCÉS VASC SUBCUT P/CÀMERA CATÈTER IMPLANT,<40PSI,PUNT ENTRADA LATERAL EN Y A/BIOCONNECTOR.SIST SEGUR ACTIU.PUNTA HUBER ANGLE RECTE A.INOX 19GX3/4"(0,9X19MM),TUB EXT 20CM+/-2CM,BASE AMORTIDA,NANSA REMOVIBLE,LL,2CLAMPS,NO DEHP,ESTÈRIL,1ÚS
Agulles, Agulles per cambra catèter implantable amb sistema de segure | AGULLES, AGULLES PER CAMBRA CATÈTER IMPLANTABLE AMB SISTEMA DE SEGURE, AGULLA D'INFUSIÓ ACCÉS VASC SUBCUT P/CÀMERA CATÈTER IMPLANT,<40PSI,ENTRADA LATERAL EN Y A/BIOCONNECTOR.SIST SEGUR ACTIU.PUNTA HUBER ANGLE RECTE A.INOX 20GX1"(0,9X25MM),TUB EXT 20CM +/-2CM FLEX,BASE AMORTIDA,NANSA REMOVIBLE,LL,2 CLAMPS,NODEHP,ESTÈRIL,1ÚS
Agulles, Agulles per cambra catèter implantable amb sistema de segure | AGULLES, AGULLES PER CAMBRA CATÈTER IMPLANTABLE AMB SISTEMA DE SEGURE, AGULLA INF ACCÉS VASC SUBCUT P/CÀMERA CAT IMPLANT,<40PSI,PUNT ENTR LATER Y A/BIOCON.SIST SEGUR ACTIU,PUNTA HUBER ANGLE RECTE ACER INOX 20GX3/4"(0,9X19MM),TUB EXT 20CM +/-2CM FLEX,BASE AMORTIDA,NANSA REMOVIBLE,LL,2 CLAMPS,N/DEHP,ESTÈRIL,1ÚS
Agulles, Agulles per cambra catèter implantable amb sistema de segure | AGULLES, AGULLES PER CAMBRA CATÈTER IMPLANTABLE AMB SISTEMA DE SEGURE, AGULLA D'INFUSIÓ ACCÉS VASC SUBCUT P/CÀMERA CATÈTER IMPLANT,<40PSI,PUNT ENTRADA LATERAL EN Y A/BIOCONNECTOR.SIST SEGUR ACTIU.PUNTA HUBER ANGLE RECTE A.INOX 22GX1"(07X25MM),TUB EXT 20CM +/-2CM FLEX,BASE AMORTIDA,NANSA REMOVIBLE,LL,2 CLAMPS,NODEHP,EST,1ÚS
Agulles, Agulles per cambra catèter implantable amb sistema de segure | AGULLES, AGULLES PER CAMBRA CATÈTER IMPLANTABLE AMB SISTEMA DE SEGURE, AGULLA D'INFUSIÓ ACCÉS VASC SUBCUT P/CÀMERA CATÈTER IMPLANT,<40PSI,PUNT D'ENTRADA LATERAL EN Y A/BIOCONNECT.SIST SEGUR ACTIU.PUNTA HUBER ANGLE RECTE A.INOX 22GX1"(07X32MM),TUB EXT 20CM +/-2CM FLEX,BASE AMORTIDA,NANSA REMOVIBLE,LL,2 CLAMPS,N/DEHP,ESTÈ,1ÚS
Agulles, Agulles per cambra catèter implantable amb sistema de segure | AGULLES, AGULLES PER CAMBRA CATÈTER IMPLANTABLE AMB SISTEMA DE SEGURE, AGULLA D'INFUSIÓ ACCÉS VASC SUBCUT P/CÀMERA CATÈTER IMPLANT.<40PSI.SIST SEGUR ACTIU.PUNTA HUBER ANGLE RECTE ACER INOX 22GX1"(0,7X19MM),TUB EXT 20CM +/-2CM FLEX,BASE AMORTIDA,NANSA REMOVIBLE,AMB LL,1 CLAMP,NO DEHP,ESTÈRIL,1ÚS
Agulles, Agulles per cambra catèter implantable amb sistema de segure | AGULLES, AGULLES PER CAMBRA CATÈTER IMPLANTABLE AMB SISTEMA DE SEGURE, AGULLA D'INFUSIÓ ACCÉS VASC SUBCUT P/CÀMERA CATÈTER IMPLANT.<40PSI.SIST SEGUR ACTIU.PUNTA HUBER ANGLE RECTE ACER INOX 20GX3/4"(0,9X19MM),TUB EXT 20CM +/-2CM FLEX,BASE AMORTIDA,NANSA REMOVIBLE,CON LL,1 CLAMP,NO DEHP,ESTÈRIL,1ÚS
Agulles, Agulles per cambra catèter implantable amb sistema de segure | AGULLES, AGULLES PER CAMBRA CATÈTER IMPLANTABLE AMB SISTEMA DE SEGURE, AGULLA D'INFUSIÓ ACCÉS VASC SUBCUT P/CÀMERA CATÈTER IMPLANT.<40PSI.SIST SEGUR ACTIU.PUNTA HUBER ANGLE RECTE ACER INOX 20GX1"(0,9X25MM),TUB EXT 20CM +/-2CM FLEX,BASE AMORTIDA,NANSA REMOVIBLE,CONEXIÓ LL,1 CLAMP,NO DEHP,ESTÈRIL,1ÚS
Agulles, Agulles per cambra catèter implantable amb sistema de segure | AGULLES, AGULLES PER CAMBRA CATÈTER IMPLANTABLE AMB SISTEMA DE SEGURE, AGULLA D'INFUSIÓ ACCÉS VASC SUBCUT P/CÀMERA CATÈTER IMPLANT.<40PSI.SIST SEGUR ACTIU.PUNTA HUBER ANGLE RECTE ACER INOX 20GX11/4"(0,9X32MM),TUB EXT 20CM +/-2CM FLEX,BASE AMORTIDA,NANSA REMOVIBLE,CON LL,1 CLAMP,NO DEHP,ESTÈRIL,1ÚS
Agulles, Agulles per cambra catèter implantable amb sistema de segure | AGULLES, AGULLES PER CAMBRA CATÈTER IMPLANTABLE AMB SISTEMA DE SEGURE, AGULLA D'INFUSIÓ ACCÉS VASC SUBCUT P/CÀMERA CATÈTER IMPLANT.<40PSI.SIST SEGUR ACTIU.PUNTA HUBER ANGLE RECTE ACER INOX 19GX3/4"(1,06X19MM),TUB EXT 20CM +/-2CM FLEX,BASE AMORTIDA,NANSA REMOVIBLE,CON LL,1 CLAMP,NO DEHP,ESTÈRIL,1ÚS
Agulles, Agulles per cambra catèter implantable amb sistema de segure | AGULLES, AGULLES PER CAMBRA CATÈTER IMPLANTABLE AMB SISTEMA DE SEGURE, AGULLA D'INFUSIÓ ACCÉS VASC SUBCUT P/CÀMERA CATÈTER IMPLANT.<40PSI.SIST SEGUR ACTIU.PUNTA HUBER ANGLE RECTE ACER INOX 19GX1"(1,06X25MM),TUB EXT 20CM +/-2CM FLEX,BASE AMORTIDA,NANSA REMOVIBLE,CON LL,1 CLAMP,NO DEHP,ESTÈRIL,1ÚS
Agulles, Agulles per cambra catèter implantable amb sistema de segure | AGULLES, AGULLES PER CAMBRA CATÈTER IMPLANTABLE AMB SISTEMA DE SEGURE, AGULLA D'INFUSIÓ ACCÉS VASC SUBCUT P/CÀMERA CATÈTER IMPLANT.SIST SEGUR ACTIU.PUNTA HUBER ANGLE RECTE ACER INOX 19GX11/4"(1,06X32MM),TUB EXT 20CM +/-2CM FLEX,BASE AMORTIDA,NANSA EXTRAÏBLE,CON LL,1 CLAMP,NO DEHP,ESTÈRIL,1ÚS
Agulles, Agulles per a cambra de catèter implantable | AGULLES, AGULLES PER A CAMBRA DE CATÈTER IMPLANTABLE, AGULLA D'INFUSIÓ PER A CAMBRACATÈTER IMPLANTABLE (ACCÉS VASCULAR SUBCUTANI), PUNTA HUBBER EN ANGLE RECTE, D'ACER INOXIDABLE 22G (1.0" X 25MM), AMB ALETES, TUB D'EXTENSIÓ FLEXIBLE LLIUREDEHP20CM, CONNECTO LUER-LOCK 1 CLAMP(B*)BAIXA_ESTUDI GERÈNCIA
Agulles, Agulles per cambra catèter implantable amb sistema de segure | AGULLES, AGULLES PER CAMBRA CATÈTER IMPLANTABLE AMB SISTEMA DE SEGURE, AGULLA D'INFUSIÓ ACCÉS VASC SUBCUT P/CÀMERA CATÈTER IMPLANT,<40PSI,PUNT D'ENTRADA LATERAL EN Y A/BIOCONNECT.SIST SEGUR ACTIU.PUNTA HUBER ANGLE RECTE A.INOX 22GX3/4"(07X19MM),TUB EXT 20CM +/-2CM FLEX,BASE AMORTIDA,NANSA REMOVIBLE,LL,2 CLAMP,N/DEHP,EST,1ÚS
Catèters amb reservori per a medicació implantable, Accesoris p/catèter central tunelitzat amb port implantable | CATÈTERS AMB RESERVORI PER A MEDICACIÓ IMPLANTABLE, ACCESORIS P/CATÈTER CENTRAL TUNELITZAT AMB PORT IMPLANTABLE, SOLUCIÓ PER A SEGELLAR/ENCEBAR DISPOSITIUS VASCULARS (CATÈTERS I RESERVORIS). COMPOST PER: CICLO-TAURODINA, CITRAT AL 4%. ENVÀS ENTRE 3 ML. ESTÈRIL.
Agulles, Agulles per a cambra de catèter implantable | AGULLES, AGULLES PER A CAMBRA DE CATÈTER IMPLANTABLE, AGULLA D'INFUSIÓ PER A CAMBRA CATÈTER IMPLANTABLE (ACCÉS VASCULAR SUBCUTANI),PUNTA HUBBER EN ANGLE RECTE D'ACER 22GX1"(0,7X25MM),TUB D'EXTENSIÓ 20CM FLEXIBLE,BASE AMORTIDA,AGAFADOR MÒBIL,CONNEXIÓ LUER-LOCK EXTREM DISTAL 1 CLAMP,NO DEHP,ESTÈRIL
Agulles, Agulles per cambra catèter implantable amb sistema de segure | AGULLES, AGULLES PER CAMBRA CATÈTER IMPLANTABLE AMB SISTEMA DE SEGURE, AGULLA D'INFUSIÓ ACCÉS VASC SUBCUT P/CÀMERA CATÈTER IMPLANT.SIST SEGUR ACTIU.PUNTA HUBBER ANGLE RECTE ACER INOX 19GX1"(1,1X25MM) A/ALETES.SIST SEGUR ACTIU.TUB EXTENSIÓ 20CM+/-2CM FLEXIBLE,BASE AMORTIDA,CON LUER-LOCK,1 CLAMP,NO DEHP,NO LÀTEX,ESTÈRIL,1ÚS
Agulles, Agulles per cambra catèter implantable amb sistema de segure | AGULLES, AGULLES PER CAMBRA CATÈTER IMPLANTABLE AMB SISTEMA DE SEGURE, AGULLA D'INFUSIÓ ACCÉS VASC SUBCUT P/CÀMERA CATÈTER IMPLANT.325PSI.SIST SEGUR ACTIU.PUNTA HUBBER ANGLE RECTE A.INOX 20GX0,6"(0,9X15MM) A/ALETES.SIST SEG PASSIU.TUB EXTENSIÓ 20CM+/-2CM FLEXIBLE,BASE AMORTIDA,CON LUER-LOCK,1 CLAMP,NO DEHP,NO LÀTEX,EST,1ÚS
Catèters amb reservori per a medicació implantable, Accesoris p/catèter central tunelitzat amb port implantable | CATÈTERS AMB RESERVORI PER A MEDICACIÓ IMPLANTABLE, ACCESORIS P/CATÈTER CENTRAL TUNELITZAT AMB PORT IMPLANTABLE, SOLUCIÓ PER A SEGELLAR/ENCEBAR DISPOSITIUS VASCULARS (CATÈTERS I RESERVORIS). COMPOST PER: CICLO-TAURODINA, CITRAT AL 4% I HEPARINA 100UI/ML. ENVÀS ENTRE 3 I 5 ML. ESTÈRIL.
Catèters amb reservori per a medicació implantable, Accesoris p/catèter central tunelitzat amb port implantable | CATÈTERS AMB RESERVORI PER A MEDICACIÓ IMPLANTABLE, ACCESORIS P/CATÈTER CENTRAL TUNELITZAT AMB PORT IMPLANTABLE, SOLUCIÓ PER A SEGELLAR/ENCEBAR DISPOSITIUS VASCULARS (CATÈTERS I RESERVORIS). COMPOST PER: CICLO-TAURODINA, CITRAT AL 4% I HEPARINA 500UI/ML. ENVÀS ENTRE 3 5 ML. ESTÈRIL.
Catèters amb reservori per a medicació implantable, Accesoris p/catèter central tunelitzat amb port implantable | CATÈTERS AMB RESERVORI PER A MEDICACIÓ IMPLANTABLE, ACCESORIS P/CATÈTER CENTRAL TUNELITZAT AMB PORT IMPLANTABLE, SOLUCIÓ PER A SEGELLAR/ENCEBAR DISPOSITIUS VASCULARS (CATÈTERS I RESERVORIS). COMPOST PER: CICLO-TAURODINA, CITRAT AL 4% I UROQUINASA 25000UI/ML. ENVÀS DE 5 ML. ESTÈRIL.
Agulles, Agulles per cambra catèter implantable amb sistema de segure | AGULLES, AGULLES PER CAMBRA CATÈTER IMPLANTABLE AMB SISTEMA DE SEGURE, AGULLA D'INFUSIÓ ACCÉS VASC SUBCUT P/CÀMERA CATÈTER IMPLANT.325PSI.SISTSEGUR ACTIU.PUNTA HUBBER ANGLE RECTE A.INOX 20GX0,6"(0,9X15MM) A/ALETES.SIST SEG PASSIU.TUB EXTENSIÓ 38+/-2CM FLEXIBLE,BASE AMORTIDA,CON LUER-LOCK,1 CLAMP,NO DEHP,NO LÀTEX,EST,1ÚS
Agulles, Agulles per cambra catèter implantable amb sistema de segure | AGULLES, AGULLES PER CAMBRA CATÈTER IMPLANTABLE AMB SISTEMA DE SEGURE, AGULLA D'INFUSIÓ ACCÉS VASC SUBCUT P/CÀMERA CATÈTER IMPLANT.<300PSI (5ML/SEG).SIST SEGUR ACTIU.PUNTA HUBER ANGLE RECTE ACER INOX 20GX19MM,TUB EXT PVC S/DEHP 20CM +/-2CM FLEX ACOLORIT,BASE AMORTIDA,NANSA REMOVIBLE,CON LL,TAP,1 CLAMP,NO LÀTEX,BPA,ESTÈR,1ÚS
Agulles, Agulles per cambra catèter implantable amb sistema de segure | AGULLES, AGULLES PER CAMBRA CATÈTER IMPLANTABLE AMB SISTEMA DE SEGURE, AGULLA D'INFUSIÓ ACCÉS VASC SUBCUT P/CÀMERA CATÈTER IMPLANT.<300PSI (5ML/SEG).SIST SEGUR ACTIU.PUNTA HUBER ANGLE RECTE ACER INOX 20GX25MM,TUB EXT PVC S/DEHP 20CM +/-2CM FLEX ACOLORIT,BASE AMORTIDA,NANSA REMOVIBLE,CON LL,TAP,1 CLAMP,NO LÀTEX,BPA,ESTÈR,1ÚS
Agulles, Agulles per cambra catèter implantable amb sistema de segure | AGULLES, AGULLES PER CAMBRA CATÈTER IMPLANTABLE AMB SISTEMA DE SEGURE, AGULLA D'INFUSIÓ ACCÉS VASC SUBCUT P/CÀMERA CATÈTER IMPLANT .SIST SEGUR PASSIU.PUNTA HUBBER ANGLE RECTE ACER INOX 22GX1"(0,7X19MM),TUB EXT 20CM +/-2CM FLEX,BASE AMORTIDA,NANSA REMOVIBLE,CON LL,1 CLAMP,NO DEHP,ESTÈRIL,1ÚS(B*)BAIXA_ESTUDI GERÈNCIA
Catèters amb reservori per a medicació implantable, Accesoris p/catèter central tunelitzat amb port implantable | CATÈTERS AMB RESERVORI PER A MEDICACIÓ IMPLANTABLE, ACCESORIS P/CATÈTER CENTRAL TUNELITZAT AMB PORT IMPLANTABLE, EQUIP ACCESSORIS TÈCNICA SELDINGER D'IMPLANTACIÓ DE RESERVORI SUBCUTANI ACCÉS PERITONEAL: AGULLA PUNCIÓ 18GX70MM, GUIA"J" 0,035"X40(+/-5)CM, INTRODUCTOR 16F A/DILATADOR 12-14F, TUNELITZADOR, XERINGA LUER-LOCK, AGULLA HUBER 19G A/ALETES.S/LÀT/DEHP,EST,1ÚS
Apòsits quirúrgics, Apòsits estèrils laminars per a fixació de catèters | APÒSITS QUIRÚRGICS, APÒSITS ESTÈRILS LAMINARS PER A FIXACIÓ DE CATÈTERS, APÒSIT PER A PORT IMPLANTABLE,DE POLIRETÀ (PUR) TRANSPARENT, SEMIPERMEABLE, ELÀSTIC, AMB MARC D¿APLICACIÓ I TIRES ADHESIVES DE REFORÇ DE TEIXITSENSE TEIXIR, MIDA TOTAL 12CM X 12CM +/-1CM. LLIURE DE LÀTEX. ESTÈRIL.
Material protecció, Pijames quirúrgics i jaquetes de protecció un sol ús | MATERIAL PROTECCIÓ, PIJAMES QUIRÚRGICS I JAQUETES DE PROTECCIÓ UN SOL ÚS, JAQUETA PERSONAL SANITARI,TNT SMS,45GR/M2,PUNYS I COLL TEIXIT ELÀSTIC, MÍNIM 2 BUTXAQUES,MÀNIGA LLARGA, 4-5 BOTONS PRESSIÓ,CINTURA CLÀSSICA,VORELL JAQUETA ACABAT RECTE.MIDA L.80CM (+/-2CM)AMPLE I 135CM (+/-2 CM)LLARG. LLIURE LÀTEX,NO ESTÈRIL,UN SOL ÚS.
Material protecció, Pijames quirúrgics i jaquetes de protecció un sol ús | MATERIAL PROTECCIÓ, PIJAMES QUIRÚRGICS I JAQUETES DE PROTECCIÓ UN SOL ÚS, JAQUETA PERSONAL SANITARI,TNT SMS,40-45GR/M2,PUNYS I COLL DE TEIXIT ELÀSTIC, MÍNIM 2 BUTXAQUES,MÀNIGA LLARGA, 4-5 BOTONS PRESSIÓ,CINTURA CLÀSSICA,VORELL JAQUETA ACABAT RECTE.MIDA XL.85CM(+/-2CM)AMPLE I142CM(+/-2CM)LLARG.LLIURE LÀTEX,NO ESTÈRIL,UN SOL ÚS.
Material protecció, Pijames quirúrgics i jaquetes de protecció un sol ús | MATERIAL PROTECCIÓ, PIJAMES QUIRÚRGICS I JAQUETES DE PROTECCIÓ UN SOL ÚS, PIJAMA QUIRÚR TNT, POLIPROPILÉ(SMS), COLOR VERD,COMPOST PER:PANTALÓ A/CINTES AJUSTAB, BUTXACA, CASACA MÀNIGA CURTA,COLL PIC, 3 BUTX,APERT LAT 10CM.GRAMATGE 37G/M2.MIDA L:CASACA AMP 60CM,LLARG 76CM.PANTALÓ AMPLE 57CM,LLARG 108CM(+/-2CM).N/LÀTEX,N/ESTÈRIL.
Material protecció, Pijames quirúrgics i jaquetes de protecció un sol ús | MATERIAL PROTECCIÓ, PIJAMES QUIRÚRGICS I JAQUETES DE PROTECCIÓ UN SOL ÚS, PIJAMA TNT PP,SMS,VISITA,CODI COLOR: PANTALÓ A/CINTES,MÍNIM2 BUTX,CASACA MÀNIGA CURTA,COLL PUNT,APERT LAT.10CM.GR MÍN 37G/M².MIDA:CASACA AMP 84CM(+/-2CM),LLARG 88CM (+/-2CM),PANTALÓ AMPL 78CM(+/-2CM),LLARG 124CM(+/-2CM).LLIURE LÀT,NO EST.MIDA5XL
Material protecció, Pijames quirúrgics i jaquetes de protecció un sol ús | MATERIAL PROTECCIÓ, PIJAMES QUIRÚRGICS I JAQUETES DE PROTECCIÓ UN SOL ÚS, PIJAMA QUIRÚRGIC DE TNT(SMS),COLOR: PANTALÓ AMB CINTES A LA CINTURA, CASACA MÀNIGA CURTA,COLL PUNTA,MÍNIM 2BUTXAQUES.GR MÍN35G/M2.MIDA XXXL.CASACA AMP 72CM(+/-2CM),LLARG 81CM (+/- 2 CM). PANTALÓ AMP 70CM(+/-2CM),LLARG118CM(+/-2CM).S/LÀT,N/EST
Material protecció, Pijames quirúrgics i jaquetes de protecció un sol ús | MATERIAL PROTECCIÓ, PIJAMES QUIRÚRGICS I JAQUETES DE PROTECCIÓ UN SOL ÚS, PIJAMA TNT DE POLIPROPILÉ SMS,PERSONAL VISITA,CODI COLOR,COMPOST PER: PANTALÓ AMB CINTES O GOMA,MÍN UNA BUTXACA,CASACA MÀNIGA CURTA,COLL PUNTA O RODÓ,MÍN 2 BUTXAQUES. GRAMATGE MÍN 38G/M².MIDES:PATRONATGE EUROPEU.LLIURE DE LÀTEX,NO ESTÈRIL.MIDA XXL.
Material protecció, Pijames quirúrgics i jaquetes de protecció un sol ús | MATERIAL PROTECCIÓ, PIJAMES QUIRÚRGICS I JAQUETES DE PROTECCIÓ UN SOL ÚS, PIJAMA QUIRÚR TNT, POLIPROPILÉ(SMS), COLOR VERD,COMPOST PER:PANTALÓ A/CINTES AJUSTAB, BUTXACA, CASACA MÀNIGA CURTA,COLL PIC, 3 BUTX,APERT LAT 10CM.GRAMATGE 37G/M2.MIDA M:CASACA AMP 57CM,LLARG 74CM.PANTALÓ AMPLE 53CM,LLARG 106CM(+/-2CM).N/LÀTEX,N/ESTÈRIL.
Material protecció, Pijames quirúrgics i jaquetes de protecció un sol ús | MATERIAL PROTECCIÓ, PIJAMES QUIRÚRGICS I JAQUETES DE PROTECCIÓ UN SOL ÚS, PIJAMA QUIRÚR TNT, POLIPROPILÉ(SMS), COLOR VERD,COMPOST PER:PANTALÓ A/CINTES AJUSTAB,BUTXACA, CASACA MÀNIGA CURTA,COLL PIC, 3 BUTX,APERT LAT 10CM.GRAMATGE 37G/M2.MIDA XL:CASACA AMP 63CM,LLARG 78CM.PANTALÓ AMPLE 61CM,LLARG 112CM(+/-2CM).N/LÀTEX,N/ESTÈRIL.
Material protecció, Pijames quirúrgics i jaquetes de protecció un sol ús | MATERIAL PROTECCIÓ, PIJAMES QUIRÚRGICS I JAQUETES DE PROTECCIÓ UN SOL ÚS, PIJAMA QUIRÚR TNT, POLIPROPILÉ(SMS), COLOR VERD,COMPOST PER:PANTALÓ A/CINTES AJUSTAB BUTXACA,CASACA MÀNIGA CURTA,COLL PIC, 3 BUTX,APERT LAT 10CM.GRAMATGE 37G/M2.MIDA XXL:CASACA AMP 69CM,LLARG 80CM.PANTALÓ AMPLE 65CM,LLARG 117CM(+/-2CM).N/LÀTEX,N/ESTÈRIL.
Material protecció, Pijames quirúrgics i jaquetes de protecció un sol ús | MATERIAL PROTECCIÓ, PIJAMES QUIRÚRGICS I JAQUETES DE PROTECCIÓ UN SOL ÚS, JAQUETA PERSONAL SANITARI,TNT SMS,35GR/M2,PUNYS I COLL TEIXIT ELÀSTIC,MÍNIM 2 BUTXAQUES,MÀNIGA LLARGA,TANCAMENT 4-5 BOTONS PRESSIÓ,CINTURA CLÀSSICA,VORELL JAQUETA ACABAT RECTE .MIDA M.79CM(+/- 2CM)AMPLE I132CM(+/-2CM)LLARG.LLIURE LÀTEX,NOESTÈRIL,UN SOL Ú
Material protecció, Pijames quirúrgics i jaquetes de protecció un sol ús | MATERIAL PROTECCIÓ, PIJAMES QUIRÚRGICS I JAQUETES DE PROTECCIÓ UN SOL ÚS, JAQUETA PERSONAL SANITARI,TNT SMS,40-43GR/M2,PUNYS I COLL TEIXIT ELÀSTIC,MÍNIM 2BUTXAQUES,MÀNIGA LLARGA,TANCAMENT 4-5 BOTONS PRESSIÓ,CINTURA CLÀSSICA,VORELL JAQUETA ACABAT RECTE.MIDA L.84CM (+/-2CM)AMPLE I142CM(+/-2CM)LLARG.LLIURE LÀTEX,NO ESTÈRIL,UN SOL
Material protecció, Pijames quirúrgics i jaquetes de protecció un sol ús | MATERIAL PROTECCIÓ, PIJAMES QUIRÚRGICS I JAQUETES DE PROTECCIÓ UN SOL ÚS, PIJAMA TNT DE POLIPROPILÉ SMS,PERSONAL VISITA,CODI COLOR,COMPOST PER: PANTALÓ AMB CINTES O GOMA,MÍN UNA BUTXACA,CASACA MÀNIGA CURTA,COLL PUNTA O RODÓ,MÍN 2 BUTXAQUES. GRAMATGE MÍN 38G/M².MIDES:PATRONATGE EUROPEU.LLIURE DE LÀTEX,NO ESTÈRIL.MIDA L.
Material protecció, Pijames quirúrgics i jaquetes de protecció un sol ús | MATERIAL PROTECCIÓ, PIJAMES QUIRÚRGICS I JAQUETES DE PROTECCIÓ UN SOL ÚS, CASACA DE PIJAMA PER PERSONAL SANITARI,DE TNT,POLIPROPILÈ (SMS),GRAMATGE MÍN 40G/M²,COLOR BLAU,OPAC,COLL DE PUNTA O RODÓ,MÀNIGA CURTA,MÍNIM DUES BUTXAQUES,LATERAL OBERT MÀXIM 10CM.HIPOALÈRGIC,LLIURE LÀTEX,D'UN SOL ÚS,NO ESTÈRIL,TALLA XXL.
Material protecció, Pijames quirúrgics i jaquetes de protecció un sol ús | MATERIAL PROTECCIÓ, PIJAMES QUIRÚRGICS I JAQUETES DE PROTECCIÓ UN SOL ÚS, PANTALÓ DE PIJAMA PER A PERSONAL SANITARI,DE TNT,POLIPROPILÈ (SMS).GRAMATGE MÍN 40G/M².COLOR BLAU,AMB CINTES O GOMA MÍNIM UNA BUTXACA,HIPOALÈRGIC,LLIURE DE LÀTEX,D'UN SOL ÚS,NO ESTÈRIL,TALLA S.
Material protecció, Pijames quirúrgics i jaquetes de protecció un sol ús | MATERIAL PROTECCIÓ, PIJAMES QUIRÚRGICS I JAQUETES DE PROTECCIÓ UN SOL ÚS, PANTALÓ DE PIJAMA PER A PERSONAL SANITARI,DE TNT ( TEIXIT NO TEIXIT).GRAMATGE MÍN 40G/M².COLOR BLAU,AMB CINTES O GOMA MÍNIM UNA BUTXACA,HIPOALÈRGIC,LLIURE DE LÀTEX,D'UN SOL ÚS,NO ESTÈRIL,TALLA M.
Material protecció, Pijames quirúrgics i jaquetes de protecció un sol ús | MATERIAL PROTECCIÓ, PIJAMES QUIRÚRGICS I JAQUETES DE PROTECCIÓ UN SOL ÚS, PANTALÓ DE PIJAMA PER A PERSONAL SANITARI,DE TNT,POLIPROPILÈ (SMS).GRAMATGE MÍN 40G/M².COLOR BLAU,AMB CINTES O GOMA MÍNIM UNA BUTXACA,HIPOALÈRGIC,LLIURE DE LÀTEX,D'UN SOL ÚS,NO ESTÈRIL,TALLA XL.
Material protecció, Pijames quirúrgics i jaquetes de protecció un sol ús | MATERIAL PROTECCIÓ, PIJAMES QUIRÚRGICS I JAQUETES DE PROTECCIÓ UN SOL ÚS, CASACA DE PIJAMA PER PERSONAL SANITARI,DE TST ( TEIXIT NO TEIXIT),GRAMATGE MÍN 40G/M²,COLOR BLAU,OPAC,COLL DE PUNTA O RODÓ,MÀNIGA CURTA,MÍNIM DUES BUTXAQUES,LATERAL OBERT MÀXIM 10CM.HIPOALÈRGIC,LLIURE LÀTEX,D'UN SOL ÚS,NO ESTÈRIL,TALLA L.
Material protecció, Pijames quirúrgics i jaquetes de protecció un sol ús | MATERIAL PROTECCIÓ, PIJAMES QUIRÚRGICS I JAQUETES DE PROTECCIÓ UN SOL ÚS, JAQUETA PER PERSONAL SANITARI,DE TNT,POLIPROPILÈ (SMS), MÀNIGA LLARGA PUNYS I COLL DE PUNT ELÀSTIC DE COTÓ,CODI COLOR AMB TANCAMENT SEGUR I VORELL DE LA JAQUETA ACABAT AMB ELÀSTIC.MIDA: XL.GRAMATGE MÍN 42G/M2. LLIURE DE LÀTEX,NO ESTÈRIL,UN SOL ÚS.
Material protecció, Pijames quirúrgics i jaquetes de protecció un sol ús | MATERIAL PROTECCIÓ, PIJAMES QUIRÚRGICS I JAQUETES DE PROTECCIÓ UN SOL ÚS, CASACA DE PIJAMA PER PERSONAL SANITARI,DE TNT ( TEIXIT NO TEIXIT),GRAMATGE MÍN 40G/M²,COLOR BLAU,OPAC,COLL DE PUNTA O RODÓ,MÀNIGA CURTA,MÍNIM DUES BUTXAQUES,LATERAL OBERT MÀXIM 10CM.HIPOALÈRGIC,LLIURE LÀTEX,D'UN SOL ÚS,NO ESTÈRIL,TALLA XS.
Material protecció, Pijames quirúrgics i jaquetes de protecció un sol ús | MATERIAL PROTECCIÓ, PIJAMES QUIRÚRGICS I JAQUETES DE PROTECCIÓ UN SOL ÚS, CASACA DE PIJAMA PER PERSONAL SANITARI,DE TNT ( TEIXIT NO TEIXIT),GRAMATGE MÍN 40G/M²,COLOR BLAU,OPAC,COLL DE PUNTA O RODÓ,MÀNIGA CURTA,MÍNIM DUES BUTXAQUES,LATERAL OBERT MÀXIM 10CM.HIPOALÈRGIC,LLIURE LÀTEX,D'UN SOL ÚS,NO ESTÈRIL,TALLA XXXL.
Material protecció, Pijames quirúrgics i jaquetes de protecció un sol ús | MATERIAL PROTECCIÓ, PIJAMES QUIRÚRGICS I JAQUETES DE PROTECCIÓ UN SOL ÚS, PANTALÓ DE PIJAMA PER A PERSONAL SANITARI,DE TNT ( TEIXIT NO TEIXIT).GRAMATGE MÍN 40G/M².COLOR BLAU,AMB CINTES O GOMA MÍNIM UNA BUTXACA,HIPOALÈRGIC,LLIURE DE LÀTEX,D'UN SOL ÚS,NO ESTÈRIL,TALLA XS.
Material protecció, Pijames quirúrgics i jaquetes de protecció un sol ús | MATERIAL PROTECCIÓ, PIJAMES QUIRÚRGICS I JAQUETES DE PROTECCIÓ UN SOL ÚS, PANTALÓ DE PIJAMA PER A PERSONAL SANITARI,DE TNT,POLIPROPILÈ (SMS).GRAMATGE MÍN 40G/M².COLOR BLAU,AMB CINTES O GOMA MÍNIM UNA BUTXACA,HIPOALÈRGIC,LLIURE DE LÀTEX,D'UN SOL ÚS,NO ESTÈRIL,TALLA XXXL.
Material protecció, Pijames quirúrgics i jaquetes de protecció un sol ús | MATERIAL PROTECCIÓ, PIJAMES QUIRÚRGICS I JAQUETES DE PROTECCIÓ UN SOL ÚS, PANTALÓ DE PIJAMA PER A PERSONAL SANITARI,DE TNT,POLIPROPILÈ (SMS).GRAMATGE MÍN 40G/M².COLOR BLAU,AMB CINTES O GOMA MÍNIM UNA BUTXACA,HIPOALÈRGIC,LLIURE DE LÀTEX,D'UN SOL ÚS,NO ESTÈRIL,TALLA L.
Material protecció, Pijames quirúrgics i jaquetes de protecció un sol ús | MATERIAL PROTECCIÓ, PIJAMES QUIRÚRGICS I JAQUETES DE PROTECCIÓ UN SOL ÚS, JAQUETA PER PERSONAL SANITARI,DE TNT,POLIPROPILÈ (SMS),MÀNIGA LLARGA PUNYS I COLL DE PUNT ELÀSTIC DE COTÓ,CODI COLOR AMB TANCAMENT SEGUR I VORELL DE LA JAQUETA ACABAT AMB ELÀSTIC.MIDA: L.GRAMATGE MÍN 42G/M2. LLIURE DE LÀTEX,NO ESTÈRIL,UN SOL ÚS.
Material protecció, Pijames quirúrgics i jaquetes de protecció un sol ús | MATERIAL PROTECCIÓ, PIJAMES QUIRÚRGICS I JAQUETES DE PROTECCIÓ UN SOL ÚS, PANTALÓ DE PIJAMA PER A PERSONAL SANITARI,DE TNT,POLIPROPILÈ (SMS).GRAMATGE MÍN 40G/M².COLOR BLAU,AMB CINTES O GOMA MÍNIM UNA BUTXACA,HIPOALÈRGIC,LLIURE DE LÀTEX,D'UN SOL ÚS,NO ESTÈRIL,TALLA XXL.
Material protecció, Pijames quirúrgics i jaquetes de protecció un sol ús | MATERIAL PROTECCIÓ, PIJAMES QUIRÚRGICS I JAQUETES DE PROTECCIÓ UN SOL ÚS, PIJAMA TNT DE POLIPROPILÉ SMS,PERSONAL VISITA,CODI COLOR,COMPOST PER: PANTALÓ AMB CINTES O GOMA,MÍN UNA BUTXACA,CASACA MÀNIGA CURTA,COLL PUNTA O RODÓ,MÍN 2 BUTXAQUES. GRAMATGE MÍN 37G/M².MIDES:PATRONATGE EUROPEU.LLIURE DE LÀTEX,NO ESTÈRIL.MIDA XXXL.
Material protecció, Pijames quirúrgics i jaquetes de protecció un sol ús | MATERIAL PROTECCIÓ, PIJAMES QUIRÚRGICS I JAQUETES DE PROTECCIÓ UN SOL ÚS, CASACA DE PIJAMA PER PERSONAL SANITARI,DE TNT,POLIPROPILÈ (SMS),GRAMATGE MÍN 40G/M²OPAC,COLOR BLAU,COLL DE PUNTA O RODÓ,MÀNIGA CURTA,MÍNIM DUES BUTXAQUES,LATERAL OBERT MÀXIM 10CM.HIPOALÈRGIC,LLIURE LÀTEX,D'UN SOL ÚS,NO ESTÈRIL,TALLA S.
Material protecció, Pijames quirúrgics i jaquetes de protecció un sol ús | MATERIAL PROTECCIÓ, PIJAMES QUIRÚRGICS I JAQUETES DE PROTECCIÓ UN SOL ÚS, CASACA DE PIJAMA PER PERSONAL SANITARI,DE TNT,POLIPROPILÈ (SMS),GRAMATGE MÍN 40G/M2,COLOR BLAU,OPAC,COLL DE PUNTA O RODÓ,MÀNIGA CURTA,MÍNIM DUES BUTXAQUES,LATERAL OBERT MÀXIM 10CM.HIPOALÈRGIC,LLIURE LÀTEX,D'UN SOL ÚS,NO ESTÈRIL,TALLA M.
Material protecció, Pijames quirúrgics i jaquetes de protecció un sol ús | MATERIAL PROTECCIÓ, PIJAMES QUIRÚRGICS I JAQUETES DE PROTECCIÓ UN SOL ÚS, CASACA DE PIJAMA PER PERSONAL SANITARI,DE TNT,POLIPROPILÈ (SMS).GRAMATGE MÍN 40G/M²,COLOR BLAU,OPAC,COLL DE PUNTA O RODÓ,MÀNIGA CURTA,MÍNIM DUES BUTXAQUES,LATERAL OBERT MÀXIM 10CM.HIPOALÈRGIC,LLIURE LÀTEX,D'UN SOL ÚS,NO ESTÈRIL,TALLA XL.
Material protecció, Pijames quirúrgics i jaquetes de protecció un sol ús | MATERIAL PROTECCIÓ, PIJAMES QUIRÚRGICS I JAQUETES DE PROTECCIÓ UN SOL ÚS, PIJAMA TNT DE POLIPROPILÉ SMS,PERSONAL VISITA,CODI COLOR,COMPOST PER: PANTALÓ AMB CINTES O GOMA,MÍN UNA BUTXACA,CASACA MÀNIGA CURTA,COLL PUNTA O RODÓ,MÍN 2 BUTXAQUES. GRAMATGE MÍN 38G/M².MIDES:PATRONATGE EUROPEU.LLIURE DE LÀTEX,NO ESTÈRIL.MIDA S.
Material protecció, Pijames quirúrgics i jaquetes de protecció un sol ús | MATERIAL PROTECCIÓ, PIJAMES QUIRÚRGICS I JAQUETES DE PROTECCIÓ UN SOL ÚS, PIJAMA TNT DE POLIPROPILÉ SMS,PERSONAL VISITA,CODI COLOR,COMPOST PER: PANTALÓ AMB CINTES O GOMA,MÍN UNA BUTXACA,CASACA MÀNIGA CURTA,COLL PUNTA O RODÓ,MÍN 2 BUTXAQUES. GRAMATGE MÍN 38G/M².MIDES:PATRONATGE EUROPEU.LLIURE DE LÀTEX,NO ESTÈRIL.MIDA M.
Material protecció, Pijames quirúrgics i jaquetes de protecció un sol ús | MATERIAL PROTECCIÓ, PIJAMES QUIRÚRGICS I JAQUETES DE PROTECCIÓ UN SOL ÚS, PIJAMA TNT DE POLIPROPILÉ SMS,PERSONAL VISITA,CODI COLOR,COMPOST PER: PANTALÓ AMB CINTES O GOMA,MÍN UNA BUTXACA,CASACA MÀNIGA CURTA,COLL PUNTA O RODÓ,MÍN 2 BUTXAQUES. GRAMATGE MÍN 38G/M².MIDES:PATRONATGE EUROPEU.LLIURE DE LÀTEX,NO ESTÈRIL.MIDA XL.
Material protecció, Pijames quirúrgics i jaquetes de protecció un sol ús | MATERIAL PROTECCIÓ, PIJAMES QUIRÚRGICS I JAQUETES DE PROTECCIÓ UN SOL ÚS, PIJAMA QUIRÚRGIC TNT,PP,SMMS,COLOR ROSA,COMPOST PER:PANTALÓ A/CINTES AJU STAB,S/BUTX,CASACA MÀNIGA CURTA,COLL PUNTA V" 2 BUTX, APERTURA LAT 8CM. GRAMATGE 45G/M2.MIDA XXL:CASACA AMP 72CM,LLARG 80CM.PANTALÓ AMPLE 67CM,L LARG 83CM(+/-2CM).N/LÀTEX,N/ESTÈ"
Material protecció, Pijames quirúrgics i jaquetes de protecció un sol ús | MATERIAL PROTECCIÓ, PIJAMES QUIRÚRGICS I JAQUETES DE PROTECCIÓ UN SOL ÚS, PIJAMA QUIRÚRGIC TNT,PP,SMMS,COLOR ROSA,COMPOST PER:PANTALÓ A/CINTES AJU STAB,S/BUTX,CASACA MÀNIGA CURTA,COLL PUNTA V" 2 BUTX, APERTURA LAT 8CM. GRAMATGE 45G/M2.MIDA XL:CASACA AMP 65CM,LLARG 79CM.PANTALÓ AMPLE 62CM,LL ARG 82CM(+/-2CM).N/LÀTEX,N/ESTÈ"
Material protecció, Pijames quirúrgics i jaquetes de protecció un sol ús | MATERIAL PROTECCIÓ, PIJAMES QUIRÚRGICS I JAQUETES DE PROTECCIÓ UN SOL ÚS, PIJAMA QUIRÚRGIC TNT,PP,SMMS,COLOR ROSA,COMPOST PER:PANTALÓ A/CINTES AJU STAB,S/BUTX,CASACA MÀNIGA CURTA,COLL PUNTA V" 2 BUTX, APERTURA LAT 8CM. GRAMATGE 45G/M2.MIDA L:CASACA AMP 60CM,LLARG 77CM.PANTALÓ AMPLE 58CM,LLA RG 88CM(+/-2CM).N/LÀTEX,N/ESTÈ"
Material protecció, Pijames quirúrgics i jaquetes de protecció un sol ús | MATERIAL PROTECCIÓ, PIJAMES QUIRÚRGICS I JAQUETES DE PROTECCIÓ UN SOL ÚS, PIJAMA QUIRÚRGIC TNT,PP,SMMS,COLOR ROSA,COMPOST PER:PANTALÓ A/CINTES AJU STAB,S/BUTX,CASACA MÀNIGA CURTA,COLL PUNTA V" 2 BUTX, APERTURA LAT 8CM. GRAMATGE 45G/M2.MIDA M:CASACA AMP 57CM,LLARG 74CM.PANTALÓ AMPLE 54CM,LLA RG 77CM(+/-2CM).N/LÀTEX,N/ESTÈ"
Material protecció, Altre material de protecció | MATERIAL PROTECCIÓ, ALTRE MATERIAL DE PROTECCIÓ, ÚS D'ESCLOPS QUIRÚRGICS PER DISPENSACIÓ(B*)BAIXA_ESTUDI GERÈNCIA
Material protecció, Pijames quirúrgics i jaquetes de protecció un sol ús | MATERIAL PROTECCIÓ, PIJAMES QUIRÚRGICS I JAQUETES DE PROTECCIÓ UN SOL ÚS, PIJAMA QUIRÚRGIC TNT,PP,SMMS,COLOR ROSA,COMPOST PER:PANTALÓ A/CINTES AJU STAB,S/BUTX,CASACA MÀNIGA CURTA,COLL PUNTA V" 2 BUTX, APERTURA LAT 8CM. GRAMATGE 45G/M2.MIDA S:CASACA AMP 53CM,LLARG 72CM.PANTALÓ AMPLE 50CM,LLA RG 75CM(+/-2CM).N/LÀTEX,N/ESTÈ"
Material protecció, Pijames quirúrgics i jaquetes de protecció un sol ús | MATERIAL PROTECCIÓ, PIJAMES QUIRÚRGICS I JAQUETES DE PROTECCIÓ UN SOL ÚS, PIJAMA QUIRÚRGIC TNT,PP,SMMS,COLOR VERD,COMPOST PER:PANTALÓ A/CINTES AJU STAB,S/BUTX,CASACA MÀNIGA CURTA,COLL PUNTA V" 2 BUTX, APERTURA LAT 8CM. GRAMATGE 45G/M2.MIDA S:CASACA AMP 53CM,LLARG 72CM.PANTALÓ AMPLE 50CM,LLA RG 75CM(+/-2CM).N/LÀTEX,N/ESTÈ"
Material protecció, Pijames quirúrgics i jaquetes de protecció un sol ús | MATERIAL PROTECCIÓ, PIJAMES QUIRÚRGICS I JAQUETES DE PROTECCIÓ UN SOL ÚS, PIJAMA QUIRÚRGIC TNT,PP,SMMS,COLOR BLAU:PANTALÓ A/CINTES AJUSTABLE,CASACA MÀNIGA CURTA,COLL PUNTA"V"MÍNIM 2 BUTX, APERTURA LAT 8CM.GR 45G/M2.MIDA XXL.CASACA AMP 72CM(+/-2CM),LLARG 80CM(+/- 2 CM).PANTALÓ AMPL 67CM(+/-2 CM),LLARG 116CM(+/-2CM)N/LÀT,N/EST
Material protecció, Pijames quirúrgics i jaquetes de protecció un sol ús | MATERIAL PROTECCIÓ, PIJAMES QUIRÚRGICS I JAQUETES DE PROTECCIÓ UN SOL ÚS, PIJAMA QUIRÚRGIC TNT,PP,SMMS,COLOR VERD,COMPOST PER:PANTALÓ A/CINTES AJU STAB,S/BUTX,CASACA MÀNIGA CURTA,COLL PUNTA V" 2 BUTX, APERTURA LAT 8CM. GRAMATGE 45G/M2.MIDA XL:CASACA AMP 65CM,LLARG 79CM.PANTALÓ AMPLE 62CM,LL ARG 82CM(+/-2CM).N/LÀTEX,N/ESTÈ"
Material protecció, Pijames quirúrgics i jaquetes de protecció un sol ús | MATERIAL PROTECCIÓ, PIJAMES QUIRÚRGICS I JAQUETES DE PROTECCIÓ UN SOL ÚS, PIJAMA QUIRÚRGIC TNT,PP,SMMS,COLOR BLAU: PANTALÓ A/CINTES AJUSTAB,CASACA MÀNIGA CURTA,COLL PUNTA"V"MÍNIM 2 BUTX, APERTURA LAT 8CM.GR 45G/M2.MIDA XL.CASACA AMP 65CM (+/-2CM),LLARG 79CM (+/- 2 CM) .PANTALÓ AMPLE 62CM(+/-2CM),LLARG 110CM(+/-2CM)N/LÀT,N/EST
Material protecció, Pijames quirúrgics i jaquetes de protecció un sol ús | MATERIAL PROTECCIÓ, PIJAMES QUIRÚRGICS I JAQUETES DE PROTECCIÓ UN SOL ÚS, PIJAMA QUIRÚRGIC TNT,PP,SMMS,COLOR VERD,COMPOST PER:PANTALÓ A/CINTES AJU STAB,S/BUTX,CASACA MÀNIGA CURTA,COLL PUNTA V" 2 BUTX, APERTURA LAT 8CM. GRAMATGE 45G/M2.MIDA L:CASACA AMP 60CM,LLARG 77CM.PANTALÓ AMPLE 58CM,LLA RG 88CM(+/-2CM).N/LÀTEX,N/ESTÈ"
Material protecció, Pijames quirúrgics i jaquetes de protecció un sol ús | MATERIAL PROTECCIÓ, PIJAMES QUIRÚRGICS I JAQUETES DE PROTECCIÓ UN SOL ÚS, PIJAMA QUIRÚRGIC TNT,PP,SMMS,COLOR BLAU: PANTALÓ A/CINTES AJUSTAB, CASACA MÀNIGA CURTA,COLL PUNTA "V"MÍNIM 2 BUTX, APERTURA LAT 8CM.GR 45G/M2.MIDA L.CASACA AMP 60CM (+/-2CM),LLARG 77CM (+/- 2 CM).PANTALÓ AMPLE 58CM(+/-2CM),LLARG 108CM(+/-2CM)N/LÀT,N/EST
Material protecció, Pijames quirúrgics i jaquetes de protecció un sol ús | MATERIAL PROTECCIÓ, PIJAMES QUIRÚRGICS I JAQUETES DE PROTECCIÓ UN SOL ÚS, PIJAMA QUIRÚRGIC TNT,PP,SMMS,COLOR VERD,COMPOST PER:PANTALÓ A/CINTES AJU STAB,S/BUTX,CASACA MÀNIGA CURTA,COLL PUNTA V" 2 BUTX, APERTURA LAT 8CM. GRAMATGE 45G/M2.MIDA M:CASACA AMP 57CM,LLARG 74CM.PANTALÓ AMPLE 54CM,LLA RG 77CM(+/-2CM).N/LÀTEX,N/ESTÈ"
Material protecció, Pijames quirúrgics i jaquetes de protecció un sol ús | MATERIAL PROTECCIÓ, PIJAMES QUIRÚRGICS I JAQUETES DE PROTECCIÓ UN SOL ÚS, PIJAMA QUIRÚRGIC TNT,PP,SMMS,COLOR BLAU: PANTALÓ A/CINTES AJUSTAB, CASACA MÀNIGA CURTA,COLL PUNTA"V" MÍNIM 2 BUTX, APERTURA LAT 8CM.GR 45G/M2.MIDA M.CASACA AMP 57CM(+/-2CM),LLARG 75CM (+/- 2 CM).PANTALÓ AMPLE 56CM(+/-2CM),LLARG 106CM(+/-2CM).N/LÀT,N/EST
Material protecció, Pijames quirúrgics i jaquetes de protecció un sol ús | MATERIAL PROTECCIÓ, PIJAMES QUIRÚRGICS I JAQUETES DE PROTECCIÓ UN SOL ÚS, PIJAMA QUIRÚRGIC TNT,PP,SMMS,COLOR VERD,COMPOST PER:PANTALÓ A/CINTES AJU STAB,S/BUTX,CASACA MÀNIGA CURTA,COLL PUNTA V" 2 BUTX, APERTURA LAT 8CM. GRAMATGE 45G/M2.MIDA S:CASACA AMP 53CM,LLARG 72CM.PANTALÓ AMPLE 50CM,LLA RG 75CM(+/-2CM).N/LÀTEX,N/ESTÈ"
Material protecció, Pijames quirúrgics i jaquetes de protecció un sol ús | MATERIAL PROTECCIÓ, PIJAMES QUIRÚRGICS I JAQUETES DE PROTECCIÓ UN SOL ÚS, PIJAMA QUIRÚRGIC TNT,PP,SMMS,COLOR BLAU: PANTALÓ A/CINTES AJUSTAB, CASACA MÀNIGA CURTA,COLL PUNTA"V"MÍNIM 2 BUTX, APERTURA LAT 8CM.GR 45G/M2.MIDA S.CASACA AMP 52CM (+/-2CM),LLARG 72CM (+/- 2 CM).PANTALÓ AMPLE 51CM(+/-2CM),LLARG 104CM(+/-2CM).N/LÀT,N/EST
Material protecció, Pijames quirúrgics i jaquetes de protecció un sol ús | MATERIAL PROTECCIÓ, PIJAMES QUIRÚRGICS I JAQUETES DE PROTECCIÓ UN SOL ÚS, PIJAMA PERSONAL VISITA TNT,PP,NONWOVEN,SMS COLOR LILA,COMPOST PER:PANTAL Ó A/CINTES AJUSTAB,S/BUTX,CASACA MÀNIGA CURTA,COLL RODÓ 3 BUTX,APERT LAT 8CM.GRAMATGE 38G/M2.MIDA XXL:CASACA AMP 72CM,LLARG 80CM.PANTALÓ AMPLE6 7CM,LLARG 83CM(+/-2CM).N/LÀTEX,N/ESTÈ
Material protecció, Pijames quirúrgics i jaquetes de protecció un sol ús | MATERIAL PROTECCIÓ, PIJAMES QUIRÚRGICS I JAQUETES DE PROTECCIÓ UN SOL ÚS, PIJAMA PERSONAL VISITA TNT,PP,NONWOVEN,SMS COLOR LILA,COMPOST PER:PANTAL Ó A/CINTES AJUSTAB,S/BUTX,CASACA MÀNIGA CURTA,COLL RODÓ 3 BUTX,APERT LAT 8CM.GRAMATGE 38G/M2.MIDA XL:CASACA 65CM,LLARG 79CM.PANTALÓ AMPLE 62CM,L LARG 82CM(+/-2CM).N/LÀTEX,N/ESTÈ
Material protecció, Pijames quirúrgics i jaquetes de protecció un sol ús | MATERIAL PROTECCIÓ, PIJAMES QUIRÚRGICS I JAQUETES DE PROTECCIÓ UN SOL ÚS, PIJAMA PERSONAL VISITA TNT,PP,NONWOVEN,SMS COLOR LILA,COMPOST PER:PANTAL Ó A/CINTES AJUSTAB,S/BUTX,CASACA MÀNIGA CURTA,COLL RODÓ 3 BUTX,APERT LAT 8CM.GRAMATGE 38G/M2.MIDA L:CASACA AMP 60CM,LLARG 77CM.PANTALÓ AMPLE 58C M,LLARG 88CM(+/-2CM).N/LÀTEX,N/ESTÈ
Material protecció, Pijames quirúrgics i jaquetes de protecció un sol ús | MATERIAL PROTECCIÓ, PIJAMES QUIRÚRGICS I JAQUETES DE PROTECCIÓ UN SOL ÚS, PIJAMA PERSONAL VISITA TNT,PP,NONWOVEN,SMS COLOR LILA,COMPOST PER:PANTAL Ó A/CINTES AJUSTAB,S/BUTX,CASACA MÀNIGA CURTA,COLL RODÓ 3 BUTX,APERT LAT 8CM.GRAMATGE 38G/M2.MIDA M:CASACA AMP 57CM,LLARG 74CM.PANTALÓ AMPLE 54C M,LLARG 77CM(+/-2CM).N/LÀTEX,N/ESTÈ
Material protecció, Pijames quirúrgics i jaquetes de protecció un sol ús | MATERIAL PROTECCIÓ, PIJAMES QUIRÚRGICS I JAQUETES DE PROTECCIÓ UN SOL ÚS, PIJAMA PERSONAL VISITA TNT,PP,NONWOVEN,SMS COLOR LILA,COMPOST PER:PANTAL Ó A/CINTES AJUSTAB,S/BUTX,CASACA MÀNIGA CURTA,COLL RODÓ 3 BUTX,APERT LAT 8CM.GRAMATGE 38G/M2.MIDA S:CASACA AMP 53CM,LLARG 72CM.PANTALÓ AMPLE 50C M,LLARG 75CM(+/-2CM).N/LÀTEX,N/ESTÈ
Material protecció, Pijames quirúrgics i jaquetes de protecció un sol ús | MATERIAL PROTECCIÓ, PIJAMES QUIRÚRGICS I JAQUETES DE PROTECCIÓ UN SOL ÚS, PIJAMA PERSONAL VISITA TNT,PP,NONWOVEN,SMS COLOR VERD,COMPOST PER:PANTAL Ó A/CINTES AJUSTAB,S/BUTX,CASACA MÀNIGA CURTA,COLL RODÓ 3 BUTX,APERT LAT 8CM.GRAMATGE 38G/M2.MIDA XXL:CASACA AMP 72CM,LLARG 80CM.PANTALÓ AMPLE6 7CM,LLARG 83CM(+/-2CM).N/LÀTEX,N/ESTÈ
Material protecció, Pijames quirúrgics i jaquetes de protecció un sol ús | MATERIAL PROTECCIÓ, PIJAMES QUIRÚRGICS I JAQUETES DE PROTECCIÓ UN SOL ÚS, PIJAMA PERSONAL VISITA TNT,PP,NONWOVEN,SMS COLOR VERD,COMPOST PER:PANTAL Ó A/CINTES AJUSTAB,S/BUTX,CASACA MÀNIGA CURTA,COLL RODÓ 3 BUTX,APERT LAT 8CM.GRAMATGE 38G/M2.MIDA XL:CASACA 65CM,LLARG 79CM.PANTALÓ AMPLE 62CM,L LARG 82CM(+/-2CM).N/LÀTEX,N/ESTÈ
Material protecció, Pijames quirúrgics i jaquetes de protecció un sol ús | MATERIAL PROTECCIÓ, PIJAMES QUIRÚRGICS I JAQUETES DE PROTECCIÓ UN SOL ÚS, PIJAMA PERSONAL VISITA TNT,PP,NONWOVEN,SMS COLOR VERD,COMPOST PER:PANTAL Ó A/CINTES AJUSTAB,S/BUTX,CASACA MÀNIGA CURTA,COLL RODÓ 3 BUTX,APERT LAT 8CM.GRAMATGE 38G/M2.MIDA L:CASACA AMP 60CM,LLARG 77CM.PANTALÓ AMPLE 58C M,LLARG 88CM(+/-2CM).N/LÀTEX,N/ESTÈ
Material protecció, Pijames quirúrgics i jaquetes de protecció un sol ús | MATERIAL PROTECCIÓ, PIJAMES QUIRÚRGICS I JAQUETES DE PROTECCIÓ UN SOL ÚS, PIJAMA PERSONAL VISITA TNT,PP,NONWOVEN,SMS COLOR VERD,COMPOST PER:PANTAL Ó A/CINTES AJUSTAB,S/BUTX,CASACA MÀNIGA CURTA,COLL RODÓ 3 BUTX,APERT LAT 8CM.GRAMATGE 38G/M2.MIDA M:CASACA AMP 57CM,LLARG 74CM.PANTALÓ AMPLE 54C M,LLARG 77CM(+/-2CM).N/LÀTEX,N/ESTÈ
Material protecció, Pijames quirúrgics i jaquetes de protecció un sol ús | MATERIAL PROTECCIÓ, PIJAMES QUIRÚRGICS I JAQUETES DE PROTECCIÓ UN SOL ÚS, PIJAMA PERSONAL VISITA TNT,PP,NONWOVEN,SMS COLOR VERD,COMPOST PER:PANTAL Ó A/CINTES AJUSTAB,S/BUTX,CASACA MÀNIGA CURTA,COLL RODÓ 3 BUTX,APERT LAT 8CM.GRAMATGE 38G/M2.MIDA S:CASACA AMP 53CM,LLARG 72CM.PANTALÓ AMPLE 50C M,LLARG 75CM(+/-2CM).N/LÀTEX,N/ESTÈ
Material protecció, Pijames quirúrgics i jaquetes de protecció un sol ús | MATERIAL PROTECCIÓ, PIJAMES QUIRÚRGICS I JAQUETES DE PROTECCIÓ UN SOL ÚS, PIJAMA PERSONAL VISITA TNT,PP (SMS),COLOR BLAU,COMPOST:PANTALÓ A/CINTES AJUSTAB, CASACA MÀNIGA CURTA,COLL RODÓ MÍNIM2 BUTX. GRAMATGE 38G/M2.MIDA XXL.CASACA AMP 70CM(+/-2CM),LLARG 80CM (+/- 2 CM).PANTALÓ AMPLE 67CM(+/-2CM),LLARG 116CM(+/-2CM).N/LÀT,N/EST
Material protecció, Pijames quirúrgics i jaquetes de protecció un sol ús | MATERIAL PROTECCIÓ, PIJAMES QUIRÚRGICS I JAQUETES DE PROTECCIÓ UN SOL ÚS, PIJAMA PERSONAL VISITA TNT,PP (SMS), COLOR BLAU,COMPOST PER:PANTALÓ A/CINTES AJUSTAB,S/BUTX,CASACA MÀNIGA CURTA,COLL RODÓ 3 BUTX,APERT LAT 8CM.GRAMATGE 38G/M2.MIDA XL:CASACA 65CM,LLARG 78CM.PANTALÓ AMPLE 63CM,LLARG 110CM(+/-2CM).N/LÀTEX,N/ESTÈRIL.
Material protecció, Pijames quirúrgics i jaquetes de protecció un sol ús | MATERIAL PROTECCIÓ, PIJAMES QUIRÚRGICS I JAQUETES DE PROTECCIÓ UN SOL ÚS, PIJAMA PERSONAL VISITA TNT,PP (SMS), COLOR BLAU,COMPOST PER:PANTALÓ A/CINTES AJUSTAB,S/BUTX,CASACA MÀNIGA CURTA,COLL RODÓ 3 BUTX,APERT LAT 8CM.GRAMATGE 38G/M2.MIDA L:CASACA AMP 61CM,LLARG 76CM.PANTALÓ AMPLE 58CM,LLARG 108CM(+/-2CM).N/LÀTEX,N/ESTÈRIL.
Material protecció, Pijames quirúrgics i jaquetes de protecció un sol ús | MATERIAL PROTECCIÓ, PIJAMES QUIRÚRGICS I JAQUETES DE PROTECCIÓ UN SOL ÚS, PIJAMA PERSONAL VISITA TNT,PP (SMS), COLOR BLAU,COMPOST PER:PANTALÓ A/CINTES AJUSTAB,S/BUTX,CASACA MÀNIGA CURTA,COLL RODÓ 3 BUTX,APERT LAT 8CM.GRAMATGE 38G/M2.MIDA M:CASACA AMP 57CM,LLARG 74CM.PANTALÓ AMPLE 55CM,LLARG 106CM(+/-2CM).N/LÀTEX,N/ESTÈRIL.
Material protecció, Pijames quirúrgics i jaquetes de protecció un sol ús | MATERIAL PROTECCIÓ, PIJAMES QUIRÚRGICS I JAQUETES DE PROTECCIÓ UN SOL ÚS, PIJAMA PERSONAL VISITA TNT,PP (SMS), COLOR BLAU,COMPOST:PANTALÓ A/CINTES AJUSTAB, CASACA MÀNIGA CURTA,COLL RODÓ MÍNIM 2 BUTX. GR 38G/M2.MIDA S.CASACA AMP 53CM(+/-2CM) LLARG 71CM (+/- 2 CM). PANTALÓ AMPLE 51CM(+/-2CM),LLARG 104CM(+/-2CM).N/LÀT,N/EST
Material protecció, Pijames quirúrgics i jaquetes de protecció un sol ús | MATERIAL PROTECCIÓ, PIJAMES QUIRÚRGICS I JAQUETES DE PROTECCIÓ UN SOL ÚS, JAQUETAPROTECCIÓ PER PERSONAL SANITARI,TNT,POLIPROLPILÈ SMS,COLOR BLAU,P UNYS I COLLTEIXIT ELÀSTIC BLANC,2BUTXAQUES,MÀNIGA LLARGA,5BOTONS TANCAM, GOMA AJUSTABLE A CINTURA.GRAMATGE 42GR/M2.MIDA:XL AMPLA 70CM LLARG 76CM (+/-2CM),N/LÀTEX,N/ESTÈRIL,1ÚS
Material protecció, Pijames quirúrgics i jaquetes de protecció un sol ús | MATERIAL PROTECCIÓ, PIJAMES QUIRÚRGICS I JAQUETES DE PROTECCIÓ UN SOL ÚS, JAQUETAPROTECCIÓ PER PERSONAL SANITARI,TNT,POLIPROLPILÈ SMS,COLOR BLAU,P UNYS I COLLTEIXIT ELÀSTIC BLANC,2BUTXAQUES LATERALS,MÀNIGA LLARGA,4BOTON S TANCAM,SENSE GOMA AJUSTABLE A CINTURA.GRAMATGE 45GR/M2.MIDA:M AMPLA 64 CM LLARG 72CM (+/-2CM),N/LÀTEX
Material protecció, Pijames quirúrgics i jaquetes de protecció un sol ús | MATERIAL PROTECCIÓ, PIJAMES QUIRÚRGICS I JAQUETES DE PROTECCIÓ UN SOL ÚS, JAQUETAPROTECCIÓ PER PERSONAL SANITARI,TNT,POLIPROLPILÈ SMS,COLOR BLAU,P UNYS I COLLTEIXIT ELÀSTIC BLANC,2BUTXAQUES LATERALS,MÀNIGA LLARGA,4BOTON S TANCAM,SENSE GOMA AJUSTABLE A CINTURA.GRAMATGE 45GR/M2.MIDA:L AMPLA 67 CM LLARG 76CM (+/-2CM),N/LÀTEX
Material protecció, Pijames quirúrgics i jaquetes de protecció un sol ús | MATERIAL PROTECCIÓ, PIJAMES QUIRÚRGICS I JAQUETES DE PROTECCIÓ UN SOL ÚS, JAQUETAPROTECCIÓ PER PERSONAL SANITARI,TNT,POLIPROLPILÈ SMS,COLOR BLAU,P UNYS I COLLTEIXIT ELÀSTIC BLANC,2BUTXAQUES LATERALS,MÀNIGA LLARGA,4BOTON S TANCAM,SENSE GOMA AJUSTABLE A CINTURA.GRAMATGE 45GR/M2.MIDA:L AMPLA 71 CM LLARG 79CM (+/-2CM),N/LÀTEX
Material protecció, Pijames quirúrgics i jaquetes de protecció un sol ús | MATERIAL PROTECCIÓ, PIJAMES QUIRÚRGICS I JAQUETES DE PROTECCIÓ UN SOL ÚS, CASACA DE PIJAMA PER PERSONAL SANITARI,DE TST ( TEIXIT NO TEIXIT),GRAMATGE MÍN 40G/M²,COLOR VERD,OPAC,COLL DE PUNTA O RODÓ,MÀNIGA CURTA,MÍNIM DUES BUTXAQUES,LATERAL OBERT MÀXIM 10CM.HIPOALÈRGIC,LLIURE LÀTEX,D'UN SOL ÚS,NO ESTÈRIL,TALLA S
Material protecció, Pijames quirúrgics i jaquetes de protecció un sol ús | MATERIAL PROTECCIÓ, PIJAMES QUIRÚRGICS I JAQUETES DE PROTECCIÓ UN SOL ÚS, PANTALÓ DE PIJAMA PER A PERSONAL SANITARI,DE TNT ( TEIXIT NO TEIXIT).GRAMATGE MÍN 40G/M².COLOR VERD,AMB CINTES O GOMA MÍNIM UNA BUTXACA,HIPOALÈRGIC,LLIURE DE LÀTEX,D'UN SOL ÚS,NO ESTÈRIL,TALLA S
Material protecció, Pijames quirúrgics i jaquetes de protecció un sol ús | MATERIAL PROTECCIÓ, PIJAMES QUIRÚRGICS I JAQUETES DE PROTECCIÓ UN SOL ÚS, CASACA DE PIJAMA PER PERSONAL SANITARI,DE TST ( TEIXIT NO TEIXIT),GRAMATGE MÍN 40G/M²,COLOR VERD,OPAC,COLL DE PUNTA O RODÓ,MÀNIGA CURTA,MÍNIM DUES BUTXAQUES,LATERAL OBERT MÀXIM 10CM.HIPOALÈRGIC,LLIURE LÀTEX,D'UN SOL ÚS,NO ESTÈRIL,TALLA M
Material protecció, Pijames quirúrgics i jaquetes de protecció un sol ús | MATERIAL PROTECCIÓ, PIJAMES QUIRÚRGICS I JAQUETES DE PROTECCIÓ UN SOL ÚS, PANTALÓ DE PIJAMA PER A PERSONAL SANITARI,DE TNT ( TEIXIT NO TEIXIT).GRAMATGE MÍN 40G/M².COLOR VERD,AMB CINTES O GOMA MÍNIM UNA BUTXACA,HIPOALÈRGIC,LLIURE DE LÀTEX,D'UN SOL ÚS,NO ESTÈRIL,TALLA M
Material protecció, Pijames quirúrgics i jaquetes de protecció un sol ús | MATERIAL PROTECCIÓ, PIJAMES QUIRÚRGICS I JAQUETES DE PROTECCIÓ UN SOL ÚS, CASACA DE PIJAMA PER PERSONAL SANITARI,DE TST ( TEIXIT NO TEIXIT),GRAMATGE MÍN 40G/M²,COLOR VERD,OPAC,COLL DE PUNTA O RODÓ,MÀNIGA CURTA,MÍNIM DUES BUTXAQUES,LATERAL OBERT MÀXIM 10CM.HIPOALÈRGIC,LLIURE LÀTEX,D'UN SOL ÚS,NO ESTÈRIL,TALLA L
Material protecció, Pijames quirúrgics i jaquetes de protecció un sol ús | MATERIAL PROTECCIÓ, PIJAMES QUIRÚRGICS I JAQUETES DE PROTECCIÓ UN SOL ÚS, PANTALÓ DE PIJAMA PER A PERSONAL SANITARI,DE TNT ( TEIXIT NO TEIXIT).GRAMATGE MÍN 40G/M².COLOR VERD,AMB CINTES O GOMA MÍNIM UNA BUTXACA,HIPOALÈRGIC,LLIURE DE LÀTEX,D'UN SOL ÚS,NO ESTÈRIL,TALLA L
Material protecció, Pijames quirúrgics i jaquetes de protecció un sol ús | MATERIAL PROTECCIÓ, PIJAMES QUIRÚRGICS I JAQUETES DE PROTECCIÓ UN SOL ÚS, CASACA DE PIJAMA PER PERSONAL SANITARI,DE TST ( TEIXIT NO TEIXIT),GRAMATGE MÍN 40G/M²,COLOR VERD,OPAC,COLL DE PUNTA O RODÓ,MÀNIGA CURTA,MÍNIM DUES BUTXAQUES,LATERAL OBERT MÀXIM 10CM.HIPOALÈRGIC,LLIURE LÀTEX,D'UN SOL ÚS,NO ESTÈRIL,TALLA XL
Material protecció, Pijames quirúrgics i jaquetes de protecció un sol ús | MATERIAL PROTECCIÓ, PIJAMES QUIRÚRGICS I JAQUETES DE PROTECCIÓ UN SOL ÚS, PANTALÓ DE PIJAMA PER A PERSONAL SANITARI,DE TNT ( TEIXIT NO TEIXIT).GRAMATGE MÍN 40G/M².COLOR VERD,AMB CINTES O GOMA MÍNIM UNA BUTXACA,HIPOALÈRGIC,LLIURE DE LÀTEX,D'UN SOL ÚS,NO ESTÈRIL,TALLA XL
Material protecció, Pijames quirúrgics i jaquetes de protecció un sol ús | MATERIAL PROTECCIÓ, PIJAMES QUIRÚRGICS I JAQUETES DE PROTECCIÓ UN SOL ÚS, CASACA DE PIJAMA PER PERSONAL SANITARI,DE TST ( TEIXIT NO TEIXIT),GRAMATGE MÍN 40G/M²,COLOR VERD,OPAC,COLL DE PUNTA O RODÓ,MÀNIGA CURTA,MÍNIM DUES BUTXAQUES,LATERAL OBERT MÀXIM 10CM.HIPOALÈRGIC,LLIURE LÀTEX,D'UN SOL ÚS,NO ESTÈRIL,TALLA XXL
Material protecció, Pijames quirúrgics i jaquetes de protecció un sol ús | MATERIAL PROTECCIÓ, PIJAMES QUIRÚRGICS I JAQUETES DE PROTECCIÓ UN SOL ÚS, PANTALÓ DE PIJAMA PER A PERSONAL SANITARI,DE TNT ( TEIXIT NO TEIXIT).GRAMATGE MÍN 40G/M².COLOR VERD,AMB CINTES O GOMA MÍNIM UNA BUTXACA,HIPOALÈRGIC,LLIURE DE LÀTEX,D'UN SOL ÚS,NO ESTÈRIL,TALLA XXL
Material protecció, Pijames quirúrgics i jaquetes de protecció un sol ús | MATERIAL PROTECCIÓ, PIJAMES QUIRÚRGICS I JAQUETES DE PROTECCIÓ UN SOL ÚS, CASACA DE PIJAMA PER PERSONAL SANITARI,DE TST ( TEIXIT NO TEIXIT),GRAMATGE MÍN 40G/M²,COLOR VERD,OPAC,COLL DE PUNTA O RODÓ,MÀNIGA CURTA,MÍNIM DUES BUTXAQUES,LATERAL OBERT MÀXIM 10CM.HIPOALÈRGIC,LLIURE LÀTEX,D'UN SOL ÚS,NO ESTÈRIL,TALLA XS
Material protecció, Pijames quirúrgics i jaquetes de protecció un sol ús | MATERIAL PROTECCIÓ, PIJAMES QUIRÚRGICS I JAQUETES DE PROTECCIÓ UN SOL ÚS, PANTALÓ DE PIJAMA PER A PERSONAL SANITARI,DE TNT ( TEIXIT NO TEIXIT).GRAMATGE MÍN 40G/M².COLOR VERD,AMB CINTES O GOMA MÍNIM UNA BUTXACA,HIPOALÈRGIC,LLIURE DE LÀTEX,D'UN SOL ÚS,NO ESTÈRIL,TALLA XS
Material protecció, Mascaretes protecció | MATERIAL PROTECCIÓ, MASCARETES PROTECCIÓ, MASCARETA HIGIÈNICA ADULT DE PAPER CELUL·LOSA DE DOBLE GRUIX, SUBJECCIÓ AMB GOMES, GRAMATGE MÍNIM 15,8GR/M2, COLOR BLANC. LLIURE DE LÀTEX, NO ESTÈRIL, UN SOL ÚS.
Material protecció, Mascaretes quirúrgiques | MATERIAL PROTECCIÓ, MASCARETES QUIRÚRGIQUES, MASCARETA QUIRÚRGICA DE PROTECCIÓ TIPUS IIR, ADULT, FORMA RECTANGULAR, 3CAPES, SUBJECCIÓ AMB CINTES, TIRA D'ALUMINI PER A FIXACIÓ NASAL. RESISTENT A FLUIDS. LLIURE DE LÀTEX, UN SOL ÚS.
Material protecció, Mascaretes quirúrgiques | MATERIAL PROTECCIÓ, MASCARETES QUIRÚRGIQUES, MASCARETA QUIRÚRGICA DE PROTECCIÓ TIPUS IIR, ADULT, FORMA RECTANGULAR, 3CAPES, SUBJECCIÓ AMB GOMES, TIRA D'ALUMINI PER A FIXACIÓ NASAL. RESISTENT A FLUIDS. LLIURE DE LÀTEX, UN SOL ÚS.
Material protecció, Mascaretes protecció | MATERIAL PROTECCIÓ, MASCARETES PROTECCIÓ, MASCARETA HIGIÈNICA DE POLIPROPILÈ, FORMA CÒNICA, SUBJECCIÓ AMB GOMES, TIRA D'ALUMINI PER A FIXACIÓ NASAL, SEMIRRÍGIDA, PROTECCIÓ CONTRA LA POLS I PARTÍCULES NO TÒXIQUES. LLIURE DE LÀTEX, UN SOL ÚS
Material protecció, Mascaretes quirúrgiques | MATERIAL PROTECCIÓ, MASCARETES QUIRÚRGIQUES, MASCARETA QUIRÚRGICA DE PROTECCIÓ TIPUS IIR, ADULT, 3 CAPES, AMB PROTECCIÓ FACIAL DE PLÀSTIC TRANSPARENT ANTIBAF, TIRA ANTIRREFLECTANT, SUBJECCIÓ AMB CINTES, TIRA D'ALUMINI PER A FIXACIÓ NASAL. LLIURE DE LÀTEX, UN SOL ÚS.
Material protecció, Mascaretes de protecció (EPI) | MATERIAL PROTECCIÓ, MASCARETES DE PROTECCIÓ (EPI), MASCARETA DE PROTECCIÓ RESPIRATÒRIA AUTOFILTRANT PER PARTÍCULES FFP1 AMB VÀLVULA EXHALATÒRIA I CARBÓ ACTIU, FORMA CÒNICA, SUBJECCIÓ AMB GOMES ELÀSTIQUES. LLIURE DE LÀTEX, UN SOL ÚS.
Material protecció, Mascaretes de protecció (EPI) | MATERIAL PROTECCIÓ, MASCARETES DE PROTECCIÓ (EPI), MASCARETA DE PROTECCIÓ RESPIRATÒRIA AUTOFILTRANT PER PARTÍCULES FFP3 SENSE VÀLVULA EXHALATÒRIA, FORMA BEC D'ÀNEC, SUBJECCIÓ AMB GOMES ELÀSTIQUES. UN SOL ÚS. NO LÀTEX.
Material protecció, Mascaretes de protecció (EPI) | MATERIAL PROTECCIÓ, MASCARETES DE PROTECCIÓ (EPI), MASCARETA DE PROTECCIÓ RESPIRATÒRIA AUTOFILTRANT PER PARTÍCULES FFP2 AMB VÀLVULA EXHALATÒRIA, FORMA CÒNICA, SUBJECCIÓ AMB GOMES ELÀSTIQUES I TIRA D'ADAPTACIÓ NASAL. LLIURE DE LÀTEX, UN SOL ÚS
Material protecció, Mascaretes de protecció (EPI) | MATERIAL PROTECCIÓ, MASCARETES DE PROTECCIÓ (EPI), MASCARETA DE PROTECCIÓ RESPIRATÒRIA AUTOFILTRANT PER PARTÍCULES FFP2 AMB VÀLVULA EXHALATÒRIA, FORMA BEC D'ÀNEC, SUBJECCIÓ AMB GOMES ELÀSTIQUES I TIRA D'ADAPTACIÓ NASAL. LLIURE DE LÀTEX, UN SOL ÚS
Material protecció, Mascaretes de protecció (EPI) | MATERIAL PROTECCIÓ, MASCARETES DE PROTECCIÓ (EPI), MASCARETA DE PROTECCIÓ RESPIRATÒRIA AUTOFILTRANT PER PARTÍCULES FFP3 AMB VÀLVULA EXHALATÒRIA, FORMA CÒNICA, SUBJECCIÓ AMB GOMES ELÀSTIQUES I TIRA D'ADAPTACIÓ NASAL. LLIURE DE LÀTEX, UN SOL ÚS
Material protecció, Mascaretes de protecció (EPI) | MATERIAL PROTECCIÓ, MASCARETES DE PROTECCIÓ (EPI), MASCARETA DE PROTECCIÓ RESPIRATÒRIA AUTOFILTRANT PER PARTÍCULES FFP2 SENSE VÀLVULA EXHALATÒRIA, VERTICAL PLEGABLE, ADULT, SUBJECCIÓ AMB GOMES ELÀSTIQUES I TIRA D'ADAPTACIÓ NASAL REGULABLE. LLIURE DE LÀTEX, UN SOL ÚS
Material protecció, Protectors oculars i facials d'un sol ús | MATERIAL PROTECCIÓ, PROTECTORS OCULARS I FACIALS D'UN SOL ÚS, MASCARETA AMB GOMES I PROTECCTOR FACIAL TRANSPARENT DE POLICARBONAT 30CM+/-2CM, TIRA ALUM FIX NASAL. LLIURE DE LÀTEX, UN SOL ÚS.
Material protecció, Protectors oculars i facials d'un sol ús | MATERIAL PROTECCIÓ, PROTECTORS OCULARS I FACIALS D'UN SOL ÚS, PROTECCIÓ FACIAL ESQUITXA LÍQUIDS, TRANSPARENT DE POLICARBONAT AMB DOBLE CAPA PROTECTORA I SUPORT DE FIBRE DE VIDRE. LLIURE DE LÀTEX, UN SOL ÚS.
Material protecció, Mascaretes quirúrgiques | MATERIAL PROTECCIÓ, MASCARETES QUIRÚRGIQUES, MASCARETA QUIRÚRGICA DE PROTECCIÓ TIPUS IIR, PEDIÀTRICA, FORMA RECTANGULAR, 3CAPES, SUBJECCIÓ AMB GOMES, TIRA D'ALUMINI PER A FIXACIÓ NASAL. RESISTENT A FLUIDS. LLIURE DE LÀTEX, UN SOL ÚS.
Material protecció, Mascaretes de protecció (EPI) | MATERIAL PROTECCIÓ, MASCARETES DE PROTECCIÓ (EPI), MASCARETA DE PROTECCIÓ RESPIRATÒRIA AUTOFILTRANT PER PARTÍCULES FFP3 AMB VÀLVULA COBERTA, DISSENY PLEGAT, SUBJECCIÓ AMB GOMES ELÀSTIQUES. LLIURE DE LÀTEX, UN SOL ÚS.(B*)BAIXA_ESTUDI GERÈNCIA
Material protecció, Mascaretes quirúrgiques | MATERIAL PROTECCIÓ, MASCARETES QUIRÚRGIQUES, MASCARETA DE PROTECCIÓ IIR POLIPROPILÈ, RECTANGULAR 3 CAPAS, CAPA INTERNA DE CONFORT QUE NO IRRITA LA PELL, SUBJECCIÓ GOMA, ADULT, LLIURE DE LÀTEX, NO ESTÈRIL
Material protecció, Mascaretes quirúrgiques | MATERIAL PROTECCIÓ, MASCARETES QUIRÚRGIQUES, MASCARETA DE PROTECCIÓ IIR COTÓ 100% AMB TRACTAMENT HIDROFUGAT I ANTIBACTERIÀ,DOBLE CAPA TRANSPIRABLE,SUBJECCIÓ AMB GOMA ELÀSTICA DOBLE PAS,RENTABLE 30-40 COPS A 60ºC I PLANXAT 140ºC - CORONAVIRUS
Material protecció, Mascaretes quirúrgiques | MATERIAL PROTECCIÓ, MASCARETES QUIRÚRGIQUES, MASCARETA QUIRÚRGICA TIPUS II PER A PACIENT,RECTANGULAR,SUBJECCIÓ AMBCINTES I TIRA D'ALUMINI PER A FIXACIÓ NASAL. COLOR BLAU. LLIURE DE LÀTEX. UN SOL ÚS.(B*)BAIXA_ESTUDI GERÈNCIA
Material protecció, Mascaretes protecció | MATERIAL PROTECCIÓ, MASCARETES PROTECCIÓ, MASCARETA HIGIÈNICA AMB FINESTRA TRANSPARENT DE COTÓ 100%, SUBJECCIÓ AMB GOMES O CINTES, GRAMATGE MÍNIM 120GR/M2, COLOR BLANC. REUTILITZABLE, NO ESTÈRIL.
Material protecció, Mascaretes quirúrgiques | MATERIAL PROTECCIÓ, MASCARETES QUIRÚRGIQUES, MASCARETA PROTECCIÓ HIGIÈNICA FILT98% POLIÈSTER+COTÒ AMB TRACTAMENT HIDROFUGAT I ANTIBACTERIÀ,TRIPLE CAPA TRANSPIRABLE,CLIP NASAL,SUBJECCIÓ GOMA ELÀSTICA AMB REGULADOR,RENTABLE 30 COPS A 60ºC I PLANXAT 140ºC,AMB LOGO ICS.UNE0065:2020,UNE-EN14683,UNE-0065
Material protecció, Mascaretes de protecció (EPI) | MATERIAL PROTECCIÓ, MASCARETES DE PROTECCIÓ (EPI), MASCARETA DE PROTECCIÓ RESPIRATÒRIA AUTOFILTRANT PER PARTÍCULES FFP2 SENSE VÀLVULA EXHALATÒRIA, VERTICAL PLEGABLE, PEDIÀTRICA, SUBJECCIÓ AMB GOMES ELÀSTIQUES I TIRA D'ADAPTACIÓ NASAL REGULABLE. LLIURE DE LÀTEX, UN SOL ÚS
Material protecció, Mascaretes quirúrgiques | MATERIAL PROTECCIÓ, MASCARETES QUIRÚRGIQUES, MASCARETA QUIRÚRGICA DONACIÓ CORONAVIRUS(B*)BAIXA_ESTUDI GERÈNCIA
Material protecció, Mascaretes de protecció (EPI) | MATERIAL PROTECCIÓ, MASCARETES DE PROTECCIÓ (EPI), MASCARETA DE PROTECCIÓ RESPIRATÒRIA AUTOFILTRANT PER PARTÍCULES FFP2 S/VÀLVULA EXHALATÒRIA,PLEGABLE COMPOSTA DE 3 PANELLS,NASAL BAIX PERFIL A/CLIP FIXACIÓ I PROTEC INTE I EXT,2BANDES SUBJECCIÓ DE GOMA ELÀSTICA,SOLAPA A BARBETA P/AJUST FACIAL,NO LÀTEX,1ÚS
Material protecció, Mascaretes quirúrgiques | MATERIAL PROTECCIÓ, MASCARETES QUIRÚRGIQUES, MASCARETA QUIRÚRGICA DE PROTECCIÓ TIPUS IIR, ADULT, SUBJECCIÓ AMB CINTES, TIRA D'ALUMINI PER A FIXACIÓ NASAL I BANDA ANTIBAF D'ESCUMA. APTE PER A CIRURGIA MICROSCÒPICA. LLIURE DE LÀTEX, UN SOL ÚS
Apòsits quirúrgics, Apòsits estèrils laminars per a fixació de catèters | APÒSITS QUIRÚRGICS, APÒSITS ESTÈRILS LAMINARS PER A FIXACIÓ DE CATÈTERS, LÀMINA ADHESIVA PROTECTORA DE POLIURETÀ TRANSPARENT SEMIPERMEABLE. MIDA 20X30CM +/-2CM
Apòsits quirúrgics, Apòsits estèrils laminars per a fixació de catèters | APÒSITS QUIRÚRGICS, APÒSITS ESTÈRILS LAMINARS PER A FIXACIÓ DE CATÈTERS, APÒSIT PER A FIXACIÓ DE CATÈTER, PU TRANSPARENT, SEMIPERMEABLE, ELÀSTIC, AMB MARC D´APLICACIÓ I TIRES ADHESIVES DE REFORÇ DE TEIXIT SENSE TEIXIR, MIDA TOTAL 7X8,5CM +/-1CM. LLIURE DE LÀTEX. ESTÈRIL.
Catèters intravasculars per a perfusió, Catèter intravascular punció venosa periferica curt | CATÈTERS INTRAVASCULARS PER A PERFUSIÓ, CATÈTER INTRAVASCULAR PUNCIÓ VENOSA PERIFERICA CURT, CATÈTER INTRAVASCULAR ACCÉS PERIFÈRIC, DE POLITETRAFLUOROETILÈ (PTFE), RADIOOPAC, SENSE ALETES, DE Ø26G X 19 (+/-2)MM DE LLARG, AGULLA A.INOX SILICONADA BISELLADA, CONNEXIÓ LUER-LOCK. CODIFICACIÓ DE COLOR. ESTÈRIL, LLIURE LÀTEX, LLIURE FTALATS,UN SOL ÚS
Catèters intravasculars per a perfusió, Catèter intravascular punció venosa periferica curt | CATÈTERS INTRAVASCULARS PER A PERFUSIÓ, CATÈTER INTRAVASCULAR PUNCIÓ VENOSA PERIFERICA CURT, CATÈTER INTRAVASCULAR ACCÉS PERIFÈRIC,PTFE, Ø18G X 45 (+/-2)MM DE LLARG,ALETES,PESTANYA AGAFAR I DIRECCIONAR CATÈTER,PUNT INJECCIÓ INTEGRAT A/VÀLVULA ACCÉS UNIDIRECCIONAL I TAP,AG ACER INOX BISELLADA,CONN LUER-LOCK. CODIFICACIÓ COLOR.ESTÈRIL,S/LÀTEX,1ÚS
Catèters intravasculars per a perfusió, Catèter intravascular punció venosa periferica curt | CATÈTERS INTRAVASCULARS PER A PERFUSIÓ, CATÈTER INTRAVASCULAR PUNCIÓ VENOSA PERIFERICA CURT, CATÈTER INTRAVASCULAR ACCÉS PERIFÈRIC,PTFE, Ø20G X 32 (+/-2)MM DE LLARG,ALETES,PESTANYA AGAFAR I DIRECCIONAR CATÈTER,PUNT INJECCIÓ INTEGRAT A/VÀLVULA ACCÉS UNIDIRECCIONAL I TAP,AG ACER INOX BISELLADA,CONN LUER-LOCK. CODIFICACIÓ COLOR.ESTÈRIL,S/LÀTEX,1ÚS
Catèters intravasculars per a perfusió, Catèter intravascular punció venosa perifèrica llarg | CATÈTERS INTRAVASCULARS PER A PERFUSIÓ, CATÈTER INTRAVASCULAR PUNCIÓ VENOSA PERIFÈRICA LLARG, CATÈTER INTRAVASCULAR LLARG ACCÉS PERIFÈRIC, 1 LLUM, PUR, RADIOOPAC, Ø16G, LLARGÀRIA 30 (+/-2)CM, GUIA METÀL·LICA, AGULLA INTRODUCT D'ACER INOXIDABLE SILICONADA, CONNEXIÓ LUER-LOCK, BOSSA DE RECOBRIMENT CATÈTER. ESTÈRIL, LLIURE DE LÀTEX I FTALATS, UN ÚS
Catèters intravasculars per a perfusió, Catèter intravascular umbilical accés venós i/o arterial | CATÈTERS INTRAVASCULARS PER A PERFUSIÓ, CATÈTER INTRAVASCULAR UMBILICAL ACCÉS VENÓS I/O ARTERIAL, CATÈTER VENÓS/ARTERIAL UMBILICAL D'1 LLUM, DE POLICLORUR DE VINIL (PVC), RADIOOPAC, TRANSPARENT, DE Ø3,5F I 38 (+/-2) DE LLARGÀRIA AMB MARQUES DE PENETRACIÓ, EXTREM DISTAL OBERT ATRAUMÀTIC. ESTÈRIL, LLIURE LÀTEX I FTALATS. D'UN SOL ÚS.
Catèters intravasculars per a perfusió, Catèter intravascular umbilical accés venós i/o arterial | CATÈTERS INTRAVASCULARS PER A PERFUSIÓ, CATÈTER INTRAVASCULAR UMBILICAL ACCÉS VENÓS I/O ARTERIAL, CATÈTER VENÓS/ARTERIAL UMBILICAL D'1 LLUM, DE POLICLORUR DE VINIL (PVC), RADIOOPAC, TRANSPARENT, DE Ø5F I 38 (+/-2) DE LLARGÀRIA AMB MARQUES DE PENETRACIÓ, EXTREM DISTAL OBERT ATRAUMÀTIC. ESTÈRIL, LLIURE LÀTEX I FTALATS. D'UN SOL ÚS.
Catèters intravasculars per a perfusió, Catèter intravascular punció venosa periferica curt | CATÈTERS INTRAVASCULARS PER A PERFUSIÓ, CATÈTER INTRAVASCULAR PUNCIÓ VENOSA PERIFERICA CURT, CATÈTER INTRAVASCULAR ACCÉS PERIFÈRIC,PTFE, Ø22G X 25 (+/-2)MM DE LLARG,ALETES,PESTANYA AGAFAR I DIRECCIONAR CATÈTER,PUNT INJECCIÓ INTEGRAT A/VÀLVULA ACCÉS UNIDIRECCIONAL I TAP,AG ACER INOX,CONNEXIÓ LUER-LOCK. CODIFICACIÓ COLOR.ESTÈRIL, LLIURE LÀTEX,1ÚS
Catèters intravasculars per a perfusió, Catèter intravascular punció venosa periferica curt | CATÈTERS INTRAVASCULARS PER A PERFUSIÓ, CATÈTER INTRAVASCULAR PUNCIÓ VENOSA PERIFERICA CURT, CATÈTER INTRAVASCULAR PERIFÈRIC SEGURETAT, PUR, LÍNIES RADIOOPAC, S/ALETES, PESTANYA ANTIROTACIÓ, Ø14G, LLARGÀRIA 50(+/-2)MM, AGULLA SILICONADA,BSP-ESCUT PROTECTOR A BISELL,COS TRANSPARENT, FILTRE HIDRÒFUG I CONNEXIÓ LL.CODI COLOR.EST,S/LÀTEX/FTALATS,1ÚS
Catèters intravasculars per a perfusió, Catèter intravascular punció venosa periferica curt | CATÈTERS INTRAVASCULARS PER A PERFUSIÓ, CATÈTER INTRAVASCULAR PUNCIÓ VENOSA PERIFERICA CURT, CATÈTER INTRAVASCULAR PERIFÈRIC SEGURETAT, PUR, LÍNIES RADIOOPAC, S/ALETES, PESTANYA ANTIROTACIÓ, Ø16G, LLARGÀRIA 50(+/-2)MM, AGULLA SILICONADA,BSP-ESCUT PROTECTOR A BISELL, COS TRANSPARENT,FILTRE HIDRÒFUG I CONNEXIÓ LL.CODI COLOR.EST,S/LÀTEX/FTALATS,1ÚS
Catèters intravasculars per a perfusió, Catèter intravascular punció venosa periferica curt | CATÈTERS INTRAVASCULARS PER A PERFUSIÓ, CATÈTER INTRAVASCULAR PUNCIÓ VENOSA PERIFERICA CURT, CATÈTER INTRAVASCULAR PERIFÈRIC SEGURETAT, PUR, LÍNIES RADIOOPAC, S/ALETES, PESTANYA ANTIROTACIÓ, Ø18G, LLARGÀRIA 45(+/-2)MM, AGULLA SILICONADA,BSP-ESCUT PROTECTOR A BISELL, COS TRANSPARENT,FILTRE HIDRÒFUG I CONNEXIÓ LL.CODI COLOR.EST,S/LÀTEX/FTALATS,1ÚS
Catèters intravasculars per a perfusió, Catèter intravascular punció venosa periferica curt | CATÈTERS INTRAVASCULARS PER A PERFUSIÓ, CATÈTER INTRAVASCULAR PUNCIÓ VENOSA PERIFERICA CURT, CATÈTER INTRAVASCULAR PERIFÈRIC SEGURETAT, PUR, LÍNIES RADIOOPAC, S/ALETES, PESTANYA ANTIROTACIÓ, Ø20G, LLARGÀRIA 32(+/-2)MM, AGULLA SILICONADA,BSP-ESCUT PROTECTOR A BISELL, COS TRANSPARENT,FILTRE HIDRÒFUG I CONNEXIÓ LL.CODI COLOR.EST,S/LÀTEX/FTALATS,1ÚS
Catèters intravasculars per a perfusió, Catèter intravascular punció venosa periferica curt | CATÈTERS INTRAVASCULARS PER A PERFUSIÓ, CATÈTER INTRAVASCULAR PUNCIÓ VENOSA PERIFERICA CURT, CATÈTER INTRAVASCULAR PERIFÈRIC SEGURETAT, PUR, LÍNIES RADIOOPAC, S/ALETES, PESTANYA ANTIROTACIÓ, Ø22G, LLARGÀRIA 25(+/-2)MM, AGULLA SILICONADA,BSP-ESCUT PROTECTOR A BISELL, COS TRANSPARENT,FILTRE HIDRÒFUG I CONNEXIÓ LL.CODI COLOR.EST,S/LÀTEX/FTALATS,1ÚS
Catèters intravasculars per a perfusió, Catèter intravascular punció venosa periferica curt | CATÈTERS INTRAVASCULARS PER A PERFUSIÓ, CATÈTER INTRAVASCULAR PUNCIÓ VENOSA PERIFERICA CURT, CATÈTER INTRAVASCULAR ACCÉS PERIFÈRIC, PTFE, RADIOOPAC, SENSE ALETES, Ø14G X 50 (+/-2)MM DE LLARGÀRIA, AGULLA D'ACER INOXIDABLE TRIBISELLADA I SILICONADA AMB CONNEXIÓ LL. CON TRANSLÚCID, CAMBRA REFLUX AMB MEMBRANA. CODIFICACIÓ COLOR. ESTÈRIL,S/LÀTEX,1ÚS
Catèters intravasculars per a perfusió, Catèter intravascular punció venosa periferica curt | CATÈTERS INTRAVASCULARS PER A PERFUSIÓ, CATÈTER INTRAVASCULAR PUNCIÓ VENOSA PERIFERICA CURT, CATÈTER INTRAVASCULAR D'ACCÉS PERIFÈRIC, DE POLIURETÀ (PUR), DE Ø14G X 45 (+/-2)MM DE LLARGÀRIA, SENSE ALETES, AGULLA D'ACER INOXIDABLE SILICONADA, CONNEXIÓ LUER-LOCK. CODIFICACIÓ DE COLOR. ESTÈRIL, LLIURE DE LÀTEX, D'UN SOL ÚS.
Catèters intravasculars per a perfusió, Catèter intravascular punció venosa periferica curt | CATÈTERS INTRAVASCULARS PER A PERFUSIÓ, CATÈTER INTRAVASCULAR PUNCIÓ VENOSA PERIFERICA CURT, CATÈTER INTRAVASCULAR ACCÉS PERIFÈRIC, PTFE, RADIOOPAC, SENSE ALETES, Ø16G X 50 (+/-2)MM DE LLARGÀRIA, AGULLA D'ACER INOXIDABLE TRIBISELLADA I SILICONADA AMB CONNEXIÓ LL. CON TRANSLÚCID, CAMBRA REFLUX AMB MEMBRANA. CODIFICACIÓ COLOR. ESTÈRIL,S/LÀTEX,1ÚS
Catèters intravasculars per a perfusió, Catèter intravascular punció venosa periferica curt | CATÈTERS INTRAVASCULARS PER A PERFUSIÓ, CATÈTER INTRAVASCULAR PUNCIÓ VENOSA PERIFERICA CURT, CATÈTER INTRAVASCULAR D'ACCÉS PERIFÈRIC, DE POLIURETÀ (PUR), DE Ø16G X 45 (+/-2)MM DE LLARGÀRIA, SENSE ALETES, AGULLA D'ACER INOXIDABLE SILICONADA, CONNEXIÓ LUER-LOCK. CODIFICACIÓ DE COLOR. ESTÈRIL, LLIURE DE LÀTEX, D'UN SOL ÚS.
Catèters intravasculars per a perfusió, Catèter intravascular punció venosa periferica curt | CATÈTERS INTRAVASCULARS PER A PERFUSIÓ, CATÈTER INTRAVASCULAR PUNCIÓ VENOSA PERIFERICA CURT, CATÈTER INTRAVASCULAR D'ACCÉS PERIFÈRIC, DE POLITETRAFLUOROETILÈ (PTFE), RADIOOPAC, SENSE ALETES, DE Ø18G X 51 (+/-2)MM DE LLARGÀRIA, AGULLA SILICONADA BISELLADA, AMB CONNEXIÓ LUER-LOCK. CODIFICACIÓ DE COLOR. ESTÈRIL, LLIURE LÀTEX, LLIURE FTALATS, UN ÚS
Catèters intravasculars per a perfusió, Catèter intravascular punció venosa periferica curt | CATÈTERS INTRAVASCULARS PER A PERFUSIÓ, CATÈTER INTRAVASCULAR PUNCIÓ VENOSA PERIFERICA CURT, CATÈTER INTRAVASCULAR D'ACCÉS PERIFÈRIC, DE POLIURETÀ (PUR), DE Ø18G X 45 (+/-2)MM DE LLARGÀRIA, SENSE ALETES, AGULLA D'ACER INOXIDABLE SILICONADA, CONNEXIÓ LUER-LOCK. CODIFICACIÓ DE COLOR. ESTÈRIL, LLIURE DE LÀTEX, D'UN SOL ÚS.
Catèters intravasculars per a perfusió, Catèter intravascular punció venosa periferica curt | CATÈTERS INTRAVASCULARS PER A PERFUSIÓ, CATÈTER INTRAVASCULAR PUNCIÓ VENOSA PERIFERICA CURT, CATÈTER INTRAVASCULAR ACCÉS PERIFÈRIC, PTFE, RADIOOPAC, SENSE ALETES, Ø20G X 32 (+/-2)MM DE LLARGÀRIA, AGULLA D'ACER INOXIDABLE TRIBISELLADA I SILICONADA AMB CONNEXIÓ LL. CON TRANSLÚCID, CAMBRA REFLUX AMB MEMBRANA. CODIFICACIÓ COLOR. ESTÈRIL,S/LÀTEX,1ÚS
Catèters intravasculars per a perfusió, Catèter intravascular punció venosa periferica curt | CATÈTERS INTRAVASCULARS PER A PERFUSIÓ, CATÈTER INTRAVASCULAR PUNCIÓ VENOSA PERIFERICA CURT, CATÈTER INTRAVASCULAR D'ACCÉS PERIFÈRIC, DE POLITETRAFLUOROETILÈ (PTFE), RADIOOPAC, SENSE ALETES, DE Ø22G X 32 (+/-2)MM DE LLARGÀRIA, AGULLA SILICONADA BISELLADA, AMB CONNEXIÓ LUER-LOCK. CODIFICACIÓ DE COLOR. ESTÈRIL, LLIURE LÀTEX, LLIURE FTALATS, UN ÚS
Catèters intravasculars per a perfusió, Catèter intravascular punció venosa periferica curt | CATÈTERS INTRAVASCULARS PER A PERFUSIÓ, CATÈTER INTRAVASCULAR PUNCIÓ VENOSA PERIFERICA CURT, CATÈTER INTRAVASCULAR D'ACCÉS PERIFÈRIC, DE POLIURETÀ (PUR), DE Ø22G X 25 (+/-2)MM DE LLARGÀRIA, SENSE ALETES, AGULLA D'ACER INOXIDABLE SILICONADA, CONNEXIÓ LUER-LOCK. CODIFICACIÓ DE COLOR. ESTÈRIL, LLIURE DE LÀTEX, D'UN SOL ÚS.
Catèters intravasculars per a perfusió, Catèter intravascular punció venosa periferica curt | CATÈTERS INTRAVASCULARS PER A PERFUSIÓ, CATÈTER INTRAVASCULAR PUNCIÓ VENOSA PERIFERICA CURT, CATÈTER INTRAVASCULAR ACCÉS PERIFÈRIC, PTFE, RADIOOPAC, SENSE ALETES, Ø18G X 45 (+/-2)MM DE LLARGÀRIA, AGULLA D'ACER INOXIDABLE TRIBISELLADA I SILICONADA AMB CONNEXIÓ LL. CON TRANSLÚCID, CAMBRA REFLUX AMB MEMBRANA. CODIFICACIÓ COLOR. ESTÈRIL,S/LÀTEX,1ÚS
Catèters intravasculars per a perfusió, Catèter intravascular punció venosa periferica curt | CATÈTERS INTRAVASCULARS PER A PERFUSIÓ, CATÈTER INTRAVASCULAR PUNCIÓ VENOSA PERIFERICA CURT, CATÈTER INTRAVASCULAR ACCÉS PERIFÈRIC, PTFE, RADIOOPAC, SENSE ALETES, Ø24G X 19 (+/-2)MM DE LLARGÀRIA, AGULLA D'ACER INOXIDABLE TRIBISELLADA I SILICONADA AMB CONNEXIÓ LL. CON TRANSLÚCID, CAMBRA REFLUX AMB MEMBRANA. CODIFICACIÓ COLOR. ESTÈRIL,S/LÀTEX,1ÚS
Catèters intravasculars per a perfusió, Catèter intravascular punció venosa periferica curt | CATÈTERS INTRAVASCULARS PER A PERFUSIÓ, CATÈTER INTRAVASCULAR PUNCIÓ VENOSA PERIFERICA CURT, CATÈTER INTRAVASCULAR ACCÉS PERIFÈRIC, PUR, RADIOOPAC, SENSE ALETES, DE Ø24G X 19 (+/-2)MM DE LLARGÀRIA, AGULLA D'ACER INOXIDABLE TRIBISELLADA I SILICONADA AMB CONNEXIÓ LUER-LOCK. CON TRANSLÚCID. CODIFICACIÓ COLOR. ESTÈRIL, LLIURE DE LÀTEX, D'UN SOL ÚS
Catèters intravasculars per a perfusió, Catèter intravascular umbilical accés venós i/o arterial | CATÈTERS INTRAVASCULARS PER A PERFUSIÓ, CATÈTER INTRAVASCULAR UMBILICAL ACCÉS VENÓS I/O ARTERIAL, CATÈTER VENÓS/ARTERIAL UMBILICAL DE 2 LLUMS, DE POLIURETÀ (PUR), RADIOOPAC, DE Ø4F I 20 (+/-2)CM DE LLARGÀRIA AMB ØLLUMS 20G, MARQUES DE PENETRACIÓ, 2 CLAMPS, CONNEXIONS LUER-LOCK. ESTÈRIL, LLIURE LÀTEX I FTALATS. D'UN SOL ÚS.
Catèters intravasculars per a perfusió, Catèter intravascular punció venosa periferica curt | CATÈTERS INTRAVASCULARS PER A PERFUSIÓ, CATÈTER INTRAVASCULAR PUNCIÓ VENOSA PERIFERICA CURT, CATÈTER INTRAVASCULAR ACCÉS PERIFÈRIC AMB SEGURETAT, POLIUREÀ(PUR), Ø24G X 19(+/-2)MM LLARG, SENSE ALETES, AGULLA D'ACER INOX SILICONADA AMB BSA(RETROCÉS AGULLA PER ACTIVACIÓ), CONNEXIÓ LUER-LOCK. CODIFICACIÓ DE COLOR. ESTÈRIL, LLIURE DE LÀTEX, UN SOL ÚS
Catèters intravasculars per a perfusió, Catèter intravascular punció venosa periferica curt | CATÈTERS INTRAVASCULARS PER A PERFUSIÓ, CATÈTER INTRAVASCULAR PUNCIÓ VENOSA PERIFERICA CURT, CATÈTER INTRAVASCULAR ACCÉS PERIFÈRIC AMB SEGURETAT, POLIUREÀ(PUR), Ø14G X 45(+/-2)MM LLARG, SENSE ALETES, AGULLA D'ACER INOX SILICONADA AMB BSA(RETROCÉS AGULLA PER ACTIVACIÓ), CONNEXIÓ LUER-LOCK. CODIFICACIÓ DE COLOR. ESTÈRIL, LLIURE DE LÀTEX, UN SOL ÚS
Catèters intravasculars per a perfusió, Catèter intravascular punció venosa periferica curt | CATÈTERS INTRAVASCULARS PER A PERFUSIÓ, CATÈTER INTRAVASCULAR PUNCIÓ VENOSA PERIFERICA CURT, CATÈTER INTRAVASCULAR PERIFÈRIC POLIURETÀ (PUR) BIOCOMPATIBLE,RADIOPAC,SENSE ALETES,Ø16GX51MM+/-2MM, AGULLA SILICONADA I SISTEMA SEGURETAT ACTIVA (VOLUNTÀRIA MANUAL RETRÀCTIL).CODI COLOR (GRIS).ESTÈRIL, UN SOL ÚS(B*)BAIXA_ESTUDI GERÈNCIA
Catèters intravasculars per a perfusió, Catèter intravascular punció venosa periferica curt | CATÈTERS INTRAVASCULARS PER A PERFUSIÓ, CATÈTER INTRAVASCULAR PUNCIÓ VENOSA PERIFERICA CURT, CATÈTER INTRAVASCULAR PERIFÈRIC POLIURETÀ (PUR) BIOCOMPATIBLE,RADIOPAC,S/ALETES,Ø18G,LLARGÀRIA 48MM+/-2MM, AGULLA SILICONADA I SISTEMA SEGURETAT ACTIVACIÓ ACTIVA (VOLUNTÀRIA MANUAL RETRÀCTIL), CONNEXIÓ LUER-LOCK. CODI COLOR (VER
Catèters intravasculars per a perfusió, Catèter intravascular punció venosa periferica curt | CATÈTERS INTRAVASCULARS PER A PERFUSIÓ, CATÈTER INTRAVASCULAR PUNCIÓ VENOSA PERIFERICA CURT, CATÈTER INTRAVASCULAR PERIFÈRIC POLIURETÀ (PUR) BIOCOMPATIBLE,RADIOPAC,SENSE ALETES,Ø20GX51MM/-2MM AGULLA SILICONADA I SISTEMA SEGURETAT ACTIVA (VOLUNTÀRIA MANUAL RETRÀCTIL).CODI COLOR (ROSA).ESTÈRIL,UN SOL ÚS(B*)BAIXA_ESTUDI GERÈNCIA
Catèters intravasculars per a perfusió, Catèter intravascular punció venosa periferica curt | CATÈTERS INTRAVASCULARS PER A PERFUSIÓ, CATÈTER INTRAVASCULAR PUNCIÓ VENOSA PERIFERICA CURT, CATÈTER INTRAVASCULAR PERIFÈRIC DE TEFLÓ (EFTE) BIOCOMPATIBLE,RADIOPAC,SENSE ALETES, Ø24, LLARGÀRIA 19MM+/-2MM, AGULLA ACER INOX TRIBISELLADA, CONNEXIÓ LUER. CODI COLOR (GROC). ESTÈRIL, UN SOL ÚS(B*)BAIXA_ESTUDI GERÈNCIA
Catèters intravasculars per a perfusió, Catèter intravascular punció venosa periferica curt | CATÈTERS INTRAVASCULARS PER A PERFUSIÓ, CATÈTER INTRAVASCULAR PUNCIÓ VENOSA PERIFERICA CURT, CATÈTER INTRAVASCULAR ACCÉS PERIFÈRIC AMB SEGURETAT, POLIUREÀ(PUR), Ø22G X 25(+/-2)MM LLARG, SENSE ALETES, AGULLA D'ACER INOX SILICONADA AMB BSA(RETROCÉS AGULLA PER ACTIVACIÓ), CONNEXIÓ LUER-LOCK. CODIFICACIÓ DE COLOR. ESTÈRIL, LLIURE DE LÀTEX, UN SOL ÚS
Catèters intravasculars per a perfusió, Catèter intravascular punció venosa periferica curt | CATÈTERS INTRAVASCULARS PER A PERFUSIÓ, CATÈTER INTRAVASCULAR PUNCIÓ VENOSA PERIFERICA CURT, CATÈTER INTRAVASCULAR PERIFÈRIC SEGURETAT, PUR, LÍNIES RADIOOPAC, S/ALETES, PESTANYA ANTIROTACIÓ, Ø24G, LLARGÀRIA 19(+/-2)MM, AGULLA SILICONADA,BSP-ESCUT PROTECTOR A BISELL,COS TRANSPARENT, FILTRE HIDRÒFUG I CONNEXIÓ LL.CODI COLOR.EST,S/LÀTEX/FTALATS,1ÚS
Catèters intravasculars per a perfusió, Catèter intravascular punció venosa periferica curt | CATÈTERS INTRAVASCULARS PER A PERFUSIÓ, CATÈTER INTRAVASCULAR PUNCIÓ VENOSA PERIFERICA CURT, CATÈTER INTRAVASCULAR PERIFÈRIC DE POLIURETÀ (PUR)BIOCOMPATIBLE,RADIOPAC,A/ALETES,Ø26GX19MM+/-2MM,AMB AGULLA ACER INOXIDABLE,CONNEXIÓ LUER-LOCK.CODI COLOR INTERNACIONAL (VIOLETA).ESTÈRIL UN SOL ÚS,PEDIATRIA/NEONATOLOGIA(B*)BAIXA_ESTUDI GERÈNCIA
Catèters intravasculars per a perfusió, Catèter intravascular punció venosa periferica curt | CATÈTERS INTRAVASCULARS PER A PERFUSIÓ, CATÈTER INTRAVASCULAR PUNCIÓ VENOSA PERIFERICA CURT, CATÈTER INTRAVASCULAR ACCÉS PERIFÈRIC,PUR, 18GX45(+/-2)MM LLARG,RADIOPAC,ALETES, PESTANYA PER A AGAFAR I DIRECCIONAR EL CATÈTER,PUNT INJECCIÓ INTEGRAT A/VÀLVULA UNIDIRECCIONAL,AGULLA ACER INOX SILICONADA,CONNEXIÓ LL.CODIFICACIÓ COLOR.EST,S/LÀTEX,1ÚS
Catèters intravasculars per a perfusió, Catèter intravascular punció venosa periferica curt | CATÈTERS INTRAVASCULARS PER A PERFUSIÓ, CATÈTER INTRAVASCULAR PUNCIÓ VENOSA PERIFERICA CURT, CATÈTER INTRAVASCULAR PERIFÈRICPOLIURETÀ (PUR) BIOCOMPATIBLE,AMB ALETES,PUNT D'INJECCIÓ INTEGRAT A/VÀLVULA D'ACCÉS UNIDIRECCIONAL I TAP,RADIOPAC,Ø20GX32MM+/-2MM,AGULLA D'ACER INOXIDABLE,CONNEXIÓ LUER-LOCK.CODI COLOR INTERNACIONA
Catèters intravasculars per a perfusió, Catèter intravascular punció venosa periferica curt | CATÈTERS INTRAVASCULARS PER A PERFUSIÓ, CATÈTER INTRAVASCULAR PUNCIÓ VENOSA PERIFERICA CURT, CATÈTER INTRAVASCULAR PERIFÈRICPOLIURETÀ (PUR) BIOCOMPATIBLE,RADIOPAC,A/ALETES,Ø22GX25MM+/-2MM,A/PUNT D'INJECCIÓ INTEGRAT A/VÀLVULA UNIDIRECCIONAL,AGULLA D'ACER INOXIDABLE SILICONADA,CONNEXIÓ LUER-LOCK.CODI COLOR INTERNACIONAL,B
Catèters intravasculars per a perfusió, Catèter intravascular punció venosa periferica curt | CATÈTERS INTRAVASCULARS PER A PERFUSIÓ, CATÈTER INTRAVASCULAR PUNCIÓ VENOSA PERIFERICA CURT, CATÈTER INTRAVASCULAR PERIFÈRIC SEGURETAT, PUR,LÍNIES RADIOOPAC, SENSE ALETES,PESTANYA ANTIROTACIÓ,Ø18G,LLARG 32(+/-2)MM, AG SILICONADA I BSP (ESCUT PROTECTOR A BISELL),COS TRANSPARENT,FILTRE HIDRÒFUG,CONNEXIÓ LL.CODIFICACIÓ COLOR.EST,S/LÀTEX/FTALATS,1ÚS
Catèters intravasculars per a perfusió, Catèter intravascular punció venosa periferica curt | CATÈTERS INTRAVASCULARS PER A PERFUSIÓ, CATÈTER INTRAVASCULAR PUNCIÓ VENOSA PERIFERICA CURT, CATÈTER IV PERIFÈRIC SEGURETAT, PUR, LÍNIES RADIOOPAC, ALETES,Ø20G, LLARG 33(+/-2)MM,AG SILICONADA, BSP-ESCUT PROTECTOR A BISELL,COS TRANSPARENT, PUNT INJECCIÓ S/AGULLA AMB MEMBRANA, TAP I ROTACIÓ 360°.CONNEXIÓ LL.CODI COLOR. ESTÈRIL,S/LÀTEX/FTALATS,1ÚS
Catèters intravasculars per a perfusió, Catèter intravascular punció venosa periferica curt | CATÈTERS INTRAVASCULARS PER A PERFUSIÓ, CATÈTER INTRAVASCULAR PUNCIÓ VENOSA PERIFERICA CURT, CATÈTER IV PERIFÈRIC SEGURETAT, PUR, LÍNIES RADIOOPAC,ALETES, Ø22G, LLARG 25(+/-2)MM, AG SILICONADA, BSP-ESCUT PROTECTOR A BISELL, COS TRANSPARENT, PUNT INJECCIÓ S/AGULLA AMB MEMBRANA, TAP I ROTACIÓ 360°. CONNEXIÓ LL. CODI COLOR. EST,S/LÀTEX/FTALATS,1ÚS
Catèters intravasculars per a perfusió, Catèter intravascular punció venosa periferica curt | CATÈTERS INTRAVASCULARS PER A PERFUSIÓ, CATÈTER INTRAVASCULAR PUNCIÓ VENOSA PERIFERICA CURT, CATÈTER INTRAVASCULAR ACCÉS PERIFÈRIC, DE POLITETRAFLUOROETILÈ (PTFE), RADIOOPAC, SENSE ALETES, DE Ø18G X 64 (+/-2)MM DE LLARG, AGULLA D'ACER INOXIDABLE SILICONADA TRIBISELLADA, AMB CONNEXIÓ LUER. CODI COLOR. ESTÈRIL, LLIURE DE LÀTEX, D'UN SOL ÚS.
Catèters intravasculars per a perfusió, Catèter intravascular punció venosa periferica curt | CATÈTERS INTRAVASCULARS PER A PERFUSIÓ, CATÈTER INTRAVASCULAR PUNCIÓ VENOSA PERIFERICA CURT, CATÈTER INTRAVASCULAR D'ACCÉS PERIFÈRIC, DE POLITETRAFLUOROETILÈ (PTFE), DE Ø16G X 133 (+/-10)MM DE LLARGÀRIA, SENSE ALETES, AGULLA D'ACER INOXIDABLE TRIBISELLADA, CONNEXIÓ LUER-LOCK. CODIFICACIÓ DE COLOR. ESTÈRIL, LLIURE DE LÀTEX, D'UN SOL ÚS.
Catèters intravasculars per a perfusió, Catèter intravascular punció venosa periferica curt | CATÈTERS INTRAVASCULARS PER A PERFUSIÓ, CATÈTER INTRAVASCULAR PUNCIÓ VENOSA PERIFERICA CURT, CATÈTER INTRAVASCULAR PERIFÈRIC POLIURETÀ (PUR) BIOCOMPATIBLE,RADIOPAC,SENSE ALETES,Ø18GX32MM+/-2MM AGULLA SILICONADA I SISTEMA SEGURETAT ACTIVA (VOLUNTÀRIA MANUAL RETRÀCTIL).CODI COLOR (VERD).ESTÈRIL, UN SOL ÚS(B*)BAIXA_ESTUDI GERÈNCIA
Catèters intravasculars per a perfusió, Catèter intravascular punció venosa periferica curt | CATÈTERS INTRAVASCULARS PER A PERFUSIÓ, CATÈTER INTRAVASCULAR PUNCIÓ VENOSA PERIFERICA CURT, CATÈTER INTRAVASCULAR PERIFÈRIC POLIURETÀ (PUR) BIOCOMPATIBLE,RADIOPAC,SENSE ALETES,Ø20GX32MM+/-2MM, AGULLA SILICONADA I SISTEMA SEGURETAT ACTIVA (VOLUNTÀRIA MANUAL RETRÀCTIL).CODI COLOR (ROSA).ESTÈRIL,UN SOL ÚS.(B*)BAIXA_ESTUDI GERÈNCIA
Catèters intravasculars per a perfusió, Catèter intravascular punció venosa periferica curt | CATÈTERS INTRAVASCULARS PER A PERFUSIÓ, CATÈTER INTRAVASCULAR PUNCIÓ VENOSA PERIFERICA CURT, CATÈTER INTRAVASCULAR PERIFÈRIC SEGURETAT, PUR, RADIOOPAC, SENSE ALETES, Ø26G, LLARG 14 (+/-2)MM, AGULLA SILICONADA A/FILTRE HIDRÒFUG, BSP-AUTOMÀTICA D'ESCUT PROTECTOR A BISELL. CONNEXIÓ LUER-LOCK. CODIFICACIÓ COLOR. ESTÈRIL, S/LÀTEX, 1ÚS
Catèters intravasculars per a perfusió, Catèter intravascular punció venosa periferica curt | CATÈTERS INTRAVASCULARS PER A PERFUSIÓ, CATÈTER INTRAVASCULAR PUNCIÓ VENOSA PERIFERICA CURT, BSA-CAT INTRAVASCULAR PERIFÈRIC PUR LÍNIA MITJANA, MARQUES PENETRACIÓ,PRESSIÓ MÀX 22,41BARS(325PSI), 4FX25 (+/-2)CM,INTROD 4.5F,ALETES, GUIA 0.018'',AGULLA 21GX70(+/2)MM,CONNECT S/AG,XERINGA,CLAMP,APÒSIT.EST,S/LÀTEXI FTATALS,1ÚS
Catèters intravasculars per a perfusió, Catèter intravascular punció venosa periferica curt | CATÈTERS INTRAVASCULARS PER A PERFUSIÓ, CATÈTER INTRAVASCULAR PUNCIÓ VENOSA PERIFERICA CURT, CATÈTER IV PERIFÈRIC,PUR,RADIOPAC,1LLUM,LÍNIA MITJANA Ø4FX20(+/-1)CM,MARQUES PENET,ALETES,GUIA,AG BSA INTROD PELABLE,INTROD,ESTABILITZADOR,CLAMP,TAP,XERINGA,BISTURÍ BSA,CINTA MÈTREICA.EST,S/LÀTEX,1ÚS
Catèters intravasculars per a perfusió, Catèter intravascular punció venosa periferica curt | CATÈTERS INTRAVASCULARS PER A PERFUSIÓ, CATÈTER INTRAVASCULAR PUNCIÓ VENOSA PERIFERICA CURT, CATÈTER INTRAVASCULAR D'ACCÉS PERIFÈRIC,POLITETRAFLUOROETILÈ (PTFE), RADIOOPAC, SENSE ALETES, Ø18G X 51 (+/-2)MMLLARGÀRIA, AGULLA D'ACER INOXIDABLE SILICONADA TRIBISELLADA, AMB CONNEXIÓ LUER. CODIFICACIÓDE COLOR. ESTÈRIL, S/LÀTE
Catèters intravasculars per a perfusió, Catèter intravascular punció venosa periferica curt | CATÈTERS INTRAVASCULARS PER A PERFUSIÓ, CATÈTER INTRAVASCULAR PUNCIÓ VENOSA PERIFERICA CURT, CAT IV PERIFÈRIC PUR, ALTA PRESSIÓ 300 PSI,RADIOOP,1LLUM LÍNIA MITJA 4FX20(+/-1)CM,MARQUES PENET,ALETES,GUIA,AGULLA,INTRODUCTOR,CLAMP,TAP,BIOCONNECTOR,XERINGA,BISTURÍ BSA+MÀNEC,TORNIQUET,CINTA MÈTRICA,GUILLOTINA,CLAVA-AGULLES SEGURETAT.EST,S/LÀTEX,1ÚS
Catèters intravasculars per a perfusió, Catèter intravascular punció venosa periferica curt | CATÈTERS INTRAVASCULARS PER A PERFUSIÓ, CATÈTER INTRAVASCULAR PUNCIÓ VENOSA PERIFERICA CURT, BSA-CAT INTRAVASCULAR PERIFÈRIC PUR LÍNIA MITJA, 1 LLUM, MARQUES PENETRACIÓ,RADIOOPAC,PRESSIÓ MÀX 22,41BARS(325PSI), 3FX20 (+/-2)CM,INTROD,ALETES, GUIA,AGULLA,CONNECT,XERINGA,CLAMP,APÒSIT.EST,S/LÀTEXI FTATALS,1ÚS
Catèters intravasculars per a perfusió, Catèter intravascular punció venosa periferica curt | CATÈTERS INTRAVASCULARS PER A PERFUSIÓ, CATÈTER INTRAVASCULAR PUNCIÓ VENOSA PERIFERICA CURT, BSA-CAT INTRAVASCULAR PERIFÈRIC PUR LÍNIA MITJA, 2 LLUMS MARQUES PENETRACIÓ,RADIOOPAC,PRESSIÓ MÀX 22,41BARS(325PSI), 4FX20 (+/-2)CM,INTROD,ALETES, GUIA,AGULLA,CONNECT,XERINGA,CLAMP,APÒSIT.EST,S/LÀTEXI FTATALS,1ÚS
Catèters intravasculars per a perfusió, Catèter intravascular punció venosa periferica curt | CATÈTERS INTRAVASCULARS PER A PERFUSIÓ, CATÈTER INTRAVASCULAR PUNCIÓ VENOSA PERIFERICA CURT, BSA-EQ CAT INTRAVASCULAR PERIFÈRIC PUR LÍNIA MITJA, 1 LLUMS MARQUES PENETRACIÓ,RADIOOPAC,PRESSIÓ MÀX 22,41BARS(325PSI), 4FX20 (+/-2)CM,29 ELEMENTS.EST,S/LÀTEXI FTATALS,1ÚS
Catèters intravasculars per a perfusió, Catèter intravascular punció venosa periferica curt | CATÈTERS INTRAVASCULARS PER A PERFUSIÓ, CATÈTER INTRAVASCULAR PUNCIÓ VENOSA PERIFERICA CURT, BSA-EQ CAT INTRAVASCULAR PERIFÈRIC PUR LÍNIA MITJA, 2 LLUMS MARQUES PENETRACIÓ,RADIOOPAC,PRESSIÓ MÀX 22,41BARS(325PSI), 4FX20 (+/-2)CM,29 ELEMENTS.EST,S/LÀTEXI FTATALS,1ÚS
Catèters intravasculars per a perfusió, Catèter intravascular punció venosa periferica curt | CATÈTERS INTRAVASCULARS PER A PERFUSIÓ, CATÈTER INTRAVASCULAR PUNCIÓ VENOSA PERIFERICA CURT, CATÈTER INTRAVASCULAR PERIFÈRIC PUR LÍNIA MITJA, MARQUES PENETRACIÓ,1LLUM, 3FX11 (+/-1)CM, AMB ALETES FIXACIÓ,RADIOOPAC, 14 ELEMENTS,ESTÈRIL, LLIURE DE LÀTEX I FTALATS, D'UN SOL ÚS
Catèters intravasculars per a perfusió, Catèter intravascular punció venosa perifèrica llarg | CATÈTERS INTRAVASCULARS PER A PERFUSIÓ, CATÈTER INTRAVASCULAR PUNCIÓ VENOSA PERIFÈRICA LLARG, CATÈTER INTRAVE ACCÉS PERIF LLARG INSERC ECOGUIADA,PUR,4LÍN RX,Ø24GX32MM(+/-1)CM,PESTANYA ANTIROT;AG ACER INOX GRAU MÈDIC SILIC,BISELL TRIFACETAT,CÀNULA PARED MOLT FINA,CÀMERA TRANSP,CON LL,PRESS MÀX 300 PSI,COD COLOR,ESTÈRIL,APIRÒN, N/LÀTEX,PVC,DEHP,1ÚS
Catèters intravasculars per a perfusió, Catèter intravascular punció venosa perifèrica llarg | CATÈTERS INTRAVASCULARS PER A PERFUSIÓ, CATÈTER INTRAVASCULAR PUNCIÓ VENOSA PERIFÈRICA LLARG, CATÈTER INTRAVE ACCÉS PERIF LLARG INSERC ECOGUIADA,PUR,4LÍN RX,Ø20GX64MM(+/-2)CM,PESTANYA ANTIROT;AG ACER INOX GRAU MÈDIC SILIC,BISELL TRIFACETAT,CÀNULA PARED MOLT FINA,CÀMERA TRANSP,CON LL,PRESS MÀX 300 PSI,COD COLOR,ESTÈRIL,APIRÒN, N/LÀTEX,PVC,DEHP,1ÚS
Catèters intravasculars per a perfusió, Catèter intravascular punció venosa perifèrica llarg | CATÈTERS INTRAVASCULARS PER A PERFUSIÓ, CATÈTER INTRAVASCULAR PUNCIÓ VENOSA PERIFÈRICA LLARG, CATÈTER INTRAVE ACCÉS PERIF LLARG INSERC ECOGUIADA,PUR,4LÍN RX,Ø22GX64MM(+/-2)CM,PESTANYA ANTIROT;AG ACER INOX GRAU MÈDIC SILIC,BISELL TRIFACETAT,CÀNULA PARED MOLT FINA,CÀMERA TRANSP,CON LL,PRESS MÀX 300 PSI,COD COLOR,ESTÈRIL,APIRÒN, N/LÀTEX,PVC,DEHP,1ÚS
Catèters intravasculars per a perfusió, Catèter intravascular punció venosa perifèrica llarg | CATÈTERS INTRAVASCULARS PER A PERFUSIÓ, CATÈTER INTRAVASCULAR PUNCIÓ VENOSA PERIFÈRICA LLARG, CATÈTER INTRAVE ACCÉS PERIF LLARG INSERC ECOGUIADA,PUR,4LÍN RX,Ø18GX64MM(+/-2)CM,PESTANYA ANTIROT;AG ACER INOX GRAU MÈDIC SILIC,BISELL TRIFACETAT,CÀNULA PARED MOLT FINA,CÀMERA TRANSP,CON LL,PRESS MÀX 300 PSI,COD COLOR,ESTÈRIL,APIRÒN, N/LÀTEX,PVC,DEHP,1ÚS
Catèters intravasculars per a perfusió, Catèter intravascular punció venosa periferica curt | CATÈTERS INTRAVASCULARS PER A PERFUSIÓ, CATÈTER INTRAVASCULAR PUNCIÓ VENOSA PERIFERICA CURT, CATÈTER INTRAVASCULAR PERIFÈRIC PUR LÍNIA MITJA, MARQUES PENETRACIÓ,2LLUMS, 4.5FX25 (+/-2)CM, AMB ALETES FIXACIÓ,RADIOOPAC, 15 ELEMENTS,ESTÈRIL, LLIURE DE LÀTEX I FTALATS, D'UN SOL ÚS
Catèters intravasculars per a perfusió, Catèter intravascular punció venosa periferica curt | CATÈTERS INTRAVASCULARS PER A PERFUSIÓ, CATÈTER INTRAVASCULAR PUNCIÓ VENOSA PERIFERICA CURT, CATÈTER INTRAVASCULAR PERIFÈRIC DE BIOSEGURETAT, DE POLIURETÀ (PUR), RADIOOPAC, 1 LLUM, 325 PSI, DE LÍNIA MITJANA DE 20G X 8,5(+/-1)CM DE LLARGÀRIA, PALANCA DE INSERCIÓ,ALETES,AGULLA INTRODUCTORA AMB CAMBRA DE VISUALITZACIÓ,TAP ROSCAT,LUER.EST,S/LÀT,1ÚS
Catèters intravasculars per a perfusió, Catèter intravascular punció venosa periferica curt | CATÈTERS INTRAVASCULARS PER A PERFUSIÓ, CATÈTER INTRAVASCULAR PUNCIÓ VENOSA PERIFERICA CURT, CATÈTER INTRAVASCULAR PERIFÈRIC SEGUR,PUR, LÍNIES RADIOOPAC,Ø16G, LLARG50(+/-2)MM, AGULLA SILICO, BSP(AUTOMÀTIC ESCUT PROTECTOR A BISELL),COS TRANSPARENT, CONN LL A/VÀLVULA/MEMBRANA ANTIREFLUX I ALETES FIX. CODI COLOR.ESTÈRIL, S/LÀTEX, S/FTALATS, UN ÚS.
Catèters intravasculars per a perfusió, Catèter intravascular punció venosa periferica curt | CATÈTERS INTRAVASCULARS PER A PERFUSIÓ, CATÈTER INTRAVASCULAR PUNCIÓ VENOSA PERIFERICA CURT, CATÈTER INTRAVASCULAR PERIFÈRIC SEGUR,PUR, LÍNIES RADIOOPAC,Ø14G, LLARG50(+/-2)MM, AGULLA SILICO, BSP(AUTOMÀTIC ESCUT PROTECTOR A BISELL),COS TRANSPARENT, CONN LL A/VÀLVULA/MEMBRANA ANTIREFLUX I ALETES FIX. CODI COLOR.ESTÈRIL, S/LÀTEX, S/FTALATS, UN ÚS.
Catèters intravasculars per a perfusió, Catèter intravascular punció venosa periferica curt | CATÈTERS INTRAVASCULARS PER A PERFUSIÓ, CATÈTER INTRAVASCULAR PUNCIÓ VENOSA PERIFERICA CURT, CATÈTER INTRVASCULAR ACCÉS PERIFÈRIC A/SISTEMA SEGURETAT,(PUR),Ø22G X 25(+/-2)MM,SENSE ALETES,A/VÀLVULA ANTIREFLUX,AGULLA D'ACER INOX SILICONADA AMB BSA (RETRO AGULLA PER ACTIVACIÓ),CONNEXIÓ LUER-LOCK,CODIFICACIÓ DE COLOR,ESTÈRIL,LLIURE DE LÀTEX,1ÚS
Catèters intravasculars per a perfusió, Catèter intravascular punció venosa periferica curt | CATÈTERS INTRAVASCULARS PER A PERFUSIÓ, CATÈTER INTRAVASCULAR PUNCIÓ VENOSA PERIFERICA CURT, CATÈTER INTRVASCULAR ACCÉS PERIFÈRIC A/SISTEMA SEGURETAT,(PUR),Ø18G X 25(+/-2)MM,SENSE ALETES,A/VÀLVULA ANTIREFLUX,AGULLA D'ACER INOX SILICONADA AMB BSA (RETRO AGULLA PER ACTIVACIÓ),CONNEXIÓ LUER-LOCK,CODIFICACIÓ DE COLOR,ESTÈRIL,LLIURE DE LÀTEX,1ÚS
Catèters intravasculars per a perfusió, Catèter intravascular punció venosa periferica curt | CATÈTERS INTRAVASCULARS PER A PERFUSIÓ, CATÈTER INTRAVASCULAR PUNCIÓ VENOSA PERIFERICA CURT, CATÈTER INTRVASCULAR ACCÉS PERIFÈRIC A/SISTEMA SEGURETAT,(PUR),Ø20G X 30(+/-2)MM,SENSE ALETES,A/VÀLVULA ANTIREFLUX,AGULLA D'ACER INOX SILICONADA AMB BSA (RETRO AGULLA PER ACTIVACIÓ),CONNEXIÓ LUER-LOCK,CODIFICACIÓ DE COLOR,ESTÈRIL,LLIURE DE LÀTEX,1ÚS
Catèters intravasculars per a perfusió, Catèter intravascular punció venosa periferica curt | CATÈTERS INTRAVASCULARS PER A PERFUSIÓ, CATÈTER INTRAVASCULAR PUNCIÓ VENOSA PERIFERICA CURT, CATÈTER INTRAVASCULAR PERIFÈRIC PUR,LÍNIA MITJANA,1LLUM,SELDINGER,A/LINIA EXTENSIÓ,PUNTA ARROD,PRESSIÓ MÀX 10,34BARS(150PSI),DIÀM 2FX4(+/-1)CM,ALETES,GUIA RECTA ACER INOX 0,018"(0,46MM),AGULLA21GX45(+/-2)MM,CLAMP,ETIQUETA.ESTÈRIL,LLIURE LÀTEX/FTATALS,1ÚS
Catèters intravasculars per a perfusió, Catèter intravascular punció venosa periferica curt | CATÈTERS INTRAVASCULARS PER A PERFUSIÓ, CATÈTER INTRAVASCULAR PUNCIÓ VENOSA PERIFERICA CURT, CATÈTER INTRAVASCULAR PERIFÈRIC (PUR) BIOCOMPATIBLE,RADIOPAC,A/ALETES,24G,LLARGÀRIA 19MM+/-2MM,AG SILIC SIST SEGURETAT ACTIVACIÓ PASSIVA,TUB EXTENSIÓ A/PINÇA,DOBLE ENTRADA I ACCESSOS TANCATS LUER-LOCK, COLOR VERD, ESTÈRIL,1ÚS N/
Catèters intravasculars per a perfusió, Catèter intravascular punció venosa periferica curt | CATÈTERS INTRAVASCULARS PER A PERFUSIÓ, CATÈTER INTRAVASCULAR PUNCIÓ VENOSA PERIFERICA CURT, CATÈTER INTRAVASCULAR PERIFÈRIC INFUSIÓ, PRESSIÓ MÀX 22,41BARS(325PSI),PUR,RADIOOPAC,LÍNIA MITJANA AMB MECANISME GUIA INTEGRADA,Ø22GX8(+/-0,5)CM LLARG,AGULLA SBSP ESCUT BISELL,GUIA NITINOL 0,010"(0,26MM),DISPOSITIU ESTABILITZADOR,APÒSIT.EST,S/LÀTEX,1ÚS
Apòsits quirúrgics, Apòsits estèrils laminars per a fixació de catèters | APÒSITS QUIRÚRGICS, APÒSITS ESTÈRILS LAMINARS PER A FIXACIÓ DE CATÈTERS, APÒSIT/DISPOSITIU FIXACIÓ DE CATÈTER, FORMA PAPALLONA, AMB DISPOSITIU ESTABILITZADOR/IMMOVILITZACIÓ INTEGRAT EN EL COS ADHESIU, TIRA ADHESIVA ADDICIONAL PER A FIXACIÓ DE CATÈTERS PERIFÈRICS, COIXINET TRICOT DE POLIÈSTER TRANSPARABLE. LLIURE LÀTEX.ESTÈRIL
Catèters intravasculars per a perfusió, Catèter intravascular punció venosa periferica curt | CATÈTERS INTRAVASCULARS PER A PERFUSIÓ, CATÈTER INTRAVASCULAR PUNCIÓ VENOSA PERIFERICA CURT, CATÈTER IV PERIFÈRIC P/INFUSIÓ MÀX 22,41BARS(325PSI),PUR,RADIOPAC,1LLUM,LÍNIA MITJANA Ø18GX20(+/-1)CM,MARQUES PENET,ALETES,CATÈTER CURT BSA,GUIA 50(+/-2)CM,AG INTROD,MICROINTROD,INTROD,ESTABILITZADOR,CLAMP,TAP,XERINGA,BISTU BSA,CINTA MÈT.EST,S/LÀTEX,1ÚS
Catèters intravasculars per a perfusió, Catèter intravascular punció venosa periferica curt | CATÈTERS INTRAVASCULARS PER A PERFUSIÓ, CATÈTER INTRAVASCULAR PUNCIÓ VENOSA PERIFERICA CURT, CATÈTER IV PERIF P/INFUSIÓ MÀX 22,41BARS(325PSI),PUR,RADIOPAC,2LLUM,LÍNIA MITJANA 4F/Ø19G/21GX20(+/-1)CM LLARG,MARQUES PENET,ALETES,CATÈTER CURT BSA,GUIA50(+/-2)CM,AG INTROD,MICROINTROD,INTROD,ESTABILIT,CLAMP,TAP,XERING,BISTU BSA,CINT MÈT.EST,S/LÀTEX,1ÚS
Catèters intravasculars per a perfusió, Catèter intravascular punció venosa periferica curt | CATÈTERS INTRAVASCULARS PER A PERFUSIÓ, CATÈTER INTRAVASCULAR PUNCIÓ VENOSA PERIFERICA CURT, CATÈTER INTRAVASCULAR PERIFÈRIC VENÓS/ARTERIAL PUR, OPAC,LÍNIA MITJANA Ø22G/2FX20+/-2CM, ALETES FIX,PROLONGADOR DE 10+/-1CM CLAMP,AGULLA 22G X 42 (+/-2)MM,MECANISME GUIA INTEGRADA,GUIA RECTA A. INOX 0,46MMX50+/-2CM,CAMP 50X50+/2CM.EST,S/LÀTEX/DEHP,1ÚS
Catèters intravasculars per a perfusió, Catèter intravascular punció venosa periferica curt | CATÈTERS INTRAVASCULARS PER A PERFUSIÓ, CATÈTER INTRAVASCULAR PUNCIÓ VENOSA PERIFERICA CURT, CATÈTER INTRAVASCULAR PERIFÈRIC VENÓS/ARTERIAL PUR, OPAC,LÍNIA MITJANA Ø22G/2FX6+/-1CM,ALETES FIX,PROLONGADOR 4,5 (+/-0,5)CM+CLAMP,AG 22GX42+/-2MM,MECANISME GUIA INTEGRADA,GUIA RECTA A.INOX 0,46MM X 23 (+/-2)CM,CAMP 50X50+/-2CM.EST,S/LÀTEX/FATALTS,1ÚS
Catèters intravasculars per a perfusió, Catèter intravascular punció venosa periferica curt | CATÈTERS INTRAVASCULARS PER A PERFUSIÓ, CATÈTER INTRAVASCULAR PUNCIÓ VENOSA PERIFERICA CURT, CATÈTER INTRAVASCULAR PERIFÈRIC VENÓS/ARTERIAL PUR, OPAC,LÍNIA MITJANA Ø22G/2FX8+/-1CM,ALETES FIXACIÓ,PROLONGADOR 4,5+/-0,5CM CLAMP,AGULLA 22GX42+/-2MM,MECANISME GUIA INTEGRADA,GUIA RECTA A.INOX 0,46MMX26+/-2CM,CAMP 50X50+/-2CM.EST,S/LÀTEX/FTALATS,1ÚS
Catèters intravasculars per a perfusió, Catèter intravascular punció venosa periferica curt | CATÈTERS INTRAVASCULARS PER A PERFUSIÓ, CATÈTER INTRAVASCULAR PUNCIÓ VENOSA PERIFERICA CURT, CAT INTRAVASCULAR PERIFÈRIC VENÓS/ARTERIAL PUR OPAC LÍNIA MITJANAØ22G/2FX4+/0,5CM,AMB ALETES I PERLLONGADOR 4,5+/-0,5CM AMB CLAMP,AGULL 22GX42+/-2MM, AMB MECANISME GUIA INTEGRADA, GUIA RECTA 0,46MMX23+/-2CM,CAMP 50CMX50CM+/-2CM,EST,S/LÀTEX/DEHP,1ÚS
Catèters intravasculars per a perfusió, Catèter intravascular punció venosa periferica curt | CATÈTERS INTRAVASCULARS PER A PERFUSIÓ, CATÈTER INTRAVASCULAR PUNCIÓ VENOSA PERIFERICA CURT, CATÈTER INTRAVASCULAR PERIFÈRIC (PUR) BIOCOMPATIBLE,RADIOPAC,A/ALETES,24G,LLARGÀRIA 14MM+/-2MM,AG SILIC SIST SEGURETAT ACTIVACIÓ PASSIVA,TUB EXTENSIÓ A/PINÇA,DOBLE ENTRADA I ACCESSOS TANCATS LUER-LOCK, COLOR VERD, ESTÈRIL,1ÚS N/
Catèters intravasculars per a perfusió, Catèter intravascular punció venosa periferica curt | CATÈTERS INTRAVASCULARS PER A PERFUSIÓ, CATÈTER INTRAVASCULAR PUNCIÓ VENOSA PERIFERICA CURT, CATÈTER INTRAVASCULAR D'ACCÉS PERIFÈRIC, DE POLITETRAFLUOROETILÈ (PTFE), RADIOOPAC, SENSE ALETES, DE Ø20G X 32 (+/-2)MM DE LLARGÀRIA, AGULLA SILICONADA BISELLADA, AMB CONNEXIÓ LUER-LOCK. CODIFICACIÓ DE COLOR. ESTÈRIL, LLIURE LÀTEX, LLIURE FTALATS, UN ÚS
Catèters intravasculars per a perfusió, Catèter intravascular punció venosa periferica curt | CATÈTERS INTRAVASCULARS PER A PERFUSIÓ, CATÈTER INTRAVASCULAR PUNCIÓ VENOSA PERIFERICA CURT, CATÈTER INTRAVASCULAR D'ACCÉS PERIFÈRIC, DE POLITETRAFLUOROETILÈ (PTFE), RADIOOPAC, SENSE ALETES, DE Ø24G X 19 (+/-2)MM DE LLARGÀRIA, AGULLA SILICONADA BISELLADA, AMB CONNEXIÓ LUER-LOCK. CODIFICACIÓ DE COLOR. ESTÈRIL, LLIURE LÀTEX, LLIURE FTALATS, UN ÚS
Catèters intravasculars per a perfusió, Catèter intravascular punció venosa periferica curt | CATÈTERS INTRAVASCULARS PER A PERFUSIÓ, CATÈTER INTRAVASCULAR PUNCIÓ VENOSA PERIFERICA CURT, CATÈTER INTRAVASCULAR PERIFÈRIC DE SEGURETAT, PUR, RADIOOPAC, S/ALETES,Ø26G, LLARG 19(+/-2)MM, CON TRANSLÚCID, AGULLA SILICONADA A/FINESTRA LATERAL,BSA-RETROCÉS AGULLA PER ACTIVACIÓ. CONNEXIÓ LUER-LOCK. CODIFICACIÓCOLOR. ESTÈRIL, LLIURE LÀTEX, 1ÚS
Catèters intravasculars per a perfusió, Catèter intravascular punció venosa periferica curt | CATÈTERS INTRAVASCULARS PER A PERFUSIÓ, CATÈTER INTRAVASCULAR PUNCIÓ VENOSA PERIFERICA CURT, CATÈTER INTRAVASCULAR PERIFÈRIC PUR LÍNIA MITJANA, MARQUES PENETRACIÓ,PRESSIÓ MÀX 20,68BARS(300PSI), 4FX20 (+/-2)CM, AMB ALETES FIXACIÓ, GUIA RECTA D'ACER INOX DE 0,46MM X 50 (+/-2)CM,AGULLA 21GX45(+/2)MM,CLAMP,ETIQUETA.ESTÈRIL,S/LÀTEX I FTATALS,1ÚS
Catèters intravasculars per a perfusió, Catèter intravascular punció venosa periferica curt | CATÈTERS INTRAVASCULARS PER A PERFUSIÓ, CATÈTER INTRAVASCULAR PUNCIÓ VENOSA PERIFERICA CURT, CATÈTER INTRAVASCULAR PERIFÈRIC PUR,LÍNIA MITJANA, 3FX10(+/-2),MARQUES PENETRACIÓ, PRESSIÓ MÀX 6,9BARS(100PSI),GUIA NITINOL 0,53MM,AGULLA DE 21GX70(+/5)MM,CLAMP,ETIQUETA.EST,S/LÀTEX/FATALS,1ÚS
Catèters intravasculars per a perfusió, Catèter intravascular punció venosa periferica curt | CATÈTERS INTRAVASCULARS PER A PERFUSIÓ, CATÈTER INTRAVASCULAR PUNCIÓ VENOSA PERIFERICA CURT, CATÈTER INTRAVASCULAR PERIFÈRIC PUR,LÍNIA MITJANA, MARQUES PENETRACIÓ,PRESSIÓ MÀX 10,34BARS(150PSI), CATÈTER 2FX8(+/-1)CM, ALETES FIXACIÓ,GUIA RECTA ACER INOX 0,46MMX26(+/-2)CM,AGULLA DE 21G X 45(+/-2)MM,CLAMP,ETIQUETA.ESTÈRIL,LLIURE LÀTEX/FTATALS,1ÚS
Catèters intravasculars per a perfusió, Catèter intravascular punció venosa periferica curt | CATÈTERS INTRAVASCULARS PER A PERFUSIÓ, CATÈTER INTRAVASCULAR PUNCIÓ VENOSA PERIFERICA CURT, CATÈTER INTRAVASCULAR PERIFÈRIC PUR LÍNIA MITJANA, MARQUES PENETRACIÓ,PRESSIÓ MÀX 22,41BARS(325PSI), 4FX25 (+/-2)CM,DILATADOR, AMB ALETES FIXACIÓ, GUIA "J" NITINOL Ø 0.018'' (0,46MM),AGULLA ECOGÈNICA 21GX70(+/2)MM,CLAMP,ETIQUETA.EST,S/LÀTEX I FTATALS,1ÚS
Catèters intravasculars per a perfusió, Catèter intravascular punció venosa periferica curt | CATÈTERS INTRAVASCULARS PER A PERFUSIÓ, CATÈTER INTRAVASCULAR PUNCIÓ VENOSA PERIFERICA CURT, CATÈTER IV PERIFÈRIC,PUR,RADIOPAC,1LLUM,LÍNIA MITJANA Ø18GX10(+/-1)CM,MARQUES PENET,ALETES,,GUIA,AG BSA INTROD PELABLE,INTROD,ESTABILITZADOR,CLAMP,TAP,XERINGA,BISTURÍ BSA,CINTA MÈTREICA.EST,S/LÀTEX,1ÚS
Catèters intravasculars per a perfusió, Catèter intravascular punció venosa periferica curt | CATÈTERS INTRAVASCULARS PER A PERFUSIÓ, CATÈTER INTRAVASCULAR PUNCIÓ VENOSA PERIFERICA CURT, EQ CATÈTER EV PERIF LÍNIA MITJANA PUR FLEX RAD Ø4FX20CM+/-2CM AJUST A/PROTECTOR,FIADOR,LÍNIA+CLAMP,ALETES;GUIA 0,018";AG ECOG 21G;INTR PELAB SOBRE DILAT 4F;APÒSIT FIX CAT;BISTUR SEG+MÀNEC;TALLAD CAT,CLAVA-AG;XER LL;CINTA MÈT;COMPR TORNIQ,N/LÀT,ESTÈRI,1ÚS
Apòsits quirúrgics, Apòsits estèrils laminars per a fixació de catèters | APÒSITS QUIRÚRGICS, APÒSITS ESTÈRILS LAMINARS PER A FIXACIÓ DE CATÈTERS, APÒSIT PER A FIXACIÓ DE CATÈTER PEDIÀTRIC, PU TRANSPARENT, SEMIPERMEABLE, ELÀSTIC, AMB MARC D¿APLICACIÓ I TIRES ADHESIVES DE REFORÇ DE TEIXIT SENSE TEIXIR, MIDA TOTAL 3,8X4,5CM +/-1CM. LLIURE DE LÀTEX. ESTÈRIL.
Apòsits quirúrgics, Apòsits estèrils laminars per a fixació de catèters | APÒSITS QUIRÚRGICS, APÒSITS ESTÈRILS LAMINARS PER A FIXACIÓ DE CATÈTERS, APÒSIT PER A FIXACIÓ DE CATÈTER PEDIÀTRIC, PU TRANSPARENT, SEMIPERMEABLE, ELÀSTIC, AMB MARC D¿APLICACIÓ I TIRES ADHESIVES DE REFORÇ DE TEIXIT SENSE TEIXIR, MIDA TOTAL 5X5,7CM +/-1CM. LLIURE DE LÀTEX. ESTÈRIL.
Catèters intravasculars per a perfusió, Catèter intravascular punció venosa periferica curt | CATÈTERS INTRAVASCULARS PER A PERFUSIÓ, CATÈTER INTRAVASCULAR PUNCIÓ VENOSA PERIFERICA CURT, CATÈTER IV PERIFÈRIC,PUR,RADIOPAC,1LLUM,LÍNIA MITJANA Ø5FX20(+/-1)CM,MARQUES PENET,ALETES,GUIA,AG BSA INTROD PELABLE,INTROD,ESTABILITZADOR,CLAMP,TAP,XERINGA,BISTURÍ BSA,CINTA MÈTREICA.EST,S/LÀTEX,1ÚS
Catèters intravasculars per a perfusió, Catèter intravascular punció venosa periferica curt | CATÈTERS INTRAVASCULARS PER A PERFUSIÓ, CATÈTER INTRAVASCULAR PUNCIÓ VENOSA PERIFERICA CURT, CATÈTER IV PERIFÈRIC,PUR,RADIOPAC,2LLUMS,LÍNIA MITJANA Ø5FX20(+/-1)CM,MARQUES PENET,ALETES,GUIA,AG BSA INTROD PELABLE,INTROD,ESTABILITZADOR,CLAMP,TAP,XERINGA,BISTURÍ BSA,CINTA MÈTREICA.EST,S/LÀTEX,1ÚS
Catèters intravasculars per a perfusió, Catèter intravascular punció venosa periferica curt | CATÈTERS INTRAVASCULARS PER A PERFUSIÓ, CATÈTER INTRAVASCULAR PUNCIÓ VENOSA PERIFERICA CURT, CATÈTER IV PERIFÈRIC INFUSIÓ ALTA PRESSIÓ MÀX 22,41BARS(325PSI),PUR,RADIOPAC,LÍNIA MITJANA AMB MECANISME GUIA INTEGRADA,Ø18GX8(+/-1)CM LLARG,AGULL BSP ESCUT BISELL,GUIA NITINOL 0,018"(0,46MM),DISPOSITIU ESTABILITZADOR,APÒSIT.EST,S/LÀTEX,1ÚS
Catèters intravasculars per a perfusió, Catèter intravascular punció venosa periferica curt | CATÈTERS INTRAVASCULARS PER A PERFUSIÓ, CATÈTER INTRAVASCULAR PUNCIÓ VENOSA PERIFERICA CURT, CATÈTER ART/VENÓS PERIFÈRIC BIOSEGURETAT PASSIVA(BSP),PUR,RADIOOPAC,TRANSPARENT,20G (ØEXTERN 1,1MM, ØINTERN 0,7MM), LLARG 50MM,ALETES,CAMBRA VISUALITZACIÓ,CONNECTOR LL, AGULLA A.INOX TRIBISELLADA, PUNTA CÒNICA,VÀLV CONTROL FLUX,S/LÀTEX,DEHP.EST,UN ÚS
Apòsits quirúrgics, Apòsits estèrils laminars per a fixació de catèters | APÒSITS QUIRÚRGICS, APÒSITS ESTÈRILS LAMINARS PER A FIXACIÓ DE CATÈTERS, APÒSIT PER A FIXACIÓ DE FINS A 2 CATÈTERS UMBILICALS, BASE HIDROCOL·LOIDE AMB FINESTRA CENTRAL AMB TAPA TRANSPARENT QUE PERMET OBRIR I TANCAR. PER A NADÓ PREMATUR DE < 800G. ESTÈRIL, LLIURE DE LÀTEX, LLIURE DE FTALATS, D'UN SOL ÚS.
Apòsits quirúrgics, Apòsits estèrils laminars per a fixació de catèters | APÒSITS QUIRÚRGICS, APÒSITS ESTÈRILS LAMINARS PER A FIXACIÓ DE CATÈTERS, APÒSIT PER A FIXACIÓ DE FINS A 2 CATÈTERS UMBILICALS, BASE HIDROCOL·LOIDE AMB FINESTRA CENTRAL AMB TAPA TRANSPARENT QUE PERMET OBRIR I TANCAR. PER A NADÓ PREMATUR DE 800-1200G. ESTÈRIL, LLIURE DE LÀTEX, LLIURE DE FTALATS, D'UN SOL ÚS.
Apòsits quirúrgics, Apòsits estèrils laminars per a fixació de catèters | APÒSITS QUIRÚRGICS, APÒSITS ESTÈRILS LAMINARS PER A FIXACIÓ DE CATÈTERS, APÒSIT PER A FIXACIÓ DE FINS A 2 CATÈTERS UMBILICALS, BASE HIDROCOL·LOIDE AMB FINESTRA CENTRAL AMB TAPA TRANSPARENT QUE PERMET OBRIR I TANCAR. PER A NADÓ PREMATUR DE 1200-2200G. ESTÈRIL, LLIURE DE LÀTEX, LLIURE DE FTALATS, D'UN SOL ÚS.
Catèters intravasculars per a perfusió, Catèter intravascular punció venosa periferica curt | CATÈTERS INTRAVASCULARS PER A PERFUSIÓ, CATÈTER INTRAVASCULAR PUNCIÓ VENOSA PERIFERICA CURT, CATÈTER IV ACCÉS PERIFÈRIR SEGUR,PUR,RADIOPAC, A/ALETES, 22GX25(+/-)2MM LLARG,AGULLA SILICONADA FINESTRA LATERAL,A/BSP ESCUT PROTECTOR BISELL,TUB EXTENSIÓ+CLAMP+SIST TANCAT S/AG+SEPTE SILICONA BIDIRECCIONAL PER LUER I LUER-LOCK.CODI COLOR.EST,S/LÀTEX,1ÚS
Catèters intravasculars per a perfusió, Catèter intravascular punció venosa periferica curt | CATÈTERS INTRAVASCULARS PER A PERFUSIÓ, CATÈTER INTRAVASCULAR PUNCIÓ VENOSA PERIFERICA CURT, CATÈTER IV ACCÉS PERIFÈRIR SEGUR,PUR,RADIOPAC, A/ALETES, 20GX32(+/-)2MM LLARG,AGULLA SILICONADA FINESTRA LATERAL,A/BSP ESCUT PROTECTOR BISELL,TUB EXTENSIÓ+CLAMP+SIST TANCAT S/AG+SEPTE SILICONA BIDIRECCIONAL PER LUER I LUER-LOCK.CODI COLOR.EST,S/LÀTEX,1ÚS
Catèters intravasculars per a perfusió, Catèter intravascular punció venosa periferica curt | CATÈTERS INTRAVASCULARS PER A PERFUSIÓ, CATÈTER INTRAVASCULAR PUNCIÓ VENOSA PERIFERICA CURT, CATÈTER IV ACCÉS PERIFÈRIR SEGUR,PUR,RADIOPAC, A/ALETES, 18GX45(+/-)2MM LLARG,AGULLA SILICONADA FINESTRA LATERAL,A/BSP ESCUT PROTECTOR BISELL,TUB EXTENSIÓ+CLAMP+SIST TANCAT S/AG+SEPTE SILICONA BIDIRECCIONAL PER LUER I LUER-LOCK.CODI COLOR.EST,S/LÀTEX,1ÚS
Catèters intravasculars per a perfusió, Catèter intravascular punció venosa periferica curt | CATÈTERS INTRAVASCULARS PER A PERFUSIÓ, CATÈTER INTRAVASCULAR PUNCIÓ VENOSA PERIFERICA CURT, CATÈTER INTRAVASCULAR PERIFÈRIC SEGUR,PUR, LÍNIES RADIOOPAC,Ø18G, LLARG 45(+/-2)MM, AGULLA SILICO, BSP(AUTOMÀTIC ESCUT PROTECTOR A BISELL),COS TRANSPARENT, CONN LL A/VÀLVULA/MEMBRANA ANTIREFLUX I ALETES FIX. CODI COLOR.ESTÈRIL, S/LÀTEX, S/FTALATS, UN ÚS.
Catèters intravasculars per a perfusió, Catèter intravascular punció venosa periferica curt | CATÈTERS INTRAVASCULARS PER A PERFUSIÓ, CATÈTER INTRAVASCULAR PUNCIÓ VENOSA PERIFERICA CURT, CATÈTER INTRAVASCULAR PERIFÈRIC SEGUR,PUR, LÍNIES RADIOOPAC,Ø20G, LLARG 32(+/-2)MM, AGULLA SILICO, BSP(AUTOMÀTIC ESCUT PROTECTOR A BISELL),COS TRANSPARENT, CONN LL A/VÀLVULA/MEMBRANA ANTIREFLUX I ALETES FIX. CODI COLOR.ESTÈRIL, S/LÀTEX, S/FTALATS, UN ÚS.
Catèters intravasculars per a perfusió, Catèter intravascular punció venosa periferica curt | CATÈTERS INTRAVASCULARS PER A PERFUSIÓ, CATÈTER INTRAVASCULAR PUNCIÓ VENOSA PERIFERICA CURT, CATÈTER INTRAVASCULAR PERIFÈRIC SEGUR,PUR, LÍNIES RADIOOPAC,Ø22G, LLARG 25(+/-2)MM, AGULLA SILICO, BSP(AUTOMÀTIC ESCUT PROTECTOR A BISELL),COS TRANSPARENT, CONN LL A/VÀLVULA/MEMBRANA ANTIREFLUX I ALETES FIX. CODI COLOR.ESTÈRIL, S/LÀTEX, S/FTALATS, UN ÚS.
Catèters intravasculars per a perfusió, Catèter intravascular punció venosa periferica curt | CATÈTERS INTRAVASCULARS PER A PERFUSIÓ, CATÈTER INTRAVASCULAR PUNCIÓ VENOSA PERIFERICA CURT, CATÈTER INTRAVASCULAR PERIFÈRIC SEGUR,PUR, LÍNIES RADIOOPAC,Ø24G, LLARG 19(+/-2)MM, AGULLA SILICO, BSP(AUTOMÀTIC ESCUT PROTECTOR A BISELL),COS TRANSPARENT, CONN LL A/VÀLVULA/MEMBRANA ANTIREFLUX I ALETES FIX. CODI COLOR.ESTÈRIL, S/LÀTEX, S/FTALATS, UN ÚS.
Catèters intravasculars per a perfusió, Catèter intravascular punció venosa periferica curt | CATÈTERS INTRAVASCULARS PER A PERFUSIÓ, CATÈTER INTRAVASCULAR PUNCIÓ VENOSA PERIFERICA CURT, CATÈTER INTRAVASCULAR PERIFÈRIC INFUSIÓ, PRESSIÓ MÀX 22,41BARS(325PSI),PUR,RADIOOPAC,LÍNIA MITJANA AMB MECANISME GUIA INTEGRADA,Ø20GX10(+/-1)CM LLARG,AGULLA BSP ESCUT BISELL,GUIA NITINOL 0,014"(0,36MM),DISPOSITIU ESTABILITZADOR,APÒSIT.EST,S/LÀTEX,1ÚS
Catèters intravasculars per a perfusió, Catèter intravascular punció venosa periferica curt | CATÈTERS INTRAVASCULARS PER A PERFUSIÓ, CATÈTER INTRAVASCULAR PUNCIÓ VENOSA PERIFERICA CURT, CATÈTER INTRAVASCULAR ACCÉS PERIFÈRIC AMB SEGURETAT, POLIUREÀ(PUR), Ø16G X 30(+/-2)MM LLARG, SENSE ALETES, AGULLA D'ACER INOX SILICONADA AMB BSA(RETROCÉS AGULLA PER ACTIVACIÓ), CONNEXIÓ LUER-LOCK. CODIFICACIÓ DE COLOR. ESTÈRIL, LLIURE DE LÀTEX, UN SOL ÚS
Catèters intravasculars per a perfusió, Catèter intravascular punció venosa periferica curt | CATÈTERS INTRAVASCULARS PER A PERFUSIÓ, CATÈTER INTRAVASCULAR PUNCIÓ VENOSA PERIFERICA CURT, CATÈTER INTRAVASCULAR ACCÉS PERIFÈRIC AMB SEGURETAT, POLIUREÀ(PUR), Ø18G X 30(+/-2)MM LLARG, SENSE ALETES, AGULLA D'ACER INOX SILICONADA AMB BSA(RETROCÉS AGULLA PER ACTIVACIÓ), CONNEXIÓ LUER-LOCK. CODIFICACIÓ DE COLOR. ESTÈRIL, LLIURE DE LÀTEX, UN SOL ÚS
Catèters intravasculars per a perfusió, Catèter intravascular punció venosa periferica curt | CATÈTERS INTRAVASCULARS PER A PERFUSIÓ, CATÈTER INTRAVASCULAR PUNCIÓ VENOSA PERIFERICA CURT, CATÈTER INTRAVASCULAR ACCÉS PERIFÈRIC AMB SEGURETAT, POLIUREÀ(PUR), Ø20G X 30(+/-2)MM LLARG, SENSE ALETES, AGULLA D'ACER INOX SILICONADA AMB BSA(RETROCÉS AGULLA PER ACTIVACIÓ), CONNEXIÓ LUER-LOCK. CODIFICACIÓ DE COLOR. ESTÈRIL, LLIURE DE LÀTEX, UN SOL ÚS
Catèters intravasculars per a perfusió, Catèter intravascular punció venosa periferica curt | CATÈTERS INTRAVASCULARS PER A PERFUSIÓ, CATÈTER INTRAVASCULAR PUNCIÓ VENOSA PERIFERICA CURT, CATÈTER INTRAVASCULAR ACCÉS PERIFÈRIC AMB SEGURETAT, POLIUREÀ(PUR), Ø22G X 25(+/-2)MM LLARG, SENSE ALETES, AGULLA D'ACER INOX SILICONADA AMB BSA(RETROCÉS AGULLA PER ACTIVACIÓ), CONNEXIÓ LUER-LOCK. CODIFICACIÓ DE COLOR. ESTÈRIL, LLIURE DE LÀTEX, UN SOL ÚS
Catèters intravasculars per a perfusió, Catèter intravascular punció venosa perifèrica llarg | CATÈTERS INTRAVASCULARS PER A PERFUSIÓ, CATÈTER INTRAVASCULAR PUNCIÓ VENOSA PERIFÈRICA LLARG, EQUIP CATÈTER INTRAVASCULAR LLARG D'ACCÈS PERIFÈRIC,PUR RADIOPAC,CONSTA:CATÈTER A/ALETES I PROLONGADOR (14CM) INTEGRAT A/PINÇA DE 19GX30CM DE LLARG,AGULLA DE PUNCIÓ PELABLE 17G (DE 1,50MM)X3CM DE LLARG,XERI3ML,CONNEX L-L,ESTÈ(B*)BAIXA_ESTUDI GERÈNCIA
Catèters intravasculars per a perfusió, Catèter intravascular punció venosa periferica curt | CATÈTERS INTRAVASCULARS PER A PERFUSIÓ, CATÈTER INTRAVASCULAR PUNCIÓ VENOSA PERIFERICA CURT, CATÈTER INTRAVASCULAR PERIFÈRIC SEGURETAT, PUR, LÍNIES RADIOOPAC, S/ALETES,PESTANYA ANTIROTACIÓ,Ø24G, LLARG 14(+/-2)MM, AGULLA SILIC A/BSP(AUTOMÀTICA ESCUT PROTECTOR A BISELL),COS TRANSPARENT,FILTRE HIDRÒFUG,CONN LL.CODI COLOR.ESTÈRIL,S/LÀTEX/FTALATS,1ÚS
Catèters intravasculars per a perfusió, Catèter intravascular punció venosa periferica curt | CATÈTERS INTRAVASCULARS PER A PERFUSIÓ, CATÈTER INTRAVASCULAR PUNCIÓ VENOSA PERIFERICA CURT, CATÈTER IV PERIFÈRIC SEGURETAT, PUR, LÍNIES RADIOOPAC, ALETES, Ø18G, LLARG 45(+/-2)MM, AG SILICONADA, BSP-ESCUT PROTECTOR A BISELL, COS TRANSPARENT, PUNT INJECCIÓ S/AGULLA AMB MEMBRANA, TAP I ROTACIÓ 360°. CONNEXIÓ LL. CODI COLOR. EST,S/LÀTEX/FTALATS,1ÚS
Material protecció, Davantals de protecció | MATERIAL PROTECCIÓ, DAVANTALS DE PROTECCIÓ, DAVANTAL DE PLÀSTIC,OPAC,PER A PROTECCIÓ EN CIRURGIA,TNT 28GR/M²I POLIETILÈ DE 25µ,DUES CAPES,AMB PLASTRÓ I CAPA ABSORBIBLE A LA PART DAVANTERA,TIRES DE SUBJECCIÓ MIDA APROXIMADA 115X75CM. NO ESTÈRIL, UN SOL ÚS
Material protecció, Davantals de protecció | MATERIAL PROTECCIÓ, DAVANTALS DE PROTECCIÓ, DAVANTAL DE PLÀSTIC POLIETILÈ PER A PROTECCIÓ DE PIT I CAMES,AJUSTAMENT POSTERIOR AMB CINTES,MIDA 73+/-5CM X 117+/-10CM DE LLARG, GALGA IGUAL O SUPERIOR A 80, LLIURE DE LÀTEX, UN SOL ÚS.
Material protecció, Llençols de protecció | MATERIAL PROTECCIÓ, LLENÇOLS DE PROTECCIÓ, ROTLLE LLITERA DE DUES CAPES DE PAPER TISSÚ RECICLAT, ABSORBENT I RESISTENT, GRAMATGE MÍNIM 19GR/M2 PER CAPA. ROTLLE DE 70M LINIALS I 60CM AMPLADA, PRETALLAT CADA 40CM.
Material protecció, Talles de protecció | MATERIAL PROTECCIÓ, TALLES DE PROTECCIÓ, TALLA DE TEIXIT SENSE TEIXIR, GRAMATGE MÍNIM 24G/M2. MIDA: 50CMX75CM +/-2CM, NO ESTÈRIL.
Material protecció, Fundes per a equips (no estèrils) | MATERIAL PROTECCIÓ, FUNDES PER A EQUIPS (NO ESTÈRILS), FUNDA PER A SONDA/TRANSDUCTOR VAGINAL, ENROTLLADA, COLOR NATURAL TRANSPARENT,,SENSE GEL, MIDA APROXIMADA Ø 51±2MM,180-190MM DE LONGITUD,GRUIX 0,065±0,015MM. NO ESTÈRIL,LÀTEX, UN SOL ÚS.
Material protecció, Talles de protecció | MATERIAL PROTECCIÓ, TALLES DE PROTECCIÓ, TALLA DE TEIXIT SENSE TEIXIR IMPERMEABILITZAT, DE POLIPROPILÈ 100%, GRAMATGE MÍNIM 25GR/M². MIDA: 75 CMX100 CM +/-2CM, NO ESTÈRIL
Material protecció, Llençols de protecció | MATERIAL PROTECCIÓ, LLENÇOLS DE PROTECCIÓ, LLENÇOL DE TEIXIT SENSE TEIXIR DE COLOR BLANC, PER A LLITERA, MIDA TOTAL APROXIMADA: 150 CM X 230 CM, GRAMATGE MÍNIM 20GR/M2 (POLIPROPILÈ RESISTENT,TRANSPIRABLE I PERMEABLE). LLIURE DE LÀTEX, NO ESTÈRIL, UN SOL ÚS,ENVÀS INDIVIDUAL.
Material protecció, Llençols de protecció | MATERIAL PROTECCIÓ, LLENÇOLS DE PROTECCIÓ, ROTLLE LLITERA D'UNA CAPA DE PAPER CREPAT RECICLAT, ABSORBENT I RESISTENT, GRAMATGE MÍNIM 43GR/M2. ROTLLE DE 70M LINEALS I 60CM(+-1CM)AMPLADA.
Material protecció, Llençols de protecció | MATERIAL PROTECCIÓ, LLENÇOLS DE PROTECCIÓ, LLENÇOL DE TEIXIT SENSE TEIXIR DE COLOR BLANC,PER A INCUBADORA, MIDA TOTAL APROXIMADA 60 X 80 CM, GRAMATGE MÍNIM 15GR/M2 (POLIPROPILÈ RESISTENT,TRANSPIRABLE I PERMEABLE). LLIURE DE LÀTEX, ESTÈRIL, UN SOL ÚS, ENVÀS INDIVIDUAL.
Material protecció, Llençols de protecció | MATERIAL PROTECCIÓ, LLENÇOLS DE PROTECCIÓ, PROTECTOR ENCOIXINAT ABSORBENT TAULA QUIRÚRGICA PACIENT, PART SUP (PE) TRANSPIRA AMB TRACT INTERIOR ANTIAL•LÈRGIC I ANTIFLORIDURA,CAPA INF (PP)IMPERMEABLE DE MATERIAL ANTILLISCANT,REPARTIMENT PRESSIÓ.MIDA:66X23CM ±3CM.LLIURE DE LÀTEX, NO ESTÈRIL,UN ÚS.
Material protecció, Llençols de protecció | MATERIAL PROTECCIÓ, LLENÇOLS DE PROTECCIÓ, PROTECTOR ENCOIXINAT ABSORBENT TAULA QUIRÚRGICA PACIENT, PART SUP (PE) TRANSPIRA AMB TRACT INTERIOR ANTIAL•LÈRGIC I ANTIFLORIDURA,CAPA INF (PP)IMPERMEABLE DE MATERIAL ANTILLISCANT,REPARTIMENT PRESSIÓ.MIDA: 98X63CM ±3CM.LLIURE DE LÁTEX,NO ESTÈRIL, UN ÚS.
Material protecció, Llençols de protecció | MATERIAL PROTECCIÓ, LLENÇOLS DE PROTECCIÓ, PROTECTOR ENCOIXINAT ABSORBENT TAULA QUIRÚRGICA PACIENT, PART SUP (PE) TRANSPIRA AMB TRACT INTERIOR ANTIAL•LÈRGIC I ANTIFLORIDURA,CAPA INF (PP)IMPERMEABLE DE MATERIAL ANTILLISCANT,REPARTIMENT PRESSIÓ.MIDA: 194X69CM ±3CM.LLIURE DE LÁTEX,NO ESTÈRIL, UN ÚS.
Material protecció, Fundes per a equips (no estèrils) | MATERIAL PROTECCIÓ, FUNDES PER A EQUIPS (NO ESTÈRILS), FUNDA PROTECTORA PER A MOSSEGADOR EN ORTOPANTOMOGRAFÍA. MIDA: 40X15MM APROXIMADA. LLIURE DE LÀTEX, NO ESTÈRIL, UN SOL ÚS. COMPATIBLE AMB ORTOPANTÒGRAF MODEL OP100/OP200/OP300 O EQUIVALENT
Material protecció, Fundes per a equips (no estèrils) | MATERIAL PROTECCIÓ, FUNDES PER A EQUIPS (NO ESTÈRILS), PEL•LÍCULA TRANSPARENT ADHESIVA PER A LA PROTECCIÓ D'EQUIPS EN ODONTOLOGIA. ROTLLE DE 15CM X 100M, NO ESTÈRIL.
Material protecció, Fundes per a equips (no estèrils) | MATERIAL PROTECCIÓ, FUNDES PER A EQUIPS (NO ESTÈRILS), PROTECTORS EN FULLES DE POLIETILÈ PRE-TALLADES DE MIDA APROXIMADA 10X15CM, TRANSPARENTS I ADHESIVES A TOTES LES SUPERFÍCIES D'EQUIPS I APARELLS DIVERSOS. CAIXA DE 1000 UNITATS, NO ESTÈRILS, UN SOL ÚS.
Material protecció, Fundes per a equips (no estèrils) | MATERIAL PROTECCIÓ, FUNDES PER A EQUIPS (NO ESTÈRILS), FUNDA PER A SONDA/TRANSDUCTOR VAGINAL, ENROTLLADA, TRANSPARENT, MIDA APROXIMADA 20X300MM, SENSE GEL, POLIISOPRÈ. NO ESTÈRIL, UN SOL ÚS.
Material protecció, Fundes per a equips (no estèrils) | MATERIAL PROTECCIÓ, FUNDES PER A EQUIPS (NO ESTÈRILS), FUNDA DE PROTECCIÓ PER A MANEGOT DE PRESSIÓ, MIDA ADULT GRAN, MIDES APROXIMADES 40X25CM. DE PAPER, NO ESTÈRIL, UN SOL ÚS. COMPATIBLE AMB MANEGOT DE PRESIÓ TIPUS SPACELABS(REF. M016-0077-04Q)O EQUIVALENT.(B*)BAIXA_ESTUDI GERÈNCIA
Material protecció, Fundes per a equips (no estèrils) | MATERIAL PROTECCIÓ, FUNDES PER A EQUIPS (NO ESTÈRILS), FUNDA PROTECTORA DE PLÀSTIC IMPERMEABLE NO SUBMERGIBLE. COMPATIBLE AMB MONITOR CONTINU DE GLUCOSA I BOMBES D'INSULINA MEDTRONIC MINIMED. MIDA 31,5X16,5CM.NO ESTÈRIL, D'UN SOL ÚS.(B*)BAIXA_ESTUDI GERÈNCIA
Material protecció, Fundes per a equips (no estèrils) | MATERIAL PROTECCIÓ, FUNDES PER A EQUIPS (NO ESTÈRILS), FUNDA PROTECCIÓ, DE MATERIAL PLÀSTIC, COMPATIBLE AMB PLACA RETORN PACIENT,TIPUS ESTORA SAP 30013099(B*)BAIXA_ESTUDI GERÈNCIA
Material protecció, Fundes per a equips (no estèrils) | MATERIAL PROTECCIÓ, FUNDES PER A EQUIPS (NO ESTÈRILS), FUNDA PER A SONDA/TRANSDUCTOR RECTAL, DE LÀTEX, MIDA APROXIMADA 1,9X32CM. NO ESTÈRIL, UN SOL ÚS. COMPATIBLE AMB TRANSDUCTORS ECÒGRAF 8808E, 8808 I 8818.(B*)BAIXA_ESTUDI GERÈNCIA
Material protecció, Fundes per a equips (no estèrils) | MATERIAL PROTECCIÓ, FUNDES PER A EQUIPS (NO ESTÈRILS), FUNDA PER A CATÈTER DE MANOMETRIA ESOFÀGICA D'ALTA RESOLUCIÓ, DE 91CM DE LONGITUD (INCLOENT BALÓ). LLIURE DE LÀTEX, NO ESTÈRIL, UN SOL ÚS.
Material protecció, Llençols de protecció | MATERIAL PROTECCIÓ, LLENÇOLS DE PROTECCIÓ, ROTLLE LLITERA D'UNA CAPA DE PAPER RECICLAT, ABSORBENT I RESISTENT, GRAMATGE MÍNIM 43GR/M2. ROTLLE DE 70M LINEALS I 50CM (+-1CM) AMPLADA.
Material protecció, Llençols de protecció | MATERIAL PROTECCIÓ, LLENÇOLS DE PROTECCIÓ, LLENÇOL AJUSTABLE PER A LLITERA DE TEIXIT SENSE TEIXIR AMB COSTURES LATERALS I ELÀSTIC AL VOLTANT, MIDA TOTAL APROXIMADA: 60X200X10CM, GRAMATGE MÍNIM 28GR/M2. LLIURE DE LÀTEX, NO ESTÈRIL, UN SOL ÚS.
Material protecció, Fundes per a equips (no estèrils) | MATERIAL PROTECCIÓ, FUNDES PER A EQUIPS (NO ESTÈRILS), FUNDA PER A SUPORT AURICULAR COMPATIBLE AMB ORTOPANTÒGRAF INSTRUMENTARIUM MODELS OP100/OP200/OP300 O EQUIVALENT. DE PLÀSTIC LLIURE DE LÀTEX, NO ESTÈRIL, UN SOL ÚS.
Material protecció, Fundes per a equips (no estèrils) | MATERIAL PROTECCIÓ, FUNDES PER A EQUIPS (NO ESTÈRILS), FUNDA PER A SUPORT NASAL COMPATIBLE AMB ORTOPANTÒGRAF INSTRUMENTARIUM MODELS OP100/OP200/OP300. DE PLÀSTIC LLIURE DE LÀTEX, NO ESTÈRIL, UN SOL ÚS. REF. I-7453 O EQUIVALENT.(B*)BAIXA_ESTUDI GERÈNCIA
Material protecció, Fundes per a equips (no estèrils) | MATERIAL PROTECCIÓ, FUNDES PER A EQUIPS (NO ESTÈRILS), EQUIP FUNDA PER A CATÈTER DE MANOMETRIA ANO-RECTAL D'ALTA RESOLUCIÓ, DE 25CM DE LONGITUD (INCLOENT BALÓ) 2 TOVALLOLETES PER NETEJA , 1 POT TALC I UNA PERA INSUFLADORA. LLIURE DE LÀTEX, NO ESTÈRIL, UN SOL ÚS.
Material protecció, Fundes per a equips (no estèrils) | MATERIAL PROTECCIÓ, FUNDES PER A EQUIPS (NO ESTÈRILS), FUNDA PER A SONDA/TRANSDUCTOR RECTAL, ENROLLADA, DE LÀTEX TRANSPARENT, MIDA APROXIMADA 15X58MM, SENSE GEL. NO ESTÈRIL, UN SOL ÚS.(B*)BAIXA_ESTUDI GERÈNCIA
Material protecció, Fundes per a equips (no estèrils) | MATERIAL PROTECCIÓ, FUNDES PER A EQUIPS (NO ESTÈRILS), FUNDA AÏLLANT PER A SONDA TEMPERATURA, DE PAPER ABSORBENT. COMPATIBLE AMB QUALSSEVOL SONDA DE TEMPERATURA D'HUMIDIFICADOR. NO ESTÈRIL, UN SOL ÚS.(B*)BAIXA_ESTUDI GERÈNCIA
Material protecció, Fundes per a equips (no estèrils) | MATERIAL PROTECCIÓ, FUNDES PER A EQUIPS (NO ESTÈRILS), FUNDA PER A SONDA/TRANSDUCTOR ENDOCAVITÀRIA, ENROTLLADA, DE LÀTEX, MIDA APROXIMADA 33X190 MM, SENSE GEL LUBRICANT, NO ESTÈRIL, UN SOL ÚS.
Material protecció, Fundes per a equips (no estèrils) | MATERIAL PROTECCIÓ, FUNDES PER A EQUIPS (NO ESTÈRILS), FUNDA PER A SONDA/TRANSDUCTOR RECTAL, ENROTLLADA, TRANSPARENT, MIDA APROXIMADA 26X300MM, SENSE GEL, POLIISOPRÈ. NO ESTÈRIL, UN SOL ÚS.
Material protecció, Llençols de protecció | MATERIAL PROTECCIÓ, LLENÇOLS DE PROTECCIÓ, JOC LLIT DE 90CM, TST DE COLOR BLANC, COMPOST PER 1 LLENÇOL DE SOBRE 220X150CM (20GR/M²),1 LLENÇOL AJUSTABLE 220X120CM (25GR/M²) I 1 COIXINERA DE 2 BOQUES 40X90CM (25GR/M²)(POLIPROPILÈ RESISTENT,TRANSPIRABLE I PERMEABLE).NO ESTÈRIL,UN SOL ÚS.
Material protecció, Talles de protecció | MATERIAL PROTECCIÓ, TALLES DE PROTECCIÓ, TALLA DE TEIXIT IMPERMEABLE 99%POLIÈSTER 1% FILAMENT DE CARBONI,ANTIESTÀTIC,TRANSPIRABLE,BARRERA A MICROORGANISMES,1 TIRA FIXACIÓ ADHERENT CENTRAL.MIDA32X36CM.PROTECCIO CONNEXIONS V.CENTRALS.BLAVA.N/ESTÈRIL.REUTILITZ 75RENTATS.AUTOCLAVABLE.UNE EN 13795-2
Material protecció, Fundes per a equips (no estèrils) | MATERIAL PROTECCIÓ, FUNDES PER A EQUIPS (NO ESTÈRILS), FUNDA PER A FOTOCOAGULADOR D'HEMORROIDES,10 UNITATS, NO ESTÈRIL, UN SOLÚS.
Material protecció, Llençols de protecció | MATERIAL PROTECCIÓ, LLENÇOLS DE PROTECCIÓ, ROTLLE DE PAPER DE CREPÈ MÈDIC, PER A PROTECCIÓ DELS PEUS DEL PACIENT P/TERRA DE LA CABINA DE FOTOTERÀPIA, COLOR BLANC PUR, 70GR/M2. MIDA: AMPLADA 39CM X 40M LLARGÀRIA, PRETALLAT CADA 30CM.COMPAT/CABINES TRACTAMENT FOTOTERÀPIA UV WALDMANN 5002/7002 O EQU
Material protecció, Talles de protecció | MATERIAL PROTECCIÓ, TALLES DE PROTECCIÓ, TALLA-MANTA DE VISCOSA - POLIÈSTER (BEBÈ), COLOR BLANC, GRAMATGE MÍNIM 50GR/M² MIDA: 80X90CM +/- 2CM. LLIURE DE LÀTEX I PVC,ESTERIL.
Material protecció, Talles de protecció | MATERIAL PROTECCIÓ, TALLES DE PROTECCIÓ, TALLA-MANTA DE VISCOSA - POLIÈSTER (BEBÈ), COLOR BLANC, GRAMATGE MÍNIM 50GR/M². MIDA: 80X90CM +/- 2CM. LLIURE DE LÀTEX,PVC, NO ESTÈRIL.
Material protecció, Llençols de protecció | MATERIAL PROTECCIÓ, LLENÇOLS DE PROTECCIÓ, LLENÇOL DE TRANSFERÈNCIA PER TAULA QUIRÚRGICA DE PACIENT, 1 CAPA NO IMPERMEABLE, NO ABSORBENT, OPAC/ADAPTABLE. GRAMATGE 113 GR./M2, RESISTÈNCIA FINS 227KG EN SEC/MULLAT, 100% POLIÈSTER. MIDES:(AMPLADA 100-120)X200 CM(L +/-10 CM), NO ESTÈRIL, SOL ÚS.
Material protecció, Llençols de protecció | MATERIAL PROTECCIÓ, LLENÇOLS DE PROTECCIÓ, LLENÇOL DE TEIXIT SENSE TEIXIR (TST) DE COLOR BLANC, PER A LLITERA, MIDA TOTAL APROXIMADA: 120X230 CM, GRAMATGE MÍNIM 60GR/M2. LLIURE DE LÀTEX, NO ESTÈRIL, UN SOL ÚS.
Material protecció, Fundes per a equips (no estèrils) | MATERIAL PROTECCIÓ, FUNDES PER A EQUIPS (NO ESTÈRILS), FUNDA PER A SONDA/TRANSDUCTOR LINEAL OFTALMOLÒGIC, TRANSPARENT, MIDES ØEXTERN DE 25MM A 30MM, AMB VOLANDERA FLEXIBLE, ANELL DE SEGELLAT I MEMBRANA TRANSPARENT ,SENSE LÀTEX, NO ESTÈRIL, UN SOL ÚS.
Material protecció, Fundes per a equips (no estèrils) | MATERIAL PROTECCIÓ, FUNDES PER A EQUIPS (NO ESTÈRILS), FUNDA SILICONA NEUROESTIMULADOR EXTERN, AMB ADHESIU PER FIXACIÓ A PACIENT, COMPATIBLE AMB ESTIMULADOR WENS MODEL 97725 O EQUIVALENT(B*)BAIXA_ESTUDI GERÈNCIA
Material protecció, Fundes per a equips (no estèrils) | MATERIAL PROTECCIÓ, FUNDES PER A EQUIPS (NO ESTÈRILS), FUNDA PER A COLLARET DE PROTECCIÓ RADIOLÒGICA ANGULAT, MIDES APROXIMADES 32 X 19CM. DE TEIXIT NO TEIXIT,30GR/M², NO ESTÈRIL, UN SOL ÚS
Material protecció, Talles de protecció | MATERIAL PROTECCIÓ, TALLES DE PROTECCIÓ, TALLA DE TEIXIT IMPERMEABLE 99%POLIÈSTER 1% FILAMENT DE CARBONI,ANTIESTÀTIC,TRANSPIRABLE,BARRERA A MICROORGANISMES,2 CINTES FIXACIÓ VELCRO.MIDA32X36CM.PROTECCIO CONNEXIONS VIES CENTRALS.NO ESTÈRIL.REUTILITZABLE 75RENTATS.AUTOCLAVABLE.UNE EN 13795
Material protecció, Fundes per a equips (no estèrils) | MATERIAL PROTECCIÓ, FUNDES PER A EQUIPS (NO ESTÈRILS), EQUIP AMB FUNDA PER A CATÈTER DE MANOMETRIA ANO-RECTAL D'ALTA RESOLUCIÓDE Ø 0,4MM AMB BALÓ, CINTA ELÀSTICA, CONNECTOR TIPUS LUER. COMPATIBLE AMB SONDA TIPUS MANOSSHIEL. LLIURE DE LÀTEX, NO ESTÈRIL, UN SOL ÚS.
Material protecció, Llençols de protecció | MATERIAL PROTECCIÓ, LLENÇOLS DE PROTECCIÓ, COBERTOR BRAÇ TAULA QUIRÚRGICA PACIENT IMPERMEABLE I MÀXIMA ABSORCIÓ,3CAPES:CAPA SUP PACIENT 100% PP;CAPA INTERMIG ABSORBENT D'HIDROGEL;CAPA INF PE.GR.147GR/M².ABS.4,0 L/M².MIDA ABS 50X14CM,MIDA TOTAL 50X43, ADHESIUS AJUST BRAÇA
Material protecció, Fundes per a equips (no estèrils) | MATERIAL PROTECCIÓ, FUNDES PER A EQUIPS (NO ESTÈRILS), FUNDA PROTECTORA PER A APARELL DE TELEMETRIA AMB BANDOLERA I FINESTRETA. NO ESTÈRIL.
Material protecció, Fundes per a equips (no estèrils) | MATERIAL PROTECCIÓ, FUNDES PER A EQUIPS (NO ESTÈRILS), VOLANDERA DE SILICONA PER A SUBJECTAR FUNDA SONDA/TRANSDUCTOR ECÒGRAF, DIÀMETRE 40MM I GRUIX 1,5MM. BOSSA DE 10 UNITATS. COMPATIBLE AMB ECÒGRAF COMPATIBLE AMB ECÒGRAF PRO FOCUS/FLEX FOCUS O EQUIVALENT.
Material protecció, Llençols de protecció | MATERIAL PROTECCIÓ, LLENÇOLS DE PROTECCIÓ, LLENÇOLTRANSFERÈNCIA PER TAULA QUIRÚRGICAPACIENT, 1 CAPA NO IMPERMEABLE, NO ABSORBENT, OPAC/ADAPTABLE. GRAMATGE 113 GR./M2, RESISTÈNCIA FINS 227KG EN SEC/MULLAT, 70% POLIÈSTER 30% VISCOSA.MIDES:(AMPLADA 100-120)X152CM(L+/-10 CM)
Material protecció, Llençols de protecció | MATERIAL PROTECCIÓ, LLENÇOLS DE PROTECCIÓ, LLENÇOL TAULA QUIRÚ PACIENT IMPERMAB ABSORBENT,TRILAMINAR:SUP.PACIENT(PP)100% HIDRÒFIL DE 20 GR/M2,C/INTERMIT,CEL•LU HIDROGEL POLÍMER SUPER ABSORB DENSITAT 65±5GR/M2,C/INF(PE)(LD)35GR/M2.ABSORC >/-2000ML/M2.TOT 230X105CM,ABS50X230CM±2CM.LLIURE LÀTEX,COTÓ
Material protecció, Llençols de protecció | MATERIAL PROTECCIÓ, LLENÇOLS DE PROTECCIÓ, LLENÇOL DE TEIXIT SENSE TEIXIR DE COLOR BLANC, PER A LLITERA, MIDA TOTAL APROXIMADA: 120 CM X 190 CM, GRAMATGE MÍNIM 80GR/M2. LLIURE DE LÀTEX, NO ESTÈRIL, UN SOL ÚS,ENVÀS INDIVIDUAL.
Material protecció, Llençols de protecció | MATERIAL PROTECCIÓ, LLENÇOLS DE PROTECCIÓ, LLENÇOL TAULA QUIR PACIENT IMPERMAB ABSORB,TRILAMIN:SUP.PACIENT(PP)100% HIDRÒFIL 15G/M2,C/INTERMITJ POLÍMER SUPER ABSORB,C/INF(PP) 80G/M2.ABSORC ≥4000ML/M2.RESISTÈNCIA 30KG.MIDA TOTAL 105X230CM,ABS50X200CM±2CM.DESP PARTÍC ≤ 4 LOG10,N/LÀTEX,N/ESTÈRIL,1ÚS
Material protecció, Altre material de protecció EPI | MATERIAL PROTECCIÓ, ALTRE MATERIAL DE PROTECCIÓ EPI, CAPUTXA AMB VISOR PROTECCIÓ BIOLÒGICA (BACTERIANA I VÍRICA) I QUÍMICA (AEROSOLS), TEIXIT TRILAMINAR, COSTURES SEGELLADES, RESISTENT FLUIDS, VISOR DESPLEGABLE DE PROTECCIÓ ULTRAVIOLADA FINS 360 NM. ESTÈRIL, 1ÚS. COMPATIBLE AMB SISTEMA FLYTE SURGICOOL O EQ
Material protecció, Granotes de protecció un sol ús | MATERIAL PROTECCIÓ, GRANOTES DE PROTECCIÓ UN SOL ÚS, GRANOTA (MONO) ALTA PROTECCIÓ DE TEIXIT LAMINAT DE POLIETILÈ(PE). PROTECCIÓ BIOLÒGICA. COSTURES SEGELLADES, IMPERMEABLE, TRANSPIRABLE, ANTIESTÀTICA, AJUSTABLE CINTURA, PUNYS, TURMELLS. TANCAMENT CREMALLERA SOLAPA PROTECTORA, COLL AMB CAPUTXA. MIDA L, 1ÚS
Material protecció, Granotes de protecció un sol ús | MATERIAL PROTECCIÓ, GRANOTES DE PROTECCIÓ UN SOL ÚS, GRANOTA (MONO) ALTA PROTECCIÓ DE TEIXIT LAMINAT DE POLIETILÈ(PE). PROTECCIÓ BIOLÒGICA. COSTURES SEGELLADES, IMPERMEABLE, TRANSPIRABLE, ANTIESTÀTICA, AJUSTABLE CINTURA, PUNYS, TURMELLS. TANCAMENT CREMALLERA SOLAPA PROTECTORA, COLL AMB CAPUTXA. MIDA M, 1ÚS
Material protecció, Granotes de protecció un sol ús | MATERIAL PROTECCIÓ, GRANOTES DE PROTECCIÓ UN SOL ÚS, GRANOTA (MONO) ALTA PROTECCIÓ DE TEIXIT LAMINAT DE POLIETILÈ(PE). PROTECCIÓ BIOLÒGICA. COSTURES SEGELLADES, IMPERMEABLE, TRANSPIRABLE, ANTIESTÀTICA, AJUSTABLE CINTURA, PUNYS, TURMELLS. TANCAMENT CREMALLERA SOLAPA PROTECTORA, COLL AMB CAPUTXA. MIDA XL,1ÚS
Material protecció, Altre material de protecció EPI | MATERIAL PROTECCIÓ, ALTRE MATERIAL DE PROTECCIÓ EPI, CAPUTXA PROTECCIÓ QUIRÚRGICA MICROORGANISMES I PARTÍCULES,SANG INFECTADA I ALTRES FLUIDS CORPORALS,TRANSPIRABLE,A/GANXO SUPERIOR I 2 IMANS FIXACIÓ LATER+VISERA RESIS IMPACT I ANTIREFLECTANT 29,21X19,50CM,MODEL T7 PLUS,P/ÚS AMB CASC T7 O EQUIV,ESTÈRIL1ÚS
Material protecció, Altre material de protecció EPI | MATERIAL PROTECCIÓ, ALTRE MATERIAL DE PROTECCIÓ EPI, TOGA (BATA I CAPUTXA ÚNICA PEÇA), BIOLÒGICA (BACTERIANA/VÍRICA) I QUÍMICA (AEROSOLS), TEIXIT TRILAMINAR, COSTURES SEGELLADES, RESISTENT FLUIDS, VISOR DESPLEGABLE DE PROTECCIÓ ULTRAVIOLADA FINS 360 NM. TALLA L.ESTÈRIL, 1ÚS. COMPATIBLE FLYTE SURGICOOL O EQ
Material protecció, Altre material de protecció EPI | MATERIAL PROTECCIÓ, ALTRE MATERIAL DE PROTECCIÓ EPI, TOGA (BATA I CAPUTXA ÚNICA PEÇA), BIOLÒGICA (BACTERIANA/VÍRICA) I QUÍMICA (AEROSOLS), TEIXIT TRILAMINAR, COSTURES SEGELLADES, RESISTENT FLUIDS, VISOR DESPLEGABLE DE PROTECCIÓ ULTRAVIOLADA FINS 360 NM. TALLA XL.ESTÈRIL,1ÚS. COMPATIBLE FLYTE SURGICOOL O EQ
Material protecció, Altre material de protecció EPI | MATERIAL PROTECCIÓ, ALTRE MATERIAL DE PROTECCIÓ EPI, GRANOTA/VESTIT DE PROTECCIÓ CONTRA RISCOS BIOLÒGICS AMB CAPUTXA INTEGRADA,TIPUS 4B,TNT POLIPROPILÈ+POLIETILÈ,TANCAMENT FRONTAL CREMALLERA COBERTA AMB SOLAPA DE PROTECCIO ADHESIVA,ELÀSTICS A PUNYS,TURMELLS I CAPUTXA,COSTURES SEGELLADES.
Material protecció, Altre material de protecció EPI | MATERIAL PROTECCIÓ, ALTRE MATERIAL DE PROTECCIÓ EPI, BATA D'ALTA PROTECCIÓ BIOLÒGICA I QUÍMICA. TRANSPIRABLE, IMPERMEABLE, ANTIESTÀTICA, TERMOSEGELLADA, PUNYS TRICOT I SUBJECCIÓ AL COLL. MIDA M. D'UN SOL ÚS.
Material protecció, Altre material de protecció EPI | MATERIAL PROTECCIÓ, ALTRE MATERIAL DE PROTECCIÓ EPI, BATA D'ALTA PROTECCIÓ BIOLÒGICA I QUÍMICA. TRANSPIRABLE, IMPERMEABLE, ANTIESTÀTICA, TERMOSEGELLADA, PUNYS TRICOT I SUBJECCIÓ AL COLL. MIDA L. D'UN SOL ÚS.
Material protecció, Altre material de protecció EPI | MATERIAL PROTECCIÓ, ALTRE MATERIAL DE PROTECCIÓ EPI, BATA D'ALTA PROTECCIÓ BIOLÒGICA I QUÍMICA. TRANSPIRABLE, IMPERMEABLE, ANTIESTÀTICA, TERMOSEGELLADA, PUNYS TRICOT I SUBJECCIÓ AL COLL. MIDA XL. D'UN SOL ÚS.
Material protecció, Altre material de protecció EPI | MATERIAL PROTECCIÓ, ALTRE MATERIAL DE PROTECCIÓ EPI, VESTIT DE PROTECCIO, NO IMPERMEABLE, TIPUS GRANOTA, AMB CAPUTXA I CREMALLERA.COVID-19
Material protecció, Granotes de protecció un sol ús | MATERIAL PROTECCIÓ, GRANOTES DE PROTECCIÓ UN SOL ÚS, GRANOTA (MONO) ALTA PROTECCIÓ DE TEIXIT LAMINAT DE POLIETILÈ(PE). PROTECCIÓ BIOLÒGICA.COSTURES SEGELLADES, IMPERMEABLE, TRANSPIRABLE, ANTIESTÀTICA, AJUSTABLE CINTURA, PUNYS, TURMELLS.TANCAMENT CREMALLERA SOLAPA PROTECTORA,COLL AMB CAPUTXA. MIDA XXXL, 1ÚS
Material protecció, Granotes de protecció un sol ús | MATERIAL PROTECCIÓ, GRANOTES DE PROTECCIÓ UN SOL ÚS, GRANOTA (MONO) ALTA PROTECCIÓ DE TEIXIT LAMINAT DE POLIETILÈ(PE). PROTECCIÓ BIOLÒGICA. COSTURES SEGELLADES, IMPERMEABLE, TRANSPIRABLE, ANTIESTÀTICA, AJUSTABLE CINTURA, PUNYS, TURMELLS. TANCAMENT CREMALLERA SOLAPA PROTECTORA, COLL AMB CAPUTXA. MIDA S, 1ÚS
Material protecció, Gorres, polaines i maneguins de protecció | MATERIAL PROTECCIÓ, GORRES, POLAINES I MANEGUINS DE PROTECCIÓ, POLAINA PER A BOTA ALTA FINS EL GENOLL, SOLA ANTILLISCANT, TERMOSEGELLADA, D'ALTA PROTECCIÓ FRONT A LA PENETRACIÓ DE VIRUS I BACTERIS. MIDA ESTÀNDARD.
Material protecció, Granotes de protecció un sol ús | MATERIAL PROTECCIÓ, GRANOTES DE PROTECCIÓ UN SOL ÚS, GRANOTA (MONO) ALTA PROTECCIÓ DE TEIXIT LAMINAT DE POLIETILÈ(PE). PROTECCIÓ BIOLÒGICA. COSTURES SEGELLADES, IMPERMEABLE, TRANSPIRABLE, ANTIESTÀTICA, AJUSTABLE CINTURA, PUNYS, TURMELLS.TANCAMENT CREMALLERA SOLAPA PROTECTORA,COLL AMB CAPUTXA. MIDA XXL, 1ÚS
Material protecció, Altre material de protecció | MATERIAL PROTECCIÓ, ALTRE MATERIAL DE PROTECCIÓ, PROTECTOR RADIOLÒGIC DE GENITALS PER A PREMATUR, UNISEX, COMPOST DE 1MM DE PLOM AMB COBERTURA SETINADA. ÚS EN UN SOL PACIENT.(B*)BAIXA_ESTUDI GERÈNCIA
Material protecció, Altre material de protecció | MATERIAL PROTECCIÓ, ALTRE MATERIAL DE PROTECCIÓ, PROTECTOR RADIOLÒGIC DE GENITALS PER A NOUNAT, UNISEX, COMPOST DE 1MM DE PLOM AMB COBERTURA SETINADA. ÚS EN UN SOL PACIENT.(B*)BAIXA_ESTUDI GERÈNCIA
Material protecció, Altre material de protecció | MATERIAL PROTECCIÓ, ALTRE MATERIAL DE PROTECCIÓ, PROTECTOR RADIOLÒGIC DE GENITALS PER A MICROPREMATUR, UNISEX, COMPOST DE 1MM DE PLOM AMB COBERTURA SETINADA. ÚS EN UN SOL PACIENT.(B*)BAIXA_ESTUDI GERÈNCIA
Material protecció, Guants de protecció radiològica d'un sol ús | MATERIAL PROTECCIÓ, GUANTS DE PROTECCIÓ RADIOLÒGICA D'UN SOL ÚS, GUANTS QUIRÚRGICS DE PROTECCIÓ RADIOLÒGICA, MIDA 6 1/2, ANATÒMICS, DE GOMA SECA NATURAL, INTERIOR DE SILICONA, MICRO-RUGÓS, GRUIX 0,18 (+/-2)MM, SENSE PLOM NI POLS, ATENUACIÓ 40 (+/-1)% EN FEIX DE RADIACIÓ DIRECTA DE 60 KV. ESTÈRILS,S/FTALATS,1ÚS.PARELL.
Material protecció, Guants de protecció radiològica d'un sol ús | MATERIAL PROTECCIÓ, GUANTS DE PROTECCIÓ RADIOLÒGICA D'UN SOL ÚS, GUANTS QUIRÚRGICS DE PROTECCIÓ RADIOLÒGICA, MIDA 7, ANATÒMICS, DE GOMA SECA NATURAL, INTERIOR DE SILICONA, MICRO-RUGÓS, GRUIX 0,18 (+/-2)MM, SENSE PLOM NI POLS, ATENUACIÓ 40 (+/-1)% EN FEIX DE RADIACIÓ DIRECTA DE 60 KV. ESTÈRILS, S/FTALATS, 1ÚS. PARELL.
Material protecció, Guants de protecció radiològica d'un sol ús | MATERIAL PROTECCIÓ, GUANTS DE PROTECCIÓ RADIOLÒGICA D'UN SOL ÚS, GUANTS QUIRÚRGICS DE PROTECCIÓ RADIOLÒGICA, MIDA 7 1/2, ANATÒMICS, DE GOMA SECA NATURAL, INTERIOR DE SILICONA, MICRO-RUGÓS, GRUIX 0,18 (+/-2)MM, SENSE PLOM NI POLS, ATENUACIÓ 40 (+/-1)% EN FEIX DE RADIACIÓ DIRECTA DE 60 KV. ESTÈRILS,S/FTALATS,1ÚS.PARELL.
Material protecció, Guants de protecció radiològica d'un sol ús | MATERIAL PROTECCIÓ, GUANTS DE PROTECCIÓ RADIOLÒGICA D'UN SOL ÚS, GUANTS QUIRÚRGICS DE PROTECCIÓ RADIOLÒGICA, MIDA 8, ANATÒMICS, DE GOMA SECA NATURAL, INTERIOR DE SILICONA, MICRO-RUGÓS, GRUIX 0,18 (+/-2)MM, SENSE PLOM NI POLS, ATENUACIÓ 40 (+/-1)% EN FEIX DE RADIACIÓ DIRECTA DE 60 KV. ESTÈRILS, S/FTALATS, 1ÚS. PARELL.
Material protecció, Guants de protecció radiològica d'un sol ús | MATERIAL PROTECCIÓ, GUANTS DE PROTECCIÓ RADIOLÒGICA D'UN SOL ÚS, GUANTS QUIRÚRGICS DE PROTECCIÓ RADIOLÒGICA, ANATÒMICS, SINTÈTICS, DE NEOPRÈ, SENSE PLOM NI POLS, ATENUACIÓ MÍNIMA UN 40% EN QUALITATS DEL FEIX DE 60 KV A 120 KV, ESTÈRILS, D'UN SOL ÚS, NÚMERO 8 1/2. PARELL.(B*)BAIXA_ESTUDI GERÈNCIA
Material protecció, Guants de protecció radiològica d'un sol ús | MATERIAL PROTECCIÓ, GUANTS DE PROTECCIÓ RADIOLÒGICA D'UN SOL ÚS, GUANTS QUIRÚRGICS DE PROTECCIÓ RADIOLÒGICA, ANATÒMICS, SINTÈTICS, DE NEOPRÈ, SENSE PLOM NI POLS, ATENUACIÓ MÍNIMA UN 40% EN QUALITATS DEL FEIX DE 60 KV A 120 KV, ESTÈRILS, D'UN SOL ÚS, NÚMERO 9. PARELL.(B*)BAIXA_ESTUDI GERÈNCIA
Material protecció, Guants de protecció radiològica d'un sol ús | MATERIAL PROTECCIÓ, GUANTS DE PROTECCIÓ RADIOLÒGICA D'UN SOL ÚS, GUANTS QUIRÚRGICS DE PROTECCIÓ RADIOLÒGICA, ANATÒMICS, SINTÈTIC, DE NEOPRÈ, SENSE PLOM NI POLS, ATENUACIÓ MÍNIMA UN 25% EN QUALITATS DEL FEIX DE 60 KV A 120 KV, ESTÈRILS, D'UN SOL ÚS, NÚMERO 6 1/2. PARELL.(B*)BAIXA_ESTUDI GERÈNCIA
Material protecció, Guants de protecció radiològica d'un sol ús | MATERIAL PROTECCIÓ, GUANTS DE PROTECCIÓ RADIOLÒGICA D'UN SOL ÚS, GUANTS QUIRÚRGICS DE PROTECCIÓ RADIOLÒGICA, ANATÒMICS, SINTÈTIC, DE NEOPRÈ, SENSE PLOM NI POLS, ATENUACIÓ MÍNIMA UN 25% EN QUALITATS DEL FEIX DE 60 KV A 120 KV, ESTÈRILS, D'UN SOL ÚS, NÚMERO 7. PARELL.(B*)BAIXA_ESTUDI GERÈNCIA
Material protecció, Guants de protecció radiològica d'un sol ús | MATERIAL PROTECCIÓ, GUANTS DE PROTECCIÓ RADIOLÒGICA D'UN SOL ÚS, GUANTS QUIRÚRGICS DE PROTECCIÓ RADIOLÒGICA, ANATÒMICS, SINTÈTIC, DE NEOPRÈ, SENSE PLOM NI POLS, ATENUACIÓ MÍNIMA UN 25% EN QUALITATS DEL FEIX DE 60 KV A 120 KV, ESTÈRILS, D'UN SOL ÚS, NÚMERO 7 1/2. PARELL.(B*)BAIXA_ESTUDI GERÈNCIA
Material protecció, Guants de protecció radiològica d'un sol ús | MATERIAL PROTECCIÓ, GUANTS DE PROTECCIÓ RADIOLÒGICA D'UN SOL ÚS, GUANTS QUIRÚRGICS DE PROTECCIÓ RADIOLÒGICA, ANATÒMICS, SINTÈTIC, DE NEOPRÈ, SENSE PLOM NI POLS, ATENUACIÓ MÍNIMA UN 25% EN QUALITATS DEL FEIX DE 60 KV A 120 KV, ESTÈRILS, D'UN SOL ÚS, NÚMERO 8. PARELL.(B*)BAIXA_ESTUDI GERÈNCIA
Material protecció, Guants de protecció radiològica d'un sol ús | MATERIAL PROTECCIÓ, GUANTS DE PROTECCIÓ RADIOLÒGICA D'UN SOL ÚS, GUANTS QUIRÚRGICS DE PROTECCIÓ RADIOLÒGICA, ANATÒMICS, SINTÈTIC, DE NEOPRÈ, SENSE PLOM NI POLS, ATENUACIÓ MÍNIMA UN 25% EN QUALITATS DEL FEIX DE 60 KV A 120 KV, ESTÈRILS, D'UN SOL ÚS, NÚMERO 8 1/2. PARELL.(B*)BAIXA_ESTUDI GERÈNCIA
Material protecció, Guants de protecció radiològica d'un sol ús | MATERIAL PROTECCIÓ, GUANTS DE PROTECCIÓ RADIOLÒGICA D'UN SOL ÚS, GUANTS QUIRÚRGICS DE PROTECCIÓ RADIOLÒGICA, ANATÒMICS, SINTÈTIC, DE NEOPRÈ, SENSE PLOM NI POLS, ATENUACIÓ MÍNIMA UN 25% EN QUALITATS DEL FEIX DE 60 KV A 120 KV, ESTÈRILS, D'UN SOL ÚS, NÚMERO 9. PARELL.(B*)BAIXA_ESTUDI GERÈNCIA
Material protecció, Guants de protecció radiològica d'un sol ús | MATERIAL PROTECCIÓ, GUANTS DE PROTECCIÓ RADIOLÒGICA D'UN SOL ÚS, GUANTS QUIRÚRGICS DE PROTECCIÓ RADIOLÒGICA, MIDA 6 1/2, ANATÒMICS, DE LÀTEX, MICRO-RUGÓS, GRUIX 0,35 (+/-2)MM, SENSE PLOM NI POLS, ATENUACIÓ 63 (+/-2)% EN FEIX DE RADIACIÓ DIRECTA DE 60 KV. ESTÈRILS, D'UN SOL ÚS. PARELL.
Material protecció, Guants de protecció radiològica d'un sol ús | MATERIAL PROTECCIÓ, GUANTS DE PROTECCIÓ RADIOLÒGICA D'UN SOL ÚS, GUANTS QUIRÚRGICS DE PROTECCIÓ RADIOLÒGICA, MIDA 7, ANATÒMICS, DE LÀTEX, MICRO-RUGÓS, GRUIX 0,35 (+/-2)MM, SENSE PLOM NI POLS, ATENUACIÓ 63 (+/-2)% EN FEIX DE RADIACIÓ DIRECTA DE 60 KV. ESTÈRILS, D'UN SOL ÚS. PARELL.
Material protecció, Guants de protecció radiològica d'un sol ús | MATERIAL PROTECCIÓ, GUANTS DE PROTECCIÓ RADIOLÒGICA D'UN SOL ÚS, GUANTS QUIRÚRGICS DE PROTECCIÓ RADIOLÒGICA, MIDA 7 1/2, ANATÒMICS, DE LÀTEX, MICRO-RUGÓS, GRUIX 0,35 (+/-2)MM, SENSE PLOM NI POLS, ATENUACIÓ 63 (+/-2)% EN FEIX DE RADIACIÓ DIRECTA DE 60 KV. ESTÈRILS, D'UN SOL ÚS. PARELL.
Material protecció, Guants de protecció radiològica d'un sol ús | MATERIAL PROTECCIÓ, GUANTS DE PROTECCIÓ RADIOLÒGICA D'UN SOL ÚS, GUANTS QUIRÚRGICS DE PROTECCIÓ RADIOLÒGICA, MIDA 8, ANATÒMICS, DE LÀTEX, MICRO-RUGÓS, GRUIX 0,35 (+/-2)MM, SENSE PLOM NI POLS, ATENUACIÓ 63 (+/-2)% EN FEIX DE RADIACIÓ DIRECTA DE 60 KV. ESTÈRILS, D'UN SOL ÚS. PARELL.
Material protecció, Guants de protecció radiològica d'un sol ús | MATERIAL PROTECCIÓ, GUANTS DE PROTECCIÓ RADIOLÒGICA D'UN SOL ÚS, GUANTS QUIRÚRGICS DE PROTECCIÓ RADIOLÒGICA, MIDA 8 1/2, ANATÒMICS, DE LÀTEX, MICRO-RUGÓS, GRUIX 0,35 (+/-2)MM, SENSE PLOM NI POLS, ATENUACIÓ 51 (+/-2)% EN FEIX DE RADIACIÓ DIRECTA DE 60 KV. ESTÈRILS, D'UN SOL ÚS. PARELL.
Material protecció, Guants de protecció radiològica d'un sol ús | MATERIAL PROTECCIÓ, GUANTS DE PROTECCIÓ RADIOLÒGICA D'UN SOL ÚS, GUANTS QUIRÚRGICS DE PROTECCIÓ RADIOLÒGICA, ANATÒMICS, DE LÀTEX, SENSE PLOM NI POLS, ATENUACIÓ MÍNIMA UN 40% EN QUALITATS DEL FEIX DE 60 KV A 120 KV, ESTÈRILS, D'UN SOL ÚS, NÚMERO 9. PARELL.(B*)BAIXA_ESTUDI GERÈNCIA
Material protecció, Guants de protecció radiològica d'un sol ús | MATERIAL PROTECCIÓ, GUANTS DE PROTECCIÓ RADIOLÒGICA D'UN SOL ÚS, GUANTS QUIRÚRGICS DE PROTECCIÓ RADIOLÒGICA, MIDA 6 1/2, ANATÒMICS, DE LÀTEX, MICRO-RUGÓS, GRUIX 0,25 (+/-2)MM, SENSE PLOM NI POLS, ATENUACIÓ 51 (+/-2)% EN FEIX DE RADIACIÓ DIRECTA DE 60 KV. ESTÈRILS, D'UN SOL ÚS. PARELL.
Material protecció, Guants de protecció radiològica d'un sol ús | MATERIAL PROTECCIÓ, GUANTS DE PROTECCIÓ RADIOLÒGICA D'UN SOL ÚS, GUANTS QUIRÚRGICS DE PROTECCIÓ RADIOLÒGICA, MIDA 7, ANATÒMICS, DE LÀTEX, MICRO-RUGÓS, GRUIX 0,25 (+/-2)MM, SENSE PLOM NI POLS, ATENUACIÓ 51 (+/-2)% EN FEIX DE RADIACIÓ DIRECTA DE 60 KV. ESTÈRILS, D'UN SOL ÚS. PARELL.
Material protecció, Guants de protecció radiològica d'un sol ús | MATERIAL PROTECCIÓ, GUANTS DE PROTECCIÓ RADIOLÒGICA D'UN SOL ÚS, GUANTS QUIRÚRGICS DE PROTECCIÓ RADIOLÒGICA, MIDA 7 1/2, ANATÒMICS, DE LÀTEX, MICRO-RUGÓS, GRUIX 0,25 (+/-2)MM, SENSE PLOM NI POLS, ATENUACIÓ 51 (+/-2)% EN FEIX DE RADIACIÓ DIRECTA DE 60 KV. ESTÈRILS, D'UN SOL ÚS. PARELL.
Material protecció, Guants de protecció radiològica d'un sol ús | MATERIAL PROTECCIÓ, GUANTS DE PROTECCIÓ RADIOLÒGICA D'UN SOL ÚS, GUANTS QUIRÚRGICS DE PROTECCIÓ RADIOLÒGICA, MIDA 8, ANATÒMICS, DE LÀTEX, MICRO-RUGÓS, GRUIX 0,25 (+/-2)MM, SENSE PLOM NI POLS, ATENUACIÓ 51 (+/-2)% EN FEIX DE RADIACIÓ DIRECTA DE 60 KV. ESTÈRILS, D'UN SOL ÚS. PARELL.
Material protecció, Guants de protecció radiològica d'un sol ús | MATERIAL PROTECCIÓ, GUANTS DE PROTECCIÓ RADIOLÒGICA D'UN SOL ÚS, GUANTS DE LÀTEX QUIRÚRGICS DE PROTECCIÓ RADIOLÒGICA, ANATÒMICS, SENSE PLOM NI POLS, ATENUACIÓ MÍNIMA UN 25% EN QUALITATS DEL FEIX DE 60 KV A 120 KV, ESTÈRILS, D'UN SOL ÚS,NÚMERO 8 1/2. PARELL.(B*)BAIXA_ESTUDI GERÈNCIA
Material protecció, Guants de protecció radiològica d'un sol ús | MATERIAL PROTECCIÓ, GUANTS DE PROTECCIÓ RADIOLÒGICA D'UN SOL ÚS, GUANTS DE LÀTEX QUIRÚRGICS DE PROTECCIÓ RADIOLÒGICA, ANATÒMICS, SENSE PLOM NI POLS, ATENUACIÓ MÍNIMA UN 25% EN QUALITATS DEL FEIX DE 60 KV A 120 KV, ESTÈRILS, D'UN SOL ÚS,NÚMERO 9. PARELL.(B*)BAIXA_ESTUDI GERÈNCIA
Material protecció, Guants de làtex | MATERIAL PROTECCIÓ, GUANTS DE LÀTEX, GUANTS LÀTEX CIRURG BAIX EN PROTEÏNES,A/POLS(<15MG/DM2), ANATÒM,RECOB INTERN LLISCANT DE POLÍMER,SUPERF ACTIV MICRO-TEXTURITZ,PUNYS LLARGS A/ VORAVIU,LONG 260+/-10MM,A/ DOBLE EMBOLCALL,NÚM 6,ESTÈRILS
Material protecció, Guants de làtex | MATERIAL PROTECCIÓ, GUANTS DE LÀTEX, GUANTS LÀTEX CIRURG,A/POLS (<15MG/DM2)ANATÒMICS,RECOB INTERN LLISCANT POLÍMER,SUPERF ACTIV MICRO-TEXTURITZ,PUNYS LLARGS A/ VORAVIU,LONGITUD 260+/-10MM,A/ DOBLE EMBOLCALL, NÚM 6,5,ESTÈRILS. PARELL.
Material protecció, Guants de làtex | MATERIAL PROTECCIÓ, GUANTS DE LÀTEX, GUANTS DE LÀTEX CIRURG, A/POLS (<15MG/DM2),ANATÒMICS,RECOB INTERN LLISCANT DE POLÍMER,SUPERF ACTIV MICRO-TEXTURITZ,PUNYS LLARGS A/ VORAVIU,LONG 270+/-10MM,A/ DOBLE EMBOLCALL,NÚM 7,ESTÈRILS. PARELL
Material protecció, Guants de làtex | MATERIAL PROTECCIÓ, GUANTS DE LÀTEX, GUANTS LÀTEX PER CIRURGIA, A/POLS (<15MG/DM2)ANATÒMICS,RECOB INTERN LLISCANT DE POLÍMER,SUPERF ACTIV MICRO-TEXTURITZ,PUNYS LLARGS A/ VORAVIU,LONG 270+/-10MM,A/ DOBLE EMBOLCALL,NÚM 7,5,ESTÈRILSPARELL
Material protecció, Guants de làtex | MATERIAL PROTECCIÓ, GUANTS DE LÀTEX, GUANTS LÀTEX PER CIRURG,A/POLS(<15MG/DM2)ANATÒMICS,RECOB INTERN LLISCANT POLÍMER,SUPERF ACTIV MICRO-TEXTURITZ,PUNYS LLARGS A/ VORAVIU,LONGITUD 270+/-10MM,A/ DOBLE EMBOLCALL,NÚM 8,ESTÈRILS. PARELL
Material protecció, Guants de làtex | MATERIAL PROTECCIÓ, GUANTS DE LÀTEX, GUANTS DE LÀTEX CIRURG,A/POLS (<15MG/DM2)ANATÒMICS,RECOB INTERN LLISCANT DE POLÍMER,SUPERF ACTIV MICRO-TEXTURITZ,PUNYS LLARGS A/VORAVIU,LONGITUD 280+/-10MM,A/DOBLE EMBOLCALL, NÚM 8,5,ESTÈRILS.PARELL
Material protecció, Guants de làtex | MATERIAL PROTECCIÓ, GUANTS DE LÀTEX, GUANTS LÀTEX NATURAL BAIX EN PROTEÏN CIRURG,SENSE POLS,ANATÒMICS,RECOB INTERN LLISCANT POLÍMER,SUPERF ACTI MICRO-TEXTURITZ,PUNYS LLARGS A/ VORAVIU,LONG 260+/-10MM,DOBLE EMBOLCALL,NÚM 6,ESTÈRILSPARELL
Material protecció, Guants de làtex | MATERIAL PROTECCIÓ, GUANTS DE LÀTEX, GUANTS LÀTEX NATURAL BAIX EN PROTEÏNE CIRURG,SENSE POLS,ANATÒM,RECOB INTERN LLISCANT DE POLÍMER,SUPERF ACTI MICRO-TEXTURITZ,PUNYS LLARGS A/ VORAVIU,LONG 260+/-10MM,DOBLE EMBOLCALL,NÚM 6,5.ESTÈ.PARELL
Material protecció, Guants de làtex | MATERIAL PROTECCIÓ, GUANTS DE LÀTEX, GUANTS LÀTEX NATURAL BAIX EN PROTEÏNES CIRURG,SENSE POLS,ANATÒM,RECOB INTERN LLISCANT POLÍMER,SUPERF ACT MICRO-TEXTURITZ,PUNYS LLARGS A/ VORAVIU,LONG 270+/-10MM,DOBLE EMBOLCALL,NÚM 7.ESTÈRILS.PARELL
Material protecció, Guants de làtex | MATERIAL PROTECCIÓ, GUANTS DE LÀTEX, GUANTS LÀTEX NATURAL BAIX EN PROTEÏNES CIRURG,SENSE POLS,ANATÒM,RECOB INTERN LLISCANT DE POLÍMER,SUPERF ACT MICRO-TEXTURITZ,PUNYS LLARGS A/ VORAVIU,LONG 270+/-10MM,DOBLE EMBOLCALL,NÚM 7,5.ESTÈ.PARELL
Material protecció, Guants de làtex | MATERIAL PROTECCIÓ, GUANTS DE LÀTEX, GUANTS LÀTEX NATURAL BAIX EN PROTEÏNES CIRURG,SENSE POLS,ANATÒ,RECOB INTERN LLISCANT POLÍMER,SUPERF ACTIV MICRO-TEXTURITZ,PUNYS LLARGS A/ VORAVIU,LONG 270+/-10MM,DOBLE EMBOLCALL,NÚM 8.ESTÈRILS.PARELL
Material protecció, Guants de làtex | MATERIAL PROTECCIÓ, GUANTS DE LÀTEX, GUANTS DE LÀTEX PER A CIRURGIA SENSE POLS,ANATÒMICS,RECOBRIMENT INTERN LLISCANT DE POLÍMER,SUPERFÍCIE ACTIVITAT MICRO-TEXTURITZADA,PUNYS LLARGS AMB VORAVIU,LLARG 270+/-10MM,AMB DOBLE EMBOLCALL,TALLA 8,5,ESTÈRILS
Material protecció, Guants plàstic-polietilé | MATERIAL PROTECCIÓ, GUANTS PLÀSTIC-POLIETILÉ, GUANT DE COPOLÍMER EVA(EVATÀ) PER TASQUES RUTINÀRIES ASÈPTIQUES,SENSE LÀTEX,SENSE POLS,AMBIDEXTRE,MIDA MITJANA M ,TRANSPARENT,INDIVIDUAL, ESTÈRIL.
Material protecció, Guants plàstic-polietilé | MATERIAL PROTECCIÓ, GUANTS PLÀSTIC-POLIETILÉ, GUANT DE POLIETILÈ DE BAIXA DENSITAT, LLIS, TRANSPARENT, AMBIDEXTRE,MIDA APROXIMADA 30CMX15CM. NO ESTÈRIL, UN SOL ÚS. BOSSA 100 UNITATS.
Material protecció, Guants de vinil | MATERIAL PROTECCIÓ, GUANTS DE VINIL, GUANT DE VINIL PER CURES,SENSE POLS,AMBIDEXTRE, MIDA PETITA P,SUPERFÍCIE INTERNA RECOBERTA AMB POLÍMER, PUNY LLARG AMB VORAVIU AJUSTABLE,LONGITUD MÍNIMA DE 240MM,LLIURE DE LÀTEX,NO ESTÈRIL,UN SOL ÚS.
Material protecció, Guants de vinil | MATERIAL PROTECCIÓ, GUANTS DE VINIL, GUANT DE VINIL PER CURES, SENSE POLS,AMBIDEXTRE,MIDA MITJANA M,SUPERFÍCIE INTERNA RECOBERTA AMB POLÍMER, PUNY LLARG AMB VORAVIU AJUSTABLE,LONGITUD DE 240MM,LLIURE DE LÀTEX,NO ESTÈRIL,UN SOL ÚS.
Material protecció, Guants de vinil | MATERIAL PROTECCIÓ, GUANTS DE VINIL, GUANT DE VINIL PER CURES, SENSE POLS,AMBIDEXTRE,MIDA GRAN L,SUPERFÍCIE INTERNA RECOBERTA AMB POLÍMER,PUNY LLARG AMB VORAVIU AJUSTABLE,LONGITUD MÍNIMA DE 240MM,LLIURE DE LÀTEX,NO ESTÈRIL,UN SOL ÚS.
Material protecció, Guants de làtex | MATERIAL PROTECCIÓ, GUANTS DE LÀTEX, GUANTS LÀTEX PER CIRURG,A/POLS,ANATÒMICS,RECOB INTERN LLISCANT DE POLÍMER,SUPERF ACTIVITAT MICRO-TEXTURITZ,PUNYS LLARGS AMB VORAVIU,LONGITUD 280+/-10MM,AMB DOBLE EMBOLCALL, NÚMERO 9,ESTÈRILS. PARELL.
Material protecció, Guants sintètics | MATERIAL PROTECCIÓ, GUANTS SINTÈTICS, GUANTS SINTÈTICS DE NEOPRÈ PER A CIRURGIA,SENSE POLS,ANATÒMICS,RECOBRIMENT INTERN DE POLÍMER SINTÈTIC,SUPERFÍCIE EXTERNA MICRO-TEXTURITZADA,PUNYS LLARGS AMB VORAVIU,LLARGÀRIA 290+/-10MM,COLOR FOSC (NO COLOR NEGRE),DOBLE EMBOLCALL,TALLA 6,5,ESTÈRIL.PARELL
Material protecció, Guants sintètics | MATERIAL PROTECCIÓ, GUANTS SINTÈTICS, GUANTS SINTÈTICS DE NEOPRÈ PER A CIRURGIA,SENSE POLS,ANATÒMICS,RECOBRIMENT INTERN DE POLÍMER SINTÈTIC,SUPERFÍCIE EXTERNA MICRO-TEXTURITZADA,PUNYS LLARGS AMB VORAVIU,LLARGÀRIA 290+/-10MM,COLOR FOSC, (NO COLOR NEGRE)DOBLE EMBOLCALL,TALLA 7,ESTÈRIL.PARELL
Material protecció, Guants sintètics | MATERIAL PROTECCIÓ, GUANTS SINTÈTICS, GUANTS SINTÈTICS DE NEOPRÈ PER A CIRURGIA,SENSE POLS,ANATÒMICS,RECOBRIMENT INTERN DE POLÍMER SINTÈTIC,SUPERFÍCIE EXTERNA MICRO-TEXTURITZADA,PUNYS LLARGS AMB VORAVIU,LLARGÀRIA 290+/-10MM,COLOR FOSC, (NO COLOR NEGRE)DOBLE EMBOLCALL,TALLA 7,5,ESTÈRIL.PARELL
Material protecció, Guants sintètics | MATERIAL PROTECCIÓ, GUANTS SINTÈTICS, GUANTS SINTÈTICS DE NEOPRÈ PER A CIRURGIA,SENSE POLS,ANATÒMICS,RECOBRIMENT INTERN DE POLÍMER SINTÈTIC,SUPERFÍCIE EXTERNA MICRO-TEXTURITZADA,PUNYS LLARGS AMB VORAVIU,LLARGÀRIA 300+/-10MM,COLOR FOSC, (NO COLOR NEGRE)DOBLE EMBOLCALL,TALLA 8,ESTÈRIL.PARELL
Material protecció, Guants de làtex | MATERIAL PROTECCIÓ, GUANTS DE LÀTEX, GUANT DE LÀTEX PER A CURES,SENSE POLS, AMBIDEXTRE,MIDA PETITA S,AMB RECOBRIMENT INTERN DE POLÍMER SINTÈTIC,SUPERFÍCIE EXTERNA TEXTURITZADA,LONGITUD MÍNIMA 240MM,NO ESTÈRIL.
Material protecció, Guants de làtex | MATERIAL PROTECCIÓ, GUANTS DE LÀTEX, GUANT DE LÀTEX PER A CURES, SENSE POLS, AMBIDEXTRE,MIDA MITJANA M,AMB RECOBRIMENT INTERN DE POLÍMER SINTÈTIC,SUPERFÍCIE EXTERNA TEXTURITZADA,LONGITUD MÍNIMA 240MM,NO ESTÈRIL.
Material protecció, Guants de làtex | MATERIAL PROTECCIÓ, GUANTS DE LÀTEX, GUANT DE LÀTEX PER A CURES,SENSE POLS,AMBIDEXTRE, MIDA GRAN L,AMB RECOBRIMENT INTERN DE POLÍMER SINTÈTIC,SUPERFÍCIE EXTERNA TEXTURITZADA,LONGITUD MÍNIMA 240MM, NO ESTÈRIL.
Material protecció, Guants de nitril | MATERIAL PROTECCIÓ, GUANTS DE NITRIL, GUANT DE NITRIL PER A CURES,SENSE POLS,AMBIDEXTRE,MIDA GRAN L,PUNTA DITS TEXTURITZADA,PUNY LLARG AMB VORAVIU,LONGITUD MÍNIMA DE 240MM,COLOR FOSC,LLIURE DE LÀTEX,NO ESTÈRIL,UN SOL ÚS.
Material protecció, Guants de nitril | MATERIAL PROTECCIÓ, GUANTS DE NITRIL, GUANT DE NITRIL PER A CURES,SENSE POLS,AMBIDEXTRE,MIDA MITJANA M,PUNTA DITS TEXTURITZADA,PUNY LLARG AMB VORAVIU,LONGITUD MÍNIMA DE 240MM,COLOR FOSC,LLIURE DE LÀTEX,NO ESTÈRIL,UN SOL ÚS.
Material protecció, Guants de nitril | MATERIAL PROTECCIÓ, GUANTS DE NITRIL, GUANT DE NITRIL PER A CURES,SENSE POLS,AMBIDEXTRE,MIDA PETITA S,PUNTA DITS TEXTURITZADA,PUNY LLARG AMB VORAVIU,LONGITUD MÍNIMA DE 240MM,COLOR FOSC,LLIURE DE LÀTEX,NO ESTÈRIL,UN SOL ÚS.
Material protecció, Guants sintètics | MATERIAL PROTECCIÓ, GUANTS SINTÈTICS, GUANTS SINTÈTICS DE NEOPRÈ PER A CIRURGIA,SENSE POLS,ANATÒMICS,RECOBRIMENT INTERN DE POLÍMER SINTÈTIC,SUPERFÍCIE EXTERNA MICRO-TEXTURITZADA,PUNYS LLARGS AMB VORAVIU,LLARGÀRIA 290+/-10MM,COLOR FOSC, (NO COLOR NEGRE)DOBLE EMBOLCALL,TALLA 6,0,ESTÈRIL.PARELL
Material protecció, Guants de làtex | MATERIAL PROTECCIÓ, GUANTS DE LÀTEX, GUANTS DE LÀTEX NATURAL BAIX EN PROTEÏNES(30-50MICROGRAMS/G) PER CIRURGIA,SENSE POLS,ANATÒMICS,RECOBRIMENT INTERN DE POLÍMER,MICRO-TEXTURITZADA,PUNYS LLARGS FINS EL COLZE,AMB VORAVIU,LONGITUD DE 480+/-20MM,AMB DOBLE EMBOLCALL,NÚMERO 8,5,ESTÈRILS,PARELL
Material protecció, Guants de làtex | MATERIAL PROTECCIÓ, GUANTS DE LÀTEX, GUANTS DE LÀTEX NATURAL BAIX EN PROTEÏNES(30-50MICROGRAMS/G) PER CIRURGIA,SENSE POLS,ANATÒMICS,RECOBRIMENT INTERN DE POLÍMER,MICRO-TEXTURITZADA,PUNYS LLARGS FINS EL COLZE,AMB VORAVIU,LONGITUD DE 480+/-20MM,AMB DOBLE EMBOLCALL,NÚMERO 6,5,ESTÈRILS,PARELL
Material protecció, Guants de làtex | MATERIAL PROTECCIÓ, GUANTS DE LÀTEX, GUANTS DE LÀTEX NATURAL BAIX EN PROTEÏNES(30-50MICROGRAMS/G) PER CIRURGIA,SENSE POLS,ANATÒMICS,RECOBRIMENT INTERN DE POLÍMER,MICRO-TEXTURITZADA,PUNYS LLARGS FINS EL COLZE,AMB VORAVIU,LONGITUD DE 480+/-20MM,AMB DOBLE EMBOLCALL,NÚMERO 7,5,ESTÈRILS,PARELL
Material protecció, Guants de làtex | MATERIAL PROTECCIÓ, GUANTS DE LÀTEX, GUANTS DE LÀTEX PER CURES,SENSE POLS,AMBIDEXTRE,TALLA MITJANA M,BAIX EN PROTEÏNES ≤ 50µG/G,SUPERFÍCIE INTERNA LLISCANT,SUPERFÍCIE ACTIVITAT MICRO-TEXTURITZADA,PUNY LLARG AMB VORAVIU AJUSTABLE,LONGITUD MÍNIMA DE 240MM,ESTÈRILS.PARELL
Material protecció, Guants de nitril | MATERIAL PROTECCIÓ, GUANTS DE NITRIL, GUANT DE NITRIL PER A CURES,SENSE POLS,AMBIDEXTRE,MIDA EXTRA-PETITA XS,PUNTA DITS TEXTURITZADA,PUNY LLARG AMB VORAVIU,LONGITUD MÍNIMA DE 240MM,COLOR FOSC,LLIURE DE LÀTEX,NO ESTÈRIL,UN SOL ÚS.
Material protecció, Guants de nitril | MATERIAL PROTECCIÓ, GUANTS DE NITRIL, GUANT DE NITRIL PER A CURES,SENSE POLS,AMBIDEXTRE,MIDA EXTRA-GRAN XL,PUNTA DITS TEXTURITZADA,PUNY LLARG AMB VORAVIU,LONGITUD MÍNIMA DE 240MM,COLOR FOSC,LLIURE DE LÀTEX,NO ESTÈRIL,UN SOL ÚS.
Material protecció, Guants de làtex | MATERIAL PROTECCIÓ, GUANTS DE LÀTEX, GUANTS DE LÀTEX NATURAL BAIX EN PROTEÏNES(30-50MICROGRAMS/G)PER CIRURGIA,ANATÒMICS,S/POLS,RECOBRIMENT INTERN LLISCANT DE POLÍMER,SUPERFÍCIE ACTIVITAT MICRO-TEXTURITZADA,PUNYS LLARGS AMB VORAVIU,LONG DE 280+/-10MM,DOBLE EMBOLCALL,NÚMERO 9,ESTÈRILS.PARELL
Material protecció, Guants sintètics | MATERIAL PROTECCIÓ, GUANTS SINTÈTICS, GUANTS SINTÈTICS DE NEOPRÈ PER A CIRURGIA,SENSE POLS,ANATÒMICS,RECOBRIMENT INTERN DE POLÍMER SINTÈTIC,SUPERFÍCIE EXTERNA MICRO-TEXTURITZADA,PUNYS LLARGS AMB VORAVIU,LLARGÀRIA 290+/-10MM,COLOR FOSC, (NO COLOR NEGRE)DOBLE EMBOLCALL,TALLA 8,5,ESTÈRIL.PARELL
Material protecció, Guants de làtex | MATERIAL PROTECCIÓ, GUANTS DE LÀTEX, GUANT DE LÀTEX PER A CURES, AMBIDEXTRE, SENSE POLS, AMB RECOBRIMENT INTERN LLISCANT, MIDA EXTRA GRAN, NO ESTÈRIL.(B*)BAIXA_ESTUDI GERÈNCIA
Material protecció, Guants de làtex | MATERIAL PROTECCIÓ, GUANTS DE LÀTEX, GUANT DE LÀTEX PER A CURES, SENSE POLS, AMBIDEXTRE, MIDA EXTRA PETITA XS,AMB RECOBRIMENT INTERN DE POLÍMER SINTÈTIC,SUPERFÍCIE EXTERNA TEXTURITZADA,LONGITUD MÍNIMA 240MM, NO ESTÈRIL.
Material protecció, Guants de vinil | MATERIAL PROTECCIÓ, GUANTS DE VINIL, GUANT DE VINIL PER CURES,SENSE POLS,AMBIDEXTRE, MIDA EXTRA GRAN XL,SUPERFÍCIE INTERNA RECOBERTA AMB POLÍMER,PUNY LLARG AMB VORAVIU AJUSTABLE,LONGITUD MÍNIMA DE 240MM,LLIURE DE LÀTEX,NO ESTÈRIL,UN SOL ÚS.
Material protecció, Guants de làtex | MATERIAL PROTECCIÓ, GUANTS DE LÀTEX, GUANT DE LÀTEX PER A CURES, AMBIDEXTRE, SENSE POLS, MIDA EXTRA PETITA, ESTÈRILS. PARELL.(B*)BAIXA_ESTUDI GERÈNCIA
Material protecció, Guants de làtex | MATERIAL PROTECCIÓ, GUANTS DE LÀTEX, GUANTS DE LÀTEX PER A CURES,SENSE POLS,AMBIDEXTRE,TALLA PETITA S,BAIX EN PROTEÏNES ≤ 50µG/G,SUPERFÍCIE INTERNA TRACTADA A/CLORINITZACIÓ,SUPERFÍCIE ACTIVITAT MICRO-TEXTURITZADA,PUNY LLARG AMB VORAVIU AJUSTABLE,LONGITUD MÍNIMA DE 240MM,ESTÈRILS.PARELL,
Material protecció, Guants de làtex | MATERIAL PROTECCIÓ, GUANTS DE LÀTEX, GUANTS DE LÀTEX PER A CURES,SENSE POLS,AMBIDEXTRE,TALLA GRAN L,BAIX EN PROTEÏNES ≤ 50µG/G,SUPERFÍCIE INTERNA TRACTADA AMB CLORINITZACIÓ,SUPERFÍCIE ACTIVITAT MICRO-TEXTURITZADA,PUNY LLARG AMB VORAVIU AJUSTABLE,LONGITUD MÍNIMA DE 240MM,ESTÈRILS.PARELL,
Material protecció, Guants de làtex | MATERIAL PROTECCIÓ, GUANTS DE LÀTEX, GUANT DE LÀTEX PER A CURES, AMBIDEXTRE, SENSE POLS, MIDA EXTRA GRAN, ESTÈRILS. PARELL.
Material protecció, Guants plàstic-polietilé | MATERIAL PROTECCIÓ, GUANTS PLÀSTIC-POLIETILÉ, GUANT DE COPOLÍMER EVA PER TASQUES RUTINÀRIES ASÈPTIQUES, AMBIDEXTRE, MIDA PETITA, INDIVIDUAL, ESTÈRIL.(B*)BAIXA_ESTUDI GERÈNCIA
Material protecció, Guants plàstic-polietilé | MATERIAL PROTECCIÓ, GUANTS PLÀSTIC-POLIETILÉ, GUANT DE COPOLÍMER EVA(EVATÀ) PER TASQUES RUTINÀRIES ASÈPTIQUES,SENSE LÀTEX,SENSE POLS,AMBIDEXTRE,MIDA GRAN L ,TRANSPARENT,INDIVIDUAL, ESTÈRIL.
Material protecció, Guants de làtex | MATERIAL PROTECCIÓ, GUANTS DE LÀTEX, GUANTSLÀTEX PER A CIRURGIA,COLOR, PER A TÈCNICADOBLE GUANT, ANATÒMICS, SENSE POLS, AMB RECOBRIMENT INTERN LLISCANT I SUPERFÍCIE EXTERNA LLISA, PUNYS LLARGS AMB VORAVIU, AMB DOBLE EMBOLCALL, NÚMERO 7, ESTÈRILS. PARELL.(B*)BAIXA_ESTUDI GERÈNCIA
Material protecció, Guants de nitril | MATERIAL PROTECCIÓ, GUANTS DE NITRIL, GUANT DE NITRIL PER CURES,SENSE POLS,AMBIDEXTRE,MIDA PETITA S.SENSE PROTEÏNES,RECOBRIMENT INTERN AMB POLÍMER SINTÈTIC I INOCU,LONGITUD MÍNIMA DE 245MM,COLOR FOSC,ESTÈRILS. PARELL.
Material protecció, Guants de nitril | MATERIAL PROTECCIÓ, GUANTS DE NITRIL, GUANT DE NITRIL PER CURES,SENSE POLS,AMBIDEXTRE,MIDA MITJANA M.SENSE PROTEÏNES,RECOBRIMENT INTERN AMB POLÍMER SENTÈTIC INOCU,LONGITUD MÍNIMA DE 245MM,COLOR FOSC,ESTÈRILS. PARELL.
Material protecció, Guants de nitril | MATERIAL PROTECCIÓ, GUANTS DE NITRIL, GUANT DE NITRIL PER A CURES,SENSE POLS,AMBIDEXTRE,MIDA GRAN L. SENSE PROTEÏNES,RECOBRIMENT INTERN AMB POLÍMER SINTÈTIC INOCU,LONGITUD MÍNIMA DE 245 MM,COLOR FOSC,ESTÈRILS. PARELL.
Material protecció, Guants de nitril | MATERIAL PROTECCIÓ, GUANTS DE NITRIL, GUANT DE NITRIL PER A CURES,AMBIDEXTRE,SENSE POLS,MIDA EXTRA-PETITA XS,COLOR FOSC.LONG/MÍN 240MM,AMPLA ≤80MM,PUNY LLARG A/VORAVIU,PUNTA DITS MICRO-RUGOSA,S/LÀTEX,NO ESTÈRILGUANT DE NITRIL PER A CURES,AMBIDEXTRE,SENSE POLS,MIDA EXTRA-PETITA XS,COLOR FOSC.
Material protecció, Guants de nitril | MATERIAL PROTECCIÓ, GUANTS DE NITRIL, GUANT DE NITRIL PER A CURES,AMBIDEXTRE,SENSE POLS,MIDA EXTRA-GRAN XL,COLOR FOSC.LONG/MÍN 240MM,AMPLADA ≥110MM,PUNY LLARG A/VORAVIU,PUNTA DITS MICRO-RUGOSA,S/LÀTEX,NO ESTÈRIL,ENTRELLAÇATS ENTRE SÍ,DISPENSACIÓ UNITÀRIA PEL PUNY PER PART INFERIOR DE CAIXA
Material protecció, Guants de nitril | MATERIAL PROTECCIÓ, GUANTS DE NITRIL, GUANTS DE NITRIL PER A CURES,AMBIDEXTRE,SENSE POLS,SENSE ACCELERADORS QUÍMICS,PUNTA DITS TEXTURITZADA,GRUIX MIG MÍNIM DITS I MÀ 0,10MM,PUNY AMBVORAVIU,LONGITUD >/=250MM,AMPLADA 95MM±5MM,TALLA PETITA S.NO ESTÈRIL,LLIURE LÀTEX.
Material protecció, Guants de nitril | MATERIAL PROTECCIÓ, GUANTS DE NITRIL, GUANTS DE NITRIL PER A CURES,AMBIDEXTRE,SENSE POLS,SENSE ACCELERADORS QUÍMICS,PUNTA DITS TEXTURITZADA,GRUIX MIG MÍNIM DITS I MÀ 0,10MM,PUNY AMBVORAVIU,LONGITUD >/=250MM,AMPLADA 95MM±5MM,TALLA MITJANA M.NO ESTÈRIL,LLIURE LÀTEX.
Material protecció, Guants sintètics | MATERIAL PROTECCIÓ, GUANTS SINTÈTICS, GUANTS SINTÈTICS DE NEOPRÈ PER A CIRURGIA,SENSE POLS,ANATÒMICS,S/ACCELERADORS QUÍMICS,RECOBRIMENT INTERN LLISCANT DE POLÍMER,FACILITA EL DOBLE ENGUANTAT,PUNYS LLARGS AMB VORAVIU,LONGITUD 289+/-10MM,DOBLE EMBOLCALL,COLOR FOSC,S/LÀTEX,NÚM 6,ESTÈRILS.PARELL
Material protecció, Guants sintètics | MATERIAL PROTECCIÓ, GUANTS SINTÈTICS, GUANTS SINTÈTICS DE NEOPRÈ PER CIRURGIA,SENSE POLS,ANATÒMICS,S/ACCELERADORS QUÍMICS,RECOBRIMENT INTERN LLISCANT DE POLÍMER,FACILITA EL DOBLE ENGUANTAT,PUNYS LLARGS AMB VORAVIU,LONGITUD 300+/-10MM,DOBLE EMBOLCALL,COLOR FOSC,S/LÀTEX,NÚM 7,5,ESTÈRILS.PARELL
Material protecció, Guants sintètics | MATERIAL PROTECCIÓ, GUANTS SINTÈTICS, GUANTS SINTÈTICS DE NEOPRÈ PER CIRURGIA,SENSE POLS,ANATÒMICS,S/ACCELERADORS QUÍMICS,RECOBRIMENT INTERN LLISCANT DE POLÍMER,SUPERF ACTI MICRO-TEXTURITZADA,PUNYS LLARGS AMB VORAVIU,LONG 295+/-10MM,DOBLE EMBOLCALL,COLOR FOSC,S/LÀTEX,NÚM 5,5,ESTÈRILS.PARELL.
Material protecció, Guants sintètics | MATERIAL PROTECCIÓ, GUANTS SINTÈTICS, GUANTS SINTÈTICS DE NEOPRÈ PER CIRURGIA,SENSE POLS,ANATÒMICS,S/ACCELERADORS QUÍMICS,RECOBRIMENT INTERN LLISCANT DE POLÍMER,FACILITA EL DOBLE ENGUANTAT,PUNYS LLARGS AMB VORAVIU,LONGITUD 288+/-10MM,DOBLE EMBOLCALL,COLOR FOSC,S/LÀTEX,NÚM 7,ESTÈRILS.PARELL.
Material protecció, Guants sintètics | MATERIAL PROTECCIÓ, GUANTS SINTÈTICS, GUANTS SINTÈTICS DE NEOPRÈ PER CIRURGIA,SENSE POLS,ANATÒMICS,S/ACCELERADORS QUÍMICS,RECOBRIMENT INTERN LLISCANT DE POLÍMER,FACILITA EL DOBLE ENGUANTAT,PUNYS LLARGS AMB VORAVIU,LONGITUD 288+/-10MM,DOBLE EMBOLCALL,COLOR FOSC,S/LÀTEX,NÚM 6,5,ESTÈRILS.PARELL
Material protecció, Guants de làtex | MATERIAL PROTECCIÓ, GUANTS DE LÀTEX, GUANTSLÀTEX NATURAL BAIX EN PROTEÏNES PER A CIRURGIA, ANATÒMICS,SENSE POLS,AMB RECOBRIMENT INTERN LLISCANTPOLÍMER,PUNYS LLARGS AMB VORAVIU,LONGITUD≥ 285MM, AMPLADA 77MM±5MM,AMB DOBLE EMBOLCALL, NÚMERO 6, ESTÈRILS. PARELL.(B*)BAIXA_ESTUDI GERÈNCIA
Material protecció, Guants sintètics | MATERIAL PROTECCIÓ, GUANTS SINTÈTICS, GUANTS SINTÈTICNEOPRÈ PER A CIRURGIA, ANATÒMICS, SENSE POLS, AMB RECOBRIMENT INTERN LLISCANTGEL, SUPERFÍCIE MICRO-RUGOSA, PUNYS LLARGS AMB VORAVIU AJUSTABLE,LONGITUD ≥ 295MM,AMPLADA 83MM±5MM AMB DOBLE EMBOLCALL, NÚMERO 6,5 ESTÈR
Material protecció, Guants de vinil | MATERIAL PROTECCIÓ, GUANTS DE VINIL, GUANT SINTÈTIC VINIL,SENSE POLS,AMBIDEXTRE,TALLA M,RECOBRIMENT INTERN POLIMÈRIC LLISCANT,PUNYS LLARGS AMB VORAVIU.LONGITUD RECOMANADA 240MM,NO ESTÈRIL,LLIURE DE LÀTEX I DEHP,UN SOL ÚS.
Material protecció, Guants de làtex | MATERIAL PROTECCIÓ, GUANTS DE LÀTEX, GUANTS DONACIO CORONAVIRUS(B*)BAIXA_ESTUDI GERÈNCIA
Material protecció, Guants sintètics | MATERIAL PROTECCIÓ, GUANTS SINTÈTICS, GUANT SINTÈTICPOLIISOPRÈ PER A CIRURGIA, SENSE POLS,ANATÒMICS,RECOBRIMENT INTERNPOLÍMER(EMULSIÓ POLIACRÍLICA),SUPERFÍCIE ACTIVITAT MICRO-TEXTURITZADA,PUNYS LLARGS AMB VORAVIU,LONGITUD RECOMANADA 260MM,DOBLE EMBOLCALL,NÚM 6,5 EST
Material protecció, Guants sintètics | MATERIAL PROTECCIÓ, GUANTS SINTÈTICS, GUANT SINTÈTICNEOPRÈ PER A CIRURGIA,SENSE POLS,ANATÒMICS,RECOBRIMENT INTERNGEL POLÍMER MULTICAPA,SUPERFÍCIE MICRO-RUGOSA,PUNYS LLARGS AMB VORAVIU AJUSTABLE,LONGITUD295+/-10MM,AMB DOBLE EMBOLCALL,NÚMERO 6,5 ESTÈRILS.PARELL.(B*)BAIXA_ESTUDI GERÈNCIA
Material protecció, Guants sintètics | MATERIAL PROTECCIÓ, GUANTS SINTÈTICS, GUANTS SINTÈTICSPOLIISOPRÈ PER A CIRURGIA,SENSE POLS,ANATÒMICS,RECOBRIMENT INTERNPOLÍMER(EMULSIÓ POLIACRÍLICA),SUPERFÍCIE ACTIVITAT MICRO-TEXTURITZADA,PUNYS LLARGS AMB VORAVIU,LONGITUD RECOMANADA 270MM,DOBLE EMBOLCALL,NÚM 7, EST
Material protecció, Guants sintètics | MATERIAL PROTECCIÓ, GUANTS SINTÈTICS, GUANTS SINTÈTICS DE NEOPRÈ PER A CIRURGIA,S/POLS, ANATÒMICS,RECOBRIMENT INTERN LLISCANT DE POLÍMER SINTÈTIC,PUNYS LLARGS AMB VORAVIU,LONGITUD RECOMANADA 295MM,DOBLE EMBOLCALL,NÚM 6,5,S/LÀTEX,ESTÈRILS.PARELL.(B*)BAIXA_ESTUDI GERÈNCIA
Material protecció, Guants de nitril | MATERIAL PROTECCIÓ, GUANTS DE NITRIL, GUANT DE NITRIL PER A CURES,AMBIDEXTRE,SENSE POLS,MIDA PETITA S,COLOR FOSC.LONG/MÍN 240MM,AMPLADA 80MM±10MM,PUNY LLARG A/VORAVIU,PUNTA DITS MICRO-RUGOSA,S/LÀTEX,NO ESTÈRIL,ENTRELLAÇATS ENTRE SÍ,DISPENSACIÓ UNITÀRIA PEL PUNY PER PART INFERIOR DE LA CAIXA
Material protecció, Guants de nitril | MATERIAL PROTECCIÓ, GUANTS DE NITRIL, GUANT DE NITRIL PER A CURES,AMBIDEXTRE,SENSE POLS,MIDA MITJANA M,COLOR FOSC.LONG/MÍN 240MM,AMPLADA 95MM±10MM,PUNY LLARG A/VORAVIU,PUNTA DITS MICRO-RUGOSA,S/LÀTEX,NO ESTÈRIL,ENTRELLAÇATS ENTRE SÍ,DISPENSACIÓ UNITÀRIA PEL PUNY PER PART INFERIOR DE CAIXA
Material protecció, Guants de nitril | MATERIAL PROTECCIÓ, GUANTS DE NITRIL, GUANT DE NITRIL PER A CURES,AMBIDEXTRE,SENSE POLS,MIDA GRAN L,COLOR FOSC.LONG/MÍN 240MM,AMPLADA 110MM±10MM,PUNY LLARG A/VORAVIU,PUNTA DITS MICRO-RUGOSA,S/LÀTEX,NO ESTÈRIL,ENTRELLAÇATS ENTRE SÍ,DISPENSACIÓ UNITÀRIA PEL PUNY PER PART INFERIOR DE LA CAIXA
Material protecció, Guants de vinil | MATERIAL PROTECCIÓ, GUANTS DE VINIL, GUANTS NITRIL T/S_ESTUDI MINISTERI(B*)BAIXA_ESTUDI GERÈNCIA
Material protecció, Guants de làtex | MATERIAL PROTECCIÓ, GUANTS DE LÀTEX, GUANTSLÀTEX PER A CIRURGIA,COLOR, PER A TÈCNICADOBLE GUANT, ANATÒMICS, SENSE POLS, AMB RECOBRIMENT INTERN LLISCANT I SUPERFÍCIE EXTERNA LLISA, PUNYS LLARGS AMB VORAVIU, AMB DOBLE EMBOLCALL, NÚMERO 6 1/2, ESTÈRILS. PARELL.(B*)BAIXA_ESTUDI GERÈNCIA
Material protecció, Guants de làtex | MATERIAL PROTECCIÓ, GUANTS DE LÀTEX, GUANTSLÀTEX PER A CIRURGIA,COLOR, PER A TÈCNICADOBLE GUANT, ANATÒMICS, SENSE POLS, AMB RECOBRIMENT INTERN LLISCANT I SUPERFÍCIE EXTERNA LLISA, PUNYS LLARGS AMB VORAVIU, AMB DOBLE EMBOLCALL, NÚMERO 7 1/2, ESTÈRILS. PARELL.(B*)BAIXA_ESTUDI GERÈNCIA
Material protecció, Guants de làtex | MATERIAL PROTECCIÓ, GUANTS DE LÀTEX, GUANTSLÀTEX PER A CIRURGIA, ANATÒMICS, SENSE POLS, AMB RECOBRIMENT INTERN LLISCANT, PUNYS LLARGS AMB VORAVIU, AMB DOBLE EMBOLCALL, NÚMERO 5 1/2, APTE PER A MICROCIRURGIA I CIRURGIA OFTALMOLÒGICA, ESTÈRILS.PARELL.VEURE NOTA INTER
Material protecció, Guants de làtex | MATERIAL PROTECCIÓ, GUANTS DE LÀTEX, GUANTS DE LÀTEX PER CIRURGIA BAIX EN PROTEÏNES(≤30MICROGRAMS/G),S/POLS,ANATÒMICS,RECOBRIMENT INTERN LLISCANT DE POLÍMER SINTÈTIC,SUPERFÍCIE EXTERNA MICRO-TEXTURITZADA,PUNYS LLARGS AMB VORAVIU,LONG 270+/-10MM,DOBLE EMBOLCALL,NÚM 6,ESTÈRILS.PARELL
Material protecció, Guants de làtex | MATERIAL PROTECCIÓ, GUANTS DE LÀTEX, GUANTS DE LÀTEX PER CIRURGIA BAIX EN PROTEÏNES(≤30MICROGRAMS/G),S/POLS,ANATÒMICS,RECOBRIMENT INTERN LLISCANT DE POLÍMER SINTÈTIC,SUPERFÍCIES EXTERNA MICRO-TEXTURITZAT,PUNYS LLARGS AMB VORAVIU,LONGITUD DE 270+/-10MM,DOBLE EMBOLCALL,NÚM 6,5,ESTÈRILS PARELL
Material protecció, Guants de làtex | MATERIAL PROTECCIÓ, GUANTS DE LÀTEX, GUANTS DE LÀTEX PER CIRURGIA BAIX EN PROTEÏNES(≤30MICROGRAMS/G),S/POLS,ANATÒMICS,RECOBRIMENT INTERN LLISCANT DE POLÍMER SINTÈTIC,SUPERFÍCIE EXTERNA MICRO-TEXTURITZADA,PUNYS LLARGS AMB VORAVIU,LONGITUD DE 280+/-10MM,DOBLE EMBOLCALL,NÚM 7,ESTÈRILS PARELL
Material protecció, Guants de làtex | MATERIAL PROTECCIÓ, GUANTS DE LÀTEX, GUANTS DE LÀTEX PER CIRURGIA BAIX EN PROTEÏNES(≤30MICROGRAMS/G),S/POLS,ANATÒMICS,RECOBRIMENT INTERN LLISCANT DE POLÍMER SINTÈTIC,SUPERFÍCIE EXTERNA MICRO-TEXTURITZADA,PUNYS LLARGS AMB VORAVIU,LONGITUD DE 280+/-10MM,DOBLE EMBOLCALL,NÚM7,5,ESTÈRILS.PARELL
Material protecció, Guants de làtex | MATERIAL PROTECCIÓ, GUANTS DE LÀTEX, GUANTS DE LÀTEX PER A CIRURGIA BAIX EN PROTEÏNES(≤30MICROGRAMS/G),S/POLS,ANATÒMICS,RECOBRIMENT INTERN LLISCANT DE POLÍMER SINTÈTIC,SUPERFÍCIE EXTERNA MICRO-TEXTURITZADA,PUNYS LLARGS AMB VORAVIU,LONGITUD DE 280+/-10MM,DOBLE EMBOLCALL,NÚM8,ESTÈRIL.PARELL
Material protecció, Guants de làtex | MATERIAL PROTECCIÓ, GUANTS DE LÀTEX, GUANTS DE LÀTEX APTE PER A MICROCIRURGIA EN GENERAL, ANATÒMICS, SENSE POLS, AMB RECOBRIMENT INTERN LLISCANT, PUNYS LLARGS AMB VORAVIU, AMB DOBLE EMBOLCALL, NÚMERO 8 1/2, ESTÈRILS PARELL.VEURE NOTA INTERNA(B*)BAIXA_ESTUDI GERÈNCIA
Material protecció, Guants de làtex | MATERIAL PROTECCIÓ, GUANTS DE LÀTEX, GUANTSLÀTEX PER A CIRURGIA, ANATÒMICS, SENSE POLS, AMB RECOBRIMENT INTERN LLISCANT, PUNYS LLARGS AMB VORAVIU, AMB DOBLE EMBOLCALL, NÚMERO 9, APTE PER A MICROCIRURGIA I CIRURGIA OFTALMOLÒGICA, ESTÈRILS. PARELL.VEURE NOTA INTERNA(B*)BAIXA_ESTUDI GERÈNCIA
Material protecció, Guants de nitril | MATERIAL PROTECCIÓ, GUANTS DE NITRIL, GUANT DE NITRIL PER A CURES, AMBIDEXTRE, SENSE POLS, MIDA EXTRA-GRAN. GRUIX ALS DITS 0,15 (+ - 0,02)MM I AL PALMELL 0,12 (+ - 0,02) MM EN UNA CARA. LONGITUD MÍNIMA 240MM, ESTÈRIL. PARELL.(B*)BAIXA_ESTUDI GERÈNCIA
Material protecció, Guants de làtex | MATERIAL PROTECCIÓ, GUANTS DE LÀTEX, GUANTSLÀTEX PER A CIRURGIA,COLOR, PER A TÈCNICADOBLE GUANT, ANATÒMICS, SENSE POLS, AMB RECOBRIMENT INTERN LLISCANT I SUPERFÍCIE EXTERNA LLISA, PUNYS LLARGS AMB VORAVIU, AMB DOBLE EMBOLCALL, NÚMERO 8, ESTÈRILS. PARELL.(B*)BAIXA_ESTUDI GERÈNCIA
Material protecció, Guants de làtex | MATERIAL PROTECCIÓ, GUANTS DE LÀTEX, GUANTSLÀTEX PER A CIRURGIA,COLOR, PER A TÈCNICADOBLE GUANT, ANATÒMICS, SENSE POLS, AMB RECOBRIMENT INTERN LLISCANT I SUPERFÍCIE EXTERNA LLISA, PUNYS LLARGS AMB VORAVIU, AMB DOBLE EMBOLCALL, NÚMERO 8 1/2, ESTÈRILS. PARELL.(B*)BAIXA_ESTUDI GERÈNCIA
Material protecció, Guants de làtex | MATERIAL PROTECCIÓ, GUANTS DE LÀTEX, GUANTSLÀTEX PER A CIRURGIA,COLOR, PER A TÈCNICADOBLE GUANT, ANATÒMICS, SENSE POLS, AMB RECOBRIMENT INTERN LLISCANT I SUPERFÍCIE EXTERNA LLISA, PUNYS LLARGS AMB VORAVIU, AMB DOBLE EMBOLCALL, NÚMERO 9, ESTÈRILS. PARELL.(B*)BAIXA_ESTUDI GERÈNCIA
Material protecció, Guants de làtex | MATERIAL PROTECCIÓ, GUANTS DE LÀTEX, GUANTS DE LÀTEX NATURAL BAIX EN PROTEÏNES(30-50MICROGRAMS/G)PER CIRURGIA,SENSE POLS,ANATÒMICS,RECOBRIMENT INTERN LLISCANT DE POLÍMER,SUPERFÍCIE ACTIVITAT MICRO-TEXTURITZADA,PUNYS LLARGS AMB VORAVIU,LONG 250+/-5MM,DOBLE EMBOLCALL,NÚMERO 5,5,ESTÈRIL.PARELL
Material protecció, Guants sintètics | MATERIAL PROTECCIÓ, GUANTS SINTÈTICS, GUANTS SINTÈTICS DE POLIISOPRÈ PER A CIRURGIA,SENSE POLS, ANATÒMICS,RECOBRIMENT INTERN DE POLÍMER SINTÈTIC,SUPERFÍCIE EXTERNA MICRO-TEXTURITZADA,PUNYS LLARGS AMB VORAVIU,LONGITUD DE 280+/10MM,DOBLE EMBOLCALL,SENSE LÀTEX,NÚMERO 6,ESTÈRILS. PARELL.
Material protecció, Guants sintètics | MATERIAL PROTECCIÓ, GUANTS SINTÈTICS, GUANTS SINTÈTICS DE POLIISOPRÈ PER A CIRURGIA,SENSE POLS,ANATÒMICS,RECOBRIMENT INTERN DE POLÍMER SINTÈTIC,SUPERFÍCIE EXTERNA MICRO-TEXTURITZADA,PUNYS LLARGS AMB VORAVIU,LONGITUD 280+/-10MM,DOBLE EMBOLCALL,SENSE LÀTEX,NÚMERO 6,5.ESTÈRILS.PARELL.
Material protecció, Guants sintètics | MATERIAL PROTECCIÓ, GUANTS SINTÈTICS, GUANTS SINTÈTICS DE POLIISOPRÈ PER A CIRURGIA,SENSE POLS,ANATÒMICS,RECOBRIMENT INTERN DE POLÍMER SINTÈTIC,SUPERFÍCIE EXTERNA MICRO-TEXTURITZADA,PUNYS LLARGS AMB VORAVIU,LONGITUD DE 290+/-10MM,DOBLE EMBOLCALL,SENSE LÀTEX,NÚMERO 7.ESTÈRILS.PARELL.
Material protecció, Guants sintètics | MATERIAL PROTECCIÓ, GUANTS SINTÈTICS, GUANTS SINTÈTICS DE POLIISOPRÈ PER A CIRURGIA,SENSE POLS,ANATÒMICS,RECOBRIMENT INTERN DE POLÍMER SINTÈTIC,SUPERFÍCIE EXTERNA MICRO-TEXTURITZADA,PUNYS LLARGS AMB VORAVIU,LONGITUD DE 290+/-10MM,DOBLE EMBOLCALL,NÚMERO 7,5,SENSE LÀTEX,ESTÈRILS. PARELL
Material protecció, Guants sintètics | MATERIAL PROTECCIÓ, GUANTS SINTÈTICS, GUANTS SINTÈTICS DE POLIISOPRÈ PER A CIRURGIA,SENSE POLS,ANATÒMICS,RECOBRIMENT INTERN DE POLÍMER SINTÈTIC,SUPERFÍCIE EXTERNA MICRO-TEXTURITZADA,PUNYS LLARGS AMB VORAVIU,LONGITUD DE 290+/-10MM,DOBLE EMBOLCALL, NÚMERO 8,SENSE LÀTEX,ESTÈRILS. PARELL
Material protecció, Guants sintètics | MATERIAL PROTECCIÓ, GUANTS SINTÈTICS, GUANTS SINTÈTICS DE POLIISOPRÈ PER A CIRURGIA,SENSE POLS,ANATÒMICS,RECOBRIMENT INTERN DE POLÍMER SINTÈTIC,SUPERFÍCIE EXTERNA MICRO-TEXTURITZADA,PUNYS LLARGS AMB VORAVIU,LONGITUD DE 295+/-10MM,DOBLE EMBOLCALL,SENSE LÀTEX,NÚMERO 8,5,ESTÈRILS.PARELL
Material protecció, Guants sintètics | MATERIAL PROTECCIÓ, GUANTS SINTÈTICS, GUANT SINTÈTIC DE POLIISOPRÈ PER A CIRURGIA, ANATÒMICS, SENSE POLS, AMB RECOBRIMENT INTERN LLISCANT, PUNYS LLARGS AMB VORAVIU, AMB DOBLE EMBOLCALL, NÚMERO 9, ESTÈRILS. PARELL.
Material protecció, Altre material de protecció | MATERIAL PROTECCIÓ, ALTRE MATERIAL DE PROTECCIÓ, PROFILÀCTIC/PRESERVATIU MASCULÍ, DE LÀTEX CAUTXÚ NATURAL, TRANSPARENT,LUBRICAT I FORMA ANATÒMICA AMB DIPÒSIT, MIDES: LONGITUD MÍNIMA 160MM, AMPLADA 50MM +/-5MM, GRUIX > A 0,080MM, ENVÀS INDIVIDUAL, NO ESTÈRIL.
Material protecció, Altre material de protecció | MATERIAL PROTECCIÓ, ALTRE MATERIAL DE PROTECCIÓ, PAPER PER A PROTECCIÓ DE MENTONERA, MIDES APROXIMADES: AMPLE 4CM +/-0,5, ALT 0,1CM, LLARG 13,2CM +/-2CM. NO ESTÈRIL, UN SOL ÚS.
Material protecció, Altre material de protecció | MATERIAL PROTECCIÓ, ALTRE MATERIAL DE PROTECCIÓ, DISPOSITIU DE BARRERA PER A MANIOBRES DE RCP, PROTECTOR DE BOCA A BOCA PER A REANIMACIÓ CÀRDIO-PULMONAR (RCP), DOBLAT MIDES APROXIMADES 30X20X10MM,VÀLVULA DE PAS ÚNIC, PLÀSTIC SEMI TRANSPARENT. LLIURE DE LÀTEX, UN SOL ÚS. ENVÀS INDIVIDUAL.
Material protecció, Posicionadors i protectors | MATERIAL PROTECCIÓ, POSICIONADORS I PROTECTORS, COIXÍ FACIAL PER A INTERVENCIONS QUIRÚRGIQUES DE DECÚBIT PRONO, D'ESCUMA DE POLIURETÀ PER A PACIENTS ADULTS, AMB MENTÓ TANCAT, D'UN SOL ÚS , LLIURE DE LÀTEX. COMPATIBLE AMB SISTEMA DE MASCARA I MIRALL PRONE FACE O EQUIVALENT
Material protecció, Posicionadors i protectors | MATERIAL PROTECCIÓ, POSICIONADORS I PROTECTORS, COIXÍ FACIAL PER A INTERVENCIONS QUIRÚRGIQUES DE DECÚBIT PRONO, D'ESCUMA DE POLIURETÀ PER A PACIENTS PEDIÀTRICS/ADULT PETIT, AMB MENTÓ TANCAT, D'UN SOL ÚS , LLIURE DE LÀTEX. COMPATIBLE AMB SISTEMA DE MASCARA I MIRALL PRONE FACE O EQUIVALENT
Material protecció, Altre material de protecció | MATERIAL PROTECCIÓ, ALTRE MATERIAL DE PROTECCIÓ, TAP D'ESCUMA DE POLIURETÀ PER A CANAL INTRA-AURICULAR, DIÀMETRE 13MM, COLOR BEIX, PER A PUNTA DE SONDA EQUIP ESTUDIS AUDIOLÒGICS, NO ESTERILITZABLE, NO REUTILITZABLE.(B*)BAIXA_ESTUDI GERÈNCIA
Material protecció, Altre material de protecció | MATERIAL PROTECCIÓ, ALTRE MATERIAL DE PROTECCIÓ, BANDA DE CAP (FRONTAL) QUIRÚRGICA, ABSORBIBLE D'HUMITAT, ZONA FROTAL ALMOHADILLADA I SUBJECCIÓ ELÀSTICA FLEXIBLE, DE FIBRA HIPOALÈRGICA, NO ESTÈRIL.
Material protecció, Altre material de protecció | MATERIAL PROTECCIÓ, ALTRE MATERIAL DE PROTECCIÓ, PROTECTOR CONTRA MOSSEGADES, PER A ADULTS, COMPATIBLE AMB SONDES/TRANSDUCTORS TRANSESOFÀGIQUES (TEE) I ALTRES SONDES. DE PLÀSTIC, LLIURE DE LÀTEX, UN SOL ÚS.(B*)BAIXA_ESTUDI GERÈNCIA
Material protecció, Altre material de protecció | MATERIAL PROTECCIÓ, ALTRE MATERIAL DE PROTECCIÓ, PROTECTOR BOCA A BOCA PER A MANIQUÍ DE CURSOS DE REANIMACIÓ CARDIO-PULMONAR (RCP). MIDA ADULT/INFANT. DE PLÀSTIC, AMB FILTRE A LA BOCA DEL MANIQUÍ, NO ESTÈRIL, UN SOL ÚS. EN ROTLLE.
Material protecció, Altre material de protecció | MATERIAL PROTECCIÓ, ALTRE MATERIAL DE PROTECCIÓ, PROTECTOR DENTAL PACIENT EVA
Material protecció, Altre material de protecció | MATERIAL PROTECCIÓ, ALTRE MATERIAL DE PROTECCIÓ, TAP NASAL DOBLE DE TPE PER A LA REDUCCIÓ DE LA PERCEPCIÓ DEL MAL OLOR AMBIENTAL,OLOR A MENTOL,COLOR BLANC.MIDES: 1,2CMX1,2CM+/-0,1CM I 2CM+/-0,1CM DE LLARGÀRIA TOTAL.SENSE PVC,LÀTEX NI FTALATOS.
Material protecció, Posicionadors i protectors | MATERIAL PROTECCIÓ, POSICIONADORS I PROTECTORS, MÀSCARA DE POSICIONAMENT PER A SISTEMA PROTECTOR I ESTABILITZADOR DEL CAP EN POSICIÓ DECÚBIT PRONO, AMB FORAT PER TUB INTUBACIÓ. REUTILITZABLE. COMPATIBLE COIXÍ FACIAL ADULT I PEDIÀTRIC PRONE FACE O EQUIVALENT
Material protecció, Altre material de protecció | MATERIAL PROTECCIÓ, ALTRE MATERIAL DE PROTECCIÓ, FUNDES HIGIÈNIQUES PER A AURICULAR EN LES PROVES D'AUDIOMETRIA, MATERIAL DE TST, SUBJECCIÓ ELÀSTICA PERIMETRAL, MIDES: Ø 9 CM +/1CM, GRAMATGE IGUAL O SUPERIOR A 30 GR/M2. UN SOL ÚS.
Material protecció, Posicionadors i protectors | MATERIAL PROTECCIÓ, POSICIONADORS I PROTECTORS, SUPORT POSICIONADOR EN DECÚBIT PRONO AMB SUPORT VENTRAL PER A NADONS D¿ESCUMA AMB MEMÒRIA. MIDA EXTRAPETITA.
Material protecció, Posicionadors i protectors | MATERIAL PROTECCIÓ, POSICIONADORS I PROTECTORS, SUPORT POSICIONADOR EN DECÚBIT PRONO AMB SUPORT VENTRAL PER A NADONS D¿ESCUMA AMB MEMÒRIA. MIDA PETITA.
Material protecció, Posicionadors i protectors | MATERIAL PROTECCIÓ, POSICIONADORS I PROTECTORS, SUPORT POSICIONADOR EN DECÚBIT PRONO AMB SUPORT VENTRAL PER A NADONS D¿ESCUMA AMB MEMÒRIA. MIDA MITJANA.
Material protecció, Posicionadors i protectors | MATERIAL PROTECCIÓ, POSICIONADORS I PROTECTORS, SUPORT POSICIONADOR EN DECÚBIT PRONO AMB SUPORT VENTRAL PER A NADONS D¿ESCUMA AMB MEMÒRIA. MIDA GRAN
Material protecció, Altre material de protecció | MATERIAL PROTECCIÓ, ALTRE MATERIAL DE PROTECCIÓ, FUNDES HIGIÈNIQUES PER A AURICULAR EN LES PROVES D'AUDIOMETRIA, MATERIAL DE TST, SUBJECCIÓ ELÀSTICA PERIMETRAL, MIDES: Ø 12 CM +/1CM, GRAMATGE IGUAL O SUPERIOR A 30 GR/M2. UN SOL ÚS.
Material protecció, Altre material de protecció | MATERIAL PROTECCIÓ, ALTRE MATERIAL DE PROTECCIÓ, FUNDA HIGIÈNICA ADAPTABLE A BANYERA PEDIÀTRICA AMB MIDES:100X50CM +/-5CM, MATERIAL POLIETILÈ I SUBJECCIÓ ELÀSTICA PERIMETRAL.ESTÈRIL, D' UN SOL ÚS. COMPATIBLE AMB BANYERA MODEL TURTLE TUB O EQUIVALENT.
Material protecció, Mantes tèrmiques de protecció | MATERIAL PROTECCIÓ, MANTES TÈRMIQUES DE PROTECCIÓ, CARRO TRANSPORT AMB RODES COMPATIBLES AMB UNITAT D'ESCALFAMENT DE MANTES NORMOTÈRMIA(B*)BAIXA_ESTUDI GERÈNCIA
Material protecció, Posicionadors i protectors | MATERIAL PROTECCIÓ, POSICIONADORS I PROTECTORS, MIRALL ANTILLISCANT AJUSTABLE EN ALÇADA AMB 3 O MÉS PUNTS DE SUBJECCIÓ, COMPATIBLE AMB POSICIONADOR PRONE FACE O EQUIVALENT
Material protecció, Posicionadors i protectors | MATERIAL PROTECCIÓ, POSICIONADORS I PROTECTORS, POSICIONADOR PER A CAP, EN FORMA DE DISC, ANELL DE DIÀMETRE 23CM, D'ESCUMA DE POLIURETÀ D'ALTA DENSITAT, LLIURE DE LÀTEX I DEHP, UN SOL ÚS.
Material protecció, Posicionadors i protectors | MATERIAL PROTECCIÓ, POSICIONADORS I PROTECTORS, POSICIONADOR RODET PER AL PIT, MIDA 43X13CM +/-2CM, D'ESCUMA DE POLIURETÀ D'ALTA DENSITAT, LLIURE DE LÀTEX I DEHP, UN SOL ÚS.
Material protecció, Posicionadors i protectors | MATERIAL PROTECCIÓ, POSICIONADORS I PROTECTORS, COIXINET POSICIONADOR PER A BRAÇ, MIDA 51X20X5CM +/-1,5CM, MATERIAL D'ESCUMA DE POLIURETÀ D'ALTA DENSITAT, LLIURE DE LÀTEX I DEHP, UN SOL ÚS. PARELL.
Material protecció, Altre material de protecció | MATERIAL PROTECCIÓ, ALTRE MATERIAL DE PROTECCIÓ, PROTECTOR DE LA PILOTA PER AL PERÍODE DE DILATACIÓ DEL PART, DIÀMETRE ENTRE 70-75CM, CARA INTERNA DE POLIETILÈ I CARA EXTERNA DE POLIPROPILÈ. LLIURE DE LÀTEX I DEHP, NO ESTÈRIL, UN SOL ÚS.
Material protecció, Altre material de protecció | MATERIAL PROTECCIÓ, ALTRE MATERIAL DE PROTECCIÓ, PROTECTOR PER A PLACA DE REFERÈNCIA DENTAL DEL SISTEMA DE MÀSCARA ESTEREOTÀXICA. DE SILICONA, NO ESTÈRIL, UN SOL ÚS.(B*)BAIXA_ESTUDI GERÈNCIA
Material protecció, Posicionadors i protectors | MATERIAL PROTECCIÓ, POSICIONADORS I PROTECTORS, POSICIONADOR PROTECTOR PER A TAULA QUIRÚRGICA PACIENT, MIDA 183X51X5CM +/-1CM, D'ESCUMA DE POLIURETÀ D'ALTA DENSITAT, ENCOIXINAT AMB REPLECS, LLIURE DE LÀTEX I DEHP, UN SOL ÚS.
Material protecció, Guants de làtex | MATERIAL PROTECCIÓ, GUANTS DE LÀTEX, GUANTS DE LÀTEX PER A CITOSTÀTICS, AMBIDEXTRE, SENSE POLS, GRUIX MÍNIM 0,35MM EN DITS I 0,32MM EN MÀ,TEXTURITZAT EN MÀ I DITS,LLARGÀRIA MÍNIMA 295MM,PUNYS AMB VORAVIU, MIDA PETITA S,NO ESTÈRILS. PROTECCIÓ CONTRA RISC QUÍMIC.
Material protecció, Guants de làtex | MATERIAL PROTECCIÓ, GUANTS DE LÀTEX, GUANTS DE LÀTEX PER A CITOSTÀTICS, AMBIDEXTRE, SENSE POLS, GRUIX MÍNIM 0,35MM EN DITS I 0,32MM EN MÀ,TEXTURITZAT EN MÀ I DITS, LLARGÀRIA MÍNIMA 295MM,PUNYS AMB VORAVIU, MIDA MITJANA M,NO ESTÈRILS. PROTECCIÓ CONTRA RISC QUÍMIC.
Material protecció, Guants de làtex | MATERIAL PROTECCIÓ, GUANTS DE LÀTEX, GUANTS DE LÀTEX PER A CITOSTÀTICS, AMBIDEXTRE, SENSE POLS, GRUIX MÍNIM 0,35MM EN DITS I 0,32MM EN MÀ,TEXTURITZAT EN MÀ I DITS, LLARGÀRIA MÍNIMA 295MM,PUNYS AMB VORAVIU, MIDA GRAN L,NO ESTÈRILS. PROTECCIÓ CONTRA RISC QUÍMIC.
Material protecció, Guants de làtex | MATERIAL PROTECCIÓ, GUANTS DE LÀTEX, GUANTS DE LÀTEX PER A CITOSTÀTICS, ANATÒMICS, SENSE POLS, GRUIX MÍNIM 0,22MM EN DITS I 0,18MM EN MÀ,TEXTURITZAT EN MÀ I DITS,LLARGÀRIA MÍNIMA 295MM,PUNYS AMB VORAVIU,MIDA 7,5,ESTÈRILS.PARELL. PROTECCIÓ CONTRA RISC BIOLÒGIC I QUÍMIC
Material protecció, Altre material de protecció | MATERIAL PROTECCIÓ, ALTRE MATERIAL DE PROTECCIÓ, EQUIP DE PROTECCIÓ EN VESSAMENTS DE CITOSTÀTICS, COMPOST PER 16 ELEMENTS:1 MASC FFP3,2 PARELLS GUANTS NITRIL(L,M),1 TALLA,1 TALLA ABSORB,2 BOSSES,PINÇA PLÀST,RECOLLIDOR I ESCOMBRETA,ULLERES,BATA IMP,1 GORRO,COBERTORS SABATES,POLS,ETIQ,SENYALIT.1 SOL ÚS
Material protecció, Guants sintètics | MATERIAL PROTECCIÓ, GUANTS SINTÈTICS, GUANTS SINTÈTICS DE NEOPRÈ PER A CITOSTÀTICS, ANATÒMICS, SENSE POLS,SUPERFÍCIE MICRO-RUGOSA, GRUIX MÍNIM 0,19MM EN DITS I MÀ 0,17MM,PUNY AMB VORAVIU, LONGITUD 280-300MM, TALLA 7,5, ESTÈRILS. PARELL.LLIURE DE LÀTEX.PROTECCIÓ CONTRA RISC QUÍMIC.
Material protecció, Guants sintètics | MATERIAL PROTECCIÓ, GUANTS SINTÈTICS, GUANTS SINTÈTICS DE NEOPRÈ PER A CITOSTÀTICS, ANATÒMICS, SENSE POLS,SUPERFÍCIE MICRO-RUGOSA, GRUIX MÍNIM 0,19MM EN DITS I MÀ 0,17MM,PUNY AMB VORAVIU, LONGITUD 280-300MM, TALLA 6,5, ESTÈRILS. PARELL.LLIURE DE LÀTEX.PROTECCIÓ CONTRA RISC QUÍMIC.
Material protecció, Guants sintètics | MATERIAL PROTECCIÓ, GUANTS SINTÈTICS, GUANTS SINTÈTICS DE NEOPRÈ PER A CITOSTÀTICS, ANATÒMICS, SENSE POLS,SUPERFÍCIE MICRO-RUGOSA, GRUIX 0,19MM EN DITS I MÀ 0,17MM,PUNY AMB VORAVIU, LONGITUD 280-300MM, TALLA 7, ESTÈRILS. PARELL.LLIURE DE LÀTEX.PROTECCIÓ CONTRA RISC QUÍMIC.
Material protecció, Guants de nitril | MATERIAL PROTECCIÓ, GUANTS DE NITRIL, GUANTS DE NITRIL PER A CITOSTÀTICS,AMBIDEXTRE,SENSE POLS,PUNTA DITS MICRO-RUGOSA,GRUIX MÍN 0,22MM EN DITS I MÀ 0,18MM,PUNY AMB VORAVIU,LONGITUD 240-260MM,TALLA GRAN L.NO ESTÈRIL,LLIURE LÀTEX.
Material protecció, Guants de nitril | MATERIAL PROTECCIÓ, GUANTS DE NITRIL, GUANTS DE NITRIL PER A CITOSTÀTICS,AMBIDEXTRE,SENSE POLS,PUNTA DITS MICRO-RUGOSA,GRUIX MÍN 0,22MM EN DITS I MÀ 0,18MM,PUNY AMB VORAVIU,LONGITUD 240-260MM,TALLA EXTRA-GRAN XL.NO ESTÈRIL,LLIURE LÀTEX.
Material protecció, Guants de nitril | MATERIAL PROTECCIÓ, GUANTS DE NITRIL, GUANTS DE NITRIL PER A CITOSTÀTICS,AMBIDEXTRE,SENSE POLS,PUNTA DITS MICRO-RUGOSA,GRUIX MÍN 0,22MM EN DITS I MÀ 0,18MM,PUNY AMB VORAVIU,LONGITUD 240-260MM,TALLA EXTRA-PETITA XS.NO ESTÈRIL,LLIURE LÀTEX.
Material protecció, Altre material de protecció | MATERIAL PROTECCIÓ, ALTRE MATERIAL DE PROTECCIÓ, SOLUCIÓ AMB DIPHOTÉRINE PER AL RENTAT D'URGÈNCIA D'ESQUITXADES EN ULLS I PELL AMB PRODUCTES CORROSIUS I IRRITANTS, ENVÀS 500 ML.
Material protecció, Altre material de protecció | MATERIAL PROTECCIÓ, ALTRE MATERIAL DE PROTECCIÓ, SOLUCIÓ AMB DIPHOTÉRINE PER AL RENTAT D'URGÈNCIA D'ESQUITXADES AMB PRODUCTES CORROSIUS O IRRITANTS EN PELL, SPRAY, ENVÀS 200ML.
Material protecció, Bates de protecció | MATERIAL PROTECCIÓ, BATES DE PROTECCIÓ, BATA D'ALTA PROTECCIÓ EN RECONS CITOSTÀTICS,PP-LDPE,IMPERMEABLE,TRANSPIRABLE,GRAMATGE =/>78GR/M2,SUBJECCIÓ CREUADA DARRERA,PUNYS ELÀSTICS,SUBJECCIÓ COLL,COSTURES SEGELLADES.MIDA L,LLARG 114CM+/-5CM,A/SECAMANS 69X37CM +/-5CM.S/LÀTEX,EST,1ÚS.EPI III (PB)-4
Material protecció, Bates de protecció | MATERIAL PROTECCIÓ, BATES DE PROTECCIÓ, BATA D'ALTA PROTECCIÓ EN RECONS CITOSTÀTICS,PP-LDPE,IMPERMEABLE,TRANSPIRABLE,GRAMATGE =/>78GR/M2,SUBJECCIÓ CREUADA DARRERA,PUNYS ELÀSTICS,SUBJECCIÓ COLL,COSTURES SEGELLADES.MIDA L,LLARG 114CM+/-5CM.LLIURE LÀTEX,NO ESTÈRIL,1ÚS.EPI III (PB)4
Material protecció, Bates de protecció | MATERIAL PROTECCIÓ, BATES DE PROTECCIÓ, BATA D'ALTA PROTECCIÓ EN RECONS CITOSTÀTICS,PP-LDPE,IMPERMEABLE,TRANSPIRABLE,GRAMATGE =/>78GR/M2,SUBJECCIÓ CREUADA DARRERA,PUNYS ELÀSTICS,SUBJECCIÓ COLL,COSTURES SEGELLADES.MIDA XL,LLARG 127CM+/-5CM.LLIURE LÀTEX,NO ESTÈRIL,1ÚS.EPI III (PB)4
Material protecció, Guants de nitril | MATERIAL PROTECCIÓ, GUANTS DE NITRIL, GUANTS DE NITRIL PER A CITOSTÀTICS,AMBIDEXTRE,SENSE POLS,PUNTA DITS MICRO-RUGOSA,GRUIX MÍN 0,22MM EN DITS I MÀ 0,18MM,PUNY AMB VORAVIU,LONGITUD 240-260MM,TALLA MITJANA M.NO ESTÈRIL,LLIURE LÀTEX.
Material protecció, Guants de nitril | MATERIAL PROTECCIÓ, GUANTS DE NITRIL, GUANTS DE NITRIL PER A CITOSTÀTICS,AMBIDEXTRE,SENSE POLS,PUNTA DITS MICRO-RUGOSA,GRUIX MÍN 0,22MM EN DITS I MÀ 0,18MM,PUNY AMB VORAVIU,LONGITUD 240-260MM,TALLA PETITA S.NO ESTÈRIL,LLIURE LÀTEX.
Material protecció, Guants sintètics | MATERIAL PROTECCIÓ, GUANTS SINTÈTICS, GUANTS SINTÈTICS NEOPRÈ PER CITOSTÀTICS,AMBIDEXTRE,SENSE POLS,ANTILLISC,GRUIX MIG MÍNIM 0,19+/-0,01MM I 0,15+/-0,01MM EN MÀ,PUNYS A/VORAVIU,MIDA EXTRA-GRAN XL/ 8,EST.PARELL.PROTEC CONTRA RISC QUÍMIC
Material protecció, Guants de nitril | MATERIAL PROTECCIÓ, GUANTS DE NITRIL, GUANTS DE NITRIL PER A CITOSTÀTICS,AMBIDEXTRE,SENSE POLS,SUPERFÍCIE TEXTURITZADA,GRUIX MÍN 0,22MM EN DITS I MÀ 0,18MM,PUNY EXTRALLARG AMB VORAVIU LONGITUD >/=402 MM,TALLA PETITA S.NO ESTÈRIL,LLIURE LÀTEX.
Material protecció, Guants de nitril | MATERIAL PROTECCIÓ, GUANTS DE NITRIL, GUANTS DE NITRIL PER A CITOSTÀTICS,AMBIDEXTRE,SENSE POLS,SUPERFÍCIE TEXTURITZADA,GRUIX MÍN 0,22MM EN DITS I MÀ 0,18MM,PUNY EXTRALLARG AMB VORAVIU LONGITUD >/=402 MM,TALLA MITJANA M.NO ESTÈRIL,LLIURE LÀTEX.
Material protecció, Guants de nitril | MATERIAL PROTECCIÓ, GUANTS DE NITRIL, GUANTS DE NITRIL PER A CITOSTÀTICS,AMBIDEXTRE,SENSE POLS,SUPERFÍCIE TEXTURITZADA,GRUIX MÍN 0,22MM EN DITS I MÀ 0,18MM,PUNY EXTRALLARG AMB VORAVIU LONGITUD >/=402 MM,TALLA GRAN L.NO ESTÈRIL,LLIURE LÀTEX.
Material protecció, Guants de nitril | MATERIAL PROTECCIÓ, GUANTS DE NITRIL, GUANTS DE NITRIL PER A CITOSTÀTICS,AMBIDEXTRE,SENSE POLS,SUPERFÍCIE TEXTURITZADA,GRUIX MÍN 0,22MM EN DITS I MÀ 0,18MM,PUNY EXTRALLARG AMB VORAVIU LONGITUD >/=402 MM,TALLA EXTRA-GRAN XL.NO ESTÈRIL,LLIURE LÀTEX.
Material protecció, Altre material de protecció | MATERIAL PROTECCIÓ, ALTRE MATERIAL DE PROTECCIÓ, EQUIP PER A VESSAMENT D'ABSORBENTS D'ALT RENDIMENT PER A CONTENCIÓ I RECOLLIDA,TST,PE,CONTINGUT DE 4 ELEMENTS: 5 BAIETES ABSORBENTS 40X50 CM±5CM,5 BAIETES ABSORBENTS 40X50 CM±5CM,2 COIXINS QUADRATS 25X25 CM±2CM,2 COIXINS LLARGS 120X7,5CM±2CM.SOL ÚS.
Material protecció, Altre material de protecció | MATERIAL PROTECCIÓ, ALTRE MATERIAL DE PROTECCIÓ, GORRO PROTECCIÓ TYVEK PLUS_ESTUDI MINISTERI(B*)BAIXA_ESTUDI GERÈNCIA
Material protecció, Guants de nitril | MATERIAL PROTECCIÓ, GUANTS DE NITRIL, GUANTS DE NITRIL PER A CITOSTÀTICS,AMBIDEXTRE,SENSE POLS,SUPERFÍCIE TEXTURITZADA,GRUIX MÍN 0,22MM EN DITS I MÀ 0,18MM,PUNY EXTRALLARG AMB VORAVIU LONGITUD >/=402 MM,TALLA EXTRAPETITA XS.NO ESTÈRIL,LLIURE LÀTEX.
Material protecció, Guants de làtex | MATERIAL PROTECCIÓ, GUANTS DE LÀTEX, GUANTS DE LÀTEX PER A CITOSTÀTICS, ANATÒMICS, SENSE POLS, GRUIX MÍNIM 0,22MM EN DITS I 0,18MM EN MÀ,TEXTURITZAT EN MÀ I DITS,LLARGÀRIA MÍNIMA 295MM,PUNYS AMB VORAVIU,MIDA 8,0,ESTÈRILS.PARELL. PROTECCIÓ CONTRA RISC BIOLÒGIC I QUÍMIC
Material protecció, Guants de làtex | MATERIAL PROTECCIÓ, GUANTS DE LÀTEX, GUANTS DE LÀTEX PER A CITOSTÀTICS, ANATÒMICS, SENSE POLS, GRUIX MÍNIM 0,22MM EN DITS I 0,18MM EN MÀ,TEXTURITZAT EN MÀ I DITS,LLARGÀRIA MÍNIMA 295MM,PUNYS AMB VORAVIU,MIDA 6,5,ESTÈRILS.PARELL. PROTECCIÓ CONTRA RISC BIOLÒGIC I QUÍMIC
Material protecció, Guants de làtex | MATERIAL PROTECCIÓ, GUANTS DE LÀTEX, GUANTS DE LÀTEX PER A CITOSTÀTICS, ANATÒMICS, SENSE POLS, GRUIX MÍNIM 0,22MM EN DITS I 0,18MM EN MÀ,TEXTURITZAT EN MÀ I DITS,LLARGÀRIA MÍNIMA 295MM,PUNYS AMB VORAVIU,MIDA 8,5,ESTÈRILS.PARELL. PROTECCIÓ CONTRA RISC BIOLÒGIC I QUÍMIC
Material protecció, Altre material de protecció | MATERIAL PROTECCIÓ, ALTRE MATERIAL DE PROTECCIÓ, EQUIP DE PROTECCIÓ VESSAMENTS PRODUCTES QUÍMICS I LÍQUIDS PERILLOSOS 10 ELEM:ABSORBENTS SOL ORGÀNIQUES I AQUOSES, BASES I ÀCIDS,TIRES IND,2 PARELLS GUANTS,MASCAR PROT QUÍMICA, ULLERES SEGURET,RECOLLIDOR I RASPALL,BOSSA REBUTJABLE,CUBELL PP.UN SOL ÚS.
Instrumental quirúrgic d'un sol ús, Broques | INSTRUMENTAL QUIRÚRGIC D'UN SOL ÚS, BROQUES, BROCA OSTEOSÍNTESI 3,2 DIÀMETRE,300MM LONG TOTAL, D'ACER INOX.COMPATIBLE AMB SIST ASNIS III DE STRYKER O EQUIVALENT(B*)BAIXA_ESTUDI GERÈNCIA
Instrumental quirúrgic d'un sol ús, Broques | INSTRUMENTAL QUIRÚRGIC D'UN SOL ÚS, BROQUES, BROCA OSTEOSÍNTESI, 3,5MM DIÀMETRE, AMB ANCORATGE RÀPID, 152MM DE LLARGÀRIA.SISTEMA CLAU IM PRECICE O EQUIVALENT.(B*)BAIXA_ESTUDI GERÈNCIA
Instrumental quirúrgic d'un sol ús, Broques | INSTRUMENTAL QUIRÚRGIC D'UN SOL ÚS, BROQUES, BROCA OSTEOSÍNTESI,2,8MMØ PER SIST DE PLAQUES JPS INDICAT EN PACIENTS PEDIATRICS AMB DEFORMITATS AVANÇADES I RECONSTRUCCIONS DE TRAUMATISMES ENEEII. AMB ANCORATGE RÀPID. ESTÈRIL
Instrumental quirúrgic d'un sol ús, Broques | INSTRUMENTAL QUIRÚRGIC D'UN SOL ÚS, BROQUES, BROCA OSTEOSÍNTESI,3,4MMØ PER SIST DE PLAQUES JPS INDICAT EN PACIENTS PEDIATRICS AMB DEFORMITATS AVANÇADES I RECONSTRUCCIONS DE TRAUMATISMES ENEEII. AMB ANCORATGE RÀPID. ESTÈRIL
Instrumental quirúrgic d'un sol ús, Broques | INSTRUMENTAL QUIRÚRGIC D'UN SOL ÚS, BROQUES, BROCA OSTEOSÍNTESI,4,3MMØ PER SIST DE PLAQUES JPS INDICAT EN PACIENTS PEDIATRICS AMB DEFORMITATS AVANÇADES I RECONSTRUCCIONS DE TRAUMATISMES ENEEII. AMB ANCORATGE RÀPID. ESTÈRIL
Instrumental quirúrgic d'un sol ús, Freses | INSTRUMENTAL QUIRÚRGIC D'UN SOL ÚS, FRESES, MICRO FRESA DE CARBONI AMB CAPÇAL RODÓ, DIÀMETRE 4MM I 48,3MM DE LLARG.UN SOL ÚS.ENVÀS INITARI.COMPATIBLE AMB MOTOR MICRODILL REM B,TPX I F1 O EQUIVALENT
Instrumental quirúrgic d'un sol ús, Freses | INSTRUMENTAL QUIRÚRGIC D'UN SOL ÚS, FRESES, MICRO FRESA DE CARBONI AMB CAPÇAL RODÓ, DIÀMETRE 2MM I 50,8MM DE LLARG.UN SOL ÚS.ENVÀS UNITARI.COMPATIBLE AMB MOTOR MICRODILL REM B,TPX I F1 O EQUIVALENT
Instrumental quirúrgic d'un sol ús, Freses | INSTRUMENTAL QUIRÚRGIC D'UN SOL ÚS, FRESES, FRESA OSTEOSÍNTESI, PUNTA DE BOLA, ACANALADA, 12 CANALS, DIÀMETRE DE 1,0MM, LLARG TOTAL 54MM, 28,2MM DE LONGITUD EXPOSADA, ACER INOXIDABLE, ESTÈRIL, D'UN SOL ÚS. COMPATIBLE MOTOR ELÈCTRIC MICRO F1 I REM B O EQUIVALENT.
Instrumental quirúrgic d'un sol ús, Freses | INSTRUMENTAL QUIRÚRGIC D'UN SOL ÚS, FRESES, MICRO FRESA DE DIAMANT AMB CAPÇAL RODÓ,DIÀMETRE 4 I 48MM DE LLARG.UN SOL ÚS. ENVAS UNITARI.COMPATIBLE AMB MOTOR MICRODILL REMB,TPX I F1 O EQUIVALENT
Instrumental quirúrgic d'un sol ús, Freses | INSTRUMENTAL QUIRÚRGIC D'UN SOL ÚS, FRESES, MICRO FRESA DE DIAMANT AMB CAPÇAL RODÓ,DIÀMETRE 2 I 50,8MM DE LLARG.UN SOL ÚS. ENVAS UNITARI.COMPATIBLE AMB MOTOR MICRODILL REMB,TPX I F1 O EQUIVALENT
Instrumental quirúrgic d'un sol ús, Serres | INSTRUMENTAL QUIRÚRGIC D'UN SOL ÚS, SERRES, FULLA DE SERRA SAGITAL PLANA RECTA, MIDES: 0,4 MM DE GRUIX DE TALL,25,5MM LONG, 9,5 MM D'AMPLADA. ESTÈRIL UN SOL ÚS.
Instrumental quirúrgic d'un sol ús, Broques | INSTRUMENTAL QUIRÚRGIC D'UN SOL ÚS, BROQUES, BROCA PER A GUIA I ADAPTADOR RADIOTRASPARENT PER A MOTOR DE PETITES ARTICULACIONS, Ø3,2MM.
Instrumental quirúrgic d'un sol ús, Broques | INSTRUMENTAL QUIRÚRGIC D'UN SOL ÚS, BROQUES, BROCA PER A GUIA I ADAPTADOR RADIOTRASPARENT PER A MOTOR DE PETITES ARTICULACIONS, Ø4,2MM.
Instrumental quirúrgic d'un sol ús, Freses | INSTRUMENTAL QUIRÚRGIC D'UN SOL ÚS, FRESES, FRESA PUNTA RODONA DE DIAMANT PULIDORA, Ø3,0MM, LLIURE DE LÀTEX, ESTÈRIL. COMPATIBLE MOTOR ELAN 4 O EQUIVALENT.
Instrumental quirúrgic d'un sol ús, Freses | INSTRUMENTAL QUIRÚRGIC D'UN SOL ÚS, FRESES, FRESA PUNTA RODONA DE DIAMANT PULIDORA, Ø5,0MM, LLIURE DE LÀTEX, ESTÈRIL. COMPATIBLE MOTOR ELAN 4 O EQUIVALENT.
Instrumental quirúrgic d'un sol ús, Freses | INSTRUMENTAL QUIRÚRGIC D'UN SOL ÚS, FRESES, FRESA PUNTA RODONA DE DIAMANT PULIDORA, Ø4,0MM, LLIURE DE LÀTEX, ESTÈRIL. COMPATIBLE MOTOR ELAN 4 O EQUIVALENT.
Instrumental quirúrgic d'un sol ús, Freses | INSTRUMENTAL QUIRÚRGIC D'UN SOL ÚS, FRESES, FRESA OSTEOSÍNTESI, RODONA, DIAMANT. MIDA: DIÀMETRE DEL CAP 4,5MM, LLARG TOTAL 54MM, 28,2MM DE LONGITUD EXPOSADA, ACER INOXIDABLE, ESTÈRIL, D'UN SOL ÚS. COMPATIBLE MOTOR ELÈCTRIC MICRO F1 I REM B O EQUIVALENT.
Instrumental quirúrgic d'un sol ús, Serres | INSTRUMENTAL QUIRÚRGIC D'UN SOL ÚS, SERRES, FULLA DE SERRA SAGITAL PER A MOTOR ELÈCTRIC MIDES: 27 MM AMPLADA, 0.8 MM DE GRUIX I 65 MM DE LLARGADA. ACER INOXIDABLE, ESTÈRIL, UN SOL ÚS. COMPATIBLE AMB MOTOR AR-600 O EQUIVALENT
Instrumental quirúrgic d'un sol ús, Freses | INSTRUMENTAL QUIRÚRGIC D'UN SOL ÚS, FRESES, FRESA CAP TIPUS BARRIL Ø4,0 X 130MM DE LLARGÀRIA, ESTÈRIL,UN SOL ÚS.SISTEMA BESS BIPORTAL ENDOCÒPICA MAXMORE SPINE O EQUIVALENT
Instrumental quirúrgic d'un sol ús, Freses | INSTRUMENTAL QUIRÚRGIC D'UN SOL ÚS, FRESES, FRESA CAP RODONA Ø4,0 X 130MM DE LLARGÀRIA, ESTÈRIL,UN SOL ÚS.SISTEMA BESS BIPORTAL ENDOCÒPICA MAXMORE SPINE O EQUIVALENT
Instrumental quirúrgic d'un sol ús, Serres | INSTRUMENTAL QUIRÚRGIC D'UN SOL ÚS, SERRES, FULLA DE SERRA SAGITAL, PER A L'ADAPTADOR OSCIL·LANT. ESTÈRIL. MIDA: 30/22X12X0,4/0,3MM, D'ACER QUIRÚRGIC, UN SOL ÚS. COMPATIBLE AMB MOTOR COLIBRÍ SYNTHES O EQUIVALENT .
Instrumental quirúrgic d'un sol ús, Serres | INSTRUMENTAL QUIRÚRGIC D'UN SOL ÚS, SERRES, FULLA DE SERRA SAGITAL, PER A L'ADAPTADOR OSCIL·LANT. ESTÈRIL. MIDA: 46/31X6X0,4/0,3MM, D'ACER QUIRÚRGIC, UN SOL ÚS. COMPATIBLE AMB MOTOR COLIBRÍ SYNTHES O EQUIVALENT .
Instrumental quirúrgic d'un sol ús, Serres | INSTRUMENTAL QUIRÚRGIC D'UN SOL ÚS, SERRES, FULLA DE SERRA SAGITAL, PER A L'ADAPTADOR OSCIL·LANT. ESTÈRIL. MIDA: 46/31X10X0,4/0,3MM, D'ACER QUIRÚRGIC, UN SOL ÚS. COMPATIBLE AMB MOTOR COLIBRÍ SYNTHES O EQUIVALENT .
Instrumental quirúrgic d'un sol ús, Serres | INSTRUMENTAL QUIRÚRGIC D'UN SOL ÚS, SERRES, FULLA DE SERRA SAGITAL OSCIL·LANT,PER A L'ADAPTADOR OSCIL·LANT .ESTÈRIL.MIDA: 65/50X27X0,6/0,4MM D'ACER QUIRÚRGIC. COMPATIBLE AMB MOTOR COLIBRÍ/SYNTHES O EQUIVALENT
Instrumental quirúrgic d'un sol ús, Freses | INSTRUMENTAL QUIRÚRGIC D'UN SOL ÚS, FRESES, MANDRÍ DE CAUTXÚ PER A PODOLOGIA, DIÀMETRE 5MM I ALÇADA DE CAP 11,5MM. COMPATIBLE AMB PEÇA DE MÀ NAMROL O EQUIVALENT
Instrumental quirúrgic d'un sol ús, Freses | INSTRUMENTAL QUIRÚRGIC D'UN SOL ÚS, FRESES, MANDRÍ DE CAUTXÚ PER A PODOLOGIA, DIÀMETRE 7MM I ALÇADA DE CAP 14,5MM. COMPATIBLE AMB PEÇA DE MÀ NAMROL O EQUIVALENT
Instrumental quirúrgic d'un sol ús, Freses | INSTRUMENTAL QUIRÚRGIC D'UN SOL ÚS, FRESES, CAPUTXÓ D'ESMERILAT PER PODOLOGIA, GRA 80, DIÀMETRE 5MM. COMPATIBLE AMB PEÇA DE MÀ NAMROL O EQUIVALENT
Instrumental quirúrgic d'un sol ús, Freses | INSTRUMENTAL QUIRÚRGIC D'UN SOL ÚS, FRESES, CAPUTXÓ D'ESMERILAT PER PODOLOGIA, GRA 80, DIÀMETRE 7MM. COMPATIBLE AMB PEÇA DE MÀ NAMROL O EQUIVALENT
Instrumental quirúrgic d'un sol ús, Freses | INSTRUMENTAL QUIRÚRGIC D'UN SOL ÚS, FRESES, FRESA DE TALL PLA PER A PODOLOGIA, ALÇADA DE CAP 4MM, DIÀMETRE 12MM. ACER DE TUNGSTÈ. COMPATIBLE AMB PEÇA DE MÀ NAMROL O EQUIVALENT
Instrumental quirúrgic d'un sol ús, Freses | INSTRUMENTAL QUIRÚRGIC D'UN SOL ÚS, FRESES, FRESA CÒNICA DE TALL MITJÀ PER A PODOLOGIA, DE CERÀMICA, DIÀMETRE 45MM. COMPATIBLE AMB PEÇA DE MÀ NAMROL O EQUIVALENT
Instrumental quirúrgic d'un sol ús, Freses | INSTRUMENTAL QUIRÚRGIC D'UN SOL ÚS, FRESES, FRESA CÒNICA DE TALL GRUIXUT PER A PODOLOGIA, DE CERÀMICA, DIÀMETRE 60MM. COMPATIBLE AMB PEÇA DE MÀ NAMROL O EQUIVALENT
Instrumental quirúrgic d'un sol ús, Broques | INSTRUMENTAL QUIRÚRGIC D'UN SOL ÚS, BROQUES, BROCA OSTEOSÍNTESI DE TANCAMENT ESTÀNDARD, 1,1MM DIÀMETRE X 45MM DE LONGITUD, DUES ARESTES DE TALL
Instrumental quirúrgic d'un sol ús, Broques | INSTRUMENTAL QUIRÚRGIC D'UN SOL ÚS, BROQUES, BROCA OSTEOSÍNTESI ESTÀNDARD, 3,2MM DIÀMETRE X 130MM DE LONGITUD, DUES ARESTES DE TALL
Instrumental quirúrgic d'un sol ús, Broques | INSTRUMENTAL QUIRÚRGIC D'UN SOL ÚS, BROQUES, BROCA OSTEOSÍNTESI TANCAMENT ESTÀNDARD, 3,2MM DIÀMETRE X 180MM DE LONGITUD, DUES ARESTES DE TALL
Instrumental quirúrgic d'un sol ús, Broques | INSTRUMENTAL QUIRÚRGIC D'UN SOL ÚS, BROQUES, BROCA OSTEOSÍNTESI TANCAMENT RÀPID, 3,5MM DIÀMETRE X 195MM DE LONGITUD,DUES ARESTES DE TALL
Instrumental quirúrgic d'un sol ús, Serres | INSTRUMENTAL QUIRÚRGIC D'UN SOL ÚS, SERRES, FULLA DE SERRA RÀPIDA SAGITAL PER A OSSOS, AMPLADA FULLA 75,0MM, GRUIX FULLA 0,70MM, GRUIX DE FULLA TALLANT 0,90MM, LONGITD TREBALL 35,0MM, LLIURE DE LÀTEX, ESTÈRIL
Instrumental quirúrgic d'un sol ús, Freses | INSTRUMENTAL QUIRÚRGIC D'UN SOL ÚS, FRESES, FRESA RODONA FINA CARBUR.MIDES:Ø3MMCAPÇAL I 44,5MM DE LLARG. COMPATIBLEAMB MOTOR MICRODRILL O EQUIVALENT(B*)BAIXA_ESTUDI GERÈNCIA
Instrumental quirúrgic d'un sol ús, Freses | INSTRUMENTAL QUIRÚRGIC D'UN SOL ÚS, FRESES, FRESA OSTEOSÍNTESI, FLEXIBLE INTRAMEDUL·LAR, CAPÇAL FIXE BIXCUT, 8,5MMDIÀMETRE. MIDA APROX 51CM. ACOPLAMENT TRINKLE MODIFICAT.COMPATIBLE MOTORELÈCTRIC STRYKER O EQUIVALENT.
Instrumental quirúrgic d'un sol ús, Serres | INSTRUMENTAL QUIRÚRGIC D'UN SOL ÚS, SERRES, FULLA SERRA AGRESIVA CIRURGIA MALUC, PER A SERRA OSCIL·LANT, MIDA:1,27MM GRUIX TALL, 90 MM LONG UTIL,111MM LONGITUD TOTAL, 12,5 MM AMPLADA,ESTÈRIL,COMPATIBLE MOTORS SYNTHES O EQUIVALENT
Instrumental quirúrgic d'un sol ús, Serres | INSTRUMENTAL QUIRÚRGIC D'UN SOL ÚS, SERRES, FULLA SERRA AGRESIVA CIRURGIA MALUC, PER A SERRA OSCIL·LANT, MIDA:0,89MM GRUIX TALL, 95 MM LONG UTIL,116MM LONGITUD TOTAL, 25 MM AMPLADA,ESTÈRIL,COMPATIBLE MOTORS SYNTHES O EQUIVALENT
Instrumental quirúrgic d'un sol ús, Serres | INSTRUMENTAL QUIRÚRGIC D'UN SOL ÚS, SERRES, FULLA SERRA AGRESIVA CIRURGIA MALUC, PER A SERRA OSCIL·LANT, MIDA:0,89MM GRUIX TALL, 95 MM LONG UTIL,116MM LONGITUD TOTAL, 19 MM AMPLADA,ESTÈRIL,COMPATIBLE MOTORS SYNTHES O EQUIVALENT
Instrumental quirúrgic d'un sol ús, Serres | INSTRUMENTAL QUIRÚRGIC D'UN SOL ÚS, SERRES, FULLA DE SERRA AMB DENTS ESCALONADES, PER A SERRA OSCIL·LANT AMB ANCORATGE AO/ASIF, 0,8/0,6MM ESPESSOR DE TALL, 90MM LONGITUD TOTAL, 69MM LONGITUD UTILITZABLE, 27MM AMPLADA,ESTÈRIL. MIDA 90/69X27X0,8/0,6MM.PER A SYNTHES O EQUIVALENT
Instrumental quirúrgic d'un sol ús, Serres | INSTRUMENTAL QUIRÚRGIC D'UN SOL ÚS, SERRES, FULLA DE SERRA OSCIL·LANT AMB DENTS, MIDES: DE 25X14X0,60MM, ACER INOX,PER ANCORATGE AO/ASIF , ADAPTADOR COLIBRÍ O EQUIVALENT, ESTÈRIL. COMPATIBLE MOTORS SYNTHES O EQUIVALENT.
Instrumental quirúrgic d'un sol ús, Serres | INSTRUMENTAL QUIRÚRGIC D'UN SOL ÚS, SERRES, FULLA DE SERRA AMB DENTS ESCALONADES, PER A SERRA OSCIL·LANT AMB ANCORATGE AO/ASIF, 0,6/0,4MM ESPESSOR DE TALL, 46MM LONGITUD TOTAL, 25MM LONGITUD UTILITZABLE, 6MM AMPLADA,ESTÈRIL. MIDA 46/25X6X0,6/0,4MM.PER A SYNTHES O EQUIVALENT
Instrumental quirúrgic d'un sol ús, Freses | INSTRUMENTAL QUIRÚRGIC D'UN SOL ÚS, FRESES, COS DEL SISTEMA DE FRESA INTRAMEDULAR MODULAR BIXCUT.MIDA 8X 885MM.COMPATIBLE AMB MOTOR ELÈCTRIC DE STRYKER
Instrumental quirúrgic d'un sol ús, Freses | INSTRUMENTAL QUIRÚRGIC D'UN SOL ÚS, FRESES, FRESA WEDGE-BURR PER CIRURGIA PERCUTÀNIA DE PEU,ACER,Ø4,3MM,13X65MM. ESTÈRIL,UN SOL ÚS.COMPAT MOTOR JACOBS
Instrumental quirúrgic d'un sol ús, Freses | INSTRUMENTAL QUIRÚRGIC D'UN SOL ÚS, FRESES, FRESA WEDGE-BURR PER CIRURGIA PERCUTÀNIA DE PEU,ACER,Ø4,1MM,13X65MM. ESTÈRIL,UN SOL ÚS.COMPAT MOTOR JACOBS
Instrumental quirúrgic d'un sol ús, Serres | INSTRUMENTAL QUIRÚRGIC D'UN SOL ÚS, SERRES, FULLA DE SERRA OSCIL·LANT SAGITAL MIDA : 0,3MM AMPLE X 13 MM DE LLARG , PER TALLAR TEIXIT OSSI,D'ACER INOXIDABLE. ESTÈRIL, D'UN SOL ÚS.COMPATIBLE O EQUIVALENT MOTORS AESCULAP
Instrumental quirúrgic d'un sol ús, Serres | INSTRUMENTAL QUIRÚRGIC D'UN SOL ÚS, SERRES, FULLA DE SERRA OSCIL·LANT SAGITAL MIDA : 0,3MM AMPLE X 20 MM DE LLARG , PER TALLAR TEIXIT OSSI,D'ACER INOXIDABLE. ESTÈRIL, D'UN SOL ÚS.COMPATIBLE O EQUIVALENT MOTORS AESCULAP
Instrumental quirúrgic d'un sol ús, Serres | INSTRUMENTAL QUIRÚRGIC D'UN SOL ÚS, SERRES, FULL SERRA FLEXIBLE T-SAW PER TALLAR OSSOS DE DIÀMETRE 0,54MM EN DOS PARTS PER AGAFAR I UN FILFERRO TALLANT. ACER INOX. NO ESTÈRIL.
Instrumental quirúrgic d'un sol ús, Freses | INSTRUMENTAL QUIRÚRGIC D'UN SOL ÚS, FRESES, FRESA RECTA PER A CIRURGIA PERCUTÀNIA DE PEU MINIMAMENT INVASIVA TIPUS SHANNON, Ø 2,0MM X 12MM DE LLARGÀRIA DE TALL X 75MM LLARGÀRIA TOTAL, D'ACER INOX, ESTÈRIL. COMPATIBLE SISTEMA IN2BONES O EQUIVALENT
Instrumental quirúrgic d'un sol ús, Freses | INSTRUMENTAL QUIRÚRGIC D'UN SOL ÚS, FRESES, FRESA RECTA PER A CIRURGIA PERCUTÀNIA DE PEU MINIMAMENT INVASIVA TIPUS SHANNON, Ø 2,0MM X 20MM DE LLARGÀRIA DE TALL X 75MM LLARGÀRIA TOTAL, D'ACER INOX, ESTÈRIL. COMPATIBLE SISTEMA IN2BONES O EQUIVALENT
Instrumental quirúrgic d'un sol ús, Freses | INSTRUMENTAL QUIRÚRGIC D'UN SOL ÚS, FRESES, FRESA RECTA PER A CIRURGIA PERCUTÀNIA DE PEU MINIMAMENT INVASIVA TIPUS SHANNON, Ø 3,1MM X 15MM DE LLARGÀRIA DE TALL X 75MM LLARGÀRIA TOTAL, D'ACER INOX, ESTÈRIL. COMPATIBLE SISTEMA IN2BONES O EQUIVALENT
Instrumental quirúrgic d'un sol ús, Serres | INSTRUMENTAL QUIRÚRGIC D'UN SOL ÚS, SERRES, FULLA DE SERRA OSCIL·LANT PLANA RECTA PER A ARTROPLASTIA DE MALUC, MIDES: 25MM D'AMPLADA, 73MM DE LLARGÀRIA, 0,89MM GRUIX I 0,89MM GRUIX DE TALL, ACER INOXIDABLE. ESTÈRIL, D'UN SOL ÚS. COMPATIBLE AMB SERRA OSCIL·LANT O EQUIVALENT.
Instrumental quirúrgic d'un sol ús, Serres | INSTRUMENTAL QUIRÚRGIC D'UN SOL ÚS, SERRES, FULLA DE SERRA SAGITAL PER A PETITS FRAGMENTS, MIDES: 19,5MM D'AMPLADA,41MM DE LLARGÀRIA I 0,4MM GRUIX, ACER INOXIDABLE. ESTÈRIL, D'UN SOL ÚS. COMPATIBLE AMB SISTEMES DE MOTORS MICRO 100 I MICROPOWER O EQUIVALENT.
Instrumental quirúrgic d'un sol ús, Serres | INSTRUMENTAL QUIRÚRGIC D'UN SOL ÚS, SERRES, FULLA DE SERRA OSCIL·LANT PLANA RECTA PER A ARTROPLASTIA DE MALUC, MIDES: 19,5MM D'AMPLADA, 90MM DE LLARGÀRIA, 1,19MM GRUIX , MARQUES DE PROFUNDITAT,ACER INOXIDABLE. ESTÈRIL, D'UN SOL ÚS. COMPATIBLE AMB SERRA OSCIL·LANT O EQUIVALENT.
Instrumental quirúrgic d'un sol ús, Serres | INSTRUMENTAL QUIRÚRGIC D'UN SOL ÚS, SERRES, FULLA DE SERRA OSCIL·LANT PLANA RECTA PER A ARTROPLASTIA DE MALUC, MIDES: 19,5MM D'AMPLADA, 90MM DE LLARGÀRIA, 1,27MM GRUIX , MARQUES DE PROFUNDITAT,ACER INOXIDABLE. ESTÈRIL, D'UN SOL ÚS. COMPATIBLE AMB SERRA OSCIL·LANT O EQUIVALENT.
Instrumental quirúrgic d'un sol ús, Freses | INSTRUMENTAL QUIRÚRGIC D'UN SOL ÚS, FRESES, FRESA RODONA FINA D'ACER INOX, CAP DIAMANT DE 1MM DE DIÀMETRE I 54MM LLARG.COMPAT AMB MOTORMICRODRILL O EQUIVALENT
Instrumental quirúrgic d'un sol ús, Serres | INSTRUMENTAL QUIRÚRGIC D'UN SOL ÚS, SERRES, FULLA DE SERRA SAGITAL PER A PETITS FRAGMENTS, MIDES: 5,5MM D'AMPLADA, 18,5MM DE LLARGÀRIA I 0,4MM GRUIX, ACER INOXIDABLE. ESTÈRIL, D'UN SOL ÚS. COMPATIBLE AMB SISTEMES DE MOTORS MICRO 100 I MICROPOWER O EQUIVALENT.
Instrumental quirúrgic d'un sol ús, Serres | INSTRUMENTAL QUIRÚRGIC D'UN SOL ÚS, SERRES, FULLA DE SERRA OSCIL·LANT PLANA RECTA, MIDES: 10,0MM D'AMPLADA, 12,0MM DE LLARGÀRIA I 0,4MM GRUIX, ACER INOXIDABLE. ESTÈRIL, D'UN SOL ÚS. COMPATIBLE AMB MICROMOTOR O EQUIVALENT.
Instrumental quirúrgic d'un sol ús, Serres | INSTRUMENTAL QUIRÚRGIC D'UN SOL ÚS, SERRES, FULLA DE SERRA SAGITAL PER A PETITS FRAGMENTS, MIDES: 9,5MM D'AMPLADA, 25,5MM DE LLARGÀRIA I 0,6MM GRUIX, ACER INOXIDABLE. ESTÈRIL, D'UN SOL ÚS. COMPATIBLE AMB SISTEMES DE MOTORS MICRO 100 I MICROPOWER O EQUIVALENT.
Instrumental quirúrgic d'un sol ús, Serres | INSTRUMENTAL QUIRÚRGIC D'UN SOL ÚS, SERRES, FULLA DE SERRA SAGITAL PER A PETITS FRAGMENTS, MIDES: 9,0MM D'AMPLADA, 31,0MM DE LLARGÀRIA I 0,4MM GRUIX, ACER INOXIDABLE. ESTÈRIL, D'UN SOL ÚS. COMPATIBLE AMB SISTEMES DE MOTORS MICRO 100 I MICROPOWER O EQUIVALENT.
Instrumental quirúrgic d'un sol ús, Serres | INSTRUMENTAL QUIRÚRGIC D'UN SOL ÚS, SERRES, FULLA DE SERRA SAGITAL PER A PETITS FRAGMENTS, MIDES: 10,0MM D'AMPLADA,18,5MM DE LLARGÀRIA I 0,4MM GRUIX, ACER INOXIDABLE. ESTÈRIL, D'UN SOL ÚS. COMPATIBLE AMB SISTEMES DE MOTORS MICRO 100 I MICROPOWER O EQUIVALENT.
Instrumental quirúrgic d'un sol ús, Serres | INSTRUMENTAL QUIRÚRGIC D'UN SOL ÚS, SERRES, FULLA DE SERRA OSCIL·LANT PLANA RECTA, MIDES: 8,5MM D'AMPLADA, 38MM DELLARGÀRIA, 0,4MM GRUIX I 0,80MM GRUIX DE TALL, ACER INOXIDABLE. ESTÈRIL, D'UN SOL ÚS. COMPATIBLE AMB SERRA OSCIL·LANT O EQUIVALENT.
Instrumental quirúrgic d'un sol ús, Serres | INSTRUMENTAL QUIRÚRGIC D'UN SOL ÚS, SERRES, FULLA DE SERRA OSCIL·LANT PLANA RECTA, MIDES: 19,5MM D'AMPLADA, 41MM DELLARGÀRIA, 0,4MM GRUIX I 0,80MM GRUIX DE TALL, ACER INOXIDABLE. ESTÈRIL, D'UN SOL ÚS. COMPATIBLE AMB SERRA OSCIL·LANT O EQUIVALENT.
Instrumental quirúrgic d'un sol ús, Serres | INSTRUMENTAL QUIRÚRGIC D'UN SOL ÚS, SERRES, FULLA DE SERRA OSCIL·LANT PLANA RECTA PER A ARTROPLASTIA DE MALUC, MIDES: 19,5MM D'AMPLADA, 90MM DE LLARGÀRIA, 1,20MM GRUIX I 1,20MM GRUIX DE TALL, ACER INOXIDABLE. ESTÈRIL, D'UN SOL ÚS. COMPATIBLE AMB SERRA OSCIL·LANT O EQUIVALENT.
Instrumental quirúrgic d'un sol ús, Serres | INSTRUMENTAL QUIRÚRGIC D'UN SOL ÚS, SERRES, FULLA DE SERRA OSCIL·LANT PLANA RECTA, MIDES: 9,12MM D'AMPLADA, 25,22MM DE LLARGÀRIA, 0,64MM GRUIX I 0,64MM GRUIX DE TALL, ACER INOXIDABLE. ESTÈRIL, D'UN SOL ÚS. COMPATIBLE AMB SERRA OSCIL·LANT O EQUIVALENT.
Instrumental quirúrgic d'un sol ús, Serres | INSTRUMENTAL QUIRÚRGIC D'UN SOL ÚS, SERRES, FULLA DE SERRA OSCIL·LANT PLANA RECTA PER A LCA, MIDES: 9,50MM D'AMPLADA, 30,0MM DE LLARGÀRIA, 0,64MM GRUIX I 0,84MM GRUIX DE TALL, ACER INOXIDABLE. ESTÈRIL, D'UN SOL ÚS. COMPATIBLE AMB SERRA OSCIL·LANT HALL O EQUIVALENT.
Instrumental quirúrgic d'un sol ús, Serres | INSTRUMENTAL QUIRÚRGIC D'UN SOL ÚS, SERRES, FULLA DE SERRA OSCIL·LANT PLANA RECTA PER A ARTROPLASTIA DE MALUC, MIDES: 12,7MM D'AMPLADA, 90MM DE LLARGÀRIA, 0,89MM GRUIX I 0,89MM GRUIX DE TALL, ACER INOXIDABLE. ESTÈRIL, D'UN SOL ÚS. COMPATIBLE AMB SERRA OSCIL·LANT O EQUIVALENT.
Instrumental quirúrgic d'un sol ús, Freses | INSTRUMENTAL QUIRÚRGIC D'UN SOL ÚS, FRESES, FRESA RODONA DE TALL DE CARBUR PER A PETITS FRAGMENTS, Ø1,5MM, 8MM DE LONG DE TREBALL.ESTÈRIL,UN SOL ÚS. COMPATIBLE AMB SISTEMES DE MOTORS MICRO 100 I MICROPOWER O EQUIVALENT.
Instrumental quirúrgic d'un sol ús, Freses | INSTRUMENTAL QUIRÚRGIC D'UN SOL ÚS, FRESES, FRESA RODONA DE TALL DE CARBUR PER A PETITS FRAGMENTS, Ø2,4MM.ESTÈRIL,UN SOL ÚS. COMPATIBLE AMB SISTEMES DE MOTORS MICRO 100 I MICROPOWER O EQUIVALENT.
Instrumental quirúrgic d'un sol ús, Freses | INSTRUMENTAL QUIRÚRGIC D'UN SOL ÚS, FRESES, FRESA RODONA DE TALL DE CARBUR PER A PETITS FRAGMENTS, Ø1,5MM, 10MM DE LONG DE TREBALL.ESTÈRIL,UN SOL ÚS. COMPATIBLE AMB SISTEMES DE MOTORS MICRO 100 I MICROPOWER O EQUIVALENT.
Instrumental quirúrgic d'un sol ús, Freses | INSTRUMENTAL QUIRÚRGIC D'UN SOL ÚS, FRESES, FRESA RODONA DE TALL DE CARBUR PER A PETITS FRAGMENTS, Ø4,0MM, 8MM DE LONG DE TREBALL.ESTÈRIL,UN SOL ÚS. COMPATIBLE AMB SISTEMES DE MOTORS MICRO 100 I MICROPOWER O EQUIVALENT.
Instrumental quirúrgic d'un sol ús, Freses | INSTRUMENTAL QUIRÚRGIC D'UN SOL ÚS, FRESES, FRESA RODONA DE TALL DE CARBUR PER A PETITS FRAGMENTS, Ø5,5MM, 10MM DE LONG DE TREBALL.ESTÈRIL,UN SOL ÚS. COMPATIBLE AMB SISTEMES DE MOTORS MICRO 100 I MICROPOWER O EQUIVALENT.
Instrumental quirúrgic d'un sol ús, Freses | INSTRUMENTAL QUIRÚRGIC D'UN SOL ÚS, FRESES, FRESA RODONA DE TALL DE DIAMANT FI PER A PETITS FRAGMENTS, Ø3,0MM.ESTÈRIL,UN SOL ÚS. COMPATIBLE AMB SISTEMES DE MOTORS MICRO 100 I MICROPOWER OEQUIVALENT.
Instrumental quirúrgic d'un sol ús, Freses | INSTRUMENTAL QUIRÚRGIC D'UN SOL ÚS, FRESES, FRESA RODONA DE TALL DE DIAMANT FI PER A PETITS FRAGMENTS, Ø4,0MM.ESTÈRIL,UN SOL ÚS. COMPATIBLE AMB SISTEMES DE MOTORS MICRO 100 I MICROPOWER OEQUIVALENT.
Instrumental quirúrgic d'un sol ús, Freses | INSTRUMENTAL QUIRÚRGIC D'UN SOL ÚS, FRESES, FRESA RODONA DE TALL DE DIAMANT FI PER A PETITS FRAGMENTS, Ø5,0MM.ESTÈRIL,UN SOL ÚS. COMPATIBLE AMB SISTEMES DE MOTORS MICRO 100 I MICROPOWER OEQUIVALENT.
Instrumental quirúrgic d'un sol ús, Freses | INSTRUMENTAL QUIRÚRGIC D'UN SOL ÚS, FRESES, FRESA RODONA DE TALL DE CARBUR PER A PETITS FRAGMENTS, Ø5,0MM, 10MM DE LONG DE TREBALL.ESTÈRIL,UN SOL ÚS. COMPATIBLE AMB SISTEMES DE MOTORS MICRO 100 I MICROPOWER O EQUIVALENT.
Instrumental quirúrgic d'un sol ús, Freses | INSTRUMENTAL QUIRÚRGIC D'UN SOL ÚS, FRESES, FRESA PER ARTROPLÀSTIA DE GENOLL, DIÀMETRE 5MM, CILÍNDRICA, ACER INOXIDABLE. ESTÈRIL.COMPATIBLE O EQUIVALENT SISTEMA REAL INTELLIGENCE CORE
Instrumental quirúrgic d'un sol ús, Freses | INSTRUMENTAL QUIRÚRGIC D'UN SOL ÚS, FRESES, FRESA OSTEOSÍNTESI, RODONA, DIAMANT. MIDA: DIÀMETRE DEL CAP 3,5MM, LLARG TOTAL 54MM, 28,2MM DE LONGITUD EXPOSADA, ACER INOXIDABLE, ESTÈRIL, D'UN SOL ÚS. COMPATIBLE MOTOR ELÈCTRIC MICRO F1 I REM B O EQUIVALENT.
Instrumental quirúrgic d'un sol ús, Serres | INSTRUMENTAL QUIRÚRGIC D'UN SOL ÚS, SERRES, SERRA DE TALL PUNTA DIAMANT RODONA ANGULADA MIDA: 24,6X12,85XØ0,6 MM, D'ACER INOXIDABLE,PER A SISTEMA QUIRÚRGIC ULTRASÒNIC, ESTÈRIL,UN SOL ÚS. COMPATIBLE O EQUIVALENT SISTEMA PIEZOELÈCTRIC SYNTHES
Instrumental quirúrgic d'un sol ús, Serres | INSTRUMENTAL QUIRÚRGIC D'UN SOL ÚS, SERRES, FULLA DE SERRA RECÍPROCA PER A PRÒTESI PARCIAL DE GENOLL OXFORD NO CIMENTADA, UN SOL COSTAT,DE1,0/1,19MM X 70X10MM, ACER INOXIDABLE, ESTÈRIL,UNSOL ÚS. COMPATIBLE AMB MOTOR SISTEMA SODEM O EQUIVALENT
Instrumental quirúrgic d'un sol ús, Serres | INSTRUMENTAL QUIRÚRGIC D'UN SOL ÚS, SERRES, FULLA DE SERRA OSCILANT PLANA TIPUS OXFORD,LLISA, LONGITUD AJUSTABLE DE20MM, MIDES: 0,89 MM GRUIX, 80/100MM LONGITUD, 13MM AMPLADA, PER A ÓSSOS DE GRAN TAMANY, D'ACER INOX,ESTÈRIL, D'UN SOL ÚS, COMPATIBLE AMB SISTEMES ELÈCTRICS XSERIES O EQUIVALENT
Instrumental quirúrgic d'un sol ús, Serres | INSTRUMENTAL QUIRÚRGIC D'UN SOL ÚS, SERRES, FULLA DE SERRA OSCIL·LANT PLANA RECTA PER A ARTROPLASTIA DE MALUC, MIDES: 19,5MM D'AMPLADA, 80MM DE LLARGÀRIA, 1,2MM GRUIX I 1,4MM GRUIX DE TALL, ACER INOXIDABLE. ESTÈRIL, D'UN SOL ÚS. COMPATIBLE AMB SERRA OSCIL·LANT O EQUIVALENT.
Instrumental quirúrgic d'un sol ús, Serres | INSTRUMENTAL QUIRÚRGIC D'UN SOL ÚS, SERRES, FULLA DE SERRA OSCIL·LANT PLANA RECTA PER A ARTROPLASTIA DE MALUC, MIDES: 25,4MM D'AMPLADA, 90MM DE LLARGÀRIA, 1,0MM GRUIX I 1,0MM GRUIX DE TALL, ACER INOXIDABLE. ESTÈRIL, D'UN SOL ÚS. COMPATIBLE AMB SERRA OSCIL·LANT O EQUIVALENT.
Instrumental quirúrgic d'un sol ús, Serres | INSTRUMENTAL QUIRÚRGIC D'UN SOL ÚS, SERRES, FULLA DE SERRA RECIPROCA PER A ESTERNOTOMIA, 0.9MM GRUIX PUNTA SERRA, 0.7MM GRUIX FULLA, 7.5MM AMPLE, 43MM LONGITUD, COMPATIBLE AMB PEÇA DE MA GB440, GA674, GA635 MOTOR AESCULAP O EQUIVALENT
Instrumental quirúrgic d'un sol ús, Serres | INSTRUMENTAL QUIRÚRGIC D'UN SOL ÚS, SERRES, FULLA DE SERRA RECIPROCA PER A ESTERNOTOMIA, 0.9MM GRUIX PUNTA SERRA, 0.7MM GRUIX FULLA, 9MM AMPLE, 60MM LONGITUD, COMPATIBLE AMB PEÇA DE MA GB440, GA674, GA635 MOTOR AESCULAP O EQUIVALENT
Instrumental quirúrgic d'un sol ús, Freses | INSTRUMENTAL QUIRÚRGIC D'UN SOL ÚS, FRESES, FRESA CÓNICA Ø7MM I LONGITUD DE PUNTA 12,5. LONGITUD TOTAL 70MM.ACER QUIRURGIC, ESTÈRIL, 1 SOL ÚS.PER MOTOR INTRA AMB ADAPTADOR STANDARD.PREPARAC ÓSS COT,NRC,CMF I ORL.
Instrumental quirúrgic d'un sol ús, Broques | INSTRUMENTAL QUIRÚRGIC D'UN SOL ÚS, BROQUES, BROCA OSTEOSÍNTESI,2,3MMØ PER SIST DE PLAQUES JPS INDICAT EN PACIENTS PEDIATRICS AMB DEFORMITATS AVANÇADES I RECONSTRUCCIONS DE TRAUMATISMES ENEEII. AMB ANCORATGE RÀPID. ESTÈRIL(B*)BAIXA_ESTUDI GERÈNCIA
Instrumental quirúrgic d'un sol ús, Serres | INSTRUMENTAL QUIRÚRGIC D'UN SOL ÚS, SERRES, FULLA DE SERRA UNI RECIP TIPUS OXFORD, MIDES: 0,89 MM GRUIX, 70MM LONGITUD, 10MM AMPLADA, GRUIX 1,00/1,19MM PER A ÓSSOS DE GRAN TAMANY, D'ACER INOX,ESTÈRIL, D'UN SOL ÚS, COMPATIBLE AMB SISTEMES ELÈCTRICS XSERIES O EQUIVALENT
Instrumental quirúrgic d'un sol ús, Broques | INSTRUMENTAL QUIRÚRGIC D'UN SOL ÚS, BROQUES, BROCA OSTEOSÍNTESI DIÀMETRE 2,2X70 MM D'ACER QUIRÚRGIC, ANCORATGE EN J.ESTÈRIL, SOL ÚS. COMPATIBLE AMB SISTEMA STRYKER O EQUIVALENT.(B*)BAIXA_ESTUDI GERÈNCIA
Instrumental quirúrgic d'un sol ús, Broques | INSTRUMENTAL QUIRÚRGIC D'UN SOL ÚS, BROQUES, BROCA Ø 1.5MM X 1,20MM LONGITUD DE TALL I LLARGÀRIA TOTAL PETITA, D'ACER QUIRÚRGIC,ESTÈRIL,SOL ÚS.PER A MOTOR ELÈCTRIC PEN DRIVE O EQUIVALENT.
Instrumental quirúrgic d'un sol ús, Broques | INSTRUMENTAL QUIRÚRGIC D'UN SOL ÚS, BROQUES, BROCA Ø 2.0MM X 1,20MM LONGITUD DE TALL I LLARGÀRIA TOTAL PETITA, D'ACER QUIRÚRGIC,ESTÈRIL,SOL ÚS.PER A MOTOR ELÈCTRIC PEN DRIVE O EQUIVALENT.
Instrumental quirúrgic d'un sol ús, Broques | INSTRUMENTAL QUIRÚRGIC D'UN SOL ÚS, BROQUES, BROCA Ø 2.5MM X 1,20MM LONGITUD DE TALL I LLARGÀRIA TOTAL PETITA, D'ACER QUIRÚRGIC,ESTÈRIL,SOL ÚS.PER A MOTOR ELÈCTRIC PEN DRIVE O EQUIVALENT.(B*)BAIXA_ESTUDI GERÈNCIA
Instrumental quirúrgic d'un sol ús, Broques | INSTRUMENTAL QUIRÚRGIC D'UN SOL ÚS, BROQUES, BROCA PASSA-FILFERRO Ø 1.1MM X 5.0MM LONGITUD DE TALL AMB FORAT A L'EXTREM I LLARGÀRIA TOTAL PETITA, D'ACER QUIRÚRGIC,ESTÈRIL,SOL ÚS.
Instrumental quirúrgic d'un sol ús, Broques | INSTRUMENTAL QUIRÚRGIC D'UN SOL ÚS, BROQUES, BROCA PASSA-FILFERRO, Ø 2.0MMX7.0MM LONGITUD DE TALL AMB FORAT A L'EXTREM I LLARGÀRIA TOTAL PETITA, D'ACER QUIRÚRGIC,ESTÈRIL,SOL ÚS(B*)BAIXA_ESTUDI GERÈNCIA
Instrumental quirúrgic d'un sol ús, Broques | INSTRUMENTAL QUIRÚRGIC D'UN SOL ÚS, BROQUES, BROCA OSTEOSÍNTESI 2,7MM, DIÀMETRE 2,2MM X 115MM LLARGADA, 25MM LONGITUD ÚTIL,D'ACER QUIRÚRGIC, ANCORATGE EN J.UN SOL ÚS.(B*)BAIXA_ESTUDI GERÈNCIA
Instrumental quirúrgic d'un sol ús, Broques | INSTRUMENTAL QUIRÚRGIC D'UN SOL ÚS, BROQUES, BROCA Ø 1.5MM X 1,20MM LONGITUD DE TALL I LLARGÀRIA TOTAL PETITA, D'ACER QUIRÚRGIC,ESTÈRIL,SOL ÚS.PER A MOTOR ELÈCTRIC PEN DRIVE O EQUIVALENT(B*)BAIXA_ESTUDI GERÈNCIA
Instrumental quirúrgic d'un sol ús, Broques | INSTRUMENTAL QUIRÚRGIC D'UN SOL ÚS, BROQUES, BROCA DE CARBUR DE TUNGSTÉ DE Ø 6MM PER A METALL, EN LA EXTRACCIÓ DE MATERIAL D'OSTEOSÍNTESI. ESTÈRIL, UN SOL ÚS.
Instrumental quirúrgic d'un sol ús, Broques | INSTRUMENTAL QUIRÚRGIC D'UN SOL ÚS, BROQUES, BROCA ESPIRAL HELICOIDAL DE Ø 1,5 MM, DOBLE TALL, SOL ÚS. COMPATIBLE AMB MOTOR HI-LINE XS O EQUIVALENT.(B*)BAIXA_ESTUDI GERÈNCIA
Instrumental quirúrgic d'un sol ús, Broques | INSTRUMENTAL QUIRÚRGIC D'UN SOL ÚS, BROQUES, BROCA ESPIRAL HELICOIDAL DE Ø 6 MM,DOBLE TALL, SOL ÚS. COMPATIBLE AMB MOTOR HI-LINE XS, O EQUIVALENT.(B*)BAIXA_ESTUDI GERÈNCIA
Instrumental quirúrgic d'un sol ús, Broques | INSTRUMENTAL QUIRÚRGIC D'UN SOL ÚS, BROQUES, BROCA ESPIRAL HELICOIDAL DE Ø 5MM, DOBLE TALL, SOL ÚS. COMPATIBLE AMB MOTOR HI-LINE XS, O EQUIVALENT(B*)BAIXA_ESTUDI GERÈNCIA
Instrumental quirúrgic d'un sol ús, Broques | INSTRUMENTAL QUIRÚRGIC D'UN SOL ÚS, BROQUES, BROCA HELICOÏDAL Ø 1,5 X 12MM D'ACER INOXIDABLE, ESTÈRIL, D'UN SOL ÚS.(B*)BAIXA_ESTUDI GERÈNCIA
Instrumental quirúrgic d'un sol ús, Serres | INSTRUMENTAL QUIRÚRGIC D'UN SOL ÚS, SERRES, FULLA DE SERRA SAGITAL, MIDA: 20X30X0.38 MM, D'ACER INOXIDABLE, ESTÈRIL, SOL ÚS.PER A MOTOR CORE STRYKER O EQUIVALENT.(B*)BAIXA_ESTUDI GERÈNCIA
Instrumental quirúrgic d'un sol ús, Freses | INSTRUMENTAL QUIRÚRGIC D'UN SOL ÚS, FRESES, FRESA ESFÈRICA D'ACER Ø 1,5 MM DE LLARGÀRIA TOTAL PETITA, ESTÈRIL, SOL ÚS. PER A MOTOR ELÈCTRIC PEN DRIVE O EQUIVALENT.
Instrumental quirúrgic d'un sol ús, Freses | INSTRUMENTAL QUIRÚRGIC D'UN SOL ÚS, FRESES, FRESA ESFÈRICA D'ACER Ø 2,5 MM DE LLARGÀRIA TOTAL PETITA, ESTÈRIL, SOL ÚS.PER A MOTOR ELÈCTRIC PEN DRIVE O EQUIVALENT.
Instrumental quirúrgic d'un sol ús, Freses | INSTRUMENTAL QUIRÚRGIC D'UN SOL ÚS, FRESES, FRESA PUNTA ESFÈRICA DE 4,0 MM Ø DE LLARGÀRIA TOTAL PETITA D'ACER QUIRÚRGIC, PER A ADAPTADOR S, ESTÈRIL, SOL ÚS.PER A MOTOR ELÈCTRIC PEN DRIVE O EQUIVALENT.
Instrumental quirúrgic d'un sol ús, Freses | INSTRUMENTAL QUIRÚRGIC D'UN SOL ÚS, FRESES, FRESA ESFÈRICA D'ACER Ø 8 MM DE LLARGÀRIA TOTAL PETITA, ESTÈRIL, SOL ÚS.PER A MOTOR ELÈCTRIC PEN DRIVE O EQUIVALENT.
Instrumental quirúrgic d'un sol ús, Freses | INSTRUMENTAL QUIRÚRGIC D'UN SOL ÚS, FRESES, FRESA PUNTA ESFÈRICA DIAMANTADA DE 2,5 MM Ø DE LLARGÀRIA TOTAL PETITA D'ACER QUIRÚRGIC, PER A ADAPTADOR S, ESTÈRIL, SOL ÚS.PER A MOTOR ELÈCTRIC PEN DRIVE O EQUIVALENT.
Instrumental quirúrgic d'un sol ús, Freses | INSTRUMENTAL QUIRÚRGIC D'UN SOL ÚS, FRESES, FRESA PUNTA ESFÈRICA DIAMANTADA DE 4,0 MM Ø DE LLARGÀRIA TOTAL PETITA D'ACER QUIRÚRGIC, PER A ADAPTADOR S, ESTÈRIL, SOL ÚS.PER A MOTOR ELÈCTRIC PEN DRIVE O EQUIVALENT.
Instrumental quirúrgic d'un sol ús, Freses | INSTRUMENTAL QUIRÚRGIC D'UN SOL ÚS, FRESES, FRESA CÒNICA Ø 6,0MM I LONGITUD PUNTA 8MM, LLARGÀRIA TOTAL PETITA D'ACER QUIRÚRGIC, ESTÈRIL,SOL ÚS.PER A MOTOR ELÈCTRIC PEN DRIVE O EQUIVALENT.
Instrumental quirúrgic d'un sol ús, Freses | INSTRUMENTAL QUIRÚRGIC D'UN SOL ÚS, FRESES, FRESA CÒNICA Ø 9,0MM I LONGITUD PUNTA 11,4MM, LLARGÀRIA TOTAL PETITA D'ACER QUIRÚRGIC, ESTÈRI,SOL ÚS.PER A MOTOR ELÈCTRIC PEN DRIVE O EQUIVALENT.(B*)BAIXA_ESTUDI GERÈNCIA
Instrumental quirúrgic d'un sol ús, Freses | INSTRUMENTAL QUIRÚRGIC D'UN SOL ÚS, FRESES, FRESA CÒNICA ESTRETA Ø 1,0 -1,6MM I LONGITUD DE CAP 4,5 MM,LLARGÀRIA TOTAL PETITA, D'ACER QUIRÚRGIC, ESTÈRIL,SOL ÚS PER A CARBIDE PEN DRIVE O EQUIVALENT.(B*)BAIXA_ESTUDI GERÈNCIA
Instrumental quirúrgic d'un sol ús, Freses | INSTRUMENTAL QUIRÚRGIC D'UN SOL ÚS, FRESES, FRESA CÒNICA ESTRETA Ø 2,1-2,6MM I LONGITUD DE CAP 6,8 MM, LLARGÀRIA TOTAL PETITA, D'ACER QUIRÚRGIC, ESTÈRIL,SOL ÚS. PER A CARBIDE PEN DRIVE O EQUIVALENT.
Instrumental quirúrgic d'un sol ús, Freses | INSTRUMENTAL QUIRÚRGIC D'UN SOL ÚS, FRESES, FRESA TIPUS LINDEMANN Ø 1,8 -2,3MM I LONGITUD DE TALL 20,2 MM, LLARGÀRIA TOTAL PETITA, D'ACER QUIRÚRGIC,ESTÈRIL,SOL ÚS.PER A CARBIDE PEN DRIVE O EQUIVALENT.
Instrumental quirúrgic d'un sol ús, Freses | INSTRUMENTAL QUIRÚRGIC D'UN SOL ÚS, FRESES, FRESA OSTEOSÍNTESI, TALL RÀPID, DIÀMETRE DEL CAPÇAL 7,1 MM, ACER INOXIDABLE, ESTÈRIL, D'UN SOL ÚS.COMPATIBLE MOTOR STRYKER O EQUIVALENT.(B*)BAIXA_ESTUDI GERÈNCIA
Instrumental quirúrgic d'un sol ús, Freses | INSTRUMENTAL QUIRÚRGIC D'UN SOL ÚS, FRESES, FRESA OSTEOSÍNTESI, TALL RÀPID, DIÀMETRE DEL CAPÇAL 4,8 MM, ACER INOXIDABLE, ESTÈRIL, D'UN SOL ÚS.COMPATIBLE MOTOR STRYKER O EQUIVALENT.(B*)BAIXA_ESTUDI GERÈNCIA
Instrumental quirúrgic d'un sol ús, Freses | INSTRUMENTAL QUIRÚRGIC D'UN SOL ÚS, FRESES, FRESA OSTEOSÍNTESI, RODONA, DIAMANT, PER A TALL I POLIT OSSI. MIDA: Ø CAP 2,0MM, LLARG TOTAL 54,0MM, GRAVETA MITJANA, ACER INOXIDABLE, ESTÈRIL, D'UN SOL ÚS. COMPATIBLE MOTOR ELÈCTRIC STRYKER-MICRO O EQUIVALENT.
Instrumental quirúrgic d'un sol ús, Freses | INSTRUMENTAL QUIRÚRGIC D'UN SOL ÚS, FRESES, FRESA OSTEOSÍNTESI, RODONA, DIAMANT. MIDA: DIÀMETRE DEL CAP 3,0MM, LLARG TOTAL 54MM, 28,2MM DE LONGITUD EXPOSADA, ACER INOXIDABLE, ESTÈRIL, D'UN SOL ÚS. COMPATIBLE MOTOR ELÈCTRIC MICRO F1 I REM B O EQUIVALENT.
Instrumental quirúrgic d'un sol ús, Freses | INSTRUMENTAL QUIRÚRGIC D'UN SOL ÚS, FRESES, FRESA OSTEOSÍNTESI, RODONA, DIAMANT. MIDA: DIÀMETRE DEL CAP 4,0MM, LLARG TOTAL 54MM, 28,2MM DE LONGITUD EXPOSADA, ACER INOXIDABLE, ESTÈRIL, D'UN SOL ÚS. COMPATIBLE MOTOR ELÈCTRIC MICRO F1 I REM B O EQUIVALENT.
Instrumental quirúrgic d'un sol ús, Freses | INSTRUMENTAL QUIRÚRGIC D'UN SOL ÚS, FRESES, MICRO FRESA OSTEOSÍNTESI, RODONA, CARBONI, PER A TALL I POLIT OSSI. MIDA: Ø CAP 1,20MM, LLARG TOTAL 44,50MM, 6 ESTRIES, ACER INOXIDABLE, ESTÈRIL, D'UN SOL ÚS.COMPATIBLE MOTOR STRYKER O EQUIVALENT.(B*)BAIXA_ESTUDI GERÈNCIA
Instrumental quirúrgic d'un sol ús, Freses | INSTRUMENTAL QUIRÚRGIC D'UN SOL ÚS, FRESES, MICRO FRESA OSTEOSÍNTESI, RODONA, CARBONI, PER A TALL I POLIT OSSI. MIDA: Ø CAP 1,80MM, LLARG TOTAL 44,50MM, 6 ESTRIES, ACER INOXIDABLE, ESTÈRIL, D'UN SOL ÚS.COMPATIBLE MOTOR STRYKER O EQUIVALENT.(B*)BAIXA_ESTUDI GERÈNCIA
Instrumental quirúrgic d'un sol ús, Freses | INSTRUMENTAL QUIRÚRGIC D'UN SOL ÚS, FRESES, FRESA OSTEOSÍNTESI FIXA INTRAMEDUL.LAR 9.0MM ACER.COMPATIBLE O EQUIVALENT SCULPT O.R.
Instrumental quirúrgic d'un sol ús, Freses | INSTRUMENTAL QUIRÚRGIC D'UN SOL ÚS, FRESES, FRESA OSTEOSÍNTESI FIXA INTRAMEDUL.LAR 9.5MM ACER.COMPATIBLE O EQUIVALENT SCULPT O.R.(B*)BAIXA_ESTUDI GERÈNCIA
Instrumental quirúrgic d'un sol ús, Freses | INSTRUMENTAL QUIRÚRGIC D'UN SOL ÚS, FRESES, FRESA OSTEOSÍNTESI FIXA INTRAMEDUL.LAR 10.0MM ACER.COMPATIBLE O EQUIVALENT SCULPT O.R.(B*)BAIXA_ESTUDI GERÈNCIA
Instrumental quirúrgic d'un sol ús, Freses | INSTRUMENTAL QUIRÚRGIC D'UN SOL ÚS, FRESES, FRESA OSTEOSÍNTESI FIXA INTRAMEDUL.LAR 10.5MM ACER.COMPATIBLE O EQUIVALENT SCULPT O.R.(B*)BAIXA_ESTUDI GERÈNCIA
Instrumental quirúrgic d'un sol ús, Freses | INSTRUMENTAL QUIRÚRGIC D'UN SOL ÚS, FRESES, FRESA OSTEOSÍNTESI FIXA INTRAMEDUL.LAR 11.0MM ACER.COMPATIBLE O EQUIVALENT SCULPT O.R.(B*)BAIXA_ESTUDI GERÈNCIA
Instrumental quirúrgic d'un sol ús, Broques | INSTRUMENTAL QUIRÚRGIC D'UN SOL ÚS, BROQUES, BROCA OSTEOSÍNTESI ACER INOX, TALLADORA, 10MM DIÀMETRE. MIDA 18CM, 7".
Instrumental quirúrgic d'un sol ús, Broques | INSTRUMENTAL QUIRÚRGIC D'UN SOL ÚS, BROQUES, BROCA OSTEOSÍNTESI ACER INOX, TALLADORA, 12MM DIÀMETRE. MIDA 18CM, 7".(B*)BAIXA_ESTUDI GERÈNCIA
Instrumental quirúrgic d'un sol ús, Broques | INSTRUMENTAL QUIRÚRGIC D'UN SOL ÚS, BROQUES, BROCA OSTEOSÍNTESI, 1,1MM DIÀMETRE DUES ARESTES DE TALL, D'ANCLATGE RÀPID, 6CM LONGITUD TOTAL, 3,5CM LONGITUD UTILITZABLE.
Instrumental quirúrgic d'un sol ús, Broques | INSTRUMENTAL QUIRÚRGIC D'UN SOL ÚS, BROQUES, BROCA T2 DE CLAU INTRAMEDUL·LAR FEMORAL DIÀMETRE 4,2 X 180MM CONNEXIÓ DE 3 PLANS TRI FLAT COMPATIBLE O EQUIVALENT.(B*)BAIXA_ESTUDI GERÈNCIA
Instrumental quirúrgic d'un sol ús, Broques | INSTRUMENTAL QUIRÚRGIC D'UN SOL ÚS, BROQUES, BROCA OSTEOSÍNTESI, 1,25MM DIÀMETRE, AMB TOPALL DE 16MM. MIDA 93MM DE LONGITUD, COMPATIBLE O EQUIVALENT(B*)BAIXA_ESTUDI GERÈNCIA
Instrumental quirúrgic d'un sol ús, Broques | INSTRUMENTAL QUIRÚRGIC D'UN SOL ÚS, BROQUES, BROCA DIÀMETRE 4,0MM PER A CLAU INTRAMEDUL·LAR FEMORAL PFNA.(B*)BAIXA_ESTUDI GERÈNCIA
Instrumental quirúrgic d'un sol ús, Broques | INSTRUMENTAL QUIRÚRGIC D'UN SOL ÚS, BROQUES, BROCA ESPIRAL DIÀMETRE 3,5MM LONGITUD 50MM PER A ANELL DE REFORÇ CCE/CCB(B*)BAIXA_ESTUDI GERÈNCIA
Instrumental quirúrgic d'un sol ús, Broques | INSTRUMENTAL QUIRÚRGIC D'UN SOL ÚS, BROQUES, BROCA OSTEOSÍNTESI 1,3MM ACABAMENT "J", 12MM LONGITUD TOTAL, AMB ANCORATGEJ-LATCH, ACER INOXIDABLE.(B*)BAIXA_ESTUDI GERÈNCIA
Instrumental quirúrgic d'un sol ús, Broques | INSTRUMENTAL QUIRÚRGIC D'UN SOL ÚS, BROQUES, BROCA Ø 3,2 X 200MM DE LONGITUD, PER A SISTEMA DE FIXADOR EXTERN ORTHOFIX O EQUIVALENT.(B*)BAIXA_ESTUDI GERÈNCIA
Instrumental quirúrgic d'un sol ús, Serres | INSTRUMENTAL QUIRÚRGIC D'UN SOL ÚS, SERRES, CABLE MONOPOLAR PER A SISTEMA D'ASPIRACIÓ ULTRASÒNIC,LONGITUD 3,5M ±10CM, LLIURE DE LÀTEX,ESTÈRIL, SOL ÚS. COMPATIBLE PEÇA MÀ SONASTAR O EQUIVALENT.(B*)BAIXA PER GRUP D´ARTICLES INCORRECTE,VEURE CODI 30062263
Instrumental quirúrgic d'un sol ús, Serres | INSTRUMENTAL QUIRÚRGIC D'UN SOL ÚS, SERRES, FULLA DE SERRA OSCIL·LANT DE PRECISIÓ FALCON,EXTREM DISTAL, PLANA,BIFURCADA,MIDES: 1,27MM GRUIX, 105 MM LONGITUD, 25 MM AMPLADA,ESTÈRIL, D'UN SOL ÚS,COMPATIBLE SYSTEM 6-8 I PEÇA DE MA ALTA VELOCITAT PRECISIÓN STRYKER O EQUIVALENT.
Instrumental quirúrgic d'un sol ús, Serres | INSTRUMENTAL QUIRÚRGIC D'UN SOL ÚS, SERRES, FULLA DE SERRA OSCIL·LANT DE PRECISIÓ FALCON,EXTREM DISTAL, PLANA,BIFURCADA,MIDES: 1,27MM GRUIX, 90 MM LONGITUD, 25 MM AMPLADA,ESTÈRIL, D'UN SOL ÚS,COMPATIBLE SYSTEM 6-8 I PEÇA DE MA ALTA VELOCITAT PRECISIÓN STRYKER O EQUIVALENT.
Instrumental quirúrgic d'un sol ús, Serres | INSTRUMENTAL QUIRÚRGIC D'UN SOL ÚS, SERRES, FULLA DE SERRA OSCIL·LANT DE PRECISIÓ FALCON,EXTREM DISTAL, PLANA,BIFURCADA,MIDES: 1,37MM GRUIX, 105 MM LONGITUD, 20 MM AMPLADA,ESTÈRIL, D'UN SOL ÚS,COMPATIBLE SYSTEM 6-8 I PEÇA DE MA ALTA VELOCITAT PRECISIÓN STRYKER O EQUIVALENT.
Instrumental quirúrgic d'un sol ús, Freses | INSTRUMENTAL QUIRÚRGIC D'UN SOL ÚS, FRESES, FRESA PUNTA RODONA DE DIAMANT PULIDORA, Ø 2,7X2,35X70MM,MIDES: DIÀMETRE TIJA Ø 2,35 MM ,LONGITUD TIJA 70 MM. ESTERILITZABLE. COMPATIBLE MOTOR BIENAIR O EQUIVALENT.
Instrumental quirúrgic d'un sol ús, Freses | INSTRUMENTAL QUIRÚRGIC D'UN SOL ÚS, FRESES, FRESA OSTEOSÍNTESI FIXA INTRAMEDUL.LAR 6.5MM ACER.COMPATIBLE O EQUIVALENT SCULPT O.R.(B*)BAIXA_ESTUDI GERÈNCIA
Instrumental quirúrgic d'un sol ús, Freses | INSTRUMENTAL QUIRÚRGIC D'UN SOL ÚS, FRESES, FRESA OSTEOSÍNTESI FIXA INTRAMEDUL.LAR 7.0MM ACER.COMPATIBLE O EQUIVALENT SCULPT O.R.(B*)BAIXA_ESTUDI GERÈNCIA
Instrumental quirúrgic d'un sol ús, Freses | INSTRUMENTAL QUIRÚRGIC D'UN SOL ÚS, FRESES, FRESA OSTEOSÍNTESI, PUNTA DIAMANT, ESFÈRICA, LLISA, 1,5MM DIÀMETRE. MIDA 10,6CM.COMPATIBLE AMB SISTEMA CODMAN O EQUIVALENT.(B*)BAIXA_ESTUDI GERÈNCIA
Instrumental quirúrgic d'un sol ús, Freses | INSTRUMENTAL QUIRÚRGIC D'UN SOL ÚS, FRESES, FRESA OSTEOSÍNTESI, PUNTA DIAMANT, ESFÈRICA, LLISA, 2,7MM DIÀMETRE. MIDA 10,6CM.COMPATIBLE AMB SISTEMA CODMAN O EQUIVALENT. .(B*)BAIXA_ESTUDI GERÈNCIA
Instrumental quirúrgic d'un sol ús, Serres | INSTRUMENTAL QUIRÚRGIC D'UN SOL ÚS, SERRES, FULLA DE SERRA PER A GUIA D'OSTEOTOMIA DE PRÒTESI INFINITY/ INBONE II/INVISION, 8MM AMPLADA X 1,23MM DE GRUIX DE TALL X 90MM LLARGADA. ACER INOXIDABLE, ESTÈRIL, UN SOL ÚS.COMPATIBLE AMB MOTOR LINVATEC O EQUIVALENT .
Instrumental quirúrgic d'un sol ús, Serres | INSTRUMENTAL QUIRÚRGIC D'UN SOL ÚS, SERRES, FULLA DE SERRA PER A GUIA D'OSTEOTOMIA DE PRÒTESI INFINITY/ INBONE II/INVISION, 12,7MM AMPLADA X 1,23MM DE GRUIX DE TALL X 90MM LLARGADA. ACER INOXIDABLE, ESTÈRIL, UN SOL ÚS.COMPATIBLE AMB MOTOR LINVATEC O EQUIVALENT.
Instrumental quirúrgic d'un sol ús, Serres | INSTRUMENTAL QUIRÚRGIC D'UN SOL ÚS, SERRES, EQUIP SERRES 3 UNITATS COMPOST: FULLA SERRA OSCIL·LANT MIDES:0,89X90X13MM, FULLA SERRA RECÍPROCA MIDES: 70 MM X 10 MM X 1.19 MM ,FULLA SERRA RECEQUIP SERRES 3 UNITATS COMPOST: FULLA SERRA OSCIL·LANT MIDES:0,89X90X13MM, FULLA SER
Instrumental quirúrgic d'un sol ús, Freses | INSTRUMENTAL QUIRÚRGIC D'UN SOL ÚS, FRESES, FRESA PER A ABRASIÓ D'OSSOS, PUNTA PERIFORME AMB FORMA DE MISTO DIÀMETRE 2,35MM, LONGITUD DE TREBALL 6,0MM. MIDA 51MM,D'ACER INOXIDABLE. ESTÈRIL. PER A UTILITZAR AMB MOTOR DE BAIXA VELOCITAT.(B*)BAIXA_ESTUDI GERÈNCIA
Instrumental quirúrgic d'un sol ús, Serres | INSTRUMENTAL QUIRÚRGIC D'UN SOL ÚS, SERRES, FULLA DE SERRA RECIPROCA PER A ESTERNOTOMIA, 1,10MM GRUIX PUNTA SERRA, 0,7MM GRUIX FULLA, 8MM AMPLE, 34MM LONGITUD, COMPATIBLE AMB PEÇA DE MA GB435R IGA641R MOTOR AESCULAP O EQUIVALENT .
Instrumental quirúrgic d'un sol ús, Serres | INSTRUMENTAL QUIRÚRGIC D'UN SOL ÚS, SERRES, MICROFULLA DE SERRA SAGITAL FINA.MIDA: AMPLE 10,4MM X PROFUNDITAT DE TALL 31,0MM X GRUIX 0,71 MM, ESPESSOR DE TALL 0,89MM, ESTÈRIL. COMPATIBLE PEÇA DE MA K100/K200 DE MOTOR MINI-DRIVER O EQUIVALENT.(B*)BAIXA_ESTUDI GERÈNCIA
Instrumental quirúrgic d'un sol ús, Serres | INSTRUMENTAL QUIRÚRGIC D'UN SOL ÚS, SERRES, FULLA DE SERRA RECIPROCA, PER A SERRA ALTERNANT. MIDA 27 X 6,4MM I 0,6MM DE GRUIX DE TALL, ACER INOX. ESTÈRIL, UN SOL ÚS. COMPATIBLE AMB MOTORS E-PEN SYNTHES O EQUIVALENT.
Instrumental quirúrgic d'un sol ús, Serres | INSTRUMENTAL QUIRÚRGIC D'UN SOL ÚS, SERRES, FULLA DE SERRA RECIPROCA, PER A SERRA ALTERNANT. MIDA 14,5 X 4MM I 0,6MM DE GRUIX DE TALL, ACER INOX. ESTÈRIL, UN SOL ÚS. COMPATIBLE AMB MOTORS E-PEN SYNTHES O EQUIVALENT.
Instrumental quirúrgic d'un sol ús, Serres | INSTRUMENTAL QUIRÚRGIC D'UN SOL ÚS, SERRES, FULLA DE SERRA TRAPEZOIDAL. MIDA 20 X 6,4MM I 0,6 MM GRUIX DE TALL, ACER INOX. ESTÈRIL, UN SOL ÚS. COMPATIBLE AMB MOTORS E-PEN SYNTHES O EQUIVALENT.
Instrumental quirúrgic d'un sol ús, Serres | INSTRUMENTAL QUIRÚRGIC D'UN SOL ÚS, SERRES, FULLA DE SERRA TRAPEZOIDAL OSCIL·LANT,PER A SERRA SAGITAL, 15X10X0.38 MM, ACER INOX.ESTÈRIL, UN SOL ÚS. COMPATIBLE O EQUIVALENT MOTOR SYNTHES.
Instrumental quirúrgic d'un sol ús, Serres | INSTRUMENTAL QUIRÚRGIC D'UN SOL ÚS, SERRES, FULLA DE SERRA TRAPEZOIDAL OSCIL·LANT PER A SERRA SAGITAL,15X6.0X0.38 MM, ESTÈRIL UN SOL ÚS.COMPATIBLE O EQUIVALENT AMB MOTOR SYNTHES.
Instrumental quirúrgic d'un sol ús, Serres | INSTRUMENTAL QUIRÚRGIC D'UN SOL ÚS, SERRES, PROTECTOR PER A SERRA ESTERNOTOM. COMPATIBLE MOTORS STRYKER O EQUIVALENT .
Instrumental quirúrgic d'un sol ús, Serres | INSTRUMENTAL QUIRÚRGIC D'UN SOL ÚS, SERRES, FULLA DE SERRA OSCIL·LANT PLANA RECTA, MIDES: 0,9 MM GRUIX, 80 MM LONG, 19,5 MM AMPLADA, DENTS DIVERGENTS PER A ÓSSOS GRANS, ACER INOXIDABLE. ESTÈRIL, D'UN SOL ÚS. COMPATIBLE AMB SERRA OSCIL·LANT DE TOTS ELS SISTEMES DE MOTORS HALL/CONMED O EQUIVALENT.
Instrumental quirúrgic d'un sol ús, Serres | INSTRUMENTAL QUIRÚRGIC D'UN SOL ÚS, SERRES, FULLA DE SERRA SAGITAL PER A OSTEOSÍNTESI,FORMA OVAL, 13.0MM LONGITUD TOTAL X 9.0MM AMPLE, 0,3MM GRUIX I 0,3MM AMPLE DE TALL, D'ACER INOX, REUTILITZABLE. PER A PEÇA DE MÀ AESCULAP GD307 I GD370,MOTOR INTRA O EQUIVALENT.
Instrumental quirúrgic d'un sol ús, Serres | INSTRUMENTAL QUIRÚRGIC D'UN SOL ÚS, SERRES, FULLA DE SERRA SAGITAL PER A OSTEOSÍNTESI, RECTA, 5.0MM LONGITUD TOTAL X 15.0MM AMPLE, 0,3MM GRUIX I 0,3MM AMPLE DE TALL, D'ACER INOX, REUTILITZABLE. PER A PEÇA DE MÀ AESCULAP GD307 I GD370,MOTOR INTRA O EQUIVALENT.
Instrumental quirúrgic d'un sol ús, Serres | INSTRUMENTAL QUIRÚRGIC D'UN SOL ÚS, SERRES, FULLA D'ACER INOXIDABLE DE MÀNEC D'AUTÒPSIA, PER A TALL DE DE TEIXITS EN AUTÒPSIES. MIDA: LONGITUD 325MM I ALÇADA 27MM.
Instrumental quirúrgic d'un sol ús, Serres | INSTRUMENTAL QUIRÚRGIC D'UN SOL ÚS, SERRES, FULLA D'ACER INOXIDABLE DE MÀNEC D'AUTÒPSIA. MIDA: 100 MM. REBUTJABLE.VEURE NOTA INTERNA.(B*)BAIXA_ESTUDI GERÈNCIA
Instrumental quirúrgic d'un sol ús, Serres | INSTRUMENTAL QUIRÚRGIC D'UN SOL ÚS, SERRES, FULLA D'ACER INOXIDABLE DE MÀNEC D'AUTÒPSIA, PER A TALL DE DE TEIXITS EN AUTÒPSIES. MIDA: LONGITUD 170MM I ALÇADA 27MM.
Instrumental quirúrgic d'un sol ús, Serres | INSTRUMENTAL QUIRÚRGIC D'UN SOL ÚS, SERRES, FULLA SEMICIRCULAR DE DOBLE RADI (DUES SEMICORONES), PER A AUTÒPSIA, D'ACER INOXIDABLE ENDURIT CROMAT. MIDA: 63,5MM (2.5"). COMPATIBLE AMB SERRA D'AUTÒPSIA AMB SISTEMA EXTRACTOR MODEL SURGIPATH O EQUIVALENT.
Instrumental quirúrgic d'un sol ús, Serres | INSTRUMENTAL QUIRÚRGIC D'UN SOL ÚS, SERRES, FULLA SEMICIRCULAR RADIAL, ACER INOXIDABLE ENDURIT CROMAT, PER AUTÒPSIA. MIDA: 51MM 2". REUTILITZABLE. COMPATIBLE AMB SERRA D'AUTÒPSIA AMB SISTEMA EXTRACTOR MODEL SURGIPATH O EQUIVALENT.
Instrumental quirúrgic d'un sol ús, Serres | INSTRUMENTAL QUIRÚRGIC D'UN SOL ÚS, SERRES, FULLA DE SERRA D'AMPUTACIÓ DE 8MM AMPLADA, D'ACER AL CARBÓ. MIDA: 27CM. BIER
Instrumental quirúrgic d'un sol ús, Serres | INSTRUMENTAL QUIRÚRGIC D'UN SOL ÚS, SERRES, FULLA DE SERRA D'AMPUTACIÓ CHARRIÈRE, DE 12MM AMPLADA X 21,5CM (8 1/2"), D'ACER AL CARBÓ CROMAT. COMPATIBLE AMB MÀNEC CODI 80006970
Instrumental quirúrgic d'un sol ús, Serres | INSTRUMENTAL QUIRÚRGIC D'UN SOL ÚS, SERRES, FULLA DE SERRA D'AMPUTACIÓ CHARRIÈRE, DE 18MM AMPLADA X . 21,5CM (8 1/2"), D'ACER AL CARBÓ CROMAT COMPATIBLE AMB MÀNEC CODI 80006970
Instrumental quirúrgic d'un sol ús, Serres | INSTRUMENTAL QUIRÚRGIC D'UN SOL ÚS, SERRES, FULLA DE SERRA D'AMPUTACIÓ RUST, DE 12MM AMPLADA, D'ACER AL CARBÓ. MIDA: 23,5CM (9 1/4")(B*)BAIXA_ESTUDI GERÈNCIA
Instrumental quirúrgic d'un sol ús, Freses | INSTRUMENTAL QUIRÚRGIC D'UN SOL ÚS, FRESES, FRESA PUNTA BOLA DE DIAMANT Ø 5 MM D'ACER INOXIDABLE, LLARGADA MEDIUM.ESTÈRIL, SOL ÚS. COMPATIBLE O EQUIVALENT. AMB SISTEMA STRYKER.(B*)BAIXA_ESTUDI GERÈNCIA
Instrumental quirúrgic d'un sol ús, Freses | INSTRUMENTAL QUIRÚRGIC D'UN SOL ÚS, FRESES, FRESA PUNTA BOLA DE DIAMANT Ø 3 MM D'ACER INOXIDABLE, LLARGADA MEDIUM. ESTÈRIL, SOL ÚS. COMPATIBLE O EQUIVALENT. AMB SISTEMA STRYKER.(B*)BAIXA_ESTUDI GERÈNCIA
Instrumental quirúrgic d'un sol ús, Freses | INSTRUMENTAL QUIRÚRGIC D'UN SOL ÚS, FRESES, FRESA PUNTA BOLA DE DIAMANT Ø 4,2 MM D'ACER INOXIDABLE, LLARGADA MITJANA.PER A MOTOR SISTEMA STRYKER O EQUIVALENT.(B*)BAIXA_ESTUDI GERÈNCIA
Instrumental quirúrgic d'un sol ús, Freses | INSTRUMENTAL QUIRÚRGIC D'UN SOL ÚS, FRESES, FRESA ESFÈRICA DIAMANTADA Ø 2,35X44,5/Ø3,1MM, MIDES: DIÀMETRE TIJA Ø 2,35 MM,LONGITUD TIJA 44,5 MM, DIÀMETRE CAP Ø 3,1 MM. ESTERILITZABLE. PER A MOTOR BIENAIR O EQUIVALENT.(B*)BAIXA_ESTUDI GERÈNCIA
Instrumental quirúrgic d'un sol ús, Freses | INSTRUMENTAL QUIRÚRGIC D'UN SOL ÚS, FRESES, FRESA ESFÈRICA DIAMANTADA Ø 2,35X44,5/Ø4,0MM, MIDES: DIÀMETRE TIJA Ø 2,35 MM,LONGITUD TIJA 44,5 MM, DIÀMETRE CAP Ø 4 MM. ESTERILITZABLE. PER A MOTOR BIENAIR O EQUIVALENT .(B*)BAIXA_ESTUDI GERÈNCIA
Instrumental quirúrgic d'un sol ús, Freses | INSTRUMENTAL QUIRÚRGIC D'UN SOL ÚS, FRESES, FRESA ESFÈRICA DIAMANTADA Ø 2,35X44,5/Ø5,0MM, MIDES: DIÀMETRE TIJA Ø 2,35 MM,LONGITUD TIJA 44,5 MM, DIÀMETRE TIJA Ø 2,35 MM, DIÀMETRE CAP Ø 5 MM. ESTERILITZABLE. PER A MOTOR BIENAIR O EQUIVALENT .(B*)BAIXA_ESTUDI GERÈNCIA
Instrumental quirúrgic d'un sol ús, Freses | INSTRUMENTAL QUIRÚRGIC D'UN SOL ÚS, FRESES, FRESA MENJADORA I TALLADORA DE CARBUR DE TUNGSTÈ, Ø 6,0X2,35X44,5MM, MIDES: DIÀMETRE TIJA Ø 2,35 MM,LONGITUD TIJA 44,5 MM, DIÀMETRE CAP Ø 6,0 MM. ESTERILITZABLE. COMPATIBLE MOTOR BIENAIR O EQUIVALENT.(B*)BAIXA_ESTUDI GERÈNCIA
Instrumental quirúrgic d'un sol ús, Freses | INSTRUMENTAL QUIRÚRGIC D'UN SOL ÚS, FRESES, FRESA MENJADORA I TALLADORA DE CARBUR DE TUNGSTÈ, Ø 7,0X2,35X44,5MM, MIDES: DIÀMETRE TIJA Ø 2,35 MM,LONGITUD TIJA 44,5 MM, DIÀMETRE CAP Ø 7,0 MM. ESTERILITZABLE. COMPATIBLE MOTOR BIENAIR O EQUIVALENT.(B*)BAIXA_ESTUDI GERÈNCIA
Instrumental quirúrgic d'un sol ús, Freses | INSTRUMENTAL QUIRÚRGIC D'UN SOL ÚS, FRESES, FRESA CARBUR DE TUNGSTÈ (LABORATORI) Ø CAP 6,0X11,7MM,MIDES: DIÀMETRE TIJA Ø 2,35 MM,LONGITUD 44,5 MM. ESTERILITZABLE. PER A MOTOR PEÇA DE MÀ O EQUIVALENT .(B*)BAIXA_ESTUDI GERÈNCIA
Instrumental quirúrgic d'un sol ús, Freses | INSTRUMENTAL QUIRÚRGIC D'UN SOL ÚS, FRESES, FRESA PUNTA RODONA DE DIAMANT PULIDORA, Ø 3,5X2,35X70MM,MIDES: DIÀMETRE TIJA Ø 2,35 MM ,LONGITUD TIJA 70 MM. ESTERILITZABLE. COMPATIBLE MOTOR BIENAIR O EQUIVALENT.
Instrumental quirúrgic d'un sol ús, Freses | INSTRUMENTAL QUIRÚRGIC D'UN SOL ÚS, FRESES, FRESA PUNTA RODONA,OSTEOSÍNTESI, MENJADORA I TALLADORA DE CARBUR DE TUNGSTÈ, Ø 0,6X2,35X70MM,MIDES: DIÀMETRE TIJA Ø 2,35 MM ,LONGITUD TIJA 70 MM. ESTERILITZABLE. COMPATIBLE MOTOR BIENAIR O EQUIVALENT.
Instrumental quirúrgic d'un sol ús, Freses | INSTRUMENTAL QUIRÚRGIC D'UN SOL ÚS, FRESES, FRESA PUNTA RODONA,MENJADORA I TALLADORA DE CARBUR DE TUNGSTÈ, Ø 1,0X2,35X70MM,MIDES: DIÀMETRE TIJA Ø 2,35 MM ,LONGITUD TIJA 70 MM, DIÀMETRE CAP Ø 1,0MM. ESTERILITZABLE.COMPATIBLE MOTOR BIENAIR O EQUIVALENT.
Instrumental quirúrgic d'un sol ús, Serres | INSTRUMENTAL QUIRÚRGIC D'UN SOL ÚS, SERRES, FULLA DE SERRA OSCIL·LANT, MIDES: 0,4 MM DE GRUIX, 25,5 MM LONG, 9,5 MM D'AMPLADA. PER A TALL D'ÓSSOS GRANS I PETITS. ESTÈRIL, UN SOL ÚS. COMPATIBLE AMB SERRA OSCIL·LANT DE TOTS ELS SISTEMES DE MOTORS HALL/CONMED O EQUIVALENT.
Instrumental quirúrgic d'un sol ús, Serres | INSTRUMENTAL QUIRÚRGIC D'UN SOL ÚS, SERRES, FULLA DE SERRA, PER A SERRA OSCIL·LANT, PER A TALLAR OS GRAN, 1,40MM ESPESSOR DE TALL. MIDA 19,5X71X1,2MM.COMPATIBLE O EQUIVALENT MOTOR LINVATEC.(B*)BAIXA_ESTUDI GERÈNCIA
Instrumental quirúrgic d'un sol ús, Serres | INSTRUMENTAL QUIRÚRGIC D'UN SOL ÚS, SERRES, FULLA DE SERRA, PER A SERRA OSCIL·LANT, PER A TALLAR OS GRAN, 0,9MM ESPESSOR DE TALL. MIDA 32,5X64X0,8MM.COMPATIBLE O EQUIVALENT MOTOR LINVATEC.(B*)BAIXA_ESTUDI GERÈNCIA
Instrumental quirúrgic d'un sol ús, Serres | INSTRUMENTAL QUIRÚRGIC D'UN SOL ÚS, SERRES, MICROFULLA SERRA SAGITAL DE 5,5MM D´AMPLE X 0,40MM DE GRUIX X 25,5MM DE LLARGADA, PER TALLAR TEIXIT OSSI, ACER INOXIDABLE, ESTÈRIL. COMPATIBLE AMB ANCORATGE CONMED O EQUIVALENT.
Instrumental quirúrgic d'un sol ús, Serres | INSTRUMENTAL QUIRÚRGIC D'UN SOL ÚS, SERRES, MICROFULLA DE SERRA OSCIL·LANT ACER INOX, FINA, PER A OS PETIT, PER A PEÇA DE MÀ. MIDA 5,5X28,5X0,4MM. COMPATIBLE AMB MICROCHOICE, MICRO100 I MICRO E O EQUIVALENT.(B*)BAIXA_ESTUDI GERÈNCIA
Instrumental quirúrgic d'un sol ús, Serres | INSTRUMENTAL QUIRÚRGIC D'UN SOL ÚS, SERRES, FULLA DE SERRA OSCIL·LANT PLANA, 12,5MM AMPLE DE SERRA, 90MM PROFUNDITAT DE TALL ,1,27MM GRUIX DE TALL.ACER INOX. ESTÈRIL UN SOL ÚS.COMPATIBLE PER A MOTOR LINVATEC/HALL.O EQUIVALENT .
Instrumental quirúrgic d'un sol ús, Serres | INSTRUMENTAL QUIRÚRGIC D'UN SOL ÚS, SERRES, FULLA DE SERRA 1,19MM GRUIX DE MATERIAL I DE TALL, 25,4MM AMPLE DE SERRA, 90MM PROFUNDITAT DE TALL , COMPATIBLE AMB MOTOR LINVATEC/HALL O EQUIVALENT .(B*)BAIXA_ESTUDI GERÈNCIA
Instrumental quirúrgic d'un sol ús, Serres | INSTRUMENTAL QUIRÚRGIC D'UN SOL ÚS, SERRES, MICROFULLA DE SERRA OSCIL·LANT ACER INOX, FINA, PER A OS PETIT, PER A PEÇA DE MÀ. MIDA 10X28,5X0,4MM. COMPATIBLE AMB MICROCHOICE, MICRO100 I MICRO E O EQUIVALENT.(B*)BAIXA_ESTUDI GERÈNCIA
Instrumental quirúrgic d'un sol ús, Serres | INSTRUMENTAL QUIRÚRGIC D'UN SOL ÚS, SERRES, MICROFULLA DE SERRA ACER INOX, PER A ARTROSCÒPIA, AMB TOPALL A 12MM. COMPATIBLE AMB MOTORS MICRO 100 SAGITTAL SAW, MICROCHOICE, ELECTRIC POWERED SURGICAL SYSTEM O EQUIVALENT.(B*)BAIXA_ESTUDI GERÈNCIA
Instrumental quirúrgic d'un sol ús, Serres | INSTRUMENTAL QUIRÚRGIC D'UN SOL ÚS, SERRES, FULLA DE SERRA PER A OSTEOSÍNTESI, 0,8MM GRUIX PUNTA SERRA, 0,5MM GRUIX FULLA, 15MM AMPLE, 50MM LONGITUD.UN SOL ÚS.(B*)BAIXA_ESTUDI GERÈNCIA
Instrumental quirúrgic d'un sol ús, Serres | INSTRUMENTAL QUIRÚRGIC D'UN SOL ÚS, SERRES, FULLA DE SERRA PER A OSTEOSÍNTESI, 0,8MM GRUIX PUNTA SERRA, 0,5MM GRUIX FULLA, 10MM AMPLE, 50MM LONGITUD.UN SOL ÚS.(B*)BAIXA_ESTUDI GERÈNCIA
Instrumental quirúrgic d'un sol ús, Serres | INSTRUMENTAL QUIRÚRGIC D'UN SOL ÚS, SERRES, FULLA DE SERRA OSCIL·LANT DE DE 1,27MM DE GRUIX,19,0MM DE LONGITUD DE TALL, I 90,0MM DE LONGITUT DE FULLA.ESTÈRIL UN SOL ÚS. COMPATIBLE A/MOTOR CONMED (HALL) O EQUIVALENT
Instrumental quirúrgic d'un sol ús, Serres | INSTRUMENTAL QUIRÚRGIC D'UN SOL ÚS, SERRES, FULLA DE SERRA OSCIL·LANT.MIDA 1,27MM GRUIX DE TALL, 25 MM AMPLE DE SERRA, 90 PROFUNDITAT DE TALL,ACER INOX. ESTÈRIL UN SOL ÚS . COMPATIBLE O EQUIVALENT PER A MOTOR LINVATEC/HALL .
Instrumental quirúrgic d'un sol ús, Serres | INSTRUMENTAL QUIRÚRGIC D'UN SOL ÚS, SERRES, FULLA DE SERRA PER A OSTEOSÍNTESI, 0,9MM GRUIX PUNTA SERRA, 0,7MM GRUIX FULLA, 25MM AMPLE, 65MM LONGITUD.D'UN SOL ÚS.(B*)BAIXA_ESTUDI GERÈNCIA
Instrumental quirúrgic d'un sol ús, Serres | INSTRUMENTAL QUIRÚRGIC D'UN SOL ÚS, SERRES, FULLA DE SERRA SAGITAL ACER INOX, 25MM GRUIX, 90MM LONGITUD, 1,25MM AMPLADA.COMPATIBLE O EQUIVALENT MAX DRIVER 3M.(B*)BAIXA_ESTUDI GERÈNCIA
Instrumental quirúrgic d'un sol ús, Serres | INSTRUMENTAL QUIRÚRGIC D'UN SOL ÚS, SERRES, FULLA DE SERRA SAGITAL ACER INOX, 25MM GRUIX, 95MM LONGITUD, 0,09MM AMPLADA.COMPATIBLE O EQUIVALENT MAX DRIVER 3M.(B*)BAIXA_ESTUDI GERÈNCIA
Instrumental quirúrgic d'un sol ús, Serres | INSTRUMENTAL QUIRÚRGIC D'UN SOL ÚS, SERRES, FULLA DE SERRA OSCIL·LANT ACER INOX, 14,5MM GRUIX, 50MM LONGITUD, 0,60MM AMPLADA.COMPATIBLE MAX DRIVER 3M O EQUIVALENT.(B*)BAIXA_ESTUDI GERÈNCIA
Instrumental quirúrgic d'un sol ús, Serres | INSTRUMENTAL QUIRÚRGIC D'UN SOL ÚS, SERRES, FULLA DE SERRA OSCIL·LANT DE 1,3MM AMPLADA X 90MM LONGITUD X 19MM GRUIX D'ACER.PER A MOTOR MAX DRIVER 3M O EQUIVALENT.(B*)BAIXA_ESTUDI GERÈNCIA
Instrumental quirúrgic d'un sol ús, Serres | INSTRUMENTAL QUIRÚRGIC D'UN SOL ÚS, SERRES, FULLA DE SERRA PER A L'ADAPTADOR OSCIL·LANT II, TÈCNICA SEMICIRCULAR. MIDA 33/18X4,0X0,4/0,3MM. ESTÈRIL. COMPATIBLE AMB MOTORS SYNTHES/COLIBRÍ O EQUIVALENT.
Instrumental quirúrgic d'un sol ús, Serres | INSTRUMENTAL QUIRÚRGIC D'UN SOL ÚS, SERRES, FULLA DE SERRA PER A L'ADAPTADOR OSCIL·LANT II, TÈCNICA SEMICIRCULAR. MIDA 46/31X6,0X0,4/0,3MM. NO ESTÈRIL. COMPATIBLE AMB MOTORS SYNTHES/COLIBRÍ O EQUIVALENT.
Instrumental quirúrgic d'un sol ús, Serres | INSTRUMENTAL QUIRÚRGIC D'UN SOL ÚS, SERRES, FULLA DE SERRA PER A L'ADAPTADOR OSCIL·LANT II, TÈCNICA SEMICIRCULAR. MIDA 50 X 14 X 0,6MM. ACER INOX, ESTÈRIL. COMPATIBLE AMB MOTORS SYNTHES/COLIBRÍ O EQUIVALENT.
Instrumental quirúrgic d'un sol ús, Serres | INSTRUMENTAL QUIRÚRGIC D'UN SOL ÚS, SERRES, FULLA DE SERRA SAGITAL TRAPEZOÏDAL D'ACER INOX, 27X14X0.6 MM, ESTÈRIL.PER A MOTOR ELÈCTRIC PEN DRIVE O EQUIVALENT.
Instrumental quirúrgic d'un sol ús, Serres | INSTRUMENTAL QUIRÚRGIC D'UN SOL ÚS, SERRES, FULLA DE SERRA PER A GUIA D'OSTEOTOMIA DE PRÒTESI INFINITY/ INBONE II/INVISION, 12,7MM AMPLADA X 1,23MM DE GRUIX DE TALL X 90MM LLARGADA. ACER INOXIDABLE, ESTÈRIL, UN SOL ÚS.COMPATIBLE AMB MOTOR STRYKER O EQUIVALENT .
Instrumental quirúrgic d'un sol ús, Serres | INSTRUMENTAL QUIRÚRGIC D'UN SOL ÚS, SERRES, FULLA DE SERRA PER A GUIA D'OSTEOTOMIA DE PRÒTESI INFINITY/ INBONE II/INVISION, 8MM AMPLADA X 1,23MM DE GRUIX DE TALL X 90MM LLARGADA. ACER INOXIDABLE, ESTÈRIL, UN SOL ÚS.COMPATIBLE AMB MOTOR STRYKER O EQUIVALENT .
Instrumental quirúrgic d'un sol ús, Serres | INSTRUMENTAL QUIRÚRGIC D'UN SOL ÚS, SERRES, FULLA DE SERRA SAGITAL,MIDA:31X6.0X0.38 MM D'ACER,ESTÈRIL, UN SOL ÚS.PER A MOTOR ELÈCTRIC SYNTHES PEN DRIVE O EQUIVALENT.
Instrumental quirúrgic d'un sol ús, Serres | INSTRUMENTAL QUIRÚRGIC D'UN SOL ÚS, SERRES, FULLA DE SERRA SAGITAL 31X6.0X0.38 MM D'ACER QUIRÚRGIC, PER A L'ADAPTADOR OSCIL·LANT. ESTÈRIL,UN SOL ÚS. PER A MOTOR ELÈCTRIC PEN DRIVE O EQUIVALENT.
Instrumental quirúrgic d'un sol ús, Serres | INSTRUMENTAL QUIRÚRGIC D'UN SOL ÚS, SERRES, FULLA SERRA SAGITAL PER A ESTERNOTOM,RECTA, MIDES: 1.02MM GRUIX DE TALL,VORA DE TALL 80.0 MM,LONG 28,0MM, (1,2X80.0X28,0 MM) D'ACER INOXIDABLE, ESTÈRIL, D'UN SOL ÚS.COMPATIBLE STRYKER SYSTEM 5-6-7-8 O EQUIVALENT .
Instrumental quirúrgic d'un sol ús, Serres | INSTRUMENTAL QUIRÚRGIC D'UN SOL ÚS, SERRES, FULLA DE SERRA OSCIL·LANT. MIDA 30/15X6X0,4/0,3MM.ACER INOX ANCORATGE DE SERRA AO/ASIF, NO ESTÈRIL. COMPATIBLE AMB MOTORS SYNTHES O EQUIVALENT.
Instrumental quirúrgic d'un sol ús, Serres | INSTRUMENTAL QUIRÚRGIC D'UN SOL ÚS, SERRES, MICROFULLA DE SERRA SAGITAL OS PETIT,. MIDA 9,5X25,5X0,4MM.ACER INOX, PER A PEÇA DE MÀ COMPATIBLE A MICROCHOICE, MICRO100 I MICRO E O EQUIVALENT.
Instrumental quirúrgic d'un sol ús, Serres | INSTRUMENTAL QUIRÚRGIC D'UN SOL ÚS, SERRES, FULLA DE SERRA, PER A SERRA OSCIL·LANT, PER A TALLAR OS GRAN, 0,9MM ESPESSOR DE TALL. MIDA 19,5X80X0,8MM.COMPATIBLE O EQUIVALENT MOTOR LINVATEC.
Instrumental quirúrgic d'un sol ús, Serres | INSTRUMENTAL QUIRÚRGIC D'UN SOL ÚS, SERRES, FULLA DE SERRA OSCIL·LANT PLANA RECTA, MIDES: 0,6 MM DE GRUIX, 63,0 MM LONG, 19,5 MM D'AMPLADA. ESTÈRIL UN SOL ÚS. PER A TALL D'ÓSSOS GRANS. COMPATIBLE AMB SERRA OSCIL·LANT DE TOTS ELS SISTEMES DE MOTORS HALL/CONMED O EQUIVALENT.
Instrumental quirúrgic d'un sol ús, Serres | INSTRUMENTAL QUIRÚRGIC D'UN SOL ÚS, SERRES, FULLA DE SERRA OSCIL·LANT AMB DENTS, MIDES: DE 25X14X0,60MM, ACER INOX, PER ANCORATGE AO/ASIF , ADAPTADOR COLIBRÍ O EQUIVALENT, NO ESTÈRIL. COMPATIBLE MOTORS SYNTHES O EQUIVALENTS.
Instrumental quirúrgic d'un sol ús, Serres | INSTRUMENTAL QUIRÚRGIC D'UN SOL ÚS, SERRES, FULLA DE SERRA AMB DENTS ESCALONADES, PER A SERRA OSCIL·LANT AMB ANCORATGE AO/ASIF, 0,8MM ESPESSOR DE TALL, 69MM LONGITUD UTILITZABLE, 27MM AMPLADA, NO ESTÈRIL. COMPATIBLE AMB MOTORS SYNTHES O EQUIVALENT.
Instrumental quirúrgic d'un sol ús, Serres | INSTRUMENTAL QUIRÚRGIC D'UN SOL ÚS, SERRES, FULLASERRA AMB DENTS ESCALONADES, PER A SERRA OSCIL·LANT AMB ANCORATGE AO/ASIF, 0,8/0,6MM ESPESSORTALL, 90MM LONGITUD TOTAL, 69MM LONGITUD UTILITZABLE, 50MM AMPLADA, NO ESTÈRIL. MIDA 90/69X50X0,8/0,6MM.COMPATIBLE SYNTHES O EQUIV
Instrumental quirúrgic d'un sol ús, Broques | INSTRUMENTAL QUIRÚRGIC D'UN SOL ÚS, BROQUES, BROCA OSTEOSÍNTESI Ø 4,0MM, CALIBRADA, LONGITUD 260/60MM, TRES ARESTES DE TALL, ANCORATGE RÀPID, PER A SISTEMA DE CLAU CANULAT TROCANTERI TFN.(B*)BAIXA_ESTUDI GERÈNCIA
Instrumental quirúrgic d'un sol ús, Serres | INSTRUMENTAL QUIRÚRGIC D'UN SOL ÚS, SERRES, FULLA DE SERRA OSCILANT PLANA RECTA, PER A ÓSSOS DE GRAN TAMANY , MIDES: 1,00MM GRUIX, 110 MM LONGITUD, 25 MM AMPLADA, ESTÈRIL, D'UN SOL ÚS, COMPATIBLE SISTEMA UNIVERSAL DE ZIMMER I SISTEMES ELÈCTRICS SYNTHES O EQUIVALENT.
Instrumental quirúrgic d'un sol ús, Serres | INSTRUMENTAL QUIRÚRGIC D'UN SOL ÚS, SERRES, FULLA DE SERRA OSCILANT PLANA RECTA, MIDES: 1,27MM GRUIX, 90MM LONG,13MM AMPLADA, DENTS DIVERGENTS PER A ÓSSOS GRAN TAMANY,ACER INOXIDABLE ESTÈRIL, D'UN SOL ÚS. COMPATIBLE AMB SISTEMA ELÈCTRICS DE ZIMMER,SYNTHES,STRYKER,CONMED LINVATEC O EQUIVALENT.
Instrumental quirúrgic d'un sol ús, Serres | INSTRUMENTAL QUIRÚRGIC D'UN SOL ÚS, SERRES, FULLA DE SERRA OSCILANT GTS, MIDES: 1,27 MM GRUIX, 90 LONGITUD, 19 MM AMPLADA, PER A ÓSSOS DE GRAN TAMANY ,ACER INOXIDABLE,ESTÈRIL, D'UN SOL ÚS, COMPATIBLE AMB SISTEMA UNIVERSAL DE ZIMMER, SYNTHES,STRYKER,CONMED LINVATEC O EQUIVALENT
Instrumental quirúrgic d'un sol ús, Serres | INSTRUMENTAL QUIRÚRGIC D'UN SOL ÚS, SERRES, FULLA DE SERRA OSCILANT, MIDES: 1,27MM GRUIX, 90 LONGITUD,25MM D'AMPLADA,REBAIX DENTS DIVERGENTS (GTS), ÓSSOS DE GRAN TAMANY,D'ACER INOXIDABLE ESTÈRIL, D'UN SOL ÚS.COMPATIBLE AMB SISTEMA ELÈCTRICS DE ZIMMER,SYNTHES,STRYKER,CONMED LINVATEC O EQUIVALENT.
Instrumental quirúrgic d'un sol ús, Serres | INSTRUMENTAL QUIRÚRGIC D'UN SOL ÚS, SERRES, FULLA DE SERRA OSCILANT PLANA, MIDES: 0,89 MM GRUIX, 90 LONGITUD, 13 MM AMPLADA, ESTÈRIL, D'UN SOL ÚS, COMPATIBLE AMB SISTEMA CONMED LINVATEC POWERPRO O EQUIVALENT.(B*)BAIXA_ESTUDI GERÈNCIA
Instrumental quirúrgic d'un sol ús, Serres | INSTRUMENTAL QUIRÚRGIC D'UN SOL ÚS, SERRES, FULLA DE SERRA OSCILANT PLANA RECTA, MIDES: 0,89 MM GRUIX, 75MM LONG, 25MM AMPLADA, DENTS DIVERGENTS PER A ÓSSOS DE GRAN TAMANY,D'ACER INOXIDABLE ESTÈRIL, D'UN SOL ÚS.COMPATIBLE AMB SISTEMA ELÈCTRICS ZIMMER,SYNTHES,STRYKER,CONMED LINVATEC O EQUIVALENT.
Instrumental quirúrgic d'un sol ús, Serres | INSTRUMENTAL QUIRÚRGIC D'UN SOL ÚS, SERRES, DISC AMB REBAVA DE DIAMANT PER A TALL DE METALL I EXTRACCIONS DE MATERIALS METAL·LICS. DIÀMETRE DE 25,4 MM, LONGITUD DE L'EIX 75 MM, ESTÈRIL, D'UN SOL US. COMPATIBLE AMB MOTORS ULTRAPOWER, COOLFLEX I D'ALTA VELOCITAT HALL/CONMED O EQUIVALENT.
Instrumental quirúrgic d'un sol ús, Serres | INSTRUMENTAL QUIRÚRGIC D'UN SOL ÚS, SERRES, FULLA MICROSERRA RECÍPROCA FINA DE PRECISSIÓ, CORBA,. MIDA: 40,5 MM, GRUIX 0,38, ALÇADA 6,4MM X 78,7 LONGITUD TOTAL, 20 DENTS PER POLZADA. PER A TALLAR TEIXIT OSSI,ACER INOXIDABLE, ESTÈRIL, D'UN SOL ÚS.COMPATIBLE TERMINALS CORE, REMB STRYKER O EQUIVALEN
Instrumental quirúrgic d'un sol ús, Broques | INSTRUMENTAL QUIRÚRGIC D'UN SOL ÚS, BROQUES, BROCA OSTEOSÍNTESI 4,0MM DIÀMETRE, TRES ARESTES DE TALL, D'ANCORATGE RÀPID, 19,5CM LONGITUD TOTAL, 17,0CM LONGITUD UTILITZABLE.(B*)BAIXA_ESTUDI GERÈNCIA
Instrumental quirúrgic d'un sol ús, Broques | INSTRUMENTAL QUIRÚRGIC D'UN SOL ÚS, BROQUES, BROCA OSTEOSÍNTESI, 3,2MM DIÀMETRE, 14,5CM LONGITUD TOTAL, 12CM LONGITUD UTILITZABLE,DUES ARESTES DE TALL, AMB ANCORATGE RÀPID.
Instrumental quirúrgic d'un sol ús, Broques | INSTRUMENTAL QUIRÚRGIC D'UN SOL ÚS, BROQUES, BROCA OSTEOSÍNTESI, 4,5MM DIÀMETRE, DUES ARESTES DE TALL, AMB ANCORATGE RÀPID, 14,5CM LONGITUD TOTAL, 12CM LONGITUD UTILITZABLE.
Instrumental quirúrgic d'un sol ús, Broques | INSTRUMENTAL QUIRÚRGIC D'UN SOL ÚS, BROQUES, BROCA OSTEOSÍNTESI, 2,0MM DIÀMETRE, 10,0CM LONGITUD TOTAL, 7,5CM LONGITUD UTILITZABLE,DUES ARESTES DE TALL, AMB ANCORATGE RÀPID.
Instrumental quirúrgic d'un sol ús, Broques | INSTRUMENTAL QUIRÚRGIC D'UN SOL ÚS, BROQUES, BROCA Ø4,2 X 180MM AMB CONNEXIÓ PER A MOTOR AO PER A CLAU INTRAMEDUL·LAR FEMORAL SISTEMA T2, COMPATIBLE O EQUIVALENT.(B*)BAIXA_ESTUDI GERÈNCIA
Instrumental quirúrgic d'un sol ús, Serres | INSTRUMENTAL QUIRÚRGIC D'UN SOL ÚS, SERRES, FULLA SERRA SAGITAL, REINTERVENCIÓ ESTERNAL. MIDES: 1,02 MM GRUIX, 40,5 MM AMPLE, 47, 5 MM PROFUNDITAT DE TALL I 8,66 Nº DENTS PER CM D'ACER INOXIDABLE. ESTÈRIL. 1 SOL ÚS.COMPATIBLE O EQUIVALENT STRYKER SYSTEM 5-6-7-8.
Instrumental quirúrgic d'un sol ús, Serres | INSTRUMENTAL QUIRÚRGIC D'UN SOL ÚS, SERRES, FULLA SERRA SAGITAL, REINTERVENCIÓ ESTERNAL. MIDES 80 MM AMPLE, 0,64 MM GRUIX, 28 MM PROFUNDITAT DE TALL I 8,66 Nº DENTS PER CM D'ACER INOXIDABLE. ESTÈRIL. SOL ÚS.PER MOTORS STRYKER SYSTEM 6 O EQUIVALENT.(B*)BAIXA_ESTUDI GERÈNCIA
Instrumental quirúrgic d'un sol ús, Serres | INSTRUMENTAL QUIRÚRGIC D'UN SOL ÚS, SERRES, FULLA DE SERRA SAGITAL PER A MOTOR ELÈCTRIC, 18MM AMPLADA, 1,47MM DE GRUIX DE TALL, 60MM LLARGADA. ACER INOXIDABLE, ESTÈRIL, UN SOL ÚS. HEAVY DUTY .COMPATIBLE O EQUIVALENT STRYKER SYSTEM 5-6-7-8
Instrumental quirúrgic d'un sol ús, Serres | INSTRUMENTAL QUIRÚRGIC D'UN SOL ÚS, SERRES, FULLA DE SERRA RECÍPROCA FINA, RECTA, MIDA: 27,0 MM, GRUIX 0,38X 69,9MM,20 DENTS PER POLZADA, PER A TALLAR TEIXIT OSSI, ACER INOXIDABLE. ESTÈRIL, D'UN SOL ÚS.COMPATIBLE AMB CORE, REMB STRYKER O EQUIVALENT.
Instrumental quirúrgic d'un sol ús, Serres | INSTRUMENTAL QUIRÚRGIC D'UN SOL ÚS, SERRES, FULLA DE SERRA OSTEOSÍNTESI 1,0 GRUIX, 25MM AMPLE, 90MM LONGITUD, ESTÈRIL., D'UN SOL ÚS.COMPATIBLE AMB MOTOR ACCULAN O EQUIVALENT.(B*)BAIXA_ESTUDI GERÈNCIA
Instrumental quirúrgic d'un sol ús, Serres | INSTRUMENTAL QUIRÚRGIC D'UN SOL ÚS, SERRES, FULLA DE SERRA SAGITAL ALTA RESISTENCIA(HEAVY DUTY) , 13MM AMPLADA, 1,07MM DE GRUIX, 90MM LLARGADA. ACER INOXIDABLE, ESTÈRIL, UN SOL ÚS.COMPATIBLE AMB MOTOR SYSTEM5-6-7 STRYKER O EQUIVALENT STRYKER.
Instrumental quirúrgic d'un sol ús, Serres | INSTRUMENTAL QUIRÚRGIC D'UN SOL ÚS, SERRES, FULLA DE SERRA EXTRAFINA, ACER INOXIDABLE. MIDA: 18,0 X 2,5 MM, PER A TALLAR TEIXIT OSSI, ESTÈRIL, D'UN SOL ÚS.COMPATIBLE O EQUIVALENT STRYKER.(B*)BAIXA_ESTUDI GERÈNCIA
Instrumental quirúrgic d'un sol ús, Serres | INSTRUMENTAL QUIRÚRGIC D'UN SOL ÚS, SERRES, FULLA DE SERRA RECÍPROCA CURTA FINA, ACER INOXIDABLE. MIDA: 14,5 MM, PER A TALLAR TEIXIT OSSI, ESTÈRIL, D'UN SOL ÚS.COMPATIBLE O EQUIVALENT STRYKER.
Instrumental quirúrgic d'un sol ús, Serres | INSTRUMENTAL QUIRÚRGIC D'UN SOL ÚS, SERRES, FULLA DE SERRA SAGITAL PER A MOTOR ELÈCTRIC, 18MM AMPLADA, 1,27MM DE GRUIX, 90MM LLARGADA. ACER INOXIDABLE, ESTÈRIL, UN SOL ÚS.COMPATIBLE O EQUIVALENT SYSTEM6 STRYKER.
Instrumental quirúrgic d'un sol ús, Broques | INSTRUMENTAL QUIRÚRGIC D'UN SOL ÚS, BROQUES, BROCA OSTEOSÍNTESI ESTÀNDARD, 2,0MM DIÀMETRE X 8,5CM DE LONGITUD, DUES ARESTES DE TALL.
Instrumental quirúrgic d'un sol ús, Broques | INSTRUMENTAL QUIRÚRGIC D'UN SOL ÚS, BROQUES, BROCA OSTEOSÍNTESI ESTÀNDARD, 3,5MM DIÀMETRE X 9,5CM DE LONGITUD, DUES ARESTES DE TALL.
Instrumental quirúrgic d'un sol ús, Broques | INSTRUMENTAL QUIRÚRGIC D'UN SOL ÚS, BROQUES, BROCA OSTEOSÍNTESI ESTÀNDARD, 4,5MM DIÀMETRE X 13,0CM DE LONGITUD, DUES ARESTES DE TALL.(B*)BAIXA_ESTUDI GERÈNCIA
Instrumental quirúrgic d'un sol ús, Broques | INSTRUMENTAL QUIRÚRGIC D'UN SOL ÚS, BROQUES, BROCA OSTEOSINTESI, 1,5 DIÀMETRE, SENSE TOPALL, LONGITUD TOTAL 105MM, LONGITUD DE TREBALL 22MM, D'ACER INOXIDABLE, COMPATIBLE O EQUIVALENT AMB MOTORS STRYKER,(B*)BAIXA_ESTUDI GERÈNCIA
Instrumental quirúrgic d'un sol ús, Broques | INSTRUMENTAL QUIRÚRGIC D'UN SOL ÚS, BROQUES, BROCA PER A SISTEMA T2 DE CLAU INTRAMEDUL·LAR TIBIAL DIÀMETRE 4,2 X 130MM CONNEXIÓ AO DE 3 PLANS TRI FLAT, COMPATIBLE O EQUIVALENT.(B*)BAIXA_ESTUDI GERÈNCIA
Instrumental quirúrgic d'un sol ús, Broques | INSTRUMENTAL QUIRÚRGIC D'UN SOL ÚS, BROQUES, BROCA OSTEOSÍNTESI, 3,5MM DIÀMETRE, DUES ARESTES DE TALL, AMB ANCORATGE RÀPID, 11CM LONGITUD TOTAL, 8,5CM LONGITUD UTILITZABLE.(B*)BAIXA_ESTUDI GERÈNCIA
Instrumental quirúrgic d'un sol ús, Broques | INSTRUMENTAL QUIRÚRGIC D'UN SOL ÚS, BROQUES, BROCA OSTEOSÍNTESI, 1,5MM DIÀMETRE, DUES ARESTES DE TALL, AMB TOPALL, ANCORATGE J-LATCH, 4,45CM LONGITUD TOTAL, 6MM LONGITUD UTILITZABLE.(B*)BAIXA_ESTUDI GERÈNCIA
Instrumental quirúrgic d'un sol ús, Broques | INSTRUMENTAL QUIRÚRGIC D'UN SOL ÚS, BROQUES, BROCA Ø4,2 X 130 PER A CLAU INTRAMEDUL·LAR ARTRODESI TURMELL DE 300MM SISTEMA T2, ESTÈRIL. COMPATIBLE O EQUIVALENT.
Instrumental quirúrgic d'un sol ús, Broques | INSTRUMENTAL QUIRÚRGIC D'UN SOL ÚS, BROQUES, BROCA Ø4,2 X 340MM AMB CONNEXIÓ PER A MOTOR AO PER A CLAU INTRAMEDUL·LAR SISTEMA T2, ESTÈRIL, COMPATIBLE O EQUIVALENT.(B*)BAIXA_ESTUDI GERÈNCIA
Instrumental quirúrgic d'un sol ús, Serres | INSTRUMENTAL QUIRÚRGIC D'UN SOL ÚS, SERRES, FULLA DE SERRA SAGITAL ALTA RESISTENCIA PER A MOTOR ELÈCTRIC, 18MM AMPLADA, 1,19 MM DE GRUIX, 90MM LLARGADA. ACER IOXIDABLE, ESTÈRIL, UN SOL ÚS.COMPATIBLE SYSTEM 5-6-7-8 O EQUIVALENT STRYKER.
Instrumental quirúrgic d'un sol ús, Serres | INSTRUMENTAL QUIRÚRGIC D'UN SOL ÚS, SERRES, FULLA DE SERRA RECÍPROCA PER A ESTERNTOM, FINA,0,38MM GRUIX DE TALL, 6,4 MM D'ALÇADA 22,5MM LONGITUD, ESTÈRIL, D'UN SOL ÚS.COMPATIBLEAMB CORE, REMB STRYKER O EQUIVALENT .
Instrumental quirúrgic d'un sol ús, Serres | INSTRUMENTAL QUIRÚRGIC D'UN SOL ÚS, SERRES, FULLA DE SERRA SAGITAL PER A MOTOR ELÈCTRIC, . MIDA : 9MM AMPLE X 0,64MM DE GRUIX X 34,5MM DE LLARG,23 DENTS PER POLÇADA, PER TALLAR TEIXIT OSSI,ACER INOXIDABLE, ESTÈRIL, D'UN SOL ÚS.COMPATIBLE MOTOR SYSTEM 5,6,7,8 STRYKER O EQUIVALENT.
Instrumental quirúrgic d'un sol ús, Serres | INSTRUMENTAL QUIRÚRGIC D'UN SOL ÚS, SERRES, FULLA DE SERRA SAGITAL PER A MOTOR ELÈCTRIC, MIDA : 25MM AMPLE X 0,89MM DE GRUIX X 89,5MM DE LLARG AMB DOS FORATS,12 DENTS PER POLÇADA, PER TALLAR TEIXIT OSSI, ACER INOXIDABLE.ESTÈRIL, D'UN SOL ÚS.COMPATIBLE O EQUIVALENT STRYKER SYSTEM 5-6-7-8
Instrumental quirúrgic d'un sol ús, Serres | INSTRUMENTAL QUIRÚRGIC D'UN SOL ÚS, SERRES, MICROFULLA SERRA SAGITAL. MIDA : 21MM AMPLE X 0,64MM DE GRUIX X 0,64MM DE LLARG,32DENTS X POLÇADA, PER TALLAR TEIXIT OSSI,ACER INOXIDABLE, ESTÈRIL, D'UN SOL ÚS.COMPATIBLE O EQUIVALENT A/PEÇA DE MA STRYKER SABO,CORE, REMB .
Instrumental quirúrgic d'un sol ús, Serres | INSTRUMENTAL QUIRÚRGIC D'UN SOL ÚS, SERRES, FULLA DE SERRA SAGITAL PER A MOTOR ELÈCTRIC, MIDA : 12,5MM AMPLE X 1,19MM DE GRUIX X 80 MM DE LLARG, PER TALLAR TEIXIT OSSI, ACER INOXIDABLE, ESTÈRIL, D'UN SOL ÚS. COMPATIBLE AMB MOTOR STRYKER O EQUIVALENT.
Instrumental quirúrgic d'un sol ús, Serres | INSTRUMENTAL QUIRÚRGIC D'UN SOL ÚS, SERRES, MICROFULLA SERRA SAGITAL. MIDA : 18,5MM AMPLE X7,0MM DE GRUIX X 0,38MM DE LLARG ,32DENTS X POLÇADA,PER TALLAR TEIXIT OSSI, ACER INOX. ESTÈRIL, D'UN SOL ÚS.COMPATIBLE O EQUIVALENT A/PEÇA DE MA STRYKER SABO,CORE, REMB .
Instrumental quirúrgic d'un sol ús, Serres | INSTRUMENTAL QUIRÚRGIC D'UN SOL ÚS, SERRES, FULLA DE SERRA PER A OSTEOSÍNTESI, 0,9MM GRUIX PUNTA SERRA, 0,7MM GRUIX FULLA, 50MM AMPLE, 65MM LONGITUD, ESTÈRIL, D'UN SOL ÚS.(B*)BAIXA_ESTUDI GERÈNCIA
Instrumental quirúrgic d'un sol ús, Broques | INSTRUMENTAL QUIRÚRGIC D'UN SOL ÚS, BROQUES, BROCA OSTEOSÍNTESI PER A FIXACIÓ 1,2, DIÀMETRE 1,0MM, LONGITUD 83MM, LONGITUD DE TREBALL 15MM,CONNEXIÓ COMPATIBLE O EQUIVALENT STRYKER PER SISTEMA PROFYLE MODULAR O EQUIVALENT.(B*)BAIXA_ESTUDI GERÈNCIA
Instrumental quirúrgic d'un sol ús, Broques | INSTRUMENTAL QUIRÚRGIC D'UN SOL ÚS, BROQUES, BROCA OSTEOSÍNTESI PER A TÉCNICA CARGOL COMPRESSIÓ SISTEMA PROFYLE MODULAR 1,7, DIÀMETRE 1,9MM, LONGITUD 94MM, LONGITUD DE TREBALL 27MM, CONNEXIÓ STRYKER.O EQUIVALENT.(B*)BAIXA_ESTUDI GERÈNCIA
Instrumental quirúrgic d'un sol ús, Broques | INSTRUMENTAL QUIRÚRGIC D'UN SOL ÚS, BROQUES, BROCA OSTEOSÍNTESI Ø 1,5MM X 44,5MM TOTAL AMB TOPALL 4 MM LONGITUD DE TREBALL, DUES ARESTES DE TALL I ANCORATGE J-LATCH(B*)BAIXA_ESTUDI GERÈNCIA
Instrumental quirúrgic d'un sol ús, Broques | INSTRUMENTAL QUIRÚRGIC D'UN SOL ÚS, BROQUES, BROCA OSTEOSÍNTESI, Ø2MM X 12MM LONGITUD DEL CAP, D'ACER QUIRÚRGIC, ESTÈRIL. COMPATIBLE O EQUIVALENT PER MOTOR PEN DRIVE.(B*)BAIXA_ESTUDI GERÈNCIA
Instrumental quirúrgic d'un sol ús, Serres | INSTRUMENTAL QUIRÚRGIC D'UN SOL ÚS, SERRES, FULLA DE SERRA PER A OSTEOSÍNTESI, 0,9MM GRUIX PUNTA SERRA, 0,7MM GRUIX FULLA, 25MM AMPLE, 50MM LONGITUD, ESTÈRIL., D'UN SOL ÚS.(B*)BAIXA_ESTUDI GERÈNCIA
Instrumental quirúrgic d'un sol ús, Serres | INSTRUMENTAL QUIRÚRGIC D'UN SOL ÚS, SERRES, FULLA SERRA MICRO SAGITAL,CURTA. MIDA : 16,5MM AMPLE X 18,5MM LLARG X 0.38 GRUIX DE TALL, PER TALLAR TEIXIT OSSI,ACER INOXIDABLE, ESTÈRIL, D'UN SOL ÚS.COMPATIBLE A/PEÇA DE MA REMB/CORE STRYKER O EQUIVALENT.
Instrumental quirúrgic d'un sol ús, Serres | INSTRUMENTAL QUIRÚRGIC D'UN SOL ÚS, SERRES, MICROFULLA SERRA SAGITAL. MIDA : 15MM AMPLE X7,0MM DE GRUIX X 0,38MM DE LLARG ,32DENTS X POLÇADA,PER TALLAR TEIXIT OSSI, ACER INOX. ESTÈRIL, D'UN SOL ÚS.COMPATIBLE O EQUIVALENT A/PEÇA DE MA STRYKER SABO,CORE, REMB .
Instrumental quirúrgic d'un sol ús, Serres | INSTRUMENTAL QUIRÚRGIC D'UN SOL ÚS, SERRES, FULLA DE SERRA SAGITAL PER A MOTOR ELÈCTRIC, 25MM AMPLADA, 0,89MM DE GRUIX, 90MM LLARGADA. ACER INOXIDABLE, ESTÈRIL, UN SOL ÚS.COMPATIBLE O EQUIVALENT SYSTEM6 STRYKER.(B*)BAIXA_ESTUDI GERÈNCIA
Instrumental quirúrgic d'un sol ús, Serres | INSTRUMENTAL QUIRÚRGIC D'UN SOL ÚS, SERRES, FULLA DE SERRA SAGITAL DOBLE TALL PER A MOTOR ELÈCTRIC, 0,89 MM GRUIX, 90MM LONGITUD, 18MM AMPLADA, ESTÈRIL, D'UN SOL ÚS.COMPATIBLE SYSTEM 5, 6,7,8 STRYKER O EQUIVALENT.
Instrumental quirúrgic d'un sol ús, Serres | INSTRUMENTAL QUIRÚRGIC D'UN SOL ÚS, SERRES, FULLA DE SERRA AMB DENTS ESCALONADES DIAMANTADES PER A SERRA OSCIL·LANT DE 1,27MM ESPESSOR DE TALL, 90MM LONGITUD UTILITZABLE, 25MM AMPLADA, D'ACER INOXIDABLE, NO ESTÈRIL. MIDA 90X25X1,27MM.COMPATIBLE AMB MOTORS STRYKER 6-7-8 O EQUIVALENT
Instrumental quirúrgic d'un sol ús, Serres | INSTRUMENTAL QUIRÚRGIC D'UN SOL ÚS, SERRES, FULLA DE SERRA SAGITAL PER A MOTOR ELÈCTRIC, 0,89 MM GRUIX, 90MM LONGITUD, 11MM AMPLADA, DOBLE-TALL ,AMB FENESTRACIÓ OVALADA,ACER INOX. ESTÈRIL, D'UN SOL ÚS.COMPATIBLEPEÇA DE MA SAGITAL SYSTEM 5- 6 -7-8 STRYKER O EQUIVALENT .
Instrumental quirúrgic d'un sol ús, Serres | INSTRUMENTAL QUIRÚRGIC D'UN SOL ÚS, SERRES, FULLA DE SERRA LLARGA FINA, ACER INOXIDABLE. MIDA: 29,9 X 7,0 MM, PER A TALLAR TEIXIT OSSI, ESTÈRIL, D'UN SOL ÚS.COMPATIBLE O EQUIVALENT STRYKER.(B*)BAIXA_ESTUDI GERÈNCIA
Instrumental quirúrgic d'un sol ús, Serres | INSTRUMENTAL QUIRÚRGIC D'UN SOL ÚS, SERRES, MICROFULLA SERRA SAGITAL. MIDA : 39MM AMPLE X13,0MM DE GRUIX X 0,38MM DE LLARG ,32DENTS X POLÇADA,PER TALLAR TEIXIT OSSI, ACER INOX. ESTÈRIL, D'UN SOL ÚS.COMPATIBLE O EQUIVALENT A/PEÇA DE MA STRYKER SABO,CORE, REMB .
Instrumental quirúrgic d'un sol ús, Broques | INSTRUMENTAL QUIRÚRGIC D'UN SOL ÚS, BROQUES, BROCA/TREPÀ UNIVERSAL PER A SISTEMA MICROFX OCD.O EQUIVALENT.
Instrumental quirúrgic d'un sol ús, Serres | INSTRUMENTAL QUIRÚRGIC D'UN SOL ÚS, SERRES, FULLA DE MICROSERRA SAGITAL,MIDA : 34,5MM X 16,5MMX 0,38 GRUIX, 32 DENTS PER POLÇADA,PER TALLAR TEIXIT OSSI, ACER INOXIDABLE.ESTÈRIL, D'UN SOL ÚS.COMPATIBLE TERMINAL MOTOR SABO,CORE REMB STRYKER O EQUIVALENT .
Instrumental quirúrgic d'un sol ús, Serres | INSTRUMENTAL QUIRÚRGIC D'UN SOL ÚS, SERRES, FULLA MICROSERRA SAGITAL FINA PER A MOTOR ELÈCTRIC,. MIDA :0,38MM X 18,0MM X 5,5MM,32 DENTS PER POLZADA PER TALLAR TEIXIT OSSI, ACER INOXIDABLE, ESTÈRIL, D'UN SOL ÚS.COMPATIBLE AMB TERMINALS SABO, CORE, REMB STRYKER O EQUIVALENT .
Instrumental quirúrgic d'un sol ús, Serres | INSTRUMENTAL QUIRÚRGIC D'UN SOL ÚS, SERRES, FULLA DE SERRA SAGITAL DOBLE TALL PER A MOTOR ELÈCTRIC,MIDA : 1,27MM GRUIX X 90MM LLARG X 18MM AMPLE, PER TALLAR TEIXIT OSSI, ACER INOXIDABLE, ESTÈRIL, D'UN SOL ÚS.COMPATIBLE SYSTEM 5,6,7,8 STRYKER O EQUIVALENT.
Instrumental quirúrgic d'un sol ús, Serres | INSTRUMENTAL QUIRÚRGIC D'UN SOL ÚS, SERRES, FULLA DE SERRA SAGITAL PERFORMANCE DOBLE TALL , 0,89 MM GRUIX, 75MM LONGITUD, 25MM AMPLADA, ESTÈRIL, D'UN SOL ÚS.COMPATIBLE SERRA SAGITAL SYSTEM 2000,4,5,6,7 I 8 STRYKER O EQUIVALENT.
Instrumental quirúrgic d'un sol ús, Serres | INSTRUMENTAL QUIRÚRGIC D'UN SOL ÚS, SERRES, FULLA SERRA SAGITAL DE 25,4MM D´AMPLE X 0,89MM DE GRUIX X 90MM DE LLARGADA, PER TALLAR TEIXIT OSSI, ACER INOXIDABLE, ESTÈRIL, D'UN SOL ÚS. COMPATIBLE AMB ANCORATGE STRYKER O EQUIVALENT.
Instrumental quirúrgic d'un sol ús, Serres | INSTRUMENTAL QUIRÚRGIC D'UN SOL ÚS, SERRES, FULLA DE SERRA SAGITAL ALTA RESISTENCIA , 0,64MM GRUIX, 24MM LONGITUD, 9MM AMPLADA, ESTÈRIL, D'UN SOL ÚS.COMPATIBLE SYSTEM 5-6-7-8 STRYKER O EQUIVALENT.
Instrumental quirúrgic d'un sol ús, Serres | INSTRUMENTAL QUIRÚRGIC D'UN SOL ÚS, SERRES, FULLA DE SERRA PER A ESTERNTOM, 0,70MM GRUIX, 30MM LONGITUD, ESTÈRIL, D'UN SOL ÚS.COMPATIBLE STRYKER O EQUIVALENT .(B*)BAIXA_ESTUDI GERÈNCIA
Instrumental quirúrgic d'un sol ús, Serres | INSTRUMENTAL QUIRÚRGIC D'UN SOL ÚS, SERRES, FULLA DE SERRA RECTA PER A ESTERNOTOM, RESISTENT, MIDES: 1.02MM GRUIX, VORA DE TALL 32.0MM, ALÇADA 6.3MM, 20 DENTS PER POLÇADA, D'ACER INOXIDABLE, ESTÈRIL, D'UN SOL ÚS. COMPATIBLE O EQUIVALENT SYSTEM 5-6-7-8 STRYKER.
Instrumental quirúrgic d'un sol ús, Serres | INSTRUMENTAL QUIRÚRGIC D'UN SOL ÚS, SERRES, FULLA DE SERRA MACROMOTOR ELÈCTRIC, 1,24MM GRUIX, 73MM LONGITUD, 25MM AMPLADA, ESTÈRIL, D'UN SOL ÚS.COMPATIBLE O EQUIVALENT STRYKER.
Instrumental quirúrgic d'un sol ús, Serres | INSTRUMENTAL QUIRÚRGIC D'UN SOL ÚS, SERRES, FULLA DE MICROSERRA SAGITAL, MIDES: 0,4 MM DE GRUIX, 25,5 MM LONG, 9,5 MM D'AMPLADA. ESTÈRIL, UN SOL ÚS. COMPATIBLE AMB MICROSERRA SAGITAL I MOTORS HALL/CONMED O EQUIVALENT.
Instrumental quirúrgic d'un sol ús, Serres | INSTRUMENTAL QUIRÚRGIC D'UN SOL ÚS, SERRES, FULLA DE SERRA PER A MOTOR ELÈCTRIC, ACER INOXIDABLE. MIDA: 18,5 MM D'AMPLE X 0,76 MM DE GRUIX X 73MM DE LLARG, PER TALLAR TEIXIT OSSI, ESTÈRIL, D'UN SOL ÚS.COMPATIBLE O EQUIVALENT STRYKER.(B*)BAIXA_ESTUDI GERÈNCIA
Instrumental quirúrgic d'un sol ús, Serres | INSTRUMENTAL QUIRÚRGIC D'UN SOL ÚS, SERRES, FULLA DE SERRA RECTA PER A ESTERNOTOM,RESISTENT. MIDA: 1,02X30,50X0,64MM, 9 DENTS PER POLZADA,PER A TALLAR TEIXIT OSSI, ACER INOXIDABLE,ESTÈRIL, D'UN SOL ÚS.COMPATIBLE O EQUIVALENT SYSTEM 5-6-7-8 STRYKER
Instrumental quirúrgic d'un sol ús, Serres | INSTRUMENTAL QUIRÚRGIC D'UN SOL ÚS, SERRES, FULLA DE SERRA AMPLE, ACER INOXIDABLE. MIDA: 18,5 X 9,0 MM, PER A TALLAR TEIXIT OSSI, ESTÈRIL, D'UN SOL ÚS.COMPATIBLE STRYKER O EQUIVALENT.(B*)BAIXA_ESTUDI GERÈNCIA
Instrumental quirúrgic d'un sol ús, Serres | INSTRUMENTAL QUIRÚRGIC D'UN SOL ÚS, SERRES, FULLA DE SERRA RECÍPROCA GRUIXUDA, ACER INOXIDABLE. MIDA: 14,5 MM, PER A TALLAR TEIXIT OSSI, ESTÈRIL, D'UN SOL ÚS.COMPATIBLE O EQUIVALENT STRYKER.(B*)BAIXA_ESTUDI GERÈNCIA
Instrumental quirúrgic d'un sol ús, Serres | INSTRUMENTAL QUIRÚRGIC D'UN SOL ÚS, SERRES, FULLA DE SERRA RECÍPROCA CURTA FINA, ACER INOXIDABLE. MIDA: 16,0 MM, PER A TALLAR TEIXIT OSSI, ESTÈRIL, D'UN SOL ÚS.COMPATIBLE O EQUIVALENT STRYKER.(B*)BAIXA_ESTUDI GERÈNCIA
Instrumental quirúrgic d'un sol ús, Serres | INSTRUMENTAL QUIRÚRGIC D'UN SOL ÚS, SERRES, FULLA DE SERRA RECIPROCA RESISTENT . MIDA: 0,79MM GRUIX,77,5MM LONGITUD,11,2MM AMPLADA PER TALLAR ÓSSOS, D'ACER INOXIDABLE.ESTÈRIL, D'UN SOL ÚS.COMPATIBLE SYSTEM 5-6-7-8 STRYKER O EQUIVALENT
Instrumental quirúrgic d'un sol ús, Serres | INSTRUMENTAL QUIRÚRGIC D'UN SOL ÚS, SERRES, FULLA DE SERRA PER A MOTOR ELÈCTRIC, 1,35MM GRUIX, 90MM LONGITUD, 25MM AMPLADA, ESTÈRIL, D'UN SOL ÚS.COMPATIBLE DUAL-CUT STRYKER O EQUIVALENT.
Instrumental quirúrgic d'un sol ús, Serres | INSTRUMENTAL QUIRÚRGIC D'UN SOL ÚS, SERRES, FULLA DE SERRA PER A MOTOR ELÈCTRIC, 0,97MM GRUIX, 90MM LONGITUD, 18MM AMPLADA, ESTÈRIL, D'UN SOL ÚS.COMPATIBLE DUAL-CUT STRYKER O EQUIVALENT .(B*)BAIXA_ESTUDI GERÈNCIA
Instrumental quirúrgic d'un sol ús, Serres | INSTRUMENTAL QUIRÚRGIC D'UN SOL ÚS, SERRES, FULLA DE SERRA SAGITAL PER A OSTEOSÍNTESI,AMB ACOPLAMENT D'ESTRELLA, 90/19/1,37MM, ESTÈRIL, D'UN SOL ÚS(B*)BAIXA_ESTUDI GERÈNCIA
Instrumental quirúrgic d'un sol ús, Serres | INSTRUMENTAL QUIRÚRGIC D'UN SOL ÚS, SERRES, FULLA DE SERRA SAGITAL PER A OSTEOSÍNTESI,AMB ACOPLAMENT D'ESTRELLA, 90/13/1,27MM, ESTÈRIL, D'UN SOL ÚS(B*)BAIXA_ESTUDI GERÈNCIA
Instrumental quirúrgic d'un sol ús, Serres | INSTRUMENTAL QUIRÚRGIC D'UN SOL ÚS, SERRES, FULLA DE SERRA SAGITAL PER A MOTOR ELÈCTRIC, 13MM AMPLADA, 0,89MM DE GRUIX, 90MM LLARGADA. ACER INOXIDABLE, ESTÈRIL, UN SOL ÚS.COMPATIBLE O EQUIVALENT SYSTEM6 STRYKER.(B*)BAIXA_ESTUDI GERÈNCIA
Instrumental quirúrgic d'un sol ús, Serres | INSTRUMENTAL QUIRÚRGIC D'UN SOL ÚS, SERRES, FULLA DE SERRA SAGITAL PER A MOTOR ELÈCTRIC, 18MM AMPLADA, 0,89MM DE GRUIX, 90MM LLARGADA. ACER INOXIDABLE, ESTÈRIL, UN SOL ÚS.COMPATIBLE O EQUIVALENT SYSTEM6 STRYKER.(B*)BAIXA_ESTUDI GERÈNCIA
Instrumental quirúrgic d'un sol ús, Serres | INSTRUMENTAL QUIRÚRGIC D'UN SOL ÚS, SERRES, FULLA DE SERRA PER A MOTOR ELÈCTRIC, ACER INOXIDABLE. MIDA : 13MM AMPLE X 1,3MM DE GRUIX X 90MM DE LLARG, PER TALLAR TEIXIT OSSI, ESTÈRIL, D'UN SOL ÚS.COMPATIBLE SYNTHES O EQUIVALENT.(B*)BAIXA_ESTUDI GERÈNCIA
Instrumental quirúrgic d'un sol ús, Serres | INSTRUMENTAL QUIRÚRGIC D'UN SOL ÚS, SERRES, FULLA DE SERRA OSTEOSÍNTESI PUNTA DIAMANT, 1,0 GRUIX, 25MM AMPLE, 90MM LONGITUD, ESTÈRIL., D'UN SOL ÚS.COMPATIBLE AMB MOTOR EXTEND O EQUIVALENT.(B*)BAIXA_ESTUDI GERÈNCIA
Instrumental quirúrgic d'un sol ús, Serres | INSTRUMENTAL QUIRÚRGIC D'UN SOL ÚS, SERRES, FULLA DE SERRA PER A OSTEOSÍNTESI, 1,35MM GRUIX PUNTA SERRA, 1,0MM GRUIX FULLA, 20MM AMPLE, 90MM LONGITUD, ESTÈRIL, D'UN SOL ÚS.(B*)BAIXA_ESTUDI GERÈNCIA
Instrumental quirúrgic d'un sol ús, Serres | INSTRUMENTAL QUIRÚRGIC D'UN SOL ÚS, SERRES, FULLA DE SERRA SAGITAL,. MIDA: 25MM AMPLADA, 0,64MM GRUIX, 73MM LLARGADA, 16 DENTS PER POLZADA. ACER INOXIDABLE. ESTÈRIL, UN SOL ÚS. COMPATIBLE AMB PEÇA DE MA DE SERRA SAGITAL STRYKER MODELS SYSTEM 4, SYSTEM 5, SYSTEM 6, SYSTEM 2000 I EHD O EQUIVALENT.
Instrumental quirúrgic d'un sol ús, Serres | INSTRUMENTAL QUIRÚRGIC D'UN SOL ÚS, SERRES, FULLA DE SERRA RECÍPROCA PER QUILLA NO CIMENTADA, MIDES: 2,87 MM GRUIX,90 LONGITUD X12 MM AMPLADA,D'ACER INOXIDABLE AISI 420, ESTÈRIL, D'UN SOL ÚS.COMPATIBLE AMB SISTEMA UNIVERSAL DE ZIMMER O EQUIVALENT.
Instrumental quirúrgic d'un sol ús, Serres | INSTRUMENTAL QUIRÚRGIC D'UN SOL ÚS, SERRES, FULLA DE SERRA RECÍPROCA 'UN SOL COSTAT, MIDES: 1,19 MM GRUIX, 70 LONGITUD, 10 MM AMPLADA, ESTÈRIL, D'UN SOL ÚS, COMPATIBLE AMB SISTEMA UNIVERSAL DE ZIMMER O EQUIVALENT .
Instrumental quirúrgic d'un sol ús, Serres | INSTRUMENTAL QUIRÚRGIC D'UN SOL ÚS, SERRES, FULLA DE SERRA OSCILANT PLANA RECTA, MIDES: 1,00 MM GRUIX, 90MM LONG, 25MM AMPLADA, DENTS DIVERGENTS PER A ÓSSOS GRAN TAMANY,ACER INOXIDABLE. ESTÈRIL, D'UN SOL ÚS.COMPATIBLE AMB SISTEMA ELÈCTRICS DE ZIMMER,SYNTHES,STRYKER,CONMED LINVATEC O EQUIVALENT.
Instrumental quirúrgic d'un sol ús, Serres | INSTRUMENTAL QUIRÚRGIC D'UN SOL ÚS, SERRES, SERRA FLEXIBLE ACER INOX, TOMITA. MIDA 70CM, 30".(B*)BAIXA_ESTUDI GERÈNCIA
Instrumental quirúrgic d'un sol ús, Serres | INSTRUMENTAL QUIRÚRGIC D'UN SOL ÚS, SERRES, SERRA FLEXIBLE OLIVECRONA-GILI, D'ACER INOXIDABLE. MIDA: Ø1,2 X 40CM LONG(16")
Instrumental quirúrgic d'un sol ús, Serres | INSTRUMENTAL QUIRÚRGIC D'UN SOL ÚS, SERRES, SERRA FLEXIBLE GIGLI, FINA DE SIS FILS, DE DIÀMETRE DE 1,4MM, D'ACER INOXIDABLE. MIDA: 50CM (20")
Instrumental quirúrgic d'un sol ús, Serres | INSTRUMENTAL QUIRÚRGIC D'UN SOL ÚS, SERRES, SERRA FLEXIBLE GIGLI, FINA DE SIS FILS, DE DIÀMETRE DE 1,4MM, D'ACER INOXIDABLE. MIDA: 30CM (12")(B*)BAIXA_ESTUDI GERÈNCIA
Instrumental quirúrgic d'un sol ús, Serres | INSTRUMENTAL QUIRÚRGIC D'UN SOL ÚS, SERRES, SERRA FLEXIBLE GIGLI, FINA DE SIS FILS, DE DIÀMETRE DE 1,4MM, D'ACER INOXIDABLE. MIDA: 40CM (16")
Instrumental quirúrgic d'un sol ús, Serres | INSTRUMENTAL QUIRÚRGIC D'UN SOL ÚS, SERRES, SERRA FLEXIBLE ACER INOX, OLIVECRONA. MIDA Ø1,2MM, LONG.70CM, 28".(B*)BAIXA_ESTUDI GERÈNCIA
Instrumental quirúrgic d'un sol ús, Serres | INSTRUMENTAL QUIRÚRGIC D'UN SOL ÚS, SERRES, SERRA AMPUTACIÓ ACER INOX, AMB SEGMENT AMPLE I ESTRET 32/12MM, GRUIX SERRA 0,5MM, GRUIX FULLA 0,8MM, LONGITUD ÚTIL EN ROTACIÓ 64MM, PER ADAPTAR A PEÇA DE MÀ AESCULAP GB124R O EQUIVALENT.
Instrumental quirúrgic d'un sol ús, Serres | INSTRUMENTAL QUIRÚRGIC D'UN SOL ÚS, SERRES, SERRA AMPUTACIÓ ACER INOX, GRUIX SERRA 0,6MM, GRUIX FULLA 0,7MM, AMPLADA 20MM, LONGITUD ÚTIL 45MM, PER ADAPTAR A PEÇA DE MÀ AESCULAP GB124R O EQUIVALENT.(B*)BAIXA_ESTUDI GERÈNCIA
Instrumental quirúrgic d'un sol ús, Serres | INSTRUMENTAL QUIRÚRGIC D'UN SOL ÚS, SERRES, SERRA PER A AMPUTACIÓ CHARRIERE, COMPLETA AMB 2 FULLS DE 12MM I 18 MM D'AMPLADA, D'ACER INOXIDABLE. MIDA: 35CM (14")(B*)BAIXA_ESTUDI GERÈNCIA
Instrumental quirúrgic d'un sol ús, Freses | INSTRUMENTAL QUIRÚRGIC D'UN SOL ÚS, FRESES, FRESA CÒNICA PER A CIRURGIA PERCUTÀNIA DE PEU MINIMAMENT INVASIVA, WEDGE 4, Ø 4,3MM X 13 MM DE LLARGÀRIA DE TALL X 55MM LLARGÀRIA TOTAL, D'ACER INOX CONNEXIÓ UNIVERSAL, ESTÈRIL.
Instrumental quirúrgic d'un sol ús, Freses | INSTRUMENTAL QUIRÚRGIC D'UN SOL ÚS, FRESES, FRESA CÒNICA PER A CIRURGIA PERCUTÀNIA DE PEU MINIMAMENT INVASIVA, WEDGE 4, Ø 4,3MM X 13 MM DE LLARGÀRIA DE TALL X 65MM LLARGÀRIA TOTAL, D'ACER INOX CONNEXIÓ UNIVERSAL, ESTÈRIL.
Instrumental quirúrgic d'un sol ús, Freses | INSTRUMENTAL QUIRÚRGIC D'UN SOL ÚS, FRESES, FRESA CÒNICA PER A CIRURGIA PERCUTÀNIA Ø 4,3 X 65MM LLARG TOTAL ( LLARGESPIRA 13MM, Ø TIJA 2,35MM), D'ACER INOXIDABLE,WEDGE 4, CONNEXIÓ UNIVERSAL. REUTILITZABLE.(B*)BAIXA_ESTUDI GERÈNCIA
Instrumental quirúrgic d'un sol ús, Freses | INSTRUMENTAL QUIRÚRGIC D'UN SOL ÚS, FRESES, FRESA RECTA PER A CIRURGIA PERCUTÀNIA Ø2X65MM LLARG TOTAL ( LLARG ESPIRA 13MM, Ø TIJA 2,35MM), D'ACER INOXIDABLE, SHANNON , CONNEXIÓ UNIVERSAL.REUTILITZABLE.(B*)BAIXA_ESTUDI GERÈNCIA
Instrumental quirúrgic d'un sol ús, Freses | INSTRUMENTAL QUIRÚRGIC D'UN SOL ÚS, FRESES, FRESA CURTA PER A CIRURGIA PERCUTÀNIA DE PEU MINIMAMENT INVASIVA, SHANNON, Ø 2,0MM X 8 MM DE LLARGÀRIA DE TALL X 65MM LLARGÀRIA TOTAL, D'ACER INOX CONNEXIÓ UNIVERSAL, ESTÈRIL.
Instrumental quirúrgic d'un sol ús, Freses | INSTRUMENTAL QUIRÚRGIC D'UN SOL ÚS, FRESES, FRESA RECTA LLARGA PER A CIRURGIA PERCUTÀNIA Ø2,2X65MM LLARG TOTAL (ESPIRA 11,9MM, Ø TIJA 2,35MM), D'ACER INOXIDABLE, SHANNON , CONNEXIÓ UNIVERSAL.REUTILITZABLE.(B*)BAIXA_ESTUDI GERÈNCIA
Instrumental quirúrgic d'un sol ús, Serres | INSTRUMENTAL QUIRÚRGIC D'UN SOL ÚS, SERRES, SERRA DE TALL PUNTA, MIDES: 20,1X21,4X4X0.6MM I Ø1,8MM, D'ACER INOXIDABLE, PER A SISTEMA QUIRÚRGIC ULTRASÒNIC, ESTÈRIL. COMPATIBLE AMB SISTEMA PIEZOELÈCTRIC SYNTHES O EQUIVALENT.
Instrumental quirúrgic d'un sol ús, Serres | INSTRUMENTAL QUIRÚRGIC D'UN SOL ÚS, SERRES, SERRA TALL ESQUERRA PUNTA MIDES: 39,5X4X0.8 MM I Ø1,8MM, D'ACER INOXIDABLE, PER A SISTEMA QUIRÚRGIC ULTRASÒNIC, ESTÈRIL. COMPATIBLE SISTEMA PIEZOELÈCTRIC SYNTHES O EQUIVALENT.
Instrumental quirúrgic d'un sol ús, Serres | INSTRUMENTAL QUIRÚRGIC D'UN SOL ÚS, SERRES, SERRA DE TALL PUNTA MIDES: 20,9X14,1X4X0.6/1,8Ø MM,D'ACER INOXIDABLE PER A SISTEMA QUIRÚRGIC ULTRASÒNIC, ESTÈRIL, COMPATIBLE O EQUIVALENT SISTEMA PIEZOELÈCTRIC SYNTHES.
Instrumental quirúrgic d'un sol ús, Serres | INSTRUMENTAL QUIRÚRGIC D'UN SOL ÚS, SERRES, MICROFULLA DE SERRA SAGITAL, D'ACER INOX, PER ARTROSCÒPIA I OS PETIT, A PEÇA DE MÀ. MIDA 9,5X25,5X0,4MM.ESTERILITZABLE. COMPATIBLE A MICROCHOICE, MICRO100 I MICRO E O EQUIVALENT.
Instrumental quirúrgic d'un sol ús, Serres | INSTRUMENTAL QUIRÚRGIC D'UN SOL ÚS, SERRES, FULLA DE SERRA AGRESIVA EN CIRURGIA DE MALUC,, 0.89MM ESPESSOR DE TALL, 112MM LONGITUD TOTAL, 90MM LONGITUD UTILITZABLE, 12,5MM AMPLADA, PER A SERRA OSCIL·LANT AMB ANCORATGE AO/ASIF, NO ESTÈRIL. COMPATIBLE MOTOR SYNTHES O EQUIVALENT.
Instrumental quirúrgic d'un sol ús, Serres | INSTRUMENTAL QUIRÚRGIC D'UN SOL ÚS, SERRES, FULLA DE SERRA AGRESIVA EN CIRURGIA DE MALUC, 0.9/0.8MM ESPESSOR DE TALL, 116MM LONGITUD TOTAL, 95MM LONGITUD UTILITZABLE, 19MM AMPLADA, PER A SERRA OSCIL·LANT AMB ANCORATGE AO/ASIF,NO ESTÈRIL. COMPATIBLE MOTORS SYNTHES O EQUIVALENT.
Instrumental quirúrgic d'un sol ús, Serres | INSTRUMENTAL QUIRÚRGIC D'UN SOL ÚS, SERRES, FULLA DE SERRA AGRESIVA EN CIRURGIA DE MALUC,1,27MM ESPESSOR DE TALL, 111MM LONGITUD TOTAL, 90MM LONGITUD UTILITZABLE, 12,5MM AMPLADA PER A SERRA OSCIL·LANT,AMB ANCORATGE AO/ASIF , NO ESTÈRIL. COMPATIBLE AMB MOTORS SYNTHES O EQUIVALENT.
Instrumental quirúrgic d'un sol ús, Serres | INSTRUMENTAL QUIRÚRGIC D'UN SOL ÚS, SERRES, FULLA DE SERRA 34,5X5.0/2,5X0.6 MM, SEMI LLUNA ASCENDENT PER A SERRA ALTERNANT, ESTÈRIL.COMPATIBLE MOTOR ELÈCTRIC PEN DRIVE O EQUIVALENT .
Instrumental quirúrgic d'un sol ús, Serres | INSTRUMENTAL QUIRÚRGIC D'UN SOL ÚS, SERRES, FULLA DE SERRA TRAPEZOIDAL OSCIL·LANT PER A SERRA SAGITAL. MIDA 31 X 6,0 X 0,38MM, ESTÈRIL, UN SOL ÚS. COMPATIBLE MOTOR SYNTHES O EQUIVALENT.
Instrumental quirúrgic d'un sol ús, Serres | INSTRUMENTAL QUIRÚRGIC D'UN SOL ÚS, SERRES, FULLASERRA AGRESIVA EN CIRURGIAMALUC, PER A SERRA OSCIL·LANT AMB ANCORATGE AO/ASIF, 0.9/0.8MM ESPESSORTALL, 112MM LONGITUD TOTAL, 91MM LONGITUD UTILITZABLE,12,5MM AMPLADA,NO ESTÈRIL.MIDA 112/91X19X0,9/0,8MM.PER A SYNTHES O EQUIV
Instrumental quirúrgic d'un sol ús, Serres | INSTRUMENTAL QUIRÚRGIC D'UN SOL ÚS, SERRES, FULLA DE SERRA SAGITAL, . MIDA: 29MM AMPLADA, 0,64MM GRUIX, 58MM LLARGADA, 12 DENTS PER POLZADA.ACER INOXIDABLE. ESTÈRIL, UN SOL ÚS. COMPATIBLE AMB PEÇA DE MA DE SERRA SAGITAL STRYKER MODELS SYSTEM 4 -5-6-7-8 . O EQUIVALENT.
Instrumental quirúrgic d'un sol ús, Serres | INSTRUMENTAL QUIRÚRGIC D'UN SOL ÚS, SERRES, FULL SERRA OSCIL ·LANT LONGITUD 90MM, AMPLE 25MM, GRUIX 1,27MM, ANCORATGE RÈPID, ACER. COMPATIBLE AMB MOTORS SYNTHES/HOWMEDICA, SODEM O EQUIVALENT ESTÈRIL, UN SOL ÚS.(B*)BAIXA_ESTUDI GERÈNCIA
Instrumental quirúrgic d'un sol ús, Serres | INSTRUMENTAL QUIRÚRGIC D'UN SOL ÚS, SERRES, FULLA DE SERRA SAGITAL PER A MOTOR ELÈCTRIC, 25MM AMPLADA, 1,47MM DE GRUIX, 90MM LLARGADA. ACER INOXIDABLE, ESTÈRIL, UN SOL ÚS.COMPATIBLE O EQUIVALENT SYSTEM6 STRYKER.(B*)BAIXA_ESTUDI GERÈNCIA
Instrumental quirúrgic d'un sol ús, Serres | INSTRUMENTAL QUIRÚRGIC D'UN SOL ÚS, SERRES, FULLA DE SERRA SAGITAL PER A MOTOR ELÈCTRIC, 18MM AMPLADA, 0,89MM DE GRUIX, 75MM LLARGADA. ACER INOXIDABLE, ESTÈRIL, UN SOL ÚS.COMPATIBLE O EQUIVALENT SYSTEM6 STRYKER.(B*)BAIXA_ESTUDI GERÈNCIA
Instrumental quirúrgic d'un sol ús, Serres | INSTRUMENTAL QUIRÚRGIC D'UN SOL ÚS, SERRES, FULLA DE SERRA SAGITAL SAFEDGE ↑RESISTEN, MIDA: 17,5MM AMPLADA, 0,64MM GRUIX, 47,5MM LLARGADA, 23 DENTS PER POLZADA.ACER INOX.ESTÈRIL, UN SOL ÚS. COMPATIBLE AMB PEÇA DE MA DE SERRA SAGITAL STRYKER MODELS SYSTEM 4, 5, 6, SYSTEM 2000 I EHD O EQUIVALENT.
Instrumental quirúrgic d'un sol ús, Serres | INSTRUMENTAL QUIRÚRGIC D'UN SOL ÚS, SERRES, FULLA SERRA SAGITAL DOBLE TALL. MIDA: 1,27MM GRUIX, 11MM D'AMPLADA,90MM LONGITUD, FENESTRACIÓ AVALADA,D'ACER INOXIDABLE.ESTÈRIL, D'UN SOL ÚS. COMPATIBLE SYSTEM 5-6-7-8 STRYKER O EQUIVALENT.
Instrumental quirúrgic d'un sol ús, Serres | INSTRUMENTAL QUIRÚRGIC D'UN SOL ÚS, SERRES, FULLA DE SERRA SAGITAL ALT RENDIMENT PER A MOTOR ELÈCTRIC, 25MM AMPLADA, 0,89MM DE GRUIX, 75MM LLARGADA. ACER INOXIDABLE, ESTÈRIL, UN SOL ÚS.COMPATIBLE O EQUIVALENT SYSTEM 5-6-7-8 -SYSTEM2000 STRYKER.
Instrumental quirúrgic d'un sol ús, Serres | INSTRUMENTAL QUIRÚRGIC D'UN SOL ÚS, SERRES, FULLA DE SERRA SAGITAL 70/49X10X0,6/0,4 MM D'ACER INOXIDABLE, ESTÈRIL, UN SOL ÚS. . PER A MOTOR ANCLATGE AO/ASI SYSTEM6 STRYKER O EQUIVALENT .
Instrumental quirúrgic d'un sol ús, Serres | INSTRUMENTAL QUIRÚRGIC D'UN SOL ÚS, SERRES, FULLA DE SERRA SAGITAL DOBLE TALL,PER A MOTOR ELÈCTRIC.MIDA: 0,97MM GRUIX, 25MM D'AMPLADA,90MM LONGITUD, D'ACER INOXIDABLE.ESTÈRIL, D'UN SOL ÚS. COMPATIBLE O EQUIVALENT SYSTEM 5-6-7-8 STRYKER.
Instrumental quirúrgic d'un sol ús, Serres | INSTRUMENTAL QUIRÚRGIC D'UN SOL ÚS, SERRES, FULLA DE SERRA SAGITAL 25MM AMPLADA, 0,89MM DE GRUIX, 75MM LLARGADA. ACER INOXIDABLE, ESTÈRIL, UN SOL ÚS.COMPATIBLE MOTOR SYSTEM 5-6 STRYKER O EQUIVALENT.
Instrumental quirúrgic d'un sol ús, Serres | INSTRUMENTAL QUIRÚRGIC D'UN SOL ÚS, SERRES, FULLA DE SERRA SAGITAL DOBLE TALL, PER A MOTOR ELÈCTRIC, 18MM AMPLADA, 0,97MM DE GRUIX, 90MM LLARGADA, D'ACER INOXIDABLE.ESTÈRIL, D'UN SOL ÚS. COMPATIBLE O EQUIVALENT SYSTEM 5-6-7-8 STRYKER.
Instrumental quirúrgic d'un sol ús, Serres | INSTRUMENTAL QUIRÚRGIC D'UN SOL ÚS, SERRES, FULLA DE SERRA MICRO RECÍPROCA FINA, RECTA.MIDA: 27,0 MM, GRUIX 0,38,LONG TOTAL 69,9MM,PER A TALLAR TEIXIT OSSI, ACER INOXIDABLE, ESTÈRIL, D'UN SOL ÚS.COMPATIBLE AMB CORE, REMB STRYKER O EQUIVALENT.
Instrumental quirúrgic d'un sol ús, Serres | INSTRUMENTAL QUIRÚRGIC D'UN SOL ÚS, SERRES, FULLA DE SERRA OSCIL·LANT PLANA PER A TALLAR OS GRAN, MIDES: 1,27 MM GRUIX, 86 MM LONGITUD, 19,5 MM AMPLADA, ESTÈRIL, D'UN SOL ÚS, COMPATIBLE AMB SISTEMA CONMED LINVATEC/HALL O EQUIVALENT.
Instrumental quirúrgic d'un sol ús, Serres | INSTRUMENTAL QUIRÚRGIC D'UN SOL ÚS, SERRES, FULLA DE SERRA OSCIL·LANT PLANA PER A TALLAR OS GRAN, MIDES: 1,27 MM GRUIX, 95MM LONGITUD, 19,5 MM AMPLADA, ESTÈRIL, D'UN SOL ÚS, COMPATIBLE AMB SISTEMA CONMED LINVATEC/HALL O EQUIVALENT.
Instrumental quirúrgic d'un sol ús, Serres | INSTRUMENTAL QUIRÚRGIC D'UN SOL ÚS, SERRES, FULLA DE SERRA RECIPROCA COMPENSACIÓ CAP A L'ESQUERRA PER A SERRA ALTERNANT , 33.5 X 6.4 X 0.6 MM,D'ACER QUIRÚRGIC, ESTÈRIL,SOL ÚS.PER A MOTOR PEN DRIVE SYNTHES O EQUIVALENT.
Instrumental quirúrgic d'un sol ús, Freses | INSTRUMENTAL QUIRÚRGIC D'UN SOL ÚS, FRESES, FRESA CILÍNDRICA DE CARBUR DE TUNGSTÈ DIÀMETRE 0,60MM X 13,70, LONGITUD TOTAL 44,5MM, DIÀMETRE TIJA 2,35MM, CONNEXIÓ MITJANÇANT ANCLATGE UNIVERSAL.(B*)BAIXA_ESTUDI GERÈNCIA
Instrumental quirúrgic d'un sol ús, Serres | INSTRUMENTAL QUIRÚRGIC D'UN SOL ÚS, SERRES, FULLA DE SERRA AGRESIVA EN CIRURGIA DE MALUC, 0.9/0.8MM ESPESSOR DE TALL,112MM LONGITUD TOTAL, 91MM LONGITUD UTILITZABLE, 19MM AMPLADA, PER A SERRA OSCIL·LANT AMB ANCORATGE AO/ASIF,NO ESTÈRIL. MIDA 116/95X19X0,9/0,8MM.PER A SYNTHES O EQUIVALENT .
Instrumental quirúrgic d'un sol ús, Serres | INSTRUMENTAL QUIRÚRGIC D'UN SOL ÚS, SERRES, FULLA DE SERRA SAGITAL PER A OSTEOSÍNTESI,19MM LONGITUD X1,37MM, ESTÈRIL, UN SOL ÚS.(B*)BAIXA_ESTUDI GERÈNCIA
Instrumental quirúrgic d'un sol ús, Serres | INSTRUMENTAL QUIRÚRGIC D'UN SOL ÚS, SERRES, FULLA DE SERRA OSCIL·LANT. MIDA 42/27X10X0,6/0,4MM.PER A L'ADAPTADOR DE SERRA AO/ASIF,ACER INOX ,COMPATIBLE AMB MOTORS SYNTHES O EQUIVALENT.
Instrumental quirúrgic d'un sol ús, Serres | INSTRUMENTAL QUIRÚRGIC D'UN SOL ÚS, SERRES, FULLA DE SERRA PER A SERRA OSCIL·LANT, 0,25MM GRUIX, 13MM LONGITUD UTILITZABLE, 6MM AMPLADA. MIDA 29/13X6X0,25/0,2.COMPATIBLE MINIMOTOR NEUMÀTIC MICRODRIVE PLUS O EQUIVALENT.(B*)BAIXA_ESTUDI GERÈNCIA
Instrumental quirúrgic d'un sol ús, Serres | INSTRUMENTAL QUIRÚRGIC D'UN SOL ÚS, SERRES, FULLA DE SERRA, PER A SERRA OSCIL.LANT, PER A TALLAR OS GRAN, 0,8MM ESPESSOR DE TALL. MIDA 19,5 X 42 X 0,4MM 19,5X41,0X0,4MM,COMPATIBLE O EQUIVALENT MOTOR LINVATEC.(B*)BAIXA_ESTUDI GERÈNCIA
Instrumental quirúrgic d'un sol ús, Serres | INSTRUMENTAL QUIRÚRGIC D'UN SOL ÚS, SERRES, FULLA DE SERRA SAGITAL DE 0.6 / 0.4MM DE GRUIX, 70/49 MM DE LONGITUD TOTAL, 10 MM DE LONGITUD DE TALL I , D'ACER QUIRÚRGIC, ESTÈRIL, AMB ACOBLAMENT AO/ASIF. COMPATIBLE AMB MOTORS SYNTHES O EQUIVALENT.
Instrumental quirúrgic d'un sol ús, Serres | INSTRUMENTAL QUIRÚRGIC D'UN SOL ÚS, SERRES, FULLA DE SERRA D'ACER INOXIDABLE 120 MM DE LONGITUD TOTAL, 22 MM DE LONGITUD DE TALL I 0,9 MM DE GRUIX(B*)BAIXA_ESTUDI GERÈNCIA
Instrumental quirúrgic d'un sol ús, Serres | INSTRUMENTAL QUIRÚRGIC D'UN SOL ÚS, SERRES, FULLA DE SERRA OSCIL·LANT PLANA RECTA, MIDES: 0,6 MM GRUIX, 64 MM LONG, 13,5 MM AMPLADA, PER A ÓSSOS GRANS, ACER INOXIDABLE. ESTÈRIL, D'UN SOL ÚS. COMPATIBLE AMB SERRA OSCIL·LANT DE TOTS ELS SISTEMES DE MOTORS HALL/CONMED O EQUIVALENT.
Instrumental quirúrgic d'un sol ús, Serres | INSTRUMENTAL QUIRÚRGIC D'UN SOL ÚS, SERRES, FULLA DE SERRA SAGITAL AGRESIVA PER A CIRURGIA DE MALUC, 1,27MM GRUIX DE TALL, 116MM LONGITUD TOTAL, 95MM LONGITUD UTILITZABLE, 25MM AMPLADA, NO ESTÈRIL. PER A SERRA AMB ANCORATGE AO/ASIF.COMPATIBLE O EQUIVALENT MOTORS SYNTHES.
Instrumental quirúrgic d'un sol ús, Serres | INSTRUMENTAL QUIRÚRGIC D'UN SOL ÚS, SERRES, FULLA DE SERRA PER ESTERNOTOMIA DE TALL RECÍPROCA LONGITUD DE TREBALL 35MM, GRUIX DE LA FULLA O,6MM, TALL DE LA FULLA 1,1MM. COMPATIBLE AMB PEÇA DE MOTOR GB131R, GA621R AESCULAP O EQUIVALENT.(B*)BAIXA_ESTUDI GERÈNCIA
Instrumental quirúrgic d'un sol ús, Serres | INSTRUMENTAL QUIRÚRGIC D'UN SOL ÚS, SERRES, FULLA SERRA ESTÀNDARD PER A MOTOR ELÈCTRIC EN MICROCIRURGIA, ACER INOXIDABLE. MIDA MITJANA 18,5X9MM.COMPATIBLE O EQUIVALENT STRYKER.(B*)BAIXA_ESTUDI GERÈNCIA
Instrumental quirúrgic d'un sol ús, Serres | INSTRUMENTAL QUIRÚRGIC D'UN SOL ÚS, SERRES, FULLA SERRA MICRO OSCIL.LANT, MIDES: GRUIX 0,38MM,PROFUNDITAT TALL 25MM PER A MOTOR ELÈCTRIC EN MICROCIRURGIA, ACER INOXIDABLE. COMPATIBLE O EQUIVALENT STRYKER(B*)BAIXA_ESTUDI GERÈNCIA
Instrumental quirúrgic d'un sol ús, Serres | INSTRUMENTAL QUIRÚRGIC D'UN SOL ÚS, SERRES, MICROFULLA DE SERRA SAGITAL FINA.MIDA: AMPLE 16,5MM X PROFUNDITAT DE TALL 15,1MM X GRUIX 0,71 MM, ESPESSOR DE TALL 0,99MM, ESTÈRIL. COMPATIBLE PEÇA DE MA K100/K200 DE MOTOR MINI-DRIVER O EQUIVALENT.(B*)BAIXA_ESTUDI GERÈNCIA
Instrumental quirúrgic d'un sol ús, Serres | INSTRUMENTAL QUIRÚRGIC D'UN SOL ÚS, SERRES, FULLA DE SERRA RECÍPROCA ENTRESCADA PER A PEÇA DE MÀ, GRUIX 0,4 MM LLARGÀRIA 15 MM, DIRECCIÓ DE TALL A AMBDÓS COSTATS,D'ACER INOXIDABLE. COMPLETAMENT DESMUNTABLE,UN SOL ÚS.
Instrumental quirúrgic d'un sol ús, Serres | INSTRUMENTAL QUIRÚRGIC D'UN SOL ÚS, SERRES, FULLA DE SERRA RECÍPROCA ENTRESCADA PER A PEÇA DE MÀ, GRUIX 0,4 MM LLARGÀRIA 30 MM, DIRECCIÓ DE TALL A AMBDÓS COSTATS,D'ACER INOXIDABLE. COMPLETAMENT DESMUNTABLE,UN SOL ÚS.
Instrumental quirúrgic d'un sol ús, Serres | INSTRUMENTAL QUIRÚRGIC D'UN SOL ÚS, SERRES, FULLA DE SERRA RECÍPROCA ENTRESCADA PER A PEÇA DE MÀ, GRUIX 0,4 MM LLARGÀRIA 20 MM, DIRECCIÓ DE TALL A AMBDÓS COSTATS, D'ACER INOXIDABLE. COMPLETAMENT DESMUNTABLE,UN SOL ÚS.
Instrumental quirúrgic d'un sol ús, Serres | INSTRUMENTAL QUIRÚRGIC D'UN SOL ÚS, SERRES, FULLASERRA AMB DENTS ESCALONADES, PER A SERRA OSCIL·LANT AMB ANCORATGE AO/ASIF, 0,6/0,4MM ESPESSORTALL, 46MM LONGITUD TOTAL, 25MM LONGITUD UTILITZABLE, 10MM AMPLADA, NO ESTÈRIL. MIDA 46/25X10X0,6/0,4MM.COMPATIBLE O EQUIVALENT SY
Instrumental quirúrgic d'un sol ús, Serres | INSTRUMENTAL QUIRÚRGIC D'UN SOL ÚS, SERRES, FULLA DE SERRA DE 85MM AMPLADA, 15MM LONGITUD DE TALL, 0,6MM DE GRUIX, ACER INOXIDABLE. COMPATIBLE SODEM GENEVA O EQUIVALENT .(B*)BAIXA_ESTUDI GERÈNCIA
Instrumental quirúrgic d'un sol ús, Broques | INSTRUMENTAL QUIRÚRGIC D'UN SOL ÚS, BROQUES, BROCA CANULADA, 1,9MM COMPATIBLE AMB SISTEMA NETFIX ANTIPEU O EQUIVALENT.(B*)BAIXA_ESTUDI GERÈNCIA
Instrumental quirúrgic d'un sol ús, Broques | INSTRUMENTAL QUIRÚRGIC D'UN SOL ÚS, BROQUES, BROCA LLARGA CALIBRADA DE Ø 4,0MM PER SISTEMA CLAU INTRAMEDUL·LAR TROCANTÈRIC, TIPUS TRIGEN INTERTAN O EQUIVALENT
Instrumental quirúrgic d'un sol ús, Broques | INSTRUMENTAL QUIRÚRGIC D'UN SOL ÚS, BROQUES, BROCA PER A SISTEMA T2 DE CLAU INTRAMEDUL·LAR FEMORAL DIÀMETRE 4,2 X 230MM CONNEXIÓ AO.COMPATIBLE O EQUIVALENT.
Instrumental quirúrgic d'un sol ús, Broques | INSTRUMENTAL QUIRÚRGIC D'UN SOL ÚS, BROQUES, BROCA OSTEOSÍNTESI, 3,2MM DIÀMETRE, DUES ARESTES DE TALL, AMB ANCORATGE RÀPID. MIDA 225/200MM LONGITUD. SISTEMA DHS/DCS O EQUIVALENT.(B*)BAIXA_ESTUDI GERÈNCIA
Instrumental quirúrgic d'un sol ús, Freses | INSTRUMENTAL QUIRÚRGIC D'UN SOL ÚS, FRESES, FRESA LLARGA PER A CIRURGIA PERCUTÀNIA DE PEU MINIMAMENT INVASIVA, SHANNON, Ø 2,2MM X 12 MM DE LLARGÀRIA DE TALL X 65MM LLARGÀRIA TOTAL, D'ACER INOX CONNEXIÓ UNIVERSAL, ESTÈRIL.
Instrumental quirúrgic d'un sol ús, Freses | INSTRUMENTAL QUIRÚRGIC D'UN SOL ÚS, FRESES, FRESA RECTA PER A CIRURGIA PERCUTÀNIA DE PEU MINIMAMENT INVASIVA, SHANNON, Ø 2,0MM X 13 MM DE LLARGÀRIA DE TALL X 65MM LLARGÀRIA TOTAL, D'ACER INOX CONNEXIÓ UNIVERSAL, ESTÈRIL.
Instrumental quirúrgic d'un sol ús, Freses | INSTRUMENTAL QUIRÚRGIC D'UN SOL ÚS, FRESES, FRESA CURTA PER A CIRURGIA PERCUTÀNIA DE PEU MINIMAMENT INVASIVA, SHANNON, Ø 2,0MM X 8 MM DE LLARGÀRIA DE TALL X 55MM LLARGÀRIA TOTAL, D'ACER INOX CONNEXIÓ UNIVERSAL, ESTÈRIL.
Instrumental quirúrgic d'un sol ús, Broques | INSTRUMENTAL QUIRÚRGIC D'UN SOL ÚS, BROQUES, BROCA CURTA CALIBRADA DE 3,2MM SISTEMA CLAU INTRAMEDUL·LAR HUMERAL TRIGEN O EQUIVALENT.
Instrumental quirúrgic d'un sol ús, Broques | INSTRUMENTAL QUIRÚRGIC D'UN SOL ÚS, BROQUES, BROCA OSTEOSÍNTESI, 1,5MM DIÀMETRE DUES ARESTES DE TALL, D'ANCLATGE RÀPID,8,5CM LONGITUD TOTAL, 6CM LONGITUD UTILITZABLE.(B*)BAIXA_ESTUDI GERÈNCIA
Instrumental quirúrgic d'un sol ús, Broques | INSTRUMENTAL QUIRÚRGIC D'UN SOL ÚS, BROQUES, BROCA DE NITINOL DE 1,4MM DE DIÀMETRE, AMB CENTRAT AUTOMÀTIC, PER ANCLATGE AL SISTEMA ARTROSCÒPIA ESPATLLA ICONIX O EQUIVALENT.
Instrumental quirúrgic d'un sol ús, Broques | INSTRUMENTAL QUIRÚRGIC D'UN SOL ÚS, BROQUES, BROCA DE NITINOL DE 2,3MM DE DIÀMETRE, AMB CENTRAT AUTOMÀTIC, PER ANCLATGE AL SISTEMA ARTROSCÒPIA ESPATLLA ICONIX O EQUIVALENT.
Instrumental quirúrgic d'un sol ús, Broques | INSTRUMENTAL QUIRÚRGIC D'UN SOL ÚS, BROQUES, BROCA OSTEOSÍNTESI, 1,5MM DIÀMETRE, DUES ARESTES DE TALL, AMB TOPALL, ANCORATGE J-LATCH, 4,45CM LONGITUD TOTAL, 8MM LONGITUD UTILITZABLE.(B*)BAIXA_ESTUDI GERÈNCIA
Instrumental quirúrgic d'un sol ús, Broques | INSTRUMENTAL QUIRÚRGIC D'UN SOL ÚS, BROQUES, BROCA OSTEOSÍNTESI ESPIRAL 2,0 MM DIÀMETRE, AMB TOPALL LLIS, 8,5CM 3 3/8"
Instrumental quirúrgic d'un sol ús, Broques | INSTRUMENTAL QUIRÚRGIC D'UN SOL ÚS, BROQUES, BROCA OSTEOSÍNTESI ESPIRAL 4,5 MM DIÀMETRE, AMB TOPALL LLIS, 13,0CM 5 1/8"(B*)BAIXA_ESTUDI GERÈNCIA
Instrumental quirúrgic d'un sol ús, Broques | INSTRUMENTAL QUIRÚRGIC D'UN SOL ÚS, BROQUES, BROCA OSTEOSÍNTESI, 1,2MM DIÀMETRE, AMB TOPALL.
Instrumental quirúrgic d'un sol ús, Broques | INSTRUMENTAL QUIRÚRGIC D'UN SOL ÚS, BROQUES, BROCA OSTEOSÍNTESI, 1,5MM DIÀMETRE, DUES ARESTES DE TALL, AMB TOPALL, ANCORATGE J-LATCH, 4,45CM LONGITUD TOTAL, 12MM LONGITUD UTILITZABLE.(B*)BAIXA_ESTUDI GERÈNCIA
Instrumental quirúrgic d'un sol ús, Broques | INSTRUMENTAL QUIRÚRGIC D'UN SOL ÚS, BROQUES, BROCA OSTEOSÍNTESI DE 1,5MM DE DIÀMETRE AMB MARQUES, LONGITUD 110/80MM, AMB DUES ARESTES DE TALL I ANCLATGE TIPUS J-LATCH O EQUIVALENT.
Instrumental quirúrgic d'un sol ús, Broques | INSTRUMENTAL QUIRÚRGIC D'UN SOL ÚS, BROQUES, BROCA OSTEOSÍNTESI ESPIRAL 3,2MM DIÀMETRE, AMB TOPALL LLIS,10CM 4"(B*)BAIXA_ESTUDI GERÈNCIA
Instrumental quirúrgic d'un sol ús, Broques | INSTRUMENTAL QUIRÚRGIC D'UN SOL ÚS, BROQUES, BROCA OSTEOSÍNTESI DIÀMETRE 1.5 MM D'ACER INOXIDABLE.(B*)BAIXA_ESTUDI GERÈNCIA
Instrumental quirúrgic d'un sol ús, Freses | INSTRUMENTAL QUIRÚRGIC D'UN SOL ÚS, FRESES, FRESA PUNTA DE DIAMANT, ESFÈRICA DE 2,90 MM DIÀMETRE, LLARGADA 44,5MM, 2,35MM DIÀMETRE EINA GIRATÒRIA, PER PEÇA DE MÀ.(B*)BAIXA_ESTUDI GERÈNCIA
Instrumental quirúrgic d'un sol ús, Freses | INSTRUMENTAL QUIRÚRGIC D'UN SOL ÚS, FRESES, FRESA PUNTA DE DIAMANT, ESFÈRICA DE 3,5 MM DIÀMETRE, 2,35MM DIÀMETRE EINA GIRATÒRIA, PER PEÇA DE MÀ.(B*)BAIXA_ESTUDI GERÈNCIA
Instrumental quirúrgic d'un sol ús, Freses | INSTRUMENTAL QUIRÚRGIC D'UN SOL ÚS, FRESES, FRESA CILÍNDRICA D'ACER Ø 9MM, ESTÈRIL.COMPATIBLE AMB MOTOR HI-LINE II,O EQUIVALENT.(B*)BAIXA_ESTUDI GERÈNCIA
Instrumental quirúrgic d'un sol ús, Broques | INSTRUMENTAL QUIRÚRGIC D'UN SOL ÚS, BROQUES, BROCA OSTEOSÍNTESI, 3,2MM DIÀMETRE, TRES ARESTES DE TALL, AMB ANCORATGE RÀPID, 14,5CM LONGITUD TOTAL, 12CM LONGITUD UTILITZABLE.(B*)BAIXA_ESTUDI GERÈNCIA
Instrumental quirúrgic d'un sol ús, Broques | INSTRUMENTAL QUIRÚRGIC D'UN SOL ÚS, BROQUES, BROCA OSTEOSÍNTESI, 4,5MM DIÀMETRE, TRES ARESTES DE TALL, AMB ANCORATGE RÀPID, 14,5CM LONGITUD TOTAL, 12CM LONGITUD UTILITZABLE.(B*)BAIXA_ESTUDI GERÈNCIA
Instrumental quirúrgic d'un sol ús, Broques | INSTRUMENTAL QUIRÚRGIC D'UN SOL ÚS, BROQUES, BROCA OSTEOSÍNTESI PER A ARTROSCÒPIA ACER INOX, TALLADORA, 11MM DIÀMETRE. MIDA 18CM, 7".(B*)BAIXA_ESTUDI GERÈNCIA
Instrumental quirúrgic d'un sol ús, Broques | INSTRUMENTAL QUIRÚRGIC D'UN SOL ÚS, BROQUES, BROCA OSTEOSÍNTESI, 2,7MM DIÀMETRE, 10CM LONGITUD TOTAL, 7,5CM LONGITUD UTILITZABLE,TRES ARESTES DE TALL, AMB ANCORATGE RÀPID.
Instrumental quirúrgic d'un sol ús, Broques | INSTRUMENTAL QUIRÚRGIC D'UN SOL ÚS, BROQUES, BROCA OSTEOSÍNTESI, 3,5MM DIÀMETRE, TRES ARESTES DE TALL, AMB ANCORATGE RÀPID, 11CM LONGITUD TOTAL, 8,5CM LONGITUD UTILITZABLE.(B*)BAIXA_ESTUDI GERÈNCIA
Instrumental quirúrgic d'un sol ús, Broques | INSTRUMENTAL QUIRÚRGIC D'UN SOL ÚS, BROQUES, BROCA OSTEOSÍNTESI, DIÀMETRE 2MM,91 MM LONGITUD TOTAL, 40MM LONGITUD UTILITZABLE, TRES ARESTES DE TALL AMB ANCORATGE RÀPID. PER A MOTOR O TERMINAL AO/ JACOB O EQUIVALENT.(B*)BAIXA_ESTUDI GERÈNCIA
Instrumental quirúrgic d'un sol ús, Broques | INSTRUMENTAL QUIRÚRGIC D'UN SOL ÚS, BROQUES, BROCA OSTEOSÍNTESI, 2,7MM DIÀMETRE, 10CM LONGITUD TOTAL, 7,5CM LONGITUD UTILITZABLE, DUES ARESTES DE TALL, AMB ANCORATGE RÀPID.(B*)BAIXA_ESTUDI GERÈNCIA
Instrumental quirúrgic d'un sol ús, Broques | INSTRUMENTAL QUIRÚRGIC D'UN SOL ÚS, BROQUES, BROCA OSTEOSÍNTESI PER A ARTROSCÒPIA ACER INOX, TALLADORA, 9MM DIÀMETRE. MIDA 18CM, 7".(B*)BAIXA_ESTUDI GERÈNCIA
Instrumental quirúrgic d'un sol ús, Broques | INSTRUMENTAL QUIRÚRGIC D'UN SOL ÚS, BROQUES, BROCA OSTEOSÍNTESI, 1,5MM DIÀMETRE PER A CARGOL DE 2MM, PER A CONNECTOR DE 7,2CM. COMPATIBLE AMB MOTORS XMAX, MICROMAX I EMAX O EQUIVALENT(B*)BAIXA_ESTUDI GERÈNCIA
Instrumental quirúrgic d'un sol ús, Broques | INSTRUMENTAL QUIRÚRGIC D'UN SOL ÚS, BROQUES, BROCA OSTEOSÍNTESI, 1,1MM DIÀMETRE PER A CARGOL DE 1,5MM, PER A CONNECTOR DE 7,2CM. COMPATIBLE AMB MOTORS XMAX, MICROMAX I EMAX O EQUIVALENT.(B*)BAIXA_ESTUDI GERÈNCIA
Instrumental quirúrgic d'un sol ús, Broques | INSTRUMENTAL QUIRÚRGIC D'UN SOL ÚS, BROQUES, BROCA OSTEOSÍNTESI, 1,8MM DIÀMETRE, DUES ARESTES DE TALL, D'ANCORATGE RÀPID, 10CM LONGITUD TOTAL, 7,5CM LONGITUD UTILITZABLE.
Instrumental quirúrgic d'un sol ús, Broques | INSTRUMENTAL QUIRÚRGIC D'UN SOL ÚS, BROQUES, BROCA OSTEOSÍNTESI, 2,5MM DIÀMETRE, 18CM LONGITUD TOTAL, 15,5CM LONGITUD UTILITZABLE, DUES ARESTES DE TALL, AMB ANCORATGE RÀPID.
Instrumental quirúrgic d'un sol ús, Broques | INSTRUMENTAL QUIRÚRGIC D'UN SOL ÚS, BROQUES, BROCA OSTEOSÍNTESI ESTÀNDARD, 1,5MM DIÀMETRE X 7,0CM DE LONGITUD, DUES ARESTES DE TALL.
Instrumental quirúrgic d'un sol ús, Broques | INSTRUMENTAL QUIRÚRGIC D'UN SOL ÚS, BROQUES, BROCA OSTEOSÍNTESI, 3,5MM DIÀMETRE, DUES ARESTES DE TALL, AMB ANCORATGE RÀPID, 19,5CM LONGITUD TOTAL, 17CM LONGITUD UTILITZABLE.PER LA PERFORACIÓ PREVIA DE FORATS PILOTS PER A CARGOLS DE SCHANZ DE 5MM I 6MM DIÀMETRE.(B*)BAIXA_ESTUDI GERÈNCIA
Instrumental quirúrgic d'un sol ús, Broques | INSTRUMENTAL QUIRÚRGIC D'UN SOL ÚS, BROQUES, BROCA MINIFRAGMENTS 1700-2000. MESURA 1,5MM X 105MM SENSE LIMITACIONS. COMPATIBLE O EQUIVALENT.(B*)BAIXA_ESTUDI GERÈNCIA
Instrumental quirúrgic d'un sol ús, Broques | INSTRUMENTAL QUIRÚRGIC D'UN SOL ÚS, BROQUES, BROCA MINIFRAGMENTS 1700-2000. MESURA 1,5MM X 50MM SENSE LIMITACIONS.COMPATIBLE O EQUIVALENT.(B*)BAIXA_ESTUDI GERÈNCIA
Instrumental quirúrgic d'un sol ús, Broques | INSTRUMENTAL QUIRÚRGIC D'UN SOL ÚS, BROQUES, BROCA OSTEOSÍNTESI PER A ARTROSCÒPIA ACER INOX, TALLADORA, 12MM DIÀMETRE. MIDA 18CM, 7".(B*)BAIXA_ESTUDI GERÈNCIA
Instrumental quirúrgic d'un sol ús, Broques | INSTRUMENTAL QUIRÚRGIC D'UN SOL ÚS, BROQUES, BROCA OSTEOSÍNTESI, 5MM DIÀMETRE X 30CM., PER A CLAU INTRAMEDUL·LAR GROSSE & KEMPF O EQUIVALENT.(B*)BAIXA_ESTUDI GERÈNCIA
Instrumental quirúrgic d'un sol ús, Broques | INSTRUMENTAL QUIRÚRGIC D'UN SOL ÚS, BROQUES, BROCA OSTEOSÍNTESI PER A ARTROSCÒPIA ACER INOX, TALLADORA, 10MM DIÀMETRE. MIDA 18CM, 7".(B*)BAIXA_ESTUDI GERÈNCIA
Instrumental quirúrgic d'un sol ús, Freses | INSTRUMENTAL QUIRÚRGIC D'UN SOL ÚS, FRESES, FRESA OSTEOSÍNTESI, PUNTA EN FORMA TAMBOR DE 6MM, 2,35MM DIÀMETRE EINA DE TREBALL. MIDA 70MM.
Instrumental quirúrgic d'un sol ús, Freses | INSTRUMENTAL QUIRÚRGIC D'UN SOL ÚS, FRESES, FRESA DE ENTRADA DIÀMETRE 12,5 MM PER A CLAU INTERTROCANTERI ANTERÒGRAD, ACER INOXIDABLE.COMPATIBLE O EQUIVALENT TRIGEN(B*)BAIXA_ESTUDI GERÈNCIA
Instrumental quirúrgic d'un sol ús, Freses | INSTRUMENTAL QUIRÚRGIC D'UN SOL ÚS, FRESES, FRESA DE CONDUCTE DIÀMETRE 16 MM PER A CLAU INTERTROCANTERI ANTERÒGRAD, ACER INOXIDABLE.COMPATIBLE O EQUIVALENT TRIGEN(B*)BAIXA_ESTUDI GERÈNCIA
Instrumental quirúrgic d'un sol ús, Freses | INSTRUMENTAL QUIRÚRGIC D'UN SOL ÚS, FRESES, FRESA DE CONDUCTE DIÀMETRE 17 MM PER A CLAU INTERTROCANTERI ANTERÒGRAD, ACER INOXIDABLE.COMPATIBLE O EQUIVALENT TRIGEN(B*)BAIXA_ESTUDI GERÈNCIA
Instrumental quirúrgic d'un sol ús, Broques | INSTRUMENTAL QUIRÚRGIC D'UN SOL ÚS, BROQUES, BROCA OSTEOSÍNTESI, UNIVERSAL, PER A CARGOL DE 1,6MM DIÀMETRE.(B*)BAIXA_ESTUDI GERÈNCIA
Instrumental quirúrgic d'un sol ús, Broques | INSTRUMENTAL QUIRÚRGIC D'UN SOL ÚS, BROQUES, BROCA OSTEOSÍNTESI, 2MM DIÀMETRE, AMB TOPALL DE 25MM. MIDA 9,75CM.COMPATIBLE O EQUIVALENT BIXCUIT .(B*)BAIXA_ESTUDI GERÈNCIA
Instrumental quirúrgic d'un sol ús, Broques | INSTRUMENTAL QUIRÚRGIC D'UN SOL ÚS, BROQUES, BROCA OSTEOSÍNTESI 1,1MM DIÀMETRE X 4,5CM DE LONGITUD, DUES ARESTES DE TALL.ACER INOX.AMB ANCORATGE RÀPID.
Instrumental quirúrgic d'un sol ús, Broques | INSTRUMENTAL QUIRÚRGIC D'UN SOL ÚS, BROQUES, BROCA OSTEOSÍNTESI, 3,7MM DIÀMETRE X 30CM. PER A CLAU INTRAMEDUL·LAR GROSSE & KEMPF O EQUIVALENT.(B*)BAIXA_ESTUDI GERÈNCIA
Instrumental quirúrgic d'un sol ús, Broques | INSTRUMENTAL QUIRÚRGIC D'UN SOL ÚS, BROQUES, BROCA OSTEOSÍNTESI, 4,3MM DIÀMETRE, DUES ARESTES DE TALL, AMB ANCORATGE RÀPID, 221MM LONGITUD TOTAL(B*)BAIXA_ESTUDI GERÈNCIA
Instrumental quirúrgic d'un sol ús, Broques | INSTRUMENTAL QUIRÚRGIC D'UN SOL ÚS, BROQUES, BROCA OSTEOSÍNTESI, 2MM DIÀMETRE, AMB TOPALL DE 30MM. MIDA 9,75CM.COMPATIBLE O EQUIVALENT BIXCUIT.(B*)BAIXA_ESTUDI GERÈNCIA
Instrumental quirúrgic d'un sol ús, Broques | INSTRUMENTAL QUIRÚRGIC D'UN SOL ÚS, BROQUES, BROCA MINIFRAGMENTS DE Ø 2 MM,COMPATIBLE O EQUIVALENT ZERIMAR(B*)BAIXA_ESTUDI GERÈNCIA
Instrumental quirúrgic d'un sol ús, Freses | INSTRUMENTAL QUIRÚRGIC D'UN SOL ÚS, FRESES, MICRO FRESA RODONA Ø 3MM X 18,6MM I LONGITUD TOTAL 44,5MM AMB 6 CANALS. COMPATIBLE AMB EL MOTOR STRYKER O EQUIVALENT. ESTÈRIL
Instrumental quirúrgic d'un sol ús, Freses | INSTRUMENTAL QUIRÚRGIC D'UN SOL ÚS, FRESES, FRESA OSTEOSÍNTESI, PIRIFORME, 5MM DIÀMETRE, 45MM LONGITUD TOTAL, 33MM LONGITUD UTILITZABLE.(B*)BAIXA_ESTUDI GERÈNCIA
Instrumental quirúrgic d'un sol ús, Freses | INSTRUMENTAL QUIRÚRGIC D'UN SOL ÚS, FRESES, FRESA OSTEOSÍNTESI, ESFÈRICA, 5MM DIÀMETRE, 45MM LONGITUD TOTAL, 33MM LONGITUD UTILITZABLE.(B*)BAIXA_ESTUDI GERÈNCIA
Instrumental quirúrgic d'un sol ús, Broques | INSTRUMENTAL QUIRÚRGIC D'UN SOL ÚS, BROQUES, BROCA OSTEOSÍNTESI SISTEMA MINI-PLACA, ACER INOXIDABLE, DIÀMETRE 1,5MM, LLARGÀRIA TOTAL 50MM, 15MM DE PART ACTIVA(B*)BAIXA_ESTUDI GERÈNCIA
Instrumental quirúrgic d'un sol ús, Broques | INSTRUMENTAL QUIRÚRGIC D'UN SOL ÚS, BROQUES, BROCA OSTEOSÍNTESI DIÀMETRE CAPÇAL 2.3MM ACER INOXIDABLE, COMPATIBLE O EQUIVALENT(B*)BAIXA_ESTUDI GERÈNCIA
Instrumental quirúrgic d'un sol ús, Broques | INSTRUMENTAL QUIRÚRGIC D'UN SOL ÚS, BROQUES, BROCA PASSAFILS DIÀMETRE CAPÇAL 2.0MM, ACER INOXIDABLE, COMPATIBLE O EQUIVALENT.
Instrumental quirúrgic d'un sol ús, Broques | INSTRUMENTAL QUIRÚRGIC D'UN SOL ÚS, BROQUES, BROCA OSTEOSÍNTESI, 2,5MM DIÀMETRE, DUES ARESTES DE TALL, AMB ANCORATGE RÀPID, 11,0CM LONITUD TOTAL, 8,5CM LONGITUD UTILITZABLE.
Instrumental quirúrgic d'un sol ús, Broques | INSTRUMENTAL QUIRÚRGIC D'UN SOL ÚS, BROQUES, BROCA OSTEOSÍNTESI LCP 2,8MM DIÀMETRE, DUES ARESTES DE TALL, AMB ANCORATGE RÀPID, 165MM LONGIUD TOTAL
Instrumental quirúrgic d'un sol ús, Broques | INSTRUMENTAL QUIRÚRGIC D'UN SOL ÚS, BROQUES, BROCA OSTEOSÍNTESI, 2,7MM DIÀMETRE, TRES ARESTES DE TALL, AMB ANCORATGE RÀPID, 12,5CM LONITUD TOTAL, 10,0CM LONGITUD UTILITZABLE.(B*)BAIXA_ESTUDI GERÈNCIA
Instrumental quirúrgic d'un sol ús, Broques | INSTRUMENTAL QUIRÚRGIC D'UN SOL ÚS, BROQUES, BROCA OSTEOSÍNTESI, 1,8MM DIÀMETRE DUES ARESTES DE TALL, D'ANCLATGE RÀPID, 11 CM LONGITUD TOTAL, 8,5CM LONGITUD UTILITZABLE.(B*)BAIXA_ESTUDI GERÈNCIA
Instrumental quirúrgic d'un sol ús, Serres | INSTRUMENTAL QUIRÚRGIC D'UN SOL ÚS, SERRES, FULLA DE SERRA OSCILANT PLANA,LLISA, TALL ESTABLE MIDES: 0,89 MM GRUIX, 90 MM LONGITUD, 25 MM AMPLADA, PER A ÓSSOS DE GRAN TAMANY, ESTÈRIL, D'UN SOL ÚS, COMPATIBLE AMB SISTEMES ELÈCTRICS SYNTHES/ZIMMER/LINVATEC/STRYKER O EQUIVALENT.
Instrumental quirúrgic d'un sol ús, Freses | INSTRUMENTAL QUIRÚRGIC D'UN SOL ÚS, FRESES, FRESA OSTEOSÍNTESI, FLEXIBLE INTAMEDUL·LAR, CAPÇAL FIXE BIXCUT, 11,5MM DIÀMETRE. MIDA APROX 48CM. ACOPLAMENT AO. COMPATIBLE MOTOR STRYKER O EQUIVALENT.
Instrumental quirúrgic d'un sol ús, Freses | INSTRUMENTAL QUIRÚRGIC D'UN SOL ÚS, FRESES, FRESA OSTEOSÍNTESI, FLEXIBLE INTAMEDUL·LAR, CAPÇAL FIXE BIXCUT, 12MM DIÀMETRE. MIDA APROX 48CM. ACOPLAMENT AO.COMPATIBLE MOTOR STRYKER O EQUIVALENT.
Instrumental quirúrgic d'un sol ús, Freses | INSTRUMENTAL QUIRÚRGIC D'UN SOL ÚS, FRESES, FRESA OSTEOSÍNTESI, FLEXIBLE INTAMEDUL·LAR, CAPÇAL FIXE BIXCUT, 12,5MM DIÀMETRE. MIDA APROX 48CM. ACOPLAMENT AO.COMPATIBLE MOTOR STRYKER O EQUIVALENT.(B*)BAIXA_ESTUDI GERÈNCIA
Instrumental quirúrgic d'un sol ús, Freses | INSTRUMENTAL QUIRÚRGIC D'UN SOL ÚS, FRESES, FRESA OSTEOSÍNTESI, FLEXIBLE INTAMEDUL·LAR, CAPÇAL FIXE BIXCUT, 13MM DIÀMETRE. MIDA APROX 48CM. ACOPLAMENT AO.COMPATIBLE MOTOR STRYKER O EQUIVALENT.
Instrumental quirúrgic d'un sol ús, Freses | INSTRUMENTAL QUIRÚRGIC D'UN SOL ÚS, FRESES, FRESA OSTEOSÍNTESI, FLEXIBLE INTAMEDUL·LAR, CAPÇAL FIXE BIXCUT, 13,5MM DIÀMETRE. MIDA APROX 48CM. ACOPLAMENT AO.COMPATIBLE MOTOR STRYKER O EQUIVALENT.(B*)BAIXA_ESTUDI GERÈNCIA
Instrumental quirúrgic d'un sol ús, Freses | INSTRUMENTAL QUIRÚRGIC D'UN SOL ÚS, FRESES, FRESA OSTEOSÍNTESI, FLEXIBLE INTAMEDUL·LAR, CAPÇAL FIXE BIXCUT, 14MM DIÀMETRE. MIDA APROX 48CM. ACOPLAMENT AO.COMPATIBLE MOTOR STRYKER O EQUIVALENT.(B*)BAIXA_ESTUDI GERÈNCIA
Instrumental quirúrgic d'un sol ús, Freses | INSTRUMENTAL QUIRÚRGIC D'UN SOL ÚS, FRESES, FRESA OSTEOSÍNTESI, FLEXIBLE INTAMEDUL·LAR, CAPÇAL FIXE BIXCUT, 14,5MM DIÀMETRE. MIDA APROX 48CM. ACOPLAMENT AO.COMPATIBLE MOTOR STRYKER O EQUIVALENT.(B*)BAIXA_ESTUDI GERÈNCIA
Instrumental quirúrgic d'un sol ús, Freses | INSTRUMENTAL QUIRÚRGIC D'UN SOL ÚS, FRESES, FRESA OSTEOSÍNTESI, FLEXIBLE INTAMEDUL·LAR, CAPÇAL FIXE BIXCUT, 15MM DIÀMETRE. MIDA APROX 48CM. ACOPLAMENT AO.COMPATIBLE MOTOR STRYKER O EQUIVALENT.
Instrumental quirúrgic d'un sol ús, Freses | INSTRUMENTAL QUIRÚRGIC D'UN SOL ÚS, FRESES, FRESA OSTEOSÍNTESI, FLEXIBLE INTAMEDUL·LAR, CAPÇAL FIXE BIXCUT, 15,5MM DIÀMETRE. MIDA APROX 48CM. ACOPLAMENT AO.COMPATIBLE MOTOR STRYKER O EQUIVALENT.(B*)BAIXA_ESTUDI GERÈNCIA
Instrumental quirúrgic d'un sol ús, Freses | INSTRUMENTAL QUIRÚRGIC D'UN SOL ÚS, FRESES, FRESA OSTEOSÍNTESI, ESFÈRICA, 2,9MM DIÀMETRE, 7,6CM PART ACTIVA, 5,000RPM MÀX, COMPATIBLE AMB PECES DE MÀ C9840 I MC9840 O EQUIVALENTS.(B*)BAIXA_ESTUDI GERÈNCIA
Instrumental quirúrgic d'un sol ús, Freses | INSTRUMENTAL QUIRÚRGIC D'UN SOL ÚS, FRESES, FRESA OSTEOSÍNTESI, FLEXIBLE INTAMEDUL·LAR, CAPÇAL FIXE BIXCUT, 16MM DIÀMETRE. MIDA APROX 48CM. ACOPLAMENT AO.COMPATIBLE MOTOR STRYKER O EQUIVALENT.(B*)BAIXA_ESTUDI GERÈNCIA
Instrumental quirúrgic d'un sol ús, Freses | INSTRUMENTAL QUIRÚRGIC D'UN SOL ÚS, FRESES, FRESA OSTEOSÍNTESI, FLEXIBLE INTAMEDUL·LAR, CAPÇAL FIXE BIXCUT, 16,5MM DIÀMETRE. MIDA APROX 48CM. ACOPLAMENT AO.COMPATIBLE MOTOR STRYKER O EQUIVALENT.(B*)BAIXA_ESTUDI GERÈNCIA
Instrumental quirúrgic d'un sol ús, Freses | INSTRUMENTAL QUIRÚRGIC D'UN SOL ÚS, FRESES, FRESA OSTEOSÍNTESI, FLEXIBLE INTAMEDUL·LAR, CAPÇAL FIXE BIXCUT, 17,5MM DIÀMETRE. MIDA APROX 48CM. ACOPLAMENT AO.COMPATIBLE MOTOR STRYKER O EQUIVALENT.(B*)BAIXA_ESTUDI GERÈNCIA
Instrumental quirúrgic d'un sol ús, Freses | INSTRUMENTAL QUIRÚRGIC D'UN SOL ÚS, FRESES, FRESA OSTEOSÍNTESI, FLEXIBLE INTAMEDUL·LAR, CAPÇAL FIXE BIXCUT, 17MM DIÀMETRE. MIDA APROX 48CM. ACOPLAMENT AO.COMPATIBLE MOTOR STRYKER O EQUIVALENT.(B*)BAIXA_ESTUDI GERÈNCIA
Instrumental quirúrgic d'un sol ús, Freses | INSTRUMENTAL QUIRÚRGIC D'UN SOL ÚS, FRESES, FRESA OSTEOSÍNTESI, FLEXIBLE INTAMEDUL·LAR, CAPÇAL FIXE BIXCUT, 18MM DIÀMETRE. MIDA APROX 48CM. ACOPLAMENT AO.COMPATIBLE MOTOR STRYKER O EQUIVALENT.(B*)BAIXA_ESTUDI GERÈNCIA
Instrumental quirúrgic d'un sol ús, Freses | INSTRUMENTAL QUIRÚRGIC D'UN SOL ÚS, FRESES, FRESA PER A CIRURGIA TRAUMATOLÒGICA PERCUTÀNEA D'ACER INOX, BROPHY, 5 X 15,2MM, PER UTILITZAR AMB MICROMOTOR D'ANCORATGE JACOBS. MIDA 70MM
Instrumental quirúrgic d'un sol ús, Freses | INSTRUMENTAL QUIRÚRGIC D'UN SOL ÚS, FRESES, FRESA LLARGA PER A CIRURGIA PERCUTÀNIA DE PEU MINIMAMENT INVASIVA, SHANNON, Ø 2,2MM X 11,9 MM DE LLARGÀRIA DE TALL X 65MM LLARGÀRIA TOTAL, TIJA 2,35MM, D'ACER INOX CONNEXIÓ UNIVERSAL, ESTÈRIL.
Instrumental quirúrgic d'un sol ús, Freses | INSTRUMENTAL QUIRÚRGIC D'UN SOL ÚS, FRESES, FRESA OSTEOSÍNTESI PUNTA CÒNICA AGRESSIVA, EXTRACCIÓ D'OS, MIDES: DIÀMETRE 6 MM PUNTA,ISO 060 2,35MM DIÀMETRE EINA GIRATÒRIA, 70MM LLARGADA TOTAL, D'ACER INOXIDABL, CONNEXIÓ KAVO O ESTÀNDARD, REUTILITZABLE, NO ESTÈRIL.(B*)BAIXA_ESTUDI GERÈNCIA
Instrumental quirúrgic d'un sol ús, Freses | INSTRUMENTAL QUIRÚRGIC D'UN SOL ÚS, FRESES, FRESA DE DIAMANT ABRASSIU 0,18MM, LLARGA DURADA I RESISTÈNCIA, PER A PODOLOGIA(B*)BAIXA_ESTUDI GERÈNCIA
Instrumental quirúrgic d'un sol ús, Freses | INSTRUMENTAL QUIRÚRGIC D'UN SOL ÚS, FRESES, FRESA DE DIAMANT ABRASSIU 0,27MM, LLARGA DURADA I RESISTÈNCIA, PER A PODOLOGIA(B*)BAIXA_ESTUDI GERÈNCIA
Instrumental quirúrgic d'un sol ús, Freses | INSTRUMENTAL QUIRÚRGIC D'UN SOL ÚS, FRESES, FRESA OSTEOSÍNTESI RODONA Ø CAP 3,0MM, LONGITUD TOTAL 54MM, 20 ESTRIES, PER A PULIT D'OS,ACER INOXIDABLE. COMPATIBLE AMB MOTOR MICRO DRILL DE STRYKER O EQUIVALENT.(B*)BAIXA_ESTUDI GERÈNCIA
Instrumental quirúrgic d'un sol ús, Freses | INSTRUMENTAL QUIRÚRGIC D'UN SOL ÚS, FRESES, FRESA OSTEOSÍNTESI, FLEXIBLE INTAMEDUL·LAR, CAPÇAL FIXE BIXCUT, 10MM DIÀMETRE. MIDA 48CM+/-2CM. ACOPLAMENT AO.COMPATIBLE MOTOR ELÈCTRIC STRYKER O EQUIVALENT.
Instrumental quirúrgic d'un sol ús, Freses | INSTRUMENTAL QUIRÚRGIC D'UN SOL ÚS, FRESES, FRESA OSTEOSÍNTESI, FLEXIBLE INTAMEDUL·LAR, CAPÇAL FIXE BIXCUT, 10,5MM DIÀMETRE. MIDA APROX 48CM. ACOPLAMENT AO.COMPATIBLE MOTOR ELÈCTRIC STRYKER O EQUIVALENT.
Instrumental quirúrgic d'un sol ús, Freses | INSTRUMENTAL QUIRÚRGIC D'UN SOL ÚS, FRESES, FRESA OSTEOSÍNTESI, FLEXIBLE INTAMEDUL·LAR, CAPÇAL FIXE BIXCUT, 9,0MM DIÀMETRE. MIDA APROX 48CM. ACOPLAMENT AO.COMPATIBLE MOTOR ELÈCTRIC STRYKER O EQUIVALENT.
Instrumental quirúrgic d'un sol ús, Freses | INSTRUMENTAL QUIRÚRGIC D'UN SOL ÚS, FRESES, FRESA OSTEOSÍNTESI, FLEXIBLE INTAMEDUL·LAR, CAPÇAL FIXE BIXCUT, 8,0MM DIÀMETRE. MIDA 48CM +/-2CM. ACOPLAMENT AO.COMPATIBLE MOTOR ELÈCTRIC STRYKER O EQUIVALENT.
Instrumental quirúrgic d'un sol ús, Freses | INSTRUMENTAL QUIRÚRGIC D'UN SOL ÚS, FRESES, FRESA WEDGE -BURR, Ø 4,1MM X 13MM, LLARGÀRIA TOTAL 65MM,PER A CIRURGIA PERCUTÀNIA DE PEU,D'ACER INOX.ESTÈRIL.COMPATIBLE MICROMOTOR D'ANCORATGE JACOBS O EQUIVALENT.
Instrumental quirúrgic d'un sol ús, Freses | INSTRUMENTAL QUIRÚRGIC D'UN SOL ÚS, FRESES, FRESA OSTEOSÍNTESI, FLEXIBLE INTAMEDUL·LAR, CAPÇAL FIXE BIXCUT, 11MM DIÀMETRE. MIDA APROX 48CM. ACOPLAMENT AO.COMPATIBLE MOTOR ELÈCTRIC STRYKER O EQUIVALENT.
Instrumental quirúrgic d'un sol ús, Freses | INSTRUMENTAL QUIRÚRGIC D'UN SOL ÚS, FRESES, FRESA CÒNICA AMPLA,45 MM LONGITUD I 6.0 MM Ø,AMB ENCLATGE J-LATCH, ESTÈRIL.COMPATIBLE PEN DRIVE O EQUIVALENT.(B*)BAIXA_ESTUDI GERÈNCIA
Instrumental quirúrgic d'un sol ús, Freses | INSTRUMENTAL QUIRÚRGIC D'UN SOL ÚS, FRESES, FRESA DE DISC,28MM LONGITUD I 8.0 MM Ø,AMB ENCLATGE J-LATCH, ESTÈRIL.COMPATIBLE O EQUIVALENT PEN DRIVE(B*)BAIXA_ESTUDI GERÈNCIA
Instrumental quirúrgic d'un sol ús, Freses | INSTRUMENTAL QUIRÚRGIC D'UN SOL ÚS, FRESES, FRESA ESFÈRICA DIAMANTADA DE 2.5 MM Ø,MIDA L, ESTÈRIL UN SOL ÚS .COMPATIBLE MOTOR PEN DRIVE SYNTHES O EQUIVALENT.
Instrumental quirúrgic d'un sol ús, Freses | INSTRUMENTAL QUIRÚRGIC D'UN SOL ÚS, FRESES, FRESA CILÍNDRICA DE CARBUR DE TUNGSTÈ DIÀMETRE 0,70MM X 14,70, LONGITUD TOTAL 44,5MM, DIÀMETRE TIJA 2,35MM, CONNEXIÓ MITJANÇANT ANCLATGE UNIVERSAL.(B*)BAIXA_ESTUDI GERÈNCIA
Instrumental quirúrgic d'un sol ús, Freses | INSTRUMENTAL QUIRÚRGIC D'UN SOL ÚS, FRESES, FRESA OSTEOSÍNTESI, FLEXIBLE INTAMEDUL·LAR, CAPÇAL FIXE BIXCUT TRINKLE, 11MM DIÀMETRE. MIDA APROX 48CM. ACOPLAMENT TRINKLE MODIFICAT.COMPATIBLE MOTOR ELÈCTRIC STRYKER O EQUIVALENT.
Instrumental quirúrgic d'un sol ús, Freses | INSTRUMENTAL QUIRÚRGIC D'UN SOL ÚS, FRESES, FRESA OSTEOSÍNTESI, FLEXIBLE INTAMEDUL·LAR, CAPÇAL FIXE BIXCUT, 12,5MM DIÀMETRE. MIDA APROX 48CM. ACOPLAMENT TRINKLE MODIFICAT.COMPATIBLE MOTORELÈCTRIC STRYKER O EQUIVALENT.
Instrumental quirúrgic d'un sol ús, Serres | INSTRUMENTAL QUIRÚRGIC D'UN SOL ÚS, SERRES, FULLA SERRA AGRESIVA CIRURGIA MALUC, PER A SERRA OSCIL·LANT, MIDA: 1,27MM GRUIX TALL, 95 MM LONG UTIL, 19 MM AMPLADA, NO ESTÈRIL, COMPATIBLE COMPACT AIR DRIVE II, POWER DRIVE, POWER LINE , SYNTHES O EQUIVALENT .
Instrumental quirúrgic d'un sol ús, Serres | INSTRUMENTAL QUIRÚRGIC D'UN SOL ÚS, SERRES, FULLA DE SERRA RECÍPROCA, UN SOL COSTAT, MIDES: 1,19 MM GRUIX, 90 LONGITUD, 12 MM AMPLADA, D'ACER INOXIDABLE AISI 420,ESTÈRIL, D'UN SOL ÚS.COMPATIBLE AMB MOTORS ZIMMER,STRYKER,SYNTHES,CONMED LINVATEC O EQUIVALENT.
Instrumental quirúrgic d'un sol ús, Broques | INSTRUMENTAL QUIRÚRGIC D'UN SOL ÚS, BROQUES, EQU.BROCA CIRURGIA PEU I TURMELL COMPOST PER 1BROCA Ø 2,0 MM X 11.5 CM LONG., ANCORATGE RÀPID,2 PINS POSICIONADORS , 1 MÀNEC PER GUIA DE BROCAI IMPACTADOR,ACER INOX.EST, UN SOL ÚS. COMPATIBLE A/MOTORS SYNTHES O EQUIVALENT.
Instrumental quirúrgic d'un sol ús, Broques | INSTRUMENTAL QUIRÚRGIC D'UN SOL ÚS, BROQUES, EQU BROCA OSTEOSÍNTESI COMPRESSIÓ ELITE COMPOST PER 2 BROQUESØ 3,0 MM X11.5 CM LONG.ANCORATGE RÀPID,4 PINS POSICIONADORS,MÀNEC PER GUIA DE BROCA,IMPACTADOR,MESURADOR DE PROFUNDITAT,AGULLA DE KIRSCHNERØ1.6MM.ACER INOX.COMPATIBLE A/MOTORS SYNTHES O EQUIVAL
Instrumental quirúrgic d'un sol ús, Serres | INSTRUMENTAL QUIRÚRGIC D'UN SOL ÚS, SERRES, EQUIP SERRES 3 UNITATS;PACK PROCEDIMENT DE RESECCIÓ SERRES QUILLA NO CIMENTADA,SIST PRÒT GENOLL UNICOMPART QUILLA N/CIMENT OXFORD.ESTÈRIL,UN SOL ÚS.COMPTBLE SIST OXFORD O EQUIVAL.
Instrumental quirúrgic d'un sol ús, Freses | INSTRUMENTAL QUIRÚRGIC D'UN SOL ÚS, FRESES, MICRO FRESA OVALADA Ø 4MM,D' ACER INOXIDABLE,DE TALL,PER TALLAR I POLIR CARTILEG,,ESTÈRIL,D'UN SOL ÚS.COMPATIBLE A/PEÇA DE MA D'ALTA VELOCITAT,CORDLESS DRIVER/REMB MICRO DRILL/UNIVERSAL DRIVER. STRYKER O EQUIVALENT.
Instrumental quirúrgic d'un sol ús, Freses | INSTRUMENTAL QUIRÚRGIC D'UN SOL ÚS, FRESES, MICRO FRESA RODONA Ø 4MM,D' ACER INOXIDABLE. DE TALL,PER TALLAR I POLIR CARTILEG,ESTÈRIL,D'UN SOL ÚS.COMPATIBLE O EQUIVALENT A/PEÇA DE MA D'ALTA VELOCITAT,CORDLESS DRIVER/REMB MICRO DRILL/UNIVERSAL DRIVER. STRYKER O EQUIVALENT.
Instrumental quirúrgic d'un sol ús, Freses | INSTRUMENTAL QUIRÚRGIC D'UN SOL ÚS, FRESES, FRESA OSTEOSÍNTESI, PUNTA DE DIAMANT, ESFÈRICA DE 3,5MM DIÀMETRE, ISO 035, 2,35MM DIÀMETRE EINA GIRATÒRIA. MIDA 7CM.(B*)BAIXA_ESTUDI GERÈNCIA
Instrumental quirúrgic d'un sol ús, Freses | INSTRUMENTAL QUIRÚRGIC D'UN SOL ÚS, FRESES, FRESA OSTEOSÍNTESI, PUNTA DE DIAMANT, ESFÈRICA DE Ø 4MM X 70MM LONGITUD, 2,35MM DIÀMETRE TIJA, ACER, UN SOL ÚS .COMPATIBLE BIEN AIR O EQUIVALENT.
Instrumental quirúrgic d'un sol ús, Freses | INSTRUMENTAL QUIRÚRGIC D'UN SOL ÚS, FRESES, FRESA OSTEOSÍNTESI, PUNTA DE DIAMANT, ESFÈRICA DE 4,5MM DIÀMETRE, ISO 045, 2,35MM DIÀMETRE EINA GIRATÒRIA. MIDA 7CM.(B*)BAIXA_ESTUDI GERÈNCIA
Instrumental quirúrgic d'un sol ús, Freses | INSTRUMENTAL QUIRÚRGIC D'UN SOL ÚS, FRESES, FRESA OSTEOSÍNTESI CARBUR DE TUNGSTÈ, PUNTA ROSEN, ESFÈRICA DE 6MM DIÀMETRE, ISO 060, 2,35MM DIÀMETRE EINA GIRATÒRIA. MIDA 7CM.(B*)BAIXA_ESTUDI GERÈNCIA
Instrumental quirúrgic d'un sol ús, Freses | INSTRUMENTAL QUIRÚRGIC D'UN SOL ÚS, FRESES, FRESA OSTEOSÍNTESI CARBUR DE TUNGSTÈ, PUNTA ROSEN, ESFÈRICA DE 5MM DIÀMETRE, ISO 050, 2,35MM DIÀMETRE EINA GIRATÒRIA. MIDA 7CM.(B*)BAIXA_ESTUDI GERÈNCIA
Instrumental quirúrgic d'un sol ús, Freses | INSTRUMENTAL QUIRÚRGIC D'UN SOL ÚS, FRESES, FRESA OSTEOSÍNTESI, FLEXIBLE INTAMEDUL·LAR, CAPÇAL FIXE BIXCUT, 9,5MM DIÀMETRE. MIDA APROX 48CM. ACOPLAMENT AO.COMPATIBLE MOTOR ELÈCTRIC STRYKER O EQUIVALENT.
Instrumental quirúrgic d'un sol ús, Freses | INSTRUMENTAL QUIRÚRGIC D'UN SOL ÚS, FRESES, FRESA OSTEOSÍNTESI, PUNTA DIAMANT, ESFÈRICA, LLISA, 3,8MM DIÀMETRE. MIDA 10,6CM.COMPATIBLE AMB SISTEMA CODMAN O EQUIVALENT.(B*)BAIXA_ESTUDI GERÈNCIA
Instrumental quirúrgic d'un sol ús, Freses | INSTRUMENTAL QUIRÚRGIC D'UN SOL ÚS, FRESES, FRESA OSTEOSÍNTESI, PUNTA DE BOLA, ACANALADA, 5,4MM DIÀMETRE. MIDA 10,6CM.COMPATIBLE AMB SISTEMA CODMAN O EQUIVALENT .(B*)BAIXA_ESTUDI GERÈNCIA
Instrumental quirúrgic d'un sol ús, Freses | INSTRUMENTAL QUIRÚRGIC D'UN SOL ÚS, FRESES, FRESA OSTEOSÍNTESI, PUNTA DE BOLA, ACANALADA, 6,4MM DIÀMETRE. MIDA 10,6CM.COMPATIBLE AMB SISTEMA CODMAN O EQUIVALENT .(B*)BAIXA_ESTUDI GERÈNCIA
Instrumental quirúrgic d'un sol ús, Freses | INSTRUMENTAL QUIRÚRGIC D'UN SOL ÚS, FRESES, FRESA OSTEOSÍNTESI, PUNTA DIAMANT, ESFÈRICA, RUGOSA, 4,2MM DIÀMETRE. MIDA 10,6CM.COMPATIBLE AMB SISTEMA CODMAN O EQUIVALENT .(B*)BAIXA_ESTUDI GERÈNCIA
Instrumental quirúrgic d'un sol ús, Freses | INSTRUMENTAL QUIRÚRGIC D'UN SOL ÚS, FRESES, FRESA OSTEOSÍNTESI, PUNTA DE BOLA, ACANALADA, 6 CANALS, DIÀMETRE DE 3,2MM, LLARG TOTAL 54MM, 28,2MM DE LONGITUD EXPOSADA, ACER INOXIDABLE, ESTÈRIL, D'UN SOL ÚS. COMPATIBLE MOTOR ELÈCTRIC MICRO F1 I REM B O EQUIVALENT.
Instrumental quirúrgic d'un sol ús, Freses | INSTRUMENTAL QUIRÚRGIC D'UN SOL ÚS, FRESES, FRESA OSTEOSÍNTESI, PUNTA DE BOLA, ACANALADA, 6 CANALS, DIÀMETRE DE 2,4MM, LLARG TOTAL 54MM, 28,2MM DE LONGITUD EXPOSADA, ACER INOXIDABLE, ESTÈRIL, D'UN SOL ÚS. COMPATIBLE MOTOR ELÈCTRIC MICRO F1 I REM B O EQUIVALENT.
Instrumental quirúrgic d'un sol ús, Freses | INSTRUMENTAL QUIRÚRGIC D'UN SOL ÚS, FRESES, FRESA OSTEOSÍNTESI CARBUR DE TUNGSTÈ, PUNTA ROSEN, ESFÈRICA DE 7MM DIÀMETRE, ISO 070, 2,35MM DIÀMETRE EINA GIRATÒRIA. MIDA 7CM.(B*)BAIXA_ESTUDI GERÈNCIA
Instrumental quirúrgic d'un sol ús, Freses | INSTRUMENTAL QUIRÚRGIC D'UN SOL ÚS, FRESES, FRESA OSTEOSÍNTESI PUNTA ROSEN, ESFÈRICA DE Ø1,8MM, 2,35MM DIÀMETRE TIJA GIRATÒRIA. MIDA 7CM. CARBUR DE TUNGSTÈ.(B*)BAIXA_ESTUDI GERÈNCIA
Instrumental quirúrgic d'un sol ús, Freses | INSTRUMENTAL QUIRÚRGIC D'UN SOL ÚS, FRESES, FRESA OSTEOSÍNTESI CARBUR DE TUNGSTÈ, PUNTA ROSEN, ESFÈRICA DE 2,3MM DIÀMETRE, ISO 023, 2,35MM DIÀMETRE EINA GIRATÒRIA. MIDA 7CM. "
Instrumental quirúrgic d'un sol ús, Freses | INSTRUMENTAL QUIRÚRGIC D'UN SOL ÚS, FRESES, FRESA OSTEOSÍNTESI CARBUR DE TUNGSTÈ, PUNTA ROSEN, ESFÈRICA DE 2,7MM DIÀMETRE, ISO 027, 2,35MM DIÀMETRE EINA GIRATÒRIA. MIDA 7CM.(B*)BAIXA_ESTUDI GERÈNCIA
Instrumental quirúrgic d'un sol ús, Freses | INSTRUMENTAL QUIRÚRGIC D'UN SOL ÚS, FRESES, FRESA OSTEOSÍNTESI CARBUR DE TUNGSTÈ, PUNTA ROSEN, ESFÈRICA DE 3,1MM DIÀMETRE, ISO 031, 2,35MM DIÀMETRE EINA GIRATÒRIA. MIDA 7CM.(B*)BAIXA_ESTUDI GERÈNCIA
Instrumental quirúrgic d'un sol ús, Freses | INSTRUMENTAL QUIRÚRGIC D'UN SOL ÚS, FRESES, FRESA OSTEOSÍNTESI CARBUR DE TUNGSTÈ, PUNTA ROSEN, ESFÈRICA DE4MM DIÀMETRE, ISO 040, 2,35MM DIÀMETRE EINA GIRATÒRIA. MIDA 7CM.
Instrumental quirúrgic d'un sol ús, Freses | INSTRUMENTAL QUIRÚRGIC D'UN SOL ÚS, FRESES, FRESA OSTEOSÍNTESI FIXA INTRAMEDUL.LAR 8.5MM ACER.COMPATIBLE O EQUIVALENT SCULPT O.R.(B*)BAIXA_ESTUDI GERÈNCIA
Instrumental quirúrgic d'un sol ús, Freses | INSTRUMENTAL QUIRÚRGIC D'UN SOL ÚS, FRESES, FRESA OSTEOSÍNTESI FIXA INTRAMEDUL.LAR 6.0MM ACER.COMPATIBLE O EQUIVALENT SCULPT O.R.(B*)BAIXA_ESTUDI GERÈNCIA
Instrumental quirúrgic d'un sol ús, Broques | INSTRUMENTAL QUIRÚRGIC D'UN SOL ÚS, BROQUES, BROCA Ø 2.0MM CURTA,PER A SISTEMA DE OSTEOSÍNTESI PETITS FRAGMENTS EVOSSMALL O EQUIVALENT , D'ACER QUIRÚRGIC, ANCLATGE AO, ESTÈRIL, UN SOL ÚS.
Instrumental quirúrgic d'un sol ús, Broques | INSTRUMENTAL QUIRÚRGIC D'UN SOL ÚS, BROQUES, BROCA Ø 2.7MM CURTA,PER A SISTEMA DE OSTEOSÍNTESI PETITS FRAGMENTS EVOSSMALL O EQUIVALENT , D'ACER QUIRÚRGIC, ANCLATGE AO, ESTÈRIL,UN SOL ÚS.
Instrumental quirúrgic d'un sol ús, Freses | INSTRUMENTAL QUIRÚRGIC D'UN SOL ÚS, FRESES, FRESA PUNTA RODONA DE DIAMANT PULIDORA, Ø 0,6X2,35X70MM,MIDES: DIÀMETRE TIJA Ø 2,35 MM ,LONGITUD TIJA 70 MM. ESTERILITZABLE. COMPATIBLE MOTOR BIENAIR O EQUIVALENT.
Instrumental quirúrgic d'un sol ús, Broques | INSTRUMENTAL QUIRÚRGIC D'UN SOL ÚS, BROQUES, BROCA Ø 3.5MM CURTA,PER A SISTEMA DE OSTEOSÍNTESI PETITS FRAGMENTS EVOSSMALL O EQUIVALENT , D'ACER QUIRÚRGIC, ANCLATGE AO, ESTÈRIL,UN SOL ÚS.
Instrumental quirúrgic d'un sol ús, Broques | INSTRUMENTAL QUIRÚRGIC D'UN SOL ÚS, BROQUES, BROCA Ø 2.0MM LLARGA,PER A SISTEMA DE OSTEOSÍNTESI PETITS FRAGMENTS EVOSSMALL O EQUIVALENT , D'ACER QUIRÚRGIC, ANCLATGE AO, ESTÈRIL,UN SOL ÚS.
Instrumental quirúrgic d'un sol ús, Broques | INSTRUMENTAL QUIRÚRGIC D'UN SOL ÚS, BROQUES, BROCA Ø 2.5MM LLARGA,PER A SISTEMA DE OSTEOSÍNTESI PETITS FRAGMENTS EVOSSMALL O EQUIVALENT , D'ACER QUIRÚRGIC, ANCLATGE AO, ESTÈRIL,UN SOL ÚS.
Instrumental quirúrgic d'un sol ús, Broques | INSTRUMENTAL QUIRÚRGIC D'UN SOL ÚS, BROQUES, BROCA Ø 2.7MM LLARGA,PER A SISTEMA DE OSTEOSÍNTESI PETITS FRAGMENTS EVOSSMALL O EQUIVALENT , D'ACER QUIRÚRGIC, ANCLATGE AO, ESTÈRIL,UN SOL ÚS.
Instrumental quirúrgic d'un sol ús, Freses | INSTRUMENTAL QUIRÚRGIC D'UN SOL ÚS, FRESES, FRESA OSTEOSÍNTESI, FLEXIBLE INTAMEDUL·LAR, CAPÇAL FIXE BIXCUT, 8,5MM DIÀMETRE. MIDA APROX 48CM. ACOPLAMENT AO.COMPATIBLE MOTOR ELÈCTRIC STRYKER O EQUIVALENT.
Instrumental quirúrgic d'un sol ús, Freses | INSTRUMENTAL QUIRÚRGIC D'UN SOL ÚS, FRESES, FRESA OSTEOSÍNTESI, PUNTA DE DIAMANT, ESFÈRICA DE 3,1MM DIÀMETRE, ISO 031, 2,35MM DIÀMETRE EINA GIRATÒRIA. MIDA 7CM.(B*)BAIXA_ESTUDI GERÈNCIA
Instrumental quirúrgic d'un sol ús, Freses | INSTRUMENTAL QUIRÚRGIC D'UN SOL ÚS, FRESES, FRESA OSTEOSÍNTESI CARBUR DE TUNGSTÈ, MENJADORA, BOLA, Ø 6MM , PER A ADAPTADOR DE 7CM. ESTÈRIL, UN SOL ÚS.PER A MOTOR MIDAS REX LEGEND O EQUIVALENT.
Instrumental quirúrgic d'un sol ús, Freses | INSTRUMENTAL QUIRÚRGIC D'UN SOL ÚS, FRESES, FRESA CÒNICA D'ACER INOXIDABLE I CRMO , DIÀMETRE PUNTA 4.1MM, LLARG PUNTA 12 MM, LLARG VARETA 55 MM PER A CIRURGIA TRAUMATOLOGIA PERCUTÀNIA SISTEMA DPR O EQUIVALENT.(B*)BAIXA_ESTUDI GERÈNCIA
Instrumental quirúrgic d'un sol ús, Freses | INSTRUMENTAL QUIRÚRGIC D'UN SOL ÚS, FRESES, FRESA OSTEOSÍNTESI PUNTA CÒNICA AGRESSIVA, EXTRACCIÓ D'OS, MIDES: DIÀMETRE 6 MM PUNTA,ISO 060 2,35MM DIÀMETRE EINA GIRATÒRIA, 70MM LLARGADA TOTAL, D'ACER INOXIDABLE, CONNEXIÓ KAVO O ESTÀNDARD, REUTILITZABLE, NO ESTÈRIL.(B*)BAIXA_ESTUDI GERÈNCIA
Instrumental quirúrgic d'un sol ús, Serres | INSTRUMENTAL QUIRÚRGIC D'UN SOL ÚS, SERRES, EQUIP SERRES 3 UNIT:FULLA SERRA OSCILANT,1,27X90X13MM,FULLA SERRA RECÍPROCA 2,87X90X12MM,FULLA SERRA RECÍPROCA UN SOL COSTAT 1,19X70LONGX10MM AMPLADA SIST PRÒT GENOLL UNICOMPART QUILLA N/CIMENT OXFORD.ESTÈRIL,UN SOL ÚS.COMPTBLE SIST OXFORD O EQUIVAL.
Instrumental quirúrgic d'un sol ús, Serres | INSTRUMENTAL QUIRÚRGIC D'UN SOL ÚS, SERRES, FULLA SERRA SAGITAL DE 13,0MM D´AMPLE X 1,27MM DE GRUIX X 90MM DE LLARGADA, PER TALLAR TEIXIT OSSI, DIAMANTADA, NO ESTÈRIL. COMPATIBLE AMB ANCORATGE SYNTHES O EQUIVALENT.
Instrumental quirúrgic d'un sol ús, Serres | INSTRUMENTAL QUIRÚRGIC D'UN SOL ÚS, SERRES, FULLA DE SERRA SAGITAL, MIDA 46/31MM LONG X 10MM D´AMPLE X 0,4/0,3MM GRUIX DE TALL, NO ESTÈRIL, D'ACER QUIRÚRGIC, PER A L'ADAPTADOR OSCIL·LANT. COMPATIBLE MOTOR SYNTHES O EQUIVALENT.
Instrumental quirúrgic d'un sol ús, Serres | INSTRUMENTAL QUIRÚRGIC D'UN SOL ÚS, SERRES, FULLA DE SERRA SAGITAL, TALL DE 90º , MIDA: 30/22X12X0,4/0,3MM, D'ACER QUIRÚRGIC, PER A L'ADAPTADOR OSCIL·LANT. ESTÈRIL, UN SOL ÚS.PER A MOTOR COLIBRÍ SYNTHES O EQUIVALENT .
Instrumental quirúrgic d'un sol ús, Serres | INSTRUMENTAL QUIRÚRGIC D'UN SOL ÚS, SERRES, FULLA DE SERRA SAGITAL, TALL DE 90º , MIDA: 46/31X10X0,4/0,3MM, D'ACER QUIRÚRGIC, PER A L'ADAPTADOR OSCIL·LANT.ESTÈRIL, UN SOL ÚS. PER A MOTOR COLIBRÍ SYNTHES O EQUIVALENT .
Instrumental quirúrgic d'un sol ús, Serres | INSTRUMENTAL QUIRÚRGIC D'UN SOL ÚS, SERRES, FULLA SERRA SAGITAL DE 14,8MM D´AMPLE X 0,40MM DE GRUIX X 48MM DE LLARGADA, PER TALLAR TEIXIT OSSI, ACER INOXIDABLE, NO ESTÈRIL. COMPATIBLE AMB ANCORATGE SYNTHES O EQUIVALENT.
Instrumental quirúrgic d'un sol ús, Serres | INSTRUMENTAL QUIRÚRGIC D'UN SOL ÚS, SERRES, FULLA DE SERRA PER A ESTERNOTOMIA DE TALL RECÍPROCA,0,7MM GRUIX DE FULLA,GRUIX DE TALL 0,9MM I 43,0MM LONGITUD DE TREBALL,ESTÈRIL, REUTILITZABLE. COMPATIBLE PER PEÇA DE MÀ GA635,GB440,GA674 AESCULAP O EQUIVALENT.(B*)BAIXA_ESTUDI GERÈNCIA
Instrumental quirúrgic d'un sol ús, Serres | INSTRUMENTAL QUIRÚRGIC D'UN SOL ÚS, SERRES, FULLA DE SERRA SAGITAL , TALL DE 90º, MIDA 22X7,9X0,4/0,3 MM D'ACER QUIRÚRGIC, PER A L'ADAPTADOR OSCIL·LANT.PER A CONNEXIÓ SYNTHES O EQUIVALENT.
Instrumental quirúrgic d'un sol ús, Serres | INSTRUMENTAL QUIRÚRGIC D'UN SOL ÚS, SERRES, SERRA DE TALL ESQUERRA PUNTA MIDES: 105,7 X 4,0 X 0,6MM, D'ACER INOXIDABLE, PER A SISTEMA QUIRÚRGIC ULTRASÒNIC, ESTÈRIL. COMPATIBLE AMB SISTEMA PIEZOELÈCTRIC SYNTHES O EQUIVALENT.
Instrumental quirúrgic d'un sol ús, Serres | INSTRUMENTAL QUIRÚRGIC D'UN SOL ÚS, SERRES, FULLA DE SERRA SAGITAL, MIDA 37/22MM LONG X 8MM D´AMPLE X 0,4/0,3MM GRUIX DE TALL, ESTÈRIL, D'ACER QUIRÚRGIC, PER A L'ADAPTADOR OSCIL·LANT. COMPATIBLE MOTOR SYNTHES O EQUIVALENT.
Instrumental quirúrgic d'un sol ús, Serres | INSTRUMENTAL QUIRÚRGIC D'UN SOL ÚS, SERRES, FULLA SERRA SAGITAL DE 11,7MM D´AMPLE X 0,30-0,40MM DE GRUIX X 22MM DE LLARGADA, PER TALLAR TEIXIT OSSI, ACER INOXIDABLE, NO ESTÈRIL. COMPATIBLE AMB ANCORATGE SYNTHES O EQUIVALENT.
Instrumental quirúrgic d'un sol ús, Serres | INSTRUMENTAL QUIRÚRGIC D'UN SOL ÚS, SERRES, FULLA DE SERRA INTERFERENCIAL, PER A ARTROSCÒPIA, PER A TALLAR OS GRAN, 0,6MM ESPESSOR DE TALL. MIDA 9,0X41,0X0,4MM.COMPATIBLE O EQUIVALENT MOTOR LINVATEC.
Instrumental quirúrgic d'un sol ús, Serres | INSTRUMENTAL QUIRÚRGIC D'UN SOL ÚS, SERRES, FULLA SERRA SAGITAL DE 13,0MM D´AMPLE X 1,27MM DE GRUIX X 90MM DE LLARGADA, PER TALLAR TEIXIT OSSI, ACER INOXIDABLE, NO ESTÈRIL. COMPATIBLE AMB ANCORATGE STRYKER O EQUIVALENT.
Instrumental quirúrgic d'un sol ús, Serres | INSTRUMENTAL QUIRÚRGIC D'UN SOL ÚS, SERRES, FULLA DE SERRA AMB DENTS ESCALONADES DIAMANTADES PER A SERRA OSCIL·LANT,0,40MM ESPESSOR DE TALL, 25MM LONGITUD UTILITZABLE, 9,5MM AMPLADA, D'ACER INOXIDABLE,AMB ANCORATGE AO/ASIF, NO ESTÈRIL. .COMPATIBLE SYNTHES / AO O EQUIVALENT.
Instrumental quirúrgic d'un sol ús, Serres | INSTRUMENTAL QUIRÚRGIC D'UN SOL ÚS, SERRES, FULLA DE SERRA AMB DENTS ESCALONADES DIAMANTADES PER A SERRA OSCIL·LANT, 1,27MM ESPESSOR DE TALL, 90MM LONGITUD UTILITZABLE, 25MM AMPLADA, D'ACER INOXIDABLE,AMB ANCORATGE AO/ASIF,REUTILIZABLE,MIDA 90X25,4X1,27MM.COMPATIBLE SYNTHES/ZIMMER O EQUIVALENT .
Instrumental quirúrgic d'un sol ús, Serres | INSTRUMENTAL QUIRÚRGIC D'UN SOL ÚS, SERRES, FULLA DE SERRA SAGITAL OSCIL·LANT, MIDA: 65/50X10X0,6/0,4MM D'ACER QUIRÚRGIC, PER A L'ADAPTADOR OSCIL·LANT. PER A MOTOR COLIBRÍ /SYNTHES O EQUIVALENT .
Instrumental quirúrgic d'un sol ús, Serres | INSTRUMENTAL QUIRÚRGIC D'UN SOL ÚS, SERRES, FULLA DE SERRA AMB DENTS ESCALONADES DIAMANTADES PER A SERRA OSCIL·LANT AMB ANCORATGE CONMED, 1,27MM ESPESSOR DE TALL, 90MM LONGITUD UTILITZABLE,25MM AMPLADA,D'ACER INOXIDABLE,REUTILIZABLE,MIDA 90X25X1,27MM.COMPATIBLE CONMED O EQUIVALENT.
Instrumental quirúrgic d'un sol ús, Serres | INSTRUMENTAL QUIRÚRGIC D'UN SOL ÚS, SERRES, MICROFULLA SERRA SAGITAL, D'ACER INOX. MIDES: GRUIX 0,35 PER 10MM AMPLADA DENTAT,15MM LONGITUD ÚTIL, FORMA TRAPEZOÏDAL.COMPATIBLE MOTOR BIENAIR O EQUIVALENT .(B*)BAIXA_ESTUDI GERÈNCIA
Instrumental quirúrgic d'un sol ús, Serres | INSTRUMENTAL QUIRÚRGIC D'UN SOL ÚS, SERRES, MICROFULLA SERRA SAGITAL, D'ACER INOX. MIDES: GRUIX 0,35 PER 6MM AMPLADA DENTAT,15MM LONGITUD ÚTIL, FORMA TRAPEZOÏDAL.COMPATIBLE MOTOR BIENAIR O EQUIVALENT .(B*)BAIXA_ESTUDI GERÈNCIA
Instrumental quirúrgic d'un sol ús, Serres | INSTRUMENTAL QUIRÚRGIC D'UN SOL ÚS, SERRES, MICROFULLA SERRA RECTA, D'ACER.MIDES: GRUIX 0,35 PER 18MM LONGITUD DELDENTAT, 18X0,35 MM.COMPATIBLE MOTOR BIENAIR O EQUIVALENT.(B*)BAIXA_ESTUDI GERÈNCIA
Instrumental quirúrgic d'un sol ús, Serres | INSTRUMENTAL QUIRÚRGIC D'UN SOL ÚS, SERRES, FULLA DE SERRA AMB DENTS ESCALONADES DIAMANTADES PER A SERRA OSCIL·LANT , 1,27MM ESPESSOR DE TALL, 90MM LONGITUD UTILITZABLE, 13MM AMPLADA, D'ACER INOXIDABLE,REUTILIZABLE, ESTÈRIL, AMB ANCORATGE COMPATIBLE CONMED O EQUIVALENT .
Instrumental quirúrgic d'un sol ús, Serres | INSTRUMENTAL QUIRÚRGIC D'UN SOL ÚS, SERRES, FULLA DE SERRA AGRESIVA EN CIRURGIA DE MALUC, 1,25MM ESPESSOR DE TALL, 116MM LONGITUD TOTAL, 95,5MM LONGITUD UTILITZABLE, 25MM AMPLADA, PER A SERRA OSCIL·LANT AMB ANCORATGE AO/ASIF,NO ESTÈRIL. COMPATIBLE MOTORS SYNTHES O EQUIVALENTS.
Instrumental quirúrgic d'un sol ús, Serres | INSTRUMENTAL QUIRÚRGIC D'UN SOL ÚS, SERRES, FULLASERRA AGRESIVA EN CIRURGIAMALUC, PER A SERRA OSCIL·LANT AMB ANCORATGE AO/ASIF, 1,20MM ESPESSORTALL, 91MM LONGITUD TOTAL, 70MM LONGITUD UTILITZABLE, 18MM AMPLADA, NO ESTÈRIL. MIDA 91/70X18X1,2MM. COMPATIBLE SYNTHES O EQUIVAL
Instrumental quirúrgic d'un sol ús, Serres | INSTRUMENTAL QUIRÚRGIC D'UN SOL ÚS, SERRES, FULLA DE SERRA OSCIL.LANT D'ACER QUIRÚRGIC, MIDA 25X90X1,19MM, ESTÈRIL. COMPATIBLE AMB MOTOR MPOWER2(CONMED) O EQUIVALENT(B*)BAIXA_ESTUDI GERÈNCIA
Instrumental quirúrgic d'un sol ús, Serres | INSTRUMENTAL QUIRÚRGIC D'UN SOL ÚS, SERRES, FULLA DE SERRA OSCIL.LANT D'ACER QUIRÚRGIC, MIDA 13X1X90MM, ESTÈRIL. COMPATIBLE AMB MOTOR MPOWER2(CONMED) O EQUIVALENT(B*)BAIXA_ESTUDI GERÈNCIA
Instrumental quirúrgic d'un sol ús, Serres | INSTRUMENTAL QUIRÚRGIC D'UN SOL ÚS, SERRES, FULLA DE SERRA OSCIL.LANT D'ACER QUIRÚRGIC,MIDA 19 X1,27X105MM, ESTÈRIL. COMPATIBLE AMB MOTOR MPOWER2(CONMED) O EQUIVALENT(B*)BAIXA_ESTUDI GERÈNCIA
Instrumental quirúrgic d'un sol ús, Serres | INSTRUMENTAL QUIRÚRGIC D'UN SOL ÚS, SERRES, SERRA DE TALL PUNTA DIAMANT RODONA ANGULADA MIDA: 21.9X12.4XØ1.8 MM, D'ACER INOXIDABLE,PER A SISTEMA QUIRÚRGIC ULTRASÒNIC, ESTÈRIL,UN SOL ÚS. COMPATIBLE O EQUIVALENT SISTEMA PIEZOELÈCTRIC SYNTHES
Instrumental quirúrgic d'un sol ús, Freses | INSTRUMENTAL QUIRÚRGIC D'UN SOL ÚS, FRESES, FRESA RECTA LLARGA PER A CIRURGIA PERCUTÀNIA Ø2,0X72MM LLARG TOTAL (ESPIRA 19,5MM DE LLARG), D'ACER INOXIDABLE, SHANNON , CONNEXIÓ UNIVERSAL.REUTILITZABLE.
Instrumental quirúrgic d'un sol ús, Serres | INSTRUMENTAL QUIRÚRGIC D'UN SOL ÚS, SERRES, INSERT PER OSTEOTOMIES LATERALS I TRANSVERSAL ESQUERRE EN CIRUGIES DE RINOPLASTIA. CORBA, ARRODONIDA, 1 SOL US. COMPATIBLE AMB IMPLANT CENTER II,PIEZOTOME2,PIEZOTOME CUBE, PIEZOTOME SOLO LED.
Instrumental quirúrgic d'un sol ús, Serres | INSTRUMENTAL QUIRÚRGIC D'UN SOL ÚS, SERRES, INSERT PER OSTEOTOMIES LATERALS I TRANSVERSAL DRET EN CIRUGIES DE RINOPLASTIA. CORBA, ARRODONIDA, 1 SOL US. COMPATIBLE AMB IMPLANT CENTER II,PIEZOTOME2,PIEZOTOME CUBE, PIEZOTOME SOLO LED.
Instrumental quirúrgic d'un sol ús, Freses | INSTRUMENTAL QUIRÚRGIC D'UN SOL ÚS, FRESES, FRESA OSTEOSÍNTESI, PER A CANAL INTRAMEDUL·LAR SISTEMA RIA, DIÀMETRE 18,5MM. ESTÈRIL.COMPATIBLE O EQUIVALENT SYNTHES(B*)BAIXA_ESTUDI GERÈNCIA
Instrumental quirúrgic d'un sol ús, Freses | INSTRUMENTAL QUIRÚRGIC D'UN SOL ÚS, FRESES, FRESA OSTEOSÍNTESI, PER A CANAL INTRAMEDUL·LAR SISTEMA RIA, DIÀMETRE 19MM. ESTÈRIL. COMPATIBLE SYNTHES O EQUIVALENT.(B*)BAIXA_ESTUDI GERÈNCIA
Instrumental quirúrgic d'un sol ús, Freses | INSTRUMENTAL QUIRÚRGIC D'UN SOL ÚS, FRESES, FRESA PER A CIRURGIA TRAUMATOLÒGICA PERCUTÀNIA SISTEMA DPR, D'ACER INOXIDABLE I CRMO, CÒNICA DIÀMETRE 3.1 MM, DIÀMETRE PUNTA 4.1/1.0 MM, LLARG PUNTA 12 MM, LLARG VARETA 53 MM.(B*)BAIXA_ESTUDI GERÈNCIA
Instrumental quirúrgic d'un sol ús, Freses | INSTRUMENTAL QUIRÚRGIC D'UN SOL ÚS, FRESES, FRESA ESFÈRICA D'ACER Ø 3,0MM I LONGITUD TOTAL 28MM AMB ENCLATGE J-LATCH, ESTÈRIL.
Instrumental quirúrgic d'un sol ús, Freses | INSTRUMENTAL QUIRÚRGIC D'UN SOL ÚS, FRESES, FRESA ESFÈRICA D'ACER Ø 5,0MM I LONGITUD TOTAL 45MM AMB ENCLATGE J-LATCH, ESTÈRIL.
Instrumental quirúrgic d'un sol ús, Freses | INSTRUMENTAL QUIRÚRGIC D'UN SOL ÚS, FRESES, FRESA CÒNICA AMPLE D'ACER Ø 5,0MM I LONGITUD DE CAP 8,3 MM,LONGITUD TOTAL 28MM AMB ENCLATGE J-LATCH, ESTÈRIL.
Instrumental quirúrgic d'un sol ús, Freses | INSTRUMENTAL QUIRÚRGIC D'UN SOL ÚS, FRESES, FRESA PER A CIRURGIA PERCUTÀNIA DE PEU, D'ACER INOX, DIÀMETRE 2,0MM X 8,0 MM, LLARGÀRIA TOTAL 65MM,COMPATIBLE O EQUIVALENT MOTOR D'ANCORATGE JACOBS.(B*)BAIXA_ESTUDI GERÈNCIA
Instrumental quirúrgic d'un sol ús, Freses | INSTRUMENTAL QUIRÚRGIC D'UN SOL ÚS, FRESES, FRESA PER A CIRURGIA TRAUMATOLÒGICA PERCUTÀNIA SISTEMA DPR, D'ACER INOXIDABLE I CRMO, CCILÍNDRICA DIÀMETRE 3.1 MM, DIÀMETRE PUNTA 2.0 MM, LLARG PUNTA 15 MM, LLARG VARETA 50 MM.(B*)BAIXA_ESTUDI GERÈNCIA
Instrumental quirúrgic d'un sol ús, Broques | INSTRUMENTAL QUIRÚRGIC D'UN SOL ÚS, BROQUES, BROCA PER A CIRURGIA PERCUTÀNIA, D'ACER INOX, DIÀMETRE 5MM X 15MM, LLARGÀRIA TOTAL 70MM, PER A BROPHY O EQUIVALENT.
Instrumental quirúrgic d'un sol ús, Broques | INSTRUMENTAL QUIRÚRGIC D'UN SOL ÚS, BROQUES, BROCA OSTEOSÍNTESI, 2,5MM DIÀMETRE, 11CM LONGITUD TOTAL, 8,5CM LONGITUD UTILITZABLE, TRES ARESTES DE TALL, AMB ANCORATGE RÀPID.
Instrumental quirúrgic d'un sol ús, Broques | INSTRUMENTAL QUIRÚRGIC D'UN SOL ÚS, BROQUES, BROCA OSTEOSÍNTESI ESTÀNDARD, 2,5MM DIÀMETRE X 9,5CM DE LONGITUD, DUES ARESTES DE TALL.
Instrumental quirúrgic d'un sol ús, Broques | INSTRUMENTAL QUIRÚRGIC D'UN SOL ÚS, BROQUES, BROCA OSTEOSÍNTESI ESTÀNDARD, 3,2MM DIÀMETRE X 13,0CM DE LONGITUD, DUES ARESTES DE TALL.(B*)BAIXA_ESTUDI GERÈNCIA
Instrumental quirúrgic d'un sol ús, Broques | INSTRUMENTAL QUIRÚRGIC D'UN SOL ÚS, BROQUES, BROCA OSTEOSÍNTESI DE Ø 4,2MM I 300MM DE LONGITUD PER A CLAU INTRAMEDUL.LAR GAMMA3 O EQUIVALENT, ESTÈRIL.
Instrumental quirúrgic d'un sol ús, Broques | INSTRUMENTAL QUIRÚRGIC D'UN SOL ÚS, BROQUES, BROCA OSTEOSÍNTESI DE 2,0MM DE DIÀMETRE, LONGITUD 85/70MM, AMB DUES ARESTES DE TALL PER MANDRIL DE TRES MORDASSES.
Instrumental quirúrgic d'un sol ús, Broques | INSTRUMENTAL QUIRÚRGIC D'UN SOL ÚS, BROQUES, BROCA OSTEOSÍNTESI, 3,2MM DIÀMETRE, DUES ARESTES DE TALL, AMB ANCORATGE RÀPID. MIDA 19,5CM LONGITUD TOTAL, 17CM LONGITUD UTILITZABLE.(B*)BAIXA_ESTUDI GERÈNCIA
Instrumental quirúrgic d'un sol ús, Broques | INSTRUMENTAL QUIRÚRGIC D'UN SOL ÚS, BROQUES, BROCA OSTEOSÍNTESI, 1,5MM DIÀMETRE, AMB TOPALL DE 7MM. MIDA 5CM.COMPATIBLE O EQUIVALENT BIXCUIT.(B*)BAIXA_ESTUDI GERÈNCIA
Instrumental quirúrgic d'un sol ús, Broques | INSTRUMENTAL QUIRÚRGIC D'UN SOL ÚS, BROQUES, BROCA OSTEOSÍNTESI, 1,5MM DIÀMETRE, AMB TOPALL DE 10MM. MIDA 8,3CM.COMPATIBLE O EQUIVALENT BIXCUIT.(B*)BAIXA_ESTUDI GERÈNCIA
Instrumental quirúrgic d'un sol ús, Broques | INSTRUMENTAL QUIRÚRGIC D'UN SOL ÚS, BROQUES, BROCA OSTEOSÍNTESI, 1,6MM DIÀMETRE, AMB TOPALL DE 20MM. MIDA 9,3CM.COMPATIBLE O EQUIVALENT STRYKER.(B*)BAIXA_ESTUDI GERÈNCIA
Instrumental quirúrgic d'un sol ús, Broques | INSTRUMENTAL QUIRÚRGIC D'UN SOL ÚS, BROQUES, BROCA OSTEOSÍNTESI, 3,5MM DIÀMETRE, 11CM.LONGITUD UTILITZABLE, DUES ARESTES DE TALL, ACER INOX.AMB ANCORATGE RÀPID.
Instrumental quirúrgic d'un sol ús, Broques | INSTRUMENTAL QUIRÚRGIC D'UN SOL ÚS, BROQUES, BROCA PER A TWIST DRILL, DE 2MM, 1/16", DE 57MM DE LLARGÀRIA(B*)BAIXA_ESTUDI GERÈNCIA
Instrumental quirúrgic d'un sol ús, Broques | INSTRUMENTAL QUIRÚRGIC D'UN SOL ÚS, BROQUES, BROCA OSTEOSÍNTESI, 2,5MM DIÀMETRE, TRES ARESTES DE TALL, AMB ANCORATGE RÀPID, 18,0CM LONGITUD TOTAL, 15,5CM LONGITUD UTILITZABLE.(B*)BAIXA_ESTUDI GERÈNCIA
Instrumental quirúrgic d'un sol ús, Broques | INSTRUMENTAL QUIRÚRGIC D'UN SOL ÚS, BROQUES, BROCA OSTEOSÍNTESI, 3,5MM DIÀMETRE, TRES ARESTES DE TALL, AMB ANCORATGE RÀPID, 19,5CM LONGITUD TOTAL, 17CM LONGITUD UTILITZABLE.(B*)BAIXA_ESTUDI GERÈNCIA
Instrumental quirúrgic d'un sol ús, Broques | INSTRUMENTAL QUIRÚRGIC D'UN SOL ÚS, BROQUES, BROCA OSTEOSÍNTESI DE 2,7MM DE DIÀMETRE, LONGITUD 85/70MM, AMB DUES ARESTES DE TALL PER MANDRIL DE TRES MORDASSES.
Instrumental quirúrgic d'un sol ús, Broques | INSTRUMENTAL QUIRÚRGIC D'UN SOL ÚS, BROQUES, BROCA OSTEOSÍNTESI PER A FIXACIÓ, DIÀMETRE 1,4MM, LONGITUD 94MM, LONGITUD DE TREBALL 27MM, CONNEXIÓ STRYKER PER SISTEMA PROFYLE MODULAR 1,7, REF. 60-14126 COMPATIBLE O EQUIVALENT.(B*)BAIXA_ESTUDI GERÈNCIA
Instrumental quirúrgic d'un sol ús, Broques | INSTRUMENTAL QUIRÚRGIC D'UN SOL ÚS, BROQUES, BROCA T2 DE CLAU INTRAMEDUL·LAR FEMORAL DIÀMETRE 4,2 X 340MM CONNEXIÓ DE 3 PLANS TRI FLAT COMP'ATIBLE O EQUIVALENT.(B*)BAIXA_ESTUDI GERÈNCIA
Instrumental quirúrgic d'un sol ús, Broques | INSTRUMENTAL QUIRÚRGIC D'UN SOL ÚS, BROQUES, BROCA Ø3,5X130MM PER AL CALGOL DE FORRELLAR EL CLAU INTRAMEDUL·LAR T2 DE TIBIA DE 8MM, ESTÈRIL.COMPATIBLE O EQUIVALENT STRYKER.
Instrumental quirúrgic d'un sol ús, Broques | INSTRUMENTAL QUIRÚRGIC D'UN SOL ÚS, BROQUES, BROCA OSTEOSÍNTESI, 4,5MM DIÀMETRE, DUES ARESTES DE TALL, AMB ANCORATGE RÀPID, 19,5CM LONGITUD TOTAL, 17CM LONGITUD UTILITZABLE.(B*)BAIXA_ESTUDI GERÈNCIA
Instrumental quirúrgic d'un sol ús, Serres | INSTRUMENTAL QUIRÚRGIC D'UN SOL ÚS, SERRES, FULLA DE SERRA RECÍPROCA PER A ESTERNTOM, FINA,CORBA,33,5MM GRUIX DE TALL, 6,4 MM D'ALÇADA 76,2MM LONGITUD TOTAL, ESTÈRIL, D'UN SOL ÚS.COMPATIBLEAMB CORE, REMB STRYKER O EQUIVALENT .
Instrumental quirúrgic d'un sol ús, Serres | INSTRUMENTAL QUIRÚRGIC D'UN SOL ÚS, SERRES, FULLA DE SERRA OSCILANT 1,27X90X25MM,FULLA SERRA RECÍPROCA, PER SISTEMES DE PROTESIS DE MALUC, GENOLL I ALTRES ARTICULACIONS. NO ESTERIL, 1 SOLÚS. COMPATIBLE AMB MOTOR AMB CONEXIÓ LINVATEC HALL O EQUIVALENT
Instrumental quirúrgic d'un sol ús, Broques | INSTRUMENTAL QUIRÚRGIC D'UN SOL ÚS, BROQUES, EQUIP BROCA OSTEOSÍNTESI CIRURGIA PEU COMPOST PER 1 BROCAØ 2,65 MM X 11.5 CM LONG., ANCORATGE RÀPID,2 PINS POSICIONADORSØ2,65X17MM,1 IMPACTADOR,1 MÀNEC DE GUIA DE BROCA, ACER INOX. PER A SIST DE GRAPES SPEEDTITAN O EQUIVALENT. ESTÈRIL,UN SOL ÚS
Instrumental quirúrgic d'un sol ús, Serres | INSTRUMENTAL QUIRÚRGIC D'UN SOL ÚS, SERRES, FULLA DE SERRA MICRO RECÍPROCA, RECTA, PUNTA ROMA,CURTA, ESTRETA, ACER INOXIDABLE. MIDA: 14.5MM, GRUIX DE TALL 0,38,LONGITUD TOTAL 57.7MM PER ATALLAR TEIXIT OSSI, ESTÈRIL, D'UN SOL ÚS.COMPATIBLE O EQUIVALENT A/PEÇADE MA REMB/CORE STRYKER
Instrumental quirúrgic d'un sol ús, Freses | INSTRUMENTAL QUIRÚRGIC D'UN SOL ÚS, FRESES, FRESA RECTA DIÀMETRE 2,0MM X 15MM DE LONNGITUD ÚTIL. SISTEMA DPR O O EQUIVALENT.(B*)BAIXA_ESTUDI GERÈNCIA
Instrumental quirúrgic d'un sol ús, Freses | INSTRUMENTAL QUIRÚRGIC D'UN SOL ÚS, FRESES, FRESA OSTEOSÍNTESI, PUNTA DE BOLA, ACER INOXIDABLE, 3,5MM DIÀMETRE. MIDA 2,35 MM X 70 MM.COMPATIBLE AMB ALLPORT O EQUIVALENT.(B*)BAIXA_ESTUDI GERÈNCIA
Instrumental quirúrgic d'un sol ús, Freses | INSTRUMENTAL QUIRÚRGIC D'UN SOL ÚS, FRESES, FRESA CILÍNDRICA DIÀMETRE 4,1MM X 15MM DE LONNGITUD ÚTIL. SISTEMA DPR O EQUIVALENT .(B*)BAIXA_ESTUDI GERÈNCIA
Instrumental quirúrgic d'un sol ús, Freses | INSTRUMENTAL QUIRÚRGIC D'UN SOL ÚS, FRESES, FRESA RECTA DIÀMETRE 2,0MM X 10MM DE LONNGITUD ÚTIL. SISTEMA DPR O EQUIVALENT .
Instrumental quirúrgic d'un sol ús, Freses | INSTRUMENTAL QUIRÚRGIC D'UN SOL ÚS, FRESES, FRESA PER A CIRURGIA PERCUTÀNIA DE PEU, D'ACER INOX, DIÀMETRE 3,1MM X 10MM, LLARGÀRIA TOTAL 55MM,COMPATIBLE O EQUIVALENT MICRO MOTOR D'ANCORATGE JACOBS.
Instrumental quirúrgic d'un sol ús, Freses | INSTRUMENTAL QUIRÚRGIC D'UN SOL ÚS, FRESES, FRESA OSTEOSÍNTESI, FLEXIBLE INTAMEDUL·LAR, CAPÇAL FIXE BIXCUT, 6,5MM DIÀMETRE. MIDA APROX 40CM. ACOPLAMENT AO.COMPATIBLE MOTOR STRYKER O EQUIVALENT.
Instrumental quirúrgic d'un sol ús, Freses | INSTRUMENTAL QUIRÚRGIC D'UN SOL ÚS, FRESES, FRESA OSTEOSÍNTESI, FLEXIBLE INTAMEDUL·LAR, CAPÇAL FIXE BIXCUT, 7,0MM DIÀMETRE. MIDA APROX 40CM. ACOPLAMENT AO.COMPATIBLE MOTOR ELÈCTRIC STRYKER O EQUIVALENT.(B*)BAIXA_ESTUDI GERÈNCIA
Instrumental quirúrgic d'un sol ús, Freses | INSTRUMENTAL QUIRÚRGIC D'UN SOL ÚS, FRESES, FRESA OSTEOSINTESI, FLEXIBLE INTRAMEDUL.LAR, 7,5 MM DIAMETRE. MIDA APROX 48CM +/-2CM. COMPATIBLE MOTOR STRYKER O EQUIVALENT.
Instrumental quirúrgic d'un sol ús, Serres | INSTRUMENTAL QUIRÚRGIC D'UN SOL ÚS, SERRES, FULLA DE SERRA MICRO RECÍPROCA, RECTA, FINA, PUNTA ESTRETA,ACER INOXIDABLE. MIDA: 27 MM, GRUIX DE TALL 0,38MM,LONGITUD TOTAL 69.9MM PER A TALLAR TEIXIT OSSI, ESTÈRIL, D'UN SOL ÚS.COMPATIBLE O EQUIVALENT PEÇA DE MA REMB/CORE STRYKER
Instrumental quirúrgic d'un sol ús, Serres | INSTRUMENTAL QUIRÚRGIC D'UN SOL ÚS, SERRES, FULLA DE SERRA MICRO RECÍPROCA, RECTA, PUNTA ROMA,CURTA, AMPLA, ACER INOXIDABLE. MIDA: 14.5MM, GRUIX DE TALL 0,38,LONGITUD TOTAL 57.7MM PER A TALLAR TEIXIT OSSI, ESTÈRIL, D'UN SOL ÚS.COMPATIBLE O EQUIVALENT A/PEÇA DE MA REMB/CORE STRYKER
Instrumental quirúrgic d'un sol ús, Serres | INSTRUMENTAL QUIRÚRGIC D'UN SOL ÚS, SERRES, EQUIP SERRES 3 UNIT:FULLA SERRA OSCILANT,0,89X90X13MM,FULLA SERRA RECÍPROCA,FULLA SERRA RECÍPROCA TALL UN SOL COSTAT ,SIST PRÒT GENOLL QUILLA NO CIMENTADA .ESTÈRIL,UN SOL ÚS.COMPATIBLE MOTOR LINVATEC POWER PRO SYSTEM O EQUIVALENT
Instrumental quirúrgic d'un sol ús, Freses | INSTRUMENTAL QUIRÚRGIC D'UN SOL ÚS, FRESES, MICRO FRESA OSTEOSÍNTESI, OVAL, DIÀMETRE DEL CAP 4,00MM X 9,50MM LONGITUD, 54MM DE LONGITUD TOTAL, 10 ESTRIES. ACER INOXIDABLE.COMPATIBLE MOTOR STRYKER O EQUIVALENT.(B*)BAIXA_ESTUDI GERÈNCIA
Instrumental quirúrgic d'un sol ús, Freses | INSTRUMENTAL QUIRÚRGIC D'UN SOL ÚS, FRESES, FRESA OSTEOSÍNTESI,TALL LATERAL SHANNON, DIÀMETRE DEL CAP 2,10MM X 11,10MM LONGITUD, 54MMDE LONGITUD TOTAL, 3 ESTRÍES. ACER INOXIDABLE.COMPATIBLE MOTOR ELÈCTRIC STRYKER O EQUIVALENT.
Instrumental quirúrgic d'un sol ús, Freses | INSTRUMENTAL QUIRÚRGIC D'UN SOL ÚS, FRESES, FRESA OSTEOSÍNTESI, PUNTA DE BOLA, ACANALADA, 10 CANALS, DIÀMETRE DE 4,0 X 9,5MM, LLARG TOTAL 44,5MM, 28,2MM DE LONGITUD EXPOSADA, ACER INOXIDABLE, ESTÈRIL, D'UN SOL ÚS. COMPATIBLE MOTOR ELÈCTRIC MICRO F1 I REM B O EQUIVALENT.
Instrumental quirúrgic d'un sol ús, Freses | INSTRUMENTAL QUIRÚRGIC D'UN SOL ÚS, FRESES, FRESA OSTEOSÍNTESI, DE CARBONI AMB FISURA DE TALL CREUAT, DIÀMETRE DEL CAP 2,1MM X 7,0MM LONGITUD, 44,5 MM DE LONGITUD TOTAL, 6 ESTRIES, ANCLATGE RÀPID. ACER INOXIDABLE.COMPATIBLE MOTOR STRYKER O EQUIVALENT.(B*)BAIXA_ESTUDI GERÈNCIA
Instrumental quirúrgic d'un sol ús, Freses | INSTRUMENTAL QUIRÚRGIC D'UN SOL ÚS, FRESES, FRESA MENJADORA I TALLADORA DE CARBUR DE TUNGSTÈ, Ø 2,7X2,35X70MM,MIDES: DIÀMETRE TIJA Ø 2,35 MM ,LONGITUD TIJA 70 MM. ESTERILITZABLE. COMPATIBLE MOTOR BIENAIR O EQUIVALENT.
Instrumental quirúrgic d'un sol ús, Freses | INSTRUMENTAL QUIRÚRGIC D'UN SOL ÚS, FRESES, FRESA OSTEOSÍNTESI, FLEXIBLE INTAMEDUL·LAR, CAPÇAL FIXE BIXCUT, 6,0MM DIÀMETRE. MIDA APROX 40CM. ACOPLAMENT AO.COMPATIBLE MOTOR STRYKER O EQUIVALENT.(B*)BAIXA_ESTUDI GERÈNCIA
Instrumental quirúrgic d'un sol ús, Freses | INSTRUMENTAL QUIRÚRGIC D'UN SOL ÚS, FRESES, FRESA OSTEOSÍNTESI, DE TALL LATERAL, DIÀMETRE DEL CAP 3,20MM X 11,10MM LONGITUD, 54MMDE LONGITUD TOTAL, 8 ESTRÍES. ACER INOXIDABLE.COMPATIBLE MOTOR STRYKER O EQUIVALENT.(B*)BAIXA_ESTUDI GERÈNCIA
Instrumental quirúrgic d'un sol ús, Freses | INSTRUMENTAL QUIRÚRGIC D'UN SOL ÚS, FRESES, FRESA OSTEOSÍNTESI, PER A CANAL INTRAMEDUL·LAR SISTEMA RIA, DIÀMETRE 14MM. ESTÈRIL.COMPATIBLE O EQUIVALENT SYNTHES(B*)BAIXA_ESTUDI GERÈNCIA
Instrumental quirúrgic d'un sol ús, Serres | INSTRUMENTAL QUIRÚRGIC D'UN SOL ÚS, SERRES, FULLA SERRA MICRO OSCIL·LANT ,DE PRECISIÓ INTRA ORAL CURTA, ACER INOXIDABLE.MIDA : 9MM AMPLE X 12MM LLARG X 0.38 GRUIX TALL,OFFSET,PER TALLAR TEIXIT OSSI,ESTÈRIL,D'UN SOL ÚS.COMPATIBLE A/PEÇA DE MA OSCIL·LANT TPS/REMB/CORE STRYKER O EQUIVALENT.
Instrumental quirúrgic d'un sol ús, Serres | INSTRUMENTAL QUIRÚRGIC D'UN SOL ÚS, SERRES, FULLA SERRA MICRO OSCIL·LANT ,DE PRECISIÓ INTRA ORAL CURTA,ESTRETA, ACER INOXIDABLE.MIDA : 5MM AMPLE X 12MM LLARG X 0.38 GRUIX TALL,OFFSET,PER TALLAR TEIXIT OSSI,ESTÈRIL,D'UN SOL ÚS.COMPATIBLE A/PEÇA DEMA OSCIL·LANT TPS/REMB/CORE STRYKER O EQUIVALENT .
Instrumental quirúrgic d'un sol ús, Freses | INSTRUMENTAL QUIRÚRGIC D'UN SOL ÚS, FRESES, MICRO FRESA OVALADA Ø2.5MM,DE,ACER INOXIDABLE,PER TALLAR I POLIR CARTILEG,ESTÈRIL,D'UN SOL ÚS.COMPATIBLE A/PEÇA DE MA D'ALTA VELOCITAT,CORDLESS DRIVER/REMB MICRO DRILL/UNIVERSAL DRIVER. STRYKER O EQUIVALENT.
Instrumental quirúrgic d'un sol ús, Freses | INSTRUMENTAL QUIRÚRGIC D'UN SOL ÚS, FRESES, FRESA OSTEOSÍNTESI, PER A CANAL INTRAMEDUL·LAR SISTEMA RIA, DIÀMETRE 16MM. ESTÈRIL.COMPATIBLE O EQUIVALENT SYNTHES(B*)BAIXA_ESTUDI GERÈNCIA
Instrumental quirúrgic d'un sol ús, Freses | INSTRUMENTAL QUIRÚRGIC D'UN SOL ÚS, FRESES, FRESA OSTEOSÍNTESI, PER A CANAL INTRAMEDUL·LAR SISTEMA RIA, DIÀMETRE 17MM. ESTÈRIL.COMPATIBLE O EQUIVALENT SYNTHES(B*)BAIXA_ESTUDI GERÈNCIA
Instrumental quirúrgic d'un sol ús, Freses | INSTRUMENTAL QUIRÚRGIC D'UN SOL ÚS, FRESES, MICRO FRESA OSTEOSÍNTESI, RODONA, DIÀMETRE DEL CAP 4,00MM X 9,50MM LONGITUD, 54MM DE LONGITUD TOTAL, 25 ESTRIES, ACER INOXIDABLE.COMPATIBLE MOTOR STRYKER O EQUIVALENT.(B*)BAIXA_ESTUDI GERÈNCIA
Instrumental quirúrgic d'un sol ús, Freses | INSTRUMENTAL QUIRÚRGIC D'UN SOL ÚS, FRESES, FRESA PER A CIRURGIA PERCUTÀNIA DE PEU, D'ACER INOX, DIÀMETRE 4,1MM X 13MM, LLARGÀRIA TOTAL 55MM,WEDGE-BURR .PER A MICRO MOTOR D'ANCORATGE JACOBS.
Instrumental quirúrgic d'un sol ús, Freses | INSTRUMENTAL QUIRÚRGIC D'UN SOL ÚS, FRESES, FRESA PER A CIRURGIA PERCUTÀNIA DE PEU, D'ACER INOX, DIÀMETRE 3,1MM X 12MM, LLARGÀRIA TOTAL 55MM,WEDGE-BURR.PER A MICRO MOTOR D'ANCORATGE JACOBS O EQUIVALENT .
Instrumental quirúrgic d'un sol ús, Freses | INSTRUMENTAL QUIRÚRGIC D'UN SOL ÚS, FRESES, FRESA OSTEOSÍNTESI, PER A CANAL INTRAMEDUL·LAR SISTEMA RIA, DIÀMETRE 12MM. ESTÈRIL.COMPATIBLE O EQUIVALENT SYNTHES(B*)BAIXA_ESTUDI GERÈNCIA
Instrumental quirúrgic d'un sol ús, Freses | INSTRUMENTAL QUIRÚRGIC D'UN SOL ÚS, FRESES, FRESA OSTEOSÍNTESI, PER A CANAL INTRAMEDUL·LAR SISTEMA RIA, DIÀMETRE 12,5MM. ESTÈRIL.COMPATIBLE O EQUIVALENT SYNTHES(B*)BAIXA_ESTUDI GERÈNCIA
Instrumental quirúrgic d'un sol ús, Freses | INSTRUMENTAL QUIRÚRGIC D'UN SOL ÚS, FRESES, FRESA OSTEOSÍNTESI, PER A CANAL INTRAMEDUL·LAR SISTEMA RIA, DIÀMETRE 13MM. ESTÈRIL.COMPATIBLE O EQUIVALENT SYNTHES(B*)BAIXA_ESTUDI GERÈNCIA
Instrumental quirúrgic d'un sol ús, Freses | INSTRUMENTAL QUIRÚRGIC D'UN SOL ÚS, FRESES, FRESA OSTEOSÍNTESI, PER A CANAL INTRAMEDUL·LAR SISTEMA RIA, DIÀMETRE 13,5MM. ESTÈRIL.COMPATIBLE O EQUIVALENT SYNTHES(B*)BAIXA_ESTUDI GERÈNCIA
Instrumental quirúrgic d'un sol ús, Freses | INSTRUMENTAL QUIRÚRGIC D'UN SOL ÚS, FRESES, FRESA OSTEOSÍNTESI, PER A CANAL INTRAMEDUL·LAR SISTEMA RIA, DIÀMETRE 14,5MM. ESTÈRIL.COMPATIBLE O EQUIVALENT SYNTHES(B*)BAIXA_ESTUDI GERÈNCIA
Instrumental quirúrgic d'un sol ús, Freses | INSTRUMENTAL QUIRÚRGIC D'UN SOL ÚS, FRESES, FRESA OSTEOSÍNTESI, PER A CANAL INTRAMEDUL·LAR SISTEMA RIA, DIÀMETRE 15MM. ESTÈRIL.COMPATIBLE O EQUIVALENT SYNTHES(B*)BAIXA_ESTUDI GERÈNCIA
Instrumental quirúrgic d'un sol ús, Freses | INSTRUMENTAL QUIRÚRGIC D'UN SOL ÚS, FRESES, FRESA OSTEOSÍNTESI, PER A CANAL INTRAMEDUL·LAR SISTEMA RIA, DIÀMETRE 15,5MM. ESTÈRIL.COMPATIBLE O EQUIVALENT SYNTHES(B*)BAIXA_ESTUDI GERÈNCIA
Instrumental quirúrgic d'un sol ús, Freses | INSTRUMENTAL QUIRÚRGIC D'UN SOL ÚS, FRESES, FRESA OSTEOSÍNTESI, PER A CANAL INTRAMEDUL·LAR SISTEMA RIA, DIÀMETRE 16,5MM. ESTÈRIL.COMPATIBLE O EQUIVALENT SYNTHES(B*)BAIXA_ESTUDI GERÈNCIA
Instrumental quirúrgic d'un sol ús, Freses | INSTRUMENTAL QUIRÚRGIC D'UN SOL ÚS, FRESES, FRESA OSTEOSÍNTESI, PER A CANAL INTRAMEDUL·LAR SISTEMA RIA, DIÀMETRE 17,5MM. ESTÈRIL.COMPATIBLE O EQUIVALENT SYNTHES(B*)BAIXA_ESTUDI GERÈNCIA
Instrumental quirúrgic d'un sol ús, Freses | INSTRUMENTAL QUIRÚRGIC D'UN SOL ÚS, FRESES, FRESA OSTEOSÍNTESI, PER A CANAL INTRAMEDUL·LAR SISTEMA RIA, DIÀMETRE 18MM. ESTÈRIL-COMPATIBLE O EQUIVALENT SYNTHES(B*)BAIXA_ESTUDI GERÈNCIA
Instrumental quirúrgic d'un sol ús, Serres | INSTRUMENTAL QUIRÚRGIC D'UN SOL ÚS, SERRES, FULLA DE SERRA AMB DENTS ESCALONADES, PER A SERRA OSCIL·LANT AMB ANCORATGE AO/ASIF, 0,6/0,4MM ESPESSOR DE TALL, 46MM LONGITUD TOTAL, 25MM LONGITUD UTILITZABLE, 6,0MM AMPLADA, NO ESTÈRIL. MIDA 46/25X6,0X0,6/0,4MM. COMPATIBLE SYNTHES O EQUIVALENT
Instrumental quirúrgic d'un sol ús, Serres | INSTRUMENTAL QUIRÚRGIC D'UN SOL ÚS, SERRES, FULLASERRA RECÍPROCA PER A OSTEOSÍNTESI,FORMA LLÀPIS, 13.0MM LONGITUD ÚTIL X 0,3MM GRUIX I 0,3MM AMPLETALL, D'ACER INOX, REUTILITZABLE. COMPATIBLE AMB PEÇAMA AESCULAP GD305 I GD310, I AMB QUALSEVOL MOTOR INTRA O EQUIVALENT.(B*)BAIXA_ESTUDI GERÈNCIA
Instrumental quirúrgic d'un sol ús, Serres | INSTRUMENTAL QUIRÚRGIC D'UN SOL ÚS, SERRES, FULLASERRA RECÍPROCA PER A OSTEOSÍNTESI,FORMA LLÀPIS, 20.0MM LONGITUD ÚTIL X 0,3MM GRUIX I 0,3MM AMPLETALL, D'ACER INOX, REUTILITZABLE. COMPATIBLE AMB PEÇAMA AESCULAP GD305 I GD310, I AMB QUALSEVOL MOTOR INTRA O EQUIVALENT.(B*)BAIXA_ESTUDI GERÈNCIA
Instrumental quirúrgic d'un sol ús, Serres | INSTRUMENTAL QUIRÚRGIC D'UN SOL ÚS, SERRES, FULLA DE SERRA AGRESIVA EN CIRURGIA DE MALUC, PER A SERRA OSCIL·LANT AMB ANCORATGE AO/ASIF, 1,4/1,3MM ESPESSOR DE TALL, 116MM LONGITUD TOTAL, 95MM LONGITUD UTILITZABLE, 25MM AMPLADA, NO ESTÈRIL. MIDA 116/95X25X1,4/1,3MM.COMPATIBLE O EQUIVALENT SYNTHES
Instrumental quirúrgic d'un sol ús, Serres | INSTRUMENTAL QUIRÚRGIC D'UN SOL ÚS, SERRES, FULLA DE SERRA MICRO AMB TOPALL 14MM PER A MOTOR ELÈCTRIC, TALL TEIXIT OSSI, ACER INOXIDABLE. MIDA: LLARG 31MM X AMPLADA 9MM. COMPATIBLE AMB MOTORS STRYKER, COMMAND II, TPS, CORDLESS DRIVE I CORE O EQUIVALENTS(B*)BAIXA_ESTUDI GERÈNCIA
Instrumental quirúrgic d'un sol ús, Serres | INSTRUMENTAL QUIRÚRGIC D'UN SOL ÚS, SERRES, FULLA DE MICROSERRA RECÍPROCA DE TIJA PLANA, RECTA, PUNTA AGUDA, 0,25MM GRUIX DENTADA 11MM LLARG, ACER INOXIDABLE, COMPATIBLE AMB PEÇA DE MA MOTOR BIEN AIR O EQUIVALENT.(B*)BAIXA_ESTUDI GERÈNCIA
Instrumental quirúrgic d'un sol ús, Serres | INSTRUMENTAL QUIRÚRGIC D'UN SOL ÚS, SERRES, FULLA DE MICROSERRA RECÍPROCA DE TIJA PLANA, RECTA, PUNTA RODONA, 0,25MM GRUIX DENTADA 26MM LLARG, ACER INOXIDABLE, COMPATIBLE AMB PEÇA DE MA MOTOR BIEN AIR O EQUIVALENT.(B*)BAIXA_ESTUDI GERÈNCIA
Instrumental quirúrgic d'un sol ús, Serres | INSTRUMENTAL QUIRÚRGIC D'UN SOL ÚS, SERRES, FULLA DE SERRA RECÍPROCA , TIPUS PALA, PER A QUILLA CIMENTADA, DE 3,55 MM PER 90 X 13 MM, D' ACER INOXIDABLE.PER A MOTOR ZIMMER O EQUIVALENT.(B*)BAIXA_ESTUDI GERÈNCIA
Instrumental quirúrgic d'un sol ús, Serres | INSTRUMENTAL QUIRÚRGIC D'UN SOL ÚS, SERRES, FULLA DE SERRA, PER A SERRA OSCIL·LANT, PER A TALLAR OS GRAN, 1.27MM ESPESSOR DE TALL. MIDA 10X85X127MM,COMPATIBLE O EQUIVALENT MOTOR LINVATEC.
Instrumental quirúrgic d'un sol ús, Serres | INSTRUMENTAL QUIRÚRGIC D'UN SOL ÚS, SERRES, FULLA DE MICROSERRA RECÍPROCA DE TIJA RODONA, RECTA, 0,60MM GRUIX X 28,0MM LLARG, ACER INOXIDABLE, COMPATIBLE AMB MOTOR PNEUMÀTIC LINVATEC MICRO 100 O EQUIVALENT.
Instrumental quirúrgic d'un sol ús, Serres | INSTRUMENTAL QUIRÚRGIC D'UN SOL ÚS, SERRES, FULLA DE MICROSERRA RECÍPROCA DE TIJA PLANA, RECTA, 0,40MM GRUIX X 25,5MM LLARG, ACER INOXIDABLE, COMPATIBLE AMB MOTOR PNEUMÀTIC LINVATEC MICRO 100 O EQUIVALENT.(B*)BAIXA_ESTUDI GERÈNCIA
Instrumental quirúrgic d'un sol ús, Serres | INSTRUMENTAL QUIRÚRGIC D'UN SOL ÚS, SERRES, FULLA DE MICROSERRA RECÍPROCA DE TIJA PLANA, RECTA, 0,40MM GRUIX X 38,0MM LLARG, ACER INOXIDABLE, COMPATIBLE AMB MOTOR PNEUMÀTIC LINVATEC MICRO 100 O EQUIVALENT.
Instrumental quirúrgic d'un sol ús, Serres | INSTRUMENTAL QUIRÚRGIC D'UN SOL ÚS, SERRES, FULLASERRA SAGITAL, ACER INOXIDABLE. MIDA: 10MM AMPLADA, 0,3MM GRUIX I 25MM LLARGADA TOTAL, AMB MESURADORPROFUNDITAT EN INDICAT AL FULL EN DISTÀNCIES2,5MM. COMPATIBLE AMB PEÇAMA S-8SSERRA SAGITAL OSTEOPLAC O EQUIVALENT.(B*)BAIXA_ESTUDI GERÈNCIA
Instrumental quirúrgic d'un sol ús, Serres | INSTRUMENTAL QUIRÚRGIC D'UN SOL ÚS, SERRES, MICROFULLA DE SERRA SAGITAL FINA.MIDA: AMPLE 10,4MM X PROFUNDITAT DE TALL 15,1MM X GRUIX 0,71 MM, ESPESSOR DE TALL 0,89MM, ESTÈRIL.COMPATIBLE PEÇA DE MA K100/K200 DE MOTOR MINI-DRIVER O EQUIVALENT.(B*)BAIXA_ESTUDI GERÈNCIA
Instrumental quirúrgic d'un sol ús, Serres | INSTRUMENTAL QUIRÚRGIC D'UN SOL ÚS, SERRES, FULLA DE MICROSERRA RECÍPROCA CORBADA , 0,60MM GRUIX X 25 MM LLARG,DE TIJA RODONA, ACER INOXIDABLE, COMPATIBLE AMB MOTOR PNEUMÀTIC LINVATEC MICRO 100 , MICROPOWER O EQUIVALENT.
Instrumental quirúrgic d'un sol ús, Serres | INSTRUMENTAL QUIRÚRGIC D'UN SOL ÚS, SERRES, FULLA DE SERRA AMB DENTS ESCALONADES, PER A SERRA OSCIL·LANT 0,6/0,4MM ESPESSOR DE TALL, 70MM LONGITUD TOTAL, 49MM LONGITUD UTILITZABLE, 27MM AMPLADA,D'ACER INOXIDABLE, AMB ANCORATGE AO/ASIF,NO ESTÈRIL. MIDA 70/49X27X0,6/0,4MM.COMPATIBLE SYNTHES O EQUI
Instrumental quirúrgic d'un sol ús, Serres | INSTRUMENTAL QUIRÚRGIC D'UN SOL ÚS, SERRES, FULLA DE SERRA 33,5X6,4X0,6 MM, DISLOCACIÓ CAP AVALL PER A SERRA ALTERNANT, ESTÈRIL.COMPATIBLE PEN DRIVE STRYKER O EQUIVALENT.
Instrumental quirúrgic d'un sol ús, Serres | INSTRUMENTAL QUIRÚRGIC D'UN SOL ÚS, SERRES, FULLA DE SERRA PLANA RECTA AMB DENTS ESCALONADES, MIDES 26X14X0,60MM ESPESSOR DE TALL (26MM LONGITUD UTILITZABLE, 14MM AMPLADA) PER A SERRA OSCIL•LANT AMB ANCORATGE AO/ASIF, NO ESTÈRIL. COMPATIBLE SYNTHES O EQUIVALENT
Instrumental quirúrgic d'un sol ús, Serres | INSTRUMENTAL QUIRÚRGIC D'UN SOL ÚS, SERRES, FULLA DE SERRA 33,5X6,4X0.6 MM, RECTA ASCENDENT PER A SERRA ALTERNANT, ESTÈRIL. COMPATIBLE MOTOR ELÈCTRIC PEN DRIVE O EQUIVALENT .
Instrumental quirúrgic d'un sol ús, Serres | INSTRUMENTAL QUIRÚRGIC D'UN SOL ÚS, SERRES, SERRA DE TALL PUNTA RODONA,MIDA: 38,9XØ5,0X0,6 MM, D'ACER INOXIDABLE,PER A SISTEMA QUIRÚRGIC ULTRASÒNIC, ESTÈRIL. COMPATIBLE O EQUIVALENT SISTEMA PIEZOELÈCTRIC SYNTHES.
Instrumental quirúrgic d'un sol ús, Serres | INSTRUMENTAL QUIRÚRGIC D'UN SOL ÚS, SERRES, FULLA SERRA ESQUERRA PER MOTOR ULTRASÒ, MIDA: 17,8X15,2X4X0.6MM. ESTÈRIL. PER A CMF. COMPATIBLE AMB SISTEMA PIEZOELÈCTRIC O EQUIVALENT
Instrumental quirúrgic d'un sol ús, Serres | INSTRUMENTAL QUIRÚRGIC D'UN SOL ÚS, SERRES, FULLA SERRA DRETA PER MOTOR ULTRASÒ, MIDA: 17,8X15,2X4X0.6MM. ESTÈRIL. PER A CMF. COMPATIBLE AMB SISTEMA PIEZOELÈCTRIC O EQUIVALENT
Instrumental quirúrgic d'un sol ús, Serres | INSTRUMENTAL QUIRÚRGIC D'UN SOL ÚS, SERRES, FULLA SERRA DRETA PER MOTOR ULTRASÒ, MIDA: 39,5X4X0.8MM. ESTÈRIL. PER A CMF. COMPATIBLE AMB SISTEMA PIEZOELÈCTRIC O EQUIVALENT
Instrumental quirúrgic d'un sol ús, Serres | INSTRUMENTAL QUIRÚRGIC D'UN SOL ÚS, SERRES, FULLA DE SERRA OSCIL·LANT SAGITAL MIDA : 12,5MM AMPLE X 1,19MM DE GRUIX X 90 MM DE LLARG, PER TALLAR TEIXIT OSSI,D'ACER INOXIDABLE. ESTÈRIL, D'UN SOL ÚS.COMPATIBLE O EQUIVALENT MOTORS SYNTHES.
Instrumental quirúrgic d'un sol ús, Serres | INSTRUMENTAL QUIRÚRGIC D'UN SOL ÚS, SERRES, FULLA DE SERRA OSCIL·LANT SAGITAL MIDA : 19MM AMPLE X 1,19MMDE GRUIX X 95 MM DE LLARG, PER TALLAR TEIXIT OSSI, ESTÈRIL,D'ACER INOXIDABLE. D'UN SOL ÚS.COMPATIBLE SYNTHES O EQUIVALENT .
Instrumental quirúrgic d'un sol ús, Freses | INSTRUMENTAL QUIRÚRGIC D'UN SOL ÚS, FRESES, FRESA OSTEOSÍNTESI, PUNTA DE BOLA, ACER INOXIDABLE. MIDA 3,1 MM X 70 MM.COMPATIBLE AMB ALLPORT O EQUIVALENT.(B*)BAIXA_ESTUDI GERÈNCIA
Instrumental quirúrgic d'un sol ús, Freses | INSTRUMENTAL QUIRÚRGIC D'UN SOL ÚS, FRESES, FRESA OSTEOSÍNTESI FIXA INTRAMEDUL.LAR 7.5MM ACER.COMPATIBLE O EQUIVALENT SCULPT O.R.(B*)BAIXA_ESTUDI GERÈNCIA
Instrumental quirúrgic d'un sol ús, Freses | INSTRUMENTAL QUIRÚRGIC D'UN SOL ÚS, FRESES, FRESA OSTEOSÍNTESI FIXA INTRAMEDUL.LAR 8.0MM ACER.COMPATIBLE O EQUIVALENT SCULPT O.R.(B*)BAIXA_ESTUDI GERÈNCIA
Instrumental quirúrgic d'un sol ús, Broques | INSTRUMENTAL QUIRÚRGIC D'UN SOL ÚS, BROQUES, BROCA CANULADA PER A OSTEOSÍNTESI DE CARGOL DE DIÀMETRE 2,3MM, ANCORATGE RÀPID I CONNEXIÓ AO. COMPATIBLE AMB SISTEMA OMNITECH O EQUIVALENT
Instrumental quirúrgic d'un sol ús, Broques | INSTRUMENTAL QUIRÚRGIC D'UN SOL ÚS, BROQUES, BROCA OSTEOSÍNTESI, 1,5MM DIÀMETRE, DUES ARESTES DE TALL, AMB ANCORATGE J-LATCH, 12,5CM LONGITUD TOTAL(B*)BAIXA_ESTUDI GERÈNCIA
Instrumental quirúrgic d'un sol ús, Broques | INSTRUMENTAL QUIRÚRGIC D'UN SOL ÚS, BROQUES, BROCA OSTEOSÍNTESI, 1,5MM DIÀMETRE, DUES ARESTES DE TALL, AMB ANCORATGE J-LATCH, 8,0CM LONGITUD TOTAL(B*)BAIXA_ESTUDI GERÈNCIA
Instrumental quirúrgic d'un sol ús, Broques | INSTRUMENTAL QUIRÚRGIC D'UN SOL ÚS, BROQUES, BROCA OSTEOSÍNTESI, 2,4MM DIÀMETRE, DUES ARESTES DE TALL, AMB ANCORATGE RÀPID, 10,0CM LONITUD TOTAL, 7,5CM LONGITUD UTILITZABLE.(B*)BAIXA_ESTUDI GERÈNCIA
Instrumental quirúrgic d'un sol ús, Broques | INSTRUMENTAL QUIRÚRGIC D'UN SOL ÚS, BROQUES, BROCA T2 Ø3,5X230MM CONNEXIÓ AO ESTÈRIL, COMPATIBLE O EQUIVALENT STRYKER.
Instrumental quirúrgic d'un sol ús, Broques | INSTRUMENTAL QUIRÚRGIC D'UN SOL ÚS, BROQUES, BROCA T2 Ø3,5X130MM TRIPLANA COMPATIBLE O EQUIVALENT STRYKER.
Instrumental quirúrgic d'un sol ús, Broques | INSTRUMENTAL QUIRÚRGIC D'UN SOL ÚS, BROQUES, BROCA OSTEOSÍNTESI 1,6MM ACABAMENT "J" PER A CARGOLS 2,0MM, 121MM LONGITUD TOTAL, 29MM LONGITUD UTILITZABLE, ACER INOXIDABLE.(B*)BAIXA_ESTUDI GERÈNCIA
Instrumental quirúrgic d'un sol ús, Broques | INSTRUMENTAL QUIRÚRGIC D'UN SOL ÚS, BROQUES, BROCA OSTEOSÍNTESI 2,0MM ACABAMENT "J" PER A CARGOLS 2,4MM, 70MM LONGITUD TOTAL, 25MM LONGITUD UTILITZABLE, ACER INOXIDABLE.(B*)BAIXA_ESTUDI GERÈNCIA
Instrumental quirúrgic d'un sol ús, Broques | INSTRUMENTAL QUIRÚRGIC D'UN SOL ÚS, BROQUES, BROCA OSTEOSÍNTESI, 3,2MM DIÀMETRE, TRES ARESTES DE TALL, AMB ANCORATGE RÀPID. MIDA 19,5CM LONGITUD TOTAL, 17CM LONGITUD UTILITZABLE.(B*)BAIXA_ESTUDI GERÈNCIA
Instrumental quirúrgic d'un sol ús, Broques | INSTRUMENTAL QUIRÚRGIC D'UN SOL ÚS, BROQUES, TUB DE TEFLÓ PER A INTERCANVI DE GUIES EN LA IMPLANTACIÓ DE CLAU INTRAMEDUL.LAR GROSSE AND KEMPF DE 8'5MM DE DIÀMETRE(B*)BAIXA_ESTUDI GERÈNCIA
Instrumental quirúrgic d'un sol ús, Broques | INSTRUMENTAL QUIRÚRGIC D'UN SOL ÚS, BROQUES, EQU BROCA OSTEOSÍN CIRUR MÀ I CANELL COMPOST P 2 BROQUESØ 2,0MM X11.5 CMLONG.ANCORATGE RÀPID,4 PINS POSICIONADORS,1 MÀNEC GUIA BROCA,1 IMPACTADOR,1 MESURADOR PROFUNDITAT I AGULLA KIRSCHNER Ø1.25MM,ACER INOX. EST,UN SOL ÚS.COMPA A/MOTOR SYNTHES O EQUIVAL
Instrumental quirúrgic d'un sol ús, Broques | INSTRUMENTAL QUIRÚRGIC D'UN SOL ÚS, BROQUES, BROCA OSTEOSÍNTESI SISTEMA DHS/DCS, 2,0MM DIÀMETRE X 245CM DE LONGITUD(B*)BAIXA_ESTUDI GERÈNCIA
Instrumental quirúrgic d'un sol ús, Freses | INSTRUMENTAL QUIRÚRGIC D'UN SOL ÚS, FRESES, FRESA PER A CIRURGIA PERCUTÀNIA DE PEU,MIS PINO MEDIA, RECTA, DIÀMETRE 3.0MM X 15MM X 65MM LONGITUD TOTAL, D'ACER INOX. PER A MOTOR D'ANCORATGEJACOBS
Instrumental quirúrgic d'un sol ús, Serres | INSTRUMENTAL QUIRÚRGIC D'UN SOL ÚS, SERRES, EQUIP SERRES 3 UNITATS;PACK PROCEDIMENT DE RESECCIÓ SERRES QUILLA NO CIMENTADA,SISTEMA PRÒTESI GENOLL UNICOMPARTIMENTAL QUILLA NO CIMENTADA OXFORD.ESTÈRIL,UN SOL ÚS.COMPATIBLE SISTEMA OXFORD O EQUIVAL.
Instrumental quirúrgic d'un sol ús, Broques | INSTRUMENTAL QUIRÚRGIC D'UN SOL ÚS, BROQUES, BROCA Ø 2.5MM CURTA,PER A SISTEMA DE OSTEOSÍNTESI PETITS FRAGMENTS EVOSSMALL O EQUIVALENT , D'ACER QUIRÚRGIC, ANCLATGE AO, ESTÈRIL, UN SOL ÚS.
Instrumental quirúrgic d'un sol ús, Serres | INSTRUMENTAL QUIRÚRGIC D'UN SOL ÚS, SERRES, FULLA DE SERRA SAGITAL PER A MOTOR ELÈCTRIC, 1,07 MM GRUIX, 90MM LONGITUD, 11MM AMPLADA, DOBLE-TALL ,AMB FENESTRACIÓ OVALADA,ACER INOX. ESTÈRIL, D'UN SOL ÚS.COMPATIBLE AMB PEÇA DE MA SAGITAL SYSTEM 5- 6 -7-8 STRYKER O EQUIVALENT
Instrumental quirúrgic d'un sol ús, Serres | INSTRUMENTAL QUIRÚRGIC D'UN SOL ÚS, SERRES, FULLA DE SERRA OSCIL·LANT SAGITAL MIDA : 10MM AMPLE X 35 MM DE LLARG X0.5/0,8MM DE GRUIX, PER TALLAR TEIXIT OSSI,D'ACER INOXIDABLE. ESTÈRIL, D'UN SOL ÚS.COMPATIBLE O EQUIVALENT MOTORS AESCULAP
Instrumental quirúrgic d'un sol ús, Serres | INSTRUMENTAL QUIRÚRGIC D'UN SOL ÚS, SERRES, FULLA DE SERRA OSCIL·LANT SAGITAL MIDA : 23MM AMPLE X 90 MM DE LLARG X0.89 MM DE GRUIX, PER TALLAR TEIXIT OSSI,D'ACER INOXIDABLE. ESTÈRIL, D'UN SOL ÚS. COMPATIBLE O EQUIVALENT MOTORS AESCULAP
Instrumental quirúrgic d'un sol ús, Serres | INSTRUMENTAL QUIRÚRGIC D'UN SOL ÚS, SERRES, FULLA DE SERRA OSCIL·LANT SAGITAL MIDA : 13MM AMPLE X 90 MM DE LLARG X1.27 MM DE GRUIX, PER TALLAR TEIXIT OSSI,D'ACER INOXIDABLE. ESTÈRIL, D'UN SOL ÚS. COMPATIBLE O EQUIVALENT MOTORS AESCULAP
Instrumental quirúrgic d'un sol ús, Serres | INSTRUMENTAL QUIRÚRGIC D'UN SOL ÚS, SERRES, FULLA DE SERRA OSCIL·LANT SAGITAL MIDA : 40MM AMPLE X 50 MM DE LLARG X0.7/0,9MM DE GRUIX, PER TALLAR TEIXIT OSSI,D'ACER INOXIDABLE. ESTÈRIL, D'UN SOL ÚS.COMPATIBLE O EQUIVALENT MOTORS AESCULAP
Instrumental quirúrgic d'un sol ús, Serres | INSTRUMENTAL QUIRÚRGIC D'UN SOL ÚS, SERRES, FULLA DE SERRA OSCIL·LANT SAGITAL MIDA : 30MM AMPLE X 50 MM DE LLARG X0.7/0,9MM DE GRUIX, PER TALLAR TEIXIT OSSI,D'ACER INOXIDABLE. ESTÈRIL, D'UN SOL ÚS.COMPATIBLE O EQUIVALENT MOTORS AESCULAP
Instrumental quirúrgic d'un sol ús, Serres | INSTRUMENTAL QUIRÚRGIC D'UN SOL ÚS, SERRES, FULLA DE SERRA OSCIL·LANT SAGITAL MIDA : 20MM AMPLE X 50 MM DE LLARG X0,7/0,9MM DE GRUIX, PER TALLAR TEIXIT OSSI,D'ACER INOXIDABLE. ESTÈRIL, D'UN SOL ÚS.COMPATIBLE O EQUIVALENT MOTORS AESCULAP
Instrumental quirúrgic d'un sol ús, Serres | INSTRUMENTAL QUIRÚRGIC D'UN SOL ÚS, SERRES, FULLA DE SERRA OSCIL·LANT PLANA I FENESTRADA A ZONA DISTAL PER TALLAR OS GRAN,MIDES:1,27 MM GRUIX,90MM LONGITUD,13 MM AMPLADA,ESTRUCTURA NIU D'ABELLA PER ¿FRICCIÓ A/GUIA DE TALL,ACER INOX,ESTÈRIL,D'UN SOL ÚS COMPATIBLE MOTOR LINVATEC-HALL O EQUIVALENT.
Instrumental quirúrgic d'un sol ús, Serres | INSTRUMENTAL QUIRÚRGIC D'UN SOL ÚS, SERRES, FULLA DE SERRA OSCIL·LANT PLANA I FENESTRADA A ZONA DISTAL PER TALLAR OS GRAN,MIDES:1,27 MM GRUIX,90MM LONGITUD,19 MM AMPLADA,ESTRUCTURA NIU D'ABELLA PER ¿FRICCIÓ A/GUIA DE TALL,ACER INOX,ESTÈRIL,D'UN SOL ÚS COMPATIBLE MOTOR LINVATEC-HALL O EQUIVALENT.
Instrumental quirúrgic d'un sol ús, Serres | INSTRUMENTAL QUIRÚRGIC D'UN SOL ÚS, SERRES, FULLA DE SERRA OSCIL·LANT PLANA I FENESTRADA A ZONA DISTAL PER TALLAR OS GRAN,MIDES:1,27 MM GRUIX,90MM LONGITUD,22 MM AMPLADA,ESTRUCTURA NIU D'ABELLA PER ¿FRICCIÓ A/GUIA DE TALL,ACER INOX,ESTÈRIL,D'UN SOL ÚS COMPATIBLE MOTOR LINVATEC-HALL O EQUIVALENT.
Instrumental quirúrgic d'un sol ús, Serres | INSTRUMENTAL QUIRÚRGIC D'UN SOL ÚS, SERRES, FULLA DE SERRA OSCIL·LANT PLANA I FENESTRADA A ZONA DISTAL PER TALLAR OS GRAN,MIDES:1,37 MM GRUIX,90MM LONGITUD,13 MM AMPLADA,ESTRUCTURA NIU D'ABELLA PER¿FRICCIÓ A/GUIA DE TALL,ACER INOX,ESTÈRIL,D'UN SOL ÚS COMPATIBLE MOTOR LINVATEC-HALL O EQUIVALENT.
Instrumental quirúrgic d'un sol ús, Serres | INSTRUMENTAL QUIRÚRGIC D'UN SOL ÚS, SERRES, FULLA DE SERRA OSCIL·LANT PLANA I FENESTRADA A ZONA DISTAL PER TALLAR OS GRAN,MIDES:1,37 MM GRUIX,90MM LONGITUD,19 MM AMPLADA,ESTRUCTURA NIU D'ABELLA PER ¿FRICCIÓ A/GUIA DE TALL,ACER INOX,ESTÈRIL,D'UN SOL ÚS COMPATIBLE MOTOR LINVATEC-HALL O EQUIVALENT.
Instrumental quirúrgic d'un sol ús, Serres | INSTRUMENTAL QUIRÚRGIC D'UN SOL ÚS, SERRES, FULLA DE SERRA OSCIL·LANT PLANA I FENESTRADA A ZONA DISTAL PER TALLAR OS GRAN,MIDES:1,37 MM GRUIX,90MM LONGITUD,22 MM AMPLADA,ESTRUCTURA NIU D'ABELLA PER¿FRICCIÓ A/GUIA DE TALL,ACER INOX,ESTÈRIL,D'UN SOL ÚS COMPATIBLE MOTOR LINVATEC-HALL O EQUIVALENT.
Instrumental quirúrgic d'un sol ús, Serres | INSTRUMENTAL QUIRÚRGIC D'UN SOL ÚS, SERRES, FULLA DE SERRA SAGITAL AGRESIVA PER A CIRURGIA DE MALUC, 1,19MM GRUIX DE TALL, 116MM LONGITUD TOTAL, 95MM LONGITUD UTILITZABLE, 25MM AMPLADA, ESTÈRIL, UN SOL ÚS, PER A MOTOR AMB ANCORATGE AO/ASIF.COMPATIBLE O EQUIVALENT MOTORS SYNTHES
Instrumental quirúrgic d'un sol ús, Serres | INSTRUMENTAL QUIRÚRGIC D'UN SOL ÚS, SERRES, FULL MICRO SERRA SAGITAL OSCIL·LANT,DOBLE TALL.MIDA: 0,38MM DE GRUIX, 9.0MM D'AMPLADA, 11.5MM LONGITUD, 32 DENTS PER POLÇADA, PER TALLAR ÓSSOS,D'ACER INOXIDABLE.ESTÈRIL, D'UN SOL ÚS. COMPATIBLE AMB TERMINALS SABO, CORE, REMB , STRYKER O EQUIVALENT
Instrumental quirúrgic d'un sol ús, Broques | INSTRUMENTAL QUIRÚRGIC D'UN SOL ÚS, BROQUES, BROCA OSTEOSÍNTESI, 2,7MM DIÀMETRE, DUES ARESTES DE TALL, AMB ANCORATGERÀPID, 12,5CM LONGITUD TOTAL, 29MM LONGITUD UTILITZABLE,ACER INOX.
Instrumental quirúrgic d'un sol ús, Broques | INSTRUMENTAL QUIRÚRGIC D'UN SOL ÚS, BROQUES, BROCA OSTEOSÍNTESI, 3.2MM DIÀMETRE, DUES ARESTES DE TALL, AMB ANCORATGERÀPID, 14,5CM LONGITUD TOTAL, 43MM LONGITUD UTILITZABLE,ACER INOX.
Instrumental quirúrgic d'un sol ús, Broques | INSTRUMENTAL QUIRÚRGIC D'UN SOL ÚS, BROQUES, BROCA OSTEOSÍNTESI, 3.2MM DIÀMETRE, DUES ARESTES DE TALL, AMB ANCORATGERÀPID, 19,5CM LONGITUD TOTAL, 50MM LONGITUD UTILITZABLE,ACER INOX.
Instrumental quirúrgic d'un sol ús, Broques | INSTRUMENTAL QUIRÚRGIC D'UN SOL ÚS, BROQUES, BROCA OSTEOSÍNTESI, 3.5MM DIÀMETRE, DUES ARESTES DE TALL, AMB ANCORATGERÀPID, 11CM LONGITUD TOTAL, 41,5MM LONGITUD UTILITZABLE,ACER INOX.
Instrumental quirúrgic d'un sol ús, Broques | INSTRUMENTAL QUIRÚRGIC D'UN SOL ÚS, BROQUES, BROCA OSTEOSÍNTESI, 2MM DIÀMETRE, DUES ARESTES DE TALL, AMB ANCORATGE RÀPID, 10CM LONGITUD TOTAL, 21,5MM LONGITUD UTILITZABLE,ACER INOX.
Instrumental quirúrgic d'un sol ús, Freses | INSTRUMENTAL QUIRÚRGIC D'UN SOL ÚS, FRESES, FRESA CÒNICA PER A CIRURGIA PERCUTÀNIA DE PEU MÍNIMAMENT INVASIVA WEDGE, Ø 2,2X12MM, D'ACER INOXIDABLE, ESTÈRIL D'UN SOL US
Instrumental quirúrgic d'un sol ús, Broques | INSTRUMENTAL QUIRÚRGIC D'UN SOL ÚS, BROQUES, EQUIP BROCA OSTEOSÍNTESI CIRURGIA PEU COMPOST PER 1 BROCAØ2,65MM,ANCORATGE RÀPID,2 PINS POSICIONADORSØ2,65MM,1 IMPAC,1 MÀNEC GUIA/BROCA,1 GUÍA MESURA,1 ADAP/MÀNEC,1 AGULLA GUÍA 1,37X4MM,ACER INOX.SIST DE GRAPES BME SPEEDTITAN O EQ.ESTÈRIL,UN SOL ÚS
Instrumental quirúrgic d'un sol ús, Serres | INSTRUMENTAL QUIRÚRGIC D'UN SOL ÚS, SERRES, FULLA SERRA SAGITAL MICRO,PRECISIO FINA,5,5MM AMPLADA X 0,38GRUIX X25MMLONGITUT. COMPATIBLE AMB SERRES SAGITAL I OSCIL.LANT REM B, SABO 2 F1 STRYKER O EQUIVALENT. ACER INOX, 1 SOL ÚS
Instrumental quirúrgic d'un sol ús, Broques | INSTRUMENTAL QUIRÚRGIC D'UN SOL ÚS, BROQUES, BROCA PER A GUIA I ADAPTADOR RADIOTRASPARENT PER A MOTOR DE PETITES ARTICULACIONS, Ø4,2MM.
Instrumental quirúrgic d'un sol ús, Broques | INSTRUMENTAL QUIRÚRGIC D'UN SOL ÚS, BROQUES, BROCA PER A GUIA I ADAPTADOR RADIOTRASPARENT PER A MOTOR DE PETITES ARTICULACIONS, Ø3,5MM.
Instrumental quirúrgic d'un sol ús, Broques | INSTRUMENTAL QUIRÚRGIC D'UN SOL ÚS, BROQUES, EQUIP BROCA OSTEOSÍNTESI CIRURGIA PEU COMPOST PER BROCAØ 2,10MM DE LONGITUD.SISTEMA BME HAMMERLOCK 2 HAMMERSPLINT REF:DK-H2(B*)BAIXA_ESTUDI GERÈNCIA
Instrumental quirúrgic d'un sol ús, Broques | INSTRUMENTAL QUIRÚRGIC D'UN SOL ÚS, BROQUES, BROCA GUÍA CALIBRADA LLARGA DE Ø 4,0MMX324MM DE LONGITUD,D'ACER, UN SOLÚS,PER SISTEMA CLAU INTRAMEDUL·LAR TIPUS TRIGEN O EQUIVALENT
Instrumental quirúrgic d'un sol ús, Serres | INSTRUMENTAL QUIRÚRGIC D'UN SOL ÚS, SERRES, SERRA / DISC PER TALLAR I EXTREURE IMPLANTS OSSIS DE PRÒTESI DE MALUC, REBAVA DE DIAMANT, DIÀMETRE DE 25,4MM, EIX 25MM, ESTÈRIL, D'UN SOL ÚS. PER A MOTOR DE BAJA I MITJA VELOCITAT.
Instrumental quirúrgic d'un sol ús, Broques | INSTRUMENTAL QUIRÚRGIC D'UN SOL ÚS, BROQUES, EQUIP BROCA OSTEOSÍNTESI CIRURGIA PEU COMPOST PER 1 BROCAØ 2,0 MM,2 PINS POSICIONADORSØ2,65X17MM,1 IMPACTADOR,1 MÀNEC DE GUIA DE BROCA, ACER INOX. PER A SIST DE GRAPES BME SPEEDTRIAD O EQUIVALENT. ESTÈRIL,UN SOL ÚS(B*)BAIXA_ESTUDI GERÈNCIA
Instrumental quirúrgic d'un sol ús, Broques | INSTRUMENTAL QUIRÚRGIC D'UN SOL ÚS, BROQUES, BROCA OSTEOSÍNTESI, 2MM DIÀMETRE, DUES ARESTES DE TALL, AMB ANCORATGE RÀPID, 12,5CM LONGTUD TOTAL, 2.5CM LONGITUD UTILITZABLE,ACER INOX.
Instrumental quirúrgic d'un sol ús, Broques | INSTRUMENTAL QUIRÚRGIC D'UN SOL ÚS, BROQUES, BROCA OSTEOSÍNTESI, 2.5MM DIÀMETRE, DUES ARESTES DE TALL, AMB ANCORATGERÀPID, 11CM LONGTUD TOTAL, 32MM LONGITUD UTILITZABLE,ACER INOX.
Instrumental quirúrgic d'un sol ús, Broques | INSTRUMENTAL QUIRÚRGIC D'UN SOL ÚS, BROQUES, BROCA OSTEOSÍNTESI, 2.5MM DIÀMETRE, DUES ARESTES DE TALL, AMB ANCORATGERÀPID, 18CM LONGITUD TOTAL, 45MM LONGITUD UTILITZABLE,ACER INOX.
Instrumental quirúrgic d'un sol ús, Broques | INSTRUMENTAL QUIRÚRGIC D'UN SOL ÚS, BROQUES, BROCA OSTEOSÍNTESI, 2.7MM DIÀMETRE, DUES ARESTES DE TALL, AMB ANCORATGERÀPID, 10CM LONGITUD TOTAL, 29MM LONGITUD UTILITZABLE,ACER INOX.
Instrumental quirúrgic d'un sol ús, Broques | INSTRUMENTAL QUIRÚRGIC D'UN SOL ÚS, BROQUES, BROCA GUÍA CANULADA RANURADA DE Ø7 MM REBUTJABLE PER A DISPOSITIU JUGGERLOC 2.3/ TOGGLELOC 2.9 EN SUTURA DE BICEPS. ESTÈRIL.
Instrumental quirúrgic d'un sol ús, Broques | INSTRUMENTAL QUIRÚRGIC D'UN SOL ÚS, BROQUES, BROCA GUÍA CANULADA RANURADA DE Ø6 MM REBUTJABLE PER A DISPOSITIU JUGGERLOC 2.3/ TOGGLELOC 2.9 EN SUTURA DE BICEPS.ESTÈRIL.
Instrumental quirúrgic d'un sol ús, Broques | INSTRUMENTAL QUIRÚRGIC D'UN SOL ÚS, BROQUES, BROCA PER A GUIA I ADAPTADOR RADIOTRASPARENT PER A MOTOR DE PETITES ARTICULACIONS, Ø4,0MM.
Material fungible per artroscòpia, Terminal de vaporització d'artroscòpia | MATERIAL FUNGIBLE PER ARTROSCÒPIA, TERMINAL DE VAPORITZACIÓ D'ARTROSCÒPIA, TERMINAL DE ARTROSCÒPIA POR RADIOFREQÜÈNCIA ARTROSCÒPIA MULTIVAC 50 XL,BIPOLAR,P/PROCEDIMENTS ARTROSCÒPICS DE MALUC,ANGULAT 50º,Ø 3,75MM,CABLE INTEGRAT,ACER INOX,EST,1ÚS.COMPATIBLE AMB GENERADORS DE RADIOFREQÜÈNCIA QUANTUM2 I WEREWOLF
Material fungible per artroscòpia, Terminal de motors per a artroscòpia | MATERIAL FUNGIBLE PER ARTROSCÒPIA, TERMINAL DE MOTORS PER A ARTROSCÒPIA, TERMINAL PER A ARTROSCÒPIA GENOLL,PUNTA CILÍNDRICA BISELL FORMAPERA,Ø 4,2MMX13CM LLARG,BEINA EXTERNA SENSE DENTS I INTERNA DENTADA,P/TALL AGRESSIUTEIXIT,ACER INOX I POLICARBONAT,COLOR BLAU,ESTÈRIL,1ÚS.COM/PEÇA MÀ-CONSOLA DYONICS
Material fungible per artroscòpia, Terminal de motors per a artroscòpia | MATERIAL FUNGIBLE PER ARTROSCÒPIA, TERMINAL DE MOTORS PER A ARTROSCÒPIA, TERMINAL PER A ARTROSCÒPIAGENOLL,PUNTA ARRODONIDA,Ø 4,2MMX13CM LLARG,BEINA EXTERNA I INTERNA DENTADA,P/TALL AGRESSIU TEIXIT TOU I CARTÍLEG,ACER INOX I POLICARBONAT,COLOR DISTINTIU VERMELL/BLAU,ESTÈRIL,1ÚS.COMPATIBLE MOTOR DYONIC
Material fungible per artroscòpia, Terminal de motors per a artroscòpia | MATERIAL FUNGIBLE PER ARTROSCÒPIA, TERMINAL DE MOTORS PER A ARTROSCÒPIA, FRESA D'ARTROSCÒPIA ACROMIONIZER,MENJADORA D'OS I POLIDORA,P/PROCEDIMENTS D'ACROMIOPLÀSTIA(SAD),Ø 5,5MM,TREB/MÀXIM8.000RPM,COLOR DISTINTIU MARRÓ,ESTÈRIL,1ÚS.COMP/PEÇAMÀ I CONSOLA DYONICS POWER I DYONICS POWER II O EQUIVALENT(B*)BAIXA_ESTUDI GERÈNCIA
Material fungible per artroscòpia, Terminal de motors per a artroscòpia | MATERIAL FUNGIBLE PER ARTROSCÒPIA, TERMINAL DE MOTORS PER A ARTROSCÒPIA, TERMINAL D'ARTROSCÒPIA TURBOTRIMMER, PER A RESECCIÓD'OS I TEIXITS TOUS, PUNTA RECTA AMB FINESTRA4,5MM, COLOR DISTINTIU BLAU FOSC, ESTÈRIL, D'UN SOL ÚS. COMPATIBLE AMB PEÇAMÀ I CONSOLA DYONICS POWER I DYONICS POWER II O EQU(B*)BAIXA_ESTUDI GERÈNCIA
Material fungible per artroscòpia, Terminal de vaporització d'artroscòpia | MATERIAL FUNGIBLE PER ARTROSCÒPIA, TERMINAL DE VAPORITZACIÓ D'ARTROSCÒPIA, TERMINAL VAPORITZADOR PER A ARTROSCÒPIA PER RADIOFREQÜÈCIA ARTHROWAND, SIDEWINDER BLADE,BIPOLAR,P/PROCEDIMENTS ARTROSCÒPICS DE MALUC,ANGULAT 55º,Ø 2,7MM,CABLE INTEGRAT,ACER INOX,EST,1ÚS.COMPATIBLE AMB GENERADORS DE RADIOFREQÜÈNCIA QUANTUM2 I WEREWOLF
Material fungible per artroscòpia, Terminal de motors per a artroscòpia | MATERIAL FUNGIBLE PER ARTROSCÒPIA, TERMINAL DE MOTORS PER A ARTROSCÒPIA, TERMINAL D'ARTROSCÒPIA CUTTER, PER A RESECCIÓ DE D'OS I TEIXITS TOUS, PUNTA RECTA AMB FINESTRA DE 3,5MM, COLOR DISTINTIU VERMELL, ESTÈRIL,1ÚS. COMPATIBLE PEÇA DE MÀ I CONSOLA DYONICS POWER I DYONICS POWER II O EQUIVALENT(B*)BAIXA_ESTUDI GERÈNCIA
Material fungible per artroscòpia, Terminal de motors per a artroscòpia | MATERIAL FUNGIBLE PER ARTROSCÒPIA, TERMINAL DE MOTORS PER A ARTROSCÒPIA, TERMINAL P/ARTROSCÒPIA INCISOR PLUS ELITE,P/PROCEDIMENTS ARTROSCÒPICS GENOLL,TALL AMPLE-FULLA INTERNA/DENT,PUNTA RECTA-LLARGA A/FINESTRA 4,5MMX18CM LLARG,ACER-POLICARBONAT,PISSARRA,EST,1ÚS.COMPATIBLE AMB PEÇA MÀ I CONSOLA DYONICS POWER I POWER II O EQ
Material fungible per artroscòpia, Terminal de vaporització d'artroscòpia | MATERIAL FUNGIBLE PER ARTROSCÒPIA, TERMINAL DE VAPORITZACIÓ D'ARTROSCÒPIA, TERMINAL VAPORITZADOR BIPOLAR,CORBAT 90º,RADIOFREQÜÈNCIA A/SUCCIÓ I MÀNEC MANUAL,ALTA CAPACITAT PER PROCEDIMENTS D'ARTROSCÒPIA GENOL/ESPATLLA,Ø 4,2MM,CABLE INTEGRAT,ACER INOX ESTÈRIL,1 SOL ÚS.COMPATIBLE A/GENERADORS DE RADIOFREQÜÈNCIA QUANTUM2 I WEREWOLF
Material fungible per artroscòpia, Altre material per a artroscòpia | MATERIAL FUNGIBLE PER ARTROSCÒPIA, ALTRE MATERIAL PER A ARTROSCÒPIA, ESPONJA ESCUMA PROTECTORA GENOLL P/ARTROSCÒPIA,P/PROTEGIR GENOLL DE PREMSA Q/APLICA P/FER ARTROSCÒPIES,MIDA:96CM+/-3CM(LLARG)X9CM+/-0,5CM(AMPLE)X3,5CM+/-0,3CM(ALT),ESCUMA POLIÈSTER-POLIETILÈ,NO LÀTEX,NO EST,1ÚS.COMP/SIST/ALLEN SUPORT DE CAMA O EQUIVALENT
Material fungible per a cirurgia traumatològica, Altre material per a cirurgia traumatològica d'un sol ús | MATERIAL FUNGIBLE PER A CIRURGIA TRAUMATOLÒGICA, ALTRE MATERIAL PER A CIRURGIA TRAUMATOLÒGICA D'UN SOL ÚS, TERMINAL PER A RENTAT PULSÀTIL D'ALT FLUX. ESTÈRIL. D'UN SOL ÚS. COMPATIBLE AMB SISTEMA INTERPULSE O EQUIVALENT.
Material fungible per a cirurgia traumatològica, Altre material per a cirurgia traumatològica d'un sol ús | MATERIAL FUNGIBLE PER A CIRURGIA TRAUMATOLÒGICA, ALTRE MATERIAL PER A CIRURGIA TRAUMATOLÒGICA D'UN SOL ÚS, TERMINAL PER A RENTAT PULSÀTIL DE TEIXIT OSSI DELICAT, PER A CIRURGIA TRAUMATOLÒGICA I ORTOPÈDICA, ESTÈRIL, UN SOL ÚS. COMPATIBLE AMB SISTEMA INTERPULSE O EQUIVALENT(B*)BAIXA_ESTUDI GERÈNCIA
Material fungible per artroscòpia, Terminal de motors per a artroscòpia | MATERIAL FUNGIBLE PER ARTROSCÒPIA, TERMINAL DE MOTORS PER A ARTROSCÒPIA, TERMINAL FRESA D'ARTROSCÒPIA BARRIL DE 6 ARESTES, FINESTRA AMB FRESA DE Ø 5,5 X 190 MM. PER A PROCEDIMENTS ARTROSCÒPICS DE RESECCIÓ D'OS, D'ACER INOXIDABLE, ESTÈRIL, 1ÚS. COMPATIBLE AMB MOTOR I AMB IDENTIFICACIÓ EN CONSOLA STRYKER O EQUIVALENT.
Material fungible per artroscòpia, Equips bomba artroscòpia | MATERIAL FUNGIBLE PER ARTROSCÒPIA, EQUIPS BOMBA ARTROSCÒPIA, CASSET I TUBS D'ASPIRACIÓ / D'IRRIGACIÓ, PER A PROCEDIMENTS ARTROSCÒPICS, SENSE LÀTEX, ESTÈRIL, D'UN SOL ÚS. COMPATIBLE AMB LA BOMBA D'ARTROSCÒPIA FLOCONTROL (REF: 0350600501) DE STRYKER O EQUIVALENT(B*)BAIXA_ESTUDI GERÈNCIA
Material fungible per artroscòpia, Terminal de motors per a artroscòpia | MATERIAL FUNGIBLE PER ARTROSCÒPIA, TERMINAL DE MOTORS PER A ARTROSCÒPIA, TERMINAL D'ARTROSCÒPIA AGGRESSIVE PLUS, RECTA, FINESTRA INTERIOR DENTADA DE 4,0 X 190 MM, PER A PROCEDIMENTS ARTROSCÒPICS DE RESECCIÓ DE TEIXIT, D'ACER INOXIDABLE, ESTÈRIL, 1ÚS. COMPATIBLE AMB MOTOR I AMB IDENTIFICACIÓ EN CONSOLA STRYKER O EQUIVALENT
Material fungible per artroscòpia, Terminal de motors per a artroscòpia | MATERIAL FUNGIBLE PER ARTROSCÒPIA, TERMINAL DE MOTORS PER A ARTROSCÒPIA, TERMINAL D'ARTROSCÒPIA AGRESSIU PLUS, ANGULADA, FINESTRA INTERIOR DENTADA DE Ø 4,5 X 190 MM. PER A PROCEDIMENTS ARTROSCÒPICS DE RESECCIÓ DE TEIXIT, D'ACER INOXIDABLE, ESTÈRIL,1ÚS. COMPATIBLE AMB MOTOR I AMB IDENTIFICACIÓ EN CONSOLA STRYKER O EQUIVALENT.
Material fungible per artroscòpia, Terminal de motors per a artroscòpia | MATERIAL FUNGIBLE PER ARTROSCÒPIA, TERMINAL DE MOTORS PER A ARTROSCÒPIA, TERMINAL D'ARTROSCÒPIA RESSECTOR, RECTA, FINESTRA INTERIOR DENTADA DE 3,5 X190 MM, PER A PROCEDIMENTS ARTROSCÒPICS DE RESECCIÓ DE TEIXIT, D'ACER INOXIDABLE, ESTÈRIL, 1ÚS. COMPATIBLE AMB MOTOR I AMB IDENTIFICACIÓ EN CONSOLA STRYKER O EQUIVALENT
Material fungible per artroscòpia, Terminal de motors per a artroscòpia | MATERIAL FUNGIBLE PER ARTROSCÒPIA, TERMINAL DE MOTORS PER A ARTROSCÒPIA, TERMINAL - FRESA D'ARTROSCÒPIA SLAP,RECTA,FINESTRA DE 4,0MM,P/PROCEDIMENTS ARTROSCÒPICS P/PROTECCIÓ DEL LABRUM QUAN ES PREPARA NÚCLI OSSI DEL GLENOIDES EN UNA LESIÓ,ACER INOX,ESTÈRIL,1ÚS.COMP/MOTOR I A/IDENTIFICACIÓ EN CONSOLA STRYKER O EQUIVALENT
Material fungible per artroscòpia, Terminal de motors per a artroscòpia | MATERIAL FUNGIBLE PER ARTROSCÒPIA, TERMINAL DE MOTORS PER A ARTROSCÒPIA, TERMINAL - FRESA PUNTA TRÒCAR D'ARTROSCÒPIA SUBCHONDRALDRIL, RECTA, FINESTRA DE 4,0MM, PER A PROCEDIMENTS ARTROSCÒPICS TREPANT OS, D'ACER INOXIDABLE, ESTÈRIL, 1ÚS. COMPATIBLE AMB MOTOR I AMB IDENTIFICACIÓ EN CONSOLA STRYKER O EQUIVALENT
Material fungible per artroscòpia, Terminal de motors per a artroscòpia | MATERIAL FUNGIBLE PER ARTROSCÒPIA, TERMINAL DE MOTORS PER A ARTROSCÒPIA, TERMINAL D'ARTROSCÒPIA FULL RADIUS, FINESTRA DE 2,5 X 145 MM, PER A PROCEDIMENTS ARTROSCÒPICS DE PETITES ARTICULACIONS, D'ACER INOXIDABLE, ESTÈRIL, D'UN SOL ÚS. COMPATIBLE AMB MOTOR I AMB IDENTIFICACIÓ EN CONSOLA STRYKER O EQUIVALENT
Material fungible per artroscòpia, Terminal de motors per a artroscòpia | MATERIAL FUNGIBLE PER ARTROSCÒPIA, TERMINAL DE MOTORS PER A ARTROSCÒPIA, TERMINAL FRESA D'ARTROSCÒPIA HOODED,FINESTRA A/BEINA I INTERIOR AMB FRESA ESFÈRICA I PODER D'ABRASIÓ DE 2,0 X 145 MM, P/PROCEDIMENTS ARTROSCÒPICS DE PETITES ARTICULACIONS,ACER INOX,EST,1ÚS.COMPATIBLE A/MOTOR I A/IDENTIFICACIÓ EN CONSOLA STRYKER O EQUIV
Material fungible per artroscòpia, Terminal de motors per a artroscòpia | MATERIAL FUNGIBLE PER ARTROSCÒPIA, TERMINAL DE MOTORS PER A ARTROSCÒPIA, TERMINAL D'ARTROSCÒPIA TOMCAT, RECTA, FINESTRA DENTADA DE 5,0X 190 MM. PER A PROCEDIMENTS ARTROSCÒPICS DE RESECCIÓ AGRESSIVA DE TEIXIT, D'ACER INOXIDABLE, ESTÈRIL,1ÚS. COMPATIBLE AMB MOTOR I AMB IDENTIFICACIÓ EN CONSOLA STRYKER O EQUIVALENT.
Material fungible per artroscòpia, Terminal de motors per a artroscòpia | MATERIAL FUNGIBLE PER ARTROSCÒPIA, TERMINAL DE MOTORS PER A ARTROSCÒPIA, TERMINAL D'ARTROSCÒPIA TOMCAT, RECTA, FINESTRA DENTADA DE 4,0 X 190 MM, PER A PROCEDIMENTS ARTROSCÒPICS DE RESECCIÓ AGRESSIVA DE TEIXIT TOU, D'ACER INOXIDABLE, ESTÈRIL, 1ÚS. COMPATIBLE AMB MOTOR I AMB IDENTIFICACIÓ EN CONSOLA STRYKER O EQUIVALENT
Material fungible per artroscòpia, Terminal de motors per a artroscòpia | MATERIAL FUNGIBLE PER ARTROSCÒPIA, TERMINAL DE MOTORS PER A ARTROSCÒPIA, TERMINAL - FRESA D'ARTROSCÒPIA BARRIL DE 12 ARESTES, FINESTRA AMB FRESA DE 4,0X190MM, PER A PROCEDIMENTS ARTROSCÒPICS DE RESECCIÓ D'OS, D'ACER INOXIDABLE, ESTÈRIL, D'UN SOL ÚS. COMPATIBLE AMB MOTOR STRYKER I AMB IDENTIFICACIÓ EN CONSOLA STRYKER O EQU
Material fungible per artroscòpia, Terminal de motors per a artroscòpia | MATERIAL FUNGIBLE PER ARTROSCÒPIA, TERMINAL DE MOTORS PER A ARTROSCÒPIA, TERMINAL - FRESA D'ARTROSCÒPIA AGRESSIVA +, FINESTRA AMB FRESA DE 4,0MM, PER A PROCEDIMENTS ARTROSCÒPICS DE RESECCIÓ D'OS, D'ACER INOXIDABLE,MAX RPM 10000, ESTÈRIL, 1ÚS COMPATIBLE AMB MOTOR I AMB IDENTIFICACIÓ EN CONSOLA DYONICS O EQUIVALENT
Material fungible per a cirurgia traumatològica, Altre material per a cirurgia traumatològica d'un sol ús | MATERIAL FUNGIBLE PER A CIRURGIA TRAUMATOLÒGICA, ALTRE MATERIAL PER A CIRURGIA TRAUMATOLÒGICA D'UN SOL ÚS, PEÇA DE MÀ ANGULADA, ERGONÒMICA PER RENTAT PULSATIU D'ALT FLUX AMB BATERIA,SUCCIÓ I IRRIGACIÓ CONTROL MANUAL, PER A NETEJA DE FERIDES I LESIONSÒSSIES. ESTÈRIL I D'UN_X00D_#SOL ÚS. COMPATIBLE AMB SISTEMA INTERPULSE O EQUIVALENT.
Material fungible per a cirurgia traumatològica, Altre material per a cirurgia traumatològica d'un sol ús | MATERIAL FUNGIBLE PER A CIRURGIA TRAUMATOLÒGICA, ALTRE MATERIAL PER A CIRURGIA TRAUMATOLÒGICA D'UN SOL ÚS, TERMINAL D'IRRIG/ASPIR Ø 3,17 CM, SISTEMA DOBLE TUB, AMB PROTECTOR CONTRA ESQUITXADES FLEXIBLE I ADAPTABLE A LA ZONA DE TREBALL. PER A CIRURGIA DE PRÒTESI DE GENOLL I FRESAT ACETABULAR.COMPAT PISTOLA RENTAT SISTEMA ULTREX O EQUIV. REF 0067710
Material fungible per a cirurgia traumatològica, Altre material per a cirurgia traumatològica d'un sol ús | MATERIAL FUNGIBLE PER A CIRURGIA TRAUMATOLÒGICA, ALTRE MATERIAL PER A CIRURGIA TRAUMATOLÒGICA D'UN SOL ÚS, TERMINAL RASPALL DE RENTAT PULSATIU DEL CANAL FEMORAL , TUB IRRIGACIÓ I ASPIRACIÓ. ESTÈRIL. D'UN SOL ÚS. COMPATIBLE AMB SISTEMA INTERPULSE O EQUIVALENT.
Material fungible per a cirurgia traumatològica, Altre material per a cirurgia traumatològica d'un sol ús | MATERIAL FUNGIBLE PER A CIRURGIA TRAUMATOLÒGICA, ALTRE MATERIAL PER A CIRURGIA TRAUMATOLÒGICA D'UN SOL ÚS, TERMINAL RASPALL D'IRRIGACIÓ I ASPIRACIÓ FEMORAL, DIÀMETRE 0,8 CMLLARGÀRIA 24,5 CM, ESTÈRIL, UN SOL ÚS. COMPATIBLE AMB PISTOLA DE RENTAT PULSATIU SIMPULSE SOLO O EQUIVALENT, REF. 0067910.
Material fungible per a cirurgia traumatològica, Altre material per a cirurgia traumatològica d'un sol ús | MATERIAL FUNGIBLE PER A CIRURGIA TRAUMATOLÒGICA, ALTRE MATERIAL PER A CIRURGIA TRAUMATOLÒGICA D'UN SOL ÚS, AGULLA JAM SHIDI DE DIÀMETRE 10G, LLARGADA 5" PER A CANULAR PEDICLE EN CIRURGIA DE COLUMNA MINIMAMENT INVASIVA, D'ACER INOXIDABLE TÈCNICA M.I.S. COMPATIBLE AMB SISTEMA XIA PRECISION O EQUIVALENT. REFERÈNCIA 48237105(B*)BAIXA_ESTUDI GERÈNCIA
Material fungible per a cirurgia traumatològica, Altre material per a cirurgia traumatològica d'un sol ús | MATERIAL FUNGIBLE PER A CIRURGIA TRAUMATOLÒGICA, ALTRE MATERIAL PER A CIRURGIA TRAUMATOLÒGICA D'UN SOL ÚS, TERMINAL ALT FLUX PER A RENTAT PULSÀTIL DE TEIXIT OSSI TOU , PSI < 15, PER A CIRURGIA TRAUMATOLÒGICA I ORTOPÈDICA, ESTÈRIL, UN SOL ÚS. COMPATIBLE AMB SISTEMA INTERPULSE O EQUIVALENT
Material fungible per artroscòpia, Terminal de motors per a artroscòpia | MATERIAL FUNGIBLE PER ARTROSCÒPIA, TERMINAL DE MOTORS PER A ARTROSCÒPIA, TERMINAL PER A ARTROSCÒPIA FULL RADIUS,P/PROCEDIMENTS ARTROSCÒPICS MENJADORA TEIXITS TOUS,PUNTA RECTA I LLARGA A/FINESTRA4,5MM X15CM LLARG,ACER INOX I POLICARBONAT,COL/IDENT/GROC,EST,1ÚS.COMPATIBLE AMB MOTORS DYONICS POWER I POW
Material fungible per artroscòpia, Equips bomba artroscòpia | MATERIAL FUNGIBLE PER ARTROSCÒPIA, EQUIPS BOMBA ARTROSCÒPIA, TUB PRINCIPAL PER UTILITZAR AMB EL SISTEMA DE TUB DE PACIENT, PER IRRIGAR I MESURAR LA PRESSIÓ EN BOMBA D'ARTROSCÒPIA, ESTÈRIL,1ÚS,ENVÀS INDIVIDUAL. COMPATIBLE AMB EL SISTEMA DE TUB DE PACIENT SAP30008400 I BOMBES ARTHREX (AR-6450 I AR-6475) O EQUIVALENT
Material fungible per artroscòpia, Equips bomba artroscòpia | MATERIAL FUNGIBLE PER ARTROSCÒPIA, EQUIPS BOMBA ARTROSCÒPIA, SISTEMA D'EXTENSIÓ DE TUB PACIENT PER UTILITZAR AMB EL SISTEMA DE TUB PRINCIPAL, PER IRRIGAR I MESURAR LA PRESSIÓ EN BOMBA D'ARTROSCÒPIA,ESTÈRIL,1ÚS,INDIVIDUAL.COMPATIBLE AMB EL TUB PRINCIPAL SAP30008398 I BOMBES ARTHREX (AR-6450 I AR-6475) O EQUIVALENT
Material fungible per artroscòpia, Terminal de motors per a artroscòpia | MATERIAL FUNGIBLE PER ARTROSCÒPIA, TERMINAL DE MOTORS PER A ARTROSCÒPIA, TERMINAL - FRESA D'ARTROSCÒPIA ROUND-RODONA6 ARESTES, FINESTRA AMB FRESA5,5MM, PER A PROCEDIMENTS ARTROSCÒPICSRESECCIÓ D'OS, D'ACER INOXIDABLE, ESTÈRIL,1ÚS. COMPATIBLE AMB MOTOR I AMB IDENTIFICACIÓ EN CONSOLA STRYKER O EQUIVALENT(B*)BAIXA_ESTUDI GERÈNCIA
Material fungible per artroscòpia, Terminal de vaporització d'artroscòpia | MATERIAL FUNGIBLE PER ARTROSCÒPIA, TERMINAL DE VAPORITZACIÓ D'ARTROSCÒPIA, TERMINAL DE VAPORITZACIÓ/ABLADOR OPES (SISTEMA ELECTROQUIRÚRGIC EN PROCEDIMENTS ORTOPÈDICS) AMB ASPIRACIÓ, MONOPOLAR, PER A TALL I COAGULACIÓ, 60º, DIÀMETRE DE 3MM, ESTÈRIL, D'UN SOL ÚS(B*)BAIXA_ESTUDI GERÈNCIA
Material fungible per artroscòpia, Terminal de vaporització d'artroscòpia | MATERIAL FUNGIBLE PER ARTROSCÒPIA, TERMINAL DE VAPORITZACIÓ D'ARTROSCÒPIA, TERMINAL DE VAPORITZACIÓ/ ABLADOROPES (SIST/ELECTROQUIRÚRGIC PROCEDIMENTS ORTOPÈDICS) AMB ASPIRACIÓ, MONOPOLAR,PER A TALL I COAGULACIÓ, 90º, DIÀMETRE DE 5MM,ESTÈRIL,1ÚS.COMP/CONSOLA-MOTOR ARTHREX O EQUIVALENT I AMB QUALSEVOL ELECTROBISTURÍ
Material fungible per artroscòpia, Terminal de motors per a artroscòpia | MATERIAL FUNGIBLE PER ARTROSCÒPIA, TERMINAL DE MOTORS PER A ARTROSCÒPIA, TERMINAL FRESA D'ARTROSCÒPIA RODONA DE 12 ARESTES, FINESTRA AMB FRESA DE 5,0 X 190 MM. PER A PROCEDIMENTS ARTROSCÒPICS DE RESECCIÓ D'OS. D'ACER INOXIDABLE, ESTÈRIL, 1ÚS COMPATIBLE AMB MOTOR I AMB IDENTIFICACIÓ EN CONSOLA STRYKER O EQUIVALENT
Material fungible per artroscòpia, Terminal de motors per a artroscòpia | MATERIAL FUNGIBLE PER ARTROSCÒPIA, TERMINAL DE MOTORS PER A ARTROSCÒPIA, TERMINAL - FRESA D'ARTROSCÒPIA BARRIL DE 12 ARESTES, FINESTRA AMB FRESA DE 5,5 X 190 MM, PER A PROCEDIMENTS ARTROSCÒPICS DE RESECCIÓ D'OS, D'ACER INOXIDABLE, ESTÈRIL, 1ÚS. COMPATIBLE AMB MOTOR I AMB IDENTIFICACIÓ EN CONSOLA STRYKER O EQUIVALENT
Material fungible per artroscòpia, Terminal de motors per a artroscòpia | MATERIAL FUNGIBLE PER ARTROSCÒPIA, TERMINAL DE MOTORS PER A ARTROSCÒPIA, TERMINAL - FRESA D'ARTROSCÒPIA BARRIL DE 12 ARESTES, FINESTRA AMB FRESA DE 5,0 X 190 MM, PER A PROCEDIMENTS ARTROSCÒPICS DE RESECCIÓ D'OS, D'ACER INOXIDABLE, ESTÈRIL, 1ÚS. COMPATIBLE AMB MOTOR I AMB IDENTIFICACIÓ EN CONSOLA STRYKER O EQUIVALENT
Material fungible per artroscòpia, Terminal de vaporització d'artroscòpia | MATERIAL FUNGIBLE PER ARTROSCÒPIA, TERMINAL DE VAPORITZACIÓ D'ARTROSCÒPIA, TERMINAL D'ARTROSCÒPIA MICRO ABLATOR,MONOPOLAR TALL I COAGULACIÓ,P/PROCEDIMENTS ARTROSCÒPICS PETITES ARTICULACIONS,Ø1,5MMX8CM LLARG,CABLE INTEGRAT,ACER INOX I TUNGSTÈ,COLOR IDENTIF/NEGRE,ESTÈRIL,1ÚS.COMPATIBLE AMB MOTOR-CONSOLA
Material fungible per artroscòpia, Terminal de vaporització d'artroscòpia | MATERIAL FUNGIBLE PER ARTROSCÒPIA, TERMINAL DE VAPORITZACIÓ D'ARTROSCÒPIA, TERMINAL D'ARTROSCÒPIA EFLEX TAC-S,MONOPOLAR,PER A PROCEDIMENTS ARTROSCÒPICSTEIXITS TOUS I ARTICULACIONS,Ø3MM,A/CABLE INTEGRAT,ACER INOX I TUNGSTÈ,COLOR IDENTIFIC/BLAU,ESTÈRIL,1ÚS.COMP/MOTOR-CONSOLA VULCANDYONICS O EQUIVALENT(B*)BAIXA_ESTUDI GERÈNCIA
Material fungible per artroscòpia, Terminal de vaporització d'artroscòpia | MATERIAL FUNGIBLE PER ARTROSCÒPIA, TERMINAL DE VAPORITZACIÓ D'ARTROSCÒPIA, TERMINAL D'ARTROSCÒPIA LIGAMENT CHISEL,MONOPOLAR COAGULACIÓ, P/PROCEDIMENTS ARTROSCÒPICS, PUNTA GANXO, Ø 3,0MM,A/CABLE INTEGRAT, ACER INOX I TUNGSTÈ, COLOR IDENTIF/VERD, ESTÈRIL,1 ÚS. COMPATIBLE AMB CONSOLA VULCANDYONICS O EQUIV
Material fungible per artroscòpia, Altre material per a artroscòpia | MATERIAL FUNGIBLE PER ARTROSCÒPIA, ALTRE MATERIAL PER A ARTROSCÒPIA, CONDUCTOR DARD PER A MENISC, AMB CÀNULA DE 15 º CAP A DALT, ESTÈRIL
Material fungible per artroscòpia, Terminal de motors per a artroscòpia | MATERIAL FUNGIBLE PER ARTROSCÒPIA, TERMINAL DE MOTORS PER A ARTROSCÒPIA, TERMINAL D'ARTROSCÒPIA AGGRESSIVE PLUS, RECTA, FINESTRA INTERIOR DENTADA DE 3,5 X190MM, PER A PROCEDIMENTS ARTROSCÒPICS DE RESECCIÓ, D'ACER INOXIDABLE, ESTÈRIL, 1ÚS. COMPATIBLE AMB MOTOR I AMB IDENTIFICACIÓ EN CONSOLA STRYKER O EQUIVALENT
Material fungible per artroscòpia, Terminal de vaporització d'artroscòpia | MATERIAL FUNGIBLE PER ARTROSCÒPIA, TERMINAL DE VAPORITZACIÓ D'ARTROSCÒPIA, TERMINAL SERFAS MICRO PINÇA,ELECTRODE BIPOLAR P/RADIOFREQÜÈNCIA A/MÀNEC MANUAL,ARTROSCÒ/PETITES ARTICULACIONS,6 NIVELLS/ABLACIÓ I 3/COAGULACIÓ,DETEC/IMPEDÀNCIA,Ø2,5MMX26,5CM LLARG,CABLE INCORPORAT-287,5CM,EST,1ÚS.COMPATIBLE AMB CONSOLA STRYKER O EQU
Material fungible per artroscòpia, Terminal de vaporització d'artroscòpia | MATERIAL FUNGIBLE PER ARTROSCÒPIA, TERMINAL DE VAPORITZACIÓ D'ARTROSCÒPIA, TERM VAPORIT RADIOFREQÜÈNCIA BIPOLAR ELÈCTRODE SERFAS MICRO RASPALL,MÀNEC MANUAL,ARTROSCÒP PETITES ARTICULA,6 NIVELLS ABLACIÓ I 3 COAG,DETECC IMPEDÀNCIA,Ø 2,5MMX26,5CM LLARG CABLE INCORPORAT 287,5CM,ESTÈRIL,SOL ÚS.COMPATIBLE CONSOLA STRYKER O EQUIVALENT.
Material fungible per artroscòpia, Terminal de vaporització d'artroscòpia | MATERIAL FUNGIBLE PER ARTROSCÒPIA, TERMINAL DE VAPORITZACIÓ D'ARTROSCÒPIA, TERMINAL SERFAS AARDVARK,ELECTRODE BIPOLAR P/RADIOFREQÜÈNCIA A/SUCCIÓ,MÀNEC MANUAL,ARTROSC/EN GENOLL I ESPATLLA,11NIV/ABLACIÓ I 3/COAGULACIÓ,A/DETECCIÓ IMPEDÀNCIA,Ø3,5MMX31CM LLARG,CABLE INCORPORAT-287,5CM,ESTÈ,1ÚS.COMPATIBLE AM
Material fungible per artroscòpia, Terminal de vaporització d'artroscòpia | MATERIAL FUNGIBLE PER ARTROSCÒPIA, TERMINAL DE VAPORITZACIÓ D'ARTROSCÒPIA, TERMINAL SERFAS AARDVARK,ELECTRODE BIPOLAR P/RADIOFREQÜÈNCIA A/MÀNEC MANUAL,ARTROSCÒPIA GENOLL I ESPATLLA,7 NIVELLS/ABLACIÓ I 3/COAGULACIÓ,A/DETECCIÓ IMPEDÀNCIA,Ø3,5MMX31CM LLARG,CABLE INCORPORAT-287,5CM,ESTÈ,1ÚS.COMPATIBLE AMB
Material fungible per artroscòpia, Terminal de vaporització d'artroscòpia | MATERIAL FUNGIBLE PER ARTROSCÒPIA, TERMINAL DE VAPORITZACIÓ D'ARTROSCÒPIA, TERMINAL VAPO RADIOFREQ BIPO ELÈCT SERFAS SUCCIÓ A/MÀNEC MANUAL 50°,ARTROSCÒPIA MALUC,11 NIVELLS ABLACIÓ,3 COAG,DETECCIÓ IMPEDÀNCIA,Ø3,5MMX36CM LLARGÀRIA,CABLE INCORPORAT 287,5CM,ESTÈRIL,SOL ÚS.COMPATIBLE SERFAS 50-S XL CONSOLA STRYKER O EQUIVALENT.
Material fungible per artroscòpia, Terminal de motors per a artroscòpia | MATERIAL FUNGIBLE PER ARTROSCÒPIA, TERMINAL DE MOTORS PER A ARTROSCÒPIA, TERMINAL D'ARTROSCÒPIA AGGRESSIVE PLUS, RECTA, FINESTRA INTERIOR DENTADA DE 5,5 X 190 MM, PER A PROCEDIMENTS ARTROSCÒPICS DE RESECCIÓ, D'ACER INOXIDABLE, ESTÈRIL, 1ÚS. COMPATIBLE AMB MOTOR I AMB IDENTIFICACIÓ EN CONSOLA STRYKER O EQUIVALENT
Material fungible per artroscòpia, Terminal de vaporització d'artroscòpia | MATERIAL FUNGIBLE PER ARTROSCÒPIA, TERMINAL DE VAPORITZACIÓ D'ARTROSCÒPIA, TERMINAL SERFAS GANXO XL,ELECTRODE BIPOLAR P/RADIOFREQÜÈNCIA A/SUCCIÓ,MÀNEC MANUAL,P/PROCED/ARTROSCÒPIA MALUC,A/GANXO,7NIV/ABLACIÓ I 3 COAGULACIÓ,DETEC/IMPEDÀNCIA,Ø 3,5MMX35,5CM LLARG,A/CABLE INCORPOR/287,5CM,EST,1ÚS.COMPATIBLE AMB CONSOLA STRYKER O EQUI
Material fungible per artroscòpia, Terminal de vaporització d'artroscòpia | MATERIAL FUNGIBLE PER ARTROSCÒPIA, TERMINAL DE VAPORITZACIÓ D'ARTROSCÒPIA, TERMINAL VAP SERFAS 90S,ELECTR/BIPOLAR,CORB/90º,P/RADIOFREQÜÈNCIA A/SUCCIÓ,MÀNEC MANUAL,ARTROSCÒPIA-MODULA GENOLL I ESPATLLA,11NIV/ABLACIÓ I 3/COAGULACIÓ,A/DETEC/IMPEDÀNCIA,Ø3,5MMX33CM LLARG,CABLE INCORP 287,5CM,EST,1ÚS.COMATIBLE A/CONSOLA STRYKER O EQUI
Material fungible per artroscòpia, Terminal de vaporització d'artroscòpia | MATERIAL FUNGIBLE PER ARTROSCÒPIA, TERMINAL DE VAPORITZACIÓ D'ARTROSCÒPIA, TERMINAL VAPO RADIOFREQ BIPOLAR ELÈCT SERFAS SUCCIÓ A/MÀNEC MANUAL 90°,SERFAS 90-S XL ARTROSCÒPIA MALUC,11 NIVELLS ABLACIÓ,3 COAG, TEIXIT TOU I CARTILAG ARTICULAR,Ø4MMX36CM LLARGÀRIA,CABLE 287,5CM,ESTÈRIL,SOL ÚS.COMPATIBLE CONSOLA STRYKER O EQUIVALENT.
Material fungible per artroscòpia, Terminal de vaporització d'artroscòpia | MATERIAL FUNGIBLE PER ARTROSCÒPIA, TERMINAL DE VAPORITZACIÓ D'ARTROSCÒPIA, TERMINAL VAPORITZADOR SERFAS 90S-MAX,BIPOLAR,CORB/90º,P/RADIOFREQÜÈNCI A/SUCCIÓ,MÀNEC MANUAL,ARTROSC/MODULA GENOLL I ESPATLLA,11NIV/ABLACIÓ,3/COAGULACIÓ,A/DETEC/IMPEDÀNCIA,Ø4,0MMX31CM LLARG,CABLE INCORP 287,5CM,EST,1ÚS.COMPATIBLE A/CONSOLA STRYKER O EQUI
Material fungible per artroscòpia, Altre material per a artroscòpia | MATERIAL FUNGIBLE PER ARTROSCÒPIA, ALTRE MATERIAL PER A ARTROSCÒPIA, AGULLA FLEXIBLE ELITE PASS, PER A PROCEDIMENTS ARTROSCÒPICS D'ESPATLLA, DE NITINOL, PART FLEXIBLE DE 1,5MM D'AMPLE X 6,5CM DE LLARGÀRIA, LONGITUD TOTAL DE 23,6CM,ESTÈRIL,1ÚS.COMPATIBLE PINÇA PASSA-SUTURA ELIE PASS PREMIUM O EQUIVALENT
Material fungible per artroscòpia, Terminal de motors per a artroscòpia | MATERIAL FUNGIBLE PER ARTROSCÒPIA, TERMINAL DE MOTORS PER A ARTROSCÒPIA, TERMINAL PER A ARTROSCÒPIA INCISOR, PER A PROCEDIMENTS ARTROSCÒPICS, PUNTA RECTA TALLANT I DENTADA AMB FINESTRA DE 3,5MM,D'ACER INOX I POLICARBONAT,COLOR GRIS,ESTÈRIL,1ÚS.COMPATIBLE AMB PEÇA DE MÀ I CONSOLA DYONICS POWER I POWER II O EQU
Material fungible per artroscòpia, Terminal de motors per a artroscòpia | MATERIAL FUNGIBLE PER ARTROSCÒPIA, TERMINAL DE MOTORS PER A ARTROSCÒPIA, TERMINAL PER A ARTROSCÒPIA INCISOR,P/PROCEDIMENTS ARTROSCÒPICS,PUNTA RECTA TALLANT I DENTADA A/FINESTRA DE 5,5MM,D'ACER INOX I POLICARBONAT,COLOR MOCCA,ESTÈRIL,1ÚS.COMPATIBLE PEÇA DE MÀ I CONSOLA DYONICS POWER I POWER II O EQU(B*)BAIXA_ESTUDI GERÈNCIA
Material fungible per artroscòpia, Terminal de motors per a artroscòpia | MATERIAL FUNGIBLE PER ARTROSCÒPIA, TERMINAL DE MOTORS PER A ARTROSCÒPIA, TERMINAL ARTROSCÒPIA 12K GANIVETA PETITES ARTICULACIONS FULL RADIUS Ø 3,5MM AMB PUNTA RECTA I GANIVETA INTERIOR. ACER INOXIDABLE DE GRAU MÈDIC. ADAPTADOR PER A MOTOR DE MATERIAL PLÀSTIC.
Material fungible per artroscòpia, Terminal de motors per a artroscòpia | MATERIAL FUNGIBLE PER ARTROSCÒPIA, TERMINAL DE MOTORS PER A ARTROSCÒPIA, TERMINAL D'ARTROSCÒPIA FRESA RODONA Ø3,5MM X 13CM LONGITUD,RESECCIÓ D'OS I CARTILEG, TUB EXTERN BISELLAT, BASE DE PLÀSTIC I TIJA D'ACER INOX, VELOCITAT MÀXIMA 12.000RPM, ESTÈRIL, 1 ÚS. COMPATIBLE MOTOR ERGO, APEX, ADVANTAGE, ADVANTAGE TURBO O EQUIVALENT
Material fungible per artroscòpia, Altre material per a artroscòpia | MATERIAL FUNGIBLE PER ARTROSCÒPIA, ALTRE MATERIAL PER A ARTROSCÒPIA, AGULLA PASSADOR, PER A ARTROSCÒPIA D'ESPATLLA, L'AGULLA TRAVESSA EL FIL DE SUTURA, METÀL·LICA, FLEXIBLE, ESTÈRIL, D'UN SOL ÚS. COMPATIBLE AMB PINÇA SCORPION D'ARTHREX O EQUIVALENT
Material fungible per artroscòpia, Terminal de vaporització d'artroscòpia | MATERIAL FUNGIBLE PER ARTROSCÒPIA, TERMINAL DE VAPORITZACIÓ D'ARTROSCÒPIA, TERMINAL D'ARTROSCÒPIA SAPHYRE II ABLATION,BIPOLAR,AMB SUCCIÓ,DE 90º,P/PROCEDIMENTS ARTROSCÒPICS EN L'ABLACIÓ I HEMOSTÀSIATEIXITS TOUS,ACER INOX I TUNSGTÈ,ESTÈRIL,1ÚS.COMPATIBLE MOTOR-CONSOLA VULCAN EASDYONICS O EQUIVALENT(B*)BAIXA_ESTUDI GERÈNCIA
Material fungible per artroscòpia, Terminal de motors per a artroscòpia | MATERIAL FUNGIBLE PER ARTROSCÒPIA, TERMINAL DE MOTORS PER A ARTROSCÒPIA, TERMINAL D'ARTROSCÒPIA RESSECTOR, RECTA, FINESTRA DE 4,0 X 190 MM, PER A PROCEDIMENTS ARTROSCÒPICS DE RESECCIÓ DE TEIXIT -CONDROTOMIES, D'ACER INOXIDABLE, ESTÈRIL, D'UN SOL ÚS. COMPATIBLE AMB MOTOR I AMB IDENTIFICACIÓ EN CONSOLA STRYKER O EQUIVALENT
Material fungible per artroscòpia, Terminal de motors per a artroscòpia | MATERIAL FUNGIBLE PER ARTROSCÒPIA, TERMINAL DE MOTORS PER A ARTROSCÒPIA, TERMINAL D'ARTROSCÒPIA DOUBLE BITE,RECTA,FINESTRA AMB DOBLE GANIVETA AGRESSIVA DE 4,0MM,PER A PROCEDIMENTS ARTROSCÒPICS DE RESECCIÓ DE TEIXIT-SINOVECTOMÍA EXTENSA,D'ACER INOX,ESTÈRIL,1ÚS.COMPATIBLE AMB MOTOR I AMB IDENTIFICACIÓ EN CONSOLA STRYKER O EQUIV
Material fungible per artroscòpia, Terminal de motors per a artroscòpia | MATERIAL FUNGIBLE PER ARTROSCÒPIA, TERMINAL DE MOTORS PER A ARTROSCÒPIA, TERMINAL D'ARTROSCÒPIA SCALLOPED,RECTA,FINESTRA AMB GANIVETA 4,0X190 MM,P/PROCEDIMENTS ARTROSCÒPICS RESECCIÓ TEIXIT (CARTÍLEG DUR I DESBRIDAMENTRESTES LCA),ACER INOX,ESTÈRIL,1ÚS.COMP/MOTOR STRYKER I AMB IDENTIFICACIÓ EN CONSOLA STRYKER O EQUIVALENT
Material fungible per artroscòpia, Altre material per a artroscòpia | MATERIAL FUNGIBLE PER ARTROSCÒPIA, ALTRE MATERIAL PER A ARTROSCÒPIA, EQUIP PER A ARTROSCÒPIA, PER A REPARACIÓ DE CARTÍLAG, CONSTA: BROCA, INSERTADOR DEL CHONDRAL DART Ø1,3MM X 18MM LLARG,CAMISA-GUIA,CÀNULA,D'ACER INOXIDABLE I PLÀSTIC,ESTÈRIL,1ÚS.COMPATIBLE AMB SISTEMA DE REPARACIÓ DART CONDRAL O EQUIVALENT
Material fungible per artroscòpia, Terminal de motors per a artroscòpia | MATERIAL FUNGIBLE PER ARTROSCÒPIA, TERMINAL DE MOTORS PER A ARTROSCÒPIA, TERMINAL P/ARTROSCÒPIA FULL RADIUS,P/PROCEDIMENTS ARTROSCÒPICS,MENJADORA TEIXITS TOUS,PUNTA CORBA,CÒNCAVA-LLARGA A/FINESTRA DE 4,5MM,ACER INOX I POLICARBONAT,CO/IDENT/GROC,EST,1ÚS.COMPATIBLE AMB PEÇA MÀ I CONSOLA DYONICS POWER I POWER II O EQ
Material fungible per artroscòpia, Terminal de motors per a artroscòpia | MATERIAL FUNGIBLE PER ARTROSCÒPIA, TERMINAL DE MOTORS PER A ARTROSCÒPIA, TERMINAL P/ARTROSCÒPIA INCISOR,P/PROCEDIMENTS ARTROSCÒPICS,PUNTA RECTA-LLARGA TALLANT-DENTADA A/FINESTRA 4,5MMX18CM LLARG,ACER INOX I POLICARBONAT,COLOR VERD LLIMA,EST,1ÚS.COMPATIBLE AMB PEÇAMÀ I CONSOLA DYONICS POWER I POWER II
Material fungible per artroscòpia, Terminal de vaporització d'artroscòpia | MATERIAL FUNGIBLE PER ARTROSCÒPIA, TERMINAL DE VAPORITZACIÓ D'ARTROSCÒPIA, TERMINAL D'ARTROSCÒPIA EFLEX ABLATOR,MONOPOLAR TALL/COAGULACIÓ,P/PROCEDIMENTS ARTROSCÒPICS MALUC,Ø3,0MM,AMB CABLE INTEGRAT,D'ACER INOX I TUNGSTÈ,COLOR IDENTIFICATIU NEGRE,ESTÈRIL,1ÚS.COMP/MOTOR-CONSOLA VULCANDYONICS O EQUIVALENT(B*)BAIXA_ESTUDI GERÈNCIA
Material fungible per artroscòpia, Equips bomba artroscòpia | MATERIAL FUNGIBLE PER ARTROSCÒPIA, EQUIPS BOMBA ARTROSCÒPIA, EQUIP TUBS I CASSET PER A IRRIGACIÓ EN CIRURGIA ARTROSCÒPIA,A/2 PARTS:UNA A BOSSA I L'ALTRA AL MALALT,5M LLARG APROX,PINÇA MANUAL P/INTERROMPRE EL FLUX,CONNEX LUER A LA BEINA,UTILITZAR 1DIA,NO LÀTEX,ESTÈRIL,1ÚS.COMP/BOMBA 10K I 24K/CONMED O EQUIVALENT
Material fungible per artroscòpia, Equips bomba artroscòpia | MATERIAL FUNGIBLE PER ARTROSCÒPIA, EQUIPS BOMBA ARTROSCÒPIA, EQUIP DE TUBS EN UNA SOLA PEÇA, UNIÓ DE TUB PRINCIPAL I SISTEMA D'EXTENSIÓ DE TUB DE PACIENT, PER IRRIGAR I MESURAR LA PRESSIÓ EN BOMBA D'ARTROSCÒPIA, ESTÈRIL, D'UN SOL ÚS,ENVÀS INDIVIDUAL.COMPATIBLE AMB BOMBA ARTHREX (AR-6450) O EQUIVALENT
Material fungible per artroscòpia, Terminal de motors per a artroscòpia | MATERIAL FUNGIBLE PER ARTROSCÒPIA, TERMINAL DE MOTORS PER A ARTROSCÒPIA, TERMINAL D'ARTROSCÒPIA RESSECTOR, RECTA, FINESTRA DE 5,0X190 MM, PER A PROCEDIMENTS ARTROSCÒPICS DE RESECCIÓ DE TEIXIT - CONDROTOMIES, D'ACER INOXIDABLE, ESTÈRIL, D'UN SOL ÚS. COMPATIBLE AMB MOTOR I AMB IDENTIFICACIÓ EN CONSOLA STRYKER O EQUIVALENT
Material fungible per artroscòpia, Terminal de motors per a artroscòpia | MATERIAL FUNGIBLE PER ARTROSCÒPIA, TERMINAL DE MOTORS PER A ARTROSCÒPIA, TERMINAL D'ARTROSCÒPIA AGGRESSIVE PLUS, RECTA, FINESTRA INTERIOR DENTADA DE 5,0X190MM. PER A PROCEDIMENTS ARTROSCÒPICS DE RESECCIÓ DE TEIXIT. D'ACER INOXIDABLE, ESTÈRIL, 1ÚS. COMPATIBLE AMB MOTOR I AMB IDENTIFICACIÓ EN CONSOLA STRYKER O EQUIVALENT
Material fungible per a cirurgia traumatològica, Altre material per a cirurgia traumatològica d'un sol ús | MATERIAL FUNGIBLE PER A CIRURGIA TRAUMATOLÒGICA, ALTRE MATERIAL PER A CIRURGIA TRAUMATOLÒGICA D'UN SOL ÚS, EQUIPRENTAT PULSÀTIL PER A GENOLL COMPOST PER: TUB3MLONGITUD, CÀNULA10MLONGITUD, ESCUT ANTIESQUITXADES PETIT, DIÀMETRE EXTERN 41MM. ESTÈRIL, D'UN SOL ÚS. COMPATIBLE AMB PISTOLARENTAT PULSÀTIL TIPUS OPTILAVAGE O EQUIVALENT.(B*)BAIXA_ESTUDI GERÈNCIA
Material fungible per artroscòpia, Altre material per a artroscòpia | MATERIAL FUNGIBLE PER ARTROSCÒPIA, ALTRE MATERIAL PER A ARTROSCÒPIA, EQUIP EXTRACTOR DE CILINDRE OSTEOCONDRAL OATS (MOSAICOPLASTIA), PER A ARTROSCÒPIA, DE 6,0MM-7,0MM, ESTÈRIL, D'UN SOL ÚS
Material fungible per artroscòpia, Altre material per a artroscòpia | MATERIAL FUNGIBLE PER ARTROSCÒPIA, ALTRE MATERIAL PER A ARTROSCÒPIA, EQUIP EXTRACTOR DE CILINDRE OSTEOCONDRAL OATS (MOSAICOPLASTIA), PER A ARTROSCÒPIA DE GENOLL, DE 8,0MM-9,0MM, ESTÈRIL, D'UN SOL ÚS
Material fungible per artroscòpia, Altre material per a artroscòpia | MATERIAL FUNGIBLE PER ARTROSCÒPIA, ALTRE MATERIAL PER A ARTROSCÒPIA, EQUIP EXTRACTOR DE CILINDRE OSTEOCONDRAL OATS (MOSAICOPLASTIA), PER A ARTROSCÒPIA DE GENOLL, DE 10,0MM-11,0MM, ESTÈRIL, D'UN SOL ÚS
Material fungible per artroscòpia, Terminal de motors per a artroscòpia | MATERIAL FUNGIBLE PER ARTROSCÒPIA, TERMINAL DE MOTORS PER A ARTROSCÒPIA, FRESA D'ARTROSCÒPIA ABRADER,D'ALTA VISIBILITAT,RESECCIÓ D'OS I TEIXITS TOUS,P/PROCEDIMENTS ARTROSCÒPICS MALUC,Ø 4,0MMX18CM LLARG,TREB/MÀXIM 8.000RPM,ESTÈRIL,1ÚS.COMP/PEÇAMÀ I CONSOLA DYONICS POWER I DYONICS POWER II O EQUIVALENT(B*)BAIXA_ESTUDI GERÈNCIA
Material fungible per artroscòpia, Terminal de motors per a artroscòpia | MATERIAL FUNGIBLE PER ARTROSCÒPIA, TERMINAL DE MOTORS PER A ARTROSCÒPIA, DYONICS ACROMIOBLASTER 4,0MMCOMPATIBLE AMB MOTOR SMITH&NEPHEW, ACER. DE FRESA LLARGA PER REMOURE I MODELAR L'ACROMION, GRAN ÀREA DE TALL EXPOSADA I A/DENTS A EXTREM, MÉS AGRESSIVA QUE LA TERMINAL ACROMINZER Ø4MM.(B*)BAIXA_ESTUDI GERÈNCIA
Material fungible per artroscòpia, Terminal de motors per a artroscòpia | MATERIAL FUNGIBLE PER ARTROSCÒPIA, TERMINAL DE MOTORS PER A ARTROSCÒPIA, FRESA D'ARTROSCÒPIA ABRADER, MENJADORA D'OS I POLIDORA,P/PROCEDIMENTS ACROMIOPLÀSTIA(SAD),Ø 5,5MM,TREB/MÀXIM8.000RPM,COLOR DISTINTIU NEGRE,ESTÈRIL,1ÚS.COMP/PEÇA MÀ I CONSOLA ARTROSCOPIA DYONICS POWER I DYONICS POWER II O EQUIVAL
Material fungible per artroscòpia, Terminal de motors per a artroscòpia | MATERIAL FUNGIBLE PER ARTROSCÒPIA, TERMINAL DE MOTORS PER A ARTROSCÒPIA, TERMINAL D'ARTROSCÒPIA AGGRESIVE CUTTER,RECTA,FINESTRA 2,5X145MM,GANIVETA INTERIOR DENTADA,NO DENTADA EXTERN,P/PROCEDIMENTS ARTROSCÒPICS PETITES ARTICULACIONS-SINOVIOTOMIA,ACER INOX,EST,1ÚS.COMPATIBLE A/MOTOR I A/IDENTIFICACIÓ EN CONSOLA STRYKER O EQUIV
Material fungible per artroscòpia, Altre material per a artroscòpia | MATERIAL FUNGIBLE PER ARTROSCÒPIA, ALTRE MATERIAL PER A ARTROSCÒPIA, RECUPERADOR / PASSAFILS DE SUTURES, PER A INTERVENCIONS D'ARTROSCÒPIA, RETRÀCTIL, PER PASSAR SUTURES A TRAVÉS D'INSTRUMENTAL AMB CANULACIONS DE 1,5MM O MÉS, UN SOL ÚS
Material fungible per artroscòpia, Altre material per a artroscòpia | MATERIAL FUNGIBLE PER ARTROSCÒPIA, ALTRE MATERIAL PER A ARTROSCÒPIA, CORRETJA DISTRACTORA DE TURMELL PER A CIRURGIA ARTROSCÒPICA, DE NAILON I ACER INOXIDABLE, ESTÈRIL, D'UN SOL ÚS
Material fungible per artroscòpia, Terminal de motors per a artroscòpia | MATERIAL FUNGIBLE PER ARTROSCÒPIA, TERMINAL DE MOTORS PER A ARTROSCÒPIA, TERMINAL MOTOR SABRE RESECCIÓ DE TEIXIT TOU EN ARTROSCÒPIA PETITES ARTICULACIONS, Ø 3MM X7CM DE LLARGÀRIA,CONNEXIÓ A LA PEÇA MÀ DE PLÀSTIC,TUB INTERN I EXTERN D'ACER INOX,NO LÀTEX, ESTÈRIL,UN SOL ÚS.COMPATIBLE AMB MOTOR D'ARTROSCÒPIA ARTHREX O EQUIVALENT
Material fungible per artroscòpia, Terminal de motors per a artroscòpia | MATERIAL FUNGIBLE PER ARTROSCÒPIA, TERMINAL DE MOTORS PER A ARTROSCÒPIA, FRESA D'ARTROSCÒPIA ACROMIONIZER, MENJADORA D'OS I POLIDORA,P/PROCEDIMENTS D'ACROMIOPLÀSTIA(SAD),Ø 4,0MM,TREB/MÀXIM DE 8.000RPM,COLOR DISTINTIU MALVA,ESTÈRIL,1ÚS.COMPATIBLE AMB PEÇA DE MÀ I CONSOLA DYONICS POWER I DYONICS POWER II O EQUIVALENT
Material fungible per artroscòpia, Terminal de motors per a artroscòpia | MATERIAL FUNGIBLE PER ARTROSCÒPIA, TERMINAL DE MOTORS PER A ARTROSCÒPIA, TERMINAL PER A ARTROSCÒPIA BONECUTTER FULL RADIUS ELITE,P/PROCEDIMENTS ARTROSCÒPICS,MENJADORA OS I TEIXITS TOUS,PU-RECTA A/FINESTRA 5,5MMX13CM LLARG,ACER I POLICARBONAT, COL/IDENT/TARONJA,ESTÈRIL,1ÚS.COMPATIBLE AMB MOTORS DYONIC
Material fungible per artroscòpia, Terminal de motors per a artroscòpia | MATERIAL FUNGIBLE PER ARTROSCÒPIA, TERMINAL DE MOTORS PER A ARTROSCÒPIA, TERMINAL D'ARTROSCÒPIA AGGRESIVE CUTTER,RECTA,FINESTRA 3,5X145MM,GANIVETA INTERIOR DENTADA,NO DENTADA EXTERN,P/PROCEDIMENTS ARTROSCÒPICS PETITES ARTICULACIONS-SINOVIOTOMIA,ACER INOX,EST,1ÚS.COMPATIBLE A/MOTOR I A/IDENTIFICACIÓ EN CONSOLA STRYKER O EQUIV
Material fungible per artroscòpia, Altre material per a artroscòpia | MATERIAL FUNGIBLE PER ARTROSCÒPIA, ALTRE MATERIAL PER A ARTROSCÒPIA, PASSADOR DE FILS MICRO SUTURE LASSO CURT, ANGLE DE 70º, D'ACER INOXIDABLE I MÀNEC DE PLÀSTIC, PER A LA REPARACIÓ DE DESGARRAMENTS PERIFÈRICS CUBITALS DEL DISC ARTICULAR (TFCC), ESTÈRIL, D'UN SOL ÚS
Material fungible per artroscòpia, Altre material per a artroscòpia | MATERIAL FUNGIBLE PER ARTROSCÒPIA, ALTRE MATERIAL PER A ARTROSCÒPIA, LLAÇ SUTURA SUTURELASSO FASTAK II, DE 45º CORBADA A LA ESQUERRA PUNTA FINA, PER A ARTROSCÒPIA D'ESPATLLA, FILFERRO DE NITINOL, ESTÈRIL, D'UN SOL ÚS
Material fungible per artroscòpia, Altre material per a artroscòpia | MATERIAL FUNGIBLE PER ARTROSCÒPIA, ALTRE MATERIAL PER A ARTROSCÒPIA, LLAÇ SUTURA SUTURELASSO FASTAK II, DE 45º CORBADA A LA DRETA PUNTA FINA, PER A ARTROSCÒPIA D'ESPATLLA, FILFERRO DE NITINOL, ESTÈRIL, D'UN SOL ÚS
Material fungible per artroscòpia, Altre material per a artroscòpia | MATERIAL FUNGIBLE PER ARTROSCÒPIA, ALTRE MATERIAL PER A ARTROSCÒPIA, LLAÇ SUTURA SUTURELASSO FASTAK II, DE 90º RECTA AMUNT, PER A ARTROSCÒPIA D'ESPATLLA, FILFERRO DE NITINOL, ESTÈRIL, D'UN SOL ÚS
Material fungible per artroscòpia, Altre material per a artroscòpia | MATERIAL FUNGIBLE PER ARTROSCÒPIA, ALTRE MATERIAL PER A ARTROSCÒPIA, LLAÇ SUTURA SUTURELASSO FASTAK II, DE 45º PUNTA FINA, PER A ARTROSCÒPIA D'ESPATLLA, MONOFILAMENT, ESTÈRIL, D'UN SOL ÚS
Material fungible per artroscòpia, Altre material per a artroscòpia | MATERIAL FUNGIBLE PER ARTROSCÒPIA, ALTRE MATERIAL PER A ARTROSCÒPIA, CÀNULA TRANSPARENT, PER A ARTROSCÒPIA D'ESPATLLA, DE DIÀMETRE 8,25MM X 70MM DE LLARGÀRIA, ESTÈRIL, D'UN SOL ÚS.
Material fungible per artroscòpia, Altre material per a artroscòpia | MATERIAL FUNGIBLE PER ARTROSCÒPIA, ALTRE MATERIAL PER A ARTROSCÒPIA, CÀNULA TRANSPARENT, PER A ARTROSCÒPIA D'ESPATLLA, DE DIÀMETRE 6,0MM X 70MM DE LLARGÀRIA, ESTÈRIL, D'UN SOL ÚS
Material fungible per artroscòpia, Altre material per a artroscòpia | MATERIAL FUNGIBLE PER ARTROSCÒPIA, ALTRE MATERIAL PER A ARTROSCÒPIA, CÀNULA TRANSPARENT, PER A ARTROSCÒPIA D'ESPATLLA, DE DIÀMETRE 8,25MM X 90MM DE LLARGÀRIA, ESTÈRIL, D'UN SOL ÚS
Material fungible per artroscòpia, Altre material per a artroscòpia | MATERIAL FUNGIBLE PER ARTROSCÒPIA, ALTRE MATERIAL PER A ARTROSCÒPIA, CÀNULA TRANSPARENT, PER A ARTROSCÒPIA D'ESPATLLA, DE DIÀMETRE 6,0MM X 90MM DE LLARGÀRIA, ESTÈRIL, D'UN SOL ÚS
Material fungible per artroscòpia, Altre material per a artroscòpia | MATERIAL FUNGIBLE PER ARTROSCÒPIA, ALTRE MATERIAL PER A ARTROSCÒPIA, EQUIP D'INSTRUMENTAL PER ANCLATJE TIGERWIRE, AMB: BROCA DE 1,6MM, GUIA CORBADA I OBTURADOR. ESTÈRIL. COMPATIBLE AMB REF: AR-3600 (SAP 20094856) O EQUIVALENT
Material fungible per artroscòpia, Altre material per a artroscòpia | MATERIAL FUNGIBLE PER ARTROSCÒPIA, ALTRE MATERIAL PER A ARTROSCÒPIA, CÀNULA TRANSPARENT, PER A ARTROSCÒPIA D'ESPATLLA, DE DIÀMETRE 5,75MM X 70MM DE LLARGÀRIA, ESTÈRIL, D'UN SOL ÚS
Material fungible per artroscòpia, Altre material per a artroscòpia | MATERIAL FUNGIBLE PER ARTROSCÒPIA, ALTRE MATERIAL PER A ARTROSCÒPIA, CÀNULA TRANSPARENT PER A ARTROSCÒPIA, DE DIÀMETRE 8,5MM X 75MM DE LLARGÀRIA, ROSCADA, AMB OBTURADOR PUNTA ROMA, ESTÈRIL, D'UN SOL ÚS
Material fungible per artroscòpia, Altre material per a artroscòpia | MATERIAL FUNGIBLE PER ARTROSCÒPIA, ALTRE MATERIAL PER A ARTROSCÒPIA, CÀNULA D'ARTROSCÒPIA, RÍGIDA, PER A CIRURGIA ARTROSCÒPICA D'ESPATLLA, DE DIÀMETRE 7MM X 85MM DE LLARGÀRIA, SENSE LÀTEX, ESTÈRIL, D'UN SOL ÚS
Material fungible per artroscòpia, Terminal de motors per a artroscòpia | MATERIAL FUNGIBLE PER ARTROSCÒPIA, TERMINAL DE MOTORS PER A ARTROSCÒPIA, TERMINAL - FRESA D'ARTROSCÒPIA HOODED,FINESTRA AMB BEINA I INTERIOR AMB FRESA ESFÈRICA I PODER D'ABRASIÓ DE 3,0MM,P/PROCEDIMENTS ARTROSCÒPICS DE PETITES ARTICULACIONS,ACER INOX,ESTÈ,1ÚS..COMPATIBLE AMB MOTOR I AMB IDENTIFICACIÓ EN CONSOLA STRYKER O EQUIV
Material fungible per artroscòpia, Altre material per a artroscòpia | MATERIAL FUNGIBLE PER ARTROSCÒPIA, ALTRE MATERIAL PER A ARTROSCÒPIA, MÀNEGA DE TRACCIÓ AMB VELCRO, PER A ARTROSCÒPIA D'ESPATLLA, PER TRACCIONAR L'EXTREMITAT SUPERIOR, DE NILÓ I POLIURETÀ, ESTÈRIL, D'UN SOL ÚS. COMPATIBLE AMB TORRE DE TRACCIÓ D'ESPATLLA (HOLDER) O EQUIVALENT
Material fungible per artroscòpia, Terminal de vaporització d'artroscòpia | MATERIAL FUNGIBLE PER ARTROSCÒPIA, TERMINAL DE VAPORITZACIÓ D'ARTROSCÒPIA, TERMINAL DE VAPORITZACIÓ/ABLADOR OPES (SISTEMA ELECTROQUIRÚRGIC EN PROCEDIMENTS ORTOPÈDICS),MONOPOLAR,PER A TALL I COAGULACIÓ, 90º,DIÀMETRE DE 3MM,ESTÈRIL,1ÚS.COMPATIBLE CONSOLA-MOTOR D'ARTHREX O EQUIVALENT .
Material fungible per artroscòpia, Terminal de vaporització d'artroscòpia | MATERIAL FUNGIBLE PER ARTROSCÒPIA, TERMINAL DE VAPORITZACIÓ D'ARTROSCÒPIA, TERMINAL DE VAPORITZACIÓ/ABLADOR OPES (SISTEMA ELECTROQUIRÚRGIC EN PROCEDIMENTS ORTOPÈDICS), MONOPOLAR, PER A TALL I COAGULACIÓ, 90º, DIÀMETRE DE 4MM, ESTÈRIL, D'UN SOL ÚS(B*)BAIXA_ESTUDI GERÈNCIA
Material fungible per artroscòpia, Terminal de motors per a artroscòpia | MATERIAL FUNGIBLE PER ARTROSCÒPIA, TERMINAL DE MOTORS PER A ARTROSCÒPIA, TERMINAL - FRESA D'ARTROSCÒPIA ROUND-RODONA DE 6 ARESTES, FINESTRA AMB FRESA DE 4,0MM, PER A PROCEDIMENTS ARTROSCÒPICS DE RESECCIÓ D'OS, D'ACER INOXIDABLE, ESTÈRIL, 1ÚS. COMPATIBLE AMB MOTOR I AMB IDENTIFICACIÓ EN CONSOLA STRYKER O EQUIVALENT
Material fungible per artroscòpia, Terminal de motors per a artroscòpia | MATERIAL FUNGIBLE PER ARTROSCÒPIA, TERMINAL DE MOTORS PER A ARTROSCÒPIA, TERMINAL - FRESA D'ARTROSCÒPIA BARRIL DE 6 ARESTES, FINESTRA AMB FRESA DE 4,0MM, PER A PROCEDIMENTS ARTROSCÒPICS DE RESECCIÓ D'OS, D'ACER INOXIDABLE, ESTÈRIL, 1ÚS. COMPATIBLE AMB MOTOR I AMB IDENTIFICACIÓ EN CONSOLA STRYKER O EQUIVALENT
Material fungible per artroscòpia, Altre material per a artroscòpia | MATERIAL FUNGIBLE PER ARTROSCÒPIA, ALTRE MATERIAL PER A ARTROSCÒPIA, BROCA D'ARTROSCÒP,PER A FIXACIÓ FEMORAL-CORTICAL PER A LA REPARACIÓ DEL LLIGAMENT CREUAT ANTERIOR, DE DIÀMETRE DE 4.5MM PER CANULACIÓ 2,4MM,17,75CM LONG,ESTÈRIL,1SOL ÚS.COMP SIST ENDOBUTTON O EQ
Material fungible per artroscòpia, Altre material per a artroscòpia | MATERIAL FUNGIBLE PER ARTROSCÒPIA, ALTRE MATERIAL PER A ARTROSCÒPIA, AGULLA-PIN AMB PUNTA DE BROCA I AMB TRAU, PER A PROCEDIMENTS ARTROSCÒPICS DEL LLIGAMENT CREUAT LCA/LCP, DE DIÀMETRE 2,4MM X 38CM DE LLARGÀRIA, ESTÈRIL, D'UN SOL ÚS
Material fungible per artroscòpia, Altre material per a artroscòpia | MATERIAL FUNGIBLE PER ARTROSCÒPIA, ALTRE MATERIAL PER A ARTROSCÒPIA, AGULLA GUIA AMB PUNTA DE BROCA I SENSE TRAU, PER A PROCEDIMENTS ARTROSCÒPICS DEL LLIGAMENT CREUAT LCA/LCP, DE DIÀMETRE 2,4MM X 25CM DE LLARGÀRIA, ESTÈRIL, D'UN SOL ÚS
Material fungible per artroscòpia, Altre material per a artroscòpia | MATERIAL FUNGIBLE PER ARTROSCÒPIA, ALTRE MATERIAL PER A ARTROSCÒPIA, GUIA FLEXIBLE CANNU-FLEX, DE 1,5MM X 30CM, PUNTA ROMA, PER A CARGOLS INTERFERENCIALS EN PLÀSTIES DE LLIGAMENTS, DE NITINOL, ESTÈRIL, UN SOL ÚS. COMPATIBLE AMB AMB CARGOLS BIORCI, BIORCI HA (BIOABSORVIBLES) O SOFTSILK (TIO EQUIVALENT
Material fungible per artroscòpia, Altre material per a artroscòpia | MATERIAL FUNGIBLE PER ARTROSCÒPIA, ALTRE MATERIAL PER A ARTROSCÒPIA, BEINA D'ARTROSCÒPIA, PER A TRACCIÓ DE DIT (ATRAPA DITS / CAZAMUCHACHAS), AMB GANXO A L'EXTREM DISTAL, MIDA PETITA DE DIÀMETRE 15MM FINS A 25MM APROXIMADAMENT, DE NYLON, SENSE LÀTEX, ESTÈRIL,1ÚS.COMPATIBLE QUALSEVOL APARELL TRACCIÓ CANELL O EQU. PAQU 2UN
Material fungible per artroscòpia, Terminal de motors per a artroscòpia | MATERIAL FUNGIBLE PER ARTROSCÒPIA, TERMINAL DE MOTORS PER A ARTROSCÒPIA, TERMINAL D'ARTROSCÒPIA CUDA,PER A TALL I RESECCIÓ DE TEIXIT TOU DE PETITES ARTICULACIONS,Ø 2,9MMX8CM LLARGÀRIA,BASE PLÀSTIC I TIJA D'ACER INOX,VELOCITAT MÀXIMA 6.000RPM,NO LÀTEX,ESTÈRIL,1 ÚS.COMPATIBLE AMB PEÇA MÀ I MOTOR CONMED/LINVATEC O EQUIV
Material fungible per a cirurgia traumatològica, Altre material per a cirurgia traumatològica d'un sol ús | MATERIAL FUNGIBLE PER A CIRURGIA TRAUMATOLÒGICA, ALTRE MATERIAL PER A CIRURGIA TRAUMATOLÒGICA D'UN SOL ÚS, FILTRE PER A EXTREURE ENCENALLS D'OS I MEDUL·LA ÒSSIA, CAPACITAT 100C, GRADUAT, ESTÈRIL, UN SOL ÚS. COMPATIBLE AMB SISTEMA DE FRESAT/IRRIGACIÓ/ASPIRACIÓ RIA O EQUIVALENT
Material fungible per a cirurgia traumatològica, Altre material per a cirurgia traumatològica d'un sol ús | MATERIAL FUNGIBLE PER A CIRURGIA TRAUMATOLÒGICA, ALTRE MATERIAL PER A CIRURGIA TRAUMATOLÒGICA D'UN SOL ÚS, TERMINAL PER A RENTAT PULSÀTIL D'IRRIGACIÓ DEL CANAL FEMORAL EN CIRURGIA TRAUMATOLÒGICA, ESTÈRIL, UN SOL ÚS. COMPATIBLE AMB SISTEMA INTERPULSE O EQUIVALENT(B*)BAIXA_ESTUDI GERÈNCIA
Material fungible per artroscòpia, Equips bomba artroscòpia | MATERIAL FUNGIBLE PER ARTROSCÒPIA, EQUIPS BOMBA ARTROSCÒPIA, CASSET AMB TUBS INTEGRATS PER A IRRIGACIÓ EN PROCEDIMENTS D'ARTROSCÒPIA, SENSE LÀTEX, ESTÈRIL, D'UN SOL ÚS. COMPATIBLE AMB BOMBA D'ARTROSCÒPIA FLOSTEADY DE STRYKER O EQUIVALENT
Material fungible per artroscòpia, Altre material per a artroscòpia | MATERIAL FUNGIBLE PER ARTROSCÒPIA, ALTRE MATERIAL PER A ARTROSCÒPIA, BEINA D'ARTROSCÒPIA, PER A TRACCIÓ DE DIT (ATRAPA DITS / CAZAMUCHACHAS), AMB GANXO A L'EXTREM DISTAL, MIDA GRAN DE DIÀMETRE 25MM FINS A 35MM APROXIMADAMENT, DE NYLON, SENSE LÀTEX, ESTÈRIL, D'UN SOL ÚS. PAQUET DE 2 UNITATS
Material fungible per artroscòpia, Terminal de motors per a artroscòpia | MATERIAL FUNGIBLE PER ARTROSCÒPIA, TERMINAL DE MOTORS PER A ARTROSCÒPIA, TERMINAL D'ARTROSCÒPIA ESFÈRICA,PER RESSECCIÓ D'OS I TEIXIT TOU DE PETITES ARTICULACIONS,A/FRESA RODONA Ø 2,9MMX8CM LLARG,BEINA BISELL, BASE PLÀSTIC I TIJA ACER INOX,VELOCITAT MÀXIMA 12.000RPM,NO LÀTEX,ESTÈRIL,1ÚS. COMP/PEÇA MÀ MOTOR CONMED/LINVATEC O EQ
Material fungible per a cirurgia traumatològica, Altre material per a cirurgia traumatològica d'un sol ús | MATERIAL FUNGIBLE PER A CIRURGIA TRAUMATOLÒGICA, ALTRE MATERIAL PER A CIRURGIA TRAUMATOLÒGICA D'UN SOL ÚS, TANCAMENT ELASTÒMER PER A ARBRE DE TRANSMISSIÓ. ESTÈRIL, D'UN SOL ÚS. COMPATIBLE AMB SISTEMA DE FRESAT/IRRIGACIÓ/ASPIRACIÓ INTRAMEDUL·LAR RIA O EQUIVALENT.
Material fungible per a cirurgia traumatològica, Altre material per a cirurgia traumatològica d'un sol ús | MATERIAL FUNGIBLE PER A CIRURGIA TRAUMATOLÒGICA, ALTRE MATERIAL PER A CIRURGIA TRAUMATOLÒGICA D'UN SOL ÚS, GRAPA DE BLOQUEIG,PER A FIXAR LA CONEXIÓ ENTRE L'ARBRE DE TRANSMISSIÓ I EL SISTEMA DE MÀNEGUES, ESTÈRIL, UN SOL ÚS. COMPATIBLE AMB SISTEMA DE FRESAT/IRRIGACIÓ/ASPIRACIÓ INTRAMEDUL·LAR RIA O EQUIVALENT
Material fungible per artroscòpia, Equips bomba artroscòpia | MATERIAL FUNGIBLE PER ARTROSCÒPIA, EQUIPS BOMBA ARTROSCÒPIA, EQUIP DE TUBS DE FLUX D'ENTRADA/SORTIDA AMB SISTEMA DE CASSET,AMB SORTIDA FORCADA,AMB SUCCIÓ,P/SUBMINISTRAR FLUX D'IRRIGACIÓ A ARTICULACIÓ INTRAARTICULAR EN PROCEDIMENTS ARTROSCÒPICS,ESTÈRIL,1ÚS.COMPATIBLE UNITAT DE CONTROL DYONICS 25 O EQU
Material fungible per a cirurgia traumatològica, Altre material per a cirurgia traumatològica d'un sol ús | MATERIAL FUNGIBLE PER A CIRURGIA TRAUMATOLÒGICA, ALTRE MATERIAL PER A CIRURGIA TRAUMATOLÒGICA D'UN SOL ÚS, SIST MANEGUES FRESAT, IRRIGACIÓ/ASPIRACIÓ CANAL INF 350 MM PER A ARBRE TRANSMISSIÓ 520MM LONG TIPUS RIA. EST 1ÚS, COMPATIBLE AMB SISTEMA DE FRESAT/IRRIGACIÓ/ASPIRACIÓ INTRAMEDUL·LAR RIA O EQUIVALENT,
Material fungible per artroscòpia, Altre material per a artroscòpia | MATERIAL FUNGIBLE PER ARTROSCÒPIA, ALTRE MATERIAL PER A ARTROSCÒPIA, CÀNULA PER A ARTROSCÒPIA D'ESPATLLA,ROSCADA,MATERIAL TRANSLUCID,Ø6.5X75MM AMB PORT PER A IRRIGACIÓ,SENSE LÀTEX, ESTÈRIL, D'UN SOL ÚS.
Material fungible per artroscòpia, Altre material per a artroscòpia | MATERIAL FUNGIBLE PER ARTROSCÒPIA, ALTRE MATERIAL PER A ARTROSCÒPIA, CÀNULA D'ARTROSCÒPIA D'ESPATLLA, DIÀMETRE DE 8,0MM, AMB VÀLVULA AJUSTABLE I OBTURADOR, ROSCADA, DE PLÀSTIC MOLT RESISTENT I TRANSLÚCID, SENSE LÀTEX, ESTÈRIL, D'UN SOL ÚS
Material fungible per a cirurgia traumatològica, Altre material per a cirurgia traumatològica d'un sol ús | MATERIAL FUNGIBLE PER A CIRURGIA TRAUMATOLÒGICA, ALTRE MATERIAL PER A CIRURGIA TRAUMATOLÒGICA D'UN SOL ÚS, EQUIP PER A LA COL·LOCACIÓ DE CARGOLS TRANSFACETARIS AXIALIF 360º, ESTÈRIL, UN SOL ÚS(B*)BAIXA_ESTUDI GERÈNCIA
Material fungible per a cirurgia traumatològica, Altre material per a cirurgia traumatològica d'un sol ús | MATERIAL FUNGIBLE PER A CIRURGIA TRAUMATOLÒGICA, ALTRE MATERIAL PER A CIRURGIA TRAUMATOLÒGICA D'UN SOL ÚS, TERMINAL PER A RENTAT PULSÀTIL DE TEIXIT OSSI DEL CANAL FEMORAL, IRRIGACIÓ-ASPIRACIÓ. ESTÈRIL. D'UN SOL ÚS. COMPATIBLE AMB SISTEMA INTERPULSE O EQUIVALENT.
Material fungible per a cirurgia traumatològica, Altre material per a cirurgia traumatològica d'un sol ús | MATERIAL FUNGIBLE PER A CIRURGIA TRAUMATOLÒGICA, ALTRE MATERIAL PER A CIRURGIA TRAUMATOLÒGICA D'UN SOL ÚS, EQUIP RENTAT PULSÀTIL MALUC COMPOST PER: CÀNULA 10CM, CÀNULA 25CM AMB ORIFICIS DISTALS I LATERALS, ADAPTADOR SUCCIÓ FEMORAL 41CM I TUB SUCCIÓ 3M. LLIURELÀTEX, ESTÈRIL, UN SOL ÚS. COMPATIBLE AMB PISTOLA RENTAT PULSÀTIL SISTEMA OP
Material fungible per artroscòpia, Terminal de motors per a artroscòpia | MATERIAL FUNGIBLE PER ARTROSCÒPIA, TERMINAL DE MOTORS PER A ARTROSCÒPIA, TERMINAL D'ARTROSCÒPIA TOMCAT, RECTA, FINESTRA DENTADA DE 3,5MM, PER A PROCEDIMENTS ARTROSCÒPICS DE RESECCIÓ AGRESSIVA DE TEIXIT TOU PER A PETITES ARTICULACIONS, D'ACER INOXIDABLE, ESTÈRIL,1ÚS. COMPATIBLE A/MOTOR I A/IDENTIFICA EN CONSOLA STRYKER O EQUIV
Material fungible per artroscòpia, Terminal de motors per a artroscòpia | MATERIAL FUNGIBLE PER ARTROSCÒPIA, TERMINAL DE MOTORS PER A ARTROSCÒPIA, TERMINAL D'ARTROSCÒPIA TOMCAT, RECTA, FINESTRA DENTADA3,5MM, PER A PROCEDIMENTS ARTROSCÒPICSRESECCIÓ AGRESSIVATEIXIT TOU, D'ACER INOXIDABLE, ESTÈRIL, 1 ÚS. COMPATIBLE AMB MOTOR I AMB IDENTIFICACIÓ EN CONSOLA STRYKER O EQUIVALENT(B*)BAIXA_ESTUDI GERÈNCIA
Material fungible per artroscòpia, Altre material per a artroscòpia | MATERIAL FUNGIBLE PER ARTROSCÒPIA, ALTRE MATERIAL PER A ARTROSCÒPIA, FULLA DE BISTURÍ ARTHRO-LOCK, PER A ARTROSCÒPIA, DE 4MM, MINI-BANANA DE TALL PLANA, D'ACER INOXIDABLE, ESTÈRIL, D'UN SOL ÚS. COMPATIBLE AMB MÀNECS BEAVER REF: 371394 I REF: 371395 O EQUIVALENT. REF: BVI-376984
Material fungible per artroscòpia, Terminal de motors per a artroscòpia | MATERIAL FUNGIBLE PER ARTROSCÒPIA, TERMINAL DE MOTORS PER A ARTROSCÒPIA, TERMINAL D'ARTROSCÒPIA GATOR,PER TALL I RESECCIÓ DE TEIXIT TOU I CARTILEG,PETITES ARTICULACIONS I ENDOS NASAL PEDIATRICA, Ø 2,0MMX8CM LONG, TIJA D'ACER INOX,VELOCITAT MÀXIM 6.000RPM,NO LÀTEX,ESTÈRIL,1 ÚS.COMPATIBLE A/PEÇA DE MÀ I MOTOR CONMED O EQUI.
Material fungible per artroscòpia, Terminal de motors per a artroscòpia | MATERIAL FUNGIBLE PER ARTROSCÒPIA, TERMINAL DE MOTORS PER A ARTROSCÒPIA, TERMINAL D'ARTROSCÒPIA GATOR,PER TALL I RESECCIÓ DE TEIXIT TOU I CARTILEG DE PETITES ARTICULACIONS,Ø 2,9MMX8CM LONG,BASE DE PLÀSTIC I TIJA D'ACER INOX,VELOCITAT MÀXIM 6.000RPM,NO LÀTEX,ESTÈRIL,1 ÚS.COMPATIBLE AMB PEÇA DE MÀ I MOTOR CONMED O EQUIVALENT.
Material fungible per a cirurgia traumatològica, Altre material per a cirurgia traumatològica d'un sol ús | MATERIAL FUNGIBLE PER A CIRURGIA TRAUMATOLÒGICA, ALTRE MATERIAL PER A CIRURGIA TRAUMATOLÒGICA D'UN SOL ÚS, AGULLA JAM SHIDI DE DIÀMETRE 10G, LLARGADA 9" PER A CANULAR PEDICLE EN CIRURGIA DE COLUMNA MINIMAMENT INVASIVA, D'ACER INOXIDABLE TÈCNICA M.I.S. COMPATIBLE AMB SISTEMA XIA PRECISION O EQUIVALENT. REFERÈNCIA 48237110(B*)BAIXA_ESTUDI GERÈNCIA
Material fungible per a cirurgia traumatològica, Altre material per a cirurgia traumatològica d'un sol ús | MATERIAL FUNGIBLE PER A CIRURGIA TRAUMATOLÒGICA, ALTRE MATERIAL PER A CIRURGIA TRAUMATOLÒGICA D'UN SOL ÚS, AGULLA JAM SHIDI DE DIÀMETRE 13G, LLARGADA 5" PER A CANULAR PEDICLE EN CIRURGIA DE COLUMNA MINIMAMENT INVASIVA, D'ACER INOXIDABLE TÈCNICA M.I.S. COMPATIBLE AMB SISTEMA XIA PRECISION O EQUIVALENT. REFERÈNCIA 48237135(B*)BAIXA_ESTUDI GERÈNCIA
Material fungible per artroscòpia, Terminal de vaporització d'artroscòpia | MATERIAL FUNGIBLE PER ARTROSCÒPIA, TERMINAL DE VAPORITZACIÓ D'ARTROSCÒPIA, TERMINAL VAPORITZA-COAGULADOR MONOPOLAR A/ANCLATGE DIRECTE A LLAPIS ELECTROBISTURÍ, ANGULACIÓ30º, Ø2,5MMX6CM LONG,PER PROCEDIMENTS ARTROSCOPICS PETITES ARTICULACIONS,TEIXITS TOUS,CONTROL SAGNAT,CAPÇAL CERÀMIC,1EST,ÚS.COMPATIBLE A/GENERADORS MONOPOLARS
Material fungible per a cirurgia traumatològica, Altre material per a cirurgia traumatològica d'un sol ús | MATERIAL FUNGIBLE PER A CIRURGIA TRAUMATOLÒGICA, ALTRE MATERIAL PER A CIRURGIA TRAUMATOLÒGICA D'UN SOL ÚS, EQUIP PER A IMPLANTAR CARGOLS CANULATS DELS SISTEMES SILVERBOLT I DYNABOLT COMPOST PER: 6 AGULLES DE KIRSCHNER, 2 FULLES DE BISTURÍ I 2 INICIADORS PEDICULARS, ACER INOXIDABLE, ESTÈRIL, UN SOL ÚS(B*)BAIXA_ESTUDI GERÈNCIA
Material fungible per artroscòpia, Terminal de motors per a artroscòpia | MATERIAL FUNGIBLE PER ARTROSCÒPIA, TERMINAL DE MOTORS PER A ARTROSCÒPIA, TERMINAL PER A ARTROSCÒPIA ELECTROBLADE RESECTOR ELITE, PER A PROCEDIMENTS ARTROSCÒPICS DE TALL I COAGULACIÓ SIMULTÀNIA DE TEIXITS, DE 4,5MM, ESTÈRIL, D'UN SOL ÚS. COMPATIBLE MOTOR-CONSOLA VULCAN DE DYONICS O EQUIVALENT(B*)BAIXA_ESTUDI GERÈNCIA
Material fungible per artroscòpia, Altre material per a artroscòpia | MATERIAL FUNGIBLE PER ARTROSCÒPIA, ALTRE MATERIAL PER A ARTROSCÒPIA, CÀNULA PASSPORT BUTTON PER A ARTROSCÒPIA, DE DIÀMETRE 6MM X 2CM DE LLARGÀRIA, DE SILICONA FLEXIBLE AMB DUES PESTANYES DE BAIX PERFIL I UN SEPARADOR DE 5MM, ESTÈRIL, D'UN SOL ÚS
Material fungible per artroscòpia, Altre material per a artroscòpia | MATERIAL FUNGIBLE PER ARTROSCÒPIA, ALTRE MATERIAL PER A ARTROSCÒPIA, CÀNULA PASSPORT BUTTON PER A ARTROSCÒPIA, DE DIÀMETRE 8MM X 3CM DE LLARGÀRIA, DE SILICONA FLEXIBLE AMB DUES PESTANYES DE BAIX PERFIL I UN SEPARADOR DE 5MM, ESTÈRIL, D'UN SOL ÚS
Material fungible per artroscòpia, Altre material per a artroscòpia | MATERIAL FUNGIBLE PER ARTROSCÒPIA, ALTRE MATERIAL PER A ARTROSCÒPIA, CÀNULA PASSPORT BUTTON PER A ARTROSCÒPIA, DE DIÀMETRE 8MM X 4CM DE LLARGÀRIA, DE SILICONA FLEXIBLE AMB DUES PESTANYES DE BAIX PERFIL I UN SEPARADOR DE 5MM, ESTÈRIL, D'UN SOL ÚS
Material fungible per artroscòpia, Altre material per a artroscòpia | MATERIAL FUNGIBLE PER ARTROSCÒPIA, ALTRE MATERIAL PER A ARTROSCÒPIA, CÀNULA PASSPORT BUTTON PER A ARTROSCÒPIA, DE DIÀMETRE 10MM X 4CM DE LLARGÀRIA, DE SILICONA FLEXIBLE AMB DUES PESTANYES DE BAIX PERFIL I UN SEPARADOR DE 5MM, ESTÈRIL, D'UN SOL ÚS
Material fungible per artroscòpia, Terminal de vaporització d'artroscòpia | MATERIAL FUNGIBLE PER ARTROSCÒPIA, TERMINAL DE VAPORITZACIÓ D'ARTROSCÒPIA, TERMINALRADIOFREQÜÈNCIA ARTROSCÒPIA ABLATION 90º RF DYONICS,BIPOLAR,P/PROCEDIMENTS ARTROSCÒPICS TEIXITS TOUS,ANGULAT 90º,Ø 3,5MM,CABLE INTEGRAT,ACER INOX I TUNGSTÈ,EST,1ÚS.COMPATIBLE AMB GENERADOR RADIOFREQÜÈNCIA BIPOLAR DYONICS
Material fungible per artroscòpia, Terminal de vaporització d'artroscòpia | MATERIAL FUNGIBLE PER ARTROSCÒPIA, TERMINAL DE VAPORITZACIÓ D'ARTROSCÒPIA, TERMINALRADIOFREQÜÈNCIA ARTROSCÒPIA RF-S WHIRLWIND (REMOLÍ),BIPOLAR, P/PROCEDIMENTS ARTROSCÒPICS TEIXITS TOUS,ANGULAT 90º,Ø 3,75MM,CABLE INTEGRAT,ACER INOX I TUNGSTÈ,ESTÈRIL,1ÚS.COMPATIBLE AMB GENERADORRADIOFREQÜÈNCIA BIPOLAR DY
Material fungible per artroscòpia, Terminal de motors per a artroscòpia | MATERIAL FUNGIBLE PER ARTROSCÒPIA, TERMINAL DE MOTORS PER A ARTROSCÒPIA, TERMINAL D'ARTROSCÒPIA INCISOR PLUSELITE,PROCEDIMENTS DE GENOLL,TALL AMPLE FULLA INTERIOR DENTADA,MÉS AGRESSIVA,P/CORBA,LLARGA AMB FINESTRA DE 4,5MM, D'ACER INOX IPOLICARBONAT,CODI COLOR,ESTÈRIL,D'UN SOL ÚS.COMPATIBLE PEÇA MÀ DYONICSPOWERII O EQUIVAL.
Material fungible per artroscòpia, Terminal de vaporització d'artroscòpia | MATERIAL FUNGIBLE PER ARTROSCÒPIA, TERMINAL DE VAPORITZACIÓ D'ARTROSCÒPIA, TERMINALRADIOFREQÜÈNCIA ARTROSCÒPIA DYONICS-S CROSS 50,BIPOLAR,P/PROCEDIMENTS ARTROSCÒPICS TEIXITS TOUS,ANGULAT 50º,Ø 3,0MM,CABLE INTEGRAT,ACER INOX I TUNGSTÈ,EST,1ÚS.COMPATIBLE AMB GENERADOR RADIOFREQÜÈNCIA BIPOLAR DYONICS RF O
Material fungible per a cirurgia traumatològica, Altre material per a cirurgia traumatològica d'un sol ús | MATERIAL FUNGIBLE PER A CIRURGIA TRAUMATOLÒGICA, ALTRE MATERIAL PER A CIRURGIA TRAUMATOLÒGICA D'UN SOL ÚS, TERMINAL IRRIGACIÓ I ASPIRACIÓ PETITA, Ø1,75", SISTEMA DOBLE TUB, AMB PROTECTOR CONTRA ESQUITXADES FLEXIBLE I ADAPTABLE ZONA TREBALL. PER A CIR PRÒTESI DE GENOLL I FRESAT ACETABULAR. COMPATIBLE PISTOLA RENTAT SIMPULSE SOLO O EQ, REF. 0067740.
Material fungible per artroscòpia, Altre material per a artroscòpia | MATERIAL FUNGIBLE PER ARTROSCÒPIA, ALTRE MATERIAL PER A ARTROSCÒPIA, CÀNULA D'ARTROSCÒPIA, FLEXIBLE, PER A CIRURGIA ARTROSCÒPICA D'ESPATLLA, DE DIÀMETRE 8,5MM X 75MM DE LLARGÀRIA, SENSE LÀTEX, ESTÈRIL, D'UN SOL ÚS
Material fungible per artroscòpia, Terminal de vaporització d'artroscòpia | MATERIAL FUNGIBLE PER ARTROSCÒPIA, TERMINAL DE VAPORITZACIÓ D'ARTROSCÒPIA, TERMINAL VAPORITZADOR BIPOLAR PER RADIOFREQÜÈNCIA SERFAS 90-S,SUCCIÓ MÀNEC MANUAL,ANGLE 90º, PROCEDIMENTS D'ARTROSCÒPIA DE GENOLL I ESPATLLA,11 NIVELLS ABLACIÓ,3 COAGULACIÓ,Ø3,5MMX33CM LLARG. A/CABLE 287,5CM. EST,1 ÚS.COMPATIBLE A/CONSOLA STRYKER O EQU
Material fungible per artroscòpia, Terminal de motors per a artroscòpia | MATERIAL FUNGIBLE PER ARTROSCÒPIA, TERMINAL DE MOTORS PER A ARTROSCÒPIA, TERMINAL PER A ARTROSCÒPIA, AMB PUNTA OVAL ESTRIADA, DIÀMETRE 5MM X 13CM LLARGÀRIA, PER A RESECCIÓ D'OS, TUB D'ACER, SENSE LÀTEX, ESTÈRIL, D'UN SOL ÚS. COMPATIBLE AMB MOTOR D'ARTHREX O EQUIVALENT
Material fungible per a cirurgia traumatològica, Altre material per a cirurgia traumatològica d'un sol ús | MATERIAL FUNGIBLE PER A CIRURGIA TRAUMATOLÒGICA, ALTRE MATERIAL PER A CIRURGIA TRAUMATOLÒGICA D'UN SOL ÚS, TROCAR D'ACCÉS OSSI PER TÈCNICA PERCUTANIA ACCES VERTEBRAL COMPOST:1TROCAR D'INICIACIÓ DE PUNTA DIAMANT Ø11GA X15 CM LONG, MÀNEC PLÀSTIC 7,8CM AMPLA, AGULLA BISELLADA,ACER A/INTERIOR TEFLONAT, 8GX15CM LONG. CONNEXIÓ LUER-LOCK . ESTÈRIL,UN SOL ÚS.
Material fungible per artroscòpia, Altre material per a artroscòpia | MATERIAL FUNGIBLE PER ARTROSCÒPIA, ALTRE MATERIAL PER A ARTROSCÒPIA, CÀNULA D'ARTROSCÒPIA, FLEXIBLE, PER A CIRURGIA ARTROSCÒPICA D'ESPATLLA, DE DIÀMETRE 7MM X 75MM DE LLARGÀRIA, SENSE LÀTEX, ESTÈRIL, D'UN SOL ÚS
Material fungible per artroscòpia, Altre material per a artroscòpia | MATERIAL FUNGIBLE PER ARTROSCÒPIA, ALTRE MATERIAL PER A ARTROSCÒPIA, PROTECCIÓ PER LA BOTA DEL SISTEMA POSICIONADOR DECÚBIT SUPÍ P/PROCEDIMENTS ARTROSCÒPICS DE MALUC, D'UN SOL ÚS. COMPATIBLE AMB SISTEMA POSICIONADOR ACTIVE HEEL I TAULES QUIRÚRGIQUES: MAQUET, ESCHMANN, BERCHTOLD, AMSCO I ALM DE STERIS O EQUIVALENT
Material fungible per artroscòpia, Altre material per a artroscòpia | MATERIAL FUNGIBLE PER ARTROSCÒPIA, ALTRE MATERIAL PER A ARTROSCÒPIA, ESCUMA PROTECTORA PERINEAL PER A INTERVENCIONS D'ARTROSCÒPIA DE MALUC, DE DIÀMETRE 22CM X 28CM D'ALÇADA, SENSE LÀTEX, NO ESTÈRIL, REUTILITZABLE. COMPATIBLE AMB QUALSEVOL TAULA QUIRÚRGICA
Material fungible per artroscòpia, Terminal de motors per a artroscòpia | MATERIAL FUNGIBLE PER ARTROSCÒPIA, TERMINAL DE MOTORS PER A ARTROSCÒPIA, TERMINAL PER A ARTROSCÒPIA, AMB DENTS, DIÀMETRE 5MM X 13CM LLARG, PER A RESECCIÓ DE TEIXIT, TUB D'ACER I CONNEXIÓ A PEÇA DE MÀ DE PLÀSTIC, SENSE LÀTEX, ESTÈRIL, D'UN SOL ÚS. COMPATIBLE AMB MOTOR D'ARTHREX O EQUIVALENT.
Material fungible per artroscòpia, Terminal de motors per a artroscòpia | MATERIAL FUNGIBLE PER ARTROSCÒPIA, TERMINAL DE MOTORS PER A ARTROSCÒPIA, TERMINAL MOTOR FRESA OVALADA, CLEARCUT 8 ESTRIES,Ø 5,MM X 13CM LLARG,PER A RESECCIÓ D'OS EN ARTROSCÒPIA, TUB D'ACER I CONNEXIÓ A PEÇA DE MA DE PLÀSTIC.COMPATIBLE AMB MOTOR ARTROSCÒPIA ARTHREX.LLIURE DE LÀTEX,ESTÈRIL,UN SOL ÚS.
Material fungible per artroscòpia, Terminal de vaporització d'artroscòpia | MATERIAL FUNGIBLE PER ARTROSCÒPIA, TERMINAL DE VAPORITZACIÓ D'ARTROSCÒPIA, TERMINAL DE VAPORITZACIÓ MONOPOLAR,GANXO DE 90º,ABLACIÓ I COAGULACIÓ DE TEIXIT TOU EN PROCEDIMENTS ARTROSCÒPICS,30CM DE LLARGÀRIA,D'CER INOX,PLÀSTIC,PTFE,SENSE LÀTEX,ESTÈRIL,SOL ÚS.COMPATIBLE AMB COOLCUT ARTHREX O EQUIVALENT.
Material fungible per artroscòpia, Terminal de motors per a artroscòpia | MATERIAL FUNGIBLE PER ARTROSCÒPIA, TERMINAL DE MOTORS PER A ARTROSCÒPIA, TERMINAL D'ARTROSCÒPIA FULL-RADIUS, PER A TALL I RESECCIÓPETITES ARTICULACIONS, DIÀMETRE 2,0MM X 8,0CM LLARGÀRIA, BASEPLÀSTIC I TIJA D'ACER INOX,VELOCITAT MÀXIMA 6.000RPM,NO LÀTEX,ESTÈRIL,1 ÚS.COMPATIBLE AMB PEÇAMÀ I MOTOR CONME
Material fungible per artroscòpia, Altre material per a artroscòpia | MATERIAL FUNGIBLE PER ARTROSCÒPIA, ALTRE MATERIAL PER A ARTROSCÒPIA, CÀNULA PER A ARTROSCÒPIA DE MALUC, DE 7MM X 11CM, AMB CÀNULA DE POLIÈSTER TRANSPARENT I OBTURADOR DE POLÍMER ABS, SENSE LÀTEX, ESTÈRIL, D'UN SÓL ÚS.
Material fungible per artroscòpia, Altre material per a artroscòpia | MATERIAL FUNGIBLE PER ARTROSCÒPIA, ALTRE MATERIAL PER A ARTROSCÒPIA, CÀNULA INTRODUCTORA D'INSTRUMENTAL PER A ARTROSCÒPIA DE MALUC, AJUSTABLE, DE DIÀMETRE 8MM, LLARGÀRIA TELESCÒPICA DE 7-8-9CM AMB PORT PER A IRRIGACIÓ, ESTÈRIL, D'UN SOL ÚS
Material fungible per a cirurgia traumatològica, Altre material per a cirurgia traumatològica d'un sol ús | MATERIAL FUNGIBLE PER A CIRURGIA TRAUMATOLÒGICA, ALTRE MATERIAL PER A CIRURGIA TRAUMATOLÒGICA D'UN SOL ÚS, COMPONENT ADAPTADOR PER A CARGOL PER A SISTEMA DE FIXACIÓ TORACO LUMBAR.COMPATIBLE AMB SISTEMA CD HORIZON/SOLERA, REF: 7480741T
Material fungible per a cirurgia traumatològica, Altre material per a cirurgia traumatològica d'un sol ús | MATERIAL FUNGIBLE PER A CIRURGIA TRAUMATOLÒGICA, ALTRE MATERIAL PER A CIRURGIA TRAUMATOLÒGICA D'UN SOL ÚS, EQUIP INSTRUMENTAL PER A SISTEMA ENDOSCÒPICCOLUM MAXMORESPINE COMPOST PER: AGULLA GUÍA 1,0MM,TREFINA Ø2,0MMX231MM,DILATADOR 4,2MM,AGULLACOLUM 17GX200MM,COAGULADOR ESFÈRIC CORB 360MM,BISTURÍ,ROTULADORPELL I REGLA, ESTÈRIL, UN SOL
Material fungible per a cirurgia traumatològica, Altre material per a cirurgia traumatològica d'un sol ús | MATERIAL FUNGIBLE PER A CIRURGIA TRAUMATOLÒGICA, ALTRE MATERIAL PER A CIRURGIA TRAUMATOLÒGICA D'UN SOL ÚS, EQUIP INSTRUMENTAL PER SIST ENDOSCÒPIC TRANSFORAMIDAL/INTERLAMINAR MAXMORESPINE O EQUIVALENT COMPOST:AGULLA GUÍA 1,5MM I 1MM,BROCA ÒSSIA MANUAL 4,0MM,AGULLA DE COLUMNA 17GX150MM,COAGULADOR ESFÈRIC 390MM,BISTURÍ,ROTULADOR DE PELL I REGLA,ESTÈRIL,UN SOL ÚS
Material fungible per a cirurgia traumatològica, Altre material per a cirurgia traumatològica d'un sol ús | MATERIAL FUNGIBLE PER A CIRURGIA TRAUMATOLÒGICA, ALTRE MATERIAL PER A CIRURGIA TRAUMATOLÒGICA D'UN SOL ÚS, EQUIP INSTRUMENTAL PER A SISTEMA ENDOSCÒPIC PER A SINDROME FACETARI MAXMORESPINE COMPOST PER: AGULLA GUÍA 1,5MM,DILATADOR 8,4MM,CÀNULATREBALL,RASPADOR OSSI Ø8,4MM,PLASMA BIPOLARRF Ø2,4MMX232MMLONGITUDTREBALL,ESTÈRIL, UN SOL ÚS(B*)BAIXA_ESTUDI GERÈNCIA
Material fungible per a cirurgia traumatològica, Altre material per a cirurgia traumatològica d'un sol ús | MATERIAL FUNGIBLE PER A CIRURGIA TRAUMATOLÒGICA, ALTRE MATERIAL PER A CIRURGIA TRAUMATOLÒGICA D'UN SOL ÚS, BISTURÍ/TENOTOMO PER A EXTRACCIÓ DE PLÀSTIA DE TENDONS,Ø 9MM,D'ACER INOXIDABLE I POLICARBONAT,ESTÈRIL,UN SOL ÚS
Material fungible per a cirurgia traumatològica, Altre material per a cirurgia traumatològica d'un sol ús | MATERIAL FUNGIBLE PER A CIRURGIA TRAUMATOLÒGICA, ALTRE MATERIAL PER A CIRURGIA TRAUMATOLÒGICA D'UN SOL ÚS, BISTURÍ/TENOTOMO PER A EXTRACCIÓ DE PLÀSTIA DE TENDONS,Ø10MM,D'ACER INOXIDABLE I POLICARBONAT,ESTÈRIL,UN SOL ÚS
Material fungible per a cirurgia traumatològica, Altre material per a cirurgia traumatològica d'un sol ús | MATERIAL FUNGIBLE PER A CIRURGIA TRAUMATOLÒGICA, ALTRE MATERIAL PER A CIRURGIA TRAUMATOLÒGICA D'UN SOL ÚS, CLIP DSC DE CONNEXIÓ DEL SISTEMA DE MONITORITZACIÓ AL INSTRUMENTAL QUIRÚRGIC PER AL CONTROL NEUROFISIOLÒGIC INTRAOPERATÒRI PER CIRURGIES DE COLUMNA VERTEBRAL PROVIST D' ELECTRODES, COMPATIBLE AMB SISTEMA NVM5
Material fungible per a cirurgia traumatològica, Altre material per a cirurgia traumatològica d'un sol ús | MATERIAL FUNGIBLE PER A CIRURGIA TRAUMATOLÒGICA, ALTRE MATERIAL PER A CIRURGIA TRAUMATOLÒGICA D'UN SOL ÚS, RECIPIENT AMB DOBLE GANIVETA REBUTJABLE PER PROCESSAMENT D'OS. VOLUMEN MÀX 10CC. AMB ESPÀTULA PER RETIRAR OS PROCESSAT. COMPATIBLE AMB MIDAS REX BONE MILL O EQUIVALENT
Material fungible per artroscòpia, Altre material per a artroscòpia | MATERIAL FUNGIBLE PER ARTROSCÒPIA, ALTRE MATERIAL PER A ARTROSCÒPIA, CÀNULA D'ARTROSCÒPIA D'ESPATLLA, DIÀMETRE DE 8,0MM I 90MM DE LLARGÀRIA, AMB VÀLVULA AJUSTABLE I OBTURADOR, ROSCADA, DE PLÀSTIC MOLT RESISTENT I TRANSLÚCID, SENSE LÀTEX, ESTÈRIL, D'UN SOL ÚS
Material fungible per artroscòpia, Terminal de vaporització d'artroscòpia | MATERIAL FUNGIBLE PER ARTROSCÒPIA, TERMINAL DE VAPORITZACIÓ D'ARTROSCÒPIA, TERMINAL VAPORITZADOR TIPUS SERFAS 50S ELECTR/BIPOL,CORB/50º,RADIOFREQÜÈNCIA A/SUCCIÓ,C/MANUAL,ARTROSCÒPIA GENOLL-MALUC,11NIV/ABLACIÓ I 3/COAGUL,A/DETEC/IMPEDÀNCIA,Ø3,5MMX33CM LLARG,CABLE INCORP 287,5CM,EST,1ÚS.COMPATIBLE A/CONSOLA CROSSFIRE O EQU
Material fungible per artroscòpia, Terminal de vaporització d'artroscòpia | MATERIAL FUNGIBLE PER ARTROSCÒPIA, TERMINAL DE VAPORITZACIÓ D'ARTROSCÒPIA, TER VA BIP Ø2,4X390MMMAXMORE SPINE MC302A
Material fungible per a cirurgia traumatològica, Altre material per a cirurgia traumatològica d'un sol ús | MATERIAL FUNGIBLE PER A CIRURGIA TRAUMATOLÒGICA, ALTRE MATERIAL PER A CIRURGIA TRAUMATOLÒGICA D'UN SOL ÚS, BISTURÍ/TENOTOMO PER A EXTRACCIÓ DE PLÀSTIA DE TENDONS,Ø 8MM,D'ACER INOXIDABLE I POLICARBONAT,ESTÈRIL,UN SOL ÚS
Material fungible per artroscòpia, Altre material per a artroscòpia | MATERIAL FUNGIBLE PER ARTROSCÒPIA, ALTRE MATERIAL PER A ARTROSCÒPIA, AGULLA LLISCANT PASSADORA DE SUTURES, DE 30° RECTA, COLOR VERD CLAR, ESTÈRIL, D'UN SOL ÚS. COMPATIBLE LLANÇADORA LLISCANT-FILFERRO DE NITINOL (REF:3910-500-761/SAP 30032798) I MÀNEC (REF:3919-500-750) DEL SISTEMA LLISCANT CHAMPION O EQUIVALENT
Material fungible per artroscòpia, Altre material per a artroscòpia | MATERIAL FUNGIBLE PER ARTROSCÒPIA, ALTRE MATERIAL PER A ARTROSCÒPIA, EQUIP PER A SISTEMA DE FIXACIÓ PER A LUXACIONS ACROMI-CLAVICULAR TÉCNICA ZIPLOOP COMPOST PER: AGULLA GUÍAØ2,4MM,BROCA ANULADA Ø4,5MM, AGULLA KIRSCHNER Ø2,4MM I APLICADOR. SISTEMA ZIP TIGHT O EQUIVALENT
Material fungible per a cirurgia traumatològica, Altre material per a cirurgia traumatològica d'un sol ús | MATERIAL FUNGIBLE PER A CIRURGIA TRAUMATOLÒGICA, ALTRE MATERIAL PER A CIRURGIA TRAUMATOLÒGICA D'UN SOL ÚS, DISTRACTOR RÀPID MAX DE CLAU INTRAMEDUL·LAR PER ALLARGAMENT D'EXTREMITATS, EXTENSIBLE PER INTERACCIÓ MAGNÈTICA,MANEIG INTRAOPERATORI,VELOCITAT DE DISTRACCIÓ 1500RPM, 7MM/MINUT. ESTÈRIL, D'UN SÒL ÚS.SISTEMA PRECICE, REF: ELL.PFD2.000
Material fungible per a cirurgia traumatològica, Altre material per a cirurgia traumatològica d'un sol ús | MATERIAL FUNGIBLE PER A CIRURGIA TRAUMATOLÒGICA, ALTRE MATERIAL PER A CIRURGIA TRAUMATOLÒGICA D'UN SOL ÚS, ESTILET PER LOCALITZACIÓ PEDICULAR,DE Ø1.6MM ESTÈRIL, D' UN SOL ÚS. COMPATIBLES AMB SISTEMA DE NAVEGACIÓ VERTEBRAL VIPER PRIME O EQUIVALENT
Material fungible per a cirurgia traumatològica, Altre material per a cirurgia traumatològica d'un sol ús | MATERIAL FUNGIBLE PER A CIRURGIA TRAUMATOLÒGICA, ALTRE MATERIAL PER A CIRURGIA TRAUMATOLÒGICA D'UN SOL ÚS, GUIA DE LLUM FREDA ANGULADA DE FIBRA ÒPTICA I ALUMINI PER A CAMPS QUIRÚRGICS EN CIRURGIA DE COLUMNA VERTEBRAL,MIDES:38CMX18CMX5CM,ESTÈRIL, SOL ÚS, LLIURE DE LÀTEX.
Material fungible per a cirurgia traumatològica, Altre material per a cirurgia traumatològica d'un sol ús | MATERIAL FUNGIBLE PER A CIRURGIA TRAUMATOLÒGICA, ALTRE MATERIAL PER A CIRURGIA TRAUMATOLÒGICA D'UN SOL ÚS, DISPOSITIU DE LLUM FREDA DE FIBRA ÒPTICA PER A CAMPS QUIRÚRGICS PROFUNSI CIRURGIA DE COLUMNA VERTEBRAL,DE PLÀSTIC AMB ADAPTADOR PER A CABLE IL·LUMINADOR,ESTÈRIL, SOL ÚS,LLIURE DE LÀTEX.COMPATIBLE AMB CABLE IL·LUMINADOR SPINEART O EQUIVALENT
Material fungible per artroscòpia, Altre material per a artroscòpia | MATERIAL FUNGIBLE PER ARTROSCÒPIA, ALTRE MATERIAL PER A ARTROSCÒPIA, PASSADOR DE FILS AMB LLAÇ DE NITINOL, Ø1,4MM, D'ACER INOXIDABLE PER A LA REPARACIÓ ARTROSCÒPIQUES, ESTÈRIL, D'UN SOL ÚS, COMPATIBLE AMB SISTEMAMICROLINK O EQUIVALENT
Material fungible per a cirurgia traumatològica, Altre material per a cirurgia traumatològica d'un sol ús | MATERIAL FUNGIBLE PER A CIRURGIA TRAUMATOLÒGICA, ALTRE MATERIAL PER A CIRURGIA TRAUMATOLÒGICA D'UN SOL ÚS, GUIA/CÀNULA PER A CARGOLS FENESTRATS DE SISTEMA PRÒTESI COLUMNA TORACOLUMBAR EVEREST MI, Ø10G, PUNTA BISELLADA, PER A SUBMINISTRAMENT DE CIMENT, ESTÈRIL, UN SOL ÚS
Material fungible per a cirurgia traumatològica, Altre material per a cirurgia traumatològica d'un sol ús | MATERIAL FUNGIBLE PER A CIRURGIA TRAUMATOLÒGICA, ALTRE MATERIAL PER A CIRURGIA TRAUMATOLÒGICA D'UN SOL ÚS, GUIA QUIRURGICA A MIDA PER A SISTEMA FIXACIÓ DE CARGOLS PEDICULARS PER ACOLUMNA CERVICAL,TORÀCICA I LUMBAR, RESINA DE GRAU MÈDIC, AUTOCLAVABLE,ÚS INDIVIDUAL, REF:SWK.GQCC
Material fungible per artroscòpia, Altre material per a artroscòpia | MATERIAL FUNGIBLE PER ARTROSCÒPIA, ALTRE MATERIAL PER A ARTROSCÒPIA, AGULLA-GUIA PER A ARTROSCÒPIA DE GENOLL,PER A RECONSTRUCCIÓ DEL LLIGAMENT CREUAT ANTERIOR (LCA),AMB TRAU PER ENFILAR LA SUTURA,D'ACER INOXIDABLE,ESTÈRIL,1ÚS.COMPAT/SISTEMA TIGHTROPE O EQUIVALENT
Material fungible per a cirurgia traumatològica, Altre material per a cirurgia traumatològica d'un sol ús | MATERIAL FUNGIBLE PER A CIRURGIA TRAUMATOLÒGICA, ALTRE MATERIAL PER A CIRURGIA TRAUMATOLÒGICA D'UN SOL ÚS, CARGOL D'EXTRACCIÓ D'OS D'ACER,SENSE MÀNEC.ESTÈRIL,D'UN SOL ÚS.COMPATIBLE AMB SISTEMA TOTAL DE TURMELL INFINITY O EQUIVALENT REF:IB200051
Material fungible per artroscòpia, Altre material per a artroscòpia | MATERIAL FUNGIBLE PER ARTROSCÒPIA, ALTRE MATERIAL PER A ARTROSCÒPIA, CÀNULA PER PROCEDIMENTS ARTROSCÒPIA PASSPORT BUTTON,Ø12MMX4CM,SILICONA FLEXIBLE,DUES PESTANYES DE BAIX PERFIL I SEPARADOR DE 5MM,ESTÈRIL,UN SOLÚS, REF: AR-6592-12-40
Material fungible per a cirurgia traumatològica, Altre material per a cirurgia traumatològica d'un sol ús | MATERIAL FUNGIBLE PER A CIRURGIA TRAUMATOLÒGICA, ALTRE MATERIAL PER A CIRURGIA TRAUMATOLÒGICA D'UN SOL ÚS, AGULLA INTRODUCTORA DE NITINOL Ø7G PER SISTEMA ENDOSCÒPIA DE COLUMNA MAXMORE SPINE,ESTÈRIL,UN SOL ÚS
Material fungible per a cirurgia traumatològica, Altre material per a cirurgia traumatològica d'un sol ús | MATERIAL FUNGIBLE PER A CIRURGIA TRAUMATOLÒGICA, ALTRE MATERIAL PER A CIRURGIA TRAUMATOLÒGICA D'UN SOL ÚS, TERMINAL RASPALL DE RENTAT PULSATIU DEL CANAL FEMORAL,280 X 32MM,ESTÈRIL,UN SOL ÚS. COMPATIBLE AMB MODEL W-202,W-203 O EQUIVALENT.
Material fungible per a cirurgia traumatològica, Altre material per a cirurgia traumatològica d'un sol ús | MATERIAL FUNGIBLE PER A CIRURGIA TRAUMATOLÒGICA, ALTRE MATERIAL PER A CIRURGIA TRAUMATOLÒGICA D'UN SOL ÚS, AGULLA GUIA PER A CLAU SUPRARROTULIÀ T2 SPI,INTRODUIR CLAUS T2 TIBIAL ABORDATGE SUPRAPATELAR.REF:18061417(B*)BAIXA_ESTUDI GERÈNCIA
Material fungible per a cirurgia traumatològica, Altre material per a cirurgia traumatològica d'un sol ús | MATERIAL FUNGIBLE PER A CIRURGIA TRAUMATOLÒGICA, ALTRE MATERIAL PER A CIRURGIA TRAUMATOLÒGICA D'UN SOL ÚS, IL.LUMINADOR QUIRÚRGIC LLUM FREDA,PER A CAMP QUIRÚRGIC PROFUN I CIR.ESPINAL MENYS INVASIVA,DE PLÀSTIC A/ADAPTADOR PER A CABLE IL·LUMINADOR DE 300W,ESTÈRIL,SOL ÚS,LLIURE DE LÀTEX.COMPATIBLE AMB CABLE SPINEART DE LUMITEX MD TM REF.MIS-IN 44 00 -S
Material fungible per a cirurgia traumatològica, Altre material per a cirurgia traumatològica d'un sol ús | MATERIAL FUNGIBLE PER A CIRURGIA TRAUMATOLÒGICA, ALTRE MATERIAL PER A CIRURGIA TRAUMATOLÒGICA D'UN SOL ÚS, PASSADOR DE TENDONS SHUTTLE PER A TRANSPOSICIÓ TENDINOSA, CIRURGIA RECONSTRICTIVA DE LLIGAMENT LATERAL DEL TURMELL, MIDA GRAN,Ø3,1X223,5MM LONGITUD, MATERIAL PLÀSTIC, LLIURE DE LÀTEX, ESTÈRIL, UN SOL ÚS(B*)BAIXA_ESTUDI GERÈNCIA
Material fungible per artroscòpia, Terminal de motors per a artroscòpia | MATERIAL FUNGIBLE PER ARTROSCÒPIA, TERMINAL DE MOTORS PER A ARTROSCÒPIA, TERMINAL MOTOR A/DENTS SABRE PER RESECCIÓ DE TEIXIT TOU EN ARTROSCÒPIA, Ø 3,5MM X 13CM DE LLARGÀRIA,CONNEXIÓ PEÇA DE MÀ DE PLÀSTIC,TUB INTERN I EXTERN D'ACER,NO LÀTEX,ESTÈRIL,UN SOL ÚS.COMPATIBLE AMB MOTORS D'ARTROSCÒPIA ARTHREX O EQUIVALENT.
Material fungible per artroscòpia, Terminal de vaporització d'artroscòpia | MATERIAL FUNGIBLE PER ARTROSCÒPIA, TERMINAL DE VAPORITZACIÓ D'ARTROSCÒPIA, TERMINAL DE VAPORITZACIÓ PER A SISTEMA ENDOSCÒPIC BIPORTAL PER A COLUMMNA VERTEBRAL,PUNTA GANXO FÍ Ø0,9MM I 150MM+/-10MM DE LLARGÀRIA. SISTEMA BESS BIPORTAL ENDOCÒPICA MAXMORE SPINE O EQUIVALENT
Material fungible per a cirurgia traumatològica, Altre material per a cirurgia traumatològica d'un sol ús | MATERIAL FUNGIBLE PER A CIRURGIA TRAUMATOLÒGICA, ALTRE MATERIAL PER A CIRURGIA TRAUMATOLÒGICA D'UN SOL ÚS, INSTRUMENT PER A TALL TIPUS WAVE CUTTER Ø4,0 X 130MM DE LLARGÀRIA, ESTÈRIL,UN SOL ÚS.SISTEMA BESS BIPORTAL ENDOCÒPICA MAXMORE SPINE O EQUIVALENT
Material fungible per a cirurgia traumatològica, Altre material per a cirurgia traumatològica d'un sol ús | MATERIAL FUNGIBLE PER A CIRURGIA TRAUMATOLÒGICA, ALTRE MATERIAL PER A CIRURGIA TRAUMATOLÒGICA D'UN SOL ÚS, INSTRUMENT PER A TALL TIPUS PIT BULL Ø4,0 X 130MM DE LLARGÀRIA, ESTÈRIL,UN SOL ÚS.SISTEMA BESS BIPORTAL ENDOCÒPICA MAXMORE SPINE O EQUIVALENT
Material fungible per a cirurgia traumatològica, Altre material per a cirurgia traumatològica d'un sol ús | MATERIAL FUNGIBLE PER A CIRURGIA TRAUMATOLÒGICA, ALTRE MATERIAL PER A CIRURGIA TRAUMATOLÒGICA D'UN SOL ÚS, SINOVIOTOM Ø4,0 X 130MM DE LLARGÀRIA, ESTÈRIL,UN SOL ÚS.SISTEMA BESS BIPORTAL ENDOCÒPICA MAXMORE SPINE O EQUIVALENT
Material fungible per artroscòpia, Altre material per a artroscòpia | MATERIAL FUNGIBLE PER ARTROSCÒPIA, ALTRE MATERIAL PER A ARTROSCÒPIA, ÒPTICA ARTROSCÒPIA MÍNIMAMENT INVASIVA PER A PETITES ARTICULACIONS, Ø1,9MM, 125MM LONGITUD, ESTÈRIL, UN SOL ÚS, COMPATIBLE AMB CONSOLA NANOSCOPE O SIMILAR
Material fungible per artroscòpia, Altre material per a artroscòpia | MATERIAL FUNGIBLE PER ARTROSCÒPIA, ALTRE MATERIAL PER A ARTROSCÒPIA, EQUIP CÀNULES ARTOSCOPIA, MINIMAMENT INVASIVA PER A PETITES ARTICULACIONS, D'ALT FLUXE,COMPOST PER: CANULA RECTA, CÀNULA ANGULADA 10° AMB OBTURADORS DE Ø3,3MM,125MM LONGITUD I CLAU DE PAS, ESTÈRIL, UN SOL ÚS, COMPATIBLE AMB CONSOLA NANOSCOPE O SIMILAR
Material fungible per a cirurgia traumatològica, Altre material per a cirurgia traumatològica d'un sol ús | MATERIAL FUNGIBLE PER A CIRURGIA TRAUMATOLÒGICA, ALTRE MATERIAL PER A CIRURGIA TRAUMATOLÒGICA D'UN SOL ÚS, TUB INTERCANVIADOR D'AGULLA GUIA,PER A INTRODUCCIÓ DE CLAU AL CANAL INTRAMEDUL·LAR, ESTÈRIL , UN SOL ÚS,SISTEMA CARBOFIX REF:CBF.PFT912240
Material fungible per a cirurgia traumatològica, Altre material per a cirurgia traumatològica d'un sol ús | MATERIAL FUNGIBLE PER A CIRURGIA TRAUMATOLÒGICA, ALTRE MATERIAL PER A CIRURGIA TRAUMATOLÒGICA D'UN SOL ÚS, BISTURÍ AMB MÀNEC CONTORNEJAT, LAMA DE 21MM,D'ACER INOXIDABLE I POLIPROPILÈ,ESTÈRIL,UN SOL ÚS. SISTEMA EVEREST MI I XT O EQUIVALENT
Material fungible per artroscòpia, Altre material per a artroscòpia | MATERIAL FUNGIBLE PER ARTROSCÒPIA, ALTRE MATERIAL PER A ARTROSCÒPIA, CÀNULA SHOEHORN PER A ARTROSCÒPIA ØINTERN 6MM X 9CM DE LLARGÀRIA AMB RANURA LONGITUDINAL A L'EXTREM SUPERIOR PER INSERCIÓ D'INSTRUMENTS DE MAJOR TAMANY,ESTÈRIL D'UN SOL ÚS. REF: AR-6565
Material fungible per artroscòpia, Altre material per a artroscòpia | MATERIAL FUNGIBLE PER ARTROSCÒPIA, ALTRE MATERIAL PER A ARTROSCÒPIA, BISTURÍ SAMURAI FULL RADIUS, PER A ARTROSCÒPIA DE MALUC, CORV, MÀNEC FIX ERGONÒMIC, POLIVALENT SEGONS EL PACIENT, PER A DISECCIÓ LABRUM, ESTÈRIL, D'UN SOL ÚS
Material fungible per artroscòpia, Terminal de vaporització d'artroscòpia | MATERIAL FUNGIBLE PER ARTROSCÒPIA, TERMINAL DE VAPORITZACIÓ D'ARTROSCÒPIA, TERMINAL DE VAPORITZACIÓ AMB SUCCIÓ PER A SISTEMA ENDOSCÒPIC BIPORTAL PER A COLUMMNA VERTEBRAL, 90° I 150MM+/-10MM DE LLARGÀRIA. SISTEMA BESS BIPORTAL ENDOCÒPICA MAXMORE SPINE O EQUIVALENT
Material fungible per artroscòpia, Terminal de vaporització d'artroscòpia | MATERIAL FUNGIBLE PER ARTROSCÒPIA, TERMINAL DE VAPORITZACIÓ D'ARTROSCÒPIA, TERMINAL DE VAPORITZACIÓ PER A SISTEMA ENDOSCÒPIC BIPORTAL PER A COLUMMNA VERTEBRAL, 70° I 150MM+/-10MM DE LLARGÀRIA. SISTEMA BESS BIPORTAL ENDOCÒPICA MAXMORE SPINE O EQUIVALENT
Material fungible per artroscòpia, Terminal de vaporització d'artroscòpia | MATERIAL FUNGIBLE PER ARTROSCÒPIA, TERMINAL DE VAPORITZACIÓ D'ARTROSCÒPIA, TERMINAL DE VAPORITZACIÓ PER A SISTEMA ENDOSCÒPIC BIPORTAL PER A COLUMMNA VERTEBRAL,TIJA CORBA,PUNTA 45° I 150MM+/-10MM DE LLARGÀRIA. SISTEMA BESS BIPORTAL ENDOCÒPICA MAXMORE SPINE O EQUIVALENT
Material fungible per artroscòpia, Terminal de vaporització d'artroscòpia | MATERIAL FUNGIBLE PER ARTROSCÒPIA, TERMINAL DE VAPORITZACIÓ D'ARTROSCÒPIA, TERMINAL DE VAPORITZACIÓ PER A SISTEMA ENDOSCÒPIC BIPORTAL PER A COLUMMNA VERTEBRAL,TIJA RECTA,PUNTA 45° I 150MM+/-10MM DE LLARGÀRIA. SISTEMA BESS BIPORTAL ENDOCÒPICA MAXMORE SPINE O EQUIVALENT
Material fungible per artroscòpia, Terminal de vaporització d'artroscòpia | MATERIAL FUNGIBLE PER ARTROSCÒPIA, TERMINAL DE VAPORITZACIÓ D'ARTROSCÒPIA, TERMINAL DE VAPORITZACIÓ FLEXIBLE PER A SISTEMA ENDOSCÒPIC BIPORTAL PER A COLUMMNA VERTEBRAL, 45° I 150MM+/-10MM DE LLARGÀRIA. SISTEMA BESS BIPORTAL ENDOCÒPICA MAXMORE SPINE O EQUIVALENT
Material fungible per artroscòpia, Altre material per a artroscòpia | MATERIAL FUNGIBLE PER ARTROSCÒPIA, ALTRE MATERIAL PER A ARTROSCÒPIA, RECUPERADOR-PASSADOR SUTURA,Ø1,5MM,PUNTA DIAMANT AMB AGULLA LLISCANT AMB FORMADE MITJA LLUNA MITJANA,ESTÈRIL, D'UN SOL ÚS. COMPATIBLE AMB CANULAS 8MM I SUTURES CA-2.
Material fungible per artroscòpia, Altre material per a artroscòpia | MATERIAL FUNGIBLE PER ARTROSCÒPIA, ALTRE MATERIAL PER A ARTROSCÒPIA, AGULLA-PASSADOR FLEXIBLE SUTURES, PER A ARTROSCÒPIA D'ESPATLLA, NITINOLI PLÀSTIC, PER TRANSPORT DE SUTURES,254MM, ESTÈRIL, D'UN SOL ÚS. COMPATIBLE AMB PINÇA PASSA-SUTURES SCORPION D'ARTHREX O EQUIVALENT
Material fungible per a cirurgia traumatològica, Altre material per a cirurgia traumatològica d'un sol ús | MATERIAL FUNGIBLE PER A CIRURGIA TRAUMATOLÒGICA, ALTRE MATERIAL PER A CIRURGIA TRAUMATOLÒGICA D'UN SOL ÚS, GUIA D'ACER CONFIGURACIÓ 2 PECES PER A SISTEMA ESPINAL TORACOLUMBAR,ESTÈRIL,UN SOL ÚS. COMPATIBLE AMB SISTEMA EVEREST MI O EQUIVALENT
Material fungible per a cirurgia traumatològica, Altre material per a cirurgia traumatològica d'un sol ús | MATERIAL FUNGIBLE PER A CIRURGIA TRAUMATOLÒGICA, ALTRE MATERIAL PER A CIRURGIA TRAUMATOLÒGICA D'UN SOL ÚS, AGULLA PER A ACCÉS PEDICULAR PER A SISTEMA ESPINAL TORACOLUMBAR, DE 8G AMB PUNTA DE DIAMANT,ESTÈRIL,UN SOL ÚS. COMPATIBLE AMB SISTEMA EVEREST MI O EQUIVALENT
Material fungible per artroscòpia, Altre material per a artroscòpia | MATERIAL FUNGIBLE PER ARTROSCÒPIA, ALTRE MATERIAL PER A ARTROSCÒPIA, AGULLA-GUIA PER A CARGOL INTERFERENCIAL, DE NITINOL, DE 1,2MM X 46CM, ESTÈRIL, D'UN SOL ÚS. COMPATIBLE AMB CARGOL BIOSURE O EQUIVALENT
Material fungible per artroscòpia, Altre material per a artroscòpia | MATERIAL FUNGIBLE PER ARTROSCÒPIA, ALTRE MATERIAL PER A ARTROSCÒPIA, CÀNULA PER PROCEDIMENTS ARTROSCÒPIA GATEWAY,Ø8,0MMX50MM,SILICONA FLEXIBLE DE COLOR TRANSPARENT AMB PESTANYA DE BAIX PERFIL I ESPACIADOR DE 5MM,ESTÈRIL,UN SOL ÚS, REF: 3910-080-050
Material fungible per a cirurgia traumatològica, Altre material per a cirurgia traumatològica d'un sol ús | MATERIAL FUNGIBLE PER A CIRURGIA TRAUMATOLÒGICA, ALTRE MATERIAL PER A CIRURGIA TRAUMATOLÒGICA D'UN SOL ÚS, EQUIP RENTAT PULSATIU PER A MALUC AMB PEÇA DE MA ERG, 2 VIES CONNEXIÓ IRRIGACIÓ/ASPIRACIÓ AMB CLIP SEGURETAT A L'EXTREM, TERMINAL EN ESPRAI I BAT FORA DEL CAMP QUIRÚR.LLIURE DE LÀTEX, ESTÈRIL, UN SOL ÚS. COMPATIBLE AMB SISTEMA PULSAVAC PLUS O EQUIVALENT
Material fungible per a cirurgia traumatològica, Altre material per a cirurgia traumatològica d'un sol ús | MATERIAL FUNGIBLE PER A CIRURGIA TRAUMATOLÒGICA, ALTRE MATERIAL PER A CIRURGIA TRAUMATOLÒGICA D'UN SOL ÚS, EMPENYEDOR DE CÀNULA PER A CARGOLS FENESTRATS DE SISTEMA PRÒTESI COLUMNA TORACOLUMBAR EVEREST MI, PER A SUBMINISTRAMENT DE CIMENT, ESTÈRIL, UN SOL ÚS
Material fungible per artroscòpia, Altre material per a artroscòpia | MATERIAL FUNGIBLE PER ARTROSCÒPIA, ALTRE MATERIAL PER A ARTROSCÒPIA, EQUIP D'INSTRUMENTAL PER ANCLATJE FIBERTAK, AMB: BROCA DE 1,8MMX25,6CM I OBTURADORFLEXIBLE. ESTÈRIL
Material fungible per a cirurgia traumatològica, Altre material per a cirurgia traumatològica d'un sol ús | MATERIAL FUNGIBLE PER A CIRURGIA TRAUMATOLÒGICA, ALTRE MATERIAL PER A CIRURGIA TRAUMATOLÒGICA D'UN SOL ÚS, EQUIP DE PINS DE Ø3,15MM PER A SISTEMA ATTUNE INTUITON O EQUIVALENT INCLOU: UN PIN UNIVERSAL, UN PIN ROSCAT AMB CAP, I UN PIN ROSCAT SENSE CAP, ESTÈRIL D'UN SOL ÚS.
Material fungible per a cirurgia traumatològica, Altre material per a cirurgia traumatològica d'un sol ús | MATERIAL FUNGIBLE PER A CIRURGIA TRAUMATOLÒGICA, ALTRE MATERIAL PER A CIRURGIA TRAUMATOLÒGICA D'UN SOL ÚS, CAPÇAL PER A FRESAT INTRAMEDUL·LAR, DIÀMETRE 11,5MM, ESTÈRIL, UN SOL ÚS. COMPATIBLE AMB SISTEMA DE FRESAT/IRRIGACIÓ/ASPIRACIÓ RIA2
Material fungible per a cirurgia traumatològica, Altre material per a cirurgia traumatològica d'un sol ús | MATERIAL FUNGIBLE PER A CIRURGIA TRAUMATOLÒGICA, ALTRE MATERIAL PER A CIRURGIA TRAUMATOLÒGICA D'UN SOL ÚS, CAPÇAL PER A FRESAT INTRAMEDUL·LAR, DIÀMETRE 12MM, ESTÈRIL, UN SOL ÚS. COMPATIBLE AMB SISTEMA DE FRESAT/IRRIGACIÓ/ASPIRACIÓ RIA2
Material fungible per a cirurgia traumatològica, Altre material per a cirurgia traumatològica d'un sol ús | MATERIAL FUNGIBLE PER A CIRURGIA TRAUMATOLÒGICA, ALTRE MATERIAL PER A CIRURGIA TRAUMATOLÒGICA D'UN SOL ÚS, CAPÇAL PER A FRESAT INTRAMEDUL·LAR, DIÀMETRE 12,5MM, ESTÈRIL, UN SOL ÚS. COMPATIBLE AMB SISTEMA DE FRESAT/IRRIGACIÓ/ASPIRACIÓ RIA2
Material fungible per a cirurgia traumatològica, Altre material per a cirurgia traumatològica d'un sol ús | MATERIAL FUNGIBLE PER A CIRURGIA TRAUMATOLÒGICA, ALTRE MATERIAL PER A CIRURGIA TRAUMATOLÒGICA D'UN SOL ÚS, CAPÇAL PER A FRESAT INTRAMEDUL·LAR, DIÀMETRE 13MM, ESTÈRIL, UN SOL ÚS. COMPATIBLE AMB SISTEMA DE FRESAT/IRRIGACIÓ/ASPIRACIÓ RIA2
Material fungible per a cirurgia traumatològica, Altre material per a cirurgia traumatològica d'un sol ús | MATERIAL FUNGIBLE PER A CIRURGIA TRAUMATOLÒGICA, ALTRE MATERIAL PER A CIRURGIA TRAUMATOLÒGICA D'UN SOL ÚS, CAPÇAL PER A FRESAT INTRAMEDUL·LAR, DIÀMETRE 13,5MM, ESTÈRIL, UN SOL ÚS. COMPATIBLE AMB SISTEMA DE FRESAT/IRRIGACIÓ/ASPIRACIÓ RIA2
Material fungible per a cirurgia traumatològica, Altre material per a cirurgia traumatològica d'un sol ús | MATERIAL FUNGIBLE PER A CIRURGIA TRAUMATOLÒGICA, ALTRE MATERIAL PER A CIRURGIA TRAUMATOLÒGICA D'UN SOL ÚS, CAPÇAL PER A FRESAT INTRAMEDUL·LAR, DIÀMETRE 14MM, ESTÈRIL, UN SOL ÚS. COMPATIBLE AMB SISTEMA DE FRESAT/IRRIGACIÓ/ASPIRACIÓ RIA2
Material fungible per a cirurgia traumatològica, Altre material per a cirurgia traumatològica d'un sol ús | MATERIAL FUNGIBLE PER A CIRURGIA TRAUMATOLÒGICA, ALTRE MATERIAL PER A CIRURGIA TRAUMATOLÒGICA D'UN SOL ÚS, CAPÇAL PER A FRESAT INTRAMEDUL·LAR, DIÀMETRE 14,5MM, ESTÈRIL, UN SOL ÚS. COMPATIBLE AMB SISTEMA DE FRESAT/IRRIGACIÓ/ASPIRACIÓ RIA2
Material fungible per a cirurgia traumatològica, Altre material per a cirurgia traumatològica d'un sol ús | MATERIAL FUNGIBLE PER A CIRURGIA TRAUMATOLÒGICA, ALTRE MATERIAL PER A CIRURGIA TRAUMATOLÒGICA D'UN SOL ÚS, CAPÇAL PER A FRESAT INTRAMEDUL·LAR, DIÀMETRE 15MM, ESTÈRIL, UN SOL ÚS. COMPATIBLE AMB SISTEMA DE FRESAT/IRRIGACIÓ/ASPIRACIÓ RIA2
Material fungible per a cirurgia traumatològica, Altre material per a cirurgia traumatològica d'un sol ús | MATERIAL FUNGIBLE PER A CIRURGIA TRAUMATOLÒGICA, ALTRE MATERIAL PER A CIRURGIA TRAUMATOLÒGICA D'UN SOL ÚS, CAPÇAL PER A FRESAT INTRAMEDUL·LAR, DIÀMETRE 15,5MM, ESTÈRIL, UN SOL ÚS. COMPATIBLE AMB SISTEMA DE FRESAT/IRRIGACIÓ/ASPIRACIÓ RIA2
Material fungible per a cirurgia traumatològica, Altre material per a cirurgia traumatològica d'un sol ús | MATERIAL FUNGIBLE PER A CIRURGIA TRAUMATOLÒGICA, ALTRE MATERIAL PER A CIRURGIA TRAUMATOLÒGICA D'UN SOL ÚS, GUÍA-FRESAT Ø2.5 L950 AMB OLIVA
Material fungible per artroscòpia, Terminal de vaporització d'artroscòpia | MATERIAL FUNGIBLE PER ARTROSCÒPIA, TERMINAL DE VAPORITZACIÓ D'ARTROSCÒPIA, TERMINAL DE VAPORITZACIÓ BIPOLAR RADIOFREQUÈNCIA PLASMA Ø2,4MM,LONGITUD DE TREBALL 390MM,COMPATIBLE AMB PROCEDIMENTS ENDOSCÒPICS D'ABORDATGE TRANSFORAMIDAL,INTERLAMINAR O DESCOMPRESIÓ DE L'ESTENOSI MAXMORE SPINE O EQUIVALENT
Material fungible per artroscòpia, Terminal de motors per a artroscòpia | MATERIAL FUNGIBLE PER ARTROSCÒPIA, TERMINAL DE MOTORS PER A ARTROSCÒPIA, TERMINAL - FRESA D'ARTROSCÒPIA CROSSBLADE, DE DIAMANT,Ø5,5MM,PROCEDIMENTS ARTROSCÒPICS DE MALUC,RESECCIÓ RAPIDA D'OS,D'ACER INOX.MAX RPM 12000,ACER INOXIDABLE,ESTÈRIL,1ÚS
Material fungible per a cirurgia traumatològica, Altre material per a cirurgia traumatològica d'un sol ús | MATERIAL FUNGIBLE PER A CIRURGIA TRAUMATOLÒGICA, ALTRE MATERIAL PER A CIRURGIA TRAUMATOLÒGICA D'UN SOL ÚS, EQUIP PER A EXTRACCIÓ D'OS INTRAMEDUL·LAR, LONGITUD 520MM, ESTÈRIL, UN SOL ÚS. COMPATIBLE AMB SISTEMA DE FRESAT/IRRIGACIÓ/ASPIRACIÓ RIA2
Material fungible per a cirurgia traumatològica, Altre material per a cirurgia traumatològica d'un sol ús | MATERIAL FUNGIBLE PER A CIRURGIA TRAUMATOLÒGICA, ALTRE MATERIAL PER A CIRURGIA TRAUMATOLÒGICA D'UN SOL ÚS, PINS UNIVERSALS I, PINS ROSCATS AMB CAP, PER SISTEMA DE PRÒTESI GENOLL PRIMÀRIA ATTUNE, ESTÈRILS, UN SOL ÚS, REF:254400111(B*)BAIXA_ESTUDI GERÈNCIA
Material fungible per artroscòpia, Altre material per a artroscòpia | MATERIAL FUNGIBLE PER ARTROSCÒPIA, ALTRE MATERIAL PER A ARTROSCÒPIA, RECUPERADOR-PASSADOR SUTURA,Ø1,5MM,PUNTA DIAMANT AMB AGULLA LLISCANT AMB FORMADE MITJA LLUNA GRAN,ESTÈRIL, D'UN SOL ÚS. COMPATIBLE AMB CANULAS 8MM I SUTURES CA-2.
Material fungible per a cirurgia traumatològica, Altre material per a cirurgia traumatològica d'un sol ús | MATERIAL FUNGIBLE PER A CIRURGIA TRAUMATOLÒGICA, ALTRE MATERIAL PER A CIRURGIA TRAUMATOLÒGICA D'UN SOL ÚS, PUNTA PER A CÀNULA DE CIMENTACIÓ, METÀL·LICA, PER A CARGOLS SISTEMA CD HORIZON,SOLERA I VOYAGER 5,5/6,0 O EQUIVALENT
Material fungible per a cirurgia traumatològica, Altre material per a cirurgia traumatològica d'un sol ús | MATERIAL FUNGIBLE PER A CIRURGIA TRAUMATOLÒGICA, ALTRE MATERIAL PER A CIRURGIA TRAUMATOLÒGICA D'UN SOL ÚS, EQUIP BROQUES PER A CARGOLS Ø4,5MM, SISTEMA ENNOVATE CERVICAL O EQUIVALENT, ESTÈRIL D'UN SOL ÚS.
Material fungible per a cirurgia traumatològica, Altre material per a cirurgia traumatològica d'un sol ús | MATERIAL FUNGIBLE PER A CIRURGIA TRAUMATOLÒGICA, ALTRE MATERIAL PER A CIRURGIA TRAUMATOLÒGICA D'UN SOL ÚS, EQUIP 6 TOPALLS DE PROFUNDITAT, SISTEMA ENNOVATE CERVICAL O EQUIVALENT, ESTÈRIL D'UN SOL ÚS.
Material fungible per a cirurgia traumatològica, Altre material per a cirurgia traumatològica d'un sol ús | MATERIAL FUNGIBLE PER A CIRURGIA TRAUMATOLÒGICA, ALTRE MATERIAL PER A CIRURGIA TRAUMATOLÒGICA D'UN SOL ÚS, TORNAVÍS PER A , SISTEMA ENNOVATE CERVICAL O EQUIVALENT, ESTÈRIL D'UN SOL ÚS.
Material fungible per artroscòpia, Altre material per a artroscòpia | MATERIAL FUNGIBLE PER ARTROSCÒPIA, ALTRE MATERIAL PER A ARTROSCÒPIA, IMMOBILITZADOR DE DIT (ATRAPA DITS / CAZAMUCHACHAS), DE NYLON AMB CADENA I GANXO A L'EXTREM DISTAL, MIDA PETITA, DIÀMETRE: 9,5MM, LONGITUD: 178MM+/-10MM, ESTÈRIL, D'UN SOL ÚS. COMPATIBLE AMB TORRE DE TRACCIÓ DE CANELL DE ARTHREX O EQUIVALENT
Material fungible per artroscòpia, Altre material per a artroscòpia | MATERIAL FUNGIBLE PER ARTROSCÒPIA, ALTRE MATERIAL PER A ARTROSCÒPIA, IMMOBILITZADOR DE DIT (ATRAPA DITS / CAZAMUCHACHAS), DE NYLON AMB CADENA I GANXO A L'EXTREM DISTAL, MIDA MITJANA, DIÀMETRE: 12,7MM, LONGITUD: 178MM+/-10MM, ESTÈRIL, D'UN SOL ÚS. COMPATIBLE AMB TORRE DE TRACCIÓ DE CANELL DE ARTHREX O EQUIVALENT
Material fungible per artroscòpia, Altre material per a artroscòpia | MATERIAL FUNGIBLE PER ARTROSCÒPIA, ALTRE MATERIAL PER A ARTROSCÒPIA, IMMOBILITZADOR DE DIT (ATRAPA DITS / CAZAMUCHACHAS), DE NYLON AMB CADENA I GANXO A L'EXTREM DISTAL, MIDA GRAN, DIÀMETRE: 15,9MM, LONGITUD: 178MM+/-10MM, ESTÈRIL, D'UN SOL ÚS. COMPATIBLE AMB TORRE DE TRACCIÓ DE CANELL DE ARTHREX O EQUIVALENT
Material fungible per artroscòpia, Altre material per a artroscòpia | MATERIAL FUNGIBLE PER ARTROSCÒPIA, ALTRE MATERIAL PER A ARTROSCÒPIA, IMMOBILITZADOR DE DIT (ATRAPA DITS / CAZAMUCHACHAS), DE NYLON AMB CADENA I GANXO A L'EXTREM DISTAL, MIDA EXTRAGRAN, DIÀMETRE: 17,5MM, LONGITUD:178MM+/-10MM, ESTÈRIL, D'UN SOL ÚS. COMPATIBLE AMB TORRE DE TRACCIÓ DE CANELL DE ARTHREX O EQUIVALENT
Material fungible per a cirurgia traumatològica, Altre material per a cirurgia traumatològica d'un sol ús | MATERIAL FUNGIBLE PER A CIRURGIA TRAUMATOLÒGICA, ALTRE MATERIAL PER A CIRURGIA TRAUMATOLÒGICA D'UN SOL ÚS, CÀNULA PER A CARGÒL PEDICULAR POLIAXIAL SISTEMA ESPINAL TORACOLUMBAR, DE 10G AMB PUNTA BISELLADA,ESTÈRIL,UN SOL ÚS. COMPATIBLE AMB SISTEMA EVEREST MI O EQUIVALENT
Material fungible per artroscòpia, Altre material per a artroscòpia | MATERIAL FUNGIBLE PER ARTROSCÒPIA, ALTRE MATERIAL PER A ARTROSCÒPIA, DIVISOR DE CÀNULA PASSPORT BUTTON PER A ARTROSCÒPIA,DE DIÀMETRE 12MM, DE POLICARBONAT,PER A MANTENIR VÍES D'ACCÉS INDEPENDENTS DINS LA MATEIXA CÀNULA,ESTÈRIL, D'UN SOL ÚS.COMPATIBLE AMB CÀNULA DE Ø12MM.
Material fungible per a cirurgia traumatològica, Altre material per a cirurgia traumatològica d'un sol ús | MATERIAL FUNGIBLE PER A CIRURGIA TRAUMATOLÒGICA, ALTRE MATERIAL PER A CIRURGIA TRAUMATOLÒGICA D'UN SOL ÚS, SEPARADOR-PROTECTOR QUIRÚRGIC ORTOPÈDIC 360°,CÈRCOL SUPERIOR RÍGID INFERIOR FLEXIBLE,INCISIÓ 2,5-7CM,LLARG MEMBRANA 14-15CM FORMA CÒNICA,AUTO-RETRACCIÓ,CÈRCOL FIXACIÓ I DISTENSIÓ,SUBJEC AUTOMÀTICA,POLIÈSTER-PUR LAMINAT COLOR PÚRPURA,N/LÀTEX/DEHP,EST,1ÚS
Material fungible per a cirurgia traumatològica, Altre material per a cirurgia traumatològica d'un sol ús | MATERIAL FUNGIBLE PER A CIRURGIA TRAUMATOLÒGICA, ALTRE MATERIAL PER A CIRURGIA TRAUMATOLÒGICA D'UN SOL ÚS, SEPARADOR-PROTECTOR QUIRÚRGIC ORTOPÈDIC 360°,CÈRCOL SUPERIOR RÍGID INFERIOR FLEXIBLE,INCISIÓ 2,5-8CM,LLARG MEMBRANA 14-15CM FORMA RECTE,AUTO-RETRACCIÓ,CÈRCOL FIXACIÓ I DISTENSIÓ,SUBJEC AUTOMÀTICA,POLIÈSTER-PUR LAMINAT COLOR PÚRPURA,N/LÀTEX/DEHP,EST,1ÚS
Material fungible per a cirurgia traumatològica, Altre material per a cirurgia traumatològica d'un sol ús | MATERIAL FUNGIBLE PER A CIRURGIA TRAUMATOLÒGICA, ALTRE MATERIAL PER A CIRURGIA TRAUMATOLÒGICA D'UN SOL ÚS, SEPARADOR-PROTECTOR QUIRÚRGIC ORTOPÈDIC 360°,CÈRCOL SUPERIOR RÍGID INFERIOR FLEXIBLE,INCISIÓ 2,5-8CM,LLARG MEMBRANA 14-15CM FORMA CÒNICA,AUTO-RETRACCIÓ,CÈRCOL FIXACIÓ I DISTENSIÓ,SUBJEC AUTOMÀTICA,POLIÈSTER-PUR LAMINAT COLOR PÚRPURA,N/LÀTEX/DEHP,EST,1ÚS
Material fungible per a cirurgia traumatològica, Altre material per a cirurgia traumatològica d'un sol ús | MATERIAL FUNGIBLE PER A CIRURGIA TRAUMATOLÒGICA, ALTRE MATERIAL PER A CIRURGIA TRAUMATOLÒGICA D'UN SOL ÚS, SEPARADOR-PROTECTOR QUIRÚRGIC ORTOPÈDIC 360°,CÈRCOL SUPERIOR RÍGID INFERIOR FLEXIBLE,INCISIÓ 5-13CM,LLARG MEMBRANA 17-18CM FORMA CÒNICA,AUTO-RETRACCIÓ,CÈRCOL FIXACIÓ I DISTENSIÓ,SUBJEC AUTOMÀTICA,POLIÈSTER-PUR LAMINAT COLOR PÚRPURA,N/LÀTEX/DEHP,EST,1ÚS
Material fungible per a cirurgia traumatològica, Altre material per a cirurgia traumatològica d'un sol ús | MATERIAL FUNGIBLE PER A CIRURGIA TRAUMATOLÒGICA, ALTRE MATERIAL PER A CIRURGIA TRAUMATOLÒGICA D'UN SOL ÚS, SEPARADOR-PROTECTOR QUIRÚRGIC ORTOPÈDIC 360°,CÈRCOL SUPERIOR I INFERIORFLEXIBLE,INCISIÓ 2,5-7CM,LLARG MEMBRANA 14-15CM FORMA CÒNICA,AUTO-RETRACCIÓ,CÈRCOL FIXACIÓ I DISTENSIÓ,SUBJEC AUTOMÀTICA,POLIÈSTER-PUR LAMINAT COLOR PÚRPURA,N/LÀTEX/DEHP,EST,1ÚS
Material fungible per a cirurgia traumatològica, Altre material per a cirurgia traumatològica d'un sol ús | MATERIAL FUNGIBLE PER A CIRURGIA TRAUMATOLÒGICA, ALTRE MATERIAL PER A CIRURGIA TRAUMATOLÒGICA D'UN SOL ÚS, EQUIP INSTRUMENTAL PER A OSTOTOMIA DE WEIL,Ø2MM,COMPATIBLE AMB CARGOLS SNAPP-OFF O SIMILAR,REF: KIT-S2.0
Material fungible per artroscòpia, Terminal de vaporització d'artroscòpia | MATERIAL FUNGIBLE PER ARTROSCÒPIA, TERMINAL DE VAPORITZACIÓ D'ARTROSCÒPIA, TERMINAL DE VAPORITZACIÓ BIPOLAR RADIOFREQUÈNCIA PLASMA Ø2,4MM,LONGITUDDE TREBALL 232MM,COMPATIBLE AMB PROCEDIMENTS ENDOSCÒPICS D'ABORDATGE TRANSFORAMIDAL,INTERLAMINAR O DESCOMPRESIÓ DE L'ESTENOSI MAXMORE SPINE O EQUIVALENT(B*)BAIXA_ESTUDI GERÈNCIA
Material fungible per artroscòpia, Altre material per a artroscòpia | MATERIAL FUNGIBLE PER ARTROSCÒPIA, ALTRE MATERIAL PER A ARTROSCÒPIA, CÀNULA PER PROCEDIMENTS ARTROSCÒPIA PASSPORT BUTTON,Ø12MMX5CM,SILICONA FLEXIBLE,DUES PESTANYES DE BAIX PERFIL I SEPARADOR DE 5MM,ESTÈRIL,UN SOLÚS, REF: AR-6592-12-50
Material fungible per artroscòpia, Terminal de motors per a artroscòpia | MATERIAL FUNGIBLE PER ARTROSCÒPIA, TERMINAL DE MOTORS PER A ARTROSCÒPIA, TERMINAL - FRESA D'ARTROSCÒPIA CROSSBLADE, DE DIAMANT,Ø4,0X180MM,PROCEDIMENTS ARTROSCÒPICS DE MALUC,RESECCIÓ RAPIDA D'OS,D'ACER INOX.MAX RPM 12000,ACER INOXIDABLE,ESTÈRIL,1ÚS
Material fungible per artroscòpia, Terminal de vaporització d'artroscòpia | MATERIAL FUNGIBLE PER ARTROSCÒPIA, TERMINAL DE VAPORITZACIÓ D'ARTROSCÒPIA, TERMINAL VAPORITZADOR PER RADIOFREQÜÈNCIA BIPOLAR ELÈCTRODE SERFAS 50-SSWEEP,ARTROSCÒPIA MALUC,ANGULACIÓ DE 50° AMB SUCCIÓ POTÈNCIA MAX 11W,Ø3,5MM I 180MM DE LONG DE TREBALL,NIVEL TALL 9 I COAG 1,ESTÈRIL,SOL ÚS.COMP SERFAS 50-S SWEEP CROSSFIRE2 O EQUIV.
Material fungible per a cirurgia traumatològica, Altre material per a cirurgia traumatològica d'un sol ús | MATERIAL FUNGIBLE PER A CIRURGIA TRAUMATOLÒGICA, ALTRE MATERIAL PER A CIRURGIA TRAUMATOLÒGICA D'UN SOL ÚS, ESTILET PER NAVEGACIÓ PEDICULAR DE Ø1.6MM. ESTÈRIL, D' UN SOL ÚS. COMPATIBLES AMB SISTEMA DE NAVEGACIÓ VERTEBRAL VIPER PRIME O EQUIVALENT
Material fungible per a cirurgia traumatològica, Altre material per a cirurgia traumatològica d'un sol ús | MATERIAL FUNGIBLE PER A CIRURGIA TRAUMATOLÒGICA, ALTRE MATERIAL PER A CIRURGIA TRAUMATOLÒGICA D'UN SOL ÚS, EQUIP BROQUES PER A CARGOLS Ø5,5MM, SISTEMA ENNOVATE CERVICAL O EQUIVALENT, ESTÈRIL D'UN SOL ÚS,SZ121SU
Material fungible per a cirurgia traumatològica, Altre material per a cirurgia traumatològica d'un sol ús | MATERIAL FUNGIBLE PER A CIRURGIA TRAUMATOLÒGICA, ALTRE MATERIAL PER A CIRURGIA TRAUMATOLÒGICA D'UN SOL ÚS, EQUIP BÀSIC PER A ARTROPLÀSTIA DE CAP DE RADI.COMPOST: MÀNEC D'ANCLATGERÀPID;5 SONDES DE 4,5-8,5; IMPLANTS DE PROVA Ø19(TIJA 5,5/6,5 I 7,5MM),Ø22(TIJA 5,5/6,5/7,5,I 8,5) I Ø25MM(TIJA 6,5/7,5 I 8,5) ;1 FRESA;CAPS PROVA/SEPARØ19,22 I 25MM,ESTÈRIL,1 SOL ÚS
Material fungible per artroscòpia, Altre material per a artroscòpia | MATERIAL FUNGIBLE PER ARTROSCÒPIA, ALTRE MATERIAL PER A ARTROSCÒPIA, AGULLA GUIA PASSADOR SUTURES ARTOSCOPIA,Ø2,4MM X 435MM DE LLARGÀRIA AMBULLAL,ACER INOXIDABLE,ESTÈRIL,UN SOL ÚS.
Material fungible per artroscòpia, Terminal de vaporització d'artroscòpia | MATERIAL FUNGIBLE PER ARTROSCÒPIA, TERMINAL DE VAPORITZACIÓ D'ARTROSCÒPIA, TERMINAL VAPORITZADOR APOLLO, AMB ASPIRACIÓ, BIPOLAR PER A PROCEDIMENTSARTROSCÒPICS, ANGULAT 50°, DIÀMETRE DE 4.5X185MM, AMB CABLE INTEGRAT, D'ACER INOXIDABLE I PTFE (POLITETRAFLUOROTILÈ), ESTÈRIL,1 ÚS. COMPATIBLE CONSOLA-MOTOR APOLLO D'ARTHREX O EQUIV
Material fungible per a cirurgia traumatològica, Altre material per a cirurgia traumatològica d'un sol ús | MATERIAL FUNGIBLE PER A CIRURGIA TRAUMATOLÒGICA, ALTRE MATERIAL PER A CIRURGIA TRAUMATOLÒGICA D'UN SOL ÚS, EQUIP DE GUÍES 3D A MIDA PER A SISTEMA FIXACIÓ DE CARGOLS PEDICULARS PER A INTERVENCIONS DE COLUMNA, POLIAMIDA BIOCOMPATIBLE PA2200, AUTOCLAVABLE,ÚS INDIVIDUAL, REF: VI-KFTL-7G
Material fungible per artroscòpia, Altre material per a artroscòpia | MATERIAL FUNGIBLE PER ARTROSCÒPIA, ALTRE MATERIAL PER A ARTROSCÒPIA, BROCA D'ANCORATGE DE SUTURA, DE DIÀMETRE 2,2MM PER A DISPOSITIU D'INSERCIÓ D'ANCORATGE OSSI, SENSE LÀTEX, ESTÈRIL, D'UN SOL
Material fungible per artroscòpia, Altre material per a artroscòpia | MATERIAL FUNGIBLE PER ARTROSCÒPIA, ALTRE MATERIAL PER A ARTROSCÒPIA, EQUIP D'INSTRUMENTAL PER A ANCLATJE FIBERTAK,AMB: 1 INTRODUCTOR RECTE,1BROCA Ø1,8MM I 1 OBTURADOR PUNTA ROMA,D'ACER I PLÀSTIC.ESTÈRIL. COMPATIBLE AMB ANCORATGE DE SUTURA REF: AR-3638DHS O EQUIVALENT
Material fungible per artroscòpia, Altre material per a artroscòpia | MATERIAL FUNGIBLE PER ARTROSCÒPIA, ALTRE MATERIAL PER A ARTROSCÒPIA, AGULLA/PIN GUIA DE 3,5MM QUE ES POT TRANSFORMAR EN BROCA DE 6,5MM DE DIÀMETRE, EN UN SOL INSTRUMENT, CURTA, D'ACER INOXIDABLE, ESTÈRIL, D'UN SOL ÚS
Material fungible per artroscòpia, Terminal de motors per a artroscòpia | MATERIAL FUNGIBLE PER ARTROSCÒPIA, TERMINAL DE MOTORS PER A ARTROSCÒPIA, TERMINAL FRESA D'ARTROSCÒPIA RODONA DE 6 ARESTES, FINESTRA AMB FRESA DE5,0 X 190 MM. PER A PROCEDIMENTS ARTROSCÒPICS DE RESECCIÓ D'OS. D'ACER INOXIDABLE, ESTÈRIL, 1ÚS COMPATIBLE AMB MOTOR I AMB IDENTIFICACIÓ EN CONSOLA STRYKER O EQUIVALENT
Material fungible per artroscòpia, Terminal de motors per a artroscòpia | MATERIAL FUNGIBLE PER ARTROSCÒPIA, TERMINAL DE MOTORS PER A ARTROSCÒPIA, TERMINAL MOTOR AMB DENTS, PER A DISSECCIÓ DE TEIXITS TOUS EN PROCEDIMENTS ARTROSCÒPICS,Ø 4 MM X 13 CM DE LLARGÀRIA, CONNEXIÓ A LA PEÇA DE MÀ DEPLÀSTIC, TUB INTERN I EXTERN D'ACER, NO LÀTEX,ESTÈRIL,1 ÚS. COMPATIBLE MOTORS ARTROSCÒPIA ARTHREX O EQUIVALENT
Material fungible per artroscòpia, Terminal de motors per a artroscòpia | MATERIAL FUNGIBLE PER ARTROSCÒPIA, TERMINAL DE MOTORS PER A ARTROSCÒPIA, TERMINAL MOTOR DOUBLE CUT, PER A DISSECCIÓ DE TEIXITS TOUS I CARTILAG ARTICULAR EN PROCEDIMENTS ARTROSCÒPICS,Ø 4 MM X 13 CM DE LLARGÀRIA, CONNEXIÓ A LA PEÇA DE MÀ DEPLÀSTIC, TUB INTERN I EXTERN D'ACER, NO LÀTEX,ESTÈRIL,1 ÚS.COMP MOTORS ARTRO ARTHREX O EQ
Material fungible per a cirurgia traumatològica, Altre material per a cirurgia traumatològica d'un sol ús | MATERIAL FUNGIBLE PER A CIRURGIA TRAUMATOLÒGICA, ALTRE MATERIAL PER A CIRURGIA TRAUMATOLÒGICA D'UN SOL ÚS, EQUIP DE GUÍES 3D A MIDA PER A SISTEMA FIXACIÓ DE CARGOLS PEDICULARS PER A INTERVENCIONS DE COLUMNA, POLIAMIDA BIOCOMPATIBLE PA2200, AUTOCLAVABLE,ÚS INDIVIDUAL, REF: VI-KFTL
Material fungible per artroscòpia, Terminal de vaporització d'artroscòpia | MATERIAL FUNGIBLE PER ARTROSCÒPIA, TERMINAL DE VAPORITZACIÓ D'ARTROSCÒPIA, TERMINAL DE VAPORITZACIÓ PER A SISTEMA ENDOSCÒPIC BIPORTAL PER A COLUMMNA VERTEBRAL,PUNTA GANXO FÍ Ø0,8MM I 150MM+/-10MM DE LLARGÀRIA. SISTEMA BESS BIPORTAL ENDOCÒPICA MAXMORE SPINE O EQUIVALENT
Material fungible per artroscòpia, Altre material per a artroscòpia | MATERIAL FUNGIBLE PER ARTROSCÒPIA, ALTRE MATERIAL PER A ARTROSCÒPIA, BISTURÍ SAMURAI FULL RADIUS, PER A ARTROSCÒPIA DE MALUC, RECTE, MÀNEC FIX ERGONÒMIC, POLIVALENT SEGONS EL PACIENT, PER A PROCEDIMENTS DE CAPSULECTOMIA, ESTÈRIL, D'UN SOL ÚS
Material fungible per artroscòpia, Altre material per a artroscòpia | MATERIAL FUNGIBLE PER ARTROSCÒPIA, ALTRE MATERIAL PER A ARTROSCÒPIA, BROCA SISTEMA ARTROSCÒPIA DE MALUC NANO TACK FLEX, PER A IMPLANT NANO TACK DE 1,4MM, ESTÈRIL, D'UN SOL ÚS
Material fungible per artroscòpia, Altre material per a artroscòpia | MATERIAL FUNGIBLE PER ARTROSCÒPIA, ALTRE MATERIAL PER A ARTROSCÒPIA, CÀNULA INTRODUCTORA D'INSTRUMENTAL PER A ARTROSCÒPIA DE MALUC, AJUSTABLE, DE DIÀMETRE 8MM, LLARGÀRIA TELESCÒPICA DE 4-5-6CM, AMB PORT PER A IRRIGACIÓ, ESTÈRIL, D'UN SOL ÚS
Material fungible per artroscòpia, Altre material per a artroscòpia | MATERIAL FUNGIBLE PER ARTROSCÒPIA, ALTRE MATERIAL PER A ARTROSCÒPIA, PASSADOR DE SUTURES D'ARTROSCÒPIA NANOPASS 45º ESQUERRA, PER A SUTURA DE BAIX PERFIL, DE DIÀMETRE DE 1,5MM X 21CM DE LLARGÀRIA, ESTÈRIL, ENVÀS INDIVIDUAL, D'UN SOL ÚS. COMPATIBLE SISTEMA D'ARTROSCÒPIA PIVOT O EQUIVALENT
Material fungible per a cirurgia traumatològica, Altre material per a cirurgia traumatològica d'un sol ús | MATERIAL FUNGIBLE PER A CIRURGIA TRAUMATOLÒGICA, ALTRE MATERIAL PER A CIRURGIA TRAUMATOLÒGICA D'UN SOL ÚS, BLOC DE GUIA O TALL GENOLL ESQUERRA, FET A MIDA, MATERIAL BIOCOMPATIBLE,ESTÈRIL, D'UN SOL ÚS. COMPATIBLE AMB SISTEMA D'ARTROPLÀSTIA DE GENOLL SIGMA - ATTUNE.TRUMATCH O EQUIVALENT.
Instrumental quirúrgic d'un sol ús, Altre instrumental i accessoris p/ORL CMF NEUROCIRURGIA | INSTRUMENTAL QUIRÚRGIC D'UN SOL ÚS, ALTRE INSTRUMENTAL I ACCESSORIS P/ORL CMF NEUROCIRURGIA, BROCA D'EXTRACCIÓ DE Ø 3.2 MM PER A CARGOLS DE 2.6 A 3.2 MM DIÀMETRE. ESTÈRIL,D'UN SOL ÚS.PER A MÀNEC OPERACE O EQUIVALENT.
Material fungible per a cirurgia traumatològica, Altre material per a cirurgia traumatològica d'un sol ús | MATERIAL FUNGIBLE PER A CIRURGIA TRAUMATOLÒGICA, ALTRE MATERIAL PER A CIRURGIA TRAUMATOLÒGICA D'UN SOL ÚS, EQUIP D'AGULLES I CABLES DE MONITORITZACIÓ NEUROFISIOLÒGICA INTRAOPERATORIA EN CIRURGIA DE COLUMNA VERTEBRAL, COMPATIBLE AMB SISTEMA ARMADA, COROENT, XLIFT XLP O EQUIVALENT
Instrumental quirúrgic d'un sol ús, Broques | INSTRUMENTAL QUIRÚRGIC D'UN SOL ÚS, BROQUES, BROCA HELICOIDAL DE DIÀMETRE 3,9MM AMB TOPALL PER A OCCIPITAL,PER ESTABILITZACIÓ CERVICAL S4. ESTÈRIL, UN SOL ÚS
Instrumental quirúrgic d'un sol ús, Broques | INSTRUMENTAL QUIRÚRGIC D'UN SOL ÚS, BROQUES, BROCA HSS DE DIÀMETRE 4,8MM PER A METALL, MASSISSA I RESISTENT, PER L'EXTRACCIÓ DE MATERIAL D'OSTEOSÍNTESI. ESTÈRIL, UN SOL ÚS.(B*)BAIXA_ESTUDI GERÈNCIA
Instrumental quirúrgic d'un sol ús, Broques | INSTRUMENTAL QUIRÚRGIC D'UN SOL ÚS, BROQUES, BROCA CANULADA PER A NAVEGACIÓ DE Ø 2,4MM AMB TOPALL DE SEGURETAT,D'ACER, PER A ORIFICI EN PEDICLES CERVICALS INFERIORS A 4MM Ø, PER A CARGOLS POLIAXIALS. ESTÈRIL,D'UN SOL ÚS.PER A SISTEMA S4 OCCIPITAL CERVICAL TORÀCIC O EQUIVALENT.
Instrumental quirúrgic d'un sol ús, Serres | INSTRUMENTAL QUIRÚRGIC D'UN SOL ÚS, SERRES, TERMINAL RECTA PUNTA SERRADA(TIPUS NAKAGAWA), TITANI,MIDES: LONGITUD 10,9CM ØID 2,11MM. ESTÈRIL, UN SOL ÚS. COMPATIBLE AMB PEÇA DE MÀ ESTÀNDARD I LT DEL SISTEMA D'IRRIGACIÓ/ASPIRACIÓ ULTRASÒNIC. REF. N600-25. SONOPET STRYKER.(B*)BAIXA_ESTUDI GERÈNCIA
Instrumental quirúrgic d'un sol ús, Broques | INSTRUMENTAL QUIRÚRGIC D'UN SOL ÚS, BROQUES, BROCA CANULADA PER A NAVEGACIÓ DE Ø 2,9 MM DE GRAN LONGITUD AMB TOPALL DE SEGURETAT, PER A GUIES D’ESTABILITZACIÓ D'ORIFICI EN PEDICLES DE DIÀMETRE 4 MM. ESTÈRIL, D'UN SOL ÚS. PER A SISTEMA S4 OCCIPITAL CERVICAL TORÀCIC O EQUIVALENT.
Instrumental quirúrgic d'un sol ús, Broques | INSTRUMENTAL QUIRÚRGIC D'UN SOL ÚS, BROQUES, BROCA CANULADA PER A NAVEGACIÓ DE Ø2,4MM AMB TOPALL DE SEGURETAT,D'ACER, PER A ORIFICI EN PEDICLES CERVICALS INFERIORS A 3,5MM Ø, PER A CARGOLS POLIAXIALS .ESTÈRIL,D'UN SOL ÚS,REF: FW666SU. PER A SISTEMA S4 OCCIPITAL CERVICAL TORÀCIC O EQUIVALENT.
Material fungible per artroscòpia, Altre material per a artroscòpia | MATERIAL FUNGIBLE PER ARTROSCÒPIA, ALTRE MATERIAL PER A ARTROSCÒPIA, LLAÇ PASSADOR DE SUTURES, DE FILFERRO DE NITINOL, LONGITUD 56CM, DIÀMETRE 1MM, ESTÈRIL. COMPATIBLE AMB SUTURELASSO O EQUIVALENT
Material fungible per artroscòpia, Altre material per a artroscòpia | MATERIAL FUNGIBLE PER ARTROSCÒPIA, ALTRE MATERIAL PER A ARTROSCÒPIA, AGULLA/PIN GUIA DE 3,5MM QUE ES POT TRANSFORMAR EN BROCA DE 6MM DE DIÀMETRE, EN UN SOL INSTRUMENT, D'ACER INOXIDABLE, ESTÈRIL, D'UN SOL ÚS
Material fungible per artroscòpia, Altre material per a artroscòpia | MATERIAL FUNGIBLE PER ARTROSCÒPIA, ALTRE MATERIAL PER A ARTROSCÒPIA, AGULLA/PIN GUIA DE 3,5MM QUE ES POT TRANSFORMAR EN BROCA DE 7MM DE DIÀMETRE, EN UN SOL INSTRUMENT, D'ACER INOXIDABLE, ESTÈRIL, D'UN SOL ÚS
Material fungible per artroscòpia, Altre material per a artroscòpia | MATERIAL FUNGIBLE PER ARTROSCÒPIA, ALTRE MATERIAL PER A ARTROSCÒPIA, AGULLA/PIN GUIA DE 3,5MM QUE ES POT TRANSFORMAR EN BROCA DE 8MM DE DIÀMETRE, EN UN SOL INSTRUMENT, D'ACER INOXIDABLE, ESTÈRIL, D'UN SOL ÚS
Material fungible per artroscòpia, Altre material per a artroscòpia | MATERIAL FUNGIBLE PER ARTROSCÒPIA, ALTRE MATERIAL PER A ARTROSCÒPIA, AGULLA/PIN GUIA DE 3,5MM QUE ES POT TRANSFORMAR EN BROCA DE 9MM DE DIÀMETRE, EN UN SOL INSTRUMENT, D'ACER INOXIDABLE, ESTÈRIL, D'UN SOL ÚS
Material fungible per artroscòpia, Altre material per a artroscòpia | MATERIAL FUNGIBLE PER ARTROSCÒPIA, ALTRE MATERIAL PER A ARTROSCÒPIA, BISTURÍ PER A ARTROSCÒPIA DE MALUC,CAPSULOTOM CORBAT,Ø39MM X 252MM (±20MM),PUNTA CORBA AMB 15°D'ANGULACIÓ,MÀNEC D'ACER INOXIDABLE,ESTÈRIL,UN SOL ÚS.
Material fungible per artroscòpia, Altre material per a artroscòpia | MATERIAL FUNGIBLE PER ARTROSCÒPIA, ALTRE MATERIAL PER A ARTROSCÒPIA, SISTEMA DE RECUPERACIÓ DE SUTURES TFCC MENDER, AMB: 2 AGULLES RECTES AMB MANDRÍ, 2 AGULLES CORBES AMB MANDRÍ, 2 LLAÇOS AMB SISTEMA DE FIXACIÓ INTERN, D'ACER INOXIDABLE, PUNTA DELS LLAÇOS DE PLÀSTIC, 152MM DE LLARGÀRIA, ESTÈRIL, D'UN SOL ÚS
Material fungible per a cirurgia traumatològica, Altre material per a cirurgia traumatològica d'un sol ús | MATERIAL FUNGIBLE PER A CIRURGIA TRAUMATOLÒGICA, ALTRE MATERIAL PER A CIRURGIA TRAUMATOLÒGICA D'UN SOL ÚS, EQUIP PER A LA DILATACIÓ DEL PSOAS, COMPOST DE: DILATADORS + PALPADOR + AGULLES KISHNER,PER A INSERCIÓ RETRACTOR I/O MONITORITZACIÓ NEUROFISIOLÒGICA EN CIRURGIA COLUMNA VERTEBRAL INTERSOMÀTIC LATERAL. COMPATIBLE AMB SISTEMA XLIFT O EQUIVALENT.
Material fungible per artroscòpia, Altre material per a artroscòpia | MATERIAL FUNGIBLE PER ARTROSCÒPIA, ALTRE MATERIAL PER A ARTROSCÒPIA, PISTOLA PRECARREGADA A/AUTOCAPTURA DIRECT PASS XL,P/PROCEDIMENTS ARTROSCÒPIA,AMB PUNTA DE NITINOL DE DIÀMETRE 1,65MM,LLARGÀRIA TREBALL DE 185,8MM, MIDES PISTOLA 3CM (AMPLE) X 33CM (LONGITUD),ESTÈRIL,1ÚS.COMPATIBLE AMB SUTURES D'ALTA RESISTÈNCIA
Material fungible per artroscòpia, Altre material per a artroscòpia | MATERIAL FUNGIBLE PER ARTROSCÒPIA, ALTRE MATERIAL PER A ARTROSCÒPIA, CÀNULA PASSPORT BUTTON PER A ARTROSCÒPIA, DE DIÀMETRE 6MM X 3CM DE LLARGÀRIA, DE SILICONA FLEXIBLE AMB DUES PESTANYES DE BAIX PERFIL I UN SEPARADOR DE 5MM, ESTÈRIL, D'UN SOL ÚS
Material fungible per artroscòpia, Terminal de vaporització d'artroscòpia | MATERIAL FUNGIBLE PER ARTROSCÒPIA, TERMINAL DE VAPORITZACIÓ D'ARTROSCÒPIA, TERMINAL DE VAPORITZACIÓ/ABLADOR OPES (SIST/ELECTROQUIRÚRGIC PROCEDIMENTS ORTOPÈDICS), MONOPOLAR,PER A TALL I COAGULACIÓ, 90º,PUNTA 65MM LLARGÀRIA,MÀNEC 3,5CM (AMPLADA) X 16CM (LONGITUD),ESTÈRIL,1ÚS.COMPAT/CONSOLA-MOTOR D'ARTHREX O EQU.
Material fungible per artroscòpia, Terminal de vaporització d'artroscòpia | MATERIAL FUNGIBLE PER ARTROSCÒPIA, TERMINAL DE VAPORITZACIÓ D'ARTROSCÒPIA, TERMINAL DE VAPORITZACIÓ/ABLADOR OPES (SIST/ELECTROQUIRÚRGIC PROCEDIMENTS ORTOPÈDICS), MONOPOLAR,PER A TALL I COAGULACIÓ, 45º,PUNTA 65MM LLARGÀRIA,MÀNEC 3,5CM (AMPLADA) X 16CM (LONGITUD),ESTÈRIL,1ÚS.COMPAT/CONSOLA-MOTOR D'ARTHREX O EQU.
Material fungible per artroscòpia, Terminal de vaporització d'artroscòpia | MATERIAL FUNGIBLE PER ARTROSCÒPIA, TERMINAL DE VAPORITZACIÓ D'ARTROSCÒPIA, TERMINAL VAPORITZADOR APOLLO, AMB ASPIRACIÓ, BIPOLAR, PER A PROCEDIMENTS ARTROSCÒPICS, ANGULAT 90º, DIÀMETRE DE 3MM, AMB CABLE INTEGRAT, D'ACER INOXIDABLE I PTFE (POLITETRAFLUOROTILÈ), ESTÈRIL, D'UN SOL ÚS. COMPATIBLE CONSOLA-MOTOR APOLLO D'ARTHREX O EQU
Material fungible per a cirurgia traumatològica, Altre material per a cirurgia traumatològica d'un sol ús | MATERIAL FUNGIBLE PER A CIRURGIA TRAUMATOLÒGICA, ALTRE MATERIAL PER A CIRURGIA TRAUMATOLÒGICA D'UN SOL ÚS, LLUM FREDA PER A VALVES, ADAPTADOR DE PLÀSTIC EN CIRURGIA DE COLUMNA VERTEBRAL POSTERIOR (PROFUND),ESTÈRIL, SOL ÚS.PER A SISTEMA ILLICO-ALPHATEC.(B*)BAIXA_ESTUDI GERÈNCIA
Material fungible per a cirurgia traumatològica, Altre material per a cirurgia traumatològica d'un sol ús | MATERIAL FUNGIBLE PER A CIRURGIA TRAUMATOLÒGICA, ALTRE MATERIAL PER A CIRURGIA TRAUMATOLÒGICA D'UN SOL ÚS, CLIP ADAPTABLE A LA GUIA INTRODUCTORA DE CLAUS INTRAMEDULARS GAMMA 3, QUE SERVEIX COM A POSICIONADOR PER A SOFWARE FLUOROMAP UTILITZANT BOLES RADIO-OPAQUES.ESTÈRIL.
Material fungible per a cirurgia traumatològica, Altre material per a cirurgia traumatològica d'un sol ús | MATERIAL FUNGIBLE PER A CIRURGIA TRAUMATOLÒGICA, ALTRE MATERIAL PER A CIRURGIA TRAUMATOLÒGICA D'UN SOL ÚS, TERMINAL ALT FLUX PER A RENTAT PULSÀTIL DE TEIXIT OSSI TOU , PSI < 15,IRRIGACIÓ-ASPIRACIÓ, TUB DE 3 M, PER A CIRURGIA TRAUMATOLÒGICA I ORTOPÈDICA, ESTÈRIL, UN SOL ÚS. PER A SISTEMA SOLOMAX O EQUIVALENT.(B*)BAIXA_ESTUDI GERÈNCIA
Instrumental quirúrgic d'un sol ús, Altre instrumental i accessoris p/ORL CMF NEUROCIRURGIA | INSTRUMENTAL QUIRÚRGIC D'UN SOL ÚS, ALTRE INSTRUMENTAL I ACCESSORIS P/ORL CMF NEUROCIRURGIA, PUNTA TORNAVÍS PER RETIRADA DE CARGOLS HEXÀGON INTERIOR HEX 3.0 ,CAIXA D'OSTEOSÍNTESIS SISTEMA OPERACE, D'UN SOL ÚS.(B*)BAIXA_ESTUDI GERÈNCIA
Instrumental quirúrgic d'un sol ús, Altre instrumental i accessoris p/ORL CMF NEUROCIRURGIA | INSTRUMENTAL QUIRÚRGIC D'UN SOL ÚS, ALTRE INSTRUMENTAL I ACCESSORIS P/ORL CMF NEUROCIRURGIA, PUNTA TORNAVÍS PER RETIRADA DE CARGOLS HEXÀGON INTERIOR HEX 3.5,CAIXA D'OSTEOSÍNTESIS SISTEMA OPERACE, D'UN SOL ÚS.(B*)BAIXA_ESTUDI GERÈNCIA
Instrumental quirúrgic d'un sol ús, Altre instrumental i accessoris p/ORL CMF NEUROCIRURGIA | INSTRUMENTAL QUIRÚRGIC D'UN SOL ÚS, ALTRE INSTRUMENTAL I ACCESSORIS P/ORL CMF NEUROCIRURGIA, PUNTA TORNAVÍS PER RETIRADA DE CARGOLS HEXÀGON INTERIOR HEX 4.0,CAIXA D'OSTEOSÍNTESIS SISTEMA OPERACE, D'UN SOL ÚS.(B*)BAIXA_ESTUDI GERÈNCIA
Instrumental quirúrgic d'un sol ús, Altre instrumental i accessoris p/ORL CMF NEUROCIRURGIA | INSTRUMENTAL QUIRÚRGIC D'UN SOL ÚS, ALTRE INSTRUMENTAL I ACCESSORIS P/ORL CMF NEUROCIRURGIA, PUNTA TORNAVÍS PER RETIRADA DE CARGOLS HEXÀGON INTERIOR HEX 5.0,CAIXA D'OSTEOSÍNTESIS SISTEMA OPERACE, D'UN SOL ÚS.
Instrumental quirúrgic d'un sol ús, Altre instrumental i accessoris p/ORL CMF NEUROCIRURGIA | INSTRUMENTAL QUIRÚRGIC D'UN SOL ÚS, ALTRE INSTRUMENTAL I ACCESSORIS P/ORL CMF NEUROCIRURGIA, PUNTA TORNAVÍS PER RETIRADA DE CARGOLS TORX I STARDRIVE T 25, CAIXA D'OSTEOSÍNTESIS SISTEMA OPERACE, D'UN SOL ÚS.
Instrumental quirúrgic d'un sol ús, Altre instrumental i accessoris p/ORL CMF NEUROCIRURGIA | INSTRUMENTAL QUIRÚRGIC D'UN SOL ÚS, ALTRE INSTRUMENTAL I ACCESSORIS P/ORL CMF NEUROCIRURGIA, PUNTA TORNAVÍS PER RETIRADA DE CARGOLS TORX I STARDRIVE T 30,CAIXA D'OSTEOSÍNTESIS SISTEMA OPERACE, D'UN SOL ÚS.
Instrumental quirúrgic d'un sol ús, Altre instrumental i accessoris p/ORL CMF NEUROCIRURGIA | INSTRUMENTAL QUIRÚRGIC D'UN SOL ÚS, ALTRE INSTRUMENTAL I ACCESSORIS P/ORL CMF NEUROCIRURGIA, PUNTA TORNAVÍS PER RETIRADA DE CARGOLS TORX I STARDRIVE T 40,CAIXA D'OSTEOSÍNTESIS SISTEMA OPERACE, D'UN SOL ÚS.
Instrumental quirúrgic d'un sol ús, Altre instrumental i accessoris p/ORL CMF NEUROCIRURGIA | INSTRUMENTAL QUIRÚRGIC D'UN SOL ÚS, ALTRE INSTRUMENTAL I ACCESSORIS P/ORL CMF NEUROCIRURGIA, BROCA D'EXTRACCIÓ MINI DE Ø 2.0MM PER A CARGOLS DE 1.4 A 2.0 MM DIÀMETRE. ESTÈRIL,D'UN SOL ÚS.PER A MÀNEC OPERACE O EQUIVALENT. COMPATIBLE SAP 80010862-80010863(B*)BAIXA_ESTUDI GERÈNCIA
Material fungible per a cirurgia traumatològica, Altre material per a cirurgia traumatològica d'un sol ús | MATERIAL FUNGIBLE PER A CIRURGIA TRAUMATOLÒGICA, ALTRE MATERIAL PER A CIRURGIA TRAUMATOLÒGICA D'UN SOL ÚS, MANEGOT D'ISQUÈMIA PER A TORNIQUET PNEUMÀTIC,SIMPLE, ADULT. MIDA 46X7,5 CM, PORT ÚNIC AMB CONNEXIÓ QUICK O LUER LOCK AMB PROTECCIÓ DE LA ZONA, TUB DE 40 "/ 102 CM.RANG DE PRESSIÓ 100-475 MMHG,LLIURE DE LÁTEX, UN SOL ÚS,ESTÈRIL.
Material fungible per a cirurgia traumatològica, Altre material per a cirurgia traumatològica d'un sol ús | MATERIAL FUNGIBLE PER A CIRURGIA TRAUMATOLÒGICA, ALTRE MATERIAL PER A CIRURGIA TRAUMATOLÒGICA D'UN SOL ÚS, MANEGOT D'ISQUÈMIA PER A TORNIQUET PNEUMÀTIC,SIMPLE, ADULT. MIDA 76X10 CM, PORT ÚNIC AMB CONNEXIÓ QUICK O LUER LOCK AMB PROTECCIÓ DE LA ZONA, TUB DE 40 "/ 102 CM.RANG DE PRESSIÓ 100-475 MMHG,LLIURE DE LÁTEX, UN SOL ÚS,ESTÈRIL.
Material fungible per artroscòpia, Terminal de vaporització d'artroscòpia | MATERIAL FUNGIBLE PER ARTROSCÒPIA, TERMINAL DE VAPORITZACIÓ D'ARTROSCÒPIA, TERMINAL VAPORITZADOR PER RADIOFREQÜÈNCIA BIPOLAR, P/PROCEDIMENTS ARTROSCÒPICS GENOLL,ANGULAT 50º,Ø 3,75MM,CABLE INTEGRAT,ACER INOX I TUNGSTÈ,ESTÈRIL,1ÚS SUPER MULTIVAC 50.COMPATIBLE AMB GENERADOR RADIOFREQÜÈNCIA ARTHROWAND QUANTUM O EQUIVALENT.
Instrumental quirúrgic d'un sol ús, Separadors, retractors, ganxos i accessoris | INSTRUMENTAL QUIRÚRGIC D'UN SOL ÚS, SEPARADORS, RETRACTORS, GANXOS I ACCESSORIS, RETRACTOR O VALVA ACOBLABLE DE LLUM, RADIOTRANSPARENT PER SISTEMA EN TÈCNICA QUIRÚRGICA DE CAIXA INTERSOMÀTICA DE FUSIÓ LATERAL, COMPATIBLE TIMBERLINE O EQUIVALENT.
Material fungible per artroscòpia, Altre material per a artroscòpia | MATERIAL FUNGIBLE PER ARTROSCÒPIA, ALTRE MATERIAL PER A ARTROSCÒPIA, INSERTADOR PER A BOTÓ PER AL SISTEMA ACROMIOCLAVICULAR, D'ACER INOXIDABLE I PLÀSTIC, PER A SISTEMA DE FIXACIÓ AMB TECNOLOGIA ZIPLOOP, ESTÈRIL, D'UN SOL ÚS
Instrumental quirúrgic d'un sol ús, Altre instrumental i accessoris p/ORL CMF NEUROCIRURGIA | INSTRUMENTAL QUIRÚRGIC D'UN SOL ÚS, ALTRE INSTRUMENTAL I ACCESSORIS P/ORL CMF NEUROCIRURGIA, ADAPTADOR PER CARGOL D'EXTRACCIÓ Ø 2.0 MM. ESTÈRIL,D'UN SOL ÚS.SISTEMA OPERACE.COMPATIBLE SAP 80010862-80010863.
Instrumental quirúrgic d'un sol ús, Altre instrumental i accessoris p/ORL CMF NEUROCIRURGIA | INSTRUMENTAL QUIRÚRGIC D'UN SOL ÚS, ALTRE INSTRUMENTAL I ACCESSORIS P/ORL CMF NEUROCIRURGIA, FRESA D'EXTRACCIÓ 4 MM DIÀM,INTERCANVIABLE I ADAPTABLE PER CARGOLS Ø 3.4-4MM, TITANI I ACER INOXIDABLE. ESTÈRIL,D'UN SOL ÚS. SISTEMA OPERACE PETIT.COMPATIBLE SAP 80010862-80010863.
Bisturís, fulles/plaques per a microtom i dermatom i ganivetes, Altre material tallant | BISTURÍS, FULLES/PLAQUES PER A MICROTOM I DERMATOM I GANIVETES, ALTRE MATERIAL TALLANT, EQUIP DE TALL, COMPOST DE: REGLA FLEXIBLE,SERRA I LLIMA, PER A FIXACIÓ EN CIRURGIA TORACOLUMBAR POSTERIOR DE FIBRA DE CARBONI, ESTÈRIL, UN SOL ÚS. COMPATIBLE AMB SISTEMA CARBOCLEAR O EQUIVALENT.
Material fungible per artroscòpia, Altre material per a artroscòpia | MATERIAL FUNGIBLE PER ARTROSCÒPIA, ALTRE MATERIAL PER A ARTROSCÒPIA, AGULLA-GUIA PER A CARGOL INTERFERENCIAL, DE NITINOL, DE 1,2MM X 23CM, ESTÈRIL, D'UN SOL ÚS. COMPATIBLE AMB CARGOL BIOSURE O EQUIVALENT
Instrumental quirúrgic d'un sol ús, Altre instrumental i accessoris p/ORL CMF NEUROCIRURGIA | INSTRUMENTAL QUIRÚRGIC D'UN SOL ÚS, ALTRE INSTRUMENTAL I ACCESSORIS P/ORL CMF NEUROCIRURGIA, PUNTA TORNAVÍS PER RETIRADA DE CARGOLS PHILLIPS PH 1,CAIXA D'OSTEOSÍNTESIS SISTEMA OPERACE, D'UN SOL ÚS.
Instrumental quirúrgic d'un sol ús, Altre instrumental i accessoris p/ORL CMF NEUROCIRURGIA | INSTRUMENTAL QUIRÚRGIC D'UN SOL ÚS, ALTRE INSTRUMENTAL I ACCESSORIS P/ORL CMF NEUROCIRURGIA, PUNTA TORNAVÍS CARGOL CAP QUADRAT BUIT 1.2, CAIXA D'OSTEOSÍNTESIS SISTEMA OPERACE, D'UN SOL ÚS.(B*)BAIXA_ESTUDI GERÈNCIA
Instrumental quirúrgic d'un sol ús, Altre instrumental i accessoris p/ORL CMF NEUROCIRURGIA | INSTRUMENTAL QUIRÚRGIC D'UN SOL ÚS, ALTRE INSTRUMENTAL I ACCESSORIS P/ORL CMF NEUROCIRURGIA, PUNTA TORNAVÍS CARGOL CAP QUADRAT BUIT 1.5, CAIXA D'OSTEOSÍNTESIS SISTEMA OPERACE, D'UN SOL ÚS.
Instrumental quirúrgic d'un sol ús, Altre instrumental i accessoris p/ORL CMF NEUROCIRURGIA | INSTRUMENTAL QUIRÚRGIC D'UN SOL ÚS, ALTRE INSTRUMENTAL I ACCESSORIS P/ORL CMF NEUROCIRURGIA, PUNTA TORNAVÍS CARGOL CAP QUADRAT BUIT 1.8, CAIXA D'OSTEOSÍNTESIS SISTEMA OPERACE, D'UN SOL ÚS.(B*)BAIXA_ESTUDI GERÈNCIA
Instrumental quirúrgic d'un sol ús, Altre instrumental i accessoris p/ORL CMF NEUROCIRURGIA | INSTRUMENTAL QUIRÚRGIC D'UN SOL ÚS, ALTRE INSTRUMENTAL I ACCESSORIS P/ORL CMF NEUROCIRURGIA, PUNTA TORNAVÍS CARGOL CAP QUADRAT BUIT 2.2, CAIXA D'OSTEOSÍNTESIS SISTEMA OPERACE, D'UN SOL ÚS.(B*)BAIXA_ESTUDI GERÈNCIA
Instrumental quirúrgic d'un sol ús, Altre instrumental i accessoris p/ORL CMF NEUROCIRURGIA | INSTRUMENTAL QUIRÚRGIC D'UN SOL ÚS, ALTRE INSTRUMENTAL I ACCESSORIS P/ORL CMF NEUROCIRURGIA, PUNTA TORNAVÍS CARGOL CAP QUADRAT BUIT 2.3, CAIXA D'OSTEOSÍNTESIS SISTEMA OPERACE, D'UN SOL ÚS.(B*)BAIXA_ESTUDI GERÈNCIA
Instrumental quirúrgic d'un sol ús, Altre instrumental i accessoris p/ORL CMF NEUROCIRURGIA | INSTRUMENTAL QUIRÚRGIC D'UN SOL ÚS, ALTRE INSTRUMENTAL I ACCESSORIS P/ORL CMF NEUROCIRURGIA, PUNTA TORNAVÍS CARGOL CAP RANURAT 0.6, CAIXA D'OSTEOSÍNTESIS SISTEMA OPERACE, D'UN SOL ÚS.(B*)BAIXA_ESTUDI GERÈNCIA
Instrumental quirúrgic d'un sol ús, Altre instrumental i accessoris p/ORL CMF NEUROCIRURGIA | INSTRUMENTAL QUIRÚRGIC D'UN SOL ÚS, ALTRE INSTRUMENTAL I ACCESSORIS P/ORL CMF NEUROCIRURGIA, PUNTA TORNAVÍS CARGOL CAP RANURAT 0.8,CAIXA D'OSTEOSÍNTESIS SISTEMA OPERACE, D'UN SOL ÚS.(B*)BAIXA_ESTUDI GERÈNCIA
Instrumental quirúrgic d'un sol ús, Altre instrumental i accessoris p/ORL CMF NEUROCIRURGIA | INSTRUMENTAL QUIRÚRGIC D'UN SOL ÚS, ALTRE INSTRUMENTAL I ACCESSORIS P/ORL CMF NEUROCIRURGIA, PUNTA TORNAVÍS CARGOL CAP RANURAT 1.0,CAIXA D'OSTEOSÍNTESIS SISTEMA OPERACE, D'UN SOL ÚS.(B*)BAIXA_ESTUDI GERÈNCIA
Instrumental quirúrgic d'un sol ús, Freses | INSTRUMENTAL QUIRÚRGIC D'UN SOL ÚS, FRESES, FRESA CANULADA PER A CLAU PLACA RICHARD.MIDA 8MM, NO ESTÈRIL I REUTILIZABLE.(B*)BAIXA_ESTUDI GERÈNCIA
Material fungible per artroscòpia, Terminal de vaporització d'artroscòpia | MATERIAL FUNGIBLE PER ARTROSCÒPIA, TERMINAL DE VAPORITZACIÓ D'ARTROSCÒPIA, TERMINALVAPORITZACIÓ/ABLADOR OPES (SIST/ELECTROQUIRÚRGIC PROCEDIMENTS ORTOPÈDICS), AMB ASPIRACIÓ, MONOPOLAR, PER A TALL I COAGULACIÓ, 90º, DIÀMETRE 3MM,ESTÈRIL,1ÚS. COMPATIBLE AMB CONSOLA-MOTOR D'ARTHREX O EQU I AMB QUALSEVOL EL
Material fungible per artroscòpia, Terminal de vaporització d'artroscòpia | MATERIAL FUNGIBLE PER ARTROSCÒPIA, TERMINAL DE VAPORITZACIÓ D'ARTROSCÒPIA, TERMINAL DE VAPORITZACIÓ/ABLADOR OPES (SISTEMA ELECTROQUIRÚRGIC EN PROCEDIMENTS ORTOPÈDICS), MONOPOLAR, PER A TALL I COAGULACIÓ, 30º, DIÀMETRE DE 3MM, ESTÈRIL,1 ÚS.COMPATIBLE AMB CONSOLA-MOTOR ARTHREX O EQU I AMB QUALSEVOL ELECTROBISTURÍ
Instrumental quirúrgic d'un sol ús, Separadors, retractors, ganxos i accessoris | INSTRUMENTAL QUIRÚRGIC D'UN SOL ÚS, SEPARADORS, RETRACTORS, GANXOS I ACCESSORIS, SEPARADOR O VALVA ACOBLABLE DE LLUM, RADIOTRANSPARENT PER SISTEMA EN TÈCNICA QUIRÚRGICA D'IMPLANT O CAIXA INTERSOMÀTICA DE FUSIÓ LATERAL.ESTÈRIL, SOL ÚS. COMPATIBLE SISTEMA TIMBERLINE O EQUIVALENT.
Material fungible per a cirurgia traumatològica, Altre material per a cirurgia traumatològica d'un sol ús | MATERIAL FUNGIBLE PER A CIRURGIA TRAUMATOLÒGICA, ALTRE MATERIAL PER A CIRURGIA TRAUMATOLÒGICA D'UN SOL ÚS, CAPÇAL PER A FRESAT INTRAMEDUL·LAR, DIÀMETRE 13,5 MM ESTÈRIL, UN SOL ÚS. COMPATIBLE AMB SISTEMA DE FRESAT/IRRIGACIÓ/ASPIRACIÓ RIA. O EQUIVALENT
Material fungible per a cirurgia traumatològica, Altre material per a cirurgia traumatològica d'un sol ús | MATERIAL FUNGIBLE PER A CIRURGIA TRAUMATOLÒGICA, ALTRE MATERIAL PER A CIRURGIA TRAUMATOLÒGICA D'UN SOL ÚS, CAPÇAL PER A FRESAT INTRAMEDUL·LAR, DIÀMETRE 13,0 MM ESTÈRIL, UN SOL ÚS. COMPATIBLE AMB SISTEMA DE FRESAT/IRRIGACIÓ/ASPIRACIÓ RIA. O EQUIVALENT
Material fungible per a cirurgia traumatològica, Altre material per a cirurgia traumatològica d'un sol ús | MATERIAL FUNGIBLE PER A CIRURGIA TRAUMATOLÒGICA, ALTRE MATERIAL PER A CIRURGIA TRAUMATOLÒGICA D'UN SOL ÚS, CAPÇAL DE MANDRÍ PER A FRESAT INTRAMEDUL.LAR, PER A IRRIGACIÓ/ASPIRACIÓ, DIÀMETRE 15 MM. ESTÈRIL.COMPATIBLE SISTEMA RIA
Material fungible per a cirurgia traumatològica, Altre material per a cirurgia traumatològica d'un sol ús | MATERIAL FUNGIBLE PER A CIRURGIA TRAUMATOLÒGICA, ALTRE MATERIAL PER A CIRURGIA TRAUMATOLÒGICA D'UN SOL ÚS, CAPÇAL DE MANDRÍ PER A FRESAT INTRAMEDUL.LAR, PER A IRRIGACIÓ/ASPIRACIÓ, DIÀMETRE 15,5 MM. ESTÈRIL.COMPATIBLE SAP 30029542/30015511 SISTEMA RIA O EQUIVALENT
Material fungible per a cirurgia traumatològica, Altre material per a cirurgia traumatològica d'un sol ús | MATERIAL FUNGIBLE PER A CIRURGIA TRAUMATOLÒGICA, ALTRE MATERIAL PER A CIRURGIA TRAUMATOLÒGICA D'UN SOL ÚS, CAPÇAL DE MANDRÍ PER A FRESAT INTRAMEDUL.LAR, PER A IRRIGACIÓ/ASPIRACIÓ, DIÀMETRE 14 MM. ESTÈRIL.COMPATIBLE SAP 30029542/30015511 SISTEMA RIA O EQUIVALENT
Material fungible per a cirurgia traumatològica, Altre material per a cirurgia traumatològica d'un sol ús | MATERIAL FUNGIBLE PER A CIRURGIA TRAUMATOLÒGICA, ALTRE MATERIAL PER A CIRURGIA TRAUMATOLÒGICA D'UN SOL ÚS, CAPÇAL PER A FRESAT INTRAMEDUL·LAR, DIÀMETRE 12,0 MM ESTÈRIL, UN SOL ÚS. COMPATIBLE AMB SISTEMA DE FRESAT/IRRIGACIÓ/ASPIRACIÓ RIA. O EQUIVALENT
Material fungible per a cirurgia traumatològica, Altre material per a cirurgia traumatològica d'un sol ús | MATERIAL FUNGIBLE PER A CIRURGIA TRAUMATOLÒGICA, ALTRE MATERIAL PER A CIRURGIA TRAUMATOLÒGICA D'UN SOL ÚS, CAPÇAL PER A FRESAT INTRAMEDUL·LAR, DIÀMETRE 12,5 MM ESTÈRIL, UN SOL ÚS. COMPATIBLE AMB SISTEMA DE FRESAT/IRRIGACIÓ/ASPIRACIÓ RIA. O EQUIVALENT
Material fungible per a cirurgia traumatològica, Altre material per a cirurgia traumatològica d'un sol ús | MATERIAL FUNGIBLE PER A CIRURGIA TRAUMATOLÒGICA, ALTRE MATERIAL PER A CIRURGIA TRAUMATOLÒGICA D'UN SOL ÚS, CAPÇAL PER A FRESAT INTRAMEDUL·LAR, DIÀMETRE 14,5 MM ESTÈRIL, UN SOL ÚS. COMPATIBLE AMB SISTEMA DE FRESAT/IRRIGACIÓ/ASPIRACIÓ RIA. O EQUIVALENT
Material fungible per a cirurgia traumatològica, Altre material per a cirurgia traumatològica d'un sol ús | MATERIAL FUNGIBLE PER A CIRURGIA TRAUMATOLÒGICA, ALTRE MATERIAL PER A CIRURGIA TRAUMATOLÒGICA D'UN SOL ÚS, CAPÇAL DE MANDRÍ PER A FRESAT INTRAMEDUL.LAR PER IRRIGACIÓ/ASPIRACIÓ,DIÀMETRE 16,5MM ESTÈRIL, UN SOL ÚS. COMPATIBLE SAP 30029542/30015511 SIST RIA O EQUIVALENT.
Material fungible per artroscòpia, Altre material per a artroscòpia | MATERIAL FUNGIBLE PER ARTROSCÒPIA, ALTRE MATERIAL PER A ARTROSCÒPIA, LLAÇ SUTURA SUTURELASSO FASTAK II, DE 45º MITJA LLUNA RECTA, PUNTA FINA, PER A ARTROSCÒPIA D'ESPATLLA, FILFERRO DE NITINOL, ESTÈRIL, D'UN SOL ÚS
Material fungible per artroscòpia, Altre material per a artroscòpia | MATERIAL FUNGIBLE PER ARTROSCÒPIA, ALTRE MATERIAL PER A ARTROSCÒPIA, BISTURÍ RETRÀCTIL CANULAT PER A ARTROSCÒPIA, RECTE, DE FULLA TIPUS BANANA DE 2,67CM, LONGITUD DE TREBALL DE 16,62CM, D'ACER INOXIDABLE I MATERIAL PLÀSTIC, ESTÈRIL, D'UN SOL ÚS
Material fungible per artroscòpia, Terminal de motors per a artroscòpia | MATERIAL FUNGIBLE PER ARTROSCÒPIA, TERMINAL DE MOTORS PER A ARTROSCÒPIA, TERMINAL - FRESA D'ARTROSCÒPIA BARRIL DE 6 ARESTES, FINESTRA AMB FRESA DE 5,0MM, PER A PROCEDIMENTS ARTROSCÒPICS DE RESECCIÓ D'OS, D'ACER INOXIDABLE, ESTÈRIL, 1ÚS. COMPATIBLE AMB MOTOR I AMB IDENTIFICACIÓ EN CONSOLA STRYKER O EQUIVALENT
Material fungible per artroscòpia, Terminal de vaporització d'artroscòpia | MATERIAL FUNGIBLE PER ARTROSCÒPIA, TERMINAL DE VAPORITZACIÓ D'ARTROSCÒPIA, TERMINAL VAPORITZACIÓ AMB ASPIRACIÓ PER ARTROSCÒPIA,MONOPOLAR TALL I COAGULACIÓ,Ø 4MM,ELÈCTR A 90 º, LONG 16,5CM, SUPERFÍC ELÈCTR 5,5MM2,CERÀMICA,FORMA ESTRELLA,MÀNEC INTEGR BOTONS ACTIVA.ESTÈRIL,SOL ÚS.COMPTBLE AMB CONMED ABLATOR O EQUIVAL.
Material fungible per artroscòpia, Altre material per a artroscòpia | MATERIAL FUNGIBLE PER ARTROSCÒPIA, ALTRE MATERIAL PER A ARTROSCÒPIA, CÀNULA FLEXIBLE PER A ARTROSCÒPIA D'ESPATLLA I MALUC, TRANSPARENT, AMB OBTURADOR, AMB AIXETA, NO FENESTRADA, DIÀMETRE INTERN 6,5MM X 73CM LLARGÀRIA DE TREBALL, ROSCA, SENSE DE LÀTEX, ESTÈRIL, UN SOL ÚS
Material fungible per artroscòpia, Altre material per a artroscòpia | MATERIAL FUNGIBLE PER ARTROSCÒPIA, ALTRE MATERIAL PER A ARTROSCÒPIA, CÀNULA FLEXIBLE PER A ARTROSCÒPIA D'ESPATLLA I MALUC, TRANSPARENT, AMB OBTURADOR, AMB AIXETA, NO FENESTRADA, DIÀMETRE INTERN 8,4MM X 90CM LLARGÀRIA DE TREBALL, ROSCA, SENSE DE LÀTEX, ESTÈRIL, UN SOL ÚS
Material fungible per a cirurgia traumatològica, Altre material per a cirurgia traumatològica d'un sol ús | MATERIAL FUNGIBLE PER A CIRURGIA TRAUMATOLÒGICA, ALTRE MATERIAL PER A CIRURGIA TRAUMATOLÒGICA D'UN SOL ÚS, EQ PER RENTAT PULSATIU COMPOST: PISTOLA AMB BATERIA, TERMINAL D'IRRIGACIÓ/ ASPIRACIÓ AMB 1 CÀNULA COAXIAL LLARGA CÀNAL FEMORAL I I CÀNULA CON PER A IRRIGACIÓ ADAPTABLE A LA ZONATREBALL, PER A CIRURGIA ORTOPÈDICA TRAUMATOLÒGICA.
Material fungible per a cirurgia traumatològica, Altre material per a cirurgia traumatològica d'un sol ús | MATERIAL FUNGIBLE PER A CIRURGIA TRAUMATOLÒGICA, ALTRE MATERIAL PER A CIRURGIA TRAUMATOLÒGICA D'UN SOL ÚS, EQUIP DE LOCALITZACIÓ E INTRODUCCIÓ D'ACCÉS PEDICULAR PERCUTANI,CANULAT PER POSICIONAMENT D'AGULLA KISCHNER POSTERIOR, COMPOST: 2 DILATADORS + PALPADOR, NEUROMONITORITZACIÓ NVMS EN CIRURGIA COLUMNA VERTEBRAL COMPATIBLE AMB SISTEMA PRECEPT.REF:2010028
Instrumental quirúrgic d'un sol ús, Altre instrumental i accessoris p/ORL CMF NEUROCIRURGIA | INSTRUMENTAL QUIRÚRGIC D'UN SOL ÚS, ALTRE INSTRUMENTAL I ACCESSORIS P/ORL CMF NEUROCIRURGIA, BROCA D'EXTRACCIÓ PETITA DE Ø 2.5MM PER A CARGOLS DE 2.1 A 2.5 MM DIÀMETRE. ESTÈRIL,D'UN SOL ÚS.PER A MÀNEC OPERACE O EQUIVALENT. COMPATIBLE SAP 80010855-80010856-80010857.
Instrumental quirúrgic d'un sol ús, Altre instrumental i accessoris p/ORL CMF NEUROCIRURGIA | INSTRUMENTAL QUIRÚRGIC D'UN SOL ÚS, ALTRE INSTRUMENTAL I ACCESSORIS P/ORL CMF NEUROCIRURGIA, BROCA D'EXTRACCIÓ PETITA DE Ø 4.0MM PER A CARGOLS DE 3.3 A 4.0 MM DIÀMETRE. ESTÈRIL,D'UN SOL ÚS.PER A MÀNEC OPERACE O EQUIVALENT. COMPATIBLE SAP 80010855-80010856-80010857.(B*)BAIXA_ESTUDI GERÈNCIA
Instrumental quirúrgic d'un sol ús, Altre instrumental i accessoris p/ORL CMF NEUROCIRURGIA | INSTRUMENTAL QUIRÚRGIC D'UN SOL ÚS, ALTRE INSTRUMENTAL I ACCESSORIS P/ORL CMF NEUROCIRURGIA, FRESA D'EXTRACCIÓ 2.5 INTERCANVIABLE I ADAPTABLE PER CARGOLS Ø2.3MM, TITANI I ACER INOXIDABLE. ESTÈRIL,D'UN SOL ÚS. SISTEMA OPERACE PETIT.COMPATIBLE SAP 80010855-80010856-80010857(B*)BAIXA_ESTUDI GERÈNCIA
Instrumental quirúrgic d'un sol ús, Altre instrumental i accessoris p/ORL CMF NEUROCIRURGIA | INSTRUMENTAL QUIRÚRGIC D'UN SOL ÚS, ALTRE INSTRUMENTAL I ACCESSORIS P/ORL CMF NEUROCIRURGIA, FRESA D'EXTRACCIÓ 3.2 INTERCANVIABLE I ADAPTABLE PER CARGOLS Ø2.6MM TITANI I ACER INOXIDABLE. ESTÈRIL,D'UN SOL ÚS. SISTEMA OPERACE PETIT.COMPATIBLE SAP 80010855-80010856-80010857
Instrumental quirúrgic d'un sol ús, Altre instrumental i accessoris p/ORL CMF NEUROCIRURGIA | INSTRUMENTAL QUIRÚRGIC D'UN SOL ÚS, ALTRE INSTRUMENTAL I ACCESSORIS P/ORL CMF NEUROCIRURGIA, BROCA D'EXTRACCIÓ LLARG DE Ø 5.0MM PER A CARGOLS DE 4.1 A 5.0 MM DIÀMETRE. ESTÈRIL,D'UN SOL ÚS.PER A MÀNEC OPERACE O EQUIVALENT. COMPATIBLE SAP80010860(B*)BAIXA_ESTUDI GERÈNCIA
Instrumental quirúrgic d'un sol ús, Altre instrumental i accessoris p/ORL CMF NEUROCIRURGIA | INSTRUMENTAL QUIRÚRGIC D'UN SOL ÚS, ALTRE INSTRUMENTAL I ACCESSORIS P/ORL CMF NEUROCIRURGIA, BROCA D'EXTRACCIÓ LLARG DE Ø 6.5MM PER A CARGOLS DE 5.1 A 6.5 MM DIÀMETRE. ESTÈRIL,D'UN SOL ÚS.PER A MÀNEC OPERACE O EQUIVALENT. COMPATIBLE SAP80010860
Instrumental quirúrgic d'un sol ús, Altre instrumental i accessoris p/ORL CMF NEUROCIRURGIA | INSTRUMENTAL QUIRÚRGIC D'UN SOL ÚS, ALTRE INSTRUMENTAL I ACCESSORIS P/ORL CMF NEUROCIRURGIA, BROCA D'EXTRACCIÓ LLARG DE Ø 7.5MM PER A CARGOLS DE 6.6 A 7.5 MM DIÀMETRE. ESTÈRIL,D'UN SOL ÚS.PER A MÀNEC OPERACE O EQUIVALENT. COMPATIBLE SAP80010860(B*)BAIXA_ESTUDI GERÈNCIA
Instrumental quirúrgic d'un sol ús, Altre instrumental i accessoris p/ORL CMF NEUROCIRURGIA | INSTRUMENTAL QUIRÚRGIC D'UN SOL ÚS, ALTRE INSTRUMENTAL I ACCESSORIS P/ORL CMF NEUROCIRURGIA, FRESA D'EXTRACCIÓ 4.5 INTERCANVIABLE I ADAPTABLE PER CARGOLS Ø4.2MM TITANI I ACER INOXIDABLE. ESTÈRIL,D'UN SOL ÚS.COMPATIBLE SISTEMA OPERACE PETIT.
Instrumental quirúrgic d'un sol ús, Altre instrumental i accessoris p/ORL CMF NEUROCIRURGIA | INSTRUMENTAL QUIRÚRGIC D'UN SOL ÚS, ALTRE INSTRUMENTAL I ACCESSORIS P/ORL CMF NEUROCIRURGIA, FRESA D'EXTRACCIÓ 5.8 INTERCANVIABLE I ADAPTABLE PER CARGOLS Ø4.7MM TITANI I ACER INOXIDABLE. ESTÈRIL,D'UN SOL ÚS.COMPATIBLESISTEMA OPERACE PETIT.
Instrumental quirúrgic d'un sol ús, Altre instrumental i accessoris p/ORL CMF NEUROCIRURGIA | INSTRUMENTAL QUIRÚRGIC D'UN SOL ÚS, ALTRE INSTRUMENTAL I ACCESSORIS P/ORL CMF NEUROCIRURGIA, FRESA D'EXTRACCIÓ 7.5 INTERCANVIABLE I ADAPTABLE PER CARGOLS Ø6.0MM TITANI I ACER INOXIDABLE. ESTÈRIL,D'UN SOL ÚS.COMPATIBLE SISTEMA OPERACE PETIT.
Instrumental quirúrgic d'un sol ús, Altre instrumental i accessoris p/ORL CMF NEUROCIRURGIA | INSTRUMENTAL QUIRÚRGIC D'UN SOL ÚS, ALTRE INSTRUMENTAL I ACCESSORIS P/ORL CMF NEUROCIRURGIA, BROCA D'EXTRACCIÓ MINI DE Ø 1.5MM PER A CARGOLS DE 1.0 A 1.5 MM DIÀMETRE. ESTÈRIL,D'UN SOL ÚS.PER A MÀNEC OPERACE O EQUIVALENT. COMPATIBLE SAP 80010862-80010863(B*)BAIXA_ESTUDI GERÈNCIA
Instrumental quirúrgic d'un sol ús, Altre instrumental i accessoris p/ORL CMF NEUROCIRURGIA | INSTRUMENTAL QUIRÚRGIC D'UN SOL ÚS, ALTRE INSTRUMENTAL I ACCESSORIS P/ORL CMF NEUROCIRURGIA, BROCA D'EXTRACCIÓ MINI DE Ø2.0MM PER A CARGOLS DE 1.6 A 2.0 MM DIÀMETRE. ESTÈRIL,D'UN SOL ÚS.PER A MÀNEC OPERACE O EQUIVALENT. COMPATIBLE SAP 80010862-80010863(B*)BAIXA_ESTUDI GERÈNCIA
Material fungible per a cirurgia traumatològica, Altre material per a cirurgia traumatològica d'un sol ús | MATERIAL FUNGIBLE PER A CIRURGIA TRAUMATOLÒGICA, ALTRE MATERIAL PER A CIRURGIA TRAUMATOLÒGICA D'UN SOL ÚS, PROVADOR TALLA 3 PER IMPLANT ARTICULAR METACARPOFALANGE, DE SILICONA, PER A MODEL SWANSON MCP/PIP, REF:4810003.
Material fungible per a cirurgia traumatològica, Altre material per a cirurgia traumatològica d'un sol ús | MATERIAL FUNGIBLE PER A CIRURGIA TRAUMATOLÒGICA, ALTRE MATERIAL PER A CIRURGIA TRAUMATOLÒGICA D'UN SOL ÚS, PROVADOR TALLA 4 PER IMPLANT ARTICULAR METACARPOFALANGE, DE SILICONA, PER MODEL SWANSON MCP/PIP, REF:4810004.
Material fungible per artroscòpia, Terminal de vaporització d'artroscòpia | MATERIAL FUNGIBLE PER ARTROSCÒPIA, TERMINAL DE VAPORITZACIÓ D'ARTROSCÒPIA, TERMINAL VAPORITZADOR RADIOFREQÜÈNCIA BIPOLAR,P/PROCED ARTROSCÒPICS GENOLL,ANGULAT 50º,Ø 3,75MM,CABLE INTEGRAT,ACER INOX I TUNGSTÈ.LLIURE LÀTEX,EST,1ÚS.AMBIENT SUPER MULTI VAC50 IFS.COMPATIBLE A/GENERADOR RADIOFREQÜÈNCIA BIPO ARTHROWAND QUANTUM O EQUIV
Material fungible per artroscòpia, Terminal de motors per a artroscòpia | MATERIAL FUNGIBLE PER ARTROSCÒPIA, TERMINAL DE MOTORS PER A ARTROSCÒPIA, TERMINAL - FRESA D'ARTROSCÒPIA ABRADER- RODONA,ESTRIADA,FINESTRA AMB FRESA DE 5,5MM X 18CM,PROCEDIMENTS ARTROSCÒPICS DE MALUC,RESECCIÓ RAPIDA D'OS,D'ACER INOX.MAX RPM 8000,ESTÈRIL,1ÚS COMPATIBLE AMB MOTOR I A/IDENTIFICACIÓ EN CONSOLA DYONICS O EQUIVALENT
Material fungible per artroscòpia, Terminal de vaporització d'artroscòpia | MATERIAL FUNGIBLE PER ARTROSCÒPIA, TERMINAL DE VAPORITZACIÓ D'ARTROSCÒPIA, TERMINAL VAPORITZADOR APOLLO, AMB ASPIRACIÓ, BIPOLAR, PER A PROCEDIMENTS ARTROSCÒPICS, ANGULAT 50º, DIÀMETRE DE 3,0MM, AMB CABLE INTEGRAT, D'ACER INOXIDABLE I PTFE (POLITETRAFLUOROTILÈ), ESTÈRIL,1 ÚS. COMPATIBLE CONSOLA-MOTOR APOLLO D'ARTHREX O EQUIV
Material fungible per a cirurgia traumatològica, Altre material per a cirurgia traumatològica d'un sol ús | MATERIAL FUNGIBLE PER A CIRURGIA TRAUMATOLÒGICA, ALTRE MATERIAL PER A CIRURGIA TRAUMATOLÒGICA D'UN SOL ÚS, MANEGOT D'ISQUÈMIA PER A TORNIQUET PNEUMÀTIC,SIMPLE, ADULT. MIDA 30X5 CM, PORT ÚNIC AMB CONNEXIÓ QUICK O LUER LOCK AMB PROTECCIÓ DE LA ZONA, TUB DE 40 "/ 102 CM,COLOR.LLIURE DE LÁTEX, UN SOL ÚS,ESTÈRIL.
Material fungible per artroscòpia, Altre material per a artroscòpia | MATERIAL FUNGIBLE PER ARTROSCÒPIA, ALTRE MATERIAL PER A ARTROSCÒPIA, APLICADOR PLASMA A BAIXA TEMPERATURA FLOW 50º,P/PROCED/ARTROSCÒPICS,ANGULAT 50º,ØEIX 3,76MM,EX/DISTAL 2,95MM AMPLE,LONG TREBALL 135MM,POTÈNCIA ABLACIÓ MITJANA I A/COAGULACIÓ,CABLE INTEGRAT,EST,1ÚS.COMP/GENERADOR PLASMA WEREWOLF O EQU
Material fungible per artroscòpia, Altre material per a artroscòpia | MATERIAL FUNGIBLE PER ARTROSCÒPIA, ALTRE MATERIAL PER A ARTROSCÒPIA, EQUIP D'INSTRUMENTS PER A ARTROSCÒPIA DE MALUC, CONSTA DE: 2 AGULLES GUIA DE NITINOL DE 1,2MM, 2 AGULLES ESPINALS DE 17G (6"), REGLE, XERINGA DE 30CC AMB CONNEXIÓ LUER-LOOK I RETOLADOR, ESTÈRIL, D'UN SOL ÚS
Material fungible per a cirurgia traumatològica, Altre material per a cirurgia traumatològica d'un sol ús | MATERIAL FUNGIBLE PER A CIRURGIA TRAUMATOLÒGICA, ALTRE MATERIAL PER A CIRURGIA TRAUMATOLÒGICA D'UN SOL ÚS, EQUIP DE DESCOMPRESSIÓ PERCUTANEA DE CAP FEMORAL,CANAL DE Ø6MM.X 295MM DE LLARGARIA , COMPOST DE CÀNULA, BARRA TROCAR I ÉMBOL , COMPATIBLE AMB SISTEMA PERFUSE/BIOCUE ,ACER INOX.,ESTERIL UN SOL ÚS.
Instrumental quirúrgic d'un sol ús, Altre instrumental i accessoris p/ORL CMF NEUROCIRURGIA | INSTRUMENTAL QUIRÚRGIC D'UN SOL ÚS, ALTRE INSTRUMENTAL I ACCESSORIS P/ORL CMF NEUROCIRURGIA, PUNTA TORNAVÍS PER RETIRADA DE CARGOLS HEXÀGON INTERIOR HEX1.8,CAIXA D'OSTEOSÍNTESIS SISTEMA OPERACE, D'UN SOL ÚS.
Instrumental quirúrgic d'un sol ús, Altre instrumental i accessoris p/ORL CMF NEUROCIRURGIA | INSTRUMENTAL QUIRÚRGIC D'UN SOL ÚS, ALTRE INSTRUMENTAL I ACCESSORIS P/ORL CMF NEUROCIRURGIA, PUNTA TORNAVÍS PER RETIRADA DE CARGOLS HEXÀGON INTERIOR HEX 2.0,CAIXA D'OSTEOSÍNTESIS SISTEMA OPERACE, D'UN SOL ÚS.
Instrumental quirúrgic d'un sol ús, Altre instrumental i accessoris p/ORL CMF NEUROCIRURGIA | INSTRUMENTAL QUIRÚRGIC D'UN SOL ÚS, ALTRE INSTRUMENTAL I ACCESSORIS P/ORL CMF NEUROCIRURGIA, PUNTA TORNAVÍS PER RETIRADA DE CARGOLS HEXÀGON INTERIOR HEX 2.5,CAIXA D'OSTEOSÍNTESIS SISTEMA OPERACE, D'UN SOL ÚS.
Instrumental quirúrgic d'un sol ús, Altre instrumental i accessoris p/ORL CMF NEUROCIRURGIA | INSTRUMENTAL QUIRÚRGIC D'UN SOL ÚS, ALTRE INSTRUMENTAL I ACCESSORIS P/ORL CMF NEUROCIRURGIA, PUNTA TORNAVÍS PER RETIRADA DE CARGOLS TORX I STARDRIVE T 7,CAIXA D'OSTEOSÍNTESIS SISTEMA OPERACE, D'UN SOL ÚS.
Instrumental quirúrgic d'un sol ús, Altre instrumental i accessoris p/ORL CMF NEUROCIRURGIA | INSTRUMENTAL QUIRÚRGIC D'UN SOL ÚS, ALTRE INSTRUMENTAL I ACCESSORIS P/ORL CMF NEUROCIRURGIA, PUNTA TORNAVÍS PER RETIRADA DE CARGOLS TORX I STARDRIVE T 8,CAIXA D'OSTEOSÍNTESIS SISTEMA OPERACE, D'UN SOL ÚS.
Instrumental quirúrgic d'un sol ús, Altre instrumental i accessoris p/ORL CMF NEUROCIRURGIA | INSTRUMENTAL QUIRÚRGIC D'UN SOL ÚS, ALTRE INSTRUMENTAL I ACCESSORIS P/ORL CMF NEUROCIRURGIA, PUNTA TORNAVÍS PER RETIRADA DE CARGOLS TORX I STARDRIVE T 9,CAIXA D'OSTEOSÍNTESIS SISTEMA OPERACE, D'UN SOL ÚS.
Instrumental quirúrgic d'un sol ús, Altre instrumental i accessoris p/ORL CMF NEUROCIRURGIA | INSTRUMENTAL QUIRÚRGIC D'UN SOL ÚS, ALTRE INSTRUMENTAL I ACCESSORIS P/ORL CMF NEUROCIRURGIA, PUNTA TORNAVÍS PER RETIRADA DE CARGOLS TORX I STARDRIVE T 15,CAIXA D'OSTEOSÍNTESIS SISTEMA OPERACE, D'UN SOL ÚS.
Instrumental quirúrgic d'un sol ús, Altre instrumental i accessoris p/ORL CMF NEUROCIRURGIA | INSTRUMENTAL QUIRÚRGIC D'UN SOL ÚS, ALTRE INSTRUMENTAL I ACCESSORIS P/ORL CMF NEUROCIRURGIA, PUNTA TORNAVÍS PER RETIRADA DE CARGOLS TORX I STARDRIVE T 20,CAIXA D'OSTEOSÍNTESIS SISTEMA OPERACE, D'UN SOL ÚS.
Instrumental quirúrgic d'un sol ús, Altre instrumental i accessoris p/ORL CMF NEUROCIRURGIA | INSTRUMENTAL QUIRÚRGIC D'UN SOL ÚS, ALTRE INSTRUMENTAL I ACCESSORIS P/ORL CMF NEUROCIRURGIA, PUNTA TORNAVÍS PER RETIRADA DE CARGOLS EN CREU, CR 0.6,CAIXA D'OSTEOSÍNTESIS SISTEMA OPERACE, D'UN SOL ÚS.
Instrumental quirúrgic d'un sol ús, Altre instrumental i accessoris p/ORL CMF NEUROCIRURGIA | INSTRUMENTAL QUIRÚRGIC D'UN SOL ÚS, ALTRE INSTRUMENTAL I ACCESSORIS P/ORL CMF NEUROCIRURGIA, PUNTA TORNAVÍS PER RETIRADA DE CARGOLS EN CREU, CR 0.8,CAIXA D'OSTEOSÍNTESIS SISTEMA OPERACE, D'UN SOL ÚS.(B*)BAIXA_ESTUDI GERÈNCIA
Instrumental quirúrgic d'un sol ús, Altre instrumental i accessoris p/ORL CMF NEUROCIRURGIA | INSTRUMENTAL QUIRÚRGIC D'UN SOL ÚS, ALTRE INSTRUMENTAL I ACCESSORIS P/ORL CMF NEUROCIRURGIA, PUNTA TORNAVÍS PER RETIRADA DE CARGOLS EN CREU, CR 1.0,CAIXA D'OSTEOSÍNTESIS SISTEMA OPERACE, D'UN SOL ÚS.(B*)BAIXA_ESTUDI GERÈNCIA
Instrumental quirúrgic d'un sol ús, Altre instrumental i accessoris p/ORL CMF NEUROCIRURGIA | INSTRUMENTAL QUIRÚRGIC D'UN SOL ÚS, ALTRE INSTRUMENTAL I ACCESSORIS P/ORL CMF NEUROCIRURGIA, CARGOL D'EXTRACCIÓ Ø 2.6 MM,INTERCANVIABLE. ESTÈRIL,D'UN SOL ÚS.PER A MÀNEC OPERACE O EQUIVALENT.
Material fungible per a cirurgia traumatològica, Altre material per a cirurgia traumatològica d'un sol ús | MATERIAL FUNGIBLE PER A CIRURGIA TRAUMATOLÒGICA, ALTRE MATERIAL PER A CIRURGIA TRAUMATOLÒGICA D'UN SOL ÚS, CULLERETA PER RETIRAR EL CIMENT SOBRANT DE LA ZONA VOLTANT DEL COMPONENT CUBITAL O HUMERAL DE L'IMPLANT, ESTÈRIL, ENVÀS INDIVIDUAL, D'UN SOL ÚS. COMPATIBLE AMB EL SISTEMA DE PRÒTESI DE COLZE NEXEL.
Instrumental quirúrgic d'un sol ús, Altre instrumental i accessoris p/ORL CMF NEUROCIRURGIA | INSTRUMENTAL QUIRÚRGIC D'UN SOL ÚS, ALTRE INSTRUMENTAL I ACCESSORIS P/ORL CMF NEUROCIRURGIA, CARGOL D'EXTRACCIÓ Ø 3,5 MM,INTERCANVIABLE, ESTÈRIL, D'UN SOL ÚS, PER A MÀNEC OPERACE O EQUIVALENT.
Instrumental quirúrgic d'un sol ús, Altre instrumental i accessoris p/ORL CMF NEUROCIRURGIA | INSTRUMENTAL QUIRÚRGIC D'UN SOL ÚS, ALTRE INSTRUMENTAL I ACCESSORIS P/ORL CMF NEUROCIRURGIA, ADAPTADOR PER CARGOL D'EXTRACCIÓ Ø 1.6 MM, ESTÈRIL,D'UN SOL ÚS.SISTEMA OPERACE.COMPATIBLE SAP 80010862-80010863.(B*)BAIXA_ESTUDI GERÈNCIA
Material fungible per artroscòpia, Altre material per a artroscòpia | MATERIAL FUNGIBLE PER ARTROSCÒPIA, ALTRE MATERIAL PER A ARTROSCÒPIA, PASSADOR DE SUTURES D'ARTROSCÒPIA SLINGSHOT 70º DALT, PER A SUTURA DE BAIX PERFIL, DE DIÀMETRE DE 1,5MM X 21CM DE LLARGÀRIA, ESTÈRIL, ENVÀS INDIVIDUAL, D'UN SOL ÚS. COMPATIBLE SISTEMA D'ARTROSCÒPIA PIVOT O EQUIVALENT
Material fungible per artroscòpia, Terminal de motors per a artroscòpia | MATERIAL FUNGIBLE PER ARTROSCÒPIA, TERMINAL DE MOTORS PER A ARTROSCÒPIA, TERMINAL P/ARTROSCÒPIA INCISOR PLUS ELITE,P/PROCEDIMENTS ARTROSCÒPICS GENOLL,TALL AMPLE-FULLA INTER/DENT,PUNTA RECTA AMB FINESTRA 4,5MMX15CM LLARG,ACER-POLICARBONAT,PISSARRA,ESTÈRIL,1 SOL ÚS.COMPATIBLE AMB PEÇA MÀ ICONSOLA DYONICS POWER I POWER II O EQ
Material fungible per artroscòpia, Altre material per a artroscòpia | MATERIAL FUNGIBLE PER ARTROSCÒPIA, ALTRE MATERIAL PER A ARTROSCÒPIA, PASSADOR DE SUTURA ACCU-PASS, PER A ARTROSCÒPIA D'ESPATLLA, CORBAT CAP A DALT 70º, PRECARREGAT AMB MONOFILAMENT DE NAILON DE Nº0 X 121,9CM DE LLARGÀRIA, ESTÈRIL, D'UN SOL ÚS
Material fungible per artroscòpia, Altre material per a artroscòpia | MATERIAL FUNGIBLE PER ARTROSCÒPIA, ALTRE MATERIAL PER A ARTROSCÒPIA, SISTEMA DE REPARACIÓ MENISCAL VIPER, PER A PROCEDIMENTS D'ARTROSCÒPIA, AMB SUTURA 2/0 FIBERTAK I EMPENYEDOR DE NUSOS, ESTÈRIL, D'UN SOL ÚS. COMPATIBLE SISTEMA MENISCAL VIPER O EQUIVALENT.
Material fungible per a cirurgia traumatològica, Altre material per a cirurgia traumatològica d'un sol ús | MATERIAL FUNGIBLE PER A CIRURGIA TRAUMATOLÒGICA, ALTRE MATERIAL PER A CIRURGIA TRAUMATOLÒGICA D'UN SOL ÚS, EQUIP LOCALITZACIÓ/INTRODUCCIÓ D'ACCÉS PEDICULAR PERCUTANI,CANULAT PER A NEUROMONITORITZACIÓ DINÀMICA DE EMG,COMPOST PER: 2 DILATADORS + PALPADOR,ØINTERIOR 13MMX22CM.INTRODUCCIÓ LIMITADA A 35MM,PER CIRURGIA COLUMNA VERTEBRAL COMPATIBLE AMB SISTEMA NVM5.
Bisturís, fulles/plaques per a microtom i dermatom i ganivetes, Altre material tallant | BISTURÍS, FULLES/PLAQUES PER A MICROTOM I DERMATOM I GANIVETES, ALTRE MATERIAL TALLANT, FULLA DE 10 MM D'AMPLADA PER A MÀNEC ENFORMADOR. COMPATIBLE AMB MÀNEC ENFORMADOR REF. FL665R D' AESCULAP O EQUIVALENT.
Material fungible per a cirurgia traumatològica, Altre material per a cirurgia traumatològica d'un sol ús | MATERIAL FUNGIBLE PER A CIRURGIA TRAUMATOLÒGICA, ALTRE MATERIAL PER A CIRURGIA TRAUMATOLÒGICA D'UN SOL ÚS, GUIA SONDA DE BROCA SEMIEXTENDIDA PER A BLOQUEIG DISTAL, SISTEMA INTRA OPERATORI EN CIRURGIA GUIADA, COMPATIBLE AMB TRIGEN META-NAIL 7165-4002. 771692803
Material fungible per a cirurgia traumatològica, Altre material per a cirurgia traumatològica d'un sol ús | MATERIAL FUNGIBLE PER A CIRURGIA TRAUMATOLÒGICA, ALTRE MATERIAL PER A CIRURGIA TRAUMATOLÒGICA D'UN SOL ÚS, TORNAVIS-INTRODUCTOR DINAMOMÈTRIC PER ESTRÈNYER ELS CARGOLS DE PROTESI DE COLZE, ESTÈRIL, ENVÀS INDIVIDUAL, D'UN SOL ÚS. COMPATIBLE AMB EL SISTEMA DE PRÒTESI DE COLZE NEXEL.
Material fungible per a cirurgia traumatològica, Altre material per a cirurgia traumatològica d'un sol ús | MATERIAL FUNGIBLE PER A CIRURGIA TRAUMATOLÒGICA, ALTRE MATERIAL PER A CIRURGIA TRAUMATOLÒGICA D'UN SOL ÚS, CONNECTOR PLÀSTIC CANULAT Ø2,5MM NO ESTÈRIL PER A CARGOL PEDICULAR FENESTRAT COMPATIBLE AMB SISTEMA MODULAR VERTEBRAL CIMENTADA TORACO-LUMBAR DE FIXACIÓ CRISTAL O EQUIVALENT
Material fungible per artroscòpia, Altre material per a artroscòpia | MATERIAL FUNGIBLE PER ARTROSCÒPIA, ALTRE MATERIAL PER A ARTROSCÒPIA, LLAÇ PASSADOR SUTURA QUICKPASS LASSO, DE 45º CORBADA A LA ESQUERRA PUNTA FINA, PER A ARTROSCÒPIA D'ESPATLLA, LLAÇ DE NITINOL, AMB CARGOL/RODA DE SEGURETAT, ESTÈRIL, D'UN SOL ÚS
Material fungible per artroscòpia, Terminal de vaporització d'artroscòpia | MATERIAL FUNGIBLE PER ARTROSCÒPIA, TERMINAL DE VAPORITZACIÓ D'ARTROSCÒPIA, TERMINAL VAPORITZADOR RADIOFREQÜÈNCIA BIPOLAR,PER PROCEDIMENTS ARTROSCÒPICS DE GENOLL I ESPATLLA,SABER 30, ANGULAT 30º ,Ø 3,0MM,CABLE INTEGRAT,ACER INOX,ESTÈRIL,SOL ÚS. COMPATIBLE AMB GENERADOR DE RADIOFREQÜÈNCIA ARTHROWAND QUANTUM2 O EQUIVALENT.
Material fungible per artroscòpia, Altre material per a artroscòpia | MATERIAL FUNGIBLE PER ARTROSCÒPIA, ALTRE MATERIAL PER A ARTROSCÒPIA, AGULLA/GUIA NANO FX,PER A NANOPERFORACIONS I PER A ESTIMULACIÓ DE LA MEDUL·LA ÒSSIA SUBCONDRAL,DE 23,5CM DE LONGITUD,DE NITINOL I D'ACER INOXIDABLE,PUNTA D'ATAC DE 9MM LONGITUD X 1MM DIÀMETRE,ESTÈRIL,1ÚS.COMP/MÀNEC (SAP30040582) I LLENGÜETA (SAP30040583)
Material fungible per artroscòpia, Terminal de motors per a artroscòpia | MATERIAL FUNGIBLE PER ARTROSCÒPIA, TERMINAL DE MOTORS PER A ARTROSCÒPIA, TERMINAL P/ARTROSCÒPIA INCISOR PLUS,P/PROCEDIMENTS ARTROSCÒPICS GENOLL,PUNTA RECTA TALLANT-DENTADA A/FINESTRA 4,5MMX15CM LLARG,ACER INOX I POLICARBONAT,COLOR VIOLETA,EST,1ÚS.COMPATIBLE AMB PEÇA DE MÀ I CONSOLA DYONICS POWER I POWER II O EQUIVALENT.
Material fungible per a cirurgia traumatològica, Altre material per a cirurgia traumatològica d'un sol ús | MATERIAL FUNGIBLE PER A CIRURGIA TRAUMATOLÒGICA, ALTRE MATERIAL PER A CIRURGIA TRAUMATOLÒGICA D'UN SOL ÚS, EQUIP D'AGULLES I CABLES DE MONITORITZACIÓ NEUROFISIOLÒGICA INTRAOPERATORIA EN CIRURGIA DE COLUMNA VERTEBRAL, COMPATIBLE AMB SISTEMA NVM5 O EQUIVALENT(B*)BAIXA_ESTUDI GERÈNCIA
Material fungible per artroscòpia, Terminal de motors per a artroscòpia | MATERIAL FUNGIBLE PER ARTROSCÒPIA, TERMINAL DE MOTORS PER A ARTROSCÒPIA, TERMINAL MOTOR PER A RESSECCIÓ DE SINOVIAL EN PETITES ARTICULACIONS EN ARTROSCÒPIA,Ø3,5MM X 13CM DE LLARGÀRIA,CONNEXIÓ PEÇA DE MÀ DE PLÀSTIC,TUB INTERN I EXTERN D'ACER,NO LÀTEX,ESTÈRIL,UN SOL ÚS.COMPATIBLE A/MOTORS D'ARTROSCÒPIA ARTHREX O EQUIVALENT.
Material fungible per artroscòpia, Altre material per a artroscòpia | MATERIAL FUNGIBLE PER ARTROSCÒPIA, ALTRE MATERIAL PER A ARTROSCÒPIA, EQUIP D'INSTRUMENTAL PER ANCLATJE FIBERTAK, AMB: BROCA DE 1,8MM, GUIA CORBADA I OBTURADOR PUNTA ROMA. ESTÈRIL. COMPATIBLE AMB ANCORATGE DE SUTURA REF: AR-3638 O EQUIVALENT
Material fungible per artroscòpia, Altre material per a artroscòpia | MATERIAL FUNGIBLE PER ARTROSCÒPIA, ALTRE MATERIAL PER A ARTROSCÒPIA, EQUIP D'INSTRUMENTAL PER ANCLATJE FIBERTAK, AMB: BROCA DE 1,8MM, GUIA RECTA I OBTURADOR PUNTA ROMA. ESTÈRIL. COMPATIBLE AMB ANCORATGE DE SUTURAREF: AR-3638 O EQUIVALENT
Material fungible per a cirurgia traumatològica, Altre material per a cirurgia traumatològica d'un sol ús | MATERIAL FUNGIBLE PER A CIRURGIA TRAUMATOLÒGICA, ALTRE MATERIAL PER A CIRURGIA TRAUMATOLÒGICA D'UN SOL ÚS, FUNDA ELÀSTICA Ø 8X11CM D'INSERCIÓ DEL CLAU DE TIBIA PER ABORDATGE SUPRAPATELAR DEL SISTEMA D'INSTRUMENTAL SUPRARROTULIÀ(SPI) TIBIA T2
Material fungible per a cirurgia traumatològica, Altre material per a cirurgia traumatològica d'un sol ús | MATERIAL FUNGIBLE PER A CIRURGIA TRAUMATOLÒGICA, ALTRE MATERIAL PER A CIRURGIA TRAUMATOLÒGICA D'UN SOL ÚS, FUNDA ELÀSTICA Ø 8X13CM D'INSERCIÓ DEL CLAU DE TIBIA PER ABORDATGE SUPRAPATELAR DEL SISTEMA D'INSTRUMENTAL SUPRARROTULIÀ(SPI) TIBIA T2
Material fungible per artroscòpia, Altre material per a artroscòpia | MATERIAL FUNGIBLE PER ARTROSCÒPIA, ALTRE MATERIAL PER A ARTROSCÒPIA, LLAÇ SUTURA SUTURELASSO FASTAK II, DE 25º CORBADA A L'ESQUERRA ESTRETA,PER A ARTROSCÒPIA D'ESPATLLA, FILFERRO DE NITINOL, ESTÈRIL, D'UN SOL ÚS
Material fungible per a cirurgia traumatològica, Altre material per a cirurgia traumatològica d'un sol ús | MATERIAL FUNGIBLE PER A CIRURGIA TRAUMATOLÒGICA, ALTRE MATERIAL PER A CIRURGIA TRAUMATOLÒGICA D'UN SOL ÚS, PUNTA HEXAGONAL DIÀMETRE 3,5MM PER A PRÒTESI D'ESPATLLA, UN SOL ÚS, AEQUALIS REF. DWD167(B*)BAIXA_ESTUDI GERÈNCIA
Material fungible per artroscòpia, Altre material per a artroscòpia | MATERIAL FUNGIBLE PER ARTROSCÒPIA, ALTRE MATERIAL PER A ARTROSCÒPIA, RECUPERADOR DE SUTURES, PER A CIRURGIA ARTROSCÒPICA D'ESPATLLA I MALUC, PASSA SUTURES DE 90º CAP A AMUNT, ESTÈRIL, D'UN SOL ÚS.
Material fungible per artroscòpia, Altre material per a artroscòpia | MATERIAL FUNGIBLE PER ARTROSCÒPIA, ALTRE MATERIAL PER A ARTROSCÒPIA, RECUPERADOR DE SUTURES, PER A CIRURGIA ARTROSCÒPICA D'ESPATLLA I MALUC, PASSA SUTURES DE 45º CORBA AMUNT, ESTÈRIL, D'UN SOL ÚS.
Material fungible per artroscòpia, Altre material per a artroscòpia | MATERIAL FUNGIBLE PER ARTROSCÒPIA, ALTRE MATERIAL PER A ARTROSCÒPIA, RECUPERADOR DE SUTURES, PER A CIRURGIA ARTROSCÒPICA D'ESPATLLA I MALUC, PASSA SUTURES DE 70º DRETA, ESTÈRIL, D'UN SOL ÚS.
Material fungible per artroscòpia, Altre material per a artroscòpia | MATERIAL FUNGIBLE PER ARTROSCÒPIA, ALTRE MATERIAL PER A ARTROSCÒPIA, RECUPERADOR DE SUTURES, PER A CIRURGIA ARTROSCÒPICA D'ESPATLLA I MALUC, PASSA SUTURES DE 70º ESQUERRA, ESTÈRIL, D'UN SOL ÚS.
Material fungible per artroscòpia, Altre material per a artroscòpia | MATERIAL FUNGIBLE PER ARTROSCÒPIA, ALTRE MATERIAL PER A ARTROSCÒPIA, RECUPERADOR DE SUTURES, PER A CIRURGIA ARTROSCÒPICA D'ESPATLLA I MALUC, PASSA SUTURES DE 30º DRETA, ESTÈRIL, D'UN SOL ÚS.
Material fungible per artroscòpia, Altre material per a artroscòpia | MATERIAL FUNGIBLE PER ARTROSCÒPIA, ALTRE MATERIAL PER A ARTROSCÒPIA, RECUPERADOR DE SUTURES, PER A CIRURGIA ARTROSCÒPICA D'ESPATLLA I MALUC, PASSA SUTURES DE 30º ESQUERRA, ESTÈRIL, D'UN SOL ÚS.
Material fungible per artroscòpia, Terminal de motors per a artroscòpia | MATERIAL FUNGIBLE PER ARTROSCÒPIA, TERMINAL DE MOTORS PER A ARTROSCÒPIA, TERMINAL D'ARTROSCÒPIA AGRESSIVE PLUS LLARGA, RECTA, FINESTRA DENTADA DE 4,0MM X 25CM DE LLARGÀRIA, PER A PROCEDIMENTS ARTROSCÒPICS DE MALUC, D'ACER INOXIDABLE, ESTÈRIL, UN ÚS. COMPATIBLE AMB MOTOR STRYKER I AMB IDENTIFICACIÓ EN CONSOLA STRYKER O EQU
Material fungible per artroscòpia, Terminal de motors per a artroscòpia | MATERIAL FUNGIBLE PER ARTROSCÒPIA, TERMINAL DE MOTORS PER A ARTROSCÒPIA, TERMINAL D'ARTROSCÒPIA ANGLED AGRESSIVE PLUS LLARGA, ANGULADA, FINESTRA DENTADA DE 4,0MM X 25CM DE LLARGÀRIA, PER A PROCEDIMENTS ARTROSCÒPICS DE MALUC, D'ACER INOXIDABLE, ESTÈRIL, UN ÚS. COMP/MOTOR STRYKER I AMB IDENTIFICACIÓ EN CONSOLA STRYKER O EQU
Material fungible per artroscòpia, Terminal de motors per a artroscòpia | MATERIAL FUNGIBLE PER ARTROSCÒPIA, TERMINAL DE MOTORS PER A ARTROSCÒPIA, TERMINAL D'ARTROSCÒPIA TOMCAT, RECTA, FINESTRA DENTADA4,0MM X 25CMLLARGÀRIA, PER A PROCEDIMENTS ARTROSCÒPICSRMALUC, D'ACER INOXIDABLE, ESTÈRIL, UN ÚS. COMPATIBLE AMB MOTOR STRYKER I AMB IDENTIFICACIÓ EN CONSOLA STRYKER O EQU(B*)BAIXA_ESTUDI GERÈNCIA
Material fungible per artroscòpia, Terminal de motors per a artroscòpia | MATERIAL FUNGIBLE PER ARTROSCÒPIA, TERMINAL DE MOTORS PER A ARTROSCÒPIA, TERMINAL D'ARTROSCÒPIA TOMCATXL, ANGULADA, FINESTRA INTERIOR I EXTERIOR DENTADA Ø4,0MM I LONG 25 CM. PER PROCEDIMENTS ARTROSCÒPICS DE MALUC,RESECCIÓ AGRESSIVA DE TEIXIT,ACER INOX,ESTÈRIL,1ÚS.COMPATIBLE A/MOTOR I EN CONSOLA STRYKER O EQUIVALENT
Material fungible per artroscòpia, Terminal de motors per a artroscòpia | MATERIAL FUNGIBLE PER ARTROSCÒPIA, TERMINAL DE MOTORS PER A ARTROSCÒPIA, TERMINAL D'ARTROSCÒPIA AGGRESSIVE PLUS, RECTA, LLARGA, FINESTRA INTERIOR DENTADA5,0MM X 25CMLLARGÀRIA, PER A PROCEDIMENTS ARTROSCÒPICSMALUC, D'ACER INOXIDABLE, ESTÈRIL, UN ÚS. COMP/MOTOR STRYKER I AMB IDENTIFICACIÓ EN CONSOLA ST
Material fungible per artroscòpia, Terminal de motors per a artroscòpia | MATERIAL FUNGIBLE PER ARTROSCÒPIA, TERMINAL DE MOTORS PER A ARTROSCÒPIA, TERMINAL D'ARTROSCÒPIA RESECTOR, RECTA, LLARGA,5,0MM X 25CMLLARGÀRIA, PER A PROCEDIMENTS ARTROSCÒPICSMALUC, D'ACER INOXIDABLE, ESTÈRIL, D'UN SOL ÚS. COMPATIBLE AMB MOTOR STRYKER I AMB IDENTIFICACIÓ EN CONSOLA STRYKER O EQUIVALENT(B*)BAIXA_ESTUDI GERÈNCIA
Material fungible per artroscòpia, Terminal de motors per a artroscòpia | MATERIAL FUNGIBLE PER ARTROSCÒPIA, TERMINAL DE MOTORS PER A ARTROSCÒPIA, TERMINAL FRESA DE PERA XL DE 8 ARESTES, FINESTRA AMB FRESA Ø4,0MM I 25CM LONG. PER PROCEDIMENTS ARTROSCÒPICS DE RESECCIÓ D'OS EN ARTROSCOPIA DE MALUC,ACER INOX,ESTÈRIL,1ÚS COMPATIBLE AMB MOTOR I AMB CONSOLA STRYKER O EQUIVALENT
Material fungible per artroscòpia, Terminal de motors per a artroscòpia | MATERIAL FUNGIBLE PER ARTROSCÒPIA, TERMINAL DE MOTORS PER A ARTROSCÒPIA, TERMINAL - FRESA D'ARTROSCÒPIA BARREL BUR XL DE 8 ARESTES, FINESTRA AMB FRESA DE 5,5MM X 25CM LLARGÀRIA, PER A PROCEDIMENTS ARTROSCÒPICS DE MALUC, D'ACER INOXIDABLE, ESTÈRIL, 1ÚS. COMPATIBLE AMB MOTOR I AMB IDENTIFICACIÓ EN CONSOLA STRYKER O EQUIVALENT
Material fungible per artroscòpia, Terminal de motors per a artroscòpia | MATERIAL FUNGIBLE PER ARTROSCÒPIA, TERMINAL DE MOTORS PER A ARTROSCÒPIA, TERMINAL - FRESA D'ARTROSCÒPIA RODONA DE 8 ARESTES, FINESTRA AMB FRESA LLARGA DE 5,5MM X 25CM LLARGÀRIA, PER A PROCEDIMENTS ARTROSCÒPICS DE MALUC, D'ACER INOXIDABLE, ESTÈRIL, 1ÚS. COMPATIBLE AMB MOTOR I AMB IDENTIFICACIÓ EN CONSOLA STRYKER O EQUIVALENT
Material fungible per artroscòpia, Altre material per a artroscòpia | MATERIAL FUNGIBLE PER ARTROSCÒPIA, ALTRE MATERIAL PER A ARTROSCÒPIA, BROCA CANULADA AMB OBTURADOR PER A REPARACIÓ D'ARTICULACIÓ ACROMIOCLAVICULAR, DIÀMETRE 2,4MM, 28CM LLARG, 26,8CM SENSE ÀNIMA, ACER INOXIDABLE, ESTÈRIL, UN SOL ÚS
Material fungible per artroscòpia, Terminal de motors per a artroscòpia | MATERIAL FUNGIBLE PER ARTROSCÒPIA, TERMINAL DE MOTORS PER A ARTROSCÒPIA, TERMINAL PER ARTROSCÒPIA FULL RADIUS, MENJADORA DE TEIXITS TOUS, PUNTA CORBA, CÒNVEXA I LLARGA A/ FINESTRA DE 4,5MM, D'ACER INOXIDABLE I POLICARBONAT, COLOR IDENTIFICATIU GROC, ESTÈRIL, D'UN SOL ÚS. COMPATIBLE PEÇA DE MÀ I CONSOLA DYONICS.
Material fungible per artroscòpia, Terminal de motors per a artroscòpia | MATERIAL FUNGIBLE PER ARTROSCÒPIA, TERMINAL DE MOTORS PER A ARTROSCÒPIA, TERMINAL - FRESA D'ARTROSCÒPIA ABRADER- BARREL, FINESTRA AMB FRESA DE 4,5MM X 18CM,PROCEDIMENTS ARTROSCÒPICS DE MALUC,RESECCIÓ RAPIDA D'OS,D'ACER INOX.MAX RPM 8000,ESTÈRIL,1ÚS COMPATIBLE AMB MOTOR I AMB IDENTIFICACIÓ EN CONSOLA DYONICS O EQUIVALENT
Material fungible per artroscòpia, Terminal de motors per a artroscòpia | MATERIAL FUNGIBLE PER ARTROSCÒPIA, TERMINAL DE MOTORS PER A ARTROSCÒPIA, FRESA D'ARTROSCÒPIA ACROMIONIZER,MENJADORA D'OS I POLIDORA,P/PROCEDIMENTS D'ACROMIOPLÀSTIA(SAD),Ø 4,0MM,TREB/MÀXIM8.000RPM,COLOR DISTINTIU MALVA,ESTÈRIL,1ÚS.COMP/PEÇAMÀ I CONSOLA DYONICS POWER I DYONICS POWER II O EQUIVALENT(B*)BAIXA_ESTUDI GERÈNCIA
Material fungible per artroscòpia, Terminal de motors per a artroscòpia | MATERIAL FUNGIBLE PER ARTROSCÒPIA, TERMINAL DE MOTORS PER A ARTROSCÒPIA, FRESA D'ARTROSCÒPIA NOTCHBLASTER,MENJADORA D'OS I POLIDORA,P/PROCEDIMENTS D'ACROMIOPLÀSTIA(SAD),Ø 4,0MM,TREB/MÀXIM DE 8.000RPM,COLOR DISTINTIU LILA,ESTÈRIL,1ÚS.COMP/PEÇA DE MÀ I CONSOLA DYONICS POWER I DYONICS POWERII O EQUIVALENT
Material fungible per artroscòpia, Terminal de motors per a artroscòpia | MATERIAL FUNGIBLE PER ARTROSCÒPIA, TERMINAL DE MOTORS PER A ARTROSCÒPIA, TERMINAL D'ARTROSCÒPIA INCISOR PLUS ELITE,P/PROCEDIMENTS ARTROSCÒPICS GENOLL,TALL AMPLE-FULLA INTERIOR DENTAT,MÉS AGRESSIVA,PUNTA RECTA,5,5MM,ACER INOX I POLICARBONAT,COLOR PISSARRA,ESTÈRIL,1ÚS.COMP/PEÇA MÀ I CONSOLA DYONICS POWER I POWER II O EQUIVALENT
Material fungible per artroscòpia, Terminal de motors per a artroscòpia | MATERIAL FUNGIBLE PER ARTROSCÒPIA, TERMINAL DE MOTORS PER A ARTROSCÒPIA, TERMINAL D'ARTROSCÒPIA FULL RADIUS PLATINUM,P/PROCEDIMENTS ARTROSCÒPICSMENJADORA TEIXITS TOUS I OS,PUNTA RECTA I AMPLA FINESTRA TALL A/GANIV/INT/DENT I EXT/LLISA,4,5MM X 15CM LLARG,ACER INOX I POLICARBONAT,EST,1ÚS.COMP/MOTOR DYONICS POWERMAX ELITE O EQU
Material fungible per artroscòpia, Altre material per a artroscòpia | MATERIAL FUNGIBLE PER ARTROSCÒPIA, ALTRE MATERIAL PER A ARTROSCÒPIA, PASSADOR DE SUTURES D'ARTROSCÒPIA NANOPASS ESTÀNDARD, PER A SUTURA DE BAIX PERFIL, DE DIÀMETRE DE 1,5MM X 21CM DE LLARGÀRIA, ESTÈRIL, ENVÀS INDIVIDUAL, D'UN SOL ÚS. COMPATIBLE SISTEMA D'ARTROSCÒPIA PIVOT O EQUIVALENT
Material fungible per a cirurgia traumatològica, Altre material per a cirurgia traumatològica d'un sol ús | MATERIAL FUNGIBLE PER A CIRURGIA TRAUMATOLÒGICA, ALTRE MATERIAL PER A CIRURGIA TRAUMATOLÒGICA D'UN SOL ÚS, ACCÉS VERTEBRAL P/CIRUR/PERCUTÀNIA EN NEUROCIRURGIA/TRAUMATOLOGIA,AMB:TROCAR A/PUNTA DIAMANT DOBLE CURTA TIP/TROCAR,A/ESTILET I CANAL TREBALL.MIDES:Ø10G (3,6MM),CANAL TREBALL 15CM+/-1CM I LLARG TOTAL 17,5CM+/-1CM.ACER INOX I MAT
Material fungible per artroscòpia, Altre material per a artroscòpia | MATERIAL FUNGIBLE PER ARTROSCÒPIA, ALTRE MATERIAL PER A ARTROSCÒPIA, BEINA D'ARTROSCÒPIA, PER A TRACCIÓ DE DIT (ATRAPA DITS / CAZAMUCHACHAS), AMB GANXO A L'EXTREM DISTAL, MIDA MITJANA DE DIÀMETRE 18MM, MALLA D'ACER, ESTÈRIL, D'UN SOL ÚS
Material fungible per artroscòpia, Altre material per a artroscòpia | MATERIAL FUNGIBLE PER ARTROSCÒPIA, ALTRE MATERIAL PER A ARTROSCÒPIA, BEINA D'ARTROSCÒPIA, PER A TRACCIÓ DE DIT (ATRAPA DITS / CAZAMUCHACHAS), AMB GANXO A L'EXTREM DISTAL, MIDA GRAN DE DIÀMETRE 22MM, MALLA D'ACER, ESTÈRIL, D'UN SOL ÚS
Material fungible per artroscòpia, Terminal de motors per a artroscòpia | MATERIAL FUNGIBLE PER ARTROSCÒPIA, TERMINAL DE MOTORS PER A ARTROSCÒPIA, TERMINAL EXCALIBUR, DISSECIÓ I RESECCIÓ TEIXIT TOU EN PROCEDIMENTS ARTROSCÒPICS,Ø 4MM X 13CM DE LLARGÀRIA,CONNEXIÓ PEÇA DE MÀ DE PLÀSTIC,TUB INTERN I EXTERN D'ACER,NO LÀTEX,ESTÈRIL,UN SOL ÚS.COMPATIBLE AMB MOTORS D'ARTROSCÒPIA ARTHREX O EQUIVALENT.
Material fungible per artroscòpia, Terminal de motors per a artroscòpia | MATERIAL FUNGIBLE PER ARTROSCÒPIA, TERMINAL DE MOTORS PER A ARTROSCÒPIA, TERMINAL MOTOR TIPUS DISSECTOR, PER A RESECCIÓ D'OS EN ARTROSCÒPIA, DE DIÀMETRE 5,5MM X 13CM DE LLARGÀRIA, TUB D'ACER INOXIDABLE I CONNEXIÓ A PEÇA DE MÀ DE PLÀSTIC, NO LÀTEX, ESTÈRIL, 1ÚS. COMPATIBLE AMB MOTOR D'ARTROSCÒPIA ARTHREX O EQU
Material fungible per artroscòpia, Terminal de motors per a artroscòpia | MATERIAL FUNGIBLE PER ARTROSCÒPIA, TERMINAL DE MOTORS PER A ARTROSCÒPIA, TERMINAL PER A ARTROSCÒPIA BONECUTTER FULL RADIUS ELITE,P/PROCEDIMENTS ARTROSCÒPICS,MENJADORA OS I TEIXITS TOUS,PU-RECTA A/FINESTRA 4,5MMX13CM LLARG,ACER I POLICARBONAT,GROC,ESTÈ,1ÚS.COMPATIBLE AMB MOTORS DYONICS POWER I POWER II O EQUIVALENT
Material fungible per artroscòpia, Altre material per a artroscòpia | MATERIAL FUNGIBLE PER ARTROSCÒPIA, ALTRE MATERIAL PER A ARTROSCÒPIA, TREFINA RECEPTORA PER A EXTRACCIÓ DE CARTÍLEG, PER A ARTROSCÒPIA, DE DIÀMETRE 20MM, D'ACER INOXIDABLE, ESTÈRIL, ESTÈRIL, D'UN SOL ÚS
Material fungible per artroscòpia, Altre material per a artroscòpia | MATERIAL FUNGIBLE PER ARTROSCÒPIA, ALTRE MATERIAL PER A ARTROSCÒPIA, TREFINA DONANT PER A EXTRACCIÓ DE CARTÍLEG, PER A ARTROSCÒPIA, DE DIÀMETRE 20MM, D'ACER INOXIDABLE, ESTÈRIL, ESTÈRIL, D'UN SOL ÚS
Material fungible per artroscòpia, Altre material per a artroscòpia | MATERIAL FUNGIBLE PER ARTROSCÒPIA, ALTRE MATERIAL PER A ARTROSCÒPIA, TREFINA RECEPTORA PER A EXTRACCIÓ DE CARTÍLEG, PER A ARTROSCÒPIA, DE DIÀMETRE 25MM, D'ACER INOXIDABLE, ESTÈRIL, ESTÈRIL, D'UN SOL ÚS
Material fungible per artroscòpia, Altre material per a artroscòpia | MATERIAL FUNGIBLE PER ARTROSCÒPIA, ALTRE MATERIAL PER A ARTROSCÒPIA, TREFINA DONANT PER A EXTRACCIÓ DE CARTÍLEG, PER A ARTROSCÒPIA, DE DIÀMETRE 25MM, D'ACER INOXIDABLE, ESTÈRIL, ESTÈRIL, D'UN SOL ÚS
Material fungible per artroscòpia, Altre material per a artroscòpia | MATERIAL FUNGIBLE PER ARTROSCÒPIA, ALTRE MATERIAL PER A ARTROSCÒPIA, BROCA CANULADA AMB ANIMA INTERNA PER A ARTICULACIÓ AMIOCLAVICULAR, DIÀMETRE 3MM, 28MM LARG, 26,5MM SENSE ÀNIMA, ACER INOXIDABLE, ESTÈRIL, UN SOL ÚS
Material fungible per a cirurgia traumatològica, Altre material per a cirurgia traumatològica d'un sol ús | MATERIAL FUNGIBLE PER A CIRURGIA TRAUMATOLÒGICA, ALTRE MATERIAL PER A CIRURGIA TRAUMATOLÒGICA D'UN SOL ÚS, EQUIP DILATADORS, CLIP CONNEXIÓ, PALPADOR I AGULLES KISHNER PER A MONITORITZACIÓ NEUROFISIOLOGICA INTRAOPERATORIA CIRURGIA DE COLUMNA VERTEBRAL, ESTÈRIL, UN SOL ÚS, COMPATIBLE AMB SISTEMA XLIFT XLP O EQUIVALENT
Material fungible per a cirurgia traumatològica, Altre material per a cirurgia traumatològica d'un sol ús | MATERIAL FUNGIBLE PER A CIRURGIA TRAUMATOLÒGICA, ALTRE MATERIAL PER A CIRURGIA TRAUMATOLÒGICA D'UN SOL ÚS, CÁNULA PER A IMPLANTACIÓ SISTEMA PRÒTESI COLUMNA VERTEBRAL TORACO LUMBAR MÍNIMAMENT INVASIVA REVLOK MIS, REF:678.700(B*)BAIXA_ESTUDI GERÈNCIA
Material fungible per artroscòpia, Terminal de vaporització d'artroscòpia | MATERIAL FUNGIBLE PER ARTROSCÒPIA, TERMINAL DE VAPORITZACIÓ D'ARTROSCÒPIA, TERMINAL VAPORITZADOR ARTROSCÒPIA RADIOFREQÜÈNCIA ARTHROWAND LOPRO 90ºBIPOLAR, P/PROCEDIMENTS ARTROSCÒPICS GENOLL/ESPATLLA,ANGULAT 90º,Ø 3,6MM,CABLE INTEGRAT,ACER INOX I TUNGSTÈ,EST,1ÚS.COMPATIBLE A/ GENERADORS DE RADIOFREQÜÈNCIA QUANTUM2 I WEREWOLF
Instrumental quirúrgic d'un sol ús, Altre instrumental i accessoris p/ORL CMF NEUROCIRURGIA | INSTRUMENTAL QUIRÚRGIC D'UN SOL ÚS, ALTRE INSTRUMENTAL I ACCESSORIS P/ORL CMF NEUROCIRURGIA, PUNTA TORNAVÍS MINI,HEXÀGON INTERIOR Ø 1.3 MM, PER A RETIRADA D'IMPLANTS DE CAIXA D'OSTEOSÍNTESIS SISTEMA OPERACE, SOL ÚS.COMPATIBLE SAP 80010862-80010863.(B*)BAIXA_ESTUDI GERÈNCIA
Instrumental quirúrgic d'un sol ús, Altre instrumental i accessoris p/ORL CMF NEUROCIRURGIA | INSTRUMENTAL QUIRÚRGIC D'UN SOL ÚS, ALTRE INSTRUMENTAL I ACCESSORIS P/ORL CMF NEUROCIRURGIA, PUNTA TORNAVÍS MINI,HEXÀGON INTERIOR Ø 1.5 MM, PER A RETIRADA D'IMPLANTS DE CAIXA D'OSTEOSÍNTESIS SISTEMA OPERACE, SOL ÚS.COMPATIBLE SAP 80010862-80010863.(B*)BAIXA_ESTUDI GERÈNCIA
Instrumental quirúrgic d'un sol ús, Altre instrumental i accessoris p/ORL CMF NEUROCIRURGIA | INSTRUMENTAL QUIRÚRGIC D'UN SOL ÚS, ALTRE INSTRUMENTAL I ACCESSORIS P/ORL CMF NEUROCIRURGIA, PUNTA TORNAVÍS MINI T4, PER A RETIRADA D'IMPLANTS DE CAIXA D'OSTEOSÍNTESIS SISTEMA OPERACE, SOL ÚS.COMPATIBLE SAP 80010862-80010863.(B*)BAIXA_ESTUDI GERÈNCIA
Instrumental quirúrgic d'un sol ús, Altre instrumental i accessoris p/ORL CMF NEUROCIRURGIA | INSTRUMENTAL QUIRÚRGIC D'UN SOL ÚS, ALTRE INSTRUMENTAL I ACCESSORIS P/ORL CMF NEUROCIRURGIA, PUNTA TORNAVÍS MINI T5, PER A RETIRADA D'IMPLANTS DE CAIXA D'OSTEOSÍNTESIS SISTEMA OPERACE, SOL ÚS.COMPATIBLE SAP 80010862-80010863.(B*)BAIXA_ESTUDI GERÈNCIA
Instrumental quirúrgic d'un sol ús, Altre instrumental i accessoris p/ORL CMF NEUROCIRURGIA | INSTRUMENTAL QUIRÚRGIC D'UN SOL ÚS, ALTRE INSTRUMENTAL I ACCESSORIS P/ORL CMF NEUROCIRURGIA, PUNTA TORNAVÍS MINI T6, PER A RETIRADA D'IMPLANTS DE CAIXA D'OSTEOSÍNTESIS SISTEMA OPERACE, SOL ÚS.COMPATIBLE SAP 80010862-80010863.(B*)BAIXA_ESTUDI GERÈNCIA
Instrumental quirúrgic d'un sol ús, Altre instrumental i accessoris p/ORL CMF NEUROCIRURGIA | INSTRUMENTAL QUIRÚRGIC D'UN SOL ÚS, ALTRE INSTRUMENTAL I ACCESSORIS P/ORL CMF NEUROCIRURGIA, PUNTA TORNAVÍS MINI, CAP EN CREU Ø 0.3 MM PER A RETIRADA D'IMPLANTS DECAIXA D'OSTEOSÍNTESIS SISTEMA OPERACE, SOL ÚS.COMPATIBLE SAP 80010862-80010863.(B*)BAIXA_ESTUDI GERÈNCIA
Instrumental quirúrgic d'un sol ús, Altre instrumental i accessoris p/ORL CMF NEUROCIRURGIA | INSTRUMENTAL QUIRÚRGIC D'UN SOL ÚS, ALTRE INSTRUMENTAL I ACCESSORIS P/ORL CMF NEUROCIRURGIA, PUNTA TORNAVÍS MINI, CAP EN CREU Ø 0.4 MM PER A RETIRADA D'IMPLANTS DECAIXA D'OSTEOSÍNTESIS SISTEMA OPERACE, SOL ÚS.COMPATIBLE SAP 80010862-80010863.(B*)BAIXA_ESTUDI GERÈNCIA
Instrumental quirúrgic d'un sol ús, Altre instrumental i accessoris p/ORL CMF NEUROCIRURGIA | INSTRUMENTAL QUIRÚRGIC D'UN SOL ÚS, ALTRE INSTRUMENTAL I ACCESSORIS P/ORL CMF NEUROCIRURGIA, PUNTA TORNAVÍS MINI, CAP EN CREU Ø 0.5 MM PER A RETIRADA D'IMPLANTS DECAIXA D'OSTEOSÍNTESIS SISTEMA OPERACE, SOL ÚS.COMPATIBLE SAP 80010862-80010863.
Instrumental quirúrgic d'un sol ús, Altre instrumental i accessoris p/ORL CMF NEUROCIRURGIA | INSTRUMENTAL QUIRÚRGIC D'UN SOL ÚS, ALTRE INSTRUMENTAL I ACCESSORIS P/ORL CMF NEUROCIRURGIA, PUNTA TORNAVÍS MINI, CAP QUADRAT BUIT Ø 0.7 MM PER A RETIRADA D'IMPLANTS DE CAIXA D'OSTEOSÍNTESIS SISTEMA OPERACE, SOL ÚS.COMPATIBLE SAP 80010862-80010863.(B*)BAIXA_ESTUDI GERÈNCIA
Instrumental quirúrgic d'un sol ús, Altre instrumental i accessoris p/ORL CMF NEUROCIRURGIA | INSTRUMENTAL QUIRÚRGIC D'UN SOL ÚS, ALTRE INSTRUMENTAL I ACCESSORIS P/ORL CMF NEUROCIRURGIA, PUNTA TORNAVÍS MINI, CAP QUADRAT BUIT Ø 1.0 MM PER A RETIRADA D'IMPLANTS DE CAIXA D'OSTEOSÍNTESIS SISTEMA OPERACE, SOL ÚS.COMPATIBLE SAP 80010862-80010863.(B*)BAIXA_ESTUDI GERÈNCIA
Instrumental quirúrgic d'un sol ús, Altre instrumental i accessoris p/ORL CMF NEUROCIRURGIA | INSTRUMENTAL QUIRÚRGIC D'UN SOL ÚS, ALTRE INSTRUMENTAL I ACCESSORIS P/ORL CMF NEUROCIRURGIA, PUNTA TORNAVÍS MINI, CAP RANURAT Ø 0.3MM PER A RETIRADA D'IMPLANTS DE CAIXA D'OSTEOSÍNTESIS SISTEMA OPERACE, SOL ÚS.COMPATIBLE SAP 80010862-80010863.(B*)BAIXA_ESTUDI GERÈNCIA
Material fungible per artroscòpia, Altre material per a artroscòpia | MATERIAL FUNGIBLE PER ARTROSCÒPIA, ALTRE MATERIAL PER A ARTROSCÒPIA, CÀNULA INTRODUCTORA D'INSTRUMENTAL PER A ARTROSCÒPIA D'EPATLLA I DE GENOLL, AMB ESPIRALS, DE DIÀMETRE 8MM, AMB PORT PER A IRRIGACIÓ, ESTÈRIL, D'UN SOL ÚS.
Material fungible per artroscòpia, Terminal de vaporització d'artroscòpia | MATERIAL FUNGIBLE PER ARTROSCÒPIA, TERMINAL DE VAPORITZACIÓ D'ARTROSCÒPIA, TERMINAL DE RADIOFREQÜÈNCIA ARTROSCÒPIA SUPER TURBOVAC 90 IFS, BIPOLAR,P/PROCEDIMENTS ARTROSCÒPICS D'ESPATLLA I GENOLL,ANGULAT 90º,Ø 3,75MM,CABLE INTEGRAT,ACER INOX,EST,1ÚS.COMP/GENERADOR RADIOFREQÜÈNCIA ARTHROWAND O EQUIVALENT(B*)BAIXA_ESTUDI GERÈNCIA
Material fungible per a cirurgia traumatològica, Altre material per a cirurgia traumatològica d'un sol ús | MATERIAL FUNGIBLE PER A CIRURGIA TRAUMATOLÒGICA, ALTRE MATERIAL PER A CIRURGIA TRAUMATOLÒGICA D'UN SOL ÚS, RECOL.LECTOR - RASCADOR DE PUNTA CORBA PER A OS CORTICAL, CIRURGIA MINIMAMENT INVASIVA, DIPÒSIT DE 2,5CC DE CAPACITAT, ZONA DE TALL 160º.ESTÈRIL UN SOL ÚS.
Material fungible per a cirurgia traumatològica, Altre material per a cirurgia traumatològica d'un sol ús | MATERIAL FUNGIBLE PER A CIRURGIA TRAUMATOLÒGICA, ALTRE MATERIAL PER A CIRURGIA TRAUMATOLÒGICA D'UN SOL ÚS, MANEGOT D'ISQUÈMIA PER A TORNIQUET PNEUMÀTIC SIMPLE, ADULT. MIDA 30X10 CM, PORT ÚNIC AMB CONNEXIÓ QUICK AMB TUB DE 102CM O SUPERIOR ,RANG DE PRESSIÓ 100-475 MMHG, SENSE LÁTEX, UN SOL ÚS.
Material fungible per a cirurgia traumatològica, Altre material per a cirurgia traumatològica d'un sol ús | MATERIAL FUNGIBLE PER A CIRURGIA TRAUMATOLÒGICA, ALTRE MATERIAL PER A CIRURGIA TRAUMATOLÒGICA D'UN SOL ÚS, MANEGOT D'ISQUÈMIA PER A TORNIQUET PNEUMÀTIC SIMPLE, ADULT. MIDA 46X10 CM, PORT ÚNIC AMB CONNEXIÓ QUICK AMB TUB DE 102CM O SUPERIOR,RANG DE PRESSIÓ 100-475 MMHG, SENSE LÁTEX, UN SOL ÚS.
Instrumental quirúrgic d'un sol ús, Altre instrumental i accessoris p/ORL CMF NEUROCIRURGIA | INSTRUMENTAL QUIRÚRGIC D'UN SOL ÚS, ALTRE INSTRUMENTAL I ACCESSORIS P/ORL CMF NEUROCIRURGIA, PUNTA TORNAVÍS MINI, CAP RANURAT Ø 0.4MM PER A RETIRADA D'IMPLANTS DE CAIXA D'OSTEOSÍNTESIS SISTEMA OPERACE, SOL ÚS.COMPATIBLE SAP 80010862-80010863.(B*)BAIXA_ESTUDI GERÈNCIA
Instrumental quirúrgic d'un sol ús, Altre instrumental i accessoris p/ORL CMF NEUROCIRURGIA | INSTRUMENTAL QUIRÚRGIC D'UN SOL ÚS, ALTRE INSTRUMENTAL I ACCESSORIS P/ORL CMF NEUROCIRURGIA, PUNTA TORNAVÍS MINI, CAP RANURAT Ø 0.5MM PER A RETIRADA D'IMPLANTS DE CAIXA D'OSTEOSÍNTESIS SISTEMA OPERACE, SOL ÚS.COMPATIBLE SAP 80010862-80010863.
Material fungible per artroscòpia, Altre material per a artroscòpia | MATERIAL FUNGIBLE PER ARTROSCÒPIA, ALTRE MATERIAL PER A ARTROSCÒPIA, INSERTADOR PER A BOTÓ PER AL SISTEMA ACROMIOCLAVICULAR O BICEPS DISTAL,D'ACER INOXIDABLE I PLÀSTIC, ESTÈRIL, D'UN SOL ÚS
Material fungible per artroscòpia, Terminal de vaporització d'artroscòpia | MATERIAL FUNGIBLE PER ARTROSCÒPIA, TERMINAL DE VAPORITZACIÓ D'ARTROSCÒPIA, TERMINAL DE VAPORITZACIÓ/ABL LIGHTWAVE (SIST/ELECTROQUIRÚRGIC PROCEDIMENTS DE MALUC), MONOPOLAR BAIX PERFIL PER A TALL I COAGULACIÓ, GANXO 90º, Ø4MMX16,5CM LLARG, D'ACER, NO LÀTEX, ESTÈRIL,1ÚS. COMPATIBLE AMB LA MAJORIAD'ELECTROGENERADORS. REF: EL-2000-S
Material fungible per a cirurgia traumatològica, Altre material per a cirurgia traumatològica d'un sol ús | MATERIAL FUNGIBLE PER A CIRURGIA TRAUMATOLÒGICA, ALTRE MATERIAL PER A CIRURGIA TRAUMATOLÒGICA D'UN SOL ÚS, GUIA SONDA ESTÀNDARD PER A BLOQUEIG DISTAL, SISTEMA INTRA OPERATORI EN CIRURGIA GUIADA,COMPATIBLE AMB TRIGENSURESHOT. /71691152
Material fungible per artroscòpia, Altre material per a artroscòpia | MATERIAL FUNGIBLE PER ARTROSCÒPIA, ALTRE MATERIAL PER A ARTROSCÒPIA, CÀNULA PASSPORT BUTTON PER A ARTROSCÒPIA, DE DIÀMETRE 12MM X 3CM DE LLARGÀRIA, DE SILICONA FLEXIBLE AMB DUES PESTANYES DE BAIX PERFIL I UN SEPARADOR DE 5MM, ESTÈRIL, D'UN SOL ÚS
Material fungible per artroscòpia, Altre material per a artroscòpia | MATERIAL FUNGIBLE PER ARTROSCÒPIA, ALTRE MATERIAL PER A ARTROSCÒPIA, EQUIP DE DOS PECES PER A ARTROSCÒPIA DE MALUC, CONSTA: 1 PER A ZONA PERINEAL I 2 PER A BOTA DE TRACCIÓ, NO ESTÈRIL, D'UN SOL ÚS. COMPATIBLE AMB SISTEMA DE TRACCIÓ DE MALUC
Material fungible per artroscòpia, Altre material per a artroscòpia | MATERIAL FUNGIBLE PER ARTROSCÒPIA, ALTRE MATERIAL PER A ARTROSCÒPIA, AGULLA/PIN GUIA DE 3,5MM QUE ES POT TRANSFORMAR EN BROCA DE 6,5MM DE DIÀMETRE, EN UN SOL INSTRUMENT, D'ACER INOXIDABLE, ESTÈRIL, D'UN SOL ÚS
Material fungible per artroscòpia, Altre material per a artroscòpia | MATERIAL FUNGIBLE PER ARTROSCÒPIA, ALTRE MATERIAL PER A ARTROSCÒPIA, AGULLA/PIN GUIA DE 3,5MM QUE ES POT TRANSFORMAR EN BROCA DE 7,5MM DE DIÀMETRE, EN UN SOL INSTRUMENT, D'ACER INOXIDABLE, ESTÈRIL, D'UN SOL ÚS
Material fungible per artroscòpia, Altre material per a artroscòpia | MATERIAL FUNGIBLE PER ARTROSCÒPIA, ALTRE MATERIAL PER A ARTROSCÒPIA, AGULLA/PIN GUIA DE 3,5MM QUE ES POT TRANSFORMAR EN BROCA DE 8,5MM DE DIÀMETRE, EN UN SOL INSTRUMENT, D'ACER INOXIDABLE, ESTÈRIL, D'UN SOL ÚS
Material fungible per artroscòpia, Altre material per a artroscòpia | MATERIAL FUNGIBLE PER ARTROSCÒPIA, ALTRE MATERIAL PER A ARTROSCÒPIA, AGULLA/PIN GUIA DE 3,5MM QUE ES POT TRANSFORMAR EN BROCA DE 9,5MM DE DIÀMETRE, EN UN SOL INSTRUMENT, D'ACER INOXIDABLE, ESTÈRIL, D'UN SOL ÚS
Material fungible per artroscòpia, Altre material per a artroscòpia | MATERIAL FUNGIBLE PER ARTROSCÒPIA, ALTRE MATERIAL PER A ARTROSCÒPIA, AGULLA/PIN GUIA DE 3,5MM QUE ES POT TRANSFORMAR EN BROCA DE 100MM DE DIÀMETRE, EN UN SOL INSTRUMENT, D'ACER INOXIDABLE, ESTÈRIL, D'UN SOL ÚS
Material fungible per artroscòpia, Altre material per a artroscòpia | MATERIAL FUNGIBLE PER ARTROSCÒPIA, ALTRE MATERIAL PER A ARTROSCÒPIA, AGULLA/PIN GUIA DE 3,5MM QUE ES POT TRANSFORMAR EN BROCA DE 120MM DE DIÀMETRE, EN UN SOL INSTRUMENT, D'ACER INOXIDABLE, ESTÈRIL, D'UN SOL ÚS
Material fungible per artroscòpia, Altre material per a artroscòpia | MATERIAL FUNGIBLE PER ARTROSCÒPIA, ALTRE MATERIAL PER A ARTROSCÒPIA, AGULLA/PIN GUIA DE 3,5MM QUE ES POT TRANSFORMAR EN BROCA DE 130MM DE DIÀMETRE, EN UN SOL INSTRUMENT, D'ACER INOXIDABLE, ESTÈRIL, D'UN SOL ÚS
Material fungible per artroscòpia, Altre material per a artroscòpia | MATERIAL FUNGIBLE PER ARTROSCÒPIA, ALTRE MATERIAL PER A ARTROSCÒPIA, CÀNULA PER A ARTROSCÒPIA D'ESPATLLA, ROSCADA, DE DIÀMETRE 8,0MM X 90MM DE LLARGÀRIA, AMB CÀNULA DE POLIÈSTER TRANSPARENT I OBTURADOR DE POLÍMERABS, SENSE LÀTEX, ESTÈRIL, D'UN SÓL ÚS.
Material fungible per a cirurgia traumatològica, Altre material per a cirurgia traumatològica d'un sol ús | MATERIAL FUNGIBLE PER A CIRURGIA TRAUMATOLÒGICA, ALTRE MATERIAL PER A CIRURGIA TRAUMATOLÒGICA D'UN SOL ÚS, CAIXA D'INSTRUMENTAL PER L'EQUIP OSTEOSINTESIS DE PLACA I CARGOLS EN RADI DISTAL,COMPOST DE 6 ELEMENTS: 1 TORNAVÍS CARGOLS (2,7 I 2,4MM) 1 GUIA BROCA, 1 BROCA 2.0MM,2 MESURADORS PROFUNDITAT, 1 PLACA PROVA UNIVERSAL, VARIAX EXPRESS T8, ESTÈRIL, SOL ÚS.
Material fungible per artroscòpia, Altre material per a artroscòpia | MATERIAL FUNGIBLE PER ARTROSCÒPIA, ALTRE MATERIAL PER A ARTROSCÒPIA, CÀNULA PER A ARTROSCÒPIA D'ESPATLLA, ROSCADA, DE DIÀMETRE 8,0MM X 72MM DE LLARGÀRIA, AMB CÀNULA DE POLIÈSTER TRANSPARENT I OBTURADOR DE POLÍMERABS, SENSE LÀTEX, ESTÈRIL, D'UN SÓL ÚS.
Material fungible per artroscòpia, Altre material per a artroscòpia | MATERIAL FUNGIBLE PER ARTROSCÒPIA, ALTRE MATERIAL PER A ARTROSCÒPIA, CÀNULA PER A ARTROSCÒPIA D'ESPATLLA, LLISA, DE DIÀMETRE 8,0MM X 72MM DELLARGÀRIA, AMB CÀNULA DE POLIÈSTER TRANSPARENT I OBTURADOR DE POLÍMER ABS, SENSE LÀTEX, ESTÈRIL, D'UN SÓL ÚS.
Material fungible per artroscòpia, Altre material per a artroscòpia | MATERIAL FUNGIBLE PER ARTROSCÒPIA, ALTRE MATERIAL PER A ARTROSCÒPIA, CÀNULA PER A ARTROSCÒPIA D'ESPATLLA, ROSCADA, DE DIÀMETRE 6,5MM X 72MM DE LLARGÀRIA, AMB CÀNULA DE POLIÈSTER TRANSPARENT I OBTURADOR DE POLÍMERABS, SENSE LÀTEX, ESTÈRIL, D'UN SÓL ÚS.
Material fungible per artroscòpia, Altre material per a artroscòpia | MATERIAL FUNGIBLE PER ARTROSCÒPIA, ALTRE MATERIAL PER A ARTROSCÒPIA, CÀNULA PER A ARTROSCÒPIA D'ESPATLLA, LLISA, DE DIÀMETRE 6,5MM X 72MM DELLARGÀRIA, AMB CÀNULA DE POLIÈSTER TRANSPARENT I OBTURADOR DE POLÍMER ABS, SENSE LÀTEX, ESTÈRIL, D'UN SÓL ÚS.
Material fungible per artroscòpia, Altre material per a artroscòpia | MATERIAL FUNGIBLE PER ARTROSCÒPIA, ALTRE MATERIAL PER A ARTROSCÒPIA, CÀNULA PER A ARTROSCÒPIA D'ESPATLLA, ROSCADA, DE DIÀMETRE 5,5MM X 72MM DE LLARGÀRIA, AMB CÀNULA DE POLIÈSTER TRANSPARENT, AMB TROCAR I OBTURADOR DE POLÍMER ABS, SENSE LÀTEX, ESTÈRIL, D'UN SÓL ÚS.
Material fungible per artroscòpia, Altre material per a artroscòpia | MATERIAL FUNGIBLE PER ARTROSCÒPIA, ALTRE MATERIAL PER A ARTROSCÒPIA, CÀNULA PER A ARTROSCÒPIA D'ESPATLLA, ROSCADA, DE DIÀMETRE 5,5MM X 55MM DE LLARGÀRIA, AMB CÀNULA DE POLIÈSTER TRANSPARENT, AMB TROCAR I OBTURADOR DE POLÍMER ABS, SENSE LÀTEX, ESTÈRIL, D'UN SÓL ÚS.
Material fungible per artroscòpia, Altre material per a artroscòpia | MATERIAL FUNGIBLE PER ARTROSCÒPIA, ALTRE MATERIAL PER A ARTROSCÒPIA, CÀNULA PER A ARTROSCÒPIA D'ESPATLLA, LLISA, DE DIÀMETRE 5,5MM X 55MM DELLARGÀRIA, AMB CÀNULA DE POLIÈSTER TRANSPARENT, AMB TROCAR I OBTURADOR DE POLÍMER ABS, SENSE LÀTEX, ESTÈRIL, D'UN SÓL ÚS.
Material fungible per artroscòpia, Altre material per a artroscòpia | MATERIAL FUNGIBLE PER ARTROSCÒPIA, ALTRE MATERIAL PER A ARTROSCÒPIA, CÀNULA PER A ARTROSCÒPIA D'ESPATLLA, ROSCADA, DE DIÀMETRE 5,5MM X 45MM DE LLARGÀRIA, AMB CÀNULA DE POLIÈSTER TRANSPARENT, AMB TROCAR I OBTURADOR DE POLÍMER ABS, SENSE LÀTEX, ESTÈRIL, D'UN SÓL ÚS.
Material fungible per artroscòpia, Altre material per a artroscòpia | MATERIAL FUNGIBLE PER ARTROSCÒPIA, ALTRE MATERIAL PER A ARTROSCÒPIA, CÀNULA PER A ARTROSCÒPIA D'ESPATLLA, ROSCADA, DE DIÀMETRE 4,5MM X 72MM DE LLARGÀRIA, AMB CÀNULA DE POLIÈSTER TRANSPARENT I OBTURADOR DE POLÍMERABS, SENSE LÀTEX, ESTÈRIL, D'UN SÓL ÚS.
Material fungible per artroscòpia, Altre material per a artroscòpia | MATERIAL FUNGIBLE PER ARTROSCÒPIA, ALTRE MATERIAL PER A ARTROSCÒPIA, PISTOLA PRECARREGADA A/AUTOCAPTURA FIRSTPASS ST,P/PROCEDIMENTS ARTROSCÒPIA,AMB AGULLA CORBADA DE NITINOL DE DIÀMETRE 5,2MM,LLARGÀRIA DE 162MM I OBERTURA BOCA D'ADHERÈNCIA DE10MM,ESTÈRIL,1ÚS.COMPATIBLE AMB SUTURES I CINTES D'ALTA RESISTÈNCIA
Material fungible per artroscòpia, Altre material per a artroscòpia | MATERIAL FUNGIBLE PER ARTROSCÒPIA, ALTRE MATERIAL PER A ARTROSCÒPIA, CÀNULA ARTROSCÒPIA ESPATLLA, Ø 8,5MM X 72MM DE LLARGÀRIA,TRIPLE SEGELLAT A/PUNTS FIXACIÓ SUTURA, ROSCADA, PLÀSTIC MOLT RESISTENT I COS TRANSLÚCID,OBTURADOR REBUTJABLE DE POLÍMER ABS,CÀNULA COLOR,SENSE LÀTEX, ESTÈRIL,D'UN SOL ÚS
Material fungible per artroscòpia, Altre material per a artroscòpia | MATERIAL FUNGIBLE PER ARTROSCÒPIA, ALTRE MATERIAL PER A ARTROSCÒPIA, CÀNULA ARTROSCÒPIA ESPATLLA, Ø 8,5MM X 45MM DE LLARGÀRIA,TRIPLE SEGELLAT A/PUNTS FIXACIÓ SUTURA, ROSCADA, PLÀSTIC MOLT RESISTENT I COS TRANSLÚCID,OBTURADOR REBUTJABLE DE POLÍMER ABS,CÀNULA COLOR,SENSE LÀTEX, ESTÈRIL,D'UN SOL ÚS
Material fungible per artroscòpia, Altre material per a artroscòpia | MATERIAL FUNGIBLE PER ARTROSCÒPIA, ALTRE MATERIAL PER A ARTROSCÒPIA, CÀNULA ARTROSCÒPIA ESPATLLA, Ø 7,0MM X 72MM DE LLARGÀRIA,TRIPLE SEGELLAT A/PUNTS FIXACIÓ SUTURA, ROSCADA, PLÀSTIC MOLT RESISTENT I COS TRANSLÚCID,OBTURADOR REBUTJABLE DE POLÍMER ABS,CÀNULA COLOR,SENSE LÀTEX, ESTÈRIL,D'UN SOL ÚS
Material fungible per artroscòpia, Altre material per a artroscòpia | MATERIAL FUNGIBLE PER ARTROSCÒPIA, ALTRE MATERIAL PER A ARTROSCÒPIA, CÀNULA ARTROSCÒPIA ESPATLLA, Ø 7,0MM X 72MM DE LLARGÀRIA,TRIPLE SEGELLAT A/PUNTS FIXACIÓ SUTURA, LLISA, PLÀSTIC MOLT RESISTENT I COS TRANSLÚCID,OBTURADOR REBUTJABLE DE POLÍMER ABS,CÀNULA COLOR,SENSE LÀTEX, ESTÈRIL,D'UN SOL ÚS
Material fungible per artroscòpia, Altre material per a artroscòpia | MATERIAL FUNGIBLE PER ARTROSCÒPIA, ALTRE MATERIAL PER A ARTROSCÒPIA, CÀNULA ARTROSCÒPIA ESPATLLA, Ø 5,5MM X 45MM DE LLARGÀRIA,TRIPLE SEGELLAT A/PUNTS FIXACIÓ SUTURA, ROSCADA, PLÀSTIC MOLT RESISTENT I COS TRANSLÚCID,OBTURADOR REBUTJABLE DE POLÍMER ABS,CÀNULA COLOR,SENSE LÀTEX, ESTÈRIL,D'UN SOL ÚS
Material fungible per artroscòpia, Altre material per a artroscòpia | MATERIAL FUNGIBLE PER ARTROSCÒPIA, ALTRE MATERIAL PER A ARTROSCÒPIA, CÀNULA ARTROSCÒPIA ESPATLLA, Ø 4,5MM X 72MM DE LLARGÀRIA,TRIPLE SEGELLAT A/PUNTS FIXACIÓ SUTURA, ROSCADA, PLÀSTIC MOLT RESISTENT I COS TRANSLÚCID,OBTURADOR REBUTJABLE DE POLÍMER ABS,CÀNULA COLOR,SENSE LÀTEX, ESTÈRIL,D'UN SOL ÚS
Material fungible per artroscòpia, Terminal de vaporització d'artroscòpia | MATERIAL FUNGIBLE PER ARTROSCÒPIA, TERMINAL DE VAPORITZACIÓ D'ARTROSCÒPIA, TERMINAL VAPORITZADOR RADIOFREQÜÈNCIA BIPOLAR PER A PROCEDIMENTS ARTROSCÒPICS DE MALUC, AMBIENT HIPVAC 50 (ABLACIÓ CONTROLADA, +/-3º),ANGULAT 50º,Ø 4,6MM,CABLE INTEGRAT,ACER INOX,EST,1ÚS.COMP/GENERADOR RADIOFREQÜÈNCIA ARTHROWAND QUANTUM2 O EQUIVALENT.
Material fungible per artroscòpia, Altre material per a artroscòpia | MATERIAL FUNGIBLE PER ARTROSCÒPIA, ALTRE MATERIAL PER A ARTROSCÒPIA, CÀNULA PER A ARTROSCÒPIA DE MALUC, DE 8,5MM X 9CM, AMB CÀNULA DE POLIÈSTER TRANSPARENT I OBTURADOR DE POLÍMER ABS, SENSE LÀTEX, ESTÈRIL, D'UN SÓL ÚS
Material fungible per artroscòpia, Altre material per a artroscòpia | MATERIAL FUNGIBLE PER ARTROSCÒPIA, ALTRE MATERIAL PER A ARTROSCÒPIA, CÀNULA PER A ARTROSCÒPIA DE MALUC, DE 7,0MM X 9CM, AMB CÀNULA DE POLIÈSTER TRANSPARENT I OBTURADOR DE POLÍMER ABS, SENSE LÀTEX, ESTÈRIL, D'UN SÓL ÚS
Material fungible per artroscòpia, Altre material per a artroscòpia | MATERIAL FUNGIBLE PER ARTROSCÒPIA, ALTRE MATERIAL PER A ARTROSCÒPIA, AGULLA PER A PROCEDIMENTS ARTROSCÒPICS DE MALUC, PER A ACCÉS PER VIA ANTERIOR, ESTÈRIL, D'UN SOL ÚS. MIDA: XL. COMPATIBLE AMB EQUIP HIP PAC O EQUIVALENT
Instrumental quirúrgic d'un sol ús, Serres | INSTRUMENTAL QUIRÚRGIC D'UN SOL ÚS, SERRES, PALA RODONA PER MOTOR ULTRASÒ,MIDA: 24X11,05X4ØX0.65 MM. ESTÈRIL.COMPATIBLE O EQUIVALENT SISTEMA PIEZOELÈCTRIC SYNTHES.(B*)BAIXA_ESTUDI GERÈNCIA
Instrumental quirúrgic d'un sol ús, Serres | INSTRUMENTAL QUIRÚRGIC D'UN SOL ÚS, SERRES, ELEVADOR SENOS PER MOTOR ULTRASÒ,MIDA: 22,9X10,1X5Ø X0.4MM. ESTÈRIL.(B*)BAIXA_ESTUDI GERÈNCIA
Material fungible per artroscòpia, Altre material per a artroscòpia | MATERIAL FUNGIBLE PER ARTROSCÒPIA, ALTRE MATERIAL PER A ARTROSCÒPIA, CÀNULA TRANSPARENT, PER A ARTROSCÒPIA D'ESPATLLA, DE DIÀMETRE 6MM X 90MM DE LLARGÀRIA, ESTÈRIL, D'UN SOL ÚS
Material fungible per artroscòpia, Altre material per a artroscòpia | MATERIAL FUNGIBLE PER ARTROSCÒPIA, ALTRE MATERIAL PER A ARTROSCÒPIA, AGULLA-GUIA D'ARTROSCÒPIA, DE NITINOL, 1MM AMPLADA X 26,5CM LLARGÀRIA, PER PASSAR I RECUPERAR A LA VEGADA LA SUTURA EN CIRURGIA ARTROSCÒPICA D'ESPATLLA, PUNT D'INSERCIÓ DE PLÀSTIC, ESTÈRIL, D'UN SOL ÚS. COMPATIBLE AMB LA PISTOLA BIPASS O EQUIVALENT
Material fungible per artroscòpia, Altre material per a artroscòpia | MATERIAL FUNGIBLE PER ARTROSCÒPIA, ALTRE MATERIAL PER A ARTROSCÒPIA, CÀNULA RÍGIDA PER A ARTROSCÒPIA, AMB OBTURADOR I TROCAR, LLISA, FENESTRADA, DIÀMETRE INTERN 5.5 MM X 70 MM LLARGÀRIA DE TREBALL, SENSE LÀTEX, ESTÈRIL, UN SOL ÚS
Instrumental quirúrgic d'un sol ús, Broques | INSTRUMENTAL QUIRÚRGIC D'UN SOL ÚS, BROQUES, BROCA GUIA D'OSTEOSÍNTESI 4,3MM DIÀMETRE, 280MM LONGITUD, PER GUIA 324.007 DE SISTEMA DE CARGOLS PERIPROTÈSICS LISS. REF. SYNTHES 310.423(B*)BAIXA_ESTUDI GERÈNCIA
Material fungible per artroscòpia, Terminal de vaporització d'artroscòpia | MATERIAL FUNGIBLE PER ARTROSCÒPIA, TERMINAL DE VAPORITZACIÓ D'ARTROSCÒPIA, TERMINAL VAPORITZADOR RADIOFREQÜÈCIA BIPOLAR, PER PROCEDI ARTROSCÒPICS DE GENOLL, ANGULACIÓ DE 90º, Ø 3,75MM,4 ELÈCT,CABLE INTEGRAT, D'ACER INOX I TUNGSTÈ, ESTÈRIL, D'UN SOL ÚS. COMPATIBLE AMB AMBIENT SUPER TURBOVAC 90 IFS GENERADOR QUANTUM O EQUIVALENT.
Material fungible per artroscòpia, Terminal de vaporització d'artroscòpia | MATERIAL FUNGIBLE PER ARTROSCÒPIA, TERMINAL DE VAPORITZACIÓ D'ARTROSCÒPIA, TERMINAL DE RADIOFREQÜÈNCIA ARTROSCÒPIA ELIMINATOR 90,BIPOLAR, P/PROCEDIMENTS ARTROSCÒPICS DE GENOLL I D'ESPATLA,ANGULAT 90º,Ø 4,50MM,CABLE INTEGRAT,ACER INOX I TUNGSTÈ,ESTÈRIL,1ÚS.COMP/GENERADOR RADIOFREQÚÈNCIA BIPOLAR QUANTUM O EQUIVALENT.
Material fungible per artroscòpia, Terminal de vaporització d'artroscòpia | MATERIAL FUNGIBLE PER ARTROSCÒPIA, TERMINAL DE VAPORITZACIÓ D'ARTROSCÒPIA, TERMINAL VAPORITZADOR-COAGULADOR BIPOLAR AMB ASPIRACIÓ, P/PROCEDIMENTS ARTROSCÒPICS GENOLL,ANGULAT 50º,Ø 3,75MM,13CM LONG.CABLE INTEGRAT,ACER INOX I TUNGSTÈ,ESTÈRIL,1ÚS.
Material fungible per artroscòpia, Altre material per a artroscòpia | MATERIAL FUNGIBLE PER ARTROSCÒPIA, ALTRE MATERIAL PER A ARTROSCÒPIA, CÀNULA TRANSPARENT, PER A ARTROSCÒPIA D'ESPATLLA, DE DIÀMETRE 7MM X 70MM DE LLARGÀRIA, ESTÈRIL, D'UN SOL ÚS
Material fungible per a cirurgia traumatològica, Altre material per a cirurgia traumatològica d'un sol ús | MATERIAL FUNGIBLE PER A CIRURGIA TRAUMATOLÒGICA, ALTRE MATERIAL PER A CIRURGIA TRAUMATOLÒGICA D'UN SOL ÚS, AGULLA-PIN INICIADOR PUNTA ROSCADA Ø3.2MM PER ACCEDIR AL CENTRE DEL CANAL FEMORAL, PER CLAU INTRAMEDULAR FEMORAL ORTHOPEDIATRICS -PEDINAIL, ACER, ESTÈRIL, UN SOL ÚS.REF:OPE.11.1500.001.
Material fungible per a cirurgia traumatològica, Altre material per a cirurgia traumatològica d'un sol ús | MATERIAL FUNGIBLE PER A CIRURGIA TRAUMATOLÒGICA, ALTRE MATERIAL PER A CIRURGIA TRAUMATOLÒGICA D'UN SOL ÚS, GUIA FEMORAL LLISA SENSE OLIVA Ø2.0MM PER A INTRODUCCIÓ DE CLAU AL CANAL INTRAMEDUL·LAR FEMORAL PEDINAIL, ESTÈRIL , UN SOL ÚS.REF:OPE. 10.1500.002
Material fungible per a cirurgia traumatològica, Altre material per a cirurgia traumatològica d'un sol ús | MATERIAL FUNGIBLE PER A CIRURGIA TRAUMATOLÒGICA, ALTRE MATERIAL PER A CIRURGIA TRAUMATOLÒGICA D'UN SOL ÚS, GUIA FEMORAL PUNTA OLIVA Ø2.7MM PER A REDUCCIÓ I FRESAT DE CANAL INTRAMEDUL·LAR FEMORAL PEDINAIL, ESTÈRIL , UN SOL ÚS.REF: OPE.10.1500.006
Material fungible per artroscòpia, Altre material per a artroscòpia | MATERIAL FUNGIBLE PER ARTROSCÒPIA, ALTRE MATERIAL PER A ARTROSCÒPIA, AGULLA/PIN GUIA DE 3,5MM QUE ES POT TRANSFORMAR EN BROCA DE 6MM DE DIÀMETRE, EN UN SOL INSTRUMENT, CURTA, D'ACER INOXIDABLE, ESTÈRIL, D'UN SOL ÚS
Material fungible per artroscòpia, Altre material per a artroscòpia | MATERIAL FUNGIBLE PER ARTROSCÒPIA, ALTRE MATERIAL PER A ARTROSCÒPIA, AGULLA/PIN GUIA DE 3,5MM QUE ES POT TRANSFORMAR EN BROCA DE 7MM DE DIÀMETRE, EN UN SOL INSTRUMENT, CURTA, D'ACER INOXIDABLE, ESTÈRIL, D'UN SOL ÚS
Material fungible per artroscòpia, Altre material per a artroscòpia | MATERIAL FUNGIBLE PER ARTROSCÒPIA, ALTRE MATERIAL PER A ARTROSCÒPIA, AGULLA/PIN GUIA DE 3,5MM QUE ES POT TRANSFORMAR EN BROCA DE 7,5MM DE DIÀMETRE, EN UN SOL INSTRUMENT, CURTA, D'ACER INOXIDABLE, ESTÈRIL, D'UN SOL ÚS
Material fungible per artroscòpia, Altre material per a artroscòpia | MATERIAL FUNGIBLE PER ARTROSCÒPIA, ALTRE MATERIAL PER A ARTROSCÒPIA, AGULLA/PIN GUIA DE 3,5MM QUE ES POT TRANSFORMAR EN BROCA DE 8MM DE DIÀMETRE, EN UN SOL INSTRUMENT, CURTA, D'ACER INOXIDABLE, ESTÈRIL, D'UN SOL ÚS
Material fungible per artroscòpia, Altre material per a artroscòpia | MATERIAL FUNGIBLE PER ARTROSCÒPIA, ALTRE MATERIAL PER A ARTROSCÒPIA, AGULLA/PIN GUIA DE 3,5MM QUE ES POT TRANSFORMAR EN BROCA DE 8,5MM DE DIÀMETRE, EN UN SOL INSTRUMENT, CURTA, D'ACER INOXIDABLE, ESTÈRIL, D'UN SOL ÚS
Material fungible per artroscòpia, Altre material per a artroscòpia | MATERIAL FUNGIBLE PER ARTROSCÒPIA, ALTRE MATERIAL PER A ARTROSCÒPIA, AGULLA/PIN GUIA DE 3,5MM QUE ES POT TRANSFORMAR EN BROCA DE 9MM DE DIÀMETRE, EN UN SOL INSTRUMENT, CURTA, D'ACER INOXIDABLE, ESTÈRIL, D'UN SOL ÚS
Material fungible per artroscòpia, Altre material per a artroscòpia | MATERIAL FUNGIBLE PER ARTROSCÒPIA, ALTRE MATERIAL PER A ARTROSCÒPIA, AGULLA/PIN GUIA DE 3,5MM QUE ES POT TRANSFORMAR EN BROCA DE 9,5MM DE DIÀMETRE, EN UN SOL INSTRUMENT, CURTA, D'ACER INOXIDABLE, ESTÈRIL, D'UN SOL ÚS
Material fungible per artroscòpia, Altre material per a artroscòpia | MATERIAL FUNGIBLE PER ARTROSCÒPIA, ALTRE MATERIAL PER A ARTROSCÒPIA, AGULLA/PIN GUIA DE 3,5MM QUE ES POT TRANSFORMAR EN BROCA DE 10MM DE DIÀMETRE, EN UN SOL INSTRUMENT, CURTA, D'ACER INOXIDABLE, ESTÈRIL, D'UN SOL ÚS
Material fungible per artroscòpia, Altre material per a artroscòpia | MATERIAL FUNGIBLE PER ARTROSCÒPIA, ALTRE MATERIAL PER A ARTROSCÒPIA, AGULLA/PIN GUIA DE 3,5MM QUE ES POT TRANSFORMAR EN BROCA DE 11MM DE DIÀMETRE, EN UN SOL INSTRUMENT, CURTA, D'ACER INOXIDABLE, ESTÈRIL, D'UN SOL ÚS
Material fungible per artroscòpia, Altre material per a artroscòpia | MATERIAL FUNGIBLE PER ARTROSCÒPIA, ALTRE MATERIAL PER A ARTROSCÒPIA, AGULLA PASSADOR, PER A ARTROSCÒPIA DE GENOLL, L'AGULLA TRAVESSA EL FIL DE SUTURA, METÀL·LICA, FLEXIBLE, ESTÈRIL, D'UN SOL ÚS. COMPATIBLE AMB PINÇA SCORPION D'ARTHREX O EQUIVALENT
Material fungible per artroscòpia, Terminal de vaporització d'artroscòpia | MATERIAL FUNGIBLE PER ARTROSCÒPIA, TERMINAL DE VAPORITZACIÓ D'ARTROSCÒPIA, TERMINAL VAPORITZADOR APOLLO, SENSE ASPIRACIÓ, BIPOLAR, PER A PROCEDIMENTS ARTROSCÒPICS, ANGULAT 90º (GANXO), DIÀMETRE DE 3,5MM, AMB CABLE INTEGRAT, D'ACER INOXIDABLE I PTFE (POLITETRAFLUOROTILÈ), ESTÈRIL,1 ÚS. COMP/CONSOLA-MOTOR APOLLO D'ARTHREX O EQU
Instrumental quirúrgic d'un sol ús, Separadors, retractors, ganxos i accessoris | INSTRUMENTAL QUIRÚRGIC D'UN SOL ÚS, SEPARADORS, RETRACTORS, GANXOS I ACCESSORIS, EQUIP DE SEPARADOR I ACCESSORIS COMPOST DE: LLUM FREDA,BISTURÍ,SEPARADORS, UNGLA FIXACIÓ, PER A CIRURGIA DE COLUMNA VERTEBRAL POSTERIOR, ESTÈRIL, D'UN SOL ÚS. COMPATIBLE AMB SISTEMA SISTEMA MARS 3V O EQUIVALENT.
Material fungible per a cirurgia traumatològica, Altre material per a cirurgia traumatològica d'un sol ús | MATERIAL FUNGIBLE PER A CIRURGIA TRAUMATOLÒGICA, ALTRE MATERIAL PER A CIRURGIA TRAUMATOLÒGICA D'UN SOL ÚS, EQUIP LLUM FREDA, BISTURÍ, FIXACIÓ, VALVES SEPARACIÓ PER A MONITORITZACIÓ NEUROFISIOLOGICA INTRAOPERATORIA CIRURGIA DE COLUMNA VERTEBRAL, ESTÈRIL, UN SOL ÚS, COMPATIBLE AMB SISTEMA XLIFT XLP O EQUIVALENT
Material fungible per artroscòpia, Altre material per a artroscòpia | MATERIAL FUNGIBLE PER ARTROSCÒPIA, ALTRE MATERIAL PER A ARTROSCÒPIA, AGULLA/PIN GUIA DE 3,5MM QUE ES POT TRANSFORMAR EN BROCA DE 12MM DE DIÀMETRE, EN UN SOL INSTRUMENT, CURTA, D'ACER INOXIDABLE, ESTÈRIL, D'UN SOL ÚS
Material fungible per artroscòpia, Altre material per a artroscòpia | MATERIAL FUNGIBLE PER ARTROSCÒPIA, ALTRE MATERIAL PER A ARTROSCÒPIA, AGULLA/PIN GUIA DE 3,5MM QUE ES POT TRANSFORMAR EN BROCA DE 13MM DE DIÀMETRE, EN UN SOL INSTRUMENT, CURTA, D'ACER INOXIDABLE, ESTÈRIL, D'UN SOL ÚS
Instrumental quirúrgic d'un sol ús, Separadors, retractors, ganxos i accessoris | INSTRUMENTAL QUIRÚRGIC D'UN SOL ÚS, SEPARADORS, RETRACTORS, GANXOS I ACCESSORIS, EQUIP SEPARADOR I ACCESSORIS COMPOST DE: LLUM FREDA,BISTURÍ,SEPARADORS,UNGLA FIXACIÓ PER A CIRURG COLUMNA VERTEBRAL LATERAL,ABORDATGE TÈCNICA IMPLANT INTERSOMÀTICA LATERAL XLIF.MIDES: 42X22X7 CM,UN SOL ÚS,ESTÈRIL. COMPTBLE SIST MAXCESS -XLIF O EQUIVAL.
Material fungible per a cirurgia traumatològica, Altre material per a cirurgia traumatològica d'un sol ús | MATERIAL FUNGIBLE PER A CIRURGIA TRAUMATOLÒGICA, ALTRE MATERIAL PER A CIRURGIA TRAUMATOLÒGICA D'UN SOL ÚS, BANDA PLANA DE POLIETILÈ-TEREFTALAT, MIDES: 80X4X0,5MMPER EL PAS DE LA BANDA AL VOLTANT DE LES ESTRUCTURES ÒSSIES DURANT LA IMPLANTACIÓ COMPATIBLE AMB SISTEMA JAZZ BAND O EQUIVALENT, REF:150158
Material fungible per artroscòpia, Altre material per a artroscòpia | MATERIAL FUNGIBLE PER ARTROSCÒPIA, ALTRE MATERIAL PER A ARTROSCÒPIA, LLAÇ SUTURA QUICKPASS LASSO, PER ARTROSCÒPIA DE TEIXITS TOUS, CORBA 90º RECTA, D'ACER INOX, PLÀSTIC I NITINOL, ESTÈRIL, D'UN SOL ÚS
Material fungible per artroscòpia, Altre material per a artroscòpia | MATERIAL FUNGIBLE PER ARTROSCÒPIA, ALTRE MATERIAL PER A ARTROSCÒPIA, AGULLA/PIN GUIA DE 3,5MM QUE ES POT TRANSFORMAR EN BROCA DE 5,5MM DE DIÀMETRE, EN UN SOL INSTRUMENT, CURTA, D'ACER INOXIDABLE, ESTÈRIL, D'UN SOL ÚS
Material fungible per artroscòpia, Altre material per a artroscòpia | MATERIAL FUNGIBLE PER ARTROSCÒPIA, ALTRE MATERIAL PER A ARTROSCÒPIA, PASSADOR DE FILS MICRO SUTURE LASSO RECTE, D'ACER INOXIDABLE I MÀNEC DEPLÀSTIC, PER A LA REPARACIÓ DE DESGARRAMENTS PERIFÈRICS CUBITALS DEL DISC ARTICULAR (TFCC), ESTÈRIL, D'UN SOL ÚS
Material fungible per a cirurgia traumatològica, Altre material per a cirurgia traumatològica d'un sol ús | MATERIAL FUNGIBLE PER A CIRURGIA TRAUMATOLÒGICA, ALTRE MATERIAL PER A CIRURGIA TRAUMATOLÒGICA D'UN SOL ÚS, PASSADOR DE TENDONS SHUTTLE, PER A TRANSPOSICIÓ TENDINOSA , CIRURGIA RECONSTRICTIVA DE LLIGAMENTS MÀ- CANELL, PEU-TURMELL, MIDA PETITA ,Ø1.5MMX 160MM LONGITUD, MATERIAL PLÀSTIC, LLIURE DE LÀTEX, ESTÈRIL, UN SOL ÚS
Material fungible per artroscòpia, Altre material per a artroscòpia | MATERIAL FUNGIBLE PER ARTROSCÒPIA, ALTRE MATERIAL PER A ARTROSCÒPIA, CÀNULA D'ARTROSCÒPIA AMB OBTURADOR REBUTJABLE PER A DISPOSITIU JUGGERLOC,SEMITRANSPARENT,COMPOST PER BROCA GUÍA DE Ø2,9MM I PIN GUIA,ESTÈRIL,UNSOL ÚS,LLIURE DE LÀTEX, TOGGLELOC 2.9 REF: 110027357
Material fungible per artroscòpia, Terminal de motors per a artroscòpia | MATERIAL FUNGIBLE PER ARTROSCÒPIA, TERMINAL DE MOTORS PER A ARTROSCÒPIA, TERMINAL PER A ARTROSCÒPIA FULL RADIUS,MENJADORATEIXITS TOUS, PUNTARECTA I LLARGA FINESTRA3,5MM X 15CM LONG, D'ACER INOXIDABLE I POLICARBONAT, COLOR BEIG, EST,UN SOL ÚS.COMPATIBLE MOTORS DYONICS POWER O EQUIVA. REF: 7205305 / SM
Material fungible per a cirurgia traumatològica, Altre material per a cirurgia traumatològica d'un sol ús | MATERIAL FUNGIBLE PER A CIRURGIA TRAUMATOLÒGICA, ALTRE MATERIAL PER A CIRURGIA TRAUMATOLÒGICA D'UN SOL ÚS, GUIA FLEXIBLE Ø1,5MM, ESTÉRIL, PER A CARGOL INTERFERENCIAL BIOABSORBIBLE BIORCI-HA;REF. 014859 SMITH & NEPHEW.
Material fungible per a cirurgia traumatològica, Altre material per a cirurgia traumatològica d'un sol ús | MATERIAL FUNGIBLE PER A CIRURGIA TRAUMATOLÒGICA, ALTRE MATERIAL PER A CIRURGIA TRAUMATOLÒGICA D'UN SOL ÚS, SENSOR GUIA INTEL·LIGENT NO INVASIVA DE TALL DISTAL FEMORAL, PERSEUS,PER A CONTROL D'ALINEAMENT VARO-VALGO, ESTÈRIL, D'UN SOL ÚS. COMPATIBLE AMB SISTEMA D'ARTROPLÀSTIA DE GENOLL GEMINI O EQUIVALENT
Material fungible per artroscòpia, Altre material per a artroscòpia | MATERIAL FUNGIBLE PER ARTROSCÒPIA, ALTRE MATERIAL PER A ARTROSCÒPIA, TREFINA CANULADA I PIN AMB VORELL, PER A ARTROSCÒPIA, DE DIÀMETRE 9MM,ESTÈRIL, D'UN SOL ÚS. REF: CORING AR-1223S O EQUIVALENT
Material fungible per a cirurgia traumatològica, Altre material per a cirurgia traumatològica d'un sol ús | MATERIAL FUNGIBLE PER A CIRURGIA TRAUMATOLÒGICA, ALTRE MATERIAL PER A CIRURGIA TRAUMATOLÒGICA D'UN SOL ÚS, LLUM (TUB PRIM) PER A IL·LUMINACIÓ ENDOSCÒPICA CAMP QUIRÚRGIC, ADAPTABLE A TRES RETRACTORS DE FIBRA DE CARBONI DEL SISTEMA PELVIS PRO. COMPATIBLE CABLE DE FIBRA ÒPTICA DE LA FONT DE LLUM STRYKER X6000 O EQUIVALENT
Material fungible per a cirurgia traumatològica, Altre material per a cirurgia traumatològica d'un sol ús | MATERIAL FUNGIBLE PER A CIRURGIA TRAUMATOLÒGICA, ALTRE MATERIAL PER A CIRURGIA TRAUMATOLÒGICA D'UN SOL ÚS, TUB INTERCANVIADOR DE GUIA FEMORAL A/OLIVA A GUIA FEMORAL LLISA SENSE OLIVA , Ø6.0MM X 40 MM,PER A INTRODUCCIÓ DE CLAU AL CANAL INTRAMEDUL·LAR FEMORAL PEDINAIL, NYLON, ESTÈRIL , UN SOL ÚS,REF:OPE.11.1500.005º
Material fungible per artroscòpia, Altre material per a artroscòpia | MATERIAL FUNGIBLE PER ARTROSCÒPIA, ALTRE MATERIAL PER A ARTROSCÒPIA, PISTOLA PRECARREGADA A/AUTOCAPTURA FIRSTPASSMINI,ESQUERRA,P/PROCEDIMENTS ARTROSCÒPIA,AGULLA CORBADA DE NITINOL,AMPLADA BOCA 4,1MMX12,5MM LLARG,LLARGÀRIA 236MM I LLARGÀRIA BOCA AGAFAMENT SUPERIOR A 21MM,ESTÈRIL,1ÚS.COMP/SUTURES I CINTES ALTA RESISTÈNCIA
Material fungible per artroscòpia, Altre material per a artroscòpia | MATERIAL FUNGIBLE PER ARTROSCÒPIA, ALTRE MATERIAL PER A ARTROSCÒPIA, EQUIP IMPLANTACIÓ PER A SISTEMA DE SUTURA MENISCAL DE INCISIÓ ÚNICA, CONSTA: PALPADOR I CÀNULA D'INTRODUCCIÓ. ESTÈRIL, D'UN SOL ÚS. COMPATIBLE AMB SISTEMA CROSSFIX O SIMILAR.
Material fungible per artroscòpia, Altre material per a artroscòpia | MATERIAL FUNGIBLE PER ARTROSCÒPIA, ALTRE MATERIAL PER A ARTROSCÒPIA, PISTOLA PRECARREGADA A/AUTOCAPTURA FIRSTPASS MINI,P/PROCEDIMENTS ARTROSCÒPIA,AMB AGULLA CORBADA DE NITINOL,AMPLADA BOCA 4,1MMX12,5MM LLARG,LLARGÀRIA DE 236MM I LLARGÀRIA BOCA D'AGAFAMENT SUPERIOR A 21MM,ESTÈRIL,1ÚS.COMP/SUTURES I CINTES ALTA RESISTÈNCIA
Material fungible per artroscòpia, Altre material per a artroscòpia | MATERIAL FUNGIBLE PER ARTROSCÒPIA, ALTRE MATERIAL PER A ARTROSCÒPIA, CÀNULA D'ARTROSCÒPIA, RÍGIDA, PER A CIRURGIA ARTROSCÒPICA, DE DIÀMETRE 8,5MM X 75MM DE LLARGÀRIA, TRASLÚCID,SENSE LÀTEX, ESTÈRIL, D'UN SOL ÚS
Material fungible per a cirurgia traumatològica, Altre material per a cirurgia traumatològica d'un sol ús | MATERIAL FUNGIBLE PER A CIRURGIA TRAUMATOLÒGICA, ALTRE MATERIAL PER A CIRURGIA TRAUMATOLÒGICA D'UN SOL ÚS, PLANTILLA RADIOTRANSPARENT PER A FORAT FRONTISSA EN OSTEOTOMIA,MATERIALACRÍLIC,ESTÈRIL, UN SOL ÚS, SISTEMA HTO,REF: AR-13330
Instrumental quirúrgic d'un sol ús, Serres | INSTRUMENTAL QUIRÚRGIC D'UN SOL ÚS, SERRES, PUNTA DIAMANT CILÍNDRIC PER MOTOR ULTRASÒ,MIDA: 30,7X4,7X2,3MM. ESTÈRIL.(B*)BAIXA_ESTUDI GERÈNCIA
Instrumental quirúrgic d'un sol ús, Serres | INSTRUMENTAL QUIRÚRGIC D'UN SOL ÚS, SERRES, PUNTA DIAMANT CÒNICA PER MOTOR ULTRASÒ,MIDA: 26,8X11X0,5MM. ESTÈRIL.(B*)BAIXA_ESTUDI GERÈNCIA
Instrumental quirúrgic d'un sol ús, Serres | INSTRUMENTAL QUIRÚRGIC D'UN SOL ÚS, SERRES, PUNTA DIAMANT RODÓ PER MOTOR ULTRASÒ,MIDA: 24,6X12,85X2,6 ØX0.6 MM. ESTÈRIL.(B*)BAIXA_ESTUDI GERÈNCIA
Instrumental quirúrgic d'un sol ús, Serres | INSTRUMENTAL QUIRÚRGIC D'UN SOL ÚS, SERRES, PUNTA DIAMANT RODÓ PER MOTOR ULTRASÒ,MIDA: 21,9X12,4X1,8 MM. ESTÈRIL.(B*)BAIXA_ESTUDI GERÈNCIA
Material fungible per artroscòpia, Altre material per a artroscòpia | MATERIAL FUNGIBLE PER ARTROSCÒPIA, ALTRE MATERIAL PER A ARTROSCÒPIA, CÀNULA PORTAL ARTROSCÒPIA PER REPARACIONS MENISCALS, 20,32CM DE LLARGÀRIA, D'ACER INOXIDABLE, ESTÈRIL, D'UN SOL ÚS
Material fungible per artroscòpia, Altre material per a artroscòpia | MATERIAL FUNGIBLE PER ARTROSCÒPIA, ALTRE MATERIAL PER A ARTROSCÒPIA, CÀNULA PER A ARTROSCÒPIA D'ESPATLLA O GENOLL AMB ROSCA DISTAL,Ø6.5X75MM AMB PORT PER A IRRIGACIÓ,ESTÈRIL,D'UN SOL ÚS
Material fungible per artroscòpia, Altre material per a artroscòpia | MATERIAL FUNGIBLE PER ARTROSCÒPIA, ALTRE MATERIAL PER A ARTROSCÒPIA, EQUIP COMPOST PER AGULLA GUIA DE 2,4MM Ø ,BROCA CANULADA RETROGRADA DE 10.5MM DE DIÀMETRE, I UN RECUPERADOR DE SUTURES (TUB I MONOFILAMENT), D'ACER INOXIDABLE, ESTÈRIL, D'UN SOL ÚS. ACUFEX TRUNAV REF.72204047 O EQUIVALENT
Material fungible per artroscòpia, Altre material per a artroscòpia | MATERIAL FUNGIBLE PER ARTROSCÒPIA, ALTRE MATERIAL PER A ARTROSCÒPIA, EQUIP COMPOST PER AGULLA GUIA DE 2,4MM Ø ,BROCA CANULADA RETROGRADA DE 11MM DE DIÀMETRE, I UN RECUPERADOR DE SUTURES (TUB I MONOFILAMENT), D'ACER INOXIDABLE, ESTÈRIL, D'UN SOL ÚS. ACUFEX TRUNAV REF.72204047 O EQUIVALENT
Material fungible per artroscòpia, Terminal de motors per a artroscòpia | MATERIAL FUNGIBLE PER ARTROSCÒPIA, TERMINAL DE MOTORS PER A ARTROSCÒPIA, TERMINAL PER A ARTROSCÒPIA, AMB PUNTA OVALADA ESTRIADA, 10 ESTRIES,DIÀMETRE 3 MM X 7CM. LLARGÀRIA, PER A RESECCIÓ D'OS, TUB D'ACER, SENSE LÀTEX, ESTÈRIL, D'UN SOL ÚS. COMPATIBLE AMB MOTOR D'ARTHREX O EQUIVALENT
Material fungible per a cirurgia traumatològica, Altre material per a cirurgia traumatològica d'un sol ús | MATERIAL FUNGIBLE PER A CIRURGIA TRAUMATOLÒGICA, ALTRE MATERIAL PER A CIRURGIA TRAUMATOLÒGICA D'UN SOL ÚS, ADAPTADOR PER CIMENTACIÓ DE CARGOL FENESTRAT VERTEBRAL COMPATIBLE AMBSISTEMA CD HORIZON LEGACY, NO ESTÈRIL, UN SOLÚS. REF:7480523
Material fungible per artroscòpia, Altre material per a artroscòpia | MATERIAL FUNGIBLE PER ARTROSCÒPIA, ALTRE MATERIAL PER A ARTROSCÒPIA, AGULLA DE SUTURA MENISCAL AMB TRAU, PER A PROCEDIMENTS ARTROSCÒPICS DE GENOLL, REF:72202868
Material fungible per artroscòpia, Altre material per a artroscòpia | MATERIAL FUNGIBLE PER ARTROSCÒPIA, ALTRE MATERIAL PER A ARTROSCÒPIA, PASSADOR DE SUTURES D'ARTROSCÒPIA SLINGSHOT 70º DALT, PER A SUTURA DE BAIX PERFIL, DE DIÀMETRE DE 2MM X 15CM DE LLARGÀRIA, ESTÈRIL, ENVÀS INDIVIDUAL, D'UN SOL ÚS. COMPATIBLE SISTEMA D'ARTROSCÒPIA PIVOT O EQUIVALENT
Material fungible per artroscòpia, Terminal de motors per a artroscòpia | MATERIAL FUNGIBLE PER ARTROSCÒPIA, TERMINAL DE MOTORS PER A ARTROSCÒPIA, TERMINAL MOTOR SABRE RESECCIÓ DE TEIXIT TOU EN ARTROSCÒPIA PETITES ARTICULACIONS, Ø 2MM X7CM DE LLARGÀRIA,CONNEXIÓ A LA PEÇA MÀ DE PLÀSTIC,TUB INTERN I EXTERN D'ACER INOX,NO LÀTEX, ESTÈRIL,UN SOL ÚS.COMPATIBLE AMB MOTOR D'ARTROSCÒPIA ARTHREX O EQUIVALENT
Material fungible per artroscòpia, Altre material per a artroscòpia | MATERIAL FUNGIBLE PER ARTROSCÒPIA, ALTRE MATERIAL PER A ARTROSCÒPIA, EQUIP/SISTEMA INVERS (EXTERN-INTERN) DE REPARACIÓ MENISCAL MENDER II,P/PROCEDIMENTS ARTROSCÒPIA,DE MENISC ANTERIOR,AMB:4 AGULLES ESPINALS (2 CORBES I 2 RECTES),4 GUIES/ESTILETS I 2 BUCLES P/PASSAR SUTURES,ESTÈRIL,1ÚS.COMP/SISTEMA MENISCUS MENDER II O EQU
Material fungible per artroscòpia, Altre material per a artroscòpia | MATERIAL FUNGIBLE PER ARTROSCÒPIA, ALTRE MATERIAL PER A ARTROSCÒPIA, EQUIP TRACCIÓ/ESTABILITZACIÓ,P/ARTROSCÒPIA ESPATLLA,P/VIA LATERAL O CADIRA PLATJA,CONSTA:FUNDA PROTEC BRAÇ ELÈCTRIC,EMBEN AUTOADH,EMPUNYA ESCUMA P/MÀ,BRAÇALET/FIXADOR P/MÀ I /BRAÇ.MATERIAL PLÀSTIC/ESCUMA,ESTÈRIL,1ÚS.COMP/BRAÇ ELECTRONEUMÀTIC SPIDER O EQU
Bisturís, fulles/plaques per a microtom i dermatom i ganivetes, Altre material tallant | BISTURÍS, FULLES/PLAQUES PER A MICROTOM I DERMATOM I GANIVETES, ALTRE MATERIAL TALLANT, EQUIP DE TALL DE SULCUS PATELAR PER A SISTEMA PRÒTESI GENOLL UNICONDILAR IBALANCE TKA,COMPOST DE TRES GANIVETESPER A :TALL DISTAL, MEDIAL I PROXIMAL ,MIDA 1, ACER INOX,ESTÈRIL, UN SOL ÚS REF:AR-602-26 O EQUIVALENT
Material fungible per artroscòpia, Altre material per a artroscòpia | MATERIAL FUNGIBLE PER ARTROSCÒPIA, ALTRE MATERIAL PER A ARTROSCÒPIA, PASSADOR DE SUTURA PER A ARTROSCÒPIA I SISTEMA PRÒTESI COLZE LATITUD I LATITUD EVOLUTION,MÀ O PETITES ARTICULACIONS,ROSCAT 25 CURT,ACER INOX,COS PROXIMAL FI I LLAÇ DE FILFERRO FLEXIBLE DISTAL,ESTÈRIL,D'UN SOL ÚS
Material fungible per a cirurgia traumatològica, Altre material per a cirurgia traumatològica d'un sol ús | MATERIAL FUNGIBLE PER A CIRURGIA TRAUMATOLÒGICA, ALTRE MATERIAL PER A CIRURGIA TRAUMATOLÒGICA D'UN SOL ÚS, GUIA DE MESURA PER A IMPLANT/GRAPA DE COMPRESSIÓ CONTÍNUA,CIRURGIA DE PEU I MIGPEU,ESTÈRIL,NITINOL,SISTEMA BME SPEED,REF:OT-1(B*)BAIXA_ESTUDI GERÈNCIA
Material fungible per a cirurgia traumatològica, Altre material per a cirurgia traumatològica d'un sol ús | MATERIAL FUNGIBLE PER A CIRURGIA TRAUMATOLÒGICA, ALTRE MATERIAL PER A CIRURGIA TRAUMATOLÒGICA D'UN SOL ÚS, GUIA DE MESURA PER A IMPLANT/GRAPA DE COMPRESSIÓ CONTÍNUA,CIRURGIA DE PEU I MIGPEU,ESTÈRIL,NITINOL,SISTEMA BME SPEEDTRIAD,REF:SG-2(B*)BAIXA_ESTUDI GERÈNCIA
Material fungible per artroscòpia, Terminal de vaporització d'artroscòpia | MATERIAL FUNGIBLE PER ARTROSCÒPIA, TERMINAL DE VAPORITZACIÓ D'ARTROSCÒPIA, TERMINAL DE RADIOFREQÜÈNCIA ARTROSCÒPIA SUPER MULTIVAC 50 IFS, BIPOLAR,P/PROCEDIMENTS ARTROSCÒPICS GENOLL, ANGULAT 50º, Ø 3,75MM,CABLE INTEGRAT,ACER INOX I TUNGSTÈ.LLIURE LÀTEX,ESTÈRIL,1ÚS.COMPATIBLE A/GENERADOR RADIOFREQÜÈNCIA BIPOLAR QUANTUM O EQUIVAL
Material fungible per a cirurgia traumatològica, Altre material per a cirurgia traumatològica d'un sol ús | MATERIAL FUNGIBLE PER A CIRURGIA TRAUMATOLÒGICA, ALTRE MATERIAL PER A CIRURGIA TRAUMATOLÒGICA D'UN SOL ÚS, GUIA PER A FRESAT CLAU INTRAMEDUL·LAR SYNREAM Ø2,5 CURTA, LONGITUD 950MM, COMPATIBLE AMB SISTEMA DE FRESAT RIA O EQUIVALENT
Instrumental quirúrgic d'un sol ús, Separadors, retractors, ganxos i accessoris | INSTRUMENTAL QUIRÚRGIC D'UN SOL ÚS, SEPARADORS, RETRACTORS, GANXOS I ACCESSORIS, CARGOL /PIN PER A RETRACTOR ACTIV 0.MIDA M,193MM LONGITUD TOTAL,Ø3,5MM, 178MM LONGITUDTREBALL, 20MM LONGITUDLA PUNTA,AUTORROSCANT ACERINOXIDABLE, LLIURELATEX, ESTÈRIL, UN SOL ÚS. COMPATIBLE AMB RETRACTOR ACTIV 0 O EQUIVALENT(B*)BAIXA_ESTUDI GERÈNCIA
Material fungible per artroscòpia, Altre material per a artroscòpia | MATERIAL FUNGIBLE PER ARTROSCÒPIA, ALTRE MATERIAL PER A ARTROSCÒPIA, BROCA SISTEMA ARTROSCÒPIA DE MALUC NANO TACK, PER A IMPLANT NANO TACK ,DIAMETRE 1,4MM X 200MM LONGITUD. ESTÈRIL, D'UN SOL ÚS
Material fungible per artroscòpia, Altre material per a artroscòpia | MATERIAL FUNGIBLE PER ARTROSCÒPIA, ALTRE MATERIAL PER A ARTROSCÒPIA, CÀNULA POSICIONADORA ANTERIOR REPARACIÓ MENISC PER SISTEMA ZONENAVIGATOR, D'ACER INOXIDABLE, ESTÈRIL, UN SOL ÚS.
Material fungible per artroscòpia, Altre material per a artroscòpia | MATERIAL FUNGIBLE PER ARTROSCÒPIA, ALTRE MATERIAL PER A ARTROSCÒPIA, CÀNULA POSICIONADORA MITJA/POSTERIOR ESQUERRE REPARACIÓ MENISC PER SISTEMA ZONENAVIGATOR, D'ACER INOXIDABLE, ESTÈRIL, UN SOL ÚS.
Material fungible per a cirurgia traumatològica, Altre material per a cirurgia traumatològica d'un sol ús | MATERIAL FUNGIBLE PER A CIRURGIA TRAUMATOLÒGICA, ALTRE MATERIAL PER A CIRURGIA TRAUMATOLÒGICA D'UN SOL ÚS, BROCA-PIN PER GUIA DE PRECISIÓ AMB TOPALL PER A SISTEMA PRÒTESI ESPATLLA INVERTIDA COMPREHENSIVE,Ø2,7MM,ACER INOXIDABLE,ESTÈRIL,UN SOL ÚS
Material fungible per a cirurgia traumatològica, Altre material per a cirurgia traumatològica d'un sol ús | MATERIAL FUNGIBLE PER A CIRURGIA TRAUMATOLÒGICA, ALTRE MATERIAL PER A CIRURGIA TRAUMATOLÒGICA D'UN SOL ÚS, CARGOL PER A GUIA DE PRECISIÓ SISTEMA PRÒTESI ESPATLLA INVERTIDA COMPREHENSIVE,ACER INOXIDABLE,ESTÈRIL,UN SOL ÚS
Material fungible per a cirurgia traumatològica, Altre material per a cirurgia traumatològica d'un sol ús | MATERIAL FUNGIBLE PER A CIRURGIA TRAUMATOLÒGICA, ALTRE MATERIAL PER A CIRURGIA TRAUMATOLÒGICA D'UN SOL ÚS, CAMISA-GUIA PER A LA GUIA DE PRECISIÓ SISTEMA PRÒTESI ESPATLLA INVERTIDA COMPREHENSIVE,PEEK,ESTÈRIL,UN SOL ÚS
Material fungible per artroscòpia, Altre material per a artroscòpia | MATERIAL FUNGIBLE PER ARTROSCÒPIA, ALTRE MATERIAL PER A ARTROSCÒPIA, CÀNULA POSICIONADORA MITJA/POSTERIOR DRETA REPARACIÓ MENISCAL PER SISTEMA ZONENAVIGATOR,D'ACER INOXIDABLE,ESTÈRIL,UN SOL ÚS.
Material fungible per a cirurgia traumatològica, Altre material per a cirurgia traumatològica d'un sol ús | MATERIAL FUNGIBLE PER A CIRURGIA TRAUMATOLÒGICA, ALTRE MATERIAL PER A CIRURGIA TRAUMATOLÒGICA D'UN SOL ÚS, GUIA SONDA ESTÀNDARD PER A BLOQUEIG DISTAL, SISTEMA INTRAOPERATORI EN CIRURGIA GUIADA, COMPATIBLE AMB TRIGENSURESHOT TAN/FAN. REF.71692815(B*)BAIXA_ESTUDI GERÈNCIA
Instrumental quirúrgic d'un sol ús, Separadors, retractors, ganxos i accessoris | INSTRUMENTAL QUIRÚRGIC D'UN SOL ÚS, SEPARADORS, RETRACTORS, GANXOS I ACCESSORIS, CARGOL /PIN PER A DISTRACTOR CASPAR.MIDA 70MM LONGITUD TOTAL, 16MM LONGITUD DE TREBALL, ACER INOXIDABLE, LLIURE DE LATEX, ESTÈRIL, UN SOL ÚS. COMPATIBLE AMB DISTRACTOR CASPAR FF891R /FF901R O EQUIVALENT.
Instrumental quirúrgic d'un sol ús, Separadors, retractors, ganxos i accessoris | INSTRUMENTAL QUIRÚRGIC D'UN SOL ÚS, SEPARADORS, RETRACTORS, GANXOS I ACCESSORIS, CARGOL /PIN PER A DISTRACTOR CASPAR.MIDA 70MM LONGITUD TOTAL, 12MM LONGITUD DE TREBALL, ACER INOXIDABLE, LLIURE DE LATEX, ESTÈRIL, UN SOL ÚS. COMPATIBLE AMB DISTRACTOR CASPAR FF891R /FF901R O EQUIVALENT.
Material fungible per artroscòpia, Altre material per a artroscòpia | MATERIAL FUNGIBLE PER ARTROSCÒPIA, ALTRE MATERIAL PER A ARTROSCÒPIA, AGULLA PASSADOR DE SUTURA, PER A ARTROSCÒPIA, L'AGULLA TRAVESSA EL FIL DE SUTURA I LA PINÇA, METÀL·LICA, FLEXIBLE, ESTÈRIL, D'UN SOL ÚS. COMPATIBLE AMB PINÇA MINI SCORPION D'ARTHREX O EQUIVALENT. REF: AR-8999N
Material fungible per a cirurgia traumatològica, Altre material per a cirurgia traumatològica d'un sol ús | MATERIAL FUNGIBLE PER A CIRURGIA TRAUMATOLÒGICA, ALTRE MATERIAL PER A CIRURGIA TRAUMATOLÒGICA D'UN SOL ÚS, PUNXA O PIN FIXADOR PER AGULLA KIRSCHNER PER A SISTEMA D'INSTRUMENTALSUPRARROTULIÀ T2 (SPI) , PER INTRODUIR ELS CLAUS T2 DE TÍBIA PER ABORDATGE SUPRAPATELAR. Ø3 X 285MM, ESTÈRIL.
Material fungible per a cirurgia traumatològica, Altre material per a cirurgia traumatològica d'un sol ús | MATERIAL FUNGIBLE PER A CIRURGIA TRAUMATOLÒGICA, ALTRE MATERIAL PER A CIRURGIA TRAUMATOLÒGICA D'UN SOL ÚS, PUNXA O PIN FIXADOR PER AGULLA KIRSCHNER PER A SISTEMA D'INSTRUMENTALSUPRARROTULIÀ T2 (SPI) , PER INTRODUIR ELS CLAUS T2 DE TÍBIA PER ABORDATGE SUPRAPATELAR. Ø3 X 285MM, NO ESTÈRIL.(B*)BAIXA_ESTUDI GERÈNCIA
Material fungible per artroscòpia, Altre material per a artroscòpia | MATERIAL FUNGIBLE PER ARTROSCÒPIA, ALTRE MATERIAL PER A ARTROSCÒPIA, EQUIP D'INSTRUMENTAL PER ANCLATJE FIBERTAK, COMPOST PER: BROCA DE 2,6MMDIAMETRE, GUIA RECTA I OBTURADOR PUNTA ROMA. ESTÈRIL. COMPATIBLE AMB ANCORATGE DE SUTURAREF: AR-3650 O EQUIVALENT.ACER INOX. UN SOL ÚS.
Material fungible per a cirurgia traumatològica, Altre material per a cirurgia traumatològica d'un sol ús | MATERIAL FUNGIBLE PER A CIRURGIA TRAUMATOLÒGICA, ALTRE MATERIAL PER A CIRURGIA TRAUMATOLÒGICA D'UN SOL ÚS, MANEGOT D'ISQUÈMIA EESS COMPLET. MIDA 70CM DE LLARG, PER A CIRCUNFERÈNCIA ENTRE 24-40CM,PA <190MMHG, P DISPOSITIU 235+/-23MMHG, CODI DE COLOR GORC,ANELL DE SILICONA I ROBA DE COTÓ I LYCRA,ESTÈRIL,UN SOL ÚS.
Material fungible per artroscòpia, Altre material per a artroscòpia | MATERIAL FUNGIBLE PER ARTROSCÒPIA, ALTRE MATERIAL PER A ARTROSCÒPIA, CÀNULA TRANSPARENT, PER A ARTROSCÒPIA D'ESPATLLA, DE DIÀMETRE 7MM X 70MM DE LLARGÀRIA, ESTÈRIL, D'UN SOL ÚS. REF: AR-6567
Material fungible per artroscòpia, Terminal de motors per a artroscòpia | MATERIAL FUNGIBLE PER ARTROSCÒPIA, TERMINAL DE MOTORS PER A ARTROSCÒPIA, TERMINAL MOTOR AMB DENTS, PER A RESECCIÓ D'OS EN ARTROSCÒPIA DE PETITESARTICULACIONS, DE DIÀMETRE 3,0MM X 7CM DE LLARGÀRIA, TUB D'ACER INOXIDABLE I CONNEXIÓ A PEÇA DE MÀ DE PLÀSTIC, NO LÀTEX, ESTÈRIL, 1ÚS.COMPATIBLE AMB MOTOR D'ARTROSCÒPIA ARTHREX O EQU
Material fungible per artroscòpia, Terminal de motors per a artroscòpia | MATERIAL FUNGIBLE PER ARTROSCÒPIA, TERMINAL DE MOTORS PER A ARTROSCÒPIA, TERMINAL MOTOR AMB FRESA RODONA AMB 10 ESTRIES, PER A RESECCIÓ DE TEIXIT TOU EN ARTROSCÒPIA DE PETITES ARTICULACIONS, Ø 3,0MM X 7CM LLARG, TUB D'ACER I CONNEXIÓ A PEÇA DE MÀ DE PLÀSTIC, NO LÀTEX, ESTÈRIL, 1ÚS. COMPATIBLE A/MOTOR ARTROSCÒPIA ARTHREX O EQU
Material fungible per artroscòpia, Altre material per a artroscòpia | MATERIAL FUNGIBLE PER ARTROSCÒPIA, ALTRE MATERIAL PER A ARTROSCÒPIA, CÀNULA D'ARTROSCÒPIA, RÍGIDA, PER A CIRURGIA ARTROSCÒPICA, DE DIÀMETRE 8,5MM X 85MM DE LLARGÀRIA, TRASLÚCID,SENSE LÀTEX, ESTÈRIL, D'UN SOL ÚS
Material fungible per a cirurgia traumatològica, Altre material per a cirurgia traumatològica d'un sol ús | MATERIAL FUNGIBLE PER A CIRURGIA TRAUMATOLÒGICA, ALTRE MATERIAL PER A CIRURGIA TRAUMATOLÒGICA D'UN SOL ÚS, MANEGOT D'ISQUÈMIA EEII COMPLET. MIDA 120CM DE LLARG, PER A CIRCUNFERÈNCIA ENTRE 50-90CM,PA <160MMHG, P DISPOSITIU 326+/-21MMHG, CODI DE COLOR BLANC/NEGRE,ANELL DE SILICONA I ROBA DE COTÓ I LYCRA,ESTÈRIL,UN SOL ÚS.
Material fungible per artroscòpia, Altre material per a artroscòpia | MATERIAL FUNGIBLE PER ARTROSCÒPIA, ALTRE MATERIAL PER A ARTROSCÒPIA, CÀNULA D'ARTROSCÒPIA, RÍGIDA, PER A CIRURGIA ARTROSCÒPICA, DE DIÀMETRE 7,0MM X 85MM DE LLARGÀRIA, TRASLÚCID,SENSE LÀTEX, ESTÈRIL, D'UN SOL ÚS
Material fungible per artroscòpia, Altre material per a artroscòpia | MATERIAL FUNGIBLE PER ARTROSCÒPIA, ALTRE MATERIAL PER A ARTROSCÒPIA, CÀNULA D'ARTROSCÒPIA, RÍGIDA, TRANSLÚCIDA PER A ARTROSCÒPIA DE ESPATLLA, DIÀMETRE 7MM X 75MM DE LLARGÀRIA, SENSE LÀTEX, ESTÈRIL, D'UN SOL ÚS
Material fungible per a cirurgia traumatològica, Altre material per a cirurgia traumatològica d'un sol ús | MATERIAL FUNGIBLE PER A CIRURGIA TRAUMATOLÒGICA, ALTRE MATERIAL PER A CIRURGIA TRAUMATOLÒGICA D'UN SOL ÚS, MANEGOT D'ISQUÈMIA EEII COMPLET.MIDA 105CM DE LLARG, PER A CIRCUNFERÈNCIA ENTRE 30-60CM,PA <190MMHG, P DISPOSITIU 319+62MMHG, CODI DE COLOR,ANELL DE SILICONA I ROBA DE COTÓ I LYCRA,ESTÈRIL,UN SOL ÚS.
Material fungible per a cirurgia traumatològica, Altre material per a cirurgia traumatològica d'un sol ús | MATERIAL FUNGIBLE PER A CIRURGIA TRAUMATOLÒGICA, ALTRE MATERIAL PER A CIRURGIA TRAUMATOLÒGICA D'UN SOL ÚS, GUIA/MESURADOR PER A IMPLANT/GRAPA DE COMPRESSIÓ CONTÍNUA,CIRURGIA DE PEU I MIGPEU,ESTÈRIL,POLÍMER(PLÀSTIC)SISTEMA BME SPEED,REF:SG-1
Instrumental quirúrgic d'un sol ús, Broques | INSTRUMENTAL QUIRÚRGIC D'UN SOL ÚS, BROQUES, BROCA CANULADA PER A NAVEGACIÓ DE Ø 2,9MM AMB TOPALL DE SEGURETAT,D'ACER, PER A ORIFICI EN PEDICLES CERVICALS INFERIORS A 4MM Ø, PER A SISTEMA S4 OCCIPITAL CERVICAL TORÀCIC O EQUIVALENT . ESTÈRIL,D'UN SOL ÚS.
Instrumental quirúrgic d'un sol ús, Broques | INSTRUMENTAL QUIRÚRGIC D'UN SOL ÚS, BROQUES, BROCA HELICOIDAL DE DIÀMETRE 2,9MM AMB TOPALL PER A OCCIPITAL,PER ESTABILITZACIÓ CERVICAL S4. ESTÈRIL, UN SOL ÚS.
Material fungible per artroscòpia, Altre material per a artroscòpia | MATERIAL FUNGIBLE PER ARTROSCÒPIA, ALTRE MATERIAL PER A ARTROSCÒPIA, BROCA D'ANCORATGE DE SUTURA, DE DIÀMETRE 1,7MM (S) PER A DISPOSITIU D'INSERCIÓ D'ANCORATGE OSSI, SENSE LÀTEX, ESTÈRIL, D'UN SOL
Material fungible per artroscòpia, Altre material per a artroscòpia | MATERIAL FUNGIBLE PER ARTROSCÒPIA, ALTRE MATERIAL PER A ARTROSCÒPIA, BROCA DE MICROFRACTURAS PHOENIX, CORBA, PUNTA RELLISCANT AMB BOCA DE PEIX, 0,9MM DIAMETRO PUNTA DE BROCA,FUNCIÓ D'ANELL TOPE DE LA BROCA PER PERFORACIÓ SEGURA, DE 5MM DE PROFUNDITAT
Material fungible per artroscòpia, Altre material per a artroscòpia | MATERIAL FUNGIBLE PER ARTROSCÒPIA, ALTRE MATERIAL PER A ARTROSCÒPIA, EQUIP PER A ARTROSCÒPIA DE MALUC, COMPOST PER: 3 AGULLES PUNCIÓ, 3 AGULLES GUIA DE NITINOL Ø1,1MM X38,5CM LLARGÀRIA, 1 BISTURÍ TIPUS BANANA, 1 CÀNULA OBERTA TRASPARENT PUNTA CÒNICA. MATERIAL DE PLÀSTIC I D'ACER, SENSE LÀTEX, ESTÈRIL, D'UN SOL ÚS
Material fungible per artroscòpia, Altre material per a artroscòpia | MATERIAL FUNGIBLE PER ARTROSCÒPIA, ALTRE MATERIAL PER A ARTROSCÒPIA, EQUIP INSTRUMENTAL ANCORATGE P/RECONSTRUCCIÓ LLIGAMENT COL·LATERAL DIT POLZE,CONSTA:3AGUL KIRSCHNER Ø1,35MM,1 BROCA CANULADA Ø3MM,1 BROCA CANULADA Ø3,5MM,1 GUIA BROCA A/TOPALL PROFUNDITAT,ACER INOX I MAT/PLÀSTIC,EST,1ÚS.COMP/SISTEMA DX SWIVELOCK SL O EQU
Material fungible per artroscòpia, Altre material per a artroscòpia | MATERIAL FUNGIBLE PER ARTROSCÒPIA, ALTRE MATERIAL PER A ARTROSCÒPIA, PASSADOR DE FILS MICRO SUTURE LASSO CORBA PETITA AMB LLAÇ DE NITINOL, D'ACER INOXIDABLE I MÀNEC DE PLÀSTIC, PER A LA REPARACIÓ ARTROSCÒPIQUES, ESTÈRIL, D'UN SOL ÚS
Material fungible per a cirurgia traumatològica, Altre material per a cirurgia traumatològica d'un sol ús | MATERIAL FUNGIBLE PER A CIRURGIA TRAUMATOLÒGICA, ALTRE MATERIAL PER A CIRURGIA TRAUMATOLÒGICA D'UN SOL ÚS, EQUIP GUÍES DE PERFORACIÓ PER A GRAPA DE COMPRESSIÓ CONTÍNUA, CIRURGIA DE PEU,MIGPEU I RETROPEU, GUÍES DE 15,18,20,25,I 30MM,ESTÈRIL,SISTEMA BME ELITE,REF:EL-DTS
Material fungible per artroscòpia, Altre material per a artroscòpia | MATERIAL FUNGIBLE PER ARTROSCÒPIA, ALTRE MATERIAL PER A ARTROSCÒPIA, EQUIP D'INSTRUMENTAL PER ANCLATJE FIBERTAK, AMB: BROCA FLEXIBLE Ø1,8MM, GUIA CORBADA I OBTURADOR PUNTA ROMA. ESTÈRIL. COMPATIBLE AMB ANCORATGE DE SUTURA REF: AR-3638 O EQUIVALENT
Material fungible per artroscòpia, Altre material per a artroscòpia | MATERIAL FUNGIBLE PER ARTROSCÒPIA, ALTRE MATERIAL PER A ARTROSCÒPIA, EQUIP D'INSTRUMENTAL PER A INSERCIÓ D'ANCORATGE IMPACTAT DE MINI SUTURETAK, CONSTA:1 BROCA AMB TOPALL DE Ø 1,8MM,1 BROCA AMB TOPALL DE Ø 2MM,1GUIA DE BROCA I 1 INICIADOR,ACER INOX,ESTÈRIL,UN SOL ÚS. COMPATIBLE AMBMINI SUTURE TAK D'ARTHREX O EQU
Material fungible per artroscòpia, Altre material per a artroscòpia | MATERIAL FUNGIBLE PER ARTROSCÒPIA, ALTRE MATERIAL PER A ARTROSCÒPIA, EQUIP PER A SISTEMA DE FIXACIÓ MÚLTIPLE PER A BRAÇ I MA, ATRAUMÀTIC, AJUSTABLE, COMPOST PER: CINGLA DE SUBJECCIÓ AVANTBRAÇ, CINGLA PER A BÍCEPSI 2 BEINES PER A TRACCIÓ DE DITS (ATRAPA DITS / CAZAMUCHACHAS),ESTÈRIL,UN SOL US: HS-KIT10
Material fungible per artroscòpia, Altre material per a artroscòpia | MATERIAL FUNGIBLE PER ARTROSCÒPIA, ALTRE MATERIAL PER A ARTROSCÒPIA, MÀNEC POSICIONADOR PER A REPARACIÓ MENISCAL, SISTEMA ZONENAVIGATOR,CONTROL DE COL.LOCACIÓ DE SUTURA I AGULLA EN INCREMENTS D'1CM,ERGONÒMIC,D'ACER INOXIDABLE, D'UN SOL ÚS.
Material fungible per artroscòpia, Altre material per a artroscòpia | MATERIAL FUNGIBLE PER ARTROSCÒPIA, ALTRE MATERIAL PER A ARTROSCÒPIA, PASSADOR DE SUTURA SWIFTSTICHS, PER A ARTROSCÒPIA, CORBAT CRESCENT (MITJA LLUNA), ESTÈRIL, D'UN SOL ÚS
Material fungible per artroscòpia, Altre material per a artroscòpia | MATERIAL FUNGIBLE PER ARTROSCÒPIA, ALTRE MATERIAL PER A ARTROSCÒPIA, RECUPERADOR DE SUTURES PER A CIRURGIA ARTROSCÒPICA D'ESPATLLA I MALUC, PASSA SUTURES DE 60º CAP A AMUNT RECTE, Ø1,8MM, ESTÈRIL, D'UN SOL ÚS.
Material fungible per a cirurgia traumatològica, Altre material per a cirurgia traumatològica d'un sol ús | MATERIAL FUNGIBLE PER A CIRURGIA TRAUMATOLÒGICA, ALTRE MATERIAL PER A CIRURGIA TRAUMATOLÒGICA D'UN SOL ÚS, GUIA PER A FRESAT CLAU INTRAMEDUL·LAR SYNREAM Ø2,5MM, LONGITUD 1150MM, COMPATIBLE AMB SISTEMA DE FRESAT RIA O EQUIVALENT
Material fungible per artroscòpia, Terminal de motors per a artroscòpia | MATERIAL FUNGIBLE PER ARTROSCÒPIA, TERMINAL DE MOTORS PER A ARTROSCÒPIA, TERMINAL MOTOR PUNTA TORPEDE, PER A RESECCIÓ D'OS EN ARTROSCÒPIA, RECTA, DE DIÀMETRE 4,0MM X 13CM DE LLARGÀRIA, TUB D'ACER INOXIDABLE I CONNEXIÓ A PEÇA DE MÀ DE PLÀSTIC, NO LÀTEX, ESTÈRIL, 1ÚS. COMPATIBLE AMB MOTOR D'ARTROSCÒPIA ARTHREX O EQU
Material fungible per artroscòpia, Terminal de motors per a artroscòpia | MATERIAL FUNGIBLE PER ARTROSCÒPIA, TERMINAL DE MOTORS PER A ARTROSCÒPIA, TERMINAL MOTOR PUNTA TORPEDE, PER A RESECCIÓ D'OS EN ARTROSCÒPIA, CORBA,DIÀMETRE 4,0MM X 13CMLLARGÀRIA, TUB D'ACER INOXIDABLE I CONNEXIÓ A PEÇAMÀPLÀSTIC, NO LÀTEX, ESTÈRIL, 1ÚS. COMPATIBLE AMB MOTOR D'ARTROSCÒPIA ARTHREX O EQU(B*)BAIXA_ESTUDI GERÈNCIA
Bisturís, fulles/plaques per a microtom i dermatom i ganivetes, Altre material tallant | BISTURÍS, FULLES/PLAQUES PER A MICROTOM I DERMATOM I GANIVETES, ALTRE MATERIAL TALLANT, EQUIP DE TALL DE SULCUS PATELAR PER A SISTEMA PRÒTESI GENOLL UNICONDILAR IBALANCE TKA,COMPOST DE TRES GANIVETESPER A :TALL DISTAL,MEDIAL I PROXIMAL ,MIDA 3, ACER INOX,ESTÈRIL, UN SOL ÚS REF:AR-602-28 O EQUIVALENT.
Material fungible per artroscòpia, Altre material per a artroscòpia | MATERIAL FUNGIBLE PER ARTROSCÒPIA, ALTRE MATERIAL PER A ARTROSCÒPIA, EQ VISUALITZACIÓ ARTROSCÒPIA MÍNIMAMENT INVASIU COMPOST PER: PEÇA DE MÀ AMB ÒPTICA Ø1,9MM, SENSORS D'IMATGE D'UN 1MM, FONT DE LLUM LED, DUES CÀNULES D'IRRIGACIÓ, DOS OBTURADORS I DUES VÀLVULES. ESTÈRIL,S/LÀT,1ÚS.COMPATIBLE AMB NANOSCOPE O EQUIVALENT.
Material fungible per a cirurgia traumatològica, Altre material per a cirurgia traumatològica d'un sol ús | MATERIAL FUNGIBLE PER A CIRURGIA TRAUMATOLÒGICA, ALTRE MATERIAL PER A CIRURGIA TRAUMATOLÒGICA D'UN SOL ÚS, EQUIP DILATADORS I AGULLES KISHNER PER A MONITORITZACIÓ NEUROFISIOLOGICA INTRAOPERATORIA CIRURGIA DE COLUMNA VERTEBRAL, 43X22X3 CM, ESTÈRIL, UNSOL ÚS, COMPATIBLE AMB SISTEMA NVM5 XLIFT O EQUIVALENT
Material fungible per artroscòpia, Altre material per a artroscòpia | MATERIAL FUNGIBLE PER ARTROSCÒPIA, ALTRE MATERIAL PER A ARTROSCÒPIA, SISTEMA DE REPARACIÓ MENISC CORB PER A PROCEDIMENTS D'ARTROSCÒPIA FAST-FIX FLEX COMPOST PER: AGULLA PRE-CARREGADA DE 2 IMPLANTS DE PEEK AMB SUTURES NO ABSORBIBLES CALIBRE 2-0, CÀNULA DE APLICACIÓ I DOBLADOR
Material fungible per a cirurgia traumatològica, Altre material per a cirurgia traumatològica d'un sol ús | MATERIAL FUNGIBLE PER A CIRURGIA TRAUMATOLÒGICA, ALTRE MATERIAL PER A CIRURGIA TRAUMATOLÒGICA D'UN SOL ÚS, EQUIP PER A FRESAT INTRAMEDUL·LAR, LONGITUD 520MM, ESTÈRIL, UN SOL ÚS. COMPATIBLE AMB SISTEMA DE FRESAT/IRRIGACIÓ/ASPIRACIÓ RIA2
Material fungible per a cirurgia traumatològica, Altre material per a cirurgia traumatològica d'un sol ús | MATERIAL FUNGIBLE PER A CIRURGIA TRAUMATOLÒGICA, ALTRE MATERIAL PER A CIRURGIA TRAUMATOLÒGICA D'UN SOL ÚS, CAPÇAL PER A FRESAT INTRAMEDUL·LAR, DIÀMETRE 11MM, ESTÈRIL, UN SOL ÚS. COMPATIBLE AMB SISTEMA DE FRESAT/IRRIGACIÓ/ASPIRACIÓ RIA2
Material fungible per a cirurgia traumatològica, Altre material per a cirurgia traumatològica d'un sol ús | MATERIAL FUNGIBLE PER A CIRURGIA TRAUMATOLÒGICA, ALTRE MATERIAL PER A CIRURGIA TRAUMATOLÒGICA D'UN SOL ÚS, CAPÇAL PER A FRESAT INTRAMEDUL·LAR, DIÀMETRE 10MM, ESTÈRIL, UN SOL ÚS. COMPATIBLE AMB SISTEMA DE FRESAT/IRRIGACIÓ/ASPIRACIÓ RIA2
Material fungible per a cirurgia traumatològica, Altre material per a cirurgia traumatològica d'un sol ús | MATERIAL FUNGIBLE PER A CIRURGIA TRAUMATOLÒGICA, ALTRE MATERIAL PER A CIRURGIA TRAUMATOLÒGICA D'UN SOL ÚS, CAPÇAL PER A FRESAT INTRAMEDUL·LAR, DIÀMETRE 10,5MM, ESTÈRIL, UN SOL ÚS. COMPATIBLE AMB SISTEMA DE FRESAT/IRRIGACIÓ/ASPIRACIÓ RIA2
Material fungible per artroscòpia, Terminal de vaporització d'artroscòpia | MATERIAL FUNGIBLE PER ARTROSCÒPIA, TERMINAL DE VAPORITZACIÓ D'ARTROSCÒPIA, TERMINAL VAPORITZADOR APOLLO XL90, AMB ASPIRACIÓ, BIPOLAR,PER A PROCEDIMENTS ARTROSCÒPICS,ANGULAT 90°,DIÀMETRE DE 4,5MM,AMB CABLE INTEGRAT,D'ACER INOXIDABLE I PTFE (POLITETRAFLUOROTILÈ), ESTÈRIL,D'UN SOL ÚS.COMPATIBLE CONSOLA-MOTOR APOLLO D'ARTHREX O EQU
Material fungible per a cirurgia traumatològica, Altre material per a cirurgia traumatològica d'un sol ús | MATERIAL FUNGIBLE PER A CIRURGIA TRAUMATOLÒGICA, ALTRE MATERIAL PER A CIRURGIA TRAUMATOLÒGICA D'UN SOL ÚS, MANEGOT D'ISQUÈMIA PEDIÀTRIC EEII COMPLET. MIDA 50CM DE LLARG, PER A CIRCUNFERÈNCIA ENTRE 14-28CM,PA <130MMHG, P DISPOSITIU 197+/-24MMHG, CODI DE COLOR ROSA,ANELL DE SILICONA I ROBA DE COTÓ I LYCRA,ESTÈRIL,UN SOL ÚS.
Material fungible per a cirurgia traumatològica, Altre material per a cirurgia traumatològica d'un sol ús | MATERIAL FUNGIBLE PER A CIRURGIA TRAUMATOLÒGICA, ALTRE MATERIAL PER A CIRURGIA TRAUMATOLÒGICA D'UN SOL ÚS, MANEGOT D'ISQUÈMIA EEII COMPLET. MIDA 70CM DE LLARG, PER A CIRCUNFERÈNCIA ENTRE 24-40CM,PA <130MMHG, P DISPOSITIU 215+/-24MMHG, CODI DE COLOR VERD,ANELL DE SILICONA I ROBA DE COTÓ I LYCRA,ESTÈRIL,UN SOL ÚS.
Material fungible per a cirurgia traumatològica, Altre material per a cirurgia traumatològica d'un sol ús | MATERIAL FUNGIBLE PER A CIRURGIA TRAUMATOLÒGICA, ALTRE MATERIAL PER A CIRURGIA TRAUMATOLÒGICA D'UN SOL ÚS, MANEGOT D'ISQUÈMIA EEII COMPLET. MIDA 95CM DE LLARG, PER A CIRCUNFERÈNCIA ENTRE 30-60CM,PA <130MMHG, P DISPOSITIU 268+/-24MMHG, CODI DE COLOR BLAU,ANELL DE SILICONA I ROBA DE COTÓ I LYCRA,ESTÈRIL,UN SOL ÚS.
Material fungible per a cirurgia traumatològica, Altre material per a cirurgia traumatològica d'un sol ús | MATERIAL FUNGIBLE PER A CIRURGIA TRAUMATOLÒGICA, ALTRE MATERIAL PER A CIRURGIA TRAUMATOLÒGICA D'UN SOL ÚS, PUNXA O PIN BLOQUEJADOR DE 2MM DE DIAMETRE, PER POSICIONAR O MANTENIR FRAGMENTS D'OS. ACER INOX.1 SOL ÚS.NO ESTERIL
Material fungible per a cirurgia traumatològica, Altre material per a cirurgia traumatològica d'un sol ús | MATERIAL FUNGIBLE PER A CIRURGIA TRAUMATOLÒGICA, ALTRE MATERIAL PER A CIRURGIA TRAUMATOLÒGICA D'UN SOL ÚS, BARRA DE PROVA 290MM PER A SISTEMA ENNOVATE CERVICAL O EQUIVALENT, ESTÈRIL D'UN SOL ÚS.
Material fungible per artroscòpia, Terminal de vaporització d'artroscòpia | MATERIAL FUNGIBLE PER ARTROSCÒPIA, TERMINAL DE VAPORITZACIÓ D'ARTROSCÒPIA, TERMINAL VAPORITZADOR PER RADIOFREQÜÈNCIA BIPOLAR ELÈCTRODE SERFAS 50-S SWEEP,SUCCIÓ 90% FORMA D'ÓS ENTRE L'ELÈCTRODE,PUNTA DISTAL EMMOTLLABLE D'ACER,9 NIVELLS ABLACIÓ,3 COAG,133MM LLARG TREBALL,ESTÈRIL,SOL ÚS.COMP SERFAS 50-S SWEEP CROSSFIRE2 O EQUIV.
Material fungible per artroscòpia, Altre material per a artroscòpia | MATERIAL FUNGIBLE PER ARTROSCÒPIA, ALTRE MATERIAL PER A ARTROSCÒPIA, EQUIP COMPOST PER AGULLA GUIA DE 2,4MM Ø ,BROCA CANULADA RETROGRADA DE6,0MM DE DIÀMETRE, I UN RECUPERADOR DE SUTURES (TUB I MONOFILAMENT), D'ACER INOXIDABLE, ESTÈRIL, D'UN SOL ÚS. ACUFEX TRUNAV REF.72204038 O EQUIVALENT
Material fungible per artroscòpia, Altre material per a artroscòpia | MATERIAL FUNGIBLE PER ARTROSCÒPIA, ALTRE MATERIAL PER A ARTROSCÒPIA, EQUIP COMPOST PER AGULLA GUIA DE 2,4MM Ø ,BROCA CANULADA RETROGRADA DE7,0MM DE DIÀMETRE, I UN RECUPERADOR DE SUTURES (TUB I MONOFILAMENT), D'ACER INOXIDABLE, ESTÈRIL, D'UN SOL ÚS. ACUFEX TRUNAV REF.72204040 O EQUIVALENT
Material fungible per artroscòpia, Altre material per a artroscòpia | MATERIAL FUNGIBLE PER ARTROSCÒPIA, ALTRE MATERIAL PER A ARTROSCÒPIA, EQUIP COMPOST PER AGULLA GUIA DE 2,4MM Ø ,BROCA CANULADA RETROGRADA DE7,5MM DE DIÀMETRE, I UN RECUPERADOR DE SUTURES (TUB I MONOFILAMENT), D'ACER INOXIDABLE, ESTÈRIL, D'UN SOL ÚS. ACUFEX TRUNAV REF.72204041 O EQUIVALENT
Material fungible per artroscòpia, Altre material per a artroscòpia | MATERIAL FUNGIBLE PER ARTROSCÒPIA, ALTRE MATERIAL PER A ARTROSCÒPIA, EQUIP COMPOST PER AGULLA GUIA DE 2,4MM Ø ,BROCA CANULADA RETROGRADA DE8,0MM DE DIÀMETRE, I UN RECUPERADOR DE SUTURES (TUB I MONOFILAMENT), D'ACER INOXIDABLE, ESTÈRIL, D'UN SOL ÚS. ACUFEX TRUNAV REF.72204042 O EQUIVALENT
Material fungible per artroscòpia, Altre material per a artroscòpia | MATERIAL FUNGIBLE PER ARTROSCÒPIA, ALTRE MATERIAL PER A ARTROSCÒPIA, EQUIP COMPOST PER AGULLA GUIA DE 2,4MM Ø ,BROCA CANULADA RETROGRADA DE8,5MM DE DIÀMETRE, I UN RECUPERADOR DE SUTURES (TUB I MONOFILAMENT), D'ACER INOXIDABLE, ESTÈRIL, D'UN SOL ÚS. ACUFEX TRUNAV REF.72204043 O EQUIVALENT
Material fungible per artroscòpia, Altre material per a artroscòpia | MATERIAL FUNGIBLE PER ARTROSCÒPIA, ALTRE MATERIAL PER A ARTROSCÒPIA, EQUIP COMPOST PER AGULLA GUIA DE 2,4MM Ø ,BROCA CANULADA RETROGRADA DE9,0MM DE DIÀMETRE, I UN RECUPERADOR DE SUTURES (TUB I MONOFILAMENT), D'ACER INOXIDABLE, ESTÈRIL, D'UN SOL ÚS. ACUFEX TRUNAV REF.72204044 O EQUIVALENT
Material fungible per artroscòpia, Altre material per a artroscòpia | MATERIAL FUNGIBLE PER ARTROSCÒPIA, ALTRE MATERIAL PER A ARTROSCÒPIA, EQUIP COMPOST PER AGULLA GUIA DE 2,4MM Ø ,BROCA CANULADA RETROGRADA DE 10,0MM DE DIÀMETRE, I UN RECUPERADOR DE SUTURES (TUB I MONOFILAMENT), D'ACER INOXIDABLE, ESTÈRIL, D'UN SOL ÚS. ACUFEX TRUNAV REF.72204046 O EQUIVALENT
Material fungible per artroscòpia, Equips bomba artroscòpia | MATERIAL FUNGIBLE PER ARTROSCÒPIA, EQUIPS BOMBA ARTROSCÒPIA, EQUIP TUBS I CASSET PER A IRRIGACIÓ EN CIRURGIA ARTROSCÒPIA,FLUX D'ENTRADA/SORTIDA,SORTIDA FORCADA I SUCCIÓ;CLAMP,PUNXÓ I CONNEXIÓ L-L,ESTÈRIL,UN SOL ÚS.COMPATIBLE AMB BOMBA ARTROSCÒPIA TIPUS GOFLO O EQUIVALENT(B*)BAIXA_ESTUDI GERÈNCIA
Material fungible per artroscòpia, Altre material per a artroscòpia | MATERIAL FUNGIBLE PER ARTROSCÒPIA, ALTRE MATERIAL PER A ARTROSCÒPIA, AGULLA-PASSADOR SUTURES, PER A ARTROSCÒPIA D'ESPATLLA, AMB ROSCA A LA PUNTA I EL FIL PASSA AL VOLTANT, ACER INOX I PLÀSTIC, PER TRANSPORT DE SUTURA TEIXIT TOU,305MM, ESTÈRIL, D'UN SOL ÚS. COMPATIBLE AMB PINÇA PASSA-SUTURES SCORPION D'ARTHREX O EQUIVALENT
Material fungible per artroscòpia, Terminal de vaporització d'artroscòpia | MATERIAL FUNGIBLE PER ARTROSCÒPIA, TERMINAL DE VAPORITZACIÓ D'ARTROSCÒPIA, TERMINAL DE VAPORITZACIÓ/ABLADOR MONOPOLAR COOLCUT, ELÈCTRODE DE BOLA, PER A PROCEDIMENTS D'ARTROSCÒPIA DE PETITES ARTICULACIONS. COMPATIBLE AMB CONSOLA-MOTOR D'ARTHREX O EQUIVALENT,ESTÈRIL,UN SOL US.(B*)BAIXA_ESTUDI GERÈNCIA
Material fungible per artroscòpia, Altre material per a artroscòpia | MATERIAL FUNGIBLE PER ARTROSCÒPIA, ALTRE MATERIAL PER A ARTROSCÒPIA, LLAÇ PASSADOR SUTURA QUICKPASS LASSO, DE 25° CORBADA A LA ESQUERRA PUNTA DE BAIX PERFIL, PER A ARTROSCÒPIA DE MENISC, SUTURA PRECARREGADA 2-0 FIBER STICK, AMB CARGOL/RODA DE SEGURETAT, ESTÈRIL, D'UN SOL ÚS
Material fungible per artroscòpia, Altre material per a artroscòpia | MATERIAL FUNGIBLE PER ARTROSCÒPIA, ALTRE MATERIAL PER A ARTROSCÒPIA, AGULLA-GUIA D'ARTROSCÒPIA, DE NITINOL, GRUIX DE 1,8MM (COS PRINCIPAL), 26,5MM DE LONGITUD, PUNT D'INSERCIÓ DE 0,4MM EN FORMA D'ARPÓ, PER PASSAR I RECUPERAR A LA VEGADA LA SUTURA EN CIRURGIA ARTROSCÒPICA D'ESPATLLA, ESTÈRIL, 1ÚS. COMPATIBLE PINÇA GT O EQU
Material fungible per artroscòpia, Altre material per a artroscòpia | MATERIAL FUNGIBLE PER ARTROSCÒPIA, ALTRE MATERIAL PER A ARTROSCÒPIA, CÀNULA PASSPORT BUTTON PER A ARTROSCÒPIA, DE DIÀMETRE 10MM X 3CM DE LLARGÀRIA, DE SILICONA FLEXIBLE AMB DUES PESTANYES DE BAIX PERFIL I UN SEPARADOR DE 5MM, ESTÈRIL, D'UN SOL ÚS
Material fungible per artroscòpia, Equips bomba artroscòpia | MATERIAL FUNGIBLE PER ARTROSCÒPIA, EQUIPS BOMBA ARTROSCÒPIA, EQUIP TUBS DE SUCCIÓ P/PROCEDIMENTS D'ARTROSCÒPIA,CASSET EN UNA PEÇA,1 TUB SUCCIÓ DE PEÇA DE MÀ DE MOTOR I 1 TUB DE SUCCIÓ DE CÀNULA,ESTÈRIL,1ÚS.COMP/BOMBA IRRIGACIÓ ARTROSCÒPIA BOMBA DUAL (DUAL WARE ARTROSCOPY PUMP/REF: 6480) D'ARTHREX O EQUIVALENT
Material fungible per artroscòpia, Terminal de motors per a artroscòpia | MATERIAL FUNGIBLE PER ARTROSCÒPIA, TERMINAL DE MOTORS PER A ARTROSCÒPIA, TERMINAL MOTOR DISSECIÓ CORBA,RESECCIÓ DE TEIXIT TOU EN ARTROSCÒPIA DE MALUC,DE Ø 4,2MM X 19CM DE LLARGÀRIA,TUB D'ACER INOXIDABLE I CONNEXIÓ A PEÇA DE MÀ DE PLÀSTIC, NO LÀTEX, ESTÈRIL, 1ÚS. COMPATIBLE AMB MOTOR ARTROSCÒPIA ARTHREX O EQUIVALENT.
Material fungible per artroscòpia, Terminal de motors per a artroscòpia | MATERIAL FUNGIBLE PER ARTROSCÒPIA, TERMINAL DE MOTORS PER A ARTROSCÒPIA, TERMINAL MOTOR FRESA RECÍPROCA PER A RESECCIÓ D'OS EN PROCEDIMENTS ARTROSCÒPICS, Ø 4 MM X 13 CM DE LLARGÀRIA, CONNEXIÓ A LA PEÇA DE MÀ DE PLÀSTIC,TUB INTERN I EXTERN D'ACER,NO LÀTEX,ESTÈRIL,1 ÚS.COMPATIBLE MOTORS ARTROSCÒPIA ARTHREX O EQUIVALENT
Material fungible per artroscòpia, Terminal de motors per a artroscòpia | MATERIAL FUNGIBLE PER ARTROSCÒPIA, TERMINAL DE MOTORS PER A ARTROSCÒPIA, TERMINAL MOTOR AMB FRESA BARRIL, PER A RESECCIÓ DE TEIXIT TOU EN ARTROSCÒPIA DE CLAVICULA, Ø 4,0MM X 13CM LLARG, 8 ESTRIES, TUB D'ACER I CONNEXIÓ A PEÇA DE MÀ DE PLÀSTIC,NO LÀTEX, ESTÈRIL, 1ÚS.COMPATIBLE AMB MOTOR D'ARTROSCÒPIA ARTHREX O EQUIVALENT
Material fungible per artroscòpia, Equips bomba artroscòpia | MATERIAL FUNGIBLE PER ARTROSCÒPIA, EQUIPS BOMBA ARTROSCÒPIA, CARTUTX AMB TUB D'ENTRADA DE COLOR BLAU PER A IRRIGACIÓ EN PROCEDIMENTS D'ARTROSCÒPIA, ESTÈRIL, D'UN SOL ÚS. COMPATIBLE AMB BOMBA D'ARTROSCÒPIA AMB CONTROL TOTAL DE FLUX CROSSFLOW DE STRYKER O EQUIVALENT
Material fungible per artroscòpia, Terminal de motors per a artroscòpia | MATERIAL FUNGIBLE PER ARTROSCÒPIA, TERMINAL DE MOTORS PER A ARTROSCÒPIA, TERMINAL MOTOR AMB DENTS, PER A RESECCIÓ D'OS EN ARTROSCÒPIA, DE DIÀMETRE 4,0MM X 13CM DE LLARGÀRIA, TUB D'ACER INOXIDABLE I CONNEXIÓ A PEÇA DE MÀ DE PLÀSTIC, NO LÀTEX, ESTÈRIL, 1ÚS. COMPATIBLE AMB MOTOR D'ARTROSCÒPIA ARTHREX O EQU
Material fungible per artroscòpia, Altre material per a artroscòpia | MATERIAL FUNGIBLE PER ARTROSCÒPIA, ALTRE MATERIAL PER A ARTROSCÒPIA, CÀNULA D'ARTROSCÒPIA, FLEXIBLE, PER A CIRURGIA ARTROSCÒPICA D'ESPATLLA, DE DIÀMETRE 7MM X 85MM DE LLARGÀRIA, SENSE LÀTEX, ESTÈRIL, D'UN SOL ÚS
Material fungible per artroscòpia, Altre material per a artroscòpia | MATERIAL FUNGIBLE PER ARTROSCÒPIA, ALTRE MATERIAL PER A ARTROSCÒPIA, CÀNULA INTRODUCTORA D'INSTRUMENTAL PER A ARTROSCÒPIA DE MALUC, DE DIÀMETRE 8,25MM X 11CM DE LLARGÀRIA, DE POLIETILÈ, ESTÈRIL, D'UN SOL ÚS
Material fungible per a cirurgia traumatològica, Altre material per a cirurgia traumatològica d'un sol ús | MATERIAL FUNGIBLE PER A CIRURGIA TRAUMATOLÒGICA, ALTRE MATERIAL PER A CIRURGIA TRAUMATOLÒGICA D'UN SOL ÚS, SISTEMA MANEGUES FRESAT, IRRIGACIÓ+ASPIRACIÓ CANAL INFERIOR 350MM PER A ARBRE TRANSMISSIÓ DE 360MM LONG TIPUS RIA. EST 1ÚS. COMPATIBLE AMB SISTEMA DE FRESAT/IRRIGACIÓ/ASPIRACIÓ INTRAMEDUL·LAR RIA O EQUIVALENT.
Material fungible per a cirurgia traumatològica, Altre material per a cirurgia traumatològica d'un sol ús | MATERIAL FUNGIBLE PER A CIRURGIA TRAUMATOLÒGICA, ALTRE MATERIAL PER A CIRURGIA TRAUMATOLÒGICA D'UN SOL ÚS, CAPÇAL PER A FRESAT INTRAMEDUL·LAR, DIÀMETRE 16 MM ESTÈRIL, UN SOL ÚS. COMPATIBLE AMB SISTEMA DE FRESAT/IRRIGACIÓ/ASPIRACIÓ RIA. O EQUIVALENT
Material fungible per a cirurgia traumatològica, Altre material per a cirurgia traumatològica d'un sol ús | MATERIAL FUNGIBLE PER A CIRURGIA TRAUMATOLÒGICA, ALTRE MATERIAL PER A CIRURGIA TRAUMATOLÒGICA D'UN SOL ÚS, CAPÇAL PER A FRESAT INTRAMEDUL·LAR, DIÀMETRE 17 MM ESTÈRIL, UN SOL ÚS. COMPATIBLE AMB SISTEMA DE FRESAT/IRRIGACIÓ/ASPIRACIÓ RIA. O EQUIVALENT
Material fungible per a cirurgia traumatològica, Altre material per a cirurgia traumatològica d'un sol ús | MATERIAL FUNGIBLE PER A CIRURGIA TRAUMATOLÒGICA, ALTRE MATERIAL PER A CIRURGIA TRAUMATOLÒGICA D'UN SOL ÚS, CAPÇAL PER A FRESAT INTRAMEDUL·LAR, DIÀMETRE 18 MM ESTÈRIL, UN SOL ÚS. COMPATIBLE AMB SISTEMA DE FRESAT/IRRIGACIÓ/ASPIRACIÓ RIA. REF. 352263S O EQUIVALENT
Material fungible per a cirurgia traumatològica, Altre material per a cirurgia traumatològica d'un sol ús | MATERIAL FUNGIBLE PER A CIRURGIA TRAUMATOLÒGICA, ALTRE MATERIAL PER A CIRURGIA TRAUMATOLÒGICA D'UN SOL ÚS, CAPÇAL PER A FRESAT INTRAMEDUL·LAR, DIÀMETRE 19 MM ESTÈRIL, UN SOL ÚS. COMPATIBLE AMB SISTEMA DE FRESAT/IRRIGACIÓ/ASPIRACIÓ RIA. REF. 352265S O EQUIVALENT
Material fungible per artroscòpia, Altre material per a artroscòpia | MATERIAL FUNGIBLE PER ARTROSCÒPIA, ALTRE MATERIAL PER A ARTROSCÒPIA, AGULLA FLEXIBLE PASSADORA DE SUTURES EN CIRURGIA ORTOPÈDICA ARTROSCÒPICA I OBERTA, ESTÈRIL, D'UN SOL ÚS COMPATIBLE AMB PINÇA PASSASUTURES RP 360º (REF. 39910-900-090) DE STRYKER O EQUIVALENT
Material fungible per artroscòpia, Altre material per a artroscòpia | MATERIAL FUNGIBLE PER ARTROSCÒPIA, ALTRE MATERIAL PER A ARTROSCÒPIA, AGULLA-GUIA PER A ARTROSCÒPIA DE GENOLL SISTEMA RETROBUTTON, FLEXIBLE, MILIMETRADA,PER A RECONSTRUCCIÓ DEL LLIGAMENT CREUAT ANTERIOR (LCA),AMB TRAU PER ENFILAR LA SUTURA,D'ACER INOXIDABLE,ESTÈRIL,1ÚS.COMPAT/SISTEMA RETROBUTTON O EQUIVALENT
Material fungible per artroscòpia, Altre material per a artroscòpia | MATERIAL FUNGIBLE PER ARTROSCÒPIA, ALTRE MATERIAL PER A ARTROSCÒPIA, FULLA DE BISTURÍ ARTHRO-LOK, PER A ARTROSCÒPIA, DE 4MM, RETRÒGRADA, D'ACER INOXIDABLE, ESTÈRIL, D'UN SOL ÚS. COMPATIBLE AMB MÀNECS BEAVER REF: 371394 I REF: 371395 O EQUIVALENT
Material fungible per a cirurgia traumatològica, Altre material per a cirurgia traumatològica d'un sol ús | MATERIAL FUNGIBLE PER A CIRURGIA TRAUMATOLÒGICA, ALTRE MATERIAL PER A CIRURGIA TRAUMATOLÒGICA D'UN SOL ÚS, EQ PEÇA DE MÀ ERGONÒMICA PER RENTAT PULSÀTIL AMB FUNCIÓ D'IRRIGACIÓ/ASPIRACIÓ, PER A PROCEDIMENTS ORTOPÈDICS I DE DESBRIDAMENT DE FERIDES COMPOST PER: DOBLE TUB DE 2,8 M(+/-0,20) DE LONGITUD, TERMINAL CURTA I PLANA, TERMINAL LLARGA PER CANAL. ESTÈRIL 1ÚS
Material fungible per artroscòpia, Terminal de motors per a artroscòpia | MATERIAL FUNGIBLE PER ARTROSCÒPIA, TERMINAL DE MOTORS PER A ARTROSCÒPIA, TERMINAL D'ARTROSCÒPIA GREAT WHITE,PER A TALL I RESECCIÓTEIXIT TOU D'ARTICULACIONS(GENOLL,ESPATLLA),DIÀMETRE 4,2MMX13CM LLARG,BASE PLÀSTIC I TIJA ACER INOX,VELOCITAT MÀXIMA 6.000RPM,NO LÀTEX,ESTÈRIL,1 ÚS.COMPATIBLE AMB PEÇA MÀ I
Material fungible per artroscòpia, Terminal de motors per a artroscòpia | MATERIAL FUNGIBLE PER ARTROSCÒPIA, TERMINAL DE MOTORS PER A ARTROSCÒPIA, TERMINAL MOTOR SENSE DENTS, PER A RESECCIÓ D'OS EN ARTROSCÒPIA, DE DIÀMETRE 4,0MM X 13CM DE LLARGÀRIA, TUB D'ACER INOXIDABLE I CONNEXIÓ A PEÇA DE MÀ DE PLÀSTIC, NO LÀTEX, ESTÈRIL, 1ÚS. COMPATIBLE AMB MOTOR D'ARTROSCÒPIA ARTHREX O EQU
Material fungible per a cirurgia traumatològica, Altre material per a cirurgia traumatològica d'un sol ús | MATERIAL FUNGIBLE PER A CIRURGIA TRAUMATOLÒGICA, ALTRE MATERIAL PER A CIRURGIA TRAUMATOLÒGICA D'UN SOL ÚS, EQUIP RENTAT PULSATIU PER A PROCEDIMENTS ORTOPÈDICS I DE DESBRIDAMENT DE FERIDES COMPOST PER: PISTOLA I TERMINAL D'IRRIGACIÓ/ASPIRACIÓ DE 4,45 CM AMB DOBLE CONNEXIÓ, PROTECTOR ANTIESQUITXADES. COMPATIBLE AMB SISTEMA TIPUS ULTREX O EQ. EST 1ÚS
Material fungible per artroscòpia, Altre material per a artroscòpia | MATERIAL FUNGIBLE PER ARTROSCÒPIA, ALTRE MATERIAL PER A ARTROSCÒPIA, PASSADOR DE SUTURA ACCU-PASS, PER A ARTROSCÒPIA D'ESPATLLA, RECTE, PRECARREGAT AMB MONOFILAMENT DE NAILON DE Nº0 X 121,9CM DE LLARGÀRIA, ESTÈRIL, D'UN SOL ÚS
Material fungible per artroscòpia, Terminal de motors per a artroscòpia | MATERIAL FUNGIBLE PER ARTROSCÒPIA, TERMINAL DE MOTORS PER A ARTROSCÒPIA, TERMINAL MOTOR FRESA RODONA, PER A RESECCIÓ D'OS EN ARTROSCÒPIA DE MALUC, Ø 5,0MM X 19CM DE LLARGÀRIA,8 ESTRIES, TUB D'ACER I CONNEXIÓ A PEÇA DE MÀ DE PLÀSTIC, NO LÀTEX, ESTÈRIL, 1ÚS. COMPATIBLE AMB MOTOR D'ARTROSCÒPIA ARTHREX O EQUIVALENT
Material fungible per artroscòpia, Terminal de motors per a artroscòpia | MATERIAL FUNGIBLE PER ARTROSCÒPIA, TERMINAL DE MOTORS PER A ARTROSCÒPIA, TERMINAL MOTOR BONE CUTTER RESECCIÓ DE TEIXIT TOU EN ARTROSCÒPIA DE MALUC, DE DIÀMETRE 4,2MM X 19CM DE LLARGÀRIA, TUB D'ACER INOXIDABLE I CONNEXIÓ A PEÇA DE MÀ DE PLÀSTIC, SENSE LÀTEX,ESTÈRIL,1ÚS.COMPATIBLE AMB MOTOR ARTROSCÒPIA ARTHREX O EQUIVALENT.
Material fungible per artroscòpia, Terminal de motors per a artroscòpia | MATERIAL FUNGIBLE PER ARTROSCÒPIA, TERMINAL DE MOTORS PER A ARTROSCÒPIA, TERMINAL D'ARTROSCÒPIA POWERMINI ABRADER,PER A PROCEDIMENTS ARTROSCÒPICS RESECCIÓ D'OS I TEIXITS TOUSPETITES ARTICULACIONS, TALL GANIVETA, Ø2,9MMX8CM LLARG, ACER, COLOR IDENT/TARONJA,EST,1ÚS.COMPATIBLE AMB PEÇAMÀ I CONSOLA DYONI
Material fungible per artroscòpia, Altre material per a artroscòpia | MATERIAL FUNGIBLE PER ARTROSCÒPIA, ALTRE MATERIAL PER A ARTROSCÒPIA, AGULLA-GUIA PER A CARGOL INTERFERENCIAL, DE NITINOL, DE 1,2MM X 30CM, ESTÈRIL, D'UN SOL ÚS. COMPATIBLE AMB CARGOL BIOSURE O EQUIVALENT
Material fungible per artroscòpia, Altre material per a artroscòpia | MATERIAL FUNGIBLE PER ARTROSCÒPIA, ALTRE MATERIAL PER A ARTROSCÒPIA, LLANÇADORA / FILFERRO LLISCANT DE NITINOL PER A PASSAR SUTURES-FILS, PUNTA EN FORMA ROMBOIDAL, ESTÈRIL, D'UN SOL ÚS. COMPATIBLE AMB MÀNEC (REF: 3910-500-750) I AGULLES LLISCANTS DEL SISTEMA LLISCANT CHAMPION O EQUIVALENT
Material fungible per a cirurgia traumatològica, Altre material per a cirurgia traumatològica d'un sol ús | MATERIAL FUNGIBLE PER A CIRURGIA TRAUMATOLÒGICA, ALTRE MATERIAL PER A CIRURGIA TRAUMATOLÒGICA D'UN SOL ÚS, FULL/GANIVETA PER A SISTEMA PERCUTANI DESCOMPRESSIÓ NUCLEAR AVANÇADA, PER A LA NECROSIS DEL CAP FEMORAL, OBERTURA MÀXIMA 21MM, DE TITANI. ESTÈRIL, D'UN SOL ÚS. COMPATIBLE AMB SUBSTITUT OSSI PRODENSE REF. 87SR-CK15 SAP 20070698 O EQUIVALENT.
Material fungible per artroscòpia, Terminal de vaporització d'artroscòpia | MATERIAL FUNGIBLE PER ARTROSCÒPIA, TERMINAL DE VAPORITZACIÓ D'ARTROSCÒPIA, TERMINAL DE VAPORITZACIÓ/ABLADOR OPES (SIST/ELECTROQUIRÚRGIC PROCEDIMENTS ORTOPÈDICS), AMB ASPIRACIÓ, MONOPOLAR, PER A TALL I COAGULACIÓ, 50º, DIÀMETRE 3MM,ESTÈRIL,1ÚS. COMPATIBLE AMB CONSOLA-MOTOR D'ARTHREX O EQU I AMB QUALSEVOL ELECTROBISTURÍ
Material fungible per artroscòpia, Terminal de vaporització d'artroscòpia | MATERIAL FUNGIBLE PER ARTROSCÒPIA, TERMINAL DE VAPORITZACIÓ D'ARTROSCÒPIA, TERMINAL DE VAPORITZACIÓ RÍGID,ANCLATGE DIRECTE AL LLAPIS ELECTROBISTURÍ,P/MENISC I ESPAIS REDUÏTS,MONOPOLAR,Ø 2,5MM X 110MM LONGITUD,ANGLE 90 º, PLÀSTIC I CAP CERÀMICA,ESTÈRIL,1 ÚS.COMPATIBLE AMB LA MAJORIA ELECTROGENERADORS(B*)BAIXA_ESTUDI GERÈNCIA
Material fungible per artroscòpia, Terminal de vaporització d'artroscòpia | MATERIAL FUNGIBLE PER ARTROSCÒPIA, TERMINAL DE VAPORITZACIÓ D'ARTROSCÒPIA, TERMINAL DE VAPORITZACIÓ/ABLADOR MONOPOLAR, ELÈCTRODE DE BOLA, PER A PROCEDIMENTS D'ARTROSCÒPIA DE PETITES ARTICULACIONS. COMPATIBLE AMB CONSOLA-MOTOR D'ARTHREX O EQUIVALENT I QUALSEVOL ELECTROBISTURÍ
Material fungible per artroscòpia, Altre material per a artroscòpia | MATERIAL FUNGIBLE PER ARTROSCÒPIA, ALTRE MATERIAL PER A ARTROSCÒPIA, ESPONJA D'ESCUMA PER A ARTROSCÒPIA DE CANELL, NO ESTÈRIL, D'UN SOL ÚS. COMPATIBLE PER A LA TORRE DE TRACCIÓ DE CANELL (REF: 1611S) O EQUIVALENT
Material fungible per a cirurgia traumatològica, Altre material per a cirurgia traumatològica d'un sol ús | MATERIAL FUNGIBLE PER A CIRURGIA TRAUMATOLÒGICA, ALTRE MATERIAL PER A CIRURGIA TRAUMATOLÒGICA D'UN SOL ÚS, INSTRUMENT PER A TRACCIÓ PART DISTAL I METAFISÀRIA DE LA TIJA MODULAR SISTEMA PRÒTESI MALUC REVISIÓ RECLAIM, ALIATGE METÀL·LICA, ESTÈRIL, UN SOL ÚS(B*)BAIXA_ESTUDI GERÈNCIA
Material fungible per a cirurgia traumatològica, Altre material per a cirurgia traumatològica d'un sol ús | MATERIAL FUNGIBLE PER A CIRURGIA TRAUMATOLÒGICA, ALTRE MATERIAL PER A CIRURGIA TRAUMATOLÒGICA D'UN SOL ÚS, BEINA DE PROTECCIÓ HÍSTICA EXTERIOR 12.0, PER A CLAU TIBIAL EXPERT, PER A ABORDATGE SUPRAROTULIÀ, RECTA, PER A CLAUS DE 8.0 A 11.0MM, DE POLIETILÈ, ESTÈRIL, UN SOL ÚS. REF. 03.010.437S
Material fungible per a cirurgia traumatològica, Altre material per a cirurgia traumatològica d'un sol ús | MATERIAL FUNGIBLE PER A CIRURGIA TRAUMATOLÒGICA, ALTRE MATERIAL PER A CIRURGIA TRAUMATOLÒGICA D'UN SOL ÚS, BEINA DE PROTECCIÓ HÍSTICA EXTERIOR 14.5, PER A CLAU TIBIAL EXPERT, PER A ABORDATGE SUPRAROTULIÀ, TECTA, PER A CLAUS DE 12.0 A 13.0MM, DE POLIETILÈ, ESTÈRIL, UN SOL ÚS. REF. 03.010.438S
Material fungible per a cirurgia traumatològica, Altre material per a cirurgia traumatològica d'un sol ús | MATERIAL FUNGIBLE PER A CIRURGIA TRAUMATOLÒGICA, ALTRE MATERIAL PER A CIRURGIA TRAUMATOLÒGICA D'UN SOL ÚS, GUIA PER AL SISTEMA DE PRÒTESI INVERTIDA D'ESPATLLA DRETA, FET A MIDA, ESTÈRIL, ENVÀS INDIVIDUAL, D'UN SOL ÚS. COMPATIBLE AMB L'INSTRUMENTAL PSI O EQUIVALENT.(B*)BAIXA_ESTUDI GERÈNCIA
Instrumental quirúrgic d'un sol ús, Separadors, retractors, ganxos i accessoris | INSTRUMENTAL QUIRÚRGIC D'UN SOL ÚS, SEPARADORS, RETRACTORS, GANXOS I ACCESSORIS, CARGOL /PIN PER A DISTRACTOR CASPAR.MIDA 70MM LONGITUD TOTAL, 14MM LONGITUD DE TREBALL, ACER INOXIDABLE, LLIURE DE LATEX, ESTÈRIL, UN SOL ÚS. COMPATIBLE AMB DISTRACTOR CASPAR FF891R /FF901R O EQUIVALENT
Material fungible per artroscòpia, Altre material per a artroscòpia | MATERIAL FUNGIBLE PER ARTROSCÒPIA, ALTRE MATERIAL PER A ARTROSCÒPIA, BROCA PER A ARTROSCÒPIA, DE DIÀMETRE 2MM X 46CM DE LONGITUD, ESTÈRIL, ENVÀS INDIVIDUAL, D'UN SOL ÚS. COMPATIBLE AMB SISTEMA CINCH LOCK SS (IMPLANT) O EQUIVALENT
Material fungible per a cirurgia traumatològica, Altre material per a cirurgia traumatològica d'un sol ús | MATERIAL FUNGIBLE PER A CIRURGIA TRAUMATOLÒGICA, ALTRE MATERIAL PER A CIRURGIA TRAUMATOLÒGICA D'UN SOL ÚS, ADAPTADOR I TORNAVÍS PER CARGOL MULTIAXIAL FENESTRAT, PER MÀNEC DE CONNEXIÓ RÀPIDA, PERMET INJECTAR CIMENT PMMA. NO ESTÈRIL, UN SOL ÚS. COMPATIBLE AMB SISTEMA CD HORIZON.
Material fungible per artroscòpia, Terminal de motors per a artroscòpia | MATERIAL FUNGIBLE PER ARTROSCÒPIA, TERMINAL DE MOTORS PER A ARTROSCÒPIA, TERMINAL D'ARTROSCÒPIA MENISCUS CUTTER,PER A TALL I RESSECCIÓTEIXIT TOU D'ARTICULACIONS(GENOLL,ESPATLLA),DIÀMETRE 3,5MMX13CM LLARG,BASE PLÀSTIC I TIJA ACER INOX,VELOCITAT MÀXIMA 6.000RPM,NO LÀTEX,ESTÈ,1ÚS.COMPATIBLE AMB PEÇA MÀ
Material fungible per artroscòpia, Terminal de motors per a artroscòpia | MATERIAL FUNGIBLE PER ARTROSCÒPIA, TERMINAL DE MOTORS PER A ARTROSCÒPIA, TERMINAL D'ARTROSCÒPIA OVAL BUR,PER A RESECCIÓ D'OS I CARTÍLEG D'ARTICULACIONS D'ESPATLLA,DIÀMETRE 4,0MM X 13CM LLARGÀRIA,BASEPLÀSTIC I TIJA D'ACER INOX,VELOCITAT MÀXIMA 12.000RPM, NO LÀTEX,ESTÈRIL,1ÚS.COMPATIBLE AMB PEÇAMÀ I MO
Material fungible per artroscòpia, Equips bomba artroscòpia | MATERIAL FUNGIBLE PER ARTROSCÒPIA, EQUIPS BOMBA ARTROSCÒPIA, EQUIP DE TUBS DE FLUX D'ENTRADA/SORTIDA AMB SISTEMA DE CASSET,AMB SORTIDA ESTÀNDARD,AMB SUCCIÓ,P/SUBMINISTRAR FLUX D'IRRIGACIÓ A L'ARTICULACIÓ INTRAARTICULAR EN PROCEDIMENTS ARTROSCÒPICS,ESTÈRIL,1ÚS.COMPATIBLE UNITAT CONTROL DYONICS 25 O EQU
Material fungible per artroscòpia, Terminal de motors per a artroscòpia | MATERIAL FUNGIBLE PER ARTROSCÒPIA, TERMINAL DE MOTORS PER A ARTROSCÒPIA, TERMINAL MOTOR DISSECIÓ I RESECCIÓ DE TEIXIT TOU EN PROCEDIMENTS ARTROSCÒPICS, Ø 3MM X 7CM DE LLARGÀRIA,CONNEXIÓ PEÇA DE MÀ DE PLÀSTIC,TUB INTERN I EXTERN D'ACER,NO LÀTEX,ESTÈRIL,UN SOL ÚS.COMPATIBLE AMB MOTORS D'ARTROSCÒPIA ARTHREX O EQUIVALENT.
Material fungible per artroscòpia, Altre material per a artroscòpia | MATERIAL FUNGIBLE PER ARTROSCÒPIA, ALTRE MATERIAL PER A ARTROSCÒPIA, AGULLA-PASSADOR SUTURES, PER A ARTROSCÒPIA D'ESPATLLA, AMB ROSCA A LA PUNTA I EL FIL PASSA AL VOLTANT, METÀL·LIC, FLEXIBLE, ESTÈRIL, D'UN SOL ÚS. COMPATIBLE AMB PINÇA PASSA-SUTURES SCORPION D'ARTHREX O EQUIVALENT
Material fungible per artroscòpia, Equips bomba artroscòpia | MATERIAL FUNGIBLE PER ARTROSCÒPIA, EQUIPS BOMBA ARTROSCÒPIA, EQUIP DE TUBS I CASSET PER A IRRIGACIÓ EN CIRURGIA ARTROSCÒPICA, PER UTILITZAR PER A CADA PACIENT, COLOR VERMELL, ESTÈRIL, D'UN SOL ÚS. COMPATIBLE AMB CODI SAP 30031976 I AMB LA CONSOLA INTELIGENT/BOMBA POWER PUMB O EQUIVALENT
Material fungible per artroscòpia, Terminal de motors per a artroscòpia | MATERIAL FUNGIBLE PER ARTROSCÒPIA, TERMINAL DE MOTORS PER A ARTROSCÒPIA, TERMINAL MOTOR PER A PERFORACIONS CONDRIALS EN ARTROSCÒPIA, Ø 1,5MM X 4MM LLARG, 13CM LLARGÀRIA, ANGLE 45º, CONNEXIÓ PEÇAMÀPLÀSTIC, TUB INTERN I EXTERN D'ACER, NO LÀTEX, ESTÈRIL, UN ÚS. COMPATIBLE MOTORS ARTROSCÒPIA ARTHREX O EQ
Material fungible per a cirurgia traumatològica, Altre material per a cirurgia traumatològica d'un sol ús | MATERIAL FUNGIBLE PER A CIRURGIA TRAUMATOLÒGICA, ALTRE MATERIAL PER A CIRURGIA TRAUMATOLÒGICA D'UN SOL ÚS, EQUIP INSTRUMENTAL BÀSIC PER A SISTEMA PRÒTESI COLUM TORACO-LUMBAR-SACRE STERISPINE COMPOST PER: ESPÀTULA, TORNAVÍS FIXE, PINCES COMPRESSIÓ-DISTRACCIÓ, INSTRUCTORBARRA I MÀNEC LIMITADORPARELLTORSSIÓ, ESTÈRIL, UN SOL ÚS(B*)BAIXA_ESTUDI GERÈNCIA
Material fungible per a cirurgia traumatològica, Altre material per a cirurgia traumatològica d'un sol ús | MATERIAL FUNGIBLE PER A CIRURGIA TRAUMATOLÒGICA, ALTRE MATERIAL PER A CIRURGIA TRAUMATOLÒGICA D'UN SOL ÚS, EQUIP INSTRUMENTAL CAIXA LUMBAR SISTEMA PRÒTESI COLUMNA TORACO-LUMBAR-SACRE STERISPINE(B*)BAIXA_ESTUDI GERÈNCIA
Material fungible per a cirurgia traumatològica, Altre material per a cirurgia traumatològica d'un sol ús | MATERIAL FUNGIBLE PER A CIRURGIA TRAUMATOLÒGICA, ALTRE MATERIAL PER A CIRURGIA TRAUMATOLÒGICA D'UN SOL ÚS, MANEGOT D'ISQUÈMIA PER A TORNIQUET PNEUMÀTIC SIMPLE, ADULT. MIDA 112X10 CM, PORT ÚNIC AMB CONNEXIÓ QUICK O LUER LOCK AMB PROTECCIÓ DE LA ZONA, TUB DE 40 "/ 102 CM RANG DE PRESSIÓ 100-475 MMHG,SENSE LÁTEX, UN SOL ÚS,ESTÈRIL.
Material fungible per a cirurgia traumatològica, Altre material per a cirurgia traumatològica d'un sol ús | MATERIAL FUNGIBLE PER A CIRURGIA TRAUMATOLÒGICA, ALTRE MATERIAL PER A CIRURGIA TRAUMATOLÒGICA D'UN SOL ÚS, MANEGOT D'ISQUÈMIA PER A TORNIQUET PNEUMÀTIC,SIMPLE, ADULT. MIDA 86X10CM, PORT ÚNIC AMB CONNEXIÓ QUICK O LUER LOC AMB PROTECCIÓ DE LA ZONA, TUB DE 40 "/ 102 CM, RANG DE PRESSIÓ 100-475 MMHG,SENSE LÁTEX, UN SOL ÚS,ESTÈRIL.
Material fungible per a cirurgia traumatològica, Altre material per a cirurgia traumatològica d'un sol ús | MATERIAL FUNGIBLE PER A CIRURGIA TRAUMATOLÒGICA, ALTRE MATERIAL PER A CIRURGIA TRAUMATOLÒGICA D'UN SOL ÚS, MANEGOT D'ISQUÈMIA PER A TORNIQUET PNEUMÀTIC,SIMPLE, ADULT. MIDA 30X8,75 CM, PORT ÚNIC AMB CONNEXIÓ QUICK O LUER LOCK AMB PROTECCIÓ DE LA ZONA, TUB DE 40 "/ 102 CM,RANG DE PRESSIÓ 100-475 MMHG, SENSE LÁTEX, UN SOL ÚS,ESTÈRIL.
Material fungible per a cirurgia traumatològica, Altre material per a cirurgia traumatològica d'un sol ús | MATERIAL FUNGIBLE PER A CIRURGIA TRAUMATOLÒGICA, ALTRE MATERIAL PER A CIRURGIA TRAUMATOLÒGICA D'UN SOL ÚS, EQUIP D'INSTRUMENTAL DOBLEGADOR BARRES PER A SISTEMA D'IMPLANTS COLUMNA TORACO-LUMBAR-SACRE STERISPINE, ESTÈRIL, UN SOL ÚS.(B*)BAIXA_ESTUDI GERÈNCIA
Material fungible per artroscòpia, Terminal de vaporització d'artroscòpia | MATERIAL FUNGIBLE PER ARTROSCÒPIA, TERMINAL DE VAPORITZACIÓ D'ARTROSCÒPIA, TERMINAL VAPORITZADOR SERFAS 90S ACCELERATOR,ELECTR/BIPOL,CORB/90º,RADIOFREQÜÈNCIA A/SUCCIÓ,C/MANUAL,ARTROSCÒPIA GENOLL-ESPATLLA,11NIV/ABLACIÓ I 3/COAGUL,A/DETEC/IMPEDÀNCIA,Ø3,5MMX31CM LLARG,CABLE INCORP 287,5CM,EST,1ÚS.COMPATIBLE A/CONSOLA STRYKER O EQU
Material fungible per artroscòpia, Altre material per a artroscòpia | MATERIAL FUNGIBLE PER ARTROSCÒPIA, ALTRE MATERIAL PER A ARTROSCÒPIA, CÀNULA D'ARTROSCÒPIA, RÍGIDA, PER A CIRURGIA ARTROSCÒPICA D'ESPATLLA, DE DIÀMETRE 7MM X 75MM DE LLARGÀRIA, SENSE LÀTEX, ESTÈRIL, D'UN SOL ÚS
Material fungible per artroscòpia, Altre material per a artroscòpia | MATERIAL FUNGIBLE PER ARTROSCÒPIA, ALTRE MATERIAL PER A ARTROSCÒPIA, CÀNULA D'ARTROSCÒPIA, RÍGIDA, PER A CIRURGIA ARTROSCÒPICA D'ESPATLLA, DE DIÀMETRE 8,5MM X 75MM DE LLARGÀRIA, SENSE LÀTEX, ESTÈRIL, D'UN SOL ÚS
Material fungible per artroscòpia, Altre material per a artroscòpia | MATERIAL FUNGIBLE PER ARTROSCÒPIA, ALTRE MATERIAL PER A ARTROSCÒPIA, CÀNULA PER A ARTROSCÒPIA DE MALUC, DE 8,5MM X 11CM, AMB CÀNULA DE POLIÈSTER TRANSPARENT I OBTURADOR DE POLÍMER ABS, SENSE LÀTEX, ESTÈRIL, D'UN SÓL ÚS
Material fungible per artroscòpia, Terminal de motors per a artroscòpia | MATERIAL FUNGIBLE PER ARTROSCÒPIA, TERMINAL DE MOTORS PER A ARTROSCÒPIA, TERMINAL D'ARTROSCÒPIA POWERMINI INCISOR PLUS ELITE,P/PROCEDIMENTS ARTROSCÒPICS RESECCIÓ D'OS I TEIXITS TOUSPETITES ARTICULACIONS,TALL PU-ARRODONIDA,Ø2,9MMX8CM LLARG,ACER,COL/IDENT/PRÉSSEC,EST,1ÚS.COMPATIBLE A/PEÇA MÀ I CONSOLA
Material fungible per artroscòpia, Terminal de motors per a artroscòpia | MATERIAL FUNGIBLE PER ARTROSCÒPIA, TERMINAL DE MOTORS PER A ARTROSCÒPIA, TERMINAL D'ARTROSCÒPIA FRESA RODONA Ø5,5MM X 19CM LONGITUD,RESECCIÓ D'OS I CARTILEG, TUB EXTERN BISELLAT, BASE DE PLÀSTIC I TIJA D'ACER INOX, VELOCITAT MÀXIMA 12.000RPM, ESTÈRIL, 1 ÚS. COMPATIBLE MOTOR ERGO, APEX, ADVANTAGE, ADVANTAGE TURBO O EQUIVALENT
Material fungible per artroscòpia, Equips bomba artroscòpia | MATERIAL FUNGIBLE PER ARTROSCÒPIA, EQUIPS BOMBA ARTROSCÒPIA, EQUIP DE TUBS I CASSET PER A IRRIGACIÓ EN CIRURGIA ARTROSCÒPICA, PER UTILITZAR DURANT INTERVENCIONS DEL DIA, COLOR BLAU, ESTÈRIL, D'UN SOL ÚS. COMPATIBLE AMB CODI SAP 30031977 I AMB LA CONSOLA INTELIGENT/BOMBA POWER PUMB O EQUIVALENT
Material fungible per artroscòpia, Altre material per a artroscòpia | MATERIAL FUNGIBLE PER ARTROSCÒPIA, ALTRE MATERIAL PER A ARTROSCÒPIA, CÀNULA D'ARTROSCÒPIA, FLEXIBLE, TRANSPARENT, AMB OBTURADOR, AMB AIXETA, DIÀMETRE INTERN 6,5MM XL 73MM DE LLARGÀRIA, LLISA, ESTÈRIL, D'UN SOL ÚS.
Material fungible per artroscòpia, Altre material per a artroscòpia | MATERIAL FUNGIBLE PER ARTROSCÒPIA, ALTRE MATERIAL PER A ARTROSCÒPIA, LLAÇ PASSADOR DE SUTURES, PER ARTROSCÒPIA DE TEIXITS TOUS, CORBA MOLT GRAN, D'ACER INOX, PLÀSTIC I NITINOL, ESTÈRIL, D'UN SOL ÚS
Material fungible per artroscòpia, Equips bomba artroscòpia | MATERIAL FUNGIBLE PER ARTROSCÒPIA, EQUIPS BOMBA ARTROSCÒPIA, CARTUTX INTEGRAT AMB TUBS D'ENTRADA I DE SORTIDA PER A IRRIGACIÓ I PER A SUCCIÓ EN PROCEDIMENTS D'ARTROSCÒPIA, ESTÈRIL, D'UN SOL ÚS. COMPATIBLE AMB BOMBA D'ARTROSCÒPIA AMB CONTROL TOTAL DE FLUX CROSSFLOW DE STRYKER O EQUIVALENT
Material fungible per artroscòpia, Altre material per a artroscòpia | MATERIAL FUNGIBLE PER ARTROSCÒPIA, ALTRE MATERIAL PER A ARTROSCÒPIA, AGULLA LLISCANT PASSADORA DE SUTURES, DE 45º ESQUERRA, COLOR VERMELL, ESTÈRIL, D'UN SOL ÚS. COMPATIBLE LLANÇADORA LLISCANT-FILFERRO DE NITINOL (REF:3910-500-761/SAP 30032798) I MÀNEC (REF:3919-500-750) DEL SISTEMA LLISCANT CHAMPION O EQUIVALENT
Material fungible per artroscòpia, Terminal de vaporització d'artroscòpia | MATERIAL FUNGIBLE PER ARTROSCÒPIA, TERMINAL DE VAPORITZACIÓ D'ARTROSCÒPIA, TERMINAL DE VAPORITZACIÓ/ABLADOR OPES (SISTEMA ELECTROQUIRÚRGIC EN PROCEDIMENTS ORTOPÈDICS) AMB ASPIRACIÓ,MONOPOLAR,PER A TALL I COAGULACIÓ, 90º,DIÀMETRE DE 3MM,ESTÈRIL,1 ÚS.COMPATIBLE AMB CONSOLA-MOTOR ARTHREX O EQU I AMB QUALSEVOL ELECTROBISTURÍ
Material fungible per artroscòpia, Altre material per a artroscòpia | MATERIAL FUNGIBLE PER ARTROSCÒPIA, ALTRE MATERIAL PER A ARTROSCÒPIA, AGULLA LLISCANT PASSADORA DE SUTURES, DE 60º RECTA, COLOR VERD, ESTÈRIL, D'UN SOL ÚS. COMPATIBLE LLANÇADORA LLISCANT-FILFERRO DE NITINOL (REF:3910-500-761/SAP 30032798) I AMB MÀNEC (REF:3919-500-750) DEL SISTEMA LLISCANT CHAMPION O EQUIVALENT
Material fungible per artroscòpia, Terminal de motors per a artroscòpia | MATERIAL FUNGIBLE PER ARTROSCÒPIA, TERMINAL DE MOTORS PER A ARTROSCÒPIA, BROCA FLEXIBLE D'ARTROSCÒPIA SISTEMA JUGGERKNOT, DE DIÀMETRE 1,5MM, ESTÈRIL, D'UN SOL ÚS. COMPATIBLE AMB SISTEMA JUGGERKNOT O EQUIVALENT(B*)BAIXA_ESTUDI GERÈNCIA
Material fungible per a cirurgia traumatològica, Altre material per a cirurgia traumatològica d'un sol ús | MATERIAL FUNGIBLE PER A CIRURGIA TRAUMATOLÒGICA, ALTRE MATERIAL PER A CIRURGIA TRAUMATOLÒGICA D'UN SOL ÚS, GUIA AMB MÀNEC, PUNTA ROSCADA, D'ACER INOXIDABLE, PER EXPANSIÓ O REPLEGAR CARGOL PEDICULAR MONOAXIAL O POLIAXIAL DE 45MM, UTILITZACIÓ CONJUNTA AMB EL TORNAVÍS. REBUTJABLE. COMPATIBLE AMB SISTEMA OSSEOSCREW O EQUIVALENT.(B*)BAIXA_ESTUDI GERÈNCIA
Material fungible per a cirurgia traumatològica, Altre material per a cirurgia traumatològica d'un sol ús | MATERIAL FUNGIBLE PER A CIRURGIA TRAUMATOLÒGICA, ALTRE MATERIAL PER A CIRURGIA TRAUMATOLÒGICA D'UN SOL ÚS, EQUIP DE LOCALITZACIÓ I ACCÉS PEDÍCULAR VERTEBRAL PERCUTÀNIA EN CIRURGIA DE COLUMNA, COMPOST DE: CÀNULA AMB PUNTA TRÒCAR DE 15 CM, MÀNEC EN T UNIVERSAL , AGULLA D'ACCES PEDICULAR Ø1,8MM. ESTÈRIL, UN SOL ÚS
Material fungible per artroscòpia, Altre material per a artroscòpia | MATERIAL FUNGIBLE PER ARTROSCÒPIA, ALTRE MATERIAL PER A ARTROSCÒPIA, AGULLA LLISCANT PASSADORA DE SUTURES, DE 45º DRETA, COLOR VERMELL, ESTÈRIL,D'UN SOL ÚS. COMPATIBLE LLANÇADORA LLISCANT-FILFERRO DE NITINOL (REF:3910-500-761/SAP 30032798) I MÀNEC (REF:3919-500-750) DEL SISTEMA LLISCANT CHAMPION O EQUIVALENT
Material fungible per artroscòpia, Terminal de motors per a artroscòpia | MATERIAL FUNGIBLE PER ARTROSCÒPIA, TERMINAL DE MOTORS PER A ARTROSCÒPIA, TERMINAL MOTOR AMB FRESA BOLA, PER A RESECCIÓ DE TEIXIT TOU EN ARTROSCÒPIA, Ø 4,0MM X 13CM LLARG, 8 ESTRIES, TUB D'ACER I CONNEXIÓ A PEÇA DE MÀ DE PLÀSTIC, NO LÀTEX, ESTÈRIL, 1ÚS. COMPATIBLE AMB MOTOR D'ARTROSCÒPIA ARTHREX O EQUIVALENT
Material fungible per artroscòpia, Altre material per a artroscòpia | MATERIAL FUNGIBLE PER ARTROSCÒPIA, ALTRE MATERIAL PER A ARTROSCÒPIA, AGULLA/PIN QUE ES POT TRANSFORMAR EN BROCA, PUNTA TRÒCAR DIÀMETRE DE 11MM, EN UN SOL INSTRUMENT, D'ACER INOXIDABLE, ESTÈRIL, D'UN SOL ÚS
Material fungible per artroscòpia, Altre material per a artroscòpia | MATERIAL FUNGIBLE PER ARTROSCÒPIA, ALTRE MATERIAL PER A ARTROSCÒPIA, TREFINA CANULADA I PIN AMB VORELL, PER A ARTROSCÒPIA, DE DIÀMETRE 11MM, ESTÈRIL, D'UN SOL ÚS
Material fungible per artroscòpia, Terminal de motors per a artroscòpia | MATERIAL FUNGIBLE PER ARTROSCÒPIA, TERMINAL DE MOTORS PER A ARTROSCÒPIA, TERMINAL MOTOR SABRE RESECCIÓ DE TEIXIT TOU EN PROCEDIMENTS ARTROSCÒPICS, Ø 5MM X 13CM DE LLARGÀRIA,CONNEXIÓ PEÇA DE MÀ DE PLÀSTIC,TUB INTERN I EXTERN D'ACER,NO LÀTEX,ESTÈRIL,UN SOL ÚS.COMPATIBLE AMB MOTORS D'ARTROSCÒPIA ARTHREX O EQUIVALENT.
Material fungible per a cirurgia traumatològica, Altre material per a cirurgia traumatològica d'un sol ús | MATERIAL FUNGIBLE PER A CIRURGIA TRAUMATOLÒGICA, ALTRE MATERIAL PER A CIRURGIA TRAUMATOLÒGICA D'UN SOL ÚS, GUIA SONDA ESTÀNDARD PER A BLOQUEIG DISTAL, SISTEMA INTRA OPERATORI EN CIRURGIA GUIADA,COMPATIBLE AMB TRIGENSURESHOT. REF.7169-2814
Bisturís, fulles/plaques per a microtom i dermatom i ganivetes, Fulles de bisturí d'altres formes | BISTURÍS, FULLES/PLAQUES PER A MICROTOM I DERMATOM I GANIVETES, FULLES DE BISTURÍ D'ALTRES FORMES, FULLA DE BISTURÍ DE PUNTA AGUDA, CORBA, PER A LA RETIRADA DE SUTURES, D'ACER DE CARBONI,PER A MÀNEC REUTILIZATBLE,ESTERIL, UN SOL ÚS.
Bisturís, fulles/plaques per a microtom i dermatom i ganivetes, Bisturí amb mànec de plàstic | BISTURÍS, FULLES/PLAQUES PER A MICROTOM I DERMATOM I GANIVETES, BISTURÍ AMB MÀNEC DE PLÀSTIC, BISTURÍ AMB MÀNEC DE PLÀSTIC I FULLA D'ACER INOXIDABLE D'ALTA RESISTÈNCIA PER A CIRURGIA DE PART TOVES I SUPERFÍCIES DURES (ÒSSIES),NÚMERO 10 , ESTÈRIL.
Bisturís, fulles/plaques per a microtom i dermatom i ganivetes, Fulles per a dematom elèctric, manual i d'aire | BISTURÍS, FULLES/PLAQUES PER A MICROTOM I DERMATOM I GANIVETES, FULLES PER A DEMATOM ELÈCTRIC, MANUAL I D'AIRE, FULLA PER A DERMÀTOM MANUAL ,15,8CM DE LONGITUD APROX., D'ACER DE CARBONI,AMB PERFORACIONS DE FIXACIÓ A MÀNEC DE DERMÀTOM,ESTÈRIL, UN SOL ÚS.COMPATIBLE AMB DERMÀTOMS BRAITHWAITE, COBBETT I WATSON O EQUIVALENT.
Bisturís, fulles/plaques per a microtom i dermatom i ganivetes, Bisturí amb mànec de plàstic | BISTURÍS, FULLES/PLAQUES PER A MICROTOM I DERMATOM I GANIVETES, BISTURÍ AMB MÀNEC DE PLÀSTIC, BISTURÍ AMB MÀNEC DE PLÀSTIC I FULLA D'ACER INOXIDABLE D'ALTA RESISTÈNCIA PER A CIRURGIA DE PART TOVES I SUPERFÍCIES DURES (ÒSSIES),NÚMERO 11 , ESTÈRIL.
Bisturís, fulles/plaques per a microtom i dermatom i ganivetes, Bisturí amb mànec de plàstic | BISTURÍS, FULLES/PLAQUES PER A MICROTOM I DERMATOM I GANIVETES, BISTURÍ AMB MÀNEC DE PLÀSTIC, BISTURÍ AMB MÀNEC DE PLÀSTIC I FULLA D'ACER INOXIDABLE D'ALTA RESISTÈNCIA PER A CIRURGIA DE PART TOVES I SUPERFÍCIES DURES (ÒSSIES),NÚMERO 21 , ESTÈRIL.
Bisturís, fulles/plaques per a microtom i dermatom i ganivetes, Bisturí amb mànec de plàstic | BISTURÍS, FULLES/PLAQUES PER A MICROTOM I DERMATOM I GANIVETES, BISTURÍ AMB MÀNEC DE PLÀSTIC, BISTURÍ AMB MÀNEC DE PLÀSTIC I FULLA D'ACER INOXIDABLE D'ALTA RESISTÈNCIA PER A CIRURGIA DE PART TOVES I SUPERFÍCIES DURES (ÒSSIES),NÚMERO 24, ESTÈRIL.
Bisturís, fulles/plaques per a microtom i dermatom i ganivetes, Plaques portadores d'empels dermatom | BISTURÍS, FULLES/PLAQUES PER A MICROTOM I DERMATOM I GANIVETES, PLAQUES PORTADORES D'EMPELS DERMATOM, PLACA PORTADORA D'EMPELTS DE PELL EN MALLA, DE PLÀSTIC TRANSPARENT. CAPACITAT D'EXPANSIÓ: 3/1. LLARGÀRIA: 20,3 CM. AMPLADA: 7,6 CM. COMPATIBLE AMB DERMÀTOM TIPUS MESHGRAFT O EQUIVALENT. ESTÈRIL, D'UN SOL ÚS.
Bisturís, fulles/plaques per a microtom i dermatom i ganivetes, Plaques portadores d'empels dermatom | BISTURÍS, FULLES/PLAQUES PER A MICROTOM I DERMATOM I GANIVETES, PLAQUES PORTADORES D'EMPELS DERMATOM, PLACA PORTADORA D'EMPELTS DE PELL EN MALLA, DE PLÀSTIC TRANSPARENT. CAPACITAT D'EXPANSIÓ: 1/1/2. LLARGÀRIA: 20,3CM. AMPLADA: 7,6CM. COMPATIBLE AMB DERMÀTOM TIPUS MESHGRAFT O EQUIVALENT. ESTÈRIL, D'UN SOL ÚS.
Bisturís, fulles/plaques per a microtom i dermatom i ganivetes, Plaques portadores d'empels dermatom | BISTURÍS, FULLES/PLAQUES PER A MICROTOM I DERMATOM I GANIVETES, PLAQUES PORTADORES D'EMPELS DERMATOM, PLACA PORTADORA D'EMPELTS DE PELL EN MALLA, DE PLÀSTIC TRANSPARENT. CAPACITAT D'EXPANSIÓ: 6/1. LLARGÀRIA: 20,3CM. AMPLADA: 7,6CM. COMPATIBLE AMB DERMÀTOM TIPUS MESHGRAFT O EQUIVALENT. ESTÈRIL, D'UN SOL ÚS.
Punxons i trepans, Punxó cutani | PUNXONS I TREPANS, PUNXÓ CUTANI, PUNXÓ PER A BIÒPSIA O CIRURGIA DERMATOLÒGICA AMB MÀNEC DE PLÀSTIC I CILINDRE METÀL·LIC AMB FIL TALLANT DE 2 MM DE DIÀMETRE. ESTÈRIL D'UN SOL ÚS.
Punxons i trepans, Punxó cutani | PUNXONS I TREPANS, PUNXÓ CUTANI, PUNXÓ PER A BIÒPSIA O CIRURGIA DERMATOLÒGICA AMB MÀNEC DE PLÀSTIC I CILINDRE METÀL·LIC AMB FIL TALLANT DE 3 MM DE DIÀMETRE. ESTÈRIL D'UN SOL ÚS.
Punxons i trepans, Punxó cutani | PUNXONS I TREPANS, PUNXÓ CUTANI, PUNXÓ PER A BIÒPSIA O CIRURGIA DERMATOLÒGICA AMB MÀNEC DE PLÀSTIC I CILINDRE METÀL·LIC AMB FIL TALLANT DE 4 MM DE DIÀMETRE. ESTÈRIL D'UN SOL ÚS.
Punxons i trepans, Punxó cutani | PUNXONS I TREPANS, PUNXÓ CUTANI, PUNXÓ PER A BIÒPSIA O CIRURGIA DERMATOLÒGICA AMB MÀNEC DE PLÀSTIC I CILINDRE METÀL·LIC AMB FIL TALLANT DE 5 MM DE DIÀMETRE. ESTÈRIL D'UN SOL ÚS.
Punxons i trepans, Punxó cutani | PUNXONS I TREPANS, PUNXÓ CUTANI, PUNXÓ PER A BIÒPSIA O CIRURGIA DERMATOLÒGICA AMB MÀNEC DE PLÀSTIC I CILINDRE METÀL·LIC AMB FIL TALLANT DE 6 MM DE DIÀMETRE. ESTÈRIL D'UN SOL ÚS.
Bisturís, fulles/plaques per a microtom i dermatom i ganivetes, Altre material tallant | BISTURÍS, FULLES/PLAQUES PER A MICROTOM I DERMATOM I GANIVETES, ALTRE MATERIAL TALLANT, CURETA PER A CIRURGIA DERMATOLÒGICA AMB MÀNEC DE PLÀSTIC I ANELL AFILAT DE 4 MM DE DIÀMETRE. ESTÈRIL D'UN SOL ÚS.
Bisturís, fulles/plaques per a microtom i dermatom i ganivetes, Altre material tallant | BISTURÍS, FULLES/PLAQUES PER A MICROTOM I DERMATOM I GANIVETES, ALTRE MATERIAL TALLANT, CURETA PER A CIRURGIA DERMATOLÒGICA AMB MÀNEC DE PLÀSTIC I ANELL AFILAT DE 7 MM DE DIÀMETRE. ESTÈRIL D'UN SOL ÚS.
Bisturís, fulles/plaques per a microtom i dermatom i ganivetes, Fulles de bisturí d'altres formes | BISTURÍS, FULLES/PLAQUES PER A MICROTOM I DERMATOM I GANIVETES, FULLES DE BISTURÍ D'ALTRES FORMES, PUNTA DE BISTURÍ FORMA DE GANXO PER A MICROCIRURGIA DE 1.5 MM, MIDES: LLARGADA TREBALL 11,7CM, LLARGADA TOTAL 21,6CM ± 2CM, D'ACER QUIRÚRGIC PER A MÀNEC REUTILITZABLE SAP 80010614. ESTÈRIL, UN SOL ÚS. COMPATIBLE PER A KARLIN XL 46-3174 O EQUIVALENT.
Bisturís, fulles/plaques per a microtom i dermatom i ganivetes, Fulles bisturís convencionals | BISTURÍS, FULLES/PLAQUES PER A MICROTOM I DERMATOM I GANIVETES, FULLES BISTURÍS CONVENCIONALS, FULLA DE BISTURÍ, D'ACER DE CARBONI D'ALTA RESISTÈNCIA AL DESGAST DEL TALL, INCLÒS SUPERFÍCIES DURES (ÒSSIES) PER A MÀNEC REUTILITZABLE PER A CIRURGIA MAJOR. ESTÈRIL, ENVÀS INDIVIDUAL. NÚMERO 10.
Bisturís, fulles/plaques per a microtom i dermatom i ganivetes, Fulles bisturís convencionals | BISTURÍS, FULLES/PLAQUES PER A MICROTOM I DERMATOM I GANIVETES, FULLES BISTURÍS CONVENCIONALS, FULLA DE BISTURÍ D'ACER INOXIDABLE PER A MÀNEC REUTILITZABLE PER A CIRURGIA MENOR, PUNTA ROMA. ESTÈRIL, ENVÀS INDIVIDUAL. NÚMERO 10.
Bisturís, fulles/plaques per a microtom i dermatom i ganivetes, Fulles bisturís convencionals | BISTURÍS, FULLES/PLAQUES PER A MICROTOM I DERMATOM I GANIVETES, FULLES BISTURÍS CONVENCIONALS, FULLA DE BISTURÍ, D'ACER DE CARBONI D'ALTA RESISTÈNCIA AL DESGAST DEL TALL, INCLÒS SUPERFÍCIES DURES (ÒSSIES) PER A MÀNEC REUTILITZABLE, EN CIRURGIA MAJOR. ESTÈRIL, ENVÀS INDIVIDUAL.NÚMERO 11.
Bisturís, fulles/plaques per a microtom i dermatom i ganivetes, Fulles bisturís convencionals | BISTURÍS, FULLES/PLAQUES PER A MICROTOM I DERMATOM I GANIVETES, FULLES BISTURÍS CONVENCIONALS, FULLA DE BISTURÍ D'ACER INOXIDABLE PER A FULLA DE BISTURÍ D'ACER INOXIDABLE PER A MÀNEC REUTILITZABLE PER A CIRURGIA MENOR, PUNTA AFILADA. ESTÈRIL, ENVÀS INDIVIDUAL. NÚMERO 11.
Bisturís, fulles/plaques per a microtom i dermatom i ganivetes, Fulles bisturís convencionals | BISTURÍS, FULLES/PLAQUES PER A MICROTOM I DERMATOM I GANIVETES, FULLES BISTURÍS CONVENCIONALS, FULLA DE BISTURÍ, D'ACER DE CARBONI D'ALTA RESISTÈNCIA AL DESGAST DEL TALL, INCLÒS SUPERFÍCIES DURES (ÒSSIES) PER A MÀNEC REUTILITZABLE, EN CIRURGIA MAJOR. ESTÈRIL, ENVÀS INDIVIDUAL.NÚMERO 12
Bisturís, fulles/plaques per a microtom i dermatom i ganivetes, Fulles bisturís convencionals | BISTURÍS, FULLES/PLAQUES PER A MICROTOM I DERMATOM I GANIVETES, FULLES BISTURÍS CONVENCIONALS, FULLA DE BISTURÍ D'ACER INOXIDABLE PER A MÀNEC REUTILITZABLE PER A CIRURGIA MENOR. ESTÈRIL, ENVÀS INDIVIDUAL. NÚMERO 12.
Bisturís, fulles/plaques per a microtom i dermatom i ganivetes, Fulles bisturís convencionals | BISTURÍS, FULLES/PLAQUES PER A MICROTOM I DERMATOM I GANIVETES, FULLES BISTURÍS CONVENCIONALS, FULLA DE BISTURÍ, D'ACER DE CARBONI D'ALTA RESISTÈNCIA AL DESGAST DEL TALL, INCLÒS SUPERFÍCIES DURES (ÒSSIES) PER A MÀNEC REUTILITZABLE, EN CIRURGIA MAJOR. ESTÈRIL, ENVÀS INDIVIDUAL.NÚMERO 15
Bisturís, fulles/plaques per a microtom i dermatom i ganivetes, Fulles bisturís convencionals | BISTURÍS, FULLES/PLAQUES PER A MICROTOM I DERMATOM I GANIVETES, FULLES BISTURÍS CONVENCIONALS, FULLA DE BISTURÍ D'ACER INOXIDABLE PER A MÀNEC REUTILITZABLE PER A CIRURGIA MENOR. ESTÈRIL, ENVÀS INDIVIDUAL. NÚMERO 15.
Bisturís, fulles/plaques per a microtom i dermatom i ganivetes, Fulles bisturís convencionals | BISTURÍS, FULLES/PLAQUES PER A MICROTOM I DERMATOM I GANIVETES, FULLES BISTURÍS CONVENCIONALS, FULLA DE BISTURÍ, D'ACER DE CARBONI D'ALTA RESISTÈNCIA AL DESGAST DEL TALL, INCLÒS SUPERFÍCIES DURES (ÒSSIES) PER A MÀNEC REUTILITZABLE, EN CIRURGIA MAJOR. ESTÈRIL, ENVÀS INDIVIDUAL.NÚMERO 20
Bisturís, fulles/plaques per a microtom i dermatom i ganivetes, Fulles bisturís convencionals | BISTURÍS, FULLES/PLAQUES PER A MICROTOM I DERMATOM I GANIVETES, FULLES BISTURÍS CONVENCIONALS, FULLA DE BISTURÍ D'ACER INOXIDABLE PER A MÀNEC REUTILITZABLE PER A CIRURGIA MENOR. ESTÈRIL, ENVÀS INDIVIDUAL. NÚMERO 20.
Bisturís, fulles/plaques per a microtom i dermatom i ganivetes, Fulles bisturís convencionals | BISTURÍS, FULLES/PLAQUES PER A MICROTOM I DERMATOM I GANIVETES, FULLES BISTURÍS CONVENCIONALS, FULLA DE BISTURÍ, D'ACER DE CARBONI D'ALTA RESISTÈNCIA AL DESGAST DEL TALL , INCLÒS SUPERFÍCIES DURES (ÒSSIES) PER A MÀNEC REUTILITZABLE, EN CIRURGIA MAJOR. ESTÈRIL, ENVÀS INDIVIDUAL.NÚMERO 22
Bisturís, fulles/plaques per a microtom i dermatom i ganivetes, Fulles bisturís convencionals | BISTURÍS, FULLES/PLAQUES PER A MICROTOM I DERMATOM I GANIVETES, FULLES BISTURÍS CONVENCIONALS, FULLA DE BISTURÍ D'ACER INOXIDABLE PER A MÀNEC REUTILITZABLE PER A CIRURGIA MENOR. ESTÈRIL, ENVÀS INDIVIDUAL. NÚMERO 22.
Bisturís, fulles/plaques per a microtom i dermatom i ganivetes, Fulles bisturís convencionals | BISTURÍS, FULLES/PLAQUES PER A MICROTOM I DERMATOM I GANIVETES, FULLES BISTURÍS CONVENCIONALS, FULLA DE BISTURÍ, D'ACER DE CARBONI D'ALTA RESISTÈNCIAAL DESGAST DEL TALL , INCLÒS SUPERFÍCIES DURES (ÒSSIES) PER A MÀNEC REUTILITZABLE, EN CIRURGIA MAJOR. ESTÈRIL, ENVÀS INDIVIDUAL.NÚMERO 23
Bisturís, fulles/plaques per a microtom i dermatom i ganivetes, Fulles bisturís convencionals | BISTURÍS, FULLES/PLAQUES PER A MICROTOM I DERMATOM I GANIVETES, FULLES BISTURÍS CONVENCIONALS, FULLA DE BISTURÍ D'ACER INOXIDABLE PER A MÀNEC REUTILITZABLE PER A CIRURGIA MENOR. ESTÈRIL, ENVÀS INDIVIDUAL. NÚMERO 23.
Bisturís, fulles/plaques per a microtom i dermatom i ganivetes, Fulles bisturís convencionals | BISTURÍS, FULLES/PLAQUES PER A MICROTOM I DERMATOM I GANIVETES, FULLES BISTURÍS CONVENCIONALS, FULLA DE BISTURÍ, D'ACER DE CARBONI D'ALTA RESISTÈNCIA AL DESGAST DEL TALL, INCLÒS SUPERFÍCIES DURES (ÒSSIES) PER A MÀNEC REUTILITZABLE, EN CIRURGIA MAJOR. ESTÈRIL, ENVÀS INDIVIDUAL.NÚMERO 24
Bisturís, fulles/plaques per a microtom i dermatom i ganivetes, Fulles bisturís convencionals | BISTURÍS, FULLES/PLAQUES PER A MICROTOM I DERMATOM I GANIVETES, FULLES BISTURÍS CONVENCIONALS, FULLA DE BISTURÍ D'ACER INOXIDABLE PER A MÀNEC REUTILITZABLE PER A CIRURGIA MENOR. ESTÈRIL, ENVÀS INDIVIDUAL. NÚMERO 24.
Punxons i trepans, Punxó cutani | PUNXONS I TREPANS, PUNXÓ CUTANI, PUNXÓ PER A BIÒPSIA O CIRURGIA DERMATOLÒGICA AMB MÀNEC DE PLÀSTIC I CILINDRE METÀL·LIC AMB FIL TALLANT DE 8 MM DE DIÀMETRE. ESTÈRIL D'UN SOL ÚS.
Bisturís, fulles/plaques per a microtom i dermatom i ganivetes, Bisturí amb mànec de plàstic | BISTURÍS, FULLES/PLAQUES PER A MICROTOM I DERMATOM I GANIVETES, BISTURÍ AMB MÀNEC DE PLÀSTIC, BISTURÍ AMB MÀNEC DE PLÀSTIC I FULLA D'ACER INOXIDABLE D'ALTA RESISTÈNCIA PER A CIRURGIA DE PART TOVES I SUPERFÍCIES DURES (ÒSSIES),NÚMERO 15 , ESTÈRIL.
Bisturís, fulles/plaques per a microtom i dermatom i ganivetes, Fulles per a dematom elèctric, manual i d'aire | BISTURÍS, FULLES/PLAQUES PER A MICROTOM I DERMATOM I GANIVETES, FULLES PER A DEMATOM ELÈCTRIC, MANUAL I D'AIRE, FULLA D'ACER DE CARBONI PER A DERMÀTOM NEUMÀTIC, ESTÈRIL, D'UN SOL ÚS. COMPATIBLE AMB MODEL ZDAN DERMATOM SYSTEM O EQUIVALENT.
Bisturís, fulles/plaques per a microtom i dermatom i ganivetes, Bisturí amb mànec de plàstic | BISTURÍS, FULLES/PLAQUES PER A MICROTOM I DERMATOM I GANIVETES, BISTURÍ AMB MÀNEC DE PLÀSTIC, BISTURÍ AMB MÀNEC DE PLÀSTIC I FULLA D'ACER INOXIDABLE D'ALTA RESISTÈNCIA PER A CIRURGIA DE PART TOVES I SUPERFÍCIES DURES (ÒSSIES) NÚMERO 22 , ESTÈRIL.
Bisturís, fulles/plaques per a microtom i dermatom i ganivetes, Altre material tallant | BISTURÍS, FULLES/PLAQUES PER A MICROTOM I DERMATOM I GANIVETES, ALTRE MATERIAL TALLANT, BISTURÍ FALCIFORME, D'ACER INOXIDABLE, LLARGÀRIA 83MM, PUNTA DE 4MM.D'UN SOL ÚS.(B*)BAIXA_ESTUDI GERÈNCIA
Bisturís, fulles/plaques per a microtom i dermatom i ganivetes, Fulles per a dematom elèctric, manual i d'aire | BISTURÍS, FULLES/PLAQUES PER A MICROTOM I DERMATOM I GANIVETES, FULLES PER A DEMATOM ELÈCTRIC, MANUAL I D'AIRE, FULLA D'ACER INOXIDABLE PER A DERMÀTOM ELÈCTRIC, 3.2CM D'AMPLADA I 11CM DE LLARG, ESTÈRIL. COMPATIBLE AMB MODELS PADGETT B.C I S
Bisturís, fulles/plaques per a microtom i dermatom i ganivetes, Fulles per a dematom elèctric, manual i d'aire | BISTURÍS, FULLES/PLAQUES PER A MICROTOM I DERMATOM I GANIVETES, FULLES PER A DEMATOM ELÈCTRIC, MANUAL I D'AIRE, FULLA D'ACER DE CARBONI INTERCANVIABLE, PER A DERMÀTOM MANUAL, AMPLADA MÀXIMA DEL LÒBUL CUTANI 10CM 4", COMPATIBLE AMB DERMÀTOM MANUAL GRADUABLE DE 0,1 A 2,0MM, SCHINK, 30CM 12" O EQUIVALENT
Bisturís, fulles/plaques per a microtom i dermatom i ganivetes, Altre material tallant | BISTURÍS, FULLES/PLAQUES PER A MICROTOM I DERMATOM I GANIVETES, ALTRE MATERIAL TALLANT, FULLA BISTURÍ RECTA PER A MICROCIRURGIA, DE 35MM CBS-35.ESTÈRIL, UN SOL ÚS. PER A PORTA GANIVETES RECTES AMB MOLLA 12 CM BHS-12 O EQUIVALENT.(B*)BAIXA_ESTUDI GERÈNCIA
Bisturís, fulles/plaques per a microtom i dermatom i ganivetes, Fulles per a dematom elèctric, manual i d'aire | BISTURÍS, FULLES/PLAQUES PER A MICROTOM I DERMATOM I GANIVETES, FULLES PER A DEMATOM ELÈCTRIC, MANUAL I D'AIRE, FULLA D'ACER INOXIDABLE PER A DERMÀTOM ELÈCTRIC DE BATERIA RECARGABLE, AMPLE 42-80MM, GRUIX INJERT 0.2-1.2 MM, INCREMENT 0.1MM, NO ESTÈRIL, D'UN SOL ÚS. COMPATIBLE AMB MODEL ELÈCTRIC D80 HUMECA O EQUIVALENT.
Bisturís, fulles/plaques per a microtom i dermatom i ganivetes, Bisturí amb mànec de plàstic | BISTURÍS, FULLES/PLAQUES PER A MICROTOM I DERMATOM I GANIVETES, BISTURÍ AMB MÀNEC DE PLÀSTIC, BISTURÍ AMB MÀNEC DE PLÀSTIC I FULLA D'ACER INOXIDABLE PER A CIRURGIA DE PART TOVES AMB SISTEMA DE SEGURETAT ACTIVA, NÚMERO 15 , ESTÈRIL.
Bisturís, fulles/plaques per a microtom i dermatom i ganivetes, Bisturí amb mànec de plàstic | BISTURÍS, FULLES/PLAQUES PER A MICROTOM I DERMATOM I GANIVETES, BISTURÍ AMB MÀNEC DE PLÀSTIC, BISTURÍ AMB MÀNEC DE PLÀSTIC I FULLA D'ACER INOXIDABLE PER A CIRURGIA DE PART TOVES, AMB SISTEMA DE SEGURETAT ACTIVA, NÚMERO 22 , ESTÈRIL.
Bisturís, fulles/plaques per a microtom i dermatom i ganivetes, Plaques portadores d'empels dermatom | BISTURÍS, FULLES/PLAQUES PER A MICROTOM I DERMATOM I GANIVETES, PLAQUES PORTADORES D'EMPELS DERMATOM, PLACA PER A EMPELTSPELL, COMPOSICIÓ: LÀMINASURO NATURAL, SEDAPOLIAMIDA I LÀMINA D'ALUMINI, EXPANSIÓ: 1:3, LLARGÀRIA: 4 CM, AMPLADA: 4 CM.LLIU LÀT,ESTÈ,D'UN SOL ÚS. COMPATIBLE MALLADORMICROEMPELTS MEEK O EQUIVALENT.(B*)BAIXA_ESTUDI GERÈNCIA
Bisturís, fulles/plaques per a microtom i dermatom i ganivetes, Plaques portadores d'empels dermatom | BISTURÍS, FULLES/PLAQUES PER A MICROTOM I DERMATOM I GANIVETES, PLAQUES PORTADORES D'EMPELS DERMATOM, PLACA PER A EMPELTS DE PELL, COMPOSICIÓ: LÀMINA DE SURO NATURAL, SEDA DE POLIAMIDA I LÀMINA D'ALUMINI, EXPANSIÓ: 1:6, LLARGÀRIA: 4 CM, AMPLADA: 4 CM. LLIURE DE LÀTEX,ESTÈRIL,D'UN SOL ÚS. COMPATIBLE MALLADOR DE MICROEMPELTS MEEK O EQUIVALENT.
Bisturís, fulles/plaques per a microtom i dermatom i ganivetes, Plaques portadores d'empels dermatom | BISTURÍS, FULLES/PLAQUES PER A MICROTOM I DERMATOM I GANIVETES, PLAQUES PORTADORES D'EMPELS DERMATOM, PLACA PER A EMPELTS DE PELL, COMPOSICIÓ: LÀMINA DE SURO NATURAL, SEDA DE POLIAMIDA I LÀMINA D'ALUMINI, EXPANSIÓ: 1:9, LLARGÀRIA: 4 CM, AMPLADA: 4 CM. LLIURE DE LÀTEX,ESTÈRIL,D'UN SOL ÚS. COMPATIBLE MALLADOR DE MICROEMPELTS MEEK O EQUIVALENT.
Bisturís, fulles/plaques per a microtom i dermatom i ganivetes, Fungible per a dermatom epidèrmic | BISTURÍS, FULLES/PLAQUES PER A MICROTOM I DERMATOM I GANIVETES, FUNGIBLE PER A DERMATOM EPIDÈRMIC, CAPÇAL PER A DERMATOM EPIDÈRMIC, PER A EXTRACCIÓ DE TEIXIT DE 2,5CM X 2,5CM, MATERIAL: PLÀSTIC,POLIETILÈ,ACER INOXIDABLE. LLIURE DE LÀTEX,ESTÈRIL,D'UN SOL ÚS. COMPATIBLE AMB UNITAT DE CONTROL CELLUTOME O EQUIVALENT.
Bisturís, fulles/plaques per a microtom i dermatom i ganivetes, Fulles per a dematom elèctric, manual i d'aire | BISTURÍS, FULLES/PLAQUES PER A MICROTOM I DERMATOM I GANIVETES, FULLES PER A DEMATOM ELÈCTRIC, MANUAL I D'AIRE, FULLA D'ACER DE CARBONI INTERCANVIABLE, PER A DERMATOM COMPATIBLE AMB WAGNER ACCULAN 3TI O EQUIVALENT.
Bisturís, fulles/plaques per a microtom i dermatom i ganivetes, Plaques portadores d'empels dermatom | BISTURÍS, FULLES/PLAQUES PER A MICROTOM I DERMATOM I GANIVETES, PLAQUES PORTADORES D'EMPELS DERMATOM, PLACA PER A EMPELTS DE PELL, COMPOSICIÓ: LÀMINA DE SURO NATURAL, SEDA DE POLIAMIDA I LÀMINA D'ALUMINI, EXPANSIÓ: 1:4, LLARGÀRIA: 4 CM, AMPLADA: 4 CM. LLIURE DE LÀTEX,ESTÈRIL,D'UN SOL ÚS. COMPATIBLE MALLADOR DE MICROEMPELTS MEEK O EQUIVALENT
Bisturís, fulles/plaques per a microtom i dermatom i ganivetes, Fulles per a dematom elèctric, manual i d'aire | BISTURÍS, FULLES/PLAQUES PER A MICROTOM I DERMATOM I GANIVETES, FULLES PER A DEMATOM ELÈCTRIC, MANUAL I D'AIRE, FULLA D'ACER DE CARBONI 3,20MM X 10,60CM, PER A DERMÀTOM ELÈCTRIC I PNEUMÀTIC, ESTÈRIL, D'UN SOL ÚS. COMPATIBLE AMB MODEL ZIMMER O EQUIVALENT
Bisturís, fulles/plaques per a microtom i dermatom i ganivetes, Altre material tallant | BISTURÍS, FULLES/PLAQUES PER A MICROTOM I DERMATOM I GANIVETES, ALTRE MATERIAL TALLANT, TISORA RECTA PUNTA ROMA,17 CM ±1CM LONGITUD, D'ACER INOXIDABLE, LLIURE DE LÀTEX, ESTÈRIL, UN SOL ÚS.
Bisturís, fulles/plaques per a microtom i dermatom i ganivetes, Fulles de bisturí d'altres formes | BISTURÍS, FULLES/PLAQUES PER A MICROTOM I DERMATOM I GANIVETES, FULLES DE BISTURÍ D'ALTRES FORMES, MICRO FULLA DE BISTURI Nº 65 APTE PER A MÀNECS DE BISTURI DE MICRO, PERCIRUGIA LAPAROSCOPICA,PUNTA TRIANGULAR PUNTIFORME, ESTÈRIL, D'UN SOL ÚS(B*)BAIXA_ESTUDI GERÈNCIA
Bisturís, fulles/plaques per a microtom i dermatom i ganivetes, Plaques portadores d'empels dermatom | BISTURÍS, FULLES/PLAQUES PER A MICROTOM I DERMATOM I GANIVETES, PLAQUES PORTADORES D'EMPELS DERMATOM, PLACA PORTADORA D'EMPELTS DE PELL EN MALLA SEMIRÍGIDA, DE PLÀSTIC TRANSPARENT. LLARGÀRIA: 28CM. AMPLADA: 7,8 CM, GRUIX.2MM. PER A MALLADOR TIPUS HUMECA 6.V15-1.5 O EQUIVALENT. ESTÈRIL, D'UN SOL ÚS.
Bisturís, fulles/plaques per a microtom i dermatom i ganivetes, Plaques portadores d'empels dermatom | BISTURÍS, FULLES/PLAQUES PER A MICROTOM I DERMATOM I GANIVETES, PLAQUES PORTADORES D'EMPELS DERMATOM, PLACA PORTADORA D'EMPELTS DE PELL EN MALLA SEMIRÍGIDA, DE PLÀSTIC TRANSPARENT. LLARGÀRIA: 28CM. AMPLADA: 7,8 CM, GRUIX.2MM. PER A MALLADOR TIPUS HUMECA 6.V10-2.0 O EQUIVALENT. ESTÈRIL, D'UN SOL ÚS.
Bisturís, fulles/plaques per a microtom i dermatom i ganivetes, Plaques portadores d'empels dermatom | BISTURÍS, FULLES/PLAQUES PER A MICROTOM I DERMATOM I GANIVETES, PLAQUES PORTADORES D'EMPELS DERMATOM, PLACA PORTADORA D'EMPELTS DE PELL EN MALLA SEMIRÍGIDA, DE PLÀSTIC TRANSPARENT. LLARGÀRIA: 28CM. AMPLADA: 7,8 CM, GRUIX.2MM. PER A MALLADOR TIPUS HUMECA 6.V10-3.0 O EQUIVALENT. ESTÈRIL, D'UN SOL ÚS.
Bisturís, fulles/plaques per a microtom i dermatom i ganivetes, Bisturí amb mànec de plàstic | BISTURÍS, FULLES/PLAQUES PER A MICROTOM I DERMATOM I GANIVETES, BISTURÍ AMB MÀNEC DE PLÀSTIC, BISTURÍ AMB MÀNEC PLÀSTIC I FULLA D'ACER DE CARBONI PER A INCISIÓ DURANT LA CIRURGIA,AMB SISTEMA DE SEGURETAT ACTIVA. FULLA AMB FORMA DE GANXO FI. N12,ESTÈRIL
Bisturís, fulles/plaques per a microtom i dermatom i ganivetes, Fulles de bisturí d'altres formes | BISTURÍS, FULLES/PLAQUES PER A MICROTOM I DERMATOM I GANIVETES, FULLES DE BISTURÍ D'ALTRES FORMES, FULLA DE BISTURÍ RECTE PUNTA AGUDA PER A MÀNEC REUTILITZABLE EN MOSTRA DE SANG DURANT L'AMNIOSCÒPIA, ESTÈRIL, UN SOL ÚS. COMPATIBLE O EQUIVALENT AMB SISTEMA EASY-CHECK DE OPPELT .
Bisturís, fulles/plaques per a microtom i dermatom i ganivetes, Fulles de bisturí d'altres formes | BISTURÍS, FULLES/PLAQUES PER A MICROTOM I DERMATOM I GANIVETES, FULLES DE BISTURÍ D'ALTRES FORMES, FULLA DE BISTURÍ PER A MICROCIRURGIA, TIPUS NÚM 15º C (1/1) EN FORMA C. PER A MÀNEC REUTILITZABLE DEL NÚM 3-5. ESTÈRIL, UN SOL ÚS.(B*)BAIXA_ESTUDI GERÈNCIA
Bisturís, fulles/plaques per a microtom i dermatom i ganivetes, Fulles de bisturí d'altres formes | BISTURÍS, FULLES/PLAQUES PER A MICROTOM I DERMATOM I GANIVETES, FULLES DE BISTURÍ D'ALTRES FORMES, FULLA DE BISTURÍ PUNTA ROMA PER A MICROCIRURGIA D'ACER CARBONI, UTILITZAR AMB MÀNEC CILÍNDRIC. ESTÈRIL, ENVÀS INDIVIDUAL.
Bisturís, fulles/plaques per a microtom i dermatom i ganivetes, Plaques portadores d'empels dermatom | BISTURÍS, FULLES/PLAQUES PER A MICROTOM I DERMATOM I GANIVETES, PLAQUES PORTADORES D'EMPELS DERMATOM, PLACA PORTADORA D'EMPELTS DE PELL EN MALLA, DE PLÀSTIC TRANSPARENT. LLARGÀRIA: 20,3 CM. AMPLADA: 10,2 CM. PER A DERMÀTOM TIPUS MESHGRAFT. ESTÈRIL, D'UN SOL ÚS.
Punxons i trepans, Punxó cutani | PUNXONS I TREPANS, PUNXÓ CUTANI, PUNXÓ PER A BIÒPSIA O CIRURGIA DERMATOLÒGICA AMB MÀNEC DE PLÀSTIC I CILINDRE METÀL·LIC AMB FIL TALLANT DE 10 MM DE DIÀMETRE. ESTÈRIL D'UN SOL ÚS.(B*)BAIXA_ESTUDI GERÈNCIA
Punxons i trepans, Punxó cutani | PUNXONS I TREPANS, PUNXÓ CUTANI, PUNXÓ PER A BIÒPSIA D'ACER INOX, AMB PUNTA RODONA DE 3.5MM DE DIÀMETRE I MÀNEC DE PVC ESTRIAT, AMB LA MIDA GRAVADA. ESTÈRIL(B*)BAIXA_ESTUDI GERÈNCIA
Bisturís, fulles/plaques per a microtom i dermatom i ganivetes, Fulles de bisturí d'altres formes | BISTURÍS, FULLES/PLAQUES PER A MICROTOM I DERMATOM I GANIVETES, FULLES DE BISTURÍ D'ALTRES FORMES, MICRO FULLA DE BISTURI Nº 64 APTE PER A MÀNECS DE BISTURI DE MICRO, ESTÈRIL D'UN SOL ÚS
Bisturís, fulles/plaques per a microtom i dermatom i ganivetes, Fulles de bisturí d'altres formes | BISTURÍS, FULLES/PLAQUES PER A MICROTOM I DERMATOM I GANIVETES, FULLES DE BISTURÍ D'ALTRES FORMES, FULLA DE BISTURÍ PER A MICROCIRURGIA, TIPUS LLANCETA RECTE AGUDA(1/1) D'ACER PER A MÀNEC RODÓ REUTILITZABLE. ESTÈRIL, UN SOL ÚS.
Bisturís, fulles/plaques per a microtom i dermatom i ganivetes, Bisturí amb mànec de plàstic | BISTURÍS, FULLES/PLAQUES PER A MICROTOM I DERMATOM I GANIVETES, BISTURÍ AMB MÀNEC DE PLÀSTIC, BISTURÍ AMB MÀNEC DE PLÀSTIC I FULLA D'ACER INOXIDABLE D'ALTA RESISTÈNCIA PER A CIRURGIA DE PART TOVES I SUPERFÍCIES DURES (ÒSSIES),NÚMERO 12 , ESTÈRIL.
Cànules d'aspiració, Aspiració oïda | CÀNULES D'ASPIRACIÓ, ASPIRACIÓ OÏDA, CÀNULA D'ASPIRACIÓ PER A ORL METÀL·LICA, ANGULADA, AMB CONNECTOR UNIVERSAL. MIDA 14G (2,0 X 80 MM), ESTÈRIL.(B*)BAIXA_ESTUDI GERÈNCIA
Cànules d'aspiració, Aspiració oïda | CÀNULES D'ASPIRACIÓ, ASPIRACIÓ OÏDA, AGULLA/CÀNULA ASPIRACIÓ D'ACER INOXIDABLE, BISELL ROM, RÀCORD UNIVERSAL, PER A ASPIRADORS D'OTORRINO, MIDA: 0.6 X 80 MM
Cànules d'aspiració, Aspiració oïda | CÀNULES D'ASPIRACIÓ, ASPIRACIÓ OÏDA, CÀNULA D’ASPIRACIÓ ANGULADA PER A MICROCIRURGIA D'OÏDA,Ø2MM I LONGITUD 70-80MM,D’ACER INOX,PUNTA RODONA ATRAUMÀTICA,CONNECTOR POLIPROPILÈ TIPUS LUER-LOCK,CODI DE COLOR VERD.ESTÈRIL,UN SOL ÚS.COMPATIBLE AMB MÀNEC AMB CONTROL D’ASPIRACIÓ ESTÀNDARD L-L
Cànules d'aspiració, Aspiració oïda | CÀNULES D'ASPIRACIÓ, ASPIRACIÓ OÏDA, CÀNULA D’ASPIRACIÓ ANGULADA PER A MICROCIRURGIA ,Ø 1,6MM I LONGITUD 70-80MM,D’ACER INOX,PUNTA RODONA ATRAUMÀTICA,CONNECTOR DE POLIPROPILÈ TIPUS LUER-LOCK,CODI DE COLOR BLANC.ESTÈRIL,UN SOL ÚS.COMPATIBLE AMB MÀNEC AMB CONTROL D’ASPIRACIÓ ESTÀNDARD L-L
Material per endoscopia, Endoscòpia ORL CMF i NEURO | MATERIAL PER ENDOSCOPIA, ENDOSCÒPIA ORL CMF I NEURO, GANIVETA PER A ENDOSCÒPIA P/SINUS NASAL,RECTA,Ø2,9MMX11CM LONG,BEINA EXT FINESTRA TALL I INT GIRAT A/TALL 360°,SIST/IRRIG-ASPIRACIÓ INCORPORAT,CORONA CONNEX,VELOCITAT TREBALL 5.000RPM OSCIL·LANT,TUB IRRIGAR INCLÒS,EST,1ÚS.COM/PEÇA MÀ MAGNUM M4 O M5 O EQ
Material per endoscopia, Endoscòpia ORL CMF i NEURO | MATERIAL PER ENDOSCOPIA, ENDOSCÒPIA ORL CMF I NEURO, GANIVETA PER A ENDOSCÒPIA P/SINUS NASAL(ETMOIDECTOMIA),RECTA,Ø4MMX11CM LONG,BEINA EXT A/FINESTRA TALL I INT GIRAT A/DENTS 360°,SIST/IRRIGA-ASP INCORPORAT,CORONA CONNEX,VELOCITAT TREBALL 5.000RPM, TALL 3PLANS,EST,1ÚS.COMP/PEÇA MÀ MAGNUM M4 O M5 O EQ
Material per endoscopia, Endoscòpia ORL CMF i NEURO | MATERIAL PER ENDOSCOPIA, ENDOSCÒPIA ORL CMF I NEURO, FRESA PER A MICROCIRURGIA ELITE,RODONA ESTRIADA AGRESSIVA,PER A TALL OSSI,DIÀMETRE DEL CAP 4,0MM,LONG VARIABLE TELESCÒPICA AMB 5 POSICIONS D'ACER INOXIDABLE,ESTÈRIL,D'UN SOL ÚS.COMPATIBLE AMB MOTOR SIGNATURE(PIDRIVE I PIDRIVE+),SABER I SUMEX O EQ
Material per endoscopia, Endoscòpia ORL CMF i NEURO | MATERIAL PER ENDOSCOPIA, ENDOSCÒPIA ORL CMF I NEURO, FRESA D'ENDOSCÒPIA PER A ORL, ELITE, RODONA ESTRIADA AGRESIVA, PER A TALL I POLIT OSSI, DIÀMETRE DEL CAP 4,5 MM, D'ACER INOXIDABLE, ESTÈRIL, D'UN SOL ÚS. COMPATIBLE AMB MOTOR SABER DRILL I SUMMEX DRILL O EQUIVALENT(B*)BAIXA_ESTUDI GERÈNCIA
Material per endoscopia, Endoscòpia ORL CMF i NEURO | MATERIAL PER ENDOSCOPIA, ENDOSCÒPIA ORL CMF I NEURO, FRESA PER A MICROCIRURGIA ELITE,RODONA ESTRIADA SUAU,PER A TALL OSSI,DIÀMETRE DEL CAP 5,0MM,LONG VARIABLE TELESCÒPICA,AMB 5 POSICIONS.D'ACER INOXIDABLE,ESTÈRIL,D'UN SOL ÚS.COMPATIBLE AMB MOTOR SIGNATURE(PIDRIVE I PIDRIVE+),SABER I SUMEX O EQ
Material per endoscopia, Endoscòpia ORL CMF i NEURO | MATERIAL PER ENDOSCOPIA, ENDOSCÒPIA ORL CMF I NEURO, FRESA PER A MICROCIRURGIA ELITE,RODONA ESTRIADA SUAU,PER A TALL OSSI,DIÀMETRE DEL CAP 4,0MM,LONG VARIABLE TELESCÒPICA,AMB 5 POSICIONS.D'ACER INOXIDABLE,ESTÈRIL,D'UN SOL ÚS.COMPATIBLE AMB MOTOR SIGNATURE(PIDRIVE I PIDRIVE+),SABER I SUMEX O EQ
Material per endoscopia, Endoscòpia ORL CMF i NEURO | MATERIAL PER ENDOSCOPIA, ENDOSCÒPIA ORL CMF I NEURO, FRESA PER A MICROCIRURGIA ELITE,RODONA ESTRIADA AGRESSIVA,PER A TALL OSSI,DIÀMETRE DEL CAP 5,0MM,LONG VARIABLE TELESCÒPICA AMB 5 POSICIONS D'ACER INOXIDABLE,ESTÈRIL,D'UN SOL ÚS.COMPATIBLE AMB MOTOR SIGNATURE(PIDRIVE I PIDRIVE+),SABER I SUMEX O EQ
Material per endoscopia, Endoscòpia ORL CMF i NEURO | MATERIAL PER ENDOSCOPIA, ENDOSCÒPIA ORL CMF I NEURO, FRESA PER A MICROCIRURGIA ELITE,FORMA DE BARRIL ESTRIADA HELICOIDAL,DIÀMETRE DEL CAP 4,0MM,LONGITUD VARIABLE TELESCÒPICA AMB 5 POSICIONS,D'ACER INOXIDABLE,ESTÈRIL,D'UN SOL ÚS.COMPATIBLE AMB MOTOR SIGNATURE(PIDRIVE I PIDRIVE+),SABER I SUMEX O EQUIVALENT
Cànules d'aspiració, Aspiració oïda | CÀNULES D'ASPIRACIÓ, ASPIRACIÓ OÏDA, CÀNULA/TUB D'ASPIRACIÓ AMB COL•LECTOR DE FLUID NO CONTAMINAT PER A DRENATGE D'OIDE MITJÀ, FORMA EN T I AMB TAP. ESTÈRIL, UN SOL ÚS.
Material per endoscopia, Endoscòpia ORL CMF i NEURO | MATERIAL PER ENDOSCOPIA, ENDOSCÒPIA ORL CMF I NEURO, BALÓ DILATACIÓ SINUSAL ENDOSCÒPIA TRANSNASAL ADULT.BALÓ:Ø NO INFLAT 2,0MM,Ø INFLAT 6,0MM,LONG 10MM.CONNECTOR LUER F.LONG TUB INFLAT 45CM.PRESSIÓ RECOMANADA 10ATM.(1 MPA).LLIURE DE LÀTEX,ESTÈRIL,1ÚS.COMPAT A/VENTERA O EQU(B*)BAIXA_ESTUDI GERÈNCIA
Instrumental quirúrgic d'un sol ús, Altre instrumental i accessoris p/ORL CMF NEUROCIRURGIA | INSTRUMENTAL QUIRÚRGIC D'UN SOL ÚS, ALTRE INSTRUMENTAL I ACCESSORIS P/ORL CMF NEUROCIRURGIA, CATÈTER SUBMANDIBULAR PER A SIALOGRAFIA AGULLA CURTA, TIPUS RABINOV, PUNTA Ø 0,30MM X 30 (+/-2)CM DE LONGITUD, SENSE ORIFICIS LATERALS. ESTÈRIL, D'UN SOL ÚS.
Material per endoscopia, Endoscòpia ORL CMF i NEURO | MATERIAL PER ENDOSCOPIA, ENDOSCÒPIA ORL CMF I NEURO, SISTEMA PER A IRRIGACIÓ EN PROCEDIMENTS QUIRURGICS DE MICROCIRURGIA,SILICONA, SENSE LÀTEX, ESTÈRIL, D'UN SOL ÚS. COMPATIBLE AMB CONSOLA CORE 1 I 2 O EQUIVALENT
Cànules d'aspiració, Aspiració oïda | CÀNULES D'ASPIRACIÓ, ASPIRACIÓ OÏDA, FUNDA PER LA PUNTA DE L'EQUIP D'IRRIGACIÓ D'OÏDA,PER EXTREURE CERUMEN,TRANSPARENT,PER ADULTS I NENS,BIOCOMPATIBLE SENSE LÀTEX,D'UN SOL ÚS.ADAPTABLE PER AL SISTEMA D'EXTRACCIÓ EARWASH O EQUIVALENT.
Cànules d'aspiració, Aspiració oïda | CÀNULES D'ASPIRACIÓ, ASPIRACIÓ OÏDA, CÀNULA D'ASPIRACIÓ LÀSER RECTA PER A ORL AMB COS PROTEGIT AMB UNA COBERTURA DE PLÀSTIC. DIÀMETRE 1,5MM, LLARGÀRIA 27,5CM(B*)BAIXA_ESTUDI GERÈNCIA
Cànules d'aspiració, Aspiració oïda | CÀNULES D'ASPIRACIÓ, ASPIRACIÓ OÏDA, CÀNULA D'ASPIRACIÓ LÀSER RECTA PER A ORL, AMB COS PROTEGIT AMB UNA COBERTURA DE PLÀSTIC. DIÀMETRE: 2,5MM, LLARGÀRIA 27,5CM(B*)BAIXA_ESTUDI GERÈNCIA
Cànules d'aspiració, Aspiració oïda | CÀNULES D'ASPIRACIÓ, ASPIRACIÓ OÏDA, CÀNULA D'ASPIRACIÓ LÀSER RECTA PER A ORL AMB COS PROTEGIT AMB UNA COBERTURA DE PLÀSTIC. DIÀMETRE 2,0MM, LLARGÀRIA 27,5CM(B*)BAIXA_ESTUDI GERÈNCIA
Material per endoscopia, Endoscòpia ORL CMF i NEURO | MATERIAL PER ENDOSCOPIA, ENDOSCÒPIA ORL CMF I NEURO, PINÇA EXTRACTORA DE CÀLCULS D'ENDOSCÒPIA CMF,PER A SIALOENDOSCOPIA,DE Ø 0,6 MM,CISTELLA DE DORMIA AMB 3 FILFERROS,MÀNEC RETRÀCTIL,ESTÈRIL,UN ÚS.COMPATIBLE AMB BEINES QUIRÚRGIQUES KARL STORZ 11570 KD/11571 S PER A CIRUGIA MÀXIL·LO-FACIAL O EQUIVALENT
Material per endoscopia, Endoscòpia ORL CMF i NEURO | MATERIAL PER ENDOSCOPIA, ENDOSCÒPIA ORL CMF I NEURO, FRESA(CENS)CIRURG ENDOSCÓPICA NASOSINUSAL, BEINA RECTA/CORBA I FRESA INTERNA,Ø 2,9MM,AMB SISTEMA D'IRRIGACIÓ ASPIRACIÓ INCORPORAT,CORONA DE CONNEXIÓ,VELOCITAT TREBALL 5.000RPM EN AVANÇ.ESTÈRIL, UN SOL ÚS.COMPATIBLE PEÇA DE MÀ MAGNUM M4 O EQUIVAL.
Cànules d'aspiració, Aspiració oïda | CÀNULES D'ASPIRACIÓ, ASPIRACIÓ OÏDA, AGULLA/CÀNULA ASPIRACIÓ D'ACER INOXIDABLE, BISELL ROM, RÀCORD UNIVERSAL, PER A ASPIRADORS D'OTORRINO, MIDA: 0.8 X 80 MM.
Cànules d'aspiració, Aspiració oïda | CÀNULES D'ASPIRACIÓ, ASPIRACIÓ OÏDA, AGULLA/CÀNULA ASPIRACIÓ D'ACER INOXIDABLE, BISELL ROM, RÀCORD UNIVERSAL, PER A ASPIRADORS D'OTORRINO. MIDA: 1.2 X 80 MM
Cànules d'aspiració, Aspiració oïda | CÀNULES D'ASPIRACIÓ, ASPIRACIÓ OÏDA, AGULLA/CÀNULA ASPIRACIÓ D'ACER INOXIDABLE, BISELL ROM, RÀCORD UNIVERSAL, PER A ASPIRADORS D'OTORRINO. MIDA: 1.8 X 80 MM
Material per endoscopia, Endoscòpia ORL CMF i NEURO | MATERIAL PER ENDOSCOPIA, ENDOSCÒPIA ORL CMF I NEURO, FRESA D'ENDOSCÒPIA PER A ORL, ELITE, RODONA ESTRIADA GRUIXUDA,TALL I POLIT OSSI, DIÀMETRE DEL CAP 6,0 MM, D'ACER INOXIDABLE, ESTÈRIL, D'UN SOL ÚS. COMPATIBLE AMB MOTOR SABER DRILL I SUMMEX DRILL O EQUIVALENT
Material per endoscopia, Endoscòpia ORL CMF i NEURO | MATERIAL PER ENDOSCOPIA, ENDOSCÒPIA ORL CMF I NEURO, FRESA PER A MICROCIRURGIA ELITE,RODONA ESTRIADA AGRESSIVA,PER A TALL OSSI,DIÀMETRE DEL CAP 3,0MM,LONG VARIABLE TELESCÒPICA AMB 5 POSICIONS D'ACER INOXIDABLE,ESTÈRIL,D'UN SOL ÚS.COMPATIBLE AMB MOTOR SIGNATURE(PIDRIVE I PIDRIVE+),SABER I SUMEX O EQ
Material per endoscopia, Endoscòpia ORL CMF i NEURO | MATERIAL PER ENDOSCOPIA, ENDOSCÒPIA ORL CMF I NEURO, FRESA PER A MICROCIRURGIA ELITE,FORMA PERA ESTRIADA HELIC,PER A TALL OSSI,DIÀMETRE DEL CAP 5,0MM LONG VARIABLE TELESCÒPICA AMB 5 POSICIONS,D'ACER INOXIDABLE,ESTÈRIL,D'UN SOL ÚS.COMPATIBLE AMB MOTOR SIGNATURE(PIDRIVE IPIDRIVE+),SABER I SUMEX O EQ
Cànules d'aspiració, Aspiració oïda | CÀNULES D'ASPIRACIÓ, ASPIRACIÓ OÏDA, AGULLA/CÀNULA ASPIRACIÓ D'ACER INOXIDABLE, BISELL ROM, RÀCORD UNIVERSAL, PER A ASPIRADORS D'OTORRINO, MIDA: 2.0 X 80 MM
Material per endoscopia, Endoscòpia ORL CMF i NEURO | MATERIAL PER ENDOSCOPIA, ENDOSCÒPIA ORL CMF I NEURO, TERMINAL D'ENDOSCÒPIA SINUSAL, AGRESSIVA, DE DIÀMETRE 2,5MM X 8CM DE LLARGÀRIA, ESTÈRIL, D'UN SOL ÚS. COMPATIBLE AMB MOTOR ESSX O EQUIVALENT
Material per endoscopia, Endoscòpia ORL CMF i NEURO | MATERIAL PER ENDOSCOPIA, ENDOSCÒPIA ORL CMF I NEURO, TERMINAL D'ENDOSCÒPIA SINUSAL, JAGUAR, DE DIÀMETRE 3,5MM X 8CM DE LLARGÀRIA, ESTÈRIL, D'UN SOL ÚS. COMPATIBLE AMB MOTOR ESSX O EQUIVALENT
Material per endoscopia, Endoscòpia ORL CMF i NEURO | MATERIAL PER ENDOSCOPIA, ENDOSCÒPIA ORL CMF I NEURO, TERMINAL D'ENDOSCÒPIA SINUSAL CENS, AGRESSIVA, DE DIÀMETRE 4,0MM X 11CM DE LLARGÀRIA, ESTÈRIL, D'UN SOL ÚS. COMPATIBLE AMB MOTOR ESSX O EQUIVALENT
Material per endoscopia, Endoscòpia ORL CMF i NEURO | MATERIAL PER ENDOSCOPIA, ENDOSCÒPIA ORL CMF I NEURO, TERMINAL D'ENDOSCÒPIA SINUSAL, AGRESSIVA ANGULADA 40º CONVEXA, DE DIÀMETRE 4,0MM X 11CM DE LLARGÀRIA, ESTÈRIL, D'UN SOL ÚS. COMPATIBLE AMB MOTOR ESSX O EQUIVALENT
Cànules d'aspiració, Aspiració oïda | CÀNULES D'ASPIRACIÓ, ASPIRACIÓ OÏDA, EQUIP ASPIRACIÓ PER MICROCIRU D'OÏDA COMPOST PER:1MÀNEC A/CONTROL D'ASPIRACIÓ DE 17CM, A/TUB ASPIRACIÓ 2M+/-10CM , 2 CÀNULES ASPIRACIÓ 1,0X70MM,2CÀNULES ASPIRACIÓ 1,40X70MM, 2 CÀNULES ASPIRACIÓ 2,1X80MM,CONNEXIONS A/CODI COLOR PER Ø, ESTÈRIL, UN SOL ÚS.
Cànules d'aspiració, Aspiració oïda | CÀNULES D'ASPIRACIÓ, ASPIRACIÓ OÏDA, AGULLA/CÀNULA ASPIRACIÓ D'ACER INOXIDABLE, BISELL ROM, RÀCORD UNIVERSAL, PER A ASPIRADORS D'OTORRINO, MIDA: 1.0 X 80 MM
Cànules d'aspiració, Aspiració oïda | CÀNULES D'ASPIRACIÓ, ASPIRACIÓ OÏDA, AGULLA/CÀNULA ASPIRACIÓ D'ACER INOXIDABLE, BISELL ROM, RÀCORD UNIVERSAL, PER A ASPIRADORS D'OTORRINO, MIDA: 1.5 X 80 MM(B*)BAIXA_ESTUDI GERÈNCIA
Material per endoscopia, Endoscòpia ORL CMF i NEURO | MATERIAL PER ENDOSCOPIA, ENDOSCÒPIA ORL CMF I NEURO, PULVERITZADOR ENDOSCÒPIA LARINGO-TRAQUEAL,S/XERINGA,DISPOSITIU D'ATOMITZACIÓ DE SOLUCIONS TÒPIQUES PER A MUCOSES,TAMANY DE LES PARTÍCULES 30/100 MICRES,SISTEMA D'ESPAI MORT 0,19 ML, Ø PUNTA 4.82 MM,LLARG TOTAL 21,6 CM,CONN L-L,NO LÀTEX,NO ESTÈRIL,1ÚS
Material per endoscopia, Endoscòpia ORL CMF i NEURO | MATERIAL PER ENDOSCOPIA, ENDOSCÒPIA ORL CMF I NEURO, FRESA D'ENDOSCÒPIA PER A ORL, ELITE, RODONA ESTRIADA, PER A TALL I POLIT OSSI, DIÀMETRE DEL CAP 1,0 MM, D'ACER INOXIDABLE, ESTÈRIL, D'UN SOL ÚS. COMPATIBLE AMB MOTOR SABER DRILL I SUMMEX DRILL O EQUIVALENT(B*)BAIXA_ESTUDI GERÈNCIA
Material per endoscopia, Endoscòpia ORL CMF i NEURO | MATERIAL PER ENDOSCOPIA, ENDOSCÒPIA ORL CMF I NEURO, FRESA D'ENDOSCÒPIA PER A ORL, ELITE, RODONA ESTRIADA, PER A TALL I POLIT OSSI, DIÀMETRE DEL CAP 5,0 MM, D'ACER INOXIDABLE, ESTÈRIL, D'UN SOL ÚS. COMPATIBLE AMB MOTOR SABER DRILL I SUMMEX DRILL O EQUIVALENT
Material per endoscopia, Endoscòpia ORL CMF i NEURO | MATERIAL PER ENDOSCOPIA, ENDOSCÒPIA ORL CMF I NEURO, FRESA PER A MICROCIRURGIA ELITE,RODONA DIAMANT,PER A POLIT OSSI,DIÀMETRE DEL CAP 5,0MM,LONG VARIABLE TELESCÒPICA AMB 5 POSICIONS,D'ACER INOXIDABLE,ESTÈRIL,D'UN SOL ÚS. COMPATIBLE AMB MOTOR SIGNATURE(PIDRIVE I PIDRIVE+),SABER I SUMEX O EQUIVALENT
Material per endoscopia, Endoscòpia ORL CMF i NEURO | MATERIAL PER ENDOSCOPIA, ENDOSCÒPIA ORL CMF I NEURO, FRESA PER A MICROCIRURGIA ELITE,RODONA DIAMANT,PER A POLIT OSSI,DIÀMETRE DEL CAP 2,0MM,LONG VARIABLE TELESCÒPICA AMB 5 POSICIONS,D'ACER INOXIDABLE,ESTÈRIL,D'UN SOL ÚS. COMPATIBLE AMB MOTOR SIGNATURE(PIDRIVE I PIDRIVE+),SABER I SUMEX O EQUIVALENT
Material per endoscopia, Endoscòpia ORL CMF i NEURO | MATERIAL PER ENDOSCOPIA, ENDOSCÒPIA ORL CMF I NEURO, FRESA PER A MICROCIRURGIA ELITE,RODONA DIAMANT,PER A TALL I POLIT OSSI,DIÀMETRE DEL CAP 2,5MM,LONG VARIABLE TELESCÒPICA AMB 5 POSICIONS,D'ACER INOXIDABLE,ESTÈRIL,D'UN SOL ÚS. COMPATIBLE AMB MOTOR SIGNATURE(PIDRIVE I PIDRIVE+),SABER I SUMEX O EQUIVALENT
Material per endoscopia, Endoscòpia ORL CMF i NEURO | MATERIAL PER ENDOSCOPIA, ENDOSCÒPIA ORL CMF I NEURO, FRESA PER A MICROCIRURGIA ELITE,RODONA ESTRIADA AGRESSIVA,PER A TALL OSSI,DIÀMETRE DEL CAP 6,0 MM LONG VARIABLE TELESCÒPICA AMB 5 POSICIONS,D'ACER INOXIDABLE,ESTÈRIL,UN SOL ÚS.COMPATIBLE AMB MOTOR SIGNATURE(PIDRIVE I PIDRIVE+),SABER I SUMEX O EQ
Material per endoscopia, Endoscòpia ORL CMF i NEURO | MATERIAL PER ENDOSCOPIA, ENDOSCÒPIA ORL CMF I NEURO, FRESA D'ENDOSCÒPIA PER A ORL, ELITE, RODONA ESTRIADA, PER A TALL I POLIT OSSI, DIÀMETRE DEL CAP 2,0 MM, D'ACER INOXIDABLE, ESTÈRIL, D'UN SOL ÚS. COMPATIBLE AMB MOTOR SABER DRILL I SUMMEX DRILL O EQUIVALENT(B*)BAIXA_ESTUDI GERÈNCIA
Material per endoscopia, Endoscòpia ORL CMF i NEURO | MATERIAL PER ENDOSCOPIA, ENDOSCÒPIA ORL CMF I NEURO, FRESA PER A MICROCIRURGIA ELITE,RODONA DIAMANT,PER A POLIT OSSI,DIÀMETRE DEL CAP 6,0MM,LONG VARIABLE TELESCÒPICA AMB 5 POSICIONS,D'ACER INOXIDABLE,ESTÈRIL,D'UN SOL ÚS. COMPATIBLE AMB MOTOR SIGNATURE(PIDRIVE I PIDRIVE+),SABER I SUMEX O EQUIVALENT
Material per endoscopia, Endoscòpia ORL CMF i NEURO | MATERIAL PER ENDOSCOPIA, ENDOSCÒPIA ORL CMF I NEURO, FRESA PER A ENDOSCÒPIA ORL, ELITE RODONA DIAMANT, PER A TALL I POLIT OSSI. MIDA: DIÀMETRE CAP 1,5 MM, ACER INOXIDABLE, ESTÈRIL, D'UN SOL ÚS. COMPATIBLE AMB MOTOR TIPUS SABER DRILL I SUMMEX DRILL O EQUIVALENT(B*)BAIXA_ESTUDI GERÈNCIA
Material per endoscopia, Endoscòpia ORL CMF i NEURO | MATERIAL PER ENDOSCOPIA, ENDOSCÒPIA ORL CMF I NEURO, FRESA PER A MICROCIRURGIA ELITE,RODONA DIAMANT,PER A POLIT OSSI,DIÀMETRE DEL CAP 3,5MM,LONG VARIABLE TELESCÒPICA AMB 5 POSICIONS,D'ACER INOXIDABLE,ESTÈRIL,D'UN SOL ÚS. COMPATIBLE AMB MOTOR SIGNATURE(PIDRIVE I PIDRIVE+),SABER I SUMEX O EQUIVALENT
Material per endoscopia, Endoscòpia ORL CMF i NEURO | MATERIAL PER ENDOSCOPIA, ENDOSCÒPIA ORL CMF I NEURO, FRESA PER A ENDOSCÒPIA ORL, ELITE RODONA ESTRIADA, PER A TALL I POLIT OSSI. MIDA: DIÀMETRE CAP 3,0 MM, ACER INOXIDABLE, ESTÈRIL, D'UN SOL ÚS. COMPATIBLE AMB MOTOR TIPUS SABER DRILL I SUMMEX DRILL O EQUIVALENT
Material per endoscopia, Endoscòpia ORL CMF i NEURO | MATERIAL PER ENDOSCOPIA, ENDOSCÒPIA ORL CMF I NEURO, FRESA PER A ENDOSCÒPIA ORL, ELITE PASSAFILS. MIDA: DIÀMETRE CAP 1,5 MM, ACER INOXIDABLE, ESTÈRIL, D'UN SOL ÚS. COMPATIBLE AMB MOTOR TIPUS SABER DRILL I SUMMEX DRILL O EQUIVALENT(B*)BAIXA_ESTUDI GERÈNCIA
Material per endoscopia, Endoscòpia ORL CMF i NEURO | MATERIAL PER ENDOSCOPIA, ENDOSCÒPIA ORL CMF I NEURO, FRESA PER A ENDOSCÒPIA ORL, ELITE BARRIL, PER A TALL I POLIT OSSI. MIDA: DIÀMETRE CAP 4,0 MM, ACER INOXIDABLE, ESTÈRIL, D'UN SOL ÚS. COMPATIBLE AMB MOTOR TIPUS SABER DRILL I SUMMEX DRILL O EQUIVALENT(B*)BAIXA_ESTUDI GERÈNCIA
Material per endoscopia, Endoscòpia ORL CMF i NEURO | MATERIAL PER ENDOSCOPIA, ENDOSCÒPIA ORL CMF I NEURO, FRESA PER A ENDOSCÒPIA ORL, ELITE ROUTER CÒNICA. MIDA: DIÀMETRE CAP 1,5 MM, ACER INOXIDABLE, ESTÈRIL, D'UN SOL ÚS. COMPATIBLE AMB MOTOR TIPUS SABER DRILL I SUMMEX DRILL O EQUIVALENT(B*)BAIXA_ESTUDI GERÈNCIA
Cànules d'aspiració, Aspiració oïda | CÀNULES D'ASPIRACIÓ, ASPIRACIÓ OÏDA, EQUIP DE CÀNULES PER A MICROCIRURGIA D'OÏDA,COMPOST 8 CÀNULES D'ASPIRACIÓ AMB CONTROL:2 CÀNULES ØEXT 0,7MMX 90MM+/-10, 2 CÀNULES ØEXT 1,0X90+/-10MM, 2 CÀNULES ØEXT 1,4X90+/-10MM, 2 CÀNULES ØEXT 2,0X80+/-10+ TUB A/CONN 3500+/-100MM I Ø8,0MM.ESTÈRIL,UN ÚS
Cànules d'aspiració, Aspiració oïda | CÀNULES D'ASPIRACIÓ, ASPIRACIÓ OÏDA, CARTUTX/FILTRE PER A EQUIP D'IRRIGACIÓ D'EXTRACCIÓ DE CERUMEN,NO ESTÈRIL,D'UN SOL ÚS. COMPATIBLE AMB SISTEMA D'EXTRACCIÓ ATMOS HYGROTHERM PLUS O EQUIVALENT.(B*)BAIXA_ESTUDI GERÈNCIA
Instrumental quirúrgic d'un sol ús, Freses | INSTRUMENTAL QUIRÚRGIC D'UN SOL ÚS, FRESES, FRESA TRANSNASAL CORBA,CAP DE BOLA DIAMANT GRUIXUT Ø4,0MMX 13CM DE LLARGÀRIA, D'ACER M2,ESTÈRIL, UN SOL ÚS.COMPATIBLE AMB MOTOR D'ALTA VELOCITAT MIDAS REX O EQUIVALENT
Instrumental quirúrgic d'un sol ús, Freses | INSTRUMENTAL QUIRÚRGIC D'UN SOL ÚS, FRESES, FRESA TRANSNASAL CORBA,CAP DE BOLA DIAMANT GRUIXUT Ø4,5MMX 13CM DE LLARGÀRIA, D'ACER M2,ESTÈRIL, UN SOL ÚS.COMPATIBLE AMB MOTOR D'ALTA VELOCITAT MIDAS REX O EQUIVALENT
Instrumental quirúrgic d'un sol ús, Freses | INSTRUMENTAL QUIRÚRGIC D'UN SOL ÚS, FRESES, FRESA PER A OSTEOSÍNTESI, CAP DE BOLA ESTRIADA, Ø2,0MMX10CM DE LLARGÀRIA, D'ACER M2,ESTÈRIL, UN SOL ÚS.COMPATIBLE AMB MOTOR D'ALTA VELOCITAT IADAPTADOR DE 10CM MIDAS REX O EQUIVALENT
Instrumental quirúrgic d'un sol ús, Freses | INSTRUMENTAL QUIRÚRGIC D'UN SOL ÚS, FRESES, FRESA PER A OSTEOSÍNTESI, CAP DE BOLA DE DIAMANT, Ø2,0MMX 10CM DE LLARGÀRIA, D'ACER M2,ESTÈRIL, UN SOL ÚS.COMPATIBLE AMB MOTOR D'ALTA VELOCITAT I ADAPTADOR DE 10CM MIDAS REX O EQUIVALENT
Instrumental quirúrgic d'un sol ús, Serres | INSTRUMENTAL QUIRÚRGIC D'UN SOL ÚS, SERRES, FULLA DE SERRA PER A CRANIOTOMIA 3MM,D'ACER,PER A CRANEOTOM COMPATIBLE AMB MOTOR ALTA VELOCITAT VELOCITY ALPHA O EQUIVALENT
Instrumental quirúrgic d'un sol ús, Freses | INSTRUMENTAL QUIRÚRGIC D'UN SOL ÚS, FRESES, FRESA /DISC RODÓ DE TALL DIAMANTAT Ø 0,8MM, LONGITUD 25,4MM,PER TALLAR, PERFORAR I POLIR, ESTÈRIL, D'ÚN SOL ÚS. PER A ACCESSORIS SIGNATURE/HERITAGE (SÈRIE M) O EQUIVALENT
Instrumental quirúrgic d'un sol ús, Freses | INSTRUMENTAL QUIRÚRGIC D'UN SOL ÚS, FRESES, FRESA PER A TALL Ø2,3MMX7CM DE LLARGÀRIA,PROFUNDITAT DE TALL 15,9MM,D'ACER M2,ESTÈRIL, UN SOL ÚS.COMPATIBLE AMB MOTOR D'ALTA VELOCITAT I ADAPTADORS DE 7CM I AF02 MIDAS REX O EQUIVALENT
Instrumental quirúrgic d'un sol ús, Freses | INSTRUMENTAL QUIRÚRGIC D'UN SOL ÚS, FRESES, FRESA PER A TALL EN ESPIRAL Ø2,3MMX7CM DE LLARGÀRIA,PROFUNDITAT DE TALL16,4MM,D'ACER M2,ESTÈRIL, UN SOL ÚS.COMPATIBLE AMB MOTOR D'ALTA VELOCITAT I ADAPTADORS DE 7CM I AF02 MIDAS REX O EQUIVALENT
Instrumental quirúrgic d'un sol ús, Freses | INSTRUMENTAL QUIRÚRGIC D'UN SOL ÚS, FRESES, FRESA PER A OSTEOSÍNTESI, CAP DE LLUMÍ, Ø2,2MMX 7CM DE LLARGÀRIA, D'ACER M2,ESTÈRIL, UN SOL ÚS.COMPATIBLE AMB MOTOR D'ALTA VELOCITAT MIDAS REXO EQUIVALENT
Instrumental quirúrgic d'un sol ús, Freses | INSTRUMENTAL QUIRÚRGIC D'UN SOL ÚS, FRESES, FRESA PER A OSTEOSÍNTESI, CAP DE BOLA, Ø5,0MMX 9CM DE LLARGÀRIA, D'ACERM2,ESTÈRIL, UN SOL ÚS.COMPATIBLE AMB MOTOR D'ALTA VELOCITAT I ADAPTADOR DE 9CM MIDAS REX O EQUIVALENT
Instrumental quirúrgic d'un sol ús, Freses | INSTRUMENTAL QUIRÚRGIC D'UN SOL ÚS, FRESES, FRESA PER A OSTEOSÍNTESI, CAP DE BOLA DE DIAMANT, Ø6,0MMX 9CM DE LLARGÀRIA, D'ACER M2,ESTÈRIL, UN SOL ÚS.COMPATIBLE AMB MOTOR D'ALTA VELOCITATI ADAPTADOR DE 9CM MIDAS REX O EQUIVALENT
Instrumental quirúrgic d'un sol ús, Freses | INSTRUMENTAL QUIRÚRGIC D'UN SOL ÚS, FRESES, FRESA PER A OSTEOSÍNTESI, CAP DE BOLA ESTRIADA, Ø6,0MMX 9CM DE LLARGÀRIA, D'ACER M2,ESTÈRIL, UN SOL ÚS.COMPATIBLE AMB MOTOR D'ALTA VELOCITAT IADAPTADOR DE 9CM MIDAS REX O EQUIVALENT
Instrumental quirúrgic d'un sol ús, Freses | INSTRUMENTAL QUIRÚRGIC D'UN SOL ÚS, FRESES, FRESA PERFORADORA AMB TOPALL, Ø2,0MMX 7CM DE LLARGÀRIA,8MM DE PROFUNDITAT, D'ACER M2,ESTÈRIL, UN SOL ÚS.COMPATIBLE AMB MOTOR D'ALTA VELOCITAT I ADAPTADOR DE 7CM MIDAS REX O EQUIVALENT
Instrumental quirúrgic d'un sol ús, Freses | INSTRUMENTAL QUIRÚRGIC D'UN SOL ÚS, FRESES, FRESA TRANSNASAL CORBA,CAP DE BOLA DIAMANT GRUIXUT Ø3,0MMX 13CM DE LLARGÀRIA, D'ACER M2,ESTÈRIL, UN SOL ÚS.COMPATIBLE AMB MOTOR D'ALTA VELOCITAT MIDAS REX O EQUIVALENT
Instrumental quirúrgic d'un sol ús, Freses | INSTRUMENTAL QUIRÚRGIC D'UN SOL ÚS, FRESES, FRESA ORL ALTA VELOCITAT TIPUS MR8 PER A CIRURGIA D'ORL GENERAL, CAP/COLL I OTONEUROCIRURGIA,PUNTA BOLA ESTRIADA,DIÀMETRE 5,0MM,MIDA ESTÀNDARD,LONGITUT 85MM, ACER INOXIDABLE, ESTÈRIL, D'UN SOL ÚS.COMPATIBLE AMB SISTEMA MOTOR MIDAS REX MR8 O EQUIVALENT
Instrumental quirúrgic d'un sol ús, Freses | INSTRUMENTAL QUIRÚRGIC D'UN SOL ÚS, FRESES, FRESA /DISC RODO DE TALL DIAMANTAT PER A METALL,Ø 25,4MM I 0,8MM DE GRUIX,PER TALLAR, PERFORAR I POLIR, ESTÈRIL, D'ÚN SOL ÚS. COMPATIBLE AMB MOTOR MIDAS REX MR8 O EQUIVALENT.
Material per endoscopia, Endoscòpia ORL CMF i NEURO | MATERIAL PER ENDOSCOPIA, ENDOSCÒPIA ORL CMF I NEURO, GANIVETA PER A ENDOSCÒPIA P/SINUS NASAL(ETMOIDECTOMIA),RECTA,TIPUS SHAVER,Ø3,5MM,BEINA EXT AMB FINESTRA DOBLE DENTS,D'ACER I PLÀSTIC,ESTÈRIL,1ÚS.COMPATIBLE PEÇA MÀ OSSEODUO S120 O EQUIVALENT
Material per endoscopia, Endoscòpia ORL CMF i NEURO | MATERIAL PER ENDOSCOPIA, ENDOSCÒPIA ORL CMF I NEURO, GANIVETA PER A ENDOSCÒPIA P/SINUS NASAL(ETMOIDECTOMIA),RECTA,TIPUS SHAVER,Ø4,0MM,BEINA EXT AMB FINESTRA DOBLE DENTS,D'ACER I PLÀSTIC,ESTÈRIL,1ÚS.COMPATIBLE PEÇA MÀ OSSEODUO S120 O EQUIVALENT
Material per endoscopia, Endoscòpia ORL CMF i NEURO | MATERIAL PER ENDOSCOPIA, ENDOSCÒPIA ORL CMF I NEURO, GANIVETA PER A ENDOSCÒPIA P/SINUS NASAL(ETMOIDECTOMIA),CORBADA 40°,TIPUS SHAVER,BEINA EXT AMB FINESTRA DOBLE DENTS,LONGITUD ÚTIL 110+/-10MM,D'ACER I PLÀSTIC,ESTÈRIL,1ÚS.COMPATIBLE PEÇA MÀ OSSEODUO S80/S120 O EQUIVALENT
Material per endoscopia, Endoscòpia ORL CMF i NEURO | MATERIAL PER ENDOSCOPIA, ENDOSCÒPIA ORL CMF I NEURO, SISTEMA D' IRRIGACIÓ PER A BOMBA PERISTÀLTICA,LONGITUD TOTAL 4,2M+/-10CM, DE SILICONA I PVC,ESTÈRIL,LLIURE DEHP,INDIVIDUAL,1 ÚS.COMP/EQUIPS OSSEODOC, OSSEOPRO, OSSEODUO I BOMBA PERISTÀLTICA PP980 DE BIEN AIR O EQ
Instrumental quirúrgic d'un sol ús, Freses | INSTRUMENTAL QUIRÚRGIC D'UN SOL ÚS, FRESES, FRESA FORMA DE LLUMÍ D'ACER INOXIDABLE Ø5.0MM,PER A CIRURGIA DE ORL/NCR,ESTÈRIL,UN SOL ÚS.COMPATIBLE AMB MOTOR DE BAIXA I MITJA INTENSITAT ULTRAPOWER O EQUIVALENT.
Instrumental quirúrgic d'un sol ús, Freses | INSTRUMENTAL QUIRÚRGIC D'UN SOL ÚS, FRESES, FRESA DE TALL RODÓ DE CARBUR Ø4.0MMX 13MM LONG DE TREBALL AMB PROTECTORLLARG,PER A CIRURGIA DE ORL/NCR,ESTÈRIL,UN SOL ÚS.COMPATIBLE AMB MOTORCOOLFLEX O EQUIVALENT.
Instrumental quirúrgic d'un sol ús, Freses | INSTRUMENTAL QUIRÚRGIC D'UN SOL ÚS, FRESES, FRESA PUNTA RODONA DE DIAMANT EXTRA GRUIXUT Ø 6,0MM,EIX MARCAT AMB 1 ANELL, ESTÈRIL,ESTERILITZABLE.COMPATIBLE AMB MOTOR ELAN 4 O EQUIVALENT.
Instrumental quirúrgic d'un sol ús, Freses | INSTRUMENTAL QUIRÚRGIC D'UN SOL ÚS, FRESES, FRESA PUNTA RODONA ESTRIADA TIPUS ROSEN Ø 3,0MM,EIX MARCAT AMB 1 ANELL,ESTÈRIL,ESTERILITZABLE.COMPATIBLE AMB MOTOR ELAN 4 O EQUIVALENT.
Instrumental quirúrgic d'un sol ús, Freses | INSTRUMENTAL QUIRÚRGIC D'UN SOL ÚS, FRESES, FRESA PUNTA RODONA ESTRIADA TIPUS ROSEN Ø 5,0MM,EIX MARCAT AMB 1 ANELL,ESTÈRIL,ESTERILITZABLE.COMPATIBLE AMB MOTOR ELAN 4 O EQUIVALENT.
Instrumental quirúrgic d'un sol ús, Freses | INSTRUMENTAL QUIRÚRGIC D'UN SOL ÚS, FRESES, FRESA PUNTA RODONA DE DIAMANT GRUIXUT Ø 5,0MM,EIX MARCAT AMB 1 ANELL, ESTÈRIL,ESTERILITZABLE.COMPATIBLE AMB MOTOR ELAN 4 O EQUIVALENT.
Instrumental quirúrgic d'un sol ús, Freses | INSTRUMENTAL QUIRÚRGIC D'UN SOL ÚS, FRESES, FRESA PUNTA RODONA DE DIAMANT GRUIXUT Ø 3,0MM,EIX MARCAT AMB 1 ANELL, ESTÈRIL,ESTERILITZABLE.COMPATIBLE AMB MOTOR ELAN 4 O EQUIVALENT.
Instrumental quirúrgic d'un sol ús, Freses | INSTRUMENTAL QUIRÚRGIC D'UN SOL ÚS, FRESES, FRESA DE TALL RODÓ DE CARBUR Ø4.0MMX 33MM LONG DE TREBALL AMB PROTECTOR MITJÀ I 13MM AMB PROTECTOR LLARG,PER A CIRURGIA DE ORL/NCR,ESTÈRIL,UNSOL ÚS.COMPATIBLE AMB MOTOR COOLFLEX O EQUIVALENT.
Instrumental quirúrgic d'un sol ús, Freses | INSTRUMENTAL QUIRÚRGIC D'UN SOL ÚS, FRESES, FRESA DE TALL RODÓ DE CARBUR Ø5.0MMX 33MM LONG DE TREBALL AMB PROTECTOR MITJÀ I 13MM AMB PROTECTOR LLARG,PER A CIRURGIA DE ORL/NCR,ESTÈRIL,UNSOL ÚS.COMPATIBLE AMB MOTOR COOLFLEX O EQUIVALENT.
Instrumental quirúrgic d'un sol ús, Freses | INSTRUMENTAL QUIRÚRGIC D'UN SOL ÚS, FRESES, FRESA DE TALL RODÓ DE CARBUR Ø5.0MMX 33MM LONG DE TREBALL AMB PROTECTOR MITJÀ I 13MM AMB PROTECTOR LLARG, PER A NEUROPROTECTORS,PER A CIRURGIADE ORL/NCR,ESTÈRIL,UN SOL ÚS.COMPATIBLE AMB MOTOR COOLFLEX O EQUIVALENT.
Instrumental quirúrgic d'un sol ús, Freses | INSTRUMENTAL QUIRÚRGIC D'UN SOL ÚS, FRESES, FRESA DE TALL RODÓ DE CARBUR Ø6.0MMX 13MM LONG DE TREBALL AMB PROTECTORLLARG, PER A NEUROPROTECTORS,PER A CIRURGIA DE ORL/NCR,ESTÈRIL,UN SOL ÚS.COMPATIBLE AMB MOTOR COOLFLEX O EQUIVALENT.
Instrumental quirúrgic d'un sol ús, Freses | INSTRUMENTAL QUIRÚRGIC D'UN SOL ÚS, FRESES, FRESA DE TALL RODÓ DE CARBUR Ø6.0MMX 33MM LONG DE TREBALL AMB PROTECTOR MITJÀ I 13MM AMB PROTECTOR LLARG, PER A NEUROPROTECTORS,PER A CIRURGIADE ORL/NCR,ESTÈRIL,UN SOL ÚS.COMPATIBLE AMB MOTOR COOLFLEX O EQUIVALENT.
Instrumental quirúrgic d'un sol ús, Freses | INSTRUMENTAL QUIRÚRGIC D'UN SOL ÚS, FRESES, FRESA DE TALL RODÓ DE CARBUR Ø2.0MMX 13MM LONG DE TREBALL AMB PROTECTORLLARG,PER A NEUROPROTECTORS,PER A CIRURGIA DE ORL/NCR,ESTÈRIL,UN SOL ÚS.COMPATIBLE AMB MOTOR COOLFLEX O EQUIVALENT.
Instrumental quirúrgic d'un sol ús, Freses | INSTRUMENTAL QUIRÚRGIC D'UN SOL ÚS, FRESES, FRESA DE TALL RODÓ DE CARBUR Ø2.0MMX 13MM LONG DE TREBALL AMB PROTECTORLLARG,PER A NEUROPROTECTORS,PER A CIRURGIA DE ORL/NCR,ESTÈRIL,UN SOL ÚS.COMPATIBLE AMB MOTOR COOLFLEX O EQUIVALENT.
Instrumental quirúrgic d'un sol ús, Altre instrumental i accessoris p/ORL CMF NEUROCIRURGIA | INSTRUMENTAL QUIRÚRGIC D'UN SOL ÚS, ALTRE INSTRUMENTAL I ACCESSORIS P/ORL CMF NEUROCIRURGIA, CÀNULA D'ASPIRACIÓ CONTROLADA PER A PROCEDIMENTS NEUROQUIRÚRGICS,Ø2,8MMDIÀMETRE DE CÀNULA, 27CM LONGITUD DE CÀNULA,A/SIST/ANTIBLOQUEIG DE LA CÀNULA,BOTÓ MULTITÀCTIL, 2,9M LONGITUD DEL TUB D'ASPIRACIÓ,ESTÈRIL,LLIUREDE LÀTEX.COMP/BOMBA DE SUCCIÓ MAX O EQ
Instrumental quirúrgic d'un sol ús, Altre instrumental i accessoris p/ORL CMF NEUROCIRURGIA | INSTRUMENTAL QUIRÚRGIC D'UN SOL ÚS, ALTRE INSTRUMENTAL I ACCESSORIS P/ORL CMF NEUROCIRURGIA, BOMBA D'ASPIRACIÓ CONTROLADA 1L PORTÀTIL PER A PROCEDIMENTS NEUROQUIRÚRGICS, CAPACITAT DE BUIT MÀXIM -98,2 KPA, AMB REGULADOR DE BUIT I MANÒMETRE.COMPATIBLE AMB RECIPIENT RÍGID I CÀNULA D'ASPIRACIÓ SISTEMA DE BUIT MAX O EQUIVALENT
Instrumental quirúrgic d'un sol ús, Altre instrumental i accessoris p/ORL CMF NEUROCIRURGIA | INSTRUMENTAL QUIRÚRGIC D'UN SOL ÚS, ALTRE INSTRUMENTAL I ACCESSORIS P/ORL CMF NEUROCIRURGIA, PERFORADOR REBUTJABLE PER A CRANIOTOMIA,LLARG, DIÀMETRE EXTERN 14MM,DIÀMETRE INTERN 11MM,61,2MM LONGITUD, ACER INOXIDABLE,CODIFICACIÓ DE COLOR, ESTÈRIL.COMPATIBLE AMB CONNEXIÓ HUDSON O EQUIVALENT.
Instrumental quirúrgic d'un sol ús, Freses | INSTRUMENTAL QUIRÚRGIC D'UN SOL ÚS, FRESES, FRESA PER A ENDOSCÒPIA NASOSINUSAL,PUNTA DIAMANT,13CM DE LONGITUD, CORBA 70°, AMB CANAL D'ASPIRACIÓ,FRESAT SI FRONTAL I ATRESIA DE COANA, VELOCITAT DE TREBALL 30.000RPM,D'ACER INOX.ESTÈRIL,UN SOL ÚS.
Instrumental quirúrgic d'un sol ús, Altre instrumental i accessoris p/ORL CMF NEUROCIRURGIA | INSTRUMENTAL QUIRÚRGIC D'UN SOL ÚS, ALTRE INSTRUMENTAL I ACCESSORIS P/ORL CMF NEUROCIRURGIA, PERFORADOR D'ACER, PER A FRESES,DIÀMETRE 0,35MM, CODI DE COLOR NEGRE,PER A VELOCITAT MÀXIMA DE 12000RPM,ESTÈRIL,D'UN SOL ÚS.COMPATIBLE AMB PEÇADE MÀ MICROMOTOR OSSEOSTAP O EQUIVALENT
Material per endoscopia, Endoscòpia ORL CMF i NEURO | MATERIAL PER ENDOSCOPIA, ENDOSCÒPIA ORL CMF I NEURO, CISTELLA EXTRACTORA DE CÀLCULS SALIVARS Ø1,7X115MM DE LLARG,CISTELLA Ø 8MM,AMB 3 FILFERROS,DE NITINOL,MÀNEC RETRÀCTIL,ESTÈRIL,UN ÚS.
Instrumental quirúrgic d'un sol ús, Freses | INSTRUMENTAL QUIRÚRGIC D'UN SOL ÚS, FRESES, FRESA PER A OSTEOSÍNTESI, CAP DE BOLA ESTRIADA, Ø3,0MMX10CM DE LLARGÀRIA, D'ACER M2,ESTÈRIL, UN SOL ÚS.COMPATIBLE AMB MOTOR D'ALTA VELOCITAT IADAPTADOR DE 10CM MIDAS REX O EQUIVALENT
Instrumental quirúrgic d'un sol ús, Freses | INSTRUMENTAL QUIRÚRGIC D'UN SOL ÚS, FRESES, FRESA PER A OSTEOSÍNTESI, CAP DE BOLA DE DIAMANT, Ø3,0MMX 10CM DE LLARGÀRIA, D'ACER M2,ESTÈRIL, UN SOL ÚS.COMPATIBLE AMB MOTOR D'ALTA VELOCITAT I ADAPTADOR DE 10CM MIDAS REX O EQUIVALENT
Instrumental quirúrgic d'un sol ús, Freses | INSTRUMENTAL QUIRÚRGIC D'UN SOL ÚS, FRESES, FRESA PER A OSTEOSÍNTESI, CAP DE BOLA ESTRIADA, Ø4,0MMX10CM DE LLARGÀRIA, D'ACER M2,ESTÈRIL, UN SOL ÚS.COMPATIBLE AMB MOTOR D'ALTA VELOCITAT IADAPTADOR DE 10CM MIDAS REX O EQUIVALENT
Instrumental quirúrgic d'un sol ús, Freses | INSTRUMENTAL QUIRÚRGIC D'UN SOL ÚS, FRESES, FRESA PER A OSTEOSÍNTESI, CAP DE BOLA DE DIAMANT, Ø4,0MMX 10CM DE LLARGÀRIA, D'ACER M2,ESTÈRIL, UN SOL ÚS.COMPATIBLE AMB MOTOR D'ALTA VELOCITAT I ADAPTADOR DE 10CM MIDAS REX O EQUIVALENT
Instrumental quirúrgic d'un sol ús, Freses | INSTRUMENTAL QUIRÚRGIC D'UN SOL ÚS, FRESES, FRESA PER A OSTEOSÍNTESI, CAP DE BOLA ESTRIADA, Ø6,0MMX 7CM DE LLARGÀRIA, D'ACER M2,ESTÈRIL, UN SOL ÚS.COMPATIBLE AMB MOTOR D'ALTA VELOCITAT IADAPTADOR DE 7CM MIDAS REX O EQUIVALENT
Instrumental quirúrgic d'un sol ús, Freses | INSTRUMENTAL QUIRÚRGIC D'UN SOL ÚS, FRESES, FRESA PER A OSTEOSÍNTESI, CAP DE LLUMÍ,ESTRIADA, Ø1,7MMX 10CM DE LLARGÀRIA,3,2MM LLARGÀRIA DE CAP, D'ACER M2,ESTÈRIL, UN SOL ÚS.COMPATIBLE AMB MOTOR D'ALTA VELOCITAT I ADAPTADOR DE 10CM MIDAS REX O EQUIVALENT
Instrumental quirúrgic d'un sol ús, Freses | INSTRUMENTAL QUIRÚRGIC D'UN SOL ÚS, FRESES, FRESA PER A OSTEOSÍNTESI, CAP DE LLUMÍ,ESTRIADA, Ø2,2MMX 10CM DE LLARGÀRIA,3,8MM LLARGÀRIA DE CAP, D'ACER M2,ESTÈRIL, UN SOL ÚS.COMPATIBLE AMB MOTOR D'ALTA VELOCITAT I ADAPTADOR DE 10CM MIDAS REX O EQUIVALENT
Instrumental quirúrgic d'un sol ús, Freses | INSTRUMENTAL QUIRÚRGIC D'UN SOL ÚS, FRESES, FRESA PER A OSTEOSÍNTESI, CAP DE BOLA ESTRIADA, Ø5,0MMX10CM DE LLARGÀRIA, D'ACER M2,ESTÈRIL, UN SOL ÚS.COMPATIBLE AMB MOTOR D'ALTA VELOCITAT IADAPTADOR DE 10CM MIDAS REX O EQUIVALENT
Instrumental quirúrgic d'un sol ús, Freses | INSTRUMENTAL QUIRÚRGIC D'UN SOL ÚS, FRESES, FRESA PER A OSTEOSÍNTESI, CAP DE BOLA DE DIAMANT, Ø5,0MMX 10CM DE LLARGÀRIA, D'ACER M2,ESTÈRIL, UN SOL ÚS.COMPATIBLE AMB MOTOR D'ALTA VELOCITAT I ADAPTADOR DE 10CM MIDAS REX O EQUIVALENT
Instrumental quirúrgic d'un sol ús, Freses | INSTRUMENTAL QUIRÚRGIC D'UN SOL ÚS, FRESES, FRESA PER A OSTEOSÍNTESI, CAP DE BOLA ESTRIADA, Ø6,0MMX10CM DE LLARGÀRIA, D'ACER M2,ESTÈRIL, UN SOL ÚS.COMPATIBLE AMB MOTOR D'ALTA VELOCITAT IADAPTADOR DE 10CM MIDAS REX O EQUIVALENT
Instrumental quirúrgic d'un sol ús, Freses | INSTRUMENTAL QUIRÚRGIC D'UN SOL ÚS, FRESES, FRESA PER A OSTEOSÍNTESI, CAP DE BOLA DE DIAMANT, Ø6,0MMX 10CM DE LLARGÀRIA, D'ACER M2,ESTÈRIL, UN SOL ÚS.COMPATIBLE AMB MOTOR D'ALTA VELOCITAT I ADAPTADOR DE 10CM MIDAS REX O EQUIVALENT
Instrumental quirúrgic d'un sol ús, Freses | INSTRUMENTAL QUIRÚRGIC D'UN SOL ÚS, FRESES, FRESA PER A OSTEOSÍNTESI, CAP DE BOLA ESTRIADA, Ø5,0MMX14CM DE LLARGÀRIA, D'ACER M2,ESTÈRIL, UN SOL ÚS.COMPATIBLE AMB MOTOR D'ALTA VELOCITAT IADAPTADOR DE 14CM MIDAS REX O EQUIVALENT
Instrumental quirúrgic d'un sol ús, Freses | INSTRUMENTAL QUIRÚRGIC D'UN SOL ÚS, FRESES, FRESA PER A OSTEOSÍNTESI, CAP OVAL ESTRIADA, Ø4,0MMX10CM DE LLARGÀRIA, 6,4MM DELONGITUD DE CAP,D'ACER M2,ESTÈRIL, UN SOL ÚS.COMPATIBLE AMB MOTOR D'ALTA VELOCITAT I ADAPTADOR DE 10CM MIDAS REX O EQUIVALENT
Instrumental quirúrgic d'un sol ús, Freses | INSTRUMENTAL QUIRÚRGIC D'UN SOL ÚS, FRESES, FRESA PER A OSTEOSÍNTESI, CAP DE BOLA DE DIAMANT, Ø1,0MMX 9CM DE LLARGÀRIA, D'ACER M2,ESTÈRIL, UN SOL ÚS.COMPATIBLE AMB MOTOR D'ALTA VELOCITATI ADAPTADOR DE 7CM MIDAS REX O EQUIVALENT
Cànules d'aspiració, Aspiració oïda | CÀNULES D'ASPIRACIÓ, ASPIRACIÓ OÏDA, CÀNULA D’ASPIRACIÓ ANGULADA PER A MICRO D'OÏDA,Ø 1,0MM I LONGITUD 60+/-5MM,D’ACER INOX,PUNTA RODONA ATRAUMÀTICA,CONNECTOR DE POLIPROPILÈ TIPUS LUER-LOCK,CODI DE COLOR BEIX.ESTÈRIL,UN SOL ÚS.COMPATIBLE AMB MÀNEC AMB CONTROL D’ASPIRACIÓ ESTÀNDARD LUER-LOCK
Material per endoscopia, Endoscòpia ORL CMF i NEURO | MATERIAL PER ENDOSCOPIA, ENDOSCÒPIA ORL CMF I NEURO, FRESA PER A MICROCIRURGIA ELITE,RODONA DIAMANT FI,PER A POLIT OSSI,DIÀMETRE DEL CAP 1,0 MM,LONG VARIABLE TELESCÒPICA,D'ACER INOXIDABLE,ESTÈRIL,D'UN SOL ÚS.COMPATIBLE AMB MOTOR SIGNATURE(PIDRIVE I PIDRIVE+),SABER I SUMEX O EQUIVALENT
Instrumental quirúrgic d'un sol ús, Freses | INSTRUMENTAL QUIRÚRGIC D'UN SOL ÚS, FRESES, FRESA / DISC PER TALLAR METALL, SUPERFÍCIE DE DIAMANT, DIÀMETRE DE 25-25,4MM X 0,8MM DE GRUIX, ESTÈRIL, D'UN SOL ÚS, COMPATIBLE AMB MOTOR SIGNATURE( PIDRIVE I PIDRIVE+),SUMEX I SABER O EQUIVALENT.
Cànules d'aspiració, Aspiració nasal | CÀNULES D'ASPIRACIÓ, ASPIRACIÓ NASAL, CÀNULA D'ASPIRACIÓ ANGULADA PER A CIRURGIA NASAL,Ø 2MM I LONGITUD 120+/-10MM,D'ACER INOX, MAL3LEABLE,PUNTA RODONA ATRAUMÀTICA,MÀNEC DE POLIPROPILÈ AMB CONTROL D'ASPIRACIÓ I CONNECTOR LUER. ESTÈRIL,SENSE LÀTEX,UN SOL ÚS.
Instrumental quirúrgic d'un sol ús, Freses | INSTRUMENTAL QUIRÚRGIC D'UN SOL ÚS, FRESES, FRESA PER A ENDOSCÒPIA NASOSINUSAL,PUNTA DIAMANT,13CM DE LONGITUD, CORBA 15°, AMB CANAL D'ASPIRACIÓ,FRESAT SI FRONTAL I ATRESIA DE COANA, VELOCITAT DE TREBALL 30.000RPM,D'ACER INOX.ESTÈRIL,UN SOL ÚS.
Material per endoscopia, Endoscòpia ORL CMF i NEURO | MATERIAL PER ENDOSCOPIA, ENDOSCÒPIA ORL CMF I NEURO, GANIVETA ENDOSCÒPIA P/SINUS NASAL(ETMOIDES),CORBADA DE 12°,Ø4,0MMX11CM LONG,BEINA EXT FINESTRA A/DENTS I INT GIRAT A/TALL 360°,SIST/ IRRIGACIÓ ASPIRACIÓ INCORPORAT,CORONA CONNEX,VELOCITAT TREBALL 5.000RPM OSCIL·LANT,EST,1ÚS.COMP/ PEÇA MÀ MAGNUM M4 O EQ
Instrumental quirúrgic d'un sol ús, Altre instrumental i accessoris p/ORL CMF NEUROCIRURGIA | INSTRUMENTAL QUIRÚRGIC D'UN SOL ÚS, ALTRE INSTRUMENTAL I ACCESSORIS P/ORL CMF NEUROCIRURGIA, EQUIP DE 5 MESURADORS PER A IMPLANTS DE TIROPLASTIA FEMENÍ TIPUS MONTGOMERY.ESTÈRIL, UN SOL ÚS
Instrumental quirúrgic d'un sol ús, Freses | INSTRUMENTAL QUIRÚRGIC D'UN SOL ÚS, FRESES, FRESA ORL ALTA VELOCITAT TIPUS MR8 PER A CIRURGIA D'ORL GENERAL, CAP/COLL I OTONEUROCIRURGIA,PUNTA BOLA ESTRIADA,DIÀMETRE 6,0MM,MIDA ESTÀNDARD,LONGITUT 85MM, ACER INOXIDABLE, ESTÈRIL, D'UN SOL ÚS.COMPATIBLE AMB SISTEMA MOTOR MIDAS REX MR8 O EQUIVALENT
Instrumental quirúrgic d'un sol ús, Freses | INSTRUMENTAL QUIRÚRGIC D'UN SOL ÚS, FRESES, FRESA ORL ALTA VELOCITAT TIPUS MR8 PER A CIRURGIA D'ORL GENERAL, CAP/COLL I OTONEUROCIRURGIA,PUNTA BOLA ESTRIADA,DIÀMETRE 7,0MM,MIDA ESTÀNDARD,LONGITUT 80MM, ACER INOXIDABLE, ESTÈRIL, D'UN SOL ÚS.COMPATIBLE AMB SISTEMA MOTOR MIDAS REX MR8 O EQUIVALENT
Instrumental quirúrgic d'un sol ús, Freses | INSTRUMENTAL QUIRÚRGIC D'UN SOL ÚS, FRESES, FRESA ORL ALTA VELOCITAT TIPUS MR8 PER A CIRURGIA D'ORL GENERAL, CAP/COLL I OTONEUROCIRURGIA, PUNTA BOLA POLIDORA DE DIAMANT MITJÀ, DIÀMETRE 0,6MM, MIDA LLARGA, ACER INOX., ESTÈRIL, D'UN SOL ÚS. COMPATIBLE AMB SISTEMA MOTOR MIDAS REX MR8 O EQUIVALENT
Instrumental quirúrgic d'un sol ús, Freses | INSTRUMENTAL QUIRÚRGIC D'UN SOL ÚS, FRESES, FRESA-TALL ESPIRAL PER A CRANIOTOMIA, MIDES: Ø 2,3MM, LONGITUD 16MM PERPROTECTOR DURAMADRE FA 2 (16 MM). ESTÈRIL. COMPATIBLE AMB MOTOR SIGNATURE (PIDRIVE I PIDRIVE+),SUMEX I SABER O EQUIVALENT
Cànules d'aspiració, Aspiració oïda | CÀNULES D'ASPIRACIÓ, ASPIRACIÓ OÏDA, CÀNULA D'ASPIRACIÓ ANGULADA PER A OTOLOGIA,Ø20G( 0,9MM) I LONGITUD 70MM, D'ACER INOX, PUNTA RODONA ATRAUMÀTICA, CONNECTOR DE POLIPROPILÈ TIPUS LUER-LOCK,CODIFICACIÓ DE COLOR GROC. ESTÈRIL, UN SOL ÚS.
Cànules d'aspiració, Aspiració oïda | CÀNULES D'ASPIRACIÓ, ASPIRACIÓ OÏDA, CÀNULA D'ASPIRACIÓ ANGULADA PER A OTOLOGIA,Ø22G( 0,7MM) I LONGITUD 70MM, D'ACER INOX, PUNTA RODONA ATRAUMÀTICA, CONNECTOR DE POLIPROPILÈ TIPUS LUER-LOCK,CODIFICACIÓ DE COLOR GRIS. ESTÈRIL, UN SOL ÚS.
Cànules d'aspiració, Aspiració oïda | CÀNULES D'ASPIRACIÓ, ASPIRACIÓ OÏDA, CÀNULA D’ASPIRACIÓ ANGULADA PER A MICRO D'OÏDA,Ø 2,0MM I LONGITUD 100-110MM,D’ACER INOX,PUNTA RODONA ATRAUMÀTICA,CONNECTOR DE POLIPROPILÈ TIPUS LUER-LOCK,TRANSPARENT.ESTÈRIL,UN SOL ÚS.COMPATIBLE AMB MÀNEC AMB CONTROL D’ASPIRACIÓ ESTÀNDARD LUER-LOCK
Material per endoscopia, Endoscòpia ORL CMF i NEURO | MATERIAL PER ENDOSCOPIA, ENDOSCÒPIA ORL CMF I NEURO, FRESA D'ALTA VELOCITAT PER A ENDOSCÒPIACOLUM,DE CARBURTUNGSTÈ,CAP BOLA RODONA,Ø3,0MMX230MM LONGITUDL'EIX,PER A BEINA EXTREM DISTAL OBERT I AMB PROTECCIÓ ØEXT 4,0/ØINT 3,2MM.COMPATIBLE AMB PEÇAMÀ I AMB MOTOR HIGHSURG 30 O EQUIVAL
Material per endoscopia, Endoscòpia ORL CMF i NEURO | MATERIAL PER ENDOSCOPIA, ENDOSCÒPIA ORL CMF I NEURO, FRESA D'ALTA VELOCITAT PER A ENDOSCÒPIACOLUM,DE DIAMANT,CAP BOLA RODONA,Ø3,0MMX230MM LONGITUDL'EIX,PER A BEINA EXTREM DISTAL OBERT I AMB PROTECCIÓ ØEXT 4,0/ØINT 3,2MM.COMPATIBLE AMB PEÇAMÀ I AMB MOTOR HIGHSURG 30 O EQUIVALENT(B*)BAIXA_ESTUDI GERÈNCIA
Material per endoscopia, Endoscòpia ORL CMF i NEURO | MATERIAL PER ENDOSCOPIA, ENDOSCÒPIA ORL CMF I NEURO, FRESA D'ALTA VELOCITAT PER A ENDOSCÒPIACOLUM,DE DIAMANT,CAP BOLA RODONA,Ø3,7MMX230MM LONGITUDL'EIX,PER A BEINA EXTREM DISTAL OBERT I AMB PROTECCIÓ ØEXT 4,0/ØINT 3,2MM.COMPATIBLE AMB PEÇAMÀ I AMB MOTOR HIGHSURG 30 O EQUIVALENT(B*)BAIXA_ESTUDI GERÈNCIA
Material per endoscopia, Endoscòpia ORL CMF i NEURO | MATERIAL PER ENDOSCOPIA, ENDOSCÒPIA ORL CMF I NEURO, FRESA D'ALTA VELOCITAT PER A ENDOSCÒPIA DE COLUMNA,DE DIAMANT,CAP BOLA RODONA,Ø5,0MMX185MM LONGITUD DE L'EIX,PER A BEINA EXTREM DISTAL OBERT ØEXT 4,0/ØINT 3,2MM.COMPATIBLE AMB PEÇA DE MÀ I AMB MOTOR HIGHSURG 30 O EQUIVALENT(B*)BAIXA_ESTUDI GERÈNCIA
Material per endoscopia, Endoscòpia ORL CMF i NEURO | MATERIAL PER ENDOSCOPIA, ENDOSCÒPIA ORL CMF I NEURO, FRESA D'ALTA VELOCITAT PER A ENDOSCÒPIACOLUM,DE CARBURTUNGSTÈ,CAP BOLA RODONA,Ø5,0MMX185MM LONGITUDL'EIX,PER A BEINA EXTREM DISTAL OBERT ØEXT 4,0/ØINT 3,2MM.COMPATIBLE AMB PEÇAMÀ I AMB MOTOR HIGHSURG 30 O EQUIVALENT(B*)BAIXA_ESTUDI GERÈNCIA
Material per endoscopia, Endoscòpia ORL CMF i NEURO | MATERIAL PER ENDOSCOPIA, ENDOSCÒPIA ORL CMF I NEURO, FRESA D'ALTA VELOCITAT PER A ENDOSCÒPIA DE COLUMNA,DE CARBUR DE TUNGSTÈ,CAP CÒNIC,Ø5,0MMX185MM LONGITUD DE L'EIX,PER A BEINA EXTREM DISTAL OBERT ØEXT 4,0/ØINT 3,2MM.COMPATIBLE AMB PEÇA DE MÀ I AMB MOTOR HIGHSURG 30 O EQUIVALENT(B*)BAIXA_ESTUDI GERÈNCIA
Material per endoscopia, Endoscòpia ORL CMF i NEURO | MATERIAL PER ENDOSCOPIA, ENDOSCÒPIA ORL CMF I NEURO, FRESA D'ALTA VELOCITAT PER A ENDOSCÒPIACOLUM,DE CARBURTUNGSTÈ,CAP BOLA RODONA,Ø3,0MMX315MM LONGITUDL'EIX,PER A BEINA EXTREM DISTAL OBERT ØEXT 3,5/ØINT 3,0MM.COMPATIBLE AMB PEÇAMÀ I AMB MOTOR HIGHSURG 30 O EQUIVALENT(B*)BAIXA_ESTUDI GERÈNCIA
Material per endoscopia, Endoscòpia ORL CMF i NEURO | MATERIAL PER ENDOSCOPIA, ENDOSCÒPIA ORL CMF I NEURO, FRESA D'ALTA VELOCITAT PER A ENDOSCÒPIA DE COLUMNA,DE DIAMANT,CAP BOLA RODONA,Ø3,0MMX315MM LONGITUD DE L'EIX,PER A BEINA EXTREM DISTAL OBERT ØEXT 3,5/ØINT 3,0MM.COMPATIBLE AMB PEÇA DE MÀ I AMB MOTOR HIGHSURG 30 O EQUIVALENT(B*)BAIXA_ESTUDI GERÈNCIA
Material per endoscopia, Endoscòpia ORL CMF i NEURO | MATERIAL PER ENDOSCOPIA, ENDOSCÒPIA ORL CMF I NEURO, FRESA D'ALTA VELOCITAT PER A ENDOSCÒPIA DE COLUMNA,DE DIAMANT,CAP BOLA RODONA,Ø3,7MMX315MM LONGITUD DE L'EIX,PER A BEINA EXTREM DISTAL OBERT ØEXT 3,5/ØINT 3,0MM.COMPATIBLE AMB PEÇA DE MÀ I AMB MOTOR HIGHSURG 30 O EQUIVALENT(B*)BAIXA_ESTUDI GERÈNCIA
Material per endoscopia, Endoscòpia ORL CMF i NEURO | MATERIAL PER ENDOSCOPIA, ENDOSCÒPIA ORL CMF I NEURO, FRESA D'ALTA VELOCITAT PER A ENDOSCÒPIACOLUM,DE CARBURTUNGSTÈ,CAP BOLA RODONA,Ø3,5MMX315MM LONGITUDL'EIX,PER A BEINA EXTREM DISTAL OBERT ØEXT 3,5/ØINT 3,0MM.COMPATIBLE AMB PEÇAMÀ I AMB MOTOR HIGHSURG 30 O EQUIVALENT(B*)BAIXA_ESTUDI GERÈNCIA
Material per endoscopia, Endoscòpia ORL CMF i NEURO | MATERIAL PER ENDOSCOPIA, ENDOSCÒPIA ORL CMF I NEURO, FRESA D'ALTA VELOCITAT PER A ENDOSCÒPIACOLUM,DE CARBURTUNGSTÈ,CAP BOLA RODONA,Ø3,0MMX230MM LONGITUDL'EIX,PER A BEINA EXTREM DISTAL OBERT ØEXT 3,5/ØINT 3,0MM.COMPATIBLE AMB PEÇAMÀ I AMB MOTOR HIGHSURG 30 O EQUIVALENT(B*)BAIXA_ESTUDI GERÈNCIA
Material per endoscopia, Endoscòpia ORL CMF i NEURO | MATERIAL PER ENDOSCOPIA, ENDOSCÒPIA ORL CMF I NEURO, FRESA D'ALTA VELOCITAT PER A ENDOSCÒPIA DE COLUMNA,DE DIAMANT,CAP BOLA RODONA,Ø3,0MMX230MM LONGITUD DE L'EIX,PER A BEINA EXTREM DISTAL OBERT ØEXT 3,5/ØINT 3,0MM.COMPATIBLE AMB PEÇA DE MÀ I AMB MOTOR HIGHSURG 30 O EQUIVALENT(B*)BAIXA_ESTUDI GERÈNCIA
Material per endoscopia, Endoscòpia ORL CMF i NEURO | MATERIAL PER ENDOSCOPIA, ENDOSCÒPIA ORL CMF I NEURO, SISTEMA D'IRRIGACIÓ PER A FUNDES D'ÒPTIQUES D'ENDOSCOPI EN PROCEDIMENTS QUIRÚRGICS D'ORL, ESTÈRIL,UN SOL ÚS,COMPATIBLE AMB SISTEMA ENDOSCRUBS II O EQUIVALENT.(B*)BAIXA_ESTUDI GERÈNCIA
Material per endoscopia, Endoscòpia ORL CMF i NEURO | MATERIAL PER ENDOSCOPIA, ENDOSCÒPIA ORL CMF I NEURO, FRESA D'ALTA VELOCITAT PER A ENDOSCÒPIA DE COLUMNA,DE DIAMANT,CAP BOLA RODONA,Ø3,7MMX230MM LONGITUD DE L'EIX,PER A BEINA EXTREM DISTAL OBERT ØEXT 3,5/ØINT 3,0MM.COMPATIBLE AMB PEÇA DE MÀ I AMB MOTOR HIGHSURG 30 O EQUIVALENT(B*)BAIXA_ESTUDI GERÈNCIA
Material per endoscopia, Endoscòpia ORL CMF i NEURO | MATERIAL PER ENDOSCOPIA, ENDOSCÒPIA ORL CMF I NEURO, FRESA D'ALTA VELOCITAT PER A ENDOSCÒPIACOLUM,DE CARBURTUNGSTÈ,CAP BOLA RODONA,Ø3,5MMX230MM LONGITUDL'EIX,PER A BEINA EXTREM DISTAL OBERT ØEXT 3,5/ØINT 3,0MM.COMPATIBLE AMB PEÇAMÀ I AMB MOTOR HIGHSURG 30 O EQUIVALENT(B*)BAIXA_ESTUDI GERÈNCIA
Material per endoscopia, Endoscòpia ORL CMF i NEURO | MATERIAL PER ENDOSCOPIA, ENDOSCÒPIA ORL CMF I NEURO, FRESA D'ALTA VELOCITAT PER A ENDOSCÒPIACOLUM,DE CARBURTUNGSTÈ,CAP BOLA RODONA,Ø3,5MMX230MM LONGITUDL'EIX,PER A BEINA EXTREM DISTAL OBERT I AMB PROTECCIÓ ØEXT 4,0/ØINT 3,2MM.COMPATIBLE AMB PEÇAMÀ I AMB MOTOR HIGHSURG 30 O EQUIVAL
Material per endoscopia, Endoscòpia ORL CMF i NEURO | MATERIAL PER ENDOSCOPIA, ENDOSCÒPIA ORL CMF I NEURO, FRESA D'ALTA VELOCITAT PER A ENDOSCÒPIACOLUM,DE CARBURTUNGSTÈ,CAP BOLA RODONA,Ø4,0MMX315MM LONGITUDL'EIX,PER A BEINA EXTREM DISTAL OBERT,A/PROTECCIÓ I A/PROTECCIÓ BISELLADA ØEXT 4,0/ØINT 3,2MM.COMPATIBLE AMB PEÇA MÀ I MOTOR HIGH
Material per endoscopia, Endoscòpia ORL CMF i NEURO | MATERIAL PER ENDOSCOPIA, ENDOSCÒPIA ORL CMF I NEURO, FRESA D'ALTA VELOCITAT PER A ENDOSCÒPIACOLUM,DE CARBURTUNGSTÈ,CAP BOLA RODONA,Ø3,0MMX315MM LONGITUDL'EIX,PER A BEINA EXTREM DISTAL OBERT,A/PROTECCIÓ I A/PROTECCIÓ BISELLADA ØEXT 4,0/ØINT 3,2MM.COMPATIBLE AMB PEÇA MÀ I MOTOR HIGH
Material per endoscopia, Endoscòpia ORL CMF i NEURO | MATERIAL PER ENDOSCOPIA, ENDOSCÒPIA ORL CMF I NEURO, FRESA D'ALTA VELOCITAT PER A ENDOSCÒPIACOLUM,DE DIAMANT,CAP BOLA RODONA,Ø3,0MMX315MM LONGITUDL'EIX,PER A BEINA EXTREM DISTAL OBERT,A/PROTECCIÓ I A/PROTECCIÓ BISELLADA ØEXT 4,0/ØINT 3,2MM.COMPATIBLE AMB PEÇA MÀ I MOTOR HIGHSURG 3
Material per endoscopia, Endoscòpia ORL CMF i NEURO | MATERIAL PER ENDOSCOPIA, ENDOSCÒPIA ORL CMF I NEURO, FRESA D'ALTA VELOCITAT PER A ENDOSCÒPIACOLUM,DE DIAMANT,CAP BOLA RODONA,Ø3,7MMX315MM LONGITUDL'EIX,PER A BEINA EXTREM DISTAL OBERT,A/PROTECCIÓ I A/PROTECCIÓ BISELLADA ØEXT 4,0/ØINT 3,2MM.COMPATIBLE AMB PEÇA MÀ I MOTOR HIGHSURG 3
Material per endoscopia, Endoscòpia ORL CMF i NEURO | MATERIAL PER ENDOSCOPIA, ENDOSCÒPIA ORL CMF I NEURO, SISTEMA D' IRRIGACIÓ PER A PEÇA DE MÀ MOTOR D'ALTA VELOCITAT,ESTÈRIL,INDIVIDUAL,1 ÚS,5 UNITATS.COMPATIBLE AMB PEÇA MÀ ENT MR8 O EQUIVALENT(B*)BAIXA_ESTUDI GERÈNCIA
Instrumental quirúrgic d'un sol ús, Freses | INSTRUMENTAL QUIRÚRGIC D'UN SOL ÚS, FRESES, FRESA PUNTA RODONA DE DIAMANT PULIDORA, Ø 3,0MM,EIX MARCAT AMB 1 ANELL,ESTÈRIL,ESTERILITZABLE.COMPATIBLE AMB MOTOR ELAN 4 O EQUIVALENT.
Instrumental quirúrgic d'un sol ús, Freses | INSTRUMENTAL QUIRÚRGIC D'UN SOL ÚS, FRESES, FRESA CILÍNDRICA ESTÀNDARD D'ACER Ø4,0MM, EIX MARCAT AMB 1 ANELL, ESTÈRIL,ESTERILITZABLE.COMPATIBLE AMB MOTOR ELAN 4 O EQUIVALENT.
Instrumental quirúrgic d'un sol ús, Freses | INSTRUMENTAL QUIRÚRGIC D'UN SOL ÚS, FRESES, FRESA PER A FRESAR I LLIMAR METALL, Ø 3.0MM DE CAP X 9CM DE LLARGÀRIA,0,8MM LONGITUD DE CAP,DE CARBUR DE TUNGSTÈ. ESTÈRIL, UN SOL ÚS.COMPATIBLEAMB MOTOR D'ALTA VELOCITAT I ADAPTADOR DE 9CM MIDAS REX O EQUIVALENT
Instrumental quirúrgic d'un sol ús, Freses | INSTRUMENTAL QUIRÚRGIC D'UN SOL ÚS, FRESES, FRESA ESPIRAL RECTA PER A CRANIÒTOM,EIX MARCAT AMB 2 ANELLS, ESTÈRIL,ESTERILITZABLE.COMPATIBLE AMB MOTOR ELAN 4 II O EQUIVALENT
Instrumental quirúrgic d'un sol ús, Freses | INSTRUMENTAL QUIRÚRGIC D'UN SOL ÚS, FRESES, FRESA PUNTA RECTA PER A CRANIÒTOM,EIX MARCAT AMB 2 ANELLS, ESTÈRIL,ESTERILITZABLE.COMPATIBLE AMB MOTOR ELAN 4 II O EQUIVALENT
Instrumental quirúrgic d'un sol ús, Freses | INSTRUMENTAL QUIRÚRGIC D'UN SOL ÚS, FRESES, FRESA PUNTA RODONA ESTRIADA TIPUS ROSEN Ø 3,0MM,EIX MARCAT AMB 2 ANELLS,ESTÈRIL,ESTERILITZABLE.COMPATIBLE AMB MOTOR ELAN 4 II O EQUIVALENT
Instrumental quirúrgic d'un sol ús, Freses | INSTRUMENTAL QUIRÚRGIC D'UN SOL ÚS, FRESES, FRESA PUNTA RODONA DE DIAMANT GRUIXUT Ø 3,0MM,EIX MARCAT AMB 2 ANELLS, ESTÈRIL,ESTERILITZABLE.COMPATIBLE AMB MOTOR ELAN 4 II O EQUIV
Instrumental quirúrgic d'un sol ús, Freses | INSTRUMENTAL QUIRÚRGIC D'UN SOL ÚS, FRESES, FRESA PUNTA RODONA ESTRIADA TIPUS ROSEN Ø 8,0MM,EIX MARCAT AMB 2 ANELLS,ESTÈRIL,ESTERILITZABLE.COMPATIBLE AMB MOTOR ELAN 4 II O EQUIVALENT
Instrumental quirúrgic d'un sol ús, Freses | INSTRUMENTAL QUIRÚRGIC D'UN SOL ÚS, FRESES, FRESA PUNTA RODONA ESTRIADA TIPUS ROSEN Ø 7,0MM,EIX MARCAT AMB 2 ANELLS,ESTÈRIL,ESTERILITZABLE.COMPATIBLE AMB MOTOR ELAN 4 II O EQUIVALENT
Instrumental quirúrgic d'un sol ús, Freses | INSTRUMENTAL QUIRÚRGIC D'UN SOL ÚS, FRESES, FRESA PUNTA RODONA DE DIAMANT PULIDORA, Ø 6,0MM,EIX MARCAT AMB 2 ANELLS,ESTÈRIL,ESTERILITZABLE.COMPATIBLE AMB MOTOR ELAN 4 II O EQUIVALENT
Material per endoscopia, Endoscòpia ORL CMF i NEURO | MATERIAL PER ENDOSCOPIA, ENDOSCÒPIA ORL CMF I NEURO, APLICADOR NASAL SUBMINISTRAMENT DE MEDICACIÓ PER AL BLOQUEIG NERVIÒS DEL GANGLI ESFENOPALATÍ,DE PEBAX I TPE,ESTÈRIL. LLIURE DE LÀTEX I FTALATOS.
Instrumental quirúrgic d'un sol ús, Broques | INSTRUMENTAL QUIRÚRGIC D'UN SOL ÚS, BROQUES, KIT DE BROCA AMB CLAU ALLEN PER REALITZAR PERFORACIONS CRANIALS O FORATS DE TRÈPAN AMB TOPALL. INCLOU CLAU ALLEN PER AJUSTAR L'ALÇADA DEL TOPALL. MIDA CH9 I 6,5MM DIÀMETRE EXTERN.ESTÈRIL. UN SOL US
Instrumental quirúrgic d'un sol ús, Freses | INSTRUMENTAL QUIRÚRGIC D'UN SOL ÚS, FRESES, FRESA PER A OSTEOSÍNTESI, CAP DE BOLA ESTRIADA, Ø1,0MMX10CM DE LLARGÀRIA, D'ACER M2,ESTÈRIL, UN SOL ÚS.COMPATIBLE AMB MOTOR D'ALTA VELOCITAT IADAPTADOR DE 10CM MIDAS REX O EQUIVALENT
Instrumental quirúrgic d'un sol ús, Freses | INSTRUMENTAL QUIRÚRGIC D'UN SOL ÚS, FRESES, FRESA PER A OSTEOSÍNTESI, CAP DE BOLA ESTRIADA, Ø7,5MMX9CM DE LLARGÀRIA, D'ACER M2,ESTÈRIL, UN SOL ÚS.COMPATIBLE AMB MOTOR D'ALTA VELOCITAT I ADAPTADOR DE 9CM MIDAS REX O EQUIVALENT
Instrumental quirúrgic d'un sol ús, Freses | INSTRUMENTAL QUIRÚRGIC D'UN SOL ÚS, FRESES, FRESA PER A OSTEOSÍNTESI, CAP DE BOLA DE DIAMANT, Ø7,5MMX 9CM DE LLARGÀRIA, D'ACER M2,ESTÈRIL, UN SOL ÚS.COMPATIBLE AMB MOTOR D'ALTA VELOCITATI ADAPTADOR DE 9CM MIDAS REX O EQUIVALENT
Instrumental quirúrgic d'un sol ús, Freses | INSTRUMENTAL QUIRÚRGIC D'UN SOL ÚS, FRESES, FRESA PER A OSTEOSÍNTESI, CAP DE BOLA DE DIAMANT, Ø1,0MMX 10CM DE LLARGÀRIA, D'ACER M2,ESTÈRIL, UN SOL ÚS.COMPATIBLE AMB MOTOR D'ALTA VELOCITAT I ADAPTADOR DE 10CM MIDAS REX O EQUIVALENT
Instrumental quirúrgic d'un sol ús, Freses | INSTRUMENTAL QUIRÚRGIC D'UN SOL ÚS, FRESES, FRESA PER A OSTEOSÍNTESI, CAP DE BOLA ESTRIADA, Ø4,0MMX7CM DE LLARGÀRIA, D'ACER M2,ESTÈRIL, UN SOL ÚS.COMPATIBLE AMB MOTOR D'ALTA VELOCITAT I ADAPTADOR DE 7CM MIDAS REX O EQUIVALENT
Instrumental quirúrgic d'un sol ús, Freses | INSTRUMENTAL QUIRÚRGIC D'UN SOL ÚS, FRESES, FRESA PER A OSTEOSÍNTESI, CAP DE BOLA ESTRIADA, Ø5,0MMX7CM DE LLARGÀRIA, D'ACER M2,ESTÈRIL, UN SOL ÚS.COMPATIBLE AMB MOTOR D'ALTA VELOCITAT I ADAPTADOR DE 7CM MIDAS REX O EQUIVALENT
Instrumental quirúrgic d'un sol ús, Freses | INSTRUMENTAL QUIRÚRGIC D'UN SOL ÚS, FRESES, FRESA PER A OSTEOSÍNTESI, CAP CILINDRE TIPUS BARRIL, Ø4,0MMX10CM DE LLARGÀRIA, 11,3MM LONGITUD DE CAP, D'ACER M2,ESTÈRIL, UN SOL ÚS.COMPATIBLE AMB MOTOR D'ALTA VELOCITAT I ADAPTADOR DE 10CM MIDAS REX O EQUIVALENT
Instrumental quirúrgic d'un sol ús, Freses | INSTRUMENTAL QUIRÚRGIC D'UN SOL ÚS, FRESES, FRESA PERFORADORA AMB TOPALL, Ø1,5MMX 7CM DE LLARGÀRIA,6MM DE PROFUNDITAT, D'ACER M2,ESTÈRIL, UN SOL ÚS.COMPATIBLE AMB MOTOR D'ALTA VELOCITAT I ADAPTADOR DE 7CM MIDAS REX O EQUIVALENT
Cànules d'aspiració, Aspiració nasal | CÀNULES D'ASPIRACIÓ, ASPIRACIÓ NASAL, CÀNULA D'ASPIRACIÓ ANGULADA PER A CIRURGIA NASAL,Ø 3MM I LONGITUD 120MM,D'ACER INOX, PUNTA RODONA ATRAUMÀTICA,MÀNEC DE POLIPROPILÈ AMB CONTROL D'ASPIRACIÓ I CONNECTOR LUER. ESTÈRIL,SENSE LÀTEX,UN SOL ÚS.
Instrumental quirúrgic d'un sol ús, Freses | INSTRUMENTAL QUIRÚRGIC D'UN SOL ÚS, FRESES, FRESA PERFORADORA AMB TOPALL, Ø1,2MMX 7CM DE LLARGÀRIA,4MM DE PROFUNDITAT, D'ACER M2,ESTÈRIL, UN SOL ÚS.COMPATIBLE AMB MOTOR D'ALTA VELOCITAT I ADAPTADOR DE 7CM MIDAS REX O EQUIVALENT
Instrumental quirúrgic d'un sol ús, Freses | INSTRUMENTAL QUIRÚRGIC D'UN SOL ÚS, FRESES, FRESA PERFORADORA AMB TOPALL, Ø1,2MMX 7CM DE LLARGÀRIA,6MM DE PROFUNDITAT, D'ACER M2,ESTÈRIL, UN SOL ÚS.COMPATIBLE AMB MOTOR D'ALTA VELOCITAT I ADAPTADOR DE 7CM MIDAS REX O EQUIVALENT
Instrumental quirúrgic d'un sol ús, Freses | INSTRUMENTAL QUIRÚRGIC D'UN SOL ÚS, FRESES, FRESA PERFORADORA AMB TOPALL, Ø1,1MMX 7CM DE LLARGÀRIA,6MM DE PROFUNDITAT, D'ACER M2,ESTÈRIL, UN SOL ÚS.COMPATIBLE AMB MOTOR D'ALTA VELOCITAT I ADAPTADOR DE 7CM MIDAS REX O EQUIVALENT
Instrumental quirúrgic d'un sol ús, Freses | INSTRUMENTAL QUIRÚRGIC D'UN SOL ÚS, FRESES, FRESA PER A OSTEOSÍNTESI, CAP DE BOLA ESTRIADA, Ø4,0MMX9CM DE LLARGÀRIA, D'ACER M2,ESTÈRIL, UN SOL ÚS.COMPATIBLE AMB MOTOR D'ALTA VELOCITAT I ADAPTADOR DE 9CM MIDAS REX O EQUIVALENT
Instrumental quirúrgic d'un sol ús, Freses | INSTRUMENTAL QUIRÚRGIC D'UN SOL ÚS, FRESES, FRESA TRANSNASAL CORBA,CAP DE LLUMÍ DIAMANT Ø3,0MMX 13CM DE LLARGÀRIA, D'ACER M2,ESTÈRIL, UN SOL ÚS.COMPATIBLE AMB MOTOR D'ALTA VELOCITAT MIDASREX O EQUIVALENT
Instrumental quirúrgic d'un sol ús, Freses | INSTRUMENTAL QUIRÚRGIC D'UN SOL ÚS, FRESES, FRESA PER A OSTEOSÍNTESI, CAP DE BOLA ESTRIADA, Ø3,0MMX7CM DE LLARGÀRIA, D'ACER M2,ESTÈRIL, UN SOL ÚS.COMPATIBLE AMB MOTOR D'ALTA VELOCITAT I ADAPTADOR DE 7CM MIDAS REX O EQUIVALENT
Instrumental quirúrgic d'un sol ús, Freses | INSTRUMENTAL QUIRÚRGIC D'UN SOL ÚS, FRESES, FRESA PER A OSTEOSÍNTESI, CAP CILINDRE TIPUS BARRIL, Ø6,0MMX10CM DE LLARGÀRIA, 11,3MM LONGITUD DE CAP, D'ACER M2,ESTÈRIL, UN SOL ÚS.COMPATIBLE AMB MOTOR D'ALTA VELOCITAT I ADAPTADOR DE 10CM MIDAS REX O EQUIVALENT
Instrumental quirúrgic d'un sol ús, Freses | INSTRUMENTAL QUIRÚRGIC D'UN SOL ÚS, FRESES, FRESA TRANSNASAL CORBA,CAP DE BOLA Ø3,0MMX 13CM DE LLARGÀRIA, D'ACER M2,ESTÈRIL, UN SOL ÚS.COMPATIBLE AMB MOTOR D'ALTA VELOCITAT MIDAS REX O EQUIVALENT
Cànules d'aspiració, Aspiració nasal | CÀNULES D'ASPIRACIÓ, ASPIRACIÓ NASAL, CÀNULA D'ASPIRACIÓ ANGULADA PER A CIRURGIA NASAL,Ø 3MM I LONGITUD 160+/-10MM,D'ACER INOX, MAL·LEABLE,PUNTA RODONA ATRAUMÀTICA,MÀNEC DE POLIPROPILÈ AMB CONTROL D'ASPIRACIÓ I CONNECTOR LUER. ESTÈRIL,SENSE LÀTEX,UN SOL ÚS.
Instrumental quirúrgic d'un sol ús, Freses | INSTRUMENTAL QUIRÚRGIC D'UN SOL ÚS, FRESES, FRESA ORL DE CARBUR DE TUNGSTÈ,DIÀMETRE 0,5MM, CODI DE COLOR VIOLETA,PER A VELOCITAT MÀXIMA DE 12000RPM,ESTÈRIL,D'UN SOL ÚS.COMPATIBLE AMB PEÇADE MÀ MICROMOTOR OSSEOSTAP O EQUIVALENT
Instrumental quirúrgic d'un sol ús, Freses | INSTRUMENTAL QUIRÚRGIC D'UN SOL ÚS, FRESES, FRESA ORL DE CARBUR DE TUNGSTÈ,DIÀMETRE 0,6MM, CODI DE COLOR BLAU,PER AVELOCITAT MÀXIMA DE 12000RPM,ESTÈRIL,D'UN SOL ÚS.COMPATIBLE AMB PEÇA DEMÀ MICROMOTOR OSSEOSTAP O EQUIVALENT
Instrumental quirúrgic d'un sol ús, Freses | INSTRUMENTAL QUIRÚRGIC D'UN SOL ÚS, FRESES, FRESA ORL DE CARBUR DE TUNGSTÈ,DIÀMETRE 0,7MM, CODI DE COLOR VERD,PER AVELOCITAT MÀXIMA DE 12000RPM,ESTÈRIL,D'UN SOL ÚS.COMPATIBLE AMB PEÇA DEMÀ MICROMOTOR OSSEOSTAP O EQUIVALENT
Instrumental quirúrgic d'un sol ús, Freses | INSTRUMENTAL QUIRÚRGIC D'UN SOL ÚS, FRESES, FRESA ORL DE CARBUR DE TUNGSTÈ,DIÀMETRE 0,8MM, CODI DE COLOR GROC,PER AVELOCITAT MÀXIMA DE 12000RPM,ESTÈRIL,D'UN SOL ÚS.COMPATIBLE AMB PEÇA DEMÀ MICROMOTOR OSSEOSTAP O EQUIVALENT
Instrumental quirúrgic d'un sol ús, Freses | INSTRUMENTAL QUIRÚRGIC D'UN SOL ÚS, FRESES, FRESA ORL DE CARBUR DE TUNGSTÈ,DIÀMETRE 1,0MM, CODI DE COLOR TARONJA,PER A VELOCITAT MÀXIMA DE 12000RPM,ESTÈRIL,D'UN SOL ÚS.COMPATIBLE AMB PEÇADE MÀ MICROMOTOR OSSEOSTAP O EQUIVALENT
Instrumental quirúrgic d'un sol ús, Freses | INSTRUMENTAL QUIRÚRGIC D'UN SOL ÚS, FRESES, FRESA ORL DE CARBUR DE TUNGSTÈ,DIÀMETRE 1,4MM, CODI DE COLOR GRIS,PER AVELOCITAT MÀXIMA DE 12000RPM,ESTÈRIL,D'UN SOL ÚS.COMPATIBLE AMB PEÇA DEMÀ MICROMOTOR OSSEOSTAP O EQUIVALENT
Instrumental quirúrgic d'un sol ús, Freses | INSTRUMENTAL QUIRÚRGIC D'UN SOL ÚS, FRESES, FRESA ORL DE CARBUR DE TUNGSTÈ,DIÀMETRE 1,8MM, CODI DE COLOR MARRÓ,PER A VELOCITAT MÀXIMA DE 12000RPM,ESTÈRIL,D'UN SOL ÚS.COMPATIBLE AMB PEÇA DE MÀ MICROMOTOR OSSEOSTAP O EQUIVALENT
Instrumental quirúrgic d'un sol ús, Freses | INSTRUMENTAL QUIRÚRGIC D'UN SOL ÚS, FRESES, FRESA ORL DE CARBUR DE TUNGSTÈ,DIÀMETRE 2,3MM, CODI DE COLOR VERMELL,PER A VELOCITAT MÀXIMA DE 12000RPM,ESTÈRIL,D'UN SOL ÚS.COMPATIBLE AMB PEÇADE MÀ MICROMOTOR OSSEOSTAP O EQUIVALENT
Instrumental quirúrgic d'un sol ús, Freses | INSTRUMENTAL QUIRÚRGIC D'UN SOL ÚS, FRESES, FRESA ORL DE DIAMANT,DIÀMETRE 0,6MM, CODI DE COLOR BLAU,PER A VELOCITATMÀXIMA DE 12000RPM,ESTÈRIL,D'UN SOL ÚS.COMPATIBLE AMB PEÇA DE MÀ MICROMOTOR OSSEOSTAP O EQUIVALENT
Instrumental quirúrgic d'un sol ús, Freses | INSTRUMENTAL QUIRÚRGIC D'UN SOL ÚS, FRESES, FRESA ORL DE DIAMANT,DIÀMETRE 0,7MM, CODI DE COLOR VERD,PER A VELOCITATMÀXIMA DE 12000RPM,ESTÈRIL,D'UN SOL ÚS.COMPATIBLE AMB PEÇA DE MÀ MICROMOTOR OSSEOSTAP O EQUIVALENT
Instrumental quirúrgic d'un sol ús, Freses | INSTRUMENTAL QUIRÚRGIC D'UN SOL ÚS, FRESES, FRESA ORL DE DIAMANT,DIÀMETRE 0,8MM, CODI DE COLOR GROC,PER A VELOCITATMÀXIMA DE 12000RPM,ESTÈRIL,D'UN SOL ÚS.COMPATIBLE AMB PEÇA DE MÀ MICROMOTOR OSSEOSTAP O EQUIVALENT
Instrumental quirúrgic d'un sol ús, Freses | INSTRUMENTAL QUIRÚRGIC D'UN SOL ÚS, FRESES, FRESA ORL DE DIAMANT,DIÀMETRE 1,0MM, CODI DE COLOR TARONJA,PER A VELOCITAT MÀXIMA DE 12000RPM,ESTÈRIL,D'UN SOL ÚS.COMPATIBLE AMB PEÇA DE MÀ MICROMOTOR OSSEOSTAP O EQUIVALENT
Instrumental quirúrgic d'un sol ús, Freses | INSTRUMENTAL QUIRÚRGIC D'UN SOL ÚS, FRESES, FRESA ORL DE DIAMANT,DIÀMETRE 1,2MM, CODI DE COLOR NEGRE,PER A VELOCITAT MÀXIMA DE 12000RPM,ESTÈRIL,D'UN SOL ÚS.COMPATIBLE AMB PEÇA DE MÀ MICROMOTOR OSSEOSTAP O EQUIVALENT
Instrumental quirúrgic d'un sol ús, Freses | INSTRUMENTAL QUIRÚRGIC D'UN SOL ÚS, FRESES, FRESA ORL DE DIAMANT,DIÀMETRE 1,4MM, CODI DE COLOR GRIS,PER A VELOCITATMÀXIMA DE 12000RPM,ESTÈRIL,D'UN SOL ÚS.COMPATIBLE AMB PEÇA DE MÀ MICROMOTOR OSSEOSTAP O EQUIVALENT
Instrumental quirúrgic d'un sol ús, Freses | INSTRUMENTAL QUIRÚRGIC D'UN SOL ÚS, FRESES, FRESA OSTEOSÍNTESI ACER M2, MENJADORA, CAP DE LLUMÍ, ACABAT DE DIAMANT,Ø 3MM X 2,3MM LLARGADA, PER A ADAPTADOR DE 9CM. ESTÈRIL, UN SOL ÚS.COMPATIBLE MOTOR MIDAS REX LEGEND O EQUIVALENT
Instrumental quirúrgic d'un sol ús, Freses | INSTRUMENTAL QUIRÚRGIC D'UN SOL ÚS, FRESES, FRESA ORL DE DIAMANT,DIÀMETRE 1,8MM, CODI DE COLOR MARRÓ,PER A VELOCITAT MÀXIMA DE 12000RPM,ESTÈRIL,D'UN SOL ÚS.COMPATIBLE AMB PEÇA DE MÀ MICROMOTOR OSSEOSTAP O EQUIVALENT
Instrumental quirúrgic d'un sol ús, Freses | INSTRUMENTAL QUIRÚRGIC D'UN SOL ÚS, FRESES, FRESA ORL DE DIAMANT,DIÀMETRE 2,3MM, CODI DE COLOR VERMELL,PER A VELOCITAT MÀXIMA DE 12000RPM,ESTÈRIL,D'UN SOL ÚS.COMPATIBLE AMB PEÇA DE MÀ MICROMOTOR OSSEOSTAP O EQUIVALENT
Instrumental quirúrgic d'un sol ús, Freses | INSTRUMENTAL QUIRÚRGIC D'UN SOL ÚS, FRESES, FRESA CARBUR DE TUNGSTÈ,PER A TALL DE METALL, Ø25,4MM,0,8MM DE GRUIX/PART ACTIVA,PER CIRURGIA DE ORL/NCR. ESTÈRIL,UN SOL ÚS. COMPATIBLE AMB MOTOR MIDAS REX LEGEND O EQUIVALENT.
Instrumental quirúrgic d'un sol ús, Freses | INSTRUMENTAL QUIRÚRGIC D'UN SOL ÚS, FRESES, FRESA PER A TALL Ø1,1MMX7CM DE LLARGÀRIA,PROFUNDITAT DE TALL 6,4MM,D'ACER M2,ESTÈRIL, UN SOL ÚS.COMPATIBLE AMB MOTOR D'ALTA VELOCITAT I ADAPTADORS DE 7CM MIDAS REX O EQUIVALENT
Instrumental quirúrgic d'un sol ús, Freses | INSTRUMENTAL QUIRÚRGIC D'UN SOL ÚS, FRESES, FRESA OSTEOSÍNTESI ACER M2,CAP BOLA DIAMANT, Ø5,0MM,PER A ADAPTADOR DE 7CM,CODI DE COLOR.ESTÈRIL,UN SOL ÚS.COMPATIBLE AMB MOTOR MIDAS REX LEGEND O EQUIVALENT
Instrumental quirúrgic d'un sol ús, Freses | INSTRUMENTAL QUIRÚRGIC D'UN SOL ÚS, FRESES, FRESA PUNTA RODONA ESTRIADA TALL SUAU TIPUS ROSEN Ø 4,0MM,EIX MARCAT AMB 1 ANELL,ESTÈRIL,ESTERILITZABLE.COMPATIBLE AMB MOTOR ELAN 4 O EQUI
Instrumental quirúrgic d'un sol ús, Freses | INSTRUMENTAL QUIRÚRGIC D'UN SOL ÚS, FRESES, FRESA PUNTA RODONA ESTRIADA TIPUS ROSEN Ø 4,0MM,EIX MARCAT AMB 1 ANELL,ESTÈRIL,ESTERILITZABLE.COMPATIBLE AMB MOTOR ELAN 4 O EQUI
Instrumental quirúrgic d'un sol ús, Freses | INSTRUMENTAL QUIRÚRGIC D'UN SOL ÚS, FRESES, FRESA PUNTA RODONA ESTRIADA TIPUS ROSEN Ø 5,0MM,EIX MARCAT AMB 1 ANELL,ESTÈRIL,ESTERILITZABLE.COMPATIBLE AMB MOTOR ELAN 4 O EQUI
Cànules d'aspiració, Aspiració oïda | CÀNULES D'ASPIRACIÓ, ASPIRACIÓ OÏDA, CÀNULA D'ASPIRACIÓ ANGULADA PER A OTOLOGIA,Ø18G( 1,2MM) I LONGITUD 70MM, D'ACER INOX, PUNTA RODONA ATRAUMÀTICA, CONNECTOR DE POLIPROPILÈ TIPUS LUER-LOCK,CODIFICACIÓ DE COLOR ROSA. ESTÈRIL, UN SOL ÚS.
Cànules d'aspiració, Aspiració oïda | CÀNULES D'ASPIRACIÓ, ASPIRACIÓ OÏDA, MÀNEC AMB CONTROL D'ASPIRACIÓ PER A MICROCIRURGIA D'OÏDA PER A CÀNULA/AGULLA CONNEXIÓ LUER DE PLÀSTIC,ØEXTREM DISTAL 4MM I ØEXTREM PROXIMAL DE 7MM.LLIURE DE LÀTEX.ESTÈRIL,UN SOL ÚS.
Material per endoscopia, Endoscòpia ORL CMF i NEURO | MATERIAL PER ENDOSCOPIA, ENDOSCÒPIA ORL CMF I NEURO, SONDA GUIA PER A SIALENDOSCÒPIA D'ACER INOXIDABLE,Ø0,6MM, PER A UTILITZAR AMB BUJIES DILATADORES DE DIÀMETRES 2MM,2,5MM, 3MM I 3,5MM,ESTÈRIL,UN SOL ÚS.
Material per endoscopia, Endoscòpia ORL CMF i NEURO | MATERIAL PER ENDOSCOPIA, ENDOSCÒPIA ORL CMF I NEURO, FRESA ORL, PER A OÏDA, DE TALL RODÓ, DE DIAMANT FI, DE DIÀMETRE 0,7MM X 48,0MM LONGITUD DE TREBALL, PER A POLIMENT FI D'OS, ESTÈRIL, D'UN SOL ÚS. COMPATIBLE AMB MOTOR COOLFLEX O EQUIVALENT
Material per endoscopia, Endoscòpia ORL CMF i NEURO | MATERIAL PER ENDOSCOPIA, ENDOSCÒPIA ORL CMF I NEURO, FRESA ORL, PER A OÏDA, DE TALL RODÓ, DE CARBUR, DE DIÀMETRE 6,5MM X 38,0MM LONGITUD DE TREBALL, PER A FRESAT AGRESSIU D'OS, ESTÈRIL, D'UN SOL ÚS. COMPATIBLE AMB MOTOR COOLFLEX O EQUIVALENT
Material per endoscopia, Endoscòpia ORL CMF i NEURO | MATERIAL PER ENDOSCOPIA, ENDOSCÒPIA ORL CMF I NEURO, FRESA ORL, PER A OÏDA, DE TALL RODÓ, DE CARBUR, DE DIÀMETRE 5,0MM X 48,0MM LONGITUD DE TREBALL, PER A FRESAT AGRESSIU D'OS, ESTÈRIL, D'UN SOL ÚS. COMPATIBLE AMB MOTOR COOLFLEX O EQUIVALENT
Material per endoscopia, Endoscòpia ORL CMF i NEURO | MATERIAL PER ENDOSCOPIA, ENDOSCÒPIA ORL CMF I NEURO, FRESA ORL, PER A OÏDA, DE TALL RODÓ, DE CARBUR, DE DIÀMETRE 4,0MM X 48,0MM LONGITUD DE TREBALL, PER A FRESAT AGRESSIU D'OS, ESTÈRIL, D'UN SOL ÚS. COMPATIBLE AMB MOTOR COOLFLEX O EQUIVALENT
Material per endoscopia, Endoscòpia ORL CMF i NEURO | MATERIAL PER ENDOSCOPIA, ENDOSCÒPIA ORL CMF I NEURO, FRESA ORL, PER A OÏDA, DE TALL RODÓ, DE CARBUR, DE DIÀMETRE 3,0MM X 48,0MM LONGITUD DE TREBALL, PER A FRESAT AGRESSIU D'OS, ESTÈRIL, D'UN SOL ÚS. COMPATIBLE AMB MOTOR COOLFLEX O EQUIVALENT
Material per endoscopia, Endoscòpia ORL CMF i NEURO | MATERIAL PER ENDOSCOPIA, ENDOSCÒPIA ORL CMF I NEURO, FRESA ORL, PER A OÏDA, DE TALL RODÓ, D'ACER, DE DIÀMETRE 2,5MM X 48,0MM LONGITUD DE TREBALL, PER A FRESAT AGRESSIU D'OS, ESTÈRIL, D'UN SOL ÚS. COMPATIBLE AMB MOTOR COOLFLEX O EQUIVALENT
Material per endoscopia, Endoscòpia ORL CMF i NEURO | MATERIAL PER ENDOSCOPIA, ENDOSCÒPIA ORL CMF I NEURO, FRESA ORL, PER A OÏDA, DE TALL RODÓ, D'ACER, DE DIÀMETRE 2,0MM X 48,0MM LONGITUD DE TREBALL, PER A FRESAT AGRESSIU D'OS, ESTÈRIL, D'UN SOL ÚS. COMPATIBLE AMB MOTOR COOLFLEX O EQUIVALENT
Material per endoscopia, Endoscòpia ORL CMF i NEURO | MATERIAL PER ENDOSCOPIA, ENDOSCÒPIA ORL CMF I NEURO, FRESA ORL, PER A OÏDA, DE TALL RODÓ, D'ACER, DE DIÀMETRE 1,5MM X 48,0MM LONGITUD DE TREBALL, PER A FRESAT AGRESSIU D'OS, ESTÈRIL, D'UN SOL ÚS. COMPATIBLE AMB MOTOR COOLFLEX O EQUIVALENT
Material per endoscopia, Endoscòpia ORL CMF i NEURO | MATERIAL PER ENDOSCOPIA, ENDOSCÒPIA ORL CMF I NEURO, FRESA ORL, PER A OÏDA, DE TALL RODÓ, DE CARBUR, DE DIÀMETRE 1,0MM X 48,0MM LONGITUD DE TREBALL, PER A FRESAT AGRESSIU D'OS, ESTÈRIL, D'UN SOL ÚS. COMPATIBLE AMB MOTOR COOLFLEX O EQUIVALENT
Material per endoscopia, Endoscòpia ORL CMF i NEURO | MATERIAL PER ENDOSCOPIA, ENDOSCÒPIA ORL CMF I NEURO, FRESA ORL, PER A OÏDA, DE TALL RODÓ, D'ACER, DE DIÀMETRE 0,7MM X 48,0MM LONGITUD DE TREBALL, PER A FRESAT AGRESSIU D'OS, ESTÈRIL, D'UN SOL ÚS. COMPATIBLE AMB MOTOR COOLFLEX O EQUIVALENT
Material per endoscopia, Endoscòpia ORL CMF i NEURO | MATERIAL PER ENDOSCOPIA, ENDOSCÒPIA ORL CMF I NEURO, FRESA ORL, PER A OÏDA, DE TALL RODÓ, D'ACER, DE DIÀMETRE 0,5MM X 48,0MM LONGITUD DE TREBALL, PER A FRESAT AGRESSIU D'OS, ESTÈRIL, D'UN SOL ÚS. COMPATIBLE AMB MOTOR COOLFLEX O EQUIVALENT
Material per endoscopia, Endoscòpia ORL CMF i NEURO | MATERIAL PER ENDOSCOPIA, ENDOSCÒPIA ORL CMF I NEURO, FRESA ORL, PER A OÏDA, DE TALL RODÓ, DE DIAMANT FI, DE DIÀMETRE 5,0MM X48,0MM LONGITUD DE TREBALL, PER A POLIMENT FI D'OS, ESTÈRIL, D'UN SOL ÚS. COMPATIBLE AMB MOTOR COOLFLEX O EQUIVALENT
Material per endoscopia, Endoscòpia ORL CMF i NEURO | MATERIAL PER ENDOSCOPIA, ENDOSCÒPIA ORL CMF I NEURO, FRESA ORL, PER A OÏDA, DE TALL RODÓ, DE DIAMANT FI, DE DIÀMETRE 4,0MM X48,0MM LONGITUD DE TREBALL, PER A POLIMENT FI D'OS, ESTÈRIL, D'UN SOL ÚS. COMPATIBLE AMB MOTOR COOLFLEX O EQUIVALENT
Material per endoscopia, Endoscòpia ORL CMF i NEURO | MATERIAL PER ENDOSCOPIA, ENDOSCÒPIA ORL CMF I NEURO, FRESA ORL, PER A OÏDA, DE TALL RODÓ, DE DIAMANT FI, DE DIÀMETRE 3,0MM X48,0MM LONGITUD DE TREBALL, PER A POLIMENT FI D'OS, ESTÈRIL, D'UN SOL ÚS. COMPATIBLE AMB MOTOR COOLFLEX O EQUIVALENT
Material per endoscopia, Endoscòpia ORL CMF i NEURO | MATERIAL PER ENDOSCOPIA, ENDOSCÒPIA ORL CMF I NEURO, FRESA ORL, PER A OÏDA, DE TALL RODÓ, DE DIAMANT FI, DE DIÀMETRE 2,0MM X48,0MM LONGITUD DE TREBALL, PER A POLIMENT FI D'OS, ESTÈRIL, D'UN SOL ÚS. COMPATIBLE AMB MOTOR COOLFLEX O EQUIVALENT
Material per endoscopia, Endoscòpia ORL CMF i NEURO | MATERIAL PER ENDOSCOPIA, ENDOSCÒPIA ORL CMF I NEURO, FRESA ORL, PER A OÏDA, DE TALL RODÓ, DE DIAMANT FI, DE DIÀMETRE 1,5MM X48,0MM LONGITUD DE TREBALL, PER A POLIMENT FI D'OS, ESTÈRIL, D'UN SOL ÚS. COMPATIBLE AMB MOTOR COOLFLEX O EQUIVALENT
Material per endoscopia, Endoscòpia ORL CMF i NEURO | MATERIAL PER ENDOSCOPIA, ENDOSCÒPIA ORL CMF I NEURO, FRESA ORL, PER A OÏDA, DE TALL RODÓ, DE DIAMANT FI, DE DIÀMETRE 1,0MM X48,0MM LONGITUD DE TREBALL, PER A POLIMENT FI D'OS, ESTÈRIL, D'UN SOL ÚS. COMPATIBLE AMB MOTOR COOLFLEX O EQUIVALENT
Instrumental quirúrgic d'un sol ús, Serres | INSTRUMENTAL QUIRÚRGIC D'UN SOL ÚS, SERRES, FULLA MICROSERRA SAGITAL I OSCIL·LANT A/DENTS GRUIXUDES ESCALONADES 0,4MM ESPESSOR TALL, ÀREA TALL 12,7 MM PROFUNDITAT TALL 25MM,ACER M2 AMB ANCORATGE COMPATIBLE MIDAS REX LEGEND O EQUIVALENT ESTÈRIL, UN SOL ÚS.
Instrumental quirúrgic d'un sol ús, Serres | INSTRUMENTAL QUIRÚRGIC D'UN SOL ÚS, SERRES, FULLA DE SERRA SAGITAL SAFEDGE MEDIUM-FINA.MIDA:18,5MM LLARGADA,6,5MM AMPLADA, 0,38MM GRUIX,32 DENTS.ACER INOXIDABLE.ESTÈRIL,UN SOL ÚS.COMPATIBLE O EQUIVALENT A/PEÇA DE MÀ CORE/SABO,REMB I SYSTEM 8(SERRA SABO)
Instrumental quirúrgic d'un sol ús, Serres | INSTRUMENTAL QUIRÚRGIC D'UN SOL ÚS, SERRES, MICROSERRA OSTEOTOMIA ÓSSIA CIRURGIA MÀXIL.LO-FACIAL PER DISPOSITIU D'ULTRASÒ. MIDES 4MMX 4MMX0,6MM ÀNGLE DRET, PUNTA EXTREM5 DENTS, MATERIAL NITRURTITANI,ESTÈRIL, D'UN SOL ÚS. COMPATIBLE PIEZOSURGERY MEDICAL O EQUIVALENT(B*)BAIXA_ESTUDI GERÈNCIA
Instrumental quirúrgic d'un sol ús, Serres | INSTRUMENTAL QUIRÚRGIC D'UN SOL ÚS, SERRES, MICROSERRA OSTEOTOMIA ÓSSIA CIRURGIA MÀXIL.LO-FACIAL PER DISPOSITIU D'ULTRASÒ. MIDES 4X4X0,6MM ÀNGLE ESQUERRE, PUNTA EXTREM5 DENTS, MATERIAL NITRURTITANI,ESTÈRIL, D'UN SOL ÚS. COMPATIBLE PIEZOSURGERY MEDICAL O EQUIVALENT(B*)BAIXA_ESTUDI GERÈNCIA
Instrumental quirúrgic d'un sol ús, Broques | INSTRUMENTAL QUIRÚRGIC D'UN SOL ÚS, BROQUES, BROCA CRANIAL PER A PERFORADOR MANUAL,DE Ø5,8MM D'ACER INOXIDABLE,45MM DE LONGITUD,ESTÈRIL,UN SOL ÚS.
Instrumental quirúrgic d'un sol ús, Serres | INSTRUMENTAL QUIRÚRGIC D'UN SOL ÚS, SERRES, MICROSERRA OSTEOTOMIA ÓSSIA CIRURGIA MÀXIL.LO-FACIAL PER DISPOSITIU D'ULTRASÒ. MIDES 0,5MMX4,5MMX0,05 CM AMB PUNTA CORBA, MATERIAL NITRUR DE TITANI,ESTÈRIL, D'UN SOL ÚS. COMPATIBLE PIEZOSURGERY MEDICAL O EQUIVALENT(B*)BAIXA_ESTUDI GERÈNCIA
Instrumental quirúrgic d'un sol ús, Serres | INSTRUMENTAL QUIRÚRGIC D'UN SOL ÚS, SERRES, MICROSERRA OSTEOTOMIA ÓSSIA CIRURGIA MÀXIL.LO-FACIAL PER DISPOSITIU D'ULTRASÒ. MIDES 10MMX3MMX 0,35MM PUNTA EXTREM DE 4 DENTS,MATERIAL NITRUR DE TITANI,ESTÈRIL, D'UN SOL ÚS. COMPATIBLE PIEZOSURGERY MEDICAL O EQUIVALENT(B*)BAIXA_ESTUDI GERÈNCIA
Instrumental quirúrgic d'un sol ús, Serres | INSTRUMENTAL QUIRÚRGIC D'UN SOL ÚS, SERRES, MICROSERRA OSTEOTOMIA ÓSSIA CIRURGIA MÀXIL.LO-FACIAL PER DISPOSITIU D'ULTRASÒ. MIDES 20MM X 4MM X 0,6 MM PUNTA EXTREM DE 5 DENTS, MATERIAL NITRUR DE TITANI,ESTÈRIL, D'UN SOL ÚS. COMPATIBLE PIEZOSURGERY MEDICAL O EQUIVALENT(B*)BAIXA_ESTUDI GERÈNCIA
Material per endoscopia, Endoscòpia ORL CMF i NEURO | MATERIAL PER ENDOSCOPIA, ENDOSCÒPIA ORL CMF I NEURO, FRESA PER A MICROCIRURGIA ELITE ZYPHR,RODONA ESTRIADA,PER A TALL OSSI,DIÀMETRE DEL CAP 5,0MM,LONG VARIABLE TELESCÒPICA AMB 5 POSICIONS,D'ACER INOXIDABLE,ESTÈRIL,D'UN SOL ÚS.COMPATIBLE AMB MOTOR SIGNATURE(PIDRIVE I PIDRIVE+),SABER I SUMEX O EQUIV
Material per endoscopia, Endoscòpia ORL CMF i NEURO | MATERIAL PER ENDOSCOPIA, ENDOSCÒPIA ORL CMF I NEURO, TERMINAL D'ENDOSCÒPIA SINUSAL, AGRESSIVE MENISCUS, DE DIÀMETRE 3,5MM X 11CM DE LLARGÀRIA, ESTÈRIL, D'UN SOL ÚS. COMPATIBLE AMB MOTOR CORE ESSX O EQUIVALENT(B*)BAIXA_ESTUDI GERÈNCIA
Instrumental quirúrgic d'un sol ús, Altre instrumental i accessoris p/ORL CMF NEUROCIRURGIA | INSTRUMENTAL QUIRÚRGIC D'UN SOL ÚS, ALTRE INSTRUMENTAL I ACCESSORIS P/ORL CMF NEUROCIRURGIA, PERFORADOR REBUTJABLE PER A CRANIOTOMIA, DIÀMETRE EXTERN 11MM,DIÀMETRE INTERN 8MM,70MM LONGITUD, ACER INOXIDABLE,CODIFICACIÓ DE COLOR, ESTÈRIL.COMPATIBLE O EQUIVALENT AMB CONNEXIÓ HUDSON.
Instrumental quirúrgic d'un sol ús, Serres | INSTRUMENTAL QUIRÚRGIC D'UN SOL ÚS, SERRES, FULLA DE SERRA MICRO PER A MOTOR ELÈCTRIC, ACER INOXIDABLE. MIDA: 16,5MM AMPLADA, 0,38MM DE GRUIX, 34,5MM LLARGADA, PER TALLAR TEIXIT OSSI.COMPATIBLE O EQUIVALENT DUAL-CUT O EQUIVALENT(B*)BAIXA_ESTUDI GERÈNCIA
Cànules d'aspiració, Aspiració oïda | CÀNULES D'ASPIRACIÓ, ASPIRACIÓ OÏDA, CÀNULA D'IRRIGACIÓ/ASPIRACIÓ PER A OTOLOGIA,LONGITUD 95MM,PUNTA LLEUGERAMENT ANGULADA,AMPLADA DE 7MM FINS 3MM,MATERIAL DE PLÀSTIC,PER A PROCEDIMENTS D'OÏDA,D'UN SOL ÚS. COMPATIBLE AMB SISTEMA PROPULSE QRX O EQUIVALENT.
Instrumental quirúrgic d'un sol ús, Freses | INSTRUMENTAL QUIRÚRGIC D'UN SOL ÚS, FRESES, FRESA OSTEOSÍNTESI ACER M2, CAP DE LLUMÍ, ESTRIADA,Ø1,7MM, PER A ADAPTADOR DE 10CM. ESTÈRIL, UN SOL ÚS.COMPATIBLE MOTOR MIDAS REX LEGEND O EQUIVALENT
Instrumental quirúrgic d'un sol ús, Freses | INSTRUMENTAL QUIRÚRGIC D'UN SOL ÚS, FRESES, FRESA OSTEOSÍNTESI ACER M2, MENJADORA, CAP DE LLUMÍ, ESTRIADA, 2,2MM DIÀMETRE X 3,8MM LLARGADA, PER A ADAPTADOR DE 14CM. ESTÈRIL, UN SOL ÚS.(B*)BAIXA_ESTUDI GERÈNCIA
Instrumental quirúrgic d'un sol ús, Freses | INSTRUMENTAL QUIRÚRGIC D'UN SOL ÚS, FRESES, FRESA OSTEOSÍNTESI ACER M2, MENJADORA, CAP DE LLUMÍ, ESTRIADA, 2,2MM DIÀMETRE X 3,7MM LLARGADA, PER A ADAPTADOR DE 8CM. ESTÈRIL, UN SOL ÚS.(B*)BAIXA_ESTUDI GERÈNCIA
Instrumental quirúrgic d'un sol ús, Freses | INSTRUMENTAL QUIRÚRGIC D'UN SOL ÚS, FRESES, FRESA OSTEOSÍNTESI ACER M2, CAP DE LLUMÍ, ESTRIADA,Ø2,0MM, PER A ADAPTADOR DE 8CM. ESTÈRIL, UN SOL ÚS.COMPATIBLE MOTOR MIDAS REX LEGEND O EQUIVALENT
Instrumental quirúrgic d'un sol ús, Freses | INSTRUMENTAL QUIRÚRGIC D'UN SOL ÚS, FRESES, FRESA PER A TALL EN ESPIRAL D'ACER M2, MIDES: Ø 2,3MM,16,4MM LONGITUD TALL PER ADAPTADOR DE 8CM I CRANIOTOM AF02.ESTÈRIL,LLIURE LÀTEX,SOL ÚS.COMPATIBLE MOTOR MIDAS REX LEGEND O EQUIVALENT
Instrumental quirúrgic d'un sol ús, Freses | INSTRUMENTAL QUIRÚRGIC D'UN SOL ÚS, FRESES, FRESA PER A TALL D'ACER M2, MIDES: Ø 2,3MM,15,9MM LONGITUD TALL PER ADAPTADOR DE 8CM I CRANIOTOM AF02.ESTÈRIL,LLIURE LÀTEX,SOL ÚS.COMPATIBLE MOTOR MIDAS REX LEGEND O EQUIVALENT
Instrumental quirúrgic d'un sol ús, Freses | INSTRUMENTAL QUIRÚRGIC D'UN SOL ÚS, FRESES, FRESA OSTEOSÍNTESI ACER M2, MENJADORA, CAP DE LLUMÍ, TELESCÒPICA, 2,2MM DIÀMETRE X 3,1MM LLARGADA, PER A ADAPTADOR TT 12CM. ESTÈRIL, UN SOL ÚS.(B*)BAIXA_ESTUDI GERÈNCIA
Instrumental quirúrgic d'un sol ús, Freses | INSTRUMENTAL QUIRÚRGIC D'UN SOL ÚS, FRESES, FRESA OSTEOSÍNTESI ACER M2, MENJADORA, CAP DE LLUMÍ, DE DIAMANT, TELESCÒPICA, 2,0MM DIÀMETRE X 3,1MM LLARGADA, PER A ADAPTADOR DE TT 12CM. ESTÈRIL, UN SOL ÚS. COMPATIBLE LEGEND O EQUIVALENT.(B*)BAIXA_ESTUDI GERÈNCIA
Instrumental quirúrgic d'un sol ús, Freses | INSTRUMENTAL QUIRÚRGIC D'UN SOL ÚS, FRESES, FRESA OSTEOSÍNTESI ACER M2, MENJADORA, CAP DE LLUMÍ, DE DIAMANT, TELESCÒPICA, 2,5MM DIÀMETRE X 3,6MM LLARGADA, PER A ADAPTADOR DE TT 12CM. ESTÈRIL, UN SOL ÚS. COMPATIBLE LEGEND O EQUIVALENT.(B*)BAIXA_ESTUDI GERÈNCIA
Instrumental quirúrgic d'un sol ús, Freses | INSTRUMENTAL QUIRÚRGIC D'UN SOL ÚS, FRESES, FRESA OSTEOSÍNTESI ACER M2, MENJADORA, CAP DE LLUMÍ, DE DIAMANT, TELESCÒPICA, 3,0MM DIÀMETRE X 3,8MM LLARGADA, PER A ADAPTADOR DE TT 12CM. ESTÈRIL, UN SOL ÚS.(B*)BAIXA_ESTUDI GERÈNCIA
Instrumental quirúrgic d'un sol ús, Freses | INSTRUMENTAL QUIRÚRGIC D'UN SOL ÚS, FRESES, FRESA OSTESÍNTESI ACER M2, BOLA DE DIAMANT, 5MM DIÀMETRE, PER A ADAPTADOR DE 12CM. COMPATIBLE AMB MOTOR LEGEND MIDAS REX. ESTÈRIL, UN SOL ÚS(B*)BAIXA_ESTUDI GERÈNCIA
Instrumental quirúrgic d'un sol ús, Freses | INSTRUMENTAL QUIRÚRGIC D'UN SOL ÚS, FRESES, FRESA OSTESÍNTESI ACER M2, BOLA DE DIAMANT, 5MM DIÀMETRE, PER A ADAPTADOR DE 9CM. COMPATIBLE AMB MOTOR LEGEND MIDAS REX. ESTÈRIL, UN SOL ÚS(B*)BAIXA_ESTUDI GERÈNCIA
Instrumental quirúrgic d'un sol ús, Freses | INSTRUMENTAL QUIRÚRGIC D'UN SOL ÚS, FRESES, FRESA OSTESÍNTESI ACER M2, BOLA DE DIAMANT, 5MM DIÀMETRE, PER A ADAPTADOR DE 12CM. COMPATIBLE AMB MOTOR LEGEND MIDAS REX. ESTÈRIL, UN SOL ÚS(B*)BAIXA_ESTUDI GERÈNCIA
Instrumental quirúrgic d'un sol ús, Freses | INSTRUMENTAL QUIRÚRGIC D'UN SOL ÚS, FRESES, FRESA OSTEOSÍNTESI ACER M2, MENJADORA, CAP DE LLUMÍ, TELESCÒPICA, 2,5MM DIÀMETRE X 3,6MM LLARGADA, PER A ADAPTADOR TT 14CM. ESTÈRIL, UN SOL ÚS.(B*)BAIXA_ESTUDI GERÈNCIA
Instrumental quirúrgic d'un sol ús, Freses | INSTRUMENTAL QUIRÚRGIC D'UN SOL ÚS, FRESES, FRESA OSTEOSÍNTESI ACER M2, MENJADORA, CAP DE LLUMÍ, DE DIAMANT, TELESCÒPICA, 3,0MM DIÀMETRE X 3,8MM LLARGADA, PER A ADAPTADOR DE TT 14CM. ESTÈRIL, UN SOL ÚS.(B*)BAIXA_ESTUDI GERÈNCIA
Instrumental quirúrgic d'un sol ús, Freses | INSTRUMENTAL QUIRÚRGIC D'UN SOL ÚS, FRESES, FRESA BOLA, DIÀMETRE 4 MM PER A ADAPTADOR DE 7CM D'ACER M2.ESTÈRIL, UN SOL ÚS. COMPATIBLE AMB ANCORATGE MOTOR MIDAS REX LEGEND O EQUIVALENT
Instrumental quirúrgic d'un sol ús, Freses | INSTRUMENTAL QUIRÚRGIC D'UN SOL ÚS, FRESES, FRESA OSTEOSÍNTESI D'ACER M2, BOLA, ESTRIADA, 3MM DIÀMETRE PER A ADAPTADOR DE 7CM. ESTÈRIL, UN SOL ÚS. COMPATIBLE MEDNEXT LEGEND O EQUIVALENT.
Instrumental quirúrgic d'un sol ús, Freses | INSTRUMENTAL QUIRÚRGIC D'UN SOL ÚS, FRESES, FRESA OSTEOSÍNTESI ACER M2, MENJADORA, CAP DE LLUMÍ, ESTRIADA, 1MM DIÀMETRE X 2,3MM LLARGADA, PER A ADAPTADOR DE 10CM. ESTÈRIL, UN SOL ÚS.COMPATIBLE MOTOR LEGEND O EQUIVALENT.(B*)BAIXA_ESTUDI GERÈNCIA
Material per endoscopia, Endoscòpia ORL CMF i NEURO | MATERIAL PER ENDOSCOPIA, ENDOSCÒPIA ORL CMF I NEURO, ÒPTICA REBUTJABLE PER ENDOSCÒPIA CMF1,2MM,CÀMERA I FONTLLUM EN PEÇA MÀ ERGONÒMICA.CABLE P/CONNEXIÓ A EQUIP.FIBRA ÒPTICA 18GA.CÀNULA D.E. 1,9MM,TRÒCAR,OBTURADOR,TAPS I PORT LUER IRRIGACIÓ.BEINA ÒPTICA ACER.COMPATIBLE ARTROSCOPI
Material per endoscopia, Endoscòpia ORL CMF i NEURO | MATERIAL PER ENDOSCOPIA, ENDOSCÒPIA ORL CMF I NEURO, FRESA Ø 3,0MM PER A MICROCIRURGIA D'ACER INOXIDABLE, ESTÈRIL, D'UN SOL ÚS. COMPATIBLE AMB MOTOR CORE ELITE ZYPHR O EQUIVALENT
Instrumental quirúrgic d'un sol ús, Freses | INSTRUMENTAL QUIRÚRGIC D'UN SOL ÚS, FRESES, FRESA ESFÈRICA D'ACER Ø 5MM DE 50 MM DE LLARGARIA, ESTÈRIL, SOL ÚS. REF.GE408SU.COMPATIBLE AMB MOTOR HI-LINE XS O EQUIVALENT.(B*)BAIXA_ESTUDI GERÈNCIA
Instrumental quirúrgic d'un sol ús, Freses | INSTRUMENTAL QUIRÚRGIC D'UN SOL ÚS, FRESES, FRESA ESFÈRICA D'ACER Ø 5MM DE 70 MM DE LLARGARIA, ESTÈRIL, SOL ÚS. REF.GE508SU.COMPATIBLE AMB MOTOR HI-LINE XS O EQUIVALENT.(B*)BAIXA_ESTUDI GERÈNCIA
Instrumental quirúrgic d'un sol ús, Freses | INSTRUMENTAL QUIRÚRGIC D'UN SOL ÚS, FRESES, FRESA ESTRIADA RECTA D'ACER Ø 1,4MM DE 70 MM DE LLARGARIA PER CRANIÒTOM ,ESTÈRIL, SOL ÚS,REF.GE529SU. COMPATIBLE AMB MOTOR HI-LINE XS O EQUIVALENT.(B*)BAIXA_ESTUDI GERÈNCIA
Instrumental quirúrgic d'un sol ús, Freses | INSTRUMENTAL QUIRÚRGIC D'UN SOL ÚS, FRESES, FRESA ESPIRAL RECTA D'ACER Ø 1,4MM DE 70 MM DE LLARGARIA PER CRANIÒTOM,ESTÈRIL, SOL ÚS,REF.GE520SU. COMPATIBLE AMB MOTOR HI-LINE XS O EQUIVALENT.(B*)BAIXA_ESTUDI GERÈNCIA
Instrumental quirúrgic d'un sol ús, Freses | INSTRUMENTAL QUIRÚRGIC D'UN SOL ÚS, FRESES, FRESA ESFÈRICA D'ACER Ø 6MM DE 50 MM DE LLARGARIA, ESTÈRIL, SOL ÚS,REF.GE408SU. COMPATIBLE AMB MOTOR HI-LINE XS O EQUIVALENT.(B*)BAIXA_ESTUDI GERÈNCIA
Instrumental quirúrgic d'un sol ús, Freses | INSTRUMENTAL QUIRÚRGIC D'UN SOL ÚS, FRESES, FRESA ESFÈRICA DE DIAMANTE Ø 3,1MM DE DIAMATRE, 50 MM DE LLARGARIA, ESTÈRIL, SOL ÚS, GE416SU. COMPATIBLE AMB MOTOR HI-LINE XS O EQUIVALENT.(B*)BAIXA_ESTUDI GERÈNCIA
Instrumental quirúrgic d'un sol ús, Freses | INSTRUMENTAL QUIRÚRGIC D'UN SOL ÚS, FRESES, FRESA OSTEOSÍNTESI ACER M2,CAP BOLA DIAMANT Ø6,0MM,PER A ADAPTADOR DE 9CM,CODI DE COLOR.ESTÈRIL,UN SOL ÚS.COMPATIBLE AMB MOTOR MIDAS REX LEGEND O EQUIVALENT
Instrumental quirúrgic d'un sol ús, Freses | INSTRUMENTAL QUIRÚRGIC D'UN SOL ÚS, FRESES, FRESA OSTEOSÍNTESI ACER M2,CAP LLUMÍ ESTRIAT DE Ø2,2MM,PER A ADAPTADOR DE 10CM,CODI DE COLOR.ESTÈRIL,UN SOL ÚS.COMPATIBLE AMB MOTOR MIDAS REX LEGEND O EQUIVALENT
Instrumental quirúrgic d'un sol ús, Serres | INSTRUMENTAL QUIRÚRGIC D'UN SOL ÚS, SERRES, FULLA MICRO SERRA SAGITAL DE PRECISSIÓ. MIDA: 15MMX 7MMX 0,51MM DE GRUIX DE TALL,32 DENTS PER POLZADA, PER TALLAR TEIXIT OSSI.ACER INOX.ESTÈRIL, D'UN SOL ÚS.COMPATIBLE A/PEÇA DE MA OSCIL·LANT CORDLESS DRIVER/REMB/SABO 2 I TPX O EQUIVALENT.
Instrumental quirúrgic d'un sol ús, Serres | INSTRUMENTAL QUIRÚRGIC D'UN SOL ÚS, SERRES, FULLA DE MICROSERRA DUAL CUT SAGITAL I OSCILANT PER A MOTOR ELÈCTRIC.MIDA: 9MM D'AMPLADA, 0,38MM DE GRUIX ,31MM LONGITUD,PER TALLAR ÓSSOS, D'ACER INOXIDABLE.ESTÈRIL, D'UN SOL ÚS. COMPATIBLE CORE/ REMB SABO O EQUIVALENT
Instrumental quirúrgic d'un sol ús, Serres | INSTRUMENTAL QUIRÚRGIC D'UN SOL ÚS, SERRES, FULLA DE MICRO SERRA SAGITAL/OSCIL·LANT TIPUS DUAL CUT DOBLE TALL.MIDA:35,0MM LLARG,9MM AMPLADA,0,61MM GRUIX DE TALL,32 DENTS/POLZADA,TALLAR TEIXIT OSSI,ACER INOX.ESTÈRIL,UN SOL ÚS.COMP/A/PEÇA DE MÀ OSCIL·LANT CORDLESS DRIVER/REMB/SABO 2 I TPX O EQ
Instrumental quirúrgic d'un sol ús, Serres | INSTRUMENTAL QUIRÚRGIC D'UN SOL ÚS, SERRES, FULLA DE SERRA MICRO PER A MOTOR ELÈCTRIC, ACER INOXIDABLE. MIDA: 5,5MM AMPLADA, 0,25MM DE GRUIX, 11,5MM LLARGADA, PER TALLAR TEIXIT OSSI.COMPATIBLE O EQUIVALENT DUAL-CUT O EQUIVALENT(B*)BAIXA_ESTUDI GERÈNCIA
Instrumental quirúrgic d'un sol ús, Serres | INSTRUMENTAL QUIRÚRGIC D'UN SOL ÚS, SERRES, FULLA DE MICRO SERRA SAGITAL/OSCIL·LANT TIPUS DUAL CUT DOBLE TALL.MIDA:34,5MM LLARG,12MM AMPLADA,0,51MM GRUIX TALL,32 DENTS/POLZADA,TALLAR TEIXIT OSSI,ACER INOX.ESTÈRIL,UN SOL ÚS.COMP/A/PEÇA DE MÀ OSCIL·LANT CORDLESS DRIVER/REMB/SABO 2 I TPX O EQ
Instrumental quirúrgic d'un sol ús, Freses | INSTRUMENTAL QUIRÚRGIC D'UN SOL ÚS, FRESES, FRESA PER A CRANEOTOM Ø1.6X20MM DE LONGITUD.COMPATIBLE AMB PEÇA DE MÀ HI-LINE/XS MOTOR MICROSPEED O EQUIVALENT(B*)BAIXA_ESTUDI GERÈNCIA
Material per endoscopia, Endoscòpia ORL CMF i NEURO | MATERIAL PER ENDOSCOPIA, ENDOSCÒPIA ORL CMF I NEURO, FRESA ORL, PER A OÏDA, GANIVET DIAMANT 2.3MM, AMB EIX FLEXIBLE D'ACER INOXIDABLE (OTO FLEX), CODI COLORS,ESTÈRIL, D'UN SOL ÚS.COMPATIBLE AMB MICROMOTOR SKEETER O EQUIVALENT.(B*)BAIXA_ESTUDI GERÈNCIA
Material per endoscopia, Endoscòpia ORL CMF i NEURO | MATERIAL PER ENDOSCOPIA, ENDOSCÒPIA ORL CMF I NEURO, FRESA ORL, PER A OÏDA, PERFORACIÓ 0.35MM AMB EIX FLEXIBLE D'ACER INOXIDABLE (OTO FLEX), CODI COLORS, ESTÈRIL, D'UN SOL.COMPATIBLEAMB MICROMOTOR SKEETER O EQUIVALENT.(B*)BAIXA_ESTUDI GERÈNCIA
Material per endoscopia, Endoscòpia ORL CMF i NEURO | MATERIAL PER ENDOSCOPIA, ENDOSCÒPIA ORL CMF I NEURO, FRESA ORL, PER A OÏDA, PERFORACIÓ 0.50MM AMB EIX FLEXIBLE D'ACER INOXIDABLE (OTO FLEX), CODI COLORS, ESTÈRIL, D'UN SOL.COMPATIBLEAMB MICROMOTOR SKEETER O EQUIVALENT.(B*)BAIXA_ESTUDI GERÈNCIA
Material per endoscopia, Endoscòpia ORL CMF i NEURO | MATERIAL PER ENDOSCOPIA, ENDOSCÒPIA ORL CMF I NEURO, FRESA ORL, PER A OÏDA, PUNTA TRÒCAR 0.60MM AMB EIX FLEXIBLE D'ACER INOXIDABLE (OTO FLEX), CODI COLORS, ESTÈRIL, D'UN SOL.COMPATIBLE AMB MICROMOTOR SKEETER O EQUIVALENT.(B*)BAIXA_ESTUDI GERÈNCIA
Material per endoscopia, Endoscòpia ORL CMF i NEURO | MATERIAL PER ENDOSCOPIA, ENDOSCÒPIA ORL CMF I NEURO, FRESA ORL, PER A OÏDA, SERRA TALL 0.75MM AMB EIX FLEXIBLE D'ACER INOXIDABLE (OTO FLEX), CODI COLORS, ESTÈRIL, D'UN SOL.COMPATIBLEAMB MICROMOTOR SKEETER O EQUIVALENT.(B*)BAIXA_ESTUDI GERÈNCIA
Material exploracions, Altre material d'exploracions | MATERIAL EXPLORACIONS, ALTRE MATERIAL D'EXPLORACIONS, BROQUET D'UN SOL ÚS PER A SISTEMA D'IRRIGACIÓ D'OÏDA OTOSCILLO MULIMED O EQUIVALENT
Material per endoscopia, Endoscòpia ORL CMF i NEURO | MATERIAL PER ENDOSCOPIA, ENDOSCÒPIA ORL CMF I NEURO, FRESA PER A MICROCIRURGIA ELITE,RODONA DIAMANT GRUIXUT,PER A TALL I POLIT OSSI,DIÀMETRE DEL CAP 5,0 MM,LONG VARIABLE TELESCÒPICA AMB 5 POSICIONS,D'ACER INOXIDABLE,ESTÈRIL,UN SOL ÚS.COMPATIBLE AMB MOTOR SIGNATURE(PIDRIVE I PIDRIVE+),SABER I SUMEX O EQUIV
Material per endoscopia, Endoscòpia ORL CMF i NEURO | MATERIAL PER ENDOSCOPIA, ENDOSCÒPIA ORL CMF I NEURO, FRESA PER A MICROCIRURGIA ELITE,RODONA ESTRIADA SUAU,PER A TALL OSSI,DIÀMETRE DEL CAP 6,0MM,LONG VARIABLE TELESCÒPICA,AMB 5 POSICIONS.D'ACER INOXIDABLE,ESTÈRIL,D'UN SOL ÚS.COMPATIBLE AMB MOTOR SIGNATURE(PIDRIVE I PIDRIVE+),SABER I SUMEX O EQ
Cànules d'aspiració, Aspiració oïda | CÀNULES D'ASPIRACIÓ, ASPIRACIÓ OÏDA, CÀNULA D'ASPIRACIÓ ELECTROMAGNÈTICA RECTA MAL·LEABLE PER A ORL,TUB D'ASPIRACIÓ FLEXIBLE,CONNEXIÓ A SISTEMA AXIEM. Ø7FR.LLARGÀRIA 14CM,PUNTA RECTA ESTANDARS,ESTÈ,SOL ÚS,COMPATIBLE A/ PLATAFORMES FUSIONENT, STEALTHSTATIONS7 I ST
Cànules d'aspiració, Aspiració oïda | CÀNULES D'ASPIRACIÓ, ASPIRACIÓ OÏDA, CÀNULA D'ASPIRACIÓ ELECTROMAGNÈTICA RECTA MAL·LEABLE PER A ORL,TUB D'ASPIRACIÓ FLEXIBLE,CONNEXIÓ A SISTEMA AXIEM. Ø9FR.LLARGÀRIA 16,5CM, PUNTA RECTA ESTANDARS,ESTÈ,SOL ÚS,COMPATIBLE A/ PLATAFORMES FUSIONENT, STEALTHSTATIONS7 I
Cànules d'aspiració, Aspiració oïda | CÀNULES D'ASPIRACIÓ, ASPIRACIÓ OÏDA, CÀNULA D'ASPIRACIÓ ELECTROMAGNÈTICA RECTA MAL·LEABLE PER A ORL,TUB D'ASPIRACIÓ FLEXIBLE ,CONNEXIÓ A SISTEMA AXIEM. Ø12FR.LLARGÀRIA 20CM, PUNTA RECTA ESTANDARS,ESTÈ,SOL ÚS,COMPATIBLE A/ PLATAFORMES FUSIONENT, STEALTHSTATIONS7 I
Material per endoscopia, Endoscòpia ORL CMF i NEURO | MATERIAL PER ENDOSCOPIA, ENDOSCÒPIA ORL CMF I NEURO, FRESA ORL, PER A OÏDA, DE TALL RODÓ, DE DIAMANT GRUIXUT, DE DIÀMETRE 5,0MM X 48,0MM LONGITUD DE TREBALL, PER A POLIMENT AGRESSIU D'OS, ESTÈRIL,D'UN SOL ÚS. COMPATIBLE AMB MOTOR COOLFLEX O EQUIVALENT
Material per endoscopia, Endoscòpia ORL CMF i NEURO | MATERIAL PER ENDOSCOPIA, ENDOSCÒPIA ORL CMF I NEURO, FRESA ORL, PER A OÏDA, DE TALL RODÓ, DE DIAMANT GRUIXUT, DE DIÀMETRE 4,0MM X 48,0MM LONGITUD DE TREBALL, PER A POLIMENT AGRESSIU D'OS, ESTÈRIL,D'UN SOL ÚS. COMPATIBLE AMB MOTOR COOLFLEX O EQUIVALENT
Material per endoscopia, Endoscòpia ORL CMF i NEURO | MATERIAL PER ENDOSCOPIA, ENDOSCÒPIA ORL CMF I NEURO, FRESA ORL, PER A OÏDA, DE TALL RODÓ, DE DIAMANT GRUIXUT, DE DIÀMETRE 3,0MM X 48,0MM LONGITUD DE TREBALL, PER A POLIMENT AGRESSIU D'OS, ESTÈRIL,D'UN SOL ÚS. COMPATIBLE AMB MOTOR COOLFLEX O EQUIVALENT
Material per endoscopia, Endoscòpia ORL CMF i NEURO | MATERIAL PER ENDOSCOPIA, ENDOSCÒPIA ORL CMF I NEURO, FRESA ORL, PER A OÏDA, DE TALL RODÓ, DE DIAMANT GRUIXUT, DE DIÀMETRE 2,0MM X 48,0MM LONGITUD DE TREBALL, PER A POLIMENT AGRESSIU D'OS, ESTÈRIL,D'UN SOL ÚS. COMPATIBLE AMB MOTOR COOLFLEX O EQUIVALENT
Material per endoscopia, Endoscòpia ORL CMF i NEURO | MATERIAL PER ENDOSCOPIA, ENDOSCÒPIA ORL CMF I NEURO, SISTEMA D'IRRIGACIÓ I DE REFRIGERACIÓ PER A PROCEDIMENTS QUIRÚRGICS D'ORL I NCR, DE 4,2M DE LONGITUD,PVC, POLICARBONAT I SILICONA, ESTÈRIL, ENVÀS INDIVIDUAL, D'UN SOL ÚS. COMPATIBLE AMB MOTOR D'ALTA VELOCITAT COOLFLEX O EQUIVALENT
Instrumental quirúrgic d'un sol ús, Freses | INSTRUMENTAL QUIRÚRGIC D'UN SOL ÚS, FRESES, FRESA DE TALL PER A METALL DE CARBONI DE TUNGSTÈ Ø 3.0 MM I 18,3 MM DE LONGITUD ACTIVA.ESTÈRIL, UN SOL ÚS. COMPATIBLE AMB MOTOR LEGEND MIDAS REX O EQUIVALENT.
Instrumental quirúrgic d'un sol ús, Freses | INSTRUMENTAL QUIRÚRGIC D'UN SOL ÚS, FRESES, FRESA OSTEOSÍNTESI,CAP BOLA ESTRIADA TIPUS PM2 80K Ø4,0X70MM DE LONGITUD,ACER INOXIDABLE,ESTÈRIL.COMPATIBLE MOTOR BIEN AIR-OSSEODUO O EQUIVALENT
Instrumental quirúrgic d'un sol ús, Freses | INSTRUMENTAL QUIRÚRGIC D'UN SOL ÚS, FRESES, FRESA OSTEOSÍNTESI ORL, PUNTA ESTÀNDARD, D'ACER INOXIDABLE (80K). MIDES: 3,1MM DE DIÀMETRE X 70MM DE LLARGADA.COMPATIBLE MOTOR BIEN AIR-OSSEODUO O EQUIVALENT(B*)BAIXA_ESTUDI GERÈNCIA
Instrumental quirúrgic d'un sol ús, Freses | INSTRUMENTAL QUIRÚRGIC D'UN SOL ÚS, FRESES, FRESA PER A ORL PUNTA DE DIAMANT, PULIDORA. MIDES: 3,3MM DE DIÀMETRE X 19MM DE LLARG(B*)BAIXA_ESTUDI GERÈNCIA
Instrumental quirúrgic d'un sol ús, Freses | INSTRUMENTAL QUIRÚRGIC D'UN SOL ÚS, FRESES, FRESA PER A ENDOSCÒPIA NASOSINUSAL,PUNTA BOLA DE 4,0MM DE DIÀMETRE,13CM DE LONGITUD, CORBA 70°, AMB CANAL D'ASPIRACIÓ,FRESAT DEL SI FRONTAL, VELOCITAT DE TREBALL 12.000RPM,D'ACER INOX.ESTÈRIL,UN SOL ÚS.
Instrumental quirúrgic d'un sol ús, Freses | INSTRUMENTAL QUIRÚRGIC D'UN SOL ÚS, FRESES, FRESA OSTEOSÍNTESI ORL, PUNTA ESTÀNDARD, D'ACER INOXIDABLE (80K). MIDES: 4,5MM DE DIÀMETRE X 70MM DE LLARGADA(B*)BAIXA_ESTUDI GERÈNCIA
Instrumental quirúrgic d'un sol ús, Broques | INSTRUMENTAL QUIRÚRGIC D'UN SOL ÚS, BROQUES, BROCA DIÀMETRE 1.5 MM AMB TOPALL, LONGITUD 15/8 MM, DE DUES ARESTES DE TALL, PER A TORNAVÍS DE 90º PER A TRACTAMENT INTRAORAL DE FRACTURES.(B*)BAIXA_ESTUDI GERÈNCIA
Instrumental quirúrgic d'un sol ús, Freses | INSTRUMENTAL QUIRÚRGIC D'UN SOL ÚS, FRESES, FRESA OSTESÍNTESI ACER M2,CAP BOLA ESTRIADA,Ø5,0MM, PER A ADAPTADOR DE 14CM.ESTÈRIL ,UN SOL ÚS.COMPATIBLE MOTOR MIDAS REX LEGEND O EQUIVALENT.
Instrumental quirúrgic d'un sol ús, Freses | INSTRUMENTAL QUIRÚRGIC D'UN SOL ÚS, FRESES, FRESA OSTEOSÍNTESI ACER M2,CAP BOLA ESTRIADA, Ø4,0MM,PER A ADAPTADOR DE 10CM,CODI DE COLOR.ESTÈRIL,UN SOL ÚS.COMPATIBLE AMB MOTOR MIDAS REX LEGEND O EQUIVALENT
Instrumental quirúrgic d'un sol ús, Freses | INSTRUMENTAL QUIRÚRGIC D'UN SOL ÚS, FRESES, FRESA OSTEOSÍNTESI ACER M2,CAP BOLA ESTRIADA, Ø5,0MM,PER A ADAPTADOR DE 10CM,CODI DE COLOR.ESTÈRIL,UN SOL ÚS.COMPATIBLE AMB MOTOR MIDAS REX LEGEND O EQUIVALENT
Instrumental quirúrgic d'un sol ús, Freses | INSTRUMENTAL QUIRÚRGIC D'UN SOL ÚS, FRESES, FRESA ORL, MENJADORA I TALLADORA, CILÍNDRICA ESTRIADA 4,2MM DIÀMETRE, ANGULACIÓ 60°, MIDA 13.5CM , ACER INOXIDABLE I POLICARBONAT, ESTÈRIL,UN SOL ÚS, SENSE LÀTEX.COMPATIBLE AMB MOTOR DIEGO O EQUIVALENT
Instrumental quirúrgic d'un sol ús, Freses | INSTRUMENTAL QUIRÚRGIC D'UN SOL ÚS, FRESES, FRESA ORL, MENJADORA I TALLADORA, CILÍNDRICA ESTRIADA 4,2MM DIÀMETRE, ANGULACIÓ 15°, MIDA 13.5CM , ACER INOXIDABLE I POLICARBONAT, ESTÈRIL,UN SOL ÚS, SENSE LÀTEX.COMPATIBLE AMB MOTOR DIEGO O EQUIVALENT
Instrumental quirúrgic d'un sol ús, Freses | INSTRUMENTAL QUIRÚRGIC D'UN SOL ÚS, FRESES, FRESA ORL, PUNTA CÒNICA DE DIAMANT,ANGULACIÓ 70°,DIÀMETRE DE 4,0MM I 13,5MM DE LLARGÀRIA, D'ACER INOX. LLIURE DE LÀTEX,ESTÈRIL.COMPATIBLE AMB EL MOTOR DIEGO ELITE O EQUIVALENT
Instrumental quirúrgic d'un sol ús, Freses | INSTRUMENTAL QUIRÚRGIC D'UN SOL ÚS, FRESES, FRESA OSTEOSÍNTESI ORL,CAP BOLA DIAMANT,Ø1,8X70MM DE LONGITUD,GRA MITJÀ,CONNEXIÓ UNIVERSAL.ESTERILITZABLE.COMPATIBLE AMB MOTORS DE BAIXA VELOCITAT (MÀX. 40,000 RPM)
Instrumental quirúrgic d'un sol ús, Freses | INSTRUMENTAL QUIRÚRGIC D'UN SOL ÚS, FRESES, FRESA OSTEOSÍNTESI ORL,CAP BOLA DIAMANT Ø2,3X 70 MM DE LONGITUD,Ø2,35MM D'EIX.CONNEXIÓ UNIVERSAL.COMPATIBLE AMB MOTORS DE BAIXA VELOCITAT (MÀX. 40,000 57RPM)
Instrumental quirúrgic d'un sol ús, Freses | INSTRUMENTAL QUIRÚRGIC D'UN SOL ÚS, FRESES, FRESA OSTEOSÍNTESI ORL CARBUR DE TUNGSTÈ, MENJADORA I TALLADORA, 1,2 MMDIÀMETRE. MIDA 70 MM,CONNEXIÓ UNIVERSAL, COMPATIBLE AMB ELS MOTORS DE BAIXA VELOCITAT (MÀX. 40,000 RPM)(B*)BAIXA_ESTUDI GERÈNCIA
Instrumental quirúrgic d'un sol ús, Freses | INSTRUMENTAL QUIRÚRGIC D'UN SOL ÚS, FRESES, FRESA OSTEOSÍNTESI ORL CAP BOLA ESTRIADA TIPUS ROSEN,Ø3,5X70MM DE LONGITUD.Ø2,35MM DE TIJA.COMPATIBLE AMB MOTORS DE BAIXA VELOCITAT (MÀX. 40,000 57RPM)
Instrumental quirúrgic d'un sol ús, Freses | INSTRUMENTAL QUIRÚRGIC D'UN SOL ÚS, FRESES, FRESA OSTEOSÍNTESI ORL,CAP BOLA ESTRIADA DE CARBUR DE TUNGSTÈ,Ø6,0 X 70 MM DE LONGITUD,Ø2,35MM D'EIX.CONNEXIÓ UNIVERSAL.ESTERILITZABLE.COMPATIBLE AMB MOTORS DE BAIXA VELOCITAT (MÀX. 40,000 57RPM)
Instrumental quirúrgic d'un sol ús, Freses | INSTRUMENTAL QUIRÚRGIC D'UN SOL ÚS, FRESES, FRESA OSTEOSÍNTESI ORL,CAP BOLA ESTRIADA DE CARBUR DE TUNGSTÈ,Ø6,5X70MM DE LONGITUD,GRA MITJÀ,CONNEXIÓ UNIVERSAL.ESTERILITZABLE.COMPATIBLE AMB MOTORS DE BAIXA VELOCITAT (MÀX. 40,000 RPM)
Instrumental quirúrgic d'un sol ús, Freses | INSTRUMENTAL QUIRÚRGIC D'UN SOL ÚS, FRESES, FRESA ORLDIAMANT, RODONAGRA MITJÀ, PER FRESAT D'OS, DIÀMETRE 2,5MM X 70MMLONGITUD, SENSE LÀTEX, ENVÀS INDIVIDUAL, NO ESTÈRIL, AUTOCLAVABLE A 134º. COMPATIBLE AMB TOT TIPUSMOTORSBAIXA REVOLUCIÓ (MÀX: 40000 RPM)(B*)BAIXA_ESTUDI GERÈNCIA
Instrumental quirúrgic d'un sol ús, Freses | INSTRUMENTAL QUIRÚRGIC D'UN SOL ÚS, FRESES, FRESA ORLDIAMANT, RODONAGRA MITJÀ, PER FRESAT D'OS, DIÀMETRE 7,0MM X 70MMLONGITUD, SENSE LÀTEX, ENVÀS INDIVIDUAL, NO ESTÈRIL, AUTOCLAVABLE A 134º. COMPATIBLE AMB TOT TIPUSMOTORSBAIXA REVOLUCIÓ (MÀX: 40000 RPM)(B*)BAIXA_ESTUDI GERÈNCIA
Instrumental quirúrgic d'un sol ús, Freses | INSTRUMENTAL QUIRÚRGIC D'UN SOL ÚS, FRESES, FRESA ORLDIAMANT, RODONAGRA MITJÀ, PER FRESAT D'OS, DIÀMETRE 4,5MM X 70MMLONGITUD, SENSE LÀTEX, ENVÀS INDIVIDUAL, NO ESTÈRIL, AUTOCLAVABLE A 134º. COMPATIBLE AMB TOT TIPUSMOTORSBAIXA REVOLUCIÓ (MÀX: 40000 RPM)(B*)BAIXA_ESTUDI GERÈNCIA
Instrumental quirúrgic d'un sol ús, Freses | INSTRUMENTAL QUIRÚRGIC D'UN SOL ÚS, FRESES, FRESA ORLCARBUR TUNGSTÈ, RODONA10 FULLS, PER FRESAT D'OS, DIÀMETRE 4,0MM X 70MMLONGITUD, SENSE LÀTEX, ENVÀS INDIVIDUAL, NO ESTÈRIL,AUTOCLAVABLE A 134º. COMPATIBLE AMB TOT TIPUSMOTORSBAIXA REVOLUCIÓ (MÀX: 40000 RPM)(B*)BAIXA_ESTUDI GERÈNCIA
Instrumental quirúrgic d'un sol ús, Freses | INSTRUMENTAL QUIRÚRGIC D'UN SOL ÚS, FRESES, FRESA ORLCARBUR TUNGSTÈ, RODONA6 FULLS, PER FRESAT D'OS, DIÀMETRE 3,1MM X 95MMLONGITUD, SENSE LÀTEX, ENVÀS INDIVIDUAL, NO ESTÈRIL, AUTOCLAVABLE A 134º. COMPATIBLE AMB TOT TIPUSMOTORSBAIXA REVOLUCIÓ (MÀX: 40000 RPM)(B*)BAIXA_ESTUDI GERÈNCIA
Instrumental quirúrgic d'un sol ús, Freses | INSTRUMENTAL QUIRÚRGIC D'UN SOL ÚS, FRESES, FRESA OSTEOSÍNTESI ORL,CAP BOLA DIAMANT,Ø2,1X70MM DE LONGITUD,GRA MITJÀ,CONNEXIÓ UNIVERSAL.ESTERILITZABLE.COMPATIBLE AMB MOTORS DE BAIXA VELOCITAT (MÀX. 40,000 RPM)
Instrumental quirúrgic d'un sol ús, Freses | INSTRUMENTAL QUIRÚRGIC D'UN SOL ÚS, FRESES, FRESA OSTEOSÍNTESI ORL, MENJADORA I TALLADORA, 1,5MM DIÀMETRE. MIDA 90MM ,COMPATIBLE AMB EL MOTOR DIEGO O EQUIVALENT(B*)BAIXA_ESTUDI GERÈNCIA
Instrumental quirúrgic d'un sol ús, Freses | INSTRUMENTAL QUIRÚRGIC D'UN SOL ÚS, FRESES, FRESA D'ACER INOXIDABLE 1,50 X 70 MM DE DIAMANT, PER A MÀNEC DE FRESAT DE MASTOIDE VIPER,COMPATIBLE AMB MOTOR DIEGO O EQUIVALENT(B*)BAIXA_ESTUDI GERÈNCIA
Instrumental quirúrgic d'un sol ús, Freses | INSTRUMENTAL QUIRÚRGIC D'UN SOL ÚS, FRESES, FRESA D'ACER INOXIDABLE PER A ESTAPEDECTOMIA DE 0,6MM, DE TALL, PER A MÀNEC D'ESTAPEDECTOMIA,COMPATIBLE AMB MOTOR DIEGO O EQUIVALENT(B*)BAIXA_ESTUDI GERÈNCIA
Instrumental quirúrgic d'un sol ús, Freses | INSTRUMENTAL QUIRÚRGIC D'UN SOL ÚS, FRESES, FRESA D'ACER INOXIDABLE PER A ESTAPEDECTOMIA DE 0,7MM, DE TALL, PER A MÀNEC D'ESTAPEDECTOMIA, COMPATIBLE AMB MOTOR DIEGO O EQUIVALENT(B*)BAIXA_ESTUDI GERÈNCIA
Instrumental quirúrgic d'un sol ús, Freses | INSTRUMENTAL QUIRÚRGIC D'UN SOL ÚS, FRESES, FRESA PER A ORL PUNTA BOLA DE DIAMANT, 3MM DE DIÀMETRE, SISTEMA GS, COMPATIBLE AMB ADAPTADOR G-6T O EQUIVALENT(B*)BAIXA_ESTUDI GERÈNCIA
Instrumental quirúrgic d'un sol ús, Freses | INSTRUMENTAL QUIRÚRGIC D'UN SOL ÚS, FRESES, FRESA DE DIAMANT TIPUS OTO-FLEX,PER A POLIMENT FI D'OS, DIÀMETRE 0,6MM, IDENTIFICAT CODI DE COLOR BLAU-BLANC, EIX FLEXIBLE D'ACER I PTFE,ESTÈRIL, D'UN SOL ÚS. COMPATIBLE AMB PEÇA DE MÀ SKEETER O EQUIVALENT
Instrumental quirúrgic d'un sol ús, Freses | INSTRUMENTAL QUIRÚRGIC D'UN SOL ÚS, FRESES, FRESA ORL DE DIAMANT, EIX FLEXIBLE D'ACER INOXIDABLE, TALLADORA, DIÀMETRE 0,7MM (VERD/BLANC). COMPATIBLE AMB PEÇA DE MA SKEETER MOTOR XPS O EQUIVALENT(B*)BAIXA_ESTUDI GERÈNCIA
Instrumental quirúrgic d'un sol ús, Freses | INSTRUMENTAL QUIRÚRGIC D'UN SOL ÚS, FRESES, FRESA ORL ALTA VELOCITAT VISAO,PER A CIRURGIA D'OÏDA MITJA,PUNTA POLIDORA DE DIAMANT FI,RECTA,DE DIÀMETRE 3,0MM I 72MM LONGITUD DE TREBALL,MIDA LLARGA,ACER INOXIDABLE,ESTÈRIL,D'UN SOL ÚS.COMPATIBLE AMB SISTEMA MOTOR IPC XOMED O EQUIVALENT
Instrumental quirúrgic d'un sol ús, Freses | INSTRUMENTAL QUIRÚRGIC D'UN SOL ÚS, FRESES, FRESA ORL DE DIAMANT, EIX FLEXIBLE D'ACER INOXIDABLE, TALLADORA, DIÀMETRE 0,8MM (GROC/BLANC). COMPATIBLE AMB PEÇA DE MA SKEETER PER A MOTOR XPS O EQUIVALENT(B*)BAIXA_ESTUDI GERÈNCIA
Instrumental quirúrgic d'un sol ús, Freses | INSTRUMENTAL QUIRÚRGIC D'UN SOL ÚS, FRESES, FRESA DE DIAMANT TIPUS OTO-FLEX,PER A POLIMENT FI D'OS, DIÀMETRE 1,4MM, IDENTIFICAT CODI DE COLOR GRIS-BLANC, EIX FLEXIBLE D'ACER I PTFE,ESTÈRIL, D'UN SOL ÚS. COMPATIBLE AMB PEÇA DE MÀ SKEETER O EQUIVALENT
Instrumental quirúrgic d'un sol ús, Freses | INSTRUMENTAL QUIRÚRGIC D'UN SOL ÚS, FRESES, FRESA ORL DE CARBUR, EIX FLEXIBLE D'ACER INOXIDABLE, TALLADORA, DIÀMETRE 1,4MM (GRIS).COMPATIBLE AMB PEÇA DE MÀ SKEETER MOTOR XPS O EQUIVALENT.(B*)BAIXA_ESTUDI GERÈNCIA
Instrumental quirúrgic d'un sol ús, Freses | INSTRUMENTAL QUIRÚRGIC D'UN SOL ÚS, FRESES, FRESA ORL ALTA VELOCITAT VISAO,PER A CIRURGIA D'OÏDA MITJA,PUNTA POLIDORA DE DIAMANT FI,RECTA,DE DIÀMETRE 4,0MM I 95MM LONGITUD DE TREBALL,MIDA LLARGA,ACER INOXIDABLE,ESTÈRIL,D'UN SOL ÚS.COMPATIBLE AMB SISTEMA MOTOR IPC XOMED O EQUIVALENT
Instrumental quirúrgic d'un sol ús, Freses | INSTRUMENTAL QUIRÚRGIC D'UN SOL ÚS, FRESES, FRESA ORL ALTA VELOCITAT VISAO,PER A CIRURGIA D'OÏDA MITJA,PUNTA BOLA POLIDORA DE DIAMANT GRUIXUT,DE DIÀMETRE 3,5MM,MIDA LLARGA,ACER INOX.,ESTÈRIL,D'UN SOL ÚS COMPATIBLE AMB SISTEMA MOTOR IPC XOMED EQUIVALENT
Instrumental quirúrgic d'un sol ús, Freses | INSTRUMENTAL QUIRÚRGIC D'UN SOL ÚS, FRESES, FRESA ORL ALTA VELOCITAT VISAO,PER A CIRURGIA D'OÏDA MITJA,PUNTA POLIDORA DE DIAMANT FI,RECTA,DE DIÀMETRE 5,0MM I 71MM LONGITUD DE TREBALL,MIDA LLARGA,ACER INOXIDABLE,ESTÈRIL,D'UN SOL ÚS.COMPATIBLE AMB SISTEMA MOTOR IPC XOMED O EQUIVALENT
Instrumental quirúrgic d'un sol ús, Freses | INSTRUMENTAL QUIRÚRGIC D'UN SOL ÚS, FRESES, FRESA ORL, OTO-FLEX, PER A CIRURGIA D'OÏDA MITJÀ, PULIDORA DE DIAMANT,PER A POLIMENT FI D'OS, DIÀMETRE 1,8MM, MODELABLE, IDENTIFICAT CODI DE COLOR MARRÓ-BLANC, EIX D'ACER I PTFE,ESTÈRIL, D'UN SOL ÚS. COMPATIBLE AMB MOTOR SKEETER O EQUIVALENT
Instrumental quirúrgic d'un sol ús, Freses | INSTRUMENTAL QUIRÚRGIC D'UN SOL ÚS, FRESES, FRESA ORL ALTA VELOCITAT VISAO PER A CIRURGIA D'OÏDA MITJA,PUNTA BOLA POLIDORA DE DIAMANT,EIX CORB 20°,DIÀMETRE 1,0MM I 115MM DE LONGITUD DE TREBALL,D'ACER INOXIDABLE,ESTÈRIL,D'UN SOL ÚS.COMPATIBLE AMB SISTEMA MOTOR IPC-XOMED O EQUIVALENT
Instrumental quirúrgic d'un sol ús, Freses | INSTRUMENTAL QUIRÚRGIC D'UN SOL ÚS, FRESES, FRESA OSTEOSÍNTESI ORL, PUNTA ESTÀNDARD, D'ACER INOXIDABLE (80K). MIDES: 3,5MM DE DIÀMETRE X 70MM DE LLARGADA(B*)BAIXA_ESTUDI GERÈNCIA
Instrumental quirúrgic d'un sol ús, Freses | INSTRUMENTAL QUIRÚRGIC D'UN SOL ÚS, FRESES, FRESA OSTEOSÍNTESI ORL, PUNTA DE DIAMANT, PULIDORA, D'ACER INOXIDABLE (80K). MIDES: 5MM DE DIÀMETRE X 70MM DE LLARGADA(B*)BAIXA_ESTUDI GERÈNCIA
Instrumental quirúrgic d'un sol ús, Freses | INSTRUMENTAL QUIRÚRGIC D'UN SOL ÚS, FRESES, FRESA OSTEOSÍNTESI ORL, PUNTA ESTÀNDARD, D'ACER INOXIDABLE (80K). MIDES: 5MM DE DIÀMETRE X 70MM DE LLARGADA.COMPATIBLE MOTOR BIEN AIR-OSSEODUO O EQUIVALENT(B*)BAIXA_ESTUDI GERÈNCIA
Instrumental quirúrgic d'un sol ús, Freses | INSTRUMENTAL QUIRÚRGIC D'UN SOL ÚS, FRESES, FRESA OSTEOSÍNTESI ORL, PUNTA DE DIAMANT, MOLT TOSC-DUR, D'ACER INOXIDABLE (80K). MIDES: 4,5MM DE DIÀMETRE X 70MM DE LLARGADA(B*)BAIXA_ESTUDI GERÈNCIA
Instrumental quirúrgic d'un sol ús, Freses | INSTRUMENTAL QUIRÚRGIC D'UN SOL ÚS, FRESES, FRESA OSTEOSÍNTESI ORL,CAP BOLA DIAMANT,Ø3,1X70MM DE LONGITUD,GRA MITJÀ,CONNEXIÓ UNIVERSAL.ESTERILITZABLE.COMPATIBLE AMB MOTORS DE BAIXA VELOCITAT (MÀX. 40,000 RPM)
Instrumental quirúrgic d'un sol ús, Freses | INSTRUMENTAL QUIRÚRGIC D'UN SOL ÚS, FRESES, JOC DE FRESES ORL (11 PECES) PUNTA ESTÀNDARD, D'ACER INOXIDABLE, MIDES: 1,4MM A 7,0MM DE DIÀMETRE X 95MM DE LLARGADA. COMPATIBLE AMB PEÇA DE MÀ INTRA O EQUIVALENT(B*)BAIXA_ESTUDI GERÈNCIA
Instrumental quirúrgic d'un sol ús, Freses | INSTRUMENTAL QUIRÚRGIC D'UN SOL ÚS, FRESES, FRESA PER A ORL PUNTA DE DIAMANT, PULIDORA. MIDES: 4,2MM DE DIÀMETRE X 19MM DE LLARG(B*)BAIXA_ESTUDI GERÈNCIA
Instrumental quirúrgic d'un sol ús, Freses | INSTRUMENTAL QUIRÚRGIC D'UN SOL ÚS, FRESES, FRESA PER A ENDOSCÒPIA NASOSINUSAL,PUNTA BOLA DE DIAMANT GRUIXUT, 4,0MM DE DIÀMETRE,13CM DE LONGITUD, ANGULADA 15º, AMB CANAL D'ASPIRACIÓ,CIRURGIA NASOSINUSAL ATRESIA DE COANA, VELOCITAT DE TREBALL 12.000RPM,D'ACER INOX.ESTÈRIL,UN SOL ÚS.
Instrumental quirúrgic d'un sol ús, Freses | INSTRUMENTAL QUIRÚRGIC D'UN SOL ÚS, FRESES, FRESA OSTEOSÍNTESI ORL,CAP BOLA ESTRIADA DE CARBUR DE TUNGSTÈ,Ø2,3 X 70 MM DE LONGITUD,Ø2,35MM D'EIX.CONNEXIÓ UNIVERSAL.COMPATIBLE AMB MOTORS DE BAIXA VELOCITAT (MÀX. 40,000 57RPM)
Instrumental quirúrgic d'un sol ús, Freses | INSTRUMENTAL QUIRÚRGIC D'UN SOL ÚS, FRESES, FRESA OSTEOSÍNTESI ORL CAP BOLA ESTRIADA TIPUS ROSEN,Ø5,0X70MM DE LONGITUD.Ø2,35MM DE TIJA.COMPATIBLE AMB MOTORS DE BAIXA VELOCITAT (MÀX. 40,000 57RPM)
Instrumental quirúrgic d'un sol ús, Freses | INSTRUMENTAL QUIRÚRGIC D'UN SOL ÚS, FRESES, FRESA OSTEOSÍNTESI ORL CAP BOLA ESTRIADA TIPUS ROSEN,Ø7,0X70MM DE LONGITUD.Ø2,35MM DE TIJA.COMPATIBLE AMB MOTORS DE BAIXA VELOCITAT (MÀX. 40,000 57RPM)
Instrumental quirúrgic d'un sol ús, Freses | INSTRUMENTAL QUIRÚRGIC D'UN SOL ÚS, FRESES, CÀNULA / FRESA OSTEOSÍNTESI ORL, RECTA, MENJADORA I TALLADORA, 4MM DIÀMETRE.COMPATIBLE AMB EL MOTOR DIEGO O EQUIVALENT(B*)BAIXA_ESTUDI GERÈNCIA
Instrumental quirúrgic d'un sol ús, Freses | INSTRUMENTAL QUIRÚRGIC D'UN SOL ÚS, FRESES, FRESA PER A MICROCIRURGIA SIGNATURE HEAVY DUTY(HD) M,RODONA ESTRIADA,PER A TALL OSSI,DIÀMETRE DEL CAP 2,0MM,D'ACER INOXIDABLE,ESTÈRIL,D'UN SOL ÚS.COMPATIBLE AMB MOTOR SIGNATURE(PIDRIVE I PIDRIVE+),SABER I SUMEX O EQ
Instrumental quirúrgic d'un sol ús, Freses | INSTRUMENTAL QUIRÚRGIC D'UN SOL ÚS, FRESES, FRESA OSTEOSÍNTESI ORL, PUNTA DIAMANT, 1,5MM DIÀMETRE. MIDA 90MM.COMPATIBLE AMB EL MOTOR DIEGO O EQUIVALENT(B*)BAIXA_ESTUDI GERÈNCIA
Instrumental quirúrgic d'un sol ús, Freses | INSTRUMENTAL QUIRÚRGIC D'UN SOL ÚS, FRESES, FRESA PER A MICROCIRURGIA ELITE,RODONA ESTRIADA,PER A TALL OSSI,DIÀMETRE DEL CAP 5,0 MM LONG VARIABLE TELESCÒPICA AMB 5 POSICIONS,D'ACER INOXIDABLE,ESTÈRIL,UN SOL ÚS.COMPATIBLE AMB MOTOR SIGNATURE(PIDRIVE I PIDRIVE+),SABER I SUMEX O EQ
Instrumental quirúrgic d'un sol ús, Freses | INSTRUMENTAL QUIRÚRGIC D'UN SOL ÚS, FRESES, FRESA OSTEOSÍNTESI ORL, PUNTA DIAMANT, 5,5MM DIÀMETRE. MIDA 70MM , COMPATIBLE AMB EL MOTOR DIEGO PK O EQUIVALENT(B*)BAIXA_ESTUDI GERÈNCIA
Instrumental quirúrgic d'un sol ús, Freses | INSTRUMENTAL QUIRÚRGIC D'UN SOL ÚS, FRESES, FRESA OSTEOSÍNTESI ORL, MENJADORA I TALLADORA, 2MM DIÀMETRE. MIDA 70MM , COMPATIBLE AMB EL MOTOR DIEGO O EQUIVALENT(B*)BAIXA_ESTUDI GERÈNCIA
Instrumental quirúrgic d'un sol ús, Freses | INSTRUMENTAL QUIRÚRGIC D'UN SOL ÚS, FRESES, FRESA OSTEOSÍNTESI ORL, MENJADORA I TALLADORA, 2,5MM DIÀMETRE. MIDA 70MM , COMPATIBLE AMB EL MOTOR DIEGO O EQUIVALENT(B*)BAIXA_ESTUDI GERÈNCIA
Instrumental quirúrgic d'un sol ús, Freses | INSTRUMENTAL QUIRÚRGIC D'UN SOL ÚS, FRESES, FRESA OSTEOSÍNTESI ORL, MENJADORA I TALLADORA, 3MM DIÀMETRE. MIDA 70MM , COMPATIBLE AMB EL MOTOR DIEGO O EQUIVALENT(B*)BAIXA_ESTUDI GERÈNCIA
Instrumental quirúrgic d'un sol ús, Freses | INSTRUMENTAL QUIRÚRGIC D'UN SOL ÚS, FRESES, FRESA OSTEOSÍNTESI ORL, MENJADORA I TALLADORA, 3,5MM DIÀMETRE. MIDA 70MM , COMPATIBLE AMB EL MOTOR DIEGO PK O EQUIVALENT(B*)BAIXA_ESTUDI GERÈNCIA
Instrumental quirúrgic d'un sol ús, Freses | INSTRUMENTAL QUIRÚRGIC D'UN SOL ÚS, FRESES, FRESA OSTEOSÍNTESI ORL, MENJADORA I TALLADORA, 4MM DIÀMETRE. MIDA 70MM , COMPATIBLE AMB EL MOTOR DIEGO O EQUIVALENT(B*)BAIXA_ESTUDI GERÈNCIA
Instrumental quirúrgic d'un sol ús, Freses | INSTRUMENTAL QUIRÚRGIC D'UN SOL ÚS, FRESES, FRESA OSTEOSÍNTESI ORL, MENJADORA I TALLADORA,5MM DIÀMETRE. MIDA 70MM , COMPATIBLE AMB EL MOTOR DIEGO O EQUIVALENT(B*)BAIXA_ESTUDI GERÈNCIA
Instrumental quirúrgic d'un sol ús, Freses | INSTRUMENTAL QUIRÚRGIC D'UN SOL ÚS, FRESES, FRESA ORL ALTA VELOCITAT VISAO,PER A CIRURGIA D'OÏDA MITJA,PUNTA POLIDORA DE DIAMANT FI,RECTA,DE DIÀMETRE 1,0MM I 72MM LONGITUD DE TREBALL,MIDA LLARGA,ACER INOXIDABLE,ESTÈRIL,D'UN SOL ÚS.COMPATIBLE AMB SISTEMA MOTOR IPC XOMED O EQUIVALENT
Instrumental quirúrgic d'un sol ús, Freses | INSTRUMENTAL QUIRÚRGIC D'UN SOL ÚS, FRESES, FRESA ORL ALTA VELOCITAT VISAO,PER A CIRURGIA D'OÏDA MITJA,PUNTA POLIDORA DE DIAMANT FI,RECTA,DE DIÀMETRE 1,5MM,MIDA LLARGA,ACER INOXIDABLE,ESTÈRIL,D'UN SOL ÚS.COMPATIBLE AMB SISTEMA MOTOR IPC XOMED O EQUIVALENT
Instrumental quirúrgic d'un sol ús, Freses | INSTRUMENTAL QUIRÚRGIC D'UN SOL ÚS, FRESES, FRESA OSTEOSÍNTESI ORL CARBUR DE TUNGSTÈ, MENJADORA I TALLADORA, 3,1MM DIÀMETRE. MIDA 7CM.
Instrumental quirúrgic d'un sol ús, Freses | INSTRUMENTAL QUIRÚRGIC D'UN SOL ÚS, FRESES, FRESA OSTEOSÍNTESI ORL CARBUR DE TUNGSTÈ, MENJADORA I TALLADORA, 1,4MM DIÀMETRE. MIDA 70M.COMPATIBLE MOTOR BIEN AIR-OSSEODUO O EQUIVALENT
Instrumental quirúrgic d'un sol ús, Freses | INSTRUMENTAL QUIRÚRGIC D'UN SOL ÚS, FRESES, FRESA OSTEOSÍNTESI ORL,CAP BOLA ESTRIADA DE CARBUR DE TUNGSTÈ,Ø4,5 X 70 MM DE LONGITUD,Ø2,35MM D'EIX.CONNEXIÓ UNIVERSAL.ESTERILITZABLE.COMPATIBLE AMB MOTORS DE BAIXA VELOCITAT (MÀX. 40,000 57RPM)
Instrumental quirúrgic d'un sol ús, Freses | INSTRUMENTAL QUIRÚRGIC D'UN SOL ÚS, FRESES, FRESA ORL ALTA VELOCITAT VISAO,PER A CIRURGIA D'OÏDA MITJA,PUNTA BOLA POLIDORA DE DIAMANT FI,RECTA,DE DIÀMETRE 6,0MM,MIDA MITJANA,ACER INOXIDABLE,ESTÈRIL,D'UN SOL ÚS.COMPATIBLE AMB SISTEMA MOTOR IPC XOMED O EQUIVALENT
Instrumental quirúrgic d'un sol ús, Freses | INSTRUMENTAL QUIRÚRGIC D'UN SOL ÚS, FRESES, FRESA PER A ORL PUNTA BOLA DE DIAMANT, 7,0MM DE DIÀMETRE, MÀNEC 95MM(B*)BAIXA_ESTUDI GERÈNCIA
Instrumental quirúrgic d'un sol ús, Freses | INSTRUMENTAL QUIRÚRGIC D'UN SOL ÚS, FRESES, FRESA ORL ALTA VELOCITAT VISAO,PER A CIRURGIA D'OÏDA MITJA,PUNTA BOLA POLIDORA DE DIAMANT FI,RECTA,DE DIÀMETRE 2,0MM,MIDA LLARGA,ACER INOXIDABLE,ESTÈRIL,D'UN SOL ÚS.COMPATIBLE AMB SISTEMA MOTOR IPC XOMED O EQUIVALENT
Instrumental quirúrgic d'un sol ús, Freses | INSTRUMENTAL QUIRÚRGIC D'UN SOL ÚS, FRESES, FRESA ORL ALTA VELOCITAT VISAO,PER A CIRURGIA D'OÏDA MITJÀ,PUNTA BOLA ESTRIADA,RECTA,DE DIÀMETRE 7MM I 64MM DE LONGITUD,DE CARBÓ I ALIATGE D'ACER.COMPATIBLE AMB SISTEMA MOTOR IPC XOMED O EQUIVALENT
Instrumental quirúrgic d'un sol ús, Freses | INSTRUMENTAL QUIRÚRGIC D'UN SOL ÚS, FRESES, FRESA ORL ACER INOXIDABLE, TALLADORA, BOLA, 5MM DIÀMETRE. MIDA 5,1CM.COMPATIBLE AMB PEÇA DE MÀ XOMED O EQUIVALENT(B*)BAIXA_ESTUDI GERÈNCIA
Instrumental quirúrgic d'un sol ús, Freses | INSTRUMENTAL QUIRÚRGIC D'UN SOL ÚS, FRESES, FRESA ORL ACER INOXIDABLE, TALLADORA, BOLA, 4,5MM DIÀMETRE. MIDA 5,1CM.COMPATIBLE AMB PEÇA DE MÀ XOMED O EQUIVALENT(B*)BAIXA_ESTUDI GERÈNCIA
Instrumental quirúrgic d'un sol ús, Freses | INSTRUMENTAL QUIRÚRGIC D'UN SOL ÚS, FRESES, FRESA ORL ACER INOXIDABLE, TALLADORA, BOLA, 3MM DIÀMETRE. MIDA 6,4CM.COMPATIBLE AMB PEÇA DE MÀ XOMED O EQUIVALENT(B*)BAIXA_ESTUDI GERÈNCIA
Instrumental quirúrgic d'un sol ús, Freses | INSTRUMENTAL QUIRÚRGIC D'UN SOL ÚS, FRESES, FRESA ORL ACER INOXIDABLE, TALLADORA, BOLA, 6MM DIÀMETRE. MIDA 5,1CM.COMPATIBLE AMB PEÇA DE MÀ XOMED O EQUIVALENT(B*)BAIXA_ESTUDI GERÈNCIA
Instrumental quirúrgic d'un sol ús, Freses | INSTRUMENTAL QUIRÚRGIC D'UN SOL ÚS, FRESES, FRESA ORL ACER INOXIDABLE, TALLADORA, BOLA, 4MM DIÀMETRE. MIDA 6,4CM.COMPATIBLE AMB PEÇA DE MÀ XOMED O EQUIVALENT(B*)BAIXA_ESTUDI GERÈNCIA
Instrumental quirúrgic d'un sol ús, Freses | INSTRUMENTAL QUIRÚRGIC D'UN SOL ÚS, FRESES, FRESA ORL DE CARBUR, EIX FLEXIBLE D'ACER INOXIDABLE, TALLADORA, DIÀMETRE 0,5MM (VIOLETA). COMPATIBLE AMB PEÇA DE MA SKEETER PER A MOTOR XPS O EQUIVALENT(B*)BAIXA_ESTUDI GERÈNCIA
Instrumental quirúrgic d'un sol ús, Freses | INSTRUMENTAL QUIRÚRGIC D'UN SOL ÚS, FRESES, FRESA ORL DE DIAMANT PER A CIRURGIA D'OÏDA MITJA,EIX FLEXIBLE D'ACER INOXIDABLE, POLIDORA, DIÀMETRE 1,0MM,CODI DE COLOR TARONJA/BLANC.ESTÈRIL,UN SOL ÚS.COMPATIBLE AMB PEÇA DE MÀ SKEETER O EQUIVALENT
Instrumental quirúrgic d'un sol ús, Freses | INSTRUMENTAL QUIRÚRGIC D'UN SOL ÚS, FRESES, FRESA DE DIAMANT TIPUS OTO-FLEX,PER A POLIMENT FI D'OS, DIÀMETRE 2,3MM, IDENTIFICAT CODI DE COLOR VERMELL-BLANC, EIX FLEXIBLE D'ACER I PTFE,ESTÈRIL, D'UN SOL ÚS. COMPATIBLE AMB PEÇA DE MÀ SKEETER O EQUIVALENT
Instrumental quirúrgic d'un sol ús, Freses | INSTRUMENTAL QUIRÚRGIC D'UN SOL ÚS, FRESES, FRESA OSTEOSÍNTESI ORL, MENJADORA I TALLADORA, 2,5MM DIÀMETRE. MIDA 70MM. PER A MÀNEC DE FRESAT DE MASTOIDE VIPER, ACER INOXIDABLE, REUTILITZABLE, PER AL MOTOR DIEGO O EQUIVALENT(B*)BAIXA_ESTUDI GERÈNCIA
Instrumental quirúrgic d'un sol ús, Freses | INSTRUMENTAL QUIRÚRGIC D'UN SOL ÚS, FRESES, FRESA OSTEOSÍNTESI ORL, MENJADORA I TALLADORA, 2,0MM DIÀMETRE. MIDA 90MM. PER A MÀNEC DE FRESAT DE MASTOIDE VIPER, ACER INOXIDABLE, REUTILITZABLE, PER AL MOTOR DIEGO O EQUIVALENT(B*)BAIXA_ESTUDI GERÈNCIA
Instrumental quirúrgic d'un sol ús, Freses | INSTRUMENTAL QUIRÚRGIC D'UN SOL ÚS, FRESES, FRESA DE CARBUR TIPUS OTO-FLEX, DIÀMETRE 2,3MM, IDENTIFICAT CODI DE COLOR VERMELL, EIX FLEXIBLE D'ACER I PTFE,ESTÈRIL, D'UN SOL ÚS. COMPATIBLE AMB PEÇA DE MÀ SKEETER O EQUIVALENT
Instrumental quirúrgic d'un sol ús, Freses | INSTRUMENTAL QUIRÚRGIC D'UN SOL ÚS, FRESES, FRESA ORL DE CARBUR, EIX FLEXIBLE D'ACER INOXIDABLE, TALLADORA, DIÀMETRE 0,7MM (VERD). COMPATIBLE AMB PEÇA DE MA SKEETER PER A MOTOR XPS O EQUIVALENT(B*)BAIXA_ESTUDI GERÈNCIA
Instrumental quirúrgic d'un sol ús, Freses | INSTRUMENTAL QUIRÚRGIC D'UN SOL ÚS, FRESES, FRESA ORL DE CARBUR PER A CIRURGIA D'OÏDA MITJA,EIX FLEXIBLE D'ACER INOXIDABLE, TALLADORA,DIÀMETRE 0,8MM,CODI DE COLOR GROC.ESTÈRIL,UN SOL ÚS.COMPATIBLE AMB PEÇA DE MÀ SKEETER O EQUIVALENT
Instrumental quirúrgic d'un sol ús, Freses | INSTRUMENTAL QUIRÚRGIC D'UN SOL ÚS, FRESES, FRESA ORL PORTMAN DIÀMETRE DEL CAPÇAL 0,5MM, LONGITUD 31,0MM, LONGITUD TOTAL 40,5MM. ESTÈRIL, UN SOL ÚS.COMPATIBLE AMB SIST PORTMAN O EQUIVALENT
Instrumental quirúrgic d'un sol ús, Freses | INSTRUMENTAL QUIRÚRGIC D'UN SOL ÚS, FRESES, FRESA D'ACER INOXIDABLE PER A ESTAPEDECTOMIA DE 0,7MM, DE DIAMANT, PER A MÀNEC D'ESTAPEDECTOMIA PER AL MOTOR DIEGO O EQUIVALENT(B*)BAIXA_ESTUDI GERÈNCIA
Instrumental quirúrgic d'un sol ús, Freses | INSTRUMENTAL QUIRÚRGIC D'UN SOL ÚS, FRESES, FRESA D'ACER INOXIDABLE PER A ESTAPEDECTOMIA DE 0,6MM, DE DIAMANT, PER A MÀNEC D'ESTAPEDECTOMIA PER AL MOTOR DIEGO O EQUIVALENT(B*)BAIXA_ESTUDI GERÈNCIA
Instrumental quirúrgic d'un sol ús, Freses | INSTRUMENTAL QUIRÚRGIC D'UN SOL ÚS, FRESES, FRESA OSTEOSÍNTESI,CAP BOLA DIAMANT TIPUS PM2 80K Ø4,5X70MM DE LONGITUD,ACER INOXIDABLE,ESTÈRIL.COMPATIBLE MOTOR BIEN AIR-OSSEODUO O EQUIVALENT
Instrumental quirúrgic d'un sol ús, Freses | INSTRUMENTAL QUIRÚRGIC D'UN SOL ÚS, FRESES, FRESA OSTEOSÍNTESI ORL,CAP BOLA ESTRIADA TIPUS PM2 Ø2,7X70MM DE LONGITUD,ACER INOXIDABLE,ESTÈRIL.COMPATIBLE MOTOR BIEN AIR-OSSEODUO O EQUIVALENT
Instrumental quirúrgic d'un sol ús, Serres | INSTRUMENTAL QUIRÚRGIC D'UN SOL ÚS, SERRES, ANSPACH - FULLA DE SERRA PER A CRANEOTOMIA, RECTA,PLATA, DE 1,12 MM DIÀMETRE, 6,35 MM LONGITUD, PER A CONNECTOR DE 6,1 CM. COMPATIBLE AMB MOTOR BLACKMAX O EQUIVALENT(B*)BAIXA_ESTUDI GERÈNCIA
Instrumental quirúrgic d'un sol ús, Serres | INSTRUMENTAL QUIRÚRGIC D'UN SOL ÚS, SERRES, FULLA DE SERRA PER A CRANIOTOMIA, RECTA, 1,85MM DIÀMETRE, 16MM LONGITUD, PER A CONNECTOR DE 6,1CM, COMPATIBLE AMB MOTORS XMAX, MICROMAX I EMAX O EQUIVALENT(B*)BAIXA_ESTUDI GERÈNCIA
Instrumental quirúrgic d'un sol ús, Altre instrumental i accessoris p/ORL CMF NEUROCIRURGIA | INSTRUMENTAL QUIRÚRGIC D'UN SOL ÚS, ALTRE INSTRUMENTAL I ACCESSORIS P/ORL CMF NEUROCIRURGIA, PERFORADOR REBUTJABLE PER A CRANIOTOMIA, DIÀMETRE EXTERN 9MM,DIÀMETRE INTERN 6MM,70MM LONGITUD, ACER INOXIDABLE,CODIFICACIÓ DE COLOR, ESTÈRIL.COMPATIBLE AMB CONNEXIÓ HUDSON O EQUIVALENT.
Instrumental quirúrgic d'un sol ús, Freses | INSTRUMENTAL QUIRÚRGIC D'UN SOL ÚS, FRESES, FRESA ORL ALTA VELOCITAT VISAO,PER A CIRURGIA D'OÏDA MITJA,PUNTA POLIDORA DE DIAMANT FI,RECTA,DE DIÀMETRE 5,0MM,MIDA MITJANA,ACER INOXIDABLE,ESTÈRIL,D'UN SOL ÚS.COMPATIBLE AMB SISTEMA MOTOR IPC XOMED O EQUIVALENT
Instrumental quirúrgic d'un sol ús, Freses | INSTRUMENTAL QUIRÚRGIC D'UN SOL ÚS, FRESES, FRESA DE CARBUR TIPUS OTO-FLEX, DIÀMETRE 1,0MM, IDENTIFICAT CODI DE COLOR TARONJA, EIX FLEXIBLE D'ACER I PTFE,ESTÈRIL, D'UN SOL ÚS. COMPATIBLE AMB PEÇA DE MÀ SKEETER O EQUIVALENT
Instrumental quirúrgic d'un sol ús, Freses | INSTRUMENTAL QUIRÚRGIC D'UN SOL ÚS, FRESES, FRESA ORL DE CARBUR PER A CIRURGIA D'OÏDA MITJA,EIX FLEXIBLE D'ACER INOXIDABLE, TALLADORA, DIÀMETRE 0,7MM,CODI DE COLOR VERD.ESTÈRIL,UN SOL ÚS.COMPATIBLE AMB PEÇA DE MÀ SKEETER O EQUIVALENT
Instrumental quirúrgic d'un sol ús, Freses | INSTRUMENTAL QUIRÚRGIC D'UN SOL ÚS, FRESES, FRESA ORL, DE TALL RODÓ,OTO-FLEX, PER A CIRURGIA D'OÏDA MITJA, DE CARBUR, DE DIÀMETRE 0,6MM X 98,0MM LONGITUD DE TREBALL,MODELABLE , IDENTIFICAT CODI DE COLOR BLAU,ESTÈRIL, D'UN SOL ÚS. COMPATIBLE AMB MOTOR SKEETER O EQUIVALENT
Instrumental quirúrgic d'un sol ús, Freses | INSTRUMENTAL QUIRÚRGIC D'UN SOL ÚS, FRESES, FRESA ORL ALTA VELOCITAT VISAO,PER A CIRURGIA D'OÏDA, TALLADORA,PUNTA BOLA ESTRIADA,DE DIÀMETRE 4,0MM,MIDA LLARGA L,ACER INOXIDABLE RECOBERT, ESTÈRIL, D'UN SOL ÚS COMPATIBLE AMB SISTEMA MOTOR IPC ,XOMED O EQUIVALENT
Instrumental quirúrgic d'un sol ús, Freses | INSTRUMENTAL QUIRÚRGIC D'UN SOL ÚS, FRESES, FRESA ORL ALTA VELOCITAT VISAO,PER A CIRURGIA D'OÏDA MITJA,PUNTA TALLADORA,RECTA,DE DIÀMETRE 3,0MM I 72MM LONGITUD DE TREBALL,ACER INOXIDABLE,ESTÈRIL,D'UN SOL ÚS.COMPATIBLE AMB SISTEMA MOTOR IPC XOMED O EQUIVALENT
Instrumental quirúrgic d'un sol ús, Freses | INSTRUMENTAL QUIRÚRGIC D'UN SOL ÚS, FRESES, FRESA ORL, OTO-FLEX, PER A CIRURGIA D'OÏDA MITJA, PULIDORA DE DIAMANT FI,PER A POLIMENT FI D'OS, DIÀMETRE 1,4MM X 98,0MM LONGITUD TREBALL, , MODELABLE, IDENTIFICAT CODI DE COLOR GRIS, ESTÈRIL, D'UN SOL ÚS. COMPATIBLE AMB MOTOR SKEETER O EQUIVALENT
Instrumental quirúrgic d'un sol ús, Serres | INSTRUMENTAL QUIRÚRGIC D'UN SOL ÚS, SERRES, SERRA PER A CRANITOMIA. MIDA 106MM.COMPATIBLE PERFORADOR CODMAN O EQUIVALENT(B*)BAIXA_ESTUDI GERÈNCIA
Instrumental quirúrgic d'un sol ús, Freses | INSTRUMENTAL QUIRÚRGIC D'UN SOL ÚS, FRESES, FRESA ORL ALTA VELOCITAT,PER A CIRURGIA D'OÏDA MITJA,PUNTA BOLA ESTRIADA,RECTA,DE DIÀMETRE 2,0MM,MIDA LLARGA L ,ACER INOXIDABLE,ESTÈRIL,D'UN SOL ÚS.COMPATIBLE AMB SISTEMA MOTOR IPC XOMED O EQUIVALENT
Instrumental quirúrgic d'un sol ús, Freses | INSTRUMENTAL QUIRÚRGIC D'UN SOL ÚS, FRESES, FRESA ORL ALTA VELOCITAT,PER A CIRURGIA D'OÏDA MITJA,PUNTA BOLA ESTRIADA,RECTA,DE DIÀMETRE 1,0MM,MIDA LLARGA L ,ACER INOXIDABLE,ESTÈRIL,D'UN SOL ÚS.COMPATIBLE AMB SISTEMA MOTOR IPC XOMED O EQUIVALENT
Instrumental quirúrgic d'un sol ús, Freses | INSTRUMENTAL QUIRÚRGIC D'UN SOL ÚS, FRESES, FRESA DE DIAMANT TIPUS OTO-FLEX,PER A POLIMENT FI D'OS, DIÀMETRE 1,0MM, IDENTIFICAT CODI DE COLOR TARONJA-BLANC, EIX FLEXIBLE D'ACER I PTFE,ESTÈRIL, D'UN SOL ÚS. COMPATIBLE AMB PEÇA DE MÀ SKEETER O EQUIVALENT
Instrumental quirúrgic d'un sol ús, Freses | INSTRUMENTAL QUIRÚRGIC D'UN SOL ÚS, FRESES, FRESA ORL ALTA VELOCITAT,PER A CIRURGIA D'OÏDA MITJA,PUNTA BOLA POLIDORA DE DIAMANT GRUIXUT,DE DIÀMETRE 2,5MM,MIDA LLARGA,ACER INOX.,ESTÈRIL,D'UN SOL ÚS COMPATIBLE AMB SISTEMA MOTOR IPC XOMED EQUIVALENT
Material per endoscopia, Endoscòpia ORL CMF i NEURO | MATERIAL PER ENDOSCOPIA, ENDOSCÒPIA ORL CMF I NEURO, FRESA PER A MICROCIRURGIA ELITE,FORMA DE ROUTER RECTE,PER A TALL OSSI,DIÀMETRE DEL CAP 1,5 MM,LONG VARIABLE TELESCÒPICA AMB 5 POSICIONS,D'ACER INOXIDABLE,ESTÈRIL,D'UN SOL ÚS.COMPATIBLE AMB MOTOR SIGNATURE(PIDRIVE I PIDRIVE+),SABER I SUMEX O EQUIV
Material per endoscopia, Endoscòpia ORL CMF i NEURO | MATERIAL PER ENDOSCOPIA, ENDOSCÒPIA ORL CMF I NEURO, FRESA D'ENDOSCÒPIA PER A ORL, ELITE, RODONA ESTRIADA AGRESIVA, PER A TALL I POLIT OSSI, DIÀMETRE DEL CAP 2,5 MM, D'ACER INOXIDABLE, ESTÈRIL, D'UN SOL ÚS. COMPATIBLE AMB MOTOR SABER DRILL I SUMMEX DRILL O EQUIVALENT(B*)BAIXA_ESTUDI GERÈNCIA
Instrumental quirúrgic d'un sol ús, Broques | INSTRUMENTAL QUIRÚRGIC D'UN SOL ÚS, BROQUES, BROCA OSTEOSÍNTESI CRANI-MÀXIL.LO-FACIAL DE DIÀMETRE 1,5MM, 115MM LONGITUD, SENSE TOPALL , AMB CONEXIÓ J .COMPATIBLE AMB SISTEMA MINI 2,0 MM O EQUIVALENT.(B*)BAIXA_ESTUDI GERÈNCIA
Instrumental quirúrgic d'un sol ús, Broques | INSTRUMENTAL QUIRÚRGIC D'UN SOL ÚS, BROQUES, BROCA OSTEOSÍNTESI CRANI-MÀXIL.LO-FACIAL DE DIÀMETRE 1,5MM, 115MM LONGITUD, SENSE TOPALL, AMB CONEXIÓ J, ESTÈRIL.COMPATIBLE AMB SISTEMA MINI 2,0 MM O EQUIVALENT.(B*)BAIXA_ESTUDI GERÈNCIA
Instrumental quirúrgic d'un sol ús, Altre instrumental i accessoris p/ORL CMF NEUROCIRURGIA | INSTRUMENTAL QUIRÚRGIC D'UN SOL ÚS, ALTRE INSTRUMENTAL I ACCESSORIS P/ORL CMF NEUROCIRURGIA, EQUIP DE 5 MEDIDORS PER A IMPLANTS DE TIROPLASTIA MASCULINA TIPUS MONTGOMERY.ESTÈRIL, UN SOL ÚS
Instrumental quirúrgic d'un sol ús, Serres | INSTRUMENTAL QUIRÚRGIC D'UN SOL ÚS, SERRES, FRESA DE TALL EN ESPIRAL PER A CRANIOTOMIA, DIÀMETRE DE 2,15MM,ESTÈRIL, UN SOL ÚS. COMPATIBLE AMB MOTORS ELÈCTRICS ANSPACH EG1 O EQUIVALENT
Instrumental quirúrgic d'un sol ús, Broques | INSTRUMENTAL QUIRÚRGIC D'UN SOL ÚS, BROQUES, BROCA CANULADA PER A OSTEOSÍNTESI DE DIÀMETRE 0,9 A 1,8MM X 60MM DE LONGITUD, CÒNICA, CONNECTOR AO SISTEMA PYXIS,ACER INOX O EQUIVALENT(B*)BAIXA_ESTUDI GERÈNCIA
Instrumental quirúrgic d'un sol ús, Broques | INSTRUMENTAL QUIRÚRGIC D'UN SOL ÚS, BROQUES, BROCA CANULADA OSTEOSÍNTESI Ø4,2/1,7MM PER A SISTEMA UNIMA BLUE O EQUIVALENT(B*)BAIXA_ESTUDI GERÈNCIA
Instrumental quirúrgic d'un sol ús, Broques | INSTRUMENTAL QUIRÚRGIC D'UN SOL ÚS, BROQUES, BROCA CANULADA OSTEOSÍNTESI 2,7/1,35MM DIÀMETRE, QUATRE ARESTES DE TALL, D'ANCORATGE RÀPID, 16,0CM LONGITUD TOTAL, 13,0CM LONGITUD ÚTIL.(B*)BAIXA_ESTUDI GERÈNCIA
Instrumental quirúrgic d'un sol ús, Broques | INSTRUMENTAL QUIRÚRGIC D'UN SOL ÚS, BROQUES, BROCA CANULADA OSTEOSÍNTESI 3,5/1,35MM DIÀMETRE, QUATRE ARESTES DE TALL, D'ANCORATGE RÀPID, 16,0CM LONGITUD TOTAL, 13,0CM LONGITUD ÚTIL.(B*)BAIXA_ESTUDI GERÈNCIA
Instrumental quirúrgic d'un sol ús, Broques | INSTRUMENTAL QUIRÚRGIC D'UN SOL ÚS, BROQUES, BROCA OSTEOSÍNTESI CRANI-MÀXIL.LO-FACIAL Ø 1,5MM AMB TOPALL, 44,5 LONGITUD TOTAL, 12MM LONGITUD DE TREBALL, DUES ARESTES DE TALL I ANCORATGE DENTAL.(B*)BAIXA_ESTUDI GERÈNCIA
Instrumental quirúrgic d'un sol ús, Altre instrumental i accessoris p/ORL CMF NEUROCIRURGIA | INSTRUMENTAL QUIRÚRGIC D'UN SOL ÚS, ALTRE INSTRUMENTAL I ACCESSORIS P/ORL CMF NEUROCIRURGIA, EQUIP PER A IMPLANTAR VÀLVULA FONATÒRIA TIPUS BLOM-SINGER COMPOST PER: TROCAR DEL 13F, BEINA9F, CATÈTER16F PER 84 (+/-4)CMLLARGÀRIA, 1 PROTECTORFARINGE, UNA EINA AMB MÀNEC I CILINDRE AMB CANALTREBALL. ESTÈRIL, D'UN SOL ÚS.(B*)BAIXA_ESTUDI GERÈNCIA
Instrumental quirúrgic d'un sol ús, Altre instrumental i accessoris p/ORL CMF NEUROCIRURGIA | INSTRUMENTAL QUIRÚRGIC D'UN SOL ÚS, ALTRE INSTRUMENTAL I ACCESSORIS P/ORL CMF NEUROCIRURGIA, EQUIP PER A IMPLANTAR VÀLVULA FONATÒRIA TIPUS BLOM-SINGER COMPOST PER: TROCAR DEL 13FR, BEINA DE 9FR, CATÈTER DE 20FR PER 84 (+/-4)CM DE LLARGÀRIA, 1 PROTECTOR DE FARINGE, UNA EINA AMB MÀNEC I CILINDRE AMB CANAL DE TREBALL. ESTÈRIL, D'UN SOL ÚS.
Instrumental quirúrgic d'un sol ús, Broques | INSTRUMENTAL QUIRÚRGIC D'UN SOL ÚS, BROQUES, BROCA OSTEOSÍNTESI CRANI-MÀXIL.LO-FACIAL Ø 1,5MM AMB TOPALL, 50/8MM LONGITUD AMB DUES ARESTES DE TALL I ANCORATGE,COMPATIBLE AMB J-LATCH O EQUIVALENT
Instrumental quirúrgic d'un sol ús, Broques | INSTRUMENTAL QUIRÚRGIC D'UN SOL ÚS, BROQUES, BROCA OSTEOSÍNTESI CRANI-MÀXIL.LO-FACIAL Ø 1,5MM AMB TOPALL, 90 MM LONGITUD AMB DUES ARESTES DE TALL I ANCORATGE COMPATIBLE J-LATCH O EQUIVALENT(B*)BAIXA_ESTUDI GERÈNCIA
Instrumental quirúrgic d'un sol ús, Broques | INSTRUMENTAL QUIRÚRGIC D'UN SOL ÚS, BROQUES, BROCA OSTEOSÍNTESI CRANI-MÀXIL.LO-FACIAL Ø 1,5 MM AMB DUES ARESTES DE TALL I ANCORATGE.COMPATIBLE J-LATCH O EQUIVALENT(B*)BAIXA_ESTUDI GERÈNCIA
Instrumental quirúrgic d'un sol ús, Broques | INSTRUMENTAL QUIRÚRGIC D'UN SOL ÚS, BROQUES, BROCA OSTEOSÍNTESI CRANI-MÀXIL.LO-FACIAL Ø 1,8 MM AMB DUES ARESTES DE TALL I ANCORATGE J-LATCH O EQUIVALENT(B*)BAIXA_ESTUDI GERÈNCIA
Instrumental quirúrgic d'un sol ús, Broques | INSTRUMENTAL QUIRÚRGIC D'UN SOL ÚS, BROQUES, BROCA OSTEOSÍNTESI CRANI-MÀXIL.LO-FACIAL Ø 2,4 MM AMB DUES ARESTES DE TALL I ANCORATGE,COMPATIBLE J-LATCH O EQUIVALENT(B*)BAIXA_ESTUDI GERÈNCIA
Instrumental quirúrgic d'un sol ús, Broques | INSTRUMENTAL QUIRÚRGIC D'UN SOL ÚS, BROQUES, BROCA OSTEOSÍNTESI CRANI-MÀXIL.LO-FACIAL DE DIÀMETRE 1,1MM, LONGITUD 50MM, LONGITUD DE TREBALL 7 MM, AMB CONEXIÓ J, ESTÈRIL.COMPATIBLE AMB SISTEMA MIDFACE O EQUIVALENT(B*)BAIXA_ESTUDI GERÈNCIA
Instrumental quirúrgic d'un sol ús, Freses | INSTRUMENTAL QUIRÚRGIC D'UN SOL ÚS, FRESES, FRESA TRANSNASAL 4,0MM DE DIÀMETRE D'ACER M2, PUNTA BOLA DE DIAMANT ANGULADA, INCORPORA SISTEMA D'IRRIGACIÓ INTERN I BEINA PROTECCIÓ,CIRURGIA ENDOSCÒPI NASAL.ESTÈRIL,SOL ÚS.COMPAT AMB MOTOR MIDAS REX LEGEND O EQUIVALENT
Instrumental quirúrgic d'un sol ús, Freses | INSTRUMENTAL QUIRÚRGIC D'UN SOL ÚS, FRESES, FRESA TRANSNASAL 3 MMDIÀMETRE D'ACER M2,PUNTA CAP LLUMÍ I DIAMANT ANGULADA UN 15º, 13 CM LLARGÀRIA, INCORPORA SISTEMA D'IRRIGACIÓ INTERN I BEINA PROTECCIÓ,CIRURG ENDOSCÒPI NASAL.ESTÈRIL,SOL ÚS.COMPAT MOTOR MIDAS REX LEGEND O
Instrumental quirúrgic d'un sol ús, Freses | INSTRUMENTAL QUIRÚRGIC D'UN SOL ÚS, FRESES, FRESA TRANSNASAL 4,5MM DE DIÀMETRE D'ACER M2, PUNTA BOLA DE DIAMANT ANGULADA, INCORPORA SISTEMA D'IRRIGACIÓ INTERN I BLOQUEIG DIRECTE AL MOTOR,CIRURGIA ENDOSCÒPI NASAL.ESTÈRIL,SOL ÚS.COMPAT AMB MOTOR MIDAS REX LEGEND O EQUIVALENT
Instrumental quirúrgic d'un sol ús, Freses | INSTRUMENTAL QUIRÚRGIC D'UN SOL ÚS, FRESES, FRESA TRANSNASAL 3,0MM DE DIÀMETRE D'ACER M2, PUNTA BOLA DE DIAMANT ANGULADA, INCORPORA SISTEMA D'IRRIGACIÓ INTERN I BLOQUEIG DIRECTE AL MOTOR,CIRURGIA ENDOSCÒPI NASAL.ESTÈRIL,SOL ÚS.COMPAT AMB MOTOR MIDAS REX LEGEND O EQUIVALENT
Instrumental quirúrgic d'un sol ús, Freses | INSTRUMENTAL QUIRÚRGIC D'UN SOL ÚS, FRESES, FRESA TRANSNASAL BOLA DE TALL DIÀMETRE 4,0MM, AMB SISTEMA D'IRRIGACIÓ INTERN I BLOQUEIG DIRECTE AL MOTOR, D'ACER M2, ESTÈRIL, UN SOL ÚS. COMPATIBLE AMB MOTOR MIDAS REX LEGEND O EQUIVALENT.
Instrumental quirúrgic d'un sol ús, Freses | INSTRUMENTAL QUIRÚRGIC D'UN SOL ÚS, FRESES, FRESA TRANSNASAL 3,0MM DE DIÀMETRE D'ACER M2, PUNTA BOLA DE TALL ANGULADA, INCORPORA SISTEMA D'IRRIGACIÓ INTERN I BLOQUEIG DIRECTE AL MOTOR,CIRURGIA ENDOSCÒPI NASAL.ESTÈRIL,SOL ÚS.COMPAT AMB MOTOR MIDAS REX LEGEND O EQUIVALENT
Instrumental quirúrgic d'un sol ús, Serres | INSTRUMENTAL QUIRÚRGIC D'UN SOL ÚS, SERRES, FULLA DE SERRA RECÍPROCA PER A MAXIL·LO-FACIAL, 0,38MM GRUIX, 22.5MM LONGITUD, ESTÈRIL, D'UN SOL ÚS.COMPATIBLE SERRA RECÍPROCA O EQUIVALENT(B*)BAIXA_ESTUDI GERÈNCIA
Material per endoscopia, Endoscòpia ORL CMF i NEURO | MATERIAL PER ENDOSCOPIA, ENDOSCÒPIA ORL CMF I NEURO, EQUIP CATÈTER A/BALÓ TIPUS TUBAVENT O EQUIVALENT,TRACTAM/DISFUNCIÓ TUBÀRICA P/DILAT/TROMPA EUSTAQUI,CONSTA:CATÈTER(PA)LONG TREB 23,6CM/27CM TOTAL,BALÓ (PA),Ø3MM/3,28MMX20MM LONG,2 INSTRUMENTS45º(CORB/CURTA) I 60º,11CM LONG CÀNU/
Instrumental quirúrgic d'un sol ús, Serres | INSTRUMENTAL QUIRÚRGIC D'UN SOL ÚS, SERRES, FULLA DE MICROSERRA TALL DE PRECISIÓ, SAGITAL I OSCILANT PER A MOTOR ELÈCTRIC.MIDA: 16,5MM D'AMPLADA, 0,51MM DE GRUIX ,18,5MM LONGITUD,PER TALLAR ÓSSOS, D'ACER INOXIDABLE.ESTÈRIL, D'UN SOL ÚS. COMPATIBLE CORE/ REMB SABO O EQUIVALENT
Instrumental quirúrgic d'un sol ús, Serres | INSTRUMENTAL QUIRÚRGIC D'UN SOL ÚS, SERRES, FULLA MICRO SERRA SAGITAL DE PRECISSIÓ. MIDA: 18,5MMX 9MMX 0,51MM GRUIX DE TALL, 32 DENTS PER POLZADA,PER TALLAR TEIXIT OSSI, ACER INOXIDABLE. ESTÈRIL, D'UN SOL ÚS.COMPATIBLE A/PEÇA DE MA OSCIL·LANT CORDLESS DRIVER/REMB/SABO 2 I TPX O EQUIVALENT.
Instrumental quirúrgic d'un sol ús, Serres | INSTRUMENTAL QUIRÚRGIC D'UN SOL ÚS, SERRES, FULLA MICRO SERRA SAGITAL DE PRECISSIÓ. MIDA: 34,5MMX 13MMX 0,51MM GRUIX DE TALL,32 DENTS PER POLZADA, PER TALLAR TEIXIT OSSI.ACER INOX.ESTÈRIL, D'UN SOL ÚS.COMPATIBLE A/PEÇA DE MA OSCIL·LANT CORDLESS DRIVER/REMB/SABO 2 I TPX O EQUIVALENT.
Instrumental quirúrgic d'un sol ús, Serres | INSTRUMENTAL QUIRÚRGIC D'UN SOL ÚS, SERRES, FULLA DE MICRO SERRA RECÍPROCA,MIDA: 76,2MM LLARG, 25MM AMPLADA,0,53MM GRUIX DE TALL,23 DENTS/POLZADA,TALLAR TEIXIT OSSI,ACER INOX.ESTÈRIL,UN SOL ÚS.COMPATIBLE AMB PEÇA DE MÀ REMB SERRA RECÍPROCA,CORE SERRA RECÍPROCA I TPX RECÍPROCA O EQ
Instrumental quirúrgic d'un sol ús, Serres | INSTRUMENTAL QUIRÚRGIC D'UN SOL ÚS, SERRES, FULLA DE MICRO SERRA SAGITAL/OSCIL·LANT TIPUS DUAL CUT DOBLE TALL.MIDA: 18,5MM LLARG,7MM AMPLADA,0,51MM GRUIX DE TALL,32 DENTS/POLZADA,TALLAR TEIXIT OSSI,ACER INOX.ESTÈRIL,UN SOL ÚS.COMP/A/PEÇA DE MÀ OSCIL·LANT CORDLESS DRIVER/REMB/SABO 2 I TPX O EQ
Instrumental quirúrgic d'un sol ús, Serres | INSTRUMENTAL QUIRÚRGIC D'UN SOL ÚS, SERRES, FULLA DE MICRO SERRA SAGITAL/OSCIL·LANT TIPUS DUAL CUT DOBLE TALL.MIDA: 25MM LLARG,5,5MM AMPLADA,0,33MM GRUIX DE TALL,32 DENTS/POLZADA,TALLAR TEIXIT OSSI,ACER INOX.ESTÈRIL,UN SOL ÚS.COMP/A/PEÇA DE MÀ OSCIL·LANT CORDLESS DRIVER/REMB/SABO 2 I TPX O EQ
Material per endoscopia, Endoscòpia ORL CMF i NEURO | MATERIAL PER ENDOSCOPIA, ENDOSCÒPIA ORL CMF I NEURO, FRESA D'ENDOSCÒPIA PER A ORL, ELITE, RECTA, PER A TALL I POLIT OSSI, DIÀMETRE 1,5 MM X 11,1MM DE LLARGÀRIA, D'ACER INOXIDABLE, ESTÈRIL, D'UN SOL ÚS. COMPATIBLE AMB MOTOR SABER DRILL I SUMMEX DRILL O EQUIVALENT
Instrumental quirúrgic d'un sol ús, Serres | INSTRUMENTAL QUIRÚRGIC D'UN SOL ÚS, SERRES, FULLA DE MICRO SERRA SAGITAL/OSCIL·LANT TIPUS DUAL CUT DOBLE TALL.MIDA:29,5MM LLARG,7MM AMPLADA,0,51MM GRUIX DE TALL ,32 DENTS/POLZADA,TALLAR TEIXIT OSSI,ACER INOX.ESTÈRIL,UN SOL ÚS.COMP/A/PEÇA DE MÀ OSCIL·LANT CORDLESS DRIVER/REMB/SABO 2 I TPX O EQ
Instrumental quirúrgic d'un sol ús, Serres | INSTRUMENTAL QUIRÚRGIC D'UN SOL ÚS, SERRES, FULLA DE MICRO SERRA SAGITAL.MIDA:11,5MM LLARG,9MM AMPLADA,0,51MM GRUIX TALL,32 DENTS PER POLZADA PER TALLAR TEIXIT OSSI,ACER INOX.ESTÈRIL,UN SOL ÚS.COMP/A/PEÇA MÀ CORE(SERRA SAGITAL I OSCIL·LANT)/SABO SAGITAL,REMB SAGITAL I OSCIL·LANT I TPX SAGITAL O EQ
Cànules d'aspiració, Aspiració oïda | CÀNULES D'ASPIRACIÓ, ASPIRACIÓ OÏDA, EQUIP PER A IRRIGACIÓ D'OÏDA DE 3 ELEMENTS, INCLOU: UN MÀNEC PER A COL·LOCACIÓ AMB BLOQUEIG POSTERIOR,UNA LÀMINA DE PROTECCIÓ I 100 TOVERES/BROQUETS,DE PLÀSTIC,SOL ÚS.COMPATIBLE SISTEMA D'IRRIGACIÓ OTOSCILLO O EQUIVALENT.
Instrumental quirúrgic d'un sol ús, Broques | INSTRUMENTAL QUIRÚRGIC D'UN SOL ÚS, BROQUES, BROCA DIÀMETRE 1.5 MM AMB TOPALL, LONGITUD 13/6 MM, DE DUES ARESTES DE TALL, PER A TORNAVÍS DE 90º PER A TRACTAMENT INTRAORAL DE FRACTURES.(B*)BAIXA_ESTUDI GERÈNCIA
Instrumental quirúrgic d'un sol ús, Broques | INSTRUMENTAL QUIRÚRGIC D'UN SOL ÚS, BROQUES, BROCA DIÀMETRE 1.1 MM AMB TOPALL, LONGITUD 19/12 MM, DE DUES ARESTES DE TALL, PER A TORNAVÍS DE 90º PER A TRACTAMENT INTRAORAL DE FRACTURES.(B*)BAIXA_ESTUDI GERÈNCIA
Instrumental quirúrgic d'un sol ús, Broques | INSTRUMENTAL QUIRÚRGIC D'UN SOL ÚS, BROQUES, BROCA DIÀMETRE 1.1 MM AMB TOPALL, LONGITUD 15/8 MM, DE DUES ARESTES DE TALL, PER A TORNAVÍS DE 90º PER A TRACTAMENT INTRAORAL DE FRACTURES.(B*)BAIXA_ESTUDI GERÈNCIA
Instrumental quirúrgic d'un sol ús, Broques | INSTRUMENTAL QUIRÚRGIC D'UN SOL ÚS, BROQUES, BROCA DIÀMETRE 1.1 MM AMB TOPALL, LONGITUD 11/4 MM, DE DUES ARESTES DE TALL, PER A TORNAVÍS DE 90º PER A TRACTAMENT INTRAORAL DE FRACTURES.(B*)BAIXA_ESTUDI GERÈNCIA
Instrumental quirúrgic d'un sol ús, Broques | INSTRUMENTAL QUIRÚRGIC D'UN SOL ÚS, BROQUES, BROCA DIÀMETRE 1.5 MM AMB TOPALL, LONGITUD 19/12 MM, DE DUES ARESTES DE TALL, PER A TORNAVÍS DE 90º PER A TRACTAMENT INTRAORAL DE FRACTURES.(B*)BAIXA_ESTUDI GERÈNCIA
Instrumental quirúrgic d'un sol ús, Broques | INSTRUMENTAL QUIRÚRGIC D'UN SOL ÚS, BROQUES, BROCA Ø 1,1MM TOPALL 5MM, 15MM LONGITUD, 1 ANELLA VERDA, PER A TORNAVÍS 90º PER A TRACTAMENT INTRAORAL.(B*)BAIXA_ESTUDI GERÈNCIA
Instrumental quirúrgic d'un sol ús, Broques | INSTRUMENTAL QUIRÚRGIC D'UN SOL ÚS, BROQUES, BROCA Ø 1,2MM TOPALL 9MM, 24MM LONGITUD, 1 ANELLA VERDA, PER A TORNAVÍS 90º PER A TRACTAMENT INTRAORAL.(B*)BAIXA_ESTUDI GERÈNCIA
Instrumental quirúrgic d'un sol ús, Broques | INSTRUMENTAL QUIRÚRGIC D'UN SOL ÚS, BROQUES, BROCA Ø 1,5MM TOPALL 6MM, 15MM LONGITUD, 1 ANELLA VERDA, PER A TORNAVÍS 90º PER A TRACTAMENT INTRAORAL.(B*)BAIXA_ESTUDI GERÈNCIA
Instrumental quirúrgic d'un sol ús, Broques | INSTRUMENTAL QUIRÚRGIC D'UN SOL ÚS, BROQUES, BROCA Ø 1,5MM TOPALL10MM, 26MM LONGITUD, 1 ANELLA VERDA, PER A TORNAVÍS 90º PER A TRACTAMENT INTRAORAL.(B*)BAIXA_ESTUDI GERÈNCIA
Instrumental quirúrgic d'un sol ús, Broques | INSTRUMENTAL QUIRÚRGIC D'UN SOL ÚS, BROQUES, BROCA DIÀMETRE 1.8 MM AMB TOPALL, LONGITUD 13/6 MM, DE DUES ARESTES DE TALL, PER A TORNAVÍS DE 90º PER A TRACTAMENT INTRAORAL DE FRACTURES.(B*)BAIXA_ESTUDI GERÈNCIA
Instrumental quirúrgic d'un sol ús, Broques | INSTRUMENTAL QUIRÚRGIC D'UN SOL ÚS, BROQUES, BROCA DIÀMETRE 1.8 MM AMB TOPALL, LONGITUD 15/8 MM, DE DUES ARESTES DE TALL, PER A TORNAVÍS DE 90º PER A TRACTAMENT INTRAORAL DE FRACTURES.(B*)BAIXA_ESTUDI GERÈNCIA
Instrumental quirúrgic d'un sol ús, Broques | INSTRUMENTAL QUIRÚRGIC D'UN SOL ÚS, BROQUES, BROCA DIÀMETRE 1.8 MM AMB TOPALL, LONGITUD 19/12 MM, DE DUES ARESTES DE TALL, PER A TORNAVÍS DE 90º PER A TRACTAMENT INTRAORAL DE FRACTURES.(B*)BAIXA_ESTUDI GERÈNCIA
Instrumental quirúrgic d'un sol ús, Broques | INSTRUMENTAL QUIRÚRGIC D'UN SOL ÚS, BROQUES, BROCA DIÀMETRE 1.5 MM AMB TOPALL, LONGITUD 13/6 MM, DE DUES ARESTES DE TALL, PER A TORNAVÍS DE 90º PER A TRACTAMENT INTRAORAL DE FRACTURES.
Instrumental quirúrgic d'un sol ús, Broques | INSTRUMENTAL QUIRÚRGIC D'UN SOL ÚS, BROQUES, BROCA TITANI PER A OSTEOSÍNTESI CRANI-MÀXIL.LO-FACIAL Ø 1,5MM AMB 50 MM LONGITUD TOTAL, 24MM LONGITUD DE TREBALL, PER A MÀNEC MOTOR BOS DRILL O EQUIVALENT(B*)BAIXA_ESTUDI GERÈNCIA
Instrumental quirúrgic d'un sol ús, Broques | INSTRUMENTAL QUIRÚRGIC D'UN SOL ÚS, BROQUES, BROCA PER A CRANIOTOMIA AMB COLLARET/TOPALL 5,3MM. ESTÈRIL(B*)BAIXA_ESTUDI GERÈNCIA
Instrumental quirúrgic d'un sol ús, Freses | INSTRUMENTAL QUIRÚRGIC D'UN SOL ÚS, FRESES, FRESA-TALL ESPIRAL PER A CRANIOTOMIA, MIDES: Ø 1,7MM, LONGITUD 16MM PER PROTECTOR DURAMADRE D-58 (16 MM). ESTÈRIL. COMPATIBLE AMB MOTOR CORE, MAESTRO O EQUIVALENT
Instrumental quirúrgic d'un sol ús, Freses | INSTRUMENTAL QUIRÚRGIC D'UN SOL ÚS, FRESES, FRESA PUNTA BOLA DE DIAMANT Ø 3 MM D'ACER INOXIDABLE, MIDA LLARGA. ESTÈRIL, SOL ÚS. COMPATIBLE SISTEMA CORE O EQUIVALENT(B*)BAIXA_ESTUDI GERÈNCIA
Instrumental quirúrgic d'un sol ús, Freses | INSTRUMENTAL QUIRÚRGIC D'UN SOL ÚS, FRESES, FRESA PER A MICROCIRURGIA SIGNATURE HEAVY DUTY(HD)AM,RODONA DIAMANT,PER A TALL I POLIT OSSI,DIÀMETRE DEL CAP 5,0MM,D'ACER INOXIDABLE,ESTÈRIL,D'UN SOL ÚS.COMPATIBLE AMB MOTOR SIGNATURE(PIDRIVE IPIDRIVE+),SABER I SUMEX O EQ
Instrumental quirúrgic d'un sol ús, Freses | INSTRUMENTAL QUIRÚRGIC D'UN SOL ÚS, FRESES, FRESA D'ACER INOXIDABLE Ø3,1MM, LONGITUD 95MM, CONNECTOR ESTÀNDARD, ESTÈRIL. COMPATIBLE MOTOR BIEN AIR O EQUIVALENT(B*)BAIXA_ESTUDI GERÈNCIA
Instrumental quirúrgic d'un sol ús, Freses | INSTRUMENTAL QUIRÚRGIC D'UN SOL ÚS, FRESES, FRESA D'ACER INOXIDABLE Ø5 MM, LONGITUD 95MM, CONNECTOR ESTÀNDARD, ESTÈRIL. COMPATIBLE MOTOR BIEN AIR O EQUIVALENT(B*)BAIXA_ESTUDI GERÈNCIA
Instrumental quirúrgic d'un sol ús, Freses | INSTRUMENTAL QUIRÚRGIC D'UN SOL ÚS, FRESES, FRESA D'ACER INOXIDABLE Ø3,1MM,LONGITUD 125MM EXTRA GRUIXUDA, CONNECTOR ESTÀNDARD, ESTÈRIL. COMPATIBLE AMB MOTOR BIEN AIR O EQUIVALENT(B*)BAIXA_ESTUDI GERÈNCIA
Instrumental quirúrgic d'un sol ús, Freses | INSTRUMENTAL QUIRÚRGIC D'UN SOL ÚS, FRESES, FRESA DIAMANT D'ACER INOXIDABLE Ø3,1MM, LONGITUD 95MM, CONNECTOR ESTÀNDARD, ESTÈRIL. COMPATIBLE MOTOR AMB BIEN AIR O EQUIVALENT(B*)BAIXA_ESTUDI GERÈNCIA
Instrumental quirúrgic d'un sol ús, Freses | INSTRUMENTAL QUIRÚRGIC D'UN SOL ÚS, FRESES, FRESA DIAMANT D'ACER INOXIDABLE Ø4,0MM LONGITUD 95MM, CONNECTOR ESTÀNDARD, ESTÈRIL. COMPATIBLE AMB MOTOR BIEN AIR O EQUIVALENT(B*)BAIXA_ESTUDI GERÈNCIA
Instrumental quirúrgic d'un sol ús, Altre instrumental i accessoris p/ORL CMF NEUROCIRURGIA | INSTRUMENTAL QUIRÚRGIC D'UN SOL ÚS, ALTRE INSTRUMENTAL I ACCESSORIS P/ORL CMF NEUROCIRURGIA, BROCA DE TREPÀ SUBARACNOIDEA TIPUS RICHMOND,DIÀMETRE 5,9MM,D'ACER INOXIDABLE.PER A PERFORADOR MANUAL BUNNELL O EQUIVALENT
Instrumental quirúrgic d'un sol ús, Broques | INSTRUMENTAL QUIRÚRGIC D'UN SOL ÚS, BROQUES, BROCA PER A NEUROCIRURGIA DE TRES ARESTES. MIDA 1,8MM DE DIÀMETRE I 29,2 DE LLARG LA FULLA DE TALL, PER A CRANIOTOM C100 I AMB ELS PROTECTORS C201 I C202, ACER INOXIDABLE.COMPATIBLE LINVATEC O EQUIVALENT.(B*)BAIXA_ESTUDI GERÈNCIA
Instrumental quirúrgic d'un sol ús, Broques | INSTRUMENTAL QUIRÚRGIC D'UN SOL ÚS, BROQUES, BROCA UNIVERSAL CURTA PER SISTEMA NEUROPRO O EQUIVALENT
Instrumental quirúrgic d'un sol ús, Broques | INSTRUMENTAL QUIRÚRGIC D'UN SOL ÚS, BROQUES, BROCA D'ERRICO PER A PERFORADOR CRANIAL Ø 16MM X 92MM LONGITUD, NO ESTÈRIL, ACER(B*)BAIXA_ESTUDI GERÈNCIA
Instrumental quirúrgic d'un sol ús, Altre instrumental i accessoris p/ORL CMF NEUROCIRURGIA | INSTRUMENTAL QUIRÚRGIC D'UN SOL ÚS, ALTRE INSTRUMENTAL I ACCESSORIS P/ORL CMF NEUROCIRURGIA, PERFORADOR REBUTJABLE PER A CRANIOTOMIA,LLARG, DIÀMETRE EXTERN 14MM,DIÀMETRE INTERN 11MM,ACER INOXIDABLE,CODIFICACIÓ DE COLOR, ESTÈRIL.COMPATIBLE AMB CONNEXIÓ HUDSON O EQUIVALENT.
Instrumental quirúrgic d'un sol ús, Freses | INSTRUMENTAL QUIRÚRGIC D'UN SOL ÚS, FRESES, FRESA ESPIRAL CILÍNDRICA, HUDSON, ACER INOXIDABLE, DIÀMETRE 9 MM, REUTILITZABLE (NEUROCIRURGIA)(B*)BAIXA_ESTUDI GERÈNCIA
Instrumental quirúrgic d'un sol ús, Broques | INSTRUMENTAL QUIRÚRGIC D'UN SOL ÚS, BROQUES, BROCA 1,6 MM DE DIÀMETRE, 5MM DE PROFUNDITAT, PER A SISTEMA NEUROPRO, COMPATIBLE AMB MOTOR PNEUMÀTIC ANSPACH ADG O EQUIVALENT(B*)BAIXA_ESTUDI GERÈNCIA
Instrumental quirúrgic d'un sol ús, Freses | INSTRUMENTAL QUIRÚRGIC D'UN SOL ÚS, FRESES, FRESA SEMI CÒNICA D'ACER INOXIDABLE Ø 4,0MM, LONGITUD 5,1MM. COMPATIBLE MOTOR NEURO DRILL O EQUIVALENT(B*)BAIXA_ESTUDI GERÈNCIA
Instrumental quirúrgic d'un sol ús, Freses | INSTRUMENTAL QUIRÚRGIC D'UN SOL ÚS, FRESES, FRESA /DISC RODO DE TALL DIAMANTAT PER A METALL,Ø 25,4MM I 0,8MM DE GRUIX,PER TALLAR, PERFORAR I POLIR, ESTÈRIL, D'ÚN SOL ÚS. COMPATIBLE AMB MOTOR SIGNATURE( PIDRIVE I PIDRIVE+),SUMEX I SABER O EQUIVALENT.
Instrumental quirúrgic d'un sol ús, Freses | INSTRUMENTAL QUIRÚRGIC D'UN SOL ÚS, FRESES, FRESA SEMI CÒNICA D'ACER INOXIDABLE Ø 3,0MM,LONGITUD 3,8MM.COMPATIBLE MOTOR NEURO DRILL O EQUIVALENT(B*)BAIXA_ESTUDI GERÈNCIA
Instrumental quirúrgic d'un sol ús, Broques | INSTRUMENTAL QUIRÚRGIC D'UN SOL ÚS, BROQUES, BROCA PER CRANIOTOMIA RECTA PM2,15MM LONGITUD ROSCADA,70MM DE LLARG D'ACER INOXIDABLE,ESTÈRIL.COMPATIBLE MOTOR BIEN AIR-OSSEODUO O EQUIVALENT
Instrumental quirúrgic d'un sol ús, Freses | INSTRUMENTAL QUIRÚRGIC D'UN SOL ÚS, FRESES, FRESA NEUROCIRURGIA, PUNTA BOLA DIAMANT, 3,0MM DIÀMETRE, 16MM LONGITUD D'ACER INOXIDABLE, ESTÈRIL PER A CONNECTORS MEDIUM QD11, COMPATIBLE AMB MOTORS ELÈCTRICS ANSPACH EG1 O EQUIVALENT
Material per endoscopia, Endoscòpia ORL CMF i NEURO | MATERIAL PER ENDOSCOPIA, ENDOSCÒPIA ORL CMF I NEURO, FRESA PER A MICROCIRURGIA ELITE,RODONA ESTRIADA AGRESSIVA,PER A TALL OSSI,DIÀMETRE DEL CAP 2,0 MM LONG VARIABLE TELESCÒPICA AMB 5 POSICIONS,D'ACER INOXIDABLE,ESTÈRIL,UN SOL ÚS.COMPATIBLE AMB MOTOR SIGNATURE(PIDRIVE I PIDRIVE+),SABER I SUMEX O EQ
Material per endoscopia, Endoscòpia ORL CMF i NEURO | MATERIAL PER ENDOSCOPIA, ENDOSCÒPIA ORL CMF I NEURO, FRESA D'ENDOSCÒPIA PER A ORL, ELITE, RODONA DIAMANT, GRUIXUDA, PER A TALL I POLIT OSSI, DIÀMETRE DEL CAP 4,0 MM, D'ACER INOXIDABLE, ESTÈRIL, D'UN SOL ÚS. COMPATIBLE AMB MOTOR SABER DRILL I SUMMEX DRILL O EQUIVALENT
Material per endoscopia, Endoscòpia ORL CMF i NEURO | MATERIAL PER ENDOSCOPIA, ENDOSCÒPIA ORL CMF I NEURO, FRESA D'ENDOSCÒPIA PER A ORL, ELITE, RODONA DIAMANT, GRUIXUDA, PER A TALL I POLIT OSSI, DIÀMETRE DEL CAP 3,0 MM, D'ACER INOXIDABLE, ESTÈRIL, D'UN SOL ÚS. COMPATIBLE AMB MOTOR SABER DRILL I SUMMEX DRILL O EQUIVALENT
Material per endoscopia, Endoscòpia ORL CMF i NEURO | MATERIAL PER ENDOSCOPIA, ENDOSCÒPIA ORL CMF I NEURO, FRESA D'ENDOSCÒPIA PER A ORL, ELITE, RODONA DIAMANT, GRUIXUDA, PER A TALL I POLIT OSSI, DIÀMETRE DEL CAP 2,0 MM, D'ACER INOXIDABLE, ESTÈRIL, D'UN SOL ÚS. COMPATIBLE AMB MOTOR SABER DRILL I SUMMEX DRILL O EQUIVALENT
Instrumental quirúrgic d'un sol ús, Serres | INSTRUMENTAL QUIRÚRGIC D'UN SOL ÚS, SERRES, FULLA MICRO SERRA SAGITAL DE PRECISSIÓ. MIDA: 25MMX 9MMX 0,51MM GRUIX DE TALL,32 DENTS PER POLZADA, PER TALLAR TEIXIT OSSI.ACER INOX.ESTÈRIL, D'UN SOL ÚS.COMPATIBLE A/PEÇA DE MA OSCIL·LANT CORDLESS DRIVER/REMB/SABO 2 I TPX O EQUIVALENT.
Instrumental quirúrgic d'un sol ús, Serres | INSTRUMENTAL QUIRÚRGIC D'UN SOL ÚS, SERRES, FULLA DE SERRA SAGITAL 6X34X0,4MM, ESTÈRIL, UN SOL ÚS. COMPATIBLE AMB MICROMOTOR O EQUIVALENT(B*)BAIXA_ESTUDI GERÈNCIA
Instrumental quirúrgic d'un sol ús, Freses | INSTRUMENTAL QUIRÚRGIC D'UN SOL ÚS, FRESES, FRESA-TALL PER CRANIÒTOM Ø3X25MM, D'ACER INOXIDABLE ADAPTABLE A PROTECTOR DE DURAMÀTER D-59. ESTÈRIL, SOL ÚS. COMPATIBLE PEÇA DE MÀ CORE O EQUIVALENT.
Material per endoscopia, Endoscòpia ORL CMF i NEURO | MATERIAL PER ENDOSCOPIA, ENDOSCÒPIA ORL CMF I NEURO, FRESA OSTEO Ø1.0 X 50 MM DE LONGITUD, STOP 5 MM,COMPATIBLE AMB SISTEMA AVINENT O EQUIVALENT
Material per endoscopia, Endoscòpia ORL CMF i NEURO | MATERIAL PER ENDOSCOPIA, ENDOSCÒPIA ORL CMF I NEURO, FRESA OSTEO Ø1.2 X 50 MM DE LONGITUD, SENSE STOP,COMPATIBLE AMB SISTEMA AVINENT O EQUIVALENT
Material per endoscopia, Endoscòpia ORL CMF i NEURO | MATERIAL PER ENDOSCOPIA, ENDOSCÒPIA ORL CMF I NEURO, FRESA Ø1.3 MM, LONGITUD 50 MM, STOP A 7 MM. COMPATIBLE AMB SISTEMA AVINENT O EQUIVALENT.
Material per endoscopia, Endoscòpia ORL CMF i NEURO | MATERIAL PER ENDOSCOPIA, ENDOSCÒPIA ORL CMF I NEURO, FRESA Ø1.4 MM, LONGITUD 50 MM, SENSE TOPALL. COMPATIBLE AMB SISTEMA AVINENT O EQUIVALENT.
Material per endoscopia, Endoscòpia ORL CMF i NEURO | MATERIAL PER ENDOSCOPIA, ENDOSCÒPIA ORL CMF I NEURO, FRESA Ø1.4 MM, LONGITUD 50 MM, STOP 5 MM,COMPATIBLE AMB SISTEMA AVINENT O EQUIVALENT(B*)BAIXA_ESTUDI GERÈNCIA
Material per endoscopia, Endoscòpia ORL CMF i NEURO | MATERIAL PER ENDOSCOPIA, ENDOSCÒPIA ORL CMF I NEURO, FRESA Ø1.5 MM, LONGITUD 50 MM, SENSE TOPALL.COMPATIBLE AMB SISTEMA AVINENT O EQUIVALENT.
Instrumental quirúrgic d'un sol ús, Serres | INSTRUMENTAL QUIRÚRGIC D'UN SOL ÚS, SERRES, FULLA DE MICROSERRA SAGITAL I OSCIL·LANT AMB DENTS GRUIXUDES ESCALONADES, 0,4MM ESPESSOR DE TALL, ÀREA DE TALL 10,2 MM PROFUNDITAT TALL DE 18MM, D'ACER M2 AMB ANCORATGE COMPATIBLE AMB MIDAS REX LEGEND O EQUIVALENT ESTÈRIL, UN SOL ÚS.
Instrumental quirúrgic d'un sol ús, Serres | INSTRUMENTAL QUIRÚRGIC D'UN SOL ÚS, SERRES, FULLA DE MICROSERRA SAGITAL I OSCIL·LANT AMB DENTS GRUIXUDES ESCALONADES 0,6MM ESPESSOR DE TALL, ÀREA DE TALL 7 MM PROFUNDITAT TALL DE 17MM, D'ACER M2 AMB ANCORATGE COMPATIBLE MIDAS REX LEGEND O EQUIVALENT ESTÈRIL, UN SOL ÚS.(B*)BAIXA_ESTUDI GERÈNCIA
Material per endoscopia, Endoscòpia ORL CMF i NEURO | MATERIAL PER ENDOSCOPIA, ENDOSCÒPIA ORL CMF I NEURO, FRESA TRANSBUCAL Ø 1.5 MM,LONGITUD 95 MM,COMPATIBLE AMB SISTEMA AVINENT O EQUIVALENT(B*)BAIXA_ESTUDI GERÈNCIA
Material per endoscopia, Endoscòpia ORL CMF i NEURO | MATERIAL PER ENDOSCOPIA, ENDOSCÒPIA ORL CMF I NEURO, FRESA Ø1.7 MM, LONGITUD 50 MM, STOP 5 MM,COMPATIBLE AMB SISTEMA AVINENT O EQUIVALENT(B*)BAIXA_ESTUDI GERÈNCIA
Material per endoscopia, Endoscòpia ORL CMF i NEURO | MATERIAL PER ENDOSCOPIA, ENDOSCÒPIA ORL CMF I NEURO, FRESA Ø1.7 MM, LONGITUD 50 MM, STOP 7 MM,COMPATIBLE AMB SISTEMA AVINENT O EQUIVALENT(B*)BAIXA_ESTUDI GERÈNCIA
Material per endoscopia, Endoscòpia ORL CMF i NEURO | MATERIAL PER ENDOSCOPIA, ENDOSCÒPIA ORL CMF I NEURO, FRESA Ø1.8 MM, LONGITUD 50 MM. SENSE TOPALL.COMPATIBLE AMB SISTEMA AVINENT O EQUIVALENT.
Material per endoscopia, Endoscòpia ORL CMF i NEURO | MATERIAL PER ENDOSCOPIA, ENDOSCÒPIA ORL CMF I NEURO, FRESA TRANSBUCAL Ø1.8 MM, LONGITUD 95 MM,COMPATIBLE AMB SISTEMA AVINENTO EQUIVALENT(B*)BAIXA_ESTUDI GERÈNCIA
Material per endoscopia, Endoscòpia ORL CMF i NEURO | MATERIAL PER ENDOSCOPIA, ENDOSCÒPIA ORL CMF I NEURO, CÀNULA DE RENTAT PER A ÒPTICA DE 0°,PER A ENDOSCÒPIA ENDONASAL (SINUSAL),CÀNULA DE 4MM DIÀMETRE DE MATERIAL PLÀSTIC,AMB CONNECTOR I TUB D'IRRIGACIÓ,ESTÈRIL,UN SOL ÚS.COMPATIBLE AMB MODEL D'ÒPTIQUES 7210AA I 7230AA O EQUIVALENT
Material per endoscopia, Endoscòpia ORL CMF i NEURO | MATERIAL PER ENDOSCOPIA, ENDOSCÒPIA ORL CMF I NEURO, CÀNULA D'ENDOSCÒPIA PER A ORL, RECTA, DENTADA, DE DIÀMETRE 4 MM, EXTREM DISTAL TANCAT, D'ACER INOXIDABLE, ESTÈRIL, ENVÀS INDIVIDUAL, D'UN SOL ÚS. COMPATIBLE AMB MÀNEC I MOTOR DIEGO ELITE O EQUIVALENT
Material per endoscopia, Endoscòpia ORL CMF i NEURO | MATERIAL PER ENDOSCOPIA, ENDOSCÒPIA ORL CMF I NEURO, CÀNULA D'ENDOSCÒPIA PER A ORL, ANGULADA DE 15°, DENTADA, DE DIÀMETRE 4 MM, EXTREM DISTAL TANCADA, D'ACER INOXIDABLE, ESTÈRIL, ENVÀS INDIVIDUAL,D'UN SOL ÚS. COMPATIBLE AMB MÀNEC I MOTOR DIEGO ELITE O EQUIVALENT
Material per endoscopia, Endoscòpia ORL CMF i NEURO | MATERIAL PER ENDOSCOPIA, ENDOSCÒPIA ORL CMF I NEURO, SISTEMA D'IRRIGACIÓ I D'ASPIRACIÓ PER A ENDOSCÒPIA D'ORL, DE 30CM DE LONGITUD, ESTÈRIL, ENVÀS INDIVIDUAL, D'UN SOL ÚS. COMPATIBLE AMB MÀNEC I MOTOR DIEGO ELITE O EQUIVALENT
Material per endoscopia, Endoscòpia ORL CMF i NEURO | MATERIAL PER ENDOSCOPIA, ENDOSCÒPIA ORL CMF I NEURO, FRESA ESTRIADA,RODONA,MENJADORA Ø 6,0MM, LONG VARIABLE TELESCÒPICA, PER A MICROCIRURGIA D'ACER INOXIDABLE, ESTÈRIL, D'UN SOL ÚS. COMPATIBLE AMB MOTOR CORE -ELITE ZYPHR O EQUIVALENT
Material per endoscopia, Endoscòpia ORL CMF i NEURO | MATERIAL PER ENDOSCOPIA, ENDOSCÒPIA ORL CMF I NEURO, FRESA PER A MICROCIRURGIA ELITE ZYPHR,RODONA ESTRIADA,PER A TALL OSSI,DIÀMETRE DEL CAP 4,0MM,LONG VARIABLE TELESCÒPICA AMB 5 POSICIONS,D'ACER INOXIDABLE,ESTÈRIL,D'UN SOL ÚS.COMPATIBLE AMB MOTOR SIGNATURE(PIDRIVE I PIDRIVE+),SABER I SUMEX O EQUIV
Material per endoscopia, Endoscòpia ORL CMF i NEURO | MATERIAL PER ENDOSCOPIA, ENDOSCÒPIA ORL CMF I NEURO, FRESA D'ENDOSCÒPIA PER A ORL, ELITE, EN FORMA BARRIL I ESTRIADA PER A TALL I POLIT OSSI, DIÀMETRE DEL CAP 5,0 MM I 9,7MM DE LONGITUD, D'ACER INOXIDABLE, ESTÈRIL, D'UN SOL ÚS. COMPATIBLE AMB MOTOR SABER DRILL I SUMMEX DRILL O EQUIVALENT
Instrumental quirúrgic d'un sol ús, Altre instrumental i accessoris p/ORL CMF NEUROCIRURGIA | INSTRUMENTAL QUIRÚRGIC D'UN SOL ÚS, ALTRE INSTRUMENTAL I ACCESSORIS P/ORL CMF NEUROCIRURGIA, PUNXA O PIN PER A FIXADOR CRANIAL EN CIRURGIA CAP, COLL I COLUMNA, RADIOTRANSPARENT (TAC, RM, RAIGS X I FLUOROSCÒPIA).MIDA ADULT,AMB ALES,DE SAFIR SINTÈTIC,UN SOL ÚS, ESTÈRIL. COMPATIBLE PER A FIXADOR CRANIAL RADIOTRANSPARENT TIPUS MAYFIELD O EQUIVALENT.
Cànules d'aspiració, Aspiració oïda | CÀNULES D'ASPIRACIÓ, ASPIRACIÓ OÏDA, CÀNULA D'ASPIRACIÓ ANGULADA PER A OTOLOGIA,Ø 1,2MM I LONGITUD 70MM, D'ACER INOX, PUNTA RODONA ATRAUMÀTICA, CONNECTOR DE POLIPROPILÈ TIPUS LUER-LOCK,ROSA. ESTÈRIL, UN SOL ÚS. COMPATIBLE AMB MÀNEC SISTEMA MICROVAC O EQUIVALENT(B*)BAIXA_ESTUDI GERÈNCIA
Cànules d'aspiració, Aspiració oïda | CÀNULES D'ASPIRACIÓ, ASPIRACIÓ OÏDA, CÀNULA D’ASPIRACIÓ ANGULADA PER A MICRO D'OÏDA,Ø 3,0MM I LONGITUD 80+/-90MM,D’ACER INOX,PUNTA RODONA ATRAUMÀTICA,CONNECTOR DE POLIPROPILÈ TIPUS LUER-LOCK,TRANSPARENT.ESTÈRIL,UN SOL ÚS.COMPATIBLE AMB MÀNEC AMB CONTROL D’ASPIRACIÓ ESTÀNDARD LUER-LOCK
Material per endoscopia, Endoscòpia ORL CMF i NEURO | MATERIAL PER ENDOSCOPIA, ENDOSCÒPIA ORL CMF I NEURO, FRESA Ø1.3 MM, LONGITUD 50 MM, STOP 5 MM,COMPATIBLE AMB SISTEMA AVINENT O EQUIVALENT(B*)BAIXA_ESTUDI GERÈNCIA
Material per endoscopia, Endoscòpia ORL CMF i NEURO | MATERIAL PER ENDOSCOPIA, ENDOSCÒPIA ORL CMF I NEURO, FRESA Ø1.4 MM, LONGITUD 50 MM, STOP 7 MM,COMPATIBLE AMB SISTEMA AVINENT O EQUIVALENT(B*)BAIXA_ESTUDI GERÈNCIA
Instrumental quirúrgic d'un sol ús, Freses | INSTRUMENTAL QUIRÚRGIC D'UN SOL ÚS, FRESES, FRESA OSTESÍNTESI CARBUR DE TUNGSTÈ, MENJADORA, CAP BOLA FINA TIPUS MEDNEXT, 4,0MM DIÀMETRE CAPÇAL, 7CM LONGITUD DE L'EIX, DIÀMETRE INTERIOR PETIT. PER A ADAPTADOR AMB DIÀMETRE INTERIOR PETIT AA07 I AS07 O EQUIVALENT(B*)BAIXA_ESTUDI GERÈNCIA
Instrumental quirúrgic d'un sol ús, Freses | INSTRUMENTAL QUIRÚRGIC D'UN SOL ÚS, FRESES, FRESA OSTESÍNTESI CARBUR DE TUNGSTÈ, MENJADORA, CAP BOLA FINA TIPUS MEDNEXT, 5,0MM DIÀMETRE CAPÇAL, 7CM LONGITUD DE L'EIX, DIÀMETRE INTERIOR PETIT. PER A ADAPTADOR AMB DIÀMETRE INTERIOR PETIT AA07 I AS07 O EQUIVALENT(B*)BAIXA_ESTUDI GERÈNCIA
Instrumental quirúrgic d'un sol ús, Serres | INSTRUMENTAL QUIRÚRGIC D'UN SOL ÚS, SERRES, SERRA CIRCULAR ACER INOX, ORL, PER A LARINGOFISURA, 0,1MM GRUIX. MIDA 2,2CM.
Instrumental quirúrgic d'un sol ús, Serres | INSTRUMENTAL QUIRÚRGIC D'UN SOL ÚS, SERRES, ANSPACH - FULLA DE SERRA PER A CRANIOTOMIA, ESPIRAL, 2,47MM GRUIX, 30,3MM DIÀMETRE, PER A CRANEOTOM LLARG (L), COMPATIBLE AMB MOTORS: XMAX, MICROMAX I EMAX O EQUIVALENT(B*)BAIXA_ESTUDI GERÈNCIA
Instrumental quirúrgic d'un sol ús, Serres | INSTRUMENTAL QUIRÚRGIC D'UN SOL ÚS, SERRES, FULLA DE SERRA PER A CRANEOTOMIA, RECTA,DE 1,85 MM DE DIÀMETRE,16 MM LONGITUD, ESTÈRIL, UN SOL ÚS. COMPATIBLE AMB MOTORS ELÈCTRICS ANSPACH EG1 O EQUIVALENT
Instrumental quirúrgic d'un sol ús, Serres | INSTRUMENTAL QUIRÚRGIC D'UN SOL ÚS, SERRES, ANSPACH - FULLA DE SERRA PER A CRANEOTOMIA, RECTA, PLATA, DE 2,15 MM DIÀMETRE, 22 MM LONGITUD, PER A CONNECTOR DE 6,1 CM. COMPATIBLE AMB MOTOR BLACKMAX O EQUIVALENT(B*)BAIXA_ESTUDI GERÈNCIA
Instrumental quirúrgic d'un sol ús, Freses | INSTRUMENTAL QUIRÚRGIC D'UN SOL ÚS, FRESES, FRESA OSTEOSÍNTESI ORL, MENJADORA I TALLADORA, 1MM DIÀMETRE. MIDA 90MM ,COMPATIBLE AMB EL MOTOR DIEGO O EQUIVALENT(B*)BAIXA_ESTUDI GERÈNCIA
Instrumental quirúrgic d'un sol ús, Freses | INSTRUMENTAL QUIRÚRGIC D'UN SOL ÚS, FRESES, FRESA OSTEOSÍNTESI ORL, PUNTA DIAMANT, PULIDORA, 2,3MM DIÀMETRE. MIDA 70MM.PER A BIEN AIR O EQUIVALENT.
Instrumental quirúrgic d'un sol ús, Serres | INSTRUMENTAL QUIRÚRGIC D'UN SOL ÚS, SERRES, FULLA DE SERRA RECÍPROCA DE 0,4MM GRUIX X 30MM LLARG, COMPATIBLE AMB PECES DE MA I MOTORS W&H DENTALWERK O EQUIVALENTAUTOCLAVABLE 134º(B*)BAIXA_ESTUDI GERÈNCIA
Instrumental quirúrgic d'un sol ús, Freses | INSTRUMENTAL QUIRÚRGIC D'UN SOL ÚS, FRESES, FRESA OSTEOSÍNTESI ORL, PUNTA DIAMANT, PULIDORA, 3,1MM DIÀMETRE. MIDA 70MM.
Instrumental quirúrgic d'un sol ús, Freses | INSTRUMENTAL QUIRÚRGIC D'UN SOL ÚS, FRESES, FRESA OSTEOSÍNTESI,CAP BOLA DIAMANT TIPUS PM2 80K Ø4,0X70MM DE LONGITUD,ACER INOXIDABLE,ESTÈRIL.COMPATIBLE MOTOR BIEN AIR-OSSEODUO O EQUIVALENT
Instrumental quirúrgic d'un sol ús, Freses | INSTRUMENTAL QUIRÚRGIC D'UN SOL ÚS, FRESES, FRESA OSTEOSÍNTESI ORL, PUNTA DIAMANT, PULIDORA, 5MM DIÀMETRE. MIDA 70MM.
Instrumental quirúrgic d'un sol ús, Freses | INSTRUMENTAL QUIRÚRGIC D'UN SOL ÚS, FRESES, FRESA OSTEOSÍNTESI ORL DE CARBUR DE TUNGSTÈ,CAP BOLA ESTRIADA,Ø6,0X70MM DE LONGITUD,CONNEXIÓ UNIVERSAL.REUTILITZABLE.COMPATIBLE AMB MOTORS DE BAIXA VELOCITAT (MÀX. 40,000 RPM)
Instrumental quirúrgic d'un sol ús, Freses | INSTRUMENTAL QUIRÚRGIC D'UN SOL ÚS, FRESES, FRESA OSTEOSÍNTESI ORL,CAP BOLA DIAMANT TIPUS PM2 Ø7,0X70MM DE LONGITUD,ACER INOXIDABLE,ESTÈRIL.COMPATIBLE MOTOR BIEN AIR-OSSEODUO O EQUIVALENT
Instrumental quirúrgic d'un sol ús, Freses | INSTRUMENTAL QUIRÚRGIC D'UN SOL ÚS, FRESES, FRESA OSTEOSÍNTESI ORL, MENJADORA I TALLADORA, 3MM DIÀMETRE. MIDA 90MM.COMPATIBLE AMB EL MOTOR DIEGO O EQUIVALENT(B*)BAIXA_ESTUDI GERÈNCIA
Instrumental quirúrgic d'un sol ús, Freses | INSTRUMENTAL QUIRÚRGIC D'UN SOL ÚS, FRESES, FRESA OSTEOSÍNTESI ORL, MENJADORA I TALLADORA, 2,5MM DIÀMETRE. MIDA 90MM , COMPATIBLE AMB EL MOTOR DIEGO O EQUIVALENT(B*)BAIXA_ESTUDI GERÈNCIA
Instrumental quirúrgic d'un sol ús, Freses | INSTRUMENTAL QUIRÚRGIC D'UN SOL ÚS, FRESES, FRESA OSTEOSÍNTESI ORL, PUNTA DIAMANT, 0,5MM DIÀMETRE. MIDA 70MM , COMPATIBLE AMB EL MOTOR DIEGO O EQUIVALENT(B*)BAIXA_ESTUDI GERÈNCIA
Instrumental quirúrgic d'un sol ús, Freses | INSTRUMENTAL QUIRÚRGIC D'UN SOL ÚS, FRESES, FRESA OSTEOSÍNTESI ORL, PUNTA DIAMANT, 1MM DIÀMETRE. MIDA 70MMESTERILITZABLE. COMPATIBLE AMB EL MOTOR DIEGO O EQUIVALENT(B*)BAIXA_ESTUDI GERÈNCIA
Instrumental quirúrgic d'un sol ús, Freses | INSTRUMENTAL QUIRÚRGIC D'UN SOL ÚS, FRESES, FRESA OSTEOSÍNTESI ORL, PUNTA DIAMANT, 2MM DIÀMETRE. MIDA 70MM , COMPATIBLE AMB EL MOTOR DIEGO O EQUIVALENT(B*)BAIXA_ESTUDI GERÈNCIA
Instrumental quirúrgic d'un sol ús, Serres | INSTRUMENTAL QUIRÚRGIC D'UN SOL ÚS, SERRES, FULLA DE SERRA RECÍPROCA DE 0,4MM GRUIX X 20MM LLARG, COMPATIBLE AMB PECES DE MA I MOTORS W&H DENTALWERK O EQUIVALENT.AUTOCLAVABLE 134º.(B*)BAIXA_ESTUDI GERÈNCIA
Instrumental quirúrgic d'un sol ús, Serres | INSTRUMENTAL QUIRÚRGIC D'UN SOL ÚS, SERRES, FULLA DE SERRA RECÍPROCA DE 0,4MM GRUIX X 15MM LLARG, COMPATIBLE AMB PECES DE MA I MOTORS W&H DENTALWERK O EQUIVALENT.AUTOCLAVABLE 134º.(B*)BAIXA_ESTUDI GERÈNCIA
Instrumental quirúrgic d'un sol ús, Broques | INSTRUMENTAL QUIRÚRGIC D'UN SOL ÚS, BROQUES, BROCA OSTEOSÍNTESI CRANI-MÀXIL.LO-FACIAL Ø 1,25MM X 80 MM LONGITUD AMB DUES ARESTES DE TALL I ANCORATGE J-LATCH COMPATIBLE AMB SISTEMA MATRIXMANDIBLE O EQUIVALENT.(B*)BAIXA_ESTUDI GERÈNCIA
Instrumental quirúrgic d'un sol ús, Freses | INSTRUMENTAL QUIRÚRGIC D'UN SOL ÚS, FRESES, FRESA OSTEOSÍNTESI ORL, PUNTA DIAMANT, 3MM DIÀMETRE. MIDA 70MM , COMPATIBLE AMB EL MOTOR DIEGO O EQUIVALENT(B*)BAIXA_ESTUDI GERÈNCIA
Instrumental quirúrgic d'un sol ús, Freses | INSTRUMENTAL QUIRÚRGIC D'UN SOL ÚS, FRESES, FRESA OSTEOSÍNTESI ORL, PUNTA DIAMANT, 3,5MM DIÀMETRE. MIDA 70MM , COMPATIBLE AMB EL MOTOR DIEGO O EQUIVALENT(B*)BAIXA_ESTUDI GERÈNCIA
Instrumental quirúrgic d'un sol ús, Freses | INSTRUMENTAL QUIRÚRGIC D'UN SOL ÚS, FRESES, FRESA OSTEOSÍNTESI ORL, PUNTA DIAMANT, 4MM DIÀMETRE. MIDA 70MM , COMPATIBLE AMB EL MOTOR DIEGO O EQUIVALENT(B*)BAIXA_ESTUDI GERÈNCIA
Instrumental quirúrgic d'un sol ús, Freses | INSTRUMENTAL QUIRÚRGIC D'UN SOL ÚS, FRESES, FRESA OSTEOSÍNTESI ORL, PUNTA DIAMANT, 4,5MM DIÀMETRE. MIDA 70MM , COMPATIBLE AMB EL MOTOR DIEGO O EQUIVALENT(B*)BAIXA_ESTUDI GERÈNCIA
Instrumental quirúrgic d'un sol ús, Freses | INSTRUMENTAL QUIRÚRGIC D'UN SOL ÚS, FRESES, FRESA NEUROCIRURGIA, PUNTA BOLA DIAMANT, 2,0MM DIÀMETRE, 16MM LONGITUD D'ACER INOXIDABLE, ESTÈRIL PER A CONNECTORS MEDIUM QD11, COMPATIBLE AMB MOTORS ELÈCTRICS ANSPACH EG1 O EQUIVALENT
Instrumental quirúrgic d'un sol ús, Freses | INSTRUMENTAL QUIRÚRGIC D'UN SOL ÚS, FRESES, FRESA NEUROCIRURGIA, PUNTA BOLA ESTRIADA, 3,0MM DIÀMETRE 18MM LONGITUD D'ACER INOXIDABLE, ESTÈRIL PER A CONNECTORS MEDIUM QD11, COMPATIBLE AMB MOTORS ELÈCTRICS ANSPACH EG1 O EQUIVALENT
Instrumental quirúrgic d'un sol ús, Broques | INSTRUMENTAL QUIRÚRGIC D'UN SOL ÚS, BROQUES, BROCA OSTEOSÍNTESI CRANI-MÀXIL.LO-FACIAL DE DIÀMETRE 1,5MM, LONGITUD 70MM, AMB CONEXIÓ J, ESTÈRIL.COMPATIBLE AMB SISTEMA O EQUIVALENT(B*)BAIXA_ESTUDI GERÈNCIA
Instrumental quirúrgic d'un sol ús, Broques | INSTRUMENTAL QUIRÚRGIC D'UN SOL ÚS, BROQUES, BROCA OSTEOSÍNTESI CRANI-MÀXIL.LO-FACIAL DE DIÀMETRE 1,5MM, LONGITUD 50MM, LONGITUD DE TREBALL 20 MM, AMB CONEXIÓ J, ESTÈRIL.COMPATIBLE AMB SISTEMA 2.0 MINI O EQUIVALENT.(B*)BAIXA_ESTUDI GERÈNCIA
Instrumental quirúrgic d'un sol ús, Broques | INSTRUMENTAL QUIRÚRGIC D'UN SOL ÚS, BROQUES, BROCA OSTEOSÍNTESI CRANI-MÀXIL.LO-FACIAL DE DIÀMETRE 1,5MM, LONGITUD 50MM, LONGITUD DE TREBALL 9 MM, AMB CONEXIÓ J, ESTÈRIL.COMPATIBLE AMB SISTEMA 2.0 MINI O EQUIVALENT.(B*)BAIXA_ESTUDI GERÈNCIA
Instrumental quirúrgic d'un sol ús, Broques | INSTRUMENTAL QUIRÚRGIC D'UN SOL ÚS, BROQUES, BROCA CANULADA Ø1,9X12MM OER CARGOL BOLD 2,5. TITANI, ESTÈRIL.SISTEMA NEWDEAL O EQUIVALENT(B*)BAIXA_ESTUDI GERÈNCIA
Instrumental quirúrgic d'un sol ús, Broques | INSTRUMENTAL QUIRÚRGIC D'UN SOL ÚS, BROQUES, BROCA CANULADA Ø1,9X22MM OER CARGOL BOLD 2,5. TITANI, ESTÈRIL. SISTEMA NEWDEAL O EQUIVALENT(B*)BAIXA_ESTUDI GERÈNCIA
Instrumental quirúrgic d'un sol ús, Broques | INSTRUMENTAL QUIRÚRGIC D'UN SOL ÚS, BROQUES, BROCA OSTEOSÍNTESI CRANI-MÀXIL.LO-FACIAL Ø1,1MM X 44,5/8MM LONGITUD AMB TOPALL, ANCLATGE J-LATCH. COMPATIBLE AMB SISTEMA MATRIXMIDFACE O EQUIVALENT.
Instrumental quirúrgic d'un sol ús, Freses | INSTRUMENTAL QUIRÚRGIC D'UN SOL ÚS, FRESES, FRESA NEUROCIRURGIA, PUNTA BOLA ESTRIADA, 4,0MM DIÀMETRE 26MM LONGITUD D'ACER INOXIDABLE, ESTÈRIL PER A CONNECTORS MEDIUM QD11, COMPATIBLE AMB MOTORS ELÈCTRICS ANSPACH EG1 O EQUIVALENT
Instrumental quirúrgic d'un sol ús, Freses | INSTRUMENTAL QUIRÚRGIC D'UN SOL ÚS, FRESES, FRESA NEUROCIRURGIA, PUNTA BOLA ESTRIADA, 5,0MM DIÀMETRE 26MM LONGITUD D'ACER INOXIDABLE, ESTÈRIL PER A CONNECTORS MEDIUM QD11, COMPATIBLE AMB MOTORS ELÈCTRICS ANSPACH EG1 O EQUIVALENT
Instrumental quirúrgic d'un sol ús, Freses | INSTRUMENTAL QUIRÚRGIC D'UN SOL ÚS, FRESES, FRESA NEUROCIRURGIA, PUNTA BOLA DIAMANT TOSCA, 5MM DIÀMETRE, 25MM LONGITUD D'ACER INOXIDABLE, ESTÈRIL PER A CONNECTORS MEDIUM QD11, COMPATIBLE AMB MOTORS ELÈCTRICS ANSPACH EG1 O EQUIVALENT
Instrumental quirúrgic d'un sol ús, Freses | INSTRUMENTAL QUIRÚRGIC D'UN SOL ÚS, FRESES, FRESA NEUROCIRURGIA, PUNTA BOLA ESTRIADA, 7,0MM DE DIÀMETRE, ESTÈRIL, UN SOL ÚS. COMPATIBLE AMB MOTORS ELÈCTRICS ANSPACH EG1 O EQUIVALENT
Instrumental quirúrgic d'un sol ús, Freses | INSTRUMENTAL QUIRÚRGIC D'UN SOL ÚS, FRESES, FRESA NEUROCIRURGIA, PUNTA MISTO ESTRIADA, DE 2,3 MM DIÀMETRE,ESTÈRIL,UN SOL ÚS.COMPATIBLE AMB MOTORS ELÈCTRICS ANSPACH EG1 O EQUIVALENT
Instrumental quirúrgic d'un sol ús, Freses | INSTRUMENTAL QUIRÚRGIC D'UN SOL ÚS, FRESES, FRESA NEUROCIRURGIA, PUNTA MISTO DIAMANT, 2,5MM DIÀMETRE 28MM LONGITUD D'ACER INOXIDABLE, ESTÈRIL PER A CONNECTORS MEDIUM QD11, COMPATIBLE AMB MOTORS ELÈCTRICS ANSPACH EG1 O EQUIVALENT
Instrumental quirúrgic d'un sol ús, Freses | INSTRUMENTAL QUIRÚRGIC D'UN SOL ÚS, FRESES, FRESA NEUROCIRURGIA, PUNTA BOLA DIAMANT TOSCA, 4MM DIÀMETRE, 28MM LONGITUD D'ACER INOXIDABLE, ESTÈRIL PER A CONNECTORS MEDIUM QD11, COMPATIBLE AMB MOTORS ELÈCTRICS ANSPACH EG1 O EQUIVALENT
Instrumental quirúrgic d'un sol ús, Freses | INSTRUMENTAL QUIRÚRGIC D'UN SOL ÚS, FRESES, FRESA NEUROCIRURGIA, PUNTA BOLA ESTRIADA, 6,0MM DIÀMETRE 26MM LONGITUD D'ACER INOXIDABLE, ESTÈRIL PER A CONNECTORS MEDIUM QD11, COMPATIBLE AMB MOTORS ELÈCTRICS ANSPACH EG1 O EQUIVALENT
Instrumental quirúrgic d'un sol ús, Freses | INSTRUMENTAL QUIRÚRGIC D'UN SOL ÚS, FRESES, FRESA OSTEOSÍNTESI ACER M2,CAP BOLA DIAMANT,Ø2,0MM,PER A ADAPTADOR DE 10CM,CODI DE COLOR.ESTÈRIL,UN SOL ÚS.COMPATIBLE AMB MOTOR MIDAS REX LEGEND O EQUIVALENT
Instrumental quirúrgic d'un sol ús, Freses | INSTRUMENTAL QUIRÚRGIC D'UN SOL ÚS, FRESES, FRESA NEUROCIRURGIA, PUNTA BOLA DIAMANT, DIÀMETRE 3,0MM,LONGITUD 17,8MM PER A CONNECTOR ANGULAT DE 11CM QD11.COMPATIBLE AMB MOTORS: BLACKMAX, XMAX, MICROMAX I EMAX ANSPACH O EQUIVALENT.(B*)BAIXA_ESTUDI GERÈNCIA
Instrumental quirúrgic d'un sol ús, Freses | INSTRUMENTAL QUIRÚRGIC D'UN SOL ÚS, FRESES, FRESA PERFORADORA AMB TOPALL, D'ACER M2,MIDES:Ø CAPÇAL 1,5MMX 6MM PROFUNDITAT, 8CM DE LONGITUD DE L'EIX, Ø INTERIOR PETIT.PER A ADAPTADOR AMB DIÀMETRE INTERIOR PETIT AS08 .ESTÈRIL,UN SOL ÚS.COMPATIBLE AMB MOTOR MIDAS REX LEGEND O EQUIVALENT.
Instrumental quirúrgic d'un sol ús, Freses | INSTRUMENTAL QUIRÚRGIC D'UN SOL ÚS, FRESES, FRESA OSTEOSÍNTESI ACER M2,CAP BOLA ESTRIADA,Ø1,0MM,PER A ADAPTADOR DE 10CM,CODI DE COLOR.ESTÈRIL,UN SOL ÚS.COMPATIBLE AMB MOTOR MIDAS REX LEGEND O EQUIVALENT
Instrumental quirúrgic d'un sol ús, Freses | INSTRUMENTAL QUIRÚRGIC D'UN SOL ÚS, FRESES, FRESA OSTEOSÍNTESI ACER M2,CAP BOLA ESTRIADA,Ø2,0MM,PER A ADAPTADOR DE 10CM,CODI DE COLOR.ESTÈRIL,UN SOL ÚS.COMPATIBLE AMB MOTOR MIDAS REX LEGEND O EQUIVALENT
Instrumental quirúrgic d'un sol ús, Freses | INSTRUMENTAL QUIRÚRGIC D'UN SOL ÚS, FRESES, FRESA OSTEOSÍNTESI ACER M2,CAP BOLA DIAMANT,Ø1,0MM,PER A ADAPTADOR DE 10CM,CODI DE COLOR.ESTÈRIL,UN SOL ÚS.COMPATIBLE AMB MOTOR MIDAS REX LEGEND O EQUIVALENT
Instrumental quirúrgic d'un sol ús, Freses | INSTRUMENTAL QUIRÚRGIC D'UN SOL ÚS, FRESES, FRESA OSTEOSÍNTESI ACER M2, PER A TALL, BOLA ESTRIADA TIPUS MEDNEXT, 5MM DIÀMETRE, PER A ADAPTADOR DE 10CM.COMPATIBLE LEGEND MIDAS REX O EQUIVALENT(B*)BAIXA_ESTUDI GERÈNCIA
Instrumental quirúrgic d'un sol ús, Broques | INSTRUMENTAL QUIRÚRGIC D'UN SOL ÚS, BROQUES, BROCA OSTEOSÍNTESI CRANI-MÀXIL.LO-FACIAL Ø 1,1MM X 44,5/12MM LONGITUD AMB TOPALL, DUES ARESTES DE TALL I ANCLATGE J-LATCH SISTEMA MATRIX O EQUIVALENT
Instrumental quirúrgic d'un sol ús, Freses | INSTRUMENTAL QUIRÚRGIC D'UN SOL ÚS, FRESES, FRESA PER A ENDOSCÒPIA NASOSINUSAL,PUNTA CÒNICA INVERTIDA,DE 4,0MM DE DIÀMETRE,13CM DE LONGITUD, CORBA 40°, AMB CANAL D'ASPIRACIÓ,FRESAT SI FRONTAL I ATRESIA DE COANA, VELOCITAT DE TREBALL 30.000RPM,D'ACER INOX.ESTÈRIL,UN SOL ÚS.
Instrumental quirúrgic d'un sol ús, Freses | INSTRUMENTAL QUIRÚRGIC D'UN SOL ÚS, FRESES, FRESA PER A ENDOSCÒPIA NASOSINUSAL,PUNTA BARRIL,DE 3,6MM DE DIÀMETRE,13CM DE LONGITUD, CORBA 55°, AMB CANAL D'ASPIRACIÓ,FRESAT SI FRONTAL I ATRESIA DE COANA, VELOCITAT DE TREBALL 30.000RPM,D'ACER INOX.ESTÈRIL,UN SOL ÚS.
Instrumental quirúrgic d'un sol ús, Freses | INSTRUMENTAL QUIRÚRGIC D'UN SOL ÚS, FRESES, FRESA ORL ALTA VELOCITAT,PER A CIRURGIA D'OÏDA MITJA,PUNTA BOLA ESTRIADA,RECTA,DE DIÀMETRE 5,5MM,64MM DE LONGITUD ,ACER INOXIDABLE AMB RECOBRIMENT,ESTÈRIL,D'UN SOL ÚS.COMPATIBLE AMB SISTEMA MOTOR IPC XOMED O EQUIVALENT
Instrumental quirúrgic d'un sol ús, Freses | INSTRUMENTAL QUIRÚRGIC D'UN SOL ÚS, FRESES, FRESA ORL ALTA VELOCITAT INDIGO,PER A CIRURGIA D'OÏDA MITJA,PUNTA BOLA ESTRIADA DE CARBUR ,RECTA,DE DIÀMETRE 2,0MM,64MM DE LONGITUD,MIDA MITJANA M ,ACER INOXIDABLE,ESTÈRIL,D'UN SOL ÚS.COMPATIBLE AMB SISTEMA MOTOR IPC XOMED O EQUIVALENT
Instrumental quirúrgic d'un sol ús, Freses | INSTRUMENTAL QUIRÚRGIC D'UN SOL ÚS, FRESES, FRESA ORL ALTA VELOCITAT INDIGO,PER A CIRURGIA D'OÏDA MITJA,PUNTA BOLA ESTRIADA DE CARBUR ,RECTA,DE DIÀMETRE 5,0MM,64MM DE LONGITUD,MIDA MITJANA M ,ACER INOXIDABLE,ESTÈRIL,D'UN SOL ÚS.COMPATIBLE AMB SISTEMA MOTOR IPC XOMED O EQUIVALENT
Instrumental quirúrgic d'un sol ús, Freses | INSTRUMENTAL QUIRÚRGIC D'UN SOL ÚS, FRESES, FRESA ORL ALTA VELOCITAT,PER A CIRURGIA D'OÏDA MITJA,PUNTA BOLA ESTRIADA DE CARBUR ,RECTA,DE DIÀMETRE 4,0MM,64MM DE LONGITUD ,ACER INOXIDABLE,ESTÈRIL,D'UN SOL ÚS.COMPATIBLE AMB SISTEMA MOTOR IPC XOMED O EQUIVALENT
Instrumental quirúrgic d'un sol ús, Freses | INSTRUMENTAL QUIRÚRGIC D'UN SOL ÚS, FRESES, FRESA ANGULADA DE TALL PER A CIRURGIA DE BASE DE CRANI ANTERIOR,FRESAT D'ESFENOIDES, PUNTA DIAMANT,POLIDORA, Ø3,2MM X 15 MM LONGITUD, TIJA CORBA 15°, FINS A 12.000 RPM, ESTÈRIL, UN SOL ÚS, COMPATIBLE AMB PEÇA DE MA M4 O EQUIVALENT
Instrumental quirúrgic d'un sol ús, Freses | INSTRUMENTAL QUIRÚRGIC D'UN SOL ÚS, FRESES, FRESA OSTEOSÍNTESI ACER M2, PER A TALL, BOLA ESTRIADA, Ø7,5MM, PER A ADAPTADOR DE 9CM. ESTÈRIL, UN SOL ÚS.COMPATIBLE AMB MOTOR MIDAS REX LEGEND O EQUIVALENT.
Instrumental quirúrgic d'un sol ús, Freses | INSTRUMENTAL QUIRÚRGIC D'UN SOL ÚS, FRESES, FRESA OSTEOSÍNTESI ACER M2, PER A TALL, BOLA ESTRIADA TIPUS MEDNEXT, 6MM DIÀMETRE, PER A ADAPTADOR DE 10CM.(B*)BAIXA_ESTUDI GERÈNCIA
Instrumental quirúrgic d'un sol ús, Freses | INSTRUMENTAL QUIRÚRGIC D'UN SOL ÚS, FRESES, FRESA OSTEOSÍNTESI ACER M2, PER A TALL, BOLA ESTRIADA,Ø 9MM , PER A ADAPTADOR DE 9CM. ESTÈRIL, UN SOL ÚS.COMPATIBLE AMB MOTOR MIDAS REX LEGEND O EQUIVALENT.
Instrumental quirúrgic d'un sol ús, Freses | INSTRUMENTAL QUIRÚRGIC D'UN SOL ÚS, FRESES, FRESA OSTEOSÍNTESI ACER M2, PER A TALL I POLIT, BOLA DIAMANT,Ø 7,5MM , PER A ADAPTADOR DE 9CM.COMPATIBLE LEGEND MIDAS REX O EQUIVALENT.
Instrumental quirúrgic d'un sol ús, Freses | INSTRUMENTAL QUIRÚRGIC D'UN SOL ÚS, FRESES, FRESA OSTEOSÍNTESI ACER M2, PER A TALL, BOLA ESTRIADA TIPUS MEDNEXT, 4MM DIÀMETRE, PER A ADAPTADOR DE 10CM.(B*)BAIXA_ESTUDI GERÈNCIA
Instrumental quirúrgic d'un sol ús, Freses | INSTRUMENTAL QUIRÚRGIC D'UN SOL ÚS, FRESES, FRESA OSTEOSÍNTESI ACER M2, PER A TALL, BOLA ESTRIADA TIPUS MEDNEXT, 2MM DIÀMETRE, PER A ADAPTADOR DE 10CM.(B*)BAIXA_ESTUDI GERÈNCIA
Instrumental quirúrgic d'un sol ús, Freses | INSTRUMENTAL QUIRÚRGIC D'UN SOL ÚS, FRESES, FRESA OSTESÍNTESI CARBUR DE TUNGSTÈ, MENJADORA, BOLA, 3 MM DIÀMETRE, PER A ADAPTADOR DE 14CM.COMPATIBLE LEGEND O EQUIVALENT(B*)BAIXA_ESTUDI GERÈNCIA
Instrumental quirúrgic d'un sol ús, Freses | INSTRUMENTAL QUIRÚRGIC D'UN SOL ÚS, FRESES, FRESA OSTESÍNTESI CARBUR DE TUNGSTÈ, MENJADORA, BOLA, 4 MM DIÀMETRE, PER A ADAPTADOR DE 14CM. COMPATIBLE LEGEND O EQUIVALENT(B*)BAIXA_ESTUDI GERÈNCIA
Instrumental quirúrgic d'un sol ús, Freses | INSTRUMENTAL QUIRÚRGIC D'UN SOL ÚS, FRESES, FRESA NEUROCIRURGIA, PUNTA BOLA ESTRIADA, 6,0MM DE DIÀMETRE, ESTÈRIL, UN SOL ÚS. COMPATIBLE AMB MOTORS ELÈCTRICS ANSPACH EG1 O EQUIVALENT
Instrumental quirúrgic d'un sol ús, Freses | INSTRUMENTAL QUIRÚRGIC D'UN SOL ÚS, FRESES, FRESA OSTESÍNTESI ACER M2, PER A TALL, 1,1MM DIÀMETRE, 6,4MM DE LONG DE TALL,PER A ADAPTADOR DE 8CM,CODI DE COLOR.COMPATIBLE MOTOR MIDAS REX LEGEND O EQUIVALENT
Instrumental quirúrgic d'un sol ús, Freses | INSTRUMENTAL QUIRÚRGIC D'UN SOL ÚS, FRESES, FRESA NEUROCIRURGIA, PUNTA BOLA ESTRIADA, 9,0MM DIÀMETRE, PER A CONNECTOR RECTE DE 5CM SHORT, COMPATIBLE AMB MOTOR XMAX, MICROMAX I EMAX O EQUIVALENT(B*)BAIXA_ESTUDI GERÈNCIA
Instrumental quirúrgic d'un sol ús, Broques | INSTRUMENTAL QUIRÚRGIC D'UN SOL ÚS, BROQUES, BROCA DE DIAMANT AMB CAP DE LLUMÍ, ESTÀNDAR, DE 2,9MM DE DIÀMETRE X 3,8MM DE LONGITUD,COMPATIBLE O EQUIVALENT PER A MOTOR MIDAS REX CLASSIC SYSTEM O EQUIVALENT(B*)BAIXA_ESTUDI GERÈNCIA
Instrumental quirúrgic d'un sol ús, Broques | INSTRUMENTAL QUIRÚRGIC D'UN SOL ÚS, BROQUES, BROCA RODONA ESTRIADA RÀPIDA DE 4,0MM DE DIÀMETRE X 4,0MM DE LONGITUD. COMPATIBLE O EQUIVALENT PER A MOTOR MIDAS REX CLASSIC SYSTEM O EQUIVALENT(B*)BAIXA_ESTUDI GERÈNCIA
Instrumental quirúrgic d'un sol ús, Broques | INSTRUMENTAL QUIRÚRGIC D'UN SOL ÚS, BROQUES, BROCA DE DIAMANT RODONA ESTÀNDAR DE 5,6MM DE DIÀMETRE X 5,6MM DE LONGITUD. COMPATIBLE O EQUIVALENT PER A MOTOR MIDAS REX CLASSIC SYSTEM O EQUIVALENT(B*)BAIXA_ESTUDI GERÈNCIA
Instrumental quirúrgic d'un sol ús, Freses | INSTRUMENTAL QUIRÚRGIC D'UN SOL ÚS, FRESES, FRESA OSTEOSÍNTESI ACER M2,CAP BOLA ESTRIADA, Ø5,0MM,PER A ADAPTADOR DE 9CM,CODI DE COLOR.ESTÈRIL,UN SOL ÚS.COMPATIBLE AMB MOTOR MIDAS REX LEGEND O EQUIVALENT
Instrumental quirúrgic d'un sol ús, Freses | INSTRUMENTAL QUIRÚRGIC D'UN SOL ÚS, FRESES, FRESA OSTEOSÍNTESI ACER M2,CAP BOLA ESTRIADA, Ø3,0MM,PER A ADAPTADOR DE 10CM,CODI DE COLOR.ESTÈRIL,UN SOL ÚS.COMPATIBLE AMB MOTOR MIDAS REX LEGEND O EQUIVALENT
Instrumental quirúrgic d'un sol ús, Freses | INSTRUMENTAL QUIRÚRGIC D'UN SOL ÚS, FRESES, FRESA OSTESÍNTESI ACER M2,CAP BOLA ESTRIADA,AMB DOS FULLES DE TALL MÉS, 3,0MM DIÀMETRE, PER A ADAPTADOR DE 10CM.ESTÈRIL, UN SOL ÚS. COMPATIBLE MOTOR MIDAS REX LEGEND O EQUIVALENT.
Instrumental quirúrgic d'un sol ús, Freses | INSTRUMENTAL QUIRÚRGIC D'UN SOL ÚS, FRESES, FRESA NEUROCIRURGIA, PUNTA MISTO ESTRIADA, 3 MM DIÀMETRE, PER A CONNECTOR RECTE DE 6,1 CM B-SILVER, COMPATIBLE AMB MOTOR BLACK MAX O EQUIVALENT(B*)BAIXA_ESTUDI GERÈNCIA
Instrumental quirúrgic d'un sol ús, Freses | INSTRUMENTAL QUIRÚRGIC D'UN SOL ÚS, FRESES, FRESA NEUROCIRURGIA, PUNTA MISTO ESTRIADA, 3,0MM DIÀMETRE, 16MM LONGITUD, PER A CONNECTOR ANGULAT DE 8CM QD8, COMPATIBLE AMB MOTORS: BLACKMAX, XMAX, MICROMAX I EMAX O EQUIVALENT(B*)BAIXA_ESTUDI GERÈNCIA
Instrumental quirúrgic d'un sol ús, Broques | INSTRUMENTAL QUIRÚRGIC D'UN SOL ÚS, BROQUES, ADAPTADOR 4 PINS, COMPATIBLE AMB MOTOR MIDAS REX CLASSIC SYSTEM O EQUIVALENT(B*)BAIXA_ESTUDI GERÈNCIA
Instrumental quirúrgic d'un sol ús, Freses | INSTRUMENTAL QUIRÚRGIC D'UN SOL ÚS, FRESES, FRESA NEUROCIRURGIA, PUNTA MISTO ESTRIADA, 1,8MM DIÀMETRE, 16MM LONGITUD, PER A CONNECTOR ANGULAT DE 8CM QD8, COMPATIBLE AMB MOTORS: BLACKMAX, XMAX, MICROMAX I EMAX O EQUIVALENT(B*)BAIXA_ESTUDI GERÈNCIA
Instrumental quirúrgic d'un sol ús, Serres | INSTRUMENTAL QUIRÚRGIC D'UN SOL ÚS, SERRES, FULLA DE SERRA MICRO DUAL-CUT 5400 PER A MOTOR ELÈCTRIC, ACER INOXIDABLE. MIDA 20 MM DE AMPLE, 0,38MM DE GRUIX, 30MM DE LONGITUD ,PER TALLAR TEIXIT OSSI. ESTÈRIL, D'UN SOL ÚS. COMPATIBLE DUAL CUT EQUIVALENT(B*)BAIXA_ESTUDI GERÈNCIA
Instrumental quirúrgic d'un sol ús, Freses | INSTRUMENTAL QUIRÚRGIC D'UN SOL ÚS, FRESES, FRESA OSTEOSÍNTESI ACER M2,CAP BOLA ESTRIADA, Ø5,0MM,PER A ADAPTADOR DE 7CM,CODI DE COLOR.ESTÈRIL,UN SOL ÚS.COMPATIBLE AMB MOTOR MIDAS REX LEGEND O EQUIVALENT
Instrumental quirúrgic d'un sol ús, Freses | INSTRUMENTAL QUIRÚRGIC D'UN SOL ÚS, FRESES, FRESA NEUROCIRURGIA, PUNTA MISTO DIAMANT, 2,5MM DIÀMETRE, 16MM LONGITUD, PER A CONNECTOR ANGULAT DE 8CM QD8, COMPATIBLE AMB MOTORS: BLACKMAX, XMAX, MICROMAX I EMAX O EQUIVALENT(B*)BAIXA_ESTUDI GERÈNCIA
Instrumental quirúrgic d'un sol ús, Freses | INSTRUMENTAL QUIRÚRGIC D'UN SOL ÚS, FRESES, FRESA NEUROCIRURGIA, PUNTA BOLA DIAMANT, 3,0MM DE DIÀMETRE, ESTÈRIL, UN SOL ÚS. COMPATIBLE AMB MOTORS ELÈCTRICS ANSPACH EG1 O EQUIVALENT
Instrumental quirúrgic d'un sol ús, Freses | INSTRUMENTAL QUIRÚRGIC D'UN SOL ÚS, FRESES, FRESA NEUROCIRURGIA, PUNTA BOLA DIAMANT, 4MM DIÀMETRE, 16MM LONGITUD, PER A CONNECTOR ANGULAT DE 8CM QD8, COMPATIBLE AMB MOTORS: BLACKMAX, XMAX, MICROMAX I EMAX ANSPACH O EQUIVALENT.(B*)BAIXA_ESTUDI GERÈNCIA
Instrumental quirúrgic d'un sol ús, Freses | INSTRUMENTAL QUIRÚRGIC D'UN SOL ÚS, FRESES, FRESA NEUROCIRURGIA, PUNTA BOLA DIAMANT TOSCA, 4MM DIÀMETRE, 16MM LONGITUD, PER A CONNECTOR ANGULAT DE 8CM QD8, COMPATIBLE AMB MOTORS: BLACKMAX, XMAX, MICROMAX I EMAX ANSPACH O EQUIVALENT.
Instrumental quirúrgic d'un sol ús, Freses | INSTRUMENTAL QUIRÚRGIC D'UN SOL ÚS, FRESES, FRESA NEUROCIRURGIA, PUNTA MISTO ESTRIADA, 3 MM DIÀMETRE, PER A CONNECTOR RECTE DE 8,2 CM B-VIOLET, COMPATIBLE AMB MOTOR BLACK MAX O EQUIVALENT(B*)BAIXA_ESTUDI GERÈNCIA
Instrumental quirúrgic d'un sol ús, Freses | INSTRUMENTAL QUIRÚRGIC D'UN SOL ÚS, FRESES, FRESA NEUROCIRURGIA, PUNTA BOLA DIAMANT, 5,0MM DIÀMETRE, PER A CONNECTOR ANGULAT DE 14CM QD14, COMPATIBLE AMB MOTORS: BLACKMAX, XMAX, MICROMAX I EMAX DE ANSPACH O EQUIVALENT(B*)BAIXA_ESTUDI GERÈNCIA
Instrumental quirúrgic d'un sol ús, Freses | INSTRUMENTAL QUIRÚRGIC D'UN SOL ÚS, FRESES, FRESA NEUROCIRURGIA, PUNTA BOLA ESTRIADA, 5,0MM DIÀMETRE, PER A CONNECTOR ANGULAT DE 11CM QD11, COMPATIBLE AMB MOTORS: BLACKMAX, XMAX, MICROMAX I EMAX O EQUIVALENT(B*)BAIXA_ESTUDI GERÈNCIA
Instrumental quirúrgic d'un sol ús, Freses | INSTRUMENTAL QUIRÚRGIC D'UN SOL ÚS, FRESES, FRESA NEUROCIRURGIA, PUNTA BOLA ESTRIADA, 5,0MM DIÀMETRE, PER A CONNECTOR ANGULAT DE 14CM QD14, COMPATIBLE AMB MOTORS: BLACKMAX, XMAX, MICROMAX I EMAX O EQUIVALENT(B*)BAIXA_ESTUDI GERÈNCIA
Instrumental quirúrgic d'un sol ús, Freses | INSTRUMENTAL QUIRÚRGIC D'UN SOL ÚS, FRESES, FRESA NEUROCIRURGIA, PUNTA BOLA DIAMANT, 2,0MM DIÀMETRE, 16MM LONGITUD, PER A CONNECTOR ANGULAT DE 8CM QD8, COMPATIBLE AMB MOTORS: BLACKMAX, XMAX, MICROMAX I EMAX O EQUIVALENT
Instrumental quirúrgic d'un sol ús, Freses | INSTRUMENTAL QUIRÚRGIC D'UN SOL ÚS, FRESES, FRESA NEUROCIRURGIA, PUNTA BOLA ESTRIADA, 3,0MM DIÀMETRE, 16MM LONGITUD, PER A CONNECTOR ANGULAT DE 8CM QD8. COMPATIBLE AMB MOTORS: BLACKMAX, XMAX, MICROMAX I EMAX ANSPACH O EQUIVALENT
Instrumental quirúrgic d'un sol ús, Freses | INSTRUMENTAL QUIRÚRGIC D'UN SOL ÚS, FRESES, FRESA NEUROCIRURGIA, PUNTA BOLA ESTRIADA, 7MM DIÀMETRE, 16MM LONGITUD, PER A CONNECTOR ANGULAT DE 8CM QD8, COMPATIBLE AMB MOTORS: BLACKMAX, XMAX, MICROMAX I EMAX O EQUIVALENT(B*)BAIXA_ESTUDI GERÈNCIA
Instrumental quirúrgic d'un sol ús, Freses | INSTRUMENTAL QUIRÚRGIC D'UN SOL ÚS, FRESES, FRESA NEUROCIRURGIA, PUNTA BOLA DIAMANT GRUIXUT, 3,0MM DE DIÀMETRE, ESTÈRIL, UN SOL ÚS. COMPATIBLE AMB MOTORS ELÈCTRICS ANSPACH EG1 O EQUIVALENT
Instrumental quirúrgic d'un sol ús, Freses | INSTRUMENTAL QUIRÚRGIC D'UN SOL ÚS, FRESES, FRESA NEUROCIRURGIA, PUNTA MISTO ESTRIADA, 2,3MM DIÀMETRE, 16MM LONGITUD, PER A CONNECTOR ANGULAT DE 8CM QD8, COMPATIBLE AMB MOTORS: BLACKMAX, XMAX, MICROMAX I EMAX O EQUIVALENT(B*)BAIXA_ESTUDI GERÈNCIA
Instrumental quirúrgic d'un sol ús, Freses | INSTRUMENTAL QUIRÚRGIC D'UN SOL ÚS, FRESES, FRESA NEUROCIRURGIA, PUNTA BOLA DIAMANT TOSCA, 4,0MM DIÀMETRE, PER A CONNECTOR RECTE DE 5CM SHORT. COMPATIBLE AMB MOTORS: BLACKMAX, XMAX, MICROMAX I EMAX ANSPACH O EQUIVALENT.VEURE NOTA INTERNA(B*)BAIXA_ESTUDI GERÈNCIA
Instrumental quirúrgic d'un sol ús, Freses | INSTRUMENTAL QUIRÚRGIC D'UN SOL ÚS, FRESES, FRESA NEUROCIRURGIA, PUNTA MISTO ESTRIADA, 3,0MM DIÀMETRE, PER A CONNECTOR ANGULAT DE 11CM QD11, COMPATIBLE AMB MOTORS: BLACKMAX, XMAX, MICROMAX I EMAX O EQUIVALENT(B*)BAIXA_ESTUDI GERÈNCIA
Instrumental quirúrgic d'un sol ús, Freses | INSTRUMENTAL QUIRÚRGIC D'UN SOL ÚS, FRESES, FRESA NEUROCIRURGIA, PUNTA MISTO DIAMANT, 2,5MM DIÀMETRE, PER A CONNECTOR ANGULAT DE 14CM QD14, COMPATIBLE AMB MOTORS: BLACKMAX, XMAX, MICROMAX I EMAXO EQUIVALENT(B*)BAIXA_ESTUDI GERÈNCIA
Instrumental quirúrgic d'un sol ús, Freses | INSTRUMENTAL QUIRÚRGIC D'UN SOL ÚS, FRESES, FRESA NEUROCIRURGIA, PUNTA BOLA DIAMANT, 4,0MM DIÀMETRE, PER A CONNECTOR ANGULAT DE 11CM QD11, COMPATIBLE AMB MOTORS: BLACKMAX, XMAX, MICROMAX I EMAX O EQUIVALENT(B*)BAIXA_ESTUDI GERÈNCIA
Instrumental quirúrgic d'un sol ús, Freses | INSTRUMENTAL QUIRÚRGIC D'UN SOL ÚS, FRESES, FRESA NEUROCIRURGIA, PUNTA BOLA ESTRIADA, 4MM DIÀMETRE, 16MM LONGITUD, PER A CONNECTOR ANGULAT DE 8CM QD8. COMPATIBLE AMB MOTORS: BLACKMAX, XMAX, MICROMAX I EMAX ANSPACH O EQUIVALENT
Instrumental quirúrgic d'un sol ús, Freses | INSTRUMENTAL QUIRÚRGIC D'UN SOL ÚS, FRESES, FRESA NEUROCIRURGIA, PUNTA BOLA ESTRIADA, 5,0MM DE DIÀMETRE, ESTÈRIL, UN SOL ÚS. COMPATIBLE AMB MOTORS ELÈCTRICS ANSPACH EG1 O EQUIVALENT
Instrumental quirúrgic d'un sol ús, Altre instrumental i accessoris p/ORL CMF NEUROCIRURGIA | INSTRUMENTAL QUIRÚRGIC D'UN SOL ÚS, ALTRE INSTRUMENTAL I ACCESSORIS P/ORL CMF NEUROCIRURGIA, PUNXA O PIN FIXADOR PER ARC CRANIAL,MATERIAL RADIOTRANSPARENT (TAC, RM, RAIGS X I FLUOROSCÒPIA) NEURO,COLUMNA.MIDA ADULT: Ø6,5 MM,LLARGARÍA PUNTA 11,5MM,TITANI,PEEK I CAUTXÚ NATURAL.LLIURE LÀTEX,SOL ÚS, ESTÈRIL.COMPTBLE SEPARADOR CRANIAL DORO O EQUIVAL.
Instrumental quirúrgic d'un sol ús, Freses | INSTRUMENTAL QUIRÚRGIC D'UN SOL ÚS, FRESES, FRESA OSTEOSÍNTES CARBUR DE TUNGSTÈ, 2,7MM DIÀMETRE, ESFÈRICA,MENJADORA, DE TALL, 70MM LONGITUD.(B*)BAIXA_ESTUDI GERÈNCIA
Material per endoscopia, Endoscòpia ORL CMF i NEURO | MATERIAL PER ENDOSCOPIA, ENDOSCÒPIA ORL CMF I NEURO, CÀNULARENTAT PER A ÒPTICA30º, PER A ENDOSCÒPIA ENDONASAL (SINUSAL), CÀNULA4MM DIÀMETREMATERIAL PLÀSTIC, AMB CONNECTOR, ESTÈRIL,ENVÀS INDIVIDUAL, D'UN SOL ÚS.COMPATIBLE AMB ÒPTICA30º MODEL HOPKINS II O EQUIVALENT(B*)BAIXA_ESTUDI GERÈNCIA
Material per endoscopia, Endoscòpia ORL CMF i NEURO | MATERIAL PER ENDOSCOPIA, ENDOSCÒPIA ORL CMF I NEURO, CÀNULA DE RENTAT PER A ÒPTICA DE 30°,PER A ENDOSCÒPIA ENDONASAL (SINUSAL),CÀNULA DE 4MM DIÀMETRE DE MATERIAL PLÀSTIC,AMB CONNECTOR.LLIURE DE LÀTEX,ESTÈRIL,UN SOL ÚS.COMPATIBLE AMB MODELS D'ÒPTICA 1880153 O EQUIVALENT
Material per endoscopia, Endoscòpia ORL CMF i NEURO | MATERIAL PER ENDOSCOPIA, ENDOSCÒPIA ORL CMF I NEURO, GANIVETA PER A ENDOSCÒPIA P/SINUS NASAL(ETMOIDECTOMIA),RECTA,Ø2,9MMX11CM LONG,BEINA EXT A/FINESTRA TALL I INT GIRAT A/TALL 360°,SIST/IRRIGA-ASP INCORPORAT,CORONA CONNEX,VELOCITAT TREBALL 5.000RPM,TALL 3PLANS,EST,1ÚS.COMP/PEÇA MÀ MAGNUM M4 O M5 O EQ
Material per endoscopia, Endoscòpia ORL CMF i NEURO | MATERIAL PER ENDOSCOPIA, ENDOSCÒPIA ORL CMF I NEURO, GANIVETA PER A ENDOSCÒPIA P/SINUS NASAL(ETMOIDECTOMIA),RECTA,Ø3,5MMX11CM LONG,BEINA EXT A/FINESTRA TALL I INT GIRAT A/DENTS 360°,SIST/IRRIGA-ASP INCORPORAT,CORONA CONNEX,VELOCITAT TREBALL 5.000RPM,TALL 3PLANS,EST,1ÚS.COMP/PEÇA MÀ MAGNUM M4 O M5 O EQ
Material per endoscopia, Endoscòpia ORL CMF i NEURO | MATERIAL PER ENDOSCOPIA, ENDOSCÒPIA ORL CMF I NEURO, BOMBA D'INFLAT DE CATÈTER BALÓ TIPUS TUBAVENT,CAPACITAT 30CC,INTERRUPTOR DE CONTROL P/ALLIBERAR ÈMBOL, A/MANÒMETRE, A/CONNEXIÓ ALTA PRESSIÓ A/ADAPTADOR LUERLOCK ROT,PSI DE 0 A 30 ATM,A/TUB EXTENSIÓ 100CM, ESTÈRIL,1ÚS.COMP SISTEMA TUBAVENT O EQUIVALENT
Instrumental quirúrgic d'un sol ús, Serres | INSTRUMENTAL QUIRÚRGIC D'UN SOL ÚS, SERRES, FULLA DE MICRO SERRA SAGITAL/OSCIL·LANT TIPUS DUAL CUT DOBLE TALL.MIDA:41,0MM LLARG,19,5MM AMPLADA,0,61MM GRUIX TALL,32 DENTS/POLZADA,TALLAR TEIXIT OSSI,ACER INOX.ESTÈRIL,UN SOL ÚS.COMP/A/PEÇA DE MÀ OSCIL·LANT CORDLESS DRIVER/REM B/SABO 2 I TPX O EQ
Material per endoscopia, Endoscòpia ORL CMF i NEURO | MATERIAL PER ENDOSCOPIA, ENDOSCÒPIA ORL CMF I NEURO, FRESA D'ENDOSCÒPIA PER A ORL O NEURO, ELITE, EN FORMA OVAL I ESTRIADA, DIÀMETRE DEL CAP 5,0 MM,LONGITUD VARIABLE 5 POSICIONS,D'ACER INOXIDABLE, ESTÈRIL, D'UN SOL ÚS.COMPATIBLE AMB MOTOR SABER, SUMEX O SIGNATURE O EQUIVALENT.
Instrumental quirúrgic d'un sol ús, Altre instrumental i accessoris p/ORL CMF NEUROCIRURGIA | INSTRUMENTAL QUIRÚRGIC D'UN SOL ÚS, ALTRE INSTRUMENTAL I ACCESSORIS P/ORL CMF NEUROCIRURGIA, PLANTILLA MOLDEJABLE PER A PLACA CRANI-MAXIL·LO-FACIAL SISTEMA ABSORBIBLE , ALUMINI,COMPATIBLE SISTEMA SONIC WELD O EQUIVALENT(B*)BAIXA_ESTUDI GERÈNCIA
Instrumental quirúrgic d'un sol ús, Freses | INSTRUMENTAL QUIRÚRGIC D'UN SOL ÚS, FRESES, FRESA OSTEOSÍNTESI ORL, PUNTA DIAMANT, 5MM DIÀMETRE. MIDA 70MM , COMPATIBLE AMB EL MOTOR DIEGO O EQUIVALENT(B*)BAIXA_ESTUDI GERÈNCIA
Instrumental quirúrgic d'un sol ús, Freses | INSTRUMENTAL QUIRÚRGIC D'UN SOL ÚS, FRESES, FRESA PER A MICROCIRURGIA SIGNATURE HEAVY DUTY(HD) M,RODONA ESTRIADA,PER A TALL OSSI,DIÀMETRE DEL CAP 6,0MM,D'ACER INOXIDABLE,ESTÈRIL,D'UN SOL ÚS.COMPATIBLE AMB MOTOR SIGNATURE(PIDRIVE IPIDRIVE+),SABER I SUMEX O EQ
Instrumental quirúrgic d'un sol ús, Freses | INSTRUMENTAL QUIRÚRGIC D'UN SOL ÚS, FRESES, FRESA PERFORADORA AMB TOPALL, DIÀMETRE DEL CAPÇAL 2,0MM, 4MM PROFUNDITAT, 8CM DE LONGITUD DE L'EIX, DIÀMETRE INTERIOR PETIT. PER A ADAPTADOR AMB DIÀMETRE INTERIOR PETIT AS08.COMPATIBLE LEGEND O EQUIVALENT.
Instrumental quirúrgic d'un sol ús, Freses | INSTRUMENTAL QUIRÚRGIC D'UN SOL ÚS, FRESES, FRESA PERFORADORA AMB TOPALL, DIÀMETRE DEL CAPÇAL 2,0MM, 6MM PROFUNDITAT, 8CM DE LONGITUD DE L'EIX, DIÀMETRE INTERIOR PETIT. PER A ADAPTADOR AMB DIÀMETRE INTERIOR PETIT AS08.COMPATIBLE LEGEND O EQUIVALENT.
Instrumental quirúrgic d'un sol ús, Freses | INSTRUMENTAL QUIRÚRGIC D'UN SOL ÚS, FRESES, FRESA PERFORADORA AMB TOPALL, DIÀMETRE DEL CAPÇAL 1,1MM, 6MM PROFUNDITAT, 8CM DE LONGITUD DE L'EIX, DIÀMETRE INTERIOR PETIT. PER A ADAPTADOR AMB DIÀMETRE INTERIOR PETIT AS08 LEGEND O EQUIVALENT
Instrumental quirúrgic d'un sol ús, Freses | INSTRUMENTAL QUIRÚRGIC D'UN SOL ÚS, FRESES, FRESA OSTESÍNTESI CARBUR DE TUNGSTÈ, MENJADORA, BOLA, 4MM DIÀMETRE, PER A ADAPTADOR DE 9 CM. COMPATIBLE AMB MOTORS D'ALTA VELOCITAT XOMED O EQUIVALENT.
Instrumental quirúrgic d'un sol ús, Freses | INSTRUMENTAL QUIRÚRGIC D'UN SOL ÚS, FRESES, FRESA ORL ALTA VELOCITAT VISAO,PER A CIRURGIA D'OÏDA, TALLADORA,BOLA ESTRIADA ,CORBADA, DE DIÀMETRE 3,0MM X 93MM LONGITUD DE TREBALL,EIX FLEXIBLE D'ACER INOXIDABLE,ESTÈRIL,D'UN SOL ÚS COMPATIBLE AMB SISTEMA MOTOR IPC XOMED O EQUIVALENT
Instrumental quirúrgic d'un sol ús, Freses | INSTRUMENTAL QUIRÚRGIC D'UN SOL ÚS, FRESES, FRESA DE RECANVI PER CRANIÒTOM D'ACER, DIÀMETRE 12/9MM, REUTILIZABLE, REF.TE562. COMPATIBLE AMB MOTOR HI-LINE XS O EQUIVALENT.(B*)BAIXA_ESTUDI GERÈNCIA
Instrumental quirúrgic d'un sol ús, Freses | INSTRUMENTAL QUIRÚRGIC D'UN SOL ÚS, FRESES, FRESA OSTEOSÍNTESI ACER M2, MENJADORA, CAP DE LLUMÍ, DE DIAMANT, 6 MM DIÀMETRE X 11,3 MM LLARGADA, PER A ADAPTADOR DE 10CM. ESTÈRIL, UN SOL ÚS. COMPATIBLE LEGEND O EQUIVALENT.
Material per endoscopia, Endoscòpia ORL CMF i NEURO | MATERIAL PER ENDOSCOPIA, ENDOSCÒPIA ORL CMF I NEURO, FRESA PER A MICROCIRURGIA PORTMANN,RODONA ESTRIADA,PER A TALL I POLIT OSSI,DIÀMETRE DEL CAP 1,0MM,LONG VARIABLE TELESCÒPICA AMB 5 POSICIONS,D'ACER INOXIDABLE,ESTÈRIL,D'UN SOL ÚS. COMPATIBLE AMB MOTOR SIGNATURE(PIDRIVE IPIDRIVE+),MAESTRO I SUMEX O EQUIV
Material per endoscopia, Endoscòpia ORL CMF i NEURO | MATERIAL PER ENDOSCOPIA, ENDOSCÒPIA ORL CMF I NEURO, FRESA PER A MICROCIRURGIA PORTMANN,RODONA ESTRIADA,PER A TALL I POLIT OSSI,DIÀMETRE DEL CAP 0,5MM,LONG VARIABLE TELESCÒPICA AMB 5 POSICIONS,D'ACER INOXIDABLE,ESTÈRIL,D'UN SOL ÚS. COMPATIBLE AMB MOTOR SIGNATURE(PIDRIVE I PIDRIVE+),MAESTRO I SUMEX O EQUIV
Material per endoscopia, Endoscòpia ORL CMF i NEURO | MATERIAL PER ENDOSCOPIA, ENDOSCÒPIA ORL CMF I NEURO, FRESA PER A MICROCIRURGIA PORTMANN,RODONA DIAMANT,PER A TALL I POLIT OSSI,DIÀMETRE DEL CAP 1,0MM,LONG VARIABLE TELESCÒPICA AMB 5 POSICIONS,D'ACER INOXIDABLE,ESTÈRIL,D'UN SOL ÚS. COMPATIBLE AMB MOTOR SIGNATURE(PIDRIVE I PIDRIVE+),MAESTRO I SUMEX O EQUIV
Material per endoscopia, Endoscòpia ORL CMF i NEURO | MATERIAL PER ENDOSCOPIA, ENDOSCÒPIA ORL CMF I NEURO, FRESA PER A MICROCIRURGIA PORTMANN,RODONA DIAMANT,PER A TALL I POLIT OSSI,DIÀMETRE DEL CAP 0,5MM,LONG VARIABLE TELESCÒPICA AMB 5 POSICIONS,D'ACER INOXIDABLE,ESTÈRIL,D'UN SOL ÚS. COMPATIBLE AMB MOTOR SIGNATURE(PIDRIVE IPIDRIVE+),MAESTRO I SUMEX O EQUIV
Instrumental quirúrgic d'un sol ús, Freses | INSTRUMENTAL QUIRÚRGIC D'UN SOL ÚS, FRESES, FRESA ORL CAP BOLA CARBUR PM2 50K Ø3,5X70MM DE LLARGARIA,NO ESTÈRIL,ACER INOXIDABLE.COMPATIBLE AMB MICROMOTOR BASCH-1,NANO I RAPIDO O EQUIVALENT
Instrumental quirúrgic d'un sol ús, Freses | INSTRUMENTAL QUIRÚRGIC D'UN SOL ÚS, FRESES, FRESA ORL CAP BOLA CARBUR PM2 50K Ø4,0X70MM DE LLARGARIA,NO ESTÈRIL,ACER INOXIDABLE.COMPATIBLE AMB MICROMOTOR BASCH-1,NANO I RAPIDO O EQUIVALENT
Instrumental quirúrgic d'un sol ús, Freses | INSTRUMENTAL QUIRÚRGIC D'UN SOL ÚS, FRESES, FRESA ORL CAP BOLA CARBUR PM2 50K Ø5,0X70MM DE LLARGARIA,NO ESTÈRIL,ACER INOXIDABLE.COMPATIBLE AMB MICROMOTOR BASCH-1,NANO I RAPIDO O EQUIVALENT
Instrumental quirúrgic d'un sol ús, Freses | INSTRUMENTAL QUIRÚRGIC D'UN SOL ÚS, FRESES, FRESA ORL CAP BOLA CARBUR PM2 50K Ø6,0X70MM DE LLARGARIA,NO ESTÈRIL,ACER INOXIDABLE.COMPATIBLE AMB MICROMOTOR BASCH-1,NANO I RAPIDO O EQUIVALENT
Instrumental quirúrgic d'un sol ús, Freses | INSTRUMENTAL QUIRÚRGIC D'UN SOL ÚS, FRESES, FRESA ORL CAP BOLA CARBUR PM2 50K Ø7,0X70MM DE LLARGARIA,NO ESTÈRIL,ACER INOXIDABLE.COMPATIBLE AMB MICROMOTOR BASCH-1,NANO I RAPIDO O EQUIVALENT
Instrumental quirúrgic d'un sol ús, Altre instrumental i accessoris p/ORL CMF NEUROCIRURGIA | INSTRUMENTAL QUIRÚRGIC D'UN SOL ÚS, ALTRE INSTRUMENTAL I ACCESSORIS P/ORL CMF NEUROCIRURGIA, PLANTILLA MOLDEJABLE PER A PLACA CRANI-MAXIL·LO-FACIAL SISTEMA ABSORBIBLE, ALUMINI,COMPATIBLE SISTEMA SONICWELD O EQUIVALENT(B*)BAIXA_ESTUDI GERÈNCIA
Instrumental quirúrgic d'un sol ús, Freses | INSTRUMENTAL QUIRÚRGIC D'UN SOL ÚS, FRESES, FRESA OSTESÍNTESI CARBUR DE TUNGSTÈ, MENJADORA, CAP BOLA FINA TIPUS MEDNEXT, 6,0MM DIÀMETRE CAPÇAL, 7CM LONGITUD DE L'EIX, DIÀMETRE INTERIOR PETIT. COMPATIBLE ADAPTADOR AMB DIÀMETRE INTERIOR PETIT AA07 I AS07 O EQUIVALENT(B*)BAIXA_ESTUDI GERÈNCIA
Instrumental quirúrgic d'un sol ús, Freses | INSTRUMENTAL QUIRÚRGIC D'UN SOL ÚS, FRESES, FRESA NEUROCIRURGIA, PUNTA MISTO DIAMANT TOSCA,3,0 MM DIÀMETRE I 15 CM LONGITUD, PER A PUNTES15CM RECTE MA-15S I CORBA MA15C, I MÀNEC ANGULAT 20º MA-D20, COMPATIBLE AMB MOTORS: BLACKMAX, XMAX, MICROMAX I EMAX O EQUIVALENT(B*)BAIXA_ESTUDI GERÈNCIA
Instrumental quirúrgic d'un sol ús, Freses | INSTRUMENTAL QUIRÚRGIC D'UN SOL ÚS, FRESES, FRESA OSTESÍNTESI CARBUR DE TUNGSTÈ, MENJADORA, CAP BOLA DE DIAMANT, TIPUS MEDNEXT, 5,0MM DIÀMETRE CAPÇAL, 7CM LONGITUD DE L'EIX, DIÀMETRE INTERIOR PETIT. COMPATIBLE ADAPTADOR AMB DIÀMETRE INTERIOR PETIT AA07 I AS07 O EQUIVALENT(B*)BAIXA_ESTUDI GERÈNCIA
Instrumental quirúrgic d'un sol ús, Freses | INSTRUMENTAL QUIRÚRGIC D'UN SOL ÚS, FRESES, FRESA OSTESÍNTESI CARBUR DE TUNGSTÈ, MENJADORA, CAP BOLA DE DIAMANT, TIPUS MEDNEXT, 6,0MM DIÀMETRE CAPÇAL, 7CM LONGITUD DE L'EIX, DIÀMETRE INTERIOR PETIT.COMPATIBLE ADAPTADOR AMB DIÀMETRE INTERIOR PETIT AA07 I AS07 O EQUIVALENT(B*)BAIXA_ESTUDI GERÈNCIA
Instrumental quirúrgic d'un sol ús, Freses | INSTRUMENTAL QUIRÚRGIC D'UN SOL ÚS, FRESES, FRESA NEUROCIRURGIA, PUNTA MISTO DIAMANT, 2,5MM DIÀMETRE, PER A CONNECTOR ANGULAT DE 11CM QD11, COMPATIBLE AMB MOTORS: BLACKMAX, XMAX, MICROMAX I EMAX O EQUIVALENT(B*)BAIXA_ESTUDI GERÈNCIA
Instrumental quirúrgic d'un sol ús, Broques | INSTRUMENTAL QUIRÚRGIC D'UN SOL ÚS, BROQUES, BROCA CANULADA OSTEOSÍNTESI 2,0/1.15MM DIÀMETRE, TRES ARESTES DE TALL, D'ANCLATGE RÀPID, 15,0CM LONGITUD TOTAL, 4,8CM LONGITUD UTILITZABLE.(B*)BAIXA_ESTUDI GERÈNCIA
Instrumental quirúrgic d'un sol ús, Broques | INSTRUMENTAL QUIRÚRGIC D'UN SOL ÚS, BROQUES, BROCA CANULADA OSTEOSÍNTESI 3,2/1.75MM DIÀMETRE, QUATRE ARESTES DE TALL, D'ANCORATGE RÀPID, 17,0CM LONGITUD TOTAL, 14,0CM LONGITUD UTILITZABLE.(B*)BAIXA_ESTUDI GERÈNCIA
Instrumental quirúrgic d'un sol ús, Broques | INSTRUMENTAL QUIRÚRGIC D'UN SOL ÚS, BROQUES, BROCA CANULADA OSTEOSÍNTESI Ø 4,5/2,1MM, CALIBRADA, LONGITUD 230/210MM, TRES ARESTES DE TALL, PER A MANDRIL DE TRES MORDASSES.(B*)BAIXA_ESTUDI GERÈNCIA
Material per endoscopia, Endoscòpia ORL CMF i NEURO | MATERIAL PER ENDOSCOPIA, ENDOSCÒPIA ORL CMF I NEURO, GANIVETA D'ENDOSCÒPIA PER A ORL, PER A CIRURGIA DE LARINGE, RECTA, AMB EXTREM DISTAL AMB DOBLE ANGULACIÓ DE 18°, LLISA, DE DIÀMETRE 2,9MM X 27CM DE LLARGÀRIA,D'ACER,LLIURE DE LÀTEX, ESTÈRIL,D'UN SOL ÚS.COMPATIBLE AMB MÀNEC I MOTOR DIEGO ELITE O EQ
Material per endoscopia, Endoscòpia ORL CMF i NEURO | MATERIAL PER ENDOSCOPIA, ENDOSCÒPIA ORL CMF I NEURO, SISTEMA IRRIGACIÓ P/PEÇA DE MÀ, P/ENDOSC/NASOSINUSAL,LARÍNGEA,BASE CRANI I P/EQU/CIRUR/GUIADA P/IMATGE,CONSTA:TUB PLÀSTIC,DE 170CM+/-20CM,EXT/PUNXÓ P/CON/IRRIGACIÓ,CON/BOMBA IRRIGACIÓ CONSOLA,NO LÀTEX,ESTÈ,IND,1ÚS.COMP/PEÇA MÀ MAGNUM (TOTS MODELS) O EQU
Material per endoscopia, Endoscòpia ORL CMF i NEURO | MATERIAL PER ENDOSCOPIA, ENDOSCÒPIA ORL CMF I NEURO, SISTEMA D'IRRIGACIÓ PER A PEÇA DE MÀ MOTOR ALTA VELOCITAT,P/CIRURGIA D'OÏDA,CONSTA: TUB DE MAT/PLÀSTIC,EXTR/PUNXÓ P/SÈRUM IRRIGACIÓ,ALTRE EXTREM P/FIXAR A PEÇA DE MÀ,CASSET P/CONNECTAR A BOMBA IRRIGACIÓ,ESTÈRIL,1 ÚS.COMP/PEÇA MÀ INDIGO I CÒNSOLA IPC O EQ
Instrumental quirúrgic d'un sol ús, Freses | INSTRUMENTAL QUIRÚRGIC D'UN SOL ÚS, FRESES, FRESA ORL CAP BOLA CARBUR PM2 50K Ø0,5X70MM DE LLARGARIA,NO ESTÈRIL,ACER INOXIDABLE.COMPATIBLE AMB MICROMOTOR BASCH-1,NANO I RAPIDO O EQUIVALENT
Instrumental quirúrgic d'un sol ús, Freses | INSTRUMENTAL QUIRÚRGIC D'UN SOL ÚS, FRESES, FRESA ORL CAP BOLA CARBUR PM2 50K Ø0,8X70MM DE LLARGARIA,NO ESTÈRIL,ACER INOXIDABLE.COMPATIBLE AMB MICROMOTOR BASCH-1,NANO I RAPIDO O EQUIVALENT
Instrumental quirúrgic d'un sol ús, Freses | INSTRUMENTAL QUIRÚRGIC D'UN SOL ÚS, FRESES, FRESA ORL CAP BOLA CARBUR PM2 50K Ø1,0X70MM DE LLARGARIA,NO ESTÈRIL,ACER INOXIDABLE.COMPATIBLE AMB MICROMOTOR BASCH-1,NANO I RAPIDO O EQUIVALENT
Instrumental quirúrgic d'un sol ús, Freses | INSTRUMENTAL QUIRÚRGIC D'UN SOL ÚS, FRESES, FRESA ORL CAP BOLA CARBUR PM2 50K Ø1,4X70MM DE LLARGARIA,NO ESTÈRIL,ACER INOXIDABLE.COMPATIBLE AMB MICROMOTOR BASCH-1,NANO I RAPIDO O EQUIVALENT
Instrumental quirúrgic d'un sol ús, Freses | INSTRUMENTAL QUIRÚRGIC D'UN SOL ÚS, FRESES, FRESA ORL CAP BOLA CARBUR PM2 50K Ø1,8X70MM DE LLARGARIA,NO ESTÈRIL,ACER INOXIDABLE.COMPATIBLE AMB MICROMOTOR BASCH-1,NANO I RAPIDO O EQUIVALENT
Instrumental quirúrgic d'un sol ús, Freses | INSTRUMENTAL QUIRÚRGIC D'UN SOL ÚS, FRESES, FRESA ORL CAP BOLA CARBUR PM2 50K Ø2,3X70MM DE LLARGARIA,NO ESTÈRIL,ACER INOXIDABLE.COMPATIBLE AMB MICROMOTOR BASCH-1,NANO I RAPIDO O EQUIVALENT
Instrumental quirúrgic d'un sol ús, Freses | INSTRUMENTAL QUIRÚRGIC D'UN SOL ÚS, FRESES, FRESA ORL CAP BOLA CARBUR PM2 50K Ø2,7X70MM DE LLARGARIA,NO ESTÈRIL,ACER INOXIDABLE.COMPATIBLE AMB MICROMOTOR BASCH-1,NANO I RAPIDO O EQUIVALENT
Instrumental quirúrgic d'un sol ús, Freses | INSTRUMENTAL QUIRÚRGIC D'UN SOL ÚS, FRESES, FRESA ORL CAP BOLA CARBUR PM2 50K Ø3,1X70MM DE LLARGARIA,NO ESTÈRIL,ACER INOXIDABLE.COMPATIBLE AMB MICROMOTOR BASCH-1,NANO I RAPIDO O EQUIVALENT
Instrumental quirúrgic d'un sol ús, Freses | INSTRUMENTAL QUIRÚRGIC D'UN SOL ÚS, FRESES, FRESA OSTEOSÍNTESI ACER M2,CAP BOLA DIAMANT, Ø3,0MM,PER A ADAPTADOR DE 10CM,CODI DE COLOR.ESTÈRIL,UN SOL ÚS.COMPATIBLE AMB MOTOR MIDAS REX LEGEND O EQUIVALENT
Instrumental quirúrgic d'un sol ús, Freses | INSTRUMENTAL QUIRÚRGIC D'UN SOL ÚS, FRESES, FRESA OSTEOSÍNTESI ACER M2, BOLA DE DIAMANT, 1MM DIÀMETRE,PER A ADAPTADOR DE 7CM, PER A POLIT OSSI . ESTÈRIL, UN SOL ÚS.COMPATIBLE MOTOR MIDAS REX LEGEND O EQUIVALENT.(B*)BAIXA_ESTUDI GERÈNCIA
Instrumental quirúrgic d'un sol ús, Freses | INSTRUMENTAL QUIRÚRGIC D'UN SOL ÚS, FRESES, FRESA OSTESÍNTESI ACER M2, BOLA DE DIAMANT, 2MM DIÀMETRE, PER A ADAPTADOR DE 7CM.(B*)BAIXA_ESTUDI GERÈNCIA
Instrumental quirúrgic d'un sol ús, Freses | INSTRUMENTAL QUIRÚRGIC D'UN SOL ÚS, FRESES, FRESA OSTESÍNTESI ACER M2, BOLA DE DIAMANT, 3MM DIÀMETRE, PER A ADAPTADOR DE 7CM.(B*)BAIXA_ESTUDI GERÈNCIA
Instrumental quirúrgic d'un sol ús, Freses | INSTRUMENTAL QUIRÚRGIC D'UN SOL ÚS, FRESES, FRESA OSTEOSÍNTESI ACER M2,CAP BOLA ESTRIADA, Ø1,0MM,PER A ADAPTADOR DE 7CM,CODI DE COLOR.ESTÈRIL,UN SOL ÚS.COMPATIBLE AMB MOTOR MIDAS REX LEGEND O EQUIVALENT
Instrumental quirúrgic d'un sol ús, Freses | INSTRUMENTAL QUIRÚRGIC D'UN SOL ÚS, FRESES, FRESA OSTESÍNTESI ACER M2, PER A TALL, BOLA RODONA, 2MM DIÀMETRE, PER A ADAPTADOR DE 7CM.(B*)BAIXA_ESTUDI GERÈNCIA
Instrumental quirúrgic d'un sol ús, Freses | INSTRUMENTAL QUIRÚRGIC D'UN SOL ÚS, FRESES, FRESA OSTESÍNTESI ACER M2, PER A TALL, BOLA RODONA, 3MM DIÀMETRE, PER A ADAPTADOR DE 7CM.(B*)BAIXA_ESTUDI GERÈNCIA
Instrumental quirúrgic d'un sol ús, Freses | INSTRUMENTAL QUIRÚRGIC D'UN SOL ÚS, FRESES, FRESA PERFORADORA A/TOPALL,D'ACER M2,MIDES: Ø CAPÇAL 2MM, 8MM PROFUNDITAT, PER A ADAPTADOR DE 8CM,CODI DE COLOR.ESTÈRIL,UN SOL ÚS.COMPATIBLE MOTOR MIDAS REX LEGEND O EQUIVALENT.
Instrumental quirúrgic d'un sol ús, Freses | INSTRUMENTAL QUIRÚRGIC D'UN SOL ÚS, FRESES, FRESA OSTEOSÍNTESI ORL CARBUR DE TUNGSTÈ TIPUS ROSEN,Ø2,3X51MM DE LONGITUD.Ø2,35MM DE TIJA.ESTÈRIL,UN SOL ÚS.
Instrumental quirúrgic d'un sol ús, Freses | INSTRUMENTAL QUIRÚRGIC D'UN SOL ÚS, FRESES, FRESA DE TALL CÒNICA DIÀMETRE 1,8MM X 15,9MM DE LONGITUD DE TALL,ACER,PER A SISTEMA GS200 MOTOR MIDAS REX CLASSIC SYSTEM O EQUIVALENT(B*)BAIXA_ESTUDI GERÈNCIA
Instrumental quirúrgic d'un sol ús, Freses | INSTRUMENTAL QUIRÚRGIC D'UN SOL ÚS, FRESES, FRESA NEUROCIRURGIA, PUNTA BOLA DIAMANT, DE 3,0 MM DIÀMETRE I 15 CM LONGITUD, PER A PUNTES DE 15CM RECTE MA-15S I CORBA MA15C, I MÀNEC ANGULAT 20º MA-D20.COMPATIBLE AMB MOTORS: BLACKMAX, XMAX, MICROMAX I EMAX ANSPACH O EQUIVALENT.
Instrumental quirúrgic d'un sol ús, Freses | INSTRUMENTAL QUIRÚRGIC D'UN SOL ÚS, FRESES, FRESA NEUROCIRURGIA, PUNTA BOLA ESTRIADA, DE 2,0 MM DIÀMETRE I 15 CM LONGITUD, PER A PUNTES DE 15CM RECTE MA-15S I CORBA MA15C, I MÀNEC ANGULAT 20º MA-D20, COMPATIBLE AMB MOTORS: BLACKMAX, XMAX, MICROMAX I EMAX O EQUIVALENT(B*)BAIXA_ESTUDI GERÈNCIA
Instrumental quirúrgic d'un sol ús, Freses | INSTRUMENTAL QUIRÚRGIC D'UN SOL ÚS, FRESES, FRESA NEUROCIRURGIA, PUNTA BOLA ESTRIADA, DE 3,0 MM DIÀMETRE I 15 CM LONGITUD, PER A PUNTES DE 15CM RECTE MA-15S I CORBA MA15C, I MÀNEC ANGULAT 20º MA-D20, COMPATIBLE AMB MOTORS: BLACKMAX, XMAX, MICROMAX I EMAX O EQUIVALENT(B*)BAIXA_ESTUDI GERÈNCIA
Instrumental quirúrgic d'un sol ús, Freses | INSTRUMENTAL QUIRÚRGIC D'UN SOL ÚS, FRESES, FRESA OSTESÍNTESI CARBUR DE TUNGSTÈ, MENJADORA, CAP BOLA DE DIAMANT, TIPUS MEDNEXT, 4,0MM DIÀMETRE CAPÇAL, 7CM LONGITUD DE L'EIX, DIÀMETRE INTERIOR PETIT.COMPATIBLE ADAPTADOR AMB DIÀMETRE INTERIOR PETIT AA07 I AS07 O EQUIVALENT(B*)BAIXA_ESTUDI GERÈNCIA
Instrumental quirúrgic d'un sol ús, Freses | INSTRUMENTAL QUIRÚRGIC D'UN SOL ÚS, FRESES, FRESA OSTEOSÍNTESI ACER M2,CAP BOLA DIAMANT, Ø3,0MM,PER A ADAPTADOR DE 7CM,CODI DE COLOR.ESTÈRIL,UN SOL ÚS.COMPATIBLE AMB MOTOR MIDAS REX LEGEND O EQUIVALENT
Instrumental quirúrgic d'un sol ús, Serres | INSTRUMENTAL QUIRÚRGIC D'UN SOL ÚS, SERRES, FULLA DE SERRA SAGITAL DE 0,3MM GRUIX X 10MM AMPLE X 25MM LLARG, COMPATIBLE AMB PECES DE MA I MOTORS W&H DENTALWERK O EQUIVALENT.AUTOCLAVABLE 134º.(B*)BAIXA_ESTUDI GERÈNCIA
Instrumental quirúrgic d'un sol ús, Serres | INSTRUMENTAL QUIRÚRGIC D'UN SOL ÚS, SERRES, FULLA DE SERRA SAGITAL DE 0,3MM GRUIX X 6MM AMPLE X 25MM LLARG, COMPATIBLE AMB PECES DE MA I MOTORS W&H DENTALWERK O EQUIVALENT.AUTOCLAVABLE 134º.(B*)BAIXA_ESTUDI GERÈNCIA
Instrumental quirúrgic d'un sol ús, Freses | INSTRUMENTAL QUIRÚRGIC D'UN SOL ÚS, FRESES, FRESA OSTEOSÍNTESI ORL,CAP BOLA ESTRIADA DE CARBUR DE TUNGSTÈ,Ø1,8X70MM DE LONGITUD.
Instrumental quirúrgic d'un sol ús, Freses | INSTRUMENTAL QUIRÚRGIC D'UN SOL ÚS, FRESES, FRESA NEUROCIRURGIA, PUNTA MISTO ESTRIADA,2,3 MM DIÀMETRE I 15 CM LONGITUD, PER A PUNTES15CM RECTE MA-15S I CORBA MA15C, I MÀNEC ANGULAT 20º MA-D20.COMPATIBLE AMB MOTORS: BLACKMAX, XMAX, MICROMAX I EMAX ANSPACH O EQUIVALENT.(B*)BAIXA_ESTUDI GERÈNCIA
Instrumental quirúrgic d'un sol ús, Freses | INSTRUMENTAL QUIRÚRGIC D'UN SOL ÚS, FRESES, FRESA OSTEOSÍNTESI ACER M2,CAP BOLA ESTRIADA, Ø6,0MM,PER A ADAPTADOR DE 10CM,CODI DE COLOR.ESTÈRIL,UN SOL ÚS.COMPATIBLE AMB MOTOR MIDAS REX LEGEND O EQUIVALENT
Instrumental quirúrgic d'un sol ús, Freses | INSTRUMENTAL QUIRÚRGIC D'UN SOL ÚS, FRESES, FRESA OSTEOSÍNTESI ACER M2,CAP OVAL ESTRIADA, Ø4,0MM,PER A ADAPTADOR DE 10CM,CODI DE COLOR.ESTÈRIL,UN SOL ÚS.COMPATIBLE AMB MOTOR MIDAS REX LEGEND O EQUIVALENT
Instrumental quirúrgic d'un sol ús, Freses | INSTRUMENTAL QUIRÚRGIC D'UN SOL ÚS, FRESES, FRESA OSTEOSÍNTESI ACER M2,CAP BOLA DIAMANT,Ø5,0MM,PER A ADAPTADOR DE 10CM,CODI DE COLOR.ESTÈRIL,UN SOL ÚS.COMPATIBLE AMB MOTOR MIDAS REX LEGEND O EQUIVALENT
Instrumental quirúrgic d'un sol ús, Freses | INSTRUMENTAL QUIRÚRGIC D'UN SOL ÚS, FRESES, FRESA OSTEOSÍNTESI ACER M2,CAP BOLA DIAMANT,Ø6,0MM,PER A ADAPTADOR DE 10CM,CODI DE COLOR.ESTÈRIL,UN SOL ÚS.COMPATIBLE AMB MOTOR MIDAS REX LEGEND O EQUIVALENT
Instrumental quirúrgic d'un sol ús, Freses | INSTRUMENTAL QUIRÚRGIC D'UN SOL ÚS, FRESES, FRESA OSTEOSÍNTESI ACER M2,CAP BOLA DIAMANT,Ø4,0MM,PER A ADAPTADOR DE 10CM,CODI DE COLOR.ESTÈRIL,UN SOL ÚS.COMPATIBLE AMB MOTOR MIDAS REX LEGEND O EQUIVALENT
Instrumental quirúrgic d'un sol ús, Broques | INSTRUMENTAL QUIRÚRGIC D'UN SOL ÚS, BROQUES, BROCA OSTEOSÍNTESI CRANI-MÀXIL.LO-FACIAL AMB DUES ARESTES DE TALL, DIÀMETRE 1,1MM, 45MM LONGITUD TOTAL, 33MM LONGITUD UTILITZABLE, ANCORATGE DENTAL(B*)BAIXA_ESTUDI GERÈNCIA
Instrumental quirúrgic d'un sol ús, Broques | INSTRUMENTAL QUIRÚRGIC D'UN SOL ÚS, BROQUES, BROCA CANULADA OSTEOSÍNTESI Ø3,2 X 80MM DE LONGITUD, COMPATIBLE SISTEMA ORTHOFIX O EQUIVALENT(B*)BAIXA_ESTUDI GERÈNCIA
Instrumental quirúrgic d'un sol ús, Broques | INSTRUMENTAL QUIRÚRGIC D'UN SOL ÚS, BROQUES, BROCA CANULADA PER A OSTEOSÍNTESI DE DIÀMETRE 2,2MM ESTÈRIL(B*)BAIXA_ESTUDI GERÈNCIA
Instrumental quirúrgic d'un sol ús, Broques | INSTRUMENTAL QUIRÚRGIC D'UN SOL ÚS, BROQUES, BROCA CANULADA PER A OSTEOSÍNTESI DE DIÀMETRE 2,2MM X 70MM DE LONGITUD(B*)BAIXA_ESTUDI GERÈNCIA
Instrumental quirúrgic d'un sol ús, Broques | INSTRUMENTAL QUIRÚRGIC D'UN SOL ÚS, BROQUES, BROCA CANULADA PER A OSTEOSÍNTESI DE DIÀMETRE 2,0MM X 18MM DE LONGITUD(B*)BAIXA_ESTUDI GERÈNCIA
Material per endoscopia, Endoscòpia ORL CMF i NEURO | MATERIAL PER ENDOSCOPIA, ENDOSCÒPIA ORL CMF I NEURO, FRESA D'ENDOSCÒPIA PER A ORL, RODONA HELICOÏDAL , PER A TALL I POLIT OSSI, ØDEL CAP 6,0 MM, D'ACER INOXIDABLE, ESTÈRIL, D'UN SOL ÚS.COMPATIBLE AMB MOTOR U DRILL, SUMEX DRILL, SABER DRILL, SIGNATURE DRILL, ELITE O EQUIVALENT
Material per endoscopia, Endoscòpia ORL CMF i NEURO | MATERIAL PER ENDOSCOPIA, ENDOSCÒPIA ORL CMF I NEURO, FRESA PER A MICROCIRURGIA ELITE,RODONA DIAMANT FI,PER A TALL I POLIT OSSI,DIÀMETRE DEL CAP 2,5 MM,LONG VARIABLE TELESCÒPICA,D'ACER INOXIDABLE,ESTÈRIL,D'UN SOL ÚS.COMPATIBLE AMB MOTOR SIGNATURE(PIDRIVE I PIDRIVE+),SABER I SUMEX O EQUIVALENT
Instrumental quirúrgic d'un sol ús, Freses | INSTRUMENTAL QUIRÚRGIC D'UN SOL ÚS, FRESES, FRESA ANGULADA DE TALL PER A CIRURGIA DE BASE DE CRANI ANTERIOR,FRESAT D'ESFENOIDES,CLIVUS,PUNTA DIAMANT,POLIDORA, Ø3,2MM X 15 CM DE LONGITUD,TIJA CORBA 40°,FINS A 12.000 RPM,ESTÈRIL,UN SOL ÚS,COMPATIBLE AMB PEÇA DE MÀ M4 O EQUIVALENT
Instrumental quirúrgic d'un sol ús, Freses | INSTRUMENTAL QUIRÚRGIC D'UN SOL ÚS, FRESES, FRESA OSTEOSÍNTESI ACER M2,CAP LLUMÍ/CILINDRE ESTRIAT DE Ø4,0MM,11,5MM DE LONGITUD,PER A ADAPTADOR DE 10CM,CODI DE COLOR.ESTÈRIL,UN SOL ÚS.COMPATIBLE AMB MOTOR MIDAS REX LEGEND O EQUIVALENT
Material per endoscopia, Endoscòpia ORL CMF i NEURO | MATERIAL PER ENDOSCOPIA, ENDOSCÒPIA ORL CMF I NEURO, GANIVETA PER A ENDOSCÒPIA P/SINUS NASAL,CORBADA DE 40°,Ø4,0MMX11CM LONG,BEINA EXT FINESTRA TALL I INT GIRAT A/DENTS 360°,SIST/IRRIGA-ASP INCORPORAT,CORONA CONNEX,VELOCITAT TREBALL 5.000RPM,TALL 3PLANS,EST,1ÚS.COMP/PEÇA MÀ MAGNUM M4 O EQ
Material per endoscopia, Endoscòpia ORL CMF i NEURO | MATERIAL PER ENDOSCOPIA, ENDOSCÒPIA ORL CMF I NEURO, GANIVETA/ELÈCTR ENDOSCÒPIA P/SINUS NASAL,CORBADA DE 12°,Ø4,0MMX11CM LONG,BEINA EXT FINESTRA A/DENTS I INT GIRAT A/TALL 360°,SIST/ IRRIGACIÓ ASPIRACIÓ INCORPORAT,CORONA CONNEX,VELOCITAT TREBALL 5.000RPM OSCIL·LANT,EST,1ÚS.COMPATIBLE PEÇA MÀ MAGNUM M4 O EQ
Material per endoscopia, Endoscòpia ORL CMF i NEURO | MATERIAL PER ENDOSCOPIA, ENDOSCÒPIA ORL CMF I NEURO, FRESA PER A MICROCIRURGIA ELITE,RODONA DIAMANT,PER A TALL I POLIT OSSI,DIÀMETRE DEL CAP 4,0MM,LONG VARIABLE TELESCÒPICA AMB 5 POSICIONS,D'ACER INOXIDABLE,ESTÈRIL,D'UN SOL ÚS.COMPATIBLE AMB MOTOR SIGNATURE(PIDRIVE I PIDRIVE+),SABER I SUMEX O EQUIVALENT
Instrumental quirúrgic d'un sol ús, Freses | INSTRUMENTAL QUIRÚRGIC D'UN SOL ÚS, FRESES, FRESA ORL, DE TALL RODÓ,OTO-FLEX,PER A CIRURGIA D'OÏDA MITJA,DE CARBUR,DE DIÀMETRE 1,8MM X 98,0MM LONGITUD DE TREBALL,MODELABLE,IDENTIFICAT CODI DE COLOR MARRÓ,ESTÈRIL,D'UN SOL ÚS.COMPATIBLE AMB MOTOR SKEETER O EQUIVALENT
Instrumental quirúrgic d'un sol ús, Freses | INSTRUMENTAL QUIRÚRGIC D'UN SOL ÚS, FRESES, FRESA ORL CAP BOLA CARBUR PM2 50K Ø4,5X70MM DE LLARGARIA,NO ESTÈRIL,ACER INOXIDABLE.COMPATIBLE AMB MICROMOTOR BASCH-1,NANO I RAPIDO O EQUIVALENT
Instrumental quirúrgic d'un sol ús, Freses | INSTRUMENTAL QUIRÚRGIC D'UN SOL ÚS, FRESES, FRESA CARBUR DE TUNGSTÈ,PER FRESAR I LLIMAR METALL, Ø 3.2MM, LONGITUD DE TREBALL 15.2MM,PER CIRURGIA DE ORL/NCR. ESTÈRIL,UN SOL ÚS. COMPATIBLE AMB MOTOR ULTRAPOWER O EQUIVALENT.
Instrumental quirúrgic d'un sol ús, Freses | INSTRUMENTAL QUIRÚRGIC D'UN SOL ÚS, FRESES, FRESA DIAMANT CIRCULAR D'ACER INOXIDABLE Ø25,4MM,LONGITUD TIJA 75MM,PER CIRURGIA DE ORL/NCR,ESTÈRIL,UN SOLÚS.COMPATIBLE AMB MOTOR DE BAIXA I MITJA INTENSITAT ULTRAPOWER O EQUIVALENT.
Instrumental quirúrgic d'un sol ús, Freses | INSTRUMENTAL QUIRÚRGIC D'UN SOL ÚS, FRESES, FRESA BOLA ORL DIAMANT PM2 50K Ø0,6X70MM DE LLARGARIA,NO ESTÈRIL,ACER INOXIDABLE.COMPATIBLE AMB MICROMOTOR BASCH-1,NANO I RAPIDO O EQUIVALENT
Instrumental quirúrgic d'un sol ús, Freses | INSTRUMENTAL QUIRÚRGIC D'UN SOL ÚS, FRESES, FRESA BOLA ORL DIAMANT PM2 50K Ø0,8X70MM DE LLARGARIA,NO ESTÈRIL,ACER INOXIDABLE.COMPATIBLE AMB MICROMOTOR BASCH-1,NANO I RAPIDO O EQUIVALENT
Instrumental quirúrgic d'un sol ús, Freses | INSTRUMENTAL QUIRÚRGIC D'UN SOL ÚS, FRESES, FRESA BOLA ORL DIAMANT PM2 50K Ø1,0X70MM DE LLARGARIA,NO ESTÈRIL,ACER INOXIDABLE.COMPATIBLE AMB MICROMOTOR BASCH-1,NANO I RAPIDO O EQUIVALENT
Instrumental quirúrgic d'un sol ús, Freses | INSTRUMENTAL QUIRÚRGIC D'UN SOL ÚS, FRESES, FRESA ORL CAP BOLA DIAMANT PM2 50K Ø1,4X70MM DE LLARGARIA,NO ESTÈRIL,ACER INOXIDABLE.COMPATIBLE AMB MICROMOTOR BASCH-1,NANO I RAPIDO O EQUIVALENT
Instrumental quirúrgic d'un sol ús, Freses | INSTRUMENTAL QUIRÚRGIC D'UN SOL ÚS, FRESES, FRESA ORL CAP BOLA DIAMANT PM2 50K Ø1,8X70MM DE LLARGARIA,NO ESTÈRIL,ACER INOXIDABLE.COMPATIBLE AMB MICROMOTOR BASCH-1,NANO I RAPIDO O EQUIVALENT
Instrumental quirúrgic d'un sol ús, Freses | INSTRUMENTAL QUIRÚRGIC D'UN SOL ÚS, FRESES, FRESA ORL CAP BOLA DIAMANT PM2 50K Ø2,3X70MM DE LLARGARIA,NO ESTÈRIL,ACER INOXIDABLE.COMPATIBLE AMB MICROMOTOR BASCH-1,NANO I RAPIDO O EQUIVALENT
Instrumental quirúrgic d'un sol ús, Freses | INSTRUMENTAL QUIRÚRGIC D'UN SOL ÚS, FRESES, FRESA ORL CAP BOLA DIAMANT PM2 50K Ø2,7X70MM DE LLARGARIA,NO ESTÈRIL,ACER INOXIDABLE.COMPATIBLE AMB MICROMOTOR BASCH-1,NANO I RAPIDO O EQUIVALENT
Instrumental quirúrgic d'un sol ús, Freses | INSTRUMENTAL QUIRÚRGIC D'UN SOL ÚS, FRESES, FRESA ORL CAP BOLA DIAMANT PM2 50K Ø3,1X70MM DE LLARGARIA,NO ESTÈRIL,ACER INOXIDABLE.COMPATIBLE AMB MICROMOTOR BASCH-1,NANO I RAPIDO O EQUIVALENT
Instrumental quirúrgic d'un sol ús, Freses | INSTRUMENTAL QUIRÚRGIC D'UN SOL ÚS, FRESES, FRESA ORL CAP BOLA DIAMANT PM2 50K Ø3,5X70MM DE LLARGARIA,NO ESTÈRIL,ACER INOXIDABLE.COMPATIBLE AMB MICROMOTOR BASCH-1,NANO I RAPIDO O EQUIVALENT
Instrumental quirúrgic d'un sol ús, Freses | INSTRUMENTAL QUIRÚRGIC D'UN SOL ÚS, FRESES, FRESA ORL CAP BOLA DIAMANT PM2 50K Ø4,0X70MM DE LLARGARIA,NO ESTÈRIL,ACER INOXIDABLE.COMPATIBLE AMB MICROMOTOR BASCH-1,NANO I RAPIDO O EQUIVALENT
Instrumental quirúrgic d'un sol ús, Freses | INSTRUMENTAL QUIRÚRGIC D'UN SOL ÚS, FRESES, FRESA ORL CAP BOLA DIAMANT PM2 50K Ø4,5X70MM DE LLARGARIA,NO ESTÈRIL,ACER INOXIDABLE.COMPATIBLE AMB MICROMOTOR BASCH-1,NANO I RAPIDO O EQUIVALENT
Instrumental quirúrgic d'un sol ús, Freses | INSTRUMENTAL QUIRÚRGIC D'UN SOL ÚS, FRESES, FRESA ORL CAP BOLA DIAMANT PM2 50K Ø5,0X70MM DE LLARGARIA,NO ESTÈRIL,ACER INOXIDABLE.COMPATIBLE AMB MICROMOTOR BASCH-1,NANO I RAPIDO O EQUIVALENT
Instrumental quirúrgic d'un sol ús, Freses | INSTRUMENTAL QUIRÚRGIC D'UN SOL ÚS, FRESES, FRESA ORL CAP BOLA DIAMANT PM2 50K Ø6,0X70MM DE LLARGARIA,NO ESTÈRIL,ACER INOXIDABLE.COMPATIBLE AMB MICROMOTOR BASCH-1,NANO I RAPIDO O EQUIVALENT
Instrumental quirúrgic d'un sol ús, Freses | INSTRUMENTAL QUIRÚRGIC D'UN SOL ÚS, FRESES, FRESA ORL CAP BOLA DIAMANT PM2 50K Ø7,0X70MM DE LLARGARIA,NO ESTÈRIL,ACER INOXIDABLE.COMPATIBLE AMB MICROMOTOR BASCH-1,NANO I RAPIDO O EQUIVALENT
Instrumental quirúrgic d'un sol ús, Freses | INSTRUMENTAL QUIRÚRGIC D'UN SOL ÚS, FRESES, FRESA ANGULADA DE TALL PER A CIRURGIA DE BASE DE CRANI ANTERIOR,FRESAT D'ESFENOIDES, PUNTA DIAMANT,POLIDORA, Ø5MM X 15 MM LONGITUD, TIJA CORBA 15°, FINS A 12.000 RPM, ESTÈRIL, UN SOL ÚS, COMPATIBLE AMB PEÇA DE MA M4 O EQUIVALENT
Instrumental quirúrgic d'un sol ús, Freses | INSTRUMENTAL QUIRÚRGIC D'UN SOL ÚS, FRESES, FRESA ORL ALTA VELOCITAT INDIGO,PER CIRURGIA D'OÏDA,MENJADORA TALLADORA,BOLA ESTRIADA ,Ø3,0MM X 64 MM LONGITUD DE TREBALL,ALIATGE CARBUR DE TUNGSTÈ ALTA RESISTENCIA, 52.000 RPM,ESTÈRIL,D'UN SOL ÚS.COMPATIBLE AMB SISTEMA MOTOR IPC XOMED O EQUIVALENT
Material per endoscopia, Endoscòpia ORL CMF i NEURO | MATERIAL PER ENDOSCOPIA, ENDOSCÒPIA ORL CMF I NEURO, FRESA PER A MICROCIRURGIA,RODONA DIAMANT,PER A TALL I POLIT OSSI,DIÀMETRE DEL CAP 3,0MM,LONG VARIABLE TELESCÒPICA AMB 5 POSICIONS,D'ACER INOXIDABLE,ESTÈRIL,D'UN SOL ÚS.COMPATIBLE AMB MOTOR SIGNATURE(PIDRIVE I PIDRIVE+),SABER I SUMEX O EQUIVALENT
Instrumental quirúrgic d'un sol ús, Freses | INSTRUMENTAL QUIRÚRGIC D'UN SOL ÚS, FRESES, FRESA ORL ALTA VELOCITAT VISAO,PER A CIRURGIA D'OÏDA MITJA,PUNTA BOLA POLIDORA DE DIAMANT FI,DE DIÀMETRE 4,0MM,MIDA LLARGA L,ACER INOXIDABLE,ESTÈRIL,D'UN SOL ÚS.COMPATIBLE AMB SISTEMA MOTOR IPC XOMED O EQUIVALENT
Instrumental quirúrgic d'un sol ús, Freses | INSTRUMENTAL QUIRÚRGIC D'UN SOL ÚS, FRESES, FRESA ORL, OTO-FLEX, PER A CIRURGIA D'OÏDA MITJA, PULIDORA DE DIAMANT FI,PER A POLIMENT FI D'OS, DIÀMETRE 0,7MM X 98,0MM LONGITUD TREBALL, , MODELABLE, IDENTIFICAT CODI DE COLOR VERD, ESTÈRIL, D'UN SOL ÚS. COMPATIBLE AMB MOTOR SKEETER O EQUIVALENT
Instrumental quirúrgic d'un sol ús, Freses | INSTRUMENTAL QUIRÚRGIC D'UN SOL ÚS, FRESES, FRESA ORL ALTA VELOCITAT VISAO,PER A CIRURGIA D'OÏDA MITJA,PUNTA BOLA POLIDORA DE DIAMANT FI,RECTA,DE DIÀMETRE 3,0MM,MIDA LLARGA L,ACER INOXIDABLE,ESTÈRIL,D'UN SOL ÚS.COMPATIBLE AMB SISTEMA MOTOR IPC XOMED O EQUIVALENT
Instrumental quirúrgic d'un sol ús, Freses | INSTRUMENTAL QUIRÚRGIC D'UN SOL ÚS, FRESES, FRESA ORL ALTA VELOCITAT VISAO,PER A CIRURGIA D'OÏDA MITJA,PUNTA BOLA POLIDORA DE DIAMANT FI,RECTA,DE DIÀMETRE 2,0MM,MIDA LLARGA L,ACER INOXIDABLE,ESTÈRIL,D'UN SOL ÚS.COMPATIBLE AMB SISTEMA MOTOR IPC XOMED O EQUIVALENT
Instrumental quirúrgic d'un sol ús, Freses | INSTRUMENTAL QUIRÚRGIC D'UN SOL ÚS, FRESES, FRESA ORL, DE TALL RODÓ,OTO-FLEX, PER A CIRURGIA D'OÏDA MITJA, DE CARBUR, DE DIÀMETRE 1,4MM X 98,0MM LONGITUD DE TREBALL, MODELABLE, IDENTIFICAT CODI DE COLOR GRIS,ESTÈRIL, D'UN SOL ÚS. COMPATIBLE AMB MOTOR SKEETER O EQUIVALENT(B*)BAIXA_ESTUDI GERÈNCIA
Instrumental quirúrgic d'un sol ús, Freses | INSTRUMENTAL QUIRÚRGIC D'UN SOL ÚS, FRESES, FRESA ORL,OTO-FLEX,PER A CIRURGIA D'OÏDA MITJA,DE TALL RODÓ DE CARBUR,DE DIÀMETRE 0,7MM,MODELABLE,IDENTIFICAT CODI DE COLOR VERD,ESTÈRIL,D'UN SOL ÚS.COMPATIBLE AMB MOTOR SKEETER O EQUIVALENT
Instrumental quirúrgic d'un sol ús, Freses | INSTRUMENTAL QUIRÚRGIC D'UN SOL ÚS, FRESES, FRESA ORL, OTO-FLEX, PER A CIRURGIA D'OÏDA MITJÀ, PULIDORA DE DIAMANT,PER A POLIMENT FI D'OS, DIÀMETRE 0,7MM, MODELABLE, IDENTIFICAT CODI DE COLOR VERD-BLANC, EIX D'ACER I PTFE,ESTÈRIL, D'UN SOL ÚS. COMPATIBLE AMB MOTOR SKEETER O EQUIVALENT
Instrumental quirúrgic d'un sol ús, Freses | INSTRUMENTAL QUIRÚRGIC D'UN SOL ÚS, FRESES, FRESA ORL, OTO-FLEX, PER A CIRURGIA D'OÏDA MITJÀ, PULIDORA DE DIAMANT,PER A POLIMENT FI D'OS, DIÀMETRE 0,7MM, MODELABLE, IDENTIFICAT CODI DE COLOR GROC-BLANC, EIX D'ACER I PTFE,ESTÈRIL, D'UN SOL ÚS. COMPATIBLE AMB MOTOR SKEETER O EQUIVALENT
Instrumental quirúrgic d'un sol ús, Freses | INSTRUMENTAL QUIRÚRGIC D'UN SOL ÚS, FRESES, FRESA NEUROCIRURGIA,CAP LLUMÍ Ø2,2MM DE LONGITUD,CONNEXIÓ UNIVERSAL,D'ACER INOXIDABLE.ESTÈRIL,UN SOL ÚS.COMPATIBLE AMB MOTORS D'ALTA VELOCITAT VELOCITY ALPHA O EQUIVALENT
Instrumental quirúrgic d'un sol ús, Freses | INSTRUMENTAL QUIRÚRGIC D'UN SOL ÚS, FRESES, FRESA OSTEOSÍNTESI,CAP OVAL ESTRIADA Ø4,0MM,CONNEXIÓ UNIVERSAL,D'ACER INOXIDABLE.ESTÈRIL,UN SOL ÚS.COMPATIBLE AMB MOTORS D'ALTA VELOCITAT VELOCITY ALPHA O EQUIVALENT
Cànules d'aspiració, Aspiració oïda | CÀNULES D'ASPIRACIÓ, ASPIRACIÓ OÏDA, FUNDA PER A PUNTA DE LA SONDA EQUIP D'IRRIGACIÓ D'OÏDA,DE SILICONA,D'UN SOL ÚS. ADAPTABLE PER AL SISTEMA D'EXTRACCIÓ ATMOS HYGROTHERM O EQUIVALENT.
Instrumental quirúrgic d'un sol ús, Freses | INSTRUMENTAL QUIRÚRGIC D'UN SOL ÚS, FRESES, FRESA OSTEOSÍNTESI,CAP BOLA ESTRIADA Ø4,0MM,CONNEXIÓ UNIVERSAL,D'ACER INOXIDABLE.ESTÈRIL,UN SOL ÚS.COMPATIBLE AMB MOTOR D'ALTA VELOCITAT VELOCITY ALPHA O EQUIVALENT
Instrumental quirúrgic d'un sol ús, Freses | INSTRUMENTAL QUIRÚRGIC D'UN SOL ÚS, FRESES, FRESA OSTEOSÍNTESI,CAP BOLA ESTRIADA Ø4,8MM,CONNEXIÓ UNIVERSAL,D'ACER INOXIDABLE.ESTÈRIL,UN SOL ÚS.COMPATIBLE AMB MOTOR D'ALTA VELOCITAT VELOCITY ALPHA O EQUIVALENT
Instrumental quirúrgic d'un sol ús, Freses | INSTRUMENTAL QUIRÚRGIC D'UN SOL ÚS, FRESES, FRESA OSTEOSÍNTESI,CAP BOLA ESTRIADA Ø6,4MM,CONNEXIÓ UNIVERSAL,D'ACER INOXIDABLE.ESTÈRIL,UN SOL ÚS.COMPATIBLE AMB MOTOR D'ALTA VELOCITAT VELOCITY ALPHA O EQUIVALENT
Instrumental quirúrgic d'un sol ús, Freses | INSTRUMENTAL QUIRÚRGIC D'UN SOL ÚS, FRESES, FRESA OSTEOSÍNTESI,CAP BOLA DIAMANT FI Ø4,2MM,CONNEXIÓ UNIVERSAL,D'ACER INOXIDABLE.ESTÈRIL,UN SOL ÚS.COMPATIBLE AMB MOTORS D'ALTA VELOCITAT VELOCITY ALPHA O EQUIVALENT
Instrumental quirúrgic d'un sol ús, Freses | INSTRUMENTAL QUIRÚRGIC D'UN SOL ÚS, FRESES, FRESA OSTEOSÍNTESI,CAP BOLA DIAMANT FI Ø5,0MM,CONNEXIÓ UNIVERSAL,D'ACER INOXIDABLE.ESTÈRIL,UN SOL ÚS.COMPATIBLE AMB MOTORS D'ALTA VELOCITAT VELOCITY ALPHA O EQUIVALENT
Instrumental quirúrgic d'un sol ús, Serres | INSTRUMENTAL QUIRÚRGIC D'UN SOL ÚS, SERRES, FULLA DE SERRA PER A CRANIOTOMIA,RECTA,Ø1,8X15MM,PER A CRANEOTOM,MIDA M, COMPATIBLE AMB MOTOR ALTA VELOCITAT VELOCITY ALPHA O EQUIVALENT
Material per endoscopia, Endoscòpia ORL CMF i NEURO | MATERIAL PER ENDOSCOPIA, ENDOSCÒPIA ORL CMF I NEURO, SISTEMA D' IRRIGACIÓ PER A PEÇA DE MÀ MOTOR D'ALTA VELOCITAT,ESTÈRIL,INDIVIDUAL,1 ÚS.COMPATIBLE AMB PEÇA MÀ ENT MR8 O EQUIVALENT
Instrumental quirúrgic d'un sol ús, Freses | INSTRUMENTAL QUIRÚRGIC D'UN SOL ÚS, FRESES, FRESA/RASPA DE MICROSERRA RECÍPROCA DE TIJA RODONA,GRAN,TALL EN CREU, 7,0MM D'AMPLADA X 12,7MM LLARG DEL CAP,73MM LLARG TOTAL, ACER INOXIDABLE,COMPATIBLE AMB PEÇA DE MÀ REM B SERRA RECÍPROCA I CORE SERRA RECÍPROCA O EQUIVALENT(B*)BAIXA_ESTUDI GERÈNCIA
Instrumental quirúrgic d'un sol ús, Freses | INSTRUMENTAL QUIRÚRGIC D'UN SOL ÚS, FRESES, FRESA ORL ALTA VELOCITAT TIPUS MR8 PER A CIRURGIA D'ORL GENERAL, CAP/COLL I OTONEUROCIRURGIA,PUNTA BOLA POLIDORA DE DIAMANT FI, DIÀMETRE 1,5 MM, MIDA ESTÀNDARD,ACER INOX.,ESTÈRIL,D'UN SOL ÚS.COMPATIBLE AMB SISTEMA MOTOR MIDAS REX MR8 O EQUIVALENT
Instrumental quirúrgic d'un sol ús, Freses | INSTRUMENTAL QUIRÚRGIC D'UN SOL ÚS, FRESES, FRESA ALTA VELOCITAT TIPUS MR8 PER A CIRURGIA D'ORL GENERAL, CAP/COLL I OTONEUROCIRURGIA,PUNTA BOLA POLIDORA DE DIAMANT FI, DIÀMETRE 1,0 MM, MIDA ESTÀNDARD,ACER INOX.,ESTÈRIL,D'UN SOL ÚS.COMPATIBLE AMB SISTEMA MOTOR MIDAS REX MR8 O EQUIVALENT
Instrumental quirúrgic d'un sol ús, Freses | INSTRUMENTAL QUIRÚRGIC D'UN SOL ÚS, FRESES, FRESA PER A MOTOR D'ALTA VELOCITAT TIPUS MR8,PER A CIRURGIA D'ORL GENERAL, CAP/COLL I OTONEUROCIRURGIA,PUNTA BOLA ESTRIADA TALL FI,DIÀMETRE 5,0MM,MIDA ESTÀNDARD, ACER INOXIDABLE,ESTÈRIL, D'UN SOL ÚS.COMPATIBLE AMB SISTEMA MOTOR MIDAS REX MR8 O EQUIVALENT
Instrumental quirúrgic d'un sol ús, Freses | INSTRUMENTAL QUIRÚRGIC D'UN SOL ÚS, FRESES, FRESA PER A MOTOR D'ALTA VELOCITAT TIPUS MR8,PER A CIRURGIA D'ORL GENERAL, CAP/COLL I OTONEUROCIRURGIA,PUNTA BOLA ESTRIADA TALL FI,DIÀMETRE 4,0MM,MIDA ESTÀNDARD, ACER INOXIDABLE,ESTÈRIL, D'UN SOL ÚS.COMPATIBLE AMB SISTEMA MOTOR MIDAS REX MR8 O EQUIVALENT
Instrumental quirúrgic d'un sol ús, Freses | INSTRUMENTAL QUIRÚRGIC D'UN SOL ÚS, FRESES, FRESA PER A MOTOR D'ALTA VELOCITAT TIPUS MR8 PER A CIRURGIA D'ORL GENERAL, CAP/COLL I OTONEUROCIRURGIA,PUNTA BOLA ESTRIADA,DIÀMETRE 3,0MM,MIDA ESTÀNDARD, ACER INOXIDABLE, ESTÈRIL, D'UN SOL ÚS.COMPATIBLE AMB SISTEMA MOTOR MIDAS REX MR8 O EQUIVALENT
Instrumental quirúrgic d'un sol ús, Freses | INSTRUMENTAL QUIRÚRGIC D'UN SOL ÚS, FRESES, FRESA ORL ALTA VELOCITAT TIPUS MR8 PER A CIRURGIA D'ORL GENERAL, CAP/COLL I OTONEUROCIRURGIA,PUNTA BOLA ESTRIADA,DIÀMETRE 2,5MM,MIDA ESTÀNDARD,LONGITUT 88MM, ACER INOXIDABLE, ESTÈRIL, D'UN SOL ÚS.COMPATIBLE AMB SISTEMA MOTOR MIDAS REX MR8 O EQUIVALENT
Instrumental quirúrgic d'un sol ús, Freses | INSTRUMENTAL QUIRÚRGIC D'UN SOL ÚS, FRESES, FRESA ALTA VELOCITAT TIPUS MR8,PER A CIRURGIA D'ORL GENERAL, CAP/COLL I OTONEUROCIRURGIA,PUNTA BOLA ESTRIADA TALL FI,DIÀMETRE 2,0MM,MIDA ESTÀNDARD, ACER INOXIDABLE,ESTÈRIL, D'UN SOL ÚS.COMPATIBLE AMB SISTEMA MOTOR MIDAS REX MR8 O EQUIVALENT
Instrumental quirúrgic d'un sol ús, Freses | INSTRUMENTAL QUIRÚRGIC D'UN SOL ÚS, FRESES, FRESA ORL ALTA VELOCITAT TIPUS MR8 PER A CIRURGIA D'ORL GENERAL, CAP/COLL I OTONEUROCIRURGIA,PUNTA BOLA ESTRIADA,DIÀMETRE 1,5MM,MIDA ESTÀNDARD,LONGITUT 87MM, ACER INOXIDABLE, ESTÈRIL, D'UN SOL ÚS.COMPATIBLE AMB SISTEMA MOTOR MIDAS REX MR8 O EQUIVALENT
Instrumental quirúrgic d'un sol ús, Freses | INSTRUMENTAL QUIRÚRGIC D'UN SOL ÚS, FRESES, FRESA ORL ALTA VELOCITAT TIPUS MR8 PER A CIRURGIA D'ORL GENERAL, CAP/COLL I OTONEUROCIRURGIA,PUNTA BOLA ESTRIADA,DIÀMETRE 1,0MM,MIDA ESTÀNDARD,LONGITUT 86MM, ACER INOXIDABLE, ESTÈRIL, D'UN SOL ÚS.COMPATIBLE AMB SISTEMA MOTOR MIDAS REX MR8 O EQUIVALENT
Instrumental quirúrgic d'un sol ús, Freses | INSTRUMENTAL QUIRÚRGIC D'UN SOL ÚS, FRESES, FRESA ALTA VELOCITAT TIPUS MR8 PER A CIRURGIA D'ORL GENERAL, CAP/COLL I OTONEUROCIRURGIA,PUNTA BOLA POLIDORA DE DIAMANT FI, DIÀMETRE 5,0 MM, MIDA ESTÀNDARD,ACER INOX.,ESTÈRIL,D'UN SOL ÚS.COMPATIBLE AMB SISTEMA MOTOR MIDAS REX MR8 O EQUIVALENT
Instrumental quirúrgic d'un sol ús, Freses | INSTRUMENTAL QUIRÚRGIC D'UN SOL ÚS, FRESES, FRESA ALTA VELOCITAT TIPUS MR8 PER A CIRURGIA D'ORL GENERAL, CAP/COLL I OTONEUROCIRURGIA,PUNTA BOLA POLIDORA DE DIAMANT FI, DIÀMETRE 4,0 MM, MIDA ESTÀNDARD,ACER INOX.,ESTÈRIL,D'UN SOL ÚS.COMPATIBLE AMB SISTEMA MOTOR MIDAS REX MR8 O EQUIVALENT
Instrumental quirúrgic d'un sol ús, Freses | INSTRUMENTAL QUIRÚRGIC D'UN SOL ÚS, FRESES, FRESA ALTA VELOCITAT TIPUS MR8 PER A CIRURGIA D'ORL GENERAL, CAP/COLL I OTONEUROCIRURGIA,PUNTA BOLA POLIDORA DE DIAMANT FI, DIÀMETRE 3,0 MM, MIDA ESTÀNDARD,ACER INOX.,ESTÈRIL,D'UN SOL ÚS.COMPATIBLE AMB SISTEMA MOTOR MIDAS REX MR8 O EQUIVALENT
Instrumental quirúrgic d'un sol ús, Freses | INSTRUMENTAL QUIRÚRGIC D'UN SOL ÚS, FRESES, FRESA ORL ALTA VELOCITAT TIPUS MR8 PER A CIRURGIA D'ORL GENERAL, CAP/COLL I OTONEUROCIRURGIA,PUNTA BOLA POLIDORA DE DIAMANT FI, DIÀMETRE 2,5 MM, MIDA ESTÀNDARD,ACER INOX.,ESTÈRIL,D'UN SOL ÚS.COMPATIBLE AMB SISTEMA MOTOR MIDAS REX MR8 O EQUIVALENT
Instrumental quirúrgic d'un sol ús, Freses | INSTRUMENTAL QUIRÚRGIC D'UN SOL ÚS, FRESES, FRESA OSTEOSÍNTESI ORL DE CARBUR DE TUNGSTÈ,PUNTA BOLA ESTRIADA,DIÀMETRE 4,0MM I 75MM DE LONGITUD DE TREBALL,ESTÈRIL,D'UN SOL ÚS.COMPATIBLE AMB SISTEMA MOTOR IPC-XOMED O EQUIVALENT
Instrumental quirúrgic d'un sol ús, Freses | INSTRUMENTAL QUIRÚRGIC D'UN SOL ÚS, FRESES, FRESA ORL ALTA VELOCITAT VISAO PER A CIRURGIA D'OÏDA MITJA,PUNTA BOLA POLIDORA DE DIAMANT FI,EIX CORB 20°,DIÀMETRE 4,0MM I 90MM DE LONGITUD DE TREBALL,D'ACER INOXIDABLE,ESTÈRIL,D'UN SOL ÚS.COMPATIBLE AMB SISTEMA MOTOR IPC- XOMED O EQUIVALENT
Instrumental quirúrgic d'un sol ús, Freses | INSTRUMENTAL QUIRÚRGIC D'UN SOL ÚS, FRESES, FRESA ORL ALTA VELOCITAT VISAO PER A CIRURGIA D'OÏDA MITJA,PUNTA BOLA POLIDORA DE DIAMANT FI,EIX CORB 20°,DIÀMETRE 2,0MM I 115MM DE LONGITUD DETREBALL,D'ACER INOXIDABLE,ESTÈRIL,D'UN SOL ÚS.COMPATIBLE AMB SISTEMA MOTOR IPC-XOMED O EQUIVALENT
Instrumental quirúrgic d'un sol ús, Freses | INSTRUMENTAL QUIRÚRGIC D'UN SOL ÚS, FRESES, FRESA ORL ALTA VELOCITAT VISAO PER A CIRURGIA D'OÏDA MITJA,PUNTA BOLA ESTRIADA D'ACER INOXIDABLE,EIX CORB 20°,DIÀMETRE 2,0MM I 115MM LONGITUD DE TREBALL,ESTÈRIL,D'UN SOL ÚS.COMPATIBLE AMB SISTEMA MOTOR IPC- XOMED O EQUIVALENT
Instrumental quirúrgic d'un sol ús, Freses | INSTRUMENTAL QUIRÚRGIC D'UN SOL ÚS, FRESES, FRESA ORL ALTA VELOCITAT VISAO PER A CIRURGIA D'OÏDA MITJA,PUNTA BOLA ESTRIADA D'ACER INOXIDABLE,EIX CORB 20°,DIÀMETRE 1,0MM I 115MM DE LONGITUD DE TREBALL,ESTÈRIL,D'UN SOL ÚS.COMPATIBLE AMB SISTEMA MOTOR IPC -XOMED O EQUIVALENT
Instrumental quirúrgic d'un sol ús, Freses | INSTRUMENTAL QUIRÚRGIC D'UN SOL ÚS, FRESES, FRESA OSTEOSÍNTESI ORL DE CARBUR DE TUNGSTÈ,CAP BOLA ESTRIADA,Ø6,0X64MMDE LONGITUD DE TREBALL,ESTÈRIL,D'UN SOL ÚS.COMPATIBLE AMB SISTEMA MOTOR IPC -XOMED O EQUIVALENT
Instrumental quirúrgic d'un sol ús, Freses | INSTRUMENTAL QUIRÚRGIC D'UN SOL ÚS, FRESES, FRESA ALTA VELOCITAT TIPUS MR8 PER A CIRURGIA D'ORL GENERAL, CAP/COLL I OTONEUROCIRURGIA,PUNTA BOLA POLIDORA DE DIAMANT FI, DIÀMETRE 2,0 MM, MIDA ESTÀNDARD,ACER INOX.,ESTÈRIL,D'UN SOL ÚS.COMPATIBLE AMB SISTEMA MOTOR MIDAS REX MR8 O EQUIVALENT
Instrumental quirúrgic d'un sol ús, Freses | INSTRUMENTAL QUIRÚRGIC D'UN SOL ÚS, FRESES, FRESA PER A MICROCIRURGIA,FORMA PERA ESTRIADA HELICOIDAL,PER A TALL I POLIT OSSI,DIÀMETRE DEL CAP 6,1MM, LONG CAP 9,5MM,LONG TOTAL 54,0MM,D'ACER INOXIDABLE,ESTÈRIL,D'UN SOL ÚS.COMPATIBLE AMB PECES DE MÀ REMB I F1 O EQUIVALENT(B*)BAIXA_ESTUDI GERÈNCIA
Instrumental quirúrgic d'un sol ús, Freses | INSTRUMENTAL QUIRÚRGIC D'UN SOL ÚS, FRESES, MICRO FRESA OSTEOSÍNTESI,LLUMÍ,DIÀMETRE DE CAP 6,0X12,4MM LONGITUD DE CAP,48MM DE LONGITUD TOTAL, 14 ESTRIES,D'ACER INOXIDABLE.COMPATIBLE AMB PECES DE MÀ REMB, F1 I TPX O EQUIVALENT
Instrumental quirúrgic d'un sol ús, Broques | INSTRUMENTAL QUIRÚRGIC D'UN SOL ÚS, BROQUES, BROCA REDUCTORA OSTEOSINTESI CRANIO-MAXIL.LO-FACIAL AMB ROSCA Ø2,4MMX78MM L,AMB ANCLATGE HEXAGONAL.COMPATIBLE SISTEMA MATRIX. ACER INOX. REF.03.507.002S(B*)BAIXA_ESTUDI GERÈNCIA
Instrumental quirúrgic d'un sol ús, Freses | INSTRUMENTAL QUIRÚRGIC D'UN SOL ÚS, FRESES, FRESA OSTEOSÍNTESI,CAP BOLA ESTRIADA DE CARBUR DE TUNGSTÈ,Ø1,8X44,5MM DE LONGITUD.
Instrumental quirúrgic d'un sol ús, Freses | INSTRUMENTAL QUIRÚRGIC D'UN SOL ÚS, FRESES, FRESA OSTEOSÍNTESI,CAP BOLA ESTRIADA DE CARBUR DE TUNGSTÈ,Ø2,3X44,5MM DE LONGITUD.
Instrumental quirúrgic d'un sol ús, Altre instrumental i accessoris p/ORL CMF NEUROCIRURGIA | INSTRUMENTAL QUIRÚRGIC D'UN SOL ÚS, ALTRE INSTRUMENTAL I ACCESSORIS P/ORL CMF NEUROCIRURGIA, SISTEMA D'ACCÈS INTRACEREBRAL,CANAL DE TREBALL CÒNIC AMB FORMA EL·LÍPTICA DE POLÍMER TRANSPARENT,AMB INTRODUCTOR/TRÒCAR.MIDES:17MM D'ALT,11MM D'AMPLE,30MM DE LOMGITUD.COMPATIBLE AMB SUPORTS DE RETRACCIÓ CEREBRAL.ESTÈRIL,UN SOL ÚS.SENSE LÀTEX.
Instrumental quirúrgic d'un sol ús, Altre instrumental i accessoris p/ORL CMF NEUROCIRURGIA | INSTRUMENTAL QUIRÚRGIC D'UN SOL ÚS, ALTRE INSTRUMENTAL I ACCESSORIS P/ORL CMF NEUROCIRURGIA, SISTEMA D'ACCÈS INTRACEREBRAL,CANAL DE TREBALL CÒNIC AMB FORMA EL·LÍPTICA DE POLÍMER TRANSPARENT,AMB INTRODUCTOR/TRÒCAR.MIDES:28MM D'ALT,20MM D'AMPLE,70MM DE LOMGITUD.COMPATIBLE AMB SUPORTS DE RETRACCIÓ CEREBRAL.ESTÈRIL,UN SOL ÚS.SENSE LÀTEX.
Material per endoscopia, Endoscòpia ORL CMF i NEURO | MATERIAL PER ENDOSCOPIA, ENDOSCÒPIA ORL CMF I NEURO, EQUIP ENDOSCÒPIA ORL,P/TRACTAM/MÍNIM/INVASI DISFUNCIÓ TROMPA DE EUSTAQUI,CONSTA: CATÈTER A/BALÓ TIPUS TUBAVENT 27CM LONG/ÚTIL 23,6CM,BALÓ Ø3X20MM,MARQUES RADIOPAQUES,2 INSERTS TIPUS TUBINSERT A/ANGLE PU/DISTAL DE 45º I 60º,ESTÈ,1ÚS.COM/SIST/TUBAVENT O EQ
Material per endoscopia, Endoscòpia ORL CMF i NEURO | MATERIAL PER ENDOSCOPIA, ENDOSCÒPIA ORL CMF I NEURO, CURETA JOBSON Ø2,5X150MM OVAL PER ENDOSCÒPIA, UN EXTREM PER RETIRAR CÈRUM I L'ALTRE EXTREM AMB ROSCA PER SUBJECTAR COTÒ. NO ESTÈRIL.(B*)BAIXA_ESTUDI GERÈNCIA
Material per endoscopia, Endoscòpia ORL CMF i NEURO | MATERIAL PER ENDOSCOPIA, ENDOSCÒPIA ORL CMF I NEURO, TERMINAL D'ENDOSCÒPIA SINUSAL, AGRESSIVA ANGULADA 40º, DE DIÀMETRE 4,0MM X 11CM DE LLARGÀRIA, ESTÈRIL, D'UN SOL ÚS. COMPATIBLE AMB MOTOR ESSX O EQUIVALENT
Instrumental quirúrgic d'un sol ús, Altre instrumental i accessoris p/ORL CMF NEUROCIRURGIA | INSTRUMENTAL QUIRÚRGIC D'UN SOL ÚS, ALTRE INSTRUMENTAL I ACCESSORIS P/ORL CMF NEUROCIRURGIA, PERFORADOR REBUTJABLE PER A CRANIOTOMIA, DIÀMETRE EXTERN 14MM,DIÀMETRE INTERN 11MM,70MM LONGITUD, ACER INOXIDABLE,CODIFICACIÓ DE COLOR, ESTÈRIL.COMPATIBLE AMB CONNEXIÓ HUDSON O EQUIVALENT.
Instrumental quirúrgic d'un sol ús, Altre instrumental i accessoris p/ORL CMF NEUROCIRURGIA | INSTRUMENTAL QUIRÚRGIC D'UN SOL ÚS, ALTRE INSTRUMENTAL I ACCESSORIS P/ORL CMF NEUROCIRURGIA, PUNXA O PIN PER A FIXADOR CRANIAL EN CIRURGIA CAP O COLL.MIDA ADULT, AMB ALES PER A FIXACIÓ. LLIURE DE LÀTEX, UN SOL ÚS, ESTÈRIL. COMPATIBLE PER A FIXADOR CRANIAL TIPUS MAYFIELD O EQUIVALENT.
Material per endoscopia, Endoscòpia ORL CMF i NEURO | MATERIAL PER ENDOSCOPIA, ENDOSCÒPIA ORL CMF I NEURO, CURETA JOBSON D'ENDOSCÒPIA PER A ORL,PER TREURE CERUMEN I ALTRES DEL CANAL AUDITIU,EXTREMS DE TREBALL LLAÇ/RODÓ DE 2,5MM/3,0MM DE DIÀMETRE,15CM DE LLARGÀRIA,DE POLICARBONAT,ESTÈRIL,D'UN SOL ÚS
Instrumental quirúrgic d'un sol ús, Altre instrumental i accessoris p/ORL CMF NEUROCIRURGIA | INSTRUMENTAL QUIRÚRGIC D'UN SOL ÚS, ALTRE INSTRUMENTAL I ACCESSORIS P/ORL CMF NEUROCIRURGIA, CLIP HEMOSTÀTIC CUTANI DE PLÀSTIC,TIPUS RANEY PER A CUIR CABELLUT EN NEUROCIRURGIA,DE PLÀSTIC,UN SOL ÚS,ESTÈRIL.COMPATIBLE AMB PINÇA-PORTA CLIPS DE RANEY REUTILITZABLE
Instrumental quirúrgic d'un sol ús, Altre instrumental i accessoris p/ORL CMF NEUROCIRURGIA | INSTRUMENTAL QUIRÚRGIC D'UN SOL ÚS, ALTRE INSTRUMENTAL I ACCESSORIS P/ORL CMF NEUROCIRURGIA, EQ INSTR BIÒP CEREB:M/BIST Nº4 PINÇA:2:12CM;1:BAIO 18CM;4:HEMOST CORB12,5CM;4:14CM;1:23CM;1:18CM;1:BIÒP 15CM. TISOR:1:CORB18CM;1:17CM.PORTAAG:1:18CM; 1FI:18CM.SEPARA 20CM.ELEVADOR PAR NAS.PERIOST 20CM.PERFORADOR(B*)BAIXA_ESTUDI GERÈNCIA
Material per endoscopia, Endoscòpia ORL CMF i NEURO | MATERIAL PER ENDOSCOPIA, ENDOSCÒPIA ORL CMF I NEURO, ORL- EQUIP MIRINGOTOMIA ENDOSCÒPICA, COMPOST PER: CURETA JOBSON 3MM, ESPÈCULS 4/5/6MM, LLANCETA ANGULABLE PER MIRINGOTOMIA, INSERTOR ROSEN, CÀNULA ASPIRACIÓ 0,9 I 1,6MM, CONTROL SUCCIÓ CÀNULA, MICROPINÇA OÏDA I PINÇA ACER NEGRE
Cànules d'aspiració, Aspiració oïda | CÀNULES D'ASPIRACIÓ, ASPIRACIÓ OÏDA, MÀNEC AMB CONTROL D'ASPIRACIÓ PER A MICROCIRURGIA D'OÏDA PER A CÀNULA/AGULLA,Ø 10MMX 77MM DE LLARG,CONNEXIÓ LUER DE PLÀSTIC LLIURE DE LÀTEX.ESTÈRIL,UN SOL ÚS.
Material per endoscopia, Endoscòpia ORL CMF i NEURO | MATERIAL PER ENDOSCOPIA, ENDOSCÒPIA ORL CMF I NEURO, GANIVETA/ELECTRODE D'ENDOSCÒPIA ORL, PER A CIRURGIA LARINGEA, PUNTA 11MM CORBA 15º, DE DIÀMETRE 4MM X 27,5CM DE LONGITUD, AMB BEINA RECTA EXTERNA AMB FINESTRA DE TALL I BEINA INTERNA GIRATORIA AMB TALL, ESTÈRIL, 1ÚS.COMPATIBLE AMB PEÇA DE MÀ MAGNUM O EQU
Cànules d'aspiració, Aspiració Yankauer | CÀNULES D'ASPIRACIÓ, ASPIRACIÓ YANKAUER, CÀNULA ASPIRACIÓ I IRRIGACIÓ TIPUS YANKAUER AMB SISTEMA D'IL·LUMINACIÓ,PUNTA METAL·LICA MIDA EXTRA-LLARGA,Ø12FX7-8CM,AMB CONTROL DIGITAL,PROCEDIMENTS D'ARTROPLÀSTIA,EXTR PROX COMPATIBLE AMB MONITOR SISTEMA VITAL VUE O EQUIVALENT
Cànules d'aspiració, Aspiració Frazier | CÀNULES D'ASPIRACIÓ, ASPIRACIÓ FRAZIER, CÀNULA PER ASPIRACIÓ DE 8F X230MM TIPUS FRAZIER, AMB TUB DE SUCCIÓ METÀL·LIC MAL·LEABLE AMB CONNEXIÓ DE PLÀSTIC, MÀNEC AÏLLANT ORIFICI PER A CONTROL DE LA ASPIRACIÓ I FIADOR. ESTÈRIL, LLIURE DE LÀTEX, SOL ÚS
Cànules d'aspiració, Aspiració Frazier | CÀNULES D'ASPIRACIÓ, ASPIRACIÓ FRAZIER, CÀNULA PER ASPIRACIÓ DE 5F TIPUS FRAZIER, AMB TUB DE SUCCIÓ METÀL·LIC MAL·LEABLE AMB CONNEXIÓ DE PLÀSTIC, MÀNEC AÏLLANT I ORIFICI PER A CONTROL DE LA ASPIRACIÓ. ESTÈRIL, LLIURE DE LÀTEX, SOL ÚS.
Cànules d'aspiració, Aspiració Frazier | CÀNULES D'ASPIRACIÓ, ASPIRACIÓ FRAZIER, CÀNULA ASPIRACIÓ ACER INOX GRAU MÈDIC 12FX13-14CM,CORBADA, MOLDEJABLE, PUNTA ATRAUMÀTICA MODELADA ,MÀNEC ERGONÓMIC AMB CONTROL PROGRESSIU D'ASPIRACIÓ,ACCESSORI ANTI-OBSTRUCCIÓ,PER A INTERVENCIONS DE PRECISIÓ,LLIURE LÀTEX, SENSE DEHP,ESTÈRIL,UN SOL ÚS
Cànules d'aspiració, Aspiració Yankauer | CÀNULES D'ASPIRACIÓ, ASPIRACIÓ YANKAUER, CÀNULA ASPIRACIÓ I IRRIGACIÓ TIPUS YANKAUER AMB SISTEMA D'IL·LUMINACIÓ,PUNTA METAL·LICA MIDA ESTRETA/FINA ESTESA 4-5CM SUCCIÓ PRECISIÓ,Ø16F AMB CONTROL DIGITAL,PROCED CIRURGIA ORAL/VASC,EXTR PROX COMPATIBLE A/MONITOR SISTEMA VIT
Cànules d'aspiració, Aspiració Frazier | CÀNULES D'ASPIRACIÓ, ASPIRACIÓ FRAZIER, CÀNULA ASPIRACIÓ ACER INOX GRAU MÈDIC 9FX13-14CM,CORBADA,RÍGIDA,PUNTA 90º,MÀNEC DE POLÍMER TERMOPLÀSTIC ERGONÒMIC AMB CONTROL DIGITAL,PER A ASPIRACIÓ LÍQUITS I PETITS TEIXITS DURANT LA CIRURGIA,ESTÈRIL,UN SOL ÚS(B*)BAIXA_ESTUDI GERÈNCIA
Cànules d'aspiració, Aspiració Frazier | CÀNULES D'ASPIRACIÓ, ASPIRACIÓ FRAZIER, CÀNULA ASPIRACIÓ ACER INOX GRAU MÈDIC 5FX13-14CM,CORBADA,PUNTA ATRAUMÀTICA MODELADA,MÀNEC ERGONÓMIC AMB ALETA I CONTROL PROGRESSIU D'ASPIRACIÓ,ACCESSORI ANTI-OBSTRUCCIÓ,PER A INTERVENCIONS DE PRECISIÓ,LLIURE LÀTEX,ESTÈRIL,UN SOL ÚS
Cànules d'aspiració, Aspiració Frazier | CÀNULES D'ASPIRACIÓ, ASPIRACIÓ FRAZIER, CÀNULA ASPIRACIÓ ACER INOX GRAU MÈDIC 6FX13-14CM,CORBADA,PUNTA ATRAUMÀTICA MODELADA,MÀNEC ERGONÓMIC AMB ALETA I CONTROL DIGITAL PROGRESSIU D'ASPIRACIÓ,ACCESSORI ANTI-OBSTRUCCIÓ,PER A INTERVENCIONS DE PRECISIÓ,LLIURE LÀTEX,ESTÈRIL,UN SOL ÚS
Cànules d'aspiració, Aspiració Frazier | CÀNULES D'ASPIRACIÓ, ASPIRACIÓ FRAZIER, CÀNULA ASPIRACIÓ ACER INOX GRAU MÈDIC 9FX13-14CM,CORBADA, MOLDEJABLE, PUNTA ATRAUMÀTICA MOLDEADA,MÀNEC ERGONÓMIC AMB CONTROL PROGRESSIU D'ASPIRACIÓ,ACCESSORI ANTI-OBSTRUCCIÓ,PER A INTERVENCIONS DE PRECISIÓ,LLIURE LÀTEX, SENSE DEHP,ESTÈRIL,UN SOL ÚS
Cànules d'aspiració, Aspiració Frazier | CÀNULES D'ASPIRACIÓ, ASPIRACIÓ FRAZIER, CÀNULA ASPIRACIÓ TIPUS FRAZIER ACER INOX GRAU MÈDIC 12FX12-15CM,CORBADA,RÍGIDA,PUNTA 90º,MÀNEC DE POLÍMER TERMOPLÀSTIC ERGONÒMIC AMB CONTROL DIGITAL,PER A ASPIRACIÓ LÍQUITS I PETITS TEIXITS,ESTÈRIL,UN SOL ÚS
Cànules d'aspiració, Aspiració Frazier | CÀNULES D'ASPIRACIÓ, ASPIRACIÓ FRAZIER, CÀNULA PER ASPIRACIÓ DE 10F X230MM TIPUS FRAZIER, AMB TUB DE SUCCIÓ METÀL·LIC MAL·LEABLE AMB CONNEXIÓ DE PLÀSTIC, MÀNEC AÏLLANT ORIFICI PER A CONTROL DE LA ASPIRACIÓ I FIADOR. ESTÈRIL, LLIURE DE LÀTEX, SOL ÚS
Cànules d'aspiració, Aspiració endoscòpica | CÀNULES D'ASPIRACIÓ, ASPIRACIÓ ENDOSCÒPICA, CÀNULA D'ASPIRACIÓ DE 30CM, DE VIDRE, AMB SIS AGULLES D'INJECCIÓ. PER A MEDIASTINOSCÒPIA DE TÒRAX. REUTILITZABLE.
Cànules d'aspiració, Aspiració Frazier | CÀNULES D'ASPIRACIÓ, ASPIRACIÓ FRAZIER, CÀNULA PER ASPIRACIÓ DE 12F X230MM TIPUS FRAZIER, AMB TUB DE SUCCIÓ METÀL·LIC MAL·LEABLE AMB CONNEXIÓ DE PLÀSTIC, MÀNEC AÏLLANT ORIFICI PER A CONTROL DE LA ASPIRACIÓ I FIADOR. ESTÈRIL, LLIURE DE LÀTEX, SOL ÚS
Cànules d'aspiració, Aspiració Yankauer | CÀNULES D'ASPIRACIÓ, ASPIRACIÓ YANKAUER, CÀNULA ASPIRACIÓ/IRRIGACIÓ TIPUS YANKAUER A/SISTEMA D'IL·LUMINACIÓ,PUNTA METAL·LICA MIDA ESTRETA/FINA SUCCIÓ PRECISIÓ Ø1,34,A/CONTROL DIGITAL,PROCED CIR VASC,TUBULADURA 3,5M,EXTREM PROX COMPATIBLE A/MONITOR SISTEMA VITALVUE O EQUIV,EST,1 SOL ÚS
Cànules d'aspiració, Aspiració Frazier | CÀNULES D'ASPIRACIÓ, ASPIRACIÓ FRAZIER, CÀNULA ASPIRACIÓ ACER INOX GRAU MÈDIC 3FX13-14CM,CORBADA,PUNTA ATRAUMÀTICA MODELADA,MÀNEC AMB ALETA I CONTROL PROGRESSIU D'ASPIRACIÓ,ACCESSORI ANTI-OBSTRUCCIÓ,PER A INTERVENCIONS DE PRECISIÓ,LLIURE LÀTEX,ESTÈRIL,UN SOL ÚS(B*)BAIXA_ESTUDI GERÈNCIA
Cànules d'aspiració, Liposucció | CÀNULES D'ASPIRACIÓ, LIPOSUCCIÓ, CÀNULA LIPOASPIRACIÓ DIÀMETRE 11G (3,0MM) I 150MM+/-2CM DE LLARGÀRIA.ESTÈRIL,LIURE DE LÀTEX, UN SOL ÚS.
Cànules d'aspiració, Liposucció | CÀNULES D'ASPIRACIÓ, LIPOSUCCIÓ, CÀNULA LIPOASPIRACIÓ DIÀMETRE 6G (5,0MM) I 250MM+/-2CM DE LLARGÀRIA.ESTÈRIL,LIURE DE LÀTEX, UN SOL ÚS.
Cànules d'aspiració, Liposucció | CÀNULES D'ASPIRACIÓ, LIPOSUCCIÓ, CÀNULA LIPOASPIRACIÓ DIÀMETRE 13G (2,5MM) I 250MM DE LLARGÀRIA. LIURE DE LÀTEX, UN SOL ÚS.
Cànules d'aspiració, Liposucció | CÀNULES D'ASPIRACIÓ, LIPOSUCCIÓ, EQUIP DE LIPOSUCCIÓ FORMAT PER UNA CÀNULA MULTIPERFORADA PER ASPIRACIÓ (3,5MM X 22CM), 3 CÀNULES PER RE-INFILTRACIÓ DEL GREIX AUTOLEG DE DIFERENTS MIDES(2,7MMX15CM ,2,0MMX15CM I 1,5X10CM) I AGULLA D'NCISIÓ PER A LA TRANSFERÈNCIA. ESTÈRIL D'UN SOL ÚS.
Cànules d'aspiració, Liposucció | CÀNULES D'ASPIRACIÓ, LIPOSUCCIÓ, EQUIP DE LIPOSUCCIÓ FORMAT PER: XERINGA DE RECOL·LECCIÓ DE BUIT CONSTANT, VÀLVULA ATRAUMÀTICA, TUB DE CONNEXIÓ I 4 BOSSES DE RECOLLIDA I DECANTACIÓ DE 250ML.SISTEMA TANCAT DE RECOLLIDA,DECANTACIÓ I TRANSFERÈNCIA DE GREIX AUTÒLEG. ESTÈRIL,UN SOL ÚS.
Cànules d'aspiració, Liposucció | CÀNULES D'ASPIRACIÓ, LIPOSUCCIÓ, MÀNEC PER A CÀNULA LIPOASPIRACIÓ 150MM DE LLARGÀRIA. LLIURE DE LÀTEX,ESTÈRIL, UN SOL ÚS.COMPATIBLE AMB CÀNULES TIPUS PICKING II I MACRO ST'RIM O EQUIVALENT.
Cànules d'aspiració, Liposucció | CÀNULES D'ASPIRACIÓ, LIPOSUCCIÓ, CÀNULA INFILTRACIÓ DE TEIXIT ADIPÒS,DIÀMETRE 14G (2,0MM) I 150MM DE LLARGÀRIA,ESTÈRIL, LLIURE DE LÀTEX, UN SOL ÚS.
Cànules d'aspiració, Liposucció | CÀNULES D'ASPIRACIÓ, LIPOSUCCIÓ, CÀNULA LIPOASPIRACIÓ DIÀMETRE 8G (4,0MM) I 250MM DE LLARGÀRIA. LIURE DELÀTEX,ESTÈRIL, UN SOL ÚS.
Cànules d'aspiració, Liposucció | CÀNULES D'ASPIRACIÓ, LIPOSUCCIÓ, CÀNULA LIPOASPIRACIÓ DIÀMETRE 11G (3,0MM) I 250MM DE LLARGÀRIA. LIURE DE LÀTEX, UN SOL ÚS.
Cànules d'aspiració, Liposucció | CÀNULES D'ASPIRACIÓ, LIPOSUCCIÓ, XERINGA D' ALTA PRESSIÓ PER A LA INJECCIÓ DE GREIX, CAPACITAT 10ML, AMBMOTLLE, AUTOFIXABLE, COMPATIBLE AMB SISTEMA PERETTI O EQUIVALENT. ESTÈRIL, UN SOL ÚS.
Cànules d'aspiració, Aspiració Frazier | CÀNULES D'ASPIRACIÓ, ASPIRACIÓ FRAZIER, CÀNULA ASPIRACIÓ ACER INOX GRAU MÈDIC 4,0MM(8F)X150-160MM,CORBADA,MÀNECAMB CONTROL DIGITAL D'ASPIRACIÓ,PER A INTERVENCIONS DE PRECISIÓ,LLIURE LÀTEX,ESTÈRIL,UN SOL ÚS
Cànules d'aspiració, Aspiració Frazier | CÀNULES D'ASPIRACIÓ, ASPIRACIÓ FRAZIER, CÀNULA ASPIRACIÓ ACER INOX GRAU MÈDIC 4,0MM(8F)X200-210MM,CORBADA,MÀNECAMB CONTROL DIGITAL D'ASPIRACIÓ,PER A INTERVENCIONS DE PRECISIÓ,LLIURE LÀTEX,ESTÈRIL,UN SOL ÚS
Cànules d'aspiració, Aspiració Frazier | CÀNULES D'ASPIRACIÓ, ASPIRACIÓ FRAZIER, CÀNULA ASPIRACIÓ ACER INOX GRAU MÈDIC 11FX13-14CM,CORBADA,PUNTA ATRAUMÀTICA MODELADA,MÀNEC AMB ALETA I CONTROL PROGRESSIU D'ASPIRACIÓ,ACCESSORIANTI-OBSTRUCCIÓ,PER A INTERVENCIONS DE PRECISIÓ,LLIURE LÀTEX,ESTÈRIL,UNSOL ÚS
Cànules d'aspiració, Liposucció | CÀNULES D'ASPIRACIÓ, LIPOSUCCIÓ, EQUIP DE LIPOSUCCIÓ FORMAT PER UNA CÀNULA MULTIPERFORADA PER ASPIRACIÓ (2,5MM X 15CM), 2 CÀNULES PER RE-INFILTRACIÓ DEL GREIX AUTOLEG DE DIFERENTS MIDES(1MMX 5CM I 1,2MMX7CM) I CONNEXIÓ DE SEGURETAT LUER LOCK PER LATRANSFERÈNCIA. ESTÈRIL D'UN SOL ÚS.
Cànules d'aspiració, Liposucció | CÀNULES D'ASPIRACIÓ, LIPOSUCCIÓ, EQUIP DE LIPOSUCCIÓ FORMAT PER UNA CÀNULA AMB CONNEXIÓ DE SEGURETAT, XERINGA QUE INCORPORA UN FILTRE I TUB D'ASPIRACIÓ PER A EXTRACCIÓ FINS A 200 ML, RENTAT I TRANSFERÈNCIA. ESTÈRIL D'UN SOL ÚS.
Cànules d'aspiració, Aspiració endoscòpica | CÀNULES D'ASPIRACIÓ, ASPIRACIÓ ENDOSCÒPICA, CÀNULA D'ASPIRACIÓ DE 20CM, DE VIDRE, AMB SIS AGULLES D'INJECCIÓ. PER A MEDIASTINOSCÒPIA DE TÒRAX. REUTILITZABLE.(B*)BAIXA_ESTUDI GERÈNCIA
Cànules d'aspiració, Aspiració Frazier | CÀNULES D'ASPIRACIÓ, ASPIRACIÓ FRAZIER, CÀNULA ASPIRACIÓ ACER INOX GRAU MÈDIC 11FX17-18CM,CORBADA,PUNTA ATRAUMÀTICA MODELADA,MÀNEC AMB ALETA I CONTROL PROGRESSIU D'ASPIRACIÓ,ACCESSORI ANTI-OBSTRUCCIÓ,PER A INTERVENCIONS DE PRECISIÓ,LLIURE LÀTEX,ESTÈRIL,UN SOL ÚS
Cànules d'aspiració, Aspiració Frazier | CÀNULES D'ASPIRACIÓ, ASPIRACIÓ FRAZIER, CÀNULA ASPIRACIÓ ACER INOX GRAU MÈDIC 11FX8-9CM,CORBADA,PUNTA ATRAUMÀTICA MODELADA,MÀNEC AMB ALETA I CONTROL PROGRESSIU D'ASPIRACIÓ,ACCESSORI ANTI-OBSTRUCCIÓ,PER A INTERVENCIONS DE PRECISIÓ,LLIURE LÀTEX,ESTÈRIL,UN SOL ÚS(B*)BAIXA_ESTUDI GERÈNCIA
Sistemes de pressió negativa per a incisions tancades, Accessoris compatibles amb la Teràpia de Pressió Negativa | SISTEMES DE PRESSIÓ NEGATIVA PER A INCISIONS TANCADES, ACCESSORIS COMPATIBLES AMB LA TERÀPIA DE PRESSIÓ NEGATIVA, LÀMINA SEGELLADORA ADHESIVA, TRANSPARENT, OCLUSIVA DE PVC, MIDA TOTAL: 30X20 +/-5CM, COMPATIBLE AMB TERÀPIA DE PRESSIÓ NEGATIVA VIVANO O EQUIVALENT. UN SOL ÚS. ESTÈRIL.
Sistemes de pressió negativa per a incisions tancades, Accessoris compatibles amb la Teràpia de Pressió Negativa | SISTEMES DE PRESSIÓ NEGATIVA PER A INCISIONS TANCADES, ACCESSORIS COMPATIBLES AMB LA TERÀPIA DE PRESSIÓ NEGATIVA, EQUIP TPN FORMAT PER: APÒSIT TPN D´ESCUMA D'ALCOHOL DE POLIVINIL MIDA 10X15CM +/2CM, GRUIX 1CM +/-0,2CM; VENTOSA AMB TUB CONNECTOR I LÀMINA/ES SEGELLADORA QUE COBREIXI AMB MARGE DE MÍNIM 10 CM, COMPATIBLES AMB LA UNITAT TERAPÈUTICA. ESTÈRIL
Sistemes de pressió negativa per a incisions tancades, Accessoris compatibles amb la Teràpia de Pressió Negativa | SISTEMES DE PRESSIÓ NEGATIVA PER A INCISIONS TANCADES, ACCESSORIS COMPATIBLES AMB LA TERÀPIA DE PRESSIÓ NEGATIVA, EQUIP TPN FORMAT PER: APÒSIT TPN D´ESCUMA D'ALCOHOL DE POLIVINIL MIDA 10X7CM +/2CM, GRUIX 1CM +/-0,2CM; VENTOSA AMB TUB CONNECTOR I LÀMINA/ES SEGELLADORA QUE COBREIXI AMB MARGE DE MÍNIM 10 CM, COMPATIBLES AMB LA UNITAT TERAPÈUTICA. ESTÈRIL
Apòsits específics per a sistemes de pressió negativa, Equips complets de TPN convencional i instil.lació | APÒSITS ESPECÍFICS PER A SISTEMES DE PRESSIÓ NEGATIVA, EQUIPS COMPLETS DE TPN CONVENCIONAL I INSTIL.LACIÓ, EQUIP TPN FORMAT PER: APÒSIT D´ESCUMA DE POLIURETÀ RETICULAT AMB PLATA MIDA 18X12CM +/-2CM I GRUIX 3CM +/-1CM; VENTOSA AMB TUB CONNECTOR ≥ 60CM I LÀMINA/ES SEGELLADORA QUE COBREIXI AMB MARGE DE MINIM 10CM, COMPATIBLES AMB LA UNITAT TERAPÈUTICA.
Apòsits específics per a sistemes de pressió negativa, Equips complets de TPN convencional i instil.lació | APÒSITS ESPECÍFICS PER A SISTEMES DE PRESSIÓ NEGATIVA, EQUIPS COMPLETS DE TPN CONVENCIONAL I INSTIL.LACIÓ, EQUIP TPN FORMAT PER: APÒSIT D´ESCUMA DE POLIURETÀ RETICULAT AMB PLATA MIDA 10X8CM +/-2CM I GRUIX 3CM +/-1CM; VENTOSA AMB TUB CONNECTOR ≥ 60CM I LÀMINA/ES SEGELLADORA QUE COBREIXI AMB MARGE DE MINIM 10CM, COMPATIBLES AMB LA UNITAT TERAPÈUTICA.
Apòsits específics per a sistemes de pressió negativa, Equips complets de TPN convencional i instil.lació | APÒSITS ESPECÍFICS PER A SISTEMES DE PRESSIÓ NEGATIVA, EQUIPS COMPLETS DE TPN CONVENCIONAL I INSTIL.LACIÓ, EQUIP TPN FORMAT PER: APÒSIT D´ESCUMA DE POLIURETÀ RETICULAT AMB PLATA MIDA 25X15CM +/-2CM I GRUIX 3CM +/-1CM; VENTOSA AMB TUB CONNECTOR ≥ 60CM I LÀMINA/ES SEGELLADORA QUE COBREIXI AMB MARGE DE MINIM 10CM, COMPATIBLES AMB LA UNITAT TERAPÈUTICA.
Apòsits específics per a sistemes de pressió negativa, Connectors i coixinets | APÒSITS ESPECÍFICS PER A SISTEMES DE PRESSIÓ NEGATIVA, CONNECTORS I COIXINETS, CONNECTORPLÀSTIC RÍGID 100% LLIURELÀTEX EN FORMA D'Y, PER AL TRACTAMENTMÉSDOS FERIDES ALHORA EN EL MATEIX PACIENT. COMPATIBLE AMB UNITATPRESSIÓ NEGATIVA, AMB SISTEMASENSOR A LA UNITAT TERAPEUTICA. ESTÈRIL.(B*)BAIXA_ESTUDI GERÈNCIA
Apòsits específics per a sistemes de pressió negativa, Connectors i coixinets | APÒSITS ESPECÍFICS PER A SISTEMES DE PRESSIÓ NEGATIVA, CONNECTORS I COIXINETS, COIXINET PER A INSTIL·LACIÓ, COMPOST PER: 2 VENTOSES I 1 TUB CONNECTOR DE 90CM, LLIURE DE LATEX. COMPATIBLE AMB UNITAT DE PRESSIÓ NEGATIVA, AMB SISTEMA DE SENSOR AL LLIT DE LA FERIDA. ESTÈRIL.(B*)BAIXA_ESTUDI GERÈNCIA
Apòsits específics per a sistemes de pressió negativa, Connectors i coixinets | APÒSITS ESPECÍFICS PER A SISTEMES DE PRESSIÓ NEGATIVA, CONNECTORS I COIXINETS, CONNECTOR DE PLÀSTIC RÍGID AMB VIA DE FLUID I TUB DE SILICONA. MIDA TOTAL: 16X10X10CM +/-1CM. COMPATIBLE AMB UNITAT DE PRESSIÓ NEGATIVA, AMB SISTEMA DE SENSOR AL LLIT DE LA FERIDA. ESTÈRIL.(B*)BAIXA_ESTUDI GERÈNCIA
Apòsits específics per a sistemes de pressió negativa, Equips complets de TPN convencional i instil.lació | APÒSITS ESPECÍFICS PER A SISTEMES DE PRESSIÓ NEGATIVA, EQUIPS COMPLETS DE TPN CONVENCIONAL I INSTIL.LACIÓ, EQUIP AUTOMATITZAT DE TPN INSTIL.LACIÓ FORMAT: APÒSIT D´ESCUMA DE POLIURETÀ RETICULAT MIDA (11,2X7,7X1,8CM)+/-10%; VENTOSA, TUB INSTIL.LACIÓ, DRENATGE I LÀMINA/ES SEGELLADORA QUE COBREIXI AMB MARGE DE MÍNIM 10CM, COMPATIBLES AMB LA UNITAT TERAPÈUTICA.
Apòsits específics per a sistemes de pressió negativa, Equips complets de TPN convencional i instil.lació | APÒSITS ESPECÍFICS PER A SISTEMES DE PRESSIÓ NEGATIVA, EQUIPS COMPLETS DE TPN CONVENCIONAL I INSTIL.LACIÓ, EQUIP AUTOMATITZAT DE TPN INSTIL.LACIÓ FORMAT: APÒSIT D´ESCUMA DE POLIURETÀ RETICULAT MIDA (17,4X14,7X1,8CM)+/-10%; VENTOSA, TUB INSTIL.LACIÓ, DRENATGE I LÀMINA/ES SEGELLADORA QUE COBREIXI AMB MARGE DE MÍNIM 10CM, COMPATIBLES AMB LA UNITAT TERAPÈUTICA.
Apòsits específics per a sistemes de pressió negativa, Equips complets de TPN convencional i instil.lació | APÒSITS ESPECÍFICS PER A SISTEMES DE PRESSIÓ NEGATIVA, EQUIPS COMPLETS DE TPN CONVENCIONAL I INSTIL.LACIÓ, EQUIP AUTOMATITZATTPN INSTIL.LACIÓ FORMAT: APÒSIT D´ESCUMAPOLIURETÀ RETICULAT MIDA (25,6X15,0X1,6CM)+/-10%; VENTOSA, TUB INSTIL.LACIÓ, DRENATGE I LÀMINA/ES SEGELLADORA QUE COBREIXI AMB MARGEMÍNIM 10CM, COMPATIBLES AMB LA UNITAT
Sistemes de pressió negativa extrahospitalària, Equips complets de TPN d´un sol ús | SISTEMES DE PRESSIÓ NEGATIVA EXTRAHOSPITALÀRIA, EQUIPS COMPLETS DE TPN D´UN SOL ÚS, EQUIP REBUTJABLE ESTÈRIL D´UN SOL ÚS PER TERÀPIA PRESSIÓ NEGATIVA 14 DIES, DE 125 MMHG CONSTA DE UNITAT TERAPÈUTICA, CONTENIDOR 50ML +/-10ML I APÒSIT AMB 10X20CM+/-2CM AMB PORT I BASE DE SILICONA COMPATIBLE AMB LA TERÀPIA AVANCE SOLO O EQUIVALENT.
Sistemes de pressió negativa per a incisions tancades, Accessoris compatibles amb la Teràpia de Pressió Negativa | SISTEMES DE PRESSIÓ NEGATIVA PER A INCISIONS TANCADES, ACCESSORIS COMPATIBLES AMB LA TERÀPIA DE PRESSIÓ NEGATIVA, CONNECTOR RÍGID AMB VIA DE FLUID I TUB SILICONA MIDA (16X10X10CM +/2CM) COMPATIBLE AMB SISTEMA PRESSIÓ NEGATIVA INSTIL.LACIÓ V.A.C O EQUIVALENT
Sistemes de pressió negativa per a incisions tancades, Accessoris compatibles amb la Teràpia de Pressió Negativa | SISTEMES DE PRESSIÓ NEGATIVA PER A INCISIONS TANCADES, ACCESSORIS COMPATIBLES AMB LA TERÀPIA DE PRESSIÓ NEGATIVA, CONTENIDOR TPN PU RETICULAT PER RECOLLIDA D'EXSUDAT COMPATIBLE AMB UNITAT DE PRESSIÓ NEGATIVA. CAPACITAT 800-1000ML
Sistemes de pressió negativa per a incisions tancades, Accessoris compatibles amb la Teràpia de Pressió Negativa | SISTEMES DE PRESSIÓ NEGATIVA PER A INCISIONS TANCADES, ACCESSORIS COMPATIBLES AMB LA TERÀPIA DE PRESSIÓ NEGATIVA, CONTENIDORS RECOLLIDA D'EXSUDAT COMPATIBLE AMB UNITAT DE PRESSIÓ NEGATIVA INSTIL.LACIÓ. CAPACITAT 500-750ML
Sistemes de pressió negativa extrahospitalària, Equips complets de TPN d´un sol ús | SISTEMES DE PRESSIÓ NEGATIVA EXTRAHOSPITALÀRIA, EQUIPS COMPLETS DE TPN D´UN SOL ÚS, EQUIP REBUTJABLE ESTÈRIL D´UN SOL ÚS PER TERÀPIA PRESSIÓ NEGATIVA 7DIES, PER FERIDES TANCADES O BAIX EXUDAT, AMB UNITAT TERAPÈUTICA; APÒSITS ESTÈRILS 15X20CM +/-2CM; VENTOSA, TUB I ALTRES ELEMENTS COMPATIBLES AMB LA TERÀPIA.
Sistemes de pressió negativa extrahospitalària, Equips complets de TPN d´un sol ús | SISTEMES DE PRESSIÓ NEGATIVA EXTRAHOSPITALÀRIA, EQUIPS COMPLETS DE TPN D´UN SOL ÚS, APÒSITS TERÀPIA PRESSIÓ NEGATIVA UN SOL ÚS, AMB CONNEXIÓ COMPATIBLE AMBBOMBA DE TPN 30 DIES. MIDA 26X26 +/-2CM
Sistemes de pressió negativa per a incisions tancades, Accessoris compatibles amb la Teràpia de Pressió Negativa | SISTEMES DE PRESSIÓ NEGATIVA PER A INCISIONS TANCADES, ACCESSORIS COMPATIBLES AMB LA TERÀPIA DE PRESSIÓ NEGATIVA, APÒSIT D¿ESCUMA D'ALCOHOL DE POLIVINIL PER TERÀPIA DE PRESSIÓ NEGATIVA MIDA DE L'APÒSIT 10X7,5CM +/2CM, GRUIX 1CM +/-0,2CM. ESTÈRIL. COMPATIBLEAMB TPN V.A.C, ACTIV.A.C, V.A.C ULTA O EQUIVALENT
Sistemes de pressió negativa extrahospitalària, Equips complets de TPN d´un sol ús | SISTEMES DE PRESSIÓ NEGATIVA EXTRAHOSPITALÀRIA, EQUIPS COMPLETS DE TPN D´UN SOL ÚS, EQUIP COMPLET REBUTJABLE ESTÈRIL D´UN SOL ÚS PER TERÀPIA PRESSIÓ NEGATIVA 14 DIES, 125MMHG, AMB UNITAT TERAPÈUTICA; APÒSIT D´ESCUMA ESTÈRIL 5X10X3CM +/-0,5CM; CONTENIDOR 50ML +/-10ML, PORT I FILM SILICONAT COMPATIBLE AMB AVANCE SOLO ADAPT O EQUIVALENT
Sistemes de pressió negativa extrahospitalària, Equips complets de TPN d´un sol ús | SISTEMES DE PRESSIÓ NEGATIVA EXTRAHOSPITALÀRIA, EQUIPS COMPLETS DE TPN D´UN SOL ÚS, APÒSIT D´ESCUMA ESTÈRIL PER TERÀPIA PRESSIÓ NEGATIVA UN SOL ÚS MIDA 5X10X3CM +/-0,5CM AMB CONNEXIÓ I FILM DE SILICONA COMPATIBLE TERÀPIA AVANCE SOLO ADAPT O EQUIVALENT
Sistemes de pressió negativa per a incisions tancades, Accessoris compatibles amb la Teràpia de Pressió Negativa | SISTEMES DE PRESSIÓ NEGATIVA PER A INCISIONS TANCADES, ACCESSORIS COMPATIBLES AMB LA TERÀPIA DE PRESSIÓ NEGATIVA, LÀMINA SEGELLADORA ADHESIVA, TRANSPARENT, OCLUSIVA, AMB SILICONA, MIDA TOTAL: 20X27CM +/-2CM, COMPATIBLE AMB TERÀPIA DE PRESSIÓ NEGATIVA AVANCE SOLO/ADAPT O EQUIVALENT. UN SOL ÚS. ESTÈRIL.
Sistemes de pressió negativa extrahospitalària, Equips complets de TPN d´un sol ús | SISTEMES DE PRESSIÓ NEGATIVA EXTRAHOSPITALÀRIA, EQUIPS COMPLETS DE TPN D´UN SOL ÚS, EQUIP REBUTJABLE ESTÈRIL D´UN SOL ÚS PER TERÀPIA PRESSIÓ NEGATIVA 14 DIES, DE 125 MMHG CONSTA DE UNITAT TERAPÈUTICA I CONTENIDOR 50ML +/-10ML COMPATIBLES AMB LA TERÀPIA AVANCE SOLO/ADAPT O EQUIVALENT.
Sistemes de pressió negativa per a incisions tancades, Accessoris compatibles amb la Teràpia de Pressió Negativa | SISTEMES DE PRESSIÓ NEGATIVA PER A INCISIONS TANCADES, ACCESSORIS COMPATIBLES AMB LA TERÀPIA DE PRESSIÓ NEGATIVA, CONTENIDOR TPN D´UN SOL ÚS, CAPACITAT 50-60 ML, PER RECOLLIDA D'EXSUDAT COMPATIBLE AMB UNITAT DE PRESSIÓ NEGATIVA AVANCE SOLO/ADAPT O EQUIVALENT.
Sistemes de pressió negativa extrahospitalària, Equips complets de TPN d´un sol ús | SISTEMES DE PRESSIÓ NEGATIVA EXTRAHOSPITALÀRIA, EQUIPS COMPLETS DE TPN D´UN SOL ÚS, APÒSIT AMB BASE SILICONA I PORT INCORPORAT ESTÈRIL PER TERÀPIA PRESSIÓ NEGATIVA D¿UN SOL ÚS, MIDA 10X30CM +/-2CM, COMPATIBLE AMB TERÀPIA AVANCESOLO O EQUIVALENT
Sistemes de pressió negativa extrahospitalària, Equips complets de TPN d´un sol ús | SISTEMES DE PRESSIÓ NEGATIVA EXTRAHOSPITALÀRIA, EQUIPS COMPLETS DE TPN D´UN SOL ÚS, APÒSIT AMB BASE SILICONA I PORT INCORPORAT ESTÈRIL PER TERÀPIA PRESSIÓ NEGATIVA D¿UN SOL ÚS, MIDA 10X35CM +/-2CM, COMPATIBLE AMB TERÀPIA AVANCESOLO O EQUIVALENT
Sistemes de pressió negativa extrahospitalària, Equips complets de TPN d´un sol ús | SISTEMES DE PRESSIÓ NEGATIVA EXTRAHOSPITALÀRIA, EQUIPS COMPLETS DE TPN D´UN SOL ÚS, ESCUMA RETICULADA RETALLABLE, MIDA 10X12CM +/-2CM I 1,5CM DE GRUIX, COMPATIBLE AMB TERÀPIA AVANCE SOLO O EQUIVALENT
Sistemes de pressió negativa extrahospitalària, Equips complets de TPN d´un sol ús | SISTEMES DE PRESSIÓ NEGATIVA EXTRAHOSPITALÀRIA, EQUIPS COMPLETS DE TPN D´UN SOL ÚS, APÒSITS TERÀPIA PRESSIÓ NEGATIVA UN SOL ÚS, MIDA 20X25CM +/-2CM FORMA ANATÒMICA AMB CONNEXIÓ COMPATIBLE AMB BOMBA DE TPN 7 DIES. ESTÈRIL(B*)BAIXA_ESTUDI GERÈNCIA
Sistemes de pressió negativa extrahospitalària, Equips complets de TPN d´un sol ús | SISTEMES DE PRESSIÓ NEGATIVA EXTRAHOSPITALÀRIA, EQUIPS COMPLETS DE TPN D´UN SOL ÚS, APÒSIT AMB BASE SILICONA I PORT INCORPORAT ESTÈRIL PER TERÀPIA PRESSIÓ NEGATIVA D¿UN SOL ÚS, MIDA 15X20CM +/-2CM, COMPATIBLE AMB TERÀPIA AVANCESOLO O EQUIVALENT
Sistemes de pressió negativa extrahospitalària, Equips complets de TPN d´un sol ús | SISTEMES DE PRESSIÓ NEGATIVA EXTRAHOSPITALÀRIA, EQUIPS COMPLETS DE TPN D´UN SOL ÚS, APÒSIT AMB BASE SILICONA I PORT INCORPORAT ESTÈRIL PER TERÀPIA PRESSIÓ NEGATIVA D¿UN SOL ÚS, MIDA 25X25CM +/-2CM, COMPATIBLE AMB TERÀPIA AVANCESOLO O EQUIVALENT
Sistemes de pressió negativa extrahospitalària, Equips complets de TPN d´un sol ús | SISTEMES DE PRESSIÓ NEGATIVA EXTRAHOSPITALÀRIA, EQUIPS COMPLETS DE TPN D´UN SOL ÚS, APÒSIT AMB BASE SILICONA I PORT INCORPORAT ESTÈRIL PER TERÀPIA PRESSIÓ NEGATIVA D¿UN SOL ÚS, MIDA 20X20CM +/-2CM, COMPATIBLE AMB TERÀPIA AVANCESOLO O EQUIVALENT
Sistemes de pressió negativa extrahospitalària, Equips complets de TPN d´un sol ús | SISTEMES DE PRESSIÓ NEGATIVA EXTRAHOSPITALÀRIA, EQUIPS COMPLETS DE TPN D´UN SOL ÚS, APÒSIT AMB BASE SILICONA I PORT INCORPORAT ESTÈRIL PER TERÀPIA PRESSIÓ NEGATIVA D¿UN SOL ÚS, MIDA 15X15CM +/-2CM, COMPATIBLE AMB TERÀPIA AVANCESOLO O EQUIVALENT
Sistemes de pressió negativa per a incisions tancades, Accessoris compatibles amb la Teràpia de Pressió Negativa | SISTEMES DE PRESSIÓ NEGATIVA PER A INCISIONS TANCADES, ACCESSORIS COMPATIBLES AMB LA TERÀPIA DE PRESSIÓ NEGATIVA, APÒSIT ANTIMICROBIÀ AMB 99% DE PLATA METÀLICA INDICAT PER TERÀPIA DE PRESSIÓ NEGATIVA, MIDA 10X12CM +/-1CM. ESTÈRIL
Apòsits específics per a sistemes de pressió negativa, Equips complets de TPN convencional i instil.lació | APÒSITS ESPECÍFICS PER A SISTEMES DE PRESSIÓ NEGATIVA, EQUIPS COMPLETS DE TPN CONVENCIONAL I INSTIL.LACIÓ, EQUIP TPN FORMAT PER: APÒSIT D´ESCUMA DE POLIURETÀ RETICULAT MIDA 10X7CM +/-2CM I GRUIX 3CM +/-1CM; VENTOSA AMB TUB CONNECTOR ≥ 60CM I LÀMINA/ES SEGELLADORA QUE COBREIXI AMB MARGE DE MINIM 10CM, COMPATIBLES AMB LA UNITAT TERAPÈUTICA.
Apòsits específics per a sistemes de pressió negativa, Equips complets de TPN convencional i instil.lació | APÒSITS ESPECÍFICS PER A SISTEMES DE PRESSIÓ NEGATIVA, EQUIPS COMPLETS DE TPN CONVENCIONAL I INSTIL.LACIÓ, EQUIP TPN FORMAT PER: APÒSIT D´ESCUMA DE POLIURETÀ RETICULAT MIDA 18X12CM +/-2CM I GRUIX 3CM +/-1CM; VENTOSA AMB TUB CONNECTOR ≥ 60CM I LÀMINA/ES SEGELLADORA QUE COBREIXI AMB MARGE DE MINIM 10CM, COMPATIBLES AMB LA UNITAT TERAPÈUTICA.
Apòsits específics per a sistemes de pressió negativa, Equips complets de TPN convencional i instil.lació | APÒSITS ESPECÍFICS PER A SISTEMES DE PRESSIÓ NEGATIVA, EQUIPS COMPLETS DE TPN CONVENCIONAL I INSTIL.LACIÓ, EQUIP TPN FORMAT PER: APÒSIT D´ESCUMA DE POLIURETÀ RETICULAT MIDA 25X15CM +/-2CM I GRUIX 3CM +/-1CM; VENTOSA AMB TUB CONNECTOR ≥ 60CM I LÀMINA/ES SEGELLADORA QUE COBREIXI AMB MARGE DE MINIM 10CM, COMPATIBLES AMB LA UNITAT TERAPÈUTICA.
Apòsits específics per a sistemes de pressió negativa, Equips complets de TPN convencional i instil.lació | APÒSITS ESPECÍFICS PER A SISTEMES DE PRESSIÓ NEGATIVA, EQUIPS COMPLETS DE TPN CONVENCIONAL I INSTIL.LACIÓ, EQUIP TPN FORMAT PER: APÒSIT D´ESCUMA DE POLIURETÀ RETICULAT MIDA ≥ 45CMX30CM I GRUIX 3CM +/-1CM; VENTOSA AMB TUB CONNECTOR ≥ 60CM I LÀMINA/ES SEGELLADORA QUE COBREIXI AMB MARGE DE MINIM 10CM, COMPATIBLES AMB LA UNITAT TERAPÈUTICA.
Sistemes de pressió negativa per a incisions tancades, Accessoris compatibles amb la Teràpia de Pressió Negativa | SISTEMES DE PRESSIÓ NEGATIVA PER A INCISIONS TANCADES, ACCESSORIS COMPATIBLES AMB LA TERÀPIA DE PRESSIÓ NEGATIVA, CONTENIDOR TPN PU RETICULAT PER RECOLLIDA D'EXSUDAT COMPATIBLE AMB UNITAT DE PRESSIÓ NEGATIVA. CAPACITAT 300-400 ML
Sistemes de pressió negativa per a incisions tancades, Accessoris compatibles amb la Teràpia de Pressió Negativa | SISTEMES DE PRESSIÓ NEGATIVA PER A INCISIONS TANCADES, ACCESSORIS COMPATIBLES AMB LA TERÀPIA DE PRESSIÓ NEGATIVA, CONTENIDOR PER TPN PU AMB PLATA PER RECOLLIDA D'EXSUDAT COMPATIBLE AMB UNITAT DE PRESSIÓ NEGATIVA. CAPACITAT 500-750ML
Sistemes de pressió negativa per a incisions tancades, Accessoris compatibles amb la Teràpia de Pressió Negativa | SISTEMES DE PRESSIÓ NEGATIVA PER A INCISIONS TANCADES, ACCESSORIS COMPATIBLES AMB LA TERÀPIA DE PRESSIÓ NEGATIVA, VENTOSA I TUB CONNECTOR, LLARGÀRIA DEL TUB MÍMIMA DE 60CM, COMPATIBLE AMB TERÀPIA DE PRESSIÓ NEGATIVA VIVANO O EQUIVALENT. UN SOL ÚS. ESTÈRIL.
Sistemes de pressió negativa per a incisions tancades, Accessoris compatibles amb la Teràpia de Pressió Negativa | SISTEMES DE PRESSIÓ NEGATIVA PER A INCISIONS TANCADES, ACCESSORIS COMPATIBLES AMB LA TERÀPIA DE PRESSIÓ NEGATIVA, CONNECTOR FORMA "Y" PER TRACTAMENT DE DOS FERIDES, COMPATIBLE AMB TERÀPIA DE PRESSIÓ NEGATIVA VIVANO O EQUIVALENT. UN SOL ÚS. ESTÈRIL.
Apòsits específics per a sistemes de pressió negativa, Equips complets de TPN per abdomen obert | APÒSITS ESPECÍFICS PER A SISTEMES DE PRESSIÓ NEGATIVA, EQUIPS COMPLETS DE TPN PER ABDOMEN OBERT, EQUIP TPN ABDOMEN OBERT: APÒSIT D´ESCUMA DE PU RETICULAT ENCAPSULADA AMB EXTENSIONS; VENTOSA 4 LÚMENS I TUB CONNECTOR COMPATIBLE UNITAT TPN (LLARG MÍNIM 60CM) I LÀMINA/S SEGELLADORA DE PVC QUE COBREIXI AMB MARGE (10CM)L´APÒSIT. MIDA TOTAL 66X80 +/-4CM
Sistemes de pressió negativa extrahospitalària, Equips complets de TPN d´un sol ús | SISTEMES DE PRESSIÓ NEGATIVA EXTRAHOSPITALÀRIA, EQUIPS COMPLETS DE TPN D´UN SOL ÚS, EQUIP REBUTJABLE ESTÈRIL D´UN SOL ÚS PER TERÀPIA PRESSIÓ NEGATIVA 7DIES, PER FERIDES TANCADES O BAIX EXUDAT, AMB UNITAT TERAPÈUTICA; APÒSITS ESTÈRILS 10X40CM +/-2CM; VENTOSA, TUB I ALTRES ELEMENTS COMPATIBLES AMB LA TERÀPIA.
Sistemes de pressió negativa extrahospitalària, Equips complets de TPN d´un sol ús | SISTEMES DE PRESSIÓ NEGATIVA EXTRAHOSPITALÀRIA, EQUIPS COMPLETS DE TPN D´UN SOL ÚS, EQUIP REBUTJABLE ESTÈRIL D´UN SOL ÚS PER TERÀPIA PRESSIÓ NEGATIVA 7DIES, PER FERIDES TANCADES O BAIX EXUDAT, AMB UNITAT TERAPÈUTICA; APÒSITS ESTÈRILS 10X30CM +/-2CM; VENTOSA, TUB I ALTRES ELEMENTS COMPATIBLES AMB LA TERÀPIA.
Sistemes de pressió negativa extrahospitalària, Equips complets de TPN d´un sol ús | SISTEMES DE PRESSIÓ NEGATIVA EXTRAHOSPITALÀRIA, EQUIPS COMPLETS DE TPN D´UN SOL ÚS, EQUIP REBUTJABLE ESTÈRIL D´UN SOL ÚS PER TERÀPIA PRESSIÓ NEGATIVA 7DIES, PER FERIDES TANCADES O BAIX EXUDAT, AMB UNITAT TERAPÈUTICA; APÒSITS ESTÈRILS 10X20CM +/-2CM; VENTOSA, TUB I ALTRES ELEMENTS COMPATIBLES AMB LA TERÀPIA.
Apòsits específics per a sistemes de pressió negativa, Equips complets de TPN convencional i instil.lació | APÒSITS ESPECÍFICS PER A SISTEMES DE PRESSIÓ NEGATIVA, EQUIPS COMPLETS DE TPN CONVENCIONAL I INSTIL.LACIÓ, EQUIP AUTOMATITZAT DE TPN INSTIL.LACIÓ FORMAT: APÒSIT D´ESCUMA DE POLIURETÀ RETICULAT MIDA 12X80CM+/-2CM; VENTOSA, TUB INSTIL.LACIÓ, DRENATGE I LÀMINA/ES SRGELLADORA QUE COBREIXI AMB MARGE DE MÍNIM 10CM, COMPATIBLES AMB LA UNITAT TERAPÈUTICA.
Sistemes de pressió negativa extrahospitalària, Equips complets de TPN d´un sol ús | SISTEMES DE PRESSIÓ NEGATIVA EXTRAHOSPITALÀRIA, EQUIPS COMPLETS DE TPN D´UN SOL ÚS, BOMBA TERÀPIA PRESSIÓ NEGATIVA UN SOL ÚS AMB TUB CONNEXIÓ LUER-LOCK I DURADA BOMBA 30 DIES.
Sistemes de pressió negativa extrahospitalària, Equips complets de TPN d´un sol ús | SISTEMES DE PRESSIÓ NEGATIVA EXTRAHOSPITALÀRIA, EQUIPS COMPLETS DE TPN D´UN SOL ÚS, APÒSITS TERÀPIA PRESSIÓ NEGATIVA UN SOL ÚS, AMB CONNEXIÓ COMPATIBLE AMB BOMBA DE TPN 30 DIES. MIDA 15X20 +/-2CM
Sistemes de pressió negativa extrahospitalària, Equips complets de TPN d´un sol ús | SISTEMES DE PRESSIÓ NEGATIVA EXTRAHOSPITALÀRIA, EQUIPS COMPLETS DE TPN D´UN SOL ÚS, APÒSITS TERÀPIA PRESSIÓ NEGATIVA UN SOL ÚS, AMB CONNEXIÓ COMPATIBLE AMB BOMBA DE TPN 30 DIES. MIDA 15X15 +/-2CM
Sistemes de pressió negativa extrahospitalària, Equips complets de TPN d´un sol ús | SISTEMES DE PRESSIÓ NEGATIVA EXTRAHOSPITALÀRIA, EQUIPS COMPLETS DE TPN D´UN SOL ÚS, APÒSITS TERÀPIA PRESSIÓ NEGATIVA UN SOL ÚS, AMB CONNEXIÓ COMPATIBLE AMB BOMBA DE TPN 30 DIES. MIDA 10X30 +/-2CM
Sistemes de pressió negativa extrahospitalària, Equips complets de TPN d´un sol ús | SISTEMES DE PRESSIÓ NEGATIVA EXTRAHOSPITALÀRIA, EQUIPS COMPLETS DE TPN D´UN SOL ÚS, APÒSITS TERÀPIA PRESSIÓ NEGATIVA UN SOL ÚS, AMB CONNEXIÓ COMPATIBLE AMB BOMBA DE TPN 30 DIES. MIDA 10X20 +/-2CM
Sistemes de pressió negativa extrahospitalària, Equips complets de TPN d´un sol ús | SISTEMES DE PRESSIÓ NEGATIVA EXTRAHOSPITALÀRIA, EQUIPS COMPLETS DE TPN D´UN SOL ÚS, EQUIP REBUTJABLE ESTÈRIL D´UN SOL ÚS PER TERÀPIA PRESSIÓ NEGATIVA 7DIES, PER FERIDES TANCADES O BAIX EXUDAT, AMB UNITAT TERAPÈUTICA; APÒSITS ESTÈRILS 15X15CM +/-2CM; VENTOSA, TUB I ALTRES ELEMENTS COMPATIBLES AMB LA TERÀPIA.
Sistemes de pressió negativa extrahospitalària, Equips complets de TPN d´un sol ús | SISTEMES DE PRESSIÓ NEGATIVA EXTRAHOSPITALÀRIA, EQUIPS COMPLETS DE TPN D´UN SOL ÚS, EQUIP REBUTJABLE ESTÈRIL D´UN SOL ÚS PER TERÀPIA PRESSIÓ NEGATIVA 7 DIES, PER FERIDES TANCADES O BAIX EXUDAT, AMB UNITAT TERAPÈUTICA; 2APÒSITS ESTÈRILS FORMA ANATÓMICA MIDES 20X25CM +/-2CM, VENTOSES, TUBS I CONNEXIÓ EN Y COMPATIBLE AMB LA TERÀPIA.
Sistemes de pressió negativa per a incisions tancades, Accessoris compatibles amb la Teràpia de Pressió Negativa | SISTEMES DE PRESSIÓ NEGATIVA PER A INCISIONS TANCADES, ACCESSORIS COMPATIBLES AMB LA TERÀPIA DE PRESSIÓ NEGATIVA, DISPOSITIU POLIMÈRIC PER A LA DESVIACIÓ DE OSTOMIES O FÍSTULES. DIÀMETRE INTERN 28MM, LONGITUD 35,6CM +/-2CM, COMPATIBLE AMB LA TERÀPIA DE PRESSIÓ NEGATIVA V.A.C. O EQUIVALENT.
Sistemes de pressió negativa extrahospitalària, Equips complets de TPN d´un sol ús | SISTEMES DE PRESSIÓ NEGATIVA EXTRAHOSPITALÀRIA, EQUIPS COMPLETS DE TPN D´UN SOL ÚS, APÒSITS TERÀPIA PRESSIÓ NEGATIVA UN SOL ÚS, AMB CONNEXIÓ COMPATIBLE AMB BOMBA DE TPN 30 DIES. MIDA 10X40 +/-2CM
Sistemes de pressió negativa extrahospitalària, Equips complets de TPN d´un sol ús | SISTEMES DE PRESSIÓ NEGATIVA EXTRAHOSPITALÀRIA, EQUIPS COMPLETS DE TPN D´UN SOL ÚS, AH02 ERAS - EQUIP TPN 1ÚS 10X20CM ESTÈRIL 7 DIES
Sistemes de pressió negativa per a incisions tancades, Accessoris compatibles amb la Teràpia de Pressió Negativa | SISTEMES DE PRESSIÓ NEGATIVA PER A INCISIONS TANCADES, ACCESSORIS COMPATIBLES AMB LA TERÀPIA DE PRESSIÓ NEGATIVA, LÀMINA D'HIDROGEL ADHESIU MIDA 10X7CM +/-1CM,PER A FIXACIÓ DE TUBS I SEGELLAT D'APÒSITS, COMPATIBLE AMB TERÀPIA DE PRESSIÓ NEGATIVA VIVANO O EQUIVALENT. UN SOL ÚS. ESTÈRIL.
Sistemes de pressió negativa extrahospitalària, Equips complets de TPN d´un sol ús | SISTEMES DE PRESSIÓ NEGATIVA EXTRAHOSPITALÀRIA, EQUIPS COMPLETS DE TPN D´UN SOL ÚS, AH02 ERAS- EQUIP TPN 1ÚS 10X30CM ESTÈRIL 7 DIES
Sistemes de pressió negativa extrahospitalària, Equips complets de TPN d´un sol ús | SISTEMES DE PRESSIÓ NEGATIVA EXTRAHOSPITALÀRIA, EQUIPS COMPLETS DE TPN D´UN SOL ÚS, AH02 ERAS- EQUIP TPN 1ÚS 10X40CM ESTÈRIL 7 DIES
Sistemes de pressió negativa extrahospitalària, Equips complets de TPN d´un sol ús | SISTEMES DE PRESSIÓ NEGATIVA EXTRAHOSPITALÀRIA, EQUIPS COMPLETS DE TPN D´UN SOL ÚS, APÒSITS TERÀPIA PRESSIÓ NEGATIVA UN SOL ÚS, AMB CONNEXIÓ COMPATIBLE AMB BOMBA DE TPN 30 DIES. MIDA 21X26 +/-2CM
Equips per a procediments quirúrgics i terapèutics, Equips per a cures | EQUIPS PER A PROCEDIMENTS QUIRÚRGICS I TERAPÈUTICS, EQUIPS PER A CURES, EQUIP CURES TPN+INSTRUMENTAL,TNT,IMPE:1 TALLA 90X75 CM,55GR/M²,1 TISORAMAYO 15CM CORBA,1 PINÇA DISSE S/DENTS 12.5 CM.1 BISTURI Nº 15,15 GASES COTÓ 100% ABSO 17 FILS,8 CAPES,10X10 CM,1 BLISTER RÍGID PAPER 60G/M² I PVC DE 300µ,LLIURE LÀTEX,EST,1 SOL ÚS.
Apòsits específics per a sistemes de pressió negativa, Connectors i coixinets | APÒSITS ESPECÍFICS PER A SISTEMES DE PRESSIÓ NEGATIVA, CONNECTORS I COIXINETS, DISPOSITIU DESVIACIÓ FÍSTULES, DIÀMETRE EXTERN 7CM +/-2MM I DIÀMETRE INTERN 38MM +/-2MM, COMPATIBLE AMB LA TERÀPIA DE PRESSIÓ NEGATIVA VAC O EQUIVALENT.
Sistemes de pressió negativa per a incisions tancades, Accessoris compatibles amb la Teràpia de Pressió Negativa | SISTEMES DE PRESSIÓ NEGATIVA PER A INCISIONS TANCADES, ACCESSORIS COMPATIBLES AMB LA TERÀPIA DE PRESSIÓ NEGATIVA, ESCUMA DE POLIURETÀ RETICULAT MIDA 10X12CM +/-2CM, COMPATIBLE AMB TERÀPIA DE PRESSIÓ NEGATIVA PICO O EQUIVALENT . ESTÈRIL.
Sistemes de pressió negativa per a incisions tancades, Accessoris compatibles amb la Teràpia de Pressió Negativa | SISTEMES DE PRESSIÓ NEGATIVA PER A INCISIONS TANCADES, ACCESSORIS COMPATIBLES AMB LA TERÀPIA DE PRESSIÓ NEGATIVA, APÒSIT DE PU RETICULAT RECANVI PER TERÀPIA DE PRESSIÓ NEGATIVA PER FERIDA TANCADA.
Material per endoscopia, Endocirurgia cardíaca | MATERIAL PER ENDOSCOPIA, ENDOCIRURGIA CARDÍACA, RETRACTOR/SEPARADOR D'ENDOCIRURGIA CARDÍACA, PER A TEIXITS TOUS, MIDA MITJANA, DIÀMETRE DE L'ANELL 7,5CM, DE DACRON I D'ACER INOXIDABLE, ESTÈRIL, D'UN SOL ÚS
Material per endoscopia, Endoscòpia ginecològica | MATERIAL PER ENDOSCOPIA, ENDOSCÒPIA GINECOLÒGICA, TAP DE SEGELLAT DE SILICONA PER A CANAL DE SORTIDA DE HISTEROSCOPI,Ø10MM,AMPLADA 5MM, PER A MANTENIR LA PRESSIÓ DEL SÈRUM A LA CAVITAT INTRAUTERINA, ESTÈRIL, UN SOL ÚS.COMPATIBLE AMB HISTEROSCOPI MYOSURE CLASSIC, MYOSURE XL , OMNI O EQUIVALENT
Material per endoscopia, Equips irrigació/aspiració cirurgia endoscòpica-Laparoscòpia | MATERIAL PER ENDOSCOPIA, EQUIPS IRRIGACIÓ/ASPIRACIÓ CIRURGIA ENDOSCÒPICA-LAPAROSCÒPIA, EQUIP DE TUBS PER A BOMBA D'ENDOSCÒPIA/LAPAROSCÒPIA. COMPOST DE: TUBS FLEX,2 PUNXONS PERFORADORS A/CLAMP,CONNECTOR "LUER LOCK" I TRANSDUCTOR DE PRESSIÓ,RANG PRESSIÓ 15-150MMHG,2500+/-50MM LONG,ESTÈRIL,D'UN SOL ÚS. COMPATIBLE A/ BOMBA HYSTEROFLOW O EQU
Material per endoscopia, Endoscòpia urològica | MATERIAL PER ENDOSCOPIA, ENDOSCÒPIA UROLÒGICA, BEINA D'ACCÉS URETERAL, PER A ENDOSCÒPIA UROLÒGICA, DE DIÀMETRE INTERIOR DE 12 FR, DE 45CM DE LONGITUD, DILATADOR DE PUNTA CÒNICA AMB BULB DE RETENCIÓ, DE NILÓ I POLIETILÈ, COMPATIBLE AMB GUIA DE 0,038", SENSE LÀTEX, ESTÈRIL, D'UN SOL ÚS
Material per endoscopia, Endocirurgia cardíaca | MATERIAL PER ENDOSCOPIA, ENDOCIRURGIA CARDÍACA, CATÈTER ANGIOGRÀFICS PER A MESURAR VASOS, DE DIÀMETRE 5,0FR (1,67MM) X 100CM DE LLARGÀRIA, AMB ORIFICIS LATERALS, SENSE LÀTEX, ESTÈRIL, D'UN SOL ÚS(B*)BAIXA_ESTUDI GERÈNCIA
Material per endoscopia, Endoscòpia ginecològica | MATERIAL PER ENDOSCOPIA, ENDOSCÒPIA GINECOLÒGICA, DISPOSITIU D'ENDOSCÒPIA GINECOLÒGICA,P/MANIPULADOR ENDOSCÒPIC UTERÍ,COLOR VERD,PUN/SILICONA 6,7MMX10CM,NO LÀTEX,ESTÈ,1ÚS.COMP/MANIPULADORS UTERINS REUTILITZABLES RUMI (SAP 80008867),RUMI II,RUMI ARCH I RUMI ARCH ADVINCULA O EQ
Material per endoscopia, Endoscòpia ginecològica | MATERIAL PER ENDOSCOPIA, ENDOSCÒPIA GINECOLÒGICA, DISPOSITIU D'ENDOSCÒPIA GINECOLÒGICA,P/MANIPULADOR ENDOSCÒPIC UTERÍ,COLOR LAVANDA,PU/SILICONA 5,1MMX6CM,NO LÀTEX,ESTÈ,1ÚS.COMP/MANIPULADORS UTERINS REUTILITZABLE RUMI (SAP 80008867),RUMI II,RUMI ARCH I RUMI ARCH ADVINCULA O EQU
Material per endoscopia, Endoscòpia ginecològica | MATERIAL PER ENDOSCOPIA, ENDOSCÒPIA GINECOLÒGICA, DISPOSITIU D'ENDOSCÒPIA GINECOLÒGICA,P/MANIPULADOR ENDOSCÒPIC UTERÍ,COLOR BLANC,PUN/SILICONA 6,7MMX6CM,NO LÀTEX,ESTÈ,1ÚS.COMP/MANIPULADORS UTERINS REUTILITZABLES RUMI (SAP 80008867),RUMI II,RUMI ARCH I RUMI ARCH ADVINCULA O EQ
Material per endoscopia, Endoscòpia ginecològica | MATERIAL PER ENDOSCOPIA, ENDOSCÒPIA GINECOLÒGICA, DISPOSITIU D'ENDOSCÒPIA GINECOLÒGICA,P/MANIPULADOR ENDOSCÒPIC UTERÍ,COLOR BLAU,PUN/SILICONA 6,7MMX8CM,NO LÀTEX,ESTÈ,1ÚS.COMP/MANIPULADORS UTERINS REUTILITZABLES RUMI (SAP 80008867),RUMI II,RUMI ARCH I RUMI ARCH ADVINCULA O EQU
Material per endoscopia, Endoscòpia ginecològica | MATERIAL PER ENDOSCOPIA, ENDOSCÒPIA GINECOLÒGICA, JOC 6 BALONS OCLUSIUS ENDOSCÒPIA GINECOLÒGICA, PER A SISTEMA COLPOTOMITZADOR KOH,NO LÀTEX,ESTÈRIL,1ÚS. COMPATIBLE DISPOSITIUS (SAP30008926/30008927/30008928/30008929) I CAPÇALS(SAP30014480/30015411) MANIPULADOR ENDOSCÒPIC UTERÍ SISTEMA RUMI O EQUIV
Material per endoscopia, Endocirurgia cardíaca | MATERIAL PER ENDOSCOPIA, ENDOCIRURGIA CARDÍACA, VALVULOTOM D'ENDOCIRURGIA CARDÍACA, DE 3,5MM, PUNTA OLIVA EN FORMA CÒNICA AMB VORA TALLANT ATRAUMÀTICA,AMB GUIA FLEXIBLE, ESTÈRIL, D'UN SOL ÚS(B*)BAIXA_ESTUDI GERÈNCIA
Material per endoscopia, Endoscòpia urològica | MATERIAL PER ENDOSCOPIA, ENDOSCÒPIA UROLÒGICA, TAP DE GOMA ESTANC, AMB FORAT DE 1,2 MM Ø ,PER EVITAR LA SORTIDA DE LÍQUID DEL CANAL DE TREBALL DE CISTOS-URETROSCOPIS, HISTEROSCOPIS. COMPATIBLE AMB GENERADOR I MAT ASOCIAT A AUTOCOM III O EQUIVALENT
Material per endoscopia, Endoscòpia urològica | MATERIAL PER ENDOSCOPIA, ENDOSCÒPIA UROLÒGICA, DISPOSITIU D'ENDOSCÒPIA UROLÒGICA EN FORMA D'ESPIRAL P/EXTRACCIÓ CÀLCULS,A/GUIA NITINOL DINS BEINA Ø3FRX115CM LLARG A/DOBLE BANDA MARCA NEGRA,ESPIRAL ØEX 7MM A/EXTREM DISTAL 5CM A/PUNTA FILIFORME,CANALTREBALL MITJANÇANT ENDOSCOP
Material per endoscopia, Endocirurgia cardíaca | MATERIAL PER ENDOSCOPIA, ENDOCIRURGIA CARDÍACA, VALVULOTOM D'ENDOCIRURGIA CARDÍACA, DE 3,0MM, PUNTA OLIVA EN FORMA CÒNICA AMB VORA TALLANT ATRAUMÀTICA,AMB GUIA FLEXIBLE, ESTÈRIL, D'UN SOL ÚS(B*)BAIXA_ESTUDI GERÈNCIA
Material per endoscopia, Endoscòpia ginecològica | MATERIAL PER ENDOSCOPIA, ENDOSCÒPIA GINECOLÒGICA, CAPÇAL DE DIÀMETRE 4,0CM DE COLPOTOMITZADOR SISTEMA KOH PER A MANIPULACIÓ UTERINA. ESTÈRIL, UN SOL ÚS. COMPATIBLE AMB MANIPULADORS UTERINS REUTILITZABLES RUMI (SAP 80008867) I RUMI ARCH O EQUIV
Material per endoscopia, Endoscòpia urològica | MATERIAL PER ENDOSCOPIA, ENDOSCÒPIA UROLÒGICA, BEINA ENDOSC/UROLÒGICA,ACCÉS URETERAL P/URETROSCÒPIA,REFORÇADA A/ANELL RADIOOPAC,12/14 FR/CHX36CM+/-1CM LONG,ACER INOX,EX/DISTAL PUNTA RECTA-OBERTA,INTRODUC/PUNTA ROMA REC/HIDROFÍLIC,EX/PROX A/CON L-L,COMP/GUIES 0,035"-0,038",NO FALATS,NO LÀTEX,EST,1ÚS
Material per endoscopia, Endoscòpia ginecològica | MATERIAL PER ENDOSCOPIA, ENDOSCÒPIA GINECOLÒGICA, CAPÇAL-COLPOTOMIZADOR D'ENDOSCÒPIA GINECOLÒGICA,DIÀMETRE 3,5CM,P/PROCEDIMENTS DE COLPOTOMIA,SISTEMA KOH PER A MANIPULACIÓ UTERINA,NO ESTÈRIL,1ÚS. COMPATIBLE AMB MANIPULADORS UTERINS REUTILITZABLES RUMI (SAP 80008867) I RUMI ARCH O EQUIV
Material per endoscopia, Endoscòpia urològica | MATERIAL PER ENDOSCOPIA, ENDOSCÒPIA UROLÒGICA, SUPORT D'ENDOSCÒPIA UROLÒGICA,METÀL·LIC,MULTIANGLE A/GUIA MIL·LÍMETREDA P/PUNCIONS ECOGRÀFIQUES EN NEFROSTÒMIES,P/ESTABILITZAR LES AGULLES DE PUNCIÓ MIDES 8,5FR, DE 14 A 23GA (EXCEPTE 19GA),NO ESTÈRIL.COMPATIBLE TRANSDUCTORS SIEMENS CH4-1 I CH5-2 O EQUIV
Material per endoscopia, Endoscòpia ginecològica | MATERIAL PER ENDOSCOPIA, ENDOSCÒPIA GINECOLÒGICA, MANIPULADOR-CAPÇAL PER A PROCEDIMENTS DE CIRURGIA LAPAROSCÒPICA GINECOLÒGICA,P DIÀMETRE3,2 , LONGITUD 39 CM. PER A MANIPULACIÓ UTERINA, DE MATERIAL PLÀSTIC, SENSE LÀTEX, ESTÈRIL, ENVÀS INDIVIDUAL, D'UN SOL ÚS
Material per endoscopia, Endoscòpia ginecològica | MATERIAL PER ENDOSCOPIA, ENDOSCÒPIA GINECOLÒGICA, MANIPULADOR-CAPÇAL PER A PROCEDIMENTS DE CIRURGIA LAPAROSCÒPICA GINECOLÒGICA, DE DIÀMETRE 3,7CM, LONGITUD 39 CM, PER A MANIPULACIÓ UTERINA, DE MATERIAL PLÀSTIC, SENSE LÀTEX, ESTÈRIL, ENVÀS INDIVIDUAL, D'UN SOL ÚS
Recollida de mostres, Altres recipients per recollir mostres | RECOLLIDA DE MOSTRES, ALTRES RECIPIENTS PER RECOLLIR MOSTRES, RECIPIENT RÍGID/CANISTER PER A RECOLLIDA DE FLUIDS I DE MOSTRES, NO ESTÈRIL, D'UN SOL ÚS. COMPATIBLE MORCELADOR HISTEROSCOP SISTEMA OHS TRUCLEAR O EQUIVALENT.
Recollida de mostres, Altres recipients per recollir mostres | RECOLLIDA DE MOSTRES, ALTRES RECIPIENTS PER RECOLLIR MOSTRES, FILTRE PER RECIPIENT RÍGID EN LA RECOLLIDA DE FLUIDS I DE MOSTRES, NO ESTÈRIL, D'UN SOL ÚS. COMPATIBLE MORCELADOR HISTEROSCOP SISTEMA OHS TRUCLEAR O EQUIVALENT.
Material per endoscopia, Endoscòpia ginecològica | MATERIAL PER ENDOSCOPIA, ENDOSCÒPIA GINECOLÒGICA, CONNECTOR/ADAPTADOR EN Y TIPUS TUOHY-BORST, PER A ENDOSCÒPIA GINECOLÒGICA, UTILITZAR EN FETOENDOSCOPI, GIRATORI, AMB CLAU, ESTÈRIL, D'UN SOL ÚS. COMPATIBLE ENDOSCOPIS KARL STORZ O EQUIVALENT
Material per endoscopia, Endoscòpia urològica | MATERIAL PER ENDOSCOPIA, ENDOSCÒPIA UROLÒGICA, CISTELLA ENDOSCÒPIA UROLÒGICA,P/EXTRAC CÀLCULS,DE NITINOL,AUTOEXPAN/360º,DE 4 FILFERROS,S/PUNTA,Ø1,9-2,4FRX90CM LLARG MÍNIM,CISTELLA DESPLEGADA DE 11-12MM,MÀNEC P/CONNEC TANCA LUER P/OBRIR-TANCAR CISTELLA,CANAL TREB/URETOSCOPI-NEFROSCOPI,NO LÀTEX,EST,1ÚS
Recollida de mostres, Altres recipients per recollir mostres | RECOLLIDA DE MOSTRES, ALTRES RECIPIENTS PER RECOLLIR MOSTRES, RECIPIENT COL·LECTOR PER A MOSTRES TEIXIT PROSTÀTIC AMB TAP, CAPACITAT 150CM³+/-10CM³,1ÚS.COMPATIBLE AMB SISTEMA MORCELADOR MULTICUT I MULTICUTSOLO O EQUIVALENT
Material per endoscopia, Endoscòpia urològica | MATERIAL PER ENDOSCOPIA, ENDOSCÒPIA UROLÒGICA, CISTOSCOPI FLEXIBLE D'UN SOL ÚS,16,2FR X 5,4MM,ØCANAL DE TREBALL 2,2MM,ANGLES DE FLEXIÓ 210° DALT/120°BAIX.LONGITUD DE TREBALL 39CM.ESTÈRIL.COMPATIBLE AMB MONITOR PORTÀTIL AMBU AVIEW2 ADVANCE
Material per endoscopia, Endoscòpia urològica | MATERIAL PER ENDOSCOPIA, ENDOSCÒPIA UROLÒGICA, CISTELLA/DORMIA FRONT PER ENDOSCOP UROLOGICA,CITOSCOPIA I COLANGIOSCOP RETRÓGRADA PER L'EXTRACCIÓ DE CÀLCULS, DE 11MMD'OBERTURA DE NITINOL,Ø1,5FR I LONGITUD DE 120 CM.BEINA DE POLIAMIDA, MÀNEC DE MABS, SENSE LÀTEX,ESTÈRIL, 1 SOL US.
Material per endoscopia, Endoscòpia urològica | MATERIAL PER ENDOSCOPIA, ENDOSCÒPIA UROLÒGICA, EQUIP DE TUBS FLEXIBLES PER ASPIRACIÓ DE TEIXIT PROSTÀTIC AMB BOMBA PERISTÀLTICA,ESTÈRIL, UN SOL ÚS. COMPATIBLE AMB SISTEMA MORCELADOR MULTICUTI MULTICUT SOLO O EQUIV
Material per endoscopia, Endoscòpia ginecològica | MATERIAL PER ENDOSCOPIA, ENDOSCÒPIA GINECOLÒGICA, TAP/SEGELLAT DE SILICONA PER A EXTREM PROXIMAL DE L'HISTEROSCOPI PER EVITAR LA SORTIDA DE FLUIDS DURANT EL PROCEDIMENT.15 USOS.COMPATIBLE AMB HISTEROSCOPI TRUCLEAR O EQUIVALENT.
Material per endoscopia, Equips irrigació/aspiració cirurgia endoscòpica-Laparoscòpia | MATERIAL PER ENDOSCOPIA, EQUIPS IRRIGACIÓ/ASPIRACIÓ CIRURGIA ENDOSCÒPICA-LAPAROSCÒPIA, SISTEMA IRRIGACIÓPER PROCEDIMENT ENDOSCOP UROLOG D'URETEROSCOPIA LÀSER.COMPOST PER:TUB BLAU PER IRRIGAC AMB 2 PUNTES PER CONNEX A BOSSA SALINA,CÀMERA D'IRRIGACIÓ DE PRESSIÓ MANUAL,CONNECTOT LUER-LOCK MASCLE 360°.MIDES:7MMX4M,S/DEPH
Material per endoscopia, Endoscòpia urològica | MATERIAL PER ENDOSCOPIA, ENDOSCÒPIA UROLÒGICA, AGULLA PER A INJECCIÓ, FLEXIBLE, PER A PARED DE BUFETA, DE 27GX5MM DE LLARG, CÀNULA Ø5FR X 65CM+/-2CM DE LLARG, CONNEXIÓ LUER-LOCK, D'ACER INOX,PROTECCIÓ D'AGULLA,ESTÈRIL,UN SOL ÚS.
Material per endoscopia, Endoscòpia urològica | MATERIAL PER ENDOSCOPIA, ENDOSCÒPIA UROLÒGICA, CISTOSCOPI FLEXIBLE HD D'UN SOL ÚS, DE 16,2FR X 5,4MM, ØCANAL DE TREBALL 2,2MM, ANGLES DE FLEXIÓ 210° DALT/120°BAIX. LONGITUD DE TREBALL 39CM.ESTÈRIL. COMPATIBLE AMB MONITOR PORTÀTIL AMBU AVIEW2 ADVANCE
Material per endoscopia, Endoscòpia ginecològica | MATERIAL PER ENDOSCOPIA, ENDOSCÒPIA GINECOLÒGICA, TERMINAL DE TALL ENDOSCÒPIA GINECOLÒGICA MYOSURE REACH, PER A MORCELADOR EN HISTEROSCÒPIA,PER RESECCIÓ I EXTIRPACIÓ DE TEIXIT GINECOLOGIC,DIÀM 3 MM X32 CM LONGITUD DE TREBALL,SENSE LÀTEX,ESTÈRIL,1 ÚS.COMP A/HISTEROSCOPI MYOSURE CLASSIC,XL , OMNI O EQUIV
Material per endoscopia, Endoscòpia neurològica | MATERIAL PER ENDOSCOPIA, ENDOSCÒPIA NEUROLÒGICA, INTRODUCTOR PER NEUROENDOSCOPIA VENTRICULAR MINIMAMENT INVASIVA,DIÀMETRE INTERN 6,10MM-19 FRX 12CM,ESTÈRIL,1 SOL ÚS.COMPAT AMB NEUROSCOP INTARVENTRICULAR MINOP O EQUIV
Material per endoscopia, Endoscòpia neurològica | MATERIAL PER ENDOSCOPIA, ENDOSCÒPIA NEUROLÒGICA, CÀNULA D'ASPIRACIÓ PER NEUROENDOSCOPIA VENTRICULAR MINIMAMENT INVASIVA,RECTA,DIÀMETRE DE 2MM X 240+/-5MM, PUNTA ROMA AMB EXTREM DISTAL AMB MARQUES,ESTÈRIL,1 SOL ÚS.COMPATIBLE AMB TRÒCARS DE Ø6MM I Ø8,3MM SISTEMA INTRAVENTRICULAR MINOP O EQUIVALENT
Material per endoscopia, Endoscòpia ginecològica | MATERIAL PER ENDOSCOPIA, ENDOSCÒPIA GINECOLÒGICA, AMPOLLA DE DIÒXIDE DE CARBONI CO2 DE 16GR PER A SISTEMA D'ABLACIÓ ENDOMETRIAL, MIDES:2,2CM X 2,2CM X 8,8CM.COMPATIBLE AMB CÒNSOLA NOVASURE O EQUIVALENT
Material per endoscopia, Endocirurgia cardíaca | MATERIAL PER ENDOSCOPIA, ENDOCIRURGIA CARDÍACA, ANUSADOR A ENDOCIRURGIA MITJANÇANT CLIPS DE TITANI QUICK LOAD .SUTURA ADISTANCIA Ø5MM I 31CM DE LONGITUD DE TREBALL.PER SUTURES DE POLIESTER,POLIPROPILÉ O VICRYL DE CALIBRE 0 I 2/0.ESTÈRIL.1ÚS.
Material per endoscopia, Endocirurgia cardíaca | MATERIAL PER ENDOSCOPIA, ENDOCIRURGIA CARDÍACA, CLIP DE TITANI PER A DISPOSITIU ANUSADOR TI-KNOT PER A ENDOCIRURGIA.FIXADOR DE LA SUTURA, AGILITZANT LA CÀRREGA .ESTÈRIL .
Material per endoscopia, Endoscòpia urològica | MATERIAL PER ENDOSCOPIA, ENDOSCÒPIA UROLÒGICA, BEINA D'ENDOSCÒPIA UROLÒGICA, PER MANTENIR UN TRACTE DE NEFROSTOMIA PRÈVIAMENT ESTABLERT, DIÀMETRE 16/18FR X 15CM+/-2CM DE LLARGÀRIA,AMB MARCA RADIOOPACA, SENSE LÀTEX, ESTÈRIL, D'UN SOL ÚS
Material per endoscopia, Endocirurgia cardíaca | MATERIAL PER ENDOSCOPIA, ENDOCIRURGIA CARDÍACA, EQUIP END/TORÀCICA,P/TRACTAM/CRIOANALGÈSIA/NEUROESTIMULACIÓ INTRACAVITARIA TORÀCICA P/TORACOSCÒPIA I VATS,SONDA CRIOABLACIÓ P/ROMA 2,2CM,Ø3MMX35+/-2CM LONG TOTAL,IDENTIFICACIÓ RFID,CO2/N2O,CONN/NEUROESTIMULACIÓ.ESTÈRIL,UN ÚS.COMP/GENERADOR METRUM O EQ
Material per endoscopia, Endoscòpia urològica | MATERIAL PER ENDOSCOPIA, ENDOSCÒPIA UROLÒGICA, BISTURÍ / URETROTOM D'ENDOSCÒPIA UROLÒGICA, PUNTA FORMA TRIANGULAR, DE 3FR, TALL FRED, ESTÈRIL, ENVÀS INDIVIDUAL, D'UN SOL ÚS. COMPATIBLE AMB CISTOURETROSCOPI 27030M O EQUIVALENT
Material per endoscopia, Endoscòpia urològica | MATERIAL PER ENDOSCOPIA, ENDOSCÒPIA UROLÒGICA, URETEROSCOPI FLEX D'ENDOSCOP UROLOGICA,CONSTA DE:EXTREM DISTAL Ø2,4MM(7.2FR) A/LLUM LED.CANAL TREBALL 1,2MM,LONG TREB 68CM-99CM.ANGL FLEX MÀX 285°,S/LÀTEX,ESTÈR, 1SOL ÚS. COMPAT PROCES IMAGEN SCIVITA HDVS-S100A O D I MONITOR SONY O EQUIV
Material per endoscopia, Endoscòpia ginecològica | MATERIAL PER ENDOSCOPIA, ENDOSCÒPIA GINECOLÒGICA, DISPOSITIU D'ABLACIÓ ENDOMETRIAL PER IMPEDANCIA .MIDA:30CM AMPLE X 63CMLLARG X 24CM ALT.PES:4,795GRCOMPATIBLE AMB SIST NOVASURE DE HOLOGIC O EQUIVALENT
Material per endoscopia, Endoscòpia urològica | MATERIAL PER ENDOSCOPIA, ENDOSCÒPIA UROLÒGICA, JOC DE GANIVETES PER A SUCCIÓ, TRITURACIÓ I EXTRACCIÓ DE TEIXIT PROSTÀTIC DE L'HOLEP, D'ALUMINI, Ø15FR(5MM) I 400MM DE LLARGÀRIA,REUTILITZABLES FINS 10 USOS.COMPATIBLES AMB SISTEMA MORCELADOR MULTICUT I MULTICUT SOLO O EQUIVALENT.
Material per endoscopia, Endoscòpia urològica | MATERIAL PER ENDOSCOPIA, ENDOSCÒPIA UROLÒGICA, BEINA D'ACCÉS URETERAL, PER ASPIRACIÓ-EVACUACIÓ, ØDI 10FR- ØDE 12 FR, DE 46CM DE LONGITUD,PUNTA FLEXIBLE ,RECOBRIMENT HIDROFÍLIC, RADIOPAC, DE NILÓ I PTFE , SENSE LÀTEX, ESTÈRIL, D'UN SOL ÚS
Material per endoscopia, Endoscòpia ginecològica | MATERIAL PER ENDOSCOPIA, ENDOSCÒPIA GINECOLÒGICA, MANIPULADOR-CAPÇAL PER A PROCEDIMENTS DE CIRURGIA LAPAROSCÒPICA GINECOLÒGICA,M, DIÀMETRE 3,4 , LONGITUD 39 CM. PER A MANIPULACIÓ UTERINA, DE MATERIAL PLÀSTIC, SENSE LÀTEX, ESTÈRIL, ENVÀS INDIVIDUAL, D'UN SOL ÚS
Material per endoscopia, Endoscòpia urològica | MATERIAL PER ENDOSCOPIA, ENDOSCÒPIA UROLÒGICA, SONDA PER A FRAGMENTACIÓ DE CÀLCULS UROLÒGICS AMB TECNOLOGIA COMBINADA BALÍSTICA I ULTRASÒ, ALIATGE METÀL·LIC. MIDES: Ø10,2 FR (3,4MM) X 445MMLONGITUD, ESTÈRIL,UN SOL ÚS.COMPATIBLE AMB SISTEMA DE LITOTRICIA INTRACOPÒREA TRILOGY O EQUIVALENT
Material per endoscopia, Endoscòpia urològica | MATERIAL PER ENDOSCOPIA, ENDOSCÒPIA UROLÒGICA, COL·LECTOR-RECUPERADOR DE FRAGMENTS DE LITIASI, CONSTA: TUBS 4M+/-20CM DE LONGITUD,DIPÒSIT/COL·LECTOR DE 200CC PELS FRAGMENTS DE LES LITIASIS ITAP PER TANCAR COL·LECTOR,ESTÈRIL,ENVÀS INDIVIDUAL,UN SOL ÚS.COMPATIBLEA/SIST LITHOCLAST TRILOGY O EQUIVALENT
Material per endoscopia, Endoscòpia ginecològica | MATERIAL PER ENDOSCOPIA, ENDOSCÒPIA GINECOLÒGICA, RESECTOR DE TALL D'ENDOSCÒPIA GINECOLÒGICA,PER A RESECCIÓ HISTEROSCÒPIA, DIÀMETRE 2,9MMX318MM DE LLARG, TALL DE 7MM,A/COLECTOR DE TEIXIT,PER A EXTIRPACIÓ DE PÒLIPS ENDOMETRIALS,SENSE LÀTEX,ESTÈRIL,1 ÚS.COMPATIBLE A SISTEMA AVETA O EQUIVALENT
Material per endoscopia, Endoscòpia ginecològica | MATERIAL PER ENDOSCOPIA, ENDOSCÒPIA GINECOLÒGICA, RESECTOR DE TALL D'ENDOSCÒPIA GINECOLÒGICA,PER A HISTEROSCÒPIA, DIÀMETRE 3,9MMX339MM DE LLARG, TALL DE 8MM,PEÇA DE MÀ AMB MOTOR I CABLE,PER A RESECCIÓ DE MIOMES FINS 3MM,SENSE LÀTEX,ESTÈRIL,1 ÚS.COMPATIBLE A SISTEMAAVETA O EQUIVALENT
Material per endoscopia, Endoscòpia ginecològica | MATERIAL PER ENDOSCOPIA, ENDOSCÒPIA GINECOLÒGICA, RESECTOR DE TALL D'ENDOSCÒPIA GINECOLÒGICA,PER A HISTEROSCÒPIA, DIÀMETRE 2,9MMX339MM DE LLARG, TALL DE 7MM,PEÇA DE MÀ AMB MOTOR I CABLE,PER A RESECCIÓ DE PÒLIPS I RESTES PLACENTARIS,SENSE LÀTEX,ESTÈRIL,1 ÚS.COMPATIBLE A SISTEMA AVETA O EQUIVALENT
Material per endoscopia, Endoscòpia ginecològica | MATERIAL PER ENDOSCOPIA, ENDOSCÒPIA GINECOLÒGICA, RESECTOR DE TALL D'ENDOSCÒPIA GINECOLÒGICA,PER A HISTEROSCÒPIA, DIÀMETRE 2,9MMX339MM DE LLARG, TALL DE 7MM,PEÇA DE MÀ AMB MOTOR I CABLE,PER A RESECCIÓ DE PÒLIPS,RESTES PLACENTARIS I MIOMES,SENSE LÀTEX,ESTÈRIL,1 ÚS.COMPATIBLE A SISTEMA AVETA O EQUIVALENT
Material per endoscopia, Endoscòpia urològica | MATERIAL PER ENDOSCOPIA, ENDOSCÒPIA UROLÒGICA, JOC DE GANIVETES PER A SUCCIÓ, TRITURACIÓ I EXTRACCIÓ DE TEIXIT PROSTÀTIC DE L'HOLEP, D'ALUMINI, REUTILITZABLES. COMPATIBLES AMB ENDOSCOPIS 26F I CANAL DE TREBALL SUPERIOR I/O IGUAL A 5MM DEL SISTEMA MORCELADOR VERSACUT O EQUIVALENT.
Material per endoscopia, Endoscòpia urològica | MATERIAL PER ENDOSCOPIA, ENDOSCÒPIA UROLÒGICA, CISTELLA D'ENDOSCÒPIA UROLÒGICA, PER L'EXTRACCIÓ DE CÀLCULS, DE 4 FILFERROS DE NITINOL DE 11 MM, SENSE PUNTA AMB DISC ANTIREFLEX DIÀMETRE DE 1,9, LONGITUD 115CM,VAINA FLEX,, MÀNEC ERGONÒMIC DESMONTABLE, ESTÈRIL, 1ÚS(B*)BAIXA_ESTUDI GERÈNCIA
Material per endoscopia, Endoscòpia ginecològica | MATERIAL PER ENDOSCOPIA, ENDOSCÒPIA GINECOLÒGICA, TERMINAL DE TALL RECÍPROC D'ENDOSCÒPIA GINECOLÒGICA, PER A MORCELADOR EN HISTEROSCÒPIA TRUCLEAR TEIXIT DENS, DIÀMETRE EXT 3,0MM ,36,2 LONGITUDI FINESTRA TALL 5MM, S/LÀTEX,ESTÈRIL,1 ÚS, COMPAT HISTEROSCOPI Ø 5MM TRUCLEAR MINI ELITE O 5C O EQUIVALENT
Material per endoscopia, Endoscòpia urològica | MATERIAL PER ENDOSCOPIA, ENDOSCÒPIA UROLÒGICA, CISTELLA D'ENDOSCÒPIA UROLÒGICA, PER A L'EXTRACCIÓ DE CÀLCULS I COSSOS ESTRANYS URETERALS, CISTELLA AMB 4 FILS DE 14MM D'OBERTURA, A/PUNTA HELICOIDAL DE 3,0FR, LONGITUD 120CM, NO LÀTEX, ESTÈRIL, 1ÚS.
Material per endoscopia, Endoscòpia urològica | MATERIAL PER ENDOSCOPIA, ENDOSCÒPIA UROLÒGICA, ADAPTADOR EN Y ANTIREFLUX PER A PROCEDIMENTS QUIRÚRGICS UROLÒGICS,LUMENRECTE AMB SEGELL TIPUS TUOHY-BORST I LUER MASCLE GIRATORI ØINTERN 3MM/9FR, LUMEN CORB AMB AMB LUER EXTRAIBLE CONNEX FEMELLA.ESTÈRIL, LLIURE DE LÀTEX.
Material per endoscopia, Endoscòpia ginecològica | MATERIAL PER ENDOSCOPIA, ENDOSCÒPIA GINECOLÒGICA, BOSSA DE MORCELACIÓ P/RECOLLIR MATERIAL P/ENDOSCÒPIA GINECOLÒGICA (MIOMECTOMIA-HISTERECTOMIA),FLEX,ØEXTREMS 5MM-134,3MM,OBERT/MÀX 211MM.A/INTRODUCTOR-GUIA PELABLE P/TRÒCAR P/INSICIÓ ABDOM 10-15MM.CAPACITAT BOSSA 2100CC,EST,1ÚS.COMP/QUALSEVOL MORCELADOR
Material per endoscopia, Endoscòpia ginecològica | MATERIAL PER ENDOSCOPIA, ENDOSCÒPIA GINECOLÒGICA, DISPOSITIU/BOSSA PER MORCELAR EN CIRÚRGIA LAPAROSCÒPICA GINECOLÒGICA, PER REDUIR LA DISSEMINACIÓ DE CÈL·LULES DURANT LA MORCELACIÓ. COMPOST DE: BOSSA INSUFLABLE DE DOBLE ACCÉS DE 34CM X 25CM, BEINA PROTECTORA P/ÒPTICA DE 0º, TRÓCAR 12MM, ESTÈRIL, 1 ÚS
Material per endoscopia, Endoscòpia urològica | MATERIAL PER ENDOSCOPIA, ENDOSCÒPIA UROLÒGICA, BEINA ENDOSCÒPIA UROLÒGICA,AC/URETERAL P/URETEROSCÒPIA,BEINA CANAL TREB 9FR I CANAL 3FR P/ACCÉS FIBRA ÒPTICA/EXTRAC CÀLCULS,45CM LONG,ACER A/RECO-HIDROFÍLIC,EX/DISTAL FLEX PU-CORBA 180º/OBERTA,NO FALATS,NO LÀTEX,EST,1ÚS.COMP/FIB
Material per endoscopia, Endocirurgia cardíaca | MATERIAL PER ENDOSCOPIA, ENDOCIRURGIA CARDÍACA, SONDA MODELABLE P/CRIOABLACIÓ P/CIRURGIA CARDÍACA (OBERTA/ENDOSCÒPIA),UTILITZA N2O,A/DOBLE FUNCIÓ (CONGELACIÓ/DESCONGELACIÓ)RÀPIDA,SONDA 10CM,ALUMINI,MAL·LE,LLIS,A/SENSOR Tº P/RESISTÈNCIA I TUB FLEX 330CM,EST,1ÚS.COMP/CONSOLA CRIOABLACIÓ CRYOICE BOX O EQ
Material per endoscopia, Endoscòpia urològica | MATERIAL PER ENDOSCOPIA, ENDOSCÒPIA UROLÒGICA, ELÈCTRODE/NANSA DE TALL P/RESECCIÓ TRANSURETRAL (RTU),BIPOLAR,EXTRA/LLAÇ,2 VARETES GUIA,24/26FR(CH),ESTÈRIL,INDIV,1ÚS.COMP AMB ELEMENTS DE TREBALL,ÒPTIQUES 12º I 30º PER GENERADOR/AUTOCOM III O EQUIV
Material per endoscopia, Endoscòpia urològica | MATERIAL PER ENDOSCOPIA, ENDOSCÒPIA UROLÒGICA, CISTELLA D'ENDOSCÒPIA UROLÒGICA, PER A L'EXTRACCIÓ DE CÀLCULS EN NEFROLITOTOMIA PERCUTÀNIA, SENSE PUNTA, CISTELLA DE 2CM DE DIÀMETRE AMB 4 FILFERROS EN UN CERCLE, DE NITINOL, BEINA DE DIÀMETRE 10FR (3,33MM) X 38CM DE LONGITUD, NO LÀTEX, ESTÈRIL, 1 ÚS
Material per endoscopia, Endoscòpia urològica | MATERIAL PER ENDOSCOPIA, ENDOSCÒPIA UROLÒGICA, CISTELLA ENDOSCÒPIA UROLÒGICA,P/EXTRACCIÓ DE CÀLCULS,CISTELLA NITINOL AUTOEXPANDIBLE 360º,VARIS FILFERROS,A/MÀNEC P/OBRIR I TANCAR LA CISTELLA,DIÀMETRE 2,4FR(0,8MM)X120CM LLARGÀRIA,CANAL TREBALL ENDOSCOPI (URETEROSCOPI/NEFROSCOPI),NO LÀTEX,ESTÈRIL,1ÚS
Material per endoscopia, Endoscòpia urològica | MATERIAL PER ENDOSCOPIA, ENDOSCÒPIA UROLÒGICA, BISTURÍ / URETROTOM D'ENDOSCÒPIA UROLÒGICA, SACHSE / PUNTA RODONA, DE 21FR, TALL FRED, ESTÈRIL, ENVÀS INDIVIDUAL, D'UN SOL ÚS. COMPATIBLE AMB BEINA, ELEMENT DE TREBALL I ÒPTICA DE 0º DE SIST AUTOCOM III O EQUIVALENT.
Material per endoscopia, Endoscòpia urològica | MATERIAL PER ENDOSCOPIA, ENDOSCÒPIA UROLÒGICA, BISTURÍ / URETROTOM D'ENDOSCÒPIA UROLÒGICA, SACHSE / PUNTA GANIVETA, DE 21FR, TALL FRED, ESTÈRIL, ENVÀS INDIVIDUAL, D'UN SOL ÚS. COMPATIBLE AMB BEINA, ELEMENT DE TREBALL I ÒPTICA DE 0º DE SIST AUTOCOM III O EQUIVALENT.
Material per endoscopia, Endoscòpia urològica | MATERIAL PER ENDOSCOPIA, ENDOSCÒPIA UROLÒGICA, BEINA D'ENDOSCÒPIA UROLÒGICA, TIPUS "AMPLATZ", PER MANTENIR UN TRACTE DE NEFROSTOMIA PRÈVIAMENT ESTABLERT, DIÀMETRE 14FR X 17CM+/-1CM DE LLARGÀRIA, DE VINIL AMB MARCA RADIOOPACA, SENSE LÀTEX, ESTÈRIL, D'UN SOL ÚS
Material per endoscopia, Endoscòpia ginecològica | MATERIAL PER ENDOSCOPIA, ENDOSCÒPIA GINECOLÒGICA, TERMINAL DE TALL ROTATORI D'ENDOSCÒPIA GINECOLÒGICA, PER A MORCELADOR EN HISTEROSCÒPIA TRUCLEAR, DIÀMETRE 4,0 CM X40,13MM CM LLARG,SENSE LÀTEX,ESTÈRIL,1 ÚS, COMPATIBLE A HISTEROSCOPI DE DIÀMETRE 8,0MM TRUCLEAR O EQUIVALENT
Material per endoscopia, Endoscòpia ginecològica | MATERIAL PER ENDOSCOPIA, ENDOSCÒPIA GINECOLÒGICA, TERMINAL DE TALL RECÍPROC D'ENDOSCÒPIA GINECOLÒGICA, PER A MORCELADOR EN HISTEROSCÒPIA TRUCLEAR, DIÀMETRE EXTERN 4,0MM , FINESTRA DE TALL 10MM, SENSE LÀTEX,ESTÈRIL,1 ÚS, COMPATIBLE A HISTEROSCOPI DE DIÀMETRE 8,0MM TRUCLEAR O EQUIVALENT
Material per endoscopia, Endoscòpia urològica | MATERIAL PER ENDOSCOPIA, ENDOSCÒPIA UROLÒGICA, BEINA ENDOSCÒPIA UROLÒGICA,AC/URETERAL P/URETEROSCÒPIA,BEINA CANAL TREB 9FR I CANAL 3FR P/ACCÉS FIBRA ÒPTICA/EXTRAC CÀLCULS,75CM LONG,ACER A/RECO-HIDROFÍLIC,EX/DISTAL FLEX PU-CORBA 180º/OBERTA,NO FALATS,NO LÀTEX,EST,1ÚS.COMP/FIB
Material per endoscopia, Endoscòpia urològica | MATERIAL PER ENDOSCOPIA, ENDOSCÒPIA UROLÒGICA, BEINA D'ENDOSCÒPIA UROLÒGICA, TIPUS "AMPLATZ" PER MANTENIR UN TRACTE DE NEFROSTOMIA PRÈVIAMENT ESTABLERT, DIÀMETRE 24FR X 20CM+/-1CM DE LLARGÀRIA, DE TFE RADIOOPAC, SENSE LÀTEX, ESTÈRIL, D'UN SOL ÚS
Material per endoscopia, Endoscòpia urològica | MATERIAL PER ENDOSCOPIA, ENDOSCÒPIA UROLÒGICA, CISTELLA/DORMIA D'ENDOSCÒPIA UROLÒGICA, PER L'EXTRACCIÓCÀLCULS URETERALS,NITINOL, CISTELLA AMB 4 FILS16MM D'OBERTURA, A/PUNTA HELICOIDAL2,5FR, LONGITUD 120CM, NO LÀTEX, ESTÈRIL, 1ÚS.COMP/URETEROSRRENOSCOPIS RÍGIDSSIST AUTOCOM II
Material per endoscopia, Endoscòpia urològica | MATERIAL PER ENDOSCOPIA, ENDOSCÒPIA UROLÒGICA, TAP DE GOMA ESTANC, AMB FORAT PER EVITAR LA SORTIDA DE LÍQUID DEL CANAL DE TREBALL. COMPATIBLE AMB INSTRUMENTAL I GENERADOR AUTOCOM III O EQUIVALENT.
Material per endoscopia, Endoscòpia urològica | MATERIAL PER ENDOSCOPIA, ENDOSCÒPIA UROLÒGICA, EQUIP ENDOSCÒPIA UROLÒGICA,P/REALITZAR INJECCIONS BUFETA ORINA TRAVÉS CISTOSCOP FLEX.CONSTA:1BEINA I AGULLS.BEINA FLEX,Ø6FR(2MM)X105CM LONG TREB,A/VÀL PERMET AGULLA ES MOGUI AMBDÓS SENTITS EXTR/DISTAL,BEI(AUTOCL).AGULLA RETRÀCTIL Ø27GX4MM LLARG,ESTÈR,1ÚS
Material per endoscopia, Endoscòpia urològica | MATERIAL PER ENDOSCOPIA, ENDOSCÒPIA UROLÒGICA, CISTELLA D'ENDOSCÒPIA UROLÒGICA, PER L'EXTRACCIÓ DE CÀLCULS SENSE PUNTA, CONSTA: CISTELLA DE 4 FILFERROS DE NITINOL NUATS DE 1CM DIÀMETRE, BEINA DE 2,2FR, LONG 115CM+/-5CM, ADAPTADOR I MÀNEC ERGONÒMIC I FÀCIL DE DESMUNTAR A L'AGAFAR EL CÀLCUL,ESTÈRIL,1ÚS
Material per endoscopia, Endoscòpia urològica | MATERIAL PER ENDOSCOPIA, ENDOSCÒPIA UROLÒGICA, URETEROSCOPI FLEXIBLE D'ENDOSCÒPIA UROLÒGICA,AMB:MÀNEC A/PORTS P/ACCESSORIS,Ø DE COS 9,5F,ØCANAL 3,6F LONG.DE TREBALL 68CM , LONG TOTAL 82CM,ANGLE MÀIM DE FLEXIÓ 270°, ROTACIÓ MÀNEC 360°, A/CABLE LLUM FREDA INCORPORAT.NO LÀTEX,EST, D'UN SOL ÚS.
Material per endoscopia, Endoscòpia urològica | MATERIAL PER ENDOSCOPIA, ENDOSCÒPIA UROLÒGICA, BEINA ACCÉS URETERAL UROPASS,D'ENDOSCÒPIA UROLÒGICA,ØINTERN 12FR I ØEXTERN 14FR,MANDRÍ 6-12FR,54CM LONGITUD,ACER INOX A/RECOBRIMENT HIDROFÍLIC,RADIOOPACS,COMPATIBLE GUIA = O < 0,038",NO LÀTEX,EST,1ÚS.COMP/QUALSEVOL URETERORENOSCOPI MÀXIM 12FR.CAIXA 5UNI
Material per endoscopia, Endoscòpia urològica | MATERIAL PER ENDOSCOPIA, ENDOSCÒPIA UROLÒGICA, BEINA ACCÉS URETERAL UROPASS,D'ENDOSCÒPIA UROLÒGICA,ØINTERN 12FR I ØEXTERN 14FR,MANDRÍ 6-12FR,46CM LONGITUD,ACER INOX A/RECOBRIMENT HIDROFÍLIC,RADIOOPACS,COMPATIBLE GUIA = O < 0,038",NO LÀTEX,EST,1ÚS.COMP/QUALSEVOL URETERORENOSCOPI MÀXIM 12FR.CAIXA 5UNI
Material per endoscopia, Endoscòpia urològica | MATERIAL PER ENDOSCOPIA, ENDOSCÒPIA UROLÒGICA, CISTELLA/DORMIA D'ENDOSCÒPIA UROLÒGICA, PER L'EXTRACCIÓ DE CÀLCULS URETERALS, CISTELLA AMB 4 FILS PLANS DE NITINOL DE 9MM D'OBERTURA, SENSE PUNTA, DIÀMETRE DE 1,5FR, LONGITUD 120CM, ROTATÒRIA, BEINA DE PTFE, MÀNEC, SENSE LÀTEX, ESTÈRIL, D'UN SOL ÚS
Material per endoscopia, Endoscòpia urològica | MATERIAL PER ENDOSCOPIA, ENDOSCÒPIA UROLÒGICA, CISTELLA D'ENDOSCÒPIA UROLÒGICA, PER A L'EXTRACCIÓ DE CÀLCULS DE RONYÓ I URÈTER, CISTELLA TIPUS NGAGE DE 11MM D'OBERTURA, DE NITINOL MOLT FLEXIBLE, BEINA DE DIÀMETRE 1,7FR (0,57MM) X 115CM DE LONGITUD, PER UTILITZAR AMB URETEROSCOPI,NO LÀTEX,ESTÈRIL,1ÚS
Material per endoscopia, Endoscòpia ginecològica | MATERIAL PER ENDOSCOPIA, ENDOSCÒPIA GINECOLÒGICA, BOSSA DE MORCELACIÓ P/ RECOLLIR MATERIAL P/ENDOSCÒPIA GINECOLÒGICA (MIOMECTOMIA-HISTERECTOMIA),FLEX,ØEXTREMS 6MM-145MM,OBERT/MÀX 225MM.A/INTRODUCTOR-GUIA PELABLE P/TRÒCAR P/INSICIÓ ABDOM 10-15MM.CAPACITAT BOSSA 2600CC,EST,1ÚS.COMP/QUALSEVOL MORCELADOR
Material per endoscopia, Endoscòpia urològica | MATERIAL PER ENDOSCOPIA, ENDOSCÒPIA UROLÒGICA, ÒPTICA AMB FIBRA FLEXIBLE PER A ENDOSCÒPIA D'ÒRGANS I CAVITATS CORPORALS,Ø3FR(1MM)X150CM LONG,FIBRES ÒPTIQUES INDIVIDUALS AGRUPADES EN 1 FEIX COMPACTE,ADAPTADORCAPÇAL A CÀMARA,CONNECTOR A DIVERSES FONTS LLUM,NO LÀTEX,ESTÈRIL,REU
Material per endoscopia, Endoscòpia urològica | MATERIAL PER ENDOSCOPIA, ENDOSCÒPIA UROLÒGICA, CISTOSCOPI FLEXIBLE ENDOS UROLÒGICA,EXTRAC ENDOPROTESI URETERAL (CÀT/"J"),CONSTA:MÀNEC,CON/IRRIG,CABLE IMATGE A/CON MONITOR,Ø16,5F(5,5MM),LONG 39CM,EXTR/DISTAL DEFLECTOR A/CÀMARA,FONT LLUM,SORT/CANAL IRRIG I PINÇA,NO LÀTEX,EST,1ÚS.CO/MONITOR ISIRIS O EQ
Material per endoscopia, Endoscòpia urològica | MATERIAL PER ENDOSCOPIA, ENDOSCÒPIA UROLÒGICA, CISTELLA D'ENDOSCÒPIA UROLÒGICA,P/EXTRACCIÓ DE CÀLCULS I COSSOS ESTRANYS DE VIES URINARIES,CISTELLA FORMA PARAIGÜES TIPUS NTRAP DE 7MM OBERTURA,DE NITINOL,BEINA Ø 2,8FR(0,93MM) X 145CM LONG,P/PROCEDIMENTS LITOTRÍPSIA INTRACORPÒREA,NO LÀTEX,ESTÈRIL,1ÚS
Material per endoscopia, Endoscòpia urològica | MATERIAL PER ENDOSCOPIA, ENDOSCÒPIA UROLÒGICA, CISTELLA D'ENDOSCÒPIA UROLÒGICA, PER A L'EXTRACCIÓ DE CÀLCULS DE RONYÓ I URÈTER, CISTELLA TIPUS NGAGE DE 8MM D'OBERTURA, DE NITINOL MOLT FLEXIBLE, BEINA DE DIÀMETRE 2,2FR (0,73MM) X 115CM DE LONGITUD, PER UTILITZAR AMB URETEROSCOPI, NO LÀTEX, ESTÈRIL,1ÚS
Material per endoscopia, Equips irrigació/aspiració cirurgia endoscòpica-Laparoscòpia | MATERIAL PER ENDOSCOPIA, EQUIPS IRRIGACIÓ/ASPIRACIÓ CIRURGIA ENDOSCÒPICA-LAPAROSCÒPIA, TUB PER A ENDOSCÒPIA GINECOLÒGICA/UROLÒGICA, PER A IRRIGACIÓ, NOMÉS ENTRADA,AMB 2 PUNXONS,PART FLEXIBLE P/CONNECTAR A RODET,IDENTIFICACIÓ I SELECCIÓ TIPUS BOMBA I CONNEXIÓ A INSTRUMENTAL, SENSE LÀTEX, ESTÈRIL,1ÚS. COMPATIBLE BOMBA HYSTEROFLOW II O EQ
Material per endoscopia, Endoscòpia urològica | MATERIAL PER ENDOSCOPIA, ENDOSCÒPIA UROLÒGICA, COL·LECTOR-RECUPERADOR DE FRAGMENTS DE LITIASI, CONSTA: TUBS, DIPÒSIT/COL·LECTOR PELS FRAGMENTS DE LES LITIASIS I TAP PER TANCAR COL·LECTOR, ESTÈRIL, ENVÀS INDIVIDUAL, D'UN SOL ÚS. COMPATIBLE AMB LITHOCLAST MASTER I LITHOCLAST 2 O EQUIVALENT
Material per endoscopia, Endoscòpia ginecològica | MATERIAL PER ENDOSCOPIA, ENDOSCÒPIA GINECOLÒGICA, CAPÇAL AMB BALÓ OCLUSIU D'ENDOSCÒPIA GINECOLÒGICA, PER HISTERECTOMIA I COLPOTOMIA ASSISTIDA MITJANÇANT LAPAROSCÒPIA, DE 2,5CM, DE RESINA POLIMÈRICA, ESTÈRIL, UN ÚS. COMP A/MANIPULADOR UTERÍ REUTILITZABLE (80009540) SISTEMA RUMI ARCH ADVINCULA O EQU
Material per endoscopia, Endoscòpia ginecològica | MATERIAL PER ENDOSCOPIA, ENDOSCÒPIA GINECOLÒGICA, CAPÇAL AMB BALÓ OCLUSIU D'ENDOSCÒPIA GINECOLÒGICA, PER A HISTERECTOMIA I COLPOTOMIA ASSISTIDA MITJANÇANT LAPAROSCÒPIA, DE 3,0CM, DE RESINA POLIMÈRICA, ESTÈRIL, UN ÚS. COMP AMB MANIPULADOR UTERÍ REUTILITZABLE (80009540) SISTEMA RUMI ARCH ADVINCULA O EQU
Material per endoscopia, Endoscòpia urològica | MATERIAL PER ENDOSCOPIA, ENDOSCÒPIA UROLÒGICA, BEINA D'ACCÉS URETERAL, PER A ENDOSCÒPIA UROLÒGICA, DE DIÀMETRE INTERIOR DE 12 FR,Ø EXTERIOR 14 FR. , 35 CM DE LONGITUD, DILATADOR DE PUNTA CÒNICA AMB BULB DE RETENCIÓ, DE NILÓ I POLIETILÈ, COMPATIBLE AMB GUIA DE 0,038", SENSE LÀTEX, ESTÈRIL, D'UN SOL ÚS
Material per endoscopia, Endoscòpia ginecològica | MATERIAL PER ENDOSCOPIA, ENDOSCÒPIA GINECOLÒGICA, MANIPULADOR UTERÍ DOBLE COPA,END/GINE P/HISTERECTO-COLPOTOMIA ASSIST/LAPAROSC,COPES FIX/CARGOL,COP/ANT/ØINT34MM-ØEXT37MMX24MM ALT,COP/POST/ØDIST28MM-ØPROX39MMX25MM ALT,BALÓ INTRAUTERÍ PVC Ø23MMX30MM LLARG-MÀX/INFLAT 10CC,A/MÀNEC(PC)A/PORT,N/LÀTEX,EST,1ÚS
Material per endoscopia, Endoscòpia ginecològica | MATERIAL PER ENDOSCOPIA, ENDOSCÒPIA GINECOLÒGICA, MANIPULADOR UTERÍ DOBLE COPA,END/GINE P/HISTERECTO-COLPOTOMIA ASSIST/LAPAROSC,COPES FIX/CARGOL,COP/ANT/ØINT30MM-ØEXT35MMX20MM ALT,COP/POST/ØDIST28MM-ØPROX39MMX25MM ALT,BALÓ INTRAUTERÍ PVC Ø23MMX30MM LLARG-MÀX/INFLAT10CC,A/MÀNEC(PC)A/PORT,N/LÀTEX,EST,1ÚS
Material per endoscopia, Endoscòpia ginecològica | MATERIAL PER ENDOSCOPIA, ENDOSCÒPIA GINECOLÒGICA, CAPÇAL AMB BALÓ OCLUSIU D'ENDOSCÒPIA GINECOLÒGICA, PER A HISTERECTOMIA I COLPOTOMIA ASSISTIDA MITJANÇANT LAPAROSCÒPIA, DE 2,5CM, DE RESINA POLIMÈRICA, ESTÈRIL, 1ÚS.COMPATIBLE AMB MANIPULADOR UTERÍ REUTILITZABLE (80009540) SISTEMA RUMI II O EQUIVAL
Material per endoscopia, Endoscòpia ginecològica | MATERIAL PER ENDOSCOPIA, ENDOSCÒPIA GINECOLÒGICA, CAPÇAL AMB BALÓ OCLUSIU D'ENDOSCÒPIA GINECOLÒGICA, PER A HISTERECTOMIA I COLPOTOMIA ASSISTIDA MITJANÇANT LAPAROSCÒPIA, DE 4,0CM, DE RESINA POLIMÈRICA, ESTÈRIL, 1ÚS.COMPATIBLE AMB MANIPULADOR UTERÍ REUTILITZABLE (80009540) SISTEMA RUMI II O EQU
Material per endoscopia, Endoscòpia ginecològica | MATERIAL PER ENDOSCOPIA, ENDOSCÒPIA GINECOLÒGICA, CAPÇAL AMB BALÓ OCLUSIU D'ENDOSCÒPIA GINECOLÒGICA, PER A HISTERECTOMIA I COLPOTOMIA ASSISTIDA MITJANÇANT LAPAROSCÒPIA, DE 4,0CM, DE RESINA POLIMÈRICA, ESTÈRIL, UN ÚS. COMP A/MANIPULADOR UTERÍ REUTILITZABLE (80009540) SISTEMA RUMI ARCH ADVINCULA O EQU
Material per endoscopia, Endoscòpia urològica | MATERIAL PER ENDOSCOPIA, ENDOSCÒPIA UROLÒGICA, BEINA ACCÉS URETERAL P/URS,REFORÇADA A/ANELL RADIOOP,12/14FRX35CM+/-1CM,EXT/DISTAL INTROD/PU/ROMA A/FORATS I REC/HIDROFÍL,EXT/PROX A/CONNECT L-L, 2 MÈTODES INTRODUC/GUIA: EN PARAL·LEL O A TRAVÉS DEL COS,COMP/GUIES 0,035"-0,038",NO FALATS NI LÀTEX,EST,1ÚS
Material per endoscopia, Endoscòpia urològica | MATERIAL PER ENDOSCOPIA, ENDOSCÒPIA UROLÒGICA, BEINA ACCÉS URETERAL P/URS,REFORÇADA A/ANELL RADIOOP,10/12FRX35CM+/-1CM,EXT/DISTAL INTROD/PU/ROMA A/FORATS I REC/HIDROFÍL,EXT/PROX A/CONNECT L-L, 2 MÈTODES INTRODUC/GUIA: EN PARAL·LEL O A TRAVÉS DEL COS,COMP/GUIES 0,035"-0,038",NO FALATS NI LÀTEX,EST,1ÚS
Material per endoscopia, Endoscòpia urològica | MATERIAL PER ENDOSCOPIA, ENDOSCÒPIA UROLÒGICA, BEINA ACCÉS URETERAL P/URS,REFORÇADA A/ANELL RADIOOP,12/14FRX45CM+/-1CM,EXT/DISTAL INTROD/PU/ROMA A/FORATS I REC/HIDROFÍL,EXT/PROX A/CONNECT L-L, 2 MÈTODES INTRODUC/GUIA: EN PARAL·LEL O A TRAVÉS DEL COS,COMP/GUIES 0,035"-0,038",NO FALATS NI LÀTEX,EST,1ÚS
Material per endoscopia, Endoscòpia urològica | MATERIAL PER ENDOSCOPIA, ENDOSCÒPIA UROLÒGICA, BEINA ACCÉS URETERAL P/URS,REFORÇADA A/ANELL RADIOOP,10/12FRX45CM+/-1CM,EXT/DISTAL INTROD/PU/ROMA A/FORATS I REC/HIDROFÍL,EXT/PROX A/CONNECT L-L, 2 MÈTODES INTRODUC/GUIA: EN PARAL·LEL O A TRAVÉS DEL COS,COMP/GUIES 0,035"-0,038",NO FALATS NI LÀTEX,EST,1ÚS
Material per endoscopia, Endoscòpia ginecològica | MATERIAL PER ENDOSCOPIA, ENDOSCÒPIA GINECOLÒGICA, BEINA PROTECTORA PER ENDOSCOPIS RÍGIDS EN HISTEROSCÒPIA DIAGNÒSTICA, CANAL DE TREBALL DE 2,9MM PER ÒPTIQUES RÍGIDES,300MM,30°AMB CONNEXIÓ STORZ O EQUIVALENT,LLIURE DE LÀTEX, ESTÈRIL, UN SOL ÚS.
Material per endoscopia, Endoscòpia ginecològica | MATERIAL PER ENDOSCOPIA, ENDOSCÒPIA GINECOLÒGICA, MORCELADOR D'ENDOSCÒPIA GINECOLÒGICA,PER A HISTEROSCÒPIA,DIÀMETRE EXTERN 3,0MM,LONGITUDTREBALL32CM,CABLE ACCIONAMENT 1.8M±10CM,TUBBUIT 3M±10CM,SENSE LÀTEX,ESTÈRIL,1 ÚS.COMPATIBLE SISTEMA D'EXTRACCIÓTEIXIT MYOSURE HOLOGIC O EQUIV
Material per endoscopia, Endoscòpia urològica | MATERIAL PER ENDOSCOPIA, ENDOSCÒPIA UROLÒGICA, JUNTA DE SILICONA, DE 5X7MM DE DIÀMETRE, ACOBLAMENT PEÇA DE MÀ ULTRASÒNIC I NEUMÀTICA. COMPATIBLE AMB LITHOCLAST MASTER O EQUIVALENT. D'UN SOL ÚS.
Recollida de mostres, Altres recipients per recollir mostres | RECOLLIDA DE MOSTRES, ALTRES RECIPIENTS PER RECOLLIR MOSTRES, RECIPIENT COL·LECTOR /CISTELLA PER MOSTRES TEIXIT PROSTÀTIC,INTERIOR MATERIAL PLÀSTIC,Ø RECIPIENT 9CM X 6CM ALÇADA,A/TUBS ENTRADA I SORTIDA LÍQUIDS A/ Ø 6-10MM,CAPACITAT 350CM³+/-10CM³,1ÚS.COMP/EQUIP MOCELADOR DEL SISTEMA ENUCLEACIÓ A/LÀSER PIRANHA O EQ
Material per endoscopia, Endoscòpia urològica | MATERIAL PER ENDOSCOPIA, ENDOSCÒPIA UROLÒGICA, JOC DE TUBS FLEXIBLES PER ASPIRACIÓ, AMB SUBJECCIÓ A CABLE DE MÀNEC MOTORITZAT, SECCIÓ DEL TUB PER POSAR DISPOSITIU DE CONTROL D'ASPIRACIÓ DE LA BOMBA, UN SOL ÚS. COMPATIBLE AMB L' EQUIP DE MOCELADOR DEL SISTEMA D'ENUCLEACIÓ AMB LÀSER PIRANHA O EQUIV
Recollida de mostres, Altres recipients per recollir mostres | RECOLLIDA DE MOSTRES, ALTRES RECIPIENTS PER RECOLLIR MOSTRES, FILTRE ANTIBACTERIÀ P/RECIPIENT COL·LECTOR P/MOSTRES TEIXIT PROSTÀTIC,PROTECTOR ANTI-SOBREEIXIMENT,A/TUBS DE CONEXIÓ DE 6/10MM,MIDES 6CM+/-0,4CMX6CM+/-0,4CMX2CM,1ÚS.COMP/ RECIPIENT DE L'EQUIP DE MOCELADOR DEL SISTEMA D'ENUCLEACIÓ AMB LÀSER PIRANHA O EQU
Material per endoscopia, Endoscòpia urològica | MATERIAL PER ENDOSCOPIA, ENDOSCÒPIA UROLÒGICA, GANIVETA ROTATÒRIA P/MORCELACIÓ POST A ENUCLEACIÓ PROSTÀTICA,EXTREM DENTAT EN LA VORERA ELEM INTERN,DIÀ 4,75MMX38,5CM +/-1CM,1ÚS.COMP A/MÀNEC MOTOR D'EQUIP MOCELADOR SIST ENUCLEACIÓ A/LÀSER PIRANHA O EQ
Material per endoscopia, Endoscòpia ginecològica | MATERIAL PER ENDOSCOPIA, ENDOSCÒPIA GINECOLÒGICA, CÀNULA ENDOSCOPIA PER DIAGNOSTICS GINECOLOCS/TRACTE URINARI,Ø 4,5MM,CANAL D'INFUSIÓ I TREBALL PER INSTRUMENTS FLEXIBLES Ø5 FR.AMB CÀMERA,FONT DE LLUM I PUNTA PRE-CORVADA,ESTÈRIL,D'UN SOL US.COMPATIBLE AMB SISTEMA DEVISUALITZACIÓ DIRECTA ENDOSEE ADVANCE
Material per endoscopia, Endoscòpia ginecològica | MATERIAL PER ENDOSCOPIA, ENDOSCÒPIA GINECOLÒGICA, PINCES D'AGAFAMENT PER ENDOSCÒPIA DIAGNÒSTICA,FLEXIBLE,Ø1,67MM X 460MM LONGITUD,ESTÈRIL, D'UN SOL ÚS.COMPATIBLE AMB SISTEMA DE VISUALITZACIÓ DIRECTA ENDOSEE ADVANCE
Material per endoscopia, Endoscòpia ginecològica | MATERIAL PER ENDOSCOPIA, ENDOSCÒPIA GINECOLÒGICA, MANIPULADOR UTERÍ DOBLE COPA,END/GINE P/HISTERECTO-COLPOTOMIA ASSIST/LAPAROSC,COPES FIX/CARGOL,COP/ANT/ØINT29MM-ØEXT32MMX15MM ALT,COP/POST/ØDIST28MM-ØPROX39MMX25MM ALT,BALÓ INTRAUTERÍ PVC Ø23MMX30MM LLARG-MÀX/INFLAT10CC,A/MÀNEC(PC)A/PORT,N/LÀTEX,EST,1ÚS
Recollida de mostres, Altres recipients per recollir mostres | RECOLLIDA DE MOSTRES, ALTRES RECIPIENTS PER RECOLLIR MOSTRES, EVACUADOR FRAGMENTS EN RESECCIONS TRANSURETRALS DE PRÒSTATA O BUFETA TIPUS ELLICK A/CONNECTOR ADAPTABLE A/ STORZ O EQUIVALENT, SIST/AMB FILTRE I VÀLVULA ANTIRETORN, CAMBRA PRINCIPAL 250ML I INSUFLADOR EN FORMA DE PERA DE 100ML, ESTÈRIL, 1ÚS, SENSE LÀTEX.
Material per endoscopia, Endoscòpia urològica | MATERIAL PER ENDOSCOPIA, ENDOSCÒPIA UROLÒGICA, GUÍA DE SILICONA,7MM DE DIÀMETRE X 12MM D'ALÇADA,BLAVA,REUTILITZABLE FINS A 10 USOS.COMPATIBLE AMB SONDA NEUMÀTIQUES LITHOCLAST 2 I LITHOCLAST MASTER O EQUIVALENT.
Material per endoscopia, Endoscòpia urològica | MATERIAL PER ENDOSCOPIA, ENDOSCÒPIA UROLÒGICA, CISTELLA D'ENDOSCÒPIA UROLÒGICA,PER L'EXTRACCIÓ DE CÀLCULS VÍES URINÀRIES,DE NITINOL AMB RECOBRIMENT DE TFE,SENSE PUNTA,AMB MANIGUET,CISTELLA DE 4 FILS DE 20MM D'OBERTURA.
Material per endoscopia, Endoscòpia urològica | MATERIAL PER ENDOSCOPIA, ENDOSCÒPIA UROLÒGICA, URETEROSCOPI FLEXIBLE DIGITAL,P/PROCED/URS FLEXIBLE A/BISELL A/XIP ÒPTIC I LLUM,MÀN,SIST/AUTOBLOQ ANGUL,ØEXT/7,5F,ØC/TREB 3,6F,65CMLONG,ÒPT/0º,CA/VISIÓ 120°,ANG/PU/270°,NO LÀTEX,EST,1ÚS.COMP/CONSOLA I ADAPT/UNIV P/USCOPE FLEX O EQ
Material per endoscopia, Endoscòpia urològica | MATERIAL PER ENDOSCOPIA, ENDOSCÒPIA UROLÒGICA, CISTELLA/DISPOSITIU END/UROLÒGICA,A/AGAFAR CÀLCULS FRONTAL A/OBERTURA EXTRA,CISTELLA (CAÇAPAPELLONES),DE NITINOL,Ø1,9FRX120CM LLARG,OBER/CISTELLA 8MM FINS 12MM,MÀNEC 2OBERTURES S'ACTIVEN EXT/DISTAL P/PALANCA,CA/TREB/URETOSCOPI-NEFROSCOPI,NO LÀTEX,EST,1ÚS
Material per endoscopia, Endoscòpia urològica | MATERIAL PER ENDOSCOPIA, ENDOSCÒPIA UROLÒGICA, CISTELLA/DISPOSITIU END/UROLÒGICA,A/AGAFAR CÀLCULS FRONTAL A/OBERTURA EXTRA,CISTELLA (CAÇAPAPELLONES),DE NITINOL,Ø1,9FRX120CM LLARG,OBER/CISTELLA 11MM FINS 15MM,MÀNEC 2OBERTURE S'ACTIVEN EXT/DISTAL P/PALANCA,CA/TREB/URETOSCOPI-NEFROSCOPI,NO LÀTEX,EST,1ÚS
Material per endoscopia, Endocirurgia cardíaca | MATERIAL PER ENDOSCOPIA, ENDOCIRURGIA CARDÍACA, EQU CRIOABLACIÓ CARD PINÇA RADIOFREQUÈNCIA TETRAP ABLACIÓ FIBRILACIÓ AURIC,39,12X8X7,1CM+ SONDA CRIOABLACIÓ,FUN CONGELACIÓ/DESCONGELACIÓ RÀPIDA,SONDA 10CM LONG,ALUMINI,MAL·LEABLE,LLISA,A/SENSOR TEMP I TUB FLEX 330CM,EST,1 ÚS.COMASU3 I CRYOICE BOX O EQUI.
Material per endoscopia, Endoscòpia urològica | MATERIAL PER ENDOSCOPIA, ENDOSCÒPIA UROLÒGICA, URETEROSCOPI FLEXIBLE DIGITAL,P/PROCED/URS FLEXIBLE I LITIÀSICS,P/BISELL A/XIP ÒPTIC I LLUM,MÀN,SIST/AUTOBLOQ ANGUL,ØEXT/9,5F,ØC/TREB 3,6FX65CM,ÒPT/0º,CA/VISIÓ 120º,ANG/PU/270º,NO LÀTEX,EST,1ÚS.COMP/CONSOLA USCOPE FLEX I ADAPT/UNIV P/USCOPE FLEX O EQ
Material per endoscopia, Endoscòpia ginecològica | MATERIAL PER ENDOSCOPIA, ENDOSCÒPIA GINECOLÒGICA, TAP/SEGELLAT DE SILICONA PER A EXTREM PROXIMAL DE L'HISTEROSCOPI PER EVITAR LA SORTIDA DE FLUIDS DURANT EL PROCEDIMENT. (1 US).COMPATIBLE AMB HISTEROSCOPI TRUCLEAR O EQUIVALENT
Material per endoscopia, Endoscòpia urològica | MATERIAL PER ENDOSCOPIA, ENDOSCÒPIA UROLÒGICA, BEINA D'ACCÉS URETERAL, PER A ENDOSCÒPIA UROLÒGICA, 10,7/12,7FR X 35CM+/-1CM LONG, DILATADOR CÒNIC AMB ORIFICI LATERAL PER PAS DE GUIA EN PARAL·LEL, BULB DE RETENCIÓ, DILATADOR I BEINA AMB REVESTIMENT HIDROFÍLIC. COMP/GUIA DE 0,038",NO LÀTEX,ESTÈRIL,1 ÚS
Material per endoscopia, Endoscòpia urològica | MATERIAL PER ENDOSCOPIA, ENDOSCÒPIA UROLÒGICA, BEINA D'ACCÉS URETERAL, PER A ENDOSCÒPIA UROLÒGICA, 10,7/12,7FR X 45CM+/-1CM LONG, DILATADOR CÒNIC AMB ORIFICI LATERAL PER PAS DE GUIA EN PARAL·LEL, BULB DE RETENCIÓ, DILATADOR I BEINA AMB REVESTIMENT HIDROFÍLIC. COMP/GUIA DE 0,038",NO LÀTEX,ESTÈRIL,1 ÚS
Material per endoscopia, Endoscòpia urològica | MATERIAL PER ENDOSCOPIA, ENDOSCÒPIA UROLÒGICA, BISTURÍ / URETROTOM D'ENDOSCÒPIA UROLÒGICA, SACHSE / PUNTA GANIVETA ,RECTE,DOS VARETES-TIGES GUIA, TALL FRED, ESTÈRIL, ENVÀS INDIVIDUAL, D'UN SOL ÚS. COMPATIBLE AMB BEINA, ELEMENT DE TREBALL I ÒPTICA DE 0º DE SIST AUTOCOM III O EQUIVALENT.
Material per endoscopia, Endoscòpia ginecològica | MATERIAL PER ENDOSCOPIA, ENDOSCÒPIA GINECOLÒGICA, TERMINAL DE TALL ENDOSCÒPIA GINECOLÒGICA MYOSURE LITE,PER A MORCELADOR EN HISTEROSCÒPIA,PER RESECCIÓ I EXTIRPACIÓ DE TEIXIT GINECOLOGIC,DIÀM 3MM X32 CM LONGITUD DE TREBALL,SENSE LÀTEX,ESTÈRIL,1 ÚS.COMP A/HISTEROSCOPI MYOSURE CLASSIC,XL ,OMNI O EQUIVAL
Material per endoscopia, Endoscòpia ginecològica | MATERIAL PER ENDOSCOPIA, ENDOSCÒPIA GINECOLÒGICA, TERMINAL DE TALL ENDOSCÒPIA GINECOLÒGICA MYOSURE XL,PER A MORCELADOR EN HISTEROSCÒPIA,PER RESECCIÓ I EXTIRPACIÓ DE TEIXIT GINECOLOGIC, DIÀM 4 MM X32 CM LONGITUD DE TREBALL,SENSE LÀTEX,ESTÈRIL,1 ÚS.COMP A/HISTEROSCOPI MYOSURE CLASSIC,XL , OMNI O EQUIVAL
Material per endoscopia, Endoscòpia ginecològica | MATERIAL PER ENDOSCOPIA, ENDOSCÒPIA GINECOLÒGICA, MANIPULADOR UTERÍ DOBLE COPA,END/GINE P/HISTERECTO-COLPOTOMIA ASSIST/LAPAROS,COPES FIX/CARGOL,COP/ANT/ØIN34MM-ØEXT37MMX30MM ALT,COP/POST/ØDIST28,4MM-ØPROX39,8MMX25MM ALT,BALÓ INTRAUTERÍ PVC Ø23MMX30MM LLARG-MÀX/INFLAT 10CC,A/MÀN(PC)A/PORT,N/LÀTEX,EST,1ÚS
Material per endoscopia, Endoscòpia urològica | MATERIAL PER ENDOSCOPIA, ENDOSCÒPIA UROLÒGICA, BEINA ENDOSC/UROLÒGICA,ACCÉS URETERAL P/URETROSCÒPIA,REFORÇADA A/ANELL RADIOOPAC,11/13 FR/CHX46CM+/-1CM LONG,ACER INOX,EX/DISTAL PUNTA RECTA-OBERTA,INTRODUC/PUNTA ROMA REC/HIDROFÍLIC,EX/PROX A/CON L-L,COMP/GUIES 0,035"-0,038",NO FALATS,NO LÀTEX,EST,1ÚS
Material per endoscopia, Endoscòpia urològica | MATERIAL PER ENDOSCOPIA, ENDOSCÒPIA UROLÒGICA, BEINA ENDOSC/UROLÒGICA,ACCÉS URETERAL P/URETROSCÒPIA,REFORÇADA A/ANELL RADIOOPAC,11/13 FR/CHX36CM+/-1CM LONG,ACER INOX,EX/DISTAL PUNTA RECTA-OBERTA,INTRODUC/PUNTA ROMA REC/HIDROFÍLIC,EX/PROX A/CON L-L,COMP/GUIES 0,035"-0,038",NO FALATS,NO LÀTEX,EST,1ÚS
Material per endoscopia, Endoscòpia urològica | MATERIAL PER ENDOSCOPIA, ENDOSCÒPIA UROLÒGICA, PINÇA DE RESCATAMENT I/O AGAFAMENT DE COSSOS ESTRANYS PER A CISTOSCÒPIA,OBERTURA MANDÍBULES DE 9,8MM,CATÈTER DE DIÀMETRE 1,8MM(5,4FR) X 66,5CM+/-2CM LONG,DIÀMETRE MÍNIM CANAL TREBALL 2,0MM(6FR),FLEXIÓ DE 10CM,MÀNEC ROTABLE,SENSE LÀTEX,ESTÈRIL,UN ÚS
Material per endoscopia, Endoscòpia ginecològica | MATERIAL PER ENDOSCOPIA, ENDOSCÒPIA GINECOLÒGICA, TERMINAL DE TALL D'ENDOSCÒPIA GINECOLÒGICA, PER A MORCELADOR EN HISTEROSCÒPIA, DE DIÀMETRE 15MM, AMB GUIA-CÀNULA DE 10MM, SENSE LÀTEX, ESTÈRIL, D'UN SÓL ÚS. COMPATIBLE AMB MORCELADOR ENDOSCÒPIC WISAP 7688PDU O EQUIVALENT(B*)BAIXA_ESTUDI GERÈNCIA
Material per endoscopia, Endoscòpia neurològica | MATERIAL PER ENDOSCOPIA, ENDOSCÒPIA NEUROLÒGICA, CATÈTER NEURO-BALÓ D'ENDOSCÒPIA NEUROLÒGICA,PER A VENTRICULOSTOMIA,POLIURETÀ,64CM LONGITUD DE TREBALL,BALÓ SILICONA TRANSPARENT,MARQUES RADIOPAQUES,Ø DESINFLAT 4FR (1,35MM),CONNECTOR L-L FEMELLA,VOLUM AIRE 0,6ML,ESTÈRIL.COMPATIBLE ENDOSCOPIS DE 4FR O EQU
Material per endoscopia, Endoscòpia urològica | MATERIAL PER ENDOSCOPIA, ENDOSCÒPIA UROLÒGICA, BEINA D'ENDOSCÒPIA UROLÒGICA, TIPUS "AMPLATZ", PER MANTENIR UN TRACTE DE NEFROSTOMIA PRÈVIAMENT ESTABLERT, DIÀMETRE 24FR X 17CM+/-1CM DE LLARGÀRIA, DE VINIL AMB MARCA RADIOOPACA, SENSE LÀTEX, ESTÈRIL, D'UN SOL ÚS
Material per endoscopia, Endoscòpia urològica | MATERIAL PER ENDOSCOPIA, ENDOSCÒPIA UROLÒGICA, JUNTA D'ENDOSCÒPIA UROLÒGICA, PER A PORTS D'ENTRADA ADAPTABLE ALS CISTOCOPIS COMPACTES, URETEROSCOPIS I NEFROSCOPIS, D'UN SOL ÚS. COMPATIBLE AMB INSTRUMENTAL DE AUTOCOM III O EQUIVALENT
Material per endoscopia, Endoscòpia urològica | MATERIAL PER ENDOSCOPIA, ENDOSCÒPIA UROLÒGICA, SONDA PER FRAGMENTACIÓ DE CÀLCULS AMB ULTRASÒ, ACER INOX. MIDES: Ø9,9 FR (3,3MM) X 403MM LONG, CANAL TREBALL 10,5 FR P/CISTO-NEFROSCOPIS, COMBINABLE A/SONDA PNEUMÀTICA EL-220 O EQU, REUTILITZABLE 5 COPS APROX. COMP/LITOTRÍPSIA SWISS LITHO CLAST O EQU
Material per endoscopia, Endoscòpia urològica | MATERIAL PER ENDOSCOPIA, ENDOSCÒPIA UROLÒGICA, CISTELLA ENDOSCÒPIA UROLÒGICA,P/EXTRACCIÓ CÀLCULS,DE NITINOL,AUTOEXPAN,4 FILFERROS,MÀNEC OBRIR-TANCAR CIST,Ø1,9-2,2FRX115-120CM LLARG,ADAP Y P/UTILITZAR FIBRA LÀSER (HOLMIO 200µM MÀXIM),CON T P/ORIFICI IRRIGAR ALTERN,CANAL TREB ENDOSCOPI,NO LÀTEX,EST,1ÚS
Material per endoscopia, Endoscòpia ginecològica | MATERIAL PER ENDOSCOPIA, ENDOSCÒPIA GINECOLÒGICA, PINÇA MORCELADOR BIPOLAR PER ÚTER:MIOMES,TEIXIT TOU, Ø10MM,TIPUS GRASPER,MÀNEC ERGONÒMIC,TRÒCAR Ø15MM,LONG 170M,LLIURE LÀTEX, ESTÈRIL,SOL ÚS. MODEL WA90200A.COMPATIBLE ELECTROBISTURI BIPOLAR ALTA FRECUENCIA,ESG-400 PK OLYMPUS O EQUIVALENT.
Material per endoscopia, Endoscòpia ginecològica | MATERIAL PER ENDOSCOPIA, ENDOSCÒPIA GINECOLÒGICA, CAPÇAL AMB BALÓ OCLUSIU D'ENDOSCÒPIA GINECOLÒGICA, PER A HISTERECTOMIA I COLPOTOMIA ASSISTIDA MITJANÇANT LAPAROSCÒPIA, DE 3,0CM, DE RESINA POLIMÈRICA, ESTÈRIL, 1ÚS.COMPATIBLE AMB MANIPULADOR UTERÍ REUTILITZABLE (SAP 80009540) SISTEMA RUMI II O EQU
Material per endoscopia, Endoscòpia ginecològica | MATERIAL PER ENDOSCOPIA, ENDOSCÒPIA GINECOLÒGICA, TERMINAL DE TALL D'ENDOSCÒPIA GINECOLÒGICA, PER A MORCELADOR EN HISTEROSCÒPIA TRUCLEAR, DIÀMETRE 2,9MMX35,7CM LLARG,PER A EXTIRPACIÓ DE PÒLIPS ENDOMETRIALS I MIOMES,SENSE LÀTEX,ESTÈRIL,1 ÚS.COMPATIBLE A HISTEROSCOPI DE DIÀMETRE 5,0MM TRUCLEAR O EQUIVALEN
Material per endoscopia, Endoscòpia ginecològica | MATERIAL PER ENDOSCOPIA, ENDOSCÒPIA GINECOLÒGICA, CAPÇAL AMB BALÓ OCLUSIU D'ENDOSCÒPIA GINECOLÒGICA, PER A HISTERECTOMIA I COLPOTOMIA ASSISTIDA MITJANÇANT LAPAROSCÒPIA, DE 3,5CM, DE RESINA POLIMÈRICA, ESTÈRIL, UN ÚS. COMP AMB MANIPULADOR UTERÍ REUTILIT (SAP 80009540) SISTEMA RUMI ARCH ADVINCULA O EQU
Material per endoscopia, Endoscòpia ginecològica | MATERIAL PER ENDOSCOPIA, ENDOSCÒPIA GINECOLÒGICA, CAPÇAL AMB BALÓ OCLUSIU D'ENDOSCÒPIA GINECOLÒGICA, PER A HISTERECTOMIA I COLPOTOMIA ASSISTIDA MITJANÇANT LAPAROSCÒPIA, DE 3,5CM, DE RESINA POLIMÈRICA, ESTÈRIL, 1ÚS.COMPATIBLE AMB MANIPULADOR UTERÍ REUTILITZABLE (80009540) SISTEMA RUMI II O EQU
Introductors de catèters, Altres introductors | INTRODUCTORS DE CATÈTERS, ALTRES INTRODUCTORS, INTRODUCTOR PELABLE DE 14FR, LLARGÀRIA BEINA DESPRENDIBLE DE 14,7CM, LLARGÀRIA TOTAL 18CM, ESTÈRIL, D'UN SOL ÚS. CODMAN.
Material per endoscopia, Endoscòpia ginecològica | MATERIAL PER ENDOSCOPIA, ENDOSCÒPIA GINECOLÒGICA, MORCELADOR D'ENDOSCÒPIA GINECOLÒGICA, PER A LAPAROSCÒPIA GINECOLÒGICA, DIÀMETRE DE 12-15MM, AMB OBTURADOR, DE CONTROL MANUAL, ESTÈRIL, D'UN SOL ÚS
Material per endoscopia, Endoscòpia urològica | MATERIAL PER ENDOSCOPIA, ENDOSCÒPIA UROLÒGICA, CISTELLA D'ENDOSCÒPIA UROLÒGICA, PER L'EXTRACCIÓ DE CÀLCULS, DE 4 FILFERROS DE NITINOL DE 10-14MM, SENSE PUNTA, DIÀMETRE DE 1,9-2,2FR, LONGITUD 115-120CM, ROTATÒRIA, EXTREM PROXIMAL ARRODONIT, MÀNEC ERGONÒMIC, ESTÈRIL, 1ÚS
Material per endoscopia, Endocirurgia cardíaca | MATERIAL PER ENDOSCOPIA, ENDOCIRURGIA CARDÍACA, APLICADOR DE CLIPS PER A ANUSAR PRÓTESIS CARDIAQUES I MINIMAMENT INVASIVA MITRAL, MITJANÇANT REBLADOR, , LONGITUD DE TREBALL 31CM, MÀNEC ERGONÒMIC, EIX D'ALUMINI, MECANISME INTERN D'ACER I BASE I MÀNEC DE PLÀSTIC,ESTÈRIL,1ÚS.2 UN
Material per endoscopia, Endocirurgia cardíaca | MATERIAL PER ENDOSCOPIA, ENDOCIRURGIA CARDÍACA, EQUIP AMB 2 DISPOSITIUS ANUSADORS I 12 LLAÇOS PER AL DIPOSITIU PER A ENDOCIRURGIA CARDÍACA (MÍNIMA TORACOTOMIA), MITJANÇANT REBLADOR, PER A SUTURESCALIBRE 2/0, DISPOSITIU 14CM AMB MÀNEC ERGONÒMIC I EIX ALUMINI,LLAÇ D'ACER AMB BR
Material per endoscopia, Endocirurgia cardíaca | MATERIAL PER ENDOSCOPIA, ENDOCIRURGIA CARDÍACA, EQUIP AMB 12 LLAÇOS/CLIPS PER A DISPOSITIU ANUSADOR PER A ENDOCIRURGIA CARDÍACA (MÍNIMA TORACOTOMIA), MITJANÇANT REBLADOR, AMB LLAÇ D'ACER AMB BRIDA DE TITANI QUE FIXA CADA SUTURA, PLANILLA PRE-FORMA I AGULLA CORBADA ENFILADORA PUNTA ROMA,ESTÈRIL,1ÚS
Material per endoscopia, Endoscòpia urològica | MATERIAL PER ENDOSCOPIA, ENDOSCÒPIA UROLÒGICA, BEINA ENDOSC/UROLÒGICA,ACCÉS URETERAL P/URETROSCÒPIA,REFORÇADA A/ANELL RADIOOPAC,12/14 FR/CHX46CM+/-1CM LONG,ACER INOX,EX/DISTAL PUNTA RECTA-OBERTA,INTRODUC/PUNTA ROMA REC/HIDROFÍLIC,EX/PROX A/CON L-L,COMP/GUIES 0,035"-0,038",NO FALATS,NO LÀTEX,EST,1ÚS
Material protecció, Mantes tèrmiques de protecció | MATERIAL PROTECCIÓ, MANTES TÈRMIQUES DE PROTECCIÓ, MANTA TERMOAÏLLANT DE MATERIAL PLÀSTIC I LÀMINA D'ALUMINI, FLEXIBLE, PER A LA CONSERVACIÓ DE LA TEMPERATURA CORPORAL, PEDIÀTRICA. MIDA TOTAL APROXIMADA 100 X 80 CM (GRUIX 10 -12 µM). ENVÀS INDIVIDUAL.
Sondes, Sondes Manometria, Flux perivascular i Ph | SONDES, SONDES MANOMETRIA, FLUX PERIVASCULAR I PH, SONDA PER A MONITORITZACIÓ DE TEMPERATURA ESOFÀGICA-RECTAL, PUNTA ARRODONIDA, SENSOR TIPUS TERMOPAR, CALIBRE 12 FR, LLARGÀRIA APROXIMADA 75 CM.
Material protecció, Mantes tèrmiques de protecció | MATERIAL PROTECCIÓ, MANTES TÈRMIQUES DE PROTECCIÓ, MANTA TERMOAÏLLANT PER A LA CONSERVACIÓ DE LA TEMPERATURA CORPORAL, MATERIAL POLIÈSTER I D'ALUMINI VAPORITZAT, TALLA ADULT. MIDA: 160 X 220 CM ±5CM, PES 67G+/-2GR. ENVÀS INDIVIDUAL.
Material protecció, Mantes tèrmiques de protecció | MATERIAL PROTECCIÓ, MANTES TÈRMIQUES DE PROTECCIÓ, MANTA NORMOTERMIA INFLABLE PER AIRE, TEIXIT FLEXIBLE,RADIOTRANSP, COSIT PER CELDES, RESISTENT A PUNTXADES I FLUIDS, MEITAT INFERIOR COS ADULT/PEDIÀTRIC SENCER, LLARG 145-155CM,AMPLE 85-95CM.LLIURE LÀTEX, NO ESTÈRIL, UN SOL ÚS COMP AMB UNITAT ESCALFAMENT
Material protecció, Mantes tèrmiques de protecció | MATERIAL PROTECCIÓ, MANTES TÈRMIQUES DE PROTECCIÓ, MANTA NORMOTERMIA INFLABLE PER AIRE, TEIXIT FLEXIBLE, RADIOTRANSP, COSIT PER CELDES, RESISTENT A PUNTXADES I FLUIDS, MEITAT SUPERIOR COS ADULT, LLARGÀRIA 195-200CM, AMPLADA 50-65CM. LLIURE DE LÀTEX, NO ESTÈRIL, UN SOL ÚS COMP AMB UNITAT ESCALFAMENT
Material protecció, Mantes tèrmiques de protecció | MATERIAL PROTECCIÓ, MANTES TÈRMIQUES DE PROTECCIÓ, MANTA NORMOTERMIA INFLABLE PER AIRE, TEIXIT FLEXIBLE, RADIOTRANSP, COSIT PER CELDES, RESISTENT A PUNTXADES I FLUIDS, COS SENCER ADULT, LLARGÀRIA 180-220CM, AMPLADA 90-115CM. LLIURE DE LÀTEX, NO ESTÈRIL, UN SOL ÚS COMP AMB UNITAT ESCALFAMENT
Equips d'infusió, Sistemes d'infusió-escalfadors o/i termoregulació de fluids | EQUIPS D'INFUSIÓ, SISTEMES D'INFUSIÓ-ESCALFADORS O/I TERMOREGULACIÓ DE FLUIDS, EQ INFUSIÓ FLUIDS ESCALFATS FINS 600 ML/MIN, ESCALFADOR-BOMBA CONNEXIÓ EN"Y"+2 PUNXONS, TUB PVC/SILICONA A LA PART 'INTRODUEIX A LA BOMBA, ATRAPA BOMBOLLES+FILTRE ENTRADA/SORTIDA, CONN LUER-LOCK, S/LÀTEX/DEHP,ESTÈRIL,IND,1ÚS. COMPATIBLE FLOWTHERM O EQ
Equips d'infusió, Sistemes d'infusió-escalfadors o/i termoregulació de fluids | EQUIPS D'INFUSIÓ, SISTEMES D'INFUSIÓ-ESCALFADORS O/I TERMOREGULACIÓ DE FLUIDS, EQUIP P/ADMINISTRAR I ESCALFAR SANG I FLUIDS INTRAVENOSOS:LÍNIA A/CLAMP,CASET INTERCANVI CALOR,CÀMERA ELIMINAR BOMBOLLES,LÍNIA A PACIENT 60CM,LIMIT.FLUX INFUSIÓ FINS 300ML/MIN.P/ESCALFADOR FLUIDS WARMFLOFW588.(B*)BAIXA_ESTUDI GERÈNCIA
Equips d'infusió, Sistemes d'infusió-escalfadors o/i termoregulació de fluids | EQUIPS D'INFUSIÓ, SISTEMES D'INFUSIÓ-ESCALFADORS O/I TERMOREGULACIÓ DE FLUIDS, EQUIP PER ESCALFAR SANG, AMB: BOSSA32,5CM X 16,5CM I LÍNIAPVC170 CM AMB CAMBRA ATRAPA BOMBOLLES, CLAURODET I CONNEXIÓ LUER-LOCK PER A L'ENTRADASANG, ESTÈRIL, ENVÀS INDIVIDUAL. COMPATIBLE AMB LA BOMBA HEMOCARE RSLB O EQU(B*)BAIXA_ESTUDI GERÈNCIA
Sondes, Sondes Manometria, Flux perivascular i Ph | SONDES, SONDES MANOMETRIA, FLUX PERIVASCULAR I PH, SONDA MONITORITZACIÓ Tª CORPORAL CENTR VIA ESOFÀGICA-RECTAL I/O NASOFARÍNGE,12FX75CM+/-5CM,PUNTA ARRODONIDA,SENSOR TIPUS TERMISTOR,COMP A/MONITORS CARDIO-RESPIRATORIS I REGISTRE Tª,SERIE 400,PASSPORT 2,PASSPORT V,SPECTRUM,SPECTRUM OR,TRIO,V12,V21 O EQUIV
Equips d'infusió, Sistemes d'infusió-escalfadors o/i termoregulació de fluids | EQUIPS D'INFUSIÓ, SISTEMES D'INFUSIÓ-ESCALFADORS O/I TERMOREGULACIÓ DE FLUIDS, EQ EV FLUIDS-SANG A FINS A 250 ML/MINUT TEMP NORMOTÈRMICA. CARTUTX 11 (+/-1) X 4 (+/-1) X 1 (+/- 0,2) CM AMB CONN LUER FEMELLA I L-L MASCLE I VOLUM PURGA 4ML, LÍNIA 12 (+/-2) CM+LUER FEMELLA I L-L MASCLE, S/LÀTEX/DEHP, EST,IND,1ÚS. COMPATIBLE ENFLOW O EQ
Equips d'infusió, Sistemes d'infusió-escalfadors o/i termoregulació de fluids | EQUIPS D'INFUSIÓ, SISTEMES D'INFUSIÓ-ESCALFADORS O/I TERMOREGULACIÓ DE FLUIDS, EQ EV FLUIDS I SANG A TEMPERATURA NORMOTÈRMICA, LÍNIA AMB 3 CANALS (UN CENTRAL FLUIDS I SANG I DOS EXTERIORS CIRCULA H20 CALENTA, LONGITUD 24 (+/-5) CM, VOLUM PURGA 17,5ML, CONNEXIÓ L-L MÒBIL, S/LÀTEX/DEHP,EST,IND,1ÚS. COMPATIBLE HOT-LINE (HL-90) O EQ
Sondes, Sondes Manometria, Flux perivascular i Ph | SONDES, SONDES MANOMETRIA, FLUX PERIVASCULAR I PH, SONDA MONITORITZACIÓ Tª CORPORAL CENTR VIA ESOFÀGICA-RECTAL I/O NASOFARÍNGE,9FX75CM+/-5CM,PUNTA ARRODONIDA,SENSOR TIPUS TERMISTOR,COMP A/MONITORS CARDIO-RESPIRATORIS I REGISTRE Tª,SERIE700,PASSPORT 2,PASSPORT V,SPECTRUM,SPECTRUM OR,TRIO,V12 ,V21 O EQUIV
Material protecció, Mantes tèrmiques de protecció | MATERIAL PROTECCIÓ, MANTES TÈRMIQUES DE PROTECCIÓ, MANTA NORMOTERMIA D'AIRE CALENT PER A SOTA PACIENT PEDIÀTRIC GRAN, D'ACCÉS COMPLET, LLARGÀRIA 150-155CM, AMPLADA 80-85CM, AMB CANALS PER A EVITAR L'ACUMULACIÓ DE FLUIDS, DE POLIPROPILÈ LLIURE DE LÀTEX, UN SOL ÚS, COMPATIBLE AMB UNITAT ESCALFAMENT
Sondes, Sondes Manometria, Flux perivascular i Ph | SONDES, SONDES MANOMETRIA, FLUX PERIVASCULAR I PH, SONDA MONITORITZACIÓ TEMPERATURA MIOCARDI,AGULLA 22G LLARGÀRIA 15CM+/-5CM AMB SENSOR A PUNTA DISTAL,CABLE 1,8M +/-8CM,ESTÈRIL,COMPATIBLE AMB MONITORS CARDÍACS I PULMONARS,MONITORS DE PACIENTS I MONITORS D'HIPO/HIPERTÈRMIA SERIE400 O EQUIVALENT
Material protecció, Mantes tèrmiques de protecció | MATERIAL PROTECCIÓ, MANTES TÈRMIQUES DE PROTECCIÓ, MANTA NORMOTERMIA INFLABLE PER AIRE, TEIXIT FLEXIBLE, RADIOTRANSP, COSIT PER CELDES, RESISTENT A PUNTXADES I FLUIDS, MEITAT INFERIOR COS PEDIÀTRIC, LLARGÀRIA 89-99CM, AMPLADA 60-65CM. LLIURE DE LÀTEX, NO ESTÈRIL, UN SOL ÚS COMP AMB UNITAT ESCALFAMENT
Material protecció, Mantes tèrmiques de protecció | MATERIAL PROTECCIÓ, MANTES TÈRMIQUES DE PROTECCIÓ, EMBOLCALL PROTECCIÓ PREVENCIÓ HIPOTÈRMIES EN NADONS PREMATURS,BAIX PES,NO PRODUEIX IRRITACIÓ CUTÀNIA,PE GRAU BIOMÈDIC,TRANSPIRA,PERMEABL OXIGEN I CO2,IMPERMEABL VAPOR AIGUA,PERMET ATENC CONTINUA.MIDA:60X 60 CM±5CM.NO ESTÈRIL,LLIURE LÀTEX,DEHP,SOL ÚS.
Sondes, Sondes Manometria, Flux perivascular i Ph | SONDES, SONDES MANOMETRIA, FLUX PERIVASCULAR I PH, SONDA TIPUS FOLEY MONITORITZACIÓ CONTÍNUA Tª CORPORAL CENTRAL,SILICONA 100%,14F,LLARGÀRIA 45CM+/-5CM,AMB SENSOR,DUES VIES,BALÓ 5-10ML,ESTÈRIL,UN SOL ÚS,COMP A/MONITORS MULTIPARAMÈTRICS A/CONNEXIÓ Tª SÈRIE400
Sondes, Sondes Manometria, Flux perivascular i Ph | SONDES, SONDES MANOMETRIA, FLUX PERIVASCULAR I PH, SONDA TIPUS FOLEY MONITORITZACIÓ CONTÍNUA Tª CORPORAL CENTRAL,SILIC 100%,2V,14FX45CM+/-5CM,PUNTA ARROD A/SENSOR Tª/TERMISTOR I CABLE INTEGRAT 36CM,BALÓ CAPAC RECOM 5-10ML,VÀLV INFLAT LUER,N/LÀTEX,ESTÈRIL,1ÚS,COMP A/MONITORS MULTIP A/CONNEXIÓ Tª SÈRIE400
Material protecció, Mantes tèrmiques de protecció | MATERIAL PROTECCIÓ, MANTES TÈRMIQUES DE PROTECCIÓ, MANTA NORMOTERMIA D'AIRE CALENT PER A SOTA PACIENT PEDIÀTRIC PETIT, D'ACCÉS COMPLET, LLARGÀRIA 90-95CM, AMPLADA 80-85CM, AMB CANALS PER A EVITAR L'ACUMULACIÓ DE FLUIDS, DE POLIPROPILÈ LLIURE DE LÀTEX, UN SOL ÚS, COMPATIBLE AMB UNITAT ESCALFAMENT
Material protecció, Mantes tèrmiques de protecció | MATERIAL PROTECCIÓ, MANTES TÈRMIQUES DE PROTECCIÓ, EQUIP 4 PLAQUES HIPOTÈRMIA,ADHESIVES,D'HIDROGEL,P/CONTROL I MANEIG TEMPERATURA CORPORAL,MITJANÇANT CIRCULACIÓ AIGUA.MIDA P.HIPOAL•LERGÒGEN,LLIURE DE LÀTEX,NO ESTÈRIL,ÚS EN 1SOL PACIENT.RADIOTRANSPARENT.COMPATIBLES AMB SISTEMA ARCTIC SUN O EQUIVALENT.
Material protecció, Mantes tèrmiques de protecció | MATERIAL PROTECCIÓ, MANTES TÈRMIQUES DE PROTECCIÓ, EQUIP 4 PLAQUES HIPOTÈRMIA,ADHESIVES,D'HIDROGEL,P/CONTROL I MANEIG TEMPERATURA CORPORAL,MITJANÇANT CIRCULACIÓ AIGUA.MIDA G.HIPOAL•LERGÒGEN,LLIURE DE LÀTEX,NO ESTÈRIL,ÚS EN 1SOL PACIENT.RADIOTRANSPARENT.COMPATIBLES AMB SISTEMA ARCTIC SUN O EQUIVALENT.
Sondes, Sondes Manometria, Flux perivascular i Ph | SONDES, SONDES MANOMETRIA, FLUX PERIVASCULAR I PH, SONDA TIPUS FOLEY DUES VIES PER A MONITORITZACIÓ CONTÍNUA Tª CORPORAL CENTRAL,SILICONA,8F,LLARGÀRIA 45CM+/-5CM,SENSOR DE TEMPERATURA PRECISIÓ ± 0,2°C,BALÓ 5-15ML,COMPATIBLE,ESTÈRIL,UN SOL ÚS,COMP A/MONITORS MULTIPARAMÈTRICS A/CONNEXIÓ Tª SÈRIE400
Material protecció, Mantes tèrmiques de protecció | MATERIAL PROTECCIÓ, MANTES TÈRMIQUES DE PROTECCIÓ, EQUIP 4 PLAQUES HIPOTÈRMIA,ADHESIVES,D'HIDROGEL,P/CONTROL I MANEIG TEMPERATURA CORPORAL,MITJANÇANT CIRCULACIÓ AIGUA.MIDA M.HIPOAL•LERGÒGEN,LLIURE DE LÀTEX,NO ESTÈRIL,ÚS EN 1SOL PACIENT.RADIOTRANSPARENT.COMPATIBLES AMB SISTEMA ARCTIC SUN O EQUIVALENT.
Material protecció, Mantes tèrmiques de protecció | MATERIAL PROTECCIÓ, MANTES TÈRMIQUES DE PROTECCIÓ, MANTA NORMOTERMIA D'AIRE CALENT PER A SOTA PACIENT ADULT, D´ACCÉS COMPLET, LLARGÀRIA 220-230CM, AMPLADA 90-95CM, AMB CANALS PER A EVITAR L'ACUMULACIÓ DE FLUIDS, DE POLIPROPILÈ LLIURE DE LÀTEX, UN SOL ÚS, COMPATIBLE AMB UNITAT ESCALFAMENT
Material protecció, Mantes tèrmiques de protecció | MATERIAL PROTECCIÓ, MANTES TÈRMIQUES DE PROTECCIÓ, MANTA NORMOTERMIA D'AIRE CALENT PER A SOTA PACIENT EN POSICIÓ GINECOLÒGICA, LLARGÀRIA 155-165CM, AMPLADA 90-95CM, AMB CANALS PER A EVITAR L'ACUMULACIÓ DE FLUIDS, DE POLIPROPILÈ LLIURE DE LÀTEX, UN SOL ÚS, COMPATIBLE AMB UNITAT ESCALFAMENT
Equips d'infusió, Sistemes d'infusió-escalfadors o/i termoregulació de fluids | EQUIPS D'INFUSIÓ, SISTEMES D'INFUSIÓ-ESCALFADORS O/I TERMOREGULACIÓ DE FLUIDS, EQUIP D'INFUSIÓ DE FLUIDS ESCALFATS 0-600 ML/MIN, PER A L'ESCALFADOR-BOMBA, TUB PVC/SILICONA, ATRAPA BOMBOLLES+200 MICRONS ENTRADA/SORTIDA, CONNEXIÓ L-L,S/LÀTEX/DEHP,ESTÈRIL, ENVÀS INDIVIDUAL, D'UN SOL ÚS. COMPATIBLE ESCALFADOR-BOMBA FLOWTHERM O EQ
Material protecció, Mantes tèrmiques de protecció | MATERIAL PROTECCIÓ, MANTES TÈRMIQUES DE PROTECCIÓ, LLENÇOL MANTA TÈRMICA COBERT TOTAL 230X140CM ±5CM BANDA CENTRAL ALTA ABSOR 50X230CM ±2CM(SUP: PP 100%- 20 GR/M2 ±5CM,MITJANA:CEL•L HIDROG DENSIT 85 ±5GR/M2,INFER: AÏLLA TÈRMIC-ELÈCT 12µ/M2,PET 20± 5GR/M2)ALTA ABSORC≥ 4000ML/M².P
Material protecció, Mantes tèrmiques de protecció | MATERIAL PROTECCIÓ, MANTES TÈRMIQUES DE PROTECCIÓ, MANTA TÈRMICA PEDIÀTRICA PER A PES DE PACIENT FINS A 4KG +/-1KGR, MANTÉ LA TEMPERATURA INTERNA I EXTERNA DEL TOT EL COS AMB CANALS D´AIGUA, AJUSTABLE AMB TIRES, 3D. 1ÚS FINS A 72H. COMPATIBLE A/SISTEM TERMOREGULACIÓ CRITICOOL MTRE O EQUIVALENT
Material protecció, Mantes tèrmiques de protecció | MATERIAL PROTECCIÓ, MANTES TÈRMIQUES DE PROTECCIÓ, MANTA TÈRMICA PEDIÀTRICA PER A PESPACIENT4 A7 KG +/-1KGR, MANTÉ LA TEMPERATURA INTERNA I EXTERNA DEL TOT EL COS AMB CANALS D´AIGUA, AJUSTABLE AMB TIRES, 3D. 1ÚS FINS A 72H. COMPATIBLE A/SISTEM TERMOREGULACIÓ CRITICOOL MTRE O EQU
Equips d'infusió, Sistemes d'infusió-escalfadors o/i termoregulació de fluids | EQUIPS D'INFUSIÓ, SISTEMES D'INFUSIÓ-ESCALFADORS O/I TERMOREGULACIÓ DE FLUIDS, EQUIP ESCALFAMENT SANG O FLUIDS, 25-150 ML/MIN, PVC, LÍNIA INJECCIÓ, CAPTADOR DE BOMBOLLES, CONNEXIÓ L-L, PUNXÓ A BOSSA, VOLUM INICIAL DE 39 (+/-1) ML I PRESSIÓ FINS 300 MMHG, S/LÀTEX, S/DEHP, ESTÈRIL, ENVÀS INDIVIDUAL, 1ÚS. COMPATIBLE RANGER 245 O EQ
Equips d'infusió, Sistemes d'infusió-escalfadors o/i termoregulació de fluids | EQUIPS D'INFUSIÓ, SISTEMES D'INFUSIÓ-ESCALFADORS O/I TERMOREGULACIÓ DE FLUIDS, EQ REINFUSIÓ RÀPIDA/ESCALFAR LIQUIDS,INTERCANVIADOR CALOR,RESERVORI 120(+/-10) ML+ FILTRE,3LÍNIES ENTRADA+PUNXONS+CLAMPS,LÍNIA SORTIDA AL PACIENT A/CLAMP I ACCÉS P/MEDICACIÓ,CONNEX LUER,EST,1ÚS.PER UTILIZAR A/SAP 30026052.COMP BELMONT FMS 2000 O EQ
Equips d'infusió, Sistemes d'infusió-escalfadors o/i termoregulació de fluids | EQUIPS D'INFUSIÓ, SISTEMES D'INFUSIÓ-ESCALFADORS O/I TERMOREGULACIÓ DE FLUIDS, LÍNIA DUAL PER A PACIENT, A TRAVÉS DE DUES VIES, 1 LÍNIA D'ENTRADA I 2 LÍNIES DE SORTIDA AMB PINÇA DE RODET. ESTÈRIL, D'UN SOL ÚS. COMPATIBLE AMB REINFUSOR RÀPID BELMONT FMS200 O EQUIVALENT.
Equips d'infusió, Sistemes d'infusió-escalfadors o/i termoregulació de fluids | EQUIPS D'INFUSIÓ, SISTEMES D'INFUSIÓ-ESCALFADORS O/I TERMOREGULACIÓ DE FLUIDS, RESERVORI CARDIOTOMIA PER A L'EQUIP UTILITZAT AMB EL REINFUSOR RÀPID/ESCALFAMENT, 5 LÍNIES D'ENTRADA AMB PUNXONS I CLAMPS, CONNEXIONS LUER, ESTÈRIL, ENVÀS INDIVIDUAL, 1ÚS. UTILITZAR AMB CODI SAP 30026050 I COMPATIBLE REINFUSOR RÀPID BELMONT FMS 2000 O EQ
Sondes, Sondes Manometria, Flux perivascular i Ph | SONDES, SONDES MANOMETRIA, FLUX PERIVASCULAR I PH, SONDA/SENSOR PER A MONITORITZACIÓ CONTÍNUA DE LA Tª CENTRAL (ESOFÀGICA),PUR+PUNTA SILICONA,Ø7F(23MM),LONG ÚTIL 75CM,7ELÈCTRODES:LONG DELS ELÈCTRODES 3MM;DISTÀNCIA ENTRE ELÈCTRODES 8MM,ØINTRODUCCCIÓ 11F,COMP A/SIST DE MONITORITZAC SENSITHERM O EQUIVALENT
Material protecció, Mantes tèrmiques de protecció | MATERIAL PROTECCIÓ, MANTES TÈRMIQUES DE PROTECCIÓ, EQUIP 4 PLAQUES HIPOTÈRMIA,ADHESIVES,D'HIDROGEL,P/CONTROL I MANEIG TEMPERATURA CORPORAL,MITJANÇANT CIRCULACIÓ AIGUA. MIDA XXS. HIPOAL.LERGÒGEN,LLIURE DE LÀTEX,NO ESTÈRIL,ÚS EN 1SOL PACIENT.RADIOTRANSPARENT. COMP AMBSISTEMA ARCTIC SUN O EQUIVALENT.
Material protecció, Mantes tèrmiques de protecció | MATERIAL PROTECCIÓ, MANTES TÈRMIQUES DE PROTECCIÓ, EQUIP 4 PLAQUES HIPOTÈRMIA,ADHESIVES,D'HIDROGEL,P/CONTROL I MANEIG TEMPERATURA CORPORAL,MITJANÇANT CIRCULACIÓ AIGUA. MIDA XS. HIPOAL.LERGÒGEN,LLIURE DE LÀTEX,NO ESTÈRIL,ÚS EN 1SOL PACIENT.RADIOTRANSPARENT. COMP AMB SISTEMA ARCTIC SUN O EQUIVALENT.
Sondes, Sondes Manometria, Flux perivascular i Ph | SONDES, SONDES MANOMETRIA, FLUX PERIVASCULAR I PH, SENSOR MONITORITZACIÓ CONTÍNUA Tª CUTÀNIA PERIFÈRICA,(DITS MA,DITS PEU I AXILA) ADHESIU HIPOALERGÈNIC Ø25MM+/-5MM RECOBR POLIÈSTER,ADULT,CABLE 75CM+/-5CM,CON FEMELLA 2PINS,TEMPS RESPOSTA 35S+/-2S,RANGTª ±0,2°C ENTRE 0°C-50°C,N/LÀTEX,ESTÈRIL,1ÚS
Equips d'infusió, Sistemes d'infusió-escalfadors o/i termoregulació de fluids | EQUIPS D'INFUSIÓ, SISTEMES D'INFUSIÓ-ESCALFADORS O/I TERMOREGULACIÓ DE FLUIDS, EQUIP D'INFUSIÓ TANCAT PER A RECIRCULACIÓ DE FLUIDS ESCALFATS PER A HIPEC, COMPOST PER: EQUIPS DE LÍNIES FORMAT PER TUBS, FILTRE, PUNXONS, CONNECTORS "T" I "Y", CLAMPS, REASERVORI. S/LÀT/FTALATS,1ÚS. COMPATIBLE ESCALFADOR-BOMBA SUNCHIP 2 O EQ
Sensors, Altr sensors monit | SENSORS, ALTR SENSORS MONIT, SENSOR MONITORITZACIÓ CONTÍNUA Tª CUTÀNIA CENTRAL NO INVASSIVA,FRONTAL,ADHESIU,CIRCULAR A/VÀRIES CAPES GRUIX TOTAL 5MM+/-2MM,Ø41MM+/-2MM,CABLE 400CM+/-5CM,COMP A/SIST MONIT A/ENTRADA YSI-400 I/O SIST MONIT Tª CENTRAL TIPUS BAIR HUGGER O EQ,NO LÀTEX,1ÚS
Material protecció, Mantes tèrmiques de protecció | MATERIAL PROTECCIÓ, MANTES TÈRMIQUES DE PROTECCIÓ, MANTA TÈRMICA ADULT MIDA 200X135CM +/-5CM, MANTÉ LA TEMPERATURA INTERNAI EXTERNA DEL TOT EL COS AMB CANALS D¿AIGUA, AJUSTABLE AMB TIRES, 3D. 1ÚS FINS A 5DIES. COMPATIBLE A/SISTEM TERMOREGULACIÓ CRITICOOL MTRE O EQUIVALENT
Equips d'infusió, Sistemes d'infusió-escalfadors o/i termoregulació de fluids | EQUIPS D'INFUSIÓ, SISTEMES D'INFUSIÓ-ESCALFADORS O/I TERMOREGULACIÓ DE FLUIDS, EQ INF HIPEC:INTERCANVI 16 LÀMINES AINOX,RESERVORI 4,4(+/-0,2)L+LÍNIA PUNXÓ+CONN FÀRMACS+LÍNIA BUIT; LÍNIA PACIENT 2LLUMS,2 SONDES TEMP 1,83(+/-0,1)M,2 SONDES TEMP EXTRES,2 CAT FLUX ENTRADA,2 CÀN ASP.S/LÀT/DEHP,EST,1ÚS.COMP BELMONT HYPERTHERMIA PUMP O EQ
Material protecció, Mantes tèrmiques de protecció | MATERIAL PROTECCIÓ, MANTES TÈRMIQUES DE PROTECCIÓ, EQUIP 4 PLAQUES HIPOTÈRMIA,ADHESIVES,D'HIDROGEL,P/CONTROL I MANEIG TEMPERATURA CORPORAL,MITJANÇANT CIRCULACIÓ AIGUA. MIDA NEONATAL.HIPOAL.LERGÒGEN,LLIURE DE LÀTEX,NO ESTÈRIL,ÚS EN 1SOL PACIENT.RADIOTRANSPARENT. COMPAMB SISTEMA ARCTIC SUN O EQUIVALENT.
Equips d'infusió, Sistemes d'infusió-escalfadors o/i termoregulació de fluids | EQUIPS D'INFUSIÓ, SISTEMES D'INFUSIÓ-ESCALFADORS O/I TERMOREGULACIÓ DE FLUIDS, EQ INFUSIÓ PERFUSIÓ QUIMIO-HIPERTÈRMIA INTRAPERITOENAL O INTRAPEURAL COMPOST PER: LÍNIES ENTRADA I RETORN, SONDES DE TEMPERATURA I EQUIP D'INVERSIÓ DE FLUX, SENSE LÀTEX, SENSE DEHP, ESTÈRIL, ENV INDI, 1ÚS. COMPATIBLE ESCALFADOR-BOMBA PERFORMER 3 O EQ
Equips d'infusió, Sistemes d'infusió-escalfadors o/i termoregulació de fluids | EQUIPS D'INFUSIÓ, SISTEMES D'INFUSIÓ-ESCALFADORS O/I TERMOREGULACIÓ DE FLUIDS, EQ RECIRCULACIÓ FLUIDS ESCALFATS, QUIMIO-HIPERTÈRMIA, AMB CLAU 3 VIES, CONNECTOR ASPIRACIÓ, CONNECTOR IRRIGACIÓ, TUB DE PVC I SILICONA, CLAMP, SONDA 3 VIES CH16, S/LÀTEX/DEHP, ESTÈRIL,IND,1ÚS. COMPATIBLE AMB ESCALFADOR-BOMBA COMBAT BRS O EQUIVALENT.
Equips d'infusió, Sistemes d'infusió-escalfadors o/i termoregulació de fluids | EQUIPS D'INFUSIÓ, SISTEMES D'INFUSIÓ-ESCALFADORS O/I TERMOREGULACIÓ DE FLUIDS, EQ REINFUSIÓ RÀP/ESCALFAR LÍQUIDS. INTERCANVIADOR CALOR, RESERVORI 4,4(+/-0,4)L + FILTRE HIDRÒFOB, LÍNIES ENTRADA AMB PUNXONS, MEDICACIÓ. LÍNIA ENTRADA I SORTIDADOS LLUMS, SENSOR TEMP, CONN QUICK-CONNECT, EST, ENV IND, 1ÚS. COM
Sondes, Sondes Manometria, Flux perivascular i Ph | SONDES, SONDES MANOMETRIA, FLUX PERIVASCULAR I PH, SONDA/SENSOR PER A MONITORITZACIÓ CONTÍNUA DE LA TEMPERATURA CENTRAL (ESOFÀGICA),Ø7F, AMB CINC ELECTRODES 11F, PUNTA SILICONADA, COMPATIBLE AMBSISTEMA DE MONITORITZACIÓ SENSITHERM O EQUIVALENT
Material protecció, Mantes tèrmiques de protecció | MATERIAL PROTECCIÓ, MANTES TÈRMIQUES DE PROTECCIÓ, LLENÇOL-COBERTOR IMPERMEABLE ABSORBENT PER COBRIR MANTA TÈRMICA,TOTAL 230X100CM± 5CM,CENTRAL 50X230CM± 2CM ALTA ABSORCIÓ ≥2000ML/M².PERMET PACIENT FINS 150 KG,EXTREMS ELÀSTICS.LLIURE LÀTEX,SOL ÚS, NO ESTÈRIL.COMPATIBLE EQUIP WARMTAC-BABYWARMTAC O EQUIVA.
Material protecció, Mantes tèrmiques de protecció | MATERIAL PROTECCIÓ, MANTES TÈRMIQUES DE PROTECCIÓ, MANTA TÈRMICA PER A SOTA PACIENT ADULT DE TNT NO PORÓS, D'ALTA RESISTÈNCIA A LES PUNTXADES. MIDA 152CM X 61CM +/-2CM. AMB CONNECTOR RÀPID UNIVERSAL, COMPATIBLE AMB ESCALFADOR/REFREDADOR D'AIGUA NORMO/HIPOTÈRMIA 3T O EQUIVALENT. UN SOL ÚS.
Material protecció, Mantes tèrmiques de protecció | MATERIAL PROTECCIÓ, MANTES TÈRMIQUES DE PROTECCIÓ, MANTA TÈRMICA D´AIGUA, MIDA 61X152 CM (+/-2CM LLARGADA), POLIURETÀ AMB DOBLE TUB, RADIOTRANSPARENT. LLIURE DE LÀTEX I FTALATS, UN SOL ÚS, NO ESTÈRIL. COMPATIBLE AMB HICO O EQUIVALENT.
Equips d'infusió, Sistemes d'infusió-escalfadors o/i termoregulació de fluids | EQUIPS D'INFUSIÓ, SISTEMES D'INFUSIÓ-ESCALFADORS O/I TERMOREGULACIÓ DE FLUIDS, EQUIP PREPARACIÓ PER A TRACTAMENT HIPOTÈRMIA, INCLOU TOTES LES LÍNIES DE SORTIDA DE FLUIDS: INDICADOR DE FLUX, BOBINA INTERCANVI CALOR, TRAMPA D'AIRE, MÀNEGA DEL ROTOR, CONNEXIÓ AL SÈRUM, COMPATIBLE EL SISTEMA COOLGARD 3000 O EQUIVALENT
Material protecció, Mantes tèrmiques de protecció | MATERIAL PROTECCIÓ, MANTES TÈRMIQUES DE PROTECCIÓ, LLENÇOL COBERTOR PER MANTA TÈRMICA NEONAT, IMPERMEABLE I ABSORBENT PARTSUPERIOR, MIDA: 80X50CM ± 2CM. LLIURE LÀTEX,SOL ÚS, NO ESTÈRIL. COMPATIBLE EQUIP WARMTAC-BABYWARMTAC O EQUIVALENT.
Material protecció, Mantes tèrmiques de protecció | MATERIAL PROTECCIÓ, MANTES TÈRMIQUES DE PROTECCIÓ, COBERTOR TERMOREGULADOR PEDIATRIA 4-7KG,ADAPTA AL COS AMB AJUST, TIRES ADHES,FLEX,3 CAP,HIPOTÈR INDUÏDA,CIRC D'AIGUA. BIOCOMPAT,ANTIESTÀ,RADIOTRANSP.LLIURE LÀTEX,DEHP,SOL ÚS (EN 1 PACIENT MÉS 100H). COMPATIBLE AMB SISTEMA CRITICOOL MTRE O EQUIVALENT
Material protecció, Mantes tèrmiques de protecció | MATERIAL PROTECCIÓ, MANTES TÈRMIQUES DE PROTECCIÓ, COBERTOR TERMOREGULADOR PACIENT L 91-122CM +/-2CM,ADAPTA AL COS AMB AJUST, TIRES ADHES,FLEX,3 CAP,HIPOTÈR INDUÏDA,CIRC D'AIGUA. BIOCOMPAT,ANTIESTÀ,RADIOTRANSP.LLIURE LÀTEX,DEHP,SOL ÚS (EN 1 PACIENT MÉS 100H). COMPATIBLEAMB SISTEMA MTRE O EQUIVALENT.
Material protecció, Mantes tèrmiques de protecció | MATERIAL PROTECCIÓ, MANTES TÈRMIQUES DE PROTECCIÓ, COBERTOR TERMOREGULADOR PACIENT XL 122-180CM +/-2CM,ADAPTA AL COS AMB AJUST,TIRES ADHES,FLEX,3 CAP,HIPOTÈR INDUÏDA,CIRC D'AIGUA. BIOCOMPAT,ANTIESTÀ,RADIOTRANSP.LLIURE LÀTEX,DEHP,SOL ÚS (EN 1 PACIENT MÉS 100H). COMPATIBLE AMB SISTEMA MTRE O EQUIVALENT.
Equips d'infusió, Sistemes d'infusió-escalfadors o/i termoregulació de fluids | EQUIPS D'INFUSIÓ, SISTEMES D'INFUSIÓ-ESCALFADORS O/I TERMOREGULACIÓ DE FLUIDS, EQ ESCALFAMENT PEDIATRIA SANG /FLUIDS 6L/H O 100 ML/MIN, CONSTA DE: LÍNIA D'INJECCIÓ I UN CAPTADOR DE BOMBOLLES, CONNEXIÓ LUER- LOCK A PACIENT,VOLUM 20(+/-1)ML I PRESSIÓ INFUSIÓ FINS A 300 MMHG, S/LÀTEX/DEHP, ESTÈRIL,1ÚS. COMPATIBLE AMB RANGER 245 O EQ
Sondes, Sondes Manometria, Flux perivascular i Ph | SONDES, SONDES MANOMETRIA, FLUX PERIVASCULAR I PH, SONDA TIPUS FOLEY MONITORITZACIÓ CONTÍNUA Tª CORPORAL CENTRAL,SILICONA 100%,10F,LLARGÀRIA 30CM+/-5CM,AMB SENSOR,DUES VIES,OMPLIMENT RECOMANAT BALÓ DE 3 A 5ML,ESTÈRIL,UN SOL ÚS,COMP A/MONITORS MULTIPARAMÈTRICS A/CONNEXIÓ Tª SÈRIE400
Sondes, Sondes Manometria, Flux perivascular i Ph | SONDES, SONDES MANOMETRIA, FLUX PERIVASCULAR I PH, SONDA/SENSOR PER MONITORITZACIÓ Tª ESOFÀGICA-RECTAL, 12F, LLARGÀRIA APROXIMADA 91CM,LLIURE DE LÀTEX,ESTÈRIL, ÚS PER UN SOL PACIENT,CONNEXIÓ COMPATIBLE AMB MONITORS PHILIPS O EQUIVALENT
Sondes, Sondes Manometria, Flux perivascular i Ph | SONDES, SONDES MANOMETRIA, FLUX PERIVASCULAR I PH, SONDA MONITORITZACIÓ TEMPERATURA MIOCARDI, AGULLA 22G LLARGÀRIA 30CM+/-5CM AMB SENSOR A PUNTA DISTAL,CABLE 1,8M +/-8CM,ESTÈRIL,COMPATIBLE AMB MONITORS CARDÍACS I PULMONARS,MONITORS DE PACIENTS I MONITORS D'HIPO/HIPERTÈRMIA SERIE400YSI O EQUIVALENT
Material protecció, Mantes tèrmiques de protecció | MATERIAL PROTECCIÓ, MANTES TÈRMIQUES DE PROTECCIÓ, MANTA NORMOTÈRMIA PEDIÀTRICA P/PES PACIENT 4-7KG,MANTÉ LA Tº INT I EXT DEL COS A/CANALS D´AIGUA,3CAPES,HIPOAL I RADIOTR,LONG 69,8CM AMP 60,4CM(+/-2CM),N/ESTÈRIL,REUTILIT MATEIX PACIENT 28H APROX,N/LÀTEX I DEHP.COMP A/SIST TERMOR
Material protecció, Mantes tèrmiques de protecció | MATERIAL PROTECCIÓ, MANTES TÈRMIQUES DE PROTECCIÓ, MANTA NORMOTÈRMIA PEDIÀTRICA P/MIDA PACIENT 91 A 104CM +/2CM,MANTÉ LA Tº INT I EXT DEL COS A/CANALS D´AIGUA,3CAPES,HIPOAL I RADIOTR,LONG 122,5CM AMP 84,1CM(+/-2CM),N/ESTÈRIL,REUTILIT MATEIX PACIENT 28H APROX,N/LÀTEX I DEHP.COMP
Sondes, Sondes Manometria, Flux perivascular i Ph | SONDES, SONDES MANOMETRIA, FLUX PERIVASCULAR I PH, SONDA TIPUS FOLEY MONITORITZACIÓ CONTÍNUA Tª CORPORAL CENTRAL,SILICONA 100%,12F,LLARGÀRIA 45CM+/-5CM,AMB SENSOR,DUES VIES,OMPLIMENT RECOMANAT BALÓ DE 3 A 5ML,ESTÈRIL,UN SOL ÚS,COMP A/MONITORS MULTIPARAMÈTRICS A/CONNEXIÓ Tª SÈRIE400
Material protecció, Mantes tèrmiques de protecció | MATERIAL PROTECCIÓ, MANTES TÈRMIQUES DE PROTECCIÓ, EQUIP 4 PLAQUES HIPOTÈRMIA,ADHESIVES,D'HIDROGEL,P/CONTROL I MANEIG TEMPERATURA CORPORAL,MITJANÇANT CIRCULACIÓ AIGUA.MIDA UNIVERSAL ADULTA.HIPOAL¿L,LLIURE LÀTEX,NO ESTÈRIL,ÚS 1SOL PACIENT.RADIOTRANSPARENT.COMPATIBLESA/SISTEMA ARCTIC SUN O EQUIVALENT.
Sondes, Sondes Manometria, Flux perivascular i Ph | SONDES, SONDES MANOMETRIA, FLUX PERIVASCULAR I PH, SONDA TIPUS FOLEY DUES VIES PER A MONITORITZACIÓ CONTÍNUA Tª CORPORAL CENTRAL,SILICONA,18F,LLARGÀRIA 45CM+/-5CM,SENSOR TEMPERATURA PRECISIÓ ± 0,2°C,INFLAT BALÓ 3ML,COMP,ESTÈRIL,NO LÀTEX NI DEHP,1ÚS,COMP A/MONITORS MULTIPARAMÈTRICS A/CONNEXIÓ Tª SÈRIE400
Equips d'infusió, Sistemes d'infusió-escalfadors o/i termoregulació de fluids | EQUIPS D'INFUSIÓ, SISTEMES D'INFUSIÓ-ESCALFADORS O/I TERMOREGULACIÓ DE FLUIDS, REFRIGERANT LÍQUID DE POLIETILENGLICOL I H2O DESTIL·LADA 1:1, PER A CONSOLA DE CONTROL DE TEMPERATURA INTRAVASCULAR. ENVÀS DE 5 LITRES (L). COMPATIBLE AMB COOLGARD 3000, THERMOGARD XP O EQUIVALENT.
Sondes, Sondes Manometria, Flux perivascular i Ph | SONDES, SONDES MANOMETRIA, FLUX PERIVASCULAR I PH, SONDA/SENSOR PER A MONITORITZACIÓ CONTÍNUA Tª CENTRAL (ESOFÀGICA-RECTAL),Ø9F(3MM),PEDIÀTRICA,BIOCOMPATIBLE,BAIXA FRICCIÓ,RADIOPACA,PUNTA ARRODONIDA,CABLE RECOBERT 74CM+/-4CM,A/ CONNEXIÓ COMP A/ESTETOSCOPIS ESOFÀGICS,LLIURE LÀTEX,DEHP I BPA,NO ESTÈRIL,1ÚS
Material protecció, Mantes tèrmiques de protecció | MATERIAL PROTECCIÓ, MANTES TÈRMIQUES DE PROTECCIÓ, EQUIP 4 PLAQUES HIPOTÈRMIA,ADHESIVES,D´HIDROGEL,P/CONTROL I MANEIG TEMPERATURA CORPORAL,MITJANÇANT CIRCULACIÓ AIGUA.MIDA UNIVERSAL PEDIÀTRICA.HIPOAL•L,LLIURE LÀTEX,NO ESTÈRIL,ÚS 1SOL PACIENT.RADIOTRANSPARENT.COMPATIBLES A/SISTEMA ARCTIC SUN O EQUIVALENT.
Sondes, Sondes Manometria, Flux perivascular i Ph | SONDES, SONDES MANOMETRIA, FLUX PERIVASCULAR I PH, SONDA TIPUS FOLEY MONITORITZACIÓ CONTÍNUA Tª CORPORAL CENTRAL,SILIC 100%,2V,16FX45CM+/-5CM,PUNTA ARROD A/SENSOR Tª/TERMISTOR I CABLE INTEGRAT 36CM,BALÓ CAPAC RECOM 5-10ML,VÀLV INFLAT LUER,N/LÀTEX,ESTÈRIL,1ÚS,COMP A/MONITORS MULTIP A/CONNEXIÓ Tª SÈRIE400
Material protecció, Mantes tèrmiques de protecció | MATERIAL PROTECCIÓ, MANTES TÈRMIQUES DE PROTECCIÓ, MANTA TÈRMICA AUTOESCALFABLE,TEIXIT POLIPROPILÈ SMS FLEXIBLE, MANTÉ TEMPERATURA DE 44GRAUS DURANT 10HORES. COBREIX TOT EL COS PACIENT ADULT. MIDES 150 X 92 CM +/-2CM. LLIURE DE LÀTEX, NO ESTÈRIL.UN SOL ÚS.
Sondes, Sondes Manometria, Flux perivascular i Ph | SONDES, SONDES MANOMETRIA, FLUX PERIVASCULAR I PH, SONDA/SENSOR PER A MONITORITZACIÓ CONTÍNUA DE LA TEMPERATURA CENTRAL (ESOFÀGICA),Ø12F (4MM),ADULTS,AMB CONNEXIÓ COMPATIBLE AMB ESTETOSCOPIS ESOFÀGICS,LLIURE LÀTEX,NO ESTÈRIL,UN SOL ÚS

## entreno_Javi
Codi_HSPAU | Descripcio_HSPAU | Codi_Classif | ICS_Grup_article
2004051 | AGULLA PUNCIO ASCITIS 70X1MM | E30013150 | Agulles i equips per a biòpsia, Agulles per a biòpsia pulmonar
2022703 | EQUIP EXTRACCIO SANG 12X30CM 21G | E30010021 | Agulles, Agulles amb equip d'infusió amb sistema de seguretat
2013492 | VALVULA INJ. APLICACIO FLUIDS L/L ADULT | E30010021 | Agulles, Agulles amb equip d'infusió amb sistema de seguretat
2003998 | AGULLA HIPODERM 18G 40X1,2MM SERUM C/100 | E30010011 | Agulles, Agulles hipodèrmiques convencionals amb sistema de seguretat
2020135 | AGULLA INSULINA 0.8X25MM 31G C/100 | E30010170 | Agulles, Agulles per a injector/bolígraf d'insulina
2005170 | AIGUA DESTILADA 1000 ML P/IRRIGACIO | E30900080 | Altre material sanitari, Sèrums per irrigació
1001074 | FISIOLOGICO IRRIGACION 3000 ML(4) | E30900080 | Altre material sanitari, Sèrums per irrigació
2017174 | POLSERA VERIDHEMOS SEG.TRANSFUSI. ADULT | E30900030 | Altre material sanitari, Sistemes identificació pacients
2018303 | PAPER CONTINU PLEGAT TERMIC 210X280 | E30585999 | Altres accessoris per a elèctrodes, Altres accessoris elèctrodes
2004251 | APOSIT HIDROCOLOIDE 10X10 EXTRA FI | E30305020 | Apòsit hidrocol·loide en placa, Apòsits hidrocol·loides en placa extrafins
2004254 | APOSIT ALGINAT CINTA 3X44CM ARGENT 3780 | E30302999 | Apòsits bactericides amb plata, Altres apòsits amb plata
2004247 | APOSIT ESCUMA N/ADHESIU 15X15 A/ARGENT | E30303070 | Apòsits d'escumes de poliuretà, Apòsits d'escuma de poliuretà bicapa. Adhesius amb vora/sense vora i no adhesius
2004253 | GEL HIDRATACIO 15 g ESTERIL A/APLICADOR | E30310010 | Apòsits hidrogels, Apòsits d'hidrogel en estructura amorfa de gel
2009988 | APOSIT PER TALO | E30304060 | Apòsits i dispositius no específics, Apòsits escuma PUR forma anatòmica talò
2016954 | APOSIT ABSORVENT L-C 15X15 URGOCLEAN | E30304120 | Apòsits i dispositius no específics, Apòsits irrigo-absorbents
2017276 | CREMA BARRERA PROSHIELD PLUS 100 g | E30304080 | Apòsits i dispositius no específics, Productes barrera (cremes amb/sense zinc)
2013638 | SOLUCIO DESIFECTANT CATETER VENOS | E30304050 | Apòsits i dispositius no específics, Solucions i gels descontaminants de ferides
2004794 | APOSIT ADHESIU TST 10X8CM | E30301030 | Apòsits quirúrgics, Apòsits estèrils laminars per a fixació de catèters
2004804 | APOSIT REFORÇAT CATETER PERIF 7X8,5CM | E30301030 | Apòsits quirúrgics, Apòsits estèrils laminars per a fixació de catèters
2026055 | APOSIT TRANSP.CATETER I.V. ADV.9 X 12CM | E30301030 | Apòsits quirúrgics, Apòsits estèrils laminars per a fixació de catèters
2005090 | ROTLLE APOSIT CEL·LULOSA PRETALLAT 5X4CM | E30300020 | Apòsits secs no adhesius, Cel·lulosa
4000161 | ROTLLE COTO 500 GR A/PAPER | E30300010 | Apòsits secs no adhesius, Cotò hidròfil
2004743 | GASA ESTERIL TST S5U / 4C 15X15 (380) | E30300040 | Apòsits secs no adhesius, Gases cotó hidrofilic
2004765 | BENA ELASTICA ADHESIVA 5.0CMX2.70M | E30321100 | Benes de cotó, elàstiques i compressió, Bena adhesiva per tensió (TENSO)
2004768 | BENA COHESIVA TRANSPIRABLE 5CMX4.57M | E30321080 | Benes de cotó, elàstiques i compressió, Bena cohesiva de fixació i compressió
2004762 | BENA EMBUATADA SINTETICA 10CMX2,70M | E30322030 | Benes d'immobilització i protecció, Benes de protecció sota guixos i embenatges
2004738 | BENA GASA MALLA TST A/VORA 10MX10CM G10 | E30322070 | Benes d'immobilització i protecció, Protectors variats
2002882 | CANELLERA AJUSTABLE EXTREMITATS | E30322080 | Benes d'immobilització i protecció, Sistemes immobilitzadors extremitats
2018859 | FULLA BISTURI ESTERIL N.11 | E30120010 | Bisturís, fulles/plaques per a microtom i dermatom i ganivetes, Fulles de bisturí convencionals
2018884 | FULLA TREURE SUTURES ESTERIL | E30120010 | Bisturís, fulles/plaques per a microtom i dermatom i ganivetes, Fulles de bisturí convencionals
2003770 | ASPIRADOR MUCOSITATS A/SONDA CH14 | E30411035 | Cànules d'aspiració, Aspiració nasal
2012869 | CANULA INTERNA BIVONA 7.5MM TRAQ. ADULT | E30410999 | Cànules traqueostomia, Altres complements i cànules traqueostomia
2003736 | CANULA TRAQ. A/BALO BIVONA 7.5MM | E30410030 | Cànules traqueostomia, Cànules de traqueostomia amb baló
2003098 | CATETER ENDOVENOS 51X1.3MM 18G A/AGULLA | E30030010 | Catèters intravasculars per a perfusió, Catèter intravascular punció venosa periferica curt
2012955 | CATETER INTRAVENOS A/V+SS 14G 2.2X50MM | E30030010 | Catèters intravasculars per a perfusió, Catèter intravascular punció venosa periferica curt
2018665 | EQUIP DRENATGE TORACIC 0.8L DIGITAL | E30051010 | Catèters toràcis, Catèter per a drenatge toràcic
2003840 | TROCAR DRENATGE TORACIC 16F 25CM | E30051010 | Catèters toràcis, Catèter per a drenatge toràcic
2026224 | ADAPTADOR P/BOMBA | E30490999 | Connectors, adaptadors, taps, Altres adaptadors i connectors
2003747 | CLAU 3 VIES A/EXTENSIO 7CM A/VALVULA | E30490170 | Connectors, adaptadors, taps, Claus per a equips d'infusió
2026209 | CONNECTOR INJECTOR TRANSF FARMACS X50U | E30490170 | Connectors, adaptadors, taps, Claus per a equips d'infusió
2026223 | PUNXO BOSSA A/CLAU PORT ADITIU | E30490170 | Connectors, adaptadors, taps, Claus per a equips d'infusió
2015222 | CIRCUIT VENTILACIO 1,8M I5018 | E30490130 | Connectors, adaptadors, taps, Connector oxigenoterapia
2002712 | CONNEXIO PLASTIC OXIGEN SORTIDA GOMA | E30490130 | Connectors, adaptadors, taps, Connector oxigenoterapia
2002745 | CONNEXIO RECTE DE PLASTIC 10X10MM | E30490130 | Connectors, adaptadors, taps, Connector oxigenoterapia
2021534 | BIOCONECTOR ALLARGADOR 1 LLUM | E30490220 | Connectors, adaptadors, taps, Connectors per a infusió I.V.
2026211 | PORT ADAPTADOR | E30490220 | Connectors, adaptadors, taps, Connectors per a infusió I.V.
2002732 | CONNECTOR PERIFERIC Y 1/2"x 3/8"x 3/8" | E30490080 | Connectors, adaptadors, taps, Connectors reductors rectes i en "Y" de plàstic
2014863 | CONNECTOR RECTE 22M-22F I1963 | E30490080 | Connectors, adaptadors, taps, Connectors reductors rectes i en "Y" de plàstic
2002739 | CONNECTOR UNIVERSAL DOBLE TAP GIRATORI | E30490070 | Connectors, adaptadors, taps, Connectors respiradors
2002725 | TAP CONNECTOR PLASTIC L/L M/F VERMELL | E30490250 | Connectors, adaptadors, taps, Taps per a catèters
2018749 | TAP SISTEMA TANCAT LUER-LOCK NO AGULLA | E30490250 | Connectors, adaptadors, taps, Taps per a catèters
2004491 | GOMA PRESSIO -EXTRACCIONS- | E30490030 | Connectors, adaptadors, taps, Tub/goma aspiració
2003566 | TUB PVC A/BULB TRANSP.D-7MM. ROTLLE 30M | E30490030 | Connectors, adaptadors, taps, Tub/goma aspiració
2021033 | ELECTRODE DESFIBRIL. ADULT EDGE-QUIK | E30580050 | Elèctrodes ECG, Elèctrodes desfibril.lació
2003254 | ELECTRODE ADULT FOAM 42,5X38MM | E30580010 | Elèctrodes ECG, Elèctrodes monitorització ECG adult
2003314 | ELECTRODE MULTIUS 34X21MM ( S.100u.) | E30580010 | Elèctrodes ECG, Elèctrodes monitorització ECG adult
2004728 | EMBENAT TUB MALLA ELAST N3 2,2CMX25M | E30323030 | Embenatges, Embenatges tubulars de malla
2004503 | EQUIP REGULADOR FLUIX A/PUNT INJECCIO | E30096010 | Equips d'infusió, Equips d'infusió E.V. per gravetat gota-gota (20 gotes /ml)
2004502 | LINEA EXTENSIO SERUM 3X4.1X1000 MM | E30096010 | Equips d'infusió, Equips d'infusió E.V. per gravetat gota-gota (20 gotes /ml)
2018711 | LINEA EXTEN.EQUIP BOMBA VOLUM.OPAC BRAUN | E30096140 | Equips d'infusió, Línies perllongadores per a bombas de xeringa
2004508 | EQUIP INF. SERUM AIR+FILTRE A/GOMA OPACO | E30096070 | Equips d'infusió, Sistemes d'infusió per a irrigació
2003704 | EQUIP INFUSIO A/CATETER RECTE 0.7X19MM | E30096070 | Equips d'infusió, Sistemes d'infusió per a irrigació
2004511 | INFUSOR INJECCIO MEDICACIO 2ML/H 24H. | E30096070 | Equips d'infusió, Sistemes d'infusió per a irrigació
2018709 | EQUIP ADMIN.BOMBA VOLUMETRICA OPAC BRAUN | E30096030 | Equips d'infusió, Sistemes per a bomba d'infusió/ elastomèrica
2004864 | ROTLLO ADH. LAMINA ELASTICA 15CMX10M | E30320999 | Esparadrap i tires adhesives, Altres esparadraps i fixacions
2004240 | ESPARADRAP DE PAPER 2.5CMX9.20M | E30320022 | Esparadrap i tires adhesives, Esparadrap de paper porós
2004257 | ESPARADRAP SEDA 2,5CMX9,20M | E30320012 | Esparadrap i tires adhesives, Esparadrap de teixit sintètic
2010140 | APOSIT PETIT FERIDA 19X76MM (TIRITA) | E30320050 | Esparadrap i tires adhesives, Tires adhesives per al tancament de ferides
2004851 | TIRA SUTURA CUTANIA 6X75MM | E30320050 | Esparadrap i tires adhesives, Tires adhesives per al tancament de ferides
2002804 | HUMIFICADOR TRAQUEO A/VALVULA 5X15MM | E30520030 | Filtres, Filtres humidificadors per a retenció de bacteris i virus en circuits de ventilació (HMEF)
2017876 | FILTRE AIRE AIRVO 2 900PT913 | E30520020 | Filtres, Filtres per a respiradors
2017921 | PACK SOLUCIO GASOMETRIA 944-457 | E30553050 | Funció respiratòria, Accessoris espirometria
2004379 | MEDIDOR FLUIX ASMA APICE | E30553010 | Funció respiratòria, Espirometria de flux
2016335 | CLIP DE FIXACIO 5601300 | E30553040 | Funció respiratòria, Materials capnògraf
2016334 | MEMBRANA PCO2 KIT 5601100 | E30553040 | Funció respiratòria, Materials capnògraf
2007755 | HEMOSTATIC ABSORBIBLE 10X20 C/12 | E30235030 | Hemostàtics, Hemostàtics absorbibles de gelatina
2020986 | TIRA GLUCOSA PERFORMA C/50T | E30121999 | Llancetes, Altres llancetes
2021672 | LLANCETA GLICEMIA CAPILAR SEGURETAT | E30121020 | Llancetes, Llancetes amb sistema de seguretat
4004188 | SOL·LUCIO ALCOHOLICA 500ML VALVULA | E30140999 | Material protecció, Altre material de protecció
2004355 | SUPORT ESTERNAL | E30140999 | Material protecció, Altre material de protecció
2011879 | KIT VESSAMENT PER CITOSTATICS | E30140145 | Material protecció, Altre material de protecció EPI
2017348 | BATA EXPLORACIO PACIENT UN SOL US | E30140010 | Material protecció, Bates de protecció
2010401 | BATA PROTECCIO IMPERMEABLE L 1934 | E30140010 | Material protecció, Bates de protecció
2017692 | BATA QUIROFAN ESTERIL T/L | E30140010 | Material protecció, Bates de protecció
2004373 | BATA VISITANT TST POLIPROPILE 20 GRS | E30140010 | Material protecció, Bates de protecció
2014586 | GUANT EXAMEN NITRIL ESTERIL T/G S/POLS | E30140040 | Material protecció, Guants de nitril
2014652 | JOC DE LLIT TST UN SOL US 200X90X14CMS | E30140200 | Material protecció, Llençols de protecció
2014410 | BOSSA DRENATGE TORACIC A/VALVULA | E30382010 | Material col-lector per a drenatge per gravetat, Bossa recollida fluids corporals
2003585 | BOSSA ENEMA TRANSPARENT 1500ML 100CM | E30382010 | Material col-lector per a drenatge per gravetat, Bossa recollida fluids corporals
2014282 | CAMP QUIR.75X90 FENESTRAT NO AUTOADHESIU | E30150030 | Material de cobertura quirúrgica, Talles quirúrgiques
2004841 | TALLA PLASTIFICADA 100X 75CM EST. 20G | E30150030 | Material de cobertura quirúrgica, Talles quirúrgiques
2004489 | DEPRESSOR FUSTA PER LLENGUA C/100 | E30640090 | Material exploracions, Depressor de llengua
4000132 | MOCADOR CEL.LULOSA U=C/100 | E30350999 | Material Higiene del pacient, Altres materials d'higiene
4000134 | PINTA DE PLASTIC | E30350999 | Material Higiene del pacient, Altres materials d'higiene
4000064 | POT PLASTIC 250ML. A/T P-DENTAL | E30350999 | Material Higiene del pacient, Altres materials d'higiene
4003193 | ROTLLE PAPER HIGIENIC NOU 200X60M | E30350999 | Material Higiene del pacient, Altres materials d'higiene
4000171 | SLIP DE MALLA TALLA G | E30350999 | Material Higiene del pacient, Altres materials d'higiene
4000138 | BRAGA BOLQUER INCONTINENCIA T/G B/20 | E30350030 | Material Higiene del pacient, Bolquers
4000150 | EMPAPADOR 60X60 CM | E30350040 | Material Higiene del pacient, Compreses absorbents o xopador
4003308 | COMPRESA HIGIENICA C/=bossa 14U/. | E30350050 | Material Higiene del pacient, Compreses incontinencia i ginecològiques
4000131 | COMPRESA TOCOLOGICA (U=BOSSA ) | E30350050 | Material Higiene del pacient, Compreses incontinencia i ginecològiques
4000242 | LLET CUTANIA FCO 750 ML | E30350020 | Material Higiene del pacient, Cremes hidratants, olis i accessoris
4000233 | BASTONETS COTO U/.= C/208 | E30350070 | Material Higiene del pacient, Higiene oral i oïda
2012206 | ESPONJA A/SABO 12X7.5 CM (paq.50 u/) | E30350010 | Material Higiene del pacient, Sabons i accesoris d'higiene personal
2016129 | ESPONJA AMB CLOREXIDINA | E30350010 | Material Higiene del pacient, Sabons i accesoris d'higiene personal
4004160 | SABO LIQUID A/V SEG. FCO 2L. | E30350010 | Material Higiene del pacient, Sabons i accesoris d'higiene personal
4004699 | SPRAY ESCUMA RENTAMANS 1000ML | E30350010 | Material Higiene del pacient, Sabons i accesoris d'higiene personal
2019011 | ADAPTADORS DE TRANSICIO A ENFIT | E30450015 | Nutrició enteral, Connectors sondes i equips Enfit i adaptadors gastrostomia
2019119 | ADAPTADORS TRANSICIO A CONNEXIO TROMPETA | E30450015 | Nutrició enteral, Connectors sondes i equips Enfit i adaptadors gastrostomia
2002779 | SET BOMBA NUTRICIO ENTERAL S795 | E30450014 | Nutrició enteral, Material nutrició enteral administració p/bomba peristàltica
2002777 | BOSSA NUTRICIO ENTERAL 1 L. | E30450013 | Nutrició enteral, Material nutrició enteral administració p/gravetat
2002778 | SET GRAVETAT NUTRICIO ENTERAL S705 | E30450013 | Nutrició enteral, Material nutrició enteral administració p/gravetat
2002592 | SONDA NUTRICIO ENTERAL 12F 91CM S/FIADOR | E30450012 | Nutrició enteral, SNG nutrició enteral adults pediàtr,adolesc ENFit
2002746 | TAP PLASTIC PER SONDA 60MM ESTERIL | E30450030 | Nutrició enteral, Sonda gastrostomia i extensions amb connexió Enfit
2002586 | SONDA ALIMENTACIO N.8 40 CMS. RX | E30450010 | Nutrició enteral, Sonda Jejunal nutrició enteral adult pediàtr,adolesc ENFit
4004300 | GEL PRE-TRACTAMENT INSTRUMETAL 650ML | E30180999 | Proces d'esterilització empaquetat, Altre material del procés d'esterilització
4004650 | PRECINTE GROC P/CARRO ATURADES | E30180070 | Proces d'esterilització empaquetat, Precintes de seguretat
2004501 | CONTENIDOR PLASTIC RESIDUS 1L GROC | E30384010 | Recipients eliminació residus, Contenidors de residus
2016300 | ESCOVILLO + MEDI TRANSPORT PER VIRUS | E30380999 | Recollida de mostres, Altres recipients per a recollir mostres
2005100 | ESCOVILLO HUMIT ESTERIL A/CULTIU | E30380999 | Recollida de mostres, Altres recipients per a recollir mostres
2020988 | ESCOVILLO+MEDI COVID19 504544X20 PCR | E30380999 | Recollida de mostres, Altres recipients per a recollir mostres
2005417 | FLASCO VIDRE A/BUIT ESTERIL 500ML | E30380999 | Recollida de mostres, Altres recipients per a recollir mostres
2005053 | TUB CITRAT EXTRACCIO BUIT 2,7 ML PLASTIC | E30380999 | Recollida de mostres, Altres recipients per a recollir mostres
2005054 | TUB EDTA EXTRACCIO BUIT 3ML PLASTIC | E30380999 | Recollida de mostres, Altres recipients per a recollir mostres
2005057 | TUB GELOSA SST EXTR. BUIT 8.5ML. PLASTIC | E30380999 | Recollida de mostres, Altres recipients per a recollir mostres
2005055 | TUB HEPARINA LITI EXTR. BUIT 4ML PLASTIC | E30380999 | Recollida de mostres, Altres recipients per a recollir mostres
2005052 | TUB PLASTIC 12 ML T/RCA.16X103 MM EST | E30380999 | Recollida de mostres, Altres recipients per a recollir mostres
2014242 | BOSSA SISTEMA ASPIRACIO 1L | E30380010 | Recollida de mostres, Equips aspiració amb recollida de mucositats
2004260 | BOSSA COL.LECTORA ORINA 2L ESTERIL | E30383050 | Recollida d'orina i incontinència, Bossa recollida d'orina
2014415 | TUB ORINA 11ML 16X100MM EXTRAC.BUIT | E30383050 | Recollida d'orina i incontinència, Bossa recollida d'orina
2004279 | COL.LECTOR PENIAL ORINA 25 MM. S/LATEX | E30383010 | Recollida d'orina i incontinència, Dispositius per a incontinència urinària
2021406 | TIRA REACTIVA GLUCEMIA CONNECTIVITAT | E30610070 | Sensors, Sensors monitorització glicèmies
2014568 | PULSIOXIMETRIA MASIMO ADULT | E30610060 | Sensors, Sensors SpO2/ Pulsioximetria (anèstesia)
2002810 | MASCARA OXIGEN ADULT A/RESORVORI | E30552050 | Sistemes de ventilació, Mascaretes per a ventilació
2004149 | SET SONDATGE VESICAL | E30440999 | Sondes, Altres sondes i complements
2002580 | SONDA ASPIRACIO N.12 52CM S/CONTROL | E30440010 | Sondes, Sondes d'aspiració: nasofaríngies, traqueobronquials
2002589 | SONDA DUODENAL LEVINE N.16 125CM | E30440030 | Sondes, Sondes esofagogàstriques
2002775 | SONDA RECTAL N.22 40CMS. POLIVINILO | E30440070 | Sondes, Sondes rectals
2002772 | SONDA VESICAL FEMENINA N.14 18CM B/F | E30440069 | Sondes, SVI Sonda vesical intermitent/buidatge
2002686 | SONDA URETRAL A/B FOLEY N.14 40CM | E30440068 | Sondes, SVP Sonda vesical permanent punta Foley
2018152 | SEDA N/ABS. 2/0 A(3/8c19)TRG. NEGRA-75 | E30221020 | Sutures manuals no absorbibles, Sutures no absorbibles trenades naturals de seda
2017878 | INTERFACE TRAQUEOST. OPTIFLOW OPT970 x20 | E30551999 | Teràpia respiratòria, Altre material de teràpia respiratòria
2015666 | CAMBRA INHALACIO | E30551020 | Teràpia respiratòria, Cambras retenció/inhalació
2022262 | CAMBRA HUMIDIFICADORA 500ML | E30551050 | Teràpia respiratòria, Humidificador
2002799 | HUMIDIFICADOR EDITH FLEX ADULT | E30551050 | Teràpia respiratòria, Humidificador
2003567 | TUB PVC TRANSP. CONDUCCIO OXIGEN 2M | E30551130 | Teràpia respiratòria, Línia d'oxigen
2002833 | NEBULITZADOR II MASCARETA OXIGEN S/TUB | E30551040 | Teràpia respiratòria, Nebulitzadors
2017188 | CANULA OPTIFLOW OPT944 MITJA P/RT202 | E30551150 | Teràpia respiratòria, Sondes nasals per adminitració oxigen (Ulleres nasals)
2002798 | ULLERES NASALS OXIGEN ADULT 200CM | E30551150 | Teràpia respiratòria, Sondes nasals per adminitració oxigen (Ulleres nasals)
2003463 | CANULA GUEDEL 80 MM ESTERIL | E30550010 | Tubs per a ventilació respiratoria., Tubs orofaringis
2003579 | TUB BULB 7X9.5 ESTERIL 3.0M CH 30F | E30460999 | Tubs i equips de drenatge, Altres tubs i equips de drenatge
2018666 | TUB DRENATGE SIMPLE P/THOPAZ | E30460999 | Tubs i equips de drenatge, Altres tubs i equips de drenatge
2025014 | CANULA CARREGA XAROP XERINGA ENFIT 15CM | E30090050 | Xeringues, Xeringa Nutrició Enteral+administració fàrmacs oral ENFit
2025012 | XERINGA ORAL CONNEXIO ENFIT 10ML AMB TAP | E30090050 | Xeringues, Xeringa Nutrició Enteral+administració fàrmacs oral ENFit
2004110 | XERINGA PLASTIC 5 ML C/L. 2-C C/100 | E30090010 | Xeringues, Xeringues de 3 cossos con luer central
2015774 | XERINGA LUER LOCK 5 ML BD-309649 | E30090030 | Xeringues, Xeringues de 3 cossos con luer-lock central
2004100 | XERINGA INSULINA 0.5ML 0.33X12.7MM B/10 | E30090070 | Xeringues, Xeringues insulina

## entreno_Sonia (hidden)
Codi_HSPAU | Descripcio_HSPAU | Codi_Classif | ICS_Grup_article
2009684 | GORRO RODO ELASTIC POST. VERD QUIRURGIC | E30140170 | Material protecció, Gorres, polaines i maneguins de protecció
2004831 | PROTECTOR POSICIONADOR COLZE | E30140999 | Material protecció, Altre material de protecció
2003070 | CATETER ESTIMULACIO BIPOLAR 5F 110CM | E30042025 | Intervencionsime perifèric vascular: catèter baló angioplàstia (ATP), catèter angiogràfic/ microcatèter/ catèter guia, InterPerifVas:Catèter angio/diag ATP
2003071 | CATETER ESTIMULACIO BIPOLAR 6F 110CM | E30042025 | Intervencionsime perifèric vascular: catèter baló angioplàstia (ATP), catèter angiogràfic/ microcatèter/ catèter guia, InterPerifVas:Catèter angio/diag ATP
2017525 | MANTA ADULT SENCERA SOTA PACIENT | E30140300 | Material protecció, Mantes tèrmiques de protecció
2004149 | SET SONDATGE VESICAL ESTERIL | E30440999 | Sondes, Altres sondes i complements
2021017 | MASCARETA QUIRURGICA IIR AMB GOMA | E30140130 | Material protecció, Mascaretes quirúrgiques
2004830 | PROTECTOR POSICIONADOR CAP | E30140999 | Material protecció, Altre material de protecció
2015275 | ABSORVEDOR CALÇ SODADA | E30520020 | Filtres, Filtres per a respiradors
2008917 | ELECTRODE DESFIBRIL·LACIO ADULT | E30585010 | Altres accessoris per a elèctrodes, Cables per a elèctrodes
2008795 | CATETER AMB CORBA FLUX 5F 100CM | E30042025 | Intervencionsime perifèric vascular: catèter baló angioplàstia (ATP), catèter angiogràfic/ microcatèter/ catèter guia, InterPerifVas:Catèter angio/diag ATP
2012614 | MASCARA LARINGEA N.5 A/ACCES GASTRIC | E30552030 | Sistemes de ventilació, Mascareta laríngia
2004261 | EQUIP TANCAT DIURESI HORARIA 2L. | E30383070 | Recollida d'orina i incontinència, Urinòmetres
2004772 | BENA ELAST COHESIVA FIXACIO 6CMX20M | E30321030 | Benes de cotó, elàstiques i compressió, Benes fixació
2004006 | SET INFUSIO LIPIDS 19MM. 20G ANGLE RECTE | E30010021 | Agulles, Agulles amb equip d'infusió amb sistema de seguretat
2003963 | FILTRE BACTERI VIRUS CIRCUIT ANESTESIA | E30520030 | Filtres, Filtres humidificadors p/retenció bactèris i virus CV (HMEF)
2002712 | CONNEXIO PLASTIC OXIGEN SORTIDA GOMA | E30490130 | Connectors, adaptadors, taps, Connector oxigenoterapia
2022579 | SET PICC 1L 5F 55CM | E30030020 | Catèters intravasculars per a perfusió, Catèter intravascular punció venosa perifèrica llarg
4004188 | SOL·LUCIO ALCOHOLICA 500ML VALVULA | E30140999 | Material protecció, Altre material de protecció
2005104 | SILICONA SPRAY UNIVERSAL 500ML | E30900090 | Altre material sanitari, Lubricants i altres d'us sanitari
2002729 | CONNECTOR PERIFERIC RECTE 1/4"x1/4" | E30490090 | Connectors, adaptadors, taps, Connectors reductors rectes i en "Y" de policarbonat
2014515 | HEMO ANAEROBIC FAN BOTTLE 410852 | E30380999 | Recollida de mostres, Altres recipients per recollir mostres
2004014 | SET INFUSIO LIPIDS 25MM. 20G ANGLE RECTE | E30010020 | Agulles, Agulles amb equip d'infusió
2018591 | IMMOBILITZADOR ESPATLLA TALLA L | E30324020 | Embenatges immobilitzadors i materials de subjecció, Inmobilitzador cabestrell
2024207 | FUNGIBLE CASSETTE MULTI PACIENT | E30096140 | Equips d'infusió, Línies perllongadores per a bombas de xeringa
2004010 | AGULLA BIOPSIA CITOLOGICA 20CM 21G | E30013020 | Agulles i equips per a biòpsia, Agulles biòpsia i localització mamària
2004112 | SET ANGIOPLASTIA | E30611200 | Dispositius per a determinació pressions fisiològiques no invasiu (Manòmetres), Accessoris aparells de pressió arterial
2004801 | APOSIT LAMINA TRANSP CATETER 6X7CM | E30301030 | Apòsits quirúrgics, Apòsits estèrils laminars per a fixació de catèters
2016874 | SET PICC 2L 5F 55CM | E30030080 | Catèters intravasculars per a perfusió, Catèter intravascular central d'inserció perifèrica (PICC)
2016413 | SET PACIENT COLONOSCOPIA VIRTUAL | E30096999 | Equips d'infusió, Altres equips i sistemes d'infusió
2005355 | AIGUA HUMIDIFICADOR ESTERIL 500ML. | E30551080 | Teràpia respiratòria, Ampolla d'aigua per a humidificador
2002725 | TAP CONNECTOR PLASTIC L/L M/F VERMELL | E30490250 | Connectors, adaptadors, taps, Taps per a catèters
2014577 | SENSOR PULSIOXIMETRIA MASIMO | E30610060 | Sensors, Sensors SpO2 (Pulsioximetria anestèsia)
2017348 | BATA EXPLORACIO PACIENT UN SOL US | E30140010 | Material protecció, Bates de protecció
2021018 | MASCARETA TIPUS IIR CON CINTA | E30140120 | Material protecció, Mascaretes protecció
2004678 | MASCARETA PROTECCIO PARTICULES FFP2 | E30140140 | Material protecció, Mascaretes de protecció (EPI)
2003100 | SET CATETER VENOS CENT 3V 5,5F 13CM | E30030110 | Catèters intravasculars per a perfusió, Catèter intravascular accés central 3 llums
2004817 | KIT TRACCIO CUTANI ADHESIU ADULT | E30321050 | Benes de cotó, elàstiques i compressió, Benes elàstiques de tracció curta i llarga
2024208 | FUNGIBLE ALLARGADERA UNI PACIENT | E30096140 | Equips d'infusió, Línies perllongadores per a bombas de xeringa
2014567 | SENSOR PULSIOXIMETRIA MASIMO NEONAT | E30610060 | Sensors, Sensors SpO2 (Pulsioximetria anestèsia)
2019338 | SET LINIA MITJA 2L 5F 20CM | E30030015 | Catèters intravasculars per a perfusió, Catèter intravascular punció venosa perifèrica línia mitja
2004373 | BATA VISITANT TST POLIPROPILE 20 GRS | E30140010 | Material protecció, Bates de protecció
2019092 | SET PICC SISTEMA GUIAT 2L 5F | E30030080 | Catèters intravasculars per a perfusió, Catèter intravascular central d'inserció perifèrica (PICC)
2003547 | TUB DRENATGE PENROSE 6 MM 50CM ESTERIL | E30460010 | Tubs i equips de drenatge, Tub drenatge Penrose
2003616 | FILTRE BACTERIA BARSTOP | E30520020 | Filtres, Filtres per a respiradors
2021033 | ELECTRODE DESFIBRIL. ADULT EDGE-QUIK | E30580050 | Elèctrodes ECG, Elèctrodes desfibril.lació
2004351 | BATA QUIROFAN ESTERIL T/XL | E30150010 | Material de cobertura quirúrgica, Bates quirúrgiques
2024206 | FUNGIBLE BOTTLE SPIKE | E30096140 | Equips d'infusió, Línies perllongadores per a bombas de xeringa
2004503 | EQUIP REGULADOR FLUIX A/PUNT INJECCIO | E30096010 | Equips d'infusió, Equips d'infusió E.V. per gravetat gota-gota (20 gotes /ml)
2003044 | CATETER PUNCIO ARTERIAL 20 G 8CM | E30380999 | Recollida de mostres, Altres recipients per recollir mostres
2005079 | POT RECOLLIDA MOSTRES CONIC 30ML. | E30380999 | Recollida de mostres, Altres recipients per recollir mostres
2009140 | AGULLA MICROLANCE 21 G2 REF. 301155 | E30010011 | Agulles, Agulles hipodèrmiques convencionals amb sistema de seguretat
2004058 | AGULLA ESPINAL 22G150X0.7MMX6.0 A/BISELL | E30011999 | Agulles per punció lumbar, Altres agulles i accesoris punció lumbar i de plexes
2017662 | DISP.FIXACIO CAT.PICC STATLOCK | E30306010 | Apòsits secs adhesius, Apòsits fixadors
2020985 | GUANT EXAMEN NITRIL T/G. S/POLS UNITARI | E30140050 | Material protecció, Guants sintètics
2017935 | MASCARETA ANESTESIA ADULTS ENTONOX | E30140120 | Material protecció, Mascaretes protecció
2017349 | HUMIDIFICADOR ALT REND.15M-22M/15F PED. | E30520050 | Filtres, Humidificadors (nas artificial) de calor i humitat CV
2002728 | CONNECTOR ADAPT. MASCLE-MASCLE ESTERIL | E30490999 | Connectors, adaptadors, taps, Altres adaptadors i connectors
2019991 | CIRCUIT ANESTESIA PEDIATRIC 320CMX15MM | E30552020 | Sistemes de ventilació, Tubuladures
2002799 | HUMIDIFICADOR EDITH FLEX ADULT | E30551050 | Teràpia respiratòria, Humidificador
2004732 | EMBENAT TUB MALLA ELAST N7 5,1CMX25M | E30323030 | Embenatges, Embenages tubular de malla
2004804 | APOSIT REFORÇAT CATETER PERIF 7X8,5CM | E30306010 | Apòsits secs adhesius, Apòsits fixadors
2014576 | SENSOR PULSIOXIMETRIA MASIMO INF | E30610060 | Sensors, Sensors SpO2 (Pulsioximetria anestèsia)
2003788 | AGULLA ESPINAL 25G 0.5x51MM A/BISELL | E30011999 | Agulles per punció lumbar, Altres agulles i accesoris punció lumbar i de plexes
2011978 | MOSSEGADOR UN SOL US ADULT S/LATEX | E30552010 | Sistemes de ventilació, Circuits i accessoris per a sistemes de ventilació
2017895 | SUTURA TANCAMENT VASC MYNX GRIP 5F | E30038010 | Intervencionsime vascular: sistemes de tancament percutani /sistemes protecció embòlica, Intervenc vascular:Sist tancament percutani intrav i extrav
2019112 | XERINGA ORAL CONNEXIO ENFIT 60ML AMB TAP | E30090050 | Xeringues, Xeringa Nutrició Enteral+administració fàrmacs oral ENFit
2019659 | AGULLA HIPODERMICA 25X0.8MM.I.V. | E30010011 | Agulles, Agulles hipodèrmiques convencionals amb sistema de seguretat
2004666 | FUNDA EQUIP RX QUIRURGIC 90X76CM | E30150040 | Material de cobertura quirúrgica, Cobertors de taula quirúrgics
2004020 | AGULLA RETROBULBAR 0.60X38MM P/B 23G | E30013110 | Agulles i equips per a biòpsia, Agulles per a biòpsia percutània per avulsió
2004448 | MANEC ELECTRE BISTURI REUTILIZABLE | E30120070 | Bisturís, fulles/plaques per a microtom i dermatom i ganivetes, Bisturí amb mànec de plàstic
2002751 | CIRCUIT ANESTESIA COAXIAL 240CMX22MM | E30552020 | Sistemes de ventilació, Tubuladures
2003954 | PLACA ELECTRO QUIRURGICA A/CABLE | E30585010 | Altres accessoris per a elèctrodes, Cables per a elèctrodes
2004704 | GUANT QUIRURGIC N.6.5 SINTETIC S/POLS | E30140050 | Material protecció, Guants sintètics
2024205 | FUNGIBLE SET DE DIA | E30096140 | Equips d'infusió, Línies perllongadores per a bombas de xeringa
2016873 | SET PICC 1L 4F 55CM | E30030090 | Catèters intravasculars per a perfusió, Catèter intravascular accés central 1 llum
2002816 | HUMIFICADOR ANESTESIA I VENTILACIO MINI | E30520030 | Filtres, Filtres humidificadors p/retenció bactèris i virus CV (HMEF)
2020984 | GUANT EXAMEN NITRIL T/M. S/POLS UNITARI | E30140040 | Material protecció, Guants de nitril
2011867 | GUIA INTUB. ENDOTRAQ. 14F(4.6MM) FROVA | E30055170 | Guies, Complements/accesoris per a guies
4004699 | SPRAY ESCUMA RENTAMANS 1000ML | E30350010 | Material Higiene del pacient, Sabons i accesoris d'higiene personal
2002800 | CIRCUIT RESPIRADOR ADULT 120CMX22MM | E30552020 | Sistemes de ventilació, Tubuladures
2017933 | MASCARETA ANESTESIA PEDIATRICA ENTONOX | E30552050 | Sistemes de ventilació, Mascaretes per a ventilació
2015666 | CAMBRA INHALACIO | E30551020 | Teràpia respiratòria, Cambras retenció/inhalació
2013638 | SOLUCIO DESIFECTANT CATETER VENOS | E30304050 | Apòsits i dispositius no específics, Solucions i gels descontaminants de ferides
2018710 | LINEA EXTENSIO EQUIP BOMBA VOLUM. BRAUN | E30096140 | Equips d'infusió, Línies perllongadores per a bombas de xeringa
2003087 | CATETER BALO OCLUSIO URETRAL 34F 65CM | E30049060 | Catèters urologia / urodinàmia, Catèter-Baló dilatador procediments d'endourologia
2002882 | CANELLERA AJUSTABLE EXTREMITATS | E30322080 | Benes d'immobilització i protecció, Sistemes immobilitzadors extremitats
2020982 | GUANT EXAMEN NITRIL T/P. S/POLS UNITARI | E30140040 | Material protecció, Guants de nitril
2003257 | ELECTRODE TEIXIT MICROPOROS 72X68MM | E30580010 | Elèctrodes ECG, Elèctrodes monitorització ECG adult
4000138 | BRAGA BOLQUER INCONTINENCIA T/G B/20 | E30350030 | Material Higiene del pacient, Bolquers
2014796 | PINÇA CATETER EPIDURAL 18G 0.8MM | E30320060 | Esparadrap i tires adhesives, Dispositius fixació sondes
2026308 | BIOCONECTOR ALLARGADOR 2 LLUMS 15CMS | E30490220 | Connectors, adaptadors, taps, Connectors per a infusió I.V.
2016673 | SPECULUM VAGINAL GRAD. MINI 16MM 705.01 | E30390020 | Material de ginecologia i obstetricia, Especuls vaginals
2010289 | CATATER KIT DRENATGE BILIAR 10F 20CM | E30460100 | Tubs i equips de drenatge, Equips de drenatge
2017528 | COBERTURA PAD TERMIC 240X100CM | E30150020 | Material de cobertura quirúrgica, Camps quirurgics
2004731 | EMBENAT TUB MALLA ELAST N6 4,3CMX25M | E30323030 | Embenatges, Embenages tubular de malla
2003997 | AGULLA HIPODERMICA 0.5X16MM INSULINA 25G | E30010011 | Agulles, Agulles hipodèrmiques convencionals amb sistema de seguretat
2020024 | EQUIP INFUSIO VENOSA 23G 0,65X19 SEGUR. | E30096010 | Equips d'infusió, Equips d'infusió E.V. per gravetat gota-gota (20 gotes /ml)
2018943 | GUANT EXAMEN AMBIDEXTRE COPOLIMER T/ M | E30140080 | Material protecció, Guants plàstic-polietilé
2003373 | GEL CONDUCTOR ECG 250GRS | E30585020 | Altres accessoris per a elèctrodes, Gels conductors
8003980 | FILTRE VAQUOMETRE UN SOL US 11050261 | E30380020 | Recollida de mostres, Accessoris per a equips aspiració mucositats
2014517 | HEMO AEROBIC FAN BOTTLE 410851 | E30380999 | Recollida de mostres, Altres recipients per recollir mostres
2018711 | LINEA EXTEN.EQUIP BOMBA VOLUM.OPAC BRAUN | E30096140 | Equips d'infusió, Línies perllongadores per a bombas de xeringa
1007024 | FISIOLOGICO SOLUCION 10ML AMP SOLO M001 | E30900080 | Altre material sanitari, Sèrums irrigació
2002621 | TUB TRAQUEAL N/O A/BALO D.I. 6.5MM 1-O | E30550010 | Tubs per a ventilació respiratoria., Tubs orofaringis
2004842 | TALLA PLASTIFICADA 150X100CM EST. 20G | E30150030 | Material de cobertura quirúrgica, Talles quirúrgiques
2004846 | CAMP ANGIOGRAFIA 228X330CM FEMORAL | E30150030 | Material de cobertura quirúrgica, Talles quirúrgiques
2004453 | INFUSOR PRESIO 500 CC. | E30097040 | Material per a administració de fluids-accessoris, Pressuritzadors
2007836 | ALLARGADERA ALTA PRESSIO 120CM 12001736 | E30096140 | Equips d'infusió, Línies perllongadores per a bombas de xeringa
2004153 | SET ANESTESIA EPIDURAL 80X1.3MM 18GX3.25 | E30011040 | Agulles per punció lumbar, Equips per anestèsia simple i combinada espinal/epidural
2004771 | ESPARADRAP ESCUMA 75MMX4.5M | E30320040 | Esparadrap i tires adhesives, Esparadrap de foam
2004257 | ESPARADRAP SEDA 2,5CMX9,20M | E30320012 | Esparadrap i tires adhesives, Esparadrap de teixit sintètic
2002659 | SONDA RECTAL A /BALO DOBLE CONTRAST | E30440070 | Sondes, Sondes rectals
2004039 | AGULLA HIPODERMICA 23G 0.6X25MM. INSULIN | E30010011 | Agulles, Agulles hipodèrmiques convencionals amb sistema de seguretat
4002525 | SOL·LUCIO ALCOHOLICA 1000ML | E30140999 | Material protecció, Altre material de protecció
2024923 | MASCARA ANESTESIA RADIOLOGIA REF 1512000 | E30552050 | Sistemes de ventilació, Mascaretes per a ventilació
2009952 | SET DRENATGE SKATER 6F 20CM | E30460100 | Tubs i equips de drenatge, Equips de drenatge
2004854 | APOSIT OFTALMIC NO ADHESIU 5.5X7CM | E30300050 | Apòsits secs no adhesius, Protecció ocular i canal auditiu
2017896 | SUTURA TANCAMENT VASC MYNX GRIP 6/7F | E30038010 | Intervencionsime vascular: sistemes de tancament percutani /sistemes protecció embòlica, Intervenc vascular:Sist tancament percutani intrav i extrav
2016409 | ATENUADOR SOROLL NEONATAL RES.MAGNETICA | E30300050 | Apòsits secs no adhesius, Protecció ocular i canal auditiu
2014514 | HEMO BACT/ALERT ANAEROBIO 259790 | E30380999 | Recollida de mostres, Altres recipients per recollir mostres
2003259 | ELECTRODE PEDIATRIC FOAM 44,8X22MM | E30580020 | Elèctrodes ECG, Elèctrodes monitorització ECG pediàtric
2014132 | CONTENIDOR FORMALDEHID TAMPONAT 40ML | E30380999 | Recollida de mostres, Altres recipients per recollir mostres
2004498 | CONTENIDOR PLASTIC RESIDUS 5L GROC | E30384010 | Recipients eliminació residus, Contenidors de residus grups III IV i accesoris
2003614 | FILTRE BACTERI VIRUS C. ANEST. PEDIATRIC | E30520010 | Filtres, Filtres p/retenció bactèris i virus en circuits ventilació
2014584 | GUANT EXAMEN NITRIL ESTERIL T/P S/POLS | E30140040 | Material protecció, Guants de nitril
2010290 | SET DRENATGE SKATER 8F 20CM | E30460100 | Tubs i equips de drenatge, Equips de drenatge
2004118 | XERINGA PLASTIC 10 ML LUER EXCENT. 3-C | E30090040 | Xeringues, Xeringues 2 cossos
2002803 | CIRCUIT ANESTESIA PEDIATRIC 160CMX15MM | E30552020 | Sistemes de ventilació, Tubuladures
2004259 | SPRAY PROTECTOR CUTANI 28ML 3M | E30304999 | Apòsits i dispositius no específics, Altres apòsits
2002746 | TAP PLASTIC PER SONDA 60MM ESTERIL | E30450030 | Nutrició enteral, Sonda gastrostomia i extensions amb connexió ENFit
2002651 | TUB TRAQUEAL N/O A/B ANELL.+FIADOR 6.5MM | E30550010 | Tubs per a ventilació respiratoria., Tubs orofaringis
2003566 | TUB PVC A/BULB TRANSP.D-7MM. ROTLLE 30M | E30490030 | Connectors, adaptadors, taps, Tub/goma aspiració
2021921 | ADHESIU TOPIC P/FIXACIO/PROTEC.CATETER | E30304999 | Apòsits i dispositius no específics, Altres apòsits
2014313 | XERINGA PLASTIC 10ML L/L MASCLE VERMELL | E30090031 | Xeringues, Xeringues 3 cossos con luer-lock central amb sist seguretat
2025843 | XERINGA 150ML P/INJECTOR PRESS DUO ELITE | E30090120 | Xeringues, Xeringues per a injectors angiogràfics
2004677 | FUNDA TAULA MAMOTOMO 121X216CM | E30150040 | Material de cobertura quirúrgica, Cobertors de taula quirúrgics
2003046 | SET CATETER VENOS CENTRAL 2V 7F 20CM | E30030100 | Catèters intravasculars per a perfusió, Catèter intravascular accés central 2 llums
2003369 | ELECTRODE ADULT RESONANCIA MAGNETICA | E30580010 | Elèctrodes ECG, Elèctrodes monitorització ECG adult
2024924 | MASCARA ANESTESIA RADIOLOGIA REF 1511000 | E30552050 | Sistemes de ventilació, Mascaretes per a ventilació
2018859 | FULLA BISTURI ESTERIL N.11 | E30120010 | Bisturís, fulles/plaques per a microtom i dermatom i ganivetes, Fulles bisturís convencionals
2004793 | APOSIT ADHESIU TST 7,2X5CM | E30301040 | Apòsits quirúrgics, Làmines semipermeables adhesives i aerosols
2020724 | AGULLA BIOPS SEMIAUTOM.A/INTR.20G 100MM | E30013110 | Agulles i equips per a biòpsia, Agulles per a biòpsia percutània per avulsió
2003642 | CATETER INTRAVENOS SS 24G 0.7X19MM groc | E30030010 | Catèters intravasculars per a perfusió, Catèter intravascular punció venosa periferica curt
1000960 | GLUCOSADO 5% 500 ML FLA (10) | E30900080 | Altre material sanitari, Sèrums irrigació
2003117 | INTRODUCTOR A/VALVULA HEMOST 8 F 11CM | E30054020 | Introductors de catèters, Introductor arterial accés femoral
2003047 | SET CATETER VENOS CENTRAL 3V 7F 20CM | E30030110 | Catèters intravasculars per a perfusió, Catèter intravascular accés central 3 llums
2024922 | MASCARA ANESTESIA RADIOLOGIA REF 1513000 | E30552050 | Sistemes de ventilació, Mascaretes per a ventilació
2003791 | AGULLA ESPINAL 19G 1.1X.90MM A/BISELL | E30011040 | Agulles per punció lumbar, Equips per anestèsia simple i combinada espinal/epidural
2014513 | HEMO BACT/ALERT AEROBIO 259789 | E30380999 | Recollida de mostres, Altres recipients per recollir mostres
2019593 | PANY ADHESIU 75X75CM 3 CAPES X210 | E30150030 | Material de cobertura quirúrgica, Talles quirúrgiques
2019680 | GUANT QUIR.PROTEC.PLOMAT RR1 N7 | E30140090 | Material protecció, Guants de protecció radiològica d'un sol ús
2002588 | SONDA DUODENAL LEVINE N.12 125CM | E30450030 | Nutrició enteral, Sonda gastrostomia i extensions amb connexió ENFit
2004841 | TALLA PLASTIFICADA 100X 75CM EST. 20G | E30150030 | Material de cobertura quirúrgica, Talles quirúrgiques
2014326 | SONDA GASTRO MIC-G 14F PEDIATRIC | E30450030 | Nutrició enteral, Sonda gastrostomia i extensions amb connexió ENFit
2004794 | APOSIT ADHESIU TST 10X8CM | E30307020 | Apòsits bactericides sense plata, Apòsits bactericides
2003673 | KIT XERINGA ANGIOPLASTIA NAMIC | E30090120 | Xeringues, Xeringues per a injectors angiogràfics
2003789 | AGULLA ESPINAL 22G 0.7X90MM A/BISELL | E30011040 | Agulles per punció lumbar, Equips per anestèsia simple i combinada espinal/epidural
2004730 | EMBENAT TUB MALLA ELAST N5 3CMX25M | E30323030 | Embenatges, Embenages tubular de malla
2014737 | BOSSA ANESTESIA 1L 150700 | E30552060 | Sistemes de ventilació, Baló reservori per a ventilació
2003459 | CANULA GUEDEL 50MM ESTERIL | E30550010 | Tubs per a ventilació respiratoria., Tubs orofaringis
2005090 | ROTLLE APOSIT CEL·LULOSA PRETALLAT 5X4CM | E30300020 | Apòsits secs no adhesius, Cel·lulosa
2019660 | AGULLA HIPODERMICA 40X0.8MM.I.M. | E30010011 | Agulles, Agulles hipodèrmiques convencionals amb sistema de seguretat
2022864 | ESPONJA HEMOSTATICA ABS. GELATINA 0.5 MM | E30235030 | Hemostàtics, Hemostàtics absorbibles de gelatina
2017920 | XERINGA GASOMETRIA SENSE AGULLA 956-552 | E30090031 | Xeringues, Xeringues 3 cossos con luer-lock central amb sist seguretat
2005075 | POT PLASTIC SEDIMENT ORINA 60 ML | E30380999 | Recollida de mostres, Altres recipients per recollir mostres
2004277 | COL.LECTOR PENIAL ORINA 35 MM. | E30383010 | Recollida d'orina i incontinència, Dispositius per a incontinència urinària
2010140 | APOSIT PETIT FERIDA 19X76MM (TIRITA) | E30320050 | Esparadrap i tires adhesives, Tires adhesives per al tancament de ferides
2021768 | KIT ESTERIL GUIA PUNCIO P/ECOGRAFIA | E30055170 | Guies, Complements/accesoris per a guies
2014793 | LLANCETA CONTROL GLUCOSA | E30121010 | Llancetes, Llanceta punxador
2004502 | LINEA EXTENSIO SERUM 3X4.1X1000 MM | E30096010 | Equips d'infusió, Equips d'infusió E.V. per gravetat gota-gota (20 gotes /ml)
2026067 | REFLECTOR SCOUT AGULLA 7,5CM ECO | E30013020 | Agulles i equips per a biòpsia, Agulles biòpsia i localització mamària
2020725 | AGULLA BIOPS SEMIAUTOM.A/INTR.20G 160MM | E30013020 | Agulles i equips per a biòpsia, Agulles biòpsia i localització mamària
2012743 | CATETER INTRAVENOS A/V+SS 22G 0.9X25MM | E30030010 | Catèters intravasculars per a perfusió, Catèter intravascular punció venosa periferica curt
2004728 | EMBENAT TUB MALLA ELAST N3 2,2CMX25M | E30323030 | Embenatges, Embenages tubular de malla
2016325 | XERINGA INJECTOR ANGIOMAT ILLUMENA 150ML | E30090120 | Xeringues, Xeringues per a injectors angiogràfics
2003386 | GEL ULTRASONS AQUASONIC 250g | E30585020 | Altres accessoris per a elèctrodes, Gels conductors
2004743 | GASA ESTERIL TST S5U / 4C 15X15 (380) | E30300040 | Apòsits secs no adhesius, Gases cotó hidrofilic
2002623 | TUB TRAQUEAL N/O A/BALO D.I. 5.5MM 1-O | E30550040 | Tubs per a ventilació respiratoria., Tubs endotraqueals oralnasals amb baló
2003041 | SIST.MAMOTOMO 10GV ENCOR PROBE | E30013020 | Agulles i equips per a biòpsia, Agulles biòpsia i localització mamària
2004865 | ROTLLO ADH. LAMINA ELASTICA 20CMX10M | E30306010 | Apòsits secs adhesius, Apòsits fixadors
2003501 | TUB TRAQUEAL N/O S/BALO D.I. 2.5MM | E30550010 | Tubs per a ventilació respiratoria., Tubs orofaringis
2014242 | BOSSA SISTEMA ASPIRACIO 1L | E30380010 | Recollida de mostres, Equips aspiració amb recollida de mucositats

## Resultat_NoEntre (hidden)
Codi_HSPAU | Descripcio_HSPAU | Codi_Classif | ICS_Grup_article
2009684 | GORRO RODO ELASTIC POST. VERD QUIRURGIC | E30140170 | Material protecció, Gorres, polaines i maneguins de protecció
2004831 | PROTECTOR POSICIONADOR COLZE | E30140999 | Material protecció, Altre material de protecció
2003070 | CATETER ESTIMULACIO BIPOLAR 5F 110CM | E30042025 | Intervencionsime perifèric vascular: catèter baló angioplàstia (ATP), catèter angiogràfic/ microcatèter/ catèter guia, InterPerifVas:Catèter angio/diag ATP
2014662 | CATETER GALAKIT DUO | E30041070 | Catèters angiogràfics, Bypass
2003071 | CATETER ESTIMULACIO BIPOLAR 6F 110CM | E30042025 | Intervencionsime perifèric vascular: catèter baló angioplàstia (ATP), catèter angiogràfic/ microcatèter/ catèter guia, InterPerifVas:Catèter angio/diag ATP
2017525 | MANTA ADULT SENCERA SOTA PACIENT | E30611200 | Dispositius per a determinació pressions fisiològiques no invasiu (Manòmetres), Accessoris aparells de pressió arterial
2004149 | SET SONDATGE VESICAL ESTERIL | E30611200 | Dispositius per a determinació pressions fisiològiques no invasiu (Manòmetres), Accessoris aparells de pressió arterial
2021017 | MASCARETA QUIRURGICA IIR AMB GOMA | E30140130 | Material protecció, Mascaretes quirúrgiques
2004830 | PROTECTOR POSICIONADOR CAP | E30140999 | Material protecció, Altre material de protecció
2015275 | ABSORVEDOR CALÇ SODADA | E30585010 | Altres accessoris per a elèctrodes, Cables per a elèctrodes
2008917 | ELECTRODE DESFIBRIL·LACIO ADULT | E30585010 | Altres accessoris per a elèctrodes, Cables per a elèctrodes
2008795 | CATETER AMB CORBA FLUX 5F 100CM | E30042025 | Intervencionsime perifèric vascular: catèter baló angioplàstia (ATP), catèter angiogràfic/ microcatèter/ catèter guia, InterPerifVas:Catèter angio/diag ATP
2012614 | MASCARA LARINGEA N.5 A/ACCES GASTRIC | E30552030 | Sistemes de ventilació, Mascareta laríngia
2004261 | EQUIP TANCAT DIURESI HORARIA 2L. | E30700030 | Material fisioteràpia, Bossa fred / calor
4005068 | TALONARI ESTUPEFAENTS | E30611200 | Dispositius per a determinació pressions fisiològiques no invasiu (Manòmetres), Accessoris aparells de pressió arterial
2004772 | BENA ELAST COHESIVA FIXACIO 6CMX20M | E30042015 | Intervencionsime perifèric vascular: catèter baló angioplàstia (ATP), catèter angiogràfic/ microcatèter/ catèter guia, InterPerifVas:Catèter baló ATP
2004006 | SET INFUSIO LIPIDS 19MM. 20G ANGLE RECTE | E30242030 | Material per a vitrectomia posterior i facoemulsificació, Articles per a vitrectomia posterior
2003963 | FILTRE BACTERI VIRUS CIRCUIT ANESTESIA | E30585999 | Altres accessoris per a elèctrodes, Altres accesoris elèctrodes
2004642 | RASPALL QUIRURGIC SEC ESTERIL S/LATEX | E30740999 | Material odontologia, Material divers odontologia
2002712 | CONNEXIO PLASTIC OXIGEN SORTIDA GOMA | E30611200 | Dispositius per a determinació pressions fisiològiques no invasiu (Manòmetres), Accessoris aparells de pressió arterial
2022579 | SET PICC 1L 5F 55CM | E30042025 | Intervencionsime perifèric vascular: catèter baló angioplàstia (ATP), catèter angiogràfic/ microcatèter/ catèter guia, InterPerifVas:Catèter angio/diag ATP
4004188 | SOL·LUCIO ALCOHOLICA 500ML VALVULA | E30242998 | Material per a vitrectomia posterior i facoemulsificació, Solucions i altres complements per a cirurgia oftàlmica
2005104 | SILICONA SPRAY UNIVERSAL 500ML | E30242998 | Material per a vitrectomia posterior i facoemulsificació, Solucions i altres complements per a cirurgia oftàlmica
2002729 | CONNECTOR PERIFERIC RECTE 1/4"x1/4" | E30490090 | Connectors, adaptadors, taps, Connectors reductors rectes i en "Y" de policarbonat
2014515 | HEMO ANAEROBIC FAN BOTTLE 410852 | E30036020 | Interv neurològic/neuroradiologia: catèter baló angioplàstia,catèter angiogràfic/microcatèter /catèter guia, cerebral, NeuroIntervencionisme:Catèter angio/diag
2004014 | SET INFUSIO LIPIDS 25MM. 20G ANGLE RECTE | E30242030 | Material per a vitrectomia posterior i facoemulsificació, Articles per a vitrectomia posterior
2018591 | IMMOBILITZADOR ESPATLLA TALLA L | E30611200 | Dispositius per a determinació pressions fisiològiques no invasiu (Manòmetres), Accessoris aparells de pressió arterial
2024207 | FUNGIBLE CASSETTE MULTI PACIENT | E30611200 | Dispositius per a determinació pressions fisiològiques no invasiu (Manòmetres), Accessoris aparells de pressió arterial
2004010 | AGULLA BIOPSIA CITOLOGICA 20CM 21G | E30013020 | Agulles i equips per a biòpsia, Agulles biòpsia i localització mamària
2004112 | SET ANGIOPLASTIA | E30611200 | Dispositius per a determinació pressions fisiològiques no invasiu (Manòmetres), Accessoris aparells de pressió arterial
2004801 | APOSIT LAMINA TRANSP CATETER 6X7CM | E30034050 | Catèters per a cateterisme cardíac, Catèters guia multiús
2016874 | SET PICC 2L 5F 55CM | E30042025 | Intervencionsime perifèric vascular: catèter baló angioplàstia (ATP), catèter angiogràfic/ microcatèter/ catèter guia, InterPerifVas:Catèter angio/diag ATP
2016413 | SET PACIENT COLONOSCOPIA VIRTUAL | E30552080 | Sistemes de ventilació, Equip per a ventilació no invasiva CPAP/BIPAP
4001005 | TALONARI PETICIO MEDICACIO | E30036020 | Interv neurològic/neuroradiologia: catèter baló angioplàstia,catèter angiogràfic/microcatèter /catèter guia, cerebral, NeuroIntervencionisme:Catèter angio/diag
2005355 | AIGUA HUMIDIFICADOR ESTERIL 500ML. | E30520020 | Filtres, Filtres per a respiradors
2002725 | TAP CONNECTOR PLASTIC L/L M/F VERMELL | E30611200 | Dispositius per a determinació pressions fisiològiques no invasiu (Manòmetres), Accessoris aparells de pressió arterial
2014577 | SENSOR PULSIOXIMETRIA MASIMO | E30611200 | Dispositius per a determinació pressions fisiològiques no invasiu (Manòmetres), Accessoris aparells de pressió arterial
2017348 | BATA EXPLORACIO PACIENT UN SOL US | E30242999 | Material per a vitrectomia posterior i facoemulsificació, Altre material oftamologia
2021018 | MASCARETA TIPUS IIR CON CINTA | E30140120 | Material protecció, Mascaretes protecció
2004678 | MASCARETA PROTECCIO PARTICULES FFP2 | E30140140 | Material protecció, Mascaretes de protecció (EPI)
2003100 | SET CATETER VENOS CENT 3V 5,5F 13CM | E30450030 | Nutrició enteral, Sonda gastrostomia i extensions amb connexió ENFit
2003090 | CATETER TERMODILUCIO BALO 3V 7F 110CM | E30035010 | Catèters dilatació coronària/ endopròtesi aòrtica, Catèters baló coaxial
2004817 | KIT TRACCIO CUTANI ADHESIU ADULT | E30041070 | Catèters angiogràfics, Bypass
2024208 | FUNGIBLE ALLARGADERA UNI PACIENT | E30611200 | Dispositius per a determinació pressions fisiològiques no invasiu (Manòmetres), Accessoris aparells de pressió arterial
2014567 | SENSOR PULSIOXIMETRIA MASIMO NEONAT | E30611200 | Dispositius per a determinació pressions fisiològiques no invasiu (Manòmetres), Accessoris aparells de pressió arterial
2019338 | SET LINIA MITJA 2L 5F 20CM | E30450030 | Nutrició enteral, Sonda gastrostomia i extensions amb connexió ENFit
2004373 | BATA VISITANT TST POLIPROPILE 20 GRS | E30242030 | Material per a vitrectomia posterior i facoemulsificació, Articles per a vitrectomia posterior
2019092 | SET PICC SISTEMA GUIAT 2L 5F | E30450030 | Nutrició enteral, Sonda gastrostomia i extensions amb connexió ENFit
2003547 | TUB DRENATGE PENROSE 6 MM 50CM ESTERIL | E30042015 | Intervencionsime perifèric vascular: catèter baló angioplàstia (ATP), catèter angiogràfic/ microcatèter/ catèter guia, InterPerifVas:Catèter baló ATP
2003616 | FILTRE BACTERIA BARSTOP | E30611200 | Dispositius per a determinació pressions fisiològiques no invasiu (Manòmetres), Accessoris aparells de pressió arterial
2021033 | ELECTRODE DESFIBRIL. ADULT EDGE-QUIK | E30583070 | Elèctrodes per a neurofisiologia, Elèctrode per a electromiografìa
2004408 | RETOLADOR QUIRURGIC ESTERIL | E30611200 | Dispositius per a determinació pressions fisiològiques no invasiu (Manòmetres), Accessoris aparells de pressió arterial
4000163 | BOSSA ABSORBENT PER MAREIG | E30611200 | Dispositius per a determinació pressions fisiològiques no invasiu (Manòmetres), Accessoris aparells de pressió arterial
2004351 | BATA QUIROFAN ESTERIL T/XL | E30740999 | Material odontologia, Material divers odontologia
2024206 | FUNGIBLE BOTTLE SPIKE | E30611200 | Dispositius per a determinació pressions fisiològiques no invasiu (Manòmetres), Accessoris aparells de pressió arterial
2004503 | EQUIP REGULADOR FLUIX A/PUNT INJECCIO | E30740999 | Material odontologia, Material divers odontologia
2003044 | CATETER PUNCIO ARTERIAL 20 G 8CM | E30242030 | Material per a vitrectomia posterior i facoemulsificació, Articles per a vitrectomia posterior
2005079 | POT RECOLLIDA MOSTRES CONIC 30ML. | E30450030 | Nutrició enteral, Sonda gastrostomia i extensions amb connexió ENFit
2009140 | AGULLA MICROLANCE 21 G2 REF. 301155 | E30246010 | Material de radiofreqüència per a cirurgia, Elèctrodes agulla i accessoris p/cirurgia p/radiofrequència
2004058 | AGULLA ESPINAL 22G150X0.7MMX6.0 A/BISELL | E30246010 | Material de radiofreqüència per a cirurgia, Elèctrodes agulla i accessoris p/cirurgia p/radiofrequència
2017662 | DISP.FIXACIO CAT.PICC STATLOCK | E30041070 | Catèters angiogràfics, Bypass
2020985 | GUANT EXAMEN NITRIL T/G. S/POLS UNITARI | E30140040 | Material protecció, Guants de nitril
2017935 | MASCARETA ANESTESIA ADULTS ENTONOX | E30097020 | Material per a administració de fluids-accessoris, Dispositius de flux continu per a administració d'analgèsia
2017349 | HUMIDIFICADOR ALT REND.15M-22M/15F PED. | E30311020 | Apòsits de fibres, Fibres amb hidrocol·loide
2002728 | CONNECTOR ADAPT. MASCLE-MASCLE ESTERIL | E30611200 | Dispositius per a determinació pressions fisiològiques no invasiu (Manòmetres), Accessoris aparells de pressió arterial
2019991 | CIRCUIT ANESTESIA PEDIATRIC 320CMX15MM | E30037010 | Intervencionisme perifèric vascular: catèter extractor de trombos, Catèters per a trombectomia i aterectomia percutània
2002799 | HUMIDIFICADOR EDITH FLEX ADULT | E30611200 | Dispositius per a determinació pressions fisiològiques no invasiu (Manòmetres), Accessoris aparells de pressió arterial
2004732 | EMBENAT TUB MALLA ELAST N7 5,1CMX25M | E30553999 | Funció respiratòria, Altres accessoris funció respiratòria
2004804 | APOSIT REFORÇAT CATETER PERIF 7X8,5CM | E30045010 | Catèters linfografia, Baló catèters contrapulsació
2014576 | SENSOR PULSIOXIMETRIA MASIMO INF | E30611200 | Dispositius per a determinació pressions fisiològiques no invasiu (Manòmetres), Accessoris aparells de pressió arterial
2003788 | AGULLA ESPINAL 25G 0.5x51MM A/BISELL | E30010011 | Agulles, Agulles hipodèrmiques convencionals amb sistema de seguretat
2011978 | MOSSEGADOR UN SOL US ADULT S/LATEX | E30740999 | Material odontologia, Material divers odontologia
2017895 | SUTURA TANCAMENT VASC MYNX GRIP 5F | E30450030 | Nutrició enteral, Sonda gastrostomia i extensions amb connexió ENFit
2019112 | XERINGA ORAL CONNEXIO ENFIT 60ML AMB TAP | E30450030 | Nutrició enteral, Sonda gastrostomia i extensions amb connexió ENFit
2019659 | AGULLA HIPODERMICA 25X0.8MM.I.V. | E30010011 | Agulles, Agulles hipodèrmiques convencionals amb sistema de seguretat
2004666 | FUNDA EQUIP RX QUIRURGIC 90X76CM | E30036030 | Interv neurològic/neuroradiologia: catèter baló angioplàstia,catèter angiogràfic/microcatèter /catèter guia, cerebral, NeuroIntervencionisme:Catèter guia cerebral
2017453 | AGULLA ANEST.PLEXE TRANSABDOMINAL 21G | E30054030 | Introductors de catèters, Introductor transeptal Mullins i agulles Brockenbrough
2004020 | AGULLA RETROBULBAR 0.60X38MM P/B 23G | E30013110 | Agulles i equips per a biòpsia, Agulles per a biòpsia percutània per avulsió
2004448 | MANEC ELECTRE BISTURI REUTILIZABLE | E30585040 | Altres accessoris per a elèctrodes, Netejadors per a elèctrodes
2002751 | CIRCUIT ANESTESIA COAXIAL 240CMX22MM | E30035070 | Catèters dilatació coronària/ endopròtesi aòrtica, Catèter baló per a mesuratge
2003954 | PLACA ELECTRO QUIRURGICA A/CABLE | E30585010 | Altres accessoris per a elèctrodes, Cables per a elèctrodes
2004704 | GUANT QUIRURGIC N.6.5 SINTETIC S/POLS | E30140050 | Material protecció, Guants sintètics
2024205 | FUNGIBLE SET DE DIA | E30611200 | Dispositius per a determinació pressions fisiològiques no invasiu (Manòmetres), Accessoris aparells de pressió arterial
2016873 | SET PICC 1L 4F 55CM | E30042025 | Intervencionsime perifèric vascular: catèter baló angioplàstia (ATP), catèter angiogràfic/ microcatèter/ catèter guia, InterPerifVas:Catèter angio/diag ATP
2002816 | HUMIFICADOR ANESTESIA I VENTILACIO MINI | E30320999 | Esparadrap i tires adhesives, Altres esparadraps i fixacions
2020984 | GUANT EXAMEN NITRIL T/M. S/POLS UNITARI | E30140040 | Material protecció, Guants de nitril
2011867 | GUIA INTUB. ENDOTRAQ. 14F(4.6MM) FROVA | E30450030 | Nutrició enteral, Sonda gastrostomia i extensions amb connexió ENFit
4006583 | GOMET MEDICAMENT PERILLOS 1CM | E30036020 | Interv neurològic/neuroradiologia: catèter baló angioplàstia,catèter angiogràfic/microcatèter /catèter guia, cerebral, NeuroIntervencionisme:Catèter angio/diag
4004699 | SPRAY ESCUMA RENTAMANS 1000ML | E30242998 | Material per a vitrectomia posterior i facoemulsificació, Solucions i altres complements per a cirurgia oftàlmica
2002800 | CIRCUIT RESPIRADOR ADULT 120CMX22MM | E30034020 | Catèters per a cateterisme cardíac, Catèters guia Amplaz
2017933 | MASCARETA ANESTESIA PEDIATRICA ENTONOX | E30097020 | Material per a administració de fluids-accessoris, Dispositius de flux continu per a administració d'analgèsia
2015666 | CAMBRA INHALACIO | E30585010 | Altres accessoris per a elèctrodes, Cables per a elèctrodes
2013638 | SOLUCIO DESIFECTANT CATETER VENOS | E30740999 | Material odontologia, Material divers odontologia
2018710 | LINEA EXTENSIO EQUIP BOMBA VOLUM. BRAUN | E30381040 | Recipients per a drenatge sistema buit, Recipients per a sistema de buit
2003087 | CATETER BALO OCLUSIO URETRAL 34F 65CM | E30035020 | Catèters dilatació coronària/ endopròtesi aòrtica, Catèters baló monoraill
2002882 | CANELLERA AJUSTABLE EXTREMITATS | E30611200 | Dispositius per a determinació pressions fisiològiques no invasiu (Manòmetres), Accessoris aparells de pressió arterial
2020982 | GUANT EXAMEN NITRIL T/P. S/POLS UNITARI | E30140040 | Material protecció, Guants de nitril
2003257 | ELECTRODE TEIXIT MICROPOROS 72X68MM | E30042045 | Intervencionsime perifèric vascular: catèter baló angioplàstia (ATP), catèter angiogràfic/ microcatèter/ catèter guia, InterPerifVas:Microcatèter
4000138 | BRAGA BOLQUER INCONTINENCIA T/G B/20 | E30242025 | Material per a vitrectomia posterior i facoemulsificació, Material compatible amb sistemes de facoemulsificació
2014796 | PINÇA CATETER EPIDURAL 18G 0.8MM | E30450030 | Nutrició enteral, Sonda gastrostomia i extensions amb connexió ENFit
2026308 | BIOCONECTOR ALLARGADOR 2 LLUMS 15CMS | E30450030 | Nutrició enteral, Sonda gastrostomia i extensions amb connexió ENFit
2016673 | SPECULUM VAGINAL GRAD. MINI 16MM 705.01 | E30042015 | Intervencionsime perifèric vascular: catèter baló angioplàstia (ATP), catèter angiogràfic/ microcatèter/ catèter guia, InterPerifVas:Catèter baló ATP
2010289 | CATATER KIT DRENATGE BILIAR 10F 20CM | E30035020 | Catèters dilatació coronària/ endopròtesi aòrtica, Catèters baló monoraill
2017528 | COBERTURA PAD TERMIC 240X100CM | E30035070 | Catèters dilatació coronària/ endopròtesi aòrtica, Catèter baló per a mesuratge
2004731 | EMBENAT TUB MALLA ELAST N6 4,3CMX25M | E30553999 | Funció respiratòria, Altres accessoris funció respiratòria
2003997 | AGULLA HIPODERMICA 0.5X16MM INSULINA 25G | E30010011 | Agulles, Agulles hipodèrmiques convencionals amb sistema de seguretat
2020024 | EQUIP INFUSIO VENOSA 23G 0,65X19 SEGUR. | E30242030 | Material per a vitrectomia posterior i facoemulsificació, Articles per a vitrectomia posterior
2018943 | GUANT EXAMEN AMBIDEXTRE COPOLIMER T/ M | E30249070 | Material fungible per cirurgia craniomaxilo facial, Planificació virtual+accesoris cirurgies personalitzades CMF
2003373 | GEL CONDUCTOR ECG 250GRS | E30242030 | Material per a vitrectomia posterior i facoemulsificació, Articles per a vitrectomia posterior
8003980 | FILTRE VAQUOMETRE UN SOL US 11050261 | E30242030 | Material per a vitrectomia posterior i facoemulsificació, Articles per a vitrectomia posterior
2014517 | HEMO AEROBIC FAN BOTTLE 410851 | E30036020 | Interv neurològic/neuroradiologia: catèter baló angioplàstia,catèter angiogràfic/microcatèter /catèter guia, cerebral, NeuroIntervencionisme:Catèter angio/diag
2018711 | LINEA EXTEN.EQUIP BOMBA VOLUM.OPAC BRAUN | E30381040 | Recipients per a drenatge sistema buit, Recipients per a sistema de buit
1007024 | FISIOLOGICO SOLUCION 10ML AMP SOLO M001 | E30304050 | Apòsits i dispositius no específics, Solucions i gels descontaminants de ferides
2002621 | TUB TRAQUEAL N/O A/BALO D.I. 6.5MM 1-O | E30553999 | Funció respiratòria, Altres accessoris funció respiratòria
2004842 | TALLA PLASTIFICADA 150X100CM EST. 20G | E30242030 | Material per a vitrectomia posterior i facoemulsificació, Articles per a vitrectomia posterior
2004846 | CAMP ANGIOGRAFIA 228X330CM FEMORAL | E30036020 | Interv neurològic/neuroradiologia: catèter baló angioplàstia,catèter angiogràfic/microcatèter /catèter guia, cerebral, NeuroIntervencionisme:Catèter angio/diag
2004453 | INFUSOR PRESIO 500 CC. | E30520020 | Filtres, Filtres per a respiradors
2007836 | ALLARGADERA ALTA PRESSIO 120CM 12001736 | E30034020 | Catèters per a cateterisme cardíac, Catèters guia Amplaz
2004153 | SET ANESTESIA EPIDURAL 80X1.3MM 18GX3.25 | E30037010 | Intervencionisme perifèric vascular: catèter extractor de trombos, Catèters per a trombectomia i aterectomia percutània
4000111 | FREGALL ACRILIC | E30585010 | Altres accessoris per a elèctrodes, Cables per a elèctrodes
2004771 | ESPARADRAP ESCUMA 75MMX4.5M | E30035070 | Catèters dilatació coronària/ endopròtesi aòrtica, Catèter baló per a mesuratge
2004257 | ESPARADRAP SEDA 2,5CMX9,20M | E30552010 | Sistemes de ventilació, Circuits i accessoris per a sistemes de ventilació
2002659 | SONDA RECTAL A /BALO DOBLE CONTRAST | E30740999 | Material odontologia, Material divers odontologia
1007025 | AGUA BIDESTILADA 10 ML AMP SOLO M001 | E30307020 | Apòsits bactericides sense plata, Apòsits bactericides
4004650 | PRECINTE GROC P/CARRO ATURADES | E30249070 | Material fungible per cirurgia craniomaxilo facial, Planificació virtual+accesoris cirurgies personalitzades CMF
2004039 | AGULLA HIPODERMICA 23G 0.6X25MM. INSULIN | E30010011 | Agulles, Agulles hipodèrmiques convencionals amb sistema de seguretat
4002525 | SOL·LUCIO ALCOHOLICA 1000ML | E30242998 | Material per a vitrectomia posterior i facoemulsificació, Solucions i altres complements per a cirurgia oftàlmica
2024923 | MASCARA ANESTESIA RADIOLOGIA REF 1512000 | E30097020 | Material per a administració de fluids-accessoris, Dispositius de flux continu per a administració d'analgèsia
4003343 | BOSSA P.GROGA 55X60CM.TFACIL PAQ.15U | E30042025 | Intervencionsime perifèric vascular: catèter baló angioplàstia (ATP), catèter angiogràfic/ microcatèter/ catèter guia, InterPerifVas:Catèter angio/diag ATP
2009952 | SET DRENATGE SKATER 6F 20CM | E30242030 | Material per a vitrectomia posterior i facoemulsificació, Articles per a vitrectomia posterior
2004854 | APOSIT OFTALMIC NO ADHESIU 5.5X7CM | E30042015 | Intervencionsime perifèric vascular: catèter baló angioplàstia (ATP), catèter angiogràfic/ microcatèter/ catèter guia, InterPerifVas:Catèter baló ATP
2017896 | SUTURA TANCAMENT VASC MYNX GRIP 6/7F | E30410999 | Cànules traqueostomia, Altres complements i cànules traqueostomia
2016409 | ATENUADOR SOROLL NEONATAL RES.MAGNETICA | E30611200 | Dispositius per a determinació pressions fisiològiques no invasiu (Manòmetres), Accessoris aparells de pressió arterial
2014514 | HEMO BACT/ALERT ANAEROBIO 259790 | E30046130 | Electrocatèters per ablació-diagnòstic i tractament, Material introducció/extracció elèct cardiacs de MCP i DAI
2003259 | ELECTRODE PEDIATRIC FOAM 44,8X22MM | E30105090 | Perfusió Diàlisi, Hemofiltració/hemodiàlisi (contínua)
2014132 | CONTENIDOR FORMALDEHID TAMPONAT 40ML | E30740060 | Material odontologia, Endodòncia
2004498 | CONTENIDOR PLASTIC RESIDUS 5L GROC | E30034020 | Catèters per a cateterisme cardíac, Catèters guia Amplaz
2003614 | FILTRE BACTERI VIRUS C. ANEST. PEDIATRIC | E30552080 | Sistemes de ventilació, Equip per a ventilació no invasiva CPAP/BIPAP
2014584 | GUANT EXAMEN NITRIL ESTERIL T/P S/POLS | E30140040 | Material protecció, Guants de nitril
2010290 | SET DRENATGE SKATER 8F 20CM | E30242030 | Material per a vitrectomia posterior i facoemulsificació, Articles per a vitrectomia posterior
2004118 | XERINGA PLASTIC 10 ML LUER EXCENT. 3-C | E30450030 | Nutrició enteral, Sonda gastrostomia i extensions amb connexió ENFit
2002803 | CIRCUIT ANESTESIA PEDIATRIC 160CMX15MM | E30042015 | Intervencionsime perifèric vascular: catèter baló angioplàstia (ATP), catèter angiogràfic/ microcatèter/ catèter guia, InterPerifVas:Catèter baló ATP
2004259 | SPRAY PROTECTOR CUTANI 28ML 3M | E30037010 | Intervencionisme perifèric vascular: catèter extractor de trombos, Catèters per a trombectomia i aterectomia percutània
2002746 | TAP PLASTIC PER SONDA 60MM ESTERIL | E30450030 | Nutrició enteral, Sonda gastrostomia i extensions amb connexió ENFit
2002651 | TUB TRAQUEAL N/O A/B ANELL.+FIADOR 6.5MM | E30553999 | Funció respiratòria, Altres accessoris funció respiratòria
2003566 | TUB PVC A/BULB TRANSP.D-7MM. ROTLLE 30M | E30550170 | Tubs per a ventilació respiratoria., Tubs traqueals per a fibroscòpia
2021921 | ADHESIU TOPIC P/FIXACIO/PROTEC.CATETER | E30105090 | Perfusió Diàlisi, Hemofiltració/hemodiàlisi (contínua)
2014313 | XERINGA PLASTIC 10ML L/L MASCLE VERMELL | E30304050 | Apòsits i dispositius no específics, Solucions i gels descontaminants de ferides
2025843 | XERINGA 150ML P/INJECTOR PRESS DUO ELITE | E30583020 | Elèctrodes per a neurofisiologia, Elèctrode de disc
1006579 | RESOURCE ESPESANTE CLEAR 250 G | E30553040 | Funció respiratòria, Materials capnògraf
2004677 | FUNDA TAULA MAMOTOMO 121X216CM | E30042015 | Intervencionsime perifèric vascular: catèter baló angioplàstia (ATP), catèter angiogràfic/ microcatèter/ catèter guia, InterPerifVas:Catèter baló ATP
2003046 | SET CATETER VENOS CENTRAL 2V 7F 20CM | E30242030 | Material per a vitrectomia posterior i facoemulsificació, Articles per a vitrectomia posterior
2003369 | ELECTRODE ADULT RESONANCIA MAGNETICA | E30583070 | Elèctrodes per a neurofisiologia, Elèctrode per a electromiografìa
2024924 | MASCARA ANESTESIA RADIOLOGIA REF 1511000 | E30097020 | Material per a administració de fluids-accessoris, Dispositius de flux continu per a administració d'analgèsia
2018859 | FULLA BISTURI ESTERIL N.11 | E30242010 | Material per a vitrectomia posterior i facoemulsificació, Articles per a queratoplàstia
2004793 | APOSIT ADHESIU TST 7,2X5CM | E30034020 | Catèters per a cateterisme cardíac, Catèters guia Amplaz
4004625 | DESINFECTANT ESPORICIDA PERACETIC C/5L. | E30034050 | Catèters per a cateterisme cardíac, Catèters guia multiús
2020724 | AGULLA BIOPS SEMIAUTOM.A/INTR.20G 100MM | E30013110 | Agulles i equips per a biòpsia, Agulles per a biòpsia percutània per avulsió
2003642 | CATETER INTRAVENOS SS 24G 0.7X19MM groc | E30450030 | Nutrició enteral, Sonda gastrostomia i extensions amb connexió ENFit
1000960 | GLUCOSADO 5% 500 ML FLA (10) | E30350070 | Material Higiene del pacient, Higiene oral i oïda
4006584 | GOMET MEDICAMENT PERILLOS 2CM | E30036020 | Interv neurològic/neuroradiologia: catèter baló angioplàstia,catèter angiogràfic/microcatèter /catèter guia, cerebral, NeuroIntervencionisme:Catèter angio/diag
2003117 | INTRODUCTOR A/VALVULA HEMOST 8 F 11CM | E30046120 | Electrocatèters per ablació-diagnòstic i tractament, Introductor per a electrocatèters
2003047 | SET CATETER VENOS CENTRAL 3V 7F 20CM | E30242030 | Material per a vitrectomia posterior i facoemulsificació, Articles per a vitrectomia posterior
2024922 | MASCARA ANESTESIA RADIOLOGIA REF 1513000 | E30097020 | Material per a administració de fluids-accessoris, Dispositius de flux continu per a administració d'analgèsia
2003791 | AGULLA ESPINAL 19G 1.1X.90MM A/BISELL | E30013110 | Agulles i equips per a biòpsia, Agulles per a biòpsia percutània per avulsió
2014513 | HEMO BACT/ALERT AEROBIO 259789 | E30046130 | Electrocatèters per ablació-diagnòstic i tractament, Material introducció/extracció elèct cardiacs de MCP i DAI
2019593 | PANY ADHESIU 75X75CM 3 CAPES X210 | E30042015 | Intervencionsime perifèric vascular: catèter baló angioplàstia (ATP), catèter angiogràfic/ microcatèter/ catèter guia, InterPerifVas:Catèter baló ATP
2019680 | GUANT QUIR.PROTEC.PLOMAT RR1 N7 | E30140090 | Material protecció, Guants de protecció radiològica d'un sol ús
2002588 | SONDA DUODENAL LEVINE N.12 125CM | E30450030 | Nutrició enteral, Sonda gastrostomia i extensions amb connexió ENFit
2004841 | TALLA PLASTIFICADA 100X 75CM EST. 20G | E30242030 | Material per a vitrectomia posterior i facoemulsificació, Articles per a vitrectomia posterior
2014326 | SONDA GASTRO MIC-G 14F PEDIATRIC | E30450030 | Nutrició enteral, Sonda gastrostomia i extensions amb connexió ENFit
2004794 | APOSIT ADHESIU TST 10X8CM | E30307020 | Apòsits bactericides sense plata, Apòsits bactericides
2003673 | KIT XERINGA ANGIOPLASTIA NAMIC | E30611200 | Dispositius per a determinació pressions fisiològiques no invasiu (Manòmetres), Accessoris aparells de pressió arterial
2003789 | AGULLA ESPINAL 22G 0.7X90MM A/BISELL | E30013020 | Agulles i equips per a biòpsia, Agulles biòpsia i localització mamària
2004730 | EMBENAT TUB MALLA ELAST N5 3CMX25M | E30553999 | Funció respiratòria, Altres accessoris funció respiratòria
2014737 | BOSSA ANESTESIA 1L 150700 | E30036020 | Interv neurològic/neuroradiologia: catèter baló angioplàstia,catèter angiogràfic/microcatèter /catèter guia, cerebral, NeuroIntervencionisme:Catèter angio/diag
2003459 | CANULA GUEDEL 50MM ESTERIL | E30035070 | Catèters dilatació coronària/ endopròtesi aòrtica, Catèter baló per a mesuratge
2005090 | ROTLLE APOSIT CEL·LULOSA PRETALLAT 5X4CM | E30034020 | Catèters per a cateterisme cardíac, Catèters guia Amplaz
2019660 | AGULLA HIPODERMICA 40X0.8MM.I.M. | E30010080 | Agulles, Agulles per a acupuntura
2022864 | ESPONJA HEMOSTATICA ABS. GELATINA 0.5 MM | E30237050 | Instrumental quirúrgic d'un sol ús, Broques
2017920 | XERINGA GASOMETRIA SENSE AGULLA 956-552 | E30034070 | Catèters per a cateterisme cardíac, Sistema d'extensió de guies
2005075 | POT PLASTIC SEDIMENT ORINA 60 ML | E30450030 | Nutrició enteral, Sonda gastrostomia i extensions amb connexió ENFit
2004277 | COL.LECTOR PENIAL ORINA 35 MM. | E30035070 | Catèters dilatació coronària/ endopròtesi aòrtica, Catèter baló per a mesuratge
2010140 | APOSIT PETIT FERIDA 19X76MM (TIRITA) | E30037010 | Intervencionisme perifèric vascular: catèter extractor de trombos, Catèters per a trombectomia i aterectomia percutània
2021768 | KIT ESTERIL GUIA PUNCIO P/ECOGRAFIA | E30249070 | Material fungible per cirurgia craniomaxilo facial, Planificació virtual+accesoris cirurgies personalitzades CMF
2014793 | LLANCETA CONTROL GLUCOSA | E30585010 | Altres accessoris per a elèctrodes, Cables per a elèctrodes
2004502 | LINEA EXTENSIO SERUM 3X4.1X1000 MM | E30381040 | Recipients per a drenatge sistema buit, Recipients per a sistema de buit
2026067 | REFLECTOR SCOUT AGULLA 7,5CM ECO | E30013020 | Agulles i equips per a biòpsia, Agulles biòpsia i localització mamària
2020725 | AGULLA BIOPS SEMIAUTOM.A/INTR.20G 160MM | E30013110 | Agulles i equips per a biòpsia, Agulles per a biòpsia percutània per avulsió
2012743 | CATETER INTRAVENOS A/V+SS 22G 0.9X25MM | E30037010 | Intervencionisme perifèric vascular: catèter extractor de trombos, Catèters per a trombectomia i aterectomia percutània
2004728 | EMBENAT TUB MALLA ELAST N3 2,2CMX25M | E30553999 | Funció respiratòria, Altres accessoris funció respiratòria
2018284 | XERINGA 10ML A/ESCUMA ESCLEROSANT | E30307020 | Apòsits bactericides sense plata, Apòsits bactericides
2016325 | XERINGA INJECTOR ANGIOMAT ILLUMENA 150ML | E30583020 | Elèctrodes per a neurofisiologia, Elèctrode de disc
2003386 | GEL ULTRASONS AQUASONIC 250g | E30553040 | Funció respiratòria, Materials capnògraf
2004743 | GASA ESTERIL TST S5U / 4C 15X15 (380) | E30042025 | Intervencionsime perifèric vascular: catèter baló angioplàstia (ATP), catèter angiogràfic/ microcatèter/ catèter guia, InterPerifVas:Catèter angio/diag ATP
2002623 | TUB TRAQUEAL N/O A/BALO D.I. 5.5MM 1-O | E30553999 | Funció respiratòria, Altres accessoris funció respiratòria
2003041 | SIST.MAMOTOMO 10GV ENCOR PROBE | E30242030 | Material per a vitrectomia posterior i facoemulsificació, Articles per a vitrectomia posterior
2004865 | ROTLLO ADH. LAMINA ELASTICA 20CMX10M | E30552010 | Sistemes de ventilació, Circuits i accessoris per a sistemes de ventilació
2003501 | TUB TRAQUEAL N/O S/BALO D.I. 2.5MM | E30037010 | Intervencionisme perifèric vascular: catèter extractor de trombos, Catèters per a trombectomia i aterectomia percutània
2014242 | BOSSA SISTEMA ASPIRACIO 1L | E30249030 | Material fungible per cirurgia craniomaxilo facial, Planificació 3D i accessoris p/cirurgies personalitzades COT
2004851 | TIRA SUTURA CUTANIA 6X75MM | E30042035 | Intervencionsime perifèric vascular: catèter baló angioplàstia (ATP), catèter angiogràfic/ microcatèter/ catèter guia, InterPerifVas:Catèter guia
2010291 | SET DRENATGE SKATER 8F 25CM | E30450030 | Nutrició enteral, Sonda gastrostomia i extensions amb connexió ENFit
2018695 | APOSIT P/FERIDES AGUDES SEQUES 8x15 | E30730010 | Material radioteràpia, Material per a radioteràpia
2022399 | CALÇO A.R. ANTILLISCANT TST 40G | E30740060 | Material odontologia, Endodòncia
4006628 | GOMET MEDICAMENT PERILLOS 2CM (NOMES MA) | E30585010 | Altres accessoris per a elèctrodes, Cables per a elèctrodes
2003485 | MOSSEGADOR CILINDRIC BLANC 19X90MM | E30037010 | Intervencionisme perifèric vascular: catèter extractor de trombos, Catèters per a trombectomia i aterectomia percutània
2019344 | ABSORVEDOR C02 PER EQUIP FLOW-I | E30553020 | Funció respiratòria, Incentivadors
2004729 | EMBENAT TUB MALLA ELAST N4 2,8CMX25M | E30553999 | Funció respiratòria, Altres accessoris funció respiratòria
2020326 | AGULLA BIOPSIA A/INT FULLCORE 17G 6,8CM | E30013070 | Agulles i equips per a biòpsia, Agulles biòpsia coaxial automàtica
2003254 | ELECTRODE ADULT FOAM 42,5X38MM | E30105090 | Perfusió Diàlisi, Hemofiltració/hemodiàlisi (contínua)
2004927 | ROTLLO PAPER TERMIC 50MMX30M VERMELL | E30740060 | Material odontologia, Endodòncia
2014320 | FILTRE UN SOL US LAGOON 167919 | E30242030 | Material per a vitrectomia posterior i facoemulsificació, Articles per a vitrectomia posterior
2020091 | JAQUETA MANIGA LLARGA BLAVA TALLA S | E30249030 | Material fungible per cirurgia craniomaxilo facial, Planificació 3D i accessoris p/cirurgies personalitzades COT
4003342 | TOVALLOLA CEL·LULOSA 30X40 CM. PAQ 35 | E30700030 | Material fisioteràpia, Bossa fred / calor
2003744 | CLAU 3 VIES INFUSIO LUER-LOCK FEMELLA | E30520070 | Filtres, Filtres respiratoris
2002691 | SONDA URETRAL A/B FOLEY N.24 40CM | E30450030 | Nutrició enteral, Sonda gastrostomia i extensions amb connexió ENFit
2003461 | CANULA GUEDEL 60MM ESTERIL | E30450030 | Nutrició enteral, Sonda gastrostomia i extensions amb connexió ENFit
2002625 | TUB TRAQUEAL N/O S/BALO D.I. 4.5MM 1-O | E30251030 | Material per endoscopia, Accessoris endoscòpia flexible (digestiva-respiratòria)
2004012 | AGULLA ESPINAL 25G 103X0.5MM A/INTROD. | E30583012 | Elèctrodes per a neurofisiologia, Elèctrode d'agulla d'electromiografia
2003567 | TUB PVC TRANSP. CONDUCCIO OXIGEN 2M | E30740090 | Material odontologia, Aparatologia mandibular-Ortodòncia
2020106 | CATETER INTRAVENOS S/V+SS 14G 2.2X50MM | E30037010 | Intervencionisme perifèric vascular: catèter extractor de trombos, Catèters per a trombectomia i aterectomia percutània
2019293 | LARINGO PALA LoPro S2 PEDIAT < 10KG EST. | E30700030 | Material fisioteràpia, Bossa fred / calor
2002622 | TUB TRAQUEAL N/O A/BALO D.I. 6.0MM 1-O | E30553999 | Funció respiratòria, Altres accessoris funció respiratòria
2004115 | XERINGA PLASTIC 50 ML C/CATETER 3-C | E30237050 | Instrumental quirúrgic d'un sol ús, Broques
2019681 | GUANT QUIR.PROTEC.PLOMAT RR1 N7,5 | E30140090 | Material protecció, Guants de protecció radiològica d'un sol ús
2014663 | SONDA GASTRO MIC-G 16F PEDIATRIC | E30450030 | Nutrició enteral, Sonda gastrostomia i extensions amb connexió ENFit
2004110 | XERINGA PLASTIC 5 ML C/L. 2-C C/100 | E30034050 | Catèters per a cateterisme cardíac, Catèters guia multiús
2020751 | AGULLA PUNTA ECOGENICA 50MM 22G | E30011050 | Agulles per punció lumbar, Agulles per a anestèsia /bloqueig de plexes
2004499 | CONTENIDOR PLASTIC RESIDUS 10L GROC | E30450030 | Nutrició enteral, Sonda gastrostomia i extensions amb connexió ENFit
4004449 | LIQUID RENTAVAIXELLES -FCO 1,5 L. | E30249050 | Material fungible per cirurgia craniomaxilo facial, Freses per a implants dentals
2018780 | EQUIP INFUSIO INTRAVENOSA A/BOMBA 300 CM | E30450030 | Nutrició enteral, Sonda gastrostomia i extensions amb connexió ENFit
2004279 | COL.LECTOR PENIAL ORINA 25 MM. S/LATEX | E30035070 | Catèters dilatació coronària/ endopròtesi aòrtica, Catèter baló per a mesuratge
2026068 | SONDA REFLECTOR SCOUT AGULLA 10CM ETAX | E30307020 | Apòsits bactericides sense plata, Apòsits bactericides
2020025 | EQUIP INFUSIO VENOSA 19G 1,1X19 SEGUR. | E30450030 | Nutrició enteral, Sonda gastrostomia i extensions amb connexió ENFit
2015058 | KIT XERINGA CONTRAST 200ML 844021 | E30242030 | Material per a vitrectomia posterior i facoemulsificació, Articles per a vitrectomia posterior
2007841 | XERINGA PLASTIC 10ML LUER LOCK 3-C | E30450030 | Nutrició enteral, Sonda gastrostomia i extensions amb connexió ENFit
2004799 | APOSIT ADHESIU TST 15X8CM | E30450030 | Nutrició enteral, Sonda gastrostomia i extensions amb connexió ENFit
2002801 | CIRCUIT ANESTESIA A/BALO 3L 200CMX22MM | E30037010 | Intervencionisme perifèric vascular: catèter extractor de trombos, Catèters per a trombectomia i aterectomia percutània
2015288 | AGULLA P.MAMO PISTOLA MAGNUM 14GA 16CM | E30013070 | Agulles i equips per a biòpsia, Agulles biòpsia coaxial automàtica
2004852 | TIRA SUTURA CUTANIA 6X100MM | E30042015 | Intervencionsime perifèric vascular: catèter baló angioplàstia (ATP), catèter angiogràfic/ microcatèter/ catèter guia, InterPerifVas:Catèter baló ATP
2013334 | TAP OIDA ESCUMA 2U P/RESON.MAGNETICA | E30242040 | Material per a vitrectomia posterior i facoemulsificació, Articles per a facoemulsificació
2020325 | AGULLA BIOPSIA A/INT FULLCORE 15G 11,8CM | E30013070 | Agulles i equips per a biòpsia, Agulles biòpsia coaxial automàtica
2004260 | BOSSA COL.LECTORA ORINA 2L ESTERIL | E30700030 | Material fisioteràpia, Bossa fred / calor
2004278 | COL.LECTOR PENIAL ORINA 30 MM. S/LATEX | E30700030 | Material fisioteràpia, Bossa fred / calor
2019918 | CONTENIDOR ASPIRADOR MAMOTOMO SCCAN01 | E30242010 | Material per a vitrectomia posterior i facoemulsificació, Articles per a queratoplàstia
2025200 | ARPO LOCALITZACIO MAMARIA 20G 10 CM | E30242030 | Material per a vitrectomia posterior i facoemulsificació, Articles per a vitrectomia posterior
2002642 | TUB TRAQUEAL N/O A/B ANELL.+FIADOR 6.0MM | E30553999 | Funció respiratòria, Altres accessoris funció respiratòria
2004037 | AGULLA HIPODERMICA 13X0.3 MM. 30G | E30010080 | Agulles, Agulles per a acupuntura
2007687 | GRAPADORA PELL PXW35 35G. | E30740060 | Material odontologia, Endodòncia
2002744 | CONNEXIO RECTE DE PLASTIC 7X10 MM | E30042015 | Intervencionsime perifèric vascular: catèter baló angioplàstia (ATP), catèter angiogràfic/ microcatèter/ catèter guia, InterPerifVas:Catèter baló ATP
2004763 | BENA ELASTICA CREPE 10CMX10M | E30311020 | Apòsits de fibres, Fibres amb hidrocol·loide
2008490 | CATETER VENOS CENTRAL 2V 8F 20CM | E30242030 | Material per a vitrectomia posterior i facoemulsificació, Articles per a vitrectomia posterior
2008467 | CIRCUIT ANESTESIA COMPACT 1.50MX22MM | E30037010 | Intervencionisme perifèric vascular: catèter extractor de trombos, Catèters per a trombectomia i aterectomia percutània
4004160 | SABO LIQUID A/V SEG. FCO 2L. | E30700030 | Material fisioteràpia, Bossa fred / calor
2021101 | FILTRE+HUMIDIFICADOR ADULT | E30249070 | Material fungible per cirurgia craniomaxilo facial, Planificació virtual+accesoris cirurgies personalitzades CMF
2004251 | APOSIT HIDROCOLOIDE 10X10 EXTRA FI | E30036020 | Interv neurològic/neuroradiologia: catèter baló angioplàstia,catèter angiogràfic/microcatèter /catèter guia, cerebral, NeuroIntervencionisme:Catèter angio/diag
2020090 | JAQUETA MANIGA LLARGA BLAVA TALLA M | E30611200 | Dispositius per a determinació pressions fisiològiques no invasiu (Manòmetres), Accessoris aparells de pressió arterial
2019564 | SISTEMA PER A BIOPSIA D'OS 15G 16CM | E30450030 | Nutrició enteral, Sonda gastrostomia i extensions amb connexió ENFit
2003817 | AGULLA ESPINAL 18G 90X1.3MM18G A/BISELL | E30013110 | Agulles i equips per a biòpsia, Agulles per a biòpsia percutània per avulsió
2017692 | BATA QUIROFAN ESTERIL T/L | E30350999 | Material Higiene del pacient, Altres materials d'higiene personal
2013423 | LARINGOSCOPI OPTIC AIRTRAQ | E30611200 | Dispositius per a determinació pressions fisiològiques no invasiu (Manòmetres), Accessoris aparells de pressió arterial
2004059 | AGULLA PUNCIO ANGIOGRAFIA 0.038" 18G 7CM | E30013020 | Agulles i equips per a biòpsia, Agulles biòpsia i localització mamària
2020135 | AGULLA INSULINA 0.8X25MM 31G C/100 | E30011010 | Agulles per punció lumbar, Agulles punció lumbar/espinal punta tipus llapis
2018942 | SISTEMA PER A BIOPSIA D'OS 14G 9.5CM | E30450030 | Nutrició enteral, Sonda gastrostomia i extensions amb connexió ENFit
2003998 | AGULLA HIPODERM 18G 40X1,2MM SERUM C/100 | E30013110 | Agulles i equips per a biòpsia, Agulles per a biòpsia percutània per avulsió
2003463 | CANULA GUEDEL 80 MM ESTERIL | E30237040 | Freses
1000957 | GLUCOSADO 10% 500 ML FLA (10) | E30350070 | Material Higiene del pacient, Higiene oral i oïda
2002871 | BOSSA GEL FRED CALOR 15X27CM | E30035070 | Catèters dilatació coronària/ endopròtesi aòrtica, Catèter baló per a mesuratge
2020323 | SET PISTOLA BIOPSIA + AGULLA 18G 20 CM | E30242030 | Material per a vitrectomia posterior i facoemulsificació, Articles per a vitrectomia posterior
2004011 | AGULLA PUNCIO 1.20X70MM 18G A/CONECTOR | E30013110 | Agulles i equips per a biòpsia, Agulles per a biòpsia percutània per avulsió
2019093 | SET PICC SISTEMA GUIAT 1L 4F | E30740090 | Material odontologia, Aparatologia mandibular-Ortodòncia
2002619 | TUB TRAQUEAL N/O A/BALO D.I. 8.5MM 1-O | E30251030 | Material per endoscopia, Accessoris endoscòpia flexible (digestiva-respiratòria)
2003790 | AGULLA ESPINAL 90X1.1MM 20GX3.5 A/BISELL | E30013110 | Agulles i equips per a biòpsia, Agulles per a biòpsia percutània per avulsió
2013629 | PACK IMPLANT MARCAPASOS | E30611200 | Dispositius per a determinació pressions fisiològiques no invasiu (Manòmetres), Accessoris aparells de pressió arterial
2002797 | MASCARA OXIGEN CONCENTRACIO 24-60% | E30552050 | Sistemes de ventilació, Mascaretes per a ventilació
2004745 | GASA ESTERIL S5U C/C 20X40 CM | E30042025 | Intervencionsime perifèric vascular: catèter baló angioplàstia (ATP), catèter angiogràfic/ microcatèter/ catèter guia, InterPerifVas:Catèter angio/diag ATP
4004178 | TOVALLO CEL.LULOSA PLEGAT-Z 25X21 C/180U | E30242030 | Material per a vitrectomia posterior i facoemulsificació, Articles per a vitrectomia posterior
2020110 | CATETER INTRAVENOS S/V+SS 22G 0.9X25MM | E30037010 | Intervencionisme perifèric vascular: catèter extractor de trombos, Catèters per a trombectomia i aterectomia percutània
2021016 | TOVALLOLETES DESIN.SUPERF.18X20(PAQ.80U) | E30242030 | Material per a vitrectomia posterior i facoemulsificació, Articles per a vitrectomia posterior
2002804 | HUMIFICADOR TRAQUEO A/VALVULA 5X15MM | E30740090 | Material odontologia, Aparatologia mandibular-Ortodòncia
2024795 | MANYFILL D VIAL (KIT CONTRAST FORMA Y) | E30900090 | Altre material sanitari, Lubricants i altres d'us sanitari
1005349 | GLUCOSADO 5% 250 ML FLA (24) | E30350070 | Material Higiene del pacient, Higiene oral i oïda
2014302 | LINEA PACIENT 150CM A/ CONECTOR I VALV. | E30553999 | Funció respiratòria, Altres accessoris funció respiratòria
2004747 | GASA ESTERIL TST S4 C/C 8C 40X40CM (60) | E30034020 | Catèters per a cateterisme cardíac, Catèters guia Amplaz
2015774 | XERINGA LUER LOCK 5 ML BD-309649 | E30036020 | Interv neurològic/neuroradiologia: catèter baló angioplàstia,catèter angiogràfic/microcatèter /catèter guia, cerebral, NeuroIntervencionisme:Catèter angio/diag
2025198 | CATETER DREN P DIRECT A/MINILOOP 6F 15CM | E30034080 | Catèters per a cateterisme cardíac, Microcatèter OTW/IR punta DEFL/PREF
2017524 | XERINGA PLASTIC 20 ML C/L. 3-C | E30180999 | Proces d'esterilització empaquetat, Altre material del procés d'esterilització
1005759 | GELATINA SUCCINILADA 4% 500 ML- GELASPAN | E30242998 | Material per a vitrectomia posterior i facoemulsificació, Solucions i altres complements per a cirurgia oftàlmica
4000064 | POT PLASTIC 250ML. A/T P-DENTAL | E30304050 | Apòsits i dispositius no específics, Solucions i gels descontaminants de ferides
2003423 | C.GUIA DIAGNOSTIC ATP 0.035" 150CM RECTA | E30042037 | Intervencionsime perifèric vascular: catèter baló angioplàstia (ATP), catèter angiogràfic/ microcatèter/ catèter guia, InterPerifVas:Catèter Suport
2013293 | EQUIP EXTRACCIO SANG 19X0.8MM 21GX3/4 BD | E30242030 | Material per a vitrectomia posterior i facoemulsificació, Articles per a vitrectomia posterior
2019114 | KIT ESCALFAMENT FLUX ESTANDARD 9L/HORA | E30640999 | Material exploracions, Altre material d'exploracions
2004665 | PROTECTOR PINÇA GROC C/1SX3U | E30740060 | Material odontologia, Endodòncia
2004501 | CONTENIDOR PLASTIC RESIDUS 1L GROC | E30585040 | Altres accessoris per a elèctrodes, Netejadors per a elèctrodes
2020089 | JAQUETA MANIGA LLARGA BLAVA TALLA L | E30611200 | Dispositius per a determinació pressions fisiològiques no invasiu (Manòmetres), Accessoris aparells de pressió arterial
2020250 | SET PISTOLA BIOPSIA + AGULLA 16G 10 CM | E30450030 | Nutrició enteral, Sonda gastrostomia i extensions amb connexió ENFit
2004505 | EQUIP INFUSIO SERUM 150CM | E30042015 | Intervencionsime perifèric vascular: catèter baló angioplàstia (ATP), catèter angiogràfic/ microcatèter/ catèter guia, InterPerifVas:Catèter baló ATP
2003449 | SET TUBS MAMOTOMO DS4001 ENCOR | E30036020 | Interv neurològic/neuroradiologia: catèter baló angioplàstia,catèter angiogràfic/microcatèter /catèter guia, cerebral, NeuroIntervencionisme:Catèter angio/diag
2019080 | XERINGA 60ML P/ASPIRAR TROMBOS AL BUIT | E30740060 | Material odontologia, Endodòncia
2019011 | ADAPTADORS DE TRANSICIO A ENFIT | E30611200 | Dispositius per a determinació pressions fisiològiques no invasiu (Manòmetres), Accessoris aparells de pressió arterial
1000932 | REEMPLAZANTE EXTRACELULAR 500ML(20) | E30242030 | Material per a vitrectomia posterior i facoemulsificació, Articles per a vitrectomia posterior
2018860 | FULLA BISTURI ESTERIL N.15 | E30450030 | Nutrició enteral, Sonda gastrostomia i extensions amb connexió ENFit
2002617 | TUB TRAQUEAL N/O A/BALO D.I. 7.5MM 1-O | E30251030 | Material per endoscopia, Accessoris endoscòpia flexible (digestiva-respiratòria)
2004034 | AGULLA EPIDURAL 18G 90MM A/BISEL | E30013110 | Agulles i equips per a biòpsia, Agulles per a biòpsia percutània per avulsió
1006936 | FISIOLOGICO 250/500 ML FLEBOFLEX LUER. | E30350020 | Material Higiene del pacient, Cremes hidratants, olis i accessoris
2003751 | LINEA ALLARGADERA 1X2.5MM 100CM M/M | E30381040 | Recipients per a drenatge sistema buit, Recipients per a sistema de buit
2002879 | CUNYA GRAN VERNACARE 114-AA | E30242010 | Material per a vitrectomia posterior i facoemulsificació, Articles per a queratoplàstia
2014736 | TRAMPA AIGUA RESP.TEMEL MA62 ADULT SU/TA | E30041010 | Catèters angiogràfics, Multiús
2004117 | XERINGA PLASTIC 50 ML. LUER EXCENT. 3-C | E30242050 | Material per a vitrectomia posterior i facoemulsificació, Material per a diagnòstics oftàlmics
2012834 | CUSTOM PACK HEMODINAMICA (5) | E30034050 | Catèters per a cateterisme cardíac, Catèters guia multiús
2012613 | MASCARA LARINGEA N.4 A/ACCES GASTRIC | E30552030 | Sistemes de ventilació, Mascareta laríngia
2004640 | MASCARETA QUIRURG. A/VISOR ANTIBAF C/25 | E30140130 | Material protecció, Mascaretes quirúrgiques
2005052 | TUB PLASTIC 12 ML T/RCA.16X103 MM EST | E30381040 | Recipients per a drenatge sistema buit, Recipients per a sistema de buit
2007840 | C. INTRAVENOS PERIFERIC 18G 1.30X64MM | E30034020 | Catèters per a cateterisme cardíac, Catèters guia Amplaz
2024984 | FUNGIBLE LINEA PACIENT SDPC | E30381040 | Recipients per a drenatge sistema buit, Recipients per a sistema de buit
2015287 | AGULLA P.MAMO PISTOLA MAGNUM 14GA 10CM | E30013050 | Agulles i equips per a biòpsia, Agulles per a biòpsia amb mecanisme automàtic
2004256 | APOSIT PLASTIC AEROSOL 250 ML NOBECUTAN | E30304050 | Apòsits i dispositius no específics, Solucions i gels descontaminants de ferides
2002686 | SONDA URETRAL A/B FOLEY N.14 40CM | E30450030 | Nutrició enteral, Sonda gastrostomia i extensions amb connexió ENFit
4003344 | BOSSA BLANCA 70X95 CM T-FACIL P/250 | E30036020 | Interv neurològic/neuroradiologia: catèter baló angioplàstia,catèter angiogràfic/microcatèter /catèter guia, cerebral, NeuroIntervencionisme:Catèter angio/diag
2016231 | CAPÇAL RASURADORA LILA 9660 | E30042035 | Intervencionsime perifèric vascular: catèter baló angioplàstia (ATP), catèter angiogràfic/ microcatèter/ catèter guia, InterPerifVas:Catèter guia
2019570 | MARCADOR MAMA ULTRA 17G 10CM | E30042015 | Intervencionsime perifèric vascular: catèter baló angioplàstia (ATP), catèter angiogràfic/ microcatèter/ catèter guia, InterPerifVas:Catèter baló ATP
2007849 | XERINGA PLASTIC 20ML. LUER-LOCK 3-C | E30450030 | Nutrició enteral, Sonda gastrostomia i extensions amb connexió ENFit
2007842 | TUB CONECTOR TRANSP LUER-LOCK 14F 30CM | E30740090 | Material odontologia, Aparatologia mandibular-Ortodòncia
4001077 | PILA ALCALINA 1.5V. LR-06 | E30034020 | Catèters per a cateterisme cardíac, Catèters guia Amplaz
2020322 | SET PISTOLA BIOPSIA + AGULLA 18G 10CM | E30308030 | Apòsits bioactius, Apòsits bioactius amb càrrega iònica
2002811 | MASCARA FACIAL AMBU ADULT N5 PVC S/LATEX | E30552050 | Sistemes de ventilació, Mascaretes per a ventilació
2012609 | MASCARA LARINGEA N.1.5 ESTERIL | E30552030 | Sistemes de ventilació, Mascareta laríngia
2002880 | ORINAL MASCULI VERNACARE 102-AA | E30036020 | Interv neurològic/neuroradiologia: catèter baló angioplàstia,catèter angiogràfic/microcatèter /catèter guia, cerebral, NeuroIntervencionisme:Catèter angio/diag
2012740 | CATETER INTRAVENOS A/V+SS 20G 1.0X33MM | E30035010 | Catèters dilatació coronària/ endopròtesi aòrtica, Catèters baló coaxial
2004646 | LLENÇOL TRASLLAT PACIENT 140X230 CM | E30042015 | Intervencionsime perifèric vascular: catèter baló angioplàstia (ATP), catèter angiogràfic/ microcatèter/ catèter guia, InterPerifVas:Catèter baló ATP
2003484 | TUB TRAQUEAL N/O S/BALO D.I. 3.5MM | E30251030 | Material per endoscopia, Accessoris endoscòpia flexible (digestiva-respiratòria)
2004246 | ESPARADRAP SEDA 5CMX9,20M | E30036020 | Interv neurològic/neuroradiologia: catèter baló angioplàstia,catèter angiogràfic/microcatèter /catèter guia, cerebral, NeuroIntervencionisme:Catèter angio/diag
2002618 | TUB TRAQUEAL N/O A/BALO D.I. 8.0MM 1-O | E30251030 | Material per endoscopia, Accessoris endoscòpia flexible (digestiva-respiratòria)
2004701 | GUANT QUIRURGIC N.7.5 SINTETIC S/POLS | E30140050 | Material protecció, Guants sintètics
2018713 | SENSOR SEDLINE UN SOL US EEG | E30242999 | Material per a vitrectomia posterior i facoemulsificació, Altre material oftamologia
2025199 | FUNDA EST TRANSDUC A/GUIA PUNC 14X91,5CM | E30450030 | Nutrició enteral, Sonda gastrostomia i extensions amb connexió ENFit
2003205 | C. BALO HISTEROSALPINGOGRAFIA 5F 30CM | E30045010 | Catèters linfografia, Baló catèters contrapulsació
2002647 | TUB TRAQUEAL N/O A/B ANELL.+FIADOR 8.5MM | E30551040 | Teràpia respiratòria, Nebulitzadors
2003157 | SET ANESTESIA COMBINADA 80X1.2MMG3 1/4 | E30740060 | Material odontologia, Endodòncia
2004438 | SENSOR ACTIVITAT CEREBRAL BIS 186-0106 | E30036020 | Interv neurològic/neuroradiologia: catèter baló angioplàstia,catèter angiogràfic/microcatèter /catèter guia, cerebral, NeuroIntervencionisme:Catèter angio/diag
4000040 | GOT PLASTIC BLANC 220 CC. PAQ.100u | E30242030 | Material per a vitrectomia posterior i facoemulsificació, Articles per a vitrectomia posterior
4006279 | ROTLLE PAPER TERMIC 108X23X19E31 X10 | E30035020 | Catèters dilatació coronària/ endopròtesi aòrtica, Catèters baló monoraill
2004240 | ESPARADRAP DE PAPER 2.5CMX9.20M | E30042015 | Intervencionsime perifèric vascular: catèter baló angioplàstia (ATP), catèter angiogràfic/ microcatèter/ catèter guia, InterPerifVas:Catèter baló ATP
2002643 | TUB TRAQUEAL N/O S/BALO D.I. 4.0MM | E30251030 | Material per endoscopia, Accessoris endoscòpia flexible (digestiva-respiratòria)
2004104 | XERINGA TUBERCULINA 1ML 0.45X12MM 3-C | E30100072 | Perfusió cardiaca, Línies de perfusió cardíaca
2004695 | GUANT QUIR.N.6.5 LATEX NAT.S/POLS PARELL | E30140020 | Material protecció, Guants de làtex
2020986 | TIRA GLUCOSA PERFORMA C/50T | E30034050 | Catèters per a cateterisme cardíac, Catèters guia multiús
2003283 | SET MONITORATGE PRESSIONS 1R+A+T+CLAU | E30249030 | Material fungible per cirurgia craniomaxilo facial, Planificació 3D i accessoris p/cirurgies personalitzades COT
2004489 | DEPRESSOR FUSTA PER LLENGUA C/100 | E30244999 | Material per a cirurgia làser, Altre material de cirurgia amb làser
2025383 | AGULLA S/AUTOMAT BIOP PULM GUIA 18G 16CM | E30013060 | Agulles i equips per a biòpsia, Agulles compactes per a biòpsia
2019850 | OPTILUBE GEL LUBRICANT XERINGA 6ml | E30042015 | Intervencionsime perifèric vascular: catèter baló angioplàstia (ATP), catèter angiogràfic/ microcatèter/ catèter guia, InterPerifVas:Catèter baló ATP
2002578 | SONDA ASPIRACIO N.8 52CM S/CONTROL | E30042015 | Intervencionsime perifèric vascular: catèter baló angioplàstia (ATP), catèter angiogràfic/ microcatèter/ catèter guia, InterPerifVas:Catèter baló ATP
4000118 | AROMATITZADOR AMBIENT 'CRUSAIR' 600ML | E30242998 | Material per a vitrectomia posterior i facoemulsificació, Solucions i altres complements per a cirurgia oftàlmica
2004935 | PLAQUES DESFIBRILADOR AUTOADH. U/=B/2 | E30237050 | Instrumental quirúrgic d'un sol ús, Broques
2025382 | AGULLA S/AUTOMAT BIOP PULM GUIA 18G 10CM | E30013060 | Agulles i equips per a biòpsia, Agulles compactes per a biòpsia
2018723 | XERINGA PLAST.50ML 3C L-L OPACA.BRAUN | E30326050 | Fèrules per a immobilització, Fèrules de Kramer
2004641 | MASCARETA QUIRURG. ANTI-VAHO BLAVA C/50 | E30140130 | Material protecció, Mascaretes quirúrgiques
2019119 | ADAPTADORS TRANSICIO A CONNEXIO TROMPETA | E30740090 | Material odontologia, Aparatologia mandibular-Ortodòncia
1000917 | FISIOLOGICO SOL. 500 ML FLA (10) | E30304050 | Apòsits i dispositius no específics, Solucions i gels descontaminants de ferides
2018010 | CUSTOM PACK INTERVENCIONISME RXC | E30035020 | Catèters dilatació coronària/ endopròtesi aòrtica, Catèters baló monoraill
2002634 | TUB TRAQUEAL N/O A/B ANELL.+FIADOR 8.0MM | E30551040 | Teràpia respiratòria, Nebulitzadors
2012742 | CATETER INTRAVENOS A/V+SS 18G 1.3X45MM | E30036040 | Interv neurològic/neuroradiologia: catèter baló angioplàstia,catèter angiogràfic/microcatèter /catèter guia, cerebral, NeuroIntervencionisme:Microcatèter cerebral
2012611 | MASCARA LARINGEA N.2.5 ESTERIL | E30552030 | Sistemes de ventilació, Mascareta laríngia
4005208 | CARTUTX IMP.EPSON PP100II NEGRE | E30036020 | Interv neurològic/neuroradiologia: catèter baló angioplàstia,catèter angiogràfic/microcatèter /catèter guia, cerebral, NeuroIntervencionisme:Catèter angio/diag
2004749 | GASA ESTERIL TST S8 S/C 4C 20X40CM | E30034020 | Catèters per a cateterisme cardíac, Catèters guia Amplaz
2014666 | AGULLA BIOPS A/INT. 14G 70MM 2.00 SPEED | E30013070 | Agulles i equips per a biòpsia, Agulles biòpsia coaxial automàtica
4004300 | GEL PRE-TRACTAMENT INSTRUMETAL 650ML | E30036020 | Interv neurològic/neuroradiologia: catèter baló angioplàstia,catèter angiogràfic/microcatèter /catèter guia, cerebral, NeuroIntervencionisme:Catèter angio/diag
2020251 | SET PISTOLA BIOPSIA + AGULLA 16G 15 CM | E30013160 | Agulles i equips per a biòpsia, Equips punció biòpsia
4000160 | SABO LIQUID DERMOPROTECTOR PH 5.5 1L | E30042025 | Intervencionsime perifèric vascular: catèter baló angioplàstia (ATP), catèter angiogràfic/ microcatèter/ catèter guia, InterPerifVas:Catèter angio/diag ATP
2016266 | CONNEXIO CAPNOGRAF FILTER LINE M1920A | E30381040 | Recipients per a drenatge sistema buit, Recipients per a sistema de buit
2003482 | TUB TRAQUEAL N/O S/BALO D.I. 2.0MM | E30037010 | Intervencionisme perifèric vascular: catèter extractor de trombos, Catèters per a trombectomia i aterectomia percutània
2013903 | GORRO CIRCULAR TST VERD A/GOMA 15G | E30140170 | Material protecció, Gorres, polaines i maneguins de protecció
2003483 | TUB TRAQUEAL N/O S/BALO D.I. 3.0MM | E30100072 | Perfusió cardiaca, Línies de perfusió cardíaca
2002633 | TUB TRAQUEAL N/O A/B ANELL.+FIADOR 7.5MM | E30553999 | Funció respiratòria, Altres accessoris funció respiratòria
2002616 | TUB TRAQUEAL N/O A/BALO D.I. 7.0MM 1-O | E30251030 | Material per endoscopia, Accessoris endoscòpia flexible (digestiva-respiratòria)
2004491 | GOMA PRESSIO -EXTRACCIONS- | E30611200 | Dispositius per a determinació pressions fisiològiques no invasiu (Manòmetres), Accessoris aparells de pressió arterial
2014670 | AGULLA BIOPS A/INT. 14G 100MM 2.00 SPEED | E30013070 | Agulles i equips per a biòpsia, Agulles biòpsia coaxial automàtica
2003747 | CLAU 3 VIES A/EXTENSIO 7CM A/VALVULA | E30034020 | Catèters per a cateterisme cardíac, Catèters guia Amplaz
2022253 | ARPO LOC MAMARIA 20G 14 CM | E30450030 | Nutrició enteral, Sonda gastrostomia i extensions amb connexió ENFit
2014385 | TUB CONDUCCIO OXIGEN 7 M 75010 | E30611200 | Dispositius per a determinació pressions fisiològiques no invasiu (Manòmetres), Accessoris aparells de pressió arterial
2019104 | AGULLA BIOPS A/INT. 14G 150MM 2.00 SPEED | E30013070 | Agulles i equips per a biòpsia, Agulles biòpsia coaxial automàtica
2004716 | GUANT QUIR.N.8.5 LATEX NAT.S/POLS PARELL | E30740999 | Material odontologia, Material divers odontologia
2004700 | GUANT QUIR.N.6.0 LATEX NAT.S/POLS PARELL | E30140020 | Material protecció, Guants de làtex
2003424 | C.GUIA DIAGNOSTIC ATP 0.035" 150CM J 3 | E30042015 | Intervencionsime perifèric vascular: catèter baló angioplàstia (ATP), catèter angiogràfic/ microcatèter/ catèter guia, InterPerifVas:Catèter baló ATP
2020694 | GUANT QUIR.PROTEC.PLOMAT RR1 N6,5 | E30140090 | Material protecció, Guants de protecció radiològica d'un sol ús
2014318 | XERINGA PLASTIC 3ML L/L MASCLE VERMELL | E30090090 | Xeringues, Xeringues per a bombes
2004750 | GASA ESTERIL TST S4U S/C 8C 40X40CM (50) | E30034020 | Catèters per a cateterisme cardíac, Catèters guia Amplaz
2005043 | PORTA-OBJECTE B-MATE ESM. 26X76MM C/50 | E30035070 | Catèters dilatació coronària/ endopròtesi aòrtica, Catèter baló per a mesuratge
2009912 | FUNDA EST ECOGRAF A/GEL I CINTA 10X122CM | E30249070 | Material fungible per cirurgia craniomaxilo facial, Planificació virtual+accesoris cirurgies personalitzades CMF
2014888 | CONNEXIO PLASTIC 5X5 O2 | E30036020 | Interv neurològic/neuroradiologia: catèter baló angioplàstia,catèter angiogràfic/microcatèter /catèter guia, cerebral, NeuroIntervencionisme:Catèter angio/diag
2019569 | ARPO LOC MAMARIA 20G 9 CM | E30034020 | Catèters per a cateterisme cardíac, Catèters guia Amplaz
2004109 | XERINGA PLASTIC 2 ML C/L. 2-C C/100 | E30242070 | Material per a vitrectomia posterior i facoemulsificació, Viscoelàstics
2004703 | GUANT QUIRURGIC N.7.0 SINTETIC S/POLS | E30140050 | Material protecció, Guants sintètics
2002684 | SONDA URETRAL A/B FOLEY N.10 A/FIADOR | E30311020 | Apòsits de fibres, Fibres amb hidrocol·loide
1008488 | FISIOLOGIC BOSSA 1000 ML FLEBOFLEX | E30242998 | Material per a vitrectomia posterior i facoemulsificació, Solucions i altres complements per a cirurgia oftàlmica
2020109 | CATETER INTRAVENOS S/V+SS 20G 1.0X33MM | E30242030 | Material per a vitrectomia posterior i facoemulsificació, Articles per a vitrectomia posterior
2022680 | ELECTRODE DESFIBRILADOR PEDIATRIC 1/US | E30583070 | Elèctrodes per a neurofisiologia, Elèctrode per a electromiografìa
2003464 | CANULA GUEDEL 90 MM ESTERIL | E30042015 | Intervencionsime perifèric vascular: catèter baló angioplàstia (ATP), catèter angiogràfic/ microcatèter/ catèter guia, InterPerifVas:Catèter baló ATP
2002688 | SONDA URETRAL A/B FOLEY N.18 40CM | E30450030 | Nutrició enteral, Sonda gastrostomia i extensions amb connexió ENFit
4000150 | EMPAPADOR 60X60 CM | E30042015 | Intervencionsime perifèric vascular: catèter baló angioplàstia (ATP), catèter angiogràfic/ microcatèter/ catèter guia, InterPerifVas:Catèter baló ATP
2024794 | XERINGA MULTIPACIENT OPTIVANTAGE(24h) | E30450030 | Nutrició enteral, Sonda gastrostomia i extensions amb connexió ENFit
2020107 | CATETER INTRAVENOS S/V+SS 16G 1.7X50MM | E30035020 | Catèters dilatació coronària/ endopròtesi aòrtica, Catèters baló monoraill
2025842 | LINIA ALTA PRESSIO MALLADA 200CM | E30041999 | Catèters angiogràfics, Altres catèters i accessoris angiogràfics
1000967 | GLUCOSADO 5% 50 ML FLA (20) | E30242050 | Material per a vitrectomia posterior i facoemulsificació, Material per a diagnòstics oftàlmics
2012612 | MASCARA LARINGEA N.3 A/ACCES GASTRIC | E30552030 | Sistemes de ventilació, Mascareta laríngia
2019292 | LARINGO PALA UN SOL US PEDIAT < 3,8KG S1 | E30900230 | Altre material sanitari, Material per a micropigmentació
2013492 | VALVULA INJ. APLICACIO FLUIDS L/L ADULT | E30237999 | Instrumental quirúrgic d'un sol ús, Altre instrumental i accessoris p/ORL CMF NEUROCIRURGIA
2024985 | FUNGIBLE DAY SET SDPC | E30242030 | Material per a vitrectomia posterior i facoemulsificació, Articles per a vitrectomia posterior
2012610 | MASCARA LARINGEA N.2 ESTERIL | E30552030 | Sistemes de ventilació, Mascareta laríngia
2014671 | FUNDA EST ECOGRAF A/GEL I CINTA 13X122CM | E30450030 | Nutrició enteral, Sonda gastrostomia i extensions amb connexió ENFit
2026055 | APOSIT TRANSP.CATETER I.V. ADV.9 X 12CM | E30040010 | Catèter valvuloplàstia, Catèters valvuloplàstia aòrtica i pulmonar
4005209 | CARTUTX IMP.EPSON PP100II CIAN | E30036020 | Interv neurològic/neuroradiologia: catèter baló angioplàstia,catèter angiogràfic/microcatèter /catèter guia, cerebral, NeuroIntervencionisme:Catèter angio/diag
1001079 | FISIOLOGICO IRRIGACION ESTERIL 500ML(10 | E30900090 | Altre material sanitari, Lubricants i altres d'us sanitari
2024172 | GUIA AGULLA 10G ENCOR-LORAD | E30013999 | Agulles i equips per a biòpsia, Altres agulles biòpsia i accessoris
2015072 | XERINGA PLASTIC 3ML L/L MASCLE BLAU | E30090090 | Xeringues, Xeringues per a bombes
2004698 | GUANT QUIR.N.8.0 LATEX NAT.S/POLS PARELL | E30140020 | Material protecció, Guants de làtex
2004696 | GUANT QUIR.N.7.0 LATEX NAT.S/POLS PARELL | E30140020 | Material protecció, Guants de làtex
2003460 | CANULA GUEDEL 36 MM N.000 ESTERIL | E30035070 | Catèters dilatació coronària/ endopròtesi aòrtica, Catèter baló per a mesuratge
2002641 | TUB TRAQUEAL N/O A/B ANELL.+FIADOR 7.0MM | E30551040 | Teràpia respiratòria, Nebulitzadors
2008323 | TUB CONNECTOR TRANSP. L-LOCK 9.5F 60CM | E30490010 | Connectors, adaptadors, taps, Tub connector latex
2019712 | GUANT QUIR.PROTEC.PLOMAT RR1 N8 | E30140090 | Material protecció, Guants de protecció radiològica d'un sol ús
4004818 | DESINFECTANT SUPERFICIES 750ML | E30350999 | Material Higiene del pacient, Altres materials d'higiene personal
2004697 | GUANT QUIR.N.7.5 LATEX NAT.S/POLS PARELL | E30140020 | Material protecció, Guants de làtex
2025801 | LINIA "Y" ALTRA PRESSIO MALLADA 200CM | E30090999 | Xeringues, Altres xeringues i accessoris sense BS
2003955 | SPECULUM VAGINAL 24mm ESTERIL C/=UN | E30042015 | Intervencionsime perifèric vascular: catèter baló angioplàstia (ATP), catèter angiogràfic/ microcatèter/ catèter guia, InterPerifVas:Catèter baló ATP
2002687 | SONDA URETRAL A/B FOLEY N.16 40CM | E30450030 | Nutrició enteral, Sonda gastrostomia i extensions amb connexió ENFit
2017479 | KIT SIST BIOPSIA ON CONTROL A/GUIA 102MM | E30037010 | Intervencionisme perifèric vascular: catèter extractor de trombos, Catèters per a trombectomia i aterectomia percutània
4004179 | PALLES COLZADES PAQ 100 U/. | E30244999 | Material per a cirurgia làser, Altre material de cirurgia amb làser
2003462 | CANULA GUEDEL 70MM N.1 ESTERIL | E30237050 | Instrumental quirúrgic d'un sol ús, Broques
2018722 | XERINGA PLAST.50ML 3C L-L TRANSPAR.BRAUN | E30090090 | Xeringues, Xeringues per a bombes
2003415 | GEL LUBRICANT 100 GRS SULKY | E30300010 | Apòsits secs no adhesius, Cotò hidròfil
2019281 | LARINGO PALA UN SOL US PER A OBES S4 | E30323060 | Embenatges, Suspensoris
4003345 | BOSSA P.TRANSP.180X120MM A/T. PAQ.100 U. | E30042025 | Intervencionsime perifèric vascular: catèter baló angioplàstia (ATP), catèter angiogràfic/ microcatèter/ catèter guia, InterPerifVas:Catèter angio/diag ATP
2004111 | XERINGA PLASTIC 10 ML C/L. 2-C C/100 | E30042025 | Intervencionsime perifèric vascular: catèter baló angioplàstia (ATP), catèter angiogràfic/ microcatèter/ catèter guia, InterPerifVas:Catèter angio/diag ATP
2002685 | SONDA URETRAL A/B FOLEY N.12 40CM | E30249030 | Material fungible per cirurgia craniomaxilo facial, Planificació 3D i accessoris p/cirurgies personalitzades COT
2004706 | GUANT CITOSTATICS N 7.5 LATEX NAT S/POLS | E30140020 | Material protecció, Guants de làtex
2012206 | ESPONJA A/SABO 12X7.5 CM (paq.50 u/) | E30042025 | Intervencionsime perifèric vascular: catèter baló angioplàstia (ATP), catèter angiogràfic/ microcatèter/ catèter guia, InterPerifVas:Catèter angio/diag ATP
1000918 | FISIOLOGICO SOL 100 ML FLA (20) | E30900090 | Altre material sanitari, Lubricants i altres d'us sanitari
2003756 | CLAU 1 VIA INFUSIO LUER-LOCK M-F | E30412085 | Cànules per a circulació venosa i arterial, Adaptadors i accessoris de perfusió
2004108 | XERINGA TUBERCULINA 1ML S/AGULLA 3-C | E30100072 | Perfusió cardiaca, Línies de perfusió cardíaca
4005210 | CARTUTX IMP.EPSON PP100II MAGENTA | E30036020 | Interv neurològic/neuroradiologia: catèter baló angioplàstia,catèter angiogràfic/microcatèter /catèter guia, cerebral, NeuroIntervencionisme:Catèter angio/diag
1000923 | FISIOLOGICO 50 ML FLA (20) | E30242030 | Material per a vitrectomia posterior i facoemulsificació, Articles per a vitrectomia posterior
1000964 | GLUCOSADO 5% 100 ML FLA (20) | E30042025 | Intervencionsime perifèric vascular: catèter baló angioplàstia (ATP), catèter angiogràfic/ microcatèter/ catèter guia, InterPerifVas:Catèter angio/diag ATP
2003641 | CANULA ARTERIAL PERIF. A/T 20GA 1.10X45 | E30242030 | Material per a vitrectomia posterior i facoemulsificació, Articles per a vitrectomia posterior
1006934 | FISIOLOGICO 100/250 ML FLEBOFLEX LUER (B | E30304050 | Apòsits i dispositius no específics, Solucions i gels descontaminants de ferides
4000063 | GOT PLASTIC BLANC 330 CC. | E30242030 | Material per a vitrectomia posterior i facoemulsificació, Articles per a vitrectomia posterior
2014303 | KIT 2 XERINGUES 60ML + LINEA 230CM | E30381040 | Recipients per a drenatge sistema buit, Recipients per a sistema de buit
1000958 | GLUCOSA 30% 500 ML FLA (10) | E30740999 | Material odontologia, Material divers odontologia
1001086 | FISIOLOGICO IRRIGACION 100 ML(20) | E30900090 | Altre material sanitari, Lubricants i altres d'us sanitari
2007864 | CLAU INFUSIO 3 VIES L-LOCK 2-M+1F MERIT | E30303999 | Apòsits d'escumes de poliuretà, Altres d'escumes de poliuretà
2002778 | SET GRAVETAT NUTRICIO ENTERAL S705 | E30036020 | Interv neurològic/neuroradiologia: catèter baló angioplàstia,catèter angiogràfic/microcatèter /catèter guia, cerebral, NeuroIntervencionisme:Catèter angio/diag
2019280 | LARINGO PALA UN SOL US ADULT S3 | E30242030 | Material per a vitrectomia posterior i facoemulsificació, Articles per a vitrectomia posterior
2002583 | SONDA ASPIRACIO N.18 52CM S/CONTROL | E30450030 | Nutrició enteral, Sonda gastrostomia i extensions amb connexió ENFit
8000174 | BRIDA POLIAMIDA NATURAL UNEX 2247 | E30303020 | Apòsits d'escumes de poliuretà, Apòsits escuma PUR sense silicona i amb vora
2020108 | CATETER INTRAVENOS S/V+SS 18G 1.3X45MM | E30041010 | Catèters angiogràfics, Multiús
2002581 | SONDA ASPIRACIO N.14 52CM S/CONTROL | E30450030 | Nutrició enteral, Sonda gastrostomia i extensions amb connexió ENFit
4005212 | CARTUTX IMP.EPSON PP100II MAGENTA CL | E30552080 | Sistemes de ventilació, Equip per a ventilació no invasiva CPAP/BIPAP
2005077 | POT TRANSPORT 2 PORTA-OBJECTES | E30740060 | Material odontologia, Endodòncia
2007855 | XERINGA PLASTIC 3ML. LUER- LOCK 3-C | E30090031 | Xeringues, Xeringues 3 cossos con luer-lock central amb sist seguretat
2002579 | SONDA ASPIRACIO N.10 52CM S/CONTROL | E30041010 | Catèters angiogràfics, Multiús
2011747 | CANULA ORAL/NASAL ADULT MEDICIO C02 | E30034050 | Catèters per a cateterisme cardíac, Catèters guia multiús
2018166 | SEDA NATURAL N/BS.0 A(1/2c26)CIL NEG-75 | E30221020 | Sutures manuals no absorbibles, Sutures no absorbibles trenades naturals de seda
4000558 | PAPER A4 VERD M. 2 FORATS 1X500 | E30252016 | Material fungible per artroscòpia, Terminal de vaporització d'artroscòpia
2005223 | CYTOSPRAY FIXADOR AEROSOL 75ML | E30237060 | Instrumental quirúrgic d'un sol ús, Serres
2004076 | AGULLA BIOPS A/INT. 20G 150MM 0.90 SPEED | E30011050 | Agulles per punció lumbar, Agulles per a anestèsia /bloqueig de plexes
2018111 | POLIGLACTINA ABS.2/0 A(3/8c24)TRG.INC-70 | E30553998 | Funció respiratòria, Altres broquets
2002798 | ULLERES NASALS OXIGEN ADULT 200CM | E30326040 | Fèrules per a immobilització, Fèrules i conformadors nasals
2003420 | GUIA INTUBACIO N.12 365X4,0MM | E30036020 | Interv neurològic/neuroradiologia: catèter baló angioplàstia,catèter angiogràfic/microcatèter /catèter guia, cerebral, NeuroIntervencionisme:Catèter angio/diag
4000801 | TALONARI ANESTESIA (50X2) | E30036020 | Interv neurològic/neuroradiologia: catèter baló angioplàstia,catèter angiogràfic/microcatèter /catèter guia, cerebral, NeuroIntervencionisme:Catèter angio/diag
2002749 | EQUIP TRANSFUSIO SANG A/FILTRE 180CM | E30251995 | Material per endoscopia, Altre material endoscòpia flexible (digestiva-respiratòria)
4005213 | CARTUTX IMP.EPSON PP100II GROC | E30242030 | Material per a vitrectomia posterior i facoemulsificació, Articles per a vitrectomia posterior
2018135 | POLIPROPILE N/ABS 4/0 A(3/8c19)TR.BLAU45 | E30100072 | Perfusió cardiaca, Línies de perfusió cardíaca
2010180 | AGULLA BIOPS A/INT. 18G 100MM 1.27 SPEED | E30013070 | Agulles i equips per a biòpsia, Agulles biòpsia coaxial automàtica
2002582 | SONDA ASPIRACIO N.16 52CM S/CONTROL | E30450030 | Nutrició enteral, Sonda gastrostomia i extensions amb connexió ENFit
2002580 | SONDA ASPIRACIO N.12 52CM S/CONTROL | E30450030 | Nutrició enteral, Sonda gastrostomia i extensions amb connexió ENFit
2002834 | LINEA MOSTRA GASOS DESECH 3M PVC-PE | E30042015 | Intervencionsime perifèric vascular: catèter baló angioplàstia (ATP), catèter angiogràfic/ microcatèter/ catèter guia, InterPerifVas:Catèter baló ATP
2017798 | CAMP QUIRUR.FENESTRAT 75x90 AUTOADHESIU | E30036030 | Interv neurològic/neuroradiologia: catèter baló angioplàstia,catèter angiogràfic/microcatèter /catèter guia, cerebral, NeuroIntervencionisme:Catèter guia cerebral
2014668 | AGULLA BIOPS A/INT. 18G 150MM 1.27 SPEED | E30013070 | Agulles i equips per a biòpsia, Agulles biòpsia coaxial automàtica
2014665 | AGULLA BIOPS A/INT. 20G 100MM 0.90 SPEED | E30011050 | Agulles per punció lumbar, Agulles per a anestèsia /bloqueig de plexes
2012608 | MASCARA LARINGEA N.1 ESTERIL | E30552030 | Sistemes de ventilació, Mascareta laríngia
2018114 | POLIGLACTINA ABS.3/0 A(3/8c24)TRG.INC-75 | E30553998 | Funció respiratòria, Altres broquets
1001073 | FISIOLOGICO IRRIGACION 500 ML(10) | E30900090 | Altre material sanitari, Lubricants i altres d'us sanitari
2014669 | AGULLA BIOPS A/INT. 16G 150MM 1.60 SPEED | E30013070 | Agulles i equips per a biòpsia, Agulles biòpsia coaxial automàtica
2018714 | SENSOR O3 OXIGENACIO REGIONAL | E30249030 | Material fungible per cirurgia craniomaxilo facial, Planificació 3D i accessoris p/cirurgies personalitzades COT
2002758 | MASCARETA ANESTESIA N.2 A/VALVULA | E30097020 | Material per a administració de fluids-accessoris, Dispositius de flux continu per a administració d'analgèsia
2016326 | LINEA CO2 CAPNOGRAF BUCONASAL | E30381040 | Recipients per a drenatge sistema buit, Recipients per a sistema de buit
4005211 | CARTUTX IMP.EPSON PP100II CIAN CL | E30042025 | Intervencionsime perifèric vascular: catèter baló angioplàstia (ATP), catèter angiogràfic/ microcatèter/ catèter guia, InterPerifVas:Catèter angio/diag ATP
2014667 | AGULLA BIOPS A/INT. 16G 100MM 1.60 SPEED | E30013050 | Agulles i equips per a biòpsia, Agulles per a biòpsia amb mecanisme automàtic
1000895 | MANITOL 20% 250 ML FRASCO (12) | E30350070 | Material Higiene del pacient, Higiene oral i oïda
1000919 | FISIOLOGICO 1000 ML VIAFLEX (10) | E30311020 | Apòsits de fibres, Fibres amb hidrocol·loide
2014315 | XERINGA PLASTIC 3ML L/L MASCLE BLANCA | E30090090 | Xeringues, Xeringues per a bombes
4000152 | ROTLLE PAPER CEL·LULOSA LLITERA 0.60X70M | E30242030 | Material per a vitrectomia posterior i facoemulsificació, Articles per a vitrectomia posterior
2002777 | BOSSA NUTRICIO ENTERAL 1 L. | E30700030 | Material fisioteràpia, Bossa fred / calor
2022002 | KIT XERINGA 50ML + LINEA Y 96" | E30381040 | Recipients per a drenatge sistema buit, Recipients per a sistema de buit
2024796 | SECUFILL (PACIENT) | E30611200 | Dispositius per a determinació pressions fisiològiques no invasiu (Manòmetres), Accessoris aparells de pressió arterial
4003193 | ROTLLE PAPER HIGIENIC NOU 200X60M | E30242030 | Material per a vitrectomia posterior i facoemulsificació, Articles per a vitrectomia posterior
2018133 | POLIPROPILE N/ABS.3/0 A(3/8c16)TR.BLAU70 | E30049070 | Catèters urologia / urodinàmia, Equip catèter nefrostomia percutània (NPC)
2007863 | CLAU HEMOSTATICA Y EN MBA MERIT | E30037010 | Intervencionisme perifèric vascular: catèter extractor de trombos, Catèters per a trombectomia i aterectomia percutània
4000155 | SABO INSTRUNET TRIENZIMATIC 1 L. | E30304080 | Apòsits i dispositius no específics, Productes barrera (cremes amb i sense zinc)
2002757 | MASCARETA ANESTESIA N.1 A/VALVULA | E30097020 | Material per a administració de fluids-accessoris, Dispositius de flux continu per a administració d'analgèsia
1001074 | FISIOLOGICO IRRIGACION 3000 ML(4) | E30107001 | Diàlisi peritoneal ambulatòria, Diàlisi peritoneal ambulatòria
4001011 | FULL ATENCIO MALALT REA U/=PAQ.100 A3 | E30237060 | Instrumental quirúrgic d'un sol ús, Serres
2014248 | GUANT DE PLASTIC NO ESTERIL C/100 | E30140050 | Material protecció, Guants sintètics
2018152 | SEDA N/ABS. 2/0 A(3/8c19)TRG. NEGRA-75 | E30046120 | Electrocatèters per ablació-diagnòstic i tractament, Introductor per a electrocatèters
2023223 | PINÇA KOCHER 16 CMS BH642R | E30450030 | Nutrició enteral, Sonda gastrostomia i extensions amb connexió ENFit
2003003 | MARCADOR DE MAMA 10G | E30450030 | Nutrició enteral, Sonda gastrostomia i extensions amb connexió ENFit
2002710 | MASCARETA ANESTESIA N.3 A/VALVULA | E30097020 | Material per a administració de fluids-accessoris, Dispositius de flux continu per a administració d'analgèsia
2013282 | TEST COAGULACIO 000JACT+ | E30249070 | Material fungible per cirurgia craniomaxilo facial, Planificació virtual+accesoris cirurgies personalitzades CMF
2018159 | SEDA N/ABS.3/0 A(3/8c19)TRG.NEGRA-90 | E30036030 | Interv neurològic/neuroradiologia: catèter baló angioplàstia,catèter angiogràfic/microcatèter /catèter guia, cerebral, NeuroIntervencionisme:Catèter guia cerebral
2018167 | SEDA N/ ABS.2/0 A(RECTA 75)TRG.NEG-100 | E30036030 | Interv neurològic/neuroradiologia: catèter baló angioplàstia,catèter angiogràfic/microcatèter /catèter guia, cerebral, NeuroIntervencionisme:Catèter guia cerebral
2018155 | SEDA N/ABS.3/0 A(RECTA 60)TRG. NEG-100 | E30740999 | Material odontologia, Material divers odontologia
2004291 | PINÇA KOCHER RECTA 16CM A/D | E30450030 | Nutrició enteral, Sonda gastrostomia i extensions amb connexió ENFit
2014282 | CAMP QUIR.75X90 FENESTRAT NO AUTOADHESIU | E30036030 | Interv neurològic/neuroradiologia: catèter baló angioplàstia,catèter angiogràfic/microcatèter /catèter guia, cerebral, NeuroIntervencionisme:Catèter guia cerebral
4003308 | COMPRESA HIGIENICA C/=bossa 14U/. | E30412010 | Cànules per a circulació venosa i arterial, Cànules venoses
4005162 | DVD-R 4,7GB IMPRIMIBLE | E30034020 | Catèters per a cateterisme cardíac, Catèters guia Amplaz
4000541 | COMPACT DISC CD-R 650MB 74min | E30035020 | Catèters dilatació coronària/ endopròtesi aòrtica, Catèters baló monoraill
4004388 | COMPACT DISC DVD+RW 4,7GB | E30412085 | Cànules per a circulació venosa i arterial, Adaptadors i accessoris de perfusió

## resultat
Codi_HSPAU | Descripcio_HSPAU | Codi_Classif_Pred | ICS_Grup_article_Pred | Descripcio_Classif_Pred | Similitud
2009684 | GORRO RODO ELASTIC POST. VERD QUIRURGIC | E30140170 | Material protecció, Gorres, polaines i maneguins de protecció | MATERIAL PROTECCIÓ, GORRES, POLAINES I MANEGUINS DE PROTECCIÓ, GORRA PER A DONA DE TEIXIT SENSE TEIXIR COLOR VERD,AMB SUBJECCIÓ ELÀSTICA COSTURA OVERLOCK, GRAMATGE MÍNIM 20GR/M2, MIDES APROXIMADES: AMPLE BOCA SENSE ELONGAR 18+/-2CM,ELONGADA 50+/-10CM,DIÀMETRE TEIXIT 50+/-10CM. POLIPROPILÈ, LLIURE DE LÀTEX,NO ESTÈRI | 0.7019
2004831 | PROTECTOR POSICIONADOR COLZE | E30140240 | Material protecció, Posicionadors i protectors | MATERIAL PROTECCIÓ, POSICIONADORS I PROTECTORS, POSICIONADOR PER A CAP, EN FORMA DE DISC, ANELL DE DIÀMETRE 23CM, D'ESCUMA DE POLIURETÀ D'ALTA DENSITAT, LLIURE DE LÀTEX I DEHP, UN SOL ÚS. | 0.85052
2003070 | CATETER ESTIMULACIO BIPOLAR 5F 110CM | E30042045 | Intervencionsime perifèric vascular: catèter baló angioplàstia (ATP), catèter angiogràfic/ microcatèter/ catèter guia, InterPerifVas:Microcatèter | INTERVENCIONSIME PERIFÈRIC VASCULAR: CATÈTER BALÓ ANGIOPLÀSTIA (ATP), CATÈTER ANGIOGRÀFIC/ MICROCATÈTER/ CATÈTER GUIA, INTERPERIFVAS:MICROCATÈTER, MICROCATÈTER DE 155CM, PUNTA BERN, ALT FLUX, AMB MARCADORS RADIOOPACS. GUIA RECOMENADA 0,021". NITINOL I RECOBRIMENT HIDROFILIC.PER A INFUSIÓ I EMBOLITZACIÓ DE MEDICAMENTS I ALTRES PROCEDIMENTS.PRESSIÓ MAX.1200PSI. DIREXION HI-FLO REF:M001195620 | 0.89774
2014662 | CATETER GALAKIT DUO | E30034030 | Catèters per a cateterisme cardíac, Catèters guia d'alt suport | CATÈTERS PER A CATETERISME CARDÍAC, CATÈTERS GUIA D'ALT SUPORT, CATÈTER GUIA D'ALT SUPORT,6F(0,056")X100CM,CORBA CORONÀRIA ESQ EXTRA BACKUP XBC3,NILÓ A/MALLA ACER INOX HÍBRIDA (UN FILAMENT PLÀ I L'ALTRE RODÓ),CAPA INTERNA PTFE,RADIOPAC,TORQUE 1:1,PUNTA BRITE-TIP RX,SUAU I ATRAUMÀTICA.VISTA BRITE TIP,REF:670-070-00 | 0.56421
2003071 | CATETER ESTIMULACIO BIPOLAR 6F 110CM | E30042015 | Intervencionsime perifèric vascular: catèter baló angioplàstia (ATP), catèter angiogràfic/ microcatèter/ catèter guia, InterPerifVas:Catèter baló ATP | INTERVENCIONSIME PERIFÈRIC VASCULAR: CATÈTER BALÓ ANGIOPLÀSTIA (ATP), CATÈTER ANGIOGRÀFIC/ MICROCATÈTER/ CATÈTER GUIA, INTERPERIFVAS:CATÈTER BALÓ ATP, CATETER BALÓ DILATACIÓ ATP,Ø5MMX4CM,RECOBRIMENT FARMACOACTIU (PACLITAXEL 3,5UG/MM2),2MARCADORS RADIOPACS PLATÍ-IRIDI,PRESSIÓ NOMINAL 8ATM;LONGITUD 80CM,AMB GUIA 0,035"/0,89MM,ESTÈRIL,UN SOLÚS.IN.PACT ADMIRAL, REF:SBI 050 040 08P | 0.895
2017525 | MANTA ADULT SENCERA SOTA PACIENT | E30140300 | Material protecció, Mantes tèrmiques de protecció | MATERIAL PROTECCIÓ, MANTES TÈRMIQUES DE PROTECCIÓ, MANTA NORMOTERMIA D'AIRE CALENT PER A SOTA PACIENT ADULT, D´ACCÉS COMPLET, LLARGÀRIA 220-230CM, AMPLADA 90-95CM, AMB CANALS PER A EVITAR L'ACUMULACIÓ DE FLUIDS, DE POLIPROPILÈ LLIURE DE LÀTEX, UN SOL ÚS, COMPATIBLE AMB UNITAT ESCALFAMENT | 0.82626
2004149 | SET SONDATGE VESICAL ESTERIL | E30440999 | Sondes, Altres sondes i complements | SONDES, ALTRES SONDES I COMPLEMENTS, DISPOSITIU VERTICAL PLÀSTIC PER A FIXACIÓ DE SONDES AMB LÀMINA D'HIDROCOLOIDE ADHESIVA COMPATIBLE AMB SONDES DE 5-4F, ESTÈRIL, UN SOL | 0.82068
2021017 | MASCARETA QUIRURGICA IIR AMB GOMA | E30140130 | Material protecció, Mascaretes quirúrgiques | MATERIAL PROTECCIÓ, MASCARETES QUIRÚRGIQUES, MASCARETA DE PROTECCIÓ IIR COTÓ 100% AMB TRACTAMENT HIDROFUGAT I ANTIBACTERIÀ,DOBLE CAPA TRANSPIRABLE,SUBJECCIÓ AMB GOMA ELÀSTICA DOBLE PAS,RENTABLE 30-40 COPS A 60ºC I PLANXAT 140ºC - CORONAVIRUS | 0.81227
2004830 | PROTECTOR POSICIONADOR CAP | E30140240 | Material protecció, Posicionadors i protectors | MATERIAL PROTECCIÓ, POSICIONADORS I PROTECTORS, POSICIONADOR PER A CAP, EN FORMA DE DISC, ANELL DE DIÀMETRE 23CM, D'ESCUMA DE POLIURETÀ D'ALTA DENSITAT, LLIURE DE LÀTEX I DEHP, UN SOL ÚS. | 0.87978
2015275 | ABSORVEDOR CALÇ SODADA | E30520020 | Filtres, Filtres per a respiradors | FILTRES, FILTRES PER A RESPIRADORS, FILTRE INSPIRATORI BACTERIOLÒGIC I VÍRIC, CONNECTOR ISO 22MM. LLIURE DE LÀTEX, D'UN SOL ÚS. COMPATIBLE AMB RESPIRADOR PURITAN BENNETT 840 I 980 O EQUIVALENT. | 0.77337
2008917 | ELECTRODE DESFIBRIL·LACIO ADULT | E30585010 | Altres accessoris per a elèctrodes, Cables per a elèctrodes | ALTRES ACCESSORIS PER A ELÈCTRODES, CABLES PER A ELÈCTRODES, CABLE EXTENSIÓ NEUROFISIOLOGIA ADAPTADOR DE CONNECTOR TP (TOUCH PROOF)1,5MM FEMELLA, LONGITUD 1M +/-10CM | 0.8679
2008795 | CATETER AMB CORBA FLUX 5F 100CM | E30042037 | Intervencionsime perifèric vascular: catèter baló angioplàstia (ATP), catèter angiogràfic/ microcatèter/ catèter guia, InterPerifVas:Catèter Suport | INTERVENCIONSIME PERIFÈRIC VASCULAR: CATÈTER BALÓ ANGIOPLÀSTIA (ATP), CATÈTER ANGIOGRÀFIC/ MICROCATÈTER/ CATÈTER GUIA, INTERPERIFVAS:CATÈTER SUPORT, CATÈTER SUPORT OTW/COAXIAL,CÒNIC,TRENAT,BAIX PERFIL,4,0FX135CM,RECOBR HIDROF 40CM DISTALS,4 MARC RADIOP,PUNTA MARC PLATÍ/IRIDI I TUNGSTÈ,CORBA DAV 9,25MM,P/GUIA 0,035",PRESSIÓ MÀX REC 82,7BAR (1200PSI),VASC PERIF,ESTÈRIL.CXI, REF:CXI-4.0-35-135-P-NS-DAV | 0.8758
2012614 | MASCARA LARINGEA N.5 A/ACCES GASTRIC | E30552030 | Sistemes de ventilació, Mascareta laríngia | SISTEMES DE VENTILACIÓ, MASCARETA LARÍNGIA, MASCARETA LARÍNGIA P/VENTILACIÓ N 5, CORBADA, BALÓ PNEUMOTAPONAMENT I TUB D'ACCÉS GÀSTRIC, CONNEXIÓ ISO MASCLE 15MM, BLOC ANTIMOSSEGADA, POSSIBILITAT D'INTUBACIÓ AMB TET ESTÀNDARD, MARQUES PER A ÚS AMB FBO. PVC TRANSPARENT, S/LÀTEX/DEHP, ESTÈRIL, 1ÚS | 0.73847
2004261 | EQUIP TANCAT DIURESI HORARIA 2L. | E30383070 | Recollida d'orina i incontinència, Urinòmetres | RECOLLIDA D'ORINA I INCONTINÈNCIA, URINÒMETRES, EQ URINÒMET,500ML,GRADUAT.CONN SEG CAMBRA A BOSSA 2(+/-0,1)L I VÀLV ANTIRETORN I FILT BACT/HIDROFÒBIC 5µ ENTRE CAMBRA I BOSSA RECANVIABLE.TUB 120(+/-10)CM CONN,EXT S/AGULLA A/FINIESTRA,CLAMP,ESPIRAL ANTICOLZ.BUIDATGE A/PROT AIXETA,SUBJECCIÓ.EST,S/LÀT,1ÚS | 0.69173
4005068 | TALONARI ESTUPEFAENTS | E30252999 | Material fungible per artroscòpia, Altre material per a artroscòpia | MATERIAL FUNGIBLE PER ARTROSCÒPIA, ALTRE MATERIAL PER A ARTROSCÒPIA, PROTECCIÓ PER LA BOTA DEL SISTEMA POSICIONADOR DECÚBIT SUPÍ P/PROCEDIMENTS ARTROSCÒPICS DE MALUC, D'UN SOL ÚS. COMPATIBLE AMB SISTEMA POSICIONADOR ACTIVE HEEL I TAULES QUIRÚRGIQUES: MAQUET, ESCHMANN, BERCHTOLD, AMSCO I ALM DE STERIS O EQUIVALENT | 0.56357
2004772 | BENA ELAST COHESIVA FIXACIO 6CMX20M | E30321080 | Benes de cotó, elàstiques i compressió, Bena cohesiva de fixació i compressió | BENES DE COTÓ, ELÀSTIQUES I COMPRESSIÓ, BENA COHESIVA DE FIXACIÓ I COMPRESSIÓ, BENA ELÀSTICA COHESIVA DE POLIPROPILÈ I ELASTÀ. GRAMATGE DEL TEIXIT =/> 40G/M2. FIXACIÓ SOBRE SÍ MATEIXA. NO ADHESIÓ A PELL. ESQUINÇA-BLE/RASGABLE AMB ELS DITS EN AMB DUES DIRECCIONS. COLOR BEIGE. LLIURE DE LÀTEX. MIDES: 5CM X 4,5M | 0.74075
2004006 | SET INFUSIO LIPIDS 19MM. 20G ANGLE RECTE | E30010020 | Agulles, Agulles amb equip d'infusió | AGULLES, AGULLES AMB EQUIP D'INFUSIÓ, EQUIP D'INFUSIÓ RECTE AMB AGULLA EN ANGLE D´INSERCIÓ 90º D'ACER INOX RECTE SILICONADA DE 29GX10MM, AMB LUER-LOCK, CATÈTER TUBULAR FLEXIBLE 60CM +/-5CM,ALMOHADILLA ADHESIVA PER A FIXACIÓ,CODI COLOR INTERNACIONAL,SENSE LÀTEX,ESTÈRIL,D'UN SOL ÚS | 0.83105
2003963 | FILTRE BACTERI VIRUS CIRCUIT ANESTESIA | E30520010 | Filtres, Filtres p/retenció bactèris i virus en circuits ventilació | FILTRES, FILTRES P/RETENCIÓ BACTÈRIS I VIRUS EN CIRCUITS VENTILACIÓ, FILTRE MECÀNIC+TUB ANTIBACT/ANTIVÍR VM, MEMBRANA HIDROFÒBICA, PRESA CAPNOGRAFIA, FILTRACIÓ 99,9999% (BACTERIS), 99,999% (VIRUS). VT RECOMANAT 300-1500 ML, ESPAI MORT 92(+/-5)ML, PES 47(+/-5)G, CONN 22M/15F-22F/15M. LLIURE DE LÀTEX, ESTÈRIL, UN SOL ÚS. | 0.8145
2004642 | RASPALL QUIRURGIC SEC ESTERIL S/LATEX | E30251020 | Material per endoscopia, Endoscòpia flexible respiratòria | MATERIAL PER ENDOSCOPIA, ENDOSCÒPIA FLEXIBLE RESPIRATÒRIA, RASPALL PER A MICROBIOLOGIA D'ENDOSCÒPIA RESPIRATORIA, PER BRONCOSCÒPIA, DIÀMETRE DEL RASPALL DE 1MM, BEINA DE 5,4FR (1,8MM) X 110CM DE LONGITUD, AMB TAP OBTURADOR, ESTÈRIL, D'UN SOL ÚS | 0.52375
2002712 | CONNEXIO PLASTIC OXIGEN SORTIDA GOMA | E30490130 | Connectors, adaptadors, taps, Connector oxigenoterapia | CONNECTORS, ADAPTADORS, TAPS, CONNECTOR OXIGENOTERAPIA, CONNECTOR/ADAPTADOR OXIGEN RECTE 22M/15F PER A LÍNIA D'OXIGEN 6,5 MM. DE PLÀSTIC, LLIURE DE LÀTEX, NO ESTÈRIL, UN SOL ÚS. | 0.75742
2022579 | SET PICC 1L 5F 55CM | E30030090 | Catèters intravasculars per a perfusió, Catèter intravascular accés central 1 llum | CATÈTERS INTRAVASCULARS PER A PERFUSIÓ, CATÈTER INTRAVASCULAR ACCÉS CENTRAL 1 LLUM, CATÈTER INTRODUCTOR AMB VÀLVULA HEMOSTÀSICA, PUR, DE Ø8 X 10 (+/-1)CM DE LLARGÀRIA I MÀNIGA DE 80 (+/-5)CM DE LLARGÀRIA,DILATADOR RADIOOPAC DE 6F,GUIA EN "J" I RECTA DE 0,035"(0,89MM) X 45 (+/-2)CM DE LLARGÀRIA,OBTURADOR DE 8F,GASES.ESTÈRIL,S/LÀTEX,1ÚS | 0.78659
4004188 | SOL·LUCIO ALCOHOLICA 500ML VALVULA | E30140999 | Material protecció, Altre material de protecció | MATERIAL PROTECCIÓ, ALTRE MATERIAL DE PROTECCIÓ, PROTECTOR RADIOLÒGIC DE GENITALS PER A PREMATUR, UNISEX, COMPOST DE 1MM DE PLOM AMB COBERTURA SETINADA. ÚS EN UN SOL PACIENT.(B*)BAIXA_ESTUDI GERÈNCIA | 0.79858
2005104 | SILICONA SPRAY UNIVERSAL 500ML | E30900090 | Altre material sanitari, Lubricants i altres d'us sanitari | ALTRE MATERIAL SANITARI, LUBRICANTS I ALTRES D'US SANITARI, GEL LUBRICANT HIDROSOLUBLE I BACTERIOSTÀTIC INDICAT PER EXPLORACIONS GINECOLÓGIQUES, UROLÓGIQUES I ENDOSCÒPIQUES (GASTROENTEROLOGIA). ESTÈRIL. PRESENTACIÓ TUB DE 200G-210G. | 0.70843
2002729 | CONNECTOR PERIFERIC RECTE 1/4"x1/4" | E30490090 | Connectors, adaptadors, taps, Connectors reductors rectes i en "Y" de policarbonat | CONNECTORS, ADAPTADORS, TAPS, CONNECTORS REDUCTORS RECTES I EN "Y" DE POLICARBONAT, CONNECTOR RECTE DE POLICARBONAT AMB CONNEXIONS REDUCTORES. DIÀMETRE EXTERIOR 1/2" X 1/2". ESTÈRIL. | 0.75243
2014515 | HEMO ANAEROBIC FAN BOTTLE 410852 | E30380999 | Recollida de mostres, Altres recipients per recollir mostres | RECOLLIDA DE MOSTRES, ALTRES RECIPIENTS PER RECOLLIR MOSTRES, EVACUADOR FRAGMENTS EN RESECCIONS TRANSURETRALS DE PRÒSTATA O BUFETA TIPUS ELLICK A/CONNECTOR ADAPTABLE A/ STORZ O EQUIVALENT, SIST/AMB FILTRE I VÀLVULA ANTIRETORN, CAMBRA PRINCIPAL 250ML I INSUFLADOR EN FORMA DE PERA DE 100ML, ESTÈRIL, 1ÚS, SENSE LÀTEX. | 0.73089
2004014 | SET INFUSIO LIPIDS 25MM. 20G ANGLE RECTE | E30010020 | Agulles, Agulles amb equip d'infusió | AGULLES, AGULLES AMB EQUIP D'INFUSIÓ, EQUIP D'INFUSIÓ RECTE AMB AGULLA EN ANGLE D´INSERCIÓ 90º D'ACER INOX RECTE SILICONADA DE 29GX10MM, AMB LUER-LOCK, CATÈTER TUBULAR FLEXIBLE 60CM +/-5CM,ALMOHADILLA ADHESIVA PER A FIXACIÓ,CODI COLOR INTERNACIONAL,SENSE LÀTEX,ESTÈRIL,D'UN SOL ÚS | 0.82412
2018591 | IMMOBILITZADOR ESPATLLA TALLA L | E30324020 | Embenatges immobilitzadors i materials de subjecció, Inmobilitzador cabestrell | EMBENATGES IMMOBILITZADORS I MATERIALS DE SUBJECCIÓ, INMOBILITZADOR CABESTRELL, SISTEMA D'IMMOBILITZACIÓ D'ESPATLLA DE LONETA, PER A SUPORT DEL BRAÇ. TANCAMENT AMB ANELLES I VELCRO I CINTURÓ D'IMMOBILITZACIÓ.TALLA (L). MIDA AVANTBRAÇ 42-48CM. TIRA ENCOIXINADA PER AL COLL I SUPORT PER AL POLZE. MATERIALS POLIÈSTER POLIURETÀ I NILÓ | 0.80406
2024207 | FUNGIBLE CASSETTE MULTI PACIENT | E30096140 | c, Línies perllongadores per a bombas de xeringa | C, LÍNIES PERLLONGADORES PER A BOMBAS DE XERINGA, LÍNIA PROLONGADORA EV SENSOR DE PRESSIÓ BOMBA XERINGA, OPACA AMBRE, 200 (+/-10)CM, PURGA 1,5 ML, CONNEXIÓ PROXIMAL L-L FEMELLA I CONNEXIÓ DISTAL L-L MASCLE, SENSE LÀTEX, SENSE DEHP, ESTÈRIL, ENVÀS INDIVIDUAL,UN SOL ÚS. COMPATIBLE BOMBA ALARIS CC O EQ | 0.60571
2004010 | AGULLA BIOPSIA CITOLOGICA 20CM 21G | E30013020 | Agulles i equips per a biòpsia, Agulles biòpsia i localització mamària | AGULLES I EQUIPS PER A BIÒPSIA, AGULLES BIÒPSIA I LOCALITZACIÓ MAMÀRIA, AGULLA BIÒPSIA I LOCALITZACIÓ MAMÀRIA REPOSICIONABLE, FILAMENT LOCALITZADOR AMB DOBLE FILAMENT EN FORMA DE CORDÓ I EXTREM DISTAL FORMAT PER DOS ELEMENTS DE FIXACIÓ CORBES/ARPÓ,CALIBRE CÀNULA DE 20G (0,9MM) X 7,7CM+/-0,5CM,ACER INOX GRADUADA EN CM,ESTÈRIL | 0.91999
2004112 | SET ANGIOPLASTIA | E30611030 | Dispositius per a determinació pressions fisiològiques no invasiu (Manòmetres), Braçals per a pressió arterial | DISPOSITIUS PER A DETERMINACIÓ PRESSIONS FISIOLÒGIQUES NO INVASIU (MANÒMETRES), BRAÇALS PER A PRESSIÓ ARTERIAL, BRAÇAL DE PRESSIÓ ARTERIAL MONITOR (PANI), 1 SORTIDA, MIDA ADULT (22-42 CM)+/-2CM. COMPATIBLE AMB MONITORS OMRON M2, M3, M6 AC I MULTIPARAMÈTRICS NO CONFORT (57/HEM-RML31) O EQUIVALENT. REUTILITZABLE. | 0.80388
2004801 | APOSIT LAMINA TRANSP CATETER 6X7CM | E30301030 | Apòsits quirúrgics, Apòsits estèrils laminars per a fixació de catèters | APÒSITS QUIRÚRGICS, APÒSITS ESTÈRILS LAMINARS PER A FIXACIÓ DE CATÈTERS, APÒSIT PER A FIXACIÓ DE CATÈTER EPIDURAL DE POLIURETÀ TRANSPARENT, VORES DE TNT I ESCUMA ADHESIVA, RECTANGULAR, ELÀSTIC, MIDA TOTAL 10CM X 8CM +/-1CM. LLIURE DE LÀTEX. ESTÈRIL. | 0.80169
2016874 | SET PICC 2L 5F 55CM | E30030080 | Catèters intravasculars per a perfusió, Catèter intravascular central d'inserció perifèrica (PICC) | CATÈTERS INTRAVASCULARS PER A PERFUSIÓ, CATÈTER INTRAVASCULAR CENTRAL D'INSERCIÓ PERIFÈRICA (PICC), CATÈTER PICC,1LLUM,PUR,RADIOPAC,Ø5F,LLARG 60(+/-2)CM, MARQUES PENET,ALETES,RESISTÈNCIA PRESSIÓ 20(+/-1)BARS,AG PUNCIÓ 21G,INTROD/DILAT PELABLE 10(+/-1)CM,GUIA0.018¿X130(+/-5)CM LLARG,2CLAMPS,CONN LUER SEGUR,XERING,DISPOSITIU FIX,BISTURÍ.EST,S/LÀTEX,1ÚS | 0.81546
2016413 | SET PACIENT COLONOSCOPIA VIRTUAL | E30096999 | Equips d'infusió, Altres equips i sistemes d'infusió | EQUIPS D'INFUSIÓ, ALTRES EQUIPS I SISTEMES D'INFUSIÓ, EQUIP PER A L'OBTENCIÓ/CONCENTRACIÓ DE PLASMA RIC EN PLAQUETES DE SANG AUTÒLOGA (PRP) 7 (+/-0,5) ML, CONSTA DE: CILINDRE, TORNIQUET, XERINGUES,AGULLES (18,22,25G), FLASCÓ D'ACD-A, PAPALLONA DE 18G, GASES, APÒSIT I CINTA ADHESIVA. ESTÈRIL, SENSE LÀTEX,1ÚS | 0.74518
4001005 | TALONARI PETICIO MEDICACIO | E30140230 | Material protecció, Fundes per a equips (no estèrils) | MATERIAL PROTECCIÓ, FUNDES PER A EQUIPS (NO ESTÈRILS), FUNDA PROTECTORA PER A APARELL DE TELEMETRIA AMB BANDOLERA I FINESTRETA. NO ESTÈRIL. | 0.5449
2005355 | AIGUA HUMIDIFICADOR ESTERIL 500ML. | E30551080 | Teràpia respiratòria, Ampolla d'aigua per a humidificador | TERÀPIA RESPIRATÒRIA, AMPOLLA D'AIGUA PER A HUMIDIFICADOR, AMPOLLA AMB ADAPTADOR A CAUDALÍMETRE DIÀMETRE INTERNACIONAL, AIGUA DESTIL·LADA ESTÈRIL DE 500 (+/-10) ML DE CAPACITAT PER A PROCEDIMENTS D'INHALACIÓ EN SISTEMES TANCATS DE NEBULITZACIÓ O HUMIDIFICACIÓ EN FRED O CALENT. | 0.76436
2002725 | TAP CONNECTOR PLASTIC L/L M/F VERMELL | E30490250 | Connectors, adaptadors, taps, Taps per a catèters | CONNECTORS, ADAPTADORS, TAPS, TAPS PER A CATÈTERS, TAP DE PLÀSTIC RÍGID TRANSPARENT AMB PUNT D'INJECCIÓ PER CONNEXIÓ EV LUER-LOCK MASCLE, LLIURE DE LÀTEX, ESTÈRIL, UN SOL ÚS | 0.76078
2014577 | SENSOR PULSIOXIMETRIA MASIMO | E30610060 | Sensors, Sensors SpO2 (Pulsioximetria anestèsia) | SENSORS, SENSORS SPO2 (PULSIOXIMETRIA ANESTÈSIA), TIRA ADHESIVA PER A SENSOR MONITORITZACIÓ DE SATURACIÓ D'OXIGEN SPO₂ EN SANG, FLEXIBLE, ADULT, SENSE LÀTEX, UN SOL ÚS. COMPATIBLE AMB TECNOLOGIA NONIN O EQUIVALENT. | 0.85264
2017348 | BATA EXPLORACIO PACIENT UN SOL US | E30140010 | Material protecció, Bates de protecció | MATERIAL PROTECCIÓ, BATES DE PROTECCIÓ, BATA D'ALTA PROTECCIÓ EN RECONS CITOSTÀTICS,PP-LDPE,IMPERMEABLE,TRANSPIRABLE,GRAMATGE =/>78GR/M2,SUBJECCIÓ CREUADA DARRERA,PUNYS ELÀSTICS,SUBJECCIÓ COLL,COSTURES SEGELLADES.MIDA XL,LLARG 127CM+/-5CM.LLIURE LÀTEX,NO ESTÈRIL,1ÚS.EPI III (PB)4 | 0.70344
2021018 | MASCARETA TIPUS IIR CON CINTA | E30140130 | Material protecció, Mascaretes quirúrgiques | MATERIAL PROTECCIÓ, MASCARETES QUIRÚRGIQUES, MASCARETA QUIRÚRGICA DE PROTECCIÓ TIPUS IIR, ADULT, SUBJECCIÓ AMB CINTES, TIRA D'ALUMINI PER A FIXACIÓ NASAL I BANDA ANTIBAF D'ESCUMA. APTE PER A CIRURGIA MICROSCÒPICA. LLIURE DE LÀTEX, UN SOL ÚS | 0.68738
2004678 | MASCARETA PROTECCIO PARTICULES FFP2 | E30140140 | Material protecció, Mascaretes de protecció (EPI) | MATERIAL PROTECCIÓ, MASCARETES DE PROTECCIÓ (EPI), MASCARETA DE PROTECCIÓ RESPIRATÒRIA AUTOFILTRANT PER PARTÍCULES FFP3 AMB VÀLVULA COBERTA, DISSENY PLEGAT, SUBJECCIÓ AMB GOMES ELÀSTIQUES. LLIURE DE LÀTEX, UN SOL ÚS.(B*)BAIXA_ESTUDI GERÈNCIA | 0.82906
2003100 | SET CATETER VENOS CENT 3V 5,5F 13CM | E30030110 | Catèters intravasculars per a perfusió, Catèter intravascular accés central 3 llums | CATÈTERS INTRAVASCULARS PER A PERFUSIÓ, CATÈTER INTRAVASCULAR ACCÉS CENTRAL 3 LLUMS, CATÈTER INTRAVASCULAR CENTRAL 3 LLUMS,PUR,RADIOP,Ø5,5FX15+/1CM,LLUMS D19/M21/P21G,MARQUES PROFUNDITAT,ALETES,CAT CURT 22GX25(+/-5)MM,AG PUNCIÓ ECO 21GX40(+/-5)MM,GUIA NIT "J" 0,018"X40(+/-5)CM,2 DILATADORS.3CLAMP/TAP,XER,BISTURÍ.EST,S/LÀT/FTALALS,1ÚS | 0.81767
2003090 | CATETER TERMODILUCIO BALO 3V 7F 110CM | E30035020 | Catèters dilatació coronària/ endopròtesi aòrtica, Catèters baló monoraill | CATÈTERS DILATACIÓ CORONÀRIA/ ENDOPRÒTESI AÒRTICA, CATÈTERS BALÓ MONORAILL, CATÈTER BALÓ POWERLINE 3.0X25MM,REF:PWR-3025 | 0.65428
2004817 | KIT TRACCIO CUTANI ADHESIU ADULT | E30321050 | Benes de cotó, elàstiques i compressió, Benes elàstiques de tracció curta i llarga | BENES DE COTÓ, ELÀSTIQUES I COMPRESSIÓ, BENES ELÀSTIQUES DE TRACCIÓ CURTA I LLARGA, BENA ELÀSTICA COMPRESSIVA DE TRACCIÓ CURTA, COTÓ 100%, EXTENSIBILITAT LONGITUDINAL IGUAL O INFERIOR AL 90% AMB INDICACIÓ LINFOLÒGIQUES I FLEBOLÒGIQUES. MIDES 10 CM X 5 M. ENVAS INDIVIDUAL, LLIURE DE LÁTEX. POSIBILITAT DE RENTAR. | 0.77792
2024208 | FUNGIBLE ALLARGADERA UNI PACIENT | E30096140 | c, Línies perllongadores per a bombas de xeringa | C, LÍNIES PERLLONGADORES PER A BOMBAS DE XERINGA, LÍNIA PROLONGADORA DE BAIXA ABSORCIÓ PER A INFUSIÓ ENDOVENOSA AMB BOMBA DE XERINGA, DE CLORUR DE POLIVINIL (PVC) I POLIETILÈ (PE), DE CALIBRE DE 3 MM, DE 200 (+/-10) CM DE LONGITUD, CONNEXIÓ LUER LOCK (PROXIMAL I DISTAL), S/LÀTEX/DEHP,EST,1ÚS | 0.69679
2014567 | SENSOR PULSIOXIMETRIA MASIMO NEONAT | E30610060 | Sensors, Sensors SpO2 (Pulsioximetria anestèsia) | SENSORS, SENSORS SPO2 (PULSIOXIMETRIA ANESTÈSIA), SENSOR PER A CONTROL SATURACIÓ D'OXIGEN,FC,ÍNDEXPERFUSIÓ I DESATURACIÓ RÀPIDA PER A PACIENTS PREMATURS<1KG.SENSOR A/CABLE PLA, TOU I TIRA NO ADHESIVA D'ESCUMA,EMISSOR I RECEPTOR TERMOSEGELLAT COMP A/MONITORS TECNOLOGIA I EQ RADI | 0.85099
2019338 | SET LINIA MITJA 2L 5F 20CM | E30100072 | Perfusió cardiaca, Línies de perfusió cardíaca | PERFUSIÓ CARDIACA, LÍNIES DE PERFUSIÓ CARDÍACA, TUB (LÍNIA) PER A EXTRACORPÒRIA DE 1/2" X 1/16" DE 3 METRES.(B*)BAIXA_ESTUDI GERÈNCIA | 0.48953
2004373 | BATA VISITANT TST POLIPROPILE 20 GRS | E30140010 | Material protecció, Bates de protecció | MATERIAL PROTECCIÓ, BATES DE PROTECCIÓ, BATA PER A ADMISSIÓ I EXPLORACIONS,PEDIÀTRICA 4-9 ANYS DE TEIXIT SENSE TEIXIR( SMS) DE POLIPROPILÈ, MÀNIGA CURTA, DE COLOR BLAU, GRAMATGE 35GR/M2. TANCAMENT PEL DARRERA MITJANÇANT CINTES AL COLL I CINTURA. NO ESTÈRIL, 1ÚS | 0.73384
2019092 | SET PICC SISTEMA GUIAT 2L 5F | E30030080 | Catèters intravasculars per a perfusió, Catèter intravascular central d'inserció perifèrica (PICC) | CATÈTERS INTRAVASCULARS PER A PERFUSIÓ, CATÈTER INTRAVASCULAR CENTRAL D'INSERCIÓ PERIFÈRICA (PICC), CATÈTER PICC,1LLUM,PUR,RADIOPAC,Ø5F,LLARG 60(+/-2)CM, MARQUES PENET,ALETES,RESISTÈNCIA PRESSIÓ 20(+/-1)BARS,AG PUNCIÓ 21G,INTROD/DILAT PELABLE 10(+/-1)CM,GUIA0.018¿X130(+/-5)CM LLARG,2CLAMPS,CONN LUER SEGUR,XERING,DISPOSITIU FIX,BISTURÍ.EST,S/LÀTEX,1ÚS | 0.85972
2003547 | TUB DRENATGE PENROSE 6 MM 50CM ESTERIL | E30460010 | Tubs i equips de drenatge, Tub drenatge Penrose | TUBS I EQUIPS DE DRENATGE, TUB DRENATGE PENROSE, TUB DRENATGE FERIDES I ABSCESSOS PER GRAVETAT TIPUS PENROSE DE LÀTEX, PLA, MIDES: DIÀMETRE 22-23MM, AMPLADA 32-33MM, LLARGÀRIA 45-50CM, ESTÈRIL, UN SOL ÚS | 0.81358
2003616 | FILTRE BACTERIA BARSTOP | E30520020 | Filtres, Filtres per a respiradors | FILTRES, FILTRES PER A RESPIRADORS, FILTRE EXPIRATORI BACTERIOLÒGIC, CONNECTOR ISO 22MM. LLIURE DE LÀTEX, ESTÈRIL, REUTILITZABLE. COMPATIBLE AMB RESPIRADOR PURITAN BENNETT 840 | 0.7376
2021033 | ELECTRODE DESFIBRIL. ADULT EDGE-QUIK | E30580050 | Elèctrodes ECG, Elèctrodes desfibril.lació | ELÈCTRODES ECG, ELÈCTRODES DESFIBRIL.LACIÓ, ELÈCTRODE PER A DESFIBRIL·LACIÓ, CARDIOVERSIÓ I ECG PRE-CONNECTAT, PEDIÀTRIC ≤10KG, SUPERFÍCIE ÀREA CONDUCTIVA 50CM² ±10CM², LONGITUD CABLE CONDUCTOR ≥100CM, COMPATIBLE AMB MONITORS QUIK-COMBO, LIFEPAK 20 SERIES O EQUIVALENT. LLIURE DE LÀTEX, UN SOL ÚS. | 0.84652
2004408 | RETOLADOR QUIRURGIC ESTERIL | E30150090 | Material de cobertura quirúrgica, Fundes per procediments quirúrgics (estèrils) | MATERIAL DE COBERTURA QUIRÚRGICA, FUNDES PER PROCEDIMENTS QUIRÚRGICS (ESTÈRILS) , FUNDA PROTECTORA PER A TAC INTRAOPERATORI TIPUS TELÓ,ANTILLISCANT, FIXACIÓ AMB ENGANXINES INDICADORES. ESTÈRIL, UN SOL ÚS. COMPATIBLE AMB TUB O-ARM O EQUIVALENT | 0.64104
4000163 | BOSSA ABSORBENT PER MAREIG | E30383050 | Recollida d'orina i incontinència, Bossa recollida d'orina | RECOLLIDA D'ORINA I INCONTINÈNCIA, BOSSA RECOLLIDA D'ORINA, SISTEMA UNISEX DE BUIDATGE DE LA BUFETA PER A CISTOURETROGRAMES AMB BOSSA TRANSPARENT DE 1000 (+/-100)ML DE CAPACITAT. TAP DE TRANSPORT. LLIURE DE LÀTEX, D'UN SOL ÚS. | 0.608
2004351 | BATA QUIROFAN ESTERIL T/XL | E30150010 | Material de cobertura quirúrgica, Bates quirúrgiques | MATERIAL DE COBERTURA QUIRÚRGICA, BATES QUIRÚRGIQUES, BATA ALTA PROT CIRURG,TST(SMMMS 35G+REF PP+PE 43G),ALTA RESIS PENET LÍQU I PERMACIÓ QUÍM,TRANSPIR,SUBJEC DAVANT,CREUADA DARRERA,MÀNIGA LLARG,PUNYS TRICOT,SUBJ COLL REPOSIC.COSTUR SEGELL.XL,LLARG140CM+/-5CM,2ABS.N/LÀTEX,ESTÈR,1ÚS | 0.81802
2024206 | FUNGIBLE BOTTLE SPIKE | E30096140 | c, Línies perllongadores per a bombas de xeringa | C, LÍNIES PERLLONGADORES PER A BOMBAS DE XERINGA, LÍNIA PROLONGADORA D'INFUSIÓ ENDOVENOSA PER BOMBA DE XERINGA, DE PLÀSTIC, DE 150 (+/-10) CM DE LONGITUD, SISTEMA PER A CONNECTAR DINTRE DE LA BOMBA, CLAMP, SENSE LÀTEX, S/DEHP, ESTÈRIL, ENVÀS IND,1 ÚS. COMPATIBLE AMB RMN I BOMBA PERISTÀLTICA MRIDIUM O EQ | 0.62356
2004503 | EQUIP REGULADOR FLUIX A/PUNT INJECCIO | E30096010 | Equips d'infusió, Equips d'infusió E.V. per gravetat gota-gota (20 gotes /ml) | EQUIPS D'INFUSIÓ, EQUIPS D'INFUSIÓ E.V. PER GRAVETAT GOTA-GOTA (20 GOTES /ML), EQUIP D'INFUSIÓ E.V. PER GRAVETAT,PVC TRANSPARENT,150CM LONGITUD,CONSTA DE: PUNXÓ A/PRESA D'AIRE,FILTRE,CAMBRA DEGOTEIG (20 GOTES/ML),FILTRE 15µM,TUB Ø3MM,REGULADOR FLUX-RODET,PUNT INJECCIÓ EXTREM DISTAL,CONNEX LUER-LOCK,NO LÀTE | 0.7438
2003044 | CATETER PUNCIO ARTERIAL 20 G 8CM | E30380999 | Recollida de mostres, Altres recipients per recollir mostres | RECOLLIDA DE MOSTRES, ALTRES RECIPIENTS PER RECOLLIR MOSTRES, RECIPIENT COL·LECTOR /CISTELLA PER MOSTRES TEIXIT PROSTÀTIC,INTERIOR MATERIAL PLÀSTIC,Ø RECIPIENT 9CM X 6CM ALÇADA,A/TUBS ENTRADA I SORTIDA LÍQUIDS A/ Ø 6-10MM,CAPACITAT 350CM³+/-10CM³,1ÚS.COMP/EQUIP MOCELADOR DEL SISTEMA ENUCLEACIÓ A/LÀSER PIRANHA O EQ | 0.77023
2005079 | POT RECOLLIDA MOSTRES CONIC 30ML. | E30380999 | Recollida de mostres, Altres recipients per recollir mostres | RECOLLIDA DE MOSTRES, ALTRES RECIPIENTS PER RECOLLIR MOSTRES, RECIPIENT RÍGID/CANISTER PER A RECOLLIDA DE FLUIDS I DE MOSTRES, NO ESTÈRIL, D'UN SOL ÚS. COMPATIBLE MORCELADOR HISTEROSCOP SISTEMA OHS TRUCLEAR O EQUIVALENT. | 0.76703
2009140 | AGULLA MICROLANCE 21 G2 REF. 301155 | E30010011 | Agulles, Agulles hipodèrmiques convencionals amb sistema de seguretat | AGULLES, AGULLES HIPODÈRMIQUES CONVENCIONALS AMB SISTEMA DE SEGURETAT, AGULLA HIPODÈRMICA CONVENCIONAL DE 21G X 1 1/2" (0,8MM X 38MM). SISTEMA DE SEGURETAT ACTIU. CÀNULA D'ACER INOX, PUNTA TRIBISELLADA SILICONADA, CONNEXIÓ A LUER I LUER-LOOK, CODI DE COLOR INTERNACIONAL, SENSE LÀTEX, ESTÈRIL, D'UN SOL ÚS, ENVÀS INDIVIDUAL | 0.74866
2004058 | AGULLA ESPINAL 22G150X0.7MMX6.0 A/BISELL | E30011040 | Agulles per punció lumbar, Equips per anestèsia simple i combinada espinal/epidural | AGULLES PER PUNCIÓ LUMBAR, EQUIPS PER ANESTÈSIA SIMPLE I COMBINADA ESPINAL/EPIDURAL, EQUIP ANESTÈSIA COMBINADA ESPINAL/EPIDURAL AMB FIXACIÓ D'AGULLES SIST.NRFIT COMPOST:AG/ESPINAL P/LLAPIS 27GX130-140MM,AG/EPIDURAL TUOHY 18GX80-90MM,CATÈ/TRANSP 90-100CM LLARG PUNTA TOVA,CONN/CAT,XER/RESIT 10ML,FILTRE PLA 0,2µ,DISP/FIXACIÓ,S/LÀTEX,EST,1ÚS | 0.77502
2017662 | DISP.FIXACIO CAT.PICC STATLOCK | E30030080 | Catèters intravasculars per a perfusió, Catèter intravascular central d'inserció perifèrica (PICC) | CATÈTERS INTRAVASCULARS PER A PERFUSIÓ, CATÈTER INTRAVASCULAR CENTRAL D'INSERCIÓ PERIFÈRICA (PICC), CATÈTER INTRAVASCULAR CENTRAL D'ACCÈS PERIFÈRIC 3 LLUMS PICC POLIURETÀ (PUR),RADIOPAC,ØCATÈTER;6FX50CM+/-2CM (17G/19G/19G),GUIA0,018",AG HIP+AG INTROD SIST SEGUR ACTIVA 21G,MICROINTR,CLAMP,XER,BISTURÍ SEGURE ACTIVA,CINTA MÈTR,TAP,DISP/APÒSIT FIX,ESTÈ,1ÚS | 0.63407
2020985 | GUANT EXAMEN NITRIL T/G. S/POLS UNITARI | E30140040 | Material protecció, Guants de nitril | MATERIAL PROTECCIÓ, GUANTS DE NITRIL, GUANTS DE NITRIL PER A CITOSTÀTICS,AMBIDEXTRE,SENSE POLS,SUPERFÍCIE TEXTURITZADA,GRUIX MÍN 0,22MM EN DITS I MÀ 0,18MM,PUNY EXTRALLARG AMB VORAVIU LONGITUD >/=402 MM,TALLA PETITA S.NO ESTÈRIL,LLIURE LÀTEX. | 0.83531
2017935 | MASCARETA ANESTESIA ADULTS ENTONOX | E30552090 | Sistemes de ventilació, Mascaretes i accessoris per a CPAP/BIPAP | SISTEMES DE VENTILACIÓ, MASCARETES I ACCESSORIS PER A CPAP/BIPAP, MEMBRANA PER A SEGELLAT, DE SILICONA, ORIFICI DE 10 MM, COMPATIBLE AMB MASCARETA FACIAL D'INTUBACIÓ ENDOSCÒPIA O EQUIVALENT. | 0.78259
2017349 | HUMIDIFICADOR ALT REND.15M-22M/15F PED. | E30520050 | Filtres, Humidificadors (nas artificial) de calor i humitat CV | FILTRES, HUMIDIFICADORS (NAS ARTIFICIAL) DE CALOR I HUMITAT CV, HUMIDIFICADOR/INTERCANVIADOR (HME) PACIENT TRAQUEOSTOMITZAT AMB RESPIRACIÓ ESPONTÀNIA, CONNECTOR IS0 15F. ESPAI MORT 19(+/-2)ML, HUMITAT 26(+/-2)MG L/H2O, BAIXA RESISTÈNCIA. CONNEXIÓ GIRATÒRIA.PLÀSTIC,COS TRANSPARENT,S/LÀTEX, ESTÈRIL,1ÚS | 0.77788
2002728 | CONNECTOR ADAPT. MASCLE-MASCLE ESTERIL | E30490999 | Connectors, adaptadors, taps, Altres adaptadors i connectors | CONNECTORS, ADAPTADORS, TAPS, ALTRES ADAPTADORS I CONNECTORS, ADAPTADOR DE CONNECTOR POLICARBONAT-SILICONA COMPATIBLE AMB LUER FEMELLA ESTÀNDARD, DISPOSITIUS 6F, 2F I AMB TOTS ELS ESCOPIS DEL MERCAT, LLIURE LÀTEX, ESTÈRIL, UN SOL ÚS | 0.81931
2019991 | CIRCUIT ANESTESIA PEDIATRIC 320CMX15MM | E30552020 | Sistemes de ventilació, Tubuladures | SISTEMES DE VENTILACIÓ, TUBULADURES, TUBULADURA PEDIÀTRICA, D'ELASTÒMER TERMOPLÀSTIC PER A CIRCUITS DE VENTILACIÓ MECÀNICA, DIÀMETRE TUB 15 MM, LONGITUD 1,5 (+/-0,1) METRES (M), CONNECTOR 22/15 MM F. LLIURE DE LÀTEX, REUTILITZABLE. | 0.76184
2002799 | HUMIDIFICADOR EDITH FLEX ADULT | E30551050 | Teràpia respiratòria, Humidificador | TERÀPIA RESPIRATÒRIA, HUMIDIFICADOR, CAMBRA HUMIDIFICADORA D'AUTOOMPLIMENT PER A TOT TIPUS DE PACIENTS DES DE ADULTS A NOUNATS AMB MECANISME DE DOBLE FLOTADOR, RANG FLUX DE 1,5 A 80L/MINUT, VOLUM MÀXIM 280 (+/-20)ML. COMPATIBLE AMB HUMIDIFICADOR MR850 O EQUIVALENT. | 0.76892
2004732 | EMBENAT TUB MALLA ELAST N7 5,1CMX25M | E30323030 | Embenatges, Embenages tubular de malla | EMBENATGES, EMBENAGES TUBULAR DE MALLA, BENA TUBULAR DE SUBJECCIÓ DE MALLA ELÀSTICA. PER A DIT PETIT. AMPLADA: EN REPÒS 1CM +/-0,2CM, EN TENSIÓ 10CM +/-0,5CM . ROTLLO EN REPÒS 7,5 M +/-50 CM, EN TENSIÓ DE 25 M +/-10% AMB CAIXA DISPENSADORA. | 0.78004
2004804 | APOSIT REFORÇAT CATETER PERIF 7X8,5CM | E30301030 | Apòsits quirúrgics, Apòsits estèrils laminars per a fixació de catèters | APÒSITS QUIRÚRGICS, APÒSITS ESTÈRILS LAMINARS PER A FIXACIÓ DE CATÈTERS, APÒSIT FIXACIÓ DE CATÈTER,PU TRANSPARENT AMB GEL DE CLORHEXIDINA I DISPOSITIU DE PLÀSTIC DE FIXACIÓ DE CATÈTER DE RETENCIÓ INTEGRAT EN EL COS ADHESIU. CATÈTERS PICC I CATÈTERS VENOSOS CENTRALS FINS A 12F, MIDA TOTAL8,5CM X 11,5CM +/-1CM.S/LÀTEX.ESTÈRIL. | 0.79966
2014576 | SENSOR PULSIOXIMETRIA MASIMO INF | E30610060 | Sensors, Sensors SpO2 (Pulsioximetria anestèsia) | SENSORS, SENSORS SPO2 (PULSIOXIMETRIA ANESTÈSIA), SENSOR PER A CONTROL SATURACIÓ D'OXIGEN,FC,ÍNDEXPERFUSIÓ I DESATURACIÓ RÀPIDA PER A PACIENTS PREMATURS<1KG.SENSOR A/CABLE PLA, TOU I TIRA NO ADHESIVA D'ESCUMA,EMISSOR I RECEPTOR TERMOSEGELLAT COMP A/MONITORS TECNOLOGIA I EQ RADI | 0.85095
2003788 | AGULLA ESPINAL 25G 0.5x51MM A/BISELL | E30011040 | Agulles per punció lumbar, Equips per anestèsia simple i combinada espinal/epidural | AGULLES PER PUNCIÓ LUMBAR, EQUIPS PER ANESTÈSIA SIMPLE I COMBINADA ESPINAL/EPIDURAL, EQUIP ANESTÈSIA COMBINADA ESPINAL/EPIDURAL AMB FIXACIÓ D'AGULLES SIST.NRFIT COMPOST:AG/ESPINAL P/LLAPIS 27GX130-140MM,AG/EPIDURAL TUOHY 18GX80-90MM,CATÈ/TRANSP 90-100CM LLARG PUNTA TOVA,CONN/CAT,XER/RESIT 10ML,FILTRE PLA 0,2µ,DISP/FIXACIÓ,S/LÀTEX,EST,1ÚS | 0.75053
2011978 | MOSSEGADOR UN SOL US ADULT S/LATEX | E30552010 | Sistemes de ventilació, Circuits i accessoris per a sistemes de ventilació | SISTEMES DE VENTILACIÓ, CIRCUITS I ACCESSORIS PER A SISTEMES DE VENTILACIÓ, CIRCUIT VM,TUBS COARRUGATS ØINTERN 10MM,VÀLVULA EXPIRATÒRIA,TUB COARRUGAT(UN RAMAL) I ADAPTADOR ØINTERN 15MM, PORT+LÍNIA PRESSIÓ,NOUNATS,PREMATURS I LACTANTS.S/LÀTEX,1ÚS.COMPAT INCUBADORA GLOBE-TROTTER GT5400/CROSSVENT MVP-10 O | 0.75245
2017895 | SUTURA TANCAMENT VASC MYNX GRIP 5F | E30038010 | Intervencionsime vascular: sistemes de tancament percutani /sistemes protecció embòlica, Intervenc vascular:Sist tancament percutani intrav i extrav | INTERVENCIONSIME VASCULAR: SISTEMES DE TANCAMENT PERCUTANI /SISTEMES PROTECCIÓ EMBÒLICA, INTERVENC VASCULAR:SIST TANCAMENT PERCUTANI INTRAV I EXTRAV, DISPOSITIU DE TANCAMENT/TAPONAMENT PERCUTANI EXTRAVASCULAR BIOABSORBIBLE Ø5F TIPUS MYNXGRIP O EQ | 0.79046
2019112 | XERINGA ORAL CONNEXIO ENFIT 60ML AMB TAP | E30090050 | Xeringues, Xeringa Nutrició Enteral+administració fàrmacs oral ENFit | XERINGUES, XERINGA NUTRICIÓ ENTERAL+ADMINISTRACIÓ FÀRMACS ORAL ENFIT, TAP OBTURADOR MASCLE AMB CODIFICACIÓ COLOR PER A XERINGUES ENTERALS DE BAIX VOLUM A/CONNEXIÓ SEGURETAT ENFIT, LLIURE LÀTEX I DEHP, ESTÈRIL,1ÚS | 0.84414
2019659 | AGULLA HIPODERMICA 25X0.8MM.I.V. | E30010010 | Agulles, Agulles hipodèrmiques convencionals | AGULLES, AGULLES HIPODÈRMIQUES CONVENCIONALS, AGULLA HIPODÈRMICA CONVENCIONAL DE 23G X 1" (0,6MM X 25MM), CÀNULA D'ACER INOXIDABLE AMB PUNTA TRIBISELLADA SILICONADA, CONNEXIÓ A LUER I LUER-LOOK, CODI DE COLOR INTERNACIONAL, SENSE LÀTEX, ESTÈRIL, D'UN SOL ÚS, ENVÀS INDIVIDUAL | 0.83588
2004666 | FUNDA EQUIP RX QUIRURGIC 90X76CM | E30150100 | Material de cobertura quirúrgica, Equips de cobertura quirúrgica | MATERIAL DE COBERTURA QUIRÚRGICA, EQUIPS DE COBERTURA QUIRÚRGICA, EQUIP PER A CISTOSCÒPIA O RASPAT DE TEIXIT SENSE TEIXIR, IMPERMEABLE, RESISTENT, COMPOST PER: DOS CAMALS 75X115CM, COBERTOR DE TAULA 75X90CM I TALLA FENESTRADA 75X200CM AMB FENESTRACIÓ DE 8X12CM. LLIURE DE LÀTEX, ESTÈRIL, UN SOL ÚS. | 0.69599
2017453 | AGULLA ANEST.PLEXE TRANSABDOMINAL 21G | E30011050 | Agulles per punció lumbar, Agulles per a anestèsia /bloqueig de plexes | AGULLES PER PUNCIÓ LUMBAR, AGULLES PER A ANESTÈSIA /BLOQUEIG DE PLEXES, AGULLA PER A ANESTÈSIA DE PLEXES UNIPOLAR DE 21G (0,80MM) X 100MM+/-5MM, AMB PUNTA BISELLADA D'ACER INOX I POLIMENT ESPECIAL,AMB TUB D'INJECCIÓ I CABLE CONNECTOR A QUALSEVOL NEUROESTIMULADOR, ESTÈRIL, ENVÀS INDIVIDUAL, 1 ÚS | 0.74906
2004020 | AGULLA RETROBULBAR 0.60X38MM P/B 23G | E30010999 | Agulles, Altres agulles sense BS | AGULLES, ALTRES AGULLES SENSE BS, AGULLA PER A INJECCIÓ D'HIDROXIAPATITA CALCI, RÍGIDA AMB SUPORTDOBLE BISELL, EXTREM DISTAL 25G (0,5MM) X10MM I ANGULACIÓ70º, COS CENTRAL 16G (1,7MM), LONGITUD TOTAL 38MM, ESTÈRIL, D'UN SOL ÚS. COMPATIBLE AMB XERINGA PRECARREGADA | 0.71509
2004448 | MANEC ELECTRE BISTURI REUTILIZABLE | E30120070 | Bisturís, fulles/plaques per a microtom i dermatom i ganivetes, Bisturí amb mànec de plàstic | BISTURÍS, FULLES/PLAQUES PER A MICROTOM I DERMATOM I GANIVETES, BISTURÍ AMB MÀNEC DE PLÀSTIC, BISTURÍ AMB MÀNEC DE PLÀSTIC I FULLA D'ACER INOXIDABLE D'ALTA RESISTÈNCIA PER A CIRURGIA DE PART TOVES I SUPERFÍCIES DURES (ÒSSIES) NÚMERO 22 , ESTÈRIL. | 0.79583
2002751 | CIRCUIT ANESTESIA COAXIAL 240CMX22MM | E30552020 | Sistemes de ventilació, Tubuladures | SISTEMES DE VENTILACIÓ, TUBULADURES, TUB PER A VENTILACIÓ MECÀNICA CORRUGAT FLEXIBLE, AMB TRAMS LLISOS, DE POLIETILÈ (PE), DIÀMETRE INTERN DE 22 MM. ROTLLE DE 50 METRES (M). LLIURE DE LÀTEX, ESTÈRIL, D'UN SOL ÚS. | 0.73644
2003954 | PLACA ELECTRO QUIRURGICA A/CABLE | E30585010 | Altres accessoris per a elèctrodes, Cables per a elèctrodes | ALTRES ACCESSORIS PER A ELÈCTRODES, CABLES PER A ELÈCTRODES, CABLE CONNECTOR D'ELECTROCIRURGIA TIPUS IV LLARGÀRIA 3M, COMPATIBLE AMB EQUIP ESCHMANN (TD311,TD611) MARTIN (170-RF) SIEMENS (611,617,619,612,ES2) O EQUIVALENT(B*)BAIXA_ESTUDI GERÈNCIA | 0.75373
2004704 | GUANT QUIRURGIC N.6.5 SINTETIC S/POLS | E30140050 | Material protecció, Guants sintètics | MATERIAL PROTECCIÓ, GUANTS SINTÈTICS, GUANTS SINTÈTICS DE POLIISOPRÈ PER A CIRURGIA,SENSE POLS,ANATÒMICS,RECOBRIMENT INTERN DE POLÍMER SINTÈTIC,SUPERFÍCIE EXTERNA MICRO-TEXTURITZADA,PUNYS LLARGS AMB VORAVIU,LONGITUD DE 290+/-10MM,DOBLE EMBOLCALL, NÚMERO 8,SENSE LÀTEX,ESTÈRILS. PARELL | 0.84629
2024205 | FUNGIBLE SET DE DIA | E30096140 | c, Línies perllongadores per a bombas de xeringa | C, LÍNIES PERLLONGADORES PER A BOMBAS DE XERINGA, LÍNIA PROLONGADORA INFUSIÓ EV BOMBA XERINGA, PE, TRANSPARENT, DE 200 (+/-10) CM DE LONGITUD, VOLUM DE PURGA DE 1,6 ML, CONNEXIÓ PROXIMAL LUER LOCK FEMELLA I CONNEXIÓ DISTAL L-L MASCLE, SENSE LÀTEX, SENSE DEHP,ESTÈRIL,IND, 1ÚS. COMPATIBLE MÒDUL DPS O EQ | 0.68602
2016873 | SET PICC 1L 4F 55CM | E30030090 | Catèters intravasculars per a perfusió, Catèter intravascular accés central 1 llum | CATÈTERS INTRAVASCULARS PER A PERFUSIÓ, CATÈTER INTRAVASCULAR ACCÉS CENTRAL 1 LLUM, CATÈTER INTRODUCTOR AMB VÀLVULA HEMOSTÀSICA, PUR, DE Ø8 X 10 (+/-1)CM DE LLARGÀRIA I MÀNIGA DE 80 (+/-5)CM DE LLARGÀRIA,DILATADOR RADIOOPAC DE 6F,GUIA EN "J" I RECTA DE 0,035"(0,89MM) X 45 (+/-2)CM DE LLARGÀRIA,OBTURADOR DE 8F,GASES.ESTÈRIL,S/LÀTEX,1ÚS | 0.78563
2002816 | HUMIFICADOR ANESTESIA I VENTILACIO MINI | E30520030 | Filtres, Filtres humidificadors p/retenció bactèris i virus CV (HMEF) | FILTRES, FILTRES HUMIDIFICADORS P/RETENCIÓ BACTÈRIS I VIRUS CV (HMEF), FILTRE HMEF ELECTROSTÀTIC VM,FILTR 99,9999%(BACT)/99,999%(VIR),RECTE,PRESA CAPNOG,VT RECOMANAT 150-1000ML,HUMITAT 30(+/-3)MG L/H2O, RESIST 2,1CM H2O 60ML/MIN, E/MORT 26(+/-1)ML,PES 21(+/-1)G, CONN 15M-22M/15F.PLÀSTIC TRANSPARENT,S/LÀTEX,EST,1ÚS | 0.747
2020984 | GUANT EXAMEN NITRIL T/M. S/POLS UNITARI | E30140040 | Material protecció, Guants de nitril | MATERIAL PROTECCIÓ, GUANTS DE NITRIL, GUANTS DE NITRIL PER A CITOSTÀTICS,AMBIDEXTRE,SENSE POLS,SUPERFÍCIE TEXTURITZADA,GRUIX MÍN 0,22MM EN DITS I MÀ 0,18MM,PUNY EXTRALLARG AMB VORAVIU LONGITUD >/=402 MM,TALLA PETITA S.NO ESTÈRIL,LLIURE LÀTEX. | 0.83562
2011867 | GUIA INTUB. ENDOTRAQ. 14F(4.6MM) FROVA | E30055170 | Guies, Complements/accesoris per a guies | GUIES, COMPLEMENTS/ACCESORIS PER A GUIES, ROTADOR/TORQUE PER A FILFERROS DE GUIES DE 0,009" (0,22MM) A 0,018" (0,46MM), ESTÈRIL. | 0.72509
4006583 | GOMET MEDICAMENT PERILLOS 1CM | E30140170 | Material protecció, Gorres, polaines i maneguins de protecció | MATERIAL PROTECCIÓ, GORRES, POLAINES I MANEGUINS DE PROTECCIÓ, GORRA PER A HOME (CABELL CURT)DE TEIXIT SENSE TEIXIR, SUBJECCIÓ AMB CINTES, GRAMATGE MÍNIM 15+/-10GR/M2 UNA CAPA, COLOR. MIDA MÍNIMA: 64 X 13+/-2 CM.LLIURE DE LÀTEX, NO ESTÈRIL, UN SOL ÚS. | 0.56554
4004699 | SPRAY ESCUMA RENTAMANS 1000ML | E30350010 | Material Higiene del pacient, Sabons i accesoris d'higiene personal | MATERIAL HIGIENE DEL PACIENT, SABONS I ACCESORIS D'HIGIENE PERSONAL, DISPENSADOR COLZE PER A SABÓ RENTAT FREQÜENT 1000ML, COMPATIBLE AMB CODI SAP 30030785 | 0.69971
2002800 | CIRCUIT RESPIRADOR ADULT 120CMX22MM | E30552020 | Sistemes de ventilació, Tubuladures | SISTEMES DE VENTILACIÓ, TUBULADURES, TUBULADURA PER A INCUBADORA. COMPATIBLE AMB TI 500/TI 500 GLOBE-TROTTERO EQUIVALENT. LLIURE DE LÀTEX. D'UN SOL ÚS.(B*)BAIXA_ESTUDI GERÈNCIA | 0.66605
2017933 | MASCARETA ANESTESIA PEDIATRICA ENTONOX | E30552090 | Sistemes de ventilació, Mascaretes i accessoris per a CPAP/BIPAP | SISTEMES DE VENTILACIÓ, MASCARETES I ACCESSORIS PER A CPAP/BIPAP, ARNÈS DE SUBJECCIÓ, DE SILICONA, MIDA INFANTIL. COMPATIBLE MASCARETA FACIAL D'INTUBACIÓ ENDOSCÒPICA NÚMERO 3 O EQUIVALENT. | 0.81509
2015666 | CAMBRA INHALACIO | E30551020 | Teràpia respiratòria, Cambras retenció/inhalació | TERÀPIA RESPIRATÒRIA, CAMBRAS RETENCIÓ/INHALACIÓ, CAMBRA CÒNICA PER A INHALACIÓ D'AEROSOLS, AMB VÀLVULA UNIDIRECCIONAL I FORATS PER A LA SORTIDA DE L'AIRE ESPIRAT. VOLUM: 750 (+/-50)ML I LLARGÀRIA. DE POLICARBONAT TRANSPARENT. LLIURE DE LÀTEX, D'ÚS EN UN SOL PACIENT. | 0.75932
2013638 | SOLUCIO DESIFECTANT CATETER VENOS | E30304050 | Apòsits i dispositius no específics, Solucions i gels descontaminants de ferides | APÒSITS I DISPOSITIUS NO ESPECÍFICS, SOLUCIONS I GELS DESCONTAMINANTS DE FERIDES, SOL.LUCIÓ LÍQUIDA DESCONTAMINANT DE FERIDES AMB FUNCIÓ BACTERICIDA, FUNGICIDA I ESPORICIDA, APTE PER OCULAR I MUCOSES. PRESENTACIÓ SOLUCIÓ LÍQUIDA 120ML +/-10ML | 0.71763
2018710 | LINEA EXTENSIO EQUIP BOMBA VOLUM. BRAUN | E30096140 | c, Línies perllongadores per a bombas de xeringa | C, LÍNIES PERLLONGADORES PER A BOMBAS DE XERINGA, LÍNIA PROLONGADORA D'INFUSIÓ ENDOVENOSA PER BOMBA DE XERINGA, DE PLÀSTIC, DE 150 (+/-10) CM DE LONGITUD, SISTEMA PER A CONNECTAR DINTRE DE LA BOMBA, CLAMP, SENSE LÀTEX, S/DEHP, ESTÈRIL, ENVÀS IND,1 ÚS. COMPATIBLE AMB RMN I BOMBA PERISTÀLTICA MRIDIUM O EQ | 0.67891
2003087 | CATETER BALO OCLUSIO URETRAL 34F 65CM | E30049060 | Catèters urologia / urodinàmia, Catèter-Baló dilatador procediments d'endourologia | CATÈTERS UROLOGIA / URODINÀMIA, CATÈTER-BALÓ DILATADOR PROCEDIMENTS D'ENDOUROLOGIA, CATÈTER-BALÓ DILATACIÓ URETERAL VIA TRANS-URETEROSCÒPICA, RECOBERT HIDROGEL, Ø 12FR (4MM)X150CM +/-4CM, BALÓ 4MMX4CM,RADIOOPAC,PREMONTAT EN GUIA 0,035" PUNTA DISTAL FLEXIBLE,DILATACIÓ ≤ 8,5ATM (861 KPA),CANAL TREBALL MÍNIM 3,4FR (1,1MM),ESTÈRIL,INDIV,1ÚS | 0.85121
2002882 | CANELLERA AJUSTABLE EXTREMITATS | E30322080 | Benes d'immobilització i protecció, Sistemes immobilitzadors extremitats | BENES D'IMMOBILITZACIÓ I PROTECCIÓ, SISTEMES IMMOBILITZADORS EXTREMITATS, IMMOBILITZADOR DE GENOLL D'ESCUMA CONFORMADA DE TEIXIT DE RIS AMB 4 PECES DESMONTABLES, DOS FÈRULES LATERALS POSICIONABLESI UNA FÈRULA PREFORMADA POSTERIOR , TANCAMENT DE VELCRO DE 60 +/-2CM DE LLARG I CIRCUMFERÈNCIA CAMA DE 60-68CM. DIÀMETRE GRAN | 0.68757
2020982 | GUANT EXAMEN NITRIL T/P. S/POLS UNITARI | E30140040 | Material protecció, Guants de nitril | MATERIAL PROTECCIÓ, GUANTS DE NITRIL, GUANTS DE NITRIL PER A CITOSTÀTICS,AMBIDEXTRE,SENSE POLS,SUPERFÍCIE TEXTURITZADA,GRUIX MÍN 0,22MM EN DITS I MÀ 0,18MM,PUNY EXTRALLARG AMB VORAVIU LONGITUD >/=402 MM,TALLA PETITA S.NO ESTÈRIL,LLIURE LÀTEX. | 0.83589
2003257 | ELECTRODE TEIXIT MICROPOROS 72X68MM | E30580010 | Elèctrodes ECG, Elèctrodes monitorització ECG adult | ELÈCTRODES ECG, ELÈCTRODES MONITORITZACIÓ ECG ADULT, ELÈCTRODE PER A MONITORATGE I DIAGNÒSTIC ECG,ADULT,PERMANÈNCIA PERLLONGADA,RODÓ,Ø68MM ±2MM,A/GAFET DESCENTRAT METÀL·LIC SENSOR AG/AG CL DE SUBJECCIÓ UNIV,SUPORT PAPER MICROPORÓS A/DOBLE ANELL ADHESIU I HIDROGEL CONDUCT LÍQUID INCORPOR,1ÚS | 0.78063
4000138 | BRAGA BOLQUER INCONTINENCIA T/G B/20 | E30350030 | Material Higiene del pacient, Bolquers | MATERIAL HIGIENE DEL PACIENT, BOLQUERS, BOLQUER AMB NUCLI ABSORBENT DE CEL.LULOSA, RECOBERT PART INTERIOR I EXTERIOR DE TEIXIT NO TEIXIT, LATERALS BARRERA HIDRÒFILA, AMB CINTES REPOSICIONABLES, PER A NENS DE >13 KG. ABSORCIÓ >= 475ML. LLIURE LÀTEX | 0.67724
2014796 | PINÇA CATETER EPIDURAL 18G 0.8MM | E30320060 | Esparadrap i tires adhesives, Dispositius fixació sondes | ESPARADRAP I TIRES ADHESIVES, DISPOSITIUS FIXACIÓ SONDES, SISTEMA DE RETENCIÓ PER A SONDES D'ALIMENTACIÓ ENTERAL PER A SONDES DE 10F COMPOST: 2 CATÈTERS AMB MARQUES DE PROFUNDITAT EN CM, CLAMP AMB INDICADOR DE FR, CINTA DE POLIÈSTER, I CLAMP CON INDICADOR DE FR, UNGLA DE PLÀSTIC PER A OBERTURA CLAMP,S/LÀT,1ÚS | 0.71928
2026308 | BIOCONECTOR ALLARGADOR 2 LLUMS 15CMS | E30490220 | Connectors, adaptadors, taps, Connectors per a infusió I.V. | CONNECTORS, ADAPTADORS, TAPS, CONNECTORS PER A INFUSIÓ I.V., CONNECTOR-ALLARGADORA LUER-LOCK P/CATÈTERS EV,XER,LÍNIES EQ INFUS,VÀLVULA SEGURET,CIRCUÏT TANCAT,SEGELL COMPRIMIBLE SILIC SPLIT SEPTUM,BIDIRECCIONAL,PRES NEUTRA,=O<0,04ML,100% TRANSP,BARRERA ESTÈRIL 7DIES,LONG ALLARG 16-18CM,ØTUB 1,2MM,N/LÀT/DEHP,EST,1ÚS | 0.75411
2016673 | SPECULUM VAGINAL GRAD. MINI 16MM 705.01 | E30390020 | Material de ginecologia i obstetricia, Especuls vaginals | MATERIAL DE GINECOLOGIA I OBSTETRICIA, ESPECULS VAGINALS, ESPÈCUL VAGINAL GRADUABLE DE POLÍMER TERMOPLÀSTIC RÍGID/D'ALTA RESISTÈNCIA TRANSPARENT MIDA VIRGINAL Ø</=20MM,OBERTURA I TANCA A/SISTEMA DE GIR D'1/4 DE VOLTA CENTRAT,TIJA NO DEFORMABLE,PALES DE SUPERFÍCIE LLISA ARRODONIDES PUNTA ATRAUMÀTICA,ESTÈRIL,1ÚS | 0.72536
2010289 | CATATER KIT DRENATGE BILIAR 10F 20CM | E30460100 | Tubs i equips de drenatge, Equips de drenatge | TUBS I EQUIPS DE DRENATGE, EQUIPS DE DRENATGE, EQUIP DRENATGE SEROMES POST-OPERATORI, COMPOST PER: CATÈTER TEFLÓ 14G, LONGITUD 5CM, PUNTA DISTAL 6 ORIFICIS LATERALS, TRÒCAR, I TUB DRENATGE CONNEXIÓ LUER LOCK COMPATIBLE AMB RESERVORI TIPUS PERA SUCCIÓ D'UNS 100ML, ESTÈRIL, UN | 0.80155
2017528 | COBERTURA PAD TERMIC 240X100CM | E30150020 | Material de cobertura quirúrgica, Camps quirurgics | MATERIAL DE COBERTURA QUIRÚRGICA, CAMPS QUIRURGICS, CAMP QUIRÚRGIC DE POLIETILÈ TRANSPARENT, IMPERMEABLE, RESISTENT, AMB OBE RTURA RODONA Ø6CM±2CM,VORA ADHESIVA 13X13CM. MIDES: 40X40CM ±2CM.LLIU RE DE LÀTEX, ESTÈRIL, UN SOL ÚS. | 0.7436
2004731 | EMBENAT TUB MALLA ELAST N6 4,3CMX25M | E30323030 | Embenatges, Embenages tubular de malla | EMBENATGES, EMBENAGES TUBULAR DE MALLA, BENA TUBULAR DE SUBJECCIÓ DE MALLA ELÀSTICA. PER A DIT PETIT. AMPLADA: EN REPÒS 1CM +/-0,2CM, EN TENSIÓ 10CM +/-0,5CM . ROTLLO EN REPÒS 7,5 M +/-50 CM, EN TENSIÓ DE 25 M +/-10% AMB CAIXA DISPENSADORA. | 0.74914
2003997 | AGULLA HIPODERMICA 0.5X16MM INSULINA 25G | E30010010 | Agulles, Agulles hipodèrmiques convencionals | AGULLES, AGULLES HIPODÈRMIQUES CONVENCIONALS, AGULLA HIPODÈRMICA CONVENCIONAL DE 22G X 1 1/4" (0,7MM X 30MM), CÀNULA D'ACER INOXIDABLE AMB PUNTA TRIBISELLADA SILICONADA, CONNEXIÓ A LUER I LUER-LOOK, CODI DE COLOR INTERNACIONAL, SENSE LÀTEX, ESTÈRIL, D'UN SOL ÚS, ENVÀS INDIVIDUAL | 0.79287
2020024 | EQUIP INFUSIO VENOSA 23G 0,65X19 SEGUR. | E30096010 | Equips d'infusió, Equips d'infusió E.V. per gravetat gota-gota (20 gotes /ml) | EQUIPS D'INFUSIÓ, EQUIPS D'INFUSIÓ E.V. PER GRAVETAT GOTA-GOTA (20 GOTES /ML), EQ INFUSIÓ ENDOVENOSA GRAVETAT,PVC TRANSPARENT, 175(+/-10)CM LONG,PUNXÓPRESA AIRE, DEGOTEIG 20 GOTES/ML,FILTRE SEGURETAT 15µ,TAP,REGULADOR DEFLUX DE RODET DE 5 A 250 ML/H, CONNEXIÓ LL MASCLE AMB TAP ESTANC, S/LÀTEX, S/DEHP,ESTÈRIL,ENVÀS INDIVIDUAL,1ÚS | 0.8242
2018943 | GUANT EXAMEN AMBIDEXTRE COPOLIMER T/ M | E30140080 | Material protecció, Guants plàstic-polietilé | MATERIAL PROTECCIÓ, GUANTS PLÀSTIC-POLIETILÉ, GUANT DE COPOLÍMER EVA PER TASQUES RUTINÀRIES ASÈPTIQUES, AMBIDEXTRE, MIDA PETITA, INDIVIDUAL, ESTÈRIL.(B*)BAIXA_ESTUDI GERÈNCIA | 0.84125
2003373 | GEL CONDUCTOR ECG 250GRS | E30585020 | Altres accessoris per a elèctrodes, Gels conductors | ALTRES ACCESSORIS PER A ELÈCTRODES, GELS CONDUCTORS, GEL CONDUCTOR ELECTRODE 250ML COMPATIBLE AMB EQUIP MAICO MB11 O EQUIVALENT | 0.85108
8003980 | FILTRE VAQUOMETRE UN SOL US 11050261 | E30380020 | Recollida de mostres, Accessoris per a equips aspiració mucositats | RECOLLIDA DE MOSTRES, ACCESSORIS PER A EQUIPS ASPIRACIÓ MUCOSITATS, FILTRE ANTIBACTERIÀ. COMPATIBLE AMB ASPIRADOR ATMOS LC27 O EQUIVALENT(B*)BAIXA_ESTUDI GERÈNCIA | 0.7509
2014517 | HEMO AEROBIC FAN BOTTLE 410851 | E30380999 | Recollida de mostres, Altres recipients per recollir mostres | RECOLLIDA DE MOSTRES, ALTRES RECIPIENTS PER RECOLLIR MOSTRES, EVACUADOR FRAGMENTS EN RESECCIONS TRANSURETRALS DE PRÒSTATA O BUFETA TIPUS ELLICK A/CONNECTOR ADAPTABLE A/ STORZ O EQUIVALENT, SIST/AMB FILTRE I VÀLVULA ANTIRETORN, CAMBRA PRINCIPAL 250ML I INSUFLADOR EN FORMA DE PERA DE 100ML, ESTÈRIL, 1ÚS, SENSE LÀTEX. | 0.7176
2018711 | LINEA EXTEN.EQUIP BOMBA VOLUM.OPAC BRAUN | E30096140 | c, Línies perllongadores per a bombas de xeringa | C, LÍNIES PERLLONGADORES PER A BOMBAS DE XERINGA, LÍNIA PROLONGADORA D'INFUSIÓ ENDOVENOSA PER BOMBA DE XERINGA, DE PLÀSTIC, DE 150 (+/-10) CM DE LONGITUD, SISTEMA PER A CONNECTAR DINTRE DE LA BOMBA, CLAMP, SENSE LÀTEX, S/DEHP, ESTÈRIL, ENVÀS IND,1 ÚS. COMPATIBLE AMB RMN I BOMBA PERISTÀLTICA MRIDIUM O EQ | 0.67608
1007024 | FISIOLOGICO SOLUCION 10ML AMP SOLO M001 | E30900080 | Altre material sanitari, Sèrums irrigació | ALTRE MATERIAL SANITARI, SÈRUMS IRRIGACIÓ, SÈRUM FISIOLÒGIC CINA AL 0,9% PER A RENTAT, AMPOLLA DE PLÀSTIC, 1000 ML, PER A IRRIGACIÓ (0000324B05) | 0.69051
2002621 | TUB TRAQUEAL N/O A/BALO D.I. 6.5MM 1-O | E30550170 | Tubs per a ventilació respiratoria., Tubs traqueals per a fibroscòpia | TUBS PER A VENTILACIÓ RESPIRATORIA., TUBS TRAQUEALS PER A FIBROSCÒPIA, TUB GUIA TRAQUEAL PVC S/BALÓ,REFORÇAT ESPIRAL,P/BRONCOSCÒPIA. DI7,5MM,DE13,8MM,LONG 319(+/-10)MM,CONN MUNTAT,RADIOOPAC,DOBLE LLUM,GRADUAT,SILICONAT,TUB CONN O2 INDEPENDENT,TOPALL ANTIMOSSEGADA PLÀSTIC AMB PESTANYA DE FIXACIÓ, CINTA.S/LÀTEX,EST,1ÚS | 0.77772
2004842 | TALLA PLASTIFICADA 150X100CM EST. 20G | E30150030 | Material de cobertura quirúrgica, Talles quirúrgiques | MATERIAL DE COBERTURA QUIRÚRGICA, TALLES QUIRÚRGIQUES, TALLA QUIRÚRGICA DE TEIXIT SENSE TEIXIR FENESTRADA AMB ADHESIU TERMOACTIU, IMPERMEABLE, ABSORBENT. MIDES: 50 X 60 CM ±2CM, OBERTURA Ø 7CM, 55 G M2, LLIURE DE LÀTEX , ESTÈRIL, UN SOL ÚS. | 0.75509
2004846 | CAMP ANGIOGRAFIA 228X330CM FEMORAL | E30150030 | Material de cobertura quirúrgica, Talles quirúrgiques | MATERIAL DE COBERTURA QUIRÚRGICA, TALLES QUIRÚRGIQUES, TALLA QUIRÚRGICA DE TEIXIT SENSE TEIXIR AMB ADHESIU LATERAL, IMPERMEABLE, ABSORBENT.MIDES: 50 X 50 CM ±2CM. LLIURE DE LÀTEX, ESTÈRIL, UN SOL ÚS. | 0.77001
2004453 | INFUSOR PRESIO 500 CC. | E30097040 | Material per a administració de fluids-accessoris, Pressuritzadors | MATERIAL PER A ADMINISTRACIÓ DE FLUIDS-ACCESSORIS, PRESSURITZADORS, MANEGOT PRESSURITZACIÓ+MANÒMETRE, BOSSA MÀX 1000ML, PER A LA INFUSIÓ DE FLUIDS I SANG, DE NILÓ, CINTA PER PENJAR I AMB XARXA, MANÒMETRE 360° ESCALA RANG 0-300MMHG I REGULABLE AMB PERA DE GOMA, ROSCA/CLAU SEGURETAT PER EVITAR PÈRDUA PRESSIÓ, S/LATEX,1ÚS. | 0.79028
2007836 | ALLARGADERA ALTA PRESSIO 120CM 12001736 | E30096140 | c, Línies perllongadores per a bombas de xeringa | C, LÍNIES PERLLONGADORES PER A BOMBAS DE XERINGA, LÍNIA PROLONGADORA D'INFUSIÓ D'ALTA PRESSIÓ 40 BARS (+/-1), PER A BOMBA DE XERINGA, DE POLIETILÈ (PE), DE 200 (+/-10) CM DE LONGITUD, CONNEXIONS A CADA EXTREM LUER LOCK MASCLE I LUER LOCK FEMELLA, SENSE PVC,S/LÀTEX/DEHP, ESTÈRIL, ENVÀS IND, 1ÚS | 0.71893
2004153 | SET ANESTESIA EPIDURAL 80X1.3MM 18GX3.25 | E30011040 | Agulles per punció lumbar, Equips per anestèsia simple i combinada espinal/epidural | AGULLES PER PUNCIÓ LUMBAR, EQUIPS PER ANESTÈSIA SIMPLE I COMBINADA ESPINAL/EPIDURAL, EQUIP ANESTÈSIA EPIDURAL,COMPOST:AGULLA TUOHY 18GX80MM+/-2MM,ALETES CODI DE COLOR;CATÈTER DE 0,83MM TRANSP 95CM+/-5CM,EXTR DIST/TANCAT A/FORATS LAT,FLEX;GUÍA CAT;FILT/0,2µM;CONN CATÈTER L-L;MANDRÍ;XERINGA BAIXA RESIST;DISP/FIX;ETIQ IDENT;S/LÀTEX,EST,1ÚS | 0.70548
4000111 | FREGALL ACRILIC | E30244030 | Material per a cirurgia làser, Fibres per a làser | MATERIAL PER A CIRURGIA LÀSER, FIBRES PER A LÀSER, FIBRA LÀSER OTOLOGIA TIPUS MICROLASE DE CO2, PER A TALL, VAPORITZACIÓ I COAGULACIÓ. 2M+/-10CM DE LONGITUD DE FIBRA,Ø INTERN 500±25µM,NO ESTÈRIL,REUTILITZABLE FINS 25 VEGADES .COMPATIBLE AMB SISTEMA LÀSER ACAPULSE 40WG O ACUPULSE DUO O EQUIVALENT. | 0.46492
2004771 | ESPARADRAP ESCUMA 75MMX4.5M | E30320010 | Esparadrap i tires adhesives, Esparadrap de teixit de cotó | ESPARADRAP I TIRES ADHESIVES, ESPARADRAP DE TEIXIT DE COTÓ, ESPARADRAP DE ROBA POROSA COLOR BLANC AMB ADHESIU HIPOAL·LERGÈNIC. PERMEABLE A L'AIRE I VAPOR D'AGUA. MIDA 7,5CMX5M.(B*)BAIXA_ESTUDI GERÈNCIA | 0.81128
2004257 | ESPARADRAP SEDA 2,5CMX9,20M | E30320030 | Esparadrap i tires adhesives, Esparadrap de plàstic | ESPARADRAP I TIRES ADHESIVES, ESPARADRAP DE PLÀSTIC, ESPARADRAP DE PLÀSTIC DE POLIETILÉ PERFORAT AMB ADHESIU ACRÍLIC, SEMIPERMEABLE, HIPOAL.LERGÈNIC. LLIURE DE LÀTEX.MIDA 2,5X10M +/-1M | 0.69427
2002659 | SONDA RECTAL A /BALO DOBLE CONTRAST | E30440070 | Sondes, Sondes rectals | SONDES, SONDES RECTALS, SONDA ANORECTAL PER A EXAMEN/REEDUCACIÓ DE LES DISFUNCIONS ANO-RECTALS,PÈBAX,2 VIES AMB 2 BALONS:RECTAL (GRAN) PER DISTENSIO AMPOLL RECTAL (CONNEX LUER BLAU) I ESFINTERIÀ(PETIT)PER LA MESURA (CONNEX LUER VERMELL),NOESTÈR.UN SOL ÚS,TIPUS RECTOMAX O EQUIV | 0.78776
1007025 | AGUA BIDESTILADA 10 ML AMP SOLO M001 | E30010999 | Agulles, Altres agulles sense BS | AGULLES, ALTRES AGULLES SENSE BS, AGULLA PER A ACCÈS PERCUTANI, PUNTA TROCAR ECOGRÀFICA TIPUS ECHOTIP O EQUIVALENT, AMB DOS PARTS AGULLA I ESTILET, DE 18G X 20CM +/-1CM, SENSE LÀTEX, ESTÈRIL, D'UN SOL ÚS, ENVÀS INDIVIDUAL | 0.59799
4004650 | PRECINTE GROC P/CARRO ATURADES | E30350999 | Material Higiene del pacient, Altres materials d'higiene personal | MATERIAL HIGIENE DEL PACIENT, ALTRES MATERIALS D'HIGIENE PERSONAL, COLÒNIA INFANTIL SENSE ALCOHOL, ENVÀS DE 750-1000ML. | 0.58893
2004039 | AGULLA HIPODERMICA 23G 0.6X25MM. INSULIN | E30010011 | Agulles, Agulles hipodèrmiques convencionals amb sistema de seguretat | AGULLES, AGULLES HIPODÈRMIQUES CONVENCIONALS AMB SISTEMA DE SEGURETAT, AGULLA HIPODÈRMICA CONVENCIONAL DE 23G X 1" (0,6MM X 25MM). SISTEMA DE SEGURETAT ACTIU. CÀNULA D'ACER INOX, PUNTA TRIBISELLADA SILICONADA, CONNEXIÓ A LUER I LUER-LOOK, CODI DE COLOR INTERNACIONAL, SENSE LÀTEX, ESTÈRIL, D'UN SOL ÚS, ENVÀS INDIVIDUAL | 0.80295
4002525 | SOL·LUCIO ALCOHOLICA 1000ML | E30140999 | Material protecció, Altre material de protecció | MATERIAL PROTECCIÓ, ALTRE MATERIAL DE PROTECCIÓ, PROTECTOR DE LA PILOTA PER AL PERÍODE DE DILATACIÓ DEL PART, DIÀMETRE ENTRE 70-75CM, CARA INTERNA DE POLIETILÈ I CARA EXTERNA DE POLIPROPILÈ. LLIURE DE LÀTEX I DEHP, NO ESTÈRIL, UN SOL ÚS. | 0.75612
2024923 | MASCARA ANESTESIA RADIOLOGIA REF 1512000 | E30552050 | Sistemes de ventilació, Mascaretes per a ventilació | SISTEMES DE VENTILACIÓ, MASCARETES PER A VENTILACIÓ, MASCARETA FACIAL PER A INTUBACIÓ ENDOSCÒPICA DE CLORUR DE POLIVINIL (PVC) TRANSPARENT, NÚMERO 5, AMB VÀLVULA INFLAT, MEMBRANA DE SILICONA DE 10,0 MM(+/-0,5) DE DIÀMETRE I TUB COARRUGAT INCORPORAT. LLIURE DE LÀTEX, D'UN SOL ÚS. | 0.76967
4003343 | BOSSA P.GROGA 55X60CM.TFACIL PAQ.15U | E30150070 | Material de cobertura quirúrgica, Bosses i cintes quirúrgiques | MATERIAL DE COBERTURA QUIRÚRGICA, BOSSES I CINTES QUIRÚRGIQUES, BOSSA QUIRÚRGICA PER A ACCESSORIS DE PLÀSTIC TRANSPARENT AMB SUPERFÍCIE ADHESIVA A LA PART SUPERIOR. MIDA TOTAL 40X35CM±2CM, AMB DUES BUTXAQUES.LLIURE DE LÀTEX, ESTÈRIL, UN SOL ÚS. | 0.66109
2009952 | SET DRENATGE SKATER 6F 20CM | E30460100 | Tubs i equips de drenatge, Equips de drenatge | TUBS I EQUIPS DE DRENATGE, EQUIPS DE DRENATGE, PORTAL D'ACCÉS PER A EXTERIORITZAR SONDES I/O CATÈTERS DE CH-18 A CH-22, ADAPTABLE, SENSE L'EXTREM DEL PORTAL, A Ø SUPERIORS A CH-24, COMPLEMENTARI A SISTEMA DE DRENATGE DE FÍSTULES I FERIDES, UN SOL ÚS | 0.68275
2004854 | APOSIT OFTALMIC NO ADHESIU 5.5X7CM | E30300050 | Apòsits secs no adhesius, Protecció ocular i canal auditiu | APÒSITS SECS NO ADHESIUS, PROTECCIÓ OCULAR I CANAL AUDITIU, APÒSIT OFTALMOLÒGIC DE TEIXIT SENSE TEIXIR AMB VORES ADHESIVES, MIDA 3,7CM X 9,3CM +/-0,5CM PER A OCLUSIÓ DE LA PARPELLA, AMB FINESTRA CENTRAL TRANSPARENT, ESTÈRIL, D'UN SOL ÚS. | 0.84538
2017896 | SUTURA TANCAMENT VASC MYNX GRIP 6/7F | E30038010 | Intervencionsime vascular: sistemes de tancament percutani /sistemes protecció embòlica, Intervenc vascular:Sist tancament percutani intrav i extrav | INTERVENCIONSIME VASCULAR: SISTEMES DE TANCAMENT PERCUTANI /SISTEMES PROTECCIÓ EMBÒLICA, INTERVENC VASCULAR:SIST TANCAMENT PERCUTANI INTRAV I EXTRAV, DISPOSITIU DE TANCAMENT/TAPONAMENT PERCUTANI EXTRAVASCULAR BIOABSORBIBLE Ø5F TIPUS MYNXGRIP O EQ | 0.75814
2016409 | ATENUADOR SOROLL NEONATAL RES.MAGNETICA | E30300050 | Apòsits secs no adhesius, Protecció ocular i canal auditiu | APÒSITS SECS NO ADHESIUS, PROTECCIÓ OCULAR I CANAL AUDITIU, APÒSIT OFTALMOLÒGIC DE TEIXIT SENSE TEIXIR AMB VORES ADHESIVES, MIDA 3,7CM X 9,3CM +/-0,5CM PER A OCLUSIÓ DE LA PARPELLA, AMB FINESTRA CENTRAL TRANSPARENT, ESTÈRIL, D'UN SOL ÚS. | 0.7162
2014514 | HEMO BACT/ALERT ANAEROBIO 259790 | E30380999 | Recollida de mostres, Altres recipients per recollir mostres | RECOLLIDA DE MOSTRES, ALTRES RECIPIENTS PER RECOLLIR MOSTRES, EVACUADOR FRAGMENTS EN RESECCIONS TRANSURETRALS DE PRÒSTATA O BUFETA TIPUS ELLICK A/CONNECTOR ADAPTABLE A/ STORZ O EQUIVALENT, SIST/AMB FILTRE I VÀLVULA ANTIRETORN, CAMBRA PRINCIPAL 250ML I INSUFLADOR EN FORMA DE PERA DE 100ML, ESTÈRIL, 1ÚS, SENSE LÀTEX. | 0.73452
2003259 | ELECTRODE PEDIATRIC FOAM 44,8X22MM | E30583030 | Elèctrodes per a neurofisiologia, Elèctrode de terra | ELÈCTRODES PER A NEUROFISIOLOGIA, ELÈCTRODE DE TERRA, ELÈCTRODE DE TERRA PER A PEDIATRIA, ENVOLTAT DE VELCRO MIDES 20MM X 18,5CM AMB CABLE 150CM +/-0,25CM. REUTILITZABLE. | 0.76135
2014132 | CONTENIDOR FORMALDEHID TAMPONAT 40ML | E30380999 | Recollida de mostres, Altres recipients per recollir mostres | RECOLLIDA DE MOSTRES, ALTRES RECIPIENTS PER RECOLLIR MOSTRES, FILTRE PER RECIPIENT RÍGID EN LA RECOLLIDA DE FLUIDS I DE MOSTRES, NO ESTÈRIL, D'UN SOL ÚS. COMPATIBLE MORCELADOR HISTEROSCOP SISTEMA OHS TRUCLEAR O EQUIVALENT. | 0.70971
2004498 | CONTENIDOR PLASTIC RESIDUS 5L GROC | E30384010 | Recipients eliminació residus, Contenidors de residus grups III IV i accesoris | RECIPIENTS ELIMINACIÓ RESIDUS, CONTENIDORS DE RESIDUS GRUPS III IV I ACCESORIS, CONTENIDOR GIII,GROC,0.3L,PLÀSTIC,OPAC,RESISTENT PERFORACIÓ/TRENCAMENT,RESIDUS PUNXANTS/TALLANTS A/OBERTURA RODONA/OVALADA COSSOS XERINGA. TANCAMENT HERMÈTIC SEGUR TEMP/DEFINITIU. LLARG 105(+/-2)MM X AMPLE 50(+/-2)MM X ALT 167(+/-2)MM | 0.80366
2003614 | FILTRE BACTERI VIRUS C. ANEST. PEDIATRIC | E30520010 | Filtres, Filtres p/retenció bactèris i virus en circuits ventilació | FILTRES, FILTRES P/RETENCIÓ BACTÈRIS I VIRUS EN CIRCUITS VENTILACIÓ, FILTRE MECÀNIC+TUB ANTIBACT/ANTIVÍR VM, MEMBRANA HIDROFÒBICA, PRESA CAPNOGRAFIA, FILTRACIÓ 99,9999% (BACTERIS), 99,999% (VIRUS). VT RECOMANAT 300-1500 ML, ESPAI MORT 92(+/-5)ML, PES 47(+/-5)G, CONN 22M/15F-22F/15M. LLIURE DE LÀTEX, ESTÈRIL, UN SOL ÚS. | 0.83076
2014584 | GUANT EXAMEN NITRIL ESTERIL T/P S/POLS | E30140040 | Material protecció, Guants de nitril | MATERIAL PROTECCIÓ, GUANTS DE NITRIL, GUANT DE NITRIL PER A CURES,SENSE POLS,AMBIDEXTRE,MIDA EXTRA-GRAN XL,PUNTA DITS TEXTURITZADA,PUNY LLARG AMB VORAVIU,LONGITUD MÍNIMA DE 240MM,COLOR FOSC,LLIURE DE LÀTEX,NO ESTÈRIL,UN SOL ÚS. | 0.86383
2010290 | SET DRENATGE SKATER 8F 20CM | E30460100 | Tubs i equips de drenatge, Equips de drenatge | TUBS I EQUIPS DE DRENATGE, EQUIPS DE DRENATGE, PORTAL D'ACCÉS PER A EXTERIORITZAR SONDES I/O CATÈTERS DE CH-18 A CH-22, ADAPTABLE, SENSE L'EXTREM DEL PORTAL, A Ø SUPERIORS A CH-24, COMPLEMENTARI A SISTEMA DE DRENATGE DE FÍSTULES I FERIDES, UN SOL ÚS | 0.69087
2004118 | XERINGA PLASTIC 10 ML LUER EXCENT. 3-C | E30090020 | Xeringues, Xeringues de 3 cossos con luer excentric | XERINGUES, XERINGUES DE 3 COSSOS CON LUER EXCENTRIC, XERINGA DE 3 COSSOS DE 20 ML AMB CONNEXIÓ LUER EXCÈNTRICA, COS TRANSPARENT LUBRICAT SILICONAT AMB ESCALA IMPRESA IMBORRABLE DE GRADUACIÓ DE 1ML, ÈMBOL AMB ANELLA DE SEGURETAT, SENSE LÀTEX, ESTÈRIL, D'UN SOL ÚS, ENVÀS INDIVIDUAL | 0.89101
2002803 | CIRCUIT ANESTESIA PEDIATRIC 160CMX15MM | E30552020 | Sistemes de ventilació, Tubuladures | SISTEMES DE VENTILACIÓ, TUBULADURES, TUBULADURA PEDIÀTRICA, D'ELASTÒMER TERMOPLÀSTIC PER A CIRCUITS DE VENTILACIÓ MECÀNICA, DIÀMETRE TUB 15 MM, LONGITUD 1,5 (+/-0,1) METRES (M), CONNECTOR 22/15 MM F. LLIURE DE LÀTEX, REUTILITZABLE. | 0.77097
2004259 | SPRAY PROTECTOR CUTANI 28ML 3M | E30304999 | Apòsits i dispositius no específics, Altres apòsits | APÒSITS I DISPOSITIUS NO ESPECÍFICS, ALTRES APÒSITS, APÒSIT DE TEIXIT NO TEIXIT, DE TRIPLE CAPA, IMPREGNAT EN ÒXID DE COURE, SENSE VORES, MIDES 10X12CM +/-2CM. ESTÈRIL | 0.75077
2002746 | TAP PLASTIC PER SONDA 60MM ESTERIL | E30450030 | Nutrició enteral, Sonda gastrostomia i extensions amb connexió ENFit | NUTRICIÓ ENTERAL, SONDA GASTROSTOMIA I EXTENSIONS AMB CONNEXIÓ ENFIT, ADAPTADOR DE DISPOSITIUS/TUBS DE SILICONA PER A GASTROSTOMIA Ø28F ALIMENTACIÓ BOLUS O CONTÍNUA PER GRAVETAT O BOMBA,AMB ACCÉS LATERAL/PORT PER A MEDICACIÓ,UN SOL ÚS | 0.84545
2002651 | TUB TRAQUEAL N/O A/B ANELL.+FIADOR 6.5MM | E30550170 | Tubs per a ventilació respiratoria., Tubs traqueals per a fibroscòpia | TUBS PER A VENTILACIÓ RESPIRATORIA., TUBS TRAQUEALS PER A FIBROSCÒPIA, TUB GUIA TRAQUEAL PVC S/BALÓ,REFORÇAT ESPIRAL,P/BRONCOSCÒPIA. DI7,5MM,DE13,8MM,LONG 319(+/-10)MM,CONN MUNTAT,RADIOOPAC,DOBLE LLUM,GRADUAT,SILICONAT,TUB CONN O2 INDEPENDENT,TOPALL ANTIMOSSEGADA PLÀSTIC AMB PESTANYA DE FIXACIÓ, CINTA.S/LÀTEX,EST,1ÚS | 0.77359
2003566 | TUB PVC A/BULB TRANSP.D-7MM. ROTLLE 30M | E30490030 | Connectors, adaptadors, taps, Tub/goma aspiració | CONNECTORS, ADAPTADORS, TAPS, TUB/GOMA ASPIRACIÓ, TUB DE CLORUR DE POLIVINIL (PVC), TUB TIPUS BULB, ANTICOLZAMENT, EIXAMPLAMENT CADA 90-100CM PER A CONNEXIÓ, DIÀMETRE INTERIOR 7MM, UN SOL ÚS, NO ESTÈRIL. PRESENTACIÓ: ROTLLE DE 30-35M | 0.79513
2021921 | ADHESIU TOPIC P/FIXACIO/PROTEC.CATETER | E30304999 | Apòsits i dispositius no específics, Altres apòsits | APÒSITS I DISPOSITIUS NO ESPECÍFICS, ALTRES APÒSITS, APÒSIT DE TEIXIT NO TEIXIT, DE DOBLE CAPA, IMPREGNAT EN ÒXID DE COURE, SENSE VORES, MIDES 10X20CM +/-2CM. ESTÈRIL | 0.75801
2014313 | XERINGA PLASTIC 10ML L/L MASCLE VERMELL | E30090040 | Xeringues, Xeringues 2 cossos | XERINGUES, XERINGUES 2 COSSOS, XERINGA DE 2 COSSOS DE 10ML AMB CONNEXIÓ LUER EXCÈNTRIC ,COS TRANSPARENT LUBRICANT SILICONAT AMB ESCALA IMPRESA IMBORRABLE DE GRADUACIÓ 0,5ML,ÈMBOL DE COLOR AMB ANELLA DE SEGURETAT, SENSE LÀTEX, ESTÈRIL, D'UN SOL ÚS, ENVÀS INDIVIDUAL | 0.84356
2025843 | XERINGA 150ML P/INJECTOR PRESS DUO ELITE | E30090120 | Xeringues, Xeringues per a injectors angiogràfics | XERINGUES, XERINGUES PER A INJECTORS ANGIOGRÀFICS, XERINGA AMB CAPACITAT 200ML PER A INJECTOR ANGIOGRÀFIC D'ALTA PRESSIÓ, PLÀSTIC TRANSPARENT, TUB D'OMPLIMENT RÀPID, SENSE GRADUACIÓ, ALLARGADERA 160MM EN ESPIRAL (BAIXA PRESSIÓ), CONNEXIÓ LUER-LOCK. COMPATIBLE INJECTOR CONTRAST EMPOWER CTA O EQUIVALENT | 0.85313
1006579 | RESOURCE ESPESANTE CLEAR 250 G | E30380100 | Recollida de mostres, Accessoris per a mostres test de l'alé | RECOLLIDA DE MOSTRES, ACCESSORIS PER A MOSTRES TEST DE L'ALÉ, BOSSA PER A RECOLLIDA DE MOSTRES D´AIRE ESPIRAT DE PLÀSTIC, AMB MARQUES PER DOBLEGAR SEGONS PES DEL PACIENT I LA SEVA CAPACITAT PULMONAR. VOLUM 400ML. MESURA APROXIMADA 25X13CM. AMB BROQUET. UN SOL ÚS(B*)BAIXA_ESTUDI GERÈNCIA | 0.54365
2004677 | FUNDA TAULA MAMOTOMO 121X216CM | E30150040 | Material de cobertura quirúrgica, Cobertors de taula quirúrgics | MATERIAL DE COBERTURA QUIRÚRGICA, COBERTORS DE TAULA QUIRÚRGICS, COBERTOR PER A TAULA QUIRÚRGICA (INSTRUMENTAL) DE TEIXIT SENSE TEIXIR IMPERMEABLE, RESISTENT, ABSORBENT. MIDES: 140CM X 190 CM ±5CM,ZONA ABSORBENT 74X190CM ±2CM, GRAMATGE MÍNIM 27G/M2,CAPA DE POLIETILÈ MÍNIM 50µ.LLIURE DE LÀTEX,ESTÈRIL,1ÚS | 0.77418
2003046 | SET CATETER VENOS CENTRAL 2V 7F 20CM | E30030100 | Catèters intravasculars per a perfusió, Catèter intravascular accés central 2 llums | CATÈTERS INTRAVASCULARS PER A PERFUSIÓ, CATÈTER INTRAVASCULAR ACCÉS CENTRAL 2 LLUMS, CATÈTER INTRAVASCULAR ACCÉS CENTRAL 2 LLUMS,PUR,RADIOPAC,Ø5,5FX8+/1CM,LLUMS D17G/P17G,MARQUES PROFUNDITAT,ALETES,CAT CURT 22GX25(+/-5)MM,AG PUNCIÓ 21GX40(+/-5)MM,GUIA NIT "J" 0,018"X40(+/-5)CM,2 DILATADORS.2CLAMPS/TAPS,XER,BISTURÍ.EST,S/LÀTEX/FTALALS,1ÚS | 0.78898
2003369 | ELECTRODE ADULT RESONANCIA MAGNETICA | E30580010 | Elèctrodes ECG, Elèctrodes monitorització ECG adult | ELÈCTRODES ECG, ELÈCTRODES MONITORITZACIÓ ECG ADULT, ARMILLA/PETO DE TEIXIT ELÀSTIC I TRANSPIRABLE A/4 ELÈCTRODES P/MONITORITZACIÓ I DIAGNÒSTIC ECG,CAPTACIÓ 2CANALS,CONTORN PIT:60 A 90CM +/-5CM,MIDA I,NO ESTÈRIL,PER A UN SOL PACIENT,TEMPS RECOMENAT D'US 30 DIES,COMPATIBLE A/MONITOR NUUBO REC O EQUIVALENT | 0.88351
2024924 | MASCARA ANESTESIA RADIOLOGIA REF 1511000 | E30552050 | Sistemes de ventilació, Mascaretes per a ventilació | SISTEMES DE VENTILACIÓ, MASCARETES PER A VENTILACIÓ, MASCARETA FACIAL PER A INTUBACIÓ ENDOSCÒPICA DE CLORUR DE POLIVINIL (PVC) TRANSPARENT, NÚMERO 5, AMB VÀLVULA INFLAT, MEMBRANA DE SILICONA DE 10,0 MM(+/-0,5) DE DIÀMETRE I TUB COARRUGAT INCORPORAT. LLIURE DE LÀTEX, D'UN SOL ÚS. | 0.77575
2018859 | FULLA BISTURI ESTERIL N.11 | E30120010 | Bisturís, fulles/plaques per a microtom i dermatom i ganivetes, Fulles bisturís convencionals | BISTURÍS, FULLES/PLAQUES PER A MICROTOM I DERMATOM I GANIVETES, FULLES BISTURÍS CONVENCIONALS, FULLA DE BISTURÍ, D'ACER DE CARBONI D'ALTA RESISTÈNCIA AL DESGAST DEL TALL, INCLÒS SUPERFÍCIES DURES (ÒSSIES) PER A MÀNEC REUTILITZABLE, EN CIRURGIA MAJOR. ESTÈRIL, ENVÀS INDIVIDUAL.NÚMERO 11. | 0.7835
2004793 | APOSIT ADHESIU TST 7,2X5CM | E30300060 | Apòsits secs no adhesius, Protecció per a taponament nasal | APÒSITS SECS NO ADHESIUS, PROTECCIÓ PER A TAPONAMENT NASAL, PEGAT DE POLIURETÀ ADHESIU AMB TUB DE PLÀSTIC DE 2,5 CM X 1,5 CM PER A TAPAMENT DE LA NARINA CONTRARIA A L'EXPLORACIÓ RINOMETRICA. D'ÚN SOL ÚS(B*)BAIXA_ESTUDI GERÈNCIA | 0.7715
4004625 | DESINFECTANT ESPORICIDA PERACETIC C/5L. | E30304050 | Apòsits i dispositius no específics, Solucions i gels descontaminants de ferides | APÒSITS I DISPOSITIUS NO ESPECÍFICS, SOLUCIONS I GELS DESCONTAMINANTS DE FERIDES, SOL.LUCIÓ LÍQUIDA DESCONTAMINANT DE FERIDES AMB FUNCIÓ BACTERICIDA, FUNGICIDA I ESPORICIDA, APTE PER OCULAR I MUCOSES. PRESENTACIÓ SOLUCIÓ LÍQUIDA 500ML +/-10ML | 0.63844
2020724 | AGULLA BIOPS SEMIAUTOM.A/INTR.20G 100MM | E30013070 | Agulles i equips per a biòpsia, Agulles biòpsia coaxial automàtica | AGULLES I EQUIPS PER A BIÒPSIA, AGULLES BIÒPSIA COAXIAL AUTOMÀTICA, AGULLA/GUIA CO-AXIAL PER A BIÒPSIA, DE 17G (1,4MM) X 11,8CM+/-0,5CM, ESTÈRIL, D'UN SOL ÚS. COMPATIBLE AMB PISTOLA DE BIÒPSIA BIOPINCE O EQUIVALENT | 0.90256
2003642 | CATETER INTRAVENOS SS 24G 0.7X19MM groc | E30030010 | Catèters intravasculars per a perfusió, Catèter intravascular punció venosa periferica curt | CATÈTERS INTRAVASCULARS PER A PERFUSIÓ, CATÈTER INTRAVASCULAR PUNCIÓ VENOSA PERIFERICA CURT, CATÈTER IV PERIFÈRIC,PUR,RADIOPAC,1LLUM,LÍNIA MITJANA Ø18GX10(+/-1)CM,MARQUES PENET,ALETES,,GUIA,AG BSA INTROD PELABLE,INTROD,ESTABILITZADOR,CLAMP,TAP,XERINGA,BISTURÍ BSA,CINTA MÈTREICA.EST,S/LÀTEX,1ÚS | 0.81722
1000960 | GLUCOSADO 5% 500 ML FLA (10) | E30900080 | Altre material sanitari, Sèrums irrigació | ALTRE MATERIAL SANITARI, SÈRUMS IRRIGACIÓ, SÈRUM FISIOLÒGIC CINA AL 0,9% PER A RENTAT, AMPOLLA DE PLÀSTIC, 500 ML, PER A IRRIGACIÓ(B*)BAIXA_ESTUDI GERÈNCIA | 0.70444
4006584 | GOMET MEDICAMENT PERILLOS 2CM | E30140170 | Material protecció, Gorres, polaines i maneguins de protecció | MATERIAL PROTECCIÓ, GORRES, POLAINES I MANEGUINS DE PROTECCIÓ, GORRA PER A HOME (CABELL CURT)DE TEIXIT SENSE TEIXIR, SUBJECCIÓ AMB CINTES, GRAMATGE MÍNIM 15+/-10GR/M2 UNA CAPA, COLOR. MIDA MÍNIMA: 64 X 13+/-2 CM.LLIURE DE LÀTEX, NO ESTÈRIL, UN SOL ÚS. | 0.5905
2003117 | INTRODUCTOR A/VALVULA HEMOST 8 F 11CM | E30054050 | Introductors de catèters, Vàlvules hemostàsiques | INTRODUCTORS DE CATÈTERS, VÀLVULES HEMOSTÀSIQUES, VÀLVULA HEMOSTÀTICA EN Y, SISTEMA DE TANCAMENT I OBERTURA EMPÈNYER/TIRAR. Ø0,092''/2,33MM, POLICARBONAT, 30 BARS. PORT LATERAL. COMPATIBLE AMB DISPOSITIUS FINS A 7F. PASAGUIA I INTRODUCTOR. ESTÈRIL, D'UN SOL ÚS. | 0.88999
2003047 | SET CATETER VENOS CENTRAL 3V 7F 20CM | E30030110 | Catèters intravasculars per a perfusió, Catèter intravascular accés central 3 llums | CATÈTERS INTRAVASCULARS PER A PERFUSIÓ, CATÈTER INTRAVASCULAR ACCÉS CENTRAL 3 LLUMS, EUIP CATÈTER INTRAVASCULAR ACCÉS CENTRAL,3LLUMS,PUR,CLORHED/SULFA PLATA,RADIOPAC, Ø7F,LLUM 16/18/18G, LLARG 16+/-2CM,MARQUES PENETR,ALETES FIX,1 GUIA RECTA/J 0,032"(0,81MM)X45+/-2CM,1 DILATADOR,1 AGULLA INTROD 18G,3CLAMPS,3 TAPS,1 XER.EST,S/LÀT/DEHP,1ÚS | 0.81542
2024922 | MASCARA ANESTESIA RADIOLOGIA REF 1513000 | E30552050 | Sistemes de ventilació, Mascaretes per a ventilació | SISTEMES DE VENTILACIÓ, MASCARETES PER A VENTILACIÓ, MASCARETA FACIAL PER A INTUBACIÓ ENDOSCÒPICA DE CLORUR DE POLIVINIL (PVC) TRANSPARENT, NÚMERO 3, AMB VÀLVULA INFLAT, MEMBRANA DE SILICONA DE 3,0 MM(+/-0,5) DE DIÀMETRE I TUB CORRUGAT INCORPORAT. LLIURE DE LÀTEX, D'UN SOL ÚS. | 0.77636
2003791 | AGULLA ESPINAL 19G 1.1X.90MM A/BISELL | E30011040 | Agulles per punció lumbar, Equips per anestèsia simple i combinada espinal/epidural | AGULLES PER PUNCIÓ LUMBAR, EQUIPS PER ANESTÈSIA SIMPLE I COMBINADA ESPINAL/EPIDURAL, EQUIP ANESTÈSIA COMBINADA ESPINAL/EPIDURAL AMB FIXACIÓ D'AGULLES SIST.NRFIT COMPOST:AG/ESPINAL P/LLAPIS 27GX130-140MM,AG/EPIDURAL TUOHY 18GX80-90MM,CATÈ/TRANSP 90-100CM LLARG PUNTA TOVA,CONN/CAT,XER/RESIT 10ML,FILTRE PLA 0,2µ,DISP/FIXACIÓ,S/LÀTEX,EST,1ÚS | 0.80979
2014513 | HEMO BACT/ALERT AEROBIO 259789 | E30380999 | Recollida de mostres, Altres recipients per recollir mostres | RECOLLIDA DE MOSTRES, ALTRES RECIPIENTS PER RECOLLIR MOSTRES, EVACUADOR FRAGMENTS EN RESECCIONS TRANSURETRALS DE PRÒSTATA O BUFETA TIPUS ELLICK A/CONNECTOR ADAPTABLE A/ STORZ O EQUIVALENT, SIST/AMB FILTRE I VÀLVULA ANTIRETORN, CAMBRA PRINCIPAL 250ML I INSUFLADOR EN FORMA DE PERA DE 100ML, ESTÈRIL, 1ÚS, SENSE LÀTEX. | 0.7277
2019593 | PANY ADHESIU 75X75CM 3 CAPES X210 | E30150030 | Material de cobertura quirúrgica, Talles quirúrgiques | MATERIAL DE COBERTURA QUIRÚRGICA, TALLES QUIRÚRGIQUES, TALLA QUIRÚRGICA DE TEIXIT SENSE TEIXIR AMB ADHESIU LATERAL, IMPERMEABLE, ABSORBENT.MIDES: 50 X 50 CM ±2CM. LLIURE DE LÀTEX, ESTÈRIL, UN SOL ÚS. | 0.77495
2019680 | GUANT QUIR.PROTEC.PLOMAT RR1 N7 | E30140090 | Material protecció, Guants de protecció radiològica d'un sol ús | MATERIAL PROTECCIÓ, GUANTS DE PROTECCIÓ RADIOLÒGICA D'UN SOL ÚS, GUANTS QUIRÚRGICS DE PROTECCIÓ RADIOLÒGICA, MIDA 7 1/2, ANATÒMICS, DE LÀTEX, MICRO-RUGÓS, GRUIX 0,35 (+/-2)MM, SENSE PLOM NI POLS, ATENUACIÓ 63 (+/-2)% EN FEIX DE RADIACIÓ DIRECTA DE 60 KV. ESTÈRILS, D'UN SOL ÚS. PARELL. | 0.7731
2002588 | SONDA DUODENAL LEVINE N.12 125CM | E30450031 | Nutrició enteral, Sonda gastrostomia sense connexió ENFit | NUTRICIÓ ENTERAL, SONDA GASTROSTOMIA SENSE CONNEXIÓ ENFIT, EQUIP GASTROSTOMIA (PEG) ENDOSCÒPICA PERCUTÀNIA COMPOST PER:SONDA SILICONA Ø24F (ØINTERN 5,5MM),MARQUES PROFUNDITAT,GUIA 150CM+/-5CM,ADAPTADOR SONDA UNIVERSAL I PER A BOLUS,2AGULLES,TALLA,XERINGA,PINÇA HEMOSTÀTICA I TISORES, ESTÈRIL,UN SOL ÚS | 0.90333
2004841 | TALLA PLASTIFICADA 100X 75CM EST. 20G | E30150030 | Material de cobertura quirúrgica, Talles quirúrgiques | MATERIAL DE COBERTURA QUIRÚRGICA, TALLES QUIRÚRGIQUES, TALLA QUIRÚRGICA DE TEIXIT SENSE TEIXIR FENESTRADA AMB ADHESIU TERMOACTIU, IMPERMEABLE, ABSORBENT. MIDES: 50 X 60 CM ±2CM, OBERTURA Ø 7CM, 55 G M2, LLIURE DE LÀTEX , ESTÈRIL, UN SOL ÚS. | 0.76175
2014326 | SONDA GASTRO MIC-G 14F PEDIATRIC | E30450030 | Nutrició enteral, Sonda gastrostomia i extensions amb connexió ENFit | NUTRICIÓ ENTERAL, SONDA GASTROSTOMIA I EXTENSIONS AMB CONNEXIÓ ENFIT, SONDA GAST ↓PERF 14FR 3.0CM ENFIT | 0.91017
2004794 | APOSIT ADHESIU TST 10X8CM | E30304010 | Apòsits i dispositius no específics, Apòsits actius específics per a cobertura post-quirúrgica | APÒSITS I DISPOSITIUS NO ESPECÍFICS, APÒSITS ACTIUS ESPECÍFICS PER A COBERTURA POST-QUIRÚRGICA, APÒSIT ADHESIU AMB COMPRESA CENTRA DE VISCOSA I POLIESTER, IMPERMEABLE, HIPO-ALERGÈNIC, AMB CAPA ADHESIVA DE SILICONA FLEXIBLE TRANSPARENT . POST-QUIRURGIC. SUPERFÍCIE TOTAL 9 X 10 CM +/- 1CM. ESTÈRIL. | 0.79565
2003673 | KIT XERINGA ANGIOPLASTIA NAMIC | E30090120 | Xeringues, Xeringues per a injectors angiogràfics | XERINGUES, XERINGUES PER A INJECTORS ANGIOGRÀFICS, XERINGA AMB CAPACITAT 200ML PER A INJECTOR ANGIOGRÀFIC D'ALTA PRESSIÓ, AMB CONNECTOR AMB Y I VÀLVULES DE REFLUXE, ALLARGADERA I TUB D¿OMPLIMENT. COMPATIBLE INJECTOR CONTRAST EMPOWER CTA O EQUIVALENT | 0.77987
2003789 | AGULLA ESPINAL 22G 0.7X90MM A/BISELL | E30011040 | Agulles per punció lumbar, Equips per anestèsia simple i combinada espinal/epidural | AGULLES PER PUNCIÓ LUMBAR, EQUIPS PER ANESTÈSIA SIMPLE I COMBINADA ESPINAL/EPIDURAL, EQUIP ANESTÈSIA COMBINADA ESPINAL/EPIDURAL COMPOST:AGULLA ESPINAL PUNTA LLAPIS 27GX130-140MM,AGU/EPIDURAL TUOHY 18GX80-90MM,CATÈ/EPIDURAL TRANSP DE 90-100CM LLARG,CONN/CAT,XERINGA BAIXA RESISTÈN 10ML,FILTRE PLA 0,2µ,DISP/FIXACIÓ,S/LÀTEX,EST,1ÚS | 0.79857
2004730 | EMBENAT TUB MALLA ELAST N5 3CMX25M | E30323030 | Embenatges, Embenages tubular de malla | EMBENATGES, EMBENAGES TUBULAR DE MALLA, BENA TUBULAR DE SUBJECCIÓ DE MALLA ELÀSTICA. PER A DIT PETIT. AMPLADA: EN REPÒS 1CM +/-0,2CM, EN TENSIÓ 10CM +/-0,5CM . ROTLLO EN REPÒS 7,5 M +/-50 CM, EN TENSIÓ DE 25 M +/-10% AMB CAIXA DISPENSADORA. | 0.7449
2014737 | BOSSA ANESTESIA 1L 150700 | E30552060 | Sistemes de ventilació, Baló reservori per a ventilació | SISTEMES DE VENTILACIÓ, BALÓ RESERVORI PER A VENTILACIÓ, BALÓ/BOSSA RESERVORI PER A VENTILACIÓ MECÀNICA EN ANESTÈSIA, D'1 (+/-0,1) LITRES (L) DE CAPACITAT I CONNECTOR DIÀMETRE INTERN FEMELLA DE 22MM, DADES IMPRESES. FLEXIBLE I LLEUGER. DISPOSITIU ANTI-OCLUSIÓ P/EVITAR COL·LAPSE BOSSA.S/LÀT/PVC/FTALATS,1ÚS | 0.69289
2003459 | CANULA GUEDEL 50MM ESTERIL | E30550010 | Tubs per a ventilació respiratoria., Tubs orofaringis | TUBS PER A VENTILACIÓ RESPIRATORIA., TUBS OROFARINGIS, TUB OROFARINGI DE GUEDEL/MAYO, UNA SOLA PEÇA, EXTREM DISTAL OBERT AMB PUNTA ROMA FLEXIBLE I ATRAUMÀTICA, EXTREM PROXIMAL SUAU AMB MIDA IMPRESA. COS TRANSLÚCID. MIDA: N 1, LLARGÀRIA 6,5CM, I CODIFICACIÓ COLOR SEGONS ISO 5364:2016.ESTÈRIL,S/LÀT/DEHP,1ÚS | 0.74881
2005090 | ROTLLE APOSIT CEL·LULOSA PRETALLAT 5X4CM | E30300020 | Apòsits secs no adhesius, Cel·lulosa | APÒSITS SECS NO ADHESIUS, CEL·LULOSA, CEL·LULOSA PURA BLANCA I ABSORBENT, ENROTLLADA, SENSE PAPER INTERMEDI, SENSE PRETALLAR. ROTLLE CONTINU MIDA (20X875CM)+/-5%. PES MÍNIM DEL ROTLLE 500G +/-5%. GRAMATGE >/= 288G/M2. | 0.79335
2019660 | AGULLA HIPODERMICA 40X0.8MM.I.M. | E30010010 | Agulles, Agulles hipodèrmiques convencionals | AGULLES, AGULLES HIPODÈRMIQUES CONVENCIONALS, AGULLA HIPODÈRMICA CONVENCIONAL DE 22G X 1 1/4" (0,7MM X 30MM), CÀNULA D'ACER INOXIDABLE AMB PUNTA TRIBISELLADA SILICONADA, CONNEXIÓ A LUER I LUER-LOOK, CODI DE COLOR INTERNACIONAL, SENSE LÀTEX, ESTÈRIL, D'UN SOL ÚS, ENVÀS INDIVIDUAL | 0.80613
2022864 | ESPONJA HEMOSTATICA ABS. GELATINA 0.5 MM | E30235030 | Hemostàtics, Hemostàtics absorbibles de gelatina | HEMOSTÀTICS, HEMOSTÀTICS ABSORBIBLES DE GELATINA, HEMOSTÀTIC REABSORBIBLE D'ESCUMA DE GELATINA POROSA D'ORIGEN ANIMAL, NO IRRITANT, PER UTILITZACIÓ LOCAL CODUCTE AUDITIU. MIDES APROXIMADES: 10 X 10 X10 MM. ESTÈRIL.(B*)BAIXA_ESTUDI GERÈNCIA | 0.80393
2017920 | XERINGA GASOMETRIA SENSE AGULLA 956-552 | E30090080 | Xeringues, Xeringues tuberculina/vacunes | XERINGUES, XERINGUES TUBERCULINA/VACUNES, XERINGA DE 3 COSSOS DE 1 ML AMB AGULLA FIXA DE 27G(0,40MM) X 10MM (3/8"), COS TRASPARENT AMB ESCALA DE GRADUACIÓ CENTESIMAL, ÈMBOL AMB ANELLA DE SEGURETAT, SENSE LÀTEX, ESTÈRIL, D'UN SOL ÚS | 0.81511
2005075 | POT PLASTIC SEDIMENT ORINA 60 ML | E30383040 | Recollida d'orina i incontinència, Recipients biodegradables recollida de fluids i accessoris | RECOLLIDA D'ORINA I INCONTINÈNCIA, RECIPIENTS BIODEGRADABLES RECOLLIDA DE FLUIDS I ACCESSORIS, BOSSA DE PAPER, OBERTA PER SOTA, PER A COBRIR ELS RECIPIENTS EN FORMA D E CUNYA. REBUTJABLE PER MACERACIÓ. | 0.72921
2004277 | COL.LECTOR PENIAL ORINA 35 MM. | E30383010 | Recollida d'orina i incontinència, Dispositius per a incontinència urinària | RECOLLIDA D'ORINA I INCONTINÈNCIA, DISPOSITIUS PER A INCONTINÈNCIA URINÀRIA, COL·LECTOR DE LÀTEX AUTOADHESIU PER A INCONTINÈNCIA URINÀRIA MASCULINA DE 20 (+/-1) MMØ. HIPOAL·LÈRGIC, ENVÀS INDIVIDUAL. | 0.69449
2010140 | APOSIT PETIT FERIDA 19X76MM (TIRITA) | E30320050 | Esparadrap i tires adhesives, Tires adhesives per al tancament de ferides | ESPARADRAP I TIRES ADHESIVES, TIRES ADHESIVES PER AL TANCAMENT DE FERIDES, TIRA ADHESIVA INELÀSTICA DE TEIXIT SENSE TEIXIR, AMB ADHESIU ACRÍLIC, HIPOAL·LERGENIC, LLARGÀRIA 100 MM, AMPLÀRIA 6 MM, PER AL TANCAMENT DE FERIDES, ESTÈRIL. SENSE LATEX. SOBRE DE 10 UNITATS. | 0.715
2021768 | KIT ESTERIL GUIA PUNCIO P/ECOGRAFIA | E30055170 | Guies, Complements/accesoris per a guies | GUIES, COMPLEMENTS/ACCESORIS PER A GUIES, GUIA PER A INTERVENCIONISME CORONARI. HYDROSTEER, REF: 408030 | 0.64164
2014793 | LLANCETA CONTROL GLUCOSA | E30121020 | Llancetes, Llancetes amb sistema de seguretat | LLANCETES, LLANCETES AMB SISTEMA DE SEGURETAT, LLANCETA PER A PUNCIÓ CAPIL·LAR DE 30G (0,30MM) X 1,5MM PROFUNDITAT. SISTEMA DE SEGURETAT PASSIU. DISSENY ERGONÒMIC, CODI COLOR, SENSE LÀTEX, ESTÈRIL, ENVÀS INDIVIDUAL, D'UN SOL ÚS | 0.60999
2004502 | LINEA EXTENSIO SERUM 3X4.1X1000 MM | E30096010 | Equips d'infusió, Equips d'infusió E.V. per gravetat gota-gota (20 gotes /ml) | EQUIPS D'INFUSIÓ, EQUIPS D'INFUSIÓ E.V. PER GRAVETAT GOTA-GOTA (20 GOTES /ML), EQ EV GRAVETAT PVC TRANSPARENT, 150 (+/-10) CM, PUNXÓ MONOVIA SENSE PRESSA AIRE, VÀLV SEGURETAT, CAMBRA DEGOTEIG DE 20 GOTES/MINUT+FILTRE, REGULADOR RODET, CONNEXIÓ L-L MASCLE+TAP, 3 (+/-0,1) X 4 (+/-0,1) MM DIÀMETRE, S/LÀTEX/DEHP, ESTÈRIL, ENVÀS IND,1ÚS | 0.73028
2026067 | REFLECTOR SCOUT AGULLA 7,5CM ECO | E30013020 | Agulles i equips per a biòpsia, Agulles biòpsia i localització mamària | AGULLES I EQUIPS PER A BIÒPSIA, AGULLES BIÒPSIA I LOCALITZACIÓ MAMÀRIA, MARCADOR MAMARI DE GEL, HIDROGEL DE POLIETILÈ I GLICOL, PART CENTRAL AMB UN MARCADOR DE TITANI EN FORMA D'ESPIRAL, LLIURE DE COL·LÀGEN, POLÍMER BIOCOMPATIBLE I REABSORBIBLE, NO S'ADHEREIX AL TEIXIT, 15G (1,8MM) X 10,90CM+/-0,5CM,ESTÈRIL,UN SOL ÚS | 0.8217
2020725 | AGULLA BIOPS SEMIAUTOM.A/INTR.20G 160MM | E30013070 | Agulles i equips per a biòpsia, Agulles biòpsia coaxial automàtica | AGULLES I EQUIPS PER A BIÒPSIA, AGULLES BIÒPSIA COAXIAL AUTOMÀTICA, AGULLA/GUIA CO-AXIAL PER A BIÒPSIA, DE 17G (1,4MM) X 11,8CM+/-0,5CM, ESTÈRIL, D'UN SOL ÚS. COMPATIBLE AMB PISTOLA DE BIÒPSIA BIOPINCE O EQUIVALENT | 0.90545
2012743 | CATETER INTRAVENOS A/V+SS 22G 0.9X25MM | E30030010 | Catèters intravasculars per a perfusió, Catèter intravascular punció venosa periferica curt | CATÈTERS INTRAVASCULARS PER A PERFUSIÓ, CATÈTER INTRAVASCULAR PUNCIÓ VENOSA PERIFERICA CURT, CATÈTER IV PERIFÈRIC SEGURETAT, PUR, LÍNIES RADIOOPAC,ALETES, Ø22G, LLARG 25(+/-2)MM, AG SILICONADA, BSP-ESCUT PROTECTOR A BISELL, COS TRANSPARENT, PUNT INJECCIÓ S/AGULLA AMB MEMBRANA, TAP I ROTACIÓ 360°. CONNEXIÓ LL. CODI COLOR. EST,S/LÀTEX/FTALATS,1ÚS | 0.78139
2004728 | EMBENAT TUB MALLA ELAST N3 2,2CMX25M | E30323030 | Embenatges, Embenages tubular de malla | EMBENATGES, EMBENAGES TUBULAR DE MALLA, BENA TUBULAR DE SUBJECCIÓ DE MALLA ELÀSTICA. PER A TRONC. AMPLADA: EN REPÒS 7,2CM +/-0,2CM, EN TENSIÓ 81CM +/-0,5CM . ROTLLO EN REPÒS 7,5 M +/-50 CM, EN TENSIÓ DE 25 M +/-10% AMB CAIXA DISPENSADORA. | 0.74678
2018284 | XERINGA 10ML A/ESCUMA ESCLEROSANT | E30090060 | Xeringues, Xeringues per a irrigació | XERINGUES, XERINGUES PER A IRRIGACIÓ, XERINGA DE POLIETILÈ DE 60ML AMB PERA PER A SUCCIÓ-IRRIGACIÓ, AMB ESCALA DE 10ML (NO APTA PER A MESURA), PERA DE CAUTXÚ, ÈSTÈRIL, D'UN SOL ÚS, ENVÀS INDIVIDUAL | 0.7634
2016325 | XERINGA INJECTOR ANGIOMAT ILLUMENA 150ML | E30090120 | Xeringues, Xeringues per a injectors angiogràfics | XERINGUES, XERINGUES PER A INJECTORS ANGIOGRÀFICS, XERINGA AMB CAPACITAT 200ML PER A INJECTOR ANGIOGRÀFIC D'ALTA PRESSIÓ, AMB CONNECTOR AMB Y I VÀLVULES DE REFLUXE, ALLARGADERA I TUB D¿OMPLIMENT. COMPATIBLE INJECTOR CONTRAST EMPOWER CTA O EQUIVALENT | 0.92058
2003386 | GEL ULTRASONS AQUASONIC 250g | E30585020 | Altres accessoris per a elèctrodes, Gels conductors | ALTRES ACCESSORIS PER A ELÈCTRODES, GELS CONDUCTORS, GEL CONDUCTOR ELECTRODE 250ML COMPATIBLE AMB EQUIP MAICO MB11 O EQUIVALENT | 0.79581
2004743 | GASA ESTERIL TST S5U / 4C 15X15 (380) | E30300040 | Apòsits secs no adhesius, Gases cotó hidrofilic | APÒSITS SECS NO ADHESIUS, GASES COTÓ HIDROFILIC, GASA QUIRÚRGICA DE COTÓ HIDRÒFIL 100 % DE 17 FILS PER CM2, PES MÍNIM 24 G/M2, MIDA TOTAL 80 X 40 CM, PLEGADA 20 X 10 CM, PLEGAT DE SEGURETAT, 16 CAPES, SENSE CONTROL RADIOLÒGIC, ESTÈRIL, EN SOBRES DE 10 GASES.(B*)BAIXA_ESTUDI GERÈNCIA | 0.69858
2002623 | TUB TRAQUEAL N/O A/BALO D.I. 5.5MM 1-O | E30550170 | Tubs per a ventilació respiratoria., Tubs traqueals per a fibroscòpia | TUBS PER A VENTILACIÓ RESPIRATORIA., TUBS TRAQUEALS PER A FIBROSCÒPIA, TUB GUIA TRAQUEAL PVC S/BALÓ,REFORÇAT ESPIRAL,P/BRONCOSCÒPIA. DI7,5MM,DE13,8MM,LONG 319(+/-10)MM,CONN MUNTAT,RADIOOPAC,DOBLE LLUM,GRADUAT,SILICONAT,TUB CONN O2 INDEPENDENT,TOPALL ANTIMOSSEGADA PLÀSTIC AMB PESTANYA DE FIXACIÓ, CINTA.S/LÀTEX,EST,1ÚS | 0.7747
2003041 | SIST.MAMOTOMO 10GV ENCOR PROBE | E30013020 | Agulles i equips per a biòpsia, Agulles biòpsia i localització mamària | AGULLES I EQUIPS PER A BIÒPSIA, AGULLES BIÒPSIA I LOCALITZACIÓ MAMÀRIA, AGULLA/ARPÓ BIÒPSIA I LOCALITZACIÓ MAMÀRIA DE 20G(0,9MM)X5CM+/-0,3CM,D'ACER INOXIDABLE,CÀNULA INTRODUCTORA A/MARQUES DE PROFUNDITAT,GUIA LOCALITZADORA REPOSICIONABLE METÀL·LICA,ARPÓ DE NITINOL AMB MARQUES OPAQUES I CLIP RETENCIÓ GUIA,ESTÈRIL,UN SOL ÚS | 0.79756
2004865 | ROTLLO ADH. LAMINA ELASTICA 20CMX10M | E30150080 | Material de cobertura quirúrgica, Camps d'incisió adhesius | MATERIAL DE COBERTURA QUIRÚRGICA, CAMPS D'INCISIÓ ADHESIUS, CAMP D'INCISIÓ DE POLIETILÈ TRANSPARENT, ADHESIU HIPOAL·LÈRGIC, IMPERMEABLE, TRANSPIRABLE, ELÀSTIC I RESISTENT A LA TRACCIÓ. MIDA TOTAL APROXIMADA 28 X 25 CM I SUPERFÍCIE ADHESIVA 20 X 30 CM. LLIURE DE LÀTEX, ESTÈRIL, UN SOL ÚS. | 0.61283
2003501 | TUB TRAQUEAL N/O S/BALO D.I. 2.5MM | E30550170 | Tubs per a ventilació respiratoria., Tubs traqueals per a fibroscòpia | TUBS PER A VENTILACIÓ RESPIRATORIA., TUBS TRAQUEALS PER A FIBROSCÒPIA, TUB GUIA TRAQUEAL PVC S/BALÓ,REFORÇAT ESPIRAL,P/BRONCOSCÒPIA. DI7,5MM,DE13,8MM,LONG 319(+/-10)MM,CONN MUNTAT,RADIOOPAC,DOBLE LLUM,GRADUAT,SILICONAT,TUB CONN O2 INDEPENDENT,TOPALL ANTIMOSSEGADA PLÀSTIC AMB PESTANYA DE FIXACIÓ, CINTA.S/LÀTEX,EST,1ÚS | 0.74555
2014242 | BOSSA SISTEMA ASPIRACIO 1L | E30411020 | Cànules d'aspiració, Aspiració Yankauer | CÀNULES D'ASPIRACIÓ, ASPIRACIÓ YANKAUER, CÀNULA ASPIRACIÓ I IRRIGACIÓ TIPUS YANKAUER AMB SISTEMA D'IL·LUMINACIÓ,PUNTA METAL·LICA MIDA ESTRETA/FINA ESTESA 4-5CM SUCCIÓ PRECISIÓ,Ø16F AMB CONTROL DIGITAL,PROCED CIRURGIA ORAL/VASC,EXTR PROX COMPATIBLE A/MONITOR SISTEMA VIT | 0.79033
2004851 | TIRA SUTURA CUTANIA 6X75MM | E30323060 | Embenatges, Suspensoris | EMBENATGES, SUSPENSORIS, SUSPENSORI AMB BOSSA DE COTÓ. SOTA-GALTES ELÀSTIC. MIDA BOSSA 17,75X15,75CM. PERÍMETRE CINTURA 150+/-2CM. MIDA NÚM.10 | 0.60988
2010291 | SET DRENATGE SKATER 8F 25CM | E30460100 | Tubs i equips de drenatge, Equips de drenatge | TUBS I EQUIPS DE DRENATGE, EQUIPS DE DRENATGE, PORTAL D'ACCÉS PER A EXTERIORITZAR SONDES I/O CATÈTERS DE CH-18 A CH-22, ADAPTABLE, SENSE L'EXTREM DEL PORTAL, A Ø SUPERIORS A CH-24, COMPLEMENTARI A SISTEMA DE DRENATGE DE FÍSTULES I FERIDES, UN SOL ÚS | 0.68128
2018695 | APOSIT P/FERIDES AGUDES SEQUES 8x15 | E30304030 | Apòsits i dispositius no específics, Equips tractament ferides per ones de transmissió acústica | APÒSITS I DISPOSITIUS NO ESPECÍFICS, EQUIPS TRACTAMENT FERIDES PER ONES DE TRANSMISSIÓ ACÚSTICA, EQUIP D'APLICACIÓ DERMA 8X8/64CM2. COMPOST PER: FUNDA PROTECTORA P/SONDA D'APLICACIO ONES, GEL TRASMISOR ONES DE PRESSIÓ ACÚSTICA, TARGETA RFID PROGRAMADA. TRACTAMENTE FERIDES AMB SUPERFÍCIE TOTAL DE 64CM2. COMPATIBLE AMB GENERADOR DERMAPACE O EQUIVALENT | 0.75681
2022399 | CALÇO A.R. ANTILLISCANT TST 40G | E30640999 | Material exploracions, Altre material d'exploracions | MATERIAL EXPLORACIONS, ALTRE MATERIAL D'EXPLORACIONS, TAP DE GOMA PER IMPEDIANCIOMETRIA DE COLOR BLAU. CALIBRE 9MM. | 0.52423
4006628 | GOMET MEDICAMENT PERILLOS 2CM (NOMES MA) | E30140170 | Material protecció, Gorres, polaines i maneguins de protecció | MATERIAL PROTECCIÓ, GORRES, POLAINES I MANEGUINS DE PROTECCIÓ, PROTECTOR DE BARBES/MENTÓ DE PROLIPROPILÈ AMB GOMA D¿AJUST I ELÀSTICS EN TOT EL VOLTANT PER UNA MILLOR ADAPTABILITAT I PROTECCIÓ. MIDA 22X46CM +/-2CM. COLOR BLANC. UN SOL ÚS. | 0.58115
2003485 | MOSSEGADOR CILINDRIC BLANC 19X90MM | E30244030 | Material per a cirurgia làser, Fibres per a làser | MATERIAL PER A CIRURGIA LÀSER, FIBRES PER A LÀSER, FIBRA LÀSER DE 600µM,EMISSIÓ LATERAL,RECOBRIMENT QUARS: COAGULACIÓ I VAPORITZACIÓ DE PRÒSTATA.MIDES:LONGITUD ONA 2010NM,Ø 2,4MM, LONG PUNTA 10-12MM.ANGLE RADIACIÓ 80º.ESTÈRIL,UN SOL ÚS. COMPATIBLE LÀSER THULLIUM I HOLMIUN DE QUANTA O EQUIVALENT | 0.59076
2019344 | ABSORVEDOR C02 PER EQUIP FLOW-I | E30100060 | Perfusió cardiaca, Equips de circulació extracorpòria | PERFUSIÓ CARDIACA, EQUIPS DE CIRCULACIÓ EXTRACORPÒRIA, EQUIP PER A CIRCULACIÓ EXTRACORPÒRIA PER A ADULTS, BIOCOMPATIBLE, COMPOST DE TUBS DE PVC, DIVERSOS CONNECTORS I CLAUS.TUBS VENÓS, TUB ARTERIAL, ASPIRADORS I TUBS D´OXIGEN AMB FILTRE, ESTÈRIL;SEGONS CIRCUIT CSVH.(B*)BAIXA_ESTUDI GERÈNCIA | 0.60534
2004729 | EMBENAT TUB MALLA ELAST N4 2,8CMX25M | E30323030 | Embenatges, Embenages tubular de malla | EMBENATGES, EMBENAGES TUBULAR DE MALLA, BENA TUBULAR DE SUBJECCIÓ DE MALLA ELÀSTICA. PER A TRONC. AMPLADA: EN REPÒS 7,2CM +/-0,2CM, EN TENSIÓ 81CM +/-0,5CM . ROTLLO EN REPÒS 7,5 M +/-50 CM, EN TENSIÓ DE 25 M +/-10% AMB CAIXA DISPENSADORA. | 0.77679
2020326 | AGULLA BIOPSIA A/INT FULLCORE 17G 6,8CM | E30013070 | Agulles i equips per a biòpsia, Agulles biòpsia coaxial automàtica | AGULLES I EQUIPS PER A BIÒPSIA, AGULLES BIÒPSIA COAXIAL AUTOMÀTICA, AGULLA COAXIAL INTRODUCTOTA DE BIÒPSIA DE TALL PER A PISTOLA SEMI-AUTOMÀTICA 15G (1,8MM) X 9,9CM+/-0,5CM, CENTIMETRADA AMB PUNTA ECOGÈNICA, ESTÈRIL, D'UN SOL ÚS. COMPATIBLE AMB PISTOLA SUPER-CORE O EQUIVALENT | 0.87241
2003254 | ELECTRODE ADULT FOAM 42,5X38MM | E30583030 | Elèctrodes per a neurofisiologia, Elèctrode de terra | ELÈCTRODES PER A NEUROFISIOLOGIA, ELÈCTRODE DE TERRA, ELÈCTRODE DE TERRA PER A PEDIATRIA, ENVOLTAT DE VELCRO MIDES 20MM X 18,5CM AMB CABLE 150CM +/-0,25CM. REUTILITZABLE. | 0.79478
2004927 | ROTLLO PAPER TERMIC 50MMX30M VERMELL | E30740060 | Material odontologia, Endodòncia | MATERIAL ODONTOLOGIA, ENDODÒNCIA, PUNTES PAPER RECÍPROC PER R40. MARQUES DE PROFUNDITATA 18,20 I 22MM. COMPAT AMB SIST RECIPROC. ESTÈRIL.UN SOL ÚS | 0.54487
2014320 | FILTRE UN SOL US LAGOON 167919 | E30520110 | Filtres, Filtres contenidors esterilització | FILTRES, FILTRES CONTENIDORS ESTERILITZACIÓ, FILTRE ANTIBACTERIÀ DE PAPER HIDRÒFUG PER A CONTENIDOR D'INSTRUMENTAL, AMB INDICADOR QUÍMIC DE PROCÉS PER VAPOR D'AIGUA PER CANVI DE COLOR, D'UN SOL ÚS. MIDA: 23CM X 23CM. COMPATIBLE AMB CONTENIDORS TIPUS AESCULAP I AMB WAGNER ANTICS O EQUIVALENT | 0.65113
2020091 | JAQUETA MANIGA LLARGA BLAVA TALLA S | E30322070 | Benes d'immobilització i protecció, Protectors variats | BENES D'IMMOBILITZACIÓ I PROTECCIÓ, PROTECTORS VARIATS, TALONERA DE SILICONA TALLA PETITA PER A INTERVENCIONS LLARGA DURADA. MIDA: 12,1X10,2X3,5CM(B*)BAIXA_ESTUDI GERÈNCIA | 0.59109
4003342 | TOVALLOLA CEL·LULOSA 30X40 CM. PAQ 35 | E30740999 | Material odontologia, Material divers odontologia | MATERIAL ODONTOLOGIA, MATERIAL DIVERS ODONTOLOGIA, TOVALLÓ-PITET DENTAL ADULT DE CEL.LULOSA PLASTIFICADA. COLOR BLAU. MIDA 35X40CM +/-2CM. UN SOL ÚS. EN ROTLLE, PRETALLATS. | 0.70133
2003744 | CLAU 3 VIES INFUSIO LUER-LOCK FEMELLA | E30096030 | Equips d'infusió, Sistemes per a bomba d'infusió/ elastomèrica | EQUIPS D'INFUSIÓ, SISTEMES PER A BOMBA D'INFUSIÓ/ ELASTOMÈRICA, EQ ELASTOMÈRIC 2ML/H, VOLUM 60 (+/-5) ML, CONTENIDOR+RESERVORI, LÍNIA PVC AMB DISPOSITIU POLSADOR BOLUS, CLAMP, FILTRE PARTÍCULES, CONNEXIÓ LUER LOCK, ADM ANALGÈSIA/QUELACIÓ/QUIMIOTERÀPIA, SENSE LÀTEX, SENSE DEHP,ESTÈRIL,ENVÀS IND, UN SOL ÚS. | 0.66533
2002691 | SONDA URETRAL A/B FOLEY N.24 40CM | E30440068 | Sondes, SVP Sonda vesical permanent punta Foley | SONDES, SVP SONDA VESICAL PERMANENT PUNTA FOLEY, SONDA VESICAL PERMANENT (SVP) TIPUS FOLEY, SILICONA 100%, TRES VIES, CH-18, LLARGÀRIA 40-42CM PER DRENATGE URETRAL, ORIFICIS LATERALS, PUNTA RADIOOPACA, BALÓ 30-35ML, ESTÈRIL, UN SOL ÚS(B*)BAIXA_ESTUDI GERÈNCIA | 0.78674
2003461 | CANULA GUEDEL 60MM ESTERIL | E30550010 | Tubs per a ventilació respiratoria., Tubs orofaringis | TUBS PER A VENTILACIÓ RESPIRATORIA., TUBS OROFARINGIS, TUB OROFARINGI DE GUEDEL/MAYO, UNA SOLA PEÇA, EXTREM DISTAL OBERT AMB PUNTA ROMA FLEXIBLE I ATRAUMÀTICA, EXTREM PROXIMAL SUAU AMB MIDA IMPRESA. COS TRANSLÚCID. MIDA: N 1, LLARGÀRIA 6,5CM, I CODIFICACIÓ COLOR SEGONS ISO 5364:2016.ESTÈRIL,S/LÀT/DEHP,1ÚS | 0.74662
2002625 | TUB TRAQUEAL N/O S/BALO D.I. 4.5MM 1-O | E30550170 | Tubs per a ventilació respiratoria., Tubs traqueals per a fibroscòpia | TUBS PER A VENTILACIÓ RESPIRATORIA., TUBS TRAQUEALS PER A FIBROSCÒPIA, TUB GUIA TRAQUEAL PVC S/BALÓ,REFORÇAT ESPIRAL,P/BRONCOSCÒPIA. DI7,5MM,DE13,8MM,LONG 319(+/-10)MM,CONN MUNTAT,RADIOOPAC,DOBLE LLUM,GRADUAT,SILICONAT,TUB CONN O2 INDEPENDENT,TOPALL ANTIMOSSEGADA PLÀSTIC AMB PESTANYA DE FIXACIÓ, CINTA.S/LÀTEX,EST,1ÚS | 0.77117
2004012 | AGULLA ESPINAL 25G 103X0.5MM A/INTROD. | E30011010 | Agulles per punció lumbar, Agulles punció lumbar/espinal punta tipus llapis | AGULLES PER PUNCIÓ LUMBAR, AGULLES PUNCIÓ LUMBAR/ESPINAL PUNTA TIPUS LLAPIS, AGULLA ESPINAL AMB INTRODUCTOR, PUNTA DE LLAPIS I REDUIDA DE 22G / 27G (0,7MM/0,4MM) X 103MM+/-3MM, INTRODUCTOR DE 38MM+/-1MM, D'ACER INOXIDABLE, CODI DE COLOR NORMALITZAT, SENSE LÀTEX, ESTÈRIL, D'UN SOL ÚS | 0.76486
2003567 | TUB PVC TRANSP. CONDUCCIO OXIGEN 2M | E30490130 | Connectors, adaptadors, taps, Connector oxigenoterapia | CONNECTORS, ADAPTADORS, TAPS, CONNECTOR OXIGENOTERAPIA, CONNECTOR/ADAPTADOR OXIGEN RECTE 22M/15F PER A LÍNIA D'OXIGEN 6,5 MM. DE PLÀSTIC, LLIURE DE LÀTEX, NO ESTÈRIL, UN SOL ÚS. | 0.61601
2020106 | CATETER INTRAVENOS S/V+SS 14G 2.2X50MM | E30030010 | Catèters intravasculars per a perfusió, Catèter intravascular punció venosa periferica curt | CATÈTERS INTRAVASCULARS PER A PERFUSIÓ, CATÈTER INTRAVASCULAR PUNCIÓ VENOSA PERIFERICA CURT, CATÈTER IV PERIFÈRIC SEGURETAT, PUR, LÍNIES RADIOOPAC,ALETES, Ø22G, LLARG 25(+/-2)MM, AG SILICONADA, BSP-ESCUT PROTECTOR A BISELL, COS TRANSPARENT, PUNT INJECCIÓ S/AGULLA AMB MEMBRANA, TAP I ROTACIÓ 360°. CONNEXIÓ LL. CODI COLOR. EST,S/LÀTEX/FTALATS,1ÚS | 0.77904
2019293 | LARINGO PALA LoPro S2 PEDIAT < 10KG EST. | E30640040 | Material exploracions, Proctoscopi i altre material cirurgia proctològica | MATERIAL EXPLORACIONS, PROCTOSCOPI I ALTRE MATERIAL CIRURGIA PROCTOLÒGICA, PROCTOSCOPI PER A ANUSCÒPIES D'ALTA RESOLUCIÓ AMB SISTEMA DE CONNEXIÓ A VIDEOCÀMARA AMB FUNDA PROTECTORA I LLUM INTEGRADA. DIÀMETRE EXTERN 25MM,LONGITUD OPERATIVA 66MM. UN SOL ÚS. | 0.42367
2002622 | TUB TRAQUEAL N/O A/BALO D.I. 6.0MM 1-O | E30550170 | Tubs per a ventilació respiratoria., Tubs traqueals per a fibroscòpia | TUBS PER A VENTILACIÓ RESPIRATORIA., TUBS TRAQUEALS PER A FIBROSCÒPIA, TUB GUIA TRAQUEAL PVC S/BALÓ,REFORÇAT ESPIRAL,P/BRONCOSCÒPIA. DI7,5MM,DE13,8MM,LONG 319(+/-10)MM,CONN MUNTAT,RADIOOPAC,DOBLE LLUM,GRADUAT,SILICONAT,TUB CONN O2 INDEPENDENT,TOPALL ANTIMOSSEGADA PLÀSTIC AMB PESTANYA DE FIXACIÓ, CINTA.S/LÀTEX,EST,1ÚS | 0.76202
2004115 | XERINGA PLASTIC 50 ML C/CATETER 3-C | E30090060 | Xeringues, Xeringues per a irrigació | XERINGUES, XERINGUES PER A IRRIGACIÓ, XERINGA 3 COSSOS DE 100ML AMB CONNEXIÓ CONCÈNTRICA PER A CATÈTER-SONDA I AMB ADAPTADOR CONNEXIÓ LUER, COS TRANSPARENT LUBRICAT AMB ESCALA GRADUACIÓ IMPRESA IMBORRABLE DE 2ML, ÈMBOL AMB ANELLA SEGURETAT, SENSE LÀTEX, ESTÈRIL, D'UN SOL ÚS, ENVÀS INDIVIDUAL | 0.82706
2019681 | GUANT QUIR.PROTEC.PLOMAT RR1 N7,5 | E30140090 | Material protecció, Guants de protecció radiològica d'un sol ús | MATERIAL PROTECCIÓ, GUANTS DE PROTECCIÓ RADIOLÒGICA D'UN SOL ÚS, GUANTS QUIRÚRGICS DE PROTECCIÓ RADIOLÒGICA, MIDA 7 1/2, ANATÒMICS, DE LÀTEX, MICRO-RUGÓS, GRUIX 0,35 (+/-2)MM, SENSE PLOM NI POLS, ATENUACIÓ 63 (+/-2)% EN FEIX DE RADIACIÓ DIRECTA DE 60 KV. ESTÈRILS, D'UN SOL ÚS. PARELL. | 0.76775
2014663 | SONDA GASTRO MIC-G 16F PEDIATRIC | E30450030 | Nutrició enteral, Sonda gastrostomia i extensions amb connexió ENFit | NUTRICIÓ ENTERAL, SONDA GASTROSTOMIA I EXTENSIONS AMB CONNEXIÓ ENFIT, SONDA GAST ↓PERF 12FR 3.0CM ENFIT | 0.91133
2004110 | XERINGA PLASTIC 5 ML C/L. 2-C C/100 | E30090040 | Xeringues, Xeringues 2 cossos | XERINGUES, XERINGUES 2 COSSOS, XERINGA2 COSSOS2,5ML AMB CONNEXIÓ LUER CONCÈNTRIC, COS TRANSPARENT LUBRICAT SILICONAT AMB ESCALA IMPRESA IMBORRABLEGRADUACIÓ CENTESIMAL, ÈMBOL COLOR BLAU AMB ANELLASEGURETAT, SENSE LÀTEX, ESTÈRIL, D'UN SOL ÚS, ENVÀS INDIVIDUAL(B*)BAIXA_ESTUDI GERÈNCIA | 0.82361
2020751 | AGULLA PUNTA ECOGENICA 50MM 22G | E30013060 | Agulles i equips per a biòpsia, Agulles compactes per a biòpsia | AGULLES I EQUIPS PER A BIÒPSIA, AGULLES COMPACTES PER A BIÒPSIA, PISTOLA/AGULLA DE BIÒPSIA DE TALL SEMI-AUTOMÀTICA EXTRA LLEUGERA AMB PUNTA ECOGÈNICA, DE 20G (0,9MM) X 9CM+/-0,5CM, AVANÇAMENT EN 1-2CM, ESTÈRIL, UN SOL ÚS(B*)BAIXA_ESTUDI GERÈNCIA | 0.76224
2004499 | CONTENIDOR PLASTIC RESIDUS 10L GROC | E30384010 | Recipients eliminació residus, Contenidors de residus grups III IV i accesoris | RECIPIENTS ELIMINACIÓ RESIDUS, CONTENIDORS DE RESIDUS GRUPS III IV I ACCESORIS, CONTENIDOR GIII,GROC,1L,PLÀSTIC,OPAC,RESISTENT PERFORACIÓ/TRENCAMENT,RESIDUS PUNXANTS/TALLANT,OBERTURA,SIST EXT AGULLES/TRENCAMENT PUNTES BISTURÍ.TANCA HERMÈTIC TEMP/DEFINITIU.LÍMIT OMPLIMENT.BASE RECTÀNGULAR LLARG 10-13(+/-2)XAMPLE 7-9(+/-2)XALT 15-19CM | 0.79536
4004449 | LIQUID RENTAVAIXELLES -FCO 1,5 L. | E30224040 | Segelladors/adhesius quirúrgics/tissulars, Coles quirúrgiques sintètiques | SEGELLADORS/ADHESIUS QUIRÚRGICS/TISSULARS, COLES QUIRÚRGIQUES SINTÈTIQUES, SEGELLADOR/COLA DURAMADRE QUIRÚRGICA 5ML SINTÈTICA ABSORBIBLE DE POLIETILENGLICOL, ANTIADHERENT, NO HEMOSTÀTIC. PER A CRANI. EQUIP COMPOST : 2 XERINGUES PREENSAMBLADES I 3PUNTES APLICADORES. ESTÈRIL | 0.47526
2018780 | EQUIP INFUSIO INTRAVENOSA A/BOMBA 300 CM | E30096030 | Equips d'infusió, Sistemes per a bomba d'infusió/ elastomèrica | EQUIPS D'INFUSIÓ, SISTEMES PER A BOMBA D'INFUSIÓ/ ELASTOMÈRICA, EQUIP PER A BOMBA INFUSIÓ IMPLANTABLE PER A L'ADMINISTRACIÓ INTRATECAL DE FÀRMACS. ESTÈRIL. COMPATIBLE AMB BOMBA TRUCUMED O EQUIVALENT. | 0.88218
2004279 | COL.LECTOR PENIAL ORINA 25 MM. S/LATEX | E30383010 | Recollida d'orina i incontinència, Dispositius per a incontinència urinària | RECOLLIDA D'ORINA I INCONTINÈNCIA, DISPOSITIUS PER A INCONTINÈNCIA URINÀRIA, COL·LECTOR DE LÀTEX AUTOADHESIU PER A INCONTINÈNCIA URINÀRIA MASCULINA DE 20 (+/-1) MMØ. HIPOAL·LÈRGIC, ENVÀS INDIVIDUAL. | 0.62893
2026068 | SONDA REFLECTOR SCOUT AGULLA 10CM ETAX | E30440080 | Sondes, Sondes Manometria, Flux perivascular i Ph | SONDES, SONDES MANOMETRIA, FLUX PERIVASCULAR I PH, SONDA ANUS-RECTAL REHABILITACIÓ ELASTÒMER TERMOPLÀSTIC (PEBAX) LONGITUD 25CM-30CM, DUES VIES A/CODIFICACIÓ COLOR, DOS BALONS LÀTEX, BALÓ GRAN PER A DISTENSIÓ AMPOLLA RECTAL ≤350ML, BALÓ PETIT SÒL PÈLVIC EA/EAE MESURA ESFINTERIAN | 0.69314
2020025 | EQUIP INFUSIO VENOSA 19G 1,1X19 SEGUR. | E30096010 | Equips d'infusió, Equips d'infusió E.V. per gravetat gota-gota (20 gotes /ml) | EQUIPS D'INFUSIÓ, EQUIPS D'INFUSIÓ E.V. PER GRAVETAT GOTA-GOTA (20 GOTES /ML), EQ INFUSIÓ ENDOVENOSA GRAVETAT,PVC TRANSPARENT, 175(+/-10)CM LONG,PUNXÓPRESA AIRE, DEGOTEIG 20 GOTES/ML,FILTRE SEGURETAT 15µ,TAP,REGULADOR DEFLUX DE RODET DE 5 A 250 ML/H, CONNEXIÓ LL MASCLE AMB TAP ESTANC, S/LÀTEX, S/DEHP,ESTÈRIL,ENVÀS INDIVIDUAL,1ÚS | 0.80621
2015058 | KIT XERINGA CONTRAST 200ML 844021 | E30090999 | Xeringues, Altres xeringues i accessoris sense BS | XERINGUES, ALTRES XERINGUES I ACCESSORIS SENSE BS, XERINGA DOBLE PER A OBTENCIÓ PRP(PLASMA RIC EN PLAQUETES), CONNEXIÓ LUER-LOCK UNIVERSAL AMB TAP,XERINGA EXTERIOR DE 15ML/XERINGA INTERIOR DE 6ML. PER A LA SEPARACIÓ DE LÍQUIDS NO HOMOGENIS,DE POLIPROPILÈ(PP) I SILICONA,LLIURE DE LÀTEX, ESTÈRIL,UN SOL ÚS. | 0.76293
2007841 | XERINGA PLASTIC 10ML LUER LOCK 3-C | E30090030 | Xeringues, Xeringues de 3 cossos con luer-lock central | XERINGUES, XERINGUES DE 3 COSSOS CON LUER-LOCK CENTRAL, XERINGA 3 COSSOS, 12ML, LUER-LOCK CONCÈNTRIC, COS TRANSPARENT, ESCALA IMBORRABLE, ÈMBOL, EXTRACCIÓ SANG AMB SISTEMA TANCAT, VÀLVULA SEGURETAT AMB CONNEXIÓ LUER-LOCK I SISTEMES EXTRACCIÓ BUIT. EQ 61CM DE LONGITUD, S/LÀTEX, ESTÈRIL, 1ÚS, ENVÀS INDIVIDUAL | 0.90277
2004799 | APOSIT ADHESIU TST 15X8CM | E30304010 | Apòsits i dispositius no específics, Apòsits actius específics per a cobertura post-quirúrgica | APÒSITS I DISPOSITIUS NO ESPECÍFICS, APÒSITS ACTIUS ESPECÍFICS PER A COBERTURA POST-QUIRÚRGICA, APÒSIT ADHESIU AMB COMPRESA CENTRA DE VISCOSA I POLIESTER, IMPERMEABLE, HIPO-ALERGÈNIC, AMB CAPA ADHESIVA DE SILICONA FLEXIBLE TRANSPARENT . POST-QUIRURGIC. SUPERFÍCIE TOTAL 10 X 15 CM +/- 1CM. ESTÈRIL. | 0.79052
2002801 | CIRCUIT ANESTESIA A/BALO 3L 200CMX22MM | E30552020 | Sistemes de ventilació, Tubuladures | SISTEMES DE VENTILACIÓ, TUBULADURES, TUB PER A VENTILACIÓ MECÀNICA CORRUGAT FLEXIBLE, AMB TRAMS LLISOS, DE POLIETILÈ (PE), DIÀMETRE INTERN DE 22 MM. ROTLLE DE 50 METRES (M). LLIURE DE LÀTEX, ESTÈRIL, D'UN SOL ÚS. | 0.65982
2015288 | AGULLA P.MAMO PISTOLA MAGNUM 14GA 16CM | E30248020 | Material fungible per a cirurgia traumatològica, Vertebroplastia | MATERIAL FUNGIBLE PER A CIRURGIA TRAUMATOLÒGICA, VERTEBROPLASTIA, AGULLA PER A CIMENT EN VERTEBROPLASTIA DE 10G X 150 (+/-5)MM, BISELLADA, AMB ALES, ESTILET D'ACER INOXIDABLE, MARCADA CADA CENTÍMETRE, LUER LOCK. PER A UTILITZAR AMB PISTOLA D'UN SOL ÚS, PISTOLA METÀL·LICA O AGULLA COAXIAL PER A BIÒPSIA ÒSSIA. EST,1ÚS | 0.60114
2004852 | TIRA SUTURA CUTANIA 6X100MM | E30740020 | Material odontologia, Obturació | MATERIAL ODONTOLOGIA, OBTURACIÓ, MATRIU DE TITANI PER FERULITZACIÓ EN TRAUMATISMES, DE 52MM X 0,2 MM(B*)BAIXA_ESTUDI GERÈNCIA | 0.57705
2013334 | TAP OIDA ESCUMA 2U P/RESON.MAGNETICA | E30300050 | Apòsits secs no adhesius, Protecció ocular i canal auditiu | APÒSITS SECS NO ADHESIUS, PROTECCIÓ OCULAR I CANAL AUDITIU, TAPS D´OÏDA D´ESCUMA DE POLIURETÀ, MAL·LEABLES, HIPOAL·LERGENIC, UN SOL ÚS | 0.53461
2020325 | AGULLA BIOPSIA A/INT FULLCORE 15G 11,8CM | E30013070 | Agulles i equips per a biòpsia, Agulles biòpsia coaxial automàtica | AGULLES I EQUIPS PER A BIÒPSIA, AGULLES BIÒPSIA COAXIAL AUTOMÀTICA, AGULLA COAXIAL INTRODUCTOTA DE BIÒPSIA DE TALL PER A PISTOLA SEMI-AUTOMÀTICA 15G (1,8MM) X 9,9CM+/-0,5CM, CENTIMETRADA AMB PUNTA ECOGÈNICA, ESTÈRIL, D'UN SOL ÚS. COMPATIBLE AMB PISTOLA SUPER-CORE O EQUIVALENT | 0.87616
2004260 | BOSSA COL.LECTORA ORINA 2L ESTERIL | E30382030 | Material col-lector per a drenatge per gravetat, Bosses i equips col·lectors LCR | MATERIAL COL-LECTOR PER A DRENATGE PER GRAVETAT, BOSSES I EQUIPS COL·LECTORS LCR, BOSSA DE RECANVI AMB FILTRE ANTIBACTERIÀ, CAPACITAT 700 ML, ESTÈRIL, ADAPTABLE A L'EQUIP DE DRENATJE 30002530. | 0.60133
2004278 | COL.LECTOR PENIAL ORINA 30 MM. S/LATEX | E30383010 | Recollida d'orina i incontinència, Dispositius per a incontinència urinària | RECOLLIDA D'ORINA I INCONTINÈNCIA, DISPOSITIUS PER A INCONTINÈNCIA URINÀRIA, COL·LECTOR DE LÀTEX AUTOADHESIU PER A INCONTINÈNCIA URINÀRIA MASCULINA DE 20 (+/-1) MMØ. HIPOAL·LÈRGIC, ENVÀS INDIVIDUAL. | 0.62741
2019918 | CONTENIDOR ASPIRADOR MAMOTOMO SCCAN01 | E30411010 | Cànules d'aspiració, Aspiració Frazier | CÀNULES D'ASPIRACIÓ, ASPIRACIÓ FRAZIER, CÀNULA ASPIRACIÓ TIPUS FRAZIER ACER INOX GRAU MÈDIC 12FX12-15CM,CORBADA,RÍGIDA,PUNTA 90º,MÀNEC DE POLÍMER TERMOPLÀSTIC ERGONÒMIC AMB CONTROL DIGITAL,PER A ASPIRACIÓ LÍQUITS I PETITS TEIXITS,ESTÈRIL,UN SOL ÚS | 0.68042
2025200 | ARPO LOCALITZACIO MAMARIA 20G 10 CM | E30326010 | Fèrules per a immobilització, Material termoplàstic | FÈRULES PER A IMMOBILITZACIÓ, MATERIAL TERMOPLÀSTIC, PLANXA MATERIAL TERMOPLÀSTIC 45 X43 CM. MATERIAL MOLDEJABLE PER A LA INMOBILITZACIÓ I FIXACIÓ PER A RADIOTERÀPIA(B*)BAIXA_ESTUDI GERÈNCIA | 0.5509
2002642 | TUB TRAQUEAL N/O A/B ANELL.+FIADOR 6.0MM | E30550170 | Tubs per a ventilació respiratoria., Tubs traqueals per a fibroscòpia | TUBS PER A VENTILACIÓ RESPIRATORIA., TUBS TRAQUEALS PER A FIBROSCÒPIA, TUB GUIA TRAQUEAL PVC S/BALÓ,REFORÇAT ESPIRAL,P/BRONCOSCÒPIA. DI7,5MM,DE13,8MM,LONG 319(+/-10)MM,CONN MUNTAT,RADIOOPAC,DOBLE LLUM,GRADUAT,SILICONAT,TUB CONN O2 INDEPENDENT,TOPALL ANTIMOSSEGADA PLÀSTIC AMB PESTANYA DE FIXACIÓ, CINTA.S/LÀTEX,EST,1ÚS | 0.76005
2004037 | AGULLA HIPODERMICA 13X0.3 MM. 30G | E30010010 | Agulles, Agulles hipodèrmiques convencionals | AGULLES, AGULLES HIPODÈRMIQUES CONVENCIONALS, AGULLA HIPODÈRMICA CONVENCIONAL DE 27G X 1/2" (0,4MM X 13MM), CÀNULA D'ACER INOXIDABLE AMB PUNTA TRIBISELLADA SILICONADA, CONNEXIÓ A LUER I LUER-LOOK, CODI DE COLOR INTERNACIONAL, SENSE LÀTEX, ESTÈRIL, D'UN SOL ÚS, ENVÀS INDIVIDUAL | 0.83178
2007687 | GRAPADORA PELL PXW35 35G. | E30640999 | Material exploracions, Altre material d'exploracions | MATERIAL EXPLORACIONS, ALTRE MATERIAL D'EXPLORACIONS, SILICONA MOLDEJABLE DURESA SEMIRÍGIDA PER A ORTESI 250G (+/-10G) COLOR BLANC I 250G (+/-10G) DE COLOR GRIS, DURESA OPTIMA EN MÀXIM 24 HORES. RENTABLE. | 0.572
2002744 | CONNEXIO RECTE DE PLASTIC 7X10 MM | E30730010 | Material radioteràpia, Material per a radioteràpia | MATERIAL RADIOTERÀPIA, MATERIAL PER A RADIOTERÀPIA, RECOLZACAPS FIX DE PLÀSTIC TRANSPARENT MODEL B O EQUIVALENT, PER A PLANS DE SUPORT D'IRRADIACIÓ EN RADIOTERÀPIA. ALÇADA: NUCA 4CM, ZONA OCCIPITAL 6CM. NOMBRE LIMITAT D'USOS. | 0.58394
2004763 | BENA ELASTICA CREPE 10CMX10M | E30321040 | Benes de cotó, elàstiques i compressió, Benes de Crepé | BENES DE COTÓ, ELÀSTIQUES I COMPRESSIÓ, BENES DE CREPÉ, BENA ELÀSTICA NO ADHESIVA DE CREPÈ COTÓ 100%, PER A FIXACIÓ, GRAMATGE =/> 108G/M2, VORELLADA AMB FILS DE COLOR, ENVÀS INDIVIDUAL, LLIURE DE LÀTEX, MIDA 10CM X 10M | 0.66088
2008490 | CATETER VENOS CENTRAL 2V 8F 20CM | E30030100 | Catèters intravasculars per a perfusió, Catèter intravascular accés central 2 llums | CATÈTERS INTRAVASCULARS PER A PERFUSIÓ, CATÈTER INTRAVASCULAR ACCÉS CENTRAL 2 LLUMS, CATÈTER INTRAVASCULAR ACCÉS CENTRAL 2 LLUMS,PUR,RADIOOPAC,Ø8FX15+/-2CM,LLUMS D14G/P14G,MARQUES PROFUNDITAT,ALETES,PROLONGADOR 10+/-1CM+CLAMP,AGULLA 18GX70+/-2MM,GUIA"J" 0,035" (0,9MM) X 53CM+/-2CM,2 CLAMPS,2 TAPS,XERINGA,BISTURÍ.EST,S/LÀTEX/FTALATS,1ÚS | 0.69218
2008467 | CIRCUIT ANESTESIA COMPACT 1.50MX22MM | E30552020 | Sistemes de ventilació, Tubuladures | SISTEMES DE VENTILACIÓ, TUBULADURES, TUB PER A VENTILACIÓ MECÀNICA CORRUGAT FLEXIBLE, AMB TRAMS LLISOS, DE POLIETILÈ (PE), DIÀMETRE INTERN DE 22 MM. ROTLLE DE 50 METRES (M). LLIURE DE LÀTEX, ESTÈRIL, D'UN SOL ÚS. | 0.7047
4004160 | SABO LIQUID A/V SEG. FCO 2L. | E30553050 | Funció respiratòria, Accessoris espirometria | FUNCIÓ RESPIRATÒRIA, ACCESSORIS ESPIROMETRIA, CÈL·LULA PER A ANÀLISI D'O2. COMPATIBLE AMB ESPIRÒMETRE VYNTUS CPX O EQUIVALENT. | 0.47397
2021101 | FILTRE+HUMIDIFICADOR ADULT | E30520070 | Filtres, Filtres respiratoris | FILTRES, FILTRES RESPIRATORIS, FILTRE D'AIRE PER A HUMIDIFICADOR AIRVO2 I MY AIRVO2 O EQUIVALENT. | 0.81506
2004251 | APOSIT HIDROCOLOIDE 10X10 EXTRA FI | E30303030 | Apòsits d'escumes de poliuretà, Apòsits escuma poliuretà hidropolimèric amb hidrocol·loide | APÒSITS D'ESCUMES DE POLIURETÀ, APÒSITS ESCUMA POLIURETÀ HIDROPOLIMÈRIC AMB HIDROCOL·LOIDE, APÒSIT DE ESCUMA DE POLIURETÀ AMB FIBRA D¿HIDROCOL.LOIDE AMB SILICONA ALA TOTALITAT DE L¿APÒSIT. AMB VORA. MIDA SUPERFÍCIE ACTIVA 10X10CM +/-2CM | 0.74977
2020090 | JAQUETA MANIGA LLARGA BLAVA TALLA M | E30322070 | Benes d'immobilització i protecció, Protectors variats | BENES D'IMMOBILITZACIÓ I PROTECCIÓ, PROTECTORS VARIATS, TALONERA DE SILICONA TALLA PETITA PER A INTERVENCIONS LLARGA DURADA. MIDA: 12,1X10,2X3,5CM(B*)BAIXA_ESTUDI GERÈNCIA | 0.57877
2019564 | SISTEMA PER A BIOPSIA D'OS 15G 16CM | E30013080 | Agulles i equips per a biòpsia, Agulles per a biòpsia òssia | AGULLES I EQUIPS PER A BIÒPSIA, AGULLES PER A BIÒPSIA ÒSSIA, EQUIP D'ACCÉS I BIÒPSIA ÒSSIA PER A OS DUR,COMPOST:CÀNULA DE TALL 11GX150+/-10MM,ESTILET P/TRÒCAR 2,4X190+/-10MM,ESTILET RÍG 2,3X300+/-10MM,PERF 13GX187MM,AGU/BIÒPSIA 2,35X240+/-10MM,ESTILET EXTR/MOSTRA 1,7X274MM+/-10MM.SIST/BLOQ/MOSTRA,ESTÈRIL,1 SOL ÚS | 0.80909
2003817 | AGULLA ESPINAL 18G 90X1.3MM18G A/BISELL | E30011040 | Agulles per punció lumbar, Equips per anestèsia simple i combinada espinal/epidural | AGULLES PER PUNCIÓ LUMBAR, EQUIPS PER ANESTÈSIA SIMPLE I COMBINADA ESPINAL/EPIDURAL, EQUIP ANESTÈSIA COMBINADA ESPINAL/EPIDURAL AMB FIXACIÓ D'AGULLES SIST.NRFIT COMPOST:AG/ESPINAL P/LLAPIS 27GX130-140MM,AG/EPIDURAL TUOHY 18GX80-90MM,CATÈ/TRANSP 90-100CM LLARG PUNTA TOVA,CONN/CAT,XER/RESIT 10ML,FILTRE PLA 0,2µ,DISP/FIXACIÓ,S/LÀTEX,EST,1ÚS | 0.78256
2017692 | BATA QUIROFAN ESTERIL T/L | E30150010 | Material de cobertura quirúrgica, Bates quirúrgiques | MATERIAL DE COBERTURA QUIRÚRGICA, BATES QUIRÚRGIQUES, BATA ALTA PROT CIRURG,TST(SMMMS 35G+REF PP+PE 43G),ALTA RESIS PENET LÍQU I PERMACIÓ QUÍM,TRANSPIR,SUBJEC DAVANT,CREUADA DARRERA,MÀNIGA LLARG,PUNYS TRICOT,SUBJ COLL REPOSIC.COSTUR SEGELL.XL,LLARG140CM+/-5CM,2ABS.N/LÀTEX,ESTÈR,1ÚS | 0.80977
2013423 | LARINGOSCOPI OPTIC AIRTRAQ | E30550200 | Tubs per a ventilació respiratoria., Pales laringo un sol ús | TUBS PER A VENTILACIÓ RESPIRATORIA., PALES LARINGO UN SOL ÚS, LARINGOSCOPI ÒPTIC DE PLÀSTIC RÍGID I FORMA ANATÒMICA, MIDA 3 ADULT, PER A TUBS ENDOTRAQUEALS DE Ø7 A 8,5MM I UN MÀNEC TIPUS A-501 O EQUIVALENT. ESTÈRIL, LLIURE DE LÀTEX. COMPATIBLE AMB CONSOLA LARINGOSCOPI ÒPTIC AIRTRAQ AVANT O EQUIVALENT. | 0.69138
2004059 | AGULLA PUNCIO ANGIOGRAFIA 0.038" 18G 7CM | E30011020 | Agulles per punció lumbar, Agulles punció lumbar/epidural punta tipus Tuohy | AGULLES PER PUNCIÓ LUMBAR, AGULLES PUNCIÓ LUMBAR/EPIDURAL PUNTA TIPUS TUOHY, AGULLA PER A ANESTÈSIA EPIDURAL AMB PUNTA TUOHY DE 18G (1,30MM) X 120MM(4 3/4")+/-2MM, MARQUES D'INTRODUCCIÓ CADA 1CM, CAPÇAL DE PLÀSTIC TRANSPARENT AMB ALETES INTEGRADES I CONNEXIÓ NRFIT,MANDRÍ AMB CODI DE COLOR NORMALITZAT,SENSE LÀTEX,ESTÈRIL,UN SOL ÚS | 0.74207
2020135 | AGULLA INSULINA 0.8X25MM 31G C/100 | E30010999 | Agulles, Altres agulles sense BS | AGULLES, ALTRES AGULLES SENSE BS, AGULLA CRIOABLACIÓ 17G/Ø1,47MM ANGLE 90 ° PUNTA TALLAN, LONGITUD 175 MM D'ACER INOX, TIPUS ICESEED,AMB TUB PER GAS DE 2,5 M DE POLIURETÀ AMB CONNECTOR DE POLIOXIMETILÉ. PER TRACTAMENT CRIOTERÀPIA TUMORAL .SISTE TIPUS V ICE O EQUIVALENT. ESTÈRIL,1SOL ÚS | 0.70278
2018942 | SISTEMA PER A BIOPSIA D'OS 14G 9.5CM | E30013080 | Agulles i equips per a biòpsia, Agulles per a biòpsia òssia | AGULLES I EQUIPS PER A BIÒPSIA, AGULLES PER A BIÒPSIA ÒSSIA, EQUIP D'ACCÉS I BIÒPSIA ÒSSIA PER A OS DUR,COMPOST:CÀNULA DE TALL 11GX150+/-10MM,ESTILET P/TRÒCAR 2,4X190+/-10MM,ESTILET RÍG 2,3X300+/-10MM,PERF 13GX187MM,AGU/BIÒPSIA 2,35X240+/-10MM,ESTILET EXTR/MOSTRA 1,7X274MM+/-10MM.SIST/BLOQ/MOSTRA,ESTÈRIL,1 SOL ÚS | 0.80049
2003998 | AGULLA HIPODERM 18G 40X1,2MM SERUM C/100 | E30010010 | Agulles, Agulles hipodèrmiques convencionals | AGULLES, AGULLES HIPODÈRMIQUES CONVENCIONALS, AGULLA HIPODÈRMICA CONVENCIONAL DE 18G X 1 1/2" (1,2MM X 40MM), CÀNULA D'ACER INOXIDABLE AMB PUNTA TRIBISELLADA SILICONADA, CONNEXIÓ A LUER I LUER-LOOK, CODI DE COLOR INTERNACIONAL, SENSE LÀTEX, ESTÈRIL, D'UN SOL ÚS, ENVÀS INDIVIDUAL | 0.743
2003463 | CANULA GUEDEL 80 MM ESTERIL | E30550010 | Tubs per a ventilació respiratoria., Tubs orofaringis | TUBS PER A VENTILACIÓ RESPIRATORIA., TUBS OROFARINGIS, TUB OROFARINGI GUEDEL/MAYO, UNA SOLA PEÇA, EXTREM DISTAL OBERT AMB PUNTA ROMA FLEXIBLE I ATRAUMÀTICA, EXTREM PROXIMAL SUAU AMB MIDA IMPRESA. COS TRANSLÚCID. MIDA: N 2, LLARGÀRIA 8CM, I CODIFICACIÓ DE COLOR SEGONS ISO 5364:2016.S/LÀTEX/PVC/FTALATS,1ÚS | 0.72027
1000957 | GLUCOSADO 10% 500 ML FLA (10) | E30900080 | Altre material sanitari, Sèrums irrigació | ALTRE MATERIAL SANITARI, SÈRUMS IRRIGACIÓ, SÈRUM FISIOLÒGIC CINA AL 0,9% PER A RENTAT, AMPOLLA DE PLÀSTIC, 500 ML, PER A IRRIGACIÓ(B*)BAIXA_ESTUDI GERÈNCIA | 0.7017
2002871 | BOSSA GEL FRED CALOR 15X27CM | E30700030 | Material fisioteràpia, Bossa fred / calor | MATERIAL FISIOTERÀPIA, BOSSA FRED / CALOR, BOSSA DE GOMA O POLIAMIDA AMB GEL DE PROPILENGLICOL PER A APLICACIÓ DE FRED/CALOR. MIDES: 13X13 CM +/-2CM | 0.72044
2020323 | SET PISTOLA BIOPSIA + AGULLA 18G 20 CM | E30013050 | Agulles i equips per a biòpsia, Agulles per a biòpsia amb mecanisme automàtic | AGULLES I EQUIPS PER A BIÒPSIA, AGULLES PER A BIÒPSIA AMB MECANISME AUTOMÀTIC, AGULLA PER A BIÒPSIA PERCUTÀNIA AMB MECANISME AUTOMÀTIC DE 14G X 8CM+/-0,5CM, AVANÇAMENT DE 14MM, D'ACER INOXIDABLE I ALUMINI, ESTÈRIL, D'UN SOL ÚS, ENVÀS INDIVIDUAL. COMPATIBLE AMB PISTOLA PRO-MAG SHORT O EQUIVALENT(B*)BAIXA_ESTUDI GERÈNCIA | 0.87894
2004011 | AGULLA PUNCIO 1.20X70MM 18G A/CONECTOR | E30011050 | Agulles per punció lumbar, Agulles per a anestèsia /bloqueig de plexes | AGULLES PER PUNCIÓ LUMBAR, AGULLES PER A ANESTÈSIA /BLOQUEIG DE PLEXES, AGULLA PER A ANESTÈSIA PARACERVICAL, DIÀMETRE 20G I 270MM+/-10MM DE LLARGÀRIA. UN SOL ÚS.SENSE LÀTEX | 0.76459
2019093 | SET PICC SISTEMA GUIAT 1L 4F | E30030080 | Catèters intravasculars per a perfusió, Catèter intravascular central d'inserció perifèrica (PICC) | CATÈTERS INTRAVASCULARS PER A PERFUSIÓ, CATÈTER INTRAVASCULAR CENTRAL D'INSERCIÓ PERIFÈRICA (PICC), CATÈTER PICC,1LLUM,PUR,RADIOPAC,Ø5F,LLARG 60(+/-2)CM, MARQUES PENET,ALETES,RESISTÈNCIA PRESSIÓ 20(+/-1)BARS,AG PUNCIÓ 21G,INTROD/DILAT PELABLE 10(+/-1)CM,GUIA0.018¿X130(+/-5)CM LLARG,2CLAMPS,CONN LUER SEGUR,XERING,DISPOSITIU FIX,BISTURÍ.EST,S/LÀTEX,1ÚS | 0.80798
2002619 | TUB TRAQUEAL N/O A/BALO D.I. 8.5MM 1-O | E30550170 | Tubs per a ventilació respiratoria., Tubs traqueals per a fibroscòpia | TUBS PER A VENTILACIÓ RESPIRATORIA., TUBS TRAQUEALS PER A FIBROSCÒPIA, TUB GUIA TRAQUEAL PVC S/BALÓ,REFORÇAT ESPIRAL,P/BRONCOSCÒPIA. DI7,5MM,DE13,8MM,LONG 319(+/-10)MM,CONN MUNTAT,RADIOOPAC,DOBLE LLUM,GRADUAT,SILICONAT,TUB CONN O2 INDEPENDENT,TOPALL ANTIMOSSEGADA PLÀSTIC AMB PESTANYA DE FIXACIÓ, CINTA.S/LÀTEX,EST,1ÚS | 0.77594
2003790 | AGULLA ESPINAL 90X1.1MM 20GX3.5 A/BISELL | E30011040 | Agulles per punció lumbar, Equips per anestèsia simple i combinada espinal/epidural | AGULLES PER PUNCIÓ LUMBAR, EQUIPS PER ANESTÈSIA SIMPLE I COMBINADA ESPINAL/EPIDURAL, EQUIP ANESTÈSIA COMBINADA ESPINAL/EPIDURAL AMB FIXACIÓ D'AGULLES SIST.NRFIT COMPOST:AG/ESPINAL P/LLAPIS 27GX130-140MM,AG/EPIDURAL TUOHY 18GX80-90MM,CATÈ/TRANSP 90-100CM LLARG PUNTA TOVA,CONN/CAT,XER/RESIT 10ML,FILTRE PLA 0,2µ,DISP/FIXACIÓ,S/LÀTEX,EST,1ÚS | 0.76671
2013629 | PACK IMPLANT MARCAPASOS | E30248010 | Material fungible per a cirurgia traumatològica, Material per a l'aplicació de ciments | MATERIAL FUNGIBLE PER A CIRURGIA TRAUMATOLÒGICA, MATERIAL PER A L'APLICACIÓ DE CIMENTS, SISTEMA DE BARREJA CIMENT OSSI COMPOST PER: RECIPIENT AMB CÀNULA FEMORAL TRENCABLE I PRESSURITZADOR. ESTÈRIL, LLIURE DE LÀTEX. COMPATIBLE AMB SISTEMA REVOLUTION O EQUIVALENT. | 0.59593
2002797 | MASCARA OXIGEN CONCENTRACIO 24-60% | E30100090 | Perfusió cardiaca, Equips oxigenador CEC complets | PERFUSIÓ CARDIACA, EQUIPS OXIGENADOR CEC COMPLETS, EQUIP D'OXIGENADOR CEC NEONAT:OXIGENADOR BIOCOMPATIBLE POLIPRO FIBRA BUIDA, TRACT AMB FOSFORILCOLINA,SUP MEMBRANA 0,22M2,VOL ENCEB 31ML;RESERV CARDIOTOMIA CAP MÀX 500ML;INTERCANVIADOR CALOR SUP 0.03 M2. ESTÈRIL. LÍNIES I ACCESSORIS SEGONS DISSENY HVH | 0.66262
2004745 | GASA ESTERIL S5U C/C 20X40 CM | E30301050 | Apòsits quirúrgics, Compreses quirúrgiques | APÒSITS QUIRÚRGICS, COMPRESES QUIRÚRGIQUES, GASA QUIRÚRGICA DE COTÓ HIDRÒFIL 100% DE 17 FILS, MIDA TOTAL 20 X 30 CM, PLEGADA 10 X 8 CM, AMB PLEGAT DE SEGURETAT, 8 CAPES, AMB CONTROL RADIOLÒGIC. ESTÈRIL. SOBRE 10 GASES. | 0.71953
4004178 | TOVALLO CEL.LULOSA PLEGAT-Z 25X21 C/180U | E30300020 | Apòsits secs no adhesius, Cel·lulosa | APÒSITS SECS NO ADHESIUS, CEL·LULOSA, TOVALLOLETA DESINFECTANT CEL.LULOSA ALCOHOL_ESTUDI MINISTERI(B*)BAIXA_ESTUDI GERÈNCIA | 0.64409
2020110 | CATETER INTRAVENOS S/V+SS 22G 0.9X25MM | E30030010 | Catèters intravasculars per a perfusió, Catèter intravascular punció venosa periferica curt | CATÈTERS INTRAVASCULARS PER A PERFUSIÓ, CATÈTER INTRAVASCULAR PUNCIÓ VENOSA PERIFERICA CURT, CATÈTER IV PERIFÈRIC SEGURETAT, PUR, LÍNIES RADIOOPAC,ALETES, Ø22G, LLARG 25(+/-2)MM, AG SILICONADA, BSP-ESCUT PROTECTOR A BISELL, COS TRANSPARENT, PUNT INJECCIÓ S/AGULLA AMB MEMBRANA, TAP I ROTACIÓ 360°. CONNEXIÓ LL. CODI COLOR. EST,S/LÀTEX/FTALATS,1ÚS | 0.77817
2021016 | TOVALLOLETES DESIN.SUPERF.18X20(PAQ.80U) | E30350080 | Material Higiene del pacient, Tovalloles i manyoples | MATERIAL HIGIENE DEL PACIENT, TOVALLOLES I MANYOPLES, TOVALLOLETES D´EIXUGAR ABSORBENT I RESISTENT PER HIGIENE DEL PACIENT, MIDA 45X80CM+/-5CM, GRAMATGE ≥50G/M2. LLIURE DE LÀTEX. NO ESTÈRIL. UN SOL ÚS. EN ENVÀS. | 0.53577
2002804 | HUMIFICADOR TRAQUEO A/VALVULA 5X15MM | E30410030 | Cànules traqueostomia, Cànula traqueostomia amb baló | CÀNULES TRAQUEOSTOMIA, CÀNULA TRAQUEOSTOMIA AMB BALÓ, CÀNULA TRAQUEO PLÀSTIC TERMOSENSIBLE,ASPIRACIÓ SUBGLÒTICA,RADIOOPAC,BALÓ+BALÓ PILOT A/VÀLVULA ANTIRETORN,PLACA PIVOTANT TRANP FLEXIBLE,N8.5 D.I.8,5MM,LONG 79(+/-2)MM,CONN 15MM,CÀNULA INTERN TRANSP REUTILITZABLE,OBTURADOR,CINTA SUBJECC.S/LÀT/DEHP,EST,1ÚS | 0.65878
2024795 | MANYFILL D VIAL (KIT CONTRAST FORMA Y) | E30096180 | Equips d'infusió, Sistemes d'infusió per a contrast | EQUIPS D'INFUSIÓ, SISTEMES D'INFUSIÓ PER A CONTRAST, LÍNIA PROLONGADORA CONTRAST EN PROCEDIMENTS RADIOLÒGICS, TC I RM, PLÀSTIC FLEXIBLE-TRANSPARENT, 16BAR(230 PSI), ØINTERN 2,5MM X 250 (+/-10) CM DE LLARG, 2 VÀLVULES ANTIRETORN, LUER LOCK, ESTÈRIL, LLIURE DE LÀTEX, D'UN SOL ÚS. COMP INJECTORS ULRICH O EQ | 0.57086
1005349 | GLUCOSADO 5% 250 ML FLA (24) | E30900080 | Altre material sanitari, Sèrums irrigació | ALTRE MATERIAL SANITARI, SÈRUMS IRRIGACIÓ, SÈRUM FISIOLÒGIC CINA AL 0,9% PER A RENTAT, AMPOLLA DE PLÀSTIC, 30 ML, PER A IRRIGACIÓ (0000321B05)(B*)BAIXA_ESTUDI GERÈNCIA | 0.64663
2014302 | LINEA PACIENT 150CM A/ CONECTOR I VALV. | E30350020 | Material Higiene del pacient, Cremes hidratants, olis i accessoris | MATERIAL HIGIENE DEL PACIENT, CREMES HIDRATANTS, OLIS I ACCESSORIS, CREMA CONDUCTORA DE CALOR INDICAT PER A TRACTAMENTS DE DIATÈRMIA, 1KGR +/-100G | 0.52856
2004747 | GASA ESTERIL TST S4 C/C 8C 40X40CM (60) | E30300040 | Apòsits secs no adhesius, Gases cotó hidrofilic | APÒSITS SECS NO ADHESIUS, GASES COTÓ HIDROFILIC, GASA QUIRÚRGICA DE COTÓ HIDRÒFIL 100 % DE 17 FILS PER CM2, PES MÍNIM 24 G/M2, MIDA TOTAL 80 X 40 CM, PLEGADA 20 X 10 CM, PLEGAT DE SEGURETAT, 16 CAPES, SENSE CONTROL RADIOLÒGIC, ESTÈRIL, EN SOBRES DE 10 GASES.(B*)BAIXA_ESTUDI GERÈNCIA | 0.69313
2015774 | XERINGA LUER LOCK 5 ML BD-309649 | E30090030 | Xeringues, Xeringues de 3 cossos con luer-lock central | XERINGUES, XERINGUES DE 3 COSSOS CON LUER-LOCK CENTRAL, XERINGA 3 COSSOS, 12ML, LUER-LOCK CONCÈNTRIC, COS TRANSPARENT, ESCALA IMBORRABLE, ÈMBOL, EXTRACCIÓ SANG AMB SISTEMA TANCAT, VÀLVULA SEGURETAT AMB CONNEXIÓ LUER-LOCK I SISTEMES EXTRACCIÓ BUIT. EQ 61CM DE LONGITUD, S/LÀTEX, ESTÈRIL, 1ÚS, ENVÀS INDIVIDUAL | 0.86922
2025198 | CATETER DREN P DIRECT A/MINILOOP 6F 15CM | E30051020 | Catèters toràcis, Catèter per a drenatge pleural | CATÈTERS TORÀCIS, CATÈTER PER A DRENATGE PLEURAL, EQ CATÈTER TORÀCIC DRENATGE PLEURAL VIA PERCUTÀNIA:CAT PVC TRANSP RECTE,14FX40-42CM,POSICIONAD,LÍNIA RADIOP,MARQ PROFUND,EXTR DISTAL ROM A/ORIFICIS LATERALS,RECOMENATS 4,AGULL ECOG 18G, 2 DILATADORS DE 9F,16F ,GUIA EXTRARÍGIDA"J" 0,038",BISTUR,ESTÈR,1 ÚS | 0.79141
2017524 | XERINGA PLASTIC 20 ML C/L. 3-C | E30090020 | Xeringues, Xeringues de 3 cossos con luer excentric | XERINGUES, XERINGUES DE 3 COSSOS CON LUER EXCENTRIC, XERINGA DE 3 COSSOS DE 50ML MARCAT FINS A 60ML AMB CONNEXIÓ LUER EXCÈNTRICA, COS TRANSPARENT LUBRICANT SILICONAT AMB ESCALA IMPRESA IMBORRABLE DE GRADUACIÓ 1ML, ÈMBOL AMB ANELLA DE SEGURETAT, SENSE LÀTEX, ESTÈRIL, D'UN SOL ÚS, ENVÀS INDIVIDUAL | 0.86648
1005759 | GELATINA SUCCINILADA 4% 500 ML- GELASPAN | E30640999 | Material exploracions, Altre material d'exploracions | MATERIAL EXPLORACIONS, ALTRE MATERIAL D'EXPLORACIONS, GEL OFTALMOLOGIC D'HIDROXIETILCEL·LULOSA PER A GONIOSCÒPIA (INTERFASE: GONIOSCOPI I ULL DEL PACIENT). ENVÀS DE 0,5 GRAMS. ESTÈRIL | 0.61946
4000064 | POT PLASTIC 250ML. A/T P-DENTAL | E30380999 | Recollida de mostres, Altres recipients per recollir mostres | RECOLLIDA DE MOSTRES, ALTRES RECIPIENTS PER RECOLLIR MOSTRES, FILTRE ANTIBACTERIÀ P/RECIPIENT COL·LECTOR P/MOSTRES TEIXIT PROSTÀTIC,PROTECTOR ANTI-SOBREEIXIMENT,A/TUBS DE CONEXIÓ DE 6/10MM,MIDES 6CM+/-0,4CMX6CM+/-0,4CMX2CM,1ÚS.COMP/ RECIPIENT DE L'EQUIP DE MOCELADOR DEL SISTEMA D'ENUCLEACIÓ AMB LÀSER PIRANHA O EQU | 0.53193
2003423 | C.GUIA DIAGNOSTIC ATP 0.035" 150CM RECTA | E30055070 | Guies, Microguies-guies p/ATP, p/oclusions cròniques/totals (CTO) | GUIES, MICROGUIES-GUIES P/ATP, P/OCLUSIONS CRÒNIQUES/TOTALS (CTO), GUIA INTERVENCIONISME PERIFÈRIC I DIAGNÒSTIC, PROCEDIMENTS CTO, 0,018"X300CM, ACER RECOBRIMENT PTFE, HIDROFÒBIC,DISTAL 35CM RECOBRIMENT HIDROFÍLIC I PUNTA RECTE 0,0125'' PES 30G I 10CM ESPIRAL PAL·LADI RADIOOPACA, ESTÈRIL. HT CONNECT 250T. REF: 1012595 | 0.83488
2013293 | EQUIP EXTRACCIO SANG 19X0.8MM 21GX3/4 BD | E30096010 | Equips d'infusió, Equips d'infusió E.V. per gravetat gota-gota (20 gotes /ml) | EQUIPS D'INFUSIÓ, EQUIPS D'INFUSIÓ E.V. PER GRAVETAT GOTA-GOTA (20 GOTES /ML), EQUIP D'INFUSIÓ E.V. PER GRAVETAT,PVC TRANSPARENT,150CM LONGITUD,CONSTA DE: PUNXÓ A/PRESA D'AIRE,FILTRE,CAMBRA DEGOTEIG (20 GOTES/ML),FILTRE 15µM,TUB Ø3MM,REGULADOR FLUX-RODET,PUNT INJECCIÓ EXTREM DISTAL,CONNEX LUER-LOCK,NO LÀTE | 0.6767
2019114 | KIT ESCALFAMENT FLUX ESTANDARD 9L/HORA | E30640030 | Material exploracions, Espècul òtic | MATERIAL EXPLORACIONS, ESPÈCUL ÒTIC, ESPÈCUL PER A OTOSCOPI ORL, D'UN SOL ÚS, DE Ø 4 MM X 14,25MM, COMPATIBLE CAPÇAL OTOSCOPI WELCH ALLYN O EQUIVALENT. | 0.49326
2004665 | PROTECTOR PINÇA GROC C/1SX3U | E30140999 | Material protecció, Altre material de protecció | MATERIAL PROTECCIÓ, ALTRE MATERIAL DE PROTECCIÓ, PROTECTOR CONTRA MOSSEGADES, PER A ADULTS, COMPATIBLE AMB SONDES/TRANSDUCTORS TRANSESOFÀGIQUES (TEE) I ALTRES SONDES. DE PLÀSTIC, LLIURE DE LÀTEX, UN SOL ÚS.(B*)BAIXA_ESTUDI GERÈNCIA | 0.64057
2004501 | CONTENIDOR PLASTIC RESIDUS 1L GROC | E30384010 | Recipients eliminació residus, Contenidors de residus grups III IV i accesoris | RECIPIENTS ELIMINACIÓ RESIDUS, CONTENIDORS DE RESIDUS GRUPS III IV I ACCESORIS, BASE ANTILLISCANT PER A CONTENIDORS DE RESIDUS DEL GRUP GIII COMPATIBLE AMB CONTENIDOR D'1 LITRE, BASE RECTÀNGULAR DE MIDES: LLARG 10-13 (+/-2)CM X AMPLE 7-9 (+/-2)CM X ALT 15-19CM | 0.79303
2020089 | JAQUETA MANIGA LLARGA BLAVA TALLA L | E30322070 | Benes d'immobilització i protecció, Protectors variats | BENES D'IMMOBILITZACIÓ I PROTECCIÓ, PROTECTORS VARIATS, TALONERA DE SILICONA TALLA PETITA PER A INTERVENCIONS LLARGA DURADA. MIDA: 12,1X10,2X3,5CM(B*)BAIXA_ESTUDI GERÈNCIA | 0.59613
2020250 | SET PISTOLA BIOPSIA + AGULLA 16G 10 CM | E30013050 | Agulles i equips per a biòpsia, Agulles per a biòpsia amb mecanisme automàtic | AGULLES I EQUIPS PER A BIÒPSIA, AGULLES PER A BIÒPSIA AMB MECANISME AUTOMÀTIC, AGULLA PER A BIÒPSIA PERCUTÀNIA AMB MECANISME AUTOMÀTIC DE 14G X 8CM+/-0,5CM, AVANÇAMENT DE 14MM, D'ACER INOXIDABLE I ALUMINI, ESTÈRIL, D'UN SOL ÚS, ENVÀS INDIVIDUAL. COMPATIBLE AMB PISTOLA PRO-MAG SHORT O EQUIVALENT(B*)BAIXA_ESTUDI GERÈNCIA | 0.88069
2004505 | EQUIP INFUSIO SERUM 150CM | E30096999 | Equips d'infusió, Altres equips i sistemes d'infusió | EQUIPS D'INFUSIÓ, ALTRES EQUIPS I SISTEMES D'INFUSIÓ, EQUIP PER OBTENCIÓ/CONCENTRACIÓ DE PLASMA RIC EN PLAQUETES (PRP) I FACTORS DE CREIXEMENT DE SANG AUTÒLOGA CONSTA: 4 TUBS DE SANG, 2 TUBS DE FRACCIONAMENT, 1 VIAL ACTIVADOR, 1 XERINGA PER A ACTIVADOR, 1 PIPETA, 1 PAPALLONA I 5 ETIQUETES. EST,S/LÀTEX,1ÚS | 0.85484
2003449 | SET TUBS MAMOTOMO DS4001 ENCOR | E30096033 | Equips d'infusió, Sistemes per a preparació-administració de cistostàtics | EQUIPS D'INFUSIÓ, SISTEMES PER A PREPARACIÓ-ADMINISTRACIÓ DE CISTOSTÀTICS, EQUIP D'ADAPTADORS DE SEGURETAT PER OMPLIR HEMOCULTIUS I TUBS DE BUIT, COMPOST PER: SOPORT DE FLASCÓ DE CULTIU AMB AGULLA A L'EXTREM + ADAPTADOR LUER FEMELLA + ADAPTADOR A TUB DE BUIT. ESTÈRIL, UN SOL ÚS | 0.49937
2019080 | XERINGA 60ML P/ASPIRAR TROMBOS AL BUIT | E30090999 | Xeringues, Altres xeringues i accessoris sense BS | XERINGUES, ALTRES XERINGUES I ACCESSORIS SENSE BS, XERINGA DOBLE PER A ASPIRACIÓ/INJECCIÓ UNA SOLA MA, AMB MECANISME DE PISTONS, CON LUER-LOCK UNIVERSAL, CAPACITAT 10ML, ESTÈRIL UN SOL ÚS | 0.78331
2019011 | ADAPTADORS DE TRANSICIO A ENFIT | E30490220 | Connectors, adaptadors, taps, Connectors per a infusió I.V. | CONNECTORS, ADAPTADORS, TAPS, CONNECTORS PER A INFUSIÓ I.V., ADAPTADOR DE DIFERENTS ACCESSORIS PER A INFUSIÓ NO ESTÀNDARS O NO COMBINABLES, CONNEXIÓ MASCLE/MASCLE, TAPS PROTECTORS, LLIURE DE LÀTEX, DEHP, ESTÈRIL, UN SOL ÚS | 0.63383
1000932 | REEMPLAZANTE EXTRACELULAR 500ML(20) | E30384010 | Recipients eliminació residus, Contenidors de residus grups III IV i accesoris | RECIPIENTS ELIMINACIÓ RESIDUS, CONTENIDORS DE RESIDUS GRUPS III IV I ACCESORIS, CONTENIDOR DE CARTRÓ PER A PILES AMB IMPRESSIÓ. MIDES 230 X 140 X 150 (+/-5)MM. | 0.51389
2018860 | FULLA BISTURI ESTERIL N.15 | E30120010 | Bisturís, fulles/plaques per a microtom i dermatom i ganivetes, Fulles bisturís convencionals | BISTURÍS, FULLES/PLAQUES PER A MICROTOM I DERMATOM I GANIVETES, FULLES BISTURÍS CONVENCIONALS, FULLA DE BISTURÍ, D'ACER DE CARBONI D'ALTA RESISTÈNCIA AL DESGAST DEL TALL, INCLÒS SUPERFÍCIES DURES (ÒSSIES) PER A MÀNEC REUTILITZABLE, EN CIRURGIA MAJOR. ESTÈRIL, ENVÀS INDIVIDUAL.NÚMERO 15 | 0.77311
2002617 | TUB TRAQUEAL N/O A/BALO D.I. 7.5MM 1-O | E30550170 | Tubs per a ventilació respiratoria., Tubs traqueals per a fibroscòpia | TUBS PER A VENTILACIÓ RESPIRATORIA., TUBS TRAQUEALS PER A FIBROSCÒPIA, TUB GUIA TRAQUEAL PVC S/BALÓ,REFORÇAT ESPIRAL,P/BRONCOSCÒPIA. DI7,5MM,DE13,8MM,LONG 319(+/-10)MM,CONN MUNTAT,RADIOOPAC,DOBLE LLUM,GRADUAT,SILICONAT,TUB CONN O2 INDEPENDENT,TOPALL ANTIMOSSEGADA PLÀSTIC AMB PESTANYA DE FIXACIÓ, CINTA.S/LÀTEX,EST,1ÚS | 0.77725
2004034 | AGULLA EPIDURAL 18G 90MM A/BISEL | E30011040 | Agulles per punció lumbar, Equips per anestèsia simple i combinada espinal/epidural | AGULLES PER PUNCIÓ LUMBAR, EQUIPS PER ANESTÈSIA SIMPLE I COMBINADA ESPINAL/EPIDURAL, EQUIP ANESTÈSIA EPIDURAL, COMPOST: AGULLA EPIDURAL TIPUS TUOHY 16G X 80MM+/-2MM,MANDRÍ METÀL·LIC,A/MARQU/PROFUNDITAT;CATÈTER 18G X 100CM+/-4MM,EXT/DISTAL TANCAT I 3 ORIFICIS LATERALS;CONNECTOR DE CATÈTER CONNEX L-L;ETIQUETA IDENTIFIC,S/LÀTEX,ESTÈRIL,1ÚS | 0.77101
1006936 | FISIOLOGICO 250/500 ML FLEBOFLEX LUER. | E30900090 | Altre material sanitari, Lubricants i altres d'us sanitari | ALTRE MATERIAL SANITARI, LUBRICANTS I ALTRES D'US SANITARI, TALC DE MUCÍLAG NO SOLUBLE PER A PLEURODESI. VIAL DE 10ML, 3G DE TALC AMB CÀNULA APLICADORA 400-500MM DE LONGITUD I PERA AMB TUB. LLIURE DE LÀTEX. ESTÈRIL | 0.58462
2003751 | LINEA ALLARGADERA 1X2.5MM 100CM M/M | E30410030 | Cànules traqueostomia, Cànula traqueostomia amb baló | CÀNULES TRAQUEOSTOMIA, CÀNULA TRAQUEOSTOMIA AMB BALÓ, CÀN TRAQUEO PVC,ALETA SUAU LONG AJUSTABLE.CÀNUL REFORÇ/ANELL,B/BAIXA PRES VALV ANTIRET,MARQUES PROFUNDIT,CÀNULA INTER REUTILITZAB,TRANSPARENT,FLEXIB,OBTURAD,CINTA,LUBRICANT,RASPALL,D.I. 7,0/D.E. 11,6MM,LONG 40+50(+/-2)MM AJUSTABLE.S/LÀTEX,EST,1ÚS,RMN | 0.45381
2002879 | CUNYA GRAN VERNACARE 114-AA | E30350010 | Material Higiene del pacient, Sabons i accesoris d'higiene personal | MATERIAL HIGIENE DEL PACIENT, SABONS I ACCESORIS D'HIGIENE PERSONAL, DISPENSADOR MURAL, INTEGRAT COMPACTE, PER SABÓ A GRANEL, CAPACITAT 1000ML. | 0.46813
2014736 | TRAMPA AIGUA RESP.TEMEL MA62 ADULT SU/TA | E30552120 | Sistemes de ventilació, Trampes d'aigua | SISTEMES DE VENTILACIÓ, TRAMPES D'AIGUA, TRAMPA D'AIGUA PER ADULT I PEDIATRIA, CAPACITAT 10 (+/-1)ML. COMPATIBLES AMB SISTEMES D'ANESTÈSIA SUPRA, PROAS I E-AS O EQUIVALENT. | 0.56109
2004117 | XERINGA PLASTIC 50 ML. LUER EXCENT. 3-C | E30090020 | Xeringues, Xeringues de 3 cossos con luer excentric | XERINGUES, XERINGUES DE 3 COSSOS CON LUER EXCENTRIC, XERINGA DE 3 COSSOS DE 50ML MARCAT FINS A 60ML AMB CONNEXIÓ LUER EXCÈNTRICA, COS TRANSPARENT LUBRICANT SILICONAT AMB ESCALA IMPRESA IMBORRABLE DE GRADUACIÓ 1ML, ÈMBOL AMB ANELLA DE SEGURETAT, SENSE LÀTEX, ESTÈRIL, D'UN SOL ÚS, ENVÀS INDIVIDUAL | 0.88206
2012834 | CUSTOM PACK HEMODINAMICA (5) | E30235040 | Hemostàtics, Accessoris per a hemostàtics | HEMOSTÀTICS, ACCESSORIS PER A HEMOSTÀTICS, EQUIP PER A LA OBTENCIÓ DE FIBRINA AUTÒLOGA EN CIRURGIA OBERTA COMPOST PER: RECIPIENT RECOLECTOR AMB LÍNIA DE CONNEXIÓ LUER, SPRAYPEN CICLE RÀPID D'APLICACIÓ EN CIRURGIA OBERTA, REACTIUS, XERINGA, AGULLA, TAP, TUBULADURA I LÍNIA A PACIENT I TIRA REACTIVA | 0.6537
2012613 | MASCARA LARINGEA N.4 A/ACCES GASTRIC | E30552030 | Sistemes de ventilació, Mascareta laríngia | SISTEMES DE VENTILACIÓ, MASCARETA LARÍNGIA, MASCARETA LARÍNGIA P/VENTILACIÓ N 4, CORBADA, BALÓ PNEUMOTAPONAMENT I TUB D'ACCÉS GÀSTRIC, CONNEXIÓ ISO MASCLE 15MM, BLOC ANTIMOSSEGADA, POSSIBILITAT D'INTUBACIÓ AMB TET ESTÀNDARD, MARQUES PER A ÚS AMB FBO. PVC TRANSPARENT, S/LÀTEX/DEHP, ESTÈRIL, 1ÚS | 0.73835
2004640 | MASCARETA QUIRURG. A/VISOR ANTIBAF C/25 | E30140130 | Material protecció, Mascaretes quirúrgiques | MATERIAL PROTECCIÓ, MASCARETES QUIRÚRGIQUES, MASCARETA QUIRÚRGICA TIPUS II PER A PACIENT,RECTANGULAR,SUBJECCIÓ AMBCINTES I TIRA D'ALUMINI PER A FIXACIÓ NASAL. COLOR BLAU. LLIURE DE LÀTEX. UN SOL ÚS.(B*)BAIXA_ESTUDI GERÈNCIA | 0.79264
2005052 | TUB PLASTIC 12 ML T/RCA.16X103 MM EST | E30490030 | Connectors, adaptadors, taps, Tub/goma aspiració | CONNECTORS, ADAPTADORS, TAPS, TUB/GOMA ASPIRACIÓ, TUB DE CLORUR DE POLIVINIL (PVC), TUB TIPUS BULB, ANTICOLZAMENT, EIXAMPLAMENT CADA METRE PER A CONNEXIÓ, DIÀMETRE INTERIOR 7MM, UN SOL ÚS, NO ESTÈRIL. PRESENTACIÓ: ENVÀS 3-5M | 0.61678
2007840 | C. INTRAVENOS PERIFERIC 18G 1.30X64MM | E30030010 | Catèters intravasculars per a perfusió, Catèter intravascular punció venosa periferica curt | CATÈTERS INTRAVASCULARS PER A PERFUSIÓ, CATÈTER INTRAVASCULAR PUNCIÓ VENOSA PERIFERICA CURT, CATÈTER IV PERIFÈRIC SEGURETAT, PUR, LÍNIES RADIOOPAC, ALETES, Ø18G, LLARG 45(+/-2)MM, AG SILICONADA, BSP-ESCUT PROTECTOR A BISELL, COS TRANSPARENT, PUNT INJECCIÓ S/AGULLA AMB MEMBRANA, TAP I ROTACIÓ 360°. CONNEXIÓ LL. CODI COLOR. EST,S/LÀTEX/FTALATS,1ÚS | 0.59019
2024984 | FUNGIBLE LINEA PACIENT SDPC | E30096080 | Equips d'infusió, Sistemes d'infusió per a bomba portàtil/domiciliària | EQUIPS D'INFUSIÓ, SISTEMES D'INFUSIÓ PER A BOMBA PORTÀTIL/DOMICILIÀRIA, LÍNIA PROLONGADORA BOMBA INFUSIÓ, PVC, 114 (+/-10) CM, PINÇA, TAP, CONNEXIÓ L-L MASCLE, VÀLV ANTIREFLUX, SENSE LÀTEX, SENSE DEHP, ESTÈRIL, ENVÀS INDIVIDUAL, 1ÚS. COMPATIBLE RESERVORIS I BOMBES CADD LEGACY/SOLIS) O EQ | 0.48907
2015287 | AGULLA P.MAMO PISTOLA MAGNUM 14GA 10CM | E30248020 | Material fungible per a cirurgia traumatològica, Vertebroplastia | MATERIAL FUNGIBLE PER A CIRURGIA TRAUMATOLÒGICA, VERTEBROPLASTIA, AGULLA PER A CIMENT EN VERTEBROPLASTIA DE 10G X 150 (+/-5)MM, BISELLADA, AMB ALES, ESTILET D'ACER INOXIDABLE, MARCADA CADA CENTÍMETRE, LUER LOCK. PER A UTILITZAR AMB PISTOLA D'UN SOL ÚS, PISTOLA METÀL·LICA O AGULLA COAXIAL PER A BIÒPSIA ÒSSIA. EST,1ÚS | 0.59665
2004256 | APOSIT PLASTIC AEROSOL 250 ML NOBECUTAN | E30301040 | Apòsits quirúrgics, Làmines semipermeables adhesives i aerosols | APÒSITS QUIRÚRGICS, LÀMINES SEMIPERMEABLES ADHESIVES I AEROSOLS, APÒSIT PER A LA PROTECCIÓ DE FERIDES EN AEROSOL,TRANSPARENT, ELÀSTIC, MICRÓ-PORÓS (PERMEABLE AL VAPOR D'AIGUA I GASOS,I IMPERMEABLE AL AIGUA I MICROORGANISMES ANTISÈPTIC. ENVÀS 250ML. | 0.75043
2002686 | SONDA URETRAL A/B FOLEY N.14 40CM | E30440068 | Sondes, SVP Sonda vesical permanent punta Foley | SONDES, SVP SONDA VESICAL PERMANENT PUNTA FOLEY, SONDA VESICAL PERMANENT (SVP) TIPUS FOLEY, SILICONA 100%, TRES VIES, CH-18, LLARGÀRIA 40-42CM PER DRENATGE URETRAL, ORIFICIS LATERALS, PUNTA RADIOOPACA, BALÓ 30-35ML, ESTÈRIL, UN SOL ÚS(B*)BAIXA_ESTUDI GERÈNCIA | 0.7865
4003344 | BOSSA BLANCA 70X95 CM T-FACIL P/250 | E30150070 | Material de cobertura quirúrgica, Bosses i cintes quirúrgiques | MATERIAL DE COBERTURA QUIRÚRGICA, BOSSES I CINTES QUIRÚRGIQUES, BOSSA QUIRÚRGICA PER RECOLLIDA DE LÍQUIDS DE PLÀSTIC TRANSPARENT AMB RECOLLIDA DE FLUIDS I FILTRE. MIDA: TOTAL 56X90 CM±2CM, SUPERFÍCIE ADHESIVA 90X6,5CM ±2CM.PORT TAMÍS DE MALLA, 70X0,8CM AMV VARETA FLEXIBLE I FINA.LLIURE DE LÀTEX, ESTÈRIL, UN SOL ÚS. | 0.75991
2016231 | CAPÇAL RASURADORA LILA 9660 | E30350100 | Material Higiene del pacient, Material per a rassurar i perruqueria | MATERIAL HIGIENE DEL PACIENT, MATERIAL PER A RASSURAR I PERRUQUERIA, CAPÇAL FULLA D'ACER INOXIDABLE PIVOTANT 360º RECARREGABLE A RASURADORA ELÉCTRICA QUIRÚRGICA PER PROCEDIMENTS DE NEUROCIRURGIA, UN SOL ÚS. COMPATIBLE AMB SAP 81000122 RASURADORA/SAP 70000075 CABLE CARREGADOR, EQUIVALENT A SISTEMA SNAP. | 0.60374
2019570 | MARCADOR MAMA ULTRA 17G 10CM | E30700030 | Material fisioteràpia, Bossa fred / calor | MATERIAL FISIOTERÀPIA, BOSSA FRED / CALOR, BOSSA FRED INSTANTANI CRIOTERÀPIA DE TNT TERMOSEGELLAT, IMPERMEABLE. MIDA: 19 X 15 CM +/-2CM. | 0.53817
2007849 | XERINGA PLASTIC 20ML. LUER-LOCK 3-C | E30090030 | Xeringues, Xeringues de 3 cossos con luer-lock central | XERINGUES, XERINGUES DE 3 COSSOS CON LUER-LOCK CENTRAL, XERINGA 3 COSSOS, 12ML, LUER-LOCK CONCÈNTRIC, COS TRANSPARENT, ESCALA IMBORRABLE, ÈMBOL, EXTRACCIÓ SANG AMB SISTEMA TANCAT, VÀLVULA SEGURETAT AMB CONNEXIÓ LUER-LOCK I SISTEMES EXTRACCIÓ BUIT. EQ 61CM DE LONGITUD, S/LÀTEX, ESTÈRIL, 1ÚS, ENVÀS INDIVIDUAL | 0.90329
2007842 | TUB CONECTOR TRANSP LUER-LOCK 14F 30CM | E30490020 | Connectors, adaptadors, taps, Tub connector silicona | CONNECTORS, ADAPTADORS, TAPS, TUB CONNECTOR SILICONA, TUB PRESSIÓ DE SILICONA PER A ENDOSCÒPIA FLEXIBLE,Ø0,8-10MM,LONG TOTAL 340CM/LONG SUCCIÓ 70CM/LONG D'IRRIGACIÓ 250CM,AMB CONNEXIÓNS LUER-LOCK METÀL·LIQUES MASCLE,COMPATIBLE A/BOMBA DE RENTAT ENDO-WASHER 3 O EQUIV I AMB TOTS ELS ENDOSCOPIS,ESTÈRIL | 0.56026
4001077 | PILA ALCALINA 1.5V. LR-06 | E30301070 | Apòsits quirúrgics, Torundes quirúrgiques | APÒSITS QUIRÚRGICS, TORUNDES QUIRÚRGIQUES, TORUNDA/TAMPÓ QUIRURGIC DE COTÓ 100%, AMB MONOFILAMENTS DE VINIL IMPREGNATS EN SULFAT DE BARI, ABSORBENT QUIRÚRGIC AMB CONTROL RADIOOPAC (CONTROL RADIOLOGIC ), FORMA DE CIRERA. MIDA DIÀMETRE 10MM. ESTÈRIL. | 0.41878
2020322 | SET PISTOLA BIOPSIA + AGULLA 18G 10CM | E30013050 | Agulles i equips per a biòpsia, Agulles per a biòpsia amb mecanisme automàtic | AGULLES I EQUIPS PER A BIÒPSIA, AGULLES PER A BIÒPSIA AMB MECANISME AUTOMÀTIC, AGULLA PER A BIÒPSIA PERCUTÀNIA AMB MECANISME AUTOMÀTIC DE 14G X 8CM+/-0,5CM, AVANÇAMENT DE 14MM, D'ACER INOXIDABLE I ALUMINI, ESTÈRIL, D'UN SOL ÚS, ENVÀS INDIVIDUAL. COMPATIBLE AMB PISTOLA PRO-MAG SHORT O EQUIVALENT(B*)BAIXA_ESTUDI GERÈNCIA | 0.87387
2002811 | MASCARA FACIAL AMBU ADULT N5 PVC S/LATEX | E30552050 | Sistemes de ventilació, Mascaretes per a ventilació | SISTEMES DE VENTILACIÓ, MASCARETES PER A VENTILACIÓ, MASCARETA FACIAL PER A INTUBACIÓ ENDOSCÒPICA DE CLORUR DE POLIVINIL (PVC) TRANSPARENT, MIDA ADULT, AMB TRES PORTS/VÀLVULES D'ACCÉS, SENSE VÀLVULA D'INFLAT. CONNEXIÓ 22F. LLIURE DE LÀTEX, D'UN SOL ÚS. | 0.6276
2012609 | MASCARA LARINGEA N.1.5 ESTERIL | E30552030 | Sistemes de ventilació, Mascareta laríngia | SISTEMES DE VENTILACIÓ, MASCARETA LARÍNGIA, MASCARETA LARÍNGIA PER VENTILACIÓ N 2.5 AMB BALÓ DE PNEUMOTAPONAMENT, FLEXIBLE, REFORÇADA/ANELLADA, ISO MASCLE DE 15MM. CLORUR DE POLIVINIL (PVC). ESTÈRIL, LLIURE DE LÀTEX, D'UN SOL ÚS. | 0.65826
2002880 | ORINAL MASCULI VERNACARE 102-AA | E30552090 | Sistemes de ventilació, Mascaretes i accessoris per a CPAP/BIPAP | SISTEMES DE VENTILACIÓ, MASCARETES I ACCESSORIS PER A CPAP/BIPAP, MASCARETA FACIAL TOTAL VMNI(CPAP/BIPAP), MIDA XXS, JOC ARNÈS TIPUS GORRA.COLZE TARONJA,VÀLVULA ANTIASFIXIA: UTILITZAR AMB CIRCUIT D'UN RAMAL/TUBULADURA,ESPAI MORT 255 (+/-10)ML,PACIENTS >1 ANY PER SOBRE 7KG PES.S/LÀTEX, REUTILITZABLE. TIPUS PERFORMAX EQ | 0.60252
2012740 | CATETER INTRAVENOS A/V+SS 20G 1.0X33MM | E30030010 | Catèters intravasculars per a perfusió, Catèter intravascular punció venosa periferica curt | CATÈTERS INTRAVASCULARS PER A PERFUSIÓ, CATÈTER INTRAVASCULAR PUNCIÓ VENOSA PERIFERICA CURT, CATÈTER IV PERIFÈRIC P/INFUSIÓ MÀX 22,41BARS(325PSI),PUR,RADIOPAC,1LLUM,LÍNIA MITJANA Ø18GX20(+/-1)CM,MARQUES PENET,ALETES,CATÈTER CURT BSA,GUIA 50(+/-2)CM,AG INTROD,MICROINTROD,INTROD,ESTABILITZADOR,CLAMP,TAP,XERINGA,BISTU BSA,CINTA MÈT.EST,S/LÀTEX,1ÚS | 0.80626
2004646 | LLENÇOL TRASLLAT PACIENT 140X230 CM | E30150050 | Material de cobertura quirúrgica, Llençols quirúrgics | MATERIAL DE COBERTURA QUIRÚRGICA, LLENÇOLS QUIRÚRGICS, LLENÇOL OFTALMOLOGIA,TST,IMPERMEABLE,RESISTENT,BAIX DESPRENIMENT PARTÍCULES,A/CAMP INCISIÓ TRANSPARENT 8CMX10CM,PONT NASAL,BOSSA RECOLLIDA FLUÏDS 18X30CM.MIDES:140X150±5CM.LLIURE DE LÀTEX,ESTÈRIL,UN SOL ÚS. | 0.61537
2003484 | TUB TRAQUEAL N/O S/BALO D.I. 3.5MM | E30550170 | Tubs per a ventilació respiratoria., Tubs traqueals per a fibroscòpia | TUBS PER A VENTILACIÓ RESPIRATORIA., TUBS TRAQUEALS PER A FIBROSCÒPIA, TUB GUIA TRAQUEAL PVC S/BALÓ,REFORÇAT ESPIRAL,P/BRONCOSCÒPIA. DI7,5MM,DE13,8MM,LONG 319(+/-10)MM,CONN MUNTAT,RADIOOPAC,DOBLE LLUM,GRADUAT,SILICONAT,TUB CONN O2 INDEPENDENT,TOPALL ANTIMOSSEGADA PLÀSTIC AMB PESTANYA DE FIXACIÓ, CINTA.S/LÀTEX,EST,1ÚS | 0.72188
2004246 | ESPARADRAP SEDA 5CMX9,20M | E30320010 | Esparadrap i tires adhesives, Esparadrap de teixit de cotó | ESPARADRAP I TIRES ADHESIVES, ESPARADRAP DE TEIXIT DE COTÓ, ESPARADRAP DE ROBA POROSA COLOR BLANC AMB ADHESIU HIPOAL·LERGÈNIC. PERMEABLE A L'AIRE I VAPOR D'AGUA. MIDA 7,5CMX5M.(B*)BAIXA_ESTUDI GERÈNCIA | 0.71717
2002618 | TUB TRAQUEAL N/O A/BALO D.I. 8.0MM 1-O | E30550170 | Tubs per a ventilació respiratoria., Tubs traqueals per a fibroscòpia | TUBS PER A VENTILACIÓ RESPIRATORIA., TUBS TRAQUEALS PER A FIBROSCÒPIA, TUB GUIA TRAQUEAL PVC S/BALÓ,REFORÇAT ESPIRAL,P/BRONCOSCÒPIA. DI7,5MM,DE13,8MM,LONG 319(+/-10)MM,CONN MUNTAT,RADIOOPAC,DOBLE LLUM,GRADUAT,SILICONAT,TUB CONN O2 INDEPENDENT,TOPALL ANTIMOSSEGADA PLÀSTIC AMB PESTANYA DE FIXACIÓ, CINTA.S/LÀTEX,EST,1ÚS | 0.76246
2004701 | GUANT QUIRURGIC N.7.5 SINTETIC S/POLS | E30140050 | Material protecció, Guants sintètics | MATERIAL PROTECCIÓ, GUANTS SINTÈTICS, GUANTS SINTÈTICS DE POLIISOPRÈ PER A CIRURGIA,SENSE POLS,ANATÒMICS,RECOBRIMENT INTERN DE POLÍMER SINTÈTIC,SUPERFÍCIE EXTERNA MICRO-TEXTURITZADA,PUNYS LLARGS AMB VORAVIU,LONGITUD DE 290+/-10MM,DOBLE EMBOLCALL, NÚMERO 8,SENSE LÀTEX,ESTÈRILS. PARELL | 0.84891
2018713 | SENSOR SEDLINE UN SOL US EEG | E30610080 | Sensors, Sensors per al monitoratge de la hipnosi | SENSORS, SENSORS PER AL MONITORATGE DE LA HIPNOSI, SENSOR PER A MONITORITZACIÓ CONTINUA NO INVASIVA DE L'ACTIVITAT CEREBRAL BILATERAL ADULTS, 6 ELÈCTRODES: 4 ACTIUS EEG, REFERÈNCIA I PRESA TERRA, ESCUMA,ADHESIU. SENSE LÀTEX, UN SOL ÚS. CONNEXIÓ TIPUS RD, MONITOR ROOT, MÒDUL SEDLINE PORT MOC-9 O EQ | 0.75819
2025199 | FUNDA EST TRANSDUC A/GUIA PUNC 14X91,5CM | E30055170 | Guies, Complements/accesoris per a guies | GUIES, COMPLEMENTS/ACCESORIS PER A GUIES, ROTADOR/TORQUE PER A FILFERROS DE GUIES DE 0,009" (0,22MM) A 0,018" (0,46MM), ESTÈRIL. | 0.60658
2003205 | C. BALO HISTEROSALPINGOGRAFIA 5F 30CM | E30391010 | Material per a diagnòstic d'imatge ginecològica, Cúpules/Campanes per a Histerosalpingografia | MATERIAL PER A DIAGNÒSTIC D'IMATGE GINECOLÒGICA, CÚPULES/CAMPANES PER A HISTEROSALPINGOGRAFIA, CÀNULA ADAPTADOR/CAMPANA COS CÒNIC,RÍGIDA I RADIOTRANSP,P/INJECCIÓ CONTRAST EN HISTEROSALPINGOGRAFIA,COMPOST:INTRODUCTOR/MANIPULADOR SEMIRÍGID,PART PROX DOBLE LÚMEN:1 A/CLAMP DE TANC I L'ALTRE A/CLAU DE PAS,M Ø30MM,N/LÀTEX,ESTÈRIL | 0.69
2002647 | TUB TRAQUEAL N/O A/B ANELL.+FIADOR 8.5MM | E30550170 | Tubs per a ventilació respiratoria., Tubs traqueals per a fibroscòpia | TUBS PER A VENTILACIÓ RESPIRATORIA., TUBS TRAQUEALS PER A FIBROSCÒPIA, TUB GUIA TRAQUEAL PVC S/BALÓ,REFORÇAT ESPIRAL,P/BRONCOSCÒPIA. DI7,5MM,DE13,8MM,LONG 319(+/-10)MM,CONN MUNTAT,RADIOOPAC,DOBLE LLUM,GRADUAT,SILICONAT,TUB CONN O2 INDEPENDENT,TOPALL ANTIMOSSEGADA PLÀSTIC AMB PESTANYA DE FIXACIÓ, CINTA.S/LÀTEX,EST,1ÚS | 0.76863
2003157 | SET ANESTESIA COMBINADA 80X1.2MMG3 1/4 | E30011040 | Agulles per punció lumbar, Equips per anestèsia simple i combinada espinal/epidural | AGULLES PER PUNCIÓ LUMBAR, EQUIPS PER ANESTÈSIA SIMPLE I COMBINADA ESPINAL/EPIDURAL, EQUIP ANESTÈSIA EPIDURAL,COMPOST:AGULLA TUOHY 18GX80MM+/-2MM,ALETES CODI DE COLOR;CATÈTER DE 0,83MM TRANSP 95CM+/-5CM,EXTR DIST/TANCAT A/FORATS LAT,FLEX;GUÍA CAT;FILT/0,2µM;CONN CATÈTER L-L;MANDRÍ;XERINGA BAIXA RESIST;DISP/FIX;ETIQ IDENT;S/LÀTEX,EST,1ÚS | 0.56344
2004438 | SENSOR ACTIVITAT CEREBRAL BIS 186-0106 | E30610080 | Sensors, Sensors per al monitoratge de la hipnosi | SENSORS, SENSORS PER AL MONITORATGE DE LA HIPNOSI, SENSOR PER A MONITORITZACIÓ CONTINUA NO INVASIVA DE L'ACTIVITAT CEREBRAL BILATERAL ADULTS, 6 ELÈCTRODES: 4 ACTIUS EEG, REFERÈNCIA I PRESA TERRA, ESCUMA,ADHESIU. SENSE LÀTEX, UN SOL ÚS. CONNEXIÓ TIPUS RD, MONITOR ROOT, MÒDUL SEDLINE PORT MOC-9 O EQ | 0.8006
4000040 | GOT PLASTIC BLANC 220 CC. PAQ.100u | E30243030 | Material per a cirurgia per ultrasons, Eqp a/sist irrigació/aspiració en procediments cirur ultrasó | MATERIAL PER A CIRURGIA PER ULTRASONS, EQP A/SIST IRRIGACIÓ/ASPIRACIÓ EN PROCEDIMENTS CIRUR ULTRASÓ, EQUIP TUBS D'IRRIGACIÓ DE LA ZONA DE TALL D'OS DE PVC PER A SISTEMA ULTRASÒNIC AMB CONNEXIÓ ROSCADA,MATERIAL:SECCIÓ DE LA BOMBA DE SILICONA,ADAPTADORS DE PP I PLÀSTIC ABS,PUNTA PE I PLÀSTIC ABS.LLIURE LÀTEX, ESTÈRIL,UN SOL ÚS.COMP/EQUIP US MISONIX O EQ | 0.53106
4006279 | ROTLLE PAPER TERMIC 108X23X19E31 X10 | E30730030 | Material radioteràpia, Làmines fixació | MATERIAL RADIOTERÀPIA, LÀMINES FIXACIÓ, LÀMINA MAL·LEABLE TIPUS GEL, PER A BOLUS/CÀLCUL DOSIMÈTRIC RADIACIONS, AMB PEL.LÍCULA DE POLIETILÈ. MIDES: 30 X 30CM, GRUIX 0,5CM. RETALLABLE. PER A RADIOTERÀPIA I ONCOLOGIA. LLIURE DE LÀTEX. | 0.57705
2004240 | ESPARADRAP DE PAPER 2.5CMX9.20M | E30320022 | Esparadrap i tires adhesives, Esparadrap de paper porós | ESPARADRAP I TIRES ADHESIVES, ESPARADRAP DE PAPER PORÓS, ESPARADRAP DE PAPER, HIPOALERGÈNIC, SEMIPERMEABLE, LLIURE DE LÀTEX, MIDA 1,25CM X 10M +/-1M. | 0.80016
2002643 | TUB TRAQUEAL N/O S/BALO D.I. 4.0MM | E30550170 | Tubs per a ventilació respiratoria., Tubs traqueals per a fibroscòpia | TUBS PER A VENTILACIÓ RESPIRATORIA., TUBS TRAQUEALS PER A FIBROSCÒPIA, TUB GUIA TRAQUEAL PVC S/BALÓ,REFORÇAT ESPIRAL,P/BRONCOSCÒPIA. DI7,5MM,DE13,8MM,LONG 319(+/-10)MM,CONN MUNTAT,RADIOOPAC,DOBLE LLUM,GRADUAT,SILICONAT,TUB CONN O2 INDEPENDENT,TOPALL ANTIMOSSEGADA PLÀSTIC AMB PESTANYA DE FIXACIÓ, CINTA.S/LÀTEX,EST,1ÚS | 0.73699
2004104 | XERINGA TUBERCULINA 1ML 0.45X12MM 3-C | E30090080 | Xeringues, Xeringues tuberculina/vacunes | XERINGUES, XERINGUES TUBERCULINA/VACUNES, XERINGA DE 3 COSSOS DE 1ML AMB AGULLA NO FIXA DE 26G X 3/8" (0,45MM X 10MM), COS TRASPARENT AMB ESCALA DE GRADUACIÓ CENTESIMAL, ÈMBOL AMB ANELLA DE SEGURETAT, SENSE LÀTEX, ESTÈRIL, D'UN SOL ÚS, ENVÀS INDIVIDUAL | 0.83524
2004695 | GUANT QUIR.N.6.5 LATEX NAT.S/POLS PARELL | E30140020 | Material protecció, Guants de làtex | MATERIAL PROTECCIÓ, GUANTS DE LÀTEX, GUANTS LÀTEX NATURAL BAIX EN PROTEÏNE CIRURG,SENSE POLS,ANATÒM,RECOB INTERN LLISCANT DE POLÍMER,SUPERF ACTI MICRO-TEXTURITZ,PUNYS LLARGS A/ VORAVIU,LONG 260+/-10MM,DOBLE EMBOLCALL,NÚM 6,5.ESTÈ.PARELL | 0.71536
2020986 | TIRA GLUCOSA PERFORMA C/50T | E30384010 | Recipients eliminació residus, Contenidors de residus grups III IV i accesoris | RECIPIENTS ELIMINACIÓ RESIDUS, CONTENIDORS DE RESIDUS GRUPS III IV I ACCESORIS, CONTENIDOR DE POLIETILÈ (PP) NATURAL AMB TANCAMENT HERMÈTIC I PRECINTABLE AMB TAP D'ESTEL, PER AMALGAMES DENTALS. MIDES: 160 (+/-5)MM ALÇADA X 83 (+/-3MM) COS. BOCA DE 46(+/-4)MM. CAPACITAT: 500 CC | 0.42808
2003283 | SET MONITORATGE PRESSIONS 1R+A+T+CLAU | E30096060 | Equips d'infusió, Sistemes d'infusió per a monitoratge pressió arterial | EQUIPS D'INFUSIÓ, SISTEMES D'INFUSIÓ PER A MONITORATGE PRESSIÓ ARTERIAL, EQUIP PER A LA MONITORITZACIÓ INVASIVA DE LA PRESSIÓ HEMODINÀMICA DE FORMA CONTÍNUA, AMB FLUX CONSTANT DE 3ML/H, CONSTA DE: LÍNIA DE PVC, FILTRE DE 10 µ, DISPOSITIU-VÀLVULA I CONNEXIÓ LUER LOCK AL CAPÇAL DEL TRANSDUCTOR. S/LÀTEX/DEHP,ESTÈRIL,ENV IND,1ÚS | 0.5997
2004489 | DEPRESSOR FUSTA PER LLENGUA C/100 | E30640090 | Material exploracions, Depressor de llengua | MATERIAL EXPLORACIONS, DEPRESSOR DE LLENGUA, DEPRESSOR DE LLENGUA DE FUSTA, MIDES: AMPLADA 2 CM +/-0,5CM, LLARGÀRIA 15 CM +/-1CM I GRUIX 1,6 MM +/-0,2MM, NO ESTÈRIL. | 0.73368
2025383 | AGULLA S/AUTOMAT BIOP PULM GUIA 18G 16CM | E30013999 | Agulles i equips per a biòpsia, Altres agulles biòpsia i accessoris | AGULLES I EQUIPS PER A BIÒPSIA, ALTRES AGULLES BIÒPSIA I ACCESSORIS, GUIA D'AGULLA PER A BIÒPSIA DE TRANSDUCTOR TRANSVAGINAL ECOGRÀFIC,GUIA DE 2CM X 20CM+/-1CM,AMB FUNDA DE LÀTEX DE 3,5CM X 20CM+/-1CM,ACCEPTA ACCESSORIS DE 16G I 18G,GUÍA DE POLÍMER,ESTÈRIL,1ÚS.COMPATIBLE AMB ECÒGRAFS: SIEMENS EC-9-4 I EV9-4 O EQUIVALENT | 0.80559
2019850 | OPTILUBE GEL LUBRICANT XERINGA 6ml | E30090040 | Xeringues, Xeringues 2 cossos | XERINGUES, XERINGUES 2 COSSOS, XERINGA DE 2 COSSOS DE 5ML AMB CONNEXIÓ LUER EXCÈNTRIC ,COS TRANSPARENT LUBRICANT SILICONAT AMB ESCALA IMPRESA IMBORRABLE DE GRADUACIÓ 0,5ML,ÈMBOL DE COLOR AMB ANELLA DE SEGURETAT, SENSE LÀTEX, ESTÈRIL, D'UN SOL ÚS, ENVÀS INDIVIDUAL | 0.64213
2002578 | SONDA ASPIRACIO N.8 52CM S/CONTROL | E30440010 | Sondes, Sondes d'aspiració: nasofaríngies, traqueobronquials | SONDES, SONDES D'ASPIRACIÓ: NASOFARÍNGIES, TRAQUEOBRONQUIALS, SONDA ASPIRACIÓ AMB CONTROL DIGITAL, FARÍNGIA,TRAQUEAL O BRONQUIAL,PVC TRANSPARENT,FLEXIBLE,CH-8,LLARGÀRIA 50+/-3CM,EXTREM DISTAL AMB ORIFICI TERMINAL ATRAUMÀTIC 2 ORIFICIS LATERALS,EXTREM PROXIMAL A/CONNECTOR UNIVERSAL,CODIFICAT COLORS,EST,1ÚS | 0.87258
4000118 | AROMATITZADOR AMBIENT 'CRUSAIR' 600ML | E30380999 | Recollida de mostres, Altres recipients per recollir mostres | RECOLLIDA DE MOSTRES, ALTRES RECIPIENTS PER RECOLLIR MOSTRES, EVACUADOR FRAGMENTS EN RESECCIONS TRANSURETRALS DE PRÒSTATA O BUFETA TIPUS ELLICK A/CONNECTOR ADAPTABLE A/ STORZ O EQUIVALENT, SIST/AMB FILTRE I VÀLVULA ANTIRETORN, CAMBRA PRINCIPAL 250ML I INSUFLADOR EN FORMA DE PERA DE 100ML, ESTÈRIL, 1ÚS, SENSE LÀTEX. | 0.59015
2004935 | PLAQUES DESFIBRILADOR AUTOADH. U/=B/2 | E30224050 | Segelladors/adhesius quirúrgics/tissulars, Accessoris per a aplicació | SEGELLADORS/ADHESIUS QUIRÚRGICS/TISSULARS, ACCESSORIS PER A APLICACIÓ, APLICADOR ENDOSCÒPIC LLARG 22CM (10 EAS) PER A SISTEMA HEMOSTÀTIC COSEAL(B*)BAIXA_ESTUDI GERÈNCIA | 0.47931
2025382 | AGULLA S/AUTOMAT BIOP PULM GUIA 18G 10CM | E30013999 | Agulles i equips per a biòpsia, Altres agulles biòpsia i accessoris | AGULLES I EQUIPS PER A BIÒPSIA, ALTRES AGULLES BIÒPSIA I ACCESSORIS, GUIA D'AGULLA PER A BIÒPSIA DE TRANSDUCTOR TRANSVAGINAL ECOGRÀFIC,GUIA DE 2CM X 20CM+/-1CM,AMB FUNDA DE LÀTEX DE 3,5CM X 20CM+/-1CM,ACCEPTA ACCESSORIS DE 16G I 18G,GUÍA DE POLÍMER,ESTÈRIL,1ÚS.COMPATIBLE AMB ECÒGRAFS: SIEMENS EC-9-4 I EV9-4 O EQUIVALENT | 0.80628
2018723 | XERINGA PLAST.50ML 3C L-L OPACA.BRAUN | E30090020 | Xeringues, Xeringues de 3 cossos con luer excentric | XERINGUES, XERINGUES DE 3 COSSOS CON LUER EXCENTRIC, XERINGA DE 3 COSSOS DE 50ML MARCAT FINS A 60ML AMB CONNEXIÓ LUER EXCÈNTRICA, COS TRANSPARENT LUBRICANT SILICONAT AMB ESCALA IMPRESA IMBORRABLE DE GRADUACIÓ 1ML, ÈMBOL AMB ANELLA DE SEGURETAT, SENSE LÀTEX, ESTÈRIL, D'UN SOL ÚS, ENVÀS INDIVIDUAL | 0.84738
2004641 | MASCARETA QUIRURG. ANTI-VAHO BLAVA C/50 | E30140130 | Material protecció, Mascaretes quirúrgiques | MATERIAL PROTECCIÓ, MASCARETES QUIRÚRGIQUES, MASCARETA PROTECCIÓ HIGIÈNICA FILT98% POLIÈSTER+COTÒ AMB TRACTAMENT HIDROFUGAT I ANTIBACTERIÀ,TRIPLE CAPA TRANSPIRABLE,CLIP NASAL,SUBJECCIÓ GOMA ELÀSTICA AMB REGULADOR,RENTABLE 30 COPS A 60ºC I PLANXAT 140ºC,AMB LOGO ICS.UNE0065:2020,UNE-EN14683,UNE-0065 | 0.77904
2019119 | ADAPTADORS TRANSICIO A CONNEXIO TROMPETA | E30490999 | Connectors, adaptadors, taps, Altres adaptadors i connectors | CONNECTORS, ADAPTADORS, TAPS, ALTRES ADAPTADORS I CONNECTORS, EQUIP ADAPTADOR DE PUNCIÓ PER A TRANSDUCTOR ABDOMINAL COMPATIBLE AMB L'ECÒGRAF TIPUS ANTARES O EQUIVALENT | 0.62991
1000917 | FISIOLOGICO SOL. 500 ML FLA (10) | E30900080 | Altre material sanitari, Sèrums irrigació | ALTRE MATERIAL SANITARI, SÈRUMS IRRIGACIÓ, SÈRUM FISIOLÒGIC CINA AL 0,9% PER A RENTAT, AMPOLLA DE PLÀSTIC, 500 ML, PER A IRRIGACIÓ | 0.71323
2018010 | CUSTOM PACK INTERVENCIONISME RXC | E30100060 | Perfusió cardiaca, Equips de circulació extracorpòria | PERFUSIÓ CARDIACA, EQUIPS DE CIRCULACIÓ EXTRACORPÒRIA, EQUIP PER A CIRCULACIÓ EXTRACORPÒRIA, COMPOST DE SAFATA, TUBS DE PVC DE DIFERENTS LONGITUDS I ALTRES DOS TUBS DE PVC, LÍNIA DE RECIRCULACIÓ I LÍNIA DE PURGAT, ESTÈRIL, SEGONS CIRCUIT CSUB.(B*)BAIXA_ESTUDI GERÈNCIA | 0.50083
2002634 | TUB TRAQUEAL N/O A/B ANELL.+FIADOR 8.0MM | E30550170 | Tubs per a ventilació respiratoria., Tubs traqueals per a fibroscòpia | TUBS PER A VENTILACIÓ RESPIRATORIA., TUBS TRAQUEALS PER A FIBROSCÒPIA, TUB GUIA TRAQUEAL PVC S/BALÓ,REFORÇAT ESPIRAL,P/BRONCOSCÒPIA. DI7,5MM,DE13,8MM,LONG 319(+/-10)MM,CONN MUNTAT,RADIOOPAC,DOBLE LLUM,GRADUAT,SILICONAT,TUB CONN O2 INDEPENDENT,TOPALL ANTIMOSSEGADA PLÀSTIC AMB PESTANYA DE FIXACIÓ, CINTA.S/LÀTEX,EST,1ÚS | 0.75735
2012742 | CATETER INTRAVENOS A/V+SS 18G 1.3X45MM | E30030010 | Catèters intravasculars per a perfusió, Catèter intravascular punció venosa periferica curt | CATÈTERS INTRAVASCULARS PER A PERFUSIÓ, CATÈTER INTRAVASCULAR PUNCIÓ VENOSA PERIFERICA CURT, CATÈTER IV PERIFÈRIC P/INFUSIÓ MÀX 22,41BARS(325PSI),PUR,RADIOPAC,1LLUM,LÍNIA MITJANA Ø18GX20(+/-1)CM,MARQUES PENET,ALETES,CATÈTER CURT BSA,GUIA 50(+/-2)CM,AG INTROD,MICROINTROD,INTROD,ESTABILITZADOR,CLAMP,TAP,XERINGA,BISTU BSA,CINTA MÈT.EST,S/LÀTEX,1ÚS | 0.79383
2012611 | MASCARA LARINGEA N.2.5 ESTERIL | E30552030 | Sistemes de ventilació, Mascareta laríngia | SISTEMES DE VENTILACIÓ, MASCARETA LARÍNGIA, MASCARETA LARÍNGIA PER VENTILACIÓ N 2.5 AMB BALÓ DE PNEUMOTAPONAMENT, FLEXIBLE, REFORÇADA/ANELLADA, ISO MASCLE DE 15MM. CLORUR DE POLIVINIL (PVC). ESTÈRIL, LLIURE DE LÀTEX, D'UN SOL ÚS. | 0.6492
4005208 | CARTUTX IMP.EPSON PP100II NEGRE | E30105050 | Perfusió Diàlisi, Solucions per a hemodiàlisi | PERFUSIÓ DIÀLISI, SOLUCIONS PER A HEMODIÀLISI, CARTUTX DE 750 GRAMS DE BICARBONAT (NAHCO3) EN POLS PER A LA PREPARACIÓDE CONCENTRAT LÍQUID DE BICARBONAT PER A HEMODIÀLISI, COMPATIBLE AMB MONITOR NIKKISO DBB-EXA O EQUIVALENT.(B*)BAIXA_ESTUDI GERÈNCIA | 0.55447
2004749 | GASA ESTERIL TST S8 S/C 4C 20X40CM | E30301050 | Apòsits quirúrgics, Compreses quirúrgiques | APÒSITS QUIRÚRGICS, COMPRESES QUIRÚRGIQUES, GASA QUIRÚRGICA DE COTÓ HIDRÒFIL 100% DE 17 FILS, MIDA TOTAL 20 X 30 CM, PLEGADA 10 X 8 CM, AMB PLEGAT DE SEGURETAT, 8 CAPES, AMB CONTROL RADIOLÒGIC. ESTÈRIL. SOBRE 10 GASES. | 0.7023
2014666 | AGULLA BIOPS A/INT. 14G 70MM 2.00 SPEED | E30013070 | Agulles i equips per a biòpsia, Agulles biòpsia coaxial automàtica | AGULLES I EQUIPS PER A BIÒPSIA, AGULLES BIÒPSIA COAXIAL AUTOMÀTICA, AGULLA/GUIA CO-AXIAL PER A BIÒPSIA, DE 17G (1,4MM) X 11,8CM+/-0,5CM, ESTÈRIL, D'UN SOL ÚS. COMPATIBLE AMB PISTOLA DE BIÒPSIA BIOPINCE O EQUIVALENT | 0.88273
4004300 | GEL PRE-TRACTAMENT INSTRUMETAL 650ML | E30585020 | Altres accessoris per a elèctrodes, Gels conductors | ALTRES ACCESSORIS PER A ELÈCTRODES, GELS CONDUCTORS, GEL CONDUCTOR LLEUGERAMENT ABRASIU, PREPARACIÓ DE LA PELL, REDUCCIÓ DE LA IMPEDÀNCIA, HIPOAL.LERGÈNIC, HIDROSOLUBLE, PER A MONITORITZACIONS A CURT I LLARG TERMINI. PRESENTACIÓ POT 500-550G. | 0.61369
2020251 | SET PISTOLA BIOPSIA + AGULLA 16G 15 CM | E30013050 | Agulles i equips per a biòpsia, Agulles per a biòpsia amb mecanisme automàtic | AGULLES I EQUIPS PER A BIÒPSIA, AGULLES PER A BIÒPSIA AMB MECANISME AUTOMÀTIC, AGULLA PER A BIÒPSIA PERCUTÀNIA AMB MECANISME AUTOMÀTIC DE 14G X 8CM+/-0,5CM, AVANÇAMENT DE 14MM, D'ACER INOXIDABLE I ALUMINI, ESTÈRIL, D'UN SOL ÚS, ENVÀS INDIVIDUAL. COMPATIBLE AMB PISTOLA PRO-MAG SHORT O EQUIVALENT(B*)BAIXA_ESTUDI GERÈNCIA | 0.88285
4000160 | SABO LIQUID DERMOPROTECTOR PH 5.5 1L | E30350010 | Material Higiene del pacient, Sabons i accesoris d'higiene personal | MATERIAL HIGIENE DEL PACIENT, SABONS I ACCESORIS D'HIGIENE PERSONAL, SABÓ EN GEL, RENTAT FREQÜENT PH NEUTRE PER A PH DE LA PELL 5,5 ENVÀS DE 1000 ML AMB VÀLVULA DOSIFICADORA DE 1ML/2ML, LLIURE DE PARABENS. | 0.58764
2016266 | CONNEXIO CAPNOGRAF FILTER LINE M1920A | E30553040 | Funció respiratòria, Materials capnògraf | FUNCIÓ RESPIRATÒRIA, MATERIALS CAPNÒGRAF, ADAPTADOR DE TUB ENDOTRAQUEAL, TRAQUEOSTOMIA, O MASCARETA PER A MONITORITZACIÓ DE CO2 (CAPNOGRAFIA) AMB FINESTRA ÒPTICA TRANSPARENT. LLIURE DE LÀTEX, D'N SOL ÚS. COMPATIBLE AMB CAPNÒGRAF EMMA O EQUIVALENT. | 0.63847
2003482 | TUB TRAQUEAL N/O S/BALO D.I. 2.0MM | E30550170 | Tubs per a ventilació respiratoria., Tubs traqueals per a fibroscòpia | TUBS PER A VENTILACIÓ RESPIRATORIA., TUBS TRAQUEALS PER A FIBROSCÒPIA, TUB GUIA TRAQUEAL PVC S/BALÓ,REFORÇAT ESPIRAL,P/BRONCOSCÒPIA. DI7,5MM,DE13,8MM,LONG 319(+/-10)MM,CONN MUNTAT,RADIOOPAC,DOBLE LLUM,GRADUAT,SILICONAT,TUB CONN O2 INDEPENDENT,TOPALL ANTIMOSSEGADA PLÀSTIC AMB PESTANYA DE FIXACIÓ, CINTA.S/LÀTEX,EST,1ÚS | 0.70898
2013903 | GORRO CIRCULAR TST VERD A/GOMA 15G | E30140170 | Material protecció, Gorres, polaines i maneguins de protecció | MATERIAL PROTECCIÓ, GORRES, POLAINES I MANEGUINS DE PROTECCIÓ, GORRA PER A HOME (CABELL CURT)DE TEIXIT SENSE TEIXIR, SUBJECCIÓ AMB CINTES, GRAMATGE MÍNIM 15+/-10GR/M2 UNA CAPA, COLOR. MIDA MÍNIMA: 64 X 13+/-2 CM.LLIURE DE LÀTEX, NO ESTÈRIL, UN SOL ÚS. | 0.55212
2003483 | TUB TRAQUEAL N/O S/BALO D.I. 3.0MM | E30550170 | Tubs per a ventilació respiratoria., Tubs traqueals per a fibroscòpia | TUBS PER A VENTILACIÓ RESPIRATORIA., TUBS TRAQUEALS PER A FIBROSCÒPIA, TUB GUIA TRAQUEAL PVC S/BALÓ,REFORÇAT ESPIRAL,P/BRONCOSCÒPIA. DI7,5MM,DE13,8MM,LONG 319(+/-10)MM,CONN MUNTAT,RADIOOPAC,DOBLE LLUM,GRADUAT,SILICONAT,TUB CONN O2 INDEPENDENT,TOPALL ANTIMOSSEGADA PLÀSTIC AMB PESTANYA DE FIXACIÓ, CINTA.S/LÀTEX,EST,1ÚS | 0.68421
2002633 | TUB TRAQUEAL N/O A/B ANELL.+FIADOR 7.5MM | E30550170 | Tubs per a ventilació respiratoria., Tubs traqueals per a fibroscòpia | TUBS PER A VENTILACIÓ RESPIRATORIA., TUBS TRAQUEALS PER A FIBROSCÒPIA, TUB GUIA TRAQUEAL PVC S/BALÓ,REFORÇAT ESPIRAL,P/BRONCOSCÒPIA. DI7,5MM,DE13,8MM,LONG 319(+/-10)MM,CONN MUNTAT,RADIOOPAC,DOBLE LLUM,GRADUAT,SILICONAT,TUB CONN O2 INDEPENDENT,TOPALL ANTIMOSSEGADA PLÀSTIC AMB PESTANYA DE FIXACIÓ, CINTA.S/LÀTEX,EST,1ÚS | 0.77782
2002616 | TUB TRAQUEAL N/O A/BALO D.I. 7.0MM 1-O | E30550170 | Tubs per a ventilació respiratoria., Tubs traqueals per a fibroscòpia | TUBS PER A VENTILACIÓ RESPIRATORIA., TUBS TRAQUEALS PER A FIBROSCÒPIA, TUB GUIA TRAQUEAL PVC S/BALÓ,REFORÇAT ESPIRAL,P/BRONCOSCÒPIA. DI7,5MM,DE13,8MM,LONG 319(+/-10)MM,CONN MUNTAT,RADIOOPAC,DOBLE LLUM,GRADUAT,SILICONAT,TUB CONN O2 INDEPENDENT,TOPALL ANTIMOSSEGADA PLÀSTIC AMB PESTANYA DE FIXACIÓ, CINTA.S/LÀTEX,EST,1ÚS | 0.76325
2004491 | GOMA PRESSIO -EXTRACCIONS- | E30314010 | Sistemes de pressió negativa extrahospitalària, Equips complets de TPN d´un sol ús | SISTEMES DE PRESSIÓ NEGATIVA EXTRAHOSPITALÀRIA, EQUIPS COMPLETS DE TPN D´UN SOL ÚS, BOMBA TERÀPIA PRESSIÓ NEGATIVA UN SOL ÚS AMB TUB CONNEXIÓ LUER-LOCK I DURADA BOMBA 30 DIES. | 0.61976
2014670 | AGULLA BIOPS A/INT. 14G 100MM 2.00 SPEED | E30013070 | Agulles i equips per a biòpsia, Agulles biòpsia coaxial automàtica | AGULLES I EQUIPS PER A BIÒPSIA, AGULLES BIÒPSIA COAXIAL AUTOMÀTICA, AGULLA/GUIA CO-AXIAL PER A BIÒPSIA, DE 15G (1,8MM) X 6,8CM+/-0,5CM, ESTÈRIL, D'UN SOL ÚS. COMPATIBLE AMB PISTOLA DE BIÒPSIA BIOPINCE O EQUIVALENT | 0.87456
2003747 | CLAU 3 VIES A/EXTENSIO 7CM A/VALVULA | E30224050 | Segelladors/adhesius quirúrgics/tissulars, Accessoris per a aplicació | SEGELLADORS/ADHESIUS QUIRÚRGICS/TISSULARS, ACCESSORIS PER A APLICACIÓ, APLICADOR ENDOSCÒPIC CORBAT DE Ø 4,3MM , LLARG 10CM, PUNTA ATRAUMÀTICA,PER A SISTEMA HEMOSTÀTIC FLOSEAL O EQUIVALENT. UN SOL ÚS | 0.51416
2022253 | ARPO LOC MAMARIA 20G 14 CM | E30740020 | Material odontologia, Obturació | MATERIAL ODONTOLOGIA, OBTURACIÓ, EQUIP DE PULIDORS PER COMPÒSIT AMB PUNTES DE DIFERENTS TIPUS, COMPOST DE PEDRES D'ARKANSAS BLANQUES, PEDRES D'ARKANSAS VERDES I GOMES GRISES | 0.46839
2014385 | TUB CONDUCCIO OXIGEN 7 M 75010 | E30551130 | Teràpia respiratòria, Línia d'oxigen | TERÀPIA RESPIRATÒRIA, LÍNIA D'OXIGEN, TUB D'OXÍGEN PER SISTEMA NEBULITZADOR FÀRMACS AEROGEN ULTRA O EQUIVALENT, FLUX ENTRE 1 I 6 LPM, ÚS ÚNIC PACIENT, 20 TRACTAMENTS D'US INTERMITENT (4 DOSIS/DIA/5DIES), NO ESTERILITZABLE EN AUTOCLAU. | 0.64448
2019104 | AGULLA BIOPS A/INT. 14G 150MM 2.00 SPEED | E30013070 | Agulles i equips per a biòpsia, Agulles biòpsia coaxial automàtica | AGULLES I EQUIPS PER A BIÒPSIA, AGULLES BIÒPSIA COAXIAL AUTOMÀTICA, AGULLA/GUIA CO-AXIAL PER A BIÒPSIA, DE 15G (1,8MM) X 6,8CM+/-0,5CM, ESTÈRIL, D'UN SOL ÚS. COMPATIBLE AMB PISTOLA DE BIÒPSIA BIOPINCE O EQUIVALENT | 0.87951
2004716 | GUANT QUIR.N.8.5 LATEX NAT.S/POLS PARELL | E30140020 | Material protecció, Guants de làtex | MATERIAL PROTECCIÓ, GUANTS DE LÀTEX, GUANTS LÀTEX PER CIRURG,A/POLS,ANATÒMICS,RECOB INTERN LLISCANT DE POLÍMER,SUPERF ACTIVITAT MICRO-TEXTURITZ,PUNYS LLARGS AMB VORAVIU,LONGITUD 280+/-10MM,AMB DOBLE EMBOLCALL, NÚMERO 9,ESTÈRILS. PARELL. | 0.72218
2004700 | GUANT QUIR.N.6.0 LATEX NAT.S/POLS PARELL | E30140020 | Material protecció, Guants de làtex | MATERIAL PROTECCIÓ, GUANTS DE LÀTEX, GUANTS LÀTEX NATURAL BAIX EN PROTEÏNE CIRURG,SENSE POLS,ANATÒM,RECOB INTERN LLISCANT DE POLÍMER,SUPERF ACTI MICRO-TEXTURITZ,PUNYS LLARGS A/ VORAVIU,LONG 260+/-10MM,DOBLE EMBOLCALL,NÚM 6,5.ESTÈ.PARELL | 0.69941
2003424 | C.GUIA DIAGNOSTIC ATP 0.035" 150CM J 3 | E30055050 | Guies, Guies estàndard metàl·liques d'alt suport | GUIES, GUIES ESTÀNDARD METÀL·LIQUES D'ALT SUPORT, GUIA TEFLONADA PER ACCÉS I DIAGNÒSTIC ATP,AMB RECOBRIMENT HÍBRID SILICONAT I HIDROFÍLIC,PUNTA RADIOPACA,TORQUE 1:1,LONGITUD 220CM,DIÀMETRE DE 0,035"/0,89MM.ASAHI SILVERWAY,REF:SJ1535N22S | 0.80891
2020694 | GUANT QUIR.PROTEC.PLOMAT RR1 N6,5 | E30140090 | Material protecció, Guants de protecció radiològica d'un sol ús | MATERIAL PROTECCIÓ, GUANTS DE PROTECCIÓ RADIOLÒGICA D'UN SOL ÚS, GUANTS QUIRÚRGICS DE PROTECCIÓ RADIOLÒGICA, MIDA 6 1/2, ANATÒMICS, DE LÀTEX, MICRO-RUGÓS, GRUIX 0,35 (+/-2)MM, SENSE PLOM NI POLS, ATENUACIÓ 63 (+/-2)% EN FEIX DE RADIACIÓ DIRECTA DE 60 KV. ESTÈRILS, D'UN SOL ÚS. PARELL. | 0.76309
2014318 | XERINGA PLASTIC 3ML L/L MASCLE VERMELL | E30090030 | Xeringues, Xeringues de 3 cossos con luer-lock central | XERINGUES, XERINGUES DE 3 COSSOS CON LUER-LOCK CENTRAL, XERINGA DE 3 COSSOS DE 3ML AMB CONNEXIÓ NRFIT CONCÈNTRIC, COS TRANSPARENT LUBRICAT SILICONAT AMB ESCALA IMPRESA IMBORRABLE DE GRADUACIÓ 0,2ML, ÈMBOL AMB ANELLA DE SEGURETAT I JUNTA ESTANCA, SENSE LÀTEX, ESTÈRIL, D'UN SOL ÚS, ENVÀS INDIVIDUAL | 0.87829
2004750 | GASA ESTERIL TST S4U S/C 8C 40X40CM (50) | E30300040 | Apòsits secs no adhesius, Gases cotó hidrofilic | APÒSITS SECS NO ADHESIUS, GASES COTÓ HIDROFILIC, GASA QUIRÚRGICA DE COTÓ HIDRÒFIL 100 % DE 17 FILS PER CM2, PES MÍNIM 24 G/M2, MIDA TOTAL 80 X 40 CM, PLEGADA 20 X 10 CM, PLEGAT DE SEGURETAT, 16 CAPES, SENSE CONTROL RADIOLÒGIC, ESTÈRIL, EN SOBRES DE 10 GASES.(B*)BAIXA_ESTUDI GERÈNCIA | 0.71139
2005043 | PORTA-OBJECTE B-MATE ESM. 26X76MM C/50 | E30640030 | Material exploracions, Espècul òtic | MATERIAL EXPLORACIONS, ESPÈCUL ÒTIC, ESPÈCUL PER A OTOSCÒPI ORL,D'UN SOL ÚS, DE Ø 4MM X 18,6MM X35MM DE LONGITUD, COMPATIBLE AMB CAPÇAL OTOSCOPI, RIESTER, MINI RIESTER O EQUIVALENT | 0.55546
2009912 | FUNDA EST ECOGRAF A/GEL I CINTA 10X122CM | E30150090 | Material de cobertura quirúrgica, Fundes per procediments quirúrgics (estèrils) | MATERIAL DE COBERTURA QUIRÚRGICA, FUNDES PER PROCEDIMENTS QUIRÚRGICS (ESTÈRILS) , FUNDA TRANSDUCTOR D'ECÒGRAF , DE ISOSILK AMB PUNTA RECTA DE POLISOPRÈ I GEL.MIDA:15X61CM,LLARG ±5CM,PLEGADA TELESCÒPICAMENT, TIRES DE FIXACIÓ ELÀSTIQUES I GEL. LLIURE DE LÀTEX, ESTÈRIL, UN SOL ÚS. | 0.62178
2014888 | CONNEXIO PLASTIC 5X5 O2 | E30740999 | Material odontologia, Material divers odontologia | MATERIAL ODONTOLOGIA, MATERIAL DIVERS ODONTOLOGIA, PORTA TOVALLÓ D´ACER INOXIDABLE, MIDA 40CM +/-5CM, AMB PINCES D´ACER INOXIDABLE ALS EXTREMS. | 0.44809
2019569 | ARPO LOC MAMARIA 20G 9 CM | E30740020 | Material odontologia, Obturació | MATERIAL ODONTOLOGIA, OBTURACIÓ, EQUIP DE PULIDORS PER COMPÒSIT AMB PUNTES DE DIFERENTS TIPUS, COMPOST DE PEDRES D'ARKANSAS BLANQUES, PEDRES D'ARKANSAS VERDES I GOMES GRISES | 0.46837
2004109 | XERINGA PLASTIC 2 ML C/L. 2-C C/100 | E30090040 | Xeringues, Xeringues 2 cossos | XERINGUES, XERINGUES 2 COSSOS, XERINGA2 COSSOS2,5ML AMB CONNEXIÓ LUER CONCÈNTRIC, COS TRANSPARENT LUBRICAT SILICONAT AMB ESCALA IMPRESA IMBORRABLEGRADUACIÓ CENTESIMAL, ÈMBOL COLOR BLAU AMB ANELLASEGURETAT, SENSE LÀTEX, ESTÈRIL, D'UN SOL ÚS, ENVÀS INDIVIDUAL(B*)BAIXA_ESTUDI GERÈNCIA | 0.82359
2004703 | GUANT QUIRURGIC N.7.0 SINTETIC S/POLS | E30140050 | Material protecció, Guants sintètics | MATERIAL PROTECCIÓ, GUANTS SINTÈTICS, GUANTS SINTÈTICS DE POLIISOPRÈ PER A CIRURGIA,SENSE POLS,ANATÒMICS,RECOBRIMENT INTERN DE POLÍMER SINTÈTIC,SUPERFÍCIE EXTERNA MICRO-TEXTURITZADA,PUNYS LLARGS AMB VORAVIU,LONGITUD DE 290+/-10MM,DOBLE EMBOLCALL, NÚMERO 8,SENSE LÀTEX,ESTÈRILS. PARELL | 0.83877
2002684 | SONDA URETRAL A/B FOLEY N.10 A/FIADOR | E30440999 | Sondes, Altres sondes i complements | SONDES, ALTRES SONDES I COMPLEMENTS, SONDA PER SONDATGE DE BUFETA URINÀRIA A RONYÒ, SEMIRÍGIDA, LÀTEX NATURAL, UNA VIA, CH-16, LLARGÀRIA 38-40CM, RECTA, TIPUS PEZZER, PUNTA ARRODONIDA, 3ORIFICIS LATERALS, CONNEXIÓ UNIVERSAL, TEMPS RECOMANAT D'ÚS 7 DIES, LLIURE FTALATS, ESTÈRIL, UN SOL ÚS | 0.788
1008488 | FISIOLOGIC BOSSA 1000 ML FLEBOFLEX | E30095030 | Bosses administració, Bossa fotoprotectora | BOSSES ADMINISTRACIÓ, BOSSA FOTOPROTECTORA, BOSSA INFUSIÓ 100 ML, AMB LUER MASCLE, 1 PORT DE PUNTA I 1 PORT D'INJECCIÓ, DOBLE EMBALATGE, PER A ENSINISTRAMENT DE RECONSTITUCIÓ DE CITOSTÀTICS, COMPATIBLE AMB KIRO ONCOLOGY O EQUIVALENT. | 0.60929
2020109 | CATETER INTRAVENOS S/V+SS 20G 1.0X33MM | E30030010 | Catèters intravasculars per a perfusió, Catèter intravascular punció venosa periferica curt | CATÈTERS INTRAVASCULARS PER A PERFUSIÓ, CATÈTER INTRAVASCULAR PUNCIÓ VENOSA PERIFERICA CURT, CATÈTER IV PERIFÈRIC SEGURETAT, PUR, LÍNIES RADIOOPAC,ALETES, Ø22G, LLARG 25(+/-2)MM, AG SILICONADA, BSP-ESCUT PROTECTOR A BISELL, COS TRANSPARENT, PUNT INJECCIÓ S/AGULLA AMB MEMBRANA, TAP I ROTACIÓ 360°. CONNEXIÓ LL. CODI COLOR. EST,S/LÀTEX/FTALATS,1ÚS | 0.79687
2022680 | ELECTRODE DESFIBRILADOR PEDIATRIC 1/US | E30580050 | Elèctrodes ECG, Elèctrodes desfibril.lació | ELÈCTRODES ECG, ELÈCTRODES DESFIBRIL.LACIÓ, ELÈCTRODE PER A DESFIBRIL·LACIÓ, PEDIÀTRIC, ADHESIU, AMB GEL CONDUCTOR HIPOAL·LÈRGIC INCORPORAT, CABLE ≥ 120CM, LLIURE LÀTEX, UN SOL ÚS, AMB CONECTOR COMPATIBLE AMB APARELL DESFIBRIL·LADOR PORTÀTIL TIPUS MARQUETE RESPONDER 3000 O EQUIVALENT | 0.82057
2003464 | CANULA GUEDEL 90 MM ESTERIL | E30550010 | Tubs per a ventilació respiratoria., Tubs orofaringis | TUBS PER A VENTILACIÓ RESPIRATORIA., TUBS OROFARINGIS, TUB OROFARINGI GUEDEL/MAYO, UNA SOLA PEÇA, EXTREM DISTAL OBERT AMB PUNTA ROMA FLEXIBLE I ATRAUMÀTICA, EXTREM PROXIMAL SUAU AMB MIDA IMPRESA. COS TRANSLÚCID. MIDA: N 2, LLARGÀRIA 8CM, I CODIFICACIÓ DE COLOR SEGONS ISO 5364:2016.S/LÀTEX/PVC/FTALATS,1ÚS | 0.71371
2002688 | SONDA URETRAL A/B FOLEY N.18 40CM | E30440068 | Sondes, SVP Sonda vesical permanent punta Foley | SONDES, SVP SONDA VESICAL PERMANENT PUNTA FOLEY, SONDA VESICAL PERMANENT (SVP) TIPUS FOLEY, SILICONA 100%, TRES VIES, CH-18, LLARGÀRIA 40-42CM PER DRENATGE URETRAL, ORIFICIS LATERALS, PUNTA RADIOOPACA, BALÓ 30-35ML, ESTÈRIL, UN SOL ÚS(B*)BAIXA_ESTUDI GERÈNCIA | 0.78651
4000150 | EMPAPADOR 60X60 CM | E30323020 | Embenatges, Embenatge tubular extensible | EMBENATGES, EMBENATGE TUBULAR EXTENSIBLE, BENA TUBULAR EXTENSIBLE DE VISCOSA AMB ELASTANO I POLIAMIDA PER A PROTECCIÓ. EXTENSIBLE TRANSVERSAL I LONGITUDINAL. PER A MEMBRES PETITS. MIDA AMPLÀRIA 3,5 +/-0,5CM X LLARGÀRIA 10 M EN REPÒS. | 0.48205
2024794 | XERINGA MULTIPACIENT OPTIVANTAGE(24h) | E30090999 | Xeringues, Altres xeringues i accessoris sense BS | XERINGUES, ALTRES XERINGUES I ACCESSORIS SENSE BS, XERINGA DOBLE PER A OBTENCIÓ PRP(PLASMA RIC EN PLAQUETES), CONNEXIÓ LUER-LOCK UNIVERSAL AMB TAP,XERINGA EXTERIOR DE 15ML/XERINGA INTERIOR DE 6ML. PER A LA SEPARACIÓ DE LÍQUIDS NO HOMOGENIS,DE POLIPROPILÈ(PP) I SILICONA,LLIURE DE LÀTEX, ESTÈRIL,UN SOL ÚS. | 0.7809
2020107 | CATETER INTRAVENOS S/V+SS 16G 1.7X50MM | E30030010 | Catèters intravasculars per a perfusió, Catèter intravascular punció venosa periferica curt | CATÈTERS INTRAVASCULARS PER A PERFUSIÓ, CATÈTER INTRAVASCULAR PUNCIÓ VENOSA PERIFERICA CURT, CATÈTER IV PERIFÈRIC SEGURETAT, PUR, LÍNIES RADIOOPAC,ALETES, Ø22G, LLARG 25(+/-2)MM, AG SILICONADA, BSP-ESCUT PROTECTOR A BISELL, COS TRANSPARENT, PUNT INJECCIÓ S/AGULLA AMB MEMBRANA, TAP I ROTACIÓ 360°. CONNEXIÓ LL. CODI COLOR. EST,S/LÀTEX/FTALATS,1ÚS | 0.78801
2025842 | LINIA ALTA PRESSIO MALLADA 200CM | E30096150 | Equips d'infusió, Línies prolongadores arterials i venoses | EQUIPS D'INFUSIÓ, LÍNIES PROLONGADORES ARTERIALS I VENOSES, LÍNIA PROLONGADORA 5 (+/-1) BARS DE PRESSIÓ PVC TRANSPARENT, 100 (+/-4) CM, 2X4,15 (+/-0,15) MM DIÀMETRE, EXTREMS AMB CONNEXIONS AMB CONNEXIONS LUER LOCK MASCLE GIRATÒRIA I LUER LOCK FEMELLA I CLAU 3 VIES PUNT INJECCIÓ, S/LÀT/DEHP, EST,ENV IND, 1ÚS | 0.59544
1000967 | GLUCOSADO 5% 50 ML FLA (20) | E30900080 | Altre material sanitari, Sèrums irrigació | ALTRE MATERIAL SANITARI, SÈRUMS IRRIGACIÓ, SÈRUM FISIOLÒGIC CINA AL 0,9% PER A RENTAT, AMPOLLA DE PLÀSTIC, 30 ML, PER A IRRIGACIÓ (0000321B05)(B*)BAIXA_ESTUDI GERÈNCIA | 0.68039
2012612 | MASCARA LARINGEA N.3 A/ACCES GASTRIC | E30552030 | Sistemes de ventilació, Mascareta laríngia | SISTEMES DE VENTILACIÓ, MASCARETA LARÍNGIA, MASCARETA LARÍNGIA P/VENTILACIÓ N 3, CORBADA, BALÓ PNEUMOTAPONAMENT I TUB D'ACCÉS GÀSTRIC, CONNEXIÓ ISO MASCLE 15MM, BLOC ANTIMOSSEGADA, POSSIBILITAT D'INTUBACIÓ AMB TET ESTÀNDARD, MARQUES PER A ÚS AMB FBO. PVC TRANSPARENT, S/LÀTEX/DEHP, ESTÈRIL, 1ÚS | 0.76519
2019292 | LARINGO PALA UN SOL US PEDIAT < 3,8KG S1 | E30550200 | Tubs per a ventilació respiratoria., Pales laringo un sol ús | TUBS PER A VENTILACIÓ RESPIRATORIA., PALES LARINGO UN SOL ÚS, PALA DE LARINGOSCOPI TIPUS MACINTOSH NÚM. 3 AMB IL·LUMINACIÓ DE LLUM FREDA (FIBRA ÒPTICA), DE PLÀSTIC, VERD, FAIXA PROTECTORA D'EVA. ISO 7376-3. COMPATIBLE AMB SAFESCOPE O EQUIVALENT. ESTÈRIL, LLIURE DE LÀTEX, LLIURE DE FTALATS, D'UN SOL ÚS. | 0.47227
2013492 | VALVULA INJ. APLICACIO FLUIDS L/L ADULT | E30303999 | Apòsits d'escumes de poliuretà, Altres d'escumes de poliuretà | APÒSITS D'ESCUMES DE POLIURETÀ, ALTRES D'ESCUMES DE POLIURETÀ, TOVALLOLETA PER A NETEJA I ELIMINACIÓ DE RESTES ADHESIUS EN APÒSITS I DISPOSITIUS MÈDICS. 100% SILICONA. LLIURE D'ALCOHOL, LÁTEX I FTALATS. | 0.63747
2024985 | FUNGIBLE DAY SET SDPC | E30096035 | Equips d'infusió, Sistemes per a bomba d'infusió E.V. per a fluids | EQUIPS D'INFUSIÓ, SISTEMES PER A BOMBA D'INFUSIÓ E.V. PER A FLUIDS, EQ EV BOMBA PVC, 264 (+/-10) CM, PUNXÓ, CAMBRA DEGOTEIG+VÀLVULA DE TANCAMENT DE BOLETA-ANTIDESPURGAMENT, CLAMP, CASSET, PUNT D'INJECCIÓ EN "Y", CONNEXIÓ LUER- LOCK, S/LÀTEX/DEHP, EST,IND,1ÚS.COMPATIBLE LIFECARE/PLUMSET | 0.5148
2012610 | MASCARA LARINGEA N.2 ESTERIL | E30552030 | Sistemes de ventilació, Mascareta laríngia | SISTEMES DE VENTILACIÓ, MASCARETA LARÍNGIA, MASCARETA LARÍNGIA PER A VENTILACIÓ N 2, RECTE, AMB BALÓ DE PNEUMOTAPONAMENT, CONNEXIÓ UNIVERSAL ISO MASCLE DE 15MM, PUNTA REFORÇADA. CLORUR DE POLIVINIL (PVC) UNA SOLA PEÇA. ESTÈRIL, LLIURE DE LÀTEX, D'UN SOL ÚS. | 0.63346
2014671 | FUNDA EST ECOGRAF A/GEL I CINTA 13X122CM | E30150090 | Material de cobertura quirúrgica, Fundes per procediments quirúrgics (estèrils) | MATERIAL DE COBERTURA QUIRÚRGICA, FUNDES PER PROCEDIMENTS QUIRÚRGICS (ESTÈRILS) , FUNDA TRANSDUCTOR D'ECÒGRAF , DE ISOSILK AMB PUNTA RECTA DE POLISOPRÈ I GEL.MIDA:15X61CM,LLARG ±5CM,PLEGADA TELESCÒPICAMENT, TIRES DE FIXACIÓ ELÀSTIQUES I GEL. LLIURE DE LÀTEX, ESTÈRIL, UN SOL ÚS. | 0.62594
2026055 | APOSIT TRANSP.CATETER I.V. ADV.9 X 12CM | E30301030 | Apòsits quirúrgics, Apòsits estèrils laminars per a fixació de catèters | APÒSITS QUIRÚRGICS, APÒSITS ESTÈRILS LAMINARS PER A FIXACIÓ DE CATÈTERS, APÒSIT ADHESIU FIXACIÓ DE CATÈTER DE TEIXIT SENSE TEIXIR (TNT), FIXACIÓ AMB TIRA ADHESIVA, PER A FIXACIÓ DE CATÈTER CVC ADULT UNIVERS AL. MIDA TOTAL 9CM X 5,0CM +/-0,5CM. HIPOAL.LERGÈNIC. LLIURE DE LÀTEX. ESTÈRIL. | 0.77851
4005209 | CARTUTX IMP.EPSON PP100II CIAN | E30105050 | Perfusió Diàlisi, Solucions per a hemodiàlisi | PERFUSIÓ DIÀLISI, SOLUCIONS PER A HEMODIÀLISI, CARTUTX DE 750 GRAMS DE BICARBONAT (NAHCO3) EN POLS PER A LA PREPARACIÓDE CONCENTRAT LÍQUID DE BICARBONAT PER A HEMODIÀLISI, COMPATIBLE AMB MONITOR NIKKISO DBB-EXA O EQUIVALENT.(B*)BAIXA_ESTUDI GERÈNCIA | 0.528
1001079 | FISIOLOGICO IRRIGACION ESTERIL 500ML(10 | E30900080 | Altre material sanitari, Sèrums irrigació | ALTRE MATERIAL SANITARI, SÈRUMS IRRIGACIÓ, SÈRUM FISIOLÒGIC CINA AL 0,9% PER A RENTAT, AMPOLLA DE PLÀSTIC, 500 ML, PER A IRRIGACIÓ | 0.80501
2024172 | GUIA AGULLA 10G ENCOR-LORAD | E30245010 | Material per a cirurgia guiada per imatge, Equips per a cirurgia guiada per imatge | MATERIAL PER A CIRURGIA GUIADA PER IMATGE, EQUIPS PER A CIRURGIA GUIADA PER IMATGE, EQUIP SISTEMA D'ACCÈS GUIADA A PEDÍCLES TIPUS NIM-SPINE :1 AGULLA D'ACCÈS DESMONTABLE ØEXT 4,2MM/ØINT 2,4MM I 120(+/-10)MM LONG AMB MÀNEC EXTRAIBLE AMB CODIFICACIÓ DE COLOR,ESTÈRIL,1ÚS.COMPATIBLE STEALTHSTATION S7TMO EQ | 0.6182
2015072 | XERINGA PLASTIC 3ML L/L MASCLE BLAU | E30090020 | Xeringues, Xeringues de 3 cossos con luer excentric | XERINGUES, XERINGUES DE 3 COSSOS CON LUER EXCENTRIC, XERINGA DE 3 COSSOS DE 50ML MARCAT FINS A 60ML AMB CONNEXIÓ LUER EXCÈNTRICA, COS TRANSPARENT LUBRICANT SILICONAT AMB ESCALA IMPRESA IMBORRABLE DE GRADUACIÓ 1ML, ÈMBOL AMB ANELLA DE SEGURETAT, SENSE LÀTEX, ESTÈRIL, D'UN SOL ÚS, ENVÀS INDIVIDUAL | 0.86567
2004698 | GUANT QUIR.N.8.0 LATEX NAT.S/POLS PARELL | E30140020 | Material protecció, Guants de làtex | MATERIAL PROTECCIÓ, GUANTS DE LÀTEX, GUANTS LÀTEX PER CIRURG,A/POLS,ANATÒMICS,RECOB INTERN LLISCANT DE POLÍMER,SUPERF ACTIVITAT MICRO-TEXTURITZ,PUNYS LLARGS AMB VORAVIU,LONGITUD 280+/-10MM,AMB DOBLE EMBOLCALL, NÚMERO 9,ESTÈRILS. PARELL. | 0.70803
2004696 | GUANT QUIR.N.7.0 LATEX NAT.S/POLS PARELL | E30140020 | Material protecció, Guants de làtex | MATERIAL PROTECCIÓ, GUANTS DE LÀTEX, GUANTS LÀTEX PER CIRURG,A/POLS,ANATÒMICS,RECOB INTERN LLISCANT DE POLÍMER,SUPERF ACTIVITAT MICRO-TEXTURITZ,PUNYS LLARGS AMB VORAVIU,LONGITUD 280+/-10MM,AMB DOBLE EMBOLCALL, NÚMERO 9,ESTÈRILS. PARELL. | 0.70563
2003460 | CANULA GUEDEL 36 MM N.000 ESTERIL | E30550010 | Tubs per a ventilació respiratoria., Tubs orofaringis | TUBS PER A VENTILACIÓ RESPIRATORIA., TUBS OROFARINGIS, TUB OROFARINGI GUEDEL/MAYO, UNA SOLA PEÇA, EXTREM DISTAL OBERT AMB PUNTA ROMA FLEXIBLE I ATRAUMÀTICA, EXTREM PROXIMAL SUAU AMB MIDA IMPRESA. COS TRANSLÚCID. MIDA: N 000, LLARGÀRIA 3,5CM, I CODIFICACIÓ COLOR SEGONS ISO 5364:2016.S/LÀTEX/PVC/FTALATS,1ÚS | 0.74231
2002641 | TUB TRAQUEAL N/O A/B ANELL.+FIADOR 7.0MM | E30550170 | Tubs per a ventilació respiratoria., Tubs traqueals per a fibroscòpia | TUBS PER A VENTILACIÓ RESPIRATORIA., TUBS TRAQUEALS PER A FIBROSCÒPIA, TUB GUIA TRAQUEAL PVC S/BALÓ,REFORÇAT ESPIRAL,P/BRONCOSCÒPIA. DI7,5MM,DE13,8MM,LONG 319(+/-10)MM,CONN MUNTAT,RADIOOPAC,DOBLE LLUM,GRADUAT,SILICONAT,TUB CONN O2 INDEPENDENT,TOPALL ANTIMOSSEGADA PLÀSTIC AMB PESTANYA DE FIXACIÓ, CINTA.S/LÀTEX,EST,1ÚS | 0.7655
2008323 | TUB CONNECTOR TRANSP. L-LOCK 9.5F 60CM | E30490030 | Connectors, adaptadors, taps, Tub/goma aspiració | CONNECTORS, ADAPTADORS, TAPS, TUB/GOMA ASPIRACIÓ, TUB DE PLÀSTIC DE GRAU MÈDIC, TUB TIPUS SENSE, ANTICOLZAMENT, DIÀMETRE INTERIOR 6MM, UN SOL ÚS, NO ESTÈRIL. PRESENTACIÓ: ROTLLE DE 30-35M | 0.66948
2019712 | GUANT QUIR.PROTEC.PLOMAT RR1 N8 | E30140090 | Material protecció, Guants de protecció radiològica d'un sol ús | MATERIAL PROTECCIÓ, GUANTS DE PROTECCIÓ RADIOLÒGICA D'UN SOL ÚS, GUANTS DE LÀTEX QUIRÚRGICS DE PROTECCIÓ RADIOLÒGICA, ANATÒMICS, SENSE PLOM NI POLS, ATENUACIÓ MÍNIMA UN 25% EN QUALITATS DEL FEIX DE 60 KV A 120 KV, ESTÈRILS, D'UN SOL ÚS,NÚMERO 8 1/2. PARELL.(B*)BAIXA_ESTUDI GERÈNCIA | 0.77139
4004818 | DESINFECTANT SUPERFICIES 750ML | E30740070 | Material odontologia, dessinfecció odontològica | MATERIAL ODONTOLOGIA, DESSINFECCIÓ ODONTOLÒGICA, SOLUCIÓ DESINFECTANT PER A ASPIRACIÓ DENTAL. SENSE ESCUMA, BACTERICIDA, FUNGICIDA, VIRUCIDA. DILUCIÓ AL 2%. ENVÀS DE 2,5 LITRES.(B*)BAIXA PER GRUP D'ARTICLES INCORRECTE, VEURE CODI 61002518 | 0.54154
2004697 | GUANT QUIR.N.7.5 LATEX NAT.S/POLS PARELL | E30140020 | Material protecció, Guants de làtex | MATERIAL PROTECCIÓ, GUANTS DE LÀTEX, GUANTS LÀTEX PER CIRURG,A/POLS,ANATÒMICS,RECOB INTERN LLISCANT DE POLÍMER,SUPERF ACTIVITAT MICRO-TEXTURITZ,PUNYS LLARGS AMB VORAVIU,LONGITUD 280+/-10MM,AMB DOBLE EMBOLCALL, NÚMERO 9,ESTÈRILS. PARELL. | 0.71924
2025801 | LINIA "Y" ALTRA PRESSIO MALLADA 200CM | E30096150 | Equips d'infusió, Línies prolongadores arterials i venoses | EQUIPS D'INFUSIÓ, LÍNIES PROLONGADORES ARTERIALS I VENOSES, LÍNIA PROLONGADORA 5 (+/-1) BARS DE PRESSIÓ PVC TRANSPARENT, 100 (+/-4) CM, 2X4,15 (+/-0,15) MM DIÀMETRE, EXTREMS AMB CONNEXIONS AMB CONNEXIONS LUER LOCK MASCLE GIRATÒRIA I LUER LOCK FEMELLA I CLAU 3 VIES PUNT INJECCIÓ, S/LÀT/DEHP, EST,ENV IND, 1ÚS | 0.56898
2003955 | SPECULUM VAGINAL 24mm ESTERIL C/=UN | E30242090 | Material per a vitrectomia posterior i facoemulsificació, Articles per a vies lacrimals | MATERIAL PER A VITRECTOMIA POSTERIOR I FACOEMULSIFICACIÓ, ARTICLES PER A VIES LACRIMALS, CÀNULA CORBA PER A INTUBACIÓ LLACRIMAL, 26G (0,45MM X 28MM), ESTÈRIL, UN SOL ÚS | 0.48626
2002687 | SONDA URETRAL A/B FOLEY N.16 40CM | E30440068 | Sondes, SVP Sonda vesical permanent punta Foley | SONDES, SVP SONDA VESICAL PERMANENT PUNTA FOLEY, SONDA VESICAL PERMANENT (SVP) TIPUS FOLEY, SILICONA 100%, TRES VIES, CH-18, LLARGÀRIA 40-42CM PER DRENATGE URETRAL, ORIFICIS LATERALS, PUNTA RADIOOPACA, BALÓ 30-35ML, ESTÈRIL, UN SOL ÚS(B*)BAIXA_ESTUDI GERÈNCIA | 0.78717
2017479 | KIT SIST BIOPSIA ON CONTROL A/GUIA 102MM | E30245010 | Material per a cirurgia guiada per imatge, Equips per a cirurgia guiada per imatge | MATERIAL PER A CIRURGIA GUIADA PER IMATGE, EQUIPS PER A CIRURGIA GUIADA PER IMATGE, EQUIP BIÒPSIA CRANIAL GUIADA. 6 AGULLES (TALL LATERAL) BIÒPSIA 190(+/-5)MM LONG I Ø2,11 (+/-0,1)MM,FINESTRA 8(+/-0,1)MM AMB MARQUES ALINEACIÓ,6 TOPALLS,6 GUIES, 1 TUB ASPIRACIÓ/SUCCIÓ AMB CONN LL. ESTÈRIL,1ÚS. NO RMN. COMPATIBLE LEKSELL STEREOTACTIC O EQ | 0.65187
4004179 | PALLES COLZADES PAQ 100 U/. | E30150090 | Material de cobertura quirúrgica, Fundes per procediments quirúrgics (estèrils) | MATERIAL DE COBERTURA QUIRÚRGICA, FUNDES PER PROCEDIMENTS QUIRÚRGICS (ESTÈRILS) , FUNDA PROTECTORA DE POLIETILÈ PER A BRAÇ DEL ROBOT SISTEMA SENSEI. LLIURE DE LÀTEX, ESTÈRIL, UN SOL ÚS.(B*)BAIXA_ESTUDI GERÈNCIA | 0.48
2003462 | CANULA GUEDEL 70MM N.1 ESTERIL | E30550010 | Tubs per a ventilació respiratoria., Tubs orofaringis | TUBS PER A VENTILACIÓ RESPIRATORIA., TUBS OROFARINGIS, TUB OROFARINGI DE GUEDEL/MAYO, UNA SOLA PEÇA, EXTREM DISTAL OBERT AMB PUNTA ROMA FLEXIBLE I ATRAUMÀTICA, EXTREM PROXIMAL SUAU AMB MIDA IMPRESA. COS TRANSLÚCID. MIDA: N 1, LLARGÀRIA 6,5CM, I CODIFICACIÓ COLOR SEGONS ISO 5364:2016.ESTÈRIL,S/LÀT/DEHP,1ÚS | 0.7206
2018722 | XERINGA PLAST.50ML 3C L-L TRANSPAR.BRAUN | E30090010 | Xeringues, Xeringues de 3 cossos con luer central | XERINGUES, XERINGUES DE 3 COSSOS CON LUER CENTRAL, XERINGA DE 3 COSSOS DE 20 ML AMB CONNEXIÓ LUER CONCÈNTRICA, COS TRANSPARENT AMB ESCALA GRADUADA 1ML IMPRESA, ALETES PER MILLOR SUPORT DELS DITS, ANELLA DE SEGURETAT, APIRÒGENA, SENSE LÀTEX, ESTÈRIL, D'UN SOL ÚS, ENVÀS INDIVIDUAL | 0.84317
2003415 | GEL LUBRICANT 100 GRS SULKY | E30900090 | Altre material sanitari, Lubricants i altres d'us sanitari | ALTRE MATERIAL SANITARI, LUBRICANTS I ALTRES D'US SANITARI, GEL LUBRICANT HIDROSOLUBLE I BACTERIOSTÀTIC INDICAT PER EXPLORACIONS GINECOLÓGIQUES, UROLÓGIQUES I ENDOSCÒPIQUES. ESTÈRIL. PRESENTACIÓ TUB DE 80G-120G. | 0.7263
2019281 | LARINGO PALA UN SOL US PER A OBES S4 | E30550200 | Tubs per a ventilació respiratoria., Pales laringo un sol ús | TUBS PER A VENTILACIÓ RESPIRATORIA., PALES LARINGO UN SOL ÚS, PALA DE LARINGOSCOPI TIPUS MACINTOSH AMB IL·LUMINACIÓ FREDA, MATERIAL METÀL·LIC. MIDA NÚM. 4. COMPATIBLE AMB MÀNECS LARINGOSCOPI SEGONS NORMA ISO 7376 SISTEMA VERD. D'UN SOL ÚS.(B*)BAIXA_ESTUDI GERÈNCIA | 0.53591
4003345 | BOSSA P.TRANSP.180X120MM A/T. PAQ.100 U. | E30150070 | Material de cobertura quirúrgica, Bosses i cintes quirúrgiques | MATERIAL DE COBERTURA QUIRÚRGICA, BOSSES I CINTES QUIRÚRGIQUES, BOSSA QUIRÚRGICA PER RECOLLIDA DE LÍQUIDS DE PLÀSTIC TRANSPARENT AMB RECOLLIDA DE FLUIDS I FILTRE. MIDA: TOTAL 56X90 CM±2CM, SUPERFÍCIE ADHESIVA 90X6,5CM ±2CM.PORT TAMÍS DE MALLA, 70X0,8CM AMV VARETA FLEXIBLE I FINA.LLIURE DE LÀTEX, ESTÈRIL, UN SOL ÚS. | 0.6029
2004111 | XERINGA PLASTIC 10 ML C/L. 2-C C/100 | E30090040 | Xeringues, Xeringues 2 cossos | XERINGUES, XERINGUES 2 COSSOS, XERINGA2 COSSOS2,5ML AMB CONNEXIÓ LUER CONCÈNTRIC, COS TRANSPARENT LUBRICAT SILICONAT AMB ESCALA IMPRESA IMBORRABLEGRADUACIÓ CENTESIMAL, ÈMBOL COLOR BLAU AMB ANELLASEGURETAT, SENSE LÀTEX, ESTÈRIL, D'UN SOL ÚS, ENVÀS INDIVIDUAL(B*)BAIXA_ESTUDI GERÈNCIA | 0.81151
2002685 | SONDA URETRAL A/B FOLEY N.12 40CM | E30440068 | Sondes, SVP Sonda vesical permanent punta Foley | SONDES, SVP SONDA VESICAL PERMANENT PUNTA FOLEY, SONDA VESICAL PERMANENT (SVP) TIPUS FOLEY, SILICONA 100%, TRES VIES, CH-18, LLARGÀRIA 40-42CM PER DRENATGE URETRAL, ORIFICIS LATERALS, PUNTA RADIOOPACA, BALÓ 30-35ML, ESTÈRIL, UN SOL ÚS(B*)BAIXA_ESTUDI GERÈNCIA | 0.77985
2004706 | GUANT CITOSTATICS N 7.5 LATEX NAT S/POLS | E30140020 | Material protecció, Guants de làtex | MATERIAL PROTECCIÓ, GUANTS DE LÀTEX, GUANTS LÀTEX PER CIRURGIA, A/POLS (<15MG/DM2)ANATÒMICS,RECOB INTERN LLISCANT DE POLÍMER,SUPERF ACTIV MICRO-TEXTURITZ,PUNYS LLARGS A/ VORAVIU,LONG 270+/-10MM,A/ DOBLE EMBOLCALL,NÚM 7,5,ESTÈRILSPARELL | 0.71417
2012206 | ESPONJA A/SABO 12X7.5 CM (paq.50 u/) | E30320040 | Esparadrap i tires adhesives, Esparadrap de foam | ESPARADRAP I TIRES ADHESIVES, ESPARADRAP DE FOAM, LÀMINA DE POLIURETÀ ENCOIXINADA, PORÓSSA. SEMIOCLUSIVA, ADHESIVA, RETALLABLE. MIDA TOTAL: 20X30CM +/-2CM. GRUIX: 1CM. ESTÈRIL | 0.61261
1000918 | FISIOLOGICO SOL 100 ML FLA (20) | E30900080 | Altre material sanitari, Sèrums irrigació | ALTRE MATERIAL SANITARI, SÈRUMS IRRIGACIÓ, SÈRUM FISIOLÒGIC CINA AL 0,9% PER A RENTAT, AMPOLLA DE PLÀSTIC, 1000 ML, PER A IRRIGACIÓ (0000324B05) | 0.6563
2003756 | CLAU 1 VIA INFUSIO LUER-LOCK M-F | E30490170 | Connectors, adaptadors, taps, Claus per a equips d'infusió | CONNECTORS, ADAPTADORS, TAPS, CLAUS PER A EQUIPS D'INFUSIÓ, CLAU D'UNA VIA COS DE POLICARBONAT TRANSPARENT,PER A FLUÏDOTERÀPIA D'ALTA PRESSIÓ I INFUSIÓ DE MEDICAMENTS,RESISTÈNCIA A LA PRESSIÓ 72BAR/1050PSI,AL·LETA GIRATÒRIA,CONNECTOR LUER-LOCK+LUER-LOCK MASCLE ROTATORI,LLIURE LÀTEX,ESTÈRIL,UN SOL ÚS | 0.66148
2004108 | XERINGA TUBERCULINA 1ML S/AGULLA 3-C | E30090081 | Xeringues, Xeringues tuberculina/vacunes amb sistema de seguretat | XERINGUES, XERINGUES TUBERCULINA/VACUNES AMB SISTEMA DE SEGURETAT, XERINGA DE 3 COSSOS DE 1ML AMB AGULLA FIXA DE 26G X 3/8" (0,45MM X 10MM), SENSE ESPAI MORT. SISTEMA DE SEGURETAT ACTIU. ESCALA GRADUACIÓ CENTESIMAL PER A TUBERCULINA, JUNTA ESTANCA, SENSE LÀTEX, ESTÈRIL, ENVÀS INDIVIDUAL, D'UN SOL ÚS | 0.88514
4005210 | CARTUTX IMP.EPSON PP100II MAGENTA | E30105050 | Perfusió Diàlisi, Solucions per a hemodiàlisi | PERFUSIÓ DIÀLISI, SOLUCIONS PER A HEMODIÀLISI, CARTUTX DE 750 GRAMS DE BICARBONAT (NAHCO3) EN POLS PER A LA PREPARACIÓDE CONCENTRAT LÍQUID DE BICARBONAT PER A HEMODIÀLISI, COMPATIBLE AMB MONITOR NIKKISO DBB-EXA O EQUIVALENT.(B*)BAIXA_ESTUDI GERÈNCIA | 0.55954
1000923 | FISIOLOGICO 50 ML FLA (20) | E30900080 | Altre material sanitari, Sèrums irrigació | ALTRE MATERIAL SANITARI, SÈRUMS IRRIGACIÓ, SÈRUM FISIOLÒGIC CINA AL 0,9% PER A RENTAT, AMPOLLA DE PLÀSTIC, 500 ML, PER A IRRIGACIÓ | 0.65322
1000964 | GLUCOSADO 5% 100 ML FLA (20) | E30900080 | Altre material sanitari, Sèrums irrigació | ALTRE MATERIAL SANITARI, SÈRUMS IRRIGACIÓ, SÈRUM FISIOLÒGIC CINA AL 0,9% PER A RENTAT, AMPOLLA DE PLÀSTIC, 100 ML, PER A IRRIGACIÓ (0000321B05)(B*)BAIXA_ESTUDI GERÈNCIA | 0.67571
2003641 | CANULA ARTERIAL PERIF. A/T 20GA 1.10X45 | E30412040 | Cànules per a circulació venosa i arterial, Cànules arteria femoral reforçades | CÀNULES PER A CIRCULACIÓ VENOSA I ARTERIAL, CÀNULES ARTERIA FEMORAL REFORÇADES, CÀNULA PUR REFORÇADA,ADULTS,P/CANULACIÓ ARTÈRIAL FEMORAL O VENOSA JUGULAR,Ø25F/7MM,LONG TOTAL 31,8CM+/-0,80CM,CONNECTOR 3/8"/0,95CM,A/INTRODUCTPVC CATETERITZACIÓ PERCUTÀNIA I /O DISSECCIÓ,GRUIX PARED MÍNIM 48MM,EXTREM DISTAL MULTIPERFORAT,ESTÈRIL,1ÚS | 0.67419
1006934 | FISIOLOGICO 100/250 ML FLEBOFLEX LUER (B | E30350030 | Material Higiene del pacient, Bolquers | MATERIAL HIGIENE DEL PACIENT, BOLQUERS, BOLQUER AMB NUCLI ABSORBENT DE CEL.LULOSA, RECOBERT PART INTERIOR I EXTERIOR DE TEIXIT NO TEIXIT, LATERALS BARRERA HIDRÒFILA, AMB CINTES REPOSICIONABLES, PER A NENS DE >13 KG. ABSORCIÓ >= 475ML. LLIURE LÀTEX | 0.55913
4000063 | GOT PLASTIC BLANC 330 CC. | E30380100 | Recollida de mostres, Accessoris per a mostres test de l'alé | RECOLLIDA DE MOSTRES, ACCESSORIS PER A MOSTRES TEST DE L'ALÉ, BOSSA PER A RECOLLIDA DE MOSTRES D´AIRE ESPIRAT D´ALUMINI PLASTIFICAT. VOLUM 750ML. MESURA APROXIMADA 25X13CM, AMB BROQUET D.I. 4MM. REUTILIZABLE. | 0.53614
2014303 | KIT 2 XERINGUES 60ML + LINEA 230CM | E30090060 | Xeringues, Xeringues per a irrigació | XERINGUES, XERINGUES PER A IRRIGACIÓ, XERINGA 3 COSSOS DE 100ML AMB CONNEXIÓ CONCÈNTRICA PER A CATÈTER-SONDA I AMB ADAPTADOR CONNEXIÓ LUER, COS TRANSPARENT LUBRICAT AMB ESCALA GRADUACIÓ IMPRESA IMBORRABLE DE 2ML, ÈMBOL AMB ANELLA SEGURETAT, SENSE LÀTEX, ESTÈRIL, D'UN SOL ÚS, ENVÀS INDIVIDUAL | 0.60193
1000958 | GLUCOSA 30% 500 ML FLA (10) | E30900080 | Altre material sanitari, Sèrums irrigació | ALTRE MATERIAL SANITARI, SÈRUMS IRRIGACIÓ, SÈRUM FISIOLÒGIC CINA AL 0,9% PER A RENTAT, AMPOLLA DE PLÀSTIC, 30 ML, PER A IRRIGACIÓ (0000321B05)(B*)BAIXA_ESTUDI GERÈNCIA | 0.64101
1001086 | FISIOLOGICO IRRIGACION 100 ML(20) | E30900080 | Altre material sanitari, Sèrums irrigació | ALTRE MATERIAL SANITARI, SÈRUMS IRRIGACIÓ, SÈRUM FISIOLÒGIC CINA AL 0,9% PER A RENTAT, AMPOLLA DE PLÀSTIC, 60 ML, PER A IRRIGACIÓ | 0.75434
2007864 | CLAU INFUSIO 3 VIES L-LOCK 2-M+1F MERIT | E30096030 | Equips d'infusió, Sistemes per a bomba d'infusió/ elastomèrica | EQUIPS D'INFUSIÓ, SISTEMES PER A BOMBA D'INFUSIÓ/ ELASTOMÈRICA, EQ ELASTOMÈRIC 2ML/H, VOLUM 60 (+/-5) ML, CONTENIDOR+RESERVORI, LÍNIA PVC AMB DISPOSITIU POLSADOR BOLUS, CLAMP, FILTRE PARTÍCULES, CONNEXIÓ LUER LOCK, ADM ANALGÈSIA/QUELACIÓ/QUIMIOTERÀPIA, SENSE LÀTEX, SENSE DEHP,ESTÈRIL,ENVÀS IND, UN SOL ÚS. | 0.69469
2002778 | SET GRAVETAT NUTRICIO ENTERAL S705 | E30450013 | Nutrició enteral, Material nutrició enteral administració p/gravetat | NUTRICIÓ ENTERAL, MATERIAL NUTRICIÓ ENTERAL ADMINISTRACIÓ P/GRAVETAT, LÍNIA D'ADM NUTRICIÓ ENTERAL GRAVETAT PVC P/SONDES I XER A/CON ENFIT,240CM,PORT INFUSIÓ MEDIC,CODI COLOR,MULTICOMP:PRESENT COLAPSABLES;AMP A/TAP XAPA Ø26MM;AMP I CONT RÍGITS A/TAP ROSCA Ø40MM A/CON ENPLUS;SUPORT P/TOT TIPUS ENVASOS,N/LÀTEX,DEHP | 0.71349
2019280 | LARINGO PALA UN SOL US ADULT S3 | E30550200 | Tubs per a ventilació respiratoria., Pales laringo un sol ús | TUBS PER A VENTILACIÓ RESPIRATORIA., PALES LARINGO UN SOL ÚS, PALA PER A VIDEO-LARINGOSCOPI TIPUS MACINTOSH NÚM. 3. ESTÈRIL, LLIURE DE LÀTEX. REUTILITZABLE. COMPATIBLE AMB INSIGHTERS IS3-L O EQUIVALENT. | 0.5658
2002583 | SONDA ASPIRACIO N.18 52CM S/CONTROL | E30440010 | Sondes, Sondes d'aspiració: nasofaríngies, traqueobronquials | SONDES, SONDES D'ASPIRACIÓ: NASOFARÍNGIES, TRAQUEOBRONQUIALS, SONDA ASPIRACIÓ AMB CONTROL DIGITAL, FARÍNGIA,TRAQUEAL O BRONQUIAL,PVC TRANSPARENT,FLEXIBLE,CH-14,LLARGÀRIA 50+/-3CM,EXTREM DISTAL AMB ORIFICI TERMINAL ATRAUMÀTIC 2 ORIFICIS LATERALS,EXTREM PROXIMAL A/CONNECTOR UNIVERSAL,CODIFICAT COLORS,EST,1ÚS | 0.87657
8000174 | BRIDA POLIAMIDA NATURAL UNEX 2247 | E30150100 | Material de cobertura quirúrgica, Equips de cobertura quirúrgica | MATERIAL DE COBERTURA QUIRÚRGICA, EQUIPS DE COBERTURA QUIRÚRGICA, ARN 162055 EQ CIRURGIA LLIGAMENTS CREUATS (B*)BAIXA PER FUSIONAMENT CODIFICACIONS CUSTOM,VEURE CODI 30007929.-VEURE NOTA INTERNA | 0.56698
2020108 | CATETER INTRAVENOS S/V+SS 18G 1.3X45MM | E30030010 | Catèters intravasculars per a perfusió, Catèter intravascular punció venosa periferica curt | CATÈTERS INTRAVASCULARS PER A PERFUSIÓ, CATÈTER INTRAVASCULAR PUNCIÓ VENOSA PERIFERICA CURT, CATÈTER IV PERIFÈRIC SEGURETAT, PUR, LÍNIES RADIOOPAC,ALETES, Ø22G, LLARG 25(+/-2)MM, AG SILICONADA, BSP-ESCUT PROTECTOR A BISELL, COS TRANSPARENT, PUNT INJECCIÓ S/AGULLA AMB MEMBRANA, TAP I ROTACIÓ 360°. CONNEXIÓ LL. CODI COLOR. EST,S/LÀTEX/FTALATS,1ÚS | 0.7758
2002581 | SONDA ASPIRACIO N.14 52CM S/CONTROL | E30440010 | Sondes, Sondes d'aspiració: nasofaríngies, traqueobronquials | SONDES, SONDES D'ASPIRACIÓ: NASOFARÍNGIES, TRAQUEOBRONQUIALS, SONDA ASPIRACIÓ AMB CONTROL DIGITAL, FARÍNGIA,TRAQUEAL O BRONQUIAL,PVC TRANSPARENT,FLEXIBLE,CH-14,LLARGÀRIA 50+/-3CM,EXTREM DISTAL AMB ORIFICI TERMINAL ATRAUMÀTIC 2 ORIFICIS LATERALS,EXTREM PROXIMAL A/CONNECTOR UNIVERSAL,CODIFICAT COLORS,EST,1ÚS | 0.87747
4005212 | CARTUTX IMP.EPSON PP100II MAGENTA CL | E30105050 | Perfusió Diàlisi, Solucions per a hemodiàlisi | PERFUSIÓ DIÀLISI, SOLUCIONS PER A HEMODIÀLISI, CARTUTX DE 750 GRAMS DE BICARBONAT (NAHCO3) EN POLS PER A LA PREPARACIÓDE CONCENTRAT LÍQUID DE BICARBONAT PER A HEMODIÀLISI, COMPATIBLE AMB MONITOR NIKKISO DBB-EXA O EQUIVALENT.(B*)BAIXA_ESTUDI GERÈNCIA | 0.56568
2005077 | POT TRANSPORT 2 PORTA-OBJECTES | E30900250 | Altre material sanitari, Crioteràpia | ALTRE MATERIAL SANITARI, CRIOTERÀPIA, RECIPIENT DE SEGURETAT PER TRANSPORT I CONSERVACIÓ DE MOSTRES EN NITROGEN LIQUID 4,5 LITRES. | 0.55642
2007855 | XERINGA PLASTIC 3ML. LUER- LOCK 3-C | E30090030 | Xeringues, Xeringues de 3 cossos con luer-lock central | XERINGUES, XERINGUES DE 3 COSSOS CON LUER-LOCK CENTRAL, XERINGA DE 3 COSSOS DE 3ML AMB CONNEXIÓ LUER-LOCK CONCÈNTRIC, COS TRANSPARENT LUBRICAT SILICONAT AMB ESCALA IMPRESA IMBORRABLE DE GRADUACIÓ 0,1ML, ÈMBOL AMB ANELLA DE SEGURETAT I JUNTA ESTANCA, SENSE LÀTEX, ESTÈRIL, D'UN SOL ÚS, ENVÀS INDIVIDUAL | 0.90888
2002579 | SONDA ASPIRACIO N.10 52CM S/CONTROL | E30440010 | Sondes, Sondes d'aspiració: nasofaríngies, traqueobronquials | SONDES, SONDES D'ASPIRACIÓ: NASOFARÍNGIES, TRAQUEOBRONQUIALS, SONDA ASPIRACIÓ AMB CONTROL DIGITAL, FARÍNGIA,TRAQUEAL O BRONQUIAL,PVC TRANSPARENT,FLEXIBLE,CH-5,LLARGÀRIA 50+/-3CM,EXTREM DISTAL AMB ORIFICI TERMINAL ATRAUMÀTIC 2 ORIFICIS LATERALS,EXTREM PROXIMAL A/CONNECTOR UNIVERSAL,CODIFICAT COLORS,EST,1ÚS | 0.87406
2011747 | CANULA ORAL/NASAL ADULT MEDICIO C02 | E30553999 | Funció respiratòria, Altres accessoris funció respiratòria | FUNCIÓ RESPIRATÒRIA, ALTRES ACCESSORIS FUNCIÓ RESPIRATÒRIA, SONDA/CÀNULA NASALPOLISOMNOGRAFIA (PSG), AMB SISTEMASUBJECCIÓ TIPUS ULLERA PER A LA MESURAFLUX ORAL-NASAL EN PACIENT ADULT, LONGITUD DEL TUB 2,14 (+/-0,2) METRES (M), CONNEXIÓ MASCLE/FEMELLA LUER LOCK. LLIURELÀTEX, D'UN SOL ÚS.(B*)BAIXA_ESTUDI GERÈNCIA | 0.58015
2018166 | SEDA NATURAL N/BS.0 A(1/2c26)CIL NEG-75 | E30520999 | Filtres, Altres filtres | FILTRES, ALTRES FILTRES, FILTRE ANTIBACTERIÀ/DESBORDAMENT PER A RECIPIENTS DE RECOLLIDA DE FLUIDS, EFICÀCIA 99.985% PER A PARTÍCULES >0.3 MICRES. COMPATIBLE AMB ASPIRADOR MEDELA O EQUIVALENT. | 0.47368
4000558 | PAPER A4 VERD M. 2 FORATS 1X500 | E30740060 | Material odontologia, Endodòncia | MATERIAL ODONTOLOGIA, ENDODÒNCIA, PUNTES DE PAPER COMPATIBLES AMB LES LLIMES RECÍPROC I DE 29MM, BLAU R25 | 0.52761
2005223 | CYTOSPRAY FIXADOR AEROSOL 75ML | E30304080 | Apòsits i dispositius no específics, Productes barrera (cremes amb i sense zinc) | APÒSITS I DISPOSITIUS NO ESPECÍFICS, PRODUCTES BARRERA (CREMES AMB I SENSE ZINC), CREMA BARRERA DE PROTECCIÓ PER LES AGRESIONS EXTERNES, IRRITACIONS I DERMATITIS. COMPOSTA PER ÒXID DE ZINC AL 20% I ALTRES COMPONENTS. TUB 50G +/-10%. | 0.50075
2004076 | AGULLA BIOPS A/INT. 20G 150MM 0.90 SPEED | E30013070 | Agulles i equips per a biòpsia, Agulles biòpsia coaxial automàtica | AGULLES I EQUIPS PER A BIÒPSIA, AGULLES BIÒPSIA COAXIAL AUTOMÀTICA, AGULLA/GUIA CO-AXIAL PER A BIÒPSIA, DE 17G (1,4MM) X 11,8CM+/-0,5CM, ESTÈRIL, D'UN SOL ÚS. COMPATIBLE AMB PISTOLA DE BIÒPSIA BIOPINCE O EQUIVALENT | 0.88694
2018111 | POLIGLACTINA ABS.2/0 A(3/8c24)TRG.INC-70 | E30251085 | Material per endoscopia, Trocars | MATERIAL PER ENDOSCOPIA, TROCARS, EQ 3 TROCARS ABDOMINALS TIPUS POLICARBONAT O EQUIV,COMPOST:2 CÀNULES ROSCADES TRÒCARØ5X100+/-10MM+1OBTURADOR A/PUNTA DILAT S/FULL TALLANTØ5X100MM-110MM,1TROCAR DILAT Ø11X100+/-10MM(CÀNULA ROSC I OBTUR I 1TROCAR TIPUS HASSON Ø12X100+/-10MM,N/LÀTEX,EST,1ÚS | 0.5784
2002798 | ULLERES NASALS OXIGEN ADULT 200CM | E30551150 | Teràpia respiratòria, Sondes nasals per adminitració oxigen (Ulleres nasals) | TERÀPIA RESPIRATÒRIA, SONDES NASALS PER ADMINITRACIÓ OXIGEN (ULLERES NASALS), CÀNULA (ULLERA) NASAL PEDIÀTRICA, CONNEXIÓ MASCLE, PER MONITORITZACIÓ, LONGITUD 210CM +/-10CM. UN SOL ÚS. LLIURE DE LÀTEX I DEHP. | 0.6821
2003420 | GUIA INTUBACIO N.12 365X4,0MM | E30055170 | Guies, Complements/accesoris per a guies | GUIES, COMPLEMENTS/ACCESORIS PER A GUIES, ROTADOR/TORQUE PER A FILFERROS DE GUIES DE 0,009" (0,22MM) A 0,018" (0,46MM), ESTÈRIL. | 0.68429
4000801 | TALONARI ANESTESIA (50X2) | E30322070 | Benes d'immobilització i protecció, Protectors variats | BENES D'IMMOBILITZACIÓ I PROTECCIÓ, PROTECTORS VARIATS, PROTECTOR DE FOAM TALÒ ADULT AJUSTABLE AMB CINTA DE VELCRO. FORMA ANATÒMICA. REUTILITZABLE. TRANSPIRABLE. | 0.5107
2002749 | EQUIP TRANSFUSIO SANG A/FILTRE 180CM | E30096130 | Equips d'infusió, Sist recup-reinf de sang autòloga quirúrgica/postquirúrgica | EQUIPS D'INFUSIÓ, SIST RECUP-REINF DE SANG AUTÒLOGA QUIRÚRGICA/POSTQUIRÚRGICA, EQUIP RECOL·LECTORSANG PER A L'EQUIP D'AUTOTRANSFUSIÓ, AMB: LÍNIA ASPIRACIÓ-ANTICOAGULACIÓ,LÍNIA CONNEXIÓ AL BUIT,RESERVORI RIGID A/FILTRE40µ PER A AUTOTRANSFUSIÓ,DE PVC,ESTÈRIL,INDIVIDUAL,UN SOL ÚS.COMPATIBLE AMB L'EQUIP ELECTA | 0.76909
4005213 | CARTUTX IMP.EPSON PP100II GROC | E30384010 | Recipients eliminació residus, Contenidors de residus grups III IV i accesoris | RECIPIENTS ELIMINACIÓ RESIDUS, CONTENIDORS DE RESIDUS GRUPS III IV I ACCESORIS, CONTENIDOR DE CARTRÓ PER A PILES AMB IMPRESSIÓ. MIDES 230 X 140 X 150 (+/-5)MM. | 0.58794
2018135 | POLIPROPILE N/ABS 4/0 A(3/8c19)TR.BLAU45 | E30221050 | Sutures manuals no absorbibles, Sutures no absorbibles monofilars de polipropilè i derivats | SUTURES MANUALS NO ABSORBIBLES, SUTURES NO ABSORBIBLES MONOFILARS DE POLIPROPILÈ I DERIVATS, SUTURA BARBADA DE POLIPROPILENO. 1 AGULLA CILINDRICA DE 22 MM. 2-0. LONGITUD DEL FIL 30 CM. NO ABSORBIBLE | 0.51912
2010180 | AGULLA BIOPS A/INT. 18G 100MM 1.27 SPEED | E30013070 | Agulles i equips per a biòpsia, Agulles biòpsia coaxial automàtica | AGULLES I EQUIPS PER A BIÒPSIA, AGULLES BIÒPSIA COAXIAL AUTOMÀTICA, AGULLA/GUIA CO-AXIAL PER A BIÒPSIA, DE 17G (1,4MM) X 11,8CM+/-0,5CM, ESTÈRIL, D'UN SOL ÚS. COMPATIBLE AMB PISTOLA DE BIÒPSIA BIOPINCE O EQUIVALENT | 0.89416
2002582 | SONDA ASPIRACIO N.16 52CM S/CONTROL | E30440010 | Sondes, Sondes d'aspiració: nasofaríngies, traqueobronquials | SONDES, SONDES D'ASPIRACIÓ: NASOFARÍNGIES, TRAQUEOBRONQUIALS, SONDA ASPIRACIÓ AMB CONTROL DIGITAL, FARÍNGIA,TRAQUEAL O BRONQUIAL,PVC TRANSPARENT,FLEXIBLE,CH-8,LLARGÀRIA 50+/-3CM,EXTREM DISTAL AMB ORIFICI TERMINAL ATRAUMÀTIC 2 ORIFICIS LATERALS,EXTREM PROXIMAL A/CONNECTOR UNIVERSAL,CODIFICAT COLORS,EST,1ÚS | 0.8768
2002580 | SONDA ASPIRACIO N.12 52CM S/CONTROL | E30440010 | Sondes, Sondes d'aspiració: nasofaríngies, traqueobronquials | SONDES, SONDES D'ASPIRACIÓ: NASOFARÍNGIES, TRAQUEOBRONQUIALS, SONDA ASPIRACIÓ AMB CONTROL DIGITAL, FARÍNGIA,TRAQUEAL O BRONQUIAL,PVC TRANSPARENT,FLEXIBLE,CH-14,LLARGÀRIA 50+/-3CM,EXTREM DISTAL AMB ORIFICI TERMINAL ATRAUMÀTIC 2 ORIFICIS LATERALS,EXTREM PROXIMAL A/CONNECTOR UNIVERSAL,CODIFICAT COLORS,EST,1ÚS | 0.87507
2002834 | LINEA MOSTRA GASOS DESECH 3M PVC-PE | E30300040 | Apòsits secs no adhesius, Gases cotó hidrofilic | APÒSITS SECS NO ADHESIUS, GASES COTÓ HIDROFILIC, GASA QUIRÚRGICA DE COTÓ HIDRÒFIL 100% DE 17 FILS PER CM2, PES MÍNIM 24 G/M2, MIDA TOTAL 60 X 40 CM, PLEGADA 20 X 10 CM, AMB PLEGAT DE SEGURETAT, 12 CAPES, SENSE CONTROL RADIOLÒGIC, NO ESTÈRIL, SOBRES 3 GASES.(B*)BAIXA_ESTUDI GERÈNCIA | 0.57362
2017798 | CAMP QUIRUR.FENESTRAT 75x90 AUTOADHESIU | E30150020 | Material de cobertura quirúrgica, Camps quirurgics | MATERIAL DE COBERTURA QUIRÚRGICA, CAMPS QUIRURGICS, CAMP QUIRÚRGIC DE POLIETILÈ TRANSPARENT,IMPERMEABLE,RESIST,A/CAMP D'INCISIÓ,ADHESIUS,A/BOSSA RECOLECCIÓ FLUIDS A/FILTRE I PORT DE SORTIDA,BOSSA INSTRUM ADH 25,5X28+/-2CM DOS COMP.MIDA TOTAL 270X330+/-10CM,CAMP INCISIÓ78X26+/-2CM.LLIURE LÀTEX,ESTÈRI,UN ÚS | 0.79516
2014668 | AGULLA BIOPS A/INT. 18G 150MM 1.27 SPEED | E30013070 | Agulles i equips per a biòpsia, Agulles biòpsia coaxial automàtica | AGULLES I EQUIPS PER A BIÒPSIA, AGULLES BIÒPSIA COAXIAL AUTOMÀTICA, AGULLA/GUIA CO-AXIAL PER A BIÒPSIA, DE 17G (1,4MM) X 11,8CM+/-0,5CM, ESTÈRIL, D'UN SOL ÚS. COMPATIBLE AMB PISTOLA DE BIÒPSIA BIOPINCE O EQUIVALENT | 0.89788
2014665 | AGULLA BIOPS A/INT. 20G 100MM 0.90 SPEED | E30013070 | Agulles i equips per a biòpsia, Agulles biòpsia coaxial automàtica | AGULLES I EQUIPS PER A BIÒPSIA, AGULLES BIÒPSIA COAXIAL AUTOMÀTICA, AGULLA/GUIA CO-AXIAL PER A BIÒPSIA, DE 17G (1,4MM) X 11,8CM+/-0,5CM, ESTÈRIL, D'UN SOL ÚS. COMPATIBLE AMB PISTOLA DE BIÒPSIA BIOPINCE O EQUIVALENT | 0.8802
2012608 | MASCARA LARINGEA N.1 ESTERIL | E30552030 | Sistemes de ventilació, Mascareta laríngia | SISTEMES DE VENTILACIÓ, MASCARETA LARÍNGIA, MASCARETA LARÍNGIA PER A VENTILACIÓ N 1, PREFORMADA, PVC, AMB BALÓPNEUMOTAPONAMENT I INDICADORPRESSIÓ, MARQUESPROFUNDITAT, MARQUES GUIA PER A FIBRO/VIDEOSCOPI, CONNEXIÓ UNIVERSAL ISO MASCLE15MM. COMPATIBLE AMB RMN.S/LÀT/DEHP,EST | 0.65791
2018114 | POLIGLACTINA ABS.3/0 A(3/8c24)TRG.INC-75 | E30251085 | Material per endoscopia, Trocars | MATERIAL PER ENDOSCOPIA, TROCARS, EQ 3 TROCARS ABDOMINALS TIPUS POLICARBONAT O EQUIV,COMPOST:2 CÀNULES ROSCADES TRÒCARØ5X100+/-10MM+1OBTURADOR A/PUNTA DILAT S/FULL TALLANTØ5X100MM-110MM,1TROCAR DILAT Ø11X100+/-10MM(CÀNULA ROSC I OBTUR I 1TROCAR TIPUS HASSON Ø12X100+/-10MM,N/LÀTEX,EST,1ÚS | 0.5615
1001073 | FISIOLOGICO IRRIGACION 500 ML(10) | E30900080 | Altre material sanitari, Sèrums irrigació | ALTRE MATERIAL SANITARI, SÈRUMS IRRIGACIÓ, SÈRUM FISIOLÒGIC CINA AL 0,9% PER A RENTAT, AMPOLLA DE PLÀSTIC, 500 ML, PER A IRRIGACIÓ | 0.80744
2014669 | AGULLA BIOPS A/INT. 16G 150MM 1.60 SPEED | E30013070 | Agulles i equips per a biòpsia, Agulles biòpsia coaxial automàtica | AGULLES I EQUIPS PER A BIÒPSIA, AGULLES BIÒPSIA COAXIAL AUTOMÀTICA, AGULLA/GUIA CO-AXIAL PER A BIÒPSIA, DE 17G (1,4MM) X 11,8CM+/-0,5CM, ESTÈRIL, D'UN SOL ÚS. COMPATIBLE AMB PISTOLA DE BIÒPSIA BIOPINCE O EQUIVALENT | 0.89388
2018714 | SENSOR O3 OXIGENACIO REGIONAL | E30610080 | Sensors, Sensors per al monitoratge de la hipnosi | SENSORS, SENSORS PER AL MONITORATGE DE LA HIPNOSI, SENSOR OXIMETRIA REGIONAL,PEDIÀTRIC(PES<10KG),FRONTAL ADHESIU MONITORATGE CONTINUA NO INVASIVA (RSO2)+(SPO2).SENSOR A/1EMISOR DE 4LED'S I 2FOTORECEPTORS A/DISTÀNCIA 3 I 4CM,N/LÀTEX,ESTÈRIL,1ÚS.CONNEXIÓ A MONITOR ROOT MITJANÇANT MÒDUL O3 A/PORT OM-09 O EQ | 0.79441
2002758 | MASCARETA ANESTESIA N.2 A/VALVULA | E30140130 | Material protecció, Mascaretes quirúrgiques | MATERIAL PROTECCIÓ, MASCARETES QUIRÚRGIQUES, MASCARETA QUIRÚRGICA DONACIÓ CORONAVIRUS(B*)BAIXA_ESTUDI GERÈNCIA | 0.76918
2016326 | LINEA CO2 CAPNOGRAF BUCONASAL | E30553040 | Funció respiratòria, Materials capnògraf | FUNCIÓ RESPIRATÒRIA, MATERIALS CAPNÒGRAF, ADAPTADOR DE TET A CAPNÒGRAF (CO2) PER A TUBS DE DIÀMETRE >4,0MM. TRANSPARENT. LLIURE DE LÀTEX, D'UN SOL ÚS. | 0.62473
4005211 | CARTUTX IMP.EPSON PP100II CIAN CL | E30105050 | Perfusió Diàlisi, Solucions per a hemodiàlisi | PERFUSIÓ DIÀLISI, SOLUCIONS PER A HEMODIÀLISI, CARTUTX DE 750 GRAMS DE BICARBONAT (NAHCO3) EN POLS PER A LA PREPARACIÓDE CONCENTRAT LÍQUID DE BICARBONAT PER A HEMODIÀLISI, COMPATIBLE AMB MONITOR NIKKISO DBB-EXA O EQUIVALENT.(B*)BAIXA_ESTUDI GERÈNCIA | 0.53868
2014667 | AGULLA BIOPS A/INT. 16G 100MM 1.60 SPEED | E30013070 | Agulles i equips per a biòpsia, Agulles biòpsia coaxial automàtica | AGULLES I EQUIPS PER A BIÒPSIA, AGULLES BIÒPSIA COAXIAL AUTOMÀTICA, AGULLA/GUIA CO-AXIAL PER A BIÒPSIA, DE 17G (1,4MM) X 11,8CM+/-0,5CM, ESTÈRIL, D'UN SOL ÚS. COMPATIBLE AMB PISTOLA DE BIÒPSIA BIOPINCE O EQUIVALENT | 0.89028
1000895 | MANITOL 20% 250 ML FRASCO (12) | E30900080 | Altre material sanitari, Sèrums irrigació | ALTRE MATERIAL SANITARI, SÈRUMS IRRIGACIÓ, SÈRUM FISIOLÒGIC CINA AL 0,9% PER A RENTAT, AMPOLLA DE PLÀSTIC, 1000 ML, PER A IRRIGACIÓ (0000324B05) | 0.52135
1000919 | FISIOLOGICO 1000 ML VIAFLEX (10) | E30900080 | Altre material sanitari, Sèrums irrigació | ALTRE MATERIAL SANITARI, SÈRUMS IRRIGACIÓ, SÈRUM FISIOLÒGIC CINA AL 0,9% PER A RENTAT, AMPOLLA DE PLÀSTIC, 1000 ML, PER A IRRIGACIÓ (0000324B05) | 0.56547
2014315 | XERINGA PLASTIC 3ML L/L MASCLE BLANCA | E30090010 | Xeringues, Xeringues de 3 cossos con luer central | XERINGUES, XERINGUES DE 3 COSSOS CON LUER CENTRAL, XERINGA DE 3 COSSOS DE 20 ML AMB CONNEXIÓ LUER CONCÈNTRICA, COS TRANSPARENT AMB ESCALA GRADUADA 1ML IMPRESA, ALETES PER MILLOR SUPORT DELS DITS, ANELLA DE SEGURETAT, APIRÒGENA, SENSE LÀTEX, ESTÈRIL, D'UN SOL ÚS, ENVÀS INDIVIDUAL | 0.86322
4000152 | ROTLLE PAPER CEL·LULOSA LLITERA 0.60X70M | E30300020 | Apòsits secs no adhesius, Cel·lulosa | APÒSITS SECS NO ADHESIUS, CEL·LULOSA, TOVALLOLETA DESINFECTANT CEL.LULOSA ALCOHOL_ESTUDI MINISTERI(B*)BAIXA_ESTUDI GERÈNCIA | 0.64681
2002777 | BOSSA NUTRICIO ENTERAL 1 L. | E30450013 | Nutrició enteral, Material nutrició enteral administració p/gravetat | NUTRICIÓ ENTERAL, MATERIAL NUTRICIÓ ENTERAL ADMINISTRACIÓ P/GRAVETAT, BOSSA-CONTENIDOR PER A NUTRICIÓ ENTERAL,1000ML CAPACITAT, GRADUADA,BUIDA,SEMIRÍGIDA,PER A BOMBA D'EVACUACIÓ O DE GRAVETAT,SENSE EQUIP D'INFUSIÓ,AMB TANCA HERMÉTICA I NANSA PER A PENJAR,ESTÈRIL,UN SOL ÚS | 0.78229
2022002 | KIT XERINGA 50ML + LINEA Y 96" | E30090060 | Xeringues, Xeringues per a irrigació | XERINGUES, XERINGUES PER A IRRIGACIÓ, XERINGA 3 COSSOS DE 100ML AMB CONNEXIÓ CONCÈNTRICA PER A CATÈTER-SONDA I AMB ADAPTADOR CONNEXIÓ LUER, COS TRANSPARENT LUBRICAT AMB ESCALA GRADUACIÓ IMPRESA IMBORRABLE DE 2ML, ÈMBOL AMB ANELLA SEGURETAT, SENSE LÀTEX, ESTÈRIL, D'UN SOL ÚS, ENVÀS INDIVIDUAL | 0.66482
2024796 | SECUFILL (PACIENT) | E30900030 | Altre material sanitari, Sistemes identificació pacients | ALTRE MATERIAL SANITARI, SISTEMES IDENTIFICACIÓ PACIENTS, MARCADOR VISIBLE PER A BRAÇALET D'IDENTIFICACIÓ DEL PACIENT, DE POLIAMIDA GRAU MÈDIC, PER ALERTAR DE RISCOS EN PACIENTS AMB CODI DE COLOR (VERMELL), AMB TANCA DE BOTÓ INVIOLABLE, SISTEMA UNIVERSAL. | 0.53082
4003193 | ROTLLE PAPER HIGIENIC NOU 200X60M | E30140200 | Material protecció, Llençols de protecció | MATERIAL PROTECCIÓ, LLENÇOLS DE PROTECCIÓ, ROTLLE LLITERA D'UNA CAPA DE PAPER RECICLAT, ABSORBENT I RESISTENT, GRAMATGE MÍNIM 43GR/M2. ROTLLE DE 70M LINEALS I 50CM (+-1CM) AMPLADA. | 0.54226
2018133 | POLIPROPILE N/ABS.3/0 A(3/8c16)TR.BLAU70 | E30237040 | Instrumental quirúrgic d'un sol ús, Freses | INSTRUMENTAL QUIRÚRGIC D'UN SOL ÚS, FRESES, FRESA OSTESÍNTESI ACER M2, BOLA DE DIAMANT, 3MM DIÀMETRE, PER A ADAPTADOR DE 7CM.(B*)BAIXA_ESTUDI GERÈNCIA | 0.54354
2007863 | CLAU HEMOSTATICA Y EN MBA MERIT | E30235050 | Hemostàtics, Hemostàtics no absorbibles | HEMOSTÀTICS, HEMOSTÀTICS NO ABSORBIBLES, HEMOSTÀTIC PER A OSSOS SOLUBRE A L'AIGUA, TOTALMENT SINTÈTIC, NO CONTÈ CERES, FABRICAT AMB COPOLYMERS D'ÒXID D'ALKILE. ACTUA COM BARRERA MECÀNICA PER A EVITAR EL SANGNAT(B*)BAIXA_ESTUDI GERÈNCIA | 0.5612
4000155 | SABO INSTRUNET TRIENZIMATIC 1 L. | E30350010 | Material Higiene del pacient, Sabons i accesoris d'higiene personal | MATERIAL HIGIENE DEL PACIENT, SABONS I ACCESORIS D'HIGIENE PERSONAL, DISPENSADOR SABÓ/ESCUMA PER PULSACIÓ, TANCAT, FORMAT CARTUXT 1L +/-100ML, FINESTRA CONTROL CÀRREGA FRONTAL(MÍNIM 1/3 PART DE LA CÀRREGA), NO DESMONTABLE, PLÀSTIC RESISTENT ABS, PVC O EQUIV. COMP CODI 30068130 | 0.5882
2002757 | MASCARETA ANESTESIA N.1 A/VALVULA | E30140130 | Material protecció, Mascaretes quirúrgiques | MATERIAL PROTECCIÓ, MASCARETES QUIRÚRGIQUES, MASCARETA QUIRÚRGICA DONACIÓ CORONAVIRUS(B*)BAIXA_ESTUDI GERÈNCIA | 0.75549
1001074 | FISIOLOGICO IRRIGACION 3000 ML(4) | E30900080 | Altre material sanitari, Sèrums irrigació | ALTRE MATERIAL SANITARI, SÈRUMS IRRIGACIÓ, SÈRUM FISIOLÒGIC CINA AL 0,9% PER A RENTAT, AMPOLLA DE PLÀSTIC, 1000 ML, PER A IRRIGACIÓ (0000324B05) | 0.75741
4001011 | FULL ATENCIO MALALT REA U/=PAQ.100 A3 | E30237060 | Instrumental quirúrgic d'un sol ús, Serres | INSTRUMENTAL QUIRÚRGIC D'UN SOL ÚS, SERRES, FULLA D'ACER INOXIDABLE DE MÀNEC D'AUTÒPSIA. MIDA: 100 MM. REBUTJABLE.VEURE NOTA INTERNA.(B*)BAIXA_ESTUDI GERÈNCIA | 0.534
2014248 | GUANT DE PLASTIC NO ESTERIL C/100 | E30140080 | Material protecció, Guants plàstic-polietilé | MATERIAL PROTECCIÓ, GUANTS PLÀSTIC-POLIETILÉ, GUANT DE COPOLÍMER EVA PER TASQUES RUTINÀRIES ASÈPTIQUES, AMBIDEXTRE, MIDA PETITA, INDIVIDUAL, ESTÈRIL.(B*)BAIXA_ESTUDI GERÈNCIA | 0.7508
2018152 | SEDA N/ABS. 2/0 A(3/8c19)TRG. NEGRA-75 | E30237040 | Instrumental quirúrgic d'un sol ús, Freses | INSTRUMENTAL QUIRÚRGIC D'UN SOL ÚS, FRESES, FRESA OSTEOSÍNTESI ORL, PUNTA DIAMANT, 3MM DIÀMETRE. MIDA 70MM , COMPATIBLE AMB EL MOTOR DIEGO O EQUIVALENT(B*)BAIXA_ESTUDI GERÈNCIA | 0.50946
2023223 | PINÇA KOCHER 16 CMS BH642R | E30251010 | Material per endoscopia, Endoscòpia flexible digestiva | MATERIAL PER ENDOSCOPIA, ENDOSCÒPIA FLEXIBLE DIGESTIVA, PINÇA DE BIÒPSIA PER A ENDOSCÒPIA DIGESTIVA, GASTROPEDIÀTRICA, SENSE AGULLA, MANDÍBULA BASCULANT, AMB DENTS DE COCODRIL, DIÀMETRE EXTERN PINÇA 1,8MM X 160CM LLARGÀRIA, DIÀMETRE MÍNIM CANAL DE TREBALL 2,0MM, SENSE LÀTEX, ESTÈRIL, 1ÚS | 0.57704
2003003 | MARCADOR DE MAMA 10G | E30670030 | Material puericultura, Biberó, tetines i complements | MATERIAL PUERICULTURA, BIBERÓ, TETINES I COMPLEMENTS, TAP DE POLIPROPILÈ (PP) PER A ACOBLAR A BOCA DE BIBERÓ AMB SISTEMA DE ROSCA PER A LA SEVA PROTECCIÓ, D'UN SOL ÚS. | 0.54668
2002710 | MASCARETA ANESTESIA N.3 A/VALVULA | E30140130 | Material protecció, Mascaretes quirúrgiques | MATERIAL PROTECCIÓ, MASCARETES QUIRÚRGIQUES, MASCARETA QUIRÚRGICA DE PROTECCIÓ TIPUS IIR, ADULT, FORMA RECTANGULAR, 3CAPES, SUBJECCIÓ AMB CINTES, TIRA D'ALUMINI PER A FIXACIÓ NASAL. RESISTENT A FLUIDS. LLIURE DE LÀTEX, UN SOL ÚS. | 0.76601
2013282 | TEST COAGULACIO 000JACT+ | E30412999 | Cànules per a circulació venosa i arterial, Cànules de perfusió per a altres procediments | CÀNULES PER A CIRCULACIÓ VENOSA I ARTERIAL, CÀNULES DE PERFUSIÓ PER A ALTRES PROCEDIMENTS, CÀNULA OVALADA D'AMPLADA 10MM X 35MM LLARGÀRIA, AMB ANELL OVALAT, DE PLÀSTIC BIOCOMPATIBLE, SENSE LÀTEX, ESTÈRIL, D'UN SOL ÚS. COMPATIBLE AMB EL SISTEMA I L'EQUIP DE PERFUSIÓ PER AL TRANSPORT DEL RONYÓ LIFEPORT O EQUIVALENT | 0.53755
2018159 | SEDA N/ABS.3/0 A(3/8c19)TRG.NEGRA-90 | E30237040 | Instrumental quirúrgic d'un sol ús, Freses | INSTRUMENTAL QUIRÚRGIC D'UN SOL ÚS, FRESES, FRESA OSTEOSÍNTESI ORL, PUNTA DIAMANT, 3MM DIÀMETRE. MIDA 70MM , COMPATIBLE AMB EL MOTOR DIEGO O EQUIVALENT(B*)BAIXA_ESTUDI GERÈNCIA | 0.52774
2018167 | SEDA N/ ABS.2/0 A(RECTA 75)TRG.NEG-100 | E30237040 | Instrumental quirúrgic d'un sol ús, Freses | INSTRUMENTAL QUIRÚRGIC D'UN SOL ÚS, FRESES, FRESA/RASPA DE MICROSERRA RECÍPROCA DE TIJA RODONA,GRAN,TALL EN CREU, 7,0MM D'AMPLADA X 12,7MM LLARG DEL CAP,73MM LLARG TOTAL, ACER INOXIDABLE,COMPATIBLE AMB PEÇA DE MÀ REM B SERRA RECÍPROCA I CORE SERRA RECÍPROCA O EQUIVALENT(B*)BAIXA_ESTUDI GERÈNCIA | 0.45095
2018155 | SEDA N/ABS.3/0 A(RECTA 60)TRG. NEG-100 | E30237040 | Instrumental quirúrgic d'un sol ús, Freses | INSTRUMENTAL QUIRÚRGIC D'UN SOL ÚS, FRESES, FRESA PER A ORL PUNTA BOLA DE DIAMANT, 3MM DE DIÀMETRE, SISTEMA GS, COMPATIBLE AMB ADAPTADOR G-6T O EQUIVALENT(B*)BAIXA_ESTUDI GERÈNCIA | 0.4952
2004291 | PINÇA KOCHER RECTA 16CM A/D | E30237020 | Instrumental quirúrgic d'un sol ús, Pinces dissecció i hemostàsia | INSTRUMENTAL QUIRÚRGIC D'UN SOL ÚS, PINCES DISSECCIÓ I HEMOSTÀSIA, PINÇA KOCHER RECTA AMB DENTS ,18 CM ±1CM LONGITUD, D'ACER INOXIDABLE,LLIURE DE LÀTEX,ESTÈRIL, UN SOL ÚS. | 0.58134
2014282 | CAMP QUIR.75X90 FENESTRAT NO AUTOADHESIU | E30150020 | Material de cobertura quirúrgica, Camps quirurgics | MATERIAL DE COBERTURA QUIRÚRGICA, CAMPS QUIRURGICS, CAMP QUIRÚRG URO POLIETILÈ TRANSP,MATE,IMPERMEABLE,RESISTENT A/OB Ø5CM,TIRA ADH PART SUP I 1DEDIL NEOPRÈ A/ZONA ADH FIXAR ZONA ANAL.MIDA TOTAL 60 X90+/-2CM.S/ LÀTEX, ESTÈRIL,1 SOL ÚS | 0.77286
4003308 | COMPRESA HIGIENICA C/=bossa 14U/. | E30350050 | Material Higiene del pacient, Compreses incontinencia i ginecològiques | MATERIAL HIGIENE DEL PACIENT, COMPRESES INCONTINENCIA I GINECOLÒGIQUES, COMPRESA TOCOLÒGICA DE COTÓ HIDRÒFIL 100%, RECOBERTA PER UNA CAPA DE GASA DE MALLA DE FIBRA NATURAL, MIDA 18X8 CM +/-2CM. ABSORCIÓ >185ML | 0.63773
4005162 | DVD-R 4,7GB IMPRIMIBLE | E30247010 | Material fungible per a cirurgia robòtica, Fundes per a cirurgia robòtica | MATERIAL FUNGIBLE PER A CIRURGIA ROBÒTICA, FUNDES PER A CIRURGIA ROBÒTICA, FUNDA PER A BRAÇ DE CÀMERA V 1.1, ESTÈRIL, ENVÀS INDIVIDUAL, D'UN SOL ÚS, COMPATIBLE AMB ROBOT DA VINCI "S" I "SI" | 0.3564
4000541 | COMPACT DISC CD-R 650MB 74min | E30150100 | Material de cobertura quirúrgica, Equips de cobertura quirúrgica | MATERIAL DE COBERTURA QUIRÚRGICA, EQUIPS DE COBERTURA QUIRÚRGICA, ARN 162070-EQUIP DE DÀCRIO ESTRABISME… INCLOU: 1 COBRETAULA DE 100X150CM 1 LLENÇOL AUTOADHESIU 2 TALLES DE 75X90CM(B*) BAIXA PER OBSOLESCÈNCIA | 0.39685
4004388 | COMPACT DISC DVD+RW 4,7GB | E30244030 | Material per a cirurgia làser, Fibres per a làser | MATERIAL PER A CIRURGIA LÀSER, FIBRES PER A LÀSER, FIBRA LÀSER DIODE DE 550 MICRES DE DIÀMETRE,PER A TALL,COAGULACIÓ I VAPORITZACIÓ DE TEIXITS, 3M+/-10CM DE LONGITUD,RECOBRIMENT DE SILICONA I TEFLÓ,PUNTA PLANA,AMB CONNECTOR SMA-905. ESTÈRIL,REUTILITZABLE FINS 10 USOS.COMPATIBLE HYPER PHOTONICS O EQ | 0.30366

## resultat_02 (hidden)
Codi_HSPAU | Descripcio_HSPAU | Codi_Classif_Pred | ICS_Grup_article_Pred | Descripcio_Classif_Pred | Similitud
2002779 | SET BOMBA NUTRICIO ENTERAL S795 | E30450014 | Nutrició enteral, Material nutrició enteral administració p/Bomba peristàltica | NUTRICIÓ ENTERAL, MATERIAL NUTRICIÓ ENTERAL ADMINISTRACIÓ P/BOMBA PERISTÀLTICA, LÍNIA P/AD ENTERAL BOMBA,PVC,230+/-5CM,ENFIT,ENLOCK,ENPLUS;CAPÇAL UNIV A/FILTRE AIRE+PORT ENPLUS;PORT MEDIC 3V ENFIT+AD ENLOCK+TAP;EXTR DIST ENFIT+AD ENLOCK+TAP;P/XERIN ENFIT,ENLOCK,ORAL,LUER,BOSSA P/FLASCO </= 500ML,N/DEHP,LÀTEX.P/BOMBA COMPAT ELLA O EQ | 0.70282
2020106 | CATETER INTRAVENOS S/V+SS 14G 2.2X50MM | E30030010 | Catèters intravasculars per a perfusió, Catèter intravascular punció venosa periferica curt | CATÈTERS INTRAVASCULARS PER A PERFUSIÓ, CATÈTER INTRAVASCULAR PUNCIÓ VENOSA PERIFERICA CURT, CATÈTER IV PERIFÈRIC SEGURETAT, PUR, LÍNIES RADIOOPAC,ALETES, Ø22G, LLARG 25(+/-2)MM, AG SILICONADA, BSP-ESCUT PROTECTOR A BISELL, COS TRANSPARENT, PUNT INJECCIÓ S/AGULLA AMB MEMBRANA, TAP I ROTACIÓ 360°. CONNEXIÓ LL. CODI COLOR. EST,S/LÀTEX/FTALATS,1ÚS | 0.77341
2004737 | BENA GASA MALLA TST A/VORA 5MX7CM G20 | E30321010 | Benes de cotó, elàstiques i compressió, Benes de gasa hidròfila amb vora | BENES DE COTÓ, ELÀSTIQUES I COMPRESSIÓ, BENES DE GASA HIDRÒFILA AMB VORA, BENA DE GASA MALLA HIDRÒFILA AMB VORAVIU, DE ≥23G/M2 +/-5%. MIDA 20CM X 10 M. NO ESTÈRIL. | 0.64628
2003479 | TUB TRAQUEAL MICROLARINGEA D.I. 6.0MM | E30550170 | Tubs per a ventilació respiratoria., Tubs traqueals per a fibroscòpia | TUBS PER A VENTILACIÓ RESPIRATORIA., TUBS TRAQUEALS PER A FIBROSCÒPIA, TUB GUIA TRAQUEAL PVC,REFORÇAT AMB ESPIRAL,BALÓ BAIXA PRESSIÓ I GRAN VOLUM,P/BRONCOSCÒPIA. DI 8,5MM, DE 11,7MM, LONG 359(+/-10)MM,CONNECTOR MUNTAT, RADIOOPAC,DOBLE LLUM,GRADUAT, SILICONAT,TUB CONNEXIÓ O2 INDEPENDENT,VÀLV L-L,CINTA FIXACIÓ.S/LÀTEX,EST.1ÚS | 0.66312
2014883 | EXTRACCIO SEGURETAT FULLES BISTURI FLASK | E30120070 | Bisturís, fulles/plaques per a microtom i dermatom i ganivetes, Bisturí amb mànec de plàstic | BISTURÍS, FULLES/PLAQUES PER A MICROTOM I DERMATOM I GANIVETES, BISTURÍ AMB MÀNEC DE PLÀSTIC, BISTURÍ AMB MÀNEC DE PLÀSTIC I FULLA D'ACER INOXIDABLE PER A CIRURGIA DE PART TOVES AMB SISTEMA DE SEGURETAT ACTIVA, NÚMERO 15 , ESTÈRIL. | 0.63334
2026010 | OLI ESSENCIAL LAVANDA BIO 50369 X10ML | E30350020 | Material Higiene del pacient, Cremes hidratants, olis i accessoris | MATERIAL HIGIENE DEL PACIENT, CREMES HIDRATANTS, OLIS I ACCESSORIS, CREMA HIDRATANT REGENERADORA, PELLS SENSIBLES, PH NEUTRE , SENSE SILICONA I LLIURE DE PARABENS, ENVÀS 1000ML AMB BOMBA DOSIFICADORA, COMPATIBLE AMB SUPORT DE PARET CODI SAP 30043002 | 0.4993
2025536 | BOSSA PEDIATRICA UROSTOMIA 1PEÇA 10-35MM | E30360030 | Material d'ostomia, Bossa urostomia | MATERIAL D'OSTOMIA, BOSSA UROSTOMIA, BOSSA UROSTOMIA PEDIÀTRICA 1 PEÇA OBERTA, TRANSPARENT, DISC ADHESIU FLEXIBLE, TRANSPIRABLE, HIDRÒFIL, POLIMER+HIDROCOL·LÒIDE DE 40MM (ESTOMES DE 10-35MM), COBERTA DE TST A LA CARA INTERNA, VÀLVULA ANTIRETORN, VÀLVULA DE BUIDATGE AMB TAP. N/EST,S/LÀT | 0.80258
2024366 | IMAN COCLEAR CP1000 MARRO F.3 (99254) | E30100030 | Perfusió cardiaca, Reservori cardiotomia | PERFUSIÓ CARDIACA, RESERVORI CARDIOTOMIA, RESERVORI DE CARDIOTOMIA, AMB FILTRE DE 40 MICRES I CONNECTORS 1/4" I 3/8", CAPACITAT 4000 ML I 4 PORTS D¿ENTRADA. COMPATIBLE AMB AUTOLOG O EQUIVALENT. ESTÈRIL. | 0.54166
2026923 | ACCESS FOLATE CALIBRATOR S0-S5 | E30290999 | Equips per a procediments quirúrgics i terapèutics, Equips per altres procediments estèrils | EQUIPS PER A PROCEDIMENTS QUIRÚRGICS I TERAPÈUTICS, EQUIPS PER ALTRES PROCEDIMENTS ESTÈRILS, HUB - EQUIP PER A PUNCIÓ BIÒPSIA ECO RADIODIAGNÒSTICA DE TEIXIT SENSE TEIXIR, LLIURE DE LÀTEX,ESTÈRIL,UN SOL ÚS,COMPOST PER 17 ELEMENTS: | 0.52673
2019060 | PINÇA POWER ENDGRIPPING 27G | E30226070 | Endosutures mecàniques endograpadores -Talladores, Endoapliocadors de clips | ENDOSUTURES MECÀNIQUES ENDOGRAPADORES -TALLADORES, ENDOAPLIOCADORS DE CLIPS, CARTUTX/CÀRREGA DE 8 CLIPS DE TITANI DE 7,9MM DE LONGITUD DE BOCA, AMPLADA 8,1MM, MIDA MITJANA-LLARGA, SENSE VALVULA D'AIRE CO2, COMPATIBLES AMB ENDOAPLICADOR DE CLIPS CHALLENGERPL506R/PL508R/PL536R I PL538R. ESTÈRIL, UN SOL ÚS.(B*)BAIXA_ESTUDI GERÈNCIA | 0.51156
2019985 | CLIP LLIGADURA DOBLE - CARTUTX 6 CLIPS | E30121010 | Llancetes, Llanceta punxador | LLANCETES, LLANCETA PUNXADOR, LLANCETA PER A PUNCIÓ CAPIL·LAR DE 30G (0,315MM), PER A DISPOSITIU AUTOMÀTIC RECARGABLE, AGULLA D'ACER INOXIDABLE RECOBERTA DE POLIETÈ DE BAIXA DENSITAT, SENSE LÀTEX, ESTÈRIL, D´UN SOL ÚS. CAIXA 50 UNITATS. COMP AMB ELS PRINCIPALS PUNXADORS DEL MERCAT | 0.56627
2003168 | CATETER HEMOFILTRAT 11F 2-VIES 15CM | E30032040 | Catèter Hemodiàlisis, Catèter permanent per a hemodiàlisi | CATÈTER HEMODIÀLISIS, CATÈTER PERMANENT PER A HEMODIÀLISI, CATÈTER HD TUNELITZ,RECTE,2 LLUMS,CUFF,PU,RADIOOP,ACCÉS VASC PERMANENT CENTRAL,CAT 14F,LLARG 40 CM+/-2CM, INTROD PELABLE+VÀLV SEGUR,GUIA"J" 0,038"X 100CM+/-10CM,DILATADOR,TUNELITZ,AGULLA PUNCIÓ,TAPS INJ. EST,ATÒXIC | 0.76014
2025325 | MASCARA FIJAC. PIES 35792/32MA | E30520040 | Filtres, Filtres espiròmetres | FILTRES, FILTRES ESPIRÒMETRES, FILTRE ELECTROSTÀTIC BIDIRECCIONAL ANTIBACTERIÀ/ANTIVÍRIC,P/ESPIROMETRIA, FILTRACIÓ >99,9%, ESPAI MORT 56(+/-5)ML, PES 14(+/-3)G, DIFERENTS ADAPTADORS PER CONNEXIÓ A ESPIRÒMETRES.S/LÀTEX, ESTÈRIL,1ÚS.COMPATIBLE A/ADAPTADOR BUCAL. COMPATIBLE SPIROBAC O EQ | 0.56137
2022296 | SONDA GASTRO MIC KEY 14 FR 1,5CM ENFIT | E30450030 | Nutrició enteral, Sonda gastrostomia i extensions amb connexió ENFit | NUTRICIÓ ENTERAL, SONDA GASTROSTOMIA I EXTENSIONS AMB CONNEXIÓ ENFIT, SONDA GAST ↓PERF 12FR 4.0CM ENFIT | 0.89714
2024318 | REALCYCLER TRYPANO CRUZI CHAGABI32 X32 | E30730010 | Material radioteràpia, Material per a radioteràpia | MATERIAL RADIOTERÀPIA, MATERIAL PER A RADIOTERÀPIA, CARGOL DE FIBRA DE CARBONI, COMPATIBLE AMB BARRA D'INDEXACIÓ FC VARIAN (CODI 99830 MODEL RT-7010) PER A TAULA VARIAN PER TRACTAMENT DE RADIOTERÀPIA. REF 530101 MODEL 7010-50. PER UTILITZAR AMB CODI SAP(B*)BAIXA_ESTUDI GERÈNCIA | 0.46588
2026853 | PROTECTOR MOSSEGADA SUPORT T.ENDOTR.9mm | E30140230 | Material protecció, Fundes per a equips (no estèrils) | MATERIAL PROTECCIÓ, FUNDES PER A EQUIPS (NO ESTÈRILS), FUNDA PROTECTORA PER A MOSSEGADOR EN ORTOPANTOMOGRAFÍA. MIDA: 40X15MM APROXIMADA. LLIURE DE LÀTEX, NO ESTÈRIL, UN SOL ÚS. COMPATIBLE AMB ORTOPANTÒGRAF MODEL OP100/OP200/OP300 O EQUIVALENT | 0.65462
2027914 | KIT RECOL·LECCIO OS RIA II 03.404.000S | E30248010 | Material fungible per a cirurgia traumatològica, Material per a l'aplicació de ciments | MATERIAL FUNGIBLE PER A CIRURGIA TRAUMATOLÒGICA, MATERIAL PER A L'APLICACIÓ DE CIMENTS, EQUIP PER BARREJA MANUAL DE SUBSTITUT OSSI TIPUS RESINA/CIMENT PER A FARCIMENT DE CAVITATS ÒSSIES COMPOST PER: RECIPIENT, ESPÀTULA DE Ø 0,9 CM PER 20 (+/-2)CM DE LONGITUD, TAP, EMBUT I UN CASQUET D'ACER. ESTÈRIL, LLIURE DE LÀTEX, D'UN SOL ÚS. | 0.53134
2004736 | EMBENAT CONFORMAT CAMA T. EXTRAGRAN | E30324030 | Embenatges immobilitzadors i materials de subjecció, Material subjecció | EMBENATGES IMMOBILITZADORS I MATERIALS DE SUBJECCIÓ, MATERIAL SUBJECCIÓ, SISTEMASUBJECCIÓ D'EXTREMITATS COMPOSTBRAÇALET TANCAMENT TIPUS VELCRO. ADAPTABLE A EXTREMITATS INFERIORS O SUPERIORS. TEIXIT SENSE TEIXIR, COTÓ I ESCUMA AMB CINTES PER A FIXACIÓ AL LLIT 152CM +/-2CM.PER A ÚSPEDIÀTRIC/NEONATAL.(B*)BAIXA_ESTUDI GERÈNCIA | 0.5949
2014977 | CANULA TRAQ.7,0 S/B FENESTRADA TRACOE | E30410060 | Cànules traqueostomia, Cànula traqueostomia fenestrada sense baló | CÀNULES TRAQUEOSTOMIA, CÀNULA TRAQUEOSTOMIA FENESTRADA SENSE BALÓ, TRAQUEO PVC TERMOS RADIOOP,FENESTRADA,S/BALÓ,N10 D.I.8,9+/-0,2MM,D.E.13,8+/-0,2MM,L81+/-2MM.1 CÀNUL INT TRANSPARENT CON 15MM,1CÀNUL INT BAIX PERFIL,1CÀNUL INT FENEST 15MM,TAP DECANULACIÓ,BLOQUEIG GIR.PLACA FLEXIB/PIVOTANT,OBTURAD,CINTA.S/LÀTÈX,EST,1ÚS | 0.82525
2004714 | GUANT QUIR.PROTECCIO PLOMAT RR2 N.7.5 | E30140090 | Material protecció, Guants de protecció radiològica d'un sol ús | MATERIAL PROTECCIÓ, GUANTS DE PROTECCIÓ RADIOLÒGICA D'UN SOL ÚS, GUANTS QUIRÚRGICS DE PROTECCIÓ RADIOLÒGICA, ANATÒMICS, SINTÈTICS, DE NEOPRÈ, SENSE PLOM NI POLS, ATENUACIÓ MÍNIMA UN 40% EN QUALITATS DEL FEIX DE 60 KV A 120 KV, ESTÈRILS, D'UN SOL ÚS, NÚMERO 8 1/2. PARELL.(B*)BAIXA_ESTUDI GERÈNCIA | 0.69892
2025426 | PUNTA ENDONASAL SONOPET IQ 20CM | E30440080 | Sondes, Sondes Manometria, Flux perivascular i Ph | SONDES, SONDES MANOMETRIA, FLUX PERIVASCULAR I PH, SONDA DOPPLER ENDONASAL PER A AVALUACIÓ FLUX SANGUINI INTRAOPERATORI A CIRURGIA TRANSFENOIDAL,8 MHZ,LONGITUD TOTAL 26,5CM,LONGITUT DE TREBALL 13,1CM+/-2CM,PUNTA 2.0MM,MÀNEC BAIONETA,ESTÈRIL,UN SOL ÚS,COMPATIBLE AMB DOPPLER VASCULAR MIZUHO O EQUIVALENT | 0.72937
2003580 | TUB SILICONA 9X12MM ROTLLE 25M | E30490020 | Connectors, adaptadors, taps, Tub connector silicona | CONNECTORS, ADAPTADORS, TAPS, TUB CONNECTOR SILICONA, TUB PRESSIÓ DE SILICONA PER A ENDOSCÒPIA FLEXIBLE,Ø0,8-10MM,LONG TOTAL 340CM/LONG SUCCIÓ 70CM/LONG D'IRRIGACIÓ 250CM,AMB CONNEXIÓNS LUER-LOCK METÀL·LIQUES MASCLE,COMPATIBLE A/BOMBA DE RENTAT ENDO-WASHER 3 O EQUIV I AMB TOTS ELS ENDOSCOPIS,ESTÈRIL | 0.68664
2026205 | PERFORADOR ACCES VIALS 20MM X50U | E30100999 | Perfusió cardiaca, Altres perfusió cardíaca | PERFUSIÓ CARDIACA, ALTRES PERFUSIÓ CARDÍACA, ORGANITZADOR DE TUBS COMPOST PER UNA PLACA SEMIRÍGIDA DE PVC I 5/6 ABRAÇADERES INTERCANVIABLES DE DIFERENTS GRUIXOS PER A DIFERENTS TUBS DE CIRCULACIÓ EXTRACORPÒRIA. | 0.54803
2015665 | AGULLA SUTURA *VIUDA* G-10-212 C/12 | E30242030 | Material per a vitrectomia posterior i facoemulsificació, Articles per a vitrectomia posterior | MATERIAL PER A VITRECTOMIA POSTERIOR I FACOEMULSIFICACIÓ, ARTICLES PER A VITRECTOMIA POSTERIOR, EQUIP DE FRAGMENTACIÓ PER A VITRECTOMIA, COMPOST PER: AGULLA DE 20 G, LÍNIA D'ASPIRACIÓ, CLAU DE TRES VIES, FIADOR, FILTRE I CLAU PER A AGULLA, COMPATIBLE AMB EQUIP ACCURUS | 0.72198
8004375 | ACTUADOR SSF161.05HF=SSP61 | E30640040 | Material exploracions, Proctoscopi i altre material cirurgia proctològica | MATERIAL EXPLORACIONS, PROCTOSCOPI I ALTRE MATERIAL CIRURGIA PROCTOLÒGICA, MÀNEC PER CONNECTAR AMB PROCTOSCOPI, RECTOSCOPI, RECTOSIGMOIDOSCOPI, AMB TAPAVISIÓ AMB LENT I CONNEXIÓ PER A PERA D'INSUFLACIÓ, SENSE LÀTEX. COMPATIBLE AMB REFERÈNCIES A.4113 (SAP 30012877)-A.4120-A.4125-A.4125V-A.4130 O EQUIVAL | 0.53294
2015964 | GUANT QUIRURGIC N.6 SINTETIC S/POLS | E30140050 | Material protecció, Guants sintètics | MATERIAL PROTECCIÓ, GUANTS SINTÈTICS, GUANTS SINTÈTICS DE POLIISOPRÈ PER A CIRURGIA,SENSE POLS,ANATÒMICS,RECOBRIMENT INTERN DE POLÍMER SINTÈTIC,SUPERFÍCIE EXTERNA MICRO-TEXTURITZADA,PUNYS LLARGS AMB VORAVIU,LONGITUD DE 290+/-10MM,DOBLE EMBOLCALL, NÚMERO 8,SENSE LÀTEX,ESTÈRILS. PARELL | 0.88418
2014703 | CLIP LIGACLIP LT-200 | E30226070 | Endosutures mecàniques endograpadores -Talladores, Endoapliocadors de clips | ENDOSUTURES MECÀNIQUES ENDOGRAPADORES -TALLADORES, ENDOAPLIOCADORS DE CLIPS, CARTUTX/CÀRREGA DE 8 CLIPS DE TITANI DE 7,9MM DE LONGITUD DE BOCA, AMPLADA 8,1MM, MIDA MITJANA-LLARGA, SENSE VALVULA D'AIRE CO2, COMPATIBLES AMB ENDOAPLICADOR DE CLIPS CHALLENGERPL506R/PL508R/PL536R I PL538R. ESTÈRIL, UN SOL ÚS.(B*)BAIXA_ESTUDI GERÈNCIA | 0.52668
2004499 | CONTENIDOR PLASTIC RESIDUS 10L GROC | E30384010 | Recipients eliminació residus, Contenidors de residus grups III IV i accesoris | RECIPIENTS ELIMINACIÓ RESIDUS, CONTENIDORS DE RESIDUS GRUPS III IV I ACCESORIS, CONTENIDOR GIII,GROC, 0.45L,PLÀSTIC RÍGID,OPAC,RESISTENT PERFORACIÓ/TRENCAMENT P/RESIDUS PUNXANTS/TALLANTS, SIST EXTRAC AGULLES/TRENCAMENT PUNTES BISTURÍ.TANCAMENT HERMÈTIC SEGUR TEMP/DEFINITIU.LLARG 105(+/-2)MM X AMPLE 50(+/-2)MM X ALT 170(+/-2)MM | 0.81254
2002715 | VALVULA SEGURETAT ASPIRADOR (VENT) | E30411040 | Cànules d'aspiració, Aspiració endoscòpica | CÀNULES D'ASPIRACIÓ, ASPIRACIÓ ENDOSCÒPICA, CÀNULA D'ASPIRACIÓ DE 30CM, DE VIDRE, AMB SIS AGULLES D'INJECCIÓ. PER A MEDIASTINOSCÒPIA DE TÒRAX. REUTILITZABLE. | 0.73985
2018733 | QUANTIFERON TB GOLD PLUS 622120 x2 | E30243030 | Material per a cirurgia per ultrasons, Eqp a/sist irrigació/aspiració en procediments cirur ultrasó | MATERIAL PER A CIRURGIA PER ULTRASONS, EQP A/SIST IRRIGACIÓ/ASPIRACIÓ EN PROCEDIMENTS CIRUR ULTRASÓ, INSERT RECOBERT DE DIAMANT INDICADA PER A TALL D'ÓS VESTIBULAR,D'ACER INOXIDABLE QUIRÚRGIC.MIDA: 24.6 X 12.85 X 2.6 X 0.6MM. COMPAT PEÇA DE MÀ GENERADOR D'ULTRASONS SIST SATELEC IMPLANT CENTER II I PIEZOTOME2,CUBE ISOLO LED O EQUIVALENT | 0.46862
2019450 | FLEX MAB HU CD45 LCA 2B11+PD726 RTU OMNI | E30095020 | Bosses administració, Bossa per a nutrició parenteral de transferència | BOSSES ADMINISTRACIÓ, BOSSA PER A NUTRICIÓ PARENTERAL DE TRANSFERÈNCIA, BOSSA NPT, EVA, 2000ML. CONNECTOR D'OMPLIMENT DE ROSCA INTERNA, PUNT INJECCIÓ, 3 PORTS (D'ADDICIÓ, D'OMPLIMENT I D'ADMINISTRACIÓ), PER A SISTEMA AUTOMATITZAT, CONNEXIÓ MÀQUINA. S/LÀTEX7DEHP,EST,IND,1ÚS. COMPATIBLE EXACTAMIX 2400 COMPOUNDER O EQ | 0.42666
2019061 | CANULA PUNTA SILICONA 27G | E30412010 | Cànules per a circulació venosa i arterial, Cànules venoses | CÀNULES PER A CIRCULACIÓ VENOSA I ARTERIAL, CÀNULES VENOSES, CÀNULA DE RETORN VENÓS REFORÇADA AMB ESPIRAL DE SILICONA AMB BALÓ AUTOINFLABLE. CALIBRE 37 FR. LLARGÀRIA APROXIMADA 40 CM. EXTREM DISTAL RECTE. CONNEXIÓ 3/8". ESTÈRIL.(B*)BAIXA_ESTUDI GERÈNCIA | 0.60721
2022092 | INTRODUCTOR DRYSEAL FLEX 12x45 (DSF1245) | E30054070 | Introductors de catèters, Introductor endoprotesi | INTRODUCTORS DE CATÈTERS, INTRODUCTOR ENDOPROTESI, INTRO VASC COMP P/BEINA A/RECOBR HIDROF 26FX65CM,VÀL HEMO A/CLAUPAS I TAP LUER MASCLE + PORT RENTAT A/CLAU PAS;DILATADOR A/RECOB HIDROF,PUNTA CÒNICA I MARQ RADIOP,TAP A/MECANISME BLOQUEIG;XERINGA;COMP A/GUIA0,035"/0,89MM.EST,1ÚS.DRYSEAL FLEX | 0.72257
3032259 | ELECTRODO COMPACT 5MM MRI(977A260) | E30583070 | Elèctrodes per a neurofisiologia, Elèctrode per a electromiografìa | ELÈCTRODES PER A NEUROFISIOLOGIA, ELÈCTRODE PER A ELECTROMIOGRAFÌA, ELÈCTRODE DIGITAL DIAGNÒSTIC PER A EMG AMB PESTANYES ADHESIVES PER A ESTIMULACIÓ DEL NERVI PUDENDO, LONGITUD 30CM +/-5CM, ÀREA REGISTRE 12MM²+/-5MM², ESTÈRIL, UN SOL ÚS. | 0.75525
8001463 | CORRETJA TRAPEZOÏDAL SPZ 800 | E30150100 | Material de cobertura quirúrgica, Equips de cobertura quirúrgica | MATERIAL DE COBERTURA QUIRÚRGICA, EQUIPS DE COBERTURA QUIRÚRGICA, ARN 162106 - EQUIP DE FIXAXIÓ DE TÍBIA I FÈMUR AMB TAULA DE TRACCIÓ.(B*)BAIXA_ESTUDI GERÈNCIA | 0.58064
2017508 | HEMOSIL LIQUID ANTI-Xa CALIBR 20300600 | E30235050 | Hemostàtics, Hemostàtics no absorbibles | HEMOSTÀTICS, HEMOSTÀTICS NO ABSORBIBLES, APÒSIT HEMOSTÀTIC RECOBERT DE CAOLÍN, AMB MARQUES RADIOOPACAS. MIDA 10X10CM. LLIURE DE LÀTEX. ESTÈRIL. | 0.50538
2016482 | MICO10-NANOCOL·LOIDE D'ALBUMINA NANOCOLL | E30237060 | Instrumental quirúrgic d'un sol ús, Serres | INSTRUMENTAL QUIRÚRGIC D'UN SOL ÚS, SERRES, MICROFULLA DE SERRA SAGITAL OS PETIT,. MIDA 9,5X25,5X0,4MM.ACER INOX, PER A PEÇA DE MÀ COMPATIBLE A MICROCHOICE, MICRO100 I MICRO E O EQUIVALENT. | 0.46615
2025537 | BOSSA PEDIAT UROST OBERTA 2 PECES TRANSP | E30383050 | Recollida d'orina i incontinència, Bossa recollida d'orina | RECOLLIDA D'ORINA I INCONTINÈNCIA, BOSSA RECOLLIDA D'ORINA, BOSSA RECOLLIDA D'ORINA, PVC TRANSPARENT, GRADUADA AMB DADES DE TRAÇABILITAT, CAPACITAT DE 2000(+/-100)ML, VÀLVULA ANTIREFLUX, SISTEMA BUIDATGE, LLIURE DE LÀTEX, ESTÈRIL, D'UN SOL PACIENT. COMPATIBLE A/URINÒMETRE UREOFIX 500 N, UREOFIX 500 C O EQUIVALENT | 0.61069
2024748 | GRAPADORA SUREFORM 45 MM "Xi" 480445 | E30222010 | Sutures mecàniques per a cirurgia oberta, Sutures mecàniques - Càrregues per a grapadores metàl.liques | SUTURES MECÀNIQUES PER A CIRURGIA OBERTA, SUTURES MECÀNIQUES - CÀRREGUES PER A GRAPADORES METÀL.LIQUES, CÀRREGA PER A GRAPADORA,SUTURA LINEAL,RECTA,LLARG SUTURA 60MM.GRAPES DE TITANI,SENSE FULL TALLANT,ALÇADA GRAPA OBERTA 4,8MM,ALÇADA GRAPA TANCADA 2,0MM,2 FILERES DE GRAPES.COMPATIBLE A/GRAPADORA TA60-4,8/3,5 O EQUIVALENT. | 0.65599
2022526 | ENVISION FLEX RED GV90011-2<B>2020508 | E30242040 | Material per a vitrectomia posterior i facoemulsificació, Articles per a facoemulsificació | MATERIAL PER A VITRECTOMIA POSTERIOR I FACOEMULSIFICACIÓ, ARTICLES PER A FACOEMULSIFICACIÓ, EQUIP FACO IRRIG/ASP (I/A):CASETTE + PUNXÓ A L'AMPOLLA D'IRRIGACIÓ,COL·LECTOR,BOSSA DRENATGE,TUBS IRRIGAC/ASPIRAC,ACCESOR IRRIGAC CONNECT LUER,LÍNIA PERFUS I CONNCT CONSOLA,ESTÈRIL,1ÚS.COMP A/EQUIP FACO VERITAS VISION SYSTEM O EQUIVALENT | 0.49131
2016033 | OPTILITE DILUENT 2 IK710 | E30105110 | Perfusió Diàlisi, Depuració extrarenal contínua | PERFUSIÓ DIÀLISI, DEPURACIÓ EXTRARENAL CONTÍNUA, BOSSA ACCESSÒRIA DE REBUIG, DE 4.000 ML. ESTÈRIL, LLIURE DE LÀTEX, LLIURE DE FTALATS, D'UN SOL ÚS. COMPATIBLE AMB SPECTRA OPTIA O EQUIVALENT. | 0.47258
2026938 | SOBRETUB ENTEROSCOPI PER EN-580T | E30097040 | Material per a administració de fluids-accessoris, Pressuritzadors | MATERIAL PER A ADMINISTRACIÓ DE FLUIDS-ACCESSORIS, PRESSURITZADORS, MANEGOT PRESSURITZACIÓ AMB BOMBA INSUFLAT MANUAL PER A CAPACITAT BOSSA 1000 ML, INFUSIÓ DE FLUIDS/SANG PRESSIÓ RANG 0-300 MMHG, PLÀSTIC I NILÓ AMB XARXA TRANSPARENT, PUNT SUBJECCIÓ A PART SUPERIOR, CLAU CONTROL DE PAS, SENSE LÀTEX, NO ESTÈRIL, UN SOL ÚS | 0.60393
4000149 | EMPAPADOR 60X40 CM | E30180050 | Proces d'esterilització empaquetat, Paper de crepè | PROCES D'ESTERILITZACIÓ EMPAQUETAT, PAPER DE CREPÈ, PAPER DE CREPÈ, PER A EMPAQUETAR EN EL PROCEDIMENT D´ESTERILITZACIÓ PER A VAPOR, ÒXID D'ETILÈ I FORMOLALDEHID, D´ALTA RESISTÈNCIA, DE 60GR/M2, DE COLOR. MIDA: AMPLADA DE 90CM+/-5CM X 300M+/-10M DE LLARGÀRIA | 0.47216
2012898 | MULTIADAPTADOR LUER PER TUBS DE BUIT | E30251110 | Material per endoscopia, Equips irrigació/aspiració cirurgia endoscòpica-Laparoscòpia | MATERIAL PER ENDOSCOPIA, EQUIPS IRRIGACIÓ/ASPIRACIÓ CIRURGIA ENDOSCÒPICA-LAPAROSCÒPIA, EQUIP DE TUBS PER A BOMBA D'ENDOSCÒPIA/LAPAROSCÒPIA. COMPOST DE: TUBS FLEX,2 PUNXONS PERFORADORS A/CLAMP,CONNECTOR "LUER LOCK" I TRANSDUCTOR DE PRESSIÓ,RANG PRESSIÓ 15-150MMHG,2500+/-50MM LONG,ESTÈRIL,D'UN SOL ÚS. COMPATIBLE A/ BOMBA HYSTEROFLOW O EQU | 0.51645
2022378 | SET TUB CONNEXIO IRRIGACIO ENDOMAT | E30251110 | Material per endoscopia, Equips irrigació/aspiració cirurgia endoscòpica-Laparoscòpia | MATERIAL PER ENDOSCOPIA, EQUIPS IRRIGACIÓ/ASPIRACIÓ CIRURGIA ENDOSCÒPICA-LAPAROSCÒPIA, EQUIP TUBS IRRIGACIÓ D'ENDOSCÒPIA-LAPAROSCÒPIA,FLUX I PRESSIÓ REGULAT,AMB DOS PUNXONS/PUNCIÓ A BOSSA A/CLAMP,RODET A/IDENTIFICACIÓ AUTOMÀTICA,CONN/LUER INSTRUMENT,4,5M DE LLARG,DE PVC,NO LÀTEX,NO DEHP,ESTÈRIL,1 ÚS.COMP A/BOMBA IRRIG MULTI FLOW PUMP O EQ | 0.67928
2013795 | C.GUIA DIAGN. ACTP EXTENSIO 0.014" 145CM | E30055160 | Guies, Extensió per a guies | GUIES, EXTENSIÓ PER A GUIES, EXTENSIÓ PER A GUIES, DE 0,014"X145CM,D'ACER AMB RECOBRIMENT DE PTFE, ESTÈRIL. TIPUS EXTENSION DOC O EQUIVALENT. | 0.71683
2018652 | TERMINAL VAPORITZACIO SUCCIO 4.0 MM 90º | E30181050 | Control esteriltzació, Indicadors biològics | CONTROL ESTERILTZACIÓ, INDICADORS BIOLÒGICS, INDICADOR BIOLÒGIC AMB ESPORES PER AL CONTROL DEL PROCÉS D'ESTERILITZACIÓ PER AUTOCLAU DE VAPOR PRE-BUIT, LECTURA RÀPIDA ÚLTIMA EN 24 MINUTS. VIAL AMB POBLACIÓ >/= 10 A LA 6 CFU (GEOBACILLUS STEAROTHERMOPHILUS).COMP/INCUBADORA CORRESPONENT AMB ESPORA | 0.57379
4006119 | PROCARE LAB 10MA-5litres (detergent) | E30140999 | Material protecció, Altre material de protecció | MATERIAL PROTECCIÓ, ALTRE MATERIAL DE PROTECCIÓ, EQUIP DE PROTECCIÓ VESSAMENTS PRODUCTES QUÍMICS I LÍQUIDS PERILLOSOS 10 ELEM:ABSORBENTS SOL ORGÀNIQUES I AQUOSES, BASES I ÀCIDS,TIRES IND,2 PARELLS GUANTS,MASCAR PROT QUÍMICA, ULLERES SEGURET,RECOLLIDOR I RASPALL,BOSSA REBUTJABLE,CUBELL PP.UN SOL ÚS. | 0.60509
2017360 | C.GUIA DIAGNOSTIC ACTP 0.035" 260CMS REC | E30055050 | Guies, Guies estàndard metàl·liques d'alt suport | GUIES, GUIES ESTÀNDARD METÀL·LIQUES D'ALT SUPORT, GUIA TEFLONADA PER ACCÉS I DIAGNÒSTIC ATP,AMB RECOBRIMENT HÍBRID SILICONAT I HIDROFÍLIC,PUNTA RADIOPACA,TORQUE 1:1,LONGITUD 150CM,DIÀMETRE DE 0,035"/0,89MM.ASAHI SILVERWAY,REF:SJ3035N15S | 0.642
8002604 | CIERRE MECANICO SD-A-18x18x0 (QQEFF) | E30249070 | Material fungible per cirurgia craniomaxilo facial, Planificació virtual+accesoris cirurgies personalitzades CMF | MATERIAL FUNGIBLE PER CIRURGIA CRANIOMAXILO FACIAL, PLANIFICACIÓ VIRTUAL+ACCESORIS CIRURGIES PERSONALITZADES CMF, PLANIFICACIÓ VIRTUAL PER A CIRURGIA GUÍADA SUP. O INF. AMB DISSENY DE GUÍA QUIRÚRGICA , SENSE MATERIAL.AVINENT REF: ADH2170600 | 0.4272
2016433 | FUNGIBLE SCREENING AUDITIU NEONATAL | E30390040 | Material de ginecologia i obstetricia, Altre material de ginecologia i obstetricia | MATERIAL DE GINECOLOGIA I OBSTETRICIA, ALTRE MATERIAL DE GINECOLOGIA I OBSTETRICIA, TAMPÓ HIGIÈNIC SENSE APLICADOR, MIDA MINI. D'UN SOL ÚS. | 0.51481
4000079 | CINTA METRICA MODISTA 150cm | E30248010 | Material fungible per a cirurgia traumatològica, Material per a l'aplicació de ciments | MATERIAL FUNGIBLE PER A CIRURGIA TRAUMATOLÒGICA, MATERIAL PER A L'APLICACIÓ DE CIMENTS, SISTEMA TANCAT BARREJA DE CIMENT OSSI COMPOST PER: RECIPIENT CILÍNDRIC AMB MÀNEC-ÈMBOL PER A BARREJAR, ADAPTABLE A PISTOLA DE CIMENT. REUTILITZABLE. AUTOCLAVABLE. COMPATIBLE AMB PISTOLA I ACCESSORIS DE CIMENTACIÓ CEMEX SYSTEM O EQUIVALENT. | 0.49699
2024075 | HEMOST.POLS PERCLOT LAPA.3GR APLIC.380MM | E30235010 | Hemostàtics, Hemostàtics absorbibles d'origen vegetal | HEMOSTÀTICS, HEMOSTÀTICS ABSORBIBLES D'ORIGEN VEGETAL, HEMOSTÀTICS EN POLS 100% ORIGEN VEGETAL, POLS PURIFICATS DE MIDÓ, ABSORBIBLES TOTALMENT EN 48H. APLICADOR LAPAROSCOPIC DE 3 GR | 0.63283
2017789 | TUB ENDOTRAQ. EMG C. TIROIDES 6.5MM | E30251100 | Material per endoscopia, Terminals tall i coagulació endoscòpia rígida-Laparoscòpia | MATERIAL PER ENDOSCOPIA, TERMINALS TALL I COAGULACIÓ ENDOSCÒPIA RÍGIDA-LAPAROSCÒPIA, ELÈCTRODE/NANSA DE TALL BIPOLAR PER A RESECTOR.EIX LONGITUDINAL,2 VARETES GUIA,24/26 CH,ÒPTIQUES 12° I 30°,COMPATIBLE AMB ELEMENT DE TREBALL D'UROLOGIA I GINE 26040 DB/EB I 27040 DB/EB O EQUIVALENT,ESTÈRIL,UN SOL ÚS | 0.57771
2019686 | KIT CATETER HEMODIALISI 3LUM 11,5F 15CM | E30032020 | Catèter Hemodiàlisis, Catèter temporal per a hemodiàlisi | CATÈTER HEMODIÀLISIS, CATÈTER TEMPORAL PER A HEMODIÀLISI, CATÈTER HEMODIÀLISI, RECTE, TRIPLE LLUM EXT CORBES, LLUM CENTRAL, PU, RADIOOPAC, TEMPORAL, ACCÉS CENTRAL, CALIBRE 13,5F, LLARG 17,5 +/-2CM, DILATADOR, AGULLA INTRODUCTORA, GUIA NITINOL "J" 0,035" X 70 +/-5CM, TAPS INJECCIÓ. EST, | 0.76996
2026134 | CANULA NASAL OPTIFLOW OJR418VT NN-XL | E30410070 | Cànules traqueostomia, Cànules internes | CÀNULES TRAQUEOSTOMIA, CÀNULES INTERNES, CÀNULA INTERNA PER A PACIENT ADULT, DE PVC EXTRA FLEXIBLE. MIDA DIÀMETRE 8.0 MM I LONGITUD 105MM . LLIURE DE LÀTEX I DEHP, ESTÈRIL. COMPATIBLE AMB CÀNULA TRACHEOSOFT XLT O EQUIVALENT. | 0.55464
2022347 | SONDA GASTRO MIC KEY 24 FR 2,5CM ENFIT | E30450030 | Nutrició enteral, Sonda gastrostomia i extensions amb connexió ENFit | NUTRICIÓ ENTERAL, SONDA GASTROSTOMIA I EXTENSIONS AMB CONNEXIÓ ENFIT, SONDA GAST ↓PERF 24FR 4.0CM ENFIT | 0.89298
2026552 | SENSOR TEMPS REAL DEXCOM ONE PLUS | E30610070 | Sensors, Sensors monitorització glicèmies | SENSORS, SENSORS MONITORITZACIÓ GLICÈMIES, TRANSMISSOR DE CAPTACIÓ I TRANMISSIÓ DE LECTURES GLUCOSA DE FORMA CONTÍNUA A TEMPS REAL SENSE CALIBRACIONS,EDAT A PARTIR DE 2 ANYS,ENVIAMENT C/5' A DISPOSITIU LECTOR,RANG SENYAL 6M,EMMAGATZEMATGE DE DADES 3H,IP28,DURADA 3MESOS,PER SENSOR DEXCOM G6 | 0.66398
2002972 | BOSSA CALOR HYDROCOLLATOR | E30552060 | Sistemes de ventilació, Baló reservori per a ventilació | SISTEMES DE VENTILACIÓ, BALÓ RESERVORI PER A VENTILACIÓ, PULMÓ DE PROVA TIPUS BOSSA RESERVORI PER REALITZAR CALIBRATGE DELS RESPIRADORS MECÀNICS PER A NOUNATS, DE 50 ML, FORMA OVOIDE I ACORDIÓ, CONNECTOR ISO. COMPATIBLE AMB RESPIRADORS SERVO O EQUIVALENTS. REUTILITZABLE. | 0.54874
3005372 | CELSITE BABYPORT 4,5 FR. (4433742) | E30300020 | Apòsits secs no adhesius, Cel·lulosa | APÒSITS SECS NO ADHESIUS, CEL·LULOSA, DISPENSADOR PLÀSTIC COMPATIBLE AMB CEL·LULOSA BLANCA PRETALLADA DE 4X5CM CODI SAP 30000268 | 0.54441
2012883 | C.GUIA DIAGN. ATP 0.014" 300CM TRANSEND | E30055070 | Guies, Microguies-guies p/ATP, p/oclusions cròniques/totals (CTO) | GUIES, MICROGUIES-GUIES P/ATP, P/OCLUSIONS CRÒNIQUES/TOTALS (CTO), GUIA INTERVENCIONISME PERIFÈRIC I DIAGNÒSTIC, PROCEDIMENTS CTO, 0,018"X300CM, ACER RECOBRIMENT PTFE, HIDROFÒBIC,DISTAL 35CM RECOBRIMENT HIDROFÍLIC I PUNTA RECTE 0,0125'' PES 30G I 10CM ESPIRAL PAL·LADI RADIOOPACA, ESTÈRIL. HT CONNECT 250T. REF: 1012595 | 0.79478
2004533 | ESPIROMETRE VOLUMETRIC 4000ML DHD | E30554040 | Material especific per a respiradors e incubadores, Material espiròmetres | MATERIAL ESPECIFIC PER A RESPIRADORS E INCUBADORES, MATERIAL ESPIRÒMETRES, EQUIP D'ESPIROMETRIA PER A ANESTÈSIA/UCI EN CONDICIONS HUMITAT COMPOST PER: LÍNIA DE MOSTRA DE 3 (+/-0,1) METRES (M) AMB CONNECTOR COLZAT, SENSOR DE FLUX. LLIURE DE LÀTEX, D'UN SOL ÚS. COMPATIBL D-LITE/CARESCAPE O EQ | 0.60185
2002801 | CIRCUIT ANESTESIA A/BALO 3L 200CMX22MM | E30552020 | Sistemes de ventilació, Tubuladures | SISTEMES DE VENTILACIÓ, TUBULADURES, TUBULADURA PEDIÀTRICA, D'ELASTÒMER TERMOPLÀSTIC PER A CIRCUITS DE VENTILACIÓ MECÀNICA, DIÀMETRE TUB 15 MM, LONGITUD 1,5 (+/-0,1) METRES (M), CONNECTOR 22/15 MM F. LLIURE DE LÀTEX, REUTILITZABLE. | 0.65546
2003208 | CATETER HEMOFILTRAT 6.5F 2-VIES 10CM | E30032040 | Catèter Hemodiàlisis, Catèter permanent per a hemodiàlisi | CATÈTER HEMODIÀLISIS, CATÈTER PERMANENT PER A HEMODIÀLISI, CATÈTER HD TUNELITZ,RECTE,2 LLUMS,CUFF,PU,RADIOOP,ACCÉS VASC PERMANENT CENTRAL,CAT 14F,LLARG 40 CM+/-2CM, INTROD PELABLE+VÀLV SEGUR,GUIA"J" 0,038"X 100CM+/-10CM,DILATADOR,TUNELITZ,AGULLA PUNCIÓ,TAPS INJ. EST,ATÒXIC | 0.786
2021625 | CANULA NASAL OXIGEN T.S 6684647 | E30551130 | Teràpia respiratòria, Línia d'oxigen | TERÀPIA RESPIRATÒRIA, LÍNIA D'OXIGEN, TUB D'OXÍGEN PER SISTEMA NEBULITZADOR FÀRMACS AEROGEN ULTRA O EQUIVALENT, FLUX ENTRE 1 I 6 LPM, ÚS ÚNIC PACIENT, 20 TRACTAMENTS D'US INTERMITENT (4 DOSIS/DIA/5DIES), NO ESTERILITZABLE EN AUTOCLAU. | 0.58188
2026103 | ANALYTICAL COLUMN EEER22030 | E30046100 | Electrocatèters per ablació-diagnòstic i tractament, Catèter diagnòstic Pediàtrics | ELECTROCATÈTERS PER ABLACIÓ-DIAGNÒSTIC I TRACTAMENT, CATÈTER DIAGNÒSTIC PEDIÀTRICS, AH02-ADELE ECT DIAG PED DECAP 4FX110CM, 10P/1MM C/32MM INQUIRY 10 475211 | 0.52622
2026623 | KIT RM SERIES CI24RE/CI500 (101505) | E30150100 | Material de cobertura quirúrgica, Equips de cobertura quirúrgica | MATERIAL DE COBERTURA QUIRÚRGICA, EQUIPS DE COBERTURA QUIRÚRGICA, ARN 162114 - EQUIP DE CIRURGIA DE PEU. INCLOU: 1 LLENÇOL DE PEU-MÀ DE 230X315CM AMB PASATUBS, 1 FUNDA PER COBRIR LA TAULA DE MAYO, 1 COBRETAULA DE 150X190CM, 2 BATES ESTÀNDAR L I 1 XLL(B*)BAIXA_ESTUDI GERÈNCIA | 0.4138
2004700 | GUANT QUIR.N.6.0 LATEX NAT.S/POLS PARELL | E30140020 | Material protecció, Guants de làtex | MATERIAL PROTECCIÓ, GUANTS DE LÀTEX, GUANTS LÀTEX PER CIRURG,A/POLS,ANATÒMICS,RECOB INTERN LLISCANT DE POLÍMER,SUPERF ACTIVITAT MICRO-TEXTURITZ,PUNYS LLARGS AMB VORAVIU,LONGITUD 280+/-10MM,AMB DOBLE EMBOLCALL, NÚMERO 9,ESTÈRILS. PARELL. | 0.72117
2005100 | ESCOVILLO HUMIT ESTERIL A/CULTIU | E30640030 | Material exploracions, Espècul òtic | MATERIAL EXPLORACIONS, ESPÈCUL ÒTIC, ESPÈCUL PER A OTOSCOPI ORL, D'UN SOL ÚS, DE Ø 4 MM X 14,25MM, COMPATIBLE CAPÇAL OTOSCOPI WELCH ALLYN O EQUIVALENT. | 0.49344
2014242 | BOSSA SISTEMA ASPIRACIO 1L | E30411020 | Cànules d'aspiració, Aspiració Yankauer | CÀNULES D'ASPIRACIÓ, ASPIRACIÓ YANKAUER, CÀNULA ASPIRACIÓ I IRRIGACIÓ TIPUS YANKAUER AMB SISTEMA D'IL·LUMINACIÓ,PUNTA METAL·LICA MIDA ESTRETA/FINA ESTESA 4-5CM SUCCIÓ PRECISIÓ,Ø16F AMB CONTROL DIGITAL,PROCED CIRURGIA ORAL/VASC,EXTR PROX COMPATIBLE A/MONITOR SISTEMA VIT | 0.77104
2020289 | SUTURA ANELL POLIETILE 3.0MM | E30221050 | Sutures manuals no absorbibles, Sutures no absorbibles monofilars de polipropilè i derivats | SUTURES MANUALS NO ABSORBIBLES, SUTURES NO ABSORBIBLES MONOFILARS DE POLIPROPILÈ I DERIVATS, SUTURA BARBADA DE POLIPROPILENO. 1 AGULLA CILINDRICA DE 22 MM. 2-0. LONGITUD DEL FIL 30 CM. NO ABSORBIBLE | 0.58136
2012746 | CARREGA PER TEIXIT GRUIX | E30237060 | Instrumental quirúrgic d'un sol ús, Serres | INSTRUMENTAL QUIRÚRGIC D'UN SOL ÚS, SERRES, FULLA DE SERRA 1,19MM GRUIX DE MATERIAL I DE TALL, 25,4MM AMPLE DE SERRA, 90MM PROFUNDITAT DE TALL , COMPATIBLE AMB MOTOR LINVATEC/HALL O EQUIVALENT .(B*)BAIXA_ESTUDI GERÈNCIA | 0.57443
2015013 | RASPALL FIBRES CURTES 510-C | E30251010 | Material per endoscopia, Endoscòpia flexible digestiva | MATERIAL PER ENDOSCOPIA, ENDOSCÒPIA FLEXIBLE DIGESTIVA, RASPALL PER A CITOLOGIES BILIAR, DIÀMETRE EXTERN 2,35MM, LLARGÀRIA 160CM.NYLON,POLIAMIDA I ACER INOX.ESTÈRIL , UN SOL ÚS. | 0.42453
3032574 | ELECTR.DBS. SENSIGHT NO MKR (B3301542M) | E30046130 | Electrocatèters per ablació-diagnòstic i tractament, Material introducció/extracció elèct cardiacs de MCP i DAI | ELECTROCATÈTERS PER ABLACIÓ-DIAGNÒSTIC I TRACTAMENT, MATERIAL INTRODUCCIÓ/EXTRACCIÓ ELÈCT CARDIACS DE MCP I DAI, ESTILET / DISPOSITIU P/EXTRACCIÓ DE MARCAPASSOS, DIÀMETRE RANG DE BLOQUEIG: 0,013"/0,33MM A 0,016"/0,41MM, RESISTÈNCIA MITJA A LA TRACCIÓ DE 12IBS, LLARGÀRIA TREBALL MALLA DE 65CM, ESTILET DE DIÀMETRE 0,012"/0,30MM,ESTÈRIL.COMPATIBLE AMB SAP 30034070 | 0.56436
2024276 | SENSOR SAT O2 ADHES.S/FILS UN SOL US | E30610080 | Sensors, Sensors per al monitoratge de la hipnosi | SENSORS, SENSORS PER AL MONITORATGE DE LA HIPNOSI, SENSOR DE SATURACIÓ REGIONAL D’OXIGEN (RSO2) NEONATAL (<5KG) CEREBRAL I SOMÀTIC NO INVASIVA,ADHESIU HIDROCOL·LOIDE A/CABLE 1,5M+/-5CM,(+14,5CM DE CABLE RECOB DE FOAM) LLUM LED I TECNOLOGIA DUAL,SENSE LÀTEX/ PVC,1ÚS COMP A/MONITOR INVOS 5100C O EQ | 0.79062
2022505 | ARTISAN ELASTIC STAIN KIT AR16311-2 X100 | E30252999 | Material fungible per artroscòpia, Altre material per a artroscòpia | MATERIAL FUNGIBLE PER ARTROSCÒPIA, ALTRE MATERIAL PER A ARTROSCÒPIA, EQUIP PER TUNELITZACIÓ/IMPLANTACIÓ CARGOL TENODESI QUATTRO BOLD 8MM,UN SOL US,ESTÈRIL,REF:CM-9580 | 0.5074
2008831 | MICO4-NANOCOL·LOIDE D'ALBUMINA NANOCOLL | E30237060 | Instrumental quirúrgic d'un sol ús, Serres | INSTRUMENTAL QUIRÚRGIC D'UN SOL ÚS, SERRES, MICROFULLA DE SERRA SAGITAL OS PETIT,. MIDA 9,5X25,5X0,4MM.ACER INOX, PER A PEÇA DE MÀ COMPATIBLE A MICROCHOICE, MICRO100 I MICRO E O EQUIVALENT. | 0.52262
2012609 | MASCARA LARINGEA N.1.5 ESTERIL | E30552030 | Sistemes de ventilació, Mascareta laríngia | SISTEMES DE VENTILACIÓ, MASCARETA LARÍNGIA, MASCARETA LARÍNGIA PER VENTILACIÓ N 4 AMB BALÓ DE PNEUMOTAPONAMENT, FLEXIBLE, REFORÇADA/ANELLADA, ISO MASCLE DE 15MM. CLORUR DE POLIVINIL (PVC). ESTÈRIL, LLIURE DE LÀTEX, D'UN SOL ÚS. | 0.70909
2022316 | SONDA GASTRO MIC KEY 16 FR 3,0CM ENFIT | E30450030 | Nutrició enteral, Sonda gastrostomia i extensions amb connexió ENFit | NUTRICIÓ ENTERAL, SONDA GASTROSTOMIA I EXTENSIONS AMB CONNEXIÓ ENFIT, SONDA GAST ↓PERF 16FR 4.0CM ENFIT | 0.89593
2003003 | MARCADOR DE MAMA 10G | E30670030 | Material puericultura, Biberó, tetines i complements | MATERIAL PUERICULTURA, BIBERÓ, TETINES I COMPLEMENTS, TAP DE POLIPROPILÈ (PP) PER A ACOBLAR A BOCA DE BIBERÓ AMB SISTEMA DE ROSCA PER A LA SEVA PROTECCIÓ, D'UN SOL ÚS. | 0.46301
2023554 | MASCARA CPAP FACIAL MIRAGE P 61229 | E30552090 | Sistemes de ventilació, Mascaretes i accessoris per a CPAP/BIPAP | SISTEMES DE VENTILACIÓ, MASCARETES I ACCESSORIS PER A CPAP/BIPAP, ARNÈS NEN PREMATUR DE SUBJECCIÓ PER A MASCARETA FACIAL PER A VENTILACIÓ NO INVASIVA (VMNI) CPAP, AMB TRES PUNTS D'AJUSTAMENT. MIDA DEL PERÍMETRE CRANIAL DE 35 A 40 (+/-1)CM. LLIURE DE LÀTEX, D'UN SOL ÚS. COMPATIBLE AMB BUBBLE CPAP O EQUIVALENT. | 0.70995
2007300 | YERSINIA ENTEROC. ELISA EI21739601G x96 | E30096130 | Equips d'infusió, Sist recup-reinf de sang autòloga quirúrgica/postquirúrgica | EQUIPS D'INFUSIÓ, SIST RECUP-REINF DE SANG AUTÒLOGA QUIRÚRGICA/POSTQUIRÚRGICA, CÀNULA-TERMINAL ÚNICA PER A L'APLICACIÓ DEL CONCENTRAT DE PLAQUETES, ESTÈRIL, ENVÀS INDIVIDUAL, D'UN SOL ÚS. COMPATIBLE AMB CODIS SAP 30015844 I 30015845(B*)BAIXA_ESTUDI GERÈNCIA | 0.52294
2024358 | IMAN COCLEAR CP1000 NEGRE F.5 (99242) | E30055070 | Guies, Microguies-guies p/ATP, p/oclusions cròniques/totals (CTO) | GUIES, MICROGUIES-GUIES P/ATP, P/OCLUSIONS CRÒNIQUES/TOTALS (CTO), MICROGUIA INTERVENCIONISME I DIAGNÒSTIC,PROCEDIMENTS CTO, 0.014''X300CM,ACER AMB RECOBRIMENT HIDROFÍLIC PTFE, EXTREM DISTAL PUNTA RECTA PREFORMABLE NO CONIFICADA EN ESPIRAL TUNGSTÈ/PLATÍ RADIOOPAC 20MM I PES 25G, ESTÈRIL. VICTORY 14. REF: H74939231300250 | 0.53046
2024329 | BROCA RETROGRADA INFINITY 8MM (KRR080) | E30237050 | Instrumental quirúrgic d'un sol ús, Broques | INSTRUMENTAL QUIRÚRGIC D'UN SOL ÚS, BROQUES, BROCA CANULADA PER A OSTEOSÍNTESI DE DIÀMETRE 0,9 A 1,8MM X 60MM DE LONGITUD, CÒNICA, CONNECTOR AO SISTEMA PYXIS,ACER INOX O EQUIVALENT(B*)BAIXA_ESTUDI GERÈNCIA | 0.53714
2001247 | PUNTA PIPETA P-10 T-300 1000U AXYGEN | E30380100 | Recollida de mostres, Accessoris per a mostres test de l'alé | RECOLLIDA DE MOSTRES, ACCESSORIS PER A MOSTRES TEST DE L'ALÉ, GAS DE CALIBRACIÓ PER EQUIP QUINTRON BREATHTRACKER, 150 PPM DE H2 I 6% CO2, 1 LITRE.(B*)BAIXA_ESTUDI GERÈNCIA | 0.5192
2022409 | CD24 APC-H7 658331 | E30301030 | Apòsits quirúrgics, Apòsits estèrils laminars per a fixació de catèters | APÒSITS QUIRÚRGICS, APÒSITS ESTÈRILS LAMINARS PER A FIXACIÓ DE CATÈTERS, APÒSIT ADHESIU FIXACIÓ DE CATÈTER DE TEIXIT SENSE TEIXIR (TNT), FIXACIÓ AMB TIRA ADHESIVA, PER A FIXACIÓ DE CATÈTER CVC ADULT UNIVERS AL. MIDA TOTAL 9CM X 5,0CM +/-0,5CM. HIPOAL.LERGÈNIC. LLIURE DE LÀTEX. ESTÈRIL. | 0.46062
2012822 | CARTUTX IMPL.LENTS AMO SENSAR EMERALDC30 | E30105999 | Perfusió Diàlisi, Hemodiàlisi convencional AH00 | PERFUSIÓ DIÀLISI, HEMODIÀLISI CONVENCIONAL AH00, CARTUTX DE BICARBONAT SÒDIC EN POLS, 750 G DE CAPACITAT, REF. 407486 | 0.46067
2023981 | CAVILON CREMA BARRERA DURADERA | E30248010 | Material fungible per a cirurgia traumatològica, Material per a l'aplicació de ciments | MATERIAL FUNGIBLE PER A CIRURGIA TRAUMATOLÒGICA, MATERIAL PER A L'APLICACIÓ DE CIMENTS, SISTEMA TANCAT BARREJA I INJECCIÓ DE CIMENT OSSI COMPOST PER: XERINGA 180G TRANSPARENT AMB FILTTRE I POSSIBILITAT DE CONNEXIÓ A BUIT,BARETA DE BARREJA,SENSE LÀTEX,ESTÈRIL. | 0.48409
2017133 | SONDA ANAL 2 ANELLS AXTL2R 2MM | E30440999 | Sondes, Altres sondes i complements | SONDES, ALTRES SONDES I COMPLEMENTS, VÀLVULA ANTIREFLUX DE 2 LLUMS, PER A ENTRADA D'AIRE ATMOSFÈRIC A LÚMEN VENTILACIÓ, SENSE EXPOSICIÓ AL REFLUX GÀSTRIC EN SONDES TIPUS SALEM, LLIURE DE LÀTEX I DEHP, ESTÈRIL, UN SOL ÚS | 0.72686
2020276 | DISC CONVEX RETALLABLE 15-33 MM. 50 MM. | E30237030 | Instrumental quirúrgic d'un sol ús, Clamps | INSTRUMENTAL QUIRÚRGIC D'UN SOL ÚS, CLAMPS, CLAMP DOBLE RECTE PER ANASTOMOSIS EN MICROCIRURGIA, DE RESINA SINTÈTICAI ACER,MIDES VASOS: DE Ø1 A 2.25MM, PRESSIÓ DE 45 A 60G MM2, LONGITUD TOTAL 17 MM; 3.5 MM AMPLADA, AMB COLOR,RADIOOPAC, ESTÈRIL, UN SOL ÚS. | 0.54935
2002744 | CONNEXIO RECTE DE PLASTIC 7X10 MM | E30490080 | Connectors, adaptadors, taps, Connectors reductors rectes i en "Y" de plàstic | CONNECTORS, ADAPTADORS, TAPS, CONNECTORS REDUCTORS RECTES I EN "Y" DE PLÀSTIC, CONNECTOR RECTE DE POLIPROPILÈ AMB CONNEXIONS REDUCTORES, DIÀMETRE EXTERIOR 7X7MM, ESTERILITZABLE, UN SOL ÚS | 0.60265
2004004 | ADAPTADOR LUER EXTRACCIO MULTIPLE SANG | E30490220 | Connectors, adaptadors, taps, Connectors per a infusió I.V. | CONNECTORS, ADAPTADORS, TAPS, CONNECTORS PER A INFUSIÓ I.V., CONNECTOR ADAPTADOR LUER/LUER-LOCK POLICARBONAT A/VÀLVULA SEGURETAT MECANISME DE BLOQUEIG AUTOMÀTIC,PER A SISTEMES D'INFUSIÓ ENDOVENOSA,CIRCUIT TANCAT,RESISTÈNCIA A LA PRESSIÓ =O>3,1 BAR,FLUX =O>400ML/MIN,A/TAP INCORPORAT,LLIURE LÀTEX,PVC,EST,UN SOL ÚS | 0.52225
2016542 | XERINGA RELAX MUSC. 5 ML C/L. 2-C C/100 | E30090999 | Xeringues, Altres xeringues i accessoris sense BS | XERINGUES, ALTRES XERINGUES I ACCESSORIS SENSE BS, XERINGA 3 COSSOS DE VIDRE DE 10 ML AMB CON LUER-LOCK METÀL·LIC CONCÈNTRIC, COS CILÍNDRIC AMB ESCALA IMPRESA IMBORRABLE DE 0,2ML, VIDRE D'ALTA RESISTÈNCIA, NO ESTÈRIL PERÒ ES POT ESTERILITZAR, ENVÀS INDIVIDUAL(B*)BAIXA_ESTUDI GERÈNCIA | 0.70611
2016972 | AGULLA PUNCIO INTRAOSIA VASCUL. 15G 45MM | E30010220 | Agulles, Agulles d'infusió intraòssia | AGULLES, AGULLES D'INFUSIÓ INTRAÒSSIA, DISPOSITIU AUTOMÀTIC PER INFUSIÓ INTRAÒSSIA, PEDIÀTRIC, DIÀMETRE AGULLA 18G. CODI DE COLOR. UN SOL ÚS | 0.7038
2022789 | HEPAT E VIRCLIA IgM MONOTEST VCM067 X24 | E30242030 | Material per a vitrectomia posterior i facoemulsificació, Articles per a vitrectomia posterior | MATERIAL PER A VITRECTOMIA POSTERIOR I FACOEMULSIFICACIÓ, ARTICLES PER A VITRECTOMIA POSTERIOR, SONDA D'IL·LUMINACIÓ ENDOCULAR VITREORETINIANA PETITA INCISSIÓ BI-MANUAL, PANORÀMICA ANGLE >160°, TIPUS CHANDELIER ADAPTABLE A CÀNULES 23G I 25G, COMPOSTA PER UNA CÀNULA/TRÒCAR AMB SISTEMA ACCURUS-COHER, COMP SISTEMA RFID CONSTELLATION O EQUIV | 0.52568
2024860 | PINÇA PROGRASP "Xi" 471093 | E30237020 | Instrumental quirúrgic d'un sol ús, Pinces dissecció i hemostàsia | INSTRUMENTAL QUIRÚRGIC D'UN SOL ÚS, PINCES DISSECCIÓ I HEMOSTÀSIA, PINÇA DE DISSECCIÓ DE 13CM DE PLÀSTIC,LLIURE DE LÀTEX,NO ESTÈRIL,UN SOL ÚS | 0.58387
2001816 | C.GUIA DIAGNOSTIC ACTP 7F 100CMS EBU 4.0 | E30245010 | Material per a cirurgia guiada per imatge, Equips per a cirurgia guiada per imatge | MATERIAL PER A CIRURGIA GUIADA PER IMATGE, EQUIPS PER A CIRURGIA GUIADA PER IMATGE, EQUIP GUIA TRAJECTÒRIA INTERNA ESTEREOTÀCTICA NEUROLÒGICA:1 BASE ESTÀND A/CARG OS I 1 BASE ANG S/CARG.1 PLANÇÓ GUIA.3TUBS REDUCT GUIA DI 1,9(+/-0,1)MM/2,2(+/-0,1)MM/2,6(+/-0,1)MM.1 ANELL BLOQUEIG.1 TORNAVÍS.ESTÈRIL,1ÚS.SISTEMA STEALTHSTATION S7TM O EQ | 0.69795
2026204 | AGULLA GUIA 2,0 X 457MM (OPE.G.WIRE.020) | E30055170 | Guies, Complements/accesoris per a guies | GUIES, COMPLEMENTS/ACCESORIS PER A GUIES, ROTADOR/TORQUE PER A FILFERROS DE GUIES DE 0,009" (0,22MM) A 0,018" (0,46MM), ESTÈRIL. | 0.51998
2024309 | ZEPHYR 4.0 LP VALVULA ENDOBRONQUIAL | E30900090 | Altre material sanitari, Lubricants i altres d'us sanitari | ALTRE MATERIAL SANITARI, LUBRICANTS I ALTRES D'US SANITARI, LUBRICANT PER SISTEMA ATERECTOMIA PER VASCULARITZACIÓ PERIFÈRICA. ORBITAL VIPERSLIDE. VOLUM 100ML +/-20ML.(B*)BAIXA_ESTUDI GERÈNCIA | 0.46278
2024077 | SUTURA GORE 8J02A CV-8 2XTTC-9 46CM C/12 | E30490220 | Connectors, adaptadors, taps, Connectors per a infusió I.V. | CONNECTORS, ADAPTADORS, TAPS, CONNECTORS PER A INFUSIÓ I.V., ALLARGADORA ACCÉS ENDOVENÓS,CONNEXIÓ A/VÀLVULA DE SEGURETAT BIDIRECCIONAL I MEMBRANA SILICONA AUTOSEGELLABLE LUER SPLIT LONG 10CM+/-2CM,CIRCUIT TANCAT, A/CLAMP,CAPACITAT FLUX =O> 360ML/MIN,VOLUM ENCEBAMENT =O< 0,09ML,LLIURE LÀTEX,PVC,DEHP,1ÚS | 0.44659
3032465 | CONECTOR TITANIO RECTO(FV012T) | E30383020 | Recollida d'orina i incontinència, Dispositius per a incontinència fecal | RECOLLIDA D'ORINA I INCONTINÈNCIA, DISPOSITIUS PER A INCONTINÈNCIA FECAL, EQUIP DE RECOL·LECCIÓ FECAL FORMAT PER : CATÈTER FECAL EXTERN AMB BRIDA/BARRERA ADHESIVA PROTECTORA, TUB DE SILICONA TRANSPARENT D'1,5 (+/-0,2)M AMB CONNECTOR PER A BOSSA RECOL·LECTORA GRADUADA, AMB FINESTRA, FILTRECONTROL D'OLOR I NANSA.S/LÀT,1ÚS | 0.50245
2003775 | CANULA ASPIRACIO CARDIACA 22F | E30411010 | Cànules d'aspiració, Aspiració Frazier | CÀNULES D'ASPIRACIÓ, ASPIRACIÓ FRAZIER, CÀNULA ASPIRACIÓ ACER INOX GRAU MÈDIC 9FX13-14CM,CORBADA,RÍGIDA,PUNTA 90º,MÀNEC DE POLÍMER TERMOPLÀSTIC ERGONÒMIC AMB CONTROL DIGITAL,PER A ASPIRACIÓ LÍQUITS I PETITS TEIXITS DURANT LA CIRURGIA,ESTÈRIL,UN SOL ÚS(B*)BAIXA_ESTUDI GERÈNCIA | 0.845
2011978 | MOSSEGADOR UN SOL US ADULT S/LATEX | E30552010 | Sistemes de ventilació, Circuits i accessoris per a sistemes de ventilació | SISTEMES DE VENTILACIÓ, CIRCUITS I ACCESSORIS PER A SISTEMES DE VENTILACIÓ, CIRCUIT CALEFACTAT PER A SISTEMA BAIX FLUX, DE 1 A 8 L/MIN. LLIURE DE LÀTEX, D'UN SOL ÚS. COMPATIBLE AMB HUMIDIFICADOR VAPOTHERM PRECISION FLOW O EQUIVALENT. | 0.7597
2018747 | KIT FILTRE SISTEMA TANCAT | E30520999 | Filtres, Altres filtres | FILTRES, ALTRES FILTRES, FILTRE D'ESCUMA FORMA TAP DE RECANVI COMPATIBLE AMB ANALTIZADOR PROBA D'ALÈ TIPUS QUINTRON O EQUIVALENT | 0.63054
2007690 | GRAPADORA CORTADORA TLC75 76G | E30222010 | Sutures mecàniques per a cirurgia oberta, Sutures mecàniques - Càrregues per a grapadores metàl.liques | SUTURES MECÀNIQUES PER A CIRURGIA OBERTA, SUTURES MECÀNIQUES - CÀRREGUES PER A GRAPADORES METÀL.LIQUES, CÀRREGA PER A GRAPADORA,SUTURA LINEAL,RECTA,LLARG SUTURA 60MM.GRAPES DE TITANI,SENSE FULL TALLANT,ALÇADA GRAPA OBERTA 4,8MM,ALÇADA GRAPA TANCADA 2,0MM,2 FILERES DE GRAPES.COMPATIBLE A/GRAPADORA TA60-4,8/3,5 O EQUIVALENT. | 0.58444
2014586 | GUANT EXAMEN NITRIL ESTERIL T/G S/POLS | E30140040 | Material protecció, Guants de nitril | MATERIAL PROTECCIÓ, GUANTS DE NITRIL, GUANTS DE NITRIL PER A CITOSTÀTICS,AMBIDEXTRE,SENSE POLS,SUPERFÍCIE TEXTURITZADA,GRUIX MÍN 0,22MM EN DITS I MÀ 0,18MM,PUNY EXTRALLARG AMB VORAVIU LONGITUD >/=402 MM,TALLA PETITA S.NO ESTÈRIL,LLIURE LÀTEX. | 0.88742
2003974 | SPECULUM ASHG ORL 25-42 2.5MM HEINE | E30055030 | Guies, Microguies hidrofíliques | GUIES, MICROGUIES HIDROFÍLIQUES, MICROGUIA PER A NEURORADIOLOGIA, DE 0,010"X195CM, D'ACER AMB RECOBRIMENT HIDROFÍLIC, EXTREM DISTAL FLEXIBLE DE 36CM AMB PUNTA AMB BOBINA/COIL DE TUNGSTÈ I PLATÍ, ESTÈRIL. AGILITY 10, REF: 614-178 | 0.47135
2018533 | MICROCATETER HIDRO.RECTE 150 CM 18PWSF | E30055030 | Guies, Microguies hidrofíliques | GUIES, MICROGUIES HIDROFÍLIQUES, MICROGUIA PER A NEURORADIOLOGIA, DE 0,014"X300CM, D'ACER AMB RECOBRIMENT DE PTFE, RECOBRIMENT HIDROFÍLIC DE 170CM, EXTREM DISTAL RADIOOPAC AMB DOBLE ESPIRAL I PUNTA RECTA DE 30CM, ESTÈRIL. ASAHI CHIKAI. REF: WAIN-CKI-300 | 0.5101
2026253 | PROTEKDUO - CANULA ASSIST.VENTRIC.DRETA | E30100140 | Perfusió cardiaca, Assistència ventricular cardíaca quirúrgica | PERFUSIÓ CARDIACA, ASSISTÈNCIA VENTRICULAR CARDÍACA QUIRÚRGICA, EQUIP D'ASSISTÈNCIA VENTRICULAR CARDÍACA DE CANULACIÓ QUIRÚRGICA (VENTRICLE ARTIFICIAL) AMB BIVALVA DE 60ML COMPOST PER: VENTRICLE, CÀNULES I ACCESSORIS. REF: 436035 | 0.5738
2023808 | NANSA POLIPECTOMIA 10MM 230CM 2.3MM | E30251010 | Material per endoscopia, Endoscòpia flexible digestiva | MATERIAL PER ENDOSCOPIA, ENDOSCÒPIA FLEXIBLE DIGESTIVA, NANSA DE POLIPECTOMIA FARIN SIMÈTRICA PER A RESSECCIÓ EN BLOC DE PÒLIPS GRANS ( >20 MM ) AMB CAPA SUBMUCOSA ADHERIDA. MIDES NANSA: 30 MM Ø I 15 MM DE LONGITUD DE TALL. MIDA DEL CATÈTER: 2,3 MM Ø. LONGITUD TOTAL 200CM.ESTÈRIL,UN SOL ÚS | 0.64382
2026284 | PORTAAGULLES HEGAR BM249R | E30380020 | Recollida de mostres, Accessoris per a equips aspiració mucositats | RECOLLIDA DE MOSTRES, ACCESSORIS PER A EQUIPS ASPIRACIÓ MUCOSITATS, EQ DE DISTRIBUIDOR D'ASPIR DE RECOLLIDA DE MOSTRES I RESIDUS LÍQUITS DEQUIRÒFAN,CONSTA DE 50 FILTRES I 30 SAFATES TRANSPORT,2LÍNIES SUCCIÓ,CISTELLA+CISTELLA SECUND,PORTA DE LA CONNEXIÓ SAFATA,P/SIST GESTIÓ RESIDUS NEPTUNE S O EQUIV.1SOL PACIENT,1SOL ÚS | 0.40922
2022455 | POLSERA VERIDHEMOS SEG.TRANSFUS. PEDIAT. | E30096020 | Equips d'infusió, Equips infusió EV per gravetat microdegotador (60 gotes /ml) | EQUIPS D'INFUSIÓ, EQUIPS INFUSIÓ EV PER GRAVETAT MICRODEGOTADOR (60 GOTES /ML), EQ EV, PVC TRANSPARENT, 200 (+/-10) CM+MICROGOTER GRADUAT 100ML (60 GOTES/ML), PEDIATRIA. PUNXÓ, PRESA AIRE, FILTRE, REGULADOR DE FLUX PER RODET, CONN L-L MASCLE, S/LÀTEX/DEHP,ESTÈRIL,IND,1ÚS | 0.58502
2026809 | PINÇA BIPOLAR BAYONETA REC. 80-991-17-04 | E30670030 | Material puericultura, Biberó, tetines i complements | MATERIAL PUERICULTURA, BIBERÓ, TETINES I COMPLEMENTS, BIBERÓ DE PLÀSTIC PP AMB TAP I ESCALA GRADUADA, CAPACITAT MÀXIMA 150CC I BOCA DE ROSCA ADAPTABLE A EXTRACTORS DE LLET TIPUS LACTINA, SYMPHONY, MINIELECTRIC O EQUIVALENT(B*)BAIXA_ESTUDI GERÈNCIA | 0.49241
2019593 | PANY ADHESIU 75X75CM 3 CAPES X210 | E30150030 | Material de cobertura quirúrgica, Talles quirúrgiques | MATERIAL DE COBERTURA QUIRÚRGICA, TALLES QUIRÚRGIQUES, TALLA QUIRÚRGIC DE TEIXIT SENSE TEIXIR, IMPERMEABLE, RESISTENT, BAIX DESPRENDIMENT DE PARTÍCULES AMB OBERTURA ADHESIVA D'INCISIO DE 6X8CM ±2CM.MIDES: 50X60CM±5CM. LLIURE DE LÀTEX, ESTÈRIL, UN SOL ÚS. | 0.74813
2015220 | BRAÇALET IDENTIF. ESTRET GROC | E30900030 | Altre material sanitari, Sistemes identificació pacients | ALTRE MATERIAL SANITARI, SISTEMES IDENTIFICACIÓ PACIENTS, BRAÇALET IDENTIFICACIÓ DE DOBLE CAPA DE PLÀSTIC GRADUABLE, COLOR BLANC, TANCAMENT INVIOLABLE, ZONA MÉS AMPLE PER IDENTIFICACIÓ PACIENT. MIDES 25-30CM. UN SOL ÚS. | 0.62516
2016958 | AGULLA CITOLOGIA ECOEND. 22G G31521 | E30010180 | Agulles, Agulles amb filtre per a reconstitució de fàrmacs | AGULLES, AGULLES AMB FILTRE PER A RECONSTITUCIÓ DE FÀRMACS, AGULLA HIPODÈRMICA ESPECIAL PER A TRANFERÈNCIA DE16G X 1" (1,6MMX25MM), PUNTA TIPUS ESCALPEL I ORIFICI LATERAL QUE MILLORA EL PROCÈS DE PREPARACIÓ DE MEDICAMENTS LÍQUIDS, CONNEXIÓ A LUER I LUER-LOK,CODI COLOR INTERNACIONAL,SENSE LÀTEX,ESTÈRIL,D'UN SOL ÚS | 0.7577
2020678 | EQUIP OFTALMO | E30290030 | Equips per a procediments quirúrgics i terapèutics, Equips procediments quirúrgics i terapèutics | EQUIPS PER A PROCEDIMENTS QUIRÚRGICS I TERAPÈUTICS, EQUIPS PROCEDIMENTS QUIRÚRGICS I TERAPÈUTICS, EQUIP PER A INFILTRACIÓ CAUDAL(RAQUIANESTÈSIA)COMPOST PER 17 ELEMENTS. LLIURE DE LÀTEX, ESTÈRIL, UN SOL ÚS. | 0.65222
2019454 | FLEX MAB AHU CD23 CL DAK-CD23 RTU OMNIS | E30237040 | Instrumental quirúrgic d'un sol ús, Freses | INSTRUMENTAL QUIRÚRGIC D'UN SOL ÚS, FRESES, FRESA PER A TALL Ø2,3MMX7CM DE LLARGÀRIA,PROFUNDITAT DE TALL 15,9MM,D'ACER M2,ESTÈRIL, UN SOL ÚS.COMPATIBLE AMB MOTOR D'ALTA VELOCITAT I ADAPTADORS DE 7CM I AF02 MIDAS REX O EQUIVALENT | 0.41964
2010035 | FORCEPS ELIMINACIO CALCULS BILIARS 2.5CM | E30013160 | Agulles i equips per a biòpsia, Equips punció biòpsia | AGULLES I EQUIPS PER A BIÒPSIA, EQUIPS PUNCIÓ BIÒPSIA, EQUIP DE BIÒPSIA P/EXTRACCIÓ MOSTRES DE TEIXIT UTERÍ P/DOBLE ASPIRACIÓ ENDOMETRIAL A/METODOLOGIA DABE,CONSTA: 2 CÀNULES DE 3MM Ø A/FORATS EN EXTR/DISTAL,CONNECTOR EXTR/PROXIMAL,XERINGA 20CM LUER A/FRE,POT DE MOSTRA A/ETIQUETA IDENTIF, ESTÈRIL,INDIVI,1ÚS | 0.53774
2025515 | PESSARI POPY 57MM CURT | E30237060 | Instrumental quirúrgic d'un sol ús, Serres | INSTRUMENTAL QUIRÚRGIC D'UN SOL ÚS, SERRES, FULLA DE SERRA PER ESTERNOTOMIA DE TALL RECÍPROCA LONGITUD DE TREBALL 35MM, GRUIX DE LA FULLA O,6MM, TALL DE LA FULLA 1,1MM. COMPATIBLE AMB PEÇA DE MOTOR GB131R, GA621R AESCULAP O EQUIVALENT.(B*)BAIXA_ESTUDI GERÈNCIA | 0.42425
2003588 | SONDA DRENATGE REDON PERF. N.12 50CM | E30440070 | Sondes, Sondes rectals | SONDES, SONDES RECTALS, EQUIP D´ACCESORI ESTÀNDAR COMPOST PER: CONTENIDOR D´AIGUA +15 SONDES RECTALS DE PVC AMB BALÓ AMB ULLS DE DRENATGE CH-28X126+/-6MM DE LLARGÀRIA, LÍNIES INDICADORES D´INTRODUCCIÓ DE LA SONDA. NO LÀTEX. UN SOL ÚS. COMPATIBLE AMB SISTEMA PERISTEEN O EQ | 0.74371
2025014 | CANULA CARREGA XAROP XERINGA ENFIT 15CM | E30090999 | Xeringues, Altres xeringues i accessoris sense BS | XERINGUES, ALTRES XERINGUES I ACCESSORIS SENSE BS, XERINGA DOBLE PER A ASPIRACIÓ/INJECCIÓ UNA SOLA MA, AMB MECANISME DE PISTONS, CON LUER-LOCK UNIVERSAL, CAPACITAT 10ML, ESTÈRIL UN SOL ÚS | 0.73158
2026554 | SENSOR TEMPS REAL DEXCOM G7 -LIESNO- | E30610070 | Sensors, Sensors monitorització glicèmies | SENSORS, SENSORS MONITORITZACIÓ GLICÈMIES, TRANSMISSOR DE CAPTACIÓ I TRANMISSIÓ DE LECTURES GLUCOSA DE FORMA CONTÍNUA A TEMPS REAL SENSE CALIBRACIONS,EDAT A PARTIR DE 2 ANYS,ENVIAMENT C/5' A DISPOSITIU LECTOR,RANG SENYAL 6M,EMMAGATZEMATGE DE DADES 3H,IP28,DURADA 3MESOS,PER SENSOR DEXCOM G6 | 0.74382
2016479 | C.GUIA DIAGN. ACTP 0.14" 300CM PLATINUM | E30322010 | Benes d'immobilització i protecció, Benes de guix | BENES D'IMMOBILITZACIÓ I PROTECCIÓ, BENES DE GUIX, BENA DE GASA COTÓ 100% ENTRELLATZADA I ENGUIXADA, DE FRAGUAT RÁPID. SUPORT >23 GR/M2. PES GUIX >/= 400 GR/M2. PERDUA DE GUIX AL MOLLARLA </= 12%.TEMPS FRAGUAT INICIAL 105 -135" AMB AIGUA A 25º. MIDES: 15 CM X 2,7M | 0.61402
2002637 | TUB BRONQUIAL 2-LUMEN N.37 ESQ. 31CM | E30550150 | Tubs per a ventilació respiratoria., Tubs endobronquials | TUBS PER A VENTILACIÓ RESPIRATORIA., TUBS ENDOBRONQUIALS, TUB ENDOBRONQUIAL DE DOBLE LLUM BRONQUI ESQUERRE, PVC TRANSPARENT, LÍNIA RADIOOPACA, MARQUES DE PENETRACIÓ, DOS BALONS A/VÀLVULES PER A XERINGA LUER I L-L, CALIBRE FR26, D.I.3,40MM, D.E.9,3MM,LONG 280(+/-5)MM, FIADOR,CONNECTORS SEMIFIXES.EST,S/LÀT,1ÚS | 0.6128
4003213 | BOSSA P.SAMARRETA BLANCA 35X50 Paq.100u. | E30700030 | Material fisioteràpia, Bossa fred / calor | MATERIAL FISIOTERÀPIA, BOSSA FRED / CALOR, COMPRESA/COIXINET DE ROBA DE COTÓ FARCIT DE PEDRES VOLCÀNIQUES PER A APLICACIÓ DE CALOR. MIDES: 38X61CM +/-2CM. REUTILITZABLE. | 0.61736
2019579 | FUNDA PROTECTORA ZEISS TYPE 26 122X300CM | E30150090 | Material de cobertura quirúrgica, Fundes per procediments quirúrgics (estèrils) | MATERIAL DE COBERTURA QUIRÚRGICA, FUNDES PER PROCEDIMENTS QUIRÚRGICS (ESTÈRILS) , FUNDA PROTECTORA PER A SEIENT (TAMBORET), DE POLIPROPILÈ TRILAMINAT (SMS) , FORMA CIRCULAR DE DIÀMETRE 60±2CM, AMB TIRES DE FIXACIÓ. LLIURE DE LÀTEX, ESTÈRIL, UN SOL ÚS. | 0.75486
2024205 | FUNGIBLE SET DE DIA | E30096140 | c, Línies perllongadores per a bombas de xeringa | C, LÍNIES PERLLONGADORES PER A BOMBAS DE XERINGA, LÍNIA PROLONGADORA INFUSIÓ EV BOMBA XERINGA, PE, TRANSPARENT, DE 200 (+/-10) CM DE LONGITUD, VOLUM DE PURGA DE 1,6 ML, CONNEXIÓ PROXIMAL LUER LOCK FEMELLA I CONNEXIÓ DISTAL L-L MASCLE, SENSE LÀTEX, SENSE DEHP,ESTÈRIL,IND, 1ÚS. COMPATIBLE MÒDUL DPS O EQ | 0.694
2012478 | GORRO RESP.INFANTIL T/3 BLAU | E30300050 | Apòsits secs no adhesius, Protecció ocular i canal auditiu | APÒSITS SECS NO ADHESIUS, PROTECCIÓ OCULAR I CANAL AUDITIU, APÒSIT OFTALMOLÒGIC DE 50X70MM AMB FORMA ANATÒMICA I UNA CAPA GRUIXUDA DE COTÓ HIDRÒFIL ENVOLTAT PER UNA FUNDA DE TEIXIT SENSE TEIXIR, ESTÈRIL, | 0.60158
2015840 | C.GUIA DIAGNOSTIC ACTP 6F 100CM JL 3.0 | E30245010 | Material per a cirurgia guiada per imatge, Equips per a cirurgia guiada per imatge | MATERIAL PER A CIRURGIA GUIADA PER IMATGE, EQUIPS PER A CIRURGIA GUIADA PER IMATGE, EQUIP GUIA TRAJECTÒRIA INTERNA ESTEREOTÀCTICA NEUROLÒGICA:1 BASE ESTÀND A/CARG OS I 1 BASE ANG S/CARG.1 PLANÇÓ GUIA.3TUBS REDUCT GUIA DI 1,9(+/-0,1)MM/2,2(+/-0,1)MM/2,6(+/-0,1)MM.1 ANELL BLOQUEIG.1 TORNAVÍS.ESTÈRIL,1ÚS.SISTEMA STEALTHSTATION S7TM O EQ | 0.62929
2021685 | AGULLA BRAQUITERAPIA TIT.200MM 17G P.TRO | E30010999 | Agulles, Altres agulles sense BS | AGULLES, ALTRES AGULLES SENSE BS, AGULLA PER A ACCÈS PERCUTANI, PUNTA TROCAR ECOGRÀFICA TIPUS ECHOTIP O EQUIVALENT, AMB DOS PARTS AGULLA I ESTILET, DE 18G X 20CM +/-1CM, SENSE LÀTEX, ESTÈRIL, D'UN SOL ÚS, ENVÀS INDIVIDUAL | 0.70985
2018440 | C.BALO ANGIO. ATP 3.0X20MM GATE WAY | E30055070 | Guies, Microguies-guies p/ATP, p/oclusions cròniques/totals (CTO) | GUIES, MICROGUIES-GUIES P/ATP, P/OCLUSIONS CRÒNIQUES/TOTALS (CTO), GUIA PER A INTERVENCIONISME CORONARI CTO, DE 0,018"X300CM, D'ACER AMB RECOBRIMENT DE PTFE, EXTREM DISTAL HIDROFÒBIC AMB PUNTA NO CÒNICA DE 4,4G, D'ALT SUPORT, ESTÈRIL. HI-TORQUE CONNECT. REF: 1012592 | 0.61307
2019079 | CAT BALO ESOF/GASTRIC PRESS T/PULMONAR | E30553999 | Funció respiratòria, Altres accessoris funció respiratòria | FUNCIÓ RESPIRATÒRIA, ALTRES ACCESSORIS FUNCIÓ RESPIRATÒRIA, BOSSA PER A LA BARREJA DE GASOS EN PROVES DLCO DE FUNCIÓ PULMONAR (CAPACITAT DE DIFUSIÓ DEL MONÒXID DE CARBONI). CAPACITAT 9 (+/-1) LITRES (L), CONNEXIÓ RÍGIDA DIÀMETRE INTERN 30MM.PVC, D'UN SOL ÚS. COMPATIBLE EQUIPS FUNCIÓ PULMONAR MEDISOFT O EQ | 0.55534
2024486 | PINÇA ROBOTICA GRENA - CLIP POLIMER L Xi | E30247999 | Material fungible per a cirurgia robòtica, Altre material fungible per a cirugia robòtica | MATERIAL FUNGIBLE PER A CIRURGIA ROBÒTICA, ALTRE MATERIAL FUNGIBLE PER A CIRUGIA ROBÒTICA, GRAPADORA SUREFORM 30, DIÀMETRE 8MM, DE 32MM LONGITUD DE GRAPAT, DE 30MM DE LÍNIA DE TALL, RANG D'ARTICULACIÓ DE CON COMPLET DE 120º, ESTÈRIL,SENSE LÀTEX, INDIVIDUAL, D'UN SOL ÚS, COMPATIBLE AMB CÀRREGUES SUREFORM30 PEL ROBOT DA VINCI "X" I "XI" | 0.56281
8003713 | VALVULA LLENADO CAREL KITVC00040 | E30121999 | Llancetes, Altres llancetes | LLANCETES, ALTRES LLANCETES, LLANCETA D´ACER GRAU MÈDIC PER A PUNCIÓ CAPILAR,MIDES: 40MM DE LONGITUD, 5MM D'AMPLA I 1MM DE PUNTA AMB ANGLE DE 18 GRAUS, ESTÈRIL, D'UN SOL ÚS, ENVÀS INDIVIDUAL | 0.58002
3035665 | EXTENSION DBS SENSIGHT (B3400040) | E30450030 | Nutrició enteral, Sonda gastrostomia i extensions amb connexió ENFit | NUTRICIÓ ENTERAL, SONDA GASTROSTOMIA I EXTENSIONS AMB CONNEXIÓ ENFIT, ADAPTADOR D'ALIMENTACIÓ PER SONDA PEG,SILICONA GRAU MÈDIC,Ø24F,LONGITUD8CM+/-2CM,2PORTS D'ENTRADA EN Y AMB TAP I CONNEXIÓ ENFIT,NO ESTÈRIL,LLIURE LÀTEX,DEHP,DBP I BBP,UN SOL ÚS | 0.46005
2020038 | FILTRO RIA ESTERIL (352.229S) | E30520100 | Filtres, Filtres aerosolteràpia | FILTRES, FILTRES AEROSOLTERÀPIA, FILTRE D'ENTRADA D'AIRE PER A NEBULITZADOR. MIDA 16MM X 1MM. LLIURE DE LÀTEX. COMPATIBLE AMB OMRON C-28 O EQUIVALENT. | 0.64972
2017534 | CATETER DIAGNOSTIC ATP F5 110CM PIGTAIL | E30042025 | Intervencionsime perifèric vascular: catèter baló angioplàstia (ATP), catèter angiogràfic/ microcatèter/ catèter guia, InterPerifVas:Catèter angio/diag ATP | INTERVENCIONSIME PERIFÈRIC VASCULAR: CATÈTER BALÓ ANGIOPLÀSTIA (ATP), CATÈTER ANGIOGRÀFIC/ MICROCATÈTER/ CATÈTER GUIA, INTERPERIFVAS:CATÈTER ANGIO/DIAG ATP, CATÈTER ANGIOGRÀFIC/DIAGNÒSTIC ATP CORBA PIGTAIL (PIG),Ø5FX00CM,RECOBRIMENT HIDROFÍLIC,TRENAT,10 ORIFICIS,PRESSIÓ MÀXIMA RECOMANADA 1200PSI,PER A GUIA 0,035"/0,89MM,ESTÈRIL,1ÚS.ROYAL FLUSH PLUS;REF:HN-5.0-35-100-P-10S-PIG | 0.86744
2025667 | SUREFISH 11q13.3 CCND1 997kb P20 RD | E30380999 | Recollida de mostres, Altres recipients per recollir mostres | RECOLLIDA DE MOSTRES, ALTRES RECIPIENTS PER RECOLLIR MOSTRES, EVACUADOR FRAGMENTS EN RESECCIONS TRANSURETRALS DE PRÒSTATA O BUFETA TIPUS ELLICK A/CONNECTOR ADAPTABLE A/ STORZ O EQUIVALENT, SIST/AMB FILTRE I VÀLVULA ANTIRETORN, CAMBRA PRINCIPAL 250ML I INSUFLADOR EN FORMA DE PERA DE 100ML, ESTÈRIL, 1ÚS, SENSE LÀTEX. | 0.42674
2023262 | PINÇA DEBAKEY 7 3/4" 197MM 30-8132 | E30237020 | Instrumental quirúrgic d'un sol ús, Pinces dissecció i hemostàsia | INSTRUMENTAL QUIRÚRGIC D'UN SOL ÚS, PINCES DISSECCIÓ I HEMOSTÀSIA, PINÇA DE DISSECCIÓ DE 13CM DE PLÀSTIC,LLIURE DE LÀTEX,NO ESTÈRIL,UN SOL ÚS | 0.54448
2012709 | CANULA VENT MALEABLE 18F 1/4" | E30410070 | Cànules traqueostomia, Cànules internes | CÀNULES TRAQUEOSTOMIA, CÀNULES INTERNES, CÀNULA INTERNA PER A PACIENT ADULT, DE POLITETRAFLUOROETILÈ (PTFE). MIDA 9.0 MM. LLIURE DE LÀTEX, ESTÈRIL. COMPATIBLE AMB CÀNULA DE TRAQUEOSTOMIA DE SILICONA AMB BALÓ DE BAIXA PRESSIÓ PER A VENTILACIÓ INTERMITENT. | 0.66914
2003373 | GEL CONDUCTOR ECG 250GRS | E30585020 | Altres accessoris per a elèctrodes, Gels conductors | ALTRES ACCESSORIS PER A ELÈCTRODES, GELS CONDUCTORS, GEL CONDUCTOR ELECTRODE 250ML COMPATIBLE AMB EQUIP MAICO MB11 O EQUIVALENT | 0.84968
2014091 | CATETER TERMODILUCIO D.C 8F 110CM | E30035020 | Catèters dilatació coronària/ endopròtesi aòrtica, Catèters baló monoraill | CATÈTERS DILATACIÓ CORONÀRIA/ ENDOPRÒTESI AÒRTICA, CATÈTERS BALÓ MONORAILL, CATÈTER BALÓ ATP Ø1,5X9MM,ELAST TERMOP TIPUS PEBAX SEMICOMPLIANT,2MARQ RX PL+IR,PN7ATM,PR16ATM;CATÈTER INTERC RÀPID/RX,LONG 142CM,2CAPES RECOBRHIDROF PART DISTAL,MARCA RX CENTRAL,P/GUIA 0,014" I CAT GUIA 5F,ESTÈRIL,N/LÀTEX I DEHP.MOZEC CTO,REF:414769 | 0.67542
2024829 | AGULLA T MODUL 5 PUNTAS | E30010150 | Agulles, Agulles de sutura cutània-muscular | AGULLES, AGULLES DE SUTURA CUTÀNIA-MUSCULAR, AGULLA PER A SUTURA CUTÀNIA I MUSCULAR D'ACER AL CARBONI, DOBLE CORBA, PUNTA TRIANGULAR, LLARGÀRIA 102MM, PER A TANCAMENT D'AUTÒPSIES, NO ESTÈRIL | 0.67722
2021400 | XERINGA ORAL CONNEXIO ENFIT 5ML AMB TAP | E30090050 | Xeringues, Xeringa Nutrició Enteral+administració fàrmacs oral ENFit | XERINGUES, XERINGA NUTRICIÓ ENTERAL+ADMINISTRACIÓ FÀRMACS ORAL ENFIT, TAP OBTURADOR MASCLE AMB CODIFICACIÓ COLOR PER A XERINGUES ENTERALS DE BAIX VOLUM A/CONNEXIÓ SEGURETAT ENFIT, LLIURE LÀTEX I DEHP, ESTÈRIL,1ÚS | 0.82924
2018900 | APOSIT CICATRITZANT 7x9CM | E30304110 | Apòsits i dispositius no específics, Apòsits actius específ p/cobertura post-quir antimicrobians | APÒSITS I DISPOSITIUS NO ESPECÍFICS, APÒSITS ACTIUS ESPECÍF P/COBERTURA POST-QUIR ANTIMICROBIANS, APÒSIT PER A COBERTURA POST-QUIRÚRGICA AMB PLATA EN SUPORT DE POLIÈSTER. MIDA SUPERFÍCIE TOTAL 10X35CM +/-1CM. ESTÈRIL. | 0.74122
2014511 | GORRO RESP.INFANTIL T/00 GRIS | E30740020 | Material odontologia, Obturació | MATERIAL ODONTOLOGIA, OBTURACIÓ, DISCS ASSORTITS PER AL POLIMENT DE COMPÒSIT RECOBERTS D´OXID D´ALUMINI, DIFERENTS GRUIXOS I GRAUS D´ABRASSIVITAT I MANDRIL. COMPATIBLE AMB RECANVIS CODI SAP 30006946 | 0.61793
3025338 | DERIVADOR FLUJO DERIVO 4X20(01-000330) | E30150090 | Material de cobertura quirúrgica, Fundes per procediments quirúrgics (estèrils) | MATERIAL DE COBERTURA QUIRÚRGICA, FUNDES PER PROCEDIMENTS QUIRÚRGICS (ESTÈRILS) , FUNDA PER A ARC DE FLUOROSCOPI PORTÀTIL, DE POLIETILÈ. MIDES: 104CM AMPLE X 149CM, PETITA,XISCAN. LLIURE DE LÀTEX, ESTÈRIL, UN SOL ÚS. | 0.48803
2023284 | GANIVETA CUCHILLETE ANGULADO 23F C/6 | E30384010 | Recipients eliminació residus, Contenidors de residus grups III IV i accesoris | RECIPIENTS ELIMINACIÓ RESIDUS, CONTENIDORS DE RESIDUS GRUPS III IV I ACCESORIS, CONTENIDOR GIII,GROC,4L,PLÀSTIC RÍGID,RESIDUS PUNXANTS/TALLANTS,ESTANCS,OPAC,SIST EXT BOLÍGRAF INSUL,AG INSUL/LUER/LL,BISTURÍ.TANCA HERMÈTIC SEGUR(ANTIBOLCADA) TEMP/DEFINITIU.LÍMIT OMPLIMENT.BASE RECTÀNGULAR LLARG 17(+/-1)X AMPLE 17(+/-1)X ALT 24(+/1)CM | 0.39649
2002810 | MASCARA OXIGEN ADULT A/RESORVORI | E30551120 | Teràpia respiratòria, Mascaretes i accessoris tipus Venturi | TERÀPIA RESPIRATÒRIA, MASCARETES I ACCESSORIS TIPUS VENTURI, MASCARETA ALTA CONCENTRACIÓ OXIGEN, PER A PACIENT PEDIÀTRIC, TRANSPARENT, SUAU I FLEXIBLE, AMB VORES ARRODONIDES I PINÇA D'AJUST NASAL, VÀLVULES UNIDIRECCIONALS, BOSSA RESERVORI DE 600(+/-100)ML I LÍNIA D'OXIGEN ANTICOL·LAPSE 2(+/-0,2)M.LLIURE LÀTEX,1ÚS | 0.58354
2017861 | MASCARA LARINGEA SUPRACARE FLEX N5 | E30410020 | Cànules traqueostomia, Cànula laringuectomia | CÀNULES TRAQUEOSTOMIA, CÀNULA LARINGUECTOMIA, CÀNULA LARINGECTOMIA ESTÀNDARD PER A ÚS SENSE PRÒTESI DE VEU, DE SILICONA TOVA I FLEXIBLE FORMA ANATÒMICA, CÒNICA AMB SUPORT TUBULAR; DIÀMETRE INTERIOR 10,5MM, DIÀMETRE EXTERIOR 13,5MM, LLARGÀRIA 55MM. LLIURE DE LÀTEX, D'UN SOL ÚS. | 0.61079
2017191 | CIRCUIT VENTILACIO NCPAP RT324 | E30552010 | Sistemes de ventilació, Circuits i accessoris per a sistemes de ventilació | SISTEMES DE VENTILACIÓ, CIRCUITS I ACCESSORIS PER A SISTEMES DE VENTILACIÓ, CIRCUIT PER A NEN PREMATUR NCPAP PER A REVIFADOR COMPOST PER: UN RAMAL TUB COARRUGAT, PEÇA EN T AMB CONNEXIÓ I VÀLVULA, LLIURE DE LÀTEX, D'UN SOL ÚS .COMPATIBLE REVIFADOR INSPIRE RPAP O EQUIVALENT. | 0.84141
2024680 | CARREGA GRAP. SUREFORM 60 BLAVA Xi | E30222040 | Sutures mecàniques per a cirurgia oberta, Sutures mecàniques - Grap-tallad sut lineal, rectes + càrreg | SUTURES MECÀNIQUES PER A CIRURGIA OBERTA, SUTURES MECÀNIQUES - GRAP-TALLAD SUT LINEAL, RECTES + CÀRREG, CÀRREGA PER A GRAPADORA-TALLADORA DE SUTURA LINEAL RECTA,LLARGÀRIA DE SUTURA DE 60MM.GRAPES ALIATGE TITANI,SENSE FULL TALLANT,ALÇADA GRAPA OB/2,0/2,5/3,0MM,TANCADA 0,8-1,5MM, 3 FILERES DE GRAPES.COMP/GRAPADORA-TALLADORA SELC I UNITAT DE CÀRREGA 60MM O EQ | 0.52264
2022120 | TERMINAL ARTROSCOPIA 3.5x13MM C9248 | E30252999 | Material fungible per artroscòpia, Altre material per a artroscòpia | MATERIAL FUNGIBLE PER ARTROSCÒPIA, ALTRE MATERIAL PER A ARTROSCÒPIA, DILATADOR FLEXIBLE PER A PAS D'EMPELT EN REPARACIONS ACROMIOCLAVICULARS CRÒNIQUES, DIÀMETRE MÍNIM 3,3MM, DIÀMETRE MÀXIM 10MM, LONGITUD 22,9CM, DE SILICONA AMB SUTURA DE POLIÈSTER, ESTÈRIL, D'UN SOL ÚS | 0.53753
2004432 | EQUIP GIMNASTICA ESPIRATORIA -PEP | E30553050 | Funció respiratòria, Accessoris espirometria | FUNCIÓ RESPIRATÒRIA, ACCESSORIS ESPIROMETRIA, TRANSDUCTOR/BROQUET DE PLÀSTIC- LLIURE DE LÀTEX, DÙN SOL ÚS. COMPATIBLE AMB ESPIRÒMETRE SPIROSAFE O EQUIVALENT. | 0.623
2020037 | CIERRE ARBOL TRANSM.RIA 2UN. 351.718.02S | E30096033 | Equips d'infusió, Sistemes per a preparació-administració de cistostàtics | EQUIPS D'INFUSIÓ, SISTEMES PER A PREPARACIÓ-ADMINISTRACIÓ DE CISTOSTÀTICS, LÍNIA PROLONGADORA PER A ADMINISTRACIÓ DE FÀRMACS CITOSTÀTICS, PUR, 35 (+/-2)CM LLARG. CONSTA DE: PUNXÓ, VÀLVULA ANTIRREFLUX, CONNEXIÓ LL AUDIBLE AMB FILTRE HIDRÒFOB,CLAMP TANCAMENT.EST,S/PVC/LÀTEX/DEHP,ENV IND,1ÚS.COMPATIBLE A/BOMBA INFOSUMAT SPACE O EQ | 0.4287
2026974 | PAPER CARDIOLINE 2010X295X180/QT 2921067 | E30100030 | Perfusió cardiaca, Reservori cardiotomia | PERFUSIÓ CARDIACA, RESERVORI CARDIOTOMIA, RESERVORI DE CARDIOTOMIA, AMB FILTRE DE 40 MICRES I CONNECTORS 1/4" I 3/8", CAPACITAT 4000 ML I 4 PORTS D¿ENTRADA. COMPATIBLE AMB AUTOLOG O EQUIVALENT. ESTÈRIL. | 0.50514
2002633 | TUB TRAQUEAL N/O A/B ANELL.+FIADOR 7.5MM | E30550170 | Tubs per a ventilació respiratoria., Tubs traqueals per a fibroscòpia | TUBS PER A VENTILACIÓ RESPIRATORIA., TUBS TRAQUEALS PER A FIBROSCÒPIA, TUB GUIA TRAQUEAL PVC,REFORÇAT AMB ESPIRAL,BALÓ BAIXA PRESSIÓ I GRAN VOLUM,P/BRONCOSCÒPIA. DI 8,5MM, DE 11,7MM, LONG 359(+/-10)MM,CONNECTOR MUNTAT, RADIOOPAC,DOBLE LLUM,GRADUAT, SILICONAT,TUB CONNEXIÓ O2 INDEPENDENT,VÀLV L-L,CINTA FIXACIÓ.S/LÀTEX,EST.1ÚS | 0.77712
2018632 | FRESA ULTRAPOWER DIAMANT 6X48 7021-266 | E30237040 | Instrumental quirúrgic d'un sol ús, Freses | INSTRUMENTAL QUIRÚRGIC D'UN SOL ÚS, FRESES, MICRO FRESA DE DIAMANT AMB CAPÇAL RODÓ,DIÀMETRE 2 I 50,8MM DE LLARG.UN SOL ÚS. ENVAS UNITARI.COMPATIBLE AMB MOTOR MICRODILL REMB,TPX I F1 O EQUIVALENT | 0.52833
2026339 | SONDA BOWMAN KATENA K7-2530 | E30440999 | Sondes, Altres sondes i complements | SONDES, ALTRES SONDES I COMPLEMENTS, SONDA PER SONDATGE DE BUFETA URINÀRIA A RONYÒ, SEMIRÍGIDA, LÀTEX NATURAL, UNA VIA, CH-12, LLARGÀRIA 38-40CM, RECTA, TIPUS PEZZER, PUNTA ARRODONIDA, 3ORIFICIS LATERALS, CONNEXIÓ UNIVERSAL, TEMPS RECOMANAT D'ÚS 7 DIES, LLIURE FTALATS, ESTÈRIL, UN SOL ÚS | 0.68317
2025491 | TISORA P. ESTRABIDESMO BC165R | E30252019 | Material fungible per artroscòpia, Equips bomba artroscòpia | MATERIAL FUNGIBLE PER ARTROSCÒPIA, EQUIPS BOMBA ARTROSCÒPIA, TUB PRINCIPAL PER UTILITZAR AMB EL SISTEMA DE TUB DE PACIENT, PER IRRIGAR I MESURAR LA PRESSIÓ EN BOMBA D'ARTROSCÒPIA, ESTÈRIL,1ÚS,ENVÀS INDIVIDUAL. COMPATIBLE AMB EL SISTEMA DE TUB DE PACIENT SAP30008400 I BOMBES ARTHREX (AR-6450 I AR-6475) O EQUIVALENT | 0.52519
2019639 | VALVULA PEEP A000137000 PEDI | E30380999 | Recollida de mostres, Altres recipients per recollir mostres | RECOLLIDA DE MOSTRES, ALTRES RECIPIENTS PER RECOLLIR MOSTRES, EMBUT PER A EQUIP URODINÀMIA CON CURT DE METACRILAT COLOR BLANC, ACCESSORI PER EQUIP SOLAR | 0.5584
2018711 | LINEA EXTEN.EQUIP BOMBA VOLUM.OPAC BRAUN | E30096140 | c, Línies perllongadores per a bombas de xeringa | C, LÍNIES PERLLONGADORES PER A BOMBAS DE XERINGA, LÍNEA PROLONGADORA D'INFUSIÓ PER BOMBAXERINGA,TRANSPARENT,PRESSIÓ MÀXIMA2BARS,DE POLIETILÈ (LLIURE PVC),D.I(1MM),D.E(2MM),DE 100CM LONGITUD,CONNEX L-L MASCLE I L-L FEMELLA,VOLUM PURGA 0,8ML,NO LÀTEX,ESTÈRIL,IND,1ÚS.COM/BOMBA XER | 0.74487
2004122 | XERINGA PLASTIC 10ML L/L ANESTESIA 3-C | E30090031 | Xeringues, Xeringues 3 cossos con luer-lock central amb sist seguretat | XERINGUES, XERINGUES 3 COSSOS CON LUER-LOCK CENTRAL AMB SIST SEGURETAT, XERINGA DE 3 COSSOS DE 10 ML AMB CONNEXIÓ LUER-LOCK CENTRIC.SISTEMA DE SEGURETAT ACTIVA. COS TRANSPARENT LUBRICAT SILICONAT I ESCALA IMPRESA INESBORRABLE GRADUACIÓ 0,2ML/INTERVALS 1,0ML, ÈMBOL AMB ANELLA DE SEGURETAT,NO LÀTEX,ESTÈRIL,ENVÀS INDIVIDUAL,1ÚS | 0.81739
2022675 | MARCADOR MAMARI HIDROGEL BIODEG 15G | E30013020 | Agulles i equips per a biòpsia, Agulles biòpsia i localització mamària | AGULLES I EQUIPS PER A BIÒPSIA, AGULLES BIÒPSIA I LOCALITZACIÓ MAMÀRIA, GUIA DE LOCALITZACIÓ PER A MAMOTOM, D'ACER INOXIDABLE, DE 20G. COMPATIBLE AMB CABLES DE LOCALITZACIÓ DE 20G PER A FISCHER DE SIEMENS O EQUIVALENT | 0.61039
2002900 | FULLA SERRA MOTOR SAGITAL 5023-137 | E30237060 | Instrumental quirúrgic d'un sol ús, Serres | INSTRUMENTAL QUIRÚRGIC D'UN SOL ÚS, SERRES, FULLA DE SERRA D'AMPUTACIÓ RUST, DE 12MM AMPLADA, D'ACER AL CARBÓ. MIDA: 23,5CM (9 1/4")(B*)BAIXA_ESTUDI GERÈNCIA | 0.47498
2019919 | SUTURA MENISCAL AIR+ 4722 | E30105080 | Perfusió Diàlisi, Solucions per a tècniques especials | PERFUSIÓ DIÀLISI, SOLUCIONS PER A TÈCNIQUES ESPECIALS, SOLUCIÓ SALINA HEPARINITZADA PER A CIBAT DE CIRCUIT EXTRACORPORI EN MONITORS D'HEMODIÀLISI. COMPOSICIÓ: BOSSA DE CLORUR SÒDIC DE 1000 ML AMB HEPARINA SÒDICA 5UI/ML. CONNEXIÓ "LUER LOCK". ESTÈRIL, ATÒXIC I APIRÒGEN. | 0.51211
2022424 | IgM-APC CYT-IGMAP | E30055070 | Guies, Microguies-guies p/ATP, p/oclusions cròniques/totals (CTO) | GUIES, MICROGUIES-GUIES P/ATP, P/OCLUSIONS CRÒNIQUES/TOTALS (CTO), MICROGUIA INTERVENCIONISME PERCUTANI TERAPÈUTIC I DIAGNÒSTIC, DE 0,014"X300CM, INTERCANVI, ACER, EXTREM PROXIMAL RECOBRIMENT PTFE, EXTREM DISTAL RECOBRIMENT HIDROFÍLIC 30CM, PUNTA RECTA 2,9G I 3CM RADIOOPACA PLATÍ, ESTÈRIL.SAVION FLX. REF: H7493942230010 | 0.47344
2004038 | AGULLA DENTAL 30G 3-205 | E30010130 | Agulles, Agulles dentals | AGULLES, AGULLES DENTALS, AGULLA PER A ANESTÈSIA DENTAL DE 30G (0,3MM) X 25MM, CONSTA DE DOBLE AGULLA I CAPÇAL INTERMEDI D'ACER INOXIDABLE AMB ROSCA PER A LA SEVA FIXACIÓ, ESTÈRIL, D'UN SOL ÚS | 0.78729
2000520 | STANDARD HUMAN PLASMA ORKL175 | E30096130 | Equips d'infusió, Sist recup-reinf de sang autòloga quirúrgica/postquirúrgica | EQUIPS D'INFUSIÓ, SIST RECUP-REINF DE SANG AUTÒLOGA QUIRÚRGICA/POSTQUIRÚRGICA, EQ PROCESSAM 10ML CAPACITAT PER OBTENCIÓ ATC PER ADDICIONAR-LO A PLASMA RIC EN PLAQUETES (PRP),I OBTENCIÓ UN GEL PER A APLICACIONS MÚSCUL-ESQUELÈTIQUES.ESTÈRIL, LLIURE LÀTEX, 1ÚS.COMP A/SIST ORTHO PRAS O EQ | 0.43368
2021984 | WEST NILE VIRUS IgM VCM079 X24 | E30520030 | Filtres, Filtres humidificadors p/retenció bactèris i virus CV (HMEF) | FILTRES, FILTRES HUMIDIFICADORS P/RETENCIÓ BACTÈRIS I VIRUS CV (HMEF), DISPOSITIU ADM ANESTÈSICS VOLÀTILS/HMEF, PER VM/TET. VT MÍN 200ML, HUMITAT 30(+/-2)MG/L H2O, RESIST FLUX 3,5CM H2O A 60ML/MIN, ESPAI MORT 50(+/-5)ML, PES 38(+/3)G,CONN 15M/22M-15F. TUB ADM ANESTÈSICS 2,2M. S/LÀTEX, 1ÚS. COMPATIBLE SIST. ANACONDA OEQ. | 0.54222
2004661 | FUNDA CABLE VIDEO CAMERA 15X249 | E30150090 | Material de cobertura quirúrgica, Fundes per procediments quirúrgics (estèrils) | MATERIAL DE COBERTURA QUIRÚRGICA, FUNDES PER PROCEDIMENTS QUIRÚRGICS (ESTÈRILS) , FUNDA PER A LLUM QUIRÚRGICA AMB CÀMERA DE VÍDEO, DE PLÀSTIC TRANSPARENT(, MIDES: DIÀMETRE PROXIMAL 13CM, DIÀMETRE DISTAL 7CM, LONGITUD 18CM. LLIURE DE LÀTEX, ESTÈRIL, UN SOL ÚS. | 0.5722
2010407 | EQUIP IRRIGACIO UROLOGIA 2-VIES | E30251110 | Material per endoscopia, Equips irrigació/aspiració cirurgia endoscòpica-Laparoscòpia | MATERIAL PER ENDOSCOPIA, EQUIPS IRRIGACIÓ/ASPIRACIÓ CIRURGIA ENDOSCÒPICA-LAPAROSCÒPIA, SISTEMA IRRIGACIÓPER PROCEDIMENT ENDOSCOP UROLOG D'URETEROSCOPIA LÀSER.COMPOST PER:TUB BLAU PER IRRIGAC AMB 2 PUNTES PER CONNEX A BOSSA SALINA,CÀMERA D'IRRIGACIÓ DE PRESSIÓ MANUAL,CONNECTOT LUER-LOCK MASCLE 360°.MIDES:7MMX4M,S/DEPH | 0.68481
2002645 | TUB TRAQUEAL ORAL A/B PREF. DI 8.5MM 1-O | E30550050 | Tubs per a ventilació respiratoria., Tubs endotraqueals orals preformats amb baló | TUBS PER A VENTILACIÓ RESPIRATORIA., TUBS ENDOTRAQUEALS ORALS PREFORMATS AMB BALÓ, TUB ENDOTRAQUEAL ORAL PREFORMAT, DE PLÀSTIC, AMB BALÓ DE PNEUMOTAPONAMENT DE BAIXA PRESSIÓ, LÍNIA RADIOOPACA. MIDA N8.5: D.I 8,5 MM, D.E 11,4 MM, LONGITUD 355 (+/-4)MM DIÀMETRE DEL BALÓ 28,6 MM. ESTÈRIL, LLIURE DE LÀTEX, D'UN SOL ÚS. | 0.67678
2023063 | RASPALL NETEJA LTA 560 | E30055100 | Guies, Guies per a intervencionisme coronari, CTO | GUIES, GUIES PER A INTERVENCIONISME CORONARI, CTO, GUIA PER A INTERVENCIONISME CORONARI, DE 0,018"X180CM, HIDROFÍLIC, DE NITINOL AMB ESPIRAL DE TUNGSTÈ I RECOBRIMENT PTFE, EXTREM DISTAL PUNTA ANGULADA DE 5CM FLEXIBILITAT INTERMÈDIA, ESTÈRIL. NITREX. REF: N181805 | 0.47728
2025087 | CD38 APC H7/HB7 656646 | E30150100 | Material de cobertura quirúrgica, Equips de cobertura quirúrgica | MATERIAL DE COBERTURA QUIRÚRGICA, EQUIPS DE COBERTURA QUIRÚRGICA, HTG - EQUIP RADIOLOGIA INTERVENCIONISTA ACCÉS BILIAR-IUGULAR, COMPOST DE 23 ELEMENTS. ESTÈRIL, UN SOL ÚS.(B*)BAIXA PER DISCONTINUITAT,VEURE CODI 30053294 | 0.43497
2013302 | SET HEMOFILTRE DIALITZ. PRISMAFLEX M-100 | E30105999 | Perfusió Diàlisi, Hemodiàlisi convencional AH00 | PERFUSIÓ DIÀLISI, HEMODIÀLISI CONVENCIONAL AH00, AH05 - HU JOAN XXIII - SESSIÓ D'HEMODIÀLISI.(21%) | 0.68783
2020094 | TARGETA TEST TEARLAB OSMOLARITAT | E30360999 | Material d'ostomia, Altre material d'ostomia | MATERIAL D'OSTOMIA, ALTRE MATERIAL D'OSTOMIA, EQUIP DE RECANVI PER A LA REINFUSIÓ DE QUIMO AMB DISPOSITIU INSIDES SYSTEM O EQUIVALENT COMPOST PER: 1SONDA SILICONA 22F, 10 BOMBES POLIAMIDA IPOLICARBONAT, ÚS DURANT 28 DIES | 0.53698
2025212 | CATETER REENTRADA 0.018" 4FR 120CM | E30035010 | Catèters dilatació coronària/ endopròtesi aòrtica, Catèters baló coaxial | CATÈTERS DILATACIÓ CORONÀRIA/ ENDOPRÒTESI AÒRTICA, CATÈTERS BALÓ COAXIAL, CAT BÓ DE DILATACIÓ CORONARIA SEMI-DIST (SEMI-COMPLIANCE), MIDA BÓ:1.20X06MM A/DISSENY COAXIAL, AMB MARCADORS RADIOOPACS, RECOBRIMENT HIDROFÍLIC, CAT DE 145 CM, GUIA RECOMANDA 0,014", ESTÈRIL, MINI TREK OTW II, REF: 1012401-06A | 0.73334
4006529 | CELOFAN ENVASAT 62MM AMPLE X TARONJA | E30320999 | Esparadrap i tires adhesives, Altres esparadraps i fixacions | ESPARADRAP I TIRES ADHESIVES, ALTRES ESPARADRAPS I FIXACIONS, SUPORT PER A SNG AMB BASE ADHESIVA D'HIDROCOL·LOIDE PER NADONS, DRETA IESQUERRA. | 0.55084
2026135 | FRESA MIDAS REX ACER M2 1.1MM ADAP 7CM | E30237040 | Instrumental quirúrgic d'un sol ús, Freses | INSTRUMENTAL QUIRÚRGIC D'UN SOL ÚS, FRESES, FRESA OSTEOSÍNTESI ACER M2,CAP BOLA DIAMANT,Ø1,0MM,PER A ADAPTADOR DE 10CM,CODI DE COLOR.ESTÈRIL,UN SOL ÚS.COMPATIBLE AMB MOTOR MIDAS REX LEGEND O EQUIVALENT | 0.64841
2021505 | ACID METILMALONIC OPTIMIX EEERMS5114 | E30583999 | Elèctrodes per a neurofisiologia, Altres electrodes per a neurofisiologia | ELÈCTRODES PER A NEUROFISIOLOGIA, ALTRES ELECTRODES PER A NEUROFISIOLOGIA, PROGRAMADOR DE PACIENT PER A NEUROESTIMULADOR D'ARRELS SACRES. RECARREGABLE. REF TH90Q02 COMPATIBLE AMB GENERADOR INTERSTIM X O EQUIVALENT. | 0.45186
2026173 | FRESA MIDAS REX DIAMANT 4MM 13CM | E30237040 | Instrumental quirúrgic d'un sol ús, Freses | INSTRUMENTAL QUIRÚRGIC D'UN SOL ÚS, FRESES, FRESA OSTEOSÍNTESI ORL, PUNTA DIAMANT, 4MM DIÀMETRE. MIDA 70MM , COMPATIBLE AMB EL MOTOR DIEGO O EQUIVALENT(B*)BAIXA_ESTUDI GERÈNCIA | 0.60557
2002722 | CONNECTOR PERIFERIC RECTE 1/2 x3/8" | E30490090 | Connectors, adaptadors, taps, Connectors reductors rectes i en "Y" de policarbonat | CONNECTORS, ADAPTADORS, TAPS, CONNECTORS REDUCTORS RECTES I EN "Y" DE POLICARBONAT, CONNECTOR RECTE DE POLICARBONAT AMB CONNEXIONS REDUCTORES. DIÀMETRE EXTERIOR 1/2" X 3/8". ESTÈRIL. | 0.77162
2019574 | CANULA NASAL OPTIFLOW OPT314 NEONAT | E30551999 | Teràpia respiratòria, Altre material de teràpia respiratòria | TERÀPIA RESPIRATÒRIA, ALTRE MATERIAL DE TERÀPIA RESPIRATÒRIA, SISTEMA DE FIXACIÓ/APÒSIT ADHESIU HIDROCOL·LOIDE PER A CÀNULA/ULLERA D'ALT FLUX, PER A NADÓ PREMATUR DE MENYS DE 2 KG. LLIURE DE LÀTEX, LLIURE DE FTALATS, D'UN SOL ÚS. COMPATIBLE AMB CÀNULA OPTIFLOW OPT312 O EQUIVALENT. | 0.56233
2004318 | NANSA POLIPECTOMIA 33MM 240CM 2.8MM | E30251010 | Material per endoscopia, Endoscòpia flexible digestiva | MATERIAL PER ENDOSCOPIA, ENDOSCÒPIA FLEXIBLE DIGESTIVA, NANSA DE POLIPECTOMIA FARIN SIMÈTRICA PER A RESSECCIÓ EN BLOC DE PÒLIPS GRANS ( >20 MM ) AMB CAPA SUBMUCOSA ADHERIDA. MIDES NANSA: 30 MM Ø I 15 MM DE LONGITUD DE TALL. MIDA DEL CATÈTER: 2,3 MM Ø. LONGITUD TOTAL 200CM.ESTÈRIL,UN SOL ÚS | 0.62992
8003840 | ANILLO CIERRE CALDERIN CAREL URKBR00000 | E30150100 | Material de cobertura quirúrgica, Equips de cobertura quirúrgica | MATERIAL DE COBERTURA QUIRÚRGICA, EQUIPS DE COBERTURA QUIRÚRGICA, ARN 162064 - EQUIP DE CITOSCÒPIA I URETEROSCÒPIA.(B*)BAIXA_ESTUDI GERÈNCIA | 0.48299
2024430 | CHECK DEVICE NEXT 29895 X5000 | E30055090 | Guies, Guies per a intervencionisme coronari | GUIES, GUIES PER A INTERVENCIONISME CORONARI, GUIA PER A INTERVENCIONISME CORONARI, DE 0,014"X300CM, D'ACER AMB RECOBRIMENT DE PTFE, MARCADORS PROXIMALS, AMB PUNTA JOTA AMB PES DE 0,9GR, D'ALT SUPORT, ESTÈRIL.HT EXTRA S'PORT.REF:22235MJ | 0.46758
2024387 | DIPOSIT 800ML AMB SOLIDIFICADOR TPN | E30312020 | Apòsits específics per a sistemes de pressió negativa, Equips complets de TPN convencional i instil.lació | APÒSITS ESPECÍFICS PER A SISTEMES DE PRESSIÓ NEGATIVA, EQUIPS COMPLETS DE TPN CONVENCIONAL I INSTIL.LACIÓ, EQUIP TPN FORMAT PER: APÒSIT D´ESCUMA DE POLIURETÀ RETICULAT AMB PLATA MIDA 10X8CM +/-2CM I GRUIX 3CM +/-1CM; VENTOSA AMB TUB CONNECTOR ≥ 60CM I LÀMINA/ES SEGELLADORA QUE COBREIXI AMB MARGE DE MINIM 10CM, COMPATIBLES AMB LA UNITAT TERAPÈUTICA. | 0.67097
2011762 | FOAM BLANC 8CMX4.5M ROTLLE | E30350030 | Material Higiene del pacient, Bolquers | MATERIAL HIGIENE DEL PACIENT, BOLQUERS, BOLQUER AMB NUCLI ABSORBENT DE CEL.LULOSA, RECOBERT PART INTERIOR I EXTERIOR DE TEIXIT NO TEIXIT, LATERALS BARRERA HIDRÒFILA, AMB CINTES REPOSICIONABLES, PER A NENS DE >13 KG. ABSORCIÓ >= 475ML. LLIURE LÀTEX | 0.60324
2024926 | BROCA Y-KNOT PRO FLEX 1.8 Y18D 1/US | E30237050 | Instrumental quirúrgic d'un sol ús, Broques | INSTRUMENTAL QUIRÚRGIC D'UN SOL ÚS, BROQUES, BROCA 1,6 MM DE DIÀMETRE, 5MM DE PROFUNDITAT, PER A SISTEMA NEUROPRO, COMPATIBLE AMB MOTOR PNEUMÀTIC ANSPACH ADG O EQUIVALENT(B*)BAIXA_ESTUDI GERÈNCIA | 0.58657
2023771 | MASCARA FIJAC. RODILLAS 35793/32MA | E30251085 | Material per endoscopia, Trocars | MATERIAL PER ENDOSCOPIA, TROCARS, TROCAR AMB BALÓ RODÓ, PER A DISSECCIÓ PREPERITONEAL, PUNTA ROMA, Ø 10MM, BALÓ DE SILICONA DE VOLUM MÀXIM INFERIOR O IGUAL A 1000CC, INSUFLACIÓ MÀXIM 30 COPS, AMB CÀNULA TRANSPARENT. PER A TÈCNICA LAPAROSCÒPICA.ESTÈRIL, SENSE LÀTEX, UN SOL ÚS | 0.48589
2007536 | VIRUS RESPIRATORI SCREEN 322742 x2ml<B> | E30552080 | Sistemes de ventilació, Equip per a ventilació no invasiva CPAP/BIPAP | SISTEMES DE VENTILACIÓ, EQUIP PER A VENTILACIÓ NO INVASIVA CPAP/BIPAP, EQUIP VENTILACIÓ CPAP COMPLET ADULT, COMPOST: DISPOSITIU CPAP TIPUS BOUSSIGNAC AMB CONNECTOR PER A MANÒMETRE, NEBULITZADOR AMB PEÇA EN "T" I TUB D'OXIGEN DE 200 (+/-10)CM, MASCARETA STD PER ADULT,ARNÉS FIX I ANELL REGUL FI02.S/LÀTEX,1ÚS.CORONAVIRUS | 0.56328
2002809 | MASCARA OXIGEN 60% PEDIAT A/RESERVORI | E30380025 | Recollida de mostres, Equips aspiració amb recollida de medul·la òssia | RECOLLIDA DE MOSTRES, EQUIPS ASPIRACIÓ AMB RECOLLIDA DE MEDUL·LA ÒSSIA, EQUIP RECOLLIDA I FILTRACIÓ ASPIRAT DE MEDUL·LA ÒSSIA. COMPOST PER: BOSSES CALIBRADES FINS A 1200 (+/-50)ML DE CAPACITAT, PER A RECOLLIDA DE MOSTRA, FILTRES EN LÍNIA I BOSSES DE TRANSFERÈNCIA DE 600 I 2000 (+/-50)ML. ESTÈRIL. LLIURE DE LÀTEX/FTALATS.1ÚS | 0.60744
4005160 | RECANVI TOVALLOLETES DESIFECTANT | E30350080 | Material Higiene del pacient, Tovalloles i manyoples | MATERIAL HIGIENE DEL PACIENT, TOVALLOLES I MANYOPLES, TOVALLOLETA D´HIGIENE PERILESIONAR, HIDRATANT, FUNCIÓ DESBRIDANT. MIDA 20X20CM +/-5CM. GRAMATGE ≥100G/M2. UN SOL ÚS. | 0.60287
2002625 | TUB TRAQUEAL N/O S/BALO D.I. 4.5MM 1-O | E30550170 | Tubs per a ventilació respiratoria., Tubs traqueals per a fibroscòpia | TUBS PER A VENTILACIÓ RESPIRATORIA., TUBS TRAQUEALS PER A FIBROSCÒPIA, TUB GUIA TRAQUEAL PVC S/BALÓ,REFORÇAT ESPIRAL,P/BRONCOSCÒPIA. DI7,5MM,DE13,8MM,LONG 319(+/-10)MM,CONN MUNTAT,RADIOOPAC,DOBLE LLUM,GRADUAT,SILICONAT,TUB CONN O2 INDEPENDENT,TOPALL ANTIMOSSEGADA PLÀSTIC AMB PESTANYA DE FIXACIÓ, CINTA.S/LÀTEX,EST,1ÚS | 0.77418
2016383 | ESTABILITZADOR CARDIAC SEP. CONVENC. | E30055050 | Guies, Guies estàndard metàl·liques d'alt suport | GUIES, GUIES ESTÀNDARD METÀL·LIQUES D'ALT SUPORT, GUIA INTERVENCIONISME PERCUTANI TERAPÈUTIC I DIAGNÒSTIC, 0,018"X300CM, ACER AMB RECOBRIMENT DE PTFE, ALT SUPORT, PUNTA LLARGA EXTREM DISTAL ESPIRAL DE PLATÍ DE 5CM AMB 3 MARCADORS RADIOOPACS DE PLATÍ SEPARATS 5MM, ESTÈRIL. THRUWAY. REF: M001492851 | 0.58019
4005159 | RENTAVAIXELLES EN PASTILLA 1042101 x80u | E30224050 | Segelladors/adhesius quirúrgics/tissulars, Accessoris per a aplicació | SEGELLADORS/ADHESIUS QUIRÚRGICS/TISSULARS, ACCESSORIS PER A APLICACIÓ, PUNTA DE XERINGA. APLICADOR PER A ADHESIU QUIRÚRGIC HEMOSTÀTIC BIOGLUE 10CM(B*)BAIXA_ESTUDI GERÈNCIA | 0.46798
2021243 | BROCA EVOS SMALL 2,7 LLARGA (71175024) | E30237050 | Instrumental quirúrgic d'un sol ús, Broques | INSTRUMENTAL QUIRÚRGIC D'UN SOL ÚS, BROQUES, BROCA PER A TWIST DRILL, DE 2MM, 1/16", DE 57MM DE LLARGÀRIA(B*)BAIXA_ESTUDI GERÈNCIA | 0.53534
2027104 | SIST. LIBERACIO 9-TV2-07F120 | E30242040 | Material per a vitrectomia posterior i facoemulsificació, Articles per a facoemulsificació | MATERIAL PER A VITRECTOMIA POSTERIOR I FACOEMULSIFICACIÓ, ARTICLES PER A FACOEMULSIFICACIÓ, EQUIP FACOEMULSIFICACIÓ PETITA INCISSIÓ MIC COMPOST PER: UNA CASSET SISTEMA VENTURI AMB EQUIP LÍNIES I/A, BOSSA DRENATGE, COBERTA SAFATA, UNA CÀMERA DE PROVA SILIC, MANEGUETS IRRIGACIÓ, SUPRESSIÓ BOMBOLLES, CLAU CÀNULA I/A INFINITI VISION O EQU | 0.43504
2018647 | TUB BOMBA ASPIRACIO CROSSFLOW | E30380020 | Recollida de mostres, Accessoris per a equips aspiració mucositats | RECOLLIDA DE MOSTRES, ACCESSORIS PER A EQUIPS ASPIRACIÓ MUCOSITATS, LÍNIA D'ASPIRACIÓ PVC, DE 100 (+/-5)CM DE LONGITUD, PER A CONNEXIÓ A RESERVORI I A TUB ENDOTRAQUEAL O CÀNULES DE SECRECIONS SUBGLÒTIQUES. LLIURE DE LÀTEX I FTALATS, D'UN SOL ÚS. COMPATIBLE AMB SISTEMA D'ASPIRACIÓ INTERMITENT O CONTINU EVAC O EQUIVALENT. | 0.67538
2022216 | ELECTRODE 5X5 COLORS ESPIRAL CAB 2.00M | E30584020 | Altres elèctrodes, Elèctrodes per a transductor | ALTRES ELÈCTRODES, ELÈCTRODES PER A TRANSDUCTOR, EQUIP D'ANELLES DE FIXACIÓ PER A ELÈCTRODE 92 DE TCPCO2/SPO2, AMB ANELLES DE MATERIAL PLÀSTIC AMB BANDA ADHESIVA, COMPATIBLE AMB MONITORS TRANSCUTANIS TOSCA 500 I TCM TOSCA | 0.82246
2022702 | ADAPTADOR HEMOCULTIU UNIVERSAL | E30105090 | Perfusió Diàlisi, Hemofiltració/hemodiàlisi (contínua) | PERFUSIÓ DIÀLISI, HEMOFILTRACIÓ/HEMODIÀLISI (CONTÍNUA), ADAPTADOR CPB/ECMO + CEBAT | 0.63212
2021552 | CIRCUIT PACIENT ALT FLUXE VAPOTHERM | E30105110 | Perfusió Diàlisi, Depuració extrarenal contínua | PERFUSIÓ DIÀLISI, DEPURACIÓ EXTRARENAL CONTÍNUA, EQUIP PER A TERÀPIA D'INTERCANVI PLASMÀTIC TERAPÈUTIC/PLASMAFÈRESI PACIENT > 9KG. MEMBRANA SINTÈTICA DE POLIPROPILÈ (PP) SUPERFÍCIE EFICAÇ DE MEMBRANA DE 0,15 M2. INCLOU: LÍNIES, BOSSA I PINCES. EST,S/LÀT/DEHP,1ÚS.COMPATIBLE MONITOR PRISMAFLEX O EQ | 0.52943
2014324 | KIT MONITORITZACIO VOLUME VIEW EV1000 | E30097050 | Material per a administració de fluids-accessoris, Transductors | MATERIAL PER A ADMINISTRACIÓ DE FLUIDS-ACCESSORIS, TRANSDUCTORS, TRANSDUCTOR PRESSIÓ MONITORITZACIÓ ALTES PRESSIONS, CONSTA DE: SISTEMA DE RENTAT DE FLUX CONTINU 3ML/H A 300 MMHG, CONNECTOR DE CABLE A MONITOR IMPERMEABLE A LÍQUIDS, CLAU DE 3 PASSOS L-L MASCLE-FEMELLA, SENSE LÀTEX, SENSE DEHP, ESTÈRIL, ENVÀS IND, 1ÚS | 0.47437
2025505 | AGULLA ANEST PEDI 30º STIMUPLEX 22GX35MM | E30010021 | Agulles, Agulles amb equip d'infusió amb sistema de seguretat | AGULLES, AGULLES AMB EQUIP D'INFUSIÓ AMB SISTEMA DE SEGURETAT, EQUIP ADM SC DE MEDICACIÓ, CONSTA DE: APLICADOR DE 9 MM AMB ZONA ADHESIVA PER APLICAR SOBRE LA PELL AMB CÀNULA DE 25G I AGULLA RETRÀCTIL 28G (BSP), LÍNIA 80 (+/-10) CM DE LONGITUD AMB VOLUM PURGAT 0,176 (+/-0,05) ML, CONNEXIÓ DE 360°, S/LÀTEX,EST,IND,1ÚS | 0.72826
2017856 | MASCARA LARINGEA SUPRACARE FLEX N1,5 | E30552030 | Sistemes de ventilació, Mascareta laríngia | SISTEMES DE VENTILACIÓ, MASCARETA LARÍNGIA, MASCARETA LARÍNGIA PER VENTILACIÓ N 4 AMB BALÓ DE PNEUMOTAPONAMENT, FLEXIBLE, REFORÇADA/ANELLADA, ISO MASCLE DE 15MM. CLORUR DE POLIVINIL (PVC). ESTÈRIL, LLIURE DE LÀTEX, D'UN SOL ÚS. | 0.62932
2023998 | ELECSYS DIL MULTIASSAY E2G 07299010190 | E30237060 | Instrumental quirúrgic d'un sol ús, Serres | INSTRUMENTAL QUIRÚRGIC D'UN SOL ÚS, SERRES, ELEVADOR SENOS PER MOTOR ULTRASÒ,MIDA: 22,9X10,1X5Ø X0.4MM. ESTÈRIL.(B*)BAIXA_ESTUDI GERÈNCIA | 0.45651
2003946 | FILFERRO CERCLATGE 1.25X600 291.040.01 | E30244010 | Material per a cirurgia làser, Filtres per a làsers | MATERIAL PER A CIRURGIA LÀSER, FILTRES PER A LÀSERS, FILTRE DE RECANVI DE 4 ETAPES FILTRACIÓ (FILTRE PREVI, ULPA, CARBÓ I FILTRE POSTERIOR). MIDA PARTÍCULA 0,1 A 0,2 MICROONES AL 99,999% D'EFICACIA. COMPATIBLE AMB SISTEMA EVACUACIÓ COLUMNA FUMS VIROSAFE I VIROVAC BÚFALO V5353. REF. DEKAVV220FILTRO O EQUIV | 0.63786
2024229 | AG.KIRSCHNER ROSCADA RELINE MAS 10000607 | E30322075 | Benes d'immobilització i protecció, Sabates i taloneres | BENES D'IMMOBILITZACIÓ I PROTECCIÓ, SABATES I TALONERES, BOTÍ PROTECTOR MIG PEU,ESTABILITZADOR D'ARTICULACIÓ METATARS-FALÀNGICA (MTJ), EN FUSIÓ DE DIT EN MARTELL PEU TIPUS HAMMERSPLINT O EQUIVALENT.SISTEMA BME HAMMERLOCK(B*)BAIXA_ESTUDI GERÈNCIA | 0.56563
2026879 | SISTEMA D'INF. MEDIMA SANG FILTRE 200 MI | E30096130 | Equips d'infusió, Sist recup-reinf de sang autòloga quirúrgica/postquirúrgica | EQUIPS D'INFUSIÓ, SIST RECUP-REINF DE SANG AUTÒLOGA QUIRÚRGICA/POSTQUIRÚRGICA, SOLUCIÓ DE CLORUR CÀLCIC AL 10%. ENVÀS D'1 ML. ESTÈRIL, LLIURE DE LÀTEX, D'UN SOL ÚS. COMPATIBLE AMB SISTEMA ORTHO PRAS O EQUIVALENT. | 0.60069
2027654 | CARREGA LINIAL 60MM 1.0 INTOCARE BLANCA | E30550300 | Tubs per a ventilació respiratoria., Videoscopis d'intubació | TUBS PER A VENTILACIÓ RESPIRATORIA., VIDEOSCOPIS D'INTUBACIÓ, VIDEOSCOP FLEXIBLE PER A INTUBACIÓ, AMB FIXACIÓ PER TUB ENDOTRAQUEAL, PALANCA D'INFLEXIÓ I TECNOLOGÍA DE CÀMERA, LONGITUD TREBALL 630MM, D.E.5,4MM ASCOPE 2. COMPATIBLE AMB MONITOR AMBÚ ASCOPE. ESTÈRIL, ÚS EN UN ÚNIC PACIENT.(B*)BAIXA_ESTUDI GERÈNCIA | 0.5366
4004341 | PAQUETE DE 10 UNIDADES | E30140230 | Material protecció, Fundes per a equips (no estèrils) | MATERIAL PROTECCIÓ, FUNDES PER A EQUIPS (NO ESTÈRILS), PROTECTORS EN FULLES DE POLIETILÈ PRE-TALLADES DE MIDA APROXIMADA 10X15CM, TRANSPARENTS I ADHESIVES A TOTES LES SUPERFÍCIES D'EQUIPS I APARELLS DIVERSOS. CAIXA DE 1000 UNITATS, NO ESTÈRILS, UN SOL ÚS. | 0.38391
2017962 | PAPER GASOMETRIA 984-070 | E30251010 | Material per endoscopia, Endoscòpia flexible digestiva | MATERIAL PER ENDOSCOPIA, ENDOSCÒPIA FLEXIBLE DIGESTIVA, PINÇA HEMOSTÀTICA D'ENDOSCÒPICA DIGESTIVA, GIRATÒRIA, CULLERA OVALADA PUNTA CÒNICA AMB DENTS, OBERTURA MÀXIMA DE 5MM, DIÀMETRE MÍNIM CANAL DE TREBALL 2,8MM, LONGITUD DE TREBALL 165CM, ESTÈRIL, D'UN SOL ÚS. COMPATIBLE GASTROSCOPIS D'OLYMPUS O EQUIVALENT | 0.48367
2004259 | SPRAY PROTECTOR CUTANI 28ML 3M | E30304999 | Apòsits i dispositius no específics, Altres apòsits | APÒSITS I DISPOSITIUS NO ESPECÍFICS, ALTRES APÒSITS, APÒSIT POLIVINIL-ALCOHOL AMB PLATA PER CAPTURA I BLOQUEIG DE FLUIDS. MIDA SUPERFICIE ACTIVA 10X10 +/-2CM, SENSE VORA. ESTÈRIL | 0.69823
2003418 | GUIA INTUBACIO N.14 365X4,7MM | E30055170 | Guies, Complements/accesoris per a guies | GUIES, COMPLEMENTS/ACCESORIS PER A GUIES, TORQUE / PINÇA DE TORSIÓ COMPATIBLE AMB FILFERROS DE GUIES DE 0,009" (0 ,25MM) A 0,038" (0,97MM), DE PLÀSTIC, CONSTA DE DUES PARTS: CILINDRE RUGÒS I CON DE FIXACIÓ DE GUIA, ESTÈRIL. | 0.7484
2017341 | SISTEMA INTROD BILIAR 7F 202.5CM ADVANIX | E30054040 | Introductors de catèters, Equip de micropunció | INTRODUCTORS DE CATÈTERS, EQUIP DE MICROPUNCIÓ, INTRODUCTOR ARTERIAL AMB BEINA RADIOOPAC Ø8FX23CM LONG AMB CLAU DE TRES VIES, MARCA RADIOOPACA, DILATADOR DE HDPE, COMPATIBLE AMB GUIES Ø 0,035'', ESTÈRIL, D'UN SOL ÚS. PRELUDE. | 0.69338
2007779 | C.GUIA DIAG. ATP 5F 100CM AMPLATZ LEFT2 | E30055070 | Guies, Microguies-guies p/ATP, p/oclusions cròniques/totals (CTO) | GUIES, MICROGUIES-GUIES P/ATP, P/OCLUSIONS CRÒNIQUES/TOTALS (CTO), GUIA PER A INTERVENCIONISME CORONARI CTO, DE 0,018"X300CM, D'ACER AMB RECOBRIMENT DE PTFE, EXTREM DISTAL HIDROFÒBIC AMB PUNTA NO CÒNICA DE 4,4G, D'ALT SUPORT, ESTÈRIL. HI-TORQUE CONNECT. REF: 1012592 | 0.78439
2022604 | ELECSYS TESTOST G2 E2G 08946370190 X300 | E30224050 | Segelladors/adhesius quirúrgics/tissulars, Accessoris per a aplicació | SEGELLADORS/ADHESIUS QUIRÚRGICS/TISSULARS, ACCESSORIS PER A APLICACIÓ, SISTEMA HEMOSTÀTIC POLISACÀRID AMB CATÈTER ENDOSCÒPIC, LLARGÀRIA 2,3M +/-25CM AMB ENTRADA CONNEXIÓ DE FONT DE GAS I ENTRADA DE PARTÍCULAS DE POLÍMER MODIFICADAS I ABSORBIBLES. PRESENTACIÓ 2G PER HEMOSTÀSIA EN PROCEDIMENTS ENDOSCÒPICS. | 0.40411
2026218 | PINÇA BIPOLAR GOLDTIP US613 | E30200060 | Material electrocirurgia, Pinces bipolars_convencionals per cirugia oberta | MATERIAL ELECTROCIRURGIA, PINCES BIPOLARS_CONVENCIONALS PER CIRUGIA OBERTA, PINÇA BIPOLAR EN BAIONETA PUNTA FINA.MIDES:PUNTA 0,5MM,20CM+/-1CM DE LONGITUD,AÏLLADA I ANTIADHERENT,D'ALUMINI I RECOBERT DE PLATA,AMB CABLE INTEGRAT.COAGULACIÓ PRECISA I CONTROLADA EN PATOLOGIA CEREBRAL VASCULAR.ESTÈRIL,UN SOL ÚS. | 0.60475
2014124 | SONDA GASTRO MIC-G 24F 15CC A/B | E30450030 | Nutrició enteral, Sonda gastrostomia i extensions amb connexió ENFit | NUTRICIÓ ENTERAL, SONDA GASTROSTOMIA I EXTENSIONS AMB CONNEXIÓ ENFIT, SONDA GAST ↓PERF 12FR 4.0CM ENFIT | 0.8561
2025866 | SET RETRACTORS CPL SPINE CLASSIC FG170 | E30237060 | Instrumental quirúrgic d'un sol ús, Serres | INSTRUMENTAL QUIRÚRGIC D'UN SOL ÚS, SERRES, FULLA DE SERRA PER A CRANIOTOMIA,RECTA,Ø1,8X15MM,PER A CRANEOTOM,MIDA M, COMPATIBLE AMB MOTOR ALTA VELOCITAT VELOCITY ALPHA O EQUIVALENT | 0.55986
2018876 | SET CATETER VENOS CENTRAL 2V 4F 8CM | E30030100 | Catèters intravasculars per a perfusió, Catèter intravascular accés central 2 llums | CATÈTERS INTRAVASCULARS PER A PERFUSIÓ, CATÈTER INTRAVASCULAR ACCÉS CENTRAL 2 LLUMS, CATÈTER INTRAVASCULAR ACCÉS CENTRAL 2 LLUMS,PUR,RADIOPAC,Ø4,5FX12+/1CM,LLUMS D20G/P20G,MARQUES PROFUNDITAT,ALETES,CAT CURT 22GX25(+/-5)MM,AG PUNCIÓ 21GX40(+/-5)MM,GUIA NIT "J" 0,018"X40(+/-5)CM,2 DILATADORS.2CLAMPS/TAPS,XER,BISTURÍ.EST,S/LÀT/FTALALS,1ÚS | 0.83504
2025425 | PUNTA STANDARD MICRO SONOPET IQ 12CM | E30440010 | Sondes, Sondes d'aspiració: nasofaríngies, traqueobronquials | SONDES, SONDES D'ASPIRACIÓ: NASOFARÍNGIES, TRAQUEOBRONQUIALS, SONDA ASPIRACIÓ FARÍNGEA,TRAQUEAL O BRONQUIAL,PLÀSTIC TRANSPARENT,FLEXIBLE,CH-12,LLARGÀRIA 45-50CM EXTREM DISTAL AMB ORIFICI TERMINAL RECTE ATRAUMÀTIC I DOS ORIFICIS LATERALS,EXTREM PROXIMAL AMB CONNECTOR UNIVERSAL CODIFICAT EN | 0.71797
2022382 | BLOQUEJADOR ENDOBRONQUIAL 5F 50 | E30052020 | Catèters bronquials, Equips bloqueig endobronquial | CATÈTERS BRONQUIALS, EQUIPS BLOQUEIG ENDOBRONQUIAL, CIRCUIT COAXIAL 1,6 MM D'OXIGENACIÓ PER A TRACTAMENT AMB CARBOGEN AMB BALÓ DE 2 LITRES.(B*)BAIXA_ESTUDI GERÈNCIA | 0.54706
8002140 | PURGADOR RADIADOR 3/8 NIQUELADO | E30244030 | Material per a cirurgia làser, Fibres per a làser | MATERIAL PER A CIRURGIA LÀSER, FIBRES PER A LÀSER, FIBRA LÀSER ÒPTICA 600MICRES, LLARGÀRIA 3M+/-0.10M, REFRIGERADA.PER A INTERVENCIONS (NEUMOLOGIA) DE VIES RESPIRATÒRIES NO PULMONARS.ESTÈRIL,SOL ÚS.COMPATIBLE AMB LÀSER PULSAT LEONARDO O EQUIVALENT. | 0.44473
2024796 | SECUFILL (PACIENT) | E30900030 | Altre material sanitari, Sistemes identificació pacients | ALTRE MATERIAL SANITARI, SISTEMES IDENTIFICACIÓ PACIENTS, MARCADOR VISIBLE PER A BRAÇALET D'IDENTIFICACIÓ DEL PACIENT, DE POLIAMIDA GRAU MÈDIC, PER ALERTAR DE RISCOS EN PACIENTS AMB CODI DE COLOR (VERMELL), AMB TANCA DE BOTÓ INVIOLABLE, SISTEMA UNIVERSAL. | 0.5651
2019281 | LARINGO PALA UN SOL US PER A OBES S4 | E30670010 | Material puericultura, Aparell de llevallet i complements | MATERIAL PUERICULTURA, APARELL DE LLEVALLET I COMPLEMENTS, MUGRONERA PER A ÚS TEMPORAL RODONA DE SILICONA SUAU ULTRAFINA 3-4 FORATS, AMB ESTOIG PER EMMAGATZAMENT HIGIÈNIC I TRANSPORT | 0.54619
2003464 | CANULA GUEDEL 90 MM ESTERIL | E30550010 | Tubs per a ventilació respiratoria., Tubs orofaringis | TUBS PER A VENTILACIÓ RESPIRATORIA., TUBS OROFARINGIS, TUB OROFARINGI GUEDEL/MAYO, UNA SOLA PEÇA, EXTREM DISTAL OBERT AMB PUNTA ROMA FLEXIBLE I ATRAUMÀTICA, EXTREM PROXIMAL SUAU AMB MIDA IMPRESA. COS TRANSLÚCID. MIDA: N 2, LLARGÀRIA 8CM, I CODIFICACIÓ DE COLOR SEGONS ISO 5364:2016.S/LÀTEX/PVC/FTALATS,1ÚS | 0.69936
2004119 | XERINGA PLAST.50ML. L/L PERF.3-C OPACA | E30090999 | Xeringues, Altres xeringues i accessoris sense BS | XERINGUES, ALTRES XERINGUES I ACCESSORIS SENSE BS, XERINGA 3 COSSOS DE VIDRE DE 10 ML AMB CON LUER-LOCK METÀL·LIC CONCÈNTRIC, COS CILÍNDRIC AMB ESCALA IMPRESA IMBORRABLE DE 0,2ML, VIDRE D'ALTA RESISTÈNCIA, NO ESTÈRIL PERÒ ES POT ESTERILITZAR, ENVÀS INDIVIDUAL(B*)BAIXA_ESTUDI GERÈNCIA | 0.75525
2018463 | KIT BALO CONDUCTE LACRIMAL 3MM | E30181999 | Control esteriltzació, Altres material control esterlització | CONTROL ESTERILTZACIÓ, ALTRES MATERIAL CONTROL ESTERLITZACIÓ, CINTA IDENTIFICADORA PER MARCAR INSTRUMENTAL, DE COLOR TARONJA. MIDA: AMPLADA 3MM+/-0,3MM X 6,5M+/-50CM LLARGÀRIA | 0.43799
3032908 | EXTENSION DGR PROCLAIM (MN20550-50) | E30095040 | Bosses administració, Accessoris per a nutrició parenteral | BOSSES ADMINISTRACIÓ, ACCESSORIS PER A NUTRICIÓ PARENTERAL, PROTECTOR-TAP DE PLÀSTIC PER A PROTEGIR EL PUNT D'ADDICIÓ DE LA BOSSA DE NUTRICIÓ PARENTERAL AL SISTEMA AUTOMATITZAT, ESTÈRIL, D'UN SOL ÚS. | 0.39196
2003790 | AGULLA ESPINAL 90X1.1MM 20GX3.5 A/BISELL | E30011020 | Agulles per punció lumbar, Agulles punció lumbar/epidural punta tipus Tuohy | AGULLES PER PUNCIÓ LUMBAR, AGULLES PUNCIÓ LUMBAR/EPIDURAL PUNTA TIPUS TUOHY, AGULLA PER A ANESTÈSIA EPIDURAL AMB PUNTA TUOHY DE 18G (1,30MM) X 120MM(4 3/4")+/-2MM, D'ACER INOXIDABLE, AMB ESTILET METÀL·LIC, ALETES I MARQUES D'INTRODUCCIÓ CADA 1CM, SENSE LÀTEX, ESTÈRIL, D'UN SOL ÚS | 0.79522
2018859 | FULLA BISTURI ESTERIL N.11 | E30120010 | Bisturís, fulles/plaques per a microtom i dermatom i ganivetes, Fulles bisturís convencionals | BISTURÍS, FULLES/PLAQUES PER A MICROTOM I DERMATOM I GANIVETES, FULLES BISTURÍS CONVENCIONALS, FULLA DE BISTURÍ, D'ACER DE CARBONI D'ALTA RESISTÈNCIA AL DESGAST DEL TALL, INCLÒS SUPERFÍCIES DURES (ÒSSIES) PER A MÀNEC REUTILITZABLE, EN CIRURGIA MAJOR. ESTÈRIL, ENVÀS INDIVIDUAL.NÚMERO 11. | 0.73807
2004006 | SET INFUSIO LIPIDS 19MM. 20G ANGLE RECTE | E30010020 | Agulles, Agulles amb equip d'infusió | AGULLES, AGULLES AMB EQUIP D'INFUSIÓ, EQUIP D'INFUSIÓ RECTE AMB AGULLA EN ANGLE D´INSERCIÓ 90º D'ACER INOX RECTE SILICONADA DE 29GX10MM, AMB LUER-LOCK, CATÈTER TUBULAR FLEXIBLE 60CM +/-5CM,ALMOHADILLA ADHESIVA PER A FIXACIÓ,CODI COLOR INTERNACIONAL,SENSE LÀTEX,ESTÈRIL,D'UN SOL ÚS | 0.81776
2004738 | BENA GASA MALLA TST A/VORA 10MX10CM G10 | E30321010 | Benes de cotó, elàstiques i compressió, Benes de gasa hidròfila amb vora | BENES DE COTÓ, ELÀSTIQUES I COMPRESSIÓ, BENES DE GASA HIDRÒFILA AMB VORA, BENA DE GASA MALLA HIDRÒFILA AMB VORAVIU, DE ≥23G/M2 +/-5%. MIDA 20CM X 10 M. NO ESTÈRIL. | 0.67991
2001640 | GUIA ACTP 0.035" 150CM TEFLO RECTA | E30055040 | Guies, Guies estàndard metàl·liques | GUIES, GUIES ESTÀNDARD METÀL·LIQUES, GUIA DE 0,035"X180CM, RECTA, DE NITINOL AMB RECOBRIMENT HIDROFÍLIC,EXTRA FLEXIBLE AMB PUNT CONICA ATRAUMATICA, PART FLEXIBLE DE 30MM. PER A INTERVENCIONISME DIAGNOSTIC.ESTÈRIL. REF:GS35183M | 0.66343
2021149 | KIT DRENATGE FISTULA PERIANAL | E30460100 | Tubs i equips de drenatge, Equips de drenatge | TUBS I EQUIPS DE DRENATGE, EQUIPS DE DRENATGE, EQUIP PER TRACTAMENT NO INVASSIU DE FRACTURES PER ULTRASONS COMPATIBLE AMB SISTEMA PORTÀTIL AMBULATORI/DOMICILIARI TIPUS EXOGEN O EQUIVALENT | 0.78277
2022790 | ARTISAN MUCICARM STAIN AR16811-2 X100T | E30900090 | Altre material sanitari, Lubricants i altres d'us sanitari | ALTRE MATERIAL SANITARI, LUBRICANTS I ALTRES D'US SANITARI, TALC DE MUCÍLAG NO SOLUBLE PER A PLEURODESI. VIAL DE 10ML, 3G DE TALC AMB CÀNULA APLICADORA 400-500MM DE LONGITUD I PERA AMB TUB. LLIURE DE LÀTEX. ESTÈRIL | 0.58297
2020040 | CAB.FRESADO INTRAMED.RIA 12,5MM 352.251S | E30248999 | Material fungible per a cirurgia traumatològica, Altre material per a cirurgia traumatològica d'un sol ús | MATERIAL FUNGIBLE PER A CIRURGIA TRAUMATOLÒGICA, ALTRE MATERIAL PER A CIRURGIA TRAUMATOLÒGICA D'UN SOL ÚS, GUIA PER A FRESAT CLAU INTRAMEDUL·LAR SYNREAM Ø2,5MM, LONGITUD 1150MM, COMPATIBLE AMB SISTEMA DE FRESAT RIA O EQUIVALENT | 0.51188
2017132 | SONDA VAGINAL PERIFORM | E30440080 | Sondes, Sondes Manometria, Flux perivascular i Ph | SONDES, SONDES MANOMETRIA, FLUX PERIVASCULAR I PH, SONDA PRESSIÓ ANAL;INCONTINÈNCIA D'ESTRÉS I FECAL,PROLAPSE UTER-VAGINA-BUFETA I VESICAL,AMPLADA D'1CM A 2CM,LLARGÀRIA 9CM+/-2CM,ALUMINI,SILICONA GRAU MÈDIC I ACER INOX,COMPATIBLE AMB TUBS AMB CONNEXIÓ TIPUS CD - P/932 O EQUIVALE | 0.7993
2026680 | CONS DIVERSOS COLORS 27-P2I100090 | E30412085 | Cànules per a circulació venosa i arterial, Adaptadors i accessoris de perfusió | CÀNULES PER A CIRCULACIÓ VENOSA I ARTERIAL, ADAPTADORS I ACCESSORIS DE PERFUSIÓ, ADAPTADOR EN Y AMB CONNECTOR LUER-LOCK FEMELLA, CONNEXIÓ INFUSIÓ LUER-LOCK MASCLE I CONNEXIÓ 1/4 CLAUS DE COLOR BLAU I VERMELL, PER A CARDIOPLÈGIA ESTÈRIL, UN SOL ÚS | 0.57645
2025538 | BOSSA PEDIAT UROSTOMIA 2 PECES OPACA | E30360030 | Material d'ostomia, Bossa urostomia | MATERIAL D'OSTOMIA, BOSSA UROSTOMIA, BOSSA UROSTOMIA NEN PREMATUR 2 PECES, OBERTA, TRANSPARENT, FINESTRA DE REALIMENTACIÓ, DISC ADHESIU D'ESCUMA, AMB POLÍMER I HIDROCOL·LOIDE, RETALLABLE 22MM AMPLE I 39MM ALT, COBERTA DE TST A LA CARA INTERNA, VÀLVULA ANTIRETORN+BUIDATGE+TAP.EST,S/LÀT | 0.70724
2026565 | ORFIT ECO B NS 450X600X3.2 1006-8934Z.4 | E30383050 | Recollida d'orina i incontinència, Bossa recollida d'orina | RECOLLIDA D'ORINA I INCONTINÈNCIA, BOSSA RECOLLIDA D'ORINA, BOSSA RECOLLIDA D'ORINA, PVC TRANSPARENT, GRADUADA AMB DADES DE TRAÇABILITAT, CAPACITAT DE 2000(+/-100)ML, VÀLVULA ANTIREFLUX, SISTEMA BUIDATGE, LLIURE DE LÀTEX, ESTÈRIL, D'UN SOL PACIENT. COMPATIBLE A/URINÒMETRE UREOFIX 500 N, UREOFIX 500 C O EQUIVALENT | 0.38824
2022575 | SONDA SUREFISH 18q11.2 616KB P100 GR | E30440050 | Sondes, Sondes gàstriques per a rentat o aspiració | SONDES, SONDES GÀSTRIQUES PER A RENTAT O ASPIRACIÓ, SONDA PER RENTAT GÀSTRIC DE GOMA TOVA VERMELLA, EXTREM DISTAL TANCAT AMB DOS ORIFICIS LATERALS, EXTREM PROXIMAL ADAPTABLE A EMBUT, CALIBRE CH-6, LLARGÀRIA 75 CM.(B*)BAIXA_ESTUDI GERÈNCIA | 0.74668
2022872 | AGULLA PUNCIO VAGINAL 17G 350MM | E30011050 | Agulles per punció lumbar, Agulles per a anestèsia /bloqueig de plexes | AGULLES PER PUNCIÓ LUMBAR, AGULLES PER A ANESTÈSIA /BLOQUEIG DE PLEXES, AGULLA PER A ANESTÈSIA PARACERVICAL, DIÀMETRE 20G I 270MM+/-10MM DE LLARGÀRIA. UN SOL ÚS.SENSE LÀTEX | 0.76477
2017401 | EQUIP DRENATGE TORACIC SEC ESTERIL | E30460020 | Tubs i equips de drenatge, Tub drenatge Kher | TUBS I EQUIPS DE DRENATGE, TUB DRENATGE KHER, DRENATGE TIPUS KEHR EN FORMA "T", CH-12 (±2 80CM X 5CM X 5CM), MATERIAL SILICONA, ESTÈRIL, UN SOL ÚS.(B*)BAIXA_ESTUDI GERÈNCIA | 0.73247
2003644 | CANULA CORNIER BIOPSIA ENDOMET. | E30251020 | Material per endoscopia, Endoscòpia flexible respiratòria | MATERIAL PER ENDOSCOPIA, ENDOSCÒPIA FLEXIBLE RESPIRATÒRIA, AGULLA D'ASPIRACIÓ PER ECOENDOSCÒPIA TRANSBRONQUIAL PER A BIÒPSIA FINA,PER A MOSTRES HISTOLÒGIGUES PULMONARS, CALIBRE DE 22G (0,7MM),PUNTA TIPUS FRANSEEN,EST,1 SOL ÚS.COMPATIBLE AMB TÈCNICA EBUS ECO-BRONCOSCOSCÒPISOLYMPUS O EQUIVALENT | 0.72968
2016326 | LINEA CO2 CAPNOGRAF BUCONASAL | E30553040 | Funció respiratòria, Materials capnògraf | FUNCIÓ RESPIRATÒRIA, MATERIALS CAPNÒGRAF, LÍNIA MOSTRES CO2 ADULT/PEDIÀTRIC INTUBAT.FILTRE ANTIBACTERIÀ 0,2µ,HIDROFÒBIC,DOBLE PORT MOSTREIG, ADAPTADOR VIA AÈRIA UNIVERSAL 15/22MM PER A TET >4,5MM, CÀNULES TRAQUEO,SIST ASPIRACIÓ TANCAT.TUB 2(+/-0,2)M.S/LÀTEX,1ÚS.COMPAT CAPNÒGRAF MICROSTREAM O EQ | 0.54309
2019138 | TUB REFRIGERACIO/IRRIGACIO MOTOR x5U | E30550150 | Tubs per a ventilació respiratoria., Tubs endobronquials | TUBS PER A VENTILACIÓ RESPIRATORIA., TUBS ENDOBRONQUIALS, TUB LARINGI PER INTUBACIÓ ILTS, DEL NÚMERO 4-5CM, > 155 CM DE LONGITUD.REF:32-08-145-1 | 0.60324
2018102 | POLIGLACTINA ABS.5/0 A(1/2c13)PLUS V-70 | E30290010 | Equips per a procediments quirúrgics i terapèutics, Equips procediments quirúrgics | EQUIPS PER A PROCEDIMENTS QUIRÚRGICS I TERAPÈUTICS, EQUIPS PROCEDIMENTS QUIRÚRGICS, HTG/HJXXIII - EQUIP PER A CRANIOTOMIA PER A CIRURGIA DE TEIXIT SENSE TEIXIR, IMPERMEABLE, RESISTENT, LLIURE DE LÀTEX, ESTÈRIL, UN SOL ÚS. COMPOST PER 72 ELEMENTS | 0.46867
2014263 | CONTENIDOR PLASTIC 1L CANISTER | E30381040 | Recipients per a drenatge sistema buit, Recipients per a sistema de buit | RECIPIENTS PER A DRENATGE SISTEMA BUIT, RECIPIENTS PER A SISTEMA DE BUIT, RECIPIENT RÍGID TIPUS CÀNISTER O EQUIVALENT PER A BOSSA DE RECOLLIDA DE FLUIDS, SISTEMA D'ASPIRACIÓ PORTÀTIL. CAPACITAT DE 1 LITRES (L), DE PLÀSTIC. REUTILITZABLE. COMPATIBLE AMB SISTEMA D'ASPIRACIÓ TANCAT TIPUS CÀNISTER O EQUIVALENT. | 0.58648
3019376 | ESCLERA 1/4 (BT7010) | E30640030 | Material exploracions, Espècul òtic | MATERIAL EXPLORACIONS, ESPÈCUL ÒTIC, ESPÈCUL PER A OTOSCOPI ORL, D'UN SOL ÚS, DE Ø 4 MM X 14,25MM, COMPATIBLE CAPÇAL OTOSCOPI WELCH ALLYN O EQUIVALENT. | 0.67212
2020009 | GAS TAPONAM.INTRAOCULAR MONODOSI SF6 | E30450014 | Nutrició enteral, Material nutrició enteral administració p/Bomba peristàltica | NUTRICIÓ ENTERAL, MATERIAL NUTRICIÓ ENTERAL ADMINISTRACIÓ P/BOMBA PERISTÀLTICA, LÍNIA D'INFUSIÓ PER A NUTRICIÓ ENTERAL,ADMINISTRACIÓ BOMBA,320CM,AMB:CAPÇAL A FLASCÓ/PUNXÓ-BOSSA,FILTRE 15µ,CAMBRA DEGOTEIG FLEX,VÀLVULA SEGUR,CON DISTAL ENPLUS,CON PROX ENFIT,CLAU3PAS ENFIT,CLAMP,NO PVC,N/LÀTEX,DEHP,ESTÈRIL.COMP B/INFOSUMAT SPACE O EQUI | 0.59069
2025424 | PUNTA STANDARD SONOPET IQ AMPLA 12CM | E30440010 | Sondes, Sondes d'aspiració: nasofaríngies, traqueobronquials | SONDES, SONDES D'ASPIRACIÓ: NASOFARÍNGIES, TRAQUEOBRONQUIALS, SONDA ASPIRACIÓ FARÍNGIA,TRAQUEAL O BRONQUIAL DE MECONI,PLÀSTIC TIPUS PVC TRANSP,CH-14X15+/-1CM,LÍNIA RADIOP,A/CONTR ASP,A/TAP,MARQ PROFUND,EXTR DISTAL BISELLAT,A/ADAPT MASCLE P/VENTILACIÓ,P/CONNECT EL TUB AL RESPIR TIPUS AMBÚ O EQ,N/LÀTEX,N/DEHP,EST,1ÚS | 0.73946
2020955 | LARINGO PALA UN SOL US Nº4 | E30550200 | Tubs per a ventilació respiratoria., Pales laringo un sol ús | TUBS PER A VENTILACIÓ RESPIRATORIA., PALES LARINGO UN SOL ÚS, PALA DE LARINGOSCOPI TIPUS MACINTOSH AMB IL·LUMINACIÓ FREDA, MATERIAL METÀL·LIC. MIDA NÚM. 4. COMPATIBLE AMB MÀNECS LARINGOSCOPI SEGONS NORMA ISO 7376 SISTEMA VERD. D'UN SOL ÚS.(B*)BAIXA_ESTUDI GERÈNCIA | 0.53221
2003998 | AGULLA HIPODERM 18G 40X1,2MM SERUM C/100 | E30010010 | Agulles, Agulles hipodèrmiques convencionals | AGULLES, AGULLES HIPODÈRMIQUES CONVENCIONALS, AGULLA HIPODÈRMICA CONVENCIONAL DE 27G X 1 1/2 "(0,4MM X 40MM), CÀNULA D'ACER INOXIDABLE AMB PUNTA TRIBISELLADA SILICONADA, CONNEXIÓ A LUER I LUER-LOOK, CODI DE COLOR INTERNACIONAL, SENSE LÀTEX, ESTÈRIL, D'UN SOL ÚS, ENVÀS INDIVIDUAL | 0.80552
2003704 | EQUIP INFUSIO A/CATETER RECTE 0.7X19MM | E30096200 | Equips d'infusió, Equip d'infusió d'insulina | EQUIPS D'INFUSIÓ, EQUIP D'INFUSIÓ D'INSULINA, CÀNULA/CATÈTER DE POLIPROPILÈ (PP) DE 6MM (90°) AMB SUPORT ADHESIU PER A BOMBA D'INSULINA ACCU-CHEK SOLO O EQUIVALENT. | 0.78745
2020677 | EQUIP CARDIOVASCULAR "BYPASS" | E30100050 | Perfusió cardiaca, Equips cardioplègia | PERFUSIÓ CARDIACA, EQUIPS CARDIOPLÈGIA, EQUIP D´ADMINSTRACIÓ PER A CARDIOPLÈGIA CRISTALOIDE/HEMÀTICA COMPOST PER:INTERCANVIADOR DE CALOR ÀREA 0,05M2,FLUX MÀX 2500ML/MIN,ATRAPABOMBOLLES A/FILTRE RESIST 500MMHG,PORT TEMPERATURA,A/SISTEMA CIRCULACIÓ,SENSE BYPASS,TUBS I CONNECTORS DISSENY HVH.EST. | 0.58813
2014585 | GUANT EXAMEN NITRIL ESTERIL T/M S/POLS | E30140040 | Material protecció, Guants de nitril | MATERIAL PROTECCIÓ, GUANTS DE NITRIL, GUANT DE NITRIL PER A CURES,SENSE POLS,AMBIDEXTRE,MIDA EXTRA-GRAN XL,PUNTA DITS TEXTURITZADA,PUNY LLARG AMB VORAVIU,LONGITUD MÍNIMA DE 240MM,COLOR FOSC,LLIURE DE LÀTEX,NO ESTÈRIL,UN SOL ÚS. | 0.88998
2020771 | TUB TRAQUEAL N/O A/B ANELL.+FIADOR 3.0MM | E30550170 | Tubs per a ventilació respiratoria., Tubs traqueals per a fibroscòpia | TUBS PER A VENTILACIÓ RESPIRATORIA., TUBS TRAQUEALS PER A FIBROSCÒPIA, TUB GUIA TRAQUEAL PVC,REFORÇAT AMB ESPIRAL,BALÓ BAIXA PRESSIÓ I GRAN VOLUM,P/BRONCOSCÒPIA. DI 8,5MM, DE 11,7MM, LONG 359(+/-10)MM,CONNECTOR MUNTAT, RADIOOPAC,DOBLE LLUM,GRADUAT, SILICONAT,TUB CONNEXIÓ O2 INDEPENDENT,VÀLV L-L,CINTA FIXACIÓ.S/LÀTEX,EST.1ÚS | 0.71857
2024072 | SUTURA V-LOC 180 3-0 A(1/2c26)CIL VERD23 | E30220070 | Sutures manuals absorbibles, Sut absor sint mnf n/rc s/n abs llrg 120-210d res útil s 30d | SUTURES MANUALS ABSORBIBLES, SUT ABSOR SINT MNF N/RC S/N ABS LLRG 120-210D RES ÚTIL S 30D, SUTURA ABSORBIBLE SINTÈTICA MONOFILAR RECOB A/ANTISÈPTIC,TÈCNICA SENSE NUSOS,ABSORC LLARGA 180-210 DIES,RESIST ÚTIL SUP 30DIES,UNIDIRECCIONAL,AGULLA 1/2 CERCLE,PUN/ATRAUMÀTICA (CILÍND/ PLAN),CALIBRE 3/0(0,38MM),LLARG 22MM,BARB/ESPIR P/FIX A/LLAÇ,FIL 23CM | 0.54204
2019605 | CARREGA EGIA REFORÇ ARTICULAD 60MM MIG/G | E30412040 | Cànules per a circulació venosa i arterial, Cànules arteria femoral reforçades | CÀNULES PER A CIRCULACIÓ VENOSA I ARTERIAL, CÀNULES ARTERIA FEMORAL REFORÇADES, EQUIP CÀNULA REINFUSIÓ PER EXTRACORPÒRIA I ECMO D'UNA SOLA PEÇA REFORÇADA, SENSE ORIFICIS LATERALS A LA PUNTA, CALIBRE 9 FR, LLARGÀRIA 10 CM +/-2CM PER A CONNECTOR DE 1/4" SENSE LUER, AMB INTRODUCTOR, TAP ANELL I CLIP, ESTÈRIL. | 0.56727
2020429 | PUNTER NAVEGACIO AXIEM LLARG | E30090090 | Xeringues, Xeringues per a bombes | XERINGUES, XERINGUES PER A BOMBES, XERINGA DE 3 COSSOS 10 ML, CONNEXIÓ LUER LOCK CONCÈNTRICA, COS TRANSPARENT I LUBRICAT SILICONAT AMB ESCALA IMPRESA INESBORRABLE GRADUADA 0,2 ML, ÈMBOL AMB ANELLA SEGURETAT.EST,S/LÀT/DEHP/BFA,1ÚS, ENV IND.COMPATIBLE A/ROBOT RECONSTITUCIÓ FÀRMAC KIRO O EQ | 0.48145
2003177 | CATETER OCLUSIO INTRALUMINAL 9F 23CM | E30030030 | Catèters intravasculars per a perfusió, Catèter intravascular arterial d#accés femoral | CATÈTERS INTRAVASCULARS PER A PERFUSIÓ, CATÈTER INTRAVASCULAR ARTERIAL D#ACCÉS FEMORAL, CATÈTER ARTERIAL PERIFÈRIC 5FX135/10CM, DE POLIURETÀ, 10CM DISTALS PERFORATS/ORIFICIS PER A INFUSIÓ ENDOVASCULAR LOCAL DE MEDICACIÓ ANTI-TROMBÒTICA AMB GUIA DE 0,035" I SISTEMA D' OCLUSSIÓ. ESTÈRIL, UN SOL ÚS(B*)BAIXA_ESTUDI GERÈNCIA | 0.68746
2026102 | CLINREP KIT VITAMINA A-E EEER22000 | E30237030 | Instrumental quirúrgic d'un sol ús, Clamps | INSTRUMENTAL QUIRÚRGIC D'UN SOL ÚS, CLAMPS, CLAMP DOBLE RECTE PER ANASTOMOSIS EN MICROCIRURGIA, DE POLICARBONAT I ACER PER VENES Ø DE 0,2-1 MM, MIDES: LONGITUD TOTAL 11 MM, PRESSIÓ 15 GR, 2,3 MM AMPLADA,SEPARACIÓ ENTRE CLAMPS 8MM,PES 0,06GR, AMB COLOR, RADIOOPAC, ESTÈRIL, UN SOL ÚS. | 0.44091
2020245 | SENSOR FLASH FREESTYLE LIBRE 2 DOM. | E30610080 | Sensors, Sensors per al monitoratge de la hipnosi | SENSORS, SENSORS PER AL MONITORATGE DE LA HIPNOSI, SENSOR DE SATURACIÓ REGIONAL D’OXIGEN (RSO2) NEONATAL (<5KG) CEREBRAL I SOMÀTIC NO INVASIVA,ADHESIU HIDROCOL·LOIDE A/CABLE 1,5M+/-5CM,(+14,5CM DE CABLE RECOB DE FOAM) LLUM LED I TECNOLOGIA DUAL,SENSE LÀTEX/ PVC,1ÚS COMP A/MONITOR INVOS 5100C O EQ | 0.65638
2001805 | C.GUIA DIAGNOSTIC ACTP 8F 100CM JL 4.0 | E30055050 | Guies, Guies estàndard metàl·liques d'alt suport | GUIES, GUIES ESTÀNDARD METÀL·LIQUES D'ALT SUPORT, GUIA TEFLONADA PER ACCÉS I DIAGNÒSTIC ATP,AMB RECOBRIMENT HÍBRID SILICONAT I HIDROFÍLIC,PUNTA RADIOPACA,TORQUE 1:1,LONGITUD 150CM,DIÀMETRE DE 0,035"/0,89MM.ASAHI SILVERWAY,REF:SJ3035N15S | 0.67719
2004855 | PEGAT QUIRURGIC POLIESTER 1.62X15.2X15.2 | E30150050 | Material de cobertura quirúrgica, Llençols quirúrgics | MATERIAL DE COBERTURA QUIRÚRGICA, LLENÇOLS QUIRÚRGICS, LLENÇOL QUIR ARTROSCÒPIA GENOLL,TST,IMPERMEABLE,RESISTENT,OBERTURA CENTRAL Ø 6CM ±2CM MEMBR ELÀSTIC,BOSSA RECOLLIDA FLUÏDS A/CONN A ASPIRACIÓ,ZONA REFORÇ SUPERABSORBENT 66X107CM±2CM,3 TIRES PER TUBS.MIDES:234CMX302CM±2CM.LLIURE DE LÀTEX,ESTÈRIL,SOL ÚS. | 0.61888
2009494 | C. GUIA DIAGN. ACTP 0.014" 200CM SINCRO | E30322010 | Benes d'immobilització i protecció, Benes de guix | BENES D'IMMOBILITZACIÓ I PROTECCIÓ, BENES DE GUIX, BENA DE GASA COTÓ 100% ENTRELLATZADA I ENGUIXADA, DE FRAGUAT RÁPID. SUPORT >23 GR/M2. PES GUIX >/= 400 GR/M2. PERDUA DE GUIX AL MOLLARLA </= 12%.TEMPS FRAGUAT INICIAL 105 -135" AMB AIGUA A 25º. MIDES: 15 CM X 2,7M | 0.61589
2024842 | CARREGA GRAP. SUREFORM 60 BLANCA Xi | E30237060 | Instrumental quirúrgic d'un sol ús, Serres | INSTRUMENTAL QUIRÚRGIC D'UN SOL ÚS, SERRES, SERRA AMPUTACIÓ ACER INOX, AMB SEGMENT AMPLE I ESTRET 32/12MM, GRUIX SERRA 0,5MM, GRUIX FULLA 0,8MM, LONGITUD ÚTIL EN ROTACIÓ 64MM, PER ADAPTAR A PEÇA DE MÀ AESCULAP GB124R O EQUIVALENT. | 0.53954
2013403 | ZIMUTEST ANTI PROTEIN S IgG 7381 | E30236030 | Antiadherents tissulars, Antiadherents de teixits | ANTIADHERENTS TISSULARS, ANTIADHERENTS DE TEIXITS, GEL ANTIADHERENT D'ÀCID HIALURÒNIC DE 2 ML PER A CIRURGIA TENDINOSA I NERVIOSA(B*)BAIXA_ESTUDI GERÈNCIA | 0.4371
2019416 | FLEX MAB AHU NEUROFPROT CL2F11 RTU OMNIS | E30290010 | Equips per a procediments quirúrgics i terapèutics, Equips procediments quirúrgics | EQUIPS PER A PROCEDIMENTS QUIRÚRGICS I TERAPÈUTICS, EQUIPS PROCEDIMENTS QUIRÚRGICS, HUB - EQUIP COLUMNA NEURO CIRURGIA (NCR) COMPOST PER 25 ELEMENTS,DE TEIXIT SENSE TEIXIR, IMPERMEABLE, RESISTENT.LLIURE DE LÀTEX,ESTÈRIL,UN SOLÚS.(B*)BAIXA_ESTUDI GERÈNCIA | 0.51047
2015067 | ESFERA EMBOLITZACIO 900-1000 MICRAS | E30180999 | Proces d'esterilització empaquetat, Altre material del procés d'esterilització | PROCES D'ESTERILITZACIÓ EMPAQUETAT, ALTRE MATERIAL DEL PROCÉS D'ESTERILITZACIÓ, OLI LUBRICANT PER A PECES DE MÀ I MOTORS DE CIRURGIA, COMPOSICIÓ D'OLI MINERAL BLANC, AMB BROQUET, FLASCÓ EN ESPRAI DE 500ML+/-50ML | 0.54006
2026815 | CAUTERI ALTA TEMPERATURA BRT.AA03 | E30700030 | Material fisioteràpia, Bossa fred / calor | MATERIAL FISIOTERÀPIA, BOSSA FRED / CALOR, COIXINET DE CALOR, MIDES APROXIMADES 25 X 30 CM. | 0.59243
2022339 | SONDA GASTRO MIC KEY 20 FR 2,5CM ENFIT | E30450030 | Nutrició enteral, Sonda gastrostomia i extensions amb connexió ENFit | NUTRICIÓ ENTERAL, SONDA GASTROSTOMIA I EXTENSIONS AMB CONNEXIÓ ENFIT, SONDA GAST ↓PERF 12FR 4.0CM ENFIT | 0.89951
2022532 | SUREFISH 22Q13.1 PDGFB DF 919KB P20 GR | E30237060 | Instrumental quirúrgic d'un sol ús, Serres | INSTRUMENTAL QUIRÚRGIC D'UN SOL ÚS, SERRES, FULLA DE MICRO SERRA RECÍPROCA,MIDA: 76,2MM LLARG, 25MM AMPLADA,0,53MM GRUIX DE TALL,23 DENTS/POLZADA,TALLAR TEIXIT OSSI,ACER INOX.ESTÈRIL,UN SOL ÚS.COMPATIBLE AMB PEÇA DE MÀ REMB SERRA RECÍPROCA,CORE SERRA RECÍPROCA I TPX RECÍPROCA O EQ | 0.41011
2014640 | AGULLA GUIA 3,2X400 EXPERT FEMUR 357.399 | E30010210 | Agulles, Agulla introductora guia metàl·lica | AGULLES, AGULLA INTRODUCTORA GUIA METÀL·LICA, EQUIP D'AGULLES PER A ACCÉS PERCUTÀNI PER A INTRODUIR GUIA, AGULLA EXTERIOR DE CALIBRE 18GX14CM, AGULLA INTERIOR DE CALIBRE 22GX22CM, D'ACER INOX, PUNTA ECOGRÀFICA, SENSE LÀTEX, ESTÈRIL, D'UN SOL ÚS. COMPATIBLE AMB GUIA TIPUS MITTY-POLLACK O EQUIVALENT | 0.56253
2027977 | BROCA CALIBRADA 4,3X320 PHOENIX (41010) | E30237050 | Instrumental quirúrgic d'un sol ús, Broques | INSTRUMENTAL QUIRÚRGIC D'UN SOL ÚS, BROQUES, BROCA Ø3,5X130MM PER AL CALGOL DE FORRELLAR EL CLAU INTRAMEDUL·LAR T2 DE TIBIA DE 8MM, ESTÈRIL.COMPATIBLE O EQUIVALENT STRYKER. | 0.52598
2010036 | FORCEPS BIOPSIA RADIAL GASTRO2.2MM 160CM | E30013999 | Agulles i equips per a biòpsia, Altres agulles biòpsia i accessoris | AGULLES I EQUIPS PER A BIÒPSIA, ALTRES AGULLES BIÒPSIA I ACCESSORIS, CASSET DE BUIT A/TUBS INCORPORATS,PER BIÒPSIA DE MAMA ASSISTIDA PER BUIT, CONNEXIÓ AMB CISTELLA DE RESIDUS FISIOLÒGICS I CONNEXIÓ A L'AGULLA DE BIÒPSIA, CONNECTORS A PRESSIÓ. COMPATIBLE AMB SISTEMA D'ESTEROTÀXIA I D'ECOGRAFIA SENORX ENCOR O EQUIV | 0.64113
2013315 | ALLARGADERA NUTRICIO ENTERAL 7.5F 150 CM | E30450013 | Nutrició enteral, Material nutrició enteral administració p/gravetat | NUTRICIÓ ENTERAL, MATERIAL NUTRICIÓ ENTERAL ADMINISTRACIÓ P/GRAVETAT, ALLARGADORA PER A ADMINISTRACIÓ DE NUTRICIÓ ENTERAL PER XERINGA AMB CONNECTOR MÚLTIPLE PER A SNG AMB CODI COLOR,PVC TRANSPARENT,ØINTERN 1MM,ØEXTERN 2,5MM,LONGITUD 150CM,CONNECTOR DISTAL LUER-LOCK FEMELLA A/TAP PROTECTOR ROSCAT,LLIURE DE LÀTEX,ESTÈ,UN ÚS. | 0.69032
2003436 | C.GUIA DIAGNOSTIC ACTP 0.035" 60CM R. | E30245010 | Material per a cirurgia guiada per imatge, Equips per a cirurgia guiada per imatge | MATERIAL PER A CIRURGIA GUIADA PER IMATGE, EQUIPS PER A CIRURGIA GUIADA PER IMATGE, EQUIP GUIA TRAJECTÒRIA INTERNA ESTEREOTÀCTICA NEUROLÒGICA:1 BASE ESTÀND A/CARG OS I 1 BASE ANG S/CARG.1 PLANÇÓ GUIA.3TUBS REDUCT GUIA DI 1,9(+/-0,1)MM/2,2(+/-0,1)MM/2,6(+/-0,1)MM.1 ANELL BLOQUEIG.1 TORNAVÍS.ESTÈRIL,1ÚS.SISTEMA STEALTHSTATION S7TM O EQ | 0.70019
2003232 | SET INTRODUCTOR VASCULAR VALV 8F 10CM | E30054020 | Introductors de catèters, Introductor arterial accés femoral | INTRODUCTORS DE CATÈTERS, INTRODUCTOR ARTERIAL ACCÉS FEMORAL, INTRODUCTOR VASCULAR PELABLE DE 16F X 20 CM, DE POLITETRAFLUOROETILÈ (PTFE), RADIOOPAC, EXTREM CONIFICAT, PER A TÈCNICA SELDINGER AMB LUER-LOCK I ADMINISTRACIÓ DE FLUIDS. COMPATIBLE CON GUIA DE 0.035”/0.038”. ESTÈRIL, D'UN SOL ÚS. | 0.86591
2003419 | GUIA ACTP 0,025" 150CM J 3 | E30245010 | Material per a cirurgia guiada per imatge, Equips per a cirurgia guiada per imatge | MATERIAL PER A CIRURGIA GUIADA PER IMATGE, EQUIPS PER A CIRURGIA GUIADA PER IMATGE, EQUIP GUIA TRAJECTÒRIA INTERNA ESTEREOTÀCTICA NEUROLÒGICA:1 BASE ESTÀND A/CARG OS I 1 BASE ANG S/CARG.1 PLANÇÓ GUIA.3TUBS REDUCT GUIA DI 1,9(+/-0,1)MM/2,2(+/-0,1)MM/2,6(+/-0,1)MM.1 ANELL BLOQUEIG.1 TORNAVÍS.ESTÈRIL,1ÚS.SISTEMA STEALTHSTATION S7TM O EQ | 0.63433
2019435 | FLEX MAB AHU EPITH AGCL BEREP4 RTU OMNIS | E30300050 | Apòsits secs no adhesius, Protecció ocular i canal auditiu | APÒSITS SECS NO ADHESIUS, PROTECCIÓ OCULAR I CANAL AUDITIU, APÒSIT OFTALMOLÒGIC TEIXIT SENSE TEIXIR AMB VORES AUTOADHESIVES,MIDA 68MMX96MM +/-0,5CM PER A PROTECCIÓ I HIDRATACIÓ DE L'ULL,AMB FINESTRA CENTRAL 100% PETG TRANSPARENT,ESTÈRIL,UN SOL ÚS. | 0.55428
2023971 | ELECSYS TOPONIN Ths E2G CS 09315373190 | E30350010 | Material Higiene del pacient, Sabons i accesoris d'higiene personal | MATERIAL HIGIENE DEL PACIENT, SABONS I ACCESORIS D'HIGIENE PERSONAL, DISPENSADOR INTEGRAT COMPACTE DE SABÓ COMPATIBLE SAP 30030790 | 0.50374
2022860 | RAPID REFILL PARA E.R.C.P. M00566001 | E30380999 | Recollida de mostres, Altres recipients per recollir mostres | RECOLLIDA DE MOSTRES, ALTRES RECIPIENTS PER RECOLLIR MOSTRES, RECIPIENT COL·LECTOR PER A MOSTRES TEIXIT PROSTÀTIC AMB TAP, CAPACITAT 150CM³+/-10CM³,1ÚS.COMPATIBLE AMB SISTEMA MORCELADOR MULTICUT I MULTICUTSOLO O EQUIVALENT | 0.58864
2026235 | FALDILLA PROTECCIO RADIOLOGICA T/XL | E30242040 | Material per a vitrectomia posterior i facoemulsificació, Articles per a facoemulsificació | MATERIAL PER A VITRECTOMIA POSTERIOR I FACOEMULSIFICACIÓ, ARTICLES PER A FACOEMULSIFICACIÓ, PUNTA FACOEMULSIFICACIÓ ESTÀNDARD ULTRASÒNICA 30º OD 1,1MM, ESTÈRIL, UN SOL ÚS. COMPATIBLE AMB ACCURUS O EQUIVALENT(B*)BAIXA_ESTUDI GERÈNCIA | 0.60044
2022348 | SONDA GASTRO MIC KEY 24 FR 2,7CM ENFIT | E30450030 | Nutrició enteral, Sonda gastrostomia i extensions amb connexió ENFit | NUTRICIÓ ENTERAL, SONDA GASTROSTOMIA I EXTENSIONS AMB CONNEXIÓ ENFIT, SONDA GAST ↓PERF 24FR 4.0CM ENFIT | 0.89694
2003936 | AGULLA KIRSCHNER 1.8MM 31CM | E30010130 | Agulles, Agulles dentals | AGULLES, AGULLES DENTALS, AGULLA PER A ANESTÈSIA DENTAL 27G (0,4MM) X 38MM, TRONCULAR, CONSTA DE DOBLE AGULLA I CAPÇAL INTERMEDI, D'UN SOL ÚS | 0.7659
2003943 | PERFORADOR CRANIAL ESTERIL PIC CAMINO | E30038010 | Intervencionsime vascular: sistemes de tancament percutani /sistemes protecció embòlica, Intervenc vascular:Sist tancament percutani intrav i extrav | INTERVENCIONSIME VASCULAR: SISTEMES DE TANCAMENT PERCUTANI /SISTEMES PROTECCIÓ EMBÒLICA, INTERVENC VASCULAR:SIST TANCAMENT PERCUTANI INTRAV I EXTRAV, SIST TANCAMENT VASCULAR ARTERIA I VENA FEM A/DISP INT RÀPID,BEINA PUR RECOBR HIDR A/VÀLV HEMOST,2AG I 1SUTURA POLIÈSTER,EMPENY NUS I TALLADOR SUTURA,PEU METÀL I MÀNEC,2SIST LOCALIZ DE LLUM I PARED ART/VENOSA,P/ GUIA 0.038",ESTÈRIL,PERCLOSE PROSTYLE O EQ | 0.70432
2018173 | POLIGLACTINA SINT. ABS. 0 LLAÇ EL21L | E30121010 | Llancetes, Llanceta punxador | LLANCETES, LLANCETA PUNXADOR, LLANCETA AMB DISPOSITIU PER A PUNCIÓ CAPIL·LAR DE 21G (0,81MM) X 3MM LLARGÀRIA, ESTÈRIL, D´UN SOL ÚS(B*)BAIXA_ESTUDI GERÈNCIA | 0.5805
8003130 | MOTOR CABECERO CAMA ELEGANZA SMART | E30105040 | Perfusió Diàlisi, Accessoris hemodiàlisi | PERFUSIÓ DIÀLISI, ACCESSORIS HEMODIÀLISI, SUPORT DE COL.LOCACIÓ DE LA CÀMARA D'EXPANSIÓ EN PROCEDIMENTS D'UNIPUNCIÓ DE UNA SOLA BOMBA AMB MONITORS DE DIÁLISIS.(B*)BAIXA_ESTUDI GERÈNCIA | 0.4438
2019456 | WASH BUFFER (20X) DAKO OMNIS | E30383050 | Recollida d'orina i incontinència, Bossa recollida d'orina | RECOLLIDA D'ORINA I INCONTINÈNCIA, BOSSA RECOLLIDA D'ORINA, BOSSA RECOLLIDA ORINA,TRANSPARENT,GRADUADA,TRAÇABILITAT PACIENT,2000(+/-100)ML.BUIDAMENT HIGIÈNIC I SEGUR BOSSES ORINA A/AIXETA I URINOMETERS,CONNECTOR A BOSSA UNIV.TAP CÒNIC PREMUNTAT.VÀLVULA ANTIRETORN,SUPORT AJUSTABLE,ABSORBENT GELIFICANT.S/LÀTEX,1ÚS | 0.47266
2018787 | BALO ANGIOPLASTIA 5.0X250MM 150CM SABER | E30035020 | Catèters dilatació coronària/ endopròtesi aòrtica, Catèters baló monoraill | CATÈTERS DILATACIÓ CORONÀRIA/ ENDOPRÒTESI AÒRTICA, CATÈTERS BALÓ MONORAILL, CATÈTER BALÓ MONORAIL PER A ANGIOPLÀSTIA CORONÀRIA (ACPT), AMB BALÓ SEMIDISTENSIBLE (14ATM), DE BAIX PERFIL,CATÈTER DE 143CM, GUIA RECOMENADA DE 0,014", MIDES BALÓ: 1,5X08MM. ESTÈRIL. MINITREK RX, REF: 101226908 | 0.52375
2004527 | FERULA GUIX ENDURIMENT RAPID 10CMX20M | E30322010 | Benes d'immobilització i protecció, Benes de guix | BENES D'IMMOBILITZACIÓ I PROTECCIÓ, BENES DE GUIX, BENA DE GASA COTÓ 100% ENTRELLATZADA I ENGUIXADA, DE FRAGUAT RÁPID. SUPORT >23 GR/M2. PES GUIX >/= 400 GR/M2. PERDUA DE GUIX AL MOLLARLA </= 12%.TEMPS FRAGUAT INICIAL 105 -135" AMB AIGUA A 25º. MIDES: 20 CM X 2,7M | 0.7023
2019832 | AGULLA KIRSCHNER 09MMX70MM 110018526 | E30010130 | Agulles, Agulles dentals | AGULLES, AGULLES DENTALS, AGULLA PER A ANESTÈSIA DENTAL 27G (0,4MM) X 38MM, TRONCULAR, CONSTA DE DOBLE AGULLA I CAPÇAL INTERMEDI, D'UN SOL ÚS | 0.75422
8003118 | PANEL ALTURA CAMA ELEGANZA SMART | E30900090 | Altre material sanitari, Lubricants i altres d'us sanitari | ALTRE MATERIAL SANITARI, LUBRICANTS I ALTRES D'US SANITARI, NETEJADOR DE COL.LODIÓ SENSE ACETONA. ENVÀS 500ML +/-50ML | 0.58436
2020151 | QUANTIFERON PLUS BLOOD COLEC TUBE 622526 | E30490030 | Connectors, adaptadors, taps, Tub/goma aspiració | CONNECTORS, ADAPTADORS, TAPS, TUB/GOMA ASPIRACIÓ, TUB CONNECTOR ASPIRACIÓ DE PVC GRAU MÈDIC, DIÀMETRE INTERIOR 7MM, DIÀMETRE EXTERIOR 9MM +/-2MM, LONGITUD 1M, ESTÈRIL, UN SOL ÚS(B*)BAIXA_ESTUDI GERÈNCIA | 0.47652
2014007 | C.SENSOR FLOTRAC GASTO CARDIACO 3L. | E30610080 | Sensors, Sensors per al monitoratge de la hipnosi | SENSORS, SENSORS PER AL MONITORATGE DE LA HIPNOSI, DRAGER- CLAU EN "T" PER A PRESA DEL GAST CÀRDIAC. PER APARELL OHMEDA 8420077E2276 | 0.66764
2025171 | SONDA ALIMENTACIO NASOJEJUNAL 8FR 240CM | E30440030 | Sondes, Sondes esofagogàstriques | SONDES, SONDES ESOFAGOGÀSTRIQUES, SONDA ESÒFAG GÀSTRICA DOBLE CANAL FLEX,DISP GUIA,DESCOMPRESSIÓ, PROVA DE FUITES,EN CIRURGIA GÀSTRICA-BARIÀTRICA A/MÀNEC,CH-36X100+/-10CM A/MARQUES DE PROFUNDITAT,SUCCIÓ CONTROLADA,CONNEXIÓ CÒNICA UNIVERSAL,EXTREM DISTAL PERFORAT, IL·LUMINACIÓ LED,EST,1ÚS | 0.80922
2004759 | LENTINA QUIRURGICA 07X07MM C/200 S/LATEX | E30150070 | Material de cobertura quirúrgica, Bosses i cintes quirúrgiques | MATERIAL DE COBERTURA QUIRÚRGICA, BOSSES I CINTES QUIRÚRGIQUES, BOSSA QUIRÚRGICA D'AÏLLAMENT HEPÀTIC DE PLÀSTIC TRANSPARENT, AMB SUPERFÍCIE ADHESIVA PER TANCAMENT.MIDA: TOTAL 61X64CM±2CM. LLIURE DE LÀTEX, ESTÈRIL, UN SOL ÚS | 0.64753
2003288 | ELECTRODE D'AGULLA EMG 37MM 26G | E30583012 | Elèctrodes per a neurofisiologia, Elèctrode d'agulla d'electromiografia | ELÈCTRODES PER A NEUROFISIOLOGIA, ELÈCTRODE D'AGULLA D'ELECTROMIOGRAFIA, AGULLA PER A EMG, CONCÈNTRICA, Ø23G, LONGITUD 75MM ±5MM, PUNTA BISEL.LADA, CAPÇAL RANURAT I ERGONÒMIC, ESTÈRIL, D'UN SOL ÚS | 0.8929
2025595 | GRIP LOK PEDIAT CATETER PICC 4,2X3,8CMS | E30030080 | Catèters intravasculars per a perfusió, Catèter intravascular central d'inserció perifèrica (PICC) | CATÈTERS INTRAVASCULARS PER A PERFUSIÓ, CATÈTER INTRAVASCULAR CENTRAL D'INSERCIÓ PERIFÈRICA (PICC), CATÈTER PICC,1LLUM,PUR,RADIOPAC,Ø5F,LLARG 60+/-2CM MARQUES PENETRACIÓ,GUIA A.INOX 50+/-2CM LLARG,PEÇA"T"INJECCIÓ,CATÈTER CURT INTRODUCT PELABLE,BIOCONNECTOR,CINTA MÈTRICA,DISPOSITIU FIX,CLAMP,XERING,BISTURÍ,ETIQUETES TRAÇABILITAT.EST,S/LÀTEX/FTALATS,1ÚS | 0.68577
2025036 | SENSOR SATURACIO UN SOL US RD SET NEO CS | E30640999 | Material exploracions, Altre material d'exploracions | MATERIAL EXPLORACIONS, ALTRE MATERIAL D'EXPLORACIONS, SENSOR PER LA EVALUCIÓ DEL RISC DE LESIONS PER PRESSIÓ, COMPATIBLE AMB DISPOSITIU PROVIZIO SEM SCANNER O EQUIVALENT, UN SOL ÚS.(B*)BAIXA_ESTUDI GERÈNCIA | 0.71178
2021263 | AGULLA KIRSCHNER APTUS HAND 0,8x100MM | E30011040 | Agulles per punció lumbar, Equips per anestèsia simple i combinada espinal/epidural | AGULLES PER PUNCIÓ LUMBAR, EQUIPS PER ANESTÈSIA SIMPLE I COMBINADA ESPINAL/EPIDURAL, EQUIP ANESTÈSIA EPIDURAL, PEDIÀTRIC, COMPOST: AGULLA EPIDURAL TIPUS TUOHY 18G X 50MM+/-2MM, MANDRÍ METÀL·LIC AMB MARQUES PROFUNDITAT, CATÈTER 20G X 96CM+/-4CM LLARG AMB ORIFICI DISTAL,CONNECTOR,XERINGA LUER 10ML,FILTRE 0,2 MICRES I XERINGA 3ML,EST,1ÚS | 0.75961
2003283 | SET MONITORATGE PRESSIONS 1R+A+T+CLAU | E30096060 | Equips d'infusió, Sistemes d'infusió per a monitoratge pressió arterial | EQUIPS D'INFUSIÓ, SISTEMES D'INFUSIÓ PER A MONITORATGE PRESSIÓ ARTERIAL, EQ MONIT ALTES PRESS,TRANSD ADULT+PORT,RENTAT 3ML/H+PRESSURITZ 300MMHG,MACROGOT LÍNIA NO SOLDAT TRANSD 150(+/-10)CM, CONNECTOR CABLE MONITOR IMPERMEABLE, CLAU 3P CALIBRACIÓ, CLAU 3P, LÍNIA PRESSIÓ Ø1,14MM 120(+/-5)+30(+/-2)CM,SUPORT,S/LÀT/DEHP,EST,1ÚS | 0.60482
2003566 | TUB PVC A/BULB TRANSP.D-7MM. ROTLLE 30M | E30490030 | Connectors, adaptadors, taps, Tub/goma aspiració | CONNECTORS, ADAPTADORS, TAPS, TUB/GOMA ASPIRACIÓ, TUB DE CLORUR DE POLIVINIL (PVC), TUB TIPUS BULB, ANTICOLZAMENT, EIXAMPLAMENT CADA 90-100CM PER A CONNEXIÓ, DIÀMETRE INTERIOR 7MM, UN SOL ÚS, NO ESTÈRIL. PRESENTACIÓ: ROTLLE DE 30-35M | 0.78865
2012615 | PISTOLA RENTAT STAMPULSE -KIT | E30140010 | Material protecció, Bates de protecció | MATERIAL PROTECCIÓ, BATES DE PROTECCIÓ, EQUIP BÀSIC PER PACIENT CMA,TST, IMPERMEABLE, RESISTENT, COMPOST : BATA TANCADA L'ESQUENA,CINTES COLL I CINTURA,50GR/M ,120X140 CM ,CALÇA ELÀSTICA CINTURA I CAMES 55X35+/-5CM ,40GR/M2, BARRET CIRCULAR A/GOMA 53+/-2CM,14GR. NO ESTÈR,S/ LÀTEX, UN SOL ÚS. | 0.46816
2021830 | GRAPADORA CIRCULAR RECTA 29MM TaTME | E30222010 | Sutures mecàniques per a cirurgia oberta, Sutures mecàniques - Càrregues per a grapadores metàl.liques | SUTURES MECÀNIQUES PER A CIRURGIA OBERTA, SUTURES MECÀNIQUES - CÀRREGUES PER A GRAPADORES METÀL.LIQUES, CÀRREGA PER A GRAPADORA,SUTURA LINEAL,RECTA,LLARG SUTURA 30MM,VASCULAR.GRAPES DE TITANI,SENSE FULL TALLANT,ALÇADA GRAPA OBERTA 2,5MM,ALÇADA GRAPA TANCADA 1,0MM,3 FILERES DE GRAPES.COMPATIBLE A/GRAPADORA TA30 DST O EQUIVALENT. | 0.59548
2020708 | COBRETAULA REFORÇAT 150X240 | E30150100 | Material de cobertura quirúrgica, Equips de cobertura quirúrgica | MATERIAL DE COBERTURA QUIRÚRGICA, EQUIPS DE COBERTURA QUIRÚRGICA, ARN 162060 - EQUIP DE RESECTOESCÒPIA. INCLOU: 1 LLENÇOL FENESTRAT DE 75X175CM AMB OBERTURA DE 9X15CM, 1 COBRETAULA DE 150X190CM, 2 CAMALS DE 75X120CM I 2 BATES ESTÀNDAR L(B*)BAIXA_ESTUDI GERÈNCIA | 0.56042
2022144 | SIST.TUNELITZADOR ELECTR.PERCEPT(B31030) | E30100999 | Perfusió cardiaca, Altres perfusió cardíaca | PERFUSIÓ CARDIACA, ALTRES PERFUSIÓ CARDÍACA, SENSOR AMB CONNECTOR DE POLICARBONAT (PC), RECTE, ELECTRODE-SENSOR ARTERIAL, UNIÓ DE TUBS DEL MATEIX Ø 1/4" - 1/4", COMPATIBLE AMB MONITOR DE PERFUSIÓ B-CAPTA I BOMBA CEC S-5 O EQUIVALENT. ESTÈRIL. | 0.55766
2023276 | PINÇA CAPSULORREXIS UTRATA K5-5081 | E30237020 | Instrumental quirúrgic d'un sol ús, Pinces dissecció i hemostàsia | INSTRUMENTAL QUIRÚRGIC D'UN SOL ÚS, PINCES DISSECCIÓ I HEMOSTÀSIA, PINÇA CLAMP HEMOSTÀTICA DE 12CM ±1CM,TIPUS KLEMMER,MATERIAL PLÀSTIC,LLIURE DE LÀTEX,ESTÈRIL,UN SOL ÚS. PRESENTACIÓ ENVÀS 50UN. | 0.50225
2015060 | CATETER PHENOM 150 CMS | E30035020 | Catèters dilatació coronària/ endopròtesi aòrtica, Catèters baló monoraill | CATÈTERS DILATACIÓ CORONÀRIA/ ENDOPRÒTESI AÒRTICA, CATÈTERS BALÓ MONORAILL, CATÈTER BALÓ ACTP EASY HIDRO2X10MM,RECOBRIMENT TOTAL,REF:200-015-134 | 0.65586
2024308 | ZEPHYR 4.0 VALVULA ENDOBRONQUIAL | E30900090 | Altre material sanitari, Lubricants i altres d'us sanitari | ALTRE MATERIAL SANITARI, LUBRICANTS I ALTRES D'US SANITARI, LUBRICANT PER SISTEMA ATERECTOMIA PER VASCULARITZACIÓ PERIFÈRICA. ORBITAL VIPERSLIDE. VOLUM 100ML +/-20ML.(B*)BAIXA_ESTUDI GERÈNCIA | 0.43079
2020985 | GUANT EXAMEN NITRIL T/G. S/POLS UNITARI | E30140040 | Material protecció, Guants de nitril | MATERIAL PROTECCIÓ, GUANTS DE NITRIL, GUANTS DE NITRIL PER A CITOSTÀTICS,AMBIDEXTRE,SENSE POLS,SUPERFÍCIE TEXTURITZADA,GRUIX MÍN 0,22MM EN DITS I MÀ 0,18MM,PUNY EXTRALLARG AMB VORAVIU LONGITUD >/=402 MM,TALLA PETITA S.NO ESTÈRIL,LLIURE LÀTEX. | 0.86016
2004698 | GUANT QUIR.N.8.0 LATEX NAT.S/POLS PARELL | E30140020 | Material protecció, Guants de làtex | MATERIAL PROTECCIÓ, GUANTS DE LÀTEX, GUANTS LÀTEX PER CIRURG,A/POLS,ANATÒMICS,RECOB INTERN LLISCANT DE POLÍMER,SUPERF ACTIVITAT MICRO-TEXTURITZ,PUNYS LLARGS AMB VORAVIU,LONGITUD 280+/-10MM,AMB DOBLE EMBOLCALL, NÚMERO 9,ESTÈRILS. PARELL. | 0.72597
2005358 | TEST SANGRE EN HECES | E30740090 | Material odontologia, Aparatologia mandibular-Ortodòncia | MATERIAL ODONTOLOGIA, APARATOLOGIA MANDIBULAR-ORTODÒNCIA, HVH-CERA BLANCA D'UTILITAT PER REPARAR DESPERFECTES I OMPLIR FORATS | 0.45796
2016293 | KIT INTERV.C.HEPATICA 94-106 SONOCA | E30440080 | Sondes, Sondes Manometria, Flux perivascular i Ph | SONDES, SONDES MANOMETRIA, FLUX PERIVASCULAR I PH, SONDA/CATÈTER NASOGÀSTRICA AMB BALÓ ESOFÀGIC PUR PER MESURATGE PRESSIONS ESOFÀGIQUES,Ø14F,MARQUES PROFUNDITAT,MARQ RX,2CLAUS DE 3V,EXT DISTAL TANCAT A/ORIFICIS LAT,CONNECTOR ENFIT (ISO 80369-3),GUIA ACER INOX,XER 10ML,LLIURE LÀTEX I PVC,ESTÈRIL,UN SOL ÚS | 0.71148
2026171 | FRESA MIDAS REX DIAMANT 4,5MM 13CM MR8 | E30237040 | Instrumental quirúrgic d'un sol ús, Freses | INSTRUMENTAL QUIRÚRGIC D'UN SOL ÚS, FRESES, FRESA OSTESÍNTESI ACER M2, BOLA DE DIAMANT, 5MM DIÀMETRE, PER A ADAPTADOR DE 12CM. COMPATIBLE AMB MOTOR LEGEND MIDAS REX. ESTÈRIL, UN SOL ÚS(B*)BAIXA_ESTUDI GERÈNCIA | 0.63774
2019396 | FLEX POLY RB A HU KAPPA , RTU (OMNIS) | E30740999 | Material odontologia, Material divers odontologia | MATERIAL ODONTOLOGIA, MATERIAL DIVERS ODONTOLOGIA, FUNDA PLÀSTIC TRANSPARENT PER A CONTRAANGLE. MIDA 5,1X25,4CM +/-0,2CM. HP SLEEVE O EQUIVALENT | 0.43042
2026785 | PINÇA ATR. BOCA. 30MM 45º FC303R | E30237040 | Instrumental quirúrgic d'un sol ús, Freses | INSTRUMENTAL QUIRÚRGIC D'UN SOL ÚS, FRESES, FRESA ORL ALTA VELOCITAT VISAO,PER A CIRURGIA D'OÏDA MITJÀ,PUNTA BOLA ESTRIADA,RECTA,DE DIÀMETRE 7MM I 64MM DE LONGITUD,DE CARBÓ I ALIATGE D'ACER.COMPATIBLE AMB SISTEMA MOTOR IPC XOMED O EQUIVALENT | 0.4923
2026072 | OLI ESSENCIAL YLANG-YLANG B 50352 X5ML | E30350020 | Material Higiene del pacient, Cremes hidratants, olis i accessoris | MATERIAL HIGIENE DEL PACIENT, CREMES HIDRATANTS, OLIS I ACCESSORIS, SUPORT DE PARET PER ENVÁS 1000ML COMPATIBLE AMB CODI SAP 30033657 | 0.49576
2026011 | OLI ESSENCIAL LLORER NOBLE B 50367 X5ML | E30900030 | Altre material sanitari, Sistemes identificació pacients | ALTRE MATERIAL SANITARI, SISTEMES IDENTIFICACIÓ PACIENTS, BRAÇALET VELCRO DOBLE CARA, COLOR VERD, MIDA LLARG 25CM +/-2CM X 1,5CM +/-0,5CM AMPLADA, AMB ANAGRAMA IMPRÉS HOSPITAL GERMANS TRIAS I PUJOL. PRETALLAT. EN ROTLLE. | 0.64422
2024413 | APOSIT UN SOL US 15x30cm TPN | E30304999 | Apòsits i dispositius no específics, Altres apòsits | APÒSITS I DISPOSITIUS NO ESPECÍFICS, ALTRES APÒSITS, APÒSIT POLIVINIL-ALCOHOL AMB PLATA PER CAPTURA I BLOQUEIG DE FLUIDS. MIDA SUPERFICIE ACTIVA 15X15 +/-2CM, SENSE VORA. ESTÈRIL(B*)BAIXA_ESTUDI GERÈNCIA | 0.78716
2018129 | POLIGLACTINA 3/0 A(1/2c26)CIL INC-70 RAP | E30150100 | Material de cobertura quirúrgica, Equips de cobertura quirúrgica | MATERIAL DE COBERTURA QUIRÚRGICA, EQUIPS DE COBERTURA QUIRÚRGICA, EQUIP PER A CIRURGIA OFTÀLMICA, TST, IMPERMEABLE, RESISTENT, BAIX DESPRENIMENT DE PARTÍCULES, LLIURE LÀTEX, ESTÈRIL,UN1 SOL ÚS COMPOST PER 3 ELEMENTS | 0.41145
2010127 | INTRODUCTOR ACCES VENOS 2V 9F 11,5CM | E30054999 | Introductors de catèters, Altres introductors | INTRODUCTORS DE CATÈTERS, ALTRES INTRODUCTORS, PASSADOR CUTANI REBUTJABLE, 60CM LONGITUD, DI 3,3MM I DE 4,8MM. ESTÈRIL | 0.76664
2003841 | TROCAR DRENATGE TORACIC 20F 40CM | E30381050 | Recipients per a drenatge sistema buit, Recipients per a drenatge toràcic amb vàlvula de seguretat | RECIPIENTS PER A DRENATGE SISTEMA BUIT, RECIPIENTS PER A DRENATGE TORÀCIC AMB VÀLVULA DE SEGURETAT, VÀLVULA DE DRENATGE TORÀCIC AMBULATORI D'ASPIRACIÓ EN SEC, CAPACITAT 30 ML, RECOL·LECCIÓ DRENATGE AMB ESCALA DE VOLUM I CONNEXIÓ "LUER-LOCK". COMPATIBLE AMB CATÈTER TORÀCIC (24-40FR) I PEDIÀTRIC (8-20FR), PINÇA SUBJECCIÓ. ESTÈRIL, LLIURE LÀTEX, 1SOL ÚS. | 0.684
2018111 | POLIGLACTINA ABS.2/0 A(3/8c24)TRG.INC-70 | E30410090 | Cànules traqueostomia, Equip de traqueostomia | CÀNULES TRAQUEOSTOMIA, EQUIP DE TRAQUEOSTOMIA, CATÈTER DE TRAQUEOSTOMIA PERCUTÀNIA DE 14G AMB CONNEXIÓ LUER-LOCK, COMPATIBLE AMB REVIFADOR MANUJET III, REF. VBM3002014 O EQUIVALENT. | 0.48988
2004734 | EMBENAT TUB MALLA ELAST N8 6,1CMX25M | E30323030 | Embenatges, Embenages tubular de malla | EMBENATGES, EMBENAGES TUBULAR DE MALLA, BENA TUBULAR DE SUBJECCIÓ DE MALLA ELÀSTICA. PER A DIT PETIT. AMPLADA: EN REPÒS 1CM +/-0,2CM, EN TENSIÓ 10CM +/-0,5CM . ROTLLO EN REPÒS 7,5 M +/-50 CM, EN TENSIÓ DE 25 M +/-10% AMB CAIXA DISPENSADORA. | 0.82097
2017313 | C.GUIA D. ATP 0.018" 300 CM ADVANTAGE | E30055070 | Guies, Microguies-guies p/ATP, p/oclusions cròniques/totals (CTO) | GUIES, MICROGUIES-GUIES P/ATP, P/OCLUSIONS CRÒNIQUES/TOTALS (CTO), GUIA PER ATP,CTO AMB DIFERENTS CAPACITATS DE PENETRACIÓ,RECOBRIMENT POLÍMER HIDROFÍLIC,DIÀMETRE DE 0,014",PUNTA RADIOPACA CONIFICADA DE PES ENTRE 3 I 6G,PROCEDIMENTS SOTA GENOLL,ASAHI, REF:PPW14R300P | 0.75703
2024112 | KIT CIRCUIT OXIGENTERAP.NEONATAL 950N81 | E30100020 | Perfusió cardiaca, Oxigenador ECMO | PERFUSIÓ CARDIACA, OXIGENADOR ECMO, EQUIP OXIGENADOR NEONATAL DE MEMBRANA DE PMP DE FIBRA BUIDA P/ECMO I LINIES EXTRACORPÒREES. VOLUM DE ENCEBAT DE 190ML SUPERFÍCIE DE MEMBRANA DE1.35M2, INTERCAMBIADOR DE CALOR D¿ACER INOX. FLUXE DE 0,3-4 L/MIN. ESTÈRIL. DISSENY HVH. | 0.59897
2003130 | SET CATETER VENOS CENTRAL 2V 5F 13CM | E30030100 | Catèters intravasculars per a perfusió, Catèter intravascular accés central 2 llums | CATÈTERS INTRAVASCULARS PER A PERFUSIÓ, CATÈTER INTRAVASCULAR ACCÉS CENTRAL 2 LLUMS, CATÈTER INTRAVASCULAR ACCÉS CENTRAL 2 LLUMS,PUR,RADIOPAC,Ø5,5FX12,5+/1CM,LLUMS D17/P17G,MARQUES PROFUNDITAT,ALETES,CAT CURT 22GX25(+/-5)MM,AG PUNCIÓ 21GX40(+/-5)MM,GUIA NIT "J" 0,018"X40(+/-5)CM,2 DILATADORS.2CLAMPS/TAPS,XER,BISTURÍ.EST,S/LÀT/FTALALS,1ÚS | 0.8718
2013177 | SIST. LIBERACIO 9-ATV08F45/80 | E30700030 | Material fisioteràpia, Bossa fred / calor | MATERIAL FISIOTERÀPIA, BOSSA FRED / CALOR, COMPRESA ROBA APLICACIÓ CALOR AMB MINERAL VOLCÀNIC PER AL COLL. MIDA 15X61CM +/-2CM. | 0.47522
2001781 | C.GUIA DIAGNOSTIC ACTP 7F 100CM JL 4.0 | E30055050 | Guies, Guies estàndard metàl·liques d'alt suport | GUIES, GUIES ESTÀNDARD METÀL·LIQUES D'ALT SUPORT, GUIA TEFLONADA PER ACCÉS I DIAGNÒSTIC ATP,AMB RECOBRIMENT HÍBRID SILICONAT I HIDROFÍLIC,PUNTA RADIOPACA,TORQUE 1:1,LONGITUD 150CM,DIÀMETRE DE 0,035"/0,89MM.ASAHI SILVERWAY,REF:SJ3035N15S | 0.67898
3035500 | CEMENTO A/VISC.40GR+PIS.(6501101+020305) | E30300010 | Apòsits secs no adhesius, Cotò hidròfil | APÒSITS SECS NO ADHESIUS, COTÒ HIDRÒFIL, COTÓ HIDRÒFIL 100%, ENROTLLAT AMB PAPER INTERMEDI. ROTLLE DE 100G.(B*)BAIXA_ESTUDI GERÈNCIA | 0.57939
2022765 | SONDA NASOGASTRICA 8F SALEM 90 CM | E30440050 | Sondes, Sondes gàstriques per a rentat o aspiració | SONDES, SONDES GÀSTRIQUES PER A RENTAT O ASPIRACIÓ, SONDA NASOGÀSTRICA 2 VIES PER A ASPIRACIÓ/IRRIGACIÓ INTERMITENT,PVC TRANP A/VÀLVULA ANTI-REFLUX,CH-18X120+/-5CM,LÍNIA RADIOOPACA,MARQUES PROFUNDITAT,EXTREM DISTAL TANCAT ATRAUMÀTIC A/ ORIFICIS LATERALS,CONNEXIÓ CÒNICA UNIVERS,LLIURE DEHP,ESTÈRIL,1 SOL ÚS | 0.80558
2026447 | PINÇA PEAN BF091R | E30237020 | Instrumental quirúrgic d'un sol ús, Pinces dissecció i hemostàsia | INSTRUMENTAL QUIRÚRGIC D'UN SOL ÚS, PINCES DISSECCIÓ I HEMOSTÀSIA, PINÇA DE DISSECCIÓ DE 13CM DE PLÀSTIC,LLIURE DE LÀTEX,NO ESTÈRIL,UN SOL ÚS | 0.49542
2001799 | C.GUIA DIAGNOSTIC ACTP 7F 100CMS AL 2.0 | E30245010 | Material per a cirurgia guiada per imatge, Equips per a cirurgia guiada per imatge | MATERIAL PER A CIRURGIA GUIADA PER IMATGE, EQUIPS PER A CIRURGIA GUIADA PER IMATGE, EQUIP GUIA TRAJECTÒRIA INTERNA ESTEREOTÀCTICA NEUROLÒGICA:1 BASE ESTÀND A/CARG OS I 1 BASE ANG S/CARG.1 PLANÇÓ GUIA.3TUBS REDUCT GUIA DI 1,9(+/-0,1)MM/2,2(+/-0,1)MM/2,6(+/-0,1)MM.1 ANELL BLOQUEIG.1 TORNAVÍS.ESTÈRIL,1ÚS.SISTEMA STEALTHSTATION S7TM O EQ | 0.63169
2024456 | TUB BRONQUIAL 2-LUMEN 35FR ESQ.A/ADAPT. | E30490030 | Connectors, adaptadors, taps, Tub/goma aspiració | CONNECTORS, ADAPTADORS, TAPS, TUB/GOMA ASPIRACIÓ, TUB DE PLÀSTIC DE GRAU MÈDIC, PER A TRANSPORT D'O2, TUB TIPUS BULB, ANTICOLZAMENT, EIXAMPLAMENT CADA METRE PER A CONNEXIÓ, DIÀMETRE INTERIOR 4MM, UN SOL ÚS, NO ESTÈRIL. PRESENTACIÓ: ROTLLE DE 50-55M | 0.59251
2027008 | CANULA TRAQUEOSTOMIA N.4 A/B PEDIATRICA | E30410050 | Cànules traqueostomia, Canula traqueostomia sense baló | CÀNULES TRAQUEOSTOMIA, CANULA TRAQUEOSTOMIA SENSE BALÓ, CÀNULA TRAQUEOSTOMIA PEDIÀTRICA, SILICONA, REFORÇADA, RADIOOPACA, SENSEBALÓ, PUNTA ATRAUMÀTICA, MIDA: N04 D.I. 4,0MM, D.E. 6,0(+/-0,2)MM, L 41(+/-1)MM OBTURADOR, ADAPTADOR 15MM INTEGRAT, PLACA SUBJECCIÓ "V" ANATÒMICA DE 60(+/-2)MM AMPLADA.S/LÀT,EST,1ÚS | 0.88991
2004509 | EQUIP INFUSIO SERUM A/GOMA L/L 150CM | E30096010 | Equips d'infusió, Equips d'infusió E.V. per gravetat gota-gota (20 gotes /ml) | EQUIPS D'INFUSIÓ, EQUIPS D'INFUSIÓ E.V. PER GRAVETAT GOTA-GOTA (20 GOTES /ML), EQUIP D'INFUSIÓ E.V. PER GRAVETAT,PVC TRANSPARENT,150CM LONGITUD,CONSTA DE: PUNXÓ A/PRESA D'AIRE,FILTRE,CAMBRA DEGOTEIG (20 GOTES/ML),FILTRE 15µM,TUB Ø3MM,REGULADOR FLUX-RODET,PUNT INJECCIÓ EXTREM DISTAL,CONNEX LUER-LOCK,NO LÀTE | 0.81605
3034393 | RESERVORIO POWER PLP 8FR(201.24.12.33) | E30380999 | Recollida de mostres, Altres recipients per recollir mostres | RECOLLIDA DE MOSTRES, ALTRES RECIPIENTS PER RECOLLIR MOSTRES, EVACUADOR FRAGMENTS EN RESECCIONS TRANSURETRALS DE PRÒSTATA O BUFETA TIPUS ELLICK A/CONNECTOR ADAPTABLE A/ STORZ O EQUIVALENT, SIST/AMB FILTRE I VÀLVULA ANTIRETORN, CAMBRA PRINCIPAL 250ML I INSUFLADOR EN FORMA DE PERA DE 100ML, ESTÈRIL, 1ÚS, SENSE LÀTEX. | 0.56117
2026668 | TRANSFER THE GREAT 80CM 476 00 80 | E30380999 | Recollida de mostres, Altres recipients per recollir mostres | RECOLLIDA DE MOSTRES, ALTRES RECIPIENTS PER RECOLLIR MOSTRES, RECIPIENT COL·LECTOR /CISTELLA PER MOSTRES TEIXIT PROSTÀTIC,INTERIOR MATERIAL PLÀSTIC,Ø RECIPIENT 9CM X 6CM ALÇADA,A/TUBS ENTRADA I SORTIDA LÍQUIDS A/ Ø 6-10MM,CAPACITAT 350CM³+/-10CM³,1ÚS.COMP/EQUIP MOCELADOR DEL SISTEMA ENUCLEACIÓ A/LÀSER PIRANHA O EQ | 0.44814
2012905 | MAA12-MACROAGRAGATS D'ALBUMINA 12mCi | E30304020 | Apòsits i dispositius no específics, Apòsits de poliuretà amb ibuprofè | APÒSITS I DISPOSITIUS NO ESPECÍFICS, APÒSITS DE POLIURETÀ AMB IBUPROFÈ, APÒSIT NO ADHESIU AMB IBUPROFÉ EN SUPORT D´ESCUMA. MIDA SUPERFÍCIE ACTIVA 15X15CM +/-2CM | 0.42805
2004110 | XERINGA PLASTIC 5 ML C/L. 2-C C/100 | E30090040 | Xeringues, Xeringues 2 cossos | XERINGUES, XERINGUES 2 COSSOS, XERINGA2 COSSOS2,5ML AMB CONNEXIÓ LUER CONCÈNTRIC, COS TRANSPARENT LUBRICAT SILICONAT AMB ESCALA IMPRESA IMBORRABLEGRADUACIÓ CENTESIMAL, ÈMBOL COLOR BLAU AMB ANELLASEGURETAT, SENSE LÀTEX, ESTÈRIL, D'UN SOL ÚS, ENVÀS INDIVIDUAL(B*)BAIXA_ESTUDI GERÈNCIA | 0.70224
2021425 | CONTENIDOR BOMBA ASPIR.MAX PAPS3 | E30380020 | Recollida de mostres, Accessoris per a equips aspiració mucositats | RECOLLIDA DE MOSTRES, ACCESSORIS PER A EQUIPS ASPIRACIÓ MUCOSITATS, EQUIP DISTRIBUIDOR SENSE/REC MOSTRES+LIQUITS AMB 4 CONNEXIONS DE SUCCIÓPER ASPIRACIÓ SIMULTÀNIA, 54MM ALÇADA, 55MM AMPALDA, 160MM LONGITUD, NOESTÈRIL, PER A UTILITZAR AMB EL SISTEMA DE GESTIÓ DE RESÍDUS V2 NEPTUNES O EQUIVALENT | 0.63444
2022250 | AG.KIRSCHNER ROSC.ACER PRECEPT 8801000 | E30140230 | Material protecció, Fundes per a equips (no estèrils) | MATERIAL PROTECCIÓ, FUNDES PER A EQUIPS (NO ESTÈRILS), FUNDA PER A SUPORT AURICULAR COMPATIBLE AMB ORTOPANTÒGRAF INSTRUMENTARIUM MODELS OP100/OP200/OP300 O EQUIVALENT. DE PLÀSTIC LLIURE DE LÀTEX, NO ESTÈRIL, UN SOL ÚS. | 0.56173
2025280 | VICRYL 6/0 W9752 s14 X12 | E30900030 | Altre material sanitari, Sistemes identificació pacients | ALTRE MATERIAL SANITARI, SISTEMES IDENTIFICACIÓ PACIENTS, BRAÇALET VELCRO DOBLE CARA, COLOR VERMELL, MIDA LLARG 25CM +/-2CM X 1,5CM +/-0,5CM AMPLADA, AMB ANAGRAMA IMPRÉS HOSPITAL GERMANS TRIAS I PUJOL. PRETALLAT. EN ROTLLE. | 0.53838
2019447 | FLEX MAB A HU CA 125, CL M11, RTU OMNIS | E30300050 | Apòsits secs no adhesius, Protecció ocular i canal auditiu | APÒSITS SECS NO ADHESIUS, PROTECCIÓ OCULAR I CANAL AUDITIU, COMPRESA OFTALMOLÒGICA DE TEIXIT SENSE TEIXIR DE 56 X 70 MM±4MM, PLEGADA AMB 6 DOBLECS, AMB UNA CAPA DE COTÓ INTERN. GASA SUPERIOR DE 24 FILS (MIN DE 30 GR/M2) I COTÓ DE 360 G/M2, LLIURE DE LÀTEX, NO ESTÈRIL | 0.52192
2003680 | CANULA VENOSA RETORN REFORÇADA 24F | E30412010 | Cànules per a circulació venosa i arterial, Cànules venoses | CÀNULES PER A CIRCULACIÓ VENOSA I ARTERIAL, CÀNULES VENOSES, CÀNULA DE RETORN VENÓS RECTA REFORÇADA. CALIBRE 16 FR. LLARGÀRIA 30-40 CM. EXTREM DISTAL RECTE. PUNTA CISTELLA. CONNEXIÓ 1/4". ESTÈRIL. | 0.73058
2016757 | EQUIP ADMINIST. BOMBA VOL. SPACE 3P | E30096035 | Equips d'infusió, Sistemes per a bomba d'infusió E.V. per a fluids | EQUIPS D'INFUSIÓ, SISTEMES PER A BOMBA D'INFUSIÓ E.V. PER A FLUIDS, EQUIP EV BOMBA VOLUMÈTRICA, TPU/EVA (BAIXA ABSORCIÓ), OPAC,265 (+/-10) CM LONGITUD, 5 PORTS: VÀLVULA SEGURETAT (4 EN "Y"), CAMBRA DEGOTEIG+FILTRE VENTEIG 15µ,PURGA 24ML, S/LÀTEX/DEHP, ESTÈRIL, ENVÀS INDIVIDUAL,UN SOL ÚS. COMPATIBLE SIGNATURE EDITION O EQ | 0.60937
2002807 | NEBULITZADOR RESPIGARD-II 1240 | E30551040 | Teràpia respiratòria, Nebulitzadors | TERÀPIA RESPIRATÒRIA, NEBULITZADORS, EQUIP DE NEBULITZADORS I CÀNULA DE MONITORITZACIÓ DE PRESSIÓ COMPATIBLE AMB ESPIRÒMETRES APS PRO I VYNTUS APS O EQUIVALENT. DE PLÀSTIC. REUTILITZABLE. LLIURE DE LÀTEX. | 0.60675
8003524 | RESPALDO TAPIZ GRIS SILLON CRONOS | E30350010 | Material Higiene del pacient, Sabons i accesoris d'higiene personal | MATERIAL HIGIENE DEL PACIENT, SABONS I ACCESORIS D'HIGIENE PERSONAL, DISPENSADOR MURAL, INTEGRAT COMPACTE, PER SABÓ A GRANEL, CAPACITAT 1000ML. | 0.58034
2026308 | BIOCONECTOR ALLARGADOR 2 LLUMS 15CMS | E30490220 | Connectors, adaptadors, taps, Connectors per a infusió I.V. | CONNECTORS, ADAPTADORS, TAPS, CONNECTORS PER A INFUSIÓ I.V., ALLARGADORA BIFURCADA EV 2 CONNECTORS P/CATÈTERS EV,XER,LÍNIES EQ INF,VÀLV SEGUR,CIRC TANCAT,SEGELL COMPRIMIBLE SILIC SPLITSEPTUM,BIDIRECCIONAL,PRES NEUTRA,=O<0,04ML,BARRERA EST 7DIES,LLARG12-15CM,LUER MICRO,FLUX =O>165ML/MIN,CONN L/LL,N/LÀT/DEHP,EST,1ÚS | 0.75649
2021716 | TUB TRAQUEAL NASAL A/BALO TOU N.7 | E30550170 | Tubs per a ventilació respiratoria., Tubs traqueals per a fibroscòpia | TUBS PER A VENTILACIÓ RESPIRATORIA., TUBS TRAQUEALS PER A FIBROSCÒPIA, TUB GUIA TRAQUEAL PVC,REFORÇAT AMB ESPIRAL,BALÓ BAIXA PRESSIÓ I GRAN VOLUM,P/BRONCOSCÒPIA. DI 8,5MM, DE 11,7MM, LONG 359(+/-10)MM,CONNECTOR MUNTAT, RADIOOPAC,DOBLE LLUM,GRADUAT, SILICONAT,TUB CONNEXIÓ O2 INDEPENDENT,VÀLV L-L,CINTA FIXACIÓ.S/LÀTEX,EST.1ÚS | 0.75101
2020863 | PEGAT HEMOSTATIC SEGELLANT 4,5X4,5 | E30235030 | Hemostàtics, Hemostàtics absorbibles de gelatina | HEMOSTÀTICS, HEMOSTÀTICS ABSORBIBLES DE GELATINA, HEMOSTÀTIC ABSORBIBLE (3-5 SETMANES) EN LÀMINA TIPUS ESPONJA DE GELATINA D'ORIGEN PORCÍ. MIDES APROXIMADES:20 CM X 7 CM X 0,05 CM . ESTÈRIL .CAIXA DE 100 LÀMINES ESPONJA | 0.6552
2007887 | C.GUIA DIAGNOSTIC ATP 0.035" 300CM ANG. | E30055070 | Guies, Microguies-guies p/ATP, p/oclusions cròniques/totals (CTO) | GUIES, MICROGUIES-GUIES P/ATP, P/OCLUSIONS CRÒNIQUES/TOTALS (CTO), GUIA PER A INTERVENCIONISME CORONARI CTO, DE 0,014"X300CM, D'ACER AMB RECOBRIMENT DE PTFE, EXTREM DISTAL HIDROFÒBIC AMB PUNTA CÒNICA DE 11G, D'ALT SUPORT, ESTÈRIL. HI-TORQUE PROCEED 220T. REF:1030908 | 0.84995
2020746 | KIT BOMBA INSULINA ACCU-CHEK SOLO | E30096140 | c, Línies perllongadores per a bombas de xeringa | C, LÍNIES PERLLONGADORES PER A BOMBAS DE XERINGA, LÍNIA PROLONGADORA EV AMB SENSOR PRESSIÓ BOMBA XERINGA, PVC, TRANSPARENT, 200 (+/-10) CM, PURGA 1,5ML, CONNEXIÓ PROXIMAL L-L FEMELLA I CONNEXIÓ DISTAL L-L MASCLE, S/LÀTEX/DEHP, ESTÈRIL, ENVÀS INDIVIDUAL, 1ÚS. COMPATIBLE BOMBA XERINGA ALARIS CC/P7000 O EQ | 0.5564
2026125 | RASPALL DENTAL A/CANAL ASP+VAL CONTROL | E30411020 | Cànules d'aspiració, Aspiració Yankauer | CÀNULES D'ASPIRACIÓ, ASPIRACIÓ YANKAUER, CÀNULA ASPIRACIÓ I IRRIGACIÓ TIPUS YANKAUER AMB SISTEMA D'IL·LUMINACIÓ,PUNTA METAL·LICA MIDA ESTRETA/FINA ESTESA 4-5CM SUCCIÓ PRECISIÓ,Ø16F AMB CONTROL DIGITAL,PROCED CIRURGIA ORAL/VASC,EXTR PROX COMPATIBLE A/MONITOR SISTEMA VIT | 0.68429
2026069 | PINÇA POWERSEAL CORBA 5 MM X 37CM | E30251100 | Material per endoscopia, Terminals tall i coagulació endoscòpia rígida-Laparoscòpia | MATERIAL PER ENDOSCOPIA, TERMINALS TALL I COAGULACIÓ ENDOSCÒPIA RÍGIDA-LAPAROSCÒPIA, PINÇA AMB PUNTA MICRO PER A CIRCUIT BIPOLAR, COS DE DIÀMETE 5MM X 33CM DE LLARGÀRIA, ESTÈRIL, D'UN SOL ÚS. COMPATIBLE AMB CLAVILLA DE CONNEXIÓ REF: EBC01/CODI SAP 30001918 O EQUIVALENT | 0.51613
2025954 | APLICADOR MICROCLIP HEMOSTAT SFINE 15CM | E30224050 | Segelladors/adhesius quirúrgics/tissulars, Accessoris per a aplicació | SEGELLADORS/ADHESIUS QUIRÚRGICS/TISSULARS, ACCESSORIS PER A APLICACIÓ, CATÈTER APLICADOR COMPATIBLE AMB SISTEMA HEMOSTÀTIC ENDOCLOT AIR ADHESIVE O EQUIVALENT | 0.54959
2023182 | TUB BRONQUIAL 2-LUMEN N.28 IZQ. | E30550150 | Tubs per a ventilació respiratoria., Tubs endobronquials | TUBS PER A VENTILACIÓ RESPIRATORIA., TUBS ENDOBRONQUIALS, TUB ENDOBRONQUIAL DE DOBLE LLUM BRONQUI ESQUERRE, PVC TRANSPARENT, LÍNIA RADIOOPACA, MARQUES DE PENETRACIÓ, DOS BALONS A/VÀLVULES PER A XERINGA LUER I L-L, CALIBRE FR26, D.I.3,40MM, D.E.9,3MM,LONG 280(+/-5)MM, FIADOR,CONNECTORS SEMIFIXES.EST,S/LÀT,1ÚS | 0.52884
2026773 | LUPA AUGMENT FRONTAL | E30242070 | Material per a vitrectomia posterior i facoemulsificació, Viscoelàstics | MATERIAL PER A VITRECTOMIA POSTERIOR I FACOEMULSIFICACIÓ, VISCOELÀSTICS, HIDROXIPROPILMETILCEL.LULOSA (HPMC) 2%, PER A LUBRICACIÓ OCULAR, 2ML | 0.62018
2026671 | ELECTRODE PLATA CLOR GRAN 56-61CM | E30583030 | Elèctrodes per a neurofisiologia, Elèctrode de terra | ELÈCTRODES PER A NEUROFISIOLOGIA, ELÈCTRODE DE TERRA, ELÈCTRODES D'ORELLA PER EEG AMB CLIC, DIÀMETRE 9MM AMB CABLE DE SILICONA I CONNEXIÓ TP FEMELLA. JOC 2 ELECTRODES. | 0.73846
2025232 | AGULLA INICI 11G P.TROCAR (TNBV11U) | E30010160 | Agulles, Agulles de sutura intestinal | AGULLES, AGULLES DE SUTURA INTESTINAL, AGULLA PER A SUTURA INTESTINAL D'ACER AL CARBONI, CORBA DE 1/2 CERCLE, CILÍNDRICA-CILÍNDRICA, ULL RESSORT PB2, DIÀMETRE DE LA CORBA 27MM, NO ESTÈRIL | 0.54964
2004362 | MANTA ADULT SENCERA SOBRE PACIENT | E30140300 | Material protecció, Mantes tèrmiques de protecció | MATERIAL PROTECCIÓ, MANTES TÈRMIQUES DE PROTECCIÓ, MANTA NORMOTERMIA D'AIRE CALENT PER A SOTA PACIENT ADULT, D´ACCÉS COMPLET, LLARGÀRIA 220-230CM, AMPLADA 90-95CM, AMB CANALS PER A EVITAR L'ACUMULACIÓ DE FLUIDS, DE POLIPROPILÈ LLIURE DE LÀTEX, UN SOL ÚS, COMPATIBLE AMB UNITAT ESCALFAMENT | 0.82902
2004824 | PROTECTOR TRANSPIRABLE TALO-COLZE A | E30140999 | Material protecció, Altre material de protecció | MATERIAL PROTECCIÓ, ALTRE MATERIAL DE PROTECCIÓ, FUNDES HIGIÈNIQUES PER A AURICULAR EN LES PROVES D'AUDIOMETRIA, MATERIAL DE TST, SUBJECCIÓ ELÀSTICA PERIMETRAL, MIDES: Ø 12 CM +/1CM, GRAMATGE IGUAL O SUPERIOR A 30 GR/M2. UN SOL ÚS. | 0.65295
2019987 | SENSOR FLASH FREESTYLE LIBRE 2 HOSP. | E30610080 | Sensors, Sensors per al monitoratge de la hipnosi | SENSORS, SENSORS PER AL MONITORATGE DE LA HIPNOSI, SENSOR FRONTAL ADHESIU PER A MONITORITZACIÓ CONTÍNUA NO INVASIVA DE LA SATURACIÓ D'O2 TISSULAR (RSO2) CEREBRAL I SPO2 EN ADULT >40KG. SENSOR AMB TECNOLOGIA NIRS AMB 4 LEDS I DOS FOTORECEPTORS. COMPATIBLE MONITORS ROOT MITJANÇANT MÒDUL O3 PORT MOC-9 O EQ | 0.67101
2025043 | FRESA DE DIAMANT 1MM MOTOR MR8 | E30237040 | Instrumental quirúrgic d'un sol ús, Freses | INSTRUMENTAL QUIRÚRGIC D'UN SOL ÚS, FRESES, FRESA RODONA FINA D'ACER INOX, CAP DIAMANT DE 1MM DE DIÀMETRE I 54MM LLARG.COMPAT AMB MOTORMICRODRILL O EQUIVALENT | 0.64786
2023097 | CANULA TRAQ. BIVONA 6MM | E30410030 | Cànules traqueostomia, Cànula traqueostomia amb baló | CÀNULES TRAQUEOSTOMIA, CÀNULA TRAQUEOSTOMIA AMB BALÓ, CÀNULA TRAQUEOSTOMIA PVC, AMB BALÓ DE BAIXA PRESSIÓ, LÍNEA BLAVA RADIOPACA, PLACA DE SUBJECCIÓ REGULABLE, MIDA D.I. 8 MM D.E. 11 MM. ESTÈRIL, LLIURE DE LÀTEX, UN SOL ÚS.(B*)BAIXA PER DISCONTINUITAT, SENSE ALTERNATIVA. | 0.67501
2022251 | ESTOIG PROGRAMADOR PERCEPT (B37120) | E30105110 | Perfusió Diàlisi, Depuració extrarenal contínua | PERFUSIÓ DIÀLISI, DEPURACIÓ EXTRARENAL CONTÍNUA, EQUIP PER A TERÀPIA D'INTERCANVI PLASMÀTIC TERAPÈUTIC/PLASMAFÈRESI PACIENT > 9KG. MEMBRANA SINTÈTICA DE POLIPROPILÈ (PP) SUPERFÍCIE EFICAÇ DE MEMBRANA DE 0,15 M2. INCLOU: LÍNIES, BOSSA I PINCES. EST,S/LÀT/DEHP,1ÚS.COMPATIBLE MONITOR PRISMAFLEX O EQ | 0.58385
2022232 | ANELL BARRERA HIDROCOLOID 98MM (7806) | E30251020 | Material per endoscopia, Endoscòpia flexible respiratòria | MATERIAL PER ENDOSCOPIA, ENDOSCÒPIA FLEXIBLE RESPIRATÒRIA, GUIA D'ENDOSCÒPIA RESPIRATÒRIA, PER A ACCÉS TRAQUEBRONQUIAL, AMB RATLLES (GROC/NEGRE), DE NITINOL A/RECOBRIMENT PTFE,Ø 0,035" (0,89MM) X180CM DE LONGITUD, PUNTA DISTAL FLEXIBLE, HIDROFÍLICA,RADIOOPACA DE 5CM, EST, 1ÚS. COMPATIBLE AMB STEN AERSENT O EQUIV | 0.56771
2022678 | MASCARA LARINGEA PEDIAT. N.2 AURAGAIN | E30550200 | Tubs per a ventilació respiratoria., Pales laringo un sol ús | TUBS PER A VENTILACIÓ RESPIRATORIA., PALES LARINGO UN SOL ÚS, PALA PER A VIDEO-LARINGOSCOPI TIPUS MACINTOSH NÚM. 4. ESTÈRIL, LLIURE DE LÀTEX. REUTILITZABLE. COMPATIBLE AMB INSIGHTERS IS3-L O EQUIVALENT. | 0.60674
4005632 | SOLUCIO NETEGADORA CONCARE 1211 | E30237060 | Instrumental quirúrgic d'un sol ús, Serres | INSTRUMENTAL QUIRÚRGIC D'UN SOL ÚS, SERRES, FULLA DE SERRA OSCILANT 1,27X90X25MM,FULLA SERRA RECÍPROCA, PER SISTEMES DE PROTESIS DE MALUC, GENOLL I ALTRES ARTICULACIONS. NO ESTERIL, 1 SOLÚS. COMPATIBLE AMB MOTOR AMB CONEXIÓ LINVATEC HALL O EQUIVALENT | 0.48998
2023544 | ADD ONSET NEUROLEP EEERMS9300 X200 | E30583999 | Elèctrodes per a neurofisiologia, Altres electrodes per a neurofisiologia | ELÈCTRODES PER A NEUROFISIOLOGIA, ALTRES ELECTRODES PER A NEUROFISIOLOGIA, EQUIP PROGRAMADOR PACIENT AMB TECNOLOGIA BLUETOOTH FORMAT PER PROGRAMADOR, FUNDA DEL PROGRAMADOR I FONT D'ALIMENTACIÓ, COMPATIBLE AMB GENERADOR D'IMPULSOS VERCISE GENUSR16 M365DB12160. REF: M365DB55721A0 | 0.54767
8002158 | ACTUADOR ELECTRIC SIEMENS GEB161.1E | E30900090 | Altre material sanitari, Lubricants i altres d'us sanitari | ALTRE MATERIAL SANITARI, LUBRICANTS I ALTRES D'US SANITARI, NETEJADOR DE COL.LODIÓ SENSE ACETONA. ENVÀS 500ML +/-50ML | 0.45239
2011701 | SIST INJECCIO CONTRAST CONTROL H-1000 | E30096033 | Equips d'infusió, Sistemes per a preparació-administració de cistostàtics | EQUIPS D'INFUSIÓ, SISTEMES PER A PREPARACIÓ-ADMINISTRACIÓ DE CISTOSTÀTICS, DISPOSITIU ADM FLUIDS I CITOSTÀTICS A/BOSSA INFUSIÓ,PUNXÓ AMB FILTRE D'AIRE 1,2µM, CONNECTOR A/VÀLVULA FEMELLA SEGURETAT(SENSE AGULLA) I ANTIAEROSOL, A/SEGELLAT BIDIRECCIONAL,PURGA 0,38(+/-0,02)ML.EST,S/LÀT/DEHP,1ÚS,ENV IND.COMPAT SIST CHEMOLOCK O EQ | 0.62847
2020862 | PEGAT HEMOSTATIC SEGELLANT 4,5X9 | E30235030 | Hemostàtics, Hemostàtics absorbibles de gelatina | HEMOSTÀTICS, HEMOSTÀTICS ABSORBIBLES DE GELATINA, HEMOSTÀTIC ABSORBIBLE (3-5 SETMANES) EN LÀMINA TIPUS ESPONJA DE GELATINA D'ORIGEN PORCÍ. MIDES APROXIMADES:20 CM X 7 CM X 0,05 CM . ESTÈRIL .CAIXA DE 100 LÀMINES ESPONJA | 0.65633
2017506 | CATETER DIAGNOSTIC ATP 4F 100CM SIM1 | E30042015 | Intervencionsime perifèric vascular: catèter baló angioplàstia (ATP), catèter angiogràfic/ microcatèter/ catèter guia, InterPerifVas:Catèter baló ATP | INTERVENCIONSIME PERIFÈRIC VASCULAR: CATÈTER BALÓ ANGIOPLÀSTIA (ATP), CATÈTER ANGIOGRÀFIC/ MICROCATÈTER/ CATÈTER GUIA, INTERPERIFVAS:CATÈTER BALÓ ATP, CATETER BALÓ ATP Ø4MMX15CM,SEMICOMPLIANT,NILÓ+ELAST TERMOP,RECOBR FARMACOACTIU,2MARCADORS RADIOPACS(PLATÍ-IRIDI),PN7ATM,PR20ATM;CATÈTER OTW/COAXIAL HIDROFÍLIC,LONG 100CM,COMP A/GUIA 0,018"/0,45MM I INTROD 4F,ESTÈRIL,1ÚS.LUMINOR18,REF:BP DPC18 100 400 150 | 0.85626
2019656 | TUB PER BISTURI IRRIGACIO P/BOMBA OPF-2 | E30252019 | Material fungible per artroscòpia, Equips bomba artroscòpia | MATERIAL FUNGIBLE PER ARTROSCÒPIA, EQUIPS BOMBA ARTROSCÒPIA, TUB PRINCIPAL PER UTILITZAR AMB EL SISTEMA DE TUB DE PACIENT, PER IRRIGAR I MESURAR LA PRESSIÓ EN BOMBA D'ARTROSCÒPIA, ESTÈRIL,1ÚS,ENVÀS INDIVIDUAL. COMPATIBLE AMB EL SISTEMA DE TUB DE PACIENT SAP30008400 I BOMBES ARTHREX (AR-6450 I AR-6475) O EQUIVALENT | 0.59103
2022338 | SONDA GASTRO MIC KEY 20 FR 2,3CM ENFIT | E30450030 | Nutrició enteral, Sonda gastrostomia i extensions amb connexió ENFit | NUTRICIÓ ENTERAL, SONDA GASTROSTOMIA I EXTENSIONS AMB CONNEXIÓ ENFIT, SONDA GAST ↓PERF 12FR 3.0CM ENFIT | 0.9044
2021285 | SIST.INFUSIO NUTR.PARENT.MICREL 424451 | E30096033 | Equips d'infusió, Sistemes per a preparació-administració de cistostàtics | EQUIPS D'INFUSIÓ, SISTEMES PER A PREPARACIÓ-ADMINISTRACIÓ DE CISTOSTÀTICS, XERINGA DE 20 ML AMB AGULLA D'ACER D'ALTA RESISTÈNCIA DE 16G, ORIFICI DE VENTILACIÓ I PUNTA TIPUS HUBER. D'UN SOL ÚS. COMPATIBLE AMB SISTEMA APOTECA O EQUIVALENT. | 0.65707
2022228 | LAMINA ADH.VORA PLANA 70MM (37500) | E30730030 | Material radioteràpia, Làmines fixació | MATERIAL RADIOTERÀPIA, LÀMINES FIXACIÓ, LÀMINA MAL·LEABLE TIPUS GEL, PER A BOLUS/CÀLCUL DOSIMÈTRIC RADIACIONS, AMB PEL.LÍCULA DE POLIETILÈ. MIDES: 30 X 30CM, GRUIX 1CM. RETALLABLE. PER A RADIOTERÀPIA I ONCOLOGIA. LLIURE DE LÀTEX. | 0.52363
2027146 | SENSOR TEMPS REAL SIMPLERA INPEN | E30610080 | Sensors, Sensors per al monitoratge de la hipnosi | SENSORS, SENSORS PER AL MONITORATGE DE LA HIPNOSI, EQUIP PER A MONITORITZACIÓ CONTINUA NO INVASIVA I TECNOLOGIA SENSE FIL DE TEMPERATURA TA, EN NENS DE MÉS DE 5 ANYS I/O ADULTS, COMPOST PER: SENSOR SENSE FIL DE TEMPERATURA AMB BATERIA DE 8 DIES D'AUTONOMIA. SENSE LÀTEX. COMPATIBLE AMB ROOT I RAD-97 O EQ | 0.67252
4000064 | POT PLASTIC 250ML. A/T P-DENTAL | E30740999 | Material odontologia, Material divers odontologia | MATERIAL ODONTOLOGIA, MATERIAL DIVERS ODONTOLOGIA, DISC DENTAL DE PLÀSTIC PER ACABAT I POLIT INTERDENTAL, FLEXIBLES I RECOBERTS D'OXID D'ALUMINI. MIDA GRA GRUIXUT,Ø10MM | 0.51167
2014381 | BOSSA PAPER CUNYA VERNACARE 192ZS | E30350010 | Material Higiene del pacient, Sabons i accesoris d'higiene personal | MATERIAL HIGIENE DEL PACIENT, SABONS I ACCESORIS D'HIGIENE PERSONAL, DISPENSADOR COLZE PER A SABÓ RENTAT FREQÜENT 1000ML, COMPATIBLE AMB CODI SAP 30030785 | 0.48375
2018762 | PANTALO PIJAMA UN SOL US T/XXL | E30140180 | Material protecció, Pijames quirúrgics i jaquetes de protecció un sol ús | MATERIAL PROTECCIÓ, PIJAMES QUIRÚRGICS I JAQUETES DE PROTECCIÓ UN SOL ÚS, PIJAMA TNT PP,SMS,VISITA,CODI COLOR: PANTALÓ A/CINTES,MÍNIM2 BUTX,CASACA MÀNIGA CURTA,COLL PUNT,APERT LAT.10CM.GR MÍN 37G/M².MIDA:CASACA AMP 84CM(+/-2CM),LLARG 88CM (+/-2CM),PANTALÓ AMPL 78CM(+/-2CM),LLARG 124CM(+/-2CM).LLIURE LÀT,NO EST.MIDA5XL | 0.52779
4003043 | LUBRICANT LUBRIFLUID 500 ML SPRAY | E30900090 | Altre material sanitari, Lubricants i altres d'us sanitari | ALTRE MATERIAL SANITARI, LUBRICANTS I ALTRES D'US SANITARI, LUBRICANT PER SISTEMA ATERECTOMIA PER VASCULARITZACIÓ PERIFÈRICA. ORBITAL VIPERSLIDE. VOLUM 100ML +/-20ML.(B*)BAIXA_ESTUDI GERÈNCIA | 0.6521
2014773 | EQUIP GIMNASTICA RESPIRATORIA -IMT | E30551040 | Teràpia respiratòria, Nebulitzadors | TERÀPIA RESPIRATÒRIA, NEBULITZADORS, SISTEMA COMPLERT DE NEBULITZADOR DE FÀRMACS AERONEBPRO,COMPATIBLE AMB TOTS ELS RESPIRADORS MECÀNICS I SAP 30006834.PER NEBULITZACIÓ DE FÀRMACS EN VENTILACIÓ MECÀNICA O RESPIRACIÓ ESPONTÀNIA.VOLUM RESIDUAL MENOR A 0,3ML.REUTILITZABLE.REF.AG-AP6000-SP O EQ | 0.69752
2014098 | KIT ASSISTENCIA VENTRICULAR CENTRIMAG | E30100140 | Perfusió cardiaca, Assistència ventricular cardíaca quirúrgica | PERFUSIÓ CARDIACA, ASSISTÈNCIA VENTRICULAR CARDÍACA QUIRÚRGICA, CÀNULA ARTERIAL PEDIÀTRICA DE SILICONA PER A VENTRICLE ASSISTÈNCIA, REVESTIMENT DE POLIÈSTER VELOUR, EXTREM DISTAL ANGULAT I ANELL DE SUTURA. DIÀMETRE 6 MM I LONGITUD 25CM.COMPATIBLE SISTEMA TIPUS BERLIN HEART EXCOR O EQUIVALENT | 0.62032
2022115 | TERMINAL ARTROSCOPIA 30º AES-30 | E30252015 | Material fungible per artroscòpia, Terminal de motors per a artroscòpia | MATERIAL FUNGIBLE PER ARTROSCÒPIA, TERMINAL DE MOTORS PER A ARTROSCÒPIA, TERMINAL MOTOR AMB FRESA BARRIL, PER A RESECCIÓ DE TEIXIT TOU EN ARTROSCÒPIA DE CLAVICULA, Ø 4,0MM X 13CM LLARG, 8 ESTRIES, TUB D'ACER I CONNEXIÓ A PEÇA DE MÀ DE PLÀSTIC,NO LÀTEX, ESTÈRIL, 1ÚS.COMPATIBLE AMB MOTOR D'ARTROSCÒPIA ARTHREX O EQUIVALENT | 0.54307
2020023 | CANULA TRAQ.EXTRALLARGA ANILL.A/B 8F | E30410030 | Cànules traqueostomia, Cànula traqueostomia amb baló | CÀNULES TRAQUEOSTOMIA, CÀNULA TRAQUEOSTOMIA AMB BALÓ, CÀNULA TRAQUEO PVC,BALÓ,EXTRALLARGA PROXIMAL,N07: DI 7,0MM, DE 12,3+/-0,3MM,L 100+/-2MM,L PROXIMAL27+/-1MM,L DISTAL34+/-1MM.1 OBTURADOR,1 CÀNULA INTERN REBUTJABLE CONN 15MM BLOQUEIG GIRATORI.RADIOOPACA.PLACA COLL FLEXIBLE/PIVOTANT,CINTA.S/LÀTEX,EST,1ÚS. | 0.63937
2027963 | CAB.FRESAT INTR.RIA II 12.0 03.404.020S | E30055025 | Guies, Guies híbrides | GUIES, GUIES HÍBRIDES, GUIA INTERCANVI INTERVENCIONISME DIAGNÒSTIC TERAPÈUTIC,0,014"X182CM,HÍBRIDA,ACER,RECOBRIMENT HIDROFÍLIC,ESPIRAL PER RESSORT RADIOPACA DE 3CM MOLDEJABLE,PUNTA ANGULADA,EXTREM PROXIMAL MODIFICAT,ESTÈRIL.SAVION DLVR.REF:H749394211821J0 | 0.43465
4005161 | BRAGA BOLQUER INCONTINENCIA T/XL B/20 | E30350030 | Material Higiene del pacient, Bolquers | MATERIAL HIGIENE DEL PACIENT, BOLQUERS, BOLQUER ANATÒMIC DE CEL·LULOSA, PART INTERNA I EXTERNA DE TST, LATERAL TRANSPIRABLE, ANTIFUGUES, AMB CINTES REPOSICIONABLES, INDICADOR HUMITAT,OLOR NEUTRE. ADULTS TALLA XL, CINTURA +/-135-170 CM. ABSORCIÓ >1500ML. | 0.75789
2022680 | ELECTRODE DESFIBRILADOR PEDIATRIC 1/US | E30580050 | Elèctrodes ECG, Elèctrodes desfibril.lació | ELÈCTRODES ECG, ELÈCTRODES DESFIBRIL.LACIÓ, ELÈCTRODE PER A DESFIBRIL·LACIÓ,PEDIÀTRIC <8 ANYS I/O <25KG,ADHESIU,D'EN ERGIA REDUÏDA,A/GEL CONDUCTOR HIPOAL·LÈRGIC INCORPORAT,NO POLARITZAT,LON GITUD CABLE CONDUCTOR ≥120CM,1ÚS,COMP AMB DEA POWEHEAR TH G3, GE RESPONDER AED O EQUIV | 0.82669
2018860 | FULLA BISTURI ESTERIL N.15 | E30120010 | Bisturís, fulles/plaques per a microtom i dermatom i ganivetes, Fulles bisturís convencionals | BISTURÍS, FULLES/PLAQUES PER A MICROTOM I DERMATOM I GANIVETES, FULLES BISTURÍS CONVENCIONALS, FULLA DE BISTURÍ, D'ACER DE CARBONI D'ALTA RESISTÈNCIA AL DESGAST DEL TALL, INCLÒS SUPERFÍCIES DURES (ÒSSIES) PER A MÀNEC REUTILITZABLE, EN CIRURGIA MAJOR. ESTÈRIL, ENVÀS INDIVIDUAL.NÚMERO 15 | 0.72501
2018050 | VALVULA PRESIO BOMBA RENTAT MTW SIT-361 | E30350080 | Material Higiene del pacient, Tovalloles i manyoples | MATERIAL HIGIENE DEL PACIENT, TOVALLOLES I MANYOPLES, TOVALLOLETA D´HIGIENE PERILESIONAR, HIDRATANT, FUNCIÓ DESBRIDANT. MIDA 20X20CM +/-5CM. GRAMATGE ≥100G/M2. UN SOL ÚS. | 0.55373
2019433 | FLEX MOA HU CD34 CL II QBEND10 RTU OMNIS | E30300050 | Apòsits secs no adhesius, Protecció ocular i canal auditiu | APÒSITS SECS NO ADHESIUS, PROTECCIÓ OCULAR I CANAL AUDITIU, COMPRESA OFTALMOLÒGICA DE TEIXIT SENSE TEIXIR DE 56 X 70 MM±4MM, PLEGADA AMB 6 DOBLECS, AMB UNA CAPA DE COTÓ INTERN. GASA SUPERIOR DE 24 FILS (MIN DE 30 GR/M2) I COTÓ DE 360 G/M2, LLIURE DE LÀTEX, NO ESTÈRIL | 0.48879
4000133 | ESCURADENTS RODO U=C800 | E30303999 | Apòsits d'escumes de poliuretà, Altres d'escumes de poliuretà | APÒSITS D'ESCUMES DE POLIURETÀ, ALTRES D'ESCUMES DE POLIURETÀ, APÒSIT D'ESCUMA DE POLIURETÈ ABSORVENT HIDÒFIL AMB CLORHEXIDINA, RODÓ, MIDA DIÀMETRE 1,9CM (+/-0,2CM), INDICAT EN CATÈTERS D¿INSERCIÓ PERIFÈRICA, CENTRALS, VENOSO, ARTERIALS. ESTÈRIL. LLIURE DE LÀTEX. | 0.48197
2004216 | BOSSA OBER 2 PECES 55MM + LAMINA 13-40MM | E30382010 | Material col-lector per a drenatge per gravetat, Bossa recollida fluids corporals | MATERIAL COL-LECTOR PER A DRENATGE PER GRAVETAT, BOSSA RECOLLIDA FLUIDS CORPORALS, SISTEMA TANCAT PER A RECOLLIDA, FILTRAT I ADMINISTRACIÓ D'EMPELT AUTÒLEG DE TEIXIT ADIPÓS. COMPOST PER: BOSSA DE RESIDUS, BOSSA PER A GREIX AUTÒLEG DE 50 (+/-10)ML, TUBS I ADAPTADORS DE XERINGA TIPUS LUER. LLIURE DE LÀTEX I FTALATS, ESTÈRIL, UN SOL ÚS. | 0.48544
2008990 | PAO25-HEXAMETILEN PROPILEN AMINO OXIMA | E30055070 | Guies, Microguies-guies p/ATP, p/oclusions cròniques/totals (CTO) | GUIES, MICROGUIES-GUIES P/ATP, P/OCLUSIONS CRÒNIQUES/TOTALS (CTO), GUIA 0,018"X200CM,COS/ÀNIMA D'SCITANIUM,ACER+TITANI, LONG TOTAL PUNTA 12CM A/PART DISTAL PREFORMAB(2CM), REVESTIMEN DISTAL HIDROFÍLIC I PROXIMAL PTFE.PER APLICACIONS PERIFERIQ.EST.SCITANIUMV18CONTROL WIRE,M00146858 | 0.5943
2003762 | LINEA ALLARGADERA CONTRAST 60 CMS | E30096035 | Equips d'infusió, Sistemes per a bomba d'infusió E.V. per a fluids | EQUIPS D'INFUSIÓ, SISTEMES PER A BOMBA D'INFUSIÓ E.V. PER A FLUIDS, EQ LÍNIA+XERINGA BOMBA MULTICANAL. 1 LÍNIA PUR TRANSPARENT 25(+/-5)CM, PUNXÓ, CAMBRA DEGOTEIG, FILTRE 15µ, PRESA AIRE AMB FILTRE ANTIBACTERIÀ AMB CONNEXIÓ "T" LUER LOCK M/F I 1 XERINGA 50ML. S/LÀTEX/DEHP, EST,ENV IND,UN ÚS.COMPATIBLE BOMBA MEDIMIX O EQ. | 0.56479
2021916 | INTRODUCTOR DRYSEAL FLEX 22x33 (DSF2233) | E30054070 | Introductors de catèters, Introductor endoprotesi | INTRODUCTORS DE CATÈTERS, INTRODUCTOR ENDOPROTESI, INTRO VASC COMP P/BEINA A/RECOBR HIDROF 26FX65CM,VÀL HEMO A/CLAUPAS I TAP LUER MASCLE + PORT RENTAT A/CLAU PAS;DILATADOR A/RECOB HIDROF,PUNTA CÒNICA I MARQ RADIOP,TAP A/MECANISME BLOQUEIG;XERINGA;COMP A/GUIA0,035"/0,89MM.EST,1ÚS.DRYSEAL FLEX | 0.71554
2014799 | CANULA EXTRAC. NUTRICIO ENTERAL15 CM | E30450012 | Nutrició enteral, SNG nutrició enteral adults pediàtr,adolesc ENFit | NUTRICIÓ ENTERAL, SNG NUTRICIÓ ENTERAL ADULTS PEDIÀTR,ADOLESC ENFIT, SONDA GÀSTRICA PER A ALIMENTACIÓ ENTERAL, POLICLORUR VINIL (PVC),EXTREM DISTAL TANCAT AMB ORIFICIS LATERALS,AMB LÍNIA RADIOPACA,CH-8X105CM+/-5,CONNEXIÓ ENFIT I CAPUTXÓ PER AL TANCAMENT,LLIURE LÀTEX I DEHP,ESTÈRIL, UN SOL ÚS | 0.74956
2011867 | GUIA INTUB. ENDOTRAQ. 14F(4.6MM) FROVA | E30055170 | Guies, Complements/accesoris per a guies | GUIES, COMPLEMENTS/ACCESORIS PER A GUIES, GUIA PER A INTERVENCIONISME CORONARI. HYDROSTEER, REF: 408030 | 0.8327
2001795 | C.GUIA DIAGNOSTIC ACTP 6F 100 CM JR4.0 | E30055110 | Guies, Guies per fracció de reserva funcional (FFR) | GUIES, GUIES PER FRACCIÓ DE RESERVA FUNCIONAL (FFR), GUIA P/DIAGNÒSTIC I INTERVENCIONISME CORONARI,0,014"X185-195CM,EXTR/PROX PTFE,EXTR/DIST HIDROF/33CM PU/FLOPPY RADIOOP 3CM Q/INSERT SENS/ÒPTIC P/MESUR/FFR I/O DFR,SIST/CABLE ÒPTIC2MM CON/BLUETOOTH DEL FFR LINK POLARIS,EST.COMP/CO | 0.70935
2025202 | ROTLLE GASA AUTOADHESIVA TST 10X5 NEONAT | E30300040 | Apòsits secs no adhesius, Gases cotó hidrofilic | APÒSITS SECS NO ADHESIUS, GASES COTÓ HIDROFILIC, GASA QUIRÚRGICA DE COTÓ HIDRÒFIL 100 % DE 17 FILS PER CM2, PES MÍNIM 24 G/M2, MIDA TOTAL 80 X 40 CM, PLEGADA 20 X 10 CM, PLEGAT DE SEGURETAT, 16 CAPES, SENSE CONTROL RADIOLÒGIC, ESTÈRIL, EN SOBRES DE 10 GASES.(B*)BAIXA_ESTUDI GERÈNCIA | 0.60488
2026423 | FIXADOR SUBCUT CAT SECURACATH 6FR | E30034030 | Catèters per a cateterisme cardíac, Catèters guia d'alt suport | CATÈTERS PER A CATETERISME CARDÍAC, CATÈTERS GUIA D'ALT SUPORT, CATÈTER GUIA P/INTERV CORONARI Ø6FX100CM,ACER INOX,Ø INTERN0,058",COMPATIBLE AMB GUIES 0,014"(0,36MM),ZONA DISTAL FLEXIBLE,PUNTA CORONARIA DRETA SUPORT ADDICIONAL 4 (ERC 4) SENSE RECOBRIMENT HIDROFÍLIC,ESTÈRIL.LAUNCHER,REF:LA6ECR40 | 0.60366
2025313 | KIT HOT WIRE 10 MM A/HUMIDIFICADOR | E30551050 | Teràpia respiratòria, Humidificador | TERÀPIA RESPIRATÒRIA, HUMIDIFICADOR, CIRCUÏT O2 HUMIDIFICADA NOUNAT/LACTANT P/FLUX FINS 10 L/MIN,LONG 120CM,1RAMAL ESCALFAT,CONNECT A GAS I ULLERES NASALS,CÀMERA I VÀLV SEGURETAT DE SOBREPRESSIÓ.COMPATIBLE AMB HUMIDIFICADORS MR850 O EQUIVALENT. | 0.6298
2019409 | FLEX PAB A GLIAL FIBR ACIDPROT RTU OMNIS | E30226200 | Endosutures mecàniques endograpadores -Talladores, Endoaplicadors de fixadors | ENDOSUTURES MECÀNIQUES ENDOGRAPADORES -TALLADORES, ENDOAPLICADORS DE FIXADORS, CÀRREGA DE 10 FIXADORS HELICOIDALS, DE 5,1MM DE LONGITUD, HELICOIDALS DE DERIVAT D'ÀCID POLILÀCTIC I GLICÒLIC (PGLA). SENSE LÀTEX, SENSE DEHP, ESTÈRIL,1ÚS.COMPATIBLE AMB ENDOAPLICADOR DE FIXADORS ARTICULAT DE 65° | 0.513
2025822 | TUBICLAMP AN911R | E30244020 | Material per a cirurgia làser, Tubs per a làsers | MATERIAL PER A CIRURGIA LÀSER, TUBS PER A LÀSERS, TUB REDUCTOR DE DOBLE SORTIDA DE 22 A 6 MM, PER A CONNECTAR EL LARINGOSCOPI AMB L'ASPIRACIÓ DE FUMS, 610MM+/-20MM DE TUB DE 6MM,ESTÈRIL, UN SOL ÚS.COMPATIBLE AMB L'ASPIRADOR DE FUMS BUFFALO O EQUIVALENT | 0.60739
2020110 | CATETER INTRAVENOS S/V+SS 22G 0.9X25MM | E30030010 | Catèters intravasculars per a perfusió, Catèter intravascular punció venosa periferica curt | CATÈTERS INTRAVASCULARS PER A PERFUSIÓ, CATÈTER INTRAVASCULAR PUNCIÓ VENOSA PERIFERICA CURT, CATÈTER IV PERIFÈRIC SEGURETAT, PUR, LÍNIES RADIOOPAC,ALETES, Ø22G, LLARG 25(+/-2)MM, AG SILICONADA, BSP-ESCUT PROTECTOR A BISELL, COS TRANSPARENT, PUNT INJECCIÓ S/AGULLA AMB MEMBRANA, TAP I ROTACIÓ 360°. CONNEXIÓ LL. CODI COLOR. EST,S/LÀTEX/FTALATS,1ÚS | 0.79337
2014282 | CAMP QUIR.75X90 FENESTRAT NO AUTOADHESIU | E30150020 | Material de cobertura quirúrgica, Camps quirurgics | MATERIAL DE COBERTURA QUIRÚRGICA, CAMPS QUIRURGICS, CAMP QUIRÚRGIC OFTALMOLOGIA POLIETILÈ TRANSPARENT MATE,IMPERMEABLE,RESISTENT AMB FENESTRACIÓ I BOSSA COL·LECTORA DE FLUIDS.MIDES:48X41CM ± 2CM,SUPERFÍCIE ADHESIVA INCISIÓ 13X10CM±2CM,BOSSA AMB BARETA MAL·LEABLE.LLIURE DE LÀTEX,ESTÈRIL,UN SOL ÚS. | 0.72882
2019351 | CARREGA ECHELON VASCULAR FLEX 35MM | E30055120 | Guies, Guies per a tractament de la vàlvula aòrtica | GUIES, GUIES PER A TRACTAMENT DE LA VÀLVULA AÒRTICA, GUIA INTERVENCIONISME TERAPÈUTIC I DIAGNÒSTIC, 0,035"X300CM,ESPIRAL ACER RECOBRIMENT PTFE,ALT SUPORT, INTERCANVI,EXTREM DISTAL DOBLE CORBA 75MM LA 1ª I 15MM LA 2ª, 15CM LLARG MOLLA I PUNTA 4CM FLEXIBLE-FLOPPY,ESTÈRIL. LUNDERQUIST. REF: TSCMG-35-300-LESDC | 0.55224
2003154 | CATETER APLICADOR A/ADAPT.25CM DUPLORAY | E30035050 | Catèters dilatació coronària/ endopròtesi aòrtica, Catèters baló per a trencament de placa | CATÈTERS DILATACIÓ CORONÀRIA/ ENDOPRÒTESI AÒRTICA, CATÈTERS BALÓ PER A TRENCAMENT DE PLACA, CATÈTER ALÓB ACTP TRENCAMENT DE PLACA GRIP ,REF:400080340 | 0.75592
2008323 | TUB CONNECTOR TRANSP. L-LOCK 9.5F 60CM | E30490010 | Connectors, adaptadors, taps, Tub connector latex | CONNECTORS, ADAPTADORS, TAPS, TUB CONNECTOR LATEX, TUB CONNECTOR DE GOMA LÀTEX, DIÀMETRE EXTERIOR 8MM, DIÀMETRE INTERIOR 5MM,ROTLLO 50 -60 METRES, UN SOL ÚS(B*)BAIXA_ESTUDI GERÈNCIA | 0.68111
2024365 | IMAN COCLEAR CP1000 MARRO F.2 (99253) | E30100030 | Perfusió cardiaca, Reservori cardiotomia | PERFUSIÓ CARDIACA, RESERVORI CARDIOTOMIA, RESERVORI DE CARDIOTOMIA, AMB FILTRE DE 40 MICRES I CONNECTORS 1/4" I 3/8", CAPACITAT 4000 ML I 4 PORTS D¿ENTRADA. COMPATIBLE AMB AUTOLOG O EQUIVALENT. ESTÈRIL. | 0.54515
2021518 | CLINMASS ADD ONSET TCA S/P EEERMS9100 | E30237040 | Instrumental quirúrgic d'un sol ús, Freses | INSTRUMENTAL QUIRÚRGIC D'UN SOL ÚS, FRESES, FRESA OSTEOSÍNTESI ORL,CAP BOLA DIAMANT,Ø2,1X70MM DE LONGITUD,GRA MITJÀ,CONNEXIÓ UNIVERSAL.ESTERILITZABLE.COMPATIBLE AMB MOTORS DE BAIXA VELOCITAT (MÀX. 40,000 RPM) | 0.44395
2001807 | C.GUIA DIAGNOSTIC ACTP 5F 100CM BL 4.0 | E30245010 | Material per a cirurgia guiada per imatge, Equips per a cirurgia guiada per imatge | MATERIAL PER A CIRURGIA GUIADA PER IMATGE, EQUIPS PER A CIRURGIA GUIADA PER IMATGE, EQUIP GUIA TRAJECTÒRIA INTERNA ESTEREOTÀCTICA NEUROLÒGICA:1 BASE ESTÀND A/CARG OS I 1 BASE ANG S/CARG.1 PLANÇÓ GUIA.3TUBS REDUCT GUIA DI 1,9(+/-0,1)MM/2,2(+/-0,1)MM/2,6(+/-0,1)MM.1 ANELL BLOQUEIG.1 TORNAVÍS.ESTÈRIL,1ÚS.SISTEMA STEALTHSTATION S7TM O EQ | 0.6936
2019862 | MANYOPLES A/SABO 22X15CM.(PAQ.8UN.) | E30350010 | Material Higiene del pacient, Sabons i accesoris d'higiene personal | MATERIAL HIGIENE DEL PACIENT, SABONS I ACCESORIS D'HIGIENE PERSONAL, SUPORT PARET PER A SABÓ 1 LITRE, COMPATIBLE AMB CODI SAP 30030785 | 0.56461
2018163 | SEDA N/ABS.2/0 A(3/8c26)TRG.NEG-45 | E30410110 | Cànules traqueostomia, Equip cricotiroidectomia percutània | CÀNULES TRAQUEOSTOMIA, EQUIP CRICOTIROIDECTOMIA PERCUTÀNIA, EQUIP PER A CRICOTIROTOMIA SENSE BALÓ, CÀNULA DE D.I. 4 MM, SONDA D'ASPIRACIÓ 10 FR, BISTURÍ D'1,4 (+/-0,2)CM, INTRODUCTOR CORB DE 30 (+/-2)CM, CONNECTOR ISO MASCLE DE 15 MM, CINTA DE SUBJECCIÓ. ESTÈRIL, LLIURE DE LÀTEX, D'UN SOL ÚS. | 0.44338
2021574 | CARREGA ECHELON GST 45MM BLAVA GST45B | E30321010 | Benes de cotó, elàstiques i compressió, Benes de gasa hidròfila amb vora | BENES DE COTÓ, ELÀSTIQUES I COMPRESSIÓ, BENES DE GASA HIDRÒFILA AMB VORA, BENA DE GASA MALLA HIDRÒFILA AMB VORAVIU, DE ≥23G/M2 +/-5%. MIDA 10CM X 10 M. NO ESTÈRIL. | 0.44982
2007882 | C.GUIA DIAGNOSTIC ATP 0.035" 190CM RECTA | E30055070 | Guies, Microguies-guies p/ATP, p/oclusions cròniques/totals (CTO) | GUIES, MICROGUIES-GUIES P/ATP, P/OCLUSIONS CRÒNIQUES/TOTALS (CTO), GUIA INTERVENCIONISME PERIFÈRIC I DIAGNÒSTIC, PROCEDIMENTS CTO, 0,018"X300CM, ACER RECOBRIMENT PTFE, HIDROFÒBIC,DISTAL 35CM RECOBRIMENT HIDROFÍLIC I PUNTA RECTE 0,0125'' PES 30G I 10CM ESPIRAL PAL·LADI RADIOOPACA, ESTÈRIL. HT CONNECT 250T. REF: 1012595 | 0.82057
2008116 | ULLERES NASALS OXIGEN PEDIATRICA 180CM | E30551150 | Teràpia respiratòria, Sondes nasals per adminitració oxigen (Ulleres nasals) | TERÀPIA RESPIRATÒRIA, SONDES NASALS PER ADMINITRACIÓ OXIGEN (ULLERES NASALS), CÀNULA (ULLERA) NASAL PEDIÀTRICA, CONNEXIÓ MASCLE, PER MONITORITZACIÓ, LONGITUD 210CM +/-10CM. UN SOL ÚS. LLIURE DE LÀTEX I DEHP. | 0.62713
2002658 | SONDA NASOLACRIMAL 18G ADULT | E30450030 | Nutrició enteral, Sonda gastrostomia i extensions amb connexió ENFit | NUTRICIÓ ENTERAL, SONDA GASTROSTOMIA I EXTENSIONS AMB CONNEXIÓ ENFIT, SONDA GAST ↓PERF 14FR 4.0CM ENFIT | 0.8258
2026227 | PUNXO VIAL TANCAT 13MM | E30251110 | Material per endoscopia, Equips irrigació/aspiració cirurgia endoscòpica-Laparoscòpia | MATERIAL PER ENDOSCOPIA, EQUIPS IRRIGACIÓ/ASPIRACIÓ CIRURGIA ENDOSCÒPICA-LAPAROSCÒPIA, TUB PER A ENDOSCÒPIA LAPAROSCÒPICA, PER A IRRIGACIÓ, AMB PUNXÓ PER A BOSSA, PART FLEXIBLE PER CONNECTAR A RODET, IDENTIFICACIÓ I SELECCIÓ TIPUSBOMBA I CONNEXIÓ A INSTRUMENTAL, NO LÀTEX, ESTÈRIL, 1ÚS.COMPATIBLE BOMBA SURGIPUMP 2 | 0.53954
2026592 | NT BOMBA TANDEM+DEXCOM G7+CONTROL IQ | E30252019 | Material fungible per artroscòpia, Equips bomba artroscòpia | MATERIAL FUNGIBLE PER ARTROSCÒPIA, EQUIPS BOMBA ARTROSCÒPIA, CARTUTX AMB TUB D'ENTRADA DE COLOR BLAU PER A IRRIGACIÓ EN PROCEDIMENTS D'ARTROSCÒPIA, ESTÈRIL, D'UN SOL ÚS. COMPATIBLE AMB BOMBA D'ARTROSCÒPIA AMB CONTROL TOTAL DE FLUX CROSSFLOW DE STRYKER O EQUIVALENT | 0.43585
3024125 | ELECT.CEREBRAL DIRECC.40 CM (6172) | E30251100 | Material per endoscopia, Terminals tall i coagulació endoscòpia rígida-Laparoscòpia | MATERIAL PER ENDOSCOPIA, TERMINALS TALL I COAGULACIÓ ENDOSCÒPIA RÍGIDA-LAPAROSCÒPIA, ELÈCTRODE BIPOLAR DE RESECCIÓ,PUNTA DE NANSA DE 30°,PER A ÒPTICA 30°,MIDA MITJANA,Ø5MM D'ARC,LONGITUD TOTAL 22CM+/-1CM,AMB CABLE.ESTÈRIL,UN SOL ÚS.COMPATIBLE AMB RESECTOSCOPI OES PRO I AMB GENERADOR PK SUPERPULSE O EQUIVALENT | 0.52484
2003214 | CATETER INTERCANVI TUB ENDOTRAQ.19F 83CM | E30047010 | Intervencionisme perifèric vascular, altres catèters baló: Oclusió, Intervenc vascular:Catèters baló oclusió embolect i trombect | INTERVENCIONISME PERIFÈRIC VASCULAR, ALTRES CATÈTERS BALÓ: OCLUSIÓ, INTERVENC VASCULAR:CATÈTERS BALÓ OCLUSIÓ EMBOLECT I TROMBECT, CATÈTER GUIA AMB BALÓ 8FX10MM I VOLUM D'INFLAT 0,8CC,DE SILICONA,DISTENSIBLE,COAXIAL,CATÈTER GUIA 9FX95CM+/-2CM I ØINTERN 6,4F/0,085",CONNECTOR LUER,DILATADOR I MANDRÍ,P/GUIA 0,038"/0,97MM.COMPATIBLE AMB MICROCATÈTER CELLO O EQUIVALENT | 0.78546
2024424 | MULTIFRATE PRO-KIT HDF 60 | E30290020 | Equips per a procediments quirúrgics i terapèutics, Equips procediments intervencionistes | EQUIPS PER A PROCEDIMENTS QUIRÚRGICS I TERAPÈUTICS, EQUIPS PROCEDIMENTS INTERVENCIONISTES, HUGTP-EQUIP ANGIOGRAFIA VASCULAR(K)LLIURE DE LÀTEX, ESTÈRIL, UN SOL ÚS,COMPOST PER 60 ELEMENTS | 0.47127
2012210 | TIRA PROVES CUTANIES 5XCM C/50X10 | E30237050 | Instrumental quirúrgic d'un sol ús, Broques | INSTRUMENTAL QUIRÚRGIC D'UN SOL ÚS, BROQUES, BROCA DIÀMETRE 1.1 MM AMB TOPALL, LONGITUD 11/4 MM, DE DUES ARESTES DE TALL, PER A TORNAVÍS DE 90º PER A TRACTAMENT INTRAORAL DE FRACTURES.(B*)BAIXA_ESTUDI GERÈNCIA | 0.47391
2019087 | FRESA DE TALL CARBUR 6.5MMX38.0MM | E30237040 | Instrumental quirúrgic d'un sol ús, Freses | INSTRUMENTAL QUIRÚRGIC D'UN SOL ÚS, FRESES, FRESA RODONA DE TALL DE CARBUR PER A PETITS FRAGMENTS, Ø1,5MM, 8MM DE LONG DE TREBALL.ESTÈRIL,UN SOL ÚS. COMPATIBLE AMB SISTEMES DE MOTORS MICRO 100 I MICROPOWER O EQUIVALENT. | 0.63362
2026232 | ARMILLA PROTECCIO RADIOLOGICA T/L | E30730010 | Material radioteràpia, Material per a radioteràpia | MATERIAL RADIOTERÀPIA, MATERIAL PER A RADIOTERÀPIA, PORTA MOSTRES DE XERINGUES O VIALS DE RADIOTERÀPIA COMPATIBLE AMB ACTIVÍMETRE CAPINTEC O EQUIVALENT | 0.67553
8001696 | SONDA SIEMENS QFM2160=QAP22 | E30450031 | Nutrició enteral, Sonda gastrostomia sense connexió ENFit | NUTRICIÓ ENTERAL, SONDA GASTROSTOMIA SENSE CONNEXIÓ ENFIT, SONDA SUBSTITUCIÓ DE GÀSTROSTOMIA 20F,PER ALIMENTACIÓ ENTERAL,AMB BALÓ DE RETENCIÓ INTERN,SILICONA TRANSPARENT,GRADUADA EN CM,AMB 2 ORIFICIS DE SORTIDA A LA PUNTA PER EVITAR OBSTRUCCIONS I CONNECTOR D'ALIMENTACIÓ UNIVERSAL | 0.65315
3037320 | DERIVADOR FLUJO DERIVO2 7X50(01-104069) | E30150090 | Material de cobertura quirúrgica, Fundes per procediments quirúrgics (estèrils) | MATERIAL DE COBERTURA QUIRÚRGICA, FUNDES PER PROCEDIMENTS QUIRÚRGICS (ESTÈRILS) , FUNDA PER A ARC DE FLUOROSCOPI PORTÀTIL, DE POLIETILÈ. MIDES: 104CM AMPLE X 149CM, PETITA,XISCAN. LLIURE DE LÀTEX, ESTÈRIL, UN SOL ÚS. | 0.43674
2002775 | SONDA RECTAL N.22 40CMS. POLIVINILO | E30440070 | Sondes, Sondes rectals | SONDES, SONDES RECTALS, SONDA RECTAL TRANSPARENT RESISTENT A LA TORSIÓ, POLICLORUR DE VINIL (PVC), CH-30, LLARGÀRIA 40-42CM, EXTREM DISTAL TANCAT ARRODONIT AMB ORIFICIS LATERALS, CONNECTOR UNIVERSAL AMB CODIFICACIÓ DE COLORS, FUNDA PROTECTORA, LLIURE DE LÀTEX I DEHP,ESTÈRIL,1ÚS | 0.81478
2004745 | GASA ESTERIL S5U C/C 20X40 CM | E30301050 | Apòsits quirúrgics, Compreses quirúrgiques | APÒSITS QUIRÚRGICS, COMPRESES QUIRÚRGIQUES, GASA QUIRÚRGICA DE COTÓ HIDRÒFIL 100% DE 17 FILS PER CM2, PES MÍNIM 24 G/M2, MIDA TOTAL 60 X 40 CM, PLEGADA 20 X 10 CM, AMB PLEGAT DE SEGURETAT, 12 CAPES, AMB CONTROL RADIOLÒGIC, NO ESTÈRIL, SOBRE 5 GASES.(B*)BAIXA_ESTUDI GERÈNCIA | 0.71265
2024500 | PORTA AGULLES GRAN "Xi" 471006 | E30010999 | Agulles, Altres agulles sense BS | AGULLES, ALTRES AGULLES SENSE BS, AGULLA PER A INJECCIÓ D'HIDROXIAPATITA CALCI, RÍGIDA AMB SUPORTDOBLE BISELL, EXTREM DISTAL 25G (0,5MM) X10MM I ANGULACIÓ70º, COS CENTRAL 16G (1,7MM), LONGITUD TOTAL 38MM, ESTÈRIL, D'UN SOL ÚS. COMPATIBLE AMB XERINGA PRECARREGADA | 0.57455
2017849 | CREMA MICRODACYN SOLUCIO 500ml x 12u | E30350020 | Material Higiene del pacient, Cremes hidratants, olis i accessoris | MATERIAL HIGIENE DEL PACIENT, CREMES HIDRATANTS, OLIS I ACCESSORIS, CREMA HIDRATANT I REPARADORA DE LA PELL PER DESPRÉS DE LA MICROPIGMENTACIÓ EN CIRUGIA RECONSTRUCTIVA DE MAMA, CONTÉ PANTHENOL. TUB DE 100G +/-10G. | 0.52403
2017860 | MASCARA LARINGEA SUPRACARE FLEX N4 | E30410020 | Cànules traqueostomia, Cànula laringuectomia | CÀNULES TRAQUEOSTOMIA, CÀNULA LARINGUECTOMIA, CÀNULA LARINGECTOMIA ESTÀNDARD PER A ÚS SENSE PRÒTESI DE VEU, DE SILICONA TOVA I FLEXIBLE FORMA ANATÒMICA, CÒNICA AMB SUPORT TUBULAR; DIÀMETRE INTERIOR 10,5MM, DIÀMETRE EXTERIOR 13,5MM, LLARGÀRIA 55MM. LLIURE DE LÀTEX, D'UN SOL ÚS. | 0.61062
2014373 | TECHNOZYM ADAMTS-13 ACTIVITY ELISA 1X96 | E30290999 | Equips per a procediments quirúrgics i terapèutics, Equips per altres procediments estèrils | EQUIPS PER A PROCEDIMENTS QUIRÚRGICS I TERAPÈUTICS, EQUIPS PER ALTRES PROCEDIMENTS ESTÈRILS, HUB - EQUIP PER A PUNCIÓ BIÒPSIA ECO RADIODIAGNÒSTICA DE TEIXIT SENSE TEIXIR, LLIURE DE LÀTEX,ESTÈRIL,UN SOL ÚS,COMPOST PER 17 ELEMENTS: | 0.49515
3027440 | RESERVORIO TIT. NuPORT (LPA-066IP-CA) | E30380999 | Recollida de mostres, Altres recipients per recollir mostres | RECOLLIDA DE MOSTRES, ALTRES RECIPIENTS PER RECOLLIR MOSTRES, RECIPIENT COL·LECTOR PER A MOSTRES TEIXIT PROSTÀTIC AMB TAP, CAPACITAT 150CM³+/-10CM³,1ÚS.COMPATIBLE AMB SISTEMA MORCELADOR MULTICUT I MULTICUTSOLO O EQUIVALENT | 0.59884
2018038 | PESSARI CUB AMB BOTO PERF. 32mm ARWPLK2 | E30096130 | Equips d'infusió, Sist recup-reinf de sang autòloga quirúrgica/postquirúrgica | EQUIPS D'INFUSIÓ, SIST RECUP-REINF DE SANG AUTÒLOGA QUIRÚRGICA/POSTQUIRÚRGICA, EQU COMPLET D'AUTOTRANSFUSIÓ,PVC,A/2 EQUIPS: RECOL·LECCIÓ A/LÍNIA ASPIRACIÓ-ANTICOAGULACIÓ,LÍNIA CONNEX-BUIT,RESERVORI A/FILTRE 40µ I UN A/RENTAT CIRCUIT-MÀQUINA,CAMPANA 125 (+/-5)ML I BOSSA REBUIG,ESTÈRIL,INDIVIDUAL P/EQUIP,1ÚS.COMP MÀQUINA ELECTA O EQU | 0.50136
2003152 | CATETER EMBOLECT DOBLE LUMEN 6F 40CM | E30032020 | Catèter Hemodiàlisis, Catèter temporal per a hemodiàlisi | CATÈTER HEMODIÀLISIS, CATÈTER TEMPORAL PER A HEMODIÀLISI, CATÈTER HEMODIÀLISI, RECTE, DOBLE LLUM, SILICONA, RADIOOPAC, ACCÉS VASCULAR TEMPORAL, ACCÉS CENTRAL. INCLOU: CATÈTER DE CALIBRE 11,5F, LLARGÀRIA 24 +/-2CM, FIADOR INTERN, GUIA, DILATADOR, AGULLA PUNCIÓ I TAPS D'INJECCIÓ. EST,S/LÀTEX/DEHP,1ÚS | 0.66343
2019482 | KIT CATETER P/HEMODIALISIS 11FR x15CM | E30032040 | Catèter Hemodiàlisis, Catèter permanent per a hemodiàlisi | CATÈTER HEMODIÀLISIS, CATÈTER PERMANENT PER A HEMODIÀLISI, CATÈTER HEMODIÀLISI TUNELITZAT,RECTE,DOBLE LLUM,CUFF,PU,RECOB HEP,PUNTA"Z",ORIFICI LATERAL,PUNTA RADIOOP,CATÈTER 14FX36+/-1CM,AG INTROD,INTROD PELABLE VÀLV SEGUR,ESTILETS,GUIA "J",TUNELITZADOR,2 DILATADORS,XER,BISTURÍ,TAPS INJEC,APÒSIT.EST,S/LÀT/DEHP,1ÚS | 0.82455
2003472 | TUB TRAQUEAL LASERFLEX O/N 5.0X7.5MM | E30550170 | Tubs per a ventilació respiratoria., Tubs traqueals per a fibroscòpia | TUBS PER A VENTILACIÓ RESPIRATORIA., TUBS TRAQUEALS PER A FIBROSCÒPIA, TUB GUIA TRAQUEAL PVC,REFORÇAT AMB ESPIRAL,BALÓ BAIXA PRESSIÓ I GRAN VOLUM,P/BRONCOSCÒPIA. DI 8,5MM, DE 11,7MM, LONG 359(+/-10)MM,CONNECTOR MUNTAT, RADIOOPAC,DOBLE LLUM,GRADUAT, SILICONAT,TUB CONNEXIÓ O2 INDEPENDENT,VÀLV L-L,CINTA FIXACIÓ.S/LÀTEX,EST.1ÚS | 0.7232
2002869 | ORINAL MASCULI PLASTIC RECOLLIDA ORINA | E30383050 | Recollida d'orina i incontinència, Bossa recollida d'orina | RECOLLIDA D'ORINA I INCONTINÈNCIA, BOSSA RECOLLIDA D'ORINA, BOSSA PER A RECOLLIDA D'ORINA TRANSPARENT DE CLORUR DE POLIVINIL (PVC), GRADUADA, DE 2000 (+/-100)ML DE CAPACITAT AMB VÀLVULA ANTIREFLUX. SISTEMA DE BUIDATGE AMB AIXETA. LLIURE LÀTEX, D'UN SOL ÚS. | 0.6549
2004840 | CAMP QUIRURGIC ADHESIU TRANSP. 55X80CM | E30150080 | Material de cobertura quirúrgica, Camps d'incisió adhesius | MATERIAL DE COBERTURA QUIRÚRGICA, CAMPS D'INCISIÓ ADHESIUS, CAMP INCISIÓ QUIRÚRGIC POLIURIETÀ TRANSP,ADHESIU HIPOALÈRGIC, ADAPT, IMPE RMEAB,TRANSP,ELÀSTIC, RESISTENT A TRACCIÓ, AMB SUPORT DE FÀCIL APLICACIÓ .MIDES TOTAL 30X26CM ±2CM,ÀREA INCISIÓ 30X20CM ±2CM. LLIURE DE LÀTEX I CEL·LULOSA, ESTÈRIL, UN SOL ÚS. | 0.84745
2021673 | SONDA TEMPERATURA US GENERAL 12FR | E30440050 | Sondes, Sondes gàstriques per a rentat o aspiració | SONDES, SONDES GÀSTRIQUES PER A RENTAT O ASPIRACIÓ, SONDA PER RENTAT GÀSTRIC DE GOMA TOVA VERMELLA, EXTREM DISTAL TANCAT AMB DOS ORIFICIS LATERALS, EXTREM PROXIMAL ADAPTABLE A EMBUT, CALIBRE CH-6, LLARGÀRIA 75 CM.(B*)BAIXA_ESTUDI GERÈNCIA | 0.77675
2016673 | SPECULUM VAGINAL GRAD. MINI 16MM 705.01 | E30390020 | Material de ginecologia i obstetricia, Especuls vaginals | MATERIAL DE GINECOLOGIA I OBSTETRICIA, ESPECULS VAGINALS, ESPÈCUL VAGINAL GRADUABLE DE POLÍMER TERMOPLÀSTIC RÍGID TRANSPARENT MIDA VIRGINAL Ø</=20MM,OBERTURA I TANCA A/SISTEMA DE CORREDERA,PALES DE SUPERFÍCIE LLISA ARRODONIDES PUNTA ATRAUMÀTICA,ESTÈRIL,1ÚS | 0.68788
2013572 | GEL RENTAT FERIDES 30ML PRONTOSAN | E30350010 | Material Higiene del pacient, Sabons i accesoris d'higiene personal | MATERIAL HIGIENE DEL PACIENT, SABONS I ACCESORIS D'HIGIENE PERSONAL, SABÓ EN GEL PER A RENTAT DE MANS AMB PH NEUTRE ENVÀS DE 5000 ML+/-100ML. PRESENTACIÓ GARRAFA. | 0.62439
2018618 | SOL. ANTIADHERENCIES GEL ENDO 40MG | E30236030 | Antiadherents tissulars, Antiadherents de teixits | ANTIADHERENTS TISSULARS, ANTIADHERENTS DE TEIXITS, GEL ANTIADHERENT ABSORBIBLE DE HIALURAT PUR 100% PER LAPAROSCÒPIA / HISTEROSCÒPIA, COMPOST D'1 XERINGA DE 10 ML (30 MG DE GEL ESTÈRIL ACP / ML). S'INCLOU, PER A LA SEVA APLICACIÓ, UNA CÀNULA DE 30 CM DE LONGITUD EN ENVÀS INDIVIDUAL.ESTÉRIL. | 0.66088
2019437 | FLEX MAB A HU CD138, CL MI15, RTU OMNIS | E30300050 | Apòsits secs no adhesius, Protecció ocular i canal auditiu | APÒSITS SECS NO ADHESIUS, PROTECCIÓ OCULAR I CANAL AUDITIU, APÒSIT OFTALMOLÒGIC DE TEIXIT SENSE TEIXIR AMB VORES ADHESIVES, MIDA 3,7CM X 9,3CM +/-0,5CM PER A OCLUSIÓ DE LA PARPELLA, AMB FINESTRA CENTRAL TRANSPARENT, ESTÈRIL, D'UN SOL ÚS. | 0.48188
2026271 | SET AUTOTRANSFUSIO SANG 55ML | E30096130 | Equips d'infusió, Sist recup-reinf de sang autòloga quirúrgica/postquirúrgica | EQUIPS D'INFUSIÓ, SIST RECUP-REINF DE SANG AUTÒLOGA QUIRÚRGICA/POSTQUIRÚRGICA, RESERVORI RÍGID AUTOTRANSFUSIÓ INTRA I POSTOPERATÒRIA. 3 ENTRADES DE SANG ASPIRADA, CONNEXIÓ A BUIT I A L'EQUIP D'AUTOTRANSFUSIÓ. VÀLVULA SEGURETAT, FILTRE 150¿ I ESCALA EN ML, DE 3(+/-0,1)L. EST,S/LÀTEX,1ÚS.COMPATIBLE SIST AUTOTRANSFUSIÓ CELL SAVER O EQ | 0.72314
2025034 | MANIGUET DE PRESSIÓ NO INVASIVA 1 SOL US | E30611200 | Dispositius per a determinació pressions fisiològiques no invasiu (Manòmetres), Accessoris aparells de pressió arterial | DISPOSITIUS PER A DETERMINACIÓ PRESSIONS FISIOLÒGIQUES NO INVASIU (MANÒMETRES), ACCESSORIS APARELLS DE PRESSIÓ ARTERIAL, TUB D'EXTENSIÓ (ALLARGADERA) PER BRAÇALS DE PRESSIÓ ARTERIAL AMB CONNEXIONS MASCLE/FEMELLA, MIDA 1,3M +/-10CM. | 0.66515
2017529 | COBERTURA PAD TERMIC 170X100CM | E30150020 | Material de cobertura quirúrgica, Camps quirurgics | MATERIAL DE COBERTURA QUIRÚRGICA, CAMPS QUIRURGICS, CAMP QUIRÚRGIC DE POLIETILÈ TRANSPARENT MATE, IMPERMEABLE, ANTIESTÀTIC, ELÀSTIC I RESISTENT A LA TRACCIÓ. MIDA TOTAL APROXIMADA 90X90CM, AMB OBERTURA CERCLE FLEXIBLE DIÀMETRE 9,5CM I 4 PEGATS ADHESIUS HIPOAL·LÈRGICS DE 5X10CM.LLIURE DE LÀTEX,ESTÈRIL,1ÚS | 0.6509
2016572 | CATETER SPRAY DIFUSOR CROMOENDOSCOPIA | E30032050 | Catèter Hemodiàlisis, Equips catèter diàlisi | CATÈTER HEMODIÀLISIS, EQUIPS CATÈTER DIÀLISI, JOC RECANVILA PEÇACONNEXIÓ PER A CATÈTER HEMODIÀLISI CRÒNICA15 F X 36 CM+/-. INCLOU: PEÇACONNEXIÓ, TAP COMPRESSIÓ, TAPS "LUER-LOOK", ADAPTADOR COMPRESSIÓ, PINÇA LLISCANT I TAP COMPRESSIÓ. ESTÈRIL, ATÒXIC I APIRÒGEN.(B*)BAIXA_ESTUDI GERÈNCIA | 0.66688
2026301 | PINÇA MCPHERSON TE2443-50 | E30055070 | Guies, Microguies-guies p/ATP, p/oclusions cròniques/totals (CTO) | GUIES, MICROGUIES-GUIES P/ATP, P/OCLUSIONS CRÒNIQUES/TOTALS (CTO), GUIA INTERVENCIONISME PERIFÈRIC I DIAGNÒSTIC, PROCEDIMENTS CTO, 0,018"X300CM, ACER RECOBRIMENT PTFE, HIDROFÒBIC,DISTAL 35CM RECOBRIMENT HIDROFÍLIC I PUNTA RECTE 0,0125'' PES 30G I 10CM ESPIRAL PAL·LADI RADIOOPACA, ESTÈRIL. HT CONNECT 250T. REF: 1012595 | 0.47215
2021632 | MASCARA NASAL NEONATAL T.L 6684642 | E30552050 | Sistemes de ventilació, Mascaretes per a ventilació | SISTEMES DE VENTILACIÓ, MASCARETES PER A VENTILACIÓ, MASCARETA FACIAL INFANTIL PER A ANESTÈSIA, TRANSPARENT, FORMA I COIXÍ ANATÒMIC SENSE VÀLVULA D'INFLAT, MIDA N1. CONNEXIÓ 15M. CODIFICACIÓ DE COLORS. LLIURE DE LÀTEX, LLIURE DE PVC, LLIURE DE FTALATS, D'UN SOL ÚS. | 0.67553
2026187 | FRESA MIDAS REX MIS 4MM 14CM IRRG INTERN | E30237040 | Instrumental quirúrgic d'un sol ús, Freses | INSTRUMENTAL QUIRÚRGIC D'UN SOL ÚS, FRESES, FRESA PERFORADORA AMB TOPALL, D'ACER M2,MIDES:Ø CAPÇAL 1,5MMX 6MM PROFUNDITAT, 8CM DE LONGITUD DE L'EIX, Ø INTERIOR PETIT.PER A ADAPTADOR AMB DIÀMETRE INTERIOR PETIT AS08 .ESTÈRIL,UN SOL ÚS.COMPATIBLE AMB MOTOR MIDAS REX LEGEND O EQUIVALENT. | 0.52411
2027033 | DUROGRIP PORTAAGULLES CASTROV BM005R | E30381040 | Recipients per a drenatge sistema buit, Recipients per a sistema de buit | RECIPIENTS PER A DRENATGE SISTEMA BUIT, RECIPIENTS PER A SISTEMA DE BUIT, CATIFA D'ABSORCIÓ DE FLUIDS DE MATERIAL/TEIXIT SINTÈTIC, DUES CAPES, PER A TERRES I SUPERFÍCIES LLISCANTS. MATERIAL ABSORBENT I CAPA IMPERMEABLE ANTILLISCANT. MIDES: ROTLLE DE 84 (+/-4) CM X 30,5 (+/-1) METRES (M). | 0.50968
2004254 | APOSIT ALGINAT CINTA 3X44CM ARGENT 3780 | E30301080 | Apòsits quirúrgics, Apòsits quirúrgics per a traqueotomies | APÒSITS QUIRÚRGICS, APÒSITS QUIRÚRGICS PER A TRAQUEOTOMIES, APÒSIT ABSORBENT DE CEL·LULOSA PER A TRAQUEOSTOMITZATS, AMB UNA CARA AMB CAPA IMPERMEABLE, RECOBERTA DE TEIXIT SENSE TEIXIR, MIDA APROXIMADA 14 X 12 CM, D'UN SOL ÚS.(B*)BAIXA_ESTUDI GERÈNCIA | 0.67195
2004801 | APOSIT LAMINA TRANSP CATETER 6X7CM | E30301030 | Apòsits quirúrgics, Apòsits estèrils laminars per a fixació de catèters | APÒSITS QUIRÚRGICS, APÒSITS ESTÈRILS LAMINARS PER A FIXACIÓ DE CATÈTERS, APÒSIT PER A FIXACIÓ DE FINS A 2 CATÈTERS UMBILICALS, BASE HIDROCOL·LOIDE AMB FINESTRA CENTRAL AMB TAPA TRANSPARENT QUE PERMET OBRIR I TANCAR. PER A NADÓ PREMATUR DE 800-1200G. ESTÈRIL, LLIURE DE LÀTEX, LLIURE DE FTALATS, D'UN SOL ÚS. | 0.80135
2013644 | ENDOAPLICADOR CLIPS LAPAROSCOPIA 5MM | E30226070 | Endosutures mecàniques endograpadores -Talladores, Endoapliocadors de clips | ENDOSUTURES MECÀNIQUES ENDOGRAPADORES -TALLADORES, ENDOAPLIOCADORS DE CLIPS, CARTUTX AMB 6 CLIPS DE SUTURA ABSORBIBLES COMPATIBLES AMB ENDOAPLICADOR REUTILITZABLE LAPRA-TY O EQUIVALENT | 0.73052
4000161 | ROTLLE COTO 500 GR A/PAPER | E30321040 | Benes de cotó, elàstiques i compressió, Benes de Crepé | BENES DE COTÓ, ELÀSTIQUES I COMPRESSIÓ, BENES DE CREPÉ, BENA ELÀSTICA NO ADHESIVA DE CREPÈ COTÓ 100%, PER A FIXACIÓ, GRAMATGE =/> 108G/M2, VORELLADA AMB FILS DE COLOR, ENVÀS INDIVIDUAL, LLIURE DE LÀTEX, MIDA 10CM X 10M | 0.56913
2024749 | GRAPADORA SUREFORM 60 MM "Xi" 480460 | E30222010 | Sutures mecàniques per a cirurgia oberta, Sutures mecàniques - Càrregues per a grapadores metàl.liques | SUTURES MECÀNIQUES PER A CIRURGIA OBERTA, SUTURES MECÀNIQUES - CÀRREGUES PER A GRAPADORES METÀL.LIQUES, CÀRREGA PER A GRAPADORA,SUTURA LINEAL,RECTA,LLARG SUTURA 60MM.GRAPES DE TITANI,SENSE FULL TALLANT,ALÇADA GRAPA OBERTA 4,8MM,ALÇADA GRAPA TANCADA 2,0MM,2 FILERES DE GRAPES.COMPATIBLE A/GRAPADORA TA60-4,8/3,5 O EQUIVALENT. | 0.65594
2024017 | SISTEMA DRENATGE EXTERN ACCUDRAIN | E30460100 | Tubs i equips de drenatge, Equips de drenatge | TUBS I EQUIPS DE DRENATGE, EQUIPS DE DRENATGE, PORTAL D'ACCÉS PER A EXTERIORITZAR SONDES I/O CATÈTERS DE CH-18 A CH-22, ADAPTABLE, SENSE L'EXTREM DEL PORTAL, A Ø SUPERIORS A CH-24, COMPLEMENTARI A SISTEMA DE DRENATGE DE FÍSTULES I FERIDES, UN SOL ÚS | 0.71776
8003521 | BASE TAPIZ AZUL SILLON CRONOS | E30350070 | Material Higiene del pacient, Higiene oral i oïda | MATERIAL HIGIENE DEL PACIENT, HIGIENE ORAL I OÏDA, BASTONETS AMB COTÓ ENROTLLAT EN ELS EXTREMS, LLARGÀRIA 73 MM +/-2MM, NO ESTÈRILS, ENVÀS DE 100 UNITATS. | 0.46556
2026842 | FRESA RODONA LLARGA CARBUR 1.5MM | E30237040 | Instrumental quirúrgic d'un sol ús, Freses | INSTRUMENTAL QUIRÚRGIC D'UN SOL ÚS, FRESES, FRESA RODONA FINA CARBUR.MIDES:Ø3MMCAPÇAL I 44,5MM DE LLARG. COMPATIBLEAMB MOTOR MICRODRILL O EQUIVALENT(B*)BAIXA_ESTUDI GERÈNCIA | 0.637
2003112 | SET PICC < 28 DIES 2L 5F 50cm | E30030080 | Catèters intravasculars per a perfusió, Catèter intravascular central d'inserció perifèrica (PICC) | CATÈTERS INTRAVASCULARS PER A PERFUSIÓ, CATÈTER INTRAVASCULAR CENTRAL D'INSERCIÓ PERIFÈRICA (PICC), CATÈTER PICC,1LLUM,PUR,RADIOPAC,Ø5F,LLARG 60(+/-2)CM, MARQUES PENET,ALETES,RESISTÈNCIA PRESSIÓ 20(+/-1)BARS,AG PUNCIÓ 21G,INTROD/DILAT PELABLE 10(+/-1)CM,GUIA0.018¿X130(+/-5)CM LLARG,2CLAMPS,CONN LUER SEGUR,XERING,DISPOSITIU FIX,BISTURÍ.EST,S/LÀTEX,1ÚS | 0.80334
2023321 | ESPARADRAP LEUKOPOR 10X10 | E30320030 | Esparadrap i tires adhesives, Esparadrap de plàstic | ESPARADRAP I TIRES ADHESIVES, ESPARADRAP DE PLÀSTIC, ESPARADRAP DE PLÀSTIC DE POLIETILÉ NO PERFORAT AMB ADHESIU ACRÍLIC, SEMIPERMEABLE, HIPOAL.LERGÈNIC. LLIURE DE LÀTEX.MIDA 2,5X5M +/-1M(B*)BAIXA_ESTUDI GERÈNCIA | 0.62696
2011717 | BENA DE TRACCIO CURTA 6CMX5M | E30325010 | Embenatges de tracció, De tracció continua | EMBENATGES DE TRACCIÓ, DE TRACCIÓ CONTINUA, SISTEMA DE TRACCIO CONTINU"TOU"PER A EEII.INCLOU:BENA ELÀSTICA DE COMPRESSIÓ FORTA DE COTÓ, POLIAMIDA I POLIURETÀ; BANDES ADHESIVES REPOSICIONABLE 75MM +/-5MM,CORDES DE LLARG 180CM+/-2CM I Ø4MM +/-1;PLACA 75X75X2,5CM.PES MÀXIM DE CARREGA 10KG. PER A ADUL | 0.71217
2022253 | ARPO LOC MAMARIA 20G 14 CM | E30740020 | Material odontologia, Obturació | MATERIAL ODONTOLOGIA, OBTURACIÓ, EQUIP DE PULIDORS PER COMPÒSIT AMB PUNTES DE DIFERENTS TIPUS, COMPOST DE PEDRES D'ARKANSAS BLANQUES, PEDRES D'ARKANSAS VERDES I GOMES GRISES | 0.43882
2013077 | FRESA 8TA11 MIDAS REX LEGEND | E30237040 | Instrumental quirúrgic d'un sol ús, Freses | INSTRUMENTAL QUIRÚRGIC D'UN SOL ÚS, FRESES, FRESA PERFORADORA A/TOPALL,D'ACER M2,MIDES: Ø CAPÇAL 2MM, 8MM PROFUNDITAT, PER A ADAPTADOR DE 8CM,CODI DE COLOR.ESTÈRIL,UN SOL ÚS.COMPATIBLE MOTOR MIDAS REX LEGEND O EQUIVALENT. | 0.68522
2022341 | SONDA GASTRO MIC KEY 20 FR 3,0CM ENFIT | E30450030 | Nutrició enteral, Sonda gastrostomia i extensions amb connexió ENFit | NUTRICIÓ ENTERAL, SONDA GASTROSTOMIA I EXTENSIONS AMB CONNEXIÓ ENFIT, SONDA GAST ↓PERF 12FR 4.0CM ENFIT | 0.89778
2023624 | CANULA TRAQ.4.0 C/B PEDIATRICA | E30410050 | Cànules traqueostomia, Canula traqueostomia sense baló | CÀNULES TRAQUEOSTOMIA, CANULA TRAQUEOSTOMIA SENSE BALÓ, CÀNULA DE TRAQUEOSTOMIA PEDIÀTRICA, PVC, LÍNIA RADIOOPAC, SENSE BALÓ, PUNTA ATRAUMÀTICA, MIDA: N04 D.I. 4,0MM, D.E. 5,5 (+/-0,2)MM, L 42,6 (+/-1)MM, OBTURADOR, ADAPTADOR 15MM INTEGRAT, PLACA SUBJECCIÓ. LLIURE DE LÀTEX, ESTÈRIL, D'UN SOL ÚS. | 0.79083
2021050 | ELECTRODE GANXO MONOPOLAR 3,5MM 290MM | E30581020 | Elèctrodes per a cirurgia, Elèctrodes monopolars | ELÈCTRODES PER A CIRURGIA, ELÈCTRODES MONOPOLARS, ELÈCTRODE MONOPOLAR RADIOFREQÜÈNCIA AMB SENSOR DE TEMPERATURA A L'EXTREM DISTAL, PER A UTILITZAR AMB CÀNULES DE 15CM DE LONGITUD NOMINAL, CABLEINTEGRAT D' 1M ±5CM, MÀNEC AMB CODI DE COLORS(GROC), COMPATIBLE GENERADORS COSMAN G4, RFG-1A I RFG-1B O EQUIV | 0.78488
2015858 | AGULLA GUIA KISCHNER 1.15x150mm | E30011040 | Agulles per punció lumbar, Equips per anestèsia simple i combinada espinal/epidural | AGULLES PER PUNCIÓ LUMBAR, EQUIPS PER ANESTÈSIA SIMPLE I COMBINADA ESPINAL/EPIDURAL, EQUIP ANESTÈSIA EPIDURAL,PEDIÀTRIC,COMP:AG.EPIDURAL TIPUS TUOHY 20GX50MM+/-2MM MARQUES C/0,5CM CONNEX NRFIT,CATÈT/24GX72CM+/-4CM LLARG EXT/DIS TANCAT 6 ORIFICIS LATER;GUÍA,CONN/CATÈ NRFIT;XER¿RESIST 10ML I 3ML,AG A/FILT,FILTRE I FIX,IDENT,S/LÀTEX,EST,1ÚS | 0.61069
2005365 | TIRA REACTIVA MULTIPROVA | E30140180 | Material protecció, Pijames quirúrgics i jaquetes de protecció un sol ús | MATERIAL PROTECCIÓ, PIJAMES QUIRÚRGICS I JAQUETES DE PROTECCIÓ UN SOL ÚS, PANTALÓ DE PIJAMA PER A PERSONAL SANITARI,DE TNT ( TEIXIT NO TEIXIT).GRAMATGE MÍN 40G/M².COLOR VERD,AMB CINTES O GOMA MÍNIM UNA BUTXACA,HIPOALÈRGIC,LLIURE DE LÀTEX,D'UN SOL ÚS,NO ESTÈRIL,TALLA L | 0.49242
2020672 | EQUIP MA-PEU | E30290999 | Equips per a procediments quirúrgics i terapèutics, Equips per altres procediments estèrils | EQUIPS PER A PROCEDIMENTS QUIRÚRGICS I TERAPÈUTICS, EQUIPS PER ALTRES PROCEDIMENTS ESTÈRILS, HUB - EQUIP PER A PUNCIÓ BIÒPSIA BODY SCANER DE TEIXIT SENSE TEIXIR, IMPERMEABLE, RESISTENT.LLIURE DE LÀTEX,ESTÈRIL,UN SOL ÚS, COMPOST PER 30 ELEMENTS | 0.67907
2024208 | FUNGIBLE ALLARGADERA UNI PACIENT | E30096140 | c, Línies perllongadores per a bombas de xeringa | C, LÍNIES PERLLONGADORES PER A BOMBAS DE XERINGA, LÍNIA PROLONGADORA TRANSPARENT BAIXA ABSORCIÓ LÍPIDS PER A INFUSIÓ EV AMB BOMBA XERINGA, PUR, 75(+/-5)CM, CONNEXIÓ LUER LOCK M/F, SENSE LÀTEX, SENSE DEHP, ESTÈRIL, ENVÀS INDIVIDUAL, D'UN SOL ÚS. COMPATIBLE AMB BOMBA VOLUMÈTRICA MULTICANAL MEDIMIX O EQ. | 0.75908
2020583 | FORCEPS BIOPSIA SPYGLASS BASKET 15 X 286 | E30041140 | Catèters angiogràfics, Forceps biòpsia | CATÈTERS ANGIOGRÀFICS, FORCEPS BIÒPSIA, FÒRCEPS P/BIÒPSIA ENDOMIOCARDIAL DE VENTRICLE DRET,PUNTA RADIAL P/ACCÉS JUGULAR INTERNA,ØEXT 7,0F/2,3MM,LONG 50CM,RX,COS EN ESPIRAL,PINCES TALLANTS ACER INOX I MÀNEC 3 ANELLS,CODIF COLOR,P/INTROD 7F,NO LÀTEX,ESTÈRIL,1ÚS.BIPAL BIOPSY FORCEPS,REF:502-402B | 0.6573
2007704 | CLIP HEMOSTATIC MITJA BLAU C/30 | E30235050 | Hemostàtics, Hemostàtics no absorbibles | HEMOSTÀTICS, HEMOSTÀTICS NO ABSORBIBLES, HEMOSTÀTIC EN POLS FORMA CARTUTX NO ABSORVIBLE DE 3GR, AMB DISPOSITIU PER L¿APLICACIÓ DE L¿HEMOSTÀTIC EN HERRÀGIES DIGESTIVES DE CATÈTER DE 8F X 220CM +/-10CM | 0.53762
2019422 | FLEX MAB AHU P53 PROT CL DO-7 RTU OMNIS | E30300050 | Apòsits secs no adhesius, Protecció ocular i canal auditiu | APÒSITS SECS NO ADHESIUS, PROTECCIÓ OCULAR I CANAL AUDITIU, COMPRESA OFTALMOLÒGICA DE TEIXIT SENSE TEIXIR DE 56 X 70 MM±4MM, PLEGADA AMB 6 DOBLECS, AMB UNA CAPA DE COTÓ INTERN. GASA SUPERIOR DE 24 FILS (MIN DE 30 GR/M2) I COTÓ DE 360 G/M2, LLIURE DE LÀTEX, NO ESTÈRIL | 0.49087
8000987 | TAC METALIC ESPIRRO M8x60 | E30900090 | Altre material sanitari, Lubricants i altres d'us sanitari | ALTRE MATERIAL SANITARI, LUBRICANTS I ALTRES D'US SANITARI, NETEJADOR DE COL.LODIÓ SENSE ACETONA. ENVÀS 500ML +/-50ML | 0.59251
2020254 | ELECTRODE ESTIMULACIO FIBRA CARBONI/GEL | E30582010 | Elèctrodes rehabilitació, Elèctrodes d'estimulació antiàlgica | ELÈCTRODES REHABILITACIÓ, ELÈCTRODES D'ESTIMULACIÓ ANTIÀLGICA, ELÈCTRODE ADHESIU PER A ESTIMULACIÓ ANTIÀLGICA MIDA 50 X 50 MM AMB GEL, BASE DE TNT AMB AG I CARBÓ, REUTILITZABLE, COMPATIBLE AMB GENERADOR (TENS) INTELECT DIGITAL O EQUIVALENT | 0.801
8003769 | RODAMENT 6206 TAPA METALL | E30055040 | Guies, Guies estàndard metàl·liques | GUIES, GUIES ESTÀNDARD METÀL·LIQUES, GUIA PER A INTERVENCIONISME PERCUTANI TERAPÈUTIC I DE DIAGNÒSTIC, DE 0,025"X145-150CM, D'ACER AMB RECOBRIMENT DE PTFE, EXTREM DISTAL AMB PUNTA RECTA, ESTÈRIL | 0.48353
2026930 | ACCESS WASTE BAGS 20/BOX | E30383040 | Recollida d'orina i incontinència, Recipients biodegradables recollida de fluids i accessoris | RECOLLIDA D'ORINA I INCONTINÈNCIA, RECIPIENTS BIODEGRADABLES RECOLLIDA DE FLUIDS I ACCESSORIS, SUPORT/DISPENSADOR METÀL·LIC DE PARET PER A CAIXA DE CARTRÓ D'AMPOLLA HOME CARTRÓ (FIBRA PAPER) DE 800 ML DE CAPACITAT. | 0.50118
2017876 | FILTRE AIRE AIRVO 2 900PT913 | E30520070 | Filtres, Filtres respiratoris | FILTRES, FILTRES RESPIRATORIS, FILTRE D'AIRE PER A HUMIDIFICADOR AIRVO2 I MY AIRVO2 O EQUIVALENT. | 0.8194
2018339 | LLANCETA CONTROL COAGULACIÓ | E30121010 | Llancetes, Llanceta punxador | LLANCETES, LLANCETA PUNXADOR, LLANCETA AMB DISPOSITIU PER A PUNCIÓ CAPIL·LAR DE 21G (0,81MM) X 3MM LLARGÀRIA, ESTÈRIL, D´UN SOL ÚS(B*)BAIXA_ESTUDI GERÈNCIA | 0.67099
2013968 | CANULA ARTROSCOPIA 6.5MM S/ESPIRAL | E30252999 | Material fungible per artroscòpia, Altre material per a artroscòpia | MATERIAL FUNGIBLE PER ARTROSCÒPIA, ALTRE MATERIAL PER A ARTROSCÒPIA, CÀNULA PER A ARTROSCÒPIA D'ESPATLLA O GENOLL AMB ROSCA DISTAL,Ø6.5X75MM AMB PORT PER A IRRIGACIÓ,ESTÈRIL,D'UN SOL ÚS | 0.826
2023468 | AGULLA BIOPSIA 16G 28MM AM 16/28 | E30013070 | Agulles i equips per a biòpsia, Agulles biòpsia coaxial automàtica | AGULLES I EQUIPS PER A BIÒPSIA, AGULLES BIÒPSIA COAXIAL AUTOMÀTICA, PISTOLA/AGULLA PER A BIÒPSIA PERCUTÀNIA PER AVULSIÓ AMB MECANISME SEMIAUTOMÀTIC DE 16G (1,6MM) X 15CM+/-1CM,AMB AGULLA COAXIAL 14G (2,1MM) X 11,6CM+/-1CM,LONGITUD DE RECORREGUT DE L'ESTILET DE 20MM(MOSTRA DE LA BIÒPSIA),ESTÈRIL,D'UN SOL ÚS | 0.93366
8003144 | PANEL CONTROL INFER CAMA ELEGANZA SMART | E30247010 | Material fungible per a cirurgia robòtica, Fundes per a cirurgia robòtica | MATERIAL FUNGIBLE PER A CIRURGIA ROBÒTICA, FUNDES PER A CIRURGIA ROBÒTICA, EQUIP D'ACCESSORIS: 2 FUNDES PELS BRAÇOS DELS INSTRUMENTS, 1 FUNDA PEL BRAÇ DE LA CAMBRA, 1 FUNDA PER AL CABLE I LA CAMBRA, 2 SEGELLADORS / REDUCTORS PER ALS TROCARS DE LES CÀNULES, ESTÈRIL, ENVÀS INDIVIDUAL, 1 ÚS, COMPATIBLE A/ROBOT DA VINCI "S" I "SI" | 0.45607
3035103 | ELECT.NEUROEST.LAMITRODE 88 60CM (3288) | E30251050 | Material per endoscopia, Endoscòpia ORL CMF i NEURO | MATERIAL PER ENDOSCOPIA, ENDOSCÒPIA ORL CMF I NEURO, GANIVETA/ELECTRODE D'ENDOSCÒPIA ORL, PER A CIRURGIA LARINGEA, PUNTA 11MM CORBA 15º, DE DIÀMETRE 4MM X 27,5CM DE LONGITUD, AMB BEINA RECTA EXTERNA AMB FINESTRA DE TALL I BEINA INTERNA GIRATORIA AMB TALL, ESTÈRIL, 1ÚS.COMPATIBLE AMB PEÇA DE MÀ MAGNUM O EQU | 0.58714
2003292 | ELECTRODE ESPECIAL ECG FOAM 49X33MM | E30580010 | Elèctrodes ECG, Elèctrodes monitorització ECG adult | ELÈCTRODES ECG, ELÈCTRODES MONITORITZACIÓ ECG ADULT, ELÈCTRODE PER A MONITORATGE ECG RADIOTRANSPARENT, ADULT, 50X45MM ±5MM, AMB GAFET CENTRAL SENSOR CARBONI DE SUBJECCIÓ UNIVERSAL, SUPORT FOAM AMB HIDROGEL LÍQUID HIPOAL.LÈRGIC ADHESIU I CONDUCTOR, LLIURE DE LÀTEX, UN SOL ÚS. | 0.86598
2009446 | DRENATGE PLA PERFORAT S/TROCAR 10MM | E30460100 | Tubs i equips de drenatge, Equips de drenatge | TUBS I EQUIPS DE DRENATGE, EQUIPS DE DRENATGE, EQUIP/SISTEMA DRENATGE DE FÍSTULES I FERIDES COMPOST PER DISPOSITIU COL·LECTOR AMB DOS CANALS DE BUÏDAMENT, FINESTRA, GUIA DE RETALL, FILM PROTECTOR TRANSPARENT, PORTAL D'ACCÉS, PINÇA I BOMBA D'INFLAT. SUPERFÍCIE RETALLABLE: 156-228MM, UN SOL ÚS | 0.70951
2013079 | FRESA 7BA70MN MIDAS REX LEGEND | E30237040 | Instrumental quirúrgic d'un sol ús, Freses | INSTRUMENTAL QUIRÚRGIC D'UN SOL ÚS, FRESES, FRESA OSTEOSÍNTESI ACER M2, PER A TALL I POLIT, BOLA DIAMANT,Ø 7,5MM , PER A ADAPTADOR DE 9CM.COMPATIBLE LEGEND MIDAS REX O EQUIVALENT. | 0.69039
2024468 | KIT CARE PAD ESTAND SIST POSICIONAMENT | E30251060 | Material per endoscopia, Endoscòpia ginecològica | MATERIAL PER ENDOSCOPIA, ENDOSCÒPIA GINECOLÒGICA, DISPOSITIU/BOSSA PER MORCELAR EN CIRÚRGIA LAPAROSCÒPICA GINECOLÒGICA, PER REDUIR LA DISSEMINACIÓ DE CÈL·LULES DURANT LA MORCELACIÓ. COMPOST DE: BOSSA INSUFLABLE DE DOBLE ACCÉS DE 34CM X 25CM, BEINA PROTECTORA P/ÒPTICA DE 0º, TRÓCAR 12MM, ESTÈRIL, 1 ÚS | 0.52922
2024868 | INSTRUMENT SELLADOR DE VASOS "Xi" EXTEN | E30237025 | Instrumental quirúrgic d'un sol ús, Cintes identificadores i torniquets de vasos | INSTRUMENTAL QUIRÚRGIC D'UN SOL ÚS, CINTES IDENTIFICADORES I TORNIQUETS DE VASOS, TORNIQUET DE VASOS EN HEMORRÀGIA (SEVERA) D'EXTREMITATS SUPERIORS I INFERIORS,TIPUS CREMALLERA,CORRETJA DENTADA DE NILÓ,RESISTÈNCIA TRACCIÓ MÍNIMA DE 420KG/CM2,2 ANELLES DE BLOQUEIG,SIVELLA TRINQUET. MIDA DESPLEGAT 100CM +/-10CM,ESTÈRIL,UN SOL ÚS | 0.58382
2022386 | LARINGOSCOPI OPTIC AIRTRAQ DOBLE LLUM | E30550200 | Tubs per a ventilació respiratoria., Pales laringo un sol ús | TUBS PER A VENTILACIÓ RESPIRATORIA., PALES LARINGO UN SOL ÚS, PALA DE LARINGOSCOPI TIPUS MILLER AMB IL·LUMINACIÓ DE LLUM FREDA (FIBRA ÒPTICA), DE PLÀSTIC, PUNTA ARRODONIDA, D'ACER INOX. MIDA NÚM. 2. LLIURE DE LÀTEX, UN SOL ÚS. COMPATIBLE AMB MÀNECS LARINGOSCOPI SEGONS NORMA ISO 7376 SISTEMA VERD. | 0.66015
2018644 | TERMINAL ARTROSCOPIA RESECTOR | E30252015 | Material fungible per artroscòpia, Terminal de motors per a artroscòpia | MATERIAL FUNGIBLE PER ARTROSCÒPIA, TERMINAL DE MOTORS PER A ARTROSCÒPIA, TERMINAL D'ARTROSCÒPIA RESSECTOR, RECTA, FINESTRA DE 5,0X190 MM, PER A PROCEDIMENTS ARTROSCÒPICS DE RESECCIÓ DE TEIXIT - CONDROTOMIES, D'ACER INOXIDABLE, ESTÈRIL, D'UN SOL ÚS. COMPATIBLE AMB MOTOR I AMB IDENTIFICACIÓ EN CONSOLA STRYKER O EQUIVALENT | 0.65935
2013798 | CLAMP OCLUSIO VASCUL. DOBLE 1-2 P2 | E30105999 | Perfusió Diàlisi, Hemodiàlisi convencional AH00 | PERFUSIÓ DIÀLISI, HEMODIÀLISI CONVENCIONAL AH00, AH01 - HUVH ADULTS - SESSIÓ D'HEMODIÀLISI.(21%) | 0.51
2017272 | AGULLA GUIA KISCHNER 1.6X180MM | E30011040 | Agulles per punció lumbar, Equips per anestèsia simple i combinada espinal/epidural | AGULLES PER PUNCIÓ LUMBAR, EQUIPS PER ANESTÈSIA SIMPLE I COMBINADA ESPINAL/EPIDURAL, EQUIP ANESTÈSIA EPIDURAL,PEDIÀTRIC,COMP:AG.EPIDURAL TIPUS TUOHY 20GX50MM+/-2MM MARQUES C/0,5CM CONNEX NRFIT,CATÈT/24GX72CM+/-4CM LLARG EXT/DIS TANCAT 6 ORIFICIS LATER;GUÍA,CONN/CATÈ NRFIT;XER¿RESIST 10ML I 3ML,AG A/FILT,FILTRE I FIX,IDENT,S/LÀTEX,EST,1ÚS | 0.61397
2024882 | MICROTISSORES CURVADES HORITZONTALS 25G | E30011070 | Agulles per punció lumbar, Agulles i equips per a rizolisi | AGULLES PER PUNCIÓ LUMBAR, AGULLES I EQUIPS PER A RIZOLISI, ELÈCTRODE PER A RIZOLISI PER RADIOFREQÜÈNCIA PER CÀNULES 10CM LONGITUD,AMB CABLE INCORPORAT (175-180CM) DE LLARG,NO ESTÈRIL, REUTILITZABLE.COMPATIBLE AMB AGULLES CANULADES I GENERADOR RF NEUROTHERM NT-1000 I SUPERIOR O EQUIVALENT | 0.39404
2014139 | MICROCATETER ATP 1.5F X 2.7F 165 CM | E30034055 | Catèters per a cateterisme cardíac, Microcatèter intercanvi guies | CATÈTERS PER A CATETERISME CARDÍAC, MICROCATÈTER INTERCANVI GUIES, MICROCATÈTER ACTP I/O ATP 1LLUM,MALLAT,PART DISTAL COIL SIMPLE,PUNTA TUNGSTÈ,CONIFICADA,TOVA,FLEXIB,RADIOP,RECOBR HIDROF 60CM,ØEXT PROX 2,9F/0,97M/0,038",ØEXT DIST 1,6F/0,53MM/0,021",LONG TREB 150CM,P/GUIA </=0,014" I CAT GUIA >/=5F.TURNPIKE LP,REF:5639 | 0.70891
2026803 | MASSATGEDOR PERSONAL RAYA 20101037 | E30700030 | Material fisioteràpia, Bossa fred / calor | MATERIAL FISIOTERÀPIA, BOSSA FRED / CALOR, COMPRESA ROBA APLICACIÓ CALOR AMB MINERAL VOLCÀNIC PER AL COLL. MIDA 15X61CM +/-2CM. | 0.5009
2026742 | SIST. LIBERACIO TV45x45 12F 080 | E30360020 | Material d'ostomia, Bossa ileostomia | MATERIAL D'OSTOMIA, BOSSA ILEOSTOMIA, BOSSA PER A ILIOSTOMIA DE DUES PECES, OBERTA TRANSPARENT PER ESTOMES DE Ø65/15-50MM, TANCAMENT MECÀNIC A BASE ADHESIVA,FILTRE, CAPACITAT 720 ML.LLIURE DE LÀTEX I PVC. COMPATIBLE AMB SAP 30033443(B*)BAIXA_ESTUDI GERÈNCIA | 0.45087
8000017 | SONDA SIEMENS QBM2030.5=QBM66.201 | E30440080 | Sondes, Sondes Manometria, Flux perivascular i Ph | SONDES, SONDES MANOMETRIA, FLUX PERIVASCULAR I PH, SONDA FLUX SANG TTFM CIRURG CARDIACA,VASCULAR I TRANSPLANT,Ø10MM A/MÀNEC,CALIB PREV,CAPÇAL ORIENTABLE,SIST D'ANCORATGE/ALLIBERACIÓ RÀPID,ESTERILITZ PLASMA GAS,ETO O AUTOCLAU,20 USOS COMPATIBLE AMB SISTEMA MIRAQ O EQUIVALENT(B*)BAIXA_ESTUDI GERÈNCIA | 0.66176
2003967 | CINTA VAS SILICONA SUPER-MAXI BLAU | E30237025 | Instrumental quirúrgic d'un sol ús, Cintes identificadores i torniquets de vasos | INSTRUMENTAL QUIRÚRGIC D'UN SOL ÚS, CINTES IDENTIFICADORES I TORNIQUETS DE VASOS, CINTA DE COTÓ AMB LA MALLA IMPREGNADA DE SILICONA I LES VORES ARRODONIDES, IDENTIFICACIÓ I RETRACCIÓ D'ESTRUCTURES NERVIOSES,COLOR BLAU,AMPLADA 8 MM,LLARGÀRIA 75CM+/-5CM. ESTÈRIL,LLIURE DE LÀTEX I SVHC. | 0.66185
2019484 | APOSIT ESCUMA 15X15CMS NO ADHESIU 3413 | E30304010 | Apòsits i dispositius no específics, Apòsits actius específics per a cobertura post-quirúrgica | APÒSITS I DISPOSITIUS NO ESPECÍFICS, APÒSITS ACTIUS ESPECÍFICS PER A COBERTURA POST-QUIRÚRGICA, APÒSIT POST-QUIRÙRGIC FILM TRANSPARENT AMB ESCUMA EN FORMAT MALLA. MIDA 15X10CM +/-2CM | 0.77699
2010112 | DRENATGE SILICONA 10 FR | E30460020 | Tubs i equips de drenatge, Tub drenatge Kher | TUBS I EQUIPS DE DRENATGE, TUB DRENATGE KHER, DRENATGE TIPUS KEHR EN FORMA "T", CH-12 (±2 80CM X 5CM X 5CM), MATERIAL SILICONA, ESTÈRIL, UN SOL ÚS.(B*)BAIXA_ESTUDI GERÈNCIA | 0.76662
2020158 | PDS BIOSYN SIN ABS 5-0 VIO 75CM CV22 | E30237040 | Instrumental quirúrgic d'un sol ús, Freses | INSTRUMENTAL QUIRÚRGIC D'UN SOL ÚS, FRESES, FRESA NEUROCIRURGIA, PUNTA BOLA DIAMANT TOSCA, 5MM DIÀMETRE, 25MM LONGITUD D'ACER INOXIDABLE, ESTÈRIL PER A CONNECTORS MEDIUM QD11, COMPATIBLE AMB MOTORS ELÈCTRICS ANSPACH EG1 O EQUIVALENT | 0.47531
2024756 | FUNDA COLUMNA "Xi" 470341 | E30055100 | Guies, Guies per a intervencionisme coronari, CTO | GUIES, GUIES PER A INTERVENCIONISME CORONARI, CTO, GUIA INTERVENCIONISME CORONARI CTO (OCLUSIONS CRÒNIQUES), 0,014"X190CM, ACER, EXTREM DISTAL RECOBRIMENT HIDROFÍLIC 17CM PUNTA RECTA I EXTREM PUNTA 0,010" PES 0,6G,RETRÒGRADA,MARCA RADIOOPACA,ESTÈRIL. FIELDER XT-R. REF: APW14R005S | 0.50026
2013816 | CANULA RADIOFREQ.+ANESTESIA 150MM 23G | E30410030 | Cànules traqueostomia, Cànula traqueostomia amb baló | CÀNULES TRAQUEOSTOMIA, CÀNULA TRAQUEOSTOMIA AMB BALÓ, CÀNULA TRAQUEOTOMIA DE SILICONA FLEXIBLE I RADIOOPAC, AMB BALÓ, PUNTA ATRAUMÀTICA, ALETES DE SUBJECCIÓ, N 6 (D.I. 6,0MM, D.E. 8,7MM, L 70MM), OBTURADOR, ADAPTADOR I CINTA. ESTÈRIL, LLIURE DE LÀTEX I FTALATS.(B*)BAIXA_ESTUDI GERÈNCIA | 0.6606
2014982 | ULLERES FOTOTERAPIA PREMATUR PETIT | E30670040 | Material puericultura, Ulleres i material per a protecció fototeràpia neonatal | MATERIAL PUERICULTURA, ULLERES I MATERIAL PER A PROTECCIÓ FOTOTERÀPIA NEONATAL, FUNDA PLANA I EMBUATADA PER A PALA DE FIBRA ÒPTICA, DE 10X20CM, PERMET EMBOLICAR EL NADÓ I LA PALA JUNTS. DE CEL·LULOSA, LLIURE DE LÀTEX, ÚS EN UN SOL PACIENT. COMPATIBLE AMB SISTEMA DE FOTOTERÀPIA BILIBLANKET O EQUIVALENT | 0.74093
2026300 | PIGMENT 3ml C950 | E30290010 | Equips per a procediments quirúrgics i terapèutics, Equips procediments quirúrgics | EQUIPS PER A PROCEDIMENTS QUIRÚRGICS I TERAPÈUTICS, EQUIPS PROCEDIMENTS QUIRÚRGICS, HJXXIII - EQUIP PER A CIRURGIA MAMARIA COMPOST PER 22 ELEMENTS. LLIURE DE LÀTEX, ESTÈRIL, UN SOL ÚS.(B*)BAIXA_ESTUDI GERÈNCIA | 0.48741
2020406 | TERMINAL ARTROSCOPIA RESECCIO EL9356 | E30252999 | Material fungible per artroscòpia, Altre material per a artroscòpia | MATERIAL FUNGIBLE PER ARTROSCÒPIA, ALTRE MATERIAL PER A ARTROSCÒPIA, CÀNULA PER A ARTROSCÒPIA D'ESPATLLA O GENOLL AMB ROSCA DISTAL,Ø6.5X75MM AMB PORT PER A IRRIGACIÓ,ESTÈRIL,D'UN SOL ÚS | 0.62809
2003444 | GUIA AGULLA 10G ENCOR-FISHER | E30245010 | Material per a cirurgia guiada per imatge, Equips per a cirurgia guiada per imatge | MATERIAL PER A CIRURGIA GUIADA PER IMATGE, EQUIPS PER A CIRURGIA GUIADA PER IMATGE, EQ AGULLA BIÒPSIA CRANIAL GUIADA:1 AGULLA TALL LATERAL BIÒPSIA PASSIVA A/ESFERES REFLECT 285(+/-10)MM LONG I 2,2(+/-0,1)MM AMP A/MARQUES CADA 10(+/-1)MM.1 TOPALL D'AGULLA BIÒPSIA A/CARG.1 REGLA POS TOPALL,TUB ASPIRAD,EST,1ÚS.COMP STEALTHSTATION S7TM O EQ | 0.65335
2013929 | TUB GUIA-TRAQUEAL S/B REFORÇAT 7.5MM | E30550190 | Tubs per a ventilació respiratoria., Guies endotraqueals | TUBS PER A VENTILACIÓ RESPIRATORIA., GUIES ENDOTRAQUEALS, GUIA/FIADOR PREFORMAT PER A INTUBACIÓ ENDOTRAQUEAL AMB TUBS PEDIÀTRICS DE 3.0MM I 4.0MM DE DIÀMETRE, LONGITUD 249(+/-1)MM, MARQUES DE PROFUNDITAT, D'UN SOL ÚS, COMPATIBLE AMB GLIDESCOPE O EQUIVALENT. | 0.72657
2027025 | AGULLA PAS CERCLATGE FIBERTAPE AR-7816-1 | E30011060 | Agulles per punció lumbar, Equips per a anestèsia/bloqueig de plexes | AGULLES PER PUNCIÓ LUMBAR, EQUIPS PER A ANESTÈSIA/BLOQUEIG DE PLEXES, EQUIP BLOQUEIG CONTINU DE PLEXES I CONTROL DEL DOLOR, COMPOST: AGULLA 20G A/BISELL 30°,CÀNULA 18GX35MM+/-1MM LLARG PELABLE,CATÈTER RADIOOPAC 30-40MM DE LLARG,CABLE ELÈCTRIC P/CONNECTAR A/NEUROESTIMULADOR,XERINGA 10ML L-L,FILTRE 0,22µ,APÒSIT I ETIQUETA | 0.68328
2008917 | ELECTRODE DESFIBRIL·LACIO ADULT | E30585999 | Altres accessoris per a elèctrodes, Altres accesoris elèctrodes | ALTRES ACCESSORIS PER A ELÈCTRODES, ALTRES ACCESORIS ELÈCTRODES, CABLE ADAPTADOR DE 25MM PER CONNEXIÓ PER A CASC D´ELECTRODES EEG A CONNEXIONS TP FEMELLA. | 0.8477
2002593 | SONDA NUTRICIO ENTERAL 8F120CM A/FIADOR | E30450011 | Nutrició enteral, Sonda Jejunal nutri enter adults pediàtr,adolesc sense ENFit | NUTRICIÓ ENTERAL, SONDA JEJUNAL NUTRI ENTER ADULTS PEDIÀTR,ADOLESC SENSE ENFIT, SONDA NASOGÀSTRICA SNG, NASODUODENAL I/O NASOJEJUNAL PER NE POLIURETÀ (PUR),CH-8X110+/-5CM,RADIOPAC,MARQU PROFUND,PUNTA SEMIESFÈRICA SENSE OBERTURA DISTAL A/ORIFICIS LATERALS,GUIA/FIADOR INOX,CONNEXIÓ PROX "Y" UNIV+TAPS TANC,NO LÀTEX,DEHP,ESTÈRIL,1ÚS | 0.93377
2024679 | CARREGA GRAP. SUREFORM 45 BLANCA Xi | E30237060 | Instrumental quirúrgic d'un sol ús, Serres | INSTRUMENTAL QUIRÚRGIC D'UN SOL ÚS, SERRES, FULLA DE SERRA 1,19MM GRUIX DE MATERIAL I DE TALL, 25,4MM AMPLE DE SERRA, 90MM PROFUNDITAT DE TALL , COMPATIBLE AMB MOTOR LINVATEC/HALL O EQUIVALENT .(B*)BAIXA_ESTUDI GERÈNCIA | 0.57826
2026038 | GEL P/APLIC.SENSOR ORELLA P/CAPNOGRAF | E30553040 | Funció respiratòria, Materials capnògraf | FUNCIÓ RESPIRATÒRIA, MATERIALS CAPNÒGRAF, GEL DE CONTACTE D'ALTA VISCOSITAT. ENVÀS DE 5 (+/1)ML. LLIURE DE LÀTEX. COMPATIBLE AMB SENSOR V-SIGN 2 O EQUIVALENT. | 0.66597
2020442 | SONDA ASPIRACIO PROTEGIDA ASPISAFE2 | E30440010 | Sondes, Sondes d'aspiració: nasofaríngies, traqueobronquials | SONDES, SONDES D'ASPIRACIÓ: NASOFARÍNGIES, TRAQUEOBRONQUIALS, CONNECTOR DE SONDA NASOFARINGIA PER A ASPIRACIÓ AMB CONTROL DIGITAL DE BUIT (ASPIRACIÓ CONTROLADA), LLIURE DE LÀTEX, UN SOL ÚS | 0.80002
2021623 | ADAPTADOR MINIFLOW 6684635 | E30490999 | Connectors, adaptadors, taps, Altres adaptadors i connectors | CONNECTORS, ADAPTADORS, TAPS, ALTRES ADAPTADORS I CONNECTORS, ACOBLADOR-CONNECTOR FLEXIBLE COMPATIBLE AMB CÀNULES DE L'EQUIP DE PERFUSIÓ EN EL TRANSPORT DE RONYÓ LIFEPORT. ESTÈRIL, UN SOL ÚS.(B*)BAIXA_ESTUDI GERÈNCIA | 0.62977
2019673 | MASCARA INTEGRAL T/L TANCADA S/VALVULA | E30553999 | Funció respiratòria, Altres accessoris funció respiratòria | FUNCIÓ RESPIRATÒRIA, ALTRES ACCESSORIS FUNCIÓ RESPIRATÒRIA, MASCARETA FACIAL DE SILICONA PER A PROVES FUNCIONALS, TALLA SUPER PETITA (XS), SENSE COLZE, AMB 4 PUNTS D'ANCORATGE TIPUS CLIP. LLIURE DE LÀTEX, REUTILITZABLE. | 0.54716
2024973 | CLIP HEMOSTATIC PETIT 30PK6 | E30105090 | Perfusió Diàlisi, Hemofiltració/hemodiàlisi (contínua) | PERFUSIÓ DIÀLISI, HEMOFILTRACIÓ/HEMODIÀLISI (CONTÍNUA), EQUIP D'HEMOFILTRACIÓ/HEMODIÀLISI CONTINUA PER A ADULT (+ 30 KG). INCLOU: CARTUTX/HEMOFILTRE A/MEMBRANA CAPIL·LAR SINTÈTICA SUPERFÍCIE EFICAÇ 0,90 M2, LÍNIA ARTERIAL+VENOSA, PINCES, FILTRE, BOSSA. EST,S/LÀT/DEHP,1ÚS. COMPATIBLE A/MONITOR PRISMAFLEX O EQ | 0.57425
2026466 | EXTRACTOR CALCULS 1.7FR 115CMS 8MM | E30251010 | Material per endoscopia, Endoscòpia flexible digestiva | MATERIAL PER ENDOSCOPIA, ENDOSCÒPIA FLEXIBLE DIGESTIVA, BALÓ EXTRACTOR D'ENDOSCÒPIA DIGESTIVA, PER A CÀLCULS BILIARS I ECRP, DE 3VIES, 4 DIÀMETRES BALÓ 12-15-18-20MM, ENTRADA INJECCIÓ A SOBRE, LONGITUD TREBALL 200CM+/-5CM X 6,6FR., MARQUES DE PENETRACIÓ,COMPATIBLE GUIA 0,035",XERINGA PRECALIBRADA,ESTÈRIL,1ÚS | 0.50089
2026282 | PINÇA MICRO AURICULAR 8CM 62.34.22 | E30251010 | Material per endoscopia, Endoscòpia flexible digestiva | MATERIAL PER ENDOSCOPIA, ENDOSCÒPIA FLEXIBLE DIGESTIVA, PINÇA DE BIÒPSIA PER A ENDOSCÒPIA DIGESTIVA,AMB AGULLA,MANDÍBULA FENESTRADA BASCULANT, CAPACITAT ESTÀNDARD(5,3MM³) AMB DENTS COCODRIL I MARQUES DE POSICIÓ A LA BEINA, ØEXTERN PINÇA 2,2MMX160CM LLARGÀRIA,Ø MÍNIM CANAL DE TREBALL 2,8MM,NO LÀTEX,ESTÈRIL,1ÚS | 0.57112
2016052 | PISTOLA IN-ZONE CABLE COILS | E30585010 | Altres accessoris per a elèctrodes, Cables per a elèctrodes | ALTRES ACCESSORIS PER A ELÈCTRODES, CABLES PER A ELÈCTRODES, CABLE PER A ELÈCTRODES, AMB 4 PATILLESCONNEXIÓ A L'EXTERM DISTAL I MATEIX NÚMEROCONNEC A L'EXTREM PROXIMAL, LLARGÀRIA 125CM, EN ESTUDIS D'ELECTROFISIOLOGIA. PER A CONNECTAR AMB UN POLÍGRAF. REUTILITZABLE I ESTERILITZABLE PER OE, | 0.47989
2017383 | CANULA HUMER CEMEX 9MM CNL-09 | E30410070 | Cànules traqueostomia, Cànules internes | CÀNULES TRAQUEOSTOMIA, CÀNULES INTERNES, CÀNULA INTERNA (CAMISA) PER A CÀNULA DE TRAQUEOSTOMIA, DE PLÀSTIC, MIDA: N 08. SENSE CONNECTOR. ESTÈRIL, LLIURE DE LÀTEX, LLIURE DE FTALATS, D'UN SOL ÚS. COMPATIBLE AMB CÀNULA INTERNA TIPUS BLUSELECT O EQUIVALENT. | 0.53043
2020063 | POLIGLACTINA 2/0 A(1/2c26)CIL INC-70 RAP | E30290010 | Equips per a procediments quirúrgics i terapèutics, Equips procediments quirúrgics | EQUIPS PER A PROCEDIMENTS QUIRÚRGICS I TERAPÈUTICS, EQUIPS PROCEDIMENTS QUIRÚRGICS, HUB - EQUIP PER A CIRURGIA DE CATARACTES COMPATIBLE SISTEMA CENTURION 2.2 DE TEIXIT SENSE TEIXIR, IMPERMEABLE, RESISTENT, LLIURE DE LÀTEX,ESTÈRIL,D'UN SOL ÚS. COMPOST PER 33 ELEMENTS. | 0.38591
2004531 | BRAÇAL PRESSIO CRITIKON N 1 | E30611030 | Dispositius per a determinació pressions fisiològiques no invasiu (Manòmetres), Braçals per a pressió arterial | DISPOSITIUS PER A DETERMINACIÓ PRESSIONS FISIOLÒGIQUES NO INVASIU (MANÒMETRES), BRAÇALS PER A PRESSIÓ ARTERIAL, BRAÇAL PER A HOLTER, MIDA (38-50CM)+/-2CM. TANCAMENT DE SEGURETAT AMB VELCRO. COMPATIBLE AMB MONITORS HOLYTER BOSO O EQUIVALENT. REUTILITZABLE. | 0.67164
2020874 | SENSOR INVOS 5100c NEONATAL | E30610080 | Sensors, Sensors per al monitoratge de la hipnosi | SENSORS, SENSORS PER AL MONITORATGE DE LA HIPNOSI, SENSOR DE SATURACIÓ REGIONAL D’OXIGEN (RSO2) PEDIÀTRIC (ENTRE 5-40KG) CEREBRAL I SOMÀTIC NO INVASIVA,ADHESIU HIDROCOL·LOIDE AMB CABLE LONGITUD 1,5M+/-5CM,LLUM LED I TECNOLOGIA DUAL,SENSE LÀTEX, SENSE PVC,UN SOL ÚS.COMPATIBLE AMB MONITOR INVOS 5100C O EQ | 0.71274
2003481 | TUB TRAQUEAL NASAL A/B PREF DI 7.0MM 1-O | E30550060 | Tubs per a ventilació respiratoria., Tubs endotraqueals nasals preformats amb baló | TUBS PER A VENTILACIÓ RESPIRATORIA., TUBS ENDOTRAQUEALS NASALS PREFORMATS AMB BALÓ, TUB ENDOTRAQUEAL NASAL PREFORMAT AMB BALÓ DE PNEUMOTAPONAMENT, PVC, LÍNIA RADIOOPACA I MARQUES DE PENETRACIÓ, EXTREM PROXIMAL AMB CONNEXIÓ UNIVERSAL DE 15MM, MIDA: N6.5, DI 6,5 MM; DE 8,7 MM; LONGITUD 396 (+/-5)MM; Ø BALÓ 24. LLIURE LÀTEX,ESTÈRIL,1ÚS. | 0.70276
2019399 | FLEX POLY RB A HU THYROGLOB, RTU OMNIS | E30237040 | Instrumental quirúrgic d'un sol ús, Freses | INSTRUMENTAL QUIRÚRGIC D'UN SOL ÚS, FRESES, FRESA OSTEOSÍNTESI ACER M2, PER A TALL I POLIT, BOLA DIAMANT,Ø 7,5MM , PER A ADAPTADOR DE 9CM.COMPATIBLE LEGEND MIDAS REX O EQUIVALENT. | 0.44267
3018229 | CEMENTO CEMEX SYST.GENTA GREEN70(13A2420 | E30740020 | Material odontologia, Obturació | MATERIAL ODONTOLOGIA, OBTURACIÓ, PUNTA PER XERINGA DE GEL PER GRAVAT DENTAL, 20G, CONNEXIÓ LUER LOCK. COMPATIBLE AMB XERINGA CODI SAP 30017372 | 0.47013
2003176 | CATETER COAGULS FOGARTY 5F 80CM | E30045010 | Catèters linfografia, Baló catèters contrapulsació | CATÈTERS LINFOGRAFIA, BALÓ CATÈTERS CONTRAPULSACIÓ, PAQUET DE 5 ADAPTADORS DE CATÈTER BALÓ INTRA-AÒRTIC PER A COMPATIBILITAT AMB LES CONSOLES DE CONTRAPULSACIÓ ARROW PER A BALÓ DE 25 CC A 40CC | 0.6435
2014351 | CATETER GUIA BALO 8F 95CM MERCI | E30034030 | Catèters per a cateterisme cardíac, Catèters guia d'alt suport | CATÈTERS PER A CATETERISME CARDÍAC, CATÈTERS GUIA D'ALT SUPORT, CAT GUIA PER A INTERV VASC CORONARI TERAPÈUTIC TIPUS CORORARIA DRETA, PUNTA A/CORBA 4.5 ESPECIAL (ECR). PER A GUIA RECOMANADA 0,014", CALIBRE CAT 8F LLARG 100CM.DIÀMETRE INTERN 0,090". ESTÈRIL. LAUNCHER, LA8ECR45. | 0.74211
2021507 | ACID METILMALONIC COLUM CROM EEERMS5130 | E30380999 | Recollida de mostres, Altres recipients per recollir mostres | RECOLLIDA DE MOSTRES, ALTRES RECIPIENTS PER RECOLLIR MOSTRES, RECIPIENT COL·LECTOR PER A MOSTRES TEIXIT PROSTÀTIC AMB TAP, CAPACITAT 150CM³+/-10CM³,1ÚS.COMPATIBLE AMB SISTEMA MORCELADOR MULTICUT I MULTICUTSOLO O EQUIVALENT | 0.44922
2018772 | CARREGA ECHELON 45MM VERDA ECR45G | E30100100 | Perfusió cardiaca, Equips oxigenador ECMO complets | PERFUSIÓ CARDIACA, EQUIPS OXIGENADOR ECMO COMPLETS, EQUIP ASSISTENCIA VENTRICULAR ECMO. INCLOU: LÍNIES, CAMPANA DE CENTRÍFUGA I TRANSDUCTOR DE PRESSIÓ, AMB TRACTAMENT BIOCOMPATIBLE. VOLUM ENCEBATTOTAL 39ML. COMPATIBLE AMB SISTEMA ECMOLIFE O EQUIVALENT | 0.58422
2017967 | SIST.TUNELITZADOR ELECTR.DBS (3755-40) | E30237040 | Instrumental quirúrgic d'un sol ús, Freses | INSTRUMENTAL QUIRÚRGIC D'UN SOL ÚS, FRESES, FRESA OSTEOSÍNTESI ORL DE CARBUR DE TUNGSTÈ,CAP BOLA ESTRIADA,Ø6,0X70MM DE LONGITUD,CONNEXIÓ UNIVERSAL.REUTILITZABLE.COMPATIBLE AMB MOTORS DE BAIXA VELOCITAT (MÀX. 40,000 RPM) | 0.44434
2021182 | POLIGLUCONAT 5/0 A(1/2c13)CIL 75CM PANCR | E30030090 | Catèters intravasculars per a perfusió, Catèter intravascular accés central 1 llum | CATÈTERS INTRAVASCULARS PER A PERFUSIÓ, CATÈTER INTRAVASCULAR ACCÉS CENTRAL 1 LLUM, EQUIP CATÈTER VENÓS CENTRAL PEDIÀTRIC 1LLUM,POLIURETÀ BIOCOMP,RADIOOPAC,3F-11CM,AGULLA 20GX28MM,GUIA METÀL·LICA RECTA 0,48X300MM,XERINGA LUER-LOCK 12ML,ALLARGADERA 25CM I CLAU TRES VIES.ACCES SUBCLAVIA/JUGULAR, INTRODUCCIÓ TÈCNICA SELDINGER | 0.40995
2019576 | CANULA NASAL OPTIFLOW OPT318 PEDIATRIC | E30410070 | Cànules traqueostomia, Cànules internes | CÀNULES TRAQUEOSTOMIA, CÀNULES INTERNES, CÀNULA INTERNA PER A PACIENT ADULT, DE POLITETRAFLUOROETILÈ (PTFE). MIDA 7.5 MM. LLIURE DE LÀTEX, ESTÈRIL. COMPATIBLE AMB CÀNULA DE TRAQUEOSTOMIA DE SILICONA AMB BALÓ DE BAIXA PRESSIÓ PER A VENTILACIÓ INTERMITENT. | 0.58906
2009614 | SONDA PHMETRIA 1 CANAL | E30440080 | Sondes, Sondes Manometria, Flux perivascular i Ph | SONDES, SONDES MANOMETRIA, FLUX PERIVASCULAR I PH, SONDA/CATÈTER MANOMETRIA ANUS-RECTAL PER A RIA,PVC,8 CANALS SEPARATS P/0,5CM SITUATS A 0/0,5/1/1,5/2/2,5/3 I 3,5CM,CANAL CENTRAL A/BALÓ SILIC VOLUM MÀXIM RECOM 600ML,ADULTS,ØINT0,8MM,ØEXT4,5MMX140CM+/-5CM,LONG TREBALL 90CM+/-5CM,LLIURE LÀTEX,1ÚS | 0.78651
2003502 | TUB TRAQUEAL O/N S/B D.I. 2MM SURFACTANT | E30550170 | Tubs per a ventilació respiratoria., Tubs traqueals per a fibroscòpia | TUBS PER A VENTILACIÓ RESPIRATORIA., TUBS TRAQUEALS PER A FIBROSCÒPIA, TUB GUIA TRAQUEAL PVC,REFORÇAT AMB ESPIRAL,BALÓ BAIXA PRESSIÓ I GRAN VOLUM,P/BRONCOSCÒPIA. DI 8,5MM, DE 11,7MM, LONG 359(+/-10)MM,CONNECTOR MUNTAT, RADIOOPAC,DOBLE LLUM,GRADUAT, SILICONAT,TUB CONNEXIÓ O2 INDEPENDENT,VÀLV L-L,CINTA FIXACIÓ.S/LÀTEX,EST.1ÚS | 0.72681
2026593 | ELECTRODE LLANCETA STD.7CM ACER INOX. | E30583020 | Elèctrodes per a neurofisiologia, Elèctrode de disc | ELÈCTRODES PER A NEUROFISIOLOGIA, ELÈCTRODE DE DISC, ELÈCTRODES DE DISC PER A PROVES EMG, ACER INOXIDABLE Ø10MM AMB DOS CABLES ENTRELLAÇATS RECOBERTS DE PVC, LONGITUD 76CM ±2CM, CODIFICACIÓ DE COLOR, CONNEXIÓ TOUCHPROOF | 0.78652
2022084 | CABLE EXTENSIO INTRAOP.INFINITY (3013) | E30585010 | Altres accessoris per a elèctrodes, Cables per a elèctrodes | ALTRES ACCESSORIS PER A ELÈCTRODES, CABLES PER A ELÈCTRODES, CABLE D'EXTENSIÓ MONOPOLAR PER A ECG PER A CONFIRMACIÓ POSICIÓ CATÈTER PICC-PICCPORT AMB CONTROL ELECTROFISIOLÒGIC DE L'ATRI DRET, 100CM DE LLARG. CONNEXIÓ A FIADOR TIPUS COCODRIL, CONNEXIÓ A MONITOR AMB CLIP. ESTÈRIL, UN SOL ÚS. | 0.59989
2025535 | BOSSA PEDIATRICA UROSTOMIA 1PEÇA 0-35MM | E30360030 | Material d'ostomia, Bossa urostomia | MATERIAL D'OSTOMIA, BOSSA UROSTOMIA, BOSSA UROSTOMIA PEDIÀTRICA 1 PEÇA OBERTA, TRANSPARENT, DISC ADHESIU FLEXIBLE, TRANSPIRABLE, HIDRÒFIL, POLIMER+HIDROCOL·LÒIDE DE 40MM (ESTOMES DE 10-35MM), COBERTA DE TST A LA CARA INTERNA, VÀLVULA ANTIRETORN, VÀLVULA DE BUIDATGE AMB TAP. N/EST,S/LÀT | 0.80493
2020531 | C.GUIA ACTP 0,014" 190CMS FIGHTER | E30245010 | Material per a cirurgia guiada per imatge, Equips per a cirurgia guiada per imatge | MATERIAL PER A CIRURGIA GUIADA PER IMATGE, EQUIPS PER A CIRURGIA GUIADA PER IMATGE, EQUIP GUIA TRAJECTÒRIA INTERNA ESTEREOTÀCTICA NEUROLÒGICA:1 BASE ESTÀND A/CARG OS I 1 BASE ANG S/CARG.1 PLANÇÓ GUIA.3TUBS REDUCT GUIA DI 1,9(+/-0,1)MM/2,2(+/-0,1)MM/2,6(+/-0,1)MM.1 ANELL BLOQUEIG.1 TORNAVÍS.ESTÈRIL,1ÚS.SISTEMA STEALTHSTATION S7TM O EQ | 0.66062
2002602 | SONDA NASOGASTRICA 16F SALEM 120 CM | E30440050 | Sondes, Sondes gàstriques per a rentat o aspiració | SONDES, SONDES GÀSTRIQUES PER A RENTAT O ASPIRACIÓ, SONDA NASOGÀSTRICA 2 VIES PER A ASPIRACIÓ/IRRIGACIÓ INTERMITENT,PVC TRANP A/VÀLVULA ANTI-REFLUX,CH-18X120+/-5CM,LÍNIA RADIOOPACA,MARQUES PROFUNDITAT,EXTREM DISTAL TANCAT ATRAUMÀTIC A/ ORIFICIS LATERALS,CONNEXIÓ CÒNICA UNIVERS,LLIURE DEHP,ESTÈRIL,1 SOL ÚS | 0.81297
2002712 | CONNEXIO PLASTIC OXIGEN SORTIDA GOMA | E30490130 | Connectors, adaptadors, taps, Connector oxigenoterapia | CONNECTORS, ADAPTADORS, TAPS, CONNECTOR OXIGENOTERAPIA, CONNECTOR/ADAPTADOR FEMELLA ENTRE FONT D'OXIGEN I LÍNIA D'OXÍGEN. PEÇA CÒNICA I ROSCADA. DE PLÀSTIC, LLIURE DE LÀTEX, LLIURE DE FTALATS, LLIURE DE PVC, D'UN SOL ÚS. | 0.63666
2003980 | CINTA VAS SILICONA MINI BLAU | E30237025 | Instrumental quirúrgic d'un sol ús, Cintes identificadores i torniquets de vasos | INSTRUMENTAL QUIRÚRGIC D'UN SOL ÚS, CINTES IDENTIFICADORES I TORNIQUETS DE VASOS, CINTA IDENTIFICADORA DE SILICONA RADIOOPACA,PER IDENTIFICACIÓ,RETRACCIÓ U OCLUSIÓ VASOS SANGUÍNIS I NERVIS COLOR BLAVA(VENES).MIDA MINI:AMPLE 1.3,ALT 0.9MM, LLARGÀRIA 45CM.LLIURE DE LÀTEX, ESTÈRIL, UN SOL ÚS . | 0.64974
2003589 | SONDA DRENATGE REDON PERF. N.14 50CM | E30440070 | Sondes, Sondes rectals | SONDES, SONDES RECTALS, EQUIP D´ACCESORI ESTÀNDAR COMPOST PER: CONTENIDOR D´AIGUA +15 SONDES RECTALS DE PVC AMB BALÓ AMB ULLS DE DRENATGE CH-28X126+/-6MM DE LLARGÀRIA, LÍNIES INDICADORES D´INTRODUCCIÓ DE LA SONDA. NO LÀTEX. UN SOL ÚS. COMPATIBLE AMB SISTEMA PERISTEEN O EQ | 0.74702
2003641 | CANULA ARTERIAL PERIF. A/T 20GA 1.10X45 | E30412085 | Cànules per a circulació venosa i arterial, Adaptadors i accessoris de perfusió | CÀNULES PER A CIRCULACIÓ VENOSA I ARTERIAL, ADAPTADORS I ACCESSORIS DE PERFUSIÓ, SISTEMA DE FIXACIÓ PER A CÀNULES ECMO A LA CAMA DEL PACIENT, ADULTS I ADOLESCENTS,SENSE LÀTEX I HIPOALERGÈNIC. MIDES 4CM X 72CM. | 0.68829
2002776 | SONDA RECTAL N.25 40CMS. POLIVINILO | E30440070 | Sondes, Sondes rectals | SONDES, SONDES RECTALS, SONDA RECTAL TRANSPARENT RESISTENT A LA TORSIÓ, POLICLORUR DE VINIL (PVC), CH-30, LLARGÀRIA 40-42CM, EXTREM DISTAL TANCAT ARRODONIT AMB ORIFICIS LATERALS, CONNECTOR UNIVERSAL AMB CODIFICACIÓ DE COLORS, FUNDA PROTECTORA, LLIURE DE LÀTEX I DEHP,ESTÈRIL,1ÚS | 0.80544
2002682 | SONDA GAST. ARGON BEAMER 2,3MMx230CM | E30440050 | Sondes, Sondes gàstriques per a rentat o aspiració | SONDES, SONDES GÀSTRIQUES PER A RENTAT O ASPIRACIÓ, SONDA PER RENTAT GÀSTRIC DE GOMA TOVA VERMELLA, EXTREM DISTAL TANCAT AMB DOS ORIFICIS LATERALS, EXTREM PROXIMAL ADAPTABLE A EMBUT, CALIBRE CH-6, LLARGÀRIA 75 CM.(B*)BAIXA_ESTUDI GERÈNCIA | 0.85692
2005465 | DTPA5-ACID DIETILENTRIAMINOPENTACETIC | E30105050 | Perfusió Diàlisi, Solucions per a hemodiàlisi | PERFUSIÓ DIÀLISI, SOLUCIONS PER A HEMODIÀLISI, SOLUCIÓ PER A HEMODIÀLISI. CONCENTRAT D'ÀCID PER A PREPARACIÓ AMB BICARBONAT. COMPOSICIÓ: NA 139 MMOL/L, CA 3,5 MMOL/L, CLORUR 106 MMOL/L, POTASSI 1,5 MMOL/L, GLUCOSA 1,5G/L. ENVÀS DE 5000 ML. ESTÈRIL, ATÒXIC I APIRÒGEN.(B*)BAIXA_ESTUDI GERÈNCIA | 0.45173
8003098 | CORRETJA TRAPEZOÏDAL SPZ 1937 | E30150100 | Material de cobertura quirúrgica, Equips de cobertura quirúrgica | MATERIAL DE COBERTURA QUIRÚRGICA, EQUIPS DE COBERTURA QUIRÚRGICA, ARN 162106 - EQUIP DE FIXAXIÓ DE TÍBIA I FÈMUR AMB TAULA DE TRACCIÓ.(B*)BAIXA_ESTUDI GERÈNCIA | 0.57982
2024685 | SUTURA MENISCAL ALTA RESIST. 2 AG. | E30740090 | Material odontologia, Aparatologia mandibular-Ortodòncia | MATERIAL ODONTOLOGIA, APARATOLOGIA MANDIBULAR-ORTODÒNCIA, HVH-REIXETA SOLD A ARC LINGUAL SUPUR ACRÍLIC | 0.50644
2015275 | ABSORVEDOR CALÇ SODADA | E30520020 | Filtres, Filtres per a respiradors | FILTRES, FILTRES PER A RESPIRADORS, FILTRE DE CARBÓ ACTIVAT I FILTRES DE 2 LITRES DE VOLUM PER A ELIMINACIÓ DE GAS ANESTÈSIC ADAPTABLE A RESPIRADOR. CONNECTOR 22M. COMPATIBLE AMB SISTEMA ANACONDA O EQUIVALENT. | 0.72135
2019560 | DAKO K-8006 AB DILUENT 120 ml | E30105999 | Perfusió Diàlisi, Hemodiàlisi convencional AH00 | PERFUSIÓ DIÀLISI, HEMODIÀLISI CONVENCIONAL AH00, AH04 - HU DR. TRUETA - SESSIÓ D'HEMODIÀLISI.(21%) | 0.48404
2022425 | CD81-APC-C750 CYT-81AC750 X50 | E30055070 | Guies, Microguies-guies p/ATP, p/oclusions cròniques/totals (CTO) | GUIES, MICROGUIES-GUIES P/ATP, P/OCLUSIONS CRÒNIQUES/TOTALS (CTO), MICROGUIA RECTE PER A INTERVENCIONISME VASCULAR PERIFÈRIC I DE DIAGNÒSTIC, PER A CTO, DE 0,014"X300CM, D'ACER AMB RECOBRIMENT HIDROFÍLIC EXCEPTE L' EXTREM DISTAL, MARCA RADIOOPACA I AMB PUNTA RECTA PES DE 12G, ESTÈRIL. ASAHI HALBERD. REF: PHW14R301S | 0.46555
2005428 | TETINA LLET PREMATURS (MENYS 1750 GR) | E30611200 | Dispositius per a determinació pressions fisiològiques no invasiu (Manòmetres), Accessoris aparells de pressió arterial | DISPOSITIUS PER A DETERMINACIÓ PRESSIONS FISIOLÒGIQUES NO INVASIU (MANÒMETRES), ACCESSORIS APARELLS DE PRESSIÓ ARTERIAL, ESFINGOMANOMETRE PERA GOMA | 0.49547
2021802 | PROGRAMADOR NEUROEST.PERCEPT RMI(TH91D02 | E30055999 | Guies, Altres guies per a ATP i ACTP | GUIES, ALTRES GUIES PER A ATP I ACTP, GUIA PER A INTERVENCIONISME VASCULAR PERIFÈRIC 0,014"X315CM,D'ACER,EXTR/PROX/RECOBERT PTFE,EXTR/DIST/RECOBERT HIDROFÍLIC,BULB 0,019",3CM RADIOOPAC,EXTRA SUPORT,ESTÈRIL.COMP AMB EQ/PROTEC CEREBRAL EMBOSHIELD NAV6 SAP 30012711.BARE WIRE O EQUIVALENT | 0.53956
2018036 | PESSARI ANELL GRUIXUT 80mm ARDR080 | E30237060 | Instrumental quirúrgic d'un sol ús, Serres | INSTRUMENTAL QUIRÚRGIC D'UN SOL ÚS, SERRES, FULLA DE SERRA RECIPROCA PER A ESTERNOTOMIA, 1,10MM GRUIX PUNTA SERRA, 0,7MM GRUIX FULLA, 8MM AMPLE, 34MM LONGITUD, COMPATIBLE AMB PEÇA DE MA GB435R IGA641R MOTOR AESCULAP O EQUIVALENT . | 0.46991
2020751 | AGULLA PUNTA ECOGENICA 50MM 22G | E30010999 | Agulles, Altres agulles sense BS | AGULLES, ALTRES AGULLES SENSE BS, AGULLA PER A ACCÈS PERCUTANI, PUNTA TROCAR ECOGRÀFICA TIPUS ECHOTIP O EQUIVALENT, AMB DOS PARTS AGULLA I ESTILET, DE 18G X 20CM +/-1CM, SENSE LÀTEX, ESTÈRIL, D'UN SOL ÚS, ENVÀS INDIVIDUAL | 0.76494
2022878 | PINÇA ADSON A/D BD512R AMB DENTS | E30237020 | Instrumental quirúrgic d'un sol ús, Pinces dissecció i hemostàsia | INSTRUMENTAL QUIRÚRGIC D'UN SOL ÚS, PINCES DISSECCIÓ I HEMOSTÀSIA, PINÇA KOCHER RECTA AMB DENTS ,18 CM ±1CM LONGITUD, D'ACER INOXIDABLE,LLIURE DE LÀTEX,ESTÈRIL, UN SOL ÚS. | 0.55818
2026591 | MESURADOR INSERCIO RECTE (57837) | E30380100 | Recollida de mostres, Accessoris per a mostres test de l'alé | RECOLLIDA DE MOSTRES, ACCESSORIS PER A MOSTRES TEST DE L'ALÉ, BOSSA PER A RECOLLIDA DE MOSTRES D´AIRE ESPIRAT DE PLÀSTIC, AMB MARQUES PER DOBLEGAR SEGONS PES DEL PACIENT I LA SEVA CAPACITAT PULMONAR. VOLUM 400ML. MESURA APROXIMADA 25X13CM. AMB BROQUET. UN SOL ÚS(B*)BAIXA_ESTUDI GERÈNCIA | 0.55443
2021517 | OPTIMIX TRICICLICS EEERMS9114 | E30243010 | Material per a cirurgia per ultrasons, Instr cir obe p/disp electrics: monopolar, bipolar i ultrasó | MATERIAL PER A CIRURGIA PER ULTRASONS, INSTR CIR OBE P/DISP ELECTRICS: MONOPOLAR, BIPOLAR I ULTRASÓ, ELÈCTRODE MANDÍBULA CORBA 2,5CM SEGELLA FINS Ø7MM,TALL INDEPENDENT,LONG TOTAL 25CM+/-1CM,ACTIVA MANU-PEDAL PER PINÇA REUTILIT LF3225C.LLIURE LÀTEX,ESTÈRIL,SOL ÚS.COMPATIBLE UNITAT ELECTROQUIRÚRGICA TIPUS LS10,FT10 I FORCETRIAD O EQUIVALENT. | 0.47852
2023757 | SONDA NUTR.ENTER.ENFIT 6 114CM A/FIADO | E30450011 | Nutrició enteral, Sonda Jejunal nutri enter adults pediàtr,adolesc sense ENFit | NUTRICIÓ ENTERAL, SONDA JEJUNAL NUTRI ENTER ADULTS PEDIÀTR,ADOLESC SENSE ENFIT, SONDA JEJUNA END TRANSG,BAIX PERF,18FX2CM,LLARG JEJUN 45CM+/-5CM,SILIC,MARQ PROF,PORTS CODIF ALIME JEJUN I DESCOMP GÀSTR,BALÓ RETENCIÓ INTER MÚLTIP ORIFI SORTI,LÍNIA TUNGSTÈ FINAL SONDA,CÀNULA,JOC EXTENSIÓ ALIMENT CONTÍNUA+BOLUS,XERINGA ,ESTÈRIL,1ÚS | 0.86364
2024410 | APOSIT UN SOL US 10x40cm TPN | E30304100 | Apòsits i dispositius no específics, Apòsits/compresa d'hidrogel amb oli de mameluca | APÒSITS I DISPOSITIUS NO ESPECÍFICS, APÒSITS/COMPRESA D'HIDROGEL AMB OLI DE MAMELUCA, APÒSIT MANTA DE HIDROGEL AMB OLI DE MALALEUCA PER PROTECCIÓ PELL DE CREMATS DE PRIMER, SEGON I TERCER GRAU. MIDA 100X100CM +/-10CM | 0.78883
2021573 | CARREGA ECHELON GST 45MM BLANCA GST45W | E30226040 | Endosutures mecàniques endograpadores -Talladores, Càrrega de sutura lineal recta | ENDOSUTURES MECÀNIQUES ENDOGRAPADORES -TALLADORES, CÀRREGA DE SUTURA LINEAL RECTA, CÀRREGA RECTA DE 45MM. GRAPES DE TITANI, AMB FULL TALLANT, ALÇADA GRAPA OBERTA 2,5 MM, ALÇADA GRAPA TANCADA 1,0 MM, AMB 2 TRIPLES FILES DE GRAPES. COMPATIBLE AMB SAP 30003838, 30000395 I 30006302. | 0.42517
2009773 | SUTURA DOBLE ESTERNON 046-267 C/12X3 | E30323060 | Embenatges, Suspensoris | EMBENATGES, SUSPENSORIS, SUSPENSORI AMB BOSSA DE COTÓ. SOTA-GALTES ELÀSTIC. MIDA BOSSA 14,5X13CM. PERÍMETRE CINTURA 117+/-2CM. MIDA NÚM.6 | 0.60182
2019610 | MANEC ENDO GIA ULTRA 12 MM CURTA | E30301070 | Apòsits quirúrgics, Torundes quirúrgiques | APÒSITS QUIRÚRGICS, TORUNDES QUIRÚRGIQUES, APLICADOR DE DESINFECTANT DE TST 30GR/M2 AMB MÀNEC DE PLÀSTIC, EN SEC. MIDES: TURUNDA 55MM +/-5MM DIÀMETRE, MÀNEC DE 22CM +/- 3CM (LLARG) X 5,5MM +/- 1MM (DIÀMETRE), ESTÈRIL, ENVÀS INDIVIDUAL, D'UN SOL ÚS | 0.45725
2007857 | CATETER KIT INTRAHEPATIC TRANSYUGULAR | E30030030 | Catèters intravasculars per a perfusió, Catèter intravascular arterial d#accés femoral | CATÈTERS INTRAVASCULARS PER A PERFUSIÓ, CATÈTER INTRAVASCULAR ARTERIAL D#ACCÉS FEMORAL, CATÈTER ARTERIAL PERIFÈRIC DE NILÓ DE 5FX135/20CM, 20CM DISTALS PERFORATS/ORIFICIS PER A INFUSIÓ ENDOVASCULAR LOCAL DE MEDICACIÓ ANTITROMBÒTICA, MARCADORS RADIOOPACS, GUIA DE 0,035" AMB SISTEMA D´OCLUSIÓ DISTAL. CONNECTOR L-L. ESTÈRIL, UN SOL ÚS | 0.73254
2025287 | MUGRONERA SILICONA TALLA MITJANA | E30322070 | Benes d'immobilització i protecció, Protectors variats | BENES D'IMMOBILITZACIÓ I PROTECCIÓ, PROTECTORS VARIATS, TALONERA DE SILICONA TALLA PETITA PER A INTERVENCIONS LLARGA DURADA. MIDA: 12,1X10,2X3,5CM(B*)BAIXA_ESTUDI GERÈNCIA | 0.53873
3022152 | IMPL.COCLEAR NUCLEUS PROFILE (CI522) | E30150100 | Material de cobertura quirúrgica, Equips de cobertura quirúrgica | MATERIAL DE COBERTURA QUIRÚRGICA, EQUIPS DE COBERTURA QUIRÚRGICA, HTG - EQUIP RADIOLOGIA INTERVENCIONISTA ACCÉS BILIAR-IUGULAR, COMPOST DE 23 ELEMENTS. ESTÈRIL, UN SOL ÚS.(B*)BAIXA PER DISCONTINUITAT,VEURE CODI 30053294 | 0.4193
2026396 | NEUROESTIMULADOR EXTERN INALAMBRIC WENS | E30181020 | Control esteriltzació, Cintes adhesives control extern | CONTROL ESTERILTZACIÓ, CINTES ADHESIVES CONTROL EXTERN, CINTA ADHESIVA DE CONTROL EXTERN QUÍMIC CLASSE 1, DEL PROCÉS D'ESTERILITZACIÓ PER AUTOCLAU DE VAPOR, SENSE LÀTEX, SENSE PLOM. MIDA: AMPLADA 25MM+/-2MM X 55M+/-2M LLARGÀRIA | 0.48492
2026720 | INTRODUCTOR DRYSEAL FLEX 24x65 (DSF2465) | E30054050 | Introductors de catèters, Vàlvules hemostàsiques | INTRODUCTORS DE CATÈTERS, VÀLVULES HEMOSTÀSIQUES, VÀLV HEMOSTÀTICA Y,DOBLE SIST TANCAMENT(ROTATORI I PRESSIÓ),PRESSIÓ 400PSI(27,5BAR), SIST ANTIREFLUX, CONNEXIÓ LL, Ø0,096''/2,44MMX7,6CM LLARG. PORT LATERAL. AG INTRODUCTORA I TORQUE COMPATIBLES GUIES 0,009"(0,22MM) A 0,018"(0,45MM).EST,1ÚS.GUIDE COPILOT | 0.68904
2018096 | POLIGLACTINA ABS. 0 S/A V-150 | E30251995 | Material per endoscopia, Altre material endoscòpia flexible (digestiva-respiratòria) | MATERIAL PER ENDOSCOPIA, ALTRE MATERIAL ENDOSCÒPIA FLEXIBLE (DIGESTIVA-RESPIRATÒRIA), FILTRE D'AIGUA POLIPROPILÉ, MEMBRANA PRE-FILTRACIÓ 1µ POLIPROPILÉ, MEMBRANA FILTRACIÓ 0,2µ POLIETILSULFONA, TIPUS SORTIDA DUXA. ESTÈRIL, ATÒXIC I APIRETOGEN. COMPATIBLE AMB EQUIP SEVEN B O EQUIVALENT | 0.47201
2019485 | APOSIT ABSORVENT URGOSTART CONTACT 10X10 | E30304100 | Apòsits i dispositius no específics, Apòsits/compresa d'hidrogel amb oli de mameluca | APÒSITS I DISPOSITIUS NO ESPECÍFICS, APÒSITS/COMPRESA D'HIDROGEL AMB OLI DE MAMELUCA, APÒSIT DE POLIURETÀ AMB HIDROGEL PROTECCIÓ PELL CREMATS. MIDA SUPERFÍCIE ACTIVA 10X10CM +/-2CM | 0.65623
2003673 | KIT XERINGA ANGIOPLASTIA NAMIC | E30090120 | Xeringues, Xeringues per a injectors angiogràfics | XERINGUES, XERINGUES PER A INJECTORS ANGIOGRÀFICS, XERINGA AMB CAPACITAT 200ML PER A INJECTOR ANGIOGRÀFIC D'ALTA PRESSIÓ, PLÀSTIC TRANSPARENT, TUB D'OMPLIMENT RÀPID, SENSE GRADUACIÓ, ALLARGADERA 160MM EN ESPIRAL (BAIXA PRESSIÓ), CONNEXIÓ LUER-LOCK. COMPATIBLE INJECTOR CONTRAST EMPOWER CTA O EQUIVALENT | 0.76011
2005429 | CATETER DRENATGE TORACIC RECTE 16F 50CM | E30051010 | Catèters toràcis, Catèter per a drenatge toràcic | CATÈTERS TORÀCIS, CATÈTER PER A DRENATGE TORÀCIC, CATÈTER DRENATGE TORÀCIC,RECTE,PVC TERMOSENSIBLE TRANSPAR,28F,LLARGÀRIA39-41CM,LÍNIA RADIOP,MARQ PROFUND C/5CM,EXTR DISTAL OBERT ARROD A/2ORIFIC DRENATGE,PROX FORMA EMBUT,PREMUNTAT EN TRÒCAR METÀL·LIC (ALUMINI) A/PUNTA AFILADA,LLIURE LÀTEX,ESTÈRIL,1ÚS | 0.8402
2002647 | TUB TRAQUEAL N/O A/B ANELL.+FIADOR 8.5MM | E30550170 | Tubs per a ventilació respiratoria., Tubs traqueals per a fibroscòpia | TUBS PER A VENTILACIÓ RESPIRATORIA., TUBS TRAQUEALS PER A FIBROSCÒPIA, TUB GUIA TRAQUEAL PVC,REFORÇAT AMB ESPIRAL,BALÓ BAIXA PRESSIÓ I GRAN VOLUM,P/BRONCOSCÒPIA. DI 8,5MM, DE 11,7MM, LONG 359(+/-10)MM,CONNECTOR MUNTAT, RADIOOPAC,DOBLE LLUM,GRADUAT, SILICONAT,TUB CONNEXIÓ O2 INDEPENDENT,VÀLV L-L,CINTA FIXACIÓ.S/LÀTEX,EST.1ÚS | 0.77173
2019445 | FLEX MONOMO AHU SNP CLDAK-SYNAP RTU OMN | E30105040 | Perfusió Diàlisi, Accessoris hemodiàlisi | PERFUSIÓ DIÀLISI, ACCESSORIS HEMODIÀLISI, CONNECTOR AMB "Y" PER A UNIPUNTURA. ESTÈRIL, ATÒXIC I APIRETOGEN. | 0.51756
2024758 | OBTURADOR OPTIC BLADELESS 8 MM Xi 470359 | E30740020 | Material odontologia, Obturació | MATERIAL ODONTOLOGIA, OBTURACIÓ, COMPÒSIT UNIVERSAL EN COMPULES DE 0,2GR PER RESTAURACIONS I RECONSTRUCCIONS, COLOR A1. | 0.57836
2003751 | LINEA ALLARGADERA 1X2.5MM 100CM M/M | E30090090 | Xeringues, Xeringues per a bombes | XERINGUES, XERINGUES PER A BOMBES, XERINGA 3 COSSOS DE 50ML CAPACITAT AMB AGULLA 14GX1"(2X30MM) P/BOMBES PERFUSIÓ,COS OPAC AMB CONNEXIÓ LUER LOCK CONCÈNTRIC,ESCALA IMPRESA INESBORRABLE GRADUACIÓ 1ML,ÈMBOL AMB ANELLA DE SEGURETAT.EST,S/LÀTEX,1ÚS,ENV IND COMPATIBLE A/BOMBA INFUSIÓ XERINGA | 0.54037
2004566 | BRAÇALET IDENTIFICACIO MARE-FILL S/LATEX | E30900030 | Altre material sanitari, Sistemes identificació pacients | ALTRE MATERIAL SANITARI, SISTEMES IDENTIFICACIÓ PACIENTS, EQUIP BRAÇALETS IDENTIFICACIÓ MARE-BESSONS AMB PULSERA IDENTIFICADORA MARE I DOS FILLS, PINCES CORDÓ UMBILICAL ESTÈRILS, ETIQUETES PARTOGRAMA, CODIS DE BARRAS ALFANUMÈRICS. PRESENTACIÓ SOBRES. | 0.65503
2012997 | CONFORMER S6 2230 PETIT 20MM | E30251080 | Material per endoscopia, Mat fungible p/endoscòpia rígida-Laparoscòpia | MATERIAL PER ENDOSCOPIA, MAT FUNGIBLE P/ENDOSCÒPIA RÍGIDA-LAPAROSCÒPIA, PINÇA D'AGAFAMENT TIPUS GRASPER PER A ENDOSCÒPIA LAPAROSCÒPICA, ATRAUMÀTICA FENESTRADA AMB DENTS, COS DE DIÀMETRE 5MM X 33+/-2CM DE LLARGÀRIA, EIX ROTATORI DE 360°, MÀNEC ERGONÒMIC, SISTEMA DE BLOQUEIG DEL TANCAMENT, SENSE LÀTEX, ESTÈRIL, D'UN SOL ÚS | 0.54474
8001546 | CORRETJA TRAPEZOÏDAL SPZ 1287 | E30150100 | Material de cobertura quirúrgica, Equips de cobertura quirúrgica | MATERIAL DE COBERTURA QUIRÚRGICA, EQUIPS DE COBERTURA QUIRÚRGICA, ARN 162106 - EQUIP DE FIXAXIÓ DE TÍBIA I FÈMUR AMB TAULA DE TRACCIÓ.(B*)BAIXA_ESTUDI GERÈNCIA | 0.60025
2025834 | CATETER GUIA ASAHI HYPERION PB4.0 6FR | E30034050 | Catèters per a cateterisme cardíac, Catèters guia multiús | CATÈTERS PER A CATETERISME CARDÍAC, CATÈTERS GUIA MULTIÚS, CAT GUIA PER INTERVENC VASC CORONARI TERAPÈUTIC AMB CORBA ESPECIAL MAC 4.5. CALIBRE CAT 8F, LLARG 100CM. ØINTERN 0,090", SENSE ORIFICÍS LATERALS .PER A GUIA RECOMENADA DE 0,014". ESTÈRIL. LAUNCHER, LA8MAC45. | 0.81237
2022086 | KIT CAPÇALL FASE PROVA INVISIBLE (3032) | E30140200 | Material protecció, Llençols de protecció | MATERIAL PROTECCIÓ, LLENÇOLS DE PROTECCIÓ, COBERTOR BRAÇ TAULA QUIRÚRGICA PACIENT IMPERMEABLE I MÀXIMA ABSORCIÓ,3CAPES:CAPA SUP PACIENT 100% PP;CAPA INTERMIG ABSORBENT D'HIDROGEL;CAPA INF PE.GR.147GR/M².ABS.4,0 L/M².MIDA ABS 50X14CM,MIDA TOTAL 50X43, ADHESIUS AJUST BRAÇA | 0.61998
2022130 | LLAÇ RECUPERADOR VASC. 8F 100cm | E30490220 | Connectors, adaptadors, taps, Connectors per a infusió I.V. | CONNECTORS, ADAPTADORS, TAPS, CONNECTORS PER A INFUSIÓ I.V., ALLARGADORA ACCÉS ENDOVENÓS,CONNEXIÓ A/VÀLVULA DE SEGURETAT BIDIRECCIONAL I MEMBRANA SILICONA AUTOSEGELLABLE LUER SPLIT LONG 10CM+/-2CM,CIRCUIT TANCAT, A/CLAMP,CAPACITAT FLUX =O> 360ML/MIN,VOLUM ENCEBAMENT =O< 0,09ML,LLIURE LÀTEX,PVC,DEHP,1ÚS | 0.53393
4000125 | SERRADURES BOSSA KG. | E30900090 | Altre material sanitari, Lubricants i altres d'us sanitari | ALTRE MATERIAL SANITARI, LUBRICANTS I ALTRES D'US SANITARI, NETEJADOR DE COL.LODIÓ SENSE ACETONA. ENVÀS 500ML +/-50ML | 0.48533
2020107 | CATETER INTRAVENOS S/V+SS 16G 1.7X50MM | E30030010 | Catèters intravasculars per a perfusió, Catèter intravascular punció venosa periferica curt | CATÈTERS INTRAVASCULARS PER A PERFUSIÓ, CATÈTER INTRAVASCULAR PUNCIÓ VENOSA PERIFERICA CURT, CATÈTER IV PERIFÈRIC SEGURETAT, PUR, LÍNIES RADIOOPAC,ALETES, Ø22G, LLARG 25(+/-2)MM, AG SILICONADA, BSP-ESCUT PROTECTOR A BISELL, COS TRANSPARENT, PUNT INJECCIÓ S/AGULLA AMB MEMBRANA, TAP I ROTACIÓ 360°. CONNEXIÓ LL. CODI COLOR. EST,S/LÀTEX/FTALATS,1ÚS | 0.77192
2014272 | FILTRE BACTEOROLOGIC REG BUIT LAGOON | E30520110 | Filtres, Filtres contenidors esterilització | FILTRES, FILTRES CONTENIDORS ESTERILITZACIÓ, FILTRE ANTIBACTERIÀ DE PAPER HIDRÒFUG PER A CONTENIDOR D'INSTRUMENTAL, AMB INDICADOR QUÍMIC DE PROCÉS PER VAPOR D'AIGUA PER CANVI DE COLOR, D'UN SOL ÚS. MIDA: 23CM X 23CM. COMPATIBLE AMB CONTENIDORS TIPUS AESCULAP I AMB WAGNER ANTICS O EQUIVALENT | 0.65881
2020090 | JAQUETA MANIGA LLARGA BLAVA TALLA M | E30150030 | Material de cobertura quirúrgica, Talles quirúrgiques | MATERIAL DE COBERTURA QUIRÚRGICA, TALLES QUIRÚRGIQUES, TALLA/ESTORETA MAGNÈTICA DE POLIETILÉ AMB IMAN (FERRITA DE BARI),MIDA 41X51CM+/-2CM,AMB ESCUMA DE POLIURETÀ EN CONTACTE AMB CAMP QUIRURGIC DEL PACIENT I EVITAR CAIGUDES ACCIDENTALS DE L'INSTRUMENTAL | 0.49276
2005433 | CATETER DRENATGE TORACIC RECTE 32F 50CM | E30051010 | Catèters toràcis, Catèter per a drenatge toràcic | CATÈTERS TORÀCIS, CATÈTER PER A DRENATGE TORÀCIC, CATÈTER DRENATGE TORÀCIC,RECTE,PVC TERMOSENSIBLE TRANSPAR,28F,LLARGÀRIA39-41CM,LÍNIA RADIOP,MARQ PROFUND C/5CM,EXTR DISTAL OBERT ARROD A/2ORIFIC DRENATGE,PROX FORMA EMBUT,PREMUNTAT EN TRÒCAR METÀL·LIC (ALUMINI) A/PUNTA AFILADA,LLIURE LÀTEX,ESTÈRIL,1ÚS | 0.82759
2018634 | FRESA ULTRAPOWER CARBONI 5X48 E8250LSO | E30055090 | Guies, Guies per a intervencionisme coronari | GUIES, GUIES PER A INTERVENCIONISME CORONARI, GUIA PER A INTERVENCIONISME CORONARI, DE 0,014"X300CM, D'ACER AMB RECOBRIMENT DE PTFE, MARCADORS PROXIMALS, AMB PUNTA RECTA AMB PES DE 0,9GR, D'ALT SUPORT, ESTÈRIL.HT EXTRA S'PORT.REF: 22235M | 0.53102
2024294 | SUPERMICRO PORTA AGULLA MMI | E30010160 | Agulles, Agulles de sutura intestinal | AGULLES, AGULLES DE SUTURA INTESTINAL, AGULLA PER A SUTURA INTESTINAL D'ACER AL CARBONI, CORBA DE 1/2 CERCLE, CILÍNDRICA-CILÍNDRICA, ULL RESSORT PB2, DIÀMETRE DE LA CORBA 27MM, NO ESTÈRIL | 0.51797
2024740 | BACKFLUSH AMB AGULLA I RASPALL 25G/0.5MM | E30010020 | Agulles, Agulles amb equip d'infusió | AGULLES, AGULLES AMB EQUIP D'INFUSIÓ, EQUIP D´INFUSIÓ RECTE AMB AGULLA DE 27G, CÀNULA INSERCIÓ 23G(0,68MM)X13MM I TUB FLEXIBLE DE 110CM+/-10CM AMB CONNEXIÓ LUER-LOCK, SUPORT DE TEIXIT NO TEIXIT ADHESIU PER A FIXACIÓ, ESTÈRIL, UN SOL ÚS. | 0.6743
2019928 | KIT DRENATGE PLEURAL 1000ML R.50-7510 | E30382999 | Material col-lector per a drenatge per gravetat, Altre material per a drenatges | MATERIAL COL-LECTOR PER A DRENATGE PER GRAVETAT, ALTRE MATERIAL PER A DRENATGES, DISPOSITIU RECOLLIDA DE SANG I FLUIDS,PS,TAPA Q/SERVEIX COM BASE,ZONA CENTRAL TRANSPARENT,RÍGIDA A/CANALS P/XERINGUES I OBERTURA CENTRAL,INTERIOR AMB MATERIAL ABSORBENT,CAPACITAT 150(+/-50)ML.DIÀMETRE 155(+/-10)MM PER 74(+/-6)MM D'ALT.S/LÀTEX/PVC.EST,1ÚS | 0.78028
2017358 | GUIA OLIVA 3.00MMX80CM 2810-01-080 | E30055025 | Guies, Guies híbrides | GUIES, GUIES HÍBRIDES, GUIES HÍBRIDA (ACER-NITINOL), D'ALT SUPORT, D'INTERCANVI, DIÀMETRE DE 0,018"X300CM. TORX. SGW-038-13 | 0.66229
2018788 | BALO ANGIOPLASTIA 6.0X250MM 150CM SABER | E30611030 | Dispositius per a determinació pressions fisiològiques no invasiu (Manòmetres), Braçals per a pressió arterial | DISPOSITIUS PER A DETERMINACIÓ PRESSIONS FISIOLÒGIQUES NO INVASIU (MANÒMETRES), BRAÇALS PER A PRESSIÓ ARTERIAL, BRAÇAL PER A HOLTER, MAPA, REUTILITZABLE, TALLA XL. MIDA 35-45CM. COMPATIBLE AMB EQUIPS SCHILLER BR102 PLUS/BP 200 PLUS O EQUIVALENT. | 0.54577
2023285 | PINÇA FIXACIO DE TAN 53-951 | E30237020 | Instrumental quirúrgic d'un sol ús, Pinces dissecció i hemostàsia | INSTRUMENTAL QUIRÚRGIC D'UN SOL ÚS, PINCES DISSECCIÓ I HEMOSTÀSIA, PINÇA KOCHER RECTA AMB DENTS ,18 CM ±1CM LONGITUD, D'ACER INOXIDABLE,LLIURE DE LÀTEX,ESTÈRIL, UN SOL ÚS. | 0.53247
2002777 | BOSSA NUTRICIO ENTERAL 1 L. | E30450013 | Nutrició enteral, Material nutrició enteral administració p/gravetat | NUTRICIÓ ENTERAL, MATERIAL NUTRICIÓ ENTERAL ADMINISTRACIÓ P/GRAVETAT, BOSSA-CONTENIDOR PER A NUTRICIÓ ENTERAL,1000ML CAPACITAT, GRADUADA,BUIDA,SEMIRÍGIDA,PER A BOMBA D'EVACUACIÓ O DE GRAVETAT,SENSE EQUIP D'INFUSIÓ,AMB TANCA HERMÉTICA I NANSA PER A PENJAR,ESTÈRIL,UN SOL ÚS | 0.71009
2017503 | CANULA CARDIOPLEGIA RETROPLEG.14F A/BALO | E30412060 | Cànules per a circulació venosa i arterial, Cànules per a cardioplègia | CÀNULES PER A CIRCULACIÓ VENOSA I ARTERIAL, CÀNULES PER A CARDIOPLÈGIA, CÀNULA PER A ADMINISTRACIÓ DE CARDIOPLEJIA RETRÒGRADA DE POLIURETÀ, AMB BALÓ TEXTURAT AUTOINFLABLE DE 18MM +/-3MM, CALIBRE 12F, LLARGÀRIA 32CM +/-2CM, AMB ESTILET PREFORMAT I AGAFADOR, ESTÈRIL. | 0.76725
2003582 | SONDA RENTAT GASTRIC 36 CH 150 CM | E30440050 | Sondes, Sondes gàstriques per a rentat o aspiració | SONDES, SONDES GÀSTRIQUES PER A RENTAT O ASPIRACIÓ, SONDA PER RENTAT GÀSTRIC DE GOMA TOVA VERMELLA, EXTREM DISTAL TANCAT AMB DOS ORIFICIS LATERALS, EXTREM PROXIMAL ADAPTABLE A EMBUT, CALIBRE CH-6, LLARGÀRIA 75 CM.(B*)BAIXA_ESTUDI GERÈNCIA | 0.89544
2018324 | JAQUETA PIJAMA UN SOL US T/XL | E30140180 | Material protecció, Pijames quirúrgics i jaquetes de protecció un sol ús | MATERIAL PROTECCIÓ, PIJAMES QUIRÚRGICS I JAQUETES DE PROTECCIÓ UN SOL ÚS, JAQUETA PERSONAL SANITARI,TNT SMS,40-45GR/M2,PUNYS I COLL DE TEIXIT ELÀSTIC, MÍNIM 2 BUTXAQUES,MÀNIGA LLARGA, 4-5 BOTONS PRESSIÓ,CINTURA CLÀSSICA,VORELL JAQUETA ACABAT RECTE.MIDA XL.85CM(+/-2CM)AMPLE I142CM(+/-2CM)LLARG.LLIURE LÀTEX,NO ESTÈRIL,UN SOL ÚS. | 0.52352
2019736 | EQUIP DRENATGE NEUMOPERICARDIAL 14F | E30382030 | Material col-lector per a drenatge per gravetat, Bosses i equips col·lectors LCR | MATERIAL COL-LECTOR PER A DRENATGE PER GRAVETAT, BOSSES I EQUIPS COL·LECTORS LCR, BOSSA DRENATGE DE 800 ML, AMB VÀLVULA ANTIREFLUX I FILTRE BACTERIÀ, PER RECOLLIR LCR D'EQUIPS DE DRENATGE VENTRICULAR EXTERN TANCAT. COMPATIBLE AMB EQUIPS DRENATGE AMB CONNEXIÓ LUER. NO ESTÈRIL.(B*)BAIXA_ESTUDI GERÈNCIA | 0.75142
2004725 | EMBENAT TUB COMPRESSIU E8 8,8CMX10M | E30323010 | Embenatges, Embenages tubular compresiu | EMBENATGES, EMBENAGES TUBULAR COMPRESIU, BENA TUBULAR DE COMPRESSIÓ DE COTÓ >83%, AMB POLIAMIDA I FILS D´ELASTÓMERS, ELÀSTICITAT TRANSVERSAL. PER A TRONCS GRANS. ROTLLE DE 32,5CM +/-1CM X 10 M AMB CAIXA DISPENSADORA. AMPLADA EN TENSIÓ +/- 84,4 CM. GRAMATGE >/=200G/M2. LLIURE DE LÀTEX | 0.72095
2021339 | TUB ENDOTRAQ.ASPIR.SUBGLOTICA 8,5 | E30380020 | Recollida de mostres, Accessoris per a equips aspiració mucositats | RECOLLIDA DE MOSTRES, ACCESSORIS PER A EQUIPS ASPIRACIÓ MUCOSITATS, LÍNIA D'ASPIRACIÓ PVC, DE 100 (+/-5)CM DE LONGITUD, PER A CONNEXIÓ A RESERVORI I A TUB ENDOTRAQUEAL O CÀNULES DE SECRECIONS SUBGLÒTIQUES. LLIURE DE LÀTEX I FTALATS, D'UN SOL ÚS. COMPATIBLE AMB SISTEMA D'ASPIRACIÓ INTERMITENT O CONTINU EVAC O EQUIVALENT. | 0.73984
2013616 | SUTURA POLIESTER ORTOPEDIA HI-FI C/12 | E30221050 | Sutures manuals no absorbibles, Sutures no absorbibles monofilars de polipropilè i derivats | SUTURES MANUALS NO ABSORBIBLES, SUTURES NO ABSORBIBLES MONOFILARS DE POLIPROPILÈ I DERIVATS, SUTURA BARBADA DE POLIPROPILENO. 1 AGULLA CILINDRICA DE 22 MM. 2-0. LONGITUD DEL FIL 30 CM. NO ABSORBIBLE | 0.57239
2026044 | KIT CIR RESP ESCALFAT PACIENT AILLAT | E30350090 | Material Higiene del pacient, Esponges | MATERIAL HIGIENE DEL PACIENT, ESPONGES, ESPONJA D'ESCUMA PER AL RENTAT DEL PACIENT AMB SABÓ NEUTRE INCORPORAT, MIDES 13X10CM +/-2CM, GRUIX 2,5CM +/-0,5CM, GRAMATGE ≥15G/M3, D'UN SOL ÚS. LLIURE DE LÀTEX. | 0.61289
4000162 | SAL GROSSA -BOSSA 2 KGS. | E30900250 | Altre material sanitari, Crioteràpia | ALTRE MATERIAL SANITARI, CRIOTERÀPIA, AGENT CRIOGÈNIC PER AL TRACTAMENT DE BERRUGUES PER ACCIÓ DE GAS. PRESENTACIÓ ENTRE 150-200 ML AMB UN CAPÇAL DE 2MM(+/-1MM) | 0.49038
2005623 | HIDROXIPROGESTERONA 17-OHP DRG-EIA-1292 | E30382999 | Material col-lector per a drenatge per gravetat, Altre material per a drenatges | MATERIAL COL-LECTOR PER A DRENATGE PER GRAVETAT, ALTRE MATERIAL PER A DRENATGES, CINTA DE TRANSPORT DE TELA NEGRA, AMB PEÇA DE PLÀSTIC PER PENJAR DE L'ASPIRADOR DE DRENATGE TORÀCIC TIPUS THOPAZ(B*)BAIXA_ESTUDI GERÈNCIA | 0.58119
2022404 | CD45-OC515 CYT-45OC X100 655873 | E30055070 | Guies, Microguies-guies p/ATP, p/oclusions cròniques/totals (CTO) | GUIES, MICROGUIES-GUIES P/ATP, P/OCLUSIONS CRÒNIQUES/TOTALS (CTO), GUIA 0,018"X200CM,COS/ÀNIMA D'SCITANIUM,ACER+TITANI, LONG TOTAL PUNTA 12CM A/PART DISTAL PREFORMAB(2CM), REVESTIMEN DISTAL HIDROFÍLIC I PROXIMAL PTFE.PER APLICACIONS PERIFERIQ.EST.SCITANIUMV18CONTROL WIRE,M00146858 | 0.49163
2023088 | TISORA JAMESON CURVA 15CM 204.67.17 | E30900030 | Altre material sanitari, Sistemes identificació pacients | ALTRE MATERIAL SANITARI, SISTEMES IDENTIFICACIÓ PACIENTS, BRAÇALET IDENTIFICACIÓ, DE POLIETILÈ IMPRIMIBLE, COLOR BLANC I SERIGRAFIA INFANTIL, TANCAMENT AMB ADHESIU GRADUABLE MÍNIM 18MM. MIDA 13-15CM X 1,2CM +/-0,2MM. NADÒ. LLIURE DE LÀTEX. COMP A/IMPRESSIÓ TÈRMICA DIRECTA. PRESENT:ROTLLE. | 0.53784
2026388 | TUB CONNEXIO PVC 1M MEF.A08.003 | E30380020 | Recollida de mostres, Accessoris per a equips aspiració mucositats | RECOLLIDA DE MOSTRES, ACCESSORIS PER A EQUIPS ASPIRACIÓ MUCOSITATS, FILTRE HIDROFÒBIC AMB CONNECTORS DE CLORUR DE POLIVINIL (PVC), PER TUBS O CÀNULES DE SECRECIONS. LLIURE DE LÀTEX I FTALATS, D'UN SOL ÚS. COMPATIBLE AMB SISTEMA D'ASPIRACIÓ INTERMITENT O CONTINU EVAC O EQUIVALENT. | 0.55134
2020001 | BOSSA TRACT.HIPOTERMIA NEONATS T.PETITA | E30390030 | Material de ginecologia i obstetricia, Dilatadors cervicals (Cèrvix) | MATERIAL DE GINECOLOGIA I OBSTETRICIA, DILATADORS CERVICALS (CÈRVIX), DILATADOR CERVICAL HIGROSCÒPIC OSMÒTIC POLÍMER D'HIDROGEL (BASTONET DE GEL RÍGID) PER A DILATACIÓ I MADURACIÓ DEL CÈRVIX,Ø4MM,LLARGÀRIA 65MM+/-2MM,HIPOALERGÈNIC,LLIURE LÀTEX,ESTÈRIL,UN SOL ÚS | 0.5152
2019010 | GEL REGENADOR CELULAR 50ML | E30350010 | Material Higiene del pacient, Sabons i accesoris d'higiene personal | MATERIAL HIGIENE DEL PACIENT, SABONS I ACCESORIS D'HIGIENE PERSONAL, SABÓ EN GEL, RENTAT FREQÜENT PH NEUTRE PER A PH DE LA PELL 5,5 ENVÀS DE 1000 ML AMB VÀLVULA DOSIFICADORA DE 1ML/2ML, LLIURE DE PARABENS. | 0.664
2025785 | SET CONTIPLEX ULTRA 360 1.3X50MM | E30096180 | Equips d'infusió, Sistemes d'infusió per a contrast | EQUIPS D'INFUSIÓ, SISTEMES D'INFUSIÓ PER A CONTRAST, TUBS A/3 PUNXONS (1 DE SÈRUM I 2 DE CONTRAST) AMB TAP PROTECTOR, ADMINISTRACIÓ CONTRAST TC/RM, PLÀSTIC FLEXIBLE,TRANSPARENT,114(+/-5)CM LLARG, SENSOR PRESSIONS,FILTRE PARTÍCULES,CONNEXIONS LL,EST,S/LÀTEX, 1ÚS.COMPATIBLE A/INJECTORS ULRICH CT MOTION O EQ | 0.62762
2026745 | PINÇA KOCHER BH646R | E30105090 | Perfusió Diàlisi, Hemofiltració/hemodiàlisi (contínua) | PERFUSIÓ DIÀLISI, HEMOFILTRACIÓ/HEMODIÀLISI (CONTÍNUA), BOSSA DE RECOLLIDA D'EFLUENT DE 10 LITRES AMB CONNEXIÓ TIPUS LUER LOCK I AIXETA DE DESCARREGA. BOSSA DE PVC. ESTÈRIL, LLIURE DE LÀTEX, LLIURE DE FTALATS, D'UN SOL ÚS. COMPATIBLE AMB MONITOR MULTIFILTRATE O EQUIVALENT. | 0.48656
2003961 | FILTRE PAPER 225x225 MEDICON | E30520110 | Filtres, Filtres contenidors esterilització | FILTRES, FILTRES CONTENIDORS ESTERILITZACIÓ, FILTRE ANTIBACTERIÀ DE PAPER PER A CONTENIDOR D'INSTRUMENTAL, FILTRE REUTILITZABLE. MIDA: 22,5CM+/-1CM X 22,5CM+/-1CM. COMPATIBLE CONTENIDORS TIPUS AESCULAP O EQUIVALENT | 0.64029
2018692 | FIXADOR SONDES A/PROTECTOR HIDROCOLOIDE | E30440999 | Sondes, Altres sondes i complements | SONDES, ALTRES SONDES I COMPLEMENTS, DISPOSITIU VERTICAL PLÀSTIC PER A FIXACIÓ DE SONDES AMB LÀMINA D'HIDROCOLOIDE ADHESIVA COMPATIBLE AMB SONDES DE 5-4F, ESTÈRIL, UN SOL | 0.76955
2024314 | OPTILITE ALPHA1 MICROG ORINA NK036UOPT | E30251050 | Material per endoscopia, Endoscòpia ORL CMF i NEURO | MATERIAL PER ENDOSCOPIA, ENDOSCÒPIA ORL CMF I NEURO, FRESA OSTEO Ø1.0 X 50 MM DE LONGITUD, STOP 5 MM,COMPATIBLE AMB SISTEMA AVINENT O EQUIVALENT | 0.53965
3033026 | ELECTRODO DBS SENSIGHT (B3300542M) | E30046130 | Electrocatèters per ablació-diagnòstic i tractament, Material introducció/extracció elèct cardiacs de MCP i DAI | ELECTROCATÈTERS PER ABLACIÓ-DIAGNÒSTIC I TRACTAMENT, MATERIAL INTRODUCCIÓ/EXTRACCIÓ ELÈCT CARDIACS DE MCP I DAI, ESTILET / DISPOSITIU P/EXTRACCIÓ DE MARCAPASSOS, DIÀMETRE RANG DE BLOQUEIG: 0,013"/0,33MM A 0,016"/0,41MM, RESISTÈNCIA MITJA A LA TRACCIÓ DE 12IBS, LLARGÀRIA TREBALL MALLA DE 65CM, ESTILET DE DIÀMETRE 0,012"/0,30MM,ESTÈRIL.COMPATIBLE AMB SAP 30034070 | 0.70092
2021450 | APOSIT TERAPIA FERIDA COL·LAGEN 10X10 | E30307020 | Apòsits bactericides sense plata, Apòsits bactericides | APÒSITS BACTERICIDES SENSE PLATA, APÒSITS BACTERICIDES, APÒSIT BACTERICIDA HIDROBALANÇ, EN PLACA AMB PHMB, POLIHEXAMETILÈ BIGUANIDA, PER AL TRACTAMENTLES FERIDES AMB SIGNES D'INFECCIÓ MITJANÇANT REGULACIÓ CONTINGUR HIDRICLA FERIDA. NO OCLUSIU, ADHESIU. MIDA TOTAL: 5X5CM +/-1CM. ESTÈR | 0.65106
2013133 | TWEEN 20 100 ML 1706531 | E30150100 | Material de cobertura quirúrgica, Equips de cobertura quirúrgica | MATERIAL DE COBERTURA QUIRÚRGICA, EQUIPS DE COBERTURA QUIRÚRGICA, ARN 162107 - EQUIP TRAQUEOTOMIAD E TEIXIT SENSE TEIXIR, LLIURE DE LÀTEX, ESTÈRIL, UN SOL ÚS. COMPOST PER 16 ELEMENTS. | 0.46465
2020714 | KIT INSUFLAC.AIRSEAL TUBO+PUERTO 12X100 | E30550150 | Tubs per a ventilació respiratoria., Tubs endobronquials | TUBS PER A VENTILACIÓ RESPIRATORIA., TUBS ENDOBRONQUIALS, TUB LARINGI PER INTUBACIÓ ILTS, DEL NÚMERO 2,5-3CM, > 125-155 CM DE LONGITUD.REF:32-08-123-1 | 0.71638
2017788 | TUB ENDOTRAQ. EMG C. TIROIDES 6MM | E30251100 | Material per endoscopia, Terminals tall i coagulació endoscòpia rígida-Laparoscòpia | MATERIAL PER ENDOSCOPIA, TERMINALS TALL I COAGULACIÓ ENDOSCÒPIA RÍGIDA-LAPAROSCÒPIA, ELÈCTRODE/NANSA DE TALL BIPOLAR PER A RESECTOR.EIX LONGITUDINAL,2 VARETES GUIA,24/26 CH,ÒPTIQUES 12° I 30°,COMPATIBLE AMB ELEMENT DE TREBALL D'UROLOGIA I GINE 26040 DB/EB I 27040 DB/EB O EQUIVALENT,ESTÈRIL,UN SOL ÚS | 0.57338
2004720 | EMBENAT TUB PROTEC GUIX N6 10CMX10M | E30323030 | Embenatges, Embenages tubular de malla | EMBENATGES, EMBENAGES TUBULAR DE MALLA, BENA TUBULAR SUBJECCIÓ MALLA MIDA COLZE/GENOLL, LLIURE DE LÀTEX. ROTLLODE 25 M +/-10% AMB CAIXA DISPENSADORA.(B*)BAIXA_ESTUDI GERÈNCIA | 0.53773
2002651 | TUB TRAQUEAL N/O A/B ANELL.+FIADOR 6.5MM | E30550170 | Tubs per a ventilació respiratoria., Tubs traqueals per a fibroscòpia | TUBS PER A VENTILACIÓ RESPIRATORIA., TUBS TRAQUEALS PER A FIBROSCÒPIA, TUB GUIA TRAQUEAL PVC,REFORÇAT AMB ESPIRAL,BALÓ BAIXA PRESSIÓ I GRAN VOLUM,P/BRONCOSCÒPIA. DI 8,5MM, DE 11,7MM, LONG 359(+/-10)MM,CONNECTOR MUNTAT, RADIOOPAC,DOBLE LLUM,GRADUAT, SILICONAT,TUB CONNEXIÓ O2 INDEPENDENT,VÀLV L-L,CINTA FIXACIÓ.S/LÀTEX,EST.1ÚS | 0.76789
2018128 | POLIGLACTINA 4/0 A(1/2c22)RB INC-70 RAP | E30490080 | Connectors, adaptadors, taps, Connectors reductors rectes i en "Y" de plàstic | CONNECTORS, ADAPTADORS, TAPS, CONNECTORS REDUCTORS RECTES I EN "Y" DE PLÀSTIC, CONNECTOR RECTE DE POLIPROPILÈ AMB CONNEXIONS REDUCTORES, DIÀMETRE EXTERIOR 4X7MM, ESTERILITZABLE, UN SOL ÚS | 0.44755
2002893 | BRAÇAL PRESSIO CRITIKON N.4 (7-13CM) | E30611030 | Dispositius per a determinació pressions fisiològiques no invasiu (Manòmetres), Braçals per a pressió arterial | DISPOSITIUS PER A DETERMINACIÓ PRESSIONS FISIOLÒGIQUES NO INVASIU (MANÒMETRES), BRAÇALS PER A PRESSIÓ ARTERIAL, BRAÇAL PER A HOLTER, MIDA (38-50CM)+/-2CM. TANCAMENT DE SEGURETAT AMB VELCRO. COMPATIBLE AMB MONITORS HOLYTER BOSO O EQUIVALENT. REUTILITZABLE. | 0.69538
2007859 | LLAÇ RECUPERADOR ENDOVASC. 2-4MM | E30490220 | Connectors, adaptadors, taps, Connectors per a infusió I.V. | CONNECTORS, ADAPTADORS, TAPS, CONNECTORS PER A INFUSIÓ I.V., CONNECTOR ADAPTADOR LUER/LUER-LOCK POLICARBONAT A/VÀLVULA SEGURETAT MECANISME DE BLOQUEIG AUTOMÀTIC,PER A SISTEMES D'INFUSIÓ ENDOVENOSA,CIRCUIT TANCAT,RESISTÈNCIA A LA PRESSIÓ =O>3,1 BAR,FLUX =O>400ML/MIN,A/TAP INCORPORAT,LLIURE LÀTEX,PVC,EST,UN SOL ÚS | 0.57484
8001572 | CORRETJA TRAPEZOÏDAL SPZ 1450 | E30150100 | Material de cobertura quirúrgica, Equips de cobertura quirúrgica | MATERIAL DE COBERTURA QUIRÚRGICA, EQUIPS DE COBERTURA QUIRÚRGICA, ARN 162106 - EQUIP DE FIXAXIÓ DE TÍBIA I FÈMUR AMB TAULA DE TRACCIÓ.(B*)BAIXA_ESTUDI GERÈNCIA | 0.57318
2004524 | BRAÇALET IDENTIF. PED. IMPRIMIBLE. BLANC | E30900030 | Altre material sanitari, Sistemes identificació pacients | ALTRE MATERIAL SANITARI, SISTEMES IDENTIFICACIÓ PACIENTS, BRAÇALET IDENTIFICACIÓ DE POLIETILÈ IMPRIMIBLE, COLOR BLANC, TANCAMENT AMB ADHESIU GRADUABLE. ACRÍLIC, PERMANENT, ANTIMICROBIÀ. MIDA 25-30CM X 2CM +/-0,2CM. LLIURE DE LÀTEX. COMP A/IMPRESSIÓ TÈRMICA DIRECTA. PRESENT: ROTLLE. | 0.51562
2022383 | BLOQUEJADOR ENDOBRONQUIAL 5F 65 | E30052020 | Catèters bronquials, Equips bloqueig endobronquial | CATÈTERS BRONQUIALS, EQUIPS BLOQUEIG ENDOBRONQUIAL, CIRCUIT COAXIAL 1,6 MM D'OXIGENACIÓ PER A TRACTAMENT AMB CARBOGEN AMB BALÓ DE 2 LITRES.(B*)BAIXA_ESTUDI GERÈNCIA | 0.56923
4004671 | DETERGENT DECONEX ALKAONE 28 1X7KGS | E30360999 | Material d'ostomia, Altre material d'ostomia | MATERIAL D'OSTOMIA, ALTRE MATERIAL D'OSTOMIA, EQUIP DE RECANVI PER A LA REINFUSIÓ DE QUIMO AMB DISPOSITIU INSIDES SYSTEM O EQUIVALENT COMPOST PER: 1SONDA SILICONA 22F, 10 BOMBES POLIAMIDA IPOLICARBONAT, ÚS DURANT 28 DIES | 0.5786
2023553 | MASCARA CPAP FACIAL MIRAGE M 61230 | E30552090 | Sistemes de ventilació, Mascaretes i accessoris per a CPAP/BIPAP | SISTEMES DE VENTILACIÓ, MASCARETES I ACCESSORIS PER A CPAP/BIPAP, ARNÈS NEN PREMATUR DE SUBJECCIÓ PER A MASCARETA FACIAL PER A VENTILACIÓ NO INVASIVA (VMNI) CPAP, AMB TRES PUNTS D'AJUSTAMENT. MIDA DEL PERÍMETRE CRANIAL DE 35 A 40 (+/-1)CM. LLIURE DE LÀTEX, D'UN SOL ÚS. COMPATIBLE AMB BUBBLE CPAP O EQUIVALENT. | 0.72551
2003919 | CAPILAR PH/FETAL 250UL 2.35X300MM | E30740999 | Material odontologia, Material divers odontologia | MATERIAL ODONTOLOGIA, MATERIAL DIVERS ODONTOLOGIA, RULL DE COTÓ HIDRÒFIL SALIVAR, NÚM.2, DIÀMETRE 8MM. BOSSA 300G +/-5% | 0.51706
2018780 | EQUIP INFUSIO INTRAVENOSA A/BOMBA 300 CM | E30096035 | Equips d'infusió, Sistemes per a bomba d'infusió E.V. per a fluids | EQUIPS D'INFUSIÓ, SISTEMES PER A BOMBA D'INFUSIÓ E.V. PER A FLUIDS, EQUIP D'INFUSIÓ E.V. PER A BOMBA VOLUMÈTRICA, PVC, 254CM LONGITUD, PER ADMINISTRAR FLUIDS, AMB: CONNEXIÓ A CONTENIDOR IV, CLAMPS SEGURETAT,CONNEXIÓ A ACCÉS VENÓS MALALT,L-L MASCLE (PROXIMAL I DISTAL),NO LÀTEX,NO DEHP,ESTÈRIL.COM | 0.85231
2004946 | ROTLLE PAPER TERMIC 110MMX25M | E30612010 | Material per a determinació temperatura, Termòmetre clinic | MATERIAL PER A DETERMINACIÓ TEMPERATURA, TERMÒMETRE CLINIC, TERMÒMETRE CLÍNIC NO INVASIU, INFRAROIG, SENSE CONTACTE FÍSIC, LECTURA FRONTAL, DISTÀNCIA RECOMENADA 3-5CM. LECTURA <2SEG. MIDA: 150X48,48X55,16MM+/-5MM. BATERIA A PILES. LLIURE DE LÀTEX I PVC.NO ESTÈRIL. COMP PER BLUETOOTH AMB EQUIPS MASIMO O EQUIV. | 0.46695
2004018 | AGULLA ANESTESIA TEFLON 35MM 25G A/GUIA | E30393020 | Diagnòstic fetal, Agulles Punció Coriònica | DIAGNÒSTIC FETAL, AGULLES PUNCIÓ CORIÒNICA, EQUIP D'AGULLES PER A MOSTREIG TRANSABDOMINAL DE VELLOSITATS CORIÒNIQUES FETALS COMPOST:AGULLA GUIA 18GX6"(1,27MMX15CM),AGULLA MOSTREIG 21GX8"(0,8MMX20CM) I ESTILET 18G (1,27MM),ACCEPTA GUIA 0,037",LLIURE DE LÀTEX,ESTÈRIL,UN SOL ÚS,ENVÀS INDIVIDUAL | 0.67282
2004823 | PROTECTOR TRANSPIRABLE TALO-COLZE EXTRA | E30140999 | Material protecció, Altre material de protecció | MATERIAL PROTECCIÓ, ALTRE MATERIAL DE PROTECCIÓ, FUNDES HIGIÈNIQUES PER A AURICULAR EN LES PROVES D'AUDIOMETRIA, MATERIAL DE TST, SUBJECCIÓ ELÀSTICA PERIMETRAL, MIDES: Ø 12 CM +/1CM, GRAMATGE IGUAL O SUPERIOR A 30 GR/M2. UN SOL ÚS. | 0.62204
2020879 | TUB BULB 5X9.2 NO ESTERIL 30M | E30490030 | Connectors, adaptadors, taps, Tub/goma aspiració | CONNECTORS, ADAPTADORS, TAPS, TUB/GOMA ASPIRACIÓ, TUB DE CLORUR DE POLIVINIL (PVC), TUB TIPUS BULB, ANTICOLZAMENT, EIXAMPLAMENT CADA 90-100CM PER A CONNEXIÓ, DIÀMETRE INTERIOR 7MM, UN SOL ÚS, NO ESTÈRIL. PRESENTACIÓ: ROTLLE DE 30-35M | 0.55217
2011676 | ELECSYS ASSAY TIPS 11706799001 | E30304040 | Apòsits i dispositius no específics, Emulsions i olis de prevenció: àcids grassos hiperoxigenats | APÒSITS I DISPOSITIUS NO ESPECÍFICS, EMULSIONS I OLIS DE PREVENCIÓ: ÀCIDS GRASSOS HIPEROXIGENATS, EMULSIÓ AMB 50-60% D¿ÀCIDS GRASSOS HIPEROXIGENATS, SENSE SILICONA. PRESENTACIÓ EMULSIÓ AMB DOSIFICADOR NO ESPRAI DE 100ML +/-10ML(B*)BAIXA_ESTUDI GERÈNCIA | 0.5791
2022421 | CD31 PECAM-1 555445 | E30038020 | Intervencionsime vascular: sistemes de tancament percutani /sistemes protecció embòlica, Intervenc vascular: Sistemes de protecció embòlica | INTERVENCIONSIME VASCULAR: SISTEMES DE TANCAMENT PERCUTANI /SISTEMES PROTECCIÓ EMBÒLICA, INTERVENC VASCULAR: SISTEMES DE PROTECCIÓ EMBÒLICA, EQ PROTECCIÓ CEREBRAL:CAT DISPENSADOR,CAT RECUPERACIÓ FILTRE (Ø2,3FX132CM),INTERC RÀPID/RX,GUIA 0,014"X190CM+/-5CM,FILTRE 4 A 7MM,P/CAT GUIA 8F-110CM,INTROD5F-6F,ACCÉS FEMOR,ESTÈRIL,1ÚS.COMP A/GUIA BARE WIRE SAP30017462.EMBOSHIELD NAV6 O EQUIV | 0.47339
2024476 | ULTRA 8 RES V SCREEN REAC 571DHI01113010 | E30055050 | Guies, Guies estàndard metàl·liques d'alt suport | GUIES, GUIES ESTÀNDARD METÀL·LIQUES D'ALT SUPORT, GUIA PER A INTERVENCIONISME PERCUTANI TERAPÈUTIC I DIAGNÒSTIC, DE 0.035"X260CM, ACER ESPIRAL AMB RECOBRIMENT DE PTFE, D'ALT SUPORT, D'INTERCANVI, RÍGIDA, EXTREM DISTAL PUNTA RECTA 10MM FLEXIBLE-FLOPPY,ESTÈRIL. AMPLATZ SUPER STIFF. REF: M001465091 | 0.51708
2022323 | SONDA GASTRO MIC KEY 18 FR 1,7CM ENFIT | E30450030 | Nutrició enteral, Sonda gastrostomia i extensions amb connexió ENFit | NUTRICIÓ ENTERAL, SONDA GASTROSTOMIA I EXTENSIONS AMB CONNEXIÓ ENFIT, SONDA GAST ↓PERF 12FR 4.0CM ENFIT | 0.90139
ANES003 | SET ANEST.COT.REGIONAL+BLOQUEIG+BATEA RE | E30237030 | Instrumental quirúrgic d'un sol ús, Clamps | INSTRUMENTAL QUIRÚRGIC D'UN SOL ÚS, CLAMPS, CLAMP DOBLE RECTE PER ANASTOMOSIS EN MICROCIRURGIAPER VENA,AMB DENTS,RESINA,.MIDES VASOS: DE Ø0,4 A 1.0MM, PRESSIÓ DE 8 A 15G MM2, LONGITUD TOTAL 12,6MM; 2.6 MM AMPLADA CADA UN, AMPLADA TOTAL 16MM,AMB COLOR,RADIOOPACS, ESTÈRILS, UN SOL ÚS. | 0.4249
2003725 | CANULA TRAQ.3.0 PEDIATRICA | E30410050 | Cànules traqueostomia, Canula traqueostomia sense baló | CÀNULES TRAQUEOSTOMIA, CANULA TRAQUEOSTOMIA SENSE BALÓ, CÀNULA DE TRAQUEOSTOMIA PEDIÀTRICA, PVC, LÍNIA RADIOOPAC, SENSE BALÓ, PUNTA ATRAUMÀTICA, MIDA: N3.5 D.I. 3,5MM, D.E. 4,9 (+/-0,2)MM, L 39,2 (+/-1)MM, OBTURADOR, ADAPTADOR 15MM INTEGRAT, PLACA SUBJECCIÓ. LLIURE DE LÀTEX, ESTÈRIL, D'UN SOL ÚS. | 0.78121
2024363 | IMAN COCLEAR CP1000 GRIS F.5 (99249) | E30150090 | Material de cobertura quirúrgica, Fundes per procediments quirúrgics (estèrils) | MATERIAL DE COBERTURA QUIRÚRGICA, FUNDES PER PROCEDIMENTS QUIRÚRGICS (ESTÈRILS) , FUNDA PER A NASOFARINGOSCOP, D'ELASTÒMER TERMOPLÀSTIC AMB FINESTRA TRANSPARENT PER AJUSTAR-SE SENSE FOLGANÇA CONTRA LA LENT DE L'ENDOSCOPI. COMPATIBLE AMB NASOFARINGOSCOP OLYMPUS ENF-P4. LLIURE DE LÀTEX, ESTÈRIL, UN SOL ÚS. REF.22-4401 O EQUIVALENT. | 0.4964
2020580 | SET PARTS | E30490220 | Connectors, adaptadors, taps, Connectors per a infusió I.V. | CONNECTORS, ADAPTADORS, TAPS, CONNECTORS PER A INFUSIÓ I.V., CONNECTOR LUER-LOCK ADAPTABLE A CATÈTERS EV,XERINGUES I LÍNIES D'EQUIPS INFUSIÓ,VÀLVULA SEGURETAT,CIRCUÏT TANCAT,SEGELL COMPRIMIBLE SILICONA SPLIT SEPTUM,BIDIRECCIONAL,PRES NEUTRA,=O<0,04ML,100% TRANSP,BARRERA ESTÈRIL 7 DIES,N/LÀTEX/DEHP,EST,1ÚS | 0.48133
2020256 | CATETER PERIFERIC 5F P/CURVA SIM2 125CM | E30034050 | Catèters per a cateterisme cardíac, Catèters guia multiús | CATÈTERS PER A CATETERISME CARDÍAC, CATÈTERS GUIA MULTIÚS, CATÈTER G MULTIPROPÒSIT/MULTIÚS CORBA TIPUS MB2, A/ORIF DE PERFUSIÓ, PER A INTERV VASC CORONARI, CALIBRE DEL CATÈTER 6F, DIÀMETRE INTERN 0,071". ESTÈRIL. LAUNCHER, LA6MB2SH | 0.74295
2016505 | GUIA D. ACTP 0,014" 180CM . FIELDER XT-A | E30055050 | Guies, Guies estàndard metàl·liques d'alt suport | GUIES, GUIES ESTÀNDARD METÀL·LIQUES D'ALT SUPORT, GUIA 0,014"X300CM ACER,RECOB DISTAL HIDROFÍLIC I PROXIMAL DE PTFE,PUNTA RECTA CONIFICADA DE 0,009" I SOPORT 8G.COS BAIX SUPORT.LONG RADIOOPACA 16CM.EST EN ESPIRAL 16CM.PER A ANGIOP.EST.ASAHI FIELDER XTREM,AGP140302 | 0.66982
2025288 | MUGRONERA SILICONA TALLA GRAN | E30322070 | Benes d'immobilització i protecció, Protectors variats | BENES D'IMMOBILITZACIÓ I PROTECCIÓ, PROTECTORS VARIATS, TALONERA DE SILICONA TALLA PETITA PER A INTERVENCIONS LLARGA DURADA. MIDA: 12,1X10,2X3,5CM(B*)BAIXA_ESTUDI GERÈNCIA | 0.55664
2018153 | SEDA NATURAL NO ABSORB. 3/0 C0760412 | E30900250 | Altre material sanitari, Crioteràpia | ALTRE MATERIAL SANITARI, CRIOTERÀPIA, PUNTA ESPRAI ALLARGADA RECTA PER TRACTAMENT AMB CRIOTERÀPIA DE CONDILOMES ZONA PERIANAL, RECTAL O VAGINAL 3X 20GR(B*)BAIXA_ESTUDI GERÈNCIA | 0.49501
8002627 | CABLE CANVI VESPA TOTS MODELS (CCV) | E30410070 | Cànules traqueostomia, Cànules internes | CÀNULES TRAQUEOSTOMIA, CÀNULES INTERNES, CÀNULA INTERNA (CAMISA) PER A CÀNULA DE TRAQUEOSTOMIA, DE PLÀSTIC, MIDA: N 08. SENSE CONNECTOR. ESTÈRIL, LLIURE DE LÀTEX, LLIURE DE FTALATS, D'UN SOL ÚS. COMPATIBLE AMB CÀNULA INTERNA TIPUS BLUSELECT O EQUIVALENT. | 0.50455
2024675 | C.GUIA DIAGNOSTIC ACTP 6F 100CM PB 3.5 | E30245010 | Material per a cirurgia guiada per imatge, Equips per a cirurgia guiada per imatge | MATERIAL PER A CIRURGIA GUIADA PER IMATGE, EQUIPS PER A CIRURGIA GUIADA PER IMATGE, EQUIP GUIA TRAJECTÒRIA INTERNA ESTEREOTÀCTICA NEUROLÒGICA:1 BASE ESTÀND A/CARG OS I 1 BASE ANG S/CARG.1 PLANÇÓ GUIA.3TUBS REDUCT GUIA DI 1,9(+/-0,1)MM/2,2(+/-0,1)MM/2,6(+/-0,1)MM.1 ANELL BLOQUEIG.1 TORNAVÍS.ESTÈRIL,1ÚS.SISTEMA STEALTHSTATION S7TM O EQ | 0.65648
2021007 | LLANCETA EXTRACCIO SANG NEONATS | E30121010 | Llancetes, Llanceta punxador | LLANCETES, LLANCETA PUNXADOR, LLANCETA AMB DISPOSITIU PER A PUNCIÓ CAPIL·LAR DE 21G (0,81MM) X 3MM LLARGÀRIA, ESTÈRIL, D´UN SOL ÚS(B*)BAIXA_ESTUDI GERÈNCIA | 0.62361
2026682 | AG.KIRSCHNER 2,2X200 P/TROCAR (1201-22) | E30251085 | Material per endoscopia, Trocars | MATERIAL PER ENDOSCOPIA, TROCARS, EQ 4TRÒCARS ABD P/ENDOC,TIPUS POLICARBONAT O EQ:2CÀNULES ROSCADES TRÒC Ø5X100+/-10MM+1OBTUR PUNTA DILAT S/GANIV A/PROTEC Ø5X100MM I 2CÀNULES ROSCADES TRÒCARØ11X100+/-10MM+1OBTUR PUNTA DILAT S/GANIV A/PROTEC Ø11X100+/-10MM,AGU INSUFL-VERRES,N/LÀT,EST,1ÚS | 0.50569
8004370 | SONDA AMBIENT TEMPERATURA QFA3160 | E30440080 | Sondes, Sondes Manometria, Flux perivascular i Ph | SONDES, SONDES MANOMETRIA, FLUX PERIVASCULAR I PH, SONDA/CATÈTER PH-IMPEDÀNCIA GASTRO ESOFÀGIC 1CANAL,8 ANELLS IMPEDÀNCIA A/SEPARACIÓ 10CM,POLIURETÀ BIOCOMPATIBLE,TRANSLÚCID,SENSOR PH D'ANTIMONI,REGISTRE 24H,LLIURE LÀTEX,NO ESTÈRIL,UN SOL ÚS.COMPATIBLE AMB HOLTER DIGGITRAPPER Z O EQ | 0.79118
2014237 | C.BALO ANGIO ATP 2.25X15MM OTW GATEWAY | E30042015 | Intervencionsime perifèric vascular: catèter baló angioplàstia (ATP), catèter angiogràfic/ microcatèter/ catèter guia, InterPerifVas:Catèter baló ATP | INTERVENCIONSIME PERIFÈRIC VASCULAR: CATÈTER BALÓ ANGIOPLÀSTIA (ATP), CATÈTER ANGIOGRÀFIC/ MICROCATÈTER/ CATÈTER GUIA, INTERPERIFVAS:CATÈTER BALÓ ATP, CATÈTER BALÓ ATP OTW/COAXIAL SEMI-COMPLIANT Ø7,0MMX20MM,7ATM,2CAPA,2MARC RADIOP (PT+IR) 6FX135CM,COMPATIBLE AMB GUIES 0,035".ARMADA 35LL,REF:B2070-200 | 0.67898
2022403 | CD64 562872 | E30380100 | Recollida de mostres, Accessoris per a mostres test de l'alé | RECOLLIDA DE MOSTRES, ACCESSORIS PER A MOSTRES TEST DE L'ALÉ, BOSSA PER A RECOLLIDA DE MOSTRES D´AIRE ESPIRAT DE PLÀSTIC, AMB MARQUES PER DOBLEGAR SEGONS PES DEL PACIENT I LA SEVA CAPACITAT PULMONAR. VOLUM 400ML. MESURA APROXIMADA 25X13CM. AMB BROQUET. UN SOL ÚS(B*)BAIXA_ESTUDI GERÈNCIA | 0.36981
2027964 | CAB.FRESAT INTR.RIA II 11.5 03.404.019S | E30350100 | Material Higiene del pacient, Material per a rassurar i perruqueria | MATERIAL HIGIENE DEL PACIENT, MATERIAL PER A RASSURAR I PERRUQUERIA, CAPÇAL FIXE PER RASURADORA ELÈCTRICA QUIRÚRGICA INALAMBRICA (COMPATIBLE AMB CODI SAP 81001807) PER PROCEDIMENTS ESTÀNDARTS, RECARREGABLE (COMPATIBLE CARREGADOR/CABLE 70002625). UN SOL ÚS. | 0.38837
2003581 | TUB SILICONA 6X 10MM ROTLLE 25M | E30490020 | Connectors, adaptadors, taps, Tub connector silicona | CONNECTORS, ADAPTADORS, TAPS, TUB CONNECTOR SILICONA, TUB SILICONA GRAU MÈDIC PER A CONNEXIONS VÀRIES A EQUIPS D'ASPIRACIÓ, ØINTERN 6-7MM, ØEXTERN 9-10MM, NO ESTÈRIL, UN SOL ÚS. PRESENTACIÓ: ROTLLE 25-30M | 0.68242
2017493 | KIT EXTRACCIO PH FETAL | E30096165 | Equips d'infusió, Sistemes per a transferència | EQUIPS D'INFUSIÓ, SISTEMES PER A TRANSFERÈNCIA, CONNECTOR/ADAPTADOR SENSE AGULLA VOLUM, COMPATIBLE AMB SONDA VESICAL. LLIURE DE LÀTEX, FTALATS, ESTÈRIL, D'UN SOL ÚS. ESTÈRIL, LLIURE DE LÀTEX, LLIURE DE DEHP, D'UN SOL ÚS, ENVÀS INDIVIDUAL. COMPATIBLE AMB SISTEMA CHEMOCLAVE O EQUIVALENT. | 0.49683
2024751 | CARREGA GRAP. SUREFORM 45 NEGRA Xi | E30237060 | Instrumental quirúrgic d'un sol ús, Serres | INSTRUMENTAL QUIRÚRGIC D'UN SOL ÚS, SERRES, FULLA DE SERRA 1,19MM GRUIX DE MATERIAL I DE TALL, 25,4MM AMPLE DE SERRA, 90MM PROFUNDITAT DE TALL , COMPATIBLE AMB MOTOR LINVATEC/HALL O EQUIVALENT .(B*)BAIXA_ESTUDI GERÈNCIA | 0.56599
2017802 | CANULA VISCOELASTIC ANG. 27G 9MM | E30412010 | Cànules per a circulació venosa i arterial, Cànules venoses | CÀNULES PER A CIRCULACIÓ VENOSA I ARTERIAL, CÀNULES VENOSES, CÀNULA DE RETORN VENÓS REFORÇADA AMB ESPIRAL. CALIBRE 14 FR. EXTREM DISTAL ANGULAT DE 90º , PUNTA PLÀSTIC, AMB ANELL, LLARGÀRIA 23CM +/-2CM. CONNEXIÓ 1/4". ESTÈRIL. | 0.63738
2022875 | TISORA GUIXOS LX553R | E30055130 | Guies, Guies per a intervencionisme cardiac, ductal i septal | GUIES, GUIES PER A INTERVENCIONISME CARDIAC, DUCTAL I SEPTAL, GUIA PER ALLIBERAMENT DE DISPOSITIU OCLUSOR PER A TANCAMENT SEPTAL/FOP/DUCTAL, Ø 0,035"X260CM, COS RÍGID AMB PUNTA "J" MODIFICADA 7,5MM, LONGITUD 6 CM, ACER AM B RECOBRIMENT PTFE, COMPATIBLE AMB DISPOSITIUS OCLUSORS AMPLATZER O EQUIVALENT, REF: 9-GW-002 | 0.57759
2020950 | FILTRE BACTERI VIRUS C. ANEST. PACIENT | E30520010 | Filtres, Filtres p/retenció bactèris i virus en circuits ventilació | FILTRES, FILTRES P/RETENCIÓ BACTÈRIS I VIRUS EN CIRCUITS VENTILACIÓ, FILTRE MECÀNIC ANTIBACTERIÀ I ANTIVÍRIC VM AMB SISTEMA D'HUMIDIFICACIÓ.EFICÀCIA DE FILTRACIÓ 99,9997% (BACTERIS) I 99,99% (VIRUS). RESISTÈNCIAFLUX 1,08 (+/-0,2CM H2O A 45 ML/MIN, ESPAI MORT 38 (+/-5) ML,ISO 22M/15F-22F/15M. LLIURE DE LÀTEX, UN SOL ÚS. | 0.80671
2014415 | TUB ORINA 11ML 16X100MM EXTRAC.BUIT | E30550150 | Tubs per a ventilació respiratoria., Tubs endobronquials | TUBS PER A VENTILACIÓ RESPIRATORIA., TUBS ENDOBRONQUIALS, TUB LARINGI PER INTUBACIÓ ILTS, DEL NÚMERO 2,5-3CM, > 125-155 CM DE LONGITUD.REF:32-08-123-1 | 0.57739
2004383 | SENSOR FLUTXE RESPIRATORI ESPIROMETRIA | E30610080 | Sensors, Sensors per al monitoratge de la hipnosi | SENSORS, SENSORS PER AL MONITORATGE DE LA HIPNOSI, SENSOR PER A MONITORITZACIÓ CONTINUA NO INVASIVA DE LA FREQÜÈNCIA RESPIRATÒRIA ACÚSTICA (RRA), EN ADULTS, ADHESIU PORÓS I TRANSPARENT EN POSICIÓ A COLL. SENSE LÀTEX, UN SOL ÚS. COMPATIBLE AMB RD RADIUS VSM O O EQUIVALENT. | 0.62153
2013068 | FRESA F28TA23 MIDAS REX LEGEND | E30237040 | Instrumental quirúrgic d'un sol ús, Freses | INSTRUMENTAL QUIRÚRGIC D'UN SOL ÚS, FRESES, FRESA PERFORADORA A/TOPALL,D'ACER M2,MIDES: Ø CAPÇAL 2MM, 8MM PROFUNDITAT, PER A ADAPTADOR DE 8CM,CODI DE COLOR.ESTÈRIL,UN SOL ÚS.COMPATIBLE MOTOR MIDAS REX LEGEND O EQUIVALENT. | 0.66266
2026095 | CARREGA SUT MECANICA PERFIL BAIX 30MM | E30322010 | Benes d'immobilització i protecció, Benes de guix | BENES D'IMMOBILITZACIÓ I PROTECCIÓ, BENES DE GUIX, BENA DE GASA COTÓ 100% ENTRELLATZADA I ENGUIXADA, DE FRAGUAT RÁPID. SUPORT >23 GR/M2. PES GUIX >/= 400 GR/M2. PERDUA DE GUIX AL MOLLARLA </= 12%.TEMPS FRAGUAT INICIAL 105 -135" AMB AIGUA A 25º. MIDES: 10 CM X 2,7M | 0.53836
2022788 | HEPAT E VIRCLIA IgG MONOTEST VCM066 X24 | E30552080 | Sistemes de ventilació, Equip per a ventilació no invasiva CPAP/BIPAP | SISTEMES DE VENTILACIÓ, EQUIP PER A VENTILACIÓ NO INVASIVA CPAP/BIPAP, EQUIP VENTILACIÓ CPAP COMPLET ADULT, COMPOST: DISPOSITIU CPAP TIPUS BOUSSIGNAC AMB CONNECTOR PER A MANÒMETRE, NEBULITZADOR AMB PEÇA EN "T" I TUB D'OXIGEN DE 200 (+/-10)CM, MASCARETA STD PER ADULT,ARNÉS FIX I ANELL REGUL FI02.S/LÀTEX,1ÚS.CORONAVIRUS | 0.50264
2012707 | FULLA SERRA MOT V250-127-90 25x1,27x90MM | E30237060 | Instrumental quirúrgic d'un sol ús, Serres | INSTRUMENTAL QUIRÚRGIC D'UN SOL ÚS, SERRES, FULLA DE SERRA D'AMPUTACIÓ RUST, DE 12MM AMPLADA, D'ACER AL CARBÓ. MIDA: 23,5CM (9 1/4")(B*)BAIXA_ESTUDI GERÈNCIA | 0.49054
2009140 | AGULLA MICROLANCE 21 G2 REF. 301155 | E30010999 | Agulles, Altres agulles sense BS | AGULLES, ALTRES AGULLES SENSE BS, AGULLA PER A ACCÈS PERCUTANI, PUNTA TROCAR ECOGRÀFICA TIPUS ECHOTIP O EQUIVALENT, AMB DOS PARTS AGULLA I ESTILET, DE 18G X 20CM +/-1CM, SENSE LÀTEX, ESTÈRIL, D'UN SOL ÚS, ENVÀS INDIVIDUAL | 0.75309
4005458 | SUDARI AMB CREMALLERA INFANTIL | E30552055 | Sistemes de ventilació, Reanimadors manuals | SISTEMES DE VENTILACIÓ, REANIMADORS MANUALS, RESERVORI/BOSSA O2 COMPLET AMB ADAPTADOR. LLIURE DE LÀTEX, REUTILITZABLE. REF. 299000506 O EQUIVALENT. COMPATIBLE AMB REANIMADORS TIPUS MARK IV BABY 299006000 (SAP 300098 58), MARK IV BABY 299003000 (SAP 30010740) I MARK IV BABY 299007000 (SAP 30013001). | 0.57413
2004365 | GANIVETA CUCHILLETE ANGULADO 45º C/6 | E30251085 | Material per endoscopia, Trocars | MATERIAL PER ENDOSCOPIA, TROCARS, TRÒCAR ABD ÒPTIC PUNTA DILAT SENSE FULL TALLANT/GANIVETA 1ª ENTRADA/INCISIÓ A/CÀNULA RADIOTRØ11MMX100+/-10MM,BISELL,ESTRIES INVERS INCORP,SEGELL DESMUNT,P/INSTRØ5-11MM,ESTAB PNEUMOPERIT,VÀLV I SIST SEGUR,CLAU PAS L-L P/INSUFL I DESI,N/LÀT,ESTÈ,1ÚS | 0.41232
2022414 | OMNICYT PERFORM TK BEAD OMNIPTB X25 | E30090999 | Xeringues, Altres xeringues i accessoris sense BS | XERINGUES, ALTRES XERINGUES I ACCESSORIS SENSE BS, XERINGA DOBLE PER A OBTENCIÓ PRP(PLASMA RIC EN PLAQUETES), CONNEXIÓ LUER-LOCK UNIVERSAL AMB TAP,XERINGA EXTERIOR DE 15ML/XERINGA INTERIOR DE 6ML. PER A LA SEPARACIÓ DE LÍQUIDS NO HOMOGENIS,DE POLIPROPILÈ(PP) I SILICONA,LLIURE DE LÀTEX, ESTÈRIL,UN SOL ÚS. | 0.47452
2016156 | C.BALO ATP 2X120MM 150CM 0.014" OCEANUS | E30055070 | Guies, Microguies-guies p/ATP, p/oclusions cròniques/totals (CTO) | GUIES, MICROGUIES-GUIES P/ATP, P/OCLUSIONS CRÒNIQUES/TOTALS (CTO), GUIA PER A INTERVENCIONISME CORONARI CTO, DE 0,014"X145CM, D'ACER AMB RECOBRIMENT DE PTFE, EXTREM DISTAL HIDROFÒBIC AMB PUNTA NO CÒNICA DE 4,4G, D'ALT SUPORT, ESTÈRIL. HI-TORQUE CONNECT. REF: 1012590 | 0.52315
8003735 | COLUMNA DRENAJE CAREL URKDC00000 | E30381020 | Recipients per a drenatge sistema buit, Recipients drena quirùr sili a/válvula segur (Jackson Pratt) | RECIPIENTS PER A DRENATGE SISTEMA BUIT, RECIPIENTS DRENA QUIRÙR SILI A/VÁLVULA SEGUR (JACKSON PRATT), EQUIP DE DRENATGE QUIRÚRGIC AMB BUIT I ASPIRACIÓ BAIXA PRESSIÓ. RESERVORI TIPUS ACORDIÓ 40(+/-5) ML DE CAPACITAT AMB VÀLVULA ANTIREFLUX. AGULLA ACER I CATÈTER PVC RADIOOPAC DE Ø 6FR(2MM). BOSSA DRENATGE 200(+/-50) ML ESCALA GRADUADA,CLAMP.S/LÀTEX,EST,1ÚS | 0.64085
3028828 | MEMBRANA AMNIOTICA LIOFIL. 2,5CM(BT7025) | E30322070 | Benes d'immobilització i protecció, Protectors variats | BENES D'IMMOBILITZACIÓ I PROTECCIÓ, PROTECTORS VARIATS, PROTECTOR DE FOAM TALÒ ADULT AJUSTABLE AMB CINTA DE VELCRO. FORMA ANATÒMICA. REUTILITZABLE. TRANSPIRABLE. | 0.51814
2003511 | TUB TRAQUEAL NASAL S/B PREF DI 3.5MM 2-O | E30550170 | Tubs per a ventilació respiratoria., Tubs traqueals per a fibroscòpia | TUBS PER A VENTILACIÓ RESPIRATORIA., TUBS TRAQUEALS PER A FIBROSCÒPIA, TUB GUIA TRAQUEAL PVC S/BALÓ,REFORÇAT ESPIRAL,P/BRONCOSCÒPIA. DI7,5MM,DE13,8MM,LONG 319(+/-10)MM,CONN MUNTAT,RADIOOPAC,DOBLE LLUM,GRADUAT,SILICONAT,TUB CONN O2 INDEPENDENT,TOPALL ANTIMOSSEGADA PLÀSTIC AMB PESTANYA DE FIXACIÓ, CINTA.S/LÀTEX,EST,1ÚS | 0.66544
2018702 | AGULLA KIRSCHNER T2 3X285 18060050S | E30011050 | Agulles per punció lumbar, Agulles per a anestèsia /bloqueig de plexes | AGULLES PER PUNCIÓ LUMBAR, AGULLES PER A ANESTÈSIA /BLOQUEIG DE PLEXES, AGULLA PER A ANESTÈSIA DE PLEXES UNIPOLAR DE 22G (0,70MM) X 80MM+/-2MM, AMB PUNTA BISELLADA D'ACER INOX I POLIMENT ESPECIAL,AMB TUB D'INJECCIÓ I CABLE CONNECTOR A QUALSEVOL NEUROESTIMULADOR, ESTÈRIL, ENVÀS INDIVIDUAL, 1 ÚS | 0.64359
2016954 | APOSIT ABSORVENT L-C 15X15 URGOCLEAN | E30304999 | Apòsits i dispositius no específics, Altres apòsits | APÒSITS I DISPOSITIUS NO ESPECÍFICS, ALTRES APÒSITS, APÒSIT POLIVINIL-ALCOHOL AMB PLATA PER CAPTURA I BLOQUEIG DE FLUIDS. MIDA SUPERFICIE ACTIVA 15X15 +/-2CM, SENSE VORA. ESTÈRIL(B*)BAIXA_ESTUDI GERÈNCIA | 0.66694
2004723 | EMBENAT TUB COMPRESSIU C6 6,8CMX10M | E30323010 | Embenatges, Embenages tubular compresiu | EMBENATGES, EMBENAGES TUBULAR COMPRESIU, BENA TUBULAR DE COMPRESSIÓ DE COTÓ >83%, AMB POLIAMIDA I FILS D´ELASTÓMERS, ELÀSTICITAT TRANSVERSAL. PER A TRONCS GRANS. ROTLLE DE 32,5CM +/-1CM X 10 M AMB CAIXA DISPENSADORA. AMPLADA EN TENSIÓ +/- 84,4 CM. GRAMATGE >/=200G/M2. LLIURE DE LÀTEX | 0.71156
2018351 | CATETER DIAGNOSTIC ACTP 5F 125CM RECTE | E30034045 | Catèters per a cateterisme cardíac, Microcatèter oclusions totals | CATÈTERS PER A CATETERISME CARDÍAC, MICROCATÈTER OCLUSIONS TOTALS, MICROCATÈTER FLUX ACTP, PER PROCEDIMENTS DE CARDIOLOGIA INTERVENCIONISTA, RECOBRIMENT EXTERN HIDROFILIC SLIPCOAT I RECOBRIMENT INTERN HIDROFILIC PTFE I DE 150CM. REF. CSR15021S | 0.73967
2018942 | SISTEMA PER A BIOPSIA D'OS 14G 9.5CM | E30013080 | Agulles i equips per a biòpsia, Agulles per a biòpsia òssia | AGULLES I EQUIPS PER A BIÒPSIA, AGULLES PER A BIÒPSIA ÒSSIA, AGULLA PER A BIÒPSIA / ASPIRACIÓ ÒSSIA DE 13G (2,5MM) X 10CM+/-0,3CM, D'ACER INOXIDABLE, MANDRÍ PUNTA TRÒCAR, CÀNULA MOLT FINA, ESTILET PER EXTREURE LA MOSTRA, EMPUNYADURA DE PLÀSTIC PER MANIPULACIÓ, CONNEXIÓ LUER-LOCK, ESTÈRIL, UN SOL ÚS, INDIVIDUAL | 0.83759
2012217 | WBLOT-NEURONAL DL1111-1601-7G | E30235010 | Hemostàtics, Hemostàtics absorbibles d'origen vegetal | HEMOSTÀTICS, HEMOSTÀTICS ABSORBIBLES D'ORIGEN VEGETAL, HEMOSTÀTIC EN MALLA ABSORBIBLE DE CEL·LULOSA OXIDADA-REGENERADA BACTERICIDA, ABSORCIÓ TOTAL 7-14 DIES PER INTERVENCIONS NEUROCIRUGIA. MIDES APROXIMADES: 10 X 20 CM. ESTÈRIL, ATÒXIC I APIRÒGEN. | 0.45895
2009445 | DRENATGE PLA PERFORAT S/TROCAR 13MM | E30460100 | Tubs i equips de drenatge, Equips de drenatge | TUBS I EQUIPS DE DRENATGE, EQUIPS DE DRENATGE, EQUIP/SISTEMA DRENATGE DE FÍSTULES I FERIDES COMPOST PER DISPOSITIU COL·LECTOR AMB DOS CANALS DE BUÏDAMENT, FINESTRA, GUIA DE RETALL, FILM PROTECTOR TRANSPARENT, PORTAL D'ACCÉS, PINÇA I BOMBA D'INFLAT. SUPERFÍCIE RETALLABLE: 156-228MM, UN SOL ÚS | 0.71309
8002671 | CIERRE MECANICO 45-2-VSR-SOV-040 | E30105110 | Perfusió Diàlisi, Depuració extrarenal contínua | PERFUSIÓ DIÀLISI, DEPURACIÓ EXTRARENAL CONTÍNUA, EQUIP PER A TERÀPIA D'INTERCANVI PLASMÀTIC TERAPÈUTIC/PLASMAFÈRESI PACIENT ADULT. MEMBRANA SINTÈTICA POLIPROPILÈ (PP) AMB UNA SUPERFÍCIE EFICAÇ DE MEMBRANA DE 0,35 M2. INCLOU: LÍNIES, BOSSA I PINCES. EST,S/LÀT/DEHP,1ÚS.COMPATIBLE MONITOR PRISMAFLEX O EQ | 0.49469
2012277 | SAS MX ACID HB KIT 100700 | E30150100 | Material de cobertura quirúrgica, Equips de cobertura quirúrgica | MATERIAL DE COBERTURA QUIRÚRGICA, EQUIPS DE COBERTURA QUIRÚRGICA, HTG/HJXXIII/HVC EQUIP PRÒTESI TOTAL DE GENOLL I CIRURGIA OBERTA DE GENOLL DE TEIXIT SENSE TEIXIR, IMPERMEABLE, RESISTENT, LLIURE DE LÀTEX, ESTÈRIL, UN SOL ÚS. COMPOST PER 37 ELEMENTS | 0.4592
3034072 | TAPON CEMENTO LATITUDE 24MM (EBO101) | E30251010 | Material per endoscopia, Endoscòpia flexible digestiva | MATERIAL PER ENDOSCOPIA, ENDOSCÒPIA FLEXIBLE DIGESTIVA, EQUIP D'ENDOSCÒPIA DIGESTIVA, PER A LLIGADURA DE VARIUS ESOFÀGIQUES, 6 BANDES AMB MÀNEC, DIÀMETRE EXTERIOR ENDOSCOPI DE 9,5-13MM, LA SEDA DEL DISPARADOR DE 122CM LONG, Ø MÍNIM CANAL TREBALL 2,8MM,ESTÈRIL,1ÚS.COMPATIBLE TOTS GASTROSCOPIS DE 13MM Ø MÀXIM | 0.49892
2013492 | VALVULA INJ. APLICACIO FLUIDS L/L ADULT | E30251030 | Material per endoscopia, Accessoris endoscòpia flexible (digestiva-respiratòria) | MATERIAL PER ENDOSCOPIA, ACCESSORIS ENDOSCÒPIA FLEXIBLE (DIGESTIVA-RESPIRATÒRIA), VÀLVULA D'ASPIRACIÓ AMB TUB DE SUCCIÓ, ESTÈRIL, D'UN SOL ÚS. COMPATIBLEAMB ENDOSCOPIS DE LA SÈRIE J10 DE PENTAX O EQUIVALENT | 0.5785
2025829 | ARNES SARA 3000 TALLA M | E30150030 | Material de cobertura quirúrgica, Talles quirúrgiques | MATERIAL DE COBERTURA QUIRÚRGICA, TALLES QUIRÚRGIQUES, TALLA/ESTORETA MAGNÈTICA DE POLIETILÉ AMB IMAN (FERRITA DE BARI),MIDA 41X51CM+/-2CM,AMB ESCUMA DE POLIURETÀ EN CONTACTE AMB CAMP QUIRURGIC DEL PACIENT I EVITAR CAIGUDES ACCIDENTALS DE L'INSTRUMENTAL | 0.54915
2003584 | SONDA RENTAT GASTRIC 32 CH 120CM | E30450030 | Nutrició enteral, Sonda gastrostomia i extensions amb connexió ENFit | NUTRICIÓ ENTERAL, SONDA GASTROSTOMIA I EXTENSIONS AMB CONNEXIÓ ENFIT, SONDA GASTROSTOMIA,SILICONA,16FX24CM,PORT MEDIC,BALÓ RETENC INT VOL 7-10ML,PUNTA BAIX PERFIL PLANA I ARRODONIDA,LÍNIA RX,PLACA RETENC 90,CONNEX Y- ENFIT GIRATORI 360º,XERINGA 10ML,LUBRIC 5G,N/LÀTEX/DEHP,ESTÈR,1ÚS.DANUMED GASTRO TUBE,REF:DA 1044 0216 | 0.9091
2018703 | AGULLA GUIA T2 3X1000 A/OLIVA 18060085S | E30011040 | Agulles per punció lumbar, Equips per anestèsia simple i combinada espinal/epidural | AGULLES PER PUNCIÓ LUMBAR, EQUIPS PER ANESTÈSIA SIMPLE I COMBINADA ESPINAL/EPIDURAL, EQUIP ANESTÈSIA EPIDURAL S/NRFIT COMP:AG EPIDURAL TIPUS TUOHY 18GX80MM+/-2MM,MARQU/PROF;CATÈTER 20GX100CM+/-4MM,EXT/DISTAL TANCAT I 3 ORIFICIS LATERALS;GUÍA INTROD,CONNECTOR CATÈTER CONNEX L-L;XER BAIXA RESIST 10ML,FILTRE I FIX,IDENTIFIC,S/LÀTEX,EST,1ÚS | 0.51252
2004770 | BENA TENSOBAN 7 CM X 20 M. | E30321100 | Benes de cotó, elàstiques i compressió, Bena adhesiva per tensió (TENSO) | BENES DE COTÓ, ELÀSTIQUES I COMPRESSIÓ, BENA ADHESIVA PER TENSIÓ (TENSO), BENA ELÀSTICA ADHESIVA DE COTO BLANQUEJAT >/= 60%. FIL CENTRAL DE COLOR. GRAMATGE AMB L´ADHESIU >140GR/M2, EXTENSIBILIDAD >70%. MIDES: 7,5CM+/-1CM X 2,70M +/-20CM EN REPÒS. ENROTLLAT SOBRE UN CANONET. LLIURE DE LÀTEX. | 0.59894
2019529 | ARTISAN WARTHIN-STARRY STAIN KIT X50T | E30252999 | Material fungible per artroscòpia, Altre material per a artroscòpia | MATERIAL FUNGIBLE PER ARTROSCÒPIA, ALTRE MATERIAL PER A ARTROSCÒPIA, BISTURÍ SAMURAI FULL RADIUS, PER A ARTROSCÒPIA DE MALUC, RECTE, MÀNEC FIX ERGONÒMIC, POLIVALENT SEGONS EL PACIENT, PER A PROCEDIMENTS DE CAPSULECTOMIA, ESTÈRIL, D'UN SOL ÚS | 0.54964
2020058 | SONDA GASTROJEJUNAL MIC TJ 16FR 45CM | E30450031 | Nutrició enteral, Sonda gastrostomia sense connexió ENFit | NUTRICIÓ ENTERAL, SONDA GASTROSTOMIA SENSE CONNEXIÓ ENFIT, EQUIP GASTROSTOMIA (PEG) ENDOSCÒPICA PERCUTÀNIA COMPOST PER: SONDA SILICONA Ø20F (ØINTERN 4,47MM),MARQUES PROFUNDITAT,GUIA 150CM+/-5CM,ADAPTADOR SONDA UNIVERSAL I PER A BOLUS,2AGULLES,TALLA,XERINGA,PINÇA HEMOSTÀTICA I TISORES,ESTÈRIL,UN SOL ÚS | 0.91022
2025423 | PUNTA STANDARD SONOPET IQ 12CM | E30440080 | Sondes, Sondes Manometria, Flux perivascular i Ph | SONDES, SONDES MANOMETRIA, FLUX PERIVASCULAR I PH, SONDA MANOMETRIA PRESSIÓ ESFÍNTER,MÀNEC ERGONÒMIC,Ø16MM X 165MM LONGITUD TOTAL SONDA I 50MM LONGITUD SENSIBLE,CONNEXIÓ LUER-LOCK MASCLE,UN SOL ÚS,COMPATIBLE AMB DISPOSITIU THD ANOPRESS O EQUIVALENT. | 0.70768
2019511 | ARTISAN MUCICARMINE STAIN KIT AR2 X50T | E30900090 | Altre material sanitari, Lubricants i altres d'us sanitari | ALTRE MATERIAL SANITARI, LUBRICANTS I ALTRES D'US SANITARI, TALC DE MUCÍLAG NO SOLUBLE PER A PLEURODESI. VIAL DE 10ML, 3G DE TALC AMB CÀNULA APLICADORA 400-500MM DE LONGITUD I PERA AMB TUB. LLIURE DE LÀTEX. ESTÈRIL | 0.53411
4003342 | TOVALLOLA CEL·LULOSA 30X40 CM. PAQ 35 | E30300020 | Apòsits secs no adhesius, Cel·lulosa | APÒSITS SECS NO ADHESIUS, CEL·LULOSA, TOVALLOLETA DESINFECTANT CEL.LULOSA ALCOHOL_ESTUDI MINISTERI(B*)BAIXA_ESTUDI GERÈNCIA | 0.70019
2017920 | XERINGA GASOMETRIA SENSE AGULLA 956-552 | E30090080 | Xeringues, Xeringues tuberculina/vacunes | XERINGUES, XERINGUES TUBERCULINA/VACUNES, XERINGA DE 3 COSSOS DE 1 ML AMB AGULLA FIXA DE 27G(0,40MM) X 10MM (3/8"), COS TRASPARENT AMB ESCALA DE GRADUACIÓ CENTESIMAL, ÈMBOL AMB ANELLA DE SEGURETAT, SENSE LÀTEX, ESTÈRIL, D'UN SOL ÚS | 0.75878
2018223 | PINÇA LAPAROSCOPIA LIGASURE 37CM MARYLAN | E30251080 | Material per endoscopia, Mat fungible p/endoscòpia rígida-Laparoscòpia | MATERIAL PER ENDOSCOPIA, MAT FUNGIBLE P/ENDOSCÒPIA RÍGIDA-LAPAROSCÒPIA, PINÇA DISSECTOR TIPUS MARYLAND,P/ENDOSCÒPIA LAPAROSCÒPICA,CORBAT MODIFICAT,ACER,PER A TROCARØ5MM,PUNTES 22MM,LONGITUD D'INSERCIÓ 6CM,AMB ROTACIÓ 360º, CONNEXIÓ MONOPOLAR,NO LÀTEX,ESTÈRIL,1ÚS.COMPATIBLE MÀNECS ERGONÒMICS 24, 34 I | 0.69442
2014577 | SENSOR PULSIOXIMETRIA MASIMO | E30610060 | Sensors, Sensors SpO2 (Pulsioximetria anestèsia) | SENSORS, SENSORS SPO2 (PULSIOXIMETRIA ANESTÈSIA), SENSOR PER A CONTROL SATURACIÓ D'OXIGEN,FC,ÍNDEXPERFUSIÓ I DESATURACIÓ RÀPIDA PER A PACIENTS PREMATURS<1KG.SENSOR A/CABLE PLA, TOU I TIRA NO ADHESIVA D'ESCUMA,EMISSOR I RECEPTOR TERMOSEGELLAT COMP A/MONITORS TECNOLOGIA I EQ RADI | 0.87123
2014160 | TROCAR S/GANIVETA A/ESTRIES 12X150MM | E30251085 | Material per endoscopia, Trocars | MATERIAL PER ENDOSCOPIA, TROCARS, TROCAR D'ACCÉS PERITONEAL PER A TÈCNICA DE HASSON, AMB BALÓ INFLABLE INTERN I PUNTA ROMA, EIX Ø 10MM, AUTOFIXACIÓ D'ESCUMA, REDUCTORA AUTOAJUSTABLE DE 5/7/8MM. ESTÈRIL, UN SOL ÚS | 0.60974
2017293 | AGULLA BIOPSIA ENDOBRONQUIAL EBUS 22G | E30013999 | Agulles i equips per a biòpsia, Altres agulles biòpsia i accessoris | AGULLES I EQUIPS PER A BIÒPSIA, ALTRES AGULLES BIÒPSIA I ACCESSORIS, GUIA D'AGULLA PER A BIÒPSIA ENDOCAVITÀRIA DE TRANSDUCTOR TRANSVAGINAL ECOGRÀFIC, ACCEPTA ACCESSORIS DE 16G-18G. CÀNULA DE GUÍA D'AGULLA 19CM +/-2CM. COMPATIBLE AMB TRANSDUCTORS D'ULTRASÓ GE RIC5-9-D, RIC6-12-D, RIC5-9W-RS, SAMSUNG V5-9. | 0.89773
2007799 | MICROCAT. 2,4F 150CM RECTE SL-10 | E30383050 | Recollida d'orina i incontinència, Bossa recollida d'orina | RECOLLIDA D'ORINA I INCONTINÈNCIA, BOSSA RECOLLIDA D'ORINA, BOSSA PER A RECOLLIDA D'ORINA TRANSPARENT DE CLORUR DE POLIVINIL (PVC), GRADUADA, DE 2000 (+/-100)ML DE CAPACITAT AMB VÀLVULA ANTIREFLUX. SISTEMA DE BUIDATGE AMB AIXETA. LLIURE LÀTEX, D'UN SOL ÚS. | 0.59648
2024381 | GANXO CAUTERITZADOR PERMANENT Xi 470183 | E30237010 | Instrumental quirúrgic d'un sol ús, Separadors, retractors, ganxos i accessoris | INSTRUMENTAL QUIRÚRGIC D'UN SOL ÚS, SEPARADORS, RETRACTORS, GANXOS I ACCESSORIS, SEPARADOR O RETRACTOR PER INTERVENCIONS QUIRÚRGIQUES,MATERIAL DE RESINA,QUADRAT, MIDES:14,1X14,1CM AMB 4 FRONTISSES LATERAL 20 OBERT PERIFÈR.SOL ÚS, ESTÈRIL,LLIURE LÀTEX.COMPATIBLE GANXOS 30040195/30040196/30019657. | 0.5551
2003191 | C.BALO ATP 10X40MM 135CM 6F MUSTANG | E30055070 | Guies, Microguies-guies p/ATP, p/oclusions cròniques/totals (CTO) | GUIES, MICROGUIES-GUIES P/ATP, P/OCLUSIONS CRÒNIQUES/TOTALS (CTO), GUIA PER A INTERVENCIONISME CORONARI CTO, DE 0,014"X145CM, D'ACER AMB RECOBRIMENT DE PTFE, EXTREM DISTAL HIDROFÒBIC AMB PUNTA NO CÒNICA DE 4,4G, D'ALT SUPORT, ESTÈRIL. HI-TORQUE CONNECT. REF: 1012590 | 0.57328
2024364 | IMAN COCLEAR CP1000 MARRO F.1 (99252) | E30730010 | Material radioteràpia, Material per a radioteràpia | MATERIAL RADIOTERÀPIA, MATERIAL PER A RADIOTERÀPIA, CARGOL DE FIBRA DE CARBONI, COMPATIBLE AMB BARRA D'INDEXACIÓ FC VARIAN (CODI 99830 MODEL RT-7010) PER A TAULA VARIAN PER TRACTAMENT DE RADIOTERÀPIA. REF 530101 MODEL 7010-50. PER UTILITZAR AMB CODI SAP(B*)BAIXA_ESTUDI GERÈNCIA | 0.57925
2004080 | AGULLA RECTA COLORADO E1035 127X10MM | E30010130 | Agulles, Agulles dentals | AGULLES, AGULLES DENTALS, AGULLA PER A ANESTÈSIA DENTAL DE 30G (0,3MM) X 25MM, CONSTA DE DOBLE AGULLA I CAPÇAL INTERMEDI D'ACER INOXIDABLE AMB ROSCA PER A LA SEVA FIXACIÓ, ESTÈRIL, D'UN SOL ÚS | 0.71288
2017686 | C.ABLACIO ESOFAGICO RF HALO 360 TTS-1100 | E30640030 | Material exploracions, Espècul òtic | MATERIAL EXPLORACIONS, ESPÈCUL ÒTIC, ESPÈCUL PER A OTOSCOPI ORL, D'UN SOL ÚS, DE Ø 4MM X 23,8MM X 37,5 MM DE LONGITUD, COMPATIBLE AMB CAPÇAL OTOSCOPI HEINE UNISPEC, MODELS K100 I BETA 100 O EQUIVALENT. | 0.58497
2020859 | BROCA EVOS SMALL 2,7 CURTA (71175025) | E30237050 | Instrumental quirúrgic d'un sol ús, Broques | INSTRUMENTAL QUIRÚRGIC D'UN SOL ÚS, BROQUES, BROCA Ø 2.0MM X 1,20MM LONGITUD DE TALL I LLARGÀRIA TOTAL PETITA, D'ACER QUIRÚRGIC,ESTÈRIL,SOL ÚS.PER A MOTOR ELÈCTRIC PEN DRIVE O EQUIVALENT. | 0.4603
2004104 | XERINGA TUBERCULINA 1ML 0.45X12MM 3-C | E30090081 | Xeringues, Xeringues tuberculina/vacunes amb sistema de seguretat | XERINGUES, XERINGUES TUBERCULINA/VACUNES AMB SISTEMA DE SEGURETAT, XERINGA DE 3 COSSOS DE 1ML AMB AGULLA FIXA DE 26G X 3/8" (0,45MM X 10MM), SENSE ESPAI MORT. SISTEMA DE SEGURETAT ACTIU. ESCALA GRADUACIÓ CENTESIMAL PER A TUBERCULINA, JUNTA ESTANCA, SENSE LÀTEX, ESTÈRIL, ENVÀS INDIVIDUAL, D'UN SOL ÚS | 0.81823
2019313 | ANTI HUMAN IgD | E30236030 | Antiadherents tissulars, Antiadherents de teixits | ANTIADHERENTS TISSULARS, ANTIADHERENTS DE TEIXITS, MEMBRANA ESTÈRIL,REABSORBIBLE,TRANSLLÚCIDA,DE HIALURONAT DE SODI I CARBOXIMETILCEL.LULOSA PER A LA PREVENCIÓ D'ADHERÈNCIES | 0.4092
2017859 | MASCARA LARINGEA SUPRACARE FLEX N3 | E30552030 | Sistemes de ventilació, Mascareta laríngia | SISTEMES DE VENTILACIÓ, MASCARETA LARÍNGIA, MASCARETA LARÍNGIA PER VENTILACIÓ N 3 AMB BALÓ DE PNEUMOTAPONAMENT, FLEXIBLE, REFORÇADA/ANELLADA, ISO MASCLE DE 15MM. CLORUR DE POLIVINIL (PVC). ESTÈRIL, LLIURE DE LÀTEX, D'UN SOL ÚS. | 0.6232
2023034 | INTRODUCTOR DRYSEAL FLEX 26x33 (DSF2633) | E30054070 | Introductors de catèters, Introductor endoprotesi | INTRODUCTORS DE CATÈTERS, INTRODUCTOR ENDOPROTESI, INTRO VASC COMP P/BEINA A/RECOBR HIDROF 26FX65CM,VÀL HEMO A/CLAUPAS I TAP LUER MASCLE + PORT RENTAT A/CLAU PAS;DILATADOR A/RECOB HIDROF,PUNTA CÒNICA I MARQ RADIOP,TAP A/MECANISME BLOQUEIG;XERINGA;COMP A/GUIA0,035"/0,89MM.EST,1ÚS.DRYSEAL FLEX | 0.73208
2026172 | FRESA MIDAS REX DIAMANT 3MM 13CM MR8 | E30237040 | Instrumental quirúrgic d'un sol ús, Freses | INSTRUMENTAL QUIRÚRGIC D'UN SOL ÚS, FRESES, FRESA PER A ORL PUNTA BOLA DE DIAMANT, 3MM DE DIÀMETRE, SISTEMA GS, COMPATIBLE AMB ADAPTADOR G-6T O EQUIVALENT(B*)BAIXA_ESTUDI GERÈNCIA | 0.65707
2019127 | FRESA DIAMANTADA FINA 5.0MMX48.0MM | E30237040 | Instrumental quirúrgic d'un sol ús, Freses | INSTRUMENTAL QUIRÚRGIC D'UN SOL ÚS, FRESES, FRESA ORL PORTMAN DIÀMETRE DEL CAPÇAL 0,5MM, LONGITUD 31,0MM, LONGITUD TOTAL 40,5MM. ESTÈRIL, UN SOL ÚS.COMPATIBLE AMB SIST PORTMAN O EQUIVALENT | 0.6772
2024337 | REALCYCLER TOXO GONDII TGONABI32 X32 | E30055140 | Guies, Guies específiques Rotablator | GUIES, GUIES ESPECÍFIQUES ROTABLATOR, GUIA PER A ATERECTOMIA ROTACIONAL CORONÀRIA, LONGITUD 330CM+/-5CM,MES FLEXIBLE,LONGITUD DE LA PUNTA 2,2 CM,PER A GUIES DE 0,014"/0,35MM,AMB PINÇA DE CONTROL,ESTÈRIL.ROTAWIRE DRIVE FLOPPY.REF:H74939462005 | 0.43269
2007854 | XERINGA PLASTIC 1ML LUER-LOCK 3-C | E30090030 | Xeringues, Xeringues de 3 cossos con luer-lock central | XERINGUES, XERINGUES DE 3 COSSOS CON LUER-LOCK CENTRAL, XERINGA DE 3 COSSOS DE 30ML AMB CONNEXIÓ LUER-LOCK CONCÈNTRIC, COS TRANSPARENT LUBRICAT SILICONAT AMB ESCALA IMPRESA IMBORRABLE DE GRADUACIÓ 1ML, ÈMBOL AMB ANELLA DE SEGURETAT I JUNTA ESTANCA, SENSE LÀTEX, ESTÈRIL, D'UN SOL ÚS, ENVÀS INDIVIDUAL | 0.8409
2026869 | CANULA TRAQ.5.5 S/B PEDIATRICA | E30410050 | Cànules traqueostomia, Canula traqueostomia sense baló | CÀNULES TRAQUEOSTOMIA, CANULA TRAQUEOSTOMIA SENSE BALÓ, CÀNULA TRAQUEO PEDIÀTRICA, PVC FLEXIBLE, RADIOOPACA, SENSE BALÓ, PUNTA ATRAUMÀTICA, N5.5 D.I. 5,5 MM, D.E. 7,9 (+/-0,2)MM, L52 (+/-2)MM. PLACA COLL FLEXIBLE, ANATÒMICA I TRANSPARENT, OBTURADOR, ADAPTADOR 15MM INTEGRAT. LLIURE LÀTEX, ESTÈRIL, 1ÚS | 0.80602
2022640 | CANULA ARTERIAL LLARGA DURADA 17F 15CM | E30412010 | Cànules per a circulació venosa i arterial, Cànules venoses | CÀNULES PER A CIRCULACIÓ VENOSA I ARTERIAL, CÀNULES VENOSES, CÀNULA VENOSA FEMORAL REFORÇADA PER A ECMO DE LLARGA DURADA, AMB DOBLE LÚMEN BICAVA, CALIBRE 19FR, LLARGÀRIA 21CM +/-2CM, CONNECTOR 1/4". ESTÈRIL. | 0.76999
2014882 | SONDA ALIMENTACIO ENTERAL 10F 125CM | E30440040 | Sondes, SNG nutrició enteral adult pediàtr,adolesc sense ENFit | SONDES, SNG NUTRICIÓ ENTERAL ADULT PEDIÀTR,ADOLESC SENSE ENFIT, SONDA GÀSTRICA PER A ALIMENTACIÓ ENTERAL,CH6X100CM+/-5CM,AMB LÍNEA RADIOPACA,MARCAS C/CM, EXTREM DISTAL AMB ORIFICIS LATERALS,EXTREM PROXIMAL AMB CONNEXIÓ (CODI DE COLORS) LUER PER A XERINGUES,CAPUTXÓ PER AL TANCAMENT,ESTÈRIL,UN SOL ÚS | 0.87374
2022745 | APOSIT MEPILEX TRANSFER 15X20CM | E30304999 | Apòsits i dispositius no específics, Altres apòsits | APÒSITS I DISPOSITIUS NO ESPECÍFICS, ALTRES APÒSITS, APÒSIT POLIVINIL-ALCOHOL AMB PLATA PER CAPTURA I BLOQUEIG DE FLUIDS. MIDA SUPERFICIE ACTIVA 15X15 +/-2CM, SENSE VORA. ESTÈRIL(B*)BAIXA_ESTUDI GERÈNCIA | 0.64703
2014724 | BATERIA ATORNILL.RAPIDFIRE G12.50.1010 | E30350010 | Material Higiene del pacient, Sabons i accesoris d'higiene personal | MATERIAL HIGIENE DEL PACIENT, SABONS I ACCESORIS D'HIGIENE PERSONAL, DISPENSADOR INTEGRAT COMPACTE DE SABÓ COMPATIBLE AMB CODI SAP 30030787 | 0.44281
2021307 | FULLA BISTURI FLEXIBLE ESTER.DERMABLADE | E30120010 | Bisturís, fulles/plaques per a microtom i dermatom i ganivetes, Fulles bisturís convencionals | BISTURÍS, FULLES/PLAQUES PER A MICROTOM I DERMATOM I GANIVETES, FULLES BISTURÍS CONVENCIONALS, FULLA DE BISTURÍ D'ACER INOXIDABLE PER A MÀNEC REUTILITZABLE PER A CIRURGIA MENOR, PUNTA ROMA. ESTÈRIL, ENVÀS INDIVIDUAL. NÚMERO 10. | 0.74117
2025401 | DISC PEDIATRIC UROSTOMIA 40MM | E30360030 | Material d'ostomia, Bossa urostomia | MATERIAL D'OSTOMIA, BOSSA UROSTOMIA, BOSSA UROSTOMIA PEDIÀTRICA 1 PEÇA OBERTA, TRANSPARENT, DISC ADHESIU FLEXIBLE, TRANSPIRABLE, HIDRÒFIL, POLIMER+HIDROCOL·LÒIDE DE 40MM (ESTOMES DE 10-35MM), COBERTA DE TST A LA CARA INTERNA, VÀLVULA ANTIRETORN, VÀLVULA DE BUIDATGE AMB TAP. N/EST,S/LÀT | 0.75517
2017348 | BATA EXPLORACIO PACIENT UN SOL US | E30140010 | Material protecció, Bates de protecció | MATERIAL PROTECCIÓ, BATES DE PROTECCIÓ, EQUIP BÀSIC PER PACIENT CMA,TST, IMPERMEABLE, RESISTENT, COMPOST : BATA TANCADA L'ESQUENA,CINTES COLL I CINTURA,50GR/M ,120X140 CM ,CALÇA ELÀSTICA CINTURA I CAMES 55X35+/-5CM ,40GR/M2, BARRET CIRCULAR A/GOMA 53+/-2CM,14GR. NO ESTÈR,S/ LÀTEX, UN SOL ÚS. | 0.71869
2020239 | RASPALL NETEJA UN SOL US M 2.5 | E30096150 | Equips d'infusió, Línies prolongadores arterials i venoses | EQUIPS D'INFUSIÓ, LÍNIES PROLONGADORES ARTERIALS I VENOSES, LÍNIA PROLONGADORA 2(+/-1)BARS, PVC, RESISTENT A LÍPIDS, DE 25(+/-5)CM DE LONGITUD, DIÀMETRE INTERN DE 3X4,1(+/-0,15)MM DIÀMETRE EXTERN CONSTA DE: CLAU 3V PC TRANSPARENT 2 CONNEXIONS L-L F, 1 CONNEXIÓ L-L M, TAPS PROTECCIÓ,S/LÀTEX/DEHP,EST,ENVÀS IND,1ÚA | 0.42367
2002732 | CONNECTOR PERIFERIC Y 1/2"x 3/8"x 3/8" | E30490090 | Connectors, adaptadors, taps, Connectors reductors rectes i en "Y" de policarbonat | CONNECTORS, ADAPTADORS, TAPS, CONNECTORS REDUCTORS RECTES I EN "Y" DE POLICARBONAT, CONNECTOR EN Y DE POLICARBONAT, AMB CONNEXIONS REDUCTORES, DIÀMETRE EXTERIOR 1/2" X 1/2" X 3/8" (12,7 X 12,7 X 9,6 MM), ESTÈRIL.(B*)BAIXA_ESTUDI GERÈNCIA | 0.6673
2016687 | TORUNDA GASA TST T/0 15MM A/C 17F 5U/. | E30300040 | Apòsits secs no adhesius, Gases cotó hidrofilic | APÒSITS SECS NO ADHESIUS, GASES COTÓ HIDROFILIC, GASA CURES DE COTÓ HIDRÒFIL 100% RECTILÍNIA DE 17 FILS/CM2, MIDA 45X45 CM, PLEGADA 11X22CM, 2 TELES COSIDES, SENSE CONTROL RADIOLÒGIC, SOBRE 5 UNITATS. ESTÈRIL | 0.70673
2004243 | ESPARADRAP TEIXIT POROS 5.0CMX5M | E30320010 | Esparadrap i tires adhesives, Esparadrap de teixit de cotó | ESPARADRAP I TIRES ADHESIVES, ESPARADRAP DE TEIXIT DE COTÓ, ESPARADRAP 5CM X 5M, ADHESIU. HIPOAL·LERGÈNIC, POROS: PERMEABLE A L'AIRE I AL VAPOR D'AIGUA, COLOR MARRÓ | 0.82338
2014506 | KIT BASIC EXTRACTOR LLET 27MM | E30670010 | Material puericultura, Aparell de llevallet i complements | MATERIAL PUERICULTURA, APARELL DE LLEVALLET I COMPLEMENTS, EXTRACTOR DE LLET - EQUIP RECOL·LECCIÓ SIMPLE (UN SOL PIT) ES POT UTILITZAR COM A EXTRACTOR MANUAL, COMPATIBLE AMB EXTRACTOR TIPUS LACTASET SIMPLE AMB POSSIBILITAT D'ACOBLAR-SE L'EXTRACTOR LACTINA SELECT O EQUIVALENT.(B*)BAIXA_ESTUDI GERÈNCIA | 0.52989
2021856 | TUB RESPIRADOR EVONE | E30244020 | Material per a cirurgia làser, Tubs per a làsers | MATERIAL PER A CIRURGIA LÀSER, TUBS PER A LÀSERS, TUB REDUCTOR DE DOBLE SORTIDA DE 22 A 6 MM, PER A CONNECTAR EL LARINGOSCOPI AMB L'ASPIRACIÓ DE FUMS, 610MM+/-20MM DE TUB DE 6MM,ESTÈRIL, UN SOL ÚS.COMPATIBLE AMB L'ASPIRADOR DE FUMS BUFFALO O EQUIVALENT | 0.61082
2007710 | PINÇA SUTURA I NUAT 10MM STITCH 173016 | E30222090 | Sutures mecàniques per a cirurgia oberta, Sutures mecàniques - Grap sutura cutània i accessoris | SUTURES MECÀNIQUES PER A CIRURGIA OBERTA, SUTURES MECÀNIQUES - GRAP SUTURA CUTÀNIA I ACCESSORIS, PINÇA PER A EXTRACCIÓ DE GRAPES DE SUTURA CUTÀNIA, DE PLÀSTIC AMB L'EXTREMITAT EXTRACTORA METÀL·LICA, D'UN SOL ÚS. | 0.59636
2022091 | INTRODUCTOR DRYSEAL FLEX 12x33 (DSF1233) | E30054070 | Introductors de catèters, Introductor endoprotesi | INTRODUCTORS DE CATÈTERS, INTRODUCTOR ENDOPROTESI, INTRO VASC COMP P/BEINA A/RECOBR HIDROF 26FX65CM,VÀL HEMO A/CLAUPAS I TAP LUER MASCLE + PORT RENTAT A/CLAU PAS;DILATADOR A/RECOB HIDROF,PUNTA CÒNICA I MARQ RADIOP,TAP A/MECANISME BLOQUEIG;XERINGA;COMP A/GUIA0,035"/0,89MM.EST,1ÚS.DRYSEAL FLEX | 0.72421
2007603 | POLIDIOXANONA SINT.ABS.CORDO Z812G C/12S | E30246999 | Material de radiofreqüència per a cirurgia, Altre material p/radiofreqüència i microones per cirurgia | MATERIAL DE RADIOFREQÜÈNCIA PER A CIRURGIA, ALTRE MATERIAL P/RADIOFREQÜÈNCIA I MICROONES PER CIRURGIA, PLACA DE RETORN, D'ALUMINI, AMB GEL CONDUCTOR I CANTO ADHESIU RECOBERT DE POLIPROPILÈ,DE 114+/-10MMX184+/-10MM, ÀREA CONDUCTIVA 139+/-10CM2,CABLE 2,7M+/-0,10CM.LLIURE LÀTEX,UN SOL ÚS.COMPATIBLE A/SISTEMES D'ABLACIÓ RADIOFREQÜÈNCIA FINS COSMAN G4 O EQUIV | 0.45742
2022110 | LLAÇ FIL SUTURELASSO SD AR-4068-90 | E30221070 | Sutures manuals no absorbibles, Sut no absorbibles sintètiques especials i eq sut espec | SUTURES MANUALS NO ABSORBIBLES, SUT NO ABSORBIBLES SINTÈTIQUES ESPECIALS I EQ SUT ESPEC, SUTURA NO ABSORBIBLE SINTÈTICA MONOFILARPOLIPROPILÈ, TÈCNICA SENSENUSOS AMB LLAÇ AL EXTREM FINAL, UNIDIRECCIONAL,PER A TANCAMENTFERIDES, UNA AGULLA1/2 CERCLE,PUNTA D¿ALTA PENETRACIÓ (TAPERCURT/TROCAR), CALIBRE 2,LLARG 48MM,LLAÇ | 0.55756
2003053 | SONDA CATETER EMBOLECTOMIA 6F 50CM | E30440080 | Sondes, Sondes Manometria, Flux perivascular i Ph | SONDES, SONDES MANOMETRIA, FLUX PERIVASCULAR I PH, CÀTETER-SONDA AMB BALÓ ANUS-RECTAL,PER A REFLEXES/ESTIMULACIÓ DEL TERRA PÈLVIC, CONSTA: CÀTETER DE 40CM, BALÓ DE MÀXIM INFLAT 600ML, CLAU DE TRES PASSOS, LLIURE DE LÀTEX, NO ESTÈRIL, D'UN SOL ÚS(B*)BAIXA_ESTUDI GERÈNCIA | 0.80603
2021831 | GRAPADORA CIRCULAR RECTA 33MM TaTME | E30222010 | Sutures mecàniques per a cirurgia oberta, Sutures mecàniques - Càrregues per a grapadores metàl.liques | SUTURES MECÀNIQUES PER A CIRURGIA OBERTA, SUTURES MECÀNIQUES - CÀRREGUES PER A GRAPADORES METÀL.LIQUES, CÀRREGA PER A GRAPADORA,SUTURA LINEAL,RECTA,LLARG SUTURA 30MM,VASCULAR.GRAPES DE TITANI,SENSE FULL TALLANT,ALÇADA GRAPA OBERTA 2,5MM,ALÇADA GRAPA TANCADA 1,0MM,3 FILERES DE GRAPES.COMPATIBLE A/GRAPADORA TA30 DST O EQUIVALENT. | 0.58877
2016413 | SET PACIENT COLONOSCOPIA VIRTUAL | E30096999 | Equips d'infusió, Altres equips i sistemes d'infusió | EQUIPS D'INFUSIÓ, ALTRES EQUIPS I SISTEMES D'INFUSIÓ, EQUIP PER MANTENIR EL BALANÇ HÍDRIC DEL PACIENT MESURANT EL VOLUM ORINA I REPOSANT EL MATEIX VOLUMLÍQUID AL PACIENT, AMB: SISTEMA INFUSIÓLÍQUID E.V., BOSSA D'ORINA, PROLONGADORA A BOSSA D'ORINA I SONDA FOLEY.ESTÈRIL. RENALGUARD; | 0.71532
2016536 | C.GUIA DIRIGIBLE FLEXCATH 12F 81CM 4FC12 | E30055170 | Guies, Complements/accesoris per a guies | GUIES, COMPLEMENTS/ACCESORIS PER A GUIES, TORQUE / PINÇA DE TORSIÓ COMPATIBLE AMB FILFERROS DE GUIES DE 0,009" (0 ,25MM) A 0,038" (0,97MM), DE PLÀSTIC, CONSTA DE DUES PARTS: CILINDRE RUGÒS I CON DE FIXACIÓ DE GUIA, ESTÈRIL. | 0.73843
2024826 | ETvp554 BOSSA VAS PETIT | E30180020 | Proces d'esterilització empaquetat, Bossa mixta vapor | PROCES D'ESTERILITZACIÓ EMPAQUETAT, BOSSA MIXTA VAPOR, BOSSA MIXTA COMPOSTA DE PAPER I PLÀSTIC TRANSPARENT DE GRAU MÈDIC, AUTOADHESIVA, AMB CONTROL EXTERN QUÍMIC PER A VAPOR I ÒXID D'ETILÈ. MIDA: 130MM+/-10MM X 254MM+/-20MM | 0.50293
2001261 | TIRA TAPS 8x125 PCR 02CPC AXYGEN | E30490250 | Connectors, adaptadors, taps, Taps per a catèters | CONNECTORS, ADAPTADORS, TAPS, TAPS PER A CATÈTERS, TAP DE POLIPROPILÈ AMB SISTEMA DE SEGURETAT DE DUES PECES PER A XERINGA AMB CONNEXIÓ LUER-LOCK, PREMUNTAT EN ENVÀS TIPUS BLISTER, ESTÈRIL, APIRÒGEN, LLIURE DE LÀTEX, UN SOL ÚS.(B*)BAIXA_ESTUDI GERÈNCIA | 0.54571
2023247 | GUIA GLIDESCOPE 0803-0009 | E30055170 | Guies, Complements/accesoris per a guies | GUIES, COMPLEMENTS/ACCESORIS PER A GUIES, GUIA PER A INTERVENCIONISME CORONARI. HYDROSTEER, REF: 408030 | 0.73195
2005461 | TEC15-PERTECNETAT 15mCi | E30312020 | Apòsits específics per a sistemes de pressió negativa, Equips complets de TPN convencional i instil.lació | APÒSITS ESPECÍFICS PER A SISTEMES DE PRESSIÓ NEGATIVA, EQUIPS COMPLETS DE TPN CONVENCIONAL I INSTIL.LACIÓ, EQUIP TPN FORMAT PER: APÒSIT D´ESCUMA DE POLIURETÀ RETICULAT MIDA 25X15CM +/-2CM I GRUIX 3CM +/-1CM; VENTOSA AMB TUB CONNECTOR ≥ 60CM I LÀMINA/ES SEGELLADORA QUE COBREIXI AMB MARGE DE MINIM 10CM, COMPATIBLES AMB LA UNITAT TERAPÈUTICA. | 0.48523
2009929 | CARTUTX IMPL.LENTS ALCON 8065-977763 | E30105999 | Perfusió Diàlisi, Hemodiàlisi convencional AH00 | PERFUSIÓ DIÀLISI, HEMODIÀLISI CONVENCIONAL AH00, CARTUTX DE BICARBONAT SÒDIC EN POLS, 750 G DE CAPACITAT, REF. 407486 | 0.51497
2017893 | C.GUIA DIAGNOST. VALVULOPL 0.035" 275CM | E30055050 | Guies, Guies estàndard metàl·liques d'alt suport | GUIES, GUIES ESTÀNDARD METÀL·LIQUES D'ALT SUPORT, GUIA 0,014"X300CM ACER,RECOB DISTAL HIDROFÍLIC I PROXIMAL DE PTFE,PUNTA RECTA CONIFICADA DE 0,009" I SOPORT 8G.COS BAIX SUPORT.LONG RADIOOPACA 16CM.EST EN ESPIRAL 16CM.PER A ANGIOP.EST.ASAHI FIELDER XTREM,AGP140302 | 0.70371
2026522 | ANELL SIMBLEFARON 24X21 T.M (SF-M-AJL) | E30055170 | Guies, Complements/accesoris per a guies | GUIES, COMPLEMENTS/ACCESORIS PER A GUIES, TORQUE / PINÇA DE TORSIÓ COMPATIBLE AMB FILFERROS DE GUIES DE 0,010" (0,25MM) A 0,016" (0,41MM), DOBLE CON DE CILINDRE DE PLÀSTIC AMB OSQUES. REF: SM-TD-CR-MP | 0.4698
2026704 | SIST. LIBERACIO 9-ATV09F45/80 | E30700030 | Material fisioteràpia, Bossa fred / calor | MATERIAL FISIOTERÀPIA, BOSSA FRED / CALOR, COMPRESA ROBA APLICACIÓ CALOR AMB MINERAL VOLCÀNIC PER AL COLL. MIDA 15X61CM +/-2CM. | 0.47089
2027938 | CAB.FRESAT INTR.RIA II 13.5 03.404.023S | E30096033 | Equips d'infusió, Sistemes per a preparació-administració de cistostàtics | EQUIPS D'INFUSIÓ, SISTEMES PER A PREPARACIÓ-ADMINISTRACIÓ DE CISTOSTÀTICS, LÍNIA PROLONGADORA ADMINISTRACIÓ/PREPARACIÓ I RECONSTITUCIÓ CITOSTÀTICS, PUR OPAC,35(+/-5)CM LLARG,VÀLVULA RESISTENT FINS 3,1BARS,CONNEXIÓ LUER LOCK A/FILTRE HIDRÒFOB, CLAMP DE TANCAMENT..EST,S/PVC/LÀTEX/DEHP,ENV IND,1ÚS.COMPAT INFOSUMAT SPACE O EQ | 0.41527
2013992 | TRAMPA AIGUA MINI D-FEND 8002174 | E30700030 | Material fisioteràpia, Bossa fred / calor | MATERIAL FISIOTERÀPIA, BOSSA FRED / CALOR, ESTERILLA ELÈCTRICA PER ADULTS DE 45X35 CM +/-5CM, AMB MÍNIM DOS NIVELLS INTENSITAT I CABLE MÍNIM 3M. | 0.51761
2007741 | AGULLA NEUMOPERITONI 120MM | E30010130 | Agulles, Agulles dentals | AGULLES, AGULLES DENTALS, AGULLA PER A ANESTÈSIA DENTAL DE 27G (0,4MM) X 35MM, CONSTA DE DOBLE AGULLA I CAPÇAL INTERMEDI, D'UN SOL ÚS | 0.76968
2024849 | STANDARD Q ROTA/ADENO Ag 09ROT20D X25 | E30013070 | Agulles i equips per a biòpsia, Agulles biòpsia coaxial automàtica | AGULLES I EQUIPS PER A BIÒPSIA, AGULLES BIÒPSIA COAXIAL AUTOMÀTICA, AGULLA COAXIAL INTRODUCTORA DE BIÒPSIA DE TALL PER A PISTOLA SEMI-AUTOMÀTICA 19G (1,06MM) X 4,2CM+/-0,3CM,D'ACER, CENTIMETRADA AMB PUNTA ECOGÈNICA, ESTÈRIL, D'UN SOL ÚS. COMPATIBLE AMB PISTOLA SUPER-CORE 20G O EQUIVALENT | 0.51192
2025377 | RECANVI CONNECTOR FI CONT BAIX VOLUM | E30490080 | Connectors, adaptadors, taps, Connectors reductors rectes i en "Y" de plàstic | CONNECTORS, ADAPTADORS, TAPS, CONNECTORS REDUCTORS RECTES I EN "Y" DE PLÀSTIC, CONNECTOR EN T DE POLIPROPILÈ AMB CONNEXIONS REDUCTORES, DIÀMETRES 10MMX10MMX10MM, UN SOL ÚS(B*)BAIXA_ESTUDI GERÈNCIA | 0.70682
2019382 | FLX M RB AHU AMACR, CL 13H4, RTU (OMNIS | E30237040 | Instrumental quirúrgic d'un sol ús, Freses | INSTRUMENTAL QUIRÚRGIC D'UN SOL ÚS, FRESES, FRESA ORL ALTA VELOCITAT VISAO,PER A CIRURGIA D'OÏDA MITJA,PUNTA BOLA POLIDORA DE DIAMANT FI,DE DIÀMETRE 4,0MM,MIDA LLARGA L,ACER INOXIDABLE,ESTÈRIL,D'UN SOL ÚS.COMPATIBLE AMB SISTEMA MOTOR IPC XOMED O EQUIVALENT | 0.5083
2024109 | NASOCANULA MASC.NASAL CPAP NEON/PED.T.L | E30552090 | Sistemes de ventilació, Mascaretes i accessoris per a CPAP/BIPAP | SISTEMES DE VENTILACIÓ, MASCARETES I ACCESSORIS PER A CPAP/BIPAP, MASCARETA NASAL PER A NCPAP NADÓ PREMATUR, DE SILICONA. MIDA "XL". D'UN SOL ÚS. COMPATIBLE AMB INFANT FLOW, FABIAN +NCPAP EVOLUTION O EQUIVALENT. | 0.59583
2021769 | FUNDA ESTERIL 28X41 P/TABLET TAC | E30150090 | Material de cobertura quirúrgica, Fundes per procediments quirúrgics (estèrils) | MATERIAL DE COBERTURA QUIRÚRGICA, FUNDES PER PROCEDIMENTS QUIRÚRGICS (ESTÈRILS) , FUNDA PROTECTORA PER A TAC INTRAOPERATORI TIPUS TELÓ,ANTILLISCANT, FIXACIÓ AMB ENGANXINES INDICADORES. ESTÈRIL, UN SOL ÚS. COMPATIBLE AMB TUB O-ARM O EQUIVALENT | 0.5753
2012621 | CINTA PAL B461 500461 1/2" 12,7 MM | E30383040 | Recollida d'orina i incontinència, Recipients biodegradables recollida de fluids i accessoris | RECOLLIDA D'ORINA I INCONTINÈNCIA, RECIPIENTS BIODEGRADABLES RECOLLIDA DE FLUIDS I ACCESSORIS, RECIPIENT TIPUS ÀBAC DE CARTRÓ (FIBRA PAPER) PREMSAT, RECTANGULAR, BASE PLANA AMB ESTRUCTURA COMPACTA, SUAU, IMPERMEABLE, D'ÚS EN HIGIENE PERSONAL O ÚS GENERAL, CAPACITA DE 4 (+/-0,1) LITRES (L). REBUTJABLE PER MACERACIÓ. | 0.43904
2026979 | RETRACTOR-ESCAPULA DAVIDSON BT531R | E30552055 | Sistemes de ventilació, Reanimadors manuals | SISTEMES DE VENTILACIÓ, REANIMADORS MANUALS, RESERVORI/BOSSA O2 COMPLET AMB ADAPTADOR. LLIURE DE LÀTEX, REUTILITZABLE. REF. 299000506 O EQUIVALENT. COMPATIBLE AMB REANIMADORS TIPUS MARK IV BABY 299006000 (SAP 300098 58), MARK IV BABY 299003000 (SAP 30010740) I MARK IV BABY 299007000 (SAP 30013001). | 0.54518
2018106 | POLIGLACTINA ABS.2/0 A(1/2c36)PLUS V-70 | E30251995 | Material per endoscopia, Altre material endoscòpia flexible (digestiva-respiratòria) | MATERIAL PER ENDOSCOPIA, ALTRE MATERIAL ENDOSCÒPIA FLEXIBLE (DIGESTIVA-RESPIRATÒRIA), FILTRE D'AIGUA POLIPROPILÉ, MEMBRANA PRE-FILTRACIÓ 1µ POLIPROPILÉ, MEMBRANA FILTRACIÓ 0,2µ POLIETILSULFONA, TIPUS SORTIDA DUXA. ESTÈRIL, ATÒXIC I APIRETOGEN. COMPATIBLE AMB EQUIP SEVEN B O EQUIVALENT | 0.47882
2014796 | PINÇA CATETER EPIDURAL 18G 0.8MM | E30320060 | Esparadrap i tires adhesives, Dispositius fixació sondes | ESPARADRAP I TIRES ADHESIVES, DISPOSITIUS FIXACIÓ SONDES, SISTEMA DE RETENCIÓ PER A SONDES D'ALIMENTACIÓ ENTERAL PER A SONDES DE 10F COMPOST: 2 CATÈTERS AMB MARQUES DE PROFUNDITAT EN CM, CLAMP AMB INDICADOR DE FR, CINTA DE POLIÈSTER, I CLAMP CON INDICADOR DE FR, UNGLA DE PLÀSTIC PER A OBERTURA CLAMP,S/LÀT,1ÚS | 0.72231
4005278 | BOSSA P.TRANSP.180X150MM A/T. PAQ.100 U. | E30150070 | Material de cobertura quirúrgica, Bosses i cintes quirúrgiques | MATERIAL DE COBERTURA QUIRÚRGICA, BOSSES I CINTES QUIRÚRGIQUES, BOSSA QUIRÚRGICA PER RECOLLIDA DE LÍQUIDS DE PLÀSTIC TRANSPARENT AMB RECOLLIDA DE FLUIDS I FILTRE. MIDA: TOTAL 56X90 CM±2CM, SUPERFÍCIE ADHESIVA 90X6,5CM ±2CM.PORT TAMÍS DE MALLA, 70X0,8CM AMV VARETA FLEXIBLE I FINA.LLIURE DE LÀTEX, ESTÈRIL, UN SOL ÚS. | 0.52486
2019400 | FLEX POLY RB A HU IGA, RTU (DAKO OMNIS) | E30237040 | Instrumental quirúrgic d'un sol ús, Freses | INSTRUMENTAL QUIRÚRGIC D'UN SOL ÚS, FRESES, FRESA DE DIAMANT TIPUS OTO-FLEX,PER A POLIMENT FI D'OS, DIÀMETRE 0,6MM, IDENTIFICAT CODI DE COLOR BLAU-BLANC, EIX FLEXIBLE D'ACER I PTFE,ESTÈRIL, D'UN SOL ÚS. COMPATIBLE AMB PEÇA DE MÀ SKEETER O EQUIVALENT | 0.43277
2020320 | SONDA NASOGAST PEDIAT LLARGA DURADA 6F | E30440064 | Sondes, SVP Sonda vesical permanent punta Tiemann | SONDES, SVP SONDA VESICAL PERMANENT PUNTA TIEMANN, SONDA VESICAL PERMANENT (SVP) PUNTA COLZADA TANCADA TIPUS TIEMANN, POLIURETÀ TANSPARENT, DUES VIES, CH-8, LLARGÀRIA 40-42CM, AMB ORIFICI LATERAL, BALÓ 3-4ML, VÀLVULA PER A RÀCORDSXERINGUES LUER I LUER-LOCK, ESTÈRIL, UN SOL ÚS(B*)BAIXA_ESTUDI GERÈNCIA | 0.6909
2021595 | C.GUIA ACTP 0,014" 190CMS JUDO 3 | E30245010 | Material per a cirurgia guiada per imatge, Equips per a cirurgia guiada per imatge | MATERIAL PER A CIRURGIA GUIADA PER IMATGE, EQUIPS PER A CIRURGIA GUIADA PER IMATGE, EQUIP GUIA TRAJECTÒRIA INTERNA ESTEREOTÀCTICA NEUROLÒGICA:1 BASE ESTÀND A/CARG OS I 1 BASE ANG S/CARG.1 PLANÇÓ GUIA.3TUBS REDUCT GUIA DI 1,9(+/-0,1)MM/2,2(+/-0,1)MM/2,6(+/-0,1)MM.1 ANELL BLOQUEIG.1 TORNAVÍS.ESTÈRIL,1ÚS.SISTEMA STEALTHSTATION S7TM O EQ | 0.70009
2019346 | ADAPTADOR SEGURETAT DOBLE FEMELLA | E30326999 | Fèrules per a immobilització, Altres fèrules i complements | FÈRULES PER A IMMOBILITZACIÓ, ALTRES FÈRULES I COMPLEMENTS, FÉRULA DE DIT TIPUS STACK NÚMERO 1, PER A LA IMMOBILITZACIÓ DE ARTICULACIÓ INTERFALÀNGICA DISTAL DELS DITS DE LA MA, CONTORNEJADA AMB VORES ATRAUMÀTIQUES I FINESTRA PER A LA UNGLA. DE POLIPROPILÈ, LLIURE DE LÀTEX, NO ESTÈRIL. | 0.61195
3036677 | CEMENTO C/GENTAMICINA ORCEM 3G(170102) | E30740050 | Material odontologia, Ciments odontològics | MATERIAL ODONTOLOGIA, CIMENTS ODONTOLÒGICS, CIMENT REPARADOR MTA ( AGREGAT DE TRIÒXID MINERAL), ENVÀS SOBRES DE 0,5GR , COLOR BLANC.(B*)BAIXA_ESTUDI GERÈNCIA | 0.47957
2004705 | GUANT QUIRURGIC N.8.0 SINTETIC S/POLS | E30140050 | Material protecció, Guants sintètics | MATERIAL PROTECCIÓ, GUANTS SINTÈTICS, GUANTS SINTÈTICS DE NEOPRÈ PER A CIRURGIA,S/POLS, ANATÒMICS,RECOBRIMENT INTERN LLISCANT DE POLÍMER SINTÈTIC,PUNYS LLARGS AMB VORAVIU,LONGITUD RECOMANADA 295MM,DOBLE EMBOLCALL,NÚM 6,5,S/LÀTEX,ESTÈRILS.PARELL.(B*)BAIXA_ESTUDI GERÈNCIA | 0.87568
2004448 | MANEC ELECTRE BISTURI REUTILIZABLE | E30120070 | Bisturís, fulles/plaques per a microtom i dermatom i ganivetes, Bisturí amb mànec de plàstic | BISTURÍS, FULLES/PLAQUES PER A MICROTOM I DERMATOM I GANIVETES, BISTURÍ AMB MÀNEC DE PLÀSTIC, BISTURÍ AMB MÀNEC DE PLÀSTIC I FULLA D'ACER INOXIDABLE D'ALTA RESISTÈNCIA PER A CIRURGIA DE PART TOVES I SUPERFÍCIES DURES (ÒSSIES),NÚMERO 12 , ESTÈRIL. | 0.74364
2018667 | TUB DRENATGE DOBLE P/THOPAZ | E30460025 | Tubs i equips de drenatge, Tub drenatge Jackson Pratt | TUBS I EQUIPS DE DRENATGE, TUB DRENATGE JACKSON PRATT, TUB PER A DRENATGE FERIDES POST-QUIRÚRGIQUES TIPUS JACKSON-PRATT, SILICONA BLANCA GRAU MÈDIC, FLEXIBLE, PLA, ACANALAT, LÍNIA RADIOOPACA, 4X10MM, CONNECTOR UNIVERSAL, BAIX BUIT, SENSE TROCAR, MULTIPERFORAT DISTAL 20+/-2CM, ESTÈRIL, UN SOL ÚS. | 0.74274
2021073 | SUTURA LASSO 25º CORBA DRET.AR-6068-25TR | E30380020 | Recollida de mostres, Accessoris per a equips aspiració mucositats | RECOLLIDA DE MOSTRES, ACCESSORIS PER A EQUIPS ASPIRACIÓ MUCOSITATS, EQ DE DISTRIBUIDOR D'ASPIR DE RECOLLIDA DE MOSTRES I RESIDUS LÍQUITS DEQUIRÒFAN,CONSTA DE 50 FILTRES I 30 SAFATES TRANSPORT,2LÍNIES SUCCIÓ,CISTELLA+CISTELLA SECUND,PORTA DE LA CONNEXIÓ SAFATA,P/SIST GESTIÓ RESIDUS NEPTUNE S O EQUIV.1SOL PACIENT,1SOL ÚS | 0.52069
2018999 | EQUIP IRRIGACIO CONTINUA EN RTU "Y" | E30551040 | Teràpia respiratòria, Nebulitzadors | TERÀPIA RESPIRATÒRIA, NEBULITZADORS, NEBULITZADOR DE FÀRMACS AMB BROQUET I FILTRE D'EXHALACIÓ I VÀLVULA DE BAIXA RESISTÈNCIA, COMPATIBLE AMB SISTEMA SIDESTREAM PLUS DE RESPIRONICS. REUTILITZABLE FINS A 12 MESOS EN UN SOL PACIENT. REF. 1091999 O EQUIVALENT(B*)BAIXA_ESTUDI GERÈNCIA | 0.52498
2026589 | LAMINES PRISMATIQUES PRESS-ON 9 D.P. | E30611030 | Dispositius per a determinació pressions fisiològiques no invasiu (Manòmetres), Braçals per a pressió arterial | DISPOSITIUS PER A DETERMINACIÓ PRESSIONS FISIOLÒGIQUES NO INVASIU (MANÒMETRES), BRAÇALS PER A PRESSIÓ ARTERIAL, BRAÇAL PER A HOLTER, MAPA, REUTILITZABLE, GRAN L, MIDES (32-42CM)+/-2CM. COMPATIBLE AMB EQUIPS WATCHBP 03 O EQUIVALENT. | 0.51699
2024830 | SEDACONDA ACD-S | E30105040 | Perfusió Diàlisi, Accessoris hemodiàlisi | PERFUSIÓ DIÀLISI, ACCESSORIS HEMODIÀLISI, SOLUCIÓ D'ANTICOAGULANT (ACD-A) DE CITRAT, DEXTROSA FORMULA A, BOSSA DE 750 ML. ESTÈRIL, LLIURE DE LÀTEX, LLIURE DE FTALATS, D'UN SOL ÚS. | 0.55613
8002919 | CORRETJA TRAPEZOÏDAL SPZ 925 | E30150100 | Material de cobertura quirúrgica, Equips de cobertura quirúrgica | MATERIAL DE COBERTURA QUIRÚRGICA, EQUIPS DE COBERTURA QUIRÚRGICA, ARN 162106 - EQUIP DE FIXAXIÓ DE TÍBIA I FÈMUR AMB TAULA DE TRACCIÓ.(B*)BAIXA_ESTUDI GERÈNCIA | 0.58137
2004795 | APOSIT ADHESIU TST 25X10CM | E30304010 | Apòsits i dispositius no específics, Apòsits actius específics per a cobertura post-quirúrgica | APÒSITS I DISPOSITIUS NO ESPECÍFICS, APÒSITS ACTIUS ESPECÍFICS PER A COBERTURA POST-QUIRÚRGICA, APÒSIT ADHESIU AMB COMPRESA CENTRA DE VISCOSA I POLIESTER, IMPERMEABLE, HIPO-ALERGÈNIC, AMB CAPA ADHESIVA DE SILICONA FLEXIBLE TRANSPARENT . POST-QUIRURGIC. SUPERFÍCIE TOTAL 10 X 25 CM +/- 1CM. ESTÈRIL. | 0.80573
2021051 | PINÇA PLASTIC OCLUSIO NASAL BLAU | E30740999 | Material odontologia, Material divers odontologia | MATERIAL ODONTOLOGIA, MATERIAL DIVERS ODONTOLOGIA, PORTA TOVALLÓ DE SILICONA, MIDA 45CM +/-5CM, AMB PINCES D´ACER INOXIDABLE ALS EXTREMS. | 0.64749
2004020 | AGULLA RETROBULBAR 0.60X38MM P/B 23G | E30393020 | Diagnòstic fetal, Agulles Punció Coriònica | DIAGNÒSTIC FETAL, AGULLES PUNCIÓ CORIÒNICA, EQUIP D'AGULLES PER A MOSTREIG TRANSABDOMINAL DE VELLOSITATS CORIÒNIQUES FETALS COMPOST:AGULLA GUIA 18GX6"(1,27MMX15CM),AGULLA MOSTREIG 21GX8"(0,8MMX20CM) I ESTILET 18G (1,27MM),ACCEPTA GUIA 0,037",LLIURE DE LÀTEX,ESTÈRIL,UN SOL ÚS,ENVÀS INDIVIDUAL | 0.78923
2018040 | PESSARI CUB AMB BOTO PERF. 41mm ARWPLK4 | E30096130 | Equips d'infusió, Sist recup-reinf de sang autòloga quirúrgica/postquirúrgica | EQUIPS D'INFUSIÓ, SIST RECUP-REINF DE SANG AUTÒLOGA QUIRÚRGICA/POSTQUIRÚRGICA, EQU COMPLET D'AUTOTRANSFUSIÓ,PVC,A/2 EQUIPS: RECOL·LECCIÓ A/LÍNIA ASPIRACIÓ-ANTICOAGULACIÓ,LÍNIA CONNEX-BUIT,RESERVORI A/FILTRE 40µ I UN A/RENTAT CIRCUIT-MÀQUINA,CAMPANA 125 (+/-5)ML I BOSSA REBUIG,ESTÈRIL,INDIVIDUAL P/EQUIP,1ÚS.COMP MÀQUINA ELECTA O EQU | 0.4447
2021383 | INGENIUS CMV CONTROL POSITIU 441235 | E30181010 | Control esteriltzació, Indicadors químics | CONTROL ESTERILTZACIÓ, INDICADORS QUÍMICS, INTEGRADOR QUÍMIC AMB LLENGÜETA DE LONGITUD >A 10CMX1,9CM D’AMPLADA P/ESCRIURE LA INFORMACIÓ DEL CICLE D’ESTERILITZACIÓ,CLASSE 5,P/CONTROL DEL PROCÉS D'ESTERILITZACIÓ P/AUTOCLAU VAPOR,Tª ENTRE 118ºC-137ºC, P/MIGRACIÓ DE REACTIU A/PEL·LÍCULA POLIMÈRICA | 0.47893
2021992 | PARVOVIRUS IgG VCM0075 X24 | E30242070 | Material per a vitrectomia posterior i facoemulsificació, Viscoelàstics | MATERIAL PER A VITRECTOMIA POSTERIOR I FACOEMULSIFICACIÓ, VISCOELÀSTICS, VISCO DISP HPMC↑DENSITAT>2% XER P-HV 2.4% | 0.48057
2019394 | FLEX POLY RB A S100, RTU (DAKO OMNIS) | E30237040 | Instrumental quirúrgic d'un sol ús, Freses | INSTRUMENTAL QUIRÚRGIC D'UN SOL ÚS, FRESES, FRESA DE DIAMANT TIPUS OTO-FLEX,PER A POLIMENT FI D'OS, DIÀMETRE 0,6MM, IDENTIFICAT CODI DE COLOR BLAU-BLANC, EIX FLEXIBLE D'ACER I PTFE,ESTÈRIL, D'UN SOL ÚS. COMPATIBLE AMB PEÇA DE MÀ SKEETER O EQUIVALENT | 0.47168
2003689 | CANULA RX ERCP 0.035" 210CM STANDARD | E30412010 | Cànules per a circulació venosa i arterial, Cànules venoses | CÀNULES PER A CIRCULACIÓ VENOSA I ARTERIAL, CÀNULES VENOSES, CÀNULA DE DOBLE LLUM P/VENA JUGULAR EN ECMO V-V, Ø PUNTA 16FR.(5.3MM) I LONGITUD INSERCIÓ 9,25CM +/-2CM, CONNECTOR 1/4", PER A PACIENTS DE 5 A 8KG. ESTÈRIL. LLIURE DE FTALATS, BPA, DEHP I LÀTEX. UN SOL ÚS.(B*)BAIXA_ESTUDI GERÈNCIA | 0.52778
2017256 | QX ALIGNMENT MARKER 15bp 5kb 1.5ml | E30392020 | Reproducció assistida, Catèters transferència embrions | REPRODUCCIÓ ASSISTIDA, CATÈTERS TRANSFERÈNCIA EMBRIONS, FIADOR RÍGID PER A COLLS UTERINS DIFÍCILS COMPATIBLE AMB FECUNDATS IN VITRO (FIV),COLLS UTERINS DIFÍCILS,ØE 1,52MM / ØI 0,76MM,LLARGÀRIA 23CM TIPUS WALLACE SUREVIEW,,ESTÈRIL,UN SOL ÚS | 0.46619
2002629 | TUB TRAQUEAL NASAL S/B PREF DI 4.5MM 2-O | E30550060 | Tubs per a ventilació respiratoria., Tubs endotraqueals nasals preformats amb baló | TUBS PER A VENTILACIÓ RESPIRATORIA., TUBS ENDOTRAQUEALS NASALS PREFORMATS AMB BALÓ, TUB ENDOTRAQUEAL NASAL PREFORMAT, PVC, BALÓ DE PNEUMOTAPONAMENT DE BAIXA PRESSIÓ I VÀLVULA PER A XERINGA LUER I L-L, LÍNIA RADIOOPACA, MARQUES DE PENETRACIÓ, EXTREM PROXIMAL AMB CONNEXIÓ UNIVERSAL 15MM, MIDA: N5.5 (DI5,5MM, LONG 325(+/-5).S/LÀTEX,EST,1ÚS | 0.69602
2017174 | POLSERA VERIDHEMOS SEG.TRANSFUSI. ADULT | E30097050 | Material per a administració de fluids-accessoris, Transductors | MATERIAL PER A ADMINISTRACIÓ DE FLUIDS-ACCESSORIS, TRANSDUCTORS, TRANSDUCTOR DE PRESSIÓ DE BUTORAL DE POLIVINIL (PVB), SENSE EQUIP DE RENTAT, PER A MANOMETRIES ANORECTALS I ESOFÀGIQUES, PER UTILITZAR AMB BOMBES DE PERFUSIÓ PNEUMOCAPIL·LARS, ENVÀS INDIVIDUAL, D'UN SOL ÚS. COMPATIBLE AMB POLÍGRAF SYNMED I EQ | 0.5782
2022949 | CANULA P/CIMENT HUMERAL REVOLUTION | E30410030 | Cànules traqueostomia, Cànula traqueostomia amb baló | CÀNULES TRAQUEOSTOMIA, CÀNULA TRAQUEOSTOMIA AMB BALÓ, CÀNULA TRAQUEO PVC,BALÓ,EXTRALLARGA PROXIMAL,N08: DI 8,0MM, DE 13,3+/-0,3MM,L 105+/-2MM,L PROXIMAL30+/-1MM,L DISTAL35+/-1MM.1 OBTURADOR,1 CÀNULA INTERN REBUTJABLE CONN 15MM BLOQUEIG GIRATORI.RADIOOPACA.PLACA COLL FLEXIBLE/PIVOTANT,CINTA.S/LÀTEX,EST,1ÚS. | 0.55927
2004790 | APOSIT ADHESIU FILM TRANSP 5X7CM | E30300050 | Apòsits secs no adhesius, Protecció ocular i canal auditiu | APÒSITS SECS NO ADHESIUS, PROTECCIÓ OCULAR I CANAL AUDITIU, APÒSIT OFTALMOLÒGIC TEIXIT SENSE TEIXIR AMB VORES AUTOADHESIVES,MIDA 68MMX96MM +/-0,5CM PER A PROTECCIÓ I HIDRATACIÓ DE L'ULL,AMB FINESTRA CENTRAL 100% PETG TRANSPARENT,ESTÈRIL,UN SOL ÚS. | 0.80737
2012594 | CABLE ELECTRODE TENS/NMS EMPI P/ EPIX | E30583070 | Elèctrodes per a neurofisiologia, Elèctrode per a electromiografìa | ELÈCTRODES PER A NEUROFISIOLOGIA, ELÈCTRODE PER A ELECTROMIOGRAFÌA, ELÈCTRODE EPIDURAL FLEXIBLE DE 2 CONTACTES DE PLATÍ AMB CABLE DE 200CM +/-10CM, CONNEXIÓ TP. ESTÈRIL, SOL ÚS. | 0.78586
2017855 | MASCARA LARINGEA SUPRACARE FLEX N1 | E30552030 | Sistemes de ventilació, Mascareta laríngia | SISTEMES DE VENTILACIÓ, MASCARETA LARÍNGIA, MASCARETA LARÍNGIA PER VENTILACIÓ N 4 AMB BALÓ DE PNEUMOTAPONAMENT, FLEXIBLE, REFORÇADA/ANELLADA, ISO MASCLE DE 15MM. CLORUR DE POLIVINIL (PVC). ESTÈRIL, LLIURE DE LÀTEX, D'UN SOL ÚS. | 0.6264
2007416 | PCR MOLECULAR WEIGHT VIII 11336045001 | E30380999 | Recollida de mostres, Altres recipients per recollir mostres | RECOLLIDA DE MOSTRES, ALTRES RECIPIENTS PER RECOLLIR MOSTRES, EQ PER A PRESA MOSTRES DE CALOTA FETAL PER A PH I GASOS COMPOST P/14 ELEM:ENDOSC,PARAFINA,PINÇA,CAPIL·LARS HEPAR,MÀNEC PROLONG P/CAPILARS,TURUNDES,MÀNEC PROLONG P/GANIV,GANIVETES,TAPS P/CAPIL·LARS,GASSES,ADAPT P/CAPIL·LAR,SAFATA,CAMP EST,ESTÈRIL,1ÚS | 0.49167
2025088 | CD4 341115 X100 | E30150100 | Material de cobertura quirúrgica, Equips de cobertura quirúrgica | MATERIAL DE COBERTURA QUIRÚRGICA, EQUIPS DE COBERTURA QUIRÚRGICA, ARN 162084 - EQUIP D'OSTEOSÍNTESI DE RADI(B*)BAIXA_ESTUDI GERÈNCIA | 0.41456
2009176 | RNAse OUT 786-70 | E30380999 | Recollida de mostres, Altres recipients per recollir mostres | RECOLLIDA DE MOSTRES, ALTRES RECIPIENTS PER RECOLLIR MOSTRES, EQ PER A PRESA MOSTRES DE CALOTA FETAL PER A PH I GASOS COMPOST P/14 ELEM:ENDOSC,PARAFINA,PINÇA,CAPIL·LARS HEPAR,MÀNEC PROLONG P/CAPILARS,TURUNDES,MÀNEC PROLONG P/GANIV,GANIVETES,TAPS P/CAPIL·LARS,GASSES,ADAPT P/CAPIL·LAR,SAFATA,CAMP EST,ESTÈRIL,1ÚS | 0.42893
2007864 | CLAU INFUSIO 3 VIES L-LOCK 2-M+1F MERIT | E30096030 | Equips d'infusió, Sistemes per a bomba d'infusió/ elastomèrica | EQUIPS D'INFUSIÓ, SISTEMES PER A BOMBA D'INFUSIÓ/ ELASTOMÈRICA, EQ ELASTOMÈRIC 2ML/H, VOLUM 60 (+/-5) ML, CONTENIDOR+RESERVORI, LÍNIA PVC AMB DISPOSITIU POLSADOR BOLUS, CLAMP, FILTRE PARTÍCULES, CONNEXIÓ LUER LOCK, ADM ANALGÈSIA/QUELACIÓ/QUIMIOTERÀPIA, SENSE LÀTEX, SENSE DEHP,ESTÈRIL,ENVÀS IND, UN SOL ÚS. | 0.67218
2025281 | ASPIRADOR/IRRIGADOR ELEFANT 5MM X 45CM | E30251110 | Material per endoscopia, Equips irrigació/aspiració cirurgia endoscòpica-Laparoscòpia | MATERIAL PER ENDOSCOPIA, EQUIPS IRRIGACIÓ/ASPIRACIÓ CIRURGIA ENDOSCÒPICA-LAPAROSCÒPIA, ASPIRADOR CONVENCIONAL D'ENDOSCÒPIA, COS DE DIÀMETRE 10MM X 34CM DE LLARGÀRIA, ESTÈRIL, D'UN SOL ÚS. COMPATIBLE AMB SISTEMA DE ASPIRACIÓ-IRRIGACIÓ, AMB REF: EPH01 CODI SAP30003032 Ó REF: EPH03 CODI SAP 30006745 O EQUIVALENT | 0.69158
2018870 | AGULLA PUNCIO TORACOCENTESI 8CM 3L-L G14 | E30011020 | Agulles per punció lumbar, Agulles punció lumbar/epidural punta tipus Tuohy | AGULLES PER PUNCIÓ LUMBAR, AGULLES PUNCIÓ LUMBAR/EPIDURAL PUNTA TIPUS TUOHY, AGULLA PER A ANESTÈSIA EPIDURAL AMB PUNTA TUOHY DE 18G (1,30MM) X 120MM(4 3/4")+/-2MM, D'ACER INOXIDABLE, AMB ESTILET METÀL·LIC, ALETES I MARQUES D'INTRODUCCIÓ CADA 1CM, SENSE LÀTEX, ESTÈRIL, D'UN SOL ÚS | 0.73532
2024374 | IMAN COCLEAR CP1150 F.2 (107711) | E30055110 | Guies, Guies per fracció de reserva funcional (FFR) | GUIES, GUIES PER FRACCIÓ DE RESERVA FUNCIONAL (FFR), GUIA DIRIGIBLE DIAGNÒSTIC/INTERVENCIONISME CORONARI,0,014X175CM,ACER,RECOBRIMENT PROXIMAL PTFE,DISTAL FLEXIBLE HIDROFÍLIC 28CM,3CM MARCA RADIOOPACA, SENSOR 3CM PUNTA FFR/IMR,EST.PRESSUREWIRE X.REF:C12059.COMPATIBLE QUANTIEN, ILUMIEN,OPTIS,COROVENTIS O EQ | 0.58065
2024473 | D3 DFA CMV REAGENT 571DHI01075010 X10ML | E30237040 | Instrumental quirúrgic d'un sol ús, Freses | INSTRUMENTAL QUIRÚRGIC D'UN SOL ÚS, FRESES, FRESA OSTEOSÍNTESI ACER M2, MENJADORA, CAP DE LLUMÍ, DE DIAMANT, TELESCÒPICA, 3,0MM DIÀMETRE X 3,8MM LLARGADA, PER A ADAPTADOR DE TT 14CM. ESTÈRIL, UN SOL ÚS.(B*)BAIXA_ESTUDI GERÈNCIA | 0.49402
2003510 | TUB TRAQUEAL ORAL A/B PREF. DI 4.5MM 1-O | E30550050 | Tubs per a ventilació respiratoria., Tubs endotraqueals orals preformats amb baló | TUBS PER A VENTILACIÓ RESPIRATORIA., TUBS ENDOTRAQUEALS ORALS PREFORMATS AMB BALÓ, TUB ENDOTRAQUEAL ORAL PREFORMAT, DE PLÀSTIC, AMB BALÓ DE PNEUMOTAPONAMENT DE BAIXA PRESSIÓ, LÍNIA RADIOOPACA. MIDA N4.5: D.I 4,5 MM, D.E 6,2 MM, LONGITUD 237 (+/-3)MM DIÀMETRE DEL BALÓ 11 MM. ESTÈRIL, LLIURE DE LÀTEX, LLIURE DE FTALATS, D'UN SOL ÚS. | 0.66442
2019280 | LARINGO PALA UN SOL US ADULT S3 | E30550200 | Tubs per a ventilació respiratoria., Pales laringo un sol ús | TUBS PER A VENTILACIÓ RESPIRATORIA., PALES LARINGO UN SOL ÚS, PALA PER A VIDEO-LARINGOSCOPI TIPUS MACINTOSH NÚM. 3. ESTÈRIL, LLIURE DE LÀTEX. REUTILITZABLE. COMPATIBLE AMB INSIGHTERS IS3-L O EQUIVALENT. | 0.55633
2004051 | AGULLA PUNCIO ASCITIS 70X1MM | E30392030 | Reproducció assistida, Agulles punció/aspiració ovòcits | REPRODUCCIÓ ASSISTIDA, AGULLES PUNCIÓ/ASPIRACIÓ OVÒCITS, AGULLA DE PUNCIÓ FOL·LICULAR 1LLUM P/ASPIRACIÓ D'OVÒCITS,ACER INOX,MARQUES ECOGRÀFIQUES,PUNTA ESMOLADA,17G(1,4MM)X30CM+/-5CM,LÍNEA BUÏT TRANSP 50CM,LÍNIA ASPIRAC FOL·LICULAR 90-100CM,TAP DE SILICONA P/TUBS DE 14ML,ESTÈRIL,1ÚS.COMPATIB A/TUB CODI 30062314 | 0.78685
2019608 | CARREGA EGIA MITJANA /ESPESA 45MM | E30640030 | Material exploracions, Espècul òtic | MATERIAL EXPLORACIONS, ESPÈCUL ÒTIC, ESPÈCUL PER A OTOSCOPI ORL, D'UN SOL ÚS, DE Ø 4MM X 23,8MM X 37,5 MM DE LONGITUD, COMPATIBLE AMB CAPÇAL OTOSCOPI HEINE UNISPEC, MODELS K100 I BETA 100 O EQUIVALENT. | 0.55998
2023042 | FRESA SHANNON NS3801.005 STE | E30380100 | Recollida de mostres, Accessoris per a mostres test de l'alé | RECOLLIDA DE MOSTRES, ACCESSORIS PER A MOSTRES TEST DE L'ALÉ, GAS DE CALIBRACIÓ PER EQUIP QUINTRON BREATHTRACKER, 150 PPM DE H2 I 6% CO2, 1 LITRE.(B*)BAIXA_ESTUDI GERÈNCIA | 0.54719
2026606 | PINÇA BIPOLAR SUTTER 78 02 72SGS | E30200060 | Material electrocirurgia, Pinces bipolars_convencionals per cirugia oberta | MATERIAL ELECTROCIRURGIA, PINCES BIPOLARS_CONVENCIONALS PER CIRUGIA OBERTA, PINÇA BIPOLAR EN BAIONETA, LONGITUD 20,3CM+/-1CM, AMPLE PUNTA 1,0MM, AÏLLADA, ESTÈRIL, UN SOL ÚS. | 0.52996
2022229 | LAMINA ADH.VORA CONVEXA 55MM (35600) | E30300050 | Apòsits secs no adhesius, Protecció ocular i canal auditiu | APÒSITS SECS NO ADHESIUS, PROTECCIÓ OCULAR I CANAL AUDITIU, COMPRESA OFTALMOLÒGICA DE TEIXIT SENSE TEIXIR DE 56 X 70 MM±4MM, PLEGADA AMB 6 DOBLECS, AMB UNA CAPA DE COTÓ INTERN. GASA SUPERIOR DE 24 FILS (MIN DE 30 GR/M2) I COTÓ DE 360 G/M2, LLIURE DE LÀTEX, NO ESTÈRIL | 0.4946
2004438 | SENSOR ACTIVITAT CEREBRAL BIS 186-0106 | E30610080 | Sensors, Sensors per al monitoratge de la hipnosi | SENSORS, SENSORS PER AL MONITORATGE DE LA HIPNOSI, SENSOR PER A MONITORITZACIÓ CONTINUA NO INVASIVA DE L'ACTIVITAT CEREBRAL BILATERAL ADULTS, 6 ELÈCTRODES: 4 ACTIUS EEG, REFERÈNCIA I PRESA TERRA, ESCUMA,ADHESIU. SENSE LÀTEX, UN SOL ÚS. CONNEXIÓ TIPUS RD, MONITOR ROOT, MÒDUL SEDLINE PORT MOC-9 O EQ | 0.82758
2025514 | MASCARETA AF541 CAPSTRAT NE-S X10 | E30552090 | Sistemes de ventilació, Mascaretes i accessoris per a CPAP/BIPAP | SISTEMES DE VENTILACIÓ, MASCARETES I ACCESSORIS PER A CPAP/BIPAP, MASCARETA FACIAL TOTAL VMNI(CPAP/BIPAP),MIDA XS, ARNÈS TIPUS GORRA,COLZE BLAU, S/VÀLVULA ANTIASFIXIA: P/UTILITZAR AMB CIRCUIT DE DOBLE RAMAL/TUBULADURA,ESPAI MORT 284(+/-10)ML,PACIENTS >1 ANY,PER SOBRE 7KG PES,S/LÀTEX,REUTILITZABLE.TIPUS PERFORMAX O EQ | 0.72738
2001668 | LLAÇ RECUPERADOR ENDOVASC. 20MM 120CM | E30121010 | Llancetes, Llanceta punxador | LLANCETES, LLANCETA PUNXADOR, LLANCETA PER A PUNCIÓ CAPIL·LAR DE 30G (0,315MM), PER A DISPOSITIU AUTOMÀTIC RECARGABLE, AGULLA D'ACER INOXIDABLE RECOBERTA DE POLIETÈ DE BAIXA DENSITAT, SENSE LÀTEX, ESTÈRIL, D´UN SOL ÚS. COMPATIBLE AMB ELS PRINCIPALS PUNXADORS DEL MERCAT | 0.58852
2025285 | SISTEMA IRRIGACIO TRANSANAL | E30243030 | Material per a cirurgia per ultrasons, Eqp a/sist irrigació/aspiració en procediments cirur ultrasó | MATERIAL PER A CIRURGIA PER ULTRASONS, EQP A/SIST IRRIGACIÓ/ASPIRACIÓ EN PROCEDIMENTS CIRUR ULTRASÓ, SISTEMA LÍNEAS D'IRRIGACIÓ PER BOMBA PERISTÀLTICA, ESTERIL, D'UN SOL ÚS. COMPATIBLE O EQUIVALENT A MOTOR DENTAL ULTRASÒNIC. | 0.65334
2026207 | PERFORADOR ACCES VIALS TANCAT 13MM X50U | E30105040 | Perfusió Diàlisi, Accessoris hemodiàlisi | PERFUSIÓ DIÀLISI, ACCESSORIS HEMODIÀLISI, TIRA REACTIVA COLORIMÈTRICA PER A LA DETECCIÓ DE CLOR I CLORAMINA EN AIGUA DE PREPARACIÓ DE LÍQUID DE DIÀLISI I AIGUA DE NETEJA DE MÀQUINES DE DIÀLISI. | 0.51343
2025438 | TUBS LOW BINDING 1,5ML 5251493 X250 | E30490210 | Connectors, adaptadors, taps, Connectors per a tubs | CONNECTORS, ADAPTADORS, TAPS, CONNECTORS PER A TUBS, CONNECTOR DE VINIL PER A TUBS ESTERILITZATS TIPUS 5 EN 1, CONNECTA CATÈTERS/TUBS DE DIÀMETRE INTERN DE 5-11MM, CONNEXIONS RECTES UNIVERSAL I EXTREM CILÍNDRIC. LLIURE DE LÀTEX, ESTÈRIL, UN SOL ÚS | 0.59062
2024448 | SENSOR TEMPS REAL FREESTYLE LIBRE 3 | E30610080 | Sensors, Sensors per al monitoratge de la hipnosi | SENSORS, SENSORS PER AL MONITORATGE DE LA HIPNOSI, SENSOR FRONTAL ADHESIU PER A MONITORITZACIÓ CONTÍNUA NO INVASIVA DE LA SATURACIÓ D'O2 TISSULAR (RSO2) CEREBRAL I SPO2 EN ADULT >40KG. SENSOR AMB TECNOLOGIA NIRS AMB 4 LEDS I DOS FOTORECEPTORS. COMPATIBLE MONITORS ROOT MITJANÇANT MÒDUL O3 PORT MOC-9 O EQ | 0.6663
8002918 | CORRETJA TRAPEZOÏDAL SPZ 1562 | E30150100 | Material de cobertura quirúrgica, Equips de cobertura quirúrgica | MATERIAL DE COBERTURA QUIRÚRGICA, EQUIPS DE COBERTURA QUIRÚRGICA, ARN 162106 - EQUIP DE FIXAXIÓ DE TÍBIA I FÈMUR AMB TAULA DE TRACCIÓ.(B*)BAIXA_ESTUDI GERÈNCIA | 0.57762
2026005 | OLI VEGETAL AMETLLA DOLÇA 50107 X1L | E30350030 | Material Higiene del pacient, Bolquers | MATERIAL HIGIENE DEL PACIENT, BOLQUERS, BOLQUER AMB NUCLI ABSORBENT DE CEL.LULOSA, RECOBERT PART INTERIOR I EXTERIOR DE TEIXIT NO TEIXIT, LATERALS BARRERA HIDRÒFILA,AMB CINTES REPOSICIONABLES, PER A NENS DE +/- 9 A 14KG. ABSORCIÓ >= 370ML. LLIURE LÀTEX | 0.52649
2003933 | PERFORADOR CRANIAL 14MM | E30242040 | Material per a vitrectomia posterior i facoemulsificació, Articles per a facoemulsificació | MATERIAL PER A VITRECTOMIA POSTERIOR I FACOEMULSIFICACIÓ, ARTICLES PER A FACOEMULSIFICACIÓ, EQUIP PER A FACOEMULSIFICACIÓ AMB LÍNIES D'IRRIGACIÓ/ASPIRACIÓ, SUPRIMIDOR DE BOMBOLLES BSI, TEST DE CÀMERA, TUB AVGFI, EINA DE PERFORACIÓ BSS. COMPATIBLE AMB ACCURUS O EQUIVALENT(B*)BAIXA_ESTUDI GERÈNCIA | 0.54311
2016273 | HIALURONATO 10 MG 0.8 ML - HEALON PRO | E30304070 | Apòsits i dispositius no específics, Apòsits d'àcid hialurònic | APÒSITS I DISPOSITIUS NO ESPECÍFICS, APÒSITS D'ÀCID HIALURÒNIC, SOLUCIÓ D¿ÀCID HIALURÒNIC AMB PLATA METÀLICA I VITAMINA E AMB FUNCIÓ D¿ABSORCIÓ D¿EXUDAT I REPITELITZACIÓ CUTÀNIA, FORMAT ESPRAI 125ML +/-5ML. | 0.6669
2012913 | PACK VITRECTOMIA NGP0020 -CATARACTA | E30242040 | Material per a vitrectomia posterior i facoemulsificació, Articles per a facoemulsificació | MATERIAL PER A VITRECTOMIA POSTERIOR I FACOEMULSIFICACIÓ, ARTICLES PER A FACOEMULSIFICACIÓ, ARN-EQUIP CIRURGIA CATARACTA COMPATIBLE AMB SISTEMA EVA NEXUS O EQUIVALENT,LLIURE DE LÀTEX,ESTÈRIL,UN SOL ÚS,AMB AGULLA 2,2MM/30º,COMPOST PER 7ELEMENTS.(B*)BAIXA_ESTUDI GERÈNCIA | 0.68552
2021103 | GUIA PIN PUNTA BAYONETA 1,3MM (128039) | E30055170 | Guies, Complements/accesoris per a guies | GUIES, COMPLEMENTS/ACCESORIS PER A GUIES, TORQUE / DISPOSITIU MANIPULADOR P/GUIES 0,018"(0,46MM) A 0,038"(0,97MM), MATERIAL PLÀSTIC QUE PROTEGEIX RECOBRIMENT HIDROFÍLIC GUIES, PART CENTRAL AMB TAPA QUE AL PRESSIONAR-LA FA QUE ES PUGUI FER CANVIS MARERA RÀPIDA, ESTÈRIL. SEADRAGON. REF: TD500 | 0.67621
2019922 | KIT TUBS COOL POINT | E30490030 | Connectors, adaptadors, taps, Tub/goma aspiració | CONNECTORS, ADAPTADORS, TAPS, TUB/GOMA ASPIRACIÓ, TUB DE CLORUR DE POLIVINIL (PVC), TUB TIPUS BULB, ANTICOLZAMENT, EIXAMPLAMENT CADA 90-100CM PER A CONNEXIÓ, DIÀMETRE INTERIOR 7MM, UN SOL ÚS, NO ESTÈRIL. PRESENTACIÓ: ROTLLE DE 30-35M | 0.56083
2020728 | ANELL LLUMINOS LED ADAPT.INSTR.QUIRURGIC | E30490250 | Connectors, adaptadors, taps, Taps per a catèters | CONNECTORS, ADAPTADORS, TAPS, TAPS PER A CATÈTERS, TAP TANCAMENT LUER-LOCK CONNEXIÓ DOBLE, MATERIAL PLÀSTIC RÍGID; LUER EXTERIOR PER A CÀNULES DE PERMANÈNCIA EN VENES; LUER INTERIOR PER A EQUIPS D'INFUSIÓ I XERINGUES, ESTÈRIL, LLIURE DE LÀTEX, LLIURE DE DEHP, UN SOL ÚS | 0.59849
2023289 | PINÇA POZZI EO110R | E30383050 | Recollida d'orina i incontinència, Bossa recollida d'orina | RECOLLIDA D'ORINA I INCONTINÈNCIA, BOSSA RECOLLIDA D'ORINA, SISTEMA UNISEX DE BUIDATGE DE LA BUFETA PER A CISTOURETROGRAMES AMB BOSSA TRANSPARENT DE 1000 (+/-100)ML DE CAPACITAT. TAP DE TRANSPORT. LLIURE DE LÀTEX, D'UN SOL ÚS. | 0.48012
2003723 | CANULA TRAQ.7,0 S/B NO FENESTRADA | E30410060 | Cànules traqueostomia, Cànula traqueostomia fenestrada sense baló | CÀNULES TRAQUEOSTOMIA, CÀNULA TRAQUEOSTOMIA FENESTRADA SENSE BALÓ, TRAQUEO PVC TERMOS RADIOOP,FENESTRADA,S/BALÓ, N04 D.I.5,0MM,D.E.9,4(+/-0,2)MM,L65(+/-2)MM.1 CÀNULA INT TRANSPARENT CON 15MM,1 CÀNUL INT BAIX PERFIL,1CÀNUL INT FENEST 15MM,TAP DECANULACIÓ,BLOQUEIG GIR.PLACA FLEXIB/PIVOTANT,OBTURAD,CINTA.S/LÀTÈX,EST,1ÚS | 0.8227
2013416 | "M" ARC SERUM TOX CAL.1 0963 5ML | E30900080 | Altre material sanitari, Sèrums irrigació | ALTRE MATERIAL SANITARI, SÈRUMS IRRIGACIÓ, AIGUA DESTILADA, ESTÈRIL, APIRÒGENA, PER A IRRIGACIÓ. ENVÀS DE 1000 ML. | 0.4993
2021634 | GORRO RESP.NEONATAL T.XS 6684660 | E30300050 | Apòsits secs no adhesius, Protecció ocular i canal auditiu | APÒSITS SECS NO ADHESIUS, PROTECCIÓ OCULAR I CANAL AUDITIU, COMPRESA OFTALMOLÒGICA DE TEIXIT SENSE TEIXIR DE 56 X 70 MM±4MM, PLEGADA AMB 6 DOBLECS, AMB UNA CAPA DE COTÓ INTERN. GASA SUPERIOR DE 24 FILS (MIN DE 30 GR/M2) I COTÓ DE 360 G/M2, LLIURE DE LÀTEX, NO ESTÈRIL | 0.59864
2004153 | SET ANESTESIA EPIDURAL 80X1.3MM 18GX3.25 | E30011040 | Agulles per punció lumbar, Equips per anestèsia simple i combinada espinal/epidural | AGULLES PER PUNCIÓ LUMBAR, EQUIPS PER ANESTÈSIA SIMPLE I COMBINADA ESPINAL/EPIDURAL, EQUIP ANESTÈSIA EPIDURAL, PEDIÀTRIC, COMPOST: AGULLA EPIDURAL TIPUS TUOHY 18G X 50MM+/-2MM, MANDRÍ METÀL·LIC AMB MARQUES PROFUNDITAT, CATÈTER 20G X 96CM+/-4CM LLARG AMB ORIFICI DISTAL,CONNECTOR,XERINGA LUER 10ML,FILTRE 0,2 MICRES I XERINGA 3ML,EST,1ÚS | 0.80171
2001846 | C.BALO VALVUL. 20x40MM 12F 110CM NUCLEUS | E30730030 | Material radioteràpia, Làmines fixació | MATERIAL RADIOTERÀPIA, LÀMINES FIXACIÓ, LÀMINA MAL·LEABLE TIPUS GEL, PER A BOLUS/CÀLCUL DOSIMÈTRIC RADIACIONS. MIDES: 30 X 30CM, GRUIX 1CM. PER A RADIOTERÀPIA I ONCOLOGIA. | 0.56275
2025374 | CONNECTOR XERINGA/SET TRANSFERENCIA | E30490999 | Connectors, adaptadors, taps, Altres adaptadors i connectors | CONNECTORS, ADAPTADORS, TAPS, ALTRES ADAPTADORS I CONNECTORS, TAP-ADAPTADOR OMPLIMENT TRANSFERÈCNIA D'ISOFLURANO/SEVOFLURANODEL A LA XERINGA ANACONDA. ADAPTADOR ROSCAT I VÀLVULA OBERTURA QUE S'ENROSCA A XERINGA I ES TANCA AL DESENROSCAR.1ÚS. COMPATIBLE TOTES AMPOLLES D'ISOFLURANO/SEVOFLURANO I XERINGA ANACONDA O EQ | 0.76752
8003881 | CORRETJA TRAPEZOÏDAL SPZ 1412 | E30150100 | Material de cobertura quirúrgica, Equips de cobertura quirúrgica | MATERIAL DE COBERTURA QUIRÚRGICA, EQUIPS DE COBERTURA QUIRÚRGICA, ARN 162106 - EQUIP DE FIXAXIÓ DE TÍBIA I FÈMUR AMB TAULA DE TRACCIÓ.(B*)BAIXA_ESTUDI GERÈNCIA | 0.57378
8001372 | JUNTA GOMA FLEXO 3/4" | E30140170 | Material protecció, Gorres, polaines i maneguins de protecció | MATERIAL PROTECCIÓ, GORRES, POLAINES I MANEGUINS DE PROTECCIÓ, GORRA DONATST, AMB SUBJECCIÓ ELÀSTICA AL CLATELL,GRAMATGE MÍNIM 20GR/M2.MIDES APROX:COBERTA:LONG 215+-10MM,AMPLE 210+-10MM;LONG PEÇA LATERAL 650+-15MM;ALÇADA PEÇA LATERAL 140+-12MM;GOMA ELÀST ESTIRADA 220+-10MM.LLIURELÀTEX,NO ES | 0.5049
2004856 | LLAÇ SILICONA C.ESCLERAL LABTICIAN S5025 | E30900090 | Altre material sanitari, Lubricants i altres d'us sanitari | ALTRE MATERIAL SANITARI, LUBRICANTS I ALTRES D'US SANITARI, LUBRICANT PER SISTEMA ATERECTOMIA PER VASCULARITZACIÓ PERIFÈRICA. ORBITAL VIPERSLIDE. VOLUM 100ML +/-20ML.(B*)BAIXA_ESTUDI GERÈNCIA | 0.61476
2020326 | AGULLA BIOPSIA A/INT FULLCORE 17G 6,8CM | E30013020 | Agulles i equips per a biòpsia, Agulles biòpsia i localització mamària | AGULLES I EQUIPS PER A BIÒPSIA, AGULLES BIÒPSIA I LOCALITZACIÓ MAMÀRIA, GUIA PER A AGULLA DE BIÒPSIA DE MAMA DE 9G, DE PLÀSTIC, PER INTRODUIR AL SUPORT METÀL·LIC DE L'ESTEROTÀXIA VERTICAL O TAULA DE BIÒPSIA SISTEMA AL BUIT, STEREOLOC, ESTÈRIL, D'UN SOL ÚS. COMPATIBLE AMB SISTEMA SUROS O EQUIVALENT | 0.9004
2003982 | CINTA VAS SILICONA MAXI BLAU | E30237025 | Instrumental quirúrgic d'un sol ús, Cintes identificadores i torniquets de vasos | INSTRUMENTAL QUIRÚRGIC D'UN SOL ÚS, CINTES IDENTIFICADORES I TORNIQUETS DE VASOS, CINTA IDENTIFICADORA DE SILICONA RADIOOPACA. COLOR BLAU. DIÀMETRE 2,4X1,15 MM, LLARGÀRIA 40 CM. MIDA MAXI. LLIURE DE LÀTEX, ESTÈRIL, UN SOL ÚS.(B*)BAIXA_ESTUDI GERÈNCIA | 0.65361
2004765 | BENA ELASTICA ADHESIVA 5.0CMX2.70M | E30321100 | Benes de cotó, elàstiques i compressió, Bena adhesiva per tensió (TENSO) | BENES DE COTÓ, ELÀSTIQUES I COMPRESSIÓ, BENA ADHESIVA PER TENSIÓ (TENSO), BENA ELÀSTICA ADHESIVA DE COTO BLANQUEJAT >/= 60%. FIL CENTRAL DE COLOR. GRAMATGE AMB L´ADHESIU >140GR/M2, EXTENSIBILIDAD >70%. MIDES: 7,5CM+/-1CM X 2,70M +/-20CM EN REPÒS. ENROTLLAT SOBRE UN CANONET. LLIURE DE LÀTEX. | 0.65709
2018107 | POLIGLACTINA ABS.0 A(1/2c36)PLUS V-70 | E30251995 | Material per endoscopia, Altre material endoscòpia flexible (digestiva-respiratòria) | MATERIAL PER ENDOSCOPIA, ALTRE MATERIAL ENDOSCÒPIA FLEXIBLE (DIGESTIVA-RESPIRATÒRIA), FILTRE D'AIGUA POLIPROPILÉ, MEMBRANA PRE-FILTRACIÓ 1µ POLIPROPILÉ, MEMBRANA FILTRACIÓ 0,2µ POLIETILSULFONA, TIPUS SORTIDA DUXA. ESTÈRIL, ATÒXIC I APIRETOGEN. COMPATIBLE AMB EQUIP SEVEN B O EQUIVALENT | 0.49235
2009819 | CANULA VENOSA RETORN REFORÇADA 34F | E30412010 | Cànules per a circulació venosa i arterial, Cànules venoses | CÀNULES PER A CIRCULACIÓ VENOSA I ARTERIAL, CÀNULES VENOSES, CÀNULA DE RETORN VENÓS RECTA REFORÇADA. CALIBRE 16 FR. LLARGÀRIA 30-40 CM. EXTREM DISTAL RECTE. PUNTA CISTELLA. CONNEXIÓ 1/4". ESTÈRIL. | 0.72271
2025693 | SELLADOR LIQOSEAL 8X8(POLYDS01-245/08) | E30640999 | Material exploracions, Altre material d'exploracions | MATERIAL EXPLORACIONS, ALTRE MATERIAL D'EXPLORACIONS, FELTRE ADHESIU HIPOAL·LÈRGIC SEMI-DUR COMPOST DE: 50% LLANA I 50% ACRÍLIC GRUIX 8MM. MIDES 20X30CM | 0.56581
2007141 | SCHNEIDER INSECT MEDIUM/LEIS S0146 500X | E30252019 | Material fungible per artroscòpia, Equips bomba artroscòpia | MATERIAL FUNGIBLE PER ARTROSCÒPIA, EQUIPS BOMBA ARTROSCÒPIA, CARTUTX AMB TUB D'ENTRADA DE COLOR BLAU PER A IRRIGACIÓ EN PROCEDIMENTS D'ARTROSCÒPIA, ESTÈRIL, D'UN SOL ÚS. COMPATIBLE AMB BOMBA D'ARTROSCÒPIA AMB CONTROL TOTAL DE FLUX CROSSFLOW DE STRYKER O EQUIVALENT | 0.47856
2026170 | FRESA MIDAS REX CARBONI 4MM 13CM MR8 | E30237040 | Instrumental quirúrgic d'un sol ús, Freses | INSTRUMENTAL QUIRÚRGIC D'UN SOL ÚS, FRESES, MICRO FRESA DE CARBONI AMB CAPÇAL RODÓ, DIÀMETRE 4MM I 48,3MM DE LLARG.UN SOL ÚS.ENVÀS INITARI.COMPATIBLE AMB MOTOR MICRODILL REM B,TPX I F1 O EQUIVALENT | 0.6336
2025419 | PROCESSADOR OI PONTO 5 SUPERPOWER | E30095020 | Bosses administració, Bossa per a nutrició parenteral de transferència | BOSSES ADMINISTRACIÓ, BOSSA PER A NUTRICIÓ PARENTERAL DE TRANSFERÈNCIA, BOSSA NPT, EVA MULTICAPA, 3000ML. CONNECTOR OMPLIMENT DE ROSCA INTERNA, PUNT D'INJECCIÓ, 3 PORTS (D'ADDICIÓ, D'OMPLIMENT I D'ADMINISTRACIÓ), SISTEMA AUTOMATITZAT, CONNEXIÓ MÀQUINA. S/LÀTEX/DEHP,EST,IND,1ÚS. COMPATIBLE EXACTAMIX 2400 COMPOUNDER O EQ | 0.4711
2025404 | LAMINA SIMULACIO PELL PUNCIO LUMBAR | E30350050 | Material Higiene del pacient, Compreses incontinencia i ginecològiques | MATERIAL HIGIENE DEL PACIENT, COMPRESES INCONTINENCIA I GINECOLÒGIQUES, COMPRESA ABSORVIDOR RECTANGULAR AMB LÀMINES DE CEL·LULOSA, RECOBERT PART INTERIOR TEIXIT SENSE TEIXIR I GOFRAT, PART POSTERIOR IMPERMEABLE ANTILLISCANT, VORES SEGELLADES, MIDA 60X20CM +/-5CM. ABSORCIÓ >700 ML . LLIURE LÀTEX | 0.46631
2000846 | PLASMINOGEN KIT 00020009000 1L | E30237999 | Instrumental quirúrgic d'un sol ús, Altre instrumental i accessoris p/ORL CMF NEUROCIRURGIA | INSTRUMENTAL QUIRÚRGIC D'UN SOL ÚS, ALTRE INSTRUMENTAL I ACCESSORIS P/ORL CMF NEUROCIRURGIA, DISPOSITIU D'IL·LUMINACIÓ LED ADAPTABLE I VERSÀTIL A QUALSEVOL INSTRUMENTAL QUIRÚRGIC,CONSTA DE: LENT I ANELL DE SILICONA AMB CABLE 3,2M+/-10CM,ØCOS 2CM-1,6CM, PVC DE GRAU MÈDIC, ESTÈRIL, SOL ÚS.COMPATIBLE O EQUIVALENT TECNOLOGIA LED FA-RL01. | 0.49184
2027419 | CARREGA LINIAL 45MM 2.0 INTOCARE VERDA | E30096150 | Equips d'infusió, Línies prolongadores arterials i venoses | EQUIPS D'INFUSIÓ, LÍNIES PROLONGADORES ARTERIALS I VENOSES, LÍNIA PROLONGADORA PER A MESURA DE PRESSIÓ INVASIVA, DE PVC TRANSPARENT, DIÀMETRE INTERN 2 MM, DIÀMETRE EXTERN 4,1 MM, AMB CONNEXIÓ LUER-LOCK: MASCLE-FEMELLA, LLARGÀRIA DE 56 CM, SENSE LÀTEX. ESTÈRIL.(B*)BAIXA_ESTUDI GERÈNCIA | 0.50389
8001129 | ACTUADOR SIEMENS STP121=STP73 | E30552090 | Sistemes de ventilació, Mascaretes i accessoris per a CPAP/BIPAP | SISTEMES DE VENTILACIÓ, MASCARETES I ACCESSORIS PER A CPAP/BIPAP, GENERADOR CPAP ACTIU NOUNAT>400G.RANG TREBALL 1 A 12CMH2O,CABAL 3 A 10L/M,PRESSIÓ <15CMH2O,V/TIDAL NCPAP 0 A <20ML,VOL 4ML FLUX CONSTANT,NEBULITZADOR DI 6,0MM.NO PVC 15,5CM,CONNECT POLICARBONAT.COMPATIBLE A/GEN NCPAP MEDIJET MJ1 | 0.47435
2018127 | POLIGLACTINA ABS.2/0 A(1/2c36)TCU INCO90 | E30055070 | Guies, Microguies-guies p/ATP, p/oclusions cròniques/totals (CTO) | GUIES, MICROGUIES-GUIES P/ATP, P/OCLUSIONS CRÒNIQUES/TOTALS (CTO), GUIA PER ATP,CTO AMB DIFERENTS CAPACITATS DE PENETRACIÓ,RECOBRIMENT POLÍMER HIDROFÍLIC,DIÀMETRE DE 0,014",PUNTA RADIOPACA CONIFICADA DE PES ENTRE 3 I 6G,PROCEDIMENTS SOTA GENOLL,ASAHI, REF:PPW14R300P | 0.4994
2024182 | STANDARD FS LEGIONE Ag FIA 10LEG10D X25 | E30010090 | Agulles, Agulles de Seldinger | AGULLES, AGULLES DE SELDINGER, AGULLA DE SELDINGER PER A ACCÉS INTRAVASCULAR DE 18G X 6" (1,2MM X 150MM), D'ACER INOXIDABLE, ACCEPTA GUÍA DE DIÀMETRE 0,038" (1MM), SENSE ALETES LATERALS, BISELADA, SENSE LÀTEX, ESTÈRIL, D'UN SOL ÚS | 0.51934
2024499 | PINÇA DOBLE FENESTRADA CORBA "Xi" 470347 | E30200060 | Material electrocirurgia, Pinces bipolars_convencionals per cirugia oberta | MATERIAL ELECTROCIRURGIA, PINCES BIPOLARS_CONVENCIONALS PER CIRUGIA OBERTA, PINÇA BIPOLAR EN BAIONETA ANTIADHERENT, AÏLLADA, PER A CIRURGIA OBERTA.MIDES: PUNTA DE 1,5MM,LONGITUD TOTAL 20,3CM± 1CM, D'ACER INOXIDABLE.LLIURE LÀTEX, ESTÈRIL, UN SOL ÚS. COMPATIBLE O EQUIVALENT AMB CONNEXIÓ CABLE TIPUS PINS. | 0.48554
2014493 | MASCARA NASAL CPAP PETITA | E30552090 | Sistemes de ventilació, Mascaretes i accessoris per a CPAP/BIPAP | SISTEMES DE VENTILACIÓ, MASCARETES I ACCESSORIS PER A CPAP/BIPAP, PROLOGADOR NASAL DE SILICONA. TALLA "L". CODIFICACIÓ DE COLORS. | 0.6258
2020072 | ACID L-ASPARTIC BETA-HYDROX A6508-1G | E30251110 | Material per endoscopia, Equips irrigació/aspiració cirurgia endoscòpica-Laparoscòpia | MATERIAL PER ENDOSCOPIA, EQUIPS IRRIGACIÓ/ASPIRACIÓ CIRURGIA ENDOSCÒPICA-LAPAROSCÒPIA, ASPIRADOR COLECTOR D'ENDOSCÒPIA, COS DE DIÀMETRE 10MM X 34CM DE LLARGÀRIA, ESTÈRIL, D'UN SOL ÚS. COMPATIBLE AMB SISTEMA DE ASPIRACIÓ-IRRIGACIÓ, AMB REF: EPH01 CODI SAP30003032 Ó REF: EPH03 CODI SAP 30006745 O EQUIVALENT(B*)BAIXA_ESTUDI GERÈNCIA | 0.66323
2005811 | PIPETA SILVERBRAND 10 ML | E30900090 | Altre material sanitari, Lubricants i altres d'us sanitari | ALTRE MATERIAL SANITARI, LUBRICANTS I ALTRES D'US SANITARI, NETEJADOR DE COL.LODIÓ SENSE ACETONA. ENVÀS 500ML +/-50ML | 0.50992
2018328 | JAQUETA PIJAMA UN SOL US T/S | E30140180 | Material protecció, Pijames quirúrgics i jaquetes de protecció un sol ús | MATERIAL PROTECCIÓ, PIJAMES QUIRÚRGICS I JAQUETES DE PROTECCIÓ UN SOL ÚS, JAQUETA PERSONAL SANITARI,TNT SMS,40-43GR/M2,PUNYS I COLL TEIXIT ELÀSTIC,MÍNIM 2BUTXAQUES,MÀNIGA LLARGA,TANCAMENT 4-5 BOTONS PRESSIÓ,CINTURA CLÀSSICA,VORELL JAQUETA ACABAT RECTE.MIDA L.84CM (+/-2CM)AMPLE I142CM(+/-2CM)LLARG.LLIURE LÀTEX,NO ESTÈRIL,UN SOL | 0.53984
2013819 | TUB ENDOTRAQ. EMG C. TIROIDES 7.5MM | E30251100 | Material per endoscopia, Terminals tall i coagulació endoscòpia rígida-Laparoscòpia | MATERIAL PER ENDOSCOPIA, TERMINALS TALL I COAGULACIÓ ENDOSCÒPIA RÍGIDA-LAPAROSCÒPIA, ELÈCTRODE/NANSA DE TALL BIPOLAR PER A RESECTOR.EIX LONGITUDINAL,2 VARETES GUIA,24/26 CH,ÒPTIQUES 12° I 30°,COMPATIBLE AMB ELEMENT DE TREBALL D'UROLOGIA I GINE 26040 DB/EB I 27040 DB/EB O EQUIVALENT,ESTÈRIL,UN SOL ÚS | 0.56407
2024939 | FRESA DE TALL 6 MM MOTOR MR8 | E30237040 | Instrumental quirúrgic d'un sol ús, Freses | INSTRUMENTAL QUIRÚRGIC D'UN SOL ÚS, FRESES, FRESA /DISC RODO DE TALL DIAMANTAT PER A METALL,Ø 25,4MM I 0,8MM DE GRUIX,PER TALLAR, PERFORAR I POLIR, ESTÈRIL, D'ÚN SOL ÚS. COMPATIBLE AMB MOTOR MIDAS REX MR8 O EQUIVALENT. | 0.68373
2014979 | CANULA TRAQ.6,0 A/B N/F TRACOE | E30410030 | Cànules traqueostomia, Cànula traqueostomia amb baló | CÀNULES TRAQUEOSTOMIA, CÀNULA TRAQUEOSTOMIA AMB BALÓ, CÀNULA TRAQUEOSTOMIA PVC, AMB BALÓ DE BAIXA PRESSIÓ, LÍNEA BLAVA RADIOPACA, PLACA DE SUBJECCIÓ REGULABLE, MIDA D.I. 8 MM D.E. 11 MM. ESTÈRIL, LLIURE DE LÀTEX, UN SOL ÚS.(B*)BAIXA PER DISCONTINUITAT, SENSE ALTERNATIVA. | 0.69389
8002640 | CIERRE MECANICO CEMER CCST DE 32 | E30322070 | Benes d'immobilització i protecció, Protectors variats | BENES D'IMMOBILITZACIÓ I PROTECCIÓ, PROTECTORS VARIATS, IMMOBILITZADOR DE COLZE.ESTRUCTURA INTERNA DE FUSTA AMB RECOBRIMENT DE POLIESTER TRASPIRABLE I SUBJECCIÓ AMB CINTES DE VECRO. MIDA:19X19 (+/-5CM)CM.1 SOL PACIENT | 0.45831
4004930 | JAQUETA PIJAMA COLOR PEDIATRIA M | E30640999 | Material exploracions, Altre material d'exploracions | MATERIAL EXPLORACIONS, ALTRE MATERIAL D'EXPLORACIONS, TAP DE GOMA PER IMPEDIANCIOMETRIA DE COLOR ROSA. CALIBRE 8MM. | 0.45653
2022530 | SUREFISH 17P13.2 USP6 5' BA 400KB P20 GR | E30096130 | Equips d'infusió, Sist recup-reinf de sang autòloga quirúrgica/postquirúrgica | EQUIPS D'INFUSIÓ, SIST RECUP-REINF DE SANG AUTÒLOGA QUIRÚRGICA/POSTQUIRÚRGICA, EQ PROCESSAM 10ML CAPACITAT PER OBTENCIÓ ATC PER ADDICIONAR-LO A PLASMA RIC EN PLAQUETES (PRP),I OBTENCIÓ UN GEL PER A APLICACIONS MÚSCUL-ESQUELÈTIQUES.ESTÈRIL, LLIURE LÀTEX, 1ÚS.COMP A/SIST ORTHO PRAS O EQ | 0.40001
8002636 | RODAMENT 6305 2RS1 TAPA GOMA | E30700030 | Material fisioteràpia, Bossa fred / calor | MATERIAL FISIOTERÀPIA, BOSSA FRED / CALOR, BOSSA DE GOMA PER A AIGUA CALENTA. CAPACITAT: 2 L . | 0.47617
2027132 | TISORA CORBA 17CM MAYO MEDICON 03.51.17 | E30320999 | Esparadrap i tires adhesives, Altres esparadraps i fixacions | ESPARADRAP I TIRES ADHESIVES, ALTRES ESPARADRAPS I FIXACIONS, APÒSIT ADHESIU_ESTUDI MINISTERI(B*)BAIXA_ESTUDI GERÈNCIA | 0.54579
2021530 | OPTIMIX 2 EEERMS1115 | E30581020 | Elèctrodes per a cirurgia, Elèctrodes monopolars | ELÈCTRODES PER A CIRURGIA, ELÈCTRODES MONOPOLARS, SONDA/ESTIMULADOR MONOPOLAR PER A LA LOCALITZACIÓ I MAPEIG DELS NERVIS MOTORS EN EL CAMP QUIRÚRGIC, ØPUNTA 0,5MM, AMB MÀNEC I CABLE DE 2M +/-10CM. COMPATIBLE AMB NEUROESTIMULADOR NEURO-IOM 16/S O EQUIVALENT. ESTÈRIL, UN SOL ÚS | 0.46446
2002838 | NEBULITZADOR II AMB MASCARA ADULT | E30551040 | Teràpia respiratòria, Nebulitzadors | TERÀPIA RESPIRATÒRIA, NEBULITZADORS, ADAPTADOR EN T ADULT 22F-22M/22F-22M/22F, PER A CONNEXIÓ DEL NEBULITZADOR EN CIRCUIT RESPIRATORI EN VENTILACIÓ MECÀNICA. DE PLÀSTIC, LLIURE DE LÀTEX, D'UN SOL ÚS. COMPATIBLE AMB NEBULITZADOR DE FÀRMACS AERONEBSOLO O EQUIVALENT. | 0.60587
8000891 | GRASA BLANCA AUBERT SPRSE 1490 | E30350010 | Material Higiene del pacient, Sabons i accesoris d'higiene personal | MATERIAL HIGIENE DEL PACIENT, SABONS I ACCESORIS D'HIGIENE PERSONAL, SUPORT PARET PER A SABÓ 1 LITRE, COMPATIBLE AMB CODI SAP 30030785 | 0.62757
2021535 | MICROCATETER HIDRO. RECTE 150 CM 27HF | E30055030 | Guies, Microguies hidrofíliques | GUIES, MICROGUIES HIDROFÍLIQUES, MICROGUIA PER A NEURORADIOLOGIA, DE 0,014"X300CM, D'ACER AMB RECOBRIMENT DE PTFE, RECOBRIMENT HIDROFÍLIC DE 170CM, EXTREM DISTAL RADIOOPAC AMB DOBLE ESPIRAL I PUNTA RECTA DE 30CM, ESTÈRIL. ASAHI CHIKAI. REF: WAIN-CKI-300 | 0.56907
2025422 | CASSETTE IRRIGACIO SONOPET IQ | E30440070 | Sondes, Sondes rectals | SONDES, SONDES RECTALS, EQ ACCESSORI PER A IRRIGACIÓ TRASANAL ADULT. CONTENIDOR D'AIGUA AMB ESCALA, I TAPA,14X16 (+/-2)CM I 15 SONDES RECTALS AMB BALÓ D'NFLAT AMB 5 NIVELLS,LONG TOTAL 134(+/-2)MM,LONG INSERCIÓ 106MM(+/-2).N/LÀTEX.1ÚS.COMPATIBLE AMB DIS | 0.70893
3027368 | LAMELA ENDOTELIAL DSAEK CULTI.(BT7020) | E30251110 | Material per endoscopia, Equips irrigació/aspiració cirurgia endoscòpica-Laparoscòpia | MATERIAL PER ENDOSCOPIA, EQUIPS IRRIGACIÓ/ASPIRACIÓ CIRURGIA ENDOSCÒPICA-LAPAROSCÒPIA, TUB PER A ENDOSCÒPIA GINECOLÒGICA/UROLÒGICA, PER A IRRIGACIÓ, NOMÉS ENTRADA,AMB 2 PUNXONS,PART FLEXIBLE P/CONNECTAR A RODET,IDENTIFICACIÓ I SELECCIÓ TIPUS BOMBA I CONNEXIÓ A INSTRUMENTAL, SENSE LÀTEX, ESTÈRIL,1ÚS. COMPATIBLE BOMBA HYSTEROFLOW II O EQ | 0.49879
2025940 | AGULLA HIPODERMICA STERICAN 30G 12 | E30010010 | Agulles, Agulles hipodèrmiques convencionals | AGULLES, AGULLES HIPODÈRMIQUES CONVENCIONALS, AGULLA HIPODÈRMICA CONVENCIONAL DE 33G (0,2MM X 9MM), CÀNULA D'ACER INOXIDABLE AMB PUNTA TRIBISELLADA SILICONADA, CONNEXIÓ LUER-LOOK, BAIX ESPAI MORT, SENSE LÀTEX, ESTÈRIL, D'UN SOL ÚS, ENVÀS INDIVIDUAL | 0.82801
2026718 | PORTAAGULLES DUROGRIP DELIC 180MM BM025R | E30237040 | Instrumental quirúrgic d'un sol ús, Freses | INSTRUMENTAL QUIRÚRGIC D'UN SOL ÚS, FRESES, FRESA ORL PORTMAN DIÀMETRE DEL CAPÇAL 0,5MM, LONGITUD 31,0MM, LONGITUD TOTAL 40,5MM. ESTÈRIL, UN SOL ÚS.COMPATIBLE AMB SIST PORTMAN O EQUIVALENT | 0.45001
2025518 | PESSARI POPY 76MM CURT | E30237060 | Instrumental quirúrgic d'un sol ús, Serres | INSTRUMENTAL QUIRÚRGIC D'UN SOL ÚS, SERRES, FULLA DE SERRA PER ESTERNOTOMIA DE TALL RECÍPROCA LONGITUD DE TREBALL 35MM, GRUIX DE LA FULLA O,6MM, TALL DE LA FULLA 1,1MM. COMPATIBLE AMB PEÇA DE MOTOR GB131R, GA621R AESCULAP O EQUIVALENT.(B*)BAIXA_ESTUDI GERÈNCIA | 0.41063
2004764 | BENA ELASTICA COMPRESSIO FORTA 10CMX10M | E30321080 | Benes de cotó, elàstiques i compressió, Bena cohesiva de fixació i compressió | BENES DE COTÓ, ELÀSTIQUES I COMPRESSIÓ, BENA COHESIVA DE FIXACIÓ I COMPRESSIÓ, BENA ELÀSTICA COHESIVA DE POLIPROPILÈ I ELASTÀ. GRAMATGE DEL TEIXIT =/> 50G/M2. FIXACIÓ SOBRE SÍ MATEIXA. NO ADHESIÓ A PELL. ESQUINÇA-BLE/RASGABLE AMB ELS DITS EN AMB DUES DIRECCIONS. COLOR BEIGE. LLIURE DE LÀTEX. MIDES: 10CM X 4,5M +/-10CM. | 0.63707
2010266 | SPECULUM ASHM ORL 25-28 2.5MMC/250 HEINE | E30251040 | Material per endoscopia, Endoscòpia urològica | MATERIAL PER ENDOSCOPIA, ENDOSCÒPIA UROLÒGICA, EQUIP DE TUBS FLEXIBLES PER ASPIRACIÓ DE TEIXIT PROSTÀTIC AMB BOMBA PERISTÀLTICA,ESTÈRIL, UN SOL ÚS. COMPATIBLE AMB SISTEMA MORCELADOR MULTICUTI MULTICUT SOLO O EQUIV | 0.48717
2003157 | SET ANESTESIA COMBINADA 80X1.2MMG3 1/4 | E30011040 | Agulles per punció lumbar, Equips per anestèsia simple i combinada espinal/epidural | AGULLES PER PUNCIÓ LUMBAR, EQUIPS PER ANESTÈSIA SIMPLE I COMBINADA ESPINAL/EPIDURAL, EQUIP ANESTÈSIA EPIDURAL,PEDIÀTRIC,COMPOST:AGULLA TUOHY 19GX50MM+/-2MM A/ALETES;CATÈTER Ø24GX72CM+/-4CM GROC,EXTR/DISTAL TANCAT,FLEX;GUÍA CAT;FILTRE 0,2µM;CONNECTOR CATÈTER L-L;MANDRÍ;XERINGA BAIXA RESIST 10ML,XER 2ML,DISP/FIX;ETIQ IDENT;S/LÀTEX,EST,1ÚS | 0.66726
2019577 | NEBULITZADOR/ADAPT LUER OPTIFLOW JUNIOR | E30180999 | Proces d'esterilització empaquetat, Altre material del procés d'esterilització | PROCES D'ESTERILITZACIÓ EMPAQUETAT, ALTRE MATERIAL DEL PROCÉS D'ESTERILITZACIÓ, LUBRICANT-DIFUSOR PER A MOTOR NEUMÀTIC, CONSUM EN MOTOR ESTÈRIL, PER PRIMERA VEGADA UN CONSUM DEL 75% DEL LUBRICANT. CARTUTX DE 5 GRAMS+/-1GRAM DE LUBRICANT. COMPATIBLE AMB MOTOR MIDAS REX LEGEN NEUMÀTIC MR7, MODEL PA700 O EQUIVALENT | 0.49336
2016873 | SET PICC 1L 4F 55CM | E30030080 | Catèters intravasculars per a perfusió, Catèter intravascular central d'inserció perifèrica (PICC) | CATÈTERS INTRAVASCULARS PER A PERFUSIÓ, CATÈTER INTRAVASCULAR CENTRAL D'INSERCIÓ PERIFÈRICA (PICC), CATÈTER INTRAVASCULAR CENTRAL D'ACCÈS PERIFÈRIC 1LLUM PICC POLIURETÀ (PUR),RADIOPAC (28G),Ø1FX8CM+/-2CM,ALETES FIXACIÓ,CLAMP,AGULLA INTROD PELABLE 24GX19MM,FLUX PRESSIO 1BAR ML/MIN,INTRODUCTOR0,7MMX19MM+/-2CM,NADONSI PREMATURS,N/LÀTEX I DEHP,ESTÈRIL,1ÚS | 0.79947
2019675 | MASCARA INTEGRAL T/P TANCADA S/VALVULA | E30251110 | Material per endoscopia, Equips irrigació/aspiració cirurgia endoscòpica-Laparoscòpia | MATERIAL PER ENDOSCOPIA, EQUIPS IRRIGACIÓ/ASPIRACIÓ CIRURGIA ENDOSCÒPICA-LAPAROSCÒPIA, CÀNULA D'IRRIGACIÓ-ASPIRACIÓ, PER A ENDOSCÒPIA LAPAROSCÒPICA, AMB FORATS, DE DIÀMETRE 5MM, DE LLARGÀRIA 30-35CM, AMB VÀLVULES, DE MATERIAL PLÀSTIC, ESTÈRIL, D'UN SOL ÚS | 0.51619
2024747 | FUNDA PROTECTORA SIGNIA | E30140999 | Material protecció, Altre material de protecció | MATERIAL PROTECCIÓ, ALTRE MATERIAL DE PROTECCIÓ, FUNDES HIGIÈNIQUES PER A AURICULAR EN LES PROVES D'AUDIOMETRIA, MATERIAL DE TST, SUBJECCIÓ ELÀSTICA PERIMETRAL, MIDES: Ø 12 CM +/1CM, GRAMATGE IGUAL O SUPERIOR A 30 GR/M2. UN SOL ÚS. | 0.75386
2024992 | LARINGOSCOPI OPTIC AIRTRAQ PEDIATRIC | E30550200 | Tubs per a ventilació respiratoria., Pales laringo un sol ús | TUBS PER A VENTILACIÓ RESPIRATORIA., PALES LARINGO UN SOL ÚS, EQUIP50 PALES LARINGOSCOPI ÒPTICPLÀSTIC RÍGID I FORMA ANATÒMICA, MIDA 2 ADULT MITJÀ, PER A TUBS ENDOTRAQUEALSØ6 A 7,5MM I UN MÀNEC A-501, 50 USOS, ESTÈRILS. COMPATIBLE AMB CONSOLA LARINGOSCOPI ÒPTIC AIRTRAQ AVANT. REF. A-521 O E | 0.7606
2020749 | LLENÇOL ADHESIU FENESTRAT 100X125CM | E30150050 | Material de cobertura quirúrgica, Llençols quirúrgics | MATERIAL DE COBERTURA QUIRÚRGICA, LLENÇOLS QUIRÚRGICS, LLENÇOL QUIRÚRGIC OFTALMOLOGIA TST,IMPERMEABLE,RESISTENT,BAIX DESPREN PARTÍC,FENESTRACIÓ AMB ÀREA INCISIÓ 11X13CM,2 BOSSES RECOLLID FLUÏDS 21X32CM,TOTES MIDES ±2CM,BARETES MAL·LEABLES. MIDES:165X178CM+/5.LLIURE LÀTEX,ESTÈRIL,1ÚS. | 0.6836
2020761 | SET CATETER VENOS CENTRAL 5V 12F 16CM | E30030120 | Catèters intravasculars per a perfusió, Catèter intravascular accés central 4 llums | CATÈTERS INTRAVASCULARS PER A PERFUSIÓ, CATÈTER INTRAVASCULAR ACCÉS CENTRAL 4 LLUMS, CATÈTER INTRAVASCULAR ACCÉS CENTRAL,PUR, RADIOPAC,Ø8.5F,4 LLUMS D14G/M18G/M18G/P16G, LLARG 20 (+/-2)CM, MARQUES PENETRACIÓ,ALETES FIX,GUIA "J"0,032"X60+/-2CM,DILATADOR,AGULLA INTRODUCTORA 18G,4 TAPS,4 CLAMPS,XERINGA,BISTURÍ,CABLE ECG.EST,S/LÀTEX/DEHP,1ÚS | 0.79711
2021018 | MASCARETA TIPUS IIR CON CINTA | E30140130 | Material protecció, Mascaretes quirúrgiques | MATERIAL PROTECCIÓ, MASCARETES QUIRÚRGIQUES, MASCARETA QUIRÚRGICA DE PROTECCIÓ TIPUS IIR, ADULT, SUBJECCIÓ AMB CINTES, TIRA D'ALUMINI PER A FIXACIÓ NASAL I BANDA ANTIBAF D'ESCUMA. APTE PER A CIRURGIA MICROSCÒPICA. LLIURE DE LÀTEX, UN SOL ÚS | 0.71017
2002825 | CAMBRA INHALACIO INFANT GROC | E30383070 | Recollida d'orina i incontinència, Urinòmetres | RECOLLIDA D'ORINA I INCONTINÈNCIA, URINÒMETRES, EQ URINÒMET,500ML,GRADUAT.CONN SEG CAMBRA A BOSSA 2(+/-0,1)L I VÀLV ANTIRETORN I FILT BACT/HIDROFÒBIC 5µ ENTRE CAMBRA I BOSSA RECANVIABLE.TUB 120(+/-10)CM CONN,EXT S/AGULLA A/FINIESTRA,CLAMP,ESPIRAL ANTICOLZ.BUIDATGE A/PROT AIXETA,SUBJECCIÓ.EST,S/LÀT,1ÚS | 0.55099
2012405 | MICROREGLE 30X15X04MM | E30554020 | Material especific per a respiradors e incubadores, Material incubadores | MATERIAL ESPECIFIC PER A RESPIRADORS E INCUBADORES, MATERIAL INCUBADORES, FILTRE D'AIRE PER A INCUBADORA. FILTRE ELECTROSTÀTIC AMB MALLA PLASTIFICADA, RECTANGULAR AMB FORAT AL CENTRE, AMB ADHESIU, DE 140X37MM. COMPATIBLE AMB INCUBADORA GIRAFFE O EQUIVALENT. | 0.46308
2019390 | FLEX MONO RB A HU ER A CL EP1 RTU OMNIS | E30237040 | Instrumental quirúrgic d'un sol ús, Freses | INSTRUMENTAL QUIRÚRGIC D'UN SOL ÚS, FRESES, FRESA-TALL ESPIRAL PER A CRANIOTOMIA, MIDES: Ø 2,3MM, LONGITUD 16MM PERPROTECTOR DURAMADRE FA 2 (16 MM). ESTÈRIL. COMPATIBLE AMB MOTOR SIGNATURE (PIDRIVE I PIDRIVE+),SUMEX I SABER O EQUIVALENT | 0.5072
2013615 | MANEGA TRACCIO I LLAÇ A/VELCRO AR-1606V | E30325010 | Embenatges de tracció, De tracció continua | EMBENATGES DE TRACCIÓ, DE TRACCIÓ CONTINUA, SISTEMA DE TRACCIO CONTINU"TOU"PER A EEII.INCLOU:BENA ELÀSTICA DE COMPRESSIÓ FORTA DE COTÓ, POLIAMIDA I POLIURETÀ; BANDES ADHESIVES REPOSICIONABLE 75MM +/-5MM,CORDES DE LLARG 180CM+/-2CM I Ø4MM +/-1;PLACA 75X75X2,5CM.PES MÀXIM DE CARREGA 10KG. PER A ADUL | 0.5587
2026410 | FILTRE BACTERIÀ LUER LOCK ESO-SPONGE 5 | E30520040 | Filtres, Filtres espiròmetres | FILTRES, FILTRES ESPIRÒMETRES, FILTRE ANTIBACTERIÀ CIRCULAR. DE PLÀSTIC, LLIURE DE LÀTEX, D'UN SOL ÚS. COMPATIBLE AMB L'EQUIP DE FUNCIÓ PULMONAR MASTER SCREEN MODELS PFT O EQUIVALENT. | 0.50389
4006509 | GAMUZA PIEL GRANDE GPAM 233474 | E30140030 | Material protecció, Guants de vinil | MATERIAL PROTECCIÓ, GUANTS DE VINIL, GUANTS NITRIL T/S_ESTUDI MINISTERI(B*)BAIXA_ESTUDI GERÈNCIA | 0.49606
2026009 | OLI ESSENCIAL CAMAMILLA ROM 50384 X5ML | E30038010 | Intervencionsime vascular: sistemes de tancament percutani /sistemes protecció embòlica, Intervenc vascular:Sist tancament percutani intrav i extrav | INTERVENCIONSIME VASCULAR: SISTEMES DE TANCAMENT PERCUTANI /SISTEMES PROTECCIÓ EMBÒLICA, INTERVENC VASCULAR:SIST TANCAMENT PERCUTANI INTRAV I EXTRAV, SIST TANCAMENT VASCULAR ARTERIA I VENA FEM A/DISP INT RÀPID,BEINA PUR RECOBR HIDR A/VÀLV HEMOST,2AG I 1SUTURA POLIÈSTER,EMPENY NUS I TALLADOR SUTURA,PEU METÀL I MÀNEC,2SIST LOCALIZ DE LLUM I PARED ART/VENOSA,P/ GUIA 0.038",ESTÈRIL,PERCLOSE PROSTYLE O EQ | 0.50528
2023486 | SUREFISH 9p21.3 CDKN2A 188KB G110350R8 | E30490040 | Connectors, adaptadors, taps, Connectors per a tubs endotraqueals | CONNECTORS, ADAPTADORS, TAPS, CONNECTORS PER A TUBS ENDOTRAQUEALS, CONNECTOR DOBLE GIRATORI, TAPA FLEXIBLE 9(+/-1)MM PER A BRONCOSCOPI AMB FIBRA ÒPTICA I PORT DE SUCCIÓ DE 3,5(+/-0,5)MM. LONGITUD 45(+/-5)MM. ESPAI MORT 6,5(+/-0,5) ML. PES 9,7(+/-1)G.CONNECTOR PACIENT 22M/15F I CONNECTOR EQUIP 15M.PLÀSTIC,S/LÀTEX,EST,1ÚS | 0.35592
2013073 | FRESA 10BA60D MIDAS REX LEGEND | E30237040 | Instrumental quirúrgic d'un sol ús, Freses | INSTRUMENTAL QUIRÚRGIC D'UN SOL ÚS, FRESES, FRESA OSTEOSÍNTESI ACER M2, PER A TALL I POLIT, BOLA DIAMANT,Ø 7,5MM , PER A ADAPTADOR DE 9CM.COMPATIBLE LEGEND MIDAS REX O EQUIVALENT. | 0.67212
2007840 | C. INTRAVENOS PERIFERIC 18G 1.30X64MM | E30030010 | Catèters intravasculars per a perfusió, Catèter intravascular punció venosa periferica curt | CATÈTERS INTRAVASCULARS PER A PERFUSIÓ, CATÈTER INTRAVASCULAR PUNCIÓ VENOSA PERIFERICA CURT, BSA-EQ CAT INTRAVASCULAR PERIFÈRIC PUR LÍNIA MITJA, 1 LLUMS MARQUES PENETRACIÓ,RADIOOPAC,PRESSIÓ MÀX 22,41BARS(325PSI), 4FX20 (+/-2)CM,29 ELEMENTS.EST,S/LÀTEXI FTATALS,1ÚS | 0.6652
2017932 | FILTRE A/VALV.EXHAL.P/MASCARETA ENTONOX | E30140140 | Material protecció, Mascaretes de protecció (EPI) | MATERIAL PROTECCIÓ, MASCARETES DE PROTECCIÓ (EPI), MASCARETA DE PROTECCIÓ RESPIRATÒRIA AUTOFILTRANT PER PARTÍCULES FFP3 AMB VÀLVULA EXHALATÒRIA, FORMA CÒNICA, SUBJECCIÓ AMB GOMES ELÀSTIQUES I TIRA D'ADAPTACIÓ NASAL. LLIURE DE LÀTEX, UN SOL ÚS | 0.72611
2014052 | MASCARETA OXIGEN OXYMASK 24-90% | E30551120 | Teràpia respiratòria, Mascaretes i accessoris tipus Venturi | TERÀPIA RESPIRATÒRIA, MASCARETES I ACCESSORIS TIPUS VENTURI, MASCARETA ALTA CONCENTRACIÓ OXIGEN, PER A PACIENT PEDIÀTRIC, TRANSPARENT, SUAU I FLEXIBLE, AMB VORES ARRODONIDES I PINÇA D'AJUST NASAL, VÀLVULES UNIDIRECCIONALS, BOSSA RESERVORI DE 600(+/-100)ML I LÍNIA D'OXIGEN ANTICOL·LAPSE 2(+/-0,2)M.LLIURE LÀTEX,1ÚS | 0.65426
2018423 | C.GUIA DIAGNOSTIC ACTP 5.5F 125CM SIM2 | E30055110 | Guies, Guies per fracció de reserva funcional (FFR) | GUIES, GUIES PER FRACCIÓ DE RESERVA FUNCIONAL (FFR), GUIA P/DIAGNÒSTIC I INTERVENCIONISME CORONARI,0,014"X185-195CM,EXTR/PROX PTFE,EXTR/DIST HIDROF/33CM PU/FLOPPY RADIOOP 3CM Q/INSERT SENS/ÒPTIC P/MESUR/FFR I/O DFR,SIST/CABLE ÒPTIC2MM CON/BLUETOOTH DEL FFR LINK POLARIS,EST.COMP/CO | 0.61843
2018499 | CATETER REVASC. 6 X 40MM 180CM SOLITAIRE | E30035020 | Catèters dilatació coronària/ endopròtesi aòrtica, Catèters baló monoraill | CATÈTERS DILATACIÓ CORONÀRIA/ ENDOPRÒTESI AÒRTICA, CATÈTERS BALÓ MONORAILL, CATÈTER BALÓ ACTP SEMICOMPLIANT,RECOBRIMENT PACLITAXEL + DEXTRANO,Ø2,5MMX20MM,BAIX PERFIL,PRESSIÓ STD,POLIAMIDA,3PLEGS,PN 6ATM,PR 14ATM,INTERCANVI RÀPID/ RX,CATÈTER 135CM,PUNTA ATRAUMÀTICA,GUIA 0,014"/0,36MM,INTRODUCTOR RECOMANAT 4F.ELUTAX "3",REF:482254 | 0.63393
2014352 | CATETER GUIA BALO 9F 95CM MERCI 280558 | E30034030 | Catèters per a cateterisme cardíac, Catèters guia d'alt suport | CATÈTERS PER A CATETERISME CARDÍAC, CATÈTERS GUIA D'ALT SUPORT, CATÈTER GUIA PER A INTERVENCIONISME CORONARI TIPUS CORORARIA DRETA, PUNTA BACKUP A/CORBA 4.0 ESPECIAL (RBU),Ø6F(ØINTERN 0,071")X100CM,PER GUIA 0,014"ESTÈRIL. LAUNCHER,REF:LA6RBU40 | 0.75221
2022576 | SONDA SUREFISH 18q11.2 406KB P100 RD | E30440070 | Sondes, Sondes rectals | SONDES, SONDES RECTALS, EQUIP D¿ACCESSORI ESTÀNDARD COMPOST PER: CONTENIDOR D¿AIGUA +15 SONDES RECTALS PUNTA CÒNICA, PVC AMB BALÓ AMB ULLS DE DRENATGE CH-28X126+/-6MM LLARGÀRIA, LÍNIES INDICADORES D¿INTRODUCCIÓ DE LA SONDA.NO LÀTEX.UN SOL ÚS.COMPATIBLE SISTEMA PERISTEEN O EQ | 0.71645
2017273 | INJECTOR INJERT ENDOTELIAL ENDOSAVER | E30096999 | Equips d'infusió, Altres equips i sistemes d'infusió | EQUIPS D'INFUSIÓ, ALTRES EQUIPS I SISTEMES D'INFUSIÓ, ALLARGADERA I AGULLA PER MARCAR O DISPENSACIÓ DE RADIOFÀRMCACS. ESTÈRIL, LLIURE DE LÀTEX, LLIURE DE FTALATS, D'UN SOL ÚS. COMPATIBLE AMB INJECTOR RAD-INJECT O EQUIVALENT. | 0.7298
2003431 | C.GUIA DIAGNOSTIC ATP 0.035" 260CM J 3 | E30055070 | Guies, Microguies-guies p/ATP, p/oclusions cròniques/totals (CTO) | GUIES, MICROGUIES-GUIES P/ATP, P/OCLUSIONS CRÒNIQUES/TOTALS (CTO), GUIA PER A INTERVENCIONISME CORONARI CTO, DE 0,014"X300CM, D'ACER AMB RECOBRIMENT DE PTFE, EXTREM DISTAL HIDROFÒBIC AMB PUNTA CÒNICA DE 11G, D'ALT SUPORT, ESTÈRIL. HI-TORQUE PROCEED 220T. REF:1030908 | 0.77571
8003439 | REPOSAPIERNAS TAPIZ AZUL SILLON CRONOS | E30900250 | Altre material sanitari, Crioteràpia | ALTRE MATERIAL SANITARI, CRIOTERÀPIA, PUNTA ESPRAI ALLARGADA RECTA PER TRACTAMENT AMB CRIOTERÀPIA DE CONDILOMES ZONA PERIANAL, RECTAL O VAGINAL,1,5 X 20GR | 0.52899
2015153 | AGULLA KIRSCHNER 1.6X125MM (KW062SS) | E30011050 | Agulles per punció lumbar, Agulles per a anestèsia /bloqueig de plexes | AGULLES PER PUNCIÓ LUMBAR, AGULLES PER A ANESTÈSIA /BLOQUEIG DE PLEXES, AGULLA PER A ANESTÈSIA PARACERVICAL, DIÀMETRE 20G I 270MM+/-10MM DE LLARGÀRIA. UN SOL ÚS.SENSE LÀTEX | 0.6856
2025099 | IDH2 p.R140Q dHsaCP2000057 FAM | E30105040 | Perfusió Diàlisi, Accessoris hemodiàlisi | PERFUSIÓ DIÀLISI, ACCESSORIS HEMODIÀLISI, CONNECTOR AMB "Y" PER A UNIPUNTURA. ESTÈRIL, ATÒXIC I APIRETOGEN. | 0.42774
2004678 | MASCARETA PROTECCIO PARTICULES FFP2 | E30140140 | Material protecció, Mascaretes de protecció (EPI) | MATERIAL PROTECCIÓ, MASCARETES DE PROTECCIÓ (EPI), MASCARETA DE PROTECCIÓ RESPIRATÒRIA AUTOFILTRANT PER PARTÍCULES FFP3 AMB VÀLVULA COBERTA, DISSENY PLEGAT, SUBJECCIÓ AMB GOMES ELÀSTIQUES. LLIURE DE LÀTEX, UN SOL ÚS.(B*)BAIXA_ESTUDI GERÈNCIA | 0.83492
2009936 | SIST. SUCCIO/IRRIGACIO CANULA 5X320MM | E30412999 | Cànules per a circulació venosa i arterial, Cànules de perfusió per a altres procediments | CÀNULES PER A CIRCULACIÓ VENOSA I ARTERIAL, CÀNULES DE PERFUSIÓ PER A ALTRES PROCEDIMENTS, CANULA DE PERFUSIÓ DE VASOS, COS RADIOPAC, PUNTA ROMA DE 3 MM I VÀLVULA UNIDIRECCIONAL, TERMINAL AMB CONECTOR LUER FEMELLA. ESTÈRIL. | 0.62241
2018327 | PANTALO PIJAMA UN SOL US T/XL | E30140180 | Material protecció, Pijames quirúrgics i jaquetes de protecció un sol ús | MATERIAL PROTECCIÓ, PIJAMES QUIRÚRGICS I JAQUETES DE PROTECCIÓ UN SOL ÚS, PIJAMA PERSONAL VISITA TNT,PP (SMS), COLOR BLAU,COMPOST:PANTALÓ A/CINTES AJUSTAB, CASACA MÀNIGA CURTA,COLL RODÓ MÍNIM 2 BUTX. GR 38G/M2.MIDA S.CASACA AMP 53CM(+/-2CM) LLARG 71CM (+/- 2 CM). PANTALÓ AMPLE 51CM(+/-2CM),LLARG 104CM(+/-2CM).N/LÀT,N/EST | 0.53639
2000963 | DAKO X-0956 CONTROL ISOTIPO | E30096165 | Equips d'infusió, Sistemes per a transferència | EQUIPS D'INFUSIÓ, SISTEMES PER A TRANSFERÈNCIA, DISPOSITIU PER A TRANSFERÈNCIA/CONNECTOR DOBLE SENSE AGULLA, DE POLICARBONAT (PC), PER A XERINGA-XERINGA AMB LUER LOCK FEMELLA /FEMELLA BIDIRECCIONAL COMPATIBLE AMB QUIMIOTERÀPIA, SENSE LÀTEX, SENSE FTALATS, ESTÈRIL, ENVÀS INDIVIDUAL, D'UN SOL ÚS. | 0.49765
2004721 | EMBENAT TUB PROTEC GUIX N8 20CMX10M | E30323030 | Embenatges, Embenages tubular de malla | EMBENATGES, EMBENAGES TUBULAR DE MALLA, BENA TUBULAR SUBJECCIÓ MALLA MIDA COLZE/GENOLL, LLIURE DE LÀTEX. ROTLLODE 25 M +/-10% AMB CAIXA DISPENSADORA.(B*)BAIXA_ESTUDI GERÈNCIA | 0.57527
2022249 | DISPOS.LLUM GUIA ANGLE MAXCESS?(3200220) | E30055170 | Guies, Complements/accesoris per a guies | GUIES, COMPLEMENTS/ACCESORIS PER A GUIES, TORQUE / DISPOSITIU MANIPULADOR P/GUIES 0,018"(0,46MM) A 0,038"(0,97MM), MATERIAL PLÀSTIC QUE PROTEGEIX RECOBRIMENT HIDROFÍLIC GUIES, PART CENTRAL AMB TAPA QUE AL PRESSIONAR-LA FA QUE ES PUGUI FER CANVIS MARERA RÀPIDA, ESTÈRIL. SEADRAGON. REF: TD500 | 0.65932
2016872 | AGULLA EXTRACCIO SANG NEONATS 23G | E30010999 | Agulles, Altres agulles sense BS | AGULLES, ALTRES AGULLES SENSE BS, AGULLA PER A ACCÈS PERCUTANI, PUNTA TROCAR ECOGRÀFICA TIPUS ECHOTIP O EQUIVALENT, AMB DOS PARTS AGULLA I ESTILET, DE 18G X 20CM +/-1CM, SENSE LÀTEX, ESTÈRIL, D'UN SOL ÚS, ENVÀS INDIVIDUAL | 0.5902
2026161 | ADAPTADOR D'OMPLIMENT ROSCA 26048 | E30237040 | Instrumental quirúrgic d'un sol ús, Freses | INSTRUMENTAL QUIRÚRGIC D'UN SOL ÚS, FRESES, FRESA OSTEOSÍNTESI ACER M2, PER A TALL I POLIT, BOLA DIAMANT,Ø 7,5MM , PER A ADAPTADOR DE 9CM.COMPATIBLE LEGEND MIDAS REX O EQUIVALENT. | 0.53039
2019990 | ADAPTADOR APORT OXIGEN VALV.FONATORIA | E30100010 | Perfusió cardiaca, Oxigenador CEC | PERFUSIÓ CARDIACA, OXIGENADOR CEC, OXIGENADOR DE MEMBRANA PER ADULTS DE FIBRA BUIDA. RESERVORI VENÓS DE CARDIOTOMIA E INTERCANVIADOR DE CALOR, PRIMING REDUÏT, ESTÈRIL.(B*)BAIXA_ESTUDI GERÈNCIA | 0.63532
2022844 | KIT INSTR.FIBERTAK KNOTLESS AGULLA RECTA | E30011010 | Agulles per punció lumbar, Agulles punció lumbar/espinal punta tipus llapis | AGULLES PER PUNCIÓ LUMBAR, AGULLES PUNCIÓ LUMBAR/ESPINAL PUNTA TIPUS LLAPIS, AGULLA ESPINAL AMB INTRODUCTOR, PUNTA DE LLAPIS TIPUS SPROTTE I OBERTURA LATERAL DE 27G (0,40MM) X 90MM+/-2MM, D'ACER INOXIDABLE, CAPÇAL DE PLÀSTIC TRANSPARENT AMB EFECTE AUGMENT, CODI DE COLOR NORMALITZAT, SENSE LÀTEX, ESTÈRIL, D'UN SOL ÚS | 0.55864
8003717 | KIT VALVULA DREN CAREL URKDRAIN00 | E30382020 | Material col-lector per a drenatge per gravetat, Bossa drenatge quirúrgic | MATERIAL COL-LECTOR PER A DRENATGE PER GRAVETAT, BOSSA DRENATGE QUIRÚRGIC, BOSSA DE DRENATGE DE 800 ML, AMB VÀLVULA ANTIREFLUX I FILTRE BACTERIÀ, PER A EQUIP DE DRENATGE TANCAT. NO ESTÈRIL. | 0.63107
2002617 | TUB TRAQUEAL N/O A/BALO D.I. 7.5MM 1-O | E30550170 | Tubs per a ventilació respiratoria., Tubs traqueals per a fibroscòpia | TUBS PER A VENTILACIÓ RESPIRATORIA., TUBS TRAQUEALS PER A FIBROSCÒPIA, TUB GUIA TRAQUEAL PVC S/BALÓ,REFORÇAT ESPIRAL,P/BRONCOSCÒPIA. DI7,5MM,DE13,8MM,LONG 319(+/-10)MM,CONN MUNTAT,RADIOOPAC,DOBLE LLUM,GRADUAT,SILICONAT,TUB CONN O2 INDEPENDENT,TOPALL ANTIMOSSEGADA PLÀSTIC AMB PESTANYA DE FIXACIÓ, CINTA.S/LÀTEX,EST,1ÚS | 0.77122
2004747 | GASA ESTERIL TST S4 C/C 8C 40X40CM (60) | E30300040 | Apòsits secs no adhesius, Gases cotó hidrofilic | APÒSITS SECS NO ADHESIUS, GASES COTÓ HIDROFILIC, GASA QUIRÚRGICA DE COTÓ HIDRÒFIL 100 % DE 17 FILS PER CM2, PES MÍNIM 24 G/M2, MIDA TOTAL 80 X 40 CM, PLEGADA 20 X 10 CM, PLEGAT DE SEGURETAT, 16 CAPES, SENSE CONTROL RADIOLÒGIC, ESTÈRIL, EN SOBRES DE 10 GASES.(B*)BAIXA_ESTUDI GERÈNCIA | 0.70807
2016956 | AGULLA ASP. ECOENDOSC.EXPECT FLEX 19G | E30010021 | Agulles, Agulles amb equip d'infusió amb sistema de seguretat | AGULLES, AGULLES AMB EQUIP D'INFUSIÓ AMB SISTEMA DE SEGURETAT, EQUIP ADM SC DE MEDICACIÓ, CONSTA DE: APLICADOR DE 9 MM AMB ZONA ADHESIVA PER APLICAR SOBRE LA PELL AMB CÀNULA DE 25G I AGULLA RETRÀCTIL 28G (BSP), LÍNIA 80 (+/-10) CM DE LONGITUD AMB VOLUM PURGAT 0,176 (+/-0,05) ML, CONNEXIÓ DE 360°, S/LÀTEX,EST,IND,1ÚS | 0.75717
2011687 | GANIVETA ETMOIDES 4MM 11CM XPS TRICUT | E30237010 | Instrumental quirúrgic d'un sol ús, Separadors, retractors, ganxos i accessoris | INSTRUMENTAL QUIRÚRGIC D'UN SOL ÚS, SEPARADORS, RETRACTORS, GANXOS I ACCESSORIS, ADAPTADOR ESTRET PER A RETRACTOR AMB IL·LUMINACIÓ INTRACAVITÀRIA DE LLUM XENÓ COMPATIBLE AMB SISTEMA INVUITY O EQUIVALENT. | 0.51233
2021715 | TUB TRAQUEAL NASAL A/BALO TOU N.6,5 | E30550170 | Tubs per a ventilació respiratoria., Tubs traqueals per a fibroscòpia | TUBS PER A VENTILACIÓ RESPIRATORIA., TUBS TRAQUEALS PER A FIBROSCÒPIA, TUB GUIA TRAQUEAL PVC,REFORÇAT AMB ESPIRAL,BALÓ BAIXA PRESSIÓ I GRAN VOLUM,P/BRONCOSCÒPIA. DI 8,5MM, DE 11,7MM, LONG 359(+/-10)MM,CONNECTOR MUNTAT, RADIOOPAC,DOBLE LLUM,GRADUAT, SILICONAT,TUB CONNEXIÓ O2 INDEPENDENT,VÀLV L-L,CINTA FIXACIÓ.S/LÀTEX,EST.1ÚS | 0.74393
2019598 | CANULA TRAQUEOSTOMIA N.4 A/B NEONATAL | E30410030 | Cànules traqueostomia, Cànula traqueostomia amb baló | CÀNULES TRAQUEOSTOMIA, CÀNULA TRAQUEOSTOMIA AMB BALÓ, CÀNULA DE TRAQUEOSTOMIA DE PLÀSTIC, AMB BALÓ DE POLIURETÀ, AMB LUMEN DORSAL PER ASPIRACIÓ DE SECRECIONS SUBGLÒTIQUES, MIDA: N8 D.I. 8,0MM, D.E. 11MM, L 91 (+/-1)MM, AMB OBTURADOR I CINTA DE FIXACIÓ. LLIURE DE LÀTEX, ESTÈRIL, D'UN SOL ÚS. | 0.85515
2027917 | CAB.FRESAT INTR.RIA II 11.0 03.404.018S | E30322010 | Benes d'immobilització i protecció, Benes de guix | BENES D'IMMOBILITZACIÓ I PROTECCIÓ, BENES DE GUIX, BENA DE GASA COTÓ 100% ENTRELLATZADA I ENGUIXADA, DE FRAGUAT RÁPID. SUPORT >23 GR/M2. PES GUIX >/= 400 GR/M2. PERDUA DE GUIX AL MOLLARLA </= 12%.TEMPS FRAGUAT INICIAL 105 -135" AMB AIGUA A 25º. MIDES: 10 CM X 2,7M | 0.40464
2004373 | BATA VISITANT TST POLIPROPILE 20 GRS | E30140010 | Material protecció, Bates de protecció | MATERIAL PROTECCIÓ, BATES DE PROTECCIÓ, BATA PER A ADMISSIÓ I EXPLORACIONS,PEDIÀTRICA 4-9 ANYS DE TEIXIT SENSE TEIXIR( SMS) DE POLIPROPILÈ, MÀNIGA CURTA, DE COLOR BLAU, GRAMATGE 35GR/M2. TANCAMENT PEL DARRERA MITJANÇANT CINTES AL COLL I CINTURA. NO ESTÈRIL, 1ÚS | 0.66416
2018336 | CANULA GUEDEL 100 MM ESTERIL | E30550010 | Tubs per a ventilació respiratoria., Tubs orofaringis | TUBS PER A VENTILACIÓ RESPIRATORIA., TUBS OROFARINGIS, TUB OROFARINGI GUEDEL/MAYO, UNA SOLA PEÇA, EXTREM DISTAL OBERT AMB PUNTA ROMA FLEXIBLE I ATRAUMÀTICA, EXTREM PROXIMAL SUAU AMB MIDA IMPRESA. COS TRANSLÚCID. MIDA: N 5, LLARGÀRIA 12CM, I CODIFICACIÓ DE COLOR SEGONS ISO 5364:2016.S/LÀTEX/PVC/FTALATS,1ÚS | 0.68912
2024674 | PINÇA BIPOLAR MARYLAND "Xi" 471172 | E30237020 | Instrumental quirúrgic d'un sol ús, Pinces dissecció i hemostàsia | INSTRUMENTAL QUIRÚRGIC D'UN SOL ÚS, PINCES DISSECCIÓ I HEMOSTÀSIA, PINÇA HEMOSTÀTICA PUNTA RECTA, 18,5CM ±1CM,AMB PLATAFORMA SERRADA,DE PLÀSTIC BIOCOMPATIBLE. LLIURE DE LÀTEX,ESTÈRIL,UN SOL ÚS,ENVÀS INDIVIDUAL. | 0.48941
2021636 | GORRO RESP.NEONATAL T.M 6684665 | E30300050 | Apòsits secs no adhesius, Protecció ocular i canal auditiu | APÒSITS SECS NO ADHESIUS, PROTECCIÓ OCULAR I CANAL AUDITIU, COMPRESA OFTALMOLÒGICA DE TEIXIT SENSE TEIXIR DE 56 X 70 MM±4MM, PLEGADA AMB 6 DOBLECS, AMB UNA CAPA DE COTÓ INTERN. GASA SUPERIOR DE 24 FILS (MIN DE 30 GR/M2) I COTÓ DE 360 G/M2, LLIURE DE LÀTEX, NO ESTÈRIL | 0.58045
2019825 | BROCA Y-KNOT FLEX 1,3 Y13D 1/US | E30237050 | Instrumental quirúrgic d'un sol ús, Broques | INSTRUMENTAL QUIRÚRGIC D'UN SOL ÚS, BROQUES, BROCA PER A GUIA I ADAPTADOR RADIOTRASPARENT PER A MOTOR DE PETITES ARTICULACIONS, Ø3,2MM. | 0.56261
2023924 | PROTECTOR BOCA A BOCA MANIQUI 15120103 | E30140180 | Material protecció, Pijames quirúrgics i jaquetes de protecció un sol ús | MATERIAL PROTECCIÓ, PIJAMES QUIRÚRGICS I JAQUETES DE PROTECCIÓ UN SOL ÚS, JAQUETA PER PERSONAL SANITARI,DE TNT,POLIPROPILÈ (SMS), MÀNIGA LLARGA PUNYS I COLL DE PUNT ELÀSTIC DE COTÓ,CODI COLOR AMB TANCAMENT SEGUR I VORELL DE LA JAQUETA ACABAT AMB ELÀSTIC.MIDA: XL.GRAMATGE MÍN 42G/M2. LLIURE DE LÀTEX,NO ESTÈRIL,UN SOL ÚS. | 0.62802
2021795 | VIAL MOSTRA RD BP675300 X100 | E30380100 | Recollida de mostres, Accessoris per a mostres test de l'alé | RECOLLIDA DE MOSTRES, ACCESSORIS PER A MOSTRES TEST DE L'ALÉ, EQUIP RECOLLIDA MOSTRES PER TEST D' ALÈ, COMPOST: XERINGA 30 ML AMB CONNECTOR LUER-LOCK, UNA CLAU DE PAS, UNA BOSSA DE RECOLLIDA DE MOSTRES,CAPACITAT 400ML MÀX, INCLÒS BROQUET.UN SOL ÚS.COMPATIBLE QUINTRON BREATHTRACKER O EQUIVALENT. | 0.63104
2026799 | GUANT EXAMEN NITRIL T/XS. S/POLS UNITARI | E30140040 | Material protecció, Guants de nitril | MATERIAL PROTECCIÓ, GUANTS DE NITRIL, GUANT DE NITRIL PER A CURES,SENSE POLS,AMBIDEXTRE,MIDA EXTRA-PETITA XS,PUNTA DITS TEXTURITZADA,PUNY LLARG AMB VORAVIU,LONGITUD MÍNIMA DE 240MM,COLOR FOSC,LLIURE DE LÀTEX,NO ESTÈRIL,UN SOL ÚS. | 0.82846
3036496 | KIT OSTEOT.RADIO A MED.(VI-000242-KORA) | E30360070 | Material d'ostomia, Material de protecció per a ostomia | MATERIAL D'OSTOMIA, MATERIAL DE PROTECCIÓ PER A OSTOMIA, ANELL BARRERA PLA AMB HIDROCOL·LOIDE I CERAMIDES, PER A ESTOMES, ADAPTABLE PER MODELAR, RETALLAR, DOBLEGAR, ESTIRAR I SUPERPOSAR I ADHESIU. MIDA Ø DE 48MM I GRUIX DE 2,3MM. PER A DISPOSITIUS D'UNA O DUES PECES. LLIURE D'ALCOHOL, LÀTEX I FTALATS. | 0.627
8002038 | CORRETJA TRAPEZOÏDAL SPZ 1462 | E30150100 | Material de cobertura quirúrgica, Equips de cobertura quirúrgica | MATERIAL DE COBERTURA QUIRÚRGICA, EQUIPS DE COBERTURA QUIRÚRGICA, ARN 162106 - EQUIP DE FIXAXIÓ DE TÍBIA I FÈMUR AMB TAULA DE TRACCIÓ.(B*)BAIXA_ESTUDI GERÈNCIA | 0.56001
2019376 | FLX M AHU CYTOK HMW CL 34SSE12 RTU OMNIS | E30237040 | Instrumental quirúrgic d'un sol ús, Freses | INSTRUMENTAL QUIRÚRGIC D'UN SOL ÚS, FRESES, FRESA OSTEOSÍNTESI ACER M2,CAP BOLA DIAMANT,Ø4,0MM,PER A ADAPTADOR DE 10CM,CODI DE COLOR.ESTÈRIL,UN SOL ÚS.COMPATIBLE AMB MOTOR MIDAS REX LEGEND O EQUIVALENT | 0.50254
2014021 | TUB ASP CUSA 23 KHZ C3600 | E30244020 | Material per a cirurgia làser, Tubs per a làsers | MATERIAL PER A CIRURGIA LÀSER, TUBS PER A LÀSERS, TUB CORRUGAT ALS EXTREMS PER A ASPIRACIÓ DE FUMS QUIRÚRGICS, MATERIAL DE PLÀSTIC, CONNEXIÓ Ø 22MM,LONGITUD 2,40M AMB FILTRE DISTAL HIDROFÒBIC,SUPERFÍCIE INTERIOR LLISA, ESTÈRIL. COMPATIBLE AMB ELS ASPIRADORS DE CONNEXIÓ Ø 22 MM. | 0.64504
2003515 | TUB TRAQUEAL NASAL A/B PREF DI 7.5MM 1-O | E30550060 | Tubs per a ventilació respiratoria., Tubs endotraqueals nasals preformats amb baló | TUBS PER A VENTILACIÓ RESPIRATORIA., TUBS ENDOTRAQUEALS NASALS PREFORMATS AMB BALÓ, TUB ENDOTRAQUEAL NASAL PREFORMAT, PVC, BALÓ DE PNEUMOTAPONAMENT DE BAIXA PRESSIÓ I VÀLVULA PER A XERINGA LUER I L-L, LÍNIA RADIOOPACA, MARQUES DE PENETRACIÓ, EXTREM PROXIMAL AMB CONNEXIÓ UNIVERSAL 15MM, MIDA: N5.5 (DI5,5MM, LONG 325(+/-5).S/LÀTEX,EST,1ÚS | 0.71702
2025842 | LINIA ALTA PRESSIO MALLADA 200CM | E30100072 | Perfusió cardiaca, Línies de perfusió cardíaca | PERFUSIÓ CARDIACA, LÍNIES DE PERFUSIÓ CARDÍACA, TUB (LÍNIA) DE PVC TIPUS SG XS PER A CIRCULACIÓ EXTRACORPÒREA DE 3/8" A3/32" 260CM DE LONGITUD. ESTÈRIL. | 0.59088
2026210 | CONNEC INJEC TRANSF FARM TAP MORAT 50X5U | E30450013 | Nutrició enteral, Material nutrició enteral administració p/gravetat | NUTRICIÓ ENTERAL, MATERIAL NUTRICIÓ ENTERAL ADMINISTRACIÓ P/GRAVETAT, LÍNIA ADM NE P/GRAV PVCMULT240CM:COLAP ENPLUS;TAP XAPA Ø26;AMP+CONT RÍGIDA TAP ROSCA Ø40 ENFIT+TAP P/SONDA I XERINGA ENFIT TRANS ENLOCK;REG FLUX,PUNT INJ MED+TAP P/XER ORALENFIT PREM TRANSP/XER ENLOCK,PENJ,N/LÀTEX,DEHP,1 ÚS(B*)BAIXA_ESTUDI GERÈNCIA | 0.581
2026443 | KIT ENDORET BTI-KMU10 C/10 | E30381040 | Recipients per a drenatge sistema buit, Recipients per a sistema de buit | RECIPIENTS PER A DRENATGE SISTEMA BUIT, RECIPIENTS PER A SISTEMA DE BUIT, CONTENIDOR TIPUS CÀNISTER DE RECOLLIDA DE FLUIDS. CAPACITAT DE 500 ML, DE PLÀSTIC. COMPATIBLE AMB REANIMADOR UNIT 104 E TYPE O EQUIVALENT. | 0.47847
8001511 | CORRETJA TRAPEZOÏDAL SPZ 1487 | E30150100 | Material de cobertura quirúrgica, Equips de cobertura quirúrgica | MATERIAL DE COBERTURA QUIRÚRGICA, EQUIPS DE COBERTURA QUIRÚRGICA, ARN 162106 - EQUIP DE FIXAXIÓ DE TÍBIA I FÈMUR AMB TAULA DE TRACCIÓ.(B*)BAIXA_ESTUDI GERÈNCIA | 0.58327
2022573 | SUREFISH CCND1 BA P200 G111926-8 x20 | E30380020 | Recollida de mostres, Accessoris per a equips aspiració mucositats | RECOLLIDA DE MOSTRES, ACCESSORIS PER A EQUIPS ASPIRACIÓ MUCOSITATS, EQ DE DISTRIBUIDOR D'ASPIR DE RECOLLIDA DE MOSTRES I RESIDUS LÍQUITS DEQUIRÒFAN,CONSTA DE 50 FILTRES I 30 SAFATES TRANSPORT,2LÍNIES SUCCIÓ,CISTELLA+CISTELLA SECUND,PORTA DE LA CONNEXIÓ SAFATA,P/SIST GESTIÓ RESIDUS NEPTUNE S O EQUIV.1SOL PACIENT,1SOL ÚS | 0.45382
2022707 | MASCARETA ANESTESIA N.4 ADULT 22F VERD | E30552050 | Sistemes de ventilació, Mascaretes per a ventilació | SISTEMES DE VENTILACIÓ, MASCARETES PER A VENTILACIÓ, MASCARETA REUTILITZABLE REANIMACIÓ BOCA-BOCA A QUALSEVOL TIPUS PACIENT, ENTRADA 02, CINTA ELÀSTICA,VÀLVULA PAS ÚNIC+FILTRE BACTERIÀ 1ÚS EXTRAÏBLE P/UTILITZAR MASCARETA A/REVIFADOR/REANIMADOR, PES 110 (+/-5)G. FUNDA,GUANTS,TOVALLOLETA AMB ALCOHOL.S/LÀTEX | 0.7336
8000971 | JUNTA GOMA FLEXO 1" | E30700030 | Material fisioteràpia, Bossa fred / calor | MATERIAL FISIOTERÀPIA, BOSSA FRED / CALOR, BOSSA DE GOMA PER A AIGUA CALENTA. CAPACITAT: 2 L . | 0.51339
4000160 | SABO LIQUID DERMOPROTECTOR PH 5.5 1L | E30350010 | Material Higiene del pacient, Sabons i accesoris d'higiene personal | MATERIAL HIGIENE DEL PACIENT, SABONS I ACCESORIS D'HIGIENE PERSONAL, SABÓ EN GEL, RENTAT FREQÜENT PH NEUTRE PER A PH DE LA PELL 5,5 ENVÀS DE 500ML AMB VÀLVULA DOSIFICADORA DE 1ML/2ML, LLIURE DE PARABENS I TRICLOSAN, SENSE COLORANTS, SENSE PERFUMS.(B*)BAIXA_ESTUDI GERÈNCIA | 0.61543
2017295 | C.BALO INTRAAOR.CONTRAP. 7F 258CM 40CC | E30380100 | Recollida de mostres, Accessoris per a mostres test de l'alé | RECOLLIDA DE MOSTRES, ACCESSORIS PER A MOSTRES TEST DE L'ALÉ, GAS DE CALIBRACIÓ PER EQUIP QUINTRON BREATHTRACKER, 150 PPM DE H2 I 6% CO2, 1 LITRE.(B*)BAIXA_ESTUDI GERÈNCIA | 0.43669
2018114 | POLIGLACTINA ABS.3/0 A(3/8c24)TRG.INC-75 | E30237040 | Instrumental quirúrgic d'un sol ús, Freses | INSTRUMENTAL QUIRÚRGIC D'UN SOL ÚS, FRESES, FRESA PER A ORL PUNTA BOLA DE DIAMANT, 3MM DE DIÀMETRE, SISTEMA GS, COMPATIBLE AMB ADAPTADOR G-6T O EQUIVALENT(B*)BAIXA_ESTUDI GERÈNCIA | 0.48103
2003483 | TUB TRAQUEAL N/O S/BALO D.I. 3.0MM | E30550170 | Tubs per a ventilació respiratoria., Tubs traqueals per a fibroscòpia | TUBS PER A VENTILACIÓ RESPIRATORIA., TUBS TRAQUEALS PER A FIBROSCÒPIA, TUB GUIA TRAQUEAL PVC S/BALÓ,REFORÇAT ESPIRAL,P/BRONCOSCÒPIA. DI7,5MM,DE13,8MM,LONG 319(+/-10)MM,CONN MUNTAT,RADIOOPAC,DOBLE LLUM,GRADUAT,SILICONAT,TUB CONN O2 INDEPENDENT,TOPALL ANTIMOSSEGADA PLÀSTIC AMB PESTANYA DE FIXACIÓ, CINTA.S/LÀTEX,EST,1ÚS | 0.71406
2013081 | CANULA RADIOFREQ.+ANESTESIA 10CM 22G | E30410060 | Cànules traqueostomia, Cànula traqueostomia fenestrada sense baló | CÀNULES TRAQUEOSTOMIA, CÀNULA TRAQUEOSTOMIA FENESTRADA SENSE BALÓ, CÀNULA TRAQUEOTOMIAPLÀSTIC,MULTI FENESTRADA,SENSE BALÓ,N06 (D.I.6,0MM,D.E.9,2MM,L72MM) CÀNULA EXT RADIOOPACA,2 CÀNULES INT TRANSPARENTS AMB CONNECTOR 15MM,OBTURADOR PUNTA ROMA,COLL GIRATORI 360º I CINTA SUBJECCIÓ.LLIURELÀTEX,ES | 0.62636
2007902 | ELECSYS CLEAN CELL 11662970122 | E30224050 | Segelladors/adhesius quirúrgics/tissulars, Accessoris per a aplicació | SEGELLADORS/ADHESIUS QUIRÚRGICS/TISSULARS, ACCESSORIS PER A APLICACIÓ, TUB CONNEXIÓ-LÍNIA PROLONGADORA DE MITJA PRESSIÓ, DE POLIETILÈ, DE 30CM+/-5CM DE LONGITUD, DI DE 1,70MM X 3,17MM DE, AMB CONNEXIONS METÀLIQUES LUER-LOCK, NO LÀTEX, ESTÈRIL,INDIVIDUAL,1ÚS. COMP/SEGELLADOR QUIRÚRGIC SAP 30031591(B*)BAIXA_ESTUDI GERÈNCIA | 0.44811
8003632 | ENGANXINA TAPACARGOLS BLANCA 13MM | E30096140 | c, Línies perllongadores per a bombas de xeringa | C, LÍNIES PERLLONGADORES PER A BOMBAS DE XERINGA, LÍNIA PROLONGADORA D'INFUSIÓ DE 3 VIES AMB PORT DISTAL EN Y, PER BOMBA DE XERINGA, TRANSPARENT,PVC, 180CM, 3 CLAMPS, CONNEXIÓ A CADA EXTREM LUER LOCK,2 VÀLVULES ANTISIFON + VÀLVULA ANTI-REFLUX, S/LÀTEX/FTALATS, EST,ENVÀS IND, D'UN SOL ÚS. | 0.47354
2023997 | ELECSYS DIL UNIVERSAL E2G 07299001190 | E30640030 | Material exploracions, Espècul òtic | MATERIAL EXPLORACIONS, ESPÈCUL ÒTIC, ESPÈCUL PER A OTOSCOPI ORL, D'UN SOL ÚS, DE Ø2,5 MM X Ø14,25MM X35MM LONGITUD, COMPATIBLE AMB CAPÇAL OTOSCOPI HEINE ALLSPEC, MODELS BETA 200, K180, ALPHA+, MINI 2000 I MINI 3000 F.O, MINILUX O EQUIVALENT | 0.47251
2022262 | CAMBRA HUMIDIFICADORA 500ML | E30551050 | Teràpia respiratòria, Humidificador | TERÀPIA RESPIRATÒRIA, HUMIDIFICADOR, CAMBRA HUMIDIFICADORA D'AUTOOMPLIMENT PER A TOT TIPUS DE PACIENTS DES DE ADULTS A NOUNATS AMB MECANISME DE DOBLE FLOTADOR, RANG FLUX DE 1,5 A 80L/MINUT, VOLUM MÀXIM 280 (+/-20)ML. COMPATIBLE AMB HUMIDIFICADOR MR850 O EQUIVALENT. | 0.76407
2028081 | EMPENYOLS/TALLADOR SUTURES (AR-5815) | E30222070 | Sutures mecàniques per a cirurgia oberta, Sutures mecàniques -Grap-tall sut circular, corbes i rectes | SUTURES MECÀNIQUES PER A CIRURGIA OBERTA, SUTURES MECÀNIQUES -GRAP-TALL SUT CIRCULAR, CORBES I RECTES, GRAPADORA-TALLADORA, A/FULL TALLANT,SUTURA CIRCULAR,CORBA,Ø EXTERIOR SUTURA 21 MM,NO RECARREGABLE,PRECARREGADA,16 GRAPESTITANI,ALÇADA GRAPAOBERTA 5,0 MM,ALÇADA GRAPA TANCADA GRADUABLE 1,0-2,5 MM, A/2 FILERES DEGRAPES.LONG TIJA 1 | 0.53951
2020444 | CANULA ARTERIAL PEDIATRICA G22 2CM | E30412040 | Cànules per a circulació venosa i arterial, Cànules arteria femoral reforçades | CÀNULES PER A CIRCULACIÓ VENOSA I ARTERIAL, CÀNULES ARTERIA FEMORAL REFORÇADES, CÀNULA DE PERFUSIÓ PER A ARTÈRIA FEMORAL RESISTENT AL RECOLZAMENT, PARET FINA, COS RADIOPAC AMB MÚLTIPLES ORIFICIS, CALIBRE 14 FR, LLARGÀRIA 18 CM +/-2CM, AMB DILATADOR I CONNECTOR VENTED DE 3/8". ESTÈRIL. | 0.63804
2011789 | C.GUIA D. ACTP 0.014" 190CM WHISPER 3cm | E30245010 | Material per a cirurgia guiada per imatge, Equips per a cirurgia guiada per imatge | MATERIAL PER A CIRURGIA GUIADA PER IMATGE, EQUIPS PER A CIRURGIA GUIADA PER IMATGE, EQUIP GUIA TRAJECTÒRIA INTERNA ESTEREOTÀCTICA NEUROLÒGICA:1 BASE ESTÀND A/CARG OS I 1 BASE ANG S/CARG.1 PLANÇÓ GUIA.3TUBS REDUCT GUIA DI 1,9(+/-0,1)MM/2,2(+/-0,1)MM/2,6(+/-0,1)MM.1 ANELL BLOQUEIG.1 TORNAVÍS.ESTÈRIL,1ÚS.SISTEMA STEALTHSTATION S7TM O EQ | 0.59531
2014885 | CUNYA SAGNANTS VERNACARE 101AA100 | E30350010 | Material Higiene del pacient, Sabons i accesoris d'higiene personal | MATERIAL HIGIENE DEL PACIENT, SABONS I ACCESORIS D'HIGIENE PERSONAL, SUPORT PARET PER A SABÓ 1 LITRE, COMPATIBLE AMB CODI SAP 30030785 | 0.63038
2019582 | CANULA RADIOF TERMICA 10MM 20G | E30410030 | Cànules traqueostomia, Cànula traqueostomia amb baló | CÀNULES TRAQUEOSTOMIA, CÀNULA TRAQUEOSTOMIA AMB BALÓ, CÀNULA TRAQUEO PVC,BALÓ,EXTRALLARGA PROXIMAL,N08: DI 8,0MM, DE 13,3+/-0,3MM,L 105+/-2MM,L PROXIMAL30+/-1MM,L DISTAL35+/-1MM.1 OBTURADOR,1 CÀNULA INTERN REBUTJABLE CONN 15MM BLOQUEIG GIRATORI.RADIOOPACA.PLACA COLL FLEXIBLE/PIVOTANT,CINTA.S/LÀTEX,EST,1ÚS. | 0.6041
8000930 | DESSEMBUSSADOR GEL 1 L SPRSE 1028 | E30304050 | Apòsits i dispositius no específics, Solucions i gels descontaminants de ferides | APÒSITS I DISPOSITIUS NO ESPECÍFICS, SOLUCIONS I GELS DESCONTAMINANTS DE FERIDES, GEL DESCONTAMINANT DE FERIDES AMB SURFACTANT. PRESENTACIÓ GEL 250ML +/-10ML | 0.71128
2016157 | C.BALO ATP 2X150MM 150CM 0.014" OCEANUS | E30055070 | Guies, Microguies-guies p/ATP, p/oclusions cròniques/totals (CTO) | GUIES, MICROGUIES-GUIES P/ATP, P/OCLUSIONS CRÒNIQUES/TOTALS (CTO), GUIA PER A INTERVENCIONISME CORONARI CTO, DE 0,014"X145CM, D'ACER AMB RECOBRIMENT DE PTFE, EXTREM DISTAL HIDROFÒBIC AMB PUNTA NO CÒNICA DE 4,4G, D'ALT SUPORT, ESTÈRIL. HI-TORQUE CONNECT. REF: 1012590 | 0.51734
2007850 | EMBOLIZANTE 355-500 MICRAS | E30180999 | Proces d'esterilització empaquetat, Altre material del procés d'esterilització | PROCES D'ESTERILITZACIÓ EMPAQUETAT, ALTRE MATERIAL DEL PROCÉS D'ESTERILITZACIÓ, LUBRICANT PER A PECES DE MÀ I MOTORS PNEUMÀTICS I DE BATERIA, DOSIFICADOR PER DEGOTEIG. CAPACITAT: 50ML+/-5ML | 0.46144
2022681 | FILFERRO GUIA Ø1,57MM 177,8MM AR-8941-7 | E30055170 | Guies, Complements/accesoris per a guies | GUIES, COMPLEMENTS/ACCESORIS PER A GUIES, ROTADOR/TORQUE PER A FILFERROS DE GUIES DE 0,009" (0,22MM) A 0,018" (0,46MM), ESTÈRIL. | 0.65858
2026225 | PUNXO UNIVERSAL VIAL A/FILTRE 25X10U | E30096165 | Equips d'infusió, Sistemes per a transferència | EQUIPS D'INFUSIÓ, SISTEMES PER A TRANSFERÈNCIA, PUNXÓ/ADAPTADOR VIAL/FLASCÓ 20MM, SISTEMA TANCAT TRANSFERÈNCIA, SIST S/AGULLA FÀRMACS/FÀRMACS PERILLOSOS. ADAPTADOR VIAL/FLASCÓ,PURGA 0,14(+/-0,1)ML I LONG 6,6(+/-1)CM, PUNXÓ I FILTRE A/GLOBUS.EST,S/LÀT/DEHP,1ÚS,ENV IND.COMPATIBL SIST CHEMOCLAVE O EQ | 0.59239
2009940 | C.BALO ATP 3X40MM 135CM 5F MUSTANG | E30046020 | Electrocatèters per ablació-diagnòstic i tractament, Catèter d'ablació irrigats | ELECTROCATÈTERS PER ABLACIÓ-DIAGNÒSTIC I TRACTAMENT, CATÈTER D'ABLACIÓ IRRIGATS, CATÈTER DIAGNÒSTIC INTRAVASCULAR ATP/ACTP PER ULTRASONS (IVUS) TIPUS ACUNAV O EQ,DE 10F, LONGITUD 90CM+/-2CM, REPROCESSAMENT. COMPATIBLE AMB CONSOLA ULTRASÒ GE VIVID I/VIVID Q I SIST/NAVEGACIÓ CARTO 3 O EQUIVALENT | 0.57817
2023185 | TISORA MINIMETZEMBAUM BC257R | E30740020 | Material odontologia, Obturació | MATERIAL ODONTOLOGIA, OBTURACIÓ, DIC DE LÀTEX, CONSISTÈNCIA MITJA. RESISTÈNCIA A LA TENSIÓ MÍNIMA 24 MPA, ALLARGAMENT MÍNIM 700% +/-10%. MIDES: 15X15CM +/-2CM | 0.55748
2026798 | CAT.DIAGNOSTIC VIKING CURVA 6F 115CM | E30052010 | Catèters bronquials, Catèter per a recollida de mostra bronquial directa | CATÈTERS BRONQUIALS, CATÈTER PER A RECOLLIDA DE MOSTRA BRONQUIAL DIRECTA, CATÈTER TELESCÒPIC PER A RECOLLIDA MOSTRA BRONQUIAL TÈCNICA MINI RENTAT PERI-ALVEOLAR AMB FIBROSCOPI,A/BEINA DE MANIPULACIÓ;CATÈTER EXTERN POLIETILÈ Ø1,9MMX89CM-91CM;CATÈTER INTERN PTFE Ø1,0MMX94-96CM,LLIURE LÀTEX,ESTÈRIL,1ÚS(B*)BAIXA_ESTUDI GERÈNCIA | 0.48491
2012203 | OSMOMETRO CAL 850 3MA850 10X2 ML | E30360999 | Material d'ostomia, Altre material d'ostomia | MATERIAL D'OSTOMIA, ALTRE MATERIAL D'OSTOMIA, EQUIP PORTÀTIL D'INICI PER A LA REINFUSIÓ DE QUIMO A TRAVES DEL ESTOMA COMPOST PER: 1DRIVER AMB 5 NIVELLS DE VELOCITAT,2 SONDES SILICONA 28F, 1SONDA SILICONA 22F, 10 BOMBES, 21 CARREGADOR PEL DRIVER. COMPATIBLE AMB QUALSEVOL BOSSA D'OSTOMIA, ESTÈRIL. | 0.5876
2020108 | CATETER INTRAVENOS S/V+SS 18G 1.3X45MM | E30030010 | Catèters intravasculars per a perfusió, Catèter intravascular punció venosa periferica curt | CATÈTERS INTRAVASCULARS PER A PERFUSIÓ, CATÈTER INTRAVASCULAR PUNCIÓ VENOSA PERIFERICA CURT, CATÈTER IV PERIFÈRIC SEGURETAT, PUR, LÍNIES RADIOOPAC,ALETES, Ø22G, LLARG 25(+/-2)MM, AG SILICONADA, BSP-ESCUT PROTECTOR A BISELL, COS TRANSPARENT, PUNT INJECCIÓ S/AGULLA AMB MEMBRANA, TAP I ROTACIÓ 360°. CONNEXIÓ LL. CODI COLOR. EST,S/LÀTEX/FTALATS,1ÚS | 0.77065
2020552 | BOSSA EST. INSTRUMENT. 30X50CM | E30150070 | Material de cobertura quirúrgica, Bosses i cintes quirúrgiques | MATERIAL DE COBERTURA QUIRÚRGICA, BOSSES I CINTES QUIRÚRGIQUES, BOSSA AUXILIAR DE POLIETILÈ TRANSPARENT IMPERMEABLE DE 100 MICRES, PER A INSTRUMENTAL LAPAROSCÒPIC, AMB VORA AUTOADHESIVA A LA PART SUPERIOR DE 10 X 30CM. MIDA: 30 X 50CM ≥ 2CM, AMB TRES BUTXAQUES. LLIURE DE LÀTEX, ESTÈRIL, UN SOL ÚS. | 0.65371
2003459 | CANULA GUEDEL 50MM ESTERIL | E30550010 | Tubs per a ventilació respiratoria., Tubs orofaringis | TUBS PER A VENTILACIÓ RESPIRATORIA., TUBS OROFARINGIS, TUB OROFARINGI GUEDEL/MAYO, UNA SOLA PEÇA, EXTREM DISTAL OBERT AMB PUNTA ROMA FLEXIBLE I ATRAUMÀTICA, EXTREM PROXIMAL SUAU AMB MIDA IMPRESA. COS TRANSLÚCID. MIDA: N 5, LLARGÀRIA 12CM, I CODIFICACIÓ DE COLOR SEGONS ISO 5364:2016.S/LÀTEX/PVC/FTALATS,1ÚS | 0.70421
2019129 | FRESA DIAMANTADA FINA 3.0MMX48.0MM | E30237040 | Instrumental quirúrgic d'un sol ús, Freses | INSTRUMENTAL QUIRÚRGIC D'UN SOL ÚS, FRESES, FRESA OSTEOSÍNTESI ORL, PUNTA DIAMANT, 3MM DIÀMETRE. MIDA 70MM , COMPATIBLE AMB EL MOTOR DIEGO O EQUIVALENT(B*)BAIXA_ESTUDI GERÈNCIA | 0.69674
2024482 | LASER PROBE 25G DOOR | E30244030 | Material per a cirurgia làser, Fibres per a làser | MATERIAL PER A CIRURGIA LÀSER, FIBRES PER A LÀSER, FIBRA LÀSER DE 600µ Ø INTERN,PUNTA PLANA,TRET FRONTAL,FIBRA DESCOBERTA,LONG 2,6METRES (550 µ Ø INTERN: 750 µ Ø EXTERN). MATERIAL: SÍLICE. APLICACIÓ LÀSER SENSE CONTACTE PER COAG,DIÒDE,ND:YAG.ESTÈRIL,SOL ÚS.COMPAT CONNECTOR BIOLITEC-SMA,RFID. | 0.42261
2009952 | SET DRENATGE SKATER 6F 20CM | E30460100 | Tubs i equips de drenatge, Equips de drenatge | TUBS I EQUIPS DE DRENATGE, EQUIPS DE DRENATGE, EQUIP PER TRACTAMENT NO INVASSIU DE FRACTURES PER ULTRASONS COMPATIBLE AMB SISTEMA PORTÀTIL AMBULATORI/DOMICILIARI TIPUS EXOGEN O EQUIVALENT | 0.77134
2020535 | CARREGADOR NEUROESTIM.INTELLIS (97755) | E30583999 | Elèctrodes per a neurofisiologia, Altres electrodes per a neurofisiologia | ELÈCTRODES PER A NEUROFISIOLOGIA, ALTRES ELECTRODES PER A NEUROFISIOLOGIA, EQUIP CARREGADOR PACIENT COMPOST PER CARREGADOR, BASE DE CARREGADOR I FONT D'ALIMENTACIÓ, COMPATIBLE AMB CARREGADOR ALPHA M365SC12160. | 0.57055
2021578 | METHYLPHENIDATE ASSAY 5042-001-00 x350T | E30740020 | Material odontologia, Obturació | MATERIAL ODONTOLOGIA, OBTURACIÓ, ÀCID ORTOFOSFÒRIC AL 37% EN FORMA DE GEL, COLOR BLAU, PRECARREGAT AMB XERINGUES DE 1,2 GR, 4 XERINGUES I 6 PUNTES XERINGUES. COMPATIBLE AMB PUNTES CODI SAP 30059847 | 0.49467
2017084 | COBAS E601 NSE CAL 12133121122 | E30150100 | Material de cobertura quirúrgica, Equips de cobertura quirúrgica | MATERIAL DE COBERTURA QUIRÚRGICA, EQUIPS DE COBERTURA QUIRÚRGICA, HTG - EQUIP RADIOLOGIA INTERVENCIONISTA ACCÉS BILIAR-IUGULAR, COMPOST DE 23 ELEMENTS. ESTÈRIL, UN SOL ÚS.(B*)BAIXA PER DISCONTINUITAT,VEURE CODI 30053294 | 0.58471
2025664 | SUREFISH 6q23.3 MYB DF 500kb P20 RD | E30055080 | Guies, Guies per a altres procediments intervencionistes | GUIES, GUIES PER A ALTRES PROCEDIMENTS INTERVENCIONISTES, GUIA PER A INTERVENCIONISME, DE 0,035"X70CM, D'ACER AMB RECOBRIMENT DE PTFE, EXTREM DISTAL AMB PUNTA EN "J" DE 3MM, INTRODUCTOR DÀCTIL, PER A PROCEDIMENTS D'INTRODUCCIÓ CATÈTERS D’HEMODIÀLISI AMB TÈCNICA SELDINGER, ESTÈRIL. MEDCOMP. REF: 468MC35J | 0.51717
2026847 | FALDILLA PROTECCIO RADIOLOGICA T/S | E30140200 | Material protecció, Llençols de protecció | MATERIAL PROTECCIÓ, LLENÇOLS DE PROTECCIÓ, ROTLLE DE PAPER DE CREPÈ MÈDIC, PER A PROTECCIÓ DELS PEUS DEL PACIENT P/TERRA DE LA CABINA DE FOTOTERÀPIA, COLOR BLANC PUR, 70GR/M2. MIDA: AMPLADA 39CM X 40M LLARGÀRIA, PRETALLAT CADA 30CM.COMPAT/CABINES TRACTAMENT FOTOTERÀPIA UV WALDMANN 5002/7002 O EQU | 0.63412
2017026 | BRAÇALET IDENTIFICACIO FOAM NEONAT | E30350030 | Material Higiene del pacient, Bolquers | MATERIAL HIGIENE DEL PACIENT, BOLQUERS, BRAGA / CALÇOTET UNISEX, DE TEIXIT SENSE TEIXIR, HIPOALERGÈNIC, TRANSPIRABLE, MIDA ADULT 120X35CM +/-5CM. LLIURE DE LÀTEX. UN SOL ÚS. | 0.59189
2024825 | BOSSA VAS MITJA ETvm555 | E30180020 | Proces d'esterilització empaquetat, Bossa mixta vapor | PROCES D'ESTERILITZACIÓ EMPAQUETAT, BOSSA MIXTA VAPOR, BOSSA MIXTA COMPOSTA DE PAPER I PLÀSTIC TRANSPARENT DE GRAU MÈDIC, AUTOADHESIVA, AMB CONTROL EXTERN QUÍMIC PER A VAPOR I ÒXID D'ETILÈ. MIDA: 130MM+/-10MM X 254MM+/-20MM | 0.4981
2007263 | COXIELLA BURNETI PCOBU I+II x100 | E30380100 | Recollida de mostres, Accessoris per a mostres test de l'alé | RECOLLIDA DE MOSTRES, ACCESSORIS PER A MOSTRES TEST DE L'ALÉ, GAS DE CALIBRACIÓ PER EQUIP QUINTRON BREATHTRACKER, 150 PPM DE H2 I 6% CO2, 1 LITRE.(B*)BAIXA_ESTUDI GERÈNCIA | 0.45856
2023686 | PINÇA BERGER BIOPS UTERINA 52.68.10 10CM | E30251010 | Material per endoscopia, Endoscòpia flexible digestiva | MATERIAL PER ENDOSCOPIA, ENDOSCÒPIA FLEXIBLE DIGESTIVA, PINÇA DE BIÒPSIA PER A ENDOSCÒPIA FLEXIBLE I RÍGIDA, CULLERA OVALADA, DIÀMETRE MÍNIM CANAL DE TREBALL 3,3FR, LONGITUD DE TREBALL 115±2CM,VOLÚM DE BIÒPSIA 0,85MM3,D'ACER INOXIDABLE RECOBERT DE PTFE,ESTÈRIL, D'UN SOL ÚS | 0.77779
2027141 | AG.KIRSCHNER TRILOCK 0,6X100 P.TROCAR | E30251085 | Material per endoscopia, Trocars | MATERIAL PER ENDOSCOPIA, TROCARS, ARN EQUIP PER A CIRURGIA GASTRICA / HEPATO-PANCREATICA PER LAPAROSCOPIA 8 ELEMENTS,LLIURE DE LÀTEX, ESTÈRIL, D'UN SOL ÚS.(B*)BAIXA_ESTUDI GERÈNCIA | 0.47156
2001581 | C.DIAGNOSTIC 6F 92CM INQUIRY 81405 | E30055010 | Guies, Guies hidrofíliques | GUIES, GUIES HIDROFÍLIQUES, MICROGUIA INTERVENCIONISME VASCULAR PERIFÈRIC/DIAGNÒSTIC,PER A CTO, 0,014"X300CM,ACER RECOBRIMENT PTFE,EXTREM DISTAL HIDROFÍLIC AMB PUNTA RECTA-CURTA PLATI 30MM FLEXIBLE-FLOPPY, PREFORMABLE,3CM RADIOOPACA,ALT SUPORT,ESTÈRIL.PLATINUM PLUS. REF: M001467120 | 0.52115
2004191 | BOSSA COLOSTOMIA 10-45 MM ARO 50MM | E30360010 | Material d'ostomia, Bossa colostomia | MATERIAL D'OSTOMIA, BOSSA COLOSTOMIA, BOSSA COLOSTOMIA 1P,OPACA, OBERTA (SISTEMA D'UNA PEÇA) PER ESTÒMA Ø 12-75 MM AMB TANCAMENT TIRA INTEGRADA,CAPACITAT MAXI.(B*)BAIXA_ESTUDI GERÈNCIA | 0.72005
2006781 | API ZYM B REACTIU 70493 | E30304080 | Apòsits i dispositius no específics, Productes barrera (cremes amb i sense zinc) | APÒSITS I DISPOSITIUS NO ESPECÍFICS, PRODUCTES BARRERA (CREMES AMB I SENSE ZINC), CREMA BARRERA HIDRÒFUGA AMB POLÍMERS, SILICONA I ALTRES COMPONENTS, AMB ZINC (ZN). TUB DE 100G +/-10%. ESTÈRIL.(B*)BAIXA_ESTUDI GERÈNCIA | 0.43034
2018928 | KIT RELYON XL ACCESSORIS VALV.PERCEVAL | E30105040 | Perfusió Diàlisi, Accessoris hemodiàlisi | PERFUSIÓ DIÀLISI, ACCESSORIS HEMODIÀLISI, LÍNIA D'INFUSIÓ DE CALCI PER AL SISTEMA D'ANTICOAGULACIÓ AMB CITRAT. ESTÈRIL, LLIURE DE LÀTEX, LLIURE DE FTALATS, D'UN SOL ÚS. COMPATIBLE AMB MONITOR PRISMAFLEX O EQUIVALENT. | 0.58767
8003251 | RODA GIRATORIA D200 ESPIGA CURTA 88MM | E30552020 | Sistemes de ventilació, Tubuladures | SISTEMES DE VENTILACIÓ, TUBULADURES, NEOPUFF - TUBULADURA/LÍNIA (CURTA) PER A SUBMINISTRE DE GAS 180MM (7") DE LLARG I AMB CONEXIÓ D'ENTRADA DE GAS MASCLE DE 10MM, PER A EQUIP DE REANIMACIÓ INFANTIL, REUTILITZABLE | 0.52292
2020916 | MASCARETA OXIGEN AMB FILTRE PROTECCIO | E30140140 | Material protecció, Mascaretes de protecció (EPI) | MATERIAL PROTECCIÓ, MASCARETES DE PROTECCIÓ (EPI), MASCARETA DE PROTECCIÓ RESPIRATÒRIA AUTOFILTRANT PER PARTÍCULES FFP3 AMB VÀLVULA COBERTA, DISSENY PLEGAT, SUBJECCIÓ AMB GOMES ELÀSTIQUES. LLIURE DE LÀTEX, UN SOL ÚS.(B*)BAIXA_ESTUDI GERÈNCIA | 0.84277
2012877 | C.GUIA D. ACTP 0.014" 180CM RECT PROGRES | E30055050 | Guies, Guies estàndard metàl·liques d'alt suport | GUIES, GUIES ESTÀNDARD METÀL·LIQUES D'ALT SUPORT, GUIA 0,014"X300CM ACER,RECOB DISTAL HIDROFÍLIC I PROXIMAL DE PTFE,PUNTA RECTA CONIFICADA DE 0,009" I SOPORT 8G.COS BAIX SUPORT.LONG RADIOOPACA 16CM.EST EN ESPIRAL 16CM.PER A ANGIOP.EST.ASAHI FIELDER XTREM,AGP140302 | 0.56795
2026245 | APOSIT ACTISORB PLUS 25 10,5 X 10,5CMS | E30304010 | Apòsits i dispositius no específics, Apòsits actius específics per a cobertura post-quirúrgica | APÒSITS I DISPOSITIUS NO ESPECÍFICS, APÒSITS ACTIUS ESPECÍFICS PER A COBERTURA POST-QUIRÚRGICA, APÒSIT ADHESIU AMB COMPRESA CENTRA DE VISCOSA I POLIESTER, IMPERMEABLE, HIPO-ALERGÈNIC, AMB CAPA ADHESIVA DE SILICONA FLEXIBLE TRANSPARENT . POST-QUIRURGIC. SUPERFÍCIE TOTAL 10 X 25 CM +/- 1CM. ESTÈRIL. | 0.7479
2003845 | TROCAR DRENATGE TORACIC 8F 23CM | E30381050 | Recipients per a drenatge sistema buit, Recipients per a drenatge toràcic amb vàlvula de seguretat | RECIPIENTS PER A DRENATGE SISTEMA BUIT, RECIPIENTS PER A DRENATGE TORÀCIC AMB VÀLVULA DE SEGURETAT, VÀLVULA DE DRENATGE TORÀCIC AMBULATORI D'ASPIRACIÓ EN SEC, CAPACITAT 30 ML, RECOL·LECCIÓ DRENATGE AMB ESCALA DE VOLUM I CONNEXIÓ "LUER-LOCK". COMPATIBLE AMB CATÈTER TORÀCIC (24-40FR) I PEDIÀTRIC (8-20FR), PINÇA SUBJECCIÓ. ESTÈRIL, LLIURE LÀTEX, 1SOL ÚS. | 0.66718
2009685 | AGULLA EPIDURAL 22G PEDIATRICA | E30011040 | Agulles per punció lumbar, Equips per anestèsia simple i combinada espinal/epidural | AGULLES PER PUNCIÓ LUMBAR, EQUIPS PER ANESTÈSIA SIMPLE I COMBINADA ESPINAL/EPIDURAL, EQUIP ANESTÈSIA EPIDURAL, PEDIÀTRIC, COMPOST: AGULLA EPIDURAL TIPUS TUOHY 18G X 50MM+/-2MM, MANDRÍ METÀL·LIC AMB MARQUES PROFUNDITAT, CATÈTER 20G X 96CM+/-4CM LLARG AMB ORIFICI DISTAL,CONNECTOR,XERINGA LUER 10ML,FILTRE 0,2 MICRES I XERINGA 3ML,EST,1ÚS | 0.8299
2027158 | AG.KIRSCHNER 1,25X200 ROSC.A-5044.30/1 | E30011040 | Agulles per punció lumbar, Equips per anestèsia simple i combinada espinal/epidural | AGULLES PER PUNCIÓ LUMBAR, EQUIPS PER ANESTÈSIA SIMPLE I COMBINADA ESPINAL/EPIDURAL, EQUIP ANESTÈSIA COMBINADA ESPINAL/EPIDURAL AMB FIXACIÓ D'AGULLES SIST.NRFIT COMPOST:AG/ESPINAL P/LLAPIS 27GX130-140MM,AG/EPIDURAL TUOHY 18GX80-90MM,CATÈ/TRANSP 90-100CM LLARG PUNTA TOVA,CONN/CAT,XER/RESIT 10ML,FILTRE PLA 0,2µ,DISP/FIXACIÓ,S/LÀTEX,EST,1ÚS | 0.60476
2028052 | OVERSTITCH NXT TISSUE HELIX PRO | E30055030 | Guies, Microguies hidrofíliques | GUIES, MICROGUIES HIDROFÍLIQUES, MICROGUIA PER A NEURORADIOLOGIA, DE 0,014"X215CM, D'ACER AMB RECOBRIMENT DE PTFE, EXTREM DISTAL NITINOL AMB 35CM HIDROFÍLIC AMB PUNTA FLEXIBLE-FLOPPY,SUPORT RECTA, ESPIRAL DISTAL PLATÍ/TUNGSTÈ 10CM,ESTÈRILL.SYNCHRO SELECT,REF:SSUP215STR | 0.46566
2004251 | APOSIT HIDROCOLOIDE 10X10 EXTRA FI | E30304100 | Apòsits i dispositius no específics, Apòsits/compresa d'hidrogel amb oli de mameluca | APÒSITS I DISPOSITIUS NO ESPECÍFICS, APÒSITS/COMPRESA D'HIDROGEL AMB OLI DE MAMELUCA, APÒSIT DE POLIURETÀ AMB HIDROGEL PROTECCIÓ PELL CREMATS. MIDA SUPERFÍCIE ACTIVA 10X10CM +/-2CM | 0.74249
4000138 | BRAGA BOLQUER INCONTINENCIA T/G B/20 | E30350030 | Material Higiene del pacient, Bolquers | MATERIAL HIGIENE DEL PACIENT, BOLQUERS, BOLQUER ANATÒMIC DE CEL·LULOSA, PART INTERNA I EXTERNA DE TST, LATERAL TRANSPIRABLE, ANTIFUGUES, AMB CINTES REPOSICIONABLES, INDICADOR HUMITAT, OLOR NEUTRE. ADULTS TALLA G, CINTURA +/-100-140 CM. ABSORCIÓ >1200ML. | 0.77068
2025040 | MULTIFILTRATE PRO-Kit Ci-Ca HD 1000 | E30096033 | Equips d'infusió, Sistemes per a preparació-administració de cistostàtics | EQUIPS D'INFUSIÓ, SISTEMES PER A PREPARACIÓ-ADMINISTRACIÓ DE CISTOSTÀTICS, ADAPTADORPUNXÓ, PER TRANSFERIR I ADMINISTRAR CISTOSTÀTICS/MEDICAMENTS, PERMET EL PAS D'AIRE A TRAVÉS D'UN FILTRE PER MANTENIR LA IGUALACIÓPRESSIONS, FILTRE EN LES DUES DIRECCIONS, NO LÀTEX, NO DEHP,NO BPA,ESTÈRIL,1ÚS.COMP/SISTEM | 0.50736
2003592 | SET ADMINISTRACIO FLUIDS BOMBA 198CM (12 | E30096035 | Equips d'infusió, Sistemes per a bomba d'infusió E.V. per a fluids | EQUIPS D'INFUSIÓ, SISTEMES PER A BOMBA D'INFUSIÓ E.V. PER A FLUIDS, EQ EV BOMBA VOLUMÈTRICA, BAIXA ABSORCIÓ, PE TRANSPARENT, 275 (+/-10) CM, SISTEMA DE REGULACIÓ-INFUSIÓ-PRESSIÓ, CAMBRA DE DEGOTEIG, PURGA 24 (+/-1)ML, CONNEXIÓ DISTAL L-L, S/LÀTEX/PVC/DEHP, ESTÈRIL, ENVÀS IND, 1ÚS. COMPATIBLE BOMBA SIGNATURE EDITION O EQ | 0.70524
2002751 | CIRCUIT ANESTESIA COAXIAL 240CMX22MM | E30552020 | Sistemes de ventilació, Tubuladures | SISTEMES DE VENTILACIÓ, TUBULADURES, RAMAL/TUBULADURA AUXILIAR 1,2M LONGITUD, DIÀMETRE 22MM, BOSSA RESERVORI 2 (+/-0,1) LITRES AMB SISTEMA DE COMUNICACIÓ RDIF. LLIURE LÀTEX/PVC, UN ÚS. COMPATIBLE AMB EQUIPS D'ANESTÈSIA INFINITY EMPOWERED V500, PRIMUS IE, ZEUS IE I PERSEUS A500 O EQUIVALENT | 0.71997
2024132 | FUNDA MICROSCOPI QUIRURGIC KINEVO 900 | E30150090 | Material de cobertura quirúrgica, Fundes per procediments quirúrgics (estèrils) | MATERIAL DE COBERTURA QUIRÚRGICA, FUNDES PER PROCEDIMENTS QUIRÚRGICS (ESTÈRILS) , FUNDA QUIRÚRGICA PER A MICROSCOPI ELECTRÒNIC, DE POLIETILÈ TRANSPARENT.MIDES: 117 X 305 CM, AJUSTABLE, AMB LENT ANGULADA DE VIDRE I TANCAMENT APRESSIÓ.PER A MODELS LEICA ARMATEC OH,MS,M520/M525 F40. LLIURE LÀTEX , ESTÈRIL, UN SOL ÚS. | 0.63414
2003311 | EXTENSOR ELECTRODE 2.4MMX13CM | E30583080 | Elèctrodes per a neurofisiologia, Elèctrode per a potencials evocats | ELÈCTRODES PER A NEUROFISIOLOGIA, ELÈCTRODE PER A POTENCIALS EVOCATS, ELÈCTRODE ADHESIU D'HIDROGEL 2 X 2,5CM CONNEXIÓ TIPUS BOTÓ/CLIP COMPATIBLE AMB EQUIP DE CRIBATGE AUDITIU NEONATAL SERA O EQUIVALENT | 0.78035
2015055 | RASPALL LARINGE MICROFLEX 50 CM CH7-CH10 | E30550200 | Tubs per a ventilació respiratoria., Pales laringo un sol ús | TUBS PER A VENTILACIÓ RESPIRATORIA., PALES LARINGO UN SOL ÚS, EQUIP50 PALES LARINGOSCOPI ÒPTICPLÀSTIC RÍGID I FORMA ANATÒMICA, MIDA 2 ADULT MITJÀ, PER A TUBS ENDOTRAQUEALSØ6 A 7,5MM I UN MÀNEC A-501, 50 USOS, ESTÈRILS. COMPATIBLE AMB CONSOLA LARINGOSCOPI ÒPTIC AIRTRAQ AVANT. REF. A-521 O E | 0.44902
2018429 | C.GUIA DIAGNOSTIC ACTP 0.018" 210CM J | E30245010 | Material per a cirurgia guiada per imatge, Equips per a cirurgia guiada per imatge | MATERIAL PER A CIRURGIA GUIADA PER IMATGE, EQUIPS PER A CIRURGIA GUIADA PER IMATGE, EQUIP GUIA TRAJECTÒRIA INTERNA ESTEREOTÀCTICA NEUROLÒGICA:1 BASE ESTÀND A/CARG OS I 1 BASE ANG S/CARG.1 PLANÇÓ GUIA.3TUBS REDUCT GUIA DI 1,9(+/-0,1)MM/2,2(+/-0,1)MM/2,6(+/-0,1)MM.1 ANELL BLOQUEIG.1 TORNAVÍS.ESTÈRIL,1ÚS.SISTEMA STEALTHSTATION S7TM O EQ | 0.68356
2020428 | REFERENCIA DE PACIENT XOMED N/INVASIU | E30090999 | Xeringues, Altres xeringues i accessoris sense BS | XERINGUES, ALTRES XERINGUES I ACCESSORIS SENSE BS, XERINGA DOBLE PER A ASPIRACIÓ/INJECCIÓ UNA SOLA MA, AMB MECANISME DE PISTONS, CON LUER-LOCK UNIVERSAL, CAPACITAT 10ML, ESTÈRIL UN SOL ÚS | 0.66164
2020103 | TUNELITZADOR BLAU 52CM P/PROT. | E30640999 | Material exploracions, Altre material d'exploracions | MATERIAL EXPLORACIONS, ALTRE MATERIAL D'EXPLORACIONS, TAP DE GOMA PER IMPEDIANCIOMETRIA DE COLOR BLAU. CALIBRE 9MM. | 0.51849
2019612 | HSV 1&2 DIRECT KIT MOL2150 x24 | E30490999 | Connectors, adaptadors, taps, Altres adaptadors i connectors | CONNECTORS, ADAPTADORS, TAPS, ALTRES ADAPTADORS I CONNECTORS, CONNECTOR DE TANCAMENT LUER FEMELLA I TAP DE BLOQUEIG LUER MASCLE; PER A CONNECTAR CATÈTERS VENTRICULARS DE SILICONA (DE ØINTERN 1,3-1,5MM) A UN DRENATGE DE LCR O AL DISPOSITIU DE MONITORITZACIÓ, O PER CLOURE CATÈTERS VENTRICULAR, ESTÈRIL,UN SOL ÚS | 0.44705
2021986 | BARTONELLA HENSELAE IgM VCM043 X24 | E30242090 | Material per a vitrectomia posterior i facoemulsificació, Articles per a vies lacrimals | MATERIAL PER A VITRECTOMIA POSTERIOR I FACOEMULSIFICACIÓ, ARTICLES PER A VIES LACRIMALS, EQUIP DE INSERCIÓ I MESURADORS PER A TUB DE JONES STOPLOSS,COMPOST:CABLE GUÍA, TAP CABLE GUÍA, DILATADOR DOBLE I 4 MESURADORS EN FORMA DE TUB DE JONES (Ø3,5X15,Ø3,5X20,Ø4,0X15,Ø4,0X20MM),ACER INOX I PLÀSTIC,ESTÈRIL,UN SOL ÚS | 0.43411
8000913 | RESPALDO TAPIZ AZUL SILLON CRONOS | E30350010 | Material Higiene del pacient, Sabons i accesoris d'higiene personal | MATERIAL HIGIENE DEL PACIENT, SABONS I ACCESORIS D'HIGIENE PERSONAL, DISPENSADOR MURAL, INTEGRAT COMPACTE, PER SABÓ A GRANEL, CAPACITAT 1000ML. | 0.49208
2021630 | MASCARA NASAL NEONATAL T.S 6684637 | E30552050 | Sistemes de ventilació, Mascaretes per a ventilació | SISTEMES DE VENTILACIÓ, MASCARETES PER A VENTILACIÓ, MASCARETA FACIAL INFANTIL PER A ANESTÈSIA, TRANSPARENT, FORMA I COIXÍ ANATÒMIC SENSE VÀLVULA D'INFLAT, MIDA N1. CONNEXIÓ 15M. CODIFICACIÓ DE COLORS. LLIURE DE LÀTEX, LLIURE DE PVC, LLIURE DE FTALATS, D'UN SOL ÚS. | 0.68569
2022567 | EBER RNA CISH G111701-2 X20 | E30049140 | Catèters urologia / urodinàmia, Equips, sondes-cateters per a estudis d'urodinàmia | CATÈTERS UROLOGIA / URODINÀMIA, EQUIPS, SONDES-CATETERS PER A ESTUDIS D'URODINÀMIA, LÍNIA D'EXTENSIÓ-ALLARGADORA PER A URODINAMIA DE CLORUR DE POLIVINIL (PVC), SEMIRÍGID TRASPARENT, DE 150CM +/- 5CM DE LLARG, AMB CONNEXIONS LUER-LOCK ALS EXTREMS. COMPATIBLE AMB EQUIP D'URODINÀMIA DUET LOGIC G2 O EQUIVALENT | 0.35564
2019451 | FLEX MAB ACMV CLS. CCH2+DDG9 RTU OMNIS | E30290010 | Equips per a procediments quirúrgics i terapèutics, Equips procediments quirúrgics | EQUIPS PER A PROCEDIMENTS QUIRÚRGICS I TERAPÈUTICS, EQUIPS PROCEDIMENTS QUIRÚRGICS, HUB - EQUIP BÀSIC VARIUS (ACV) COMPOST PER 20 ELEMENTS,DE TEIXIT SENSE TEIXIR, IMPERMEABLE, RESISTENT.LLIURE DE LÀTEX,ESTÈRIL,UN SOL ÚS.(B*)BAIXA_ESTUDI GERÈNCIA | 0.45002
8001163 | CORRETJA TRAPEZOÏDAL SPZ 887 | E30150100 | Material de cobertura quirúrgica, Equips de cobertura quirúrgica | MATERIAL DE COBERTURA QUIRÚRGICA, EQUIPS DE COBERTURA QUIRÚRGICA, ARN 162106 - EQUIP DE FIXAXIÓ DE TÍBIA I FÈMUR AMB TAULA DE TRACCIÓ.(B*)BAIXA_ESTUDI GERÈNCIA | 0.59478
2021751 | AGULLA PULMONAR 21G ARCPOINT | E30010999 | Agulles, Altres agulles sense BS | AGULLES, ALTRES AGULLES SENSE BS, AGULLA PER A ACCÈS PERCUTANI, PUNTA TROCAR ECOGRÀFICA TIPUS ECHOTIP O EQUIVALENT, AMB DOS PARTS AGULLA I ESTILET, DE 18G X 20CM +/-1CM, SENSE LÀTEX, ESTÈRIL, D'UN SOL ÚS, ENVÀS INDIVIDUAL | 0.67272
2023216 | OPTILENE 1 C3090643 | E30237999 | Instrumental quirúrgic d'un sol ús, Altre instrumental i accessoris p/ORL CMF NEUROCIRURGIA | INSTRUMENTAL QUIRÚRGIC D'UN SOL ÚS, ALTRE INSTRUMENTAL I ACCESSORIS P/ORL CMF NEUROCIRURGIA, DISPOSITIU D'IL·LUMINACIÓ LED ADAPTABLE I VERSÀTIL A QUALSEVOL INSTRUMENTAL QUIRÚRGIC,CONSTA DE: LENT I ANELL DE SILICONA AMB CABLE 3,2M+/-10CM,ØCOS 2CM-1,6CM, PVC DE GRAU MÈDIC, ESTÈRIL, SOL ÚS.COMPATIBLE O EQUIVALENT TECNOLOGIA LED FA-RL01. | 0.47428
2007733 | TROCAR PUNTA ROMA HASSON 12X100MM | E30251085 | Material per endoscopia, Trocars | MATERIAL PER ENDOSCOPIA, TROCARS, TROCAR D'ACCÉS PERITONEAL PER A TÈCNICA DE HASSON, AMB BALÓ INFLABLE INTERN I PUNTA ROMA, EIX Ø 10MM, AUTOFIXACIÓ D'ESCUMA, REDUCTORA AUTOAJUSTABLE DE 5/7/8MM. ESTÈRIL, UN SOL ÚS | 0.70211
8002652 | BRAZO PLASTICO SILLON CRONOS | E30900030 | Altre material sanitari, Sistemes identificació pacients | ALTRE MATERIAL SANITARI, SISTEMES IDENTIFICACIÓ PACIENTS, BRAÇALET IDENTIFICACIÓ, DISFÀGIA, DE PLÀSTIC GRADUABLE, COLOR VERD, HIPOALERGÈNIC, TANCAMENT INVIOLABLE, RECOBRIMENT SILICONA. MIDA 25-30CM. UNSOL ÚS. | 0.6377
2022701 | EQUIP EXTRACCIO SANG 19X20CM 21G | E30290010 | Equips per a procediments quirúrgics i terapèutics, Equips procediments quirúrgics | EQUIPS PER A PROCEDIMENTS QUIRÚRGICS I TERAPÈUTICS, EQUIPS PROCEDIMENTS QUIRÚRGICS, HVH-EQUIP CIRURGIA DE MALUC ABORDATGE ANTERIOR DE TEIXIT SENSE TEIXIR, IMPERMEABLE,RESISTENT.LLIURE DE LÀTEX,ESTÈRIL,UN SOL ÚS COMPOST PER 38 ELEMENTS | 0.52963
2020724 | AGULLA BIOPS SEMIAUTOM.A/INTR.20G 100MM | E30013070 | Agulles i equips per a biòpsia, Agulles biòpsia coaxial automàtica | AGULLES I EQUIPS PER A BIÒPSIA, AGULLES BIÒPSIA COAXIAL AUTOMÀTICA, PISTOLA/AGULLA PER A BIÒPSIA PERCUTÀNIA PER AVULSIÓ AMB MECANISME SEMIAUTOMÀTIC DE 18G (1,2MM) X 20CM+/-1CM,AMB AGULLA COAXIAL 16G (1,6MM) X 16CM+/-1CM,LONGITUD DE RECORREGUT DE L'ESTILET DE 20MM(MOSTRA DE LA BIÒPSIA),ESTÈRIL,D'UN SOL ÚS | 0.92588
2023919 | OXIDASA LIQUIDA 55635 50X0,75ML | E30100020 | Perfusió cardiaca, Oxigenador ECMO | PERFUSIÓ CARDIACA, OXIGENADOR ECMO, OXIGENADOR DE MEMBRANA PER A ECMO AMB INTERCANVIADOR CALOR. SUPERFÍCIE MEMBRANA 1,81M2, VOLUM ENCEBAT 225ML. UTIL MÀXIM 14 DIES. ESTÈRIL. | 0.58694
2021930 | ANOSCOPI BISELAT 91X21,7 A/LED | E30305010 | Apòsit hidrocol·loide en placa, Apòsits superabsorbents | APÒSIT HIDROCOL·LOIDE EN PLACA, APÒSITS SUPERABSORBENTS, APÒSIT SUPERABSORBENT, AMB CAPACITAT D´ABSORCIÓ SUPERIOR A 1,6G/CM2, SENSE VORES, NO RETALLABLE, AMB FIBRES DE CEL.LULOSA. MIDA 17X17CM +/-2CM | 0.57637
2026047 | SET MASCARA DIAMOND SRS KL 3,2MM | E30096060 | Equips d'infusió, Sistemes d'infusió per a monitoratge pressió arterial | EQUIPS D'INFUSIÓ, SISTEMES D'INFUSIÓ PER A MONITORATGE PRESSIÓ ARTERIAL, EQ MONIT ALTES PRES, 3TRANSD A/RENTAT FLUX 3ML/H,MACROGOTER 3LÍNIES NO SOLDAT TRANSD 150(+/-10)CM,3 CONN MONITOR IMPERM,3 CLAUS 3P CAL, 4 CLAUS 3P,3 LÍNIES 180(+/-5) I 30(+/-2)CM(VERMELL),2X120(+/-10) I 30(+/-2)CM(GROC I BLAU),SUPORT,S/LÀT/DEHP,EST,1ÚS | 0.59545
2004697 | GUANT QUIR.N.7.5 LATEX NAT.S/POLS PARELL | E30140020 | Material protecció, Guants de làtex | MATERIAL PROTECCIÓ, GUANTS DE LÀTEX, GUANTS LÀTEX PER CIRURG,A/POLS,ANATÒMICS,RECOB INTERN LLISCANT DE POLÍMER,SUPERF ACTIVITAT MICRO-TEXTURITZ,PUNYS LLARGS AMB VORAVIU,LONGITUD 280+/-10MM,AMB DOBLE EMBOLCALL, NÚMERO 9,ESTÈRILS. PARELL. | 0.74269
2003840 | TROCAR DRENATGE TORACIC 16F 25CM | E30381050 | Recipients per a drenatge sistema buit, Recipients per a drenatge toràcic amb vàlvula de seguretat | RECIPIENTS PER A DRENATGE SISTEMA BUIT, RECIPIENTS PER A DRENATGE TORÀCIC AMB VÀLVULA DE SEGURETAT, VÀLVULA DE DRENATGE TORÀCIC AMBULATORI D'ASPIRACIÓ EN SEC, CAPACITAT 30 ML, RECOL·LECCIÓ DRENATGE AMB ESCALA DE VOLUM I CONNEXIÓ "LUER-LOCK". COMPATIBLE AMB CATÈTER TORÀCIC (24-40FR) I PEDIÀTRIC (8-20FR), PINÇA SUBJECCIÓ. ESTÈRIL, LLIURE LÀTEX, 1SOL ÚS. | 0.68042
2019592 | COBRETAULA 150X190CM ABS 75X190CM X44U | E30150100 | Material de cobertura quirúrgica, Equips de cobertura quirúrgica | MATERIAL DE COBERTURA QUIRÚRGICA, EQUIPS DE COBERTURA QUIRÚRGICA, ARN 162070-EQUIP DE DÀCRIO ESTRABISME… INCLOU: 1 COBRETAULA DE 100X150CM 1 LLENÇOL AUTOADHESIU 2 TALLES DE 75X90CM(B*) BAIXA PER OBSOLESCÈNCIA | 0.65527
2022153 | STA REPTILASE | E30248999 | Material fungible per a cirurgia traumatològica, Altre material per a cirurgia traumatològica d'un sol ús | MATERIAL FUNGIBLE PER A CIRURGIA TRAUMATOLÒGICA, ALTRE MATERIAL PER A CIRURGIA TRAUMATOLÒGICA D'UN SOL ÚS, EQUIP RENTAT PULSATIU PER A PROCEDIMENTS ORTOPÈDICS I DE DESBRIDAMENT DE FERIDES COMPOST PER: PISTOLA I TERMINAL D'IRRIGACIÓ/ASPIRACIÓ DE 4,45 CM AMB DOBLE CONNEXIÓ, PROTECTOR ANTIESQUITXADES. COMPATIBLE AMB SISTEMA TIPUS ULTREX O EQ. EST 1ÚS | 0.47702
2020208 | STENT NEVA T EXTRAC TROMBOS 4.5X57X37MM | E30314010 | Sistemes de pressió negativa extrahospitalària, Equips complets de TPN d´un sol ús | SISTEMES DE PRESSIÓ NEGATIVA EXTRAHOSPITALÀRIA, EQUIPS COMPLETS DE TPN D´UN SOL ÚS, ESCUMA RETICULADA RETALLABLE, MIDA 10X12CM +/-2CM I 1,5CM DE GRUIX, COMPATIBLE AMB TERÀPIA AVANCE SOLO O EQUIVALENT | 0.55101
2024285 | ANTIEPIL SER CONT LIOFIL EEERMS9282 | E30140230 | Material protecció, Fundes per a equips (no estèrils) | MATERIAL PROTECCIÓ, FUNDES PER A EQUIPS (NO ESTÈRILS), PEL•LÍCULA TRANSPARENT ADHESIVA PER A LA PROTECCIÓ D'EQUIPS EN ODONTOLOGIA. ROTLLE DE 15CM X 100M, NO ESTÈRIL. | 0.55501
2026514 | SUTURA NYLON 8/0 2 AGULLES 30CM | E30011050 | Agulles per punció lumbar, Agulles per a anestèsia /bloqueig de plexes | AGULLES PER PUNCIÓ LUMBAR, AGULLES PER A ANESTÈSIA /BLOQUEIG DE PLEXES, AGULLA PER A ANESTÈSIA DE PLEXES UNIPOLAR DE 22G (0,70MM) X 50MM+/-2MM, AMB PUNTA BISELLADA D'ACER INOX I POLIMENT ESPECIAL,AMB TUB D'INJECCIÓ I CABLE CONNECTOR A QUALSEVOL NEUROESTIMULADOR, ESTÈRIL, ENVÀS INDIVIDUAL, 1 ÚS | 0.73707
2026177 | FRESA MIDAS REX ACER M2 3MM ADAP 12CM | E30237040 | Instrumental quirúrgic d'un sol ús, Freses | INSTRUMENTAL QUIRÚRGIC D'UN SOL ÚS, FRESES, FRESA PER A TALL D'ACER M2, MIDES: Ø 2,3MM,15,9MM LONGITUD TALL PER ADAPTADOR DE 8CM I CRANIOTOM AF02.ESTÈRIL,LLIURE LÀTEX,SOL ÚS.COMPATIBLE MOTOR MIDAS REX LEGEND O EQUIVALENT | 0.60672
2022784 | PALOMETA INFUSIO VENOSA 23G 0.9X19MM | E30096999 | Equips d'infusió, Altres equips i sistemes d'infusió | EQUIPS D'INFUSIÓ, ALTRES EQUIPS I SISTEMES D'INFUSIÓ, LÍNIA D'INFUSIÓ TIPUS PAPALLONA AMB AGULLA DE 27G X 10MM DE LONGITUD (CURT), TUB DE 60CM, ESTÈRIL, D'UN SOL ÚS. COMPATIBLE AMB LA IMMONUGLOBULINA "HIZENTRA"(B*)BAIXA_ESTUDI GERÈNCIA | 0.61664
2027010 | AGULLA BIOPSIA ENDOBRONQ.A.EBUS.22G O-C | E30013999 | Agulles i equips per a biòpsia, Altres agulles biòpsia i accessoris | AGULLES I EQUIPS PER A BIÒPSIA, ALTRES AGULLES BIÒPSIA I ACCESSORIS, GUIA D'AGULLA PER A BIÒPSIA ENDOCAVITÀRIA DE TRANSDUCTOR TRANSVAGINAL ECOGRÀFIC, ACCEPTA ACCESSORIS DE 16G-18G. CÀNULA DE GUÍA D'AGULLA 19CM +/-2CM. COMPATIBLE AMB TRANSDUCTORS D'ULTRASÓ GE RIC5-9-D, RIC6-12-D, RIC5-9W-RS, SAMSUNG V5-9. | 0.89438
8001497 | SONDA SIEMENS QAM2120.200 | E30450031 | Nutrició enteral, Sonda gastrostomia sense connexió ENFit | NUTRICIÓ ENTERAL, SONDA GASTROSTOMIA SENSE CONNEXIÓ ENFIT, SONDA SUBSTITUCIÓ DE GÀSTROSTOMIA 20F,PER ALIMENTACIÓ ENTERAL,AMB BALÓ DE RETENCIÓ INTERN,SILICONA TRANSPARENT,GRADUADA EN CM,AMB 2 ORIFICIS DE SORTIDA A LA PUNTA PER EVITAR OBSTRUCCIONS I CONNECTOR D'ALIMENTACIÓ UNIVERSAL | 0.73193
2004381 | CASSETTE MEDICACIO BOMBA 100ML. (12) | E30350020 | Material Higiene del pacient, Cremes hidratants, olis i accessoris | MATERIAL HIGIENE DEL PACIENT, CREMES HIDRATANTS, OLIS I ACCESSORIS, CREMA HIDRATANT REGENERADORA, PELLS SENSIBLES, PH NEUTRE , SENSE SILICONA I LLIURE DE PARABENS, ENVÀS 500ML AMB BOMBA DOSIFICADORA | 0.57542
2002685 | SONDA URETRAL A/B FOLEY N.12 40CM | E30440999 | Sondes, Altres sondes i complements | SONDES, ALTRES SONDES I COMPLEMENTS, SONDA PER SONDATGE DE BUFETA URINÀRIA A RONYÒ, SEMIRÍGIDA, LÀTEX NATURAL, UNA VIA, CH-16, LLARGÀRIA 38-40CM, RECTA, TIPUS PEZZER, PUNTA ARRODONIDA, 3ORIFICIS LATERALS, CONNEXIÓ UNIVERSAL, TEMPS RECOMANAT D'ÚS 7 DIES, LLIURE FTALATS, ESTÈRIL, UN SOL ÚS | 0.82493
2007745 | BOSSA RECOLLIDA MECAN END 1500-1600ML | E30380100 | Recollida de mostres, Accessoris per a mostres test de l'alé | RECOLLIDA DE MOSTRES, ACCESSORIS PER A MOSTRES TEST DE L'ALÉ, BOSSA PER A RECOLLIDA DE MOSTRES D´AIRE ESPIRAT D´ALUMINI PLASTIFICAT. VOLUM 750ML. MESURA APROXIMADA 25X13CM, AMB BROQUET D.I. 4MM. REUTILIZABLE. | 0.67975
2007762 | KIT PERFLUORON 5 ML | E30105090 | Perfusió Diàlisi, Hemofiltració/hemodiàlisi (contínua) | PERFUSIÓ DIÀLISI, HEMOFILTRACIÓ/HEMODIÀLISI (CONTÍNUA), ADAPTADOR DE CLORUR DE POLIVINIL (PVC) PER A BOSSA DE LÍQUID D'HEMOFILTRACIÓ (CALCI) A QUALSEVOL LÍNIA LUER. CONNEXIÓ DE SEGURETAT-LUER LOCK. ESTÈRIL, LLIURE DE LÀTEX. COMPATIBLE AMB MONITOR MULTIFILTRATE I MULTIFILTRATEPRO O EQUIVALENT. | 0.46668
2001809 | C.GUIA DIAGNOSTIC ACTP 6F 100CM IM | E30245010 | Material per a cirurgia guiada per imatge, Equips per a cirurgia guiada per imatge | MATERIAL PER A CIRURGIA GUIADA PER IMATGE, EQUIPS PER A CIRURGIA GUIADA PER IMATGE, EQUIP GUIA TRAJECTÒRIA INTERNA ESTEREOTÀCTICA NEUROLÒGICA:1 BASE ESTÀND A/CARG OS I 1 BASE ANG S/CARG.1 PLANÇÓ GUIA.3TUBS REDUCT GUIA DI 1,9(+/-0,1)MM/2,2(+/-0,1)MM/2,6(+/-0,1)MM.1 ANELL BLOQUEIG.1 TORNAVÍS.ESTÈRIL,1ÚS.SISTEMA STEALTHSTATION S7TM O EQ | 0.75002
2023538 | MASCARA NASAL PICO CPAP S/M | E30553998 | Funció respiratòria, Altres broquets | FUNCIÓ RESPIRATÒRIA, ALTRES BROQUETS, BROQUET PEÇA EN D AMB FILTRE ANTIBACTERIÀ SISTEMA COMPATIBLE AMB EQUIPSPER A PRESA DE MOSTRES D'AIRE ESPIRAT EN PROVES DE COOXIMETRIA. LLIURE DE LÀTEX, D'UN SOL ÚS. PICO+, PICO SIMPLE, PICO BABY & MICRO PLUS SMOKERLYZERS DE BEDFONT O EQUIVALENT. | 0.62474
2019534 | ARTISAN CLEARING SOLUTION X500TEST | E30380100 | Recollida de mostres, Accessoris per a mostres test de l'alé | RECOLLIDA DE MOSTRES, ACCESSORIS PER A MOSTRES TEST DE L'ALÉ, EQUIP RECOLLIDA MOSTRES PER TEST D' ALÈ, COMPOST: XERINGA 30 ML AMB CONNECTOR LUER-LOCK, UNA CLAU DE PAS, UNA BOSSA DE RECOLLIDA DE MOSTRES,CAPACITAT 400ML MÀX, INCLÒS BROQUET.UN SOL ÚS.COMPATIBLE QUINTRON BREATHTRACKER O EQUIVALENT. | 0.44305
2026793 | AGULLA V-PROBE ENDOCARE CRIO 2.4MM 15CM | E30010021 | Agulles, Agulles amb equip d'infusió amb sistema de seguretat | AGULLES, AGULLES AMB EQUIP D'INFUSIÓ AMB SISTEMA DE SEGURETAT, EQUIP ADM SC DE MEDICACIÓ, CONSTA DE: APLICADOR DE 9 MM AMB ZONA ADHESIVA PER APLICAR SOBRE LA PELL AMB CÀNULA DE 25G I AGULLA RETRÀCTIL 28G (BSP), LÍNIA 80 (+/-10) CM DE LONGITUD AMB VOLUM PURGAT 0,176 (+/-0,05) ML, CONNEXIÓ DE 360°, S/LÀTEX,EST,IND,1ÚS | 0.68595
2011822 | PCR TAQ EXPAND 500 U/. 11732650001 | E30380999 | Recollida de mostres, Altres recipients per recollir mostres | RECOLLIDA DE MOSTRES, ALTRES RECIPIENTS PER RECOLLIR MOSTRES, EVACUADOR FRAGMENTS EN RESECCIONS TRANSURETRALS DE PRÒSTATA O BUFETA TIPUS ELLICK A/CONNECTOR ADAPTABLE A/ STORZ O EQUIVALENT, SIST/AMB FILTRE I VÀLVULA ANTIRETORN, CAMBRA PRINCIPAL 250ML I INSUFLADOR EN FORMA DE PERA DE 100ML, ESTÈRIL, 1ÚS, SENSE LÀTEX. | 0.43527
2027123 | PROGRAMADOR NEUROE.INCEPTIV RM(TH91SCSR) | E30290020 | Equips per a procediments quirúrgics i terapèutics, Equips procediments intervencionistes | EQUIPS PER A PROCEDIMENTS QUIRÚRGICS I TERAPÈUTICS, EQUIPS PROCEDIMENTS INTERVENCIONISTES, HTG - EQUIP NEURO-RADIOLOGIA INTERVENCIONISTA DE TEIXIT SENSE TEIXIR, IMPERMEABLE RESISTENT,LLIURE DE LÀTEX,ESTÈRIL,UN SOL ÚS. COMPOST PER 33ELEMENTS | 0.51511
2014568 | PULSIOXIMETRIA MASIMO ADULT | E30610060 | Sensors, Sensors SpO2 (Pulsioximetria anestèsia) | SENSORS, SENSORS SPO2 (PULSIOXIMETRIA ANESTÈSIA), TIRA FOAM TOVA AMB EXTREMS ARRODONITS PER PROTECCIÓ ULLERES NASALS DELSNADONS, PETIT MIDA/ 25X11MM | 0.58909
2018042 | SONDA LC MARCATGE RED 640 3nM 3557502001 | E30440070 | Sondes, Sondes rectals | SONDES, SONDES RECTALS, EQ ACCESSORI PER A IRRIGACIÓ TRASANAL ADULT. CONTENIDOR D'AIGUA AMB ESCALA, I TAPA,14X16 (+/-2)CM I 15 SONDES RECTALS AMB BALÓ D'NFLAT AMB 5 NIVELLS,LONG TOTAL 134(+/-2)MM,LONG INSERCIÓ 106MM(+/-2).N/LÀTEX.1ÚS.COMPATIBLE AMB DIS | 0.80078
2004839 | CAMP QUIRURGIC ADHESIU TRANSP. 45X50CM | E30150080 | Material de cobertura quirúrgica, Camps d'incisió adhesius | MATERIAL DE COBERTURA QUIRÚRGICA, CAMPS D'INCISIÓ ADHESIUS, CAMP INCISIÓ QUIRÚRGIC POLIURIETÀ TRANSP,ADHESIU HIPOALÈRGIC, ADAPT, IMPE RMEAB,TRANSP,ELÀSTIC, RESISTENT A TRACCIÓ, AMB SUPORT DE FÀCIL APLICACIÓ .MIDES TOTAL 30X26CM ±2CM,ÀREA INCISIÓ 30X20CM ±2CM. LLIURE DE LÀTEX I CEL·LULOSA, ESTÈRIL, UN SOL ÚS. | 0.85459
2014141 | PROTECTOR GORE SEAMGUARD BIOABS. | E30140230 | Material protecció, Fundes per a equips (no estèrils) | MATERIAL PROTECCIÓ, FUNDES PER A EQUIPS (NO ESTÈRILS), PROTECTORS EN FULLES DE POLIETILÈ PRE-TALLADES DE MIDA APROXIMADA 10X15CM, TRANSPARENTS I ADHESIVES A TOTES LES SUPERFÍCIES D'EQUIPS I APARELLS DIVERSOS. CAIXA DE 1000 UNITATS, NO ESTÈRILS, UN SOL ÚS. | 0.57323
2025683 | AG.KIRSCHNER BISEL.ACER PRECEPT 8801001 | E30140230 | Material protecció, Fundes per a equips (no estèrils) | MATERIAL PROTECCIÓ, FUNDES PER A EQUIPS (NO ESTÈRILS), FUNDA PER A SUPORT AURICULAR COMPATIBLE AMB ORTOPANTÒGRAF INSTRUMENTARIUM MODELS OP100/OP200/OP300 O EQUIVALENT. DE PLÀSTIC LLIURE DE LÀTEX, NO ESTÈRIL, UN SOL ÚS. | 0.54199
2019386 | FLEX MONOMO AHU RNL CL SPM314, RTU OMNI | E30611200 | Dispositius per a determinació pressions fisiològiques no invasiu (Manòmetres), Accessoris aparells de pressió arterial | DISPOSITIUS PER A DETERMINACIÓ PRESSIONS FISIOLÒGIQUES NO INVASIU (MANÒMETRES), ACCESSORIS APARELLS DE PRESSIÓ ARTERIAL, TUB DE GOMA EN ESPIRAL AMB CONNEXIÓ AMB BRAÇALS OMRON I COMPATIBLE AMB MONITORS OMRON M3, M6 I M7 | 0.57767
2022427 | CD95 FAS/APO-1 555674 | E30308030 | Apòsits bioactius, Apòsits bioactius amb càrrega iònica | APÒSITS BIOACTIUS, APÒSITS BIOACTIUS AMB CÀRREGA IÒNICA, APÒSIT BIOACTIU AMB CÀRREGA IÒNICA. MIDA SUPERFÍCIE ACTIVA 10X10CM +/-2CM | 0.48224
2016302 | CUBETES 70ul ESPECTOFOT. 67759 4x100 | E30700030 | Material fisioteràpia, Bossa fred / calor | MATERIAL FISIOTERÀPIA, BOSSA FRED / CALOR, COMPRESA/COIXINET DE ROBA DE COTÓ FARCIT DE PEDRES VOLCÀNIQUES PER A APLICACIÓ DE CALOR. MIDES: 25X61CM +/-2CM. REUTILITZABLE. | 0.59169
2027655 | CARREGA LINIAL 60MM 1.5 INTOCARE BLAVA | E30410050 | Cànules traqueostomia, Canula traqueostomia sense baló | CÀNULES TRAQUEOSTOMIA, CANULA TRAQUEOSTOMIA SENSE BALÓ, CÀNULA TRAQUEOSTOMIA NADÓ PREMATUR, PVC FLEXIBLE/RADIOOPAC, SENSE BALÓ, PUNTA ATRAUMÀTICA, MIDA: N04 D.I.4,0 MM, D.E.6,0 (+/-0,1)MM, L34 (+/-0,5)MM, OBTURADOR, ADAPTADOR 15MM INTEGRAT, PLACA SUBJECCIÓ FLEXIBLE/ANATÒMICA/TRANSPARENT,CINTA.S/LÀT,EST,1ÚS | 0.55657
2014874 | XERINGA ALIMENTACIO 20 ML | E30090999 | Xeringues, Altres xeringues i accessoris sense BS | XERINGUES, ALTRES XERINGUES I ACCESSORIS SENSE BS, XERINGA DOBLE PER A ASPIRACIÓ/INJECCIÓ UNA SOLA MA, AMB MECANISME DE PISTONS, CON LUER-LOCK UNIVERSAL, CAPACITAT 10ML, ESTÈRIL UN SOL ÚS | 0.77782
2012770 | C.BALO DILATACIO ENDOPROTESIS AB46 | E30226080 | Endosutures mecàniques endograpadores -Talladores, Endolligadures | ENDOSUTURES MECÀNIQUES ENDOGRAPADORES -TALLADORES, ENDOLLIGADURES, BAIXADOR DE NUSOS ENDOSLIDE PER A LAPAROSCÒPIA DE 5MM DE DIÀMETRE,ESTÈRIL, UN SOL ÚS. | 0.50548
2018154 | SEDA NATURAL NO ABSORB. 5/0 C0762121 | E30221020 | Sutures manuals no absorbibles, Sutures no absorbibles trenades naturals de seda | SUTURES MANUALS NO ABSORBIBLES, SUTURES NO ABSORBIBLES TRENADES NATURALS DE SEDA, SUTURA NO ABSORBIBLE NATURAL DE SEDA TRENADA RECOBERTA, SENSE AGULLA, CALIBRE 3-4, RODET DE 10 M. | 0.51014
2012706 | FULLA SERRA MOTOR 5071-556 32,5X64X0,8MM | E30237060 | Instrumental quirúrgic d'un sol ús, Serres | INSTRUMENTAL QUIRÚRGIC D'UN SOL ÚS, SERRES, ANSPACH - FULLA DE SERRA PER A CRANEOTOMIA, RECTA, PLATA, DE 2,15 MM DIÀMETRE, 22 MM LONGITUD, PER A CONNECTOR DE 6,1 CM. COMPATIBLE AMB MOTOR BLACKMAX O EQUIVALENT(B*)BAIXA_ESTUDI GERÈNCIA | 0.57176
2012536 | SHANDON EZ SINGLE CYTOFUNNEL A78710020 | E30237040 | Instrumental quirúrgic d'un sol ús, Freses | INSTRUMENTAL QUIRÚRGIC D'UN SOL ÚS, FRESES, FRESA PERFORADORA AMB TOPALL, Ø1,1MMX 7CM DE LLARGÀRIA,6MM DE PROFUNDITAT, D'ACER M2,ESTÈRIL, UN SOL ÚS.COMPATIBLE AMB MOTOR D'ALTA VELOCITAT I ADAPTADOR DE 7CM MIDAS REX O EQUIVALENT | 0.51579
2020407 | TERMINAL ARTROSCOPIA 2.9MM C9961A | E30252999 | Material fungible per artroscòpia, Altre material per a artroscòpia | MATERIAL FUNGIBLE PER ARTROSCÒPIA, ALTRE MATERIAL PER A ARTROSCÒPIA, INSERTADOR PER A BOTÓ PER AL SISTEMA ACROMIOCLAVICULAR, D'ACER INOXIDABLE I PLÀSTIC, PER A SISTEMA DE FIXACIÓ AMB TECNOLOGIA ZIPLOOP, ESTÈRIL, D'UN SOL ÚS | 0.51459
2002611 | SONDA ESOFAGICA 2 BALONS N.21 100CM | E30440030 | Sondes, Sondes esofagogàstriques | SONDES, SONDES ESOFAGOGÀSTRIQUES, SONDA ESOFÀGICA,GOMA VERMELLA,CH-18/6MM Ø,LONGITUD 75CM+/-5CM,PUNTA CILÍNDRICA AMB 2 ORIFICIS LATERALS,CONNEXIÓ EMBUT,PER A TRACTAMENT D'ESTENOSIS U OBSTRUCCIONS DE L'ESÒFAG,NO ESTÈRIL,LLIURE DEHP,UN SOL ÚS(B*)BAIXA_ESTUDI GERÈNCIA | 0.81729
2022793 | ESPECLE OIDA HARTM 6 MM FIG. 2 62.02.12 | E30740999 | Material odontologia, Material divers odontologia | MATERIAL ODONTOLOGIA, MATERIAL DIVERS ODONTOLOGIA, FUNDA PLÀSTIC TRANSPARENT PER A CONTRAANGLE. MIDA 5,1X25,4CM +/-0,2CM. HP SLEEVE O EQUIVALENT | 0.57354
2014984 | PASADOR CAT. NEONAT. CODMAN 82-1515 | E30035020 | Catèters dilatació coronària/ endopròtesi aòrtica, Catèters baló monoraill | CATÈTERS DILATACIÓ CORONÀRIA/ ENDOPRÒTESI AÒRTICA, CATÈTERS BALÓ MONORAILL, CATÈTER BALÓ ACTP SEMICOMPLIANT,Ø3,75X15MM,HIDROFÍLIC,BAIX PERFIL,PRESSIÓ STD,PRESSIÓ NOMINAL 8ATM,PRESSIÓ RUPTURA 12ATM,MARCADOR RX,INTERCANVI RÀPID/ RX,Ø2,7FX138MM,PUNTA ATRAUMÀTICA,GUIA 0,014"/0,36MM,INTRODUCTOR RECOMANAT 5F.CONQUEROR,REF:APT50375150 | 0.60417
2026933 | CONTRAD 70 1 X 1 LITER | E30098030 | Material per a extracció i preservació d'òrgans per a trasplantament, Contenidors per a transports d'òrgans | MATERIAL PER A EXTRACCIÓ I PRESERVACIÓ D'ÒRGANS PER A TRASPLANTAMENT, CONTENIDORS PER A TRANSPORTS D'ÒRGANS, EQUIP P/TRANSPORT D'ÒRGAN (COR, RONYÓ I PÀNCREES).CONSTA: CONTENIDOR RÍGID A/TAPA ROSCADA,CAPACITAT 2,8 LITRES,MIDA INTER/ÚTIL 12,5CM DIÀMETRE I 26CM ALÇADA.DUES BOSSES PELABLES A/TANCAMENT ZIP MIDA 62CMX30CM.ESTÈRIL.COMP/SISTEMA BIOTAINER-VITALPACK O EQ | 0.50077
2004729 | EMBENAT TUB MALLA ELAST N4 2,8CMX25M | E30323030 | Embenatges, Embenages tubular de malla | EMBENATGES, EMBENAGES TUBULAR DE MALLA, BENA TUBULAR DE SUBJECCIÓ DE MALLA ELÀSTICA. PER A CAP I CUIXA GROSSA. AMPLADA: EN REPÒS 5CM +/-0,2CM, EN TENSIÓ 56CM +/-0,5CM . ROTLLO EN REPÒS 7,5 M +/-50 CM, EN TENSIÓ DE 25 M +/-10% AMB CAIXA DISPENSADORA. | 0.8032
2005052 | TUB PLASTIC 12 ML T/RCA.16X103 MM EST | E30490030 | Connectors, adaptadors, taps, Tub/goma aspiració | CONNECTORS, ADAPTADORS, TAPS, TUB/GOMA ASPIRACIÓ, TUB DE PLÀSTIC DE GRAU MÈDIC, TUB TIPUS SENSE, ANTICOLZAMENT, DIÀMETRE INTERIOR 6MM, UN SOL ÚS, NO ESTÈRIL. PRESENTACIÓ: ROTLLE DE 30-35M | 0.63731
2013903 | GORRO CIRCULAR TST VERD A/GOMA 15G | E30140170 | Material protecció, Gorres, polaines i maneguins de protecció | MATERIAL PROTECCIÓ, GORRES, POLAINES I MANEGUINS DE PROTECCIÓ, GORRA PER A HOME (CABELL CURT)DE TEIXIT SENSE TEIXIR, SUBJECCIÓ AMB CINTES, GRAMATGE MÍNIM 15+/-10GR/M2 UNA CAPA, COLOR. MIDA MÍNIMA: 64 X 13+/-2 CM.LLIURE DE LÀTEX, NO ESTÈRIL, UN SOL ÚS. | 0.59094
2002634 | TUB TRAQUEAL N/O A/B ANELL.+FIADOR 8.0MM | E30550170 | Tubs per a ventilació respiratoria., Tubs traqueals per a fibroscòpia | TUBS PER A VENTILACIÓ RESPIRATORIA., TUBS TRAQUEALS PER A FIBROSCÒPIA, TUB GUIA TRAQUEAL PVC,REFORÇAT AMB ESPIRAL,BALÓ BAIXA PRESSIÓ I GRAN VOLUM,P/BRONCOSCÒPIA. DI 8,5MM, DE 11,7MM, LONG 359(+/-10)MM,CONNECTOR MUNTAT, RADIOOPAC,DOBLE LLUM,GRADUAT, SILICONAT,TUB CONNEXIÓ O2 INDEPENDENT,VÀLV L-L,CINTA FIXACIÓ.S/LÀTEX,EST.1ÚS | 0.74362
2018421 | C.GUIA DIAGNOSTIC ACTP 0.035" 180CM ANG. | E30055050 | Guies, Guies estàndard metàl·liques d'alt suport | GUIES, GUIES ESTÀNDARD METÀL·LIQUES D'ALT SUPORT, GUIA TEFLONADA PER ACCÉS I DIAGNÒSTIC ATP,AMB RECOBRIMENT HÍBRID SILICONAT I HIDROFÍLIC,PUNTA RADIOPACA,TORQUE 1:1,LONGITUD 180CM,DIÀMETRE DE 0,035"/0,89MM.SILVERWAY,REF:SA0035N15S | 0.71334
8002040 | SPRAY LUBRICANT ENOS PLUS KRIPTON | E30900090 | Altre material sanitari, Lubricants i altres d'us sanitari | ALTRE MATERIAL SANITARI, LUBRICANTS I ALTRES D'US SANITARI, NETEJADOR DE COL.LODIÓ SENSE ACETONA. ENVÀS 500ML +/-50ML | 0.63331
2019679 | ALLIBERADOR COIL AXIUM PRIME ID-1-5 | E30237060 | Instrumental quirúrgic d'un sol ús, Serres | INSTRUMENTAL QUIRÚRGIC D'UN SOL ÚS, SERRES, FULLA DE SERRA 34,5X5.0/2,5X0.6 MM, SEMI LLUNA ASCENDENT PER A SERRA ALTERNANT, ESTÈRIL.COMPATIBLE MOTOR ELÈCTRIC PEN DRIVE O EQUIVALENT . | 0.46276
2021855 | CARTUTX EVONE - veure 2026581 | E30105999 | Perfusió Diàlisi, Hemodiàlisi convencional AH00 | PERFUSIÓ DIÀLISI, HEMODIÀLISI CONVENCIONAL AH00, CARTUTX DE BICARBONAT SÒDIC EN POLS, 750 G DE CAPACITAT, REF. 407486 | 0.58052
2020721 | SET TUBS INSTACLEAR | E30550150 | Tubs per a ventilació respiratoria., Tubs endobronquials | TUBS PER A VENTILACIÓ RESPIRATORIA., TUBS ENDOBRONQUIALS, TUB LARINGI PER INTUBACIÓ ILTS, DEL NÚMERO 2,5-3CM, > 125-155 CM DE LONGITUD.REF:32-08-123-1 | 0.48452
2019085 | SUBJECTADOR DITS DIGIT-TRAP PETIT 2UN. | E30237020 | Instrumental quirúrgic d'un sol ús, Pinces dissecció i hemostàsia | INSTRUMENTAL QUIRÚRGIC D'UN SOL ÚS, PINCES DISSECCIÓ I HEMOSTÀSIA, PINÇA DE DISSECCIÓ DE 13CM DE PLÀSTIC,LLIURE DE LÀTEX,NO ESTÈRIL,UN SOL ÚS | 0.50112
2025240 | NEOBAR SUPORT ENDOTRAQUEAL N712 | E30251030 | Material per endoscopia, Accessoris endoscòpia flexible (digestiva-respiratòria) | MATERIAL PER ENDOSCOPIA, ACCESSORIS ENDOSCÒPIA FLEXIBLE (DIGESTIVA-RESPIRATÒRIA), VÀLVULA D'ASPIRACIÓ AMB TUB DE SUCCIÓ, ESTÈRIL, D'UN SOL ÚS. COMPATIBLEAMB ENDOSCOPIS DE LA SÈRIE J10 DE PENTAX O EQUIVALENT | 0.53116
2023969 | ARTISAN JNS BM MEMBR PAS-M H+E STAIN KIT | E30252999 | Material fungible per artroscòpia, Altre material per a artroscòpia | MATERIAL FUNGIBLE PER ARTROSCÒPIA, ALTRE MATERIAL PER A ARTROSCÒPIA, BISTURÍ SAMURAI FULL RADIUS, PER A ARTROSCÒPIA DE MALUC, RECTE, MÀNEC FIX ERGONÒMIC, POLIVALENT SEGONS EL PACIENT, PER A PROCEDIMENTS DE CAPSULECTOMIA, ESTÈRIL, D'UN SOL ÚS | 0.4598
2022904 | BROCA ULTRAPOWER 7021-092 25,4MM | E30237050 | Instrumental quirúrgic d'un sol ús, Broques | INSTRUMENTAL QUIRÚRGIC D'UN SOL ÚS, BROQUES, BROCA RODONA ESTRIADA RÀPIDA DE 4,0MM DE DIÀMETRE X 4,0MM DE LONGITUD. COMPATIBLE O EQUIVALENT PER A MOTOR MIDAS REX CLASSIC SYSTEM O EQUIVALENT(B*)BAIXA_ESTUDI GERÈNCIA | 0.58304
2024247 | EXTRACTOR CIMENT CEMOVER 180MM EXA0050 | E30100050 | Perfusió cardiaca, Equips cardioplègia | PERFUSIÓ CARDIACA, EQUIPS CARDIOPLÈGIA, EQUIP CARDIOPLÈGIA PER A INTERCANVIADOR DE CALOR PER A CIRCULACIÓ EXTRACORPÒRIA 1/4, AMB INTERCANVIADOR DE CALOR CSC14 AMB SISITEMA ATRAPA BOMBOLLES, DISSENY SEGONS HOSPITAL. | 0.50193
2018126 | POLIGLACTINA ABS.1 A(1/2c 48) TRG. V-90 | E30251085 | Material per endoscopia, Trocars | MATERIAL PER ENDOSCOPIA, TROCARS, TROCAR ABDOMINAL, FULL TALLANT/GANIVETA A/CÀNULA RADIOTRØ15MMX100+/-10MM,P/INSTRUMENTØ5-15MM,VÀLVULA INTEGR;OBTUR PUNTA PIRAMIDAL FULLA PLANA I PROT RESSORT;MÀNEC TROCAR A/SEGELL AUTOAJUST INT P/EVITAR PÉRDUA PNEUMO,CLAUL-L P/INSUF I DES,N/LÀT,ESTÈR,1ÚS | 0.47834
2013827 | SUTURA ALTA RESIS.FIBERLOOP AR-7234 S/12 | E30323060 | Embenatges, Suspensoris | EMBENATGES, SUSPENSORIS, SUSPENSORI PER A PROLAPSES UTERINS Nº 60, DE SILICONA. MIDA: 60MM DE DIÀMETRE EXTERIOR.(B*)BAIXA_ESTUDI GERÈNCIA | 0.58381
2011748 | SET CATETER CRICOTIROTOMIA DI 5MM 9CM | E30034035 | Catèters per a cateterisme cardíac, Equip pericardiocentesi | CATÈTERS PER A CATETERISME CARDÍAC, EQUIP PERICARDIOCENTESI, EQUIP PER A CARDIOCENTESIS COMPOST PER: AGULLA DE PUNCIÓ (18GX9CM), GUIA 0,038" PUNTA CORBA 3MM, AMB DILATADOR (8FRX15CM), BOSSA DRENATGE 1400ML,POT PORTAAGULLES I CATÈTER PIGTAIL DE 7F 22CM DE LLARGARIA, 4 FORATS LATERAL I 1 DISTAL. ESTÈRIL. | 0.72013
2014900 | CONNECTOR RECTE 22M-22M I1960 | E30490080 | Connectors, adaptadors, taps, Connectors reductors rectes i en "Y" de plàstic | CONNECTORS, ADAPTADORS, TAPS, CONNECTORS REDUCTORS RECTES I EN "Y" DE PLÀSTIC, CONNECTOR RECTE DE POLIPROPILÈ AMB CONNEXIONS REDUCTORES, DIÀMETRE EXTERIOR 7X7MM, NO ESTÈRIL, UN SOL ÚS | 0.66561
2007679 | PINÇA FIX. HELICOSUT. 5MM PROTACK 174006 | E30237020 | Instrumental quirúrgic d'un sol ús, Pinces dissecció i hemostàsia | INSTRUMENTAL QUIRÚRGIC D'UN SOL ÚS, PINCES DISSECCIÓ I HEMOSTÀSIA, PINÇA HEMOSTÀTICA PUNTA RECTA, 18,5CM ±1CM,AMB PLATAFORMA SERRADA,DE PLÀSTIC BIOCOMPATIBLE. LLIURE DE LÀTEX,ESTÈRIL,UN SOL ÚS,ENVÀS INDIVIDUAL. | 0.52006
2008657 | CANULA RADIOF+ANEST. SMK C6 | E30730010 | Material radioteràpia, Material per a radioteràpia | MATERIAL RADIOTERÀPIA, MATERIAL PER A RADIOTERÀPIA, EQUIP RECOLZACAPS DE PLÀSTIC TRANSPARENT MODEL C, PER A TRACTAMENTS DE RADIOTERÀPIA, COMPATIBLE AMB GUIA DE TOTS ELS SUPORTS WFR/AQUAPLAST I QFIX. EQUIP DE 6 UNITATS. REUTILITZABLE.(B*)BAIXA_ESTUDI GERÈNCIA | 0.48735
2021312 | NGSgo MX6-1 MULTIPLEX GD7371464 | E30237040 | Instrumental quirúrgic d'un sol ús, Freses | INSTRUMENTAL QUIRÚRGIC D'UN SOL ÚS, FRESES, FRESA NEUROCIRURGIA, PUNTA MISTO ESTRIADA, 1,8MM DIÀMETRE, 16MM LONGITUD, PER A CONNECTOR ANGULAT DE 8CM QD8, COMPATIBLE AMB MOTORS: BLACKMAX, XMAX, MICROMAX I EMAX O EQUIVALENT(B*)BAIXA_ESTUDI GERÈNCIA | 0.41351
2018095 | POLIGLACTINA ABS.1 A(1/2c37) TCUT V-90 | E30730010 | Material radioteràpia, Material per a radioteràpia | MATERIAL RADIOTERÀPIA, MATERIAL PER A RADIOTERÀPIA, CARGOL DE FIBRA DE CARBONI, COMPATIBLE AMB BARRA D'INDEXACIÓ FC VARIAN (CODI 99830 MODEL RT-7010) PER A TAULA VARIAN PER TRACTAMENT DE RADIOTERÀPIA. REF 530101 MODEL 7010-50. PER UTILITZAR AMB CODI SAP(B*)BAIXA_ESTUDI GERÈNCIA | 0.42311
2014992 | QIAXCEL ALIGMENT MARKER 50992921 | E30237050 | Instrumental quirúrgic d'un sol ús, Broques | INSTRUMENTAL QUIRÚRGIC D'UN SOL ÚS, BROQUES, BROCA OSTEOSÍNTESI, 1,5MM DIÀMETRE PER A CARGOL DE 2MM, PER A CONNECTOR DE 7,2CM. COMPATIBLE AMB MOTORS XMAX, MICROMAX I EMAX O EQUIVALENT(B*)BAIXA_ESTUDI GERÈNCIA | 0.42274
2022569 | ROS1 IQFISH BA G111801-2 x20 | E30011050 | Agulles per punció lumbar, Agulles per a anestèsia /bloqueig de plexes | AGULLES PER PUNCIÓ LUMBAR, AGULLES PER A ANESTÈSIA /BLOQUEIG DE PLEXES, AGULLA PER A ANESTÈSIA DE PLEXES DE 20G(0,9MM)X50MM+/-2MM,AMB PUNTA BISELLADA 17° D'ACER INOXIDABLE,TUB D'INJECCIÓ AMOVIBLE DE LLARGÀRIA 50-60CM AMB CONNECTOR LUER-LOCK, I CONNEXIÓ A NEUROESTIMULADOR,ESTÈRIL,INDIVIDUAL,1ÚS | 0.45646
2021633 | MASCARA NASAL NEONATAL T.XL 6688545 | E30552050 | Sistemes de ventilació, Mascaretes per a ventilació | SISTEMES DE VENTILACIÓ, MASCARETES PER A VENTILACIÓ, MASCARETA FACIAL INFANTIL PER A ANESTÈSIA, TRANSPARENT, FORMA I COIXÍ ANATÒMIC SENSE VÀLVULA D'INFLAT, MIDA N1. CONNEXIÓ 15M. CODIFICACIÓ DE COLORS. LLIURE DE LÀTEX, LLIURE DE PVC, LLIURE DE FTALATS, D'UN SOL ÚS. | 0.63648
2007161 | "O" D.Ag SLIDEX MENIN. STREP B R30858701 | E30011040 | Agulles per punció lumbar, Equips per anestèsia simple i combinada espinal/epidural | AGULLES PER PUNCIÓ LUMBAR, EQUIPS PER ANESTÈSIA SIMPLE I COMBINADA ESPINAL/EPIDURAL, EQUIP ANESTÈSIA EPIDURAL S/NRFIT COMP:AG EPIDURAL TIPUS TUOHY 18GX80MM+/-2MM,MARQU/PROF;CATÈTER 20GX100CM+/-4MM,EXT/DISTAL TANCAT I 3 ORIFICIS LATERALS;GUÍA INTROD,CONNECTOR CATÈTER CONNEX L-L;XER BAIXA RESIST 10ML,FILTRE I FIX,IDENTIFIC,S/LÀTEX,EST,1ÚS | 0.59807
3027699 | TENDON PATA DE GANSO >=20CM(BT2213) | E30237040 | Instrumental quirúrgic d'un sol ús, Freses | INSTRUMENTAL QUIRÚRGIC D'UN SOL ÚS, FRESES, FRESA OSTEOSÍNTESI ACER M2, PER A TALL I POLIT, BOLA DIAMANT,Ø 7,5MM , PER A ADAPTADOR DE 9CM.COMPATIBLE LEGEND MIDAS REX O EQUIVALENT. | 0.51794
2020725 | AGULLA BIOPS SEMIAUTOM.A/INTR.20G 160MM | E30013070 | Agulles i equips per a biòpsia, Agulles biòpsia coaxial automàtica | AGULLES I EQUIPS PER A BIÒPSIA, AGULLES BIÒPSIA COAXIAL AUTOMÀTICA, PISTOLA/AGULLA PER A BIÒPSIA PERCUTÀNIA PER AVULSIÓ AMB MECANISME SEMIAUTOMÀTIC DE 18G (1,2MM) X 20CM+/-1CM,AMB AGULLA COAXIAL 16G (1,6MM) X 16CM+/-1CM,LONGITUD DE RECORREGUT DE L'ESTILET DE 20MM(MOSTRA DE LA BIÒPSIA),ESTÈRIL,D'UN SOL ÚS | 0.92433
2015841 | C.GUIA ACTP 6F 100 CM AL0.75 SH | E30245010 | Material per a cirurgia guiada per imatge, Equips per a cirurgia guiada per imatge | MATERIAL PER A CIRURGIA GUIADA PER IMATGE, EQUIPS PER A CIRURGIA GUIADA PER IMATGE, EQUIP GUIA TRAJECTÒRIA INTERNA ESTEREOTÀCTICA NEUROLÒGICA:1 BASE ESTÀND A/CARG OS I 1 BASE ANG S/CARG.1 PLANÇÓ GUIA.3TUBS REDUCT GUIA DI 1,9(+/-0,1)MM/2,2(+/-0,1)MM/2,6(+/-0,1)MM.1 ANELL BLOQUEIG.1 TORNAVÍS.ESTÈRIL,1ÚS.SISTEMA STEALTHSTATION S7TM O EQ | 0.71276
2017425 | SOL. CUTANIA SPRAY 500ML CLORHEXIDINA | E30350020 | Material Higiene del pacient, Cremes hidratants, olis i accessoris | MATERIAL HIGIENE DEL PACIENT, CREMES HIDRATANTS, OLIS I ACCESSORIS, SUPORT DE PARET PER ENVÁS 1000ML COMPATIBLE AMB CODI SAP 30033657 | 0.58282
2022104 | KIT APLIC.RESINES I SUBST.OSSIS ASA0390 | E30740999 | Material odontologia, Material divers odontologia | MATERIAL ODONTOLOGIA, MATERIAL DIVERS ODONTOLOGIA, PASTA PER APÒSIT ALVEOLAR QUIRÚRGIC, ANTISÉPTICA, ANESTÉSICA I AMB EXCIPIENT HEMOSTÀTIC. PRESENTACIÓ 10G +/-5%. | 0.62837
2026645 | SONDA ENDOFLIP TIP 8CM | E30440999 | Sondes, Altres sondes i complements | SONDES, ALTRES SONDES I COMPLEMENTS, CONNECTOR DE MATERIAL PLÀSTIC TIPUS POLIPROPILÈ (PP), RECTE, PER A TUBS I SONDES, UNIÓ DE TUBS DEL MATEIX Ø 7MM - 7MM, LONGITUD 5,5CM ±5MM, NO ESTÈRIL, UN SOL ÚS | 0.75899
2004350 | SET POLVORITZADOR TISSUCOL 22202 | E30224020 | Segelladors/adhesius quirúrgics/tissulars, Adhesius tissulars no absorbibles | SEGELLADORS/ADHESIUS QUIRÚRGICS/TISSULARS, ADHESIUS TISSULARS NO ABSORBIBLES, EQUIP PER A CICATRITZACIÓ I TANCAMENT DE LA PELL, COMPOST PER MALLA DE POLIÈSTER DE 60CM LLARG X 1CM AMPLE EN DISPENSADOR, I UN APLICADOR D'ADHESIU DE OCTIL CIANOCRILAT.(B*)BAIXA_ESTUDI GERÈNCIA | 0.53638
2007757 | SUTURA GORE 6M08A CV-6 2XPT-13 76CM C/12 | E30221050 | Sutures manuals no absorbibles, Sutures no absorbibles monofilars de polipropilè i derivats | SUTURES MANUALS NO ABSORBIBLES, SUTURES NO ABSORBIBLES MONOFILARS DE POLIPROPILÈ I DERIVATS, SUTURA NO ABSORBIBLE SINTÈTICA DE POLIPROPILÈ MONOFILAR NO RECOBERTA, DOBLE AGULLA DE 1/2 CERCLE, PUNTA ALTA PENETRACIÓ (TAPERCUT/TROCAR), CALIBRE 4/0, LLARGÀRIA 17 MM, FIL DE 90 CM. | 0.5223
2024931 | MICROELECTRODE SONUS 237MM3MM | E30440100 | Sondes, Sondes re-educ uro-gine p/electroestimulació i/o biofeedback | SONDES, SONDES RE-EDUC URO-GINE P/ELECTROESTIMULACIÓ I/O BIOFEEDBACK, TUB CONNEXIÓMATERIAL PLÀSTIC TIPUS PVC, LONGITUD 170-180CM, PER A SONDAPRESSIÓ VAGINAL TIPUS CD COMPATIBLE AMB APARELL PER A FEEDBACK D'EMG, FEEDBACKPRESSIÓ, ELECTROTERÀPIA I ELECTRODIAGNÒSTIC2 CANALS MYOMED 932 O EQUIVALENT(B*)BAIXA_ESTUDI GERÈNCIA | 0.73363
2022663 | MASCARA IMRT SUPR CAP 1824 S 2,4MM | E30730040 | Material radioteràpia, Mascaretes de protecció i fixació | MATERIAL RADIOTERÀPIA, MASCARETES DE PROTECCIÓ I FIXACIÓ, MÀSCARA FACIAL TERMOPLÀSTICA PERFORADA DE 2,4MM D'ESPESSOR AMB REFORÇ,MIDA 45,72X55,8CM,COMPATIBLE AMB EL SISTEMA HIPFIX O EQUIVALENT | 0.66259
2003372 | ELECTRODE NEUROESTIM. 5X5 C/4U. N/ALERG | E30583080 | Elèctrodes per a neurofisiologia, Elèctrode per a potencials evocats | ELÈCTRODES PER A NEUROFISIOLOGIA, ELÈCTRODE PER A POTENCIALS EVOCATS, ELÈCTRODE ADHESIU D'HIDROGEL 3,5 X 2,2CM COMPATIBLE AMB EQUIP DE CRIBATGE AUDITIU NEONATAL SERA O EQUIVALENT | 0.86886
2018748 | KIT FILTRE AMB MICRO TIP | E30520020 | Filtres, Filtres per a respiradors | FILTRES, FILTRES PER A RESPIRADORS, FILTRE DE CARBÓ ACTIVAT I FILTRES DE 2 LITRES DE VOLUM PER A ELIMINACIÓ DE GAS ANESTÈSIC ADAPTABLE A RESPIRADOR. CONNECTOR 22M. COMPATIBLE AMB SISTEMA ANACONDA O EQUIVALENT. | 0.63469
2024893 | AC ANTI HUMAN RABBIT PCLONAL H8765 X2ML | E30150100 | Material de cobertura quirúrgica, Equips de cobertura quirúrgica | MATERIAL DE COBERTURA QUIRÚRGICA, EQUIPS DE COBERTURA QUIRÚRGICA, HTG/HJXXIII/HVC EQUIP PRÒTESI TOTAL DE GENOLL I CIRURGIA OBERTA DE GENOLL DE TEIXIT SENSE TEIXIR, IMPERMEABLE, RESISTENT, LLIURE DE LÀTEX, ESTÈRIL, UN SOL ÚS. COMPOST PER 37 ELEMENTS | 0.47753
2003137 | CATETER EMBOLECT DOBLE LUMEN 4F 40CM | E30053060 | Catèters Sistema Nervios Central, Catèter lumbar drenatge extern del líquid cefaloraquidi | CATÈTERS SISTEMA NERVIOS CENTRAL, CATÈTER LUMBAR DRENATGE EXTERN DEL LÍQUID CEFALORAQUIDI, EQUIP DE DRENATGE EXTERN LCR LUMBAR, COMPLERT, COMPOST PER: CATÈTER LUMBAR DE 5F X90CM (DIAMETRE EXTERN 1,6MM I INTERN 0,7MM). CONSTA DE: CATÈTER LUMBAR, AGULLA TUOHY, GUIA METAL·LICA DE 110CM I BOSSA DE 800ML. ESTÈRIL(B*)BAIXA_ESTUDI GERÈNCIA | 0.65975
2020068 | TUB TRAQUEAL N/O S/BALO D.I. 5.5MM | E30550040 | Tubs per a ventilació respiratoria., Tubs endotraqueals oralnasals amb baló | TUBS PER A VENTILACIÓ RESPIRATORIA., TUBS ENDOTRAQUEALS ORALNASALS AMB BALÓ, TUB ENDOTRAQUEAL ORO-NASAL, PLÀSTIC, LÍNIA RADIOOPACA, MARQUES PENETRACIÓ, EXTREM DISTAL OBERT AMB ORIFICI LATERAL, PNEUMOTAPONAMENT, EXTREM PROXIMAL CONNEXIÓ UNIVERSAL. N5.5: DI 5,5MM, LONGITUD 304(+/-5)MM, DIÀMETRE BALÓ 21MM. LLIURE LÀTEX,ESTÈRIL,1ÚS. | 0.77715
2004399 | VALVULA ANTIREFLUX HEIMLICHT | E30251075 | Material per endoscopia, Endocirurgia cardíaca | MATERIAL PER ENDOSCOPIA, ENDOCIRURGIA CARDÍACA, VALVULOTOM D'ENDOCIRURGIA CARDÍACA, DE 3,0MM, PUNTA OLIVA EN FORMA CÒNICA AMB VORA TALLANT ATRAUMÀTICA,AMB GUIA FLEXIBLE, ESTÈRIL, D'UN SOL ÚS(B*)BAIXA_ESTUDI GERÈNCIA | 0.5948
2003611 | FILTRE ANESTESIA PLANO 0,2 MICRES | E30520110 | Filtres, Filtres contenidors esterilització | FILTRES, FILTRES CONTENIDORS ESTERILITZACIÓ, FILTRE ANTIBACTERIÀ DE PAPER PER A CONTENIDOR D'INSTRUMENTAL, FILTRE REUTILITZABLE. MIDA: 22,5CM+/-1CM X 22,5CM+/-1CM. COMPATIBLE CONTENIDORS TIPUS AESCULAP O EQUIVALENT | 0.7026
2001579 | C.SUPREME CORBA CRD 6F 120CM TETRAPOLAR | E30150100 | Material de cobertura quirúrgica, Equips de cobertura quirúrgica | MATERIAL DE COBERTURA QUIRÚRGICA, EQUIPS DE COBERTURA QUIRÚRGICA, ARN 162086 - EQUIP DE CARÒTIDA, BY PASS AÒRTIC BIFEMORAL I ANEURISMA D'AORTA, LLIURE DE LÀTEX, ESTÈRIL, UN SOL ÚS. COMPOST PER 45 ELEMENTS. | 0.57114
2019666 | BD ONE FLOW ALOT 660228 | E30381040 | Recipients per a drenatge sistema buit, Recipients per a sistema de buit | RECIPIENTS PER A DRENATGE SISTEMA BUIT, RECIPIENTS PER A SISTEMA DE BUIT, BOSSA RECOLLIDA FLUIDS QUIRÚRGIC/HOSPITAL, 1,5(+/0,1)L,FLEXIBLE/TRANSPARENT,FILTRE HIDROFÍLIC/ANTIBACTERIÀ/FUMS,VÀLV ANTIRETORN,CONNEXIÓ SÈRIE,TAPA A/TANCAMENT SEGUR.COMPATIBLE A/TUBS CONNEXIÓ 7 A 10,8MM.S/LÀT,1ÚS.COMPATIBLE ASPIRACIÓ ELÈCT DOMINANT O EQ | 0.54784
2002261 | KIT ACETILC REC Ab RIA-I 12 100 53000943 | E30350010 | Material Higiene del pacient, Sabons i accesoris d'higiene personal | MATERIAL HIGIENE DEL PACIENT, SABONS I ACCESORIS D'HIGIENE PERSONAL, DISPENSADOR SABÓ/ESCUMA PER PULSACIÓ, TANCAT, FORMAT CARTUXT 1L +/-100ML, FINESTRA CONTROL CÀRREGA FRONTAL(MÍNIM 1/3 PART DE LA CÀRREGA), NO DESMONTABLE, PLÀSTIC RESISTENT ABS, PVC O EQUIV. COMP CODI 30068130 | 0.50531
2021757 | PROCESSADOR IC SONNET 2 KIT RENOVACIO | E30440050 | Sondes, Sondes gàstriques per a rentat o aspiració | SONDES, SONDES GÀSTRIQUES PER A RENTAT O ASPIRACIÓ, SONDA NASOGÀSTRICA 2 VIES PER A ASPIRACIÓ/IRRIGACIÓ INTERMITENT,PVC TRANSP A/VÀLVULA ANTI-REFLUX,CH-16X120+/5CM,LÍNIA RADIOOPACA,MARQUES PROFUNDITAT,EXTREM DISTAL TANCAT ATRAUMÀTIC A/ ORIFICIS LATERALS,CONNEX CÒNICA UNIVERS,LLIURE DEHP,ESTÈRIL,1 SOL ÚS | 0.74088
2026122 | TUB ENDOTRAQ.ASPIR.SUBGLOTICA 6,5 | E30380020 | Recollida de mostres, Accessoris per a equips aspiració mucositats | RECOLLIDA DE MOSTRES, ACCESSORIS PER A EQUIPS ASPIRACIÓ MUCOSITATS, LÍNIA D'ASPIRACIÓ PVC, DE 100 (+/-5)CM DE LONGITUD, PER A CONNEXIÓ A RESERVORI I A TUB ENDOTRAQUEAL O CÀNULES DE SECRECIONS SUBGLÒTIQUES. LLIURE DE LÀTEX I FTALATS, D'UN SOL ÚS. COMPATIBLE AMB SISTEMA D'ASPIRACIÓ INTERMITENT O CONTINU EVAC O EQUIVALENT. | 0.73935
2023671 | FIELTRO ADH. 8MM 20X30CM F-12.159 | E30096130 | Equips d'infusió, Sist recup-reinf de sang autòloga quirúrgica/postquirúrgica | EQUIPS D'INFUSIÓ, SIST RECUP-REINF DE SANG AUTÒLOGA QUIRÚRGICA/POSTQUIRÚRGICA, SISTEMA TANCAT PER A RECOLLIDA DE TEIXIT AUTOLÈG(CARTÍLAG I OS) ACTIVAT PER SUCCIÓ, COMPATIBLE AMB ARTROSCÒPIA PER A RECOLIIDA DE TEIXIT, AMB CAMBRA I FILTRE. COMPATIBLE AMB SISTEMA ANGEL CPRP O EQUIVALENT. | 0.56179
2026190 | FRESA MIDAS REX CARBONI 4MM 9CM | E30237040 | Instrumental quirúrgic d'un sol ús, Freses | INSTRUMENTAL QUIRÚRGIC D'UN SOL ÚS, FRESES, MICRO FRESA DE CARBONI AMB CAPÇAL RODÓ, DIÀMETRE 4MM I 48,3MM DE LLARG.UN SOL ÚS.ENVÀS INITARI.COMPATIBLE AMB MOTOR MICRODILL REM B,TPX I F1 O EQUIVALENT | 0.57643
2004387 | VALVULA AMBU NEONAT 29900508 | E30350020 | Material Higiene del pacient, Cremes hidratants, olis i accessoris | MATERIAL HIGIENE DEL PACIENT, CREMES HIDRATANTS, OLIS I ACCESSORIS, CREMA HIDRATANT REGENERADORA, PELLS SENSIBLES, PH NEUTRE , SENSE SILICONA I LLIURE DE PARABENS, ENVÀS 1000ML AMB BOMBA DOSIFICADORA, COMPATIBLE AMB SUPORT DE PARET CODI SAP 30043002 | 0.53981
2018157 | SEDA N/ABS. 2/0 A(1/2c26)CIL.NEGRA-75 | E30242998 | Material per a vitrectomia posterior i facoemulsificació, Solucions i altres complements per a cirurgia oftàlmica | MATERIAL PER A VITRECTOMIA POSTERIOR I FACOEMULSIFICACIÓ, SOLUCIONS I ALTRES COMPLEMENTS PER A CIRURGIA OFTÀLMICA, GAS UNIDOSI D'ALT PES MOLECULAR P/TAPONAMENT INTRAOCULAR CIRURG VITREO-RETIN,VIAL/BOMBONA 75ML C3F8 PUR (OCTOFLUOROPROPÀ 100%),6ML GAS PUR/44ML AIRE,XER PRE-EMSEMBLA A FILTRE ESTERILITZADOR 0,2ΜM,CÀNULA 30G,CONNECTORS I PULSERA SEGUR PACIENT,ENV ESTÈ,1ÚS | 0.40988
2022108 | KIT REBUTJABLE DX SWIWELOCK AR-8978DS-01 | E30490250 | Connectors, adaptadors, taps, Taps per a catèters | CONNECTORS, ADAPTADORS, TAPS, TAPS PER A CATÈTERS, TAP TANCAMENT LUER-LOCK CONNEXIÓ DOBLE, MATERIAL PLÀSTIC RÍGID; LUER EXTERIOR PER A CÀNULES DE PERMANÈNCIA EN VENES; LUER INTERIOR PER A EQUIPS D'INFUSIÓ I XERINGUES, ESTÈRIL, LLIURE DE LÀTEX, LLIURE DE DEHP, UN SOL ÚS | 0.49639
2022312 | SONDA GASTRO MIC KEY 16 FR 2,0CM ENFIT | E30450030 | Nutrició enteral, Sonda gastrostomia i extensions amb connexió ENFit | NUTRICIÓ ENTERAL, SONDA GASTROSTOMIA I EXTENSIONS AMB CONNEXIÓ ENFIT, SONDA GAST ↓PERF 12FR 4.0CM ENFIT | 0.89289
4006569 | LLEVATAQUES COLORSOL 7027 | E30140200 | Material protecció, Llençols de protecció | MATERIAL PROTECCIÓ, LLENÇOLS DE PROTECCIÓ, LLENÇOL DE TEIXIT SENSE TEIXIR (TST) DE COLOR BLANC, PER A LLITERA, MIDA TOTAL APROXIMADA: 120X230 CM, GRAMATGE MÍNIM 60GR/M2. LLIURE DE LÀTEX, NO ESTÈRIL, UN SOL ÚS. | 0.60971
2026468 | SET VENTILACIO VENTRAIN | E30552999 | Sistemes de ventilació, Altre material sistemes ventilació | SISTEMES DE VENTILACIÓ, ALTRE MATERIAL SISTEMES VENTILACIÓ, CÀNISTER DE CAL SODADA PER A PROVA FRC AMB OBERTURA SUPERIOR TRANSPARENT I CONNEXIÓ INFERIOR A BOSSA. FORMA CILÍNDRICA, 15CM D'ALÇADA I 12CM DE DIÀMETRE. COMPATIBLE AMB L'EQUIP HYP AIR COMPACT O EQUIVALENT. | 0.71351
2019405 | FLEX POLY RB A HU CALCITONIN, RTU OMNIS | E30224050 | Segelladors/adhesius quirúrgics/tissulars, Accessoris per a aplicació | SEGELLADORS/ADHESIUS QUIRÚRGICS/TISSULARS, ACCESSORIS PER A APLICACIÓ, DISPOSITIU D'APLICACIÓ/APLICADOR ENDOSÒPIC AMB PUNTA MALEABLE I MÀNEC ERGONÒMIC PER L¿ADMINISTRACIÓ DE LA MATRIU HEMOSTÀTICA FLOSEAL 5ML. | 0.54705
2024376 | IMAN COCLEAR CP1150 F.4 (107713) | E30055110 | Guies, Guies per fracció de reserva funcional (FFR) | GUIES, GUIES PER FRACCIÓ DE RESERVA FUNCIONAL (FFR), GUIA DIRIGIBLE DIAGNÒSTIC/INTERVENCIONISME CORONARI,0,014X175CM,ACER,RECOBRIMENT PROXIMAL PTFE,DISTAL FLEXIBLE HIDROFÍLIC 28CM,3CM MARCA RADIOOPACA, SENSOR 3CM PUNTA FFR/IMR,EST.PRESSUREWIRE X.REF:C12059.COMPATIBLE QUANTIEN, ILUMIEN,OPTIS,COROVENTIS O EQ | 0.58645
2010156 | GOMAS FIJACION ORTODONCIA | E30700030 | Material fisioteràpia, Bossa fred / calor | MATERIAL FISIOTERÀPIA, BOSSA FRED / CALOR, BOSSA DE GOMA PER A AIGUA CALENTA. CAPACITAT: 2 L . | 0.54854
2020183 | HDV AB DAB.CE X96 DET | E30090999 | Xeringues, Altres xeringues i accessoris sense BS | XERINGUES, ALTRES XERINGUES I ACCESSORIS SENSE BS, XERINGA DOBLE PER A ASPIRACIÓ/INJECCIÓ UNA SOLA MA, AMB MECANISME DE PISTONS, CON LUER-LOCK UNIVERSAL, CAPACITAT 10ML, ESTÈRIL UN SOL ÚS | 0.5096
2026216 | CARREGADOR NEUROESTIM.PERCEPT RC(RS6230) | E30583999 | Elèctrodes per a neurofisiologia, Altres electrodes per a neurofisiologia | ELÈCTRODES PER A NEUROFISIOLOGIA, ALTRES ELECTRODES PER A NEUROFISIOLOGIA, EQUIP CARREGADOR PACIENT COMPOST PER CARREGADOR, BASE DE CARREGADOR I FONT D'ALIMENTACIÓ, COMPATIBLE AMB CARREGADOR ALPHA M365SC12160. | 0.60486
2026228 | CONNECTOR LUER MASCLE TAP VERMELL 15X50U | E30490250 | Connectors, adaptadors, taps, Taps per a catèters | CONNECTORS, ADAPTADORS, TAPS, TAPS PER A CATÈTERS, TAP DE PLÀSTIC RÍGID PER CONNEXIÓ EV LUER-LOCK MASCLE UNIVERSAL, ESTÈRIL, LLIURE DE LÀTEX, UN SOL ÚS | 0.7686
2019131 | FRESA DIAMANTADA FINA 1.5MMX48.0MM | E30237040 | Instrumental quirúrgic d'un sol ús, Freses | INSTRUMENTAL QUIRÚRGIC D'UN SOL ÚS, FRESES, FRESA OSTEOSÍNTESI ORL, PUNTA DIAMANT, 1,5MM DIÀMETRE. MIDA 90MM.COMPATIBLE AMB EL MOTOR DIEGO O EQUIVALENT(B*)BAIXA_ESTUDI GERÈNCIA | 0.67407
2025496 | ESPONJA HEMOSTATICA GENTACOLL 5X5CM | E30235010 | Hemostàtics, Hemostàtics absorbibles d'origen vegetal | HEMOSTÀTICS, HEMOSTÀTICS ABSORBIBLES D'ORIGEN VEGETAL, HEMOSTÀTIC EN MALLA ABSORBIBLE DE CEL·LULOSA OXIDADA-REGENERADA BACTERICIDA, ABSORCIÓ TOTAL 7-14 DIES PER INTERVENCIONS NEUROCIRUGIA. MIDES APROXIMADES: 10 X 20 CM. ESTÈRIL, ATÒXIC I APIRÒGEN. | 0.59531
2003571 | TUB DRENATGE T KEHR 50X16CM 3.0MM | E30460020 | Tubs i equips de drenatge, Tub drenatge Kher | TUBS I EQUIPS DE DRENATGE, TUB DRENATGE KHER, DRENATGE TIPUS KEHR EN FORMA "T", CH-14, LLARG ±2 80+/-2CM, RAMA T (5+/-1CM X 5+/-1CM), MATERIAL LÀTEX FLEXIBLE, ESTÈRIL, UN SOL ÚS | 0.81591
2002882 | CANELLERA AJUSTABLE EXTREMITATS | E30322080 | Benes d'immobilització i protecció, Sistemes immobilitzadors extremitats | BENES D'IMMOBILITZACIÓ I PROTECCIÓ, SISTEMES IMMOBILITZADORS EXTREMITATS, IMMOBILITZADOR DE GENOLL D'ESCUMA CONFORMADA DE TEIXIT DE RIS AMB 4 PECES DESMONTABLES, DOS FÈRULES LATERALS I TANCAMENT DE VELCRO DE 70CM DE LLARG I CIRCUMFERÈNCIA CAMA <55CM. DIÀMETRE PETIT.(B*)BAIXA_ESTUDI GERÈNCIA | 0.71902
2008105 | PROTECTOR DENTAL ANESTESIA | E30360070 | Material d'ostomia, Material de protecció per a ostomia | MATERIAL D'OSTOMIA, MATERIAL DE PROTECCIÓ PER A OSTOMIA, ANELL SEMICIRCULAR AMB HIDROCOL·LOIDE PROTECTOR I ADHESIU, PER A OSTOMIA, REFORÇA EL DISC O PLACA, AUGMENTA LA SUPERFÍCIE DE FIXACIÓ DELS DISPOSITIUS, APLICACIÓ EXTERNA. PER DISPOSITIUS D'UNA O DUES PECES. LLIURE D'ALCOHOL I LÀTEX. | 0.72338
2004775 | BENA GOMA COMPRESSIVA 15X365CM | E30321060 | Benes de cotó, elàstiques i compressió, Bena elàstica isquemia | BENES DE COTÓ, ELÀSTIQUES I COMPRESSIÓ, BENA ELÀSTICA ISQUEMIA, BENA ELÀSTICA DE GOMA SENSE LATEX PER A COMPRESSIÓ ISQUEMIA. MIDA 15CM +/-0,5 X 360CM +/-10CM. ESTÈRIL | 0.70135
2013896 | PACK VITREORETINA | E30242035 | Material per a vitrectomia posterior i facoemulsificació, Material compatible amb sistemes de vitrectomia posterior | MATERIAL PER A VITRECTOMIA POSTERIOR I FACOEMULSIFICACIÓ, MATERIAL COMPATIBLE AMB SISTEMES DE VITRECTOMIA POSTERIOR, PUNTA-PINÇA AVANÇADA ILM DSP 25G LONG 30MM, PER A VITREC POSTER, ACER,CONNECTOR MATERIAL PLÀSTIC COMPA A/MÀNECS QUICK LOCK REUTILITZABLES GRIESHABER: SUTHERLANGA NG, REINASSANCE NG, REVOLUTION NG O A/PEÇA DE MA CONSTELLATION I ACCURUS.ESTÈRIL, UN SOL ÚS | 0.58376
2014802 | ELECTRODE REDUCCIO CORNETES BIPOLAR | E30583080 | Elèctrodes per a neurofisiologia, Elèctrode per a potencials evocats | ELÈCTRODES PER A NEUROFISIOLOGIA, ELÈCTRODE PER A POTENCIALS EVOCATS, AURICULAR DE CASC REGULABLE AL CAP PER A POTENCIAL AUDITIU, SORTIDA FINS A 120DB NHL, AURICULARS EXTRAÏBLES, COMPATIBLE AMB APARELL NAVIGATOR PROAEP/MASTER O EQUIVALENT | 0.6952
2006782 | API REACTIU PYZX2 70492 | E30610080 | Sensors, Sensors per al monitoratge de la hipnosi | SENSORS, SENSORS PER AL MONITORATGE DE LA HIPNOSI, SENSOR DE SATURACIÓ REGIONAL D’OXIGEN (RSO2) ADULT (>40KG) CEREBRAL I SOMÀTIC NO INVASIVA, ADHESIU HIDROCOL·LOIDE AMB CABLE LONGITUD 1,5M+/-5CM, LLUM LED I TECNOLOGIA DUAL, SENSE LÀTEX, SENSE PVC, UN SOL ÚS. COMPATIBLE AMB MONITOR INVOS 5100C O EQ | 0.38656
2025464 | CAPUTXO PROTECTOR COSSOS ESTRANYS HOOD | E30251030 | Material per endoscopia, Accessoris endoscòpia flexible (digestiva-respiratòria) | MATERIAL PER ENDOSCOPIA, ACCESSORIS ENDOSCÒPIA FLEXIBLE (DIGESTIVA-RESPIRATÒRIA), CAPUTXÓ PROTECTOR PER A COSSOS ESTRANYS HOOD, DE LÀTEX, ESTÈRIL, D'UN SOL ÚS | 0.7128
2025412 | C.DIAG. ATP 4F 150CM 0.014 SERGEANT ANG | E30055070 | Guies, Microguies-guies p/ATP, p/oclusions cròniques/totals (CTO) | GUIES, MICROGUIES-GUIES P/ATP, P/OCLUSIONS CRÒNIQUES/TOTALS (CTO), GUIA PER ATP,CTO AMB DIFERENTS CAPACITATS DE PENETRACIÓ,RECOBRIMENT POLÍMER HIDROFÍLIC,DIÀMETRE DE 0,014",PUNTA RADIOPACA CONIFICADA DE PES ENTRE 3 I 6G,PROCEDIMENTS SOTA GENOLL,ASAHI, REF:PPW14R004P | 0.61834
2007765 | C.GUIA DIAGNOSTIC ATP 5F 100CM VER 135º | E30055070 | Guies, Microguies-guies p/ATP, p/oclusions cròniques/totals (CTO) | GUIES, MICROGUIES-GUIES P/ATP, P/OCLUSIONS CRÒNIQUES/TOTALS (CTO), GUIA INTERVENCIONISME PERIFÈRIC I DIAGNÒSTIC, PROCEDIMENTS CTO, 0,018"X300CM, ACER RECOBRIMENT PTFE, HIDROFÒBIC,DISTAL 35CM RECOBRIMENT HIDROFÍLIC I PUNTA RECTE 0,0125'' PES 30G I 10CM ESPIRAL PAL·LADI RADIOOPACA, ESTÈRIL. HT CONNECT 250T. REF: 1012595 | 0.85923
2025195 | APOSIT GASA ENROTLLADA A/LLAÇ 15X15 | E30300040 | Apòsits secs no adhesius, Gases cotó hidrofilic | APÒSITS SECS NO ADHESIUS, GASES COTÓ HIDROFILIC, GASA 16X25 (SOBRE5/UNITS)_ESTUDI MINISTERI(B*)BAIXA_ESTUDI GERÈNCIA | 0.71886
2003470 | TUB TRAQUEAL N/O A/BALO D.I. 3.5 MM | E30550170 | Tubs per a ventilació respiratoria., Tubs traqueals per a fibroscòpia | TUBS PER A VENTILACIÓ RESPIRATORIA., TUBS TRAQUEALS PER A FIBROSCÒPIA, TUB GUIA TRAQUEAL PVC,REFORÇAT AMB ESPIRAL,BALÓ BAIXA PRESSIÓ I GRAN VOLUM,P/BRONCOSCÒPIA. DI 8,5MM, DE 11,7MM, LONG 359(+/-10)MM,CONNECTOR MUNTAT, RADIOOPAC,DOBLE LLUM,GRADUAT, SILICONAT,TUB CONNEXIÓ O2 INDEPENDENT,VÀLV L-L,CINTA FIXACIÓ.S/LÀTEX,EST.1ÚS | 0.73947
2004076 | AGULLA BIOPS A/INT. 20G 150MM 0.90 SPEED | E30013070 | Agulles i equips per a biòpsia, Agulles biòpsia coaxial automàtica | AGULLES I EQUIPS PER A BIÒPSIA, AGULLES BIÒPSIA COAXIAL AUTOMÀTICA, AGULLA/GUIA COAXIAL P/BIÒPSIA19G (1,1MM)X7CM+/-0,5CM,P/PISTOLA AUTOMÀTICA,CONSTA: CÀNULA ACER INOX A/MARQUES RADIOPAQUES CADA CM,SELECTOR PROFUNDITAT PENETRACIÓ,L-L MASCLE,CODI COLOR,EST,1ÚS,INDIV. COMP/INSTR-PISTOLA AUTOMÀ BIÒP | 0.91139
2024982 | AGULLA P/PINÇA PASSA-SUTURA SPECTRUM | E30010270 | Agulles, Taps de punció estereotàxia | AGULLES, TAPS DE PUNCIÓ ESTEREOTÀXIA, GUIA PER A AGULLA DE BIÒPSIA CALIBRE 14 G: "TAP DE PUNCIÓ PER A ESTEREOTÀXIA DE 14 G"(B*)BAIXA_ESTUDI GERÈNCIA | 0.66618
2021148 | CAT.BALO TRILOBE 16X34 18FR BCM1634 | E30035040 | Catèters dilatació coronària/ endopròtesi aòrtica, Catèters balo amb ganivetes | CATÈTERS DILATACIÓ CORONÀRIA/ ENDOPRÒTESI AÒRTICA, CATÈTERS BALO AMB GANIVETES, CÀT BALÓ ACTP NO COMPLIANT,DE TALL,3 MICROGANIVETES ACER,Ø2,5X6MM,POLIAMIDA+ELASTÒMER,HIDROFÍLIC,PN 6ATM,PR 12ATM,INTERCANVI RÀPID/RX MONORAÏL,143CM,PUNTA CÒNICA,2 MARCADORS RX,GUIA 0,014"/0,36MM.WOLVERINE CORONARY CUTTING BALLOON,REF:H74939403062500 | 0.49116
2026022 | KIT BASIC EXTRACTOR LLET 22MM | E30670010 | Material puericultura, Aparell de llevallet i complements | MATERIAL PUERICULTURA, APARELL DE LLEVALLET I COMPLEMENTS, EXTRACTOR DE LLET - EQUIP RECOL·LECCIÓ SIMPLE (UN SOL PIT) ES POT UTILITZAR COM A EXTRACTOR MANUAL, COMPATIBLE AMB EXTRACTOR TIPUS LACTASET SIMPLE AMB POSSIBILITAT D'ACOBLAR-SE L'EXTRACTOR LACTINA SELECT O EQUIVALENT.(B*)BAIXA_ESTUDI GERÈNCIA | 0.53838
2019395 | FLEX PAB AHU ALPH-1-ATRYPSIN, RTU OMNIS | E30251995 | Material per endoscopia, Altre material endoscòpia flexible (digestiva-respiratòria) | MATERIAL PER ENDOSCOPIA, ALTRE MATERIAL ENDOSCÒPIA FLEXIBLE (DIGESTIVA-RESPIRATÒRIA), DUODENOSCOP RADIOPAC COMP P/MÀNEC,PUNT CONTROL I BLOQ AMUNT-AVALL ESQ-DRET,PALANCA,VÀL SUCCIÓ,VÀLV AIRE-AIGUA,BOTÓ CAPTURA IMATGES,PORT,VÀLV I CONNECT P/BIÒPSIA,TUB I CONNECT UMBILIC,ELVADOR DE TITANI,ESTÈRIL,1ÚS,COMP A/CONTROLADOR EXALT O EQ(CAIXA 1U) | 0.57063
2028032 | CANULA VENOSA ECMO 55CM 21FR | E30412010 | Cànules per a circulació venosa i arterial, Cànules venoses | CÀNULES PER A CIRCULACIÓ VENOSA I ARTERIAL, CÀNULES VENOSES, CÀNULA DE DOBLE LLUM P/VENA JUGULAR EN ECMO V-V, Ø PUNTA 16FR.(5.3MM) I LONGITUD INSERCIÓ 9,25CM +/-2CM, CONNECTOR 1/4", PER A PACIENTS DE 5 A 8KG. ESTÈRIL. LLIURE DE FTALATS, BPA, DEHP I LÀTEX. UN SOL ÚS.(B*)BAIXA_ESTUDI GERÈNCIA | 0.63568
2020307 | CATETER LINIA MITJA 2F 6CM 1 LLUM | E30045010 | Catèters linfografia, Baló catèters contrapulsació | CATÈTERS LINFOGRAFIA, BALÓ CATÈTERS CONTRAPULSACIÓ, CATÈTER BALÓ PERCUTANI CONTRAPULSACIÓ DE 7,5F I30CC | 0.52061
2004941 | ROTLLE PAPER FOTOGRAFIC 110MMX20M | E30242040 | Material per a vitrectomia posterior i facoemulsificació, Articles per a facoemulsificació | MATERIAL PER A VITRECTOMIA POSTERIOR I FACOEMULSIFICACIÓ, ARTICLES PER A FACOEMULSIFICACIÓ, EQUIP PER A FACOEMULSIFICACIO IRRIGACIÓ/ASPIRACIÓ (I/A) COMPOST PER:CÀMERA SILICONA DE PROVA,CONJUNT COLECTOR DE FLUIX,TUBS AMB BOSSA DE DRENATGE,TAP COBERTURA MONITOR,TAP SUPORT MAYO.COMPATIBLE AMB EQUIP WHISTESTAR SIGNATURE PRO O EQUIV | 0.59482
2002868 | CUNYA DE PLASTIC BLANC 9.5X27X44CM | E30900030 | Altre material sanitari, Sistemes identificació pacients | ALTRE MATERIAL SANITARI, SISTEMES IDENTIFICACIÓ PACIENTS, BRAÇALET IDENTIFICACIÓ, RISC DE CAIGUDES, DE PLÀSTIC, GRADUABLE, COLOR TARONJA, HIPOALERGÈNIC, TANCAMENT INVIOLABLE, RECOBRIMENT SILICONA. MIDA 13-33CM X 1,5CM +/- 0,2CM. UN SOL ÚS. | 0.58593
4006368 | GOMA BLANCA PANTALO 15MM 100M | E30640999 | Material exploracions, Altre material d'exploracions | MATERIAL EXPLORACIONS, ALTRE MATERIAL D'EXPLORACIONS, TAP DE GOMA PER IMPEDIANCIOMETRIA DE COLOR ROSA. CALIBRE 8MM. | 0.4684
2025487 | EQUIP INFUSIO SUBCU NERIA GUARD 60CM/9MM | E30096999 | Equips d'infusió, Altres equips i sistemes d'infusió | EQUIPS D'INFUSIÓ, ALTRES EQUIPS I SISTEMES D'INFUSIÓ, EQ BALANÇ HÍDRIC DEL PACIENT AMB MESURA LA DEL VOLUM D'ORINA I REPOSICIÓ AUTOMÀTICA DEL MATEIX VOLUM, AMB SISTEMA INFUSIÓ ENDOVENÓS, BOSSA RECOLLIDA D'ORINA, PROLONGADORA PER A LA BOSSA D'ORINA,ESTÈRIL,S/LÀTEX,1ÚSCOMPATIBLE AMB EQUIP RENALGUARD O EQ | 0.75852
2026346 | KIT ASPIRACIO MEDULA OSSEA MARROWSTEM | E30380025 | Recollida de mostres, Equips aspiració amb recollida de medul·la òssia | RECOLLIDA DE MOSTRES, EQUIPS ASPIRACIÓ AMB RECOLLIDA DE MEDUL·LA ÒSSIA, EQUIP DE PVC PER EXTRACCIÓ I PROCESSAT ASPIRACIÓ MÈDULA ÒSSIA DE 60CC.INCLOU: ELEM ASPIRACIÓ (BOSSA, XERINGES I AGULLES),ELEM PROCESAMENT (CUBILETS, XERINGES, VIAL)25X35X15CM.PER CENTRÍFUGHARVEST | 0.76206
2013262 | KIT AGULLA BIOPSIA PASIVA 9733068 | E30013020 | Agulles i equips per a biòpsia, Agulles biòpsia i localització mamària | AGULLES I EQUIPS PER A BIÒPSIA, AGULLES BIÒPSIA I LOCALITZACIÓ MAMÀRIA, SONDA PER A BIÒPSIA DE MAMA PER RM,PUNTA TRÒCAR AMB GANIVETA TUBULAR OSCILANT,ESTÈRIL,UN SOL ÚS.COMPATIBLE AMB SISTEMA DE BIÒPSIA SENORX ENCOR MRI O EQ | 0.89725
2026928 | ACCESS REACTION VESSELS 16X98 | E30412085 | Cànules per a circulació venosa i arterial, Adaptadors i accessoris de perfusió | CÀNULES PER A CIRCULACIÓ VENOSA I ARTERIAL, ADAPTADORS I ACCESSORIS DE PERFUSIÓ, SUPORT D¿ACER INOXIDABLE COMPATIBLE AMB SEPARADOR ATRAPA BOMBOLLES INSPIRE VBT 8 O EQUIVALENT. | 0.51541
2018723 | XERINGA PLAST.50ML 3C L-L OPACA.BRAUN | E30090030 | Xeringues, Xeringues de 3 cossos con luer-lock central | XERINGUES, XERINGUES DE 3 COSSOS CON LUER-LOCK CENTRAL, XERINGA DE 3 COSSOS DE 50ML MARCAT FINS A 60ML, CON LUER-LOCK CONCÈNTRIC, COS TRANSPARENT LUBRICANT SILICONAT AMB ESCALA IMPRESA IMBORRABLE DE GRADUACIÓ 1ML, ÈMBOL AMB ANELLA DE SEGURETAT I JUNTA ESTANCA, SENSE LÀTEX, ESTÈRIL,D'UN SOL ÚS,ENVÀS INDIVIDUAL | 0.77609
3000619 | CEMENTO SIMPLEX 60GR(6191-0-001) | E30237050 | Instrumental quirúrgic d'un sol ús, Broques | INSTRUMENTAL QUIRÚRGIC D'UN SOL ÚS, BROQUES, BROCA OSTEOSÍNTESI PER A TÉCNICA CARGOL COMPRESSIÓ SISTEMA PROFYLE MODULAR 1,7, DIÀMETRE 1,9MM, LONGITUD 94MM, LONGITUD DE TREBALL 27MM, CONNEXIÓ STRYKER.O EQUIVALENT.(B*)BAIXA_ESTUDI GERÈNCIA | 0.44291
2000478 | HEMOSIL RECOMBIPLASTIN 2G 20003050 | E30383040 | Recollida d'orina i incontinència, Recipients biodegradables recollida de fluids i accessoris | RECOLLIDA D'ORINA I INCONTINÈNCIA, RECIPIENTS BIODEGRADABLES RECOLLIDA DE FLUIDS I ACCESSORIS, SUPORT DE PLÀSTIC AMB MÀNEC PER A RECIPIENTS REBUTJABLES DE FIBRA PER A RECOLLIDA DE FLUIDS CORPORALS EN FORMA DE CUNYA, REUTILITZABLE. | 0.6223
2018615 | COLLARET CERVICAL ESCUMA TALLA M | E30324010 | Embenatges immobilitzadors i materials de subjecció, Collaret cervical | EMBENATGES IMMOBILITZADORS I MATERIALS DE SUBJECCIÓ, COLLARET CERVICAL, COLLARET CERVICAL D'ESCUMA DE DENSITAT MITJANA. TALLA EXTRA GRAN (XL)(B*)BAIXA_ESTUDI GERÈNCIA | 0.7089
8003516 | TELA RESPALDO NYLON 46CM SILLA BREEZY | E30237025 | Instrumental quirúrgic d'un sol ús, Cintes identificadores i torniquets de vasos | INSTRUMENTAL QUIRÚRGIC D'UN SOL ÚS, CINTES IDENTIFICADORES I TORNIQUETS DE VASOS, CINTA DE COTÓ AMB LA MALLA IMPREGNADA DE SILICONA I LES VORES ARRODONIDES, IDENTIFICACIÓ I RETRACCIÓ D'ESTRUCTURES NERVIOSES,COLOR BLAU,AMPLADA 8 MM,LLARGÀRIA 75CM+/-5CM. ESTÈRIL,LLIURE DE LÀTEX I SVHC. | 0.452
2002981 | BROCA 2.0 MM X100 MM 3600-120 | E30237050 | Instrumental quirúrgic d'un sol ús, Broques | INSTRUMENTAL QUIRÚRGIC D'UN SOL ÚS, BROQUES, BROCA Ø4,2 X 130 PER A CLAU INTRAMEDUL·LAR ARTRODESI TURMELL DE 300MM SISTEMA T2, ESTÈRIL. COMPATIBLE O EQUIVALENT. | 0.60788
2026800 | VALVULA ESTANQUITAT SEGELL END 100010-10 | E30380025 | Recollida de mostres, Equips aspiració amb recollida de medul·la òssia | RECOLLIDA DE MOSTRES, EQUIPS ASPIRACIÓ AMB RECOLLIDA DE MEDUL·LA ÒSSIA, EQUIP DE PVC PER EXTRACCIÓ I PROCESSAT ASPIRACIÓ MÈDULA ÒSSIA DE 60CC.INCLOU: ELEM ASPIRACIÓ (BOSSA, XERINGES I AGULLES),ELEM PROCESAMENT (CUBILETS, XERINGES, VIAL)25X35X15CM.PER CENTRÍFUGHARVEST | 0.55787
2027888 | SIST. LIBERACIO 9-ATV07F45/80 | E30700030 | Material fisioteràpia, Bossa fred / calor | MATERIAL FISIOTERÀPIA, BOSSA FRED / CALOR, COMPRESA ROBA APLICACIÓ CALOR AMB MINERAL VOLCÀNIC PER AL COLL. MIDA 15X61CM +/-2CM. | 0.47883
2027939 | CAB.FRESAT INTR.RIA II 14.5 03.404.025S | E30350100 | Material Higiene del pacient, Material per a rassurar i perruqueria | MATERIAL HIGIENE DEL PACIENT, MATERIAL PER A RASSURAR I PERRUQUERIA, CAPÇAL FIXE PER RASURADORA ELÈCTRICA QUIRÚRGICA INALAMBRICA (COMPATIBLE AMB CODI SAP 81001807) PER PROCEDIMENTS ESTÀNDARTS, RECARREGABLE (COMPATIBLE CARREGADOR/CABLE 70002625). UN SOL ÚS. | 0.4184
2022673 | CONNEXIO "T" NEBULITZADOR AEROGEN SOLO | E30551040 | Teràpia respiratòria, Nebulitzadors | TERÀPIA RESPIRATÒRIA, NEBULITZADORS, UNITAT DE NEBULITZACIÓ AMB TAP D'OMPLIMENT. LLIURE DE LÀTEX, D'UN SOL ÚS. COMPATIBLE AMB NEBULITZADOR DE FÀRMACS AERONEBPRO O EQUIVALENT. | 0.68558
4000146 | BRAGA BOLQUER NADO T/P 3-6 KG B/44u | E30350030 | Material Higiene del pacient, Bolquers | MATERIAL HIGIENE DEL PACIENT, BOLQUERS, BOLQUER ANATÒMIC DE CEL·LULOSA, PART INTERNA I EXTERNA DE TST, LATERAL TRANSPIRABLE, ANTIFUGUES, AMB CINTES REPOSICIONABLES, INDICADOR HUMITAT, OLOR NEUTRE. ADULTS TALLA M, CINTURA +/-80-125. ABSORCIÓ 900-1200ML. | 0.67081
2018051 | AGULLA ANTIESCUMA P/BOMBA RENTAT C/50 | E30300050 | Apòsits secs no adhesius, Protecció ocular i canal auditiu | APÒSITS SECS NO ADHESIUS, PROTECCIÓ OCULAR I CANAL AUDITIU, TAPS D´OÏDA D´ESCUMA DE POLIURETÀ, MAL·LEABLES, HIPOAL·LERGENIC, UN SOL ÚS | 0.51123
2018122 | POLIGLACTINA ABS.1 A(1/2c plus 48)V-45x8 | E30243030 | Material per a cirurgia per ultrasons, Eqp a/sist irrigació/aspiració en procediments cirur ultrasó | MATERIAL PER A CIRURGIA PER ULTRASONS, EQP A/SIST IRRIGACIÓ/ASPIRACIÓ EN PROCEDIMENTS CIRUR ULTRASÓ, PEÇA DE MÀ RECTA CURTA, MIDA 2X 13CM+/-1CM ,DE PLÀSTIC RÍGID.LONGITUD CABLE 5,2M+/-20CM.COMPATIBLE SISTEMA SONOCA O EQUIVALENTFRECUENCIA 23KHZ.LLIURE DE LÀTEX,NO ESTÈRIL,REUTILI | 0.42078
2020633 | CLAMP DOBLE VENA PS 20-32.5 DIAM 0.6-1.5 | E30237030 | Instrumental quirúrgic d'un sol ús, Clamps | INSTRUMENTAL QUIRÚRGIC D'UN SOL ÚS, CLAMPS, CLAMP DOBLE RECTE PER ANASTOMOSIS EN MICROCIRURGIA, DE PLÀSTIC I ACER, MIDES: ØARTERIES <1-2MM PRESSIÓ 60G MM2, LONGITUD TOTAL 17 MM; 3 MM AMPLADA,SEPARACIÓ ENTRE CLAMPS 12,5MM,PES 0,25GR, AMB COLOR, RADIOOPAC, ESTÈRIL, UN SOL ÚS. | 0.56174
2018704 | AGULLA GUIA T2 3X800 A/OLIVA 18060080S | E30011040 | Agulles per punció lumbar, Equips per anestèsia simple i combinada espinal/epidural | AGULLES PER PUNCIÓ LUMBAR, EQUIPS PER ANESTÈSIA SIMPLE I COMBINADA ESPINAL/EPIDURAL, EQUIP ANESTÈSIA EPIDURAL S/NRFIT COMP:AG EPIDURAL TIPUS TUOHY 18GX80MM+/-2MM,MARQU/PROF;CATÈTER 20GX100CM+/-4MM,EXT/DISTAL TANCAT I 3 ORIFICIS LATERALS;GUÍA INTROD,CONNECTOR CATÈTER CONNEX L-L;XER BAIXA RESIST 10ML,FILTRE I FIX,IDENTIFIC,S/LÀTEX,EST,1ÚS | 0.50643
2004817 | KIT TRACCIO CUTANI ADHESIU ADULT | E30321050 | Benes de cotó, elàstiques i compressió, Benes elàstiques de tracció curta i llarga | BENES DE COTÓ, ELÀSTIQUES I COMPRESSIÓ, BENES ELÀSTIQUES DE TRACCIÓ CURTA I LLARGA, BENA ELÀSTICA COMPRESSIVA DE TRACCIÓ EXTRA CURTA, COTÓ 60% I POLIAMIDA 40%, EXTENSIBILITAT >45%. MIDES 12 CM X 5 M. AMB INDICACIÓ LINFOLÒGIQUES, FLEBOLÒGIQUES I MEDICINA DEPORTIVA. ENVAS INDIVIDUAL, LLIURE DE LÁTEX. POSIBILITAT DE RENTAR. | 0.73465
2026164 | FRESA MIDAS REX DIAMANT 2MM 10CM | E30237040 | Instrumental quirúrgic d'un sol ús, Freses | INSTRUMENTAL QUIRÚRGIC D'UN SOL ÚS, FRESES, FRESA OSTEOSÍNTESI ORL, PUNTA DIAMANT, 2MM DIÀMETRE. MIDA 70MM , COMPATIBLE AMB EL MOTOR DIEGO O EQUIVALENT(B*)BAIXA_ESTUDI GERÈNCIA | 0.55552
2026398 | CINTURO SIST.RECARREGA T.L (FP6000L) | E30096130 | Equips d'infusió, Sist recup-reinf de sang autòloga quirúrgica/postquirúrgica | EQUIPS D'INFUSIÓ, SIST RECUP-REINF DE SANG AUTÒLOGA QUIRÚRGICA/POSTQUIRÚRGICA, SISTEMA TANCAT PER A RECOLLIDA DE TEIXIT AUTOLÈG(CARTÍLAG I OS) ACTIVAT PER SUCCIÓ, COMPATIBLE AMB ARTROSCÒPIA PER A RECOLIIDA DE TEIXIT, AMB CAMBRA I FILTRE. COMPATIBLE AMB SISTEMA ANGEL CPRP O EQUIVALENT. | 0.58064
2026743 | SIST. LIBERACIO TV45x45 14F 080 | E30360020 | Material d'ostomia, Bossa ileostomia | MATERIAL D'OSTOMIA, BOSSA ILEOSTOMIA, BOSSA PER A ILIOSTOMIA DE DUES PECES, OBERTA TRANSPARENT PER ESTOMES DE Ø65/15-50MM, TANCAMENT MECÀNIC A BASE ADHESIVA,FILTRE, CAPACITAT 720 ML.LLIURE DE LÀTEX I PVC. COMPATIBLE AMB SAP 30033443(B*)BAIXA_ESTUDI GERÈNCIA | 0.46826
2026806 | BLEFAROSTAT LIEBERMAN FC 0644 | E30105090 | Perfusió Diàlisi, Hemofiltració/hemodiàlisi (contínua) | PERFUSIÓ DIÀLISI, HEMOFILTRACIÓ/HEMODIÀLISI (CONTÍNUA), BOSSA DE RECOLLIDA D'EFLUENT DE 10 LITRES AMB CONNEXIÓ TIPUS LUER LOCK I AIXETA DE DESCARREGA. BOSSA DE PVC. ESTÈRIL, LLIURE DE LÀTEX, LLIURE DE FTALATS, D'UN SOL ÚS. COMPATIBLE AMB MONITOR MULTIFILTRATE O EQUIVALENT. | 0.47881
2016007 | ADAPTADOR ESPUMA 10MM. INTEGRITY B/100 | E30290010 | Equips per a procediments quirúrgics i terapèutics, Equips procediments quirúrgics | EQUIPS PER A PROCEDIMENTS QUIRÚRGICS I TERAPÈUTICS, EQUIPS PROCEDIMENTS QUIRÚRGICS, HUB - EQUIP PER A ARTROSCÒPIA ESPATLLA COMPOST PER 20 ELEMEMTS.,DE TEIXIT SENSE TEIXIR, IMPERMEABLE, RESISTENT.LLIURE DE LÀTEX,ESTÈRIL,UN SOL ÚS.(B*)BAIXA_ESTUDI GERÈNCIA | 0.56553
2021406 | TIRA REACTIVA GLUCEMIA CONNECTIVITAT | E30610070 | Sensors, Sensors monitorització glicèmies | SENSORS, SENSORS MONITORITZACIÓ GLICÈMIES, TIRES DE DETERMINACIÓ DE GLUCÈMIA PACIENT DIABÈTIC TIPUS 1 AMB O SENSE BOMBA D'INFUSÍÓ D'INSULINA I QUE REALITZA CONTROL GLUCÈMIC MITJANÇANT SENSOR MCG, I GLUCÒMETRE CONTOUR CARE | 0.60121
2016874 | SET PICC 2L 5F 55CM | E30030080 | Catèters intravasculars per a perfusió, Catèter intravascular central d'inserció perifèrica (PICC) | CATÈTERS INTRAVASCULARS PER A PERFUSIÓ, CATÈTER INTRAVASCULAR CENTRAL D'INSERCIÓ PERIFÈRICA (PICC), CATÈTER PICC,2LLUMS,PUR,RADIOPAC,Ø5F,LLUM D18G/P18G, LLARG 55+/-2CM MARQUES PENETRACIÓ,ALETES,CATÈTER CURT BSA,GUIA NITINOL 0.46MMX50+/-2CM,AGULLA 21G,INTRODUCTOR 7+/-0,5CM,DISPOSITIU FIX,2 CLAMPS,2 TAPS,XERINGA,BISTURÍ BSA,CINTA MÈTRICA.EST,S/LÀTEX,1ÚS | 0.85217
2010033 | FORCEPS BIOPSIA RADIAL COLON 2.8MM 240CM | E30013160 | Agulles i equips per a biòpsia, Equips punció biòpsia | AGULLES I EQUIPS PER A BIÒPSIA, EQUIPS PUNCIÓ BIÒPSIA, EQUIP DE BIÒPSIA P/EXTRACCIÓ MOSTRES DE TEIXIT UTERÍ P/DOBLE ASPIRACIÓ ENDOMETRIAL A/METODOLOGIA DABE,CONSTA: 2 CÀNULES DE 3MM Ø A/FORATS EN EXTR/DISTAL,CONNECTOR EXTR/PROXIMAL,XERINGA 20CM LUER A/FRE,POT DE MOSTRA A/ETIQUETA IDENTIF, ESTÈRIL,INDIVI,1ÚS | 0.77665
2020065 | INGENIUS CPE CONTROL INTERN 433916 X48 | E30181010 | Control esteriltzació, Indicadors químics | CONTROL ESTERILTZACIÓ, INDICADORS QUÍMICS, INTEGRADOR QUÍMIC AMB LLENGÜETA DE LONGITUD >A 10CMX1,9CM D’AMPLADA P/ESCRIURE LA INFORMACIÓ DEL CICLE D’ESTERILITZACIÓ,CLASSE 5,P/CONTROL DEL PROCÉS D'ESTERILITZACIÓ P/AUTOCLAU VAPOR,Tª ENTRE 118ºC-137ºC, P/MIGRACIÓ DE REACTIU A/PEL·LÍCULA POLIMÈRICA | 0.50955
2027934 | PINÇA BIPOLAR P/SENOS 120MM | E30200060 | Material electrocirurgia, Pinces bipolars_convencionals per cirugia oberta | MATERIAL ELECTROCIRURGIA, PINCES BIPOLARS_CONVENCIONALS PER CIRUGIA OBERTA, PINÇA BIPOLAR EN BAIONETA, LONGITUD 20,3CM+/-1CM, AMPLE PUNTA 1,0MM, AÏLLADA, ESTÈRIL, UN SOL ÚS. | 0.49412
2005104 | SILICONA SPRAY UNIVERSAL 500ML | E30900090 | Altre material sanitari, Lubricants i altres d'us sanitari | ALTRE MATERIAL SANITARI, LUBRICANTS I ALTRES D'US SANITARI, LUBRICANT PER SISTEMA ATERECTOMIA PER VASCULARITZACIÓ PERIFÈRICA. ORBITAL VIPERSLIDE. VOLUM 100ML +/-20ML.(B*)BAIXA_ESTUDI GERÈNCIA | 0.69354
2002581 | SONDA ASPIRACIO N.14 52CM S/CONTROL | E30440010 | Sondes, Sondes d'aspiració: nasofaríngies, traqueobronquials | SONDES, SONDES D'ASPIRACIÓ: NASOFARÍNGIES, TRAQUEOBRONQUIALS, SONDA ASPIRACIÓ FARÍNGEA,TRAQUEAL O BRONQUIAL DE MECONI,PLÀSTIC TIPUS PVC TRANSP,CH-15X14-15CM,LÍNEA RADIOP,CONTROL ASPIR A/TAP,EXTR DISTAL BISELLAT,A/ADAPT MASCLE P/VENTILACIÓ P/CONNECT EL TUB AL RESPIR TIPUS AMBÚ O EQ,N/LÀTEX,DEHP,ESTER/,1ÚS | 0.91478
4006272 | BRAGA BOLQUER NADO PREMATUR <1,8kg | E30350030 | Material Higiene del pacient, Bolquers | MATERIAL HIGIENE DEL PACIENT, BOLQUERS, BOLQUER ANATÒMIC DE CEL·LULOSA, PART INTERNA I EXTERNA DE TST, LATERAL TRANSPIRABLE, ANTIFUGUES, AMB CINTES REPOSICIONABLES, INDICADOR HUMITAT, OLOR NEUTRE. ADULTS TALLA M, CINTURA +/-80-125. ABSORCIÓ 900-1200ML. | 0.64644
2025199 | FUNDA EST TRANSDUC A/GUIA PUNC 14X91,5CM | E30055170 | Guies, Complements/accesoris per a guies | GUIES, COMPLEMENTS/ACCESORIS PER A GUIES, ROTADOR/TORQUE PER A FILFERROS DE GUIES DE 0,009" (0,22MM) A 0,018" (0,46MM), ESTÈRIL. | 0.75044
2004410 | SAFATA UN SOL US 18X28CM | E30350010 | Material Higiene del pacient, Sabons i accesoris d'higiene personal | MATERIAL HIGIENE DEL PACIENT, SABONS I ACCESORIS D'HIGIENE PERSONAL, SUPORT PARET PER A SABÓ 1 LITRE, COMPATIBLE AMB CODI SAP 30030785 | 0.65389
8002131 | CORRETJA TRAPEZOÏDAL SPZ 1387 | E30150100 | Material de cobertura quirúrgica, Equips de cobertura quirúrgica | MATERIAL DE COBERTURA QUIRÚRGICA, EQUIPS DE COBERTURA QUIRÚRGICA, ARN 162106 - EQUIP DE FIXAXIÓ DE TÍBIA I FÈMUR AMB TAULA DE TRACCIÓ.(B*)BAIXA_ESTUDI GERÈNCIA | 0.60092
2018125 | POLIGLACTINA ABS.2/0 A(1/2c36)TRG V-75 | E30251085 | Material per endoscopia, Trocars | MATERIAL PER ENDOSCOPIA, TROCARS, EQ 4TRÒCARS ABD P/ENDOC,TIPUS POLICARBONAT O EQ:2CÀNULES ROSCADES TRÒC Ø5X100+/-10MM+1OBTUR PUNTA DILAT S/GANIV A/PROTEC Ø5X100MM I 2CÀNULES ROSCADES TRÒCARØ11X100+/-10MM+1OBTUR PUNTA DILAT S/GANIV A/PROTEC Ø11X100+/-10MM,AGU INSUFL-VERRES,N/LÀT,EST,1ÚS | 0.47889
2017661 | PACK ARTROPLASTIA MALUC H.S.PAU | E30252999 | Material fungible per artroscòpia, Altre material per a artroscòpia | MATERIAL FUNGIBLE PER ARTROSCÒPIA, ALTRE MATERIAL PER A ARTROSCÒPIA, CÀNULA INTRODUCTORA D'INSTRUMENTAL PER A ARTROSCÒPIA DE MALUC, DE DIÀMETRE 8,25MM X 11CM DE LLARGÀRIA, DE POLIETILÈ, ESTÈRIL, D'UN SOL ÚS | 0.55456
2003791 | AGULLA ESPINAL 19G 1.1X.90MM A/BISELL | E30011040 | Agulles per punció lumbar, Equips per anestèsia simple i combinada espinal/epidural | AGULLES PER PUNCIÓ LUMBAR, EQUIPS PER ANESTÈSIA SIMPLE I COMBINADA ESPINAL/EPIDURAL, EQUIP ANESTÈSIA COMBINADA ESPINAL/EPIDURAL COMPOST:AGULLA ESPINAL PUNTA LLAPIS 27GX130-140MM,AGU/EPIDURAL TUOHY 18GX80-90MM,CATÈ/EPIDURAL TRANSP DE 90-100CM LLARG,CONN/CAT,XERINGA BAIXA RESISTÈN 10ML,FILTRE PLA 0,2µ,DISP/FIXACIÓ,S/LÀTEX,EST,1ÚS | 0.8129
2019424 | FLEX MOA HU CYTOK 7 OVTL 12/30 RTU OMNIS | E30300050 | Apòsits secs no adhesius, Protecció ocular i canal auditiu | APÒSITS SECS NO ADHESIUS, PROTECCIÓ OCULAR I CANAL AUDITIU, COMPRESA OFTALMOLÒGICA DE TEIXIT SENSE TEIXIR DE 56 X 70 MM±4MM, PLEGADA AMB 6 DOBLECS, AMB UNA CAPA DE COTÓ INTERN. GASA SUPERIOR DE 24 FILS (MIN DE 30 GR/M2) I COTÓ DE 360 G/M2, LLIURE DE LÀTEX, NO ESTÈRIL | 0.58394
2002875 | PORTAGRAFICA ALUMINI | E30740020 | Material odontologia, Obturació | MATERIAL ODONTOLOGIA, OBTURACIÓ, MATRIU METÀL.LICA D'ACER INOXIDABLE TRENAT EN CAIXA DISPENSADORA. ROTLLE 1,5M+/-10CM(B*)BAIXA_ESTUDI GERÈNCIA | 0.49119
8001825 | CORRETJA TRAPEZOÏDAL SPZ 1900 | E30150100 | Material de cobertura quirúrgica, Equips de cobertura quirúrgica | MATERIAL DE COBERTURA QUIRÚRGICA, EQUIPS DE COBERTURA QUIRÚRGICA, ARN 162106 - EQUIP DE FIXAXIÓ DE TÍBIA I FÈMUR AMB TAULA DE TRACCIÓ.(B*)BAIXA_ESTUDI GERÈNCIA | 0.57429
2026106 | PREFILTER HOLDER EEERFK5820 | E30105090 | Perfusió Diàlisi, Hemofiltració/hemodiàlisi (contínua) | PERFUSIÓ DIÀLISI, HEMOFILTRACIÓ/HEMODIÀLISI (CONTÍNUA), EQUIP ADAPTADOR PREFILTRE ENCEBAT. CONNEXIÓ 1 DINLOCK FEMELLA VERMELLA, 1 DINLOCK FEMELLA BLAVA, 1 DINLOCK MASCLE I 1 BOSSA DE 2 LITRES. COMPATIBLE AMB FILTRE DE CITOQUINES. LLIURE DE LÀTEX, LLIURE DE FTALATS, ESTÈRIL. | 0.52903
2014962 | MASCARA AMBU NEOPUFF 42MM DIAM | E30251030 | Material per endoscopia, Accessoris endoscòpia flexible (digestiva-respiratòria) | MATERIAL PER ENDOSCOPIA, ACCESSORIS ENDOSCÒPIA FLEXIBLE (DIGESTIVA-RESPIRATÒRIA), OLYMPUS-CAPUTXÓ DISTAL RECTE TOU DE GRAN APERTURA I AMB VORELL ARRODONIT ØEXT 15.00MMX4MM LONG,PER A ENDOSCÒPIA GASTROINTESTINAL SUP I INF,REBUTJABLE COMP ENDOSCÒPIS GI:GIF-XTQ160/2T160/CF-V70/130/140/140L/Q140/Q160/Q160A7Q165/Q240/Q240A/... O EQUIVALENT | 0.48889
2022512 | ARTISAN ALCBLUE/PAS/HTX STA K AR17811-2 | E30552090 | Sistemes de ventilació, Mascaretes i accessoris per a CPAP/BIPAP | SISTEMES DE VENTILACIÓ, MASCARETES I ACCESSORIS PER A CPAP/BIPAP, DRÄGER - ARNÈS DE CAP, CURT 22CM REF: 8418419 O EQUIVALENTS(B*)BAIXA_ESTUDI GERÈNCIA | 0.45636
3012518 | CELSITE ALTO FLUJO ST301H (4432460) | E30237040 | Instrumental quirúrgic d'un sol ús, Freses | INSTRUMENTAL QUIRÚRGIC D'UN SOL ÚS, FRESES, FRESA ESPIRAL RECTA D'ACER Ø 1,4MM DE 70 MM DE LLARGARIA PER CRANIÒTOM,ESTÈRIL, SOL ÚS,REF.GE520SU. COMPATIBLE AMB MOTOR HI-LINE XS O EQUIVALENT.(B*)BAIXA_ESTUDI GERÈNCIA | 0.52152
4003499 | LIQUID DESCALCIFICADOR TERMODESINF x5l. | E30304050 | Apòsits i dispositius no específics, Solucions i gels descontaminants de ferides | APÒSITS I DISPOSITIUS NO ESPECÍFICS, SOLUCIONS I GELS DESCONTAMINANTS DE FERIDES, SOL.LUCIÓ LÍQUIDA DESCONTAMINANT DE FERIDES AMB FUNCIÓ BACTERICIDA, FUNGICIDA I ESPORICIDA, APTE PER OCULAR I MUCOSES. PRESENTACIÓ SOLUCIÓ LÍQUIDA 500ML +/-10ML | 0.51695
2004035 | AGULLA ELECTROMIOGRAFIA 95355WW | E30583012 | Elèctrodes per a neurofisiologia, Elèctrode d'agulla d'electromiografia | ELÈCTRODES PER A NEUROFISIOLOGIA, ELÈCTRODE D'AGULLA D'ELECTROMIOGRAFIA, AGULLA PER A INJECCIÓ DE TOXINA BOTULÍNICA MITJANÇANT REGISTRE D'EMG, Ø28G, LONGITUD 25MM ±5MM AMB CAPÇAL ERGONÒMIC I CONNECTOR DE SEGURETAT TIPUS LUER-LOCK, CABLE INTEGRAT LONGITUD 75-100CM AMB CONNEXIÓ TP FEMELLA, ESTÈRIL, D'UN SOL ÚS | 0.70508
2020475 | ANTI-HUMAN IgG FITC CHAIN 151001G | E30520160 | Filtres, Columnes d Afèresi | FILTRES, COLUMNES D AFÈRESI, COLUM INMUNOADSORCIÓ IGE P/DESENSIB DOBLE INMUNITZAT/ELIMI IGG I INMUNOCOMP:MATRIU ADSORB REC P/ANTICOS POLICLON ANTI-IG HUMÀ,SEFAROSA CL-4B 52ML,VOL EXTRAC 45ML,10/COPS O 60/DIA;INCLOU:2COLUM ADSORB IG,2SOPORT,TARG XIP.COMP EQ | 0.34161
8001049 | ACTUADOR COMP 3P SIEMENS GEB141.1E | E30303050 | Apòsits d'escumes de poliuretà, Apòsits escuma PUR multicapa a/silicona gruix >a 3mm | APÒSITS D'ESCUMES DE POLIURETÀ, APÒSITS ESCUMA PUR MULTICAPA A/SILICONA GRUIX >A 3MM, APÒSIT DE ESCUMA DE POLIURETÀ AMB SILICONA GRUIX SUPERIOR A 3MM AMB VORA. MIDA SUPERFÍCIE TOTAL 15X15CM +/-2CM | 0.54614
2002746 | TAP PLASTIC PER SONDA 60MM ESTERIL | E30450030 | Nutrició enteral, Sonda gastrostomia i extensions amb connexió ENFit | NUTRICIÓ ENTERAL, SONDA GASTROSTOMIA I EXTENSIONS AMB CONNEXIÓ ENFIT, MESURADOR D'ESTOMA PER A GASTROSTOMIA ENDOSCÒPICA PERCUTÀNIA,AMB BALÓ DE RETENCIÓ,SILICONA,COMPATIBLE AMB GUIA 0,038",ESTÈRIL,UN SOL ÚS | 0.86741
2002728 | CONNECTOR ADAPT. MASCLE-MASCLE ESTERIL | E30490999 | Connectors, adaptadors, taps, Altres adaptadors i connectors | CONNECTORS, ADAPTADORS, TAPS, ALTRES ADAPTADORS I CONNECTORS, CONNECTOR/ADAPTADOR SENSE AGULLA VOLUM PURGAT DE 0,03 (+/-0,01) ML, CONNECTOR LUER LOCK MASCLE, VÀLVULA BIDIRECCIONAL, PROTECTOR CONNECTOR FINAL. LLIURE DE LÀTEX, ESTÈRIL, D'UN SOL ÚS. | 0.72118
2019391 | FLEX MONOMO AHU PR CL PGR 1294 RTU OMNIS | E30611200 | Dispositius per a determinació pressions fisiològiques no invasiu (Manòmetres), Accessoris aparells de pressió arterial | DISPOSITIUS PER A DETERMINACIÓ PRESSIONS FISIOLÒGIQUES NO INVASIU (MANÒMETRES), ACCESSORIS APARELLS DE PRESSIÓ ARTERIAL, TUB DE GOMA EN ESPIRAL AMB CONNEXIÓ AMB BRAÇALS OMRON I COMPATIBLE AMB MONITORS OMRON M3, M6 I M7 | 0.51773
2016059 | PIN C/OJAL ARTROSCOPIA C8675 | E30252999 | Material fungible per artroscòpia, Altre material per a artroscòpia | MATERIAL FUNGIBLE PER ARTROSCÒPIA, ALTRE MATERIAL PER A ARTROSCÒPIA, EQUIP D'INSTRUMENTAL PER ANCLATJE PUSHLOCK CURT 2,9MM, AMB: BROCA PER MOTOR ARTROSCÒPIA,GUIA I OBTURADOR.D'ACER INOXIDABLE I PLÀSTIC. ESTÈRIL.UN SOL ÚS. | 0.52693
2012955 | CATETER INTRAVENOS A/V+SS 14G 2.2X50MM | E30030010 | Catèters intravasculars per a perfusió, Catèter intravascular punció venosa periferica curt | CATÈTERS INTRAVASCULARS PER A PERFUSIÓ, CATÈTER INTRAVASCULAR PUNCIÓ VENOSA PERIFERICA CURT, CATÈTER IV PERIFÈRIC INFUSIÓ ALTA PRESSIÓ MÀX 22,41BARS(325PSI),PUR,RADIOPAC,LÍNIA MITJANA AMB MECANISME GUIA INTEGRADA,Ø18GX8(+/-1)CM LLARG,AGULL BSP ESCUT BISELL,GUIA NITINOL 0,018"(0,46MM),DISPOSITIU ESTABILITZADOR,APÒSIT.EST,S/LÀTEX,1ÚS | 0.79629
2012869 | CANULA INTERNA BIVONA 7.5MM TRAQ. ADULT | E30410070 | Cànules traqueostomia, Cànules internes | CÀNULES TRAQUEOSTOMIA, CÀNULES INTERNES, CÀNULA INTERNA PER A PACIENT ADULT, DE PVC EXTRA FLEXIBLE. MIDA DIÀMETRE 7.0 MM I LONGITUD 100MM . LLIURE DE LÀTEX I DEHP, ESTÈRIL. COMPATIBLE AMB CÀNULA TRACHEOSOFT XLT O EQUIVALENT. | 0.73689
2021624 | CANULA NASAL OXIGEN T.XS 6684645 | E30410070 | Cànules traqueostomia, Cànules internes | CÀNULES TRAQUEOSTOMIA, CÀNULES INTERNES, CÀNULA INTERNA PER A PACIENT ADULT, DE POLITETRAFLUOROETILÈ (PTFE). MIDA 9.0 MM. LLIURE DE LÀTEX, ESTÈRIL. COMPATIBLE AMB CÀNULA DE TRAQUEOSTOMIA DE SILICONA AMB BALÓ DE BAIXA PRESSIÓ PER A VENTILACIÓ INTERMITENT. | 0.55833
2021343 | GUIA ATP 0.014" 300 CM ASAHI GLADIUS | E30055070 | Guies, Microguies-guies p/ATP, p/oclusions cròniques/totals (CTO) | GUIES, MICROGUIES-GUIES P/ATP, P/OCLUSIONS CRÒNIQUES/TOTALS (CTO), GUIA PER A INTERVENCIONISME PERCUTANI TERAPÈUTIC I DE DIAGNÒSTIC, DE 0,018"X300CM, D'ALT SUPORT, D'ACER, EXTREM DISTAL HIDROFÍLIC+POLÍMER DE 10CM, ESPIRAL AMB PUNTA RECTA, AMB PES DE 4G, 4 CM RADIOOPACA PLATÍ, ESTÈRIL. GLADIUS. REF: PPW18R300S | 0.75574
2026133 | CANULA NASAL OPTIFLOW OJR416VT NN-L | E30551999 | Teràpia respiratòria, Altre material de teràpia respiratòria | TERÀPIA RESPIRATÒRIA, ALTRE MATERIAL DE TERÀPIA RESPIRATÒRIA, SISTEMA DE FIXACIÓ/APÒSIT ADHESIU HIDROCOL·LOIDE PER A CÀNULA/ULLERA D'ALT FLUX, PER A NADÓ PREMATUR DE MENYS DE 2 KG. LLIURE DE LÀTEX, LLIURE DE FTALATS, D'UN SOL ÚS. COMPATIBLE AMB CÀNULA OPTIFLOW OPT312 O EQUIVALENT. | 0.53996
2019141 | LIFECODES KIR TYPING KIT x20 LC545110 | E30100020 | Perfusió cardiaca, Oxigenador ECMO | PERFUSIÓ CARDIACA, OXIGENADOR ECMO, EQUIP OXIGENADOR NEONATAL DE MEMBRANA DE PMP DE FIBRA BUIDA P/ECMO I LINIES EXTRACORPÒREES. VOLUM DE ENCEBAT DE 190ML SUPERFÍCIE DE MEMBRANA DE1.35M2, INTERCAMBIADOR DE CALOR D¿ACER INOX. FLUXE DE 0,3-4 L/MIN. ESTÈRIL. DISSENY HVH. | 0.37673
2001814 | C.GUIA DIAGNOSTIC ACTP 8F 100CM AL 1.0 | E30055050 | Guies, Guies estàndard metàl·liques d'alt suport | GUIES, GUIES ESTÀNDARD METÀL·LIQUES D'ALT SUPORT, GUIA TEFLONADA PER ACCÉS I DIAGNÒSTIC ATP,AMB RECOBRIMENT HÍBRID SILICONAT I HIDROFÍLIC,PUNTA RADIOPACA,TORQUE 1:1,LONGITUD 150CM,DIÀMETRE DE 0,035"/0,89MM.ASAHI SILVERWAY,REF:SJ3035N15S | 0.67648
2022496 | TUNELITZADOR P/GII PROCLAIM DRG(MN15000) | E30382020 | Material col-lector per a drenatge per gravetat, Bossa drenatge quirúrgic | MATERIAL COL-LECTOR PER A DRENATGE PER GRAVETAT, BOSSA DRENATGE QUIRÚRGIC, BOSSA DE DRENATGE DE 800 ML, AMB VÀLVULA ANTIREFLUX I FILTRE BACTERIÀ, PER A EQUIP DE DRENATGE TANCAT. NO ESTÈRIL. | 0.56372
2006803 | BACTEC Myco/F Lytic 442794 | E30520010 | Filtres, Filtres p/retenció bactèris i virus en circuits ventilació | FILTRES, FILTRES P/RETENCIÓ BACTÈRIS I VIRUS EN CIRCUITS VENTILACIÓ, FILTRE MECÀNIC ANTIBACTERIÀ/ANTIVÍRIC VM,MEMBRANA HIDROFÒBICA,PRESA CAPNOGRAFIA,FILT 99,9999%(BACT), 99,997%(VIR). VT RECOMANAT 150-1200ML,RESISTÈNCIA FLUX 1,2CM H2O A 30 ML/MIN,ESPAI MORT 42(+/-3)ML,PES 24(+/-2)G, CONN 22M/15F-22F/15M. S/LÀTEX,EST,1ÚS | 0.48385
2026782 | ELECTRODE PLATA CLOR MITJA 51-56CM | E30583030 | Elèctrodes per a neurofisiologia, Elèctrode de terra | ELÈCTRODES PER A NEUROFISIOLOGIA, ELÈCTRODE DE TERRA, ELECTRODE PINÇA COCODRIL AMB CABLE 100CM +/-25CM. REUTILITZABLE. | 0.73936
2026845 | CURETA TALL OVALADA 2MM 17CM 29.49.02 | E30150030 | Material de cobertura quirúrgica, Talles quirúrgiques | MATERIAL DE COBERTURA QUIRÚRGICA, TALLES QUIRÚRGIQUES, TALLA QUIRÚRGICA ADHESIVA,TEIXIT SENSE TEIXIR (TST) BILAMINAT AMB UNA CAPA ABSORBENT I UNA LÀMINA IMPERMEABLE.MIDES:75X90CM±2CM,GRAMATGE 55GM2.LLIURE DE LÀTEX,ESTÈRIL,UN SOL ÚS | 0.66715
2018457 | BUFFER ASL 50919082 | E30380020 | Recollida de mostres, Accessoris per a equips aspiració mucositats | RECOLLIDA DE MOSTRES, ACCESSORIS PER A EQUIPS ASPIRACIÓ MUCOSITATS, EQ DE DISTRIBUIDOR D'ASPIR DE RECOLLIDA DE MOSTRES I RESIDUS LÍQUITS DEQUIRÒFAN,CONSTA DE 50 FILTRES I 30 SAFATES TRANSPORT,2LÍNIES SUCCIÓ,CISTELLA+CISTELLA SECUND,PORTA DE LA CONNEXIÓ SAFATA,P/SIST GESTIÓ RESIDUS NEPTUNE S O EQUIV.1SOL PACIENT,1SOL ÚS | 0.57449
2002691 | SONDA URETRAL A/B FOLEY N.24 40CM | E30440999 | Sondes, Altres sondes i complements | SONDES, ALTRES SONDES I COMPLEMENTS, SONDA PER SONDATGE DE BUFETA URINÀRIA A RONYÒ, SEMIRÍGIDA, LÀTEX NATURAL, UNA VIA, CH-18, LLARGÀRIA 38-40CM, RECTA, TIPUS PEZZER, PUNTA ARRODONIDA, 3ORIFICIS LATERALS, CONNEXIÓ UNIVERSAL, TEMPS RECOMANAT D'ÚS 7 DIES, LLIURE FTALATS, ESTÈRIL, UN SOL ÚS | 0.82851
2004719 | EMBENAT TUB PROTEC GUIX N5 7,5CMX10M | E30323020 | Embenatges, Embenatge tubular extensible | EMBENATGES, EMBENATGE TUBULAR EXTENSIBLE, BENA DE PROTECCIÓ TUBULAR EXTENSIBLE, 100% COTÓ. MIDA AMPLADA: EN REPÒS 7,5CM +/-5%, EN TENSIÓ 35CM +/-5% O CAMES I CAP. ROTLLE EN REPÒS DE 20M +/-20CM. EN CAIXA DISPENSADORA. LLIURE DE LÀTEX. | 0.55498
2003046 | SET CATETER VENOS CENTRAL 2V 7F 20CM | E30030100 | Catèters intravasculars per a perfusió, Catèter intravascular accés central 2 llums | CATÈTERS INTRAVASCULARS PER A PERFUSIÓ, CATÈTER INTRAVASCULAR ACCÉS CENTRAL 2 LLUMS, CATÈTER INTRAVASCULAR ACCÉS CENTRAL 2 LLUMS,PUR,RADIOOPAC,Ø8FX15+/-2CM,LLUMS D14G/P14G,MARQUES PROFUNDITAT,ALETES,PROLONGADOR 10+/-1CM+CLAMP,AGULLA 18GX70+/-2MM,GUIA"J" 0,035" (0,9MM) X 53CM+/-2CM,2 CLAMPS,2 TAPS,XERINGA,BISTURÍ.EST,S/LÀTEX/FTALATS,1ÚS | 0.85635
2023313 | PINÇA MCPHERSON TE2441-30 | E30100030 | Perfusió cardiaca, Reservori cardiotomia | PERFUSIÓ CARDIACA, RESERVORI CARDIOTOMIA, RESERVORI DE CARDIOTOMIA, AMB FILTRE DE 40 MICRES I CONNECTORS 1/4" I 3/8", CAPACITAT 4000 ML I 4 PORTS D¿ENTRADA. COMPATIBLE AMB AUTOLOG O EQUIVALENT. ESTÈRIL. | 0.45705
4000184 | DETERGENT RENTADORA AUTOM. 1x5 litres | E30350010 | Material Higiene del pacient, Sabons i accesoris d'higiene personal | MATERIAL HIGIENE DEL PACIENT, SABONS I ACCESORIS D'HIGIENE PERSONAL, SUPORT PARET PER A SABÓ 1 LITRE, COMPATIBLE AMB CODI SAP 30030785 | 0.60399
2013293 | EQUIP EXTRACCIO SANG 19X0.8MM 21GX3/4 BD | E30096010 | Equips d'infusió, Equips d'infusió E.V. per gravetat gota-gota (20 gotes /ml) | EQUIPS D'INFUSIÓ, EQUIPS D'INFUSIÓ E.V. PER GRAVETAT GOTA-GOTA (20 GOTES /ML), EQ EV GRAVETAT, PVC, 45 (+/-5) CM, PUNXÓ PRESA AIRE+TAP+FILTRE, CAMBRA 20 GOTES/ML, REGULADOR RODET PETIT, CONNEXIÓ LUER LOCK+TAP, TUB DIÀMETRE INTERN DE 3 (+/-0,1) X 4 (+/-0,1) MM DIÀMETRE EXTERN, S/LÀTEX/DEHP, ESTÈRIL, ENVÀS INDIVIDUAL, D'UN SOL ÚS. | 0.61005
2019926 | APOSIT AG+ HIDROFIBRA PLA 15X15CM EXTRA | E30304100 | Apòsits i dispositius no específics, Apòsits/compresa d'hidrogel amb oli de mameluca | APÒSITS I DISPOSITIUS NO ESPECÍFICS, APÒSITS/COMPRESA D'HIDROGEL AMB OLI DE MAMELUCA, APÒSIT DE POLIURETÀ AMB HIDROGEL PROTECCIÓ PELL CREMATS. MIDA SUPERFÍCIE ACTIVA 60X40CM +/-5CM | 0.69186
2020322 | SET PISTOLA BIOPSIA + AGULLA 18G 10CM | E30013160 | Agulles i equips per a biòpsia, Equips punció biòpsia | AGULLES I EQUIPS PER A BIÒPSIA, EQUIPS PUNCIÓ BIÒPSIA, EQUIP PER A BIÒPSIA DE TALL,CONSTA:PISTOLA/AGULLA SEMI-AUTOMÀTICA DE 18G (1,25MM) X 9CM+/-0,5CM,AVANÇ DE 1 O 2CM I AGULLA COAXIAL DE 17G(1,40MM)X3,9CM+/-0,3CM,A/PUNTA ECOGÈNICA GUIADA P/ECOGRAFIA,ESTÈRIL,INDIV,1ÚS.COMPAT/AGULLES COAXIALS SUPER-CORE O EQU | 0.91748
2019102 | CANULA DUAL P/PERFLUORUR 27G | E30410070 | Cànules traqueostomia, Cànules internes | CÀNULES TRAQUEOSTOMIA, CÀNULES INTERNES, CÀNULA INTERNA PER A PACIENT ADULT, DE POLITETRAFLUOROETILÈ (PTFE). MIDA 7.0 MM. LLIURE DE LÀTEX, ESTÈRIL. COMPATIBLE AMB CÀNULA D'ALETA AJUSTABLE. | 0.50065
2026183 | FRESA MIDAS REX MIS CARBONI 3MM 14CM | E30237040 | Instrumental quirúrgic d'un sol ús, Freses | INSTRUMENTAL QUIRÚRGIC D'UN SOL ÚS, FRESES, FRESA DE TALL PER A METALL DE CARBONI DE TUNGSTÈ Ø 3.0 MM I 18,3 MM DE LONGITUD ACTIVA.ESTÈRIL, UN SOL ÚS. COMPATIBLE AMB MOTOR LEGEND MIDAS REX O EQUIVALENT. | 0.56205
2003072 | ELECTROCATETER TRAN.V.P. D98100 | E30046200 | Electrocatèters per ablació-diagnòstic i tractament, Accessoris per a electrocatèters | ELECTROCATÈTERS PER ABLACIÓ-DIAGNÒSTIC I TRACTAMENT, ACCESSORIS PER A ELECTROCATÈTERS, AH02- ADELE CONNECTOR DECAPOLAR INQUIRY 85641 / 470786 | 0.7488
2004696 | GUANT QUIR.N.7.0 LATEX NAT.S/POLS PARELL | E30140020 | Material protecció, Guants de làtex | MATERIAL PROTECCIÓ, GUANTS DE LÀTEX, GUANTS LÀTEX PER CIRURG,A/POLS,ANATÒMICS,RECOB INTERN LLISCANT DE POLÍMER,SUPERF ACTIVITAT MICRO-TEXTURITZ,PUNYS LLARGS AMB VORAVIU,LONGITUD 280+/-10MM,AMB DOBLE EMBOLCALL, NÚMERO 9,ESTÈRILS. PARELL. | 0.72901
2004059 | AGULLA PUNCIO ANGIOGRAFIA 0.038" 18G 7CM | E30011020 | Agulles per punció lumbar, Agulles punció lumbar/epidural punta tipus Tuohy | AGULLES PER PUNCIÓ LUMBAR, AGULLES PUNCIÓ LUMBAR/EPIDURAL PUNTA TIPUS TUOHY, AGULLA PER A ANESTÈSIA EPIDURAL AMB PUNTA TUOHY DE 20G (0,9MM) X 50MM+/-1MM, MARQUES D'INTRODUCCIÓ CADA 0,5CM, CAPÇAL DE PLÀSTIC TRANSPARENT AMB ALETES INTEGRADES I CONNEXIÓ NRFIT,MANDRÍ AMB CODI DE COLOR NORMALITZAT,SENSE LÀTEX,ESTÈRIL,UN SOL ÚS | 0.72869
2020031 | INGENIUS CMV ELITE KIT 409207 X100 | E30247010 | Material fungible per a cirurgia robòtica, Fundes per a cirurgia robòtica | MATERIAL FUNGIBLE PER A CIRURGIA ROBÒTICA, FUNDES PER A CIRURGIA ROBÒTICA, FUNDA PER A BRAÇ INSTRUMENTAL, ESTÈRIL, ENVÀS INDIVIDUAL, D'UN SOL ÚS, COMPATIBLE AMB ROBOT DA VINCI "X" I "XI" | 0.44929
2024178 | FUNDA ROBOT CMM-X-10 - MMI | E30237040 | Instrumental quirúrgic d'un sol ús, Freses | INSTRUMENTAL QUIRÚRGIC D'UN SOL ÚS, FRESES, FRESA PER A CRANEOTOM Ø1.6X20MM DE LONGITUD.COMPATIBLE AMB PEÇA DE MÀ HI-LINE/XS MOTOR MICROSPEED O EQUIVALENT(B*)BAIXA_ESTUDI GERÈNCIA | 0.52589
2024897 | HEVYLITE IgA KAPPA NK623OPT X50 | E30730010 | Material radioteràpia, Material per a radioteràpia | MATERIAL RADIOTERÀPIA, MATERIAL PER A RADIOTERÀPIA, PORTA XERINGUES MULTIDOSI, AMB 5 FORATS, PER A XERINGUES DE 1 ML. BLINDATGE DE PLOM MÍNIM DE 7MM. AMB TAPA. MIDES: DIÀMETRE 6CM I ALÇADA 23CM +/-2CM, PES 5KGR +/-1KGR, D´ACER INOXIDABLE. | 0.44465
2019446 | FLEX MONOMO AHU P63PROT CL DAKP63 RTU OM | E30237040 | Instrumental quirúrgic d'un sol ús, Freses | INSTRUMENTAL QUIRÚRGIC D'UN SOL ÚS, FRESES, FRESA PER A TALL Ø2,3MMX7CM DE LLARGÀRIA,PROFUNDITAT DE TALL 15,9MM,D'ACER M2,ESTÈRIL, UN SOL ÚS.COMPATIBLE AMB MOTOR D'ALTA VELOCITAT I ADAPTADORS DE 7CM I AF02 MIDAS REX O EQUIVALENT | 0.49038
2013666 | SONDA CHANDELIER CONSTELLATION 25G | E30440070 | Sondes, Sondes rectals | SONDES, SONDES RECTALS, EQUIP D´ACCESORI ESTÀNDAR COMPOST PER: CONTENIDOR D´AIGUA +15 SONDES RECTALS DE PVC AMB BALÓ AMB ULLS DE DRENATGE CH-28X126+/-6MM DE LLARGÀRIA, LÍNIES INDICADORES D´INTRODUCCIÓ DE LA SONDA. NO LÀTEX. UN SOL ÚS. COMPATIBLE AMB SISTEMA PERISTEEN O EQ | 0.69806
2019024 | CONTROL QUALITAT GECLID SEGONS RELACIO | E30181999 | Control esteriltzació, Altres material control esterlització | CONTROL ESTERILTZACIÓ, ALTRES MATERIAL CONTROL ESTERLITZACIÓ, PLACA D'IDENTIFICACIÓ PER A CISTELLA D'INSTRUMENTAL, DE POLIPROPILÈ, COLOR BLANC, AUTOCLAVABLE A 134º. MIDA: 90MM+/-2MM (AMPLADA) X 33MM+/-2MM (LLARGÀRIA) | 0.55251
2024709 | COLOPLAST BABY BOSSA OBERTA | E30360010 | Material d'ostomia, Bossa colostomia | MATERIAL D'OSTOMIA, BOSSA COLOSTOMIA, BOSSA COLOSTOMIA 1P,OPACA, OBERTA (SISTEMA D'UNA PEÇA) PER ESTÒMA Ø 12-75 MM AMB TANCAMENT TIRA INTEGRADA,CAPACITAT MAXI.(B*)BAIXA_ESTUDI GERÈNCIA | 0.61517
2023197 | SUTURA NYLON NEGRE 11-0 1X12S. | E30221040 | Sutures manuals no absorbibles, Sutures no absorbibles trenades poliamida (nylon) | SUTURES MANUALS NO ABSORBIBLES, SUTURES NO ABSORBIBLES TRENADES POLIAMIDA (NYLON), SUTURA NO ABSORBIBLE SINTÈTICA DE POLIAMIDA MONOFILAR NO RECOBERTA, AGULLA DE 3/8 CERCLE, PUNTA TRAUMÀTICA (TRIANGULAR), CALIBRE 1, LLARGÀRIA 90 MM, 2 FILS DE 50 CM I 2 TUBS DE VINIL DE 40MM. COLOR BLANC. | 0.56713
2018431 | C.GUIA DIAGNOSTIC ACTP 0.010" 300CM RECT | E30055040 | Guies, Guies estàndard metàl·liques | GUIES, GUIES ESTÀNDARD METÀL·LIQUES, GUIA PER A INTERVENCIONISME PERCUTANI TERAPÈUTIC I DE DIAGNÒSTIC, DE 0,032"X 150CM, D'ACER AMB RECOBRIMENT DE PTFE, NUCLI FIX, EXTREM DISTAL AMB PUNTA RECTE I 110MM FLEXIBLE-FLOPPY I "J" DE 3MM, ESTÈRIL. STARTER. REF: M001492211 | 0.61844
2018453 | SIST TREVO XP EXTRACCIO TROMBOS 3X20MM | E30410090 | Cànules traqueostomia, Equip de traqueostomia | CÀNULES TRAQUEOSTOMIA, EQUIP DE TRAQUEOSTOMIA, CATÈTER DE TRAQUEOSTOMIA PERCUTÀNIA DE 14G AMB CONNEXIÓ LUER-LOCK, COMPATIBLE AMB REVIFADOR MANUJET III, REF. VBM3002014 O EQUIVALENT. | 0.6059
2022097 | INTRODUCTOR DRYSEAL FLEX 22x65 (DSF2265) | E30054070 | Introductors de catèters, Introductor endoprotesi | INTRODUCTORS DE CATÈTERS, INTRODUCTOR ENDOPROTESI, INTRO VASC COMP P/BEINA A/RECOBR HIDROF 26FX65CM,VÀL HEMO A/CLAUPAS I TAP LUER MASCLE + PORT RENTAT A/CLAU PAS;DILATADOR A/RECOB HIDROF,PUNTA CÒNICA I MARQ RADIOP,TAP A/MECANISME BLOQUEIG;XERINGA;COMP A/GUIA0,035"/0,89MM.EST,1ÚS.DRYSEAL FLEX | 0.71259
2023673 | CRIOSONDA FLEX.ERBECRYO2 2,4MM 20402-411 | E30251030 | Material per endoscopia, Accessoris endoscòpia flexible (digestiva-respiratòria) | MATERIAL PER ENDOSCOPIA, ACCESSORIS ENDOSCÒPIA FLEXIBLE (DIGESTIVA-RESPIRATÒRIA), CRIOSONDA FLEXIBLE PER A BRONCOSCÒPIA,Ø2,4MM X 1150MM, COMPATIBLE AMB CONNEXIÓ A EQUIP ERBECRYO 2 ERBE O EQUIVALENT, ESTÈRIL , UN SOL ÚS. | 0.6076
2023650 | TENSIOMETRE DIGITAL TERUMO ES*H5504 | E30237050 | Instrumental quirúrgic d'un sol ús, Broques | INSTRUMENTAL QUIRÚRGIC D'UN SOL ÚS, BROQUES, ADAPTADOR 4 PINS, COMPATIBLE AMB MOTOR MIDAS REX CLASSIC SYSTEM O EQUIVALENT(B*)BAIXA_ESTUDI GERÈNCIA | 0.5343
2022344 | SONDA GASTRO MIC KEY 20 FR 4,5CM ENFIT | E30450030 | Nutrició enteral, Sonda gastrostomia i extensions amb connexió ENFit | NUTRICIÓ ENTERAL, SONDA GASTROSTOMIA I EXTENSIONS AMB CONNEXIÓ ENFIT, SONDA GAST ↓PERF 12FR 4.0CM ENFIT | 0.89238
2027940 | CAB.FRESAT INTR.RIA II 15.0 03.404.026S | E30096033 | Equips d'infusió, Sistemes per a preparació-administració de cistostàtics | EQUIPS D'INFUSIÓ, SISTEMES PER A PREPARACIÓ-ADMINISTRACIÓ DE CISTOSTÀTICS, LÍNIA PROLONGADORA ADMINISTRACIÓ/PREPARACIÓ I RECONSTITUCIÓ CITOSTÀTICS, PUR OPAC,35(+/-5)CM LLARG,VÀLVULA RESISTENT FINS 3,1BARS,CONNEXIÓ LUER LOCK A/FILTRE HIDRÒFOB, CLAMP DE TANCAMENT..EST,S/PVC/LÀTEX/DEHP,ENV IND,1ÚS.COMPAT INFOSUMAT SPACE O EQ | 0.41108
4000134 | PINTA DE PLASTIC | E30237020 | Instrumental quirúrgic d'un sol ús, Pinces dissecció i hemostàsia | INSTRUMENTAL QUIRÚRGIC D'UN SOL ÚS, PINCES DISSECCIÓ I HEMOSTÀSIA, PINÇA DE DISSECCIÓ DE 13CM DE PLÀSTIC,LLIURE DE LÀTEX,NO ESTÈRIL,UN SOL ÚS | 0.59318
4000131 | COMPRESA TOCOLOGICA (U=BOSSA ) | E30380100 | Recollida de mostres, Accessoris per a mostres test de l'alé | RECOLLIDA DE MOSTRES, ACCESSORIS PER A MOSTRES TEST DE L'ALÉ, BOSSA PER A RECOLLIDA DE MOSTRES D´AIRE ESPIRAT D´ALUMINI PLASTIFICAT. VOLUM 750ML. MESURA APROXIMADA 25X13CM, AMB BROQUET D.I. 4MM. REUTILIZABLE. | 0.52731
2014489 | BOSSA SISTEMA ASPIRACIO 3L | E30411020 | Cànules d'aspiració, Aspiració Yankauer | CÀNULES D'ASPIRACIÓ, ASPIRACIÓ YANKAUER, CÀNULA ASPIRACIÓ/IRRIGACIÓ TIPUS YANKAUER A/SISTEMA D'IL·LUMINACIÓ,PUNTA METAL·LICA MIDA ESTRETA/FINA SUCCIÓ PRECISIÓ Ø1,34,A/CONTROL DIGITAL,PROCED CIR VASC,TUBULADURA 3,5M,EXTREM PROX COMPATIBLE A/MONITOR SISTEMA VITALVUE O EQUIV,EST,1 SOL ÚS | 0.76032
4000090 | BAIETA REIXETA | E30730050 | Material radioteràpia, Material de baix punt de fusió | MATERIAL RADIOTERÀPIA, MATERIAL DE BAIX PUNT DE FUSIÓ, ALIATGE DE BAIX PUNT DE FUSIÓ COMPOST DE BISMUT, PLOM I ESTANY, SENSE CADMI. PER A LA FABRICACIÓ DE BLINDATGES PER A RADIOTERÀPIA I ALTRES DISPOSITIUS DE SEGURETAT.(B*)BAIXA_ESTUDI GERÈNCIA | 0.51821
2003098 | CATETER ENDOVENOS 51X1.3MM 18G A/AGULLA | E30010190 | Agulles, Agulles fístula arteriovenosa amb pinça | AGULLES, AGULLES FÍSTULA ARTERIOVENOSA AMB PINÇA, CATÈTER PER A HEMODIÀLISI, PER A ÚS EN FÍSTULA ARTERIOVENOSA. CATÈTER AMB AGULLA DE 15G, LLARGÀRIA DE 33MM. AGULLA TRIBISELADA SILICONADA D'ACER INOXIDABLE AMB SISTEMA DE BIOSEGURETAT I VÀLVULA ANTI-RETORN. ESTÈRIL,ATÒXIC I APIROGEN. | 0.69289
2020722 | SISTEMA ENDOSCOPIC TANCAMENT FASCIA | E30251080 | Material per endoscopia, Mat fungible p/endoscòpia rígida-Laparoscòpia | MATERIAL PER ENDOSCOPIA, MAT FUNGIBLE P/ENDOSCÒPIA RÍGIDA-LAPAROSCÒPIA, DISPOSITIU DE SUTURA D'ENDOSCÒPIA LAPAROSCÒPICA, TANCAMENT INCISIÓ TROCAR PER VIA ABDOMINAL, Ø 2,1MM X LONGITUD ÚTIL 15-20CM, PER APROXIMAR TEIXITS I REALITZAR SUTURES PERCUTÀNIES N 0 I 2/0, NO LÀTEX, ESTÈRIL, D'UN SOL ÚS | 0.64522
2017060 | ELECSYS PAPP-A E2G V2 8860181190 X100 | E30046200 | Electrocatèters per ablació-diagnòstic i tractament, Accessoris per a electrocatèters | ELECTROCATÈTERS PER ABLACIÓ-DIAGNÒSTIC I TRACTAMENT, ACCESSORIS PER A ELECTROCATÈTERS, AH02-ADELE PEGATS LOC CATÈT SIST NAV CARTO3 CREFP6 / 470825 | 0.45325
2012186 | CINTA ELASTICA A/TRAUS NO LATEX R/15M | E30321030 | Benes de cotó, elàstiques i compressió, Benes fixació | BENES DE COTÓ, ELÀSTIQUES I COMPRESSIÓ, BENES FIXACIÓ, BENA ELÀSTICA NO ADHESIVA DE GASA DE VISCOSA I POLIAMIDA, VORELLADA, PER A FIXACIÓ I SUPORT D'APOSITS, COLOR BLANC, SENSE LÀTEX, MIDA 8 CM +/-1CM X 10 M (+/-0,5M). | 0.46442
2021514 | CLINMASS ADD ONSET ANTIDEP EEERMS9400 | E30290010 | Equips per a procediments quirúrgics i terapèutics, Equips procediments quirúrgics | EQUIPS PER A PROCEDIMENTS QUIRÚRGICS I TERAPÈUTICS, EQUIPS PROCEDIMENTS QUIRÚRGICS, EQUIP ARTRODESIS CERVICAK ANTERIOR, TST, IMPERMEABLE, RESISTENT, ABSORBENT, ESTÈRIL, LLIURE DE LÀTEX, D'UN SOL ÚS, COMPOST PER 49 ELEMENTS | 0.45903
2017445 | HEMOSIL LIQUID ANTI-Xa KIT 00020302601 | E30350040 | Material Higiene del pacient, Compreses absorbents o xopador | MATERIAL HIGIENE DEL PACIENT, COMPRESES ABSORBENTS O XOPADOR, ABSORBIDOR LÀMINES DE CEL·LULOSA, RECOBERT PART INTERIOR PER TEIXIT SENSE TEIXIR I GOFRAT, PART POSTERIOR IMPERMEABLE ANTILLISCANT, VORES SEGELLADES, MIDA 60X90CM +/-5CM. ABSORCIÓ > 1180 ML . LLIURE LÀTEX. ESTÈRIL | 0.58145
2018037 | PESSARI CUB AMB BOTO PERF. 29mm ARWPLK1 | E30096130 | Equips d'infusió, Sist recup-reinf de sang autòloga quirúrgica/postquirúrgica | EQUIPS D'INFUSIÓ, SIST RECUP-REINF DE SANG AUTÒLOGA QUIRÚRGICA/POSTQUIRÚRGICA, EQU COMPLET D'AUTOTRANSFUSIÓ,PVC,A/2 EQUIPS: RECOL·LECCIÓ A/LÍNIA ASPIRACIÓ-ANTICOAGULACIÓ,LÍNIA CONNEX-BUIT,RESERVORI A/FILTRE 40µ I UN A/RENTAT CIRCUIT-MÀQUINA,CAMPANA 125 (+/-5)ML I BOSSA REBUIG,ESTÈRIL,INDIVIDUAL P/EQUIP,1ÚS.COMP MÀQUINA ELECTA O EQU | 0.48577
2015064 | ESFERA EMBOLITZACIO 300-500 MICRAS BLAU | E30380100 | Recollida de mostres, Accessoris per a mostres test de l'alé | RECOLLIDA DE MOSTRES, ACCESSORIS PER A MOSTRES TEST DE L'ALÉ, BOSSA PER A RECOLLIDA DE MOSTRES D´AIRE ESPIRAT D´ALUMINI PLASTIFICAT. VOLUM 750ML. MESURA APROXIMADA 25X13CM, AMB BROQUET D.I. 4MM. REUTILIZABLE. | 0.54507
2000689 | ENZIM MSPL 5000 U 174R0106S | E30380100 | Recollida de mostres, Accessoris per a mostres test de l'alé | RECOLLIDA DE MOSTRES, ACCESSORIS PER A MOSTRES TEST DE L'ALÉ, DESSECANT AMB INDICADOR DE COLOR PER A TUBS DE PART FRONTAL PER A ENTRADA DE MOSTRES D'ALÈ. COMPOSICIÓ: ANHIDRE DE SULFAT DE CALCI 99,2% CASO4 , COCI2 < 2% , ENVAS 450GR.COMPATIBLE AMB EQUIPS QUINTRON O EQUIVALENT. | 0.50116
2023921 | TIOGLICOLAT A/RESARZURINA 42074 X20U | E30350100 | Material Higiene del pacient, Material per a rassurar i perruqueria | MATERIAL HIGIENE DEL PACIENT, MATERIAL PER A RASSURAR I PERRUQUERIA, CAPÇAL PIVOTANT PER RASURADORA ELÈCTRICA QUIRÚRGICA INALAMBRICA (COMPATIBLE AMB CODI SAP 81000122) PER PROCEDIMENTS ESTÀNDARTS, AMB BASE RECARREGABLE (COMPATIBLE CARREGADOR/CABLE 70000075). UN SOL ÚS. | 0.52672
8003145 | CABECERO EXTRAIBLE CAMA ELEGANZA SMART | E30640999 | Material exploracions, Altre material d'exploracions | MATERIAL EXPLORACIONS, ALTRE MATERIAL D'EXPLORACIONS, BANDA DISTRIBUIDORA DE CÀRREGUES AMB ALMOHADILLAT I TANCAMENT VELCRO COMPATIBLE AMB L¿EQUIP AUTOPULSE . LLIURE DE LÀTEX, UN SOL ÚS. | 0.49783
2020092 | INGENIUS PUNTA PIPETA 300ul 435728 X10U | E30321010 | Benes de cotó, elàstiques i compressió, Benes de gasa hidròfila amb vora | BENES DE COTÓ, ELÀSTIQUES I COMPRESSIÓ, BENES DE GASA HIDRÒFILA AMB VORA, BENA DE GASA MALLA HIDRÒFILA AMB VORAVIU, DE ≥23G/M2 +/-5%. MIDA 10CM X 10 M. NO ESTÈRIL. | 0.49347
2024261 | PASSADOR SUTURA MVP 45º ESQUERRA | E30140200 | Material protecció, Llençols de protecció | MATERIAL PROTECCIÓ, LLENÇOLS DE PROTECCIÓ, COBERTOR BRAÇ TAULA QUIRÚRGICA PACIENT IMPERMEABLE I MÀXIMA ABSORCIÓ,3CAPES:CAPA SUP PACIENT 100% PP;CAPA INTERMIG ABSORBENT D'HIDROGEL;CAPA INF PE.GR.147GR/M².ABS.4,0 L/M².MIDA ABS 50X14CM,MIDA TOTAL 50X43, ADHESIUS AJUST BRAÇA | 0.55758
2018481 | MICROCATETER ACTP 1.9F 15MM APOLLO | E30013050 | Agulles i equips per a biòpsia, Agulles per a biòpsia amb mecanisme automàtic | AGULLES I EQUIPS PER A BIÒPSIA, AGULLES PER A BIÒPSIA AMB MECANISME AUTOMÀTIC, AGULLA PER A BIÒPSIA PERCUTÀNIA AMB MECANISME AUTOMÀTIC DE 14G X 8CM+/-0,5CM, AVANÇAMENT DE 14MM, D'ACER INOXIDABLE I ALUMINI, ESTÈRIL, D'UN SOL ÚS, ENVÀS INDIVIDUAL. COMPATIBLE AMB PISTOLA PRO-MAG SHORT O EQUIVALENT(B*)BAIXA_ESTUDI GERÈNCIA | 0.53857
2026233 | FALDILLA PROTECCIO RADIOLOGICA T/LL | E30140200 | Material protecció, Llençols de protecció | MATERIAL PROTECCIÓ, LLENÇOLS DE PROTECCIÓ, ROTLLE DE PAPER DE CREPÈ MÈDIC, PER A PROTECCIÓ DELS PEUS DEL PACIENT P/TERRA DE LA CABINA DE FOTOTERÀPIA, COLOR BLANC PUR, 70GR/M2. MIDA: AMPLADA 39CM X 40M LLARGÀRIA, PRETALLAT CADA 30CM.COMPAT/CABINES TRACTAMENT FOTOTERÀPIA UV WALDMANN 5002/7002 O EQU | 0.60948
4000081 | CINTA COTO BLANCA DE 12 MM. | E30321050 | Benes de cotó, elàstiques i compressió, Benes elàstiques de tracció curta i llarga | BENES DE COTÓ, ELÀSTIQUES I COMPRESSIÓ, BENES ELÀSTIQUES DE TRACCIÓ CURTA I LLARGA, BENA ELÀSTICA COMPRESSIVA DE TRACCIÓ EXTRA CURTA, COTÓ 60% I POLIAMIDA 40%, EXTENSIBILITAT >45%. MIDES 12 CM X 5 M. AMB INDICACIÓ LINFOLÒGIQUES, FLEBOLÒGIQUES I MEDICINA DEPORTIVA. ENVAS INDIVIDUAL, LLIURE DE LÁTEX. POSIBILITAT DE RENTAR. | 0.52639
2027991 | SWITCHING STICK PACK MALUC HPS-SSP | E30490220 | Connectors, adaptadors, taps, Connectors per a infusió I.V. | CONNECTORS, ADAPTADORS, TAPS, CONNECTORS PER A INFUSIÓ I.V., ALLARG EV,PUR TRANSP ØEXT2,5MM/ØINT1,5MM,LONG27+/-2CM,MINI-CLAMPS,BIOCONNECT SEGUR S/AG VÀLV BIDIRECC I MEMBR AUTOSEG,EXTR PROX LL FEM,EXTR DIST LL MASCLE MÒBIL,CAPAC FLUX =O>40ML/MIN,VOLUM MORT =O<0,75ML,PRESSIÓ =O>240PSI(16,5BAR),N/LÀTEX/DEHP,EST,1ÚS | 0.44319
2020797 | TUB TRAQUEAL N/O A/B ANELL.+FIADOR 5.5MM | E30550170 | Tubs per a ventilació respiratoria., Tubs traqueals per a fibroscòpia | TUBS PER A VENTILACIÓ RESPIRATORIA., TUBS TRAQUEALS PER A FIBROSCÒPIA, TUB GUIA TRAQUEAL PVC,REFORÇAT AMB ESPIRAL,BALÓ BAIXA PRESSIÓ I GRAN VOLUM,P/BRONCOSCÒPIA. DI 8,5MM, DE 11,7MM, LONG 359(+/-10)MM,CONNECTOR MUNTAT, RADIOOPAC,DOBLE LLUM,GRADUAT, SILICONAT,TUB CONNEXIÓ O2 INDEPENDENT,VÀLV L-L,CINTA FIXACIÓ.S/LÀTEX,EST.1ÚS | 0.76669
2020025 | EQUIP INFUSIO VENOSA 19G 1,1X19 SEGUR. | E30096010 | Equips d'infusió, Equips d'infusió E.V. per gravetat gota-gota (20 gotes /ml) | EQUIPS D'INFUSIÓ, EQUIPS D'INFUSIÓ E.V. PER GRAVETAT GOTA-GOTA (20 GOTES /ML), EQ INFUSIÓ ENDOVENOSA GRAVETAT,PVC TRANSPARENT, 175(+/-10)CM LONG,PUNXÓPRESA AIRE, DEGOTEIG 20 GOTES/ML,FILTRE SEGURETAT 15µ,TAP,REGULADOR DEFLUX DE RODET DE 5 A 250 ML/H, CONNEXIÓ LL MASCLE AMB TAP ESTANC, S/LÀTEX, S/DEHP,ESTÈRIL,ENVÀS INDIVIDUAL,1ÚS | 0.79259
2021525 | CLINMASS TDM PLATFORM IMMUN EEERMS9000A | E30583999 | Elèctrodes per a neurofisiologia, Altres electrodes per a neurofisiologia | ELÈCTRODES PER A NEUROFISIOLOGIA, ALTRES ELECTRODES PER A NEUROFISIOLOGIA, EQUIP PROGRAMADOR PACIENT AMB TECNOLOGIA BLUETOOTH FORMAT PER PROGRAMADOR, FUNDA DEL PROGRAMADOR I FONT D'ALIMENTACIÓ, COMPATIBLE AMB GENERADOR D'IMPULSOS VERCISE GENUSR16 M365DB12160. REF: M365DB55721A0 | 0.46343
2021639 | TIRES GORRO RESP.NEONATAL T.XXS 6684677 | E30320060 | Esparadrap i tires adhesives, Dispositius fixació sondes | ESPARADRAP I TIRES ADHESIVES, DISPOSITIUS FIXACIÓ SONDES, APÒSIT NASAL ADHESIU FIXACIÓ SONDA NASOGÀSTRICA PEDIÀTRICA, TEIXIT NO TEIXIT, HIPOAL·LERGÈNIC, TRANSPIRABLE. MIDA: 6X8+/-1CM. LLIURE DE LÀTEX, LLIURE DE FTALATS, D'UN SOL ÚS. | 0.6156
2019956 | GEENIUS HIV1/2 CONF 72460X20<B> 2027922 | E30242090 | Material per a vitrectomia posterior i facoemulsificació, Articles per a vies lacrimals | MATERIAL PER A VITRECTOMIA POSTERIOR I FACOEMULSIFICACIÓ, ARTICLES PER A VIES LACRIMALS, EQUIP DILATACIÓ CONDUCTE NASOLACRIMAL PEDIÀTRIC (>30 MESOS) BILATERAL,AMB (2) BALONS Ø3X15MM+/-1 DE LONGITUD, (1)MANÒMETRE AMB CAPACITAT DE 20CC/ 15ATM. ESTÈRIL, D'UN SOL ÚS. | 0.38914
2022300 | SONDA GASTRO MIC KEY 14 FR 2,5CM ENFIT | E30450030 | Nutrició enteral, Sonda gastrostomia i extensions amb connexió ENFit | NUTRICIÓ ENTERAL, SONDA GASTROSTOMIA I EXTENSIONS AMB CONNEXIÓ ENFIT, SONDA GAST ↓PERF 12FR 4.0CM ENFIT | 0.8987
2026136 | FRESA MIDAS REX ACER M2 2.3MM ADAP 7CM | E30237040 | Instrumental quirúrgic d'un sol ús, Freses | INSTRUMENTAL QUIRÚRGIC D'UN SOL ÚS, FRESES, FRESA OSTEOSÍNTESI ACER M2,CAP BOLA DIAMANT,Ø2,0MM,PER A ADAPTADOR DE 10CM,CODI DE COLOR.ESTÈRIL,UN SOL ÚS.COMPATIBLE AMB MOTOR MIDAS REX LEGEND O EQUIVALENT | 0.62221
2023536 | MASCARA NASAL AIRFIT N20 M 63517 | E30552050 | Sistemes de ventilació, Mascaretes per a ventilació | SISTEMES DE VENTILACIÓ, MASCARETES PER A VENTILACIÓ, MASCARETA FACIAL PER A INTUBACIÓ ENDOSCÒPICA DE CLORUR DE POLIVINIL (PVC) TRANSPARENT, NÚMERO 5, AMB VÀLVULA INFLAT, MEMBRANA DE SILICONA DE 10,0 MM(+/-0,5) DE DIÀMETRE I TUB COARRUGAT INCORPORAT. LLIURE DE LÀTEX, D'UN SOL ÚS. | 0.69859
2019397 | FLEX POLY RB A HU LAMBDA , RTU(OMNIS) | E30235010 | Hemostàtics, Hemostàtics absorbibles d'origen vegetal | HEMOSTÀTICS, HEMOSTÀTICS ABSORBIBLES D'ORIGEN VEGETAL, HEMOSTÀTIC EN POLS 100% ORIGEN VEGETAL, POLS PURIFICAST DE MIDÓ, ABSORBIBLE TOTALMENT EN 48H. APLICADOR DE 1 GR. | 0.42353
2014236 | C.BALO ANGIO ATP 2.25X 9MM OTW GATEWAY | E30042015 | Intervencionsime perifèric vascular: catèter baló angioplàstia (ATP), catèter angiogràfic/ microcatèter/ catèter guia, InterPerifVas:Catèter baló ATP | INTERVENCIONSIME PERIFÈRIC VASCULAR: CATÈTER BALÓ ANGIOPLÀSTIA (ATP), CATÈTER ANGIOGRÀFIC/ MICROCATÈTER/ CATÈTER GUIA, INTERPERIFVAS:CATÈTER BALÓ ATP, CATÈTER BALÓ ATP OTW/COAXIAL SEMI-COMPLIANT Ø7,0MMX20MM,7ATM,2CAPA,2MARC RADIOP (PT+IR) 6FX135CM,COMPATIBLE AMB GUIES 0,035".ARMADA 35LL,REF:B2070-200 | 0.69431
2004763 | BENA ELASTICA CREPE 10CMX10M | E30321040 | Benes de cotó, elàstiques i compressió, Benes de Crepé | BENES DE COTÓ, ELÀSTIQUES I COMPRESSIÓ, BENES DE CREPÉ, BENA ELÀSTICA NO ADHESIVA DE CREPÈ COTÓ 100%, PER A FIXACIÓ, GRAMATGE =/> 108G/M2, VORELLADA AMB FILS DE COLOR, ENVÀS INDIVIDUAL, LLIURE DE LÀTEX, MIDA 10CM X 10M | 0.66289
2020984 | GUANT EXAMEN NITRIL T/M. S/POLS UNITARI | E30140040 | Material protecció, Guants de nitril | MATERIAL PROTECCIÓ, GUANTS DE NITRIL, GUANTS DE NITRIL PER A CITOSTÀTICS,AMBIDEXTRE,SENSE POLS,PUNTA DITS MICRO-RUGOSA,GRUIX MÍN 0,22MM EN DITS I MÀ 0,18MM,PUNY AMB VORAVIU,LONGITUD 240-260MM,TALLA PETITA S.NO ESTÈRIL,LLIURE LÀTEX. | 0.8643
2014576 | SENSOR PULSIOXIMETRIA MASIMO INF | E30610060 | Sensors, Sensors SpO2 (Pulsioximetria anestèsia) | SENSORS, SENSORS SPO2 (PULSIOXIMETRIA ANESTÈSIA), SENSOR PER A CONTROL SATURACIÓ D'OXIGEN,FC,ÍNDEXPERFUSIÓ I DESATURACIÓ RÀPIDA PER A PACIENTS PREMATURS<1KG.SENSOR A/CABLE PLA, TOU I TIRA NO ADHESIVA D'ESCUMA,EMISSOR I RECEPTOR TERMOSEGELLAT COMP A/MONITORS TECNOLOGIA I EQ RADI | 0.85226
2019014 | CINTA ADH NEURO-MUSCULAR 5CMS X5 M | E30322999 | Benes d'immobilització i protecció, Altres benes immobilització | BENES D'IMMOBILITZACIÓ I PROTECCIÓ, ALTRES BENES IMMOBILITZACIÓ, CINTA ELÀSTICA ADHESIVA PER A TÈCNIQUES D'EMBENATGE NEUROMUSCULAR DE 5CM X 5M. ADHESIU ACRÍLIC. COMPOSICIÓ: 97% COTÓ I 3% FIBRA ELÀSTICA. ELASTICITAT </= 160%. PRE-ESTIRAT 10%.PERMEABLE,HIDRÒFUG, HIPOALERGIC. COLORTERAPIA=BEIGE=NEUTRE | 0.54181
2022438 | CD7 FITC 347483 | E30301070 | Apòsits quirúrgics, Torundes quirúrgiques | APÒSITS QUIRÚRGICS, TORUNDES QUIRÚRGIQUES, APLICADOR DE DESINFECTANT DE TST 30GR/M2 AMB MÀNEC DE PLÀSTIC, EN SEC. MIDES: TURUNDA 55MM +/-5MM DIÀMETRE, MÀNEC DE 22CM +/- 3CM (LLARG) X 5,5MM +/- 1MM (DIÀMETRE), ESTÈRIL, ENVÀS INDIVIDUAL, D'UN SOL ÚS | 0.3364
2022674 | NEBULITZ AEROGEN + MASC ADULT UN SOL US | E30551040 | Teràpia respiratòria, Nebulitzadors | TERÀPIA RESPIRATÒRIA, NEBULITZADORS, SIST NEBULITZ FÀRMACS PEDIÀTRIC, MALLA VIBRATÒRIA AMB MASCARETA I CAMBRA NEBULITZADORA COMPATIBLE AMB MASCARETES ESTÀNDARS. VOL RES 0,3(+/-0,1)ML EN DOSI 3(+/-1)ML. PARTÍCULES 1-5 µ.S/LÀT/1ÚS. COMPAT NEBULIT/CONTROL AEROGEN SOLO/PRO-X/USB AEROGEN O EQ | 0.61325
2020645 | AGULLA KIRSCHNER AFFIXUS 2.0(290.20.280) | E30010270 | Agulles, Taps de punció estereotàxia | AGULLES, TAPS DE PUNCIÓ ESTEREOTÀXIA, GUIA PER A AGULLA DE BIÒPSIA CALIBRE 14 G: "TAP DE PUNCIÓ PER A ESTEREOTÀXIA DE 14 G"(B*)BAIXA_ESTUDI GERÈNCIA | 0.66408
2001772 | C.GUIA DIAGNOSTIC ACTP 6F 100CM AL-1.5 | E30055050 | Guies, Guies estàndard metàl·liques d'alt suport | GUIES, GUIES ESTÀNDARD METÀL·LIQUES D'ALT SUPORT, GUIA TEFLONADA PER ACCÉS I DIAGNÒSTIC ATP,AMB RECOBRIMENT HÍBRID SILICONAT I HIDROFÍLIC,PUNTA RADIOPACA,TORQUE 1:1,LONGITUD 150CM,DIÀMETRE DE 0,035"/0,89MM.ASAHI SILVERWAY,REF:SJ3035N15S | 0.68202
2026775 | CANULA SCHMID FB154R | E30096130 | Equips d'infusió, Sist recup-reinf de sang autòloga quirúrgica/postquirúrgica | EQUIPS D'INFUSIÓ, SIST RECUP-REINF DE SANG AUTÒLOGA QUIRÚRGICA/POSTQUIRÚRGICA, CÀNULA-TERMINAL ÚNICA PER A L'APLICACIÓ DEL CONCENTRAT DE PLAQUETES, ESTÈRIL, ENVÀS INDIVIDUAL, D'UN SOL ÚS. COMPATIBLE AMB CODIS SAP 30015844 I 30015845(B*)BAIXA_ESTUDI GERÈNCIA | 0.48823
2027044 | ADAPTADOR FILTRE BACTERIA/VIRIC 09964 | E30520030 | Filtres, Filtres humidificadors p/retenció bactèris i virus CV (HMEF) | FILTRES, FILTRES HUMIDIFICADORS P/RETENCIÓ BACTÈRIS I VIRUS CV (HMEF), ADAPTADOR PER A FILTRE HMEF DE TRAQUEOSTOMIA AMB PORT D'O2, ADAPTABLE ALA BASE DEL FILTRE. DE PLÀSTIC, D'UN SOL ÚS.. | 0.74471
2003097 | CATETER ENDOVENOS 51X2.1MM 14G A/AGULLA | E30010190 | Agulles, Agulles fístula arteriovenosa amb pinça | AGULLES, AGULLES FÍSTULA ARTERIOVENOSA AMB PINÇA, CATÈTER PER A HEMODIÀLISI, PER A ÚS EN FÍSTULA ARTERIOVENOSA. CATÈTER AMB AGULLA DE 15G, LLARGÀRIA DE 33MM. AGULLA TRIBISELADA SILICONADA D'ACER INOXIDABLE AMB SISTEMA DE BIOSEGURETAT I VÀLVULA ANTI-RETORN. ESTÈRIL,ATÒXIC I APIROGEN. | 0.67463
2007566 | POLIGLACTINA SINT. ABS. 1 S/A V-140 | E30220070 | Sutures manuals absorbibles, Sut absor sint mnf n/rc s/n abs llrg 120-210d res útil s 30d | SUTURES MANUALS ABSORBIBLES, SUT ABSOR SINT MNF N/RC S/N ABS LLRG 120-210D RES ÚTIL S 30D, SUTURA ABSORBIBLE SINTÈTICA MONOFILAR RECOB A/ANTISÈPTIC,TÈCNICA SENSE NUSOS,ABSORC LLARGA 180-210 DIES,RESIST ÚTIL SUP 30DIES,UNIDIRECCIONAL,AGULLA 1/2 CERCLE,PUN/ATRAUMÀTICA (CILÍND/ PLAN),CALIBRE 3/0(0,38MM),LLARG 22MM,BARB/ESPIR P/FIX A/LLAÇ,FIL 23CM | 0.5492
2024206 | FUNGIBLE BOTTLE SPIKE | E30096140 | c, Línies perllongadores per a bombas de xeringa | C, LÍNIES PERLLONGADORES PER A BOMBAS DE XERINGA, LÍNIA PROLONGADORA D'INFUSIÓ ENDOVENOSA PER BOMBA DE XERINGA, DE PLÀSTIC, DE 150 (+/-10) CM DE LONGITUD, SISTEMA PER A CONNECTAR DINTRE DE LA BOMBA, CLAMP, SENSE LÀTEX, S/DEHP, ESTÈRIL, ENVÀS IND,1 ÚS. COMPATIBLE AMB RMN I BOMBA PERISTÀLTICA MRIDIUM O EQ | 0.63101
2021111 | KIT SENSORS INICIAL BANDA INDUC.REBUTJ. | E30610080 | Sensors, Sensors per al monitoratge de la hipnosi | SENSORS, SENSORS PER AL MONITORATGE DE LA HIPNOSI, SENSOR DE SATURACIÓ REGIONAL D'OXIGEN (RSO2) PEDIÀTRIC (4-40KG) CEREBRAL I SOMÀTIC NO INVASIVA,ADHESIU MICROPERFORAT HIDROCOL·LOIDE AMB CABLE LONGITUD 1,5M+/-5CM, LLUM LED I TECNOLOGIA DUAL,SENSE LÀTEX, SENSE PVC,1ÚS COMP A/MONITOR INVOS 7100 O EQUIV | 0.5874
2002710 | MASCARETA ANESTESIA N.3 A/VALVULA | E30140130 | Material protecció, Mascaretes quirúrgiques | MATERIAL PROTECCIÓ, MASCARETES QUIRÚRGIQUES, MASCARETA QUIRÚRGICA TIPUS II PER A PACIENT,RECTANGULAR,SUBJECCIÓ AMBCINTES I TIRA D'ALUMINI PER A FIXACIÓ NASAL. COLOR BLAU. LLIURE DE LÀTEX. UN SOL ÚS.(B*)BAIXA_ESTUDI GERÈNCIA | 0.78081
2014816 | IMMULITE 1000 ESTRIOL LLIURE 6603857 100 | E30730010 | Material radioteràpia, Material per a radioteràpia | MATERIAL RADIOTERÀPIA, MATERIAL PER A RADIOTERÀPIA, RECOLZACAPS PER A PACIENTS Nº 5. UTILITZAT COM A SUPORT PER A IMMOBILITZACIONS EN RADIOTERÀPIA. MATERIAL DE POLIESTIRÈ EXPANDIT, PRESENTAT EN FORMA DE PETITES PERLES RODONES I GRANULAT CILÍNDRIC. PRODUCTE IGNÍFUG. UN SOL ÚS.(B*)BAIXA_ESTUDI GERÈNCIA | 0.52832
3032593 | DERIVADOR FLUJO DERIVO 5X20 (01-000332) | E30150090 | Material de cobertura quirúrgica, Fundes per procediments quirúrgics (estèrils) | MATERIAL DE COBERTURA QUIRÚRGICA, FUNDES PER PROCEDIMENTS QUIRÚRGICS (ESTÈRILS) , FUNDA PER A ARC DE FLUOROSCOPI PORTÀTIL, DE POLIETILÈ. MIDES: 104CM AMPLE X 149CM, PETITA,XISCAN. LLIURE DE LÀTEX, ESTÈRIL, UN SOL ÚS. | 0.48138
2021748 | KIT PROCEDIMENT ILLUMISITE 45º | E30322030 | Benes d'immobilització i protecció, Bena de protecció sota guixos i embenatges | BENES D'IMMOBILITZACIÓ I PROTECCIÓ, BENA DE PROTECCIÓ SOTA GUIXOS I EMBENATGES, BENA ENCOIXINADA DE COTÓ 100% NO ADHESIVA PER PROTECCIÓ PELL EN TRACTAMENTS DE LINFEDEMA DE FISIOTERÀPIA I REHABILITACIÓ. MIDA AMPLE 10CM +/-2CM I LONGITUD 4 METRES +/-20CM. | 0.53268
2022391 | CAPÇAL EPG A/CABLE PROVA PROCLAIM (7032) | E30290010 | Equips per a procediments quirúrgics i terapèutics, Equips procediments quirúrgics | EQUIPS PER A PROCEDIMENTS QUIRÚRGICS I TERAPÈUTICS, EQUIPS PROCEDIMENTS QUIRÚRGICS, HUB - EQUIP PER A TRANSPLANTAMENT CARDÍAC DE TEIXIT SENSE TEIXIR, IMPERMEABLE, RESISTENT, LLIURE DE LÀTEX,ESTÈRIL,D'UN SOL ÚS. COMPOST PER 127 ELEMENTS | 0.55862
8000018 | SONDA SIEMENS QAA24 | E30440999 | Sondes, Altres sondes i complements | SONDES, ALTRES SONDES I COMPLEMENTS, TUBULADURA PER A SONDA D'ASPIRACIÓ,PLÀSTIC TRANSPARENT,CH-25,LLARGÀRIA 2-2,1M,CONNEXIÓ UNIVERSAL TIPUS CONUS FEMELLA COMP AMB QUALSEVOL CÀNISTER I CONNECTOR UNIV CÒNIC A/CONTROL ASPIRACIÓ DIGITAL COMP AMB QUALSEVOL SONDA,LLIURE LÀTEX,ESTÈRIL,UN SOL ÚS | 0.66717
3033008 | PROT.PROPATEN P.STD.6X10 (H060010) | E30290020 | Equips per a procediments quirúrgics i terapèutics, Equips procediments intervencionistes | EQUIPS PER A PROCEDIMENTS QUIRÚRGICS I TERAPÈUTICS, EQUIPS PROCEDIMENTS INTERVENCIONISTES, HUB-EQUIP PER A IMPLANTACIÓ ENDOPRÒTESIS DE TST, LLIURE DE LÀTEX, ESTÈRIL, D'UN SOL ÚS, 76 ELEMENTS(B*)BAIXA_ESTUDI GERÈNCIA | 0.55129
2027915 | CAB.FRESAT INTR.RIA II 10.0 03.404.016S | E30055025 | Guies, Guies híbrides | GUIES, GUIES HÍBRIDES, GUIA INTERCANVI INTERVENCIONISME DIAGNÒSTIC TERAPÈUTIC,0,014"X182CM,HÍBRIDA,ACER,RECOBRIMENT HIDROFÍLIC,ESPIRAL PER RESSORT RADIOPACA DE 3CM MOLDEJABLE,PUNTA ANGULADA,EXTREM PROXIMAL MODIFICAT,ESTÈRIL.SAVION DLVR.REF:H749394211821J0 | 0.40117
2007855 | XERINGA PLASTIC 3ML. LUER- LOCK 3-C | E30090030 | Xeringues, Xeringues de 3 cossos con luer-lock central | XERINGUES, XERINGUES DE 3 COSSOS CON LUER-LOCK CENTRAL, XERINGA DE 3 COSSOS DE 10ML AMB CONNEXIÓ LUER-LOCK CONCÈNTRIC, COS TRANSPARENT LUBRICAT SILICONAT AMB ESCALA IMPRESA IMBORRABLE DE GRADUACIÓ 0,2ML, ÈMBOL AMB ANELLA DE SEGURETAT I JUNTA ESTANCA, SENSE LÀTEX, ESTÈRIL, D'UN SOL ÚS, ENVÀS INDIVIDUAL | 0.83628
2017763 | KIT INSERCIO PERCUTANI 150CM ECMO | E30412085 | Cànules per a circulació venosa i arterial, Adaptadors i accessoris de perfusió | CÀNULES PER A CIRCULACIÓ VENOSA I ARTERIAL, ADAPTADORS I ACCESSORIS DE PERFUSIÓ, KIT D'INSERCIÓ PER CANULAS ECMO COMPOST DE GUIA J 0,038''X 150 CM, DILATADORS, XERINGA, AGULLA PERCUTÀNIA I BISTURI | 0.56641
2015824 | TERMINAL LINVATEC 5.5MM 9260A | E30100072 | Perfusió cardiaca, Línies de perfusió cardíaca | PERFUSIÓ CARDIACA, LÍNIES DE PERFUSIÓ CARDÍACA, TUB (LÍNIA) DE PVC TIPUS SG XS PER A CIRCULACIÓ EXTRACORPÒREA DE 3/8" A3/32" 260CM DE LONGITUD. ESTÈRIL. | 0.58942
2004112 | SET ANGIOPLASTIA | E30611030 | Dispositius per a determinació pressions fisiològiques no invasiu (Manòmetres), Braçals per a pressió arterial | DISPOSITIUS PER A DETERMINACIÓ PRESSIONS FISIOLÒGIQUES NO INVASIU (MANÒMETRES), BRAÇALS PER A PRESSIÓ ARTERIAL, BRAÇAL DE PRESSIÓ ARTERIAL MONITOR (PANI), SENSE TUB, CONNEXIÓ FLEXIPORT, MIDA ADULT GRAN (32-43CM)+/-2CM. COMPATIBLE AMB UNA O DUES SORTIDES PER EQUIPS WELCH ALLYN O EQUIVALENT. REUTILITZABLE. | 0.79645
2017592 | INTRODUCTOR GUIA 8F 70CM FLEXOR | E30054999 | Introductors de catèters, Altres introductors | INTRODUCTORS DE CATÈTERS, ALTRES INTRODUCTORS, INTRODUCTOR DE GUIES PER A TÈCNIQUES DIAGNOSTIQUES I D'INTERVENCIONISME VASCULAR, COMPATIBLE AMB GUIES 0,009"(0,22MM) A 0,018"(0,45MM). ESTÈRIL, D'UN SOL ÚS. | 0.80732
2023507 | TISORA METZENBAUM BC683R | E30247999 | Material fungible per a cirurgia robòtica, Altre material fungible per a cirugia robòtica | MATERIAL FUNGIBLE PER A CIRURGIA ROBÒTICA, ALTRE MATERIAL FUNGIBLE PER A CIRUGIA ROBÒTICA, TISORA CORBA TIPUS HARMÒNIC ACE, ESTÈRIL, ENVÀS INDIVIDUAL, D'UN SOL ÚS, COMPATIBLE AMB ROBOT DA VINCI "X" I "XI" | 0.51147
2024284 | ANTIEPIL OPTIM MIX LIOFIL EEERMS9214 | E30140230 | Material protecció, Fundes per a equips (no estèrils) | MATERIAL PROTECCIÓ, FUNDES PER A EQUIPS (NO ESTÈRILS), PEL•LÍCULA TRANSPARENT ADHESIVA PER A LA PROTECCIÓ D'EQUIPS EN ODONTOLOGIA. ROTLLE DE 15CM X 100M, NO ESTÈRIL. | 0.54442
2024357 | IMAN COCLEAR CP1000 NEGRE F.4 (99241) | E30055070 | Guies, Microguies-guies p/ATP, p/oclusions cròniques/totals (CTO) | GUIES, MICROGUIES-GUIES P/ATP, P/OCLUSIONS CRÒNIQUES/TOTALS (CTO), MICROGUIA INTERVENCIONISME I DIAGNÒSTIC,PROCEDIMENTS CTO, 0.014''X300CM,ACER AMB RECOBRIMENT HIDROFÍLIC PTFE, EXTREM DISTAL PUNTA RECTA PREFORMABLE NO CONIFICADA EN ESPIRAL TUNGSTÈ/PLATÍ RADIOOPAC 20MM I PES 25G, ESTÈRIL. VICTORY 14. REF: H74939231300250 | 0.5197
2026105 | PEEK TUBING EEERFK5810 | E30096120 | Equips d'infusió, Sistemes urodinàmica (equips, transductors i accessoris) | EQUIPS D'INFUSIÓ, SISTEMES URODINÀMICA (EQUIPS, TRANSDUCTORS I ACCESSORIS), EQ D'INFUSIÓ PER A IRRIGACIÓ, PVC TRANSPARENT, DE 400 (+/-10)CM LLARG, CONSTA DE: PUNXÓ, CAMBRA DEGOTEIG AMB FILTRE AIRE, UNA PART DE LA LÍNIAPER CONNECTAR AL RODET A EQUIP, CONNEXIÓ LL,S/LÀTEX,EST,1ÚS.COMPATIBLE EQ URODINÀMICA LABORIE O EQ | 0.50029
2027945 | CONTROLS ASPARAGINASA | E30411020 | Cànules d'aspiració, Aspiració Yankauer | CÀNULES D'ASPIRACIÓ, ASPIRACIÓ YANKAUER, CÀNULA ASPIRACIÓ/IRRIGACIÓ TIPUS YANKAUER A/SISTEMA D'IL·LUMINACIÓ,PUNTA METAL·LICA MIDA ESTRETA/FINA SUCCIÓ PRECISIÓ Ø1,34,A/CONTROL DIGITAL,PROCED CIR VASC,TUBULADURA 3,5M,EXTREM PROX COMPATIBLE A/MONITOR SISTEMA VITALVUE O EQUIV,EST,1 SOL ÚS | 0.66398
2004118 | XERINGA PLASTIC 10 ML LUER EXCENT. 3-C | E30090020 | Xeringues, Xeringues de 3 cossos con luer excentric | XERINGUES, XERINGUES DE 3 COSSOS CON LUER EXCENTRIC, XERINGA DE 3 COSSOS DE 20 ML AMB CONNEXIÓ LUER EXCÈNTRICA, COS TRANSPARENT LUBRICAT SILICONAT AMB ESCALA IMPRESA IMBORRABLE DE GRADUACIÓ DE 1ML, ÈMBOL AMB ANELLA DE SEGURETAT, SENSE LÀTEX, ESTÈRIL, D'UN SOL ÚS, ENVÀS INDIVIDUAL | 0.82091
2007728 | TROCAR S/GANIVETA A/ESTRIES 12X100MM | E30251085 | Material per endoscopia, Trocars | MATERIAL PER ENDOSCOPIA, TROCARS, TROCAR D'ACCÉS PERITONEAL PER A TÈCNICA DE HASSON, AMB BALÓ INFLABLE INTERN I PUNTA ROMA, EIX Ø 10MM, AUTOFIXACIÓ D'ESCUMA, REDUCTORA AUTOAJUSTABLE DE 5/7/8MM. ESTÈRIL, UN SOL ÚS | 0.63434
2019342 | CARREGA ECHELON 60MM GST60D ORO | E30100050 | Perfusió cardiaca, Equips cardioplègia | PERFUSIÓ CARDIACA, EQUIPS CARDIOPLÈGIA, EQUIP CARDIOPLÈGIA AMB INTERCANVIADOR DE CALOR BASE GLICOL 1/4".AMB TUBS I CAPÇAL TRANSPARENT AMB SIST SORT LUER FEM ATRAPA BOMBOLLES.VOL ENCEB32ML,SUP INTERCANVI 0,055M2. FLUXE MÁX 1L/MIN, APERT VÀLVULA PRESSIÓ 500MMHG, CONNEX MANGUERA 12,5MM. ESTÈRIL | 0.48805
2001788 | C.GUIA DIAGNOSTIC ACTP 6F 100CM AR 2 LBT | E30245010 | Material per a cirurgia guiada per imatge, Equips per a cirurgia guiada per imatge | MATERIAL PER A CIRURGIA GUIADA PER IMATGE, EQUIPS PER A CIRURGIA GUIADA PER IMATGE, EQUIP GUIA TRAJECTÒRIA INTERNA ESTEREOTÀCTICA NEUROLÒGICA:1 BASE ESTÀND A/CARG OS I 1 BASE ANG S/CARG.1 PLANÇÓ GUIA.3TUBS REDUCT GUIA DI 1,9(+/-0,1)MM/2,2(+/-0,1)MM/2,6(+/-0,1)MM.1 ANELL BLOQUEIG.1 TORNAVÍS.ESTÈRIL,1ÚS.SISTEMA STEALTHSTATION S7TM O EQ | 0.67752
2019918 | CONTENIDOR ASPIRADOR MAMOTOMO SCCAN01 | E30380020 | Recollida de mostres, Accessoris per a equips aspiració mucositats | RECOLLIDA DE MOSTRES, ACCESSORIS PER A EQUIPS ASPIRACIÓ MUCOSITATS, LÍNIA D'ASPIRACIÓ DE SECRECIONS, AMB ADAPTADOR A RESERVORI I CONNEXIÓ ASONDA D'ASPIRACIÓ, UN SOL ÚS.COMPATIBLE AMB ASPIRADOR ATMOS LC27 O EQUIVALENT(B*)BAIXA_ESTUDI GERÈNCIA | 0.70933
2005281 | DAKO IR-057 CD99 | E30383040 | Recollida d'orina i incontinència, Recipients biodegradables recollida de fluids i accessoris | RECOLLIDA D'ORINA I INCONTINÈNCIA, RECIPIENTS BIODEGRADABLES RECOLLIDA DE FLUIDS I ACCESSORIS, SUPORT/PRESTATGERIA METÀL·LICA DE PARET PER A CUNYA/SUPORT CUNYA COMPATIBLE AMB RECIPIENT DE CARTRÓ (FIBRA PAPER) PREMSAT , FORMA CUNYA, DE 2 (+/-0,1) LITRES (L) I SUPORT DE PLÀSTIC AMB MÀNEC PER A RECIPIENTS REBUTJABLES. | 0.40888
2026578 | CATIFA ANTIMICROBIANA CODI 149067 | E30034015 | Catèters per a cateterisme cardíac, Catèter guia mamària interna | CATÈTERS PER A CATETERISME CARDÍAC, CATÈTER GUIA MAMÀRIA INTERNA, CATÈTER G PER A INTERV VASC CORONARI TERAPÈUTIC A/CORBA ESPECIAL BYPASS IMA. CALIBRE CATÈTER 8F, LLARGÀRIA 100CM. ØINTERN 0,090", SENSE ORIFICÍS LATERALS .PER A G RECOMENADA DE 0,038". ESTÈRIL. LAUNCHER, LA8IMA | 0.70194
2027155 | PINÇA MICRO LLARGA RECTA 8CM 62.34.12 | E30237020 | Instrumental quirúrgic d'un sol ús, Pinces dissecció i hemostàsia | INSTRUMENTAL QUIRÚRGIC D'UN SOL ÚS, PINCES DISSECCIÓ I HEMOSTÀSIA, PINÇA DE DISSECCIÓ DE 13CM DE PLÀSTIC,LLIURE DE LÀTEX,NO ESTÈRIL,UN SOL ÚS | 0.49013
2025084 | CD14 641394 x100 | E30248010 | Material fungible per a cirurgia traumatològica, Material per a l'aplicació de ciments | MATERIAL FUNGIBLE PER A CIRURGIA TRAUMATOLÒGICA, MATERIAL PER A L'APLICACIÓ DE CIMENTS, ADAPTADOR DE 100X3Ø PER APLICACIÓ DE CIMENT AMB XERINGA, CONNEXIÓ LUER-LOCK A SISTEMA POLIAXIAL DE COLUMNA LUMBAR I TORÀCICA, COMPATIBLE AMB SISTEMA UCENTUM O EQUIVALENT. | 0.45498
2000387 | STA4 CUVE 150x4 38876 x600 | E30300020 | Apòsits secs no adhesius, Cel·lulosa | APÒSITS SECS NO ADHESIUS, CEL·LULOSA, DISPENSADOR PLÀSTIC COMPATIBLE AMB CEL·LULOSA BLANCA PRETALLADA DE 4X5CM CODI SAP 30000268 | 0.51617
2013932 | KIT FREELITE OPTILITE LK016.OPT x100 | E30090100 | Xeringues, Xeringues precarregades | XERINGUES, XERINGUES PRECARREGADES, XERINGA PRECARREGADA DE CLORUR SÒDIC (NACL 0,9%) DE 10ML, COS TRANSPARENT, PER A RENTAT DE CATÈTERS INTRAVENOSOS, CONNEXIÓ LUER-LOCK, TAP PROTECTOR, SENSE LÀTEX, PVC I DEHP, ESTÈRIL INTERNAMENT, D'UN SOL ÚS, ENVÀS INDIV | 0.5318
2017283 | GASA EST.TST 20X20CM. 5u. 4C PLEG.50g/M2 | E30301050 | Apòsits quirúrgics, Compreses quirúrgiques | APÒSITS QUIRÚRGICS, COMPRESES QUIRÚRGIQUES, GASA QUIRÚRGICA DE COTÓ HIDRÒFIL 100 % DE 17 FILS PER CM2, PES MÍNIM 24 G/M2, MIDA TOTAL 80 X 40 CM, PLEGADA 20 X 10 CM, PLEGAT DE SEGURETAT, 16 CAPES, AMB CONTROL RADIOLÒGIC, NO ESTÈRIL, SOBRES 10 GASES.(B*)BAIXA_ESTUDI GERÈNCIA | 0.69217
2020586 | SIST FIXADOR TANCAT A/VALVULA (PENTAX) | E30237040 | Instrumental quirúrgic d'un sol ús, Freses | INSTRUMENTAL QUIRÚRGIC D'UN SOL ÚS, FRESES, FRESA OSTEOSÍNTESI FIXA INTRAMEDUL.LAR 8.5MM ACER.COMPATIBLE O EQUIVALENT SCULPT O.R.(B*)BAIXA_ESTUDI GERÈNCIA | 0.55197
2026088 | TIRA TAP TUB PCR 0.2ML 8STRIP I14023708 | E30490030 | Connectors, adaptadors, taps, Tub/goma aspiració | CONNECTORS, ADAPTADORS, TAPS, TUB/GOMA ASPIRACIÓ, TUB DE CLORUR DE POLIVINIL (PVC), TUB TIPUS BULB, ANTICOLZAMENT, EIXAMPLAMENT CADA 90-100CM PER A CONNEXIÓ, DIÀMETRE INTERIOR 7MM, UN SOL ÚS, NO ESTÈRIL. PRESENTACIÓ: ROTLLE DE 30-35M | 0.47518
2021762 | PROCESSADOR OI BAHA 6 MAX | E30380100 | Recollida de mostres, Accessoris per a mostres test de l'alé | RECOLLIDA DE MOSTRES, ACCESSORIS PER A MOSTRES TEST DE L'ALÉ, GAS DE CALIBRACIÓ PER EQUIP QUINTRON BREATHTRACKER, 150 PPM DE H2 I 6% CO2, 1 LITRE.(B*)BAIXA_ESTUDI GERÈNCIA | 0.48347
2020192 | FULLA SERRA OSCILANT 5071-572 | E30237060 | Instrumental quirúrgic d'un sol ús, Serres | INSTRUMENTAL QUIRÚRGIC D'UN SOL ÚS, SERRES, FULLA DE SERRA SAGITAL PER A OSTEOSÍNTESI,19MM LONGITUD X1,37MM, ESTÈRIL, UN SOL ÚS.(B*)BAIXA_ESTUDI GERÈNCIA | 0.58382
2016012 | SET AUTOTRANSFUSIO SANG 225ML | E30096130 | Equips d'infusió, Sist recup-reinf de sang autòloga quirúrgica/postquirúrgica | EQUIPS D'INFUSIÓ, SIST RECUP-REINF DE SANG AUTÒLOGA QUIRÚRGICA/POSTQUIRÚRGICA, RESERVORI RÍGID AUTOTRANSFUSIÓ INTRA I POSTOPERATÒRIA. 3 ENTRADES DE SANG ASPIRADA, CONNEXIÓ A BUIT I A L'EQUIP D'AUTOTRANSFUSIÓ. VÀLVULA SEGURETAT, FILTRE 150¿ I ESCALA EN ML, DE 3(+/-0,1)L. EST,S/LÀTEX,1ÚS.COMPATIBLE SIST AUTOTRANSFUSIÓ CELL SAVER O EQ | 0.69192
2015924 | BOSSA RECOLLIDA MANUAL END 750-800 ML | E30380999 | Recollida de mostres, Altres recipients per recollir mostres | RECOLLIDA DE MOSTRES, ALTRES RECIPIENTS PER RECOLLIR MOSTRES, RECIPIENT RÍGID/CANISTER PER A RECOLLIDA DE FLUIDS I DE MOSTRES, NO ESTÈRIL, D'UN SOL ÚS. COMPATIBLE MORCELADOR HISTEROSCOP SISTEMA OHS TRUCLEAR O EQUIVALENT. | 0.69223
2018749 | TAP SISTEMA TANCAT LUER-LOCK NO AGULLA | E30010261 | Agulles, Equip punció paracentesi amb sistema de seguretat | AGULLES, EQUIP PUNCIÓ PARACENTESI AMB SISTEMA DE SEGURETAT, EQUIP PARACENTESI ELIMINAR LÍQUID ASCÍTIC CAVITAT PERITONEAL.SISTEMA DE SEGURETAT PASSIU.CONSTA:AGULLA 16GX6CM LLARG,BOSSA GRADU/10L A/SIST/BUIDATGE,LÍNIES CONNEX/LUER-LOOK SEGUR,LÍNIA CONNEX BOSSA A/CLAU 3V,XER 60ML LUER-LOCK,TAP SEGUR,NO LÀTEX,ESTÈ,1ÚS | 0.55271
2020010 | GAS TAPONAM.INTRAOCULAR MONODOSI C3F8 | E30450014 | Nutrició enteral, Material nutrició enteral administració p/Bomba peristàltica | NUTRICIÓ ENTERAL, MATERIAL NUTRICIÓ ENTERAL ADMINISTRACIÓ P/BOMBA PERISTÀLTICA, LÍNIA D'INFUSIÓ PER A NUTRICIÓ ENTERAL,ADMINISTRACIÓ BOMBA,320CM,AMB:CAPÇAL A FLASCÓ/PUNXÓ-BOSSA,FILTRE 15µ,CAMBRA DEGOTEIG FLEX,VÀLVULA SEGUR,CON DISTAL ENPLUS,CON PROX ENFIT,CLAU3PAS ENFIT,CLAMP,NO PVC,N/LÀTEX,DEHP,ESTÈRIL.COMP B/INFOSUMAT SPACE O EQUI | 0.61454
2005444 | MAA10-MACROAGRAGATS D'ALBUMINA 10mCi | E30322070 | Benes d'immobilització i protecció, Protectors variats | BENES D'IMMOBILITZACIÓ I PROTECCIÓ, PROTECTORS VARIATS, IMMOBILITZADOR DE COLZE.ESTRUCTURA INTERNA DE FUSTA AMB RECOBRIMENT DE POLIESTER TRASPIRABLE I SUBJECCIÓ AMB CINTES DE VECRO. MIDA:19X19 (+/-5CM)CM.1 SOL PACIENT | 0.48242
2022871 | NXTR XTDNA SMP PREPKIT GENYFC1311024 X24 | E30090050 | Xeringues, Xeringa Nutrició Enteral+administració fàrmacs oral ENFit | XERINGUES, XERINGA NUTRICIÓ ENTERAL+ADMINISTRACIÓ FÀRMACS ORAL ENFIT, TAP OBTURADOR MASCLE AMB CODIFICACIÓ COLOR PER A XERINGUES ENTERALS DE BAIX VOLUM A/CONNEXIÓ SEGURETAT ENFIT, LLIURE LÀTEX I DEHP, ESTÈRIL,1ÚS | 0.45144
2016512 | CARTUTX IMPL.LENTS ALCON 8065-977758 | E30105999 | Perfusió Diàlisi, Hemodiàlisi convencional AH00 | PERFUSIÓ DIÀLISI, HEMODIÀLISI CONVENCIONAL AH00, CARTUTX DE BICARBONAT SÒDIC EN POLS, 750 G DE CAPACITAT, REF. 407486 | 0.52587
2002713 | CONNECTOR PERIFERIC RECTE 1/2"x1/2" | E30490090 | Connectors, adaptadors, taps, Connectors reductors rectes i en "Y" de policarbonat | CONNECTORS, ADAPTADORS, TAPS, CONNECTORS REDUCTORS RECTES I EN "Y" DE POLICARBONAT, CONNECTOR RECTE DE POLICARBONAT AMB CONNEXIONS REDUCTORES. DIÀMETRE EXTERIOR 1/2" X 1/2". ESTÈRIL. | 0.78327
2020632 | CLAMP SIMPLE VENA PS 15-25 DIAM 0.6-1.5 | E30490040 | Connectors, adaptadors, taps, Connectors per a tubs endotraqueals | CONNECTORS, ADAPTADORS, TAPS, CONNECTORS PER A TUBS ENDOTRAQUEALS, CONNECTOR DOBLE GIRATORI, TAPA FLEXIBLE 9(+/-1)MM PER A BRONCOSCOPI AMB FIBRA ÒPTICA I PORT DE SUCCIÓ DE 3,5(+/-0,5)MM. LONGITUD 45(+/-5)MM. ESPAI MORT 6,5(+/-0,5) ML. PES 9,7(+/-1)G.CONNECTOR PACIENT 22M/15F I CONNECTOR EQUIP 15M.PLÀSTIC,S/LÀTEX,EST,1ÚS | 0.51733
2003575 | DRENATGE BILIAR KEHR SIL.DOUBILET 3MM 9F | E30460100 | Tubs i equips de drenatge, Equips de drenatge | TUBS I EQUIPS DE DRENATGE, EQUIPS DE DRENATGE, PORTAL D'ACCÉS PER A EXTERIORITZAR SONDES I/O CATÈTERS DE CH-18 A CH-22, ADAPTABLE, SENSE L'EXTREM DEL PORTAL, A Ø SUPERIORS A CH-24, COMPLEMENTARI A SISTEMA DE DRENATGE DE FÍSTULES I FERIDES, UN SOL ÚS | 0.68828
2007913 | CUBRE-OBJECTE 24X32 MM C/100 | E30150070 | Material de cobertura quirúrgica, Bosses i cintes quirúrgiques | MATERIAL DE COBERTURA QUIRÚRGICA, BOSSES I CINTES QUIRÚRGIQUES, BOSSA QUIRÚRGICA PER RECOLLIDA DE LÍQUIDS DE PLÀSTIC TRANSPARENT AMB RECOLLIDA DE FLUIDS I FILTRE. MIDA: TOTAL 56X90 CM±2CM, SUPERFÍCIE ADHESIVA 90X6,5CM ±2CM.PORT TAMÍS DE MALLA, 70X0,8CM AMV VARETA FLEXIBLE I FINA.LLIURE DE LÀTEX, ESTÈRIL, UN SOL ÚS. | 0.55896
2014127 | SONDA GASTRO MIC-G 26F 15CC A/B | E30450030 | Nutrició enteral, Sonda gastrostomia i extensions amb connexió ENFit | NUTRICIÓ ENTERAL, SONDA GASTROSTOMIA I EXTENSIONS AMB CONNEXIÓ ENFIT, SONDA GAST ↓PERF 12FR 4.0CM ENFIT | 0.86972
2020075 | 8-HIDROXIQUINOLINA 252565-50G | E30350080 | Material Higiene del pacient, Tovalloles i manyoples | MATERIAL HIGIENE DEL PACIENT, TOVALLOLES I MANYOPLES, TOVALLOLETA D´HIGIENE PERILESIONAR, HIDRATANT, FUNCIÓ DESBRIDANT. MIDA 20X20CM +/-5CM. GRAMATGE ≥100G/M2. UN SOL ÚS. | 0.47833
2026774 | CANULA SCHMID FB153R | E30096130 | Equips d'infusió, Sist recup-reinf de sang autòloga quirúrgica/postquirúrgica | EQUIPS D'INFUSIÓ, SIST RECUP-REINF DE SANG AUTÒLOGA QUIRÚRGICA/POSTQUIRÚRGICA, CÀNULA-TERMINAL ÚNICA PER A L'APLICACIÓ DEL CONCENTRAT DE PLAQUETES, ESTÈRIL, ENVÀS INDIVIDUAL, D'UN SOL ÚS. COMPATIBLE AMB CODIS SAP 30015844 I 30015845(B*)BAIXA_ESTUDI GERÈNCIA | 0.48374
2023032 | BALO VALVULOPLASTIA 02045-11 | E30380100 | Recollida de mostres, Accessoris per a mostres test de l'alé | RECOLLIDA DE MOSTRES, ACCESSORIS PER A MOSTRES TEST DE L'ALÉ, BOSSA PER A RECOLLIDA DE MOSTRES D´AIRE ESPIRAT D´ALUMINI PLASTIFICAT. VOLUM 750ML. MESURA APROXIMADA 25X13CM, AMB BROQUET D.I. 4MM. REUTILIZABLE. | 0.53202
8000918 | RODA TENTE A/FRE 5077 PJH 100 P30-12,5 | E30730010 | Material radioteràpia, Material per a radioteràpia | MATERIAL RADIOTERÀPIA, MATERIAL PER A RADIOTERÀPIA, CARGOL DE FIBRA DE CARBONI, COMPATIBLE AMB BARRA D'INDEXACIÓ FC VARIAN (CODI 99830 MODEL RT-7010) PER A TAULA VARIAN PER TRACTAMENT DE RADIOTERÀPIA. REF 530101 MODEL 7010-50. PER UTILITZAR AMB CODI SAP(B*)BAIXA_ESTUDI GERÈNCIA | 0.45885
2003957 | FILTRE BACTERIVIRIC PROT. PROB. P. 28MM. | E30520110 | Filtres, Filtres contenidors esterilització | FILTRES, FILTRES CONTENIDORS ESTERILITZACIÓ, FILTRE ANTIBACTERIÀ DE PAPER HIDRÒFUG PER A CONTENIDOR D'INSTRUMENTAL, AMB INDICADOR QUÍMIC DE PROCÉS PER VAPOR D'AIGUA PER CANVI DE COLOR, D'UN SOL ÚS. MIDA: 23CM X 23CM. COMPATIBLE AMB CONTENIDORS TIPUS AESCULAP I AMB WAGNER ANTICS O EQUIVALENT | 0.7624
2003463 | CANULA GUEDEL 80 MM ESTERIL | E30550010 | Tubs per a ventilació respiratoria., Tubs orofaringis | TUBS PER A VENTILACIÓ RESPIRATORIA., TUBS OROFARINGIS, TUB OROFARINGI GUEDEL/MAYO, UNA SOLA PEÇA, EXTREM DISTAL OBERT AMB PUNTA ROMA FLEXIBLE I ATRAUMÀTICA, EXTREM PROXIMAL SUAU AMB MIDA IMPRESA. COS TRANSLÚCID. MIDA: N 2, LLARGÀRIA 8CM, I CODIFICACIÓ DE COLOR SEGONS ISO 5364:2016.S/LÀTEX/PVC/FTALATS,1ÚS | 0.70698
2004510 | EQUIP DOSIFIC. PERF. BURETA AIR+F 150ML | E30380100 | Recollida de mostres, Accessoris per a mostres test de l'alé | RECOLLIDA DE MOSTRES, ACCESSORIS PER A MOSTRES TEST DE L'ALÉ, GAS DE CALIBRACIÓ PER EQUIP QUINTRON BREATHTRACKER, 150 PPM DE H2 I 6% CO2, 1 LITRE.(B*)BAIXA_ESTUDI GERÈNCIA | 0.66811
2002646 | TUB BRONQUIAL 2-LUMEN N.35 ESQ. 30CM | E30550150 | Tubs per a ventilació respiratoria., Tubs endobronquials | TUBS PER A VENTILACIÓ RESPIRATORIA., TUBS ENDOBRONQUIALS, TUB ENDOBRONQUIAL DE DOBLE LLUM BRONQUI ESQUERRE, PVC TRANSPARENT, LÍNIA RADIOOPACA, MARQUES DE PENETRACIÓ, DOS BALONS A/VÀLVULES PER A XERINGA LUER I L-L, CALIBRE FR26, D.I.3,40MM, D.E.9,3MM,LONG 280(+/-5)MM, FIADOR,CONNECTORS SEMIFIXES.EST,S/LÀT,1ÚS | 0.60643
2015731 | COLA CUTANIA ADH. 1X10X0,5ML. | E30097040 | Material per a administració de fluids-accessoris, Pressuritzadors | MATERIAL PER A ADMINISTRACIÓ DE FLUIDS-ACCESSORIS, PRESSURITZADORS, BOMBA D'INFUSIÓPRESSURITZACIÓ AMB PISTÓ,PER A CAPACITAT BOSSA500ML,EL PISTÓ DONA PRESSIÓ CONTÍNUA A LA BOSSA,SENSE MESURADOR,SENSE MANÒMETRE,SENSE ESCALA,COBERTAFIBRA VIDRE REFORÇADA P/POLIPROPILÈ I FINESTRA PLÀSTIC TRANSPARENT, | 0.57392
2020262 | KIT BOMBA INSULINA ACCU-CHEK INSIGHT | E30096140 | c, Línies perllongadores per a bombas de xeringa | C, LÍNIES PERLLONGADORES PER A BOMBAS DE XERINGA, LÍNIA PROLONGADORA EV AMB SENSOR PRESSIÓ BOMBA XERINGA, PVC, TRANSPARENT, 200 (+/-10) CM, PURGA 1,5ML, CONNEXIÓ PROXIMAL L-L FEMELLA I CONNEXIÓ DISTAL L-L MASCLE, S/LÀTEX/DEHP, ESTÈRIL, ENVÀS INDIVIDUAL, 1ÚS. COMPATIBLE BOMBA XERINGA ALARIS CC/P7000 O EQ | 0.58174
4006413 | SUDADERA BLAU MARI PELFA CREMALLER S | E30520999 | Filtres, Altres filtres | FILTRES, ALTRES FILTRES, FILTRE ANTIBACTERIÀ/DESBORDAMENT PER A RECIPIENTS DE RECOLLIDA DE FLUIDS, EFICÀCIA 99.985% PER A PARTÍCULES >0.3 MICRES. COMPATIBLE AMB ASPIRADOR MEDELA O EQUIVALENT. | 0.51541
2014662 | CATETER GALAKIT DUO | E30034030 | Catèters per a cateterisme cardíac, Catèters guia d'alt suport | CATÈTERS PER A CATETERISME CARDÍAC, CATÈTERS GUIA D'ALT SUPORT, CATÈTER G DE NILÒ I ACER ESQ ALT ESTABILITAT I SUPORT(XB)CORBA DE 2.0 DRETA (XBR2)PER A G RECOMENADA DE 0,038",CALIBRE DEL CATÈTER 6 F, LLARG. DE 100 CM, DIÀM INTERN 0,070". ESTÈRIL. VISTA BRITE TIP, 67012400 | 0.57463
2013984 | SUTURA IDEAL 45º IZQ. 251003 | E30323060 | Embenatges, Suspensoris | EMBENATGES, SUSPENSORIS, SUSPENSORI AMB BOSSA DE COTÓ. SOTA-GALTES ELÀSTIC. MIDA BOSSA 13,75X12CM. PERÍMETRE CINTURA 117+/-2CM. MIDA NÚM.5 | 0.52077
2003545 | TUB TRAQUEOST 2-LUMEN N.39 DRET 19CM 7,5 | E30490030 | Connectors, adaptadors, taps, Tub/goma aspiració | CONNECTORS, ADAPTADORS, TAPS, TUB/GOMA ASPIRACIÓ, TUB DE PLÀSTIC DE GRAU MÈDIC, PER A TRANSPORT D'O2, TUB TIPUS BULB, ANTICOLZAMENT, EIXAMPLAMENT CADA METRE PER A CONNEXIÓ, DIÀMETRE INTERIOR 4MM, UN SOL ÚS, NO ESTÈRIL. PRESENTACIÓ: ROTLLE DE 50-55M | 0.64515
2017852 | MASCARA LARINGEA SUPRACARE STD T3 | E30552030 | Sistemes de ventilació, Mascareta laríngia | SISTEMES DE VENTILACIÓ, MASCARETA LARÍNGIA, MASCARETA LARÍNGIA PER A VENTILACIÓ N 3, RECTE, AMB BALÓ DE PNEUMOTAPONAMENT, CONNEXIÓ UNIVERSAL ISO MASCLE DE 15MM, PUNTA REFORÇADA. CLORUR DE POLIVINIL (PVC) UNA SOLA PEÇA. ESTÈRIL, LLIURE DE LÀTEX, D'UN SOL ÚS. | 0.64901
2019089 | FRESA DE TALL CARBUR 4.0MMX48.0MM | E30237040 | Instrumental quirúrgic d'un sol ús, Freses | INSTRUMENTAL QUIRÚRGIC D'UN SOL ÚS, FRESES, FRESA RODONA DE TALL DE CARBUR PER A PETITS FRAGMENTS, Ø1,5MM, 8MM DE LONG DE TREBALL.ESTÈRIL,UN SOL ÚS. COMPATIBLE AMB SISTEMES DE MOTORS MICRO 100 I MICROPOWER O EQUIVALENT. | 0.63735
ANES009 | SET ANEST. CIRG.ALTA COMPLEXITAT | E30243010 | Material per a cirurgia per ultrasons, Instr cir obe p/disp electrics: monopolar, bipolar i ultrasó | MATERIAL PER A CIRURGIA PER ULTRASONS, INSTR CIR OBE P/DISP ELECTRICS: MONOPOLAR, BIPOLAR I ULTRASÓ, PINÇA BIPOLAR PUNTA CORBA DE 22,5MM,SEGELLA FINS A Ø 7MM. MIDES: Ø5MM D'EIX, 23CM+/-1CM DE LONGITUD, ROTACIÓ, PER A CIRURGIA OBERTA I MINIMAMENT INVASIUS,AMB CABLE. LLIURE LÀTEX, UN SOL ÚS. COMPTIBLE AMB GENERADOR ESG400-ESG410 O EQUIVALENT | 0.44684
2002872 | TAMPO ANAL HEMOSTATIC ABSORBIBLE 8X3CM | E30235050 | Hemostàtics, Hemostàtics no absorbibles | HEMOSTÀTICS, HEMOSTÀTICS NO ABSORBIBLES, HEMOSTÁTIC NO ABSORBIBLE PER A OSSOS. COMPOSICIÓ: 70% CERA D'ABELLES I 30% VASELINA. ESTÉRIL. ENVAS 2,5GR | 0.66163
2020794 | TUB TRAQUEAL N/O A/B ANELL.+FIADOR 4.5MM | E30550170 | Tubs per a ventilació respiratoria., Tubs traqueals per a fibroscòpia | TUBS PER A VENTILACIÓ RESPIRATORIA., TUBS TRAQUEALS PER A FIBROSCÒPIA, TUB GUIA TRAQUEAL PVC,REFORÇAT AMB ESPIRAL,BALÓ BAIXA PRESSIÓ I GRAN VOLUM,P/BRONCOSCÒPIA. DI 8,5MM, DE 11,7MM, LONG 359(+/-10)MM,CONNECTOR MUNTAT, RADIOOPAC,DOBLE LLUM,GRADUAT, SILICONAT,TUB CONNEXIÓ O2 INDEPENDENT,VÀLV L-L,CINTA FIXACIÓ.S/LÀTEX,EST.1ÚS | 0.76457
2021577 | COLZE FIXE CIRCUIT ANESTESIA #2714 | E30321080 | Benes de cotó, elàstiques i compressió, Bena cohesiva de fixació i compressió | BENES DE COTÓ, ELÀSTIQUES I COMPRESSIÓ, BENA COHESIVA DE FIXACIÓ I COMPRESSIÓ, BENA ELÀSTICA COHESIVA DE FIXACIÓ, VISCOSA I POLIAMIDA. GRAMATGE DEL TEIXIT 36G/M2 +/-2G/M2. FIXACIÓ SOBRE SÍ MATEIXA. NO ADHESIÓ A PELL. COLOR BLANC. LLIURE DE LÀTEX. MIDES: 8CM X 20M | 0.49466
2003920 | KIT TORNIQUET VASCULAR ESTERIL | E30611200 | Dispositius per a determinació pressions fisiològiques no invasiu (Manòmetres), Accessoris aparells de pressió arterial | DISPOSITIUS PER A DETERMINACIÓ PRESSIONS FISIOLÒGIQUES NO INVASIU (MANÒMETRES), ACCESSORIS APARELLS DE PRESSIÓ ARTERIAL, TUB D'EXTENSIÓ (ALLARGADERA) PER BRAÇALS DE PRESSIÓ ARTERIAL PANI, MIDA 1M +/-10CM, AMB CONNEXIÓ AMB BRAÇALS OMRON I COMPATIBLE AMB OMRON 907 OEQUIVALENT | 0.5096
2018345 | C.GUIA DIAGNOSTIC ACTP 0.014" 200CM | E30245010 | Material per a cirurgia guiada per imatge, Equips per a cirurgia guiada per imatge | MATERIAL PER A CIRURGIA GUIADA PER IMATGE, EQUIPS PER A CIRURGIA GUIADA PER IMATGE, EQUIP GUIA TRAJECTÒRIA INTERNA ESTEREOTÀCTICA NEUROLÒGICA:1 BASE ESTÀND A/CARG OS I 1 BASE ANG S/CARG.1 PLANÇÓ GUIA.3TUBS REDUCT GUIA DI 1,9(+/-0,1)MM/2,2(+/-0,1)MM/2,6(+/-0,1)MM.1 ANELL BLOQUEIG.1 TORNAVÍS.ESTÈRIL,1ÚS.SISTEMA STEALTHSTATION S7TM O EQ | 0.68254
2022407 | CD16-PECy7 335823 | E30300020 | Apòsits secs no adhesius, Cel·lulosa | APÒSITS SECS NO ADHESIUS, CEL·LULOSA, DISPENSADOR PLÀSTIC COMPATIBLE AMB CEL·LULOSA BLANCA PRETALLADA DE 4X5CM CODI SAP 30000268 | 0.38498
2003465 | CANULA GUEDEL 110MM ESTERIL | E30550010 | Tubs per a ventilació respiratoria., Tubs orofaringis | TUBS PER A VENTILACIÓ RESPIRATORIA., TUBS OROFARINGIS, TUB OROFARINGI GUEDEL/MAYO, UNA SOLA PEÇA, EXTREM DISTAL OBERT AMB PUNTA ROMA FLEXIBLE I ATRAUMÀTICA, EXTREM PROXIMAL SUAU AMB MIDA IMPRESA. COS TRANSLÚCID. MIDA: N 2, LLARGÀRIA 8CM, I CODIFICACIÓ DE COLOR SEGONS ISO 5364:2016.S/LÀTEX/PVC/FTALATS,1ÚS | 0.72543
2005043 | PORTA-OBJECTE B-MATE ESM. 26X76MM C/50 | E30237040 | Instrumental quirúrgic d'un sol ús, Freses | INSTRUMENTAL QUIRÚRGIC D'UN SOL ÚS, FRESES, FRESA OSTEOSÍNTESI ORL CAP BOLA ESTRIADA TIPUS ROSEN,Ø7,0X70MM DE LONGITUD.Ø2,35MM DE TIJA.COMPATIBLE AMB MOTORS DE BAIXA VELOCITAT (MÀX. 40,000 57RPM) | 0.55107
2021008 | OPTIMA DTR 8-WELL1 STRIP KIT X96 | E30090120 | Xeringues, Xeringues per a injectors angiogràfics | XERINGUES, XERINGUES PER A INJECTORS ANGIOGRÀFICS, EQUIP XERINGUES GRADUADES TRANSPARENTS,1-65ML P/MITJANS CONTRAST;1-115ML P/SOLUCIÓ SALINA A/MARQUES OVALADES TRANSLÚCIDES,ALLARG 244CM BAIXA PRESSIÓ A/CONNECTOR T ANTIREFLUX,PRESSIÓ MÀX 350PSI,APIRÒGEN,LLIURE LÀTEX,ESTÈRIL,1ÚS.COMP A/SIST INJ MEDRAD O EQ | 0.48557
2007775 | CATETER GUIA 5F 90 CM ENVOY | E30034015 | Catèters per a cateterisme cardíac, Catèter guia mamària interna | CATÈTERS PER A CATETERISME CARDÍAC, CATÈTER GUIA MAMÀRIA INTERNA, CATÈTER GUIA P/INTERV CORONARI Ø5FX100CM+/-2CM,ACER,Ø INTERN0,056",COMPATIBLE AMB GUIES 0,035"(0,89MM),ZONA DISTAL FLEXIBLE,PUNTA MAMARIA INTERNA (IM) DISTAL SENSE RECOBRIMENT HIDROFÍLIC I RADIOPACA,ESTÈRIL.VISTA BRITE TIP,REF:556-190-0L | 0.824
2027108 | TROCAR ASPIRACIO MEDUL.LAR ESTER 15G 5CM | E30411010 | Cànules d'aspiració, Aspiració Frazier | CÀNULES D'ASPIRACIÓ, ASPIRACIÓ FRAZIER, CÀNULA ASPIRACIÓ ACER INOX GRAU MÈDIC 9FX13-14CM,CORBADA, MOLDEJABLE, PUNTA ATRAUMÀTICA MOLDEADA,MÀNEC ERGONÓMIC AMB CONTROL PROGRESSIU D'ASPIRACIÓ,ACCESSORI ANTI-OBSTRUCCIÓ,PER A INTERVENCIONS DE PRECISIÓ,LLIURE LÀTEX, SENSE DEHP,ESTÈRIL,UN SOL ÚS | 0.74166
2025704 | MANYOPLES A/CLORHEXIDINA 2% | E30105999 | Perfusió Diàlisi, Hemodiàlisi convencional AH00 | PERFUSIÓ DIÀLISI, HEMODIÀLISI CONVENCIONAL AH00, AH01 - HUVH PEDIATRIA - SESSIÓ D'HEMODIÀLISI PER A PACIENT > 15 KG. (21%) | 0.4984
2016324 | SUTURA TANCAMENT PERCUTANI ARTERIAL | E30038010 | Intervencionsime vascular: sistemes de tancament percutani /sistemes protecció embòlica, Intervenc vascular:Sist tancament percutani intrav i extrav | INTERVENCIONSIME VASCULAR: SISTEMES DE TANCAMENT PERCUTANI /SISTEMES PROTECCIÓ EMBÒLICA, INTERVENC VASCULAR:SIST TANCAMENT PERCUTANI INTRAV I EXTRAV, SISTEMA MECÀNIC DE COMPRESIÓ I TANCAMENT/TAPONAMENT RADIAL DISTAL,TIPUS PULSERA MATERIAL PLÀSTIC AMB 2 BALONS VOLUM INFLAT RECOMENAT 3ML,ESQUERRE,ESTÈRIL,UN SOL ÚS. PRELUDE,REF:SDRB-REG-LT | 0.66852
2021405 | AUTOLITH TOUCH EHL PROBE - SPYGLASS | E30290020 | Equips per a procediments quirúrgics i terapèutics, Equips procediments intervencionistes | EQUIPS PER A PROCEDIMENTS QUIRÚRGICS I TERAPÈUTICS, EQUIPS PROCEDIMENTS INTERVENCIONISTES, HUB - EQUIP ELECTROFISIOLOGIA DE TEIXIT SENSE TEIXIR, LLIURE DE LÀTEX,ESTÈRIL,UN SOL ÚS,COMPOST PER 26 ELEMENTS | 0.52433
2024487 | AG.KIRSCHNER BISEL.NITIN.PRECEPT 8801069 | E30730010 | Material radioteràpia, Material per a radioteràpia | MATERIAL RADIOTERÀPIA, MATERIAL PER A RADIOTERÀPIA, MARCADOR RADIOPAC D'OR DE 24 KILATS, ESTRUCTURA DE 10MM I 0,4MM DE GRUIX, PRECARREGAT EN AGULLA DE 22G. PRESENTACIÓ SAFATA. ESTÈRIL. | 0.55431
2021364 | FORCEPS HEMOSTATIC UN SOL US FD-410LR | E30235040 | Hemostàtics, Accessoris per a hemostàtics | HEMOSTÀTICS, ACCESSORIS PER A HEMOSTÀTICS, EQUIP PER A LA OBTENCIÓ DE FIBRINA AUTÒLOGA EN CIRURGIA OBERTA: RECIPIENT RECOLECTOR AMB LÍNIA DE CONN LUER, APLICADOR ENDOSCÒPIC EN CIRURGIA OBERTA,REACTIUS, XERINGA, AGULLA, TAP, TUB I LÍNIA A PACIENT I TIRA REACTIVA, COMP AMB SIST VIVOSTAT O EQUIV | 0.6307
2021313 | CALIBRADOR msOsm 10X2ML 210/3320/OSMO | E30640999 | Material exploracions, Altre material d'exploracions | MATERIAL EXPLORACIONS, ALTRE MATERIAL D'EXPLORACIONS, TAP DE GOMA PER IMPEDIANCIOMETRIA DE COLOR BLAU. CALIBRE 9MM. | 0.56237
2019988 | LECTOR MONITORITZACIO GLUCOSA FLAIX | E30610070 | Sensors, Sensors monitorització glicèmies | SENSORS, SENSORS MONITORITZACIÓ GLICÈMIES, TRACT MENSUAL PAC DM1 S/BOMBA INF INSUL I CONTROL GLUCÈ A/SENSOR MCG ALTA COMPLEX MCG A/SIST T.R.SIMPLERA.INCLOU FUNGIBLE:GLUCÒ,LLANCET I TIRES GLUC.AG INJECT INSUL,TIRES C CETÒNICS I AP COMPL.INTEGR DADES I ENV DOMIC.POSSIB.PLOMES INTEL INSUL | 0.47419
2025427 | LAMINES PRISMATIQUES PRESS-ON 2 D.P. | E30242060 | Material per a vitrectomia posterior i facoemulsificació, Prismes | MATERIAL PER A VITRECTOMIA POSTERIOR I FACOEMULSIFICACIÓ, PRISMES, PRISMA PRESS-ON-LENT ÒPTICA PRISMÀTICA RETALLABLE, ADHESIVA A ULLERES 2 DIÒPTRIES. | 0.51237
2022767 | TUB P/SIST.IRRIGACIO SMARTABLATE | E30243030 | Material per a cirurgia per ultrasons, Eqp a/sist irrigació/aspiració en procediments cirur ultrasó | MATERIAL PER A CIRURGIA PER ULTRASONS, EQP A/SIST IRRIGACIÓ/ASPIRACIÓ EN PROCEDIMENTS CIRUR ULTRASÓ, EQUIP DE TUBS D'ASPIRACIÓ/IRRIGACIÓ PER A ASPIRADOR QUIRÚRGIC ULTRASÒNIC (JOC DE TUBS 36KHZ LONG 2,35M+/-30CM, PUNTA RECTA LONG 11,44CM,Ø 1,98MM),TUB SILICONA I PUNTA DE TITANI.LLIURE LÀTEX,ESTÈRIL,UN SOL ÚS.COMP/EQUIP I PEÇA DE MÀ TIPUS CUSA EXCEL O EQ | 0.67226
2014303 | KIT 2 XERINGUES 60ML + LINEA 230CM | E30090060 | Xeringues, Xeringues per a irrigació | XERINGUES, XERINGUES PER A IRRIGACIÓ, XERINGA 3 COSSOS DE 100ML AMB CONNEXIÓ CONCÈNTRICA PER A CATÈTER-SONDA I AMB ADAPTADOR CONNEXIÓ LUER, COS TRANSPARENT LUBRICAT AMB ESCALA GRADUACIÓ IMPRESA IMBORRABLE DE 2ML, ÈMBOL AMB ANELLA SEGURETAT, SENSE LÀTEX, ESTÈRIL, D'UN SOL ÚS, ENVÀS INDIVIDUAL | 0.5787
2020745 | BALO ECOENDOSCOPI PENTAX OEA60 | E30740999 | Material odontologia, Material divers odontologia | MATERIAL ODONTOLOGIA, MATERIAL DIVERS ODONTOLOGIA, FUNDA HIGIENICA PER ALS CAPTADORS DE RX . TAMANY 1. UN SOL US.COMPATIBLE AMB KODAK 5100/6100 O EQUIVALENT | 0.53906
2022601 | ELECSYS PROLACTIN G2 EGS 7027737190 X300 | E30640040 | Material exploracions, Proctoscopi i altre material cirurgia proctològica | MATERIAL EXPLORACIONS, PROCTOSCOPI I ALTRE MATERIAL CIRURGIA PROCTOLÒGICA, ANOSCOPI COMPATIBLE PER A APARELL DE LLUM WELCH ALLYN O EQUIVALENT DE 19MMX10CM +/-2CM. D' UN SOL ÚS. | 0.54801
2007776 | C.GUIA DIANOSTIC ATP 6F 90CM MP D | E30055070 | Guies, Microguies-guies p/ATP, p/oclusions cròniques/totals (CTO) | GUIES, MICROGUIES-GUIES P/ATP, P/OCLUSIONS CRÒNIQUES/TOTALS (CTO), GUIA PER A INTERVENCIONISME CORONARI CTO, DE 0,018"X300CM, D'ACER AMB RECOBRIMENT DE PTFE, EXTREM DISTAL HIDROFÒBIC AMB PUNTA NO CÒNICA DE 4,4G, D'ALT SUPORT, ESTÈRIL. HI-TORQUE CONNECT. REF: 1012592 | 0.82003
2026891 | AG.KIRSCHNER 1,6X60 C/OLIVA A-5045.41/1 | E30011040 | Agulles per punció lumbar, Equips per anestèsia simple i combinada espinal/epidural | AGULLES PER PUNCIÓ LUMBAR, EQUIPS PER ANESTÈSIA SIMPLE I COMBINADA ESPINAL/EPIDURAL, EQUIP ANESTÈSIA EPIDURAL,COMPOST:AGULLA TUOHY 18GX80MM+/-2MM,ALETES CODI DE COLOR;CATÈTER DE 0,83MM TRANSP 95CM+/-5CM,EXTR DIST/TANCAT A/FORATS LAT,FLEX;GUÍA CAT;FILT/0,2µM;CONN CATÈTER L-L;MANDRÍ;XERINGA BAIXA RESIST;DISP/FIX;ETIQ IDENT;S/LÀTEX,EST,1ÚS | 0.58343
2009933 | MASCARA AMBU N.5 SILICONA | E30300050 | Apòsits secs no adhesius, Protecció ocular i canal auditiu | APÒSITS SECS NO ADHESIUS, PROTECCIÓ OCULAR I CANAL AUDITIU, TIRA SILICONA OTOLÒGICA PER CANAL AUDITIU POST CIRURGIA, MIDA:40MM+/-5MM X 6MM+/-1MM X 0,125MM,ESTÈRIL,UN SOL ÚS | 0.58076
2027112 | SONDA EPISTAXI RAPID RHINO | E30440040 | Sondes, SNG nutrició enteral adult pediàtr,adolesc sense ENFit | SONDES, SNG NUTRICIÓ ENTERAL ADULT PEDIÀTR,ADOLESC SENSE ENFIT, SONDA GÀSTRICA PER A ALIMENTACIÓ ENTERAL,POLICLORUR VINIL (PVC) CH-5X40CM+/-2CM,LÍNIA RADIOPACA,MARQUES PROFUNDITAT CM, EXTREM DISTAL TANCAT ATRAUMÀTIC,ORIFICIS LATERALS, EXTREM PROXIMAL AMB TAPONAMENT I CONNEXIÓ UNIVERSAL,CODI COLOR,ESTÈRIL,1 ÚS | 0.79396
2016492 | C.GUIA D. ATP 0.014" 300 CM ADVANTAGE | E30055070 | Guies, Microguies-guies p/ATP, p/oclusions cròniques/totals (CTO) | GUIES, MICROGUIES-GUIES P/ATP, P/OCLUSIONS CRÒNIQUES/TOTALS (CTO), GUIA PER ATP,CTO AMB DIFERENTS CAPACITATS DE PENETRACIÓ,RECOBRIMENT POLÍMER HIDROFÍLIC,DIÀMETRE DE 0,014",PUNTA RADIOPACA CONIFICADA DE PES ENTRE 3 I 6G,PROCEDIMENTS SOTA GENOLL,ASAHI, REF:PPW14R300P | 0.75976
2024313 | CINTURO SIST.RECARREGA T.M (FP6000M) | E30380025 | Recollida de mostres, Equips aspiració amb recollida de medul·la òssia | RECOLLIDA DE MOSTRES, EQUIPS ASPIRACIÓ AMB RECOLLIDA DE MEDUL·LA ÒSSIA, EQUIP RECOLLIDA I FILTRACIÓ ASPIRAT DE MEDUL·LA ÒSSIA. COMPOST PER: BOSSES CALIBRADES FINS A 1200 (+/-50)ML DE CAPACITAT, PER A RECOLLIDA DE MOSTRA, FILTRES EN LÍNIA I BOSSES DE TRANSFERÈNCIA DE 600 I 2000 (+/-50)ML. ESTÈRIL. LLIURE DE LÀTEX/FTALATS.1ÚS | 0.5982
2021027 | SIST.NEBULITZADOR P/GLUBRAN 2 CAT.FLEXIB | E30248999 | Material fungible per a cirurgia traumatològica, Altre material per a cirurgia traumatològica d'un sol ús | MATERIAL FUNGIBLE PER A CIRURGIA TRAUMATOLÒGICA, ALTRE MATERIAL PER A CIRURGIA TRAUMATOLÒGICA D'UN SOL ÚS, EQUIP PER A EXTRACCIÓ D'OS INTRAMEDUL·LAR, LONGITUD 520MM, ESTÈRIL, UN SOL ÚS. COMPATIBLE AMB SISTEMA DE FRESAT/IRRIGACIÓ/ASPIRACIÓ RIA2 | 0.41656
3031212 | IMPL.COCLEAR SYNCHRONY 2 (MI1250) | E30034055 | Catèters per a cateterisme cardíac, Microcatèter intercanvi guies | CATÈTERS PER A CATETERISME CARDÍAC, MICROCATÈTER INTERCANVI GUIES, MICROCATÈTER INTERCANVI GUIA 2V+3PORTS DISTALS0,014",CARNELIAN REF:APT60322301 | 0.46358
2008087 | KIT MALARIA 666-000 25 test | E30350070 | Material Higiene del pacient, Higiene oral i oïda | MATERIAL HIGIENE DEL PACIENT, HIGIENE ORAL I OÏDA, COL·LUTORI AMB HEXETIDINA 0,1%, ENVÀS 200ML +/-10% | 0.42765
2026178 | FRESA MIDAS REX ACER M2 4MM ADAP 12CM | E30237040 | Instrumental quirúrgic d'un sol ús, Freses | INSTRUMENTAL QUIRÚRGIC D'UN SOL ÚS, FRESES, FRESA BOLA, DIÀMETRE 4 MM PER A ADAPTADOR DE 7CM D'ACER M2.ESTÈRIL, UN SOL ÚS. COMPATIBLE AMB ANCORATGE MOTOR MIDAS REX LEGEND O EQUIVALENT | 0.63237
2026779 | CINTURO SIST.RECARREGA T.S (FP6000S) | E30096130 | Equips d'infusió, Sist recup-reinf de sang autòloga quirúrgica/postquirúrgica | EQUIPS D'INFUSIÓ, SIST RECUP-REINF DE SANG AUTÒLOGA QUIRÚRGICA/POSTQUIRÚRGICA, SISTEMA TANCAT PER A RECOLLIDA DE TEIXIT AUTOLÈG(CARTÍLAG I OS) ACTIVAT PER SUCCIÓ, COMPATIBLE AMB ARTROSCÒPIA PER A RECOLIIDA DE TEIXIT, AMB CAMBRA I FILTRE. COMPATIBLE AMB SISTEMA ANGEL CPRP O EQUIVALENT. | 0.57623
2022795 | PINÇA AURICULAR MEDICON 62.31.12 | E30740020 | Material odontologia, Obturació | MATERIAL ODONTOLOGIA, OBTURACIÓ, FALQUES INTERDENTALS TIPUS HAWE DE FUSTA D'AURÓ SENSE PINÇA ADAPTADORA. 6 MIDES DIFERENTS. 400 UNITATS +/-50 UNITATS. | 0.58681
2025520 | PESSARI POPY 89MM CURT | E30383020 | Recollida d'orina i incontinència, Dispositius per a incontinència fecal | RECOLLIDA D'ORINA I INCONTINÈNCIA, DISPOSITIUS PER A INCONTINÈNCIA FECAL, BOSSA RECOL·LECTORA PER A RECOLLIDA DE FEMTA AMB FILTRE DE CARBÓ I ESCALA DE GRADUACIÓ, VOLUM 1-2,5 LITRES(L), COMPATIBLE AMB EQUIP D'INCONTINÈNCIA FECAL. | 0.39093
2021503 | SERUM CONTROL 1-2 EEERMS5082 | E30181999 | Control esteriltzació, Altres material control esterlització | CONTROL ESTERILTZACIÓ, ALTRES MATERIAL CONTROL ESTERLITZACIÓ, ETIQUETA DOBLE ADHESIU, DE TRES LÍNIES PER ESCRIURE,AMB CONTROL DE PAS,PER AL PROCÉS D'ESTERILITZACIÓ PER PERÒXID D'HIDRÒGEN, COLOR VERD. MIDA ETIQUETA: 25MM+/-1MM X 31MM+/-1MM. COMPATIBLE AMB ETIQUETADORA MONARCH 1158 PER ETIQUETA DOBLE O EQUIVALENT | 0.5634
2018666 | TUB DRENATGE SIMPLE P/THOPAZ | E30460025 | Tubs i equips de drenatge, Tub drenatge Jackson Pratt | TUBS I EQUIPS DE DRENATGE, TUB DRENATGE JACKSON PRATT, TUB PER A DRENATGE FERIDES POST-QUIRÚRGIQUES TIPUS JACKSON-PRATT, SILICONA BLANCA GRAU MÈDIC, FLEXIBLE, PLA, ACANALAT, LÍNIA RADIOOPACA, 4X10MM, CONNECTOR UNIVERSAL, BAIX BUIT, SENSE TROCAR, MULTIPERFORAT DISTAL 20+/-2CM, ESTÈRIL, UN SOL ÚS. | 0.76089
2007841 | XERINGA PLASTIC 10ML LUER LOCK 3-C | E30090030 | Xeringues, Xeringues de 3 cossos con luer-lock central | XERINGUES, XERINGUES DE 3 COSSOS CON LUER-LOCK CENTRAL, XERINGA DE 3 COSSOS DE 10ML AMB CONNEXIÓ LUER-LOCK CONCÈNTRIC, COS TRANSPARENT LUBRICAT SILICONAT AMB ESCALA IMPRESA IMBORRABLE DE GRADUACIÓ 0,2ML, ÈMBOL AMB ANELLA DE SEGURETAT I JUNTA ESTANCA, SENSE LÀTEX, ESTÈRIL, D'UN SOL ÚS, ENVÀS INDIVIDUAL | 0.81193
2007766 | C.GUIA DIAGNOSTIC ATP 7F 100 CM VTBR | E30055070 | Guies, Microguies-guies p/ATP, p/oclusions cròniques/totals (CTO) | GUIES, MICROGUIES-GUIES P/ATP, P/OCLUSIONS CRÒNIQUES/TOTALS (CTO), GUIA INTERVENCIONISME PERIFÈRIC I DIAGNÒSTIC, PROCEDIMENTS CTO, 0,018"X300CM, ACER RECOBRIMENT PTFE, HIDROFÒBIC,DISTAL 35CM RECOBRIMENT HIDROFÍLIC I PUNTA RECTE 0,0125'' PES 30G I 10CM ESPIRAL PAL·LADI RADIOOPACA, ESTÈRIL. HT CONNECT 250T. REF: 1012595 | 0.84206
2024718 | CPK SPORT 5CMX4,5M PEDIATRICA OSSETS | E30360050 | Material d'ostomia, Discs i accessoris ostomies | MATERIAL D'OSTOMIA, DISCS I ACCESSORIS OSTOMIES, DISC PER A OSTOMIA CONVEX, PRETALLAT, COMPATIBLES AMB BOSSES DE 3 PECES, AMB ANELL ADHESIU DE POLÍMER I HIDROCOL·LOIDE, DE 50MM DE DIÀMETRE (ESTOMA DE MENYS DE 28MM), OPAC, FLEXIBLE, ADAPTABLE, HIPOALERGÈNIC, TRANSPIRABLE, ADAPTABLE A CINTURÓ. S/LÀT. | 0.55959
2002886 | TIRA GOMA ELASTICA GROGA 5,5M | E30740020 | Material odontologia, Obturació | MATERIAL ODONTOLOGIA, OBTURACIÓ, TIRA ABRASSIVA POLIDORA, GRA GROS-MITJÀ AMPLE 4MM +/-10%. | 0.56166
2022557 | HISTOLOGY FISH ACC KIT K579911-2 | E30013999 | Agulles i equips per a biòpsia, Altres agulles biòpsia i accessoris | AGULLES I EQUIPS PER A BIÒPSIA, ALTRES AGULLES BIÒPSIA I ACCESSORIS, GUIA D¿AGULLA PER A BIÒPSIA DE TRANSDUCTOR, ACCEPTA TAMANYS 14G-23G, 6F-10F, ADAPTABLE A DIFERENTS DIÀMETRES DE GUIA DEPENENT DE LA SONDA. ESTÈRIL. UN SOL ÚS. | 0.46622
2025131 | PISTOLA S/AUTOMATICA BIOPSIA 18GA x20CM | E30013050 | Agulles i equips per a biòpsia, Agulles per a biòpsia amb mecanisme automàtic | AGULLES I EQUIPS PER A BIÒPSIA, AGULLES PER A BIÒPSIA AMB MECANISME AUTOMÀTIC, AGULLA PER A BIÒPSIA PERCUTÀNIA AMB MECANISME AUTOMÀTIC DE 14G X 8CM+/-0,5CM, AVANÇAMENT DE 14MM, D'ACER INOXIDABLE I ALUMINI, ESTÈRIL, D'UN SOL ÚS, ENVÀS INDIVIDUAL. COMPATIBLE AMB PISTOLA PRO-MAG SHORT O EQUIVALENT(B*)BAIXA_ESTUDI GERÈNCIA | 0.75213
2018160 | SEDA NATURAL NO ABSORB. 6/0 C0762113 | E30221020 | Sutures manuals no absorbibles, Sutures no absorbibles trenades naturals de seda | SUTURES MANUALS NO ABSORBIBLES, SUTURES NO ABSORBIBLES TRENADES NATURALS DE SEDA, SUTURA NO ABSORBIBLE NATURAL DE SEDA TRENADA RECOBERTA, SENSE AGULLA, CALIBRE 3-4, RODET DE 10 M. | 0.51872
2026843 | FRESA RODONA LLARGA CARBUR 4MM | E30237040 | Instrumental quirúrgic d'un sol ús, Freses | INSTRUMENTAL QUIRÚRGIC D'UN SOL ÚS, FRESES, FRESA RODONA FINA CARBUR.MIDES:Ø3MMCAPÇAL I 44,5MM DE LLARG. COMPATIBLEAMB MOTOR MICRODRILL O EQUIVALENT(B*)BAIXA_ESTUDI GERÈNCIA | 0.65637
2002638 | TUB BRONQUIAL 2-LUMEN N.39 ESQ. 33CM | E30550150 | Tubs per a ventilació respiratoria., Tubs endobronquials | TUBS PER A VENTILACIÓ RESPIRATORIA., TUBS ENDOBRONQUIALS, TUB ENDOBRONQUIAL DE DOBLE LLUM BRONQUI ESQUERRE, PVC TRANSPARENT, LÍNIA RADIOOPACA, MARQUES DE PENETRACIÓ, DOS BALONS A/VÀLVULES PER A XERINGA LUER I L-L, CALIBRE FR26, D.I.3,40MM, D.E.9,3MM,LONG 280(+/-5)MM, FIADOR,CONNECTORS SEMIFIXES.EST,S/LÀT,1ÚS | 0.60573
2021576 | CARREGA ECHELON GST 45MM VERDA GST45G | E30180999 | Proces d'esterilització empaquetat, Altre material del procés d'esterilització | PROCES D'ESTERILITZACIÓ EMPAQUETAT, ALTRE MATERIAL DEL PROCÉS D'ESTERILITZACIÓ, ESPRAI PER MILLORAR L'ASSECAT EN EL CASSET DEL STATIM, DE 57ML+/-5ML. COMPATIBLE AMB L'ESTERILITZADORR STATIM O EQUIVALENT | 0.39868
2020680 | EQUIP CRANIOTOMIA | E30290010 | Equips per a procediments quirúrgics i terapèutics, Equips procediments quirúrgics | EQUIPS PER A PROCEDIMENTS QUIRÚRGICS I TERAPÈUTICS, EQUIPS PROCEDIMENTS QUIRÚRGICS, HTG/HJXXIII - EQUIP PER A CRANIOTOMIA PER A CIRURGIA DE TEIXIT SENSE TEIXIR, IMPERMEABLE, RESISTENT, LLIURE DE LÀTEX, ESTÈRIL, UN SOL ÚS. COMPOST PER 72 ELEMENTS | 0.64764
2022636 | FULLA DERMATOM WAGNER ESTERIL | E30120050 | Bisturís, fulles/plaques per a microtom i dermatom i ganivetes, Fulles per a dematom elèctric, manual i d'aire | BISTURÍS, FULLES/PLAQUES PER A MICROTOM I DERMATOM I GANIVETES, FULLES PER A DEMATOM ELÈCTRIC, MANUAL I D'AIRE, FULLA PER A DERMÀTOM MANUAL ,15,8CM DE LONGITUD APROX., D'ACER DE CARBONI,AMB PERFORACIONS DE FIXACIÓ A MÀNEC DE DERMÀTOM,ESTÈRIL, UN SOL ÚS.COMPATIBLE AMB DERMÀTOMS BRAITHWAITE, COBBETT I WATSON O EQUIVALENT. | 0.65704
2022641 | LLAVOR ACER INOX.MAGSEED 18gaX12CM | E30237040 | Instrumental quirúrgic d'un sol ús, Freses | INSTRUMENTAL QUIRÚRGIC D'UN SOL ÚS, FRESES, FRESA PUNTA BOLA DE DIAMANT Ø 4,2 MM D'ACER INOXIDABLE, LLARGADA MITJANA.PER A MOTOR SISTEMA STRYKER O EQUIVALENT.(B*)BAIXA_ESTUDI GERÈNCIA | 0.53762
2026258 | PINÇA MCPHERSON 8-0 11-0 FC 0122 | E30100030 | Perfusió cardiaca, Reservori cardiotomia | PERFUSIÓ CARDIACA, RESERVORI CARDIOTOMIA, RESERVORI DE CARDIOTOMIA, AMB FILTRE DE 40 MICRES I CONNECTORS 1/4" I 3/8", CAPACITAT 4000 ML I 4 PORTS D¿ENTRADA. COMPATIBLE AMB AUTOLOG O EQUIVALENT. ESTÈRIL. | 0.48593
2021076 | PINÇA DISSECTOR MARYLAND 3.5MM X 290MM | E30237020 | Instrumental quirúrgic d'un sol ús, Pinces dissecció i hemostàsia | INSTRUMENTAL QUIRÚRGIC D'UN SOL ÚS, PINCES DISSECCIÓ I HEMOSTÀSIA, PINÇA DE DISSECCIÓ DE 13CM DE PLÀSTIC,LLIURE DE LÀTEX,NO ESTÈRIL,UN SOL ÚS | 0.64775
2025794 | ANELL LENT AWH REUTILIZABLE 3 MIDES | E30237060 | Instrumental quirúrgic d'un sol ús, Serres | INSTRUMENTAL QUIRÚRGIC D'UN SOL ÚS, SERRES, EQUIP SERRES 3 UNIT:FULLA SERRA OSCILANT,1,27X90X13MM,FULLA SERRA RECÍPROCA 2,87X90X12MM,FULLA SERRA RECÍPROCA UN SOL COSTAT 1,19X70LONGX10MM AMPLADA SIST PRÒT GENOLL UNICOMPART QUILLA N/CIMENT OXFORD.ESTÈRIL,UN SOL ÚS.COMPTBLE SIST OXFORD O EQUIVAL. | 0.42639
2016269 | SONDA BIPOLAR ESTIMULACIO 100MM BNP2001 | E30440050 | Sondes, Sondes gàstriques per a rentat o aspiració | SONDES, SONDES GÀSTRIQUES PER A RENTAT O ASPIRACIÓ, SONDA NASOGÀSTRICA 2 VIES PER A ASPIRACIÓ/IRRIGACIÓ INTERMITENT,PVC TRANP A/VÀLVULA ANTI-REFLUX,CH-18X120+/-5CM,LÍNIA RADIOOPACA,MARQUES PROFUNDITAT,EXTREM DISTAL TANCAT ATRAUMÀTIC A/ ORIFICIS LATERALS,CONNEXIÓ CÒNICA UNIVERS,LLIURE DEHP,ESTÈRIL,1 SOL ÚS | 0.81317
2003026 | FRESA ULTRAPOWER 7021-292 25.4MM | E30237040 | Instrumental quirúrgic d'un sol ús, Freses | INSTRUMENTAL QUIRÚRGIC D'UN SOL ÚS, FRESES, FRESA CARBUR DE TUNGSTÈ,PER FRESAR I LLIMAR METALL, Ø 3.2MM, LONGITUD DE TREBALL 15.2MM,PER CIRURGIA DE ORL/NCR. ESTÈRIL,UN SOL ÚS. COMPATIBLE AMB MOTOR ULTRAPOWER O EQUIVALENT. | 0.5678
2018879 | TERMINAL ARTROSCOPIA 4.2x13MM 9247A | E30252015 | Material fungible per artroscòpia, Terminal de motors per a artroscòpia | MATERIAL FUNGIBLE PER ARTROSCÒPIA, TERMINAL DE MOTORS PER A ARTROSCÒPIA, TERMINAL D'ARTROSCÒPIA GREAT WHITE,PER A TALL I RESECCIÓTEIXIT TOU D'ARTICULACIONS(GENOLL,ESPATLLA),DIÀMETRE 4,2MMX13CM LLARG,BASE PLÀSTIC I TIJA ACER INOX,VELOCITAT MÀXIMA 6.000RPM,NO LÀTEX,ESTÈRIL,1 ÚS.COMPATIBLE AMB PEÇA MÀ I | 0.67632
2004730 | EMBENAT TUB MALLA ELAST N5 3CMX25M | E30323030 | Embenatges, Embenages tubular de malla | EMBENATGES, EMBENAGES TUBULAR DE MALLA, BENA TUBULAR SUBJECCIÓ MALLA MIDA COLZE/GENOLL, LLIURE DE LÀTEX. ROTLLODE 25 M +/-10% AMB CAIXA DISPENSADORA.(B*)BAIXA_ESTUDI GERÈNCIA | 0.80259
2015222 | CIRCUIT VENTILACIO 1,8M I5018 | E30552010 | Sistemes de ventilació, Circuits i accessoris per a sistemes de ventilació | SISTEMES DE VENTILACIÓ, CIRCUITS I ACCESSORIS PER A SISTEMES DE VENTILACIÓ, EQ VENTILACIÓ CPAP NADÓ PREMATUR CIRCUIT RESPIRATORI 1 RAMAL ÀNIMA LLISA ESCALFAT LONG 1,60(+/-0,5)M,TUB CONNEXIÓ HUMIDIFICADOR LONG 0,5 (+/-0,1)M, PORT TEMPERATURA.S/LÀTEX/FTALATS,1ÚS.COMPATIBLE HUMIDIFICADORS HY9500NEO, MR730, MR850 O EQ | 0.84319
2018344 | CATETER DRENATGE BILIAR 8F 40CM PIGTAIL | E30051020 | Catèters toràcis, Catèter per a drenatge pleural | CATÈTERS TORÀCIS, CATÈTER PER A DRENATGE PLEURAL, EQ CAT TORÀCIC DRENATGE PLEURAL,VPERCUTÀNIA:CATÈTER PUR PIGTAIL5FX14-16CM,MARQUES PROFUND,EXTR DISTAL ROM OBERT,ORIFICIS LATERALS,RECOMENATS 6,AGULLA ECOG 18G,DILATADOR,GUIA "J" 0,028",LUER-LOCK MASCLE,CLAU 3 PAS,ADAPT,ESTÈRIL,1ÚS | 0.72079
2003256 | ELECTRODE PEDIATRIC A/C CONN. K 22X22MM. | E30583060 | Elèctrodes per a neurofisiologia, Casc amb elèctrodes | ELÈCTRODES PER A NEUROFISIOLOGIA, CASC AMB ELÈCTRODES, CASC ELÀSTIC REUTILITZABLE, PRECABLEJAT DE 20 ELECTRODES D¿ESTANY (SN),MIDA INFANTIL GRAN 42-46CM. LLIURE DE LÀTEX | 0.81138
2001639 | GUIA ACTP 0.035" 180CM TEFLO PUNTA J | E30245010 | Material per a cirurgia guiada per imatge, Equips per a cirurgia guiada per imatge | MATERIAL PER A CIRURGIA GUIADA PER IMATGE, EQUIPS PER A CIRURGIA GUIADA PER IMATGE, EQUIP GUIA TRAJECTÒRIA INTERNA ESTEREOTÀCTICA NEUROLÒGICA:1 BASE ESTÀND A/CARG OS I 1 BASE ANG S/CARG.1 PLANÇÓ GUIA.3TUBS REDUCT GUIA DI 1,9(+/-0,1)MM/2,2(+/-0,1)MM/2,6(+/-0,1)MM.1 ANELL BLOQUEIG.1 TORNAVÍS.ESTÈRIL,1ÚS.SISTEMA STEALTHSTATION S7TM O EQ | 0.70734
2016476 | C.BALO ANGIOPLAST. 2.5X100 150CM COYOTE | E30730010 | Material radioteràpia, Material per a radioteràpia | MATERIAL RADIOTERÀPIA, MATERIAL PER A RADIOTERÀPIA, CARGOL DE FIBRA DE CARBONI, COMPATIBLE AMB BARRA D'INDEXACIÓ FC VARIAN (CODI 99830 MODEL RT-7010) PER A TAULA VARIAN PER TRACTAMENT DE RADIOTERÀPIA. REF 530101 MODEL 7010-50. PER UTILITZAR AMB CODI SAP(B*)BAIXA_ESTUDI GERÈNCIA | 0.50713
2026422 | FIXADOR SUBCUT CAT SECURACATH 4FR | E30034030 | Catèters per a cateterisme cardíac, Catèters guia d'alt suport | CATÈTERS PER A CATETERISME CARDÍAC, CATÈTERS GUIA D'ALT SUPORT, CAT GUIA PER A INTERVENC VASC CORONARI TERAPÈUTIC TIPUS CORORARIA DRETA, PUNTA A/CORBA 4.0 ESPECIAL (ECR)PER GUIA RECOMANADA 0,014"CALIBRE CAT 8F LLARG 100CM.DIÀMETRE INTERN 0,090". ESTÈRIL. LAUNCHER, LA8ECR45. | 0.60031
2025869 | AGULLA PUNTA ROMA 22G 70MM | E30010021 | Agulles, Agulles amb equip d'infusió amb sistema de seguretat | AGULLES, AGULLES AMB EQUIP D'INFUSIÓ AMB SISTEMA DE SEGURETAT, EQUIP ADM SC DE MEDICACIÓ, CONSTA DE: APLICADOR DE 9 MM AMB ZONA ADHESIVA PER APLICAR SOBRE LA PELL AMB CÀNULA DE 25G I AGULLA RETRÀCTIL 28G (BSP), LÍNIA 80 (+/-10) CM DE LONGITUD AMB VOLUM PURGAT 0,176 (+/-0,05) ML, CONNEXIÓ DE 360°, S/LÀTEX,EST,IND,1ÚS | 0.74131
2019091 | FRESA DE TALL ACER INOX 2.5MMX48.0MM | E30237040 | Instrumental quirúrgic d'un sol ús, Freses | INSTRUMENTAL QUIRÚRGIC D'UN SOL ÚS, FRESES, MICRO FRESA RODONA Ø 4MM,D' ACER INOXIDABLE. DE TALL,PER TALLAR I POLIR CARTILEG,ESTÈRIL,D'UN SOL ÚS.COMPATIBLE O EQUIVALENT A/PEÇA DE MA D'ALTA VELOCITAT,CORDLESS DRIVER/REMB MICRO DRILL/UNIVERSAL DRIVER. STRYKER O EQUIVALENT. | 0.60397
2002878 | PERA PLASTIC IRRIGACIO 50CC. | E30380100 | Recollida de mostres, Accessoris per a mostres test de l'alé | RECOLLIDA DE MOSTRES, ACCESSORIS PER A MOSTRES TEST DE L'ALÉ, BOSSA PER A RECOLLIDA DE MOSTRES D´AIRE ESPIRAT DE PLÀSTIC, AMB MARQUES PER DOBLEGAR SEGONS PES DEL PACIENT I LA SEVA CAPACITAT PULMONAR. VOLUM 400ML. MESURA APROXIMADA 25X13CM. AMB BROQUET. UN SOL ÚS(B*)BAIXA_ESTUDI GERÈNCIA | 0.60949
2013664 | AGULLA P.TRANSEPTAL BRK 18G 71CM | E30010021 | Agulles, Agulles amb equip d'infusió amb sistema de seguretat | AGULLES, AGULLES AMB EQUIP D'INFUSIÓ AMB SISTEMA DE SEGURETAT, EQUIP ADM SC DE MEDICACIÓ, CONSTA DE: APLICADOR DE 9 MM AMB ZONA ADHESIVA PER APLICAR SOBRE LA PELL AMB CÀNULA DE 25G I AGULLA RETRÀCTIL 28G (BSP), LÍNIA 80 (+/-10) CM DE LONGITUD AMB VOLUM PURGAT 0,176 (+/-0,05) ML, CONNEXIÓ DE 360°, S/LÀTEX,EST,IND,1ÚS | 0.7588
2024497 | TISORA MONOPOLAR CORBA "Xi" 470179 | E30900030 | Altre material sanitari, Sistemes identificació pacients | ALTRE MATERIAL SANITARI, SISTEMES IDENTIFICACIÓ PACIENTS, DISPOSITIU DE IDENTIFICACION I SEGUIMENT DEL PACIENT MITJANÇANT SISTEMARTLS WIFI COMPATIBLE AMB SISTEMA FORWARD O EQUIVALENT | 0.49589
3021907 | CEMENTO CEMEX XL 50gr(1200/S) | E30350050 | Material Higiene del pacient, Compreses incontinencia i ginecològiques | MATERIAL HIGIENE DEL PACIENT, COMPRESES INCONTINENCIA I GINECOLÒGIQUES, COMPRESA TOCOLÒGICA DE CEL·LULOSA, MIDA 30 X 10 CM +/-2CM, RECOBERTA DE TEIXIT SENSE TEIXIR, EXTREMS SEGELLATS, ABSORCIÓ > 350ML. LLIURE LÀTEX | 0.47009
2025992 | PINÇA P FINA ECKARDT 25G UN SOL US 37MM | E30200060 | Material electrocirurgia, Pinces bipolars_convencionals per cirugia oberta | MATERIAL ELECTROCIRURGIA, PINCES BIPOLARS_CONVENCIONALS PER CIRUGIA OBERTA, PINÇA BIPOLAR EN BAIONETA, LONGITUD 20,3CM+/-1CM, AMPLE PUNTA 1,0MM, AÏLLADA, ESTÈRIL, UN SOL ÚS. | 0.52748
4001202 | JAQUETA PIJAMA BEIGE PACIENT | E30140180 | Material protecció, Pijames quirúrgics i jaquetes de protecció un sol ús | MATERIAL PROTECCIÓ, PIJAMES QUIRÚRGICS I JAQUETES DE PROTECCIÓ UN SOL ÚS, JAQUETA PER PERSONAL SANITARI,DE TNT,POLIPROPILÈ (SMS), MÀNIGA LLARGA PUNYS I COLL DE PUNT ELÀSTIC DE COTÓ,CODI COLOR AMB TANCAMENT SEGUR I VORELL DE LA JAQUETA ACABAT AMB ELÀSTIC.MIDA: XL.GRAMATGE MÍN 42G/M2. LLIURE DE LÀTEX,NO ESTÈRIL,UN SOL ÚS. | 0.57633
2016358 | SIST CONTROL TEMPERATURA ARCTIC SUN (M) | E30098070 | Material per a extracció i preservació d'òrgans per a trasplantament, Dispositiu control temperatura per a nevera isotèrmica | MATERIAL PER A EXTRACCIÓ I PRESERVACIÓ D'ÒRGANS PER A TRASPLANTAMENT, DISPOSITIU CONTROL TEMPERATURA PER A NEVERA ISOTÈRMICA, DISPOSITIU AMB ELEMENT DOBLE PEL CONTROL DE TEMPERATURA PER A TRANSPORTI EMMAGATZEMANT DE SANG COMPLERTA A 37° . MIDES 15,5CMX27CM. COMPATIBLEAMB SISTEMA THERMOSCAN O EQUIVALENT. | 0.51605
2017277 | PAPER IMP SYSTEM IV 11X15CMS R/45M | E30150020 | Material de cobertura quirúrgica, Camps quirurgics | MATERIAL DE COBERTURA QUIRÚRGICA, CAMPS QUIRURGICS, CAMP QUIRÚRGIC OFTALMOLOGIA POLIETILÈ TRANSPARENT MATE,IMPERMEABLE,RESISTENT AMB FENESTRACIÓ I BOSSA COL·LECTORA DE FLUIDS.MIDES:48X41CM ± 2CM,SUPERFÍCIE ADHESIVA INCISIÓ 13X10CM±2CM,BOSSA AMB BARETA MAL·LEABLE.LLIURE DE LÀTEX,ESTÈRIL,UN SOL ÚS. | 0.48002
8001981 | CORRETJA TRAPEZOÏDAL SPZ 2410 | E30150100 | Material de cobertura quirúrgica, Equips de cobertura quirúrgica | MATERIAL DE COBERTURA QUIRÚRGICA, EQUIPS DE COBERTURA QUIRÚRGICA, ARN 162106 - EQUIP DE FIXAXIÓ DE TÍBIA I FÈMUR AMB TAULA DE TRACCIÓ.(B*)BAIXA_ESTUDI GERÈNCIA | 0.56501
2025836 | CATETER GUIA ASAHI HYPERION PB4.0 7FR | E30034050 | Catèters per a cateterisme cardíac, Catèters guia multiús | CATÈTERS PER A CATETERISME CARDÍAC, CATÈTERS GUIA MULTIÚS, CAT GUIA PER INTERVENC VASC CORONARI TERAPÈUTIC AMB CORBA ESPECIAL MAC 4.5. CALIBRE CAT 7F, LLARG 100CM. ØINTERN 0,081", SENSE ORIFICÍS LATERALS .PER A GUIA RECOMENADA DE 0,014". ESTÈRIL. LAUNCHER, LA7MAC45. | 0.79695
2005510 | MAG3-MERCAPTO ACETIL TRIGLICINA 3mCi | E30105100 | Perfusió Diàlisi, Solucions hemofiltració/hemodiàlisi contínua pacient | PERFUSIÓ DIÀLISI, SOLUCIONS HEMOFILTRACIÓ/HEMODIÀLISI CONTÍNUA PACIENT, SOLUCIÓ P/HEMODIÀLISI I HEMOFILTRACIÓ CONTINUA COMPOSICIÓ: CA 3,50 EQ/L, MG 1,0MEQ/L, NA 140MEQ/L, CL 109,5MEQ/L, LACTAT 3MEQ/L, HCO3 32MEQ/L.PRES:: 2BOSSA 5L.ESTÈRIL, LLIURE DE LÀTEX, LLIURE DE FTALATS, D'UN SOL ÚS. | 0.47896
4005249 | ETIQ.IDENTIF.ACOMPANYANT VERDA 500UN. | E30180999 | Proces d'esterilització empaquetat, Altre material del procés d'esterilització | PROCES D'ESTERILITZACIÓ EMPAQUETAT, ALTRE MATERIAL DEL PROCÉS D'ESTERILITZACIÓ, OLI LUBRICANT/NETEJA PER INSTRUMENTAL QUIRÚRGIC, TURBINES, CONNEXIONS I MOTORS, AMB DIFERENTS BROQUETS. FLASCÓ EN SPRAY DE 500CC | 0.472
2025937 | AGULLA HIPODERMICA STERICAN 23G 80 | E30010011 | Agulles, Agulles hipodèrmiques convencionals amb sistema de seguretat | AGULLES, AGULLES HIPODÈRMIQUES CONVENCIONALS AMB SISTEMA DE SEGURETAT, AGULLA HIPODÈRMICA CONVENCIONAL DE 23G X 1" (0,6MM X 25MM). SISTEMA DE SEGURETAT ACTIU. CÀNULA D'ACER INOX, PUNTA TRIBISELLADA SILICONADA, CONNEXIÓ A LUER I LUER-LOOK, CODI DE COLOR INTERNACIONAL, SENSE LÀTEX, ESTÈRIL, D'UN SOL ÚS, ENVÀS INDIVIDUAL | 0.8306
2014801 | XERINGA ALIMENTACIO 2.5 ML | E30090999 | Xeringues, Altres xeringues i accessoris sense BS | XERINGUES, ALTRES XERINGUES I ACCESSORIS SENSE BS, XERINGA DOBLE PER A OBTENCIÓ PRP(PLASMA RIC EN PLAQUETES), CONNEXIÓ LUER-LOCK UNIVERSAL AMB TAP,XERINGA EXTERIOR DE 15ML/XERINGA INTERIOR DE 6ML. PER A LA SEPARACIÓ DE LÍQUIDS NO HOMOGENIS,DE POLIPROPILÈ(PP) I SILICONA,LLIURE DE LÀTEX, ESTÈRIL,UN SOL ÚS. | 0.75925
2024136 | VALVULA PRESIO BOMBA RENTAT MTW 4094 | E30350080 | Material Higiene del pacient, Tovalloles i manyoples | MATERIAL HIGIENE DEL PACIENT, TOVALLOLES I MANYOPLES, TOVALLOLETA D´HIGIENE PERILESIONAR, HIDRATANT, FUNCIÓ DESBRIDANT. MIDA 20X20CM +/-5CM. GRAMATGE ≥100G/M2. UN SOL ÚS. | 0.57264
2019813 | GUIA SION BLACK AHW ACTP 0,014" 190CM | E30055050 | Guies, Guies estàndard metàl·liques d'alt suport | GUIES, GUIES ESTÀNDARD METÀL·LIQUES D'ALT SUPORT, GUIA TEFLONADA PER ACCÉS I DIAGNÒSTIC ATP,AMB RECOBRIMENT HÍBRID SILICONAT I HIDROFÍLIC,PUNTA RADIOPACA,TORQUE 1:1,LONGITUD 150CM,DIÀMETRE DE 0,035"/0,89MM.SILVERWAY,REF:SA0035N15S | 0.60001
2007879 | C.GUIA D. ATP 0.014" 300CM SPARTACORE 14 | E30055070 | Guies, Microguies-guies p/ATP, p/oclusions cròniques/totals (CTO) | GUIES, MICROGUIES-GUIES P/ATP, P/OCLUSIONS CRÒNIQUES/TOTALS (CTO), GUIA PER ATP,CTO AMB DIFERENTS CAPACITATS DE PENETRACIÓ,RECOBRIMENT POLÍMER HIDROFÍLIC,DIÀMETRE DE 0,014",PUNTA RADIOPACA CONIFICADA DE PES ENTRE 3 I 6G,PROCEDIMENTS SOTA GENOLL,ASAHI, REF:PPW14R300P | 0.75589
2021142 | CINTA TORACO-ABDOMINAL P/POLIGRAF ROTLLE | E30240010 | Altres cirurgia cardiaca, Materials complentaris per a cirurgia cardíaca | ALTRES CIRURGIA CARDIACA, MATERIALS COMPLENTARIS PER A CIRURGIA CARDÍACA, SERRA ELÈCTRICA PER ESTÈRNUM, EN CIRURGIA CARDIO-TORÀCICA, A/BATERIA ELÈCTRICA RECARREGABLE. VELOCITAT 12.500 CICLES/MINUT, PROFUNDITAT FULL 2MM, POSICIÓ FULLA 180º, PESS SERRA 600GR., INTERRUPTORSEGURETAT PER BLOQUEIG DEL GALLE | 0.40727
2022714 | EXTENSIO ENT.MIC-KEY 30,5 ENFIT CONTINUA | E30096040 | Equips d'infusió, Equips d'infusió E.V. per a administració de sang | EQUIPS D'INFUSIÓ, EQUIPS D'INFUSIÓ E.V. PER A ADMINISTRACIÓ DE SANG, EQ EV SANG/HEMODERIVATS PVC 275 (+/-10) CM, 2 PORTS "Y" (PROXIMAL I DISTAL) AMB VÀLVULES SEGUR, CAMBRA DEGOTEIG+FILTRE 200µ, PURGA 31(+/-1)ML, CONNEXIÓ DISTAL L-L, TANCAMENT PINÇA RODET I PINÇA CARGOL, S/LÀTEX/DEHP,EST,IND,1ÚS.COMPATIBLE ALARIS GP O EQ | 0.56205
2026002 | PINÇA BIPOLAR BOWA HF9612-11N | E30055010 | Guies, Guies hidrofíliques | GUIES, GUIES HIDROFÍLIQUES, GUIA INTERVENCIONISME VASCULAR PERCUTANI PERIFÈRIC I DE DIAGNÒSTIC, DE 0,016"X180CM, ACER, EXTREM DISTAL AMB RECOBRIMENT HIDROFÍLIC DE 175CM AMB PUNTA ANGULADA45° I 5CM RADIOOPACA PLATÍ, ESTÈRIL. MEISTER. REF: WAMS-180-1645 | 0.4775
2022428 | CD22 BL-CAM PERCP-CY 5.5 658329 | E30033050 | Catèters intravasculars per a perfusió i registre de pressió i altres paràmetres, Catèter monitorització i registre hemodinàmic | CATÈTERS INTRAVASCULARS PER A PERFUSIÓ I REGISTRE DE PRESSIÓ I ALTRES PARÀMETRES, CATÈTER MONITORITZACIÓ I REGISTRE HEMODINÀMIC, ANELL DE FIXACIÓ ADHESIUS AMB ROSCA I LUBRICANT PER A MONITOR TRANSCUTANI PER A TCPCO2/TCPO2. SENSE LÀTEX, UN SOL ÚS. COMPATIBLE AMB MONITOR TRANSCUTANI TCM400 I PERIFLUX O EQUIVALENT. | 0.52673
2018553 | TIRA CORTICAL 4 CONTACTES 2,5x0,7mm INOX | E30611030 | Dispositius per a determinació pressions fisiològiques no invasiu (Manòmetres), Braçals per a pressió arterial | DISPOSITIUS PER A DETERMINACIÓ PRESSIONS FISIOLÒGIQUES NO INVASIU (MANÒMETRES), BRAÇALS PER A PRESSIÓ ARTERIAL, CONNECTOR NEO-SNAP PER BRAÇALET PANI 2 SORTIDES, COMPATIBLE AMB TUB CONNEXIÓ CODI SAP 30053810 | 0.55039
2023816 | PINÇA DISSECCIO A/D BD561R | E30237020 | Instrumental quirúrgic d'un sol ús, Pinces dissecció i hemostàsia | INSTRUMENTAL QUIRÚRGIC D'UN SOL ÚS, PINCES DISSECCIÓ I HEMOSTÀSIA, PINÇA DE DISSECCIÓ DE 13CM DE PLÀSTIC,LLIURE DE LÀTEX,NO ESTÈRIL,UN SOL ÚS | 0.73662
2015857 | AGULLA GUIA KISCHNER 1.4X180MM | E30011040 | Agulles per punció lumbar, Equips per anestèsia simple i combinada espinal/epidural | AGULLES PER PUNCIÓ LUMBAR, EQUIPS PER ANESTÈSIA SIMPLE I COMBINADA ESPINAL/EPIDURAL, EQUIP ANESTÈSIA EPIDURAL,PEDIÀTRIC,COMP:AG.EPIDURAL TIPUS TUOHY 20GX50MM+/-2MM MARQUES C/0,5CM CONNEX NRFIT,CATÈT/24GX72CM+/-4CM LLARG EXT/DIS TANCAT 6 ORIFICIS LATER;GUÍA,CONN/CATÈ NRFIT;XER¿RESIST 10ML I 3ML,AG A/FILT,FILTRE I FIX,IDENT,S/LÀTEX,EST,1ÚS | 0.60861
2027897 | AG.KIRSCHNER 0,6X100 P.TROC.A-5043.90/1 | E30384010 | Recipients eliminació residus, Contenidors de residus grups III IV i accesoris | RECIPIENTS ELIMINACIÓ RESIDUS, CONTENIDORS DE RESIDUS GRUPS III IV I ACCESORIS, CONTENIDOR GIII,GROC,1L,PLÀSTIC,OPAC,RESISTENT PERFORACIÓ/TRENCAMENT,RESIDUS PUNXANTS/TALLANT,OBERTURA,SIST EXT AGULLES/TRENCAMENT PUNTES BISTURÍ.TANCA HERMÈTIC TEMP/DEFINITIU.LÍMIT OMPLIMENT. BASE RODONA 14(+/-2)CMX ALT 165(+/-2)CM. COMPAT APOTECA O EQ | 0.52055
2022399 | CALÇO A.R. ANTILLISCANT TST 40G | E30700030 | Material fisioteràpia, Bossa fred / calor | MATERIAL FISIOTERÀPIA, BOSSA FRED / CALOR, COIXINET DE CALOR, MIDES APROXIMADES 25 X 30 CM. | 0.49451
2014514 | HEMO BACT/ALERT ANAEROBIO 259790 | E30380999 | Recollida de mostres, Altres recipients per recollir mostres | RECOLLIDA DE MOSTRES, ALTRES RECIPIENTS PER RECOLLIR MOSTRES, RECIPIENT COL·LECTOR /CISTELLA PER MOSTRES TEIXIT PROSTÀTIC,INTERIOR MATERIAL PLÀSTIC,Ø RECIPIENT 9CM X 6CM ALÇADA,A/TUBS ENTRADA I SORTIDA LÍQUIDS A/ Ø 6-10MM,CAPACITAT 350CM³+/-10CM³,1ÚS.COMP/EQUIP MOCELADOR DEL SISTEMA ENUCLEACIÓ A/LÀSER PIRANHA O EQ | 0.71888
2024351 | FUNDA ESTERIL TUB O-ARM | E30150090 | Material de cobertura quirúrgica, Fundes per procediments quirúrgics (estèrils) | MATERIAL DE COBERTURA QUIRÚRGICA, FUNDES PER PROCEDIMENTS QUIRÚRGICS (ESTÈRILS) , FUNDA PROTECTORA PER A TAC INTRAOPERATORI TIPUS TUB,ANTILLISCANT, FIXACIÓ AMB ENGANXINES INDICADORES. ESTÈRIL, UN SOL ÚS. COMPATIBLE AMB TUB O-ARM O EQUIVALENT | 0.55057
2023993 | ELECSYS ASSAY TIP/CUP TRAY 05694302001 | E30180999 | Proces d'esterilització empaquetat, Altre material del procés d'esterilització | PROCES D'ESTERILITZACIÓ EMPAQUETAT, ALTRE MATERIAL DEL PROCÉS D'ESTERILITZACIÓ, LUBRICANT/OLI EN ESPRAI AMB CÀNULA D'APLICACIÓ PER A INSTRUMENTAL QUIRÚRGIC, SISTEMAS ENDOSCÒPICS, PISTOLA AGULLA ECOGRÀFICA DE BIOPSIA, CAPACITAT 300ML+/-30ML | 0.52456
2024000 | ELECSYS LFC CUP ASSAY 07485425001 | E30140230 | Material protecció, Fundes per a equips (no estèrils) | MATERIAL PROTECCIÓ, FUNDES PER A EQUIPS (NO ESTÈRILS), FUNDA PER A FOTOCOAGULADOR D'HEMORROIDES,10 UNITATS, NO ESTÈRIL, UN SOLÚS. | 0.51623
2023469 | PINÇA HEMOSTATICA IQ100712 | E30237020 | Instrumental quirúrgic d'un sol ús, Pinces dissecció i hemostàsia | INSTRUMENTAL QUIRÚRGIC D'UN SOL ÚS, PINCES DISSECCIÓ I HEMOSTÀSIA, PINÇA HEMOSTÀTICA PUNTA RECTA, 18,5CM ±1CM,AMB PLATAFORMA SERRADA,DE PLÀSTIC BIOCOMPATIBLE. LLIURE DE LÀTEX,ESTÈRIL,UN SOL ÚS,ENVÀS INDIVIDUAL. | 0.68633
2019703 | "M" DRI ETHYL GLUCURONID CONTROL 625 | E30382030 | Material col-lector per a drenatge per gravetat, Bosses i equips col·lectors LCR | MATERIAL COL-LECTOR PER A DRENATGE PER GRAVETAT, BOSSES I EQUIPS COL·LECTORS LCR, BOSSA DE RECOLLIDA VOLUM 700ML +/-10ML, AMB PORT D’ACCÉS SENSE AGULLA, COMPATIBLE AMB DRENATGE EXTERN EDS3 O EQUIVALENT | 0.54658
2026344 | KIT SENSOR GLUCOSA EVERSENSE E3 | E30610070 | Sensors, Sensors monitorització glicèmies | SENSORS, SENSORS MONITORITZACIÓ GLICÈMIES, TRACT MENSUAL PAC DM1 S/BOMBA INF INSUL I CONTROL GLUCÈ A/SENSOR MCG ALTA COMPLEX MCG A/SIST T.R. G6/G7. INCLOU FUNGIBLE:GLUCÒ,LLANCET I TIRES GLUC.AG INJECT INSUL,TIRES C CETÒNICS I AP COMPL.INTEG DADES I ENV DOMIC.POSSIB.PLOMES INTEL INSUL | 0.67908
2025551 | POLIOVIRUS MSX BLEND MAB8566 | E30242040 | Material per a vitrectomia posterior i facoemulsificació, Articles per a facoemulsificació | MATERIAL PER A VITRECTOMIA POSTERIOR I FACOEMULSIFICACIÓ, ARTICLES PER A FACOEMULSIFICACIÓ, ARN - EQUIP FACO-VITRECTOMIA 27G.COMPATIBLE AMB SISTEMA EVA NEXUS O EQUIVALENT, LLIURE DE LÀTEX,ESTÈRIL,UN SOL ÚS,COMPOST PER 11 ELEMENTS(B*)BAIXA_ESTUDI GERÈNCIA | 0.48282
2024168 | BRADY RIBBON 2650148129 50X22.8MM | E30035020 | Catèters dilatació coronària/ endopròtesi aòrtica, Catèters baló monoraill | CATÈTERS DILATACIÓ CORONÀRIA/ ENDOPRÒTESI AÒRTICA, CATÈTERS BALÓ MONORAILL, CATÈTER BALÓ MINI TREK RX 1.20MMX20MM,REF:1012268-20 | 0.43229
2014320 | FILTRE UN SOL US LAGOON 167919 | E30520110 | Filtres, Filtres contenidors esterilització | FILTRES, FILTRES CONTENIDORS ESTERILITZACIÓ, FILTRE ANTIBACTERIÀ DE PAPER HIDRÒFUG PER A CONTENIDOR D'INSTRUMENTAL, AMB INDICADOR QUÍMIC DE PROCÉS PER VAPOR D'AIGUA PER CANVI DE COLOR, D'UN SOL ÚS. MIDA: 23CM X 23CM. COMPATIBLE AMB CONTENIDORS TIPUS AESCULAP I AMB WAGNER ANTICS O EQUIVALENT | 0.67681
4003308 | COMPRESA HIGIENICA C/=bossa 14U/. | E30350050 | Material Higiene del pacient, Compreses incontinencia i ginecològiques | MATERIAL HIGIENE DEL PACIENT, COMPRESES INCONTINENCIA I GINECOLÒGIQUES, COMPRESA TOCOLÒGICA DE CEL·LULOSA, MIDA 30 X 10 CM +/-2CM, RECOBERTA DE TEIXIT SENSE TEIXIR, EXTREMS SEGELLATS, ABSORCIÓ > 350ML. LLIURE LÀTEX | 0.63153
2004731 | EMBENAT TUB MALLA ELAST N6 4,3CMX25M | E30323030 | Embenatges, Embenages tubular de malla | EMBENATGES, EMBENAGES TUBULAR DE MALLA, BENA TUBULAR SUBJECCIÓ MALLA MIDA COLZE/GENOLL, LLIURE DE LÀTEX. ROTLLODE 25 M +/-10% AMB CAIXA DISPENSADORA.(B*)BAIXA_ESTUDI GERÈNCIA | 0.80686
2016953 | APOSIT ABSORVENT L-C 15X15 URGOSTART | E30304999 | Apòsits i dispositius no específics, Altres apòsits | APÒSITS I DISPOSITIUS NO ESPECÍFICS, ALTRES APÒSITS, APÒSIT POLIVINIL-ALCOHOL AMB PLATA PER CAPTURA I BLOQUEIG DE FLUIDS. MIDA SUPERFICIE ACTIVA 15X15 +/-2CM, SENSE VORA. ESTÈRIL(B*)BAIXA_ESTUDI GERÈNCIA | 0.67163
2004201 | BOSSA ILEOSTOMIA 10-45MM ARO 50 MM | E30360020 | Material d'ostomia, Bossa ileostomia | MATERIAL D'OSTOMIA, BOSSA ILEOSTOMIA, BOSSA ILEOSTOMIA OPACA DE 45MM AMB SISTEMA DUES PECES PER A ESTOMA ENFONSAT O A(B*)BAIXA_ESTUDI GERÈNCIA | 0.72747
2003512 | TUB TRAQUEAL ORAL A/B PREF. DI 7.0MM 1-O | E30550050 | Tubs per a ventilació respiratoria., Tubs endotraqueals orals preformats amb baló | TUBS PER A VENTILACIÓ RESPIRATORIA., TUBS ENDOTRAQUEALS ORALS PREFORMATS AMB BALÓ, TUB ENDOTRAQUEAL ORAL PREFORMAT, DE PLÀSTIC, AMB BALÓ DE PNEUMOTAPONAMENT DE BAIXA PRESSIÓ, LÍNIA RADIOOPACA. MIDA N09: D.I 9,0 MM, D.E 12,1 MM, LONGITUD 374 (+/-5)MM DIÀMETRE DEL BALÓ 28,6 MM. ESTÈRIL, LLIURE DE LÀTEX, D'UN SOL ÚS. | 0.65866
4000136 | ROTLLE PAPER HIGIENIC 2 CAPES 22 M | E30350080 | Material Higiene del pacient, Tovalloles i manyoples | MATERIAL HIGIENE DEL PACIENT, TOVALLOLES I MANYOPLES, TOVALLOLETA PER A HIGIENE CORPORAL DE PELL SANA, DE TEIXIT SENSE TEIXIR, IMPREGNADA AMB PHMB, MIDA 20X30CM +/-2CM. ENVÀS SOBRE 10 UNITATS DE FÀCIL OBERTURA, NO ESTÈRIL | 0.5904
8002630 | RODAMENT 6310 2RS1 TAPA GOMA | E30700030 | Material fisioteràpia, Bossa fred / calor | MATERIAL FISIOTERÀPIA, BOSSA FRED / CALOR, BOSSA DE GOMA PER A AIGUA CALENTA. CAPACITAT: 2 L . | 0.51008
2026625 | PINÇA FIX.CORNIAL BORES ASICO AE-4150 | E30380010 | Recollida de mostres, Equips aspiració amb recollida de mucositats | RECOLLIDA DE MOSTRES, EQUIPS ASPIRACIÓ AMB RECOLLIDA DE MUCOSITATS, EQ ASPIRACIÓ MUCOSITATS MOSTRA, S/CONTROL BUIT, SONDA D'ASPIR 10 FR(3,3MM)Ø X 33(+/-5) CM, TERMINAL OBERT SENSE ORIFICIS LATERALS, TUB CONNECTOR AFUSAT, RECIPIENT GRADUAT 35ML (+/-5) TAPA TANCA, ETIQUETA ADHESIVA. ESTÈRIL, 1SOL ÚS. LLIURE LÀTEX,FTALATS. | 0.55584
2014875 | XERINGA ALIMENTACIO 60 ML | E30090060 | Xeringues, Xeringues per a irrigació | XERINGUES, XERINGUES PER A IRRIGACIÓ, XERINGA DE POLIETILÈ DE 60ML AMB PERA PER A SUCCIÓ-IRRIGACIÓ, AMB ESCALA DE 10ML (NO APTA PER A MESURA), PERA DE CAUTXÚ, ÈSTÈRIL, D'UN SOL ÚS, ENVÀS INDIVIDUAL | 0.77656
2018159 | SEDA N/ABS.3/0 A(3/8c19)TRG.NEGRA-90 | E30237040 | Instrumental quirúrgic d'un sol ús, Freses | INSTRUMENTAL QUIRÚRGIC D'UN SOL ÚS, FRESES, FRESA OSTEOSÍNTESI ORL, PUNTA DIAMANT, 3MM DIÀMETRE. MIDA 70MM , COMPATIBLE AMB EL MOTOR DIEGO O EQUIVALENT(B*)BAIXA_ESTUDI GERÈNCIA | 0.49499
2003756 | CLAU 1 VIA INFUSIO LUER-LOCK M-F | E30096030 | Equips d'infusió, Sistemes per a bomba d'infusió/ elastomèrica | EQUIPS D'INFUSIÓ, SISTEMES PER A BOMBA D'INFUSIÓ/ ELASTOMÈRICA, EQUIP D'INFUSIÓ ELASTOMÈRIC AMB FLUX VARIABLE DE 4 ML/H, VOLUM DEL RESERVORI 100 ML, PROTECCIÓ UV, FILTRE PARTÍCULES I FILTRE D'AIRE HIDRÒFUG, CLAMP, CONNEXIÓ LUER-LOCK, LÍNIA ANTICOLZAMENT DE 100 (+/-5)CM. SENSE LÀTEX, SENSE DEHP,ESTÈRIL,ENVÀS IND,1ÚS | 0.6751
2014495 | MASCARA NASAL CPAP GRAN | E30552090 | Sistemes de ventilació, Mascaretes i accessoris per a CPAP/BIPAP | SISTEMES DE VENTILACIÓ, MASCARETES I ACCESSORIS PER A CPAP/BIPAP, PROLOGADOR NASAL DE SILICONA. TALLA "L". CODIFICACIÓ DE COLORS. | 0.60599
3017898 | PROTESIS EN TRANSITO-CARL ZEISS- | E30140170 | Material protecció, Gorres, polaines i maneguins de protecció | MATERIAL PROTECCIÓ, GORRES, POLAINES I MANEGUINS DE PROTECCIÓ, CALÇA DE TEIXIT SENSE TEIXIR COLOR BLANC,AMB SUBJECCIÓ ELÀSTICA EN CINTURA I CAMES,GRAMATGE MÍNIM DE 40GR/M2.MIDA GRAN:55CM+/-2CM D'AMPLE,34CM+/-2CM D'ALT.ALTAMENT IMPERMEABLE,RESISTENT I TRANSPIRABLE. NO ESTÈRIL,LLIURE LÀTEX, UN SOL ÚS | 0.57961
2014211 | C.DIAGNOSTIC ACTP 1.5F 25MM 165CM SONIC | E30392030 | Reproducció assistida, Agulles punció/aspiració ovòcits | REPRODUCCIÓ ASSISTIDA, AGULLES PUNCIÓ/ASPIRACIÓ OVÒCITS, AGULLA DE PUNCIÓ FOL·LICULAR 1LLUM P/ASPIRACIÓ D'OVÒCITS,ACER INOX,MARQUES ECOGRÀFIQUES,PUNTA ESMOLADA,17G(1,4MM)X30CM+/-5CM,LÍNEA BUÏT TRANSP 50CM,LÍNIA ASPIRAC FOL·LICULAR 90-100CM,TAP DE SILICONA P/TUBS DE 14ML,ESTÈRIL,1ÚS.COMPATIB A/TUB CODI 30062314 | 0.55343
2025832 | CANULA NASAL OPTIFLOW OJR414VT NN-M | E30551999 | Teràpia respiratòria, Altre material de teràpia respiratòria | TERÀPIA RESPIRATÒRIA, ALTRE MATERIAL DE TERÀPIA RESPIRATÒRIA, SISTEMA DE FIXACIÓ/APÒSIT ADHESIU HIDROCOL·LOIDE PER A CÀNULA/ULLERA D'ALT FLUX, PER A NADÓ PREMATUR DE MENYS DE 2 KG. LLIURE DE LÀTEX, LLIURE DE FTALATS, D'UN SOL ÚS. COMPATIBLE AMB CÀNULA OPTIFLOW OPT312 O EQUIVALENT. | 0.53776
2021118 | AGULLA GUIA P.ROSC.3,2X230 CHS(71110056) | E30011040 | Agulles per punció lumbar, Equips per anestèsia simple i combinada espinal/epidural | AGULLES PER PUNCIÓ LUMBAR, EQUIPS PER ANESTÈSIA SIMPLE I COMBINADA ESPINAL/EPIDURAL, EQUIP ANESTÈSIA EPIDURAL,PEDIÀTRIC,COMP:AG.EPIDURAL TIPUS TUOHY 18GX50MM+/-2MM MARQUES C/0,5CM CONNEX NRFIT,CATÈT/20GX96CM+/-4CM LLARG EXT/DIS TANCAT 6 ORIFICIS LATER;GUÍA,CONN/CATÈ NRFIT;XER¿RESIST 10ML I 3ML,AG A/FILT,FILTRE I FIX,IDENT,S/LÀTEX,EST,1ÚS | 0.60413
2026886 | CARGADOR NEUROESTIM.ETERNA (16000) | E30237999 | Instrumental quirúrgic d'un sol ús, Altre instrumental i accessoris p/ORL CMF NEUROCIRURGIA | INSTRUMENTAL QUIRÚRGIC D'UN SOL ÚS, ALTRE INSTRUMENTAL I ACCESSORIS P/ORL CMF NEUROCIRURGIA, PERFORADOR D'ACER, PER A FRESES,DIÀMETRE 0,35MM, CODI DE COLOR NEGRE,PER A VELOCITAT MÀXIMA DE 12000RPM,ESTÈRIL,D'UN SOL ÚS.COMPATIBLE AMB PEÇADE MÀ MICROMOTOR OSSEOSTAP O EQUIVALENT | 0.50204
2003480 | TUB TRAQUEAL NASAL S/B PREF.DI 5.5MM 2-O | E30550060 | Tubs per a ventilació respiratoria., Tubs endotraqueals nasals preformats amb baló | TUBS PER A VENTILACIÓ RESPIRATORIA., TUBS ENDOTRAQUEALS NASALS PREFORMATS AMB BALÓ, TUB ENDOTRAQUEAL NASAL PREFORMAT, PVC, BALÓ DE PNEUMOTAPONAMENT DE BAIXA PRESSIÓ I VÀLVULA PER A XERINGA LUER I L-L, LÍNIA RADIOOPACA, MARQUES DE PENETRACIÓ, EXTREM PROXIMAL AMB CONNEXIÓ UNIVERSAL 15MM, MIDA: N5.5 (DI5,5MM, LONG 325(+/-5).S/LÀTEX,EST,1ÚS | 0.6945
2024411 | APOSIT UN SOL US 15x15cm TPN | E30304999 | Apòsits i dispositius no específics, Altres apòsits | APÒSITS I DISPOSITIUS NO ESPECÍFICS, ALTRES APÒSITS, APÒSIT POLIVINIL-ALCOHOL AMB PLATA PER CAPTURA I BLOQUEIG DE FLUIDS. MIDA SUPERFICIE ACTIVA 15X15 +/-2CM, SENSE VORA. ESTÈRIL(B*)BAIXA_ESTUDI GERÈNCIA | 0.79037
2004022 | AGULLA ESPINAL 27G 90X0.42MM A/INTROD. | E30011010 | Agulles per punció lumbar, Agulles punció lumbar/espinal punta tipus llapis | AGULLES PER PUNCIÓ LUMBAR, AGULLES PUNCIÓ LUMBAR/ESPINAL PUNTA TIPUS LLAPIS, AGULLA ESPINAL AMB INTRODUCTOR, PUNTA DE LLAPIS I REDUIDA DE 22G / 27G (0,7MM/0,4MM) X 103MM+/-3MM, INTRODUCTOR DE 38MM+/-1MM, D'ACER INOXIDABLE, CODI DE COLOR NORMALITZAT, SENSE LÀTEX, ESTÈRIL, D'UN SOL ÚS | 0.7698
2003965 | CINTA VAS SILICONA MAXI BLANC | E30237025 | Instrumental quirúrgic d'un sol ús, Cintes identificadores i torniquets de vasos | INSTRUMENTAL QUIRÚRGIC D'UN SOL ÚS, CINTES IDENTIFICADORES I TORNIQUETS DE VASOS, CINTA IDENTIFICADORA DE SILICONA RADIOOPACA. COLOR BLAU. DIÀMETRE 2,4X1,15 MM, LLARGÀRIA 40 CM. MIDA MAXI. LLIURE DE LÀTEX, ESTÈRIL, UN SOL ÚS.(B*)BAIXA_ESTUDI GERÈNCIA | 0.63357
2016770 | XPERT MRSA NASAL 776GXSACOMP-CE-10 x10 | E30740999 | Material odontologia, Material divers odontologia | MATERIAL ODONTOLOGIA, MATERIAL DIVERS ODONTOLOGIA, FUNDA PER A PLACA RADIOGRÀFICA DE FOSFOR MIDA 3X4CM, PLÀSTIC DUR S/LÀTEX, UN SOL ÚS.N2.COMPAT AMB SISTEMA VISTA SCAN EQUIVALENT. | 0.5171
2022209 | BOSSA CONFORM2 POST-OP 70MM (38270) | E30410090 | Cànules traqueostomia, Equip de traqueostomia | CÀNULES TRAQUEOSTOMIA, EQUIP DE TRAQUEOSTOMIA, CATÈTER DE TRAQUEOSTOMIA PERCUTÀNIA DE 14G AMB CONNEXIÓ LUER-LOCK, COMPATIBLE AMB REVIFADOR MANUJET III, REF. VBM3002014 O EQUIVALENT. | 0.53868
2025672 | AGULLA FENESTRADA RELINE-MAS 10001117 | E30010999 | Agulles, Altres agulles sense BS | AGULLES, ALTRES AGULLES SENSE BS, EQUIP D'AGULLA PER TRACTAMENT CRIOTERÀPIA TUMORAL,COMPOST PER:1 AGULLA 90º 17G/Ø1,47MM CRIOABLACIÓ TIPUS ICERODPLUS,1 TARGETA LECTORA,1 TARGETA GENERAL,2 ETIQUETES IDENTIF D'EQUIP PER SISTEMA TIPUS VISUAL-ICE O EQUIVALENT. ESTÈRIL,1SOL ÚS. | 0.56156
2023627 | CONTENIDOR CIMENT TE ASA0031 | E30380020 | Recollida de mostres, Accessoris per a equips aspiració mucositats | RECOLLIDA DE MOSTRES, ACCESSORIS PER A EQUIPS ASPIRACIÓ MUCOSITATS, EQ DE DISTRIBUIDOR D'ASPIR DE RECOLLIDA DE MOSTRES I RESIDUS LÍQUITS DEQUIRÒFAN,CONSTA DE 50 FILTRES I 30 SAFATES TRANSPORT,2LÍNIES SUCCIÓ,CISTELLA+CISTELLA SECUND,PORTA DE LA CONNEXIÓ SAFATA,P/SIST GESTIÓ RESIDUS NEPTUNE S O EQUIV.1SOL PACIENT,1SOL ÚS | 0.51587
2003635 | FILTRE INFUSIO PLA 0,2 uM | E30520080 | Filtres, Filtres de partícules antibacterians per a perfussió I.V. | FILTRES, FILTRES DE PARTÍCULES ANTIBACTERIANS PER A PERFUSSIÓ I.V., FILTRE ANTIBACT P/INFUS E.V.FÀRMACS↓ABSORCIÓ PROTEICA A/CARCASSA TRANSP,MEMBR 0,2 MICRES,PRESSIÓ MÀX TREBALL 3-4BARS,CON ENTR LL FEMELLA,CON SORT L-L MASCLE A/LÍNIA INFUS 26CM+/-2CM,MEMBRANA VENTEIG,DURADA MÀX RECOM 96H,N/LÀTEX,DEHP,ESTÈRIL | 0.7476
2016334 | MEMBRANA PCO2 KIT 5601100 | E30100020 | Perfusió cardiaca, Oxigenador ECMO | PERFUSIÓ CARDIACA, OXIGENADOR ECMO, EQUIP OXIGENADOR DE MEMBRANA PER A ECMO AMB INTERCANVIADOR CALOR I LINIES EXTRACORPÒREES. SUPERFÍCIE MEMBRANA 1,81M2, VOLUM ENCEBAT 225ML. UTILMÀXIM 14 DIES. ESTÈRIL. DISSENY HVH. | 0.55149
2024354 | IMAN COCLEAR CP1000 NEGRE F.1 (99238) | E30055070 | Guies, Microguies-guies p/ATP, p/oclusions cròniques/totals (CTO) | GUIES, MICROGUIES-GUIES P/ATP, P/OCLUSIONS CRÒNIQUES/TOTALS (CTO), MICROGUIA INTERVENCIONISME I DIAGNÒSTIC,PROCEDIMENTS CTO, 0.014''X300CM,ACER AMB RECOBRIMENT HIDROFÍLIC PTFE, EXTREM DISTAL PUNTA RECTA PREFORMABLE NO CONIFICADA EN ESPIRAL TUNGSTÈ/PLATÍ RADIOOPAC 20MM I PES 25G, ESTÈRIL. VICTORY 14. REF: H74939231300250 | 0.54
2022419 | CD200-APCR700 657868 | E30308010 | Apòsits bioactius, Apòsits bioact reabsor:matriu modul proteasses inflamatòries | APÒSITS BIOACTIUS, APÒSITS BIOACT REABSOR:MATRIU MODUL PROTEASSES INFLAMATÒRIES, APÒSIT BIOACTIU AMB MATRIU MODULADORA DE PROTEASSES EN SUPORT MALLA. MIDA SUPERFÍCIE ACTIVA 10X10CM +/-2CM | 0.48946
2022751 | AGULLA HIPODERMICA 23G 0.6X30MM NO/PROTE | E30010010 | Agulles, Agulles hipodèrmiques convencionals | AGULLES, AGULLES HIPODÈRMIQUES CONVENCIONALS, AGULLA HIPODÈRMICA CONVENCIONAL DE 23G X 1" (0,6MM X 25MM), CÀNULA D'ACER INOXIDABLE AMB PUNTA TRIBISELLADA SILICONADA, CONNEXIÓ A LUER I LUER-LOOK, CODI DE COLOR INTERNACIONAL, SENSE LÀTEX, ESTÈRIL, D'UN SOL ÚS, ENVÀS INDIVIDUAL | 0.82187
2024417 | APOSIT BARRERA ANTIMICROBIAN 10x10cm TPN | E30312020 | Apòsits específics per a sistemes de pressió negativa, Equips complets de TPN convencional i instil.lació | APÒSITS ESPECÍFICS PER A SISTEMES DE PRESSIÓ NEGATIVA, EQUIPS COMPLETS DE TPN CONVENCIONAL I INSTIL.LACIÓ, EQUIP TPN FORMAT PER: APÒSIT D´ESCUMA DE POLIURETÀ RETICULAT AMB PLATA MIDA 25X15CM +/-2CM I GRUIX 3CM +/-1CM; VENTOSA AMB TUB CONNECTOR ≥ 60CM I LÀMINA/ES SEGELLADORA QUE COBREIXI AMB MARGE DE MINIM 10CM, COMPATIBLES AMB LA UNITAT TERAPÈUTICA. | 0.74579
2025012 | XERINGA ORAL CONNEXIO ENFIT 10ML AMB TAP | E30090050 | Xeringues, Xeringa Nutrició Enteral+administració fàrmacs oral ENFit | XERINGUES, XERINGA NUTRICIÓ ENTERAL+ADMINISTRACIÓ FÀRMACS ORAL ENFIT, TAP OBTURADOR MASCLE AMB ROSCA DE 20,5-27,7MM PER A FLASCÓ, AMB CODIFICACIÓ COLOR PER A NUTRICIÓ ENTERAL A/CONNEXIÓ SEGURETAT ENFIT, LLIURE LÀTEX I DEHP, ESTÈRIL,1ÚS | 0.83157
2018109 | POLIGLACTINA ABS.3/0 A(3/8c19)TRG.V-45 | E30237060 | Instrumental quirúrgic d'un sol ús, Serres | INSTRUMENTAL QUIRÚRGIC D'UN SOL ÚS, SERRES, FULLA DE SERRA PER A CRANIOTOMIA 3MM,D'ACER,PER A CRANEOTOM COMPATIBLE AMB MOTOR ALTA VELOCITAT VELOCITY ALPHA O EQUIVALENT | 0.48006
2022752 | OTSC OVESCO TRACT.FISTULES 10MM | E30740999 | Material odontologia, Material divers odontologia | MATERIAL ODONTOLOGIA, MATERIAL DIVERS ODONTOLOGIA, FUNDA PLÀSTIC TRANSPARENT PER A CONTRAANGLE. MIDA 5,1X25,4CM +/-0,2CM. HP SLEEVE O EQUIVALENT | 0.62453
2021745 | STENT NEVA T3-S EXTRAC TROMBOS 4.5X46X29 | E30314010 | Sistemes de pressió negativa extrahospitalària, Equips complets de TPN d´un sol ús | SISTEMES DE PRESSIÓ NEGATIVA EXTRAHOSPITALÀRIA, EQUIPS COMPLETS DE TPN D´UN SOL ÚS, ESCUMA RETICULADA RETALLABLE, MIDA 10X12CM +/-2CM I 1,5CM DE GRUIX, COMPATIBLE AMB TERÀPIA AVANCE SOLO O EQUIVALENT | 0.52882
2019090 | FRESA DE TALL CARBUR 3.0MMX48.0MM | E30237040 | Instrumental quirúrgic d'un sol ús, Freses | INSTRUMENTAL QUIRÚRGIC D'UN SOL ÚS, FRESES, FRESA RODONA DE TALL DE CARBUR PER A PETITS FRAGMENTS, Ø1,5MM, 8MM DE LONG DE TREBALL.ESTÈRIL,UN SOL ÚS. COMPATIBLE AMB SISTEMES DE MOTORS MICRO 100 I MICROPOWER O EQUIVALENT. | 0.59468
2019955 | AGREGACIO PLAQ IND COL·LAGEN HB-5504FG | E30010180 | Agulles, Agulles amb filtre per a reconstitució de fàrmacs | AGULLES, AGULLES AMB FILTRE PER A RECONSTITUCIÓ DE FÀRMACS, AGULLA HIPODÈRMICA ESPECIAL PER A TRANFERÈNCIA DE16G X 1" (1,6MMX25MM), PUNTA TIPUS ESCALPEL I ORIFICI LATERAL QUE MILLORA EL PROCÈS DE PREPARACIÓ DE MEDICAMENTS LÍQUIDS, CONNEXIÓ A LUER I LUER-LOK,CODI COLOR INTERNACIONAL,SENSE LÀTEX,ESTÈRIL,D'UN SOL ÚS | 0.62674
2019439 | FLEX MAB AHU MUM1 CL MUM1P, RTU OMNIS | E30360020 | Material d'ostomia, Bossa ileostomia | MATERIAL D'OSTOMIA, BOSSA ILEOSTOMIA, BOSSA PER A ILEOSTOMIA 1 PEÇA, OBERTA, OPACA, DISC ADHESIU CONVEX RETALLABLE, PER ESTOMES DE 15-51MM, COBERTA DE TEIXIT SENSE TEIXIR, TEIXIT ANTI-OLOR MINIMITZA EL SOROLL, FILTRE DE CARBÓ ACTIU, TANCAMENT AMB VETA ADHERENT, MIDA GRAN. N/EST,S/LÀT | 0.53153
2024356 | IMAN COCLEAR CP1000 NEGRE F.3 (99240) | E30100030 | Perfusió cardiaca, Reservori cardiotomia | PERFUSIÓ CARDIACA, RESERVORI CARDIOTOMIA, RESERVORI DE CARDIOTOMIA, AMB FILTRE DE 40 MICRES I CONNECTORS 1/4" I 3/8", CAPACITAT 4000 ML I 4 PORTS D¿ENTRADA. COMPATIBLE AMB AUTOLOG O EQUIVALENT. ESTÈRIL. | 0.48565
2024899 | PALETS BATIDORA | E30140010 | Material protecció, Bates de protecció | MATERIAL PROTECCIÓ, BATES DE PROTECCIÓ, BATA D'ALTA PROTECCIÓ EN RECONS CITOSTÀTICS,PP-LDPE,IMPERMEABLE,TRANSPIRABLE,GRAMATGE =/>78GR/M2,SUBJECCIÓ CREUADA DARRERA,PUNYS ELÀSTICS,SUBJECCIÓ COLL,COSTURES SEGELLADES.MIDA XL,LLARG 127CM+/-5CM.LLIURE LÀTEX,NO ESTÈRIL,1ÚS.EPI III (PB)4 | 0.61879
3018498 | EXTENSION OCTOP.P/ELECT.ESTIM.60CM(3386) | E30055010 | Guies, Guies hidrofíliques | GUIES, GUIES HIDROFÍLIQUES, GUIA INTERVENCIONISME VASCULAR PERCUTANI PERIFÈRIC I DE DIAGNÒSTIC, DE 0,016"X180CM, ACER, EXTREM DISTAL AMB RECOBRIMENT HIDROFÍLIC DE 175CM AMB PUNTA ANGULADA45° I 5CM RADIOOPACA PLATÍ, ESTÈRIL. MEISTER. REF: WAMS-180-1645 | 0.51389
2018282 | SET TUB ASPIRACIO FUMS ENDOMAT LC | E30251110 | Material per endoscopia, Equips irrigació/aspiració cirurgia endoscòpica-Laparoscòpia | MATERIAL PER ENDOSCOPIA, EQUIPS IRRIGACIÓ/ASPIRACIÓ CIRURGIA ENDOSCÒPICA-LAPAROSCÒPIA, EQUIP DE TUBS D'ASPIRACIÓ PER A CIRURGIA ANORRECTAL EN DOS PARTS. LONGITUD: PART A 250 N(+/-5)CM; PART B 320 (+/-5)CM. ESTÈRIL, SENSE LÀTEX, ENVÀS INDIVIDUAL, D'UN SOL ÚS. COMPATIBLE AMB SISTEMA DE BOMBA DE RODET ENDOMAT LC O EQUIVALENT. | 0.73906
2024092 | PIN PERCUTANI ESTERIL 100MM 9733235 | E30100030 | Perfusió cardiaca, Reservori cardiotomia | PERFUSIÓ CARDIACA, RESERVORI CARDIOTOMIA, RESERVORI DE CARDIOTOMIA, AMB FILTRE DE 40 MICRES I CONNECTORS 1/4" I 3/8", CAPACITAT 4000 ML I 4 PORTS D¿ENTRADA. COMPATIBLE AMB AUTOLOG O EQUIVALENT. ESTÈRIL. | 0.53049
2003443 | C.GUIA DIAGN.BILIAR 0.035" 450CM RECTE | E30055040 | Guies, Guies estàndard metàl·liques | GUIES, GUIES ESTÀNDARD METÀL·LIQUES, GUIA DE 0,035"X180CM, RECTA, DE NITINOL AMB RECOBRIMENT HIDROFÍLIC,EXTRA FLEXIBLE AMB PUNT CONICA ATRAUMATICA, PART FLEXIBLE DE 30MM. PER A INTERVENCIONISME DIAGNOSTIC.ESTÈRIL. REF:GS35183M | 0.62725
2004754 | LENTINA QUIRURGICA 13X38MM C/200 S/LATEX | E30150050 | Material de cobertura quirúrgica, Llençols quirúrgics | MATERIAL DE COBERTURA QUIRÚRGICA, LLENÇOLS QUIRÚRGICS, LLENÇOL QUIRÚRGIC TEIXIT SENSE TEIXIR, IMPERMEABLE, RESISTENT, ALTA ABSORCIÓ, AMB OBERTURA EN U ADHESIVA MIDA 7 X102CM,REFORÇADA. MIDA TOTAL 200 X 260CM+/-10CM, AMB SISTEMA CANALITZACIÓ DE FLUIDS. LLIURE DE LÀTEX, ESTÈRIL, UN SOL ÚS | 0.61312
2018243 | CLIP DE FIXACIO 5601500 | E30222140 | Sutures mecàniques per a cirurgia oberta, Sutures mecàniques - Aplicadors multiples clips + càrregues | SUTURES MECÀNIQUES PER A CIRURGIA OBERTA, SUTURES MECÀNIQUES - APLICADORS MULTIPLES CLIPS + CÀRREGUES, APLICADOR MÚLTIPLE DE CLIPS DE TITANI DE MIDA PETITA,PRECARREGAT AMB 15-20 CLIPS,NO RECARREGABLE,PER A CIRURGIA OBERTA,AMB TANCAMENT PROGRESSIU I AMB BRANQUES EN ANGLE DE 30º,LLARGÀRIA APLICADOR 23-24,0CM,CLIP OBERT 2,1MM I TANCAT 3,8MM.ESTÈRIL,1ÚS | 0.59387
2008652 | CANULA RADIOF+ANEST. SMK C10 TIP5 | E30410020 | Cànules traqueostomia, Cànula laringuectomia | CÀNULES TRAQUEOSTOMIA, CÀNULA LARINGUECTOMIA, FILTRE HMEF (INTERCANVIADOR DE CALOR I HUMITAT I FILTRE ELECTROSTÀTIC), ADAPTABLE A CÀNULES DE LARINGECTOMIA. LLIURE DE LÀTEX, D'UN SOL ÚS. COMPATIBLE AMB PROVOX LARY TUBES I LARY BUTTON O EQUIVALENT. | 0.46749
2018998 | SONDA VITRECTOMIA ANTERIOR NEUMATICA 23G | E30242040 | Material per a vitrectomia posterior i facoemulsificació, Articles per a facoemulsificació | MATERIAL PER A VITRECTOMIA POSTERIOR I FACOEMULSIFICACIÓ, ARTICLES PER A FACOEMULSIFICACIÓ, EQUIP VITREOTOM PNEUMÀTIC/SONDA VITRECTOMÍA ANTERIOR NEUMÁTICA 23G. TÈCNICA BIMANUAL AMB CANULA D'INFUSIÓ. CALIBRE 23G, ESTÈRIL, UN SOL ÚS. COMPATIBLE AMB EQUIP ELITE. | 0.85693
2023539 | MASCARA NASAL PICO CPAP L | E30553998 | Funció respiratòria, Altres broquets | FUNCIÓ RESPIRATÒRIA, ALTRES BROQUETS, BROQUET PEÇA EN D AMB FILTRE ANTIBACTERIÀ SISTEMA COMPATIBLE AMB EQUIPSPER A PRESA DE MOSTRES D'AIRE ESPIRAT EN PROVES DE COOXIMETRIA. LLIURE DE LÀTEX, D'UN SOL ÚS. PICO+, PICO SIMPLE, PICO BABY & MICRO PLUS SMOKERLYZERS DE BEDFONT O EQUIVALENT. | 0.63378
2004321 | TISORA RECTA 14CM MAYO | E30383030 | Recollida d'orina i incontinència, Bosses de recollida pediàtrica i accessoris | RECOLLIDA D'ORINA I INCONTINÈNCIA, BOSSES DE RECOLLIDA PEDIÀTRICA I ACCESSORIS, BOSSA DE RECOLLIDA D'ORINA TANCADA, TRANSPARENT PER A NEN =/> 2500 G AMB OBERTURA ERGONÒMICA I ADHESIU D'ESCUMA HIPOAL·LÈRGICA CAPACITAT DE 150 (+/-20)ML, AMB VÀLVULA ANTIREFLUX. LLIURE DE LÀTEX, LLIURE DE CLORUR DE POLIVINIL (PVC), ESTÈRIL, UN SOL ÚS | 0.57174
3017744 | CAT.INTRATECAL ASCENDA (8780) | E30053100 | Catèters Sistema Nervios Central, Catèter per anestèsia epidural/espinal i/o analgèsia | CATÈTERS SISTEMA NERVIOS CENTRAL, CATÈTER PER ANESTÈSIA EPIDURAL/ESPINAL I/O ANALGÈSIA, EQUIP REVISIÓ SEGMENT DE LA BOMBA INTRATECAL ASCENDA,COMPOST DE SEGMENT DE 73.7CM DE LONGITUD, Ø INTERN 0.5MM,Ø EXTERN 1.2MM, MARCAS CENTIMETRADAS, Ø INTERN DEL CONNECTOR 0.3MM, ØEXTERN DEL BROQUET 4.3MM. COMPATIBLE CODI 30029581 INTRATECAL ASCENDA | 0.65647
2003747 | CLAU 3 VIES A/EXTENSIO 7CM A/VALVULA | E30237040 | Instrumental quirúrgic d'un sol ús, Freses | INSTRUMENTAL QUIRÚRGIC D'UN SOL ÚS, FRESES, FRESA ESFÈRICA D'ACER Ø 3,0MM I LONGITUD TOTAL 28MM AMB ENCLATGE J-LATCH, ESTÈRIL. | 0.59449
2003461 | CANULA GUEDEL 60MM ESTERIL | E30550010 | Tubs per a ventilació respiratoria., Tubs orofaringis | TUBS PER A VENTILACIÓ RESPIRATORIA., TUBS OROFARINGIS, TUB OROFARINGI GUEDEL/MAYO, UNA SOLA PEÇA, EXTREM DISTAL OBERT AMB PUNTA ROMA FLEXIBLE I ATRAUMÀTICA, EXTREM PROXIMAL SUAU AMB MIDA IMPRESA. COS TRANSLÚCID. MIDA: N 5, LLARGÀRIA 12CM, I CODIFICACIÓ DE COLOR SEGONS ISO 5364:2016.S/LÀTEX/PVC/FTALATS,1ÚS | 0.71811
2004086 | TROCAR ASPIRACIO MEDUL.LAR 18G 3CM | E30411010 | Cànules d'aspiració, Aspiració Frazier | CÀNULES D'ASPIRACIÓ, ASPIRACIÓ FRAZIER, CÀNULA ASPIRACIÓ ACER INOX GRAU MÈDIC 3FX13-14CM,CORBADA,PUNTA ATRAUMÀTICA MODELADA,MÀNEC AMB ALETA I CONTROL PROGRESSIU D'ASPIRACIÓ,ACCESSORI ANTI-OBSTRUCCIÓ,PER A INTERVENCIONS DE PRECISIÓ,LLIURE LÀTEX,ESTÈRIL,UN SOL ÚS(B*)BAIXA_ESTUDI GERÈNCIA | 0.71498
2021522 | CLINMASS METANEFRINES P EEERMS11100 | E30180999 | Proces d'esterilització empaquetat, Altre material del procés d'esterilització | PROCES D'ESTERILITZACIÓ EMPAQUETAT, ALTRE MATERIAL DEL PROCÉS D'ESTERILITZACIÓ, LUBRICANT-DIFUSOR PER A MOTOR NEUMÀTIC, CONSUM EN MOTOR ESTÈRIL, PER PRIMERA VEGADA UN CONSUM DEL 75% DEL LUBRICANT. CARTUTX DE 5 GRAMS+/-1GRAM DE LUBRICANT. COMPATIBLE AMB MOTOR MIDAS REX LEGEN NEUMÀTIC MR7, MODEL PA700 O EQUIVALENT | 0.4187
2022298 | SONDA GASTRO MIC KEY 14 FR 2,0CM ENFIT | E30450031 | Nutrició enteral, Sonda gastrostomia sense connexió ENFit | NUTRICIÓ ENTERAL, SONDA GASTROSTOMIA SENSE CONNEXIÓ ENFIT, SONDA SUBSTITUCIÓ DE GÀSTROSTOMIA 20F,PER ALIMENTACIÓ ENTERAL,AMB BALÓ DE RETENCIÓ INTERN,SILICONA TRANSPARENT,GRADUADA EN CM,AMB 2 ORIFICIS DE SORTIDA A LA PUNTA PER EVITAR OBSTRUCCIONS I CONNECTOR D'ALIMENTACIÓ UNIVERSAL | 0.89172
4006027 | LLEVATAQUES PURASOL 7035 | E30670010 | Material puericultura, Aparell de llevallet i complements | MATERIAL PUERICULTURA, APARELL DE LLEVALLET I COMPLEMENTS, EMBUT DE POLIPROPILÈ (PP) PER A EXTRACTOR DE LLET, MIDA PETITA (S), DE 21 (+/-1)MM, ÀNGEL D'APERTURA DE 105° I ROTACIÓ 360°. LLIURE DE LÀTEX, LLIURE DE FTALATS, LLIURE DE BISFENOL-A. COMPATIBLE AMB EXTRACTOR TIPUS SYMPHONY O EQUIVALENT. | 0.64032
2022061 | AG.KIRSCHNER 2,2X200 (004-0300-022-200) | E30010999 | Agulles, Altres agulles sense BS | AGULLES, ALTRES AGULLES SENSE BS, AGULLA PER CÀRREGAR MEDICACIÓ SENSE FILTRE AMB PUNTA ROMA AMB ANGLE (40º-45º) DE 18G X 1" (1,2MM X 25MM),D'ACER INOXIDABLE SILICONADA, CONNEXIÓDE POLIPROPILÈ PER A LUER I LUER LOCK, CODI DE COLOR INTERNACIONAL VERMELL, SENSE LÀTEX,ESTÈRIL, D'UN SOL ÚS | 0.49785
2022217 | AGULLA MICROLANCE 21 G2 REF. 304432 | E30010999 | Agulles, Altres agulles sense BS | AGULLES, ALTRES AGULLES SENSE BS, AGULLA PER A ACCÈS PERCUTANI, PUNTA TROCAR ECOGRÀFICA TIPUS ECHOTIP O EQUIVALENT, AMB DOS PARTS AGULLA I ESTILET, DE 18G X 20CM +/-1CM, SENSE LÀTEX, ESTÈRIL, D'UN SOL ÚS, ENVÀS INDIVIDUAL | 0.75126
2004945 | PLACA ELECTRO QUIRURGICA UNIVERSAL | E30200070 | Material electrocirurgia, Plaques de retorn electroquirúrgiques | MATERIAL ELECTROCIRURGIA, PLAQUES DE RETORN ELECTROQUIRÚRGIQUES, PLACA RETORN ADULT,ESTORA AMB DOS CONNECT ELECTROQ.91X51CM±2CM(PP),0.6CM GRUIX,POLÍMER HIPOALÈRG,CABLE CONN,NO ADHESIV,PACIENT ADULT I SUP A 12ANYS PERMET DOS GENERADORS MATEIX TEMPS,RADIOTRANSP.LLIURE LÀTEX,REUTILIT.COMPTIBLE A/MARCAPAS I MANTES TÈRMIQ. | 0.65037
2017688 | PACK ARTROPLASTIA GENOLL H.S.PAU | E30252999 | Material fungible per artroscòpia, Altre material per a artroscòpia | MATERIAL FUNGIBLE PER ARTROSCÒPIA, ALTRE MATERIAL PER A ARTROSCÒPIA, EQUIP EXTRACTOR DE CILINDRE OSTEOCONDRAL OATS (MOSAICOPLASTIA), PER A ARTROSCÒPIA DE GENOLL, DE 10,0MM-11,0MM, ESTÈRIL, D'UN SOL ÚS | 0.53041
4000135 | ROTLLE PAPER TOVALLOLA 21X350 | E30740060 | Material odontologia, Endodòncia | MATERIAL ODONTOLOGIA, ENDODÒNCIA, PUNTES PAPER RECÍPROC PER R40. MARQUES DE PROFUNDITATA 18,20 I 22MM. COMPAT AMB SIST RECIPROC. ESTÈRIL.UN SOL ÚS | 0.58849
2017964 | C.GUIA DIAGNOSTIC ATP.5F 80CM OMNI 2 | E30055070 | Guies, Microguies-guies p/ATP, p/oclusions cròniques/totals (CTO) | GUIES, MICROGUIES-GUIES P/ATP, P/OCLUSIONS CRÒNIQUES/TOTALS (CTO), GUIA PER A INTERVENCIONISME PERCUTANI TERAPÈUTIC I DE DIAGNÒSTIC, DE 0,018"X300CM, D'ALT SUPORT, D'ACER, EXTREM DISTAL HIDROFÍLIC+POLÍMER DE 10CM, ESPIRAL AMB PUNTA RECTA, AMB PES DE 4G, 4 CM RADIOOPACA PLATÍ, ESTÈRIL. GLADIUS. REF: PPW18R300S | 0.78202
2003501 | TUB TRAQUEAL N/O S/BALO D.I. 2.5MM | E30550170 | Tubs per a ventilació respiratoria., Tubs traqueals per a fibroscòpia | TUBS PER A VENTILACIÓ RESPIRATORIA., TUBS TRAQUEALS PER A FIBROSCÒPIA, TUB GUIA TRAQUEAL PVC,REFORÇAT AMB ESPIRAL,BALÓ BAIXA PRESSIÓ I GRAN VOLUM,P/BRONCOSCÒPIA. DI 8,5MM, DE 11,7MM, LONG 359(+/-10)MM,CONNECTOR MUNTAT, RADIOOPAC,DOBLE LLUM,GRADUAT, SILICONAT,TUB CONNEXIÓ O2 INDEPENDENT,VÀLV L-L,CINTA FIXACIÓ.S/LÀTEX,EST.1ÚS | 0.78223
2017344 | C.GUIA D. ATP 0.035" 5F 135CM TRAIBLAZER | E30055070 | Guies, Microguies-guies p/ATP, p/oclusions cròniques/totals (CTO) | GUIES, MICROGUIES-GUIES P/ATP, P/OCLUSIONS CRÒNIQUES/TOTALS (CTO), GUIA PER A INTERVENCIONISME CORONARI CTO, DE 0,014"X145CM, D'ACER AMB RECOBRIMENT DE PTFE, EXTREM DISTAL HIDROFÒBIC AMB PUNTA NO CÒNICA DE 4,4G, D'ALT SUPORT, ESTÈRIL. HI-TORQUE CONNECT. REF: 1012590 | 0.80473
2015053 | RASPALL LARINGE A/MANEC R4-2332 | E30550200 | Tubs per a ventilació respiratoria., Pales laringo un sol ús | TUBS PER A VENTILACIÓ RESPIRATORIA., PALES LARINGO UN SOL ÚS, PALA DE LARINGOSCOPI TIPUS MACINTOSH AMB IL·LUMINACIÓ FREDA, MATERIAL METÀL·LIC. MIDA NÚM. 4. COMPATIBLE AMB MÀNECS LARINGOSCOPI SEGONS NORMA ISO 7376 SISTEMA VERD. D'UN SOL ÚS.(B*)BAIXA_ESTUDI GERÈNCIA | 0.50844
2016395 | SET CARDIOPLEGIA 4:1 PURGAT RAPID | E30100050 | Perfusió cardiaca, Equips cardioplègia | PERFUSIÓ CARDIACA, EQUIPS CARDIOPLÈGIA, EQUIP CARDIOPLÈGIA HEMÀTICA AMB INTERCANVIADOR DE CALOR.COMPOST PER:SET DE TUBS I CAPÇAL DE BOMBA AMB SISTEMA D'ENCEB DOBLE LÍNIA SIST ATRAPA BOMBOLLES.PROPORCIÓ SANG/SOLUCIÓ CARDIOPLÈGIA 4:01.VOL ENCEBAT 30-36CC, ENTRADA LUER CONNEX 1/4"1/16".ESTÈRIL | 0.60321
2016957 | AGULLA HISTOLOGIA SHARKCORE BIO SYS 22G | E30011050 | Agulles per punció lumbar, Agulles per a anestèsia /bloqueig de plexes | AGULLES PER PUNCIÓ LUMBAR, AGULLES PER A ANESTÈSIA /BLOQUEIG DE PLEXES, AGULLA BIOECOGÈNICA PER A ANESTÈSIAPLEXES/BLOQUEIGNERVIS PERIFÈRICS,PER ESTIMULACIÓ NERVIOSA O TÈCNICA ECOGRÀFICA,P/BISELLADA 30°, 22G (0,70)X 50MM+/-1MM,MARQUES PROFUNDITAT,ACER INOX,CONN/A NEUROESTIMULADOR I TUB D'INJECCIÓ,NO | 0.75954
2003843 | TROCAR DRENATGE TORACIC 28F 40CM | E30381050 | Recipients per a drenatge sistema buit, Recipients per a drenatge toràcic amb vàlvula de seguretat | RECIPIENTS PER A DRENATGE SISTEMA BUIT, RECIPIENTS PER A DRENATGE TORÀCIC AMB VÀLVULA DE SEGURETAT, VÀLVULA DE DRENATGE TORÀCIC AMBULATORI D'ASPIRACIÓ EN SEC, CAPACITAT 30 ML, RECOL·LECCIÓ DRENATGE AMB ESCALA DE VOLUM I CONNEXIÓ "LUER-LOCK". COMPATIBLE AMB CATÈTER TORÀCIC (24-40FR) I PEDIÀTRIC (8-20FR), PINÇA SUBJECCIÓ. ESTÈRIL, LLIURE LÀTEX, 1SOL ÚS. | 0.6763
3020720 | CIERRE TREPANO+FIJA.ELECTRODO(DB-4600-C) | E30246020 | Material de radiofreqüència per a cirurgia, Elèctrodes ressectors i accessoris p/ cirurg p/radiofreqüèn | MATERIAL DE RADIOFREQÜÈNCIA PER A CIRURGIA, ELÈCTRODES RESSECTORS I ACCESSORIS P/ CIRURG P/RADIOFREQÜÈN, TERMINAL AMB MÀNEC DE RADIOFREQÜÈNCIA BIPOLAR PER A ABLACIÓ,RESSECCIÓ I COAGULACIÓ,A/ELÈCTRODE TRIPLE FIL TUNGSTÈ,Ø4,6MM I 3 FORATS IRRIGACIÓ,LONG TREBALL 14+/-2CM MAL·LEABLE,LÍNEES ASP/IRRIGACIÓ I CABLE.LLIURE LÀTEX,EST,UN ÚS.COM/A/SIST/COBLATOR II O EQ | 0.6507
2026575 | MASCARA FACIAL 5 ARNES TOTAL M <B> | E30730040 | Material radioteràpia, Mascaretes de protecció i fixació | MATERIAL RADIOTERÀPIA, MASCARETES DE PROTECCIÓ I FIXACIÓ, MÀSCARA FACIAL TERMOPLÀSTICA PERFORADA DE 2,4MM D'ESPESSOR AMB REFORÇ,MIDA 45,72X55,8CM,COMPATIBLE AMB EL SISTEMA HIPFIX O EQUIVALENT | 0.63767
3032737 | CORNEA QUERATOPROTESIS CULTIVADA(BT7023) | E30242010 | Material per a vitrectomia posterior i facoemulsificació, Articles per a queratoplàstia | MATERIAL PER A VITRECTOMIA POSTERIOR I FACOEMULSIFICACIÓ, ARTICLES PER A QUERATOPLÀSTIA, CAMBRA /CÀMERA ANTERIOR ARTIFICIAL PER A QUERATOPLÀSTIA, PREPARACIÓ D' INJERTS CORNIALS,APTA X CÒRNIA DE DONANTS DE 14-18MMØ,DIÀMETRE TOTAL 4CM, 40MM,NO COMPAT QUERATOTOMS MECÀNICS,DESMUNTABLE, ESTÈRIL, UN SOL ÚS(B*)BAIXA_ESTUDI GERÈNCIA | 0.62766
2015288 | AGULLA P.MAMO PISTOLA MAGNUM 14GA 16CM | E30010021 | Agulles, Agulles amb equip d'infusió amb sistema de seguretat | AGULLES, AGULLES AMB EQUIP D'INFUSIÓ AMB SISTEMA DE SEGURETAT, EQUIP ADM SC DE MEDICACIÓ, CONSTA DE: APLICADOR DE 9 MM AMB ZONA ADHESIVA PER APLICAR SOBRE LA PELL AMB CÀNULA DE 25G I AGULLA RETRÀCTIL 28G (BSP), LÍNIA 80 (+/-10) CM DE LONGITUD AMB VOLUM PURGAT 0,176 (+/-0,05) ML, CONNEXIÓ DE 360°, S/LÀTEX,EST,IND,1ÚS | 0.6199
2022342 | SONDA GASTRO MIC KEY 20 FR 3,5CM ENFIT | E30450030 | Nutrició enteral, Sonda gastrostomia i extensions amb connexió ENFit | NUTRICIÓ ENTERAL, SONDA GASTROSTOMIA I EXTENSIONS AMB CONNEXIÓ ENFIT, SONDA GAST ↓PERF 12FR 4.0CM ENFIT | 0.90306
2015215 | APLICADOR FLOSEAL LAPAROSC.41CM | E30251080 | Material per endoscopia, Mat fungible p/endoscòpia rígida-Laparoscòpia | MATERIAL PER ENDOSCOPIA, MAT FUNGIBLE P/ENDOSCÒPIA RÍGIDA-LAPAROSCÒPIA, BOSSA DE RECOLLIDA MATERIAL PER A ENDOCIRURGIA LAPAROSCÒPICA, D'ACER I POLIURETÀ (PUR), PER A TROCARS DIÀMETRE 15MM, OBERTURA AJUSTABLE, 13 X 23+/-1CM, CAPACITAT DE 1500+/-100CC, LONGITUD DE L'EIX 29,5+/-2CM, SENSE LÀTEX, ESTÈRIL, D'UN SOL ÚS | 0.68593
2014967 | PLACA BISTURI NEONATAL E7512 | E30120020 | Bisturís, fulles/plaques per a microtom i dermatom i ganivetes, Fulles de bisturí d'altres formes | BISTURÍS, FULLES/PLAQUES PER A MICROTOM I DERMATOM I GANIVETES, FULLES DE BISTURÍ D'ALTRES FORMES, FULLA DE BISTURÍ RECTE PUNTA AGUDA PER A MÀNEC REUTILITZABLE EN MOSTRA DE SANG DURANT L'AMNIOSCÒPIA, ESTÈRIL, UN SOL ÚS. COMPATIBLE O EQUIVALENT AMB SISTEMA EASY-CHECK DE OPPELT . | 0.56491
2019052 | FIXADOR SONDA NASOGASTRICA 5-18 FR | E30440030 | Sondes, Sondes esofagogàstriques | SONDES, SONDES ESOFAGOGÀSTRIQUES, SONDA ESÒFAG GÀSTRICA DOBLE CANAL FLEX,DISP GUIA,DESCOMPRESSIÓ, PROVA DE FUITES,EN CIRURGIA GÀSTRICA-BARIÀTRICA A/MÀNEC,CH-36X100+/-10CM A/MARQUES DE PROFUNDITAT,SUCCIÓ CONTROLADA,CONNEXIÓ CÒNICA UNIVERSAL,EXTREM DISTAL PERFORAT, IL·LUMINACIÓ LED,EST,1ÚS | 0.73094
2017914 | MASCARA PERFORMAX SE SMALL CI-1052553 | E30730040 | Material radioteràpia, Mascaretes de protecció i fixació | MATERIAL RADIOTERÀPIA, MASCARETES DE PROTECCIÓ I FIXACIÓ, MÀSCARA FACIAL TERMOPLÀSTICA PERFORADA DE 2,4MM D'ESPESSOR AMB REFORÇ,MIDA 45,72X55,8CM,COMPATIBLE AMB EL SISTEMA HIPFIX O EQUIVALENT | 0.56279
3036336 | ANCLAJE SWIFT-LOCK (1192) | E30096140 | c, Línies perllongadores per a bombas de xeringa | C, LÍNIES PERLLONGADORES PER A BOMBAS DE XERINGA, LÍNIA PROLONGADORA D'INFUSIÓ D'ALTA PRESSIÓ 40 BARS (+/-1), PER A BOMBA DE XERINGA, DE POLIETILÈ (PE), DE 200 (+/-10) CM DE LONGITUD, CONNEXIONS A CADA EXTREM LUER LOCK MASCLE I LUER LOCK FEMELLA, SENSE PVC,S/LÀTEX/DEHP, ESTÈRIL, ENVÀS IND, 1ÚS | 0.51703
2025319 | SET TRAMPA AIGUA X20 | E30224050 | Segelladors/adhesius quirúrgics/tissulars, Accessoris per a aplicació | SEGELLADORS/ADHESIUS QUIRÚRGICS/TISSULARS, ACCESSORIS PER A APLICACIÓ, DISPOSITIU D'APLICACIÓ/APLICADOR/PUNTES D'APLICACIÓ PER A A ÚS AMB MATRIU HEMOSTÀTICA FLOSEAL 14CM, AMB DOS COMPONENTS: UNA PUNTA MALEABLE AMB CONNECTOR LUER BLAU FOSC I PUNTA RETALLABLE AMB CONNECTOR LUER TRANSPARENT,ESTÈRIL. | 0.46175
2027976 | AG.KIRSCHNER APTUS 1,1X150 P.TROCAR | E30251085 | Material per endoscopia, Trocars | MATERIAL PER ENDOSCOPIA, TROCARS, CÀNULA Ø12MMX100+/-10MM UNIV D'ESTABILITZACIÓ,DOBLE VÀLVULA P/INSTRØ5MM,A/1MEMBR EXT INTEGR AUTOAJ I EXTRAÏ P/INSTRØ5-12MM I 1MEMBR INT;CLAU PAS L-L P/INSUFLACI DESINFLAC,N/LÀTEX,ESTÈRIL,1ÚS,C/AMB QUALSEVOL ENDOTALLADORA I TRÒCAR | 0.54827
2016758 | ALLARGADERA SPACE S/VALVULA | E30096140 | c, Línies perllongadores per a bombas de xeringa | C, LÍNIES PERLLONGADORES PER A BOMBAS DE XERINGA, LÍNIA PROLONGADORA EV AMB SENSOR PRESSIÓ BOMBA XERINGA, PVC, TRANSPARENT, 200 (+/-10) CM, PURGA 1,5ML, CONNEXIÓ PROXIMAL L-L FEMELLA I CONNEXIÓ DISTAL L-L MASCLE, S/LÀTEX/DEHP, ESTÈRIL, ENVÀS INDIVIDUAL, 1ÚS. COMPATIBLE BOMBA XERINGA ALARIS CC/P7000 O EQ | 0.5883
8002645 | BASE ESTRELLA 5 PUNTES CADIRA VELA | E30041999 | Catèters angiogràfics, Altres catèters i accessoris angiogràfics | CATÈTERS ANGIOGRÀFICS, ALTRES CATÈTERS I ACCESSORIS ANGIOGRÀFICS, EQ VALVULOTOMS P/PROC/IN SITU ELIMINAR VALV/VENOSES FEMORO-POPLÍTIES-CRURALS.LEMAITRE BAIX PERF,EXPAND,IRRIGAR/LATERA,4 GANIV,BEINA Ø1MM,RANG TALL 1,5MM,ØMÀX/GAN 9,5+/-0,5MM,TREB 98+/-2CM,MARQ/SEGUR 40-33-22MM.LEMILLS, 12,5+/-0,5CM TREB,EST,1ÚS | 0.43072
2020764 | TUB TANDEM CANISTER PARACENTESIS | E30551040 | Teràpia respiratòria, Nebulitzadors | TERÀPIA RESPIRATÒRIA, NEBULITZADORS, TUB CONNECTOR PER A NEBULITZACIÓ CONTINUA, LONGITUD: 1,7 (+/-0,2) METRES (M). LLIURE DE LÀTEX, D'UN SOL ÚS. COMPATIBLE AMB NEBULITZADOR DE FÀRMACS AERONEBSOLO O EQUIVALENT. | 0.55519
2022014 | SONDA URETRAL NELATON N.6 40CM | E30440999 | Sondes, Altres sondes i complements | SONDES, ALTRES SONDES I COMPLEMENTS, SONDA PER SONDATGE DE BUFETA URINÀRIA A RONYÒ, SEMIRÍGIDA, LÀTEX NATURAL, UNA VIA, CH-14, LLARGÀRIA 38-40CM, RECTA, TIPUS PEZZER, PUNTA ARRODONIDA, 3ORIFICIS LATERALS, CONNEXIÓ UNIVERSAL, TEMPS RECOMANAT D'ÚS 7 DIES, LLIURE FTALATS, ESTÈRIL, UN SOL ÚS | 0.81061
2016158 | C.BALO ATP 3X150MM 150CM 0.014" OCEANUS | E30055070 | Guies, Microguies-guies p/ATP, p/oclusions cròniques/totals (CTO) | GUIES, MICROGUIES-GUIES P/ATP, P/OCLUSIONS CRÒNIQUES/TOTALS (CTO), GUIA PER ATP,CTO AMB DIFERENTS CAPACITATS DE PENETRACIÓ,RECOBRIMENT POLÍMER HIDROFÍLIC,DIÀMETRE DE 0,014",PUNTA RADIOPACA CONIFICADA DE PES ENTRE 3 I 6G,PROCEDIMENTS SOTA GENOLL,ASAHI, REF:PPW14R300P | 0.49558
2009206 | PP MIDDLEDROOK 7 H10 AGAR x20 | E30010999 | Agulles, Altres agulles sense BS | AGULLES, ALTRES AGULLES SENSE BS, AGULLA PER A INJECCIÓ D'HIDROXIAPATITA CALCI, RÍGIDA AMB SUPORTDOBLE BISELL, EXTREM DISTAL 25G (0,5MM) X10MM I ANGULACIÓ70º, COS CENTRAL 16G (1,7MM), LONGITUD TOTAL 38MM, ESTÈRIL, D'UN SOL ÚS. COMPATIBLE AMB XERINGA PRECARREGADA | 0.52054
2025250 | KIT HOT WIRE 22 MM A/HUMIDIFICADOR | E30551050 | Teràpia respiratòria, Humidificador | TERÀPIA RESPIRATÒRIA, HUMIDIFICADOR, EQUIP DE FIL CALENT 22MM PER HUMIDIFICADOR, AMB CONNECTOR RECTE 22F-22F, CONNECTOR RECTE 22F-22F AMB PORT 7,6MM, COLÇE LUER, LÍNIA DE MOSTREIG L-L MASCLE 3M, TRAMPA D¿AIGUA ADULT, LÍNIA DE DOSIS VERD L-L MASCLE 3M, COMPATIBLE HUMIDIFICADOR (CM) O EQUIV | 0.61171
2026679 | PINÇA TEIXIT 1,0MM TE2400-10 | E30237040 | Instrumental quirúrgic d'un sol ús, Freses | INSTRUMENTAL QUIRÚRGIC D'UN SOL ÚS, FRESES, FRESA OSTEOSÍNTESI ACER M2,CAP BOLA ESTRIADA,Ø1,0MM,PER A ADAPTADOR DE 10CM,CODI DE COLOR.ESTÈRIL,UN SOL ÚS.COMPATIBLE AMB MOTOR MIDAS REX LEGEND O EQUIVALENT | 0.52808
2002896 | BRAÇAL PRESSIO CRITIKON N2 4-8CM | E30611030 | Dispositius per a determinació pressions fisiològiques no invasiu (Manòmetres), Braçals per a pressió arterial | DISPOSITIUS PER A DETERMINACIÓ PRESSIONS FISIOLÒGIQUES NO INVASIU (MANÒMETRES), BRAÇALS PER A PRESSIÓ ARTERIAL, BRAÇAL PER A HOLTER, MIDA (38-50CM)+/-2CM. TANCAMENT DE SEGURETAT AMB VELCRO. COMPATIBLE AMB MONITORS HOLYTER BOSO O EQUIVALENT. REUTILITZABLE. | 0.69771
4000098 | RECIPIENT AMB ESCOMBRETA W.C. | E30380999 | Recollida de mostres, Altres recipients per recollir mostres | RECOLLIDA DE MOSTRES, ALTRES RECIPIENTS PER RECOLLIR MOSTRES, RECIPIENT COL·LECTOR /CISTELLA PER MOSTRES TEIXIT PROSTÀTIC,INTERIOR MATERIAL PLÀSTIC,Ø RECIPIENT 9CM X 6CM ALÇADA,A/TUBS ENTRADA I SORTIDA LÍQUIDS A/ Ø 6-10MM,CAPACITAT 350CM³+/-10CM³,1ÚS.COMP/EQUIP MOCELADOR DEL SISTEMA ENUCLEACIÓ A/LÀSER PIRANHA O EQ | 0.65269
2005303 | DAKO IR-627 CALRETININA | E30700030 | Material fisioteràpia, Bossa fred / calor | MATERIAL FISIOTERÀPIA, BOSSA FRED / CALOR, COMPRESA ROBA APLICACIÓ CALOR AMB MINERAL VOLCÀNIC PER AL COLL. MIDA 15X61CM +/-2CM. | 0.47319
2025393 | PROGRAMADOR NEUROEST.PROCLAIM (15500) | E30140230 | Material protecció, Fundes per a equips (no estèrils) | MATERIAL PROTECCIÓ, FUNDES PER A EQUIPS (NO ESTÈRILS), FUNDA SILICONA NEUROESTIMULADOR EXTERN, AMB ADHESIU PER FIXACIÓ A PACIENT, COMPATIBLE AMB ESTIMULADOR WENS MODEL 97725 O EQUIVALENT(B*)BAIXA_ESTUDI GERÈNCIA | 0.64846
2017325 | CRYOSTANT 409113/3 x100 GROC | E30096130 | Equips d'infusió, Sist recup-reinf de sang autòloga quirúrgica/postquirúrgica | EQUIPS D'INFUSIÓ, SIST RECUP-REINF DE SANG AUTÒLOGA QUIRÚRGICA/POSTQUIRÚRGICA, SOLUCIÓ DE CITRAT SÒDIC AL 3,8%. ENVÀS D'4 ML. ESTÈRIL, LLIURE DE LÀTEX, D'UN SOL ÚS. COMPATIBLE AMB SISTEMA ORTHO PRAS O EQUIVALENT. | 0.5536
2022670 | EMBENAT MULTICOM ULC VEN 18-25CM LITE K2 | E30323030 | Embenatges, Embenages tubular de malla | EMBENATGES, EMBENAGES TUBULAR DE MALLA, BENA TUBULAR DE SUBJECCIÓ DE MALLA ELÀSTICA. PER A BRAÇ I PEUS. AMPLADA: EN REPÒS 2,5CM +/-0,2CM, EN TENSIÓ 29CM +/-0,5CM . ROTLLO EN REPÒS 7,5 M +/-50 CM, EN TENSIÓ DE 25 M +/-10% AMB CAIXA DISPENSADORA. | 0.54386
2026168 | FRESA MIDAS REX CARBONI 3MM 15º 13CM MR8 | E30237040 | Instrumental quirúrgic d'un sol ús, Freses | INSTRUMENTAL QUIRÚRGIC D'UN SOL ÚS, FRESES, FRESA DE TALL PER A METALL DE CARBONI DE TUNGSTÈ Ø 3.0 MM I 18,3 MM DE LONGITUD ACTIVA.ESTÈRIL, UN SOL ÚS. COMPATIBLE AMB MOTOR LEGEND MIDAS REX O EQUIVALENT. | 0.62537
2024732 | MANEC I/A 2.4 MM PUNTA METALICA | E30200090 | Material electrocirurgia, Accesoris per a electrocirurgia | MATERIAL ELECTROCIRURGIA, ACCESORIS PER A ELECTROCIRURGIA, PISTÓ PER A LA CONNEXIÓ ENTRE EL MÀNEC APLICADOR I LA BOMBA DE L'APARELL D'HIDRODISSECCIÓ A/ 2 CONNECTORS: UN PER AL MÀNEC APLICADOR I L'ALTRE PER A CONNECTAR AMB EL TUB RECOL·LECTOR. UN SOL ÚS.COMPATIBLE AMB UNITAT HIDRODISSECCIÓ ERBEJET 2 O EQUIVALENT. | 0.49459
2019950 | FRESA ABORDATGE ENDONASAL TN30RFL | E30251050 | Material per endoscopia, Endoscòpia ORL CMF i NEURO | MATERIAL PER ENDOSCOPIA, ENDOSCÒPIA ORL CMF I NEURO, FRESA(CENS)CIRURG ENDOSCÓPICA NASOSINUSAL, BEINA RECTA/CORBA I FRESA INTERNA,Ø 2,9MM,AMB SISTEMA D'IRRIGACIÓ ASPIRACIÓ INCORPORAT,CORONA DE CONNEXIÓ,VELOCITAT TREBALL 5.000RPM EN AVANÇ.ESTÈRIL, UN SOL ÚS.COMPATIBLE PEÇA DE MÀ MAGNUM M4 O EQUIVAL. | 0.54352
2022565 | DAKO LINK CASSETTE YELLOW DL200YW | E30383040 | Recollida d'orina i incontinència, Recipients biodegradables recollida de fluids i accessoris | RECOLLIDA D'ORINA I INCONTINÈNCIA, RECIPIENTS BIODEGRADABLES RECOLLIDA DE FLUIDS I ACCESSORIS, RECIPIENT CARTRÓ (FIBRA PAPER) PREMSAT , ORINAL D'AMPOLLA FEMENÍ, BASE PLANA, SENSE MÀNEC, ESTRUCTURA COMPACTA, SUAU I RESISTENT, RE COLLIDA DE FLUIDS CORPORALS. CAPACITAT MÍNIMA 1-1,2 LITRES (L). REBUTJABLE PER MACERACIÓ. | 0.4525
2024698 | ARNES INFANT FLOW LP TALLA S | E30251085 | Material per endoscopia, Trocars | MATERIAL PER ENDOSCOPIA, TROCARS, TROCAR ABDOMINAL, CÀNULA ESTRIADA, NO ÒPTIC I SENSE FULL TALLANT, DE DIÀMETRE 3MM X 60-75MM DE LLARGÀRIA, OBTURADOR AMB PUNTA PIRAMIDAL, AMB CONNEXIÓ DE GAS, ACER INOX I MATERIAL PLÀSTIC, ÚS PEDIÀTRIC, NO LÀTEX, ESTÈRIL, 1ÚS | 0.48547
2019957 | GEENIUS HIV1/2 CONFI CON 72329<B>2027922 | E30105090 | Perfusió Diàlisi, Hemofiltració/hemodiàlisi (contínua) | PERFUSIÓ DIÀLISI, HEMOFILTRACIÓ/HEMODIÀLISI (CONTÍNUA), EQ HEMODIÀLISI CONTINUA PACIENT ADULT. INCLOU: DIALITZADOR MEMBRANA CAPIL·LAR SINTÈTICA POLIETERSULFONA ALTA PERMEABILITAT A/UNA SUPERFÍCIE EFICAÇ 1,2M2, GRUIX MEMBRANA 30 µ I DIÀMETRE INTERN 200 µ I LÍNIES. EST,1ÚS. COMPATIBLE A/MONITOR AQUARIUS O EQ | 0.3594
2002686 | SONDA URETRAL A/B FOLEY N.14 40CM | E30440999 | Sondes, Altres sondes i complements | SONDES, ALTRES SONDES I COMPLEMENTS, SONDA PER SONDATGE DE BUFETA URINÀRIA A RONYÒ, SEMIRÍGIDA, LÀTEX NATURAL, UNA VIA, CH-14, LLARGÀRIA 38-40CM, RECTA, TIPUS PEZZER, PUNTA ARRODONIDA, 3ORIFICIS LATERALS, CONNEXIÓ UNIVERSAL, TEMPS RECOMANAT D'ÚS 7 DIES, LLIURE FTALATS, ESTÈRIL, UN SOL ÚS | 0.82485
2002643 | TUB TRAQUEAL N/O S/BALO D.I. 4.0MM | E30550170 | Tubs per a ventilació respiratoria., Tubs traqueals per a fibroscòpia | TUBS PER A VENTILACIÓ RESPIRATORIA., TUBS TRAQUEALS PER A FIBROSCÒPIA, TUB GUIA TRAQUEAL PVC,REFORÇAT AMB ESPIRAL,BALÓ BAIXA PRESSIÓ I GRAN VOLUM,P/BRONCOSCÒPIA. DI 8,5MM, DE 11,7MM, LONG 359(+/-10)MM,CONNECTOR MUNTAT, RADIOOPAC,DOBLE LLUM,GRADUAT, SILICONAT,TUB CONNEXIÓ O2 INDEPENDENT,VÀLV L-L,CINTA FIXACIÓ.S/LÀTEX,EST.1ÚS | 0.7367
2013423 | LARINGOSCOPI OPTIC AIRTRAQ | E30550200 | Tubs per a ventilació respiratoria., Pales laringo un sol ús | TUBS PER A VENTILACIÓ RESPIRATORIA., PALES LARINGO UN SOL ÚS, EQUIP50 PALES LARINGOSCOPI ÒPTICPLÀSTIC RÍGID I FORMA ANATÒMICA, MIDA 2 ADULT MITJÀ, PER A TUBS ENDOTRAQUEALSØ6 A 7,5MM I UN MÀNEC A-501, 50 USOS, ESTÈRILS. COMPATIBLE AMB CONSOLA LARINGOSCOPI ÒPTIC AIRTRAQ AVANT. REF. A-521 O E | 0.74405
2021345 | GUIA ATP 0.014" 300 CM ASAHI HALBERD | E30055070 | Guies, Microguies-guies p/ATP, p/oclusions cròniques/totals (CTO) | GUIES, MICROGUIES-GUIES P/ATP, P/OCLUSIONS CRÒNIQUES/TOTALS (CTO), GUIA PER A INTERVENCIONISME CORONARI CTO, DE 0,014"X300CM, D'ACER AMB RECOBRIMENT DE PTFE, EXTREM DISTAL HIDROFÒBIC AMB PUNTA CÒNICA DE 11G, D'ALT SUPORT, ESTÈRIL. HI-TORQUE PROCEED 220T. REF:1030908 | 0.75774
2012708 | FULLA SERRA MOTOR 5071-133 9,5X25,5X0,4M | E30237060 | Instrumental quirúrgic d'un sol ús, Serres | INSTRUMENTAL QUIRÚRGIC D'UN SOL ÚS, SERRES, FULLA DE SERRA PER A L'ADAPTADOR OSCIL·LANT II, TÈCNICA SEMICIRCULAR. MIDA 46/31X6,0X0,4/0,3MM. NO ESTÈRIL. COMPATIBLE AMB MOTORS SYNTHES/COLIBRÍ O EQUIVALENT. | 0.56987
2023776 | GLP RECAPS SMALL X2960 6Q1001 | E30380999 | Recollida de mostres, Altres recipients per recollir mostres | RECOLLIDA DE MOSTRES, ALTRES RECIPIENTS PER RECOLLIR MOSTRES, CONTENIDOR/RESERVORI DE RECANVI PER A ASPIRACIÓ DE MOSTRES DE 60 (+/-5)ML, ESTÈRIL, D'UN SOL ÚS. COMPATIBLE AMB BRONCOSCOPI ASSOCIAT | 0.43334
4005440 | TAPA BLAVA CARRO HAMMERLIT DT72 | E30140200 | Material protecció, Llençols de protecció | MATERIAL PROTECCIÓ, LLENÇOLS DE PROTECCIÓ, COBERTOR BRAÇ TAULA QUIRÚRGICA PACIENT IMPERMEABLE I MÀXIMA ABSORCIÓ,3CAPES:CAPA SUP PACIENT 100% PP;CAPA INTERMIG ABSORBENT D'HIDROGEL;CAPA INF PE.GR.147GR/M².ABS.4,0 L/M².MIDA ABS 50X14CM,MIDA TOTAL 50X43, ADHESIUS AJUST BRAÇA | 0.48597
2015042 | CATETER PRESSIO INTRAUTERINA | E30033050 | Catèters intravasculars per a perfusió i registre de pressió i altres paràmetres, Catèter monitorització i registre hemodinàmic | CATÈTERS INTRAVASCULARS PER A PERFUSIÓ I REGISTRE DE PRESSIÓ I ALTRES PARÀMETRES, CATÈTER MONITORITZACIÓ I REGISTRE HEMODINÀMIC, SONDA D'ESTIMULACIÓ TRANSLUMINAL TRANSVENOSA TEMPORAL VENTRICULAR V CHANDLER,CALIBRE 2,4F,LLARGÀRIA 135CM,ESTÈRIL,UN SOL ÚS,COMPATIBLE AMB CATÈTER BALÓ TERMODILUCIÓ AMB PORT D'ESTIMULACIÓ CODI SAP 30002830,CON UNIVERS P/QUALSEVO | 0.75182
2003556 | DRENATGE ONDULAT 30X12.5CM SILICONA | E30460020 | Tubs i equips de drenatge, Tub drenatge Kher | TUBS I EQUIPS DE DRENATGE, TUB DRENATGE KHER, DRENATGE TIPUS KEHR EN FORMA "T", CH-12 (±2 80CM X 5CM X 5CM), MATERIAL SILICONA, ESTÈRIL, UN SOL ÚS.(B*)BAIXA_ESTUDI GERÈNCIA | 0.80488
2014588 | ATOMITZADOR NASAL S/XERINGA MAD300 | E30090999 | Xeringues, Altres xeringues i accessoris sense BS | XERINGUES, ALTRES XERINGUES I ACCESSORIS SENSE BS, XERINGA DOBLE PER A ASPIRACIÓ/INJECCIÓ UNA SOLA MA, AMB MECANISME DE PISTONS, CON LUER-LOCK UNIVERSAL, CAPACITAT 10ML, ESTÈRIL UN SOL ÚS | 0.67586
2025060 | DG8 CARTRIDGE GASKETS 1864007 | E30460999 | Tubs i equips de drenatge, Altres tubs i equips de drenatge | TUBS I EQUIPS DE DRENATGE, ALTRES TUBS I EQUIPS DE DRENATGE, TUB GÀSTRIC SILICONA GRAU MÈDIC, 1 LLUM, 36F, 120-130CM LLARG,PUNTA CÒNICA ATRAUMÁTICA RADIOOPACA,P/CALIBRACIÓ EN CIRURGIA BARIÀTRICA, CENTIMETRAT,CONNEXIÓ P/XERINGA,CLIP TANCAMENT,CODIFICACIÓ DE COLORS,EXTREM DISTAL AMB ORIFICIS LATERALS ALTERNS,S/LÀTEX | 0.45674
2003092 | CATETER TERMODILUCIO BALO 4V 8F 110CM | E30035020 | Catèters dilatació coronària/ endopròtesi aòrtica, Catèters baló monoraill | CATÈTERS DILATACIÓ CORONÀRIA/ ENDOPRÒTESI AÒRTICA, CATÈTERS BALÓ MONORAILL, CATÈTER BALÓ POWERLINE 4.0X30MM,REF:PWR-4030 | 0.67105
2019960 | C.BALO ATP 1.25X20MM 150CM 0.014"OCEANUS | E30055070 | Guies, Microguies-guies p/ATP, p/oclusions cròniques/totals (CTO) | GUIES, MICROGUIES-GUIES P/ATP, P/OCLUSIONS CRÒNIQUES/TOTALS (CTO), GUIA PER A INTERVENCIONISME CORONARI CTO, DE 0,014"X145CM, D'ACER AMB RECOBRIMENT DE PTFE, EXTREM DISTAL HIDROFÒBIC AMB PUNTA NO CÒNICA DE 4,4G, D'ALT SUPORT, ESTÈRIL. HI-TORQUE CONNECT. REF: 1012590 | 0.50929
2026256 | ALICATE PLA LX172R | E30380100 | Recollida de mostres, Accessoris per a mostres test de l'alé | RECOLLIDA DE MOSTRES, ACCESSORIS PER A MOSTRES TEST DE L'ALÉ, EQUIP RECOLLIDA MOSTRES PER TEST D' ALÈ, COMPOST: XERINGA 30 ML AMB CONNECTOR LUER-LOCK, UNA CLAU DE PAS, UNA BOSSA DE RECOLLIDA DE MOSTRES,CAPACITAT 400ML MÀX, INCLÒS BROQUET.UN SOL ÚS.COMPATIBLE QUINTRON BREATHTRACKER O EQUIVALENT. | 0.4493
8003771 | PISTO PETIT CADIRA VELA G010-1006 | E30237040 | Instrumental quirúrgic d'un sol ús, Freses | INSTRUMENTAL QUIRÚRGIC D'UN SOL ÚS, FRESES, FRESA/RASPA DE MICROSERRA RECÍPROCA DE TIJA RODONA,GRAN,TALL EN CREU, 7,0MM D'AMPLADA X 12,7MM LLARG DEL CAP,73MM LLARG TOTAL, ACER INOXIDABLE,COMPATIBLE AMB PEÇA DE MÀ REM B SERRA RECÍPROCA I CORE SERRA RECÍPROCA O EQUIVALENT(B*)BAIXA_ESTUDI GERÈNCIA | 0.49576
2004950 | ROTLLE PAPER TERMIC 57MMX25M BLANC | E30612010 | Material per a determinació temperatura, Termòmetre clinic | MATERIAL PER A DETERMINACIÓ TEMPERATURA, TERMÒMETRE CLINIC, TERMÒMETRE CLÍNIC NO INVASIU, INFRAROIG, SENSE CONTACTE FÍSIC, LECTURA FRONTAL, DISTÀNCIA RECOMENADA 3-5CM. LECTURA <2SEG. MIDA: 150X48,48X55,16MM+/-5MM. BATERIA A PILES. LLIURE DE LÀTEX I PVC.NO ESTÈRIL. COMP PER BLUETOOTH AMB EQUIPS MASIMO O EQUIV. | 0.53605
2012742 | CATETER INTRAVENOS A/V+SS 18G 1.3X45MM | E30030010 | Catèters intravasculars per a perfusió, Catèter intravascular punció venosa periferica curt | CATÈTERS INTRAVASCULARS PER A PERFUSIÓ, CATÈTER INTRAVASCULAR PUNCIÓ VENOSA PERIFERICA CURT, CATÈTER IV PERIFÈRIC INFUSIÓ ALTA PRESSIÓ MÀX 22,41BARS(325PSI),PUR,RADIOPAC,LÍNIA MITJANA AMB MECANISME GUIA INTEGRADA,Ø18GX8(+/-1)CM LLARG,AGULL BSP ESCUT BISELL,GUIA NITINOL 0,018"(0,46MM),DISPOSITIU ESTABILITZADOR,APÒSIT.EST,S/LÀTEX,1ÚS | 0.78674
2004150 | SET ANESTESIA EPIDURAL 90X1.1MM 19G3.5 | E30011040 | Agulles per punció lumbar, Equips per anestèsia simple i combinada espinal/epidural | AGULLES PER PUNCIÓ LUMBAR, EQUIPS PER ANESTÈSIA SIMPLE I COMBINADA ESPINAL/EPIDURAL, EQUIP ANESTÈSIA EPIDURAL S/NRFIT COMP:AG EPIDURAL TIPUS TUOHY 18GX80MM+/-2MM,MARQU/PROF;CATÈTER 20GX100CM+/-4MM,EXT/DISTAL TANCAT I 3 ORIFICIS LATERALS;GUÍA INTROD,CONNECTOR CATÈTER CONNEX L-L;XER BAIXA RESIST 10ML,FILTRE I FIX,IDENTIFIC,S/LÀTEX,EST,1ÚS | 0.79801
2018858 | FULLA BISTURI ESTERIL N.10 | E30120010 | Bisturís, fulles/plaques per a microtom i dermatom i ganivetes, Fulles bisturís convencionals | BISTURÍS, FULLES/PLAQUES PER A MICROTOM I DERMATOM I GANIVETES, FULLES BISTURÍS CONVENCIONALS, FULLA DE BISTURÍ, D'ACER DE CARBONI D'ALTA RESISTÈNCIA AL DESGAST DEL TALL, INCLÒS SUPERFÍCIES DURES (ÒSSIES) PER A MÀNEC REUTILITZABLE, EN CIRURGIA MAJOR. ESTÈRIL, ENVÀS INDIVIDUAL.NÚMERO 11. | 0.75423
2003670 | CANULA EXTR. RESIDUS CORTIC.25G-J CORTEX | E30055030 | Guies, Microguies hidrofíliques | GUIES, MICROGUIES HIDROFÍLIQUES, MICROGUIA PER A NEURORADIOLOGIA, DE 0,014"X215CM, D'ACER AMB RECOBRIMENT DE PTFE, EXTREM DISTAL NITINOL AMB 35CM HIDROFÍLIC AMB PUNTA FLEXIBLE-FLOPPY,SUPORT RECTA, ESPIRAL DISTAL PLATÍ/TUNGSTÈ 10CM,ESTÈRILL.SYNCHRO SELECT,REF:SSUP215STR | 0.5658
2026055 | APOSIT TRANSP.CATETER I.V. ADV.9 X 12CM | E30301030 | Apòsits quirúrgics, Apòsits estèrils laminars per a fixació de catèters | APÒSITS QUIRÚRGICS, APÒSITS ESTÈRILS LAMINARS PER A FIXACIÓ DE CATÈTERS, APÒSIT/DISPOSITIU FIXACIÓ DE CATÈTER AMB DISPOSITIU DE RETENCIÓ INTEGRAT EN EL COS ADHESIU, PER A FIXACIÓ DE CATÈTERS DRENATGE DE 10F AMB POSIBILITAT PER AJUSTAR DIÀMETRES INFERIORS. LLIURE DE LÀTEX. ESTÈRIL | 0.7911
2023644 | ARNES GRUA LIKO VIKING 3526115 MOD 26 M | E30303050 | Apòsits d'escumes de poliuretà, Apòsits escuma PUR multicapa a/silicona gruix >a 3mm | APÒSITS D'ESCUMES DE POLIURETÀ, APÒSITS ESCUMA PUR MULTICAPA A/SILICONA GRUIX >A 3MM, APÒSIT DE ESCUMA DE POLIURETÀ AMB SILICONA GRUIX SUPERIOR A 3MM AMB VORA. MIDA SUPERFÍCIE TOTAL 15X15CM +/-2CM | 0.5125
2017079 | COBAS E601 CA 15,3 CAL 3045846122 | E30150100 | Material de cobertura quirúrgica, Equips de cobertura quirúrgica | MATERIAL DE COBERTURA QUIRÚRGICA, EQUIPS DE COBERTURA QUIRÚRGICA, HTG - EQUIP RADIOLOGIA INTERVENCIONISTA ACCÉS BILIAR-IUGULAR, COMPOST DE 23 ELEMENTS. ESTÈRIL, UN SOL ÚS.(B*)BAIXA PER DISCONTINUITAT,VEURE CODI 30053294 | 0.57376
2016475 | C.BALO DIL. ATP 4X40MM 130CM PASSEO-18 | E30055070 | Guies, Microguies-guies p/ATP, p/oclusions cròniques/totals (CTO) | GUIES, MICROGUIES-GUIES P/ATP, P/OCLUSIONS CRÒNIQUES/TOTALS (CTO), GUIA PER A INTERVENCIONISME CORONARI CTO, DE 0,014"X145CM, D'ACER AMB RECOBRIMENT DE PTFE, EXTREM DISTAL HIDROFÒBIC AMB PUNTA NO CÒNICA DE 4,4G, D'ALT SUPORT, ESTÈRIL. HI-TORQUE CONNECT. REF: 1012590 | 0.53162
2013542 | CAMPANA BOMBA CENTRIF REVOLUTION | E30096140 | c, Línies perllongadores per a bombas de xeringa | C, LÍNIES PERLLONGADORES PER A BOMBAS DE XERINGA, LÍNIA PROLONGADORA D'INFUSIÓ ENDOVENOSA PER BOMBA DE XERINGA, DE PLÀSTIC, DE 150 (+/-10) CM DE LONGITUD, SISTEMA PER A CONNECTAR DINTRE DE LA BOMBA, CLAMP, SENSE LÀTEX, S/DEHP, ESTÈRIL, ENVÀS IND,1 ÚS. COMPATIBLE AMB RMN I BOMBA PERISTÀLTICA MRIDIUM O EQ | 0.55873
2027016 | TB MPT64 | E30380100 | Recollida de mostres, Accessoris per a mostres test de l'alé | RECOLLIDA DE MOSTRES, ACCESSORIS PER A MOSTRES TEST DE L'ALÉ, BROQUET REBUTJABLE PVC PER ACOPLAMENT A LA VÀLVULA EN T, PER EQUIP RECOLLIDA DE MOSTRES SAP 30030944, SOL ÚS. COMPATIBLE QUINTRON BREATHTRACKER O EQUIVALENT.(B*)BAIXA_ESTUDI GERÈNCIA | 0.40361
2022254 | CANULA VENOSA FEMORAL 21F 19CM | E30412010 | Cànules per a circulació venosa i arterial, Cànules venoses | CÀNULES PER A CIRCULACIÓ VENOSA I ARTERIAL, CÀNULES VENOSES, CÀNULA VENOSA FEMORAL PER A ECMO DE LLARGA DURADA, DE 21FR,LLARGADA 38CM +/-2CM, CANULACIÓ PER VIA PERCUTÀNIA, DE PVC, REFORÇADA, RECOBERTA DE SISTEMA BIOCOMPATIBLE, AMB 20 ORIFICICIS LATERALS I UN DISTAL, CONNEXIÓ 3/8". ESTÈRIL. | 0.70648
2016357 | BALO EXTRACCIO CALCULS 15-18 MM 7-6F | E30251010 | Material per endoscopia, Endoscòpia flexible digestiva | MATERIAL PER ENDOSCOPIA, ENDOSCÒPIA FLEXIBLE DIGESTIVA, BALÓ EXTRACTOR D'ENDOSCÒPIA DIGESTIVA, PER A CÀLCULS BILIARS I ECRP, DE 3VIES, 4 DIÀMETRES BALÓ 12-15-18-20MM, ENTRADA INJECCIÓ A SOBRE, LONGITUD TREBALL 200CM+/-5CM X 6,6FR., MARQUES DE PENETRACIÓ,COMPATIBLE GUIA 0,035",XERINGA PRECALIBRADA,ESTÈRIL,1ÚS | 0.46965
2025841 | PLATAFORMA VPATH TRANSVAG GELPOINT 9,5CM | E30585020 | Altres accessoris per a elèctrodes, Gels conductors | ALTRES ACCESSORIS PER A ELÈCTRODES, GELS CONDUCTORS, APLICADOR DE GEL PER A EMG, AMB FORMA D'AGULLA AMB PUNTA ROMA, DE 16G X 25MM, D'UN SOL ÚS. | 0.57731
8001881 | CORRETJA TRAPEZOÏDAL SPZ 1347 | E30150100 | Material de cobertura quirúrgica, Equips de cobertura quirúrgica | MATERIAL DE COBERTURA QUIRÚRGICA, EQUIPS DE COBERTURA QUIRÚRGICA, ARN 162106 - EQUIP DE FIXAXIÓ DE TÍBIA I FÈMUR AMB TAULA DE TRACCIÓ.(B*)BAIXA_ESTUDI GERÈNCIA | 0.60264
2018676 | LUES VDRL TEST CONTROL SERUM 235201 | E30242070 | Material per a vitrectomia posterior i facoemulsificació, Viscoelàstics | MATERIAL PER A VITRECTOMIA POSTERIOR I FACOEMULSIFICACIÓ, VISCOELÀSTICS, HIDROXIPROPILMETILCEL.LULOSA (HPMC) 2%, PER A LUBRICACIÓ OCULAR, 2ML | 0.60863
8001477 | CORRETJA TRAPEZOÏDAL SPZ 1500 | E30150100 | Material de cobertura quirúrgica, Equips de cobertura quirúrgica | MATERIAL DE COBERTURA QUIRÚRGICA, EQUIPS DE COBERTURA QUIRÚRGICA, ARN 162106 - EQUIP DE FIXAXIÓ DE TÍBIA I FÈMUR AMB TAULA DE TRACCIÓ.(B*)BAIXA_ESTUDI GERÈNCIA | 0.56932
2026313 | AG.KIRSCHNER 0,8X100 P.TROC.A-5040.00/1 | E30150090 | Material de cobertura quirúrgica, Fundes per procediments quirúrgics (estèrils) | MATERIAL DE COBERTURA QUIRÚRGICA, FUNDES PER PROCEDIMENTS QUIRÚRGICS (ESTÈRILS) , FUNDA SONDA DE POLIETILÈ PER A BIÒPSIA I AMNIOCENTÈSI. MIDA: 19,5CM D'AMPLADA X 29CM,LLARG ±5CM,SENSE GEL.LLIURE DE LÀTEX, ESTÈRIL, UN SOL ÚS. | 0.54688
2025656 | ACID HIALURONIC INFILT ARTICULARS 3X2ML | E30248040 | Material fungible per a cirurgia traumatològica, Àcid hialurònic per traumatologia | MATERIAL FUNGIBLE PER A CIRURGIA TRAUMATOLÒGICA, ÀCID HIALURÒNIC PER TRAUMATOLOGIA, ÀCID HIALURÒNIC RETICULAT DE 3ML/90MG, BIOFERMENTAT. PES MOLECULAR: 3.000(+/-100) KDA. VISCOSITAT DINÀMICA DE 700(+/-100) PA.S. PRESENTACIÓ: XERINGA PRECARREGADA SENSE AGULLA, CONN L-L, P/TRAUMATOLOGIA. BIOREABSORBIBLE, BIOCOMPATIBLE, APIRÒGEN, EST,1ÚS | 0.52492
2021897 | INTRODUCTOR DRYSEAL FLEX 24x33 (DSF2433) | E30054070 | Introductors de catèters, Introductor endoprotesi | INTRODUCTORS DE CATÈTERS, INTRODUCTOR ENDOPROTESI, INTRO VASC COMP P/BEINA A/RECOBR HIDROF 26FX65CM,VÀL HEMO A/CLAUPAS I TAP LUER MASCLE + PORT RENTAT A/CLAU PAS;DILATADOR A/RECOB HIDROF,PUNTA CÒNICA I MARQ RADIOP,TAP A/MECANISME BLOQUEIG;XERINGA;COMP A/GUIA0,035"/0,89MM.EST,1ÚS.DRYSEAL FLEX | 0.68576
2026195 | FRESA MIDAS REX 2MM 7CM | E30237040 | Instrumental quirúrgic d'un sol ús, Freses | INSTRUMENTAL QUIRÚRGIC D'UN SOL ÚS, FRESES, FRESA PERFORADORA A/TOPALL,D'ACER M2,MIDES: Ø CAPÇAL 2MM, 8MM PROFUNDITAT, PER A ADAPTADOR DE 8CM,CODI DE COLOR.ESTÈRIL,UN SOL ÚS.COMPATIBLE MOTOR MIDAS REX LEGEND O EQUIVALENT. | 0.62511
2027063 | CATETER GUIA ASAHI HYPERION PB3.5 7FR | E30034030 | Catèters per a cateterisme cardíac, Catèters guia d'alt suport | CATÈTERS PER A CATETERISME CARDÍAC, CATÈTERS GUIA D'ALT SUPORT, CATÈTER GUIA P/INTERV CORONARI Ø7FX100CM,,ACER INOX,Ø INTERN0,071",COMPATIBLE AMB GUIES 0,014"(0,36MM),ZONA DISTAL FLEXIBLE,PUNTA CORONARIA ESQUERRA SUPORT ADDICIONAL 3 (EBU 3) SENSE RECOBRIMENT HIDROFÍLIC,ESTÈRIL.LAUNCHER,REF:LA7EBU30 | 0.75009
2003770 | ASPIRADOR MUCOSITATS A/SONDA CH14 | E30440010 | Sondes, Sondes d'aspiració: nasofaríngies, traqueobronquials | SONDES, SONDES D'ASPIRACIÓ: NASOFARÍNGIES, TRAQUEOBRONQUIALS, SONDA ASPIRACIÓ FARÍNGIA,TRAQUEAL O BRONQUIAL DE MECONI,PLÀSTIC TIPUS PVC TRANSP,CH-14X15+/-1CM,LÍNIA RADIOP,A/CONTR ASP,A/TAP,MARQ PROFUND,EXTR DISTAL BISELLAT,A/ADAPT MASCLE P/VENTILACIÓ,P/CONNECT EL TUB AL RESPIR TIPUS AMBÚ O EQ,N/LÀTEX,N/DEHP,EST,1ÚS | 0.85492
2003672 | CANULA VENOSA RETORN REFORÇADA 32F | E30412010 | Cànules per a circulació venosa i arterial, Cànules venoses | CÀNULES PER A CIRCULACIÓ VENOSA I ARTERIAL, CÀNULES VENOSES, CÀNULA DE RETORN VENÓS REFORÇADA AMB ESPIRAL CAVO-ATRIAL . CALIBRE 32/24 FR. EXTREM DISTAL REFORÇAT AMB OBTURADOR. LLARGÀRIA 44 CM +/-2CM. CONNEXIÓ 3/8". ESTÈRIL. | 0.71249
2002714 | CONNECTOR PERIFERIC Y 3/8"x 3/8"x 3/8" | E30490090 | Connectors, adaptadors, taps, Connectors reductors rectes i en "Y" de policarbonat | CONNECTORS, ADAPTADORS, TAPS, CONNECTORS REDUCTORS RECTES I EN "Y" DE POLICARBONAT, CONNECTOR EN Y DE POLICARBONAT AMB CONNEXIONS REDUCTORES. DIÀMETRE EXTERIOR 3/8" X 3/8" X 3/8". ESTÈRIL. | 0.64924
2021422 | SIST EXTRAC.TROMBOS APERIO HYBRID 4,5X30 | E30098020 | Material per a extracció i preservació d'òrgans per a trasplantament, Neveres isotèrmiques per a transport d'òrgans | MATERIAL PER A EXTRACCIÓ I PRESERVACIÓ D'ÒRGANS PER A TRASPLANTAMENT, NEVERES ISOTÈRMIQUES PER A TRANSPORT D'ÒRGANS, SISTEMA DE TRANSPORT CARDÍAC AMB HIPOTÈRMICA ESTÀTICA PER A TRASLLAT ÒRGANS TRASPLANTAR.CONSTA:CONTENIDOR A/2 TAPS I 4 CONNECTORS CARDÍACS,SISTDE TRANSPORT AMB REGISTRE DE DADES I ELEMENTS REFRIGERACIÓ.MIDES EXT:36X14X28CM.1 ÚS.COMP/SIST/SHERPAPACK O EQ | 0.52327
2025039 | ACEITE SILICONA 5000 C/JERI.(SIL-5000-S) | E30900090 | Altre material sanitari, Lubricants i altres d'us sanitari | ALTRE MATERIAL SANITARI, LUBRICANTS I ALTRES D'US SANITARI, NETEJADOR DE COL.LODIÓ SENSE ACETONA. ENVÀS 500ML +/-50ML | 0.68785
2025727 | TUBULADURA BRESSOL REANIMACIO NEONAT | E30552020 | Sistemes de ventilació, Tubuladures | SISTEMES DE VENTILACIÓ, TUBULADURES, TUBULADURA PER A INCUBADORA. COMPATIBLE AMB TI 500/TI 500 GLOBE-TROTTERO EQUIVALENT. LLIURE DE LÀTEX. D'UN SOL ÚS.(B*)BAIXA_ESTUDI GERÈNCIA | 0.67739
2019927 | KIT CATETER PLEURAL PLEURX R.50-7050 | E30035020 | Catèters dilatació coronària/ endopròtesi aòrtica, Catèters baló monoraill | CATÈTERS DILATACIÓ CORONÀRIA/ ENDOPRÒTESI AÒRTICA, CATÈTERS BALÓ MONORAILL, CATÈTER BALÓ ACTP EMERGE PUSH MR 1.50MMX20MM,REF:H7493919420150 | 0.64445
2004749 | GASA ESTERIL TST S8 S/C 4C 20X40CM | E30300040 | Apòsits secs no adhesius, Gases cotó hidrofilic | APÒSITS SECS NO ADHESIUS, GASES COTÓ HIDROFILIC, GASA CURES DE COTÓ HIDRÒFIL 100% RECTILÍNIA DE 13 FILS/CM2, MIDA 20X40 CM, PLEGADA 10X10CM, 8 CAPES, SENSE CONTROL RADIOLÒGIC, SOBRE 4 UNITATS. ESTÈRIL | 0.70603
2021101 | FILTRE+HUMIDIFICADOR ADULT | E30520070 | Filtres, Filtres respiratoris | FILTRES, FILTRES RESPIRATORIS, FILTRE D'AIRE PER A HUMIDIFICADOR AIRVO2 I MY AIRVO2 O EQUIVALENT. | 0.80353
2003552 | CATETER TORACIC ANGULAT 32F 45CM | E30035020 | Catèters dilatació coronària/ endopròtesi aòrtica, Catèters baló monoraill | CATÈTERS DILATACIÓ CORONÀRIA/ ENDOPRÒTESI AÒRTICA, CATÈTERS BALÓ MONORAILL, CATÈTER BALÓ 1,5X20MM, COAXIAL,RECOBRIMENT HIDROFILIC, PER A ANGIOPLÀSTIA CORONÀRIA, SEMIDISTENSIBLE, PRESSIÓ DE TRANCAMENT 17ATM; MIDES CATÈTER: LONGITUD 150CM; DIÀMETRE 2,7/2,25F. PER A GUIA 0,014" I CATÈTER GUIA 5FL. ACROSS CTO OTW, REF:150200480 | 0.76071
2017285 | AGULLA GUIA 3.2 AFFIXUS 281001175 | E30010210 | Agulles, Agulla introductora guia metàl·lica | AGULLES, AGULLA INTRODUCTORA GUIA METÀL·LICA, AGULLA PER A ACCÉS PERCUTÀNI PER A INTRODUIR GUIA, CALIBRE 18GX20CM, D'ACER INOX, PUNTA ECOGRÀFICA, SENSE LÀTEX, ESTÈRIL, D'UN SOL ÚS. COMPATIBLE AMB GUIA TIPUS MITTY-POLLACK O EQUIVALENT(B*)BAIXA_ESTUDI GERÈNCIA | 0.55406
2020334 | GRAPADORA CIRCULAR RECTA 33MM | E30222010 | Sutures mecàniques per a cirurgia oberta, Sutures mecàniques - Càrregues per a grapadores metàl.liques | SUTURES MECÀNIQUES PER A CIRURGIA OBERTA, SUTURES MECÀNIQUES - CÀRREGUES PER A GRAPADORES METÀL.LIQUES, CÀRREGA PER A GRAPADORA,SUTURA LINEAL,RECTA,LLARG SUTURA 30MM,VASCULAR.GRAPES DE TITANI,SENSE FULL TALLANT,ALÇADA GRAPA OBERTA 2,5MM,ALÇADA GRAPA TANCADA 1,0MM,3 FILERES DE GRAPES.COMPATIBLE A/GRAPADORA TA30 DST O EQUIVALENT. | 0.59378
2007856 | SET BIOPSIA TRANSYUGULAR 7F 18/60CM | E30013160 | Agulles i equips per a biòpsia, Equips punció biòpsia | AGULLES I EQUIPS PER A BIÒPSIA, EQUIPS PUNCIÓ BIÒPSIA, EQUIP DE BIÒPSIA P/EXTRACCIÓ MOSTRES DE TEIXIT UTERÍ P/DOBLE ASPIRACIÓ ENDOMETRIAL A/METODOLOGIA DABE,CONSTA: 2 CÀNULES DE 3MM Ø A/FORATS EN EXTR/DISTAL,CONNECTOR EXTR/PROXIMAL,XERINGA 20CM LUER A/FRE,POT DE MOSTRA A/ETIQUETA IDENTIF, ESTÈRIL,INDIVI,1ÚS | 0.79975
2003956 | PLACA BISTURI PEDIATRICA A /CABLE 2,70M | E30585010 | Altres accessoris per a elèctrodes, Cables per a elèctrodes | ALTRES ACCESSORIS PER A ELÈCTRODES, CABLES PER A ELÈCTRODES, AH02-ADELE CABLE CELSIUS D130302 / 470839 | 0.53388
2024292 | PINÇA CLIP PETITA MASTER CONTOURED MMI | E30226070 | Endosutures mecàniques endograpadores -Talladores, Endoapliocadors de clips | ENDOSUTURES MECÀNIQUES ENDOGRAPADORES -TALLADORES, ENDOAPLIOCADORS DE CLIPS, CARTUTX/CÀRREGA DE 8 CLIPS DE TITANI DE 8,25MM DE LONGITUD DE BOCA, AMPLADA 7,25MM, MIDA MITJANA-LLARGA,ESTÈRIL,UN SOL ÚS. COMPATIBLE AMB ENDOAPLICADOR NEUMÀTIC DE CLIPS CHALLENGER O EQUIVALENT | 0.51938
2016290 | PUNTA PIPETA TRANSPARENT 70760002 | E30251010 | Material per endoscopia, Endoscòpia flexible digestiva | MATERIAL PER ENDOSCOPIA, ENDOSCÒPIA FLEXIBLE DIGESTIVA, GUIA D'ACCÉS I D'INTERCANVI PER ENDOSCÒPIA DIGESTIVA, 0,035"X260CM, D'ACER RECOBERTA DE TEFLÓ (PTFE) AMB DOBLE PUNTA RECTA RADIOOPACA HIDROFÍLICA UNA DE 5CM I ALTRE DE 10CM, PER A ACCÉS BILIAR, ESTÈRIL, D'UN SOL ÚS | 0.45525
4003107 | SUDADERA BLAU MARI PELFA CREMALLER M | E30380999 | Recollida de mostres, Altres recipients per recollir mostres | RECOLLIDA DE MOSTRES, ALTRES RECIPIENTS PER RECOLLIR MOSTRES, FILTRE ANTIBACTERIÀ P/RECIPIENT COL·LECTOR P/MOSTRES TEIXIT PROSTÀTIC,PROTECTOR ANTI-SOBREEIXIMENT,A/TUBS DE CONEXIÓ DE 6/10MM,MIDES 6CM+/-0,4CMX6CM+/-0,4CMX2CM,1ÚS.COMP/ RECIPIENT DE L'EQUIP DE MOCELADOR DEL SISTEMA D'ENUCLEACIÓ AMB LÀSER PIRANHA O EQU | 0.51912
2022602 | ELECSYS FREE PSA E2G V2 8828610190 X300 | E30303999 | Apòsits d'escumes de poliuretà, Altres d'escumes de poliuretà | APÒSITS D'ESCUMES DE POLIURETÀ, ALTRES D'ESCUMES DE POLIURETÀ, EMULSIÓ REGENERADORA CEL.LULAR, BACTERIOSTÀTIC. PRESENTACIÓ DOSIFICADOR 50ML+/-10%. | 0.43139
2019074 | C.GUIA DIAGNOSTIC ACTP 5F 90CM MP D50 | E30055170 | Guies, Complements/accesoris per a guies | GUIES, COMPLEMENTS/ACCESORIS PER A GUIES, GUIA PER A INTERVENCIONISME CORONARI. HYDROSTEER, REF: 408030 | 0.7122
2020049 | GRAPA DE BLOQUEO RIA (352.260S) | E30303050 | Apòsits d'escumes de poliuretà, Apòsits escuma PUR multicapa a/silicona gruix >a 3mm | APÒSITS D'ESCUMES DE POLIURETÀ, APÒSITS ESCUMA PUR MULTICAPA A/SILICONA GRUIX >A 3MM, APÒSIT DE ESCUMA DE POLIURETÀ AMB SILICONA GRUIX SUPERIOR A 3MM AMB VORA. MIDA SUPERFÍCIE TOTAL 10X10CM +/-2CM | 0.62944
2001790 | C.GUIA DIAGNOSTIC ACTP 6F 100CM AL1.0 SH | E30055050 | Guies, Guies estàndard metàl·liques d'alt suport | GUIES, GUIES ESTÀNDARD METÀL·LIQUES D'ALT SUPORT, GUIA TEFLONADA PER ACCÉS I DIAGNÒSTIC ATP,AMB RECOBRIMENT HÍBRID SILICONAT I HIDROFÍLIC,PUNTA RADIOPACA,TORQUE 1:1,LONGITUD 150CM,DIÀMETRE DE 0,035"/0,89MM.ASAHI SILVERWAY,REF:SJ3035N15S | 0.6769
2018325 | PANTALO PIJAMA UN SOL US T/M | E30140180 | Material protecció, Pijames quirúrgics i jaquetes de protecció un sol ús | MATERIAL PROTECCIÓ, PIJAMES QUIRÚRGICS I JAQUETES DE PROTECCIÓ UN SOL ÚS, PIJAMA QUIRÚRGIC TNT,PP,SMMS,COLOR BLAU: PANTALÓ A/CINTES AJUSTAB, CASACA MÀNIGA CURTA,COLL PUNTA"V" MÍNIM 2 BUTX, APERTURA LAT 8CM.GR 45G/M2.MIDA M.CASACA AMP 57CM(+/-2CM),LLARG 75CM (+/- 2 CM).PANTALÓ AMPLE 56CM(+/-2CM),LLARG 106CM(+/-2CM).N/LÀT,N/EST | 0.55428
2013125 | AGULLA ASP.TRANSBRONQUIAL 1.8MM 21G | E30010021 | Agulles, Agulles amb equip d'infusió amb sistema de seguretat | AGULLES, AGULLES AMB EQUIP D'INFUSIÓ AMB SISTEMA DE SEGURETAT, EQUIP ADM SC DE MEDICACIÓ, CONSTA DE: APLICADOR DE 9 MM AMB ZONA ADHESIVA PER APLICAR SOBRE LA PELL AMB CÀNULA DE 25G I AGULLA RETRÀCTIL 28G (BSP), LÍNIA 80 (+/-10) CM DE LONGITUD AMB VOLUM PURGAT 0,176 (+/-0,05) ML, CONNEXIÓ DE 360°, S/LÀTEX,EST,IND,1ÚS | 0.81702
2003616 | FILTRE BACTERIA BARSTOP | E30520020 | Filtres, Filtres per a respiradors | FILTRES, FILTRES PER A RESPIRADORS, FILTRE BACTERIÀ PER A RESPIRADOR SLE5000 O EQUIVALENT. | 0.75002
2020625 | PIN A/ULLAL PUNTA 3,5MM INFINITY(KGP035) | E30490020 | Connectors, adaptadors, taps, Tub connector silicona | CONNECTORS, ADAPTADORS, TAPS, TUB CONNECTOR SILICONA, TUB SILICONA GRAU MÈDIC PER A CONNEXIONS VÀRIES A EQUIPS D'ASPIRACIÓ, ØINTERN 3MM, ØEXTERN 5MM, NO ESTÈRIL, UN SOL ÚS. AUTOCLAVABLE. PRESENTACIÓ: ROTLLE DE 15-30M | 0.47303
2017362 | INTRODUCTOR GUIA 4F 45CM FLEXOR | E30054999 | Introductors de catèters, Altres introductors | INTRODUCTORS DE CATÈTERS, ALTRES INTRODUCTORS, INTRODUCTOR DE GUIES PER A TÈCNIQUES DIAGNOSTIQUES I D'INTERVENCIONISME VASCULAR, COMPATIBLE AMB GUIES 0,009"(0,22MM) A 0,018"(0,45MM). ESTÈRIL, D'UN SOL ÚS. | 0.81104
8003961 | PENJADOR R/2840 MOD.CITY CROMO MATE | E30380999 | Recollida de mostres, Altres recipients per recollir mostres | RECOLLIDA DE MOSTRES, ALTRES RECIPIENTS PER RECOLLIR MOSTRES, EVACUADOR FRAGMENTS EN RESECCIONS TRANSURETRALS DE PRÒSTATA O BUFETA TIPUS ELLICK A/CONNECTOR ADAPTABLE A/ STORZ O EQUIVALENT, SIST/AMB FILTRE I VÀLVULA ANTIRETORN, CAMBRA PRINCIPAL 250ML I INSUFLADOR EN FORMA DE PERA DE 100ML, ESTÈRIL, 1ÚS, SENSE LÀTEX. | 0.45648
2023024 | ELECTRODE DE LARINGE, BIPOLAR TUBO 6-7,5 | E30583999 | Elèctrodes per a neurofisiologia, Altres electrodes per a neurofisiologia | ELÈCTRODES PER A NEUROFISIOLOGIA, ALTRES ELECTRODES PER A NEUROFISIOLOGIA, ELÈCTRODE LARÍNGI ADHESIU 2 CANALS PER A TUBS ENDOTRAQUEALS, MONITORITZACIÓ INTRAOPERATÒRIA, AMPLADA 42MM, LONGITUD 63MM I CABLE DE 200CM COMPATIBLE AMB TUBS Ø INTERIOR 8-9,5MM, 2 CONNECTOR TP, LLIURE LÀTEX, UN SOL ÚS | 0.73731
2025454 | CANULA LIPOSUC BRONSON 4X150 | E30412060 | Cànules per a circulació venosa i arterial, Cànules per a cardioplègia | CÀNULES PER A CIRCULACIÓ VENOSA I ARTERIAL, CÀNULES PER A CARDIOPLÈGIA, CÀNULA DE PERFUSIÓ OSTIUM CORONÀRI AMB BALÓ DE PVC DE DIÀMETRE 7 MM. LLARGÀRIA 29CM +/-2CM. EXTREM DISTAL ROMA RECTE. CONNEXIÓ LUER-LOCK. ESTÈRIL. | 0.55537
2003767 | KIT ESPIROMETRIA ANESTESIA BASIC 3M | E30554040 | Material especific per a respiradors e incubadores, Material espiròmetres | MATERIAL ESPECIFIC PER A RESPIRADORS E INCUBADORES, MATERIAL ESPIRÒMETRES, EQUIP D'ESPIROMETRIA PER A ANESTÈSIA/UCI EN CONDICIONS HUMITAT COMPOST PER: LÍNIA DE MOSTRA DE 3 (+/-0,1) METRES (M) AMB CONNECTOR COLZAT, SENSOR DE FLUX. LLIURE DE LÀTEX, D'UN SOL ÚS. COMPATIBL D-LITE/CARESCAPE O EQ | 0.68758
2026706 | SIST. LIBERACIO 9-ATV12F45/80 | E30380020 | Recollida de mostres, Accessoris per a equips aspiració mucositats | RECOLLIDA DE MOSTRES, ACCESSORIS PER A EQUIPS ASPIRACIÓ MUCOSITATS, EQUIP DISTRIBUIDOR SENSE/REC MOSTRES+LIQUITS AMB 4 CONNEXIONS DE SUCCIÓPER ASPIRACIÓ SIMULTÀNIA, 54MM ALÇADA, 55MM AMPALDA, 160MM LONGITUD, NOESTÈRIL, PER A UTILITZAR AMB EL SISTEMA DE GESTIÓ DE RESÍDUS V2 NEPTUNES O EQUIVALENT | 0.44721
2016756 | EQUIP ADMINIST. BOMBA VOL. SPACE 5P | E30096080 | Equips d'infusió, Sistemes d'infusió per a bomba portàtil/domiciliària | EQUIPS D'INFUSIÓ, SISTEMES D'INFUSIÓ PER A BOMBA PORTÀTIL/DOMICILIÀRIA, RESERVORI BOMBA. DIPÒSIT PP, BOSSA PVC, 50 (+/-10) ML, TUB 20 (+/-5) CM VOLUM PURGAT 0,2ML,CONNECTOR DISTAL L-L FEMELLA,PINÇA,TAP,S/LÀTEX/DEHP,ESTÈRIL,ENVÀS IND,1ÚS. COMPATIBLE BOMBA CADD LEGACY/CADD SOLIS I LÍNIES O EQUIVALENT. | 0.60944
2014873 | XERINGA ALIMENTACIO 10 ML | E30090999 | Xeringues, Altres xeringues i accessoris sense BS | XERINGUES, ALTRES XERINGUES I ACCESSORIS SENSE BS, XERINGA DOBLE PER A ASPIRACIÓ/INJECCIÓ UNA SOLA MA, AMB MECANISME DE PISTONS, CON LUER-LOCK UNIVERSAL, CAPACITAT 10ML, ESTÈRIL UN SOL ÚS | 0.76979
2025111 | C.GUIA DIAGNOST.ATP 5F 125 VANSCHIE2 | E30055070 | Guies, Microguies-guies p/ATP, p/oclusions cròniques/totals (CTO) | GUIES, MICROGUIES-GUIES P/ATP, P/OCLUSIONS CRÒNIQUES/TOTALS (CTO), GUIA PER A INTERVENCIONISME CORONARI CTO, DE 0,018"X300CM, D'ACER AMB RECOBRIMENT DE PTFE, EXTREM DISTAL HIDROFÒBIC AMB PUNTA NO CÒNICA DE 4,4G, D'ALT SUPORT, ESTÈRIL. HI-TORQUE CONNECT. REF: 1012592 | 0.77204
4005508 | CINTA COTO BLANCA DE 6 MM. | E30321050 | Benes de cotó, elàstiques i compressió, Benes elàstiques de tracció curta i llarga | BENES DE COTÓ, ELÀSTIQUES I COMPRESSIÓ, BENES ELÀSTIQUES DE TRACCIÓ CURTA I LLARGA, BENA ELÀSTICA COMPRESSIVA DE TRACCIÓ EXTRA CURTA, COTÓ 60% I POLIAMIDA 40%, EXTENSIBILITAT >45%. MIDES 6 CM X 5 M. AMB INDICACIÓ LINFOLÒGIQUES, FLEBOLÒGIQUES I MEDICINA DEPORTIVA. ENVAS INDIVIDUAL, LLIURE DE LÁTEX. POSIBILITAT DE RENTAR. | 0.48348
2016983 | UNICAP DILUYENT IGE/TRYPTASA 10936001 | E30381050 | Recipients per a drenatge sistema buit, Recipients per a drenatge toràcic amb vàlvula de seguretat | RECIPIENTS PER A DRENATGE SISTEMA BUIT, RECIPIENTS PER A DRENATGE TORÀCIC AMB VÀLVULA DE SEGURETAT, TUB DE DRENATGE DOBLE AMB CONNEXIÓ ESTÀNDARD DOBLE I FILTRE HIDROFÒBIC ANTIBACTERIÀ I CLAMP. ESTÈRIL, LLIURE DE LÀTEX, D'UN SOL ÚS. COMPATIBLE AMB CODI SAP 30015940 I 30015941 SISTEMA DE DRENATGE TORÀCIC PORTÀTIL TIPUS THOPAZ O EQUIVALENT. | 0.49975
2016355 | BALO EXTRACCIO CALCULS 9-12 MM 7-6F | E30251010 | Material per endoscopia, Endoscòpia flexible digestiva | MATERIAL PER ENDOSCOPIA, ENDOSCÒPIA FLEXIBLE DIGESTIVA, BALÓ EXTRACTOR D'ENDOSCÒPIA DIGESTIVA, PER A CÀLCULS BILIARS I ECRP, DE 3VIES, 4 DIÀMETRES BALÓ 12-15-18-20MM, ENTRADA INJECCIÓ A SOBRE, LONGITUD TREBALL 200CM+/-5CM X 6,6FR., MARQUES DE PENETRACIÓ,COMPATIBLE GUIA 0,035",XERINGA PRECALIBRADA,ESTÈRIL,1ÚS | 0.48627
2019316 | C.BALO ANGIO. ATP 2.0X15MM OTW GATEWAY | E30042015 | Intervencionsime perifèric vascular: catèter baló angioplàstia (ATP), catèter angiogràfic/ microcatèter/ catèter guia, InterPerifVas:Catèter baló ATP | INTERVENCIONSIME PERIFÈRIC VASCULAR: CATÈTER BALÓ ANGIOPLÀSTIA (ATP), CATÈTER ANGIOGRÀFIC/ MICROCATÈTER/ CATÈTER GUIA, INTERPERIFVAS:CATÈTER BALÓ ATP, CATÈTER BALÓ ATP OTW/COAXIAL SEMI-COMPLIANT Ø7,0MMX20MM,7ATM,2CAPA,2MARC RADIOP (PT+IR) 6FX135CM,COMPATIBLE AMB GUIES 0,035".ARMADA 35LL,REF:B2070-200 | 0.67556
2017593 | INTRODUCTOR GUIA 12F 45CM FLEXOR | E30054999 | Introductors de catèters, Altres introductors | INTRODUCTORS DE CATÈTERS, ALTRES INTRODUCTORS, INTRODUCTOR DE GUIES PER A TÈCNIQUES DIAGNOSTIQUES I D'INTERVENCIONISME VASCULAR, COMPATIBLE AMB GUIES 0,009"(0,22MM) A 0,018"(0,45MM). ESTÈRIL, D'UN SOL ÚS. | 0.81371
2016742 | DILATADOR C.BALO VALVULOPLASTIA14F 70CM | E30251085 | Material per endoscopia, Trocars | MATERIAL PER ENDOSCOPIA, TROCARS, TRÒCAR ABD PUNTA DILAT SENSE FULL TALLANT/GANIVETA,A/CÀNULA Ø12MMX100+/-10,ESTRIADA,SIST SEGUR A/CONVERT/REDUCT,SIST 2VÀLV:1 A CÀNULA 1 A CAPÇAL,CAPÇAL DESMUNT BAIX PERFIL FORMA EMBUT;OBTUR ATRAUM,CLAU DE PAS L-L P/INSUFL I DESINF,N/LÀTEX,ESTÈR,1ÚS. | 0.53862
2018221 | CANULA NASAL EMBLETTA MENYS 1 ANY | E30252999 | Material fungible per artroscòpia, Altre material per a artroscòpia | MATERIAL FUNGIBLE PER ARTROSCÒPIA, ALTRE MATERIAL PER A ARTROSCÒPIA, CONDUCTOR DARD PER A MENISC, AMB CÀNULA DE 15 º CAP A DALT, ESTÈRIL | 0.50835
2018622 | PACK FACO CATARACTA | E30034035 | Catèters per a cateterisme cardíac, Equip pericardiocentesi | CATÈTERS PER A CATETERISME CARDÍAC, EQUIP PERICARDIOCENTESI, EQUIP PERICCARDIOCENTESI ADULT RECTE PERIVAC, REF:M00443151 | 0.5408
2021433 | KIT BROCA+MESUR.+GUIA BME ELITE(DK-265C) | E30055170 | Guies, Complements/accesoris per a guies | GUIES, COMPLEMENTS/ACCESORIS PER A GUIES, GUIA PER A INTERVENCIONISME CORONARI. HYDROSTEER, REF: 408030 | 0.71284
2017259 | EMQN EQA ANNUAL SCHEMES | E30323020 | Embenatges, Embenatge tubular extensible | EMBENATGES, EMBENATGE TUBULAR EXTENSIBLE, BENA DE PROTECCIÓ TUBULAR EXTENSIBLE, 100% COTÓ. MIDA AMPLADA: EN REPÒS 1,2CM +/-5%, EN TENSIÓ 2,5CM +/-5% O DITS PRIMS. ROTLLE EN REPÒS DE 20M +/-20CM. EN CAIXA DISPENSADORA. LLIURE DE LÀTEX. | 0.38008
2027046 | INTRODUCTOR DRYSEAL FLEX 10x45 (DSF1045) | E30054070 | Introductors de catèters, Introductor endoprotesi | INTRODUCTORS DE CATÈTERS, INTRODUCTOR ENDOPROTESI, INTRO VASC COMP P/BEINA A/RECOBR HIDROF 26FX65CM,VÀL HEMO A/CLAUPAS I TAP LUER MASCLE + PORT RENTAT A/CLAU PAS;DILATADOR A/RECOB HIDROF,PUNTA CÒNICA I MARQ RADIOP,TAP A/MECANISME BLOQUEIG;XERINGA;COMP A/GUIA0,035"/0,89MM.EST,1ÚS.DRYSEAL FLEX | 0.71353
2020590 | EQUIP UNIVERSAL ESTANDARD 4 CAPES | E30290010 | Equips per a procediments quirúrgics i terapèutics, Equips procediments quirúrgics | EQUIPS PER A PROCEDIMENTS QUIRÚRGICS I TERAPÈUTICS, EQUIPS PROCEDIMENTS QUIRÚRGICS, HUB - EQUIP BÀSIC VARIUS (ACV) COMPOST PER 20 ELEMENTS,DE TEIXIT SENSE TEIXIR, IMPERMEABLE, RESISTENT.LLIURE DE LÀTEX,ESTÈRIL,UN SOL ÚS.(B*)BAIXA_ESTUDI GERÈNCIA | 0.52069
2010268 | SPECULUM ASHG ORL 40-41 4.0MM C/50 | E30383050 | Recollida d'orina i incontinència, Bossa recollida d'orina | RECOLLIDA D'ORINA I INCONTINÈNCIA, BOSSA RECOLLIDA D'ORINA, BOSSA RECOLLIDA D'ORINA, PVC TRANSPARENT, GRADUADA AMB DADES DE TRAÇABILITAT, CAPACITAT DE 2000(+/-100)ML, VÀLVULA ANTIREFLUX, SISTEMA BUIDATGE, LLIURE DE LÀTEX, ESTÈRIL, D'UN SOL PACIENT. COMPATIBLE A/URINÒMETRE UREOFIX 500 N, UREOFIX 500 C O EQUIVALENT | 0.45432
2019680 | GUANT QUIR.PROTEC.PLOMAT RR1 N7 | E30140090 | Material protecció, Guants de protecció radiològica d'un sol ús | MATERIAL PROTECCIÓ, GUANTS DE PROTECCIÓ RADIOLÒGICA D'UN SOL ÚS, GUANTS QUIRÚRGICS DE PROTECCIÓ RADIOLÒGICA, ANATÒMICS, SINTÈTICS, DE NEOPRÈ, SENSE PLOM NI POLS, ATENUACIÓ MÍNIMA UN 40% EN QUALITATS DEL FEIX DE 60 KV A 120 KV, ESTÈRILS, D'UN SOL ÚS, NÚMERO 8 1/2. PARELL.(B*)BAIXA_ESTUDI GERÈNCIA | 0.75139
2020760 | SET CATETER VENOS CENTRAL 3V 9F 16CM | E30030110 | Catèters intravasculars per a perfusió, Catèter intravascular accés central 3 llums | CATÈTERS INTRAVASCULARS PER A PERFUSIÓ, CATÈTER INTRAVASCULAR ACCÉS CENTRAL 3 LLUMS, EUIP CATÈTER INTRAVASCULAR ACCÉS CENTRAL,3LLUMS,PUR,CLORHED/SULFA PLATA,RADIOPAC, Ø7F,LLUM 16/18/18G, LLARG 16+/-2CM,MARQUES PENETR,ALETES FIX,1 GUIA RECTA/J 0,032"(0,81MM)X45+/-2CM,1 DILATADOR,1 AGULLA INTROD 18G,3CLAMPS,3 TAPS,1 XER.EST,S/LÀT/DEHP,1ÚS | 0.82899
2013582 | UNICAP 250 SOL. STOP 10944201 6X590 DET | E30383040 | Recollida d'orina i incontinència, Recipients biodegradables recollida de fluids i accessoris | RECOLLIDA D'ORINA I INCONTINÈNCIA, RECIPIENTS BIODEGRADABLES RECOLLIDA DE FLUIDS I ACCESSORIS, BOSSA DE PAPER, OBERTA PER SOTA, PER A COBRIR ELS RECIPIENTS EN FORMA D E CUNYA. REBUTJABLE PER MACERACIÓ. | 0.51059
2012741 | CATETER INTRAVENOS A/V+SS 16G 1.7X50MM | E30030010 | Catèters intravasculars per a perfusió, Catèter intravascular punció venosa periferica curt | CATÈTERS INTRAVASCULARS PER A PERFUSIÓ, CATÈTER INTRAVASCULAR PUNCIÓ VENOSA PERIFERICA CURT, CATÈTER IV PERIFÈRIC INFUSIÓ ALTA PRESSIÓ MÀX 22,41BARS(325PSI),PUR,RADIOPAC,LÍNIA MITJANA AMB MECANISME GUIA INTEGRADA,Ø18GX8(+/-1)CM LLARG,AGULL BSP ESCUT BISELL,GUIA NITINOL 0,018"(0,46MM),DISPOSITIU ESTABILITZADOR,APÒSIT.EST,S/LÀTEX,1ÚS | 0.78943
2022353 | SONDA GASTRO MIC KEY 16 FR 4,0CM ENFIT | E30450030 | Nutrició enteral, Sonda gastrostomia i extensions amb connexió ENFit | NUTRICIÓ ENTERAL, SONDA GASTROSTOMIA I EXTENSIONS AMB CONNEXIÓ ENFIT, SONDA GAST ↓PERF 12FR 4.0CM ENFIT | 0.88316
2021556 | SENSOR TEMPS REAL DEXCOM G6 -LIESNO- | E30610070 | Sensors, Sensors monitorització glicèmies | SENSORS, SENSORS MONITORITZACIÓ GLICÈMIES, TRANSMISSOR DE CAPTACIÓ I TRANMISSIÓ DE LECTURES GLUCOSA DE FORMA CONTÍNUA A TEMPS REAL SENSE CALIBRACIONS,EDAT A PARTIR DE 2 ANYS,ENVIAMENT C/5' A DISPOSITIU LECTOR,RANG SENYAL 6M,EMMAGATZEMATGE DE DADES 3H,IP28,DURADA 3MESOS,PER SENSOR DEXCOM G6 | 0.75342
2018758 | POLIGLACTINA ABS.0 A(1/2c37)TCUT V-90 | E30730010 | Material radioteràpia, Material per a radioteràpia | MATERIAL RADIOTERÀPIA, MATERIAL PER A RADIOTERÀPIA, CARGOL DE FIBRA DE CARBONI, COMPATIBLE AMB BARRA D'INDEXACIÓ FC VARIAN (CODI 99830 MODEL RT-7010) PER A TAULA VARIAN PER TRACTAMENT DE RADIOTERÀPIA. REF 530101 MODEL 7010-50. PER UTILITZAR AMB CODI SAP(B*)BAIXA_ESTUDI GERÈNCIA | 0.41246
2018108 | POLIGLACTINA ABS.2/0 A(1/2c36)PLUS V-75 | E30242040 | Material per a vitrectomia posterior i facoemulsificació, Articles per a facoemulsificació | MATERIAL PER A VITRECTOMIA POSTERIOR I FACOEMULSIFICACIÓ, ARTICLES PER A FACOEMULSIFICACIÓ, SONDA PER A IRRIGACIÓ CAMBRA ANTERIOR 20G X141IN (90 X3,5MM), PUNTA BISELLADA, TUB FLEXIBLE 25CM: DI 1MM, DE 2MM | 0.43509
2019992 | ENTAMOEBA HISTOLYTICA IgG BIP00K1721 x96 | E30380100 | Recollida de mostres, Accessoris per a mostres test de l'alé | RECOLLIDA DE MOSTRES, ACCESSORIS PER A MOSTRES TEST DE L'ALÉ, DESSECANT AMB INDICADOR DE COLOR PER A TUBS DE PART FRONTAL PER A ENTRADA DE MOSTRES D'ALÈ. COMPOSICIÓ: ANHIDRE DE SULFAT DE CALCI 99,2% CASO4 , COCI2 < 2% , ENVAS 450GR.COMPATIBLE AMB EQUIPS QUINTRON O EQUIVALENT. | 0.5016
2021519 | TCA SERUM CONT LYO LVL 1-2 EEERMS9182 | E30251085 | Material per endoscopia, Trocars | MATERIAL PER ENDOSCOPIA, TROCARS, HVH-EQUIP CIRURGIA PER LAPAROSCÒPIA HEMICOLECTOMIA DRETA,VARIANT 1, 11 ELEMENTS.LLIURE DE LÀTEX, ESTÈRIL, D'UN SOL ÚS(B*)BAIXA_ESTUDI GERÈNCIA | 0.47818
2024739 | CHANDELIER VITRECTOMIA 25G/0.5MM | E30242030 | Material per a vitrectomia posterior i facoemulsificació, Articles per a vitrectomia posterior | MATERIAL PER A VITRECTOMIA POSTERIOR I FACOEMULSIFICACIÓ, ARTICLES PER A VITRECTOMIA POSTERIOR, LENT VITRECTOMIA PLANA-CÒNCAVA DE SILICONA, PER A VISUALITZACIÓ DE LA MÀCULA.CIRURGIA VITREORETINIANA. ESTÈRIL, UN SOL ÚS. | 0.66999
2022310 | SONDA GASTRO MIC KEY 16 FR 1,5CM ENFIT | E30450030 | Nutrició enteral, Sonda gastrostomia i extensions amb connexió ENFit | NUTRICIÓ ENTERAL, SONDA GASTROSTOMIA I EXTENSIONS AMB CONNEXIÓ ENFIT, SONDA GAST ↓PERF 12FR 4.0CM ENFIT | 0.89811
2020854 | AGULLA EVOS K-WIRE 2,0X150MM (71161020) | E30583012 | Elèctrodes per a neurofisiologia, Elèctrode d'agulla d'electromiografia | ELÈCTRODES PER A NEUROFISIOLOGIA, ELÈCTRODE D'AGULLA D'ELECTROMIOGRAFIA, ELÈCTRODE D'AGULLA INTRAMUSCULARS (2) PER A REGISTRE I DIAGNÒSTIC, MIDES AGULLES 0,35MM X 13MM ±0,5MM, DISTÀNCIA ENTRE AGULLES 2,5MM, CABLE PVC1,5M ±0,5M AMB CONNEXIÓ 1,5MM DIN 42802, ESTÈRIL, UN SOL ÚS | 0.57345
2012612 | MASCARA LARINGEA N.3 A/ACCES GASTRIC | E30552030 | Sistemes de ventilació, Mascareta laríngia | SISTEMES DE VENTILACIÓ, MASCARETA LARÍNGIA, MASCARETA LARÍNGIA P/VENTILACIÓ N 3, CORBADA, BALÓ PNEUMOTAPONAMENT I TUB D'ACCÉS GÀSTRIC, CONNEXIÓ ISO MASCLE 15MM, BLOC ANTIMOSSEGADA, POSSIBILITAT D'INTUBACIÓ AMB TET ESTÀNDARD, MARQUES PER A ÚS AMB FBO. PVC TRANSPARENT, S/LÀTEX/DEHP, ESTÈRIL, 1ÚS | 0.81805
2003964 | FILTRE CONTENIDOR RODO 190MM JK-095 | E30520110 | Filtres, Filtres contenidors esterilització | FILTRES, FILTRES CONTENIDORS ESTERILITZACIÓ, FILTRE ANTIBACTERIÀ DE PTFE PER A CONTENIDOR D'INSTRUMENTAL, FILTRE REUTILITZABLE. MIDA: RODÓ Ø19CM+/-1CM. COMPATIBLE CONTENIDORS TIPUS AESCULAP O EQUIVALENT | 0.58138
2024755 | CANULA REDUCTORA 12 8MM GRAP. Xi 470381 | E30412010 | Cànules per a circulació venosa i arterial, Cànules venoses | CÀNULES PER A CIRCULACIÓ VENOSA I ARTERIAL, CÀNULES VENOSES, CÀNULA DE RETORN VENÓS REFORÇADA AMB ESPIRAL DE SILICONA AMB BALÓ AUTOINFLABLE. CALIBRE 37 FR. LLARGÀRIA APROXIMADA 40 CM. EXTREM DISTAL RECTE. CONNEXIÓ 3/8". ESTÈRIL.(B*)BAIXA_ESTUDI GERÈNCIA | 0.55994
2005077 | POT TRANSPORT 2 PORTA-OBJECTES | E30412085 | Cànules per a circulació venosa i arterial, Adaptadors i accessoris de perfusió | CÀNULES PER A CIRCULACIÓ VENOSA I ARTERIAL, ADAPTADORS I ACCESSORIS DE PERFUSIÓ, SUPORT D¿ACER INOXIDABLE COMPATIBLE AMB SEPARADOR ATRAPA BOMBOLLES INSPIRE VBT 8 O EQUIVALENT. | 0.52796
2001792 | C.GUIA DIAGNOSTIC ACTP 6F 100CM JR 5.0 | E30055110 | Guies, Guies per fracció de reserva funcional (FFR) | GUIES, GUIES PER FRACCIÓ DE RESERVA FUNCIONAL (FFR), GUIA P/DIAGNÒSTIC I INTERVENCIONISME CORONARI,0,014"X185-195CM,EXTR/PROX PTFE,EXTR/DIST HIDROF/33CM PU/FLOPPY RADIOOP 3CM Q/INSERT SENS/ÒPTIC P/MESUR/FFR I/O DFR,SIST/CABLE ÒPTIC2MM CON/BLUETOOTH DEL FFR LINK POLARIS,EST.COMP/CO | 0.72222
2026163 | FRESA MIDAS REX DIAMANT 5MM ADAP 10CM | E30237040 | Instrumental quirúrgic d'un sol ús, Freses | INSTRUMENTAL QUIRÚRGIC D'UN SOL ÚS, FRESES, FRESA DE TALL CÒNICA DIÀMETRE 1,8MM X 15,9MM DE LONGITUD DE TALL,ACER,PER A SISTEMA GS200 MOTOR MIDAS REX CLASSIC SYSTEM O EQUIVALENT(B*)BAIXA_ESTUDI GERÈNCIA | 0.55984
2022102 | DISP.APLIC.RESINES I SUBST.OSSIS ASA0380 | E30304999 | Apòsits i dispositius no específics, Altres apòsits | APÒSITS I DISPOSITIUS NO ESPECÍFICS, ALTRES APÒSITS, APÒSIT POLIVINIL-ALCOHOL AMB PLATA PER CAPTURA I BLOQUEIG DE FLUIDS. MIDA SUPERFICIE ACTIVA 15X15 +/-2CM, SENSE VORA. ESTÈRIL(B*)BAIXA_ESTUDI GERÈNCIA | 0.64357
2027043 | AG.KIRSCHNER 1,6X75 C/OLIVA A-5045.44/1 | E30011020 | Agulles per punció lumbar, Agulles punció lumbar/epidural punta tipus Tuohy | AGULLES PER PUNCIÓ LUMBAR, AGULLES PUNCIÓ LUMBAR/EPIDURAL PUNTA TIPUS TUOHY, AGULLA PER A ANESTÈSIA EPIDURAL AMB PUNTA TUOHY DE 18G (1,25MM) X 150MM(6")+/-2MM, D'ACER INOXIDABLE, AMB ESTILET METÀL·LIC, ALETES I MARQUES D' INTRODUCCIÓ CADA 1CM, SENSE LÀTEX, ESTÈRIL, D'UN SOL ÚS | 0.59142
2018294 | BRAÇALET IDENT. TARONJA RISC CAIGUDES | E30900030 | Altre material sanitari, Sistemes identificació pacients | ALTRE MATERIAL SANITARI, SISTEMES IDENTIFICACIÓ PACIENTS, BRAÇALET IDENTIFICACIÓ, RISC DE CAIGUDES, DE PLÀSTIC, GRADUABLE, COLOR TARONJA, HIPOALERGÈNIC, TANCAMENT INVIOLABLE, RECOBRIMENT SILICONA. MIDA 13-33CM X 1,5CM +/- 0,2CM. UN SOL ÚS. | 0.57171
2004408 | RETOLADOR QUIRURGIC ESTERIL | E30150090 | Material de cobertura quirúrgica, Fundes per procediments quirúrgics (estèrils) | MATERIAL DE COBERTURA QUIRÚRGICA, FUNDES PER PROCEDIMENTS QUIRÚRGICS (ESTÈRILS) , FUNDA PER A NASOFARINGOSCOP, D'ELASTÒMER TERMOPLÀSTIC AMB FINESTRA TRANSPARENT PER AJUSTAR-SE SENSE FOLGANÇA CONTRA LA LENT DE L'ENDOSCOPI. PER A NASOFARINGOSCOP PENTAX FNL-10P2-22-5401. LLIURE DE LÀTEX, ESTÈRIL, UN SOL ÚS. | 0.61462
2024790 | CAUTERIZADOR PERM. ESPATULA "Xi" | E30247999 | Material fungible per a cirurgia robòtica, Altre material fungible per a cirugia robòtica | MATERIAL FUNGIBLE PER A CIRURGIA ROBÒTICA, ALTRE MATERIAL FUNGIBLE PER A CIRUGIA ROBÒTICA, PUNTA ESPÀTULA PER A INSTRUMENT CAUTERITZADOR, ESTÈRIL, ENVÀS INDIVIDUAL, D'UN SOL ÚS, COMPATIBLE AMB ROBOT DA VINCI "SI" | 0.54781
2020244 | SIST. INT. BOMBA MINIMED 640G+GUARDIAN 3 | E30090090 | Xeringues, Xeringues per a bombes | XERINGUES, XERINGUES PER A BOMBES, XERINGA DE 3 COSSOS DE 50 ML A/AG 15G X 1 1/2"(1,8X40MM) P/BOMBA PERFUSIÓ. COS DE POLIPROPILÈ (PP) TRANSPARENT AMB ESCALA IMPRESA INESBORRABLE,ANELL SEGURETAT.ESTÈRIL,S/LÀT,LÀTEX,DEHP,1ÚS,ENV IND.COMPATIBLE AMB BOMBA DE XERINGA ORCHESTRA MÒDUL DPS O EQ | 0.54793
2024708 | EASIFLEX BOSSA PEDIATRICA | E30360020 | Material d'ostomia, Bossa ileostomia | MATERIAL D'OSTOMIA, BOSSA ILEOSTOMIA, BOSSA PER A ILEOSTOMIA PEDIÀTRICA DE 1 PEÇA, OBERTA, DISC ADHESIU DE ELASTÒMER, HIDROCOL·LOIDE, FIBRES DE COTÓ, RETALLABLE SENSE ORIFICI (0-38MM), COBERTA DE TEIXIT SENSE TEIXIR A LA CARA INTERNA, TANCAMENT AMB VETA ADHERENT.N/EST,S/LÀT | 0.63359
2022422 | Anti-Hu CD305 LAIR 1 550811 x100 | E30304999 | Apòsits i dispositius no específics, Altres apòsits | APÒSITS I DISPOSITIUS NO ESPECÍFICS, ALTRES APÒSITS, PEGAT TORÀCIC PER NEUMOTÒRAX O HEMOTÒRAX AMB 6 PORTS PER FACILITAR LA VENTILACIÓ I FACILITAR LA PRESIÓ NEGATIVA DURANT LA INHALACIÓ, MIDA 11X19CM +/-1CM I GRUIX 0,5CM +/-0,1CM. TRANSPARENT. DRENATGE PER GRAVETAT. ESTÈRIL, LLIURE DE LÀTEX. | 0.45061
2026238 | COLLARIN PROTECCIO RADIOLOGICA TIROIDES | E30140230 | Material protecció, Fundes per a equips (no estèrils) | MATERIAL PROTECCIÓ, FUNDES PER A EQUIPS (NO ESTÈRILS), FUNDA PER A COLLARET DE PROTECCIÓ RADIOLÒGICA ANGULAT, MIDES APROXIMADES 32 X 19CM. DE TEIXIT NO TEIXIT,30GR/M², NO ESTÈRIL, UN SOL ÚS | 0.55546
2025414 | C.DIAG. ATP 4F 150CM 0.035 SERGEANT ANG. | E30055070 | Guies, Microguies-guies p/ATP, p/oclusions cròniques/totals (CTO) | GUIES, MICROGUIES-GUIES P/ATP, P/OCLUSIONS CRÒNIQUES/TOTALS (CTO), GUIA PER ATP,CTO AMB DIFERENTS CAPACITATS DE PENETRACIÓ,RECOBRIMENT POLÍMER HIDROFÍLIC,DIÀMETRE DE 0,014",PUNTA RADIOPACA CONIFICADA DE PES ENTRE 3 I 6G,PROCEDIMENTS SOTA GENOLL,ASAHI, REF:PPW14R004P | 0.60591
2022895 | SALMONELA TYPHI ELISA MK091 1X96POUS | E30380999 | Recollida de mostres, Altres recipients per recollir mostres | RECOLLIDA DE MOSTRES, ALTRES RECIPIENTS PER RECOLLIR MOSTRES, POLS ALTAMENT ABSORBENT, CAPACITAT DE GELIFICACIÓ DE 500 (+/-50)ML, EN BOSSA SOLUBLE DOSI UNITÀRIA DE 6 (+/-1)G, PER A LÍQUIDS BIOLÒGICS. | 0.51065
2020091 | JAQUETA MANIGA LLARGA BLAVA TALLA S | E30150030 | Material de cobertura quirúrgica, Talles quirúrgiques | MATERIAL DE COBERTURA QUIRÚRGICA, TALLES QUIRÚRGIQUES, TALLA/ESTORETA MAGNÈTICA DE POLIETILÉ AMB IMAN (FERRITA DE BARI),MIDA 41X51CM+/-2CM,AMB ESCUMA DE POLIURETÀ EN CONTACTE AMB CAMP QUIRURGIC DEL PACIENT I EVITAR CAIGUDES ACCIDENTALS DE L'INSTRUMENTAL | 0.47088
2013067 | FRESA 10BA30 MIDAS REX LEGEND | E30237040 | Instrumental quirúrgic d'un sol ús, Freses | INSTRUMENTAL QUIRÚRGIC D'UN SOL ÚS, FRESES, FRESA OSTEOSÍNTESI ACER M2, PER A TALL I POLIT, BOLA DIAMANT,Ø 7,5MM , PER A ADAPTADOR DE 9CM.COMPATIBLE LEGEND MIDAS REX O EQUIVALENT. | 0.67411
2021704 | CARREGADOR NEUROESTIM.ACTIVA (RS6200) | E30140230 | Material protecció, Fundes per a equips (no estèrils) | MATERIAL PROTECCIÓ, FUNDES PER A EQUIPS (NO ESTÈRILS), FUNDA SILICONA NEUROESTIMULADOR EXTERN, AMB ADHESIU PER FIXACIÓ A PACIENT, COMPATIBLE AMB ESTIMULADOR WENS MODEL 97725 O EQUIVALENT(B*)BAIXA_ESTUDI GERÈNCIA | 0.59425
2004065 | AGULLA PUNCIO BIOPSIA TEIXIT 14G 20CM | E30013020 | Agulles i equips per a biòpsia, Agulles biòpsia i localització mamària | AGULLES I EQUIPS PER A BIÒPSIA, AGULLES BIÒPSIA I LOCALITZACIÓ MAMÀRIA, MARCADOR PER A PUNCIÓ MAMÀRIA DE TITANI POST BIÒPSIA, AMB DISPOSITIU D'EJECCIÓ, UTILITZAT PER A L'AGULLA D'ESTEROTAXIA DE CALIBRE 9G(3,7MM)-12G X 13CM+/-0,5CM LONGITUD, ESTÈRIL, D'UN SOL ÚS. COMPATIBLE AMB SISTEMA SUROS O EQUIVALENT | 0.9266
3017616 | CORNEA CULTIVADA (BT7003) | E30242998 | Material per a vitrectomia posterior i facoemulsificació, Solucions i altres complements per a cirurgia oftàlmica | MATERIAL PER A VITRECTOMIA POSTERIOR I FACOEMULSIFICACIÓ, SOLUCIONS I ALTRES COMPLEMENTS PER A CIRURGIA OFTÀLMICA, SOLUCIÓ DE RIBOFLAVINA HIPOTÒNICA 0,1% AMB POTENCIADOR DE VIT E TPGS I DEXTRÀ, PER CROSS-LINKING CORNIAL EN TRACTAMENT QUERATOCONS I ECTÀSIES CORNIALS I EN CÒRNIES PRIMES NO INFERIORS A 350µɱ,XERI A/AG,VOLUM 1,5ML,ESTÈRIL,1SOL ÚS. AMB CESSIÓ EQ ZAPPIR318 | 0.51184
2003604 | SET ASPIRACIO GINECOLOGIC | E30411020 | Cànules d'aspiració, Aspiració Yankauer | CÀNULES D'ASPIRACIÓ, ASPIRACIÓ YANKAUER, CÀNULA ASPIRACIÓ I IRRIGACIÓ TIPUS YANKAUER AMB SISTEMA D'IL·LUMINACIÓ,PUNTA METAL·LICA MIDA ESTRETA/FINA ESTESA 4-5CM SUCCIÓ PRECISIÓ,Ø16F AMB CONTROL DIGITAL,PROCED CIRURGIA ORAL/VASC,EXTR PROX COMPATIBLE A/MONITOR SISTEMA VIT | 0.77653
2017088 | COBAS E601 PC SERUM CAL 3184919190 | E30150100 | Material de cobertura quirúrgica, Equips de cobertura quirúrgica | MATERIAL DE COBERTURA QUIRÚRGICA, EQUIPS DE COBERTURA QUIRÚRGICA, ARN 162086 - EQUIP DE CARÒTIDA, BY PASS AÒRTIC BIFEMORAL I ANEURISMA D'AORTA, LLIURE DE LÀTEX, ESTÈRIL, UN SOL ÚS. COMPOST PER 45 ELEMENTS. | 0.60094
2020706 | POLIGLACTINA ABS.1 A(1/2c48mm)CIL VIO-90 | E30242035 | Material per a vitrectomia posterior i facoemulsificació, Material compatible amb sistemes de vitrectomia posterior | MATERIAL PER A VITRECTOMIA POSTERIOR I FACOEMULSIFICACIÓ, MATERIAL COMPATIBLE AMB SISTEMES DE VITRECTOMIA POSTERIOR, MICROTISORA INTRAOCULAR VERTICAL 1,0MM COMPATIBLE AMB MÀNEC PNEUMÀTIC O D'ACTIVACIÓ MANUAL, ESTÈRIL UN SOL ÚS(B*)BAIXA_ESTUDI GERÈNCIA | 0.5123
2018763 | JAQUETA PIJAMA UN SOL US T/XXL | E30090999 | Xeringues, Altres xeringues i accessoris sense BS | XERINGUES, ALTRES XERINGUES I ACCESSORIS SENSE BS, XERINGA DE 200 ML, LINIA EN Y, 150 CM EN ESPIRAL, AMB DUES VÀLVULES ANTIREFLUXE I TUB D¿OMPLIMENT.(B*)BAIXA_ESTUDI GERÈNCIA | 0.50114
2001787 | C.GUIA DIAGNOSTIC ACTP 6F 100CM XBU | E30245010 | Material per a cirurgia guiada per imatge, Equips per a cirurgia guiada per imatge | MATERIAL PER A CIRURGIA GUIADA PER IMATGE, EQUIPS PER A CIRURGIA GUIADA PER IMATGE, EQUIP GUIA TRAJECTÒRIA INTERNA ESTEREOTÀCTICA NEUROLÒGICA:1 BASE ESTÀND A/CARG OS I 1 BASE ANG S/CARG.1 PLANÇÓ GUIA.3TUBS REDUCT GUIA DI 1,9(+/-0,1)MM/2,2(+/-0,1)MM/2,6(+/-0,1)MM.1 ANELL BLOQUEIG.1 TORNAVÍS.ESTÈRIL,1ÚS.SISTEMA STEALTHSTATION S7TM O EQ | 0.70957
2014422 | C.GUIA DIAGN. ATP 0.035" AR 260CM ST | E30055070 | Guies, Microguies-guies p/ATP, p/oclusions cròniques/totals (CTO) | GUIES, MICROGUIES-GUIES P/ATP, P/OCLUSIONS CRÒNIQUES/TOTALS (CTO), GUIA PER A INTERVENCIONISME CORONARI CTO, DE 0,014"X300CM, D'ACER AMB RECOBRIMENT DE PTFE, EXTREM DISTAL HIDROFÒBIC AMB PUNTA CÒNICA DE 11G, D'ALT SUPORT, ESTÈRIL. HI-TORQUE PROCEED 220T. REF:1030908 | 0.79638
3025414 | ELECTR.DBS DIRECTIONAL 45CM (DB-2202-45) | E30046200 | Electrocatèters per ablació-diagnòstic i tractament, Accessoris per a electrocatèters | ELECTROCATÈTERS PER ABLACIÓ-DIAGNÒSTIC I TRACTAMENT, ACCESSORIS PER A ELECTROCATÈTERS, CABLE /CONNECTOR DE 20PINS I 150CM +/- 5CM DE LLARGÀRIA, DE POLIURETÀ, PER A CATÈTER ELECTROFISIOLOGIA / DIAGNÒSTIC DUODECAPOLAR.COMPATIBLE AMB CATÈTER REFLEXION O EQUIVALENT | 0.5085
2016276 | MANEC ENDO GIA ULTRA 12MM STANDARD | E30251030 | Material per endoscopia, Accessoris endoscòpia flexible (digestiva-respiratòria) | MATERIAL PER ENDOSCOPIA, ACCESSORIS ENDOSCÒPIA FLEXIBLE (DIGESTIVA-RESPIRATÒRIA), VÀLVULA D'ASPIRACIÓ/SUCCIÓ PER A ENDOSCÒPIA FLEXIBLE RESPIRATÒRIA. ESTÈRIL D'UN SOL ÚS. COMPATIBLE AMB BRONCOSCOPIS 710(EB-710P) O EQUIVALENT | 0.56496
2022272 | ULLERES PLOMADES PROTEC.RADIACIO | E30140999 | Material protecció, Altre material de protecció | MATERIAL PROTECCIÓ, ALTRE MATERIAL DE PROTECCIÓ, SOLUCIÓ AMB DIPHOTÉRINE PER AL RENTAT D'URGÈNCIA D'ESQUITXADES EN ULLS I PELL AMB PRODUCTES CORROSIUS I IRRITANTS, ENVÀS 500 ML. | 0.67618
2021973 | PINÇA BIOPSIA PEDIATRICA S/AGULLA 160CM | E30013020 | Agulles i equips per a biòpsia, Agulles biòpsia i localització mamària | AGULLES I EQUIPS PER A BIÒPSIA, AGULLES BIÒPSIA I LOCALITZACIÓ MAMÀRIA, SONDA DE BIÒPSIA SISTEMA DE DOBLE BUIT PER ESTEROTÀXIA 10G X 9CM DE LLARGÀRIA ,AGULLA D'ACER DE 3,45MM,INCLOU JOC DE TUBS DE SUCCIÓ DE PLÀSTIC,ESTÈRIL, D'UN SOL ÚS. COMPATIBLE AMB SISTEMA MAMMOTOME REVOLVE O EQUIVALENT | 0.88087
2020056 | PESSARI ANELL PRIM 75mm ARR075 | E30380999 | Recollida de mostres, Altres recipients per recollir mostres | RECOLLIDA DE MOSTRES, ALTRES RECIPIENTS PER RECOLLIR MOSTRES, EVACUADOR FRAGMENTS EN RESECCIONS TRANSURETRALS DE PRÒSTATA O BUFETA TIPUS ELLICK A/CONNECTOR ADAPTABLE A/ STORZ O EQUIVALENT, SIST/AMB FILTRE I VÀLVULA ANTIRETORN, CAMBRA PRINCIPAL 250ML I INSUFLADOR EN FORMA DE PERA DE 100ML, ESTÈRIL, 1ÚS, SENSE LÀTEX. | 0.44489
2026270 | SONDA GAS ARGO 2,2M DIAM 2.3MM A/FILTRE | E30440050 | Sondes, Sondes gàstriques per a rentat o aspiració | SONDES, SONDES GÀSTRIQUES PER A RENTAT O ASPIRACIÓ, SONDA NASOGÀSTRICA 2 VIES PER A ASPIRACIÓ/IRRIGACIÓ INTERMITENT,PVC TRANSP A/VÀLVULA ANTI-REFLUX,CH-16X120+/5CM,LÍNIA RADIOOPACA,MARQUES PROFUNDITAT,EXTREM DISTAL TANCAT ATRAUMÀTIC A/ ORIFICIS LATERALS,CONNEX CÒNICA UNIVERS,LLIURE DEHP,ESTÈRIL,1 SOL ÚS | 0.86089
2020720 | BEINA INSTACLEAR PER A OPTICA 30º | E30322080 | Benes d'immobilització i protecció, Sistemes immobilitzadors extremitats | BENES D'IMMOBILITZACIÓ I PROTECCIÓ, SISTEMES IMMOBILITZADORS EXTREMITATS, IMMOBILITZADOR DE GENOLL D'ESCUMA CONFORMADA DE TEIXIT DE RIS AMB 4 PECES DESMONTABLES, DOS FÈRULES LATERALS I TANCAMENT DE VELCRO DE 60CM DE LLARG I CIRCUMFERÈNCIA CAMA <55CM. DIÀMETRE PETIT.(B*)BAIXA_ESTUDI GERÈNCIA | 0.47465
2026053 | ALNTY i 25 OH VITAMIN D CAL 8P4501 | E30290020 | Equips per a procediments quirúrgics i terapèutics, Equips procediments intervencionistes | EQUIPS PER A PROCEDIMENTS QUIRÚRGICS I TERAPÈUTICS, EQUIPS PROCEDIMENTS INTERVENCIONISTES, HUB-EQUIP PER A PROCEDIMENTS DE NEURORADIOLOGIA, DE TST, ESTÈRIL, D'UN SOL ÚS, COMPOST PER 43 ELEMENTS | 0.48061
2011879 | KIT VESSAMENT PER CITOSTATICS | E30096033 | Equips d'infusió, Sistemes per a preparació-administració de cistostàtics | EQUIPS D'INFUSIÓ, SISTEMES PER A PREPARACIÓ-ADMINISTRACIÓ DE CISTOSTÀTICS, PUNXÓ/ADAPTADOR PER A VIAL/FLASCÓ 13MM, SISTEMA TANCAT PER A TRANSFE RÈNCIA, SISTEMA SENSE AGULLA PER A FÀRMACS/FÀRMACS PERILLOSOS . COMPOST PER: ADAPTADOR PER A VIAL/FLASCÓ, PUNXÓ I FILTRE AMB GLOBUS.EST,S/LÀT/DEHP,1ÚS,ENV IND.COMPAT SIST CHEMOLOCK O EQ | 0.47125
4004700 | DOSIFICADOR SPRAY RENTAMANS 1000ML | E30350010 | Material Higiene del pacient, Sabons i accesoris d'higiene personal | MATERIAL HIGIENE DEL PACIENT, SABONS I ACCESORIS D'HIGIENE PERSONAL, DISPENSADOR COLZE PER A SABÓ RENTAT FREQÜENT 1000ML, COMPATIBLE AMB CODI SAP 30030785 | 0.6718
2019350 | GRAP.ENDOCORTADORA ECHELON 35MM FLEX | E30222010 | Sutures mecàniques per a cirurgia oberta, Sutures mecàniques - Càrregues per a grapadores metàl.liques | SUTURES MECÀNIQUES PER A CIRURGIA OBERTA, SUTURES MECÀNIQUES - CÀRREGUES PER A GRAPADORES METÀL.LIQUES, CÀRREGA PER A GRAPADORA,SUTURA LINEAL,RECTA,LLARG SUTURA 30MM,VASCULAR.GRAPES DE TITANI,SENSE FULL TALLANT,ALÇADA GRAPA OBERTA 2,5MM,ALÇADA GRAPA TANCADA 1,0MM,3 FILERES DE GRAPES.COMPATIBLE A/GRAPADORA TA30 DST O EQUIVALENT. | 0.51198
2003550 | TUB DRENATGE PENROSE 25MM 50CM ESTERIL | E30460010 | Tubs i equips de drenatge, Tub drenatge Penrose | TUBS I EQUIPS DE DRENATGE, TUB DRENATGE PENROSE, TUB DRENATGE FERIDES I ABSCESSOS PER GRAVETAT TIPUS PENROSE DE LÀTEX, PLA, MIDES: DIÀMETRE 22-23MM, AMPLADA 32-33MM, LLARGÀRIA 45-50CM, ESTÈRIL, UN SOL ÚS | 0.81334
2016262 | DAKO IR-093 TDT | E30411030 | Cànules d'aspiració, Aspiració oïda | CÀNULES D'ASPIRACIÓ, ASPIRACIÓ OÏDA, EQUIP PER A IRRIGACIÓ D'OÏDA DE 3 ELEMENTS, INCLOU: UN MÀNEC PER A COL·LOCACIÓ AMB BLOQUEIG POSTERIOR,UNA LÀMINA DE PROTECCIÓ I 100 TOVERES/BROQUETS,DE PLÀSTIC,SOL ÚS.COMPATIBLE SISTEMA D'IRRIGACIÓ OTOSCILLO O EQUIVALENT. | 0.43112
2024012 | SET CAT.LIBERA.OCLUSIÓ LIFSL10F45X30-900 | E30053060 | Catèters Sistema Nervios Central, Catèter lumbar drenatge extern del líquid cefaloraquidi | CATÈTERS SISTEMA NERVIOS CENTRAL, CATÈTER LUMBAR DRENATGE EXTERN DEL LÍQUID CEFALORAQUIDI, EQUIP DRENATGE EXTERN LUMBAR AMB CATÈTER DE PUNTA OBERTA I 80CM LONGITUD, AMB CÀMARA GRADUADA DE 120ML I BOSSA DE 700ML. ESTÈRIL(B*)BAIXA_ESTUDI GERÈNCIA | 0.48866
2010374 | TUB ENDOTRAQ.FASTRACH N.6,5 | E30550070 | Tubs per a ventilació respiratoria., Tubs endotraqueals oralnasals sense baló | TUBS PER A VENTILACIÓ RESPIRATORIA., TUBS ENDOTRAQUEALS ORALNASALS SENSE BALÓ, TUB ENDOTRAQUEAL ORO-NASAL, PVC, SENSE BALÓ, AMB LÍNIA RADIOOPACA, MARQUES PENETRACIÓ, EXTREM DISTAL OBERT AMB ORIFICI LATERAL, EXTREM PROXIMAL AMB CONNEXIÓ UNIVERSAL, MIDA: N6.5: DI 6,5 MM, DE 8,8 MM, LONGITUD 327 (+/-5)MM. LLIURE LÀTEX/DEHP,ESTÈRIL,1ÚS | 0.59468
2022533 | SUREFISH EWSR1 3' BA 263KB P100 RD, 10 T | E30380100 | Recollida de mostres, Accessoris per a mostres test de l'alé | RECOLLIDA DE MOSTRES, ACCESSORIS PER A MOSTRES TEST DE L'ALÉ, DESSECANT AMB INDICADOR DE COLOR PER A TUBS DE PART FRONTAL PER A ENTRADA DE MOSTRES D'ALÈ. COMPOSICIÓ: ANHIDRE DE SULFAT DE CALCI 99,2% CASO4 , COCI2 < 2% , ENVAS 450GR.COMPATIBLE AMB EQUIPS QUINTRON O EQUIVALENT. | 0.41102
2024335 | REALCYCLER POLIOMAV JC+BK POLIABI32 X32 | E30247010 | Material fungible per a cirurgia robòtica, Fundes per a cirurgia robòtica | MATERIAL FUNGIBLE PER A CIRURGIA ROBÒTICA, FUNDES PER A CIRURGIA ROBÒTICA, FUNDA PER A ENDOGRAPADORA ENDOWRIST, ESTÈRIL, ENVÀS INDIVIDUAL, D'UN SOL ÚS, COMPATIBLE AMB ROBOT DA VINCI "X" I "XI" | 0.4313
2024174 | SISTEMA IRRIGACIO FRESAT ASPIRACIÓ RIA | E30411020 | Cànules d'aspiració, Aspiració Yankauer | CÀNULES D'ASPIRACIÓ, ASPIRACIÓ YANKAUER, CÀNULA ASPIRACIÓ I IRRIGACIÓ TIPUS YANKAUER AMB SISTEMA D'IL·LUMINACIÓ,PUNTA METAL·LICA MIDA EXTRA-LLARGA,Ø12FX7-8CM,AMB CONTROL DIGITAL,PROCEDIMENTS D'ARTROPLÀSTIA,EXTR PROX COMPATIBLE AMB MONITOR SISTEMA VITAL VUE O EQUIVALENT | 0.72146
2026737 | TOVALLOLA KIMTECH W5 N97624 | E30350080 | Material Higiene del pacient, Tovalloles i manyoples | MATERIAL HIGIENE DEL PACIENT, TOVALLOLES I MANYOPLES, TOVALLOLETA ELECTROLIT D¿HIGIENE I DECONTAMINACIÓ COMPATIBLE AMB ANALITZADOR DE COMPOSICIÓ CORPORAL INBODY O EQUIVALENT | 0.5498
2027152 | KIT MEZC.CEM.VERTEBROP.MEDV+ TEK.T060417 | E30237040 | Instrumental quirúrgic d'un sol ús, Freses | INSTRUMENTAL QUIRÚRGIC D'UN SOL ÚS, FRESES, FRESA ESFÈRICA D'ACER Ø 1,5 MM DE LLARGÀRIA TOTAL PETITA, ESTÈRIL, SOL ÚS. PER A MOTOR ELÈCTRIC PEN DRIVE O EQUIVALENT. | 0.51446
2020328 | TAP XERINGA NUTRISAFE 2 (TIRA=8u) | E30090050 | Xeringues, Xeringa Nutrició Enteral+administració fàrmacs oral ENFit | XERINGUES, XERINGA NUTRICIÓ ENTERAL+ADMINISTRACIÓ FÀRMACS ORAL ENFIT, SUPORT DE XERINGUES A/CONNEXIÓ 100% SEGURETAT NO LUER 20ML I 60ML,SAP 30017019 I 30017016,ADMINISTRACIÓ DE NUTRICIÓ ENTERAL PER GRAVETAT,COMPATIBLE AMB PORTA RAMPA,PER A/SISTEMA NUTRICIÓ ENTERAL NUTRISAFE2 I/O ENFITO EQUIVAL,N/LÀTEX I DEHP,NO ESTÈRIL | 0.73798
2018591 | IMMOBILITZADOR ESPATLLA TALLA L | E30324020 | Embenatges immobilitzadors i materials de subjecció, Inmobilitzador cabestrell | EMBENATGES IMMOBILITZADORS I MATERIALS DE SUBJECCIÓ, INMOBILITZADOR CABESTRELL, SISTEMA IMMOBILITZADOR D´ESPATLLA AJUSTABLE, D´ESCUMA DE POLIÈSTER. BOSSA AVANTBRAÇ 38CM+/-2CM I ALÇADA 12CM+/-2CM AMB TIRA DE TANCAMENT. TALLA ADULT AJUSTABLE A DIFERENTS MIDES. | 0.76823
2007848 | LLAÇ RECUPERADOR ENDOVASC. 12-20MM | E30121010 | Llancetes, Llanceta punxador | LLANCETES, LLANCETA PUNXADOR, LLANCETA PER A PUNCIÓ CAPIL·LAR DE 30G (0,315MM), PER A DISPOSITIU AUTOMÀTIC RECARGABLE, AGULLA D'ACER INOXIDABLE RECOBERTA DE POLIETÈ DE BAIXA DENSITAT, SENSE LÀTEX, ESTÈRIL, D´UN SOL ÚS. COMPATIBLE AMB ELS PRINCIPALS PUNXADORS DEL MERCAT | 0.61441
2024794 | XERINGA MULTIPACIENT OPTIVANTAGE(24h) | E30090999 | Xeringues, Altres xeringues i accessoris sense BS | XERINGUES, ALTRES XERINGUES I ACCESSORIS SENSE BS, XERINGA DOBLE PER A OBTENCIÓ PRP(PLASMA RIC EN PLAQUETES), CONNEXIÓ LUER-LOCK UNIVERSAL AMB TAP,XERINGA EXTERIOR DE 15ML/XERINGA INTERIOR DE 6ML. PER A LA SEPARACIÓ DE LÍQUIDS NO HOMOGENIS,DE POLIPROPILÈ(PP) I SILICONA,LLIURE DE LÀTEX, ESTÈRIL,UN SOL ÚS. | 0.72501
2022109 | LLAÇ FIL SUTURELASSO SD AR-4068-05SD-1 | E30221070 | Sutures manuals no absorbibles, Sut no absorbibles sintètiques especials i eq sut espec | SUTURES MANUALS NO ABSORBIBLES, SUT NO ABSORBIBLES SINTÈTIQUES ESPECIALS I EQ SUT ESPEC, SUTURA NO ABSORBIBLE SINTÈTICA MONOFILARPOLIPROPILÈ, TÈCNICA SENSENUSOS AMB LLAÇ AL EXTREM FINAL, UNIDIRECCIONAL,PER A TANCAMENTFERIDES, UNA AGULLA1/2 CERCLE,PUNTA D¿ALTA PENETRACIÓ (TAPERCURT/TROCAR), CALIBRE 2,LLARG 48MM,LLAÇ | 0.57734
2022671 | EMBENAT MULTICOM ULC VEN 25-32CM LITE K2 | E30323030 | Embenatges, Embenages tubular de malla | EMBENATGES, EMBENAGES TUBULAR DE MALLA, BENA TUBULAR DE SUBJECCIÓ DE MALLA ELÀSTICA. PER A BRAÇ I PEUS. AMPLADA: EN REPÒS 2,5CM +/-0,2CM, EN TENSIÓ 29CM +/-0,5CM . ROTLLO EN REPÒS 7,5 M +/-50 CM, EN TENSIÓ DE 25 M +/-10% AMB CAIXA DISPENSADORA. | 0.54326
2026129 | LAMINES PRISMATIQUES PRESS-ON 5 D.P. | E30611030 | Dispositius per a determinació pressions fisiològiques no invasiu (Manòmetres), Braçals per a pressió arterial | DISPOSITIUS PER A DETERMINACIÓ PRESSIONS FISIOLÒGIQUES NO INVASIU (MANÒMETRES), BRAÇALS PER A PRESSIÓ ARTERIAL, CABLE REUTILITZABLE CONNEXIÓ BRAÇALS PANI D´UN SOL ÚS NEONATALS AMB MONITORS PHILIPS O EQUIVALENT. MIDA 3METRES +/-20CM.(B*)BAIXA_ESTUDI GERÈNCIA | 0.5333
2018426 | C.DIAGNOSTIC ACTP INFUSIO 1.5F MAGIC | E30096033 | Equips d'infusió, Sistemes per a preparació-administració de cistostàtics | EQUIPS D'INFUSIÓ, SISTEMES PER A PREPARACIÓ-ADMINISTRACIÓ DE CISTOSTÀTICS, DISPOSITIU ADM FLUIDS I CITOSTÀTICS A/BOSSA INFUSIÓ,PUNXÓ AMB FILTRE D'AIRE 1,2µM, CONNECTOR A/VÀLVULA FEMELLA SEGURETAT(SENSE AGULLA) I ANTIAEROSOL, A/SEGELLAT BIDIRECCIONAL,PURGA 0,38(+/-0,02)ML.EST,S/LÀT/DEHP,1ÚS,ENV IND.COMPAT SIST CHEMOLOCK O EQ | 0.75821
2026844 | FRESA RODONA LLARGA CARBUR 5MM | E30237040 | Instrumental quirúrgic d'un sol ús, Freses | INSTRUMENTAL QUIRÚRGIC D'UN SOL ÚS, FRESES, FRESA RODONA FINA CARBUR.MIDES:Ø3MMCAPÇAL I 44,5MM DE LLARG. COMPATIBLEAMB MOTOR MICRODRILL O EQUIVALENT(B*)BAIXA_ESTUDI GERÈNCIA | 0.64644
2024346 | CABLE+EXTENSIO ESTIM.INTRAOP.(DB412008) | E30585010 | Altres accessoris per a elèctrodes, Cables per a elèctrodes | ALTRES ACCESSORIS PER A ELÈCTRODES, CABLES PER A ELÈCTRODES, CABLE D'EXTENSIÓ MONOPOLAR PER A ECG PER A CONFIRMACIÓ POSICIÓ CATÈTER PICC-PICCPORT AMB CONTROL ELECTROFISIOLÒGIC DE L'ATRI DRET, 100CM DE LLARG. CONNEXIÓ A FIADOR TIPUS COCODRIL, CONNEXIÓ A MONITOR AMB CLIP. ESTÈRIL, UN SOL ÚS. | 0.60828
2011768 | BENA BAIXA ELASTICITAT 40% 12X5 | E30321040 | Benes de cotó, elàstiques i compressió, Benes de Crepé | BENES DE COTÓ, ELÀSTIQUES I COMPRESSIÓ, BENES DE CREPÉ, BENA ELÀSTICA NO ADHESIVA DE CREPÈ COTÓ 100%, PER A FIXACIÓ, GRAMATGE =/> 108G/M2, VORELLADA AMB FILS DE COLOR, ENVÀS INDIVIDUAL, LLIURE DE LÀTEX, MIDA 10CM X 10M | 0.5593
4004178 | TOVALLO CEL.LULOSA PLEGAT-Z 25X21 C/180U | E30300020 | Apòsits secs no adhesius, Cel·lulosa | APÒSITS SECS NO ADHESIUS, CEL·LULOSA, TOVALLOLETA DESINFECTANT CEL.LULOSA ALCOHOL_ESTUDI MINISTERI(B*)BAIXA_ESTUDI GERÈNCIA | 0.73352
2011702 | SIST INJECCIO CONTRAST XERINGA A-2000 | E30090999 | Xeringues, Altres xeringues i accessoris sense BS | XERINGUES, ALTRES XERINGUES I ACCESSORIS SENSE BS, XERINGA DOBLE PER A ASPIRACIÓ/INJECCIÓ UNA SOLA MA, AMB MECANISME DE PISTONS, CON LUER-LOCK UNIVERSAL, CAPACITAT 10ML, ESTÈRIL UN SOL ÚS | 0.80862
2002622 | TUB TRAQUEAL N/O A/BALO D.I. 6.0MM 1-O | E30550070 | Tubs per a ventilació respiratoria., Tubs endotraqueals oralnasals sense baló | TUBS PER A VENTILACIÓ RESPIRATORIA., TUBS ENDOTRAQUEALS ORALNASALS SENSE BALÓ, TUB ENDOTRAQUEAL ORO-NASAL, PVC, SENSE BALÓ, AMB LÍNIA RADIOOPACA, MARQUES PENETRACIÓ, EXTREM DISTAL OBERT AMB ORIFICI LATERAL, EXTREM PROXIMAL AMB CONNEXIÓ UNIVERSAL, MIDA: N6.5: DI 6,5 MM, DE 8,8 MM, LONGITUD 327 (+/-5)MM. LLIURE LÀTEX/DEHP,ESTÈRIL,1ÚS | 0.74576
2013996 | SENSOR OXIMETRIA CEREBRAL SOMANETICS20 | E30610080 | Sensors, Sensors per al monitoratge de la hipnosi | SENSORS, SENSORS PER AL MONITORATGE DE LA HIPNOSI, SENSOR DE SATURACIÓ DE OXÍGEN REGIONAL SOMÀTIC CEREBRAL NEONATAL OXYALERT NIRSENSOR. SENSE LÀTEX I PVC(B*)BAIXA_ESTUDI GERÈNCIA | 0.83546
2013832 | KIT DISPOSITIU SISTEMA CONTROL FECAL | E30304020 | Apòsits i dispositius no específics, Apòsits de poliuretà amb ibuprofè | APÒSITS I DISPOSITIUS NO ESPECÍFICS, APÒSITS DE POLIURETÀ AMB IBUPROFÈ, APÒSIT NO ADHESIU AMB IBUPROFÉ EN SUPORT D´ESCUMA. MIDA SUPERFÍCIE ACTIVA 15X15CM +/-2CM | 0.60303
2020643 | BENA ELASTICA CREPE 5CMX4M | E30321040 | Benes de cotó, elàstiques i compressió, Benes de Crepé | BENES DE COTÓ, ELÀSTIQUES I COMPRESSIÓ, BENES DE CREPÉ, BENA ELÀSTICA NO ADHESIVA DE CREPÈ COTÓ 100%, PER A FIXACIÓ, GRAMATGE =/> 108G/M2, VORELLADA AMB FILS DE COLOR, ENVÀS INDIVIDUAL, LLIURE DE LÀTEX, MIDA 7CM X 4M | 0.63607
2016294 | KIT INTERV. NEUROCIRURGIA 92-020 SONOCA | E30440064 | Sondes, SVP Sonda vesical permanent punta Tiemann | SONDES, SVP SONDA VESICAL PERMANENT PUNTA TIEMANN, SONDA VESICAL INTERMITENT (SVI) TIEMANN, CH-20, LLARGÀRIA 40-42CM HIDROFÍLICA DE BAIXA FRICCIÓ, EXTREM DISTAL ANGULAT TANCAT ATRAUMÀTIC AMB ORIFICIS LATERALS, EXTREM PROXIMAL AMB CONNECTOR UNIVERSAL, ESTÈRIL, UN SOL ÚS | 0.75834
2022384 | MEMBRANA COMP.15X13 PREV.ADH.SEPRAFILM | E30237010 | Instrumental quirúrgic d'un sol ús, Separadors, retractors, ganxos i accessoris | INSTRUMENTAL QUIRÚRGIC D'UN SOL ÚS, SEPARADORS, RETRACTORS, GANXOS I ACCESSORIS, SEPARADOR ELÀSTIC QUIRÚRGIC 360º P 2.5-6 CM A/ANELL RÍGID AUTO-RETRACC SUBJECC AUTO TRANSP/IMPERM PUR MÈDIC 100%.LLIURE LÀTEX/DHP,ESTÈRIL,SOL ÚS.ÀTICA, MEMBRANA DE PUR TRANSPARENT/IMPERMEABLE, NO LÀTEX, NO DEHP, ESTÈRIL, 1ÚS(B*)BAIXA_ESTUDI GERÈNCIA | 0.51057
2008490 | CATETER VENOS CENTRAL 2V 8F 20CM | E30030100 | Catèters intravasculars per a perfusió, Catèter intravascular accés central 2 llums | CATÈTERS INTRAVASCULARS PER A PERFUSIÓ, CATÈTER INTRAVASCULAR ACCÉS CENTRAL 2 LLUMS, CATÈTER INTRAVASCULAR ACCÉS CENTRAL 2 LLUMS,PUR,RADIOOPAC,Ø8FX15+/-2CM,LLUMS D14G/P14G,MARQUES PROFUNDITAT,ALETES,PROLONGADOR 10+/-1CM+CLAMP,AGULLA 18GX70+/-2MM,GUIA"J" 0,035" (0,9MM) X 53CM+/-2CM,2 CLAMPS,2 TAPS,XERINGA,BISTURÍ.EST,S/LÀTEX/FTALATS,1ÚS | 0.76988
2005953 | NORMAL RANGE TRACE ELEM 66816 5X5 | E30412085 | Cànules per a circulació venosa i arterial, Adaptadors i accessoris de perfusió | CÀNULES PER A CIRCULACIÓ VENOSA I ARTERIAL, ADAPTADORS I ACCESSORIS DE PERFUSIÓ, SEPARADOR ATRAPA BOMBOLLES VENÒS AMB FILTRE DE 120 MICRES. FLUXE MÀXIM 8L/MIN, MÍNIM 0,5L/MIN, VOLUM CEBAT 128ML, CONNEXIÓ 3/8". RECOBRIMENT AMB FOSFORILCOLINA. COMPATIBLE AMB SUPORT INSPIRE VBT 8 O EQUIVALENT. ESTÈRIL. | 0.37429
2024489 | KIT BOMBA INSULINA MYLIFE YPSOPUMP | E30252019 | Material fungible per artroscòpia, Equips bomba artroscòpia | MATERIAL FUNGIBLE PER ARTROSCÒPIA, EQUIPS BOMBA ARTROSCÒPIA, CARTUTX AMB TUB D'ENTRADA DE COLOR BLAU PER A IRRIGACIÓ EN PROCEDIMENTS D'ARTROSCÒPIA, ESTÈRIL, D'UN SOL ÚS. COMPATIBLE AMB BOMBA D'ARTROSCÒPIA AMB CONTROL TOTAL DE FLUX CROSSFLOW DE STRYKER O EQUIVALENT | 0.46741
2025167 | DFA ADENOVIRUS REAC 571DHL01013402 X2ML | E30381020 | Recipients per a drenatge sistema buit, Recipients drena quirùr sili a/válvula segur (Jackson Pratt) | RECIPIENTS PER A DRENATGE SISTEMA BUIT, RECIPIENTS DRENA QUIRÙR SILI A/VÁLVULA SEGUR (JACKSON PRATT), EQ DRENATGE QUIR ASP BUIT.RESERVORI 110(+/-10)ML,BAIXA PRESSIÓ (≤75MMHG) A/2 VÀLV ANTIREFLUX I TUB CONNEXIÓ A RESERVORI 10(+/-2)CM. CATÈTER MULTIPERFORAT PVC LÍNIA RADIOOPACA 8 FR(2,7MM)Ø, 75 (+/-5)CM DE LONGITUD I CONNEXIÓ LUER. TROCAR ACER 8FR.ESR,1ÚS | 0.39789
2015826 | GUIA HYPER-FLEX NITINOL C8026 | E30055060 | Guies, Guies de nitinol | GUIES, GUIES DE NITINOL, GUIA PER A INTERVENCIONISME PERCUTANI TERAPÈUTIC I DE DIAGNÒSTIC, DE 0,035"X260CM, DE NITINOL, RECOBRIMENT HIDROFÍLIC, EXTREM DISTAL RÍGID PUNTA CORBA, ESTÈRIL. AQUATRACK. REF: C3526RSA | 0.72785
2019082 | EZ1 DNA TISSUE KIT 509953034 x48 | E30360020 | Material d'ostomia, Bossa ileostomia | MATERIAL D'OSTOMIA, BOSSA ILEOSTOMIA, BOSSA PER A ILEOSTOMIA 1 PEÇA, OBERTA, TRANSPARENT, DISC ADHESIU DE ELASTÒMER OVALAT, HIDROCOL·LOIDE, FIBRES DE COTÓ I CAMBRA D'AIRE, PER ESTOMES DE 15-65/75MM, COBERTA DE TEIXIT SENSE TEIXIR A LA CARA INTERNA, TANCAMENT AMB VETA ADHERENT, MIDA GRAN.N/ES | 0.57466
2005170 | AIGUA DESTILADA 1000 ML P/IRRIGACIO | E30900080 | Altre material sanitari, Sèrums irrigació | ALTRE MATERIAL SANITARI, SÈRUMS IRRIGACIÓ, AIGUA DESTILADA, ESTÈRIL, APIRÒGENA, PER A IRRIGACIÓ. ENVÀS DE 1000 ML. | 0.72569
2004039 | AGULLA HIPODERMICA 23G 0.6X25MM. INSULIN | E30010011 | Agulles, Agulles hipodèrmiques convencionals amb sistema de seguretat | AGULLES, AGULLES HIPODÈRMIQUES CONVENCIONALS AMB SISTEMA DE SEGURETAT, AGULLA HIPODÈRMICA CONVENCIONAL DE 23G X 1" (0,6MM X 25MM). SISTEMA DE SEGURETAT ACTIU. CÀNULA D'ACER INOX, PUNTA TRIBISELLADA SILICONADA, CONNEXIÓ A LUER I LUER-LOOK, CODI DE COLOR INTERNACIONAL, SENSE LÀTEX, ESTÈRIL, D'UN SOL ÚS, ENVÀS INDIVIDUAL | 0.84806
2014302 | LINEA PACIENT 150CM A/ CONECTOR I VALV. | E30350080 | Material Higiene del pacient, Tovalloles i manyoples | MATERIAL HIGIENE DEL PACIENT, TOVALLOLES I MANYOPLES, TOVALLOLETES D´EIXUGAR ABSORBENT I RESISTENT PER HIGIENE DEL PACIENT, MIDA 30X31CM+/-2CM, GRAMATGE ≥ 60G/M2. LLIURE DE LÀTEX. NO ESTÈRIL. UN SOL ÚS. EN ENVÀS. | 0.51564
2025382 | AGULLA S/AUTOMAT BIOP PULM GUIA 18G 10CM | E30013999 | Agulles i equips per a biòpsia, Altres agulles biòpsia i accessoris | AGULLES I EQUIPS PER A BIÒPSIA, ALTRES AGULLES BIÒPSIA I ACCESSORIS, GUIA D'AGULLA PER A BIÒPSIA DE TRANSDUCTOR TRANSVAGINAL ECOGRÀFIC,GUIA DE 2CM X 20CM+/-1CM,AMB FUNDA DE LÀTEX DE 3,5CM X 20CM+/-1CM,ACCEPTA ACCESSORIS DE 16G I 18G,GUÍA DE POLÍMER,ESTÈRIL,1ÚS.COMPATIBLE AMB ECÒGRAFS: SIEMENS EC-9-4 I EV9-4 O EQUIVALENT | 0.82947
2004452 | RESSUSCITADOR ADULT AMBU MARK-IV | E30552055 | Sistemes de ventilació, Reanimadors manuals | SISTEMES DE VENTILACIÓ, REANIMADORS MANUALS, RESERVORI/BOSSA O2 COMPLET AMB ADAPTADOR. LLIURE DE LÀTEX, REUTILITZABLE. REF. 299000506 O EQUIVALENT. COMPATIBLE AMB REANIMADORS TIPUS MARK IV BABY 299006000 (SAP 300098 58), MARK IV BABY 299003000 (SAP 30010740) I MARK IV BABY 299007000 (SAP 30013001). | 0.56346
2002888 | TIRA GOMA ELASTICA VERMELL 5,5M | E30140170 | Material protecció, Gorres, polaines i maneguins de protecció | MATERIAL PROTECCIÓ, GORRES, POLAINES I MANEGUINS DE PROTECCIÓ, GORRA PER A DONA DE TEIXIT SENSE TEIXIR COLOR VERD AMB SUBJECCIÓ ELÀSTICA, GRAMATGE MÍNIM 20GR/M2, MIDES APROXIMADES: AMPLE BOCA SENSE ELONGAR 12,5+/-5CM, DIÀMETRE TEIXIT 50+/-5CM. LLIURE DE LÀTEX, NO ESTÈRIL, UN SOL ÚS. | 0.58289
4004783 | DETERGENT DECONEX PROZYME ALKA-X 210L | E30140999 | Material protecció, Altre material de protecció | MATERIAL PROTECCIÓ, ALTRE MATERIAL DE PROTECCIÓ, SOLUCIÓ AMB DIPHOTÉRINE PER AL RENTAT D'URGÈNCIA D'ESQUITXADES EN ULLS I PELL AMB PRODUCTES CORROSIUS I IRRITANTS, ENVÀS 500 ML. | 0.54016
2023078 | PINÇA BONN MORIA 7850A S/DENTS | E30740020 | Material odontologia, Obturació | MATERIAL ODONTOLOGIA, OBTURACIÓ, MATRIU DE TITANI PER FERULITZACIÓ EN TRAUMATISMES, DE 52MM X 0,2 MM(B*)BAIXA_ESTUDI GERÈNCIA | 0.60778
2024903 | CINTURO ABDOMINAL MONOTRITZACIÓ OBSTR | E30150100 | Material de cobertura quirúrgica, Equips de cobertura quirúrgica | MATERIAL DE COBERTURA QUIRÚRGICA, EQUIPS DE COBERTURA QUIRÚRGICA, ARN 162058 - EQUIP D'HISTERECTOMIA ABDOMINAL(B*)BAIXA PER FUSIONAMENT CODIFICACIONS CUSTOM,VEURE CODI 30007969.VEURE NOTA INTERNA | 0.51999
2003255 | ELECTRODE PEDIATRIC A/C CONN. A 30X22MM. | E30583060 | Elèctrodes per a neurofisiologia, Casc amb elèctrodes | ELÈCTRODES PER A NEUROFISIOLOGIA, CASC AMB ELÈCTRODES, CASC ELÀSTIC REUTILITZABLE, PRECABLEJAT DE 20 ELECTRODES D¿ESTANY (SN),MIDA INFANTIL GRAN 42-46CM. LLIURE DE LÀTEX | 0.80797
2004722 | EMBENAT TUB COMPRESSIU B6 6,3CMX10M | E30323010 | Embenatges, Embenages tubular compresiu | EMBENATGES, EMBENAGES TUBULAR COMPRESIU, BENA TUBULAR DE COMPRESSIÓ DE COTÓ >83%, AMB POLIAMIDA I FILS D´ELASTÓMERS, ELÀSTICITAT TRANSVERSAL. PER A BRAÇOS GRUIXUTS I CAMES. ROTLLE DE 7,5CM +/-0,3CM X 10 M AMB CAIXA DISPENSADORA. AMPLADA EN TENSIÓ +/-28CM.GRAMATGE >/=200G/M2. LLIURE DE LÀTEX | 0.71836
2004212 | BOSSA UROSTOMIA 10-35MM PEDIATRICA | E30360030 | Material d'ostomia, Bossa urostomia | MATERIAL D'OSTOMIA, BOSSA UROSTOMIA, BOSSA UROSTOMIA PEDIÀTRICA 1 PEÇA OBERTA, TRANSPARENT, DISC ADHESIU FLEXIBLE, TRANSPIRABLE, HIDRÒFIL, POLIMER+HIDROCOL·LÒIDE DE 40MM (ESTOMES DE 10-35MM), COBERTA DE TST A LA CARA INTERNA, VÀLVULA ANTIRETORN, VÀLVULA DE BUIDATGE AMB TAP. N/EST,S/LÀT | 0.80977
2024757 | SEGELLADOR UNIVERSAL 5-8 MM "Xi" 470361 | E30224050 | Segelladors/adhesius quirúrgics/tissulars, Accessoris per a aplicació | SEGELLADORS/ADHESIUS QUIRÚRGICS/TISSULARS, ACCESSORIS PER A APLICACIÓ, APLICADOR ENDOSCÒPIC PER A TRÒCARS DE FINS A 5MM, LONGITUD APROXIMADA 34CM. ESTÈRIL. D'UN SOL ÚS. COMPATIBLE AMB SEGELLADOR SURGIFLO O EQUIVALENT | 0.68145
2004142 | BISTURI RECTE 30 GRAUS 5.7 MM | E30120999 | Bisturís, fulles/plaques per a microtom i dermatom i ganivetes, Altre material tallant | BISTURÍS, FULLES/PLAQUES PER A MICROTOM I DERMATOM I GANIVETES, ALTRE MATERIAL TALLANT, FULLA BISTURÍ RECTA PER A MICROCIRURGIA, DE 35MM CBS-35.ESTÈRIL, UN SOL ÚS. PER A PORTA GANIVETES RECTES AMB MOLLA 12 CM BHS-12 O EQUIVALENT.(B*)BAIXA_ESTUDI GERÈNCIA | 0.67895
2003324 | ELECTODRE PUNTA DIATERMIA 18G221251 C/10 | E30381040 | Recipients per a drenatge sistema buit, Recipients per a sistema de buit | RECIPIENTS PER A DRENATGE SISTEMA BUIT, RECIPIENTS PER A SISTEMA DE BUIT, RECIPIENT RÍGID DE RECOLLIDA DE FLUIDS, SISTEMA DE BIÒPSIA ASISTIDA PERDOBLE BUIT. CAPACITAT DE 800ML, DE PLÀSTIC. COMPATIBLE AMB SISTEMA BAV MAMMOTOME REVOLVE O EQUIVALENT. | 0.45295
2003960 | ANOSCOPI 85X20MM HEINE | E30251020 | Material per endoscopia, Endoscòpia flexible respiratòria | MATERIAL PER ENDOSCOPIA, ENDOSCÒPIA FLEXIBLE RESPIRATÒRIA, VÀLVULA PER A ASPIRACIÓ / SUCCIÓ D'ENDOSCÒPIA RESPIRATORIA, D'UN SOL ÚS.NO ESTÈRIL. COMPATIBLE AMB VIDEOENDOSCOPIS FLEXIBLES D'INTUBACIÓ MODEL 11301 BNX I11302 BDX DE KARL STORZ O EQUIVALENT | 0.58887
2024370 | IMAN COCLEAR CP1000 ARENA F.2 (99260) | E30055100 | Guies, Guies per a intervencionisme coronari, CTO | GUIES, GUIES PER A INTERVENCIONISME CORONARI, CTO, GUIA INTERVENCIONISME CORONARI PER A PROCEDIMENTS CTO, DE 0,014"X190CM, D'ACER, EXTREM DISTAL AMB RECOBRIMENT HIDROFÍLIC DE 17CM AMB PUNTA RECTA I EXTREM PUNTA DE 0,010" I AMB PES DE 1,0G, MARCA RADIOOPACA PLATÍ, ESTÈRIL. FIELDER XT-A. REF: APW14R009S | 0.57161
2004148 | FULLA MICROCIRURGIA N.64 SM-64 | E30237060 | Instrumental quirúrgic d'un sol ús, Serres | INSTRUMENTAL QUIRÚRGIC D'UN SOL ÚS, SERRES, FULLA MICROSERRA SAGITAL FINA PER A MOTOR ELÈCTRIC,. MIDA :0,38MM X 18,0MM X 5,5MM,32 DENTS PER POLZADA PER TALLAR TEIXIT OSSI, ACER INOXIDABLE, ESTÈRIL, D'UN SOL ÚS.COMPATIBLE AMB TERMINALS SABO, CORE, REMB STRYKER O EQUIVALENT . | 0.4595
2003228 | C.BALO DILATACIO BILIAR 24F 190CM | E30150070 | Material de cobertura quirúrgica, Bosses i cintes quirúrgiques | MATERIAL DE COBERTURA QUIRÚRGICA, BOSSES I CINTES QUIRÚRGIQUES, BOSSA QUIRÚRGICA PER RECOLLIDA DE LÍQUIDS DE PLÀSTIC TRANSPARENT AMB RECOLLIDA DE FLUIDS I FILTRE. MIDA: TOTAL 56X90 CM±2CM, SUPERFÍCIE ADHESIVA 90X6,5CM ±2CM.PORT TAMÍS DE MALLA, 70X0,8CM AMV VARETA FLEXIBLE I FINA.LLIURE DE LÀTEX, ESTÈRIL, UN SOL ÚS. | 0.49962
2020723 | CAT.TUNELITZAT PER AFERESI 7F 2LUM | E30034020 | Catèters per a cateterisme cardíac, Catèters guia Amplaz | CATÈTERS PER A CATETERISME CARDÍAC, CATÈTERS GUIA AMPLAZ, CATÈTER GUIA TIPUS AMPLATZ DRET (AR) CORBA DE 2.0, AMB ORIFICIS LATERALS DE PERFUSIÓ. PER A GUIA RECOMENADA DE 0,038", CALIBRE CATÈTER 7F, LLARGÀRIA 100CM. ESTÈRIL.LAUNCHER, REF:LA7AR20SH | 0.57112
2023257 | KERRISON OBLICUA 80-1343 | E30730010 | Material radioteràpia, Material per a radioteràpia | MATERIAL RADIOTERÀPIA, MATERIAL PER A RADIOTERÀPIA, EQUIP RECOLZACAPS DE PLÀSTIC TRANSPARENT MODEL B, PER A TRACTAMENTS DE RADIOTERÀPIA, COMPATIBLE AMB GUIA DE TOTS ELS SUPORTS WFR/AQUAPLAST I QFIX. EQUIP DE 6 UNITATS. REUTILITZABLE.(B*)BAIXA_ESTUDI GERÈNCIA | 0.43017
2025687 | TISORA VENES LISTER 140MM BC861R | E30105999 | Perfusió Diàlisi, Hemodiàlisi convencional AH00 | PERFUSIÓ DIÀLISI, HEMODIÀLISI CONVENCIONAL AH00, AH05 - HU JOAN XXIII - SESSIÓ D'HEMODIÀLISI.(21%) | 0.51082
2001839 | C.BALO VALVULOPLASTIA 30MM 12F INOUE | E30040999 | Catèter valvuloplàstia, Altre material específic per a valvuloplàstia | CATÈTER VALVULOPLÀSTIA, ALTRE MATERIAL ESPECÍFIC PER A VALVULOPLÀSTIA, SIST/MÒDUL INTEGRAT P/COL·LOCAR CORDES TENDINOSES ARTIF A VÀLV/MITRAL.CONSTA: INSTRUM/IMPLANTAR CORDA;2 CARTUTX P/SUTU PTFE;2AGUL ACER INOX Ø 0,030",LONG TOT 10,88" I LONG EIX 8,53";MONIT FIBR/ÒPTIQ P/CONTR-VERIFIC VALVES,PART DIST A PROX INSTRUM,1ÚS,EST | 0.57162
2023148 | RESTON 4,5MTx10CMSx0,5CMS 1563L | E30309040 | Malles protectores, Altres malles protectores | MALLES PROTECTORES, ALTRES MALLES PROTECTORES, APÒSIT DE MALLA DE POLIÈSTER AMB HIDROCOL.LOIDE I VASELINA, FLEXIBLE, INDICAT PER CREMATS I EPIDERMÒLISI BULLOSA. MIDA TOTAL 15X15CM +/-2CM | 0.4653
8000967 | PENJADOR ADHESIU "J" INOFIX 2088 BLANC | E30237040 | Instrumental quirúrgic d'un sol ús, Freses | INSTRUMENTAL QUIRÚRGIC D'UN SOL ÚS, FRESES, FRESA DE DISC,28MM LONGITUD I 8.0 MM Ø,AMB ENCLATGE J-LATCH, ESTÈRIL.COMPATIBLE O EQUIVALENT PEN DRIVE(B*)BAIXA_ESTUDI GERÈNCIA | 0.5686
2026078 | CINTA SUBJECCIO TRAQUEOST NEONATAL | E30410090 | Cànules traqueostomia, Equip de traqueostomia | CÀNULES TRAQUEOSTOMIA, EQUIP DE TRAQUEOSTOMIA, DILATADOR PER A AUGMENT DEL DIÀMETRE TRAQUEOESOFÀGIC, DIÀMETRE PROGRESSIU, DE 15 A 24F, DE SILICONA. MIDA: 14 (+/-1)CM DE LLARGÀRIA. LLIURE DE LÀTEX, DE FTALATS. | 0.60698
2026266 | ANELL HEMOSTATIC ONICORIPTOSIS BLAU | E30235010 | Hemostàtics, Hemostàtics absorbibles d'origen vegetal | HEMOSTÀTICS, HEMOSTÀTICS ABSORBIBLES D'ORIGEN VEGETAL, HEMOSTÀTIC ESTRUCTURA FIBRIL.LAR ABSORBIBLE DE CEL·LULOSA OXIDADA-REGENERADA, BACTERICIDA, NO MALLADA PER INTERVENCIONS QUIRÚRGIQUES I LAPAROSCOPIA. MIDES APROX 5X10CM. ESTÈRIL, ATÒXIC I APIRÒGEN. | 0.61724
2022032 | PROCESSADOR IC CI M90 NAIDA | E30244999 | Material per a cirurgia làser, Altre material de cirurgia amb làser | MATERIAL PER A CIRURGIA LÀSER, ALTRE MATERIAL DE CIRURGIA AMB LÀSER, FINESTRA/PANTALLA DE PROTECCIÓ DE RESIDUS COMPATIBLE AMB LÀSER HOLMIUM VP100 | 0.48096
2020717 | CAPUTXO UN SOL US OE-A63 | E30237040 | Instrumental quirúrgic d'un sol ús, Freses | INSTRUMENTAL QUIRÚRGIC D'UN SOL ÚS, FRESES, MICRO FRESA OSTEOSÍNTESI,LLUMÍ,DIÀMETRE DE CAP 6,0X12,4MM LONGITUD DE CAP,48MM DE LONGITUD TOTAL, 14 ESTRIES,D'ACER INOXIDABLE.COMPATIBLE AMB PECES DE MÀ REMB, F1 I TPX O EQUIVALENT | 0.58088
2022868 | ARROW NGS HIV SOL V2 ARRAD003032 X32 | E30300050 | Apòsits secs no adhesius, Protecció ocular i canal auditiu | APÒSITS SECS NO ADHESIUS, PROTECCIÓ OCULAR I CANAL AUDITIU, TAPS D´OÏDA D´ESCUMA DE POLIURETÀ, MAL·LEABLES, HIPOAL·LERGENIC, UN SOL ÚS | 0.41587
2021534 | BIOCONECTOR ALLARGADOR 1 LLUM | E30490220 | Connectors, adaptadors, taps, Connectors per a infusió I.V. | CONNECTORS, ADAPTADORS, TAPS, CONNECTORS PER A INFUSIÓ I.V., CONNECTOR-ALLARGADORA LUER-LOCK P/CATÈTERS EV,XER,LÍNIES EQ INFUS,VÀLVULA SEGURET,CIRCUÏT TANCAT,SEGELL COMPRIMIBLE SILIC SPLIT SEPTUM,BIDIRECCIONAL,PRES NEUTRA,=O<0,04ML,100% TRANSP,BARRERA ESTÈRIL 7DIES,LONG ALLARG 16-18CM,ØTUB 1,2MM,N/LÀT/DEHP,EST,1ÚS | 0.63703
2004852 | TIRA SUTURA CUTANIA 6X100MM | E30323060 | Embenatges, Suspensoris | EMBENATGES, SUSPENSORIS, SUSPENSORI AMB BOSSA DE COTÓ. SOTA-GALTES ELÀSTIC. MIDA BOSSA 13,75X12CM. PERÍMETRE CINTURA 117+/-2CM. MIDA NÚM.5 | 0.57093
2014794 | FULLA SERRA MOTOR SYSTEM-6 6118-089075 | E30237060 | Instrumental quirúrgic d'un sol ús, Serres | INSTRUMENTAL QUIRÚRGIC D'UN SOL ÚS, SERRES, ANSPACH - FULLA DE SERRA PER A CRANEOTOMIA, RECTA, PLATA, DE 2,15 MM DIÀMETRE, 22 MM LONGITUD, PER A CONNECTOR DE 6,1 CM. COMPATIBLE AMB MOTOR BLACKMAX O EQUIVALENT(B*)BAIXA_ESTUDI GERÈNCIA | 0.5529
2017076 | COBAS E601 HCG CORIO CAL 3302652190 | E30150100 | Material de cobertura quirúrgica, Equips de cobertura quirúrgica | MATERIAL DE COBERTURA QUIRÚRGICA, EQUIPS DE COBERTURA QUIRÚRGICA, HTG - EQUIP RADIOLOGIA INTERVENCIONISTA ACCÉS BILIAR-IUGULAR, COMPOST DE 23 ELEMENTS. ESTÈRIL, UN SOL ÚS.(B*)BAIXA PER DISCONTINUITAT,VEURE CODI 30053294 | 0.6642
2024113 | CIRCUIT RESPIRADOR VNI NEONATAL 950N61 | E30554010 | Material especific per a respiradors e incubadores, Material respiradors | MATERIAL ESPECIFIC PER A RESPIRADORS E INCUBADORES, MATERIAL RESPIRADORS, SENSOR DE FLUX PER A RESPIRADOR, PACIENT NOUNAT. LLIURE DE LÀTEX I FTALATS, REUTILITZABLE. COMPATIBLE AMB RESPIRADOR BABYLOG 8000, BABYLOG VN500 I EVITA NEOFLOW O EQUIVALENT. | 0.61399
2019295 | METILCELULOSA HPMC 2.0% FCI PRTECT | E30105090 | Perfusió Diàlisi, Hemofiltració/hemodiàlisi (contínua) | PERFUSIÓ DIÀLISI, HEMOFILTRACIÓ/HEMODIÀLISI (CONTÍNUA), ADAPTADOR CPB/ECMO + CEBAT | 0.52095
2003467 | TUB TRAQUEAL N/O A/BALO D.I. 4.0MM | E30550170 | Tubs per a ventilació respiratoria., Tubs traqueals per a fibroscòpia | TUBS PER A VENTILACIÓ RESPIRATORIA., TUBS TRAQUEALS PER A FIBROSCÒPIA, TUB GUIA TRAQUEAL PVC,REFORÇAT AMB ESPIRAL,BALÓ BAIXA PRESSIÓ I GRAN VOLUM,P/BRONCOSCÒPIA. DI 8,5MM, DE 11,7MM, LONG 359(+/-10)MM,CONNECTOR MUNTAT, RADIOOPAC,DOBLE LLUM,GRADUAT, SILICONAT,TUB CONNEXIÓ O2 INDEPENDENT,VÀLV L-L,CINTA FIXACIÓ.S/LÀTEX,EST.1ÚS | 0.74236
2024983 | SUTURA COTO N/ABS 3MMX75MM BLANCA | E30323060 | Embenatges, Suspensoris | EMBENATGES, SUSPENSORIS, SUSPENSORI AMB BOSSA DE COTÓ. SOTA-GALTES ELÀSTIC. MIDA BOSSA 17,75X15,75CM. PERÍMETRE CINTURA 150+/-2CM. MIDA NÚM.10 | 0.65032
2025241 | NEOBAR SUPORT ENDOTRAQUEAL N713 | E30251030 | Material per endoscopia, Accessoris endoscòpia flexible (digestiva-respiratòria) | MATERIAL PER ENDOSCOPIA, ACCESSORIS ENDOSCÒPIA FLEXIBLE (DIGESTIVA-RESPIRATÒRIA), VÀLVULA D'ASPIRACIÓ AMB TUB DE SUCCIÓ, ESTÈRIL, D'UN SOL ÚS. COMPATIBLEAMB ENDOSCOPIS DE LA SÈRIE J10 DE PENTAX O EQUIVALENT | 0.52799
2026237 | FALDILLA PROTECCIO RADIOLOGICA T/XXL | E30730010 | Material radioteràpia, Material per a radioteràpia | MATERIAL RADIOTERÀPIA, MATERIAL PER A RADIOTERÀPIA, PORTA MOSTRES DE XERINGUES O VIALS DE RADIOTERÀPIA COMPATIBLE AMB ACTIVÍMETRE CAPINTEC O EQUIVALENT | 0.58716
2022132 | BROCA CANULADA REP.AC 2,4MM AR-2257D-24 | E30410030 | Cànules traqueostomia, Cànula traqueostomia amb baló | CÀNULES TRAQUEOSTOMIA, CÀNULA TRAQUEOSTOMIA AMB BALÓ, CÀNULA TRAQUEO PLÀSTIC,ANELLADA,REFORÇADA,ANGULADA,BALÓ GRAN VOLUM/BAIXA PRESSIÓ, RADIOOPAC,N9 DI9,0MM, DE12,2+/-0,2MM,L106+/-2MM.CONN 15MM INTEGRAT CÀNULA,OBTURADOR, PLACA AJUSTABLE A MIDA DEL COLL DE PACIENT,CINTA. LLIURE DE LÀTEX, ESTÈRIL, D'UN SOL ÚS | 0.52807
2026719 | DISECTOR WATSON 191MM FK293R | E30392020 | Reproducció assistida, Catèters transferència embrions | REPRODUCCIÓ ASSISTIDA, CATÈTERS TRANSFERÈNCIA EMBRIONS, FIADOR RÍGID PER A COLLS UTERINS DIFÍCILS COMPATIBLE AMB FECUNDATS IN VITRO (FIV),COLLS UTERINS DIFÍCILS,ØE 1,52MM / ØI 0,76MM,LLARGÀRIA 23CM TIPUS WALLACE SUREVIEW,,ESTÈRIL,UN SOL ÚS | 0.50411
2019444 | FLEX MONO RB AHU ERG CL EP111 RTU OMNIS | E30180999 | Proces d'esterilització empaquetat, Altre material del procés d'esterilització | PROCES D'ESTERILITZACIÓ EMPAQUETAT, ALTRE MATERIAL DEL PROCÉS D'ESTERILITZACIÓ, LUBRICANT-DIFUSOR PER A MOTOR MIDAS REX LEGEN NEUMÀTIC MODEL PA100-A, CARTUTX DE 5GRAMS+/-0,5GRAMS DE LUBRICANT. COMPATIBLE AMB MOTOR MIDAS REX LEGEN NEUMÀTIC MODEL PA100-A O EQUIVALENT | 0.46902
2020733 | CANULA P/CIMENT CLAU T2 D8-13 18061407S | E30412010 | Cànules per a circulació venosa i arterial, Cànules venoses | CÀNULES PER A CIRCULACIÓ VENOSA I ARTERIAL, CÀNULES VENOSES, CÀNULA DE DOBLE LLUM P/VENA JUGULAR EN ECMO V-V, Ø PUNTA 16FR.(5.3MM) I LONGITUD INSERCIÓ 9,25CM +/-2CM, CONNECTOR 1/4", PER A PACIENTS DE 5 A 8KG. ESTÈRIL. LLIURE DE FTALATS, BPA, DEHP I LÀTEX. UN SOL ÚS.(B*)BAIXA_ESTUDI GERÈNCIA | 0.49493
2020956 | LARINGO MANEGA UN SOL US | E30550200 | Tubs per a ventilació respiratoria., Pales laringo un sol ús | TUBS PER A VENTILACIÓ RESPIRATORIA., PALES LARINGO UN SOL ÚS, PALA DE LARINGOSCOPI TIPUS MACINTOSH AMB IL·LUMINACIÓ FREDA, MATERIAL METÀL·LIC. MIDA NÚM. 4. COMPATIBLE AMB MÀNECS LARINGOSCOPI SEGONS NORMA ISO 7376 SISTEMA VERD. D'UN SOL ÚS.(B*)BAIXA_ESTUDI GERÈNCIA | 0.58235
2003139 | CANULA ASPIRACIO FLEXIBLE 10MM KARMAN | E30411010 | Cànules d'aspiració, Aspiració Frazier | CÀNULES D'ASPIRACIÓ, ASPIRACIÓ FRAZIER, CÀNULA PER ASPIRACIÓ DE 10F X230MM TIPUS FRAZIER, AMB TUB DE SUCCIÓ METÀL·LIC MAL·LEABLE AMB CONNEXIÓ DE PLÀSTIC, MÀNEC AÏLLANT ORIFICI PER A CONTROL DE LA ASPIRACIÓ I FIADOR. ESTÈRIL, LLIURE DE LÀTEX, SOL ÚS | 0.74977
2022389 | PROCESSADOR IC C1 CHORUS | E30140230 | Material protecció, Fundes per a equips (no estèrils) | MATERIAL PROTECCIÓ, FUNDES PER A EQUIPS (NO ESTÈRILS), FUNDA SILICONA NEUROESTIMULADOR EXTERN, AMB ADHESIU PER FIXACIÓ A PACIENT, COMPATIBLE AMB ESTIMULADOR WENS MODEL 97725 O EQUIVALENT(B*)BAIXA_ESTUDI GERÈNCIA | 0.45919
2001774 | C.GUIA DIAGNOSTIC ACTP 6F 100CM AR 1 | E30245010 | Material per a cirurgia guiada per imatge, Equips per a cirurgia guiada per imatge | MATERIAL PER A CIRURGIA GUIADA PER IMATGE, EQUIPS PER A CIRURGIA GUIADA PER IMATGE, EQUIP GUIA TRAJECTÒRIA INTERNA ESTEREOTÀCTICA NEUROLÒGICA:1 BASE ESTÀND A/CARG OS I 1 BASE ANG S/CARG.1 PLANÇÓ GUIA.3TUBS REDUCT GUIA DI 1,9(+/-0,1)MM/2,2(+/-0,1)MM/2,6(+/-0,1)MM.1 ANELL BLOQUEIG.1 TORNAVÍS.ESTÈRIL,1ÚS.SISTEMA STEALTHSTATION S7TM O EQ | 0.72336
2022133 | BROCA CANULADA REP.AC 3,0MM AR-2257D-30 | E30237050 | Instrumental quirúrgic d'un sol ús, Broques | INSTRUMENTAL QUIRÚRGIC D'UN SOL ÚS, BROQUES, BROCA CANULADA PER A OSTEOSÍNTESI DE CARGOL DE DIÀMETRE 2,3MM, ANCORATGE RÀPID I CONNEXIÓ AO. COMPATIBLE AMB SISTEMA OMNITECH O EQUIVALENT | 0.57285
2024810 | TROCAR UN SOL US PAS 25G | E30251085 | Material per endoscopia, Trocars | MATERIAL PER ENDOSCOPIA, TROCARS, TROCAR D'ACCÉS PERITONEAL PER A TÈCNICA DE HASSON, AMB BALÓ INFLABLE INTERN I PUNTA ROMA, EIX Ø 10MM, AUTOFIXACIÓ D'ESCUMA, REDUCTORA AUTOAJUSTABLE DE 5/7/8MM. ESTÈRIL, UN SOL ÚS | 0.65799
2003772 | CANULA ASPIRACIO METAL·LICA NEURO 2,0MM | E30411030 | Cànules d'aspiració, Aspiració oïda | CÀNULES D'ASPIRACIÓ, ASPIRACIÓ OÏDA, CÀNULA D'ASPIRACIÓ PER A ORL METÀL·LICA, ANGULADA, AMB CONNECTOR UNIVERSAL. MIDA 14G (2,0 X 80 MM), ESTÈRIL.(B*)BAIXA_ESTUDI GERÈNCIA | 0.79025
2003506 | TUB TRAQUEAL N/O A/BALO D.I. 3.0MM | E30550170 | Tubs per a ventilació respiratoria., Tubs traqueals per a fibroscòpia | TUBS PER A VENTILACIÓ RESPIRATORIA., TUBS TRAQUEALS PER A FIBROSCÒPIA, TUB GUIA TRAQUEAL PVC S/BALÓ,REFORÇAT ESPIRAL,P/BRONCOSCÒPIA. DI7,5MM,DE13,8MM,LONG 319(+/-10)MM,CONN MUNTAT,RADIOOPAC,DOBLE LLUM,GRADUAT,SILICONAT,TUB CONN O2 INDEPENDENT,TOPALL ANTIMOSSEGADA PLÀSTIC AMB PESTANYA DE FIXACIÓ, CINTA.S/LÀTEX,EST,1ÚS | 0.72147
2007756 | HEMOSTATIC ABSORBIBLE 5X 7,5 C/12 | E30235050 | Hemostàtics, Hemostàtics no absorbibles | HEMOSTÀTICS, HEMOSTÀTICS NO ABSORBIBLES, APÒSIT HEMOSTÀTIC NO ABSORBIBLE DE TEIXIT NO TEIXIT AMB ALGINAT DE CALCI, PER A PUNCIONS VASCULARS. MIDA 5X5CM +/-0,5CM | 0.75304
2024763 | TUB BRONQUIAL 2-LUMEN N.32 ESQ. 42CM | E30550150 | Tubs per a ventilació respiratoria., Tubs endobronquials | TUBS PER A VENTILACIÓ RESPIRATORIA., TUBS ENDOBRONQUIALS, TUB ENDOBRONQUIAL DE DOBLE LLUM BRONQUI ESQUERRE, PVC TRANSPARENT, LÍNIA RADIOOPACA, MARQUES DE PENETRACIÓ, DOS BALONS A/VÀLVULES PER A XERINGA LUER I L-L, CALIBRE FR26, D.I.3,40MM, D.E.9,3MM,LONG 280(+/-5)MM, FIADOR,CONNECTORS SEMIFIXES.EST,S/LÀT,1ÚS | 0.60133
2009735 | TAPS PUNT LLAGRIMAL TAPONAM. ULL SEC 1X2 | E30490250 | Connectors, adaptadors, taps, Taps per a catèters | CONNECTORS, ADAPTADORS, TAPS, TAPS PER A CATÈTERS, TAP TANCAMENT LUER-LOCK CONNEXIÓ DOBLE, MATERIAL PLÀSTIC RÍGID; LUER EXTERIOR PER A CÀNULES DE PERMANÈNCIA EN VENES; LUER INTERIOR PER A EQUIPS D'INFUSIÓ I XERINGUES, ESTÈRIL, LLIURE DE LÀTEX, LLIURE DE DEHP, UN SOL ÚS | 0.54833
2003252 | SET CATETER DOBLE LUM HEMODIA 13F 25CM | E30032020 | Catèter Hemodiàlisis, Catèter temporal per a hemodiàlisi | CATÈTER HEMODIÀLISIS, CATÈTER TEMPORAL PER A HEMODIÀLISI, CATÈTER D'ALT FLUX PER A HEMODIÀLISI, RECTE, DE DOBLE LLUM, SILICONA, RADIOOPAC, TEMPORAL CENTRAL, CALIBRE DE 13,5F, LLARGÀRIA 24 +/-2CM, FIADOR INTERN, GUIA, DILATADOR, AGULLA DE PUNCIÓ I TAPS D'INJECCIÓ. EST,S/LÀTEX/DEHP,1ÚS | 0.75348
2024484 | PINÇA ECKARDT ENDGRIPPING 25G | E30226070 | Endosutures mecàniques endograpadores -Talladores, Endoapliocadors de clips | ENDOSUTURES MECÀNIQUES ENDOGRAPADORES -TALLADORES, ENDOAPLIOCADORS DE CLIPS, CARTUTX/CÀRREGA DE 8 CLIPS DE TITANI DE 7,9MM DE LONGITUD DE BOCA, AMPLADA 8,1MM, MIDA MITJANA-LLARGA, SENSE VALVULA D'AIRE CO2, COMPATIBLES AMB ENDOAPLICADOR DE CLIPS CHALLENGERPL506R/PL508R/PL536R I PL538R. ESTÈRIL, UN SOL ÚS.(B*)BAIXA_ESTUDI GERÈNCIA | 0.45964
2005450 | DMSA5-ACID DIMERCAPTO SUCCINIC 5mCi | E30610080 | Sensors, Sensors per al monitoratge de la hipnosi | SENSORS, SENSORS PER AL MONITORATGE DE LA HIPNOSI, SENSOR FRONTAL PEDIÀTRIC MONITORITZACIÓ P/EEG,3 ELÈCTRODES GEL HUMIT AG-AGCL ESCUMA ADHESIVA,TIRA FINA,FLEXIBLE,234X24MM(+/-2MM),CONNECTOR DE PLÀSTIC,DURADA 24H,S/LÀTEX/DEHP/PVC,1ÚS. COMPATIBLE MONITORS CONOX 2D O EQUIVALENT | 0.51523
2017064 | ELECSYS hGH E2G 7027486190 X100 | E30380100 | Recollida de mostres, Accessoris per a mostres test de l'alé | RECOLLIDA DE MOSTRES, ACCESSORIS PER A MOSTRES TEST DE L'ALÉ, EQUIP RECOLLIDA MOSTRES PER TEST D' ALÈ, COMPOST: XERINGA 30 ML AMB CONNECTOR LUER-LOCK, UNA CLAU DE PAS, UNA BOSSA DE RECOLLIDA DE MOSTRES,CAPACITAT 400ML MÀX, INCLÒS BROQUET.UN SOL ÚS.COMPATIBLE QUINTRON BREATHTRACKER O EQUIVALENT. | 0.41319
4000246 | DOSIFICADOR FALCON 4MM | E30237040 | Instrumental quirúrgic d'un sol ús, Freses | INSTRUMENTAL QUIRÚRGIC D'UN SOL ÚS, FRESES, FRESA PERFORADORA A/TOPALL,D'ACER M2,MIDES: Ø CAPÇAL 2MM, 8MM PROFUNDITAT, PER A ADAPTADOR DE 8CM,CODI DE COLOR.ESTÈRIL,UN SOL ÚS.COMPATIBLE MOTOR MIDAS REX LEGEND O EQUIVALENT. | 0.4902
2024104 | CATETER UMBILICAL 4,5F 3-VIES 20CM | E30034045 | Catèters per a cateterisme cardíac, Microcatèter oclusions totals | CATÈTERS PER A CATETERISME CARDÍAC, MICROCATÈTER OCLUSIONS TOTALS, MICROCATÈTER DE FLUX ACTP RECTE,2,6F/0.85MM,LLARGÀRIA 135CM, RECUBRI INT HIDROFÍLIC,DIÀMETRE INT 0,018", GUIA COMPATIBLE 0,014"/0,036MM, 1MARCA RX,ESTÈRIL.TORNUS. REF:AT35135 | 0.62431
2024369 | IMAN COCLEAR CP1000 ARENA F.1 (99259) | E30055100 | Guies, Guies per a intervencionisme coronari, CTO | GUIES, GUIES PER A INTERVENCIONISME CORONARI, CTO, GUIA INTERVENCIONISME CORONARI PROCEDIMENTS DE CTO, DE 0,014"X190CM, D'ACER, EXTREM DISTAL AMB RECOBRIMENT HIDROFÍLIC DE 40CM AMB PUNTA ESPIRAL DE 15CM RADIOOPAC PLATÍ I EXTREM PUNTA DE 1MM DE 0,010" AMB PES DE 1,7G, ESTÈRIL. GAIA FIRST, REF: AHW14R007P | 0.58582
2013179 | C.GUIA DIAGNOSTIC ACPT 0.035" 260CM A 3M | E30055040 | Guies, Guies estàndard metàl·liques | GUIES, GUIES ESTÀNDARD METÀL·LIQUES, GUIA PER A INTERVENCIONISME PERCUTANI TERAPÈUTIC I DE DIAGNÒSTIC, DE 0 ,025"X150CM, D'ACER AMB RECOBRIMENT DE PTFE, NUCLI FIX, AMB EXTREM DISTAL AMB PUNTA CORBA I 30MM "J" DE 3MM, ESTÈRIL. STARTER. REF: M001491161 | 0.64839
2007140 | DIFF-QUIK SET COL.HEMATOL. 130832 100ML | E30237020 | Instrumental quirúrgic d'un sol ús, Pinces dissecció i hemostàsia | INSTRUMENTAL QUIRÚRGIC D'UN SOL ÚS, PINCES DISSECCIÓ I HEMOSTÀSIA, PINÇA DE DISSECCIÓ PER A CURES,RECTA FINA SENSE DENTS, MIDA 12+/-1 CM APROX, MATERIAL DE PLÀSTIC, LLIURE DE LÀTEX, ESTÈRIL, ENVÀS INDIVIDUAL, UN SOL ÚS. | 0.54593
2027996 | P16 CLONE JC8 GA783 | E30031900 | Catèters amb reservori per a medicació implantable, Accesoris p/catèter central tunelitzat amb port implantable | CATÈTERS AMB RESERVORI PER A MEDICACIÓ IMPLANTABLE, ACCESORIS P/CATÈTER CENTRAL TUNELITZAT AMB PORT IMPLANTABLE, EQUIP ACCESSORIS TÈCNICA SELDINGER D'IMPLANTACIÓ DE RESERVORI SUBCUTANI ACCÉS PERITONEAL: AGULLA PUNCIÓ 18GX70MM, GUIA"J" 0,035"X40(+/-5)CM, INTRODUCTOR 16F A/DILATADOR 12-14F, TUNELITZADOR, XERINGA LUER-LOCK, AGULLA HUBER 19G A/ALETES.S/LÀT/DEHP,EST,1ÚS | 0.40297
2002833 | NEBULITZADOR II MASCARETA OXIGEN S/TUB | E30551120 | Teràpia respiratòria, Mascaretes i accessoris tipus Venturi | TERÀPIA RESPIRATÒRIA, MASCARETES I ACCESSORIS TIPUS VENTURI, MASCARETA ALTA CONCENTRACIÓ OXIGEN, PER A PACIENT PEDIÀTRIC, TRANSPARENT, SUAU I FLEXIBLE, AMB VORES ARRODONIDES I PINÇA D'AJUST NASAL, VÀLVULES UNIDIRECCIONALS, BOSSA RESERVORI DE 600(+/-100)ML I LÍNIA D'OXIGEN ANTICOL·LAPSE 2(+/-0,2)M.LLIURE LÀTEX,1ÚS | 0.63018
2001819 | GUIA ACTP 0,014" 190CM J HEAVY 1000462HJ | E30322010 | Benes d'immobilització i protecció, Benes de guix | BENES D'IMMOBILITZACIÓ I PROTECCIÓ, BENES DE GUIX, BENA DE GASA COTÓ 100% ENTRELLATZADA I ENGUIXADA, DE FRAGUAT RÁPID. SUPORT >23 GR/M2. PES GUIX >/= 400 GR/M2. PERDUA DE GUIX AL MOLLARLA </= 12%.TEMPS FRAGUAT INICIAL 105 -135" AMB AIGUA A 25º. MIDES: 15 CM X 2,7M | 0.64322
2018736 | XERINGA PLAST.20ML 3C L-L TRANSPAR.BRAUN | E30090030 | Xeringues, Xeringues de 3 cossos con luer-lock central | XERINGUES, XERINGUES DE 3 COSSOS CON LUER-LOCK CENTRAL, XERINGA 3 COSSOS, 12ML, LUER-LOCK CONCÈNTRIC, COS TRANSPARENT, ESCALA IMBORRABLE, ÈMBOL, EXTRACCIÓ SANG AMB SISTEMA TANCAT, VÀLVULA SEGURETAT AMB CONNEXIÓ LUER-LOCK I SISTEMES EXTRACCIÓ BUIT. EQ 61CM DE LONGITUD, S/LÀTEX, ESTÈRIL, 1ÚS, ENVÀS INDIVIDUAL | 0.78471
2013672 | TAP ESCALFADOR LAPAROSCOPIA C3101 | E30251080 | Material per endoscopia, Mat fungible p/endoscòpia rígida-Laparoscòpia | MATERIAL PER ENDOSCOPIA, MAT FUNGIBLE P/ENDOSCÒPIA RÍGIDA-LAPAROSCÒPIA, BOSSA DE RECOLLIDA DE MATERIAL PER A ENDOCIRURGIA LAPAROSCÒPICA, PER A TROCARS DIÀMETRE 5MM, APLICACIÓ MANUAL I DESPLEGAMENT AUTOMÀTIC, AMB SISTEMA DE TANCAMENT, CAPACITAT 120CC+/-10CC, NO LÀTEX,ESTÈRIL,D'UN SOL ÚS | 0.61473
2022744 | ESCALPEL BISTURI UN SOL US Nº11 | E30120020 | Bisturís, fulles/plaques per a microtom i dermatom i ganivetes, Fulles de bisturí d'altres formes | BISTURÍS, FULLES/PLAQUES PER A MICROTOM I DERMATOM I GANIVETES, FULLES DE BISTURÍ D'ALTRES FORMES, FULLA DE BISTURÍ PER A MICROCIRURGIA, TIPUS NÚM 15º C (1/1) EN FORMA C. PER A MÀNEC REUTILITZABLE DEL NÚM 3-5. ESTÈRIL, UN SOL ÚS.(B*)BAIXA_ESTUDI GERÈNCIA | 0.64254
2019839 | EZ1 DSP VIRUS KIT 50962724 X48 | E30360020 | Material d'ostomia, Bossa ileostomia | MATERIAL D'OSTOMIA, BOSSA ILEOSTOMIA, BOSSA PER A ILEOSTOMIA D'1 PEÇA, OBERTA, OPACA, DISC PLA ADHESIU DE DOBLE CAPA, AMB FINESTRA, RETALLABLE PER A ESTOMES DE 10-76MM, FILTRE DE CARBÓ ACTIU, COBERTA DE TEIXIT SENSE TEIXIR, TANCAMENT AMB TIRA INTEGRADA VETA ADHERENT, MIDA GRAN.NO EST,S/LÀTEX | 0.50869
2001770 | C.GUIA DIAGNOSTIC ACTP 6F 100CM 3 DRC W | E30055050 | Guies, Guies estàndard metàl·liques d'alt suport | GUIES, GUIES ESTÀNDARD METÀL·LIQUES D'ALT SUPORT, GUIA TEFLONADA PER ACCÉS I DIAGNÒSTIC ATP,AMB RECOBRIMENT HÍBRID SILICONAT I HIDROFÍLIC,PUNTA RADIOPACA,TORQUE 1:1,LONGITUD 150CM,DIÀMETRE DE 0,035"/0,89MM.ASAHI SILVERWAY,REF:SJ3035N15S | 0.61293
8002550 | SONDA VELOCIDAD SIEMENS QVM62.1 | E30440999 | Sondes, Altres sondes i complements | SONDES, ALTRES SONDES I COMPLEMENTS, TUBULADURA PER A SONDA D'ASPIRACIÓ,PLÀSTIC TRANSPARENT,CH-25,LLARGÀRIA 2-2,1M,CONNEXIÓ UNIVERSAL TIPUS CONUS FEMELLA COMP AMB QUALSEVOL CÀNISTER I CONNECTOR UNIV CÒNIC A/CONTROL ASPIRACIÓ DIGITAL COMP AMB QUALSEVOL SONDA,LLIURE LÀTEX,ESTÈRIL,UN SOL ÚS | 0.67791
2002707 | ADAPTADOR RECORD-LUER ESTERIL C/100 | E30490999 | Connectors, adaptadors, taps, Altres adaptadors i connectors | CONNECTORS, ADAPTADORS, TAPS, ALTRES ADAPTADORS I CONNECTORS, CONNECTOR DE TANCAMENT LUER FEMELLA I TAP DE BLOQUEIG LUER MASCLE; PER A CONNECTAR CATÈTERS VENTRICULARS DE SILICONA (DE ØINTERN 1,3-1,5MM) A UN DRENATGE DE LCR O AL DISPOSITIU DE MONITORITZACIÓ, O PER CLOURE CATÈTERS VENTRICULAR, ESTÈRIL,UN SOL ÚS | 0.55145
2002588 | SONDA DUODENAL LEVINE N.12 125CM | E30450031 | Nutrició enteral, Sonda gastrostomia sense connexió ENFit | NUTRICIÓ ENTERAL, SONDA GASTROSTOMIA SENSE CONNEXIÓ ENFIT, EQUIP D'ENDOSCÒPICA DIGESTIVA,P/GASTROSTOMIA PERCUT(PEG):SONDA ALIMENT SILICO,GRADUA(CM) 20FR,Ø INT SONDA 4,17MM,FILF INTROD 150CM,LLAÇ RECUP UNI Ø1,9MM X240CM LONG,CONNEC-ADAP,GUIA,AGU 22G I 25G,BISTU,XERINGA L-L,COMP A/ENDOSC CANAL TREBALL >2MM,EST,1ÚS | 0.90293
2004713 | GUANT QUIR.PROTECCIO PLOMAT RR2 N.8 | E30140090 | Material protecció, Guants de protecció radiològica d'un sol ús | MATERIAL PROTECCIÓ, GUANTS DE PROTECCIÓ RADIOLÒGICA D'UN SOL ÚS, GUANTS DE LÀTEX QUIRÚRGICS DE PROTECCIÓ RADIOLÒGICA, ANATÒMICS, SENSE PLOM NI POLS, ATENUACIÓ MÍNIMA UN 25% EN QUALITATS DEL FEIX DE 60 KV A 120 KV, ESTÈRILS, D'UN SOL ÚS,NÚMERO 8 1/2. PARELL.(B*)BAIXA_ESTUDI GERÈNCIA | 0.68079
2024295 | MICRO PORTA AGULLA A/TALL SUTURA MMI | E30010999 | Agulles, Altres agulles sense BS | AGULLES, ALTRES AGULLES SENSE BS, AGULLA PER A ACCÈS PERCUTANI, PUNTA TROCAR ECOGRÀFICA TIPUS ECHOTIP O EQUIVALENT, AMB DOS PARTS AGULLA I ESTILET, DE 18G X 20CM +/-1CM, SENSE LÀTEX, ESTÈRIL, D'UN SOL ÚS, ENVÀS INDIVIDUAL | 0.5961
2020281 | TERMINAL LINVATEC ESFERICA 3.5.MM H9110 | E30105070 | Perfusió Diàlisi, Equip línies hemodiàlisi on-line | PERFUSIÓ DIÀLISI, EQUIP LÍNIES HEMODIÀLISI ON-LINE, LÍNIA EXTENSIÓ DRENATGE DE PVC TRANSPARENT, MIDA 3M +/-10CM, CONNEXIÓ LUER LOCK COMPATIBLE AMB MONITOR PORTÀTIL PHYSIDIA S3 O EQUIVALENT(B*)BAIXA_ESTUDI GERÈNCIA | 0.49423
2021431 | SENSOR BIS PEDIATRIC 4 ELECTRODES C/25 | E30580030 | Elèctrodes ECG, Elèctrodes monitorització ECG neonatal | ELÈCTRODES ECG, ELÈCTRODES MONITORITZACIÓ ECG NEONATAL, ELÈCTRODE PER A MONITORATGE EN ECG NEONATAL,RODÓ,PERMANÈNCIA MITJA,Ø22MM ±2MM,AMB CABLE INTEGRAT LLARGÀRIA 60+/-2CM, CONNECTOR FEMELLA Ø4MM,SENSOR AG/AGCL,TST AMB HIDROGEL SÒLID CONDUCTOR ADHESIU HIPOAL·LÈRGIC INCORPORAT,LLIURE LÀTEX,UN SOL ÚS | 0.80004
2023552 | MASCARA CPAP FACIAL MIRAGE G 61231 | E30730040 | Material radioteràpia, Mascaretes de protecció i fixació | MATERIAL RADIOTERÀPIA, MASCARETES DE PROTECCIÓ I FIXACIÓ, MÀSCARA FACIAL TERMOPLÀSTICA PERFORADA DE 2,4MM D'ESPESSOR AMB REFORÇ,MIDA 45,72X55,8CM,COMPATIBLE AMB EL SISTEMA HIPFIX O EQUIVALENT | 0.70907
2026717 | PINÇA ATR COOLEY 145MM FB743R | E30055110 | Guies, Guies per fracció de reserva funcional (FFR) | GUIES, GUIES PER FRACCIÓ DE RESERVA FUNCIONAL (FFR), GUIA FFR I/O DFR 0,014"X185CM,EXTR/PROX PTFE,EXTR/DIST HIDROF/33CM PU/FLOPPY RADIOOP 3CM Q/INSERT SENS/ÒPTIC,SIST/CABLE ÒPTIC DE 2MM CON/BLUETOOTH DEL FFR LINK POLARIS,EST.COMP/CONSOLA EXT POLARIS O EQ. COMET II. REF: H74939359310 | 0.45732
2026678 | TISORES BONN RECTES MOR8143A | E30224020 | Segelladors/adhesius quirúrgics/tissulars, Adhesius tissulars no absorbibles | SEGELLADORS/ADHESIUS QUIRÚRGICS/TISSULARS, ADHESIUS TISSULARS NO ABSORBIBLES, EQUIP PER A CICATRITZACIÓ I TANCAMENT DE LA PELL, COMPOST PER MALLA DE POLIÈSTER DE 60CM LLARG X 1CM AMPLE EN DISPENSADOR, I UN APLICADOR D'ADHESIU DE OCTIL CIANOCRILAT.(B*)BAIXA_ESTUDI GERÈNCIA | 0.57517
8001933 | CONTROLADOR TEMPO SIEMENS RXC20.5/00020 | E30181999 | Control esteriltzació, Altres material control esterlització | CONTROL ESTERILTZACIÓ, ALTRES MATERIAL CONTROL ESTERLITZACIÓ, ETIQUETA DOBLE ADHESIU, DE TRES LÍNIES PER ESCRIURE, AMB CONTROL DE PAS, PER AL PROCÉS D'ESTERILITZACIÓ PER VAPOR, COLOR BLAU. MIDA ETIQUETA: 25MM+/-1MM X 30MM+/-1MM. COMPATIBLE AMB ETIQUETADORA CORRESPONENT | 0.57017
2003547 | TUB DRENATGE PENROSE 6 MM 50CM ESTERIL | E30460010 | Tubs i equips de drenatge, Tub drenatge Penrose | TUBS I EQUIPS DE DRENATGE, TUB DRENATGE PENROSE, TUB DRENATGE FERIDES I ABSCESSOS PER GRAVETAT TIPUS PENROSE DE LÀTEX, PLA, MIDES: DIÀMETRE 22-23MM, AMPLADA 32-33MM, LLARGÀRIA 45-50CM, ESTÈRIL, UN SOL ÚS | 0.81241
2004511 | INFUSOR INJECCIO MEDICACIO 2ML/H 24H. | E30096040 | Equips d'infusió, Equips d'infusió E.V. per a administració de sang | EQUIPS D'INFUSIÓ, EQUIPS D'INFUSIÓ E.V. PER A ADMINISTRACIÓ DE SANG, EQ INFUSIÓ EV SANG GRAVETAT PEDIATRIA, PVC, CONSTA DE: PUNXÓ, BURETA CILÍNDRICA GRADUADA DE 100 (+/-10) ML AMB FILTRE DE 200 µ I PUNT D'INJECCIÓ L-L,PUNT "Y" INJECCIÓ,LUER LOCK MASCLE TERMINAL A/TAP FILTRE PURGA, S/LÀTEX/DEHP,ESTÈRIL,ENV IND,1ÚS | 0.79309
2018231 | PINÇA LIGASURE IMPACT 36mm-18cm LF4418 | E30237020 | Instrumental quirúrgic d'un sol ús, Pinces dissecció i hemostàsia | INSTRUMENTAL QUIRÚRGIC D'UN SOL ÚS, PINCES DISSECCIÓ I HEMOSTÀSIA, PINÇA HEMOSTÀTICA PUNTA RECTA, 18,5CM ±1CM,AMB PLATAFORMA SERRADA,DE PLÀSTIC BIOCOMPATIBLE. LLIURE DE LÀTEX,ESTÈRIL,UN SOL ÚS,ENVÀS INDIVIDUAL. | 0.50412
2017936 | FILTRE GASOS LAPAROSCOPIA 031110-10 | E30520999 | Filtres, Altres filtres | FILTRES, ALTRES FILTRES, FILTRE D'ELIMINACIÓ DE PARTÍCULES DE GAS ANESTÈSIC. RESISTÈNCIA AL FLUX: 20L/MIN: 40 PA/0,30 MM HG/0,4 MBAR. CAPACITAT 150 ML. COMPATIBLE AMB SISTEMA ANACONDA O EQUIVALENT.(B*)BAIXA_ESTUDI GERÈNCIA | 0.69847
2021854 | ADAPTADOR TUB EVONE | E30490999 | Connectors, adaptadors, taps, Altres adaptadors i connectors | CONNECTORS, ADAPTADORS, TAPS, ALTRES ADAPTADORS I CONNECTORS, ACOBLADOR-CONNECTOR FLEXIBLE COMPATIBLE AMB CÀNULES DE L'EQUIP DE PERFUSIÓ EN EL TRANSPORT DE RONYÓ LIFEPORT. ESTÈRIL, UN SOL ÚS.(B*)BAIXA_ESTUDI GERÈNCIA | 0.58738
2021744 | DOSIFICADOR AIRE P/OXIGENOTERAPIA RT008 | E30100090 | Perfusió cardiaca, Equips oxigenador CEC complets | PERFUSIÓ CARDIACA, EQUIPS OXIGENADOR CEC COMPLETS, EQUIP D'OXIGENADOR CEC ADULTS:OXIGENADOR BIOCOMP PP FIBRA BUIDA, RECOBR. TIPUS SOFTLINE O EQUIV, SUP MEMBR 1,8M2,VOL ENCEB 335ML,MEMBR HIDROFÒB;RES CARDIOT. MÀX 4.2 L;INTERCANV CALOR SUP 0.4M2.LÍNIES,CÀNULES A/V,FILTRE,ASP,VENT,CARDIOPLÈGIA.DISSENY HB. | 0.729
2000820 | HEMOSIL ANTITROMBINA LIQ 20300440 KIT | E30235050 | Hemostàtics, Hemostàtics no absorbibles | HEMOSTÀTICS, HEMOSTÀTICS NO ABSORBIBLES, APÒSIT HEMOSTÀTIC RECOBERT DE CAOLÍN, AMB MARQUES RADIOOPACAS. MIDA 10X10CM. LLIURE DE LÀTEX. ESTÈRIL. | 0.59363
3005286 | PROT.PROPATEN ANI.6X80 (HT066080) | E30290020 | Equips per a procediments quirúrgics i terapèutics, Equips procediments intervencionistes | EQUIPS PER A PROCEDIMENTS QUIRÚRGICS I TERAPÈUTICS, EQUIPS PROCEDIMENTS INTERVENCIONISTES, HTG - EQUIP RADIOLOGIA INTERVENCIONISTA ACCÉS FEMORAL, COMPOST DE 26 ELEMENTS. ESTÈRIL, UN SOL ÚS | 0.52823
2017528 | COBERTURA PAD TERMIC 240X100CM | E30150080 | Material de cobertura quirúrgica, Camps d'incisió adhesius | MATERIAL DE COBERTURA QUIRÚRGICA, CAMPS D'INCISIÓ ADHESIUS, CAMP INCISIÓ QUIRÚRGIC POLIETILÈ TRANSP,ADHESIU HIPOALÈRGIC,ADAPTABLE,IMPERMEA, TRANSPIRABLE, ELÀSTIC,RESISTENT TRACCIÓ AMB SUPORT DE FÀCIL APLICACIÓ.MIDES 38X41CM±5CM I ÀREA INCISIÓ 28X41CM ±2CM.LLIURE DE LÀTEX I CEL·LULOSA, ESTÈRIL, UN SOL ÚS. | 0.62848
2016883 | SET HEMOFILTRE DIALITZ. PRISMAFLEX ST150 | E30105090 | Perfusió Diàlisi, Hemofiltració/hemodiàlisi (contínua) | PERFUSIÓ DIÀLISI, HEMOFILTRACIÓ/HEMODIÀLISI (CONTÍNUA), BOSSA ESCALFADORA PER A LÍQUID DE DIÀLISI. ESTÈRIL, LLIURE DE LÀTEX, LLIURE DE FTALATS, D'UN SOL ÚS. COMPATIBLE AMB MONITOR PRISMAFLEX O EQUIVALENT. | 0.6953
2004716 | GUANT QUIR.N.8.5 LATEX NAT.S/POLS PARELL | E30140020 | Material protecció, Guants de làtex | MATERIAL PROTECCIÓ, GUANTS DE LÀTEX, GUANTS LÀTEX PER CIRURG,A/POLS,ANATÒMICS,RECOB INTERN LLISCANT DE POLÍMER,SUPERF ACTIVITAT MICRO-TEXTURITZ,PUNYS LLARGS AMB VORAVIU,LONGITUD 280+/-10MM,AMB DOBLE EMBOLCALL, NÚMERO 9,ESTÈRILS. PARELL. | 0.73971
2004767 | BENA ELASTICA ADHESIVA 10CMX2.70M | E30321100 | Benes de cotó, elàstiques i compressió, Bena adhesiva per tensió (TENSO) | BENES DE COTÓ, ELÀSTIQUES I COMPRESSIÓ, BENA ADHESIVA PER TENSIÓ (TENSO), BENA ELÀSTICA ADHESIVA DE COTO BLANQUEJAT >/= 60%. FIL CENTRAL DE COLOR. GRAMATGE AMB L´ADHESIU >140GR/M2, EXTENSIBILIDAD >70%. MIDES: 10CM+/-1CM X 2,70M +/-20CM EN REPÒS. ENROTLLAT SOBRE UN CANONET. LLIURE DE LÀTEX. | 0.68469
2013965 | EZ DSP VIRUS MINIKIT 48 DET 509955134 | E30520030 | Filtres, Filtres humidificadors p/retenció bactèris i virus CV (HMEF) | FILTRES, FILTRES HUMIDIFICADORS P/RETENCIÓ BACTÈRIS I VIRUS CV (HMEF), HMEF ELECTROSTÀTIC VM, PRESSA CAPNOG, TUB EXTENS A/MEMÒ+COLZE,FILT >99,99%,VT MÍN 200ML,HUMITAT 30(+/-1)MG L/H2O, RES FLUX 0,8(+/-0,1)CM H2O A 30ML/MIN, EM 59(+/-1)ML, PES 29(+/-1)G, CONN 22F/15M-22M/15F,CARCASSA DOBLE TRANSP,S/LÀTEX,PVC,DEHP,1ÚS | 0.53889
2025080 | CD22 (BL-CAM) 333145 X100 | E30150100 | Material de cobertura quirúrgica, Equips de cobertura quirúrgica | MATERIAL DE COBERTURA QUIRÚRGICA, EQUIPS DE COBERTURA QUIRÚRGICA, GSS-ARN-EQUIP CIRURGIA RECTAL AMB CAMALS DE TEIXIT SENSE TEIXIR, LLIURE DE LÀTEX, ESTÈRIL, UN SOL ÚS. COMPOST PER 9 ELEMENTS. | 0.43283
2002740 | CONNECTOR PERIFERIC Y 3/8"x1/4" x1/4" | E30490090 | Connectors, adaptadors, taps, Connectors reductors rectes i en "Y" de policarbonat | CONNECTORS, ADAPTADORS, TAPS, CONNECTORS REDUCTORS RECTES I EN "Y" DE POLICARBONAT, CONNECTOR EN Y DE POLICARBONAT, AMB CONNEXIONS REDUCTORES, DIÀMETRE EXTERIOR 1/2" X 1/2" X 3/8" (12,7 X 12,7 X 9,6 MM), ESTÈRIL.(B*)BAIXA_ESTUDI GERÈNCIA | 0.68107
2024462 | LLENÇOL TRANSPARENT EST. O-ARM | E30121020 | Llancetes, Llancetes amb sistema de seguretat | LLANCETES, LLANCETES AMB SISTEMA DE SEGURETAT, LLANCETA PER A PUNCIÓ CAPIL·LAR DE 29G (0,28MM) X 1,5MM PROFUNDITAT. SISTEMA DE SEGURETAT PASSIU. SENSE LÀTEX, ESTÈRIL, D´UN SOL ÚS | 0.56185
2003979 | FILTRE CONTENIDOR DENTALS 23X12MM JF166 | E30520110 | Filtres, Filtres contenidors esterilització | FILTRES, FILTRES CONTENIDORS ESTERILITZACIÓ, FILTRE ANTIBACTERIÀ DE PAPER PER A CONTENIDOR D'INSTRUMENTAL, FILTRE REUTILITZABLE. MIDA: 22,5CM+/-1CM X 22,5CM+/-1CM. COMPATIBLE CONTENIDORS TIPUS AESCULAP O EQUIVALENT | 0.59195
2026259 | PINÇA MCPHERSON ANGULADA FC 0115 | E30041999 | Catèters angiogràfics, Altres catèters i accessoris angiogràfics | CATÈTERS ANGIOGRÀFICS, ALTRES CATÈTERS I ACCESSORIS ANGIOGRÀFICS, AGULLA D'INJECCIÓ PER ANGIOGRAFIA,Ø18GX7CM,UNA SOLA PEÇA,PARED FINA,ALETES,CONNECTOR LUER-LOCK,COMPATIBLE AMB GUIA 0,038",LLIURE DE LÀTEX,ESTÈRIL,UN SOL ÚS(B*)BAIXA_ESTUDI GERÈNCIA | 0.49112
2025200 | ARPO LOCALITZACIO MAMARIA 20G 10 CM | E30242040 | Material per a vitrectomia posterior i facoemulsificació, Articles per a facoemulsificació | MATERIAL PER A VITRECTOMIA POSTERIOR I FACOEMULSIFICACIÓ, ARTICLES PER A FACOEMULSIFICACIÓ, EQUIP FACOEMULSIFICACIÓ BIAXIAL MIC COMPOST: CASSET AMB EQUIP DE LÍNIES I/A; CÀMARA DE PROVA; DOS MÀNEGUES IRRIGACIÓ, ENDOLL, CLAU AGULLA, CAMP AUXILIAR, CAMP DE PANTALLA,CAMP DE CONTROL REMOT,ESTÈRIL, UN ÚS,COMPATIBLE STELLARIS,STELLARIS PC O EQUIVALENT | 0.43937
2011827 | GEL CONDUCTOR EEG 946ML ELECTROCAP E10 | E30585020 | Altres accessoris per a elèctrodes, Gels conductors | ALTRES ACCESSORIS PER A ELÈCTRODES, GELS CONDUCTORS, GEL CONDUCTOR ELECTRODE 250ML COMPATIBLE AMB EQUIP MAICO MB11 O EQUIVALENT | 0.85722
2002811 | MASCARA FACIAL AMBU ADULT N5 PVC S/LATEX | E30552050 | Sistemes de ventilació, Mascaretes per a ventilació | SISTEMES DE VENTILACIÓ, MASCARETES PER A VENTILACIÓ, MASCARETA FACIAL PER A INTUBACIÓ ENDOSCÒPICA DE CLORUR DE POLIVINIL (PVC) TRANSPARENT, NÚMERO 5, AMB VÀLVULA INFLAT, MEMBRANA DE SILICONA DE 10,0 MM(+/-0,5) DE DIÀMETRE I TUB COARRUGAT INCORPORAT. LLIURE DE LÀTEX, D'UN SOL ÚS. | 0.65809
3027817 | CEMENTO CRANIOPLASTIC 30G KIT (43-1280) | E30740060 | Material odontologia, Endodòncia | MATERIAL ODONTOLOGIA, ENDODÒNCIA, PUNTES PAPER RECÍPROC PER R40. MARQUES DE PROFUNDITATA 18,20 I 22MM. COMPAT AMB SIST RECIPROC. ESTÈRIL.UN SOL ÚS | 0.57291
2008314 | CATETER UMBILICAL 4F 2-VIES 20CM | E30034045 | Catèters per a cateterisme cardíac, Microcatèter oclusions totals | CATÈTERS PER A CATETERISME CARDÍAC, MICROCATÈTER OCLUSIONS TOTALS, MICROCATÈTER DE FLUX ACTP RECTE,2,6F/0.85MM,LLARGÀRIA 135CM, RECUBRI INT HIDROFÍLIC,DIÀMETRE INT 0,018", GUIA COMPATIBLE 0,014"/0,036MM, 1MARCA RX,ESTÈRIL.TORNUS. REF:AT35135 | 0.65542
2022215 | ELECTRODE ADH.20X27MM 250CM T/P | E30583070 | Elèctrodes per a neurofisiologia, Elèctrode per a electromiografìa | ELÈCTRODES PER A NEUROFISIOLOGIA, ELÈCTRODE PER A ELECTROMIOGRAFÌA, ELECTRODES SUPERFICIE ADHESIUS PER A LA ANALISI DE LA COMPOSICIÓ CORPORAL PER A BIOIMPEDÀNCIA. MIDA 15MM (AMPLE) X 50MM (LLARG), D'UN SOL ÚS, ENVÀS EN PAQUET DE 40 UNITATS. COMPATIBLE AMB L'EQUIP BODYSTAT O EQUIVALENT | 0.83515
2025318 | SET SENSORS HOT WIRE X10 | E30610080 | Sensors, Sensors per al monitoratge de la hipnosi | SENSORS, SENSORS PER AL MONITORATGE DE LA HIPNOSI, SENSOR DE SATURACIÓ REGIONAL D'OXIGEN (RSO2) PEDIÀTRIC (4-40KG) CEREBRAL I SOMÀTIC NO INVASIVA,ADHESIU MICROPERFORAT HIDROCOL·LOIDE AMB CABLE LONGITUD 1,5M+/-5CM, LLUM LED I TECNOLOGIA DUAL,SENSE LÀTEX, SENSE PVC,1ÚS COMP A/MONITOR INVOS 7100 O EQUIV | 0.54264
2021147 | CAT.BALO TRILOBE 26X45 18FR BCL2645 | E30035020 | Catèters dilatació coronària/ endopròtesi aòrtica, Catèters baló monoraill | CATÈTERS DILATACIÓ CORONÀRIA/ ENDOPRÒTESI AÒRTICA, CATÈTERS BALÓ MONORAILL, CATÈTER BALÓ DE DILATACIÓ CORONÀRIA SEMIDISTENSIBLE(COMPLIANT), MIDES DEL BALÓ: 3,5X12MM AMB DISSENY MONORAIL, MARCADORS RADIOPACS, RECOBRIMENT HIDROFÍLIC, PUNTA CÒNICA, 3 PLECS, RBP 16ATM, COMPATIBLE AMB KISSING BALLOON, CAPECROSS, REF:CCD1-3512 | 0.54207
2027182 | SONDA PHMETRIA 2 CANALS 10CMS UN SOL US | E30440030 | Sondes, Sondes esofagogàstriques | SONDES, SONDES ESOFAGOGÀSTRIQUES, SONDA ESTENOSI ESOFÀGICA,PÍLOR,DUODÈ,COLON ENDOSCÒPIA,8FX240+/-10CM,GUIA INTEGRADA 0.035"X300+/-10CM PUNTA ATRAUMATICA FLEXIBLE,BALÓ DILATACIÓ 8MM/24F-9MM/27F-10MM/30F,LLARG 5,5+/-0,5CM,PRESSIÓ 4ATM/60PSI-6ATM/90PSI-8ATM/120PSI,CANAL MÍNIM 2,8MM,EST,1ÚS | 0.8061
2014872 | XERINGA ALIMENTACIO 5 ML | E30090999 | Xeringues, Altres xeringues i accessoris sense BS | XERINGUES, ALTRES XERINGUES I ACCESSORIS SENSE BS, XERINGA DOBLE PER A OBTENCIÓ PRP(PLASMA RIC EN PLAQUETES), CONNEXIÓ LUER-LOCK UNIVERSAL AMB TAP,XERINGA EXTERIOR DE 15ML/XERINGA INTERIOR DE 6ML. PER A LA SEPARACIÓ DE LÍQUIDS NO HOMOGENIS,DE POLIPROPILÈ(PP) I SILICONA,LLIURE DE LÀTEX, ESTÈRIL,UN SOL ÚS. | 0.78684
8000945 | CORRETJA TRAPEZOÏDAL SPZ 850 | E30150100 | Material de cobertura quirúrgica, Equips de cobertura quirúrgica | MATERIAL DE COBERTURA QUIRÚRGICA, EQUIPS DE COBERTURA QUIRÚRGICA, ARN 162106 - EQUIP DE FIXAXIÓ DE TÍBIA I FÈMUR AMB TAULA DE TRACCIÓ.(B*)BAIXA_ESTUDI GERÈNCIA | 0.60881
2004756 | LENTINA QUIRURGICA 13X25MM C/200 S/LATEX | E30150050 | Material de cobertura quirúrgica, Llençols quirúrgics | MATERIAL DE COBERTURA QUIRÚRGICA, LLENÇOLS QUIRÚRGICS, LLENÇOL QUIRÚRGIC PER ANGIOGRAFIA, DE TEIXIT SENSE TEIXIR, IMPERMEABLE, RESISTENT, ABSORBENT, AMB LATERALS TRANSPARENTS I UNA OBERTURA ADHESIVA DE 15X15CM ±2CM.MIDES: 234X395 CM±5CM.LLIURE DE LÀTEX, ESTÈRIL, UN SOL ÚS. | 0.62011
2004954 | PAPER CONTINU PLEGAT-Z TERMIC 150X100MM | E30700030 | Material fisioteràpia, Bossa fred / calor | MATERIAL FISIOTERÀPIA, BOSSA FRED / CALOR, BOSSA FRED INSTANTANI CRIOTERÀPIA DE TNT TERMOSEGELLAT, IMPERMEABLE. MIDA: 19 X 15 CM +/-2CM. | 0.4801
2018855 | AGULLA EXTRAC.MULT.SANG A/SS ANAT.0.8X25 | E30010999 | Agulles, Altres agulles sense BS | AGULLES, ALTRES AGULLES SENSE BS, AGULLA PER A ACCÈS PERCUTANI, PUNTA TROCAR ECOGRÀFICA TIPUS ECHOTIP O EQUIVALENT, AMB DOS PARTS AGULLA I ESTILET, DE 18G X 20CM +/-1CM, SENSE LÀTEX, ESTÈRIL, D'UN SOL ÚS, ENVÀS INDIVIDUAL | 0.50142
2017507 | HEMOSIL LIQUID ANTI-Xa CONTROL 20300200 | E30235050 | Hemostàtics, Hemostàtics no absorbibles | HEMOSTÀTICS, HEMOSTÀTICS NO ABSORBIBLES, APÒSIT HEMOSTÀTIC RECOBERT DE CAOLÍN, AMB MARQUES RADIOOPACAS. MIDA 10X10CM. LLIURE DE LÀTEX. ESTÈRIL. | 0.5618
2017542 | INTRODUCTOR DIAGNOSTIC 5F 45CMS | E30054075 | Introductors de catèters, Introductor amb recobriment hidrofílic | INTRODUCTORS DE CATÈTERS, INTRODUCTOR AMB RECOBRIMENT HIDROFÍLIC, EQ INTRODUCTOR ARTERIAL/VASCULAR 5FX11(+/-2)CM,PTFE,BEINA HIDROFÍLICA, VÀLVULA HEMOSTÀTICA AMB LÍNIA I CLAU DE TRES VIES, DILATADOR RADIOOPAC, GUIA PUNTA 3MM "J" DE 0,038"(0,97MM) X 45 CM LLARG, AG INTRODUCTORA ECOGÈNICA 18G.EST,1ÚS.INTRODUCER KIT | 0.86844
2019970 | INGENIUS CASSETE PCR 435411 X192T | E30055080 | Guies, Guies per a altres procediments intervencionistes | GUIES, GUIES PER A ALTRES PROCEDIMENTS INTERVENCIONISTES, GUIA PER A INTERVENVIONISME, DE 0,035"X150CM, D'ACER AMB RECOBRIMENT DE PTFE, AMB NUCLI FIX, EXTREM DISTAL RECTE 50MM FLEXIBLE-FLOPPY, ESTÈRIL. REF: AE0035 | 0.46557
2025083 | CD10 APC C750 CYT-10AC750 X50 | E30055070 | Guies, Microguies-guies p/ATP, p/oclusions cròniques/totals (CTO) | GUIES, MICROGUIES-GUIES P/ATP, P/OCLUSIONS CRÒNIQUES/TOTALS (CTO), GUIA INTERVENCIONISME PERIFÈRIC I DIAGNÒSTIC, PROCEDIMENTS CTO, 0,018"X300CM, ACER RECOBRIMENT PTFE, HIDROFÒBIC,DISTAL 35CM RECOBRIMENT HIDROFÍLIC I PUNTA RECTE 0,0125'' PES 30G I 10CM ESPIRAL PAL·LADI RADIOOPACA, ESTÈRIL. HT CONNECT 250T. REF: 1012595 | 0.4587
2022506 | ARTISAN GIEMSA STAIN KIT AR16492-2 X50 | E30252999 | Material fungible per artroscòpia, Altre material per a artroscòpia | MATERIAL FUNGIBLE PER ARTROSCÒPIA, ALTRE MATERIAL PER A ARTROSCÒPIA, EQUIP DE MOSAICOPLÀSTIA, PER SISTEMA DE RECONSTRUCCIÓ CONDRAL, PER A ARTROSCÒPIA DE GENOLL, DE 8,5MM, AMB COMPONETS: BROCA, CISELL TUBULAR I TUB/MOSTRA PER RECOLLIDA MOSTRA, ESTÈRIL, D'UN SOL ÚS | 0.49172
2001778 | C.GUIA DIAGNOSTIC ACTP 5F 100CM EBU 3.0 | E30245010 | Material per a cirurgia guiada per imatge, Equips per a cirurgia guiada per imatge | MATERIAL PER A CIRURGIA GUIADA PER IMATGE, EQUIPS PER A CIRURGIA GUIADA PER IMATGE, EQUIP GUIA TRAJECTÒRIA INTERNA ESTEREOTÀCTICA NEUROLÒGICA:1 BASE ESTÀND A/CARG OS I 1 BASE ANG S/CARG.1 PLANÇÓ GUIA.3TUBS REDUCT GUIA DI 1,9(+/-0,1)MM/2,2(+/-0,1)MM/2,6(+/-0,1)MM.1 ANELL BLOQUEIG.1 TORNAVÍS.ESTÈRIL,1ÚS.SISTEMA STEALTHSTATION S7TM O EQ | 0.66474
2002800 | CIRCUIT RESPIRADOR ADULT 120CMX22MM | E30552020 | Sistemes de ventilació, Tubuladures | SISTEMES DE VENTILACIÓ, TUBULADURES, NEOPUFF - TUBULADURA/LÍNIA (CURTA) PER A SUBMINISTRE DE GAS 180MM (7") DE LLARG I AMB CONEXIÓ D'ENTRADA DE GAS MASCLE DE 10MM, PER A EQUIP DE REANIMACIÓ INFANTIL, REUTILITZABLE | 0.72003
2027997 | CD19 CLONE LE-CD19 GA656 | E30150100 | Material de cobertura quirúrgica, Equips de cobertura quirúrgica | MATERIAL DE COBERTURA QUIRÚRGICA, EQUIPS DE COBERTURA QUIRÚRGICA, ARN 162111 - EQUIP DE RESERVORI FOSSA LUMBAR | 0.34553
2027989 | CANUL·LA ARTROSCOPIA MALUC 8X120 HPS-CAN | E30252999 | Material fungible per artroscòpia, Altre material per a artroscòpia | MATERIAL FUNGIBLE PER ARTROSCÒPIA, ALTRE MATERIAL PER A ARTROSCÒPIA, CÀNULA PER A ARTROSCÒPIA DE MALUC, DE 8,5MM X 11CM, AMB CÀNULA DE POLIÈSTER TRANSPARENT I OBTURADOR DE POLÍMER ABS, SENSE LÀTEX, ESTÈRIL, D'UN SÓL ÚS | 0.75201
2017355 | GUIA OLIVA 3.00MMX100CM 2810-01-100 | E30322010 | Benes d'immobilització i protecció, Benes de guix | BENES D'IMMOBILITZACIÓ I PROTECCIÓ, BENES DE GUIX, BENA DE GASA COTÓ 100% ENTRELLATZADA I ENGUIXADA, DE FRAGUAT RÁPID. SUPORT >23 GR/M2. PES GUIX >/= 400 GR/M2. PERDUA DE GUIX AL MOLLARLA </= 12%.TEMPS FRAGUAT INICIAL 105 -135" AMB AIGUA A 25º. MIDES: 10 CM X 2,7M | 0.66111
2014318 | XERINGA PLASTIC 3ML L/L MASCLE VERMELL | E30090031 | Xeringues, Xeringues 3 cossos con luer-lock central amb sist seguretat | XERINGUES, XERINGUES 3 COSSOS CON LUER-LOCK CENTRAL AMB SIST SEGURETAT, XERINGA DE 3 COSSOS DE 3 ML AMB CONNEXIÓ LUER-LOCK CENTRIC. SISTEMA DE SEGURETAT ACTIVA. COS TRANSPARENT LUBRICAT SILICONAT I ESCALA IMPRESA INESBORRABLE GRADUACIÓ 0,1ML/INTERVALS 0,5ML,ÈMBOL AMB ANELLA DE SEGURETAT, NO LÀTEX,ESTÈRIL,ENVÀS INDIVIDUAL,1ÚS | 0.78468
2021536 | TUB ASPIRACIO TROMBOS MAX3 INDIGO IST3 | E30411010 | Cànules d'aspiració, Aspiració Frazier | CÀNULES D'ASPIRACIÓ, ASPIRACIÓ FRAZIER, CÀNULA PER ASPIRACIÓ DE 12F X230MM TIPUS FRAZIER, AMB TUB DE SUCCIÓ METÀL·LIC MAL·LEABLE AMB CONNEXIÓ DE PLÀSTIC, MÀNEC AÏLLANT ORIFICI PER A CONTROL DE LA ASPIRACIÓ I FIADOR. ESTÈRIL, LLIURE DE LÀTEX, SOL ÚS | 0.69959
2018332 | SONDA ESTIMULACIO ASPIRACIO 120mm | E30440010 | Sondes, Sondes d'aspiració: nasofaríngies, traqueobronquials | SONDES, SONDES D'ASPIRACIÓ: NASOFARÍNGIES, TRAQUEOBRONQUIALS, SONDA ASPIRACIÓ FARÍNGIA,TRAQUEAL O BRONQUIAL DE MECONI,PLÀSTIC TIPUS PVC TRANSP,CH-14X15+/-1CM,LÍNIA RADIOP,A/CONTR ASP,A/TAP,MARQ PROFUND,EXTR DISTAL BISELLAT,A/ADAPT MASCLE P/VENTILACIÓ,P/CONNECT EL TUB AL RESPIR TIPUS AMBÚ O EQ,N/LÀTEX,N/DEHP,EST,1ÚS | 0.85901
2022597 | ELECSYS hGC+BETA E2G 7251025190 X300 | E30046030 | Electrocatèters per ablació-diagnòstic i tractament, Catèter de crioablació | ELECTROCATÈTERS PER ABLACIÓ-DIAGNÒSTIC I TRACTAMENT, CATÈTER DE CRIOABLACIÓ, AH02-ADELE ECT KIT CRIOABLACIÓ BN340010000046 / 470840 | 0.4276
2023922 | ESCAMBELL 1 GRAO AMB GOMA ANTILLISCANT | E30322075 | Benes d'immobilització i protecció, Sabates i taloneres | BENES D'IMMOBILITZACIÓ I PROTECCIÓ, SABATES I TALONERES, PARELL DE SABATILLES D'ESCUMA EMBOLICADA AMB ROBA DE POLIÈSTER I TANCAMENT DE VELCRO, ADAPTABLES PER A SISTEMA AVI.(B*)BAIXA_ESTUDI GERÈNCIA | 0.61038
2021772 | TIRA SUTURA CUTANIA 25X125MM | E30323060 | Embenatges, Suspensoris | EMBENATGES, SUSPENSORIS, SUSPENSORI AMB BOSSA DE COTÓ. SOTA-GALTES ELÀSTIC. MIDA BOSSA 19,5X17,25CM. PERÍMETRE CINTURA 150+/-2CM. MIDA NÚM.12 | 0.61644
8002039 | SPRAY GALVA ZINC KRIPTON | E30304080 | Apòsits i dispositius no específics, Productes barrera (cremes amb i sense zinc) | APÒSITS I DISPOSITIUS NO ESPECÍFICS, PRODUCTES BARRERA (CREMES AMB I SENSE ZINC), CREMA BARRERA NO IRRITANT DE COPOLÍMER D´ACRILAT, SENSE ZINC. PRESENTACIÓ CREMA 100G +/-10G | 0.46945
2021560 | CATETER EDI ENFIT 8FR 100CM 6883901 | E30034010 | Catèters per a cateterisme cardíac, Catèters guia Judkins | CATÈTERS PER A CATETERISME CARDÍAC, CATÈTERS GUIA JUDKINS, CATÈTER GUIA P/INTERV CORONARI Ø8FX51MM+/-2CM,ACER,Ø INTERN0,088",COMPATIBLE AMB TOTES LES GUIES DE LES ENDOPROTESI ANACONDA,PUNTA JUDKINS DRETA 1 (JR 1) DISTAL SENSE RECOBRIMENT HIDROFÍLIC,ESTÈRIL.ANACONDA,REF:CLGC01 | 0.73948
3036816 | KIT OSTEOT.RADIO A MED.(VI-000407-KORA) | E30360070 | Material d'ostomia, Material de protecció per a ostomia | MATERIAL D'OSTOMIA, MATERIAL DE PROTECCIÓ PER A OSTOMIA, ANELL BARRERA PLA AMB HIDROCOL·LOIDE I CERAMIDES, PER A ESTOMES, ADAPTABLE PER MODELAR, RETALLAR, DOBLEGAR, ESTIRAR I SUPERPOSAR I ADHESIU. MIDA Ø DE 48MM I GRUIX DE 2,3MM. PER A DISPOSITIUS D'UNA O DUES PECES. LLIURE D'ALCOHOL, LÀTEX I FTALATS. | 0.64846
2022518 | ARTISAN WARTHIN-STARRY STA K AR18111-2 | E30252016 | Material fungible per artroscòpia, Terminal de vaporització d'artroscòpia | MATERIAL FUNGIBLE PER ARTROSCÒPIA, TERMINAL DE VAPORITZACIÓ D'ARTROSCÒPIA, TERMINALRADIOFREQÜÈNCIA ARTROSCÒPIA RF-S WHIRLWIND (REMOLÍ),BIPOLAR, P/PROCEDIMENTS ARTROSCÒPICS TEIXITS TOUS,ANGULAT 90º,Ø 3,75MM,CABLE INTEGRAT,ACER INOX I TUNGSTÈ,ESTÈRIL,1ÚS.COMPATIBLE AMB GENERADORRADIOFREQÜÈNCIA BIPOLAR DY | 0.52441
2019659 | AGULLA HIPODERMICA 25X0.8MM.I.V. | E30010011 | Agulles, Agulles hipodèrmiques convencionals amb sistema de seguretat | AGULLES, AGULLES HIPODÈRMIQUES CONVENCIONALS AMB SISTEMA DE SEGURETAT, AGULLA HIPODÈRMICA CONVENCIONAL DE 23G X 1" (0,6MM X 25MM). SISTEMA DE SEGURETAT ACTIU. CÀNULA D'ACER INOX, PUNTA TRIBISELLADA SILICONADA, CONNEXIÓ A LUER I LUER-LOOK, CODI DE COLOR INTERNACIONAL, SENSE LÀTEX, ESTÈRIL, D'UN SOL ÚS, ENVÀS INDIVIDUAL | 0.87179
2024021 | SUTURA V-LOC 180 3-0 A(1/2c26)CIL VERD15 | E30220070 | Sutures manuals absorbibles, Sut absor sint mnf n/rc s/n abs llrg 120-210d res útil s 30d | SUTURES MANUALS ABSORBIBLES, SUT ABSOR SINT MNF N/RC S/N ABS LLRG 120-210D RES ÚTIL S 30D, SUTURA ABSORBIBLE SINTÈTICA MONOFILAR RECOB A/ANTISÈPTIC,TÈCNICA SENSE NUSOS,ABSORC LLARGA 180-210 DIES,RESIST ÚTIL SUP 30DIES,UNIDIRECCIONAL,AGULLA 1/2 CERCLE,PUN/ATRAUMÀTICA (CILÍND/ PLAN),CALIBRE 3/0(0,38MM),LLARG 22MM,BARB/ESPIR P/FIX A/LLAÇ,FIL 23CM | 0.54909
2019363 | SET CARDIOPLEGIA 1:4 PURGAT RAPID | E30100050 | Perfusió cardiaca, Equips cardioplègia | PERFUSIÓ CARDIACA, EQUIPS CARDIOPLÈGIA, EQUIP CARDIOPLÈGIA HEMÀTICA AMB INTERCANVIADOR DE CALOR.COMPOST PER:SET DE TUBS I CAPÇAL DE BOMBA AMB SISTEMA D'ENCEB DOBLE LÍNIA SIST ATRAPA BOMBOLLES.PROPORCIÓ SANG/SOLUCIÓ CARDIOPLÈGIA 4:01.VOL ENCEBAT 30-36CC, ENTRADA LUER CONNEX 1/4"1/16".ESTÈRIL | 0.62244
2019569 | ARPO LOC MAMARIA 20G 9 CM | E30237040 | Instrumental quirúrgic d'un sol ús, Freses | INSTRUMENTAL QUIRÚRGIC D'UN SOL ÚS, FRESES, FRESA OSTEOSÍNTESI ACER M2, PER A TALL I POLIT, BOLA DIAMANT,Ø 7,5MM , PER A ADAPTADOR DE 9CM.COMPATIBLE LEGEND MIDAS REX O EQUIVALENT. | 0.43793
8003760 | RESPATLLER CADIRA VELA VALENCIA 4003 GRA | E30384010 | Recipients eliminació residus, Contenidors de residus grups III IV i accesoris | RECIPIENTS ELIMINACIÓ RESIDUS, CONTENIDORS DE RESIDUS GRUPS III IV I ACCESORIS, CONTENIDOR GIV, MEDICAMENTS CADUCATS, VERMELL, DE 60 LITRES (L) DE CAPACITAT, DE PLÀSTIC RÍGID, RESISTENT. TANCAMENT HERMÈTIC DE SEGURETAT TEMPORAL I DEFINITIU. LÍMIT DE NIVELL D'OMPLIMENT. MIDES: LLARG 40 (+/-2)CM X AMPLE 40 (+/-2)CM X ALT 55 (+/2)CM | 0.58433
2016764 | STA4 BOLES MAGNET BALLS VIAL 26441 x1850 | E30350030 | Material Higiene del pacient, Bolquers | MATERIAL HIGIENE DEL PACIENT, BOLQUERS, BOLQUER DE CEL·LULOSA, RECOBERTA PART INTERIOR DE TEIXIT S/ TEIXIR I LA PART POSTERIOR IMPERMEABLE, AMB DOBLE GOMA ELÀSTICA I CINTES ADHESIVES,ENTRECUIX MÉS ESTRET PER A NADONS DE PES 900-1200 GRAMS. ABSORCIÓ ± 50 ML. LLIURE LÀTEX | 0.56182
2019398 | FLEX PAB AHU CHORIONIC GON,RTU(OMNIS) | E30300050 | Apòsits secs no adhesius, Protecció ocular i canal auditiu | APÒSITS SECS NO ADHESIUS, PROTECCIÓ OCULAR I CANAL AUDITIU, COMPRESA OFTALMOLÒGICA DE TEIXIT SENSE TEIXIR DE 56 X 70 MM±4MM, PLEGADA AMB 6 DOBLECS, AMB UNA CAPA DE COTÓ INTERN. GASA SUPERIOR DE 24 FILS (MIN DE 30 GR/M2) I COTÓ DE 360 G/M2, LLIURE DE LÀTEX, NO ESTÈRIL | 0.48448
2012662 | GUANT CITOSTATICS N 8.0 LATEX NAT S/POLS | E30140020 | Material protecció, Guants de làtex | MATERIAL PROTECCIÓ, GUANTS DE LÀTEX, GUANTS LÀTEX PER CIRURGIA, A/POLS (<15MG/DM2)ANATÒMICS,RECOB INTERN LLISCANT DE POLÍMER,SUPERF ACTIV MICRO-TEXTURITZ,PUNYS LLARGS A/ VORAVIU,LONG 270+/-10MM,A/ DOBLE EMBOLCALL,NÚM 7,5,ESTÈRILSPARELL | 0.75429
2022354 | PROCESSADOR OM SAMBA-2 RENOVACIO | E30900030 | Altre material sanitari, Sistemes identificació pacients | ALTRE MATERIAL SANITARI, SISTEMES IDENTIFICACIÓ PACIENTS, DISPOSITIU DE IDENTIFICACION I SEGUIMENT DEL PACIENT MITJANÇANT SISTEMARTLS WIFI COMPATIBLE AMB SISTEMA FORWARD O EQUIVALENT | 0.4227
2019132 | FRESA DIAMANTADA FINA 1.0MMX48.0MM | E30237040 | Instrumental quirúrgic d'un sol ús, Freses | INSTRUMENTAL QUIRÚRGIC D'UN SOL ÚS, FRESES, FRESA OSTEOSÍNTESI ORL, PUNTA DIAMANT, 1,5MM DIÀMETRE. MIDA 90MM.COMPATIBLE AMB EL MOTOR DIEGO O EQUIVALENT(B*)BAIXA_ESTUDI GERÈNCIA | 0.67186
2018501 | KIT PROTECTOR 5.0MM 320CM 4.1X5MM SPD2 | E30309020 | Malles protectores, Malla protectora impregnada en silicona | MALLES PROTECTORES, MALLA PROTECTORA IMPREGNADA EN SILICONA, APÒSIT EN MALLA PROTECTORA D´ACETAT DE CEL.LULOSA IMPREGNADA AMB SILICONA A LES DUES CARES, INDICAT PER CREMATS I TRACTAMENTS D´EMPELTS. MIDA SUPERFÍCIE ACTIVA 15X15CM +/-2CM | 0.57321
2019609 | CARREGA EGIA ARTICULAD 60MM MITJANA/GRAN | E30242999 | Material per a vitrectomia posterior i facoemulsificació, Altre material oftamologia | MATERIAL PER A VITRECTOMIA POSTERIOR I FACOEMULSIFICACIÓ, ALTRE MATERIAL OFTAMOLOGIA, SONDA TIPUS TP01 DE FILFERRO METÀL·LIC DAURAT I PUNTA DE PLÀSTIC GRAU MÈDIC PER A TONOMETRIA DE CONTACTE,PER MESURAR PIO ALTA PRECISSIÓ,NO ESTÈRIL, UN SOL ÚS, ENVÀS INDIVIDUAL 600.COMPATIBLE AMB TONÒMETRE DE MÀ ICARE MODELS IC100, IC200 I TA01 O EQUIV | 0.52473
2020285 | CATETER PERIFERIC 5F P/CURVA 125CM | E30034050 | Catèters per a cateterisme cardíac, Catèters guia multiús | CATÈTERS PER A CATETERISME CARDÍAC, CATÈTERS GUIA MULTIÚS, CATÈTER G PER A INTERV VASC CORONARI TERAPÈUTIC A/CORBA ESPECIAL MPST. CALIBRE CATÈTER 5F, LLARGÀRIA 100CM. ØINTERN 0,058", SENSE ORIFICÍS LATERALS .PER A G RECOMENADA DE 0,014". ESTÈRIL. LAUNCHER, LA5MPST | 0.78107
2007769 | C.GUIA DIAGNOSTIC ATP 4F 120CM VERTEBRAL | E30055999 | Guies, Altres guies per a ATP i ACTP | GUIES, ALTRES GUIES PER A ATP I ACTP, GUIA PER A INTERVENCIONISME VASCULAR PERIFÈRIC 0,014"X315CM,D'ACER,EXTR/PROX/RECOBERT PTFE,EXTR/DIST/RECOBERT HIDROFÍLIC,BULB 0,019",3CM RADIOOPAC,EXTRA SUPORT,ESTÈRIL.COMP AMB EQ/PROTEC CEREBRAL EMBOSHIELD NAV6 SAP 30012711.BARE WIRE O EQUIVALENT | 0.75771
2024492 | PINÇA FENEST.RECTA CADIERE "Xi" 471049 | E30380100 | Recollida de mostres, Accessoris per a mostres test de l'alé | RECOLLIDA DE MOSTRES, ACCESSORIS PER A MOSTRES TEST DE L'ALÉ, EQUIP RECOLLIDA MOSTRES PER TEST D' ALÈ, COMPOST: XERINGA 30 ML AMB CONNECTOR LUER-LOCK, UNA CLAU DE PAS, UNA BOSSA DE RECOLLIDA DE MOSTRES,CAPACITAT 400ML MÀX, INCLÒS BROQUET.UN SOL ÚS.COMPATIBLE QUINTRON BREATHTRACKER O EQUIVALENT. | 0.61911
2020042 | CAB.FRESADO INTRAMED.RIA 13,5MM 352.253S | E30248999 | Material fungible per a cirurgia traumatològica, Altre material per a cirurgia traumatològica d'un sol ús | MATERIAL FUNGIBLE PER A CIRURGIA TRAUMATOLÒGICA, ALTRE MATERIAL PER A CIRURGIA TRAUMATOLÒGICA D'UN SOL ÚS, GUIA PER A FRESAT CLAU INTRAMEDUL·LAR SYNREAM Ø2,5MM, LONGITUD 1150MM, COMPATIBLE AMB SISTEMA DE FRESAT RIA O EQUIVALENT | 0.50009
2026721 | INTRODUCTOR DRYSEAL FLEX 26x65 (DSF2665) | E30054070 | Introductors de catèters, Introductor endoprotesi | INTRODUCTORS DE CATÈTERS, INTRODUCTOR ENDOPROTESI, INTRO VASC COMP P/BEINA A/RECOBR HIDROF 26FX65CM,VÀL HEMO A/CLAUPAS I TAP LUER MASCLE + PORT RENTAT A/CLAU PAS;DILATADOR A/RECOB HIDROF,PUNTA CÒNICA I MARQ RADIOP,TAP A/MECANISME BLOQUEIG;XERINGA;COMP A/GUIA0,035"/0,89MM.EST,1ÚS.DRYSEAL FLEX | 0.72652
2026639 | SONDA ASP. CIRCUIT TANCAT I ENDO 7FR 24H | E30440050 | Sondes, Sondes gàstriques per a rentat o aspiració | SONDES, SONDES GÀSTRIQUES PER A RENTAT O ASPIRACIÓ, SONDA NASOGÀSTRICA 2VIES PER A ASPIRACIÓ I IRRIGACIÓ/ASP INTERMITENT, PVC TRANSPARENT I LÍNIA RADIOOPACA ,CH-21 X 120+/-5CM, MARQUES PROFUNDITAT,EXTREM DISTAL TANCAT, ORIFICIS LATERALS, LLIURE LÀTEX I DEHP, ESTÈRIL, UN SOL ÚS | 0.75863
2019828 | MICROCAT.BALO 2LUM.ECLIPSE 6,0X12,0 | E30046030 | Electrocatèters per ablació-diagnòstic i tractament, Catèter de crioablació | ELECTROCATÈTERS PER ABLACIÓ-DIAGNÒSTIC I TRACTAMENT, CATÈTER DE CRIOABLACIÓ, AH02-ADELE ECT CRIOABLACIÓ 10,5FX140CM A/BALÓ 28MM / 470804 | 0.48503
2004260 | BOSSA COL.LECTORA ORINA 2L ESTERIL | E30382030 | Material col-lector per a drenatge per gravetat, Bosses i equips col·lectors LCR | MATERIAL COL-LECTOR PER A DRENATGE PER GRAVETAT, BOSSES I EQUIPS COL·LECTORS LCR, BOSSA DE RECANVI AMB FILTRE ANTIBACTERIÀ, CAPACITAT 700 ML, ESTÈRIL, ADAPTABLE A L'EQUIP DE DRENATJE 30002530. | 0.54666
2003254 | ELECTRODE ADULT FOAM 42,5X38MM | E30580010 | Elèctrodes ECG, Elèctrodes monitorització ECG adult | ELÈCTRODES ECG, ELÈCTRODES MONITORITZACIÓ ECG ADULT, PEGAT AMB HOLTER I ELECTRODES COMPACTE PER A MONITORITZACIÓ I DIAGNÒSTIC ECG PERLLONGAT I AUTÒNOM FINS A 14 DIES. MIDES 40X49X12MM +/-2MM. RESISTENT A L¿AIGUA. | 0.82635
2018617 | COLLARET CERVICAL ESCUMA TALLA S | E30324010 | Embenatges immobilitzadors i materials de subjecció, Collaret cervical | EMBENATGES IMMOBILITZADORS I MATERIALS DE SUBJECCIÓ, COLLARET CERVICAL, COLLARET CERVICAL D'ESCUMA DE DENSITAT MITJANA. TALLA EXTRA GRAN (XL)(B*)BAIXA_ESTUDI GERÈNCIA | 0.72589
2004297 | PINÇA CORDO UMBILICAL ESTERIL 55X12MM | E30670080 | Material puericultura, Pinça cordó umbilical | MATERIAL PUERICULTURA, PINÇA CORDÓ UMBILICAL, PINÇA PER A CORDÓ UMBILICAL DE PLÀSTIC ATÒXIC, AMB TANCA DE SEGURETAT. MIDA: 53 (+/-2)MM. LLIURE DE LÀTEX, ESTÈRIL, D'UN SOL ÚS. | 0.73214
2003913 | DIPOSITIU DERIVAC FLUIX CAROTIDA 9F 31CM | E30041070 | Catèters angiogràfics, Bypass | CATÈTERS ANGIOGRÀFICS, BYPASS, CATÈTER ANGIOGRÀFIC/DIAGNÒSTIC ACTP CORBA BYPASS DRETA (BP-JR),Ø6FX100CM,SENSE RECOBRIMENT HIDROFÍLIC,TRENAT,SENSE ORIFICIS,PRESSIÓ MÀXIMA RECOMANADA 1000PSI,PER A GUIA 0,038"/0,96MM,ESTÈRIL,1ÚS.OPTITORQUE,REF:RH-6BPJR00M | 0.5292
2024105 | LARINGO PALA UN SOL US PEDIAT S0 | E30640040 | Material exploracions, Proctoscopi i altre material cirurgia proctològica | MATERIAL EXPLORACIONS, PROCTOSCOPI I ALTRE MATERIAL CIRURGIA PROCTOLÒGICA, ANOSCOPI AUTOIL·LUMINAT OPERATIU AL MÀNEC, DE PLÀSTIC, TRANSPARENT, MIDA DIÀMETRE LLUM 23 MM, LLARGÀRIA 55/88MM, PUNTA BISELLADA, D'UN SOL ÚS. LLIURE DE LÀTEX | 0.51915
2025640 | ASPIRADOR MUCOSITATS P/FIBROSCOP | E30380020 | Recollida de mostres, Accessoris per a equips aspiració mucositats | RECOLLIDA DE MOSTRES, ACCESSORIS PER A EQUIPS ASPIRACIÓ MUCOSITATS, FILTRE ANTIBACTERIÀ. COMPATIBLE AMB ASPIRADOR ATMOS LC27 O EQUIVALENT(B*)BAIXA_ESTUDI GERÈNCIA | 0.7699
2017505 | CATETER DIAGNOSTIC ATP 4F 80CM COBRA 2 | E30042015 | Intervencionsime perifèric vascular: catèter baló angioplàstia (ATP), catèter angiogràfic/ microcatèter/ catèter guia, InterPerifVas:Catèter baló ATP | INTERVENCIONSIME PERIFÈRIC VASCULAR: CATÈTER BALÓ ANGIOPLÀSTIA (ATP), CATÈTER ANGIOGRÀFIC/ MICROCATÈTER/ CATÈTER GUIA, INTERPERIFVAS:CATÈTER BALÓ ATP, CATÈTER BALÓ ATP COAXIAL OTW SEMICOMPLIANT 3,5X40MM,MARCADOR RADIOPAC,PRESSIÓ MAX 14ATM;CAT DE SUPORT EN OCLUSIÓ ARTERIAL EEII ØEXTREM DIST 2,5F/EXTREM PROX 3,2F X148CM,RECOBR HIDROFÍLIC,INTRODUCTOR MÍNIM 4F, P/GUIA 0,014". TERCROSS, REF:BD-T3540Q4E | 0.8712
2021863 | NT BOMBA TANDEM+DEXCOM G6+CONTROL IQ | E30252019 | Material fungible per artroscòpia, Equips bomba artroscòpia | MATERIAL FUNGIBLE PER ARTROSCÒPIA, EQUIPS BOMBA ARTROSCÒPIA, CARTUTX AMB TUB D'ENTRADA DE COLOR BLAU PER A IRRIGACIÓ EN PROCEDIMENTS D'ARTROSCÒPIA, ESTÈRIL, D'UN SOL ÚS. COMPATIBLE AMB BOMBA D'ARTROSCÒPIA AMB CONTROL TOTAL DE FLUX CROSSFLOW DE STRYKER O EQUIVALENT | 0.4323
2025844 | KIT ESPIROMETRIA UCI D-LITE++ 2m/7ft | E30554040 | Material especific per a respiradors e incubadores, Material espiròmetres | MATERIAL ESPECIFIC PER A RESPIRADORS E INCUBADORES, MATERIAL ESPIRÒMETRES, EQUIP D'ESPIROMETRIA PER A ANESTÈSIA/UCI EN CONDICIONS HUMITAT COMPOST PER: LÍNIA DE MOSTRA DE 3 (+/-0,1) METRES (M) AMB CONNECTOR COLZAT, SENSOR DE FLUX. LLIURE DE LÀTEX, D'UN SOL ÚS. COMPATIBL D-LITE/CARESCAPE O EQ | 0.63173
2007791 | C.DIAGNOSTIC ANGIOG. 5F 100CM 0.038 VERT | E30041150 | Catèters angiogràfics, Diagnòstic angiogràfic | CATÈTERS ANGIOGRÀFICS, DIAGNÒSTIC ANGIOGRÀFIC, CATÈTER ANGIOGRÀFIC/DIAGNÒSTIC ACTP CORBA PIGTAIL 145°,Ø4FX125CM,SENSE RECOBRIMENT HIDROFÍLIC,TRENAT,6 ORIFICIS,PRESSIÓ MÀXIMA RECOMANADA 1200PSI,PER A GUIA 0,038"/0,97MM,ESTÈRIL,1ÚS.QUICK CARE INFINITI,REF:SRD5284 | 0.69262
2022499 | DAKO HARRIS HEMATOXYLIN X1L CS70930-2 | E30235010 | Hemostàtics, Hemostàtics absorbibles d'origen vegetal | HEMOSTÀTICS, HEMOSTÀTICS ABSORBIBLES D'ORIGEN VEGETAL, HEMOSTÀTIC EN POLS 100% ORIGEN VEGETAL, POLS PURIFICAST DE MIDÓ, ABSORBIBLE TOTALMENT EN 48H. APLICADOR DE 1 GR. | 0.51548
2021884 | CATETER INTRODUCTOR 8.5F 22 MM 55CM MDT | E30054075 | Introductors de catèters, Introductor amb recobriment hidrofílic | INTRODUCTORS DE CATÈTERS, INTRODUCTOR AMB RECOBRIMENT HIDROFÍLIC, EQUIP INTRODUCTOR ARTERIAL TRANSRADIAL, BEINA Ø6FX10CM AMB RECOBRIMENT HIDROFÍLIC, DILATADOR, CATÈTER EV INTRODUCTOR PLÀSTIC 22G/0,9MMX32MM, MINIGUIA ANGULADA PLÀSTICA 0,025"/0,64MMX45CM, ESTÈRIL, D'UN SOL ÚS. GLIDESHEATH SLENDER | 0.85983
2014442 | AUTOSEQ G-50 27-5340-02 250 COLUMNAS | E30096130 | Equips d'infusió, Sist recup-reinf de sang autòloga quirúrgica/postquirúrgica | EQUIPS D'INFUSIÓ, SIST RECUP-REINF DE SANG AUTÒLOGA QUIRÚRGICA/POSTQUIRÚRGICA, LÍNIA D'ASPIRACIÓ POSTOPERATORI, LONGITUD 165(+/-10)CM, 3 CONNECTORS DRENATGE,ACCÉS INJECCIÓ(ANTICOAGULANT) DESCONECTABLE I COMPATIBLE AMB DRENATGE.EST,S/LÀT,1ÚS.COMPATIBLE AMB RESERVORI AUTOTRANSFUSIÓ I SISTEMA AUTOMÀTIC AUTOTRANSFUSIÓ CELL SAVER O EQ | 0.50357
2023303 | FILTRE BACTERIOLOGIC MDS.A00.001 | E30520020 | Filtres, Filtres per a respiradors | FILTRES, FILTRES PER A RESPIRADORS, SIEMENS - FILTRE BACTERIOLÒGIC PER A RESPIRADOR REF. 60-79-979 O EQUIVALENT.(B*)BAIXA_ESTUDI GERÈNCIA | 0.73717
2017212 | CANULA PERFUSIO ARTERIAL 18F | E30412040 | Cànules per a circulació venosa i arterial, Cànules arteria femoral reforçades | CÀNULES PER A CIRCULACIÓ VENOSA I ARTERIAL, CÀNULES ARTERIA FEMORAL REFORÇADES, CÀNULA PERFUSIÓ ARTERIAL AXILAR PVC 22FR LLARGADA APROXIMADA 33CM, REFORÇAMENT ANELLAT, AMB PUNTA OBERTA, PER A INTERVENCIONS DE BYPASS, AMB CONNECTOR EN "T" DE 3/8". ESTÈRIL.(B*)BAIXA_ESTUDI GERÈNCIA | 0.71283
2021792 | CAUTERI TEMPERATURA VARIABLE ACCU-TEMP | E30181010 | Control esteriltzació, Indicadors químics | CONTROL ESTERILTZACIÓ, INDICADORS QUÍMICS, INTEGRADOR QUÍMIC, CLASSE 5, PER AL CONTROL DEL PROCÉS D'ESTERILITZACIÓ PER A AUTOCLAU DE VAPOR, TEMPERATURA ENTRE 118ºC-137ºC, PER CANVI DE COLOR, PEL·LÍCULAT PER LES DUES CARES | 0.52313
2024074 | HEMOST.POLS PERCLOT STD 3GR APLIC.100MM | E30235010 | Hemostàtics, Hemostàtics absorbibles d'origen vegetal | HEMOSTÀTICS, HEMOSTÀTICS ABSORBIBLES D'ORIGEN VEGETAL, HEMOSTÀTICS EN POLS 100% ORIGEN VEGETAL, POLS PURIFICATS DE MIDÓ, ABSORBIBLES TOTALMENT EN 48H AMB APLICADOR DE 3GR. | 0.62586
2008744 | KIT BOMBA INSULINA MINIMED 640G | E30740020 | Material odontologia, Obturació | MATERIAL ODONTOLOGIA, OBTURACIÓ, DIC DE LÀTEX, CONSISTÈNCIA MITJA. RESISTÈNCIA A LA TENSIÓ MÍNIMA 24 MPA, ALLARGAMENT MÍNIM 700% +/-10%. MIDES: 15X15CM +/-2CM | 0.4827
2003091 | CATETER TERMODILUCIO BALO 3V 8F 110CM | E30035020 | Catèters dilatació coronària/ endopròtesi aòrtica, Catèters baló monoraill | CATÈTERS DILATACIÓ CORONÀRIA/ ENDOPRÒTESI AÒRTICA, CATÈTERS BALÓ MONORAILL, CATÈTER BALÓ POWERLINE 3.0X25MM,REF:PWR-3025 | 0.61806
2021747 | KIT PROCEDIMENT ILLUMISITE 90º | E30322030 | Benes d'immobilització i protecció, Bena de protecció sota guixos i embenatges | BENES D'IMMOBILITZACIÓ I PROTECCIÓ, BENA DE PROTECCIÓ SOTA GUIXOS I EMBENATGES, BENA ENCOIXINADA DE COTÓ 100% NO ADHESIVA PER PROTECCIÓ PELL EN TRACTAMENTS DE LINFEDEMA DE FISIOTERÀPIA I REHABILITACIÓ. MIDA AMPLE 10CM +/-2CM I LONGITUD 4 METRES +/-20CM. | 0.52772
2026211 | PORT ADAPTADOR | E30490999 | Connectors, adaptadors, taps, Altres adaptadors i connectors | CONNECTORS, ADAPTADORS, TAPS, ALTRES ADAPTADORS I CONNECTORS, ACOBLADOR-CONNECTOR FLEXIBLE COMPATIBLE AMB CÀNULES DE L'EQUIP DE PERFUSIÓ EN EL TRANSPORT DE RONYÓ LIFEPORT. ESTÈRIL, UN SOL ÚS.(B*)BAIXA_ESTUDI GERÈNCIA | 0.73574
2003327 | ELECTRODE LLAÇ TUNGSTENO 20X12MM 13CM | E30583030 | Elèctrodes per a neurofisiologia, Elèctrode de terra | ELÈCTRODES PER A NEUROFISIOLOGIA, ELÈCTRODE DE TERRA, ELÈCTRODE DE TERRA PER A PEDIATRIA, ENVOLTAT DE VELCRO MIDES 20MM X 18,5CM AMB CABLE 150CM +/-0,25CM. REUTILITZABLE. | 0.74347
2027421 | CARREGA LINIAL 45MM 1.0 INTOCARE BLANCA | E30222130 | Sutures mecàniques per a cirurgia oberta, Sutures mecàniques - Aplicadors clips + càrregues | SUTURES MECÀNIQUES PER A CIRURGIA OBERTA, SUTURES MECÀNIQUES - APLICADORS CLIPS + CÀRREGUES, CÀRREGA DE 6 CLIPS ESTRIATS DE LLIGADURA,DOBLES,TANC/SEG,DE TITANI,MIDAGRAN,P/C/OBERTA I LAPAROSC.MIDA CLIP:OBERT 10,3MM(AMPLE)X12,6MM(ALT),TANCAT 14,1MM,COL/TARONJA.EST.COMP/APLICAD CLIP DS LAPAROSCÒPIA 10MM:(31CM) I (42CM) I CIRU/OBERTA | 0.47845
3037308 | KIT OSTEOT.FALANG.A MED.(VI-000478-KOFA) | E30360070 | Material d'ostomia, Material de protecció per a ostomia | MATERIAL D'OSTOMIA, MATERIAL DE PROTECCIÓ PER A OSTOMIA, ANELL BARRERA PLA AMB HIDROCOL·LOIDE I CERAMIDES, PER A ESTOMES, ADAPTABLE PER MODELAR, RETALLAR, DOBLEGAR, ESTIRAR I SUPERPOSAR I ADHESIU. MIDA Ø DE 48MM I GRUIX DE 2,3MM. PER A DISPOSITIUS D'UNA O DUES PECES. LLIURE D'ALCOHOL, LÀTEX I FTALATS. | 0.61986
2005101 | ESCOVILLO SEC 13X165MM ESTERIL | E30640030 | Material exploracions, Espècul òtic | MATERIAL EXPLORACIONS, ESPÈCUL ÒTIC, ESPÈCUL PER A OTOSCÒPI ORL,D'UN SOL ÚS, DE Ø 4MM X 18,6MM X35MM DE LONGITUD, COMPATIBLE AMB CAPÇAL OTOSCOPI, RIESTER, MINI RIESTER O EQUIVALENT | 0.72089
2019293 | LARINGO PALA LoPro S2 PEDIAT < 10KG EST. | E30900090 | Altre material sanitari, Lubricants i altres d'us sanitari | ALTRE MATERIAL SANITARI, LUBRICANTS I ALTRES D'US SANITARI, SILICONA EN AEROSOL PER A PROTECCIÓ I LUBRICACIÓ DE PELL, MUCOSES, SONDES I ALTRES MATERIALS SANITARIS, ESTÈRIL, PRESENTACIÓ 400ML-600ML | 0.44039
2005345 | DAKO IR056 TTF-1 | E30381020 | Recipients per a drenatge sistema buit, Recipients drena quirùr sili a/válvula segur (Jackson Pratt) | RECIPIENTS PER A DRENATGE SISTEMA BUIT, RECIPIENTS DRENA QUIRÙR SILI A/VÁLVULA SEGUR (JACKSON PRATT), EQ DRENATGE QUIR ASP BUIT.RESERVORI 110(+/-10)ML,BAIXA PRESSIÓ (≤75MMHG) A/2 VÀLV ANTIREFLUX I TUB CONNEXIÓ A RESERVORI 10(+/-2)CM. CATÈTER MULTIPERFORAT PVC LÍNIA RADIOOPACA 8 FR(2,7MM)Ø, 75 (+/-5)CM DE LONGITUD I CONNEXIÓ LUER. TROCAR ACER 8FR.ESR,1ÚS | 0.53991
2022780 | CURETA MEDICON 43.13.06 | E30237040 | Instrumental quirúrgic d'un sol ús, Freses | INSTRUMENTAL QUIRÚRGIC D'UN SOL ÚS, FRESES, FRESA OSTEOSÍNTESI D'ACER M2, BOLA, ESTRIADA, 3MM DIÀMETRE PER A ADAPTADOR DE 7CM. ESTÈRIL, UN SOL ÚS. COMPATIBLE MEDNEXT LEGEND O EQUIVALENT. | 0.51996
2026126 | CHOPPER FACO NAGAHARA PUNTA ROMA 0.9MM | E30237040 | Instrumental quirúrgic d'un sol ús, Freses | INSTRUMENTAL QUIRÚRGIC D'UN SOL ÚS, FRESES, FRESA ORL ALTA VELOCITAT VISAO,PER A CIRURGIA D'OÏDA MITJÀ,PUNTA BOLA ESTRIADA,RECTA,DE DIÀMETRE 7MM I 64MM DE LONGITUD,DE CARBÓ I ALIATGE D'ACER.COMPATIBLE AMB SISTEMA MOTOR IPC XOMED O EQUIVALENT | 0.47825
2002847 | VALVULA FONACIO 15/23MM 497-PMV2000 | E30242040 | Material per a vitrectomia posterior i facoemulsificació, Articles per a facoemulsificació | MATERIAL PER A VITRECTOMIA POSTERIOR I FACOEMULSIFICACIÓ, ARTICLES PER A FACOEMULSIFICACIÓ, EQUIP PER A FACOEMULSIFICACIO IRRIGACIÓ/ASPIRACIÓ (I/A) COMPOST PER:CÀMERA SILICONA DE PROVA,CONJUNT COLECTOR DE FLUIX,TUBS AMB BOSSA DE DRENATGE,TAP COBERTURA MONITOR,TAP SUPORT MAYO.COMPATIBLE AMB EQUIP WHISTESTAR SIGNATURE PRO O EQUIV | 0.55566
2002925 | FRESA LEGEND 10BA40D | E30237040 | Instrumental quirúrgic d'un sol ús, Freses | INSTRUMENTAL QUIRÚRGIC D'UN SOL ÚS, FRESES, FRESA OSTEOSÍNTESI ACER M2, PER A TALL I POLIT, BOLA DIAMANT,Ø 7,5MM , PER A ADAPTADOR DE 9CM.COMPATIBLE LEGEND MIDAS REX O EQUIVALENT. | 0.58063
2023361 | TISORA MAYO BC575R | E30105010 | Perfusió Diàlisi, Línia hemodiàlisi arterial | PERFUSIÓ DIÀLISI, LÍNIA HEMODIÀLISI ARTERIAL, EQUIP DE LÍNIA D'HEMODIÀLISI BIPUNCIÓ PER A PACIENT ADULT. INCLOU: LÍNIA ARTERIALS I LÍNIA VENOSA. VOLUM D'OMPLIMENT DE 146 ML. ESTÈRIL, ATÒXIC I APIRÒGEN. COMPATIBLE AMB MONITORS AK200 SÈRIES O EQUIVALENT. | 0.51553
2024408 | APOSIT UN SOL US 10x20cm TPN | E30304100 | Apòsits i dispositius no específics, Apòsits/compresa d'hidrogel amb oli de mameluca | APÒSITS I DISPOSITIUS NO ESPECÍFICS, APÒSITS/COMPRESA D'HIDROGEL AMB OLI DE MAMELUCA, APÒSIT DE POLIURETÀ AMB HIDROGEL PROTECCIÓ PELL CREMATS. MIDA SUPERFÍCIE ACTIVA 10X10CM +/-2CM | 0.77657
2019119 | ADAPTADORS TRANSICIO A CONNEXIO TROMPETA | E30490999 | Connectors, adaptadors, taps, Altres adaptadors i connectors | CONNECTORS, ADAPTADORS, TAPS, ALTRES ADAPTADORS I CONNECTORS, CONNECTOR EN Y PER A EQUIP D'INFUSIÓ COMPATIBLE AMB MICROBOMBA AMBULATÒRIA PORTÀTIL PER A INFUSIÓ SUBCUTÀNIA DE MEDICAMENTS VISCOSOS TIPUS CRONO SPID50 O EQUIVALENT, ESTERIL, UN SOL ÚS(B*)BAIXA_ESTUDI GERÈNCIA | 0.5562
2013652 | C.BALO ATP 2X40MM 150CM 0.014" OCEANUS | E30055070 | Guies, Microguies-guies p/ATP, p/oclusions cròniques/totals (CTO) | GUIES, MICROGUIES-GUIES P/ATP, P/OCLUSIONS CRÒNIQUES/TOTALS (CTO), GUIA INTERVENCIONISME PERIFÈRIC I DIAGNÒSTIC, PROCEDIMENTS CTO, 0,018"X300CM, ACER RECOBRIMENT PTFE, HIDROFÒBIC,DISTAL 35CM RECOBRIMENT HIDROFÍLIC I PUNTA RECTE 0,0125'' PES 30G I 10CM ESPIRAL PAL·LADI RADIOOPACA, ESTÈRIL. HT CONNECT 250T. REF: 1012595 | 0.518
2022072 | XERINGA PLAST.30ML LUER-LOCK 3-C CONCENT | E30090030 | Xeringues, Xeringues de 3 cossos con luer-lock central | XERINGUES, XERINGUES DE 3 COSSOS CON LUER-LOCK CENTRAL, XERINGA DE 3 COSSOS DE 10ML AMB CONNEXIÓ LUER-LOCK CONCÈNTRIC, COS TRANSPARENT LUBRICAT SILICONAT AMB ESCALA IMPRESA IMBORRABLE DE GRADUACIÓ 0,2ML, ÈMBOL AMB ANELLA DE SEGURETAT I JUNTA ESTANCA, SENSE LÀTEX, ESTÈRIL, D'UN SOL ÚS, ENVÀS INDIVIDUAL | 0.83617
2023754 | LINIA NCPAP P/ FABIAN 07546 NS | E30105070 | Perfusió Diàlisi, Equip línies hemodiàlisi on-line | PERFUSIÓ DIÀLISI, EQUIP LÍNIES HEMODIÀLISI ON-LINE, EQUIP DE LÍNIA HEMODIÀLISI ON-LINE BIPUNCIÓ PER A PACIENT ADULT. INCLOU: LÍNIA ARTERIALS I LÍNIA VENOSA, LÍNIA ENCEBAMENT ONLINE. VOLUM OMPLIMENT DE 136 ML. ESTÈRIL, ATÒXIC I APIRETOGEN.COMP A/MÀQUINES HEMODIÀLISI 5008 A/OPCIÓ BVM O EQUIVALENT. | 0.50102
2022827 | LAMINA HIDROGEL BOLUS SUPRA 30X30X1,0 | E30730030 | Material radioteràpia, Làmines fixació | MATERIAL RADIOTERÀPIA, LÀMINES FIXACIÓ, LÀMINA MAL·LEABLE TIPUS GEL, PER A BOLUS/CÀLCUL DOSIMÈTRIC RADIACIONS. MIDES: 30 X 30CM, GRUIX 0,5CM. RETALLABLE. PER A RADIOTERÀPIA I ONCOLOGIA. LLIURE DE LÀTEX. | 0.68098
2014410 | BOSSA DRENATGE TORACIC A/VALVULA | E30382020 | Material col-lector per a drenatge per gravetat, Bossa drenatge quirúrgic | MATERIAL COL-LECTOR PER A DRENATGE PER GRAVETAT, BOSSA DRENATGE QUIRÚRGIC, BOSSA DE DRENATGE DE 800 ML, AMB VÀLVULA ANTIREFLUX I FILTRE BACTERIÀ, PER A EQUIP DE DRENATGE TANCAT. NO ESTÈRIL. | 0.78841
2005488 | MAG6-MERCAPTO ACETIL TRIGLICINA 6mCi | E30055050 | Guies, Guies estàndard metàl·liques d'alt suport | GUIES, GUIES ESTÀNDARD METÀL·LIQUES D'ALT SUPORT, GUIA PER A INTERVENCIONISME PERCUTANI TERAPÈUTIC I DE DIAGNÒSTIC, DE 0,032"X260CM, D'INTERCANVI, D'ALT SUPORT, D'ACER AMB RECOBRIMENT AMB PTFE, EXTREM DISTAL AMB PUNTA CORBADA DE 3MM, ESTÈRIL. AMPLATZ. REF: THSCF-32-260-3-AES | 0.54239
2020032 | BOSSA TRACT.HIPOTERMIA NEONATS T.MITJANA | E30390030 | Material de ginecologia i obstetricia, Dilatadors cervicals (Cèrvix) | MATERIAL DE GINECOLOGIA I OBSTETRICIA, DILATADORS CERVICALS (CÈRVIX), DILATADOR CERVICAL HIGROSCÒPIC OSMÒTIC POLÍMER D'HIDROGEL (BASTONET DE GEL RÍGID) PER A DILATACIÓ I MADURACIÓ DEL CÈRVIX,Ø4MM,LLARGÀRIA 65MM+/-2MM,HIPOALERGÈNIC,LLIURE LÀTEX,ESTÈRIL,UN SOL ÚS | 0.48502
2026224 | ADAPTADOR P/BOMBA | E30096140 | c, Línies perllongadores per a bombas de xeringa | C, LÍNIES PERLLONGADORES PER A BOMBAS DE XERINGA, LÍNIA PROLONGADORA D'INFUSIÓ ENDOVENOSA PER BOMBA DE XERINGA, DE PLÀSTIC, DE 150 (+/-10) CM DE LONGITUD, SISTEMA PER A CONNECTAR DINTRE DE LA BOMBA, CLAMP, SENSE LÀTEX, S/DEHP, ESTÈRIL, ENVÀS IND,1 ÚS. COMPATIBLE AMB RMN I BOMBA PERISTÀLTICA MRIDIUM O EQ | 0.67771
2025410 | CANULA APLICADORA DURASEAL MICROMYST | E30740090 | Material odontologia, Aparatologia mandibular-Ortodòncia | MATERIAL ODONTOLOGIA, APARATOLOGIA MANDIBULAR-ORTODÒNCIA, APARELL ACRÍLIC PER OBRIR LA MOSSEGADA MITJANÇANT EL CONTACTE AMB ELS INCISSIUS.PLÀNOL ANTERIOR DE LLEVANT.COMPOST:MONÒMER ORTHOCRYL LÍQUID I POLS I FILFERRO REMANIUM DUR ELÀSTIC.PRODUCTE FET A MIDA | 0.51149
2024257 | G. BIOPSIA P/TRANSDUCTOR BURR HOLE 8863 | E30013999 | Agulles i equips per a biòpsia, Altres agulles biòpsia i accessoris | AGULLES I EQUIPS PER A BIÒPSIA, ALTRES AGULLES BIÒPSIA I ACCESSORIS, GUIA D'AGULLA PER A BIÒPSIA DE TRANSDUCTOR, DIÀMETRE 120X11MM, LONGITUD 55MM,DE PLÀSTIC,PER AGULLES 10-20G. ESTÈRIL, D'UN SOL ÚS. COMPATIBLE AMB TRANSDUCTOR BURR HOLE 8863/9063 O EQUIVALENT | 0.79483
2026015 | PROGRAMA BIOGENIC AMIN PLASMA 185 | E30055070 | Guies, Microguies-guies p/ATP, p/oclusions cròniques/totals (CTO) | GUIES, MICROGUIES-GUIES P/ATP, P/OCLUSIONS CRÒNIQUES/TOTALS (CTO), MICROGUIA INTERVENCIONISME VASCULAR PERIFÈRIC I DIAGNÒSTIC, PROCEDIMENTS CTO, CONIFICADA 0,014"-0,009"X300CM, ACER RECOBRIMENT DE PTFE, EXTREM DISTAL HIDROFÍLIC ESPIRAL 17CM RADIOOPACA PLATÍ I PUNTA RECTA PES 40G, ESTÈRIL. ASTATO XS 40. REF: PAGHW143394 | 0.47761
2022561 | DAKO LINK CASSETTE LILA DL200LC | E30381050 | Recipients per a drenatge sistema buit, Recipients per a drenatge toràcic amb vàlvula de seguretat | RECIPIENTS PER A DRENATGE SISTEMA BUIT, RECIPIENTS PER A DRENATGE TORÀCIC AMB VÀLVULA DE SEGURETAT, BOLSA PER A DRENATGE TORÀCIC PEDIÀTRIC DE 2000(+/-100) ML. COMPATIBLE AMB CODI SAP 30040969. | 0.41407
2012053 | ASPIRADOR INTRACARDIAC 20F | E30411020 | Cànules d'aspiració, Aspiració Yankauer | CÀNULES D'ASPIRACIÓ, ASPIRACIÓ YANKAUER, CÀNULA ASPIRACIÓ,POLICLORUR VINIL (PVC),Ø15FR-18FX40CM,SENSE CONTROL DIGITAL,EXTREM DISTAL CORBAT, AMB TUBULADURA DE 200CM PER A CONNEXIÓ UNIVERSAL A SISTEMA D'ASPIRACIÓ,UTILITZAR PER A CIRURGIA COLORECTAL,LLIURE LÀTEX,ESTÈRIL,UN SOL ÚS | 0.64041
2007758 | SUTURA GORE 5N10A CV-5 2XPT-17 91CM C/12 | E30221050 | Sutures manuals no absorbibles, Sutures no absorbibles monofilars de polipropilè i derivats | SUTURES MANUALS NO ABSORBIBLES, SUTURES NO ABSORBIBLES MONOFILARS DE POLIPROPILÈ I DERIVATS, SUTURA BARBADA DE POLIPROPILENO. 1 AGULLA CILINDRICA DE 22 MM. 2-0. LONGITUD DEL FIL 30 CM. NO ABSORBIBLE | 0.52054
2004850 | APOSIT MEPITEL 10X18CM | E30304999 | Apòsits i dispositius no específics, Altres apòsits | APÒSITS I DISPOSITIUS NO ESPECÍFICS, ALTRES APÒSITS, APÒSIT POLIVINIL-ALCOHOL AMB PLATA PER CAPTURA I BLOQUEIG DE FLUIDS. MIDA SUPERFICIE ACTIVA 10X10 +/-2CM, SENSE VORA. ESTÈRIL | 0.7604
2021074 | SUTURA LASSO 25º CORBA ESQ. AR-6068-25TL | E30242999 | Material per a vitrectomia posterior i facoemulsificació, Altre material oftamologia | MATERIAL PER A VITRECTOMIA POSTERIOR I FACOEMULSIFICACIÓ, ALTRE MATERIAL OFTAMOLOGIA, ANELL DE SUCCIÓ (CLIP) + INTERFACE PACIENT (CON) PER A CIRURGIA DE CATARACTES, REFRACTIVA I TERAPÈUTICA, POLIMETILMETACRILAT I SILICONA, ESTÈRIL. | 0.51599
2023803 | SILICONA SEMI SHORE 10 ROSE 1702-03 | E30900030 | Altre material sanitari, Sistemes identificació pacients | ALTRE MATERIAL SANITARI, SISTEMES IDENTIFICACIÓ PACIENTS, BRAÇALET IDENTIFICACIÓ, DISFÀGIA, DE PLÀSTIC GRADUABLE, COLOR VERD, HIPOALERGÈNIC, TANCAMENT INVIOLABLE, RECOBRIMENT SILICONA. MIDA 25-30CM. UNSOL ÚS. | 0.68841
8000961 | PENJADOR ADHESIU 1E INOFIX 2044 BLANC | E30237040 | Instrumental quirúrgic d'un sol ús, Freses | INSTRUMENTAL QUIRÚRGIC D'UN SOL ÚS, FRESES, FRESA OSTEOSÍNTESI ORL,CAP BOLA ESTRIADA DE CARBUR DE TUNGSTÈ,Ø1,8X70MM DE LONGITUD. | 0.59445
2013665 | CANULA DUAL FLUIDS OCULARS 23G | E30242030 | Material per a vitrectomia posterior i facoemulsificació, Articles per a vitrectomia posterior | MATERIAL PER A VITRECTOMIA POSTERIOR I FACOEMULSIFICACIÓ, ARTICLES PER A VITRECTOMIA POSTERIOR, CÀNULA COAXIAL DUAL 25G/0,5MM (LUMEN CENTRAL, LUMEN EXTERN), LONGITUD TOTAL 31MM, CÀNULA INTERIOR 3MM MÉS LLARGA QUE LA CÀNULA EXTERIOR, ACER INOXIDABLE I PLÀSTIC, PER A LA INJECCIÓ DE PERFLUOROCARBONI O TINT COLORANT AL GLOBUS OCULAR. ESTÈRIL, UN SOL ÚS | 0.63304
2027901 | CONNEXIO ASPIRADOR GARCIA IBAÑEZ JMO 117 | E30380020 | Recollida de mostres, Accessoris per a equips aspiració mucositats | RECOLLIDA DE MOSTRES, ACCESSORIS PER A EQUIPS ASPIRACIÓ MUCOSITATS, LÍNIA D'ASPIRACIÓ DE SECRECIONS, AMB ADAPTADOR A RESERVORI I CONNEXIÓ ASONDA D'ASPIRACIÓ, UN SOL ÚS.COMPATIBLE AMB ASPIRADOR ATMOS LC27 O EQUIVALENT(B*)BAIXA_ESTUDI GERÈNCIA | 0.66436
2003587 | SONDA DRENATGE REDON PERF. N. 8 50CM | E30440070 | Sondes, Sondes rectals | SONDES, SONDES RECTALS, EQUIP D´ACCESORI ESTÀNDAR COMPOST PER: CONTENIDOR D´AIGUA +15 SONDES RECTALS DE PVC AMB BALÓ AMB ULLS DE DRENATGE CH-28X126+/-6MM DE LLARGÀRIA, LÍNIES INDICADORES D´INTRODUCCIÓ DE LA SONDA. NO LÀTEX. UN SOL ÚS. COMPATIBLE AMB SISTEMA PERISTEEN O EQ | 0.74665
2017510 | LLAÇ RECUPERADOR ENDOVASC. 18-30MM | E30121010 | Llancetes, Llanceta punxador | LLANCETES, LLANCETA PUNXADOR, LLANCETA PER A PUNCIÓ CAPIL·LAR DE 30G (0,315MM), PER A DISPOSITIU AUTOMÀTIC RECARGABLE, AGULLA D'ACER INOXIDABLE RECOBERTA DE POLIETÈ DE BAIXA DENSITAT, SENSE LÀTEX, ESTÈRIL, D´UN SOL ÚS. COMPATIBLE AMB ELS PRINCIPALS PUNXADORS DEL MERCAT | 0.58845
2021048 | PINÇA AGAFAMENT ENDO CLINCH 3.5MMX290MM | E30251010 | Material per endoscopia, Endoscòpia flexible digestiva | MATERIAL PER ENDOSCOPIA, ENDOSCÒPIA FLEXIBLE DIGESTIVA, PINÇA DE BIÒPSIA PER A ENDOSCÒPIA DIGESTIVA,COLANGIOSCÒPIA TERAPÈUTICA(SISTEMA BILIAR I HEPÀTIC),CULLERA OVALADA FENESTRADA A/DENTS,S/AGULLA,ØEXT1,0MMX270CM±10CM LONG DE TREBALL,286CM LONG TOTAL,OBERT PINÇA 4,1MM,ØMÍN CANAL TREBALL 1,2MM,ESTÈRIL,1 SOL ÚS | 0.57844
2025385 | KIT CATETER REPERF 5F +TUB ASP RED62SKIT | E30034065 | Catèters per a cateterisme cardíac, Microcatèter amb doble llum | CATÈTERS PER A CATETERISME CARDÍAC, MICROCATÈTER AMB DOBLE LLUM, MICROCATÈTER DE FLUX ACTP COAXIAL OTW/RX,PART DISTAL AMB RECOBRIMENT HIDROFÍLIC,PART INTERNA ACER INOX,DIÀMETRE EXTERN 2,9F/0.97MM,LLARGÀRIA 140CM,2MARQUES RX,COMPATIBLE AMB GUIES 0,014"/0,36MM,ESTÈRIL.FINEDUO,REF:NC-D724 | 0.63806
2014122 | SONDA GASTRO MIC-G 20F 15CC A/B | E30450030 | Nutrició enteral, Sonda gastrostomia i extensions amb connexió ENFit | NUTRICIÓ ENTERAL, SONDA GASTROSTOMIA I EXTENSIONS AMB CONNEXIÓ ENFIT, EXTENSIÓ SONDA GASTROSTOMIA, POLICLORUR DE VINIL (PVC) I/O PUR,PER ALIMENTACIÓ EN BOLUS,LLARGÀRIA 60,9CM+/-2CM,CONNEXIÓ ENFIT RECTA,LLIURE DEHP,LÀTEX,NO ESTÈRIL,UN SOL ÚS,COMPATIBLE AMB SONDAS TIPUS MIC-KEY O EQUIVALENT | 0.85355
2019948 | FRESA ABORDATGE ENDONASAL TN30RCD | E30251050 | Material per endoscopia, Endoscòpia ORL CMF i NEURO | MATERIAL PER ENDOSCOPIA, ENDOSCÒPIA ORL CMF I NEURO, FRESA D'ALTA VELOCITAT PER A ENDOSCÒPIACOLUM,DE CARBURTUNGSTÈ,CAP BOLA RODONA,Ø3,0MMX315MM LONGITUDL'EIX,PER A BEINA EXTREM DISTAL OBERT ØEXT 3,5/ØINT 3,0MM.COMPATIBLE AMB PEÇAMÀ I AMB MOTOR HIGHSURG 30 O EQUIVALENT(B*)BAIXA_ESTUDI GERÈNCIA | 0.54757
2013969 | CANULA ARTROSCOPIA 8.0 MM A/ESPIRAL | E30252999 | Material fungible per artroscòpia, Altre material per a artroscòpia | MATERIAL FUNGIBLE PER ARTROSCÒPIA, ALTRE MATERIAL PER A ARTROSCÒPIA, CÀNULA PER A ARTROSCÒPIA D'ESPATLLA O GENOLL AMB ROSCA DISTAL,Ø6.5X75MM AMB PORT PER A IRRIGACIÓ,ESTÈRIL,D'UN SOL ÚS | 0.82431
2018904 | CANULA 25G 3MM P/ ULL MIOP | E30411070 | Cànules d'aspiració, Liposucció | CÀNULES D'ASPIRACIÓ, LIPOSUCCIÓ, CÀNULA LIPOASPIRACIÓ DIÀMETRE 11G (3,0MM) I 250MM DE LLARGÀRIA. LIURE DE LÀTEX, UN SOL ÚS. | 0.57429
2009145 | C.BLÓ DILATACIÓ CMTP 0.025" 175CM | E30380100 | Recollida de mostres, Accessoris per a mostres test de l'alé | RECOLLIDA DE MOSTRES, ACCESSORIS PER A MOSTRES TEST DE L'ALÉ, BOSSA PER A RECOLLIDA DE MOSTRES D´AIRE ESPIRAT DE PLÀSTIC, AMB MARQUES PER DOBLEGAR SEGONS PES DEL PACIENT I LA SEVA CAPACITAT PULMONAR. VOLUM 400ML. MESURA APROXIMADA 25X13CM. AMB BROQUET. UN SOL ÚS(B*)BAIXA_ESTUDI GERÈNCIA | 0.52342
8004382 | SERVOMOTOR GMA321.1E | E30011060 | Agulles per punció lumbar, Equips per a anestèsia/bloqueig de plexes | AGULLES PER PUNCIÓ LUMBAR, EQUIPS PER A ANESTÈSIA/BLOQUEIG DE PLEXES, EQUIP BLOQUEIG CONTINU DE PLEXES I CONTROL DEL DOLOR,COMPOST:AGULLA BISELLADA 19GX 50MM+/-1MM LLARG A/CABLE CONN/NEUROESTIMULADOR;TUB INJECCIÓ 40CM+/-2CM,CATÈTER 20GX 50CM+/-2CM A/OBERT/CENTRAL I ESTILET ESTIMULADOR,ADAP,FILTRE,SIST/FIXAR CAT,ESTÈRIL,1ÚS | 0.52051
4000139 | BRAGA BOLQUER INCONTINENCIA T/M B/20 | E30350030 | Material Higiene del pacient, Bolquers | MATERIAL HIGIENE DEL PACIENT, BOLQUERS, BOLQUER ANATÒMIC DE CEL·LULOSA, PART INTERNA I EXTERNA DE TST, LATERAL TRANSPIRABLE, ANTIFUGUES, AMB CINTES REPOSICIONABLES, INDICADOR HUMITAT, OLOR NEUTRE. ADULTS TALLA M, CINTURA +/-80-125. ABSORCIÓ 900-1200ML. | 0.76038
2004865 | ROTLLO ADH. LAMINA ELASTICA 20CMX10M | E30730030 | Material radioteràpia, Làmines fixació | MATERIAL RADIOTERÀPIA, LÀMINES FIXACIÓ, LÀMINA MAL·LEABLE TIPUS GEL, PER A BOLUS/CÀLCUL DOSIMÈTRIC RADIACIONS, AMB PEL.LÍCULA DE POLIETILÈ. MIDES: 30 X 30CM, GRUIX 1CM. RETALLABLE. PER A RADIOTERÀPIA I ONCOLOGIA. LLIURE DE LÀTEX. | 0.59389
2021427 | RECOLLIDOR DE POLIPS 4 CAMBRES TRAPEASE | E30383060 | Recollida d'orina i incontinència, Bossa recollida d'orina adaptable a cama | RECOLLIDA D'ORINA I INCONTINÈNCIA, BOSSA RECOLLIDA D'ORINA ADAPTABLE A CAMA, CINTA DE SUBJECCIÓ ELÀSTICA TIPUS VETA ADHERENT, PER A BOSSES DE RECOLLIDA D'ORINA ADAPTABLES A LA CAMA, PER A PACIENT AMB INCONTINÈNCIA URINÀRIA. LLIURE DE LÀTEX, D'UN SOL ÚS. | 0.63673
2014239 | FUNDA MICROSCOPI LEICA 117X203CM | E30150090 | Material de cobertura quirúrgica, Fundes per procediments quirúrgics (estèrils) | MATERIAL DE COBERTURA QUIRÚRGICA, FUNDES PER PROCEDIMENTS QUIRÚRGICS (ESTÈRILS) , FUNDA PER A ECÒGRAF DE POLIETILÈ TRANSPARENT, MIDA 18X120CM,LLARG ±10CM PLEGADA TELESCÒPICAMENT, TIRES DE FIXACIÓ I GEL. LLIURE DE LÀTEX, ESTÈRIL, UN SOL ÚS.(B*)BAIXA_ESTUDI GERÈNCIA | 0.5482
2018532 | SONDA GASTRO MIC KEY 18 FR 3,5CM ENFIT | E30450030 | Nutrició enteral, Sonda gastrostomia i extensions amb connexió ENFit | NUTRICIÓ ENTERAL, SONDA GASTROSTOMIA I EXTENSIONS AMB CONNEXIÓ ENFIT, SONDA GAST ↓PERF 18FR 4.0CM ENFIT | 0.90277
2023211 | DISECTOR TOENNIS FF301R | E30382030 | Material col-lector per a drenatge per gravetat, Bosses i equips col·lectors LCR | MATERIAL COL-LECTOR PER A DRENATGE PER GRAVETAT, BOSSES I EQUIPS COL·LECTORS LCR, BOSSA DE RECOLLIDA VOLUM 700ML +/-10ML, AMB PORT D’ACCÉS SENSE AGULLA, COMPATIBLE AMB DRENATGE EXTERN EDS3 O EQUIVALENT | 0.52524
4004931 | JAQUETA PIJAMA COLOR PEDIATRIA G | E30640999 | Material exploracions, Altre material d'exploracions | MATERIAL EXPLORACIONS, ALTRE MATERIAL D'EXPLORACIONS, TAP DE GOMA PER IMPEDIANCIOMETRIA DE COLOR ROSA. CALIBRE 8MM. | 0.47731
2015618 | AGULLA ALPS PAQ FRAG 1.6X6" 829016006 | E30010130 | Agulles, Agulles dentals | AGULLES, AGULLES DENTALS, AGULLA PER A ANESTÈSIA DENTAL DE 27G (0,4MM) X 35MM, CONSTA DE DOBLE AGULLA I CAPÇAL INTERMEDI, D'UN SOL ÚS | 0.68489
2024348 | TERMINAL ARTROSCOPIA 2,9MM C9911A | E30252999 | Material fungible per artroscòpia, Altre material per a artroscòpia | MATERIAL FUNGIBLE PER ARTROSCÒPIA, ALTRE MATERIAL PER A ARTROSCÒPIA, INSERTADOR PER A BOTÓ PER AL SISTEMA ACROMIOCLAVICULAR, D'ACER INOXIDABLE I PLÀSTIC, PER A SISTEMA DE FIXACIÓ AMB TECNOLOGIA ZIPLOOP, ESTÈRIL, D'UN SOL ÚS | 0.49849
2024965 | MASCARA LARINGEA PEDIAT. N.1,5 AURAGAIN | E30550200 | Tubs per a ventilació respiratoria., Pales laringo un sol ús | TUBS PER A VENTILACIÓ RESPIRATORIA., PALES LARINGO UN SOL ÚS, PALA PER A VIDEO-LARINGOSCOPI TIPUS MACINTOSH NÚM. 4. ESTÈRIL, LLIURE DE LÀTEX. REUTILITZABLE. COMPATIBLE AMB INSIGHTERS IS3-L O EQUIVALENT. | 0.61386
2021981 | CHAGAS IgG+IgM VCM008 X24 | E30150050 | Material de cobertura quirúrgica, Llençols quirúrgics | MATERIAL DE COBERTURA QUIRÚRGICA, LLENÇOLS QUIRÚRGICS, LLENÇOL QUIRÚRG PROTEC RX P/INTERVENC GUIAT P/RX,ACCÉS ARTÈRIA RADIAL,37X42CM DE LLARGÀRIA,SEGELL TEIXIT ABSORBENT DE CEL ·LULOSA,FENESTRAT.COMP :NUCLI RADIO PROTECCIÓ 90% EN 90KVP.TOTES MIDES ±2CM. LLIURE PLOM,PVC/VINIL I LÀTEX, ESTÈRIL,UN SOL ÚS. | 0.4296
2025523 | PESSARI URETRAL 65MM | E30383050 | Recollida d'orina i incontinència, Bossa recollida d'orina | RECOLLIDA D'ORINA I INCONTINÈNCIA, BOSSA RECOLLIDA D'ORINA, BOSSA RECOLLIDA D'ORINA, PVC TRANSPARENT, GRADUADA AMB DADES DE TRAÇABILITAT, CAPACITAT DE 2000(+/-100)ML, VÀLVULA ANTIREFLUX, SISTEMA BUIDATGE, LLIURE DE LÀTEX, ESTÈRIL, D'UN SOL PACIENT. COMPATIBLE A/URINÒMETRE UREOFIX 500 N, UREOFIX 500 C O EQUIVALENT | 0.59861
2015778 | KIT CIRCUIT OXIGENTERAP. RT330 | E30100090 | Perfusió cardiaca, Equips oxigenador CEC complets | PERFUSIÓ CARDIACA, EQUIPS OXIGENADOR CEC COMPLETS, EQUIP OXIGENADOR CEC PEDIÀTRIC: OXIGENADOR AMB TRACT. BIOCOMP.TIPUS BIOLINE, PP F/BUIDA, V/ENCEBAT 99ML, RESERV.CAPAC. MÀX. 1,7 L, AMB FILTRE ARTERIAL, SUP. MEMBR. 0,8 M2, SUP. INTERCANV. 0,15 M2, LINEES ART./ VEN., ASPIRAD. I CONNECTORS. DISSENY HVH | 0.5923
2013076 | FRESA 10BA60 MIDAS REX LEGEND | E30237040 | Instrumental quirúrgic d'un sol ús, Freses | INSTRUMENTAL QUIRÚRGIC D'UN SOL ÚS, FRESES, FRESA OSTEOSÍNTESI ACER M2, PER A TALL I POLIT, BOLA DIAMANT,Ø 7,5MM , PER A ADAPTADOR DE 9CM.COMPATIBLE LEGEND MIDAS REX O EQUIVALENT. | 0.67087
2020674 | EQUIP LAPAROSCOPIA PERINEAL | E30251080 | Material per endoscopia, Mat fungible p/endoscòpia rígida-Laparoscòpia | MATERIAL PER ENDOSCOPIA, MAT FUNGIBLE P/ENDOSCÒPIA RÍGIDA-LAPAROSCÒPIA, EQUIP PER A CIRURGIA AVANÇADA EN LAPAROSCÒPIA ABDOMINAL COMPOST PER: EQUIP DE TUBS TRIPLE LLUM AMB FILTRE I PORT D'ACCÉS DE Ø 12MM X 100+/-10MM LONGITUD. COMPATIBLE AMB SISTEMA DE FLUX INTELIGENT AIRSEAL O EQUIVALENT. | 0.76004
2015912 | BLOQUEJADOR ENDOBRONQUIAL 9F 78 | E30380025 | Recollida de mostres, Equips aspiració amb recollida de medul·la òssia | RECOLLIDA DE MOSTRES, EQUIPS ASPIRACIÓ AMB RECOLLIDA DE MEDUL·LA ÒSSIA, EQUIP RECOLLIDA I FILTRACIÓ ASPIRAT DE MEDUL·LA ÒSSIA. COMPOST PER: BOSSES CALIBRADES FINS A 1200 (+/-50)ML DE CAPACITAT, PER A RECOLLIDA DE MOSTRA, FILTRES EN LÍNIA I BOSSES DE TRANSFERÈNCIA DE 600 I 2000 (+/-50)ML. ESTÈRIL. LLIURE DE LÀTEX/FTALATS.1ÚS | 0.56107
2018614 | COLLARET CERVICAL ESCUMA TALLA L | E30324010 | Embenatges immobilitzadors i materials de subjecció, Collaret cervical | EMBENATGES IMMOBILITZADORS I MATERIALS DE SUBJECCIÓ, COLLARET CERVICAL, COLLARET CERVICAL D'ESCUMA DE DENSITAT MITJANA. TALLA EXTRA GRAN (XL)(B*)BAIXA_ESTUDI GERÈNCIA | 0.7111
2017189 | CANULA NASAL OPTIFLOW OJR412 NEONATAL | E30251030 | Material per endoscopia, Accessoris endoscòpia flexible (digestiva-respiratòria) | MATERIAL PER ENDOSCOPIA, ACCESSORIS ENDOSCÒPIA FLEXIBLE (DIGESTIVA-RESPIRATÒRIA), CAPUTXÓ EXTREM DISTAL, DE DIÀMETREE 3,5MM X 20,65MM (SENSE ACOPLAR A L'ENDOSCOPI), PER COBRIR LA ZONA DISTAL I LA ZONA DEL COSTAT DE L'UNGLA ELEVADORA DE L'ENDOSCOPI TJF-Q190V, ESTÈRIL, D'UN SOL ÚS. COMPATIBLE AMB TJF-Q190V D'OLYMPUS O EQUIVALENT | 0.49713
2020688 | SONDA DOPPLER ENDONASAL 8MHZ | E30440080 | Sondes, Sondes Manometria, Flux perivascular i Ph | SONDES, SONDES MANOMETRIA, FLUX PERIVASCULAR I PH, SONDA DOPPLER ENDONASAL PER A AVALUACIÓ FLUX SANGUINI INTRAOPERATORI A CIRURGIA TRANSFENOIDAL,8 MHZ,LONGITUD TOTAL 26,5CM,LONGITUT DE TREBALL 13,1CM+/-2CM,PUNTA 2.0MM,MÀNEC BAIONETA,ESTÈRIL,UN SOL ÚS,COMPATIBLE AMB DOPPLER VASCULAR MIZUHO O EQUIVALENT | 0.80231
2022826 | CANULA TRAQ.8,0 EXTRALARG.C/VALV.TRACOE | E30410030 | Cànules traqueostomia, Cànula traqueostomia amb baló | CÀNULES TRAQUEOSTOMIA, CÀNULA TRAQUEOSTOMIA AMB BALÓ, CÀNULA TRAQUEOSTOMIA PVC, AMB BALÓ DE BAIXA PRESSIÓ, LÍNEA BLAVA RADIOPACA, PLACA DE SUBJECCIÓ REGULABLE, MIDA D.I. 8 MM D.E. 11 MM. ESTÈRIL, LLIURE DE LÀTEX, UN SOL ÚS.(B*)BAIXA PER DISCONTINUITAT, SENSE ALTERNATIVA. | 0.60164
2021635 | GORRO RESP.NEONATAL T.S 6684662 | E30300050 | Apòsits secs no adhesius, Protecció ocular i canal auditiu | APÒSITS SECS NO ADHESIUS, PROTECCIÓ OCULAR I CANAL AUDITIU, COMPRESA OFTALMOLÒGICA DE TEIXIT SENSE TEIXIR DE 56 X 70 MM±4MM, PLEGADA AMB 6 DOBLECS, AMB UNA CAPA DE COTÓ INTERN. GASA SUPERIOR DE 24 FILS (MIN DE 30 GR/M2) I COTÓ DE 360 G/M2, LLIURE DE LÀTEX, NO ESTÈRIL | 0.56651
2026260 | PINÇA CAPSULORREXIS FC 0120 | E30237020 | Instrumental quirúrgic d'un sol ús, Pinces dissecció i hemostàsia | INSTRUMENTAL QUIRÚRGIC D'UN SOL ÚS, PINCES DISSECCIÓ I HEMOSTÀSIA, PINÇA KOCHER RECTA AMB DENTS ,18 CM ±1CM LONGITUD, D'ACER INOXIDABLE,LLIURE DE LÀTEX,ESTÈRIL, UN SOL ÚS. | 0.51894
2024959 | CABLE PLACA ELECTRO QUIRURGICA REUTIB. | E30585010 | Altres accessoris per a elèctrodes, Cables per a elèctrodes | ALTRES ACCESSORIS PER A ELÈCTRODES, CABLES PER A ELÈCTRODES, CABLE PER A ELÈCTRODE D'AGULLA CONCÈNTRICA REBUTJABLE, LONGITUD 2 METRES, COMPATIBLE AMB SYNMED O EQUIVALENT | 0.76069
2023541 | MASCARA NASAL PICO SPAP XL | E30553998 | Funció respiratòria, Altres broquets | FUNCIÓ RESPIRATÒRIA, ALTRES BROQUETS, BROQUET PEÇA EN D AMB FILTRE ANTIBACTERIÀ SISTEMA COMPATIBLE AMB EQUIPSPER A PRESA DE MOSTRES D'AIRE ESPIRAT EN PROVES DE COOXIMETRIA. LLIURE DE LÀTEX, D'UN SOL ÚS. PICO+, PICO SIMPLE, PICO BABY & MICRO PLUS SMOKERLYZERS DE BEDFONT O EQUIVALENT. | 0.59852
2025784 | ESTILET GLIDERITE MITJA N/EST | E30411020 | Cànules d'aspiració, Aspiració Yankauer | CÀNULES D'ASPIRACIÓ, ASPIRACIÓ YANKAUER, CÀNULA ASPIRACIÓ/IRRIGACIÓ TIPUS YANKAUER A/SISTEMA D'IL·LUMINACIÓ,PUNTA METAL·LICA MIDA ESTRETA/FINA SUCCIÓ PRECISIÓ Ø1,34,A/CONTROL DIGITAL,PROCED CIR VASC,TUBULADURA 3,5M,EXTREM PROX COMPATIBLE A/MONITOR SISTEMA VITALVUE O EQUIV,EST,1 SOL ÚS | 0.43214
2025149 | ARNES INFANT FLOW LP TALLA XL | E30552055 | Sistemes de ventilació, Reanimadors manuals | SISTEMES DE VENTILACIÓ, REANIMADORS MANUALS, VÀLVULA DE PACIENT PEDIÀTRICA AMB VÀLVULA LIMITADORA DE PRESSIÓ, 40CM H2O. LLIURE DE LÀTEX, REUTILITZABLE. REF. AMBU 000110000 O EQUIVALENT. COMPATIBLE AMB REANIMADOR MANUAL NEONATAL BABY-R. (REF. 083019000)(B*)BAIXA_ESTUDI GERÈNCIA | 0.48664
2003085 | SET CATETER HEMODIALISIS 2V 12,5F 20CM | E30032040 | Catèter Hemodiàlisis, Catèter permanent per a hemodiàlisi | CATÈTER HEMODIÀLISIS, CATÈTER PERMANENT PER A HEMODIÀLISI, CATÈTER HD TUNELITZ,RECTE,2 LLUMS,CUFF,PU,RADIOOP,ACCÉS VASC PERMANENT CENTRAL,CAT 14F,LLARG 40 CM+/-2CM, INTROD PELABLE+VÀLV SEGUR,GUIA"J" 0,038"X 100CM+/-10CM,DILATADOR,TUNELITZ,AGULLA PUNCIÓ,TAPS INJ. EST,ATÒXIC | 0.75063
2003386 | GEL ULTRASONS AQUASONIC 250g | E30585020 | Altres accessoris per a elèctrodes, Gels conductors | ALTRES ACCESSORIS PER A ELÈCTRODES, GELS CONDUCTORS, GEL CONDUCTOR ULTRASONS PER ECOGRAFIA (ECO) HIPOAL.LERGÈNIC, HIDROSOLUBLE, AMB COLORANT, SENSE SAL I LLIURE DE LÀTEX. PRESENTACIÓ 1000 ML +/-10ML. | 0.74751
2015058 | KIT XERINGA CONTRAST 200ML 844021 | E30090999 | Xeringues, Altres xeringues i accessoris sense BS | XERINGUES, ALTRES XERINGUES I ACCESSORIS SENSE BS, XERINGA DOBLE PER A OBTENCIÓ PRP(PLASMA RIC EN PLAQUETES), CONNEXIÓ LUER-LOCK UNIVERSAL AMB TAP,XERINGA EXTERIOR DE 15ML/XERINGA INTERIOR DE 6ML. PER A LA SEPARACIÓ DE LÍQUIDS NO HOMOGENIS,DE POLIPROPILÈ(PP) I SILICONA,LLIURE DE LÀTEX, ESTÈRIL,UN SOL ÚS. | 0.75256
2021174 | BOQUILLA PLASTIC D-ONE BREATH | E30350030 | Material Higiene del pacient, Bolquers | MATERIAL HIGIENE DEL PACIENT, BOLQUERS, BOLQUER ANATÒMIC DE CEL·LULOSA, PART INTERNA I EXTERNA DE TST, LATERAL TRANSPIRABLE, ANTIFUGUES, AMB CINTES REPOSICIONABLES, INDICADOR HUMITAT, OLOR NEUTRE. ADULTS TALLA M, CINTURA +/-80-125. ABSORCIÓ 900-1200ML. | 0.56981
2024843 | SUPORT FLURABSROB | E30251020 | Material per endoscopia, Endoscòpia flexible respiratòria | MATERIAL PER ENDOSCOPIA, ENDOSCÒPIA FLEXIBLE RESPIRATÒRIA, CLAU END/RESPIRATÒRIA,PERM/ACTIVAR SOFTWARE"FUSED-FLUORO",NAVEG/BRONCOSCÒPICA VIRTUAL TÈC/TUNELITZ BTPNA I VISTA FLUOROSCÒP EN VIU P/TRACT/LES/PERIFÈRIQ N/ADJACENTS V/AÈRIA,P/SUPERPOC/VIRTUAL VIS/FLUOROSCÒP,CAPTANT IMATG/RX,1ÚS.COMP/SIST/ARCHIMEDES O EQU | 0.47274
2026636 | SONDA ASP. CIRCUIT TANCAT I ENDO 6FR 24H | E30440050 | Sondes, Sondes gàstriques per a rentat o aspiració | SONDES, SONDES GÀSTRIQUES PER A RENTAT O ASPIRACIÓ, SONDA NASOGÀSTRICA 2VIES PER A ASPIRACIÓ I IRRIGACIÓ/ASP INTERMITENT, PVC TRANSPARENT I LÍNIA RADIOOPACA ,CH-21 X 120+/-5CM, MARQUES PROFUNDITAT,EXTREM DISTAL TANCAT, ORIFICIS LATERALS, LLIURE LÀTEX I DEHP, ESTÈRIL, UN SOL ÚS | 0.7485
2017858 | MASCARA LARINGEA SUPRACARE FLEX N2,5 | E30552030 | Sistemes de ventilació, Mascareta laríngia | SISTEMES DE VENTILACIÓ, MASCARETA LARÍNGIA, MASCARETA LARÍNGIA PER VENTILACIÓ N 2.5 AMB BALÓ DE PNEUMOTAPONAMENT, FLEXIBLE, REFORÇADA/ANELLADA, ISO MASCLE DE 15MM. CLORUR DE POLIVINIL (PVC). ESTÈRIL, LLIURE DE LÀTEX, D'UN SOL ÚS. | 0.61297
2024809 | TROCAR UN SOL US PAS 23G | E30251085 | Material per endoscopia, Trocars | MATERIAL PER ENDOSCOPIA, TROCARS, TROCAR D'ACCÉS PERITONEAL PER A TÈCNICA DE HASSON, AMB BALÓ INFLABLE INTERN I PUNTA ROMA, EIX Ø 10MM, AUTOFIXACIÓ D'ESCUMA, REDUCTORA AUTOAJUSTABLE DE 5/7/8MM. ESTÈRIL, UN SOL ÚS | 0.60687
2026051 | SUTURA LASSO 25º CORBA ESQ.AR-4068-25TL | E30222020 | Sutures mecàniques per a cirurgia oberta, Sutures mecàniques - Grapador sutura lineal, rectes + càrreg | SUTURES MECÀNIQUES PER A CIRURGIA OBERTA, SUTURES MECÀNIQUES - GRAPADOR SUTURA LINEAL, RECTES + CÀRREG, GRAPADORA,SENSE FULL TALLANT, DE SUTURA LINEAL,RECTA, LLARGÀRIA DE SUTURA DE 60 MM,RECARREGABLE, PRECARREGADA,INDICADOR D'ESTAT.GRAPES DE TITANI,ALÇADA GRAPA OBER/4,8MM, ALÇADA GRAPA TANC/2,0MM,2 DOBLES FILES DE GRAPES.COMP/CÀRREGUES LINIAL ULTIMATE O EQ | 0.51533
2027417 | CARREGA LINIAL 30MM 1.0 INTOCARE BLANCA | E30251110 | Material per endoscopia, Equips irrigació/aspiració cirurgia endoscòpica-Laparoscòpia | MATERIAL PER ENDOSCOPIA, EQUIPS IRRIGACIÓ/ASPIRACIÓ CIRURGIA ENDOSCÒPICA-LAPAROSCÒPIA, CÀNULA D'IRRIGACIÓ-ASPIRACIÓ, PER A ENDOSCÒPIA LAPAROSCÒPICA, EXTREM DISTAL CÀNULA PUNTA ROMA AMB FORATS, DIÀMETRE 3MM X 23CM+/-2CM LLARG, SISTEMA A/VÀLVULES DE TROMPETA,DOBLE SISTEMA DE CONNEXIÓ A/PINÇA TANCAMENT,ACER INOX I MATERIAL PLÀSTIC,ESTÈRIL,1ÚS | 0.48475
2013625 | BATA QUIROFAN REFORÇADA ESTERIL T/XL | E30150010 | Material de cobertura quirúrgica, Bates quirúrgiques | MATERIAL DE COBERTURA QUIRÚRGICA, BATES QUIRÚRGIQUES, BATA ALTA PROTECCIÓ CIRURGIA TST,REFORÇADA,ALTA RESISTÈNCIA PENETRA LÍQUIDS,TRANSPIRA,SUBJEC DAVANT,CREUADA DARRERA,MÀNIGA LLARGA ERGONÒMICA,PUNYS TRICOT,SIST SUBJEC AL COLL.COSTURES SEGELLA SENSE COSÍ,ZONA CRITICA.MIDA XXL-XL.LLIURE LÀTEX,ESTÈRIL,1ÚS. | 0.67674
2007727 | TROCAR S/GANIVETA A/ESTRIES 11X100MM | E30251085 | Material per endoscopia, Trocars | MATERIAL PER ENDOSCOPIA, TROCARS, TROCAR D'ACCÉS PERITONEAL PER A TÈCNICA DE HASSON, AMB BALÓ INFLABLE INTERN I PUNTA ROMA, EIX Ø 10MM, AUTOFIXACIÓ D'ESCUMA, REDUCTORA AUTOAJUSTABLE DE 5/7/8MM. ESTÈRIL, UN SOL ÚS | 0.63832
2018103 | POLIGLACTINA ABS.0 A(1/2c26) PLUS V-70 | E30251995 | Material per endoscopia, Altre material endoscòpia flexible (digestiva-respiratòria) | MATERIAL PER ENDOSCOPIA, ALTRE MATERIAL ENDOSCÒPIA FLEXIBLE (DIGESTIVA-RESPIRATÒRIA), FILTRE D'AIGUA POLIPROPILÉ, MEMBRANA PRE-FILTRACIÓ 1µ POLIPROPILÉ, MEMBRANA FILTRACIÓ 0,2µ POLIETILSULFONA, TIPUS SORTIDA DUXA. ESTÈRIL, ATÒXIC I APIRETOGEN. COMPATIBLE AMB EQUIP SEVEN B O EQUIVALENT | 0.46884
2026140 | FRESA MIDAS REX ACER M2 3MM ADAP 10CM | E30237040 | Instrumental quirúrgic d'un sol ús, Freses | INSTRUMENTAL QUIRÚRGIC D'UN SOL ÚS, FRESES, FRESA OSTEOSÍNTESI ACER M2, PER A TALL, BOLA ESTRIADA,Ø 9MM , PER A ADAPTADOR DE 9CM. ESTÈRIL, UN SOL ÚS.COMPATIBLE AMB MOTOR MIDAS REX LEGEND O EQUIVALENT. | 0.62172
2026379 | DISPOSITIU BLAU UMB678 | E30304020 | Apòsits i dispositius no específics, Apòsits de poliuretà amb ibuprofè | APÒSITS I DISPOSITIUS NO ESPECÍFICS, APÒSITS DE POLIURETÀ AMB IBUPROFÈ, APÒSIT ADHESIU AMB IBUPROFÉ EN SUPORT D´ESCUMA. MIDA SUPERFÍCIE ACTIVA 10X10CM +/-2CM | 0.59947
2021306 | SET EXTRACCIO TUB JONESS STOPLOSS | E30242090 | Material per a vitrectomia posterior i facoemulsificació, Articles per a vies lacrimals | MATERIAL PER A VITRECTOMIA POSTERIOR I FACOEMULSIFICACIÓ, ARTICLES PER A VIES LACRIMALS, EQUIP DE INSERCIÓ I MESURADORS PER A TUB DE JONES STOPLOSS,COMPOST:CABLE GUÍA, TAP CABLE GUÍA, DILATADOR DOBLE I 4 MESURADORS EN FORMA DE TUB DE JONES (Ø3,5X15,Ø3,5X20,Ø4,0X15,Ø4,0X20MM),ACER INOX I PLÀSTIC,ESTÈRIL,UN SOL ÚS | 0.46667
2023132 | PINÇA FOESTER BF123R | E30237020 | Instrumental quirúrgic d'un sol ús, Pinces dissecció i hemostàsia | INSTRUMENTAL QUIRÚRGIC D'UN SOL ÚS, PINCES DISSECCIÓ I HEMOSTÀSIA, PINÇA DE DISSECCIÓ DE 13CM DE PLÀSTIC,LLIURE DE LÀTEX,NO ESTÈRIL,UN SOL ÚS | 0.48545
2024496 | CABLE MONOPOLAR CAUTERITZACIO "Xi"470383 | E30247010 | Material fungible per a cirurgia robòtica, Fundes per a cirurgia robòtica | MATERIAL FUNGIBLE PER A CIRURGIA ROBÒTICA, FUNDES PER A CIRURGIA ROBÒTICA, FUNDA PER A LA CÀMERA, CABLE I CABLE DE LLUM, DE POLIURETÀ, ESTÈRIL, ENVÀS INDIVIDUAL, D'UN SOL ÚS, COMPATIBLE AMB ROBOT DA VINCI "S" I "SI" | 0.5305
2020443 | CANULA ARTERIAL PEDIATRICA G20 4CM | E30412040 | Cànules per a circulació venosa i arterial, Cànules arteria femoral reforçades | CÀNULES PER A CIRCULACIÓ VENOSA I ARTERIAL, CÀNULES ARTERIA FEMORAL REFORÇADES, CÀNULA DE PERFUSIÓ PER A ARTÈRIA FEMORAL RESISTENT AL RECOLZAMENT, PARET FINA, COS RADIOPAC AMB MÚLTIPLES ORIFICIS, CALIBRE 14 FR, LLARGÀRIA 18 CM +/-2CM, AMB DILATADOR I CONNECTOR VENTED DE 3/8". ESTÈRIL. | 0.6551
2026052 | ALNTY i 25 OH VITAMIN D 8P4522 X200 | E30740050 | Material odontologia, Ciments odontològics | MATERIAL ODONTOLOGIA, CIMENTS ODONTOLÒGICS, MATERIAL D'OBTURACIÓ PROVISIONAL A BASE D'ÒXID DE ZINC I EUGENOL. FORMAT PER VIAL DE 40GR DE POLS I VIAL DE 15-20ML ML DE LÍQUID. | 0.48444
2011976 | FORCEPS BIOPSIA PULMONAR 1.8MM 100CM | E30251020 | Material per endoscopia, Endoscòpia flexible respiratòria | MATERIAL PER ENDOSCOPIA, ENDOSCÒPIA FLEXIBLE RESPIRATÒRIA, AGULLA D'ASPIRACIÓ PER ECOENDOSCÒPIA TRANSBRONQUIAL PER A BIÒPSIA FINA,PER A MOSTRES HISTOLÒGIGUES PULMONARS, CALIBRE DE 22G (0,7MM),PUNTA TIPUS FRANSEEN,EST,1 SOL ÚS.COMPATIBLE AMB TÈCNICA EBUS ECO-BRONCOSCOSCÒPISOLYMPUS O EQUIVALENT | 0.79413
2024297 | SUPERMICRO DILATADOR MMI | E30553040 | Funció respiratòria, Materials capnògraf | FUNCIÓ RESPIRATÒRIA, MATERIALS CAPNÒGRAF, LÍNIA MOSTRA CO2 PACIENT LACTANT/NOUNAT INTUBAT AMB: FILTRE ANTIBACTERIS 0,2 MIC HIDROFÒBIC;2PORT MOSTREIG;ADAPT VIA AÈRIA 15 I 22MM P/TET < 4,5MM,CÀNULES TRAQUEO I SIST ASPIR TANCAT;ESPAI MORT < 0,5ML I PES 3,8GR;L 2M.LLIURE DE LÀTEX,ÚS 1 SOL PACIENT | 0.4765
3035502 | CEMENTO A/VISC.40GR S/ANTIB.(6501101) | E30900090 | Altre material sanitari, Lubricants i altres d'us sanitari | ALTRE MATERIAL SANITARI, LUBRICANTS I ALTRES D'US SANITARI, LUBRICANT PER SISTEMA ATERECTOMIA PER VASCULARITZACIÓ PERIFÈRICA. ORBITAL VIPERSLIDE. VOLUM 100ML +/-20ML.(B*)BAIXA_ESTUDI GERÈNCIA | 0.56914
2026067 | REFLECTOR SCOUT AGULLA 7,5CM ECO | E30013020 | Agulles i equips per a biòpsia, Agulles biòpsia i localització mamària | AGULLES I EQUIPS PER A BIÒPSIA, AGULLES BIÒPSIA I LOCALITZACIÓ MAMÀRIA, TIRA ACRÍLICA ADHESIVA ELÀSTICA, HIPOAL·LÈRGICA PER A MARCAR MASSES PALPABLES I FACILITAR EL DIAGNÒSTIC DE LESIONS MAMÀRIES, SENSE LÀTEX | 0.8525
2026299 | PIGMENT 3ml A105 | E30740020 | Material odontologia, Obturació | MATERIAL ODONTOLOGIA, OBTURACIÓ, COMPÒSIT UNIVERSAL EN COMPULES DE 0,2GR PER RESTAURACIONS I RECONSTRUCCIONS, COLOR A3. | 0.53124
3016817 | PROT.PROPATEN P.F.6X40 (HT060040) | E30290010 | Equips per a procediments quirúrgics i terapèutics, Equips procediments quirúrgics | EQUIPS PER A PROCEDIMENTS QUIRÚRGICS I TERAPÈUTICS, EQUIPS PROCEDIMENTS QUIRÚRGICS, HVH - EQUIP PER A CIRURGIA DE TRASPLANTAMENT HEPÀTIC DE TEIXIT SENSE TEIXIR,LLIURE DE LÀTEX,ESTÈRIL,UN SOL ÚS,COMPOST PER 50 ELEMENTS | 0.55768
2026603 | PINÇA BIPOLAR PREMIUM 20195-538 | E30237020 | Instrumental quirúrgic d'un sol ús, Pinces dissecció i hemostàsia | INSTRUMENTAL QUIRÚRGIC D'UN SOL ÚS, PINCES DISSECCIÓ I HEMOSTÀSIA, PINÇA HEMOSTÀTICA PUNTA RECTA, 18,5CM ±1CM,AMB PLATAFORMA SERRADA,DE PLÀSTIC BIOCOMPATIBLE. LLIURE DE LÀTEX,ESTÈRIL,UN SOL ÚS,ENVÀS INDIVIDUAL. | 0.48547
2026182 | FRESA MIDAS REX DIAMANT 5MM 12CM MR8 | E30237040 | Instrumental quirúrgic d'un sol ús, Freses | INSTRUMENTAL QUIRÚRGIC D'UN SOL ÚS, FRESES, FRESA DE TALL CÒNICA DIÀMETRE 1,8MM X 15,9MM DE LONGITUD DE TALL,ACER,PER A SISTEMA GS200 MOTOR MIDAS REX CLASSIC SYSTEM O EQUIVALENT(B*)BAIXA_ESTUDI GERÈNCIA | 0.62676
2020347 | POLIDIOXANONA 7/0 2A(3/8c9,30)Cil V-70 | E30150100 | Material de cobertura quirúrgica, Equips de cobertura quirúrgica | MATERIAL DE COBERTURA QUIRÚRGICA, EQUIPS DE COBERTURA QUIRÚRGICA, EQUIP QUIRÚRGIC UNIVERSAL DE TEIXIT SENSE TEIXIR IMPERMEABLE, RESISTENT,COMPOST PER 7 ELEMENTS.LLIURE LÀTEX,ESTÈRIL,SOL ÚS. | 0.36986
2023487 | SUREFISH Chr9 CEP 367KB P20 GR G110975G8 | E30380100 | Recollida de mostres, Accessoris per a mostres test de l'alé | RECOLLIDA DE MOSTRES, ACCESSORIS PER A MOSTRES TEST DE L'ALÉ, BOSSA PER A RECOLLIDA DE MOSTRES D´AIRE ESPIRAT DE PLÀSTIC, AMB MARQUES PER DOBLEGAR SEGONS PES DEL PACIENT I LA SEVA CAPACITAT PULMONAR. VOLUM 400ML. MESURA APROXIMADA 25X13CM. AMB BROQUET. UN SOL ÚS(B*)BAIXA_ESTUDI GERÈNCIA | 0.42929
2002621 | TUB TRAQUEAL N/O A/BALO D.I. 6.5MM 1-O | E30550070 | Tubs per a ventilació respiratoria., Tubs endotraqueals oralnasals sense baló | TUBS PER A VENTILACIÓ RESPIRATORIA., TUBS ENDOTRAQUEALS ORALNASALS SENSE BALÓ, TUB ENDOTRAQUEAL ORO-NASAL, PVC, SENSE BALÓ, AMB LÍNIA RADIOOPACA, MARQUES PENETRACIÓ, EXTREM DISTAL OBERT AMB ORIFICI LATERAL, EXTREM PROXIMAL AMB CONNEXIÓ UNIVERSAL, MIDA: N6.5: DI 6,5 MM, DE 8,8 MM, LONGITUD 327 (+/-5)MM. LLIURE LÀTEX/DEHP,ESTÈRIL,1ÚS | 0.76908
2009180 | ROTLLE PAPER 84X12.5 SONY UPP-84HG | E30242040 | Material per a vitrectomia posterior i facoemulsificació, Articles per a facoemulsificació | MATERIAL PER A VITRECTOMIA POSTERIOR I FACOEMULSIFICACIÓ, ARTICLES PER A FACOEMULSIFICACIÓ, VITREÒTOM FACOEMULSIFICACIÓ ULTRASÒNICA ESTÀNDARD 20G COMPOST PER:FUNDA D'IRRIGACIÓ AMB DOS FORATS PART DISTAL,PEÇA DE MA, TUB D'IRRIGACIÓ, TUB D'ASPIRACIÓ,I TUB DE SUMINISTRAMENT D'AIRE,ESTÈRIL,UN SOL ÚS.COMP A/EQUIP WHISTESTAR SIGNATURE O EQUIV | 0.44851
2020082 | INGENIUS EBV ELITE MGB 409208 X100 | E30095020 | Bosses administració, Bossa per a nutrició parenteral de transferència | BOSSES ADMINISTRACIÓ, BOSSA PER A NUTRICIÓ PARENTERAL DE TRANSFERÈNCIA, BOSSA NPT,EVA MULTICAPA,3500ML ESCALA,NANSA ERGO,3 LÍN ENTRADA A/PUNXÓ+PRESSA AIRE+FILTRE BACT+CLAMPS,72(+/-5)CM+CAMBRA+FILTRE PARTÍCULES 270(+/-20)µ,LL F TUB+LL M BOSSA,CLAMP SEGUR VIA OMPLI,PUNT ADDITIV+TAP,SORTIDA MEMBRANA.S/LÀT/DEHP,EST,ENV IND,1ÚS | 0.42567
2025882 | TISORA WESTCOTT PALAS FINAS FC 1233 | E30105999 | Perfusió Diàlisi, Hemodiàlisi convencional AH00 | PERFUSIÓ DIÀLISI, HEMODIÀLISI CONVENCIONAL AH00, AH05 - HU JOAN XXIII - SESSIÓ D'HEMODIÀLISI.(21%) | 0.48595
2005520 | MIBI10-METOXI ISOBUTIL ISONITRIL 10mCi | E30180025 | Proces d'esterilització empaquetat, Bossa mixta peròxid d'hidrògen | PROCES D'ESTERILITZACIÓ EMPAQUETAT, BOSSA MIXTA PERÒXID D'HIDRÒGEN, BOSSA MIXTA COMPOSTA DE PAPER TIPUS TYVEK SILICONADA AMB UN GRAMATGE DE 56 GR/M2 I PLÀSTIC TRANSPARENT, TERMOSOLDABLE, AMB CONTROL EXTERN QUÍMIC, PER A ESTERILITZACIÓ PER PERÒXID D'HIDROGEN I GAS DE PLASMA. MIDA: 100MM+/-5MM X 260MM+/-10MM | 0.45714
2018218 | AIM-V 500ml 73000006 | E30380999 | Recollida de mostres, Altres recipients per recollir mostres | RECOLLIDA DE MOSTRES, ALTRES RECIPIENTS PER RECOLLIR MOSTRES, RECIPIENT COL·LECTOR PER A MOSTRES TEIXIT PROSTÀTIC AMB TAP, CAPACITAT 150CM³+/-10CM³,1ÚS.COMPATIBLE AMB SISTEMA MORCELADOR MULTICUT I MULTICUTSOLO O EQUIVALENT | 0.64994
2017479 | KIT SIST BIOPSIA ON CONTROL A/GUIA 102MM | E30245010 | Material per a cirurgia guiada per imatge, Equips per a cirurgia guiada per imatge | MATERIAL PER A CIRURGIA GUIADA PER IMATGE, EQUIPS PER A CIRURGIA GUIADA PER IMATGE, EQUIP BIÒPSIA CRANIAL GUIADA. 6 AGULLES (TALL LATERAL) BIÒPSIA 190(+/-5)MM LONG I Ø2,11 (+/-0,1)MM,FINESTRA 8(+/-0,1)MM AMB MARQUES ALINEACIÓ,6 TOPALLS,6 GUIES, 1 TUB ASPIRACIÓ/SUCCIÓ AMB CONN LL. ESTÈRIL,1ÚS. NO RMN. COMPATIBLE LEKSELL STEREOTACTIC O EQ | 0.74135
2025162 | PORTA AGULLES GRAN TALLASUTURES "Xi" | E30010999 | Agulles, Altres agulles sense BS | AGULLES, ALTRES AGULLES SENSE BS, AGULLA PER A INJECCIÓ D'HIDROXIAPATITA CALCI, RÍGIDA AMB SUPORTDOBLE BISELL, EXTREM DISTAL 25G (0,5MM) X10MM I ANGULACIÓ70º, COS CENTRAL 16G (1,7MM), LONGITUD TOTAL 38MM, ESTÈRIL, D'UN SOL ÚS. COMPATIBLE AMB XERINGA PRECARREGADA | 0.53501
2001785 | C.GUIA DIAGNOSTIC ACTP 8F 100CM EBU 3.5 | E30245010 | Material per a cirurgia guiada per imatge, Equips per a cirurgia guiada per imatge | MATERIAL PER A CIRURGIA GUIADA PER IMATGE, EQUIPS PER A CIRURGIA GUIADA PER IMATGE, EQUIP GUIA TRAJECTÒRIA INTERNA ESTEREOTÀCTICA NEUROLÒGICA:1 BASE ESTÀND A/CARG OS I 1 BASE ANG S/CARG.1 PLANÇÓ GUIA.3TUBS REDUCT GUIA DI 1,9(+/-0,1)MM/2,2(+/-0,1)MM/2,6(+/-0,1)MM.1 ANELL BLOQUEIG.1 TORNAVÍS.ESTÈRIL,1ÚS.SISTEMA STEALTHSTATION S7TM O EQ | 0.67539
2027982 | KIT RETIRADA BALO GASTRIC 5PK | E30321010 | Benes de cotó, elàstiques i compressió, Benes de gasa hidròfila amb vora | BENES DE COTÓ, ELÀSTIQUES I COMPRESSIÓ, BENES DE GASA HIDRÒFILA AMB VORA, BENA DE GASA MALLA HIDRÒFILA AMB VORAVIU, DE ≥23G/M2 +/-5%. MIDA 5CM X 5 M. NO ESTÈRIL. | 0.56911
2028021 | OVERSTITCH SUTURA ENDOSCOP SYS 3PK | E30096165 | Equips d'infusió, Sistemes per a transferència | EQUIPS D'INFUSIÓ, SISTEMES PER A TRANSFERÈNCIA, PUNXÓ/ADAPTADOR VIAL/FLASCÓ 13(+/-1)MM,SIST TANCAT TRANSFERÈNCIA,SIST S/AGULLA SANG,FÀRMACS,FÀRMACS PERILL,FILTRE HIDRÒFUG 0,2µ,COS PUNXÓ 3(+/-)0,1CM A/BRAÇ BLOQUEIG I PROTECTOR,PURGA 0,27(+/-)0,02ML.EST,S/LÀT/DEHP,1ÚS,ENV IND.COMPAT SIST CHEMOCLAVE O EQ | 0.55379
2004256 | APOSIT PLASTIC AEROSOL 250 ML NOBECUTAN | E30304999 | Apòsits i dispositius no específics, Altres apòsits | APÒSITS I DISPOSITIUS NO ESPECÍFICS, ALTRES APÒSITS, APÒSIT POLIVINIL-ALCOHOL AMB PLATA PER CAPTURA I BLOQUEIG DE FLUIDS. MIDA SUPERFICIE ACTIVA 15X15 +/-2CM, SENSE VORA. ESTÈRIL(B*)BAIXA_ESTUDI GERÈNCIA | 0.62141
4005518 | SUDARI COVID | E30150070 | Material de cobertura quirúrgica, Bosses i cintes quirúrgiques | MATERIAL DE COBERTURA QUIRÚRGICA, BOSSES I CINTES QUIRÚRGIQUES, CINTA ORGANITZADORA D'INSTRUMENTAL, SUBJECTA ACCESSORIS DURANT LA CIRURGIA, COMPOST DE TIRA ADHESIVA AMB QUATRE COMPARTIMENTS D'AUTO TANCAMENT .LLIURE DE LÀTEX, ESTÈRIL, SOL ÚS | 0.54313
4005059 | DETERGENT NEODISHER SEPTOCLEAN 5L. | E30900030 | Altre material sanitari, Sistemes identificació pacients | ALTRE MATERIAL SANITARI, SISTEMES IDENTIFICACIÓ PACIENTS, BRAÇALET IDENTIFICACIÓ, DISFÀGIA, DE PLÀSTIC GRADUABLE, COLOR VERD, HIPOALERGÈNIC, TANCAMENT INVIOLABLE, RECOBRIMENT SILICONA. MIDA 25-30CM. UNSOL ÚS. | 0.52776
2020069 | LINEA PERFUSIO TUB 3/8" 3/32" 260CM | E30100072 | Perfusió cardiaca, Línies de perfusió cardíaca | PERFUSIÓ CARDIACA, LÍNIES DE PERFUSIÓ CARDÍACA, TUB (LÍNIA) REDUCTOR PVC MIDES DE 3/8"A 1/4", LLARGARÌA 25-35 CM ESTÈRIL(B*)BAIXA_ESTUDI GERÈNCIA | 0.632
2019425 | FLEX MAB A HU CD79A,CL JCB117,RTU OMNIS | E30237040 | Instrumental quirúrgic d'un sol ús, Freses | INSTRUMENTAL QUIRÚRGIC D'UN SOL ÚS, FRESES, FRESA DE DISC,28MM LONGITUD I 8.0 MM Ø,AMB ENCLATGE J-LATCH, ESTÈRIL.COMPATIBLE O EQUIVALENT PEN DRIVE(B*)BAIXA_ESTUDI GERÈNCIA | 0.42202
2005483 | INDTP-INDI DTPA | E30105110 | Perfusió Diàlisi, Depuració extrarenal contínua | PERFUSIÓ DIÀLISI, DEPURACIÓ EXTRARENAL CONTÍNUA, EQUIP PER A TERÀPIA D'INTERCANVI PLASMÀTIC TERAPÈUTIC/PLASMAFÈRESI PACIENT > 9KG. MEMBRANA SINTÈTICA DE POLIPROPILÈ (PP) SUPERFÍCIE EFICAÇ DE MEMBRANA DE 0,15 M2. INCLOU: LÍNIES, BOSSA I PINCES. EST,S/LÀT/DEHP,1ÚS.COMPATIBLE MONITOR PRISMAFLEX O EQ | 0.48409
2024282 | ANTIEPILEPTIC IS LIOFIL EEERMS9212 5X5ML | E30900090 | Altre material sanitari, Lubricants i altres d'us sanitari | ALTRE MATERIAL SANITARI, LUBRICANTS I ALTRES D'US SANITARI, NETEJADOR DE COL.LODIÓ SENSE ACETONA. ENVÀS 500ML +/-50ML | 0.5752
2022787 | TERMINAL SUPERMULTIVAC 50º 3.75 AES-50SL | E30490170 | Connectors, adaptadors, taps, Claus per a equips d'infusió | CONNECTORS, ADAPTADORS, TAPS, CLAUS PER A EQUIPS D'INFUSIÓ, CLAU DE 3VIES AMB COS TRANSPARENT PER A FLUÏDOTERÀPIA I INFUSIÓ DE MEDICAMENTS,POLICARBONAT/POLIAMIDA,RESISTÈNCIA A LA PRESSIÓ STD 14BAR/200PSI,AL·LETA GIRATÒRIA 360°,2CONNEX LUER-LOCK FEMELLA,1CONNEX LUER-LOCK MASCLE ROTATÒRIA,LLIURE LÀTEX,ESTÈRIL,UN ÚS | 0.43668
2013332 | PAPER TERMIC 210X280MM WELCH ALLYN | E30730010 | Material radioteràpia, Material per a radioteràpia | MATERIAL RADIOTERÀPIA, MATERIAL PER A RADIOTERÀPIA, CARGOL DE FIBRA DE CARBONI, COMPATIBLE AMB BARRA D'INDEXACIÓ FC VARIAN (CODI 99830 MODEL RT-7010) PER A TAULA VARIAN PER TRACTAMENT DE RADIOTERÀPIA. REF 530101 MODEL 7010-50. PER UTILITZAR AMB CODI SAP(B*)BAIXA_ESTUDI GERÈNCIA | 0.46523
2013630 | INTRODUCTOR PERCUTANI ELECTRODE 7F | E30046130 | Electrocatèters per ablació-diagnòstic i tractament, Material introducció/extracció elèct cardiacs de MCP i DAI | ELECTROCATÈTERS PER ABLACIÓ-DIAGNÒSTIC I TRACTAMENT, MATERIAL INTRODUCCIÓ/EXTRACCIÓ ELÈCT CARDIACS DE MCP I DAI, INTRODUCTOR PER A ELÈCTRODE PERCUTANI, PELABLE, MONOCAMERAL, DE 7FX15,5CM+/-1CM, CONSTA DE: AGULLA 18G, XERINGA, GUIA DE 60CM+/-5CM AMB EXTREM DISTAL EN "J" DE 1MM, FUNDA INTRODUCTORA AMB DILATADOR DE VASOS, GANIVETES DE 4F-5F-6F, ESTÈRIL | 0.83969
2026186 | FRESA MIDAS REX MIS 3MM 14CM IRRG INTERN | E30237040 | Instrumental quirúrgic d'un sol ús, Freses | INSTRUMENTAL QUIRÚRGIC D'UN SOL ÚS, FRESES, FRESA DE TALL CÒNICA DIÀMETRE 1,8MM X 15,9MM DE LONGITUD DE TALL,ACER,PER A SISTEMA GS200 MOTOR MIDAS REX CLASSIC SYSTEM O EQUIVALENT(B*)BAIXA_ESTUDI GERÈNCIA | 0.5004
2026598 | TERMINAL RF 90º 13 ASHA4250-01 | E30490999 | Connectors, adaptadors, taps, Altres adaptadors i connectors | CONNECTORS, ADAPTADORS, TAPS, ALTRES ADAPTADORS I CONNECTORS, CONNECTOR AMB ANGLE RECTE DE POLIPROPILÈ, DIÀMETRE INTERN 11MM, AMB EXTREMS BISELLATS, RADIOOPACS, ESTÈRIL, UN SOL ÚS(B*)BAIXA_ESTUDI GERÈNCIA | 0.42924
2018158 | SEDA NATURAL NO ABSORB. 2/0 C0262064 | E30900250 | Altre material sanitari, Crioteràpia | ALTRE MATERIAL SANITARI, CRIOTERÀPIA, AGENT CRIOGÈNIC PER AL TRACTAMENT DE BERRUGUES PER ACCIÓ DE GAS. PRESENTACIÓ ENTRE 150-200 ML AMB UN CAPÇAL DE 2MM(+/-1MM) | 0.48862
2027941 | CAB.FRESAT INTR.RIA II 15.5 03.404.027S | E30096033 | Equips d'infusió, Sistemes per a preparació-administració de cistostàtics | EQUIPS D'INFUSIÓ, SISTEMES PER A PREPARACIÓ-ADMINISTRACIÓ DE CISTOSTÀTICS, LÍNIA PROLONGADORA ADMINISTRACIÓ/PREPARACIÓ I RECONSTITUCIÓ CITOSTÀTICS, PUR OPAC,35(+/-5)CM LLARG,VÀLVULA RESISTENT FINS 3,1BARS,CONNEXIÓ LUER LOCK A/FILTRE HIDRÒFOB, CLAMP DE TANCAMENT..EST,S/PVC/LÀTEX/DEHP,ENV IND,1ÚS.COMPAT INFOSUMAT SPACE O EQ | 0.4126
4000165 | SUDARI AMB CREMALLERA ADULT | E30552055 | Sistemes de ventilació, Reanimadors manuals | SISTEMES DE VENTILACIÓ, REANIMADORS MANUALS, RESERVORI/BOSSA O2 COMPLET AMB ADAPTADOR. LLIURE DE LÀTEX, REUTILITZABLE. REF. 299000506 O EQUIVALENT. COMPATIBLE AMB REANIMADORS TIPUS MARK IV BABY 299006000 (SAP 300098 58), MARK IV BABY 299003000 (SAP 30010740) I MARK IV BABY 299007000 (SAP 30013001). | 0.54717
4000171 | SLIP DE MALLA TALLA G | E30150030 | Material de cobertura quirúrgica, Talles quirúrgiques | MATERIAL DE COBERTURA QUIRÚRGICA, TALLES QUIRÚRGIQUES, TALLA PER A CAMP QUIRÚRGIC DE TST,IMPERMEABLE,RESISTENT,PER A EXTREMITATS INFERIORS,OBERTURA BILATERAL,AMB DUES ZONES SEPARADES,INCISIÓ LÀMINA TRANSPARENT.MIDA TOTAL: 240CM±5CM LLARGADA X 400CM AMPLADA ±5CM.LLIURE DE LÀTEX I FTALATS,ESTÈRIL,UN SOL ÚS. | 0.57128
2014832 | CANULA TRAQ.8,0 A/B FENESTRADA TRACOE | E30410060 | Cànules traqueostomia, Cànula traqueostomia fenestrada sense baló | CÀNULES TRAQUEOSTOMIA, CÀNULA TRAQUEOSTOMIA FENESTRADA SENSE BALÓ, TRAQUEO PVC TERMOS RADIOOP,FENESTRADA,S/BALÓ,N10 D.I.8,9+/-0,2MM,D.E.13,8+/-0,2MM,L81+/-2MM.1 CÀNUL INT TRANSPARENT CON 15MM,1CÀNUL INT BAIX PERFIL,1CÀNUL INT FENEST 15MM,TAP DECANULACIÓ,BLOQUEIG GIR.PLACA FLEXIB/PIVOTANT,OBTURAD,CINTA.S/LÀTÈX,EST,1ÚS | 0.81294
2021002 | VISOR ULLERES PROTECCIO REBUTJABLES | E30322070 | Benes d'immobilització i protecció, Protectors variats | BENES D'IMMOBILITZACIÓ I PROTECCIÓ, PROTECTORS VARIATS, PROTECCIÓ PER A NEONATS DE SILICONA TIPUS DOBLE RULO, PER A INTERVENCIONS DE LLARGUA DURADA.MIDA; 50X23X5CM.(B*)BAIXA_ESTUDI GERÈNCIA | 0.64958
2012571 | BANDA OCLUSIO CORONARIA AGULLA | E30010080 | Agulles, Agulles per a acupuntura | AGULLES, AGULLES PER A ACUPUNTURA, AGULLA PER A ACUPUNTURA AMB MÀNEC DE PLATA REBUTJABLE 0,5'.(B*)BAIXA_ESTUDI GERÈNCIA | 0.53685
2014089 | C. TERMODILUCIO INJECCIO TEMP. CO-SET | E30096135 | Equips d'infusió, Sistemes d'infusió-escalfadors o/i termoregulació de fluids | EQUIPS D'INFUSIÓ, SISTEMES D'INFUSIÓ-ESCALFADORS O/I TERMOREGULACIÓ DE FLUIDS, REFRIGERANT LÍQUID DE POLIETILENGLICOL I H2O DESTIL·LADA 1:1, PER A CONSOLA DE CONTROL DE TEMPERATURA INTRAVASCULAR. ENVÀS DE 5 LITRES (L). COMPATIBLE AMB COOLGARD 3000, THERMOGARD XP O EQUIVALENT. | 0.54147
2025214 | AGULLA ASPIRACIO ABCES PELVIC 17GAX300MM | E30010021 | Agulles, Agulles amb equip d'infusió amb sistema de seguretat | AGULLES, AGULLES AMB EQUIP D'INFUSIÓ AMB SISTEMA DE SEGURETAT, EQUIP ADM SC DE MEDICACIÓ, CONSTA DE: APLICADOR DE 9 MM AMB ZONA ADHESIVA PER APLICAR SOBRE LA PELL AMB CÀNULA DE 25G I AGULLA RETRÀCTIL 28G (BSP), LÍNIA 80 (+/-10) CM DE LONGITUD AMB VOLUM PURGAT 0,176 (+/-0,05) ML, CONNEXIÓ DE 360°, S/LÀTEX,EST,IND,1ÚS | 0.79131
2003182 | CANULA ASPIRACIO FLEXIBLE 7MM KARMAN | E30411030 | Cànules d'aspiració, Aspiració oïda | CÀNULES D'ASPIRACIÓ, ASPIRACIÓ OÏDA, CÀNULA D'ASPIRACIÓ ANGULADA PER A OTOLOGIA,Ø22G( 0,7MM) I LONGITUD 70MM, D'ACER INOX, PUNTA RODONA ATRAUMÀTICA, CONNECTOR DE POLIPROPILÈ TIPUS LUER-LOCK,CODIFICACIÓ DE COLOR GRIS. ESTÈRIL, UN SOL ÚS. | 0.75017
2014129 | SONDA GASTRO MIC-G 30F 15CC A/B | E30450030 | Nutrició enteral, Sonda gastrostomia i extensions amb connexió ENFit | NUTRICIÓ ENTERAL, SONDA GASTROSTOMIA I EXTENSIONS AMB CONNEXIÓ ENFIT, SONDA GAST ↓PERF 16FR 4.0CM ENFIT | 0.83105
2003590 | REDON DRENATGE 400ML BUIT INCORPORAT | E30382020 | Material col-lector per a drenatge per gravetat, Bossa drenatge quirúrgic | MATERIAL COL-LECTOR PER A DRENATGE PER GRAVETAT, BOSSA DRENATGE QUIRÚRGIC, BOSSA DE DRENATGE DE 800 ML, AMB VÀLVULA ANTIREFLUX I FILTRE BACTERIÀ, PER A EQUIP DE DRENATGE TANCAT. NO ESTÈRIL. | 0.68236
2009532 | CANULA TRAQ.7,0 A/B N/F TRACOE | E30410030 | Cànules traqueostomia, Cànula traqueostomia amb baló | CÀNULES TRAQUEOSTOMIA, CÀNULA TRAQUEOSTOMIA AMB BALÓ, CÀNULA TRAQUEOSTOMIA PVC, AMB BALÓ DE BAIXA PRESSIÓ, LÍNEA BLAVA RADIOPACA, PLACA DE SUBJECCIÓ REGULABLE, MIDA D.I. 8 MM D.E. 11 MM. ESTÈRIL, LLIURE DE LÀTEX, UN SOL ÚS.(B*)BAIXA PER DISCONTINUITAT, SENSE ALTERNATIVA. | 0.70736
2004743 | GASA ESTERIL TST S5U / 4C 15X15 (380) | E30300040 | Apòsits secs no adhesius, Gases cotó hidrofilic | APÒSITS SECS NO ADHESIUS, GASES COTÓ HIDROFILIC, GASA CURES DE COTÓ HIDRÒFIL 100% RECTILÍNIA DE 13 FILS/CM2, MIDA 20X40 CM, PLEGADA 10X10CM, 8 CAPES, SENSE CONTROL RADIOLÒGIC, SOBRE 4 UNITATS. ESTÈRIL | 0.75958
8000946 | CORRETJA TRAPEZOÏDAL SPZ 1047 | E30150100 | Material de cobertura quirúrgica, Equips de cobertura quirúrgica | MATERIAL DE COBERTURA QUIRÚRGICA, EQUIPS DE COBERTURA QUIRÚRGICA, ARN 162106 - EQUIP DE FIXAXIÓ DE TÍBIA I FÈMUR AMB TAULA DE TRACCIÓ.(B*)BAIXA_ESTUDI GERÈNCIA | 0.59439
2019007 | SUTURA V-LOC 180 0 GRN 23CM GS21X32 | E30242999 | Material per a vitrectomia posterior i facoemulsificació, Altre material oftamologia | MATERIAL PER A VITRECTOMIA POSTERIOR I FACOEMULSIFICACIÓ, ALTRE MATERIAL OFTAMOLOGIA, EQ MONOÚS INDIV COL·LIRI AUTÒLEG PRP.SAFATA1:8TUBS A/TAPA I BUIT,VOL8,6ML,A/CITRAT 3,8%+EQ REC SANG.SAFATA2:SIST ASP PLASMA+2TUBS OBT PRP A/BUIT MANUAL (1INCL ÈMBOL).SAFATA3: 32DISP 1ML,2FILTR 0,22UM,2AG 21G,1CÀPS ACTIV,1RODA,GRADILLA,COB GRADILLA,ESTÈRI | 0.60805
2019476 | LARGE VIAL, 30 ML OMNIS | E30350020 | Material Higiene del pacient, Cremes hidratants, olis i accessoris | MATERIAL HIGIENE DEL PACIENT, CREMES HIDRATANTS, OLIS I ACCESSORIS, CREMA REGENERADORA, CICATRITZANT AMB PRINCIPIS ACTIUS D¿ORIGEN VEGETAL, AFAVOREIX FORMACIÓ DE FIBRAS DE COLÀGEN INDICAT PER CICATRIUS, QUELOIDES I REPARACIÓ TISSULAR. PRESENTACIÓ 1000ML +/-100ML AMB DOSIFICADOR | 0.53378
2002764 | MASCARA ANESTESIA SILICONA N.4 TRANSP | E30251080 | Material per endoscopia, Mat fungible p/endoscòpia rígida-Laparoscòpia | MATERIAL PER ENDOSCOPIA, MAT FUNGIBLE P/ENDOSCÒPIA RÍGIDA-LAPAROSCÒPIA, EQUIP APENDICECTOMIA,VIA LAPAROSCÒPICA,CONSTA:1TROCAR S/GANIV,ÒPTIC,Ø11MMX10CM;1TROCAR S/GANIV,ÒPTIC,Ø5MMX10CM,RANURAT,CÀN/EXTRA;1TROCAR PU/ROMA,A/DISPOS P/FIXAR,Ø12MM;1DISPOS ASPIRA/IRRIGA A/CAUT MONOPOL,PU/GANXO LN/DESMUNT,5MM,A/TUBS.NO LÀTEX,ESTÈ,1ÚS | 0.67507
2020263 | KIT BOMBA INSULINA ACCU-CHEK SPIRIT COMB | E30096140 | c, Línies perllongadores per a bombas de xeringa | C, LÍNIES PERLLONGADORES PER A BOMBAS DE XERINGA, LÍNIA PROLONGADORA EV AMB SENSOR PRESSIÓ BOMBA XERINGA, PVC, TRANSPARENT, 200 (+/-10) CM, PURGA 1,5ML, CONNEXIÓ PROXIMAL L-L FEMELLA I CONNEXIÓ DISTAL L-L MASCLE, S/LÀTEX/DEHP, ESTÈRIL, ENVÀS INDIVIDUAL, 1ÚS. COMPATIBLE BOMBA XERINGA ALARIS CC/P7000 O EQ | 0.52802
2023773 | SET CONJ. MÀSCARA FACIAL/OCCIPITAL | E30740090 | Material odontologia, Aparatologia mandibular-Ortodòncia | MATERIAL ODONTOLOGIA, APARATOLOGIA MANDIBULAR-ORTODÒNCIA, EXPANSOR ALT-RMEC AMB GANXOS PER MÀSCARA FACIAL A ORTODONCIA.DISJUNTOR AMB ANCLATGE ÓSSI MITJANÇANT MICROCARGOLS AMB GANXOS.PRODUCTE FET A MIDA.ACER INOX.NO ESTÈRIL(B*)BAIXA_ESTUDI GERÈNCIA | 0.66055
2021561 | SENSOR NEONATAL Y 6693667 | E30610080 | Sensors, Sensors per al monitoratge de la hipnosi | SENSORS, SENSORS PER AL MONITORATGE DE LA HIPNOSI, SENSOR DE SATURACIÓ DE OXÍGEN REGIONAL SOMÀTIC CEREBRAL NEONATAL OXYALERT NIRSENSOR. SENSE LÀTEX I PVC(B*)BAIXA_ESTUDI GERÈNCIA | 0.69381
8002628 | PULSADOR CABLE SILLON CRONOS | E30670090 | Material puericultura, Material neonatologia-incubadora | MATERIAL PUERICULTURA, MATERIAL NEONATOLOGIA-INCUBADORA, PASSA CABLES DE POLIURETÀ,ESTERILITZABLE PER BANY DESINFECTANT,LLIURE DE LÀTEX,PER A ÚS AMB INCUBADORES MODEL TI500 I TI500 GLOBETROTTER O EQUIVALENT(B*)BAIXA_ESTUDI GERÈNCIA | 0.60902
2004360 | MANTA ADULT COS SUPERIOR SOBRE PACIENT | E30140300 | Material protecció, Mantes tèrmiques de protecció | MATERIAL PROTECCIÓ, MANTES TÈRMIQUES DE PROTECCIÓ, MANTA NORMOTERMIA D'AIRE CALENT PER A SOTA PACIENT ADULT, D´ACCÉS COMPLET, LLARGÀRIA 220-230CM, AMPLADA 90-95CM, AMB CANALS PER A EVITAR L'ACUMULACIÓ DE FLUIDS, DE POLIPROPILÈ LLIURE DE LÀTEX, UN SOL ÚS, COMPATIBLE AMB UNITAT ESCALFAMENT | 0.79121
2007702 | CARREGA CORTADORA T-NORMAL TCR75 76G | E30730010 | Material radioteràpia, Material per a radioteràpia | MATERIAL RADIOTERÀPIA, MATERIAL PER A RADIOTERÀPIA, CARGOL DE FIBRA DE CARBONI, COMPATIBLE AMB BARRA D'INDEXACIÓ FC VARIAN (CODI 99830 MODEL RT-7010) PER A TAULA VARIAN PER TRACTAMENT DE RADIOTERÀPIA. REF 530101 MODEL 7010-50. PER UTILITZAR AMB CODI SAP(B*)BAIXA_ESTUDI GERÈNCIA | 0.59413
2021104 | GUIA PIN PUNTA TROCAR 1,3MM (128047) | E30055170 | Guies, Complements/accesoris per a guies | GUIES, COMPLEMENTS/ACCESORIS PER A GUIES, TORQUE / DISPOSITIU MANIPULADOR P/GUIES 0,018"(0,46MM) A 0,038"(0,97MM), MATERIAL PLÀSTIC QUE PROTEGEIX RECOBRIMENT HIDROFÍLIC GUIES, PART CENTRAL AMB TAPA QUE AL PRESSIONAR-LA FA QUE ES PUGUI FER CANVIS MARERA RÀPIDA, ESTÈRIL. SEADRAGON. REF: TD500 | 0.708
2002640 | TUB BRONQUIAL 2-LUMEN N.39 DRET 34CM | E30460010 | Tubs i equips de drenatge, Tub drenatge Penrose | TUBS I EQUIPS DE DRENATGE, TUB DRENATGE PENROSE, TUB DRENATGE POSTOPERATORI PASSIU DE FERIDES PER CAPILARITAT, MULTITUBULAR, SILICONA DE GRAU MÈDIC BLANCA, RADIOOPACA, AMPLADA 35+/-2MM, LLARGÀRIA 40-50CM AMB TUBS ADHERITS I FÀCILMENT SEPARABLES, ESTÈRIL, UN SOL ÚS | 0.62823
2018121 | POLIGLACTINA ABS.3/0 A(1/2c17)TAPER V-45 | E30411020 | Cànules d'aspiració, Aspiració Yankauer | CÀNULES D'ASPIRACIÓ, ASPIRACIÓ YANKAUER, CÀNULA ASPIRACIÓ TIPUS YANKAUER,POLICLORUR VINIL (PVC) TRANSP,FLEX,Ø12FX27+/-2CM,S/CONTROL DIGITAL,EXTR DISTAL ARRODONIT MIDA ESTRETA/PETITA,OBERTA AMB ORIFICIS LATERALS,EXTR PROXIMAL CÒNIC P/CONNEXIÓ UNIVE A SIST ASPIRACIÓ,LLIURE LÀTEX,ESTÈRIL,UN SOL ÚS | 0.39853
2004735 | EMBENAT CONFORMAT CAMA T. GRAN | E30323020 | Embenatges, Embenatge tubular extensible | EMBENATGES, EMBENATGE TUBULAR EXTENSIBLE, BENA DE PROTECCIÓ TUBULAR EXTENSIBLE, 100% COTÓ. MIDA AMPLADA: EN REPÒS 10CM +/-5%, EN TENSIÓ 45CM +/-5% O CUIXA/CAMES GRANS. ROTLLE EN REPÒS DE 20M +/-20CM. EN CAIXA DISPENSADORA. LLIURE DE LÀTEX. | 0.58653
2020067 | INGENIUS EBV CONTROL POSITIU 410355 X12 | E30181010 | Control esteriltzació, Indicadors químics | CONTROL ESTERILTZACIÓ, INDICADORS QUÍMICS, INTEGRADOR QUÍMIC AMB LLENGÜETA DE LONGITUD >A 10CMX1,9CM D’AMPLADA P/ESCRIURE LA INFORMACIÓ DEL CICLE D’ESTERILITZACIÓ,CLASSE 5,P/CONTROL DEL PROCÉS D'ESTERILITZACIÓ P/AUTOCLAU VAPOR,Tª ENTRE 118ºC-137ºC, P/MIGRACIÓ DE REACTIU A/PEL·LÍCULA POLIMÈRICA | 0.49159
2007789 | C.GUIA DIAGNOSTIC ATP 5F 80CM COBRA | E30055070 | Guies, Microguies-guies p/ATP, p/oclusions cròniques/totals (CTO) | GUIES, MICROGUIES-GUIES P/ATP, P/OCLUSIONS CRÒNIQUES/TOTALS (CTO), GUIA PER A INTERVENCIONISME CORONARI CTO, DE 0,018"X195CM, D'ACER AMB RECOBRIMENT DE PTFE, EXTREM DISTAL HIDROFÒBIC AMB PUNTA NO CÒNICA DE 4,4G, D'ALT SUPORT, ESTÈRIL. HI-TORQUE CONNECT. REF: 1012588 | 0.8457
2017405 | BLOQUEJADOR BRONQUIAL EZ 7F 75CMS | E30350030 | Material Higiene del pacient, Bolquers | MATERIAL HIGIENE DEL PACIENT, BOLQUERS, BOLQUER DE CEL·LULOSA, RECOBERTA PART INTERIOR DE TEIXIT S/ TEIXIR I LA PART POSTERIOR IMPERMEABLE, AMB DOBLE GOMA ELÀSTICA I CINTES ADHESIVES,ENTRECUIX MÉS ESTRET PER A NADONS DE PES 600 GRAMS. ABSORCIÓ ± 50 ML. LLIURE LÀTEX | 0.55861
2025075 | CD117 (c-KIT) 339217 X100 | E30247010 | Material fungible per a cirurgia robòtica, Fundes per a cirurgia robòtica | MATERIAL FUNGIBLE PER A CIRURGIA ROBÒTICA, FUNDES PER A CIRURGIA ROBÒTICA, FUNDA PER A BRAÇ INSTRUMENTAL, ESTÈRIL, ENVÀS INDIVIDUAL, D'UN SOL ÚS, COMPATIBLE AMB ROBOT DA VINCI "X" I "XI" | 0.44392
2023657 | APOSIT EST. MEPILEX BORDER 10X30CMS <B> | E30304999 | Apòsits i dispositius no específics, Altres apòsits | APÒSITS I DISPOSITIUS NO ESPECÍFICS, ALTRES APÒSITS, APÒSIT POLIVINIL-ALCOHOL AMB PLATA PER CAPTURA I BLOQUEIG DE FLUIDS. MIDA SUPERFICIE ACTIVA 15X15 +/-2CM, SENSE VORA. ESTÈRIL(B*)BAIXA_ESTUDI GERÈNCIA | 0.72749
2024495 | CABLE BIPOLAR CAUTERITZACIO "Xi" 470384 | E30200060 | Material electrocirurgia, Pinces bipolars_convencionals per cirugia oberta | MATERIAL ELECTROCIRURGIA, PINCES BIPOLARS_CONVENCIONALS PER CIRUGIA OBERTA, PINÇA BIPOLAR EN BAIONETA PER COAGULACIÓ,D'ALUMINI REVESTIMENT DE PLATA,POLIURETÀ AÏLLANT, 1,0MM D'AMPLADA DE LA PUNTA, 18CM+/-1CM DE LONGITUD .COMPATIBLE AMB GENERADORS BIPOLARS ELECTROQUIRÚRGICS. A/ CABLE, ESTÈRIL, UN SOL ÚS.PER NCR | 0.54349
2026583 | PINÇA DISEC VASCULAR 12,5CM VDF-12 | E30237020 | Instrumental quirúrgic d'un sol ús, Pinces dissecció i hemostàsia | INSTRUMENTAL QUIRÚRGIC D'UN SOL ÚS, PINCES DISSECCIÓ I HEMOSTÀSIA, PINÇA DE DISSECCIÓ RECTA DE 20CM ± 1CM,AMB PLATAFORMA SERRADA,TIPUS CUSHING,DE PLÀSTIC BIOCOMPATIBLE.LLIURE DE LÀTEX,ESTÈRIL,UN SOL ÚS. | 0.67159
2023291 | CURETA P.SECRECIÒN REF.ER011R | E30300050 | Apòsits secs no adhesius, Protecció ocular i canal auditiu | APÒSITS SECS NO ADHESIUS, PROTECCIÓ OCULAR I CANAL AUDITIU, TIRA SILICONA OTOLÒGICA PER CANAL AUDITIU POST CIRURGIA, MIDA:40MM+/-5MM X 6MM+/-1MM X 0,125MM,ESTÈRIL,UN SOL ÚS | 0.5588
2010140 | APOSIT PETIT FERIDA 19X76MM (TIRITA) | E30320050 | Esparadrap i tires adhesives, Tires adhesives per al tancament de ferides | ESPARADRAP I TIRES ADHESIVES, TIRES ADHESIVES PER AL TANCAMENT DE FERIDES, TIRA ADHESIVA DE SUTURA CUTÀNEA 7X60MM, PERFORADA, RECOBERTA DE UNA MEMBRANA PROTECTORA I ADHESIU TÒPIC TISULAR LÍQUID DE ANCLATGE. ESTÈRIL. D'UN SOL ÚS. | 0.70239
2019662 | BOSSA DE SUCCIO I DIATERMIA 40X35CM | E30383050 | Recollida d'orina i incontinència, Bossa recollida d'orina | RECOLLIDA D'ORINA I INCONTINÈNCIA, BOSSA RECOLLIDA D'ORINA, SISTEMA UNISEX DE BUIDATGE DE LA BUFETA PER A CISTOURETROGRAMES AMB BOSSA TRANSPARENT DE 1000 (+/-100)ML DE CAPACITAT. TAP DE TRANSPORT. LLIURE DE LÀTEX, D'UN SOL ÚS. | 0.61008
2022698 | MICROCAT.CEREBR.21 DLC NEUROSLIDER 167CM | E30055030 | Guies, Microguies hidrofíliques | GUIES, MICROGUIES HIDROFÍLIQUES, MICROGUIA PER A NEURORADIOLOGIA, DE 0,008"(DISTAL)/ 0,010"(PROXIMAL)X200CM, D'ACER AMB RECOBRIMENT HIDROFÍLIC 180CM, EXTREM DISTAL RADIOOPAC AMB DISSENY DOBLE ESPIRAL I PUNTA RECTA DE 9CM, ESTÈRIL. CHIKAI 008. REF:WAIN-CKI-008-200 | 0.58055
2018396 | C. BALO ACTP 5F 70CM 0.035" OMNI FLUSH | E30740020 | Material odontologia, Obturació | MATERIAL ODONTOLOGIA, OBTURACIÓ, COMPÒSIT FLUID (TIPUS FLOW) EN DOSIS DE 0,25 GR. COLOR 140/A3 EN COMPULES. | 0.48647
2025598 | FENOL LIQUID 89% EN CAPSULES 0.2ML | E30350020 | Material Higiene del pacient, Cremes hidratants, olis i accessoris | MATERIAL HIGIENE DEL PACIENT, CREMES HIDRATANTS, OLIS I ACCESSORIS, CREMA HIDRATANT, EMULSIÓ FLUIDA, FÀCIL ABSORCIÓ, PH 5,5 - 6,5, EN ENVÀS DE 1000ML AMB DOSIFICADOR. | 0.64318
4006562 | LLEVATAQUES OXID EX-3 1L 2813 | E30237060 | Instrumental quirúrgic d'un sol ús, Serres | INSTRUMENTAL QUIRÚRGIC D'UN SOL ÚS, SERRES, FULLA DE SERRA OSCIL·LANT ACER INOX, 14,5MM GRUIX, 50MM LONGITUD, 0,60MM AMPLADA.COMPATIBLE MAX DRIVER 3M O EQUIVALENT.(B*)BAIXA_ESTUDI GERÈNCIA | 0.50295
8000031 | ACTUADOR SIEMENS SSC161.05HF | E30640040 | Material exploracions, Proctoscopi i altre material cirurgia proctològica | MATERIAL EXPLORACIONS, PROCTOSCOPI I ALTRE MATERIAL CIRURGIA PROCTOLÒGICA, MÀNEC PER CONNECTAR AMB PROCTOSCOPI, RECTOSCOPI, RECTOSIGMOIDOSCOPI, AMB TAPAVISIÓ AMB LENT I CONNEXIÓ PER A PERA D'INSUFLACIÓ, SENSE LÀTEX. COMPATIBLE AMB REFERÈNCIES A.4113 (SAP 30012877)-A.4120-A.4125-A.4125V-A.4130 O EQUIVAL | 0.56416
2027023 | CIRCUIT RESPIRADOR SET COAXIAL 260128 | E30552020 | Sistemes de ventilació, Tubuladures | SISTEMES DE VENTILACIÓ, TUBULADURES, TUBULADURA, 1 RAMAL EXTENSIBLE PER A VENTILACIÓ MECÀNICA, DIÀMETRE 22MM, LONGITUD 45 (+/-5)CM, EXTENSIBLE FINS A 200 (+/-10)CM. CONNEXIONS 22F. DE PLÀSTIC, LLIURE DE LÀTEX, PVC I FTALATS, D'UN SOL ÚS. | 0.54616
2020638 | CARGADOR NEUROESTIM.VERCISE RM(DB-64125) | E30237040 | Instrumental quirúrgic d'un sol ús, Freses | INSTRUMENTAL QUIRÚRGIC D'UN SOL ÚS, FRESES, FRESA NEUROCIRURGIA, PUNTA BOLA ESTRIADA, 7MM DIÀMETRE, 16MM LONGITUD, PER A CONNECTOR ANGULAT DE 8CM QD8, COMPATIBLE AMB MOTORS: BLACKMAX, XMAX, MICROMAX I EMAX O EQUIVALENT(B*)BAIXA_ESTUDI GERÈNCIA | 0.43751
2019118 | AGULLA FLEX.PASASUTURA ICONIX 3910900091 | E30010999 | Agulles, Altres agulles sense BS | AGULLES, ALTRES AGULLES SENSE BS, AGULLA PER A ACCÈS PERCUTANI, PUNTA TROCAR ECOGRÀFICA TIPUS ECHOTIP O EQUIVALENT, AMB DOS PARTS AGULLA I ESTILET, DE 18G X 20CM +/-1CM, SENSE LÀTEX, ESTÈRIL, D'UN SOL ÚS, ENVÀS INDIVIDUAL | 0.67538
2027128 | APOSIT OFTALMIC ORTOLUX AIR AMB FORATS L | E30304020 | Apòsits i dispositius no específics, Apòsits de poliuretà amb ibuprofè | APÒSITS I DISPOSITIUS NO ESPECÍFICS, APÒSITS DE POLIURETÀ AMB IBUPROFÈ, APÒSIT NO ADHESIU AMB IBUPROFÉ EN SUPORT D´ESCUMA. MIDA SUPERFÍCIE ACTIVA 15X15CM +/-2CM | 0.65563
2019312 | BRAÇALET IDENTIF.ADULT IMPRIMIBLE. BLANC | E30900030 | Altre material sanitari, Sistemes identificació pacients | ALTRE MATERIAL SANITARI, SISTEMES IDENTIFICACIÓ PACIENTS, BRAÇALET IDENTIFICACIÓ, DE POLIETILÈ IMPRIMIBLE, COLOR BLANC I SERIGRAFIA INFANTIL, TANCAMENT AMB ADHESIU GRADUABLE. MIDA 16-18CM X 2CM +/-0,2CM. PEDIÀTRIC. LLIURE DE LÀTEX. COMP A/IMPRESSIÓ TÈRMICA DIRECTA. PRESENT: ROTLLE. | 0.54022
2007696 | APLICADOR CLIP INTERMIG "M" MCM20 20C | E30251010 | Material per endoscopia, Endoscòpia flexible digestiva | MATERIAL PER ENDOSCOPIA, ENDOSCÒPIA FLEXIBLE DIGESTIVA, GUIA D'ACCÉS I D'INTERCANVI PER ENDOSCÒPIA DIGESTIVA, 0,035"X450CM, D'ACER RECOBERTA DE TEFLÓ (PTFE) AMB DOBLE PUNTA RECTA RADIOOPACA HIDROFÍLICA DE 5 CM I L'ALTRE 10CM, PER A ACCÉS BILIAR, ESTÈRIL, D'UN SOL ÚS | 0.45153
2004728 | EMBENAT TUB MALLA ELAST N3 2,2CMX25M | E30323030 | Embenatges, Embenages tubular de malla | EMBENATGES, EMBENAGES TUBULAR DE MALLA, BENA TUBULAR SUBJECCIÓ MALLA MIDA COLZE/GENOLL, LLIURE DE LÀTEX. ROTLLODE 25 M +/-10% AMB CAIXA DISPENSADORA.(B*)BAIXA_ESTUDI GERÈNCIA | 0.79144
2019488 | EMBOCADURA A/FILTRE P/EXHALACIO EXTONOX | E30520040 | Filtres, Filtres espiròmetres | FILTRES, FILTRES ESPIRÒMETRES, FILTRE ADAPTABLE A ENTORN BUCAL DE NENS I ADULTS PER A ESPIROMETRIA. EFICÀCIA DE FILTRACIÓ: 99,99%. D'UN SOL ÚS. COMPATIBLE AMB ESPIRÒMETRES DE JAEGER, SENSORMEDICS, M.E.C., GERATHERM O EQUIVALENT. | 0.61222
2021882 | POLIDIOXANONA 2/0 A(1/2c26mm)CIL V- 70cm | E30553040 | Funció respiratòria, Materials capnògraf | FUNCIÓ RESPIRATÒRIA, MATERIALS CAPNÒGRAF, GAS DE CALIBRATGE PER A SENSOR DE PRESSIÓ PARCIAL DE CO2 (PCO2), CILINDRE DE 6,5 (+/-0,5) LITRES (L) A 10,5BAR. LLIURE DE LÀTEX. COMPATIBLE AMB SENSOR V-SIGN 2 O EQUIVALENT. | 0.41623
2001796 | C.GUIA DIAGNOSTIC ACTP 6F 100CM PB 3.0 | E30245010 | Material per a cirurgia guiada per imatge, Equips per a cirurgia guiada per imatge | MATERIAL PER A CIRURGIA GUIADA PER IMATGE, EQUIPS PER A CIRURGIA GUIADA PER IMATGE, EQUIP GUIA TRAJECTÒRIA INTERNA ESTEREOTÀCTICA NEUROLÒGICA:1 BASE ESTÀND A/CARG OS I 1 BASE ANG S/CARG.1 PLANÇÓ GUIA.3TUBS REDUCT GUIA DI 1,9(+/-0,1)MM/2,2(+/-0,1)MM/2,6(+/-0,1)MM.1 ANELL BLOQUEIG.1 TORNAVÍS.ESTÈRIL,1ÚS.SISTEMA STEALTHSTATION S7TM O EQ | 0.62934
2022507 | ARTISAN PAS STAIN KIT AR16511-2 X100 | E30252016 | Material fungible per artroscòpia, Terminal de vaporització d'artroscòpia | MATERIAL FUNGIBLE PER ARTROSCÒPIA, TERMINAL DE VAPORITZACIÓ D'ARTROSCÒPIA, TERMINAL D'ARTROSCÒPIA SAPHYRE II ABLATION,BIPOLAR,AMB SUCCIÓ,DE 90º,P/PROCEDIMENTS ARTROSCÒPICS EN L'ABLACIÓ I HEMOSTÀSIATEIXITS TOUS,ACER INOX I TUNSGTÈ,ESTÈRIL,1ÚS.COMPATIBLE MOTOR-CONSOLA VULCAN EASDYONICS O EQUIVALENT(B*)BAIXA_ESTUDI GERÈNCIA | 0.57431
2026107 | REPLACEMENT FILTER PRE HOLDER EEERFK5281 | E30381020 | Recipients per a drenatge sistema buit, Recipients drena quirùr sili a/válvula segur (Jackson Pratt) | RECIPIENTS PER A DRENATGE SISTEMA BUIT, RECIPIENTS DRENA QUIRÙR SILI A/VÁLVULA SEGUR (JACKSON PRATT), EQ DRENATGE QUIR ASP BUIT.RESERVORI 220(+/-20)ML,PRES(≤115MMHG) A/2 VÀLV ANTIREFLUX+TUB CONN RESERVORI 50(+/-5)CM.CAT MULTIPERF PVC LÍNIA RADIOP 14FRX75(+/-5)CM,CONN LUER.BOSSA 700(+/-50)ML A/VÀLV ANTIREFLUX,FILTRE AIRE 0,2µ,GRADUAD,CLAMP,CONN LL.EST,1ÚS | 0.47194
2025508 | AGULLA ANEST PEDIATRICA PERICAN PAED 20 | E30393020 | Diagnòstic fetal, Agulles Punció Coriònica | DIAGNÒSTIC FETAL, AGULLES PUNCIÓ CORIÒNICA, EQUIP D'AGULLES PER A MOSTREIG TRANSABDOMINAL DE VELLOSITATS CORIÒNIQUES FETALS COMPOST:AGULLA GUIA 18GX6"(1,27MMX15CM),AGULLA MOSTREIG 21GX8"(0,8MMX20CM) I ESTILET 18G (1,27MM),ACCEPTA GUIA 0,037",LLIURE DE LÀTEX,ESTÈRIL,UN SOL ÚS,ENVÀS INDIVIDUAL | 0.80287
2012417 | KIT ANTICAN CALCI(LEMS-ASSAY) RA117/25 | E30300020 | Apòsits secs no adhesius, Cel·lulosa | APÒSITS SECS NO ADHESIUS, CEL·LULOSA, TOVALLOLETA DESINFECTANT CEL.LULOSA ALCOHOL_ESTUDI MINISTERI(B*)BAIXA_ESTUDI GERÈNCIA | 0.5129
2025172 | C.GUIA DIAGNOST.ATP 5F 125 VANSCHIE3 | E30055070 | Guies, Microguies-guies p/ATP, p/oclusions cròniques/totals (CTO) | GUIES, MICROGUIES-GUIES P/ATP, P/OCLUSIONS CRÒNIQUES/TOTALS (CTO), MICROGUIA INTERVENCIONISME PERIFÈRIC I DIAGNÒSTIC,PROCEDIMENTS CTO, 0,014"X300CM,ACER RECOBRIMENT PTFE, HIDROFÒBIC,DISTAL 29,5CM RECOBRIMENT HIDROFÍLIC I PUNTA CONIFICADA 0,009",13G, ESPIRAL 3CM RADIOOPACA PLATÍ/NÍQUEL,ESTÈRIL. HT WINN 200T. REF: 1012475 | 0.77403
2012104 | CINTA FIXACIO PER TUBS TRAQUEOSTOMIA | E30410090 | Cànules traqueostomia, Equip de traqueostomia | CÀNULES TRAQUEOSTOMIA, EQUIP DE TRAQUEOSTOMIA, DILATADOR PER A AUGMENT DEL DIÀMETRE TRAQUEOESOFÀGIC, DIÀMETRE PROGRESSIU, DE 15 A 24F, DE SILICONA. MIDA: 14 (+/-1)CM DE LLARGÀRIA. LLIURE DE LÀTEX, DE FTALATS. | 0.72194
2005326 | DAKO IR-053 CYTOKERATIN | E30237040 | Instrumental quirúrgic d'un sol ús, Freses | INSTRUMENTAL QUIRÚRGIC D'UN SOL ÚS, FRESES, FRESA ORL DE DIAMANT,DIÀMETRE 1,8MM, CODI DE COLOR MARRÓ,PER A VELOCITAT MÀXIMA DE 12000RPM,ESTÈRIL,D'UN SOL ÚS.COMPATIBLE AMB PEÇA DE MÀ MICROMOTOR OSSEOSTAP O EQUIVALENT | 0.43205
2028082 | LIAISON QUANTIFERON TB GOLD PLUS 311050 | E30380999 | Recollida de mostres, Altres recipients per recollir mostres | RECOLLIDA DE MOSTRES, ALTRES RECIPIENTS PER RECOLLIR MOSTRES, EMBUT PER A EQUIP URODINÀMIA CON CURT DE METACRILAT COLOR BLANC, ACCESSORI PER EQUIP SOLAR | 0.47111
2004804 | APOSIT REFORÇAT CATETER PERIF 7X8,5CM | E30301030 | Apòsits quirúrgics, Apòsits estèrils laminars per a fixació de catèters | APÒSITS QUIRÚRGICS, APÒSITS ESTÈRILS LAMINARS PER A FIXACIÓ DE CATÈTERS, APÒSIT FIXACIÓ DE CATÈTER,PU TRANSPARENT AMB GEL DE CLORHEXIDINA I DISPOSITIU DE PLÀSTIC DE FIXACIÓ DE CATÈTER DE RETENCIÓ INTEGRAT EN EL COS ADHESIU. CATÈTERS PICC I CATÈTERS VENOSOS CENTRALS FINS A 12F, MIDA TOTAL8,5CM X 11,5CM +/-1CM.S/LÀTEX.ESTÈRIL. | 0.76123
2019080 | XERINGA 60ML P/ASPIRAR TROMBOS AL BUIT | E30090999 | Xeringues, Altres xeringues i accessoris sense BS | XERINGUES, ALTRES XERINGUES I ACCESSORIS SENSE BS, XERINGA DOBLE PER A ASPIRACIÓ/INJECCIÓ UNA SOLA MA, AMB MECANISME DE PISTONS, CON LUER-LOCK UNIVERSAL, CAPACITAT 10ML, ESTÈRIL UN SOL ÚS | 0.75642
2016994 | TIRA GOMA ELASTICA GRIS 5,5M | E30740020 | Material odontologia, Obturació | MATERIAL ODONTOLOGIA, OBTURACIÓ, TIRA ABRASSIVA POLIDORA, GRA GROS-MITJÀ AMPLE 4MM +/-10%. | 0.54415
2011767 | MALLA COTO 100% BLANC 10CMX20M | E30321040 | Benes de cotó, elàstiques i compressió, Benes de Crepé | BENES DE COTÓ, ELÀSTIQUES I COMPRESSIÓ, BENES DE CREPÉ, BENA ELÀSTICA NO ADHESIVA DE CREPÈ COTÓ 100%, PER A FIXACIÓ, GRAMATGE =/> 108G/M2, VORELLADA AMB FILS DE COLOR, ENVÀS INDIVIDUAL, LLIURE DE LÀTEX, MIDA 10CM X 10M | 0.69673
2013124 | AGULLA ASP.TRANSBRONQUIAL 1.8MM 19G | E30010021 | Agulles, Agulles amb equip d'infusió amb sistema de seguretat | AGULLES, AGULLES AMB EQUIP D'INFUSIÓ AMB SISTEMA DE SEGURETAT, EQUIP ADM SC DE MEDICACIÓ, CONSTA DE: APLICADOR DE 9 MM AMB ZONA ADHESIVA PER APLICAR SOBRE LA PELL AMB CÀNULA DE 25G I AGULLA RETRÀCTIL 28G (BSP), LÍNIA 80 (+/-10) CM DE LONGITUD AMB VOLUM PURGAT 0,176 (+/-0,05) ML, CONNEXIÓ DE 360°, S/LÀTEX,EST,IND,1ÚS | 0.81367
2004226 | VARNILLA PLASTIC OSTOMIA TEMP. 65MM C/10 | E30360999 | Material d'ostomia, Altre material d'ostomia | MATERIAL D'OSTOMIA, ALTRE MATERIAL D'OSTOMIA, CON PER A IRRIGACIÓ EN COLOSTOMIES AMB TUB D'ADAPTACIÓ UNIVERSAL, DE PLÀSTIC FLEXIBLE. NO ESTÈRIL. ENVÀS INDIVIDUAL. | 0.66911
2020039 | CAB.FRESADO INTRAMED.RIA 12,0MM 352.250S | E30248999 | Material fungible per a cirurgia traumatològica, Altre material per a cirurgia traumatològica d'un sol ús | MATERIAL FUNGIBLE PER A CIRURGIA TRAUMATOLÒGICA, ALTRE MATERIAL PER A CIRURGIA TRAUMATOLÒGICA D'UN SOL ÚS, GUIA PER A FRESAT CLAU INTRAMEDUL·LAR SYNREAM Ø2,5MM, LONGITUD 1150MM, COMPATIBLE AMB SISTEMA DE FRESAT RIA O EQUIVALENT | 0.5085
2025297 | PUNXO CENTARGO CENT-RS | E30140180 | Material protecció, Pijames quirúrgics i jaquetes de protecció un sol ús | MATERIAL PROTECCIÓ, PIJAMES QUIRÚRGICS I JAQUETES DE PROTECCIÓ UN SOL ÚS, PIJAMA QUIRÚRGIC TNT,PP,SMMS,COLOR BLAU:PANTALÓ A/CINTES AJUSTABLE,CASACA MÀNIGA CURTA,COLL PUNTA"V"MÍNIM 2 BUTX, APERTURA LAT 8CM.GR 45G/M2.MIDA XXL.CASACA AMP 72CM(+/-2CM),LLARG 80CM(+/- 2 CM).PANTALÓ AMPL 67CM(+/-2 CM),LLARG 116CM(+/-2CM)N/LÀT,N/EST | 0.48502
2020608 | LINEA PERFUSIO TUB 1/4" 1/16" 280CM | E30100072 | Perfusió cardiaca, Línies de perfusió cardíaca | PERFUSIÓ CARDIACA, LÍNIES DE PERFUSIÓ CARDÍACA, TUB (LÍNIA) REDUCTOR PVC MIDES DE 3/8"A 1/4", LLARGARÌA 25-35 CM ESTÈRIL(B*)BAIXA_ESTUDI GERÈNCIA | 0.62397
2026877 | SISTEMA D'INFUSIO MEDIMA STD. PUNT EN Y | E30096180 | Equips d'infusió, Sistemes d'infusió per a contrast | EQUIPS D'INFUSIÓ, SISTEMES D'INFUSIÓ PER A CONTRAST, LÍNIA PROLONGADORA CONTRAST EN PROCEDIMENTS RADIOLÒGICS, TC I RM, PLÀSTIC FLEXIBLE-TRANSPARENT, 16BAR(230 PSI), ØINTERN 2,5MM X 320 (+/-10) CM DE LLARG, 2 VÀLVULES ANTIRETORN, LUER LOCK, ESTÈRIL, LLIURE DE LÀTEX, D'UN SOL ÚS. COMP INJECTORS ULRICH O EQ | 0.76301
2026287 | CINTA PROTECCIO OCULAR 3,1X8,3CMS | E30140160 | Material protecció, Protectors oculars i facials d'un sol ús | MATERIAL PROTECCIÓ, PROTECTORS OCULARS I FACIALS D'UN SOL ÚS, MASCARETA AMB GOMES I PROTECCTOR FACIAL TRANSPARENT DE POLICARBONAT 30CM+/-2CM, TIRA ALUM FIX NASAL. LLIURE DE LÀTEX, UN SOL ÚS. | 0.59778
2003593 | EQUIP ADMINIST.BOMBA VOLUMETRICA 14000 | E30096140 | c, Línies perllongadores per a bombas de xeringa | C, LÍNIES PERLLONGADORES PER A BOMBAS DE XERINGA, LÍNIA PROLONGADORA D'INFUSIÓ ENDOVENOSA PER BOMBA DE XERINGA, DE PLÀSTIC, DE 150 (+/-10) CM DE LONGITUD, SISTEMA PER A CONNECTAR DINTRE DE LA BOMBA, CLAMP, SENSE LÀTEX, S/DEHP, ESTÈRIL, ENVÀS IND,1 ÚS. COMPATIBLE AMB RMN I BOMBA PERISTÀLTICA MRIDIUM O EQ | 0.69035
2028024 | FUNDA P/ELEC.SLIM MODIOLAR (107509) | E30380100 | Recollida de mostres, Accessoris per a mostres test de l'alé | RECOLLIDA DE MOSTRES, ACCESSORIS PER A MOSTRES TEST DE L'ALÉ, EQUIP RECOLLIDA MOSTRES PER TEST D' ALÈ, COMPOST: XERINGA 30 ML AMB CONNECTOR LUER-LOCK, UNA CLAU DE PAS, UNA BOSSA DE RECOLLIDA DE MOSTRES,CAPACITAT 400ML MÀX, INCLÒS BROQUET.UN SOL ÚS.COMPATIBLE QUINTRON BREATHTRACKER O EQUIVALENT. | 0.49824
2019556 | EQUIP UNIVERSAL BASIC 3 CAPES | E30290010 | Equips per a procediments quirúrgics i terapèutics, Equips procediments quirúrgics | EQUIPS PER A PROCEDIMENTS QUIRÚRGICS I TERAPÈUTICS, EQUIPS PROCEDIMENTS QUIRÚRGICS, HUB-EQUIP PER A CIRURGIA VASCULAR BÀSICA VARIUS, DE TST, LLIURE DE LÀTEX, ESTÈRIL, D¿UN SOL ÚS, COMPOST PER 25 ELEMENTS | 0.54927
2014693 | TUB ENDOTRAQ. EMG C. TIROIDES 7MM | E30251060 | Material per endoscopia, Endoscòpia ginecològica | MATERIAL PER ENDOSCOPIA, ENDOSCÒPIA GINECOLÒGICA, PINÇA MORCELADOR BIPOLAR PER ÚTER:MIOMES,TEIXIT TOU, Ø10MM,TIPUS GRASPER,MÀNEC ERGONÒMIC,TRÒCAR Ø15MM,LONG 170M,LLIURE LÀTEX, ESTÈRIL,SOL ÚS. MODEL WA90200A.COMPATIBLE ELECTROBISTURI BIPOLAR ALTA FRECUENCIA,ESG-400 PK OLYMPUS O EQUIVALENT. | 0.55151
2020062 | PAL PORTASERUM 4 GANXOS | E30105040 | Perfusió Diàlisi, Accessoris hemodiàlisi | PERFUSIÓ DIÀLISI, ACCESSORIS HEMODIÀLISI, CONJUNT DE 5 SAFATES PER A BOSSES DIÀLISI DE BICARBONAT AMB DETECCIÓ DELA VALIDACIÓ DE CORRECTE RECONSTITUCIÓ, MIDA 41X33,2X40,7CM +/-2CM, COMPATIBLE AMB MONITOR PORTÀTIL PHYSIDIA S3 O EQUIVALENT(B*)BAIXA_ESTUDI GERÈNCIA | 0.50268
4000169 | PAPERERA PLASTIC 50L.BLANC A/TAPA | E30140200 | Material protecció, Llençols de protecció | MATERIAL PROTECCIÓ, LLENÇOLS DE PROTECCIÓ, ROTLLE LLITERA D'UNA CAPA DE PAPER CREPAT RECICLAT, ABSORBENT I RESISTENT, GRAMATGE MÍNIM 43GR/M2. ROTLLE DE 70M LINEALS I 60CM(+-1CM)AMPLADA. | 0.54168
2017298 | BROCA ICONIX 1.4 3910-500-568 | E30237050 | Instrumental quirúrgic d'un sol ús, Broques | INSTRUMENTAL QUIRÚRGIC D'UN SOL ÚS, BROQUES, BROCA PER A GUIA I ADAPTADOR RADIOTRASPARENT PER A MOTOR DE PETITES ARTICULACIONS, Ø4,0MM. | 0.55646
3025344 | SIST.FIJACION ELEC.CLIK X MRI (SC-4319) | E30730010 | Material radioteràpia, Material per a radioteràpia | MATERIAL RADIOTERÀPIA, MATERIAL PER A RADIOTERÀPIA, PROTECTOR DE XERINGA AMB SISTEMA DE FIXACIÓ UNIVERSAL AUTOMÀTICA, ESPESSOR ALIATGE DE 2MM O MÉS, TUNGSTÈ I CRISTALL PLOMAT D'ALTA DENSITAT, COMPATIBLE AMB XERINQUES 1CC, LONGITUD 74MM, AMB PESTANYA DE FIXACIÓ PER A MEDICINA NUCLEAR. LLIURE DE LÀTEX. | 0.60436
2027054 | KIT CIRCUIT RESPIRAT.CALENTAT-2 VENTILAT | E30552010 | Sistemes de ventilació, Circuits i accessoris per a sistemes de ventilació | SISTEMES DE VENTILACIÓ, CIRCUITS I ACCESSORIS PER A SISTEMES DE VENTILACIÓ, CIRCUIT VM ADULT P/RESPIRADORS TRANSPORT, 1 RAMAL 22MM, LONG 160(+/-10)CM, VÀLVULA EXHALATÒRIA+LÍNIA PRESSIÓ. CONNEXIONS ISO VENTILADOR 22F, PACIENT 22M. PLÀSTIC, TUB CORRUGAT (NO EXTENSIBLE), S/LÀTEX, 1ÚS. COMPATIBLE RESPIRADOR OSIRIS O EQ. | 0.75876
2027887 | AGULLA ASP.TRANSBRONQUIAL 20MM-40MM 22G | E30010021 | Agulles, Agulles amb equip d'infusió amb sistema de seguretat | AGULLES, AGULLES AMB EQUIP D'INFUSIÓ AMB SISTEMA DE SEGURETAT, EQUIP ADM SC DE MEDICACIÓ, CONSTA DE: APLICADOR DE 9 MM AMB ZONA ADHESIVA PER APLICAR SOBRE LA PELL AMB CÀNULA DE 25G I AGULLA RETRÀCTIL 28G (BSP), LÍNIA 80 (+/-10) CM DE LONGITUD AMB VOLUM PURGAT 0,176 (+/-0,05) ML, CONNEXIÓ DE 360°, S/LÀTEX,EST,IND,1ÚS | 0.80538
2018757 | SPRAY ELIMINACIO ADHESIU PELL 100ml | E30304100 | Apòsits i dispositius no específics, Apòsits/compresa d'hidrogel amb oli de mameluca | APÒSITS I DISPOSITIUS NO ESPECÍFICS, APÒSITS/COMPRESA D'HIDROGEL AMB OLI DE MAMELUCA, APÒSIT MANTA DE HIDROGEL AMB OLI DE MALALEUCA PER PROTECCIÓ PELL DE CREMATS DE PRIMER, SEGON I TERCER GRAU. MIDA 100X100CM +/-10CM | 0.55188
2014879 | SONDA ALIMENTACIO ENTERAL 4F 40CM | E30440040 | Sondes, SNG nutrició enteral adult pediàtr,adolesc sense ENFit | SONDES, SNG NUTRICIÓ ENTERAL ADULT PEDIÀTR,ADOLESC SENSE ENFIT, SONDA GÀSTRICA PER A ALIMENTACIÓ ENTERAL,CH6X100CM+/-5CM,AMB LÍNEA RADIOPACA,MARCAS C/CM, EXTREM DISTAL AMB ORIFICIS LATERALS,EXTREM PROXIMAL AMB CONNEXIÓ (CODI DE COLORS) LUER PER A XERINGUES,CAPUTXÓ PER AL TANCAMENT,ESTÈRIL,UN SOL ÚS | 0.81807
2014774 | C.BALO ATP 3X120MM 150CM 0.014" OCEANUS | E30055070 | Guies, Microguies-guies p/ATP, p/oclusions cròniques/totals (CTO) | GUIES, MICROGUIES-GUIES P/ATP, P/OCLUSIONS CRÒNIQUES/TOTALS (CTO), GUIA PER ATP,CTO AMB DIFERENTS CAPACITATS DE PENETRACIÓ,RECOBRIMENT POLÍMER HIDROFÍLIC,DIÀMETRE DE 0,014",PUNTA RADIOPACA CONIFICADA DE PES ENTRE 3 I 6G,PROCEDIMENTS SOTA GENOLL,ASAHI, REF:PPW14R300P | 0.49598
2020250 | SET PISTOLA BIOPSIA + AGULLA 16G 10 CM | E30013160 | Agulles i equips per a biòpsia, Equips punció biòpsia | AGULLES I EQUIPS PER A BIÒPSIA, EQUIPS PUNCIÓ BIÒPSIA, EQUIP PER A BIÒPSIA DE TALL,CONSTA:PISTOLA/AGULLA SEMI-AUTOMÀTICA DE 18G (1,25MM) X 9CM+/-0,5CM,AVANÇ DE 1 O 2CM I AGULLA COAXIAL DE 17G(1,40MM)X3,9CM+/-0,3CM,A/PUNTA ECOGÈNICA GUIADA P/ECOGRAFIA,ESTÈRIL,INDIV,1ÚS.COMPAT/AGULLES COAXIALS SUPER-CORE O EQU | 0.91747
2014557 | CATETER ACCES+INTROD. BILIAR SPYES DS II | E30054999 | Introductors de catèters, Altres introductors | INTRODUCTORS DE CATÈTERS, ALTRES INTRODUCTORS, PASSADOR / BEINA PER A CATÈTER PERITONEAL DRENATGE LCR, DE PLÀSTIC. MIDA 61CM, ESTÈRIL, D'UN SOL ÚS. | 0.64561
2001782 | C.GUIA DIAGNOSTIC ACTP 6F 100CM MPA 1.0 | E30055050 | Guies, Guies estàndard metàl·liques d'alt suport | GUIES, GUIES ESTÀNDARD METÀL·LIQUES D'ALT SUPORT, GUIA TEFLONADA PER ACCÉS I DIAGNÒSTIC ATP,AMB RECOBRIMENT HÍBRID SILICONAT I HIDROFÍLIC,PUNTA RADIOPACA,TORQUE 1:1,LONGITUD 150CM,DIÀMETRE DE 0,035"/0,89MM.SILVERWAY,REF:SA0035N15S | 0.65283
2025239 | NEOBAR SUPORT ENDOTRAQUEAL N711 | E30251030 | Material per endoscopia, Accessoris endoscòpia flexible (digestiva-respiratòria) | MATERIAL PER ENDOSCOPIA, ACCESSORIS ENDOSCÒPIA FLEXIBLE (DIGESTIVA-RESPIRATÒRIA), VÀLVULA D'ASPIRACIÓ AMB TUB DE SUCCIÓ, ESTÈRIL, D'UN SOL ÚS. COMPATIBLEAMB ENDOSCOPIS DE LA SÈRIE J10 DE PENTAX O EQUIVALENT | 0.53417
2025213 | CATETER REENTRADA 0.014" 2.9FR 120CM | E30035010 | Catèters dilatació coronària/ endopròtesi aòrtica, Catèters baló coaxial | CATÈTERS DILATACIÓ CORONÀRIA/ ENDOPRÒTESI AÒRTICA, CATÈTERS BALÓ COAXIAL, CAT BÓ DE DILATACIÓ CORONARIA SEMI-DIST (SEMI-COMPLIANCE), MIDA BÓ:1.20X15MM A/DISSENY COAXIAL, AMB MARCADORS RADIOOPACS, RECOBRIMENT HIDROFÍLIC, CAT DE 145 CM, GUIA RECOMANDA 0,014", ESTÈRIL, MINI TREK OTW II, REF: 1012401-15A | 0.71502
8004180 | CONTROLADOR AMBIENT RDG200KN=RDG100KN | E30055070 | Guies, Microguies-guies p/ATP, p/oclusions cròniques/totals (CTO) | GUIES, MICROGUIES-GUIES P/ATP, P/OCLUSIONS CRÒNIQUES/TOTALS (CTO), MICROGUIA INTERVENCIONISME VASCULAR PERIFÈRIC I DIAGNÒSTIC, PROCEDIMENTS CTO, 0,018"X300CM,TITANI RECOBRIM PTFE,EXTREM DISTAL RECOBRI HIDROFÍLIC 80MM FLEXIBLE-FLOPPY PUNTA RECTA 20MM PREFORMABLE CONIFICADA,PES 8G,ESTÈRIL.V-18 CONTROL WIRE.REF:M001468540 | 0.50253
2026060 | AG.KIRSCHNER 1,6X70 C/OLIVA A-5045.43/1 | E30011020 | Agulles per punció lumbar, Agulles punció lumbar/epidural punta tipus Tuohy | AGULLES PER PUNCIÓ LUMBAR, AGULLES PUNCIÓ LUMBAR/EPIDURAL PUNTA TIPUS TUOHY, AGULLA PER A ANESTÈSIA EPIDURAL AMB PUNTA TUOHY DE 18G (1,25MM) X 150MM(6")+/-2MM, D'ACER INOXIDABLE, AMB ESTILET METÀL·LIC, ALETES I MARQUES D' INTRODUCCIÓ CADA 1CM, SENSE LÀTEX, ESTÈRIL, D'UN SOL ÚS | 0.60222
2023810 | CATETER MANOMETRIA ESOFAGICA A/IMPEDANC. | E30140230 | Material protecció, Fundes per a equips (no estèrils) | MATERIAL PROTECCIÓ, FUNDES PER A EQUIPS (NO ESTÈRILS), FUNDA PER A CATÈTER DE MANOMETRIA ESOFÀGICA D'ALTA RESOLUCIÓ, DE 91CM DE LONGITUD (INCLOENT BALÓ). LLIURE DE LÀTEX, NO ESTÈRIL, UN SOL ÚS. | 0.6628
2028018 | PIN PERCUTANI UN SOL US 125MM | E30100999 | Perfusió cardiaca, Altres perfusió cardíaca | PERFUSIÓ CARDIACA, ALTRES PERFUSIÓ CARDÍACA, CAPÇAL (CAMPANA) DE PERFUSIÓ PER A BOMBA CENTRÍFUGA EN CIRCULACIÓ EXTRACORPÒRIA. STÖCKERT O EQUIVALENT | 0.55665
2005417 | FLASCO VIDRE A/BUIT ESTERIL 500ML | E30380100 | Recollida de mostres, Accessoris per a mostres test de l'alé | RECOLLIDA DE MOSTRES, ACCESSORIS PER A MOSTRES TEST DE L'ALÉ, GAS DE CALIBRACIÓ PER EQUIP QUINTRON BREATHTRACKER, 150 PPM DE H2 I 6% CO2, 1 LITRE.(B*)BAIXA_ESTUDI GERÈNCIA | 0.51071
2022669 | EMBENAT MULTICOMP ULCER VEN 25-32CM K2 | E30180999 | Proces d'esterilització empaquetat, Altre material del procés d'esterilització | PROCES D'ESTERILITZACIÓ EMPAQUETAT, ALTRE MATERIAL DEL PROCÉS D'ESTERILITZACIÓ, LUBRICANT PER A VÀLVULES I TAPS, D'OLI DE SILICONA. COMPATIBLE AMB TOTES LES VÀLVULES I TAPS D'OLYMPUS O EQUIVALENT. MIDA: 15ML+/-2ML | 0.53307
2004663 | FUNDA BRAÇ INTENSIFICADOR IMATGE RX3-3C | E30140200 | Material protecció, Llençols de protecció | MATERIAL PROTECCIÓ, LLENÇOLS DE PROTECCIÓ, COBERTOR BRAÇ TAULA QUIRÚRGICA PACIENT IMPERMEABLE I MÀXIMA ABSORCIÓ,3CAPES:CAPA SUP PACIENT 100% PP;CAPA INTERMIG ABSORBENT D'HIDROGEL;CAPA INF PE.GR.147GR/M².ABS.4,0 L/M².MIDA ABS 50X14CM,MIDA TOTAL 50X43, ADHESIUS AJUST BRAÇA | 0.5416
2014820 | SET CATETER EPICUTANI PREMAT 28G 20CM | E30041160 | Catèters angiogràfics, Injecció contrast | CATÈTERS ANGIOGRÀFICS, INJECCIÓ CONTRAST, CATÈTER P/PRESA D'IMATGES CORONARIES 60MHZ,MONORRAIL/RX,5,0FX135CM,RECOBR HIDROF,LÚMEN FENESTRAT DISTAL A/MARCAD RADIOP A 0,5CM PUNTA,2MARCADORS PROF,P/CATÈT GUIA 6F/0,064";TUB D'EXTENSIÓ 18CM+/-2CM;2XERING;CLAU4VIES,ÚS EN ILAB,OPTICROSS,REF:H74939352020 | 0.61186
2018502 | KIT PROTECTOR 6.0MM 320CM 5.1X6MM SPD2 | E30309020 | Malles protectores, Malla protectora impregnada en silicona | MALLES PROTECTORES, MALLA PROTECTORA IMPREGNADA EN SILICONA, APÒSIT EN MALLA PROTECTORA D´ACETAT DE CEL.LULOSA IMPREGNADA AMB SILICONA A LES DUES CARES, INDICAT PER CREMATS I TRACTAMENTS D´EMPELTS. MIDA SUPERFÍCIE ACTIVA 20X30CM +/-2CM | 0.5639
2018875 | BOQUILLA FIXADORA PER A DRENATGES | E30382010 | Material col-lector per a drenatge per gravetat, Bossa recollida fluids corporals | MATERIAL COL-LECTOR PER A DRENATGE PER GRAVETAT, BOSSA RECOLLIDA FLUIDS CORPORALS, BOSSA ANTIVESSAMENT PER A EMESI, RESISTENT AL TANCAMENT, OBERTURA AMB ANELL, DE COLOR BLANC. CAPACITAT 3,5 (+/-0,5) LITRE(L) DE CAPACITAT. TANCAMENT SEGUR. LLIURE DE LÀTEX, D'UN SOL ÚS. | 0.55578
2001793 | C.GUIA DIAGNOSTIC ACTP 6F 100CM JL 3.5 | E30245010 | Material per a cirurgia guiada per imatge, Equips per a cirurgia guiada per imatge | MATERIAL PER A CIRURGIA GUIADA PER IMATGE, EQUIPS PER A CIRURGIA GUIADA PER IMATGE, EQUIP GUIA TRAJECTÒRIA INTERNA ESTEREOTÀCTICA NEUROLÒGICA:1 BASE ESTÀND A/CARG OS I 1 BASE ANG S/CARG.1 PLANÇÓ GUIA.3TUBS REDUCT GUIA DI 1,9(+/-0,1)MM/2,2(+/-0,1)MM/2,6(+/-0,1)MM.1 ANELL BLOQUEIG.1 TORNAVÍS.ESTÈRIL,1ÚS.SISTEMA STEALTHSTATION S7TM O EQ | 0.65758
2023537 | MASCARA NASAL AIRFIT N20 L 63518 | E30552050 | Sistemes de ventilació, Mascaretes per a ventilació | SISTEMES DE VENTILACIÓ, MASCARETES PER A VENTILACIÓ, MASCARETA FACIAL PER A INTUBACIÓ ENDOSCÒPICA DE CLORUR DE POLIVINIL (PVC) TRANSPARENT, NÚMERO 5, AMB VÀLVULA INFLAT, MEMBRANA DE SILICONA DE 10,0 MM(+/-0,5) DE DIÀMETRE I TUB COARRUGAT INCORPORAT. LLIURE DE LÀTEX, D'UN SOL ÚS. | 0.69908
2015990 | OPTILITE MONTHLY WASH SOL IK704 100ML | E30900090 | Altre material sanitari, Lubricants i altres d'us sanitari | ALTRE MATERIAL SANITARI, LUBRICANTS I ALTRES D'US SANITARI, NETEJADOR DE COL.LODIÓ SENSE ACETONA. ENVÀS 500ML +/-50ML | 0.60288
2014652 | JOC DE LLIT TST UN SOL US 200X90X14CMS | E30140200 | Material protecció, Llençols de protecció | MATERIAL PROTECCIÓ, LLENÇOLS DE PROTECCIÓ, JOC LLIT DE 90CM, TST DE COLOR BLANC, COMPOST PER 1 LLENÇOL DE SOBRE 220X150CM (20GR/M²),1 LLENÇOL AJUSTABLE 220X120CM (25GR/M²) I 1 COIXINERA DE 2 BOQUES 40X90CM (25GR/M²)(POLIPROPILÈ RESISTENT,TRANSPIRABLE I PERMEABLE).NO ESTÈRIL,UN SOL ÚS. | 0.61722
2013488 | DRENATGE RODO SILICONA J.PRATT 19F | E30460020 | Tubs i equips de drenatge, Tub drenatge Kher | TUBS I EQUIPS DE DRENATGE, TUB DRENATGE KHER, DRENATGE TIPUS KEHR EN FORMA "T", CH-12 (±2 80CM X 5CM X 5CM), MATERIAL SILICONA, ESTÈRIL, UN SOL ÚS.(B*)BAIXA_ESTUDI GERÈNCIA | 0.71996
2020223 | POLIGLECAPRONA 3-0 A(3/8c24) INCOLORA 70 | E30237040 | Instrumental quirúrgic d'un sol ús, Freses | INSTRUMENTAL QUIRÚRGIC D'UN SOL ÚS, FRESES, FRESA ESFÈRICA D'ACER Ø 3,0MM I LONGITUD TOTAL 28MM AMB ENCLATGE J-LATCH, ESTÈRIL. | 0.55533
2019099 | GRAP.ENDOCORTADORA ECHELON 60MM FLEX GST | E30226040 | Endosutures mecàniques endograpadores -Talladores, Càrrega de sutura lineal recta | ENDOSUTURES MECÀNIQUES ENDOGRAPADORES -TALLADORES, CÀRREGA DE SUTURA LINEAL RECTA, UNITAT DE CÀRREGA PER A GRAPADORA-TALLADORA DE SUTURA LINEAL AMB FULL TALLANT,ARTICULADA FINS 45°,LLARGÀRIA DE SUTURA 60MM,PER A GRAPA OBERTA 2,0/2,5/3,0MM,TRIPLE FILERA DE GRAPES,Ø12MM,REUTILITZABLE FINS 7 USOS.COMP/GRAPADORA SELC I CÀRREGA DE 60MM O EQ | 0.52097
2026217 | PROGRAMADOR NEURO.PERCEPT RC RMI(TH91DBS | E30055999 | Guies, Altres guies per a ATP i ACTP | GUIES, ALTRES GUIES PER A ATP I ACTP, GUIA PER A INTERVENCIONISME VASCULAR PERIFÈRIC 0,014"X315CM,D'ACER,EXTR/PROX/RECOBERT PTFE,EXTR/DIST/RECOBERT HIDROFÍLIC,BULB 0,019",3CM RADIOOPAC,EXTRA SUPORT,ESTÈRIL.COMP AMB EQ/PROTEC CEREBRAL EMBOSHIELD NAV6 SAP 30012711.BARE WIRE O EQUIVALENT | 0.534
2010363 | DRENATGE SILICONA 15 FR | E30460020 | Tubs i equips de drenatge, Tub drenatge Kher | TUBS I EQUIPS DE DRENATGE, TUB DRENATGE KHER, DRENATGE TIPUS KEHR EN FORMA "T", CH-12 (±2 80CM X 5CM X 5CM), MATERIAL SILICONA, ESTÈRIL, UN SOL ÚS.(B*)BAIXA_ESTUDI GERÈNCIA | 0.76447
2018039 | PESSARI CUB AMB BOTO PERF. 37mm ARWPLK3 | E30096130 | Equips d'infusió, Sist recup-reinf de sang autòloga quirúrgica/postquirúrgica | EQUIPS D'INFUSIÓ, SIST RECUP-REINF DE SANG AUTÒLOGA QUIRÚRGICA/POSTQUIRÚRGICA, EQU COMPLET D'AUTOTRANSFUSIÓ,PVC,A/2 EQUIPS: RECOL·LECCIÓ A/LÍNIA ASPIRACIÓ-ANTICOAGULACIÓ,LÍNIA CONNEX-BUIT,RESERVORI A/FILTRE 40µ I UN A/RENTAT CIRCUIT-MÀQUINA,CAMPANA 125 (+/-5)ML I BOSSA REBUIG,ESTÈRIL,INDIVIDUAL P/EQUIP,1ÚS.COMP MÀQUINA ELECTA O EQU | 0.47805
2018413 | C. GUIA DIAGNOSTIC ACTP 6F 95CM RECTA | E30055050 | Guies, Guies estàndard metàl·liques d'alt suport | GUIES, GUIES ESTÀNDARD METÀL·LIQUES D'ALT SUPORT, GUIA 0,032"PER A INTERVENCIONISME VASCULAR PERIFÈRIC I DE DIAGNÒSTIC, AMB PUNTA "RECTA", COS FLEXIBLE I 150CM DE LLARGÀRIA, RADIOOPACA.RECOBRIMENT HIDROFÍLIC-PTFE. STARTER, REF:M001492081 | 0.70809
2013422 | PINÇA GUIES 0.009"-0.038" TORQUE RF02M | E30055170 | Guies, Complements/accesoris per a guies | GUIES, COMPLEMENTS/ACCESORIS PER A GUIES, TORQUE / PINÇA DE TORSIÓ COMPATIBLE AMB FILFERROS DE GUIES DE 0,010" (0,25MM) A 0,016" (0,41MM), DOBLE CON DE CILINDRE DE PLÀSTIC AMB OSQUES. REF: SM-TD-CR-MP | 0.6435
2003148 | C.BALO DILATACIO ESOFAGIC 15-18MM 180CM | E30640030 | Material exploracions, Espècul òtic | MATERIAL EXPLORACIONS, ESPÈCUL ÒTIC, ESPÈCUL PER A OTOSCÒPI ORL,D'UN SOL ÚS, DE Ø 4MM X 18,6MM X35MM DE LONGITUD, COMPATIBLE AMB CAPÇAL OTOSCOPI, RIESTER, MINI RIESTER O EQUIVALENT | 0.59633
2025389 | AGULLA HIPODERMICA 23G 0.6X25MM NO/PROTE | E30010010 | Agulles, Agulles hipodèrmiques convencionals | AGULLES, AGULLES HIPODÈRMIQUES CONVENCIONALS, AGULLA HIPODÈRMICA CONVENCIONAL DE 23G X 1" (0,6MM X 25MM), CÀNULA D'ACER INOXIDABLE AMB PUNTA TRIBISELLADA SILICONADA, CONNEXIÓ A LUER I LUER-LOOK, CODI DE COLOR INTERNACIONAL, SENSE LÀTEX, ESTÈRIL, D'UN SOL ÚS, ENVÀS INDIVIDUAL | 0.83369
2021146 | SENSOR PULSIOXIM.PEDIATRIC REBUTJ.6000CP | E30610060 | Sensors, Sensors SpO2 (Pulsioximetria anestèsia) | SENSORS, SENSORS SPO2 (PULSIOXIMETRIA ANESTÈSIA), SENSOR PER A MONITORITZACIÓ CONTINUA NO INVASIVA DE SATURACIÓ D'OXIGEN (SPO2) FC I INDEX PERFUSIÓ EN PACIENT PEDIÀTRIC DE 3KG A 20 KG, ADHESIU, PROTECCIÓ INTERFERÈNCIES, CABLE DE 11+/-1CM. SENSE LÀTEX, UN SOL ÚS. COMP A/MONITOR RADICAL7 TEC SET O EQUIVAL | 0.85748
2023501 | PINÇA ADSON BJ013R | E30308010 | Apòsits bioactius, Apòsits bioact reabsor:matriu modul proteasses inflamatòries | APÒSITS BIOACTIUS, APÒSITS BIOACT REABSOR:MATRIU MODUL PROTEASSES INFLAMATÒRIES, APÒSIT BIOACTIU AMB MATRIU MODULADORA DE PROTEASSES EN SUPORT DE FIBRES AMB HIDROCOL.LOIDE AMB VORA. MIDA SUPERFÍCIE TOTAL 13X13CM +/-2CM | 0.51083
2022423 | CD11c ITGAX INTEG aX CHAIN PERCEP CY 5.5 | E30055070 | Guies, Microguies-guies p/ATP, p/oclusions cròniques/totals (CTO) | GUIES, MICROGUIES-GUIES P/ATP, P/OCLUSIONS CRÒNIQUES/TOTALS (CTO), MICROGUIA PER INTERVENC VASC PERIF I DE DIAGN,PER A CTO, DE 0.014''X190-200CM,ACER A/RECOB DE PTFE,EXTREM PROXIMAL ESPIRAL A/ACER I PLATÍ DE 70MM, EXTREM DISTAL PUNTA ESPIRAL ACER I PLATÍ DE 30MM I PES DE 18GR,ESTÈ | 0.48944
2026208 | PERFORADOR ACCES VIALS 20MM 25X5U | E30100999 | Perfusió cardiaca, Altres perfusió cardíaca | PERFUSIÓ CARDIACA, ALTRES PERFUSIÓ CARDÍACA, ORGANITZADOR DE TUBS COMPOST PER UNA PLACA SEMIRÍGIDA DE PVC I 5/6 ABRAÇADERES INTERCANVIABLES DE DIFERENTS GRUIXOS PER A DIFERENTS TUBS DE CIRCULACIÓ EXTRACORPÒRIA. | 0.54778
2021631 | MASCARA NASAL NEONATAL T.M 6684640 | E30552050 | Sistemes de ventilació, Mascaretes per a ventilació | SISTEMES DE VENTILACIÓ, MASCARETES PER A VENTILACIÓ, MASCARETA FACIAL INFANTIL PER A ANESTÈSIA, TRANSPARENT, FORMA I COIXÍ ANATÒMIC SENSE VÀLVULA D'INFLAT, MIDA N1. CONNEXIÓ 15M. CODIFICACIÓ DE COLORS. LLIURE DE LÀTEX, LLIURE DE PVC, LLIURE DE FTALATS, D'UN SOL ÚS. | 0.6742
2003932 | ESTILET ABOTONAT 14 CM | E30380020 | Recollida de mostres, Accessoris per a equips aspiració mucositats | RECOLLIDA DE MOSTRES, ACCESSORIS PER A EQUIPS ASPIRACIÓ MUCOSITATS, LÍNIA D'ASPIRACIÓ DE SECRECIONS, AMB ADAPTADOR A RESERVORI I CONNEXIÓ ASONDA D'ASPIRACIÓ, UN SOL ÚS.COMPATIBLE AMB ASPIRADOR ATMOS LC27 O EQUIVALENT(B*)BAIXA_ESTUDI GERÈNCIA | 0.52241
2020892 | KIT ATEREC ORBITAL MICRO CORONA 1.25MM | E30096033 | Equips d'infusió, Sistemes per a preparació-administració de cistostàtics | EQUIPS D'INFUSIÓ, SISTEMES PER A PREPARACIÓ-ADMINISTRACIÓ DE CISTOSTÀTICS, XERINGA ESTANCA 1ML CITOSTÀTICS/MEDICAMENTS. SEGELLADA(ÈMBOL NO DESMUNTAR),SIST S/AGULLES EXTERNES,CONNECTOR SOLDAT,AIRE ESTÈRIL PRECARREGAT, BLOQUEIG ÈMBOL,IGUALACIÓ PRESSIONS,CONNEXIÓ SECA, S/LÀTEX/DEHP/BPA,EST,ENVÀS IND,1ÚS.COMPATIBLE EQUASHIELD O EQ | 0.52483
2026257 | AGULLA GUIA PUNTA ROSCADA EST 3.2X230 | E30237040 | Instrumental quirúrgic d'un sol ús, Freses | INSTRUMENTAL QUIRÚRGIC D'UN SOL ÚS, FRESES, FRESA OSTEOSÍNTESI, PUNTA DE BOLA, ACANALADA, 6,4MM DIÀMETRE. MIDA 10,6CM.COMPATIBLE AMB SISTEMA CODMAN O EQUIVALENT .(B*)BAIXA_ESTUDI GERÈNCIA | 0.55668
2027658 | GRAPADORA CIRCULAR CORBA 29MM INTOCARE | E30222020 | Sutures mecàniques per a cirurgia oberta, Sutures mecàniques - Grapador sutura lineal, rectes + càrreg | SUTURES MECÀNIQUES PER A CIRURGIA OBERTA, SUTURES MECÀNIQUES - GRAPADOR SUTURA LINEAL, RECTES + CÀRREG, CÀRREGA PER A GRAPADORA,DE SUTURA LINEAL,RECTA,LLARGÀRIA DE SUTURA DE 30MM.GRAPES DE TITANI,SENSE FULL TALLANT,ALÇADA GRAPA OBERTA 3,5MM,ALÇADA GRAPA TANCADA 1,5MM,AMB 2 FILERES DE GRAPES.COMPATIBLE AMB GRAPADORA LINEAL LS 30-3,5 O EQUIVALENT | 0.60382
2023942 | GLP ALIQUOT LABEL X10000 6Q1601 | E30224050 | Segelladors/adhesius quirúrgics/tissulars, Accessoris per a aplicació | SEGELLADORS/ADHESIUS QUIRÚRGICS/TISSULARS, ACCESSORIS PER A APLICACIÓ, PUNTA DE XERINGA. APLICADOR PER A ADHESIU QUIRÚRGIC HEMOSTÀTIC BIOGLUE 10CM(B*)BAIXA_ESTUDI GERÈNCIA | 0.45367
2025013 | XERINGA ORAL CONNEXIO ENFIT 20ML AMB TAP | E30090050 | Xeringues, Xeringa Nutrició Enteral+administració fàrmacs oral ENFit | XERINGUES, XERINGA NUTRICIÓ ENTERAL+ADMINISTRACIÓ FÀRMACS ORAL ENFIT, TAP OBTURADOR MASCLE AMB CODIFICACIÓ COLOR PER A XERINGUES ENTERALS DE BAIX VOLUM A/CONNEXIÓ SEGURETAT ENFIT, LLIURE LÀTEX I DEHP, ESTÈRIL,1ÚS | 0.83525
2021581 | KETAMINE ASSAY 5056-0001-00 X350T | E30350070 | Material Higiene del pacient, Higiene oral i oïda | MATERIAL HIGIENE DEL PACIENT, HIGIENE ORAL I OÏDA, COL·LUTORI AMB DIGLUCONAT DE CLORHEXIDINA 0,12G, PH (5.0-6,5), ENVÀS 500ML +/-10% | 0.44194
2019600 | CATETER VENOS CENTRAL PICC 3F 50CM | E30030080 | Catèters intravasculars per a perfusió, Catèter intravascular central d'inserció perifèrica (PICC) | CATÈTERS INTRAVASCULARS PER A PERFUSIÓ, CATÈTER INTRAVASCULAR CENTRAL D'INSERCIÓ PERIFÈRICA (PICC), EP CAT PICC LLARG TERMINI 3LLUMS PUR RAD Ø6FX50CM+/-2CM 19G/19G/17G A/PROTECTOR,FIADOR,CLAMPS;GUIA 0,018";AG ECOG 21G;INTR PELAB SOBRE DILAT 6F;APÒSIT FIX CAT+2DISPO FIX;BISTUR BSA+MÀNEC;TALLAD CAT,CLAVA-AG;XER LL;CINTA MÈT;COMPR TORNIQ,N/LÀT,ESTÈRI,1ÚS | 0.81857
8003807 | FALDA REPOSAPIES GRIS SILLON CRONOS | E30242999 | Material per a vitrectomia posterior i facoemulsificació, Altre material oftamologia | MATERIAL PER A VITRECTOMIA POSTERIOR I FACOEMULSIFICACIÓ, ALTRE MATERIAL OFTAMOLOGIA, EQ MONOÚS INDIV COL·LIRI AUTÒLEG PRP.SAFATA1:8TUBS A/TAPA I BUIT,VOL8,6ML,A/CITRAT 3,8%+EQ REC SANG.SAFATA2:SIST ASP PLASMA+2TUBS OBT PRP A/BUIT MANUAL (1INCL ÈMBOL).SAFATA3: 32DISP 1ML,2FILTR 0,22UM,2AG 21G,1CÀPS ACTIV,1RODA,GRADILLA,COB GRADILLA,ESTÈRI | 0.62197
2003951 | AGULLA KIRSCHNER 1.2MM 31CM | E30011050 | Agulles per punció lumbar, Agulles per a anestèsia /bloqueig de plexes | AGULLES PER PUNCIÓ LUMBAR, AGULLES PER A ANESTÈSIA /BLOQUEIG DE PLEXES, AGULLA PER A ANESTÈSIA PARACERVICAL, DIÀMETRE 20G I 270MM+/-10MM DE LLARGÀRIA. UN SOL ÚS.SENSE LÀTEX | 0.75791
2025409 | ELECTRODE EMG TRANSPARENT NEUROLINE 715 | E30583012 | Elèctrodes per a neurofisiologia, Elèctrode d'agulla d'electromiografia | ELÈCTRODES PER A NEUROFISIOLOGIA, ELÈCTRODE D'AGULLA D'ELECTROMIOGRAFIA, ELÈCTRODE DE FIL DE 40CM+/-5CM AMB RECUBRIMENT DE TEFLÓ, AMB AGULLA DE 13MM+/-2MM EXTRAÏBLE PER AL REGISTRE EMG, CONNEXIÓ TOUCH PROOF (TP). ESTÈRIL, REUTILITZABLE | 0.84149
2026059 | AG.KIRSCHNER 1,6X150 P.TROC.A-5040.41/1 | E30150090 | Material de cobertura quirúrgica, Fundes per procediments quirúrgics (estèrils) | MATERIAL DE COBERTURA QUIRÚRGICA, FUNDES PER PROCEDIMENTS QUIRÚRGICS (ESTÈRILS) , FUNDA SONDA DE POLIETILÈ PER A BIÒPSIA I AMNIOCENTÈSI. MIDA: 19,5CM D'AMPLADA X 29CM,LLARG ±5CM,SENSE GEL.LLIURE DE LÀTEX, ESTÈRIL, UN SOL ÚS. | 0.54952
2019122 | FRESA DE TALL ACER INOX 2.0MMX48.0MM | E30237040 | Instrumental quirúrgic d'un sol ús, Freses | INSTRUMENTAL QUIRÚRGIC D'UN SOL ÚS, FRESES, FRESA DIAMANT D'ACER INOXIDABLE Ø4,0MM LONGITUD 95MM, CONNECTOR ESTÀNDARD, ESTÈRIL. COMPATIBLE AMB MOTOR BIEN AIR O EQUIVALENT(B*)BAIXA_ESTUDI GERÈNCIA | 0.58969
4004420 | DETERGENT DECONEX ALKAONE 28 1X280KGS | E30360999 | Material d'ostomia, Altre material d'ostomia | MATERIAL D'OSTOMIA, ALTRE MATERIAL D'OSTOMIA, EQUIP DE RECANVI PER A LA REINFUSIÓ DE QUIMO AMB DISPOSITIU INSIDES SYSTEM O EQUIVALENT COMPOST PER: 1SONDA SILICONA 22F, 10 BOMBES POLIAMIDA IPOLICARBONAT, ÚS DURANT 28 DIES | 0.57424
2015987 | OPTILITE SPECIAL WASH IK707 | E30900090 | Altre material sanitari, Lubricants i altres d'us sanitari | ALTRE MATERIAL SANITARI, LUBRICANTS I ALTRES D'US SANITARI, NETEJADOR DE COL.LODIÓ SENSE ACETONA. ENVÀS 500ML +/-50ML | 0.53672
2026058 | AG.KIRSCHNER 1,1X100 P.TROC.A-5040.10/1 | E30380025 | Recollida de mostres, Equips aspiració amb recollida de medul·la òssia | RECOLLIDA DE MOSTRES, EQUIPS ASPIRACIÓ AMB RECOLLIDA DE MEDUL·LA ÒSSIA, EQUIP RECOLLIDA I FILTRACIÓ ASPIRAT DE MEDUL·LA ÒSSIA. COMPOST PER: BOSSES CALIBRADES FINS A 1200 (+/-50)ML DE CAPACITAT, PER A RECOLLIDA DE MOSTRA, FILTRES EN LÍNIA I BOSSES DE TRANSFERÈNCIA DE 600 I 2000 (+/-50)ML. ESTÈRIL. LLIURE DE LÀTEX/FTALATS.1ÚS | 0.52644
2025938 | AGULLA HIPODERMICA STERICAN 23G 60 | E30010011 | Agulles, Agulles hipodèrmiques convencionals amb sistema de seguretat | AGULLES, AGULLES HIPODÈRMIQUES CONVENCIONALS AMB SISTEMA DE SEGURETAT, AGULLA HIPODÈRMICA CONVENCIONAL DE 23G X 1" (0,6MM X 25MM). SISTEMA DE SEGURETAT ACTIU. CÀNULA D'ACER INOX, PUNTA TRIBISELLADA SILICONADA, CONNEXIÓ A LUER I LUER-LOOK, CODI DE COLOR INTERNACIONAL, SENSE LÀTEX, ESTÈRIL, D'UN SOL ÚS, ENVÀS INDIVIDUAL | 0.83779
2026290 | LARINGOSCOPI AIRTRAQ NONAT 2.5/3.5 | E30550200 | Tubs per a ventilació respiratoria., Pales laringo un sol ús | TUBS PER A VENTILACIÓ RESPIRATORIA., PALES LARINGO UN SOL ÚS, PALA DE LARINGOSCOPI TIPUS MILLER AMB IL·LUMINACIÓ DE LLUM FREDA (FIBRA ÒPTICA), DE PLÀSTIC, PUNTA ARRODONIDA, D'ACER INOX. MIDA NÚM. 2. LLIURE DE LÀTEX, UN SOL ÚS. COMPATIBLE AMB MÀNECS LARINGOSCOPI SEGONS NORMA ISO 7376 SISTEMA VERD. | 0.68776
2025211 | SIST CONTROL TEMPERATURA ARCTIC SUN NEO | E30181999 | Control esteriltzació, Altres material control esterlització | CONTROL ESTERILTZACIÓ, ALTRES MATERIAL CONTROL ESTERLITZACIÓ, ESPIRAL PER A CODIFICACIÓ/IDENTIFICACIÓ D'INSTRUMENTAL, DE POLIPROPILÈ, DE DIÀMETRE MÀXIM A 6MM, DE COLOR BLANC, AUTOCLAVABLE FINS 134ºC | 0.50186
2023781 | GLP SCREW CAPS X680 6Q1901 | E30248020 | Material fungible per a cirurgia traumatològica, Vertebroplastia | MATERIAL FUNGIBLE PER A CIRURGIA TRAUMATOLÒGICA, VERTEBROPLASTIA, EQUIP FORMAT PER 6 XERINGUES I UN CONNECTOR D'UNA VIA ADAPTABLE AL SISTEMA DE BARREJA PER A INJECCIÓ DE CIMENT OSSI AMB CONNEXIÓ "LUER LOCK", TRANSPARENTS, ESCALA IMPRESA. COMPATIBLE AMB SISTEMA TRAUMACEM V+ O EQUIVALENT.(B*)BAIXA_ESTUDI GERÈNCIA | 0.44713
2003041 | SIST.MAMOTOMO 10GV ENCOR PROBE | E30013020 | Agulles i equips per a biòpsia, Agulles biòpsia i localització mamària | AGULLES I EQUIPS PER A BIÒPSIA, AGULLES BIÒPSIA I LOCALITZACIÓ MAMÀRIA, ALLARGADOR DE TUB DE BUIDATGE PER A SISTEMA DE BIÒPSIA DE MAMA PER RM, ESTÈRIL,UN SOL ÚS.COMPATIBLE AMB SISTEMA DE BIÒPSIA ENCOR MRI O EQUIVALENT | 0.77519
2013985 | SUTURA IDEAL 45º DRCHA 251004 | E30381020 | Recipients per a drenatge sistema buit, Recipients drena quirùr sili a/válvula segur (Jackson Pratt) | RECIPIENTS PER A DRENATGE SISTEMA BUIT, RECIPIENTS DRENA QUIRÙR SILI A/VÁLVULA SEGUR (JACKSON PRATT), EQUIP DE DRENATGE QUIRÚRGIC AMB BUIT I ASPIRACIÓ BAIXA PRESSIÓ. RESERVORI TIPUS ACORDIÓ 40(+/-5) ML DE CAPACITAT AMB VÀLVULA ANTIREFLUX. AGULLA ACER I CATÈTER PVC RADIOOPAC DE Ø 6FR(2MM). BOSSA DRENATGE 200(+/-50) ML ESCALA GRADUADA,CLAMP.S/LÀTEX,EST,1ÚS | 0.51033
2018419 | C.GUIA DIAG ATP 0.014" 300CM RECT ANGIOP | E30055070 | Guies, Microguies-guies p/ATP, p/oclusions cròniques/totals (CTO) | GUIES, MICROGUIES-GUIES P/ATP, P/OCLUSIONS CRÒNIQUES/TOTALS (CTO), GUIA INTERVENCIONISME PERIFÈRIC I DIAGNÒSTIC, PROCEDIMENTS CTO, 0,018"X300CM, ACER RECOBRIMENT PTFE, HIDROFÒBIC,DISTAL 35CM RECOBRIMENT HIDROFÍLIC I PUNTA RECTE 0,0125'' PES 30G I 10CM ESPIRAL PAL·LADI RADIOOPACA, ESTÈRIL. HT CONNECT 250T. REF: 1012595 | 0.82413
2023903 | SIST.TUNELITZADOR ELECTR.SENSIGHT B31010 | E30552120 | Sistemes de ventilació, Trampes d'aigua | SISTEMES DE VENTILACIÓ, TRAMPES D'AIGUA, TRAMPA D'AIGUA PER A MONITORITZACIÓ D'ANESTÈSIA. MEMBRANA DE PTFE DE 0,45µM. COMPATIBLE AMB EQUIPS CARESCAPE I MODUL E-SCAIO E-SCAIOV O EQUIVALENT. | 0.50673
2023135 | PORTAGULLES DE PARED BM255R | E30105040 | Perfusió Diàlisi, Accessoris hemodiàlisi | PERFUSIÓ DIÀLISI, ACCESSORIS HEMODIÀLISI, CONJUNT DE 5 SAFATES PER A BOSSES DIÀLISI DE BICARBONAT AMB DETECCIÓ DELA VALIDACIÓ DE CORRECTE RECONSTITUCIÓ, MIDA 41X33,2X40,7CM +/-2CM, COMPATIBLE AMB MONITOR PORTÀTIL PHYSIDIA S3 O EQUIVALENT(B*)BAIXA_ESTUDI GERÈNCIA | 0.50856
4004698 | SPRAY ESCUMA RENTAMANS 500ML | E30350010 | Material Higiene del pacient, Sabons i accesoris d'higiene personal | MATERIAL HIGIENE DEL PACIENT, SABONS I ACCESORIS D'HIGIENE PERSONAL, DISPENSADOR COLZE PER A SABÓ RENTAT FREQÜENT 1000ML, COMPATIBLE AMB CODI SAP 30030785 | 0.75742
2025133 | PISTOLA AUTOMATICA BIOPSIA 16GA x20CM | E30013050 | Agulles i equips per a biòpsia, Agulles per a biòpsia amb mecanisme automàtic | AGULLES I EQUIPS PER A BIÒPSIA, AGULLES PER A BIÒPSIA AMB MECANISME AUTOMÀTIC, AGULLA PER A BIÒPSIA PERCUTÀNIA AMB MECANISME AUTOMÀTIC DE 14G X 8CM+/-0,5CM, AVANÇAMENT DE 14MM, D'ACER INOXIDABLE I ALUMINI, ESTÈRIL, D'UN SOL ÚS, ENVÀS INDIVIDUAL. COMPATIBLE AMB PISTOLA PRO-MAG SHORT O EQUIVALENT(B*)BAIXA_ESTUDI GERÈNCIA | 0.75258
2003966 | CINTA VAS SILICONA MINI BLANC | E30237025 | Instrumental quirúrgic d'un sol ús, Cintes identificadores i torniquets de vasos | INSTRUMENTAL QUIRÚRGIC D'UN SOL ÚS, CINTES IDENTIFICADORES I TORNIQUETS DE VASOS, CINTA IDENTIFICADORA DE SILICONA RADIOOPACA,PER IDENTIFICACIÓ,RETRACCIÓ U OCLUSIÓ VASOS SANGUÍNIS I NERVIS COLOR BLAVA(VENES).MIDA MINI:AMPLE 1.3,ALT 0.9MM, LLARGÀRIA 45CM.LLIURE DE LÀTEX, ESTÈRIL, UN SOL ÚS . | 0.64565
2021144 | SENSOR PULSIOXIM.ADULT REBUTJ.6000CA | E30610060 | Sensors, Sensors SpO2 (Pulsioximetria anestèsia) | SENSORS, SENSORS SPO2 (PULSIOXIMETRIA ANESTÈSIA), SENSOR PER A MONITORITZACIÓ SATURACIÓ SPO2/OXIMETRIA CONTINUA NO INVASIVA PER A PEDIATRIA FINS ADULT >20 KG, TIRA DE TEIXIT ADHESIU, MARQUES DE COL·LOCACIÓ, CABLE 30+/-5CM. S/LÀTEX,1ÚS. COMPATIBLE MONITORS MULTIPARAMÈTRICS/PUSIOXIMETRIA TRUSIGNAL/GE O EQ | 0.85436
2019991 | CIRCUIT ANESTESIA PEDIATRIC 320CMX15MM | E30552020 | Sistemes de ventilació, Tubuladures | SISTEMES DE VENTILACIÓ, TUBULADURES, TUBULADURA PEDIÀTRICA, D'ELASTÒMER TERMOPLÀSTIC PER A CIRCUITS DE VENTILACIÓ MECÀNICA, DIÀMETRE TUB 15 MM, LONGITUD 1,5 (+/-0,1) METRES (M), CONNECTOR 22/15 MM F. LLIURE DE LÀTEX, REUTILITZABLE. | 0.7091
2026763 | PINÇA P/CLIP MICRO RECTA 20 CM PW620-EB | E30490080 | Connectors, adaptadors, taps, Connectors reductors rectes i en "Y" de plàstic | CONNECTORS, ADAPTADORS, TAPS, CONNECTORS REDUCTORS RECTES I EN "Y" DE PLÀSTIC, CONNECTOR RECTE DE POLIPROPILÈ AMB CONNEXIONS REDUCTORES, DIÀMETRE EXTERIOR 10X10MM, ESTÈRIL, UN SOL ÚS | 0.53005
2023511 | PORTAAGULLES BM236R | E30490050 | Connectors, adaptadors, taps, Connectors rectes en "Y" i en "T" per a circuit ventilació | CONNECTORS, ADAPTADORS, TAPS, CONNECTORS RECTES EN "Y" I EN "T" PER A CIRCUIT VENTILACIÓ, CONNECTOR/ADAPTADOR RECTE D'OXIGEN, AMB CONNEXIONS 22M-22F, PORT INTEGRAT DE 7,4 (+/-0,4)MM AMB COLZE LUER LOCK I TAP PER A EVITAR PÈRDUES. DE PLÀSTIC, LLIURE DE LÀTEX, LLIURE DE PVC, D'UN SOL ÚS. | 0.46447
2001777 | C.GUIA DIAGNOSTIC ACTP 6F 100CM JL 5.0 | E30245010 | Material per a cirurgia guiada per imatge, Equips per a cirurgia guiada per imatge | MATERIAL PER A CIRURGIA GUIADA PER IMATGE, EQUIPS PER A CIRURGIA GUIADA PER IMATGE, EQUIP GUIA TRAJECTÒRIA INTERNA ESTEREOTÀCTICA NEUROLÒGICA:1 BASE ESTÀND A/CARG OS I 1 BASE ANG S/CARG.1 PLANÇÓ GUIA.3TUBS REDUCT GUIA DI 1,9(+/-0,1)MM/2,2(+/-0,1)MM/2,6(+/-0,1)MM.1 ANELL BLOQUEIG.1 TORNAVÍS.ESTÈRIL,1ÚS.SISTEMA STEALTHSTATION S7TM O EQ | 0.68657
2003560 | TUB DRENATGE T KEHR 50X16CM 3.5MM | E30460020 | Tubs i equips de drenatge, Tub drenatge Kher | TUBS I EQUIPS DE DRENATGE, TUB DRENATGE KHER, DRENATGE QUIRÚRGIC ABDOMINAL-BILIAR TIPUS KEHR EN FORMA "T", CH-12 80CM (±2)X 5CM X 5CM, MATERIAL LÀTEX FLEXIBLE, ESTÈRIL, UN SOL ÚS. | 0.83231
2002681 | SONDA LASER IRI-11256 | E30440050 | Sondes, Sondes gàstriques per a rentat o aspiració | SONDES, SONDES GÀSTRIQUES PER A RENTAT O ASPIRACIÓ, SONDA NASOGÀSTRICA 2VIES PER A ASPIRACIÓ I IRRIGACIÓ/ASP INTERMITENT, PVC TRANSPARENT,CH-8X60+/-5CM,LÍNIA RADIOOPACA,MARQUES PROFUNDITAT,EXTREM DISTAL TANCAT ATRAUMÀTIC AMB ORIFICIS LATERALS,CONNEXIÓ CÒNICA UNIVERSAL,LLIURE DEHP,ESTÈRIL,1 SOL ÚS | 0.73828
2024677 | CARREGA GRAP. SUREFORM 45 VERDA Xi | E30237060 | Instrumental quirúrgic d'un sol ús, Serres | INSTRUMENTAL QUIRÚRGIC D'UN SOL ÚS, SERRES, FULLA DE SERRA 1,19MM GRUIX DE MATERIAL I DE TALL, 25,4MM AMPLE DE SERRA, 90MM PROFUNDITAT DE TALL , COMPATIBLE AMB MOTOR LINVATEC/HALL O EQUIVALENT .(B*)BAIXA_ESTUDI GERÈNCIA | 0.58061
2004221 | CON IRRIGACIO IRYFLEX | E30243030 | Material per a cirurgia per ultrasons, Eqp a/sist irrigació/aspiració en procediments cirur ultrasó | MATERIAL PER A CIRURGIA PER ULTRASONS, EQP A/SIST IRRIGACIÓ/ASPIRACIÓ EN PROCEDIMENTS CIRUR ULTRASÓ, TUB D'IRRIGACIÓ PERISTÀLTIC D'ALT FLUXE (80 ML MINUT),LLARGÀRIA 3,25M+/-20CM.ESTÈRIL,UN SOL ÚS.COMPATIBLE AMB TOTA LA GAMA NSK DEL SISTEMA QUIRÚRGIC ULTRASÒNIC VARIOSURG O EQUIVALENT | 0.55348
2026199 | ARMILLA PROTECCIO RADIOLOGICA T/M | E30730010 | Material radioteràpia, Material per a radioteràpia | MATERIAL RADIOTERÀPIA, MATERIAL PER A RADIOTERÀPIA, PORTA MOSTRES DE XERINGUES O VIALS DE RADIOTERÀPIA COMPATIBLE AMB ACTIVÍMETRE CAPINTEC O EQUIVALENT | 0.6656
2017657 | KIT INSTRUMENTAL JUGGER 1.5MM 912041 | E30251010 | Material per endoscopia, Endoscòpia flexible digestiva | MATERIAL PER ENDOSCOPIA, ENDOSCÒPIA FLEXIBLE DIGESTIVA, DIVERTICULOSCOPI D'ENDOSCÒPIA DIGESTIVA, PER A DIVERTICLE DE ZENKER, DE DIÀMETRE 22MM X 30CM DE LLARGÀRIA, DE MATERIAL FLEXIBLE I TRASPARENT QUE S'ADAPTA AL PACIENT, ESTÈRIL, D'UN SOL ÚS(B*)BAIXA_ESTUDI GERÈNCIA | 0.45611
2015828 | TERMINAL LINVATEC GATOR 4.2MM 9263A | E30552020 | Sistemes de ventilació, Tubuladures | SISTEMES DE VENTILACIÓ, TUBULADURES, NEOPUFF - TUBULADURA/LÍNIA (CURTA) PER A SUBMINISTRE DE GAS 180MM (7") DE LLARG I AMB CONEXIÓ D'ENTRADA DE GAS MASCLE DE 10MM, PER A EQUIP DE REANIMACIÓ INFANTIL, REUTILITZABLE | 0.46881
2007697 | APLICADOR CLIP INTERMIG "G" MCL20 20C | E30222130 | Sutures mecàniques per a cirurgia oberta, Sutures mecàniques - Aplicadors clips + càrregues | SUTURES MECÀNIQUES PER A CIRURGIA OBERTA, SUTURES MECÀNIQUES - APLICADORS CLIPS + CÀRREGUES, CÀRREGA DE 6 CLIPS,PER A APLICADOR MANUAL DE CLIPS DE TITANI, MIDA PETITA, PER A CIRURGIA OBERTA, LLARGÀRIA CLIP OBERT 2,5 MM, I TANCAT 3,0 MM, AMB ESTRIES LATERO-TRANSVERSALS EN LA SEVA CARA INTERNA. COMPATIBLE AMB APLICADORS LC O EQUIVALENT. | 0.44003
2022207 | AGULLA BRAQUITERAPIA PLAST.320MM BLUNT | E30010999 | Agulles, Altres agulles sense BS | AGULLES, ALTRES AGULLES SENSE BS, AGULLA PER A INJECCIÓ D'HIDROXIAPATITA CALCI, RÍGIDA AMB SUPORTDOBLE BISELL, EXTREM DISTAL 25G (0,5MM) X10MM I ANGULACIÓ70º, COS CENTRAL 16G (1,7MM), LONGITUD TOTAL 38MM, ESTÈRIL, D'UN SOL ÚS. COMPATIBLE AMB XERINGA PRECARREGADA | 0.58603
2026641 | SUPORT PLACA IDENTIFICACIO JG625R | E30055050 | Guies, Guies estàndard metàl·liques d'alt suport | GUIES, GUIES ESTÀNDARD METÀL·LIQUES D'ALT SUPORT, GUIA 0,014"X300CM ACER,RECOB DISTAL HIDROFÍLIC I PROXIMAL DE PTFE,PUNTA RECTA CONIFICADA DE 0,009" I SOPORT 8G.COS BAIX SUPORT.LONG RADIOOPACA 16CM.EST EN ESPIRAL 16CM.PER A ANGIOP.EST.ASAHI FIELDER XTREM,AGP140302 | 0.51517
2001272 | CAPSA PLASTIC COLOR GROC REF 241857 | E30384010 | Recipients eliminació residus, Contenidors de residus grups III IV i accesoris | RECIPIENTS ELIMINACIÓ RESIDUS, CONTENIDORS DE RESIDUS GRUPS III IV I ACCESORIS, GARRAFA DE RESIDUS DEL GRUP GIV, LÍQUID CITOTÒXIC, DE COLOR BLAU, DE 25 LITRES (L) DE CAPACITAT, DE PLÀSTIC RÍGID, RESISTENT ALS MATERIALS PERFORANTS, AMB TAPA/OBTURADOR HERMÈTIC DE SEGURETAT ANTI-VESSAMENT I LÍNIA TRANSPARENT DE LECTURA DE NIVELL. | 0.68014
3025434 | DERIVADOR FLUJO DERIVO 4X25(01-000335) | E30150090 | Material de cobertura quirúrgica, Fundes per procediments quirúrgics (estèrils) | MATERIAL DE COBERTURA QUIRÚRGICA, FUNDES PER PROCEDIMENTS QUIRÚRGICS (ESTÈRILS) , FUNDA PER A ARC DE FLUOROSCOPI PORTÀTIL, DE POLIETILÈ. MIDES: 104CM AMPLE X 149CM, PETITA,XISCAN. LLIURE DE LÀTEX, ESTÈRIL, UN SOL ÚS. | 0.51065
2019438 | FLEX MAB A HU CD7, CL CBC.37, RTU OMNIS | E30300050 | Apòsits secs no adhesius, Protecció ocular i canal auditiu | APÒSITS SECS NO ADHESIUS, PROTECCIÓ OCULAR I CANAL AUDITIU, COMPRESA OFTALMOLÒGICA DE TEIXIT SENSE TEIXIR DE 56 X 70 MM±4MM, PLEGADA AMB 6 DOBLECS, AMB UNA CAPA DE COTÓ INTERN. GASA SUPERIOR DE 24 FILS (MIN DE 30 GR/M2) I COTÓ DE 360 G/M2, LLIURE DE LÀTEX, NO ESTÈRIL | 0.51859
2020029 | KIT IgG LCR OPTILITE NK004.LL.OPT x60 | E30090100 | Xeringues, Xeringues precarregades | XERINGUES, XERINGUES PRECARREGADES, XERINGA PRECARREGADA DE CLORUR SÒDIC (NACL 0,9%) DE 10ML, COS TRANSPARENT, PER A RENTAT DE CATÈTERS INTRAVENOSOS, CONNEXIÓ LUER-LOCK, TAP PROTECTOR, SENSE LÀTEX, PVC I DEHP, ESTÈRIL INTERNAMENT, D'UN SOL ÚS, ENVÀS INDIV | 0.52729
2007847 | LLAÇ RECUPERADOR ENDOVASC. 9-15MM | E30490170 | Connectors, adaptadors, taps, Claus per a equips d'infusió | CONNECTORS, ADAPTADORS, TAPS, CLAUS PER A EQUIPS D'INFUSIÓ, RAMPA P/CAT EV,LUER ROTAT,5 CONNECTORS LUER MASCLE A/CIRCUÏT TANCAT I SEGELL COMPRIMIBLE SILIC SPLIT SEPTUM,LONG TOTAL 68"/1,72CM+/-0,50CM,CAPAC 8,4ML,COS PC TRANSP,TUB PVC 0,90MMX141MM+/-2MM,BARRERA ESTÈRIL 7DIES/700ACTIV,LLIURE LÀTEX I DEHP,ESTÈRIL,1ÚS | 0.56462
2014790 | COLLARIN CERVICAL STIFNECH LILA 623001 | E30324010 | Embenatges immobilitzadors i materials de subjecció, Collaret cervical | EMBENATGES IMMOBILITZADORS I MATERIALS DE SUBJECCIÓ, COLLARET CERVICAL, COLLARET CERVICAL D'ESCUMA DE DENSITAT MITJANA. TALLA EXTRA GRAN (XL)(B*)BAIXA_ESTUDI GERÈNCIA | 0.50927
2023968 | ARTISAN ALCBLUE/PAS/HTX STAIN KIT X50T | E30350040 | Material Higiene del pacient, Compreses absorbents o xopador | MATERIAL HIGIENE DEL PACIENT, COMPRESES ABSORBENTS O XOPADOR, ABSORBIDOR LÀMINES DE CEL·LULOSA, RECOBERT PART SUPERIOR DE TEIXIT SENSE TEIXIR,INTERIOR PER POLÍMER , PART POSTERIOR DE PE IMPERMEABLE I TRANSPIRABLE AMB CAPA EXTERNA DE TEIXIT SENSE TEIXIR, MIDA 60X90CM +/-5CM. ABSORCIÓ > 1900 ML . LLIURE LÀTEX | 0.54997
2022792 | ESPECLE OIDA HARTM 5 MM FIG. 1 62.02.11 | E30740999 | Material odontologia, Material divers odontologia | MATERIAL ODONTOLOGIA, MATERIAL DIVERS ODONTOLOGIA, FUNDA PLÀSTIC TRANSPARENT PER A CONTRAANGLE. MIDA 5,1X25,4CM +/-0,2CM. HP SLEEVE O EQUIVALENT | 0.61192
2001803 | C.GUIA DIAGNOSTIC ACTP 6F 100CM XBL 3.5 | E30245010 | Material per a cirurgia guiada per imatge, Equips per a cirurgia guiada per imatge | MATERIAL PER A CIRURGIA GUIADA PER IMATGE, EQUIPS PER A CIRURGIA GUIADA PER IMATGE, EQUIP GUIA TRAJECTÒRIA INTERNA ESTEREOTÀCTICA NEUROLÒGICA:1 BASE ESTÀND A/CARG OS I 1 BASE ANG S/CARG.1 PLANÇÓ GUIA.3TUBS REDUCT GUIA DI 1,9(+/-0,1)MM/2,2(+/-0,1)MM/2,6(+/-0,1)MM.1 ANELL BLOQUEIG.1 TORNAVÍS.ESTÈRIL,1ÚS.SISTEMA STEALTHSTATION S7TM O EQ | 0.67609
2025093 | IDH1 p.R132H dHsaCP2000055 FAM | E30490999 | Connectors, adaptadors, taps, Altres adaptadors i connectors | CONNECTORS, ADAPTADORS, TAPS, ALTRES ADAPTADORS I CONNECTORS, CONNECTOR DE TANCAMENT LUER FEMELLA I TAP DE BLOQUEIG LUER MASCLE; PER A CONNECTAR CATÈTERS VENTRICULARS DE SILICONA (DE ØINTERN 1,3-1,5MM) A UN DRENATGE DE LCR O AL DISPOSITIU DE MONITORITZACIÓ, O PER CLOURE CATÈTERS VENTRICULAR, ESTÈRIL,UN SOL ÚS | 0.43487
2002699 | SONDA URETRAL A/B FOLEY N.14 SILICONA | E30440999 | Sondes, Altres sondes i complements | SONDES, ALTRES SONDES I COMPLEMENTS, DISPOSITIU PER A LA INCONTINÈNCIA URINÀRIA D'ESFORÇ (IUE) FEMENINA, SILICONA, MIDA 2 (MITJANA). | 0.80411
2003745 | LINEA ALLARGADERA 1X2.5MM 200CM M/F | E30096035 | Equips d'infusió, Sistemes per a bomba d'infusió E.V. per a fluids | EQUIPS D'INFUSIÓ, SISTEMES PER A BOMBA D'INFUSIÓ E.V. PER A FLUIDS, EQUIP LÍNIA+XERINGA BOMBA MULTICANAL. 1 LÍNIA PUR TRANSPARENT, 25(+/-5)CM AMB PUNXÓ UNIDA A 1 CONNEXIÓ "T" LUER LOCK MASCLE/FEMELLA I 1 XERINGADE 50 ML. SENSE LÀTEX, SENSE DEHP, ESTÈRIL, ENVÀS INDIVIDUAL, D'UN SOL ÚS. COMPATIBLE BOMBA MEDIMIX O EQ. | 0.5766
2002592 | SONDA NUTRICIO ENTERAL 12F 91CM S/FIADOR | E30450011 | Nutrició enteral, Sonda Jejunal nutri enter adults pediàtr,adolesc sense ENFit | NUTRICIÓ ENTERAL, SONDA JEJUNAL NUTRI ENTER ADULTS PEDIÀTR,ADOLESC SENSE ENFIT, SONDA NASOGÀSTRICA SNG, NASODUODENAL I/O NASOJEJUNAL PER NE POLIURETÀ (PUR),CH-8X110+/-5CM,RADIOPAC,MARQU PROFUND,PUNTA SEMIESFÈRICA SENSE OBERTURA DISTAL A/ORIFICIS LATERALS,GUIA/FIADOR INOX,CONNEXIÓ PROX "Y" UNIV+TAPS TANC,NO LÀTEX,DEHP,ESTÈRIL,1ÚS | 0.9388
2020676 | EQUIP CARDIOVASCULAR "VALVULA" | E30290020 | Equips per a procediments quirúrgics i terapèutics, Equips procediments intervencionistes | EQUIPS PER A PROCEDIMENTS QUIRÚRGICS I TERAPÈUTICS, EQUIPS PROCEDIMENTS INTERVENCIONISTES, HUGTP - EQUIP ANGIOGRÀFIC VASCULAR (L) DE TEIXIT SENSE TEIXIR, IMPERMEABLE, RESISTENT,LLIURE DE LÀTEX,ESTÈRIL,UN SOL ÚS. COMPOST PER 31 ELEMENTS | 0.65061
2004225 | BOSSA OSTOMIA POST-OP 70 MM | E30360020 | Material d'ostomia, Bossa ileostomia | MATERIAL D'OSTOMIA, BOSSA ILEOSTOMIA, BOSSA ILEOSTOMIA OPACA DE 45MM AMB SISTEMA DUES PECES PER A ESTOMA ENFONSAT O A(B*)BAIXA_ESTUDI GERÈNCIA | 0.78689
2021928 | ANUSCOP AMB LLUM MINI LED 24X85 | E30740020 | Material odontologia, Obturació | MATERIAL ODONTOLOGIA, OBTURACIÓ, DIC DE LÀTEX, CONSISTÈNCIA MITJA. RESISTÈNCIA A LA TENSIÓ MÍNIMA 24 MPA, ALLARGAMENT MÍNIM 700% +/-10%. MIDES: 15X15CM +/-2CM | 0.54384
2024750 | GRAPADORA SUREFORM 45 MM CURVED "Xi" | E30222010 | Sutures mecàniques per a cirurgia oberta, Sutures mecàniques - Càrregues per a grapadores metàl.liques | SUTURES MECÀNIQUES PER A CIRURGIA OBERTA, SUTURES MECÀNIQUES - CÀRREGUES PER A GRAPADORES METÀL.LIQUES, CÀRREGA PER A GRAPADORA,SUTURA LINEAL,RECTA,LLARG SUTURA 60MM.GRAPES DE TITANI,SENSE FULL TALLANT,ALÇADA GRAPA OBERTA 4,8MM,ALÇADA GRAPA TANCADA 2,0MM,2 FILERES DE GRAPES.COMPATIBLE A/GRAPADORA TA60-4,8/3,5 O EQUIVALENT. | 0.64041
2026818 | LEGRA ASPIRADOR 67.15.93 | E30380020 | Recollida de mostres, Accessoris per a equips aspiració mucositats | RECOLLIDA DE MOSTRES, ACCESSORIS PER A EQUIPS ASPIRACIÓ MUCOSITATS, LÍNIA D'ASPIRACIÓ DE SECRECIONS, AMB ADAPTADOR A RESERVORI I CONNEXIÓ ASONDA D'ASPIRACIÓ, UN SOL ÚS.COMPATIBLE AMB ASPIRADOR ATMOS LC27 O EQUIVALENT(B*)BAIXA_ESTUDI GERÈNCIA | 0.77352
2021638 | GORRO RESP.NEONATAL T.XL 6684670 | E30150100 | Material de cobertura quirúrgica, Equips de cobertura quirúrgica | MATERIAL DE COBERTURA QUIRÚRGICA, EQUIPS DE COBERTURA QUIRÚRGICA, ARN 162098 - EQUIP D'UROLOGIA/GINECOLOGIA DE TEIXIT SENSE TEIXIR, LLIURE DE LÀTEX, ESTÈRIL, UN SOL ÚS. COMPOST PER 14 ELEMENTS. | 0.5307
2026937 | MESCLADOR CIMENT 2MIX ASA0320 | E30100020 | Perfusió cardiaca, Oxigenador ECMO | PERFUSIÓ CARDIACA, OXIGENADOR ECMO, EQUIP OXIGENADOR DE MEMBRANA PER A ECMO AMB INTERCANVIADOR CALOR I LINIES EXTRACORPÒREES. SUPERFÍCIE MEMBRANA 1,81M2, VOLUM ENCEBAT 225ML. UTILMÀXIM 14 DIES. ESTÈRIL. DISSENY HVH. | 0.50593
2018167 | SEDA N/ ABS.2/0 A(RECTA 75)TRG.NEG-100 | E30380100 | Recollida de mostres, Accessoris per a mostres test de l'alé | RECOLLIDA DE MOSTRES, ACCESSORIS PER A MOSTRES TEST DE L'ALÉ, AMPOLLA DE GAS PER A CALIBRACIÓ D'EQUIPS PER A MESURAMENT DE L'HIDRÒGEN ESPIRAT, 100PPM H2 - 50PPM CH4 - 5% CO2.1 LITRE. MODELS SC PLUS QUINTRON O EQUIVALENT. | 0.4615
2017878 | INTERFACE TRAQUEOST. OPTIFLOW OPT970 x20 | E30038020 | Intervencionsime vascular: sistemes de tancament percutani /sistemes protecció embòlica, Intervenc vascular: Sistemes de protecció embòlica | INTERVENCIONSIME VASCULAR: SISTEMES DE TANCAMENT PERCUTANI /SISTEMES PROTECCIÓ EMBÒLICA, INTERVENC VASCULAR: SISTEMES DE PROTECCIÓ EMBÒLICA, SISTEMA INTERCANVI RÀPID/RX PROTECCIÓ EMBÒLICA NITINOL,NO OCLUSIU,P/CARÒTIDA I ARTÈRIES PERIFÈRIQUES,MIDA FILTRE 4,0MM,GUIA 0,014"/0,36MMX320CM+/-5CM,CAT GUIA Ø4,2F,CAPAC CREUAMENT 3,2F,INTROD ØINTERN MÍNIM 0,066",ESTÈRIL,1ÚS.SPIDER FX.REF:SPD2-040-320 | 0.57839
2024704 | ANELL BARRERA SEMICIRCULAR ADAPT | E30490050 | Connectors, adaptadors, taps, Connectors rectes en "Y" i en "T" per a circuit ventilació | CONNECTORS, ADAPTADORS, TAPS, CONNECTORS RECTES EN "Y" I EN "T" PER A CIRCUIT VENTILACIÓ, TUB SALOMÒNIC FLEXIBLE I EXTENSIBLE (CORRUGAT) 7 A 16 (+/-1)CM PER A CONNECTAR TUBS ENDOTRAQUEALS AMB CONNECTOR COLZAT. CONNEXIÓ 22M/15F I 22F O 15F-15M. LLIURE DE LÀTEX, ESTÈRIL, D'UN SOL ÚS(B*)BAIXA_ESTUDI GERÈNCIA | 0.56012
2025898 | CAUER CHALAZION FORCEPS RU 9937-01 | E30140200 | Material protecció, Llençols de protecció | MATERIAL PROTECCIÓ, LLENÇOLS DE PROTECCIÓ, ROTLLE LLITERA DE DUES CAPES DE PAPER TISSÚ RECICLAT, ABSORBENT I RESISTENT, GRAMATGE MÍNIM 19GR/M2 PER CAPA. ROTLLE DE 70M LINIALS I 60CM AMPLADA, PRETALLAT CADA 40CM. | 0.5736
2014535 | EQUIP GASTROST. W-PEG-24FR-PULL-I-SONDA | E30450031 | Nutrició enteral, Sonda gastrostomia sense connexió ENFit | NUTRICIÓ ENTERAL, SONDA GASTROSTOMIA SENSE CONNEXIÓ ENFIT, EQUIP GASTROSTOMIA (PEG) ENDOSCÒPICA PERCUTÀNIA COMPOST PER:SONDA SILICONA Ø24F (ØINTERN 5,5MM),MARQUES PROFUNDITAT,GUIA 150CM+/-5CM,ADAPTADOR SONDA UNIVERSAL I PER A BOLUS,2AGULLES,TALLA,XERINGA,PINÇA HEMOSTÀTICA I TISORES, ESTÈRIL,UN SOL ÚS | 0.82974
2004001 | AGULLA HIPODERMICA 40X1.1MM.I.M. C/100 | E30010011 | Agulles, Agulles hipodèrmiques convencionals amb sistema de seguretat | AGULLES, AGULLES HIPODÈRMIQUES CONVENCIONALS AMB SISTEMA DE SEGURETAT, AGULLA HIPODÈRMICA CONVENCIONAL19G X 1" (1,1MM X 25MM). SISTEMASEGURETAT ACTIU. CÀNULA D'ACER INOX, PUNTA TRIBISELLADA SILICONADA, CONNEXIÓ A LUER I LUER-LOOK, CODICOLOR INTERNACIONAL, SENSE LÀTEX, ESTÈRIL, D'UN SOL ÚS, ENVÀS IN | 0.83243
2021579 | METHYLPHENIDATE CAL 5042-0002-00 5X4ML | E30900250 | Altre material sanitari, Crioteràpia | ALTRE MATERIAL SANITARI, CRIOTERÀPIA, ESPRAI CRIOTERÀPIC COMPOST D'ETER DIMETÍLIC PROPÀ PER TRACTAMENT DE BERRUGUES AMB CÀNULA APLICADORA 5MM. PRESENTACIÓ 150ML +/-10ML | 0.54587
2022260 | PROCESSADOR IC KANSO2 CP1150 | E30100999 | Perfusió cardiaca, Altres perfusió cardíaca | PERFUSIÓ CARDIACA, ALTRES PERFUSIÓ CARDÍACA, VENTOSA SENSOR DE NIVELL DE SANG EN OXIGENADOR ADAPTABLE A BOMBA EXTRACORPÒRIA STÖCKERT O EQUIVALENT. PER A ENGANXAR A L'OXIGENADOR IMPREGNADES DE GEL ULTRASÒNIC. MATERIAL PVC. MIDA APROXIMADA: 30 X 20 MM | 0.47853
2018450 | C.BALO DILAT. ACTP 4X10MM OTW TRANSFORM | E30300050 | Apòsits secs no adhesius, Protecció ocular i canal auditiu | APÒSITS SECS NO ADHESIUS, PROTECCIÓ OCULAR I CANAL AUDITIU, APÒSIT OFTALMOLÒGIC/OCULAR DE 70X85MM +/- 4MM AMB FORMA ANATÒMICA; COMPOST DE UNA CAPA GRUIXUDA DE COTÓ HIDRÒFIL SENSE TEIXIR ENVOLTAT PER UNA FUNDA DE GASSA DE 24 FILS DE COTÓ 100% PUR, ESTÈRIL. | 0.50188
2013324 | ENZIM Pvu II 174RO151S x5000 | E30096180 | Equips d'infusió, Sistemes d'infusió per a contrast | EQUIPS D'INFUSIÓ, SISTEMES D'INFUSIÓ PER A CONTRAST, EQ INJ CO2 ANGIOGRAF.XERIG 100ML/DOSIS 20ML+SIST TANCAMENT AJUSTAR DOSIS, CLAU GIR 90° INJECCIÓ/CÀRREGA CO2, LÍNIA 100 (+/-10) CM GAS+CONN DISTAL LUER MASCLE,TUB CONN PACIENT 150 (+/-10) CM+CONN DISTAL LUER MASCLE.TREBALL MÀX 1,3BARS.S/LÀTEX,EST,IND,1ÚS | 0.52199
2025314 | KIT HOT WIRE TRANSPORT 22MM | E30490050 | Connectors, adaptadors, taps, Connectors rectes en "Y" i en "T" per a circuit ventilació | CONNECTORS, ADAPTADORS, TAPS, CONNECTORS RECTES EN "Y" I EN "T" PER A CIRCUIT VENTILACIÓ, CONNECTOR/ADAPTADOR EN 'T' TRAQUEOSTOMIA 22M-22M/15F-22M. DE PLÀSTIC, LLIURE DE LÀTEX, PVC I FTALATS, D'UN SOL ÚS. | 0.52662
2004687 | GUANT EXAMEN VINIL T/P. S/POLS C/100 | E30140030 | Material protecció, Guants de vinil | MATERIAL PROTECCIÓ, GUANTS DE VINIL, GUANT DE VINIL PER CURES, SENSE POLS,AMBIDEXTRE,MIDA GRAN L,SUPERFÍCIE INTERNA RECOBERTA AMB POLÍMER,PUNY LLARG AMB VORAVIU AJUSTABLE,LONGITUD MÍNIMA DE 240MM,LLIURE DE LÀTEX,NO ESTÈRIL,UN SOL ÚS. | 0.85683
2007790 | CATETER DIAGNOSTIC ATP 2.7F 130CM | E30042015 | Intervencionsime perifèric vascular: catèter baló angioplàstia (ATP), catèter angiogràfic/ microcatèter/ catèter guia, InterPerifVas:Catèter baló ATP | INTERVENCIONSIME PERIFÈRIC VASCULAR: CATÈTER BALÓ ANGIOPLÀSTIA (ATP), CATÈTER ANGIOGRÀFIC/ MICROCATÈTER/ CATÈTER GUIA, INTERPERIFVAS:CATÈTER BALÓ ATP, CATETER BALÓ ATP SEMICOMPLIANT Ø7X120MM NILÓ+ELAST TERMOP,RECOBR FARMACOACTIU,2MARCADORS RADIOPACS(PLATÍ-IRIDI),PN7-10ATM PR1-14ATM;CATÈTER OTW/COAXIAL HIDROFÍLIC,LONGITUD 150CM,COMPA A/GUIA 0,035" I INTROD 4F,ESTÈRIL,1ÚS.MAGICTOUCH,REF:CPTW35242 | 0.86168
2004724 | EMBENAT TUB COMPRESSIU D7 7,5CMX10M | E30323010 | Embenatges, Embenages tubular compresiu | EMBENATGES, EMBENAGES TUBULAR COMPRESIU, BENA TUBULAR DE COMPRESSIÓ DE COTÓ >83%, AMB POLIAMIDA I FILS D´ELASTÓMERS, ELÀSTICITAT TRANSVERSAL. PER A BRAÇOS GRUIXUTS I CAMES. ROTLLE DE 7,5CM +/-0,3CM X 10 M AMB CAIXA DISPENSADORA. AMPLADA EN TENSIÓ +/-28CM.GRAMATGE >/=200G/M2. LLIURE DE LÀTEX | 0.72257
2021714 | TUB TRAQUEAL NASAL A/BALO TOU N.6 | E30550170 | Tubs per a ventilació respiratoria., Tubs traqueals per a fibroscòpia | TUBS PER A VENTILACIÓ RESPIRATORIA., TUBS TRAQUEALS PER A FIBROSCÒPIA, TUB GUIA TRAQUEAL PVC,REFORÇAT AMB ESPIRAL,BALÓ BAIXA PRESSIÓ I GRAN VOLUM,P/BRONCOSCÒPIA. DI 8,5MM, DE 11,7MM, LONG 359(+/-10)MM,CONNECTOR MUNTAT, RADIOOPAC,DOBLE LLUM,GRADUAT, SILICONAT,TUB CONNEXIÓ O2 INDEPENDENT,VÀLV L-L,CINTA FIXACIÓ.S/LÀTEX,EST.1ÚS | 0.74571
2001813 | C.GUIA DIAGNOSTIC ACTP 8F 100CM AL .75 | E30245010 | Material per a cirurgia guiada per imatge, Equips per a cirurgia guiada per imatge | MATERIAL PER A CIRURGIA GUIADA PER IMATGE, EQUIPS PER A CIRURGIA GUIADA PER IMATGE, EQUIP GUIA TRAJECTÒRIA INTERNA ESTEREOTÀCTICA NEUROLÒGICA:1 BASE ESTÀND A/CARG OS I 1 BASE ANG S/CARG.1 PLANÇÓ GUIA.3TUBS REDUCT GUIA DI 1,9(+/-0,1)MM/2,2(+/-0,1)MM/2,6(+/-0,1)MM.1 ANELL BLOQUEIG.1 TORNAVÍS.ESTÈRIL,1ÚS.SISTEMA STEALTHSTATION S7TM O EQ | 0.70864
2001768 | C.GUIA DIAGNOSTIC ACTP 7F 100CM JR 4.0 | E30245010 | Material per a cirurgia guiada per imatge, Equips per a cirurgia guiada per imatge | MATERIAL PER A CIRURGIA GUIADA PER IMATGE, EQUIPS PER A CIRURGIA GUIADA PER IMATGE, EQUIP GUIA TRAJECTÒRIA INTERNA ESTEREOTÀCTICA NEUROLÒGICA:1 BASE ESTÀND A/CARG OS I 1 BASE ANG S/CARG.1 PLANÇÓ GUIA.3TUBS REDUCT GUIA DI 1,9(+/-0,1)MM/2,2(+/-0,1)MM/2,6(+/-0,1)MM.1 ANELL BLOQUEIG.1 TORNAVÍS.ESTÈRIL,1ÚS.SISTEMA STEALTHSTATION S7TM O EQ | 0.70853
2003844 | TROCAR DRENATGE TORACIC 32F 40CM | E30381050 | Recipients per a drenatge sistema buit, Recipients per a drenatge toràcic amb vàlvula de seguretat | RECIPIENTS PER A DRENATGE SISTEMA BUIT, RECIPIENTS PER A DRENATGE TORÀCIC AMB VÀLVULA DE SEGURETAT, VÀLVULA DE DRENATGE TORÀCIC AMBULATORI D'ASPIRACIÓ EN SEC, CAPACITAT 30 ML, RECOL·LECCIÓ DRENATGE AMB ESCALA DE VOLUM I CONNEXIÓ "LUER-LOCK". COMPATIBLE AMB CATÈTER TORÀCIC (24-40FR) I PEDIÀTRIC (8-20FR), PINÇA SUBJECCIÓ. ESTÈRIL, LLIURE LÀTEX, 1SOL ÚS. | 0.66029
2026397 | FLIPCUTTER II CURT 9,5MM (AR-1204AS-95) | E30226070 | Endosutures mecàniques endograpadores -Talladores, Endoapliocadors de clips | ENDOSUTURES MECÀNIQUES ENDOGRAPADORES -TALLADORES, ENDOAPLIOCADORS DE CLIPS, CARTUTX/CÀRREGA DE 8 CLIPS DE TITANI DE 8,25MM DE LONGITUD DE BOCA, AMPLADA 7,25MM, MIDA MITJANA-LLARGA,ESTÈRIL,UN SOL ÚS. COMPATIBLE AMB ENDOAPLICADOR NEUMÀTIC DE CLIPS CHALLENGER O EQUIVALENT | 0.48924
2025406 | ELECTRODE ENTRENAMENT DEA | E30583080 | Elèctrodes per a neurofisiologia, Elèctrode per a potencials evocats | ELÈCTRODES PER A NEUROFISIOLOGIA, ELÈCTRODE PER A POTENCIALS EVOCATS, ELÈCTRODE ADHESIU D'HIDROGEL 2 X 2,5CM CONNEXIÓ TIPUS BOTÓ/CLIP COMPATIBLE AMB EQUIP DE CRIBATGE AUDITIU NEONATAL SERA O EQUIVALENT | 0.77386
3034443 | CORNEA 4ºC (BT7034) | E30242045 | Material per a vitrectomia posterior i facoemulsificació, Procediments per a cirurgia oftalmològica | MATERIAL PER A VITRECTOMIA POSTERIOR I FACOEMULSIFICACIÓ, PROCEDIMENTS PER A CIRURGIA OFTALMOLÒGICA, HUB-PROCEDIMENTS PER A CIRURGIA DE CATARACTA I PROCEDIMENTS CORNEALS | 0.52114
2014834 | CANULA TRAQ.8,0 A/B N/F TRACOE | E30410030 | Cànules traqueostomia, Cànula traqueostomia amb baló | CÀNULES TRAQUEOSTOMIA, CÀNULA TRAQUEOSTOMIA AMB BALÓ, CÀNULA TRAQUEOSTOMIA PVC, AMB BALÓ DE BAIXA PRESSIÓ, LÍNEA BLAVA RADIOPACA, PLACA DE SUBJECCIÓ REGULABLE, MIDA D.I. 8 MM D.E. 11 MM. ESTÈRIL, LLIURE DE LÀTEX, UN SOL ÚS.(B*)BAIXA PER DISCONTINUITAT, SENSE ALTERNATIVA. | 0.69296
2003167 | CATETER HEMOFILTRAT 8.0F 2-VIES 15CM | E30032040 | Catèter Hemodiàlisis, Catèter permanent per a hemodiàlisi | CATÈTER HEMODIÀLISIS, CATÈTER PERMANENT PER A HEMODIÀLISI, CATÈTER HD TUNELITZ,RECTE,2 LLUMS,CUFF,PU,RADIOOP,ACCÉS VASC PERMANENT CENTRAL,CAT 14F,LLARG 40 CM+/-2CM, INTROD PELABLE+VÀLV SEGUR,GUIA"J" 0,038"X 100CM+/-10CM,DILATADOR,TUNELITZ,AGULLA PUNCIÓ,TAPS INJ. EST,ATÒXIC | 0.73932
8001162 | CORRETJA TRAPEZOÏDAL SPZ 1150 | E30150100 | Material de cobertura quirúrgica, Equips de cobertura quirúrgica | MATERIAL DE COBERTURA QUIRÚRGICA, EQUIPS DE COBERTURA QUIRÚRGICA, ARN 162106 - EQUIP DE FIXAXIÓ DE TÍBIA I FÈMUR AMB TAULA DE TRACCIÓ.(B*)BAIXA_ESTUDI GERÈNCIA | 0.57564
2026442 | KIT ENDORET BTI-EDK1 C/8 | E30251075 | Material per endoscopia, Endocirurgia cardíaca | MATERIAL PER ENDOSCOPIA, ENDOCIRURGIA CARDÍACA, EQUIP AMB 12 LLAÇOS/CLIPS PER A DISPOSITIU ANUSADOR PER A ENDOCIRURGIA CARDÍACA (MÍNIMA TORACOTOMIA), MITJANÇANT REBLADOR, AMB LLAÇ D'ACER AMB BRIDA DE TITANI QUE FIXA CADA SUTURA, PLANILLA PRE-FORMA I AGULLA CORBADA ENFILADORA PUNTA ROMA,ESTÈRIL,1ÚS | 0.52267
2021883 | CATETER INTRODUCTOR 7F 17MM 55CM MDT | E30054075 | Introductors de catèters, Introductor amb recobriment hidrofílic | INTRODUCTORS DE CATÈTERS, INTRODUCTOR AMB RECOBRIMENT HIDROFÍLIC, EQUIP INTRODUCTOR ARTERIAL TRANSRADIAL, BEINA Ø6FX10CM AMB RECOBRIMENT HIDROFÍLIC, DILATADOR, CATÈTER EV INTRODUCTOR PLÀSTIC 22G/0,9MMX32MM, MINIGUIA ANGULADA PLÀSTICA 0,025"/0,64MMX45CM, ESTÈRIL, D'UN SOL ÚS. GLIDESHEATH SLENDER | 0.84124
2024814 | CANULA ACAMPANADA 8MM CON TOMA NEUTRA "X | E30410090 | Cànules traqueostomia, Equip de traqueostomia | CÀNULES TRAQUEOSTOMIA, EQUIP DE TRAQUEOSTOMIA, EQ TRAQUEO PERCUTÀNIA.ESCALPEL,AG 14G IV CÀNUL+CONN INSERCIÓ TRAQUEAL,XERINGA, GUIA P/"J",INTROD,DILATAD.CÀNUL PVC N07 ASP SUBGL TERMOSEN,RADIOOP,B/BAIXA PRES VÀLV ANTIRETORN,CONN 15MM FIX CÀNUL,OBTURADOR A/ORIF GUIA,CINTA.S/LÀT | 0.56792
2028043 | KIT FUNGIBLE TAULA TRIOS | E30248010 | Material fungible per a cirurgia traumatològica, Material per a l'aplicació de ciments | MATERIAL FUNGIBLE PER A CIRURGIA TRAUMATOLÒGICA, MATERIAL PER A L'APLICACIÓ DE CIMENTS, ADAPTADOR DE 100X3Ø PER APLICACIÓ DE CIMENT AMB XERINGA, CONNEXIÓ LUER-LOCK A SISTEMA POLIAXIAL DE COLUMNA LUMBAR I TORÀCICA, COMPATIBLE AMB SISTEMA UCENTUM O EQUIVALENT. | 0.43839
2014888 | CONNEXIO PLASTIC 5X5 O2 | E30490220 | Connectors, adaptadors, taps, Connectors per a infusió I.V. | CONNECTORS, ADAPTADORS, TAPS, CONNECTORS PER A INFUSIÓ I.V., ADAPTADOR DE DIFERENTS ACCESSORIS PER A INFUSIÓ NO ESTÀNDARS O NO COMBINABLES, CONNEXIÓ MASCLE/MASCLE, TAPS PROTECTORS, LLIURE DE LÀTEX, DEHP, ESTÈRIL, UN SOL ÚS | 0.44643
2004794 | APOSIT ADHESIU TST 10X8CM | E30307020 | Apòsits bactericides sense plata, Apòsits bactericides | APÒSITS BACTERICIDES SENSE PLATA, APÒSITS BACTERICIDES, APÒSIT DE MEL EN SUPORT D'ALGINAT. MIDA 10X10+/-1CM. ESTÈRIL | 0.80582
2011675 | ELECSYS ASSAY CUPS 11706802001 | E30900030 | Altre material sanitari, Sistemes identificació pacients | ALTRE MATERIAL SANITARI, SISTEMES IDENTIFICACIÓ PACIENTS, EQUIP BRAÇALETS IDENTIFICACIÓ MARE-FILL AMB PULSERA IDENTIFICADORA MARE I FILL, PINÇA CORDÓ UMBILICAL ESTÈRIL, ETIQUETES PARTOGRAMA, CODIS DE BARRAS ALFANUMÈRICS. PRESENTACIÓ SOBRES. | 0.55491
3026730 | DERIVADOR FLUJO DERIVO 4.5X20 (01-000331 | E30150090 | Material de cobertura quirúrgica, Fundes per procediments quirúrgics (estèrils) | MATERIAL DE COBERTURA QUIRÚRGICA, FUNDES PER PROCEDIMENTS QUIRÚRGICS (ESTÈRILS) , FUNDA PER A ARC DE FLUOROSCOPI PORTÀTIL, DE POLIETILÈ. MIDES: 104CM AMPLE X 149CM, PETITA,XISCAN. LLIURE DE LÀTEX, ESTÈRIL, UN SOL ÚS. | 0.50475
2026128 | KIT 2 APLICADORS COR-KNOT 31CM+12 CLIPS | E30226070 | Endosutures mecàniques endograpadores -Talladores, Endoapliocadors de clips | ENDOSUTURES MECÀNIQUES ENDOGRAPADORES -TALLADORES, ENDOAPLIOCADORS DE CLIPS, CARTUTX/CÀRREGA DE 12 CLIPS DE TITANI DE 4,35MM DE LONGITUD DE BOCA, AMPLADA 3,6MM, MIDA PETITA-MITJANA. ESTÈRIL, UN SOL ÚS.COMPATIBLE AMB ENDOAPLICADOR DE CLIPS CHALLENGER O EQUIVALENT | 0.50648
2000536 | RISTOCETINA 1281 3X0,5 ML | E30303050 | Apòsits d'escumes de poliuretà, Apòsits escuma PUR multicapa a/silicona gruix >a 3mm | APÒSITS D'ESCUMES DE POLIURETÀ, APÒSITS ESCUMA PUR MULTICAPA A/SILICONA GRUIX >A 3MM, APÒSIT DE ESCUMA DE POLIURETÀ AMB SILICONA GRUIX SUPERIOR A 3MM AMB VORA. MIDA SUPERFÍCIE TOTAL 12,5X12,5CM +/-2CM | 0.51133
2026386 | VELCRO SUBJECTATUBS 2,5x30cm "XI" | E30323040 | Embenatges, Faixes tubulares | EMBENATGES, FAIXES TUBULARES, FAIXA TORÀCICA PER DONA DE TEIXIT ELÀSTIC AMB DOBLE BANDA ELÀSTICA I TANCA DE VELCRO, COLOR BLANC. MIDA EXTRA-GRAN: CIRCUNFERÈNCIA CONTORN MÍNIM 70CM I MÀXIM 145CM +/-5CM, ALÇADA 16CM+/-2CM. | 0.60224
2026188 | SISTEMA IRRIGACIO CLIP A/CASSETTE BOMBA | E30096140 | c, Línies perllongadores per a bombas de xeringa | C, LÍNIES PERLLONGADORES PER A BOMBAS DE XERINGA, LÍNIA PROLONGADORA D'INFUSIÓ ENDOVENOSA PER BOMBA DE XERINGA, DE PLÀSTIC, DE 150 (+/-10) CM DE LONGITUD, SISTEMA PER A CONNECTAR DINTRE DE LA BOMBA, CLAMP, SENSE LÀTEX, S/DEHP, ESTÈRIL, ENVÀS IND,1 ÚS. COMPATIBLE AMB RMN I BOMBA PERISTÀLTICA MRIDIUM O EQ | 0.65564
2017798 | CAMP QUIRUR.FENESTRAT 75x90 AUTOADHESIU | E30150020 | Material de cobertura quirúrgica, Camps quirurgics | MATERIAL DE COBERTURA QUIRÚRGICA, CAMPS QUIRURGICS, CAMP QUIRÚRGIC DE POLIETILÈ TRANSPARENT,IMPERMEABLE,RESIST,A/CAMP D'INCISIÓ,ADHESIUS,A/BOSSA RECOLECCIÓ FLUIDS A/FILTRE I PORT DE SORTIDA,BOSSA INSTRUM ADH 25,5X28+/-2CM DOS COMP.MIDA TOTAL 270X330+/-10CM,CAMP INCISIÓ78X26+/-2CM.LLIURE LÀTEX,ESTÈRI,UN ÚS | 0.76711
2004012 | AGULLA ESPINAL 25G 103X0.5MM A/INTROD. | E30011010 | Agulles per punció lumbar, Agulles punció lumbar/espinal punta tipus llapis | AGULLES PER PUNCIÓ LUMBAR, AGULLES PUNCIÓ LUMBAR/ESPINAL PUNTA TIPUS LLAPIS, AGULLA ESPINAL AMB INTRODUCTOR, PUNTA DE LLAPIS I REDUIDA DE 22G / 27G (0,7MM/0,4MM) X 103MM+/-3MM, INTRODUCTOR DE 38MM+/-1MM, D'ACER INOXIDABLE, CODI DE COLOR NORMALITZAT, SENSE LÀTEX, ESTÈRIL, D'UN SOL ÚS | 0.76469
2003748 | CLAU 3 VIES A/EXTENSIO 25CM A/VALVULA | E30640999 | Material exploracions, Altre material d'exploracions | MATERIAL EXPLORACIONS, ALTRE MATERIAL D'EXPLORACIONS, FELTRE ADHESIU HIPOAL·LÈRGIC SEMI-DUR COMPOST DE: 50% LLANA I 50% ACRÍLIC GRUIX 3MM. MIDES 20X30CM | 0.60174
2022578 | SUREFISH 12Q14 DDIT3 5 BA 498KB P100 RD | E30490040 | Connectors, adaptadors, taps, Connectors per a tubs endotraqueals | CONNECTORS, ADAPTADORS, TAPS, CONNECTORS PER A TUBS ENDOTRAQUEALS, CONNECTOR DOBLE GIRATORI 360°, AMB DOBLE PORT AMB DOBLE TAP PER A BRONCOSCOPI I/O PORT DE SUCCIÓ DE 9 (+/-0,5)MM I 7,6 (+/-0,5)MM. CONNECTOR PACIENT 22M/15F I CONNECTOR EQUIP 15M. PLÀSTIC, LLIURE DE LÀTEX, LLIURE DE FTALATS, NO ESTÈRIL, D'UN SOL ÚS. | 0.45303
2014159 | TROCAR S/GANIVETA A/ESTRIES 5X100MM | E30251085 | Material per endoscopia, Trocars | MATERIAL PER ENDOSCOPIA, TROCARS, TROCAR D'ACCÉS PERITONEAL PER A TÈCNICA DE HASSON, AMB BALÓ INFLABLE INTERN I PUNTA ROMA, EIX Ø 10MM, AUTOFIXACIÓ D'ESCUMA, REDUCTORA AUTOAJUSTABLE DE 5/7/8MM. ESTÈRIL, UN SOL ÚS | 0.60949
2007884 | C.GUIA DIAGNOSTIC ATP 0.035" 180CM ANG. | E30055070 | Guies, Microguies-guies p/ATP, p/oclusions cròniques/totals (CTO) | GUIES, MICROGUIES-GUIES P/ATP, P/OCLUSIONS CRÒNIQUES/TOTALS (CTO), GUIA PER A INTERVENCIONISME CORONARI CTO, DE 0,014"X300CM, D'ACER AMB RECOBRIMENT DE PTFE, EXTREM DISTAL HIDROFÒBIC AMB PUNTA CÒNICA DE 11G, D'ALT SUPORT, ESTÈRIL. HI-TORQUE PROCEED 220T. REF:1030908 | 0.8555
2015962 | CIRCUITO PIEZA T NEONATAL MASCARILLA 1 | E30140999 | Material protecció, Altre material de protecció | MATERIAL PROTECCIÓ, ALTRE MATERIAL DE PROTECCIÓ, PROFILÀCTIC/PRESERVATIU MASCULÍ, DE LÀTEX CAUTXÚ NATURAL, TRANSPARENT,LUBRICAT I FORMA ANATÒMICA AMB DIPÒSIT, MIDES: LONGITUD MÍNIMA 160MM, AMPLADA 50MM +/-5MM, GRUIX > A 0,080MM, ENVÀS INDIVIDUAL, NO ESTÈRIL. | 0.60015
2021346 | GUIA ATP 0.018" 300 CM ASAHI GAIA PV | E30055070 | Guies, Microguies-guies p/ATP, p/oclusions cròniques/totals (CTO) | GUIES, MICROGUIES-GUIES P/ATP, P/OCLUSIONS CRÒNIQUES/TOTALS (CTO), GUIA PER A INTERVENCIONISME CORONARI CTO, DE 0,014"X300CM, D'ACER AMB RECOBRIMENT DE PTFE, EXTREM DISTAL HIDROFÒBIC AMB PUNTA CÒNICA DE 11G, D'ALT SUPORT, ESTÈRIL. HI-TORQUE PROCEED 220T. REF:1030908 | 0.6967
2022508 | ARTISAN PAS STAIN KIT AR16592-2 X50 | E30252016 | Material fungible per artroscòpia, Terminal de vaporització d'artroscòpia | MATERIAL FUNGIBLE PER ARTROSCÒPIA, TERMINAL DE VAPORITZACIÓ D'ARTROSCÒPIA, TERMINAL D'ARTROSCÒPIA SAPHYRE II ABLATION,BIPOLAR,AMB SUCCIÓ,DE 90º,P/PROCEDIMENTS ARTROSCÒPICS EN L'ABLACIÓ I HEMOSTÀSIATEIXITS TOUS,ACER INOX I TUNSGTÈ,ESTÈRIL,1ÚS.COMPATIBLE MOTOR-CONSOLA VULCAN EASDYONICS O EQUIVALENT(B*)BAIXA_ESTUDI GERÈNCIA | 0.57314
2016060 | PIN 14" ARTROSCOPIA 9744 | E30252999 | Material fungible per artroscòpia, Altre material per a artroscòpia | MATERIAL FUNGIBLE PER ARTROSCÒPIA, ALTRE MATERIAL PER A ARTROSCÒPIA, CÀNULA PER A ARTROSCÒPIA D'ESPATLLA O GENOLL AMB ROSCA DISTAL,Ø6.5X75MM AMB PORT PER A IRRIGACIÓ,ESTÈRIL,D'UN SOL ÚS | 0.52773
2022439 | CD26 PE 340423 | E30380999 | Recollida de mostres, Altres recipients per recollir mostres | RECOLLIDA DE MOSTRES, ALTRES RECIPIENTS PER RECOLLIR MOSTRES, RECIPIENT COL·LECTOR /CISTELLA PER MOSTRES TEIXIT PROSTÀTIC,INTERIOR MATERIAL PLÀSTIC,Ø RECIPIENT 9CM X 6CM ALÇADA,A/TUBS ENTRADA I SORTIDA LÍQUIDS A/ Ø 6-10MM,CAPACITAT 350CM³+/-10CM³,1ÚS.COMP/EQUIP MOCELADOR DEL SISTEMA ENUCLEACIÓ A/LÀSER PIRANHA O EQ | 0.37578
4004699 | SPRAY ESCUMA RENTAMANS 1000ML | E30350010 | Material Higiene del pacient, Sabons i accesoris d'higiene personal | MATERIAL HIGIENE DEL PACIENT, SABONS I ACCESORIS D'HIGIENE PERSONAL, DISPENSADOR COLZE PER A SABÓ RENTAT FREQÜENT 1000ML, COMPATIBLE AMB CODI SAP 30030785 | 0.77836
2007726 | TROCAR S/GANIVETA A/ESTRIES 5X70MM | E30251085 | Material per endoscopia, Trocars | MATERIAL PER ENDOSCOPIA, TROCARS, TROCAR D'ACCÉS PERITONEAL PER A TÈCNICA DE HASSON, AMB BALÓ INFLABLE INTERN I PUNTA ROMA, EIX Ø 10MM, AUTOFIXACIÓ D'ESCUMA, REDUCTORA AUTOAJUSTABLE DE 5/7/8MM. ESTÈRIL, UN SOL ÚS | 0.61926
2014505 | BATEA VERNACARE 112-AA | E30140010 | Material protecció, Bates de protecció | MATERIAL PROTECCIÓ, BATES DE PROTECCIÓ, BATA PROTECCIÓ DONACIÓ CORONAVIRUS(B*)BAIXA_ESTUDI GERÈNCIA | 0.50183
8002646 | PISTO LLARG TAMBORET KGL 3270 | E30121010 | Llancetes, Llanceta punxador | LLANCETES, LLANCETA PUNXADOR, LLANCETA AMB DISPOSITIU PER A PUNCIÓ CAPIL·LAR DE 21G (0,81MM) X 3MM LLARGÀRIA, ESTÈRIL, D´UN SOL ÚS(B*)BAIXA_ESTUDI GERÈNCIA | 0.47346
2025113 | CURETA MEDICON 43.13.03 | E30237040 | Instrumental quirúrgic d'un sol ús, Freses | INSTRUMENTAL QUIRÚRGIC D'UN SOL ÚS, FRESES, FRESA OSTEOSÍNTESI D'ACER M2, BOLA, ESTRIADA, 3MM DIÀMETRE PER A ADAPTADOR DE 7CM. ESTÈRIL, UN SOL ÚS. COMPATIBLE MEDNEXT LEGEND O EQUIVALENT. | 0.51663
2017349 | HUMIDIFICADOR ALT REND.15M-22M/15F PED. | E30520050 | Filtres, Humidificadors (nas artificial) de calor i humitat CV | FILTRES, HUMIDIFICADORS (NAS ARTIFICIAL) DE CALOR I HUMITAT CV, HUMIDIFICADOR/INTERCANVIADOR CALOR/HUMITAT(HME) P/CIRCUIT VM. VTIDAL MÍNIM 50ML, HUMITAT 30MG L/H2O, CONN ISO 15M-22M/15F, PES 11G(+/-1), BAIXA RESISTÈNCIA, REVESTIMENT HIGROSCÒPIC. PLÀSTIC TRANSPARENT, LLIURE LÀTEX/PVC/DEHP,1ÚS | 0.75456
2001789 | C.GUIA DIAGNOSTIC ACTP 6F 100CM XBU 3.5 | E30245010 | Material per a cirurgia guiada per imatge, Equips per a cirurgia guiada per imatge | MATERIAL PER A CIRURGIA GUIADA PER IMATGE, EQUIPS PER A CIRURGIA GUIADA PER IMATGE, EQUIP GUIA TRAJECTÒRIA INTERNA ESTEREOTÀCTICA NEUROLÒGICA:1 BASE ESTÀND A/CARG OS I 1 BASE ANG S/CARG.1 PLANÇÓ GUIA.3TUBS REDUCT GUIA DI 1,9(+/-0,1)MM/2,2(+/-0,1)MM/2,6(+/-0,1)MM.1 ANELL BLOQUEIG.1 TORNAVÍS.ESTÈRIL,1ÚS.SISTEMA STEALTHSTATION S7TM O EQ | 0.6941
2019982 | SONDA ESTIMULACIO MONOPOLAR BOLA 90-150 | E30440050 | Sondes, Sondes gàstriques per a rentat o aspiració | SONDES, SONDES GÀSTRIQUES PER A RENTAT O ASPIRACIÓ, SONDA NASOGÀSTRICA 2 VIES PER A ASPIRACIÓ/IRRIGACIÓ INTERMITENT,PVC TRANP A/VÀLVULA ANTI-REFLUX,CH-18X120+/-5CM,LÍNIA RADIOOPACA,MARQUES PROFUNDITAT,EXTREM DISTAL TANCAT ATRAUMÀTIC A/ ORIFICIS LATERALS,CONNEXIÓ CÒNICA UNIVERS,LLIURE DEHP,ESTÈRIL,1 SOL ÚS | 0.7352
2014924 | ELECTRODE HIDROGEL OBM000042 BEMASCE | E30583070 | Elèctrodes per a neurofisiologia, Elèctrode per a electromiografìa | ELÈCTRODES PER A NEUROFISIOLOGIA, ELÈCTRODE PER A ELECTROMIOGRAFÌA, ELÈCTRODE ADHESIU D'HIDROGEL COMPATIBLE AMB EQUIP DE CRIBATGE AUDITIU ALGO 3I O EQUIVALENT | 0.81354
2010290 | SET DRENATGE SKATER 8F 20CM | E30460100 | Tubs i equips de drenatge, Equips de drenatge | TUBS I EQUIPS DE DRENATGE, EQUIPS DE DRENATGE, EQUIP PER TRACTAMENT NO INVASSIU DE FRACTURES PER ULTRASONS COMPATIBLE AMB SISTEMA PORTÀTIL AMBULATORI/DOMICILIARI TIPUS EXOGEN O EQUIVALENT | 0.77069
2022411 | OMNICYT SHUTDOWN SOL OMNISD X250ML | E30350070 | Material Higiene del pacient, Higiene oral i oïda | MATERIAL HIGIENE DEL PACIENT, HIGIENE ORAL I OÏDA, COL·LUTORI AMB CLORHEXIDINA 0,12G, XILITOL I FLÙOR, SENSE ALCOHOL. PRESENTACIÓ MONODOSI 13ML +/-3ML | 0.5006
2003910 | SONDA ACANALADA 14CM | E30440050 | Sondes, Sondes gàstriques per a rentat o aspiració | SONDES, SONDES GÀSTRIQUES PER A RENTAT O ASPIRACIÓ, SONDA NASOGÀSTRICA 2VIES PER A ASPIRACIÓ I IRRIGACIÓ/ASP INTERMITENT, PVC TERMOSENSIBLE,CH-14X120+/-5CM,LÍNIA RADIOOPACA,MARQUES PROFUNDITAT,EXTREM DISTAL TANCAT ATRAUMÀTIC AMB ORIFICIS LATERALS,CONNEXIÓ UNIVERSAL,LLIURE LÁTEX DEHP,ESTÈRIL,1 ÚS | 0.77502
2019571 | CATETER DRENATGE BILIAR 12F 40CM PIGTAIL | E30051020 | Catèters toràcis, Catèter per a drenatge pleural | CATÈTERS TORÀCIS, CATÈTER PER A DRENATGE PLEURAL, EQ CAT TORÀCIC DRENATGE PLEURAL,VPERCUTÀNIA:CATÈTER PUR PIGTAIL5FX14-16CM,MARQUES PROFUND,EXTR DISTAL ROM OBERT,ORIFICIS LATERALS,RECOMENATS 6,AGULLA ECOG 18G,DILATADOR,GUIA "J" 0,028",LUER-LOCK MASCLE,CLAU 3 PAS,ADAPT,ESTÈRIL,1ÚS | 0.71501
2013462 | BOSSA ILEOSTOMIA 0-15 MM ARO 17 MM PED. | E30360020 | Material d'ostomia, Bossa ileostomia | MATERIAL D'OSTOMIA, BOSSA ILEOSTOMIA, BOSSA PER A ILEOSTOMIA 1 PEÇA, OBERTA, OPACA, DISC ADHESIU CONVEX RETALLABLE, PER ESTOMES DE 15-38MM, COBERTA DE TEIXIT SENSE TEIXIR, TEIXIT ANTI-OLOR MINIMITZA EL SOROLL, FILTRE DE CARBÓ ACTIU, TANCAMENT AMB VETA ADHERENT, MIDA GRAN. N/EST,S/LÀT | 0.73317
2026577 | MASCARA FACIAL 5 ARNES TOTAL XS <B> | E30730040 | Material radioteràpia, Mascaretes de protecció i fixació | MATERIAL RADIOTERÀPIA, MASCARETES DE PROTECCIÓ I FIXACIÓ, MÀSCARA FACIAL TERMOPLÀSTICA PERFORADA DE 2,4MM D'ESPESSOR AMB REFORÇ,MIDA 45,72X55,8CM,COMPATIBLE AMB EL SISTEMA HIPFIX O EQUIVALENT | 0.63832
2026981 | PINÇA KOCHER-OCHSNER RCT. BH644R | E30096035 | Equips d'infusió, Sistemes per a bomba d'infusió E.V. per a fluids | EQUIPS D'INFUSIÓ, SISTEMES PER A BOMBA D'INFUSIÓ E.V. PER A FLUIDS, EQ EV BOMBA,BAIXA ABSORCIÓ, TPE, 275 (+/-10) CM, 3MM, CAMBRA DEGOTEIG+ TROCAR X FLASCÓ/BOSSA, FILTRE15µ, PURGA 25(+/-1)ML, CONNEXIÓ DISTAL L-L, PINÇA SEGUR, PINÇA CARGOL+PINÇA RODET, S/LÀTEX/DEHP,EST,IND,1ÚS. COMPATIBLE ALARIS GP O EQ | 0.48742
2022554 | INSTRUMENT CLEANING KIT SK30190-2 | E30350010 | Material Higiene del pacient, Sabons i accesoris d'higiene personal | MATERIAL HIGIENE DEL PACIENT, SABONS I ACCESORIS D'HIGIENE PERSONAL, DISPENSADOR SABÓ/ESCUMA PER PULSACIÓ, TANCAT, FORMAT CARTUXT 1L +/-100ML, FINESTRA CONTROL CÀRREGA FRONTAL(MÍNIM 1/3 PART DE LA CÀRREGA), NO DESMONTABLE, PLÀSTIC RESISTENT ABS, PVC O EQUIV. COMP CODI 30068130 | 0.4556
2014248 | GUANT DE PLASTIC NO ESTERIL C/100 | E30140080 | Material protecció, Guants plàstic-polietilé | MATERIAL PROTECCIÓ, GUANTS PLÀSTIC-POLIETILÉ, GUANT DE COPOLÍMER EVA PER TASQUES RUTINÀRIES ASÈPTIQUES, AMBIDEXTRE, MIDA PETITA, INDIVIDUAL, ESTÈRIL.(B*)BAIXA_ESTUDI GERÈNCIA | 0.72617
2022700 | EQUIP EXTRACCIO SANG 19X0.6MM 23G 18CM | E30096130 | Equips d'infusió, Sist recup-reinf de sang autòloga quirúrgica/postquirúrgica | EQUIPS D'INFUSIÓ, SIST RECUP-REINF DE SANG AUTÒLOGA QUIRÚRGICA/POSTQUIRÚRGICA, EQUIP AUTOTRANSFUSIÓ CONCENTRAT DE SANG TOTAL AMB HEMOCONCENTRACIÓ DE LA SANG DEL RESERVORI DE CARDIOTOMIA (EXTRACORPÒRIA),RESERVORI 2L, HEMOCONCENTRADOR, SET TUBS CONNEXIÓ I BOSSA RECOLLIDA EXSUDAT,EST,1ÚS.COMPATIBLE BOMBES EXTRACORPÒRIA ESTORFLOW O EQ | 0.55114
2011703 | SIST INJECCIO CONTRAST LINEA BT-2000 | E30411020 | Cànules d'aspiració, Aspiració Yankauer | CÀNULES D'ASPIRACIÓ, ASPIRACIÓ YANKAUER, CÀNULA ASPIRACIÓ I IRRIGACIÓ TIPUS YANKAUER AMB SISTEMA D'IL·LUMINACIÓ,PUNTA METAL·LICA MIDA ESTRETA/FINA ESTESA 4-5CM SUCCIÓ PRECISIÓ,Ø16F AMB CONTROL DIGITAL,PROCED CIRURGIA ORAL/VASC,EXTR PROX COMPATIBLE A/MONITOR SISTEMA VIT | 0.60005
2020986 | TIRA GLUCOSA PERFORMA C/50T | E30105100 | Perfusió Diàlisi, Solucions hemofiltració/hemodiàlisi contínua pacient | PERFUSIÓ DIÀLISI, SOLUCIONS HEMOFILTRACIÓ/HEMODIÀLISI CONTÍNUA PACIENT, SOL-LUCIÓ DIÀLISI/SUBSTITUCIÓ/RESTAURACIÓ PER A HEMOFILTRACIÓ I HEMODIÀLISI CONTINUA PEL PACIENT AMB BICARBONAT, GLUCOSA I K. COMPOSICIÓ: NA140; CA1,25;MG0,5; CL106; ACETAT4; HCO3 35;K 1,5; GLUCOSA 1,0. BOSSA PVC DE 5 LITRES.(B*)BAIXA_ESTUDI GERÈNCIA | 0.45391
2022577 | SUREFISH 12Q13 DDIT3 3 BA 537KB P100 GR | E30490220 | Connectors, adaptadors, taps, Connectors per a infusió I.V. | CONNECTORS, ADAPTADORS, TAPS, CONNECTORS PER A INFUSIÓ I.V., CONNECTOR-ALLARGADORA 3V, 3 CONNECTORS LUER-LOCK P/CATÈTERS EV,XER,LÍNIES EQ INFUS,VÀLV SEGUR,CIRC TANCAT,SEGELL COMPRIMIBLE SILICONA SPLITSEPTUM,BIDIRECCIONAL,PRES NEUTRA,=O<0,04ML,100% TRANSP,BARRERA EST 7DIES,LONG 16-18CM,ØTUB 1,2MM,N/LÀT/DEHP,EST,1ÚS | 0.50312
2004529 | FERULA GUIX ENDURIMENT RAPID 20CMX20M | E30055170 | Guies, Complements/accesoris per a guies | GUIES, COMPLEMENTS/ACCESORIS PER A GUIES, TORQUE / PINÇA DE TORSIÓ COMPATIBLE AMB FILFERROS DE GUIES DE 0,009" (0 ,25MM) A 0,038" (0,97MM), DE PLÀSTIC, CONSTA DE DUES PARTS: CILINDRE RUGÒS I CON DE FIXACIÓ DE GUIA, ESTÈRIL. | 0.71169
2023780 | GLP SECONDARY TUBES SCREW X2000 6Q1461 | E30090081 | Xeringues, Xeringues tuberculina/vacunes amb sistema de seguretat | XERINGUES, XERINGUES TUBERCULINA/VACUNES AMB SISTEMA DE SEGURETAT, XERINGA DE 3 COSSOS DE 1ML AMB AGULLA FIXA DE 26G X 3/8" (0,45MM X 10MM), SENSE ESPAI MORT. SISTEMA DE SEGURETAT ACTIU. ESCALA GRADUACIÓ CENTESIMAL PER A TUBERCULINA, JUNTA ESTANCA, SENSE LÀTEX, ESTÈRIL, ENVÀS INDIVIDUAL, D'UN SOL ÚS | 0.47792
2003771 | CANULA ASPIRACIO METAL·LICA NEURO 1,0MM | E30411030 | Cànules d'aspiració, Aspiració oïda | CÀNULES D'ASPIRACIÓ, ASPIRACIÓ OÏDA, CÀNULA D'ASPIRACIÓ PER A ORL METÀL·LICA, ANGULADA, AMB CONNECTOR UNIVERSAL. MIDA 14G (2,0 X 80 MM), ESTÈRIL.(B*)BAIXA_ESTUDI GERÈNCIA | 0.78895
2011724 | COLA QUIRURGICA 1ML GLUBRAN 2 | E30150090 | Material de cobertura quirúrgica, Fundes per procediments quirúrgics (estèrils) | MATERIAL DE COBERTURA QUIRÚRGICA, FUNDES PER PROCEDIMENTS QUIRÚRGICS (ESTÈRILS) , FUNDA QUIRÚRGICA PER A MICROSCOPI ELECTRÒNIC AMB LENT DE PROTECCIÓ DE 2,0MM DE GRUIX, PEL.LÍCULA ANTIENLLUERNAMENT PER LES DUES CARES, AMB CINTES ADHESIVES. PER A MODELS ORBEYE. LLIURE DE LÀTEX. ESTÈRIL. UN SOL ÚS. | 0.56668
2023970 | ELECSYS PROBNP G2 CS E2G 09315314190 | E30140230 | Material protecció, Fundes per a equips (no estèrils) | MATERIAL PROTECCIÓ, FUNDES PER A EQUIPS (NO ESTÈRILS), FUNDA PROTECCIÓ, DE MATERIAL PLÀSTIC, COMPATIBLE AMB PLACA RETORN PACIENT,TIPUS ESTORA SAP 30013099(B*)BAIXA_ESTUDI GERÈNCIA | 0.47153
2026467 | SET INTRODUCTOR SALIVAL 6.F .018" 5.5CM | E30054999 | Introductors de catèters, Altres introductors | INTRODUCTORS DE CATÈTERS, ALTRES INTRODUCTORS, EQUIP INTRODUCTOR P/ACCÉS ARTERIAL /JUGULAR COMPOST PER: 1 AGULLA PUNCIÓ TÈCNICA SELDINGER 18G/1.02; 1 GUIA METÀL·LICA 0,038”/0.96MMX100CM.; 1 DILATADOR GRADUAL 8/10F, 12/14F I 16/18F; 1 XERINGA 10ML; 1 FULLA BISTURÍ Nº 11, ESTÈRIL, UN SOL ÚS | 0.79141
2025148 | ARNES INFANT FLOW LP TALLA L | E30552055 | Sistemes de ventilació, Reanimadors manuals | SISTEMES DE VENTILACIÓ, REANIMADORS MANUALS, VÀLVULA DE PACIENT PEDIÀTRICA AMB VÀLVULA LIMITADORA DE PRESSIÓ, 40CM H2O. LLIURE DE LÀTEX, REUTILITZABLE. REF. AMBU 000110000 O EQUIVALENT. COMPATIBLE AMB REANIMADOR MANUAL NEONATAL BABY-R. (REF. 083019000)(B*)BAIXA_ESTUDI GERÈNCIA | 0.4779
2014518 | PITET A/BOSSA UN SOL US P/ADULT | E30095010 | Bosses administració, Sistemes per a nutrició parenteral (equip, línia,...) | BOSSES ADMINISTRACIÓ, SISTEMES PER A NUTRICIÓ PARENTERAL (EQUIP, LÍNIA,...), LÍNIA 2VIES P/OMPLIR BOSSA SOLUCIÓ PARENTERAL A/DOSIFICADORA A PARTIR 2 SOLUCIONS,100(+/-5)CM,A/6EXTREMS:2 EN PUNXÓ I LL A TUB,1 CONN LL I A BOMBA,1 A BOSSA BUIT,CLAMPS,FILTRE AIRE,XER 60ML.EST,S/LÀT/DEHP,1ÚS.COMPATIBL A/DOSIFICAD GRI-FILL 3.0/4.0 O EQ | 0.46475
2014993 | QIAXCEL NITROGEN CYLINDER 509929705 | E30055025 | Guies, Guies híbrides | GUIES, GUIES HÍBRIDES, GUIES HÍBRIDA (ACER-NITINOL), D'ALT SUPORT, D'INTERCANVI, DIÀMETRE DE 0,018"X300CM. TORX. SGW-038-13 | 0.4196
2004108 | XERINGA TUBERCULINA 1ML S/AGULLA 3-C | E30090081 | Xeringues, Xeringues tuberculina/vacunes amb sistema de seguretat | XERINGUES, XERINGUES TUBERCULINA/VACUNES AMB SISTEMA DE SEGURETAT, XERINGA DE 3 COSSOS DE 1ML AMB AGULLA FIXA DE 26G X 3/8" (0,45MM X 10MM), SENSE ESPAI MORT. SISTEMA DE SEGURETAT ACTIU. ESCALA GRADUACIÓ CENTESIMAL PER A TUBERCULINA, JUNTA ESTANCA, SENSE LÀTEX, ESTÈRIL, ENVÀS INDIVIDUAL, D'UN SOL ÚS | 0.87196
2021527 | COLUMNA IMMUNOSUP EEERMS9030 | E30520160 | Filtres, Columnes d Afèresi | FILTRES, COLUMNES D AFÈRESI, COLUMNA INMUNOADSORCIÓ IGOMNI5 P/EL CAD LLEUG LAMBDA KAPPA IGG PED/ADULT:MATRIU ADSORV SACCHAROMYCES CEREVISIAE,SEFAROSA CL-4B 100ML,SOL PBS0,01%AZIDA I 15%(V/V)ETANL,10/COPS O 60/DIA;INCLOU:2COLUM ADSORB IG,2SOPORT,TARG XIP.COMP EQ THERASORB LIFE18 O EQ | 0.59734
4004929 | JAQUETA PIJAMA COLOR PEDIATRIA P | E30640999 | Material exploracions, Altre material d'exploracions | MATERIAL EXPLORACIONS, ALTRE MATERIAL D'EXPLORACIONS, TAP DE GOMA PER IMPEDIANCIOMETRIA DE COLOR ROSA. CALIBRE 8MM. | 0.45322
2026179 | FRESA MIDAS REX ACER M2 5MM ADAP 12CM | E30237040 | Instrumental quirúrgic d'un sol ús, Freses | INSTRUMENTAL QUIRÚRGIC D'UN SOL ÚS, FRESES, FRESA PERFORADORA AMB TOPALL, D'ACER M2,MIDES:Ø CAPÇAL 1,5MMX 6MM PROFUNDITAT, 8CM DE LONGITUD DE L'EIX, Ø INTERIOR PETIT.PER A ADAPTADOR AMB DIÀMETRE INTERIOR PETIT AS08 .ESTÈRIL,UN SOL ÚS.COMPATIBLE AMB MOTOR MIDAS REX LEGEND O EQUIVALENT. | 0.6014
2001667 | LLAÇ RECUPERADOR ENDOVASC. 10MM 120CM | E30490020 | Connectors, adaptadors, taps, Tub connector silicona | CONNECTORS, ADAPTADORS, TAPS, TUB CONNECTOR SILICONA, TUB PRESSIÓ DE SILICONA PER A ENDOSCÒPIA FLEXIBLE,Ø0,8-10MM,LONG TOTAL 340CM/LONG SUCCIÓ 70CM/LONG D'IRRIGACIÓ 250CM,AMB CONNEXIÓNS LUER-LOCK METÀL·LIQUES MASCLE,COMPATIBLE A/BOMBA DE RENTAT ENDO-WASHER 3 O EQUIV I AMB TOTS ELS ENDOSCOPIS,ESTÈRIL | 0.58046
2026710 | SIST. LIBERACIO 9-TV2-05F120 | E30100999 | Perfusió cardiaca, Altres perfusió cardíaca | PERFUSIÓ CARDIACA, ALTRES PERFUSIÓ CARDÍACA, CUBETA PER DETERMINAR LA SVO2 (SATURACIÓ VENOSA MIXTA),HEMATÒCRIT I HEMOGLOBINA MITJANÇANT TECNOLOGIA DE REFRACTÀNCIA ÒPTICA A LES CIRURURGIES CARDIAQUES.MATERIAL POLICARBONAT.MIDA 1/2"X1/2. D'UN SOL US.COMPATIBLE AMB SISTEMA CDI500 O EQUIV | 0.43594
2003224 | SET INTRODUCTOR VASCULAR VALV 6F 10CM | E30054020 | Introductors de catèters, Introductor arterial accés femoral | INTRODUCTORS DE CATÈTERS, INTRODUCTOR ARTERIAL ACCÉS FEMORAL, INTRODUCTOR VASCULAR PELABLE DE 16F X 20 CM, DE POLITETRAFLUOROETILÈ (PTFE), RADIOOPAC, EXTREM CONIFICAT, PER A TÈCNICA SELDINGER AMB LUER-LOCK I ADMINISTRACIÓ DE FLUIDS. COMPATIBLE CON GUIA DE 0.035”/0.038”. ESTÈRIL, D'UN SOL ÚS. | 0.87629
2006780 | API ZYM A REACTIU 70494 | E30304080 | Apòsits i dispositius no específics, Productes barrera (cremes amb i sense zinc) | APÒSITS I DISPOSITIUS NO ESPECÍFICS, PRODUCTES BARRERA (CREMES AMB I SENSE ZINC), CREMA BARRERA HIDRÒFUGA AMB POLÍMERS, SILICONA I ALTRES COMPONENTS, AMB ZINC (ZN). TUB DE 100G +/-10%. ESTÈRIL.(B*)BAIXA_ESTUDI GERÈNCIA | 0.39493
4000762 | ETIQUETA IDENTIFICACIO CADAVER | E30900030 | Altre material sanitari, Sistemes identificació pacients | ALTRE MATERIAL SANITARI, SISTEMES IDENTIFICACIÓ PACIENTS, ETIQUETA IDENTIFICATIVA, ADAPTABLE A SUPERFICIES CORBES, MIDA 56X25MM +/-3MM. PER A BRAÇALS NOUNATS CODI SAP 30040128. COMPATIBLES AMB IMPRESSIÓ TERMICA DIRECTA. ROTLLE | 0.46497
2003460 | CANULA GUEDEL 36 MM N.000 ESTERIL | E30550010 | Tubs per a ventilació respiratoria., Tubs orofaringis | TUBS PER A VENTILACIÓ RESPIRATORIA., TUBS OROFARINGIS, TUB OROFARINGI GUEDEL/MAYO, UNA SOLA PEÇA, EXTREM DISTAL OBERT AMB PUNTA ROMA FLEXIBLE I ATRAUMÀTICA, EXTREM PROXIMAL SUAU AMB MIDA IMPRESA. COS TRANSLÚCID. MIDA: N 000, LLARGÀRIA 3,5CM, I CODIFICACIÓ COLOR SEGONS ISO 5364:2016.S/LÀTEX/PVC/FTALATS,1ÚS | 0.7113
2024733 | SET/5 CANULAS 25 GA. 7 MM TIP | E30412010 | Cànules per a circulació venosa i arterial, Cànules venoses | CÀNULES PER A CIRCULACIÓ VENOSA I ARTERIAL, CÀNULES VENOSES, CÀNULA DE RETORN VENÓS REFORÇADA AMB ESPIRAL I MARQUES DE POSICIONAMENT. CALIBRE 34 FR. EXTREM DISTAL ANGULAT DE 90º, PUNTA FAR RODONA FLEXIBLE AMB UN ORIFICI DISTAL I 8 LATERALS, LLARGÀRIA 30,5-38,1CM +/-2CM. CONNEXIÓ 3/8". ESTÈRIL. | 0.51308
4000096 | CUBELL PLASTIC BLANC A/TAPA I PEDAL. 25L | E30237030 | Instrumental quirúrgic d'un sol ús, Clamps | INSTRUMENTAL QUIRÚRGIC D'UN SOL ÚS, CLAMPS, CLAMP DOBLE RECTE PER ANASTOMOSIS EN MICROCIRURGIA, DE PLÀSTIC I ACER, MIDES: ØARTERIES <1-2MM PRESSIÓ 60G MM2, LONGITUD TOTAL 17 MM; 3 MM AMPLADA,SEPARACIÓ ENTRE CLAMPS 12,5MM,PES 0,25GR, AMB COLOR, RADIOOPAC, ESTÈRIL, UN SOL ÚS. | 0.43082
2007755 | HEMOSTATIC ABSORBIBLE 10X20 C/12 | E30235010 | Hemostàtics, Hemostàtics absorbibles d'origen vegetal | HEMOSTÀTICS, HEMOSTÀTICS ABSORBIBLES D'ORIGEN VEGETAL, HEMOSTÀTIC EN POLS 100% ORIGEN VEGETAL, POLS PURIFICAST DE MIDÓ, ABSORBIBLE TOTALMENT EN 48H. APLICADOR DE 1 GR. | 0.69703
2003369 | ELECTRODE ADULT RESONANCIA MAGNETICA | E30580010 | Elèctrodes ECG, Elèctrodes monitorització ECG adult | ELÈCTRODES ECG, ELÈCTRODES MONITORITZACIÓ ECG ADULT, ARMILLA/PETO DE TEIXIT ELÀSTIC I TRANSPIRABLE A/4 ELÈCTRODES P/MONITORITZACIÓ I DIAGNÒSTIC ECG,CAPTACIÓ 2CANALS,CONTORN PIT:90 A 130CM +/-5CM,MIDA I,NO ESTÈRIL,PER A UN SOL PACIENT,TEMPS RECOMENAT D'US 30 DIES,COMPATIBLE A/MONITOR NUUBO REC O EQUIVALENT | 0.87397
2004718 | EMBENAT TUB PROTEC GUIX N4 5CMX10M | E30323030 | Embenatges, Embenages tubular de malla | EMBENATGES, EMBENAGES TUBULAR DE MALLA, BENA TUBULAR SUBJECCIÓ MALLA MIDA COLZE/GENOLL, LLIURE DE LÀTEX. ROTLLODE 25 M +/-10% AMB CAIXA DISPENSADORA.(B*)BAIXA_ESTUDI GERÈNCIA | 0.5582
2018479 | C.GUIA ACTP 0,018" 180CM ANG. NITREX | E30055060 | Guies, Guies de nitinol | GUIES, GUIES DE NITINOL, GUIA 0,035"/0.89 MM-150CM I 30MM EXTREM FLEXIBLE, HIDROFÍLICA RÍGIDA DE NITINOL,RECOBERTA DE POLIURETÀ,SUPORT EXTRA-FLEXIBLE A/PUNTA DISTAL RECTA,CÒNICA I FLEXIBLE, SUPERFÍCIE LLISA. ESTÈRIL.RADIFOCUS, REF:RF*PA35153M | 0.70114
2024716 | CPK SPORT 5CMX4,5M BLAU | E30303999 | Apòsits d'escumes de poliuretà, Altres d'escumes de poliuretà | APÒSITS D'ESCUMES DE POLIURETÀ, ALTRES D'ESCUMES DE POLIURETÀ, APÒSIT BIOACTIU DE COLÀGEN BIOABSORBIBLE. MIDA SUPERFÍCIE ACTIVA 5,5CM X 5,5CM +/-2CM. | 0.45051
2014833 | CANULA TRAQ.7,0 A/B FENESTRADA | E30410060 | Cànules traqueostomia, Cànula traqueostomia fenestrada sense baló | CÀNULES TRAQUEOSTOMIA, CÀNULA TRAQUEOSTOMIA FENESTRADA SENSE BALÓ, TRAQUEO PVC TERMOS RADIOOP,FENESTRADA,S/BALÓ, N04 D.I.5,0MM,D.E.9,4(+/-0,2)MM,L65(+/-2)MM.1 CÀNULA INT TRANSPARENT CON 15MM,1 CÀNUL INT BAIX PERFIL,1CÀNUL INT FENEST 15MM,TAP DECANULACIÓ,BLOQUEIG GIR.PLACA FLEXIB/PIVOTANT,OBTURAD,CINTA.S/LÀTÈX,EST,1ÚS | 0.81336
2003482 | TUB TRAQUEAL N/O S/BALO D.I. 2.0MM | E30550170 | Tubs per a ventilació respiratoria., Tubs traqueals per a fibroscòpia | TUBS PER A VENTILACIÓ RESPIRATORIA., TUBS TRAQUEALS PER A FIBROSCÒPIA, TUB GUIA TRAQUEAL PVC,REFORÇAT AMB ESPIRAL,BALÓ BAIXA PRESSIÓ I GRAN VOLUM,P/BRONCOSCÒPIA. DI 8,5MM, DE 11,7MM, LONG 359(+/-10)MM,CONNECTOR MUNTAT, RADIOOPAC,DOBLE LLUM,GRADUAT, SILICONAT,TUB CONNEXIÓ O2 INDEPENDENT,VÀLV L-L,CINTA FIXACIÓ.S/LÀTEX,EST.1ÚS | 0.74425
2015991 | OPTILITE DAILY WASH SOLUTION IK703 20ml | E30350010 | Material Higiene del pacient, Sabons i accesoris d'higiene personal | MATERIAL HIGIENE DEL PACIENT, SABONS I ACCESORIS D'HIGIENE PERSONAL, SABÓ EN GEL, RENTAT FREQÜENT PH NEUTRE PER A PH DE LA PELL 5,5 ENVÀS DE 1000 ML AMB VÀLVULA DOSIFICADORA DE 1ML/2ML, LLIURE DE PARABENS. | 0.54331
2014508 | GORRO RESP.INFANTIL T/7 TARONJA | E30140170 | Material protecció, Gorres, polaines i maneguins de protecció | MATERIAL PROTECCIÓ, GORRES, POLAINES I MANEGUINS DE PROTECCIÓ, GORRA PER A HOME (CABELL CURT)DE TEIXIT SENSE TEIXIR, SUBJECCIÓ AMB CINTES, GRAMATGE MÍNIM 15+/-10GR/M2 UNA CAPA, COLOR. MIDA MÍNIMA: 64 X 13+/-2 CM.LLIURE DE LÀTEX, NO ESTÈRIL, UN SOL ÚS. | 0.65339
2012614 | MASCARA LARINGEA N.5 A/ACCES GASTRIC | E30552030 | Sistemes de ventilació, Mascareta laríngia | SISTEMES DE VENTILACIÓ, MASCARETA LARÍNGIA, MASCARETA LARÍNGIA P/VENTILACIÓ N 5, CORBADA, BALÓ PNEUMOTAPONAMENT I TUB D'ACCÉS GÀSTRIC, CONNEXIÓ ISO MASCLE 15MM, BLOC ANTIMOSSEGADA, POSSIBILITAT D'INTUBACIÓ AMB TET ESTÀNDARD, MARQUES PER A ÚS AMB FBO. PVC TRANSPARENT, S/LÀTEX/DEHP, ESTÈRIL, 1ÚS | 0.79841
2013128 | CATETER REFINITY 89900 | E30034999 | Catèters per a cateterisme cardíac, Altres catèters per a cateterisme | CATÈTERS PER A CATETERISME CARDÍAC, ALTRES CATÈTERS PER A CATETERISME, SERVEI DE REPROCESSAMENT DE MATERIAL SANITARI 34A55M | 0.74612
3035176 | EXTENSION DOBLE P/ELECT.55 (DB-3128-55) | E30381040 | Recipients per a drenatge sistema buit, Recipients per a sistema de buit | RECIPIENTS PER A DRENATGE SISTEMA BUIT, RECIPIENTS PER A SISTEMA DE BUIT, RECIPIENT DE PLÀSTIC DE 40 (+/-5)ML DE CAPACITAT PER A RECOLLIDA DE SECRECIONS DEL SISTEMA D'ASPIRACIÓ AL BUIT PER A LLIT TÈRMIC/INCUBADORA COMPATIBLE AMB RESUCITAIRE O EQUIVALENT. | 0.49763
2002894 | FRESA 7BA60 MR7 -BAIXA | E30237040 | Instrumental quirúrgic d'un sol ús, Freses | INSTRUMENTAL QUIRÚRGIC D'UN SOL ÚS, FRESES, FRESA OSTEOSÍNTESI ORL CARBUR DE TUNGSTÈ, MENJADORA I TALLADORA, 1,2 MMDIÀMETRE. MIDA 70 MM,CONNEXIÓ UNIVERSAL, COMPATIBLE AMB ELS MOTORS DE BAIXA VELOCITAT (MÀX. 40,000 RPM)(B*)BAIXA_ESTUDI GERÈNCIA | 0.59217
2026387 | FLASCO NEBULITZADOR M2000 MEF.A08.002 | E30055100 | Guies, Guies per a intervencionisme coronari, CTO | GUIES, GUIES PER A INTERVENCIONISME CORONARI, CTO, GUIA PER A INTERVENCIONISME CORONARI PER A PROCEDIMENTS DE CTO (OCLUSIONS CRÒNIQUES), DE 0,014"X300CM, D'ACER AMB RECOBRIMENT HIDROFÍLIC, EXTREM DISTAL AMB PUNTA RECTA 0,8G, PUNTA RADIOOPACA, ESTÈRIL. BANDIT. REF: 7445 | 0.54382
2026236 | ARMILLA PROTECCIO RADIOLOGICA T/XXL | E30730010 | Material radioteràpia, Material per a radioteràpia | MATERIAL RADIOTERÀPIA, MATERIAL PER A RADIOTERÀPIA, PORTA MOSTRES DE XERINGUES O VIALS DE RADIOTERÀPIA COMPATIBLE AMB ACTIVÍMETRE CAPINTEC O EQUIVALENT | 0.67728
2026576 | MASCARA FACIAL 5 ARNES TOTAL S <B> | E30140160 | Material protecció, Protectors oculars i facials d'un sol ús | MATERIAL PROTECCIÓ, PROTECTORS OCULARS I FACIALS D'UN SOL ÚS, MASCARETA AMB GOMES I PROTECCTOR FACIAL TRANSPARENT DE POLICARBONAT 30CM+/-2CM, TIRA ALUM FIX NASAL. LLIURE DE LÀTEX, UN SOL ÚS. | 0.66802
2027946 | FRESA DE TALL DIAMANT 0,6MM BLAU EST | E30237040 | Instrumental quirúrgic d'un sol ús, Freses | INSTRUMENTAL QUIRÚRGIC D'UN SOL ÚS, FRESES, FRESA /DISC RODÓ DE TALL DIAMANTAT Ø 0,8MM, LONGITUD 25,4MM,PER TALLAR, PERFORAR I POLIR, ESTÈRIL, D'ÚN SOL ÚS. PER A ACCESSORIS SIGNATURE/HERITAGE (SÈRIE M) O EQUIVALENT | 0.61493
2012613 | MASCARA LARINGEA N.4 A/ACCES GASTRIC | E30552030 | Sistemes de ventilació, Mascareta laríngia | SISTEMES DE VENTILACIÓ, MASCARETA LARÍNGIA, MASCARETA LARÍNGIA P/VENTILACIÓ N 4, CORBADA, BALÓ PNEUMOTAPONAMENT I TUB D'ACCÉS GÀSTRIC, CONNEXIÓ ISO MASCLE 15MM, BLOC ANTIMOSSEGADA, POSSIBILITAT D'INTUBACIÓ AMB TET ESTÀNDARD, MARQUES PER A ÚS AMB FBO. PVC TRANSPARENT, S/LÀTEX/DEHP, ESTÈRIL, 1ÚS | 0.80194
2018161 | SEDA NATURAL NO ABSORB. 1 C0262099 | E30490999 | Connectors, adaptadors, taps, Altres adaptadors i connectors | CONNECTORS, ADAPTADORS, TAPS, ALTRES ADAPTADORS I CONNECTORS, TAP-ADAPTADOR ROSCAT DE PLÀSTIC D'OMPLIMENT PER A TRANSFERÈNCIA D'AGENTVOLÀTIL DE L'AMPOLLA D'ISOFLURANO/SEVOFLURANODEL A L'AMPOLLA SEDACONDA COMPATIBLE AMB LA XERINGA SEDACONDA. D'UN SOL ÚS DURANT UN MÀXIM DE 2 SETMANES. COMPATIBLE SIST SEDACONDA O EQ | 0.487
2008842 | C.GUIA DIAGNOSTIC ACTP 0.014" 190CM J | E30245010 | Material per a cirurgia guiada per imatge, Equips per a cirurgia guiada per imatge | MATERIAL PER A CIRURGIA GUIADA PER IMATGE, EQUIPS PER A CIRURGIA GUIADA PER IMATGE, EQUIP GUIA TRAJECTÒRIA INTERNA ESTEREOTÀCTICA NEUROLÒGICA:1 BASE ESTÀND A/CARG OS I 1 BASE ANG S/CARG.1 PLANÇÓ GUIA.3TUBS REDUCT GUIA DI 1,9(+/-0,1)MM/2,2(+/-0,1)MM/2,6(+/-0,1)MM.1 ANELL BLOQUEIG.1 TORNAVÍS.ESTÈRIL,1ÚS.SISTEMA STEALTHSTATION S7TM O EQ | 0.68711
2020796 | TUB TRAQUEAL N/O A/B ANELL.+FIADOR 5.0MM | E30550170 | Tubs per a ventilació respiratoria., Tubs traqueals per a fibroscòpia | TUBS PER A VENTILACIÓ RESPIRATORIA., TUBS TRAQUEALS PER A FIBROSCÒPIA, TUB GUIA TRAQUEAL PVC,REFORÇAT AMB ESPIRAL,BALÓ BAIXA PRESSIÓ I GRAN VOLUM,P/BRONCOSCÒPIA. DI 8,5MM, DE 11,7MM, LONG 359(+/-10)MM,CONNECTOR MUNTAT, RADIOOPAC,DOBLE LLUM,GRADUAT, SILICONAT,TUB CONNEXIÓ O2 INDEPENDENT,VÀLV L-L,CINTA FIXACIÓ.S/LÀTEX,EST.1ÚS | 0.74649
2003942 | CLIP DE PLASTIC SUBJECCIO I HEMOSTASIA | E30105040 | Perfusió Diàlisi, Accessoris hemodiàlisi | PERFUSIÓ DIÀLISI, ACCESSORIS HEMODIÀLISI, CLIP D'ACER SENSE DENTS PER A CONNEXIÓ I DESCONNEXIÓ DE LÍNIES D' HEMODIÀLISI. | 0.6897
2018883 | FULLA BISTURI ESTERIL N.24 | E30120010 | Bisturís, fulles/plaques per a microtom i dermatom i ganivetes, Fulles bisturís convencionals | BISTURÍS, FULLES/PLAQUES PER A MICROTOM I DERMATOM I GANIVETES, FULLES BISTURÍS CONVENCIONALS, FULLA DE BISTURÍ, D'ACER DE CARBONI D'ALTA RESISTÈNCIA AL DESGAST DEL TALL , INCLÒS SUPERFÍCIES DURES (ÒSSIES) PER A MÀNEC REUTILITZABLE, EN CIRURGIA MAJOR. ESTÈRIL, ENVÀS INDIVIDUAL.NÚMERO 22 | 0.7468
2013653 | MICROGUIA ATP 0.014" 300CM HYDRO ST | E30055070 | Guies, Microguies-guies p/ATP, p/oclusions cròniques/totals (CTO) | GUIES, MICROGUIES-GUIES P/ATP, P/OCLUSIONS CRÒNIQUES/TOTALS (CTO), MICROGUIA INTERV PERCUTANI TERAPÈUTIC I DIAGNÒSTIC,DE 0,014"X300CM, INTERCANVI,ACER, EXTREM PROXIMAL RECOB PTFE, EXTREM DISTAL RECOBRIMENT HIDROFÍLIC 50CM, LONGITUD COIL 11CM,PUNTA RECTA PES 1G I 3CM RADIOOPACA PLATÍ, ESTÈRIL.ASAHIGLADIUS.REF: PPW14R300S | 0.767
8002092 | CORRETJA TRAPEZOÏDAL SPZ 787 | E30150100 | Material de cobertura quirúrgica, Equips de cobertura quirúrgica | MATERIAL DE COBERTURA QUIRÚRGICA, EQUIPS DE COBERTURA QUIRÚRGICA, ARN 162106 - EQUIP DE FIXAXIÓ DE TÍBIA I FÈMUR AMB TAULA DE TRACCIÓ.(B*)BAIXA_ESTUDI GERÈNCIA | 0.58332
2027103 | CINTURO SIST.RECARREGA T.M (FP9000M) | E30380025 | Recollida de mostres, Equips aspiració amb recollida de medul·la òssia | RECOLLIDA DE MOSTRES, EQUIPS ASPIRACIÓ AMB RECOLLIDA DE MEDUL·LA ÒSSIA, EQUIP RECOLLIDA I FILTRACIÓ ASPIRAT DE MEDUL·LA ÒSSIA. COMPOST PER: BOSSES CALIBRADES FINS A 1200 (+/-50)ML DE CAPACITAT, PER A RECOLLIDA DE MOSTRA, FILTRES EN LÍNIA I BOSSES DE TRANSFERÈNCIA DE 600 I 2000 (+/-50)ML. ESTÈRIL. LLIURE DE LÀTEX/FTALATS.1ÚS | 0.5849
2027173 | PROGRAMADOR NEUROEST.VANTA RMI(TH91SCSP) | E30038020 | Intervencionsime vascular: sistemes de tancament percutani /sistemes protecció embòlica, Intervenc vascular: Sistemes de protecció embòlica | INTERVENCIONSIME VASCULAR: SISTEMES DE TANCAMENT PERCUTANI /SISTEMES PROTECCIÓ EMBÒLICA, INTERVENC VASCULAR: SISTEMES DE PROTECCIÓ EMBÒLICA, SISTEMA DE PROTECCIÓ EMBÒLICA NEUROLÒGICA, 4MMX170CM DE LONGITUD, AMB GUIA DE 0,014", OTW. ROBIN. REF; SDN4OTW | 0.50111
2027652 | CARREGA LINIAL 45MM 1.8 INTOCARE GROGA | E30222020 | Sutures mecàniques per a cirurgia oberta, Sutures mecàniques - Grapador sutura lineal, rectes + càrreg | SUTURES MECÀNIQUES PER A CIRURGIA OBERTA, SUTURES MECÀNIQUES - GRAPADOR SUTURA LINEAL, RECTES + CÀRREG, GRAPADORA,SENSE FULL TALLANT,DE SUTURA LINEAL,RECTA,LLARGÀRIA DE SUTURA DE 60 MM,RECARREGABLE,PRECARREGADA,INDICADOR D'ESTAT.GRAPES DE TITANI,ALÇADA GRAPA OBER/3,5 MM,ALÇADA GRAPA TANC/ 1,5 MM,2 DOBLES FILES DE GRAPES.COMP/CÀRREGUES LINIAL ULTIMATE O EQ | 0.60042
2002626 | TUB TRAQUEAL N/O S/BALO D.I. 5.0MM 1-O | E30550070 | Tubs per a ventilació respiratoria., Tubs endotraqueals oralnasals sense baló | TUBS PER A VENTILACIÓ RESPIRATORIA., TUBS ENDOTRAQUEALS ORALNASALS SENSE BALÓ, TUB ENDOTRAQUEAL ORO-NASAL, PVC, SENSE BALÓ, AMB LÍNIA RADIOOPACA, MARQUES PENETRACIÓ, EXTREM DISTAL OBERT AMB ORIFICI LATERAL, EXTREM PROXIMAL AMB CONNEXIÓ UNIVERSAL, MIDA: N5.5: DI 5,5 MM, DE 7,5 MM, LONGITUD 304 (+/-5)MM. LLIURE LÀTEX/DEHP,ESTÈRIL,1ÚS | 0.76576
2003562 | TUB GOMA LATEX 5X8 MM.(15m) | E30490010 | Connectors, adaptadors, taps, Tub connector latex | CONNECTORS, ADAPTADORS, TAPS, TUB CONNECTOR LATEX, TUB CONNECTOR DE GOMA LÀTEX, DIÀMETRE EXTERIOR 8MM, DIÀMETRE INTERIOR 5MM,ROTLLO 50 -60 METRES, UN SOL ÚS(B*)BAIXA_ESTUDI GERÈNCIA | 0.64133
2026310 | VALVULA ESPIRATORIA WHISPER | E30553999 | Funció respiratòria, Altres accessoris funció respiratòria | FUNCIÓ RESPIRATÒRIA, ALTRES ACCESSORIS FUNCIÓ RESPIRATÒRIA, VÀLVULA PER A BLOC DE FLUX COMPATIBLE AMB ESPIRÒMETRES VYNTUS O EQUIVALENT. | 0.73939
2026008 | OLI ESSENCIAL ENCENS 50383 X5ML | E30350020 | Material Higiene del pacient, Cremes hidratants, olis i accessoris | MATERIAL HIGIENE DEL PACIENT, CREMES HIDRATANTS, OLIS I ACCESSORIS, SUPORT DE PARET PER ENVÁS 1000ML COMPATIBLE AMB CODI SAP 30033657 | 0.6223
3037312 | KIT OSTEOT.RADIO A MED.(VI-000482-KORA) | E30360070 | Material d'ostomia, Material de protecció per a ostomia | MATERIAL D'OSTOMIA, MATERIAL DE PROTECCIÓ PER A OSTOMIA, ANELL BARRERA PLA AMB HIDROCOL·LOIDE I CERAMIDES, PER A ESTOMES, ADAPTABLE PER MODELAR, RETALLAR, DOBLEGAR, ESTIRAR I SUPERPOSAR I ADHESIU. MIDA Ø DE 48MM I GRUIX DE 2,3MM. PER A DISPOSITIUS D'UNA O DUES PECES. LLIURE D'ALCOHOL, LÀTEX I FTALATS. | 0.6285
2024972 | SAFEFLOW AMB ALLARGADOR | E30096035 | Equips d'infusió, Sistemes per a bomba d'infusió E.V. per a fluids | EQUIPS D'INFUSIÓ, SISTEMES PER A BOMBA D'INFUSIÓ E.V. PER A FLUIDS, EQUIP EV BOMBA VOLUMÈTRICA, TPU/EVA (BAIXA ABSORCIÓ), OPAC,265 (+/-10) CM LONGITUD, 5 PORTS: VÀLVULA SEGURETAT (4 EN "Y"), CAMBRA DEGOTEIG+FILTRE VENTEIG 15µ,PURGA 24ML, S/LÀTEX/DEHP, ESTÈRIL, ENVÀS INDIVIDUAL,UN SOL ÚS. COMPATIBLE SIGNATURE EDITION O EQ | 0.49703
2003668 | SISTEMA LLIGAT MULTIBANDA | E30121020 | Llancetes, Llancetes amb sistema de seguretat | LLANCETES, LLANCETES AMB SISTEMA DE SEGURETAT, LLANCETA PER A PUNCIÓ CAPIL·LAR DE 29G (0,28MM) X 1,5MM PROFUNDITAT. SISTEMA DE SEGURETAT PASSIU. SENSE LÀTEX, ESTÈRIL, D´UN SOL ÚS | 0.56011
2004854 | APOSIT OFTALMIC NO ADHESIU 5.5X7CM | E30300050 | Apòsits secs no adhesius, Protecció ocular i canal auditiu | APÒSITS SECS NO ADHESIUS, PROTECCIÓ OCULAR I CANAL AUDITIU, APÒSIT OFTALMOLÒGIC DE 50X70MM AMB FORMA ANATÒMICA I UNA CAPA GRUIXUDA DE COTÓ HIDRÒFIL ENVOLTAT PER UNA FUNDA DE TEIXIT SENSE TEIXIR, ESTÈRIL, | 0.78293
2018705 | FUNDA TAULA MAYO 79 X 145 CM | E30150040 | Material de cobertura quirúrgica, Cobertors de taula quirúrgics | MATERIAL DE COBERTURA QUIRÚRGICA, COBERTORS DE TAULA QUIRÚRGICS, PANY QUIRÚRGIC REBUTJABLE 50X40CM_ESTUDI MINISTERI(B*)BAIXA_ESTUDI GERÈNCIA | 0.70352
2004830 | PROTECTOR POSICIONADOR CAP | E30140240 | Material protecció, Posicionadors i protectors | MATERIAL PROTECCIÓ, POSICIONADORS I PROTECTORS, POSICIONADOR PER A CAP, EN FORMA DE DISC, ANELL DE DIÀMETRE 23CM, D'ESCUMA DE POLIURETÀ D'ALTA DENSITAT, LLIURE DE LÀTEX I DEHP, UN SOL ÚS. | 0.89093
8002631 | RODAMENT 6312 2RS1 TAPA GOMA | E30700030 | Material fisioteràpia, Bossa fred / calor | MATERIAL FISIOTERÀPIA, BOSSA FRED / CALOR, BOSSA DE GOMA PER A AIGUA CALENTA. CAPACITAT: 2 L . | 0.49698
2024885 | CANULA NASAL OPTIFLOW OJR412VT NN-S | E30551999 | Teràpia respiratòria, Altre material de teràpia respiratòria | TERÀPIA RESPIRATÒRIA, ALTRE MATERIAL DE TERÀPIA RESPIRATÒRIA, SISTEMA DE FIXACIÓ/APÒSIT ADHESIU HIDROCOL·LOIDE PER A CÀNULA/ULLERA D'ALT FLUX, PER A NADÓ PREMATUR DE MENYS DE 2 KG. LLIURE DE LÀTEX, LLIURE DE FTALATS, D'UN SOL ÚS. COMPATIBLE AMB CÀNULA OPTIFLOW OPT312 O EQUIVALENT. | 0.53614
2020061 | PUNTES EP RECARR 10X96 6136072 20-300ul | E30740060 | Material odontologia, Endodòncia | MATERIAL ODONTOLOGIA, ENDODÒNCIA, PUNTES DE GUTAPERXA COMPAT AMB SIST.RECPROC.R40. LONGITUD 28MM. PUNT FUSIÓ BAIX PER TÈCNIQUES D'OBTURACIÓ EN FRED I CALENT | 0.56419
2007521 | MEDIO L-GLUTAMINA 20 ML 03020.1C 20 ML | E30900080 | Altre material sanitari, Sèrums irrigació | ALTRE MATERIAL SANITARI, SÈRUMS IRRIGACIÓ, AIGUA DESTILADA, ESTÈRIL, APIRÒGENA, PER A IRRIGACIÓ. ENVÀS DE 1000 ML. | 0.56981
8004376 | PRESOSTAT QBM81-5 | E30055070 | Guies, Microguies-guies p/ATP, p/oclusions cròniques/totals (CTO) | GUIES, MICROGUIES-GUIES P/ATP, P/OCLUSIONS CRÒNIQUES/TOTALS (CTO), GUIA 0,018"X200CM,COS/ÀNIMA D'SCITANIUM,ACER+TITANI, LONG TOTAL PUNTA 12CM A/PART DISTAL PREFORMAB(2CM), REVESTIMEN DISTAL HIDROFÍLIC I PROXIMAL PTFE.PER APLICACIONS PERIFERIQ.EST.SCITANIUMV18CONTROL WIRE,M00146858 | 0.55737
4005510 | CINTA COTO BLANCA DE 12 MM. | E30321050 | Benes de cotó, elàstiques i compressió, Benes elàstiques de tracció curta i llarga | BENES DE COTÓ, ELÀSTIQUES I COMPRESSIÓ, BENES ELÀSTIQUES DE TRACCIÓ CURTA I LLARGA, BENA ELÀSTICA COMPRESSIVA DE TRACCIÓ EXTRA CURTA, COTÓ 60% I POLIAMIDA 40%, EXTENSIBILITAT >45%. MIDES 12 CM X 5 M. AMB INDICACIÓ LINFOLÒGIQUES, FLEBOLÒGIQUES I MEDICINA DEPORTIVA. ENVAS INDIVIDUAL, LLIURE DE LÁTEX. POSIBILITAT DE RENTAR. | 0.52639
2020682 | EQUIP CESARIA | E30290010 | Equips per a procediments quirúrgics i terapèutics, Equips procediments quirúrgics | EQUIPS PER A PROCEDIMENTS QUIRÚRGICS I TERAPÈUTICS, EQUIPS PROCEDIMENTS QUIRÚRGICS, HUB - EQUIP PER A CIRURGIA HEPÀTICA DE TEIXIT SENSE TEIXIR, IMPERMEABLE, RESISTENT I ABSORBENT, LLIURE DE LÀTEX, ESTÈRIL, UN SOL ÚS. COMPOST PER 54 ELEMENTS | 0.59744
2004355 | SUPORT ESTERNAL | E30222090 | Sutures mecàniques per a cirurgia oberta, Sutures mecàniques - Grap sutura cutània i accessoris | SUTURES MECÀNIQUES PER A CIRURGIA OBERTA, SUTURES MECÀNIQUES - GRAP SUTURA CUTÀNIA I ACCESSORIS, PINÇA PER A EXTRACCIÓ DE GRAPES DE SUTURA CUTÀNIA, D'ACER INOXIDABLE,ESTÈRIL,D'UN SOL ÚS. | 0.55173
4003485 | DETERGENT ALCALI TERMODESINF.1X5L. | E30140999 | Material protecció, Altre material de protecció | MATERIAL PROTECCIÓ, ALTRE MATERIAL DE PROTECCIÓ, PROTECTOR RADIOLÒGIC DE GENITALS PER A NOUNAT, UNISEX, COMPOST DE 1MM DE PLOM AMB COBERTURA SETINADA. ÚS EN UN SOL PACIENT.(B*)BAIXA_ESTUDI GERÈNCIA | 0.45483
2023995 | ELECSYS PROCELL M G2 06908799190 2X2L | E30640040 | Material exploracions, Proctoscopi i altre material cirurgia proctològica | MATERIAL EXPLORACIONS, PROCTOSCOPI I ALTRE MATERIAL CIRURGIA PROCTOLÒGICA, LLIGADOR D'HEMORROIDES PER SUCCIÓ AMB DISPARADOR MECÀNIC, TRANSPARENT, LLARGÀRIA 13CM +/-2CM I DIÀMETRE INTERIOR 10MM +/-1MM, CONNECTORSUCCIÓ UNIVERSAL,CON ESGLAONAT, NOESTÈRIL, D¿UN SOL ÚS. AMB 5 ANELLES. LLIGADOR LLIURELATEX, | 0.49501
2025344 | AGULLA PUNCIO INTRAOSIA VASCUL. 15G 15MM | E30010220 | Agulles, Agulles d'infusió intraòssia | AGULLES, AGULLES D'INFUSIÓ INTRAÒSSIA, DISPOSITIU AUTOMÀTIC PER INFUSIÓ INTRAÒSSIA, PEDIÀTRIC, DIÀMETRE AGULLA 18G. CODI DE COLOR. UN SOL ÚS | 0.71415
2024821 | ET3mlC960 PIGMENT EVOLUTION 3ml C-960 | E30046010 | Electrocatèters per ablació-diagnòstic i tractament, Catèter d'ablació no irrigats | ELECTROCATÈTERS PER ABLACIÓ-DIAGNÒSTIC I TRACTAMENT, CATÈTER D'ABLACIÓ NO IRRIGATS, CATÈTER ABLACIÓ,P/ENERVAR L'ARTÈRIA RENAL,TETRAPOLAR TIPUS SYMPLICITY SPYRAL O EQ,Ø 6FX117CM+/-3CM LLARG,NO IRRIGAT,EXTREM DISTAL ESPIRAL,POLS D'OR,ELÈCTR/DISTAL 5MM,ESPAI POLS 5-5-5MM,RADIOFREQ,MONOPOLAR,A/CABLE GENERADOR,EST.COM/GENE/SYMPLICITY G3 O EQ | 0.50615
2018650 | TERMINAL ARTROSC.FRESA BARRIL 12 ARESTES | E30237040 | Instrumental quirúrgic d'un sol ús, Freses | INSTRUMENTAL QUIRÚRGIC D'UN SOL ÚS, FRESES, FRESA ORL PORTMAN DIÀMETRE DEL CAPÇAL 0,5MM, LONGITUD 31,0MM, LONGITUD TOTAL 40,5MM. ESTÈRIL, UN SOL ÚS.COMPATIBLE AMB SIST PORTMAN O EQUIVALENT | 0.45515
2025417 | CD19 PE-CYANINE 7 CE-IVD 341113 | E30055070 | Guies, Microguies-guies p/ATP, p/oclusions cròniques/totals (CTO) | GUIES, MICROGUIES-GUIES P/ATP, P/OCLUSIONS CRÒNIQUES/TOTALS (CTO), GUIA 0,018"X200CM,COS/ÀNIMA D'SCITANIUM,ACER+TITANI, LONG TOTAL PUNTA 12CM A/PART DISTAL PREFORMAB(2CM), REVESTIMEN DISTAL HIDROFÍLIC I PROXIMAL PTFE.PER APLICACIONS PERIFERIQ.EST.SCITANIUMV18CONTROL WIRE,M00146858 | 0.4192
2005274 | DAKO F-0315 2ML FITC RABBIT | E30049080 | Catèters urologia / urodinàmia, Equip-Catèter de drenatges amb/sense punció directa | CATÈTERS UROLOGIA / URODINÀMIA, EQUIP-CATÈTER DE DRENATGES AMB/SENSE PUNCIÓ DIRECTA, SET DRENATGE PER PUNCIÓ DIRECTA SKATER. COMPOST PER:CAT.PIGTAIL DE DRENLLARGA DURADA AMB RECOBRIMENT HIDROFÍLIC, PUNTA ANTIACOLÇAMENT I CENTIMETRAT,AGULLA TROCAR I SIST BLOQUEIG W/TAB.FIL ANCLATGE X TANCAMENT PIGTAIL.MIDA:10CHX25+/-3CM.ESTÈRIL.S/LÀTEX | 0.40365
2004319 | TISORA CORBA 14CM MAYO | E30224050 | Segelladors/adhesius quirúrgics/tissulars, Accessoris per a aplicació | SEGELLADORS/ADHESIUS QUIRÚRGICS/TISSULARS, ACCESSORIS PER A APLICACIÓ, PULVERITZADOR AMB DOS CAPÇALS COMPOST D'UN FILTRE DE 0.2 MICRES I TUB DE CONNEXIÓ PER A L'ADMINISTRACIÓ DE L'ADHESIU HEMOSTÀSIC TIPUS TISSEEL O EQUIVALENT | 0.48983
2018422 | C.GUIA DIAGNOSTIC ATP 5.5F 125CM JB1 | E30055070 | Guies, Microguies-guies p/ATP, p/oclusions cròniques/totals (CTO) | GUIES, MICROGUIES-GUIES P/ATP, P/OCLUSIONS CRÒNIQUES/TOTALS (CTO), GUIA INTERVENCIONISME PERIFÈRIC I DIAGNÒSTIC, PROCEDIMENTS CTO, 0,018"X300CM, ACER RECOBRIMENT PTFE, HIDROFÒBIC,DISTAL 35CM RECOBRIMENT HIDROFÍLIC I PUNTA RECTE 0,0125'' PES 30G I 10CM ESPIRAL PAL·LADI RADIOOPACA, ESTÈRIL. HT CONNECT 250T. REF: 1012595 | 0.81272
4000164 | DETERGENT RENTACUNYES ARJO 5L. 29303 | E30350010 | Material Higiene del pacient, Sabons i accesoris d'higiene personal | MATERIAL HIGIENE DEL PACIENT, SABONS I ACCESORIS D'HIGIENE PERSONAL, SUPORT PARET PER A SABÓ 1 LITRE, COMPATIBLE AMB CODI SAP 30030785 | 0.61877
2003488 | TUB RICHARDS SILICONA AMB T 1.32X4.8MM | E30490020 | Connectors, adaptadors, taps, Tub connector silicona | CONNECTORS, ADAPTADORS, TAPS, TUB CONNECTOR SILICONA, TUB SILICONA GRAU MÈDIC PER A CONNEXIONS VÀRIES A EQUIPS D'ASPIRACIÓ, ØINTERN 4-5MM, ØEXTERN 9-10MM, NO ESTÈRIL, UN SOL ÚS. NO ESTÈRIL. AUTOCLAVABLE. PRESENTACIÓ: ROTLLE 15-30M | 0.63676
2004238 | DISC 10-68 MM. 70 MM. | E30740020 | Material odontologia, Obturació | MATERIAL ODONTOLOGIA, OBTURACIÓ, MATRIU PREFORMADA TIPUS AUTOMATRIX, MR (MITJANA REGULAR), MIDES: 6,35MM ALÇADA X 0,05MM GRUIX +/-10%. | 0.55261
2023615 | TENS CEFAR BASIC | E30290030 | Equips per a procediments quirúrgics i terapèutics, Equips procediments quirúrgics i terapèutics | EQUIPS PER A PROCEDIMENTS QUIRÚRGICS I TERAPÈUTICS, EQUIPS PROCEDIMENTS QUIRÚRGICS I TERAPÈUTICS, HUB-EQUIP DIÀLISI CON/DESCONX 8+11ELEMENTS.DE TEIXIT SENSE TEIXIR, IMPERMEABLE, RESISTENT.LLIURE DE LÀTEX,ESTÈRIL,UN SOL ÚS. | 0.48399
2024240 | EZNA CYCLE PURE 25UG D6492-01 X50T | E30055030 | Guies, Microguies hidrofíliques | GUIES, MICROGUIES HIDROFÍLIQUES, MICROGUIA PER A NEURORADIOLOGIA, DE 0,014" (ØDISTAL) / 0,014" (ØPROXIMAL)X200CM,D'ACER AMB RECOBR HIDROFÍLIC 170CM,EXTREM DISTAL RX LONG 3CM DISSENY DOBLE COIL PLATÍ 30CM,PUNTA ALT SUPORT ANGULADA 25º,ESTÈRIL. ASAHI CHIKAI BLACK.REF:AIN-CKI-200-B-SFT | 0.39305
2022753 | OTSC OVESCO TRACT.FISTULES 12MM | E30740999 | Material odontologia, Material divers odontologia | MATERIAL ODONTOLOGIA, MATERIAL DIVERS ODONTOLOGIA, FUNDA PLÀSTIC TRANSPARENT PER A CONTRAANGLE. MIDA 5,1X25,4CM +/-0,2CM. HP SLEEVE O EQUIVALENT | 0.58135
2022594 | ELECSYS CEA E2G 7027079190 X300 | E30300020 | Apòsits secs no adhesius, Cel·lulosa | APÒSITS SECS NO ADHESIUS, CEL·LULOSA, DISPENSADOR PLÀSTIC COMPATIBLE AMB CEL·LULOSA BLANCA PRETALLADA DE 4X5CM CODI SAP 30000268 | 0.4892
2014162 | PINÇA ECKARDT 23G | E30200060 | Material electrocirurgia, Pinces bipolars_convencionals per cirugia oberta | MATERIAL ELECTROCIRURGIA, PINCES BIPOLARS_CONVENCIONALS PER CIRUGIA OBERTA, PINÇA BIPOLAR EN BAIONETA, LONGITUD 20,3CM+/-1CM, AMPLE PUNTA 1,0MM, AÏLLADA, ESTÈRIL, UN SOL ÚS. | 0.50101
2026012 | CONVAMAX No Adh. 20X20 422572 x10 | E30150080 | Material de cobertura quirúrgica, Camps d'incisió adhesius | MATERIAL DE COBERTURA QUIRÚRGICA, CAMPS D'INCISIÓ ADHESIUS, CAMP INCISIÓ AÏLLA VERTICAL,POLIETILÈ TRANSP SUPERF ADHES IODAD,BOSS CENTR COL·LECT FLUIDS(ASPIRAC)TIRA ALUMINI ADAPT,2 BOSS LAT, SUBJ TUBS LAT.MIDES INCISIÓ 48X25 ±2CM,TOTAL 320X213CM ±5CM.LLIURE LÀTEX,ESTÈRIL,SOL ÚS. | 0.54095
2020325 | AGULLA BIOPSIA A/INT FULLCORE 15G 11,8CM | E30013070 | Agulles i equips per a biòpsia, Agulles biòpsia coaxial automàtica | AGULLES I EQUIPS PER A BIÒPSIA, AGULLES BIÒPSIA COAXIAL AUTOMÀTICA, AGULLA COAXIAL INTRODUCTOTA DE BIÒPSIA DE TALL PER A PISTOLA SEMI-AUTOMÀTICA 15G (1,8MM) X 9,9CM+/-0,5CM, CENTIMETRADA AMB PUNTA ECOGÈNICA, ESTÈRIL, D'UN SOL ÚS. COMPATIBLE AMB PISTOLA SUPER-CORE O EQUIVALENT | 0.90091
2018585 | CANULA VENOSA CAV-ATRI 29/29F B.PERF | E30412010 | Cànules per a circulació venosa i arterial, Cànules venoses | CÀNULES PER A CIRCULACIÓ VENOSA I ARTERIAL, CÀNULES VENOSES, CÀNULA DE RETORN VENÓS PER A VENA CAVA DE PVC REFORÇADA AMB ESPIRAL, CALIBRE 36 F, EXTREM DISTAL RECTE, LLARGÀRIA 40 CM +/-2CM. CONNEXIÓ 3/8 ". ESTÈRIL. | 0.56935
2004236 | DISC A/CERCOL 10-45 MM. 50 MM. | E30360050 | Material d'ostomia, Discs i accessoris ostomies | MATERIAL D'OSTOMIA, DISCS I ACCESSORIS OSTOMIES, DISCO AUTOADHESIU FLEXIBLE AMB CÈRCOL ADAPTABLE PER A BOSSA DE OSTOMIA DE 100MM.(B*)BAIXA_ESTUDI GERÈNCIA | 0.5196
2002683 | SONDA URETRAL A/B FOLEY N.8 A/FIADOR | E30440999 | Sondes, Altres sondes i complements | SONDES, ALTRES SONDES I COMPLEMENTS, SONDA PER SONDATGE DE BUFETA URINÀRIA A RONYÒ, SEMIRÍGIDA, LÀTEX NATURAL, UNA VIA, CH-16, LLARGÀRIA 38-40CM, RECTA, TIPUS PEZZER, PUNTA ARRODONIDA, 3ORIFICIS LATERALS, CONNEXIÓ UNIVERSAL, TEMPS RECOMANAT D'ÚS 7 DIES, LLIURE FTALATS, ESTÈRIL, UN SOL ÚS | 0.77858
2024179 | FUNDA CADIRA MMI | E30055100 | Guies, Guies per a intervencionisme coronari, CTO | GUIES, GUIES PER A INTERVENCIONISME CORONARI, CTO, GUIA PER A INTERVENCIONISME CORONARI PER A PROCEDIMENTS DE CTO, DE 0,014"X190CM, D'ACER, EXTREM PROXIMAL AMB RECOBRIMENT DE PTFE, EXTREM DISTAL 20CM HIDROFÍLIC AMB PUNTA RECTA ESPIRAL 12 I 3CM RADIOOPAC PLATÍ, ESTÈRIL. SION BLACK. REF: APW14R010S | 0.51859
2020681 | EQUIP GINECOLOGIA (212) | E30390040 | Material de ginecologia i obstetricia, Altre material de ginecologia i obstetricia | MATERIAL DE GINECOLOGIA I OBSTETRICIA, ALTRE MATERIAL DE GINECOLOGIA I OBSTETRICIA, HISTEROSCÒPI PER CONSULTA,Ø4,6MM;CANAL DE TREBALL 3MM;LONG 206MM,EIX D'ACER INOX A/LENT INTEGRADA;FPC AMB CMOS;MÀNEC D'ABS,TUB PVC,INTERRUPTOR DE MEMBRANA I CABLE,LLIURE LÀTEX,ESTÈRIL,UN SOL ÚS.CORAL,COMPATIBLE AMB BOMBA AVETA SYSTEM 200-1130 O EQUIVAL | 0.69049
2022592 | ELECSYS AFP E2G 9015124190 X300 | E30046200 | Electrocatèters per ablació-diagnòstic i tractament, Accessoris per a electrocatèters | ELECTROCATÈTERS PER ABLACIÓ-DIAGNÒSTIC I TRACTAMENT, ACCESSORIS PER A ELECTROCATÈTERS, AH02-ADELE PEGATS LOC CATÈT SIST NAV CARTO3 CREFP6 / 470825 | 0.46813
2020057 | PESSARI ANELL PRIM 80mm ARR080 | E30380100 | Recollida de mostres, Accessoris per a mostres test de l'alé | RECOLLIDA DE MOSTRES, ACCESSORIS PER A MOSTRES TEST DE L'ALÉ, AMPOLLA DE GAS PER A CALIBRACIÓ D'EQUIPS PER A MESURAMENT DE L'HIDRÒGENESPIRAT, 100PPM H2 -HIDROGEN.12 LITRES.PER UTILITZACIÓ AMB EQUIPS H2CHECK MD DIAGNÒSTICS O EQUIVALENT | 0.45835
2014947 | MASCARA AMBU NEOPUFF 35MM DIAM | E30380010 | Recollida de mostres, Equips aspiració amb recollida de mucositats | RECOLLIDA DE MOSTRES, EQUIPS ASPIRACIÓ AMB RECOLLIDA DE MUCOSITATS, EQ ASPIRACIÓ MUCOSITATS OBTENCIÓ MOSTRA ADAPTABLE A FIBROSCOPI, S/CONTROL BUIT, SONDA ASPIRACIÓ PVC MIDA 16 FR(5,3MM)Ø X 95(+/-5)CM A/LUER MASCLE/LUER FEMELLA, TUB FIBROSCOPI 18(+/-2)CM, RECIPIENT GRADUAT PLÀSTIC 25(+/-5)ML A/TAPA.EST,S/LÀTEX/DEHP,1ÚS | 0.49857
2016477 | C.BALO DILAT. ATP 3.0X40 130CM PASSEO-18 | E30046020 | Electrocatèters per ablació-diagnòstic i tractament, Catèter d'ablació irrigats | ELECTROCATÈTERS PER ABLACIÓ-DIAGNÒSTIC I TRACTAMENT, CATÈTER D'ABLACIÓ IRRIGATS, CATÈTER DIAGNÒSTIC INTRAVASCULAR ATP/ACTP PER ULTRASONS (IVUS) TIPUS SOUNDSTAR O EQ,DE 8F, LONGITUD 90CM+/-2CM, REPROCESSAMENT,. COMPATIBLE AMB CONSOLA ULTRASÒ GE VIVID I I SIST/NAVEGACIÓ CARTO 3 O EQUIVALENT | 0.42334
8004080 | RODAMENT 70x150x35 6314 | E30150040 | Material de cobertura quirúrgica, Cobertors de taula quirúrgics | MATERIAL DE COBERTURA QUIRÚRGICA, COBERTORS DE TAULA QUIRÚRGICS, PANY QUIRÚRGIC REBUTJABLE 50X40CM_ESTUDI MINISTERI(B*)BAIXA_ESTUDI GERÈNCIA | 0.59732
2025512 | SUTURA MAXON 4/0 75CM CV22X36 | E30900030 | Altre material sanitari, Sistemes identificació pacients | ALTRE MATERIAL SANITARI, SISTEMES IDENTIFICACIÓ PACIENTS, BRAÇALET IDENTIFICACIÓ, DE POLIETILÈ IMPRIMIBLE, COLOR BLANC I SERIGRAFIA INFANTIL, TANCAMENT AMB ADHESIU GRADUABLE MÍNIM 18MM. MIDA 13-15CM X 1,2CM +/-0,2MM. NADÒ. LLIURE DE LÀTEX. COMP A/IMPRESSIÓ TÈRMICA DIRECTA. PRESENT:ROTLLE. | 0.57123
2003614 | FILTRE BACTERI VIRUS C. ANEST. PEDIATRIC | E30520010 | Filtres, Filtres p/retenció bactèris i virus en circuits ventilació | FILTRES, FILTRES P/RETENCIÓ BACTÈRIS I VIRUS EN CIRCUITS VENTILACIÓ, FILTRE ELECTROSTÀTIC ANTIBACT/ANTIVÍRIC, PEDIATRIA,VM, PRESA CAPNOGRAFIA. EFICÀCIA FILTRACIÓ 99,9999% (BACT) I 99,999% (VIRUS). VT RECOMANAT 150-1200 ML, ESPAI MORT 36 (+/-2) ML, PES 19 (+/-2) G, CONN 22M/15F-22F/15M. LLIURE LÀTEX, ESTÈRIL, UN SOL ÚS. | 0.85416
2019001 | CATETER DRENATGE LUMBAR | E30053060 | Catèters Sistema Nervios Central, Catèter lumbar drenatge extern del líquid cefaloraquidi | CATÈTERS SISTEMA NERVIOS CENTRAL, CATÈTER LUMBAR DRENATGE EXTERN DEL LÍQUID CEFALORAQUIDI, EQUIP PER DRENATGE EXTERN LCR, LUMBAR, COMPOST PER: EQUIP DE DRENATGE EXTERN, CATÈTER LUMBAR AMB PUNTA TANCADA 5F X 80CM, MARCADORS PROFUNDITAT, GUIA, AGULLA 14G, ABRAÇADORA SUTURABLE 5F. ESTÈRIL. | 0.72624
2008623 | POLYSORB 7/0 SE-140-8-30CMS (V-2018175) | E30490999 | Connectors, adaptadors, taps, Altres adaptadors i connectors | CONNECTORS, ADAPTADORS, TAPS, ALTRES ADAPTADORS I CONNECTORS, CONNECTOR EN "L" DE POLIPROPILÈ, LLIURE DE LÀTEX, COMPATIBLE AMB ASPIRADOR TIPUS ATOM YOX O EQUIVALENT | 0.48657
2021529 | PREFILTRE COLUMNA EEERMS9032 | E30251050 | Material per endoscopia, Endoscòpia ORL CMF i NEURO | MATERIAL PER ENDOSCOPIA, ENDOSCÒPIA ORL CMF I NEURO, FRESA D'ALTA VELOCITAT PER A ENDOSCÒPIA DE COLUMNA,DE CARBUR DE TUNGSTÈ,CAP CÒNIC,Ø5,0MMX185MM LONGITUD DE L'EIX,PER A BEINA EXTREM DISTAL OBERT ØEXT 4,0/ØINT 3,2MM.COMPATIBLE AMB PEÇA DE MÀ I AMB MOTOR HIGHSURG 30 O EQUIVALENT(B*)BAIXA_ESTUDI GERÈNCIA | 0.49378
2001644 | GUIA 0.032" 150CM PUNTA J 3CM | E30322010 | Benes d'immobilització i protecció, Benes de guix | BENES D'IMMOBILITZACIÓ I PROTECCIÓ, BENES DE GUIX, BENA DE GASA COTÓ 100% ENTRELLATZADA I ENGUIXADA, DE FRAGUAT RÁPID. SUPORT >23 GR/M2. PES GUIX >/= 400 GR/M2. PERDUA DE GUIX AL MOLLARLA </= 12%.TEMPS FRAGUAT INICIAL 105 -135" AMB AIGUA A 25º. MIDES: 5 CM X 2,7M | 0.68886
8002505 | CORRETJA TRAPEZOÏDAL SPZ 1800 | E30150100 | Material de cobertura quirúrgica, Equips de cobertura quirúrgica | MATERIAL DE COBERTURA QUIRÚRGICA, EQUIPS DE COBERTURA QUIRÚRGICA, ARN 162106 - EQUIP DE FIXAXIÓ DE TÍBIA I FÈMUR AMB TAULA DE TRACCIÓ.(B*)BAIXA_ESTUDI GERÈNCIA | 0.5896
2022247 | PUNTA DIAMANT NV I-PAS III (2010028) | E30237040 | Instrumental quirúrgic d'un sol ús, Freses | INSTRUMENTAL QUIRÚRGIC D'UN SOL ÚS, FRESES, FRESA PUNTA DE DIAMANT, ESFÈRICA DE 3,5 MM DIÀMETRE, 2,35MM DIÀMETRE EINA GIRATÒRIA, PER PEÇA DE MÀ.(B*)BAIXA_ESTUDI GERÈNCIA | 0.44618
2020642 | POLIGLICONAT 5/0 A(3/8c12)TRIAN INCOL45 | E30300040 | Apòsits secs no adhesius, Gases cotó hidrofilic | APÒSITS SECS NO ADHESIUS, GASES COTÓ HIDROFILIC, GASA 7,5X7,5_ESTUDI MINISTERI(B*)BAIXA_ESTUDI GERÈNCIA | 0.3911
2026597 | MASCARA FACIAL 5 ARNES TOTAL L <B> | E30140160 | Material protecció, Protectors oculars i facials d'un sol ús | MATERIAL PROTECCIÓ, PROTECTORS OCULARS I FACIALS D'UN SOL ÚS, MASCARETA AMB GOMES I PROTECCTOR FACIAL TRANSPARENT DE POLICARBONAT 30CM+/-2CM, TIRA ALUM FIX NASAL. LLIURE DE LÀTEX, UN SOL ÚS. | 0.63667
2024735 | VFI PACK INJECCIO/EXTRACCIO SILICONA | E30242030 | Material per a vitrectomia posterior i facoemulsificació, Articles per a vitrectomia posterior | MATERIAL PER A VITRECTOMIA POSTERIOR I FACOEMULSIFICACIÓ, ARTICLES PER A VITRECTOMIA POSTERIOR, CÀNULA D'INFUSIÓ/ASPIRACIÓ OLI DE SILICONA, PER A VITRECTOMIA POSTERIOR, UN SOL ÚS(B*)BAIXA_ESTUDI GERÈNCIA | 0.57758
2021832 | ESTILET AXIEM 23CM | E30055050 | Guies, Guies estàndard metàl·liques d'alt suport | GUIES, GUIES ESTÀNDARD METÀL·LIQUES D'ALT SUPORT, GUIA 0,014"X300CM ACER,RECOB DISTAL HIDROFÍLIC I PROXIMAL DE PTFE,PUNTA RECTA CONIFICADA DE 0,009" I SOPORT 8G.COS BAIX SUPORT.LONG RADIOOPACA 16CM.EST EN ESPIRAL 16CM.PER A ANGIOP.EST.ASAHI FIELDER XTREM,AGP140302 | 0.43218
2017005 | SET HEMOFILTRE HF-20 PEDIAT. PRISMAFLEX | E30105090 | Perfusió Diàlisi, Hemofiltració/hemodiàlisi (contínua) | PERFUSIÓ DIÀLISI, HEMOFILTRACIÓ/HEMODIÀLISI (CONTÍNUA), EQUIP D'HEMOFILTRACIÓ/HEMODIÀLISI CONTINUA P/PEDIATRIA (8 A 12 KG). INCLOU: CARTUTX/HEMOFILTRE A/MEMBRANA CAPIL·LAR SINTÈTICA SUPERFÍCIE EFICAÇ 0,20 M2, LÍNIA ARTERIAL+VENOSA, PINCES, FILTRE,BOSSA.EST,S/LÀT/DEHP,1ÚS.COMPATIBLE A/MONITOR PRISMAFLEX O EQ | 0.66294
2018781 | EQUIP TRANSFUSIO SANG A/BOMBA 250 CM | E30096035 | Equips d'infusió, Sistemes per a bomba d'infusió E.V. per a fluids | EQUIPS D'INFUSIÓ, SISTEMES PER A BOMBA D'INFUSIÓ E.V. PER A FLUIDS, EQ D'INFUSIÓ ENDOVENÓS PER A BOMBA VOLUMÈTRICA DE TRANSFUSIÓ DE SANG, PVC TRANSPARENT, 250(+/-10)CM LONGITUD, CONSTA DE:CAMBRA DE DEGOTEIG AMB PUNXÓ AMB FILTRE, SEGMENT DE BOMBA, PURGA 5(+/-1)ML,LUER LOCK,S/LÀTEX/DEHP,EST.COMPATIBLE BOMBA BODYGUARD O EQ | 0.75032
2002595 | SONDA NUTR.ENTER.ENFIT 8F114CM A/FIADOR | E30450011 | Nutrició enteral, Sonda Jejunal nutri enter adults pediàtr,adolesc sense ENFit | NUTRICIÓ ENTERAL, SONDA JEJUNAL NUTRI ENTER ADULTS PEDIÀTR,ADOLESC SENSE ENFIT, SONDA NASOGÀSTRICA SNG, NASODUODENAL I/O NASOJEJUNAL PER NE POLIURETÀ (PUR),CH-8X110+/-5CM,RADIOPAC,MARQU PROFUND,PUNTA SEMIESFÈRICA SENSE OBERTURA DISTAL A/ORIFICIS LATERALS,GUIA/FIADOR INOX,CONNEXIÓ PROX "Y" UNIV+TAPS TANC,NO LÀTEX,DEHP,ESTÈRIL,1ÚS | 0.83934
2024785 | FILTRE 1 SOL US 4 PORTS -NEPTUNE | E30520040 | Filtres, Filtres espiròmetres | FILTRES, FILTRES ESPIRÒMETRES, CONNECTOR/ADAPTADOR PER A FILTRO SPIROBAC O EQUIVALENT A EQUIPS DE PROVES DE FUNCIÓ PULMONAR. MIDES: 33F A FILTRE. 26F A EQUIP. DE PLÀSTIC, LLIURE DE LÀTEX, LLIURE DE FTALATS, D'UN SOL ÚS.(B*)BAIXA_ESTUDI GERÈNCIA | 0.57701
2022748 | APOSIT MEPILEX LITE 10X10CM | E30304999 | Apòsits i dispositius no específics, Altres apòsits | APÒSITS I DISPOSITIUS NO ESPECÍFICS, ALTRES APÒSITS, APÒSIT POLIVINIL-ALCOHOL AMB PLATA PER CAPTURA I BLOQUEIG DE FLUIDS. MIDA SUPERFICIE ACTIVA 15X15 +/-2CM, SENSE VORA. ESTÈRIL(B*)BAIXA_ESTUDI GERÈNCIA | 0.68058
2022437 | CD8 557834 | E30350010 | Material Higiene del pacient, Sabons i accesoris d'higiene personal | MATERIAL HIGIENE DEL PACIENT, SABONS I ACCESORIS D'HIGIENE PERSONAL, SABÓ EN GEL PER A RENTAT DE MANS PH NEUTRE PER A PH DE LA PELL 5,5, ENVÀS DE 900 ML +/-100ML, FORMAT CARTUTX AMB VÀLVULA DOSIFICADORA EXTRAIBLE, LLIURE DE PARABENS, PER DISPENSADOR INTEGRAT COMPACTE COMPATIBLE SAP 30030791 | 0.37974
2021690 | C.GUIA DIAGN.BILIAR 0.025" 450CM ANGULAD | E30055050 | Guies, Guies estàndard metàl·liques d'alt suport | GUIES, GUIES ESTÀNDARD METÀL·LIQUES D'ALT SUPORT, GUIA 0,014"X300CM ACER,RECOB DISTAL HIDROFÍLIC I PROXIMAL DE PTFE,PUNTA RECTA CONIFICADA DE 0,009" I SOPORT 8G.COS BAIX SUPORT.LONG RADIOOPACA 16CM.EST EN ESPIRAL 16CM.PER A ANGIOP.EST.ASAHI FIELDER XTREM,AGP140302 | 0.66785
2021340 | CONNECTOR PERIF. RECTE L/L 3/8"x3/8" | E30490090 | Connectors, adaptadors, taps, Connectors reductors rectes i en "Y" de policarbonat | CONNECTORS, ADAPTADORS, TAPS, CONNECTORS REDUCTORS RECTES I EN "Y" DE POLICARBONAT, CONNECTOR RECTE DE POLICARBONAT AMB CONNEXIONS REDUCTORES. DIÀMETRE EXTERIOR 3/8" X 3/8". CONNEXIÓ LATERAL LUER-LOCK. ESTÈRIL. | 0.71938
2002945 | FRESA LEGEND 7BA40 | E30237040 | Instrumental quirúrgic d'un sol ús, Freses | INSTRUMENTAL QUIRÚRGIC D'UN SOL ÚS, FRESES, FRESA OSTEOSÍNTESI ACER M2, PER A TALL I POLIT, BOLA DIAMANT,Ø 7,5MM , PER A ADAPTADOR DE 9CM.COMPATIBLE LEGEND MIDAS REX O EQUIVALENT. | 0.58369
2013556 | APOSIT REFORÇ CAT PERIF PEDIAT 5X5,7CM | E30301030 | Apòsits quirúrgics, Apòsits estèrils laminars per a fixació de catèters | APÒSITS QUIRÚRGICS, APÒSITS ESTÈRILS LAMINARS PER A FIXACIÓ DE CATÈTERS, APÒSIT/DISPOSITIU FIXACIÓ UNIVERSAL DE CATÈTER VENÓS CENTRAL (CVC), MIDA TOTAL 5.08CM X 8.89CM +/-0,5CM AMB DISPOSITIU DE RETENCIÓ INTEGRAT EN EL COS ADHESIU I PROTECCIÓ AMB FILM IMPERMEABLE. LLIURE DE LÀTEX. ESTÈRIL | 0.70646
8001465 | VALVULA SIEMENS VVP47.15.2.5 | E30180999 | Proces d'esterilització empaquetat, Altre material del procés d'esterilització | PROCES D'ESTERILITZACIÓ EMPAQUETAT, ALTRE MATERIAL DEL PROCÉS D'ESTERILITZACIÓ, LUBRICANT PER A VÀLVULES I TAPS, D'OLI DE SILICONA. COMPATIBLE AMB TOTES LES VÀLVULES I TAPS D'OLYMPUS O EQUIVALENT. MIDA: 15ML+/-2ML | 0.51955
2024233 | BEINA ACCES URETRAL 9,5FR 35CM | E30049100 | Catèters urologia / urodinàmia, Bugies uretrals fememí punta oliva | CATÈTERS UROLOGIA / URODINÀMIA, BUGIES URETRALS FEMEMÍ PUNTA OLIVA, EQUIP DE DILATADORS URETRALS, CORBATS, DE POLIETILÈ AMB RECOBRIMENT HIDROFÍLIC, DE DIÀMETRES: 8,0FR - 10,0FR - 12,0FR - 14,0FR - 16,0FR - 18,0FR I 20,0FR, DE 37CM +/- 2CM DE LLARG, SENSE LÀTEX, ESTÈRIL, D'UN SOL ÚS | 0.68101
2012879 | C.DIAGNOSTIC ANGIOG. 5F 100CM MAMMARY | E30041040 | Catèters angiogràfics, Mamaria interna | CATÈTERS ANGIOGRÀFICS, MAMARIA INTERNA, CATÈTER ANGIOGRÀFIC/DIAGNÒSTIC ACTP CORBA MAMARI INTERNA (IM),Ø4FX100CM,SENSE RECOBRIMENT HIDROFÍLIC,TRENAT,SENSE ORIFICIS,PRESSIÓ MÀXIMA RECOMANADA 1200PSI,PER A GUIA 0,035"/0,89MM,ESTÈRIL,1ÚS.QUICK CARE INFINITI,REF:538-460 | 0.67334
4000121 | GUANT NETEJA GOMA T.7-7.5 | E30140020 | Material protecció, Guants de làtex | MATERIAL PROTECCIÓ, GUANTS DE LÀTEX, GUANT DE LÀTEX PER A CURES,SENSE POLS,AMBIDEXTRE, MIDA GRAN L,AMB RECOBRIMENT INTERN DE POLÍMER SINTÈTIC,SUPERFÍCIE EXTERNA TEXTURITZADA,LONGITUD MÍNIMA 240MM, NO ESTÈRIL. | 0.64284
2021771 | SIST.ASSISTENCIA PART P/BUIT MYSTIC II | E30381040 | Recipients per a drenatge sistema buit, Recipients per a sistema de buit | RECIPIENTS PER A DRENATGE SISTEMA BUIT, RECIPIENTS PER A SISTEMA DE BUIT, TUB TANDEM LÀTEX 50,8CM P/SIST ASPIR MEDI-VAC O EQU,EVITA QUALS ESCAPAMENT ACCID FLUÏDS,A/SIST DE BLOQU EN CONNEC; CONNEC A/VÀLV ANTIRETORN,MEMBRANA ANTIDEGOT I TAP,SIST TANC INTEGRAT.NO ESTÈRIL(B*)BAIXA_ESTUDI GERÈNCIA | 0.49769
2001783 | C.GUIA DIAGNOPSTIC ACTP 5F 100CM JL 3.5 | E30245010 | Material per a cirurgia guiada per imatge, Equips per a cirurgia guiada per imatge | MATERIAL PER A CIRURGIA GUIADA PER IMATGE, EQUIPS PER A CIRURGIA GUIADA PER IMATGE, EQUIP GUIA TRAJECTÒRIA INTERNA ESTEREOTÀCTICA NEUROLÒGICA:1 BASE ESTÀND A/CARG OS I 1 BASE ANG S/CARG.1 PLANÇÓ GUIA.3TUBS REDUCT GUIA DI 1,9(+/-0,1)MM/2,2(+/-0,1)MM/2,6(+/-0,1)MM.1 ANELL BLOQUEIG.1 TORNAVÍS.ESTÈRIL,1ÚS.SISTEMA STEALTHSTATION S7TM O EQ | 0.62165
2004245 | APOSIT PETIT FERIDA RODONA 22 MM | E30302070 | Apòsits bactericides amb plata, Apòsits bactericides a/alliberament de plata en suport malla | APÒSITS BACTERICIDES AMB PLATA, APÒSITS BACTERICIDES A/ALLIBERAMENT DE PLATA EN SUPORT MALLA, APÒSIT BACTERICIDA EN LLAMINA DE PLATA DE NILÓ-ELASTÀ PER AL TRACTAMENTDE FERIDES AMB SIGNES D'INFECCIÓ,ELÀSTIC. MIDA 20X40CM +/-2CM. ESTÈRIL. | 0.58878
2019607 | CARREGA EGIA ARTICULADA 60MM EXTRAGRAN | E30412040 | Cànules per a circulació venosa i arterial, Cànules arteria femoral reforçades | CÀNULES PER A CIRCULACIÓ VENOSA I ARTERIAL, CÀNULES ARTERIA FEMORAL REFORÇADES, EQUIP CÀNULA REINFUSIÓ PER EXTRACORPÒRIA I ECMO D'UNA SOLA PEÇA REFORÇADA, SENSE ORIFICIS LATERALS A LA PUNTA, CALIBRE 9 FR, LLARGÀRIA 10 CM +/-2CM PER A CONNECTOR DE 1/4" SENSE LUER, AMB INTRODUCTOR, TAP ANELL I CLIP, ESTÈRIL. | 0.51271
2022049 | XUMET PREMATUR | E30090100 | Xeringues, Xeringues precarregades | XERINGUES, XERINGUES PRECARREGADES, XERINGA PRECARREGADA DE CLORUR SÒDIC (NACL 0,9%) DE 10ML, COS TRANSPARENT, PER A RENTAT DE CATÈTERS INTRAVENOSOS, CONNEXIÓ LUER-LOCK, TAP PROTECTOR, SENSE LÀTEX, PVC I DEHP, ESTÈRIL INTERNAMENT, D'UN SOL ÚS, ENVÀS INDIV | 0.52636
2001815 | C.GUIA DIAGNOSTIC ACTP 7F 100CMS EBU 3.5 | E30245010 | Material per a cirurgia guiada per imatge, Equips per a cirurgia guiada per imatge | MATERIAL PER A CIRURGIA GUIADA PER IMATGE, EQUIPS PER A CIRURGIA GUIADA PER IMATGE, EQUIP GUIA TRAJECTÒRIA INTERNA ESTEREOTÀCTICA NEUROLÒGICA:1 BASE ESTÀND A/CARG OS I 1 BASE ANG S/CARG.1 PLANÇÓ GUIA.3TUBS REDUCT GUIA DI 1,9(+/-0,1)MM/2,2(+/-0,1)MM/2,6(+/-0,1)MM.1 ANELL BLOQUEIG.1 TORNAVÍS.ESTÈRIL,1ÚS.SISTEMA STEALTHSTATION S7TM O EQ | 0.67718
2021344 | GUIA ATP 0.018" 300 CM ASAHI GLADIUS | E30055070 | Guies, Microguies-guies p/ATP, p/oclusions cròniques/totals (CTO) | GUIES, MICROGUIES-GUIES P/ATP, P/OCLUSIONS CRÒNIQUES/TOTALS (CTO), GUIA PER A INTERVENCIONISME PERCUTANI TERAPÈUTIC I DE DIAGNÒSTIC, DE 0,018"X300CM, D'ALT SUPORT, D'ACER, EXTREM DISTAL HIDROFÍLIC+POLÍMER DE 10CM, ESPIRAL AMB PUNTA RECTA, AMB PES DE 4G, 4 CM RADIOOPACA PLATÍ, ESTÈRIL. GLADIUS. REF: PPW18R300S | 0.75429
2022572 | SUREFISH BCL2 BA P200 G111924-8 x20 | E30490080 | Connectors, adaptadors, taps, Connectors reductors rectes i en "Y" de plàstic | CONNECTORS, ADAPTADORS, TAPS, CONNECTORS REDUCTORS RECTES I EN "Y" DE PLÀSTIC, CONNECTOR DE POLIPROPILÈ EN T AMB CONNEXIONS REDUCTORES, DIÀMETRES 6MM X 8MM X 10MM, UN SOL ÚS(B*)BAIXA_ESTUDI GERÈNCIA | 0.3618
2026402 | AG.KIRSCHNER 1,2X150 P.TROC.A-5040.21/1 | E30251085 | Material per endoscopia, Trocars | MATERIAL PER ENDOSCOPIA, TROCARS, EQ 4TRÒCARS ABD P/ENDOC,TIPUS POLICARBONAT O EQ:2CÀNULES ROSCADES TRÒC Ø5X100+/-10MM+1OBTUR PUNTA DILAT S/GANIV A/PROTEC Ø5X100MM I 2CÀNULES ROSCADES TRÒCARØ11X100+/-10MM+1OBTUR PUNTA DILAT S/GANIV A/PROTEC Ø11X100+/-10MM,AGU INSUFL-VERRES,N/LÀT,EST,1ÚS | 0.54158
2008641 | TUB INSERCIO ELECT.PARKINSON (FC1018) | E30551040 | Teràpia respiratòria, Nebulitzadors | TERÀPIA RESPIRATÒRIA, NEBULITZADORS, TUB CONNECTOR PER A NEBULITZACIÓ CONTINUA, LONGITUD: 1,7 (+/-0,2) METRES (M). LLIURE DE LÀTEX, D'UN SOL ÚS. COMPATIBLE AMB NEBULITZADOR DE FÀRMACS AERONEBSOLO O EQUIVALENT. | 0.51549
2024799 | SONDA GASTRO MIC KEY 24 FR 1.7CM ENFIT | E30450030 | Nutrició enteral, Sonda gastrostomia i extensions amb connexió ENFit | NUTRICIÓ ENTERAL, SONDA GASTROSTOMIA I EXTENSIONS AMB CONNEXIÓ ENFIT, SONDA GAST ↓PERF 12FR 4.0CM ENFIT | 0.89809
8003354 | SENSOR PRESSIO SIEMENS QBM3020.1=QBM65-1 | E30100999 | Perfusió cardiaca, Altres perfusió cardíaca | PERFUSIÓ CARDIACA, ALTRES PERFUSIÓ CARDÍACA, SENSOR AMB CONNECTOR DE POLICARBONAT (PC), RECTE, ELECTRODE-SENSOR ARTERIAL, UNIÓ DE TUBS DEL MATEIX Ø 1/4" - 1/4", COMPATIBLE AMB MONITOR DE PERFUSIÓ B-CAPTA I BOMBA CEC S-5 O EQUIVALENT. ESTÈRIL. | 0.58249
2004257 | ESPARADRAP SEDA 2,5CMX9,20M | E30320030 | Esparadrap i tires adhesives, Esparadrap de plàstic | ESPARADRAP I TIRES ADHESIVES, ESPARADRAP DE PLÀSTIC, ESPARADRAP DE PLÀSTIC DE POLIETILÉ PERFORAT AMB ADHESIU ACRÍLIC, SEMIPERMEABLE, HIPOAL.LERGÈNIC. LLIURE DE LÀTEX.MIDA 2,5X10M +/-1M | 0.67449
2002871 | BOSSA GEL FRED CALOR 15X27CM | E30700030 | Material fisioteràpia, Bossa fred / calor | MATERIAL FISIOTERÀPIA, BOSSA FRED / CALOR, BOSSA DE GOMA O POLIAMIDA AMB GEL DE PROPILENGLICOL PER A APLICACIÓ DE FRED/CALOR. MIDES: 13X30 CM +/-2CM | 0.70582
2021592 | AGULLA INSULINA 0.25X5MM 31G C/100 | E30010130 | Agulles, Agulles dentals | AGULLES, AGULLES DENTALS, AGULLA PER A ANESTÈSIA DENTAL 27G (0,4MM) X 38MM, TRONCULAR, CONSTA DE DOBLE AGULLA I CAPÇAL INTERMEDI, D'UN SOL ÚS | 0.75635
2003579 | TUB BULB 7X9.5 ESTERIL 3.0M CH 30F | E30550190 | Tubs per a ventilació respiratoria., Guies endotraqueals | TUBS PER A VENTILACIÓ RESPIRATORIA., GUIES ENDOTRAQUEALS, CATÈTER-GUIA PER A TET TIPUS FROVA AMB PUNTA ANGULADA, 8F X 35 (+/-3)CM, DE 3,0 MM, AMB CONNECTOR 15 MM I CONNECTOR LUER LOCK, MARQUES PENETRACIÓ, RADIOOPAC. PER A TET DI DE 3 MM O SUPERIOR. LLIURE DE LÀTEX, ESTÈRIL, UN SOL ÚS. | 0.52372
2020242 | RASPALL NETEJA UN SOL US M 5 | E30324030 | Embenatges immobilitzadors i materials de subjecció, Material subjecció | EMBENATGES IMMOBILITZADORS I MATERIALS DE SUBJECCIÓ, MATERIAL SUBJECCIÓ, CORDA DE TRACCIÓ EN COTÓ DE 5 MM DE DIÀMETRE I 100M DE LLARGARIA. | 0.42857
2013554 | APOSIT ALGINAT CINTA 3X44CM 3740 | E30307020 | Apòsits bactericides sense plata, Apòsits bactericides | APÒSITS BACTERICIDES SENSE PLATA, APÒSITS BACTERICIDES, APÒSIT DE MEL EN SUPORT D'ALGINAT. MIDA 10X10+/-1CM. ESTÈRIL | 0.70486
2018162 | SEDA NATURAL NO ABSORB. 3/0 C0262056 | E30900250 | Altre material sanitari, Crioteràpia | ALTRE MATERIAL SANITARI, CRIOTERÀPIA, AGENT CRIOGÈNIC PER AL TRACTAMENT DE BERRUGUES PER ACCIÓ DE GAS. PRESENTACIÓ ENTRE 150-200 ML AMB UN CAPÇAL DE 2MM(+/-1MM) | 0.45265
2018713 | SENSOR SEDLINE UN SOL US EEG | E30610080 | Sensors, Sensors per al monitoratge de la hipnosi | SENSORS, SENSORS PER AL MONITORATGE DE LA HIPNOSI, SENSOR PER A MONITORITZACIÓ CONTINUA NO INVASIVA DE L'ACTIVITAT CEREBRAL BILATERAL ADULTS, 6 ELÈCTRODES: 4 ACTIUS EEG, REFERÈNCIA I PRESA TERRA, ESCUMA,ADHESIU. SENSE LÀTEX, UN SOL ÚS. CONNEXIÓ TIPUS RD, MONITOR ROOT, MÒDUL SEDLINE PORT MOC-9 O EQ | 0.7943
2016356 | BALO EXTRACCIO CALCULS 12-15 MM 7-6F | E30251010 | Material per endoscopia, Endoscòpia flexible digestiva | MATERIAL PER ENDOSCOPIA, ENDOSCÒPIA FLEXIBLE DIGESTIVA, BALÓ EXTRACTOR D'ENDOSCÒPIA DIGESTIVA, PER A CÀLCULS BILIARS I ECRP, DE 3VIES, 4 DIÀMETRES BALÓ 12-15-18-20MM, ENTRADA INJECCIÓ A SOBRE, LONGITUD TREBALL 200CM+/-5CM X 6,6FR., MARQUES DE PENETRACIÓ,COMPATIBLE GUIA 0,035",XERINGA PRECALIBRADA,ESTÈRIL,1ÚS | 0.47108
2013583 | UNICAP 250 SOL. LAVADO 10920201 2X5L. | E30243030 | Material per a cirurgia per ultrasons, Eqp a/sist irrigació/aspiració en procediments cirur ultrasó | MATERIAL PER A CIRURGIA PER ULTRASONS, EQP A/SIST IRRIGACIÓ/ASPIRACIÓ EN PROCEDIMENTS CIRUR ULTRASÓ, EQUIP DE TUBS D'ASPIRACIÓ/IRRIGACIÓ PER A ASPIRADOR QUIRÚRGIC ULTRASÒNIC (JOC DE TUBS 36KHZ LONG 5,11M+/-30CM,PUNTA CORBA LLARGA 12,51CM,Ø1,45/1,14MM),TUB SILICONA,PUNTA DE TITANI.LLIURE LÀTEX,ESTÈRIL,UN SOL ÚS.COMP/EQUIP I PEÇA MÀ TIPUS CUSA EXCEL O EQ | 0.48013
2004757 | LENTINA QUIRURGICA 13X13MM C/200 S/LATEX | E30150050 | Material de cobertura quirúrgica, Llençols quirúrgics | MATERIAL DE COBERTURA QUIRÚRGICA, LLENÇOLS QUIRÚRGICS, LLENÇOL QUIRÚRGIC PER ANGIOGRAFIA, DE TEIXIT SENSE TEIXIR, IMPERMEABLE, RESISTENT, ABSORBENT, AMB LATERALS TRANSPARENTS I UNA OBERTURA ADHESIVA DE 15X15CM ±2CM.MIDES: 234X395 CM±5CM.LLIURE DE LÀTEX, ESTÈRIL, UN SOL ÚS. | 0.63275
2005090 | ROTLLE APOSIT CEL·LULOSA PRETALLAT 5X4CM | E30300020 | Apòsits secs no adhesius, Cel·lulosa | APÒSITS SECS NO ADHESIUS, CEL·LULOSA, TOVALLOLETA DESINFECTANT CEL.LULOSA ALCOHOL_ESTUDI MINISTERI(B*)BAIXA_ESTUDI GERÈNCIA | 0.80316
2019704 | CANULA P/CIMENT CLAU T2 D8-11 18061406S | E30412010 | Cànules per a circulació venosa i arterial, Cànules venoses | CÀNULES PER A CIRCULACIÓ VENOSA I ARTERIAL, CÀNULES VENOSES, CÀNULA DE DOBLE LLUM P/VENA JUGULAR EN ECMO V-V, Ø PUNTA 16FR.(5.3MM) I LONGITUD INSERCIÓ 9,25CM +/-2CM, CONNECTOR 1/4", PER A PACIENTS DE 5 A 8KG. ESTÈRIL. LLIURE DE FTALATS, BPA, DEHP I LÀTEX. UN SOL ÚS.(B*)BAIXA_ESTUDI GERÈNCIA | 0.48977
2007687 | GRAPADORA PELL PXW35 35G. | E30730010 | Material radioteràpia, Material per a radioteràpia | MATERIAL RADIOTERÀPIA, MATERIAL PER A RADIOTERÀPIA, MARCADOR ESTÀNDAR PER A RADIOTERÀPIA. GRUIX 1,0MM | 0.52091
2025136 | FUNDA NO ESTERIL TRANSDUCTOR ANORECTAL | E30308010 | Apòsits bioactius, Apòsits bioact reabsor:matriu modul proteasses inflamatòries | APÒSITS BIOACTIUS, APÒSITS BIOACT REABSOR:MATRIU MODUL PROTEASSES INFLAMATÒRIES, APÒSIT BIOACTIU AMB MATRIU MODULADORA DE PROTEASSES EN SUPORT DE FIBRES AMB HIDROCOL.LOIDE AMB VORA. MIDA SUPERFÍCIE TOTAL 13X13CM +/-2CM | 0.5496
2020949 | ADAPT.ASPIRADOR MUCOSITATS A/SONDA 80000 | E30440010 | Sondes, Sondes d'aspiració: nasofaríngies, traqueobronquials | SONDES, SONDES D'ASPIRACIÓ: NASOFARÍNGIES, TRAQUEOBRONQUIALS, CONNECTOR DE SONDA NASOFARINGIA PER A ASPIRACIÓ AMB CONTROL DIGITAL DE BUIT (ASPIRACIÓ CONTROLADA), LLIURE DE LÀTEX, UN SOL ÚS | 0.81079
3017929 | CEMENTO CEMEX VANCOGENX.40GR(12A2520) | E30740020 | Material odontologia, Obturació | MATERIAL ODONTOLOGIA, OBTURACIÓ, PUNTA PER XERINGA DE GEL PER GRAVAT DENTAL, 20G, CONNEXIÓ LUER LOCK. COMPATIBLE AMB XERINGA CODI SAP 30017372 | 0.44514
2007279 | LUES VDRL ANTIGEN 240764 1,5 ML | E30242070 | Material per a vitrectomia posterior i facoemulsificació, Viscoelàstics | MATERIAL PER A VITRECTOMIA POSTERIOR I FACOEMULSIFICACIÓ, VISCOELÀSTICS, HIDROXIPROPILMETILCEL.LULOSA (HPMC) 2%, PER A LUBRICACIÓ OCULAR, 2ML | 0.60313
2024312 | CINTURO SIST.RECARREGA T.L (FP9000L) | E30380025 | Recollida de mostres, Equips aspiració amb recollida de medul·la òssia | RECOLLIDA DE MOSTRES, EQUIPS ASPIRACIÓ AMB RECOLLIDA DE MEDUL·LA ÒSSIA, EQUIP RECOLLIDA I FILTRACIÓ ASPIRAT DE MEDUL·LA ÒSSIA. COMPOST PER: BOSSES CALIBRADES FINS A 1200 (+/-50)ML DE CAPACITAT, PER A RECOLLIDA DE MOSTRA, FILTRES EN LÍNIA I BOSSES DE TRANSFERÈNCIA DE 600 I 2000 (+/-50)ML. ESTÈRIL. LLIURE DE LÀTEX/FTALATS.1ÚS | 0.55863
2026427 | VIASURE CT TREPONEMA LE 498528 6X8DET | E30410090 | Cànules traqueostomia, Equip de traqueostomia | CÀNULES TRAQUEOSTOMIA, EQUIP DE TRAQUEOSTOMIA, EQ TRAQUEO PERCUT COLL DIFÍCIL,ESCALPEL,AGULLA,XERING, GUIA 600(+/-10)MM,PINÇA DILATADORA,PREDILATADOR 14F,CATÈTER GUIA 385(+/-15)MM,MONO DILATADOR FORMA "S" ERGONÒMIC A/FINESTRA GUIA/GUIA TUTOR,LUBRICANT,GASES,CÀNULA D.I. 7,0MM.S/LÀTEX, EST,1ÚS.RMN | 0.52162
2020155 | SUTURA V-LOC 180 4-0 GRN 15CM CV23 | E30323060 | Embenatges, Suspensoris | EMBENATGES, SUSPENSORIS, SUSPENSORI PER A PROLAPSES UTERINS Nº 70, DE SILICONA. MIDA: 70MM DE DIÀMETRE EXTERIOR.(B*)BAIXA_ESTUDI GERÈNCIA | 0.59882
3020216 | EXTENSION OCTOP.P/ELECT.ESTIM.30CM(3383) | E30100100 | Perfusió cardiaca, Equips oxigenador ECMO complets | PERFUSIÓ CARDIACA, EQUIPS OXIGENADOR ECMO COMPLETS, EQUIP ASSISTENCIA VENTRICULAR ECMO. INCLOU: LÍNIES, CAMPANA DE CENTRÍFUGA I TRANSDUCTOR DE PRESSIÓ, AMB TRACTAMENT BIOCOMPATIBLE. VOLUM ENCEBATTOTAL 39ML. COMPATIBLE AMB SISTEMA ECMOLIFE O EQUIVALENT | 0.50983
2009235 | C.GUIA DIAGNOSTIC ACTP 6F 100CM JR4.0 SH | E30245010 | Material per a cirurgia guiada per imatge, Equips per a cirurgia guiada per imatge | MATERIAL PER A CIRURGIA GUIADA PER IMATGE, EQUIPS PER A CIRURGIA GUIADA PER IMATGE, EQUIP GUIA TRAJECTÒRIA INTERNA ESTEREOTÀCTICA NEUROLÒGICA:1 BASE ESTÀND A/CARG OS I 1 BASE ANG S/CARG.1 PLANÇÓ GUIA.3TUBS REDUCT GUIA DI 1,9(+/-0,1)MM/2,2(+/-0,1)MM/2,6(+/-0,1)MM.1 ANELL BLOQUEIG.1 TORNAVÍS.ESTÈRIL,1ÚS.SISTEMA STEALTHSTATION S7TM O EQ | 0.70533
2003938 | AGULLA KIRSCHNER 2.5MM 31CM | E30011050 | Agulles per punció lumbar, Agulles per a anestèsia /bloqueig de plexes | AGULLES PER PUNCIÓ LUMBAR, AGULLES PER A ANESTÈSIA /BLOQUEIG DE PLEXES, AGULLA PER A ANESTÈSIA PARACERVICAL, DIÀMETRE 20G I 270MM+/-10MM DE LLARGÀRIA. UN SOL ÚS.SENSE LÀTEX | 0.73214
2024705 | BOSSA OSTOMIA 1 PEÇA BORDE ADH | E30360020 | Material d'ostomia, Bossa ileostomia | MATERIAL D'OSTOMIA, BOSSA ILEOSTOMIA, BOSSA PER A ILEOSTOMIA 1 PEÇA, OBERTA, OPACA, DISC ADHESIU CONVEX RETALLABLE, PER ESTOMES DE 15-38MM, COBERTA DE TEIXIT SENSE TEIXIR, TEIXIT ANTI-OLOR MINIMITZA EL SOROLL, FILTRE DE CARBÓ ACTIU, TANCAMENT AMB VETA ADHERENT, MIDA GRAN. N/EST,S/LÀT | 0.77947
2018673 | NANSA POLIPECTOMIA 15MM 240CM 2.8MM | E30251010 | Material per endoscopia, Endoscòpia flexible digestiva | MATERIAL PER ENDOSCOPIA, ENDOSCÒPIA FLEXIBLE DIGESTIVA, NANSA DE POLIPECTOMIA FARIN SIMÈTRICA PER A RESSECCIÓ EN BLOC DE PÒLIPS GRANS ( >20 MM ) AMB CAPA SUBMUCOSA ADHERIDA. MIDES NANSA: 30 MM Ø I 15 MM DE LONGITUD DE TALL. MIDA DEL CATÈTER: 2,3 MM Ø. LONGITUD TOTAL 200CM.ESTÈRIL,UN SOL ÚS | 0.6017
2022429 | CD185-APC CYT-185AP | E30055070 | Guies, Microguies-guies p/ATP, p/oclusions cròniques/totals (CTO) | GUIES, MICROGUIES-GUIES P/ATP, P/OCLUSIONS CRÒNIQUES/TOTALS (CTO), MICROGUIA INTERVENCIONISME VASCULAR PERIFÈRIC/DIAGNÒSTIC,PROCEDIMENTS CTO,0,014"X300CM,ACER RECOBRIMENT PTFE,EXTREM DISTAL HIDROFÍLIC PUNTA CURTA RECTA CONIFICADA PREFORMABLE-HIDROFÒBICA-RADIOOPAC 20MM,PES 6G,ESTÈRIL.V-14 CONTROL WIRE,REF:H74939216730010 | 0.52529
2002639 | TUB BRONQUIAL 2-LUMEN N.37 DRET 32CM | E30460010 | Tubs i equips de drenatge, Tub drenatge Penrose | TUBS I EQUIPS DE DRENATGE, TUB DRENATGE PENROSE, TUB DRENATGE POSTOPERATORI PASSIU DE FERIDES PER CAPILARITAT, MULTITUBULAR, SILICONA DE GRAU MÈDIC BLANCA, RADIOOPACA, AMPLADA 35+/-2MM, LLARGÀRIA 40-50CM AMB TUBS ADHERITS I FÀCILMENT SEPARABLES, ESTÈRIL, UN SOL ÚS | 0.61742
2004224 | BOSSA OSTOMIA POST-OP 100 MM | E30360010 | Material d'ostomia, Bossa colostomia | MATERIAL D'OSTOMIA, BOSSA COLOSTOMIA, BOSSA PER A COLOSTOMIA D'UNA PEÇA, TANCADA, OPACA, ESTOMA RETALLABLE HIDROCOL·LOIDE DE 15 A 50MM, AMB FILTRE INCORPORAT, CAPACITAT 460ML± 50ML. NO ESTÈRIL.(B*)BAIXA_ESTUDI GERÈNCIA | 0.78699
2012890 | CANULA VENOSA CORONARIA S/VALV. | E30412060 | Cànules per a circulació venosa i arterial, Cànules per a cardioplègia | CÀNULES PER A CIRCULACIÓ VENOSA I ARTERIAL, CÀNULES PER A CARDIOPLÈGIA, CÀNULA DE PERFUSIÓ OSTIUM CORONÀRI AMB BALÓ DE PVC DE DÀMETRE 5 MM. LLARGÀRIA 29CM +/-2CM. EXTREM DISTAL ROMA RECTE. CONNEXIÓ LUER-LOCK. ESTÈRIL. | 0.61904
2016405 | ELECTRODE IONTOF. DUPEL BLUE EMPI 4 | E30582020 | Elèctrodes rehabilitació, Elèctrode d'iontoforesi | ELÈCTRODES REHABILITACIÓ, ELÈCTRODE D'IONTOFORESI, ELÈCTRODE IONTOFORESI: CONNECTOR A PRESSIÓ, SUPORT ADH., CAPA CONDUCTORA CARBÓ, COIXÍ DIPÒSIT AGENT AMORTIGUACIÓ, CAPA DISPERSORA, ÀREA ACTIVA 11,1CM2 +/-1CM, RESERVORI DROGA CAP.4CC, COMPATIBLE AMB EQUIPS DOSIFICADORS DUPEL(EMPI), IONOBASE+ O EQUIV | 0.80943
2022864 | ESPONJA HEMOSTATICA ABS. GELATINA 0.5 MM | E30235030 | Hemostàtics, Hemostàtics absorbibles de gelatina | HEMOSTÀTICS, HEMOSTÀTICS ABSORBIBLES DE GELATINA, HEMOSTÀTIC REABSORBIBLE D'ESCUMA DE GELATINA POROSA D'ORIGEN ANIMAL, NO IRRITANT, EN FORMA ANTÒMICA/CILINDRICA, PER A UTILITZACIÓ ANAL. MIDES APROXIMADES: 3 X 8 CM. ESTÈRIL. | 0.84506
2002766 | CONNEXIO CODO DOBLE GIR 15M-22M-15F | E30490040 | Connectors, adaptadors, taps, Connectors per a tubs endotraqueals | CONNECTORS, ADAPTADORS, TAPS, CONNECTORS PER A TUBS ENDOTRAQUEALS, CONNECTOR DOBLE GIRATORI 360°, AMB DOBLE PORT AMB DOBLE TAP PER A BRONCOSCOPI I/O PORT DE SUCCIÓ DE 9 (+/-0,5)MM I 7,6 (+/-0,5)MM. CONNECTOR PACIENT 22M/15F I CONNECTOR EQUIP 15M. PLÀSTIC, LLIURE DE LÀTEX, LLIURE DE FTALATS, NO ESTÈRIL, D'UN SOL ÚS. | 0.54925
3032872 | IMPL.COCLEAR NUCLEUS PROFILE PLUS(CI632) | E30150100 | Material de cobertura quirúrgica, Equips de cobertura quirúrgica | MATERIAL DE COBERTURA QUIRÚRGICA, EQUIPS DE COBERTURA QUIRÚRGICA, HTG - EQUIP RADIOLOGIA INTERVENCIONISTA ACCÉS BILIAR-IUGULAR, COMPOST DE 23 ELEMENTS. ESTÈRIL, UN SOL ÚS.(B*)BAIXA PER DISCONTINUITAT,VEURE CODI 30053294 | 0.43998
2017067 | ELECSYS C-PEPTID E2G 7027168190 X100 | E30303999 | Apòsits d'escumes de poliuretà, Altres d'escumes de poliuretà | APÒSITS D'ESCUMES DE POLIURETÀ, ALTRES D'ESCUMES DE POLIURETÀ, EMULSIÓ REGENERADORA CEL.LULAR, BACTERIOSTÀTIC. PRESENTACIÓ DOSIFICADOR 50ML+/-10%. | 0.37543
2025655 | ACID HIALURONIC INFILT ARTICULARS 1X6ML | E30252999 | Material fungible per artroscòpia, Altre material per a artroscòpia | MATERIAL FUNGIBLE PER ARTROSCÒPIA, ALTRE MATERIAL PER A ARTROSCÒPIA, TREFINA RECEPTORA PER A EXTRACCIÓ DE CARTÍLEG, PER A ARTROSCÒPIA, DE DIÀMETRE 20MM, D'ACER INOXIDABLE, ESTÈRIL, ESTÈRIL, D'UN SOL ÚS | 0.53521
2026872 | PUNTA BISELADA NV I-PAS III (2010029) | E30700030 | Material fisioteràpia, Bossa fred / calor | MATERIAL FISIOTERÀPIA, BOSSA FRED / CALOR, COIXINET DE FRED, MIDES APROXIMADES 14 X 19 CM.(B*)BAIXA_ESTUDI GERÈNCIA | 0.36599
2023363 | CATIFA PETITA JF944 | E30034010 | Catèters per a cateterisme cardíac, Catèters guia Judkins | CATÈTERS PER A CATETERISME CARDÍAC, CATÈTERS GUIA JUDKINS, CAT GUIA PER A INTERVENC VASC CORONARI TERAPEUIC TIPUS SHORT ESQUERRA (SL) PUNTA A/CORBA DE 4 MM. PER A GUIA RECOMENADA DE 0,014". CALIBRE CAT 8F, LLARGÀRIA 100CM. ØINTERN 0,090". ESTÈRIL. LAUNCHER, REF: LA8SL40. | 0.58142
2022327 | SONDA GASTRO MIC KEY 18 FR 2,7CM ENFIT | E30450030 | Nutrició enteral, Sonda gastrostomia i extensions amb connexió ENFit | NUTRICIÓ ENTERAL, SONDA GASTROSTOMIA I EXTENSIONS AMB CONNEXIÓ ENFIT, SONDA GAST ↓PERF 12FR 4.0CM ENFIT | 0.90447
2022558 | OMNIS NTI-FITC/AP CISH ACCESS K589911-2 | E30105040 | Perfusió Diàlisi, Accessoris hemodiàlisi | PERFUSIÓ DIÀLISI, ACCESSORIS HEMODIÀLISI, BLOC DE SAL PER L'EQUIP D'OSMOSI INVERSA 2 X 4KG | 0.51432
2026048 | INSUFLADOR RECTOSCOPI UN SOL US | E30237010 | Instrumental quirúrgic d'un sol ús, Separadors, retractors, ganxos i accessoris | INSTRUMENTAL QUIRÚRGIC D'UN SOL ÚS, SEPARADORS, RETRACTORS, GANXOS I ACCESSORIS, EQUIP PER A REAJUSTAMENT POST-OPERATORI DE SISTEMA D'INCONTINÈNCIA URINÀRIA MASCULÍ TIPUS REMEEX O EQUIVALENT, COMPOST PER: 1 MANIPULADOR PEEK I 2 DESACOPLADORS PUNTA ACER INOXIDABLE I MÀNEC DE POM, ESTÈRIL, UN SOL ÚS | 0.53298
2012611 | MASCARA LARINGEA N.2.5 ESTERIL | E30552030 | Sistemes de ventilació, Mascareta laríngia | SISTEMES DE VENTILACIÓ, MASCARETA LARÍNGIA, MASCARETA LARÍNGIA PER VENTILACIÓ N 2.5 AMB BALÓ DE PNEUMOTAPONAMENT, FLEXIBLE, REFORÇADA/ANELLADA, ISO MASCLE DE 15MM. CLORUR DE POLIVINIL (PVC). ESTÈRIL, LLIURE DE LÀTEX, D'UN SOL ÚS. | 0.69489
2025383 | AGULLA S/AUTOMAT BIOP PULM GUIA 18G 16CM | E30013999 | Agulles i equips per a biòpsia, Altres agulles biòpsia i accessoris | AGULLES I EQUIPS PER A BIÒPSIA, ALTRES AGULLES BIÒPSIA I ACCESSORIS, GUIA D'AGULLA PER A BIÒPSIA DE TRANSDUCTOR TRANSVAGINAL ECOGRÀFIC,GUIA DE 2CM X 20CM+/-1CM,AMB FUNDA DE LÀTEX DE 3,5CM X 20CM+/-1CM,ACCEPTA ACCESSORIS DE 16G I 18G,GUÍA DE POLÍMER,ESTÈRIL,1ÚS.COMPATIBLE AMB ECÒGRAFS: SIEMENS EC-9-4 I EV9-4 O EQUIVALENT | 0.82857
2024721 | EASIFLEX BOSSA PEDIATRICA 27MM | E30360020 | Material d'ostomia, Bossa ileostomia | MATERIAL D'OSTOMIA, BOSSA ILEOSTOMIA, BOSSA PER A ILEOSTOMIA PEDIÀTRICA DE 1 PEÇA, OBERTA, DISC ADHESIU DE ELASTÒMER, HIDROCOL·LOIDE, FIBRES DE COTÓ, RETALLABLE SENSE ORIFICI (0-38MM), COBERTA DE TEIXIT SENSE TEIXIR A LA CARA INTERNA, TANCAMENT AMB VETA ADHERENT.N/EST,S/LÀT | 0.62896
2022408 | CD14-APC 345787 | E30300020 | Apòsits secs no adhesius, Cel·lulosa | APÒSITS SECS NO ADHESIUS, CEL·LULOSA, DISPENSADOR PLÀSTIC COMPATIBLE AMB CEL·LULOSA BLANCA PRETALLADA DE 4X5CM CODI SAP 30000268 | 0.46518
8002623 | AMORTIGUADOR GAS 800N LLITERA PARDO | E30700030 | Material fisioteràpia, Bossa fred / calor | MATERIAL FISIOTERÀPIA, BOSSA FRED / CALOR, COMPRESA/COIXINET DE ROBA DE COTÓ FARCIT DE PEDRES VOLCÀNIQUES PER A APLICACIÓ DE CALOR. MIDES: 25X45CM +/-2CM. REUTILITZABLE. | 0.52359
2026584 | ULLERES PLOMADES PROTEC. RADIACIO FLAIR | E30670040 | Material puericultura, Ulleres i material per a protecció fototeràpia neonatal | MATERIAL PUERICULTURA, ULLERES I MATERIAL PER A PROTECCIÓ FOTOTERÀPIA NEONATAL, ULLERES NEONATALS PROTECCIÓ OFTÀLM FOTERÀPIA HIPERRUBIBULINÈMIA,TEIXIT HIPOAL·LÈRGIC, ENCOIXINAT DE PROTECCIÓ UV, BANDES AJUSTABLES AL CAP AMB DOS PUNTS DE SUBJECCIÓ,MITJANA (OCCIP-FRONT-CIRCUMF)26-32CM,SOL ÚS.COMPTBLE VMNI (NASAL,GORRES,ARNES) | 0.64237
2025234 | CROSSA REGULABLE ADULT | E30553999 | Funció respiratòria, Altres accessoris funció respiratòria | FUNCIÓ RESPIRATÒRIA, ALTRES ACCESSORIS FUNCIÓ RESPIRATÒRIA, OLIVA GRAN PER RINOMANÒMETRE Ø 20MM PER A ADULT, DE POLIOXIMETILÈ. COMPATIBLE AMB HOMOTH RHINO 4000 / 4000M, REF. 61157314 O EQUIVALENT(B*)BAIXA_ESTUDI GERÈNCIA | 0.48673
2019272 | FRESA DE TALL CARBUR 0,6MM BLAU EST+G210 | E30237040 | Instrumental quirúrgic d'un sol ús, Freses | INSTRUMENTAL QUIRÚRGIC D'UN SOL ÚS, FRESES, FRESA DE TALL CÒNICA DIÀMETRE 1,8MM X 15,9MM DE LONGITUD DE TALL,ACER,PER A SISTEMA GS200 MOTOR MIDAS REX CLASSIC SYSTEM O EQUIVALENT(B*)BAIXA_ESTUDI GERÈNCIA | 0.58385
2012743 | CATETER INTRAVENOS A/V+SS 22G 0.9X25MM | E30030010 | Catèters intravasculars per a perfusió, Catèter intravascular punció venosa periferica curt | CATÈTERS INTRAVASCULARS PER A PERFUSIÓ, CATÈTER INTRAVASCULAR PUNCIÓ VENOSA PERIFERICA CURT, CATÈTER IV PERIFÈRIC INFUSIÓ ALTA PRESSIÓ MÀX 22,41BARS(325PSI),PUR,RADIOPAC,LÍNIA MITJANA AMB MECANISME GUIA INTEGRADA,Ø18GX8(+/-1)CM LLARG,AGULL BSP ESCUT BISELL,GUIA NITINOL 0,018"(0,46MM),DISPOSITIU ESTABILITZADOR,APÒSIT.EST,S/LÀTEX,1ÚS | 0.79976
2024935 | VELCRO SUBJECTATUBS - nou codi 2026386 | E30226200 | Endosutures mecàniques endograpadores -Talladores, Endoaplicadors de fixadors | ENDOSUTURES MECÀNIQUES ENDOGRAPADORES -TALLADORES, ENDOAPLICADORS DE FIXADORS, ENDOAPLICADOR DE FIXADORS HELICOIDALS REABSORBIBLES SINTÈTICS,PER APROXIMACIÓ DE TEIXITS I FIXACIÓ MALLES EN CIR OBERTA O LAPAROSCÒPICA;ØEXT 5MM,PRECARREGAT AMB 15 FIXADORS HELICOIDALS DE 5,1MM,TRET ROTICULAT,PUNTA ROMA I CAP BAIX PERFIL.LLIURE DE LÀTEX | 0.45543
2019624 | ESPARADRAP EMBENAT FUNCIONAL 2.0CM X 10M | E30320999 | Esparadrap i tires adhesives, Altres esparadraps i fixacions | ESPARADRAP I TIRES ADHESIVES, ALTRES ESPARADRAPS I FIXACIONS, EMBENAT D'EMERGÈNCIA AMB SISTEMA DE PRESSIÓ DIRECTA I CONSTANT. MATERIAL COTÓ SENSE TEIXIR AMB DOBLE APÒSIT OCLUSIU DE 10 CM, UN D'ELLS EXTRAIBLE. | 0.67082
2025388 | SERRA ROMA SONOPET IQ 11CM | E30440999 | Sondes, Altres sondes i complements | SONDES, ALTRES SONDES I COMPLEMENTS, SONDA ILEOSTOMIA/UROSTOMIA POLICLORUR DE VINIL (PVC), 30F X 12" (30,5CM), PUNTA RECTA OBERTA AMB DOS ORIFICIS LATERALS GRANS ESCALONATS, NO ESTÈRIL, UN SOL ÚS(B*)BAIXA_ESTUDI GERÈNCIA | 0.73842
2019458 | PRETREATMENT SOLUTION/CLEARIFY | E30140230 | Material protecció, Fundes per a equips (no estèrils) | MATERIAL PROTECCIÓ, FUNDES PER A EQUIPS (NO ESTÈRILS), PROTECTORS EN FULLES DE POLIETILÈ PRE-TALLADES DE MIDA APROXIMADA 10X15CM, TRANSPARENTS I ADHESIVES A TOTES LES SUPERFÍCIES D'EQUIPS I APARELLS DIVERSOS. CAIXA DE 1000 UNITATS, NO ESTÈRILS, UN SOL ÚS. | 0.59802
2022757 | CABLE+EXTENSIO ESTIM.INTRAOP.(SC41080) | E30585010 | Altres accessoris per a elèctrodes, Cables per a elèctrodes | ALTRES ACCESSORIS PER A ELÈCTRODES, CABLES PER A ELÈCTRODES, CABLE D'EXTENSIÓ MONOPOLAR PER A ECG PER A CONFIRMACIÓ POSICIÓ CATÈTER PICC-PICCPORT AMB CONTROL ELECTROFISIOLÒGIC DE L'ATRI DRET, 100CM DE LLARG. CONNEXIÓ A FIADOR TIPUS COCODRIL, CONNEXIÓ A MONITOR AMB CLIP. ESTÈRIL, UN SOL ÚS. | 0.68282
2026894 | PORTA FULLES BISTURI MIS | E30120010 | Bisturís, fulles/plaques per a microtom i dermatom i ganivetes, Fulles bisturís convencionals | BISTURÍS, FULLES/PLAQUES PER A MICROTOM I DERMATOM I GANIVETES, FULLES BISTURÍS CONVENCIONALS, FULLA DE BISTURÍ, D'ACER DE CARBONI D'ALTA RESISTÈNCIA AL DESGAST DEL TALL, INCLÒS SUPERFÍCIES DURES (ÒSSIES) PER A MÀNEC REUTILITZABLE, EN CIRURGIA MAJOR. ESTÈRIL, ENVÀS INDIVIDUAL.NÚMERO 12 | 0.695
2026202 | SUTURA LASSO 25º CORBA DRET.AR-4068-25TR | E30380020 | Recollida de mostres, Accessoris per a equips aspiració mucositats | RECOLLIDA DE MOSTRES, ACCESSORIS PER A EQUIPS ASPIRACIÓ MUCOSITATS, EQ DE DISTRIBUIDOR D'ASPIR DE RECOLLIDA DE MOSTRES I RESIDUS LÍQUITS DEQUIRÒFAN,CONSTA DE 50 FILTRES I 30 SAFATES TRANSPORT,2LÍNIES SUCCIÓ,CISTELLA+CISTELLA SECUND,PORTA DE LA CONNEXIÓ SAFATA,P/SIST GESTIÓ RESIDUS NEPTUNE S O EQUIV.1SOL PACIENT,1SOL ÚS | 0.53989
2014513 | HEMO BACT/ALERT AEROBIO 259789 | E30380999 | Recollida de mostres, Altres recipients per recollir mostres | RECOLLIDA DE MOSTRES, ALTRES RECIPIENTS PER RECOLLIR MOSTRES, RECIPIENT COL·LECTOR /CISTELLA PER MOSTRES TEIXIT PROSTÀTIC,INTERIOR MATERIAL PLÀSTIC,Ø RECIPIENT 9CM X 6CM ALÇADA,A/TUBS ENTRADA I SORTIDA LÍQUIDS A/ Ø 6-10MM,CAPACITAT 350CM³+/-10CM³,1ÚS.COMP/EQUIP MOCELADOR DEL SISTEMA ENUCLEACIÓ A/LÀSER PIRANHA O EQ | 0.71487
2004109 | XERINGA PLASTIC 2 ML C/L. 2-C C/100 | E30090040 | Xeringues, Xeringues 2 cossos | XERINGUES, XERINGUES 2 COSSOS, XERINGA2 COSSOS2,5ML AMB CONNEXIÓ LUER CONCÈNTRIC, COS TRANSPARENT LUBRICAT SILICONAT AMB ESCALA IMPRESA IMBORRABLEGRADUACIÓ CENTESIMAL, ÈMBOL COLOR BLAU AMB ANELLASEGURETAT, SENSE LÀTEX, ESTÈRIL, D'UN SOL ÚS, ENVÀS INDIVIDUAL(B*)BAIXA_ESTUDI GERÈNCIA | 0.68691
2004505 | EQUIP INFUSIO SERUM 150CM | E30096999 | Equips d'infusió, Altres equips i sistemes d'infusió | EQUIPS D'INFUSIÓ, ALTRES EQUIPS I SISTEMES D'INFUSIÓ, EQUIP PER OBTENCIÓ/CONCENTRACIÓ DE PLASMA RIC EN PLAQUETES (PRP) I FACTORS DE CREIXEMENT DE SANG AUTÒLOGA CONSTA: 4 TUBS DE SANG, 2 TUBS DE FRACCIONAMENT, 1 VIAL ACTIVADOR, 1 XERINGA PER A ACTIVADOR, 1 PIPETA, 1 PAPALLONA I 5 ETIQUETES. EST,S/LÀTEX,1ÚS | 0.85789
8000989 | SPRAY LUBRICANT 7 USOS 150 ML CEYS | E30900090 | Altre material sanitari, Lubricants i altres d'us sanitari | ALTRE MATERIAL SANITARI, LUBRICANTS I ALTRES D'US SANITARI, LUBRICANT PER SISTEMA ATERECTOMIA PER VASCULARITZACIÓ PERIFÈRICA. ORBITAL VIPERSLIDE. VOLUM 100ML +/-20ML.(B*)BAIXA_ESTUDI GERÈNCIA | 0.68778
2023602 | REPOSABRAÇ POSICIONAMENT EQUIP ESQUENA | E30140230 | Material protecció, Fundes per a equips (no estèrils) | MATERIAL PROTECCIÓ, FUNDES PER A EQUIPS (NO ESTÈRILS), PROTECTORS EN FULLES DE POLIETILÈ PRE-TALLADES DE MIDA APROXIMADA 10X15CM, TRANSPARENTS I ADHESIVES A TOTES LES SUPERFÍCIES D'EQUIPS I APARELLS DIVERSOS. CAIXA DE 1000 UNITATS, NO ESTÈRILS, UN SOL ÚS. | 0.56146
2024176 | SUREFISH Chr12 CEP 704kb G110109G-8 | E30237040 | Instrumental quirúrgic d'un sol ús, Freses | INSTRUMENTAL QUIRÚRGIC D'UN SOL ÚS, FRESES, FRESA ORL DE CARBUR DE TUNGSTÈ,DIÀMETRE 0,6MM, CODI DE COLOR BLAU,PER AVELOCITAT MÀXIMA DE 12000RPM,ESTÈRIL,D'UN SOL ÚS.COMPATIBLE AMB PEÇA DEMÀ MICROMOTOR OSSEOSTAP O EQUIVALENT | 0.43004
2004768 | BENA COHESIVA TRANSPIRABLE 5CMX4.57M | E30150090 | Material de cobertura quirúrgica, Fundes per procediments quirúrgics (estèrils) | MATERIAL DE COBERTURA QUIRÚRGICA, FUNDES PER PROCEDIMENTS QUIRÚRGICS (ESTÈRILS) , FUNDA PER A INTENSIFICADOR D'IMATGES ARC EN C, DE PLÀSTIC, MIDA: 202X32±5CM, AJUSTAT AMB TIRES ADHESIVES,ESTÈRIL, UN SOL ÚS. | 0.55401
2014377 | SONDA INTUB LAGRIMAL RITLENG S1-1450 | E30440050 | Sondes, Sondes gàstriques per a rentat o aspiració | SONDES, SONDES GÀSTRIQUES PER A RENTAT O ASPIRACIÓ, EQUIP PER RENTAT GÀSTRIC A/SONDA NASOGÀSTRICA 1VIA PVC TRANSPARENT,CH-34 X 148-152CM A/PINÇA TANCAMENT,P/ATRAUMÀTICA A/ORIFICIS LATERALS,CONNEXIÓ UNIV I XERINGA 130-140ML,LLIURE LÀTEX,NO ESTÈRIL,1ÚS | 0.71264
2021049 | VAINA MINITROCAR UN SOL US 3,5MM X 70MM | E30740020 | Material odontologia, Obturació | MATERIAL ODONTOLOGIA, OBTURACIÓ, DIC SENSE LÀTEX, CONSISTÈNCIA MITJA. RESISTÈNCIA A LA TENSIÓ MÍNIMA 20 MPA, ALLARGAMENT MÍNIM 700% +/-10%. MIDES: 15X15CM +/-2CM | 0.60519
2026807 | PINÇA P/SUTURA 1X2 DENTS 0,7MM FC 0313 | E30740060 | Material odontologia, Endodòncia | MATERIAL ODONTOLOGIA, ENDODÒNCIA, PUNTES DE GUTAPERXA COMPAT AMB SIST.RECPROC.R40. LONGITUD 28MM. PUNT FUSIÓ BAIX PER TÈCNIQUES D'OBTURACIÓ EN FRED I CALENT | 0.57306
2018094 | POLIGLACTINA ABS.2/0 A(1/2c26)PLUS V-70 | E30520999 | Filtres, Altres filtres | FILTRES, ALTRES FILTRES, FILTRE D'ESCUMA DE POLIURETÀ PER A EVITAR CONTAMINACIÓ DE L'EQUIP. MIDA: DIÀMETRE 2,5 PER 1CM DE GRUIX, COMPATIBLE AMB REGULADOR DE BUIT TIPUS VASCUSILL 2HV/LV O EQUIVALENT | 0.45861
2024869 | SYNCHROSEAL "Xi" | E30090999 | Xeringues, Altres xeringues i accessoris sense BS | XERINGUES, ALTRES XERINGUES I ACCESSORIS SENSE BS, XERINGA DOBLE PER A ASPIRACIÓ/INJECCIÓ UNA SOLA MA, AMB MECANISME DE PISTONS, CON LUER-LOCK UNIVERSAL, CAPACITAT 10ML, ESTÈRIL UN SOL ÚS | 0.5072
3032166 | ELECTR.OCTOP.DBS SENSIGHT (B3300542) | E30046130 | Electrocatèters per ablació-diagnòstic i tractament, Material introducció/extracció elèct cardiacs de MCP i DAI | ELECTROCATÈTERS PER ABLACIÓ-DIAGNÒSTIC I TRACTAMENT, MATERIAL INTRODUCCIÓ/EXTRACCIÓ ELÈCT CARDIACS DE MCP I DAI, ESTILET / DISPOSITIU P/EXTRACCIÓ DE MARCAPASSOS, DIÀMETRE RANG DE BLOQUEIG: 0,013"/0,33MM A 0,016"/0,41MM, RESISTÈNCIA MITJA A LA TRACCIÓ DE 12IBS, LLARGÀRIA TREBALL MALLA DE 65CM, ESTILET DE DIÀMETRE 0,012"/0,30MM,ESTÈRIL.COMPATIBLE AMB SAP 30034070 | 0.5658
2026542 | HLA-DR BV605 569306 | E30380999 | Recollida de mostres, Altres recipients per recollir mostres | RECOLLIDA DE MOSTRES, ALTRES RECIPIENTS PER RECOLLIR MOSTRES, FILTRE ANTIBACTERIÀ P/RECIPIENT COL·LECTOR P/MOSTRES TEIXIT PROSTÀTIC,PROTECTOR ANTI-SOBREEIXIMENT,A/TUBS DE CONEXIÓ DE 6/10MM,MIDES 6CM+/-0,4CMX6CM+/-0,4CMX2CM,1ÚS.COMP/ RECIPIENT DE L'EQUIP DE MOCELADOR DEL SISTEMA D'ENUCLEACIÓ AMB LÀSER PIRANHA O EQU | 0.63697
2022227 | LAMINA ADH.VORA PLANA 55MM (35500) | E30730030 | Material radioteràpia, Làmines fixació | MATERIAL RADIOTERÀPIA, LÀMINES FIXACIÓ, LÀMINA MAL·LEABLE TIPUS GEL, PER A BOLUS/CÀLCUL DOSIMÈTRIC RADIACIONS, AMB PEL.LÍCULA DE POLIETILÈ. MIDES: 30 X 30CM, GRUIX 1CM. RETALLABLE. PER A RADIOTERÀPIA I ONCOLOGIA. LLIURE DE LÀTEX. | 0.46785
2002616 | TUB TRAQUEAL N/O A/BALO D.I. 7.0MM 1-O | E30550170 | Tubs per a ventilació respiratoria., Tubs traqueals per a fibroscòpia | TUBS PER A VENTILACIÓ RESPIRATORIA., TUBS TRAQUEALS PER A FIBROSCÒPIA, TUB GUIA TRAQUEAL PVC S/BALÓ,REFORÇAT ESPIRAL,P/BRONCOSCÒPIA. DI7,5MM,DE13,8MM,LONG 319(+/-10)MM,CONN MUNTAT,RADIOOPAC,DOBLE LLUM,GRADUAT,SILICONAT,TUB CONN O2 INDEPENDENT,TOPALL ANTIMOSSEGADA PLÀSTIC AMB PESTANYA DE FIXACIÓ, CINTA.S/LÀTEX,EST,1ÚS | 0.7531
2004706 | GUANT CITOSTATICS N 7.5 LATEX NAT S/POLS | E30140020 | Material protecció, Guants de làtex | MATERIAL PROTECCIÓ, GUANTS DE LÀTEX, GUANTS LÀTEX PER CIRURGIA, A/POLS (<15MG/DM2)ANATÒMICS,RECOB INTERN LLISCANT DE POLÍMER,SUPERF ACTIV MICRO-TEXTURITZ,PUNYS LLARGS A/ VORAVIU,LONG 270+/-10MM,A/ DOBLE EMBOLCALL,NÚM 7,5,ESTÈRILSPARELL | 0.77068
2010200 | ULLERES FOTOTERAPIA PREMATUR | E30670040 | Material puericultura, Ulleres i material per a protecció fototeràpia neonatal | MATERIAL PUERICULTURA, ULLERES I MATERIAL PER A PROTECCIÓ FOTOTERÀPIA NEONATAL, FUNDA PLANA I EMBUATADA PER A PALA DE FIBRA ÒPTICA, DE 10X20CM, PERMET EMBOLICAR EL NADÓ I LA PALA JUNTS. DE CEL·LULOSA, LLIURE DE LÀTEX, ÚS EN UN SOL PACIENT. COMPATIBLE AMB SISTEMA DE FOTOTERÀPIA BILIBLANKET O EQUIVALENT | 0.73695
2016130 | GAVINETA CRIOSTAT FEATHER-PFM C-35 C/20 | E30380100 | Recollida de mostres, Accessoris per a mostres test de l'alé | RECOLLIDA DE MOSTRES, ACCESSORIS PER A MOSTRES TEST DE L'ALÉ, BROQUET REBUTJABLE PVC PER ACOPLAMENT A LA VÀLVULA EN T, PER EQUIP RECOLLIDA DE MOSTRES SAP 30030944, SOL ÚS. COMPATIBLE QUINTRON BREATHTRACKER O EQUIVALENT.(B*)BAIXA_ESTUDI GERÈNCIA | 0.54363
2003216 | C.BALO DILAT.ATP 6X80MM 130CM PASSEO-18 | E30055010 | Guies, Guies hidrofíliques | GUIES, GUIES HIDROFÍLIQUES, GUIA HÍBRIDA EXTRA-RÍGIDA PER ATP VASOS ESTRETS I TORTUOSOS,RECOBRIMENT HIDROFÍLIC,DIÀMETRE DE 0,018",PUNTA CÒNICA,FLEXIBLE I ANGULADA,LONGITUD 260CM,PLATINUM PLUS, REF: M001466050 | 0.49528
2025722 | LAMINES PRISMATIQUES PRESS-ON 7 D.P. | E30242060 | Material per a vitrectomia posterior i facoemulsificació, Prismes | MATERIAL PER A VITRECTOMIA POSTERIOR I FACOEMULSIFICACIÓ, PRISMES, PRISMA PRESS-ON-LENT ÒPTICA PRISMÀTICA RETALLABLE, ADHESIVA A ULLERES 7 DIÒPTRIES | 0.54965
2022574 | SUREFISH BCL6 BA P200 G111925-8 x20 | E30237040 | Instrumental quirúrgic d'un sol ús, Freses | INSTRUMENTAL QUIRÚRGIC D'UN SOL ÚS, FRESES, FRESA ORL, DE TALL RODÓ,OTO-FLEX, PER A CIRURGIA D'OÏDA MITJA, DE CARBUR, DE DIÀMETRE 1,4MM X 98,0MM LONGITUD DE TREBALL, MODELABLE, IDENTIFICAT CODI DE COLOR GRIS,ESTÈRIL, D'UN SOL ÚS. COMPATIBLE AMB MOTOR SKEETER O EQUIVALENT(B*)BAIXA_ESTUDI GERÈNCIA | 0.44325
2018921 | SET TROMBECTOMIA A/CAT ROTAREX 6F 135CM | E30410110 | Cànules traqueostomia, Equip cricotiroidectomia percutània | CÀNULES TRAQUEOSTOMIA, EQUIP CRICOTIROIDECTOMIA PERCUTÀNIA, EQ CRICOTIROTOMIA UCIAS TÈC. SELDINGUER. CATÈTER VIA AÈRIA RADIOOPAC, 7,5CM LONGITUD, DI 6,0MM, CONNECTOR ISO MASCLE 15MM,AGULLA INTRODUCTORA,AGULLA INTRODUCTORA CATÈTER, XERINGA,BISTURÍ,GUIA,DILATADOR CORBAT,ESPARADRAP TRAQUEOSTOMIA.ESTÈRIL,S/LÀTEX,1ÚS. | 0.69825
2027032 | PALA MILLER RECTA PEDI UN SOL US S1 | E30237060 | Instrumental quirúrgic d'un sol ús, Serres | INSTRUMENTAL QUIRÚRGIC D'UN SOL ÚS, SERRES, FULLA DE MICRO SERRA RECÍPROCA,MIDA: 76,2MM LLARG, 25MM AMPLADA,0,53MM GRUIX DE TALL,23 DENTS/POLZADA,TALLAR TEIXIT OSSI,ACER INOX.ESTÈRIL,UN SOL ÚS.COMPATIBLE AMB PEÇA DE MÀ REMB SERRA RECÍPROCA,CORE SERRA RECÍPROCA I TPX RECÍPROCA O EQ | 0.52082
2004149 | SET SONDATGE VESICAL ESTERIL | E30440064 | Sondes, SVP Sonda vesical permanent punta Tiemann | SONDES, SVP SONDA VESICAL PERMANENT PUNTA TIEMANN, SONDA VESICAL PERMANENT (SVP) PUNTA COLÇADA TIPUS TIEMANN, SILICONA 100%, DUES VIA, CH14, LLARGÀRIA 40-42CM, ORIFICIS LATERALS, AMB BALÓ DE 10-15ML + CATÈTER CILÍNDRIC, RÍGID, CONNEXIÓ UNIVERSAL, ESTÈRIL, UN SOL ÚS | 0.82838
2002792 | BOSSA MULTICAPA 2L N.PARENTERAL ROBOT | E30095010 | Bosses administració, Sistemes per a nutrició parenteral (equip, línia,...) | BOSSES ADMINISTRACIÓ, SISTEMES PER A NUTRICIÓ PARENTERAL (EQUIP, LÍNIA,...), ADAPTADOR NUTRICIÓ PARENTERAL, DOBLE, DE CALIBRE GRAN, CONSTA: D'UNA ENTRADA AMB ROSCA INTERNA, D'UNA SORTIDA AMB CONNEXIÓ LUER-LOCK MASCLE GIRATORI. COMPATIBLE AMB BARREJADORS EXACTAMIX 2400 COMPOUNDER O EQ .S/LÀTEX,1ÚS | 0.52446
2017872 | CIRCUIT VENTILACIO RESPIR BIPAP RT319 | E30552010 | Sistemes de ventilació, Circuits i accessoris per a sistemes de ventilació | SISTEMES DE VENTILACIÓ, CIRCUITS I ACCESSORIS PER A SISTEMES DE VENTILACIÓ, CIRCUIT PER A VENTILACIÓ MECÀNICA EN PACIENT ADULT, DE POLIETILÈ DE 160CM DE LONGITUD. CONNECTORS Ø 22MM RÍGIDS AL RESPIRADOR. AMB VÀLVULA D'EXHALACIÓ. LLIURE DE LÀTEX, ESTÈRIL. COMPATIBLE AMB RESPIRADORS OXILOC 1000 I VENTIPAC.(B*)BAIXA_ESTUDI GERÈNCIA | 0.77762
2024260 | PASSADOR SUTURA MVP 45º DRET | E30382999 | Material col-lector per a drenatge per gravetat, Altre material per a drenatges | MATERIAL COL-LECTOR PER A DRENATGE PER GRAVETAT, ALTRE MATERIAL PER A DRENATGES, CINTA DE TRANSPORT DE TELA NEGRA, AMB PEÇA DE PLÀSTIC PER PENJAR DE L'ASPIRADOR DE DRENATGE TORÀCIC TIPUS THOPAZ(B*)BAIXA_ESTUDI GERÈNCIA | 0.55623
2017706 | CERCLAGE PESARIO 32MM ASQ GEST.UNICA | E30740060 | Material odontologia, Endodòncia | MATERIAL ODONTOLOGIA, ENDODÒNCIA, PUNTES DE GUTAPERXA COMPAT AMB SIST.RECPROC.R40. LONGITUD 28MM. PUNT FUSIÓ BAIX PER TÈCNIQUES D'OBTURACIÓ EN FRED I CALENT | 0.55046
2024416 | FERIDES LLARGA EVOLUCIO BIOFILM TPN | E30640040 | Material exploracions, Proctoscopi i altre material cirurgia proctològica | MATERIAL EXPLORACIONS, PROCTOSCOPI I ALTRE MATERIAL CIRURGIA PROCTOLÒGICA, RECTOSCOPI POLIVALENT BIÒPSIA I ECO TRANSRECTAL,A/MÀNEC PER INTRODUIR FONT DE LLUM. PLÀSTIC TRANSPARENT, Ø INTERN 18MM,Ø EXTERN 21MM, LLARG GRADU TUB 220MM +/-10MNM, LLARG TOTAL 235MM +/-10MM, LLIURE DE LÀTEX. ESTÈRIL,UN SOL ÚS.COMPAT A/ TRANSDUCT B&K. | 0.42943
2017206 | KIT GUIA TRAJECTORIA INTERNA 9733066 | E30322010 | Benes d'immobilització i protecció, Benes de guix | BENES D'IMMOBILITZACIÓ I PROTECCIÓ, BENES DE GUIX, BENA DE GASA COTÓ 100% ENTRELLATZADA I ENGUIXADA, DE FRAGUAT RÁPID. SUPORT >23 GR/M2. PES GUIX >/= 400 GR/M2. PERDUA DE GUIX AL MOLLARLA </= 12%.TEMPS FRAGUAT INICIAL 105 -135" AMB AIGUA A 25º. MIDES: 20 CM X 2,7M | 0.7196
2003594 | SONDA DRENATGE REDON PERF. N.10 50CM | E30440070 | Sondes, Sondes rectals | SONDES, SONDES RECTALS, EQUIP D´ACCESORI ESTÀNDAR COMPOST PER: CONTENIDOR D´AIGUA +15 SONDES RECTALS DE PVC AMB BALÓ AMB ULLS DE DRENATGE CH-28X126+/-6MM DE LLARGÀRIA, LÍNIES INDICADORES D´INTRODUCCIÓ DE LA SONDA. NO LÀTEX. UN SOL ÚS. COMPATIBLE AMB SISTEMA PERISTEEN O EQ | 0.74428
2003955 | SPECULUM VAGINAL 24mm ESTERIL C/=UN | E30180010 | Proces d'esterilització empaquetat, Bossa paper vapor | PROCES D'ESTERILITZACIÓ EMPAQUETAT, BOSSA PAPER VAPOR, BOSSA DE PAPER DE GRAU MÈDIC TERMOSOLDABLE AMB PLEC DE SEGURETAT, CONTROL EXTERIOR QUÍMIC PER A VAPOR.MIDA: 190MM+/-5MM X 250MM+/-10MM I RUFA LATERAL DE 65MM+/-5MM(B*)BAIXA_ESTUDI GERÈNCIA | 0.5317
2003159 | CATETER COLANGIOGRAFIA 4,5F 45CM | E30034020 | Catèters per a cateterisme cardíac, Catèters guia Amplaz | CATÈTERS PER A CATETERISME CARDÍAC, CATÈTERS GUIA AMPLAZ, CATÈTER G PER CORONARIA ESQ,TIPUS AMPLATZ ESQ A/PUNTA CORBA 4.0, A/ORIFICIS LATERALS DE PERFUSIÓ. PER A G RECOMANADA DE 0,014". CALIBRE CATÈTER 6F, LLARGÀRIA 90CM. ØINTERN 0,081". ESTÈRIL. LAUNCHER, LA6AL40SH | 0.67099
2010337 | PAPILOTOM DOBLE LLUM 6F W-DAS-480 | E30121010 | Llancetes, Llanceta punxador | LLANCETES, LLANCETA PUNXADOR, LLANCETA PER A PUNCIÓ CAPIL·LAR DE 30G (0,315MM), PER A DISPOSITIU AUTOMÀTIC RECARGABLE, AGULLA D'ACER INOXIDABLE RECOBERTA DE POLIETÈ DE BAIXA DENSITAT, SENSE LÀTEX, ESTÈRIL, D´UN SOL ÚS. COMPATIBLE AMB ELS PRINCIPALS PUNXADORS DEL MERCAT | 0.57189
2014913 | PERFORADOR CRANIAL 5.8MM CODMAN 82-6608 | E30055010 | Guies, Guies hidrofíliques | GUIES, GUIES HIDROFÍLIQUES, GUIA INTERVENCIONISME VASCULAR PERCUTANI PERIFÈRIC I DE DIAGNÒSTIC, DE 0,016"X180CM, ACER, EXTREM DISTAL AMB RECOBRIMENT HIDROFÍLIC DE 175CM AMB PUNTA CORBA RODONA PREFORMABLE FLEXIBLE-FLOPPY I 5CM RADIOOPACA PLATÍ, ESTÈRIL. MEISTER. REF: WAMS-180-16ST | 0.5661
2003197 | SET INTRODUCTOR 9F 10CM 0.035" | E30054025 | Introductors de catèters, Introductor arterial accés radial | INTRODUCTORS DE CATÈTERS, INTRODUCTOR ARTERIAL ACCÉS RADIAL, EQUIP TRANSRADIAL HIDROFILICAMB INTRODUCTOR HIDROFILIC DE 6FX10CM. AMB MICROGUIA DE 0,025"X45CM AMB PUNTA RECTA, AGULLA DE 20G, XERINGA DE 2,5CM I ESCALPEL . RADIFOCUS; RMAF6J10SQW | 0.82854
2025973 | AGULLA HIPODERMICA STERICAN 25G 5/8 | E30010011 | Agulles, Agulles hipodèrmiques convencionals amb sistema de seguretat | AGULLES, AGULLES HIPODÈRMIQUES CONVENCIONALS AMB SISTEMA DE SEGURETAT, AGULLA HIPODÈRMICA CONVENCIONAL DE 25G X 5/8" (0,5MM X 16MM). SISTEMA DE SEGURETAT ACTIU. CÀNULA D'ACER INOX, PUNTA TRIBISELLADA SILICONADA, CONNEXIÓ A LUER I LUER-LOOK, CODI DE COLOR INTERNACIONAL, SENSE LÀTEX, ESTÈRIL, D'UN SOL ÚS, ENVÀS INDIVIDUAL | 0.85256
2018695 | APOSIT P/FERIDES AGUDES SEQUES 8x15 | E30304030 | Apòsits i dispositius no específics, Equips tractament ferides per ones de transmissió acústica | APÒSITS I DISPOSITIUS NO ESPECÍFICS, EQUIPS TRACTAMENT FERIDES PER ONES DE TRANSMISSIÓ ACÚSTICA, EQUIP D'APLICACIÓ DERMA 15X15/225CM2. COMPOST PER: FUNDA PROTECTORA P/SONDA D'APLICACIO ONES, GEL TRASMISOR ONESPRESSIÓ ACÚSTICA, TARGETA RFID PROGRAMADA. TRACTAMENT FERIDES AMB SUPERFÍCIE TOTAL 225CM2.COMPATIBLE AMB GENERADOR D | 0.75822
2026605 | KERRISON DESM 130º 230MM 5MM FK928R | E30055050 | Guies, Guies estàndard metàl·liques d'alt suport | GUIES, GUIES ESTÀNDARD METÀL·LIQUES D'ALT SUPORT, GUIA TEFLONADA PER ACCÉS I DIAGNÒSTIC ATP,AMB RECOBRIMENT HÍBRID SILICONAT I HIDROFÍLIC,PUNTA RADIOPACA,TORQUE 1:1,LONGITUD 200CM,DIÀMETRE DE 0,035"/0,89MM.ASAHI SILVERWAY,REF:SJ3035N20S | 0.44389
2016969 | AGULLA KIRSCHNER 3.2x450 1210-6450S | E30010021 | Agulles, Agulles amb equip d'infusió amb sistema de seguretat | AGULLES, AGULLES AMB EQUIP D'INFUSIÓ AMB SISTEMA DE SEGURETAT, EQUIP ADM SC DE MEDICACIÓ, CONSTA DE: APLICADOR DE 9 MM AMB ZONA ADHESIVA PER APLICAR SOBRE LA PELL AMB CÀNULA DE 25G I AGULLA RETRÀCTIL 28G (BSP), LÍNIA 80 (+/-10) CM DE LONGITUD AMB VOLUM PURGAT 0,176 (+/-0,05) ML, CONNEXIÓ DE 360°, S/LÀTEX,EST,IND,1ÚS | 0.66767
2018438 | C.GUIA DIAGNOSTIC 6F 0.088" 90CM MP | E30055170 | Guies, Complements/accesoris per a guies | GUIES, COMPLEMENTS/ACCESORIS PER A GUIES, GUIA PER A INTERVENCIONISME CORONARI. HYDROSTEER, REF: 408030 | 0.78979
2024723 | BOQUILLA CARTRO COOXIMETRE A/FIL.COCHECK | E30553050 | Funció respiratòria, Accessoris espirometria | FUNCIÓ RESPIRATÒRIA, ACCESSORIS ESPIROMETRIA, ADAPTADOR REUTILITZABLE PER COLOCACIÓ ENTRE BROQUET DE CARTRÓ I FILTRE ANTIBACTERIÀ/VÍRIC COMPATIBLE AMB COOXÍMETRE CO CHECK O EQUIVALENT | 0.59412
2003335 | ELECTRODE LLAÇ TUNGSTENO 10X10MM 13CM | E30583030 | Elèctrodes per a neurofisiologia, Elèctrode de terra | ELÈCTRODES PER A NEUROFISIOLOGIA, ELÈCTRODE DE TERRA, ELÈCTRODE DE TERRA PER A PEDIATRIA, ENVOLTAT DE VELCRO MIDES 20MM X 18,5CM AMB CABLE 150CM +/-0,25CM. REUTILITZABLE. | 0.74658
2003518 | TUB VENTILACIO OIDA PEDI 14311 0.76mm | E30550999 | Tubs per a ventilació respiratoria., Altres materials ventilació respiratòria | TUBS PER A VENTILACIÓ RESPIRATORIA., ALTRES MATERIALS VENTILACIÓ RESPIRATÒRIA, CINTA DE COTÓ, AMB ADHESIU PER A FIXACIÓ DEL TUB ENDOTRAQUEAL I EXTREMS DISTALS AMB VETA ADHERENT. MIDES: LLARGÀRIA 50CM +/-5CM, AMPLADA 2CM. LLIURE DE LÀTEX, D'UN SOL ÚS.(B*)BAIXA_ESTUDI GERÈNCIA | 0.73645
2025069 | HLA-DR 655874 x100 | E30150100 | Material de cobertura quirúrgica, Equips de cobertura quirúrgica | MATERIAL DE COBERTURA QUIRÚRGICA, EQUIPS DE COBERTURA QUIRÚRGICA, HTG/HJXXIII/HVC-EQUIP PER ARTROSCÒPIA/CIRURGIA OBERTA D'ESPATLLA DE TEIXIT SENSE TEIXIR, IMPERMEABLE, RESISTENT, LLIURE DE LÀTEX, ESTÈRIL, UN SOL ÚS. COMPOST PER 25 ELEMENTS | 0.54553
2012996 | CONFORMER S6 2232 LLARG 26MM | E30121010 | Llancetes, Llanceta punxador | LLANCETES, LLANCETA PUNXADOR, LLANCETA AMB DISPOSITIU PER A PUNCIÓ CAPIL·LAR DE 21G (0,81MM) X 3MM LLARGÀRIA, ESTÈRIL, D´UN SOL ÚS(B*)BAIXA_ESTUDI GERÈNCIA | 0.57539
2022551 | A DIL W BACKG-RED COMP S302283-2 125 ML | E30740020 | Material odontologia, Obturació | MATERIAL ODONTOLOGIA, OBTURACIÓ, COMPÒSIT FLUID (TIPUS FLOW) EN DOSIS DE 0,25 GR. COLOR 140/A3 EN COMPULES. | 0.55786
2018722 | XERINGA PLAST.50ML 3C L-L TRANSPAR.BRAUN | E30090030 | Xeringues, Xeringues de 3 cossos con luer-lock central | XERINGUES, XERINGUES DE 3 COSSOS CON LUER-LOCK CENTRAL, XERINGA 3 COSSOS, 12ML, LUER-LOCK CONCÈNTRIC, COS TRANSPARENT, ESCALA IMBORRABLE, ÈMBOL, EXTRACCIÓ SANG AMB SISTEMA TANCAT, VÀLVULA SEGURETAT AMB CONNEXIÓ LUER-LOCK I SISTEMES EXTRACCIÓ BUIT. EQ 61CM DE LONGITUD, S/LÀTEX, ESTÈRIL, 1ÚS, ENVÀS INDIVIDUAL | 0.7734
2018884 | FULLA TREURE SUTURES ESTERIL | E30221080 | Sutures manuals no absorbibles, Complements per a sutures no absorbibles sintètiques | SUTURES MANUALS NO ABSORBIBLES, COMPLEMENTS PER A SUTURES NO ABSORBIBLES SINTÈTIQUES, DISPOSITIU DE CAPTURA DE SUTURES EN UBICACIONS D'ACCÉS DIFÍCIL PER CIRURGIA OBERTA LONGITUD 25CM. ESTÈRIL.COMPATIBLE AMB SUTURES SISTEMA D'IMPLANTACIÓ TRANSVAGINAL CAPIO O EQUIVALENT | 0.63297
2002745 | CONNEXIO RECTE DE PLASTIC 10X10MM | E30380100 | Recollida de mostres, Accessoris per a mostres test de l'alé | RECOLLIDA DE MOSTRES, ACCESSORIS PER A MOSTRES TEST DE L'ALÉ, BOSSA PER A RECOLLIDA DE MOSTRES D´AIRE ESPIRAT DE PLÀSTIC, AMB MARQUES PER DOBLEGAR SEGONS PES DEL PACIENT I LA SEVA CAPACITAT PULMONAR. VOLUM 400ML. MESURA APROXIMADA 25X13CM. AMB BROQUET. UN SOL ÚS(B*)BAIXA_ESTUDI GERÈNCIA | 0.59959
2025413 | C.DIAG. ATP 4F 150CM 0.018 SERGEANT ANG. | E30055070 | Guies, Microguies-guies p/ATP, p/oclusions cròniques/totals (CTO) | GUIES, MICROGUIES-GUIES P/ATP, P/OCLUSIONS CRÒNIQUES/TOTALS (CTO), GUIA PER ATP,CTO AMB DIFERENTS CAPACITATS DE PENETRACIÓ,RECOBRIMENT POLÍMER HIDROFÍLIC,DIÀMETRE DE 0,014",PUNTA RADIOPACA CONIFICADA DE PES ENTRE 3 I 6G,PROCEDIMENTS SOTA GENOLL,ASAHI, REF:PPW14R004P | 0.61574
2016061 | PUNTES FILT MICROGUARD G 0.1-10ul 28200 | E30096030 | Equips d'infusió, Sistemes per a bomba d'infusió/ elastomèrica | EQUIPS D'INFUSIÓ, SISTEMES PER A BOMBA D'INFUSIÓ/ ELASTOMÈRICA, EQ ELASTOMÈRIC A/POLSADOR BOLUS 0,5ML C/10MIN,CONTENIDOR DUR 60(+/-5)ML GRADUT,TRANSP,LÍNIA NO COL·LAP,CLAMP,FILTRE PARTÍCULES,FILTRE HIDRÒFOG,VÀLV ANTIRETORN,PORT ENTR+SORTIDA,CAPIL·LAR REG FLUX VIDRE,PISTÓ MÒBIL,CONN LL,ADM ANALGÈSIA,S/LÀT/DEHP,EST,1ÚS | 0.5252
2025237 | NEOBAR SUPORT ENDOTRAQUEAL N709 | E30251030 | Material per endoscopia, Accessoris endoscòpia flexible (digestiva-respiratòria) | MATERIAL PER ENDOSCOPIA, ACCESSORIS ENDOSCÒPIA FLEXIBLE (DIGESTIVA-RESPIRATÒRIA), VÀLVULA D'ASPIRACIÓ AMB TUB DE SUCCIÓ, ESTÈRIL, D'UN SOL ÚS. COMPATIBLEAMB ENDOSCOPIS DE LA SÈRIE J10 DE PENTAX O EQUIVALENT | 0.55285
2026065 | CANULA ASPIRACIO MICROCIRURGIA 4MM 2.63 | E30411030 | Cànules d'aspiració, Aspiració oïda | CÀNULES D'ASPIRACIÓ, ASPIRACIÓ OÏDA, CÀNULA D’ASPIRACIÓ ANGULADA PER A MICROCIRURGIA ,Ø 1,6MM I LONGITUD 70-80MM,D’ACER INOX,PUNTA RODONA ATRAUMÀTICA,CONNECTOR DE POLIPROPILÈ TIPUS LUER-LOCK,CODI DE COLOR BLANC.ESTÈRIL,UN SOL ÚS.COMPATIBLE AMB MÀNEC AMB CONTROL D’ASPIRACIÓ ESTÀNDARD L-L | 0.83667
2018480 | MICROCATETER 2,8F 145CM REBAR-027 | E30490070 | Connectors, adaptadors, taps, Connectors respiradors | CONNECTORS, ADAPTADORS, TAPS, CONNECTORS RESPIRADORS, CONNECTOR TIPUS COLZE DE 90°, DE 70 X 70 X 10 MM, DE POLICARBONAT, PER A VÀLVULA INSPIRATÒRIA. LLIURE DE LÀTEX I FTALATS, REUTILITZABLE. COMPATIBLE AMB RESPIRADORS OXYLOG 2000, OXYLOG 2000 PLUS, OXYLOG 3000 I OXYLOG 3000 PLUS O EQUIVALENT. | 0.45235
2021663 | KETAMINE CONT 5056-0003-00 2X10MLX2 | E30350020 | Material Higiene del pacient, Cremes hidratants, olis i accessoris | MATERIAL HIGIENE DEL PACIENT, CREMES HIDRATANTS, OLIS I ACCESSORIS, SUPORT DE PARET PER ENVÁS 1000ML COMPATIBLE AMB CODI SAP 30033657 | 0.41656
2026254 | KIT DILATADOR VASCULAR PROTEKDUO | E30490999 | Connectors, adaptadors, taps, Altres adaptadors i connectors | CONNECTORS, ADAPTADORS, TAPS, ALTRES ADAPTADORS I CONNECTORS, TAP DE PROTECCIÓ PER A CONNECTOR DE SISTEMA TANCAT, TERMOSPLÀSTIC VULCANITZAT TVP, ANTILLISCANT, LLIURE DE LÀTEX, PVC, DEHP, ESTÈRIL, UN SOL ÚS | 0.52873
3036742 | DERIVADOR FLUJO DERIVO2 4.5X40(01-104043 | E30150090 | Material de cobertura quirúrgica, Fundes per procediments quirúrgics (estèrils) | MATERIAL DE COBERTURA QUIRÚRGICA, FUNDES PER PROCEDIMENTS QUIRÚRGICS (ESTÈRILS) , FUNDA PER A ARC DE FLUOROSCOPI PORTÀTIL, DE POLIETILÈ. MIDES: 104CM AMPLE X 149CM, PETITA,XISCAN. LLIURE DE LÀTEX, ESTÈRIL, UN SOL ÚS. | 0.45223
2014694 | GANXO RETRACTO LONE STAR 5MM SU85S | E30237010 | Instrumental quirúrgic d'un sol ús, Separadors, retractors, ganxos i accessoris | INSTRUMENTAL QUIRÚRGIC D'UN SOL ÚS, SEPARADORS, RETRACTORS, GANXOS I ACCESSORIS, GANXO PER A SEPARADOR/RETRACTOR EN INTERVENCIONS QUIRÚRGIQUES AMB PUNTA AGUDA DE 5MM, D'ACER INOXIDABLE I COS DE SILICONA ELÀSTICA AMB TOPALLS, ESTÈRIL, UN SOL ÚS. COMPATIBLE SAP 30031539. | 0.53397
2016153 | HIALURONATO 30 MG/ML 0.65ML HEALON END | E30304070 | Apòsits i dispositius no específics, Apòsits d'àcid hialurònic | APÒSITS I DISPOSITIUS NO ESPECÍFICS, APÒSITS D'ÀCID HIALURÒNIC, SOLUCIÓ D¿ÀCID HIALURÒNIC AMB PLATA METÀLICA I VITAMINA E AMB FUNCIÓ D¿ABSORCIÓ D¿EXUDAT I REPITELITZACIÓ CUTÀNIA, FORMAT ESPRAI 125ML +/-5ML. | 0.64541
8002605 | PISTON GAS 700N SILLON CRONOS | E30900250 | Altre material sanitari, Crioteràpia | ALTRE MATERIAL SANITARI, CRIOTERÀPIA, AGENT CRIOGÈNIC PER AL TRACTAMENT DE BERRUGUES PER ACCIÓ DE GAS. PRESENTACIÓ ENTRE 150-200 ML AMB UN CAPÇAL DE 2MM(+/-1MM) | 0.54297
2025141 | SONDA VESICAL 20FR 2 LLUMS A/BALO | E30440064 | Sondes, SVP Sonda vesical permanent punta Tiemann | SONDES, SVP SONDA VESICAL PERMANENT PUNTA TIEMANN, SONDA VESICAL PERMANENT (SVP) PUNTA COLÇADA TANCADA TIPUS TIEMANN, PVC, DUES VIES, CH-22, LLARGÀRIA 40-42CM, ORIFICIS LATERALS, BALÓ 10-15CC, CONNECTOR UNIVERSAL ESTÈRIL, UN SOL ÚS(B*)BAIXA_ESTUDI GERÈNCIA | 0.81826
2013595 | C.GUIA DIAGNOSTIC ATP 4F 110CM RECTE | E30055070 | Guies, Microguies-guies p/ATP, p/oclusions cròniques/totals (CTO) | GUIES, MICROGUIES-GUIES P/ATP, P/OCLUSIONS CRÒNIQUES/TOTALS (CTO), GUIA INTERVENCIONISME PERIFÈRIC I DIAGNÒSTIC, PROCEDIMENTS CTO, 0,018"X300CM, ACER RECOBRIMENT PTFE, HIDROFÒBIC,DISTAL 35CM RECOBRIMENT HIDROFÍLIC I PUNTA RECTE 0,0125'' PES 30G I 10CM ESPIRAL PAL·LADI RADIOOPACA, ESTÈRIL. HT CONNECT 250T. REF: 1012595 | 0.85332
2024093 | PIN PERCUTANI ESTERIL 150MM 9733236 | E30100999 | Perfusió cardiaca, Altres perfusió cardíaca | PERFUSIÓ CARDIACA, ALTRES PERFUSIÓ CARDÍACA, GAS B, PER CALIBRAR EL SISTEMA DE MONITOREIG DE PARÀMETRES SANGUINIS CDI500 O EQUIV.COMPATIBLE AMB EL CALIBRADOR 540 O EQUIV.S'UTILITZA CONJUNTAMENT AMB EL GAS A | 0.51745
2014848 | GUIA INTERCANVI 2L C-CAE 14.0-100-EF | E30055170 | Guies, Complements/accesoris per a guies | GUIES, COMPLEMENTS/ACCESORIS PER A GUIES, GUIA PER A INTERVENCIONISME CORONARI. HYDROSTEER, REF: 408030 | 0.73756
2004322 | TISORA RECTA 17CM MAYO | E30380100 | Recollida de mostres, Accessoris per a mostres test de l'alé | RECOLLIDA DE MOSTRES, ACCESSORIS PER A MOSTRES TEST DE L'ALÉ, BOSSA PER A RECOLLIDA DE MOSTRES D´AIRE ESPIRAT D´ALUMINI PLASTIFICAT. VOLUM 750ML. MESURA APROXIMADA 25X13CM, AMB BROQUET D.I. 4MM. REUTILIZABLE. | 0.55334
2025231 | MONOCL MOUSE ANTIIHLA DR M081401-2 100ug | E30900090 | Altre material sanitari, Lubricants i altres d'us sanitari | ALTRE MATERIAL SANITARI, LUBRICANTS I ALTRES D'US SANITARI, NETEJADOR DE COL.LODIÓ SENSE ACETONA. ENVÀS 500ML +/-50ML | 0.46426
2027952 | ASPIRADOR GARCIA IBAÑEZ JMO 107-3 | E30380020 | Recollida de mostres, Accessoris per a equips aspiració mucositats | RECOLLIDA DE MOSTRES, ACCESSORIS PER A EQUIPS ASPIRACIÓ MUCOSITATS, LÍNIA D'ASPIRACIÓ DE SECRECIONS, AMB ADAPTADOR A RESERVORI I CONNEXIÓ ASONDA D'ASPIRACIÓ, UN SOL ÚS.COMPATIBLE AMB ASPIRADOR ATMOS LC27 O EQUIVALENT(B*)BAIXA_ESTUDI GERÈNCIA | 0.62691
2002690 | SONDA URETRAL A/B FOLEY N.22 40CM | E30440999 | Sondes, Altres sondes i complements | SONDES, ALTRES SONDES I COMPLEMENTS, SONDA PER SONDATGE DE BUFETA URINÀRIA A RONYÒ, SEMIRÍGIDA, LÀTEX NATURAL, UNA VIA, CH-18, LLARGÀRIA 38-40CM, RECTA, TIPUS PEZZER, PUNTA ARRODONIDA, 3ORIFICIS LATERALS, CONNEXIÓ UNIVERSAL, TEMPS RECOMANAT D'ÚS 7 DIES, LLIURE FTALATS, ESTÈRIL, UN SOL ÚS | 0.82635
2018092 | POLIDIOXANONA 1 LLAÇ A(1/2c48)CIL.V-150 | E30247010 | Material fungible per a cirurgia robòtica, Fundes per a cirurgia robòtica | MATERIAL FUNGIBLE PER A CIRURGIA ROBÒTICA, FUNDES PER A CIRURGIA ROBÒTICA, FUNDA PER A LA CÀMERA, CABLE I CABLE DE LLUM, DE POLIURETÀ, ESTÈRIL, ENVÀS INDIVIDUAL, D'UN SOL ÚS, COMPATIBLE AMB ROBOT DA VINCI "S" I "SI" | 0.40976
2018881 | TERMINAL TALL PER A TEIXIT TOUS | E30150030 | Material de cobertura quirúrgica, Talles quirúrgiques | MATERIAL DE COBERTURA QUIRÚRGICA, TALLES QUIRÚRGIQUES, TALLA PER CAMP QUIRÚRGICTEIXIT SENSE TEIXIR,IMPERMEABLE,RESISTENT, PER A EXTREMITAT INFERIOR AMB OBERTURA REFORÇADA EN LA ZONA D'INCISIÓ. MIDES: 240 CM LLARGADA PER 400 CM AMPLADA ±2CM,LATERAL.LLIURELÀTEX I FTALATS, ESTÈRIL, UN | 0.50035
2020991 | SET TRAQUEO. BLUE RHINO 3 DILATADORS | E30410090 | Cànules traqueostomia, Equip de traqueostomia | CÀNULES TRAQUEOSTOMIA, EQUIP DE TRAQUEOSTOMIA, DILATADOR PER A AUGMENT DEL DIÀMETRE TRAQUEOESOFÀGIC, DIÀMETRE PROGRESSIU, DE 15 A 24F, DE SILICONA. MIDA: 14 (+/-1)CM DE LLARGÀRIA. LLIURE DE LÀTEX, DE FTALATS. | 0.49976
2022106 | CANULA PASSPORT BUTTON AR-6592-08-40 | E30411030 | Cànules d'aspiració, Aspiració oïda | CÀNULES D'ASPIRACIÓ, ASPIRACIÓ OÏDA, CÀNULA D'ASPIRACIÓ ANGULADA PER A OTOLOGIA,Ø 1,2MM I LONGITUD 70MM, D'ACER INOX, PUNTA RODONA ATRAUMÀTICA, CONNECTOR DE POLIPROPILÈ TIPUS LUER-LOCK,ROSA. ESTÈRIL, UN SOL ÚS. COMPATIBLE AMB MÀNEC SISTEMA MICROVAC O EQUIVALENT(B*)BAIXA_ESTUDI GERÈNCIA | 0.51759
2003050 | SONDA CATETER EMBOLECTOMIA 5F 80CM | E30440080 | Sondes, Sondes Manometria, Flux perivascular i Ph | SONDES, SONDES MANOMETRIA, FLUX PERIVASCULAR I PH, CÀTETER-SONDA AMB BALÓ ANUS-RECTAL,PER A REFLEXES/ESTIMULACIÓ DEL TERRA PÈLVIC, CONSTA: CÀTETER DE 40CM, BALÓ DE MÀXIM INFLAT 600ML, CLAU DE TRES PASSOS, LLIURE DE LÀTEX, NO ESTÈRIL, D'UN SOL ÚS(B*)BAIXA_ESTUDI GERÈNCIA | 0.81643
2021504 | ACID METILMALONIC KIT QUANT EEERMS5100 | E30900090 | Altre material sanitari, Lubricants i altres d'us sanitari | ALTRE MATERIAL SANITARI, LUBRICANTS I ALTRES D'US SANITARI, NETEJADOR DE COL.LODIÓ SENSE ACETONA. ENVÀS 500ML +/-50ML | 0.48696
2005310 | DAKO F-0201 C3C COMPLEMENT FITC | E30237040 | Instrumental quirúrgic d'un sol ús, Freses | INSTRUMENTAL QUIRÚRGIC D'UN SOL ÚS, FRESES, FRESA PER A ORL PUNTA BOLA DE DIAMANT, 3MM DE DIÀMETRE, SISTEMA GS, COMPATIBLE AMB ADAPTADOR G-6T O EQUIVALENT(B*)BAIXA_ESTUDI GERÈNCIA | 0.49453
2025634 | TERMINAL TALL TEIXIT DENS TRUCLEAR | E30251085 | Material per endoscopia, Trocars | MATERIAL PER ENDOSCOPIA, TROCARS, TROCAR ABDOMINAL,FULL TALLANT/GANIVETA A/CÀNULA RADIOTRØ5MMX100+/-10MM,P/INSTRØ5MM,VÀLV,REDUCT INTEGR;OBTUR PUNTA FULLA PLANA LINIAL AGUD PROT RESSORT,MÀNEC TROCAR A/SEGELL AUTOAJ INT P/EVIT PÉRDUA PNEUMOP;CLAU PAS L-L P/INSUF I DESINF,N/LÀT,ESTÈRIL,1ÚS | 0.56346
2020852 | AGULLA EVOS K-WIRE 1,25X150MM (71161012) | E30011050 | Agulles per punció lumbar, Agulles per a anestèsia /bloqueig de plexes | AGULLES PER PUNCIÓ LUMBAR, AGULLES PER A ANESTÈSIA /BLOQUEIG DE PLEXES, AGULLA PER A ANESTÈSIA DE PLEXES UNIPOLAR DE 24G (0,55MM) X 25MM+/-1MM, AMB PUNTA BISELLADA D'ACER INOX I POLIMENT ESPECIAL,AMB TUB D'INJECCIÓ I CABLE CONNECTOR A QUALSEVOL NEUROESTIMULADOR, ESTÈRIL, ENVÀS INDIVIDUAL, 1 ÚS | 0.61168
2014094 | COIXI ESCUMA T/PETITA P/MASCARA POSIC. | E30140240 | Material protecció, Posicionadors i protectors | MATERIAL PROTECCIÓ, POSICIONADORS I PROTECTORS, MÀSCARA DE POSICIONAMENT PER A SISTEMA PROTECTOR I ESTABILITZADOR DEL CAP EN POSICIÓ DECÚBIT PRONO, AMB FORAT PER TUB INTUBACIÓ. REUTILITZABLE. COMPATIBLE COIXÍ FACIAL ADULT I PEDIÀTRIC PRONE FACE O EQUIVALENT | 0.67473
2018756 | LLENÇOL AILLAMENT VERTICAL A/ INCISIO | E30121020 | Llancetes, Llancetes amb sistema de seguretat | LLANCETES, LLANCETES AMB SISTEMA DE SEGURETAT, LLANCETA PER A PUNCIÓ CAPIL·LAR DE 21G (0,8MM) X 3MM PROFUNDITAT. SISTEMA DE SEGURETAT PASSIU. SENSE LÀTEX, ESTÈRIL, D´UN SOL ÚS | 0.52569
2022962 | CONNECTOR P/ TUB OXIGEN OPTIFLOW OPT014 | E30490130 | Connectors, adaptadors, taps, Connector oxigenoterapia | CONNECTORS, ADAPTADORS, TAPS, CONNECTOR OXIGENOTERAPIA, CONNECTOR/ADAPTADOR OXIGEN RECTE 22M/15F PER A LÍNIA D'OXIGEN 6,5 MM. DE PLÀSTIC, LLIURE DE LÀTEX, NO ESTÈRIL, UN SOL ÚS. | 0.67976
2022978 | AGULLA INJECCIO LARINGEA 0,5MM MCL58 | E30010130 | Agulles, Agulles dentals | AGULLES, AGULLES DENTALS, AGULLA PER A ANESTÈSIA DENTAL DE 30G (0,3MM) X 25MM, CONSTA DE DOBLE AGULLA I CAPÇAL INTERMEDI D'ACER INOXIDABLE AMB ROSCA PER A LA SEVA FIXACIÓ, ESTÈRIL, D'UN SOL ÚS | 0.62262
3006896 | CEMENTO CEMEX SYSTEM FAST 70gr.(1510/S) | E30321010 | Benes de cotó, elàstiques i compressió, Benes de gasa hidròfila amb vora | BENES DE COTÓ, ELÀSTIQUES I COMPRESSIÓ, BENES DE GASA HIDRÒFILA AMB VORA, BENA DE GASA MALLA HIDRÒFILA AMB VORAVIU, DE ≥23G/M2 +/-5%. MIDA 7CM X 5 M. NO ESTÈRIL. | 0.46978
2024776 | SET ANESTESIA LOCAL PROFUNDA | E30096130 | Equips d'infusió, Sist recup-reinf de sang autòloga quirúrgica/postquirúrgica | EQUIPS D'INFUSIÓ, SIST RECUP-REINF DE SANG AUTÒLOGA QUIRÚRGICA/POSTQUIRÚRGICA, BOSSA REINFUSIÓ AUTOTRANSFUSIÓ, 1000 (+/-10) ML+LÍNIA INFUSIÓ 1200 (+/-10) CM, PVC, CONNEXIÓ L-L MASCLE, SENSE LÀTEX, SENSE DEHP, ESTÈRIL, ENVÀS INDIVIDUAL, D'UN SOL ÚS. COMPATIBLE AMB EQUIP DE RECUPERACIÓ-REINFUSIÓ PER A SISTEMA CATS+ O EQUIVALENT | 0.51036
2020523 | C.GUIA EXTENSIO 0,014" ASAHI INTECC | E30055160 | Guies, Extensió per a guies | GUIES, EXTENSIÓ PER A GUIES, EXTENSIÓ PER A GUIES, DE 0,014"X145CM,D'ACER AMB RECOBRIMENT DE PTFE, ESTÈRIL. TIPUS EXTENSION DOC O EQUIVALENT. | 0.78964
2027935 | SISTEMA TRACCIO FASCIA INTRAOP H010 | E30222105 | Sutures mecàniques per a cirurgia oberta, Sutures mecàniques - Grapadores per sutura de fascia | SUTURES MECÀNIQUES PER A CIRURGIA OBERTA, SUTURES MECÀNIQUES - GRAPADORES PER SUTURA DE FASCIA, GRAPADORA PER A SUTURA DE FASCIA, NO RECARREGABLE, PRECARREGADA AMB 20 GRAPES D'ACER INOXIDABLE DE CALIBRE 0,70MM QUE TANQUEN EN FORMA DE 8, ALÇADA DE LA GRAPA TANCADA 4,75 MM. | 0.55568
2024984 | FUNGIBLE LINEA PACIENT SDPC | E30096080 | Equips d'infusió, Sistemes d'infusió per a bomba portàtil/domiciliària | EQUIPS D'INFUSIÓ, SISTEMES D'INFUSIÓ PER A BOMBA PORTÀTIL/DOMICILIÀRIA, LÍNIA PROLONGADORA BOMBA INFUSIÓ, PVC, 114 (+/-10) CM, PINÇA, TAP, CONNEXIÓ L-L MASCLE, VÀLV ANTIREFLUX, SENSE LÀTEX, SENSE DEHP, ESTÈRIL, ENVÀS INDIVIDUAL, 1ÚS. COMPATIBLE RESERVORIS I BOMBES CADD LEGACY/SOLIS) O EQ | 0.54888
4002525 | SOL·LUCIO ALCOHOLICA 1000ML | E30140999 | Material protecció, Altre material de protecció | MATERIAL PROTECCIÓ, ALTRE MATERIAL DE PROTECCIÓ, SOLUCIÓ AMB DIPHOTÉRINE PER AL RENTAT D'URGÈNCIA D'ESQUITXADES EN ULLS I PELL AMB PRODUCTES CORROSIUS I IRRITANTS, ENVÀS 500 ML. | 0.77456
2019573 | CIRCUIT VENTILACIO AIRVO 2 | E30552010 | Sistemes de ventilació, Circuits i accessoris per a sistemes de ventilació | SISTEMES DE VENTILACIÓ, CIRCUITS I ACCESSORIS PER A SISTEMES DE VENTILACIÓ, CIRCUIT PER A VENTILACIÓ MECÀNICA, 2 RAMALS, CORRUGAT, DIÀMETRE DE 22MM, LONGITUD 1,6 (+/-0,1)M, AMB ADAPTADORS PER A ADMINISTRACIÓ ÒXID NÍTRIC, CONNEXIÓ AL VENTILADOR 22F, CONNEXIÓ AL PACIENT 22M/15F, AMB TAP PROTECTOR. PLÀSTIC, LLIURE LÀTEX, UN SOL ÚS | 0.821
2016759 | ALLARGADERA SPACE A/V STANDARD (20) | E30096140 | c, Línies perllongadores per a bombas de xeringa | C, LÍNIES PERLLONGADORES PER A BOMBAS DE XERINGA, LÍNIA PROLONGADORA D'INFUSIÓ PER BOMBA DE XERINGA, TRANSPARENT, PRESSIÓ MÀXIMA DE 2-4 BARS,PVC, 150(+/-10)CM, CONNEXIÓ A CADA EXTREM LUER LOCK MASCLE I FEMELLA, S/LÀTEX/FTALATS, EST, ENVÀS IND, D'UN SOL ÚS. COMPATIBLE BOMBA XERINGA PERFUSOR SPACE O EQ | 0.56946
2017288 | ELECTRODE NEUROESTIMULADOR 8225101 | E30583999 | Elèctrodes per a neurofisiologia, Altres electrodes per a neurofisiologia | ELÈCTRODES PER A NEUROFISIOLOGIA, ALTRES ELECTRODES PER A NEUROFISIOLOGIA, PROGRAMADOR DE PACIENT PER A NEUROESTIMULADOR D'ARRELS SACRES. BLUETOOTH. GENERA INFORMES, TUTORIAL ÚS. COMPATIBLE AMB GENERADORS: COMPATIBLE AMB GENERADORS INTERSTIM X.(B*)BAIXA_ESTUDI GERÈNCIA | 0.89592
2018333 | CARTUTX P/CIMENTACIO POWER-FLO | E30248010 | Material fungible per a cirurgia traumatològica, Material per a l'aplicació de ciments | MATERIAL FUNGIBLE PER A CIRURGIA TRAUMATOLÒGICA, MATERIAL PER A L'APLICACIÓ DE CIMENTS, CARTUTX PER A SISTEMA DE BARREJA EN CIMENTACIÓ ÒSSIA COMPOST PER ÈMBOL, TAP I BROQUET AMB OBTURADOR, LONGITUD 190MM, LONGITUD DEL BROQUET 190 MM, DI 8,65 MM, DE 11,45MM. ESTÈRIL. D'UN SOL ÚS. COMPATIBLE AMB PISTOLA POWER-FLOW O EQUIVALENT. | 0.53048
2012878 | C.GUIA DIAGNOSTIC ACTP 0.014" 190CM J | E30245010 | Material per a cirurgia guiada per imatge, Equips per a cirurgia guiada per imatge | MATERIAL PER A CIRURGIA GUIADA PER IMATGE, EQUIPS PER A CIRURGIA GUIADA PER IMATGE, EQUIP GUIA TRAJECTÒRIA INTERNA ESTEREOTÀCTICA NEUROLÒGICA:1 BASE ESTÀND A/CARG OS I 1 BASE ANG S/CARG.1 PLANÇÓ GUIA.3TUBS REDUCT GUIA DI 1,9(+/-0,1)MM/2,2(+/-0,1)MM/2,6(+/-0,1)MM.1 ANELL BLOQUEIG.1 TORNAVÍS.ESTÈRIL,1ÚS.SISTEMA STEALTHSTATION S7TM O EQ | 0.68711
2019442 | FLEX MAB A HU CD2, CL AB75, RTU OMNIS | E30243010 | Material per a cirurgia per ultrasons, Instr cir obe p/disp electrics: monopolar, bipolar i ultrasó | MATERIAL PER A CIRURGIA PER ULTRASONS, INSTR CIR OBE P/DISP ELECTRICS: MONOPOLAR, BIPOLAR I ULTRASÓ, AH02 ERAS- PINÇA BIPOLAR LIGASURE 21CM LF2019 | 0.46585
8003099 | ARO GOMA TABURETE 165408 | E30140170 | Material protecció, Gorres, polaines i maneguins de protecció | MATERIAL PROTECCIÓ, GORRES, POLAINES I MANEGUINS DE PROTECCIÓ, GORRA DONATST, AMB SUBJECCIÓ ELÀSTICA AL CLATELL,GRAMATGE MÍNIM 20GR/M2.MIDES APROX:COBERTA:LONG 215+-10MM,AMPLE 210+-10MM;LONG PEÇA LATERAL 650+-15MM;ALÇADA PEÇA LATERAL 140+-12MM;GOMA ELÀST ESTIRADA 220+-10MM.LLIURELÀTEX,NO ES | 0.4958
2022441 | CD28 TLR2 559770 | E30380999 | Recollida de mostres, Altres recipients per recollir mostres | RECOLLIDA DE MOSTRES, ALTRES RECIPIENTS PER RECOLLIR MOSTRES, EVACUADOR FRAGMENTS EN RESECCIONS TRANSURETRALS DE PRÒSTATA O BUFETA TIPUS ELLICK A/CONNECTOR ADAPTABLE A/ STORZ O EQUIVALENT, SIST/AMB FILTRE I VÀLVULA ANTIRETORN, CAMBRA PRINCIPAL 250ML I INSUFLADOR EN FORMA DE PERA DE 100ML, ESTÈRIL, 1ÚS, SENSE LÀTEX. | 0.41652
2023809 | CATETER MANOMETRIA ESOFAGICA | E30034999 | Catèters per a cateterisme cardíac, Altres catèters per a cateterisme | CATÈTERS PER A CATETERISME CARDÍAC, ALTRES CATÈTERS PER A CATETERISME, SERVEI DE REPROCESSAMENT DE MATERIAL SANITARI 34A55M | 0.67674
3037242 | IMPL.MULTIC. MAIOREGEN 2X3X0,2(01600401) | E30490220 | Connectors, adaptadors, taps, Connectors per a infusió I.V. | CONNECTORS, ADAPTADORS, TAPS, CONNECTORS PER A INFUSIÓ I.V., CONNECTOR-ALLARGADORA TRIFURC 3V LUERLOCK SPLIT SEPTUM,3 VÀLV SEGURETAT BIDIRECC,ADAPT CATÈTERS EV,XERINGUES,LÍNIES D'EQ INFUSIÓ,LONG 8-10CM,ØTUB 1,2X2,1MM,MICROCALIBR,SIST CIRCUIT TANCAT,3 CLAMPS,100% TRANSP,BARRERA ESTÈRIL 7 DIES,N/LÀTEX/DEHP,EST,1ÚS | 0.47116
2028044 | COIXI PRONEVIEW TALLA "L" | E30150030 | Material de cobertura quirúrgica, Talles quirúrgiques | MATERIAL DE COBERTURA QUIRÚRGICA, TALLES QUIRÚRGIQUES, TALLA PER CAMP QUIRÚRGICTEIXIT SENSE TEIXIR,IMPERMEABLE,RESISTENT, PER A EXTREMITAT INFERIOR AMB OBERTURA REFORÇADA EN LA ZONA D'INCISIÓ. MIDES: 240 CM LLARGADA PER 400 CM AMPLADA ±2CM,LATERAL.LLIURELÀTEX I FTALATS, ESTÈRIL, UN | 0.6398
2027990 | BROCA RETROGRADA INFINITY 6,5MM (KRR065) | E30237050 | Instrumental quirúrgic d'un sol ús, Broques | INSTRUMENTAL QUIRÚRGIC D'UN SOL ÚS, BROQUES, BROCA Ø4,2 X 130 PER A CLAU INTRAMEDUL·LAR ARTRODESI TURMELL DE 300MM SISTEMA T2, ESTÈRIL. COMPATIBLE O EQUIVALENT. | 0.53541
2004115 | XERINGA PLASTIC 50 ML C/CATETER 3-C | E30090060 | Xeringues, Xeringues per a irrigació | XERINGUES, XERINGUES PER A IRRIGACIÓ, XERINGA 3 COSSOS DE 100ML AMB CONNEXIÓ CONCÈNTRICA PER A CATÈTER-SONDA I AMB ADAPTADOR CONNEXIÓ LUER, COS TRANSPARENT LUBRICAT AMB ESCALA GRADUACIÓ IMPRESA IMBORRABLE DE 2ML, ÈMBOL AMB ANELLA SEGURETAT, SENSE LÀTEX, ESTÈRIL, D'UN SOL ÚS, ENVÀS INDIVIDUAL | 0.69316
2004646 | LLENÇOL TRASLLAT PACIENT 140X230 CM | E30350090 | Material Higiene del pacient, Esponges | MATERIAL HIGIENE DEL PACIENT, ESPONGES, ESPONJA D'ESCUMA PER AL RENTAT DEL PACIENT SENSE SABÓ, MIDES 13X10CM +/-2CM, GRUIX 2,5CM +/-0,5CM, GRAMATGE ≥15G/M3, D'UN SOL ÚS. LLIURE DE LÀTEX. | 0.62781
2015065 | ESFERA EMBOLITZACIO 500-700 MICRAS VERME | E30324030 | Embenatges immobilitzadors i materials de subjecció, Material subjecció | EMBENATGES IMMOBILITZADORS I MATERIALS DE SUBJECCIÓ, MATERIAL SUBJECCIÓ, ARNÉS DE BUCLE PER GRUA DE PACIENT DE SOSTRE, 4 PUNTS DE FIXACIÓ, MIDA L, PES MÀX. 190KG +/-10KG, D'UN SOL ÚS. | 0.55481
2016754 | NANSA A/RED EXTRACTORA COSOS EXTRANYS | E30314010 | Sistemes de pressió negativa extrahospitalària, Equips complets de TPN d´un sol ús | SISTEMES DE PRESSIÓ NEGATIVA EXTRAHOSPITALÀRIA, EQUIPS COMPLETS DE TPN D´UN SOL ÚS, ESCUMA RETICULADA RETALLABLE, MIDA 10X12CM +/-2CM I 1,5CM DE GRUIX, COMPATIBLE AMB TERÀPIA AVANCE SOLO O EQUIVALENT | 0.45082
2019931 | FRESA ABORDATGE ENDONASAL TN45RCD | E30251050 | Material per endoscopia, Endoscòpia ORL CMF i NEURO | MATERIAL PER ENDOSCOPIA, ENDOSCÒPIA ORL CMF I NEURO, FRESA D'ALTA VELOCITAT PER A ENDOSCÒPIACOLUM,DE CARBURTUNGSTÈ,CAP BOLA RODONA,Ø5,0MMX185MM LONGITUDL'EIX,PER A BEINA EXTREM DISTAL OBERT ØEXT 4,0/ØINT 3,2MM.COMPATIBLE AMB PEÇAMÀ I AMB MOTOR HIGHSURG 30 O EQUIVALENT(B*)BAIXA_ESTUDI GERÈNCIA | 0.55389
2025506 | AGULLA ANEST PEDI 30º STIMUPLEX 22GX50MM | E30010021 | Agulles, Agulles amb equip d'infusió amb sistema de seguretat | AGULLES, AGULLES AMB EQUIP D'INFUSIÓ AMB SISTEMA DE SEGURETAT, EQUIP ADM SC DE MEDICACIÓ, CONSTA DE: APLICADOR DE 9 MM AMB ZONA ADHESIVA PER APLICAR SOBRE LA PELL AMB CÀNULA DE 25G I AGULLA RETRÀCTIL 28G (BSP), LÍNIA 80 (+/-10) CM DE LONGITUD AMB VOLUM PURGAT 0,176 (+/-0,05) ML, CONNEXIÓ DE 360°, S/LÀTEX,EST,IND,1ÚS | 0.73137
2020008 | RYM PLATA SPRAY 125ML POLS 10GR | E30350020 | Material Higiene del pacient, Cremes hidratants, olis i accessoris | MATERIAL HIGIENE DEL PACIENT, CREMES HIDRATANTS, OLIS I ACCESSORIS, SUPORT DE PARET PER ENVÁS 1000ML COMPATIBLE AMB CODI SAP 30033657 | 0.45639
2008563 | XERINGA INSULINA 1ML 0.5X16MM 3-C | E30090070 | Xeringues, Xeringues insulina | XERINGUES, XERINGUES INSULINA, XERINGA DE 3 COSSOS DE 1ML AMB AGULLA FIXA DE 29G X 1/2" (0,33MM X 12,7MM), ESCALA PER A INSULINA EN 100 UI., GRADUACIÓ DE 1 EN 1 UNITAT, SENSE LÀTEX, D'UN SOL ÚS | 0.826
2021423 | SIST EXTRAC.TROMBOS APERIO HYBRID 6,0X50 | E30410090 | Cànules traqueostomia, Equip de traqueostomia | CÀNULES TRAQUEOSTOMIA, EQUIP DE TRAQUEOSTOMIA, CATÈTER DE TRAQUEOSTOMIA PERCUTÀNIA DE 14G AMB CONNEXIÓ LUER-LOCK, COMPATIBLE AMB REVIFADOR MANUJET III, REF. VBM3002014 O EQUIVALENT. | 0.54207
2020694 | GUANT QUIR.PROTEC.PLOMAT RR1 N6,5 | E30140090 | Material protecció, Guants de protecció radiològica d'un sol ús | MATERIAL PROTECCIÓ, GUANTS DE PROTECCIÓ RADIOLÒGICA D'UN SOL ÚS, GUANTS QUIRÚRGICS DE PROTECCIÓ RADIOLÒGICA, MIDA 6 1/2, ANATÒMICS, DE LÀTEX, MICRO-RUGÓS, GRUIX 0,35 (+/-2)MM, SENSE PLOM NI POLS, ATENUACIÓ 63 (+/-2)% EN FEIX DE RADIACIÓ DIRECTA DE 60 KV. ESTÈRILS, D'UN SOL ÚS. PARELL. | 0.73573
2002791 | BOSSA MULTICAPA 1L. N. PARENTERAL EVA | E30095020 | Bosses administració, Bossa per a nutrició parenteral de transferència | BOSSES ADMINISTRACIÓ, BOSSA PER A NUTRICIÓ PARENTERAL DE TRANSFERÈNCIA, BOSSA SOL PARENTERAL,PVC,1000ML,DOS PORTS: UN D'OMPLIMENT AMB FILTRE DE 0,2 µ I L'ALTRE D'ADDICCIÓ PER A CONNECTAR L'EQUIP D'INFUSIÓ O MEDICACIÓ, AMB ETIQUETA INDICATIVA, ESTÈRIL, ENVÀS INDIVIDUAL. COMPATIBLE AMB DOSIFICADORA GRI-FILL 3.0 O EQUIVALENT. | 0.52598
2019546 | DAKO COVERGLASS 24 X 50 MM, 1000 PCS | E30304100 | Apòsits i dispositius no específics, Apòsits/compresa d'hidrogel amb oli de mameluca | APÒSITS I DISPOSITIUS NO ESPECÍFICS, APÒSITS/COMPRESA D'HIDROGEL AMB OLI DE MAMELUCA, APÒSIT DE POLIURETÀ AMB HIDROGEL PROTECCIÓ PELL CREMATS. MIDA SUPERFÍCIE ACTIVA 20X20CM +/-2CM | 0.51082
2019413 | FLEX MONOMO AHU CD30 CL BER-H2 RTU OMNIS | E30105090 | Perfusió Diàlisi, Hemofiltració/hemodiàlisi (contínua) | PERFUSIÓ DIÀLISI, HEMOFILTRACIÓ/HEMODIÀLISI (CONTÍNUA), EQUIP CO2 (ECCO2R) ADULT (MÍNIM 30KG). INCLOU: CARTUTX/HEMOFILTRE MEMBRANA CAPIL·LAR SINTÈTIC SUPERFÍCIE EFICAÇ 0,8 M2, SET EXTENSIONS DE LÍNIA ARTERIAL I VENOSA, CONNECTOR I LÍNIA GAS DE 40 +/-2CM. EST,S/LÀT/DEHP,1ÚS.COMPATIBLE MONITOR PRISMAFLEX O EQ | 0.46183
2022786 | TERMINAL SUPERTURBOVAC 90º 18CM AES-90SL | E30244020 | Material per a cirurgia làser, Tubs per a làsers | MATERIAL PER A CIRURGIA LÀSER, TUBS PER A LÀSERS, TUB CORRUGAT ALS EXTREMS PER A ASPIRACIÓ DE FUMS QUIRÚRGICS, MATERIAL DE PLÀSTIC, CONNEXIÓ Ø 22MM,LONGITUD 2,40M AMB FILTRE DISTAL HIDROFÒBIC,SUPERFÍCIE INTERIOR LLISA, ESTÈRIL. COMPATIBLE AMB ELS ASPIRADORS DE CONNEXIÓ Ø 22 MM. | 0.45269
3025345 | EXTENSION ELECTRODO OCTOP.(SC-3138-35) | E30046130 | Electrocatèters per ablació-diagnòstic i tractament, Material introducció/extracció elèct cardiacs de MCP i DAI | ELECTROCATÈTERS PER ABLACIÓ-DIAGNÒSTIC I TRACTAMENT, MATERIAL INTRODUCCIÓ/EXTRACCIÓ ELÈCT CARDIACS DE MCP I DAI, ESTILET / DISPOSITIU P/EXTRACCIÓ DE MARCAPASSOS, DIÀMETRE RANG DE BLOQUEIG: 0,027"/0,69MM A 0,032"/0,81MM, RESISTÈNCIA MITJA A LA TRACCIÓ DE 45IBS, LLARGÀRIA TREBALL MALLA DE 65CM, ESTILET DE DIÀMETRE 0,015"/0,38MM,ESTÈRIL. COMPATIBLE AMB SAP 30034070 | 0.68028
2025346 | MASCARA COMPLETA FACIAL ADULT | E30553999 | Funció respiratòria, Altres accessoris funció respiratòria | FUNCIÓ RESPIRATÒRIA, ALTRES ACCESSORIS FUNCIÓ RESPIRATÒRIA, MASCARETA FACIAL DE SILICONA PER A PROVES FUNCIONALS, TALLA GRAN (G), SENSE COLZE, AMB 4 PUNTS D'ANCORATGE TIPUS CLIP. LLIURE DE LÀTEX, REUTILITZABLE.(B*)BAIXA_ESTUDI GERÈNCIA | 0.60845
2025077 | CD300e (IREM-2) 656158 X100 | E30046200 | Electrocatèters per ablació-diagnòstic i tractament, Accessoris per a electrocatèters | ELECTROCATÈTERS PER ABLACIÓ-DIAGNÒSTIC I TRACTAMENT, ACCESSORIS PER A ELECTROCATÈTERS, EQUIP PER A BOMBA D'IRRIGACIÓ PER A ELECTROCATÈTER D'IRRIGACIÓ I ABLACIÓ,CONSTA: PUNXÓ, CAMBRA GOTEIG, L'EXTREM DEL PACIENT AMB CONNECTOR LUER ESTÀNDARD, PORTA CLAU DE 3 PASSOS,ESTÈRIL. COMPATIBLE AMB SISTEMA D'IRRIGACIÓ SMARTABLATE O EQ | 0.42914
2016340 | BROCA ICONIX 2.3 3910-500-569 | E30237050 | Instrumental quirúrgic d'un sol ús, Broques | INSTRUMENTAL QUIRÚRGIC D'UN SOL ÚS, BROQUES, EQUIP BROCA OSTEOSÍNTESI CIRURGIA PEU COMPOST PER BROCAØ 2,10MM DE LONGITUD.SISTEMA BME HAMMERLOCK 2 HAMMERSPLINT REF:DK-H2(B*)BAIXA_ESTUDI GERÈNCIA | 0.56426
2023140 | TISORA MAYO BC572R | E30105010 | Perfusió Diàlisi, Línia hemodiàlisi arterial | PERFUSIÓ DIÀLISI, LÍNIA HEMODIÀLISI ARTERIAL, CASSET DE DIALIZAT AMB LÍNIES I BOSSA, COMPATIBLE AMB MONITOR PHYSIDIA O EQUIVALENT. | 0.52225
2023364 | CATIFA SILICONA GROGA JF945 | E30034999 | Catèters per a cateterisme cardíac, Altres catèters per a cateterisme | CATÈTERS PER A CATETERISME CARDÍAC, ALTRES CATÈTERS PER A CATETERISME, SERVEI DE REPROCESSAMENT DE MATERIAL SANITARI A088016(B*)BAIXA_ESTUDI GERÈNCIA | 0.56178
2027042 | AG.KIRSCHNER 1,6X65 C/OLIVA A-5045.42/1 | E30011020 | Agulles per punció lumbar, Agulles punció lumbar/epidural punta tipus Tuohy | AGULLES PER PUNCIÓ LUMBAR, AGULLES PUNCIÓ LUMBAR/EPIDURAL PUNTA TIPUS TUOHY, AGULLA PER A ANESTÈSIA EPIDURAL AMB PUNTA TUOHY DE 18G (1,25MM) X 150MM(6")+/-2MM, D'ACER INOXIDABLE, AMB ESTILET METÀL·LIC, ALETES I MARQUES D' INTRODUCCIÓ CADA 1CM, SENSE LÀTEX, ESTÈRIL, D'UN SOL ÚS | 0.60485
2023277 | MANIPULADOR NUCLEO KATENA K3-2418 | E30251060 | Material per endoscopia, Endoscòpia ginecològica | MATERIAL PER ENDOSCOPIA, ENDOSCÒPIA GINECOLÒGICA, CAPÇAL-COLPOTOMIZADOR D'ENDOSCÒPIA GINECOLÒGICA,DIÀMETRE 3,5CM,P/PROCEDIMENTS DE COLPOTOMIA,SISTEMA KOH PER A MANIPULACIÓ UTERINA,NO ESTÈRIL,1ÚS. COMPATIBLE AMB MANIPULADORS UTERINS REUTILITZABLES RUMI (SAP 80008867) I RUMI ARCH O EQUIV | 0.38119
2024245 | SET MOSAICOPLASTIA | E30242060 | Material per a vitrectomia posterior i facoemulsificació, Prismes | MATERIAL PER A VITRECTOMIA POSTERIOR I FACOEMULSIFICACIÓ, PRISMES, PRISMA PRESS-ON-LENT ÒPTICA PRISMÀTICA RETALLABLE, ADHESIVA A ULLERES 5 DIÒPTRIES. | 0.60117
4003193 | ROTLLE PAPER HIGIENIC NOU 200X60M | E30350080 | Material Higiene del pacient, Tovalloles i manyoples | MATERIAL HIGIENE DEL PACIENT, TOVALLOLES I MANYOPLES, TOVALLOLETA PER A HIGIENE CORPORAL DE PELL SANA, DE TEIXIT SENSE TEIXIR, IMPREGNADA AMB PHMB, MIDA 20X30CM +/-2CM. ENVÀS SOBRE 10 UNITATS DE FÀCIL OBERTURA, NO ESTÈRIL | 0.56414
2018187 | C.ABLACIO TACTICATH QUARZ | E30140190 | Material protecció, Talles de protecció | MATERIAL PROTECCIÓ, TALLES DE PROTECCIÓ, TALLA DE TEIXIT IMPERMEABLE 99%POLIÈSTER 1% FILAMENT DE CARBONI,ANTIESTÀTIC,TRANSPIRABLE,BARRERA A MICROORGANISMES,2 CINTES FIXACIÓ VELCRO.MIDA32X36CM.PROTECCIO CONNEXIONS VIES CENTRALS.NO ESTÈRIL.REUTILITZABLE 75RENTATS.AUTOCLAVABLE.UNE EN 13795 | 0.57828
2020713 | KIT INSUFLAC.AIRSEAL TUB+PORT 8X100 | E30550150 | Tubs per a ventilació respiratoria., Tubs endobronquials | TUBS PER A VENTILACIÓ RESPIRATORIA., TUBS ENDOBRONQUIALS, TUB LARINGI PER INTUBACIÓ ILTS, DEL NÚMERO 2,5-3CM, > 125-155 CM DE LONGITUD.REF:32-08-123-1 | 0.6514
2013641 | SOL·LUCIO ANTI-VAHO FRED II | E30140230 | Material protecció, Fundes per a equips (no estèrils) | MATERIAL PROTECCIÓ, FUNDES PER A EQUIPS (NO ESTÈRILS), FUNDA DE PROTECCIÓ PER A MANEGOT DE PRESSIÓ, MIDA ADULT GRAN, MIDES APROXIMADES 40X25CM. DE PAPER, NO ESTÈRIL, UN SOL ÚS. COMPATIBLE AMB MANEGOT DE PRESIÓ TIPUS SPACELABS(REF. M016-0077-04Q)O EQUIVALENT.(B*)BAIXA_ESTUDI GERÈNCIA | 0.63815
2024923 | MASCARA ANESTESIA RADIOLOGIA REF 1512000 | E30552050 | Sistemes de ventilació, Mascaretes per a ventilació | SISTEMES DE VENTILACIÓ, MASCARETES PER A VENTILACIÓ, MASCARETA FACIAL PER A VENTILACIÓ/REVIFADOR. MIDA: N 5 (ADULT). NO TRANSPARENT. ANELLA DE FIXACIÓ. COIXÍ ANATÒMIC AMB VÀLVULA D'INFLAT, LLIURE DE LÀTEX, REUTILITZABLE. | 0.79615
2018418 | C.GUIA DIAG ATP 0.014" 300CM RECT INTERV | E30055070 | Guies, Microguies-guies p/ATP, p/oclusions cròniques/totals (CTO) | GUIES, MICROGUIES-GUIES P/ATP, P/OCLUSIONS CRÒNIQUES/TOTALS (CTO), GUIA INTERVENCIONISME PERIFÈRIC I DIAGNÒSTIC, PROCEDIMENTS CTO, 0,018"X300CM, ACER RECOBRIMENT PTFE, HIDROFÒBIC,DISTAL 35CM RECOBRIMENT HIDROFÍLIC I PUNTA RECTE 0,0125'' PES 30G I 10CM ESPIRAL PAL·LADI RADIOOPACA, ESTÈRIL. HT CONNECT 250T. REF: 1012595 | 0.85673
2019536 | ARTISAN MAINTENANCE KIT X33TEST | E30090999 | Xeringues, Altres xeringues i accessoris sense BS | XERINGUES, ALTRES XERINGUES I ACCESSORIS SENSE BS, FIRAZYR- KIT DOSIFICADOR COMPOST DE XERINGA I CONNECTOR PER POSOLOGIA PEDIÀTRICA. VEURE NOTA INTERNA | 0.46233
2013104 | SET INJECCIO SILICONA CONSTELLATION | E30096030 | Equips d'infusió, Sistemes per a bomba d'infusió/ elastomèrica | EQUIPS D'INFUSIÓ, SISTEMES PER A BOMBA D'INFUSIÓ/ ELASTOMÈRICA, EQ INFUSIÓ ELASTOMÈRIC TRANSPARENT FLUX 0,5-7,0 ML/H, VOLUM RESERVORI 275 (+/-10) ML, FILTRES ANTIPARTÍCULES 5 I 10 µ, PORT ENTRADA A/VÀLVULA ANTIRETORN, LÍNIA 140 (+/-10) CM, CONTENIDOR SILICONA, CLAMP, CONNEXIONS L-L. S/LÀTEX/DEHP, EST,IND,1ÚS | 0.68603
2019345 | SONDA ASPIRACIO CONTROLADA 4F 290MM | E30440010 | Sondes, Sondes d'aspiració: nasofaríngies, traqueobronquials | SONDES, SONDES D'ASPIRACIÓ: NASOFARÍNGIES, TRAQUEOBRONQUIALS, CONNECTOR DE SONDA NASOFARINGIA PER A ASPIRACIÓ AMB CONTROL DIGITAL DE BUIT (ASPIRACIÓ CONTROLADA), LLIURE DE LÀTEX, UN SOL ÚS | 0.87265
8002650 | CASQUILLO FRICCION SILLON CRONOS | E30350010 | Material Higiene del pacient, Sabons i accesoris d'higiene personal | MATERIAL HIGIENE DEL PACIENT, SABONS I ACCESORIS D'HIGIENE PERSONAL, DISPENSADOR SABÓ/ESCUMA PER PULSACIÓ, TANCAT, FORMAT CARTUXT 1L +/-100ML, FINESTRA CONTROL CÀRREGA FRONTAL(MÍNIM 1/3 PART DE LA CÀRREGA), NO DESMONTABLE, PLÀSTIC RESISTENT ABS, PVC O EQUIV. COMP CODI 30068130 | 0.54413
2025470 | APOSIT MOD. PROTEASA VORA SILICONA 10X10 | E30303999 | Apòsits d'escumes de poliuretà, Altres d'escumes de poliuretà | APÒSITS D'ESCUMES DE POLIURETÀ, ALTRES D'ESCUMES DE POLIURETÀ, TOVALLOLETA PER A NETEJA I ELIMINACIÓ DE RESTES ADHESIUS EN APÒSITS I DISPOSITIUS MÈDICS. 100% SILICONA. LLIURE D'ALCOHOL, LÁTEX I FTALATS. | 0.70031
2002725 | TAP CONNECTOR PLASTIC L/L M/F VERMELL | E30490250 | Connectors, adaptadors, taps, Taps per a catèters | CONNECTORS, ADAPTADORS, TAPS, TAPS PER A CATÈTERS, TAP DE PLÀSTIC RÍGID PER CONNEXIÓ EV LUER-LOCK MASCLE UNIVERSAL, ESTÈRIL, LLIURE DE LÀTEX, UN SOL ÚS | 0.75374
8003980 | FILTRE VAQUOMETRE UN SOL US 11050261 | E30520999 | Filtres, Altres filtres | FILTRES, ALTRES FILTRES, FILTRE D'ESCUMA DE POLIURETÀ PER A EVITAR CONTAMINACIÓ DE L'EQUIP. MIDA: DIÀMETRE 2,5 PER 1CM DE GRUIX, COMPATIBLE AMB REGULADOR DE BUIT TIPUS VASCUSILL 2HV/LV O EQUIVALENT | 0.65695
2020635 | CLAMP DOBLE VENA PS 45-60 DIAM 1.0-2.25 | E30237030 | Instrumental quirúrgic d'un sol ús, Clamps | INSTRUMENTAL QUIRÚRGIC D'UN SOL ÚS, CLAMPS, CLAMP DOBLE RECTE PER ANASTOMOSIS EN MICROCIRURGIA, DE PLÀSTIC I ACER, MIDES: ØARTERIES <1-2MM PRESSIÓ 60G MM2, LONGITUD TOTAL 17 MM; 3 MM AMPLADA,SEPARACIÓ ENTRE CLAMPS 12,5MM,PES 0,25GR, AMB COLOR, RADIOOPAC, ESTÈRIL, UN SOL ÚS. | 0.51952
2016205 | C.GUIA DIAG.ATP 0.035" 300 LUNDERSQUIST | E30055070 | Guies, Microguies-guies p/ATP, p/oclusions cròniques/totals (CTO) | GUIES, MICROGUIES-GUIES P/ATP, P/OCLUSIONS CRÒNIQUES/TOTALS (CTO), GUIA INTERVENCIONISME PERIFÈRIC I DIAGNÒSTIC, PROCEDIMENTS CTO, 0,018"X300CM, ACER RECOBRIMENT PTFE, HIDROFÒBIC,DISTAL 35CM RECOBRIMENT HIDROFÍLIC I PUNTA RECTE 0,0125'' PES 30G I 10CM ESPIRAL PAL·LADI RADIOOPACA, ESTÈRIL. HT CONNECT 250T. REF: 1012595 | 0.73066
8003142 | TOPES GUIA ARMARIO RECEP.CCEE (JOC 2U.) | E30055090 | Guies, Guies per a intervencionisme coronari | GUIES, GUIES PER A INTERVENCIONISME CORONARI, GUIA PER A INTERVENCIONISME CORONARI, DE 0,014"X190CM, D'ACER AMB RECOBRIMENT DE PTFE, MARCADORS PROXIMALS, AMB PUNTA RECTA AMB PES DE 0,9G, D'ALT SUPORT, ESTÈRIL.HT EXTRA S'PORT.REF:22225M | 0.5653
2025540 | APOSIT ABSORVENT ESTERIL Ag 15X15 CMS | E30307020 | Apòsits bactericides sense plata, Apòsits bactericides | APÒSITS BACTERICIDES SENSE PLATA, APÒSITS BACTERICIDES, APÒSIT DE MEL EN SUPORT D'ALGINAT. MIDA 10X10+/-1CM. ESTÈRIL | 0.79009
2026622 | MESURADOR INSERCIO PERIMOD (83093) | E30105110 | Perfusió Diàlisi, Depuració extrarenal contínua | PERFUSIÓ DIÀLISI, DEPURACIÓ EXTRARENAL CONTÍNUA, EQUIP PER A TERÀPIA D'INTERCANVI PLASMÀTIC TERAPÈUTIC/PLASMAFÈRESI PACIENT > 9KG. MEMBRANA SINTÈTICA DE POLIPROPILÈ (PP) SUPERFÍCIE EFICAÇ DE MEMBRANA DE 0,15 M2. INCLOU: LÍNIES, BOSSA I PINCES. EST,S/LÀT/DEHP,1ÚS.COMPATIBLE MONITOR PRISMAFLEX O EQ | 0.4893
2020982 | GUANT EXAMEN NITRIL T/P. S/POLS UNITARI | E30140040 | Material protecció, Guants de nitril | MATERIAL PROTECCIÓ, GUANTS DE NITRIL, GUANTS DE NITRIL PER A CITOSTÀTICS,AMBIDEXTRE,SENSE POLS,PUNTA DITS MICRO-RUGOSA,GRUIX MÍN 0,22MM EN DITS I MÀ 0,18MM,PUNY AMB VORAVIU,LONGITUD 240-260MM,TALLA PETITA S.NO ESTÈRIL,LLIURE LÀTEX. | 0.86809
2004242 | ESPARADRAP TEIXIT POROS 2.5CMX5M | E30320010 | Esparadrap i tires adhesives, Esparadrap de teixit de cotó | ESPARADRAP I TIRES ADHESIVES, ESPARADRAP DE TEIXIT DE COTÓ, ESPARADRAP 5CM X 5M, ADHESIU. HIPOAL·LERGÈNIC, POROS: PERMEABLE A L'AIRE I AL VAPOR D'AIGUA, COLOR MARRÓ | 0.79036
2026039 | RECANVI MEMBRANA SENSOR P/CAPNOGRAF | E30553040 | Funció respiratòria, Materials capnògraf | FUNCIÓ RESPIRATÒRIA, MATERIALS CAPNÒGRAF, INTERCANVIADOR DE MEMBRANA DE SENSOR PER A MONITORITZACIÓ TRANSCUTÀNIA DIGITAL. FIXACIÓ ADHESIVA. LLIURE DE LÀTEX, D'UN SOL ÚS. COMPATIBLE AMB SENSOR V-SIGNTM 2, OXIVENT O EQUIVALENT. | 0.61329
2008691 | ENZIM KPN 4000 U 174R3142S | E30383040 | Recollida d'orina i incontinència, Recipients biodegradables recollida de fluids i accessoris | RECOLLIDA D'ORINA I INCONTINÈNCIA, RECIPIENTS BIODEGRADABLES RECOLLIDA DE FLUIDS I ACCESSORIS, SUPORT/PRESTATGERIA METÀL·LICA DE PARET PER A CUNYA/SUPORT CUNYA COMPATIBLE AMB RECIPIENT DE CARTRÓ (FIBRA PAPER) PREMSAT , FORMA CUNYA, DE 2 (+/-0,1) LITRES (L) I SUPORT DE PLÀSTIC AMB MÀNEC PER A RECIPIENTS REBUTJABLES. | 0.49078
2003193 | C.BALO ATP 12X40MM 135CM 7F MUSTANG | E30055070 | Guies, Microguies-guies p/ATP, p/oclusions cròniques/totals (CTO) | GUIES, MICROGUIES-GUIES P/ATP, P/OCLUSIONS CRÒNIQUES/TOTALS (CTO), GUIA PER A INTERVENCIONISME CORONARI CTO, DE 0,014"X145CM, D'ACER AMB RECOBRIMENT DE PTFE, EXTREM DISTAL HIDROFÒBIC AMB PUNTA NO CÒNICA DE 4,4G, D'ALT SUPORT, ESTÈRIL. HI-TORQUE CONNECT. REF: 1012590 | 0.57044
2017970 | APOSIT ESTERIL ALCOHOL 50X50mm-1ml 138 | E30304999 | Apòsits i dispositius no específics, Altres apòsits | APÒSITS I DISPOSITIUS NO ESPECÍFICS, ALTRES APÒSITS, APÒSIT POLIVINIL-ALCOHOL AMB PLATA PER CAPTURA I BLOQUEIG DE FLUIDS. MIDA SUPERFICIE ACTIVA 15X15 +/-2CM, SENSE VORA. ESTÈRIL(B*)BAIXA_ESTUDI GERÈNCIA | 0.79009
2005286 | DAKO F-0204 2ML. IGA FITC | E30096130 | Equips d'infusió, Sist recup-reinf de sang autòloga quirúrgica/postquirúrgica | EQUIPS D'INFUSIÓ, SIST RECUP-REINF DE SANG AUTÒLOGA QUIRÚRGICA/POSTQUIRÚRGICA, LÍNIA D'ASPIRACIÓ POSTOPERATORI, LONGITUD 165(+/-10)CM, 3 CONNECTORS DRENATGE,ACCÉS INJECCIÓ(ANTICOAGULANT) DESCONECTABLE I COMPATIBLE AMB DRENATGE.EST,S/LÀT,1ÚS.COMPATIBLE AMB RESERVORI AUTOTRANSFUSIÓ I SISTEMA AUTOMÀTIC AUTOTRANSFUSIÓ CELL SAVER O EQ | 0.45314
2017242 | PUNXO LUER-LOCK FEMELLA 5015921 | E30248020 | Material fungible per a cirurgia traumatològica, Vertebroplastia | MATERIAL FUNGIBLE PER A CIRURGIA TRAUMATOLÒGICA, VERTEBROPLASTIA, EQUIP DE 8 XERINGUES DE DOS COSSOS D'1 ML AMB CONNEXIÓ LUER-LOCK I 5 XERINGUES DE DOS COSSOS D'2 ML AMB CONNEXIÓ "LUER-LOCK", AMB ESCALA. UNA CLAU DE PAS UNIDIRECCIONAL. COMPATIBLE AMB SISTEMA VERTECEM V O EQUIVALENT. | 0.56084
2003423 | C.GUIA DIAGNOSTIC ATP 0.035" 150CM RECTA | E30055070 | Guies, Microguies-guies p/ATP, p/oclusions cròniques/totals (CTO) | GUIES, MICROGUIES-GUIES P/ATP, P/OCLUSIONS CRÒNIQUES/TOTALS (CTO), GUIA INTERVENCIONISME PERIFÈRIC I DIAGNÒSTIC, PROCEDIMENTS CTO, 0,018"X300CM, ACER RECOBRIMENT PTFE, HIDROFÒBIC,DISTAL 35CM RECOBRIMENT HIDROFÍLIC I PUNTA RECTE 0,0125'' PES 30G I 10CM ESPIRAL PAL·LADI RADIOOPACA, ESTÈRIL. HT CONNECT 250T. REF: 1012595 | 0.82475
2014262 | SUPORT METAL.LIC RAIL UNIVERSAL CANISTER | E30223010 | Sutures manuals metàl.liques, Sutures metàl.liques d'acer inoxidable | SUTURES MANUALS METÀL.LIQUES, SUTURES METÀL.LIQUES D'ACER INOXIDABLE, SUTURA METÀL·LICA D'ACER INOXIDABLE, MONOFILAR, SENSE AGULLA, CALIBRE 1, 1 FIL DE 150 CM. | 0.53719
2022764 | SONDA NASOGASTRICA 6F SALEM 60 CM | E30440050 | Sondes, Sondes gàstriques per a rentat o aspiració | SONDES, SONDES GÀSTRIQUES PER A RENTAT O ASPIRACIÓ, SONDA NASOGÀSTRICA 2 VIES PER A ASPIRACIÓ/IRRIGACIÓ INTERMITENT,PVC TRANP A/VÀLVULA ANTI-REFLUX,CH-18X120+/-5CM,LÍNIA RADIOOPACA,MARQUES PROFUNDITAT,EXTREM DISTAL TANCAT ATRAUMÀTIC A/ ORIFICIS LATERALS,CONNEXIÓ CÒNICA UNIVERS,LLIURE DEHP,ESTÈRIL,1 SOL ÚS | 0.78765
2022568 | HER2 IQFISH PHARMDX GM33311-2 x20 | E30490200 | Connectors, adaptadors, taps, Connectors adaptadors per a electrofisiologia | CONNECTORS, ADAPTADORS, TAPS, CONNECTORS ADAPTADORS PER A ELECTROFISIOLOGIA, CONNECTOR / ADAPTADOR PER CONNECTAR EL TUB DE SILICONA AMB L'OLIVA (EARTIP) D'AURICULAR D'INSERCIÓ, DE SILICONA, EXTREMS RODONS DE 2MM DIÀMETREX 11MM+/-1MM LLARGÀRIA,NO ESTÈRIL.COMP/QUALSEVOL AURICULAR D'INSERCIÓ, AUDIÒMETRE I EQUIP DE POTENCIAL EVOCATS | 0.40505
2007768 | C.GUIA DIANOSTIC ATP 5F 100CM H1 | E30055070 | Guies, Microguies-guies p/ATP, p/oclusions cròniques/totals (CTO) | GUIES, MICROGUIES-GUIES P/ATP, P/OCLUSIONS CRÒNIQUES/TOTALS (CTO), GUIA PER A INTERVENCIONISME CORONARI CTO, DE 0,018"X195CM, D'ACER AMB RECOBRIMENT DE PTFE, EXTREM DISTAL HIDROFÒBIC AMB PUNTA NO CÒNICA DE 4,4G, D'ALT SUPORT, ESTÈRIL. HI-TORQUE CONNECT. REF: 1012591 | 0.81628
2007519 | COMU TRIPSINA 2.5% 16SV30037.01 100 ML | E30380100 | Recollida de mostres, Accessoris per a mostres test de l'alé | RECOLLIDA DE MOSTRES, ACCESSORIS PER A MOSTRES TEST DE L'ALÉ, AMPOLLA DE GAS PER A CALIBRACIÓ D'EQUIPS PER A MESURAMENT DE L'HIDRÒGEN ESPIRAT, 100PPM H2 - 50PPM CH4 - 5% CO2.1 LITRE. MODELS SC PLUS QUINTRON O EQUIVALENT. | 0.5296
2010594 | ELECTRODE RF P/ABLACIO SIMPLE 15X1CM | E30580010 | Elèctrodes ECG, Elèctrodes monitorització ECG adult | ELÈCTRODES ECG, ELÈCTRODES MONITORITZACIÓ ECG ADULT, PEGAT AMB HOLTER I ELECTRODES COMPACTE PER A MONITORITZACIÓ I DIAGNÒSTIC ECG PERLLONGAT I AUTÒNOM FINS A 14 DIES. MIDES 40X49X12MM +/-2MM. RESISTENT A L¿AIGUA. | 0.79709
2024375 | IMAN COCLEAR CP1150 F.3 (107712) | E30055110 | Guies, Guies per fracció de reserva funcional (FFR) | GUIES, GUIES PER FRACCIÓ DE RESERVA FUNCIONAL (FFR), GUIA DIRIGIBLE DIAGNÒSTIC/INTERVENCIONISME CORONARI,0,014X175CM,ACER,RECOBRIMENT PROXIMAL PTFE,DISTAL FLEXIBLE HIDROFÍLIC 28CM,3CM MARCA RADIOOPACA, SENSOR 3CM PUNTA FFR/IMR,EST.PRESSUREWIRE X.REF:C12059.COMPATIBLE QUANTIEN, ILUMIEN,OPTIS,COROVENTIS O EQ | 0.55269
2022933 | MISEQ REAC NANO KITV2 GENYMS1031003 X500 | E30224050 | Segelladors/adhesius quirúrgics/tissulars, Accessoris per a aplicació | SEGELLADORS/ADHESIUS QUIRÚRGICS/TISSULARS, ACCESSORIS PER A APLICACIÓ, DISPOSITIU D'APLICACIÓ/APLICADOR/PUNTES D'APLICACIÓ PER A A ÚS AMB MATRIU HEMOSTÀTICA FLOSEAL 14CM, AMB DOS COMPONENTS: UNA PUNTA MALEABLE AMB CONNECTOR LUER BLAU FOSC I PUNTA RETALLABLE AMB CONNECTOR LUER TRANSPARENT,ESTÈRIL. | 0.40592
2018032 | PESSARI ANELL GRUIXUT 60mm ARDR060 | E30237060 | Instrumental quirúrgic d'un sol ús, Serres | INSTRUMENTAL QUIRÚRGIC D'UN SOL ÚS, SERRES, SERRA AMPUTACIÓ ACER INOX, GRUIX SERRA 0,6MM, GRUIX FULLA 0,7MM, AMPLADA 20MM, LONGITUD ÚTIL 45MM, PER ADAPTAR A PEÇA DE MÀ AESCULAP GB124R O EQUIVALENT.(B*)BAIXA_ESTUDI GERÈNCIA | 0.49873
2014881 | SONDA ALIMENTACIO ENTERAL 8F 125 CM | E30440040 | Sondes, SNG nutrició enteral adult pediàtr,adolesc sense ENFit | SONDES, SNG NUTRICIÓ ENTERAL ADULT PEDIÀTR,ADOLESC SENSE ENFIT, SONDA GÀSTRICA PER A ALIMENTACIÓ ENTERAL,CH6X100CM+/-5CM,AMB LÍNEA RADIOPACA,MARCAS C/CM, EXTREM DISTAL AMB ORIFICIS LATERALS,EXTREM PROXIMAL AMB CONNEXIÓ (CODI DE COLORS) LUER PER A XERINGUES,CAPUTXÓ PER AL TANCAMENT,ESTÈRIL,UN SOL ÚS | 0.87616
2019685 | APOSIT REFORÇAT CATETER CENTRAL 7X8CM | E30301030 | Apòsits quirúrgics, Apòsits estèrils laminars per a fixació de catèters | APÒSITS QUIRÚRGICS, APÒSITS ESTÈRILS LAMINARS PER A FIXACIÓ DE CATÈTERS, APÒSIT FIXACIÓ DE CATÈTER,PU TRANSPARENT AMB GEL DE CLORHEXIDINA I DISPOSITIU DE PLÀSTIC DE FIXACIÓ DE CATÈTER DE RETENCIÓ INTEGRAT EN EL COS ADHESIU. CATÈTERS PICC I CATÈTERS VENOSOS CENTRALS FINS A 12F, MIDA TOTAL8,5CM X 11,5CM +/-1CM.S/LÀTEX.ESTÈRIL. | 0.76208
2005427 | TETINA LLET NADO STANDARD (+ 6 MESOS) | E30290020 | Equips per a procediments quirúrgics i terapèutics, Equips procediments intervencionistes | EQUIPS PER A PROCEDIMENTS QUIRÚRGICS I TERAPÈUTICS, EQUIPS PROCEDIMENTS INTERVENCIONISTES, HUGTP - EQUIP ANGIOGRÀFIC VASCULAR (L) DE TEIXIT SENSE TEIXIR, IMPERMEABLE, RESISTENT,LLIURE DE LÀTEX,ESTÈRIL,UN SOL ÚS. COMPOST PER 31 ELEMENTS | 0.51542
2023777 | GLP RECAPS LARGE X2960 6Q1011 | E30380100 | Recollida de mostres, Accessoris per a mostres test de l'alé | RECOLLIDA DE MOSTRES, ACCESSORIS PER A MOSTRES TEST DE L'ALÉ, EQUIP RECOLLIDA MOSTRES PER TEST D' ALÈ, COMPOST: XERINGA 30 ML AMB CONNECTOR LUER-LOCK, UNA CLAU DE PAS, UNA BOSSA DE RECOLLIDA DE MOSTRES,CAPACITAT 400ML MÀX, INCLÒS BROQUET.UN SOL ÚS.COMPATIBLE QUINTRON BREATHTRACKER O EQUIVALENT. | 0.4505
2014735 | PASADOR CAT. PED. | E30035020 | Catèters dilatació coronària/ endopròtesi aòrtica, Catèters baló monoraill | CATÈTERS DILATACIÓ CORONÀRIA/ ENDOPRÒTESI AÒRTICA, CATÈTERS BALÓ MONORAILL, CATÈTER BALÓ ACTP ALLIBERADOR DE FÀRMAC ESSENTIAL PRO,REF:BC DPR14N 150 300 020 | 0.48061
2002799 | HUMIDIFICADOR EDITH FLEX ADULT | E30551050 | Teràpia respiratòria, Humidificador | TERÀPIA RESPIRATÒRIA, HUMIDIFICADOR, CAMBRA HUMIDIFICADORA D'AUTOOMPLIMENT PER A TOT TIPUS DE PACIENTS DES DE ADULTS A NOUNATS AMB MECANISME DE DOBLE FLOTADOR, RANG FLUX DE 1,5 A 80L/MINUT, VOLUM MÀXIM 280 (+/-20)ML. COMPATIBLE AMB HUMIDIFICADOR MR850 O EQUIVALENT. | 0.78444
4005308 | DETERGENT ISACLEAN (BLAU) | E30307020 | Apòsits bactericides sense plata, Apòsits bactericides | APÒSITS BACTERICIDES SENSE PLATA, APÒSITS BACTERICIDES, APÒSIT DE MEL EN SUPORT D'ALGINAT. MIDA 10X10+/-1CM. ESTÈRIL | 0.57906
2001831 | C.GUIA ROTATORIA 325CM ROTAWIRE EXTRASUP | E30055140 | Guies, Guies específiques Rotablator | GUIES, GUIES ESPECÍFIQUES ROTABLATOR, GUIA PER A ATERECTOMIA ROTACIONAL CORONÀRIA,LONGITUD 330CM+/-5CM, EXTREM DISTAL PUNTA RÍGIDA Ø2,8MM,PER A GUIES DE 0,014"/0,35MM,AMB PINÇA DE CONTROL,ESTÈRIL.ROTAWIRE COMPATIBLE AMB CONSOLA ROTABLATOR O EQUIVALENT | 0.75586
2009236 | C.GUIA DIAGNOSTIC ACTP 6F 100CM JL 3.5 | E30245010 | Material per a cirurgia guiada per imatge, Equips per a cirurgia guiada per imatge | MATERIAL PER A CIRURGIA GUIADA PER IMATGE, EQUIPS PER A CIRURGIA GUIADA PER IMATGE, EQUIP GUIA TRAJECTÒRIA INTERNA ESTEREOTÀCTICA NEUROLÒGICA:1 BASE ESTÀND A/CARG OS I 1 BASE ANG S/CARG.1 PLANÇÓ GUIA.3TUBS REDUCT GUIA DI 1,9(+/-0,1)MM/2,2(+/-0,1)MM/2,6(+/-0,1)MM.1 ANELL BLOQUEIG.1 TORNAVÍS.ESTÈRIL,1ÚS.SISTEMA STEALTHSTATION S7TM O EQ | 0.65758
2026121 | ANTENA TERMOAB PETITA 16G 2CM 10CM AGUDA | E30730010 | Material radioteràpia, Material per a radioteràpia | MATERIAL RADIOTERÀPIA, MATERIAL PER A RADIOTERÀPIA, AGULLA FIDUCIAL AMB MARCADOR FIDUCIAL D´OR DE 24 KILATS, ESTRUCTURA DE 5MM I 0,43MM DE GRUIX, PRECARREGAT EN AGULLA DE 22G I EXTENSIÓ 0-8CM, AMB BEINA Ø 5,2FR X 142CM LONGITUD, COMPATIBLE AMB ENDOSCOPIS AMB CANAL MÍNIM DE TREBALL DE 3,7MM. ESTÈRIL. | 0.53558
2026516 | DAVANTAL PROTECCIO RADIO LIGHT M | E30140150 | Material protecció, Davantals de protecció | MATERIAL PROTECCIÓ, DAVANTALS DE PROTECCIÓ, DAVANTAL DE PLÀSTIC,OPAC,PER A PROTECCIÓ EN CIRURGIA,TNT 28GR/M²I POLIETILÈ DE 25µ,DUES CAPES,AMB PLASTRÓ I CAPA ABSORBIBLE A LA PART DAVANTERA,TIRES DE SUBJECCIÓ MIDA APROXIMADA 115X75CM. NO ESTÈRIL, UN SOL ÚS | 0.79064
2003777 | BOQUILLA CARTRO ASP 30.5X65MM VITALOGRAF | E30553070 | Funció respiratòria, Broquets de cartró | FUNCIÓ RESPIRATÒRIA, BROQUETS DE CARTRÓ, BROQUET ADAPTADOR PER A ESPIROMETRIA. MIDA PEDIÀTRICA : DIÀMETRE EXTERN 21MM I LONGITUD 70 (+/-5)MM. MATERIAL: CARTRÓ AMB RECOBRIMENT SETINAT. D'UN SOL ÚS. | 0.64671
2003776 | BOQUILLA CARTRO ASP 28X65MM DATOSPIR | E30096130 | Equips d'infusió, Sist recup-reinf de sang autòloga quirúrgica/postquirúrgica | EQUIPS D'INFUSIÓ, SIST RECUP-REINF DE SANG AUTÒLOGA QUIRÚRGICA/POSTQUIRÚRGICA, SISTEMA TANCAT PER A RECOLLIDA DE TEIXIT AUTOLÈG(CARTÍLAG I OS) ACTIVAT PER SUCCIÓ, COMPATIBLE AMB ARTROSCÒPIA PER A RECOLIIDA DE TEIXIT, AMB CAMBRA I FILTRE. COMPATIBLE AMB SISTEMA ANGEL CPRP O EQUIVALENT. | 0.60228
2016278 | KIT SENSOR VENTRICULAR CH9 | E30610080 | Sensors, Sensors per al monitoratge de la hipnosi | SENSORS, SENSORS PER AL MONITORATGE DE LA HIPNOSI, DRAGER- CLAU EN "T" PER A PRESA DEL GAST CÀRDIAC. PER APARELL OHMEDA 8420077E2276 | 0.56913
2018699 | TEC6-PERTECNETAT 6mCi | E30038020 | Intervencionsime vascular: sistemes de tancament percutani /sistemes protecció embòlica, Intervenc vascular: Sistemes de protecció embòlica | INTERVENCIONSIME VASCULAR: SISTEMES DE TANCAMENT PERCUTANI /SISTEMES PROTECCIÓ EMBÒLICA, INTERVENC VASCULAR: SISTEMES DE PROTECCIÓ EMBÒLICA, EQ PROTECCIÓ CEREBRAL:CAT DISPENSADOR,CAT RECUPERACIÓ FILTRE (Ø2,3FX132CM),INTERC RÀPID/RX,GUIA 0,014"X190CM+/-5CM,FILTRE 4 A 7MM,P/CAT GUIA 8F-110CM,INTROD5F-6F,ACCÉS FEMOR,ESTÈRIL,1ÚS.COMP A/GUIA BARE WIRE SAP30017462.EMBOSHIELD NAV6 O EQUIV | 0.56498
2003303 | ELECTRODE BOLA INOXID 5MMX13CM E1564 | E30580010 | Elèctrodes ECG, Elèctrodes monitorització ECG adult | ELÈCTRODES ECG, ELÈCTRODES MONITORITZACIÓ ECG ADULT, PEGAT AMB HOLTER I ELECTRODES COMPACTE PER A MONITORITZACIÓ I DIAGNÒSTIC ECG PERLLONGAT I AUTÒNOM FINS A 14 DIES. MIDES 40X49X12MM +/-2MM. RESISTENT A L¿AIGUA. | 0.75673
2023522 | PINÇA HEMOST. HALSTED BH111R | E30237020 | Instrumental quirúrgic d'un sol ús, Pinces dissecció i hemostàsia | INSTRUMENTAL QUIRÚRGIC D'UN SOL ÚS, PINCES DISSECCIÓ I HEMOSTÀSIA, PINÇA CLAMP HEMOSTÀTICA DE 12CM ±1CM,TIPUS KLEMMER,MATERIAL PLÀSTIC,LLIURE DE LÀTEX,ESTÈRIL,UN SOL ÚS. PRESENTACIÓ ENVÀS 50UN. | 0.63369
2025466 | APOSIT CUTIMED SORBION XL 45X25CM | E30305010 | Apòsit hidrocol·loide en placa, Apòsits superabsorbents | APÒSIT HIDROCOL·LOIDE EN PLACA, APÒSITS SUPERABSORBENTS, APÒSIT SUPERABSORBENT, NO ADHESIU, POLIMÈRIC MULTIFUNCIONAL, AMB GLICERINA, DESBRIDANT. SENSE VORES RETALLABLE. MIDA 17X19CM +/-2CM. | 0.6035
2016385 | SET EXTRACORPOREA OXIG 6 SUPERF MITJANA | E30100020 | Perfusió cardiaca, Oxigenador ECMO | PERFUSIÓ CARDIACA, OXIGENADOR ECMO, EQUIP OXIGENADOR NEONATAL DE MEMBRANA DE PMP DE FIBRA BUIDA P/ECMO I LINIES EXTRACORPÒREES. VOLUM DE ENCEBAT DE 190ML SUPERFÍCIE DE MEMBRANA DE1.35M2, INTERCAMBIADOR DE CALOR D¿ACER INOX. FLUXE DE 0,3-4 L/MIN. ESTÈRIL. DISSENY HVH. | 0.57307
2021929 | ANUSCOP AMB LLUM MAXI LED 28X85 | E30150050 | Material de cobertura quirúrgica, Llençols quirúrgics | MATERIAL DE COBERTURA QUIRÚRGICA, LLENÇOLS QUIRÚRGICS, LLENÇOL QUIR ARTROSCÒPIA GENOLL,TST,IMPERMEABLE,RESISTENT,OBERTURA CENTRAL Ø 6CM ±2CM MEMBR ELÀSTIC,BOSSA RECOLLIDA FLUÏDS A/CONN A ASPIRACIÓ,ZONA REFORÇ SUPERABSORBENT 66X107CM±2CM,3 TIRES PER TUBS.MIDES:234CMX302CM±2CM.LLIURE DE LÀTEX,ESTÈRIL,SOL ÚS. | 0.54279
2018166 | SEDA NATURAL N/BS.0 A(1/2c26)CIL NEG-75 | E30251050 | Material per endoscopia, Endoscòpia ORL CMF i NEURO | MATERIAL PER ENDOSCOPIA, ENDOSCÒPIA ORL CMF I NEURO, FRESA Ø1.7 MM, LONGITUD 50 MM, STOP 7 MM,COMPATIBLE AMB SISTEMA AVINENT O EQUIVALENT(B*)BAIXA_ESTUDI GERÈNCIA | 0.43334
2023967 | PARVO B19 IgM VIRCLIA VCM076 X24 | E30242030 | Material per a vitrectomia posterior i facoemulsificació, Articles per a vitrectomia posterior | MATERIAL PER A VITRECTOMIA POSTERIOR I FACOEMULSIFICACIÓ, ARTICLES PER A VITRECTOMIA POSTERIOR, EQ. CIRURGIA FACO-VITRE 23G: 1CASSET;S.VITRECT.23G/7500CPM;S. ENDO-LLUM 23G; CÀN.INFUS; TRÒC/CÀN.VALVULADA PIO,3 TAPS, TUBS GFI; TUBS INFUS A/VÀLV AUTO-INFUSIÓ; T AUX.ASPIR, PROT.PANELL, CLAU 3 VIES; XERIG. 20ML. ESTÈRIL.COMPAT A/EQ.CONSTELLATION O EQUIV | 0.57438
2020858 | BROCA EVOS SMALL 2,5 CURTA (71175023) | E30237050 | Instrumental quirúrgic d'un sol ús, Broques | INSTRUMENTAL QUIRÚRGIC D'UN SOL ÚS, BROQUES, BROCA Ø 2.0MM X 1,20MM LONGITUD DE TALL I LLARGÀRIA TOTAL PETITA, D'ACER QUIRÚRGIC,ESTÈRIL,SOL ÚS.PER A MOTOR ELÈCTRIC PEN DRIVE O EQUIVALENT. | 0.44251
2016734 | C.BALO DILAT. ATP 5X40 130 PASSEO-18 | E30046020 | Electrocatèters per ablació-diagnòstic i tractament, Catèter d'ablació irrigats | ELECTROCATÈTERS PER ABLACIÓ-DIAGNÒSTIC I TRACTAMENT, CATÈTER D'ABLACIÓ IRRIGATS, AH02-ADELE CAT ATP/ACTP ULT 8FX90CM ACUNAV ULTRASOUND 475237 | 0.50544
2025320 | CABLE HOT WIRE | E30585010 | Altres accessoris per a elèctrodes, Cables per a elèctrodes | ALTRES ACCESSORIS PER A ELÈCTRODES, CABLES PER A ELÈCTRODES, AH02-ADELE CABLE CELSIUS D130302 / 470839 | 0.58863
2025312 | KIT HOT WIRE 15 MM A/HUMIDIFICADOR | E30551050 | Teràpia respiratòria, Humidificador | TERÀPIA RESPIRATÒRIA, HUMIDIFICADOR, CIRCUÏT O2 HUMIDIFICADA NOUNAT/LACTANT P/FLUX FINS 10 L/MIN,LONG 120CM,1RAMAL ESCALFAT,CONNECT A GAS I ULLERES NASALS,CÀMERA I VÀLV SEGURETAT DE SOBREPRESSIÓ.COMPATIBLE AMB HUMIDIFICADORS MR850 O EQUIVALENT. | 0.60171
2008653 | CANULA RADIOF+ANEST. CORBA 15MM TIP10 | E30410030 | Cànules traqueostomia, Cànula traqueostomia amb baló | CÀNULES TRAQUEOSTOMIA, CÀNULA TRAQUEOSTOMIA AMB BALÓ, CÀNULA TRAQUEO PVC,BALÓ,EXTRALLARGA PROXIMAL,N08: DI 8,0MM, DE 13,3+/-0,3MM,L 105+/-2MM,L PROXIMAL30+/-1MM,L DISTAL35+/-1MM.1 OBTURADOR,1 CÀNULA INTERN REBUTJABLE CONN 15MM BLOQUEIG GIRATORI.RADIOOPACA.PLACA COLL FLEXIBLE/PIVOTANT,CINTA.S/LÀTEX,EST,1ÚS. | 0.52866
2003984 | SPECULUM VAGINAL A/ SORTIDA AIRE | E30411030 | Cànules d'aspiració, Aspiració oïda | CÀNULES D'ASPIRACIÓ, ASPIRACIÓ OÏDA, FUNDA PER LA PUNTA DE L'EQUIP D'IRRIGACIÓ D'OÏDA,PER EXTREURE CERUMEN,TRANSPARENT,PER ADULTS I NENS,BIOCOMPATIBLE SENSE LÀTEX,D'UN SOL ÚS.ADAPTABLE PER AL SISTEMA D'EXTRACCIÓ EARWASH O EQUIVALENT. | 0.5081
2019702 | "M" DRI ETHYL GLUCURONID CONTROL 375 | E30382020 | Material col-lector per a drenatge per gravetat, Bossa drenatge quirúrgic | MATERIAL COL-LECTOR PER A DRENATGE PER GRAVETAT, BOSSA DRENATGE QUIRÚRGIC, BOSSA DE DRENATGE DE 800 ML, AMB VÀLVULA ANTIREFLUX I FILTRE BACTERIÀ, PER A EQUIP DE DRENATGE TANCAT. NO ESTÈRIL. | 0.55579
2003361 | ELECTRODE AGULLA ACER INOXID 16.5X2.5CM | E30583012 | Elèctrodes per a neurofisiologia, Elèctrode d'agulla d'electromiografia | ELÈCTRODES PER A NEUROFISIOLOGIA, ELÈCTRODE D'AGULLA D'ELECTROMIOGRAFIA, AGULLA AMB PUNTA ROMA PER A INJECCIÓ DE GEL EN ELÈCTRODES DE DISC, D'ACER INOXIDABLE, LLARGÀRIA 25MM +/10MM. | 0.81788
2003585 | BOSSA ENEMA TRANSPARENT 1500ML 100CM | E30383050 | Recollida d'orina i incontinència, Bossa recollida d'orina | RECOLLIDA D'ORINA I INCONTINÈNCIA, BOSSA RECOLLIDA D'ORINA, SISTEMA UNISEX DE BUIDATGE DE LA BUFETA PER A CISTOURETROGRAMES AMB BOSSA TRANSPARENT DE 1000 (+/-100)ML DE CAPACITAT. TAP DE TRANSPORT. LLIURE DE LÀTEX, D'UN SOL ÚS. | 0.65191
2004433 | SENSOR O2 BOMBA STOCKER SIII 270559 | E30096140 | c, Línies perllongadores per a bombas de xeringa | C, LÍNIES PERLLONGADORES PER A BOMBAS DE XERINGA, LÍNIA PROLONGADORA EV SENSOR DE PRESSIÓ BOMBA XERINGA, OPACA AMBRE, 200 (+/-10)CM, PURGA 1,5 ML, CONNEXIÓ PROXIMAL L-L FEMELLA I CONNEXIÓ DISTAL L-L MASCLE, SENSE LÀTEX, SENSE DEHP, ESTÈRIL, ENVÀS INDIVIDUAL,UN SOL ÚS. COMPATIBLE BOMBA ALARIS CC O EQ | 0.55947
2003087 | CATETER BALO OCLUSIO URETRAL 34F 65CM | E30049060 | Catèters urologia / urodinàmia, Catèter-Baló dilatador procediments d'endourologia | CATÈTERS UROLOGIA / URODINÀMIA, CATÈTER-BALÓ DILATADOR PROCEDIMENTS D'ENDOUROLOGIA, CATÈTER-BALÓ DILATACIÓ URETERAL VIA TRANS-URETEROSCÒPICA, RECOBERT HIDROGEL, Ø 12FR (4MM)X150CM +/-4CM, BALÓ 4MMX4CM,RADIOOPAC,PREMONTAT EN GUIA 0,035" PUNTA DISTAL FLEXIBLE,DILATACIÓ ≤ 8,5ATM (861 KPA),CANAL TREBALL MÍNIM 3,4FR (1,1MM),ESTÈRIL,INDIV,1ÚS | 0.83754
8003872 | VACUOMETRO ALIZE 1000 DIN 2EN1 FB 085300 | E30380100 | Recollida de mostres, Accessoris per a mostres test de l'alé | RECOLLIDA DE MOSTRES, ACCESSORIS PER A MOSTRES TEST DE L'ALÉ, GAS DE CALIBRACIÓ PER EQUIP QUINTRON BREATHTRACKER, 150 PPM DE H2 I 6% CO2, 1 LITRE.(B*)BAIXA_ESTUDI GERÈNCIA | 0.51147
2020066 | INGENIUS EBV ELITE STANDARD 409323 X16 | E30095020 | Bosses administració, Bossa per a nutrició parenteral de transferència | BOSSES ADMINISTRACIÓ, BOSSA PER A NUTRICIÓ PARENTERAL DE TRANSFERÈNCIA, BOSSA NPT,EVA MULTICAPA,3500ML ESCALA,NANSA ERGO,3 LÍN ENTRADA A/PUNXÓ+PRESSA AIRE+FILTRE BACT+CLAMPS,72(+/-5)CM+CAMBRA+FILTRE PARTÍCULES 270(+/-20)µ,LL F TUB+LL M BOSSA,CLAMP SEGUR VIA OMPLI,PUNT ADDITIV+TAP,SORTIDA MEMBRANA.S/LÀT/DEHP,EST,ENV IND,1ÚS | 0.45459
2025252 | SIST CONTROL TEMPERATURA ARCTIC SUN (L) | E30181999 | Control esteriltzació, Altres material control esterlització | CONTROL ESTERILTZACIÓ, ALTRES MATERIAL CONTROL ESTERLITZACIÓ, ESPIRAL PER A CODIFICACIÓ/IDENTIFICACIÓ D'INSTRUMENTAL, DE POLIPROPILÈ, DE DIÀMETRE MÀXIM A 6MM, DE COLOR BLANC, AUTOCLAVABLE FINS 134ºC | 0.52196
2001829 | C.GUIA D. ACTP 0.014" 165CM R CONFIANZA | E30322010 | Benes d'immobilització i protecció, Benes de guix | BENES D'IMMOBILITZACIÓ I PROTECCIÓ, BENES DE GUIX, BENA DE GASA COTÓ 100% ENTRELLATZADA I ENGUIXADA, DE FRAGUAT RÁPID. SUPORT >23 GR/M2. PES GUIX >/= 400 GR/M2. PERDUA DE GUIX AL MOLLARLA </= 12%.TEMPS FRAGUAT INICIAL 105 -135" AMB AIGUA A 25º. MIDES: 15 CM X 2,7M | 0.67208
2002580 | SONDA ASPIRACIO N.12 52CM S/CONTROL | E30440010 | Sondes, Sondes d'aspiració: nasofaríngies, traqueobronquials | SONDES, SONDES D'ASPIRACIÓ: NASOFARÍNGIES, TRAQUEOBRONQUIALS, SONDA ASPIRACIÓ FARÍNGEA,TRAQUEAL O BRONQUIAL DE MECONI,PLÀSTIC TIPUS PVC TRANSP,CH-15X14-15CM,LÍNEA RADIOP,CONTROL ASPIR A/TAP,EXTR DISTAL BISELLAT,A/ADAPT MASCLE P/VENTILACIÓ P/CONNECT EL TUB AL RESPIR TIPUS AMBÚ O EQ,N/LÀTEX,DEHP,ESTER/,1ÚS | 0.91224
2000539 | ACID ARAQUIDONIC LIOFIL. 5364 2 x 1ml | E30740020 | Material odontologia, Obturació | MATERIAL ODONTOLOGIA, OBTURACIÓ, MATRIU METÀL.LICA D'ACER INOXIDABLE EN CAIXA DISPENSADORA, GRUIX 0,03MM, AMPLADA 6MM. ROTLLE 3M | 0.59693
2019668 | CANULA APLICADORA TISEEL 20G 10CM | E30248010 | Material fungible per a cirurgia traumatològica, Material per a l'aplicació de ciments | MATERIAL FUNGIBLE PER A CIRURGIA TRAUMATOLÒGICA, MATERIAL PER A L'APLICACIÓ DE CIMENTS, CÀNULA PER APLICACIÓ DE CIMENTS DE BAIXA VISCOSITAT, Ø7MM, ESTÈRIL, UN SOL ÚS. COMPATIBLE AMB SISTEMA PALAMIX O EQUIVALENT | 0.56936
2024804 | PIGMENT NATURE 3ML ET3mlA101 | E30046010 | Electrocatèters per ablació-diagnòstic i tractament, Catèter d'ablació no irrigats | ELECTROCATÈTERS PER ABLACIÓ-DIAGNÒSTIC I TRACTAMENT, CATÈTER D'ABLACIÓ NO IRRIGATS, CATÈTER ABLACIÓ,P/ENERVAR L'ARTÈRIA RENAL,TETRAPOLAR TIPUS SYMPLICITY SPYRAL O EQ,Ø 6FX117CM+/-3CM LLARG,NO IRRIGAT,EXTREM DISTAL ESPIRAL,POLS D'OR,ELÈCTR/DISTAL 5MM,ESPAI POLS 5-5-5MM,RADIOFREQ,MONOPOLAR,A/CABLE GENERADOR,EST.COM/GENE/SYMPLICITY G3 O EQ | 0.49947
2009430 | EQUIP MEDIDOR PRESSIO INTRA-ABDOMINAL | E30096065 | Equips d'infusió, Sistemes d'infusió per a monitoratge pressió intraabdominal | EQUIPS D'INFUSIÓ, SISTEMES D'INFUSIÓ PER A MONITORATGE PRESSIÓ INTRAABDOMINAL, EQUIP DE MESURA DE PRESSIÓ INTRA-ABDOMINAL(PIA)A/COLUMNA D'AIGUA (MÍN 0MMHG-MÀX 40MMHG),CONNECTOR A/PORT SENSE AGULLA,PINÇA CLAMP I FILTRE D'AIRE,CONNECTOR "Y" P/EQUIP DE MESURA PIA A MESURADOR HORARI D'ORINA/BOSSA D'ORINA,ESTÈRIL,ENVÀS INDIVIDUAL,1ÚS | 0.60987
2003935 | AGULLA KIRSCHNER 1.5MM 31CM | E30010130 | Agulles, Agulles dentals | AGULLES, AGULLES DENTALS, AGULLA PER A ANESTÈSIA DENTAL 27G (0,4MM) X 38MM, TRONCULAR, CONSTA DE DOBLE AGULLA I CAPÇAL INTERMEDI, D'UN SOL ÚS | 0.77085
2003766 | CANULA INTERNA BIVONA 8 MM TRAQ. ADULT | E30410070 | Cànules traqueostomia, Cànules internes | CÀNULES TRAQUEOSTOMIA, CÀNULES INTERNES, CÀNULA INTERNA PER A PACIENT ADULT, DE POLITETRAFLUOROETILÈ (PTFE). MIDA 8.0 MM. LLIURE DE LÀTEX, ESTÈRIL. COMPATIBLE AMB CÀNULA D'ALETA AJUSTABLE. | 0.72692
2016429 | PUNTA PIPETA 1000ul 509990352 x1024 | E30321010 | Benes de cotó, elàstiques i compressió, Benes de gasa hidròfila amb vora | BENES DE COTÓ, ELÀSTIQUES I COMPRESSIÓ, BENES DE GASA HIDRÒFILA AMB VORA, BENA DE GASA MALLA HIDRÒFILA AMB VORAVIU, DE ≥23G/M2 +/-5%. MIDA 10CM X 10 M. NO ESTÈRIL. | 0.42653
2016478 | C.BALO DIL. ATP 3.0X200 130CM PASSE0-18 | E30055070 | Guies, Microguies-guies p/ATP, p/oclusions cròniques/totals (CTO) | GUIES, MICROGUIES-GUIES P/ATP, P/OCLUSIONS CRÒNIQUES/TOTALS (CTO), GUIA PER ATP,CTO AMB DIFERENTS CAPACITATS DE PENETRACIÓ,RECOBRIMENT POLÍMER HIDROFÍLIC,DIÀMETRE DE 0,014",PUNTA RADIOPACA CONIFICADA DE PES ENTRE 3 I 6G,PROCEDIMENTS SOTA GENOLL,ASAHI, REF:PPW14R300P | 0.48527
2026748 | TUB BRONQUIAL 2-LUMEN N.26 ESQ. | E30550150 | Tubs per a ventilació respiratoria., Tubs endobronquials | TUBS PER A VENTILACIÓ RESPIRATORIA., TUBS ENDOBRONQUIALS, TUB ENDOBRONQUIAL DE DOBLE LLUM BRONQUI ESQUERRE, PVC TRANSPARENT, LÍNIA RADIOOPACA, MARQUES DE PENETRACIÓ, DOS BALONS A/VÀLVULES PER A XERINGA LUER I L-L, CALIBRE FR26, D.I.3,40MM, D.E.9,3MM,LONG 280(+/-5)MM, FIADOR,CONNECTORS SEMIFIXES.EST,S/LÀT,1ÚS | 0.59342
2024173 | FILTRE A/ EMBOC.OVAL P/ TEST FUNC PULMON | E30520040 | Filtres, Filtres espiròmetres | FILTRES, FILTRES ESPIRÒMETRES, FILTRE, BROQUET OVALAT I PINÇA NASAL ESPIROMETRIA I PROVES FUNCIÓ PULMONAR.CONN.EQUIP OVAL ID 26/16, CONNEXIÓ PACIENT OD=29,5MM ID=26,4MM ALT.TOTAL 79,2MM, PINÇA 66X41,8MM.DIAM.INT.28MM EXT.35MM.FILTRACIÓ 99,99%,SENSE LÀTEX,1ÚS.COMP.ESPIRÒMETRES MEDISOFT | 0.73494
2004653 | FUNDA CAMAL 79X122, PARELL | E30242040 | Material per a vitrectomia posterior i facoemulsificació, Articles per a facoemulsificació | MATERIAL PER A VITRECTOMIA POSTERIOR I FACOEMULSIFICACIÓ, ARTICLES PER A FACOEMULSIFICACIÓ, EQUIP ACCESSORIS PER A CIRURGIAFACOEMULSIFICACIÓ COMPOST PER:2 MANEGUINS D'IRRIGACIÓ,UN TESTCAMBRA PER A VERIFICAR EL FLUID I UNA CLAUPLÀSTIC RODONA,COMPATIBLE AMB PEÇAMA TURBOSONICS 375/40, NEOSONIX, ALTRES IR/ASP O EQUIVALENT(B*)BAIXA_ESTUDI GERÈNCIA | 0.49245
2021108 | SENSOR SaO2 REBUTJABLE OXIMETRE | E30610060 | Sensors, Sensors SpO2 (Pulsioximetria anestèsia) | SENSORS, SENSORS SPO2 (PULSIOXIMETRIA ANESTÈSIA), SENSOR PER A MONITORITZACIÓ SATURACIÓ D'OXIGEN SPO2/OXIMETRIA I FC ADULT >30KG DIT,ADHESIU,RESISTENT AL TRENCAMENT,OPAC,AMB CHIP DE MEMÒRIA DIGITAL I CABLE DE CONNEXIÓ,UN SOL ÚS,LLIURE LÀTEX DEHP.COMPATIBLE AMB TECNOLOGIA NELLCOR OXIMAX O EQUIVALENT | 0.74864
2021905 | CAT.RADIAL 0,038"125CM 4F BERENSTEIN 1 | E30035020 | Catèters dilatació coronària/ endopròtesi aòrtica, Catèters baló monoraill | CATÈTERS DILATACIÓ CORONÀRIA/ ENDOPRÒTESI AÒRTICA, CATÈTERS BALÓ MONORAILL, CAT BÓ DILATACIÓ, COAXIAL, SEMIDIST (12ATM) PER A GUIA RECOMENADA DE 0,014", CAT 150 CM DE LLARG, MIDES BÓ: 3,5 X 30 MM DE LLARG. ESTÈRIL. EMERGE H7493919330350 | 0.53429
2002554 | UNICAP 250 TRYPTASA CONT 10952401 | E30380020 | Recollida de mostres, Accessoris per a equips aspiració mucositats | RECOLLIDA DE MOSTRES, ACCESSORIS PER A EQUIPS ASPIRACIÓ MUCOSITATS, EQ DE DISTRIBUIDOR D'ASPIR DE RECOLLIDA DE MOSTRES I RESIDUS LÍQUITS DEQUIRÒFAN,CONSTA DE 50 FILTRES I 30 SAFATES TRANSPORT,2LÍNIES SUCCIÓ,CISTELLA+CISTELLA SECUND,PORTA DE LA CONNEXIÓ SAFATA,P/SIST GESTIÓ RESIDUS NEPTUNE S O EQUIV.1SOL PACIENT,1SOL ÚS | 0.5124
2019836 | MIBGV7-METAIODE BENZIL GUANIDINA 7mCi | E30140020 | Material protecció, Guants de làtex | MATERIAL PROTECCIÓ, GUANTS DE LÀTEX, GUANTS DONACIO CORONAVIRUS(B*)BAIXA_ESTUDI GERÈNCIA | 0.55367
2019273 | FRESA DE TALL CARBUR 0,8MM GROC ESTERIL | E30226040 | Endosutures mecàniques endograpadores -Talladores, Càrrega de sutura lineal recta | ENDOSUTURES MECÀNIQUES ENDOGRAPADORES -TALLADORES, CÀRREGA DE SUTURA LINEAL RECTA, UNITAT DE CÀRREGA PUNTA CORBA PER A GRAPADORA-TALLADORA DE SUTURA LINEAL AMB FULL TALLANT,ARTICULADA FINS 45°,LLARGÀRIA SUTURA 45MM,GRAPA OBERTA 2,5/3,0/3,5MM,TRIPLE FILERA DE GRAPES,Ø12MM,REUTILITZABLE FINS 7 USOS.COMP/GRAPADORA SELC I CÀRREGA 30MM O EQ | 0.63516
2003213 | C.BALO DILATACIO ACPT 16X40MM 75CM XXL | E30150070 | Material de cobertura quirúrgica, Bosses i cintes quirúrgiques | MATERIAL DE COBERTURA QUIRÚRGICA, BOSSES I CINTES QUIRÚRGIQUES, BOSSA QUIRÚRGICA PER RECOLLIDA DE LÍQUIDS DE PLÀSTIC TRANSPARENT AMB RECOLLIDA DE FLUIDS I FILTRE. MIDA: TOTAL 56X90 CM±2CM, SUPERFÍCIE ADHESIVA 90X6,5CM ±2CM.PORT TAMÍS DE MALLA, 70X0,8CM AMV VARETA FLEXIBLE I FINA.LLIURE DE LÀTEX, ESTÈRIL, UN SOL ÚS. | 0.53811
2014671 | FUNDA EST ECOGRAF A/GEL I CINTA 13X122CM | E30150090 | Material de cobertura quirúrgica, Fundes per procediments quirúrgics (estèrils) | MATERIAL DE COBERTURA QUIRÚRGICA, FUNDES PER PROCEDIMENTS QUIRÚRGICS (ESTÈRILS) , FUNDA TRANSDUCTOR D'ECÒGRAF , DE ISOSILK AMB PUNTA RECTA DE POLISOPRÈ I GEL.MIDA:15X61CM,LLARG ±5CM,PLEGADA TELESCÒPICAMENT, TIRES DE FIXACIÓ ELÀSTIQUES I GEL. LLIURE DE LÀTEX, ESTÈRIL, UN SOL ÚS. | 0.63142
2023656 | APOSIT MEPILEX BORDER 10X25CM POST-OP | E30304010 | Apòsits i dispositius no específics, Apòsits actius específics per a cobertura post-quirúrgica | APÒSITS I DISPOSITIUS NO ESPECÍFICS, APÒSITS ACTIUS ESPECÍFICS PER A COBERTURA POST-QUIRÚRGICA, APÒSIT PER A COBERTURA POST-QUIRÚRGICA AMB CAPA INTERIOR ABSORBENT DE FIBRES D´HIDROCOLOIDE I CAPA EXTERIOR SEMIPERMEABLE. MIDA SUPERFÍCIE TOTAL 9X25CM +/-1CM AMPLE I +/-2CM LLARG. ESTÈRIL | 0.69024
2021141 | GUIA RECTA 200CM.ASAHI CHIKAI BLACK | E30055170 | Guies, Complements/accesoris per a guies | GUIES, COMPLEMENTS/ACCESORIS PER A GUIES, TORQUE / DISPOSITIU MANIPULADOR P/GUIES 0,018"(0,46MM) A 0,038"(0,97MM), MATERIAL PLÀSTIC QUE PROTEGEIX RECOBRIMENT HIDROFÍLIC GUIES, PART CENTRAL AMB TAPA QUE AL PRESSIONAR-LA FA QUE ES PUGUI FER CANVIS MARERA RÀPIDA, ESTÈRIL. SEADRAGON. REF: TD500 | 0.65685
2024019 | MULTI MYELOMA MIN RD CYT-MM-MRD8 | E30055070 | Guies, Microguies-guies p/ATP, p/oclusions cròniques/totals (CTO) | GUIES, MICROGUIES-GUIES P/ATP, P/OCLUSIONS CRÒNIQUES/TOTALS (CTO), MICROGUIA INTERVENCIONISME VASCULAR PERIFÈRIC I DIAGNÒSTIC,PROCEDIMENTS DE CTO, 0,018"X300CM, ACER RECOBRIMENT DE PTFE, EXTREM DISTAL HIDROFÍLIC DE 15CM RADIOOPACA PLATÍ I AMB PUNTA RECTA CONIFICADA 0,013" I PES 30G, ESTÈRIL. ASTATO 30. REF: PAGH18M371 | 0.53863
2024172 | GUIA AGULLA 10G ENCOR-LORAD | E30245010 | Material per a cirurgia guiada per imatge, Equips per a cirurgia guiada per imatge | MATERIAL PER A CIRURGIA GUIADA PER IMATGE, EQUIPS PER A CIRURGIA GUIADA PER IMATGE, EQUIP SISTEMA D'ACCÈS GUIADA A PEDÍCLES TIPUS NIM-SPINE :1 AGULLA D'ACCÈS DESMONTABLE ØEXT 4,2MM/ØINT 2,4MM I 120(+/-10)MM LONG AMB MÀNEC EXTRAIBLE AMB CODIFICACIÓ DE COLOR,ESTÈRIL,1ÚS.COMPATIBLE STEALTHSTATION S7TMO EQ | 0.62129
2019431 | FLEX MONOMO AHU EPIMBR AGCL E29 RTU OMNI | E30237040 | Instrumental quirúrgic d'un sol ús, Freses | INSTRUMENTAL QUIRÚRGIC D'UN SOL ÚS, FRESES, MICRO FRESA DE DIAMANT AMB CAPÇAL RODÓ,DIÀMETRE 4 I 48MM DE LLARG.UN SOL ÚS. ENVAS UNITARI.COMPATIBLE AMB MOTOR MICRODILL REMB,TPX I F1 O EQUIVALENT | 0.46086
2015988 | OPTILITE TUBE MAINT SOLUTION IK705 | E30243030 | Material per a cirurgia per ultrasons, Eqp a/sist irrigació/aspiració en procediments cirur ultrasó | MATERIAL PER A CIRURGIA PER ULTRASONS, EQP A/SIST IRRIGACIÓ/ASPIRACIÓ EN PROCEDIMENTS CIRUR ULTRASÓ, EQUIP DE TUBS D'ASPIRACIÓ/IRRIGACIÓ PER A SISTEMA ULTRASÒNIC(TUB CURT ØEXTERN 10MM,LONG 350CM+/-20CM/TUB LLARGØ EXTERN 7MM,LONG 400CM+/-20CM),LLIURE LÀTEX, ESTÈRIL,SOL ÚS.COMPATIBLE AMB SISTEMA ULTRASÒNIC TIPUS SONASTAR/MISONIX O EQUIVALENT | 0.47625
2026801 | FRESA SHANNON NS3901.027 STE | E30380100 | Recollida de mostres, Accessoris per a mostres test de l'alé | RECOLLIDA DE MOSTRES, ACCESSORIS PER A MOSTRES TEST DE L'ALÉ, GAS DE CALIBRACIÓ PER EQUIP QUINTRON BREATHTRACKER, 150 PPM DE H2 I 6% CO2, 1 LITRE.(B*)BAIXA_ESTUDI GERÈNCIA | 0.56271
8003673 | RODAMENT 6308 ZZ TAPA METALL | E30326050 | Fèrules per a immobilització, Fèrules de Kramer | FÈRULES PER A IMMOBILITZACIÓ, FÈRULES DE KRAMER, FÈRULA METÀL·LICA TIPUS KRAMER. MIDA 6 X 40 CM. APROX.(B*)BAIXA_ESTUDI GERÈNCIA | 0.45715
8000978 | JUNTA GOMA FLEXO 1/2" | E30150050 | Material de cobertura quirúrgica, Llençols quirúrgics | MATERIAL DE COBERTURA QUIRÚRGICA, LLENÇOLS QUIRÚRGICS, LLENÇOL INSERCIÓ VIES DE TST,IMPERMEABLE,RESISTENT,8 FENESTRACIONS: ANGIO RADIAL I BRAQUIAL 2 FENEST OVAL 10X7CM P/ ZONA;FEMORAL I SUBCLÀVIA-IUGULAR 2 FENEST Ø12CM P/ZONA.PANELL POLIETILÈ TRANSP 70CM Z/CAP.MIDA TOTAL 200X280CM+/5CM.LLIURE LÀTEX,EST,1ÚS | 0.48881
2004011 | AGULLA PUNCIO 1.20X70MM 18G A/CONECTOR | E30393020 | Diagnòstic fetal, Agulles Punció Coriònica | DIAGNÒSTIC FETAL, AGULLES PUNCIÓ CORIÒNICA, EQUIP D'AGULLES PER A MOSTREIG TRANSABDOMINAL DE VELLOSITATS CORIÒNIQUES FETALS COMPOST:AGULLA GUIA 18GX6"(1,27MMX15CM),AGULLA MOSTREIG 21GX8"(0,8MMX20CM) I ESTILET 18G (1,27MM),ACCEPTA GUIA 0,037",LLIURE DE LÀTEX,ESTÈRIL,UN SOL ÚS,ENVÀS INDIVIDUAL | 0.80644
2014222 | FULLA SERRA MOTOR SYSTEM-6 6125.127100 | E30237060 | Instrumental quirúrgic d'un sol ús, Serres | INSTRUMENTAL QUIRÚRGIC D'UN SOL ÚS, SERRES, ANSPACH - FULLA DE SERRA PER A CRANEOTOMIA, RECTA, PLATA, DE 2,15 MM DIÀMETRE, 22 MM LONGITUD, PER A CONNECTOR DE 6,1 CM. COMPATIBLE AMB MOTOR BLACKMAX O EQUIVALENT(B*)BAIXA_ESTUDI GERÈNCIA | 0.57157
2003141 | CANULA ASPIRACIO FLEXIBLE 9MM KARMAN | E30411010 | Cànules d'aspiració, Aspiració Frazier | CÀNULES D'ASPIRACIÓ, ASPIRACIÓ FRAZIER, CÀNULA ASPIRACIÓ TIPUS FRAZIER ACER INOX GRAU MÈDIC 12FX12-15CM,CORBADA,RÍGIDA,PUNTA 90º,MÀNEC DE POLÍMER TERMOPLÀSTIC ERGONÒMIC AMB CONTROL DIGITAL,PER A ASPIRACIÓ LÍQUITS I PETITS TEIXITS,ESTÈRIL,UN SOL ÚS | 0.7466
2005107 | ACETONA PER ANALISI 1 L. ( PLASTIC) | E30140230 | Material protecció, Fundes per a equips (no estèrils) | MATERIAL PROTECCIÓ, FUNDES PER A EQUIPS (NO ESTÈRILS), FUNDA PER A SUPORT AURICULAR COMPATIBLE AMB ORTOPANTÒGRAF INSTRUMENTARIUM MODELS OP100/OP200/OP300 O EQUIVALENT. DE PLÀSTIC LLIURE DE LÀTEX, NO ESTÈRIL, UN SOL ÚS. | 0.56977
2014667 | AGULLA BIOPS A/INT. 16G 100MM 1.60 SPEED | E30013070 | Agulles i equips per a biòpsia, Agulles biòpsia coaxial automàtica | AGULLES I EQUIPS PER A BIÒPSIA, AGULLES BIÒPSIA COAXIAL AUTOMÀTICA, AGULLA/GUIA COAXIAL PER A BIÒPSIA DE 17G (1,4MM)X13CM+/-0,5CM,CONSTA: CÀNULA ACER INOX A/MARQUES RADIOPAQUES CADA CM,ESTILET A/CON L-L MASCLE,SELECTOR PROFUNDITAT DE PENETRACIÓ,CODI COLOR,EST,1ÚS,INDIV. COMP/INSTRUMENT/PIST AUTOMÀ BIÒP MAGNUM/BIOPTY O EQ | 0.91096
2003090 | CATETER TERMODILUCIO BALO 3V 7F 110CM | E30035020 | Catèters dilatació coronària/ endopròtesi aòrtica, Catèters baló monoraill | CATÈTERS DILATACIÓ CORONÀRIA/ ENDOPRÒTESI AÒRTICA, CATÈTERS BALÓ MONORAILL, CATÈTER BALÓ POWERLINE 3.0X25MM,REF:PWR-3025 | 0.62635
2018110 | POLIGLACTINA ABS.6/0 A(1/4c 8)SPA INC-45 | E30237060 | Instrumental quirúrgic d'un sol ús, Serres | INSTRUMENTAL QUIRÚRGIC D'UN SOL ÚS, SERRES, FULLA DE SERRA SAGITAL 6X34X0,4MM, ESTÈRIL, UN SOL ÚS. COMPATIBLE AMB MICROMOTOR O EQUIVALENT(B*)BAIXA_ESTUDI GERÈNCIA | 0.507
4005289 | SOLUCIO DESINFECTANT LENTS CONTACTE | E30304050 | Apòsits i dispositius no específics, Solucions i gels descontaminants de ferides | APÒSITS I DISPOSITIUS NO ESPECÍFICS, SOLUCIONS I GELS DESCONTAMINANTS DE FERIDES, SOL.LUCIÓ LÍQUIDA DESCONTAMINANT DE FERIDES AMB FUNCIÓ BACTERICIDA, FUNGICIDA I ESPORICIDA, APTE PER OCULAR I MUCOSES. PRESENTACIÓ SOLUCIÓ LÍQUIDA 500ML +/-10ML | 0.64898
2022225 | BOSSA ILEOSTOMIA 2 PECES 70MM (27862) | E30360020 | Material d'ostomia, Bossa ileostomia | MATERIAL D'OSTOMIA, BOSSA ILEOSTOMIA, BOSSA ILEOSTOMIA OPACA DE 45MM AMB SISTEMA DUES PECES PER A ESTOMA ENFONSAT O A(B*)BAIXA_ESTUDI GERÈNCIA | 0.68209
2024431 | AGULLA KIRSCHNER SURGIFEET 0,9x70MM | E30011050 | Agulles per punció lumbar, Agulles per a anestèsia /bloqueig de plexes | AGULLES PER PUNCIÓ LUMBAR, AGULLES PER A ANESTÈSIA /BLOQUEIG DE PLEXES, AGULLA PER A ANESTÈSIA PARACERVICAL, DIÀMETRE 20G I 270MM+/-10MM DE LLARGÀRIA. UN SOL ÚS.SENSE LÀTEX | 0.74241
2016394 | LINEA CARDIOPLEGIA (H61360) | E30100050 | Perfusió cardiaca, Equips cardioplègia | PERFUSIÓ CARDIACA, EQUIPS CARDIOPLÈGIA, EQUIP CARDIOPLÈGIA HEMÀTICA AMB INTERCANVIADOR DE CALOR.COMPOST PER:SET DE TUBS I CAPÇAL DE BOMBA AMB SISTEMA D'ENCEB DOBLE LÍNIA SIST ATRAPA BOMBOLLES.PROPORCIÓ SANG/SOLUCIÓ CARDIOPLÈGIA 4:01.VOL ENCEBAT 30-36CC, ENTRADA LUER CONNEX 1/4"1/16".ESTÈRIL | 0.60628
2026200 | FALDILLA PROTECCIO RADIOLOGICA T/L | E30140200 | Material protecció, Llençols de protecció | MATERIAL PROTECCIÓ, LLENÇOLS DE PROTECCIÓ, ROTLLE DE PAPER DE CREPÈ MÈDIC, PER A PROTECCIÓ DELS PEUS DEL PACIENT P/TERRA DE LA CABINA DE FOTOTERÀPIA, COLOR BLANC PUR, 70GR/M2. MIDA: AMPLADA 39CM X 40M LLARGÀRIA, PRETALLAT CADA 30CM.COMPAT/CABINES TRACTAMENT FOTOTERÀPIA UV WALDMANN 5002/7002 O EQU | 0.67265
2024359 | IMAN COCLEAR CP1000 GRIS F.1 (99245) | E30222020 | Sutures mecàniques per a cirurgia oberta, Sutures mecàniques - Grapador sutura lineal, rectes + càrreg | SUTURES MECÀNIQUES PER A CIRURGIA OBERTA, SUTURES MECÀNIQUES - GRAPADOR SUTURA LINEAL, RECTES + CÀRREG, CÀRREGA PER A GRAPADORA,SUTURA LINEAL, RECTA, LLARGÀRIASUTURA90 MM. GRAPESTITANI, SENSE FULL TALLANT, ALÇADA GRAPA OBERTA 5,5 MM, ALÇADA GRAPA TANCADA GRADUABLE 1,0-2,5 MM,AMB 2 FILERESGRAPES.COMPATIBLE AMB SAP 30000346.(B*)BAIXA_ESTUDI GERÈNCIA | 0.4969
2019415 | FLEX MAB A HU AMYL A, CL MC1,RTU OMNIS | E30224050 | Segelladors/adhesius quirúrgics/tissulars, Accessoris per a aplicació | SEGELLADORS/ADHESIUS QUIRÚRGICS/TISSULARS, ACCESSORIS PER A APLICACIÓ, DISPOSITIU D'APLICACIÓ/APLICADOR/PUNTES D'APLICACIÓ PER A A ÚS AMB MATRIU HEMOSTÀTICA FLOSEAL 14CM, AMB DOS COMPONENTS: UNA PUNTA MALEABLE AMB CONNECTOR LUER BLAU FOSC I PUNTA RETALLABLE AMB CONNECTOR LUER TRANSPARENT,ESTÈRIL. | 0.49885
2003044 | CATETER PUNCIO ARTERIAL 20 G 8CM | E30380999 | Recollida de mostres, Altres recipients per recollir mostres | RECOLLIDA DE MOSTRES, ALTRES RECIPIENTS PER RECOLLIR MOSTRES, RECIPIENT COL·LECTOR PER A MOSTRES TEIXIT PROSTÀTIC AMB TAP, CAPACITAT 150CM³+/-10CM³,1ÚS.COMPATIBLE AMB SISTEMA MORCELADOR MULTICUT I MULTICUTSOLO O EQUIVALENT | 0.77354
2017188 | CANULA OPTIFLOW OPT944 MITJA P/RT202 | E30551999 | Teràpia respiratòria, Altre material de teràpia respiratòria | TERÀPIA RESPIRATÒRIA, ALTRE MATERIAL DE TERÀPIA RESPIRATÒRIA, SISTEMA DE FIXACIÓ/APÒSIT ADHESIU HIDROCOL·LOIDE PER A CÀNULA/ULLERA D'ALT FLUX, PER A NADÓ PREMATUR DE MENYS DE 2 KG. LLIURE DE LÀTEX, LLIURE DE FTALATS, D'UN SOL ÚS. COMPATIBLE AMB CÀNULA OPTIFLOW OPT312 O EQUIVALENT. | 0.43309
2003215 | C BALO DIL. ATP 5X80MM 130CM PASSEO-18 | E30055070 | Guies, Microguies-guies p/ATP, p/oclusions cròniques/totals (CTO) | GUIES, MICROGUIES-GUIES P/ATP, P/OCLUSIONS CRÒNIQUES/TOTALS (CTO), GUIA PER A INTERVENCIONISME CORONARI CTO, DE 0,014"X145CM, D'ACER AMB RECOBRIMENT DE PTFE, EXTREM DISTAL HIDROFÒBIC AMB PUNTA NO CÒNICA DE 4,4G, D'ALT SUPORT, ESTÈRIL. HI-TORQUE CONNECT. REF: 1012590 | 0.55931
4006389 | JERSEI POLAR NEGRE A/CREMALLERA L | E30250030 | Material fungible per a neurocirurgia, Tunelitzadors | MATERIAL FUNGIBLE PER A NEUROCIRURGIA, TUNELITZADORS, TUNELITZADOR EN MÀNEC EN T,50CM DE LLARGÀRIA,PUNTA ROMA, PUNTA TRÒCAR IPROTECTOR PUNTA,D'ACER INOX I FEP(ETILÈ I PROPILÈ FLUORINAT)COMPATIBLE AMB SISTEMA NEVRO O EQUIVALENT(B*)BAIXA_ESTUDI GERÈNCIA | 0.42425
2026165 | FRESA MIDAS REX ACER M2 4MM ADAP 10CM | E30237040 | Instrumental quirúrgic d'un sol ús, Freses | INSTRUMENTAL QUIRÚRGIC D'UN SOL ÚS, FRESES, FRESA OSTEOSÍNTESI ACER M2,CAP BOLA DIAMANT,Ø4,0MM,PER A ADAPTADOR DE 10CM,CODI DE COLOR.ESTÈRIL,UN SOL ÚS.COMPATIBLE AMB MOTOR MIDAS REX LEGEND O EQUIVALENT | 0.64328
2020054 | PESSARI ANELL PRIM 65mm ARR065 | E30380999 | Recollida de mostres, Altres recipients per recollir mostres | RECOLLIDA DE MOSTRES, ALTRES RECIPIENTS PER RECOLLIR MOSTRES, EVACUADOR FRAGMENTS EN RESECCIONS TRANSURETRALS DE PRÒSTATA O BUFETA TIPUS ELLICK A/CONNECTOR ADAPTABLE A/ STORZ O EQUIVALENT, SIST/AMB FILTRE I VÀLVULA ANTIRETORN, CAMBRA PRINCIPAL 250ML I INSUFLADOR EN FORMA DE PERA DE 100ML, ESTÈRIL, 1ÚS, SENSE LÀTEX. | 0.48491
2024969 | CISTELLA JF159R | E30055050 | Guies, Guies estàndard metàl·liques d'alt suport | GUIES, GUIES ESTÀNDARD METÀL·LIQUES D'ALT SUPORT, GUIA INTERVENCIONISME PERCUTANI TERAPÈUTIC I DIAGNÒSTIC, 0,018"X190CM, ACER RECOBRIMENT PTFE HIDROFÒBIC,ALT SUPORT,DISTAL HIDROFÍLIC 3CM PUNTA RECTA PREFORMABLE ESPIRAL PLATÍ/NÍQUEL,MARCADOR PLATÍ RADIOOPAC 90CM,EST. HI TORQUE STEELCORE LT. REF: 1907709 | 0.53304
2022503 | ARTISAN CONGO RED STA KIT AR16192-2 X50 | E30490080 | Connectors, adaptadors, taps, Connectors reductors rectes i en "Y" de plàstic | CONNECTORS, ADAPTADORS, TAPS, CONNECTORS REDUCTORS RECTES I EN "Y" DE PLÀSTIC, CONNECTOR RECTE DE POLIPROPILÈ AMB CONNEXIONS REDUCTORES, DIÀMETRE EXTERIOR 4X10MM, DIÀMETRE INTERIOR 3X8MM, CONNEXIÓ LUER-LOCK ESTÈRIL, UN SOL ÚS(B*)BAIXA_ESTUDI GERÈNCIA | 0.50706
2002687 | SONDA URETRAL A/B FOLEY N.16 40CM | E30440999 | Sondes, Altres sondes i complements | SONDES, ALTRES SONDES I COMPLEMENTS, SONDA PER SONDATGE DE BUFETA URINÀRIA A RONYÒ, SEMIRÍGIDA, LÀTEX NATURAL, UNA VIA, CH-16, LLARGÀRIA 38-40CM, RECTA, TIPUS PEZZER, PUNTA ARRODONIDA, 3ORIFICIS LATERALS, CONNEXIÓ UNIVERSAL, TEMPS RECOMANAT D'ÚS 7 DIES, LLIURE FTALATS, ESTÈRIL, UN SOL ÚS | 0.82576
2018671 | AGULLA KIRSCHNER T2 1,8X310 01520218S | E30011050 | Agulles per punció lumbar, Agulles per a anestèsia /bloqueig de plexes | AGULLES PER PUNCIÓ LUMBAR, AGULLES PER A ANESTÈSIA /BLOQUEIG DE PLEXES, AGULLA PER A ANESTÈSIA DE PLEXES UNIPOLAR DE 22G (0,70MM) X 80MM+/-2MM, AMB PUNTA BISELLADA D'ACER INOX I POLIMENT ESPECIAL,AMB TUB D'INJECCIÓ I CABLE CONNECTOR A QUALSEVOL NEUROESTIMULADOR, ESTÈRIL, ENVÀS INDIVIDUAL, 1 ÚS | 0.64264
2019101 | CARREGA ECHELON 60MM GST60B BLAVA | E30180999 | Proces d'esterilització empaquetat, Altre material del procés d'esterilització | PROCES D'ESTERILITZACIÓ EMPAQUETAT, ALTRE MATERIAL DEL PROCÉS D'ESTERILITZACIÓ, ESPRAI PER MILLORAR L'ASSECAT EN EL CASSET DEL STATIM, DE 57ML+/-5ML. COMPATIBLE AMB L'ESTERILITZADORR STATIM O EQUIVALENT | 0.47627
2021075 | TISORA METZEMBAUM UN SOL US 3.5MMX290MM | E30237040 | Instrumental quirúrgic d'un sol ús, Freses | INSTRUMENTAL QUIRÚRGIC D'UN SOL ÚS, FRESES, FRESA ESFÈRICA D'ACER Ø 3,0MM I LONGITUD TOTAL 28MM AMB ENCLATGE J-LATCH, ESTÈRIL. | 0.58127
2024736 | CANULA SOFT TIP 25G | E30410030 | Cànules traqueostomia, Cànula traqueostomia amb baló | CÀNULES TRAQUEOSTOMIA, CÀNULA TRAQUEOSTOMIA AMB BALÓ, CÀNULA TRAQUEO PVC,BALÓ,EXTRALLARGA PROXIMAL,N08: DI 8,0MM, DE 13,3+/-0,3MM,L 105+/-2MM,L PROXIMAL30+/-1MM,L DISTAL35+/-1MM.1 OBTURADOR,1 CÀNULA INTERN REBUTJABLE CONN 15MM BLOQUEIG GIRATORI.RADIOOPACA.PLACA COLL FLEXIBLE/PIVOTANT,CINTA.S/LÀTEX,EST,1ÚS. | 0.52707
2025032 | CABLE D'ELECTRODE EURO AV/SMART 3CH | E30585010 | Altres accessoris per a elèctrodes, Cables per a elèctrodes | ALTRES ACCESSORIS PER A ELÈCTRODES, CABLES PER A ELÈCTRODES, CABLE CONNECTOR D'ELECTROCIRURGIA TIPUS IV LLARGÀRIA 3M, COMPATIBLE AMB EQUIP ESCHMANN (TD311,TD611) MARTIN (170-RF) SIEMENS (611,617,619,612,ES2) O EQUIVALENT(B*)BAIXA_ESTUDI GERÈNCIA | 0.83041
2022552 | FLUORESCENCE MOUNTING MEDIUM S302380-2 | E30030999 | Catèters intravasculars per a perfusió, Altres catèters i accessoris intravasculars | CATÈTERS INTRAVASCULARS PER A PERFUSIÓ, ALTRES CATÈTERS I ACCESSORIS INTRAVASCULARS, CATÈTER PVC PER A GALACTOGRAFIA 27G (ØINTERN 1MM, ØEXTERN 2MM) LLARGÀRIA 60CM, ESTÈRIL, UN SOL ÚS(B*)BAIXA_ESTUDI GERÈNCIA | 0.50069
2012608 | MASCARA LARINGEA N.1 ESTERIL | E30552030 | Sistemes de ventilació, Mascareta laríngia | SISTEMES DE VENTILACIÓ, MASCARETA LARÍNGIA, MASCARETA LARÍNGIA PER A VENTILACIÓ N 1, PREFORMADA, PVC, AMB BALÓPNEUMOTAPONAMENT I INDICADORPRESSIÓ, MARQUESPROFUNDITAT, MARQUES GUIA PER A FIBRO/VIDEOSCOPI, CONNEXIÓ UNIVERSAL ISO MASCLE15MM. COMPATIBLE AMB RMN.S/LÀT/DEHP,EST | 0.70494
2022894 | PNEUMOCOC ELISA MK012 1X95POUS | E30100999 | Perfusió cardiaca, Altres perfusió cardíaca | PERFUSIÓ CARDIACA, ALTRES PERFUSIÓ CARDÍACA, SENSOR AMB CONNECTOR DE POLICARBONAT (PC), RECTE, ELECTRODE-SENSOR ARTERIAL, UNIÓ DE TUBS DEL MATEIX Ø 1/4" - 1/4", COMPATIBLE AMB MONITOR DE PERFUSIÓ B-CAPTA I BOMBA CEC S-5 O EQUIVALENT. ESTÈRIL. | 0.58236
2012548 | DAKO IR608 CD21 | E30383040 | Recollida d'orina i incontinència, Recipients biodegradables recollida de fluids i accessoris | RECOLLIDA D'ORINA I INCONTINÈNCIA, RECIPIENTS BIODEGRADABLES RECOLLIDA DE FLUIDS I ACCESSORIS, RECIPIENT CARTRÓ (FIBRA PAPER) PREMSAT , ORINAL D'AMPOLLA FEMENÍ, BASE PLANA, SENSE MÀNEC, ESTRUCTURA COMPACTA, SUAU I RESISTENT, RE COLLIDA DE FLUIDS CORPORALS. CAPACITAT MÍNIMA 1-1,2 LITRES (L). REBUTJABLE PER MACERACIÓ. | 0.43778
2025710 | AGULLA SUTURA *VIUDA* KEITH-1-210 C/12 | E30010999 | Agulles, Altres agulles sense BS | AGULLES, ALTRES AGULLES SENSE BS, AGULLA PER A ACCÈS PERCUTANI, PUNTA TROCAR ECOGRÀFICA TIPUS ECHOTIP O EQUIVALENT, AMB DOS PARTS AGULLA I ESTILET, DE 18G X 20CM +/-1CM, SENSE LÀTEX, ESTÈRIL, D'UN SOL ÚS, ENVÀS INDIVIDUAL | 0.67116
2025814 | ELECTRODE BIPOLAR RESEC.45º WA22355C | E30246020 | Material de radiofreqüència per a cirurgia, Elèctrodes ressectors i accessoris p/ cirurg p/radiofreqüèn | MATERIAL DE RADIOFREQÜÈNCIA PER A CIRURGIA, ELÈCTRODES RESSECTORS I ACCESSORIS P/ CIRURG P/RADIOFREQÜÈN, TERMINAL AMB MÀNEC DE RADIOFREQÜÈNCIA BIPOLAR TRIPLE ELÈCTRODE PER A ABLACIÓ,RESSECCIÓ I COAGULACIÓ DE TEIXIT TOU,MAL·LEABLE AMB CABLE CONNECTOR,LÍNEES ASP/IRRIGACIÓ,LONG TREBALL 14+/-2CM,LLIURE LÀTEX,ESTÈRIL,UN ÚS.COMPATIBLE A/SISTEMA COBLATOR II O EQ | 0.81259
4000155 | SABO INSTRUNET TRIENZIMATIC 1 L. | E30350010 | Material Higiene del pacient, Sabons i accesoris d'higiene personal | MATERIAL HIGIENE DEL PACIENT, SABONS I ACCESORIS D'HIGIENE PERSONAL, DISPENSADOR SABÓ/ESCUMA PER PULSACIÓ, TANCAT, FORMAT CARTUXT 1L +/-100ML, FINESTRA CONTROL CÀRREGA FRONTAL(MÍNIM 1/3 PART DE LA CÀRREGA), NO DESMONTABLE, PLÀSTIC RESISTENT ABS, PVC O EQUIV. COMP CODI 30068130 | 0.6201
2018010 | CUSTOM PACK INTERVENCIONISME RXC | E30100060 | Perfusió cardiaca, Equips de circulació extracorpòria | PERFUSIÓ CARDIACA, EQUIPS DE CIRCULACIÓ EXTRACORPÒRIA, EQUIP PER A CIRCULACIÓ EXTRACORPÒRIA, COMPOST DE SAFATA, TUBS DE PVC DE DIFERENTS LONGITUDS I ALTRES DOS TUBS DE PVC, LÍNIA DE RECIRCULACIÓ I LÍNIA DE PURGAT, ESTÈRIL, SEGONS CIRCUIT CSUB.(B*)BAIXA_ESTUDI GERÈNCIA | 0.47871
2014736 | TRAMPA AIGUA RESP.TEMEL MA62 ADULT SU/TA | E30552120 | Sistemes de ventilació, Trampes d'aigua | SISTEMES DE VENTILACIÓ, TRAMPES D'AIGUA, TRAMPA D'AIGUA PER ADULT I PEDIATRIA, CAPACITAT 10 (+/-1)ML. COMPATIBLES AMB SISTEMES D'ANESTÈSIA SUPRA, PROAS I E-AS O EQUIVALENT. | 0.54084
2008467 | CIRCUIT ANESTESIA COMPACT 1.50MX22MM | E30552020 | Sistemes de ventilació, Tubuladures | SISTEMES DE VENTILACIÓ, TUBULADURES, RAMAL/TUBULADURA AUXILIAR 1,2M LONGITUD, DIÀMETRE 22MM, BOSSA RESERVORI 2 (+/-0,1) LITRES AMB SISTEMA DE COMUNICACIÓ RDIF. LLIURE LÀTEX/PVC, UN ÚS. COMPATIBLE AMB EQUIPS D'ANESTÈSIA INFINITY EMPOWERED V500, PRIMUS IE, ZEUS IE I PERSEUS A500 O EQUIVALENT | 0.62551
2004064 | AGULLA EPIDURAL 18G X 150MM TUOHY | E30011020 | Agulles per punció lumbar, Agulles punció lumbar/epidural punta tipus Tuohy | AGULLES PER PUNCIÓ LUMBAR, AGULLES PUNCIÓ LUMBAR/EPIDURAL PUNTA TIPUS TUOHY, AGULLA PER A ANESTÈSIA EPIDURAL AMB PUNTA TUOHY DE 18G (1,25MM) X 80MM+/-2MM, MARQUES D'INTRODUCCIÓ CADA 1CM, CAPÇAL DE PLÀSTIC TRANSPARENT AMBALETES INTEGRADES I CONNEXIÓ NRFIT,MANDRÍ AMB CODI DE COLOR NORMALITZAT, SENSE LÀTEX, ESTÈRIL, D'UN SOL ÚS | 0.84851
2024427 | INFLOW TUBE SET 72205028 HYSTEROLUX | E30552020 | Sistemes de ventilació, Tubuladures | SISTEMES DE VENTILACIÓ, TUBULADURES, TUBULADURA, 1 RAMAL PER A VENTILACIÓ MECÀNICA NO INVASIVA (VMNI) CPAP/BIPAP, DE SUPERFÍCIE INTERNA LLISA (NO EXTENSIBLE), DIÀMETRE 22MM, LONGITUD 180 (+/10)CM, AMB CONNEXIONS ELASTOMÈRIQUES 22F FLEXIBLES. PLÀSTIC, LLIURE DE LÀTEX, UN SOL ÚS. | 0.53033
2022955 | UNICAP TRYPTASA CALIBRADOR 10952301 | E30730010 | Material radioteràpia, Material per a radioteràpia | MATERIAL RADIOTERÀPIA, MATERIAL PER A RADIOTERÀPIA, MARCADOR CORPORAL AMB RECUBRIMENT REFLECTANT PER CALIBRADOR DEL ISOCENTRE COMPATIBLE AMB EL SISTEMA DE MONITORITZACIO EXACTRAC O EQUIVALENT | 0.53715
2020529 | C.GUIA ACTP 0,014" 190CMS HORNET 14 | E30245010 | Material per a cirurgia guiada per imatge, Equips per a cirurgia guiada per imatge | MATERIAL PER A CIRURGIA GUIADA PER IMATGE, EQUIPS PER A CIRURGIA GUIADA PER IMATGE, EQUIP GUIA TRAJECTÒRIA INTERNA ESTEREOTÀCTICA NEUROLÒGICA:1 BASE ESTÀND A/CARG OS I 1 BASE ANG S/CARG.1 PLANÇÓ GUIA.3TUBS REDUCT GUIA DI 1,9(+/-0,1)MM/2,2(+/-0,1)MM/2,6(+/-0,1)MM.1 ANELL BLOQUEIG.1 TORNAVÍS.ESTÈRIL,1ÚS.SISTEMA STEALTHSTATION S7TM O EQ | 0.56885
2023546 | NEUROLEP SER CT LVLI-II EEERMS9382 2X5X1 | E30055030 | Guies, Microguies hidrofíliques | GUIES, MICROGUIES HIDROFÍLIQUES, MICROGUIA PER A NEURORADIOLOGIA, DE 0,014"X215CM, D'ACER AMB RECOBRIMENT DE PTFE, RECTE, EXTREM DISTAL 35CM NITINOL, D'ALT SUPPORT, HIDROFÍLICA, PUNTA DISTAL PREFORMABLE 3CM, ESPIRAL DISTAL PLATÍ/TUNGSTÈ, ESTÈRIL. SYNCHRO2 SUPPORT. REF: S2SPS14215 | 0.49819
2025089 | CD9 655409 X100 | E30150100 | Material de cobertura quirúrgica, Equips de cobertura quirúrgica | MATERIAL DE COBERTURA QUIRÚRGICA, EQUIPS DE COBERTURA QUIRÚRGICA, ARN 162084 - EQUIP D'OSTEOSÍNTESI DE RADI(B*)BAIXA_ESTUDI GERÈNCIA | 0.41678
2027659 | GRAPADORA CIRCULAR CORBA 31MM INTOCARE | E30222020 | Sutures mecàniques per a cirurgia oberta, Sutures mecàniques - Grapador sutura lineal, rectes + càrreg | SUTURES MECÀNIQUES PER A CIRURGIA OBERTA, SUTURES MECÀNIQUES - GRAPADOR SUTURA LINEAL, RECTES + CÀRREG, CÀRREGA PER A GRAPADORA,DE SUTURA LINEAL,RECTA,LLARGÀRIA DE SUTURA DE 30MM.GRAPES DE TITANI,SENSE FULL TALLANT,ALÇADA GRAPA OBERTA 3,5MM,ALÇADA GRAPA TANCADA 1,5MM,AMB 2 FILERES DE GRAPES.COMPATIBLE AMB GRAPADORA LINEAL LS 30-3,5 O EQUIVALENT | 0.61949
2004799 | APOSIT ADHESIU TST 15X8CM | E30304010 | Apòsits i dispositius no específics, Apòsits actius específics per a cobertura post-quirúrgica | APÒSITS I DISPOSITIUS NO ESPECÍFICS, APÒSITS ACTIUS ESPECÍFICS PER A COBERTURA POST-QUIRÚRGICA, APÒSIT ADHESIU AMB COMPRESA CENTRA DE VISCOSA I POLIESTER, IMPERMEABLE, HIPO-ALERGÈNIC, AMB CAPA ADHESIVA DE SILICONA FLEXIBLE TRANSPARENT . POST-QUIRURGIC. SUPERFÍCIE TOTAL 10 X 15 CM +/- 1CM. ESTÈRIL. | 0.80301
2004746 | GASA ESTERIL TST S8 C/C 4C 20X40CM | E30300040 | Apòsits secs no adhesius, Gases cotó hidrofilic | APÒSITS SECS NO ADHESIUS, GASES COTÓ HIDROFILIC, GASA 16X25 (SOBRE5/UNITS)_ESTUDI MINISTERI(B*)BAIXA_ESTUDI GERÈNCIA | 0.71077
2004379 | MEDIDOR FLUIX ASMA APICE | E30380020 | Recollida de mostres, Accessoris per a equips aspiració mucositats | RECOLLIDA DE MOSTRES, ACCESSORIS PER A EQUIPS ASPIRACIÓ MUCOSITATS, FILTRE ANTIBACTERIÀ. COMPATIBLE AMB ASPIRADOR ATMOS LC27 O EQUIVALENT(B*)BAIXA_ESTUDI GERÈNCIA | 0.67295
2020484 | KIT ATEREC ORBIT CORONA SOLID 2MM 6F | E30096180 | Equips d'infusió, Sistemes d'infusió per a contrast | EQUIPS D'INFUSIÓ, SISTEMES D'INFUSIÓ PER A CONTRAST, EQ INJECCIÓ DE CO2 PROCEDIMENTS ANGIOGRÀFICS, LÍNIA CONNEXIÓ A DISPOSITIU I A CATÈTER AMB CONNECTOR LUER LOCK MASCLE AMB VÀLVULA UNIDIRECCIONAL, FILTRE DE 0,2 µM I CLAU DE PAS 2 VIES. SENSE LÀTEX, ESTÈRIL, UN SOL ÚS. COMPATIBLE INJECTOR ANGIODROID O EQ | 0.52176
2022846 | DNeasy ULTRACLEAN KIT 50912224-50 | E30490210 | Connectors, adaptadors, taps, Connectors per a tubs | CONNECTORS, ADAPTADORS, TAPS, CONNECTORS PER A TUBS, CONNECTOR DE MATERIAL PLÀSTIC PER A DRENATGE AMB CONNEXIÓ LUER-LOCK MASCLE A CATÈTER NEFROURETEROSTOMIA AMB CLAU DE TRES PASSOS I CONNEXIÓ UNIVERSAL A BOSSA, Ø14F, LONGITUD 40-42CM, ESTÈRIL, UN SOL ÚS | 0.47954
2007872 | ELECTRODE RF P/ABLACIO SIMPLE 15X2CM | E30580010 | Elèctrodes ECG, Elèctrodes monitorització ECG adult | ELÈCTRODES ECG, ELÈCTRODES MONITORITZACIÓ ECG ADULT, PEGAT AMB HOLTER I ELECTRODES COMPACTE PER A MONITORITZACIÓ I DIAGNÒSTIC ECG PERLLONGAT I AUTÒNOM FINS A 14 DIES. MIDES 40X49X12MM +/-2MM. RESISTENT A L¿AIGUA. | 0.80046
2021828 | HEMOSIL ACUSTAR HIT IgG 9802028 x25 | E30235040 | Hemostàtics, Accessoris per a hemostàtics | HEMOSTÀTICS, ACCESSORIS PER A HEMOSTÀTICS, EQUIP PER A LA OBTENCIÓ DE FIBRINA AUTÒLOGA EN CIRURGIA OBERTA COMPOST PER: RECIPIENT RECOLECTOR AMB LÍNIA DE CONNEXIÓ LUER, SPRAYPEN CICLE RÀPID D'APLICACIÓ EN CIRURGIA OBERTA, REACTIUS, XERINGA, AGULLA, TAP, TUBULADURA I LÍNIA A PACIENT I TIRA REACTIVA | 0.57892
2010116 | POLIDIOXANONA SINT.ABS.LLAÇ 1(V-2018092) | E30224040 | Segelladors/adhesius quirúrgics/tissulars, Coles quirúrgiques sintètiques | SEGELLADORS/ADHESIUS QUIRÚRGICS/TISSULARS, COLES QUIRÚRGIQUES SINTÈTIQUES, EQUIP SEGELLADOR/ADHESIU QUIRÚRGIC VASCULAR,ABSORBIBLE,SINTÈTIC,COMPOSICIÓ:1-SOLUCIÓ D'ACID POLETILENGLICOL I TRILISINA AMINA I 1-SOLUCIÓ TAMPÓBORAT,BIOCOMPATIBLE,COLOR BLAU.TEMPS D'ABSORCIÓ 7DIAS.AMB XERINGA5ML I APLICADOR.ESTÈ | 0.44268
2026723 | RNASE A SOLUTION 19101 2,5mL | E30304070 | Apòsits i dispositius no específics, Apòsits d'àcid hialurònic | APÒSITS I DISPOSITIUS NO ESPECÍFICS, APÒSITS D'ÀCID HIALURÒNIC, SOLUCIÓ D¿ÀCID HIALURÒNIC AMB PLATA METÀLICA I VITAMINA E AMB FUNCIÓ D¿ABSORCIÓ D¿EXUDAT I REPITELITZACIÓ CUTÀNIA, FORMAT ESPRAI 125ML +/-5ML. | 0.40901
4005328 | LOCIO BENES FREDES X1000ML | E30350080 | Material Higiene del pacient, Tovalloles i manyoples | MATERIAL HIGIENE DEL PACIENT, TOVALLOLES I MANYOPLES, TOVALLOLA D´EIXUGAR ABSORBENT I RESISTENT DE CEL.LULOSA 100%, PER HIGIENE DEL PACIENT, MIDA 30X30CM+/-4CM, GRAMATGE >50G/M2. LLIURE DE LÀTEX. NO ESTÈRIL. UN SOL ÚS. | 0.60329
2019700 | "M" DRI ETHYL GLUCURONID CALIBRADOR 1000 | E30382030 | Material col-lector per a drenatge per gravetat, Bosses i equips col·lectors LCR | MATERIAL COL-LECTOR PER A DRENATGE PER GRAVETAT, BOSSES I EQUIPS COL·LECTORS LCR, BOSSA DE RECANVI AMB FILTRE ANTIBACTERIÀ, CAPACITAT 700 ML, ESTÈRIL, ADAPTABLE A L'EQUIP DE DRENATJE 30002530. | 0.54093
2028009 | MASCARA FACIAL TOTAL S + COLZE TARONJA | E30140160 | Material protecció, Protectors oculars i facials d'un sol ús | MATERIAL PROTECCIÓ, PROTECTORS OCULARS I FACIALS D'UN SOL ÚS, MASCARETA AMB GOMES I PROTECCTOR FACIAL TRANSPARENT DE POLICARBONAT 30CM+/-2CM, TIRA ALUM FIX NASAL. LLIURE DE LÀTEX, UN SOL ÚS. | 0.64759
2004935 | PLAQUES DESFIBRILADOR AUTOADH. U/=B/2 | E30381010 | Recipients per a drenatge sistema buit, Recipients drenatge quirùr sense válvula de seguretat: Redon | RECIPIENTS PER A DRENATGE SISTEMA BUIT, RECIPIENTS DRENATGE QUIRÙR SENSE VÁLVULA DE SEGURETAT: REDON, BOSSA/RECIPIENT PER A DRENATGE QUIRÚRGIC DE PVC, TIPUS REDON, DE PLÀSTIC GRADUAT AMB BUIT INCORPORAT, TUB DE 183 CM, CAPACITAT: 1400 ML, CONNECTOR LUER MASCLE. UN SOL ÚS(B*)BAIXA-ARTICLE SENSE ESTOCS I CONSUMS.VEURE NOTA INTERNA. | 0.48917
2019850 | OPTILUBE GEL LUBRICANT XERINGA 6ml | E30090040 | Xeringues, Xeringues 2 cossos | XERINGUES, XERINGUES 2 COSSOS, XERINGA DE 2 COSSOS DE 10ML AMB CONNEXIÓ LUER EXCÈNTRIC ,COS TRANSPARENT LUBRICANT SILICONAT AMB ESCALA IMPRESA IMBORRABLE DE GRADUACIÓ 0,5ML,ÈMBOL DE COLOR AMB ANELLA DE SEGURETAT, SENSE LÀTEX, ESTÈRIL, D'UN SOL ÚS, ENVÀS INDIVIDUAL | 0.64033
2004005 | AGULLA ESCLEROTERAPIA D.E.2.3MM 240CM | E30011040 | Agulles per punció lumbar, Equips per anestèsia simple i combinada espinal/epidural | AGULLES PER PUNCIÓ LUMBAR, EQUIPS PER ANESTÈSIA SIMPLE I COMBINADA ESPINAL/EPIDURAL, EQUIP PER A ANESTÈSIA ESPINAL PERIDURAL CONTINUA,COMPOST:AGULLA PUNTA DE LLAPIS TIPUS SPROTTE 19GX90-100MM LLARG,CATÈTER EPIDURAL 23G X 90-100CM,EXTR DIST/TANCAT 3FORATS LATERALS AMB ESTILET DE METALL,ADAPTADOR TUOHY,FILTRE 2µ,ESTÈRIL,INDIV,1ÚS | 0.81334
2004717 | EMBENAT TUB PROTEC GUIX N2 1,5CMX20M | E30323030 | Embenatges, Embenages tubular de malla | EMBENATGES, EMBENAGES TUBULAR DE MALLA, BENA TUBULAR DE SUBJECCIÓ DE MALLA ELÀSTICA. PER A BRAÇ I PEUS. AMPLADA: EN REPÒS 2,5CM +/-0,2CM, EN TENSIÓ 29CM +/-0,5CM . ROTLLO EN REPÒS 7,5 M +/-50 CM, EN TENSIÓ DE 25 M +/-10% AMB CAIXA DISPENSADORA. | 0.52687
2024803 | PIGMENT EVOLUTION 3ML ET3mlC930 | E30046010 | Electrocatèters per ablació-diagnòstic i tractament, Catèter d'ablació no irrigats | ELECTROCATÈTERS PER ABLACIÓ-DIAGNÒSTIC I TRACTAMENT, CATÈTER D'ABLACIÓ NO IRRIGATS, CATÈTER ABLACIÓ,P/ENERVAR L'ARTÈRIA RENAL,TETRAPOLAR TIPUS SYMPLICITY SPYRAL O EQ,Ø 6FX117CM+/-3CM LLARG,NO IRRIGAT,EXTREM DISTAL ESPIRAL,POLS D'OR,ELÈCTR/DISTAL 5MM,ESPAI POLS 5-5-5MM,RADIOFREQ,MONOPOLAR,A/CABLE GENERADOR,EST.COM/GENE/SYMPLICITY G3 O EQ | 0.52319
2018099 | POLIGLACTINA ABS.2/0 S/A V-140 | E30242030 | Material per a vitrectomia posterior i facoemulsificació, Articles per a vitrectomia posterior | MATERIAL PER A VITRECTOMIA POSTERIOR I FACOEMULSIFICACIÓ, ARTICLES PER A VITRECTOMIA POSTERIOR, SONDA PER A L'APLICACIÓ DE LÀSER ENDOCULAR RECTA 20G, ESTÈRIL, UN SOL ÚS. COMPATIBLE AMB EQUIP MILLENNIUM O EQUIVALENT(B*)BAIXA_ESTUDI GERÈNCIA | 0.47343
2003103 | CATETER ENDOVENOS 51X1.7MM 16G A/AGULLA | E30010190 | Agulles, Agulles fístula arteriovenosa amb pinça | AGULLES, AGULLES FÍSTULA ARTERIOVENOSA AMB PINÇA, CATÈTER PER A HEMODIÀLISI, PER A ÚS EN FÍSTULA ARTERIOVENOSA. CATÈTER AMB AGULLA DE 15G, LLARGÀRIA DE 33MM. AGULLA TRIBISELADA SILICONADA D'ACER INOXIDABLE AMB SISTEMA DE BIOSEGURETAT I VÀLVULA ANTI-RETORN. ESTÈRIL,ATÒXIC I APIROGEN. | 0.69056
2019379 | FLEX MONO MO A HU CDM CL H-CD RTU OMNIS | E30740999 | Material odontologia, Material divers odontologia | MATERIAL ODONTOLOGIA, MATERIAL DIVERS ODONTOLOGIA, CAPÇAL EN PUNTA DE PVC REBUTJABLE PER A OLI LUBRICANT EN ESPRAI PER A MICROMOTOR. | 0.45469
2026127 | CLIPS TITANI COR-KNOT (12) | E30226070 | Endosutures mecàniques endograpadores -Talladores, Endoapliocadors de clips | ENDOSUTURES MECÀNIQUES ENDOGRAPADORES -TALLADORES, ENDOAPLIOCADORS DE CLIPS, ENDOAPLICADOR MÚLTIPLE DE 20 CLIPS DE TITANI,PRECARREGAT AMB CLIPS MIDA GRAN I ESTRÍES LATERALS,NO RECARREGABLE,MIDA CLIP OBERT 5,2MM,TANCAT 11MM,DIÀMETRE DEL COS 12MM,EIX ROTATORI 360°,TANCAMENT PROGRESSIU I BRANQUES EN ANGLE 30° | 0.52677
2021559 | CATETER EDI PHT 6FR 50CM 6685777 | E30034010 | Catèters per a cateterisme cardíac, Catèters guia Judkins | CATÈTERS PER A CATETERISME CARDÍAC, CATÈTERS GUIA JUDKINS, CATÈTER GUIA P/INTERV CORONARI Ø8FX51MM+/-2CM,ACER,Ø INTERN0,088",COMPATIBLE AMB TOTES LES GUIES DE LES ENDOPROTESI ANACONDA,PUNTA JUDKINS DRETA 1 (JR 1) DISTAL SENSE RECOBRIMENT HIDROFÍLIC,ESTÈRIL.ANACONDA,REF:CLGC01 | 0.70625
2025524 | PESSARI URETRAL 75MM | E30049100 | Catèters urologia / urodinàmia, Bugies uretrals fememí punta oliva | CATÈTERS UROLOGIA / URODINÀMIA, BUGIES URETRALS FEMEMÍ PUNTA OLIVA, EQUIP DE DILATADORS URETRALS, CORBATS, DE POLIETILÈ AMB RECOBRIMENT HIDROFÍLIC, DE DIÀMETRES: 8,0FR - 10,0FR - 12,0FR - 14,0FR - 16,0FR - 18,0FR I 20,0FR, DE 37CM +/- 2CM DE LLARG, SENSE LÀTEX, ESTÈRIL, D'UN SOL ÚS | 0.59672
2005343 | DAKO IR779 PLAP | E30740999 | Material odontologia, Material divers odontologia | MATERIAL ODONTOLOGIA, MATERIAL DIVERS ODONTOLOGIA, ESTOIGCORONES PREFABRICADES PER AL PRIMER MOLAR PERMANENT 6 UL 4, 6 UL 3, 6 UL 2, 6 UR 2, 6 UR 3, 6 UR 4, 6 UL 7, 6 UL 6, 6 UL 5, 6 UR 5, 6 UR 6, 6 UR 7, 6 LL 4, 6 LL3, 6 LL2, 6 LR 2, 6 LR 3, 6 LR 4, 6 LL 7, 6 LL 6, 6 LR 5, 6 LR | 0.47278
2004669 | CINTURO SEGURETAT MALALTS UN SOL US | E30248999 | Material fungible per a cirurgia traumatològica, Altre material per a cirurgia traumatològica d'un sol ús | MATERIAL FUNGIBLE PER A CIRURGIA TRAUMATOLÒGICA, ALTRE MATERIAL PER A CIRURGIA TRAUMATOLÒGICA D'UN SOL ÚS, FILTRE PER A EXTREURE ENCENALLS D'OS I MEDUL·LA ÒSSIA, CAPACITAT 100C, GRADUAT, ESTÈRIL, UN SOL ÚS. COMPATIBLE AMB SISTEMA DE FRESAT/IRRIGACIÓ/ASPIRACIÓ RIA O EQUIVALENT | 0.49223
2020759 | PISTOLA APLICADORA P/GLUBRAN 2 GLUTACK | E30140080 | Material protecció, Guants plàstic-polietilé | MATERIAL PROTECCIÓ, GUANTS PLÀSTIC-POLIETILÉ, GUANT DE COPOLÍMER EVA PER TASQUES RUTINÀRIES ASÈPTIQUES, AMBIDEXTRE, MIDA PETITA, INDIVIDUAL, ESTÈRIL.(B*)BAIXA_ESTUDI GERÈNCIA | 0.5034
8000002 | CINTA ARMAFLEX 30M 50X3MM | E30150100 | Material de cobertura quirúrgica, Equips de cobertura quirúrgica | MATERIAL DE COBERTURA QUIRÚRGICA, EQUIPS DE COBERTURA QUIRÚRGICA, EQUIP ANGIOGRAFIA FEMORAL-RADIALTST,IMPER,RESIS,ABSOR:2 COBRETAULA 150X150 CM,75X150 ABSORT,2 EIXUGA CAMPS 18X25 CM,1 TALLA ABSOR 56X80 CM,1 TALLA ADH 50X50 CM (3 CAPES),1 LLENÇOL ANGIOGRAFIA 240X330 CM OBERTURES 5X7CM(2)I 7X9CM(2).LLIURE LÀTEX,EST,1ÚS | 0.47817
2019683 | KIT MONITORITZACIO PICCO 6885060 | E30053030 | Catèters Sistema Nervios Central, Catèter monitor pressió intracranial a/sensor fibra òptica. | CATÈTERS SISTEMA NERVIOS CENTRAL, CATÈTER MONITOR PRESSIÓ INTRACRANIAL A/SENSOR FIBRA ÒPTICA., EQUIP MONITORATGE PRESSIÓ INTRACRANIAL "PIC".COMPOST PER:SENSOR INTRAVENTRICULAR DE FIBRA ÒPTICA D'IMPLANTACIÓ TEMPORAL PER MESURAR PIC,COMPATIBLE AMB QUALSEVOL MONITOR MITJANSÇANT TRANSDUCTOR; 1CARGOL L'ÒS I TORNAVÍS;1PERFORADOR CH9 PER FORADAR L'ÒS. | 0.62212
2001802 | C.GUIA DIAGNOSTIC ACTP 6F 100CM EBU3.0 | E30245010 | Material per a cirurgia guiada per imatge, Equips per a cirurgia guiada per imatge | MATERIAL PER A CIRURGIA GUIADA PER IMATGE, EQUIPS PER A CIRURGIA GUIADA PER IMATGE, EQUIP GUIA TRAJECTÒRIA INTERNA ESTEREOTÀCTICA NEUROLÒGICA:1 BASE ESTÀND A/CARG OS I 1 BASE ANG S/CARG.1 PLANÇÓ GUIA.3TUBS REDUCT GUIA DI 1,9(+/-0,1)MM/2,2(+/-0,1)MM/2,6(+/-0,1)MM.1 ANELL BLOQUEIG.1 TORNAVÍS.ESTÈRIL,1ÚS.SISTEMA STEALTHSTATION S7TM O EQ | 0.67227
2026370 | SET EXTRAC.TUBO OATS 6+7mm AR-1981-06S | E30740999 | Material odontologia, Material divers odontologia | MATERIAL ODONTOLOGIA, MATERIAL DIVERS ODONTOLOGIA, ADAPTADOR DE CÀNULES DE 11 MM DE DIÀMETRE PER A TUBS D'ASPIRACIÓ DE 6 MM DE DIÀMETRE. | 0.46667
2016603 | C.GUIA DIAGNOSTIC ACTP 8F 100CMS AL 2.0 | E30055050 | Guies, Guies estàndard metàl·liques d'alt suport | GUIES, GUIES ESTÀNDARD METÀL·LIQUES D'ALT SUPORT, GUIA TEFLONADA PER ACCÉS I DIAGNÒSTIC ATP,AMB RECOBRIMENT HÍBRID SILICONAT I HIDROFÍLIC,PUNTA RADIOPACA,TORQUE 1:1,LONGITUD 220CM,DIÀMETRE DE 0,035"/0,89MM.ASAHI SILVERWAY,REF:SJ1535N22S | 0.62615
2021516 | CLINCHECK ANTID SER LVL 1-2 EEERMS9482 | E30237040 | Instrumental quirúrgic d'un sol ús, Freses | INSTRUMENTAL QUIRÚRGIC D'UN SOL ÚS, FRESES, FRESA DE DISC,28MM LONGITUD I 8.0 MM Ø,AMB ENCLATGE J-LATCH, ESTÈRIL.COMPATIBLE O EQUIVALENT PEN DRIVE(B*)BAIXA_ESTUDI GERÈNCIA | 0.50505
2025198 | CATETER DREN P DIRECT A/MINILOOP 6F 15CM | E30051020 | Catèters toràcis, Catèter per a drenatge pleural | CATÈTERS TORÀCIS, CATÈTER PER A DRENATGE PLEURAL, EQ CATÈTER TORÀCIC DRENATGE PLEURAL VIA PERCUTÀNIA:CAT PVC TRANSP RECTE,14FX40-42CM,POSICIONAD,LÍNIA RADIOP,MARQ PROFUND,EXTR DISTAL ROM A/ORIFICIS LATERALS,RECOMENATS 4,AGULL ECOG 18G, 2 DILATADORS DE 9F,16F ,GUIA EXTRARÍGIDA"J" 0,038",BISTUR,ESTÈR,1 ÚS | 0.72013
2004744 | GASA ESTERIL TST S10U. 4C 15X15CM | E30300040 | Apòsits secs no adhesius, Gases cotó hidrofilic | APÒSITS SECS NO ADHESIUS, GASES COTÓ HIDROFILIC, GASA 16X25 (SOBRE5/UNITS)_ESTUDI MINISTERI(B*)BAIXA_ESTUDI GERÈNCIA | 0.78258
2021132 | PROTECTOR MOSSEGADA SUPORT T.ENDOTR. 7,5 | E30140230 | Material protecció, Fundes per a equips (no estèrils) | MATERIAL PROTECCIÓ, FUNDES PER A EQUIPS (NO ESTÈRILS), FUNDA PROTECTORA PER A MOSSEGADOR EN ORTOPANTOMOGRAFÍA. MIDA: 40X15MM APROXIMADA. LLIURE DE LÀTEX, NO ESTÈRIL, UN SOL ÚS. COMPATIBLE AMB ORTOPANTÒGRAF MODEL OP100/OP200/OP300 O EQUIVALENT | 0.64768
2026770 | BOSSA MULTICAPA 1L.N.PARENTERAL ROBOT | E30095020 | Bosses administració, Bossa per a nutrició parenteral de transferència | BOSSES ADMINISTRACIÓ, BOSSA PER A NUTRICIÓ PARENTERAL DE TRANSFERÈNCIA, BOSSANUTRICIÓ PARENTERAL,MULTICAPA,3500ML,NANSA ERGONÒMICA,PART SUPERIOR AMB CONNEXIÓ LUER-LOCK FEMELLA,CLAMPSEGURETAT PER VIA D'OMPLIMENT,PUNT D'ADDITIVACIÓ A/TAP,PART INFERIOR CONNEXIÓ AMB MEMBRANA CAUTXÚCLORBUTILÉ,NO LÀTEX,NO | 0.53737
2023832 | COIXI 40X30X13CMS. | E30150040 | Material de cobertura quirúrgica, Cobertors de taula quirúrgics | MATERIAL DE COBERTURA QUIRÚRGICA, COBERTORS DE TAULA QUIRÚRGICS, PANY QUIRÚRGIC REBUTJABLE 50X40CM_ESTUDI MINISTERI(B*)BAIXA_ESTUDI GERÈNCIA | 0.70086
2019408 | FLEX POLY RB A H. PYL, RTU OMNIS | E30251040 | Material per endoscopia, Endoscòpia urològica | MATERIAL PER ENDOSCOPIA, ENDOSCÒPIA UROLÒGICA, URETEROSCOPI FLEXIBLE DIGITAL,P/PROCED/URS FLEXIBLE I LITIÀSICS,P/BISELL A/XIP ÒPTIC I LLUM,MÀN,SIST/AUTOBLOQ ANGUL,ØEXT/9,5F,ØC/TREB 3,6FX65CM,ÒPT/0º,CA/VISIÓ 120º,ANG/PU/270º,NO LÀTEX,EST,1ÚS.COMP/CONSOLA USCOPE FLEX I ADAPT/UNIV P/USCOPE FLEX O EQ | 0.44921
2002772 | SONDA VESICAL FEMENINA N.14 18CM B/F | E30440069 | Sondes, SVI Sonda vesical intermitent/buidatge | SONDES, SVI SONDA VESICAL INTERMITENT/BUIDATGE, SONDA VESICAL INTERN SVI,(TPE),FEMENINA TIPUS NELATON,CH-10X17-20CM,HIDROFÍLICA BAIXA FRICCIÓ PRE-HIDRATADA IMMERSA A/AIGUA DESIONITZADA + GLICEROL,PUNTA RECTA TANC,ORIFICIS DRENATG LATER, CONNEX UNIV,N/LÀTEX,ATÒXICA,APIRÒGENA,ESTÈRIL,1ÚS | 0.85813
2020440 | GUIA ATERECTOMIA ORBITAL 335CMS 0,014" | E30055050 | Guies, Guies estàndard metàl·liques d'alt suport | GUIES, GUIES ESTÀNDARD METÀL·LIQUES D'ALT SUPORT, GUIA 0,014"X300CM ACER,RECOB DISTAL HIDROFÍLIC I PROXIMAL DE PTFE,PUNTA RECTA CONIFICADA DE 0,009" I SOPORT 8G.COS BAIX SUPORT.LONG RADIOOPACA 16CM.EST EN ESPIRAL 16CM.PER A ANGIOP.EST.ASAHI FIELDER XTREM,AGP140302 | 0.64804
2019466 | ENVISIONFLEX+ RABBIT (LINKER) DAKO OMNIS | E30180999 | Proces d'esterilització empaquetat, Altre material del procés d'esterilització | PROCES D'ESTERILITZACIÓ EMPAQUETAT, ALTRE MATERIAL DEL PROCÉS D'ESTERILITZACIÓ, LUBRICANT-DIFUSOR PER A MOTOR MIDAS REX LEGEN NEUMÀTIC MODEL PA100-A, CARTUTX DE 5GRAMS+/-0,5GRAMS DE LUBRICANT. COMPATIBLE AMB MOTOR MIDAS REX LEGEN NEUMÀTIC MODEL PA100-A O EQUIVALENT | 0.3679
2014963 | MASCARA AMBU NEOPUFF 50MM DIAM | E30242030 | Material per a vitrectomia posterior i facoemulsificació, Articles per a vitrectomia posterior | MATERIAL PER A VITRECTOMIA POSTERIOR I FACOEMULSIFICACIÓ, ARTICLES PER A VITRECTOMIA POSTERIOR, CÀNULA OFTÀMICA SUBRETINAL PER A ASPIRACIÓ DE FLUIDS EN RETINA. CALIBRE 20 G X 1 " (0,9 X 25 MM), TERMINAL DE 4 MM AMB REDUCCIÓ A LA PUNTA DE 25G.(B*)BAIXA_ESTUDI GERÈNCIA | 0.49916
2013463 | BOSSA ILEOSTOMIA 0-12 MM ARO 27 MM PED. | E30360020 | Material d'ostomia, Bossa ileostomia | MATERIAL D'OSTOMIA, BOSSA ILEOSTOMIA, BOSSA PER A ILEOSTOMIA 1 PEÇA, OBERTA, OPACA, DISC ADHESIU CONVEX RETALLABLE, PER ESTOMES DE 15-38MM, COBERTA DE TEIXIT SENSE TEIXIR, TEIXIT ANTI-OLOR MINIMITZA EL SOROLL, FILTRE DE CARBÓ ACTIU, TANCAMENT AMB VETA ADHERENT, MIDA GRAN. N/EST,S/LÀT | 0.73592
2014663 | SONDA GASTRO MIC-G 16F PEDIATRIC | E30450031 | Nutrició enteral, Sonda gastrostomia sense connexió ENFit | NUTRICIÓ ENTERAL, SONDA GASTROSTOMIA SENSE CONNEXIÓ ENFIT, SONDA GASTROSTOMIA PERCUTÀNIA ENDOSCÒPICA PEDIÀTRICA, SILICONA GRAU MÈDIC, CONNECTOR UNIVERSAL, DIÀMETRE 16F, BALÓ RETENCIÓ VOLUM RECOMANAT OMPLIMENT 3,5ML, ESTÈRIL, UN SOL ÚS(B*)BAIXA_ESTUDI GERÈNCIA | 0.92317
2011996 | KIT MUSKKAB-RIA-I 125 x25 EK106/01 | E30740020 | Material odontologia, Obturació | MATERIAL ODONTOLOGIA, OBTURACIÓ, PUNTA PER XERINGA DE GEL PER GRAVAT DENTAL, 20G, CONNEXIÓ LUER LOCK. COMPATIBLE AMB XERINGA CODI SAP 30017372 | 0.46666
2025428 | LAMINES PRISMATIQUES PRESS-ON 3 D.P. | E30242060 | Material per a vitrectomia posterior i facoemulsificació, Prismes | MATERIAL PER A VITRECTOMIA POSTERIOR I FACOEMULSIFICACIÓ, PRISMES, PRISMA PRESS-ON-LENT ÒPTICA PRISMÀTICA RETALLABLE, ADHESIVA A ULLERES 3 DIÒPTRIES. | 0.5728
2002627 | TUB TRAQUEAL ORAL A/B PREF. DI 5.0MM 1-O | E30550050 | Tubs per a ventilació respiratoria., Tubs endotraqueals orals preformats amb baló | TUBS PER A VENTILACIÓ RESPIRATORIA., TUBS ENDOTRAQUEALS ORALS PREFORMATS AMB BALÓ, TUB ENDOTRAQUEAL ORAL PREFORMAT, DE PLÀSTIC, AMB BALÓ DE PNEUMOTAPONAMENT DE BAIXA PRESSIÓ, LÍNIA RADIOOPACA. MIDA N5.5: D.I 5,5 MM, D.E 7,5 MM, LONGITUD 237 (+/-5)MM DIÀMETRE DEL BALÓ 17,4 MM. ESTÈRIL, LLIURE DE LÀTEX, D'UN SOL ÚS. | 0.6564
2025403 | BLOC SIMULACIO PUNCIO LUMBAR | E30900090 | Altre material sanitari, Lubricants i altres d'us sanitari | ALTRE MATERIAL SANITARI, LUBRICANTS I ALTRES D'US SANITARI, ESPRAI LUBRICANT PER SIMULACIÓ, JORNADES DE FORMACIÓ(B*)BAIXA_ESTUDI GERÈNCIA | 0.5712
2019427 | FLEX MAB A HU CD8,CL C8/144B, RTU OMNIS | E30237040 | Instrumental quirúrgic d'un sol ús, Freses | INSTRUMENTAL QUIRÚRGIC D'UN SOL ÚS, FRESES, FRESA DE DISC,28MM LONGITUD I 8.0 MM Ø,AMB ENCLATGE J-LATCH, ESTÈRIL.COMPATIBLE O EQUIVALENT PEN DRIVE(B*)BAIXA_ESTUDI GERÈNCIA | 0.49369
2015859 | AGULLA GUIA KIRSCHNER 0.9X150MM | E30011040 | Agulles per punció lumbar, Equips per anestèsia simple i combinada espinal/epidural | AGULLES PER PUNCIÓ LUMBAR, EQUIPS PER ANESTÈSIA SIMPLE I COMBINADA ESPINAL/EPIDURAL, EQUIP ANESTÈSIA EPIDURAL,PEDIÀTRIC,COMP:AG.EPIDURAL TIPUS TUOHY 20GX50MM+/-2MM MARQUES C/0,5CM CONNEX NRFIT,CATÈT/24GX72CM+/-4CM LLARG EXT/DIS TANCAT 6 ORIFICIS LATER;GUÍA,CONN/CATÈ NRFIT;XER¿RESIST 10ML I 3ML,AG A/FILT,FILTRE I FIX,IDENT,S/LÀTEX,EST,1ÚS | 0.59474
2025923 | ANELL OSTOMIA BARRERA CERARING 17-26MM | E30360050 | Material d'ostomia, Discs i accessoris ostomies | MATERIAL D'OSTOMIA, DISCS I ACCESSORIS OSTOMIES, DISCO AUTOADHESIU FLEXIBLE AMB CÈRCOL ADAPTABLE PER A BOSSA DE OSTOMIA DE 100MM.(B*)BAIXA_ESTUDI GERÈNCIA | 0.67652
2003565 | TUB GOMA LATEX 8X15 MM. | E30490010 | Connectors, adaptadors, taps, Tub connector latex | CONNECTORS, ADAPTADORS, TAPS, TUB CONNECTOR LATEX, TUB CONNECTOR DE GOMA LÀTEX, DIÀMETRE EXTERIOR 8MM, DIÀMETRE INTERIOR 5MM,ROTLLO 50 -60 METRES, UN SOL ÚS(B*)BAIXA_ESTUDI GERÈNCIA | 0.62794
2019011 | ADAPTADORS DE TRANSICIO A ENFIT | E30490999 | Connectors, adaptadors, taps, Altres adaptadors i connectors | CONNECTORS, ADAPTADORS, TAPS, ALTRES ADAPTADORS I CONNECTORS, CONNECTOR EN Y PER A EQUIP D'INFUSIÓ COMPATIBLE AMB MICROBOMBA AMBULATÒRIA PORTÀTIL PER A INFUSIÓ SUBCUTÀNIA DE MEDICAMENTS VISCOSOS TIPUS CRONO SPID50 O EQUIVALENT, ESTERIL, UN SOL ÚS(B*)BAIXA_ESTUDI GERÈNCIA | 0.57469
2021492 | GRAPADORA LINEAL 75MM NTLC75 T-GRUIXUT | E30222010 | Sutures mecàniques per a cirurgia oberta, Sutures mecàniques - Càrregues per a grapadores metàl.liques | SUTURES MECÀNIQUES PER A CIRURGIA OBERTA, SUTURES MECÀNIQUES - CÀRREGUES PER A GRAPADORES METÀL.LIQUES, CÀRREGA PER A GRAPADORA,SUTURA LINEAL,RECTA,LLARG SUTURA 30MM,VASCULAR.GRAPES DE TITANI,SENSE FULL TALLANT,ALÇADA GRAPA OBERTA 2,5MM,ALÇADA GRAPA TANCADA 1,0MM,3 FILERES DE GRAPES.COMPATIBLE A/GRAPADORA TA30 DST O EQUIVALENT. | 0.57543
2015896 | CANULA OPTIFLOW OPT942 PETITA P/RT202 | E30551999 | Teràpia respiratòria, Altre material de teràpia respiratòria | TERÀPIA RESPIRATÒRIA, ALTRE MATERIAL DE TERÀPIA RESPIRATÒRIA, SISTEMA DE FIXACIÓ/APÒSIT ADHESIU HIDROCOL·LOIDE PER A CÀNULA/ULLERA D'ALT FLUX, PER A NADÓ PREMATUR DE MENYS DE 2 KG. LLIURE DE LÀTEX, LLIURE DE FTALATS, D'UN SOL ÚS. COMPATIBLE AMB CÀNULA OPTIFLOW OPT312 O EQUIVALENT. | 0.47326
2002590 | SONDA DUODENAL LEVINE N.18 125CM | E30450031 | Nutrició enteral, Sonda gastrostomia sense connexió ENFit | NUTRICIÓ ENTERAL, SONDA GASTROSTOMIA SENSE CONNEXIÓ ENFIT, EQUIP D'ENDOSCÒPICA DIGESTIVA,P/GASTROSTOMIA PERCUT(PEG):SONDA ALIMENT SILICO,GRADUA(CM) 20FR,Ø INT SONDA 4,17MM,FILF INTROD 150CM,LLAÇ RECUP UNI Ø1,9MM X240CM LONG,CONNEC-ADAP,GUIA,AGU 22G I 25G,BISTU,XERINGA L-L,COMP A/ENDOSC CANAL TREBALL >2MM,EST,1ÚS | 0.89854
2019604 | CARREGA EGIA ARTICULAD/CORBA 45MM MIG/G | E30150100 | Material de cobertura quirúrgica, Equips de cobertura quirúrgica | MATERIAL DE COBERTURA QUIRÚRGICA, EQUIPS DE COBERTURA QUIRÚRGICA, ARN 162086 - EQUIP DE CARÒTIDA, BY PASS AÒRTIC BIFEMORAL I ANEURISMA D'AORTA, LLIURE DE LÀTEX, ESTÈRIL, UN SOL ÚS. COMPOST PER 45 ELEMENTS. | 0.58872
2022662 | MASCARA IMRT SUPR CAP-ESPAT 2724 S 2.4MM | E30730040 | Material radioteràpia, Mascaretes de protecció i fixació | MATERIAL RADIOTERÀPIA, MASCARETES DE PROTECCIÓ I FIXACIÓ, MÀSCARA PROTECCIÓ RADIOTERÀPIA PER A CAP I ESPATLLES, MICROPERFORADA DE 2,4MM, COMPATIBLE AMB EL SISTEMA CIVCO S-TYPE O EQUIVALENT | 0.68003
2019682 | AGULLA INJ.SUBRETINA 41G EXTENSIBLE 23G | E30010999 | Agulles, Altres agulles sense BS | AGULLES, ALTRES AGULLES SENSE BS, AGULLA PER A INJECCIÓ D'HIDROXIAPATITA CALCI, RÍGIDA AMB SUPORTDOBLE BISELL, EXTREM DISTAL 25G (0,5MM) X10MM I ANGULACIÓ70º, COS CENTRAL 16G (1,7MM), LONGITUD TOTAL 38MM, ESTÈRIL, D'UN SOL ÚS. COMPATIBLE AMB XERINGA PRECARREGADA | 0.63586
2022529 | SUREFISH 17P13.2 USP6 3' BA 385KB P20 RD | E30490170 | Connectors, adaptadors, taps, Claus per a equips d'infusió | CONNECTORS, ADAPTADORS, TAPS, CLAUS PER A EQUIPS D'INFUSIÓ, RAMPA 3 CLAUS DE TRES VIES,COS POLICARBONAT(PC)TRANSPARENT,P/SISTEMES CATETERISME INTRAVENÓS,RESISTENT A LÍPIDS,RESISTÈNCIA A LA PRESSIÓ 2BAR/29PSI DURANT 15',4CONNEXIONS LLF,1CONEXIÓ LLM ROTATORI,VOLUM MORT 0,77ML,ESTÈRIL,ATÒXICA,APIRÒG,N/LÀTEX DEHP 1ÚS | 0.42516
2009174 | SONDA 5' LC RED 640 3nM 03557405001 | E30440070 | Sondes, Sondes rectals | SONDES, SONDES RECTALS, EQ ACCESSORI PER A IRRIGACIÓ TRASANAL ADULT. CONTENIDOR D'AIGUA AMB ESCALA, I TAPA,14X16 (+/-2)CM I 15 SONDES RECTALS AMB BALÓ D'NFLAT AMB 5 NIVELLS,LONG TOTAL 134(+/-2)MM,LONG INSERCIÓ 106MM(+/-2).N/LÀTEX.1ÚS.COMPATIBLE AMB DIS | 0.77169
2008561 | GREEN SAFE PREMIUM MB13201 x1ml | E30380100 | Recollida de mostres, Accessoris per a mostres test de l'alé | RECOLLIDA DE MOSTRES, ACCESSORIS PER A MOSTRES TEST DE L'ALÉ, BOSSA PER A RECOLLIDA DE MOSTRES D´AIRE ESPIRAT DE PLÀSTIC, AMB MARQUES PER DOBLEGAR SEGONS PES DEL PACIENT I LA SEVA CAPACITAT PULMONAR. VOLUM 400ML. MESURA APROXIMADA 25X13CM. AMB BROQUET. UN SOL ÚS(B*)BAIXA_ESTUDI GERÈNCIA | 0.36365
2026384 | PINÇA NASAL 456001B | E30237020 | Instrumental quirúrgic d'un sol ús, Pinces dissecció i hemostàsia | INSTRUMENTAL QUIRÚRGIC D'UN SOL ÚS, PINCES DISSECCIÓ I HEMOSTÀSIA, PINÇA HEMOSTÀTICA PUNTA RECTA, 18,5CM ±1CM,AMB PLATAFORMA SERRADA,DE PLÀSTIC BIOCOMPATIBLE. LLIURE DE LÀTEX,ESTÈRIL,UN SOL ÚS,ENVÀS INDIVIDUAL. | 0.53847
2022297 | SONDA GASTRO MIC KEY 14 FR 1,7CM ENFIT | E30450030 | Nutrició enteral, Sonda gastrostomia i extensions amb connexió ENFit | NUTRICIÓ ENTERAL, SONDA GASTROSTOMIA I EXTENSIONS AMB CONNEXIÓ ENFIT, SONDA GAST ↓PERF 14FR 4.0CM ENFIT | 0.89761
2025429 | LAMINES PRISMATIQUES PRESS-ON 4 D.P. | E30611030 | Dispositius per a determinació pressions fisiològiques no invasiu (Manòmetres), Braçals per a pressió arterial | DISPOSITIUS PER A DETERMINACIÓ PRESSIONS FISIOLÒGIQUES NO INVASIU (MANÒMETRES), BRAÇALS PER A PRESSIÓ ARTERIAL, CABLE REUTILITZABLE CONNEXIÓ BRAÇALS PANI D´UN SOL ÚS NEONATALS AMB MONITORS PHILIPS O EQUIVALENT. MIDA 3METRES +/-20CM.(B*)BAIXA_ESTUDI GERÈNCIA | 0.53554
2022095 | INTRODUCTOR DRYSEAL FLEX 16x33 (DSF1633) | E30054070 | Introductors de catèters, Introductor endoprotesi | INTRODUCTORS DE CATÈTERS, INTRODUCTOR ENDOPROTESI, INTRO VASC COMP P/BEINA A/RECOBR HIDROF 26FX65CM,VÀL HEMO A/CLAUPAS I TAP LUER MASCLE + PORT RENTAT A/CLAU PAS;DILATADOR A/RECOB HIDROF,PUNTA CÒNICA I MARQ RADIOP,TAP A/MECANISME BLOQUEIG;XERINGA;COMP A/GUIA0,035"/0,89MM.EST,1ÚS.DRYSEAL FLEX | 0.72248
2002931 | BRAÇAL PRESSIO CRITIKON N.3 (6-11CM) | E30611030 | Dispositius per a determinació pressions fisiològiques no invasiu (Manòmetres), Braçals per a pressió arterial | DISPOSITIUS PER A DETERMINACIÓ PRESSIONS FISIOLÒGIQUES NO INVASIU (MANÒMETRES), BRAÇALS PER A PRESSIÓ ARTERIAL, BRAÇAL PER A HOLTER, MIDA (38-50CM)+/-2CM. TANCAMENT DE SEGURETAT AMB VELCRO. COMPATIBLE AMB MONITORS HOLYTER BOSO O EQUIVALENT. REUTILITZABLE. | 0.66658
2023963 | ACUSTAR FVWILL CONTROL 0009802119 | E30181010 | Control esteriltzació, Indicadors químics | CONTROL ESTERILTZACIÓ, INDICADORS QUÍMICS, INTEGRADOR QUÍMIC AMB LLENGÜETA DE LONGITUD >A 10CMX1,9CM D’AMPLADA P/ESCRIURE LA INFORMACIÓ DEL CICLE D’ESTERILITZACIÓ,CLASSE 5,P/CONTROL DEL PROCÉS D'ESTERILITZACIÓ P/AUTOCLAU VAPOR,Tª ENTRE 118ºC-137ºC, P/MIGRACIÓ DE REACTIU A/PEL·LÍCULA POLIMÈRICA | 0.56623
2019057 | PACK VITRECTOMIA COMBINADA 27G | E30242030 | Material per a vitrectomia posterior i facoemulsificació, Articles per a vitrectomia posterior | MATERIAL PER A VITRECTOMIA POSTERIOR I FACOEMULSIFICACIÓ, ARTICLES PER A VITRECTOMIA POSTERIOR, SONDA PER A L'APLICACIÓ DE LÀSER ENDOCULAR, RECTA, AMB LLUM, 20G, LONGITUD 35MM, PER A VITRECTOMIA POSTERIOR, ACER GRAU MÈDIC, MÀNEC MATERIAL PLÀSTIC, ESTÈRIL, UN SOL ÚS. COMPATIBLE AMB EQUIP ACCURUS O EQUIVALENT(B*)BAIXA_ESTUDI GERÈNCIA | 0.70214
2019104 | AGULLA BIOPS A/INT. 14G 150MM 2.00 SPEED | E30013070 | Agulles i equips per a biòpsia, Agulles biòpsia coaxial automàtica | AGULLES I EQUIPS PER A BIÒPSIA, AGULLES BIÒPSIA COAXIAL AUTOMÀTICA, AGULLA/GUIA COAXIAL PER A BIÒPSIA DE 13G (2,4MM)X7,8CM+/-0,5CM,CONSTA: CÀNULA ACER INOX A/MARQUES RADIOPAQUES CADA CM,SELECTOR PROFUNDITAT PENETRACIÓ,ESTILET A/CON L-L MASCLE,CODI COLOR,EST,1ÚS,INDIV. COMP/INSTR-PISTOLA AUTOMÀ BIÒP MONOPTY 14GX10CM O EQ | 0.9074
2011993 | CATETER ABLACIO 63MM BIPOLAR SYNERGY | E30034030 | Catèters per a cateterisme cardíac, Catèters guia d'alt suport | CATÈTERS PER A CATETERISME CARDÍAC, CATÈTERS GUIA D'ALT SUPORT, CATÈTER GUIA P/INTERV CORONARI Ø6FX100CM+/-2CM,ACER,Ø INTERN0,058",COMPATIBLE AMB GUIES 0,014"(0,36MM),ZONA DISTAL FLEXIBLE,PUNTA CORONARIA DRETA SUPORT ADDICIONAL 3.5 (ERC 3.5) SENSE RECOBRIMENT HIDROFÍLIC,ESTÈRIL.LAUNCHER,REF:LA6ECR35 | 0.68685
2023962 | XERINGA 100 ML. CATETER A/ ADAPTADO LUER | E30090060 | Xeringues, Xeringues per a irrigació | XERINGUES, XERINGUES PER A IRRIGACIÓ, XERINGA 3 COSSOS DE 100ML AMB CONNEXIÓ CONCÈNTRICA PER A CATÈTER-SONDA I AMB ADAPTADOR CONNEXIÓ LUER, COS TRANSPARENT LUBRICAT AMB ESCALA GRADUACIÓ IMPRESA IMBORRABLE DE 2ML, ÈMBOL AMB ANELLA SEGURETAT, SENSE LÀTEX, ESTÈRIL, D'UN SOL ÚS, ENVÀS INDIVIDUAL | 0.68785
3036492 | STENT INTRACRANEAL AUTOEX(SILK_V_2,5X20) | E30900235 | Altre material sanitari, Mesuradors intraoperatoris d'implants mamaris | ALTRE MATERIAL SANITARI, MESURADORS INTRAOPERATORIS D'IMPLANTS MAMARIS, MESURADOR P/ESTIMACIÓ MIDA I FORMA D'IMPLANT MAMARI MODELS POLYTECH-OPTICON POLYTXT BASE 100MM/ALÇADA 116MM,PROJECCIÓ EXTRA ALT 66MM,VOLUM 290ML,INTRAOPE,ELÀST SILICONA SUAU RESIST,ALTM ELÀST A/EFECTE "MEMÒRIA",BIOCOMP,NO IMPLANT,ESTÈRIL,REF:20777-290H | 0.48143
2010401 | BATA PROTECCIO IMPERMEABLE L 1934 | E30140010 | Material protecció, Bates de protecció | MATERIAL PROTECCIÓ, BATES DE PROTECCIÓ, BATA PER A PROTECCIÓ DE PROFESSIONALS,IMPERMEABLE,DE POLIETILÈ (PE), MÀNIGA LLARGA AMB CINTA AL POLZE, GRAMATGE MÍNIM DE 20G/M2. PART TRASERA OBERTA I COL.LOCACIÓ PEL CAP .MIDA APROXIMADA 110+/-5CM X 130+/-5CM.LLIURE DE LÀTEX, NO ESTÈRIL. | 0.74127
2009543 | INTRODUCTOR GUIA 6F 45CM RSR13 RDC | E30054999 | Introductors de catèters, Altres introductors | INTRODUCTORS DE CATÈTERS, ALTRES INTRODUCTORS, INTRODUCTOR DE GUIES PER A TÈCNIQUES DIAGNOSTIQUES I D'INTERVENCIONISME VASCULAR, COMPATIBLE AMB GUIES 0,009"(0,22MM) A 0,018"(0,45MM). ESTÈRIL, D'UN SOL ÚS. | 0.80979
2019268 | GUIA RECTA 0.035" 400CM NVGS35403M | E30055080 | Guies, Guies per a altres procediments intervencionistes | GUIES, GUIES PER A ALTRES PROCEDIMENTS INTERVENCIONISTES, GUIA PER A INTERVENVIONISME, DE 0,035"X150CM, D'ACER AMB RECOBRIMENT DE PTFE, AMB NUCLI FIX, EXTREM DISTAL RECTE 50MM FLEXIBLE-FLOPPY, ESTÈRIL. REF: AE0035 | 0.66946
2017083 | COBAS E601 PAPP CAL 4854101200 | E30380999 | Recollida de mostres, Altres recipients per recollir mostres | RECOLLIDA DE MOSTRES, ALTRES RECIPIENTS PER RECOLLIR MOSTRES, EQ PER A PRESA MOSTRES DE CALOTA FETAL PER A PH I GASOS COMPOST P/14 ELEM:ENDOSC,PARAFINA,PINÇA,CAPIL·LARS HEPAR,MÀNEC PROLONG P/CAPILARS,TURUNDES,MÀNEC PROLONG P/GANIV,GANIVETES,TAPS P/CAPIL·LARS,GASSES,ADAPT P/CAPIL·LAR,SAFATA,CAMP EST,ESTÈRIL,1ÚS | 0.62585
2000841 | COAMATIC PLASMIN INHIBITOR 20009200 x80 | E30150100 | Material de cobertura quirúrgica, Equips de cobertura quirúrgica | MATERIAL DE COBERTURA QUIRÚRGICA, EQUIPS DE COBERTURA QUIRÚRGICA, ARN 162085 - EQUIP VASCULAR AORTO-FEMORAL.(B*)BAIXA PER FUSIONAMENT CODIFICACIONS CUSTOM,VEURE CODI 30007969.VEURE NOTA INTERNA | 0.48054
2016484 | CIRCUIT VENTILACIO OPTIFLOW RT202 | E30552010 | Sistemes de ventilació, Circuits i accessoris per a sistemes de ventilació | SISTEMES DE VENTILACIÓ, CIRCUITS I ACCESSORIS PER A SISTEMES DE VENTILACIÓ, NIHON KOHDEN.YG-101TR801 ADAPTADOR A LA VIA AEREA PER A MONITORITZACIÒ CO2(B*)BAIXA_ESTUDI GERÈNCIA | 0.75509
2003485 | MOSSEGADOR CILINDRIC BLANC 19X90MM | E30550999 | Tubs per a ventilació respiratoria., Altres materials ventilació respiratòria | TUBS PER A VENTILACIÓ RESPIRATORIA., ALTRES MATERIALS VENTILACIÓ RESPIRATÒRIA, MOSSEGADOR CILÍNDRIC COMPACTE DE CAUTXÚ PER A PACIENTS INTUBATS. MIDES: DIÀMETRE 15 (+/-1) MM, LONGITUD 90 (+/-5) MM. NO AFAVOREIX EL CREIXEMENTS DE FONGS I BACTÈRIES, NO ABSORBEIX LA HUMITAT. PER A TET N6-7-8. 1ÚS. LLIURE DE LÀTEX,LLIURE PVC. | 0.45824
2007804 | C.GUIA DIAGNOSTIC ATP 4F 100CM VERTEBRAL | E30055070 | Guies, Microguies-guies p/ATP, p/oclusions cròniques/totals (CTO) | GUIES, MICROGUIES-GUIES P/ATP, P/OCLUSIONS CRÒNIQUES/TOTALS (CTO), GUIA PER A INTERVENCIONISME CORONARI CTO, DE 0,014"X145CM, D'ACER AMB RECOBRIMENT DE PTFE, EXTREM DISTAL HIDROFÒBIC AMB PUNTA NO CÒNICA DE 4,4G, D'ALT SUPORT, ESTÈRIL. HI-TORQUE CONNECT. REF: 1012590 | 0.76256
2019734 | ROTLLO PAPER TERMIC DESFIBRIL. S/LINIES | E30394010 | Anticoncepció, Dispositius Intrauterins | ANTICONCEPCIÓ, DISPOSITIUS INTRAUTERINS, DISPOSITIU INTRAUTERÍ EN "Y"/"T" GRAN,ESPIRAL FILFERRO DE 99,9% COURE 380MM²+/-2MM²;ÀNIMA PLATA;FIL EXTRACCIÓ POLIETILÈ 280MM ±5MM;VARETA INSERCIÓ POLIPROPILÈ;CÀNULA INSERCIÓ POLIETILÈ;TOPALL SILICONA/POLIPROPILÈ,ESTÈRIL UN SOL ÚS. | 0.46109
2020832 | AGULLA INSULINA 0.5X25MM 30G C/100 | E30010130 | Agulles, Agulles dentals | AGULLES, AGULLES DENTALS, AGULLA PER A ANESTÈSIA DENTAL 27G (0,4MM) X 38MM, TRONCULAR, CONSTA DE DOBLE AGULLA I CAPÇAL INTERMEDI, D'UN SOL ÚS | 0.74933
2026403 | LAMINES PRISMATIQUES PRESS-ON 1 D.P. | E30611030 | Dispositius per a determinació pressions fisiològiques no invasiu (Manòmetres), Braçals per a pressió arterial | DISPOSITIUS PER A DETERMINACIÓ PRESSIONS FISIOLÒGIQUES NO INVASIU (MANÒMETRES), BRAÇALS PER A PRESSIÓ ARTERIAL, CABLE REUTILITZABLE CONNEXIÓ BRAÇALS PANI D´UN SOL ÚS NEONATALS AMB MONITORS PHILIPS O EQUIVALENT. MIDA 3METRES +/-20CM.(B*)BAIXA_ESTUDI GERÈNCIA | 0.563
2019551 | DAKO DISTRIB PLATES 2 PCS, COVERSTAINER | E30360040 | Material d'ostomia, Bossa drenatge | MATERIAL D'OSTOMIA, BOSSA DRENATGE, EQUIP/SISTEMA DRENATGE FÍSTULES I FERIDES COMPOST PER: DISPOSITIU COL·LECTOR AMB DOS CANALSBUIDAMENT, FINESTRA, GUIA RETALL, FILM PROTECTORTRANSPARENT, PORTAL ACCÉS, PINÇA I BOMBA INFLAT. SUPERFÍCIE RETALLABLE:208-297 (+/-5)MM. | 0.5413
2004085 | TROCAR ASPIRACIO MEDUL.LAR 15G 6CM | E30411010 | Cànules d'aspiració, Aspiració Frazier | CÀNULES D'ASPIRACIÓ, ASPIRACIÓ FRAZIER, CÀNULA ASPIRACIÓ ACER INOX GRAU MÈDIC 6FX13-14CM,CORBADA,PUNTA ATRAUMÀTICA MODELADA,MÀNEC ERGONÓMIC AMB ALETA I CONTROL DIGITAL PROGRESSIU D'ASPIRACIÓ,ACCESSORI ANTI-OBSTRUCCIÓ,PER A INTERVENCIONS DE PRECISIÓ,LLIURE LÀTEX,ESTÈRIL,UN SOL ÚS | 0.71993
2020679 | EQUIP CAP | E30290040 | Equips per a procediments quirúrgics i terapèutics, Equips per a cures | EQUIPS PER A PROCEDIMENTS QUIRÚRGICS I TERAPÈUTICS, EQUIPS PER A CURES, EQUIP PER A CURES MÉS INSTRUMENTAL PLÀSTIC. LLIURE DE LÀTEX, ESTÈRIL, UN SOL ÚS,COMPOST DE 13 ELEMENTS | 0.66075
2019967 | KIT HEMOSIL PROT C CROMOGEN 00020300500 | E30304999 | Apòsits i dispositius no específics, Altres apòsits | APÒSITS I DISPOSITIUS NO ESPECÍFICS, ALTRES APÒSITS, APÒSIT POLIVINIL-ALCOHOL AMB PLATA PER CAPTURA I BLOQUEIG DE FLUIDS. MIDA SUPERFICIE ACTIVA 10X10 +/-2CM, SENSE VORA. ESTÈRIL | 0.60142
2002826 | CAMBRA INHALACIO NEONAT TARONJA | E30551020 | Teràpia respiratòria, Cambras retenció/inhalació | TERÀPIA RESPIRATÒRIA, CAMBRAS RETENCIÓ/INHALACIÓ, CAMBRA CÒNICA PER A INHALACIÓ D'AEROSOLS, AMB VÀLVULA UNIDIRECCIONAL I FORATS PER A LA SORTIDA DE L'AIRE ESPIRAT. VOLUM: 750 (+/-50)ML I LLARGÀRIA. DE POLICARBONAT TRANSPARENT. LLIURE DE LÀTEX, D'ÚS EN UN SOL PACIENT. | 0.54406
2012569 | TUB SHELL VIAL CULTIU CELULAR VSMR x24v | E30243030 | Material per a cirurgia per ultrasons, Eqp a/sist irrigació/aspiració en procediments cirur ultrasó | MATERIAL PER A CIRURGIA PER ULTRASONS, EQP A/SIST IRRIGACIÓ/ASPIRACIÓ EN PROCEDIMENTS CIRUR ULTRASÓ, EQUIP DE TUBS D'ASPIRACIÓ/IRRIGACIÓ PER A ASPIRADOR QUIRÚRGIC ULTRASÒNIC (JOC DE TUBS 36KHZ LONG 2,35M+/-30CM, PUNTA RECTA LONG 11,44CM,Ø 1,98MM),TUB SILICONA I PUNTA DE TITANI.LLIURE LÀTEX,ESTÈRIL,UN SOL ÚS.COMP/EQUIP I PEÇA DE MÀ TIPUS CUSA EXCEL O EQ | 0.47447
2015056 | RASPALL LARINGE MICROFLEX 50 CM CH10-CH | E30410020 | Cànules traqueostomia, Cànula laringuectomia | CÀNULES TRAQUEOSTOMIA, CÀNULA LARINGUECTOMIA, RASPALL DE NETEJA PER A PRÒTESI DE VEU DE 4 A 10MM TIPUS PROVOX I LARYTUBE FENESTRADA O EQUIVALENT. LLIURE DE LÀTEX, D'ÚS EN UN SOL PACIENT. | 0.44087
2009513 | ELECTRODE NEUROESTIMULADOR 45MM | E30583999 | Elèctrodes per a neurofisiologia, Altres electrodes per a neurofisiologia | ELÈCTRODES PER A NEUROFISIOLOGIA, ALTRES ELECTRODES PER A NEUROFISIOLOGIA, EQUIP RECARREGADOR D´ESTIMULACIÓ CEREBRAL PROFONA, COMPATIBLE AMB NEUROESTIMULADOR IMPLANTABLE ACTIVA RC I EQUIVALENTS | 0.89101
2001804 | C.GUIA DIAGNOSTIC ACTP 6F 100CM HS 0.72 | E30055050 | Guies, Guies estàndard metàl·liques d'alt suport | GUIES, GUIES ESTÀNDARD METÀL·LIQUES D'ALT SUPORT, GUIA TEFLONADA PER ACCÉS I DIAGNÒSTIC ATP,AMB RECOBRIMENT HÍBRID SILICONAT I HIDROFÍLIC,PUNTA RADIOPACA,TORQUE 1:1,LONGITUD 150CM,DIÀMETRE DE 0,035"/0,89MM.ASAHI SILVERWAY,REF:SJ3035N15S | 0.71117
2014737 | BOSSA ANESTESIA 1L 150700 | E30552060 | Sistemes de ventilació, Baló reservori per a ventilació | SISTEMES DE VENTILACIÓ, BALÓ RESERVORI PER A VENTILACIÓ, BALÓ/BOSSA RESERVORI PER A VENTILACIÓ MECÀNICA EN ANESTÈSIA, D'1 (+/-0,1) LITRES (L) DE CAPACITAT I CONNECTOR DIÀMETRE INTERN FEMELLA DE 22MM, DADES IMPRESES. FLEXIBLE I LLEUGER. DISPOSITIU ANTI-OCLUSIÓ P/EVITAR COL·LAPSE BOSSA.S/LÀT/PVC/FTALATS,1ÚS | 0.64957
2005325 | DAKO IR606 DESMINA | E30381020 | Recipients per a drenatge sistema buit, Recipients drena quirùr sili a/válvula segur (Jackson Pratt) | RECIPIENTS PER A DRENATGE SISTEMA BUIT, RECIPIENTS DRENA QUIRÙR SILI A/VÁLVULA SEGUR (JACKSON PRATT), EQUIP DE DRENATGE QUIRÚRGIC AMB BUIT I ASPIRACIÓ BAIXA PRESSIÓ. RESERVORI TIPUS ACORDIÓ 40(+/-5) ML DE CAPACITAT AMB VÀLVULA ANTIREFLUX. AGULLA ACER I CATÈTER PVC RADIOOPAC DE Ø 6FR(2MM). BOSSA DRENATGE 200(+/-50) ML ESCALA GRADUADA,CLAMP.S/LÀTEX,EST,1ÚS | 0.48567
2014983 | ULLERES FOTOTERAPIA NADO | E30670040 | Material puericultura, Ulleres i material per a protecció fototeràpia neonatal | MATERIAL PUERICULTURA, ULLERES I MATERIAL PER A PROTECCIÓ FOTOTERÀPIA NEONATAL, FUNDA PLANA I EMBUATADA PER A PALA DE FIBRA ÒPTICA, DE 10X20CM, PERMET EMBOLICAR EL NADÓ I LA PALA JUNTS. DE CEL·LULOSA, LLIURE DE LÀTEX, ÚS EN UN SOL PACIENT. COMPATIBLE AMB SISTEMA DE FOTOTERÀPIA BILIBLANKET O EQUIVALENT | 0.74276
2018559 | ELECTRODE EPIDURAL 3 CONTACTES | E30583070 | Elèctrodes per a neurofisiologia, Elèctrode per a electromiografìa | ELÈCTRODES PER A NEUROFISIOLOGIA, ELÈCTRODE PER A ELECTROMIOGRAFÌA, ELÈCTRODE EPIDURAL FLEXIBLE DE 3 CONTACTES DE PLATÍ AMB CABLE DE 200CM +/-10CM, CONNEXIÓ TP. ESTÈRIL, SOL ÚS. | 0.77446
2007177 | BACTEC MGIT 960 SUPLEM KIT 245124 1X100 | E30380010 | Recollida de mostres, Equips aspiració amb recollida de mucositats | RECOLLIDA DE MOSTRES, EQUIPS ASPIRACIÓ AMB RECOLLIDA DE MUCOSITATS, EQ ASPIRACIÓ MUCOSITATS MOSTRA, S/CONTROL BUIT, AMB SONDA 14 FRX50(+/-5)CM, TERMINAL OBERT S/ORIFICIS LATERALS, TUB CONNECTOR AFUSAT, RECIPIENT GRADUAT DE PLÀSTIC DE 35ML (+/-5) A/TAPA TANCA, ETIQUETA ADHESIVA.ESTÈRIL, 1SOL ÚS. LLIURE DE LÀTEX,FTALATS. | 0.45599
2002692 | SONDA URETRAL A/B FOLEY N.12 SILICONA | E30440999 | Sondes, Altres sondes i complements | SONDES, ALTRES SONDES I COMPLEMENTS, DISPOSITIU PER A LA INCONTINÈNCIA URINÀRIA D'ESFORÇ (IUE) FEMENINA, SILICONA, MIDA 2 (MITJANA). | 0.8091
2022598 | ELECSYS PROBNP G2 E2G V2.1 9315284190 | E30224050 | Segelladors/adhesius quirúrgics/tissulars, Accessoris per a aplicació | SEGELLADORS/ADHESIUS QUIRÚRGICS/TISSULARS, ACCESSORIS PER A APLICACIÓ, APLICADOR PUNTA DE POLIPROPILÈ ADAPTABLE A ROSCA ALS DIFERENTS TIPUS D'AMPOLLAS GLUBRAN 2 O EQUIVALENT | 0.49691
2019378 | FLX M AHUCYTOKER CL AE1/AE3, RTU (OMNIS | E30237040 | Instrumental quirúrgic d'un sol ús, Freses | INSTRUMENTAL QUIRÚRGIC D'UN SOL ÚS, FRESES, FRESA D'ACER INOXIDABLE Ø3,1MM, LONGITUD 95MM, CONNECTOR ESTÀNDARD, ESTÈRIL. COMPATIBLE MOTOR BIEN AIR O EQUIVALENT(B*)BAIXA_ESTUDI GERÈNCIA | 0.47382
2018152 | SEDA N/ABS. 2/0 A(3/8c19)TRG. NEGRA-75 | E30237040 | Instrumental quirúrgic d'un sol ús, Freses | INSTRUMENTAL QUIRÚRGIC D'UN SOL ÚS, FRESES, FRESA OSTEOSÍNTESI ORL, PUNTA DIAMANT, 3MM DIÀMETRE. MIDA 70MM , COMPATIBLE AMB EL MOTOR DIEGO O EQUIVALENT(B*)BAIXA_ESTUDI GERÈNCIA | 0.49376
2019128 | FRESA DIAMANTADA FINA 4.0MMX48.0MM | E30237040 | Instrumental quirúrgic d'un sol ús, Freses | INSTRUMENTAL QUIRÚRGIC D'UN SOL ÚS, FRESES, FRESA OSTEOSÍNTESI ORL, PUNTA DIAMANT, 4MM DIÀMETRE. MIDA 70MM , COMPATIBLE AMB EL MOTOR DIEGO O EQUIVALENT(B*)BAIXA_ESTUDI GERÈNCIA | 0.69118
2021768 | KIT ESTERIL GUIA PUNCIO P/ECOGRAFIA | E30322010 | Benes d'immobilització i protecció, Benes de guix | BENES D'IMMOBILITZACIÓ I PROTECCIÓ, BENES DE GUIX, BENA DE GASA COTÓ 100% ENTRELLATZADA I ENGUIXADA, DE FRAGUAT RÁPID. SUPORT >23 GR/M2. PES GUIX >/= 400 GR/M2. PERDUA DE GUIX AL MOLLARLA </= 12%.TEMPS FRAGUAT INICIAL 105 -135" AMB AIGUA A 25º. MIDES: 10 CM X 2,7M | 0.70131
2001779 | GUIA ACTP 0.014" 180CM RECTA ASHAI CONF | E30055050 | Guies, Guies estàndard metàl·liques d'alt suport | GUIES, GUIES ESTÀNDARD METÀL·LIQUES D'ALT SUPORT, GUIA 0,014"X300CM ACER,RECOB DISTAL HIDROFÍLIC I PROXIMAL DE PTFE,PUNTA RECTA CONIFICADA DE 0,009" I SOPORT 8G.COS BAIX SUPORT.LONG RADIOOPACA 16CM.EST EN ESPIRAL 16CM.PER A ANGIOP.EST.ASAHI FIELDER XTREM,AGP140302 | 0.69263
2026191 | FRESA MIDAS REX CARBONI 4MM 9CMS | E30237040 | Instrumental quirúrgic d'un sol ús, Freses | INSTRUMENTAL QUIRÚRGIC D'UN SOL ÚS, FRESES, FRESA DE TALL CÒNICA DIÀMETRE 1,8MM X 15,9MM DE LONGITUD DE TALL,ACER,PER A SISTEMA GS200 MOTOR MIDAS REX CLASSIC SYSTEM O EQUIVALENT(B*)BAIXA_ESTUDI GERÈNCIA | 0.58394
2003540 | TUB TRAQUEAL ORAL A/B PREF. DI 6.0MM 1-O | E30550050 | Tubs per a ventilació respiratoria., Tubs endotraqueals orals preformats amb baló | TUBS PER A VENTILACIÓ RESPIRATORIA., TUBS ENDOTRAQUEALS ORALS PREFORMATS AMB BALÓ, TUB ENDOTRAQUEAL ORAL PREFORMAT, DE PLÀSTIC, AMB BALÓ DE PNEUMOTAPONAMENT DE BAIXA PRESSIÓ, LÍNIA RADIOOPACA. MIDA N6.5: D.I 6,5 MM, D.E 8,9 MM, LONGITUD 263 (+/-5)MM DIÀMETRE DEL BALÓ 20,6 MM. ESTÈRIL, LLIURE DE LÀTEX, D'UN SOL ÚS. | 0.66107
2021920 | EXTRACTOR HEMORROIDES P/LLIGADURA 150MM | E30105100 | Perfusió Diàlisi, Solucions hemofiltració/hemodiàlisi contínua pacient | PERFUSIÓ DIÀLISI, SOLUCIONS HEMOFILTRACIÓ/HEMODIÀLISI CONTÍNUA PACIENT, SOLUCIÓ PER A HEMODIÀLISI I HEMOFILTRACIÓ CONTINUA AMB CITRAT, COMPOSICIÓ: CITRAT 18 MMOL/L, NA 140 MMOL/L, CLORUR 86 MMOL/L. PRESENTACIÓ: BOSSA DE 5000 ML. ESTÈRIL, LLIURE DE LÀTEX, LLIURE DE FTALATS, D'UN SOL ÚS. | 0.63147
2018439 | C.BALO ANGIO. ATP 1.5X 9MM OTW GATEWAY | E30055070 | Guies, Microguies-guies p/ATP, p/oclusions cròniques/totals (CTO) | GUIES, MICROGUIES-GUIES P/ATP, P/OCLUSIONS CRÒNIQUES/TOTALS (CTO), GUIA PER A INTERVENCIONISME CORONARI CTO, DE 0,014"X145CM, D'ACER AMB RECOBRIMENT DE PTFE, EXTREM DISTAL HIDROFÒBIC AMB PUNTA NO CÒNICA DE 4,4G, D'ALT SUPORT, ESTÈRIL. HI-TORQUE CONNECT. REF: 1012590 | 0.71767
2027420 | CARREGA LINIAL 45MM 1.5 INTOCARE BLAVA | E30410030 | Cànules traqueostomia, Cànula traqueostomia amb baló | CÀNULES TRAQUEOSTOMIA, CÀNULA TRAQUEOSTOMIA AMB BALÓ, CÀN TRAQUEO PVC TERMOSENS, LLUM ASP SUBGLÒTICA,RADIOOP,B/BAIXA PRES VÀLV ANTIRET, D.I.8,0MM, D.E.11,9(+/-0,2)MM,L75(+/-1)MM, CONN 15MM FIX, 2 CÀNUL INT,OBTURADOR+ORIFICI GUIA,ALES SUAUS,RASPALL,CINTA ENCONXADA.S/LÀT/DEHP,EST,1ÚS | 0.53037
2024924 | MASCARA ANESTESIA RADIOLOGIA REF 1511000 | E30552050 | Sistemes de ventilació, Mascaretes per a ventilació | SISTEMES DE VENTILACIÓ, MASCARETES PER A VENTILACIÓ, MASCARETA FACIAL PER A VENTILACIÓ/REVIFADOR. MIDA: N 5 (ADULT). NO TRANSPARENT. ANELLA DE FIXACIÓ. COIXÍ ANATÒMIC AMB VÀLVULA D'INFLAT, LLIURE DE LÀTEX, REUTILITZABLE. | 0.79734
2012242 | LLANCETA ESTERIL C/200 U. | E30121010 | Llancetes, Llanceta punxador | LLANCETES, LLANCETA PUNXADOR, LLANCETA AMB DISPOSITIU PER A PUNCIÓ CAPIL·LAR DE 21G (0,81MM) X 3MM LLARGÀRIA, ESTÈRIL, D´UN SOL ÚS(B*)BAIXA_ESTUDI GERÈNCIA | 0.63747
2019317 | LAMINA SILICONA 6X20X0,13MM ESTERIL BLAU | E30326040 | Fèrules per a immobilització, Fèrules i conformadors nasals | FÈRULES PER A IMMOBILITZACIÓ, FÈRULES I CONFORMADORS NASALS, FÈRULA NASAL DE SILICONA LLISA TERMO MOTLLURABLE AMB LÀMINA ADHESIVA DE GEL DE SILICONA. MIDES: 7,7CMX3,8CMX3,7CM. NO ESTÈRIL.(B*)BAIXA_ESTUDI GERÈNCIA | 0.6321
2025416 | CD20 V450 655872 | E30490050 | Connectors, adaptadors, taps, Connectors rectes en "Y" i en "T" per a circuit ventilació | CONNECTORS, ADAPTADORS, TAPS, CONNECTORS RECTES EN "Y" I EN "T" PER A CIRCUIT VENTILACIÓ, CONNEXIÓ A PACIENT AMB TUB CORRUGAT RECTE, ÀNIMA LLISA, DE CLORUR DE POLIVINIL (PVC) AMB MEMÒRIA. CONNEXIONS ISO 22M/15F-15M, LONGITUD 15 (+/-2)CM. LLIURE DE LÀTEX, LLIURE DE FTALATS, ESTÈRIL, D'UN SOL ÚS. | 0.36032
2026602 | MANEC DE TALL F-80 PER FULLES MICROTOMO | E30237060 | Instrumental quirúrgic d'un sol ús, Serres | INSTRUMENTAL QUIRÚRGIC D'UN SOL ÚS, SERRES, FULLA D'ACER INOXIDABLE DE MÀNEC D'AUTÒPSIA, PER A TALL DE DE TEIXITS EN AUTÒPSIES. MIDA: LONGITUD 325MM I ALÇADA 27MM. | 0.55607
2016604 | C.GUIA DIAGNOSTIC ACTP 8F 100CM EBU 4.0 | E30245010 | Material per a cirurgia guiada per imatge, Equips per a cirurgia guiada per imatge | MATERIAL PER A CIRURGIA GUIADA PER IMATGE, EQUIPS PER A CIRURGIA GUIADA PER IMATGE, EQUIP GUIA TRAJECTÒRIA INTERNA ESTEREOTÀCTICA NEUROLÒGICA:1 BASE ESTÀND A/CARG OS I 1 BASE ANG S/CARG.1 PLANÇÓ GUIA.3TUBS REDUCT GUIA DI 1,9(+/-0,1)MM/2,2(+/-0,1)MM/2,6(+/-0,1)MM.1 ANELL BLOQUEIG.1 TORNAVÍS.ESTÈRIL,1ÚS.SISTEMA STEALTHSTATION S7TM O EQ | 0.69121
2018653 | TERMINAL VAPORITZ. TALL 90º HOOK | E30551040 | Teràpia respiratòria, Nebulitzadors | TERÀPIA RESPIRATÒRIA, NEBULITZADORS, TUB CONNECTOR PER A NEBULITZACIÓ CONTINUA, LONGITUD: 1,7 (+/-0,2) METRES (M). LLIURE DE LÀTEX, D'UN SOL ÚS. COMPATIBLE AMB NEBULITZADOR DE FÀRMACS AERONEBSOLO O EQUIVALENT. | 0.49687
2002961 | FULLA SERRA 3M C451 | E30105090 | Perfusió Diàlisi, Hemofiltració/hemodiàlisi (contínua) | PERFUSIÓ DIÀLISI, HEMOFILTRACIÓ/HEMODIÀLISI (CONTÍNUA), ADAPTADOR CPB/ECMO + CEBAT | 0.51331
4006565 | ABRILLANTADOR RENTAVAIXELLES 5kg | E30350010 | Material Higiene del pacient, Sabons i accesoris d'higiene personal | MATERIAL HIGIENE DEL PACIENT, SABONS I ACCESORIS D'HIGIENE PERSONAL, SABÓ EN GEL PER A RENTAT DE MANS AMB PH NEUTRE ENVÀS DE 5000 ML+/-100ML. PRESENTACIÓ GARRAFA. | 0.49664
2002762 | ADAPTADOR "Y" PERFUSIO DLP 10004 CORONA | E30412085 | Cànules per a circulació venosa i arterial, Adaptadors i accessoris de perfusió | CÀNULES PER A CIRCULACIÓ VENOSA I ARTERIAL, ADAPTADORS I ACCESSORIS DE PERFUSIÓ, SUPORT D¿ACER INOXIDABLE COMPATIBLE AMB SEPARADOR ATRAPA BOMBOLLES INSPIRE VBT 8 O EQUIVALENT. | 0.68291
2021750 | AGULLA PULMONAR 18G ARCPOINT | E30010021 | Agulles, Agulles amb equip d'infusió amb sistema de seguretat | AGULLES, AGULLES AMB EQUIP D'INFUSIÓ AMB SISTEMA DE SEGURETAT, EQUIP ADM SC DE MEDICACIÓ, CONSTA DE: APLICADOR DE 9 MM AMB ZONA ADHESIVA PER APLICAR SOBRE LA PELL AMB CÀNULA DE 25G I AGULLA RETRÀCTIL 28G (BSP), LÍNIA 80 (+/-10) CM DE LONGITUD AMB VOLUM PURGAT 0,176 (+/-0,05) ML, CONNEXIÓ DE 360°, S/LÀTEX,EST,IND,1ÚS | 0.68633
2017759 | CANULA ARTERIAL LLARGA DURADA 21F 15CM | E30412010 | Cànules per a circulació venosa i arterial, Cànules venoses | CÀNULES PER A CIRCULACIÓ VENOSA I ARTERIAL, CÀNULES VENOSES, CÀNULA VENOSA FEMORAL REFORÇADA PER A ECMO DE LLARGA DURADA, AMB DOBLE LÚMEN BICAVA, CALIBRE 19FR, LLARGÀRIA 21CM +/-2CM, CONNECTOR 1/4". ESTÈRIL. | 0.76518
2017347 | SENSOR FLUXE BABYLOG 8000 8410179 | E30610080 | Sensors, Sensors per al monitoratge de la hipnosi | SENSORS, SENSORS PER AL MONITORATGE DE LA HIPNOSI, SENSOR DE SATURACIÓ REGIONAL D’OXIGEN (RSO2) PEDIÀTRIC (ENTRE 5-40KG) CEREBRAL I SOMÀTIC NO INVASIVA,ADHESIU HIDROCOL·LOIDE AMB CABLE LONGITUD 1,5M+/-5CM,LLUM LED I TECNOLOGIA DUAL,SENSE LÀTEX, SENSE PVC,UN SOL ÚS.COMPATIBLE AMB MONITOR INVOS 5100C O EQ | 0.57168
2002694 | SONDA URETRAL A/B FOLEY N.12 TIEMANN | E30440999 | Sondes, Altres sondes i complements | SONDES, ALTRES SONDES I COMPLEMENTS, SONDA PER SONDATGE DE BUFETA URINÀRIA A RONYÒ, SEMIRÍGIDA, LÀTEX NATURAL, UNA VIA, CH-16, LLARGÀRIA 38-40CM, RECTA, TIPUS PEZZER, PUNTA ARRODONIDA, 3ORIFICIS LATERALS, CONNEXIÓ UNIVERSAL, TEMPS RECOMANAT D'ÚS 7 DIES, LLIURE FTALATS, ESTÈRIL, UN SOL ÚS | 0.80058
2024345 | KIT CATETER NEUROVENT-PTO PARENQ 5F | E30053010 | Catèters Sistema Nervios Central, Catèter monitor pressió intracranial implant concèntrica | CATÈTERS SISTEMA NERVIOS CENTRAL, CATÈTER MONITOR PRESSIÓ INTRACRANIAL IMPLANT CONCÈNTRICA, CATÈTER PER A MEDICIÓ D'OXIGENACIÓ CEREBRAL, DE POLIURETÀ, 1 MM DIÀMETRE I 200 MM LLARGÀRIA, AMB CARGOL INTRODUCTOR, I PER A CONNEXIÓ A MONITOR DE PRESSIÓ TISULAR.(B*)BAIXA_ESTUDI GERÈNCIA | 0.64669
2022051 | XUMET NADO | E30551130 | Teràpia respiratòria, Línia d'oxigen | TERÀPIA RESPIRATÒRIA, LÍNIA D'OXIGEN, LÍNIA PER A ADMINISTRACIÓ D'OXIGEN AMB CONNECTORS UNIVERSALS LUER FEMELLA I ESTRUCTURA INTERIOR ANTICOL·LAPSE. LLARGÀRIA 7 (+/-0,5) METRES, TRANSPARENT. LLIURE DE LÀTEX, LLIURE DE FTALATS, D'UN SOL ÚS. | 0.50418
3004964 | CEMENTO CEMEX SYSTEM 80gr GENTA(1500/SG) | E30900090 | Altre material sanitari, Lubricants i altres d'us sanitari | ALTRE MATERIAL SANITARI, LUBRICANTS I ALTRES D'US SANITARI, GEL LUBRICANT HIDROSOLUBLE I BACTERIOSTÀTIC INDICAT PER EXPLORACIONS GINECOLÓGIQUES, UROLÓGIQUES I ENDOSCÒPIQUES (GASTROENTEROLOGIA). ESTÈRIL. PRESENTACIÓ TUB DE 200G-210G. | 0.51943
2022521 | ARTISAN COLLOID IRON STA K AR30792-2 X50 | E30252016 | Material fungible per artroscòpia, Terminal de vaporització d'artroscòpia | MATERIAL FUNGIBLE PER ARTROSCÒPIA, TERMINAL DE VAPORITZACIÓ D'ARTROSCÒPIA, TER VA BIP Ø2,4X390MMMAXMORE SPINE MC302A | 0.55772
2019385 | FLX MONOMO AHU MGLB CL 304-1A5 RTU OMNIS | E30300050 | Apòsits secs no adhesius, Protecció ocular i canal auditiu | APÒSITS SECS NO ADHESIUS, PROTECCIÓ OCULAR I CANAL AUDITIU, COMPRESA OFTALMOLÒGICA DE TEIXIT SENSE TEIXIR DE 56 X 70 MM±4MM, PLEGADA AMB 6 DOBLECS, AMB UNA CAPA DE COTÓ INTERN. GASA SUPERIOR DE 24 FILS (MIN DE 30 GR/M2) I COTÓ DE 360 G/M2, LLIURE DE LÀTEX, NO ESTÈRIL | 0.53461
2004014 | SET INFUSIO LIPIDS 25MM. 20G ANGLE RECTE | E30010020 | Agulles, Agulles amb equip d'infusió | AGULLES, AGULLES AMB EQUIP D'INFUSIÓ, EQUIP D'INFUSIÓ RECTE AMB AGULLA EN ANGLE D´INSERCIÓ 90º D'ACER INOX RECTE SILICONADA DE 29GX10MM, AMB LUER-LOCK, CATÈTER TUBULAR FLEXIBLE 60CM +/-5CM,ALMOHADILLA ADHESIVA PER A FIXACIÓ,CODI COLOR INTERNACIONAL,SENSE LÀTEX,ESTÈRIL,D'UN SOL ÚS | 0.82177
2018437 | C.GUIA DIAGNOSTIC 6F 0.088" 80CM MP | E30055170 | Guies, Complements/accesoris per a guies | GUIES, COMPLEMENTS/ACCESORIS PER A GUIES, GUIA PER A INTERVENCIONISME CORONARI. HYDROSTEER, REF: 408030 | 0.78204
2019056 | PACK VITRECTOMIA SIMPLE 27G | E30242030 | Material per a vitrectomia posterior i facoemulsificació, Articles per a vitrectomia posterior | MATERIAL PER A VITRECTOMIA POSTERIOR I FACOEMULSIFICACIÓ, ARTICLES PER A VITRECTOMIA POSTERIOR, SONDA PER A L'APLICACIÓ DE LÀSER ENDOCULAR, RECTA, AMB LLUM, 20G, LONGITUD 35MM, PER A VITRECTOMIA POSTERIOR, ACER GRAU MÈDIC, MÀNEC MATERIAL PLÀSTIC, ESTÈRIL, UN SOL ÚS. COMPATIBLE AMB EQUIP ACCURUS O EQUIVALENT(B*)BAIXA_ESTUDI GERÈNCIA | 0.68646
2023043 | CANULA IRRIGACIOASPI 45º OM05510116 | E30251110 | Material per endoscopia, Equips irrigació/aspiració cirurgia endoscòpica-Laparoscòpia | MATERIAL PER ENDOSCOPIA, EQUIPS IRRIGACIÓ/ASPIRACIÓ CIRURGIA ENDOSCÒPICA-LAPAROSCÒPIA, BOMBA IRRIGACIÓ/ASPIRACIÓ,P/CIRURGIA LAPAROSCÒPICA TIPUS STRYKEFLOW O EQ,SENSE CÀNULA,2 LÍNIES,PEÇA MÀ ERGONÒMICA.IRRIGAR:MÀXIM 4L/MIN PRESSIÓ FINS A 620MMHG.ASPIRAR:0-40L/MIN O 650MMHG.BATERIA A/PILES. EST, IND, 1ÚS,CONNEXIÓ STD P/CÀNULES DE 3, 5 I 10MM | 0.5694
2026705 | SIST. LIBERACIO 9-ATV10F45/80 | E30380020 | Recollida de mostres, Accessoris per a equips aspiració mucositats | RECOLLIDA DE MOSTRES, ACCESSORIS PER A EQUIPS ASPIRACIÓ MUCOSITATS, EQUIP DISTRIBUIDOR SENSE/REC MOSTRES+LIQUITS AMB 4 CONNEXIONS DE SUCCIÓPER ASPIRACIÓ SIMULTÀNIA, 54MM ALÇADA, 55MM AMPALDA, 160MM LONGITUD, NOESTÈRIL, PER A UTILITZAR AMB EL SISTEMA DE GESTIÓ DE RESÍDUS V2 NEPTUNES O EQUIVALENT | 0.45456
2003997 | AGULLA HIPODERMICA 0.5X16MM INSULINA 25G | E30010011 | Agulles, Agulles hipodèrmiques convencionals amb sistema de seguretat | AGULLES, AGULLES HIPODÈRMIQUES CONVENCIONALS AMB SISTEMA DE SEGURETAT, AGULLA HIPODÈRMICA CONVENCIONAL DE 21G X 1" (0,8MM X 25MM). SISTEMA DE SEGURETAT ACTIU. CÀNULA D'ACER INOX, PUNTA TRIBISELLADA SILICONADA, CONNEXIÓ A LUER I LUER-LOOK, CODI DE COLOR INTERNACIONAL, SENSE LÀTEX, ESTÈRIL, D'UN SOL ÚS, ENVÀS INDIVIDUAL | 0.84608
2018741 | GRAP.ENDOCORTADORA ECHELON 45MM FLEX | E30222010 | Sutures mecàniques per a cirurgia oberta, Sutures mecàniques - Càrregues per a grapadores metàl.liques | SUTURES MECÀNIQUES PER A CIRURGIA OBERTA, SUTURES MECÀNIQUES - CÀRREGUES PER A GRAPADORES METÀL.LIQUES, CÀRREGA PER A GRAPADORA,SUTURA LINEAL,RECTA,LLARG SUTURA 60MM.GRAPES DE TITANI,SENSE FULL TALLANT,ALÇADA GRAPA OBERTA 4,8MM,ALÇADA GRAPA TANCADA 2,0MM,2 FILERES DE GRAPES.COMPATIBLE A/GRAPADORA TA60-4,8/3,5 O EQUIVALENT. | 0.53088
2018861 | FULLA BISTURI ESTERIL N.21 | E30120010 | Bisturís, fulles/plaques per a microtom i dermatom i ganivetes, Fulles bisturís convencionals | BISTURÍS, FULLES/PLAQUES PER A MICROTOM I DERMATOM I GANIVETES, FULLES BISTURÍS CONVENCIONALS, FULLA DE BISTURÍ, D'ACER DE CARBONI D'ALTA RESISTÈNCIA AL DESGAST DEL TALL , INCLÒS SUPERFÍCIES DURES (ÒSSIES) PER A MÀNEC REUTILITZABLE, EN CIRURGIA MAJOR. ESTÈRIL, ENVÀS INDIVIDUAL.NÚMERO 22 | 0.74343
2021428 | MARCADOR US GENERAL ESFERIC SUREMARK | E30096999 | Equips d'infusió, Altres equips i sistemes d'infusió | EQUIPS D'INFUSIÓ, ALTRES EQUIPS I SISTEMES D'INFUSIÓ, CAIXA DE PROTECCIÓ PER A CONNEXIÓ ENTRE PROLONGADORA/PROLONGADORA, DE POLIPROPILÈ (PP), INTERIOR AMB ESPONJA DE POLIURETÀ (PUR), MIDA: ALT 20 (+ /-5) MM, AMPLE 20 (+/-5) MM, LONGITUD 30 (+/-5) MM. ESTÈRIL, ENVÀS INDIVIDUAL, D'UN SOL ÚS. | 0.55249
2020287 | SUTURA ANELL POLIETILE 2.0MM | E30221050 | Sutures manuals no absorbibles, Sutures no absorbibles monofilars de polipropilè i derivats | SUTURES MANUALS NO ABSORBIBLES, SUTURES NO ABSORBIBLES MONOFILARS DE POLIPROPILÈ I DERIVATS, SUTURA BARBADA DE POLIPROPILENO. 1 AGULLA CILINDRICA DE 22 MM. 2-0. LONGITUD DEL FIL 30 CM. NO ABSORBIBLE | 0.57244
2021562 | TAP EXTREM DISTAL EXTRAIBLE UN SOL US | E30450013 | Nutrició enteral, Material nutrició enteral administració p/gravetat | NUTRICIÓ ENTERAL, MATERIAL NUTRICIÓ ENTERAL ADMINISTRACIÓ P/GRAVETAT, LÍNIA ADM NE P/GRAV PVCMULT240CM:COLAP ENPLUS;TAP XAPA Ø26;AMP+CONT RÍGIDA TAP ROSCA Ø40 ENFIT+TAP P/SONDA I XERINGA ENFIT TRANS ENLOCK;REG FLUX,PUNT INJ MED+TAP P/XER ORALENFIT PREM TRANSP/XER ENLOCK,PENJ,N/LÀTEX,DEHP,1 ÚS(B*)BAIXA_ESTUDI GERÈNCIA | 0.47617
2015779 | CANULA NASAL OPTIFLOW OJR410 PREMATUR | E30551999 | Teràpia respiratòria, Altre material de teràpia respiratòria | TERÀPIA RESPIRATÒRIA, ALTRE MATERIAL DE TERÀPIA RESPIRATÒRIA, SISTEMA DE FIXACIÓ/APÒSIT ADHESIU HIDROCOL·LOIDE PER A CÀNULA/ULLERA D'ALT FLUX, PER A NADÓ PREMATUR DE MENYS DE 2 KG. LLIURE DE LÀTEX, LLIURE DE FTALATS, D'UN SOL ÚS. COMPATIBLE AMB CÀNULA OPTIFLOW OPT312 O EQUIVALENT. | 0.52678
2026066 | SONDA GUIA QUIRURGICA | E30322010 | Benes d'immobilització i protecció, Benes de guix | BENES D'IMMOBILITZACIÓ I PROTECCIÓ, BENES DE GUIX, BENA DE GASA COTÓ 100% ENTRELLATZADA I ENGUIXADA, DE FRAGUAT RÁPID. SUPORT >23 GR/M2. PES GUIX >/= 400 GR/M2. PERDUA DE GUIX AL MOLLARLA </= 12%.TEMPS FRAGUAT INICIAL 105 -135" AMB AIGUA A 25º. MIDES: 10 CM X 2,7M | 0.64762
2025092 | IDH1 WT for p.R132G dHsaCP2500513 HEX | E30051020 | Catèters toràcis, Catèter per a drenatge pleural | CATÈTERS TORÀCIS, CATÈTER PER A DRENATGE PLEURAL, CATÈTER PER A DRENATGE PLEURAL I/O PNEUMOPERICÀRDIC MATERIAL PLÀSTIC 14FX5,5CM-7,5CM,EXTREM PROXIMAL OBERT A/ORIFICIS LATERALS,CLAU DE TRES VIES,AGULLA INTRODUCT ACER INOX 17G,XERINGA,S/ LÀTEX,ESTÈR,1 ÚS | 0.4233
2024350 | FRESA CONICA DIAMANT 850 314 014 | E30237040 | Instrumental quirúrgic d'un sol ús, Freses | INSTRUMENTAL QUIRÚRGIC D'UN SOL ÚS, FRESES, FRESA ORL PORTMAN DIÀMETRE DEL CAPÇAL 0,5MM, LONGITUD 31,0MM, LONGITUD TOTAL 40,5MM. ESTÈRIL, UN SOL ÚS.COMPATIBLE AMB SIST PORTMAN O EQUIVALENT | 0.57276
2017346 | GUIA HYPER-FLEX NITINOL C8006 | E30055080 | Guies, Guies per a altres procediments intervencionistes | GUIES, GUIES PER A ALTRES PROCEDIMENTS INTERVENCIONISTES, GUIA PERCUTANI, DE 0,035"X50CM, DE NITINOL AMB RECOBRIMENT HIDROFÍLIC, EXTREM DISTAL PUNTA CORBA, 30MM FLEXIBLE-FLOPPY, ESTÈRIL. REF: RFGA35053M | 0.72541
2005419 | FLASCO VIDRE A/BUIT ESTERIL 100ML (20) | E30350020 | Material Higiene del pacient, Cremes hidratants, olis i accessoris | MATERIAL HIGIENE DEL PACIENT, CREMES HIDRATANTS, OLIS I ACCESSORIS, CREMA HIDRATANT, EMULSIÓ FLUIDA, FÀCIL ABSORCIÓ, PH 5,5 - 6,5, EN ENVÀS DE 500ML AMB DOSIFICADOR. | 0.50198
2003119 | SET INTRODUCTOR 8,5F 10CM | E30054070 | Introductors de catèters, Introductor endoprotesi | INTRODUCTORS DE CATÈTERS, INTRODUCTOR ENDOPROTESI, EQUIP INTROD PERCUTÀNI A/VÀLV HEMOSTÀTICA I LÍNIA LATERAL PER A RENTAT O INFUSIÓ COMPOST: AGULLA INTROD 21G,DILATADOR VASC 11CM I GUIA METÀL·LICA. CALIBRE 5 FR PER A GUIA DE 0,021",DE 70CM DE LLARGÀRIA .ESTÈRIL. | 0.86435
2003690 | CANULOTOM 30MM 4.4F PUNTA CURTA | E30410030 | Cànules traqueostomia, Cànula traqueostomia amb baló | CÀNULES TRAQUEOSTOMIA, CÀNULA TRAQUEOSTOMIA AMB BALÓ, CÀNULA NEN PREMATUR TRAQUEO PVC FLEXIBLE,RADIOOPACA,BALÓ BAIXA PRESSIÓ FORMA CÒNICA,PUNTA ATRAUMÀTICA,CONN 15MM INTEGRAT, N4,5:DI4,5MM,DE6,7(+/-1)MM,L37(+/-1)MM,OBTURADOR,PLACA SUBJ FLEXIBLE/ANATÒMICA,OBTURADOR PUNTA ROMA,CINTA.ESTÈRIL,LLIURE LÀTEX/,1ÚS | 0.61659
2014862 | LINEA IRRIGACIO M.BIEN AIR 1100037 | E30551040 | Teràpia respiratòria, Nebulitzadors | TERÀPIA RESPIRATÒRIA, NEBULITZADORS, SISTEMA PERMANENT DE NEBULITZADOR MDI DE FÀRMACS PER A PACIENT AMB VENTILACIÓ MECÀNICA O RESPIRACIÓ ESPONTÀNIA, EXPANSIBLE DURANT EL TRACTAMENT. LLIURE DE LÀTEX, UN SOL ÚS PER PACIENT. COMPATIBLE FD140 FLOW DRIVER OEQUIVALENT.(B*)BAIXA_ESTUDI GERÈNCIA | 0.57154
2021109 | MICROFILTRE P/CANULA 4000F/4000F-2 | E30520070 | Filtres, Filtres respiratoris | FILTRES, FILTRES RESPIRATORIS, FILTRE PER A LÍNIA DE MONITORITZACIÓ DE CAPNÒGRAF (ETCO2). COMPATIBLE AMB MONITOR EFFICIA I DESFIBRIL·LADOR HEARTSTART INTREPID O EQUIVALENT. | 0.61495
2004193 | BOSSA OBER 2 PECES 70MM + LAMINA 13-5 | E30383050 | Recollida d'orina i incontinència, Bossa recollida d'orina | RECOLLIDA D'ORINA I INCONTINÈNCIA, BOSSA RECOLLIDA D'ORINA, BOSSA PER A RECOLLIDA D'ORINA TRANSPARENT DE CLORUR DE POLIVINIL (PVC), GRADUADA, DE 2000 (+/-100)ML DE CAPACITAT AMB VÀLVULA ANTIREFLUX. SISTEMA DE BUIDATGE AMB AIXETA. LLIURE LÀTEX, D'UN SOL ÚS. | 0.48346
2007863 | CLAU HEMOSTATICA Y EN MBA MERIT | E30350999 | Material Higiene del pacient, Altres materials d'higiene personal | MATERIAL HIGIENE DEL PACIENT, ALTRES MATERIALS D'HIGIENE PERSONAL, TALC EN POLS(B*)BAIXA_ESTUDI GERÈNCIA | 0.52485
2024764 | MASCARA TERMOPLAST.CAP RT-BT 2,4MM 99764 | E30730040 | Material radioteràpia, Mascaretes de protecció i fixació | MATERIAL RADIOTERÀPIA, MASCARETES DE PROTECCIÓ I FIXACIÓ, MÀSCARA FACIAL TERMOPLÀSTICA PERFORADA DE 2,4MM D'ESPESSOR AMB REFORÇ,MIDA 45,72X55,8CM,COMPATIBLE AMB EL SISTEMA HIPFIX O EQUIVALENT | 0.60013
2016148 | MIBG5-METAIODE BENZIL GUANIDINA 5mCi | E30246999 | Material de radiofreqüència per a cirurgia, Altre material p/radiofreqüència i microones per cirurgia | MATERIAL DE RADIOFREQÜÈNCIA PER A CIRURGIA, ALTRE MATERIAL P/RADIOFREQÜÈNCIA I MICROONES PER CIRURGIA, PLACA PEGAT DE DISPERSIÓ PER A ELÈCTRODE XLI,30X20CM.COMPATIBLE 1500X ANGIODYNAMICS (RITA)O EQUIVAL. | 0.49986
8002516 | CORRETJA TRAPEZOÏDAL SPZ 1437 | E30150100 | Material de cobertura quirúrgica, Equips de cobertura quirúrgica | MATERIAL DE COBERTURA QUIRÚRGICA, EQUIPS DE COBERTURA QUIRÚRGICA, ARN 162106 - EQUIP DE FIXAXIÓ DE TÍBIA I FÈMUR AMB TAULA DE TRACCIÓ.(B*)BAIXA_ESTUDI GERÈNCIA | 0.58327
2021381 | INGENIUS STD CMV 436334 | E30237040 | Instrumental quirúrgic d'un sol ús, Freses | INSTRUMENTAL QUIRÚRGIC D'UN SOL ÚS, FRESES, FRESA DE DISC,28MM LONGITUD I 8.0 MM Ø,AMB ENCLATGE J-LATCH, ESTÈRIL.COMPATIBLE O EQUIVALENT PEN DRIVE(B*)BAIXA_ESTUDI GERÈNCIA | 0.46871
8003351 | RODAMIENTO SOP.GOMA RABR35/80 | E30700030 | Material fisioteràpia, Bossa fred / calor | MATERIAL FISIOTERÀPIA, BOSSA FRED / CALOR, BOSSA DE GOMA PER A AIGUA CALENTA. CAPACITAT: 2 L . | 0.55619
2025665 | SUREFISH Chr6 CEP 706kb P20 GR | E30237040 | Instrumental quirúrgic d'un sol ús, Freses | INSTRUMENTAL QUIRÚRGIC D'UN SOL ÚS, FRESES, FRESA OSTEOSÍNTESI ORL DE CARBUR DE TUNGSTÈ,CAP BOLA ESTRIADA,Ø6,0X70MM DE LONGITUD,CONNEXIÓ UNIVERSAL.REUTILITZABLE.COMPATIBLE AMB MOTORS DE BAIXA VELOCITAT (MÀX. 40,000 RPM) | 0.44166
2024817 | MET1P MODULS ET SUP 1 PUNTA LINER | E30290999 | Equips per a procediments quirúrgics i terapèutics, Equips per altres procediments estèrils | EQUIPS PER A PROCEDIMENTS QUIRÚRGICS I TERAPÈUTICS, EQUIPS PER ALTRES PROCEDIMENTS ESTÈRILS, EQUIP VENOTOMIA TIPUS 1, COMPOST PER 11 ELEMENTS. LLIURE DE LÀTEX, ESTÈRIL, UN SOL ÚS.(B*)BAIXA_ESTUDI GERÈNCIA | 0.53906
2026836 | SONDA SUREFISH BA RET IQFISH G111802-2 | E30440999 | Sondes, Altres sondes i complements | SONDES, ALTRES SONDES I COMPLEMENTS, SONDA PER SONDATGE DE BUFETA URINÀRIA A RONYÒ,SEMIRÍGIDA,LÀTEX NATURAL,UNA VIA,CH-20,LLARGÀRIA 38-40CM,RECTA,SEMIRÍGIDA,TIPUS PEZZER,PUNTA ARRODONIDA,3ORIFICIS LATERALS,CONNEXIÓ UNIVERSAL,TEMPS RECOMANAT D'ÚS 7 DIES,LLIURE FTALATS,ESTÈRIL,UN SOL ÚS | 0.68101
4003044 | SPRAY NETEJA SPRAYNET 500 ML BIEN AIR | E30350100 | Material Higiene del pacient, Material per a rassurar i perruqueria | MATERIAL HIGIENE DEL PACIENT, MATERIAL PER A RASSURAR I PERRUQUERIA, SABÓ D'AFAITAR D'ESCUMA, EN FLASCÓ (TIPUS SPRAY). | 0.54511
2026070 | ENDOBLADE FASCIA PLANTAR (AR-8856DS) | E30226070 | Endosutures mecàniques endograpadores -Talladores, Endoapliocadors de clips | ENDOSUTURES MECÀNIQUES ENDOGRAPADORES -TALLADORES, ENDOAPLIOCADORS DE CLIPS, CLIP DE SUTURA DE TITANI, PER A MICROCIRURGIA ENDOSCÒPICA TRANSANAL, PAQUET DE 6 UNITATS AMB PORTACLIP EN CAIXA DE 60 UNITATS. COMPATIBLE AMB APLICADOR DE RICHARD WOLF (REF: 8840762) O EQUIVALENT(B*)BAIXA_ESTUDI GERÈNCIA | 0.50562
2024377 | IMAN COCLEAR CP1150 F.5 (107714) | E30055110 | Guies, Guies per fracció de reserva funcional (FFR) | GUIES, GUIES PER FRACCIÓ DE RESERVA FUNCIONAL (FFR), GUIA DIRIGIBLE DIAGNÒSTIC/INTERVENCIONISME CORONARI,0,014X175CM,ACER,RECOBRIMENT PROXIMAL PTFE,DISTAL FLEXIBLE HIDROFÍLIC 28CM,3CM MARCA RADIOOPACA, SENSOR 3CM PUNTA FFR/IMR,EST.PRESSUREWIRE X.REF:C12059.COMPATIBLE QUANTIEN, ILUMIEN,OPTIS,COROVENTIS O EQ | 0.59224
2002632 | TUB TRAQUEAL ORAL A/B PREF. DI 8.0MM 1-O | E30550050 | Tubs per a ventilació respiratoria., Tubs endotraqueals orals preformats amb baló | TUBS PER A VENTILACIÓ RESPIRATORIA., TUBS ENDOTRAQUEALS ORALS PREFORMATS AMB BALÓ, TUB ENDOTRAQUEAL ORAL PREFORMAT, DE PLÀSTIC, AMB BALÓ DE PNEUMOTAPONAMENT DE BAIXA PRESSIÓ, LÍNIA RADIOOPACA. MIDA N09: D.I 9,0 MM, D.E 12,1 MM, LONGITUD 374 (+/-5)MM DIÀMETRE DEL BALÓ 28,6 MM. ESTÈRIL, LLIURE DE LÀTEX, D'UN SOL ÚS. | 0.66678
2005527 | TEC1-PERTECNETAT 1mCi | E30301060 | Apòsits quirúrgics, Compreses neuroquirúrgiques | APÒSITS QUIRÚRGICS, COMPRESES NEUROQUIRÚRGIQUES, COMPRESA NEUROQUIRÚRGICA DE FIBRA DE COTÓ 100% AMB CONTROL RADIOOPAC, MIDA 1 1/2" X 1 1/2" (38X38MM). ESTÈRIL.(B*)BAIXA_ESTUDI GERÈNCIA | 0.483
4003596 | JERSEI POLAR NEGRE A/CREMALLERA S | E30055030 | Guies, Microguies hidrofíliques | GUIES, MICROGUIES HIDROFÍLIQUES, MICROGUIA NEURORADIOLOGIA, 0,014"(DISTAL)/0,014"(PROXIMAL)X200CM,ACER RECOBRIMENT HIDROFÍLIC 170CM I COBERTA POLIMÈRICA 150CM, EXTREM DISTAL AMB DOBLE ESPIRAL 30CM I PUNTA ANGLE DE 25° DE 3CM RADIOOPACA PLATÍ, ESTÈRIL. CHIKAI BLACK. REF: WAIN-CKI-200-BS | 0.41507
2023375 | BIOGLO FLUORESCEINA | E30242040 | Material per a vitrectomia posterior i facoemulsificació, Articles per a facoemulsificació | MATERIAL PER A VITRECTOMIA POSTERIOR I FACOEMULSIFICACIÓ, ARTICLES PER A FACOEMULSIFICACIÓ, EQUIP PER A FACOEMULSIFICACIO IRRIGACIÓ/ASPIRACIÓ (I/A) COMPOST PER:CÀMERA SILICONA DE PROVA,CONJUNT COLECTOR DE FLUIX,TUBS AMB BOSSA DE DRENATGE,TAP COBERTURA MONITOR,TAP SUPORT MAYO.COMPATIBLE AMB EQUIP WHISTESTAR SIGNATURE PRO O EQUIV | 0.52124
2026265 | MINI SPIKE FILTRE AIRE RECONS MEDICAMENT | E30520110 | Filtres, Filtres contenidors esterilització | FILTRES, FILTRES CONTENIDORS ESTERILITZACIÓ, FILTRE ANTIBACTERIÀ DE PTFE PER A MINICONTENIDOR D'INSTRUMENTAL, FILTRE REUTILITZABLE. MIDA: 9,5CM+/-0,5CM X 21,5CM+/-1CM. COMPATIBLE MINICONTENIDORS TIPUS AESCULAP O EQUIVALENT | 0.62707
2024371 | IMAN COCLEAR CP1000 ARENA F.3 (99261) | E30055100 | Guies, Guies per a intervencionisme coronari, CTO | GUIES, GUIES PER A INTERVENCIONISME CORONARI, CTO, GUIA INTERVENCIONISME CORONARI CTO (OCLUSIONS CRÒNIQUES),DE 0,014"X190CM,D'ACER,EXTREM PROXIMAL RECOBRIMENT PTFE,DISTAL 30CM RECOBRIMENT HIDROFÍLIC A/PUNTA "J" CONIFICADA 0,010" I 3CM RADIOPACA,ESTÈRIL. HTCROSSIT100XT. REF: 1003 | 0.53791
2026581 | KIT EVONE US AMB TRITUBE | E30552020 | Sistemes de ventilació, Tubuladures | SISTEMES DE VENTILACIÓ, TUBULADURES, TUBULADURA PER A INCUBADORA. COMPATIBLE AMB TI 500/TI 500 GLOBE-TROTTERO EQUIVALENT. LLIURE DE LÀTEX. D'UN SOL ÚS.(B*)BAIXA_ESTUDI GERÈNCIA | 0.46352
2026669 | SIST.ENTREGA CERAFLEX LIFSL10F45X30-900 | E30096130 | Equips d'infusió, Sist recup-reinf de sang autòloga quirúrgica/postquirúrgica | EQUIPS D'INFUSIÓ, SIST RECUP-REINF DE SANG AUTÒLOGA QUIRÚRGICA/POSTQUIRÚRGICA, SOLUCIÓ DE CLORUR CÀLCIC AL 10%. ENVÀS D'1 ML. ESTÈRIL, LLIURE DE LÀTEX, D'UN SOL ÚS. COMPATIBLE AMB SISTEMA ORTHO PRAS O EQUIVALENT. | 0.51533
2024409 | APOSIT UN SOL US 10x30cm TPN | E30304999 | Apòsits i dispositius no específics, Altres apòsits | APÒSITS I DISPOSITIUS NO ESPECÍFICS, ALTRES APÒSITS, APÒSIT POLIVINIL-ALCOHOL AMB PLATA PER CAPTURA I BLOQUEIG DE FLUIDS. MIDA SUPERFICIE ACTIVA 15X15 +/-2CM, SENSE VORA. ESTÈRIL(B*)BAIXA_ESTUDI GERÈNCIA | 0.78996
2020240 | RASPALL NETEJA UN SOL US M 3 | E30237040 | Instrumental quirúrgic d'un sol ús, Freses | INSTRUMENTAL QUIRÚRGIC D'UN SOL ÚS, FRESES, FRESA TRANSNASAL 3 MMDIÀMETRE D'ACER M2,PUNTA CAP LLUMÍ I DIAMANT ANGULADA UN 15º, 13 CM LLARGÀRIA, INCORPORA SISTEMA D'IRRIGACIÓ INTERN I BEINA PROTECCIÓ,CIRURG ENDOSCÒPI NASAL.ESTÈRIL,SOL ÚS.COMPAT MOTOR MIDAS REX LEGEND O | 0.4375
2018165 | SEDA NATURAL NO ABSORB. 0 C0262072 | E30900250 | Altre material sanitari, Crioteràpia | ALTRE MATERIAL SANITARI, CRIOTERÀPIA, AGENT CRIOGÈNIC PER AL TRACTAMENT DE BERRUGUES PER ACCIÓ DE GAS. PRESENTACIÓ ENTRE 150-200 ML AMB UN CAPÇAL DE 2MM(+/-1MM) | 0.49774
2019717 | PROCTOSCOPI AUTO-ILUMINAT 19MM UN SOL US | E30640040 | Material exploracions, Proctoscopi i altre material cirurgia proctològica | MATERIAL EXPLORACIONS, PROCTOSCOPI I ALTRE MATERIAL CIRURGIA PROCTOLÒGICA, PROCTOSCOPI OPERATIU AUTOIL·LUMINAT, FENESTRAT, DE PLÀSTIC TRANSPARENT,ATRAUMÀTIC, MIDES APROXIMADES 24MM DE DIÀMETRE I 122MM +/-10MM DE LLARGÀRIA I FINESTRA DE 85X26 MM, AMB LLUM INTEGRADA(LED) EN EL DISPOSITIU. LLIURE DE LÀTEX,ESTÈRIL, D'UN SOL ÚS. | 0.75654
2004353 | MANTA TERMICA 210X120CMS S/LATEX | E30140300 | Material protecció, Mantes tèrmiques de protecció | MATERIAL PROTECCIÓ, MANTES TÈRMIQUES DE PROTECCIÓ, MANTA TÈRMICA AUTOESCALFABLE,TEIXIT POLIPROPILÈ SMS FLEXIBLE, MANTÉ TEMPERATURA DE 44GRAUS DURANT 10HORES. COBREIX TOT EL COS PACIENT ADULT. MIDES 150 X 92 CM +/-2CM. LLIURE DE LÀTEX, NO ESTÈRIL.UN SOL ÚS. | 0.70603
8002924 | PISTO MITJA CADIRA VELA KGL 3143 | E30140180 | Material protecció, Pijames quirúrgics i jaquetes de protecció un sol ús | MATERIAL PROTECCIÓ, PIJAMES QUIRÚRGICS I JAQUETES DE PROTECCIÓ UN SOL ÚS, PIJAMA TNT PP,SMS,VISITA,CODI COLOR: PANTALÓ A/CINTES,MÍNIM2 BUTX,CASACA MÀNIGA CURTA,COLL PUNT,APERT LAT.10CM.GR MÍN 37G/M².MIDA:CASACA AMP 84CM(+/-2CM),LLARG 88CM (+/-2CM),PANTALÓ AMPL 78CM(+/-2CM),LLARG 124CM(+/-2CM).LLIURE LÀT,NO EST.MIDA5XL | 0.4646
2025140 | SONDA VESICAL 18FR 2 LLUMS A/BALO | E30440064 | Sondes, SVP Sonda vesical permanent punta Tiemann | SONDES, SVP SONDA VESICAL PERMANENT PUNTA TIEMANN, SONDA VESICAL PERMANENT (SVP) PUNTA COLÇADA TANCADA TIPUS TIEMANN, PVC, DUES VIES, CH-22, LLARGÀRIA 40-42CM, ORIFICIS LATERALS, BALÓ 10-15CC, CONNECTOR UNIVERSAL ESTÈRIL, UN SOL ÚS(B*)BAIXA_ESTUDI GERÈNCIA | 0.82459
2004010 | AGULLA BIOPSIA CITOLOGICA 20CM 21G | E30013090 | Agulles i equips per a biòpsia, Agulles per a biòpsia histològica i citotlògica | AGULLES I EQUIPS PER A BIÒPSIA, AGULLES PER A BIÒPSIA HISTOLÒGICA I CITOTLÒGICA, AGULLA PER A BIÒPSIA HISTOLÓGICA I CITOLÓGICA, AMB MARQUES DE PROFUNDITAT CADA 2CM, D¿ACER INOXIDABLE AMB MÀNEC-TIRADOR DE PLÀSTIC. MIDA 19G X 70MM, LLIURE DE LÀTEX. ESTÈRIL(B*)BAIXA_ESTUDI GERÈNCIA | 0.94877
2022709 | CONTROLS HORMONES GRUP2 | E30610070 | Sensors, Sensors monitorització glicèmies | SENSORS, SENSORS MONITORITZACIÓ GLICÈMIES, TRACT MENSUAL PAC DM1/DM2 A/INSULIN INTENSIVA,CONTR GLUCÈMIC A/SENSOR MCG BÀSIC FREE STYLE LIBRE 2.INCLOU FUNGIBLE:GLUCÒM,LLANCET I TIRES GLUCOSA.AG INJECT INSUL,TIRES COSSOS CETÒNICS I APÒSITS COMPL.INTEGR DADES I ENV DOMICI.POSSIB.PLOMES INTEL INSULINA | 0.48754
2021627 | CANULA NASAL OXIGEN T.L 6684652 | E30551130 | Teràpia respiratòria, Línia d'oxigen | TERÀPIA RESPIRATÒRIA, LÍNIA D'OXIGEN, TUB D'OXÍGEN PER SISTEMA NEBULITZADOR FÀRMACS AEROGEN ULTRA O EQUIVALENT, FLUX ENTRE 1 I 6 LPM, ÚS ÚNIC PACIENT, 20 TRACTAMENTS D'US INTERMITENT (4 DOSIS/DIA/5DIES), NO ESTERILITZABLE EN AUTOCLAU. | 0.58912
2024475 | D3 ULTRA 8DFA VIR SCREEN 571DHI01110000 | E30490170 | Connectors, adaptadors, taps, Claus per a equips d'infusió | CONNECTORS, ADAPTADORS, TAPS, CLAUS PER A EQUIPS D'INFUSIÓ, RAMPA 3 CLAUS DE TRES VIES,COS POLICARBONAT(PC)TRANSPARENT,P/SISTEMES CATETERISME INTRAVENÓS,RESISTENT A LÍPIDS,RESISTÈNCIA A LA PRESSIÓ 2BAR/29PSI DURANT 15',4CONNEXIONS LLF,1CONEXIÓ LLM ROTATORI,VOLUM MORT 0,77ML,ESTÈRIL,ATÒXICA,APIRÒG,N/LÀTEX DEHP 1ÚS | 0.5174
2014635 | AGULLA GUIA 1,6X15CMS POLYAX (144256) | E30010210 | Agulles, Agulla introductora guia metàl·lica | AGULLES, AGULLA INTRODUCTORA GUIA METÀL·LICA, EQUIP D'AGULLES PER A ACCÉS PERCUTÀNI PER A INTRODUIR GUIA, AGULLA EXTERIOR DE CALIBRE 18GX14CM, AGULLA INTERIOR DE CALIBRE 22GX22CM, D'ACER INOX, PUNTA ECOGRÀFICA, SENSE LÀTEX, ESTÈRIL, D'UN SOL ÚS. COMPATIBLE AMB GUIA TIPUS MITTY-POLLACK O EQUIVALENT | 0.61303
2015923 | BOSSA RECOLLIDA MANUAL END 150-200ML | E30383040 | Recollida d'orina i incontinència, Recipients biodegradables recollida de fluids i accessoris | RECOLLIDA D'ORINA I INCONTINÈNCIA, RECIPIENTS BIODEGRADABLES RECOLLIDA DE FLUIDS I ACCESSORIS, RECIPIENT CARTRÓ (FIBRA PAPER) PREMSAT , RONYONERA, ESTRUCTURA COMPACTA, SUAU I RESISTENT, RECOLLIDA DE FLUIDS CORPORALS. CAPACITAT DE 750 (+/-50)ML. REBUTJABLE PER MACERACIÓ. | 0.69888
2010068 | FORCEPS COSSOS ESTRANYS 230 CM. COCODRIL | E30251030 | Material per endoscopia, Accessoris endoscòpia flexible (digestiva-respiratòria) | MATERIAL PER ENDOSCOPIA, ACCESSORIS ENDOSCÒPIA FLEXIBLE (DIGESTIVA-RESPIRATÒRIA), TUB BOMBA INJECCIÓ PER SUBMINISTRAR AIGUA ESTÈRIL A TRAVÉS DEL CANAL DE BIÒPSIA.COMPATIBLE AMB GASTROSCOPIS, COLONOSCOPIS O ENDOSCOPIS ULTRASÒNICS OLYMPUS EN COMBINACIÓ AMB L'ADAPTADOR PER A CANAL DE BIÒPSIA MAJ-1607 D'OLYMPUS O EQUIVALENT | 0.49745
2025740 | ESTIM.ELECT.TRANSCUTANI EMPI DIRECT TENS | E30100100 | Perfusió cardiaca, Equips oxigenador ECMO complets | PERFUSIÓ CARDIACA, EQUIPS OXIGENADOR ECMO COMPLETS, EQUIP ASSISTENCIA PER A ECMO COMPLERT. SUPERFÍCIE MEMBRANA 1,81M2, VOLUM ENCEBAT 225ML. INCLOU LÍNEAS I CONNECTORS. ESTÈRIL. | 0.55072
2020279 | FULLA BISTURI MALUC HPS-BLD / PRBS | E30120010 | Bisturís, fulles/plaques per a microtom i dermatom i ganivetes, Fulles bisturís convencionals | BISTURÍS, FULLES/PLAQUES PER A MICROTOM I DERMATOM I GANIVETES, FULLES BISTURÍS CONVENCIONALS, FULLA DE BISTURÍ, D'ACER DE CARBONI D'ALTA RESISTÈNCIA AL DESGAST DEL TALL , INCLÒS SUPERFÍCIES DURES (ÒSSIES) PER A MÀNEC REUTILITZABLE, EN CIRURGIA MAJOR. ESTÈRIL, ENVÀS INDIVIDUAL.NÚMERO 22 | 0.58903
2015774 | XERINGA LUER LOCK 5 ML BD-309649 | E30090090 | Xeringues, Xeringues per a bombes | XERINGUES, XERINGUES PER A BOMBES, XERINGA DE 3 COSSOS 5ML CONNEXIÓ LUER LOCK CONCÈNTRICA, COS TRANSPARENT LUBRICAT SILICONAT AMB ESCALA IMPRESA INESBORRABLE GRADUADA 0,2 ML, ÈMBOL AMB ANELLA DE SEGURETAT. EST,S/LÀT/DEHP/BFA,1ÚS,ENV IND.COMPATIBLE A/ROBOT RECONSTITUCIÓ FÀRMAC KIRO O EQ | 0.80152
2002823 | MASCARA A/NEBULITZADOR PEDIATRICA | E30552050 | Sistemes de ventilació, Mascaretes per a ventilació | SISTEMES DE VENTILACIÓ, MASCARETES PER A VENTILACIÓ, MASCARETA FACIAL PEDIÀTRIC PER A ANESTÈSIA, TRANSPARENT, FORMA I COIXÍ ANATÒMIC SENSE VÀLVULA D'INFLAT, MIDA N2. CONNEXIÓ 22F. CODIFICACIÓ DE COLORS. LLIURE DE LÀTEX, LLIURE DE PVC, LLIURE DE FTALATS, D'UN SOL ÚS. | 0.6377
2013334 | TAP OIDA ESCUMA 2U P/RESON.MAGNETICA | E30320999 | Esparadrap i tires adhesives, Altres esparadraps i fixacions | ESPARADRAP I TIRES ADHESIVES, ALTRES ESPARADRAPS I FIXACIONS, EMBENAT D'EMERGÈNCIA AMB SISTEMA DE PRESSIÓ DIRECTA I CONSTANT. MATERIAL COTÓ SENSE TEIXIR AMB DOBLE APÒSIT OCLUSIU DE 10 CM, UN D'ELLS EXTRAIBLE. | 0.53037
8000030 | ACTUADOR VALVULA SIEMENS SSB61 | E30140230 | Material protecció, Fundes per a equips (no estèrils) | MATERIAL PROTECCIÓ, FUNDES PER A EQUIPS (NO ESTÈRILS), FUNDA SILICONA NEUROESTIMULADOR EXTERN, AMB ADHESIU PER FIXACIÓ A PACIENT, COMPATIBLE AMB ESTIMULADOR WENS MODEL 97725 O EQUIVALENT(B*)BAIXA_ESTUDI GERÈNCIA | 0.56367
2004660 | CALÇO A.R. ANTILLISCANT TST 40G PAQ.10U. | E30300060 | Apòsits secs no adhesius, Protecció per a taponament nasal | APÒSITS SECS NO ADHESIUS, PROTECCIÓ PER A TAPONAMENT NASAL, BENA DE COTÓ 100% PER TAPONAMENT NASAL, IGUAL O SUPERIOR 20FILS/CM2, AMB VORAVIU, MIDA 1CM X 10M . ESTÈRIL. | 0.516
2023807 | CLIP HEMOSTATIC ENDOSCOPIC 16MM | E30251010 | Material per endoscopia, Endoscòpia flexible digestiva | MATERIAL PER ENDOSCOPIA, ENDOSCÒPIA FLEXIBLE DIGESTIVA, DISPOSITIU D'UN CLIP PER HEMOSTÀSIA ENDOSCÒPICA DIGESTIVA, PRECARREGAT AMB CAPACITAT DE REOBERTURA, AMB UNA OBERTURA DE 11 MM. LONGITUD DE TREBALL DE 235 CM. COMPATIBLE AMB CANAL DE TREBALL DE DIÀMETRE MÍNIM 2.8MM. LLIURE DE LÀTEX, ESTÈRIL, UN SOL ÚS. | 0.72279
2003185 | C.BALO DILATACIO ESOFAGIC 12-15MM 180CM | E30640030 | Material exploracions, Espècul òtic | MATERIAL EXPLORACIONS, ESPÈCUL ÒTIC, ESPÈCUL PER A OTOSCOPI ORL, D'UN SOL ÚS, DE Ø 4 MM X 15,6MM X 26MM DE LONGITUD, COMPATIBLE AMB CAPÇAL OTOSCOPI RIESTER, MODELS RI-FORMER, RI-STAR, RI-SCOPE O EQUIVALENT. | 0.57047
2002914 | FULLA SERRA MOTOR SAGITAL 5023-133 | E30237060 | Instrumental quirúrgic d'un sol ús, Serres | INSTRUMENTAL QUIRÚRGIC D'UN SOL ÚS, SERRES, FULLA DE SERRA SAGITAL OSCIL·LANT,PER A L'ADAPTADOR OSCIL·LANT .ESTÈRIL.MIDA: 65/50X27X0,6/0,4MM D'ACER QUIRÚRGIC. COMPATIBLE AMB MOTOR COLIBRÍ/SYNTHES O EQUIVALENT | 0.5255
2025861 | FUNG PULSIOXIMETRIA UN SOL US BTI APNIA | E30670040 | Material puericultura, Ulleres i material per a protecció fototeràpia neonatal | MATERIAL PUERICULTURA, ULLERES I MATERIAL PER A PROTECCIÓ FOTOTERÀPIA NEONATAL, ULLERES NEONATALS PROTECCIÓ OFTÀLM FOTERÀPIA HIPERRUBIBULINÈMIA,TEIXIT HIPOAL·LÈRGIC, ENCOIXINAT DE PROTECCIÓ UV, BANDES AJUSTABLES AL CAP AMB DOS PUNTS DE SUBJECCIÓ,MITJANA (OCCIP-FRONT-CIRCUMF)26-32CM,SOL ÚS.COMPTBLE VMNI (NASAL,GORRES,ARNES) | 0.59931
4003888 | GUANT PLASTIC PROTEC. LLARG "GUANTINAS" | E30140080 | Material protecció, Guants plàstic-polietilé | MATERIAL PROTECCIÓ, GUANTS PLÀSTIC-POLIETILÉ, GUANT DE COPOLÍMER EVA PER TASQUES RUTINÀRIES ASÈPTIQUES, AMBIDEXTRE, MIDA PETITA, INDIVIDUAL, ESTÈRIL.(B*)BAIXA_ESTUDI GERÈNCIA | 0.88284
2002623 | TUB TRAQUEAL N/O A/BALO D.I. 5.5MM 1-O | E30550070 | Tubs per a ventilació respiratoria., Tubs endotraqueals oralnasals sense baló | TUBS PER A VENTILACIÓ RESPIRATORIA., TUBS ENDOTRAQUEALS ORALNASALS SENSE BALÓ, TUB ENDOTRAQUEAL ORO-NASAL, PVC, SENSE BALÓ, AMB LÍNIA RADIOOPACA, MARQUES PENETRACIÓ, EXTREM DISTAL OBERT AMB ORIFICI LATERAL, EXTREM PROXIMAL AMB CONNEXIÓ UNIVERSAL, MIDA: N5.5: DI 5,5 MM, DE 7,5 MM, LONGITUD 304 (+/-5)MM. LLIURE LÀTEX/DEHP,ESTÈRIL,1ÚS | 0.77686
2018710 | LINEA EXTENSIO EQUIP BOMBA VOLUM. BRAUN | E30096140 | c, Línies perllongadores per a bombas de xeringa | C, LÍNIES PERLLONGADORES PER A BOMBAS DE XERINGA, LÍNEA PROLONGADORA D'INFUSIÓ PER BOMBAXERINGA,TRANSPARENT,PRESSIÓ MÀXIMA2BARS,DE POLIETILÈ (LLIURE PVC),D.I(1MM),D.E(2MM),DE 100CM LONGITUD,CONNEX L-L MASCLE I L-L FEMELLA,VOLUM PURGA 0,8ML,NO LÀTEX,ESTÈRIL,IND,1ÚS.COM/BOMBA XER | 0.75225
2025840 | BOSSA MULTICAPA 2L.N. PARENTERAL EVA BEX | E30095020 | Bosses administració, Bossa per a nutrició parenteral de transferència | BOSSES ADMINISTRACIÓ, BOSSA PER A NUTRICIÓ PARENTERAL DE TRANSFERÈNCIA, BOSSA SOL PARENTERAL,PVC,1000ML,DOS PORTS: UN D'OMPLIMENT AMB FILTRE DE 0,2 µ I L'ALTRE D'ADDICCIÓ PER A CONNECTAR L'EQUIP D'INFUSIÓ O MEDICACIÓ, AMB ETIQUETA INDICATIVA, ESTÈRIL, ENVÀS INDIVIDUAL. COMPATIBLE AMB DOSIFICADORA GRI-FILL 3.0 O EQUIVALENT. | 0.52275
2026043 | CINTA SUBJECCIO TRAQUEOST PEDIATRICA | E30410030 | Cànules traqueostomia, Cànula traqueostomia amb baló | CÀNULES TRAQUEOSTOMIA, CÀNULA TRAQUEOSTOMIA AMB BALÓ, CÀN TRAQUEO PVC TERMOSENS, LLUM ASP SUBGLÒTICA,RADIOOP,B/BAIXA PRES VÀLV ANTIRET, D.I.8,0MM, D.E.11,9(+/-0,2)MM,L75(+/-1)MM, CONN 15MM FIX, 2 CÀNUL INT,OBTURADOR+ORIFICI GUIA,ALES SUAUS,RASPALL,CINTA ENCONXADA.S/LÀT/DEHP,EST,1ÚS | 0.60295
2024845 | KIT ACCESSORIS FLURABSORB | E30055170 | Guies, Complements/accesoris per a guies | GUIES, COMPLEMENTS/ACCESORIS PER A GUIES, TORQUE / PINÇA DE TORSIÓ COMPATIBLE AMB FILFERROS DE GUIES DE 0,009" (0 ,25MM) A 0,038" (0,97MM), DE PLÀSTIC, CONSTA DE DUES PARTS: CILINDRE RUGÒS I CON DE FIXACIÓ DE GUIA, ESTÈRIL. | 0.42788
2010109 | PROTECTOR CLAMP AORTA 88 MM N-10141 | E30237500 | Instrumental quirúrgic d'un sol ús, Protectors instrumental per a oclusió | INSTRUMENTAL QUIRÚRGIC D'UN SOL ÚS, PROTECTORS INSTRUMENTAL PER A OCLUSIÓ, PROTECTOR PER CLAMP DE PINCES VASCULARS AMB TRES PUNTS D'ANCORATGE, MIDA 30MM, LLIURE DE LÀTEX, ESTÈRIL, 2 UNITATS.PER A ADAPTAR ALS CLAMPS APPLIED O EQUIVALENT | 0.56096
2005437 | CATETER BALO 5F 105CM | E30035020 | Catèters dilatació coronària/ endopròtesi aòrtica, Catèters baló monoraill | CATÈTERS DILATACIÓ CORONÀRIA/ ENDOPRÒTESI AÒRTICA, CATÈTERS BALÓ MONORAILL, CATÈTER BALÓ DILATACIÓ D'INTERCAVI RÀPID, NO DISTENSIBLE (18ATM),CATÈTER DE 142 CM; GUIA RECOMENADA DE 0,014", MIDES BALÓ: 4,5 X 12 MM DE LLARGÀRIA. ESTÈRIL EUPHORA NC REF: NCEUP4512X | 0.80365
8003824 | CORRETJA TRAPEZOÏDAL SPZ 750 | E30150100 | Material de cobertura quirúrgica, Equips de cobertura quirúrgica | MATERIAL DE COBERTURA QUIRÚRGICA, EQUIPS DE COBERTURA QUIRÚRGICA, ARN 162106 - EQUIP DE FIXAXIÓ DE TÍBIA I FÈMUR AMB TAULA DE TRACCIÓ.(B*)BAIXA_ESTUDI GERÈNCIA | 0.56714
2022430 | CD49d INTEGRIN a4 CHAIN APC-H7 658332 | E30047010 | Intervencionisme perifèric vascular, altres catèters baló: Oclusió, Intervenc vascular:Catèters baló oclusió embolect i trombect | INTERVENCIONISME PERIFÈRIC VASCULAR, ALTRES CATÈTERS BALÓ: OCLUSIÓ, INTERVENC VASCULAR:CATÈTERS BALÓ OCLUSIÓ EMBOLECT I TROMBECT, CATÈTER BALÓ EMISOR D'ONES DE XOC Ø4,0MMX40MM,NILÓ,SEMICOMPLIANT,PN4ATM,PR50ATM,P/LITOTRICIA ART PERIFÈR CALCIFICS SEGMENT SOTA GENOLL;CAT COAXIAL/OTW LOG TREBALL 135CM+/-5CM,P/GUIA 0,014"X275MM I INTROD 5F,COMP A/GENER SHOCKWAVE S4 O EQUIV,REF:S4IVL4040 | 0.56891
2005075 | POT PLASTIC SEDIMENT ORINA 60 ML | E30380999 | Recollida de mostres, Altres recipients per recollir mostres | RECOLLIDA DE MOSTRES, ALTRES RECIPIENTS PER RECOLLIR MOSTRES, RECIPIENT COL·LECTOR PER A MOSTRES TEIXIT PROSTÀTIC AMB TAP, CAPACITAT 150CM³+/-10CM³,1ÚS.COMPATIBLE AMB SISTEMA MORCELADOR MULTICUT I MULTICUTSOLO O EQUIVALENT | 0.64544
2003435 | CATETER ANGIOGRAFIC 5F 100CM | E30041150 | Catèters angiogràfics, Diagnòstic angiogràfic | CATÈTERS ANGIOGRÀFICS, DIAGNÒSTIC ANGIOGRÀFIC, CAT MB 5F PIG 110CM 6SH 532598A | 0.9331
2007912 | CUBRE-OBJECTE 24X32 MM C/100 | E30150070 | Material de cobertura quirúrgica, Bosses i cintes quirúrgiques | MATERIAL DE COBERTURA QUIRÚRGICA, BOSSES I CINTES QUIRÚRGIQUES, BOSSA QUIRÚRGICA PER RECOLLIDA DE LÍQUIDS DE PLÀSTIC TRANSPARENT AMB RECOLLIDA DE FLUIDS I FILTRE. MIDA: TOTAL 56X90 CM±2CM, SUPERFÍCIE ADHESIVA 90X6,5CM ±2CM.PORT TAMÍS DE MALLA, 70X0,8CM AMV VARETA FLEXIBLE I FINA.LLIURE DE LÀTEX, ESTÈRIL, UN SOL ÚS. | 0.55896
2004376 | SERRA GIGLI 50CM | E30380999 | Recollida de mostres, Altres recipients per recollir mostres | RECOLLIDA DE MOSTRES, ALTRES RECIPIENTS PER RECOLLIR MOSTRES, RECIPIENT COL·LECTOR PER A MOSTRES TEIXIT PROSTÀTIC AMB TAP, CAPACITAT 150CM³+/-10CM³,1ÚS.COMPATIBLE AMB SISTEMA MORCELADOR MULTICUT I MULTICUTSOLO O EQUIVALENT | 0.47323
2021424 | KIT CAT.REPERFUS.+TUB ASPIR.ACE68 | E30380020 | Recollida de mostres, Accessoris per a equips aspiració mucositats | RECOLLIDA DE MOSTRES, ACCESSORIS PER A EQUIPS ASPIRACIÓ MUCOSITATS, LÍNIA D'ASPIRACIÓ DE SECRECIONS, AMB ADAPTADOR A RESERVORI I CONNEXIÓ ASONDA D'ASPIRACIÓ, UN SOL ÚS.COMPATIBLE AMB ASPIRADOR ATMOS LC27 O EQUIVALENT(B*)BAIXA_ESTUDI GERÈNCIA | 0.6787
2000806 | ASSERACHROM PROT. S LLIURE 946 x96 | E30140200 | Material protecció, Llençols de protecció | MATERIAL PROTECCIÓ, LLENÇOLS DE PROTECCIÓ, LLENÇOL TAULA QUIRÚ PACIENT IMPERMAB ABSORBENT,TRILAMINAR:SUP.PACIENT(PP)100% HIDRÒFIL DE 20 GR/M2,C/INTERMIT,CEL•LU HIDROGEL POLÍMER SUPER ABSORB DENSITAT 65±5GR/M2,C/INF(PE)(LD)35GR/M2.ABSORC >/-2000ML/M2.TOT 230X105CM,ABS50X230CM±2CM.LLIURE LÀTEX,COTÓ | 0.60883
2019545 | HISTO CLEAR II C X3.7L | E30096130 | Equips d'infusió, Sist recup-reinf de sang autòloga quirúrgica/postquirúrgica | EQUIPS D'INFUSIÓ, SIST RECUP-REINF DE SANG AUTÒLOGA QUIRÚRGICA/POSTQUIRÚRGICA, EQ COMPLET AUTOTRANSFUSIÓ,PVC,AMB 2 EQUIPS: UN RECOL·LECCIÓ A/LÍNIA ASPIRACIÓ-ANTICOAGULACIÓ,LÍNIA CON-BUIT,RESERVORI A/FILTRES I UN A/RENTAT CIRCUIT-MÀQUINA,CAMPANA 125(+/-5)ML,BOSSES (REBUIG 10L/REINFUSIÓ 1L),ESTÈRIL,INDIVIDUAL,UN ÚS.COMP A XTRA O EQ | 0.49332
2025407 | CANULA AORTICA 7F 14G X 31CM | E30412030 | Cànules per a circulació venosa i arterial, Cànules artèria aorta no reforçades | CÀNULES PER A CIRCULACIÓ VENOSA I ARTERIAL, CÀNULES ARTÈRIA AORTA NO REFORÇADES, CÀNULA PEDIÀTRICA DE PERFUSIÓ AÒRTICA AMB PUNTA BISELLADA. CALIBRE 14 F(4,7MM). LLARGÀRIA 18 CM. EXTREM DISTAL RECTE. CONNEXIÓ 1/4 ". ESTÈRIL.(B*)BAIXA_ESTUDI GERÈNCIA | 0.73982
2013072 | FRESA 7BA50 MIDAS REX LEGEND | E30237040 | Instrumental quirúrgic d'un sol ús, Freses | INSTRUMENTAL QUIRÚRGIC D'UN SOL ÚS, FRESES, FRESA OSTEOSÍNTESI ACER M2, PER A TALL I POLIT, BOLA DIAMANT,Ø 7,5MM , PER A ADAPTADOR DE 9CM.COMPATIBLE LEGEND MIDAS REX O EQUIVALENT. | 0.67843
2024820 | PIGMENT NATURE 3mL N-212 ET3mln212 | E30055030 | Guies, Microguies hidrofíliques | GUIES, MICROGUIES HIDROFÍLIQUES, MICROGUIA PER A NEURORADIOLOGIA, DE 0,014"X215CM, D'ACER AMB RECOBRIMENT DE PTFE, RECTE, EXTREM DISTAL 35CM NITINOL, D'ALT SUPPORT, HIDROFÍLICA, PUNTA DISTAL PREFORMABLE 3CM, ESPIRAL DISTAL PLATÍ/TUNGSTÈ, ESTÈRIL. SYNCHRO2 SUPPORT. REF: S2SPS14215 | 0.44641
2017662 | DISP.FIXACIO CAT.PICC STATLOCK | E30041070 | Catèters angiogràfics, Bypass | CATÈTERS ANGIOGRÀFICS, BYPASS, CATÈTER ANGIOGRÀFIC/DIAGNÒSTIC ACTP CORBA BYPASS DRETA (BP-JR),Ø6FX100CM,SENSE RECOBRIMENT HIDROFÍLIC,TRENAT,SENSE ORIFICIS,PRESSIÓ MÀXIMA RECOMANADA 1000PSI,PER A GUIA 0,038"/0,96MM,ESTÈRIL,1ÚS.OPTITORQUE,REF:RH-6BPJR00M | 0.59403
2025952 | MICROCLIP HEMOSTATIC SFINE 1,5MM X30 | E30032040 | Catèter Hemodiàlisis, Catèter permanent per a hemodiàlisi | CATÈTER HEMODIÀLISIS, CATÈTER PERMANENT PER A HEMODIÀLISI, CATÈTER HEMODIÀLISI TUNELITZAT, RECTE, DOBLE LLUM CUFF, SILICONA, RADIOOPAC, PERMANENT CENTRAL, 12,5FX32CM+/-2CM, INTRODUCTOR A/(B*)BAIXA_ESTUDI GERÈNCIA | 0.53273
2003847 | TROCAR DRENATGE TORACIC N.12 23CM | E30381050 | Recipients per a drenatge sistema buit, Recipients per a drenatge toràcic amb vàlvula de seguretat | RECIPIENTS PER A DRENATGE SISTEMA BUIT, RECIPIENTS PER A DRENATGE TORÀCIC AMB VÀLVULA DE SEGURETAT, VÀLVULA DE DRENATGE TORÀCIC AMBULATORI D'ASPIRACIÓ EN SEC, CAPACITAT 30 ML, RECOL·LECCIÓ DRENATGE AMB ESCALA DE VOLUM I CONNEXIÓ "LUER-LOCK". COMPATIBLE AMB CATÈTER TORÀCIC (24-40FR) I PEDIÀTRIC (8-20FR), PINÇA SUBJECCIÓ. ESTÈRIL, LLIURE LÀTEX, 1SOL ÚS. | 0.67897
2003375 | GEL LUBRICANT ULTRASONS 250ML | E30900090 | Altre material sanitari, Lubricants i altres d'us sanitari | ALTRE MATERIAL SANITARI, LUBRICANTS I ALTRES D'US SANITARI, GEL LUBRICANT HIDROSOLUBLE I BACTERIOSTÀTIC. ESTÈRIL. PRESENTACIÓ TUB DE 4G-6G. | 0.73292
2003768 | CANULA ASP. CORBA S/F YANKAUER 4-O | E30411020 | Cànules d'aspiració, Aspiració Yankauer | CÀNULES D'ASPIRACIÓ, ASPIRACIÓ YANKAUER, CÀNULA ASPIRACIÓ I IRRIGACIÓ TIPUS YANKAUER AMB SISTEMA D'IL·LUMINACIÓ,PUNTA METAL·LICA MIDA ESTRETA/FINA ESTESA 4-5CM SUCCIÓ PRECISIÓ,Ø16F AMB CONTROL DIGITAL,PROCED CIRURGIA ORAL/VASC,EXTR PROX COMPATIBLE A/MONITOR SISTEMA VIT | 0.69742
2021216 | PUNTA+NETEJADOR+EMBOL 133800 X500u | E30237040 | Instrumental quirúrgic d'un sol ús, Freses | INSTRUMENTAL QUIRÚRGIC D'UN SOL ÚS, FRESES, FRESA NEUROCIRURGIA, PUNTA MISTO ESTRIADA, 1,8MM DIÀMETRE, 16MM LONGITUD, PER A CONNECTOR ANGULAT DE 8CM QD8, COMPATIBLE AMB MOTORS: BLACKMAX, XMAX, MICROMAX I EMAX O EQUIVALENT(B*)BAIXA_ESTUDI GERÈNCIA | 0.53469
2022117 | TERMINAL ARTROSCOPIA A/FRESA HPS-H011 | E30380999 | Recollida de mostres, Altres recipients per recollir mostres | RECOLLIDA DE MOSTRES, ALTRES RECIPIENTS PER RECOLLIR MOSTRES, EVACUADOR FRAGMENTS EN RESECCIONS TRANSURETRALS DE PRÒSTATA O BUFETA TIPUS ELLICK A/CONNECTOR ADAPTABLE A/ STORZ O EQUIVALENT, SIST/AMB FILTRE I VÀLVULA ANTIRETORN, CAMBRA PRINCIPAL 250ML I INSUFLADOR EN FORMA DE PERA DE 100ML, ESTÈRIL, 1ÚS, SENSE LÀTEX. | 0.56473
2022570 | ALK IQFISH BA G111800-2 x20 | E30031900 | Catèters amb reservori per a medicació implantable, Accesoris p/catèter central tunelitzat amb port implantable | CATÈTERS AMB RESERVORI PER A MEDICACIÓ IMPLANTABLE, ACCESORIS P/CATÈTER CENTRAL TUNELITZAT AMB PORT IMPLANTABLE, EQUIP ACCESSORIS TÈCNICA SELDINGER D'IMPLANTACIÓ DE RESERVORI SUBCUTANI ACCÉS PERITONEAL: AGULLA PUNCIÓ 18GX70MM, GUIA"J" 0,035"X40(+/-5)CM, INTRODUCTOR 16F A/DILATADOR 12-14F, TUNELITZADOR, XERINGA LUER-LOCK, AGULLA HUBER 19G A/ALETES.S/LÀT/DEHP,EST,1ÚS | 0.39601
2022390 | ROTLLE PAPER TERMIC 57MMX25M 9559 BLANC | E30612010 | Material per a determinació temperatura, Termòmetre clinic | MATERIAL PER A DETERMINACIÓ TEMPERATURA, TERMÒMETRE CLINIC, TERMÒMETRE CLÍNIC NO INVASIU, INFRAROIG, SENSE CONTACTE FÍSIC, LECTURA FRONTAL, DISTÀNCIA RECOMENADA 3-5CM. LECTURA <2SEG. MIDA: 150X48,48X55,16MM+/-5MM. BATERIA A PILES. LLIURE DE LÀTEX I PVC.NO ESTÈRIL. COMP PER BLUETOOTH AMB EQUIPS MASIMO O EQUIV. | 0.53719
2011940 | CIRCUIT ANESTESIA COMPACT 3.0MX22MM | E30552020 | Sistemes de ventilació, Tubuladures | SISTEMES DE VENTILACIÓ, TUBULADURES, TUBULADURA PEDIÀTRICA, D'ELASTÒMER TERMOPLÀSTIC PER A CIRCUITS DE VENTILACIÓ MECÀNICA, DIÀMETRE TUB 15 MM, LONGITUD 1,5 (+/-0,1) METRES (M), CONNECTOR 22/15 MM F. LLIURE DE LÀTEX, REUTILITZABLE. | 0.60564
2017527 | MANTA PEDIATRICA SENCERA SOTA PACIENT | E30140300 | Material protecció, Mantes tèrmiques de protecció | MATERIAL PROTECCIÓ, MANTES TÈRMIQUES DE PROTECCIÓ, MANTA NORMOTERMIA D'AIRE CALENT PER A SOTA PACIENT ADULT, D´ACCÉS COMPLET, LLARGÀRIA 220-230CM, AMPLADA 90-95CM, AMB CANALS PER A EVITAR L'ACUMULACIÓ DE FLUIDS, DE POLIPROPILÈ LLIURE DE LÀTEX, UN SOL ÚS, COMPATIBLE AMB UNITAT ESCALFAMENT | 0.81337
2022522 | ARTISAN ORCEIN STA K AR31392-2 X50 | E30383040 | Recollida d'orina i incontinència, Recipients biodegradables recollida de fluids i accessoris | RECOLLIDA D'ORINA I INCONTINÈNCIA, RECIPIENTS BIODEGRADABLES RECOLLIDA DE FLUIDS I ACCESSORIS, BOSSA DE PAPER, OBERTA PER SOTA, PER A COBRIR ELS RECIPIENTS EN FORMA D E CUNYA. REBUTJABLE PER MACERACIÓ. | 0.48757
2026223 | PUNXO BOSSA A/CLAU PORT ADITIU | E30105040 | Perfusió Diàlisi, Accessoris hemodiàlisi | PERFUSIÓ DIÀLISI, ACCESSORIS HEMODIÀLISI, PUNXÓ PERFORADOR UNIDIRECCIONAL PER A TAP DE BOSSA DE SOLUCIÓ DE DIÀLISI. CONNEXIÓ LUER LOCK FEMELLA. ESTÈRIL, ENVÀS INDIVIDUAL, D'UN SOL ÚS. | 0.47205
2022534 | SUREFISH EWSR1 5' BA 564KB P100 GR, 10 T | E30011060 | Agulles per punció lumbar, Equips per a anestèsia/bloqueig de plexes | AGULLES PER PUNCIÓ LUMBAR, EQUIPS PER A ANESTÈSIA/BLOQUEIG DE PLEXES, EQUIP BLOQUEIG CONTINU DE PLEXES I CONTROL DOLOR,ECOGÈNIC,COMPOST:AG/PUNTA TUOHY 18GX50MM+/-1MM,CABLE CONN/NEUROESTIMULADOR I TUB INJECCIÓ 50CM+/-2CM;CATÈTER RADIOPAC 20GX40CM+/-2CM LLARG A/ESTILET,XERIN/5ML,CONN/CAT I FILTRE,EST,1ÚS.COMP/STIMUPLEX O EQ | 0.51358
2026137 | FRESA MIDAS REX ACER M2 6MM ADAP 9CM | E30237040 | Instrumental quirúrgic d'un sol ús, Freses | INSTRUMENTAL QUIRÚRGIC D'UN SOL ÚS, FRESES, FRESA OSTEOSÍNTESI ACER M2, PER A TALL, BOLA ESTRIADA,Ø 9MM , PER A ADAPTADOR DE 9CM. ESTÈRIL, UN SOL ÚS.COMPATIBLE AMB MOTOR MIDAS REX LEGEND O EQUIVALENT. | 0.646
2021872 | ELECTRODE PACIENT ILLUMISITE | E30582010 | Elèctrodes rehabilitació, Elèctrodes d'estimulació antiàlgica | ELÈCTRODES REHABILITACIÓ, ELÈCTRODES D'ESTIMULACIÓ ANTIÀLGICA, ELÈCTRODE FLEXIBLE NO ADHESIU DE CAUTXÚ. MIDES: 6 X 8 CM, REUTILITZABLE(B*)BAIXA_ESTUDI GERÈNCIA | 0.72778
2025495 | FLIPCUTTER II CURT 8MM (AR-1204AS-80) | E30226070 | Endosutures mecàniques endograpadores -Talladores, Endoapliocadors de clips | ENDOSUTURES MECÀNIQUES ENDOGRAPADORES -TALLADORES, ENDOAPLIOCADORS DE CLIPS, CARTUTX/CÀRREGA DE 8 CLIPS DE TITANI DE 8,25MM DE LONGITUD DE BOCA, AMPLADA 7,25MM, MIDA MITJANA-LLARGA,ESTÈRIL,UN SOL ÚS. COMPATIBLE AMB ENDOAPLICADOR NEUMÀTIC DE CLIPS CHALLENGER O EQUIVALENT | 0.52999
2024133 | GUIA RECTA 0,018" 480 CM NOVAGOLD | E30055050 | Guies, Guies estàndard metàl·liques d'alt suport | GUIES, GUIES ESTÀNDARD METÀL·LIQUES D'ALT SUPORT, GUIA 0,032"PER A INTERVENCIONISME VASCULAR PERIFÈRIC I DE DIAGNÒSTIC, AMB PUNTA "RECTA", COS FLEXIBLE I 150CM DE LLARGÀRIA, RADIOOPACA.RECOBRIMENT HIDROFÍLIC-PTFE. STARTER, REF:M001492081 | 0.6586
2026744 | PINÇA ANAT. BD051R | E30380100 | Recollida de mostres, Accessoris per a mostres test de l'alé | RECOLLIDA DE MOSTRES, ACCESSORIS PER A MOSTRES TEST DE L'ALÉ, AMPOLLA DE GAS PER A CALIBRACIÓ D'EQUIPS PER A MESURAMENT DE L'HIDRÒGENESPIRAT, 100PPM H2 -HIDROGEN.12 LITRES.PER UTILITZACIÓ AMB EQUIPS H2CHECK MD DIAGNÒSTICS O EQUIVALENT | 0.51969
2026839 | FULLA SERRA MICRO SAGITAL 90º 5.5X9X0.6 | E30237060 | Instrumental quirúrgic d'un sol ús, Serres | INSTRUMENTAL QUIRÚRGIC D'UN SOL ÚS, SERRES, FULLA DE MICRO SERRA SAGITAL.MIDA:11,5MM LLARG,9MM AMPLADA,0,51MM GRUIX TALL,32 DENTS PER POLZADA PER TALLAR TEIXIT OSSI,ACER INOX.ESTÈRIL,UN SOL ÚS.COMP/A/PEÇA MÀ CORE(SERRA SAGITAL I OSCIL·LANT)/SABO SAGITAL,REMB SAGITAL I OSCIL·LANT I TPX SAGITAL O EQ | 0.68344
2025392 | PROGRAMADOR NEUROEST.INFINITY (65600) | E30140230 | Material protecció, Fundes per a equips (no estèrils) | MATERIAL PROTECCIÓ, FUNDES PER A EQUIPS (NO ESTÈRILS), FUNDA SILICONA NEUROESTIMULADOR EXTERN, AMB ADHESIU PER FIXACIÓ A PACIENT, COMPATIBLE AMB ESTIMULADOR WENS MODEL 97725 O EQUIVALENT(B*)BAIXA_ESTUDI GERÈNCIA | 0.54546
2026580 | KIT EVONE US AMB TUB ENDOTRAQ.CTA | E30490040 | Connectors, adaptadors, taps, Connectors per a tubs endotraqueals | CONNECTORS, ADAPTADORS, TAPS, CONNECTORS PER A TUBS ENDOTRAQUEALS, CONNECTOR ESTÀNDARD DE PLÀSTIC PER TUBS ENDOTRAQUEALS I NASOFARINGIS, DIÀMETRE INTERIOR: 8,0 MM, CON DE 15MM. LLIURE DE LÀTEX, NO ESTÈRIL, NET, UN SOL ÚS. | 0.52939
2019575 | CANULA NASAL OPTIFLOW OPT316 INFANTIL | E30410070 | Cànules traqueostomia, Cànules internes | CÀNULES TRAQUEOSTOMIA, CÀNULES INTERNES, CÀNULA INTERNA PER A PACIENT ADULT, DE POLITETRAFLUOROETILÈ (PTFE). MIDA 7.5 MM. LLIURE DE LÀTEX, ESTÈRIL. COMPATIBLE AMB CÀNULA DE TRAQUEOSTOMIA DE SILICONA AMB BALÓ DE BAIXA PRESSIÓ PER A VENTILACIÓ INTERMITENT. | 0.58418
2019606 | CARREGA EGIA ARTICULAD./CORBA 45MM VASC. | E30150100 | Material de cobertura quirúrgica, Equips de cobertura quirúrgica | MATERIAL DE COBERTURA QUIRÚRGICA, EQUIPS DE COBERTURA QUIRÚRGICA, ARN 162086 - EQUIP DE CARÒTIDA, BY PASS AÒRTIC BIFEMORAL I ANEURISMA D'AORTA, LLIURE DE LÀTEX, ESTÈRIL, UN SOL ÚS. COMPOST PER 45 ELEMENTS. | 0.50666
2003322 | ELECTRODE ADULT/PED A/CABLE 30X22MM. | E30583030 | Elèctrodes per a neurofisiologia, Elèctrode de terra | ELÈCTRODES PER A NEUROFISIOLOGIA, ELÈCTRODE DE TERRA, ELECTRODE PINÇA COCODRIL AMB CABLE 100CM +/-25CM. REUTILITZABLE. | 0.83181
2015232 | ELECTRODE REDUCCIO AMIGDALES BIPOLAR | E30583070 | Elèctrodes per a neurofisiologia, Elèctrode per a electromiografìa | ELÈCTRODES PER A NEUROFISIOLOGIA, ELÈCTRODE PER A ELECTROMIOGRAFÌA, FELTRES PER A ELÈCTRODE DE BARRA O BLOC AMB CINTA FIXADORA, COMPATIBLE AMB CODI 30031810, REUTILITZABLE, (BOSSA 10 UNITATS) | 0.77145
2026209 | CONNECTOR INJECTOR TRANSF FARMACS X50U | E30090120 | Xeringues, Xeringues per a injectors angiogràfics | XERINGUES, XERINGUES PER A INJECTORS ANGIOGRÀFICS, EQUIP DE DUES XERINGUES DE 100ML AMB TUB CONNECTOR AMB VÀLVULA ANTIREFLUXE CONNECTOR LUER I PERFORADOR, COMPATIBLE AMB INJECTOR EMPOWER MR O EQUIVALENT | 0.75204
2025033 | BRAÇALET MONITOR RADIUS VSM | E30611030 | Dispositius per a determinació pressions fisiològiques no invasiu (Manòmetres), Braçals per a pressió arterial | DISPOSITIUS PER A DETERMINACIÓ PRESSIONS FISIOLÒGIQUES NO INVASIU (MANÒMETRES), BRAÇALS PER A PRESSIÓ ARTERIAL, BRAÇAL PER A HOLTER, REUTILITZABLE, CONNECTOR LUER DE PLÀSTIC, MIDA (32-42CM)+/-2CM, AMB ARNÉS DE FIXACIÓ A L'ESPATLLA. COMPATIBLE AMB MONITORS SPACELABS O EQUIVALENT. REUTILITZABLE. | 0.56865
2026181 | FRESA MIDAS REX ACER M2 4MM ADAP 12CM | E30237040 | Instrumental quirúrgic d'un sol ús, Freses | INSTRUMENTAL QUIRÚRGIC D'UN SOL ÚS, FRESES, FRESA BOLA, DIÀMETRE 4 MM PER A ADAPTADOR DE 7CM D'ACER M2.ESTÈRIL, UN SOL ÚS. COMPATIBLE AMB ANCORATGE MOTOR MIDAS REX LEGEND O EQUIVALENT | 0.63237
2014732 | VENTOSA 60 MM VACUUM BASIC-30 077-0791 | E30552060 | Sistemes de ventilació, Baló reservori per a ventilació | SISTEMES DE VENTILACIÓ, BALÓ RESERVORI PER A VENTILACIÓ, BALÓ/BOSSA RESERVORI PER VENTILACIÓ MECÀNICA EN ANESTÈSIA,2,5LCAPACITAT I CONNECTORDIÀMETRE INTERN 22,5MM.SILICONA,NO LÀTEX, NO ESTÈRIL, REUTILITZABLE. COMPATIBLE AMB RESSUSCITADOR REVIVATOR PLUS I RES QHERSILL. REF. 3200504 O E | 0.60195
2027091 | FRESA DIAMANTADA PULIDA 3MM 70º | E30237040 | Instrumental quirúrgic d'un sol ús, Freses | INSTRUMENTAL QUIRÚRGIC D'UN SOL ÚS, FRESES, FRESA PER A ORL PUNTA DE DIAMANT, PULIDORA. MIDES: 3,3MM DE DIÀMETRE X 19MM DE LLARG(B*)BAIXA_ESTUDI GERÈNCIA | 0.66008
2023660 | ELECTROCATETER ESTIMUL. A-V REF.D200F7 | E30046110 | Electrocatèters per ablació-diagnòstic i tractament, Catèter de tractament i de diagnòstic estimulació temporal | ELECTROCATÈTERS PER ABLACIÓ-DIAGNÒSTIC I TRACTAMENT, CATÈTER DE TRACTAMENT I DE DIAGNÒSTIC ESTIMULACIÓ TEMPORAL, ELECTROCATÈTER INTRACARDÍAC DE DIAGNÒSTIC D'ESTIMULACIÓ TEMPORAL, BIPOLAR TIPUS VIKING O EQ, DE DIÀMETRE 6FX115CM +/- 3CM DE LLARG, DE POLIURETÀ, CORBA COURNAND, POLS DE PLATÍ-IRIDI, ESPAI ENTRE POLS DE 10MM, MÀNEC SENSE MECANISME DIRIGIBLE, ESTÈRIL | 0.78109
2018464 | KIT BASIC EXTRACTOR LLET 30MM | E30670010 | Material puericultura, Aparell de llevallet i complements | MATERIAL PUERICULTURA, APARELL DE LLEVALLET I COMPLEMENTS, EXTRACTOR DE LLET - EQUIP RECOL·LECCIÓ SIMPLE (UN SOL PIT) ES POT UTILITZAR COM A EXTRACTOR MANUAL, COMPATIBLE AMB EXTRACTOR TIPUS LACTASET SIMPLE AMB POSSIBILITAT D'ACOBLAR-SE L'EXTRACTOR LACTINA SELECT O EQUIVALENT.(B*)BAIXA_ESTUDI GERÈNCIA | 0.53593
2022078 | SIST.PUNCIO EPIDURAL PEDIATRIC MINIPACK | E30740020 | Material odontologia, Obturació | MATERIAL ODONTOLOGIA, OBTURACIÓ, DIC DE LÀTEX, CONSISTÈNCIA MITJA. RESISTÈNCIA A LA TENSIÓ MÍNIMA 24 MPA, ALLARGAMENT MÍNIM 700% +/-10%. MIDES: 15X15CM +/-2CM | 0.60602
2024447 | SENSOR TEMPS REAL DEXCOM ONE | E30610070 | Sensors, Sensors monitorització glicèmies | SENSORS, SENSORS MONITORITZACIÓ GLICÈMIES, TRANSMISSOR DE CAPTACIÓ I TRANMISSIÓ DE LECTURES GLUCOSA DE FORMA CONTÍNUA A TEMPS REAL SENSE CALIBRACIONS,EDAT A PARTIR DE 2 ANYS,ENVIAMENT C/5' A DISPOSITIU LECTOR,RANG SENYAL 6M,EMMAGATZEMATGE DE DADES 3H,IP28,DURADA 3MESOS,PER SENSOR DEXCOM G6 | 0.68548
3030678 | IMPL.COCLEAR HiRES ULTRA 3D(CI-1601-05) | E30246020 | Material de radiofreqüència per a cirurgia, Elèctrodes ressectors i accessoris p/ cirurg p/radiofreqüèn | MATERIAL DE RADIOFREQÜÈNCIA PER A CIRURGIA, ELÈCTRODES RESSECTORS I ACCESSORIS P/ CIRURG P/RADIOFREQÜÈN, TERMINAL RADIOFREQÜÈNCIA BIPOLAR PER REDUCCIÓ DE CORNETS O TEIXIT SUBMOCOS,MÀNEC I CABLE,PUNTA ANGULADA 45º,DOS UNITATS DE CARGOLS DE TITANI SPEED TIP 1,5MM,TERMINAL TREBALL 11,5CM,MÀNEC 9,5CM,ESTÈRIL,UN ÚS.COMPATIBLE A/SISTEMA COBLATOR II O EQUIVALENT. | 0.41327
2018124 | POLIGLACTINA SINT. ABS 6/0 ETOFW9756 | E30730010 | Material radioteràpia, Material per a radioteràpia | MATERIAL RADIOTERÀPIA, MATERIAL PER A RADIOTERÀPIA, COIXÍ DE POLIESTIRÈ I POLIURETÀ PER ACTIVAR AMB AIGUA (ES TORNA RIGID I S'ADAPTA ALS CONTORS DEL PACIENT). INDICAT PER RADIOTERÀPIA. PERMEABLE A LA RADIACIÓ. MIDES: 20CM X 25CM +/-2CM. UN SOL ÚS. | 0.4772
3035499 | CEMENTO A/VISC.40GR+MOL.(6501101+LD2000) | E30640999 | Material exploracions, Altre material d'exploracions | MATERIAL EXPLORACIONS, ALTRE MATERIAL D'EXPLORACIONS, MOTLLE FOAM PER RINOMAMOMETRE 9,7MM(B*)BAIXA_ESTUDI GERÈNCIA | 0.53055
4006412 | SUDADERA BLAU MARI PELFA CREMALLER L | E30380100 | Recollida de mostres, Accessoris per a mostres test de l'alé | RECOLLIDA DE MOSTRES, ACCESSORIS PER A MOSTRES TEST DE L'ALÉ, BOSSA PER A RECOLLIDA DE MOSTRES D´AIRE ESPIRAT D´ALUMINI PLASTIFICAT. VOLUM 750ML. MESURA APROXIMADA 25X13CM, AMB BROQUET D.I. 4MM. REUTILIZABLE. | 0.50332
2026293 | SUTURA ANELL POLIETILE 1.5MM | E30221050 | Sutures manuals no absorbibles, Sutures no absorbibles monofilars de polipropilè i derivats | SUTURES MANUALS NO ABSORBIBLES, SUTURES NO ABSORBIBLES MONOFILARS DE POLIPROPILÈ I DERIVATS, SUTURA NO ABSORBIBLE SINTÈTICA DE POLIPROPILÈ MONOFILAR NO RECOBERTA, TÈCNICA SENSE NUSOS (AUTORETENCIÓ), AGULLA DE 1/2 CERCLE, PUNTA TRAUMÀTICA (TAPPERCUT), CA 3-0, UNIDIRECCIONAL, 1 AGULLA 26MM, 15CM AMB BLOQUEIG FINAL.BLAVA(B*)BAIXA_ESTUDI GERÈNCIA | 0.65893
2013669 | CATETER BALO POST PART 24 F 54CM | E30035020 | Catèters dilatació coronària/ endopròtesi aòrtica, Catèters baló monoraill | CATÈTERS DILATACIÓ CORONÀRIA/ ENDOPRÒTESI AÒRTICA, CATÈTERS BALÓ MONORAILL, CATÈTER BALÓ ACTP RIVER CTO ,REF:CBR1.25X25140CTO1 | 0.75094
2018446 | CATETER DIAGNOSTIC ACT 2.9F 150CM RECTE | E30032020 | Catèter Hemodiàlisis, Catèter temporal per a hemodiàlisi | CATÈTER HEMODIÀLISIS, CATÈTER TEMPORAL PER A HEMODIÀLISI, CATÈTER HD RECTE 2LLUMS EXTENSIONS RECTES, PU, RADIOOPAC, TEMPORAL CENTRAL, CATÈTER CALIBRE DE 13F, LLARGÀRIA DE 25 +/-2CM, INTRODUCTOR, GUIA EN "J" 0,038" (0,96MM) X 90 +/-10CM , DILATADOR, TAPS D'INJECCIÓ I APÒSIT. EST,S/LÀTEX/DEHP,1ÚS | 0.743
2019949 | FRESA ABORDATGE ENDONASAL TN40RCD | E30251050 | Material per endoscopia, Endoscòpia ORL CMF i NEURO | MATERIAL PER ENDOSCOPIA, ENDOSCÒPIA ORL CMF I NEURO, FRESA(CENS)CIRURG ENDOSCÓPICA NASOSINUSAL, BEINA RECTA/CORBA I FRESA INTERNA,Ø 2,9MM,AMB SISTEMA D'IRRIGACIÓ ASPIRACIÓ INCORPORAT,CORONA DE CONNEXIÓ,VELOCITAT TREBALL 5.000RPM EN AVANÇ.ESTÈRIL, UN SOL ÚS.COMPATIBLE PEÇA DE MÀ MAGNUM M4 O EQUIVAL. | 0.56759
2022226 | BOSSA CONFORM2 POST-OP 55MM (38255) | E30360020 | Material d'ostomia, Bossa ileostomia | MATERIAL D'OSTOMIA, BOSSA ILEOSTOMIA, BOSSA PER A ILEOSTOMIA D'UNA PEÇA, OBERTA, OPACA, ESTOMA RETALLABLE HIDROCOL·LOIDE DE 15 A 50MM, AMB FILTRE INCORPORAT, CAPACITAT 570ML± 50ML. NO ESTÈRIL.(B*)BAIXA_ESTUDI GERÈNCIA | 0.49241
2003334 | ELECTRODE LLAÇ TUNGSTENO 15X12MM 13CM | E30583030 | Elèctrodes per a neurofisiologia, Elèctrode de terra | ELÈCTRODES PER A NEUROFISIOLOGIA, ELÈCTRODE DE TERRA, ELÈCTRODE DE TERRA PER A PEDIATRIA, ENVOLTAT DE VELCRO MIDES 20MM X 18,5CM AMB CABLE 150CM +/-0,25CM. REUTILITZABLE. | 0.73908
2025723 | LAMINES PRISMATIQUES PRESS-ON 12 D.P. | E30611030 | Dispositius per a determinació pressions fisiològiques no invasiu (Manòmetres), Braçals per a pressió arterial | DISPOSITIUS PER A DETERMINACIÓ PRESSIONS FISIOLÒGIQUES NO INVASIU (MANÒMETRES), BRAÇALS PER A PRESSIÓ ARTERIAL, CABLE REUTILITZABLE CONNEXIÓ BRAÇALS PANI D´UN SOL ÚS NEONATALS AMB MONITORS PHILIPS O EQUIVALENT. MIDA 3METRES +/-20CM.(B*)BAIXA_ESTUDI GERÈNCIA | 0.52034
2020070 | FORFAIT TPN AMB DIPOSIT ABDOMINAL | E30312060 | Apòsits específics per a sistemes de pressió negativa, Equips complets de TPN per abdomen obert | APÒSITS ESPECÍFICS PER A SISTEMES DE PRESSIÓ NEGATIVA, EQUIPS COMPLETS DE TPN PER ABDOMEN OBERT, EQUIP TPN ABDOMEN OBERT: APÒSIT D´ESCUMA DE PU RETICULAT ENCAPSULADA AMB EXTENSIONS; VENTOSA 4 LÚMENS I TUB CONNECTOR COMPATIBLE UNITAT TPN (LLARG MÍNIM 60CM) I LÀMINA/S SEGELLADORA DE PVC QUE COBREIXI AMB MARGE (10CM)L´APÒSIT. MIDA TOTAL 66X80 +/-4CM | 0.70468
2021303 | SOL. RINSE ACUSTAR 9802200 | E30350010 | Material Higiene del pacient, Sabons i accesoris d'higiene personal | MATERIAL HIGIENE DEL PACIENT, SABONS I ACCESORIS D'HIGIENE PERSONAL, DISPENSADOR COLZE PER A SABÓ RENTAT FREQÜENT 1000ML, COMPATIBLE AMB CODI SAP 30030785 | 0.5606
2026283 | AGULLA POLITZER CENTESIS 16CM 62.18.23 | E30010131 | Agulles, Agulles dentals amb sistema de seguretat | AGULLES, AGULLES DENTALS AMB SISTEMA DE SEGURETAT, AGULLA PER A ANESTÈSIA DENTAL DE 30G (0,3MM) X 25MM. SISTEMA DE SEGURETAT ACTIU. CONSTA DE DOBLE AGULLA D'ACER INOXIDABLE SILICONAT, COS DE POLIPROPILÈ TRANSPARENT QUE ENCAIXA AMB ÈMBOL DE PÀSTIC D'ASPIRACIÓ PER PRESSIÓ, ESTÈRIL, D'UN SOL ÚS | 0.75205
8004368 | SONDA(RXC) QAX31.1 | E30440050 | Sondes, Sondes gàstriques per a rentat o aspiració | SONDES, SONDES GÀSTRIQUES PER A RENTAT O ASPIRACIÓ, EQUIP PER RENTAT GÀSTRIC A/SONDA NASOGÀSTRICA 1VIA PVC TRANSPARENT,CH-34 X 148-152CM A/PINÇA TANCAMENT,P/ATRAUMÀTICA A/ORIFICIS LATERALS,CONNEXIÓ UNIV I XERINGA 130-140ML,LLIURE LÀTEX,NO ESTÈRIL,1ÚS | 0.73235
2019810 | SONDA GASTROJEJUNAL MIC TJ 16FR 30CM | E30450031 | Nutrició enteral, Sonda gastrostomia sense connexió ENFit | NUTRICIÓ ENTERAL, SONDA GASTROSTOMIA SENSE CONNEXIÓ ENFIT, EQUIP GASTROSTOMIA (PEG) ENDOSCÒPICA PERCUTÀNIA COMPOST PER: SONDA SILICONA Ø20F (ØINTERN 4,47MM),MARQUES PROFUNDITAT,GUIA 150CM+/-5CM,ADAPTADOR SONDA UNIVERSAL I PER A BOLUS,2AGULLES,TALLA,XERINGA,PINÇA HEMOSTÀTICA I TISORES,ESTÈRIL,UN SOL ÚS | 0.91185
2014115 | PACK COMPLET VITRECTOMIA POSTERIOR 23G | E30242030 | Material per a vitrectomia posterior i facoemulsificació, Articles per a vitrectomia posterior | MATERIAL PER A VITRECTOMIA POSTERIOR I FACOEMULSIFICACIÓ, ARTICLES PER A VITRECTOMIA POSTERIOR, EQUIP VITRECT POSTERIOR 20G | 0.72565
2010538 | ENZIM RSA I 5000 U 174R0167L | E30380100 | Recollida de mostres, Accessoris per a mostres test de l'alé | RECOLLIDA DE MOSTRES, ACCESSORIS PER A MOSTRES TEST DE L'ALÉ, DESSECANT AMB INDICADOR DE COLOR PER A TUBS DE PART FRONTAL PER A ENTRADA DE MOSTRES D'ALÈ. COMPOSICIÓ: ANHIDRE DE SULFAT DE CALCI 99,2% CASO4 , COCI2 < 2% , ENVAS 450GR.COMPATIBLE AMB EQUIPS QUINTRON O EQUIVALENT. | 0.45827
2026366 | KIT INSTRUM.TAK REINSER.CARTILAG CFCT | E30248010 | Material fungible per a cirurgia traumatològica, Material per a l'aplicació de ciments | MATERIAL FUNGIBLE PER A CIRURGIA TRAUMATOLÒGICA, MATERIAL PER A L'APLICACIÓ DE CIMENTS, CARTUTX PER A SISTEMA DE BARREJA EN CIMENTACIÓ ÒSSIA COMPOST PER ÈMBOL, TAP I BROQUET AMB OBTURADOR, LONGITUD 190MM, LONGITUD DEL BROQUET 190 MM, DI 8,65 MM, DE 11,45MM. ESTÈRIL. D'UN SOL ÚS. COMPATIBLE AMB PISTOLA POWER-FLOW O EQUIVALENT. | 0.48552
2025837 | CATETER GUIA ASAHI HYPERION PB4.0 7FR 90 | E30034060 | Catèters per a cateterisme cardíac, Catèters guia corbes especial | CATÈTERS PER A CATETERISME CARDÍAC, CATÈTERS GUIA CORBES ESPECIAL, CATÈTER GUIA P/INTERV CORONARI Ø7FX100CM+/-2CM,ACER,Ø INTERN0,081",COMPATIBLE AMB GUIES 0,035"(0,89MM),ZONA DISTAL FLEXIBLE,PUNTA EXTRA SUPORT 4 (PB 4) SENSE RECOBRIMENT HIDROFÍLIC,ESTÈRIL.HYPERION,REF:HW70PB400P10000 | 0.80572
8003560 | PENJADOR ADHESIU 1E INOFIX 2045 CROMAT | E30304010 | Apòsits i dispositius no específics, Apòsits actius específics per a cobertura post-quirúrgica | APÒSITS I DISPOSITIUS NO ESPECÍFICS, APÒSITS ACTIUS ESPECÍFICS PER A COBERTURA POST-QUIRÚRGICA, AAPÒSIT ADHESIU AMB COMPRESA CENTRAL, IMPERMEABLE,HIPO-ALERGÈNIC, AMB VORES TRANSPARENTS. POST-QUIRURGIC. SUPERFÍCIE TOTAL 5 X 7 CM +/- 1CM. ESTÈRIL. | 0.60388
2002688 | SONDA URETRAL A/B FOLEY N.18 40CM | E30440999 | Sondes, Altres sondes i complements | SONDES, ALTRES SONDES I COMPLEMENTS, SONDA PER SONDATGE DE BUFETA URINÀRIA A RONYÒ, SEMIRÍGIDA, LÀTEX NATURAL, UNA VIA, CH-18, LLARGÀRIA 38-40CM, RECTA, TIPUS PEZZER, PUNTA ARRODONIDA, 3ORIFICIS LATERALS, CONNEXIÓ UNIVERSAL, TEMPS RECOMANAT D'ÚS 7 DIES, LLIURE FTALATS, ESTÈRIL, UN SOL ÚS | 0.82587
2004793 | APOSIT ADHESIU TST 7,2X5CM | E30304999 | Apòsits i dispositius no específics, Altres apòsits | APÒSITS I DISPOSITIUS NO ESPECÍFICS, ALTRES APÒSITS, APÒSIT POLIVINIL-ALCOHOL AMB PLATA PER CAPTURA I BLOQUEIG DE FLUIDS. MIDA SUPERFICIE ACTIVA 10X10 +/-2CM, SENSE VORA. ESTÈRIL | 0.77041
2024985 | FUNGIBLE DAY SET SDPC | E30096080 | Equips d'infusió, Sistemes d'infusió per a bomba portàtil/domiciliària | EQUIPS D'INFUSIÓ, SISTEMES D'INFUSIÓ PER A BOMBA PORTÀTIL/DOMICILIÀRIA, LÍNIA PROLONGADORA BOMBA INFUSIÓ, PVC, 114 (+/-10) CM, PINÇA, TAP, CONNEXIÓ L-L MASCLE, VÀLV ANTIREFLUX, SENSE LÀTEX, SENSE DEHP, ESTÈRIL, ENVÀS INDIVIDUAL, 1ÚS. COMPATIBLE RESERVORIS I BOMBES CADD LEGACY/SOLIS) O EQ | 0.47492
2020222 | POLIGLECAPRONA 4-0 A(3/8c19) INCOLORA 45 | E30150100 | Material de cobertura quirúrgica, Equips de cobertura quirúrgica | MATERIAL DE COBERTURA QUIRÚRGICA, EQUIPS DE COBERTURA QUIRÚRGICA, ARN 162090 - EQUIP D'AMPUTACIÓ DE DITS DE TEIXIT SENSE TEIXIR.LLIURE DELÀTEX, ESTÈRIL, 1 SOL ÚS. COMPOST PER 11 ELEMENTS. | 0.49804
2015673 | TUB BOMBA ARTROSCOPIA 10K100 | E30252019 | Material fungible per artroscòpia, Equips bomba artroscòpia | MATERIAL FUNGIBLE PER ARTROSCÒPIA, EQUIPS BOMBA ARTROSCÒPIA, TUB PRINCIPAL PER UTILITZAR AMB EL SISTEMA DE TUB DE PACIENT, PER IRRIGAR I MESURAR LA PRESSIÓ EN BOMBA D'ARTROSCÒPIA, ESTÈRIL,1ÚS,ENVÀS INDIVIDUAL. COMPATIBLE AMB EL SISTEMA DE TUB DE PACIENT SAP30008400 I BOMBES ARTHREX (AR-6450 I AR-6475) O EQUIVALENT | 0.79692
2002589 | SONDA DUODENAL LEVINE N.16 125CM | E30450031 | Nutrició enteral, Sonda gastrostomia sense connexió ENFit | NUTRICIÓ ENTERAL, SONDA GASTROSTOMIA SENSE CONNEXIÓ ENFIT, EQUIP D'ENDOSCÒPICA DIGESTIVA,P/GASTROSTOMIA PERCUT(PEG):SONDA ALIMENT SILICO,GRADUA(CM) 20FR,Ø INT SONDA 4,17MM,FILF INTROD 150CM,LLAÇ RECUP UNI Ø1,9MM X240CM LONG,CONNEC-ADAP,GUIA,AGU 22G I 25G,BISTU,XERINGA L-L,COMP A/ENDOSC CANAL TREBALL >2MM,EST,1ÚS | 0.90191
2003937 | AGULLA KIRSCHNER 2.0MM 31CM | E30011050 | Agulles per punció lumbar, Agulles per a anestèsia /bloqueig de plexes | AGULLES PER PUNCIÓ LUMBAR, AGULLES PER A ANESTÈSIA /BLOQUEIG DE PLEXES, AGULLA PER A ANESTÈSIA DE PLEXES UNIPOLAR DE 22G (0,70MM) X 80MM+/-2MM, AMB PUNTA BISELLADA D'ACER INOX I POLIMENT ESPECIAL,AMB TUB D'INJECCIÓ I CABLE CONNECTOR A QUALSEVOL NEUROESTIMULADOR, ESTÈRIL, ENVÀS INDIVIDUAL, 1 ÚS | 0.71828
2009243 | TETR25 TETROFOSMIN 25mCi | E30055010 | Guies, Guies hidrofíliques | GUIES, GUIES HIDROFÍLIQUES, MICROGUIA INTERVENCIONISME VASCULAR PERIFÈRIC/DIAGNÒSTIC,PER A CTO, 0,014"X180CM,ACER RECOBRIMENT PTFE,EXTREM DISTAL HIDROFÍLIC AMB PUNTA RECTA-CURTA PLATÍ 30MM FLEXIBLE-FLOPPY, PREFORMABLE,5CM RADIOOPACA,ALT SUPORT,ESTÈRIL.PLATINUM PLUS. REF: M001467400 | 0.51514
2001791 | C.GUIA DIAGNOSTIACTP 6F 100CM AL 2.0 LBT | E30322010 | Benes d'immobilització i protecció, Benes de guix | BENES D'IMMOBILITZACIÓ I PROTECCIÓ, BENES DE GUIX, BENA DE GASA COTÓ 100% ENTRELLATZADA I ENGUIXADA, DE FRAGUAT RÁPID. SUPORT >23 GR/M2. PES GUIX >/= 400 GR/M2. PERDUA DE GUIX AL MOLLARLA </= 12%.TEMPS FRAGUAT INICIAL 105 -135" AMB AIGUA A 25º. MIDES: 10 CM X 2,7M | 0.66508
3026570 | DERIVADOR FLUJO DERIVO 6X50 (01-000367) | E30150090 | Material de cobertura quirúrgica, Fundes per procediments quirúrgics (estèrils) | MATERIAL DE COBERTURA QUIRÚRGICA, FUNDES PER PROCEDIMENTS QUIRÚRGICS (ESTÈRILS) , FUNDA PER A ARC DE FLUOROSCOPI PORTÀTIL, DE POLIETILÈ. MIDES: 104CM AMPLE X 149CM, PETITA,XISCAN. LLIURE DE LÀTEX, ESTÈRIL, UN SOL ÚS. | 0.49559
2010159 | RESERVORI DRENATGE TANCAT 100CC | E30382020 | Material col-lector per a drenatge per gravetat, Bossa drenatge quirúrgic | MATERIAL COL-LECTOR PER A DRENATGE PER GRAVETAT, BOSSA DRENATGE QUIRÚRGIC, BOSSA DE DRENATGE DE 800 ML, AMB VÀLVULA ANTIREFLUX I FILTRE BACTERIÀ, PER A EQUIP DE DRENATGE TANCAT. NO ESTÈRIL. | 0.69001
2019457 | HEMATOXYLIN DAKO OMNIS | E30235020 | Hemostàtics, Hemostàtics absorbibles d'origen animal | HEMOSTÀTICS, HEMOSTÀTICS ABSORBIBLES D'ORIGEN ANIMAL, HEMOSTÀTIC ABSORBIBLE DE COL·LÀGEN BIOLÒGIC LIOFILITZAT D'ORIGEN ANIMAL, NO HIDROSOLUBLE, ANTISÈPTIC, PRESENTACIÓ ESPONJA. MIDES APROXIMADES: 10X10X10 MM. ESTÈRIL, ATÒXIC I APIRÒGEN. | 0.5546
2026157 | ETPD PINZELL DE DISSENY | E30237020 | Instrumental quirúrgic d'un sol ús, Pinces dissecció i hemostàsia | INSTRUMENTAL QUIRÚRGIC D'UN SOL ÚS, PINCES DISSECCIÓ I HEMOSTÀSIA, PINÇA DE DISSECCIÓ DE 13CM DE PLÀSTIC,LLIURE DE LÀTEX,NO ESTÈRIL,UN SOL ÚS | 0.62758
2023579 | BALO VALVULOPLASTIA 02345-12 | E30380100 | Recollida de mostres, Accessoris per a mostres test de l'alé | RECOLLIDA DE MOSTRES, ACCESSORIS PER A MOSTRES TEST DE L'ALÉ, BOSSA PER A RECOLLIDA DE MOSTRES D´AIRE ESPIRAT D´ALUMINI PLASTIFICAT. VOLUM 750ML. MESURA APROXIMADA 25X13CM, AMB BROQUET D.I. 4MM. REUTILIZABLE. | 0.53365
2003544 | TUB TRAQUEOST 2-LUMEN N.39 ESQ. 75MM | E30550170 | Tubs per a ventilació respiratoria., Tubs traqueals per a fibroscòpia | TUBS PER A VENTILACIÓ RESPIRATORIA., TUBS TRAQUEALS PER A FIBROSCÒPIA, TUB GUIA TRAQUEAL PVC,REFORÇAT AMB ESPIRAL,BALÓ BAIXA PRESSIÓ I GRAN VOLUM,P/BRONCOSCÒPIA. DI 8,5MM, DE 11,7MM, LONG 359(+/-10)MM,CONNECTOR MUNTAT, RADIOOPAC,DOBLE LLUM,GRADUAT, SILICONAT,TUB CONNEXIÓ O2 INDEPENDENT,VÀLV L-L,CINTA FIXACIÓ.S/LÀTEX,EST.1ÚS | 0.66659
2001794 | C.GUIA DIAGNOSTIC ACTP 6F 100CM AR10 SH | E30055050 | Guies, Guies estàndard metàl·liques d'alt suport | GUIES, GUIES ESTÀNDARD METÀL·LIQUES D'ALT SUPORT, GUIA PER A INTERVENCIONISME PERCUTANI TERAPÈUTIC I DE DIAGNÒSTIC, DE 0,035"X80CM, D'ACER AMB RECOBRIMENT DE PTFE, NUCLI FIX, AMB EXTREM DISTAL AMB PUNTA CORBA I 10MM "J" DE 3MM, ESTÈRIL. STARTER. REF: M001492301 | 0.69589
2003259 | ELECTRODE PEDIATRIC FOAM 44,8X22MM | E30580010 | Elèctrodes ECG, Elèctrodes monitorització ECG adult | ELÈCTRODES ECG, ELÈCTRODES MONITORITZACIÓ ECG ADULT, PEGAT AMB HOLTER I ELECTRODES COMPACTE PER A MONITORITZACIÓ I DIAGNÒSTIC ECG PERLLONGAT I AUTÒNOM FINS A 14 DIES. MIDES 40X49X12MM +/-2MM. RESISTENT A L¿AIGUA. | 0.80705
2018645 | TERMINAL ARTROSCOPIA TOMCAT | E30252015 | Material fungible per artroscòpia, Terminal de motors per a artroscòpia | MATERIAL FUNGIBLE PER ARTROSCÒPIA, TERMINAL DE MOTORS PER A ARTROSCÒPIA, TERMINAL D'ARTROSCÒPIA TOMCAT, RECTA, FINESTRA DENTADA DE 5,0X 190 MM. PER A PROCEDIMENTS ARTROSCÒPICS DE RESECCIÓ AGRESSIVA DE TEIXIT, D'ACER INOXIDABLE, ESTÈRIL,1ÚS. COMPATIBLE AMB MOTOR I AMB IDENTIFICACIÓ EN CONSOLA STRYKER O EQUIVALENT. | 0.61367
2026123 | TUB ENDOTRAQ.ASPIR.SUBGLOTICA 7 | E30380020 | Recollida de mostres, Accessoris per a equips aspiració mucositats | RECOLLIDA DE MOSTRES, ACCESSORIS PER A EQUIPS ASPIRACIÓ MUCOSITATS, LÍNIA D'ASPIRACIÓ PVC, DE 100 (+/-5)CM DE LONGITUD, PER A CONNEXIÓ A RESERVORI I A TUB ENDOTRAQUEAL O CÀNULES DE SECRECIONS SUBGLÒTIQUES. LLIURE DE LÀTEX I FTALATS, D'UN SOL ÚS. COMPATIBLE AMB SISTEMA D'ASPIRACIÓ INTERMITENT O CONTINU EVAC O EQUIVALENT. | 0.7463
2014172 | FULLA SERRA MOTOR SYSTEM-6 18,3X1,27X105 | E30237060 | Instrumental quirúrgic d'un sol ús, Serres | INSTRUMENTAL QUIRÚRGIC D'UN SOL ÚS, SERRES, FULLA DE SERRA PER A L'ADAPTADOR OSCIL·LANT II, TÈCNICA SEMICIRCULAR. MIDA 46/31X6,0X0,4/0,3MM. NO ESTÈRIL. COMPATIBLE AMB MOTORS SYNTHES/COLIBRÍ O EQUIVALENT. | 0.58805
2004798 | BOSSA PLASTIC COL.LECTORA FLUIDS 50X60CM | E30382030 | Material col-lector per a drenatge per gravetat, Bosses i equips col·lectors LCR | MATERIAL COL-LECTOR PER A DRENATGE PER GRAVETAT, BOSSES I EQUIPS COL·LECTORS LCR, BOSSA DE RECANVI AMB FILTRE ANTIBACTERIÀ, CAPACITAT 700 ML, ESTÈRIL, ADAPTABLE A L'EQUIP DE DRENATJE 30002530. | 0.62605
2021020 | KIT FUNCIO PULMONAR FILTRE ANTIBACTERIA | E30520040 | Filtres, Filtres espiròmetres | FILTRES, FILTRES ESPIRÒMETRES, FILTRE ANTIBACTERIÀ CIRCULAR. DE PLÀSTIC, LLIURE DE LÀTEX, D'UN SOL ÚS. COMPATIBLE AMB L'EQUIP DE FUNCIÓ PULMONAR MASTER SCREEN MODELS PFT O EQUIVALENT. | 0.75889
2003505 | TUB TRAQUEAL O/N S/B DI 3.5MM SURFACTANT | E30550170 | Tubs per a ventilació respiratoria., Tubs traqueals per a fibroscòpia | TUBS PER A VENTILACIÓ RESPIRATORIA., TUBS TRAQUEALS PER A FIBROSCÒPIA, TUB GUIA TRAQUEAL PVC S/BALÓ,REFORÇAT ESPIRAL,P/BRONCOSCÒPIA. DI7,5MM,DE13,8MM,LONG 319(+/-10)MM,CONN MUNTAT,RADIOOPAC,DOBLE LLUM,GRADUAT,SILICONAT,TUB CONN O2 INDEPENDENT,TOPALL ANTIMOSSEGADA PLÀSTIC AMB PESTANYA DE FIXACIÓ, CINTA.S/LÀTEX,EST,1ÚS | 0.69623
2019953 | AGREGACIO PLAQUETARIA REACTIU HB-5502 | E30010999 | Agulles, Altres agulles sense BS | AGULLES, ALTRES AGULLES SENSE BS, AGULLA PER A DISECCIÓ / HISTOLÒGICA AMB PUNTA FINA D'ACER INOXIDABLE I MÀNEC DE PLÀSTIC, LLARGÀRIA DE 140MM | 0.64013
2026222 | PORT ADAPTADOR 25X10U | E30490999 | Connectors, adaptadors, taps, Altres adaptadors i connectors | CONNECTORS, ADAPTADORS, TAPS, ALTRES ADAPTADORS I CONNECTORS, ACOBLADOR-CONNECTOR FLEXIBLE COMPATIBLE AMB CÀNULES DE L'EQUIP DE PERFUSIÓ EN EL TRANSPORT DE RONYÓ LIFEPORT. ESTÈRIL, UN SOL ÚS.(B*)BAIXA_ESTUDI GERÈNCIA | 0.73759
2024819 | ET3mlA104 PIGMENT NATURE 3ml A-104 | E30046010 | Electrocatèters per ablació-diagnòstic i tractament, Catèter d'ablació no irrigats | ELECTROCATÈTERS PER ABLACIÓ-DIAGNÒSTIC I TRACTAMENT, CATÈTER D'ABLACIÓ NO IRRIGATS, CATÈTER ABLACIÓ,P/ENERVAR L'ARTÈRIA RENAL,TETRAPOLAR TIPUS SYMPLICITY SPYRAL O EQ,Ø 6FX117CM+/-3CM LLARG,NO IRRIGAT,EXTREM DISTAL ESPIRAL,POLS D'OR,ELÈCTR/DISTAL 5MM,ESPAI POLS 5-5-5MM,RADIOFREQ,MONOPOLAR,A/CABLE GENERADOR,EST.COM/GENE/SYMPLICITY G3 O EQ | 0.58389
2002677 | SONDA PEZZER RECTE S/BALO 20F 35CM | E30440070 | Sondes, Sondes rectals | SONDES, SONDES RECTALS, SONDA ANORECTAL PER A EXAMEN/REEDUCACIÓ DE LES DISFUNCIONS ANO-RECTALS,PÈBAX,2 VIES AMB 2 BALONS:RECTAL (GRAN) PER DISTENSIO AMPOLL RECTAL (CONNEX LUER BLAU) I ESFINTERIÀ(PETIT)PER LA MESURA (CONNEX LUER VERMELL),NOESTÈR.UN SOL ÚS,TIPUS RECTOMAX O EQUIV | 0.80946
ANES001 | SET ANESTESIA CARDIAC | E30100999 | Perfusió cardiaca, Altres perfusió cardíaca | PERFUSIÓ CARDIACA, ALTRES PERFUSIÓ CARDÍACA, AGULLA D'ASPIRACIÓ AÒRTICA 16G X 14MM. LONGITUD TOTAL AMB CONNEXIÓ 5CM.ESTÈRIL D'UN SOL ÚS. | 0.56574
2021713 | FILTRE RODO CONTENIDOR P/ESTERILITZ. | E30520110 | Filtres, Filtres contenidors esterilització | FILTRES, FILTRES CONTENIDORS ESTERILITZACIÓ, FILTRE ANTIBACTERIÀ DE PTFE PER A CONTENIDOR D'INSTRUMENTAL, FILTRE REUTILITZABLE. MIDA: RODÓ Ø19CM+/-1CM. COMPATIBLE CONTENIDORS TIPUS AESCULAP O EQUIVALENT | 0.76472
4005248 | ETIQ.IDENTIF.ACOMPANYANT MALVA 500UN. | E30180999 | Proces d'esterilització empaquetat, Altre material del procés d'esterilització | PROCES D'ESTERILITZACIÓ EMPAQUETAT, ALTRE MATERIAL DEL PROCÉS D'ESTERILITZACIÓ, OLI LUBRICANT/NETEJA PER INSTRUMENTAL QUIRÚRGIC, TURBINES, CONNEXIONS I MOTORS, AMB DIFERENTS BROQUETS. FLASCÓ EN SPRAY DE 500CC | 0.42572
2014515 | HEMO ANAEROBIC FAN BOTTLE 410852 | E30380999 | Recollida de mostres, Altres recipients per recollir mostres | RECOLLIDA DE MOSTRES, ALTRES RECIPIENTS PER RECOLLIR MOSTRES, RECIPIENT COL·LECTOR PER A MOSTRES TEIXIT PROSTÀTIC AMB TAP, CAPACITAT 150CM³+/-10CM³,1ÚS.COMPATIBLE AMB SISTEMA MORCELADOR MULTICUT I MULTICUTSOLO O EQUIVALENT | 0.73292
2003963 | FILTRE BACTERI VIRUS CIRCUIT ANESTESIA | E30520010 | Filtres, Filtres p/retenció bactèris i virus en circuits ventilació | FILTRES, FILTRES P/RETENCIÓ BACTÈRIS I VIRUS EN CIRCUITS VENTILACIÓ, FILTRE ELECTROSTÀTIC ANTIBACTERIÀ I ANTIVÍRIC, PRESA CAPNOGRAFIA,VM, FILTRACIÓ 99,999% (BACT),99,99% (VIR). VT RECOMANAT 150-1000ML, RESISTÈNCIA FLUX 1,6CM H2O A 60 ML/MIN, ESPAI MORT 26 (+/-2) ML, PES 21 (+/-2) G, CONN ISO 22M/15F-22F/15M. S/LÀTEX,1ÚS | 0.85461
2003586 | REDON DRENATGE 600ML BUIT INCORPORAT | E30382020 | Material col-lector per a drenatge per gravetat, Bossa drenatge quirúrgic | MATERIAL COL-LECTOR PER A DRENATGE PER GRAVETAT, BOSSA DRENATGE QUIRÚRGIC, BOSSA DE DRENATGE DE 800 ML, AMB VÀLVULA ANTIREFLUX I FILTRE BACTERIÀ, PER A EQUIP DE DRENATGE TANCAT. NO ESTÈRIL. | 0.67718
2014232 | PUNTA BISTURI TEFLO | E30120070 | Bisturís, fulles/plaques per a microtom i dermatom i ganivetes, Bisturí amb mànec de plàstic | BISTURÍS, FULLES/PLAQUES PER A MICROTOM I DERMATOM I GANIVETES, BISTURÍ AMB MÀNEC DE PLÀSTIC, BISTURÍ AMB MÀNEC DE PLÀSTIC I FULLA D'ACER INOXIDABLE D'ALTA RESISTÈNCIA PER A CIRURGIA DE PART TOVES I SUPERFÍCIES DURES (ÒSSIES),NÚMERO 21 , ESTÈRIL. | 0.61816
2018943 | GUANT EXAMEN AMBIDEXTRE COPOLIMER T/ M | E30140080 | Material protecció, Guants plàstic-polietilé | MATERIAL PROTECCIÓ, GUANTS PLÀSTIC-POLIETILÉ, GUANT DE COPOLÍMER EVA PER TASQUES RUTINÀRIES ASÈPTIQUES, AMBIDEXTRE, MIDA PETITA, INDIVIDUAL, ESTÈRIL.(B*)BAIXA_ESTUDI GERÈNCIA | 0.8361
2018329 | PANTALO PIJAMA UN SOL US T/S | E30140180 | Material protecció, Pijames quirúrgics i jaquetes de protecció un sol ús | MATERIAL PROTECCIÓ, PIJAMES QUIRÚRGICS I JAQUETES DE PROTECCIÓ UN SOL ÚS, PIJAMA PERSONAL VISITA TNT,PP (SMS), COLOR BLAU,COMPOST:PANTALÓ A/CINTES AJUSTAB, CASACA MÀNIGA CURTA,COLL RODÓ MÍNIM 2 BUTX. GR 38G/M2.MIDA S.CASACA AMP 53CM(+/-2CM) LLARG 71CM (+/- 2 CM). PANTALÓ AMPLE 51CM(+/-2CM),LLARG 104CM(+/-2CM).N/LÀT,N/EST | 0.57759
2003466 | TUB SILICONA VENTILACIO OIDA 0,76X2,25MM | E30550080 | Tubs per a ventilació respiratoria., Tubs endotraqueals oronasals de doble llum sense baló | TUBS PER A VENTILACIÓ RESPIRATORIA., TUBS ENDOTRAQUEALS ORONASALS DE DOBLE LLUM SENSE BALÓ, TET ORO-NASAL, NEONAT/PED,DOBLE LLUM,PVC TRANSPARENT SILICONAT, SENSE BALÓ,ORIFICI TERMINAL BISELLAT,LÍNIA RADIOOPACA MARQUES PENETRACIÓ, N04: DI4,0MM, DE5,7MM, LONG 165(+/-5) MM; TUB SECUNDARI PVC AMB LUER DI 0,95 MM, CABAL 35ML/MIN. S/LÀTEX,EST,1ÚS | 0.7439
2002706 | CIRCUIT RESPIRADOR NEONATAL 160CMX22MM | E30552020 | Sistemes de ventilació, Tubuladures | SISTEMES DE VENTILACIÓ, TUBULADURES, TUBULADURA PEDIÀTRICA, D'ELASTÒMER TERMOPLÀSTIC PER A CIRCUITS DE VENTILACIÓ MECÀNICA, DIÀMETRE TUB 15 MM, LONGITUD 1,5 (+/-0,1) METRES (M), CONNECTOR 22/15 MM F. LLIURE DE LÀTEX, REUTILITZABLE. | 0.71712
2019455 | SULFURIC ACID, 0.3 M, CLEANING REAG | E30380100 | Recollida de mostres, Accessoris per a mostres test de l'alé | RECOLLIDA DE MOSTRES, ACCESSORIS PER A MOSTRES TEST DE L'ALÉ, AMPOLLA DE GAS PER A CALIBRACIÓ D'EQUIPS PER A MESURAMENT DE L'HIDRÒGEN ESPIRAT, 100PPM H2 - 50PPM CH4 - 5% CO2.1 LITRE. MODELS SC PLUS QUINTRON O EQUIVALENT. | 0.49526
2002642 | TUB TRAQUEAL N/O A/B ANELL.+FIADOR 6.0MM | E30550170 | Tubs per a ventilació respiratoria., Tubs traqueals per a fibroscòpia | TUBS PER A VENTILACIÓ RESPIRATORIA., TUBS TRAQUEALS PER A FIBROSCÒPIA, TUB GUIA TRAQUEAL PVC,REFORÇAT AMB ESPIRAL,BALÓ BAIXA PRESSIÓ I GRAN VOLUM,P/BRONCOSCÒPIA. DI 8,5MM, DE 11,7MM, LONG 359(+/-10)MM,CONNECTOR MUNTAT, RADIOOPAC,DOBLE LLUM,GRADUAT, SILICONAT,TUB CONNEXIÓ O2 INDEPENDENT,VÀLV L-L,CINTA FIXACIÓ.S/LÀTEX,EST.1ÚS | 0.74119
2004164 | GUIA INTERCANVI TUB TRAQUEAL 6.0 70CM | E30055020 | Guies, Guia intervencionista magnètica/imantada | GUIES, GUIA INTERVENCIONISTA MAGNÈTICA/IMANTADA, GUIA PER A INTERVENCIONISME PERCUTANI MAGNÈTICA / IMANTADA, DE 0 ,035"X260CM, DE NITINOL, RECOBRIMENT HIDROFÍLIC, EXTREM DISTAL AMB PUNTA FLEXIBLE DE 15CM ANGULADA DE 45°, ESTÈRIL. PER A SISTEMA ANACONDA O EQUIVALENT. | 0.77943
2025799 | ELECTRODE HIFLEX FIBER 600IM ESTERIL | E30580999 | Elèctrodes ECG, Altres accessoris elèctrodes ECG | ELÈCTRODES ECG, ALTRES ACCESSORIS ELÈCTRODES ECG, PLOMA PER A REGISTRADOR TIPUS OMEDA.(B*)BAIXA_ESTUDI GERÈNCIA | 0.7739
2026071 | CANULA ARTERIAL 15F X 5CM BE-PAS 1515 | E30412040 | Cànules per a circulació venosa i arterial, Cànules arteria femoral reforçades | CÀNULES PER A CIRCULACIÓ VENOSA I ARTERIAL, CÀNULES ARTERIA FEMORAL REFORÇADES, CÀNULA DE PERFUSIÓ PER A ARTÈRIA FEMORAL I ECMO D'UNA SOLA PEÇA, REFORÇADA, CALIBRE 15FR, LLARGÀRIA 23 CM +/-2CM PER A CONNECTOR DE 3/8" LL, ESTÈRIL. | 0.69258
2017850 | CREMA MICRODACYN HIDROGEL 120g x6u | E30055030 | Guies, Microguies hidrofíliques | GUIES, MICROGUIES HIDROFÍLIQUES, MICROGUIA PER A NEURORADIOLOGIA, DE 0,014"X300CM, D'ACER AMB RECOBRIMENT DE PTFE, RECOBRIMENT HIDROFÍLIC DE 170CM, EXTREM DISTAL RADIOOPAC AMB DOBLE ESPIRAL I PUNTA RECTA DE 30CM, ESTÈRIL. ASAHI CHIKAI. REF: WAIN-CKI-300 | 0.53913
2019501 | ARTISAN ACID-FAST BACT(AFB)STAIN KIT X50 | E30252019 | Material fungible per artroscòpia, Equips bomba artroscòpia | MATERIAL FUNGIBLE PER ARTROSCÒPIA, EQUIPS BOMBA ARTROSCÒPIA, CARTUTX AMB TUB D'ENTRADA DE COLOR BLAU PER A IRRIGACIÓ EN PROCEDIMENTS D'ARTROSCÒPIA, ESTÈRIL, D'UN SOL ÚS. COMPATIBLE AMB BOMBA D'ARTROSCÒPIA AMB CONTROL TOTAL DE FLUX CROSSFLOW DE STRYKER O EQUIVALENT | 0.4825
2022451 | LMA/SMD *LMASMD X25 | E30090030 | Xeringues, Xeringues de 3 cossos con luer-lock central | XERINGUES, XERINGUES DE 3 COSSOS CON LUER-LOCK CENTRAL, XERINGA DE 3 COSSOS DE 1ML CONNEXIÓ LUER-LOCK CONCÈNTRIC SENSE ESPAI MORT, COS TRASPARENT LUBRICAT SILICONAT ESCALA IMPRESA IMBORRABLE DE GRADUACIÓ CENTESIMAL, ÈMBOL AMB ANELLA DE SEGURETAT I JUNTA ESTANCA, SENSE LÀTEX, ESTÈRIL, D'UN SOL ÚS, ENVÀS INDIV | 0.47701
2007530 | LINEA CELULAR HUMANA MRC5 84002 | E30100090 | Perfusió cardiaca, Equips oxigenador CEC complets | PERFUSIÓ CARDIACA, EQUIPS OXIGENADOR CEC COMPLETS, EQUIP OXIGENACIÓ CEC ADULTS BIOCOMP, 7 L FLUXE, VOL ENCEBAT 335ML; RESERV CARDIOT MÀXIM 5L; INTERC CALOR 0.4M2;FLUX SANG 0.5-7L/MIN, SUPERF MEMB 1.8M2. TIPUS SOFTLINE O EQUIV. LÍNEES I CONNECTORS 3/8"1/4". ESTÈRIL. DISSENY HVH | 0.54857
2022015 | SONDA URETRAL NELATON N.8 40CM | E30440999 | Sondes, Altres sondes i complements | SONDES, ALTRES SONDES I COMPLEMENTS, SONDA PER SONDATGE DE BUFETA URINÀRIA A RONYÒ, SEMIRÍGIDA, LÀTEX NATURAL, UNA VIA, CH-14, LLARGÀRIA 38-40CM, RECTA, TIPUS PEZZER, PUNTA ARRODONIDA, 3ORIFICIS LATERALS, CONNEXIÓ UNIVERSAL, TEMPS RECOMANAT D'ÚS 7 DIES, LLIURE FTALATS, ESTÈRIL, UN SOL ÚS | 0.81067
2004227 | ESPARADRAP PLASTIC TRANSP 2.5CMX9.2M S/L | E30320030 | Esparadrap i tires adhesives, Esparadrap de plàstic | ESPARADRAP I TIRES ADHESIVES, ESPARADRAP DE PLÀSTIC, ESPARADRAP DE PLÀSTIC DE POLIETILÉ PERFORAT AMB ADHESIU ACRÍLIC, SEMIPERMEABLE, HIPOAL.LERGÈNIC. LLIURE DE LÀTEX.MIDA 2,5X10M +/-1M | 0.78097
2026541 | CD33 SIGLEC 2 V450 561157 | E30490220 | Connectors, adaptadors, taps, Connectors per a infusió I.V. | CONNECTORS, ADAPTADORS, TAPS, CONNECTORS PER A INFUSIÓ I.V., CONNECTOR DE PLÀSTIC TRANSP A/VÀLV SEGUR BIDIREC,LUER SILICONA SPLIT SEPTUM,SIST S/AGULLA ACCÉS CONNEXIÓ LUER,CIRCUIT TANCAT,ADAPT A CATÈTERS INTRAV,XERING I LÍNIES INFUSIÓ,ALTA CAPACITAT DE FLUX =O>32 L/H,BAIX VOLUM ENCEBAMENT,S/LÀTEX PVC,ESTÈRIL,1ÚS | 0.3948
2019428 | FLEX MAB AHU HEP CL OCH1E5 RTU OMNIS | E30300050 | Apòsits secs no adhesius, Protecció ocular i canal auditiu | APÒSITS SECS NO ADHESIUS, PROTECCIÓ OCULAR I CANAL AUDITIU, APÒSIT OFTALMOLÒGIC TEIXIT SENSE TEIXIR AMB VORES AUTOADHESIVES,MIDA 68MMX96MM +/-0,5CM PER A PROTECCIÓ I HIDRATACIÓ DE L'ULL,AMB FINESTRA CENTRAL 100% PETG TRANSPARENT,ESTÈRIL,UN SOL ÚS. | 0.53009
2027962 | KIT FRESAT OS RIA II 03.404.001S | E30350010 | Material Higiene del pacient, Sabons i accesoris d'higiene personal | MATERIAL HIGIENE DEL PACIENT, SABONS I ACCESORIS D'HIGIENE PERSONAL, DISPENSADOR SABÓ/ESCUMA PER PULSACIÓ, TANCAT, FORMAT CARTUXT 1L +/-100ML, FINESTRA CONTROL CÀRREGA FRONTAL(MÍNIM 1/3 PART DE LA CÀRREGA), NO DESMONTABLE, PLÀSTIC RESISTENT ABS, PVC O EQUIV. COMP CODI 30068130 | 0.48025
2027899 | FALDILLA PROTECCIO RADIOLOGICA T/XS | E30140200 | Material protecció, Llençols de protecció | MATERIAL PROTECCIÓ, LLENÇOLS DE PROTECCIÓ, ROTLLE DE PAPER DE CREPÈ MÈDIC, PER A PROTECCIÓ DELS PEUS DEL PACIENT P/TERRA DE LA CABINA DE FOTOTERÀPIA, COLOR BLANC PUR, 70GR/M2. MIDA: AMPLADA 39CM X 40M LLARGÀRIA, PRETALLAT CADA 30CM.COMPAT/CABINES TRACTAMENT FOTOTERÀPIA UV WALDMANN 5002/7002 O EQU | 0.56905
2019712 | GUANT QUIR.PROTEC.PLOMAT RR1 N8 | E30140090 | Material protecció, Guants de protecció radiològica d'un sol ús | MATERIAL PROTECCIÓ, GUANTS DE PROTECCIÓ RADIOLÒGICA D'UN SOL ÚS, GUANTS QUIRÚRGICS DE PROTECCIÓ RADIOLÒGICA, ANATÒMICS, SINTÈTICS, DE NEOPRÈ, SENSE PLOM NI POLS, ATENUACIÓ MÍNIMA UN 40% EN QUALITATS DEL FEIX DE 60 KV A 120 KV, ESTÈRILS, D'UN SOL ÚS, NÚMERO 8 1/2. PARELL.(B*)BAIXA_ESTUDI GERÈNCIA | 0.74566
2004701 | GUANT QUIRURGIC N.7.5 SINTETIC S/POLS | E30140050 | Material protecció, Guants sintètics | MATERIAL PROTECCIÓ, GUANTS SINTÈTICS, GUANTS SINTÈTICS DE POLIISOPRÈ PER A CIRURGIA,SENSE POLS,ANATÒMICS,RECOBRIMENT INTERN DE POLÍMER SINTÈTIC,SUPERFÍCIE EXTERNA MICRO-TEXTURITZADA,PUNYS LLARGS AMB VORAVIU,LONGITUD DE 290+/-10MM,DOBLE EMBOLCALL, NÚMERO 8,SENSE LÀTEX,ESTÈRILS. PARELL | 0.88936
4000145 | BRAGA BOLQUER NADO PREMATUR <3kg B/24u | E30350030 | Material Higiene del pacient, Bolquers | MATERIAL HIGIENE DEL PACIENT, BOLQUERS, BOLQUER ANATÒMIC DE CEL·LULOSA, PART INTERNA I EXTERNA DE TST, LATERAL TRANSPIRABLE, ANTIFUGUES, AMB CINTES REPOSICIONABLES, INDICADOR HUMITAT, OLOR NEUTRE. ADULTS TALLA M, CINTURA +/-80-125. ABSORCIÓ 900-1200ML. | 0.68912
2014053 | INTRODUCTOR 16G 9CM ELECTROD RCE-C916S | E30046120 | Electrocatèters per ablació-diagnòstic i tractament, Introductor per a electrocatèters | ELECTROCATÈTERS PER ABLACIÓ-DIAGNÒSTIC I TRACTAMENT, INTRODUCTOR PER A ELECTROCATÈTERS, EQUIP INTRODUCTOR PERCUTANI DIRIGIBLE PER A ELECTROCATÈTERS,BEINAØ12FX71CM±2CM LLARG A/MARCADOR DE P/RADIOOPACA I CORBA BIDIRECCIONAL 22MM,DILATADOR DE 50° I 94CM,GUIA EXTRA RÍGIDA 0,038",ESTÈRIL(B*)BAIXA_ESTUDI GERÈNCIA | 0.74689
2010180 | AGULLA BIOPS A/INT. 18G 100MM 1.27 SPEED | E30013070 | Agulles i equips per a biòpsia, Agulles biòpsia coaxial automàtica | AGULLES I EQUIPS PER A BIÒPSIA, AGULLES BIÒPSIA COAXIAL AUTOMÀTICA, AGULLA/GUIA CO-AXIAL PER A BIÒPSIA, DE 15G (1,8MM) X 6,8CM+/-0,5CM, ESTÈRIL, D'UN SOL ÚS. COMPATIBLE AMB PISTOLA DE BIÒPSIA BIOPINCE O EQUIVALENT | 0.9126
2020380 | CATETER HISTEROSALPINGOGRAFIA | E30391030 | Material per a diagnòstic d'imatge ginecològica, Cat a/posic cònic p/histerosalpingo i biopsia endometrial | MATERIAL PER A DIAGNÒSTIC D'IMATGE GINECOLÒGICA, CAT A/POSIC CÒNIC P/HISTEROSALPINGO I BIOPSIA ENDOMETRIAL, CATÈTER PER A ACCÈS INTRAUTERÍ RÍGID INJECTOR CONTRASTS PROCEDIMENTS D'HISTEROSALPINGOGRAFIES 6F ØEXTERN 2MM,A/DISPOSITIU CÒNIC,COMPOST PER: INTRODUCTOR RÍGID,CATÈTER RADIOPAC A DOS CONDUCTES,VÀLVULA UNIDIRE,PORT LUER-LOCK FEMEL | 0.62164
2022143 | CABLE PROVA PERCEPT (B31040) | E30585010 | Altres accessoris per a elèctrodes, Cables per a elèctrodes | ALTRES ACCESSORIS PER A ELÈCTRODES, CABLES PER A ELÈCTRODES, CABLE PER A ELÈCTRODES, AMB 4 PATILLESCONNEXIÓ A L'EXTERM DISTAL I MATEIX NÚMEROCONNEC A L'EXTREM PROXIMAL, LLARGÀRIA 125CM, EN ESTUDIS D'ELECTROFISIOLOGIA. PER A CONNECTAR AMB UN POLÍGRAF. REUTILITZABLE I ESTERILITZABLE PER OE, | 0.58407
2025375 | SET TRANSFERENCIA PREMUNTAT | E30098010 | Material per a extracció i preservació d'òrgans per a trasplantament, Equips per a preservació i perfusió d'òrgans | MATERIAL PER A EXTRACCIÓ I PRESERVACIÓ D'ÒRGANS PER A TRASPLANTAMENT, EQUIPS PER A PRESERVACIÓ I PERFUSIÓ D'ÒRGANS, EQUIP PER A PERFUSIÓ-PRESERVACIÓ HIPOTÈRMICA OXIGENADA (HOPE) PER A ÒRGAN DONANT (VENA PORTA FETGE) COMPOST PER: LÍNIES, TRANSDUCTORS, FILTRE, BRIDES, CLIPS, ETIQUETA RFID I OXIGENADORS. ESTÈRIL, D'UN SOL ÚS. COMPATIBLE AMB BOMBA VITASMART O EQ | 0.54131
2022256 | KIT INTROD.C.BALO CONTRAP.7F 34 I 40CC | E30054070 | Introductors de catèters, Introductor endoprotesi | INTRODUCTORS DE CATÈTERS, INTRODUCTOR ENDOPROTESI, INTRO VASC COMP P/BEINA A/RECOBR HIDROF 22FX33CM,VÀL HEMO A/CLAU PAS I TAP LUER MASCLE + PORT RENTAT A/CLAU PAS;DILATADOR A/RECOB HIDROF,PUNTA CÒNICA I MARQ RADIOP,TAP A/MECANISME BLOQUEIG;XERINGA;COMP A/GUIA0,035"/0,89MM.EST,1ÚS,DRYSEAL FLEX | 0.68998
3032998 | RESERVORIO A/SET MICROPUNCIO(MICTI8000-x | E30242040 | Material per a vitrectomia posterior i facoemulsificació, Articles per a facoemulsificació | MATERIAL PER A VITRECTOMIA POSTERIOR I FACOEMULSIFICACIÓ, ARTICLES PER A FACOEMULSIFICACIÓ, EQUIP PER A FACO COMPOST DE: CASSETTE MULTIPLE AMB SENSORBOMBA. CIRCUIT D'IRRIGACIÓ/ASPIRACIÓ, AMB FILTRE0,22 MICRES; LÍNIA D' 1,90CM AMB CIRCUIT D'INJECCIÓ D'AIRE. BOSSA1500ML, RECOLLIDA FLUIDS.COMPATIBLE AMB EQUIP MEGATRON S3 | 0.53602
2026432 | CANULA TRAQ.8,0 S/B NO FENESTRADA | E30410060 | Cànules traqueostomia, Cànula traqueostomia fenestrada sense baló | CÀNULES TRAQUEOSTOMIA, CÀNULA TRAQUEOSTOMIA FENESTRADA SENSE BALÓ, TRAQUEO PVC TERMOS RADIOOP,FENESTRADA,S/BALÓ, N04 D.I.5,0MM,D.E.9,4(+/-0,2)MM,L65(+/-2)MM.1 CÀNULA INT TRANSPARENT CON 15MM,1 CÀNUL INT BAIX PERFIL,1CÀNUL INT FENEST 15MM,TAP DECANULACIÓ,BLOQUEIG GIR.PLACA FLEXIB/PIVOTANT,OBTURAD,CINTA.S/LÀTÈX,EST,1ÚS | 0.8203
2027090 | CATETER ABLACIO TACTIFLEX SE | E30034999 | Catèters per a cateterisme cardíac, Altres catèters per a cateterisme | CATÈTERS PER A CATETERISME CARDÍAC, ALTRES CATÈTERS PER A CATETERISME, SERVEI DE REPROCESSAMENT DE MATERIAL SANITARI 34H37M | 0.6348
2004742 | GASA ESTERIL TST 15X15CM 2U / 4C | E30300040 | Apòsits secs no adhesius, Gases cotó hidrofilic | APÒSITS SECS NO ADHESIUS, GASES COTÓ HIDROFILIC, GASA QUIRÚRGICA DE COTÓ HIDRÒFIL 100 % DE 17 FILS PER CM2, PES MÍNIM 24 G/M2, MIDA TOTAL 80 X 40 CM, PLEGADA 20 X 10 CM, PLEGAT DE SEGURETAT, 16 CAPES, SENSE CONTROL RADIOLÒGIC, ESTÈRIL, EN SOBRES DE 10 GASES.(B*)BAIXA_ESTUDI GERÈNCIA | 0.76791
4000106 | SABO POLS MULTIUS BOSSA 960GRS. | E30350010 | Material Higiene del pacient, Sabons i accesoris d'higiene personal | MATERIAL HIGIENE DEL PACIENT, SABONS I ACCESORIS D'HIGIENE PERSONAL, DISPENSADOR INTEGRAT COMPACTE DE SABÓ COMPATIBLE SAP 30030790 | 0.52524
2019812 | GUIA SION AHW 14R001S GUIA ACTP 0,014" | E30055050 | Guies, Guies estàndard metàl·liques d'alt suport | GUIES, GUIES ESTÀNDARD METÀL·LIQUES D'ALT SUPORT, GUIA TEFLONADA PER ACCÉS I DIAGNÒSTIC ATP,AMB RECOBRIMENT HÍBRID SILICONAT I HIDROFÍLIC,PUNTA RADIOPACA,TORQUE 1:1,LONGITUD 150CM,DIÀMETRE DE 0,035"/0,89MM.SILVERWAY,REF:SA0035N15S | 0.6883
2025238 | NEOBAR SUPORT ENDOTRAQUEAL N710 | E30251030 | Material per endoscopia, Accessoris endoscòpia flexible (digestiva-respiratòria) | MATERIAL PER ENDOSCOPIA, ACCESSORIS ENDOSCÒPIA FLEXIBLE (DIGESTIVA-RESPIRATÒRIA), VÀLVULA D'ASPIRACIÓ AMB TUB DE SUCCIÓ, ESTÈRIL, D'UN SOL ÚS. COMPATIBLEAMB ENDOSCOPIS DE LA SÈRIE J10 DE PENTAX O EQUIVALENT | 0.54527
2004311 | PINÇA LLANÇETA AMNIORREXIS UN SOL US | E30640040 | Material exploracions, Proctoscopi i altre material cirurgia proctològica | MATERIAL EXPLORACIONS, PROCTOSCOPI I ALTRE MATERIAL CIRURGIA PROCTOLÒGICA, LLIGADOR D'HEMORROIDES PER SUCCIÓ AMB DISPARADOR MECÀNIC, TRANSPARENT, LLARGÀRIA 13CM +/-2CM I DIÀMETRE INTERIOR 10MM +/-1MM, CONNECTOR DE SUCCIÓ UNIVERSAL, NO ESTÈRIL, D´UN SOL ÚS. AMB 3 ANELLES. LLIGADOR LLIURE DE LATEX, ANELLES DE LATEX. | 0.61813
2020373 | ELECTRODE RF P/ABLACIO SIMPLE 20X3CM | E30580010 | Elèctrodes ECG, Elèctrodes monitorització ECG adult | ELÈCTRODES ECG, ELÈCTRODES MONITORITZACIÓ ECG ADULT, PEGAT AMB HOLTER I ELECTRODES COMPACTE PER A MONITORITZACIÓ I DIAGNÒSTIC ECG PERLLONGAT I AUTÒNOM FINS A 14 DIES. MIDES 40X49X12MM +/-2MM. RESISTENT A L¿AIGUA. | 0.81161
2028033 | CANULA TRAQUEOSTOMIA N.3.5 A/B NEONATAL | E30410030 | Cànules traqueostomia, Cànula traqueostomia amb baló | CÀNULES TRAQUEOSTOMIA, CÀNULA TRAQUEOSTOMIA AMB BALÓ, CÀNULA DE TRAQUEOSTOMIA PEDIÀTRICA, SILICONA, REFORÇADA I RADIOOPACA, AMB BALÓ, PUNTA ATRAUMÀTICA, MIDA: N3.5 D.I.3,5MM, D.E.5,3(+/-0,2)MM, L40(+/-1)MM, OBTURADOR, ADAPTADOR 15MM INTEGRAT, PLACA SUBJECCIÓ EN "V" ANATÒMICA I CINTA FIXACIÓ. S/LÀT,EST,1ÚS | 0.86072
2002767 | ADAPTADOR RECTE EN T 22/15-LUER | E30490090 | Connectors, adaptadors, taps, Connectors reductors rectes i en "Y" de policarbonat | CONNECTORS, ADAPTADORS, TAPS, CONNECTORS REDUCTORS RECTES I EN "Y" DE POLICARBONAT, CONNEXIÓ PER A CEC. CONNECTOR LUER FEMELLA. LA PART DE LA Y ÉS RÍGIDA I TÉ DOS CONNECTORS LUER MASCLE. 5,1 CM I CAMES DE 15,2 CM. ENVÀS INDIVIDUAL. ESTÈRIL. | 0.66198
2018104 | POLIGLACTINA ABS.0 A(1/2c36) TRIG. V-70 | E30242040 | Material per a vitrectomia posterior i facoemulsificació, Articles per a facoemulsificació | MATERIAL PER A VITRECTOMIA POSTERIOR I FACOEMULSIFICACIÓ, ARTICLES PER A FACOEMULSIFICACIÓ, SONDA PER A IRRIGACIÓ CAMBRA ANTERIOR 20G X141IN (90 X3,5MM), PUNTA BISELLADA, TUB FLEXIBLE 25CM: DI 1MM, DE 2MM | 0.45503
2024720 | TIRITES INFANTILS | E30740999 | Material odontologia, Material divers odontologia | MATERIAL ODONTOLOGIA, MATERIAL DIVERS ODONTOLOGIA, TOVALLÓ-PITET DENTAL INFANTIL DE CEL.LULOSA PLASTIFICADA. MOTIUS INFANTILS. MIDA 35X40CM +/-2CM. UN SOL ÚS. | 0.56659
2024734 | SET/6 CANULA VFE2 | E30105010 | Perfusió Diàlisi, Línia hemodiàlisi arterial | PERFUSIÓ DIÀLISI, LÍNIA HEMODIÀLISI ARTERIAL, EQUIP LINIES ARTERIALS I VENOSES D'HEMODIALISI PER A UNIPUNCIÓ AMB 2LINIAS I BOSSA DE RECOGIDA D'ENCEBAT,VOLUM ENCEBAMENT 3LLITRES,LLÀRG TOTAL 353/245CM. PER A MONITORS INTEGRA. SET HINT-11G. ESTÈRIL | 0.56407
2026434 | LAMINES PRISMATIQUES PRESS-ON 20 D.P. | E30242060 | Material per a vitrectomia posterior i facoemulsificació, Prismes | MATERIAL PER A VITRECTOMIA POSTERIOR I FACOEMULSIFICACIÓ, PRISMES, PRISMA PRESS-ON-LENT ÒPTICA PRISMÀTICA RETALLABLE, ADHESIVA A ULLERES 40 DIÒPTRIES | 0.52386
2025666 | SUREFISH 6p25.1 RREB1 638kb P20 RD | E30055070 | Guies, Microguies-guies p/ATP, p/oclusions cròniques/totals (CTO) | GUIES, MICROGUIES-GUIES P/ATP, P/OCLUSIONS CRÒNIQUES/TOTALS (CTO), MICROGUIA INTERVENCIONISME VASCULAR PERIFÈRIC/DIAGNÒSTIC,PROCEDIM CTO, 0,018"X300CM,TITANI RECOBRIMENT PTFE,EXTREM DISTAL RECOBRIM HIDROFÍLIC 120MM FLEXIBLE-FLOPPY PUNTA RECTA 20MM PREFORMABLE CONIFICADA,PES 6G,ESTÈRIL.V-18 CONTROL WIRE.REF:M001468600 | 0.49371
3032927 | TENDON PERONEAL LLARG >=20CM(BT2215) | E30121020 | Llancetes, Llancetes amb sistema de seguretat | LLANCETES, LLANCETES AMB SISTEMA DE SEGURETAT, LLANCETA PER A PUNCIÓ CAPIL·LAR DE 17G (1,47MM) X 2,0MM PROFUNDITAT. SISTEMA DE SEGURETAT PASSIU. DISSENY ERGONÒMIC, CODI COLOR, SENSE LÀTEX, ESTÈRIL, ENVÀS INDIVIDUAL, D'UN SOL ÚS | 0.50356
2016021 | C.GUIA DIAGNOSTIC ATP 7F 90CM MACH1 | E30055070 | Guies, Microguies-guies p/ATP, p/oclusions cròniques/totals (CTO) | GUIES, MICROGUIES-GUIES P/ATP, P/OCLUSIONS CRÒNIQUES/TOTALS (CTO), GUIA PER A INTERVENCIONISME CORONARI CTO, DE 0,018"X195CM, D'ACER AMB RECOBRIMENT DE PTFE, EXTREM DISTAL HIDROFÒBIC AMB PUNTA NO CÒNICA DE 4,4G, D'ALT SUPORT, ESTÈRIL. HI-TORQUE CONNECT. REF: 1012591 | 0.83568
2002881 | ORINAL NENS VERNACARE 104-AA | E30740090 | Material odontologia, Aparatologia mandibular-Ortodòncia | MATERIAL ODONTOLOGIA, APARATOLOGIA MANDIBULAR-ORTODÒNCIA, APARELL PEL TRACTAMENT DE LA RESPIRACIÓ I ELS DESORDRES MIOFUNCIONALS EN NENS DE 3 A 6 ANYS, PER L'ADAPTACIÓ I EXPANSIÓ,TRACTAMENT DELS TRANSTORNS RESPIRAT. DEL SON EN NENS.SILICONA MÈDICA, COLOR BLAU, FORMA DE GOS,TALLA ÚNICA REF. 705000 | 0.50533
2014385 | TUB CONDUCCIO OXIGEN 7 M 75010 | E30551050 | Teràpia respiratòria, Humidificador | TERÀPIA RESPIRATÒRIA, HUMIDIFICADOR, EQUIP EMERGÈNCIA BÀSIC SENSE BOSSA MANUAL AMB TUB D¿O2 1/4F DE 0,3M, CONNECTOR RECTE 3/16"-3/16" AMB L-L I LÍNIA DE MOSTREIG L-L MASCLE DE 3M. | 0.55372
2004640 | MASCARETA QUIRURG. A/VISOR ANTIBAF C/25 | E30140130 | Material protecció, Mascaretes quirúrgiques | MATERIAL PROTECCIÓ, MASCARETES QUIRÚRGIQUES, MASCARETA QUIRÚRGICA TIPUS II PER A PACIENT,RECTANGULAR,SUBJECCIÓ AMBCINTES I TIRA D'ALUMINI PER A FIXACIÓ NASAL. COLOR BLAU. LLIURE DE LÀTEX. UN SOL ÚS.(B*)BAIXA_ESTUDI GERÈNCIA | 0.82516
2003498 | TUB TRAQUEAL MICROLARINGEA D.I. 5.0 MM | E30550170 | Tubs per a ventilació respiratoria., Tubs traqueals per a fibroscòpia | TUBS PER A VENTILACIÓ RESPIRATORIA., TUBS TRAQUEALS PER A FIBROSCÒPIA, TUB GUIA TRAQUEAL PVC,REFORÇAT AMB ESPIRAL,BALÓ BAIXA PRESSIÓ I GRAN VOLUM,P/BRONCOSCÒPIA. DI 8,5MM, DE 11,7MM, LONG 359(+/-10)MM,CONNECTOR MUNTAT, RADIOOPAC,DOBLE LLUM,GRADUAT, SILICONAT,TUB CONNEXIÓ O2 INDEPENDENT,VÀLV L-L,CINTA FIXACIÓ.S/LÀTEX,EST.1ÚS | 0.66359
2021347 | GUIA EMBOLITZAC.180CM 45º ASAHI MEISTER | E30055170 | Guies, Complements/accesoris per a guies | GUIES, COMPLEMENTS/ACCESORIS PER A GUIES, ROTADOR/TORQUE PER A FILFERROS DE GUIES DE 0,009" (0,22MM) A 0,018" (0,46MM), ESTÈRIL. | 0.68533
2012720 | C.GUIA DIAGNOSTIC ACTP 6F 100CM EBU4.0 | E30245010 | Material per a cirurgia guiada per imatge, Equips per a cirurgia guiada per imatge | MATERIAL PER A CIRURGIA GUIADA PER IMATGE, EQUIPS PER A CIRURGIA GUIADA PER IMATGE, EQUIP GUIA TRAJECTÒRIA INTERNA ESTEREOTÀCTICA NEUROLÒGICA:1 BASE ESTÀND A/CARG OS I 1 BASE ANG S/CARG.1 PLANÇÓ GUIA.3TUBS REDUCT GUIA DI 1,9(+/-0,1)MM/2,2(+/-0,1)MM/2,6(+/-0,1)MM.1 ANELL BLOQUEIG.1 TORNAVÍS.ESTÈRIL,1ÚS.SISTEMA STEALTHSTATION S7TM O EQ | 0.70901
2024818 | ET3mlA102 PIGMENT NATURE 3ml A-102 | E30046010 | Electrocatèters per ablació-diagnòstic i tractament, Catèter d'ablació no irrigats | ELECTROCATÈTERS PER ABLACIÓ-DIAGNÒSTIC I TRACTAMENT, CATÈTER D'ABLACIÓ NO IRRIGATS, CATÈTER ABLACIÓ,P/ENERVAR L'ARTÈRIA RENAL,TETRAPOLAR TIPUS SYMPLICITY SPYRAL O EQ,Ø 6FX117CM+/-3CM LLARG,NO IRRIGAT,EXTREM DISTAL ESPIRAL,POLS D'OR,ELÈCTR/DISTAL 5MM,ESPAI POLS 5-5-5MM,RADIOFREQ,MONOPOLAR,A/CABLE GENERADOR,EST.COM/GENE/SYMPLICITY G3 O EQ | 0.55239
2026607 | CABLE 370135S PER A PINÇA BIPOLAR SUTTER | E30585010 | Altres accessoris per a elèctrodes, Cables per a elèctrodes | ALTRES ACCESSORIS PER A ELÈCTRODES, CABLES PER A ELÈCTRODES, CABLE CONNECTOR EN LINIA DE 32 CONTACTES PER ELECTRODES CORTICALS PER A EPILEPSIA, ESTÈRIL, D'UN SOL ÚS.(B*)BAIXA_ESTUDI GERÈNCIA | 0.57892
8001178 | CORRETJA TRAPEZOÏDAL SPZ 1060 | E30150100 | Material de cobertura quirúrgica, Equips de cobertura quirúrgica | MATERIAL DE COBERTURA QUIRÚRGICA, EQUIPS DE COBERTURA QUIRÚRGICA, ARN 162106 - EQUIP DE FIXAXIÓ DE TÍBIA I FÈMUR AMB TAULA DE TRACCIÓ.(B*)BAIXA_ESTUDI GERÈNCIA | 0.58292
2025317 | SET TUBS DOSI 1,8M X10 | E30490020 | Connectors, adaptadors, taps, Tub connector silicona | CONNECTORS, ADAPTADORS, TAPS, TUB CONNECTOR SILICONA, TUB SILICONA GRAU MÈDIC AMB PERÒXID PER CONNEXIÓ A BOMBES PERISTÀLTIQUES, MÀQUINES DE DIÀLISI, EQUIPS D'HEMOTERÀPIA-FLUÏDOTERÀPIA I LÍNIES ENTRADA. Ø INTERN 1,98-2MM, ØEXTERN 3-3,18MM, NO ESTÈRIL, UN SOL ÚS. AUTOCLAVABLE. PRESENTACIÓ: ROTLLE DE 15-20M | 0.6001
2005355 | AIGUA HUMIDIFICADOR ESTERIL 500ML. | E30551080 | Teràpia respiratòria, Ampolla d'aigua per a humidificador | TERÀPIA RESPIRATÒRIA, AMPOLLA D'AIGUA PER A HUMIDIFICADOR, AMPOLLA D'AIGUA ESTÈRIL DE 1000 (+/-100) ML DE CAPACITAT PER A PROCEDIMENTS D'INHALACIÓ EN SISTEMES TANCATS DE NEBULITZACIÓ O HUMIDIFICACIÓ EN FRED O CALENT. LLIURE DE LÀTEX. COMPATIBLE HUMIDIFICADOR RESPIFLO I AERODYNE O EQUIVALENT. | 0.76105
2025802 | GRAPADORA CIRCULAR MOTORITZADA 29MM | E30237060 | Instrumental quirúrgic d'un sol ús, Serres | INSTRUMENTAL QUIRÚRGIC D'UN SOL ÚS, SERRES, MICROFULLA SERRA RECTA, D'ACER.MIDES: GRUIX 0,35 PER 18MM LONGITUD DELDENTAT, 18X0,35 MM.COMPATIBLE MOTOR BIENAIR O EQUIVALENT.(B*)BAIXA_ESTUDI GERÈNCIA | 0.58444
2005076 | POT PLASTIC MOSTRAS A/TAP SEGUR. 120 ML. | E30105999 | Perfusió Diàlisi, Hemodiàlisi convencional AH00 | PERFUSIÓ DIÀLISI, HEMODIÀLISI CONVENCIONAL AH00, AH01 - HUVH PEDIATRIA - SESSIÓ D'HEMODIÀLISI PER A PACIENT > 15 KG. (21%) | 0.56429
2020793 | TUB TRAQUEAL N/O A/B ANELL.+FIADOR 4.0MM | E30550170 | Tubs per a ventilació respiratoria., Tubs traqueals per a fibroscòpia | TUBS PER A VENTILACIÓ RESPIRATORIA., TUBS TRAQUEALS PER A FIBROSCÒPIA, TUB GUIA TRAQUEAL PVC,REFORÇAT AMB ESPIRAL,BALÓ BAIXA PRESSIÓ I GRAN VOLUM,P/BRONCOSCÒPIA. DI 8,5MM, DE 11,7MM, LONG 359(+/-10)MM,CONNECTOR MUNTAT, RADIOOPAC,DOBLE LLUM,GRADUAT, SILICONAT,TUB CONNEXIÓ O2 INDEPENDENT,VÀLV L-L,CINTA FIXACIÓ.S/LÀTEX,EST.1ÚS | 0.73337
2022581 | HEMOSIL SYNTHASIL TTPA 20006800 X1000 | E30235050 | Hemostàtics, Hemostàtics no absorbibles | HEMOSTÀTICS, HEMOSTÀTICS NO ABSORBIBLES, APÒSIT HEMOSTÀTIC RECOBERT DE CAOLÍN, AMB MARQUES RADIOOPACAS. MIDA 10X10CM. LLIURE DE LÀTEX. ESTÈRIL. | 0.57607
2018155 | SEDA N/ABS.3/0 A(RECTA 60)TRG. NEG-100 | E30237040 | Instrumental quirúrgic d'un sol ús, Freses | INSTRUMENTAL QUIRÚRGIC D'UN SOL ÚS, FRESES, FRESA PER A ORL PUNTA BOLA DE DIAMANT, 3MM DE DIÀMETRE, SISTEMA GS, COMPATIBLE AMB ADAPTADOR G-6T O EQUIVALENT(B*)BAIXA_ESTUDI GERÈNCIA | 0.49103
2022593 | ELECSYS CA 15-3 G2 7027001190 X300 | E30300020 | Apòsits secs no adhesius, Cel·lulosa | APÒSITS SECS NO ADHESIUS, CEL·LULOSA, DISPENSADOR PLÀSTIC COMPATIBLE AMB CEL·LULOSA BLANCA PRETALLADA DE 4X5CM CODI SAP 30000268 | 0.51127
2016480 | C.GUIA DIAGNOSTIC ATP 0.014 300CM RECTA | E30055070 | Guies, Microguies-guies p/ATP, p/oclusions cròniques/totals (CTO) | GUIES, MICROGUIES-GUIES P/ATP, P/OCLUSIONS CRÒNIQUES/TOTALS (CTO), GUIA INTERVENCIONISME PERIFÈRIC I DIAGNÒSTIC, PROCEDIMENTS CTO, 0,018"X300CM, ACER RECOBRIMENT PTFE, HIDROFÒBIC,DISTAL 35CM RECOBRIMENT HIDROFÍLIC I PUNTA RECTE 0,0125'' PES 30G I 10CM ESPIRAL PAL·LADI RADIOOPACA, ESTÈRIL. HT CONNECT 250T. REF: 1012595 | 0.84237
2021833 | STENT BILIAR 10F 3CMS D. PIGTAIL | E30049020 | Catèters urologia / urodinàmia, Catèter ureteral doble "J"/Pigtail | CATÈTERS UROLOGIA / URODINÀMIA, CATÈTER URETERAL DOBLE "J"/PIGTAIL, CAT-STENT URETERAL DOBLE PIGTAIL "J",ÚS PEDIÀTRIC,RECOBRIMENT HIDROGEL,RADIOPAC,DIÀMETRE CH-4,8 X 14CM +/- 1CM LLARG,EXTREMS OBERT-OBERT (DISTAL A/FORATS),MARQU/PROFUND,PUNTA CÒNICA,GUIA PTFE 0,035",EMPENYEDOR,NO LÀTEX,ESTÈRIL,INDIV,1ÚS, REF:M0061751970 | 0.53596
2019852 | EQUIP INFUSIO SUBCUTANIA NERIA SOFT | E30096999 | Equips d'infusió, Altres equips i sistemes d'infusió | EQUIPS D'INFUSIÓ, ALTRES EQUIPS I SISTEMES D'INFUSIÓ, EQ BALANÇ HÍDRIC DEL PACIENT AMB MESURA LA DEL VOLUM D'ORINA I REPOSICIÓ AUTOMÀTICA DEL MATEIX VOLUM, AMB SISTEMA INFUSIÓ ENDOVENÓS, BOSSA RECOLLIDA D'ORINA, PROLONGADORA PER A LA BOSSA D'ORINA,ESTÈRIL,S/LÀTEX,1ÚSCOMPATIBLE AMB EQUIP RENALGUARD O EQ | 0.78283
2015223 | CIRCUIT VENTILACIO 0,60M I5006 5006000 | E30552010 | Sistemes de ventilació, Circuits i accessoris per a sistemes de ventilació | SISTEMES DE VENTILACIÓ, CIRCUITS I ACCESSORIS PER A SISTEMES DE VENTILACIÓ, CIRCUIT PER A VENTILACIÓ MECÀNICA COAXIAL PER A PACIENT NADÓ PREMATUR, DE POLIPROPILÈ (PP), 300 (+/-100)CM DE LLARGÀRIA, AMB SENSOR DE FLUX I VÀLVULA EXPIRATÒRIA. LLIURE DE LÀTEX, D'UN SOL ÚS. COMPATIBLE AMB HAMILTON C1/T1 IMR1 O EQUIVALENT. | 0.82085
2024493 | CANULA P/INSTRUMENT 8MM "Xi" 470002 | E30410070 | Cànules traqueostomia, Cànules internes | CÀNULES TRAQUEOSTOMIA, CÀNULES INTERNES, CÀNULA INTERNA PER A PACIENT ADULT, DE PVC EXTRA FLEXIBLE. MIDA DIÀMETRE 8.0 MM I LONGITUD 105MM . LLIURE DE LÀTEX I DEHP, ESTÈRIL. COMPATIBLE AMB CÀNULA TRACHEOSOFT XLT O EQUIVALENT. | 0.62612
2022538 | MO CD10 CLONE DAK-CD10 RTU GA78661-2 | E30740999 | Material odontologia, Material divers odontologia | MATERIAL ODONTOLOGIA, MATERIAL DIVERS ODONTOLOGIA, DISC DENTAL DE PLÀSTIC PER ACABAT I POLIT INTERDENTAL, FLEXIBLES I RECOBERTS D'OXID D'ALUMINI. MIDA GRA FÍ Ø10MM | 0.38768
4000245 | NETEJADOR COLODION NO ACETONA 500ML | E30900090 | Altre material sanitari, Lubricants i altres d'us sanitari | ALTRE MATERIAL SANITARI, LUBRICANTS I ALTRES D'US SANITARI, NETEJADOR DE COL.LODIÓ SENSE ACETONA. ENVÀS 500ML +/-50ML | 0.61019
2026174 | FRESA MIDAS REX DIAMANT 2MM 7CM MR8 | E30237040 | Instrumental quirúrgic d'un sol ús, Freses | INSTRUMENTAL QUIRÚRGIC D'UN SOL ÚS, FRESES, FRESA DE TALL CÒNICA DIÀMETRE 1,8MM X 15,9MM DE LONGITUD DE TALL,ACER,PER A SISTEMA GS200 MOTOR MIDAS REX CLASSIC SYSTEM O EQUIVALENT(B*)BAIXA_ESTUDI GERÈNCIA | 0.61187
2026167 | FRESA MIDAS REX DIAMANT 6MM ADAP 10CM | E30237040 | Instrumental quirúrgic d'un sol ús, Freses | INSTRUMENTAL QUIRÚRGIC D'UN SOL ÚS, FRESES, FRESA DE TALL CÒNICA DIÀMETRE 1,8MM X 15,9MM DE LONGITUD DE TALL,ACER,PER A SISTEMA GS200 MOTOR MIDAS REX CLASSIC SYSTEM O EQUIVALENT(B*)BAIXA_ESTUDI GERÈNCIA | 0.58306
2026073 | OLI ESSENCIAL MANDARINA BIO 50358 X10ML | E30740999 | Material odontologia, Material divers odontologia | MATERIAL ODONTOLOGIA, MATERIAL DIVERS ODONTOLOGIA, SAFATA MELAMINA SENSE PORTA INTRUMENTS, MIDA 100X200 CM, ESTERILITZABLE A 120ºC(B*)BAIXA_ESTUDI GERÈNCIA | 0.55518
2026769 | BOSSA MULTICAPA 500ML N.PARENTERAL ROBOT | E30095020 | Bosses administració, Bossa per a nutrició parenteral de transferència | BOSSES ADMINISTRACIÓ, BOSSA PER A NUTRICIÓ PARENTERAL DE TRANSFERÈNCIA, BOSSANUTRICIÓ PARENTERAL,MULTICAPA,3500ML,NANSA ERGONÒMICA,PART SUPERIOR AMB CONNEXIÓ LUER-LOCK FEMELLA,CLAMPSEGURETAT PER VIA D'OMPLIMENT,PUNT D'ADDITIVACIÓ A/TAP,PART INFERIOR CONNEXIÓ AMB MEMBRANA CAUTXÚCLORBUTILÉ,NO LÀTEX,NO | 0.5778
2023794 | INMOVILITZADOR CAP PEDIATRIC UNIVERSAL | E30324020 | Embenatges immobilitzadors i materials de subjecció, Inmobilitzador cabestrell | EMBENATGES IMMOBILITZADORS I MATERIALS DE SUBJECCIÓ, INMOBILITZADOR CABESTRELL, SISTEMA IMMOBILITZADOR D´ESPATLLA AJUSTABLE, D´ESCUMA DE POLIÈSTER. BOSSA AVANTBRAÇ 28CM+/-2CM I ALÇADA 10CM+/-2CM AMB TIRA DE TANCAMENT. TALLA PEDIÀTRICA AJUSTABLE A DIFERENTS MIDES. | 0.60225
2027907 | PINÇA MERMOUD GLAUCOMA F127B | E30105100 | Perfusió Diàlisi, Solucions hemofiltració/hemodiàlisi contínua pacient | PERFUSIÓ DIÀLISI, SOLUCIONS HEMOFILTRACIÓ/HEMODIÀLISI CONTÍNUA PACIENT, SOLUCIÓ DIALISI/SUSTITUCIÓ/RESTAURACIÓ PER A HEMOFILTRACIÓ I HEMODIÀLISI CONTINUA PEL PACIENT AMB BICARBONAT GLUCOSA I K. COMPOSICIÓ: NA140; CA1,75;MG0,5; CL111,5; LACTAT 3; HCO3 32;K 2,00; GLUCOSA 6,10. BOSSA PVC5 LITRES.DIFERÈ | 0.50595
2024422 | CONNEXIO Y UN SOL US TPN | E30314010 | Sistemes de pressió negativa extrahospitalària, Equips complets de TPN d´un sol ús | SISTEMES DE PRESSIÓ NEGATIVA EXTRAHOSPITALÀRIA, EQUIPS COMPLETS DE TPN D´UN SOL ÚS, APÒSITS TERÀPIA PRESSIÓ NEGATIVA UN SOL ÚS, AMB CONNEXIÓ COMPATIBLE AMB BOMBA DE TPN 30 DIES. MIDA 10X20 +/-2CM | 0.5297
2021016 | TOVALLOLETES DESIN.SUPERF.18X20(PAQ.80U) | E30350080 | Material Higiene del pacient, Tovalloles i manyoples | MATERIAL HIGIENE DEL PACIENT, TOVALLOLES I MANYOPLES, TOVALLOLETA D´HIGIENE PERILESIONAR, HIDRATANT, FUNCIÓ DESBRIDANT. MIDA 20X20CM +/-5CM. GRAMATGE ≥100G/M2. UN SOL ÚS. | 0.57765
2024483 | PINÇA ULTRAPEEL | E30097040 | Material per a administració de fluids-accessoris, Pressuritzadors | MATERIAL PER A ADMINISTRACIÓ DE FLUIDS-ACCESSORIS, PRESSURITZADORS, BOMBA D'INFUSIÓPRESSURITZACIÓ AMB PISTÓ,PER A CAPACITAT BOSSA500ML,EL PISTÓ DONA PRESSIÓ CONTÍNUA A LA BOSSA,SENSE MESURADOR,SENSE MANÒMETRE,SENSE ESCALA,COBERTAFIBRA VIDRE REFORÇADA P/POLIPROPILÈ I FINESTRA PLÀSTIC TRANSPARENT, | 0.48104
2004453 | INFUSOR PRESIO 500 CC. | E30097040 | Material per a administració de fluids-accessoris, Pressuritzadors | MATERIAL PER A ADMINISTRACIÓ DE FLUIDS-ACCESSORIS, PRESSURITZADORS, BOMBA D'INFUSIÓPRESSURITZACIÓ AMB PISTÓ,PER A CAPACITAT BOSSA500ML,EL PISTÓ DONA PRESSIÓ CONTÍNUA A LA BOSSA,SENSE MESURADOR,SENSE MANÒMETRE,SENSE ESCALA,COBERTAFIBRA VIDRE REFORÇADA P/POLIPROPILÈ I FINESTRA PLÀSTIC TRANSPARENT, | 0.80925
2019100 | CARREGA ECHELON 60MM GST60W BLANCA | E30552120 | Sistemes de ventilació, Trampes d'aigua | SISTEMES DE VENTILACIÓ, TRAMPES D'AIGUA, DRÄGER - TRAMPA D'AIGUA PER A RESPIRADOR REF. 8403976 O EQUIVALENT, COMPATIBLE AMB RESPIRADORS DRÄGER GAMMA EVITA. | 0.47247
2003983 | CINTA VAS SILICONA MAXI VERMELL | E30237025 | Instrumental quirúrgic d'un sol ús, Cintes identificadores i torniquets de vasos | INSTRUMENTAL QUIRÚRGIC D'UN SOL ÚS, CINTES IDENTIFICADORES I TORNIQUETS DE VASOS, CINTA IDENTIFICADORA DE SILICONA RADIOOPACA. COLOR BLAU. DIÀMETRE 2,4X1,15 MM, LLARGÀRIA 40 CM. MIDA MAXI. LLIURE DE LÀTEX, ESTÈRIL, UN SOL ÚS.(B*)BAIXA_ESTUDI GERÈNCIA | 0.6534
4000120 | GUANT NETEJA GOMA T.6-6.5 | E30140090 | Material protecció, Guants de protecció radiològica d'un sol ús | MATERIAL PROTECCIÓ, GUANTS DE PROTECCIÓ RADIOLÒGICA D'UN SOL ÚS, GUANTS QUIRÚRGICS DE PROTECCIÓ RADIOLÒGICA, ANATÒMICS, SINTÈTIC, DE NEOPRÈ, SENSE PLOM NI POLS, ATENUACIÓ MÍNIMA UN 25% EN QUALITATS DEL FEIX DE 60 KV A 120 KV, ESTÈRILS, D'UN SOL ÚS, NÚMERO 6 1/2. PARELL.(B*)BAIXA_ESTUDI GERÈNCIA | 0.57084
2017343 | C.GUIA D. ATP 0.018" 4F 150CM TRAIBLAZER | E30055070 | Guies, Microguies-guies p/ATP, p/oclusions cròniques/totals (CTO) | GUIES, MICROGUIES-GUIES P/ATP, P/OCLUSIONS CRÒNIQUES/TOTALS (CTO), GUIA PER A INTERVENCIONISME CORONARI CTO, DE 0,014"X145CM, D'ACER AMB RECOBRIMENT DE PTFE, EXTREM DISTAL HIDROFÒBIC AMB PUNTA NO CÒNICA DE 4,4G, D'ALT SUPORT, ESTÈRIL. HI-TORQUE CONNECT. REF: 1012590 | 0.79848
2023936 | BLOQUEJADOR ENDOBRONQUIAL 9F 70 | E30380025 | Recollida de mostres, Equips aspiració amb recollida de medul·la òssia | RECOLLIDA DE MOSTRES, EQUIPS ASPIRACIÓ AMB RECOLLIDA DE MEDUL·LA ÒSSIA, EQUIP RECOLLIDA I FILTRACIÓ ASPIRAT DE MEDUL·LA ÒSSIA. COMPOST PER: BOSSES CALIBRADES FINS A 1200 (+/-50)ML DE CAPACITAT, PER A RECOLLIDA DE MOSTRA, FILTRES EN LÍNIA I BOSSES DE TRANSFERÈNCIA DE 600 I 2000 (+/-50)ML. ESTÈRIL. LLIURE DE LÀTEX/FTALATS.1ÚS | 0.56713
2018927 | KIT RELYON L ACCESSORIS VALV.PERCEVAL | E30097010 | Material per a administració de fluids-accessoris, Reguladors de flux | MATERIAL PER A ADMINISTRACIÓ DE FLUIDS-ACCESSORIS, REGULADORS DE FLUX, VÀLVULA ANTI-SIFÓ PER EVITAR LA CAIGUDA DE FLUID LLIURE, DE CLORUR DE POIVINIL (PVC), UNIDIRECCIONAL, VOLUM DE PURGA 0,2 ML, SENSE LÀTEX, SENSE DEHP, ESTÈRIL, ENVÀS INDIVIDUAL, D'UN SOL ÚS. | 0.56491
2013596 | C.BALO ATP 2X80MM 150CM 0.014" OCEANUS | E30055070 | Guies, Microguies-guies p/ATP, p/oclusions cròniques/totals (CTO) | GUIES, MICROGUIES-GUIES P/ATP, P/OCLUSIONS CRÒNIQUES/TOTALS (CTO), GUIA PER A INTERVENCIONISME CORONARI CTO, DE 0,014"X145CM, D'ACER AMB RECOBRIMENT DE PTFE, EXTREM DISTAL HIDROFÒBIC AMB PUNTA NO CÒNICA DE 4,4G, D'ALT SUPORT, ESTÈRIL. HI-TORQUE CONNECT. REF: 1012590 | 0.53534
2018635 | FRESA ULTRAPOWER CARBONI 6X48 7021-229 | E30730010 | Material radioteràpia, Material per a radioteràpia | MATERIAL RADIOTERÀPIA, MATERIAL PER A RADIOTERÀPIA, CARGOL DE FIBRA DE CARBONI, COMPATIBLE AMB BARRA D'INDEXACIÓ FC VARIAN (CODI 99830 MODEL RT-7010) PER A TAULA VARIAN PER TRACTAMENT DE RADIOTERÀPIA. REF 530101 MODEL 7010-50. PER UTILITZAR AMB CODI SAP(B*)BAIXA_ESTUDI GERÈNCIA | 0.55241
2026166 | FRESA MIDAS REX DIAMANT 3MM 10CM | E30237040 | Instrumental quirúrgic d'un sol ús, Freses | INSTRUMENTAL QUIRÚRGIC D'UN SOL ÚS, FRESES, FRESA PER A ORL PUNTA BOLA DE DIAMANT, 3MM DE DIÀMETRE, SISTEMA GS, COMPATIBLE AMB ADAPTADOR G-6T O EQUIVALENT(B*)BAIXA_ESTUDI GERÈNCIA | 0.61472
2026401 | KIT BOMBA INSULINA MYLIFE NANSA TANCADA | E30096140 | c, Línies perllongadores per a bombas de xeringa | C, LÍNIES PERLLONGADORES PER A BOMBAS DE XERINGA, LÍNIA PROLONGADORA D'INFUSIÓ ENDOVENOSA PER BOMBA DE XERINGA, DE PLÀSTIC, DE 150 (+/-10) CM DE LONGITUD, SISTEMA PER A CONNECTAR DINTRE DE LA BOMBA, CLAMP, SENSE LÀTEX, S/DEHP, ESTÈRIL, ENVÀS IND,1 ÚS. COMPATIBLE AMB RMN I BOMBA PERISTÀLTICA MRIDIUM O EQ | 0.53745
2017224 | CABLE SIST COLOCACION COILS | E30055025 | Guies, Guies híbrides | GUIES, GUIES HÍBRIDES, GUIA AÏLLADA PER A MAPEIG ELÈCTRIC DEL SI CORONARI,COMPATIBLE CABLES OTW 0,014",NUCLI D'ACER A/AÏLLAMENT DE TEFLÓ 169.5+/-5CM, 0,014"X175CM+/-5CM,PUNTA RECTA I TOVA,ELÈCTRODE EN BOBINA D'ALEACIÓ PLATÍ/WOLFRAMI 15MM,SUPERFÍCIE ACTIVA 17MM2. | 0.56861
2021521 | METANEFRINA COLUMNA ANALIT EEERMS11030 | E30251050 | Material per endoscopia, Endoscòpia ORL CMF i NEURO | MATERIAL PER ENDOSCOPIA, ENDOSCÒPIA ORL CMF I NEURO, FRESA D'ALTA VELOCITAT PER A ENDOSCÒPIA DE COLUMNA,DE CARBUR DE TUNGSTÈ,CAP CÒNIC,Ø5,0MMX185MM LONGITUD DE L'EIX,PER A BEINA EXTREM DISTAL OBERT ØEXT 4,0/ØINT 3,2MM.COMPATIBLE AMB PEÇA DE MÀ I AMB MOTOR HIGHSURG 30 O EQUIVALENT(B*)BAIXA_ESTUDI GERÈNCIA | 0.5505
2019698 | "M" DRI ETHYL GLUCURONID CALIBRADOR 100 | E30382030 | Material col-lector per a drenatge per gravetat, Bosses i equips col·lectors LCR | MATERIAL COL-LECTOR PER A DRENATGE PER GRAVETAT, BOSSES I EQUIPS COL·LECTORS LCR, BOSSA DE RECANVI AMB FILTRE ANTIBACTERIÀ, CAPACITAT 700 ML, ESTÈRIL, ADAPTABLE A L'EQUIP DE DRENATJE 30002530. | 0.53866
2025443 | AGULLA FENESTRADA RELINE-O 10001116 | E30010130 | Agulles, Agulles dentals | AGULLES, AGULLES DENTALS, AGULLA PER A ANESTÈSIA DENTAL DE 30G (0,3MM) X 25MM, CONSTA DE DOBLE AGULLA I CAPÇAL INTERMEDI D'ACER INOXIDABLE AMB ROSCA PER A LA SEVA FIXACIÓ, ESTÈRIL, D'UN SOL ÚS | 0.64045
2026666 | SIST.ENTREGA CERAFLEX LIFSFA10F-F | E30096130 | Equips d'infusió, Sist recup-reinf de sang autòloga quirúrgica/postquirúrgica | EQUIPS D'INFUSIÓ, SIST RECUP-REINF DE SANG AUTÒLOGA QUIRÚRGICA/POSTQUIRÚRGICA, SOLUCIÓ DE CLORUR CÀLCIC AL 10%. ENVÀS D'1 ML. ESTÈRIL, LLIURE DE LÀTEX, D'UN SOL ÚS. COMPATIBLE AMB SISTEMA ORTHO PRAS O EQUIVALENT. | 0.52131
2027105 | SENSOR FLASH FREESTYLE LIBRE 2 PLUS | E30610080 | Sensors, Sensors per al monitoratge de la hipnosi | SENSORS, SENSORS PER AL MONITORATGE DE LA HIPNOSI, SENSOR DE SATURACIÓ REGIONAL D’OXIGEN (RSO2) ADULT (>40KG) CEREBRAL I SOMÀTIC NO INVASIVA, ADHESIU HIDROCOL·LOIDE AMB CABLE LONGITUD 1,5M+/-5CM, LLUM LED I TECNOLOGIA DUAL, SENSE LÀTEX, SENSE PVC, UN SOL ÚS. COMPATIBLE AMB MONITOR INVOS 5100C O EQ | 0.67147
2028047 | INFUSOR ELASTOMERIC 240ML 5 DIES | E30096030 | Equips d'infusió, Sistemes per a bomba d'infusió/ elastomèrica | EQUIPS D'INFUSIÓ, SISTEMES PER A BOMBA D'INFUSIÓ/ ELASTOMÈRICA, INFUSOR ELASTOMÈRIC DE 400 CC. AMB REGULADOR DE FLUX A 5ML/H.(B*)BAIXA-ARTICLE SENSE CONSUMS I ESTOCS | 0.83284
2025513 | CIRCUIT VNI AMB DEP I FILTRE X100 | E30520999 | Filtres, Altres filtres | FILTRES, ALTRES FILTRES, FILTRE PROTECTORVÀLVULES I COMPONENTS COMPATIBLE AMB VACUORREGULADORS VACUSHIELD O EQUIVALENT ÀREA FILTR:19,6 M2,MIDA PORUS:0,45µ MEMBRANA HIDROFÒBICAPTFE SUPORT PP,ENTRADA/SORTIDA TUBS 6,4 - 12,7MM, Ø8,2CM (3,2') LONG TOTAL, Ø7 | 0.54782
2004842 | TALLA PLASTIFICADA 150X100CM EST. 20G | E30150030 | Material de cobertura quirúrgica, Talles quirúrgiques | MATERIAL DE COBERTURA QUIRÚRGICA, TALLES QUIRÚRGIQUES, TALLA QUIRÚRGICA DE TEIXIT SENSE TEIXIR FENESTRADA AMB ADHESIU TERMOACTIU, IMPERMEABLE, ABSORBENT. MIDES: 50 X 60 CM ±2CM, OBERTURA Ø 7CM, 55 G M2, LLIURE DE LÀTEX , ESTÈRIL, UN SOL ÚS. | 0.75609
2025174 | C.GUIA DIAGNOST.ATP 5F 65 VANSCHIE3 | E30055070 | Guies, Microguies-guies p/ATP, p/oclusions cròniques/totals (CTO) | GUIES, MICROGUIES-GUIES P/ATP, P/OCLUSIONS CRÒNIQUES/TOTALS (CTO), GUIA PER ATP,CTO AMB DIFERENTS CAPACITATS DE PENETRACIÓ,RECOBRIMENT POLÍMER HIDROFÍLIC,DIÀMETRE DE 0,014",PUNTA RADIOPACA CONIFICADA DE PES ENTRE 3 I 6G,PROCEDIMENTS SOTA GENOLL,ASAHI, REF:PP14R303P | 0.78598
2004752 | LENTINA QUIRURGICA 13X76MM C/200 S/LATEX | E30150050 | Material de cobertura quirúrgica, Llençols quirúrgics | MATERIAL DE COBERTURA QUIRÚRGICA, LLENÇOLS QUIRÚRGICS, LLENÇOL QUIRÚRGIC PER ANGIOGRAFIA, DE TEIXIT SENSE TEIXIR, IMPERMEABLE, RESISTENT, ABSORBENT, AMB LATERALS TRANSPARENTS I UNA OBERTURA ADHESIVA DE 15X15CM ±2CM.MIDES: 234X395 CM±5CM.LLIURE DE LÀTEX, ESTÈRIL, UN SOL ÚS. | 0.65844
2024081 | SIST.ACCES NAVEGAT A PEDICLE PK1911 | E30360020 | Material d'ostomia, Bossa ileostomia | MATERIAL D'OSTOMIA, BOSSA ILEOSTOMIA, BOSSA PER A ILEOSTOMIA DE DUES PECES, OBERTA AMB TIRA ADHERENT, TRANSPARENT, ANELL 70MM DE DIÀMETRE TANCAMENT PER PRESSIÓ, FILTRE, TEIXIT SENSE TEIXIR (TST) EN LA PART DE CONTACTE. LLIURE DE LÀTEX, LLIURE DE FTALATS. | 0.57388
2024283 | ANTIEPIL CLIN CAL SER LIOF EEERMS9213 | E30140230 | Material protecció, Fundes per a equips (no estèrils) | MATERIAL PROTECCIÓ, FUNDES PER A EQUIPS (NO ESTÈRILS), PEL•LÍCULA TRANSPARENT ADHESIVA PER A LA PROTECCIÓ D'EQUIPS EN ODONTOLOGIA. ROTLLE DE 15CM X 100M, NO ESTÈRIL. | 0.61623
2013815 | CANULA RADIOFREQ.+ANESTESIA 100MM 23G | E30410030 | Cànules traqueostomia, Cànula traqueostomia amb baló | CÀNULES TRAQUEOSTOMIA, CÀNULA TRAQUEOSTOMIA AMB BALÓ, CÀNULA TRAQUEOTOMIA DE SILICONA FLEXIBLE I RADIOOPAC, AMB BALÓ, PUNTA ATRAUMÀTICA, ALETES DE SUBJECCIÓ, N 6 (D.I. 6,0MM, D.E. 8,7MM, L 70MM), OBTURADOR, ADAPTADOR I CINTA. ESTÈRIL, LLIURE DE LÀTEX I FTALATS.(B*)BAIXA_ESTUDI GERÈNCIA | 0.65342
2022523 | ARTISAN ACID-FAST BAC LIGHT GREEN ST KIT | E30900080 | Altre material sanitari, Sèrums irrigació | ALTRE MATERIAL SANITARI, SÈRUMS IRRIGACIÓ, SÈRUM FISIOLÒGIC CINA AL 0,9% PER A RENTAT, AMPOLLA DE PLÀSTIC, 500 ML, PER A IRRIGACIÓ(B*)BAIXA_ESTUDI GERÈNCIA | 0.41415
2025070 | CD16 FITC 335035 X200 | E30304130 | Apòsits i dispositius no específics, Benes de compressió multicomponents | APÒSITS I DISPOSITIUS NO ESPECÍFICS, BENES DE COMPRESSIÓ MULTICOMPONENTS, SISTEMA DE COMPRESSIÓ AJUSTABLE AMB VELCRO DE TRACCIÓ CURTA DE 20-30MMHG A PANXELL, TALLA M, REGULAR. LIURE DE LÀTEX | 0.31253
2014573 | SABATILLA IMPULS VENOS PLANTAR | E30322075 | Benes d'immobilització i protecció, Sabates i taloneres | BENES D'IMMOBILITZACIÓ I PROTECCIÓ, SABATES I TALONERES, PARELL DE SABATILLES D'ESCUMA EMBOLICADA AMB ROBA DE POLIÈSTER I TANCAMENT DE VELCRO, ADAPTABLES PER A SISTEMA AVI.(B*)BAIXA_ESTUDI GERÈNCIA | 0.6472
2002631 | TUB TRAQUEAL ORAL A/B PREF. DI 7.5MM 1-O | E30550050 | Tubs per a ventilació respiratoria., Tubs endotraqueals orals preformats amb baló | TUBS PER A VENTILACIÓ RESPIRATORIA., TUBS ENDOTRAQUEALS ORALS PREFORMATS AMB BALÓ, TUB ENDOTRAQUEAL ORAL PREFORMAT, DE PLÀSTIC, AMB BALÓ DE PNEUMOTAPONAMENT DE BAIXA PRESSIÓ, LÍNIA RADIOOPACA. MIDA N8.5: D.I 8,5 MM, D.E 11,4 MM, LONGITUD 355 (+/-4)MM DIÀMETRE DEL BALÓ 28,6 MM. ESTÈRIL, LLIURE DE LÀTEX, D'UN SOL ÚS. | 0.67065
2002795 | BOSSA MULTICAPA 500 ML N. PARENTERAL EVA | E30095020 | Bosses administració, Bossa per a nutrició parenteral de transferència | BOSSES ADMINISTRACIÓ, BOSSA PER A NUTRICIÓ PARENTERAL DE TRANSFERÈNCIA, BOSSA SOL PARENTERAL,PVC,1000ML,DOS PORTS: UN D'OMPLIMENT AMB FILTRE DE 0,2 µ I L'ALTRE D'ADDICCIÓ PER A CONNECTAR L'EQUIP D'INFUSIÓ O MEDICACIÓ, AMB ETIQUETA INDICATIVA, ESTÈRIL, ENVÀS INDIVIDUAL. COMPATIBLE AMB DOSIFICADORA GRI-FILL 3.0 O EQUIVALENT. | 0.54237
2024715 | CPK SPORT 5CMX4,5M VERMELL | E30237040 | Instrumental quirúrgic d'un sol ús, Freses | INSTRUMENTAL QUIRÚRGIC D'UN SOL ÚS, FRESES, FRESA PUNTA ESFÈRICA DE 4,0 MM Ø DE LLARGÀRIA TOTAL PETITA D'ACER QUIRÚRGIC, PER A ADAPTADOR S, ESTÈRIL, SOL ÚS.PER A MOTOR ELÈCTRIC PEN DRIVE O EQUIVALENT. | 0.43366
2017764 | SET OXIGENADOR ECMO VA/VV (LLARGA DUR) | E30100110 | Perfusió cardiaca, Equips oxigenador MINICEC | PERFUSIÓ CARDIACA, EQUIPS OXIGENADOR MINICEC, EQUIP PER A MINICEC COMPOST PER:OXIGENADOR DE MEMBRANA PP TRACTAT AMB HEP.SUP.1,8 M2. VOLUM D'ENCEBAT 215 ML, INTERCANV CALOR 0,4M2, FLUX SANG 0,5-5 L/MIN.CAPÇAL BOMBA CENTRIFUGA.SET DE TUBS I CONNEXIONS;CIRCUIT CARDIOPLEGÍA,SET CÀNULES.ESTÈRIL. | 0.50261
2025081 | CD123-IL-3Ra 567275 X100 | E30237040 | Instrumental quirúrgic d'un sol ús, Freses | INSTRUMENTAL QUIRÚRGIC D'UN SOL ÚS, FRESES, FRESA ESFÈRICA D'ACER Ø 3,0MM I LONGITUD TOTAL 28MM AMB ENCLATGE J-LATCH, ESTÈRIL. | 0.44464
2003217 | C.BALO ATP 8X60MM 135CM 6F MUSTANG | E30055070 | Guies, Microguies-guies p/ATP, p/oclusions cròniques/totals (CTO) | GUIES, MICROGUIES-GUIES P/ATP, P/OCLUSIONS CRÒNIQUES/TOTALS (CTO), GUIA PER A INTERVENCIONISME CORONARI CTO, DE 0,014"X145CM, D'ACER AMB RECOBRIMENT DE PTFE, EXTREM DISTAL HIDROFÒBIC AMB PUNTA NO CÒNICA DE 4,4G, D'ALT SUPORT, ESTÈRIL. HI-TORQUE CONNECT. REF: 1012590 | 0.61376
2025146 | ARNES INFANT FLOW LP TALLA XS | E30552055 | Sistemes de ventilació, Reanimadors manuals | SISTEMES DE VENTILACIÓ, REANIMADORS MANUALS, VÀLVULA DE PACIENT PEDIÀTRICA AMB VÀLVULA LIMITADORA DE PRESSIÓ, 40CM H2O. LLIURE DE LÀTEX, REUTILITZABLE. REF. AMBU 000110000 O EQUIVALENT. COMPATIBLE AMB REANIMADOR MANUAL NEONATAL BABY-R. (REF. 083019000)(B*)BAIXA_ESTUDI GERÈNCIA | 0.4558
2013551 | SOLUCIO RENTAT FERIDES 350ML.PRONTOSAN | E30140999 | Material protecció, Altre material de protecció | MATERIAL PROTECCIÓ, ALTRE MATERIAL DE PROTECCIÓ, SOLUCIÓ AMB DIPHOTÉRINE PER AL RENTAT D'URGÈNCIA D'ESQUITXADES EN ULLS I PELL AMB PRODUCTES CORROSIUS I IRRITANTS, ENVÀS 500 ML. | 0.69303
2003567 | TUB PVC TRANSP. CONDUCCIO OXIGEN 2M | E30100110 | Perfusió cardiaca, Equips oxigenador MINICEC | PERFUSIÓ CARDIACA, EQUIPS OXIGENADOR MINICEC, CIRCUIT DE TUBS PVC PRECONNECTATS A OXIGENADOR DE MEMBRANA 1,2MQ 5000ML/MIN, INCLOU CAPÇAL BOMBA CENTRÍFUGA COMP A/REVOLUTION PC, CONNECTORS I ORGANITZADORS DE TUBS, PER TRANSPLANTAMENT, DISSENY VH. | 0.55716
2003257 | ELECTRODE TEIXIT MICROPOROS 72X68MM | E30580010 | Elèctrodes ECG, Elèctrodes monitorització ECG adult | ELÈCTRODES ECG, ELÈCTRODES MONITORITZACIÓ ECG ADULT, ELÈCTRODE PER A MONITORATGE I DIAGNÒSTIC ECG, ADULT, CURT TERMINI, RECTANGULAR, 21MM X 35MM ±2MM RADIOTRANSPARENT, FOAM AMB HIDROGEL LÍQUIT HIPOAL•LÈRGIC INCORPORAT ADHESIU I CONDUCTOR I PESTANYA DESCENTRAT, UN SOL ÚS(B*)BAIXA_ESTUDI GERÈNCIA | 0.84168
2014683 | C.INTERCAMBIOS BERN 5F 40 CM | E30038010 | Intervencionsime vascular: sistemes de tancament percutani /sistemes protecció embòlica, Intervenc vascular:Sist tancament percutani intrav i extrav | INTERVENCIONSIME VASCULAR: SISTEMES DE TANCAMENT PERCUTANI /SISTEMES PROTECCIÓ EMBÒLICA, INTERVENC VASCULAR:SIST TANCAMENT PERCUTANI INTRAV I EXTRAV, SISTEMA MECANIC DE COMPRESSIÓ I TANCAMENT DE L'ARTÈRIA RADIAL AMB XERINGA PER INFLAT DE GLOBUS:BANDA DE PLÀSTIC,LONGITUD 26CM,AMB MARCA PER POSICIONAMENT PRECÍS DE LA BANDA DE TANCAMENT,VAINA INTRODUCTORA 2-3CM.REF:KDLPB04B | 0.75101
2023992 | ELECSYS CLEANCELL M 04880293190 2X2L | E30247999 | Material fungible per a cirurgia robòtica, Altre material fungible per a cirugia robòtica | MATERIAL FUNGIBLE PER A CIRURGIA ROBÒTICA, ALTRE MATERIAL FUNGIBLE PER A CIRUGIA ROBÒTICA, CÀRREGA PER A ENDOGRAPADORA ENDOWRIST STAPLER 30, AMB 48 PUNTS MECÀNICS, 6 FILES DE PUNTS MECÀNICS, ALÇADA DEL PUNT: TANCAT 2MM I OBERT 4,3MM, DE COLOR VERD, ESTÈRIL, SENSE LÀTEX, D'UN SOL ÚS, COMPATIBLE AMB ROBOT DA VINCI "X" I "XI" | 0.3928
2019677 | ALLIBERADOR COIL RUBY RH1 | E30046080 | Electrocatèters per ablació-diagnòstic i tractament, Catèter diagnòstic Circular | ELECTROCATÈTERS PER ABLACIÓ-DIAGNÒSTIC I TRACTAMENT, CATÈTER DIAGNÒSTIC CIRCULAR, ELECTROCATÈTER INTRACARDÍAC DE DIAGNÒSTIC CIRCULAR MAPEIG V.PULMONARS TIPUS POLARMAP O EQ,8 ELÈCTRODES D'1MM,Ø3,3FX166CM +/-3CM LLARG TOTAL,ØEXT PUNTA DE 9F,POLIURETÀ,Ø CIRCULAR 20MM,POLS PLATÍ,ESPAI ENTRE POLS 6MM,MÀ/PAPALLONA,ESTÈ | 0.41191
2024360 | IMAN COCLEAR CP1000 GRIS F.2 (99246) | E30222020 | Sutures mecàniques per a cirurgia oberta, Sutures mecàniques - Grapador sutura lineal, rectes + càrreg | SUTURES MECÀNIQUES PER A CIRURGIA OBERTA, SUTURES MECÀNIQUES - GRAPADOR SUTURA LINEAL, RECTES + CÀRREG, CÀRREGA PER A GRAPADORA,SUTURA LINEAL, RECTA, LLARGÀRIASUTURA90 MM. GRAPESTITANI, SENSE FULL TALLANT, ALÇADA GRAPA OBERTA 5,5 MM, ALÇADA GRAPA TANCADA GRADUABLE 1,0-2,5 MM,AMB 2 FILERESGRAPES.COMPATIBLE AMB SAP 30000346.(B*)BAIXA_ESTUDI GERÈNCIA | 0.47645
2016409 | ATENUADOR SOROLL NEONATAL RES.MAGNETICA | E30300050 | Apòsits secs no adhesius, Protecció ocular i canal auditiu | APÒSITS SECS NO ADHESIUS, PROTECCIÓ OCULAR I CANAL AUDITIU, TIRA SILICONA OTOLÒGICA PER CANAL AUDITIU POST CIRURGIA, MIDA:40MM+/-5MM X 6MM+/-1MM X 0,125MM,ESTÈRIL,UN SOL ÚS | 0.7416
4000185 | SUAVITZANT RENTADORA AUTOMATICA | E30322075 | Benes d'immobilització i protecció, Sabates i taloneres | BENES D'IMMOBILITZACIÓ I PROTECCIÓ, SABATES I TALONERES, PARELL DE SABATILLES D'ESCUMA EMBOLICADA AMB ROBA DE POLIÈSTER I TANCAMENT DE VELCRO, ADAPTABLES PER A SISTEMA AVI.(B*)BAIXA_ESTUDI GERÈNCIA | 0.61023
2003108 | SET CATETER VENOS CENTRAL 3V 7F 60CM | E30030110 | Catèters intravasculars per a perfusió, Catèter intravascular accés central 3 llums | CATÈTERS INTRAVASCULARS PER A PERFUSIÓ, CATÈTER INTRAVASCULAR ACCÉS CENTRAL 3 LLUMS, EUIP CATÈTER INTRAVASCULAR ACCÉS CENTRAL,3LLUMS,PUR,CLORHED/SULFA PLATA,RADIOPAC, Ø7F,LLUM 16/18/18G, LLARG 16+/-2CM,MARQUES PENETR,ALETES FIX,1 GUIA RECTA/J 0,032"(0,81MM)X45+/-2CM,1 DILATADOR,1 AGULLA INTROD 18G,3CLAMPS,3 TAPS,1 XER.EST,S/LÀT/DEHP,1ÚS | 0.85939
2003773 | CANULA ASPIRACIO METAL·LICA NEURO 3,0MM | E30411030 | Cànules d'aspiració, Aspiració oïda | CÀNULES D'ASPIRACIÓ, ASPIRACIÓ OÏDA, CÀNULA D'ASPIRACIÓ PER A ORL METÀL·LICA, ANGULADA, AMB CONNECTOR UNIVERSAL. MIDA 14G (2,0 X 80 MM), ESTÈRIL.(B*)BAIXA_ESTUDI GERÈNCIA | 0.76009
2012250 | FUNDA SONDA ECOGRAF | E30612020 | Material per a determinació temperatura, Fundes per a termòmetres | MATERIAL PER A DETERMINACIÓ TEMPERATURA, FUNDES PER A TERMÒMETRES, FUNDA PROTECTORA PER A SONDA DE TEMPERATURA. D'UN SOL ÚS, NO ESTÈRIL. COMPATIBLE AMB LES SONDES DELS EQUIPS: DINAMAP XL,XLT,8100T I 9300 SÈRIES(B*)BAIXA_ESTUDI GERÈNCIA | 0.71294
2014822 | GEL HEMOSTASIA FLOSEAL MATRIX | E30235030 | Hemostàtics, Hemostàtics absorbibles de gelatina | HEMOSTÀTICS, HEMOSTÀTICS ABSORBIBLES DE GELATINA, HEMOSTÀTIC REABSORBIBLE D'ESCUMA DE GELATINA POROSA D'ORIGEN ANIMAL, NO IRRITANT, EN FORMA ANTÒMICA/CILINDRICA, PER A UTILITZACIÓ ANAL. MIDES APROXIMADES: 3 X 8 CM. ESTÈRIL. | 0.79769
2001643 | GUIA 0.025" 150CM PUNTA J 3 CM | E30322010 | Benes d'immobilització i protecció, Benes de guix | BENES D'IMMOBILITZACIÓ I PROTECCIÓ, BENES DE GUIX, BENA DE GASA COTÓ 100% ENTRELLATZADA I ENGUIXADA, DE FRAGUAT RÁPID. SUPORT >23 GR/M2. PES GUIX >/= 400 GR/M2. PERDUA DE GUIX AL MOLLARLA </= 12%.TEMPS FRAGUAT INICIAL 105 -135" AMB AIGUA A 25º. MIDES: 5 CM X 2,7M | 0.69042
2003019 | FRESA ULTRAPOWER DIAMANT 4X48 E5240 | E30237040 | Instrumental quirúrgic d'un sol ús, Freses | INSTRUMENTAL QUIRÚRGIC D'UN SOL ÚS, FRESES, MICRO FRESA DE DIAMANT AMB CAPÇAL RODÓ,DIÀMETRE 4 I 48MM DE LLARG.UN SOL ÚS. ENVAS UNITARI.COMPATIBLE AMB MOTOR MICRODILL REMB,TPX I F1 O EQUIVALENT | 0.57892
4006029 | LLEVATAQUES TINTA/LACA LACOL 1L 7031 | E30121010 | Llancetes, Llanceta punxador | LLANCETES, LLANCETA PUNXADOR, LLANCETA AMB DISPOSITIU PER A PUNCIÓ CAPIL·LAR DE 21G (0,81MM) X 3MM LLARGÀRIA, ESTÈRIL, D´UN SOL ÚS(B*)BAIXA_ESTUDI GERÈNCIA | 0.62354
2002816 | HUMIFICADOR ANESTESIA I VENTILACIO MINI | E30520030 | Filtres, Filtres humidificadors p/retenció bactèris i virus CV (HMEF) | FILTRES, FILTRES HUMIDIFICADORS P/RETENCIÓ BACTÈRIS I VIRUS CV (HMEF), FILTRE HMEF ELECTROSTÀTIC VM.NEN PREMATUR,FILTRACIÓ 99,99% BACT/VIR 99,9%.VT 30-150ML, PÈRDUA HUMITAT =O<10,3 MG L/H2O,ESPAI MORT 9(+/-1)ML,PES 7,1(+/-1)G, CONNEXIONS ISO 22M/15F-15M/8,5M.PORT MOSTREIG,TRANSPARENT,S/LÀTEX,1ÚS | 0.72396
2024107 | MASCARA NASAL CPAP NEONAT/PEDIAT.T.L | E30552090 | Sistemes de ventilació, Mascaretes i accessoris per a CPAP/BIPAP | SISTEMES DE VENTILACIÓ, MASCARETES I ACCESSORIS PER A CPAP/BIPAP, CÀNULA/ULLERA NADÓ PREMATUR/PEDIATRIA PER A VENTILACIÓ MECÀNICA NO INVASIVA (VMNI) CPAP. MIDA XS, DISTÀNCIA ENTRE ORIFICIS NASALS DE < 4 MM. CODI DE COLOR. DE SILICONA, ESTÈRIL, LLIURE DE LÀTEX, D'UN SOL ÚS. COMPATIBLE INFANT FLOW/INFANT FLOW SIPAP O EQ | 0.63825
2005468 | TEC25-PERTECNETAT 25mCi | E30055080 | Guies, Guies per a altres procediments intervencionistes | GUIES, GUIES PER A ALTRES PROCEDIMENTS INTERVENCIONISTES, GUIA PER A INTERVENCIONISME PERCUTANI, NO CORONARI, DE 0,035"X220CM, D'ALT SUPORT, D'ACER AMB RECOBRIMENT DE PTFE, EXTREM DISTAL AMB PUNTA FLEXIBLE DE 6CM, AMB CORBA "J" DE 3MM, ESTÈRIL. FIXED-CORE. REF: TSCF-35-220-3 | 0.49387
2021575 | CARREGA ECHELON GST 45MM OR GST45D | E30180999 | Proces d'esterilització empaquetat, Altre material del procés d'esterilització | PROCES D'ESTERILITZACIÓ EMPAQUETAT, ALTRE MATERIAL DEL PROCÉS D'ESTERILITZACIÓ, ESPRAI PER MILLORAR L'ASSECAT EN EL CASSET DEL STATIM, DE 57ML+/-5ML. COMPATIBLE AMB L'ESTERILITZADORR STATIM O EQUIVALENT | 0.37629
2004218 | DISC A/CERCOL 10-55 MM. 60 MM. | E30360050 | Material d'ostomia, Discs i accessoris ostomies | MATERIAL D'OSTOMIA, DISCS I ACCESSORIS OSTOMIES, DISCO AUTOADHESIU FLEXIBLE AMB CÈRCOL ADAPTABLE PER A BOSSA DE OSTOMIA DE 100MM.(B*)BAIXA_ESTUDI GERÈNCIA | 0.54812
2005432 | CATETER DRENATGE TORACIC RECTE 28F 50CM | E30051010 | Catèters toràcis, Catèter per a drenatge toràcic | CATÈTERS TORÀCIS, CATÈTER PER A DRENATGE TORÀCIC, CATÈTER DRENATGE TORÀCIC,RECTE,PVC TERMOSENSIBLE TRANSPAR,28F,LLARGÀRIA39-41CM,LÍNIA RADIOP,MARQ PROFUND C/5CM,EXTR DISTAL OBERT ARROD A/2ORIFIC DRENATGE,PROX FORMA EMBUT,PREMUNTAT EN TRÒCAR METÀL·LIC (ALUMINI) A/PUNTA AFILADA,LLIURE LÀTEX,ESTÈRIL,1ÚS | 0.83452
2024787 | DETERGENT ACOMPLAMENT NEPTUNE | E30350010 | Material Higiene del pacient, Sabons i accesoris d'higiene personal | MATERIAL HIGIENE DEL PACIENT, SABONS I ACCESORIS D'HIGIENE PERSONAL, SABÓ EN GEL PER A RENTAT DE MANS SENSE ADITIUS AL.LÈRGENS NI CONSERVANTS, HIPOALERGÈNIC SENSE SODIUM LARENT SULFAT. ENVÀS INDIVIDUAL 10ML +/-5%ESTÈRIL. | 0.45292
2026633 | TISORA CORBA K4-7410 | E30251060 | Material per endoscopia, Endoscòpia ginecològica | MATERIAL PER ENDOSCOPIA, ENDOSCÒPIA GINECOLÒGICA, CAPÇAL DE DIÀMETRE 4,0CM DE COLPOTOMITZADOR SISTEMA KOH PER A MANIPULACIÓ UTERINA. ESTÈRIL, UN SOL ÚS. COMPATIBLE AMB MANIPULADORS UTERINS REUTILITZABLES RUMI (SAP 80008867) I RUMI ARCH O EQUIV | 0.48719
2001806 | C.GUIA DIAGNOSTIC ACTP 6F 100CM JL 6.0 | E30245010 | Material per a cirurgia guiada per imatge, Equips per a cirurgia guiada per imatge | MATERIAL PER A CIRURGIA GUIADA PER IMATGE, EQUIPS PER A CIRURGIA GUIADA PER IMATGE, EQUIP GUIA TRAJECTÒRIA INTERNA ESTEREOTÀCTICA NEUROLÒGICA:1 BASE ESTÀND A/CARG OS I 1 BASE ANG S/CARG.1 PLANÇÓ GUIA.3TUBS REDUCT GUIA DI 1,9(+/-0,1)MM/2,2(+/-0,1)MM/2,6(+/-0,1)MM.1 ANELL BLOQUEIG.1 TORNAVÍS.ESTÈRIL,1ÚS.SISTEMA STEALTHSTATION S7TM O EQ | 0.68203
2002730 | CONNECTOR PERIFERIC Y 1/4 1/4 x 1/4" | E30490090 | Connectors, adaptadors, taps, Connectors reductors rectes i en "Y" de policarbonat | CONNECTORS, ADAPTADORS, TAPS, CONNECTORS REDUCTORS RECTES I EN "Y" DE POLICARBONAT, CONNECTOR EN Y DE POLICARBONAT AMB CONNEXIONS REDUCTORES. DIÀMETRE EXTERIOR 1/4" X 1/4" X 1/4" . ESTÈRIL. | 0.71643
2014326 | SONDA GASTRO MIC-G 14F PEDIATRIC | E30450031 | Nutrició enteral, Sonda gastrostomia sense connexió ENFit | NUTRICIÓ ENTERAL, SONDA GASTROSTOMIA SENSE CONNEXIÓ ENFIT, SONDA GASTROSTOMIA PERCUTÀNIA ENDOSCÒPICA PEDIÀTRICA, SILICONA GRAU MÈDIC, CONNECTOR UNIVERSAL, DIÀMETRE 16F, BALÓ RETENCIÓ VOLUM RECOMANAT OMPLIMENT 3,5ML, ESTÈRIL, UN SOL ÚS(B*)BAIXA_ESTUDI GERÈNCIA | 0.92548
2020333 | GRAPADORA CIRCULAR RECTA 29MM | E30222010 | Sutures mecàniques per a cirurgia oberta, Sutures mecàniques - Càrregues per a grapadores metàl.liques | SUTURES MECÀNIQUES PER A CIRURGIA OBERTA, SUTURES MECÀNIQUES - CÀRREGUES PER A GRAPADORES METÀL.LIQUES, CÀRREGA PER A GRAPADORA,SUTURA LINEAL,RECTA,LLARG SUTURA 30MM,VASCULAR.GRAPES DE TITANI,SENSE FULL TALLANT,ALÇADA GRAPA OBERTA 2,5MM,ALÇADA GRAPA TANCADA 1,0MM,3 FILERES DE GRAPES.COMPATIBLE A/GRAPADORA TA30 DST O EQUIVALENT. | 0.6014
2007792 | C.GUIA DIAG. ATP 5F 100CM .038" SIM1 | E30055070 | Guies, Microguies-guies p/ATP, p/oclusions cròniques/totals (CTO) | GUIES, MICROGUIES-GUIES P/ATP, P/OCLUSIONS CRÒNIQUES/TOTALS (CTO), GUIA INTERVENCIONISME PERIFÈRIC I DIAGNÒSTIC, PROCEDIMENTS CTO, 0,018"X300CM, ACER RECOBRIMENT PTFE, HIDROFÒBIC,DISTAL 35CM RECOBRIMENT HIDROFÍLIC I PUNTA RECTE 0,0125'' PES 30G I 10CM ESPIRAL PAL·LADI RADIOOPACA, ESTÈRIL. HT CONNECT 250T. REF: 1012595 | 0.75816
4000119 | LLEIXIU 1L. CONCENTRACIO 5% | E30121999 | Llancetes, Altres llancetes | LLANCETES, ALTRES LLANCETES, LLANCETA D´ACER GRAU MÈDIC PER A PUNCIÓ CAPILAR,MIDES: 40MM DE LONGITUD, 5MM D'AMPLA I 1MM DE PUNTA AMB ANGLE DE 18 GRAUS, ESTÈRIL, D'UN SOL ÚS, ENVÀS INDIVIDUAL | 0.57448
2021099 | HEMOSTATIC HEMORR.DIGEST.7FR HEMOSPRAY | E30235050 | Hemostàtics, Hemostàtics no absorbibles | HEMOSTÀTICS, HEMOSTÀTICS NO ABSORBIBLES, HEMOSTÀTIC EN POLS FORMA CARTUTX NO ABSORVIBLE DE 3GR, AMB DISPOSITIU PER L¿APLICACIÓ DE L¿HEMOSTÀTIC EN HERRÀGIES DIGESTIVES DE CATÈTER DE 8F X 220CM +/-10CM | 0.66671
2015986 | OPTILITE DILUENT 1 IK709 | E30140180 | Material protecció, Pijames quirúrgics i jaquetes de protecció un sol ús | MATERIAL PROTECCIÓ, PIJAMES QUIRÚRGICS I JAQUETES DE PROTECCIÓ UN SOL ÚS, JAQUETAPROTECCIÓ PER PERSONAL SANITARI,TNT,POLIPROLPILÈ SMS,COLOR BLAU,P UNYS I COLLTEIXIT ELÀSTIC BLANC,2BUTXAQUES LATERALS,MÀNIGA LLARGA,4BOTON S TANCAM,SENSE GOMA AJUSTABLE A CINTURA.GRAMATGE 45GR/M2.MIDA:L AMPLA 71 CM LLARG 79CM (+/-2CM),N/LÀTEX | 0.50122
2014665 | AGULLA BIOPS A/INT. 20G 100MM 0.90 SPEED | E30013070 | Agulles i equips per a biòpsia, Agulles biòpsia coaxial automàtica | AGULLES I EQUIPS PER A BIÒPSIA, AGULLES BIÒPSIA COAXIAL AUTOMÀTICA, AGULLA/GUIA CO-AXIAL PER A BIÒPSIA, DE 15G (1,8MM) X 6,8CM+/-0,5CM, ESTÈRIL, D'UN SOL ÚS. COMPATIBLE AMB PISTOLA DE BIÒPSIA BIOPINCE O EQUIVALENT | 0.90637
2022073 | SIST.TERAPIA RESPIRAT.POSITIVA AEROBIKA | E30551999 | Teràpia respiratòria, Altre material de teràpia respiratòria | TERÀPIA RESPIRATÒRIA, ALTRE MATERIAL DE TERÀPIA RESPIRATÒRIA, SISTEMA DE FIXACIÓ/APÒSIT ADHESIU HIDROCOL·LOIDE I VETA ADHERENT PER ACÀNULA/ULLERA. PER A NADÓ PREMATUR DE < 2000 G. LLIURE DE LÀTEX, LLIUREDE FTALATS, D'UN SOL ÚS. | 0.62089
2002933 | BOSSA FRED HYDROCOLLATOR | E30381040 | Recipients per a drenatge sistema buit, Recipients per a sistema de buit | RECIPIENTS PER A DRENATGE SISTEMA BUIT, RECIPIENTS PER A SISTEMA DE BUIT, CONTENIDOR TIPUS CÀNISTER DE RECOLLIDA DE FLUIDS. CAPACITAT DE 500 ML, DE PLÀSTIC. COMPATIBLE AMB REANIMADOR UNIT 104 E TYPE O EQUIVALENT. | 0.51807
2026931 | ACCESS SUBSTRATE 4 X 130ML | E30105040 | Perfusió Diàlisi, Accessoris hemodiàlisi | PERFUSIÓ DIÀLISI, ACCESSORIS HEMODIÀLISI, BLOC DE SAL PER L'EQUIP D'OSMOSI INVERSA 2 X 4KG | 0.48586
2027937 | CAB.FRESAT INTR.RIA II 12.5 03.404.021S | E30055130 | Guies, Guies per a intervencionisme cardiac, ductal i septal | GUIES, GUIES PER A INTERVENCIONISME CARDIAC, DUCTAL I SEPTAL, GUIA PER ALLIBERAMENT DE DISPOSITIU OCLUSOR PER A TANCAMENT SEPTAL/FOP/DUCTAL, Ø 0,035"X260CM, COS RÍGID AMB PUNTA "J" MODIFICADA 7,5MM, LONGITUD 6 CM, ACER AM B RECOBRIMENT PTFE, COMPATIBLE AMB DISPOSITIUS OCLUSORS AMPLATZER O EQUIVALENT, REF: 9-GW-002 | 0.42046
2022672 | NEBULITZADOR AEROGEN SOLO (AG-AS) | E30551040 | Teràpia respiratòria, Nebulitzadors | TERÀPIA RESPIRATÒRIA, NEBULITZADORS, CONNECTOR COLZAT, COMPATIBLE AMB NEBULITZADOR DE FÀRMACS AERONEBPRO (REF. AG-AP6000-SP; SAP 30011077)REF. AG-AP-1055 O EQUIVALENT.(B*)BAIXA_ESTUDI GERÈNCIA | 0.60939
2019467 | ENVISIONFLEX+ MOUSE (LINKER) DAKO OMNIS | E30011040 | Agulles per punció lumbar, Equips per anestèsia simple i combinada espinal/epidural | AGULLES PER PUNCIÓ LUMBAR, EQUIPS PER ANESTÈSIA SIMPLE I COMBINADA ESPINAL/EPIDURAL, DISPOSITIU PER A CONTROL DE LA PRESSIÓ D'INJECCIÓ EN PROCEDIMENTS DE BLOQUEIG NERVIÓS PERIFÈRIC, AMB 3 RANGS DE COLORS <15PSI, 15-20PSI I >20PSI. ESTÉRIL, D'UN SOL ÚS. | 0.42697
2025302 | ALNTY m STI CONTROL 9N1780 | E30552010 | Sistemes de ventilació, Circuits i accessoris per a sistemes de ventilació | SISTEMES DE VENTILACIÓ, CIRCUITS I ACCESSORIS PER A SISTEMES DE VENTILACIÓ, LÍNIA DE PRESSIÓ PER A VENTILADOR D'1,8 (+/-0,1) M AMB CONNECTOR 22F-22M/15F I PORT CONNEXIÓ AMB TAP. LLIURE DE LÀTEX, D'UN SOL ÚS. | 0.50525
2022089 | CAT.BALO MODELADOR-OCLUSIO 10X37 10FR | E30740999 | Material odontologia, Material divers odontologia | MATERIAL ODONTOLOGIA, MATERIAL DIVERS ODONTOLOGIA, CÀNULA/POLSADOR DOSIFICADOR PER A APLICACIÓ D'AEROSOL ANESTÈSIC TÒPIC, MDES: 10X1,5X1,5, DE PLÀSTIC. COMPATIBLE AMB ANESTÈSIC XILONIBSA (CODI 1004838). REF. 2693 O EQUIVALENT (B*)BAIXA PER DISCONTINUITAT. VEURE NOTA INTERNA | 0.52681
3033730 | KIT TRAT.HERNIA DISCAL (DISCOGEL) | E30251085 | Material per endoscopia, Trocars | MATERIAL PER ENDOSCOPIA, TROCARS, ARN EQUIP LAP HERNIA D'HIATUS VARIANT 1, 8 ELEMENTS, LLIURE DE LÀTEX, ESTÈRIL, D'UN SOL ÚS.(B*)BAIXA_ESTUDI GERÈNCIA | 0.55623
2005525 | MICO1-NANOCOL·LOIDE D'ALBUMINA NANOCOLL | E30360020 | Material d'ostomia, Bossa ileostomia | MATERIAL D'OSTOMIA, BOSSA ILEOSTOMIA, BOSSA PER A ILEOSTOMIA 1 PEÇA, OBERTA, TRANSPARENT, DISC ADHESIU DE ELASTÒMER OVALAT, HIDROCOL·LOIDE, FIBRES DE COTÓ I CAMBRA D'AIRE, PER ESTOMES DE 15-65/75MM, COBERTA DE TEIXIT SENSE TEIXIR A LA CARA INTERNA, TANCAMENT AMB VETA ADHERENT, MIDA GRAN.N/ES | 0.52933
2007846 | EMBOLIZANTE 250-355 MICRAS | E30237060 | Instrumental quirúrgic d'un sol ús, Serres | INSTRUMENTAL QUIRÚRGIC D'UN SOL ÚS, SERRES, FULLA DE SERRA PER A CRANIOTOMIA, RECTA, 1,85MM DIÀMETRE, 16MM LONGITUD, PER A CONNECTOR DE 6,1CM, COMPATIBLE AMB MOTORS XMAX, MICROMAX I EMAX O EQUIVALENT(B*)BAIXA_ESTUDI GERÈNCIA | 0.45594
2025803 | GRAPADORA CIRCULAR MOTORITZADA 31MM | E30237060 | Instrumental quirúrgic d'un sol ús, Serres | INSTRUMENTAL QUIRÚRGIC D'UN SOL ÚS, SERRES, MICROFULLA SERRA RECTA, D'ACER.MIDES: GRUIX 0,35 PER 18MM LONGITUD DELDENTAT, 18X0,35 MM.COMPATIBLE MOTOR BIENAIR O EQUIVALENT.(B*)BAIXA_ESTUDI GERÈNCIA | 0.57585
2003952 | FILFERRO CERCLATGE 1.50X600 291.120.01 | E30244010 | Material per a cirurgia làser, Filtres per a làsers | MATERIAL PER A CIRURGIA LÀSER, FILTRES PER A LÀSERS, FILTRE DE RECANVI DE 4 ETAPES FILTRACIÓ (FILTRE PREVI, ULPA, CARBÓ I FILTRE POSTERIOR). MIDA PARTÍCULA 0,1 A 0,2 MICROONES AL 99,999% D'EFICACIA. COMPATIBLE AMB SISTEMA EVACUACIÓ COLUMNA FUMS VIROSAFE I VIROVAC BÚFALO V5353. REF. DEKAVV220FILTRO O EQUIV | 0.64168
2016129 | ESPONJA AMB CLOREXIDINA | E30096999 | Equips d'infusió, Altres equips i sistemes d'infusió | EQUIPS D'INFUSIÓ, ALTRES EQUIPS I SISTEMES D'INFUSIÓ, CAIXA DE PROTECCIÓ PER A CONNEXIÓ ENTRE PROLONGADORA/PROLONGADORA, DE POLIPROPILÈ (PP), INTERIOR AMB ESPONJA DE POLIURETÀ (PUR), MIDA: ALT 20 (+ /-5) MM, AMPLE 20 (+/-5) MM, LONGITUD 30 (+/-5) MM. ESTÈRIL, ENVÀS INDIVIDUAL, D'UN SOL ÚS. | 0.58038
2019081 | GUIA ATP 0,014" 300CM PUNTA 3,5GR | E30055070 | Guies, Microguies-guies p/ATP, p/oclusions cròniques/totals (CTO) | GUIES, MICROGUIES-GUIES P/ATP, P/OCLUSIONS CRÒNIQUES/TOTALS (CTO), GUIA PER ATP,CTO AMB DIFERENTS CAPACITATS DE PENETRACIÓ,RECOBRIMENT POLÍMER HIDROFÍLIC,DIÀMETRE DE 0,014",PUNTA RADIOPACA CONIFICADA DE PES ENTRE 3 I 6G,PROCEDIMENTS SOTA GENOLL,ASAHI, REF:PPW14R004P | 0.78894
2004766 | BENA ELASTICA ADHESIVA 7.5CMX2.70M | E30321100 | Benes de cotó, elàstiques i compressió, Bena adhesiva per tensió (TENSO) | BENES DE COTÓ, ELÀSTIQUES I COMPRESSIÓ, BENA ADHESIVA PER TENSIÓ (TENSO), BENA ELÀSTICA ADHESIVA DE COTO BLANQUEJAT >/= 60%. FIL CENTRAL DE COLOR. GRAMATGE AMB L´ADHESIU >140GR/M2, EXTENSIBILIDAD >70%. MIDES: 7,5CM+/-1CM X 2,70M +/-20CM EN REPÒS. ENROTLLAT SOBRE UN CANONET. LLIURE DE LÀTEX. | 0.68528
2004398 | SIST. BUFADOR/NEBUL. NETEJA AREA QUIR. | E30055050 | Guies, Guies estàndard metàl·liques d'alt suport | GUIES, GUIES ESTÀNDARD METÀL·LIQUES D'ALT SUPORT, GUIA PER A INTERVENCIONISME PERCUTANI TERAPÈUTIC I DE DIAGNÒSTIC, DE 0,018"X150CM, D'ACER, RECOBRIMENT PROXIMAL DE PTFE, EXTREM DISTAL PUNTA RECTA FEXIBLE DE 7CM, ESTÈRIL. EMERALD. REF: 502-704 | 0.44391
2007875 | C.GUIA DIAGNOSTIC ATP 0.035" 300CM RECTE | E30055070 | Guies, Microguies-guies p/ATP, p/oclusions cròniques/totals (CTO) | GUIES, MICROGUIES-GUIES P/ATP, P/OCLUSIONS CRÒNIQUES/TOTALS (CTO), GUIA INTERVENCIONISME PERIFÈRIC I DIAGNÒSTIC, PROCEDIMENTS CTO, 0,018"X300CM, ACER RECOBRIMENT PTFE, HIDROFÒBIC,DISTAL 35CM RECOBRIMENT HIDROFÍLIC I PUNTA RECTE 0,0125'' PES 30G I 10CM ESPIRAL PAL·LADI RADIOOPACA, ESTÈRIL. HT CONNECT 250T. REF: 1012595 | 0.82952
2002844 | HUMIFICADOR OXINOVA A/VALVULA | E30100020 | Perfusió cardiaca, Oxigenador ECMO | PERFUSIÓ CARDIACA, OXIGENADOR ECMO, OXIGENADOR DE MEMBRANA PER A ECMO AMB INTERCANVIADOR CALOR. SUPERFÍCIE MEMBRANA 1,81M2, VOLUM ENCEBAT 225ML. UTIL MÀXIM 14 DIES. ESTÈRIL. | 0.61992
8002662 | SPRAY NETEJADOR CHEMIE 777 KRIPTON | E30900090 | Altre material sanitari, Lubricants i altres d'us sanitari | ALTRE MATERIAL SANITARI, LUBRICANTS I ALTRES D'US SANITARI, NETEJADOR DE COL.LODIÓ SENSE ACETONA. ENVÀS 500ML +/-50ML | 0.50201
2020800 | SENSOR INVOS 5100c PEDIATRIC | E30610080 | Sensors, Sensors per al monitoratge de la hipnosi | SENSORS, SENSORS PER AL MONITORATGE DE LA HIPNOSI, SENSOR DE SATURACIÓ REGIONAL D’OXIGEN (RSO2) PEDIÀTRIC (ENTRE 5-40KG) CEREBRAL I SOMÀTIC NO INVASIVA,ADHESIU HIDROCOL·LOIDE AMB CABLE LONGITUD 1,5M+/-5CM,LLUM LED I TECNOLOGIA DUAL,SENSE LÀTEX, SENSE PVC,UN SOL ÚS.COMPATIBLE AMB MONITOR INVOS 5100C O EQ | 0.74817
2022937 | QUBIT DSDNA HS ASSAY KIT Q32851 X100 | E30224050 | Segelladors/adhesius quirúrgics/tissulars, Accessoris per a aplicació | SEGELLADORS/ADHESIUS QUIRÚRGICS/TISSULARS, ACCESSORIS PER A APLICACIÓ, PUNTA DE XERINGA. APLICADOR PER A ADHESIU QUIRÚRGIC HEMOSTÀTIC BIOGLUE 10CM(B*)BAIXA_ESTUDI GERÈNCIA | 0.48382
2019971 | INGENIUS CONSUMIBLE EXTRACC. 435412 X200 | E30384010 | Recipients eliminació residus, Contenidors de residus grups III IV i accesoris | RECIPIENTS ELIMINACIÓ RESIDUS, CONTENIDORS DE RESIDUS GRUPS III IV I ACCESORIS, CONTENIDOR GIV, MEDICAMENTS CADUCATS, VERMELL, DE 30 LITRES (L) DE CAPACITAT, DE PLÀSTIC RÍGID, RESISTENT. TANCAMENT HERMÈTIC DE SEGURETAT TEMPORAL I DEFINITIU. LÍMIT DE NIVELL D'OMPLIMENT. MIDES: LLARG 40 (+/-2)CM X AMPLE 40 (+/-2)CM X ALT 28 (+/2)CM | 0.52125
2019493 | ARTISAN WASH SOL, 50X, 4 X 200 ML | E30900090 | Altre material sanitari, Lubricants i altres d'us sanitari | ALTRE MATERIAL SANITARI, LUBRICANTS I ALTRES D'US SANITARI, NETEJADOR DE COL.LODIÓ SENSE ACETONA. ENVÀS 500ML +/-50ML | 0.51711
3025343 | ELECTR.OCTOP.PERCUT.AVISTA(SC-2408-56) | E30100020 | Perfusió cardiaca, Oxigenador ECMO | PERFUSIÓ CARDIACA, OXIGENADOR ECMO, OXIGENADOR DE MEMBRANA PER A ECMO AMB INTERCANVIADOR CALOR. SUPERFÍCIE MEMBRANA 1,81M2, VOLUM ENCEBAT 225ML. UTIL MÀXIM 14 DIES. ESTÈRIL. | 0.53675
4006120 | PORCARE LAB 30C-5litres (neutralizant) | E30140120 | Material protecció, Mascaretes protecció | MATERIAL PROTECCIÓ, MASCARETES PROTECCIÓ, MASCARETA HIGIÈNICA ADULT DE PAPER CELUL·LOSA DE DOBLE GRUIX, SUBJECCIÓ AMB GOMES, GRAMATGE MÍNIM 15,8GR/M2, COLOR BLANC. LLIURE DE LÀTEX, NO ESTÈRIL, UN SOL ÚS. | 0.53432
2027138 | CATETER CRISTAL BALLOON 23X45 MM 9F | E30035020 | Catèters dilatació coronària/ endopròtesi aòrtica, Catèters baló monoraill | CATÈTERS DILATACIÓ CORONÀRIA/ ENDOPRÒTESI AÒRTICA, CATÈTERS BALÓ MONORAILL, CATÈTER BALÓ ACTP EASY HIDRO2X10MM,RECOBRIMENT TOTAL,REF:200-015-134 | 0.61368
2026004 | SIST CONTROL TEMPERATURA ARCTIC SUN (S) | E30098070 | Material per a extracció i preservació d'òrgans per a trasplantament, Dispositiu control temperatura per a nevera isotèrmica | MATERIAL PER A EXTRACCIÓ I PRESERVACIÓ D'ÒRGANS PER A TRASPLANTAMENT, DISPOSITIU CONTROL TEMPERATURA PER A NEVERA ISOTÈRMICA, DISPOSITIU AMB ELEMENT DOBLE PEL CONTROL DE TEMPERATURA PER A TRANSPORTI EMMAGATZEMANT DE SANG COMPLERTA A 37° . MIDES 15,5CMX27CM. COMPATIBLEAMB SISTEMA THERMOSCAN O EQUIVALENT. | 0.50759
2019092 | SET PICC SISTEMA GUIAT 2L 5F | E30030080 | Catèters intravasculars per a perfusió, Catèter intravascular central d'inserció perifèrica (PICC) | CATÈTERS INTRAVASCULARS PER A PERFUSIÓ, CATÈTER INTRAVASCULAR CENTRAL D'INSERCIÓ PERIFÈRICA (PICC), CATÈTER PICC,2LLUMS,PUR,RADIOPAC,Ø6F,LLARG 60(+/-2)CM, MARQUES PENET,ALETES,RESISTÈNCIA PRESSIÓ 20(+/-1)BARS,AG PUNCIÓ 21G,INTROD/DILAT PELABLE 10(+/-1)CM,GUIA0.018”X130(+/-5)CM LLARG,2CLAMPS,CONN LUER SEGUR,XERING,DISPOSITIU FIX,BISTURÍ.EST,S/LÀTEX,1ÚS | 0.87331
2009988 | APOSIT PER TALO | E30304999 | Apòsits i dispositius no específics, Altres apòsits | APÒSITS I DISPOSITIUS NO ESPECÍFICS, ALTRES APÒSITS, APÒSIT POLIVINIL-ALCOHOL AMB PLATA PER CAPTURA I BLOQUEIG DE FLUIDS. MIDA SUPERFICIE ACTIVA 15X15 +/-2CM, SENSE VORA. ESTÈRIL(B*)BAIXA_ESTUDI GERÈNCIA | 0.77636
2003134 | RASPALL PRESA MOSTRES MICROBIOLOGICA | E30098999 | Material per a extracció i preservació d'òrgans per a trasplantament, Altres materials per sistema per conservació òrgans donants | MATERIAL PER A EXTRACCIÓ I PRESERVACIÓ D'ÒRGANS PER A TRASPLANTAMENT, ALTRES MATERIALS PER SISTEMA PER CONSERVACIÓ ÒRGANS DONANTS, MATERIALS PER SISTEMA PER CONSERVACIÓ ÒRGANS DONANTS, MOSTRES(B*)BAIXA_ESTUDI GERÈNCIA | 0.44283
2004769 | BENA COHESIVA TRANSPIRABLE 10CMX4.57M | E30321040 | Benes de cotó, elàstiques i compressió, Benes de Crepé | BENES DE COTÓ, ELÀSTIQUES I COMPRESSIÓ, BENES DE CREPÉ, BENA ELÀSTICA NO ADHESIVA DE CREPÈ COTÓ 100%, PER A FIXACIÓ, GRAMATGE =/> 108G/M2, VORELLADA AMB FILS DE COLOR, ENVÀS INDIVIDUAL, LLIURE DE LÀTEX, MIDA 7CM X 4M | 0.56128
2005322 | DAKO IR700 ACTIN | E30411030 | Cànules d'aspiració, Aspiració oïda | CÀNULES D'ASPIRACIÓ, ASPIRACIÓ OÏDA, EQUIP PER A IRRIGACIÓ D'OÏDA DE 3 ELEMENTS, INCLOU: UN MÀNEC PER A COL·LOCACIÓ AMB BLOQUEIG POSTERIOR,UNA LÀMINA DE PROTECCIÓ I 100 TOVERES/BROQUETS,DE PLÀSTIC,SOL ÚS.COMPATIBLE SISTEMA D'IRRIGACIÓ OTOSCILLO O EQUIVALENT. | 0.48827
8002641 | TRANSMISOR UNIVER. SIEMENS BSG61=BSG21.1 | E30380010 | Recollida de mostres, Equips aspiració amb recollida de mucositats | RECOLLIDA DE MOSTRES, EQUIPS ASPIRACIÓ AMB RECOLLIDA DE MUCOSITATS, EQ ASPIRACIÓ MUCOSITATS MOSTRA, S/CONTROL BUIT, SONDA D'ASPIR 10 FR(3,3MM)Ø X 33(+/-5) CM, TERMINAL OBERT SENSE ORIFICIS LATERALS, TUB CONNECTOR AFUSAT, RECIPIENT GRADUAT 35ML (+/-5) TAPA TANCA, ETIQUETA ADHESIVA. ESTÈRIL, 1SOL ÚS. LLIURE LÀTEX,FTALATS. | 0.47342
2019275 | FRESA DE TALL CARBUR 1,8MM MARRO ESTERIL | E30237040 | Instrumental quirúrgic d'un sol ús, Freses | INSTRUMENTAL QUIRÚRGIC D'UN SOL ÚS, FRESES, FRESA DE TALL CÒNICA DIÀMETRE 1,8MM X 15,9MM DE LONGITUD DE TALL,ACER,PER A SISTEMA GS200 MOTOR MIDAS REX CLASSIC SYSTEM O EQUIVALENT(B*)BAIXA_ESTUDI GERÈNCIA | 0.60315
2023964 | ALNTY C CONCC 04V6201 | E30552080 | Sistemes de ventilació, Equip per a ventilació no invasiva CPAP/BIPAP | SISTEMES DE VENTILACIÓ, EQUIP PER A VENTILACIÓ NO INVASIVA CPAP/BIPAP, EQUIP VENTILACIÓ CPAP COMPLET ADULT, COMPOST: DISPOSITIU CPAP TIPUS BOUSSIGNAC AMB CONNECTOR PER A MANÒMETRE, NEBULITZADOR AMB PEÇA EN "T" I TUB D'OXIGEN DE 200 (+/-10)CM, MASCARETA STD PER ADULT,ARNÉS FIX I ANELL REGUL FI02.S/LÀTEX,1ÚS.CORONAVIRUS | 0.47793
2022666 | FULLA SERRA MICRO SAGITAL 5023-139 | E30237060 | Instrumental quirúrgic d'un sol ús, Serres | INSTRUMENTAL QUIRÚRGIC D'UN SOL ÚS, SERRES, FULLA DE MICRO SERRA SAGITAL.MIDA:11,5MM LLARG,9MM AMPLADA,0,51MM GRUIX TALL,32 DENTS PER POLZADA PER TALLAR TEIXIT OSSI,ACER INOX.ESTÈRIL,UN SOL ÚS.COMP/A/PEÇA MÀ CORE(SERRA SAGITAL I OSCIL·LANT)/SABO SAGITAL,REMB SAGITAL I OSCIL·LANT I TPX SAGITAL O EQ | 0.56399
2018746 | ALLARGADERA SPACE AMB FILTRE 0.2um | E30520999 | Filtres, Altres filtres | FILTRES, ALTRES FILTRES, FILTRE DE XERINGA PER A INJECCIÓ-ASPIRACIÓ DE SOLUCIONS, PER A RETENCIÓ DE PARTÍCULES, BAIXA ABSORCIÓ PROTEICA, AMB MEMBRANA POLIAMIDA, PORUS DE 5µM I 6-7MM², FLUXE 50-60ML/MIN, VOLUM RESIDUAL 0,14ML-0,15ML, CONNEXIÓ LUER-LOCK, ESTÈRIL, UN SOL ÚS | 0.62113
2004526 | SUPORT INOX. BOSSA DIURESI | E30097040 | Material per a administració de fluids-accessoris, Pressuritzadors | MATERIAL PER A ADMINISTRACIÓ DE FLUIDS-ACCESSORIS, PRESSURITZADORS, BOMBA D'INFUSIÓPRESSURITZACIÓ AMB PISTÓ,PER A CAPACITAT BOSSA500ML,EL PISTÓ DONA PRESSIÓ CONTÍNUA A LA BOSSA,SENSE MESURADOR,SENSE MANÒMETRE,SENSE ESCALA,COBERTAFIBRA VIDRE REFORÇADA P/POLIPROPILÈ I FINESTRA PLÀSTIC TRANSPARENT, | 0.57905
4000247 | CREMA DERMATOLOGICA 1L. | E30360010 | Material d'ostomia, Bossa colostomia | MATERIAL D'OSTOMIA, BOSSA COLOSTOMIA, BOSSA COLOSTOMIA 1P,OPACA, OBERTA (SISTEMA D'UNA PEÇA) PER ESTÒMA Ø 12-75 MM AMB TANCAMENT TIRA INTEGRADA,CAPACITAT MAXI.(B*)BAIXA_ESTUDI GERÈNCIA | 0.56034
2021010 | AGULLA BIOPSIA ENDOBRONQ.ANGUL.EBUS 22G | E30013999 | Agulles i equips per a biòpsia, Altres agulles biòpsia i accessoris | AGULLES I EQUIPS PER A BIÒPSIA, ALTRES AGULLES BIÒPSIA I ACCESSORIS, GUIA D'AGULLA PER A BIÒPSIA ENDOCAVITÀRIA DE TRANSDUCTOR TRANSVAGINAL ECOGRÀFIC, ACCEPTA ACCESSORIS DE 16G-18G. CÀNULA DE GUÍA D'AGULLA 19CM +/-2CM. COMPATIBLE AMB TRANSDUCTORS D'ULTRASÓ GE RIC5-9-D, RIC6-12-D, RIC5-9W-RS, SAMSUNG V5-9. | 0.87884
2025843 | XERINGA 150ML P/INJECTOR PRESS DUO ELITE | E30090120 | Xeringues, Xeringues per a injectors angiogràfics | XERINGUES, XERINGUES PER A INJECTORS ANGIOGRÀFICS, XERINGA AMB CAPACITAT 150ML PER A INJECTOR ANGIOGRÀFIC D'ALTA PRESSIÓ 1200 PSI, PER A 5 PACIENTS, DE POLICARBONAT, CON LUER-LOCK A CATÈTER AMB CAPUTXÓ. COMPATIBLE AMB INJECTOR DE CONTRAST MEDRAD AVANTA. REF: AVA 500SYR | 0.85343
2018194 | TUB ASPIRACIO GREIX EVA SP2 HPF1780 | E30380020 | Recollida de mostres, Accessoris per a equips aspiració mucositats | RECOLLIDA DE MOSTRES, ACCESSORIS PER A EQUIPS ASPIRACIÓ MUCOSITATS, LÍNIA D'ASPIRACIÓ PVC, DE 100 (+/-5)CM DE LONGITUD, PER A CONNEXIÓ A RESERVORI I A TUB ENDOTRAQUEAL O CÀNULES DE SECRECIONS SUBGLÒTIQUES. LLIURE DE LÀTEX I FTALATS, D'UN SOL ÚS. COMPATIBLE AMB SISTEMA D'ASPIRACIÓ INTERMITENT O CONTINU EVAC O EQUIVALENT. | 0.62784
2014791 | TUB CORRUGAT PEDIATRIC 15M-22M/15F | E30550160 | Tubs per a ventilació respiratoria., Tubs traqueals Montgomery | TUBS PER A VENTILACIÓ RESPIRATORIA., TUBS TRAQUEALS MONTGOMERY, TUB TRAQ T MONTGOMERY,PER MANTENIR VIA AIRE ADEQ, ESTÀND,SILIC RADIOP,PART INTERNA Ø13X68MM LONG I BRANQUES LAT DE 24MM I 33MM LONG, PART EXTERNA AMB ESTRIES DE Ø 11MM X 55MM LONG, ESTÈRIL, UN SOL ÚS(B*)BAIXA PER GRUP ARTICLES INCORRECTE,VEURE 20114527 | 0.54355
2026158 | MASCARETA AF541 CAPSTRAP NE-XL X10 | E30552090 | Sistemes de ventilació, Mascaretes i accessoris per a CPAP/BIPAP | SISTEMES DE VENTILACIÓ, MASCARETES I ACCESSORIS PER A CPAP/BIPAP, CONNECTOR/COLZE PER A MASCARETA VMNI (CPAP/BIPAP), POLICARBONAT, BLAU, AMB GENERADOR NEBULITZADOR I CONNECTOR A AERONEB. SENSE VÀLVULA ANTIASFÍXIA. LLIURE DE LÀTEX, LLIURE DE FTALATS, D'UN SOL ÚS. COMPATIBLE AMB MASCARETA TIPUS AF541 O EQUIVALENT. | 0.71672
2019393 | FLEX POLY RB A HU CD3, RTU (DAKO OMNIS) | E30360030 | Material d'ostomia, Bossa urostomia | MATERIAL D'OSTOMIA, BOSSA UROSTOMIA, BOSSA UROSTOMIA 3 PECES OBERTA,TRANSP,DISC ADHESIU FLEXI,TRANSP,HIDRÒFIL POLÍM+HIDROC,60MM(ESTOMA 10-55MM),SUBJ CINTURÓ,TANCA MEC CLIP AUDIBLE,TST CARA INT,VÀLV ANTIRETORN+BUIDATGE+TAP,TUB COARRUGAT ANTI-COLZAMENT 120(+/-10)CM, MIDA GRAN.N/EST,S/LÀT | 0.49525
2005199 | DAKO IR-614 BCL-2 | E30381020 | Recipients per a drenatge sistema buit, Recipients drena quirùr sili a/válvula segur (Jackson Pratt) | RECIPIENTS PER A DRENATGE SISTEMA BUIT, RECIPIENTS DRENA QUIRÙR SILI A/VÁLVULA SEGUR (JACKSON PRATT), EQUIP DE DRENATGE QUIRÚRGIC AMB BUIT I ASPIRACIÓ BAIXA PRESSIÓ. RESERVORI TIPUS ACORDIÓ 40(+/-5) ML DE CAPACITAT AMB VÀLVULA ANTIREFLUX. AGULLA ACER I CATÈTER PVC RADIOOPAC DE Ø 6FR(2MM). BOSSA DRENATGE 200(+/-50) ML ESCALA GRADUADA,CLAMP.S/LÀTEX,EST,1ÚS | 0.45713
2004934 | PAPER CONTINU PLEGAT-Z TERMIC 210X300MM | E30150070 | Material de cobertura quirúrgica, Bosses i cintes quirúrgiques | MATERIAL DE COBERTURA QUIRÚRGICA, BOSSES I CINTES QUIRÚRGIQUES, BOSSA PER ARTROSCÒPIA D´ESPATLLA (POLIETILÈ-POLIURETÀ) AMB OBERTURA EN FORMA DE U MIDA 50X36CM ±2CM ADHESIVA,SISTEMA DE RECOLLIDA DE FLUIDS AMB DOBLE SORTIDA.MIDA 74X85 ±2CM | 0.46542
2025820 | CANULA TRAQUEOSTOMIA N.4 S/B NEONATAL | E30410050 | Cànules traqueostomia, Canula traqueostomia sense baló | CÀNULES TRAQUEOSTOMIA, CANULA TRAQUEOSTOMIA SENSE BALÓ, CÀNULA TRAQUEOSTOMIA PEDIÀTRICA, SILICONA, REFORÇADA, RADIOOPACA, SENSEBALÓ, PUNTA ATRAUMÀTICA, MIDA: N04 D.I. 4,0MM, D.E. 6,0(+/-0,2)MM, L 41(+/-1)MM OBTURADOR, ADAPTADOR 15MM INTEGRAT, PLACA SUBJECCIÓ "V" ANATÒMICA DE 60(+/-2)MM AMPLADA.S/LÀT,EST,1ÚS | 0.85381
2026076 | OLI ESSENCIAL PALMA ROSA BIO 50390 X10ML | E30740999 | Material odontologia, Material divers odontologia | MATERIAL ODONTOLOGIA, MATERIAL DIVERS ODONTOLOGIA, SAFATA MELAMINA AMB PORTA INTRUMENTS, MIDA 150X200 CM, ESTERILITZABLE A 120ºC(B*)BAIXA_ESTUDI GERÈNCIA | 0.59028
2027657 | CARREGA LINIAL 60MM 2.0 INTOCARE VERDA | E30096180 | Equips d'infusió, Sistemes d'infusió per a contrast | EQUIPS D'INFUSIÓ, SISTEMES D'INFUSIÓ PER A CONTRAST, LÍNIA PROLONGADORA PER ADMINISTRAR CONTRAST EN PROCEDIMENTS RADIOLÒGICS, TC I RM, PLÀSTIC FLEXIBLE-TRANSPARENT, Ø INTERN 2,5MM X 150 (+/-10) CM, AMB: 2 VÀLVULES ANTIRETORN, LUER LOCK, APIRÒGEN, ESTÈRIL, INDIVIDUAL, UN ÚS. COMPATIBLE INJECTORS ULRICH O EQ | 0.51281
2003089 | CATETER EPIDURAL ANESTESIA 20G 100CM | E30053100 | Catèters Sistema Nervios Central, Catèter per anestèsia epidural/espinal i/o analgèsia | CATÈTERS SISTEMA NERVIOS CENTRAL, CATÈTER PER ANESTÈSIA EPIDURAL/ESPINAL I/O ANALGÈSIA, CATÈTER ANESTÈSIA EPIDURAL POLIAMIDA (PA) TRANSPARENT Ø20G (0,85MM) X 100CM+/-5CM,LÍNIA RADIOPACA,MARQUES PROFUNDITAT ENTRE 5 I 25CM,EXTREM DISTAL TANCAT A/ORIFICIS LATERALS,FLEXIBLE,GUIA INTRODUCTORA,CONN/L-L,ETIQUETA IDENTIFICATIVA,S/LÀTEX,ESTÈRIL,1 ÚS | 0.74911
2018093 | POLIGLACTINA ABS.3/0 A(1/2c26)CIL V-75 | E30242998 | Material per a vitrectomia posterior i facoemulsificació, Solucions i altres complements per a cirurgia oftàlmica | MATERIAL PER A VITRECTOMIA POSTERIOR I FACOEMULSIFICACIÓ, SOLUCIONS I ALTRES COMPLEMENTS PER A CIRURGIA OFTÀLMICA, GAS UNIDOSI (3 DOSIS) D'ALT PES MOLECULAR,PER A TAPONAMENT INTRAOCULAR EN CIRURGIA VITREO-RETINIANA DURADA 30 DIES,PERMANÈNCIA 60 DIES,VIAL 30ML C3F8,(OCTAFLUORAPROPÀ 12%)(PURESA 99,95%),FILTRE 0,22UM,3 XERINGUES 50ML I CÀNULA,ESTÈRIL,UN SOL ÚS | 0.38627
2003047 | SET CATETER VENOS CENTRAL 3V 7F 20CM | E30030110 | Catèters intravasculars per a perfusió, Catèter intravascular accés central 3 llums | CATÈTERS INTRAVASCULARS PER A PERFUSIÓ, CATÈTER INTRAVASCULAR ACCÉS CENTRAL 3 LLUMS, EUIP CATÈTER INTRAVASCULAR ACCÉS CENTRAL,3LLUMS,PUR,CLORHED/SULFA PLATA,RADIOPAC, Ø7F,LLUM 16/18/18G, LLARG 16+/-2CM,MARQUES PENETR,ALETES FIX,1 GUIA RECTA/J 0,032"(0,81MM)X45+/-2CM,1 DILATADOR,1 AGULLA INTROD 18G,3CLAMPS,3 TAPS,1 XER.EST,S/LÀT/DEHP,1ÚS | 0.85703
2003659 | C. ELECTROHEMOS. 7F 210CM GOLD PROBE6015 | E30583070 | Elèctrodes per a neurofisiologia, Elèctrode per a electromiografìa | ELÈCTRODES PER A NEUROFISIOLOGIA, ELÈCTRODE PER A ELECTROMIOGRAFÌA, ELECTRODES SUPERFICIE ADHESIUS PER A LA ANALISI DE LA COMPOSICIÓ CORPORAL PER A BIOIMPEDÀNCIA. MIDA 15MM (AMPLE) X 50MM (LLARG), D'UN SOL ÚS, ENVÀS EN PAQUET DE 40 UNITATS. COMPATIBLE AMB L'EQUIP BODYSTAT O EQUIVALENT | 0.72356
2016275 | HIALURONATO 15MG/ML 0.55 ML - HEALON GV | E30350070 | Material Higiene del pacient, Higiene oral i oïda | MATERIAL HIGIENE DEL PACIENT, HIGIENE ORAL I OÏDA, COL·LUTORI AMB DIGLUCONAT DE CLORHEXIDINA 0,12G, PH (5.0-6,5), ENVÀS 500ML +/-10% | 0.67765
2023246 | LINIA ASPIRACIO ANTICOGULACIO 1/4" | E30411010 | Cànules d'aspiració, Aspiració Frazier | CÀNULES D'ASPIRACIÓ, ASPIRACIÓ FRAZIER, CÀNULA PER ASPIRACIÓ DE 5F TIPUS FRAZIER, AMB TUB DE SUCCIÓ METÀL·LIC MAL·LEABLE AMB CONNEXIÓ DE PLÀSTIC, MÀNEC AÏLLANT I ORIFICI PER A CONTROL DE LA ASPIRACIÓ. ESTÈRIL, LLIURE DE LÀTEX, SOL ÚS. | 0.73392
2026588 | LAMINES PRISMATIQUES PRESS-ON 8 D.P. | E30242060 | Material per a vitrectomia posterior i facoemulsificació, Prismes | MATERIAL PER A VITRECTOMIA POSTERIOR I FACOEMULSIFICACIÓ, PRISMES, PRISMA PRESS-ON-LENT ÒPTICA PRISMÀTICA RETALLABLE, ADHESIVA A ULLERES 8 DIÒPTRIES | 0.5349
2024342 | ZEPHYR 4.0 CATETER DE SUMINISTRE | E30034999 | Catèters per a cateterisme cardíac, Altres catèters per a cateterisme | CATÈTERS PER A CATETERISME CARDÍAC, ALTRES CATÈTERS PER A CATETERISME, SERVEI DE REPROCESSAMENT DE MATERIAL SANITARI 35G17R(B*)BAIXA_ESTUDI GERÈNCIA | 0.56521
2020332 | CLIP LLIGADURA DOBLE "L" CARTUTX 6 CLIPS | E30121010 | Llancetes, Llanceta punxador | LLANCETES, LLANCETA PUNXADOR, LLANCETA PER A PUNCIÓ CAPIL·LAR DE 30G (0,315MM), PER A DISPOSITIU AUTOMÀTIC RECARGABLE, AGULLA D'ACER INOXIDABLE RECOBERTA DE POLIETÈ DE BAIXA DENSITAT, SENSE LÀTEX, ESTÈRIL, D´UN SOL ÚS. COMPATIBLE AMB ELS PRINCIPALS PUNXADORS DEL MERCAT | 0.56901
2021906 | CAT.RADIAL 0,038"125CM 4F MULTIPURPOSE 1 | E30041050 | Catèters angiogràfics, Radial-braquial | CATÈTERS ANGIOGRÀFICS, RADIAL-BRAQUIAL, CATÈTER ANGIOGRÀFIC/DIAGNÒSTIC ACTP CORBA RADIAL TIGER 1 (RT 1),Ø5FX100CM,SENSE RECOBRIMENT HIDROFÍLIC,TRENAT,1 ORIFICI,PRESSIÓ MÀXIMA RECOMANADA 1000PSI,PER A GUIA 0,038"/0,96MM,ESTÈRIL,1ÚS.OPTITORQUE,REF:RH-5TIG110M | 0.60406
2004658 | PROTECTOR TAULA QUIRURG.T56201 | E30150040 | Material de cobertura quirúrgica, Cobertors de taula quirúrgics | MATERIAL DE COBERTURA QUIRÚRGICA, COBERTORS DE TAULA QUIRÚRGICS, COBERTOR PER A TAULA QUIRÚRGICA (INSTRUMENTAL) DE TEIXIT SENSE TEIXIR IMPERMEABLE, RESISTENT, ABSORBENT. MIDES:120 X 140 ±5CM, GRAMATGE MÍNIM 30GR TST, CAPA DE POLIETILÈ MINIM 50µ. LLIURE DE LÀTEX, ESTÈRIL, UN SOL ÚS. | 0.73436
2022255 | CANULA VENOSA FEMORAL 25F 19CM | E30412010 | Cànules per a circulació venosa i arterial, Cànules venoses | CÀNULES PER A CIRCULACIÓ VENOSA I ARTERIAL, CÀNULES VENOSES, CÀNULA VENOSA FEMORAL PER A ECMO DE LLARGA DURADA, DE 21FR,LLARGADA 38CM +/-2CM, CANULACIÓ PER VIA PERCUTÀNIA, DE PVC, REFORÇADA, RECOBERTA DE SISTEMA BIOCOMPATIBLE, AMB 20 ORIFICICIS LATERALS I UN DISTAL, CONNEXIÓ 3/8". ESTÈRIL. | 0.71847
2024759 | C.BALO INTRAAOR.CONTRAP. 8F 40CC | E30380100 | Recollida de mostres, Accessoris per a mostres test de l'alé | RECOLLIDA DE MOSTRES, ACCESSORIS PER A MOSTRES TEST DE L'ALÉ, GAS DE CALIBRACIÓ PER EQUIP QUINTRON BREATHTRACKER, 150 PPM DE H2 I 6% CO2, 1 LITRE.(B*)BAIXA_ESTUDI GERÈNCIA | 0.47089
8001969 | SONDA SIEMENS QBM3020-1U=QBM65-1U | E30440080 | Sondes, Sondes Manometria, Flux perivascular i Ph | SONDES, SONDES MANOMETRIA, FLUX PERIVASCULAR I PH, SONDA/CATÈTER PH-IMPEDÀNCIA GASTRO ESOFÀGIC 1CANAL,8 ANELLS IMPEDÀNCIA A/SEPARACIÓ 10CM,POLIURETÀ BIOCOMPATIBLE,TRANSLÚCID,SENSOR PH D'ANTIMONI,REGISTRE 24H,LLIURE LÀTEX,NO ESTÈRIL,UN SOL ÚS.COMPATIBLE AMB HOLTER DIGGITRAPPER Z O EQ | 0.63299
2020903 | SAMPLE PREP CARTRIDGE 509997002 X336 | E30380999 | Recollida de mostres, Altres recipients per recollir mostres | RECOLLIDA DE MOSTRES, ALTRES RECIPIENTS PER RECOLLIR MOSTRES, EQ PER A PRESA MOSTRES DE CALOTA FETAL PER A PH I GASOS COMPOST P/14 ELEM:ENDOSC,PARAFINA,PINÇA,CAPIL·LARS HEPAR,MÀNEC PROLONG P/CAPILARS,TURUNDES,MÀNEC PROLONG P/GANIV,GANIVETES,TAPS P/CAPIL·LARS,GASSES,ADAPT P/CAPIL·LAR,SAFATA,CAMP EST,ESTÈRIL,1ÚS | 0.50765
2007547 | D3 ENTEROVIRUS ID KIT 571 DHI-01-050000 | E30490170 | Connectors, adaptadors, taps, Claus per a equips d'infusió | CONNECTORS, ADAPTADORS, TAPS, CLAUS PER A EQUIPS D'INFUSIÓ, RAMPA 3 CLAUS 3VIES 360º,COS PC TRANSP,P/SIST CATET INTRAV,RESIST A LÍPIDS,4BIOCON S/AG LLF A/VÀLV A/SUPERF LLISA,SIST AUTOSEG BIDIREC,1CONNEX LLM ROTAT,VOLUM PURGAT 1,2M+/-0,2ML,ESPAI MORT MÍNIM,BARRER ESTÈRI7DIES/700ACTIV,ATÒXIC,APIRÒG,N/LÀTEX DEHP 1ÚS | 0.50138
2026304 | KIT FUNCIO PULMONAR 3 FILTRE ANTIBAC | E30520040 | Filtres, Filtres espiròmetres | FILTRES, FILTRES ESPIRÒMETRES, FILTRE ANTIBACTERIÀ CIRCULAR. DE PLÀSTIC, LLIURE DE LÀTEX, D'UN SOL ÚS. COMPATIBLE AMB L'EQUIP DE FUNCIÓ PULMONAR MASTER SCREEN MODELS PFT O EQUIVALENT. | 0.74186
2007528 | LINEA CELULAR MONO LLCMK2 FTLL | E30490250 | Connectors, adaptadors, taps, Taps per a catèters | CONNECTORS, ADAPTADORS, TAPS, TAPS PER A CATÈTERS, TAP DE POLIPROPILÈ AMB SISTEMA DE SEGURETAT DE DUES PECES PER A XERINGA AMB CONNEXIÓ LUER-LOCK, PREMUNTAT EN ENVÀS TIPUS BLISTER, ESTÈRIL, APIRÒGEN, LLIURE DE LÀTEX, UN SOL ÚS.(B*)BAIXA_ESTUDI GERÈNCIA | 0.43372
2010595 | ELECTRODE RF P/ABLACIO SIMPLE 15X0.7CM | E30580010 | Elèctrodes ECG, Elèctrodes monitorització ECG adult | ELÈCTRODES ECG, ELÈCTRODES MONITORITZACIÓ ECG ADULT, PEGAT AMB HOLTER I ELECTRODES COMPACTE PER A MONITORITZACIÓ I DIAGNÒSTIC ECG PERLLONGAT I AUTÒNOM FINS A 14 DIES. MIDES 40X49X12MM +/-2MM. RESISTENT A L¿AIGUA. | 0.81706
2020855 | BROCA EVOS SMALL 2,0 LLARGA (71175020) | E30237050 | Instrumental quirúrgic d'un sol ús, Broques | INSTRUMENTAL QUIRÚRGIC D'UN SOL ÚS, BROQUES, BROCA PER A TWIST DRILL, DE 2MM, 1/16", DE 57MM DE LLARGÀRIA(B*)BAIXA_ESTUDI GERÈNCIA | 0.55877
2027114 | DILATADOR PROVOX 140MM 15-24 FR | E30251110 | Material per endoscopia, Equips irrigació/aspiració cirurgia endoscòpica-Laparoscòpia | MATERIAL PER ENDOSCOPIA, EQUIPS IRRIGACIÓ/ASPIRACIÓ CIRURGIA ENDOSCÒPICA-LAPAROSCÒPIA, EQUIP DE TUBS PER A BOMBA D'ENDOSCÒPIA/LAPAROSCÒPIA. COMPOST DE: TUBS FLEX,2 PUNXONS PERFORADORS A/CLAMP,CONNECTOR "LUER LOCK" I TRANSDUCTOR DE PRESSIÓ,RANG PRESSIÓ 15-150MMHG,2500+/-50MM LONG,ESTÈRIL,D'UN SOL ÚS. COMPATIBLE A/ BOMBA HYSTEROFLOW O EQU | 0.50676
2025059 | ddPCR SUPERMIX 1863024 | E30096033 | Equips d'infusió, Sistemes per a preparació-administració de cistostàtics | EQUIPS D'INFUSIÓ, SISTEMES PER A PREPARACIÓ-ADMINISTRACIÓ DE CISTOSTÀTICS, LÍNIA/PERLLONGADOR 48(+/-2)CM LONG.CONNEXIÓ SEGURA I SECA AMB MEMBRANA HIDROFÒBICA. CONSTA:PUNXÓ, CAMBRA DEGOTEIG (20 GOTES/ML),CONNECTOR LUER LOCK MASCLE,PINÇA/CLAMP DE LA LÍNIA I TAP PROTECTOR.S/LÀTEX/DEHP/BPA,EST,ENV IND,1ÚS.COMPATIBLE EQUASHIELD O EQ | 0.49665
2019341 | CINTA ADHESIVA 9X49CM X400U | E30150070 | Material de cobertura quirúrgica, Bosses i cintes quirúrgiques | MATERIAL DE COBERTURA QUIRÚRGICA, BOSSES I CINTES QUIRÚRGIQUES, CINTA QUIRÚRGICA ADHESIVA DE TEIXIT SENSE TEIXIR. MIDA TOTAL 10CM X 50CM±2CM. LLIURE DE LÀTEX, ESTÈRIL, UN SOL ÚS. | 0.57956
8002643 | PISTO PETIT CADIRA VELA KGL 3120 | E30900030 | Altre material sanitari, Sistemes identificació pacients | ALTRE MATERIAL SANITARI, SISTEMES IDENTIFICACIÓ PACIENTS, BRAÇALET IDENTIFICACIÓ DE POLIPROPILÈ TRILAMINAT PER A ADULT, COLOR BLANC, TANCAMENT INVIOLABLE, RECOBRIMENT SILICONA I LLÀMINA TRANSPARENT PROTECTORA RESISTENT A FLUIDS I ALCOHOLS, PERMET LECTURA CODI BARRES. MIDA 25-35CM. UN SOL ÚS. | 0.48682
2002628 | TUB TRAQUEAL NASAL S/B PREF DI 4.0MM 2-O | E30550060 | Tubs per a ventilació respiratoria., Tubs endotraqueals nasals preformats amb baló | TUBS PER A VENTILACIÓ RESPIRATORIA., TUBS ENDOTRAQUEALS NASALS PREFORMATS AMB BALÓ, TUB ENDOTRAQUEAL NASAL PREFORMAT, PVC, BALÓ DE PNEUMOTAPONAMENT DE BAIXA PRESSIÓ I VÀLVULA PER A XERINGA LUER I L-L, LÍNIA RADIOOPACA, MARQUES DE PENETRACIÓ, EXTREM PROXIMAL AMB CONNEXIÓ UNIVERSAL 15MM, MIDA: N5.5 (DI5,5MM, LONG 325(+/-5).S/LÀTEX,EST,1ÚS | 0.68658
2002804 | HUMIFICADOR TRAQUEO A/VALVULA 5X15MM | E30730010 | Material radioteràpia, Material per a radioteràpia | MATERIAL RADIOTERÀPIA, MATERIAL PER A RADIOTERÀPIA, RECOLZACAPS PER A PACIENTS Nº 5. UTILITZAT COM A SUPORT PER A IMMOBILITZACIONS EN RADIOTERÀPIA. MATERIAL DE POLIESTIRÈ EXPANDIT, PRESENTAT EN FORMA DE PETITES PERLES RODONES I GRANULAT CILÍNDRIC. PRODUCTE IGNÍFUG. UN SOL ÚS.(B*)BAIXA_ESTUDI GERÈNCIA | 0.56973
2016384 | POSICIONADOR CARDIAC SEP. CONVENC. | E30100999 | Perfusió cardiaca, Altres perfusió cardíaca | PERFUSIÓ CARDIACA, ALTRES PERFUSIÓ CARDÍACA, TAP POLIETILÈ PORÓS GRAU MÈDIC Ø3/8MM DE VENTILACIÓ PER A INTRODUÏR A L'EXTREM DE CONNEXIÓ DE LA CÀNULA EN PROCEDIMENTS DE CIRURGIA CARDÍACA AMB CEC,ESTÈRIL,UN SOL ÚS | 0.5245
2021915 | INTRODUCTOR DRYSEAL FLEX 20x33 (DSF2033) | E30054070 | Introductors de catèters, Introductor endoprotesi | INTRODUCTORS DE CATÈTERS, INTRODUCTOR ENDOPROTESI, INTRO VASC COMP P/BEINA A/RECOBR HIDROF 26FX65CM,VÀL HEMO A/CLAUPAS I TAP LUER MASCLE + PORT RENTAT A/CLAU PAS;DILATADOR A/RECOB HIDROF,PUNTA CÒNICA I MARQ RADIOP,TAP A/MECANISME BLOQUEIG;XERINGA;COMP A/GUIA0,035"/0,89MM.EST,1ÚS.DRYSEAL FLEX | 0.69385
2024355 | IMAN COCLEAR CP1000 NEGRE F.2 (99239) | E30055100 | Guies, Guies per a intervencionisme coronari, CTO | GUIES, GUIES PER A INTERVENCIONISME CORONARI, CTO, GUIA INTERVENCIONISME CORONARI PROCEDIMENTS CTO, DE 0,014"X180CM, ALT SUPORT, ACER RECOBRIMENT PTFE, EXTREM DISTAL 20CM RECOBRIMENT HIDROFÍLIC PUNTA RECTA CONIFICADA DE 0,009" PES 12G I ESPIRAL 20CM RADIOOPAC PLATÍ, ESTÈRIL. CONQUEST PRO. REF: AGH143091 | 0.50431
2013103 | SET FRAGMENTACIO CONSTELLATION | E30611030 | Dispositius per a determinació pressions fisiològiques no invasiu (Manòmetres), Braçals per a pressió arterial | DISPOSITIUS PER A DETERMINACIÓ PRESSIONS FISIOLÒGIQUES NO INVASIU (MANÒMETRES), BRAÇALS PER A PRESSIÓ ARTERIAL, BRAÇAL DE PRESSIÓ ARTERIAL MONITOR (PANI), SENSE TUB, CONNEXIÓ DISPOSITIU MODULAR INALÀMBRIC, MIDA ADULT PETIT (22-26CM)+/-2CM. COMPATIBLE AMB DISPOSITIUS MODULARS INALÀBRICS MASIMO RADIUS VSM O EQUIVALENT. UN SOL PACIENT. LLIURE DE LÀTEX. | 0.48726
2005480 | DMSA3-ACID DIMERCAPTO SUCCINIC 3mCi | E30224040 | Segelladors/adhesius quirúrgics/tissulars, Coles quirúrgiques sintètiques | SEGELLADORS/ADHESIUS QUIRÚRGICS/TISSULARS, COLES QUIRÚRGIQUES SINTÈTIQUES, HEMOSTÀTIC QUIRÚRGIC D¿HIDROGEL ABSORBIBLE, D¿ORIGEN SINTÈTIC EN XERINGA PRECARREGADA DE 3ML. | 0.53435
2014516 | HEMO BACT/ALERT PEDI 410853 (100) | E30380999 | Recollida de mostres, Altres recipients per recollir mostres | RECOLLIDA DE MOSTRES, ALTRES RECIPIENTS PER RECOLLIR MOSTRES, RECIPIENT COL·LECTOR /CISTELLA PER MOSTRES TEIXIT PROSTÀTIC,INTERIOR MATERIAL PLÀSTIC,Ø RECIPIENT 9CM X 6CM ALÇADA,A/TUBS ENTRADA I SORTIDA LÍQUIDS A/ Ø 6-10MM,CAPACITAT 350CM³+/-10CM³,1ÚS.COMP/EQUIP MOCELADOR DEL SISTEMA ENUCLEACIÓ A/LÀSER PIRANHA O EQ | 0.66217
2004508 | EQUIP INF. SERUM AIR+FILTRE A/GOMA OPACO | E30098010 | Material per a extracció i preservació d'òrgans per a trasplantament, Equips per a preservació i perfusió d'òrgans | MATERIAL PER A EXTRACCIÓ I PRESERVACIÓ D'ÒRGANS PER A TRASPLANTAMENT, EQUIPS PER A PRESERVACIÓ I PERFUSIÓ D'ÒRGANS, EQUIP PER A PERFUSIÓ-PRESERVACIÓ RENAL D'ÒRGAN DONANT, CONSTA DE: SISTEMA TANCAT AMB FILTRE EN LÍNIA I SENSOR DE PRESSIÓ, CÀNULA 7MM X 20MM, TALLA, ESTÈRIL, D'UN SOL ÚS. COMPATIBLE AMB SISTEMA LIFEPORT O EQUIVALENT | 0.63875
2002729 | CONNECTOR PERIFERIC RECTE 1/4"x1/4" | E30490090 | Connectors, adaptadors, taps, Connectors reductors rectes i en "Y" de policarbonat | CONNECTORS, ADAPTADORS, TAPS, CONNECTORS REDUCTORS RECTES I EN "Y" DE POLICARBONAT, CONNECTOR RECTE DE POLICARBONAT AMB CONNEXIONS REDUCTORES. DIÀMETRE EXTERIOR 1/2" X 1/2". ESTÈRIL. | 0.76813
2024961 | XERINGA ORAL CONNEXIO ENFIT 3 ML AMB TAP | E30090050 | Xeringues, Xeringa Nutrició Enteral+administració fàrmacs oral ENFit | XERINGUES, XERINGA NUTRICIÓ ENTERAL+ADMINISTRACIÓ FÀRMACS ORAL ENFIT, XERINGA 3COSSOS 60ML NUTRICIÓ ENTERAL,CONCÈNTRICA ROSCA,SILICON,CONNEXIÓ 100% SEGURA NO LUER,COS CILINDRIC TRANSP A/ESCALA IMPRESA INESBORRABLE,TIJA A/CODI COLOR,ÈMBOL N/LÀTEX,DEHP,PER A SIST ENTERAL NUTRISAFE2,NEONATAL O EQUIV I/O CON ENFIT ESTÈRIL,1ÚS | 0.83911
2015044 | FILFERRO CERCLATGE 1.00X600 291.030 | E30244010 | Material per a cirurgia làser, Filtres per a làsers | MATERIAL PER A CIRURGIA LÀSER, FILTRES PER A LÀSERS, FILTRE DE RECANVI DE 4 ETAPES FILTRACIÓ (FILTRE PREVI, ULPA, CARBÓ I FILTRE POSTERIOR). MIDA PARTÍCULA 0,1 A 0,2 MICROONES AL 99,999% D'EFICACIA. COMPATIBLE AMB SISTEMA EVACUACIÓ COLUMNA FUMS VIROSAFE I VIROVAC BÚFALO V5353. REF. DEKAVV220FILTRO O EQUIV | 0.64555
2020241 | RASPALL NETEJA UN SOL US M 4 | E30322070 | Benes d'immobilització i protecció, Protectors variats | BENES D'IMMOBILITZACIÓ I PROTECCIÓ, PROTECTORS VARIATS, TALONERA DE PLÀSTIC PROTECTORA PER A ENGUIXATS. MIDA MITJANA.(B*)BAIXA_ESTUDI GERÈNCIA | 0.46136
2018925 | KIT RELYON S ACCESSORIS VALV.PERCEVAL | E30097010 | Material per a administració de fluids-accessoris, Reguladors de flux | MATERIAL PER A ADMINISTRACIÓ DE FLUIDS-ACCESSORIS, REGULADORS DE FLUX, VÀLVULA ANTI-SIFÓ PER EVITAR LA CAIGUDA DE FLUID LLIURE, DE CLORUR DE POIVINIL (PVC), UNIDIRECCIONAL, VOLUM DE PURGA 0,2 ML, SENSE LÀTEX, SENSE DEHP, ESTÈRIL, ENVÀS INDIVIDUAL, D'UN SOL ÚS. | 0.58965
2017294 | SUTURA IDEAL 90º RECTA 251005 | E30222020 | Sutures mecàniques per a cirurgia oberta, Sutures mecàniques - Grapador sutura lineal, rectes + càrreg | SUTURES MECÀNIQUES PER A CIRURGIA OBERTA, SUTURES MECÀNIQUES - GRAPADOR SUTURA LINEAL, RECTES + CÀRREG, GRAPADORA, SENSE FULL TALLANT, DE SUTURA LINEAL, RECTA, LLARGÀRIA DE SUTURA DE 90 MM, RECARREGABLE, PRECARREGADA. GRAPES DE TITANI, ALÇADA GRAPA OBERTA 5,5 MM, ALÇADA GRAPA TANCADA GRADUABLE 1,5 - 2,5 MM. COMPATIBLE AMB SAP 30000347. | 0.58249
2026229 | MATRIU DERMICA TRANSIT.BIODEGR.BTM 10X20 | E30381040 | Recipients per a drenatge sistema buit, Recipients per a sistema de buit | RECIPIENTS PER A DRENATGE SISTEMA BUIT, RECIPIENTS PER A SISTEMA DE BUIT, RECIPIENT RÍGID DE RECOLLIDA DE FLUIDS, SISTEMA DE BIÒPSIA ASISTIDA PERDOBLE BUIT. CAPACITAT DE 800ML, DE PLÀSTIC. COMPATIBLE AMB SISTEMA BAV MAMMOTOME REVOLVE O EQUIVALENT. | 0.51085
2004380 | ULLERES PROTECCIO OCULAR UV. | E30670040 | Material puericultura, Ulleres i material per a protecció fototeràpia neonatal | MATERIAL PUERICULTURA, ULLERES I MATERIAL PER A PROTECCIÓ FOTOTERÀPIA NEONATAL, ULLERES NEONATALS PROTECCIÓ OFTÀLM FOTERÀPIA HIPERRUBIBULINÈMIA,TEIXIT HIPOAL·LÈRGIC, ENCOIXINAT DE PROTECCIÓ UV, BANDES AJUSTABLES AL CAP AMB DOS PUNTS DE SUBJECCIÓ,MITJANA (OCCIP-FRONT-CIRCUMF)26-32CM,SOL ÚS.COMPTBLE VMNI (NASAL,GORRES,ARNES) | 0.76451
2007763 | COLA QUIRUR.ABS.0,5ML HISTOACRYL 1050052 | E30350100 | Material Higiene del pacient, Material per a rassurar i perruqueria | MATERIAL HIGIENE DEL PACIENT, MATERIAL PER A RASSURAR I PERRUQUERIA, FULLA PER A RASURAR D'ACER INOXIDABLE PER RASURADORA MANUAL, D'UN SOL ÚS. | 0.49135
2022450 | BCELL PREC ACU LYM LEUK MRD CYTBCPALLMRD | E30382030 | Material col-lector per a drenatge per gravetat, Bosses i equips col·lectors LCR | MATERIAL COL-LECTOR PER A DRENATGE PER GRAVETAT, BOSSES I EQUIPS COL·LECTORS LCR, BOSSA PER A DRENATGE EXTERN VENTRICULAR CEREBRAL (LÍQUIT CEFALORRAQUIDI) PVC/VINIL, GRADUADA INCREMENTS 50ML, VÀLVULA ATMOSFÈRICA, CAPACITAT 700ML, CONNEXIÓ MASCLE. ESTÈRIL. | 0.49983
2021533 | SERUM AUTOLEG - VIAL ESTERIL | E30553998 | Funció respiratòria, Altres broquets | FUNCIÓ RESPIRATÒRIA, ALTRES BROQUETS, BROQUET AMB ADAPTADOR, DE PLÀSTIC, SENSE FILTRE, COMPATIBLE AMB ESPIRÒMETRE EASY ONE PRO/LAB O EQUIVALENT. ESTÈRIL, ENVÀS INDIVIDUAL, D'UN SOL ÚS. | 0.58226
2014740 | CANULA ASPIRACIO METAL·LICA NEURO 5,0MM | E30411030 | Cànules d'aspiració, Aspiració oïda | CÀNULES D'ASPIRACIÓ, ASPIRACIÓ OÏDA, CÀNULA D'ASPIRACIÓ PER A ORL METÀL·LICA, ANGULADA, AMB CONNECTOR UNIVERSAL. MIDA 14G (2,0 X 80 MM), ESTÈRIL.(B*)BAIXA_ESTUDI GERÈNCIA | 0.80262
2022693 | RETRACTOR ROUX SUSI 170MM | E30220010 | Sutures manuals absorbibles, Sut absr sint tren rec abs curt inf a 60d res útil inf a 14d | SUTURES MANUALS ABSORBIBLES, SUT ABSR SINT TREN REC ABS CURT INF A 60D RES ÚTIL INF A 14D, SUTURA ABSORBIBLE SINTÈTICA TRENADA RECOBERTA D'ABSORCIÓ CURTA INFERIOR A 60 DIES, RESISTÈNCIA ÚTIL INFERIOR A 14 DIES, AGULLA DE 1/2 CERCLE REFORÇADA, PUNTA ATRAUMÀTICA (CILÍNDRICA/PLANA), CALIBRE 0, LLARGÀRIA 37 MM, FIL DE 90 CM. | 0.55971
2019653 | FLEX IHC MICROSCOP SLIDE K802021-2 5x100 | E30055030 | Guies, Microguies hidrofíliques | GUIES, MICROGUIES HIDROFÍLIQUES, MICROGUIA PER A NEURORADIOLOGIA, DE 0,014"X205CM, D'ACER AMB RECOBRIMENT HIDROFÍLIC, EXTREM DISTAL FLEXIBLE DE 45CM AMB PUNTA FLEXIBLE-FLOPPY AMB BOBINA/COIL DE TUNGSTÈ I PLATÍ, ESTÈRIL. AGILITY 14, REF: 614-482 | 0.46579
2024368 | IMAN COCLEAR CP1000 MARRO F.5 (99256) | E30730010 | Material radioteràpia, Material per a radioteràpia | MATERIAL RADIOTERÀPIA, MATERIAL PER A RADIOTERÀPIA, CARGOL DE FIBRA DE CARBONI, COMPATIBLE AMB BARRA D'INDEXACIÓ FC VARIAN (CODI 99830 MODEL RT-7010) PER A TAULA VARIAN PER TRACTAMENT DE RADIOTERÀPIA. REF 530101 MODEL 7010-50. PER UTILITZAR AMB CODI SAP(B*)BAIXA_ESTUDI GERÈNCIA | 0.58049
2022381 | BOSSA PVC 2 L. BODY BOX MDS.A05.001 | E30100999 | Perfusió cardiaca, Altres perfusió cardíaca | PERFUSIÓ CARDIACA, ALTRES PERFUSIÓ CARDÍACA, CUBETA PER DETERMINAR LA SVO2 (SATURACIÓ VENOSA MIXTA),HEMATÒCRIT I HEMOGLOBINA MITJANÇANT TECNOLOGIA DE REFRACTÀNCIA ÒPTICA A LES CIRURURGIES CARDIAQUES.MATERIAL POLICARBONAT.MIDA 1/2"X1/2. D'UN SOL US.COMPATIBLE AMB SISTEMA CDI500 O EQUIV | 0.47767
2022796 | PINÇA ADSON A/D 12CM 06.21.12 | E30237020 | Instrumental quirúrgic d'un sol ús, Pinces dissecció i hemostàsia | INSTRUMENTAL QUIRÚRGIC D'UN SOL ÚS, PINCES DISSECCIÓ I HEMOSTÀSIA, PINÇA DE DISSECCIÓ DE 13CM DE PLÀSTIC,LLIURE DE LÀTEX,NO ESTÈRIL,UN SOL ÚS | 0.62676
2021755 | PROCESSADOR IC NUCLEUS7 CP1000 | E30140230 | Material protecció, Fundes per a equips (no estèrils) | MATERIAL PROTECCIÓ, FUNDES PER A EQUIPS (NO ESTÈRILS), FUNDA SILICONA NEUROESTIMULADOR EXTERN, AMB ADHESIU PER FIXACIÓ A PACIENT, COMPATIBLE AMB ESTIMULADOR WENS MODEL 97725 O EQUIVALENT(B*)BAIXA_ESTUDI GERÈNCIA | 0.48622
4004160 | SABO LIQUID A/V SEG. FCO 2L. | E30350010 | Material Higiene del pacient, Sabons i accesoris d'higiene personal | MATERIAL HIGIENE DEL PACIENT, SABONS I ACCESORIS D'HIGIENE PERSONAL, SUPORT PARET PER A SABÓ 1 LITRE, COMPATIBLE AMB CODI SAP 30030785 | 0.51394
2004279 | COL.LECTOR PENIAL ORINA 25 MM. S/LATEX | E30383010 | Recollida d'orina i incontinència, Dispositius per a incontinència urinària | RECOLLIDA D'ORINA I INCONTINÈNCIA, DISPOSITIUS PER A INCONTINÈNCIA URINÀRIA, COL·LECTOR SILICONA AUTOADHESIU,HIPOAL·LERGÈNIC,INCONTINÈNCIA URI MASCULINA,PENIS RETRÀCTIL,25(+/-1)MMØX50(+/-2)MM,SISTEMA ANTICOLZAMENT A/FORMA DE"MANXA",SISTEMA ANTIFUITES,APLICACIÓ A/DOBLE LLENGÜETA EN FORMA ANELL.LLIURE LÀTEX,ENVÀS INDI SEMI-RÍGID. | 0.62562
8000965 | CORRETJA TRAPEZOÏDAL SPZ 1120 | E30150100 | Material de cobertura quirúrgica, Equips de cobertura quirúrgica | MATERIAL DE COBERTURA QUIRÚRGICA, EQUIPS DE COBERTURA QUIRÚRGICA, ARN 162106 - EQUIP DE FIXAXIÓ DE TÍBIA I FÈMUR AMB TAULA DE TRACCIÓ.(B*)BAIXA_ESTUDI GERÈNCIA | 0.60343
2015823 | TERMINAL LINVATEC 5.5MM 9599A | E30100072 | Perfusió cardiaca, Línies de perfusió cardíaca | PERFUSIÓ CARDIACA, LÍNIES DE PERFUSIÓ CARDÍACA, TUB (LÍNIA) DE PVC TIPUS SG XS PER A CIRCULACIÓ EXTRACORPÒREA DE 3/8" A3/32" 260CM DE LONGITUD. ESTÈRIL. | 0.57744
2002614 | CAPSULA ENDOSCOPICA 26X11MM | E30251090 | Material per endoscopia, Accessoris endoscòpia rígida-Laparoscòpia | MATERIAL PER ENDOSCOPIA, ACCESSORIS ENDOSCÒPIA RÍGIDA-LAPAROSCÒPIA, TUB CONNECTOR FLEXIBLE PER A EVACUACIÓ DE FUMS,GAS I LÍQUIDS PER A CIRURGIA ENDOSCÒPICA,CONNEXIÓ UNIVERSAL A COLECTOR D'ASPIRADOR,AMB SEGON TUBDE SUCCIÓ,4000MM DE LONGITUDDE PLÀSTIC,SENSE LÀTEX,ESTÈRIL,1ÚS.COMPATIBLE AMB SISTEMA S-PILOT O EQUIVALENT | 0.63924
2002757 | MASCARETA ANESTESIA N.1 A/VALVULA | E30140130 | Material protecció, Mascaretes quirúrgiques | MATERIAL PROTECCIÓ, MASCARETES QUIRÚRGIQUES, MASCARETA QUIRÚRGICA TIPUS II PER A PACIENT,RECTANGULAR,SUBJECCIÓ AMBCINTES I TIRA D'ALUMINI PER A FIXACIÓ NASAL. COLOR BLAU. LLIURE DE LÀTEX. UN SOL ÚS.(B*)BAIXA_ESTUDI GERÈNCIA | 0.77963
2021990 | EPSTEIN BARR VCA IgG VCM027 C24 | E30552080 | Sistemes de ventilació, Equip per a ventilació no invasiva CPAP/BIPAP | SISTEMES DE VENTILACIÓ, EQUIP PER A VENTILACIÓ NO INVASIVA CPAP/BIPAP, MANÒMETRE PER A CPAP BOUSSIGNAC CORONAVIRUS | 0.41961
2020381 | GEL HISTEROSALPINGOGRAFIA | E30391010 | Material per a diagnòstic d'imatge ginecològica, Cúpules/Campanes per a Histerosalpingografia | MATERIAL PER A DIAGNÒSTIC D'IMATGE GINECOLÒGICA, CÚPULES/CAMPANES PER A HISTEROSALPINGOGRAFIA, CÀNULA PER A ACCÉS A CAVITAT UTERINA EN PROCEDIMENTS D’HISTEROSALPINGOGRAFIA(HSG)EN PACIENTS AMB ORIFCI EXTERN ESTENÒTIC I/O CANAL CERVICAL ESTRET, 9F, LLARGÀRIA 23-27CM, FALCASILICONA A EXTREM DISTAL,LLIURELÀTEX, ESTÈRIL,1 SOL | 0.61373
2016924 | SIST. LLIGAT 7 BANDES DUETTE DT-6-5F | E30237040 | Instrumental quirúrgic d'un sol ús, Freses | INSTRUMENTAL QUIRÚRGIC D'UN SOL ÚS, FRESES, FRESA OSTEOSÍNTESI ACER M2, MENJADORA, CAP DE LLUMÍ, DE DIAMANT, TELESCÒPICA, 2,5MM DIÀMETRE X 3,6MM LLARGADA, PER A ADAPTADOR DE TT 12CM. ESTÈRIL, UN SOL ÚS. COMPATIBLE LEGEND O EQUIVALENT.(B*)BAIXA_ESTUDI GERÈNCIA | 0.58449
2024706 | BOSSA ILESTOMIA PEDIATRICA 38MM | E30360020 | Material d'ostomia, Bossa ileostomia | MATERIAL D'OSTOMIA, BOSSA ILEOSTOMIA, BOSSA ILEOSTOMIA OPACA DE 45MM AMB SISTEMA DUES PECES PER A ESTOMA ENFONSAT O A(B*)BAIXA_ESTUDI GERÈNCIA | 0.64281
3035028 | RESERVORIO DIGNITY TC 8 F (MRCTI8000S) | E30380999 | Recollida de mostres, Altres recipients per recollir mostres | RECOLLIDA DE MOSTRES, ALTRES RECIPIENTS PER RECOLLIR MOSTRES, EVACUADOR FRAGMENTS EN RESECCIONS TRANSURETRALS DE PRÒSTATA O BUFETA TIPUS ELLICK A/CONNECTOR ADAPTABLE A/ STORZ O EQUIVALENT, SIST/AMB FILTRE I VÀLVULA ANTIRETORN, CAMBRA PRINCIPAL 250ML I INSUFLADOR EN FORMA DE PERA DE 100ML, ESTÈRIL, 1ÚS, SENSE LÀTEX. | 0.54836
2019383 | FLEX MAB A HU CD15, CL CARB-3,RTU(OMNIS | E30237040 | Instrumental quirúrgic d'un sol ús, Freses | INSTRUMENTAL QUIRÚRGIC D'UN SOL ÚS, FRESES, FRESA ORL DE CARBUR, EIX FLEXIBLE D'ACER INOXIDABLE, TALLADORA, DIÀMETRE 0,7MM (VERD). COMPATIBLE AMB PEÇA DE MA SKEETER PER A MOTOR XPS O EQUIVALENT(B*)BAIXA_ESTUDI GERÈNCIA | 0.4722
2005449 | GA1-CITRAT DE GAL·LI 1mCi | E30730010 | Material radioteràpia, Material per a radioteràpia | MATERIAL RADIOTERÀPIA, MATERIAL PER A RADIOTERÀPIA, MARCADOR ESTÀNDAR PER A RADIOTERÀPIA. GRUIX 1,0MM | 0.46179
8003700 | SONDA SIEMENS QAX30.1 | E30440999 | Sondes, Altres sondes i complements | SONDES, ALTRES SONDES I COMPLEMENTS, CONNECTOR UNIVERSAL LÀTEX I ABS,LONG 12-13CM,ADAPTABLE SONDES URETERAL+BOSSA ORINA COMPOST PER 2 CONNECTORS UNITS:1 CONNECTOR 4 ESCALONS ADAPTABLE A SONDES DE CH-3 A CH-12 A PART DISTAL + 1 CONNECTOR L-L MASCLE P/SONDA I 1CONNEXIÓ CÒNICA P/BOSSA,EST,1ÚS | 0.69131
2004665 | PROTECTOR PINÇA GROC C/1SX3U | E30303040 | Apòsits d'escumes de poliuretà, Apòsits escuma PUR hidropolim a/silicona gruix <a 3mm | APÒSITS D'ESCUMES DE POLIURETÀ, APÒSITS ESCUMA PUR HIDROPOLIM A/SILICONA GRUIX <A 3MM, APÒSIT DE ESCUMA DE POLIURETÀ AMB SILICONA GRUIX INFERIOR A 3MM SENSE VORA ADHERENT. MIDA SUPERFÍCIE ACTIVA 10X10CM +/-2CM | 0.68964
2008639 | MICROELECTRODE PARKINSON FC2001 | E30246010 | Material de radiofreqüència per a cirurgia, Elèctrodes agulla i accessoris p/cirurgia p/radiofrequència | MATERIAL DE RADIOFREQÜÈNCIA PER A CIRURGIA, ELÈCTRODES AGULLA I ACCESSORIS P/CIRURGIA P/RADIOFREQUÈNCIA, ELÈCTRODE D'AGULLA PER A MICROONES EXTRA RÍGIDA,Ø18G,70MM+/-0,5CM DE LONGITUD,P/ACTIVA 3MM,ACTIV A/PEDAL,ABLACIÓ TIROÏDE,TUBS REFRIGERACIÓ IDENTIFICATS DE PVC, CABLE COAXIAL REMOVIBLE REUTILITZABLE FINS 20USOS.ESTÈRIL.COMPATIBLE A/GENERADOR MICROONES H1 | 0.59379
2013529 | DERIVACIO INTRACORONARIA 1.0 | E30030999 | Catèters intravasculars per a perfusió, Altres catèters i accessoris intravasculars | CATÈTERS INTRAVASCULARS PER A PERFUSIÓ, ALTRES CATÈTERS I ACCESSORIS INTRAVASCULARS, SISTEMA CATÈTER ACCÉS VASCULAR EN UNA VENA CLOSA, INSTRUMENT COLOCACIÓ AMB BEINA, GUIA DE NITINOL, MÀNEC, ADHESIU I ANELL,BEINA INTRODUCTORA DE SORTIDA I DILATADOR, OBJECTIU DE SORTIDA ACER INOX. ESTÈRIL,S/LÀTEX,1ÚS | 0.55064
2024986 | SUTURA N/ABS. A(1/2CIR.)NLOOP N5 VERDA | E30323060 | Embenatges, Suspensoris | EMBENATGES, SUSPENSORIS, SUSPENSORI PER A PROLAPSES UTERINS Nº 60, DE SILICONA. MIDA: 60MM DE DIÀMETRE EXTERIOR.(B*)BAIXA_ESTUDI GERÈNCIA | 0.48734
2003448 | C.GUIA D. ATP 0.014" 4F 150CM TRAIBLAZER | E30055070 | Guies, Microguies-guies p/ATP, p/oclusions cròniques/totals (CTO) | GUIES, MICROGUIES-GUIES P/ATP, P/OCLUSIONS CRÒNIQUES/TOTALS (CTO), GUIA PER A INTERVENCIONISME CORONARI CTO, DE 0,014"X145CM, D'ACER AMB RECOBRIMENT DE PTFE, EXTREM DISTAL HIDROFÒBIC AMB PUNTA NO CÒNICA DE 4,4G, D'ALT SUPORT, ESTÈRIL. HI-TORQUE CONNECT. REF: 1012590 | 0.79799
2004101 | XERINGA PLASTIC 10MLC/A.40X0.8 2-C C/100 | E30090999 | Xeringues, Altres xeringues i accessoris sense BS | XERINGUES, ALTRES XERINGUES I ACCESSORIS SENSE BS, XERINGA 3 COSSOS DE VIDRE DE 10 ML AMB CON LUER-LOCK METÀL·LIC CONCÈNTRIC, COS CILÍNDRIC AMB ESCALA IMPRESA IMBORRABLE DE 0,2ML, VIDRE D'ALTA RESISTÈNCIA, NO ESTÈRIL PERÒ ES POT ESTERILITZAR, ENVÀS INDIVIDUAL(B*)BAIXA_ESTUDI GERÈNCIA | 0.67032
2005508 | MAA3-MACROAGRAGATS D'ALBUMINA 3mCi | E30322999 | Benes d'immobilització i protecció, Altres benes immobilització | BENES D'IMMOBILITZACIÓ I PROTECCIÓ, ALTRES BENES IMMOBILITZACIÓ, EMBENATGE D'OÏDA UNILATERAL AMB ENCOIXINAT, TALLA MITJANA. ESTÈRIL. | 0.47043
2020346 | POLIDIOXANONA 6/0 2A(3/8c9,30)Cil V-70 | E30246010 | Material de radiofreqüència per a cirurgia, Elèctrodes agulla i accessoris p/cirurgia p/radiofrequència | MATERIAL DE RADIOFREQÜÈNCIA PER A CIRURGIA, ELÈCTRODES AGULLA I ACCESSORIS P/CIRURGIA P/RADIOFREQUÈNCIA, EQUIP DE RADIOFREQÜÈNCIA SIST ABLACIÓ VERTEBRAL.COMPOST:INTRODØINT3/EXT 5MMX13,5+/-1CM LLARGÀRIA,CÀNULA BIÒPSØ3MMX16,6CM+/-1CM,INST.ART.PER ABLACIÓ,CABLE AE 3M+/-10CM,COMANDAMENT A DISTÀNCIA.ESTÈRIL.COMPATIBLE A/SISTEMA RFK STAR O EQUIV | 0.39318
2015287 | AGULLA P.MAMO PISTOLA MAGNUM 14GA 10CM | E30010021 | Agulles, Agulles amb equip d'infusió amb sistema de seguretat | AGULLES, AGULLES AMB EQUIP D'INFUSIÓ AMB SISTEMA DE SEGURETAT, EQUIP ADM SC DE MEDICACIÓ, CONSTA DE: APLICADOR DE 9 MM AMB ZONA ADHESIVA PER APLICAR SOBRE LA PELL AMB CÀNULA DE 25G I AGULLA RETRÀCTIL 28G (BSP), LÍNIA 80 (+/-10) CM DE LONGITUD AMB VOLUM PURGAT 0,176 (+/-0,05) ML, CONNEXIÓ DE 360°, S/LÀTEX,EST,IND,1ÚS | 0.61548
2013796 | CLAMP OCLUSIO VASCUL. SIMPLE 1-2 MM P2 | E30242030 | Material per a vitrectomia posterior i facoemulsificació, Articles per a vitrectomia posterior | MATERIAL PER A VITRECTOMIA POSTERIOR I FACOEMULSIFICACIÓ, ARTICLES PER A VITRECTOMIA POSTERIOR, CÀNULA OFTÀLMICA D'ASPIRACIÓ-INJECCIÓ PER A RETINA, DOBLE (2TUBS). MIDES DELS TUBS: CENTRAL 24G/0,55MM I EL LATERAL 25G/0,5MM.(B*)BAIXA_ESTUDI GERÈNCIA | 0.49093
2024795 | MANYFILL D VIAL (KIT CONTRAST FORMA Y) | E30096030 | Equips d'infusió, Sistemes per a bomba d'infusió/ elastomèrica | EQUIPS D'INFUSIÓ, SISTEMES PER A BOMBA D'INFUSIÓ/ ELASTOMÈRICA, EQUIP D'INFUSIÓ ELASTOMÈRIC, VELOCITAT DE FLUX DE 200ML/H, VOLUM DE 100 ML AMB 30 MINUTS, VOLUM MÀXIM DE 100 ML, PER ADMINISTRAR MEDICACIÓ, SENSE LÀTEX, SENSE DEHP, ESTÈRIL, ENVÀS INDIVIDUAL, D'UN SOL ÚS. | 0.57453
2021107 | MICROFON REBUTJABLE P/POLISOMNOGRAF | E30312020 | Apòsits específics per a sistemes de pressió negativa, Equips complets de TPN convencional i instil.lació | APÒSITS ESPECÍFICS PER A SISTEMES DE PRESSIÓ NEGATIVA, EQUIPS COMPLETS DE TPN CONVENCIONAL I INSTIL.LACIÓ, EQUIP TPN FORMAT PER: APÒSIT D´ESCUMA DE POLIURETÀ RETICULAT AMB PLATA MIDA 10X8CM +/-2CM I GRUIX 3CM +/-1CM; VENTOSA AMB TUB CONNECTOR ≥ 60CM I LÀMINA/ES SEGELLADORA QUE COBREIXI AMB MARGE DE MINIM 10CM, COMPATIBLES AMB LA UNITAT TERAPÈUTICA. | 0.48926
2019714 | ELECTRODE EMG A/PLACA TERRA UN SOL US | E30583020 | Elèctrodes per a neurofisiologia, Elèctrode de disc | ELÈCTRODES PER A NEUROFISIOLOGIA, ELÈCTRODE DE DISC, ELÈCTRODES DE DISC PER A PROVES EMG, ACER INOXIDABLE Ø10MM AMB DOS CABLES ENTRELLAÇATS RECOBERTS DE PVC, LONGITUD 76CM ±2CM, CODIFICACIÓ DE COLOR, CONNEXIÓ TOUCHPROOF | 0.85573
2002891 | DIAPASON | E30383050 | Recollida d'orina i incontinència, Bossa recollida d'orina | RECOLLIDA D'ORINA I INCONTINÈNCIA, BOSSA RECOLLIDA D'ORINA, BOSSA RECOLLIDA ORINA,TRANSPARENT,GRADUADA,TRAÇABILITAT PACIENT,2000(+/-100)ML.BUIDAMENT HIGIÈNIC I SEGUR BOSSES ORINA A/AIXETA I URINOMETERS,CONNECTOR A BOSSA UNIV.TAP CÒNIC PREMUNTAT.VÀLVULA ANTIRETORN,SUPORT AJUSTABLE,ABSORBENT GELIFICANT.S/LÀTEX,1ÚS | 0.49165
2025715 | PISTOLA AUTOMATICA BIOPSIA 18GA x25CM | E30013050 | Agulles i equips per a biòpsia, Agulles per a biòpsia amb mecanisme automàtic | AGULLES I EQUIPS PER A BIÒPSIA, AGULLES PER A BIÒPSIA AMB MECANISME AUTOMÀTIC, AGULLA PER A BIÒPSIA PERCUTÀNIA AMB MECANISME AUTOMÀTIC DE 14G X 8CM+/-0,5CM, AVANÇAMENT DE 14MM, D'ACER INOXIDABLE I ALUMINI, ESTÈRIL, D'UN SOL ÚS, ENVÀS INDIVIDUAL. COMPATIBLE AMB PISTOLA PRO-MAG SHORT O EQUIVALENT(B*)BAIXA_ESTUDI GERÈNCIA | 0.74253
2020827 | STENT NEVA M1 EXTRAC TROMBOS 4.0X39X22MM | E30314010 | Sistemes de pressió negativa extrahospitalària, Equips complets de TPN d´un sol ús | SISTEMES DE PRESSIÓ NEGATIVA EXTRAHOSPITALÀRIA, EQUIPS COMPLETS DE TPN D´UN SOL ÚS, ESCUMA RETICULADA RETALLABLE, MIDA 10X12CM +/-2CM I 1,5CM DE GRUIX, COMPATIBLE AMB TERÀPIA AVANCE SOLO O EQUIVALENT | 0.54138
3036307 | CEMENTO CEMEX LV GAMMA (1400/AG INT) | E30303999 | Apòsits d'escumes de poliuretà, Altres d'escumes de poliuretà | APÒSITS D'ESCUMES DE POLIURETÀ, ALTRES D'ESCUMES DE POLIURETÀ, EMULSIÓ REGENERADORA CEL.LULAR, BACTERIOSTÀTIC. PRESENTACIÓ DOSIFICADOR 50ML+/-10%. | 0.5373
2017292 | SIST ACCES TRANSANAL GELPOINT PATH+BOSSA | E30900235 | Altre material sanitari, Mesuradors intraoperatoris d'implants mamaris | ALTRE MATERIAL SANITARI, MESURADORS INTRAOPERATORIS D'IMPLANTS MAMARIS, MESURADOR P/ESTIMACIÓ MIDA I FORMA D'IMPLANT MAMARI MODELS MEMORYGEL,LISO,GEL SILICONA,BASE RODONA 11,4CM,PROJECCIÓ MODERAT PLUS 3,8CM.VOLUM 270CC,ESTÈRIL,NO IMP,RE-EST10COPS,REF:RSZMPX270 | 0.54591
2003758 | BOSSA PER BOMBA PCA | E30096140 | c, Línies perllongadores per a bombas de xeringa | C, LÍNIES PERLLONGADORES PER A BOMBAS DE XERINGA, LÍNIA PROLONGADORA D'INFUSIÓ ENDOVENOSA PER BOMBA DE XERINGA, DE PLÀSTIC, DE 150 (+/-10) CM DE LONGITUD, SISTEMA PER A CONNECTAR DINTRE DE LA BOMBA, CLAMP, SENSE LÀTEX, S/DEHP, ESTÈRIL, ENVÀS IND,1 ÚS. COMPATIBLE AMB RMN I BOMBA PERISTÀLTICA MRIDIUM O EQ | 0.6486
2003476 | TUB TRAQUEOST 2-LUMEN N.39 ESQ. 85 MM | E30550170 | Tubs per a ventilació respiratoria., Tubs traqueals per a fibroscòpia | TUBS PER A VENTILACIÓ RESPIRATORIA., TUBS TRAQUEALS PER A FIBROSCÒPIA, TUB GUIA TRAQUEAL PVC,REFORÇAT AMB ESPIRAL,BALÓ BAIXA PRESSIÓ I GRAN VOLUM,P/BRONCOSCÒPIA. DI 8,5MM, DE 11,7MM, LONG 359(+/-10)MM,CONNECTOR MUNTAT, RADIOOPAC,DOBLE LLUM,GRADUAT, SILICONAT,TUB CONNEXIÓ O2 INDEPENDENT,VÀLV L-L,CINTA FIXACIÓ.S/LÀTEX,EST.1ÚS | 0.65713
2015219 | BRAÇALET IDENTIF. CURTA ESTADA BLANC | E30900030 | Altre material sanitari, Sistemes identificació pacients | ALTRE MATERIAL SANITARI, SISTEMES IDENTIFICACIÓ PACIENTS, BRAÇALET IDENTIFICACIÓ DE DOBLE CAPA DE PLÀSTIC GRADUABLE, COLOR BLANC, TANCAMENT INVIOLABLE, ZONA MÉS AMPLE PER IDENTIFICACIÓ PACIENT. MIDES 25-30CM. UN SOL ÚS. | 0.59111
2001775 | C.GUIA DIAGNOSTIC ACTP 6F 100CM EBU3.5 | E30245010 | Material per a cirurgia guiada per imatge, Equips per a cirurgia guiada per imatge | MATERIAL PER A CIRURGIA GUIADA PER IMATGE, EQUIPS PER A CIRURGIA GUIADA PER IMATGE, EQUIP GUIA TRAJECTÒRIA INTERNA ESTEREOTÀCTICA NEUROLÒGICA:1 BASE ESTÀND A/CARG OS I 1 BASE ANG S/CARG.1 PLANÇÓ GUIA.3TUBS REDUCT GUIA DI 1,9(+/-0,1)MM/2,2(+/-0,1)MM/2,6(+/-0,1)MM.1 ANELL BLOQUEIG.1 TORNAVÍS.ESTÈRIL,1ÚS.SISTEMA STEALTHSTATION S7TM O EQ | 0.68725
2018008 | FUNDA PROTECTORA BALO PREPART | E30140230 | Material protecció, Fundes per a equips (no estèrils) | MATERIAL PROTECCIÓ, FUNDES PER A EQUIPS (NO ESTÈRILS), PROTECTORS EN FULLES DE POLIETILÈ PRE-TALLADES DE MIDA APROXIMADA 10X15CM, TRANSPARENTS I ADHESIVES A TOTES LES SUPERFÍCIES D'EQUIPS I APARELLS DIVERSOS. CAIXA DE 1000 UNITATS, NO ESTÈRILS, UN SOL ÚS. | 0.72641
2014198 | C.DIAGNOSTIC ATP 4F 150CM NAVICROSS | E30055070 | Guies, Microguies-guies p/ATP, p/oclusions cròniques/totals (CTO) | GUIES, MICROGUIES-GUIES P/ATP, P/OCLUSIONS CRÒNIQUES/TOTALS (CTO), MICROGUIA INTERVENCIONISME PERIFÈRIC I DIAGNÒSTIC,PROCEDIMENTS CTO, 0,014"X300CM,ACER RECOBRIMENT PTFE, HIDROFÒBIC,DISTAL 29,5CM RECOBRIMENT HIDROFÍLIC I PUNTA CONIFICADA 0,012", 9,7G, ESPIRAL 3CM RADIOOPACA PLATÍ/NÍQUEL,ESTÈRIL. HT WINN 80. REF: 1012469 | 0.67802
2010218 | HEMOSIL HIT -Ab 00020302700 | E30235050 | Hemostàtics, Hemostàtics no absorbibles | HEMOSTÀTICS, HEMOSTÀTICS NO ABSORBIBLES, APÒSIT HEMOSTÀTIC RECOBERT DE CAOLÍN, AMB MARQUES RADIOOPACAS. MIDA 10X10CM. LLIURE DE LÀTEX. ESTÈRIL. | 0.58302
2026197 | PINÇA POWERSEAL CORBA 5MM X24CM | E30251100 | Material per endoscopia, Terminals tall i coagulació endoscòpia rígida-Laparoscòpia | MATERIAL PER ENDOSCOPIA, TERMINALS TALL I COAGULACIÓ ENDOSCÒPIA RÍGIDA-LAPAROSCÒPIA, PINÇA AMB PUNTA MICRO PER A CIRCUIT BIPOLAR, COS DE DIÀMETE 5MM X 33CM DE LLARGÀRIA, ESTÈRIL, D'UN SOL ÚS. COMPATIBLE AMB CLAVILLA DE CONNEXIÓ REF: EBC01/CODI SAP 30001918 O EQUIVALENT | 0.4805
2021890 | C.ABLACIO ESOFAGICO RF 360 EXPRESS 64082 | E30640030 | Material exploracions, Espècul òtic | MATERIAL EXPLORACIONS, ESPÈCUL ÒTIC, ESPÈCUL PER A OTOSCOPI ORL, D'UN SOL ÚS, DE Ø2,5 MM X Ø14,25MM X35MM LONGITUD, COMPATIBLE AMB CAPÇAL OTOSCOPI HEINE ALLSPEC, MODELS BETA 200, K180, ALPHA+, MINI 2000 I MINI 3000 F.O, MINILUX O EQUIVALENT | 0.53078
2022520 | ARTISAN GRAM YELLOW STA K AR30692-2 X50 | E30350020 | Material Higiene del pacient, Cremes hidratants, olis i accessoris | MATERIAL HIGIENE DEL PACIENT, CREMES HIDRATANTS, OLIS I ACCESSORIS, DISPENSADOR MURAL INTEGRAT COMPACTE DE CREMA COMPATIBLE AMB CODIN SAP 30030793 | 0.5553
2020097 | CANULA ANEST.SUBTENONIANA 21G | E30410070 | Cànules traqueostomia, Cànules internes | CÀNULES TRAQUEOSTOMIA, CÀNULES INTERNES, CÀNULA INTERNA PER A PACIENT ADULT, DE PVC EXTRA FLEXIBLE. MIDA DIÀMETRE 7.0 MM I LONGITUD 100MM . LLIURE DE LÀTEX I DEHP, ESTÈRIL. COMPATIBLE AMB CÀNULA TRACHEOSOFT XLT O EQUIVALENT. | 0.65524
2018005 | STENT PANCREAT + INTRO ADVANIX 5F S/L | E30054025 | Introductors de catèters, Introductor arterial accés radial | INTRODUCTORS DE CATÈTERS, INTRODUCTOR ARTERIAL ACCÉS RADIAL, INTROD ART COMP P/BEINA RADIOP 8FX4CM,VALVU HEMOS ANTIREFLUX SILIC,ALETA FIXACIO,LÍNIA A/ CLAU 3VIES I ANGLE 45º,DILATADOR HDPE COMP A/GUIES 0,018''/0,45MM X 40CM I 0,038''/0,96MM X 50CM D' ACERT INOX,AGULLA INTRO,ESTÈRIL,1ÚS,ESTÈRIL,UN SOL ÚS.PRELUDE | 0.60818
2026212 | ARMILLA PROTECCIO RADIOLOGICA T/S | E30730010 | Material radioteràpia, Material per a radioteràpia | MATERIAL RADIOTERÀPIA, MATERIAL PER A RADIOTERÀPIA, PORTA MOSTRES DE XERINGUES O VIALS DE RADIOTERÀPIA COMPATIBLE AMB ACTIVÍMETRE CAPINTEC O EQUIVALENT | 0.66303
2022782 | BOSSA PVC 9 L. BODY BOX MDS.A05.003 | E30360020 | Material d'ostomia, Bossa ileostomia | MATERIAL D'OSTOMIA, BOSSA ILEOSTOMIA, BOSSA PER A ILIOSTOMIA DE DUES PECES, OBERTA TRANSPARENT PER ESTOMES DE Ø65/15-50MM, TANCAMENT MECÀNIC A BASE ADHESIVA,FILTRE, CAPACITAT 720 ML.LLIURE DE LÀTEX I PVC. COMPATIBLE AMB SAP 30033443(B*)BAIXA_ESTUDI GERÈNCIA | 0.46555
2017351 | TUBS QUANTIFERON CMV x10 | E30244020 | Material per a cirurgia làser, Tubs per a làsers | MATERIAL PER A CIRURGIA LÀSER, TUBS PER A LÀSERS, TUB REDUCTOR DE DOBLE SORTIDA DE 22 A 6 MM, PER A CONNECTAR EL LARINGOSCOPI AMB L'ASPIRACIÓ DE FUMS, 610MM+/-20MM DE TUB DE 6MM,ESTÈRIL, UN SOL ÚS.COMPATIBLE AMB L'ASPIRADOR DE FUMS BUFFALO O EQUIVALENT | 0.55204
2004750 | GASA ESTERIL TST S4U S/C 8C 40X40CM (50) | E30300040 | Apòsits secs no adhesius, Gases cotó hidrofilic | APÒSITS SECS NO ADHESIUS, GASES COTÓ HIDROFILIC, GASA QUIRÚRGICA DE COTÓ HIDRÒFIL 100 % DE 17 FILS PER CM2, PES MÍNIM 24 G/M2, MIDA TOTAL 80 X 40 CM, PLEGADA 20 X 10 CM, PLEGAT DE SEGURETAT, 16 CAPES, SENSE CONTROL RADIOLÒGIC, ESTÈRIL, EN SOBRES DE 10 GASES.(B*)BAIXA_ESTUDI GERÈNCIA | 0.71619
2011718 | BENA DE TRACCIO CURTA 8CMX5M | E30325010 | Embenatges de tracció, De tracció continua | EMBENATGES DE TRACCIÓ, DE TRACCIÓ CONTINUA, SISTEMA DE TRACCIO CONTINU"TOU"PER A EEII.INCLOU:BENA ELÀSTICA DE COMPRESSIÓ FORTA DE COTÓ, POLIAMIDA I POLIURETÀ; BANDES ADHESIVES REPOSICIONABLE 75MM +/-5MM,CORDES DE LLARG 180CM+/-2CM I Ø4MM +/-1;PLACA 75X75X2,5CM.PES MÀXIM DE CARREGA 10KG. PER A ADUL | 0.70343
2015242 | SUTURA POLIESTER ORTOPEDIA HI-FI C/12 | E30221050 | Sutures manuals no absorbibles, Sutures no absorbibles monofilars de polipropilè i derivats | SUTURES MANUALS NO ABSORBIBLES, SUTURES NO ABSORBIBLES MONOFILARS DE POLIPROPILÈ I DERIVATS, SUTURA BARBADA DE POLIPROPILENO. 1 AGULLA CILINDRICA DE 22 MM. 2-0. LONGITUD DEL FIL 30 CM. NO ABSORBIBLE | 0.57239
2003301 | PEGAT OCULAR ADULT 8.3X5.7CM C/20 | E30242010 | Material per a vitrectomia posterior i facoemulsificació, Articles per a queratoplàstia | MATERIAL PER A VITRECTOMIA POSTERIOR I FACOEMULSIFICACIÓ, ARTICLES PER A QUERATOPLÀSTIA, EQUIP PER A INSICIO ANASTIMÀTICA, RESSECIONS LAMELARS (LASIK) I QUERASTOPLÀSTIA LAMELAR, COMPATIBLE AMB ELS MODELS IFS I FS60 KHZ. CONTÉ: ANELLSUCCIÓ OCULAR, XERINGABUIT, LENT D'APLANACIÓ CORNEAL CALIBRADA I LLICÈNCIA D'UN PROCE | 0.60251
2018216 | TUBS LEUCOSEP X50 73000004 | E30490020 | Connectors, adaptadors, taps, Tub connector silicona | CONNECTORS, ADAPTADORS, TAPS, TUB CONNECTOR SILICONA, TUB PRESSIÓ DE SILICONA PER A ENDOSCÒPIA FLEXIBLE,Ø0,8-10MM,LONG TOTAL 340CM/LONG SUCCIÓ 70CM/LONG D'IRRIGACIÓ 250CM,AMB CONNEXIÓNS LUER-LOCK METÀL·LIQUES MASCLE,COMPATIBLE A/BOMBA DE RENTAT ENDO-WASHER 3 O EQUIV I AMB TOTS ELS ENDOSCOPIS,ESTÈRIL | 0.57736
2023011 | AGULLA SUTURA *VIUDA* G-6-212 C/12 | E30242030 | Material per a vitrectomia posterior i facoemulsificació, Articles per a vitrectomia posterior | MATERIAL PER A VITRECTOMIA POSTERIOR I FACOEMULSIFICACIÓ, ARTICLES PER A VITRECTOMIA POSTERIOR, EQUIP DE FRAGMENTACIÓ PER A VITRECTOMIA, COMPOST PER: AGULLA DE 20 G, LÍNIA D'ASPIRACIÓ, CLAU DE TRES VIES, FIADOR, FILTRE I CLAU PER A AGULLA, COMPATIBLE AMB EQUIP ACCURUS | 0.72278
3001364 | TAPON HARDINGE CEMENT.REST. (963204000) | E30350050 | Material Higiene del pacient, Compreses incontinencia i ginecològiques | MATERIAL HIGIENE DEL PACIENT, COMPRESES INCONTINENCIA I GINECOLÒGIQUES, COMPRESA TOCOLÒGICA DE COTÓ HIDRÒFIL 100%, RECOBERTA PER UNA CAPA DE GASA DE MALLA DE FIBRA NATURAL, MIDA 18X8 CM +/-2CM. ABSORCIÓ >185ML | 0.53694
2022763 | MASCARA LARINGEA N.6 A/ACCES GASTRIC | E30552030 | Sistemes de ventilació, Mascareta laríngia | SISTEMES DE VENTILACIÓ, MASCARETA LARÍNGIA, MASCARETA LARÍNGIA P/VENTILACIÓ N 6, CORBADA, BALÓ PNEUMOTAPONAMENT I TUB D'ACCÉS GÀSTRIC, CONNEXIÓ ISO MASCLE 15MM, BLOC ANTIMOSSEGADA, POSSIBILITAT D'INTUBACIÓ AMB TET ESTÀNDARD, MARQUES PER A ÚS AMB FBO. PVC TRANSPARENT, S/LÀTEX/DEHP, ESTÈRIL, 1ÚS | 0.78468
2016135 | TUB BOMBA ARTROSCOPIA 24K100 | E30252019 | Material fungible per artroscòpia, Equips bomba artroscòpia | MATERIAL FUNGIBLE PER ARTROSCÒPIA, EQUIPS BOMBA ARTROSCÒPIA, TUB PRINCIPAL PER UTILITZAR AMB EL SISTEMA DE TUB DE PACIENT, PER IRRIGAR I MESURAR LA PRESSIÓ EN BOMBA D'ARTROSCÒPIA, ESTÈRIL,1ÚS,ENVÀS INDIVIDUAL. COMPATIBLE AMB EL SISTEMA DE TUB DE PACIENT SAP30008400 I BOMBES ARTHREX (AR-6450 I AR-6475) O EQUIVALENT | 0.79456
2025556 | MASCARETA AF541 CAPSTRAP NE-L X10 | E30552090 | Sistemes de ventilació, Mascaretes i accessoris per a CPAP/BIPAP | SISTEMES DE VENTILACIÓ, MASCARETES I ACCESSORIS PER A CPAP/BIPAP, CONNECTOR/COLZE PER A MASCARETA VMNI (CPAP/BIPAP), POLICARBONAT, BLAU, AMB GENERADOR NEBULITZADOR I CONNECTOR A AERONEB. SENSE VÀLVULA ANTIASFÍXIA. LLIURE DE LÀTEX, LLIURE DE FTALATS, D'UN SOL ÚS. COMPATIBLE AMB MASCARETA TIPUS AF541 O EQUIVALENT. | 0.72284
2018156 | SEDA NATURAL NO ABSORB. 4/0 C0762202 | E30900250 | Altre material sanitari, Crioteràpia | ALTRE MATERIAL SANITARI, CRIOTERÀPIA, RECIPIENT DE SEGURETAT PER TRANSPORT I CONSERVACIÓ DE MOSTRES EN NITROGEN LIQUID 4,5 LITRES. | 0.47669
2016266 | CONNEXIO CAPNOGRAF FILTER LINE M1920A | E30553040 | Funció respiratòria, Materials capnògraf | FUNCIÓ RESPIRATÒRIA, MATERIALS CAPNÒGRAF, ADAPTADOR DE TET A CAPNÒGRAF PER A TUBS DE DIÀMETRE >4,0MM I DE 3(+/-0,5)M DE LLARG. LLIURE DE LÀTEX. COMPATIBLE CAPNOGRAF SIDESTREAM O EQUIVALENT. | 0.53418
2025324 | PACK IMPLANT MARCAPASOS 4 FENESTRACIONS | E30360060 | Material d'ostomia, Apòsits i làmines per a ostomia | MATERIAL D'OSTOMIA, APÒSITS I LÀMINES PER A OSTOMIA, APÒSIT AUTOADHESIU SENSE CÈRCOL10X10CM ADAPTABLE A BOSSACOLOSTOMIA. FORMAT PER LÀMINA HIPOAL.LERGÈNICA RETALLABLE.INDICADA EN IRRITACIONSPELL PERILESIONAL,FÍSTULES,ÚLCERESDECÚBIT I EN TOT TIPUSDRENATGES COM A PROTECTORLA PELL.(B*)BAIXA_ESTUDI GERÈNCIA | 0.54359
2022286 | SONDA GASTRO MIC KEY 12 FR 2,0CM ENFIT | E30450030 | Nutrició enteral, Sonda gastrostomia i extensions amb connexió ENFit | NUTRICIÓ ENTERAL, SONDA GASTROSTOMIA I EXTENSIONS AMB CONNEXIÓ ENFIT, SONDA GAST ↓PERF 12FR 4.0CM ENFIT | 0.89465
2023070 | FONENDO LITTMAN CLASSIC III P/ ADULTS | E30237040 | Instrumental quirúrgic d'un sol ús, Freses | INSTRUMENTAL QUIRÚRGIC D'UN SOL ÚS, FRESES, FRESA DE TALL PER A METALL DE CARBONI DE TUNGSTÈ Ø 3.0 MM I 18,3 MM DE LONGITUD ACTIVA.ESTÈRIL, UN SOL ÚS. COMPATIBLE AMB MOTOR LEGEND MIDAS REX O EQUIVALENT. | 0.46834
2017338 | STENT BILIAR 7F 5CMS D. PIGTAIL | E30049020 | Catèters urologia / urodinàmia, Catèter ureteral doble "J"/Pigtail | CATÈTERS UROLOGIA / URODINÀMIA, CATÈTER URETERAL DOBLE "J"/PIGTAIL, CAT-STENT URETERAL DOBLE PIGTAIL "J",ÚS PEDIÀTRIC,RECOBRIMENT HIDROGEL,RADIOPAC,DIÀMETRE CH-4,8 X 14CM +/- 1CM LLARG,EXTREMS OBERT-OBERT (DISTAL A/FORATS),MARQU/PROFUND,PUNTA CÒNICA,GUIA PTFE 0,035",EMPENYEDOR,NO LÀTEX,ESTÈRIL,INDIV,1ÚS, REF:M0061751970 | 0.58636
2012582 | CIRCUIT ADULT OXIGENOTERAPIA RT308 | E30551050 | Teràpia respiratòria, Humidificador | TERÀPIA RESPIRATÒRIA, HUMIDIFICADOR, CIRCUIT D 'OXIGENOTERÀPIA AMB RESISTÈNCIA ESCALFADA PACIENT ADULT, TUB DE DI 22MM, CÀMERA D'HUMIFICACIÓ I SISTEMA VENTURI. LONGITUD 150 (+/-10) CM. LLIURE DE LÀTEX, D'UN SOL ÚS. COMPATIBLE AMB HUMIDIFICADOR MR810, MR730, HC500, HC550, MR850 O EQUIVALENT. | 0.62583
2026042 | KIT SPRAY PULVERITZADOR COSEAL | E30248999 | Material fungible per a cirurgia traumatològica, Altre material per a cirurgia traumatològica d'un sol ús | MATERIAL FUNGIBLE PER A CIRURGIA TRAUMATOLÒGICA, ALTRE MATERIAL PER A CIRURGIA TRAUMATOLÒGICA D'UN SOL ÚS, EQUIPRENTAT PULSÀTIL PER A GENOLL COMPOST PER: TUB3MLONGITUD, CÀNULA10MLONGITUD, ESCUT ANTIESQUITXADES PETIT, DIÀMETRE EXTERN 41MM. ESTÈRIL, D'UN SOL ÚS. COMPATIBLE AMB PISTOLARENTAT PULSÀTIL TIPUS OPTILAVAGE O EQUIVALENT.(B*)BAIXA_ESTUDI GERÈNCIA | 0.52786
2024412 | APOSIT UN SOL US 15x20cm TPN | E30304999 | Apòsits i dispositius no específics, Altres apòsits | APÒSITS I DISPOSITIUS NO ESPECÍFICS, ALTRES APÒSITS, APÒSIT POLIVINIL-ALCOHOL AMB PLATA PER CAPTURA I BLOQUEIG DE FLUIDS. MIDA SUPERFICIE ACTIVA 15X15 +/-2CM, SENSE VORA. ESTÈRIL(B*)BAIXA_ESTUDI GERÈNCIA | 0.77323
2027898 | ARMILLA PROTECCIO RADIOLOGICA T/XS | E30730010 | Material radioteràpia, Material per a radioteràpia | MATERIAL RADIOTERÀPIA, MATERIAL PER A RADIOTERÀPIA, PORTA MOSTRES DE XERINGUES O VIALS DE RADIOTERÀPIA COMPATIBLE AMB ACTIVÍMETRE CAPINTEC O EQUIVALENT | 0.66491
2028083 | LIAISON CONT QUANTIF TB GOLD PLUS 311051 | E30380999 | Recollida de mostres, Altres recipients per recollir mostres | RECOLLIDA DE MOSTRES, ALTRES RECIPIENTS PER RECOLLIR MOSTRES, RECIPIENT COL·LECTOR PER A MOSTRES TEIXIT PROSTÀTIC AMB TAP, CAPACITAT 150CM³+/-10CM³,1ÚS.COMPATIBLE AMB SISTEMA MORCELADOR MULTICUT I MULTICUTSOLO O EQUIVALENT | 0.51419
2002583 | SONDA ASPIRACIO N.18 52CM S/CONTROL | E30440010 | Sondes, Sondes d'aspiració: nasofaríngies, traqueobronquials | SONDES, SONDES D'ASPIRACIÓ: NASOFARÍNGIES, TRAQUEOBRONQUIALS, SONDA ASPIRACIÓ FARÍNGEA,TRAQUEAL O BRONQUIAL DE MECONI,PLÀSTIC TIPUS PVC TRANSP,CH-15X14-15CM,LÍNEA RADIOP,CONTROL ASPIR A/TAP,EXTR DISTAL BISELLAT,A/ADAPT MASCLE P/VENTILACIÓ P/CONNECT EL TUB AL RESPIR TIPUS AMBÚ O EQ,N/LÀTEX,DEHP,ESTER/,1ÚS | 0.91371
2004949 | ROTLLE PAPER TERMIC 57MMX10M BLANC | E30612010 | Material per a determinació temperatura, Termòmetre clinic | MATERIAL PER A DETERMINACIÓ TEMPERATURA, TERMÒMETRE CLINIC, TERMÒMETRE CLÍNIC NO INVASIU, INFRAROIG, SENSE CONTACTE FÍSIC, LECTURA FRONTAL, DISTÀNCIA RECOMENADA 3-5CM. LECTURA <2SEG. MIDA: 150X48,48X55,16MM+/-5MM. BATERIA A PILES. LLIURE DE LÀTEX I PVC.NO ESTÈRIL. COMP PER BLUETOOTH AMB EQUIPS MASIMO O EQUIV. | 0.54779
2004810 | APOSIT TAPONAMENT NASAL 8X1.5X2M C/10 | E30300060 | Apòsits secs no adhesius, Protecció per a taponament nasal | APÒSITS SECS NO ADHESIUS, PROTECCIÓ PER A TAPONAMENT NASAL, TAPONAMENT NASAL D´ACETAT DE POLIVINIL (PVA), AMB FIL DE SEGURETAT 15CM+/-2CM. MIDA 10 X 1,0 X 2,0 CM. ESTÈRIL | 0.78803
2024296 | PINZA DILATA- NANOWRIST MICRO DILATOR | E30200090 | Material electrocirurgia, Accesoris per a electrocirurgia | MATERIAL ELECTROCIRURGIA, ACCESORIS PER A ELECTROCIRURGIA, TUB DE SILICONA D'EVACUACIÓ DE LÍQUIDS PER A MÒDUL DE SUCCIÓ DE L'APARELL D'HIDRODISSECCIÓ . LLARGÀRIA 60CM. UN SOL ÚS.COMPATIBLE AMB UNITAT HIDRODISSECCIÓ ERBEJET 2 O EQUIVALENT. | 0.46521
2026036 | GAS CALIBRACIO CAPNOGRAF | E30553040 | Funció respiratòria, Materials capnògraf | FUNCIÓ RESPIRATÒRIA, MATERIALS CAPNÒGRAF, ANELLA PER A CORMATÒGRAF DE GASOS. Tª 250º. | 0.62526
2002768 | MASCARA ANESTESIA SILICONA N.5 TRANSP | E30251080 | Material per endoscopia, Mat fungible p/endoscòpia rígida-Laparoscòpia | MATERIAL PER ENDOSCOPIA, MAT FUNGIBLE P/ENDOSCÒPIA RÍGIDA-LAPAROSCÒPIA, EQUIP APENDICECTOMIA,VIA LAPAROSCÒPICA,CONSTA:1TROCAR S/GANIV,ÒPTIC,Ø11MMX10CM;1TROCAR S/GANIV,ÒPTIC,Ø5MMX10CM,RANURAT,CÀN/EXTRA;1TROCAR PU/ROMA,A/DISPOS P/FIXAR,Ø12MM;1DISPOS ASPIRA/IRRIGA A/CAUT MONOPOL,PU/GANXO LN/DESMUNT,5MM,A/TUBS.NO LÀTEX,ESTÈ,1ÚS | 0.68204
2025801 | LINIA "Y" ALTRA PRESSIO MALLADA 200CM | E30100072 | Perfusió cardiaca, Línies de perfusió cardíaca | PERFUSIÓ CARDIACA, LÍNIES DE PERFUSIÓ CARDÍACA, TUB (LÍNIA) DE PVC TIPUS SG XS PER A CIRCULACIÓ EXTRACORPÒREA DE 3/8" A3/32" 260CM DE LONGITUD. ESTÈRIL. | 0.55564
2023096 | ESCOVILLO FUSTA + COTO ESTERIL (B 2U/.) | E30640030 | Material exploracions, Espècul òtic | MATERIAL EXPLORACIONS, ESPÈCUL ÒTIC, ESPÈCUL PER A OTOSCOPI ORL, D'UN SOL ÚS , DE Ø 2,5 MM X14,25 MM, COMPATIBLE AMB CAPÇAL OTOSCOPI WELCH ALLYN O EQUIVALENT. | 0.54399
2025286 | MUGRONERA SILICONA TALLA PETITA | E30322070 | Benes d'immobilització i protecció, Protectors variats | BENES D'IMMOBILITZACIÓ I PROTECCIÓ, PROTECTORS VARIATS, TALONERA DE SILICONA TALLA PETITA PER A INTERVENCIONS LLARGA DURADA. MIDA: 12,1X10,2X3,5CM(B*)BAIXA_ESTUDI GERÈNCIA | 0.60155
2024372 | IMAN COCLEAR CP1000 ARENA F.4 (99262) | E30055100 | Guies, Guies per a intervencionisme coronari, CTO | GUIES, GUIES PER A INTERVENCIONISME CORONARI, CTO, GUIA INTERVENCIONISME CORONARI PER A PROCEDIMENTS CTO, DE 0,014"X190CM, D'ACER, EXTREM DISTAL AMB RECOBRIMENT HIDROFÍLIC DE 17CM AMB PUNTA RECTA I EXTREM PUNTA DE 0,010" I AMB PES DE 1,0G, MARCA RADIOOPACA PLATÍ, ESTÈRIL. FIELDER XT-A. REF: APW14R009S | 0.57125
2026075 | OLI ESSENCIAL MENTA PIPER B 50372 X10ML | E30900250 | Altre material sanitari, Crioteràpia | ALTRE MATERIAL SANITARI, CRIOTERÀPIA, AGENT CRIOGÈNIC PER AL TRACTAMENT DE BERRUGUES PER ACCIÓ DE GAS. PRESENTACIÓ ENTRE 150-200 ML AMB UN CAPÇAL DE 2MM(+/-1MM) | 0.50794
8004490 | RODAMENT 6311EE 55X120X29 | E30237040 | Instrumental quirúrgic d'un sol ús, Freses | INSTRUMENTAL QUIRÚRGIC D'UN SOL ÚS, FRESES, FRESA PUNTA RODONA,OSTEOSÍNTESI, MENJADORA I TALLADORA DE CARBUR DE TUNGSTÈ, Ø 0,6X2,35X70MM,MIDES: DIÀMETRE TIJA Ø 2,35 MM ,LONGITUD TIJA 70 MM. ESTERILITZABLE. COMPATIBLE MOTOR BIENAIR O EQUIVALENT. | 0.56325
2025085 | CD71 TRANSFERR RECEPTOR 563671 X100 | E30055070 | Guies, Microguies-guies p/ATP, p/oclusions cròniques/totals (CTO) | GUIES, MICROGUIES-GUIES P/ATP, P/OCLUSIONS CRÒNIQUES/TOTALS (CTO), MICROGUIA RECTE PER A INTERVENCIONISME VASCULAR PERIFÈRIC I DE DIAGNÒSTIC, PER A CTO, DE 0,014"X300CM, D'ACER AMB RECOBRIMENT HIDROFÍLIC EXCEPTE L' EXTREM DISTAL, MARCA RADIOOPACA I AMB PUNTA RECTA PES DE 12G, ESTÈRIL. ASAHI HALBERD. REF: PHW14R301S | 0.42347
2014112 | GUIA DIAGNOSTIC ACTP 0.035" 260CM J3 | E30245010 | Material per a cirurgia guiada per imatge, Equips per a cirurgia guiada per imatge | MATERIAL PER A CIRURGIA GUIADA PER IMATGE, EQUIPS PER A CIRURGIA GUIADA PER IMATGE, EQUIP GUIA TRAJECTÒRIA INTERNA ESTEREOTÀCTICA NEUROLÒGICA:1 BASE ESTÀND A/CARG OS I 1 BASE ANG S/CARG.1 PLANÇÓ GUIA.3TUBS REDUCT GUIA DI 1,9(+/-0,1)MM/2,2(+/-0,1)MM/2,6(+/-0,1)MM.1 ANELL BLOQUEIG.1 TORNAVÍS.ESTÈRIL,1ÚS.SISTEMA STEALTHSTATION S7TM O EQ | 0.63659
2002579 | SONDA ASPIRACIO N.10 52CM S/CONTROL | E30440010 | Sondes, Sondes d'aspiració: nasofaríngies, traqueobronquials | SONDES, SONDES D'ASPIRACIÓ: NASOFARÍNGIES, TRAQUEOBRONQUIALS, SONDA ASPIRACIÓ FARÍNGEA,TRAQUEAL O BRONQUIAL DE MECONI,PLÀSTIC TIPUS PVC TRANSP,CH-15X14-15CM,LÍNEA RADIOP,CONTROL ASPIR A/TAP,EXTR DISTAL BISELLAT,A/ADAPT MASCLE P/VENTILACIÓ P/CONNECT EL TUB AL RESPIR TIPUS AMBÚ O EQ,N/LÀTEX,DEHP,ESTER/,1ÚS | 0.91011
2003049 | SONDA CATETER EMBOLECTOMIA 4F 80CM | E30440080 | Sondes, Sondes Manometria, Flux perivascular i Ph | SONDES, SONDES MANOMETRIA, FLUX PERIVASCULAR I PH, CÀTETER-SONDA AMB BALÓ ANUS-RECTAL,PER A REFLEXES/ESTIMULACIÓ DEL TERRA PÈLVIC, CONSTA: CÀTETER DE 40CM, BALÓ DE MÀXIM INFLAT 600ML, CLAU DE TRES PASSOS, LLIURE DE LÀTEX, NO ESTÈRIL, D'UN SOL ÚS(B*)BAIXA_ESTUDI GERÈNCIA | 0.79215
2021140 | GUIA RECTA 300CM.ASAHI CHIKAI | E30055170 | Guies, Complements/accesoris per a guies | GUIES, COMPLEMENTS/ACCESORIS PER A GUIES, TORQUE / DISPOSITIU MANIPULADOR P/GUIES 0,018"(0,46MM) A 0,038"(0,97MM), MATERIAL PLÀSTIC QUE PROTEGEIX RECOBRIMENT HIDROFÍLIC GUIES, PART CENTRAL AMB TAPA QUE AL PRESSIONAR-LA FA QUE ES PUGUI FER CANVIS MARERA RÀPIDA, ESTÈRIL. SEADRAGON. REF: TD500 | 0.63727
2013967 | CANULA ARTROSCOPIA 6.5MM A/ESPIRAL | E30252999 | Material fungible per artroscòpia, Altre material per a artroscòpia | MATERIAL FUNGIBLE PER ARTROSCÒPIA, ALTRE MATERIAL PER A ARTROSCÒPIA, CÀNULA PER A ARTROSCÒPIA D'ESPATLLA O GENOLL AMB ROSCA DISTAL,Ø6.5X75MM AMB PORT PER A IRRIGACIÓ,ESTÈRIL,D'UN SOL ÚS | 0.82637
2022197 | GUANT EXAMEN NITRIL T/XL. S/POLS UNITARI | E30140040 | Material protecció, Guants de nitril | MATERIAL PROTECCIÓ, GUANTS DE NITRIL, GUANTS DE NITRIL PER A CITOSTÀTICS,AMBIDEXTRE,SENSE POLS,PUNTA DITS MICRO-RUGOSA,GRUIX MÍN 0,22MM EN DITS I MÀ 0,18MM,PUNY AMB VORAVIU,LONGITUD 240-260MM,TALLA EXTRA-PETITA XS.NO ESTÈRIL,LLIURE LÀTEX. | 0.86661
2026342 | TALLIMETRE P/ INFANT BEBE 10-99CM GM-CE | E30150030 | Material de cobertura quirúrgica, Talles quirúrgiques | MATERIAL DE COBERTURA QUIRÚRGICA, TALLES QUIRÚRGIQUES, TALLA/ESTORETA MAGNÈTICA DE POLIETILÉ AMB IMAN (FERRITA DE BARI),MIDA 41X51CM+/-2CM,AMB ESCUMA DE POLIURETÀ EN CONTACTE AMB CAMP QUIRURGIC DEL PACIENT I EVITAR CAIGUDES ACCIDENTALS DE L'INSTRUMENTAL | 0.55354
2026153 | BALO ENDOSCOPI EBUS OLYMPUS | E30251030 | Material per endoscopia, Accessoris endoscòpia flexible (digestiva-respiratòria) | MATERIAL PER ENDOSCOPIA, ACCESSORIS ENDOSCÒPIA FLEXIBLE (DIGESTIVA-RESPIRATÒRIA), BALÓ EUS,AMB LÀTEX,ESTÈRIL,D'UN SOL ÚS.COMPATIBLE AMB ECOENDOSCÒPIS ULTRASÒNICS LINIALS/TERAPÈUTICS GF-UC140P-AL5,-UCT140-AL5/-DO5,-C160P-OL5,-UCT160-OL5,-UCT2000-OL5,-UC2000P-OL5-UMD140P,GF-UC30P,-UCT180 D'OLYMPUS O EQUIVALENT.REF: MAJ-249 | 0.58937
2026812 | BOSSA MULTICAPA 3L N.PARENTERAL ROBOT | E30095020 | Bosses administració, Bossa per a nutrició parenteral de transferència | BOSSES ADMINISTRACIÓ, BOSSA PER A NUTRICIÓ PARENTERAL DE TRANSFERÈNCIA, BOSSANUTRICIÓ PARENTERAL, EVA, AMB 3 VIESTRANSFERÈNCIA,AMB: BOSSA3000 ML AMB NANSA I ESCALA GRADUADA,TUBS OMPLIMENT AMB PUNXÓ-PRESA D'AIRE,CON L-L,PINÇA-CLAMP,TAP LUER-LOCK EN ENVÀS INDIVIDUAL ESTÈRIL P/TANCAR LA BOSSA PLENA,NO | 0.52457
2019814 | GUIA SION BLUE ACTP 0,014" 190CM | E30055050 | Guies, Guies estàndard metàl·liques d'alt suport | GUIES, GUIES ESTÀNDARD METÀL·LIQUES D'ALT SUPORT, GUIA 0,014"X300CM ACER,RECOB DISTAL HIDROFÍLIC I PROXIMAL DE PTFE,PUNTA RECTA CONIFICADA DE 0,009" I SOPORT 8G.COS BAIX SUPORT.LONG RADIOOPACA 16CM.EST EN ESPIRAL 16CM.PER A ANGIOP.EST.ASAHI FIELDER XTREM,AGP140302 | 0.62648
2020703 | CAT. TORACOCENTESIS MULTIPERFORAT | E30034050 | Catèters per a cateterisme cardíac, Catèters guia multiús | CATÈTERS PER A CATETERISME CARDÍAC, CATÈTERS GUIA MULTIÚS, CGC MULTIUS/MULTIPROPOSIT LA5ELGAMAL | 0.52249
2012744 | CATETER INTRAVENOS A/V+SS 24G 0.7X19MM | E30030010 | Catèters intravasculars per a perfusió, Catèter intravascular punció venosa periferica curt | CATÈTERS INTRAVASCULARS PER A PERFUSIÓ, CATÈTER INTRAVASCULAR PUNCIÓ VENOSA PERIFERICA CURT, CATÈTER IV PERIFÈRIC INFUSIÓ ALTA PRESSIÓ MÀX 22,41BARS(325PSI),PUR,RADIOPAC,LÍNIA MITJANA AMB MECANISME GUIA INTEGRADA,Ø18GX8(+/-1)CM LLARG,AGULL BSP ESCUT BISELL,GUIA NITINOL 0,018"(0,46MM),DISPOSITIU ESTABILITZADOR,APÒSIT.EST,S/LÀTEX,1ÚS | 0.81532
2005431 | CATETER DRENATGE TORACIC RECTE 24F 50CM | E30051010 | Catèters toràcis, Catèter per a drenatge toràcic | CATÈTERS TORÀCIS, CATÈTER PER A DRENATGE TORÀCIC, CATÈTER DRENATGE TORÀCIC,RECTE,PVC TERMOSENSIBLE TRANSPAR,28F,LLARGÀRIA39-41CM,LÍNIA RADIOP,MARQ PROFUND C/5CM,EXTR DISTAL OBERT ARROD A/2ORIFIC DRENATGE,PROX FORMA EMBUT,PREMUNTAT EN TRÒCAR METÀL·LIC (ALUMINI) A/PUNTA AFILADA,LLIURE LÀTEX,ESTÈRIL,1ÚS | 0.83279
2003117 | INTRODUCTOR A/VALVULA HEMOST 8 F 11CM | E30054050 | Introductors de catèters, Vàlvules hemostàsiques | INTRODUCTORS DE CATÈTERS, VÀLVULES HEMOSTÀSIQUES, VÀLVULA HEMOSTÀTICA EN Y, AMB DOBLE FUNCIÓ HEMOSTÀTICA I FIXA, AMB TORQUE FORÇA DE FIXACIÓ 9,7N. DIÀMETRE 10F. AGULLA INTRODUCTORA. COMPATIBLES AMB GUIES 0,0010"(0,25MM) A 0,014"(0,35MM). ESTÈRIL, D'UN SOL ÚS. OKAY II | 0.89099
4004932 | JAQUETA PIJAMA COLOR PEDIATRIA SG | E30640999 | Material exploracions, Altre material d'exploracions | MATERIAL EXPLORACIONS, ALTRE MATERIAL D'EXPLORACIONS, TAP DE GOMA PER IMPEDIANCIOMETRIA DE COLOR ROSA. CALIBRE 8MM. | 0.51287
4004188 | SOL·LUCIO ALCOHOLICA 500ML VALVULA | E30140999 | Material protecció, Altre material de protecció | MATERIAL PROTECCIÓ, ALTRE MATERIAL DE PROTECCIÓ, SOLUCIÓ AMB DIPHOTÉRINE PER AL RENTAT D'URGÈNCIA D'ESQUITXADES EN ULLS I PELL AMB PRODUCTES CORROSIUS I IRRITANTS, ENVÀS 500 ML. | 0.79667
2007709 | ENDOAPLICADOR CLIPS LAPAROSCOPIA 10MM | E30226070 | Endosutures mecàniques endograpadores -Talladores, Endoapliocadors de clips | ENDOSUTURES MECÀNIQUES ENDOGRAPADORES -TALLADORES, ENDOAPLIOCADORS DE CLIPS, CARTUTX AMB 6 CLIPS DE SUTURA ABSORBIBLES COMPATIBLES AMB ENDOAPLICADOR REUTILITZABLE LAPRA-TY O EQUIVALENT | 0.76511
2020020 | TUB ASPIRACIO FUMS 250CM DIAM 10MM. | E30244020 | Material per a cirurgia làser, Tubs per a làsers | MATERIAL PER A CIRURGIA LÀSER, TUBS PER A LÀSERS, TUB REDUCTOR DE DOBLE SORTIDA DE 22 A 6 MM, PER A CONNECTAR EL LARINGOSCOPI AMB L'ASPIRACIÓ DE FUMS, 610MM+/-20MM DE TUB DE 6MM,ESTÈRIL, UN SOL ÚS.COMPATIBLE AMB L'ASPIRADOR DE FUMS BUFFALO O EQUIVALENT | 0.74109
2014915 | EQUIP DRENATGE NEUMOPERICARDIAL 5F 15CM | E30460100 | Tubs i equips de drenatge, Equips de drenatge | TUBS I EQUIPS DE DRENATGE, EQUIPS DE DRENATGE, EQUIP DRENATGE SEROMES POST-OPERATORI, COMPOST PER: CATÈTER TEFLÓ 14G, LONGITUD 5CM, PUNTA DISTAL 6 ORIFICIS LATERALS, TRÒCAR, I TUB DRENATGE CONNEXIÓ LUER LOCK COMPATIBLE AMB RESERVORI TIPUS PERA SUCCIÓ D'UNS 100ML, ESTÈRIL, UN | 0.72916
2024459 | APLICADOR HEM-O-LOCK GRANDE Xi | E30350020 | Material Higiene del pacient, Cremes hidratants, olis i accessoris | MATERIAL HIGIENE DEL PACIENT, CREMES HIDRATANTS, OLIS I ACCESSORIS, DISPENSADOR MURAL INTEGRAT COMPACTE DE CREMA COMPATIBLE AMB CODIN SAP 30030793 | 0.51884
2021689 | CAT.PHMETRIA ESOFAGICA+IMPEDANCIA 24H. | E30034999 | Catèters per a cateterisme cardíac, Altres catèters per a cateterisme | CATÈTERS PER A CATETERISME CARDÍAC, ALTRES CATÈTERS PER A CATETERISME, SERVEI DE REPROCESSAMENT DE MATERIAL SANITARI A402861(B*)BAIXA_ESTUDI GERÈNCIA | 0.52442
2024964 | MASCARA LARINGEA PEDIAT. N.1 AURAGAIN | E30550200 | Tubs per a ventilació respiratoria., Pales laringo un sol ús | TUBS PER A VENTILACIÓ RESPIRATORIA., PALES LARINGO UN SOL ÚS, PALA PER A VIDEO-LARINGOSCOPI TIPUS MACINTOSH NÚM. 4. ESTÈRIL, LLIURE DE LÀTEX. REUTILITZABLE. COMPATIBLE AMB INSIGHTERS IS3-L O EQUIVALENT. | 0.62774
2028045 | COIXI PRONEVIEW TALLA "M" | E30150030 | Material de cobertura quirúrgica, Talles quirúrgiques | MATERIAL DE COBERTURA QUIRÚRGICA, TALLES QUIRÚRGIQUES, TALLA PER CAMP QUIRÚRGICTEIXIT SENSE TEIXIR,IMPERMEABLE,RESISTENT, PER A EXTREMITAT INFERIOR AMB OBERTURA REFORÇADA EN LA ZONA D'INCISIÓ. MIDES: 240 CM LLARGADA PER 400 CM AMPLADA ±2CM,LATERAL.LLIURELÀTEX I FTALATS, ESTÈRIL, UN | 0.6662
2020109 | CATETER INTRAVENOS S/V+SS 20G 1.0X33MM | E30030010 | Catèters intravasculars per a perfusió, Catèter intravascular punció venosa periferica curt | CATÈTERS INTRAVASCULARS PER A PERFUSIÓ, CATÈTER INTRAVASCULAR PUNCIÓ VENOSA PERIFERICA CURT, CATÈTER IV PERIFÈRIC SEGURETAT, PUR, LÍNIES RADIOOPAC,ALETES, Ø22G, LLARG 25(+/-2)MM, AG SILICONADA, BSP-ESCUT PROTECTOR A BISELL, COS TRANSPARENT, PUNT INJECCIÓ S/AGULLA AMB MEMBRANA, TAP I ROTACIÓ 360°. CONNEXIÓ LL. CODI COLOR. EST,S/LÀTEX/FTALATS,1ÚS | 0.78926
2011747 | CANULA ORAL/NASAL ADULT MEDICIO C02 | E30410070 | Cànules traqueostomia, Cànules internes | CÀNULES TRAQUEOSTOMIA, CÀNULES INTERNES, CÀNULA INTERNA PER A PACIENT ADULT, DE POLITETRAFLUOROETILÈ (PTFE). MIDA 7.5 MM. LLIURE DE LÀTEX, ESTÈRIL. COMPATIBLE AMB CÀNULA DE TRAQUEOSTOMIA DE SILICONA AMB BALÓ DE BAIXA PRESSIÓ PER A VENTILACIÓ INTERMITENT. | 0.61024
2024717 | CPK SPORT 5CMX4,5M VERD | E30100072 | Perfusió cardiaca, Línies de perfusió cardíaca | PERFUSIÓ CARDIACA, LÍNIES DE PERFUSIÓ CARDÍACA, LÍNIA PER A ENCEBAT RÀPID EN CEC, DE PVC TRANSPARENT, AMB CLAMP, PUNXÓ I TAPS PROTECTORS, DIÀMETRE 1/4" X 1/16" (6,4 X 1,6 MM), LLARGÀRIA 110 CM +/-10CM, SENSE CONNECTOR, ESTÈRIL. | 0.43221
2003981 | CINTA VAS SILICONA MINI VERMELL | E30237025 | Instrumental quirúrgic d'un sol ús, Cintes identificadores i torniquets de vasos | INSTRUMENTAL QUIRÚRGIC D'UN SOL ÚS, CINTES IDENTIFICADORES I TORNIQUETS DE VASOS, CINTA IDENTIFICADORA DE SILICONA RADIOOPACA,PER IDENTIFICACIÓ,RETRACCIÓ U OCLUSIÓ VASOS SANGUÍNIS I NERVIS COLOR VERMELL(ARTERIES).MIDA MINI :AMPLE 1.3MM,ALT 0.9MM LLARGÀRIA 45 CM.LLIURE DE LÀTEX, ESTÈRIL, UN SOL ÚS . | 0.62917
2016005 | MALLA COTO 100% BLANC 12CM X 20 M. | E30321040 | Benes de cotó, elàstiques i compressió, Benes de Crepé | BENES DE COTÓ, ELÀSTIQUES I COMPRESSIÓ, BENES DE CREPÉ, BENA ELÀSTICA NO ADHESIVA DE CREPÈ COTÓ 100%, PER A FIXACIÓ, GRAMATGE =/> 108G/M2, VORELLADA AMB FILS DE COLOR, ENVÀS INDIVIDUAL, LLIURE DE LÀTEX, MIDA 7CM X 4M | 0.68374
2021857 | FILTRE HUMIDIFICADOR EVONE | E30520050 | Filtres, Humidificadors (nas artificial) de calor i humitat CV | FILTRES, HUMIDIFICADORS (NAS ARTIFICIAL) DE CALOR I HUMITAT CV, HUMIDIFICADOR/INTERCANVIADOR (HME) PACIENT TRAQUEOSTOMITZAT AMB RESPIRACIÓ ESPONTÀNIA, CONNECTOR IS0 15F. ESPAI MORT 19(+/-2)ML, HUMITAT 26(+/-2)MG L/H2O, BAIXA RESISTÈNCIA. CONNEXIÓ GIRATÒRIA.PLÀSTIC,COS TRANSPARENT,S/LÀTEX, ESTÈRIL,1ÚS | 0.73229
2026586 | ULLERES PROTECCIO RADIOLOGICA COCOONS42 | E30670040 | Material puericultura, Ulleres i material per a protecció fototeràpia neonatal | MATERIAL PUERICULTURA, ULLERES I MATERIAL PER A PROTECCIÓ FOTOTERÀPIA NEONATAL, ULLERES NEONATALS PROTECCIÓ OFTÀLM FOTERÀPIA HIPERRUBIBULINÈMIA,TEIXIT HIPOAL·LÈRGIC, ENCOIXINAT DE PROTECCIÓ UV, BANDES AJUSTABLES AL CAP AMB DOS PUNTS DE SUBJECCIÓ,MITJANA (OCCIP-FRONT-CIRCUMF)26-32CM,SOL ÚS.COMPTBLE VMNI (NASAL,GORRES,ARNES) | 0.68593
2023806 | C.BALO DILATACIO BILIAR RX 12-15MM 3,0CM | E30301050 | Apòsits quirúrgics, Compreses quirúrgiques | APÒSITS QUIRÚRGICS, COMPRESES QUIRÚRGIQUES, GASA QUIRÚRGICA DE COTÓ HIDRÒFIL 100% DE 17 FILS/CM2, MIDA TOTAL 60X40 CM, PLEGADA 20X10CM, AMB PLEGAT DE SEGURETAT, 12 CAPES, AMB CONTROL RADIOLÒGIC. ESTÈRIL. SOBRE 5 GASES. | 0.44846
2012897 | EQUIP EXTRACCIO SANG 19X0.8MM 21GX3/4 | E30096010 | Equips d'infusió, Equips d'infusió E.V. per gravetat gota-gota (20 gotes /ml) | EQUIPS D'INFUSIÓ, EQUIPS D'INFUSIÓ E.V. PER GRAVETAT GOTA-GOTA (20 GOTES /ML), EQ EV GRAVETAT, PVC, 45 (+/-5) CM, PUNXÓ PRESA AIRE+TAP+FILTRE, CAMBRA 20 GOTES/ML, REGULADOR RODET PETIT, CONNEXIÓ LUER LOCK+TAP, TUB DIÀMETRE INTERN DE 3 (+/-0,1) X 4 (+/-0,1) MM DIÀMETRE EXTERN, S/LÀTEX/DEHP, ESTÈRIL, ENVÀS INDIVIDUAL, D'UN SOL ÚS. | 0.58262
2014738 | CANULA INTUBACIO FIBROSCOPICA WILLIANS | E30410070 | Cànules traqueostomia, Cànules internes | CÀNULES TRAQUEOSTOMIA, CÀNULES INTERNES, CÀNULA INTERNA PER A PACIENT ADULT, DE PVC EXTRA FLEXIBLE. MIDA DIÀMETRE 7.0 MM I LONGITUD 100MM . LLIURE DE LÀTEX I DEHP, ESTÈRIL. COMPATIBLE AMB CÀNULA TRACHEOSOFT XLT O EQUIVALENT. | 0.64654
2016400 | KIT MINICARDIOPLEGIA (075246100) | E30100030 | Perfusió cardiaca, Reservori cardiotomia | PERFUSIÓ CARDIACA, RESERVORI CARDIOTOMIA, RESERVORI DE CARDIOTOMIA PEDIÀTRIC, AMB UNITAT DESESCUMANT, CONNECTORS I TUB D'EXTENSIÓ AMB FILTRE, CAPACITAT SUPERIOR A 2000 ML, ESTÈRIL.(B*)BAIXA_ESTUDI GERÈNCIA | 0.5224
8002626 | PISTON GAS 170N SILLON CRONOS | E30900250 | Altre material sanitari, Crioteràpia | ALTRE MATERIAL SANITARI, CRIOTERÀPIA, AGENT CRIOGÈNIC PER AL TRACTAMENT DE BERRUGUES PER ACCIÓ DE GAS. PRESENTACIÓ ENTRE 150-200 ML AMB UN CAPÇAL DE 2MM(+/-1MM) | 0.54761
2019403 | FLEX POLY RB A HU IGM, RTU DAKO OMNIS | E30224050 | Segelladors/adhesius quirúrgics/tissulars, Accessoris per a aplicació | SEGELLADORS/ADHESIUS QUIRÚRGICS/TISSULARS, ACCESSORIS PER A APLICACIÓ, DISPOSITIU D'APLICACIÓ/APLICADOR ENDOSÒPIC AMB PUNTA MALEABLE I MÀNEC ERGONÒMIC PER L¿ADMINISTRACIÓ DE LA MATRIU HEMOSTÀTICA FLOSEAL 5ML. | 0.44737
2003959 | AMNIOSCOPIO PETIT ADP | E30390040 | Material de ginecologia i obstetricia, Altre material de ginecologia i obstetricia | MATERIAL DE GINECOLOGIA I OBSTETRICIA, ALTRE MATERIAL DE GINECOLOGIA I OBSTETRICIA, CÀNULA D'ASPIRACIÓ ENDOMETRIAL AMB DOBLE PISTÓ,POLIPROPILÈ TRANSP,FLEXIBLE,ØEXT 3-3,3MM,ØINT 2,45-2,6MM,LONG 23CM+/-1CM,PER BIÒPSIA UTERINA PER DIAGNÒSTIC HISTOLÒGIC,MARQUES PROFUNDITAT,MÍNIM 4 ORIFICIS A EXTERM DISTAL,LLIURE LÀTEX,ESTÈRIL,UN SOL ÚS | 0.64021
2024455 | ATOMITZADOR FARMACS INTUBACIO TRAQUEAL | E30322999 | Benes d'immobilització i protecció, Altres benes immobilització | BENES D'IMMOBILITZACIÓ I PROTECCIÓ, ALTRES BENES IMMOBILITZACIÓ, PLACA ENCOIXINADA AMB COIXINETS GRANS DE MIDA 15X15MM +/-2MM, DE TEIXITHIPOALERGÈNIC, INDICAT PER LINFODEMES EN FISIOTERÀPIA I REHABILITACIÓ. MIDA DE LA PLACA 20CM +/-2CM X 1 M +/-10CM. | 0.43761
2016624 | PUNTA PIPETA RD-100i 10x36 05437711 | E30150100 | Material de cobertura quirúrgica, Equips de cobertura quirúrgica | MATERIAL DE COBERTURA QUIRÚRGICA, EQUIPS DE COBERTURA QUIRÚRGICA, HTG - EQUIP RADIOLOGIA INTERVENCIONISTA ACCÉS BILIAR-IUGULAR, COMPOST DE 23 ELEMENTS. ESTÈRIL, UN SOL ÚS.(B*)BAIXA PER DISCONTINUITAT,VEURE CODI 30053294 | 0.41297
2025090 | IDH1 WT for p.R132C dHsaCP2000054 HEX | E30051020 | Catèters toràcis, Catèter per a drenatge pleural | CATÈTERS TORÀCIS, CATÈTER PER A DRENATGE PLEURAL, CATÈTER PER A DRENATGE PLEURAL I/O PNEUMOPERICÀRDIC MATERIAL PLÀSTIC 14FX5,5CM-7,5CM,EXTREM PROXIMAL OBERT A/ORIFICIS LATERALS,CLAU DE TRES VIES,AGULLA INTRODUCT ACER INOX 17G,XERINGA,S/ LÀTEX,ESTÈR,1 ÚS | 0.42207
2004239 | ESPARADRAP DE PAPER 1.25CMX9.20M | E30320022 | Esparadrap i tires adhesives, Esparadrap de paper porós | ESPARADRAP I TIRES ADHESIVES, ESPARADRAP DE PAPER PORÓS, ESPARADRAP DE PAPER, HIPOALERGÈNIC, SEMIPERMEABLE, LLIURE DE LÀTEX, MIDA 1,25CM X 10M +/-1M. | 0.82293
2024181 | FUNDA QUIRURGICA PER MASTER MMI | E30150090 | Material de cobertura quirúrgica, Fundes per procediments quirúrgics (estèrils) | MATERIAL DE COBERTURA QUIRÚRGICA, FUNDES PER PROCEDIMENTS QUIRÚRGICS (ESTÈRILS) , FUNDA PER A INTENSIFICADOR D'IMATGES, DE POLIETILÈ TRANSPARENT, COMPOSTA DE DUES BOSSES DE 65 X 75 CM I ARC DE 30 X 150 CM ±5CM. LLIURE DE LÀTEX, ESTÈRIL, UN SOL ÚS. | 0.68414
2017074 | COBAS E601 hGC CAL 5390133190 | E30150100 | Material de cobertura quirúrgica, Equips de cobertura quirúrgica | MATERIAL DE COBERTURA QUIRÚRGICA, EQUIPS DE COBERTURA QUIRÚRGICA, HTG - EQUIP RADIOLOGIA INTERVENCIONISTA ACCÉS BILIAR-IUGULAR, COMPOST DE 23 ELEMENTS. ESTÈRIL, UN SOL ÚS.(B*)BAIXA PER DISCONTINUITAT,VEURE CODI 30053294 | 0.63608
2022362 | PINÇA MANIPULACIO LENTS P.PLANA+DENTADA | E30140200 | Material protecció, Llençols de protecció | MATERIAL PROTECCIÓ, LLENÇOLS DE PROTECCIÓ, COBERTOR BRAÇ TAULA QUIRÚRGICA PACIENT IMPERMEABLE I MÀXIMA ABSORCIÓ,3CAPES:CAPA SUP PACIENT 100% PP;CAPA INTERMIG ABSORBENT D'HIDROGEL;CAPA INF PE.GR.147GR/M².ABS.4,0 L/M².MIDA ABS 50X14CM,MIDA TOTAL 50X43, ADHESIUS AJUST BRAÇA | 0.58065
2021985 | BARTONELLA HENSELAE IgG VCM046 X24 | E30242090 | Material per a vitrectomia posterior i facoemulsificació, Articles per a vies lacrimals | MATERIAL PER A VITRECTOMIA POSTERIOR I FACOEMULSIFICACIÓ, ARTICLES PER A VIES LACRIMALS, EQUIP DE INSERCIÓ I MESURADORS PER A TUB DE JONES STOPLOSS,COMPOST:CABLE GUÍA, TAP CABLE GUÍA, DILATADOR DOBLE I 4 MESURADORS EN FORMA DE TUB DE JONES (Ø3,5X15,Ø3,5X20,Ø4,0X15,Ø4,0X20MM),ACER INOX I PLÀSTIC,ESTÈRIL,UN SOL ÚS | 0.44036
2021858 | TRITUBE EVONE - veure 2026581 | E30490030 | Connectors, adaptadors, taps, Tub/goma aspiració | CONNECTORS, ADAPTADORS, TAPS, TUB/GOMA ASPIRACIÓ, TUB DE CLORUR DE POLIVINIL (PVC), TUB TIPUS BULB, ANTICOLZAMENT, EIXAMPLAMENT CADA 90-100CM PER A CONNEXIÓ, DIÀMETRE INTERIOR 7MM, UN SOL ÚS, NO ESTÈRIL. PRESENTACIÓ: ROTLLE DE 30-35M | 0.45839
2020041 | CAB.FRESADO INTRAMED.RIA 13,0MM 352.252S | E30248999 | Material fungible per a cirurgia traumatològica, Altre material per a cirurgia traumatològica d'un sol ús | MATERIAL FUNGIBLE PER A CIRURGIA TRAUMATOLÒGICA, ALTRE MATERIAL PER A CIRURGIA TRAUMATOLÒGICA D'UN SOL ÚS, GUIA PER A FRESAT CLAU INTRAMEDUL·LAR SYNREAM Ø2,5MM, LONGITUD 1150MM, COMPATIBLE AMB SISTEMA DE FRESAT RIA O EQUIVALENT | 0.51218
2024138 | INTRODUCTOR DRYSEAL FLEX 10x65 (DSF1065) | E30054070 | Introductors de catèters, Introductor endoprotesi | INTRODUCTORS DE CATÈTERS, INTRODUCTOR ENDOPROTESI, INTRO VASC COMP P/BEINA A/RECOBR HIDROF 26FX65CM,VÀL HEMO A/CLAUPAS I TAP LUER MASCLE + PORT RENTAT A/CLAU PAS;DILATADOR A/RECOB HIDROF,PUNTA CÒNICA I MARQ RADIOP,TAP A/MECANISME BLOQUEIG;XERINGA;COMP A/GUIA0,035"/0,89MM.EST,1ÚS.DRYSEAL FLEX | 0.71902
2002630 | TUB TRAQUEAL ORAL A/B PREF. DI 5.5MM 1-O | E30550050 | Tubs per a ventilació respiratoria., Tubs endotraqueals orals preformats amb baló | TUBS PER A VENTILACIÓ RESPIRATORIA., TUBS ENDOTRAQUEALS ORALS PREFORMATS AMB BALÓ, TUB ENDOTRAQUEAL ORAL PREFORMAT, DE PLÀSTIC, AMB BALÓ DE PNEUMOTAPONAMENT DE BAIXA PRESSIÓ, LÍNIA RADIOOPACA. MIDA N5.5: D.I 5,5 MM, D.E 7,5 MM, LONGITUD 237 (+/-5)MM DIÀMETRE DEL BALÓ 17,4 MM. ESTÈRIL, LLIURE DE LÀTEX, D'UN SOL ÚS. | 0.66411
2014565 | DRENATGE VENOS ACTIU LP4048/JP4048 | E30382020 | Material col-lector per a drenatge per gravetat, Bossa drenatge quirúrgic | MATERIAL COL-LECTOR PER A DRENATGE PER GRAVETAT, BOSSA DRENATGE QUIRÚRGIC, BOSSA DE DRENATGE DE 800 ML, AMB VÀLVULA ANTIREFLUX I FILTRE BACTERIÀ, PER A EQUIP DE DRENATGE TANCAT. NO ESTÈRIL. | 0.6863
2024498 | FORCEPS BIPOLAR FENESTRAT "Xi" 471205 | E30237060 | Instrumental quirúrgic d'un sol ús, Serres | INSTRUMENTAL QUIRÚRGIC D'UN SOL ÚS, SERRES, FULLA SEMICIRCULAR RADIAL, ACER INOXIDABLE ENDURIT CROMAT, PER AUTÒPSIA. MIDA: 51MM 2". REUTILITZABLE. COMPATIBLE AMB SERRA D'AUTÒPSIA AMB SISTEMA EXTRACTOR MODEL SURGIPATH O EQUIVALENT. | 0.52358
2019811 | AGULLA HIPODERMICA STERICAN 27G 1 1/2 | E30010011 | Agulles, Agulles hipodèrmiques convencionals amb sistema de seguretat | AGULLES, AGULLES HIPODÈRMIQUES CONVENCIONALS AMB SISTEMA DE SEGURETAT, AGULLA HIPODÈRMICA CONVENCIONAL DE 23G X 1" (0,6MM X 25MM). SISTEMA DE SEGURETAT ACTIU. CÀNULA D'ACER INOX, PUNTA TRIBISELLADA SILICONADA, CONNEXIÓ A LUER I LUER-LOOK, CODI DE COLOR INTERNACIONAL, SENSE LÀTEX, ESTÈRIL, D'UN SOL ÚS, ENVÀS INDIVIDUAL | 0.8316
2017176 | FCH001-FCOLINA FLUORMETILCOLINA 18 F | E30237040 | Instrumental quirúrgic d'un sol ús, Freses | INSTRUMENTAL QUIRÚRGIC D'UN SOL ÚS, FRESES, FRESA ESTRIADA RECTA D'ACER Ø 1,4MM DE 70 MM DE LLARGARIA PER CRANIÒTOM ,ESTÈRIL, SOL ÚS,REF.GE529SU. COMPATIBLE AMB MOTOR HI-LINE XS O EQUIVALENT.(B*)BAIXA_ESTUDI GERÈNCIA | 0.54607
2019559 | DAKO COVERSTAINER DIFFERENTIATION SOL. | E30140150 | Material protecció, Davantals de protecció | MATERIAL PROTECCIÓ, DAVANTALS DE PROTECCIÓ, DAVANTAL DE PLÀSTIC POLIETILÈ PER A PROTECCIÓ DE PIT I CAMES,AJUSTAMENT POSTERIOR AMB CINTES,MIDA 73+/-5CM X 117+/-10CM DE LLARG, GALGA IGUAL O SUPERIOR A 80, LLIURE DE LÀTEX, UN SOL ÚS. | 0.62023
2014126 | SONDA GASTRO MIC-G 22F 15CC A/B | E30450030 | Nutrició enteral, Sonda gastrostomia i extensions amb connexió ENFit | NUTRICIÓ ENTERAL, SONDA GASTROSTOMIA I EXTENSIONS AMB CONNEXIÓ ENFIT, EXTENSIÓ SONDA GASTROSTOMIA, POLICLORUR DE VINIL (PVC) I/O PUR,PER ALIMENTACIÓ EN BOLUS,LLARGÀRIA 60,9CM+/-2CM,CONNEXIÓ ENFIT RECTA,LLIURE DEHP,LÀTEX,NO ESTÈRIL,UN SOL ÚS,COMPATIBLE AMB SONDAS TIPUS MIC-KEY O EQUIVALENT | 0.85777
2024844 | FILTRE FLURABSORB | E30520110 | Filtres, Filtres contenidors esterilització | FILTRES, FILTRES CONTENIDORS ESTERILITZACIÓ, FILTRE ANTIBACTERIÀ DE PAPER PER A CONTENIDOR D'INSTRUMENTAL, FILTRE REUTILITZABLE. MIDA: 22,5CM+/-1CM X 22,5CM+/-1CM. COMPATIBLE CONTENIDORS TIPUS AESCULAP O EQUIVALENT | 0.71776
2015904 | TERMINAL SUPERMULTIVAC 50º 3.75 AES-50S | E30490170 | Connectors, adaptadors, taps, Claus per a equips d'infusió | CONNECTORS, ADAPTADORS, TAPS, CLAUS PER A EQUIPS D'INFUSIÓ, CLAU DE 3VIES AMB COS TRANSPARENT PER A FLUÏDOTERÀPIA I INFUSIÓ DE MEDICAMENTS,POLICARBONAT/POLIAMIDA,RESISTÈNCIA A LA PRESSIÓ STD 14BAR/200PSI,AL·LETA GIRATÒRIA 360°,2CONNEX LUER-LOCK FEMELLA,1CONNEX LUER-LOCK MASCLE ROTATÒRIA,LLIURE LÀTEX,ESTÈRIL,UN ÚS | 0.44376
2025180 | CISALLA UNIVERSAL DP551R | E30055110 | Guies, Guies per fracció de reserva funcional (FFR) | GUIES, GUIES PER FRACCIÓ DE RESERVA FUNCIONAL (FFR), GUIA DIRIGIBLE PER A ICPD,0,014"X185CM,ACER,RECOBRIMENT EXTREM PROXIMAL PTFE,EXTREM DISTAL FLEXIBLE HIDROFÍLIC 39CM AMB "J" TIPUS "FLOPPY" I 3CM MARCA RADIOOP, A/SENSOR 3CM PUNTA MESURAR IFR, EST. CONNECTOR.COMP CONSOLA INTRASIGH O EQ.OMNIWIRE.REF:89185J | 0.55787
2027653 | UNITAT TRANSMISSIO 250MM (L) INTOCARE | E30251080 | Material per endoscopia, Mat fungible p/endoscòpia rígida-Laparoscòpia | MATERIAL PER ENDOSCOPIA, MAT FUNGIBLE P/ENDOSCÒPIA RÍGIDA-LAPAROSCÒPIA, SEPARADOR-RETRACTOR D'ENDOCIRURGIA LAPAROSCÒPICA, CONSTA: TIRA DE MATERIAL TOU AMB UN EXTREM AMB METÀL·LIC DENTAT PER FIXAR AL TEIXIT, L'ALTRE EXTREM AMB AGULLA DE 6,5CM PER FIXAR A LA PELL, PER A TROCARS DE 10MM O SUPERIORS, ESTÈRIL, D'UN SOL ÚS | 0.57539
8003131 | MOTOR PIECEROS CAMA ELEGANZA SMART | E30383070 | Recollida d'orina i incontinència, Urinòmetres | RECOLLIDA D'ORINA I INCONTINÈNCIA, URINÒMETRES, EQ URINÒMET,500ML,GRADUAT.CONN SEG CAMBRA A BOSSA 2(+/-0,1)L I VÀLV ANTIRETORN I FILT BACT/HIDROFÒBIC 5µ ENTRE CAMBRA I BOSSA RECANVIABLE.TUB 120(+/-10)CM CONN,EXT S/AGULLA A/FINIESTRA,CLAMP,ESPIRAL ANTICOLZ.BUIDATGE A/PROT AIXETA,SUBJECCIÓ.EST,S/LÀT,1ÚS | 0.46005
2005079 | POT RECOLLIDA MOSTRES CONIC 30ML. | E30380100 | Recollida de mostres, Accessoris per a mostres test de l'alé | RECOLLIDA DE MOSTRES, ACCESSORIS PER A MOSTRES TEST DE L'ALÉ, EQUIP RECOLLIDA MOSTRES PER TEST D' ALÈ, COMPOST: XERINGA 30 ML AMB CONNECTOR LUER-LOCK, UNA CLAU DE PAS, UNA BOSSA DE RECOLLIDA DE MOSTRES,CAPACITAT 400ML MÀX, INCLÒS BROQUET.UN SOL ÚS.COMPATIBLE QUINTRON BREATHTRACKER O EQUIVALENT. | 0.7261
2024451 | PACK COMBINAT VITRECTOMIA 25G DOOR | E30242035 | Material per a vitrectomia posterior i facoemulsificació, Material compatible amb sistemes de vitrectomia posterior | MATERIAL PER A VITRECTOMIA POSTERIOR I FACOEMULSIFICACIÓ, MATERIAL COMPATIBLE AMB SISTEMES DE VITRECTOMIA POSTERIOR, PUNTA-PINÇA DSP END GRASP ASSIMÈTRICA 23G, LONGITUD 30MM PER A VITRECTOMIA POSTERIOR, ACER GRAU MÈDIC, CONNECTOR MATERIAL PLÀSTIC, COMPATIBLE AMB MÀNECS QUICK LOCK REUTILITZABLES GRIESHABER: SUTHERLANGA NG, REINASSANCE NG, REVOL | 0.61349
2004013 | AGULLA BIOPSIA MARCADA-1CM 14GX15,2CMS | E30013020 | Agulles i equips per a biòpsia, Agulles biòpsia i localització mamària | AGULLES I EQUIPS PER A BIÒPSIA, AGULLES BIÒPSIA I LOCALITZACIÓ MAMÀRIA, GUIA D'AGULLA DE PLÀSTIC DE Ø1.2MM, PER A AGULLA 19G(1,1MM) AMB RANURA PER A PROCEDIMENTS DE BIÒPSIA I COL.LOCACIÓ D'ARPONS EN LESIONS NO PALPABLES DE MAMA.ESTÈIL,UN SOL ÚS | 0.92251
2018424 | C.GUIA DIAGNOSTIC ACTP 5F 100CM VISC. C2 | E30055170 | Guies, Complements/accesoris per a guies | GUIES, COMPLEMENTS/ACCESORIS PER A GUIES, GUIA PER A INTERVENCIONISME CORONARI. HYDROSTEER, REF: 408030 | 0.70833
2026092 | AGULLA ASP.TRANSBRONQUIAL 2MM 19G | E30010021 | Agulles, Agulles amb equip d'infusió amb sistema de seguretat | AGULLES, AGULLES AMB EQUIP D'INFUSIÓ AMB SISTEMA DE SEGURETAT, EQUIP ADM SC DE MEDICACIÓ, CONSTA DE: APLICADOR DE 9 MM AMB ZONA ADHESIVA PER APLICAR SOBRE LA PELL AMB CÀNULA DE 25G I AGULLA RETRÀCTIL 28G (BSP), LÍNIA 80 (+/-10) CM DE LONGITUD AMB VOLUM PURGAT 0,176 (+/-0,05) ML, CONNEXIÓ DE 360°, S/LÀTEX,EST,IND,1ÚS | 0.75822
2010097 | FORCEPS COSSOS ESTRANYS 2.8X23CM FG-600U | E30034055 | Catèters per a cateterisme cardíac, Microcatèter intercanvi guies | CATÈTERS PER A CATETERISME CARDÍAC, MICROCATÈTER INTERCANVI GUIES, MICROCÀT SUPOTW/COAXIAL CÒNIC,TRENAT TUNGSTÈ,ØEXT/INT PROX2,6F/0,021"ØEXT/INT DIST1,8/0,017"X150CM,RECOB HIDROF TOT CAT,PUNTA DISTAL FLEX A/MARC RADIOP,EIX RÍGIDP/GUIA 0,018",PRESSIÓ MÀX REC 82,7BAR (1200PSI),VASC PERIF,EST.CARNELIAN,REF:TOK-MCP150-E | 0.52155
2026274 | SONDA TEMPERATURA GIRAFFE 2074817-001 | E30440080 | Sondes, Sondes Manometria, Flux perivascular i Ph | SONDES, SONDES MANOMETRIA, FLUX PERIVASCULAR I PH, CATÈTER MESURATGE UGE,ESFÍNTER ANAL I PILÒRIC,CAMP DE MESURA 8CM,Nº CANALS 16,SEPARACIÓ ENTRE CANALS 5MM,1 CANAL PRESSIÓ AMB TECNOLOGIA D'ESTAT SÒLID,LONGITUD TOTAL 240CM,MARQUES PROFUNDITAT 150CM,UN SOL ÚS | 0.69389
2026101 | PINÇA JAYLE MOR3222 | E30237020 | Instrumental quirúrgic d'un sol ús, Pinces dissecció i hemostàsia | INSTRUMENTAL QUIRÚRGIC D'UN SOL ÚS, PINCES DISSECCIÓ I HEMOSTÀSIA, PINÇA DE DISSECCIÓ RECTA DE 20CM ± 1CM,AMB PLATAFORMA SERRADA,TIPUS CUSHING,DE PLÀSTIC BIOCOMPATIBLE.LLIURE DE LÀTEX,ESTÈRIL,UN SOL ÚS. | 0.45611
2026120 | ANTENA TERMOAB MITJA 14G 3CM 15CM AGUDA | E30730010 | Material radioteràpia, Material per a radioteràpia | MATERIAL RADIOTERÀPIA, MATERIAL PER A RADIOTERÀPIA, AGULLA FIDUCIAL AMB MARCADOR FIDUCIAL D´OR DE 24 KILATS, ESTRUCTURA DE 5MM I 0,43MM DE GRUIX, PRECARREGAT EN AGULLA DE 22G I EXTENSIÓ 0-8CM, AMB BEINA Ø 5,2FR X 142CM LONGITUD, COMPATIBLE AMB ENDOSCOPIS AMB CANAL MÍNIM DE TREBALL DE 3,7MM. ESTÈRIL. | 0.50057
2026007 | OLI ESSENCIAL CLAU 50364 X10ML | E30350020 | Material Higiene del pacient, Cremes hidratants, olis i accessoris | MATERIAL HIGIENE DEL PACIENT, CREMES HIDRATANTS, OLIS I ACCESSORIS, CREMA HIDRATANT REGENERADORA, PELLS SENSIBLES, PH NEUTRE , SENSE SILICONA I LLIURE DE PARABENS, ENVÀS 1000ML AMB BOMBA DOSIFICADORA, COMPATIBLE AMB SUPORT DE PARET CODI SAP 30043002 | 0.64197
2003648 | CANULA VENOSA RETORN REFORÇADA 36F | E30412010 | Cànules per a circulació venosa i arterial, Cànules venoses | CÀNULES PER A CIRCULACIÓ VENOSA I ARTERIAL, CÀNULES VENOSES, CÀNULA DE RETORN VENÓS RECTA REFORÇADA. CALIBRE 16 FR. LLARGÀRIA 30-40 CM. EXTREM DISTAL RECTE. PUNTA CISTELLA. CONNEXIÓ 1/4". ESTÈRIL. | 0.7234
2018323 | JAQUETA PIJAMA UN SOL US T/L | E30140180 | Material protecció, Pijames quirúrgics i jaquetes de protecció un sol ús | MATERIAL PROTECCIÓ, PIJAMES QUIRÚRGICS I JAQUETES DE PROTECCIÓ UN SOL ÚS, JAQUETA PERSONAL SANITARI,TNT SMS,40-43GR/M2,PUNYS I COLL TEIXIT ELÀSTIC,MÍNIM 2BUTXAQUES,MÀNIGA LLARGA,TANCAMENT 4-5 BOTONS PRESSIÓ,CINTURA CLÀSSICA,VORELL JAQUETA ACABAT RECTE.MIDA L.84CM (+/-2CM)AMPLE I142CM(+/-2CM)LLARG.LLIURE LÀTEX,NO ESTÈRIL,UN SOL | 0.55474
2018877 | SET CATETER VENOS CENTRAL 3V 5,5F 8CM | E30030110 | Catèters intravasculars per a perfusió, Catèter intravascular accés central 3 llums | CATÈTERS INTRAVASCULARS PER A PERFUSIÓ, CATÈTER INTRAVASCULAR ACCÉS CENTRAL 3 LLUMS, CATÈTER INTRAVASCULAR ACCÉS CENTRAL,3LLUMS,PUR, RADIOPAC, Ø7F,LLUMS D18G/M16G/P18G, LLARG 30 +/-2CM,MARQUES PENETR,ALETES FIX,1 GUIA "J" 0,032"(0,81MM)X68+/-2CM,1 DILATADOR,1 AGULLA INTRODUCTORA 18G,3 CLAMPS,3 TAPS,1 XERINGA.EST,S/LÀTEX/DEHP,1ÚS | 0.87276
2011902 | RASPALL EXTRAC.MOSTRE ENDOCERVICAL C/50 | E30100060 | Perfusió cardiaca, Equips de circulació extracorpòria | PERFUSIÓ CARDIACA, EQUIPS DE CIRCULACIÓ EXTRACORPÒRIA, EQUIP PER A CIRCULACIÓ EXTRACORPÒRIA, COMPOST DE SAFATA, TUBS DE PVC DE DIFERENTS LONGITUDS I ALTRES DOS TUBS DE PVC, LÍNIA DE RECIRCULACIÓ I LÍNIA DE PURGAT, ESTÈRIL, SEGONS CIRCUIT CSUB.(B*)BAIXA_ESTUDI GERÈNCIA | 0.44655
2020283 | GUIA ATP 0.018" 300 CM ASAHI HALBERD | E30055070 | Guies, Microguies-guies p/ATP, p/oclusions cròniques/totals (CTO) | GUIES, MICROGUIES-GUIES P/ATP, P/OCLUSIONS CRÒNIQUES/TOTALS (CTO), GUIA PER A INTERVENCIONISME CORONARI CTO, DE 0,014"X300CM, D'ACER AMB RECOBRIMENT DE PTFE, EXTREM DISTAL HIDROFÒBIC AMB PUNTA CÒNICA DE 11G, D'ALT SUPORT, ESTÈRIL. HI-TORQUE PROCEED 220T. REF:1030908 | 0.75744
2020719 | BEINA INSTACLEAR PER A OPTICA 0º | E30322030 | Benes d'immobilització i protecció, Bena de protecció sota guixos i embenatges | BENES D'IMMOBILITZACIÓ I PROTECCIÓ, BENA DE PROTECCIÓ SOTA GUIXOS I EMBENATGES, BENA DE COTÒ SINTETIC PER A PROTECCIÓ SOTA-EMBENATGE COMPRESSIU . COMPOSICIÓ: 85% POLIESTER,15% FIBRA SINTETICA. MIDES: 7X27CM | 0.4649
2015054 | RASPALL LARINGE MICROFLEX 50 CM CH4-CH7 | E30410020 | Cànules traqueostomia, Cànula laringuectomia | CÀNULES TRAQUEOSTOMIA, CÀNULA LARINGUECTOMIA, RASPALL DE NETEJA PER A PRÒTESI DE VEU DE 4 A 10MM TIPUS PROVOX I LARYTUBE FENESTRADA O EQUIVALENT. LLIURE DE LÀTEX, D'ÚS EN UN SOL PACIENT. | 0.43648
2025935 | PROTEINA S LLIURE KIT 00020002700 | E30121020 | Llancetes, Llancetes amb sistema de seguretat | LLANCETES, LLANCETES AMB SISTEMA DE SEGURETAT, LLANCETA PER A PUNCIÓ CAPIL·LAR DE 30G (0,30MM) X 1,5MM PROFUNDITAT. SISTEMA DE SEGURETAT PASSIU. DISSENY ERGONÒMIC, CODI COLOR, SENSE LÀTEX, ESTÈRIL, ENVÀS INDIVIDUAL, D'UN SOL ÚS | 0.46833
2005441 | TEC35-PERTECNETAT 35mCi | E30100110 | Perfusió cardiaca, Equips oxigenador MINICEC | PERFUSIÓ CARDIACA, EQUIPS OXIGENADOR MINICEC, CIRCUIT DE TUBS PVC PRECONNECTATS A OXIGENADOR DE MEMBRANA, INCLOU BOMBA CENTRÍFUGA QUE PERMET LA PERFUSIÓ D'ÒRGANS DE DONANTS EN ASISTÒLIA PER LA SEVA CONSERVACIÓ,D'UN SOL ÚS, ESTÈRIL.COMPATIBLE QUADROX-ADULT I ROTAFLOWRF-32 | 0.45315
2019309 | CATETER DRENATGE BILIAR 10F 40CM PIGTAIL | E30381050 | Recipients per a drenatge sistema buit, Recipients per a drenatge toràcic amb vàlvula de seguretat | RECIPIENTS PER A DRENATGE SISTEMA BUIT, RECIPIENTS PER A DRENATGE TORÀCIC AMB VÀLVULA DE SEGURETAT, TUB PER A DRENATGE PLEURAL AMB ADAPTADOR, LLARGÀRIA 60(+/-5) CM, COMPATIBLE AMB CATÈTER PLEURX O EQUIVALENT. ESTÈRIL, LLIURE DE LÀTEX, D'UN SOL ÚS. | 0.71533
2018347 | EXTENSIO GUIA DIAGNOS.ACTP 0.014" 115CM | E30055160 | Guies, Extensió per a guies | GUIES, EXTENSIÓ PER A GUIES, EXTENSIÓ PER A GUIES, DE 0,014"X145CM,D'ACER AMB RECOBRIMENT DE PTFE, ESTÈRIL. TIPUS EXTENSION DOC O EQUIVALENT. | 0.72078
2026194 | FRESA MIDAS REX DIAMANT 4MM 9CM | E30237040 | Instrumental quirúrgic d'un sol ús, Freses | INSTRUMENTAL QUIRÚRGIC D'UN SOL ÚS, FRESES, FRESA OSTEOSÍNTESI ACER M2, PER A TALL I POLIT, BOLA DIAMANT,Ø 7,5MM , PER A ADAPTADOR DE 9CM.COMPATIBLE LEGEND MIDAS REX O EQUIVALENT. | 0.60154
2018554 | TIRA CORTICAL 6 CONTACTES 6x0,7mm INOX | E30611030 | Dispositius per a determinació pressions fisiològiques no invasiu (Manòmetres), Braçals per a pressió arterial | DISPOSITIUS PER A DETERMINACIÓ PRESSIONS FISIOLÒGIQUES NO INVASIU (MANÒMETRES), BRAÇALS PER A PRESSIÓ ARTERIAL, BRAÇAL DE PRESSIÓ ARTERIAL MONITOR (PANI), 1 SORTIDA, MIDA ADULT (25-35CM)+/-2CM. CONNEXIÓ COMPATIBLE AMB MONITORS BIOCARE IM8 O EQUIVALENT. REUTILITZABLE. | 0.56771
2007529 | LINIA CEL·LULAR MDCK-SIAT1 FTMS x75CM2 | E30300020 | Apòsits secs no adhesius, Cel·lulosa | APÒSITS SECS NO ADHESIUS, CEL·LULOSA, TOVALLOLETA DESINFECTANT CEL.LULOSA ALCOHOL_ESTUDI MINISTERI(B*)BAIXA_ESTUDI GERÈNCIA | 0.61
2003297 | CONNEXIO LUER LOCK STORZ 9MM 27500 | E30248020 | Material fungible per a cirurgia traumatològica, Vertebroplastia | MATERIAL FUNGIBLE PER A CIRURGIA TRAUMATOLÒGICA, VERTEBROPLASTIA, EQUIP DE 8 XERINGUES DE DOS COSSOS D'1 ML AMB CONNEXIÓ LUER-LOCK I 5 XERINGUES DE DOS COSSOS D'2 ML AMB CONNEXIÓ "LUER-LOCK", AMB ESCALA. UNA CLAU DE PAS UNIDIRECCIONAL. COMPATIBLE AMB SISTEMA VERTECEM V O EQUIVALENT. | 0.56886
2027172 | AG.KIRSCHNER 1,6X150 LANCETA A-5042.41/1 | E30237040 | Instrumental quirúrgic d'un sol ús, Freses | INSTRUMENTAL QUIRÚRGIC D'UN SOL ÚS, FRESES, FRESA OSTEOSÍNTESI ACER M2, BOLA DE DIAMANT, 1MM DIÀMETRE,PER A ADAPTADOR DE 7CM, PER A POLIT OSSI . ESTÈRIL, UN SOL ÚS.COMPATIBLE MOTOR MIDAS REX LEGEND O EQUIVALENT.(B*)BAIXA_ESTUDI GERÈNCIA | 0.58223
2017692 | BATA QUIROFAN ESTERIL T/L | E30150010 | Material de cobertura quirúrgica, Bates quirúrgiques | MATERIAL DE COBERTURA QUIRÚRGICA, BATES QUIRÚRGIQUES, BATA ALTA PROTECCIÓ CIRURGIA TST,REFORÇADA,ALTA RESISTÈNCIA PENETRA LÍQUIDS,TRANSPIRA,SUBJEC DAVANT,CREUADA DARRERA,MÀNIGA LLARGA ERGONÒMICA,PUNYS TRICOT,SIST SUBJEC AL COLL.COSTURES SEGELLA SENSE COSÍ,ZONA CRITICA.MIDA XXL-XL.LLIURE LÀTEX,ESTÈRIL,1ÚS. | 0.74342
2014036 | SONDA ASP. CIRCUIT TANCAT 14F 57CMS | E30440050 | Sondes, Sondes gàstriques per a rentat o aspiració | SONDES, SONDES GÀSTRIQUES PER A RENTAT O ASPIRACIÓ, SONDA NASOGÀSTRICA 2VIES PER A ASPIRACIÓ I IRRIGACIÓ/ASP INTERMITENT, PVC TRANSPARENT,CH-12X120+/-5CM,LÍNIA RADIOOPACA,MARQUES PROFUNDITAT,EXTREM DISTAL TANCAT ATRAUMÀTIC AMB ORIFICIS LATERALS,CONNEXIÓ CÒNICA UNIVERSAL,LLIURE DEHP,ESTÈRIL,1 SOL ÚS | 0.82126
2012610 | MASCARA LARINGEA N.2 ESTERIL | E30552030 | Sistemes de ventilació, Mascareta laríngia | SISTEMES DE VENTILACIÓ, MASCARETA LARÍNGIA, MASCARETA LARÍNGIA PER VENTILACIÓ N 2.5 AMB BALÓ DE PNEUMOTAPONAMENT, FLEXIBLE, REFORÇADA/ANELLADA, ISO MASCLE DE 15MM. CLORUR DE POLIVINIL (PVC). ESTÈRIL, LLIURE DE LÀTEX, D'UN SOL ÚS. | 0.67559
2003178 | CATETER APLICADOR A/ADAPT 35CM DUPLOCATH | E30035050 | Catèters dilatació coronària/ endopròtesi aòrtica, Catèters baló per a trencament de placa | CATÈTERS DILATACIÓ CORONÀRIA/ ENDOPRÒTESI AÒRTICA, CATÈTERS BALÓ PER A TRENCAMENT DE PLACA, CATÈTER ALÓB ACTP TRENCAMENT DE PLACA GRIP ,REF:400080340 | 0.72376
2008149 | EQUIP DRENATGE NEUMOPERICARDIAL 8.5F | E30382030 | Material col-lector per a drenatge per gravetat, Bosses i equips col·lectors LCR | MATERIAL COL-LECTOR PER A DRENATGE PER GRAVETAT, BOSSES I EQUIPS COL·LECTORS LCR, BOSSA DRENATGE DE 800 ML, AMB VÀLVULA ANTIREFLUX I FILTRE BACTERIÀ, PER RECOLLIR LCR D'EQUIPS DE DRENATGE VENTRICULAR EXTERN TANCAT. COMPATIBLE AMB EQUIPS DRENATGE AMB CONNEXIÓ LUER. NO ESTÈRIL.(B*)BAIXA_ESTUDI GERÈNCIA | 0.74734
3035663 | EXTENSION DBS SENSIGHT (B3400040M) | E30450030 | Nutrició enteral, Sonda gastrostomia i extensions amb connexió ENFit | NUTRICIÓ ENTERAL, SONDA GASTROSTOMIA I EXTENSIONS AMB CONNEXIÓ ENFIT, ADAPTADOR D'ALIMENTACIÓ PER SONDA PEG,SILICONA GRAU MÈDIC,Ø24F,LONGITUD8CM+/-2CM,2PORTS D'ENTRADA EN Y AMB TAP I CONNEXIÓ ENFIT,NO ESTÈRIL,LLIURE LÀTEX,DEHP,DBP I BBP,UN SOL ÚS | 0.47711
2026787 | PINÇA ATR. BOCA 50MM FC310R | E30100030 | Perfusió cardiaca, Reservori cardiotomia | PERFUSIÓ CARDIACA, RESERVORI CARDIOTOMIA, RESERVORI DE CARDIOTOMIA, AMB FILTRE DE 40 MICRES I CONNECTORS 1/4" I 3/8", CAPACITAT 4000 ML I 4 PORTS D¿ENTRADA. COMPATIBLE AMB AUTOLOG O EQUIVALENT. ESTÈRIL. | 0.51525
2025072 | CD64 644385 X50 | E30055050 | Guies, Guies estàndard metàl·liques d'alt suport | GUIES, GUIES ESTÀNDARD METÀL·LIQUES D'ALT SUPORT, GUIA PER A INTERVENCIONISME PERCUTANI TERAPÈUTIC I DE DIAGNÒSTIC, DE 0,035"X260CM, D'ACER AMB RECOBRIMENT AMB PTFE, D'ALT SUPORT, D'INTERCANVI, EXTREM DISTAL RECTE DE 70MM AMB EXTREM DE 10MM FLEXIBLE FLOPPY, ESTÈRIL. AMPLATZ, REF: THSF-35-260-AES-ST | 0.37795
2003789 | AGULLA ESPINAL 22G 0.7X90MM A/BISELL | E30011040 | Agulles per punció lumbar, Equips per anestèsia simple i combinada espinal/epidural | AGULLES PER PUNCIÓ LUMBAR, EQUIPS PER ANESTÈSIA SIMPLE I COMBINADA ESPINAL/EPIDURAL, EQUIP ANESTÈSIA COMBINADA ESPINAL/EPIDURAL COMPOST:AGULLA ESPINAL PUNTA LLAPIS 27GX130-140MM,AGU/EPIDURAL TUOHY 18GX80-90MM,CATÈ/EPIDURAL TRANSP DE 90-100CM LLARG,CONN/CAT,XERINGA BAIXA RESISTÈN 10ML,FILTRE PLA 0,2µ,DISP/FIXACIÓ,S/LÀTEX,EST,1ÚS | 0.79819
2011977 | FORCEPS BIOPSIA PULMONAR A/ AGULLA 1.8MM | E30013150 | Agulles i equips per a biòpsia, Agulles per a biòpsia pulmonar | AGULLES I EQUIPS PER A BIÒPSIA, AGULLES PER A BIÒPSIA PULMONAR, AGULLA / TRÒCAR DE BOUTIN, PUNTA AMB OBERTURA BISELLADA, PER A BIÒPSIA I PUNCIÓ PLEURAL, AMB DOS MANDRILS: 1 AMB PUNTA ROMA I 1 AMB PUNTA ANGULADA, AMB CLAU DE 3 VIES, DIÀMETRE 3MM X 7,8CM+/-0,5CM DE LLARGÀRIA, D'ACER INOXIDABLE, ESTÈRIL, D'UN SOL ÚS | 0.89398
2013526 | CLIP ENDOSCOPIC | E30251010 | Material per endoscopia, Endoscòpia flexible digestiva | MATERIAL PER ENDOSCOPIA, ENDOSCÒPIA FLEXIBLE DIGESTIVA, DISPOSITIU D'UN CLIP PER HEMOSTÀSIA ENDOSCÒPICA DIGESTIVA, PRECARREGAT AMB CAPACITAT DE REOBERTURA, AMB UNA OBERTURA DE 11 MM. LONGITUD DE TREBALL DE 235 CM. COMPATIBLE AMB CANAL DE TREBALL DE DIÀMETRE MÍNIM 2.8MM. LLIURE DE LÀTEX, ESTÈRIL, UN SOL ÚS. | 0.67484
2026041 | LAMINES PRISMATIQUES PRESS-ON 10 D.P. | E30611030 | Dispositius per a determinació pressions fisiològiques no invasiu (Manòmetres), Braçals per a pressió arterial | DISPOSITIUS PER A DETERMINACIÓ PRESSIONS FISIOLÒGIQUES NO INVASIU (MANÒMETRES), BRAÇALS PER A PRESSIÓ ARTERIAL, BRAÇAL PER A HOLTER, MAPA, REUTILITZABLE, PETIT S, MIDES (17-22CM)+/-2CM. COMPATIBLE AMB EQUIPS WATCHBP 03 O EQUIVALENT. | 0.51168
2025798 | ELECTRODE HIFLEX FIBER 400IM ESTERIL | E30583070 | Elèctrodes per a neurofisiologia, Elèctrode per a electromiografìa | ELÈCTRODES PER A NEUROFISIOLOGIA, ELÈCTRODE PER A ELECTROMIOGRAFÌA, FELTRES PER A ELÈCTRODE DE BARRA O BLOC AMB CINTA FIXADORA, COMPATIBLE AMB CODI 30031810, REUTILITZABLE, (BOSSA 10 UNITATS) | 0.77582
2022230 | LAMINA ADH.VORA CONVEXA 70MM (37600) | E30730030 | Material radioteràpia, Làmines fixació | MATERIAL RADIOTERÀPIA, LÀMINES FIXACIÓ, LÀMINA MAL·LEABLE TIPUS GEL, PER A BOLUS/CÀLCUL DOSIMÈTRIC RADIACIONS, AMB PEL.LÍCULA DE POLIETILÈ. MIDES: 30 X 30CM, GRUIX 1CM. RETALLABLE. PER A RADIOTERÀPIA I ONCOLOGIA. LLIURE DE LÀTEX. | 0.5384
2004249 | APOSIT ESCUMA 17X17CM F/SACRE A/VORA | E30303080 | Apòsits d'escumes de poliuretà, Apòsits escuma PUR forma anatòmica sacre | APÒSITS D'ESCUMES DE POLIURETÀ, APÒSITS ESCUMA PUR FORMA ANATÒMICA SACRE, APÒSIT DE ESCUMA DE POLIURETÀ MULTICAPA FORMA ANATÒMICA SACRE AMB SILICONA A TOT L´APÒSIT. MIDA 23X23CM +/-2CM. | 0.79894
3032527 | CATETER PERITONEAL 900MM(FV071P) | E30032010 | Catèter Hemodiàlisis, Catèter per a diàlisi peritoneal | CATÈTER HEMODIÀLISIS, CATÈTER PER A DIÀLISI PERITONEAL, EQ IMPLANTACIÓ CATÈTER PERITONEAL TRACTAMENTS CRÒNICS COMPOST PER: UNS GUIA DE 2,6 MM(+/-0,1) DE DIÀMETRE, DILATADOR 4,8 MM(+/-0,2) DE DIÀMETRE, UN TUNELITZADOR PER A LA INTRODUCCIÓ DEL CATÈTER I UN ADAPTADOR DE CONNEXIONS. ESTÈRIL S/LÀTEX/FTALATS. | 0.75799
2018868 | COLA CUTANIA 0,5ML GLUBRAN TISS | E30350010 | Material Higiene del pacient, Sabons i accesoris d'higiene personal | MATERIAL HIGIENE DEL PACIENT, SABONS I ACCESORIS D'HIGIENE PERSONAL, SUPORT PARET PER A SABÓ 1 LITRE, COMPATIBLE AMB CODI SAP 30030785 | 0.53741
2001820 | C.GUIA DIAGNOSTIC ACTP 0.014" 190CM RECT | E30055040 | Guies, Guies estàndard metàl·liques | GUIES, GUIES ESTÀNDARD METÀL·LIQUES, GUIA PER A INTERVENCIONISME PERCUTANI TERAPÈUTIC I DE DIAGNÒSTIC, DE 0,032"X 150CM, D'ACER AMB RECOBRIMENT DE PTFE, NUCLI FIX, EXTREM DISTAL AMB PUNTA RECTE I 110MM FLEXIBLE-FLOPPY I "J" DE 3MM, ESTÈRIL. STARTER. REF: M001492211 | 0.64218
2022500 | DAKO EOSIN Y PHLOXINE B CS71030-2 | E30300020 | Apòsits secs no adhesius, Cel·lulosa | APÒSITS SECS NO ADHESIUS, CEL·LULOSA, DISPENSADOR PLÀSTIC COMPATIBLE AMB CEL·LULOSA BLANCA PRETALLADA DE 4X5CM CODI SAP 30000268 | 0.60149
2019643 | SIST.ACCES WATCHMAN CURVA DOBLE 14FR 7,5 | E30010261 | Agulles, Equip punció paracentesi amb sistema de seguretat | AGULLES, EQUIP PUNCIÓ PARACENTESI AMB SISTEMA DE SEGURETAT, EQUIP PARACENTESI ELIMINAR LÍQUID ASCÍTIC CAVITAT PERITONEAL.SISTEMA DE SEGURETAT PASSIU.CONSTA:AGULLA 16GX6CM LLARG,BOSSA GRADU/10L A/SIST/BUIDATGE,LÍNIES CONNEX/LUER-LOOK SEGUR,LÍNIA CONNEX BOSSA A/CLAU 3V,XER 60ML LUER-LOCK,TAP SEGUR,NO LÀTEX,ESTÈ,1ÚS | 0.53723
2020377 | KIT ESO-SPONGE 2,4X5X5CM | E30640030 | Material exploracions, Espècul òtic | MATERIAL EXPLORACIONS, ESPÈCUL ÒTIC, ESPÈCUL PER A OTOSCÒPI ORL, D'UN SOL ÚS, DE Ø 2,5MM X 18,6 MM X 35 MM DE LONGITUD, COMPATIBLES AMB CAPÇAL OTOSCOPI RIESTER, MINI RIESTER O EQUIVALENT | 0.63474
2026189 | SISTEMA IRRIGACIO A/CASSETTE BOMBA | E30096140 | c, Línies perllongadores per a bombas de xeringa | C, LÍNIES PERLLONGADORES PER A BOMBAS DE XERINGA, LÍNIA PROLONGADORA D'INFUSIÓ ENDOVENOSA PER BOMBA DE XERINGA, DE PLÀSTIC, DE 150 (+/-10) CM DE LONGITUD, SISTEMA PER A CONNECTAR DINTRE DE LA BOMBA, CLAMP, SENSE LÀTEX, S/DEHP, ESTÈRIL, ENVÀS IND,1 ÚS. COMPATIBLE AMB RMN I BOMBA PERISTÀLTICA MRIDIUM O EQ | 0.71682
2016634 | PUNTA PIP. DOBLE FIL 100-5000ul 30078616 | E30380020 | Recollida de mostres, Accessoris per a equips aspiració mucositats | RECOLLIDA DE MOSTRES, ACCESSORIS PER A EQUIPS ASPIRACIÓ MUCOSITATS, EQ DE DISTRIBUIDOR D'ASPIR DE RECOLLIDA DE MOSTRES I RESIDUS LÍQUITS DEQUIRÒFAN,CONSTA DE 50 FILTRES I 30 SAFATES TRANSPORT,2LÍNIES SUCCIÓ,CISTELLA+CISTELLA SECUND,PORTA DE LA CONNEXIÓ SAFATA,P/SIST GESTIÓ RESIDUS NEPTUNE S O EQUIV.1SOL PACIENT,1SOL ÚS | 0.55314
2003095 | CATETER TERMODILUCIO D.C. 7,5F 110CM | E30035020 | Catèters dilatació coronària/ endopròtesi aòrtica, Catèters baló monoraill | CATÈTERS DILATACIÓ CORONÀRIA/ ENDOPRÒTESI AÒRTICA, CATÈTERS BALÓ MONORAILL, CATÈTER BALÓ ATP Ø1,5X9MM,ELAST TERMOP TIPUS PEBAX SEMICOMPLIANT,2MARQ RX PL+IR,PN7ATM,PR16ATM;CATÈTER INTERC RÀPID/RX,LONG 142CM,2CAPES RECOBRHIDROF PART DISTAL,MARCA RX CENTRAL,P/GUIA 0,014" I CAT GUIA 5F,ESTÈRIL,N/LÀTEX I DEHP.MOZEC CTO,REF:414769 | 0.69694
2026786 | PINÇA ATR. BOCA. 50MM 45º FC313R | E30237040 | Instrumental quirúrgic d'un sol ús, Freses | INSTRUMENTAL QUIRÚRGIC D'UN SOL ÚS, FRESES, FRESA ORL ALTA VELOCITAT VISAO,PER A CIRURGIA D'OÏDA MITJÀ,PUNTA BOLA ESTRIADA,RECTA,DE DIÀMETRE 7MM I 64MM DE LONGITUD,DE CARBÓ I ALIATGE D'ACER.COMPATIBLE AMB SISTEMA MOTOR IPC XOMED O EQUIVALENT | 0.49084
2026564 | ORFIT COLOR NS NEGRE 1006-8133Z.2 | E30383050 | Recollida d'orina i incontinència, Bossa recollida d'orina | RECOLLIDA D'ORINA I INCONTINÈNCIA, BOSSA RECOLLIDA D'ORINA, BOSSA RECOLLIDA ORINA,TRANSPARENT,GRADUADA,TRAÇABILITAT PACIENT,2000(+/-100)ML.BUIDAMENT HIGIÈNIC I SEGUR BOSSES ORINA A/AIXETA I URINOMETERS,CONNECTOR A BOSSA UNIV.TAP CÒNIC PREMUNTAT.VÀLVULA ANTIRETORN,SUPORT AJUSTABLE,ABSORBENT GELIFICANT.S/LÀTEX,1ÚS | 0.47765
2014994 | QIAXCEL SIZE MARKER 100bp 50ul 929559 | E30251060 | Material per endoscopia, Endoscòpia ginecològica | MATERIAL PER ENDOSCOPIA, ENDOSCÒPIA GINECOLÒGICA, PINÇA MORCELADOR BIPOLAR PER ÚTER:MIOMES,TEIXIT TOU, Ø10MM,TIPUS GRASPER,MÀNEC ERGONÒMIC,TRÒCAR Ø15MM,LONG 170M,LLIURE LÀTEX, ESTÈRIL,SOL ÚS. MODEL WA90200A.COMPATIBLE ELECTROBISTURI BIPOLAR ALTA FRECUENCIA,ESG-400 PK OLYMPUS O EQUIVALENT. | 0.41937
2002834 | LINEA MOSTRA GASOS DESECH 3M PVC-PE | E30450014 | Nutrició enteral, Material nutrició enteral administració p/Bomba peristàltica | NUTRICIÓ ENTERAL, MATERIAL NUTRICIÓ ENTERAL ADMINISTRACIÓ P/BOMBA PERISTÀLTICA, LÍNIA P/AD ENTERAL BOMBA,PVC,230+/-5CM,ENFIT,ENLOCK,ENPLUS;CAPÇAL UNIV A/FILTRE AIRE+PORT ENPLUS;PORT MEDIC 3V ENFIT+AD ENLOCK+TAP;EXTR DIST ENFIT+AD ENLOCK+TAP;P/XERIN ENFIT,ENLOCK,ORAL,LUER,BOSSA P/FLASCO </= 500ML,N/DEHP,LÀTEX.P/BOMBA COMPAT ELLA O EQ | 0.60085
2003651 | CANULA PERFUSIO CORONARIA 9F 3MM 14CM | E30412060 | Cànules per a circulació venosa i arterial, Cànules per a cardioplègia | CÀNULES PER A CIRCULACIÓ VENOSA I ARTERIAL, CÀNULES PER A CARDIOPLÈGIA, CÀNULA DE PERFUSIÓ CORONÀRIA D´ACER INOXIDABLE I PVC, DIÀMETRE DE LA PUNTA 3 MM, MAL.LEABLE.LLARGÀRIA 15 CM +/-2CM, EXTREM DISTAL ANGULAT 90°, CONNEXIÓ LUER LOOK. ESTÈRIL. | 0.69789
2020079 | POLIGLACTINA 0 BPM ETV4180H | E30380999 | Recollida de mostres, Altres recipients per recollir mostres | RECOLLIDA DE MOSTRES, ALTRES RECIPIENTS PER RECOLLIR MOSTRES, EVACUADOR FRAGMENTS EN RESECCIONS TRANSURETRALS DE PRÒSTATA O BUFETA TIPUS ELLICK A/CONNECTOR ADAPTABLE A/ STORZ O EQUIVALENT, SIST/AMB FILTRE I VÀLVULA ANTIRETORN, CAMBRA PRINCIPAL 250ML I INSUFLADOR EN FORMA DE PERA DE 100ML, ESTÈRIL, 1ÚS, SENSE LÀTEX. | 0.51797
2017761 | CANULA VENOSA LLARGA DURADA 23F 55CM | E30412010 | Cànules per a circulació venosa i arterial, Cànules venoses | CÀNULES PER A CIRCULACIÓ VENOSA I ARTERIAL, CÀNULES VENOSES, CÀNULA VENOSA FEMORAL REFORÇADA PER A ECMO DE LLARGA DURADA, AMB DOBLE LÚMEN BICAVA, CALIBRE 19FR, LLARGÀRIA 21CM +/-2CM, CONNECTOR 1/4". ESTÈRIL. | 0.60087
2019487 | CATETER P/ ADMINISTRACIO SURFACTANT | E30035020 | Catèters dilatació coronària/ endopròtesi aòrtica, Catèters baló monoraill | CATÈTERS DILATACIÓ CORONÀRIA/ ENDOPRÒTESI AÒRTICA, CATÈTERS BALÓ MONORAILL, CATÈTER BALÓ ACTP ALLIBERADOR DE FÀRMAC ESSENTIAL PRO,REF:BC DPR14N 150 375 020 | 0.60881
2019296 | TAP SEGELLAT BIOCONECTORS | E30224040 | Segelladors/adhesius quirúrgics/tissulars, Coles quirúrgiques sintètiques | SEGELLADORS/ADHESIUS QUIRÚRGICS/TISSULARS, COLES QUIRÚRGIQUES SINTÈTIQUES, SEGELLADOR/COLA QUIRÚRGICA SINTÈTICA, BIO-ABSORBIBLE I BIO-COMPATIBLE, PER A PREVENCIÓ DE FIBROSI POST-QUIRURGICA EN INTERVENCIONS EN CIRUGIA ESPINAL. COMPOSICIÓ: CARBOXI-METIL-CEL·LOSA, OXID DE POLIETILE I CLORUR DE CA. ESTÈRIL(B*)BAIXA_ESTUDI GERÈNCIA | 0.5743
2009947 | GO TAQ FlexiDNA POLYMERASE M7805 500U | E30046130 | Electrocatèters per ablació-diagnòstic i tractament, Material introducció/extracció elèct cardiacs de MCP i DAI | ELECTROCATÈTERS PER ABLACIÓ-DIAGNÒSTIC I TRACTAMENT, MATERIAL INTRODUCCIÓ/EXTRACCIÓ ELÈCT CARDIACS DE MCP I DAI, GANIVETA-TALLADORA AJUSTABLE COMPATIBLE AMB CATÈTERS TIPUS ATTAIN I SELECTSITE DE MIDES FINS A 6F, ERGONÒMICA, PER A UN SOL PACIENT, UN SOL ÚS | 0.50152
2020411 | CANULA IRRIGACIO 14F 20CM | E30412010 | Cànules per a circulació venosa i arterial, Cànules venoses | CÀNULES PER A CIRCULACIÓ VENOSA I ARTERIAL, CÀNULES VENOSES, CÀNULA DE RETORN VENÓS RECTA REFORÇADA. CALIBRE 14 FR. LLARGÀRIA 38CM +/-2CM. EXTREM DISTAL RECTE. PUNTA CISTELLA CONNEXIÓ 1/4". ESTÈRIL. | 0.62066
2020755 | TOVALLOLETA DESINF. DE SONDES INVASIVES | E30440069 | Sondes, SVI Sonda vesical intermitent/buidatge | SONDES, SVI SONDA VESICAL INTERMITENT/BUIDATGE, SONDA VESICAL INTERMITENT,ELASTÒMER DE POLIOLEFINA(POBE), CH-12 X 40-42CM,LUBRICADA, HIDROFÍLICA BAIXA FRICCIÓ, TERMOSENSIBLE, PUNTA COLZADA TIEMANN, ORIFICIS DRENATGE ATRAUMÀTICS, CON LUER-LOCK,LLIURE PVC, LÀTEX, DEHP, ATÒXICA, APIRÒGE, ESTÈRIL, 1ÚS | 0.68661
2007849 | XERINGA PLASTIC 20ML. LUER-LOCK 3-C | E30090030 | Xeringues, Xeringues de 3 cossos con luer-lock central | XERINGUES, XERINGUES DE 3 COSSOS CON LUER-LOCK CENTRAL, XERINGA DE 3 COSSOS DE 10ML AMB CONNEXIÓ LUER-LOCK CONCÈNTRIC, COS TRANSPARENT LUBRICAT SILICONAT AMB ESCALA IMPRESA IMBORRABLE DE GRADUACIÓ 0,2ML, ÈMBOL AMB ANELLA DE SEGURETAT I JUNTA ESTANCA, SENSE LÀTEX, ESTÈRIL, D'UN SOL ÚS, ENVÀS INDIVIDUAL | 0.83023
2009749 | SUTURA MENISCAL FAST-FIX 72201491CORB | E30221080 | Sutures manuals no absorbibles, Complements per a sutures no absorbibles sintètiques | SUTURES MANUALS NO ABSORBIBLES, COMPLEMENTS PER A SUTURES NO ABSORBIBLES SINTÈTIQUES, ANELLES DE 1,5MM (BLAU), DE POLIETILÈ I ACER PER A ANASTOMOSI DE PETITES VENES I ARTÈRIES TERMINO-TERMINALS I TERMINO-LATERALS DE MICROCIRUGIA. ESTÈRIL, UN SOL ÚS. COMPATIBLE AMB SISTEMA COUPLER O EQUIVALENT. | 0.50897
2004369 | SPRAY STAT-DRI SCICAN 20Z473 STATIM 5000 | E30381050 | Recipients per a drenatge sistema buit, Recipients per a drenatge toràcic amb vàlvula de seguretat | RECIPIENTS PER A DRENATGE SISTEMA BUIT, RECIPIENTS PER A DRENATGE TORÀCIC AMB VÀLVULA DE SEGURETAT, EQ DRENATGE TORÀCIC HUMIT COMPOST 3 CAMBRES, 2 PORTS AMB CAPACITAT 2200(+/-200) ML, ESCALA DE VOLUM INDEPENDENT X CADA PORT, DISPOSITIU REGULADOR SOROLL BOMBOLLEIG, SUPORT PEU, GANXOS DE SUPORT/PENJAR I NANSA ERGONÒMICA. ESTÈRIL, LLIURE LÀTEX, 1SOL ÚS. | 0.53519
2026016 | PROGRAMA VITAMINES B1 B2 B6 291 | E30900090 | Altre material sanitari, Lubricants i altres d'us sanitari | ALTRE MATERIAL SANITARI, LUBRICANTS I ALTRES D'US SANITARI, GEL LUBRICANT HIDROSOLUBLE I BACTERIOSTÀTIC INDICAT PER EXPLORACIONS GINECOLÓGIQUES, UROLÓGIQUES I ENDOSCÒPIQUES (GASTROENTEROLOGIA). ESTÈRIL. PRESENTACIÓ TUB DE 200G-210G. | 0.38671
2024502 | CONTENIDOR 6 INSTRUMENTS "Xi" IN-8936 | E30237040 | Instrumental quirúrgic d'un sol ús, Freses | INSTRUMENTAL QUIRÚRGIC D'UN SOL ÚS, FRESES, FRESA OSTEOSÍNTESI ORL DE CARBUR DE TUNGSTÈ,CAP BOLA ESTRIADA,Ø6,0X64MMDE LONGITUD DE TREBALL,ESTÈRIL,D'UN SOL ÚS.COMPATIBLE AMB SISTEMA MOTOR IPC -XOMED O EQUIVALENT | 0.57235
2004841 | TALLA PLASTIFICADA 100X 75CM EST. 20G | E30150030 | Material de cobertura quirúrgica, Talles quirúrgiques | MATERIAL DE COBERTURA QUIRÚRGICA, TALLES QUIRÚRGIQUES, TALLA QUIRÚRGICA DE TEIXIT SENSE TEIXIR FENESTRADA AMB ADHESIU TERMOACTIU, IMPERMEABLE, ABSORBENT. MIDES: 50 X 60 CM ±2CM, OBERTURA Ø 7CM, 55 G M2, LLIURE DE LÀTEX , ESTÈRIL, UN SOL ÚS. | 0.77418
2019696 | "M" DRI ETHYL GLUCURONID REACTIU X68ML | E30382999 | Material col-lector per a drenatge per gravetat, Altre material per a drenatges | MATERIAL COL-LECTOR PER A DRENATGE PER GRAVETAT, ALTRE MATERIAL PER A DRENATGES, CINTA DE TRANSPORT DE TELA NEGRA, AMB PEÇA DE PLÀSTIC PER PENJAR DE L'ASPIRADOR DE DRENATGE TORÀCIC TIPUS THOPAZ(B*)BAIXA_ESTUDI GERÈNCIA | 0.50815
2003504 | TUB TRAQUEAL O/N S/B D.I. 3MM SURFACTANT | E30550170 | Tubs per a ventilació respiratoria., Tubs traqueals per a fibroscòpia | TUBS PER A VENTILACIÓ RESPIRATORIA., TUBS TRAQUEALS PER A FIBROSCÒPIA, TUB GUIA TRAQUEAL PVC S/BALÓ,REFORÇAT ESPIRAL,P/BRONCOSCÒPIA. DI7,5MM,DE13,8MM,LONG 319(+/-10)MM,CONN MUNTAT,RADIOOPAC,DOBLE LLUM,GRADUAT,SILICONAT,TUB CONN O2 INDEPENDENT,TOPALL ANTIMOSSEGADA PLÀSTIC AMB PESTANYA DE FIXACIÓ, CINTA.S/LÀTEX,EST,1ÚS | 0.71129
2001773 | C.GUIA DIAGNOSTIC ACTP 6F 100CM AL 1 | E30055050 | Guies, Guies estàndard metàl·liques d'alt suport | GUIES, GUIES ESTÀNDARD METÀL·LIQUES D'ALT SUPORT, GUIA TEFLONADA PER ACCÉS I DIAGNÒSTIC ATP,AMB RECOBRIMENT HÍBRID SILICONAT I HIDROFÍLIC,PUNTA RADIOPACA,TORQUE 1:1,LONGITUD 150CM,DIÀMETRE DE 0,035"/0,89MM.ASAHI SILVERWAY,REF:SJ3035N15S | 0.7159
2022112 | SUBJECTADOR DITS DIGIT-TRAP GRAN 2UN. | E30237020 | Instrumental quirúrgic d'un sol ús, Pinces dissecció i hemostàsia | INSTRUMENTAL QUIRÚRGIC D'UN SOL ÚS, PINCES DISSECCIÓ I HEMOSTÀSIA, PINÇA DE DISSECCIÓ DE 13CM DE PLÀSTIC,LLIURE DE LÀTEX,NO ESTÈRIL,UN SOL ÚS | 0.43357
2004656 | ESPONJA SENSE SABO 11X13X1.5CM | E30350090 | Material Higiene del pacient, Esponges | MATERIAL HIGIENE DEL PACIENT, ESPONGES, ESPONJA D'ESCUMA PER AL RENTAT DEL PACIENT SENSE SABÓ, MIDES 13X10CM +/-2CM, GRUIX 2,5CM +/-0,5CM, GRAMATGE ≥15G/M3, D'UN SOL ÚS. LLIURE DE LÀTEX. | 0.68748
8001980 | CORRETJA TRAPEZOÏDAL SPZ 1200 | E30150100 | Material de cobertura quirúrgica, Equips de cobertura quirúrgica | MATERIAL DE COBERTURA QUIRÚRGICA, EQUIPS DE COBERTURA QUIRÚRGICA, ARN 162106 - EQUIP DE FIXAXIÓ DE TÍBIA I FÈMUR AMB TAULA DE TRACCIÓ.(B*)BAIXA_ESTUDI GERÈNCIA | 0.57109
2020776 | MASCARA COMPLETA FACIAL ADULT S + FUGA | E30552050 | Sistemes de ventilació, Mascaretes per a ventilació | SISTEMES DE VENTILACIÓ, MASCARETES PER A VENTILACIÓ, MASCARETA FACIAL PER A VENTILACIÓ/REVIFADOR. MIDA: N 5 (ADULT). NO TRANSPARENT. ANELLA DE FIXACIÓ. COIXÍ ANATÒMIC AMB VÀLVULA D'INFLAT, LLIURE DE LÀTEX, REUTILITZABLE. | 0.6804
2014125 | SONDA GASTRO MIC-G 18F 15CC A/B | E30450030 | Nutrició enteral, Sonda gastrostomia i extensions amb connexió ENFit | NUTRICIÓ ENTERAL, SONDA GASTROSTOMIA I EXTENSIONS AMB CONNEXIÓ ENFIT, SONDA GAST ↓PERF 16FR 4.0CM ENFIT | 0.86166
3032573 | ELECTR.OCTOP.DBS SENSIGHT (B3301542) | E30046130 | Electrocatèters per ablació-diagnòstic i tractament, Material introducció/extracció elèct cardiacs de MCP i DAI | ELECTROCATÈTERS PER ABLACIÓ-DIAGNÒSTIC I TRACTAMENT, MATERIAL INTRODUCCIÓ/EXTRACCIÓ ELÈCT CARDIACS DE MCP I DAI, ESTILET / DISPOSITIU P/EXTRACCIÓ DE MARCAPASSOS, DIÀMETRE RANG DE BLOQUEIG: 0,013"/0,33MM A 0,016"/0,41MM, RESISTÈNCIA MITJA A LA TRACCIÓ DE 12IBS, LLARGÀRIA TREBALL MALLA DE 65CM, ESTILET DE DIÀMETRE 0,012"/0,30MM,ESTÈRIL.COMPATIBLE AMB SAP 30034070 | 0.5636
2003788 | AGULLA ESPINAL 25G 0.5x51MM A/BISELL | E30011040 | Agulles per punció lumbar, Equips per anestèsia simple i combinada espinal/epidural | AGULLES PER PUNCIÓ LUMBAR, EQUIPS PER ANESTÈSIA SIMPLE I COMBINADA ESPINAL/EPIDURAL, EQUIP ANESTÈSIA COMBINADA ESPINAL/EPIDURAL COMPOST:AGULLA ESPINAL PUNTA LLAPIS 25-26GX130-140MM,AGU/EPIDURAL TUOHY 18GX80-90MM,CATÈ/EPIDURAL TRANSP DE 90-100CM LLARG,CONN/CAT,XERINGA BAIXA RESISTÈN 10ML,FILTRE PLA 0,2µ,DISP/FIXACIÓ,S/LÀTEX,EST,1ÚS | 0.76241
2014088 | BOSSA RECANVI DISPOSITIU CONTROL FECAL | E30383020 | Recollida d'orina i incontinència, Dispositius per a incontinència fecal | RECOLLIDA D'ORINA I INCONTINÈNCIA, DISPOSITIUS PER A INCONTINÈNCIA FECAL, BOSSA DE RECOL·LECCIÓ FECAL, GRADUADA, FINESTRA I CONTROL D'OLOR, COMPATIBLE AMB EQUIP DE RECOL·LECCIÓ FECAL TIPUS FURINE O EQUIVALENT. | 0.72763
2024458 | APLICADOR HEM-O-LOCK MEDIANO Xi 470327 | E30380100 | Recollida de mostres, Accessoris per a mostres test de l'alé | RECOLLIDA DE MOSTRES, ACCESSORIS PER A MOSTRES TEST DE L'ALÉ, EQUIP RECOLLIDA MOSTRES PER TEST D' ALÈ, COMPOST: XERINGA 30 ML AMB CONNECTOR LUER-LOCK, UNA CLAU DE PAS, UNA BOSSA DE RECOLLIDA DE MOSTRES,CAPACITAT 400ML MÀX, INCLÒS BROQUET.UN SOL ÚS.COMPATIBLE QUINTRON BREATHTRACKER O EQUIVALENT. | 0.56293
2001578 | C.SUPREME 6F 6F120CM JSF TETRAPOLAR | E30055050 | Guies, Guies estàndard metàl·liques d'alt suport | GUIES, GUIES ESTÀNDARD METÀL·LIQUES D'ALT SUPORT, GUIA PER A INTERVENCIONISME PERCUTANI TERAPÈUTIC I DIAGNÒSTIC, DE 0.035"X180CM, D'ACER ESPIRAL AMB RECOBRIMENT PTFE, ALT SUPORT INTERCANVI, RÍGIDA, EXTREM DISTAL AMB PUNTA DE 70MM FLEXIBLE-FLOPPY I "J" 3MM, ESTÈRIL. AMPLATZ SUPER STIFF. REF: M001465011 | 0.52661
2003138 | CANULA ASPIRACIO FLEXIBLE 8MM KARMAN | E30411030 | Cànules d'aspiració, Aspiració oïda | CÀNULES D'ASPIRACIÓ, ASPIRACIÓ OÏDA, CÀNULA D'ASPIRACIÓ ANGULADA PER A OTOLOGIA,Ø22G( 0,7MM) I LONGITUD 70MM, D'ACER INOX, PUNTA RODONA ATRAUMÀTICA, CONNECTOR DE POLIPROPILÈ TIPUS LUER-LOCK,CODIFICACIÓ DE COLOR GRIS. ESTÈRIL, UN SOL ÚS. | 0.7418
2004833 | FAIXA SUBJECTAR DAVANTAL PROTECCIO | E30140150 | Material protecció, Davantals de protecció | MATERIAL PROTECCIÓ, DAVANTALS DE PROTECCIÓ, DAVANTAL DE PLÀSTIC POLIETILÈ PER A PROTECCIÓ DE PIT I CAMES,AJUSTAMENT POSTERIOR AMB CINTES,MIDA 73+/-5CM X 117+/-10CM DE LLARG, GALGA IGUAL O SUPERIOR A 80, LLIURE DE LÀTEX, UN SOL ÚS. | 0.68726
4004650 | PRECINTE GROC P/CARRO ATURADES | E30140240 | Material protecció, Posicionadors i protectors | MATERIAL PROTECCIÓ, POSICIONADORS I PROTECTORS, SUPORT POSICIONADOR EN DECÚBIT PRONO AMB SUPORT VENTRAL PER A NADONS D¿ESCUMA AMB MEMÒRIA. MIDA GRAN | 0.61742
2014564 | MASCARETA PROTECCIO PARTICULES FFP3 A/V | E30140140 | Material protecció, Mascaretes de protecció (EPI) | MATERIAL PROTECCIÓ, MASCARETES DE PROTECCIÓ (EPI), MASCARETA DE PROTECCIÓ RESPIRATÒRIA AUTOFILTRANT PER PARTÍCULES FFP3 AMB VÀLVULA COBERTA, DISSENY PLEGAT, SUBJECCIÓ AMB GOMES ELÀSTIQUES. LLIURE DE LÀTEX, UN SOL ÚS.(B*)BAIXA_ESTUDI GERÈNCIA | 0.85243
2010114 | POLIGLECAPRONA 4/0 C/A Y3100H C/36 | E30237040 | Instrumental quirúrgic d'un sol ús, Freses | INSTRUMENTAL QUIRÚRGIC D'UN SOL ÚS, FRESES, FRESA PER A MICROCIRURGIA SIGNATURE HEAVY DUTY(HD) M,RODONA ESTRIADA,PER A TALL OSSI,DIÀMETRE DEL CAP 6,0MM,D'ACER INOXIDABLE,ESTÈRIL,D'UN SOL ÚS.COMPATIBLE AMB MOTOR SIGNATURE(PIDRIVE IPIDRIVE+),SABER I SUMEX O EQ | 0.52902
2016527 | HEMOSIL HIT CONTROL 20013300 | E30235050 | Hemostàtics, Hemostàtics no absorbibles | HEMOSTÀTICS, HEMOSTÀTICS NO ABSORBIBLES, APÒSIT HEMOSTÀTIC RECOBERT DE CAOLÍN, AMB MARQUES RADIOOPACAS. MIDA 10X10CM. LLIURE DE LÀTEX. ESTÈRIL. | 0.61941
2021692 | NT BOMBA MINIMED 780G+SIMPLERA+SMARTGUA | E30100110 | Perfusió cardiaca, Equips oxigenador MINICEC | PERFUSIÓ CARDIACA, EQUIPS OXIGENADOR MINICEC, EQUIP ASSISTÈNCIA CARDIOPULMONAR ECMO DE CURTA DURACIÓ AMB OXIGENADOR, BOMBA CENTRÍFUGA 17ML I LÍNIES. SUPERFÍCIE MEMBRANA 0,16M2, VOLUM ENCEBAT 98ML. ESTÈRIL,UN ÚS. | 0.48021
3006745 | CELSITE PEQ. 6,5 FR.ST201F (4430409) | E30300020 | Apòsits secs no adhesius, Cel·lulosa | APÒSITS SECS NO ADHESIUS, CEL·LULOSA, DISPENSADOR PLÀSTIC COMPATIBLE AMB CEL·LULOSA BLANCA PRETALLADA DE 4X5CM CODI SAP 30000268 | 0.54125
2002650 | TUB TRAQUEAL NASAL A/B PREFORM DI 6.5MM | E30550060 | Tubs per a ventilació respiratoria., Tubs endotraqueals nasals preformats amb baló | TUBS PER A VENTILACIÓ RESPIRATORIA., TUBS ENDOTRAQUEALS NASALS PREFORMATS AMB BALÓ, TUB ENDOTRAQUEAL NASAL PREFORMAT AMB BALÓ DE PNEUMOTAPONAMENT, PVC, LÍNIA RADIOOPACA I MARQUES DE PENETRACIÓ, EXTREM PROXIMAL AMB CONNEXIÓ UNIVERSAL DE 15MM, MIDA: N6.5, DI 6,5 MM; DE 8,7 MM; LONGITUD 406 (+/-4)MM; ØBALÓ 24. LLIURE LÀTEX ESTÈRIL, UN ÚS. | 0.70697
2026367 | AGULLA GUIA CARGOL CEFAL·LIC 450MM | E30010999 | Agulles, Altres agulles sense BS | AGULLES, ALTRES AGULLES SENSE BS, AGULLA PER A INJECCIÓ D'HIDROXIAPATITA CALCI, RÍGIDA AMB SUPORTDOBLE BISELL, EXTREM DISTAL 25G (0,5MM) X10MM I ANGULACIÓ70º, COS CENTRAL 16G (1,7MM), LONGITUD TOTAL 38MM, ESTÈRIL, D'UN SOL ÚS. COMPATIBLE AMB XERINGA PRECARREGADA | 0.4795
2020060 | TAPS PLAQUES 96 POUS x80 7370198 | E30105040 | Perfusió Diàlisi, Accessoris hemodiàlisi | PERFUSIÓ DIÀLISI, ACCESSORIS HEMODIÀLISI, FUNDA PROTECCIÓ CATÈTER DE TEIXIT TRANSPIRABLE I ADHESIU HIPOALERGÈNIC,DOBLE FIXACIÓ.(B*)BAIXA_ESTUDI GERÈNCIA | 0.4849
2012059 | PUNTA FILT.200ul RT L2aF 30389239 10X96 | E30520999 | Filtres, Altres filtres | FILTRES, ALTRES FILTRES, FILTRE PER A REGULADOR DE BUIT D’INSTAL·LACIÓ GASOS CENTRALITZADA, PER A EVITAR LA CONTAMINACIÓ DE L'EQUIP. CONNEXIÓ AL REGULADOR TIPUS BAIONETA. COMPATIBLE AMB REGUVAC II O EQUIVALENT | 0.53303
2023844 | SET EXTRAC.TUBO OATS 8+9mm AR-1981-08S | E30740999 | Material odontologia, Material divers odontologia | MATERIAL ODONTOLOGIA, MATERIAL DIVERS ODONTOLOGIA, ADAPTADOR DE CÀNULES DE 11 MM DE DIÀMETRE PER A TUBS D'ASPIRACIÓ DE 6 MM DE DIÀMETRE. | 0.46102
2020074 | ACID TRICLOROACETIC T6399-100G | E30105999 | Perfusió Diàlisi, Hemodiàlisi convencional AH00 | PERFUSIÓ DIÀLISI, HEMODIÀLISI CONVENCIONAL AH00, CONCENTRAT ELECTROLÍTIC ÀCID PER PREPARACIÓ SOL BICARBONAT, DILUCIÓ 1/45. COMPOSICIÓ: NA+ 139MMOL, CA++ 3MMOL, MG++ 0,95MMOL, CL- 103,64MMOL, K+ 1,5, GLUCOSA 1 G/L, CH3COO- 2,85MMOL, HCO3- 40,81MMOL, OSMOLARITAT 298, PRESENTACIÓ TANC 1000L, REF 483327 | 0.46891
2009912 | FUNDA EST ECOGRAF A/GEL I CINTA 10X122CM | E30150090 | Material de cobertura quirúrgica, Fundes per procediments quirúrgics (estèrils) | MATERIAL DE COBERTURA QUIRÚRGICA, FUNDES PER PROCEDIMENTS QUIRÚRGICS (ESTÈRILS) , FUNDA TRANSDUCTOR D'ECÒGRAF , DE ISOSILK AMB PUNTA RECTA DE POLISOPRÈ I GEL.MIDA:15X61CM,LLARG ±5CM,PLEGADA TELESCÒPICAMENT, TIRES DE FIXACIÓ ELÀSTIQUES I GEL. LLIURE DE LÀTEX, ESTÈRIL, UN SOL ÚS. | 0.62344
2013562 | APOSIT ALGINAT PLA 15X15CM ARGENT 3765 | E30307020 | Apòsits bactericides sense plata, Apòsits bactericides | APÒSITS BACTERICIDES SENSE PLATA, APÒSITS BACTERICIDES, APÒSIT DE MEL EN SUPORT D'ALGINAT. MIDA 10X10+/-1CM. ESTÈRIL | 0.73252
2014471 | GUIA CORBA 0.035" 400CM NVGA35403M | E30055090 | Guies, Guies per a intervencionisme coronari | GUIES, GUIES PER A INTERVENCIONISME CORONARI, GUIA PER A INTERVENCIONISME CORONARI, DE 0,014"X300CM, HIDROFÒBIC, AMB PUNTA RECTA, ESTÈRIL. SAMURAI RC. REF: H749393063002 | 0.69117
2024332 | REALCYCLER VHS1+2+VZV HSVTVAABI32 X32 | E30552055 | Sistemes de ventilació, Reanimadors manuals | SISTEMES DE VENTILACIÓ, REANIMADORS MANUALS, RESERVORI/BOSSA D'OXÍGEN DE 0,6 LITRES, DE PSU (POLISULFONA), LLIURE DE LÀTEX, REUTILITZABLE. REF. 551901 O EQUIVALENT. COMPATIBLE AMB REANIMADORS MANUALS PEDIÀTRICS LAERDAL REF. 860050, 860051, 860052, 860056, 850050, I 850051 | 0.37847
2022550 | PROTASE K, READY-TO-USE S302080-2 | E30290020 | Equips per a procediments quirúrgics i terapèutics, Equips procediments intervencionistes | EQUIPS PER A PROCEDIMENTS QUIRÚRGICS I TERAPÈUTICS, EQUIPS PROCEDIMENTS INTERVENCIONISTES, HUB-EQUIP PER A PROCEDIMENTS DE NEURORADIOLOGIA, DE TST, ESTÈRIL, D'UN SOL ÚS, COMPOST PER 43 ELEMENTS | 0.57791
2004567 | BRAÇALET IDENTIFICACIO MARE-2FILLS | E30900030 | Altre material sanitari, Sistemes identificació pacients | ALTRE MATERIAL SANITARI, SISTEMES IDENTIFICACIÓ PACIENTS, EQUIP BRAÇALETS IDENTIFICACIÓ MARE-BESSONS AMB PULSERA IDENTIFICADORA MARE I DOS FILLS, PINCES CORDÓ UMBILICAL ESTÈRILS, ETIQUETES PARTOGRAMA, CODIS DE BARRAS ALFANUMÈRICS. PRESENTACIÓ SOBRES. | 0.57311
2022350 | SONDA GASTRO MIC KEY 24 FR 4,0CM ENFIT | E30450030 | Nutrició enteral, Sonda gastrostomia i extensions amb connexió ENFit | NUTRICIÓ ENTERAL, SONDA GASTROSTOMIA I EXTENSIONS AMB CONNEXIÓ ENFIT, SONDA GAST ↓PERF 12FR 4.0CM ENFIT | 0.88075
2019430 | FLEX MAB AHU KI-67 CL MIB-1, RTU OMNIS | E30251060 | Material per endoscopia, Endoscòpia ginecològica | MATERIAL PER ENDOSCOPIA, ENDOSCÒPIA GINECOLÒGICA, PINÇA MORCELADOR BIPOLAR PER ÚTER:MIOMES,TEIXIT TOU, Ø10MM,TIPUS GRASPER,MÀNEC ERGONÒMIC,TRÒCAR Ø15MM,LONG 170M,LLIURE LÀTEX, ESTÈRIL,SOL ÚS. MODEL WA90200A.COMPATIBLE ELECTROBISTURI BIPOLAR ALTA FRECUENCIA,ESG-400 PK OLYMPUS O EQUIVALENT. | 0.51782
2004154 | SET ANESTESIA EPIDURAL COMPLERT 18G. | E30011040 | Agulles per punció lumbar, Equips per anestèsia simple i combinada espinal/epidural | AGULLES PER PUNCIÓ LUMBAR, EQUIPS PER ANESTÈSIA SIMPLE I COMBINADA ESPINAL/EPIDURAL, EQUIP ANESTÈSIA EPIDURAL S/NRFIT COMP:AG EPIDURAL TIPUS TUOHY 18GX80MM+/-2MM,MARQU/PROF;CATÈTER 20GX100CM+/-4MM,EXT/DISTAL TANCAT I 3 ORIFICIS LATERALS;GUÍA INTROD,CONNECTOR CATÈTER CONNEX L-L;XER BAIXA RESIST 10ML,FILTRE I FIX,IDENTIFIC,S/LÀTEX,EST,1ÚS | 0.77595
2013127 | CANULA LACRIMAL 0.45X28MM 26G | E30242090 | Material per a vitrectomia posterior i facoemulsificació, Articles per a vies lacrimals | MATERIAL PER A VITRECTOMIA POSTERIOR I FACOEMULSIFICACIÓ, ARTICLES PER A VIES LACRIMALS, CÀNULA RECTA PER A INTUBACIÓ LACRIMAL AMB CÀNULA INTERNA DE POLIETILÈ, 23G (0,60MM X 10MM), ACER INOXIDABLE, ESTÈRIL, LLIURE DE LÀTEX, UN SOL ÚS.(B*)BAIXA_ESTUDI GERÈNCIA | 0.73347
2004143 | FULLA DERMATOM ESTERIL | E30120050 | Bisturís, fulles/plaques per a microtom i dermatom i ganivetes, Fulles per a dematom elèctric, manual i d'aire | BISTURÍS, FULLES/PLAQUES PER A MICROTOM I DERMATOM I GANIVETES, FULLES PER A DEMATOM ELÈCTRIC, MANUAL I D'AIRE, FULLA PER A DERMÀTOM MANUAL ,15,8CM DE LONGITUD APROX., D'ACER DE CARBONI,AMB PERFORACIONS DE FIXACIÓ A MÀNEC DE DERMÀTOM,ESTÈRIL, UN SOL ÚS.COMPATIBLE AMB DERMÀTOMS BRAITHWAITE, COBBETT I WATSON O EQUIVALENT. | 0.70289
2003746 | LINEA ALLARGADERA 1X2.5 OPACA 150CM M/F | E30096035 | Equips d'infusió, Sistemes per a bomba d'infusió E.V. per a fluids | EQUIPS D'INFUSIÓ, SISTEMES PER A BOMBA D'INFUSIÓ E.V. PER A FLUIDS, EQ EV BOMBA PVC, 265 (+/-10) CM, 3MM, CAMBRA DE DEGOTEIG, TROCAR PER A FLASCÓ O BOSSA, FILTRE 15µ, PURGA 24(+/-1)ML, CONNEXIÓ DISTAL L-L, TANCAMENT AMB PINÇA SEGURETAT I AMB PINÇA RODET, S/LÀTEX/DEHP,ESTÈRIL,IND,1ÚS. COMPATIBLE AMB BOMBA ALARIS GP O EQ | 0.55449
2024234 | BEINA ACCES URETRAL 12,0FR 35CM | E30049100 | Catèters urologia / urodinàmia, Bugies uretrals fememí punta oliva | CATÈTERS UROLOGIA / URODINÀMIA, BUGIES URETRALS FEMEMÍ PUNTA OLIVA, EQUIP DE DILATADORS URETRALS, CORBATS, DE POLIETILÈ AMB RECOBRIMENT HIDROFÍLIC, DE DIÀMETRES: 8,0FR - 10,0FR - 12,0FR - 14,0FR - 16,0FR - 18,0FR I 20,0FR, DE 37CM +/- 2CM DE LLARG, SENSE LÀTEX, ESTÈRIL, D'UN SOL ÚS | 0.68184
2015072 | XERINGA PLASTIC 3ML L/L MASCLE BLAU | E30090031 | Xeringues, Xeringues 3 cossos con luer-lock central amb sist seguretat | XERINGUES, XERINGUES 3 COSSOS CON LUER-LOCK CENTRAL AMB SIST SEGURETAT, XERINGA DE 3 COSSOS DE 10 ML AMB CONNEXIÓ LUER-LOCK CENTRIC.SISTEMA DE SEGURETAT ACTIVA. COS TRANSPARENT LUBRICAT SILICONAT I ESCALA IMPRESA INESBORRABLE GRADUACIÓ 0,2ML/INTERVALS 1,0ML, ÈMBOL AMB ANELLA DE SEGURETAT,NO LÀTEX,ESTÈRIL,ENVÀS INDIVIDUAL,1ÚS | 0.79198
2014919 | QIAXCEL DNA SCREENING KIT 509929004 | E30580090 | Elèctrodes ECG, Elèctrode fetal | ELÈCTRODES ECG, ELÈCTRODE FETAL, CATÈTER X MONITORITZAC CONTRACC INTRAUTER PIU A/SENSOR A LA PUNTA, TRANSPARENT, Ø5MM LLARGÀRIA 2CM, 2 LLUMS, TECNOLOGIA DE MONITOR AVANÇADA D L'ATMÒSFERA (AIM), ESTÈRIL, UN SOL ÚS, COMPAT A/ CABLE CONNECT REUTILITZ I MONIT FETAL PHILIPS 8040A O EQUIV | 0.39955
2025176 | INTRODUCTOR GUIA 6F 90CM FLEXOR | E30054999 | Introductors de catèters, Altres introductors | INTRODUCTORS DE CATÈTERS, ALTRES INTRODUCTORS, INTRODUCTOR DE GUIES PER A TÈCNIQUES DIAGNOSTIQUES I D'INTERVENCIONISME VASCULAR, COMPATIBLE AMB GUIES 0,009"(0,22MM) A 0,018"(0,45MM). ESTÈRIL, D'UN SOL ÚS. | 0.81703
2024428 | SENSOR TEMPS REAL GUARDIAN4+INPEN | E30610080 | Sensors, Sensors per al monitoratge de la hipnosi | SENSORS, SENSORS PER AL MONITORATGE DE LA HIPNOSI, EQUIP PER A MONITORITZACIÓ CONTINUA NO INVASIVA I TECNOLOGIA SENSE FIL DE TEMPERATURA TA, EN NENS DE MÉS DE 5 ANYS I/O ADULTS, COMPOST PER: SENSOR SENSE FIL DE TEMPERATURA AMB BATERIA DE 8 DIES D'AUTONOMIA. SENSE LÀTEX. COMPATIBLE AMB ROOT I RAD-97 O EQ | 0.69996
2004699 | GUANT QUIR.PROTECCIO PLOMAT RR2 N.7 | E30140090 | Material protecció, Guants de protecció radiològica d'un sol ús | MATERIAL PROTECCIÓ, GUANTS DE PROTECCIÓ RADIOLÒGICA D'UN SOL ÚS, GUANTS QUIRÚRGICS DE PROTECCIÓ RADIOLÒGICA, ANATÒMICS, SINTÈTICS, DE NEOPRÈ, SENSE PLOM NI POLS, ATENUACIÓ MÍNIMA UN 40% EN QUALITATS DEL FEIX DE 60 KV A 120 KV, ESTÈRILS, D'UN SOL ÚS, NÚMERO 8 1/2. PARELL.(B*)BAIXA_ESTUDI GERÈNCIA | 0.69171
2019448 | FLEX MAB AHU BETA-AT CL B-CAT1 RTU OMNIS | E30304999 | Apòsits i dispositius no específics, Altres apòsits | APÒSITS I DISPOSITIUS NO ESPECÍFICS, ALTRES APÒSITS, APÒSIT DE TEIXIT NO TEIXIT, DE DOBLE CAPA, IMPREGNAT EN ÒXID DE COURE, SENSE VORES, MIDES 20X20CM +/-2CM. ESTÈRIL | 0.46957
8001971 | CORRETJA TRAPEZOÏDAL SPZ 2262 | E30150100 | Material de cobertura quirúrgica, Equips de cobertura quirúrgica | MATERIAL DE COBERTURA QUIRÚRGICA, EQUIPS DE COBERTURA QUIRÚRGICA, ARN 162106 - EQUIP DE FIXAXIÓ DE TÍBIA I FÈMUR AMB TAULA DE TRACCIÓ.(B*)BAIXA_ESTUDI GERÈNCIA | 0.58835
2025783 | LARINGO PALA PEDIAT SPECTRUM S2 N/ESTERI | E30180080 | Proces d'esterilització empaquetat, Cartutxos i cassets per a procés d'esterilització | PROCES D'ESTERILITZACIÓ EMPAQUETAT, CARTUTXOS I CASSETS PER A PROCÉS D'ESTERILITZACIÓ, SOLUCIÓ ESTERILITZANT HÍDRICA DE FORMALDEHID AL 2%, PER AL PROCÉS D'ESTERILITZACIÓ DE MATERIAL TERMOSENSIBLE, BOSSA DE 2,7 LITRES+/-250ML, D'UN SOL ÚS. COMPATIBLE AMB L'ESTERILITZADORR DE MATACHANA, MODEL 130-LF O EQUIVALENT | 0.50217
2027985 | PINÇA BIPOLAR KIRWAN 18CM X 0.5MM | E30200060 | Material electrocirurgia, Pinces bipolars_convencionals per cirugia oberta | MATERIAL ELECTROCIRURGIA, PINCES BIPOLARS_CONVENCIONALS PER CIRUGIA OBERTA, PINÇA BIPOLAR EN BAIONETA, LONGITUD 20,3CM+/-1CM, AMPLE PUNTA 1,0MM, AÏLLADA, ESTÈRIL, UN SOL ÚS. | 0.51425
2005522 | Y5-SILICAT D'ITRI 5mCi | E30300060 | Apòsits secs no adhesius, Protecció per a taponament nasal | APÒSITS SECS NO ADHESIUS, PROTECCIÓ PER A TAPONAMENT NASAL, CONFORMADOR NASAL DE SILICONA PER A ORIFICIS NASALS. MIDES: DIÀMETRE 1,5CM, AMPLADA 2,7 CM, 3,2 LLARGÀRIA. PER A INTERVENCIONS DE RINOPLÀSTIA. ESTÈRIL(B*)BAIXA_ESTUDI GERÈNCIA | 0.47885
2010267 | SPECULUM ASHM ORL 40-27 4.0MMC/250 HEINE | E30140230 | Material protecció, Fundes per a equips (no estèrils) | MATERIAL PROTECCIÓ, FUNDES PER A EQUIPS (NO ESTÈRILS), EQUIP AMB FUNDA PER A CATÈTER DE MANOMETRIA ANO-RECTAL D'ALTA RESOLUCIÓDE Ø 0,4MM AMB BALÓ, CINTA ELÀSTICA, CONNECTOR TIPUS LUER. COMPATIBLE AMB SONDA TIPUS MANOSSHIEL. LLIURE DE LÀTEX, NO ESTÈRIL, UN SOL ÚS. | 0.51145
2020636 | NETEJADOR RESTES ADHESIU APOSITS | E30303999 | Apòsits d'escumes de poliuretà, Altres d'escumes de poliuretà | APÒSITS D'ESCUMES DE POLIURETÀ, ALTRES D'ESCUMES DE POLIURETÀ, TOVALLOLETA PER A NETEJA I ELIMINACIÓ DE RESTES ADHESIUS EN APÒSITS I DISPOSITIUS MÈDICS. 100% SILICONA. LLIURE D'ALCOHOL, LÁTEX I FTALATS. | 0.71622
2013553 | APOSIT ALGINAT PLA 10X10CMS 3710 | E30307020 | Apòsits bactericides sense plata, Apòsits bactericides | APÒSITS BACTERICIDES SENSE PLATA, APÒSITS BACTERICIDES, APÒSIT DE MEL EN SUPORT D'ALGINAT. MIDA 10X10+/-1CM. ESTÈRIL | 0.76284
2020206 | CALCIUM LINE PRISMAFLEX CA-250 | E30640999 | Material exploracions, Altre material d'exploracions | MATERIAL EXPLORACIONS, ALTRE MATERIAL D'EXPLORACIONS, TAP DE GOMA PER IMPEDIANCIOMETRIA DE COLORS. CAIXA AMB TAPS DE 8 DE CALIBRES DIFERENTS, 4 UNITATS PER TAP (TOTAL 32U). | 0.40049
2007424 | PFGE.LISOSTAFINA L7386 X15MG | E30740020 | Material odontologia, Obturació | MATERIAL ODONTOLOGIA, OBTURACIÓ, MATRIU METÀL.LICA PREFORMADA, NÚM 1, D'ACER INOXIDABLE, GRUIX 0,025MM +/-10%.(B*)BAIXA_ESTUDI GERÈNCIA | 0.48289
2026365 | AGULLA 17G ACCES MALUC HPS-NDL | E30010021 | Agulles, Agulles amb equip d'infusió amb sistema de seguretat | AGULLES, AGULLES AMB EQUIP D'INFUSIÓ AMB SISTEMA DE SEGURETAT, EQUIP ADM SC DE MEDICACIÓ, CONSTA DE: APLICADOR DE 9 MM AMB ZONA ADHESIVA PER APLICAR SOBRE LA PELL AMB CÀNULA DE 25G I AGULLA RETRÀCTIL 28G (BSP), LÍNIA 80 (+/-10) CM DE LONGITUD AMB VOLUM PURGAT 0,176 (+/-0,05) ML, CONNEXIÓ DE 360°, S/LÀTEX,EST,IND,1ÚS | 0.74746
2026139 | FRESA MIDAS REX ACER M2 5MM ADAP 10CM | E30237040 | Instrumental quirúrgic d'un sol ús, Freses | INSTRUMENTAL QUIRÚRGIC D'UN SOL ÚS, FRESES, FRESA OSTEOSÍNTESI ACER M2,CAP BOLA DIAMANT,Ø5,0MM,PER A ADAPTADOR DE 10CM,CODI DE COLOR.ESTÈRIL,UN SOL ÚS.COMPATIBLE AMB MOTOR MIDAS REX LEGEND O EQUIVALENT | 0.61486
2026662 | CUBETA AMB TAPA 530X325X20 CM | E30321010 | Benes de cotó, elàstiques i compressió, Benes de gasa hidròfila amb vora | BENES DE COTÓ, ELÀSTIQUES I COMPRESSIÓ, BENES DE GASA HIDRÒFILA AMB VORA, BENA DE GASA MALLA HIDRÒFILA AMB VORAVIU, DE ≥23G/M2 +/-5%. MIDA 20CM X 10 M. NO ESTÈRIL. | 0.44594
2025242 | TRUV PH CIR 12X32 186005663C X2ML | E30380100 | Recollida de mostres, Accessoris per a mostres test de l'alé | RECOLLIDA DE MOSTRES, ACCESSORIS PER A MOSTRES TEST DE L'ALÉ, GAS DE CALIBRACIÓ PER EQUIP QUINTRON BREATHTRACKER, 150 PPM DE H2 I 6% CO2, 1 LITRE.(B*)BAIXA_ESTUDI GERÈNCIA | 0.51235
2004111 | XERINGA PLASTIC 10 ML C/L. 2-C C/100 | E30090999 | Xeringues, Altres xeringues i accessoris sense BS | XERINGUES, ALTRES XERINGUES I ACCESSORIS SENSE BS, XERINGA 3 COSSOS DE VIDRE DE 10 ML AMB CON LUER-LOCK METÀL·LIC CONCÈNTRIC, COS CILÍNDRIC AMB ESCALA IMPRESA IMBORRABLE DE 0,2ML, VIDRE D'ALTA RESISTÈNCIA, NO ESTÈRIL PERÒ ES POT ESTERILITZAR, ENVÀS INDIVIDUAL(B*)BAIXA_ESTUDI GERÈNCIA | 0.67908
2004248 | APOSIT ESCUMA ADHESIU 12,5X12,5CM A/VORA | E30303020 | Apòsits d'escumes de poliuretà, Apòsits escuma PUR sense silicona i amb vora | APÒSITS D'ESCUMES DE POLIURETÀ, APÒSITS ESCUMA PUR SENSE SILICONA I AMB VORA, APÒSIT ESCUMA DE POLIURETÀ MULTICAPA AMB VORA MIDA SUPERFÍCIE TOTAL 12X12CM +/-2CM | 0.83231
2018326 | PANTALO PIJAMA UN SOL US T/L | E30140180 | Material protecció, Pijames quirúrgics i jaquetes de protecció un sol ús | MATERIAL PROTECCIÓ, PIJAMES QUIRÚRGICS I JAQUETES DE PROTECCIÓ UN SOL ÚS, PIJAMA TNT PP,SMS,VISITA,CODI COLOR: PANTALÓ A/CINTES,MÍNIM2 BUTX,CASACA MÀNIGA CURTA,COLL PUNT,APERT LAT.10CM.GR MÍN 37G/M².MIDA:CASACA AMP 84CM(+/-2CM),LLARG 88CM (+/-2CM),PANTALÓ AMPL 78CM(+/-2CM),LLARG 124CM(+/-2CM).LLIURE LÀT,NO EST.MIDA5XL | 0.59499
2022385 | MEMBRANA COMP.7,5X13 PREV.ADH.SEPRAFILM | E30237010 | Instrumental quirúrgic d'un sol ús, Separadors, retractors, ganxos i accessoris | INSTRUMENTAL QUIRÚRGIC D'UN SOL ÚS, SEPARADORS, RETRACTORS, GANXOS I ACCESSORIS, SEPARADOR ELÀSTIC QUIRÚRGIC 360º P 2.5-6 CM A/ANELL RÍGID AUTO-RETRACC SUBJECC AUTO TRANSP/IMPERM PUR MÈDIC 100%.LLIURE LÀTEX/DHP,ESTÈRIL,SOL ÚS.ÀTICA, MEMBRANA DE PUR TRANSPARENT/IMPERMEABLE, NO LÀTEX, NO DEHP, ESTÈRIL, 1ÚS(B*)BAIXA_ESTUDI GERÈNCIA | 0.48838
2019381 | FLX M AHU E-CADH, CL NCH-38, RTU (OMNIS | E30290030 | Equips per a procediments quirúrgics i terapèutics, Equips procediments quirúrgics i terapèutics | EQUIPS PER A PROCEDIMENTS QUIRÚRGICS I TERAPÈUTICS, EQUIPS PROCEDIMENTS QUIRÚRGICS I TERAPÈUTICS, HVH -EQUIP PER A HEMODIÀLISI DE TEIXIT SENSE TEIXIR,LLIURE DE LÀTEX,ESTÈRIL,UN SOL ÚS,COMPOST 14 ELEMENTS | 0.47765
2017339 | STENT BILIAR 10F 5CMS D. PIGTAIL | E30049020 | Catèters urologia / urodinàmia, Catèter ureteral doble "J"/Pigtail | CATÈTERS UROLOGIA / URODINÀMIA, CATÈTER URETERAL DOBLE "J"/PIGTAIL, CAT-STENT URETERAL DOBLE PIGTAIL "J",ÚS PEDIÀTRIC,RECOBRIMENT HIDROGEL,RADIOPAC,DIÀMETRE CH-4,8 X 16CM +/- 1CM LLARG,EXTREMS OBERT-OBERT (DISTAL A/FORATS),MARQU/PROFUND,PUNTA CÒNICA,GUIA PTFE 0,035",EMPENYEDOR,NO LÀTEX,ESTÈRIL,INDIV,1ÚS, REF:M0061751980 | 0.57433
2002906 | FRESA LEGEND 10BA20D | E30237040 | Instrumental quirúrgic d'un sol ús, Freses | INSTRUMENTAL QUIRÚRGIC D'UN SOL ÚS, FRESES, FRESA OSTEOSÍNTESI ACER M2, PER A TALL I POLIT, BOLA DIAMANT,Ø 7,5MM , PER A ADAPTADOR DE 9CM.COMPATIBLE LEGEND MIDAS REX O EQUIVALENT. | 0.56815
8002912 | CORRETJA TRAPEZOÏDAL SPZ 1250 | E30150100 | Material de cobertura quirúrgica, Equips de cobertura quirúrgica | MATERIAL DE COBERTURA QUIRÚRGICA, EQUIPS DE COBERTURA QUIRÚRGICA, ARN 162106 - EQUIP DE FIXAXIÓ DE TÍBIA I FÈMUR AMB TAULA DE TRACCIÓ.(B*)BAIXA_ESTUDI GERÈNCIA | 0.562
2020777 | MASCARA COMPLETA FACIAL ADULT S | E30740090 | Material odontologia, Aparatologia mandibular-Ortodòncia | MATERIAL ODONTOLOGIA, APARATOLOGIA MANDIBULAR-ORTODÒNCIA, HVH-COIXINETS DE RECANVI PER A MÀSCARA FACIAL | 0.65586
4005150 | DESINFECTANT AMB DIOXIDO CLOR 750 DOSIS | E30105999 | Perfusió Diàlisi, Hemodiàlisi convencional AH00 | PERFUSIÓ DIÀLISI, HEMODIÀLISI CONVENCIONAL AH00, CONCENTRAT DE LÍQUID DE DESINFECCIÓ I NETEJA PER A MONITORS D'HEMODIÀLISI. DESINFECTANT CÍTRIC AL 50%, BACTERICIDA, FUNGICIDA, VIRICIDA I ESPORICIDA. ACTIU FRONT EL BIOFILM. PRESENTACIÓ GARRAFA DE 5 LITRES, REF. 444833 | 0.60568
2006759 | TP LOWENSTEIN JENSEN 05TA0165 C/20 | E30325010 | Embenatges de tracció, De tracció continua | EMBENATGES DE TRACCIÓ, DE TRACCIÓ CONTINUA, SISTEMA DE TRACCIO CONTINU"TOU"PER A EEII.INCLOU:BENA ELÀSTICA DE COMPRESSIÓ FORTA DE COTÓ, POLIAMIDA I POLIURETÀ; BANDES ADHESIVES REPOSICIONABLE 75MM +/-5MM,CORDES DE LLARG 180CM+/-2CM I Ø4MM +/-1;PLACA 75X75X2,5CM.PES MÀXIM DE CARREGA 10KG. PER A ADUL | 0.44029
2009512 | ELECTRODE NEUROESTIMULADOR 18MM | E30583999 | Elèctrodes per a neurofisiologia, Altres electrodes per a neurofisiologia | ELÈCTRODES PER A NEUROFISIOLOGIA, ALTRES ELECTRODES PER A NEUROFISIOLOGIA, EQUIP RECARREGADOR D´ESTIMULACIÓ CEREBRAL PROFONA, COMPATIBLE AMB NEUROESTIMULADOR IMPLANTABLE ACTIVA RC I EQUIVALENTS | 0.8876
2003133 | SET CATETER VENOS CENTRAL 2V 7F 16CM | E30030100 | Catèters intravasculars per a perfusió, Catèter intravascular accés central 2 llums | CATÈTERS INTRAVASCULARS PER A PERFUSIÓ, CATÈTER INTRAVASCULAR ACCÉS CENTRAL 2 LLUMS, CATÈTER INTRAVASCULAR ACCÉS CENTRAL 2 LLUMS,PUR,RADIOOPAC,Ø8FX15+/-2CM,LLUMS D14G/P14G,MARQUES PROFUNDITAT,ALETES,PROLONGADOR 10+/-1CM+CLAMP,AGULLA 18GX70+/-2MM,GUIA"J" 0,035" (0,9MM) X 53CM+/-2CM,2 CLAMPS,2 TAPS,XERINGA,BISTURÍ.EST,S/LÀTEX/FTALATS,1ÚS | 0.84817
2025201 | ALNTY m STI AMP KIT 9N1791 X384 | E30237060 | Instrumental quirúrgic d'un sol ús, Serres | INSTRUMENTAL QUIRÚRGIC D'UN SOL ÚS, SERRES, FULLA DE SERRA OSCILANT PLANA TIPUS OXFORD,LLISA, LONGITUD AJUSTABLE DE20MM, MIDES: 0,89 MM GRUIX, 80/100MM LONGITUD, 13MM AMPLADA, PER A ÓSSOS DE GRAN TAMANY, D'ACER INOX,ESTÈRIL, D'UN SOL ÚS, COMPATIBLE AMB SISTEMES ELÈCTRICS XSERIES O EQUIVALENT | 0.42271
2021629 | CANULA NASAL OXIGEN T.XL 6684655 | E30551130 | Teràpia respiratòria, Línia d'oxigen | TERÀPIA RESPIRATÒRIA, LÍNIA D'OXIGEN, TUB D'OXÍGEN PER SISTEMA NEBULITZADOR FÀRMACS AEROGEN ULTRA O EQUIVALENT, FLUX ENTRE 1 I 6 LPM, ÚS ÚNIC PACIENT, 20 TRACTAMENTS D'US INTERMITENT (4 DOSIS/DIA/5DIES), NO ESTERILITZABLE EN AUTOCLAU. | 0.59039
8003090 | FRENO IZQDO S/B100/300 REF. 03059 | E30237040 | Instrumental quirúrgic d'un sol ús, Freses | INSTRUMENTAL QUIRÚRGIC D'UN SOL ÚS, FRESES, MICRO FRESA OSTEOSÍNTESI, RODONA, CARBONI, PER A TALL I POLIT OSSI. MIDA: Ø CAP 1,80MM, LLARG TOTAL 44,50MM, 6 ESTRIES, ACER INOXIDABLE, ESTÈRIL, D'UN SOL ÚS.COMPATIBLE MOTOR STRYKER O EQUIVALENT.(B*)BAIXA_ESTUDI GERÈNCIA | 0.53595
2017976 | HUMAN IgG3 KIT OPTIITE LK008.OPT x100t | E30090031 | Xeringues, Xeringues 3 cossos con luer-lock central amb sist seguretat | XERINGUES, XERINGUES 3 COSSOS CON LUER-LOCK CENTRAL AMB SIST SEGURETAT, XERINGA DE 3 COSSOS DE 3 ML AMB CONNEXIÓ LUER-LOCK CENTRIC. SISTEMA DE SEGURETAT ACTIVA. COS TRANSPARENT LUBRICAT SILICONAT I ESCALA IMPRESA INESBORRABLE GRADUACIÓ 0,1ML/INTERVALS 0,5ML,ÈMBOL AMB ANELLA DE SEGURETAT, NO LÀTEX,ESTÈRIL,ENVÀS INDIVIDUAL,1ÚS | 0.52954
2007685 | GRAPADORA CIRCULAR 31-33MM | E30222010 | Sutures mecàniques per a cirurgia oberta, Sutures mecàniques - Càrregues per a grapadores metàl.liques | SUTURES MECÀNIQUES PER A CIRURGIA OBERTA, SUTURES MECÀNIQUES - CÀRREGUES PER A GRAPADORES METÀL.LIQUES, CÀRREGA PER A GRAPADORA,SUTURA LINEAL,RECTA,LLARG SUTURA 30MM,VASCULAR.GRAPES DE TITANI,SENSE FULL TALLANT,ALÇADA GRAPA OBERTA 2,5MM,ALÇADA GRAPA TANCADA 1,0MM,3 FILERES DE GRAPES.COMPATIBLE A/GRAPADORA TA30 DST O EQUIVALENT. | 0.5924
8004402 | VALVULA 2 VIES VVP45.15-2.5 | E30097010 | Material per a administració de fluids-accessoris, Reguladors de flux | MATERIAL PER A ADMINISTRACIÓ DE FLUIDS-ACCESSORIS, REGULADORS DE FLUX, VÀLVULA ANTI-SIFÓ PER EVITAR LA CAIGUDA DE FLUID LLIURE, DE CLORUR DE POIVINIL (PVC), UNIDIRECCIONAL, VOLUM DE PURGA 0,2 ML, SENSE LÀTEX, SENSE DEHP, ESTÈRIL, ENVÀS INDIVIDUAL, D'UN SOL ÚS. | 0.52781
4006312 | ROTLLES COTO Nº2 10MM FORMAT TORUNDA | E30301070 | Apòsits quirúrgics, Torundes quirúrgiques | APÒSITS QUIRÚRGICS, TORUNDES QUIRÚRGIQUES, TORUNDA DE GASA RECTILÍNIA DE COTÓ 100%, DIÀMETRE 25MM+/-2MM, 24 FILS, SUBJECTADA AMB GOMA DE SILICONA AMB CONTROL RADIOLÒGIC, MIDA DESPLEGADA 10X10CM +/-2CM. ESTÈRIL. SOBRE DE 5 UNITATS. | 0.68405
2027905 | INDIGO SEPARADOR 12 SEP12 1300200497 | E30237010 | Instrumental quirúrgic d'un sol ús, Separadors, retractors, ganxos i accessoris | INSTRUMENTAL QUIRÚRGIC D'UN SOL ÚS, SEPARADORS, RETRACTORS, GANXOS I ACCESSORIS, GANXO PER A SEPARADOR/RETRACTOR EN INTERVENCIONS QUIRÚRGIQUES AMB PUNTA ROMA DE 12MM, D'ACER INOXIDABLE I COS DE SILICONA ELÀSTICA AMB TOPALLS, ESTÈRIL, UN SOL ÚS.COMPATIBLE SAP 30031539.(B*)BAIXA_ESTUDI GERÈNCIA | 0.52981
2019465 | ENVISION FLEX TRS LOWPH (50X) DAKO OMNIS | E30237040 | Instrumental quirúrgic d'un sol ús, Freses | INSTRUMENTAL QUIRÚRGIC D'UN SOL ÚS, FRESES, FRESA OSTEOSÍNTESI ACER M2, PER A TALL I POLIT, BOLA DIAMANT,Ø 7,5MM , PER A ADAPTADOR DE 9CM.COMPATIBLE LEGEND MIDAS REX O EQUIVALENT. | 0.5328
2022896 | TUB AGREGACIO PRP A/IMAN 546107146 X50 | E30640040 | Material exploracions, Proctoscopi i altre material cirurgia proctològica | MATERIAL EXPLORACIONS, PROCTOSCOPI I ALTRE MATERIAL CIRURGIA PROCTOLÒGICA, CAPSULA PER A BIÒPSIA RECTAL DE MUCOSA I SUBMUCOSA PER SUCCIÓ.CONSTA DEGANIVETA D'ACER,TUB D'ASPIRACIÓ I ADAPTADOR PER A TUB I XERINGA,ESTÈRILUN SOL ÚS.COMPATIBLE AMB MÀNEC DISPARADOR REUTILITZABLE I MANÒMETRE SITEMA RBI 2 O EQUIVALENT | 0.57374
2024928 | KIT ADHESIU QUIRURGIC 5 ML BIOGLUE | E30224050 | Segelladors/adhesius quirúrgics/tissulars, Accessoris per a aplicació | SEGELLADORS/ADHESIUS QUIRÚRGICS/TISSULARS, ACCESSORIS PER A APLICACIÓ, CÀNULA APLICACIÓ ADHESIU QUIRÚRGIC HEMOSTÀTIC BIOGLUE O EQUIVALENT. MIDA 27CM +/-2CM | 0.59144
2020735 | AMPLIDEX FMR1 KIT X FRAGIL 0780002 | E30237040 | Instrumental quirúrgic d'un sol ús, Freses | INSTRUMENTAL QUIRÚRGIC D'UN SOL ÚS, FRESES, FRESA ESTRIADA RECTA D'ACER Ø 1,4MM DE 70 MM DE LLARGARIA PER CRANIÒTOM ,ESTÈRIL, SOL ÚS,REF.GE529SU. COMPATIBLE AMB MOTOR HI-LINE XS O EQUIVALENT.(B*)BAIXA_ESTUDI GERÈNCIA | 0.54006
2022566 | KAPP & LAMB MRNA CISH G111700-2 X40 | E30010270 | Agulles, Taps de punció estereotàxia | AGULLES, TAPS DE PUNCIÓ ESTEREOTÀXIA, GUIA PER A AGULLA DE BIÒPSIA CALIBRE 14 G: "TAP DE PUNCIÓ PER A ESTEREOTÀXIA DE 14 G"(B*)BAIXA_ESTUDI GERÈNCIA | 0.44159
2026185 | FRESA MIDAS REX MIS DIAMANT 3MM 14CM MR8 | E30237040 | Instrumental quirúrgic d'un sol ús, Freses | INSTRUMENTAL QUIRÚRGIC D'UN SOL ÚS, FRESES, FRESA PER A ORL PUNTA BOLA DE DIAMANT, 3MM DE DIÀMETRE, SISTEMA GS, COMPATIBLE AMB ADAPTADOR G-6T O EQUIVALENT(B*)BAIXA_ESTUDI GERÈNCIA | 0.63127
2026518 | DAVANTAL PROTECCIO RADIO LIGHT 5 | E30140150 | Material protecció, Davantals de protecció | MATERIAL PROTECCIÓ, DAVANTALS DE PROTECCIÓ, DAVANTAL DE PLÀSTIC,OPAC,PER A PROTECCIÓ EN CIRURGIA,TNT 28GR/M²I POLIETILÈ DE 25µ,DUES CAPES,AMB PLASTRÓ I CAPA ABSORBIBLE A LA PART DAVANTERA,TIRES DE SUBJECCIÓ MIDA APROXIMADA 115X75CM. NO ESTÈRIL, UN SOL ÚS | 0.69345
2021626 | CANULA NASAL OXIGEN T.M 6684650 | E30551130 | Teràpia respiratòria, Línia d'oxigen | TERÀPIA RESPIRATÒRIA, LÍNIA D'OXIGEN, TUB D'OXÍGEN PER SISTEMA NEBULITZADOR FÀRMACS AEROGEN ULTRA O EQUIVALENT, FLUX ENTRE 1 I 6 LPM, ÚS ÚNIC PACIENT, 20 TRACTAMENTS D'US INTERMITENT (4 DOSIS/DIA/5DIES), NO ESTERILITZABLE EN AUTOCLAU. | 0.5931
2004662 | DAVANTAL PLASTIC UN SOL US | E30140150 | Material protecció, Davantals de protecció | MATERIAL PROTECCIÓ, DAVANTALS DE PROTECCIÓ, DAVANTAL DE PLÀSTIC,OPAC,PER A PROTECCIÓ EN CIRURGIA,TNT 28GR/M²I POLIETILÈ DE 25µ,DUES CAPES,AMB PLASTRÓ I CAPA ABSORBIBLE A LA PART DAVANTERA,TIRES DE SUBJECCIÓ MIDA APROXIMADA 115X75CM. NO ESTÈRIL, UN SOL ÚS | 0.65582
4000122 | GUANT NETEJA GOMA T.8-8.5 | E30140020 | Material protecció, Guants de làtex | MATERIAL PROTECCIÓ, GUANTS DE LÀTEX, GUANT DE LÀTEX PER A CURES,SENSE POLS,AMBIDEXTRE, MIDA GRAN L,AMB RECOBRIMENT INTERN DE POLÍMER SINTÈTIC,SUPERFÍCIE EXTERNA TEXTURITZADA,LONGITUD MÍNIMA 240MM, NO ESTÈRIL. | 0.64836
2018452 | C.BALO DILATAC. ACTP 3X5MM OTW TRANSFORM | E30300050 | Apòsits secs no adhesius, Protecció ocular i canal auditiu | APÒSITS SECS NO ADHESIUS, PROTECCIÓ OCULAR I CANAL AUDITIU, APÒSIT OFTALMOLÒGIC/OCULAR DE 70X85MM +/- 4MM AMB FORMA ANATÒMICA; COMPOST DE UNA CAPA GRUIXUDA DE COTÓ HIDRÒFIL SENSE TEIXIR ENVOLTAT PER UNA FUNDA DE GASSA DE 24 FILS DE COTÓ 100% PUR, ESTÈRIL. | 0.50417
2018633 | FRESA ULTRAPOWER CARBONI 4X48 E8240LSO | E30237040 | Instrumental quirúrgic d'un sol ús, Freses | INSTRUMENTAL QUIRÚRGIC D'UN SOL ÚS, FRESES, MICRO FRESA DE CARBONI AMB CAPÇAL RODÓ, DIÀMETRE 4MM I 48,3MM DE LLARG.UN SOL ÚS.ENVÀS INITARI.COMPATIBLE AMB MOTOR MICRODILL REM B,TPX I F1 O EQUIVALENT | 0.53658
2019389 | FLEX MONORB AHU CYC D1 CL EP12 RTU OMNIS | E30054021 | Introductors de catèters, Equip introductor arterial accés radial | INTRODUCTORS DE CATÈTERS, EQUIP INTRODUCTOR ARTERIAL ACCÉS RADIAL, EQUIP INTRODUCTOR ARTERIAL RADIAL NO MALLAT/COILAT SENSE RECOBRIMENT HIDROFÍLIC PER GUIA </=0,018", VARIS DIÀMETRES I LONGITUD CURTA <4CM | 0.51995
2026291 | KIT CAMERA AIRTRAQ A390 | E30411010 | Cànules d'aspiració, Aspiració Frazier | CÀNULES D'ASPIRACIÓ, ASPIRACIÓ FRAZIER, CÀNULA ASPIRACIÓ ACER INOX GRAU MÈDIC 4,0MM(8F)X200-210MM,CORBADA,MÀNECAMB CONTROL DIGITAL D'ASPIRACIÓ,PER A INTERVENCIONS DE PRECISIÓ,LLIURE LÀTEX,ESTÈRIL,UN SOL ÚS | 0.5502
3030509 | CABLE CONEXION DIRECC.60 CM (6372) | E30243030 | Material per a cirurgia per ultrasons, Eqp a/sist irrigació/aspiració en procediments cirur ultrasó | MATERIAL PER A CIRURGIA PER ULTRASONS, EQP A/SIST IRRIGACIÓ/ASPIRACIÓ EN PROCEDIMENTS CIRUR ULTRASÓ, PEÇA DE MÀ RECTA CURTA, MIDA 2X 13CM+/-1CM ,DE PLÀSTIC RÍGID.LONGITUD CABLE 5,2M+/-20CM.COMPATIBLE SISTEMA SONOCA O EQUIVALENTFRECUENCIA 23KHZ.LLIURE DE LÀTEX,NO ESTÈRIL,REUTILI | 0.51129
2009927 | SPRAY TRAC.ULCERES PRESSIO 50ML. | E30350020 | Material Higiene del pacient, Cremes hidratants, olis i accessoris | MATERIAL HIGIENE DEL PACIENT, CREMES HIDRATANTS, OLIS I ACCESSORIS, CREMA HIDRATANT, EMULSIÓ FLUIDA, FÀCIL ABSORCIÓ, PH 5,5 - 6,5, EN ENVÀS DE 1000ML AMB DOSIFICADOR. | 0.59665
2019114 | KIT ESCALFAMENT FLUX ESTANDARD 9L/HORA | E30320999 | Esparadrap i tires adhesives, Altres esparadraps i fixacions | ESPARADRAP I TIRES ADHESIVES, ALTRES ESPARADRAPS I FIXACIONS, EMBENAT D'EMERGÈNCIA AMB SISTEMA DE PRESSIÓ DIRECTA I CONSTANT. MATERIAL COTÓ SENSE TEIXIR AMB DOBLE APÒSIT OCLUSIU DE 10 CM, UN D'ELLS EXTRAIBLE. | 0.53335
2007683 | GRAPADORA CIRCULAR 23-25MM | E30222010 | Sutures mecàniques per a cirurgia oberta, Sutures mecàniques - Càrregues per a grapadores metàl.liques | SUTURES MECÀNIQUES PER A CIRURGIA OBERTA, SUTURES MECÀNIQUES - CÀRREGUES PER A GRAPADORES METÀL.LIQUES, CÀRREGA PER A GRAPADORA,SUTURA LINEAL,RECTA,LLARG SUTURA 30MM,VASCULAR.GRAPES DE TITANI,SENSE FULL TALLANT,ALÇADA GRAPA OBERTA 2,5MM,ALÇADA GRAPA TANCADA 1,0MM,3 FILERES DE GRAPES.COMPATIBLE A/GRAPADORA TA30 DST O EQUIVALENT. | 0.6
2007888 | C.GUIA DIAGNOSTIC ATP 0.014 " 210 CMS | E30055070 | Guies, Microguies-guies p/ATP, p/oclusions cròniques/totals (CTO) | GUIES, MICROGUIES-GUIES P/ATP, P/OCLUSIONS CRÒNIQUES/TOTALS (CTO), GUIA INTERVENCIONISME PERIFÈRIC I DIAGNÒSTIC, PROCEDIMENTS CTO, 0,018"X300CM, ACER RECOBRIMENT PTFE, HIDROFÒBIC,DISTAL 35CM RECOBRIMENT HIDROFÍLIC I PUNTA RECTE 0,0125'' PES 30G I 10CM ESPIRAL PAL·LADI RADIOOPACA, ESTÈRIL. HT CONNECT 250T. REF: 1012595 | 0.8116
2019130 | FRESA DIAMANTADA FINA 2.0MMX48.0MM | E30237040 | Instrumental quirúrgic d'un sol ús, Freses | INSTRUMENTAL QUIRÚRGIC D'UN SOL ÚS, FRESES, FRESA OSTEOSÍNTESI ORL, PUNTA DIAMANT, 2MM DIÀMETRE. MIDA 70MM , COMPATIBLE AMB EL MOTOR DIEGO O EQUIVALENT(B*)BAIXA_ESTUDI GERÈNCIA | 0.63298
2003645 | CANULA HYDRO DISECCIO 25G113-25 | E30252999 | Material fungible per artroscòpia, Altre material per a artroscòpia | MATERIAL FUNGIBLE PER ARTROSCÒPIA, ALTRE MATERIAL PER A ARTROSCÒPIA, CÀNULA D'ARTROSCÒPIA AMB OBTURADOR REBUTJABLE PER A DISPOSITIU JUGGERLOC,SEMITRANSPARENT,COMPOST PER BROCA GUÍA DE Ø2,9MM I PIN GUIA,ESTÈRIL,UNSOL ÚS,LLIURE DE LÀTEX, TOGGLELOC 2.9 REF: 110027357 | 0.53942
2002818 | KIT VENTILACIO PAS | E30552999 | Sistemes de ventilació, Altre material sistemes ventilació | SISTEMES DE VENTILACIÓ, ALTRE MATERIAL SISTEMES VENTILACIÓ, CÀNISTER DE CAL SODADA PER A PROVA FRC AMB OBERTURA SUPERIOR TRANSPARENT I CONNEXIÓ INFERIOR A BOSSA. FORMA CILÍNDRICA, 15CM D'ALÇADA I 12CM DE DIÀMETRE. COMPATIBLE AMB L'EQUIP HYP AIR COMPACT O EQUIVALENT. | 0.7278
2027124 | CARREGADOR NEUROESTIM.INCEPTIV (RS7230) | E30055070 | Guies, Microguies-guies p/ATP, p/oclusions cròniques/totals (CTO) | GUIES, MICROGUIES-GUIES P/ATP, P/OCLUSIONS CRÒNIQUES/TOTALS (CTO), GUIA 0,018"X200CM,COS/ÀNIMA D'SCITANIUM,ACER+TITANI, LONG TOTAL PUNTA 12CM A/PART DISTAL PREFORMAB(2CM), REVESTIMEN DISTAL HIDROFÍLIC I PROXIMAL PTFE.PER APLICACIONS PERIFERIQ.EST.SCITANIUMV18CONTROL WIRE,M00146858 | 0.54019
4006415 | SUDADERA BLAU MARI PELFA CREMALLER XL | E30380999 | Recollida de mostres, Altres recipients per recollir mostres | RECOLLIDA DE MOSTRES, ALTRES RECIPIENTS PER RECOLLIR MOSTRES, FILTRE ANTIBACTERIÀ P/RECIPIENT COL·LECTOR P/MOSTRES TEIXIT PROSTÀTIC,PROTECTOR ANTI-SOBREEIXIMENT,A/TUBS DE CONEXIÓ DE 6/10MM,MIDES 6CM+/-0,4CMX6CM+/-0,4CMX2CM,1ÚS.COMP/ RECIPIENT DE L'EQUIP DE MOCELADOR DEL SISTEMA D'ENUCLEACIÓ AMB LÀSER PIRANHA O EQU | 0.58134
2017382 | SISTEMA INTROD BILIA 10F 202.5CM ADVANIX | E30054075 | Introductors de catèters, Introductor amb recobriment hidrofílic | INTRODUCTORS DE CATÈTERS, INTRODUCTOR AMB RECOBRIMENT HIDROFÍLIC, EQ INTROD ARTERIAL. BEINA EXTREM CONIFICAT RADIOOPACA, 6FX10CM,HIDROFÍLICA,VÀLVULA HEMOSTÀTICA ANTIRREFLUX+LÍNIA 3 VIES, DILATADOR, GUIA 0,038/0,97MM METÀL·LICA AMB DOBLE PUNTA FLEXIBLE RECTA I EN J, AGULLA INTROD,ESTÈRIL,1ÚS. ADELANTE SIGMA | 0.68068
2017975 | HUMAN IgG2 KIT OPTILITE NK007.OPT x100t | E30243030 | Material per a cirurgia per ultrasons, Eqp a/sist irrigació/aspiració en procediments cirur ultrasó | MATERIAL PER A CIRURGIA PER ULTRASONS, EQP A/SIST IRRIGACIÓ/ASPIRACIÓ EN PROCEDIMENTS CIRUR ULTRASÓ, INSERT OSTEOPLASTIA PER REMODELACIÓ DE LES ZONES IMPLANTARIES I RASPAT ÒSSI.MIDA:21.6X11.1X3.0X0.5MM.ACER INOX.UN SOL ÚS.COMPAT PEÇA DE MÀ GENERADOR D'ULTRASONS SIST SATELEC IMPLANT CENTER II I PIEZOTOME2,CUBE I SOLO LED O EQUIVALENT | 0.39595
2022083 | ROD BENDING DIGITIZER ARRAY (2040001) | E30251010 | Material per endoscopia, Endoscòpia flexible digestiva | MATERIAL PER ENDOSCOPIA, ENDOSCÒPIA FLEXIBLE DIGESTIVA, GUIA D'ACCÉS I D'INTERCANVI PER A ENDOSCÒPIA DIGESTIVA, 0,018"" X 260CM DE LONGITUD, DE NITINOL I COBALT AMB RECOBRIMENT HIDROFÍLIC DE PTFE, EXTREM DISTAL PUNTA RECTA FLEXIBLE-FLOPPY I RECOBRIMENT D'OR PER MILLOR VISUALITZACIÓ PER RX, ESTÈRIL, UN SOL ÚS | 0.41103
2013419 | "M" ARC SERUM TOX CAL.4 0976 5ML | E30900080 | Altre material sanitari, Sèrums irrigació | ALTRE MATERIAL SANITARI, SÈRUMS IRRIGACIÓ, AIGUA DESTILADA, ESTÈRIL, APIRÒGENA, PER A IRRIGACIÓ. ENVÀS DE 1000 ML. | 0.50341
2018790 | CONTROLS AUTOIMMUNITAT SEGONS RELACIÓ | E30323080 | Embenatges, Fundes de compressió vascular seqüencial | EMBENATGES, FUNDES DE COMPRESSIÓ VASCULAR SEQÜENCIAL, FUNDA 3CAMBRES PER SISTEMA NEUMATIC COMPRESSIÓ VASCULAR CONTROLADA AMB SENSOR RETORN VENOS, GRADUAL, SEQÜENCIAL, SIMETRICA, PROGRESSIVA I AUTOMÀTICA SOBRE EXTREMITATS INFERIORS PER A PREVENCIÓ TROMBOSIS VENOSA. PER A SCD O EQUIVALENT.MIDA:CUIXA GRAN | 0.51693
2026517 | DAVANTAL PROTECCIO RADIO LIGHT G | E30140150 | Material protecció, Davantals de protecció | MATERIAL PROTECCIÓ, DAVANTALS DE PROTECCIÓ, DAVANTAL DE PLÀSTIC POLIETILÈ PER A PROTECCIÓ DE PIT I CAMES,AJUSTAMENT POSTERIOR AMB CINTES,MIDA 73+/-5CM X 117+/-10CM DE LLARG, GALGA IGUAL O SUPERIOR A 80, LLIURE DE LÀTEX, UN SOL ÚS. | 0.77091
2024419 | FARCIT ESCUMA APOSIT UN SOL US 10x13 TPN | E30303020 | Apòsits d'escumes de poliuretà, Apòsits escuma PUR sense silicona i amb vora | APÒSITS D'ESCUMES DE POLIURETÀ, APÒSITS ESCUMA PUR SENSE SILICONA I AMB VORA, APÒSIT ESCUMA DE POLIURETÀ MULTICAPA AMB VORA MIDA SUPERFÍCIE TOTAL 17X17CM +/-2CM | 0.73452
2028005 | MASCARA FACIAL TOTAL XXS + COLZE TARONJA | E30140120 | Material protecció, Mascaretes protecció | MATERIAL PROTECCIÓ, MASCARETES PROTECCIÓ, MASCARETA HIGIÈNICA AMB FINESTRA TRANSPARENT DE COTÓ 100%, SUBJECCIÓ AMB GOMES O CINTES, GRAMATGE MÍNIM 120GR/M2, COLOR BLANC. REUTILITZABLE, NO ESTÈRIL. | 0.58978
2003681 | CANULA VENOSA RETORN REFORÇADA 28F | E30412010 | Cànules per a circulació venosa i arterial, Cànules venoses | CÀNULES PER A CIRCULACIÓ VENOSA I ARTERIAL, CÀNULES VENOSES, CÀNULA DE RETORN VENÓS RECTA REFORÇADA. CALIBRE 16 FR. LLARGÀRIA 30-40 CM. EXTREM DISTAL RECTE. PUNTA CISTELLA. CONNEXIÓ 1/4". ESTÈRIL. | 0.73244
2003962 | FILTRE EXTERN A/VALVULA RECEPTAL | E30520040 | Filtres, Filtres espiròmetres | FILTRES, FILTRES ESPIRÒMETRES, FILTRE PER A VÀLVULA DLCO COMPATIBLE AMB ESPIRÒMETRE PULMONAR EASYONE PRO/LAB O EQUIVALENT. | 0.68806
2025555 | MASCARETA AF541 CAPSTRAP NE-M X10 | E30552090 | Sistemes de ventilació, Mascaretes i accessoris per a CPAP/BIPAP | SISTEMES DE VENTILACIÓ, MASCARETES I ACCESSORIS PER A CPAP/BIPAP, CONNECTOR/COLZE PER A MASCARETA VMNI (CPAP/BIPAP), POLICARBONAT, BLAU, AMB GENERADOR NEBULITZADOR I CONNECTOR A AERONEB. SENSE VÀLVULA ANTIASFÍXIA. LLIURE DE LÀTEX, LLIURE DE FTALATS, D'UN SOL ÚS. COMPATIBLE AMB MASCARETA TIPUS AF541 O EQUIVALENT. | 0.71717
4006138 | CINTA RASO 3MMx100M | E30249070 | Material fungible per cirurgia craniomaxilo facial, Planificació virtual+accesoris cirurgies personalitzades CMF | MATERIAL FUNGIBLE PER CIRURGIA CRANIOMAXILO FACIAL, PLANIFICACIÓ VIRTUAL+ACCESORIS CIRURGIES PERSONALITZADES CMF, AH01 - GUIA DE FRESAT PER A 3 VÈRTEBRES CUSTOMITZADA SEGONS PACIENT,CIRURGIA ORTOPÈDICA I TRAUMATOLÒGICA, REF: CI3DTRAG003 | 0.46484
2018034 | PESSARI ANELL GRUIXUT 70mm ARDR070 | E30520999 | Filtres, Altres filtres | FILTRES, ALTRES FILTRES, FILTRE D'ESCUMA DE POLIURETÀ PER A EVITAR CONTAMINACIÓ DE L'EQUIP. MIDA: DIÀMETRE 2,5 PER 1CM DE GRUIX, COMPATIBLE AMB REGULADOR DE BUIT TIPUS VASCUSILL 2HV/LV O EQUIVALENT | 0.49534
4005612 | DETERGENT PRIONICIDA RENTAT MECANIC 10L. | E30350999 | Material Higiene del pacient, Altres materials d'higiene personal | MATERIAL HIGIENE DEL PACIENT, ALTRES MATERIALS D'HIGIENE PERSONAL, DESODORANT EN ESPRAI, DERMO PROTECTOR, CAPACITAT 200ML+/-10%. | 0.6341
2025079 | CD7 APC CYT-7AP4 X200 | E30034020 | Catèters per a cateterisme cardíac, Catèters guia Amplaz | CATÈTERS PER A CATETERISME CARDÍAC, CATÈTERS GUIA AMPLAZ, CGC AMPLANTZ E 7F 4,0 LAUNCHER LA7SAL40 | 0.4562
2003989 | FILTRE CONTENIDOR RICHARDS | E30520110 | Filtres, Filtres contenidors esterilització | FILTRES, FILTRES CONTENIDORS ESTERILITZACIÓ, FILTRE ANTIBACTERIÀ DE PTFE PER A CONTENIDOR D'INSTRUMENTAL, FILTRE REUTILITZABLE. MIDA: RODÓ Ø19CM+/-1CM. COMPATIBLE CONTENIDORS TIPUS AESCULAP O EQUIVALENT | 0.76213
2003314 | ELECTRODE MULTIUS 34X21MM ( S.100u.) | E30583060 | Elèctrodes per a neurofisiologia, Casc amb elèctrodes | ELÈCTRODES PER A NEUROFISIOLOGIA, CASC AMB ELÈCTRODES, CASC 23 ELÈCTRODES AMB ELECTRODE DE REFERÈNCIA, PER A REGISTRE EEG PERLLONGATS, MATERIAL DE SILICONA SUBJECCIÓ EN MASTOIDE, DIÀMETRE CAP 36-39CM +/-5CM, MIDA BEBÈ, COLOR TARONJA, REUTILITZABLE | 0.80836
2014093 | COIXI ESCUMA T/NORMAL P/MASCARA POSIC. | E30140160 | Material protecció, Protectors oculars i facials d'un sol ús | MATERIAL PROTECCIÓ, PROTECTORS OCULARS I FACIALS D'UN SOL ÚS, MASCARETA AMB GOMES I PROTECCTOR FACIAL TRANSPARENT DE POLICARBONAT 30CM+/-2CM, TIRA ALUM FIX NASAL. LLIURE DE LÀTEX, UN SOL ÚS. | 0.70602
3023912 | CEMENTO SIMPLEX 60GR+PIST(61910001+L1CB) | E30100050 | Perfusió cardiaca, Equips cardioplègia | PERFUSIÓ CARDIACA, EQUIPS CARDIOPLÈGIA, EQUIP CARDIOPLÈGIA AMB INTERCANVIADOR DE CALOR BASE GLICOL 1/4".AMB TUBS I CAPÇAL TRANSPARENT AMB SIST SORT LUER FEM ATRAPA BOMBOLLES.VOL ENCEB32ML,SUP INTERCANVI 0,055M2. FLUXE MÁX 1L/MIN, APERT VÀLVULA PRESSIÓ 500MMHG, CONNEX MANGUERA 12,5MM. ESTÈRIL | 0.47092
2004522 | FERULA DIGITAL LATEX-ALUMINI 2X50CM | E30326040 | Fèrules per a immobilització, Fèrules i conformadors nasals | FÈRULES PER A IMMOBILITZACIÓ, FÈRULES I CONFORMADORS NASALS, FÈRULA D'ALUMINI RECOBERTA D'ESCUMA DE POLIESTER, AMB COSTURA REFORÇADAI 2-CINTES AMB VELCRO PER A SUBJECTAR L'EXTREMITATS DE 2+/-0,5X20+/-5CM, MOLDEJABLE PER A TERÀPIA INTRAVENOSA. PEDIÀTRICA. MIDES 5+/-0,5X10+/-2CM | 0.57718
2018135 | POLIPROPILE N/ABS 4/0 A(3/8c19)TR.BLAU45 | E30237040 | Instrumental quirúrgic d'un sol ús, Freses | INSTRUMENTAL QUIRÚRGIC D'UN SOL ÚS, FRESES, FRESA-TALL ESPIRAL PER A CRANIOTOMIA, MIDES: Ø 2,3MM, LONGITUD 16MM PERPROTECTOR DURAMADRE FA 2 (16 MM). ESTÈRIL. COMPATIBLE AMB MOTOR SIGNATURE (PIDRIVE I PIDRIVE+),SUMEX I SABER O EQUIVALENT | 0.51123
2022410 | OMNICYT WASH SOL OMNIWS X250ML | E30350070 | Material Higiene del pacient, Higiene oral i oïda | MATERIAL HIGIENE DEL PACIENT, HIGIENE ORAL I OÏDA, COLUTORI AMB XILITOL, PRESENTACIÓ UNIDOSI 5ML +/-0,5ML. | 0.60251
2003305 | CABLE ELECTRODE LTR 216" MODUL TENS | E30585010 | Altres accessoris per a elèctrodes, Cables per a elèctrodes | ALTRES ACCESSORIS PER A ELÈCTRODES, CABLES PER A ELÈCTRODES, CABLE PER A PROBA MULTICONTACTE, CONNEXIÓ COAXIAL MULTIPOLAR TANCADA, LLARGÀRIA 74CM, AMB EXTENSIÓ 91CM, COMPATIBLE AMB ELÈCTRODES TETRAPOLARS I OCTOPOLARS DE ANS O EQUIVALENT | 0.77956
2013070 | FRESA 10BA30D MIDAS REX LEGEND | E30237040 | Instrumental quirúrgic d'un sol ús, Freses | INSTRUMENTAL QUIRÚRGIC D'UN SOL ÚS, FRESES, FRESA OSTEOSÍNTESI ACER M2, PER A TALL I POLIT, BOLA DIAMANT,Ø 7,5MM , PER A ADAPTADOR DE 9CM.COMPATIBLE LEGEND MIDAS REX O EQUIVALENT. | 0.67132
2019371 | AGULLA KIRSCHNER NCB 2,0X280 290.20.280 | E30010021 | Agulles, Agulles amb equip d'infusió amb sistema de seguretat | AGULLES, AGULLES AMB EQUIP D'INFUSIÓ AMB SISTEMA DE SEGURETAT, EQUIP ADM SC DE MEDICACIÓ, CONSTA DE: APLICADOR DE 9 MM AMB ZONA ADHESIVA PER APLICAR SOBRE LA PELL AMB CÀNULA DE 25G I AGULLA RETRÀCTIL 28G (BSP), LÍNIA 80 (+/-10) CM DE LONGITUD AMB VOLUM PURGAT 0,176 (+/-0,05) ML, CONNEXIÓ DE 360°, S/LÀTEX,EST,IND,1ÚS | 0.57481
2025316 | KIT NTX2000 10MM | E30321100 | Benes de cotó, elàstiques i compressió, Bena adhesiva per tensió (TENSO) | BENES DE COTÓ, ELÀSTIQUES I COMPRESSIÓ, BENA ADHESIVA PER TENSIÓ (TENSO), BENA ELÀSTICA ADHESIVA DE COTO BLANQUEJAT >/= 60%. FIL CENTRAL DE COLOR. GRAMATGE AMB L´ADHESIU >140GR/M2, EXTENSIBILIDAD >70%. MIDES: 10CM+/-1CM X 2,70M +/-20CM EN REPÒS. ENROTLLAT SOBRE UN CANONET. LLIURE DE LÀTEX. | 0.45453
2015925 | BOSSA RECOLLIDA MECANICA 10MM 300ML | E30380100 | Recollida de mostres, Accessoris per a mostres test de l'alé | RECOLLIDA DE MOSTRES, ACCESSORIS PER A MOSTRES TEST DE L'ALÉ, BOSSA PER A RECOLLIDA DE MOSTRES D´AIRE ESPIRAT D´ALUMINI PLASTIFICAT. VOLUM 750ML. MESURA APROXIMADA 25X13CM, AMB BROQUET D.I. 4MM. REUTILIZABLE. | 0.71484
2004253 | GEL HIDRATACIO 15 g ESTERIL A/APLICADOR | E30310010 | Apòsits hidrogels, Apòsits d'hidrogel en estructura amorfa de gel | APÒSITS HIDROGELS, APÒSITS D'HIDROGEL EN ESTRUCTURA AMORFA DE GEL, HIDROGEL EN ESTRUCTURA AMORFA, SENSE ALGINAT NI CLORUR DE SODI. PRESENTACIÓ 15G-20G +/-10% | 0.81114
2004741 | PUNTA ABSORVENT ESTERIL | E30380020 | Recollida de mostres, Accessoris per a equips aspiració mucositats | RECOLLIDA DE MOSTRES, ACCESSORIS PER A EQUIPS ASPIRACIÓ MUCOSITATS, FILTRE ANTIBACTERIÀ. COMPATIBLE AMB ASPIRADOR ATMOS LC27 O EQUIVALENT(B*)BAIXA_ESTUDI GERÈNCIA | 0.48704
2026286 | PINÇA ATR.RCT FB415R | E30380100 | Recollida de mostres, Accessoris per a mostres test de l'alé | RECOLLIDA DE MOSTRES, ACCESSORIS PER A MOSTRES TEST DE L'ALÉ, EQUIP RECOLLIDA MOSTRES PER TEST D' ALÈ, COMPOST: XERINGA 30 ML AMB CONNECTOR LUER-LOCK, UNA CLAU DE PAS, UNA BOSSA DE RECOLLIDA DE MOSTRES,CAPACITAT 400ML MÀX, INCLÒS BROQUET.UN SOL ÚS.COMPATIBLE QUINTRON BREATHTRACKER O EQUIVALENT. | 0.46522
2005309 | DAKO A-4502 RABBIT ANTI HUMAN | E30383040 | Recollida d'orina i incontinència, Recipients biodegradables recollida de fluids i accessoris | RECOLLIDA D'ORINA I INCONTINÈNCIA, RECIPIENTS BIODEGRADABLES RECOLLIDA DE FLUIDS I ACCESSORIS, POLS DE POLÍMER ABSORBENT GELIFICANT DE 7 (+/-1) G, PER A RECIPIENTS BIODEGRADABLES RECOLLIDA DE FLUIDS. | 0.41717
2013979 | AGULLA PUNCIO VASCULAR L-LOCK 20G 35MM | E30011050 | Agulles per punció lumbar, Agulles per a anestèsia /bloqueig de plexes | AGULLES PER PUNCIÓ LUMBAR, AGULLES PER A ANESTÈSIA /BLOQUEIG DE PLEXES, AGULLA PER A ANESTÈSIA DE PLEXES DE 20G(0,9MM)X50MM+/-2MM,AMB PUNTA BISELLADA 17° D'ACER INOXIDABLE,TUB D'INJECCIÓ AMOVIBLE DE LLARGÀRIA 50-60CM AMB CONNECTOR LUER-LOCK, I CONNEXIÓ A NEUROESTIMULADOR,ESTÈRIL,INDIVIDUAL,1ÚS | 0.73019
2000836 | ASSERACHROM PROTEIN C 944 x96det | E30224050 | Segelladors/adhesius quirúrgics/tissulars, Accessoris per a aplicació | SEGELLADORS/ADHESIUS QUIRÚRGICS/TISSULARS, ACCESSORIS PER A APLICACIÓ, PUNTA DE XERINGA. APLICADOR PER A ADHESIU QUIRÚRGIC HEMOSTÀTIC BIOGLUE 10CM(B*)BAIXA_ESTUDI GERÈNCIA | 0.43312
2027978 | AG.GUIA P.RED.2,6X80 PHOENIX (14-410002) | E30055050 | Guies, Guies estàndard metàl·liques d'alt suport | GUIES, GUIES ESTÀNDARD METÀL·LIQUES D'ALT SUPORT, GUIA 0,014"X300CM ACER,RECOB DISTAL HIDROFÍLIC I PROXIMAL DE PTFE,PUNTA RECTA CONIFICADA DE 0,009" I SOPORT 8G.COS BAIX SUPORT.LONG RADIOOPACA 16CM.EST EN ESPIRAL 16CM.PER A ANGIOP.EST.ASAHI FIELDER XTREM,AGP140302 | 0.52969
2017524 | XERINGA PLASTIC 20 ML C/L. 3-C | E30090030 | Xeringues, Xeringues de 3 cossos con luer-lock central | XERINGUES, XERINGUES DE 3 COSSOS CON LUER-LOCK CENTRAL, XERINGA DE 3 COSSOS DE 20ML AMB CONNEXIÓ LUER-LOCK CONCÈNTRIC, COS TRANSPARENT LUBRICANT SILICONAT AMB ESCALA IMPRESA IMBORRABLE DE GRADUACIÓ 1ML, ÈMBOL AMB ANELLA DE SEGURETAT I JUNTA ESTANCA, SENSE LÀTEX, ESTÈRIL, D'UN SOL ÚS, ENVÀS INDIVIDUAL | 0.76176
2004641 | MASCARETA QUIRURG. ANTI-VAHO BLAVA C/50 | E30140130 | Material protecció, Mascaretes quirúrgiques | MATERIAL PROTECCIÓ, MASCARETES QUIRÚRGIQUES, MASCARETA DE PROTECCIÓ IIR COTÓ 100% AMB TRACTAMENT HIDROFUGAT I ANTIBACTERIÀ,DOBLE CAPA TRANSPIRABLE,SUBJECCIÓ AMB GOMA ELÀSTICA DOBLE PAS,RENTABLE 30-40 COPS A 60ºC I PLANXAT 140ºC - CORONAVIRUS | 0.80772
2012142 | GUANT CITOSTATICS N 6.5 LATEX NAT S/POLS | E30140020 | Material protecció, Guants de làtex | MATERIAL PROTECCIÓ, GUANTS DE LÀTEX, GUANTS LÀTEX PER CIRURGIA, A/POLS (<15MG/DM2)ANATÒMICS,RECOB INTERN LLISCANT DE POLÍMER,SUPERF ACTIV MICRO-TEXTURITZ,PUNYS LLARGS A/ VORAVIU,LONG 270+/-10MM,A/ DOBLE EMBOLCALL,NÚM 7,5,ESTÈRILSPARELL | 0.76392
2022606 | ELECSYS TROPONIN hs E2G V2.1 9315357190 | E30251085 | Material per endoscopia, Trocars | MATERIAL PER ENDOSCOPIA, TROCARS, EQ 4TRÒCARS ABD P/ENDOC,TIPUS POLICARBONAT O EQ:2CÀNULES ROSCADES TRÒC Ø5X100+/-10MM+1OBTUR PUNTA DILAT S/GANIV A/PROTEC Ø5X100MM I 2CÀNULES ROSCADES TRÒCARØ11X100+/-10MM+1OBTUR PUNTA DILAT S/GANIV A/PROTEC Ø11X100+/-10MM,AGU INSUFL-VERRES,N/LÀT,EST,1ÚS | 0.51453
2024207 | FUNGIBLE CASSETTE MULTI PACIENT | E30096140 | c, Línies perllongadores per a bombas de xeringa | C, LÍNIES PERLLONGADORES PER A BOMBAS DE XERINGA, LÍNIA PROLONGADORA EV SENSOR DE PRESSIÓ BOMBA XERINGA, OPACA AMBRE, 200 (+/-10)CM, PURGA 1,5 ML, CONNEXIÓ PROXIMAL L-L FEMELLA I CONNEXIÓ DISTAL L-L MASCLE, SENSE LÀTEX, SENSE DEHP, ESTÈRIL, ENVÀS INDIVIDUAL,UN SOL ÚS. COMPATIBLE BOMBA ALARIS CC O EQ | 0.62651
4000089 | BAIETA ESCUMA N.3 | E30350090 | Material Higiene del pacient, Esponges | MATERIAL HIGIENE DEL PACIENT, ESPONGES, ESPONJA D'ESCUMA PER AL RENTAT DEL PACIENT SENSE SABÓ, MIDES 13X10CM +/-2CM, GRUIX 2,5CM +/-0,5CM, GRAMATGE ≥15G/M3, D'UN SOL ÚS. LLIURE DE LÀTEX. | 0.61387
2017762 | KIT INSERCIO PERCUTANI 100CM ECMO | E30412085 | Cànules per a circulació venosa i arterial, Adaptadors i accessoris de perfusió | CÀNULES PER A CIRCULACIÓ VENOSA I ARTERIAL, ADAPTADORS I ACCESSORIS DE PERFUSIÓ, KIT D'INSERCIÓ PER CANULAS ECMO COMPOST DE GUIA J 0,038''X 150 CM, DILATADORS, XERINGA, AGULLA PERCUTÀNIA I BISTURI | 0.54476
3029209 | IMPL.COCLEAR NUCLEUS PROFILE PLUS(CI622) | E30150100 | Material de cobertura quirúrgica, Equips de cobertura quirúrgica | MATERIAL DE COBERTURA QUIRÚRGICA, EQUIPS DE COBERTURA QUIRÚRGICA, HTG - EQUIP RADIOLOGIA INTERVENCIONISTA ACCÉS BILIAR-IUGULAR, COMPOST DE 23 ELEMENTS. ESTÈRIL, UN SOL ÚS.(B*)BAIXA PER DISCONTINUITAT,VEURE CODI 30053294 | 0.45095
2004688 | GUANT EXAMEN VINIL T/M. S/POLS C/100 | E30140030 | Material protecció, Guants de vinil | MATERIAL PROTECCIÓ, GUANTS DE VINIL, GUANT DE VINIL PER CURES, SENSE POLS,AMBIDEXTRE,MIDA GRAN L,SUPERFÍCIE INTERNA RECOBERTA AMB POLÍMER,PUNY LLARG AMB VORAVIU AJUSTABLE,LONGITUD MÍNIMA DE 240MM,LLIURE DE LÀTEX,NO ESTÈRIL,UN SOL ÚS. | 0.8548
2007807 | C.GUIA DIAGNOSTIC ATP 5F 100CM SIMMONS | E30055070 | Guies, Microguies-guies p/ATP, p/oclusions cròniques/totals (CTO) | GUIES, MICROGUIES-GUIES P/ATP, P/OCLUSIONS CRÒNIQUES/TOTALS (CTO), GUIA INTERVENCIONISME PERIFÈRIC I DIAGNÒSTIC, PROCEDIMENTS CTO, 0,018"X300CM, ACER RECOBRIMENT PTFE, HIDROFÒBIC,DISTAL 35CM RECOBRIMENT HIDROFÍLIC I PUNTA RECTE 0,0125'' PES 30G I 10CM ESPIRAL PAL·LADI RADIOOPACA, ESTÈRIL. HT CONNECT 250T. REF: 1012595 | 0.83186
2001666 | LLAÇ RECUPERADOR ENDOVASC. 30MM 120CM | E30490020 | Connectors, adaptadors, taps, Tub connector silicona | CONNECTORS, ADAPTADORS, TAPS, TUB CONNECTOR SILICONA, TUB PRESSIÓ DE SILICONA PER A ENDOSCÒPIA FLEXIBLE,Ø0,8-10MM,LONG TOTAL 340CM/LONG SUCCIÓ 70CM/LONG D'IRRIGACIÓ 250CM,AMB CONNEXIÓNS LUER-LOCK METÀL·LIQUES MASCLE,COMPATIBLE A/BOMBA DE RENTAT ENDO-WASHER 3 O EQUIV I AMB TOTS ELS ENDOSCOPIS,ESTÈRIL | 0.57459
2024811 | TROCAR UN SOL US PAS 27G | E30251085 | Material per endoscopia, Trocars | MATERIAL PER ENDOSCOPIA, TROCARS, TROCAR D'ACCÉS PERITONEAL PER A TÈCNICA DE HASSON, AMB BALÓ INFLABLE INTERN I PUNTA ROMA, EIX Ø 10MM, AUTOFIXACIÓ D'ESCUMA, REDUCTORA AUTOAJUSTABLE DE 5/7/8MM. ESTÈRIL, UN SOL ÚS | 0.65047
2025153 | AG.KIRSCHNER 1,4X150 TROC.(11.90014.150) | E30251085 | Material per endoscopia, Trocars | MATERIAL PER ENDOSCOPIA, TROCARS, EQ 4TRÒCARS ABD P/ENDOC,TIPUS POLICARBONAT O EQ:2CÀNULES ROSCADES TRÒC Ø5X100+/-10MM+1OBTUR PUNTA DILAT S/GANIV A/PROTEC Ø5X100MM I 2CÀNULES ROSCADES TRÒCARØ11X100+/-10MM+1OBTUR PUNTA DILAT S/GANIV A/PROTEC Ø11X100+/-10MM,AGU INSUFL-VERRES,N/LÀT,EST,1ÚS | 0.54592
2022873 | AGULLA CONCENTRICA 740 25-30/25 | E30010130 | Agulles, Agulles dentals | AGULLES, AGULLES DENTALS, AGULLA PER A ANESTÈSIA DENTAL DE 27G (0,4MM) X 35MM, CONSTA DE DOBLE AGULLA I CAPÇAL INTERMEDI, D'UN SOL ÚS | 0.78574
2023230 | PORTAAGULLES CASTROVIEJO FM565R | E30055110 | Guies, Guies per fracció de reserva funcional (FFR) | GUIES, GUIES PER FRACCIÓ DE RESERVA FUNCIONAL (FFR), GUIA P/DIAGNÒSTIC I INTERVENCIONISME CORONARI,0,014"X185-195CM,EXTR/PROX PTFE,EXTR/DIST HIDROF/33CM PU/FLOPPY RADIOOP 3CM Q/INSERT SENS/ÒPTIC P/MESUR/FFR I/O DFR,SIST/CABLE ÒPTIC2MM CON/BLUETOOTH DEL FFR LINK POLARIS,EST.COMP/CO | 0.53317
2020460 | TOVALLOLA CEL·LULOSA 30X40 CM | E30300020 | Apòsits secs no adhesius, Cel·lulosa | APÒSITS SECS NO ADHESIUS, CEL·LULOSA, TOVALLOLETA DESINFECTANT CEL.LULOSA ALCOHOL_ESTUDI MINISTERI(B*)BAIXA_ESTUDI GERÈNCIA | 0.71643
2004860 | PEGAT A/FIBRA PTFE 8X8 MM 007972 | E30046020 | Electrocatèters per ablació-diagnòstic i tractament, Catèter d'ablació irrigats | ELECTROCATÈTERS PER ABLACIÓ-DIAGNÒSTIC I TRACTAMENT, CATÈTER D'ABLACIÓ IRRIGATS, PEGATS SISTEMA DE NAVEGACIÓ PER A EQUIP D'ABLACIÓ IRRIGAT PER A ELECTROFORACIÓ PFA I/O RFK, CATÈTER TIPUS SPHERE-9 O EQ I PEGAT COMPATIBLE AMB SISTEMA DE NAVEGACIÓ | 0.49337
3032167 | EXTENSION DBS SENSIGHT (B3400060) | E30450030 | Nutrició enteral, Sonda gastrostomia i extensions amb connexió ENFit | NUTRICIÓ ENTERAL, SONDA GASTROSTOMIA I EXTENSIONS AMB CONNEXIÓ ENFIT, ADAPTADOR D'ALIMENTACIÓ PER SONDA PEG,SILICONA GRAU MÈDIC,Ø24F,LONGITUD8CM+/-2CM,2PORTS D'ENTRADA EN Y AMB TAP I CONNEXIÓ ENFIT,NO ESTÈRIL,LLIURE LÀTEX,DEHP,DBP I BBP,UN SOL ÚS | 0.47155
2025872 | PINÇA BIOPSIA GINECOLOGIA CORION 27CM | E30251010 | Material per endoscopia, Endoscòpia flexible digestiva | MATERIAL PER ENDOSCOPIA, ENDOSCÒPIA FLEXIBLE DIGESTIVA, PINÇA DE BIÒPSIA PER A ENDOSCÒPIA DIGESTIVA,AMB AGULLA,MANDÍBULA FENESTRADA BASCULANT, CAPACITAT ESTÀNDARD(5,3MM³) AMB DENTS COCODRIL I MARQUES DE POSICIÓ A LA BEINA, ØEXTERN PINÇA 2,2MMX160CM LLARGÀRIA,Ø MÍNIM CANAL DE TREBALL 2,8MM,NO LÀTEX,ESTÈRIL,1ÚS | 0.73671
2022897 | ACUSTAR VWF CF RISTOCETINA 9802024 X25 | E30105110 | Perfusió Diàlisi, Depuració extrarenal contínua | PERFUSIÓ DIÀLISI, DEPURACIÓ EXTRARENAL CONTÍNUA, EQUIP PER A TERÀPIA D'INTERCANVI PLASMÀTIC TERAPÈUTIC/PLASMAFÈRESI PACIENT > 9KG. MEMBRANA SINTÈTICA DE POLIPROPILÈ (PP) SUPERFÍCIE EFICAÇ DE MEMBRANA DE 0,15 M2. INCLOU: LÍNIES, BOSSA I PINCES. EST,S/LÀT/DEHP,1ÚS.COMPATIBLE MONITOR PRISMAFLEX O EQ | 0.46462
2004491 | GOMA PRESSIO -EXTRACCIONS- | E30314010 | Sistemes de pressió negativa extrahospitalària, Equips complets de TPN d´un sol ús | SISTEMES DE PRESSIÓ NEGATIVA EXTRAHOSPITALÀRIA, EQUIPS COMPLETS DE TPN D´UN SOL ÚS, BOMBA TERÀPIA PRESSIÓ NEGATIVA UN SOL ÚS AMB TUB CONNEXIÓ LUER-LOCK I DURADA BOMBA 30 DIES. | 0.52898
2004246 | ESPARADRAP SEDA 5CMX9,20M | E30320030 | Esparadrap i tires adhesives, Esparadrap de plàstic | ESPARADRAP I TIRES ADHESIVES, ESPARADRAP DE PLÀSTIC, ESPARADRAP DE PLÀSTIC DE POLIETILÉ PERFORAT AMB ADHESIU ACRÍLIC, SEMIPERMEABLE, HIPOAL.LERGÈNIC. LLIURE DE LÀTEX.MIDA 5X10M +/-1M | 0.71829
2001646 | GUIA 0.035" 260CM TEFLO PUNTA J 3CM | E30322010 | Benes d'immobilització i protecció, Benes de guix | BENES D'IMMOBILITZACIÓ I PROTECCIÓ, BENES DE GUIX, BENA DE GASA COTÓ 100% ENTRELLATZADA I ENGUIXADA, DE FRAGUAT RÁPID. SUPORT >23 GR/M2. PES GUIX >/= 400 GR/M2. PERDUA DE GUIX AL MOLLARLA </= 12%.TEMPS FRAGUAT INICIAL 105 -135" AMB AIGUA A 25º. MIDES: 5 CM X 2,7M | 0.67504
2003563 | TUB GOMA LATEX 7X10 MM. | E30490030 | Connectors, adaptadors, taps, Tub/goma aspiració | CONNECTORS, ADAPTADORS, TAPS, TUB/GOMA ASPIRACIÓ, TUB DE PLÀSTIC DE GRAU MÈDIC, TUB TIPUS SENSE, ANTICOLZAMENT, DIÀMETRE INTERIOR 6MM, UN SOL ÚS, NO ESTÈRIL. PRESENTACIÓ: ROTLLE DE 30-35M | 0.61293
2024352 | SUTURA STRATAFIX SIMETRIC 2/0 SXPP1A421 | E30096033 | Equips d'infusió, Sistemes per a preparació-administració de cistostàtics | EQUIPS D'INFUSIÓ, SISTEMES PER A PREPARACIÓ-ADMINISTRACIÓ DE CISTOSTÀTICS, XERINGA ESTANCA 3ML CITOSTÀTICS/MEDICAMENTS. SEGELLADA(ÈMBOL NO DESMUNTAR),SIST S/AGULLES EXTERNES,CONNECTOR SOLDAT,AIRE ESTÈRIL PRECARREGAT, BLOQUEIG ÈMBOL,IGUALACIÓ PRESSIONS,CONNEXIÓ SECA, S/LÀTEX/DEHP/BPA,EST,ENVÀS IND,1ÚS.COMPATIBLE EQUASHIELD O EQ | 0.50859
2024681 | CARREGA GRAP. SUREFORM 60 VERDA Xi | E30237060 | Instrumental quirúrgic d'un sol ús, Serres | INSTRUMENTAL QUIRÚRGIC D'UN SOL ÚS, SERRES, SERRA AMPUTACIÓ ACER INOX, GRUIX SERRA 0,6MM, GRUIX FULLA 0,7MM, AMPLADA 20MM, LONGITUD ÚTIL 45MM, PER ADAPTAR A PEÇA DE MÀ AESCULAP GB124R O EQUIVALENT.(B*)BAIXA_ESTUDI GERÈNCIA | 0.54003
2022314 | SONDA GASTRO MIC KEY 16 FR 2,5CM ENFIT | E30450030 | Nutrició enteral, Sonda gastrostomia i extensions amb connexió ENFit | NUTRICIÓ ENTERAL, SONDA GASTROSTOMIA I EXTENSIONS AMB CONNEXIÓ ENFIT, SONDA GAST ↓PERF 12FR 4.0CM ENFIT | 0.90015
2013671 | CLIP HEMOSTATIC MICRO BLANC C/180 | E30235010 | Hemostàtics, Hemostàtics absorbibles d'origen vegetal | HEMOSTÀTICS, HEMOSTÀTICS ABSORBIBLES D'ORIGEN VEGETAL, HEMOSTÀTIC ESTRUCTURA FIBRIL.LAR ABSORBIBLE DE CEL·LULOSA OXIDADA-REGENERADA, BACTERICIDA, NO MALLADA PER INTERVENCIONS QUIRÚRGIQUES I LAPAROSCOPIA. MIDES APROX 5X10CM. ESTÈRIL, ATÒXIC I APIRÒGEN. | 0.5835
2022412 | OMNICYT FOCUSING FLUID OMNIFF X10L | E30096030 | Equips d'infusió, Sistemes per a bomba d'infusió/ elastomèrica | EQUIPS D'INFUSIÓ, SISTEMES PER A BOMBA D'INFUSIÓ/ ELASTOMÈRICA, EQUIP INFUSIÓ ELASTOMÈRIC FOTOPROTECTOR-TRANSPARENT, AMB VELOCITAT FLUX 5 ML/H, VOLUM OMPLIMENT MÀXIM 130 (+/-5) ML I NOMINAL 120 ML, DURADA TERÀPIA 24 HORES, CODI DE COLOR, ADMINISTRACIÓ QUIMIOTERÀPIA, SENSE LÀTEX/DEHP, ESTÈRIL, ENVÀS IND, D'UN SOL ÚS | 0.49904
2021640 | TIRES GORRO RESP.NEONATAL T.S/M 6684680 | E30320060 | Esparadrap i tires adhesives, Dispositius fixació sondes | ESPARADRAP I TIRES ADHESIVES, DISPOSITIUS FIXACIÓ SONDES, APÒSIT NASAL ADHESIU FIXACIÓ SONDA NASOGÀSTRICA PEDIÀTRICA, TEIXIT NO TEIXIT, HIPOAL·LERGÈNIC, TRANSPIRABLE. MIDA: 6X8+/-1CM. LLIURE DE LÀTEX, LLIURE DE FTALATS, D'UN SOL ÚS. | 0.62992
2005439 | HDP25-HIDROXI-METILENDIFOSFONAT 25mCi | E30055010 | Guies, Guies hidrofíliques | GUIES, GUIES HIDROFÍLIQUES, MICROGUIA INTERVENCIONISME VASCULAR PERIFÈRIC/DIAGNÒSTIC,PER A CTO, 0,014"X300CM,ACER RECOBRIMENT PTFE,EXTREM DISTAL HIDROFÍLIC AMB PUNTA RECTA-CURTA PLATI 30MM FLEXIBLE-FLOPPY, PREFORMABLE,3CM RADIOOPACA,ALT SUPORT,ESTÈRIL.PLATINUM PLUS. REF: M001467120 | 0.51167
3035167 | CL.END.FASS-DUV 6,4 HEMBRA FEM.(F064SS) | E30237060 | Instrumental quirúrgic d'un sol ús, Serres | INSTRUMENTAL QUIRÚRGIC D'UN SOL ÚS, SERRES, FULLA DE SERRA PER A CRANIOTOMIA,RECTA,Ø1,8X15MM,PER A CRANEOTOM,MIDA M, COMPATIBLE AMB MOTOR ALTA VELOCITAT VELOCITY ALPHA O EQUIVALENT | 0.55811
2022328 | SONDA GASTRO MIC KEY 18 FR 3,0CM ENFIT | E30450030 | Nutrició enteral, Sonda gastrostomia i extensions amb connexió ENFit | NUTRICIÓ ENTERAL, SONDA GASTROSTOMIA I EXTENSIONS AMB CONNEXIÓ ENFIT, SONDA GAST ↓PERF 12FR 4.0CM ENFIT | 0.89747
2027157 | BALO VALVULOPLASTIA 02145-12 | E30251020 | Material per endoscopia, Endoscòpia flexible respiratòria | MATERIAL PER ENDOSCOPIA, ENDOSCÒPIA FLEXIBLE RESPIRATÒRIA, VÀLVULA INTERBRONQUIAL, DIÀMETRE 7MM EN CARTUTX D¿UN SOL ÚS. IBV-V7 | 0.53186
2028004 | MASCARA FACIAL TOTAL XS + COLZE TARONJA | E30730040 | Material radioteràpia, Mascaretes de protecció i fixació | MATERIAL RADIOTERÀPIA, MASCARETES DE PROTECCIÓ I FIXACIÓ, MÀSCARA FACIAL TERMOPLÀSTICA PERFORADA DE 2,4MM D'ESPESSOR AMB REFORÇ,MIDA 45,72X55,8CM,COMPATIBLE AMB EL SISTEMA HIPFIX O EQUIVALENT | 0.59338
2002603 | SONDA NASOGASTRICA 14F SALEM 120 CM | E30440050 | Sondes, Sondes gàstriques per a rentat o aspiració | SONDES, SONDES GÀSTRIQUES PER A RENTAT O ASPIRACIÓ, SONDA NASOGÀSTRICA 2 VIES PER A ASPIRACIÓ/IRRIGACIÓ INTERMITENT,PVC TRANP A/VÀLVULA ANTI-REFLUX,CH-18X120+/-5CM,LÍNIA RADIOOPACA,MARQUES PROFUNDITAT,EXTREM DISTAL TANCAT ATRAUMÀTIC A/ ORIFICIS LATERALS,CONNEXIÓ CÒNICA UNIVERS,LLIURE DEHP,ESTÈRIL,1 SOL ÚS | 0.81189
2003462 | CANULA GUEDEL 70MM N.1 ESTERIL | E30550010 | Tubs per a ventilació respiratoria., Tubs orofaringis | TUBS PER A VENTILACIÓ RESPIRATORIA., TUBS OROFARINGIS, TUB OROFARINGI GUEDEL/MAYO, UNA SOLA PEÇA, EXTREM DISTAL OBERT AMB PUNTA ROMA FLEXIBLE I ATRAUMÀTICA, EXTREM PROXIMAL SUAU AMB MIDA IMPRESA. COS TRANSLÚCID. MIDA: N 2, LLARGÀRIA 8CM, I CODIFICACIÓ DE COLOR SEGONS ISO 5364:2016.S/LÀTEX/PVC/FTALATS,1ÚS | 0.71797
3023910 | CEMENTO SIMPLEX 60GR+MOLIN(61910001+L3RA | E30237040 | Instrumental quirúrgic d'un sol ús, Freses | INSTRUMENTAL QUIRÚRGIC D'UN SOL ÚS, FRESES, FRESA OSTEOSÍNTESI ACER M2, MENJADORA, CAP DE LLUMÍ, DE DIAMANT, TELESCÒPICA, 3,0MM DIÀMETRE X 3,8MM LLARGADA, PER A ADAPTADOR DE TT 12CM. ESTÈRIL, UN SOL ÚS.(B*)BAIXA_ESTUDI GERÈNCIA | 0.46161
2003691 | SIST FIXADOR TANCAT A/VALVULA (OLYMPUS) | E30251110 | Material per endoscopia, Equips irrigació/aspiració cirurgia endoscòpica-Laparoscòpia | MATERIAL PER ENDOSCOPIA, EQUIPS IRRIGACIÓ/ASPIRACIÓ CIRURGIA ENDOSCÒPICA-LAPAROSCÒPIA, TUB PER A ENDOSCÒPIA LAPAROSCÒPICA, PER A IRRIGACIÓ, AMB PUNXÓ PER A BOSSA, PART FLEXIBLE PER CONNECTAR A RODET, IDENTIFICACIÓ I SELECCIÓ TIPUSBOMBA I CONNEXIÓ A INSTRUMENTAL, NO LÀTEX, ESTÈRIL, 1ÚS.COMPATIBLE BOMBA SURGIPUMP 2 | 0.55681
2008730 | PLACA PACIENT RADIONICS DGP-PM | E30140230 | Material protecció, Fundes per a equips (no estèrils) | MATERIAL PROTECCIÓ, FUNDES PER A EQUIPS (NO ESTÈRILS), FUNDA PROTECCIÓ, DE MATERIAL PLÀSTIC, COMPATIBLE AMB PLACA RETORN PACIENT,TIPUS ESTORA SAP 30013099(B*)BAIXA_ESTUDI GERÈNCIA | 0.5249
2018412 | C.GUIA DIAGNOSTIC ACTP 5F 95CM RECTA | E30055070 | Guies, Microguies-guies p/ATP, p/oclusions cròniques/totals (CTO) | GUIES, MICROGUIES-GUIES P/ATP, P/OCLUSIONS CRÒNIQUES/TOTALS (CTO), GUIA INTERVENCIONISME PERIFÈRIC I DIAGNÒSTIC, PROCEDIMENTS CTO, 0,018"X300CM, ACER RECOBRIMENT PTFE, HIDROFÒBIC,DISTAL 35CM RECOBRIMENT HIDROFÍLIC I PUNTA RECTE 0,0125'' PES 30G I 10CM ESPIRAL PAL·LADI RADIOOPACA, ESTÈRIL. HT CONNECT 250T. REF: 1012595 | 0.71419
2014522 | GORRO RESP.INFANTIL T/0 ROSA | E30300050 | Apòsits secs no adhesius, Protecció ocular i canal auditiu | APÒSITS SECS NO ADHESIUS, PROTECCIÓ OCULAR I CANAL AUDITIU, COMPRESA OFTALMOLÒGICA DE TEIXIT SENSE TEIXIR DE 56 X 70 MM±4MM, PLEGADA AMB 6 DOBLECS, AMB UNA CAPA DE COTÓ INTERN. GASA SUPERIOR DE 24 FILS (MIN DE 30 GR/M2) I COTÓ DE 360 G/M2, LLIURE DE LÀTEX, NO ESTÈRIL | 0.60754
2021224 | RESECTOR SEGELLADOR BIP. DOB CONO 9,5 XL | E30224050 | Segelladors/adhesius quirúrgics/tissulars, Accessoris per a aplicació | SEGELLADORS/ADHESIUS QUIRÚRGICS/TISSULARS, ACCESSORIS PER A APLICACIÓ, APLICADOR ENDOSCÒPIC PER A TRÒCARS DE FINS A 5MM, LONGITUD APROXIMADA 34CM. ESTÈRIL. D'UN SOL ÚS. COMPATIBLE AMB SEGELLADOR SURGIFLO O EQUIVALENT | 0.54124
2017857 | MASCARA LARINGEA SUPRACARE FLEX N2 | E30550180 | Tubs per a ventilació respiratoria., Tubs per a mascareta laríngia tipus Fastrach | TUBS PER A VENTILACIÓ RESPIRATORIA., TUBS PER A MASCARETA LARÍNGIA TIPUS FASTRACH, TUB ENDOTRAQUEAL N07, COMPATIBLE MASCARETA LARÍNGIA PER A VENTILACIÓ I INTUBACIÓ TIPUS FASTRACH, AMB PROLONGADOR PER A RETIRADA DE LA MASCARETA. PVC, ESTÈRIL, LLIURE DE LÀTEX, D'UN SOL ÚS. COMPATIBLE AMB MASCARETA LARÍNGIA TIPUS FASTRACH O EQUIVALENT. | 0.61515
2021637 | GORRO RESP.NEONATAL T.L 6684667 | E30300050 | Apòsits secs no adhesius, Protecció ocular i canal auditiu | APÒSITS SECS NO ADHESIUS, PROTECCIÓ OCULAR I CANAL AUDITIU, COMPRESA OFTALMOLÒGICA DE TEIXIT SENSE TEIXIR DE 56 X 70 MM±4MM, PLEGADA AMB 6 DOBLECS, AMB UNA CAPA DE COTÓ INTERN. GASA SUPERIOR DE 24 FILS (MIN DE 30 GR/M2) I COTÓ DE 360 G/M2, LLIURE DE LÀTEX, NO ESTÈRIL | 0.57527
2019133 | FRESA DIAMANTADA FINA 0.7MMX48.0MM | E30237040 | Instrumental quirúrgic d'un sol ús, Freses | INSTRUMENTAL QUIRÚRGIC D'UN SOL ÚS, FRESES, FRESA OSTEOSÍNTESI ORL, PUNTA DIAMANT, 0,5MM DIÀMETRE. MIDA 70MM , COMPATIBLE AMB EL MOTOR DIEGO O EQUIVALENT(B*)BAIXA_ESTUDI GERÈNCIA | 0.68492
2004863 | TIRA GASA EST.TST 5MX2CM A/VORA | E30321010 | Benes de cotó, elàstiques i compressió, Benes de gasa hidròfila amb vora | BENES DE COTÓ, ELÀSTIQUES I COMPRESSIÓ, BENES DE GASA HIDRÒFILA AMB VORA, BENA DE GASA MALLA HIDRÒFILA AMB VORAVIU, DE ≥23G/M2 +/-5%. MIDA 5CM X 5 M. NO ESTÈRIL. | 0.61587
2025511 | CARREGA ECHELON GST60T 60MM NEGRA | E30180999 | Proces d'esterilització empaquetat, Altre material del procés d'esterilització | PROCES D'ESTERILITZACIÓ EMPAQUETAT, ALTRE MATERIAL DEL PROCÉS D'ESTERILITZACIÓ, ESPRAI PER MILLORAR L'ASSECAT EN EL CASSET DEL STATIM, DE 57ML+/-5ML. COMPATIBLE AMB L'ESTERILITZADORR STATIM O EQUIVALENT | 0.49817
2018212 | GUIA CORBA THSCF-35-260-1,5-ROSEN | E30055170 | Guies, Complements/accesoris per a guies | GUIES, COMPLEMENTS/ACCESORIS PER A GUIES, GUIA PER A INTERVENCIONISME CORONARI. HYDROSTEER, REF: 408030 | 0.67121
2002885 | TIRA GOMA ELASTICA NEGRA 5,5M | E30140170 | Material protecció, Gorres, polaines i maneguins de protecció | MATERIAL PROTECCIÓ, GORRES, POLAINES I MANEGUINS DE PROTECCIÓ, GORRA DONATST, AMB SUBJECCIÓ ELÀSTICA AL CLATELL,GRAMATGE MÍNIM 20GR/M2.MIDES APROX:COBERTA:LONG 215+-10MM,AMPLE 210+-10MM;LONG PEÇA LATERAL 650+-15MM;ALÇADA PEÇA LATERAL 140+-12MM;GOMA ELÀST ESTIRADA 220+-10MM.LLIURELÀTEX,NO ES | 0.51244
8003520 | REPOSAPIERNAS TAPIZ GRIS SILLON CRONOS | E30242999 | Material per a vitrectomia posterior i facoemulsificació, Altre material oftamologia | MATERIAL PER A VITRECTOMIA POSTERIOR I FACOEMULSIFICACIÓ, ALTRE MATERIAL OFTAMOLOGIA, EQ MONOÚS INDIV COL·LIRI AUTÒLEG PRP.SAFATA1:8TUBS A/TAPA I BUIT,VOL8,6ML,A/CITRAT 3,8%+EQ REC SANG.SAFATA2:SIST ASP PLASMA+2TUBS OBT PRP A/BUIT MANUAL (1INCL ÈMBOL).SAFATA3: 32DISP 1ML,2FILTR 0,22UM,2AG 21G,1CÀPS ACTIV,1RODA,GRADILLA,COB GRADILLA,ESTÈRI | 0.61814
2017373 | C.ABLACIO ESOFAGICO RF HALO 090 90-9100 | E30554010 | Material especific per a respiradors e incubadores, Material respiradors | MATERIAL ESPECIFIC PER A RESPIRADORS E INCUBADORES, MATERIAL RESPIRADORS, VIASYS - VÀLVULA ESPIRATÒRIA, PER A RESPIRADOR VELA REF.103841 O EQUIVALENT.(B*)BAIXA_ESTUDI GERÈNCIA | 0.5476
2020534 | PROGRAMADOR NEUROEST.INTELLIS RMI(97745) | E30250050 | Material fungible per a neurocirurgia, Cargols i guies per a neurocirurgia | MATERIAL FUNGIBLE PER A NEUROCIRURGIA, CARGOLS I GUIES PER A NEUROCIRURGIA, CARGOL GUIA PER A LA IMPLANTACIÓ D'ELÈCTRODES INTERCEREBRALES PROFUNDS DE REGISTRE, TITANI, ESTÈRIL, UN SOL ÚS, COMPATIBLE AMB SISTEMA ALCIS O EQUIVALENT. | 0.5111
2020096 | CANULA 2LUMEN 18F 170MM 3/8" NOVALUNG | E30242040 | Material per a vitrectomia posterior i facoemulsificació, Articles per a facoemulsificació | MATERIAL PER A VITRECTOMIA POSTERIOR I FACOEMULSIFICACIÓ, ARTICLES PER A FACOEMULSIFICACIÓ, CÀNULA OFTÀLMICA INVERSA, PER A IRRIGACIÓ I ASPIRACIÓ TIPUS SIMCOE COMPOSTA PER 2 CÀNULES23G FUSIONADES, UNA AMB CONNECTOR PER A IRRIGACIÓ I L'ALTRA UNIDA A UN TUBSILICONA AMB CONNECTOR PER A ASPIRACIÓ. ESTÈRIL, D'UN SOL ÚS. MÀ | 0.59256
2008924 | CATETER VENOS CENTRAL 4.0F 15 CM 2 LUMEN | E30053060 | Catèters Sistema Nervios Central, Catèter lumbar drenatge extern del líquid cefaloraquidi | CATÈTERS SISTEMA NERVIOS CENTRAL, CATÈTER LUMBAR DRENATGE EXTERN DEL LÍQUID CEFALORAQUIDI, CATÈTER LUMBAR D´ELASTÒMER DE SILICONA RADIOOPAC AMB PUNTA TANCADA I MARCADORS, DIÀMETRE 5FR I LLARGÀRIA 80CM +/5CM, CONNECTOR LUER-LOCK, FIXADOR 5FR SATURABLE, AGULLA TOUHY 14G I GUIA. ESTÈRIL. | 0.69991
2016635 | MICROTUB 1.50 ml ESTERIL 0030121589 x100 | E30055030 | Guies, Microguies hidrofíliques | GUIES, MICROGUIES HIDROFÍLIQUES, MICROGUIA PER A NEURORADIOLOGIA, 0,014"X200-210CM,D'ACER AMB RECOBRIMENT HIDROFÍLIC 170CM, EXTREM DISTAL RADIOPAC AMB DISSENY DOBLE COIL I PUNTA RECTA DE 30CM, ESTÈRIL | 0.50184
2021526 | WHOLE BLOOD CONTROL 1-2-3 EEER8833 | E30105090 | Perfusió Diàlisi, Hemofiltració/hemodiàlisi (contínua) | PERFUSIÓ DIÀLISI, HEMOFILTRACIÓ/HEMODIÀLISI (CONTÍNUA), EQUIP FORMAT PER 2 CONNECTOR DE 4 VIES AMB 4 PUNXONS PER A BOSSES DE SOLUCIONS O EFLUENTS. CONNECTOR LUER LOCK. ESTÈRIL, LLIURE DE LÀTEX, LLIURE DE FTALATS. COMPATIBLE AMB LÍNIA AQUALINE/AQUALINE RCA O EQUIVALENT. | 0.54679
2024930 | CANULA I ESTILET 25MM ABOVE TARGET 1,6MM | E30412020 | Cànules per a circulació venosa i arterial, Cànules artèria aorta reforçades | CÀNULES PER A CIRCULACIÓ VENOSA I ARTERIAL, CÀNULES ARTÈRIA AORTA REFORÇADES, CÀNULA DE PERFUSIÓ AÒRTICA DE PVC, REFORÇADA AMB ESPIRAL I AMB COLLAR. DIÀMETRE 8 FR (2,6 MM). EXTREM DISTAL ANGULAT 135º. CONNEXIÓ 3/16 " - 1/4 ". ESTÈRIL. | 0.6339
2019968 | INGENIUS EXTRACCIO UNIVERSAL 435409 X200 | E30314010 | Sistemes de pressió negativa extrahospitalària, Equips complets de TPN d´un sol ús | SISTEMES DE PRESSIÓ NEGATIVA EXTRAHOSPITALÀRIA, EQUIPS COMPLETS DE TPN D´UN SOL ÚS, ESCUMA RETICULADA RETALLABLE, MIDA 10X12CM +/-2CM I 1,5CM DE GRUIX, COMPATIBLE AMB TERÀPIA AVANCE SOLO O EQUIVALENT | 0.48717
2022060 | AG.KIRSCHNER 1,6X180 P.TROCAR (1181-16) | E30251085 | Material per endoscopia, Trocars | MATERIAL PER ENDOSCOPIA, TROCARS, EQ 4 TROCARS ABDOMINALS TIPUS POLICARBONAT O EQUIV,COMPOST:2 CÀNULES ROSCADES DE TRÒCAR Ø5X100MM+1OBTURADOR PUNTA DILAT S/GANIV Ø5X100+/-10MM,2 CÀNULES ROSCADES TRÒCAR Ø11X100+/-10+1 OBTURADOR A/FULL TALLANT A/PROTECCIÓ Ø11X100+/-10MM,N/LÀT,EST,1ÚS | 0.54957
2007772 | CATETER SIALOGRAFIA 0.012" 32CM RABI <B> | E30034999 | Catèters per a cateterisme cardíac, Altres catèters per a cateterisme | CATÈTERS PER A CATETERISME CARDÍAC, ALTRES CATÈTERS PER A CATETERISME, SERVEI DE REPROCESSAMENT DE MATERIAL SANITARI A402861(B*)BAIXA_ESTUDI GERÈNCIA | 0.55995
2026619 | SEPARADOR LAGENBECK BT326R | E30412085 | Cànules per a circulació venosa i arterial, Adaptadors i accessoris de perfusió | CÀNULES PER A CIRCULACIÓ VENOSA I ARTERIAL, ADAPTADORS I ACCESSORIS DE PERFUSIÓ, SUPORT D¿ACER INOXIDABLE COMPATIBLE AMB SEPARADOR ATRAPA BOMBOLLES INSPIRE VBT 8 O EQUIVALENT. | 0.47136
2028046 | COIXI PRONEVIEW TALLA "S" | E30150030 | Material de cobertura quirúrgica, Talles quirúrgiques | MATERIAL DE COBERTURA QUIRÚRGICA, TALLES QUIRÚRGIQUES, TALLA QUIRÚRGICA ADHESIVA,TEIXIT SENSE TEIXIR (TST) BILAMINAT AMB UNA CAPA ABSORBENT I UNA LÀMINA IMPERMEABLE.MIDES:75X90CM±2CM,GRAMATGE 55GM2.LLIURE DE LÀTEX,ESTÈRIL,UN SOL ÚS | 0.66572
2003591 | EQUIP DRENATGE TORACIC ESTERIL *2017401* | E30381050 | Recipients per a drenatge sistema buit, Recipients per a drenatge toràcic amb vàlvula de seguretat | RECIPIENTS PER A DRENATGE SISTEMA BUIT, RECIPIENTS PER A DRENATGE TORÀCIC AMB VÀLVULA DE SEGURETAT, VÀLVULA DE DRENATGE TORÀCIC AMBULATORI D'ASPIRACIÓ EN SEC, CAPACITAT 30 ML, RECOL·LECCIÓ DRENATGE AMB ESCALA DE VOLUM I CONNEXIÓ "LUER-LOCK". COMPATIBLE AMB CATÈTER TORÀCIC (24-40FR) I PEDIÀTRIC (8-20FR), PINÇA SUBJECCIÓ. ESTÈRIL, LLIURE LÀTEX, 1SOL ÚS. | 0.76114
2002782 | PACK ARTROSCOPIA GENOLL | E30252999 | Material fungible per artroscòpia, Altre material per a artroscòpia | MATERIAL FUNGIBLE PER ARTROSCÒPIA, ALTRE MATERIAL PER A ARTROSCÒPIA, EQUIP EXTRACTOR DE CILINDRE OSTEOCONDRAL OATS (MOSAICOPLASTIA), PER A ARTROSCÒPIA DE GENOLL, DE 10,0MM-11,0MM, ESTÈRIL, D'UN SOL ÚS | 0.634
2021914 | INTRODUCTOR DRYSEAL FLEX 18x33 (DSF1833) | E30054070 | Introductors de catèters, Introductor endoprotesi | INTRODUCTORS DE CATÈTERS, INTRODUCTOR ENDOPROTESI, INTRO VASC COMP P/BEINA A/RECOBR HIDROF 26FX65CM,VÀL HEMO A/CLAUPAS I TAP LUER MASCLE + PORT RENTAT A/CLAU PAS;DILATADOR A/RECOB HIDROF,PUNTA CÒNICA I MARQ RADIOP,TAP A/MECANISME BLOQUEIG;XERINGA;COMP A/GUIA0,035"/0,89MM.EST,1ÚS.DRYSEAL FLEX | 0.71652
2023651 | CRIOSONDA FLEX.ERBECRYO2 1,1MM 20402-401 | E30251030 | Material per endoscopia, Accessoris endoscòpia flexible (digestiva-respiratòria) | MATERIAL PER ENDOSCOPIA, ACCESSORIS ENDOSCÒPIA FLEXIBLE (DIGESTIVA-RESPIRATÒRIA), CRIOSONDA FLEXIBLE PER A BRONCOSCÒPIA,Ø2,4MM X 1150MM, COMPATIBLE AMB CONNEXIÓ A EQUIP ERBECRYO 2 ERBE O EQUIVALENT, ESTÈRIL , UN SOL ÚS. | 0.62968
2001786 | C.GUIA DIAGNOSTIC ACTP 7F J100CMS JL 3.5 | E30245010 | Material per a cirurgia guiada per imatge, Equips per a cirurgia guiada per imatge | MATERIAL PER A CIRURGIA GUIADA PER IMATGE, EQUIPS PER A CIRURGIA GUIADA PER IMATGE, EQUIP GUIA TRAJECTÒRIA INTERNA ESTEREOTÀCTICA NEUROLÒGICA:1 BASE ESTÀND A/CARG OS I 1 BASE ANG S/CARG.1 PLANÇÓ GUIA.3TUBS REDUCT GUIA DI 1,9(+/-0,1)MM/2,2(+/-0,1)MM/2,6(+/-0,1)MM.1 ANELL BLOQUEIG.1 TORNAVÍS.ESTÈRIL,1ÚS.SISTEMA STEALTHSTATION S7TM O EQ | 0.58368
2026857 | BOQUILLA CARTRO STERIBREATH ECO 1000203 | E30380100 | Recollida de mostres, Accessoris per a mostres test de l'alé | RECOLLIDA DE MOSTRES, ACCESSORIS PER A MOSTRES TEST DE L'ALÉ, BOSSA PER A RECOLLIDA DE MOSTRES D´AIRE ESPIRAT DE PLÀSTIC, AMB MARQUES PER DOBLEGAR SEGONS PES DEL PACIENT I LA SEVA CAPACITAT PULMONAR. VOLUM 400ML. MESURA APROXIMADA 25X13CM. AMB BROQUET. UN SOL ÚS(B*)BAIXA_ESTUDI GERÈNCIA | 0.56792
2022129 | LLAÇ RECUPERADOR VASC. 8F 55cm | E30490220 | Connectors, adaptadors, taps, Connectors per a infusió I.V. | CONNECTORS, ADAPTADORS, TAPS, CONNECTORS PER A INFUSIÓ I.V., ALLARGADORA ACCÉS ENDOVENÓS,CONNEXIÓ A/VÀLVULA DE SEGURETAT BIDIRECCIONAL I MEMBRANA SILICONA AUTOSEGELLABLE LUER SPLIT LONG 10CM+/-2CM,CIRCUIT TANCAT, A/CLAMP,CAPACITAT FLUX =O> 360ML/MIN,VOLUM ENCEBAMENT =O< 0,09ML,LLIURE LÀTEX,PVC,DEHP,1ÚS | 0.54352
4000147 | BRAGA BOLQUER NADO T/M 5-10KG B/62u | E30350030 | Material Higiene del pacient, Bolquers | MATERIAL HIGIENE DEL PACIENT, BOLQUERS, BOLQUER AMB NUCLI ABSORBENT DE CEL.LULOSA, RECOBERT PART INTERIOR I EXTERIOR DE TEIXIT NO TEIXIT, LATERALS BARRERA HIDRÒFILA, AMB CINTES REPOSICIONABLES, PER A NENS DE >13 KG. ABSORCIÓ >= 475ML. LLIURE LÀTEX | 0.65649
2014793 | LLANCETA CONTROL GLUCOSA | E30121020 | Llancetes, Llancetes amb sistema de seguretat | LLANCETES, LLANCETES AMB SISTEMA DE SEGURETAT, LLANCETA PER A PUNCIÓ CAPIL·LAR DE 17G (1,47MM) X 2,0MM PROFUNDITAT. SISTEMA DE SEGURETAT PASSIU. DISSENY ERGONÒMIC, CODI COLOR, SENSE LÀTEX, ESTÈRIL, ENVÀS INDIVIDUAL, D'UN SOL ÚS | 0.64872
2003972 | FILTRE TERAPIA INTRAVENOSA PALL 1.2 u/m | E30520090 | Filtres, Filtres sang i hemoderivats | FILTRES, FILTRES SANG I HEMODERIVATS, FILTRE ACCESORI PVC PER A L'ENTRADA DE LA BOMBA DE BUÏT DE L'AUTOTRANSFUSOR, 100MM X 50MM X 50MM, PER A FILTRAR I EVITAR LA POSSIBLE ENTRADA D'ALTRES LÍQUIDS, NO ESTÈRIL, COMPATIBLE AMB AUTOTRANSFUSOR TIPUS ELECTA O EQUIVALENT(B*)BAIXA_ESTUDI GERÈNCIA | 0.59894
2016335 | CLIP DE FIXACIO 5601300 | E30222140 | Sutures mecàniques per a cirurgia oberta, Sutures mecàniques - Aplicadors multiples clips + càrregues | SUTURES MECÀNIQUES PER A CIRURGIA OBERTA, SUTURES MECÀNIQUES - APLICADORS MULTIPLES CLIPS + CÀRREGUES, APLICADOR MÚLTIPLE DE CLIPS DE TITANI DE MIDA GRAN,PRECARREGAT AMB 15-20 CLIPS,NO RECARREGABLE,PER A CIRURGIA OBERTA,AMB TANCAMENT PROGRESSIU I AMB BRANQUES EN ANGLE DE 30º,LLARGÀRIA APLICADOR 33-34,0CM,CLIP OBERT 6,3MM I TANCAT 10,8MM.ESTÈRIL,1ÚS | 0.59161
2002753 | MASCARA ANESTESIA SILICONA N.3 TRANSP | E30251080 | Material per endoscopia, Mat fungible p/endoscòpia rígida-Laparoscòpia | MATERIAL PER ENDOSCOPIA, MAT FUNGIBLE P/ENDOSCÒPIA RÍGIDA-LAPAROSCÒPIA, EQUIP APENDICECTOMIA,VIA LAPAROSCÒPICA,CONSTA:1TROCAR S/GANIV,ÒPTIC,Ø11MMX10CM;1TROCAR S/GANIV,ÒPTIC,Ø5MMX10CM,RANURAT,CÀN/EXTRA;1TROCAR PU/ROMA,A/DISPOS P/FIXAR,Ø12MM;1DISPOS ASPIRA/IRRIGA A/CAUT MONOPOL,PU/GANXO LN/DESMUNT,5MM,A/TUBS.NO LÀTEX,ESTÈ,1ÚS | 0.67132
2024987 | SUTURA N/ABS. A(1/2CIR.)NLOOP N5 BLANCA | E30222090 | Sutures mecàniques per a cirurgia oberta, Sutures mecàniques - Grap sutura cutània i accessoris | SUTURES MECÀNIQUES PER A CIRURGIA OBERTA, SUTURES MECÀNIQUES - GRAP SUTURA CUTÀNIA I ACCESSORIS, PINÇA PER A EXTRACCIÓ DE GRAPES DE SUTURA CUTÀNIA, D'ACER INOXIDABLE,ESTÈRIL,D'UN SOL ÚS. | 0.51026
4000233 | BASTONETS COTO U/.= C/208 | E30300040 | Apòsits secs no adhesius, Gases cotó hidrofilic | APÒSITS SECS NO ADHESIUS, GASES COTÓ HIDROFILIC, GASA 16X25 (SOBRE5/UNITS)_ESTUDI MINISTERI(B*)BAIXA_ESTUDI GERÈNCIA | 0.51844
2025386 | KIT CATETER REPERF 6F +TUB ASP RED72SKIT | E30034045 | Catèters per a cateterisme cardíac, Microcatèter oclusions totals | CATÈTERS PER A CATETERISME CARDÍAC, MICROCATÈTER OCLUSIONS TOTALS, MICROCATÈTER DE FLUX ACTP RECTE,2,6F/0.85MM,LLARGÀRIA 135CM, RECOBRI HIDROFÍLIC, PART INT PTFE, PART MITJA ESPIRAL ACER INOX, 1MARCA RX,COMPATIBLE AMB GUIA 0,014"/0,36MM,ESTÈRIL.CARAVEL,REF:CRV135-19P | 0.60066
2023842 | SET EXTRAC.TUBO OATS 10+11mm AR-1981-10S | E30740999 | Material odontologia, Material divers odontologia | MATERIAL ODONTOLOGIA, MATERIAL DIVERS ODONTOLOGIA, ADAPTADOR DE CÀNULES DE 11 MM DE DIÀMETRE PER A TUBS D'ASPIRACIÓ DE 6 MM DE DIÀMETRE. | 0.4646
2021602 | EQUIP TRANSFUSIO SANG P/BOMBA | E30096035 | Equips d'infusió, Sistemes per a bomba d'infusió E.V. per a fluids | EQUIPS D'INFUSIÓ, SISTEMES PER A BOMBA D'INFUSIÓ E.V. PER A FLUIDS, EQ D'INFUSIÓ ENDOVENÓS PER A BOMBA VOLUMÈTRICA DE TRANSFUSIÓ DE SANG, PVC TRANSPARENT, 250(+/-10)CM LONGITUD, CONSTA DE:CAMBRA DE DEGOTEIG AMB PUNXÓ AMB FILTRE, SEGMENT DE BOMBA, PURGA 5(+/-1)ML,LUER LOCK,S/LÀTEX/DEHP,EST.COMPATIBLE BOMBA BODYGUARD O EQ | 0.75403
2023213 | KERRISON DESM 130º 230MM 4MM FK927R | E30055050 | Guies, Guies estàndard metàl·liques d'alt suport | GUIES, GUIES ESTÀNDARD METÀL·LIQUES D'ALT SUPORT, GUIA TEFLONADA PER ACCÉS I DIAGNÒSTIC ATP,AMB RECOBRIMENT HÍBRID SILICONAT I HIDROFÍLIC,PUNTA RADIOPACA,TORQUE 1:1,LONGITUD 180CM,DIÀMETRE DE 0,035"/0,89MM.SILVERWAY,REF:SA0035N15S | 0.46851
2020954 | LARINGO PALA UN SOL US Nº3 | E30550200 | Tubs per a ventilació respiratoria., Pales laringo un sol ús | TUBS PER A VENTILACIÓ RESPIRATORIA., PALES LARINGO UN SOL ÚS, PALA DE LARINGOSCOPI TIPUS MACINTOSH AMB IL·LUMINACIÓ FREDA, MATERIAL METÀL·LIC. MIDA NÚM. 4. COMPATIBLE AMB MÀNECS LARINGOSCOPI SEGONS NORMA ISO 7376 SISTEMA VERD. D'UN SOL ÚS.(B*)BAIXA_ESTUDI GERÈNCIA | 0.52972
2003136 | CATETER EMBOLECT DOBLE LUMEN 5,5F 40CM | E30053060 | Catèters Sistema Nervios Central, Catèter lumbar drenatge extern del líquid cefaloraquidi | CATÈTERS SISTEMA NERVIOS CENTRAL, CATÈTER LUMBAR DRENATGE EXTERN DEL LÍQUID CEFALORAQUIDI, EQUIP DE DRENATGE EXTERN LCR LUMBAR, COMPLERT, COMPOST PER: CATÈTER LUMBAR DE 5F X90CM (DIAMETRE EXTERN 1,6MM I INTERN 0,7MM). CONSTA DE: CATÈTER LUMBAR, AGULLA TUOHY, GUIA METAL·LICA DE 110CM I BOSSA DE 800ML. ESTÈRIL(B*)BAIXA_ESTUDI GERÈNCIA | 0.66752
2021565 | ACID FORMIC PER LCMS 15658430 10X1ML | E30740020 | Material odontologia, Obturació | MATERIAL ODONTOLOGIA, OBTURACIÓ, ÀCID ORTOFOSFÒRIC AL 37% EN FORMA DE GEL, COLOR BLAU, PRECARREGAT AMB XERINGUES DE 1,2 GR, 4 XERINGUES I 6 PUNTES XERINGUES. COMPATIBLE AMB PUNTES CODI SAP 30059847 | 0.54127
2003045 | CATETER PUNCIO ARTERIAL GUIA R 4F 18CM | E30034030 | Catèters per a cateterisme cardíac, Catèters guia d'alt suport | CATÈTERS PER A CATETERISME CARDÍAC, CATÈTERS GUIA D'ALT SUPORT, CAT GUIA PER A INTERV VASC CORONARI TERAPÈUTIC TIPUS CORORARIA DRETA, PUNTA A/CORBA 4.5 ESPECIAL (ECR). PER A GUIA RECOMANADA 0,014", CALIBRE CAT 8F LLARG 100CM.DIÀMETRE INTERN 0,090". ESTÈRIL. LAUNCHER, LA8ECR45. | 0.78036
2027947 | FILTRE BACTERIA DDS ASPIRADOR ATMOS | E30380020 | Recollida de mostres, Accessoris per a equips aspiració mucositats | RECOLLIDA DE MOSTRES, ACCESSORIS PER A EQUIPS ASPIRACIÓ MUCOSITATS, FILTRE ANTIBACTERIÀ. COMPATIBLE AMB ASPIRADOR ATMOS LC27 O EQUIVALENT(B*)BAIXA_ESTUDI GERÈNCIA | 0.7706
2027913 | PINÇA PER A IRIS CORBA 9.5CM | E30251010 | Material per endoscopia, Endoscòpia flexible digestiva | MATERIAL PER ENDOSCOPIA, ENDOSCÒPIA FLEXIBLE DIGESTIVA, EQUIP PER A DILATACIÓ/DESCOMPRESSIÓ DE CÒLON,CATÈTER DE DRENATGE TIPUS PIGTAIL A/5FORATS LATERALS DE POLIETILÈ RADIOOPAC A/RECOBRIMENT HIDROFÍLIC Ø8.5FX350CM LONG,GUIA D'ACER A/RECOBRIMENT HIDROFÍLIC Ø0,035"X480CM LONG COLOR PORPRA,ESTÈRIL,D'UN SOL ÚS | 0.51498
2004489 | DEPRESSOR FUSTA PER LLENGUA C/100 | E30640090 | Material exploracions, Depressor de llengua | MATERIAL EXPLORACIONS, DEPRESSOR DE LLENGUA, DEPRESSOR DE LLENGUA DE FUSTA, MIDES: AMPLADA 2 CM +/-0,5CM, LLARGÀRIA 15 CM +/-1CM I GRUIX 1,6 MM +/-0,2MM, NO ESTÈRIL. | 0.67794
2017262 | SET EXTRACORPOREA OXIG 8 SUPERF ALTA | E30100020 | Perfusió cardiaca, Oxigenador ECMO | PERFUSIÓ CARDIACA, OXIGENADOR ECMO, EQUIP OXIGENADOR NEONATAL DE MEMBRANA DE PMP DE FIBRA BUIDA P/ECMO I LINIES EXTRACORPÒREES. VOLUM DE ENCEBAT DE 190ML SUPERFÍCIE DE MEMBRANA DE1.35M2, INTERCAMBIADOR DE CALOR D¿ACER INOX. FLUXE DE 0,3-4 L/MIN. ESTÈRIL. DISSENY HVH. | 0.59401
2014315 | XERINGA PLASTIC 3ML L/L MASCLE BLANCA | E30090030 | Xeringues, Xeringues de 3 cossos con luer-lock central | XERINGUES, XERINGUES DE 3 COSSOS CON LUER-LOCK CENTRAL, XERINGA DE 3 COSSOS DE 20ML AMB CONNEXIÓ LUER-LOCK CONCÈNTRIC, COS TRANSPARENT LUBRICANT SILICONAT AMB ESCALA IMPRESA IMBORRABLE DE GRADUACIÓ 1ML, ÈMBOL AMB ANELLA DE SEGURETAT I JUNTA ESTANCA, SENSE LÀTEX, ESTÈRIL, D'UN SOL ÚS, ENVÀS INDIVIDUAL | 0.76019
2022596 | ELECSYS NSE E2G 7299982190 X300 | E30046200 | Electrocatèters per ablació-diagnòstic i tractament, Accessoris per a electrocatèters | ELECTROCATÈTERS PER ABLACIÓ-DIAGNÒSTIC I TRACTAMENT, ACCESSORIS PER A ELECTROCATÈTERS, AH02-ADELE PEGATS LOC CATÈT SIST NAVENSITE ENSITE-SEK-5-I-01/475222 | 0.43586
2018150 | SEDA NATURAL NO ABSORB. 3/0 C0762652 | E30900250 | Altre material sanitari, Crioteràpia | ALTRE MATERIAL SANITARI, CRIOTERÀPIA, PUNTA ESPRAI ALLARGADA RECTA PER TRACTAMENT AMB CRIOTERÀPIA DE CONDILOMES ZONA PERIANAL, RECTAL O VAGINAL 3X 20GR(B*)BAIXA_ESTUDI GERÈNCIA | 0.49709
2021033 | ELECTRODE DESFIBRIL. ADULT EDGE-QUIK | E30580050 | Elèctrodes ECG, Elèctrodes desfibril.lació | ELÈCTRODES ECG, ELÈCTRODES DESFIBRIL.LACIÓ, ELÈCTRODE PER A DESFIBRIL·LACIÓ, CARDIOVERSIÓ I ECG PRE-CONNECTAT, PEDIÀTRIC ≤10KG, SUPERFÍCIE ÀREA CONDUCTIVA 50CM² ±10CM², LONGITUD CABLE CONDUCTOR ≥100CM, COMPATIBLE AMB MONITORS QUIK-COMBO, LIFEPAK 20 SERIES O EQUIVALENT. LLIURE DE LÀTEX, UN SOL ÚS. | 0.86271
2013638 | SOLUCIO DESIFECTANT CATETER VENOS | E30304050 | Apòsits i dispositius no específics, Solucions i gels descontaminants de ferides | APÒSITS I DISPOSITIUS NO ESPECÍFICS, SOLUCIONS I GELS DESCONTAMINANTS DE FERIDES, SOL.LUCIÓ LÍQUIDA DESCONTAMINANT DE FERIDES AMB FUNCIÓ BACTERICIDA, FUNGICIDA I ESPORICIDA, APTE PER OCULAR I MUCOSES. PRESENTACIÓ SOLUCIÓ LÍQUIDA 250ML +/-10ML | 0.73592
2002880 | ORINAL MASCULI VERNACARE 102-AA | E30552090 | Sistemes de ventilació, Mascaretes i accessoris per a CPAP/BIPAP | SISTEMES DE VENTILACIÓ, MASCARETES I ACCESSORIS PER A CPAP/BIPAP, MASCARETA FACIAL VMNI (CPAP/BIPAP), MIDA GRAN (G) PER A PACIENTS DE >35 KG AMB VÀLVULA ANTIASFIXIA, AMB ENCOIXINAT DE GEL, PORT DE CAPNOGRAFIA/PRESSIÓ, PONT FRONTAL REGULABLE, AMB 4 PUNTS D'UNIÓ I FIXACIÓ A/SISTEMA IMANTS. LLIURE DE LÀTEX, REUTILITZABLE. | 0.59997
2007684 | GRAPADORA CIRCULAR CORBA MANUAL 27-29MM | E30730010 | Material radioteràpia, Material per a radioteràpia | MATERIAL RADIOTERÀPIA, MATERIAL PER A RADIOTERÀPIA, MARCADOR ESTÀNDAR PER A RADIOTERÀPIA. GRUIX 1,0MM | 0.57606
2025225 | XERINGA ALIMENTACIO 1 ML | E30090999 | Xeringues, Altres xeringues i accessoris sense BS | XERINGUES, ALTRES XERINGUES I ACCESSORIS SENSE BS, XERINGA DOBLE PER A ASPIRACIÓ/INJECCIÓ UNA SOLA MA, AMB MECANISME DE PISTONS, CON LUER-LOCK UNIVERSAL, CAPACITAT 10ML, ESTÈRIL UN SOL ÚS | 0.78779
2017494 | ELECTRODE NEONATAL ECG 16X19MM | E30580030 | Elèctrodes ECG, Elèctrodes monitorització ECG neonatal | ELÈCTRODES ECG, ELÈCTRODES MONITORITZACIÓ ECG NEONATAL, ELÈCTRODE PER A MONITORATGE EN ECG NEONATAL,RODÓ,PERMANÈNCIA MITJA,Ø22MM ±2MM,AMB CABLE INTEGRAT LLARGÀRIA 60+/-2CM, CONNECTOR FEMELLA Ø4MM,SENSOR AG/AGCL,TST AMB HIDROGEL SÒLID CONDUCTOR ADHESIU HIPOAL·LÈRGIC INCORPORAT,LLIURE LÀTEX,UN SOL ÚS | 0.85928
3034016 | CELSITE ST205L SM 8,5F (4430895) | E30300020 | Apòsits secs no adhesius, Cel·lulosa | APÒSITS SECS NO ADHESIUS, CEL·LULOSA, DISPENSADOR PLÀSTIC COMPATIBLE AMB CEL·LULOSA BLANCA PRETALLADA DE 4X5CM CODI SAP 30000268 | 0.57956
3032907 | ELECTRODO KIT DRG PROCLAIM (MN20450-50A) | E30046200 | Electrocatèters per ablació-diagnòstic i tractament, Accessoris per a electrocatèters | ELECTROCATÈTERS PER ABLACIÓ-DIAGNÒSTIC I TRACTAMENT, ACCESSORIS PER A ELECTROCATÈTERS, AH02- ADELE CONNECTOR DECAPOLAR INQUIRY 85641 / 470774 | 0.61532
2024672 | PINÇA BIPOLAR LLARGA DVXI "Xi" #471400 | E30237020 | Instrumental quirúrgic d'un sol ús, Pinces dissecció i hemostàsia | INSTRUMENTAL QUIRÚRGIC D'UN SOL ÚS, PINCES DISSECCIÓ I HEMOSTÀSIA, PINÇA DE DISSECCIÓ DE 13CM DE PLÀSTIC,LLIURE DE LÀTEX,NO ESTÈRIL,UN SOL ÚS | 0.56703
2016977 | SEGELLADOR QUIRURGIC SINTETIC 4ML | E30224040 | Segelladors/adhesius quirúrgics/tissulars, Coles quirúrgiques sintètiques | SEGELLADORS/ADHESIUS QUIRÚRGICS/TISSULARS, COLES QUIRÚRGIQUES SINTÈTIQUES, SEGELLADOR ADHESIU SINTÈTIC HIDROGEL, REABSORBIBLE EN 30 DIES, TRANSPARENT. PRESENTACIÓ XERINGA PRECARREGADA DE 5ML. ESTÈRIL. | 0.81522
2026175 | FRESA MIDAS REX DIAMANT 3MM 7CM MR8 | E30237040 | Instrumental quirúrgic d'un sol ús, Freses | INSTRUMENTAL QUIRÚRGIC D'UN SOL ÚS, FRESES, FRESA PER A ORL PUNTA BOLA DE DIAMANT, 3MM DE DIÀMETRE, SISTEMA GS, COMPATIBLE AMB ADAPTADOR G-6T O EQUIVALENT(B*)BAIXA_ESTUDI GERÈNCIA | 0.65459
2019401 | FLEX POLY RB A HU MYELOPEROX,RTU OMNIS | E30224050 | Segelladors/adhesius quirúrgics/tissulars, Accessoris per a aplicació | SEGELLADORS/ADHESIUS QUIRÚRGICS/TISSULARS, ACCESSORIS PER A APLICACIÓ, CATÈTER APLICADOR COMPATIBLE AMB SISTEMA HEMOSTÀTIC ENDOCLOT AIR ADHESIVE O EQUIVALENT | 0.49595
2012951 | ELECTRODE CULLERA EEG 9MM 1.22M ECP | E30583020 | Elèctrodes per a neurofisiologia, Elèctrode de disc | ELÈCTRODES PER A NEUROFISIOLOGIA, ELÈCTRODE DE DISC, EQUIP 10 ELECTRODES DE CULLERETA D´OR (AU) PER EEG/PSG, AMB CABLE DE TEFLÒ 150CM+/-5CM CONNEXIÓ TP FEMELLA, 10MM DIÀMETRE AMB FORAT DE 2MM. | 0.7915
2013047 | FULLA SERRA MOTOR SAGITAL 5023-143 | E30237060 | Instrumental quirúrgic d'un sol ús, Serres | INSTRUMENTAL QUIRÚRGIC D'UN SOL ÚS, SERRES, FULLA DE SERRA SAGITAL OSCIL·LANT,PER A L'ADAPTADOR OSCIL·LANT .ESTÈRIL.MIDA: 65/50X27X0,6/0,4MM D'ACER QUIRÚRGIC. COMPATIBLE AMB MOTOR COLIBRÍ/SYNTHES O EQUIVALENT | 0.52334
2002794 | BOSSA MULTICAPA 3L N. PARENTERAL EVA | E30095020 | Bosses administració, Bossa per a nutrició parenteral de transferència | BOSSES ADMINISTRACIÓ, BOSSA PER A NUTRICIÓ PARENTERAL DE TRANSFERÈNCIA, BOSSA SOL PARENTERAL,PVC,1000ML,DOS PORTS: UN D'OMPLIMENT AMB FILTRE DE 0,2 µ I L'ALTRE D'ADDICCIÓ PER A CONNECTAR L'EQUIP D'INFUSIÓ O MEDICACIÓ, AMB ETIQUETA INDICATIVA, ESTÈRIL, ENVÀS INDIVIDUAL. COMPATIBLE AMB DOSIFICADORA GRI-FILL 3.0 O EQUIVALENT. | 0.53006
2018680 | C.BALO INT-AORTIC CONTRAPUL. 7F 34CC | E30043999 | IP n/vascular: Cat baló angiopl obst biliar, cat baló extrac càlculs, catèter drenatge biliar, catèter guia biliar, Intervencionisme perifè no vascular: Altres catèters biliars | IP N/VASCULAR: CAT BALÓ ANGIOPL OBST BILIAR, CAT BALÓ EXTRAC CÀLCULS, CATÈTER DRENATGE BILIAR, CATÈTER GUIA BILIAR, INTERVENCIONISME PERIFÈ NO VASCULAR: ALTRES CATÈTERS BILIARS, EQUIP INTRODUCTOR STENTS BILIARS 7F,LONG TREBALL 202,5CM+/-5,5CM,RADIOPAC,A/CATÈ EMPENYADOR I CATÈ GUIA,P/INTRODUCCIÓ I ALLIBERACIÓ STENT BILIAR,GUIA RECOMENADA 0,035",CANAL TREBALL2,3MM.EST,1ÚS COMP A/SISTEMA NAVIFLEX RX P/STENTS BILIARS ADVANIX O EQUIV | 0.55733
2001811 | C.GUIA DIAGNOSTIC ACTP 7F 100CMS AR 1.0 | E30245010 | Material per a cirurgia guiada per imatge, Equips per a cirurgia guiada per imatge | MATERIAL PER A CIRURGIA GUIADA PER IMATGE, EQUIPS PER A CIRURGIA GUIADA PER IMATGE, EQUIP GUIA TRAJECTÒRIA INTERNA ESTEREOTÀCTICA NEUROLÒGICA:1 BASE ESTÀND A/CARG OS I 1 BASE ANG S/CARG.1 PLANÇÓ GUIA.3TUBS REDUCT GUIA DI 1,9(+/-0,1)MM/2,2(+/-0,1)MM/2,6(+/-0,1)MM.1 ANELL BLOQUEIG.1 TORNAVÍS.ESTÈRIL,1ÚS.SISTEMA STEALTHSTATION S7TM O EQ | 0.69822
2001832 | C.GUIA DIAGNOSTIC ACTP 0.014" 190 CMS J | E30245010 | Material per a cirurgia guiada per imatge, Equips per a cirurgia guiada per imatge | MATERIAL PER A CIRURGIA GUIADA PER IMATGE, EQUIPS PER A CIRURGIA GUIADA PER IMATGE, EQUIP GUIA TRAJECTÒRIA INTERNA ESTEREOTÀCTICA NEUROLÒGICA:1 BASE ESTÀND A/CARG OS I 1 BASE ANG S/CARG.1 PLANÇÓ GUIA.3TUBS REDUCT GUIA DI 1,9(+/-0,1)MM/2,2(+/-0,1)MM/2,6(+/-0,1)MM.1 ANELL BLOQUEIG.1 TORNAVÍS.ESTÈRIL,1ÚS.SISTEMA STEALTHSTATION S7TM O EQ | 0.67855
2005430 | CATETER DRENATGE TORACIC RECTE 20F 50CM | E30051010 | Catèters toràcis, Catèter per a drenatge toràcic | CATÈTERS TORÀCIS, CATÈTER PER A DRENATGE TORÀCIC, CATÈTER DRENATGE TORÀCIC,RECTE,PVC TERMOSENSIBLE TRANSPAR,20F,LLARGÀRIA39-41CM,LÍNIA RADIOP,MARQ PROFUND C/5CM,EXTR DISTAL OBERT ARROD A/2ORIFIC DRENATGE,PROX FORMA EMBUT,PREMUNTAT EN TRÒCAR METÀL·LIC (ALUMINI) A/PUNTA AFILADA,LLIURE LÀTEX,ESTÈRIL,1ÚS | 0.82542
2025915 | OCTOPUS 3-2 LLUMS ANTIREFLUX I EXTRACCIO | E30096060 | Equips d'infusió, Sistemes d'infusió per a monitoratge pressió arterial | EQUIPS D'INFUSIÓ, SISTEMES D'INFUSIÓ PER A MONITORATGE PRESSIÓ ARTERIAL, EQ MONIT ALTES PRES, 3TRANSD A/RENTAT FLUX 3ML/H,MACROGOTER 3LÍNIES NO SOLDAT TRANSD 150(+/-10)CM,3 CONN MONITOR IMPERM,3 CLAUS 3P CAL, 4 CLAUS 3P,3 LÍNIES 180(+/-5) I 30(+/-2)CM(VERMELL),2X120(+/-10) I 30(+/-2)CM(GROC I BLAU),SUPORT,S/LÀT/DEHP,EST,1ÚS | 0.55599
2003769 | CANULA ASP. CORBA A/F YANKAUER 4-O | E30411020 | Cànules d'aspiració, Aspiració Yankauer | CÀNULES D'ASPIRACIÓ, ASPIRACIÓ YANKAUER, CÀNULA ASPIRACIÓ I IRRIGACIÓ TIPUS YANKAUER AMB SISTEMA D'IL·LUMINACIÓ,PUNTA METAL·LICA MIDA ESTRETA/FINA ESTESA 4-5CM SUCCIÓ PRECISIÓ,Ø16F AMB CONTROL DIGITAL,PROCED CIRURGIA ORAL/VASC,EXTR PROX COMPATIBLE A/MONITOR SISTEMA VIT | 0.68062
2004703 | GUANT QUIRURGIC N.7.0 SINTETIC S/POLS | E30140050 | Material protecció, Guants sintètics | MATERIAL PROTECCIÓ, GUANTS SINTÈTICS, GUANTS SINTÈTICS DE POLIISOPRÈ PER A CIRURGIA,SENSE POLS,ANATÒMICS,RECOBRIMENT INTERN DE POLÍMER SINTÈTIC,SUPERFÍCIE EXTERNA MICRO-TEXTURITZADA,PUNYS LLARGS AMB VORAVIU,LONGITUD DE 290+/-10MM,DOBLE EMBOLCALL, NÚMERO 8,SENSE LÀTEX,ESTÈRILS. PARELL | 0.87486
2017933 | MASCARETA ANESTESIA PEDIATRICA ENTONOX | E30552050 | Sistemes de ventilació, Mascaretes per a ventilació | SISTEMES DE VENTILACIÓ, MASCARETES PER A VENTILACIÓ, MASCARETA FACIAL INFANTIL PER A ANESTÈSIA, TRANSPARENT, FORMA I COIXÍ ANATÒMIC SENSE VÀLVULA D'INFLAT, MIDA N1. CONNEXIÓ 15M. CODIFICACIÓ DE COLORS. LLIURE DE LÀTEX, LLIURE DE PVC, LLIURE DE FTALATS, D'UN SOL ÚS. | 0.8432
2001821 | C. GUIA D.ACTP 0.014" 190CM R. PILOT | E30322010 | Benes d'immobilització i protecció, Benes de guix | BENES D'IMMOBILITZACIÓ I PROTECCIÓ, BENES DE GUIX, BENA DE GASA COTÓ 100% ENTRELLATZADA I ENGUIXADA, DE FRAGUAT RÁPID. SUPORT >23 GR/M2. PES GUIX >/= 400 GR/M2. PERDUA DE GUIX AL MOLLARLA </= 12%.TEMPS FRAGUAT INICIAL 105 -135" AMB AIGUA A 25º. MIDES: 15 CM X 2,7M | 0.63554
2017296 | PACK SUTURES VALVULA AORTICA 75581B HSP | E30221020 | Sutures manuals no absorbibles, Sutures no absorbibles trenades naturals de seda | SUTURES MANUALS NO ABSORBIBLES, SUTURES NO ABSORBIBLES TRENADES NATURALS DE SEDA, CORDONET UMBILICAL - SUTURA NO ABSORBIBLE NATURAL DE SEDA BLANCA TRENADA RECOBERTA, SENSE AGULLA, CALIBRE 6, 1 FIL DE 50 CM, COLOR BLANC | 0.65454
2003842 | TROCAR DRENATGE TORACIC 24F 40CM | E30381050 | Recipients per a drenatge sistema buit, Recipients per a drenatge toràcic amb vàlvula de seguretat | RECIPIENTS PER A DRENATGE SISTEMA BUIT, RECIPIENTS PER A DRENATGE TORÀCIC AMB VÀLVULA DE SEGURETAT, VÀLVULA DE DRENATGE TORÀCIC AMBULATORI D'ASPIRACIÓ EN SEC, CAPACITAT 30 ML, RECOL·LECCIÓ DRENATGE AMB ESCALA DE VOLUM I CONNEXIÓ "LUER-LOCK". COMPATIBLE AMB CATÈTER TORÀCIC (24-40FR) I PEDIÀTRIC (8-20FR), PINÇA SUBJECCIÓ. ESTÈRIL, LLIURE LÀTEX, 1SOL ÚS. | 0.6663
2003574 | TUB SILICONA 5X10MM ROTLLE 25M | E30490020 | Connectors, adaptadors, taps, Tub connector silicona | CONNECTORS, ADAPTADORS, TAPS, TUB CONNECTOR SILICONA, TUB PRESSIÓ DE SILICONA PER A ENDOSCÒPIA FLEXIBLE,Ø0,8-10MM,LONG TOTAL 340CM/LONG SUCCIÓ 70CM/LONG D'IRRIGACIÓ 250CM,AMB CONNEXIÓNS LUER-LOCK METÀL·LIQUES MASCLE,COMPATIBLE A/BOMBA DE RENTAT ENDO-WASHER 3 O EQUIV I AMB TOTS ELS ENDOSCOPIS,ESTÈRIL | 0.65871
2010291 | SET DRENATGE SKATER 8F 25CM | E30460100 | Tubs i equips de drenatge, Equips de drenatge | TUBS I EQUIPS DE DRENATGE, EQUIPS DE DRENATGE, EQUIP PER TRACTAMENT NO INVASSIU DE FRACTURES PER ULTRASONS COMPATIBLE AMB SISTEMA PORTÀTIL AMBULATORI/DOMICILIARI TIPUS EXOGEN O EQUIVALENT | 0.76146
2003744 | CLAU 3 VIES INFUSIO LUER-LOCK FEMELLA | E30096030 | Equips d'infusió, Sistemes per a bomba d'infusió/ elastomèrica | EQUIPS D'INFUSIÓ, SISTEMES PER A BOMBA D'INFUSIÓ/ ELASTOMÈRICA, EQ INFUSIÓ ELASTOMÈRIC TRANSPARENT FLUX 0,5-7,0 ML/H, VOLUM RESERVORI 275 (+/-10) ML, FILTRES ANTIPARTÍCULES 5 I 10 µ, PORT ENTRADA A/VÀLVULA ANTIRETORN, LÍNIA 140 (+/-10) CM, CONTENIDOR SILICONA, CLAMP, CONNEXIONS L-L. S/LÀTEX/DEHP, EST,IND,1ÚS | 0.6863
2013894 | SISTEMA CPAP BRONCHO-CATH 125-20 | E30380999 | Recollida de mostres, Altres recipients per recollir mostres | RECOLLIDA DE MOSTRES, ALTRES RECIPIENTS PER RECOLLIR MOSTRES, EQ PER A PRESA MOSTRES DE CALOTA FETAL PER A PH I GASOS COMPOST P/14 ELEM:ENDOSC,PARAFINA,PINÇA,CAPIL·LARS HEPAR,MÀNEC PROLONG P/CAPILARS,TURUNDES,MÀNEC PROLONG P/GANIV,GANIVETES,TAPS P/CAPIL·LARS,GASSES,ADAPT P/CAPIL·LAR,SAFATA,CAMP EST,ESTÈRIL,1ÚS | 0.6076
2007600 | POLIGLACTINA .0 A(1/2c48)TCUT INC-90 RAP | E30055070 | Guies, Microguies-guies p/ATP, p/oclusions cròniques/totals (CTO) | GUIES, MICROGUIES-GUIES P/ATP, P/OCLUSIONS CRÒNIQUES/TOTALS (CTO), GUIA PER ATP,CTO AMB DIFERENTS CAPACITATS DE PENETRACIÓ,RECOBRIMENT POLÍMER HIDROFÍLIC,DIÀMETRE DE 0,014",PUNTA RADIOPACA CONIFICADA DE PES ENTRE 3 I 6G,PROCEDIMENTS SOTA GENOLL,ASAHI, REF:PPW14R300P | 0.39792
2001847 | CATETER CRISTAL BALLOON 22X40 MM 9F | E30035020 | Catèters dilatació coronària/ endopròtesi aòrtica, Catèters baló monoraill | CATÈTERS DILATACIÓ CORONÀRIA/ ENDOPRÒTESI AÒRTICA, CATÈTERS BALÓ MONORAILL, CATÈTER BALÓ ACTP EASY HIDRO2X10MM,RECOBRIMENT TOTAL,REF:200-015-134 | 0.62961
2004066 | AGULLA ANESTESIA TEFLON 120MM 20G A/GUIA | E30393020 | Diagnòstic fetal, Agulles Punció Coriònica | DIAGNÒSTIC FETAL, AGULLES PUNCIÓ CORIÒNICA, EQUIP D'AGULLES PER A MOSTREIG TRANSABDOMINAL DE VELLOSITATS CORIÒNIQUES FETALS COMPOST:AGULLA GUIA 18GX6"(1,27MMX15CM),AGULLA MOSTREIG 21GX8"(0,8MMX20CM) I ESTILET 18G (1,27MM),ACCEPTA GUIA 0,037",LLIURE DE LÀTEX,ESTÈRIL,UN SOL ÚS,ENVÀS INDIVIDUAL | 0.66538
2021426 | CAT.REPERFUSIO MAX 3MAXC-B | E30096130 | Equips d'infusió, Sist recup-reinf de sang autòloga quirúrgica/postquirúrgica | EQUIPS D'INFUSIÓ, SIST RECUP-REINF DE SANG AUTÒLOGA QUIRÚRGICA/POSTQUIRÚRGICA, BOSSA REINFUSIÓ AUTOTRANSFUSIÓ, 1000 (+/-10) ML+LÍNIA INFUSIÓ 1200 (+/-10) CM, PVC, CONNEXIÓ L-L MASCLE, SENSE LÀTEX, SENSE DEHP, ESTÈRIL, ENVÀS INDIVIDUAL, D'UN SOL ÚS. COMPATIBLE AMB EQUIP DE RECUPERACIÓ-REINFUSIÓ PER A SISTEMA CATS+ O EQUIVALENT | 0.53958
2026267 | ANELL HEMOSTATIC ONICORIPTOSIS VERD | E30235010 | Hemostàtics, Hemostàtics absorbibles d'origen vegetal | HEMOSTÀTICS, HEMOSTÀTICS ABSORBIBLES D'ORIGEN VEGETAL, HEMOSTÀTIC ESTRUCTURA FIBRIL.LAR ABSORBIBLE DE CEL·LULOSA OXIDADA-REGENERADA, BACTERICIDA, NO MALLADA PER INTERVENCIONS QUIRÚRGIQUES I LAPAROSCOPIA. MIDES APROX 5X10CM. ESTÈRIL, ATÒXIC I APIRÒGEN. | 0.61379
2025373 | FIXADOR XERINGA/BOSSA POST PRODUCCIO | E30090999 | Xeringues, Altres xeringues i accessoris sense BS | XERINGUES, ALTRES XERINGUES I ACCESSORIS SENSE BS, XERINGA DOBLE PER A ASPIRACIÓ/INJECCIÓ UNA SOLA MA, AMB MECANISME DE PISTONS, CON LUER-LOCK UNIVERSAL, CAPACITAT 10ML, ESTÈRIL UN SOL ÚS | 0.72312
8004378 | SENSOR PRESSIÓ QBM2030-1U | E30610080 | Sensors, Sensors per al monitoratge de la hipnosi | SENSORS, SENSORS PER AL MONITORATGE DE LA HIPNOSI, SENSOR DE SATURACIÓ REGIONAL D’OXIGEN (RSO2) ADULT (>40KG) CEREBRAL I SOMÀTIC NO INVASIVA, ADHESIU HIDROCOL·LOIDE AMB CABLE LONGITUD 1,5M+/-5CM, LLUM LED I TECNOLOGIA DUAL, SENSE LÀTEX, SENSE PVC, UN SOL ÚS. COMPATIBLE AMB MONITOR INVOS 5100C O EQ | 0.63782
2026878 | SISTEMA INFUSIO MEDIMA STD. FOTOP.PUNT Y | E30096030 | Equips d'infusió, Sistemes per a bomba d'infusió/ elastomèrica | EQUIPS D'INFUSIÓ, SISTEMES PER A BOMBA D'INFUSIÓ/ ELASTOMÈRICA, EQUIP INFUSIÓ ELASTOMÈRIC FOTOPROTECTOR-TRANSPARENT, VELOCITAT FLUX DE 1, 2, 3ML/H, VOLUM OMPLIMENT MÀXIM 130 (+/-5) ML I NOMINAL 96 ML,DURADA TERÀPIA 32 A 96H, CODI COLOR, ADMINISTRACIÓ ANALGÈSIA,QUIMIOTERÀPIA, SENSE LÀTEX/DEHP,ESTÈRIL,ENV IND,UN SOL ÚS | 0.81048
2004117 | XERINGA PLASTIC 50 ML. LUER EXCENT. 3-C | E30090020 | Xeringues, Xeringues de 3 cossos con luer excentric | XERINGUES, XERINGUES DE 3 COSSOS CON LUER EXCENTRIC, XERINGA DE 3 COSSOS DE 50ML MARCAT FINS A 60ML AMB CONNEXIÓ LUER EXCÈNTRICA, COS TRANSPARENT LUBRICANT SILICONAT AMB ESCALA IMPRESA IMBORRABLE DE GRADUACIÓ 1ML, ÈMBOL AMB ANELLA DE SEGURETAT, SENSE LÀTEX, ESTÈRIL, D'UN SOL ÚS, ENVÀS INDIVIDUAL | 0.82302
2003030 | DISTRACTOR TURMELL 0141407 | E30380999 | Recollida de mostres, Altres recipients per recollir mostres | RECOLLIDA DE MOSTRES, ALTRES RECIPIENTS PER RECOLLIR MOSTRES, RECIPIENT COL·LECTOR PER A MOSTRES TEIXIT PROSTÀTIC AMB TAP, CAPACITAT 150CM³+/-10CM³,1ÚS.COMPATIBLE AMB SISTEMA MORCELADOR MULTICUT I MULTICUTSOLO O EQUIVALENT | 0.532
2021767 | PROTECTOR CUTANI BARRERA ALTA DURADA | E30322070 | Benes d'immobilització i protecció, Protectors variats | BENES D'IMMOBILITZACIÓ I PROTECCIÓ, PROTECTORS VARIATS, TALONERA D'ESPART PROTECTORA PER A ENGUIXATS. MIDA: PETITA.(B*)BAIXA_ESTUDI GERÈNCIA | 0.66177
2007915 | CUBRE-OBJECTE 24X60 MM C/100 | E30150070 | Material de cobertura quirúrgica, Bosses i cintes quirúrgiques | MATERIAL DE COBERTURA QUIRÚRGICA, BOSSES I CINTES QUIRÚRGIQUES, BOSSA QUIRÚRGICA PER RECOLLIDA DE LÍQUIDS DE PLÀSTIC TRANSPARENT AMB RECOLLIDA DE FLUIDS I FILTRE. MIDA: TOTAL 56X90 CM±2CM, SUPERFÍCIE ADHESIVA 90X6,5CM ±2CM.PORT TAMÍS DE MALLA, 70X0,8CM AMV VARETA FLEXIBLE I FINA.LLIURE DE LÀTEX, ESTÈRIL, UN SOL ÚS. | 0.59294
2001830 | C.GUIA ACTP 0.014" 325CM ROTAWIRE FLOPY | E30055140 | Guies, Guies específiques Rotablator | GUIES, GUIES ESPECÍFIQUES ROTABLATOR, GUIA PER A ATERECTOMIA ROTACIONAL CORONÀRIA, LONGITUD 330CM+/-5CM,MES FLEXIBLE,LONGITUD DE LA PUNTA 2,2 CM,PER A GUIES DE 0,014"/0,35MM,AMB PINÇA DE CONTROL,ESTÈRIL.ROTAWIRE DRIVE FLOPPY.REF:H74939462005 | 0.63564
2004851 | TIRA SUTURA CUTANIA 6X75MM | E30323060 | Embenatges, Suspensoris | EMBENATGES, SUSPENSORIS, SUSPENSORI AMB BOSSA DE COTÓ. SOTA-GALTES ELÀSTIC. MIDA BOSSA 13,75X12CM. PERÍMETRE CINTURA 117+/-2CM. MIDA NÚM.5 | 0.61352
2018882 | FULLA BISTURI ESTERIL N.23 | E30120010 | Bisturís, fulles/plaques per a microtom i dermatom i ganivetes, Fulles bisturís convencionals | BISTURÍS, FULLES/PLAQUES PER A MICROTOM I DERMATOM I GANIVETES, FULLES BISTURÍS CONVENCIONALS, FULLA DE BISTURÍ, D'ACER DE CARBONI D'ALTA RESISTÈNCIA AL DESGAST DEL TALL , INCLÒS SUPERFÍCIES DURES (ÒSSIES) PER A MÀNEC REUTILITZABLE, EN CIRURGIA MAJOR. ESTÈRIL, ENVÀS INDIVIDUAL.NÚMERO 22 | 0.73179
2001769 | C.GUIA DIAGNOSTIC ACTP 5F 100CM BL 3.5 | E30245010 | Material per a cirurgia guiada per imatge, Equips per a cirurgia guiada per imatge | MATERIAL PER A CIRURGIA GUIADA PER IMATGE, EQUIPS PER A CIRURGIA GUIADA PER IMATGE, EQUIP GUIA TRAJECTÒRIA INTERNA ESTEREOTÀCTICA NEUROLÒGICA:1 BASE ESTÀND A/CARG OS I 1 BASE ANG S/CARG.1 PLANÇÓ GUIA.3TUBS REDUCT GUIA DI 1,9(+/-0,1)MM/2,2(+/-0,1)MM/2,6(+/-0,1)MM.1 ANELL BLOQUEIG.1 TORNAVÍS.ESTÈRIL,1ÚS.SISTEMA STEALTHSTATION S7TM O EQ | 0.67785
2020640 | CARGADOR NEUROESTIM.MONTAGE RM(SC-64123) | E30237999 | Instrumental quirúrgic d'un sol ús, Altre instrumental i accessoris p/ORL CMF NEUROCIRURGIA | INSTRUMENTAL QUIRÚRGIC D'UN SOL ÚS, ALTRE INSTRUMENTAL I ACCESSORIS P/ORL CMF NEUROCIRURGIA, BOMBA D'ASPIRACIÓ CONTROLADA 1L PORTÀTIL PER A PROCEDIMENTS NEUROQUIRÚRGICS, CAPACITAT DE BUIT MÀXIM -98,2 KPA, AMB REGULADOR DE BUIT I MANÒMETRE.COMPATIBLE AMB RECIPIENT RÍGID I CÀNULA D'ASPIRACIÓ SISTEMA DE BUIT MAX O EQUIVALENT | 0.47319
2025746 | PINÇA ATR.BAKEY FB406R | E30380100 | Recollida de mostres, Accessoris per a mostres test de l'alé | RECOLLIDA DE MOSTRES, ACCESSORIS PER A MOSTRES TEST DE L'ALÉ, EQUIP RECOLLIDA MOSTRES PER TEST D' ALÈ, COMPOST: XERINGA 30 ML AMB CONNECTOR LUER-LOCK, UNA CLAU DE PAS, UNA BOSSA DE RECOLLIDA DE MOSTRES,CAPACITAT 400ML MÀX, INCLÒS BROQUET.UN SOL ÚS.COMPATIBLE QUINTRON BREATHTRACKER O EQUIVALENT. | 0.52065
2022502 | ARTISAN AlcBlue pH 2.5 STA AR16011-2 100 | E30252016 | Material fungible per artroscòpia, Terminal de vaporització d'artroscòpia | MATERIAL FUNGIBLE PER ARTROSCÒPIA, TERMINAL DE VAPORITZACIÓ D'ARTROSCÒPIA, TERMINAL VAPORITZADOR RADIOFREQÜÈNCIA BIPOLAR,PER PROCEDIMENTS ARTROSCÒPICS DE GENOLL I ESPATLLA,SABER 30, ANGULAT 30º ,Ø 3,0MM,CABLE INTEGRAT,ACER INOX,ESTÈRIL,SOL ÚS. COMPATIBLE AMB GENERADOR DE RADIOFREQÜÈNCIA ARTHROWAND QUANTUM2 O EQUIVALENT. | 0.46241
2027922 | CASSETTE PROVA RAPIDA HIV BRIHIVC42 X40 | E30140200 | Material protecció, Llençols de protecció | MATERIAL PROTECCIÓ, LLENÇOLS DE PROTECCIÓ, COBERTOR BRAÇ TAULA QUIRÚRGICA PACIENT IMPERMEABLE I MÀXIMA ABSORCIÓ,3CAPES:CAPA SUP PACIENT 100% PP;CAPA INTERMIG ABSORBENT D'HIDROGEL;CAPA INF PE.GR.147GR/M².ABS.4,0 L/M².MIDA ABS 50X14CM,MIDA TOTAL 50X43, ADHESIUS AJUST BRAÇA | 0.46834
2004102 | XERINGA INSULINA 1 ML 0.33X12.7MM B/10 | E30090070 | Xeringues, Xeringues insulina | XERINGUES, XERINGUES INSULINA, XERINGA DE 3 COSSOS DE 1ML AMB AGULLA FIXA DE 29G X 1/2" (0,33MM X 12,7MM), ESCALA PER A INSULINA EN 100 UI., GRADUACIÓ DE 1 EN 1 UNITAT, SENSE LÀTEX, D'UN SOL ÚS | 0.79227
2022426 | CD103 INTEGRIN aIEL CHAIN FITC 333155 | E30450013 | Nutrició enteral, Material nutrició enteral administració p/gravetat | NUTRICIÓ ENTERAL, MATERIAL NUTRICIÓ ENTERAL ADMINISTRACIÓ P/GRAVETAT, CONNECTOR/ADAPTADOR DE SEGURETAT,MULTIMIDA,INCOMPATIBLE A/VE,PER A CONNECTAR L'EQUIP D'ALIMENTACIÓ ENFIT A SONDES NUTRICIÓ ENTERAL DE CONUS AMPLE,POLIURETÀ (PUR) GRAU MÈDIC,SENSE TAP DE TANCAMENT,NO ESTÈRIL,UN SOL ÚS,LLIURE LÀTEX,DEHP,PVC I BPA | 0.35795
2020904 | ROD COVERS X 509997004 X144 | E30150020 | Material de cobertura quirúrgica, Camps quirurgics | MATERIAL DE COBERTURA QUIRÚRGICA, CAMPS QUIRURGICS, CAMP QUIRÚRGIC DE POLIETILÈ TRANSPARENT, IMPERMEABLE, RESISTENT, AMB OBE RTURA RODONA Ø6CM±2CM,VORA ADHESIVA 13X13CM. MIDES: 40X40CM ±2CM.LLIU RE DE LÀTEX, ESTÈRIL, UN SOL ÚS. | 0.50351
2026520 | ARMILLA PROTECCIO RADIOLOGICA T/XXXXL | E30730010 | Material radioteràpia, Material per a radioteràpia | MATERIAL RADIOTERÀPIA, MATERIAL PER A RADIOTERÀPIA, PORTA MOSTRES DE XERINGUES O VIALS DE RADIOTERÀPIA COMPATIBLE AMB ACTIVÍMETRE CAPINTEC O EQUIVALENT | 0.68366
4000152 | ROTLLE PAPER CEL·LULOSA LLITERA 0.60X70M | E30300020 | Apòsits secs no adhesius, Cel·lulosa | APÒSITS SECS NO ADHESIUS, CEL·LULOSA, TOVALLOLETA DESINFECTANT CEL.LULOSA ALCOHOL_ESTUDI MINISTERI(B*)BAIXA_ESTUDI GERÈNCIA | 0.74174
2002689 | SONDA URETRAL A/B FOLEY N.20 40CM | E30440999 | Sondes, Altres sondes i complements | SONDES, ALTRES SONDES I COMPLEMENTS, SONDA PER SONDATGE DE BUFETA URINÀRIA A RONYÒ, SEMIRÍGIDA, LÀTEX NATURAL, UNA VIA, CH-18, LLARGÀRIA 38-40CM, RECTA, TIPUS PEZZER, PUNTA ARRODONIDA, 3ORIFICIS LATERALS, CONNEXIÓ UNIVERSAL, TEMPS RECOMANAT D'ÚS 7 DIES, LLIURE FTALATS, ESTÈRIL, UN SOL ÚS | 0.82446
2016992 | SOL. CI-CA CITART TRI-SODIC 4% 1X1.5L. | E30237500 | Instrumental quirúrgic d'un sol ús, Protectors instrumental per a oclusió | INSTRUMENTAL QUIRÚRGIC D'UN SOL ÚS, PROTECTORS INSTRUMENTAL PER A OCLUSIÓ, PROTECTOR/COIXINET PER A CLAMP VASCULAR,MODEL PIRAMIDAL, MIDA 86MM,DE CAUTXÚ SINTÈTIC I SILICONA LÍQUI,RADIOPAC , LLIURE DE LÀTEX, ESTÈRIL, UN SOL ÚS,2 UNITATS. | 0.58768
2026037 | ANELL APLICACIO P/CAPNOGRAF | E30140230 | Material protecció, Fundes per a equips (no estèrils) | MATERIAL PROTECCIÓ, FUNDES PER A EQUIPS (NO ESTÈRILS), FUNDA PROTECTORA PER A MOSSEGADOR EN ORTOPANTOMOGRAFÍA. MIDA: 40X15MM APROXIMADA. LLIURE DE LÀTEX, NO ESTÈRIL, UN SOL ÚS. COMPATIBLE AMB ORTOPANTÒGRAF MODEL OP100/OP200/OP300 O EQUIVALENT | 0.59621
2022696 | MICROCAT.CEREBR.17 DLC NEUROSLIDER 167CM | E30055030 | Guies, Microguies hidrofíliques | GUIES, MICROGUIES HIDROFÍLIQUES, MICROGUIA NEURORADIOLOGIA, 0,018"(DISTAL)/0,014"(PROX)X200CM,ACER A/RECOBRIMENT HIDROFÍLIC 170CM I COBERTA POLIMÈRICA 150CM,EXTREM DISTAL AMB DOBLE ESPIRAL34CM I PUNTA SUAU ANGLE 25°5CM RADIOOPACA PLATÍ,EST.CHIKAI BLACK 18. REF: | 0.57422
8002941 | RODAMENT 6209 TAPA METALL | E30055040 | Guies, Guies estàndard metàl·liques | GUIES, GUIES ESTÀNDARD METÀL·LIQUES, GUIA PER A INTERVENCIONISME PERCUTANI TERAPÈUTIC I DE DIAGNÒSTIC, DE 0,025"X145-150CM, D'ACER AMB RECOBRIMENT DE PTFE, EXTREM DISTAL AMB PUNTA RECTA, ESTÈRIL | 0.47497
2022501 | ARTISAN IRON STAIN KIT AR15811-2 x100 | E30252999 | Material fungible per artroscòpia, Altre material per a artroscòpia | MATERIAL FUNGIBLE PER ARTROSCÒPIA, ALTRE MATERIAL PER A ARTROSCÒPIA, EQUIP PER TUNELITZACIÓ/IMPLANTACIÓ CARGOL TENODESI QUATTRO BOLD 8MM,UN SOL US,ESTÈRIL,REF:CM-9580 | 0.51315
2004792 | APOSIT ADHESIU FILM TRANSP 15X20CM | E30302050 | Apòsits bactericides amb plata, Apòsits bactericides d´escuma a/alliberament de plata s/vora | APÒSITS BACTERICIDES AMB PLATA, APÒSITS BACTERICIDES D´ESCUMA A/ALLIBERAMENT DE PLATA S/VORA, APÒSIT BACTERICIDA AMB ALLIBERAMENT DE PLATA EN SUPORT D´ESCUMA SENSE FILM DE POLIURETÀ, SENSE VORA AMB SILICONA. MIDA SUPERFÍCIE ACTIVA 20X50CM +/-2CM | 0.78914
2025175 | C.GUIA DIAGNOST.ATP 5F 65 VANSCHIE4 | E30055070 | Guies, Microguies-guies p/ATP, p/oclusions cròniques/totals (CTO) | GUIES, MICROGUIES-GUIES P/ATP, P/OCLUSIONS CRÒNIQUES/TOTALS (CTO), GUIA PER A INTERVENCIONISME CORONARI CTO, DE 0,014"X145CM, D'ACER AMB RECOBRIMENT DE PTFE, EXTREM DISTAL HIDROFÒBIC AMB PUNTA NO CÒNICA DE 4,4G, D'ALT SUPORT, ESTÈRIL. HI-TORQUE CONNECT. REF: 1012590 | 0.82673
2007688 | GRAPADORA LINEAL T-GRUIXUT 90MM TA9048S | E30222010 | Sutures mecàniques per a cirurgia oberta, Sutures mecàniques - Càrregues per a grapadores metàl.liques | SUTURES MECÀNIQUES PER A CIRURGIA OBERTA, SUTURES MECÀNIQUES - CÀRREGUES PER A GRAPADORES METÀL.LIQUES, CÀRREGA PER A GRAPADORA,SUTURA LINEAL,RECTA,LLARG SUTURA 90MM.GRAPES DE TITANI,SENSE FULL TALLANT,ALÇADA GRAPA OBERTA 4,8MM,ALÇADA GRAPA TANCADA 2,0MM,2 FILERES DE GRAPES.COMPATIBLE A/GRAPADORA TA90-4,8/3,5 O EQUIVALENT. | 0.61424
2003739 | CANULA TRAQ. A/BALO BIVONA 8 MM | E30410030 | Cànules traqueostomia, Cànula traqueostomia amb baló | CÀNULES TRAQUEOSTOMIA, CÀNULA TRAQUEOSTOMIA AMB BALÓ, CÀNULA TRAQUEO PLÀSTIC TERMOSENSIBLE,ASPIRACIÓ SUBGLÒTICA,RADIOOPAC,BALÓ+BALÓ PILOT A/VÀLVULA ANTIRETORN,PLACA PIVOTANT TRANP FLEXIBLE,N8.0 D.I.8,0MM,LONG 77(+/-2)MM,CONN 15MM,CÀNULA INTERN TRANSP REUTILITZABLE,OBTURADOR,CINTA SUBJECC.S/LÀT/DEHP,EST,1ÚS | 0.71993
2019377 | FLX MAB AHU MELAN CL HMB-45, RTU OMNIS | E30237040 | Instrumental quirúrgic d'un sol ús, Freses | INSTRUMENTAL QUIRÚRGIC D'UN SOL ÚS, FRESES, FRESA OSTEOSÍNTESI ACER M2,CAP BOLA DIAMANT,Ø5,0MM,PER A ADAPTADOR DE 10CM,CODI DE COLOR.ESTÈRIL,UN SOL ÚS.COMPATIBLE AMB MOTOR MIDAS REX LEGEND O EQUIVALENT | 0.49138
2022440 | CD2 PeCy7 335821 X100 | E30224050 | Segelladors/adhesius quirúrgics/tissulars, Accessoris per a aplicació | SEGELLADORS/ADHESIUS QUIRÚRGICS/TISSULARS, ACCESSORIS PER A APLICACIÓ, EQUIP HEMOSTATIC COMPOST PER PER: 1-PISTOLA, 2-CATÈTERS DE 7F I 220 CM, CARTUIX DE C02 I PARTÍCULES DE POLS HEMOSTÀTIQUES D'ORIGEN MINERAL. CANAL D'ACCESORIS MÍNIM 2,8 MM. | 0.33333
2025430 | LAMINES PRISMATIQUES PRESS-ON 6 D.P. | E30611030 | Dispositius per a determinació pressions fisiològiques no invasiu (Manòmetres), Braçals per a pressió arterial | DISPOSITIUS PER A DETERMINACIÓ PRESSIONS FISIOLÒGIQUES NO INVASIU (MANÒMETRES), BRAÇALS PER A PRESSIÓ ARTERIAL, BRAÇAL DE PRESSIÓ ARTERIAL MONITOR (PANI), NEONATAL, 1 SORTIDA, MATERIAL VINIL TOU, CONNEXIÓ TIPUS TWIST LOCK, MIDES (7-13CM) +/-0,3CM. COMPATIBLE AMB MONITORS PHILIPS I CABLE EXTENSIÓ 3METRES +/-20CM O EQUIVALENT. D´UN SOL PACIENT. | 0.55598
3006724 | CEMENTO CEMEX SYSTEM 60gr GENTA(1310/SG) | E30700030 | Material fisioteràpia, Bossa fred / calor | MATERIAL FISIOTERÀPIA, BOSSA FRED / CALOR, COIXINET DE FRED, MIDES APROXIMADES 14 X 19 CM.(B*)BAIXA_ESTUDI GERÈNCIA | 0.45099
8000957 | CORRETJA TRAPEZOÏDAL SPZ 950 | E30150100 | Material de cobertura quirúrgica, Equips de cobertura quirúrgica | MATERIAL DE COBERTURA QUIRÚRGICA, EQUIPS DE COBERTURA QUIRÚRGICA, ARN 162106 - EQUIP DE FIXAXIÓ DE TÍBIA I FÈMUR AMB TAULA DE TRACCIÓ.(B*)BAIXA_ESTUDI GERÈNCIA | 0.59029
2019277 | FRESA DE TALL DIAMANT 1,0MM TARONJA EST | E30237040 | Instrumental quirúrgic d'un sol ús, Freses | INSTRUMENTAL QUIRÚRGIC D'UN SOL ÚS, FRESES, FRESA /DISC RODÓ DE TALL DIAMANTAT Ø 0,8MM, LONGITUD 25,4MM,PER TALLAR, PERFORAR I POLIR, ESTÈRIL, D'ÚN SOL ÚS. PER A ACCESSORIS SIGNATURE/HERITAGE (SÈRIE M) O EQUIVALENT | 0.55112
3036932 | DERIVADOR FLUJO DERIVO2 4X20(01-104015) | E30150090 | Material de cobertura quirúrgica, Fundes per procediments quirúrgics (estèrils) | MATERIAL DE COBERTURA QUIRÚRGICA, FUNDES PER PROCEDIMENTS QUIRÚRGICS (ESTÈRILS) , FUNDA PER A ARC DE FLUOROSCOPI PORTÀTIL, DE POLIETILÈ. MIDES: 104CM AMPLE X 149CM, PETITA,XISCAN. LLIURE DE LÀTEX, ESTÈRIL, UN SOL ÚS. | 0.45012
2017525 | MANTA ADULT SENCERA SOTA PACIENT | E30140300 | Material protecció, Mantes tèrmiques de protecció | MATERIAL PROTECCIÓ, MANTES TÈRMIQUES DE PROTECCIÓ, MANTA NORMOTERMIA D'AIRE CALENT PER A SOTA PACIENT ADULT, D´ACCÉS COMPLET, LLARGÀRIA 220-230CM, AMPLADA 90-95CM, AMB CANALS PER A EVITAR L'ACUMULACIÓ DE FLUIDS, DE POLIPROPILÈ LLIURE DE LÀTEX, UN SOL ÚS, COMPATIBLE AMB UNITAT ESCALFAMENT | 0.82814
2018133 | POLIPROPILE N/ABS.3/0 A(3/8c16)TR.BLAU70 | E30237040 | Instrumental quirúrgic d'un sol ús, Freses | INSTRUMENTAL QUIRÚRGIC D'UN SOL ÚS, FRESES, FRESA-TALL ESPIRAL PER A CRANIOTOMIA, MIDES: Ø 2,3MM, LONGITUD 16MM PERPROTECTOR DURAMADRE FA 2 (16 MM). ESTÈRIL. COMPATIBLE AMB MOTOR SIGNATURE (PIDRIVE I PIDRIVE+),SUMEX I SABER O EQUIVALENT | 0.54372
2024175 | SUREFISH 12q15 MDM2 180kb G110108R-8 | E30490080 | Connectors, adaptadors, taps, Connectors reductors rectes i en "Y" de plàstic | CONNECTORS, ADAPTADORS, TAPS, CONNECTORS REDUCTORS RECTES I EN "Y" DE PLÀSTIC, CONNECTOR EN Y DE POLIPROPILÈ AMB DUES CONNEXIONS LUER-LOCK, DIÀMETRE EXTERIOR 7MM, DIÀMETRE INTERIOR 4MM, ALTRE CONNEXIÓ LUER DE 4MM X 2 MM, ESTÈRIL, UN SOL ÚS | 0.40392
2001812 | C.GUIA DIAGNOSTIC ACTP 7F 100CMS AL .75 | E30245010 | Material per a cirurgia guiada per imatge, Equips per a cirurgia guiada per imatge | MATERIAL PER A CIRURGIA GUIADA PER IMATGE, EQUIPS PER A CIRURGIA GUIADA PER IMATGE, EQUIP GUIA TRAJECTÒRIA INTERNA ESTEREOTÀCTICA NEUROLÒGICA:1 BASE ESTÀND A/CARG OS I 1 BASE ANG S/CARG.1 PLANÇÓ GUIA.3TUBS REDUCT GUIA DI 1,9(+/-0,1)MM/2,2(+/-0,1)MM/2,6(+/-0,1)MM.1 ANELL BLOQUEIG.1 TORNAVÍS.ESTÈRIL,1ÚS.SISTEMA STEALTHSTATION S7TM O EQ | 0.70413
2018496 | CATETER REVASC. 4 X 40MM 180CM SOLITAIRE | E30035020 | Catèters dilatació coronària/ endopròtesi aòrtica, Catèters baló monoraill | CATÈTERS DILATACIÓ CORONÀRIA/ ENDOPRÒTESI AÒRTICA, CATÈTERS BALÓ MONORAILL, CATÈTER BALÓ ACTP SEMICOMPLIANT,RECOBRIMENT PACLITAXEL + DEXTRANO,Ø2,5MMX20MM,BAIX PERFIL,PRESSIÓ STD,POLIAMIDA,3PLEGS,PN 6ATM,PR 14ATM,INTERCANVI RÀPID/ RX,CATÈTER 135CM,PUNTA ATRAUMÀTICA,GUIA 0,014"/0,36MM,INTRODUCTOR RECOMANAT 4F.ELUTAX "3",REF:482254 | 0.63685
2001841 | C.BALO VALVUL. 25x40MM 12F 110CM NUCLEUS | E30730030 | Material radioteràpia, Làmines fixació | MATERIAL RADIOTERÀPIA, LÀMINES FIXACIÓ, LÀMINA MAL·LEABLE TIPUS GEL, PER A BOLUS/CÀLCUL DOSIMÈTRIC RADIACIONS. MIDES: 30 X 30CM, GRUIX 1CM. PER A RADIOTERÀPIA I ONCOLOGIA. | 0.55806
2002876 | FRESA 10BA50D MIDAS REX LEGEND | E30237040 | Instrumental quirúrgic d'un sol ús, Freses | INSTRUMENTAL QUIRÚRGIC D'UN SOL ÚS, FRESES, FRESA OSTEOSÍNTESI ACER M2, PER A TALL I POLIT, BOLA DIAMANT,Ø 7,5MM , PER A ADAPTADOR DE 9CM.COMPATIBLE LEGEND MIDAS REX O EQUIVALENT. | 0.66117
2022234 | POLS HIDROCOLOID OSTOMIES 28GR. (7906) | E30360050 | Material d'ostomia, Discs i accessoris ostomies | MATERIAL D'OSTOMIA, DISCS I ACCESSORIS OSTOMIES, DISC PER A OSTOMIA CONVEX, PRETALLAT, COMPATIBLES AMB BOSSES DE 3 PECES, AMB ANELL ADHESIU DE POLÍMER I HIDROCOL·LOIDE, DE 40MM DE DIÀMETRE (ESTOMA DE MENYS DE 21MM), OPAC, FLEXIBLE, ADAPTABLE, HIPOAL·LERGÈNIC, TRANSPIRABLE, ADAPTABLE A CINTURÓ. S/LÀT. | 0.70781
2025690 | EJECTOR SALIVA 3111530 | E30096999 | Equips d'infusió, Altres equips i sistemes d'infusió | EQUIPS D'INFUSIÓ, ALTRES EQUIPS I SISTEMES D'INFUSIÓ, EQUIP PER A OBTENCIÓ DE GRUPS CEL·LULARS DE LA SVF (STROMAL VASCULAR FRACTION) DEL TEIXIT ADIPÓS. ESTÈRIL, LLIURE DE LÀTEX, D'UN SOL ÚS. EQUIP FORMAT `PER 70-75 ELEMENTS. | 0.53763
2021763 | PROCESSADOR OI BAHA 5 SUPERPOWER | E30551130 | Teràpia respiratòria, Línia d'oxigen | TERÀPIA RESPIRATÒRIA, LÍNIA D'OXIGEN, TUB D'OXÍGEN PER SISTEMA NEBULITZADOR FÀRMACS AEROGEN ULTRA O EQUIVALENT, FLUX ENTRE 1 I 6 LPM, ÚS ÚNIC PACIENT, 20 TRACTAMENTS D'US INTERMITENT (4 DOSIS/DIA/5DIES), NO ESTERILITZABLE EN AUTOCLAU. | 0.44585
2025350 | CABLE GUIA 2,0X150 CoCr(OPE.01.0907.0022 | E30055170 | Guies, Complements/accesoris per a guies | GUIES, COMPLEMENTS/ACCESORIS PER A GUIES, GUIA PER A INTERVENCIONISME CORONARI. HYDROSTEER, REF: 408030 | 0.61601