2026746 | PINÇA GARFI COLLIN FENESTRADA EA042R | E30580090 | Elèctrodes ECG, Elèctrode fetal | ELÈCTRODES ECG, ELÈCTRODE FETAL, PEGAT ADHESIU INALÀMBRIC AMB 5 SENSORS PER A LA MONITORITZACIÓ CONTÍNUA I SIMULTANIA CARDIOTOCOGRÀFICA. SIST SENSE CINTURONS NI TIRES DE SUBJECCIÓ, CÒMODE I NO INVASIVA.COMPATIBLE AMB SISTEMA NOVII INHALAMBRIC O EQUIVALENT. | 0.76484
2003654 | ADAPTADOR LINIA PRESSSIO ANTER/RETROGR. | E30550200 | Tubs per a ventilació respiratoria., Pales laringo un sol ús | TUBS PER A VENTILACIÓ RESPIRATORIA., PALES LARINGO UN SOL ÚS, PALA DE LARINGOSCOPI TIPUS MACINTOSH AMB IL·LUMINACIÓ DE LLUM FREDA, DE PLÀSTIC PVC, SENSE LÀTEX. COMPATIBLE AMB MÀNEC PUNT VERD ISO. MIDA NÚM. 4. UN SOL ÚS. | 0.83197
2019076 | C.GUIA DIAGNOSTIC ACTP 5F 135CM MP D50 | E30054075 | Introductors de catèters, Introductor amb recobriment hidrofílic | INTRODUCTORS DE CATÈTERS, INTRODUCTOR AMB RECOBRIMENT HIDROFÍLIC, INTR VASCULAR CORBAT RENAL DOBLE,HIDROFÍLIC,COILAT, FLEXIBLE,6FX55CM,PTFE,BEINA INTRODUCTORA AMB MARCA RADIOOPACA,VÀLVULA HEMOSTÀTICA,LÍNIA CLAU 3V, 2 DILATADORS RADIOOPACS COMPATIBLES GUIES 0,018"(0,45MM) I 0,038"(0,96MM).EST,1ÚS. FLEXOR CHECK-FLO ANSEL | 0.69614
2018953 | KIT DE PROCEDIMENT DE SALT ÚNIC | E30740050 | Material odontologia, Ciments odontològics | MATERIAL ODONTOLOGIA, CIMENTS ODONTOLÒGICS, CÀPSULES DE DENTINA BIOACTIVA A BASE DE SILICAT TRICÀLCIC QUE POSSEEIX PROPIETATS SIMILARS A LA DENTINA SANA , PROPORCIONA LES CONDICIONS ÒPTIMES PER CONSERVAR LA VITALITAT POLPAR. PRESENTACIÓ PER CAPS 0,7GR POLS I LÍQUID EN MONO DOSIS | 0.85357
2022405 | CD157 BST-1 564214 | E30320999 | Esparadrap i tires adhesives, Altres esparadraps i fixacions | ESPARADRAP I TIRES ADHESIVES, ALTRES ESPARADRAPS I FIXACIONS, ADHESIU FACIAL PER A FIXACIÓ DE SENSOR.(B*)BAIXA_ESTUDI GERÈNCIA | 0.89962
2015989 | OPTILITE TECELL CUVETTES IK702 | E30303080 | Apòsits d'escumes de poliuretà, Apòsits escuma PUR forma anatòmica sacre | APÒSITS D'ESCUMES DE POLIURETÀ, APÒSITS ESCUMA PUR FORMA ANATÒMICA SACRE, APÒSIT D'ESCUMA DE POLIURETÀ (PU) HIDROPOLIMÈRIC AMB HIDROCOLOIDE I VASELINA, PER A LA GESTIÓ DE L'EXSUDAT DE FERIDES. SEMIOCLUSIU, ADHESIU, AMB VORA. MIDA TOTAL: 10X10CM. ESTÈRIL.(B*)BAIXA_ESTUDI GERÈNCIA | 0.79805
8000128 | CORRETJA TRAPEZOÏDAL SPZ 1087 | E30013160 | Agulles i equips per a biòpsia, Equips punció biòpsia | AGULLES I EQUIPS PER A BIÒPSIA, EQUIPS PUNCIÓ BIÒPSIA, EQUIP DE BIÒPSIA P/EXTRACCIÓ MOSTRES DE TEIXIT UTERÍ P/DOBLE ASPIRACIÓ ENDOMETRIAL A/METODOLOGIA DABE,CONSTA: 2 CÀNULES DE 3MM Ø A/FORATS EN EXTR/DISTAL,CONNECTOR EXTR/PROXIMAL,XERINGA 20CM LUER A/FRE,POT DE MOSTRA A/ETIQUETA IDENTIF, ESTÈRIL,INDIVI,1ÚS | 0.88421
2019429 | FLEX MAB AHU BCL6 PRO CL PGB6P RTU OMNIS | E30350999 | Material Higiene del pacient, Altres materials d'higiene personal | MATERIAL HIGIENE DEL PACIENT, ALTRES MATERIALS D'HIGIENE PERSONAL, AVENA SATIVA MICRONITZADA I ESTERILITZADA, SOBRE 50 GRAMS(B*)BAIXA_ESTUDI GERÈNCIA | 0.91809
2005054 | TUB EDTA EXTRACCIO BUIT 3ML PLASTIC | E30380999 | Recollida de mostres, Altres recipients per recollir mostres | RECOLLIDA DE MOSTRES, ALTRES RECIPIENTS PER RECOLLIR MOSTRES, EMBUT PER A EQUIP URODINÀMIA CON CURT DE METACRILAT COLOR BLANC, ACCESSORI PER EQUIP SOLAR | 0.87629
2012740 | CATETER INTRAVENOS A/V+SS 20G 1.0X33MM | E30030080 | Catèters intravasculars per a perfusió, Catèter intravascular central d'inserció perifèrica (PICC) | CATÈTERS INTRAVASCULARS PER A PERFUSIÓ, CATÈTER INTRAVASCULAR CENTRAL D'INSERCIÓ PERIFÈRICA (PICC), EQ COMPLET CATÈTER INTRAVASCULAR CENTRAL ACCÉS PERIFÈRIC 1LLUMPICC,3FX50CM+/-2CM,PEDIÀTRIC,VENES FINES,PRESSIÓ MÀXIM RECOMEN 300PSI(2068KPA) A/SIST LOCALITZ D'ONA" P"CONFIRMACIÓ COL·LOCAC CORRECTA PUNTA CAT TIPUS SHERLOCK 3CG O EQ,ESTÈRIL,1ÚS.30 ELEMENTS | 0.95844
2017842 | PIN AEQUALIS GLENOID REV.DWD065 2,5x150 | E30304060 | Apòsits i dispositius no específics, Apòsits escuma PUR forma anatòmica talò | APÒSITS I DISPOSITIUS NO ESPECÍFICS, APÒSITS ESCUMA PUR FORMA ANATÒMICA TALÒ, APÒSIT DE ESCUMA DE POLIURETÀ AMB FORMA ANATÒMICA DE TALÓ SENSE VORA. NO ADHESIU. MIDA MÍNIMA SUPERFÍCIE TOTAL 200CM2 +/- 5%. | 0.90101
2021106 | SENSOR FLUXE REBUTJABLE TERMISTOR TRIPL. | E30140240 | Material protecció, Posicionadors i protectors | MATERIAL PROTECCIÓ, POSICIONADORS I PROTECTORS, POSICIONADOR PER A CAP, EN FORMA DE DISC, ANELL DE DIÀMETRE 23CM, D'ESCUMA DE POLIURETÀ D'ALTA DENSITAT, LLIURE DE LÀTEX I DEHP, UN SOL ÚS. | 0.8165
2023744 | APOSIT MEPILEX LITE 15X15CM | E30041010 | Catèters angiogràfics, Multiús | CATÈTERS ANGIOGRÀFICS, MULTIÚS, CATÉTER ANGIOGRÀFIC/DIAGNÒSTIC PER A INTERV CORONARI ACTP MULTIPRPÒSIT/MULTIÚS A MPA1,Ø6FX125CM+/-5CM,PUNTA DISTAL OBERTA,SENSE ORIFICIS LATERALS,ESTÈRIL. SUPER TORQUE PLUS,533-667 | 0.89901
2007885 | C.GUIA DIAGN ATP 0,018" 300CM CRUISER18 | E30581020 | Elèctrodes per a cirurgia, Elèctrodes monopolars | ELÈCTRODES PER A CIRURGIA, ELÈCTRODES MONOPOLARS, CAPSA ESTERILITZACIÓ PER ELECTRODE MONOPOLAR RADIOFREQÜENCIA COMPATIBLEGENERADORS COSMAN RFG-1A I RFG-1B O EQUIVALENT | 0.91073
2027656 | CARREGA LINIAL 60MM 1.8 INTOCARE GROGA | E30411040 | Cànules d'aspiració, Aspiració endoscòpica | CÀNULES D'ASPIRACIÓ, ASPIRACIÓ ENDOSCÒPICA, CÀNULA D'ASPIRACIÓ DE 30CM, DE VIDRE, AMB SIS AGULLES D'INJECCIÓ. PER A MEDIASTINOSCÒPIA DE TÒRAX. REUTILITZABLE. | 0.78427
2002879 | CUNYA GRAN VERNACARE 114-AA | E30412090 | Cànules per a circulació venosa i arterial, Shunts vasculars | CÀNULES PER A CIRCULACIÓ VENOSA I ARTERIAL, SHUNTS VASCULARS, EQUIP COMPOST DE QUATRE CÀNULES O SHUNTS DE ARTÈRIA CARÒTIDA DE POLIURETÀ TRANSPARENT. CALIBRES DE 8F,10F,12F I 14 F. LLARGÀRIA 14,5CM +/-2CM, MARQUES CENTIMETRADES, PER A BY PASS EN ESTENOSI DE CARÒTIDA. ESTÈRIL. | 0.88489
2020492 | KIT ATEREC ORBIT CORONA SOLID 1.5MM 6F | E30520160 | Filtres, Columnes d Afèresi | FILTRES, COLUMNES D AFÈRESI, EQ COLUM INMUNOADSORCIÓ IG COMPOST:2TUBS;DISC SEPARADOR A/FILTRE PLASMA I DISC ROTACIÓ;FILTRE HIDRÒFOB;FILTRE PARTÍCULES;TAMPÓ PH;DISOLUCIÓ RENOVACIÓ;ANTICOAGULANT CEBAT;2DISOLUCIÓ PBS-AZIDA EMMAG ADSORBENTS THERASORB-IG.COMP A/ | 0.93352
2024477 | OBTURADOR ROMO GRAPAD. 12 MM "Xi" 470376 | E30096165 | Equips d'infusió, Sistemes per a transferència | EQUIPS D'INFUSIÓ, SISTEMES PER A TRANSFERÈNCIA, CONNECTOR XERINGA ÚS EN EQUIP ADM I EXTRACCIÓ ENDOVENOSA,PC,VÀLVULA AMB CONNEXIÓ LL MASCLE SEGURETAT(ÚS SENSE AGULLA, GIRATORI, D'ALT FLUX, NO DESCONNECTABLE AMB SISTEMA BLOQUEIG),PURGA 0,1(+/-0,01)ML.EST,S/LÀT/DEHP,1ÚS,ENV IND.COMP SIST CHEMOCLAVE O EQ | 0.79635
4004342 | BOSSA P.BLAVA 70X100 CM T/FACIL PAQ.10 | E30242070 | Material per a vitrectomia posterior i facoemulsificació, Viscoelàstics | MATERIAL PER A VITRECTOMIA POSTERIOR I FACOEMULSIFICACIÓ, VISCOELÀSTICS, VISCO DISP HPMC↑DENSITAT>2% XER P-HV 2.4% | 0.93728
2003953 | AGULLA KIRSCHNER 1.0MM 31CM | E30010140 | Agulles, Agulles Redon | AGULLES, AGULLES REDON, AGULLA DE REDON D'ACER INOXIDABLE, PER A INTRODUCCIÓ DE SONDA DE DRENATGE QUIRÚRGIC, CARA APLANADA TALLANT, DIÀMETRE INTERN CH-14 (DIÀMETRE EXTERN: 5-5,15 MM), SEMICORBA, PUNTA PROTEGIDA. ESTÈRIL, LLIURE DE LÀTEX, D'UN SOL ÚS. | 0.85094
2026618 | XERINGA INTRAVITREA KIT ZERO RESIDUAL | E30670060 | Material puericultura, Recipient per administració medicació | MATERIAL PUERICULTURA, RECIPIENT PER ADMINISTRACIÓ MEDICACIÓ, TAP DE POLIETILÈ PER A VAS DE 25ML, COMPATIBLE AMB CODI SAP 30002337 | 0.86829
3036386 | BOMBA INTRATECAL SYNCHROMED (8667-20) | E30311020 | Apòsits de fibres, Fibres amb hidrocol·loide | APÒSITS DE FIBRES, FIBRES AMB HIDROCOL·LOIDE, APÒSIT DE FIBRA D´HIDROCOL.LOIDE AMB NUCLI GELIFICANT, NO RETRÀCTIL. MIDA 15X15CM +/-2CM | 0.69394
2026766 | SOLUCIO RIBOFLAVINA VIBEX RAPID | E30304050 | Apòsits i dispositius no específics, Solucions i gels descontaminants de ferides | APÒSITS I DISPOSITIUS NO ESPECÍFICS, SOLUCIONS I GELS DESCONTAMINANTS DE FERIDES, GEL ANTIBACTERIANA CICATRITZANT AMB ALGINAT HIDRATAT AL 3,5%. TUB 50G +/-5G | 0.79056
2026816 | AG.KIRSCHNER 2,0X130 P/TR. BRT.B.IP.2001 | E30096130 | Equips d'infusió, Sist recup-reinf de sang autòloga quirúrgica/postquirúrgica | EQUIPS D'INFUSIÓ, SIST RECUP-REINF DE SANG AUTÒLOGA QUIRÚRGICA/POSTQUIRÚRGICA, CÀNULA-TERMINAL ÚNICA PER A L'APLICACIÓ DEL CONCENTRAT DE PLAQUETES, ESTÈRIL, ENVÀS INDIVIDUAL, D'UN SOL ÚS. COMPATIBLE AMB CODIS SAP 30015844 I 30015845(B*)BAIXA_ESTUDI GERÈNCIA | 0.80542
2020897 | ESCOVILLO + MEDI TRANSPORT PER VIRUS | E30380999 | Recollida de mostres, Altres recipients per recollir mostres | RECOLLIDA DE MOSTRES, ALTRES RECIPIENTS PER RECOLLIR MOSTRES, EMBUT PER A EQUIP URODINÀMIA CON CURT DE METACRILAT COLOR BLANC, ACCESSORI PER EQUIP SOLAR | 0.92407
2014880 | SONDA ALIMENTACIO ENTERAL 6F 40CM | E30440080 | Sondes, Sondes Manometria, Flux perivascular i Ph | SONDES, SONDES MANOMETRIA, FLUX PERIVASCULAR I PH, SONDA PERIVASCULAR FLUX SANG TTFM CIRURGIA CARDIACA,VASCULAR I TRANSPLANTAMENTS,Ø5MM,CAPÇAL ORIENTABLE,SISTEMA D'ANCLATGE/LLIBERACIÓ RÀPID,ESTERILITZABLE EN PLASMA GAS,ETO O AUTOCLAU,NÚMERO DE USOS MÍNIM 20,COMPATIBLE AMB SISTEMA MIRAQ O EQUIVALENT | 0.84148
2010034 | PAPILOTOMO PRE-TALL 3-VIES 5.5F 200CM | E30150040 | Material de cobertura quirúrgica, Cobertors de taula quirúrgics | MATERIAL DE COBERTURA QUIRÚRGICA, COBERTORS DE TAULA QUIRÚRGICS, PANY QUIRÚRGIC REBUTJABLE 50X40CM_ESTUDI MINISTERI(B*)BAIXA_ESTUDI GERÈNCIA | 0.70193
2007842 | TUB CONECTOR TRANSP LUER-LOCK 14F 30CM | E30360010 | Material d'ostomia, Bossa colostomia | MATERIAL D'OSTOMIA, BOSSA COLOSTOMIA, BOSSA PER A COLOSTOMIA DE DOS PECES, TANCADA, OPACA, ANELL 50MM (PER ESTOMES DE 10-45MM) TANCAMENT ANELL FLOTANT (PRESSIÓ), CAPACITAT 700ML. | 0.86281
2014558 | FORCEPS BIOPSIA SPY BITE | E30301030 | Apòsits quirúrgics, Apòsits estèrils laminars per a fixació de catèters | APÒSITS QUIRÚRGICS, APÒSITS ESTÈRILS LAMINARS PER A FIXACIÓ DE CATÈTERS, LÀMINA ADHESIVA PROTECTORA DE POLIURETÀ TRANSPARENT SEMIPERMEABLE. MIDA 20X30CM +/-2CM | 0.85893
2022231 | ANELL BARRERA HIDROCOLOID 48MM (7805) | E30100045 | Perfusió cardiaca, Hemoconcentradors per a CEC | PERFUSIÓ CARDIACA, HEMOCONCENTRADORS PER A CEC, HEMOCONCENTRADOR PEDIÀTRIC/ADULT A PER A CEC DE MEMBRANA DE POLISULFONA DE 1,4 M2/, VOLUMEN ENCEBAT 80 ML, (TMP) PRESSIÓ TRANSMEMBRANA 66 KPA. ESTÈRIL | 0.79348
2026887 | SIST. RESP. VENTSTAR OXYLOG + FILTRE | E30181100 | Control esteriltzació, Etiquetes per a proves d'esterilització | CONTROL ESTERILTZACIÓ, ETIQUETES PER A PROVES D'ESTERILITZACIÓ, PENJADOR PORTAETIQUETA PER A CONTENIDORS ESTERILITZACIÓ DE PAPER I POLIÈSTER, MIDA: 170 X 45MM | 0.91122
2020684 | FILM FLEX 75X90CM | E30520020 | Filtres, Filtres per a respiradors | FILTRES, FILTRES PER A RESPIRADORS, EQUIP D'INICI FORMAT PER: FILTRES I ACCESSORIS COMPATIBLE AMB SISTEMA ANACONDA O EQUIVALENT.(B*)BAIXA_ESTUDI GERÈNCIA | 0.90484
2004151 | SET HEMOFILTRE DIALITZ. PRISMAFLEX M-60 | E30740050 | Material odontologia, Ciments odontològics | MATERIAL ODONTOLOGIA, CIMENTS ODONTOLÒGICS, CIMENT RESTAURADOR CONDENSABLE DE IONÒMER DE VIDRE TIPUS FUJI IX GP O EQUIVALENT. ALTA RESISTÈNCIA AL DESGAST. ADHESIÓ INTRÍNSECA A DENTINA I ESMALT MOLT BONA. REDUÏDA SOLUBILITAT AQUOSA. PRESENTACIÓ 15GR.+/-2GR. | 0.9321
2001810 | C.GUIA DIAGNOSTIC ACTP 7F 100CMS AL 1.0 | E30054075 | Introductors de catèters, Introductor amb recobriment hidrofílic | INTRODUCTORS DE CATÈTERS, INTRODUCTOR AMB RECOBRIMENT HIDROFÍLIC, INTR VASCULAR CORBAT RENAL DOBLE,HIDROFÍLIC,COILAT, FLEXIBLE,7FX55CM,PTFE,BEINA INTRODUCTORA AMB MARCA RADIOOPACA,VÀLVULA HEMOSTÀTICA,LÍNIA CLAU 3V, 2 DILATADORS RADIOOPACS COMPATIBLES GUIES 0,018"(0,45MM) I 0,038"(0,96MM).EST,1ÚS. FLEXOR CHECK-FLO ANSEL | 0.61653
2002851 | GORRO RESP.INFANTIL T/2 GROC | E30670010 | Material puericultura, Aparell de llevallet i complements | MATERIAL PUERICULTURA, APARELL DE LLEVALLET I COMPLEMENTS, MUGRONERA PER A ÚS TEMPORAL RODONA DE SILICONA SUAU ULTRAFINA 3-4 FORATS, AMB ESTOIG PER EMMAGATZAMENT HIGIÈNIC I TRANSPORT | 0.83818
2007525 | LINEA CELULAR HUMANA A549 FTA5 75 CMS | E30300010 | Apòsits secs no adhesius, Cotò hidròfil | APÒSITS SECS NO ADHESIUS, COTÒ HIDRÒFIL, COTÓ HIDRÒFIL 100%, ENROTLLAT AMB PAPER INTERMEDI. ROTLLE DE 1000G+/-5% | 0.77695
2004532 | REGLA ADHESIVA CENTIMETRADA RADIOPACA | E30041030 | Catèters angiogràfics, Amplaz | CATÈTERS ANGIOGRÀFICS, AMPLAZ, CATÈTER ANGIOGRAFIA CORONÀRIA DRETA DE 6FX100CM CORBA TIPUS AMPLATZ DRETA 2.0 MODIFICADA (ARIIMOD), PER A INTERV CORONARI DE DIAGNOSTIC/ANGIOGRAFIC.ESTÈRIL. REF.534-643T | 0.82126
2020673 | EQUIP MA EN "T" | E30326010 | Fèrules per a immobilització, Material termoplàstic | FÈRULES PER A IMMOBILITZACIÓ, MATERIAL TERMOPLÀSTIC, FÈRULA DE POLIÈSTER SENSE ENCOIXINAT. MIDA 12,7 X 76,2 CM.(B*)BAIXA_ESTUDI GERÈNCIA | 0.91082
2020772 | APOSIT P/CURA COMPLEXA 17GR.10X8CM | E30301030 | Apòsits quirúrgics, Apòsits estèrils laminars per a fixació de catèters | APÒSITS QUIRÚRGICS, APÒSITS ESTÈRILS LAMINARS PER A FIXACIÓ DE CATÈTERS, LÀMINA ADHESIVA PROTECTORA DE POLIURETÀ TRANSPARENT SEMIPERMEABLE. MIDA 20X30CM +/-2CM | 0.95839
2003520 | TUB BRONQUIAL 2-LUMEN N.41 ESQ. 34CM | E30011010 | Agulles per punció lumbar, Agulles punció lumbar/espinal punta tipus llapis | AGULLES PER PUNCIÓ LUMBAR, AGULLES PUNCIÓ LUMBAR/ESPINAL PUNTA TIPUS LLAPIS, AGULLA ESPINAL AMB INTRODUCTOR, PUNTA DE LLAPIS TIPUS WHITACRE DE 25G(0,50MM) X 90MM+/-2MM, D'ACER INOXIDABLE, CAPÇAL DE PLÀSTIC TRANSPARENT AMB CODI DE COLOR NORMALITZAT, SENSE LÀTEX, ESTÈRIL, D'UN SOL ÚS | 0.83457
8003761 | SEIENT COMPLET CADIRA VELA VALENCIA 4003 | E30307020 | Apòsits bactericides sense plata, Apòsits bactericides | APÒSITS BACTERICIDES SENSE PLATA, APÒSITS BACTERICIDES, APÒSIT BACTERICIDA EN SUPORT PASTA AMB ALGINAT I PLATA IÒNICA. PRESENTACIÓ TUB 15G +/-10% | 0.84912
2020384 | SONDA LASER FLEXIBLE CORBADA A/LLUM 23G | E30440030 | Sondes, Sondes esofagogàstriques | SONDES, SONDES ESOFAGOGÀSTRIQUES, SONDA ESÒFAG GÀSTRICA DOBLE CANAL FLEX,DISP GUIA,DESCOMPRESSIÓ, PROVA DE FUITES,EN CIRURGIA GÀSTRICA-BARIÀTRICA A/MÀNEC,CH-36X100+/-10CM A/MARQUES DE PROFUNDITAT,SUCCIÓ CONTROLADA,CONNEXIÓ CÒNICA UNIVERSAL,EXTREM DISTAL PERFORAT, IL·LUMINACIÓ LED,EST,1ÚS | 0.79697
2025144 | MATALAS DE BUIT CIVCO NYLON 75X100CMS | E30056010 | Material per a implants Septals, CIV, FOP i Ductals, Material per a implants Septals, CIV, FOP i Ductals | MATERIAL PER A IMPLANTS SEPTALS, CIV, FOP I DUCTALS, MATERIAL PER A IMPLANTS SEPTALS, CIV, FOP I DUCTALS, SISTEMA D'ALLIBERACIÓ A ROSCA, ØINTERN 3,4MM, ØEXTERN 4,1MM, LONGITUD DE 90 (+/-5)CM, PER A SISTEMA OCLUSOR PER A TANCAMENT DE L'APÈNDIX AURICULAR/ORELLETA ESQUERRA AUTOEXPANDIBLE. LAMBRE LAA OCCLUDER, REF. SL10F45X30-900 | 0.87425
2025930 | COBERTURA ESTERIL BRESSOL RCP 80X65X121 | E30304060 | Apòsits i dispositius no específics, Apòsits escuma PUR forma anatòmica talò | APÒSITS I DISPOSITIUS NO ESPECÍFICS, APÒSITS ESCUMA PUR FORMA ANATÒMICA TALÒ, APÒSIT DE ESCUMA DE POLIURETÀ AMB FORMA ANATÒMICA DE TALÓ SENSE VORA. NO ADHESIU. MIDA MÍNIMA SUPERFÍCIE TOTAL 200CM2 +/- 5%. | 0.94998
2026804 | MASSATGEDOR LITHEA 20101053 | E30307020 | Apòsits bactericides sense plata, Apòsits bactericides | APÒSITS BACTERICIDES SENSE PLATA, APÒSITS BACTERICIDES, MEL AMB ACTIVITAT OSMÒTICA I ANTIBACTERIANA D'AMPLI ESPECTRE, PER A DESBRIDAMENT DE TEIXIT NECRÒTIC. TUB DE 25 GRAMS +/-5G | 0.83401
3018192 | TAPON CIERRE CRANEAL GUARDIAN (6010) | E30553020 | Funció respiratòria, Incentivadors | FUNCIÓ RESPIRATÒRIA, INCENTIVADORS, AH02 ERAS- INCENTIVADOR RESPIRATORI MESURA FLUX 3CA | 0.81786
2026788 | DAVANTAL PROTECCIO RADIO BACKSAVER XXXL | E30553050 | Funció respiratòria, Accessoris espirometria | FUNCIÓ RESPIRATÒRIA, ACCESSORIS ESPIROMETRIA, OLIVA NASAL MIDA GRAN, DE GOMA LLIURE DE LÀTEX, COMPATIBLES AMB ESPIRÒMETRE MICRO MEDICAL RPM. | 0.74424
2025065 | IDH1 p.R132C dHsaCP2000053 FAM | E30011040 | Agulles per punció lumbar, Equips per anestèsia simple i combinada espinal/epidural | AGULLES PER PUNCIÓ LUMBAR, EQUIPS PER ANESTÈSIA SIMPLE I COMBINADA ESPINAL/EPIDURAL, DISPOSITIU PER A CONTROL DE LA PRESSIÓ D'INJECCIÓ EN PROCEDIMENTS DE BLOQUEIG NERVIÓS PERIFÈRIC, AMB 3 RANGS DE COLORS <15PSI, 15-20PSI I >20PSI. ESTÉRIL, D'UN SOL ÚS. | 0.73057
2018707 | EQUIP ADMIN.BOMBA VOLUMETRICA BRAUN | E30096030 | Equips d'infusió, Sistemes per a bomba d'infusió/ elastomèrica | EQUIPS D'INFUSIÓ, SISTEMES PER A BOMBA D'INFUSIÓ/ ELASTOMÈRICA, EQ INFUSIÓ ELASTOMÈRIC ADM ANALGÈSIA, CATÈTER MULTIPERFORAT PELS LATERALS, BOMBA INFUSIÓ ELASTOMÈRICA 2ML/H, VOLUM 100ML, AGULLA 17G, XERINGUES 5/60CC, FILTRE 0,02/1,2µ, CLAMP, ETIQUETES, ESTÈRIL, S/LÀTEX, IND. COMPATIBLE PAINBUSTER SOAKER-PS6502 O EQ | 0.73886
2024293 | CONNECTOR D'INSTRUMENTS MMI | E30520160 | Filtres, Columnes d Afèresi | FILTRES, COLUMNES D AFÈRESI, COLUM INMUNOADSORCIÓ IGE P/DESENSIB DOBLE INMUNITZAT/ELIMI IGG I INMUNOCOMP:MATRIU ADSORB REC P/ANTICOS POLICLON ANTI-IG HUMÀ,SEFAROSA CL-4B 52ML,VOL EXTRAC 45ML,10/COPS O 60/DIA;INCLOU:2COLUM ADSORB IG,2SOPORT,TARG XIP.COMP EQ | 0.85165
2025639 | BOSSA ESCALF SANG DEPUR EXTRACORPORIA | E30640999 | Material exploracions, Altre material d'exploracions | MATERIAL EXPLORACIONS, ALTRE MATERIAL D'EXPLORACIONS, MOTLLE FOAM PER RINOMAMOMETRE 13,7MM | 0.88342
8001869 | CORRETJA TRAPEZOÏDAL SPZ 1320 | E30670030 | Material puericultura, Biberó, tetines i complements | MATERIAL PUERICULTURA, BIBERÓ, TETINES I COMPLEMENTS, BIBERÓ DE PLÀSTIC PP AMB TAP I ESCALA GRADUADA, CAPACITAT MÀXIMA 150CC I BOCA DE ROSCA ADAPTABLE A EXTRACTORS DE LLET TIPUS LACTINA, SYMPHONY, MINIELECTRIC O EQUIVALENT(B*)BAIXA_ESTUDI GERÈNCIA | 0.82385
3032528 | CATETER VENTRICULAR C/MARCA 180M(FV074P) | E30246999 | Material de radiofreqüència per a cirurgia, Altre material p/radiofreqüència i microones per cirurgia | MATERIAL DE RADIOFREQÜÈNCIA PER A CIRURGIA, ALTRE MATERIAL P/RADIOFREQÜÈNCIA I MICROONES PER CIRURGIA, PLACA PEGAT DE DISPERSIÓ PER A ELÈCTRODE XLI,30X20CM.COMPATIBLE 1500X ANGIODYNAMICS (RITA)O EQUIVAL. | 0.75286
2020856 | BROCA EVOS SMALL 2,0 CURTA (71175021) | E30301030 | Apòsits quirúrgics, Apòsits estèrils laminars per a fixació de catèters | APÒSITS QUIRÚRGICS, APÒSITS ESTÈRILS LAMINARS PER A FIXACIÓ DE CATÈTERS, APÒSIT FIXACIÓ DE CATÈTER,PU TRANSPARENT AMB GEL DE CLORHEXIDINA I DISPOSITIU DE PLÀSTIC DE FIXACIÓ DE CATÈTER DE RETENCIÓ INTEGRAT EN EL COS ADHESIU. CATÈTERS PICC I CATÈTERS VENOSOS CENTRALS FINS A 12F, MIDA TOTAL8,5CM X 11,5CM +/-1CM.S/LÀTEX.ESTÈRIL. | 0.9585
2018714 | SENSOR O3 OXIGENACIO REGIONAL | E30100020 | Perfusió cardiaca, Oxigenador ECMO | PERFUSIÓ CARDIACA, OXIGENADOR ECMO, OXIGENADOR DE MEMBRANA PEDIÀTRIC FINS A11 KG DE PES PER A ASSISTÈNCIA MECÀNICA PULMONAR (ECMO)(B*)BAIXA_ESTUDI GERÈNCIA | 0.82516
2002731 | CONNECTOR PERIFERIC RECTE 3/8"x1/4" | E30520160 | Filtres, Columnes d Afèresi | FILTRES, COLUMNES D AFÈRESI, EQ COLUMNA INMUNOADSORCIÓ LDL COMPOST:2TUBS;DISC SEPARADOR A/FILTRE PLASMA I DISC ROTACIÓ;FILTRE HIDRÒFOB;FILTRE PARTÍCULES;TAMPÓ PH;DISOLUCIÓ RENOVACIÓ;ANTICOAGULA CEBAT;DISOLUCIÓ EMMAGATZEM ADSORBENTS THERASORB LDLPRO100.COMP A/EQ THERASORB LIFE21 O EQ | 0.91891
2018952 | CANISTER 3000 ML | E30301040 | Apòsits quirúrgics, Làmines semipermeables adhesives i aerosols | APÒSITS QUIRÚRGICS, LÀMINES SEMIPERMEABLES ADHESIVES I AEROSOLS, APÒSIT PER A LA PROTECCIÓ DE FERIDES EN AEROSOL,TRANSPARENT, ELÀSTIC, MICRÓ-PORÓS (PERMEABLE AL VAPOR D'AIGUA I GASOS,I IMPERMEABLE AL AIGUA I MICROORGANISMES ANTISÈPTIC. ENVÀS 250ML. | 0.83373
2004758 | LLANCETA ESCLERAL 20G AB401 E.7520 | E30045010 | Catèters linfografia, Baló catèters contrapulsació | CATÈTERS LINFOGRAFIA, BALÓ CATÈTERS CONTRAPULSACIÓ, CATÈTER BCIA FIBRA ÒPTICA, PUR, 8FX230MM, VOLUM BALÓ 50CC, ØBALÓ INFLAT 16MM; LONGITUD INSERT 22,9CM+/-2CM,INTRODUCTOR 0,027"X15CM+/-2CM, COMPATIBLE AMB GUIA 0,025"; EQUIP INSERCIÓ+2APÒSITS FIXADORS,S/LÀTEX,EST,1ÚS. SENSATIONPLUS, REF: 0684-00-0568-01 | 0.83463
2019354 | APOSIT ADHSESIU FIXACIO CATETER PICC | E30301030 | Apòsits quirúrgics, Apòsits estèrils laminars per a fixació de catèters | APÒSITS QUIRÚRGICS, APÒSITS ESTÈRILS LAMINARS PER A FIXACIÓ DE CATÈTERS, LÀMINA ADHESIVA PROTECTORA DE POLIURETÀ TRANSPARENT SEMIPERMEABLE. MIDA 20X30CM +/-2CM | 0.9398
2016228 | SET COMPLET CATETER REDO 5F 2L. 65CM | E30041999 | Catèters angiogràfics, Altres catèters i accessoris angiogràfics | CATÈTERS ANGIOGRÀFICS, ALTRES CATÈTERS I ACCESSORIS ANGIOGRÀFICS, EQUIP CONTROLADOR MANUAL PER A INJECTOR ANGIOGRÀFIC AVANTA, SISTEMA 5 PACIENTS,AVA 500 HC | 0.85341
2017521 | INTRODUCTOR GUIA 8F 55CM FLEXOR | E30054010 | Introductors de catèters, Equip introductor arterial accés femoral | INTRODUCTORS DE CATÈTERS, EQUIP INTRODUCTOR ARTERIAL ACCÉS FEMORAL, EQ INTRODUCTOR ART COMPOST P/ BEINA A/ EXT DISTAL CONIF RADIOP 8FX10CM NO HIDRO, VÀLVU HEMOST, LÍNIA A/ CLAU 3VIES, DILATADOR RADIOP POLIETILE A/GUIA 0,038"/0,96MM METÀL·LICA A/ DOBLE PUNTA FLEX RECTA I EN "J" 45CM,ESTÈRIL,1ÚS,TIPUS RADIOFOCUS O EQUIV | 0.83376
2003222 | INTRODUCTOR AGULLA RAQUI 20G | E30740090 | Material odontologia, Aparatologia mandibular-Ortodòncia | MATERIAL ODONTOLOGIA, APARATOLOGIA MANDIBULAR-ORTODÒNCIA, HVH-DISJUNTOR HYRAX 4 BAND MOLARS PREMO MIDA | 0.81511
2019112 | XERINGA ORAL CONNEXIO ENFIT 60ML AMB TAP | E30740020 | Material odontologia, Obturació | MATERIAL ODONTOLOGIA, OBTURACIÓ, FALQUES INTERDENTALS DE FUSTA D'AURÓ, COLOR VERD. | 0.87072
2021265 | CARREGA 75 MM. SR75 | E30307020 | Apòsits bactericides sense plata, Apòsits bactericides | APÒSITS BACTERICIDES SENSE PLATA, APÒSITS BACTERICIDES, APÒSITS BACTERICIDES SENSE PLATA AMB CADEXÒMER IODAT EN SUPORT MALLA. MIDA SUPERFÍCIE ACTIVA 6X8CM +/-2CM | 0.78739
2003424 | C.GUIA DIAGNOSTIC ATP 0.035" 150CM J 3 | E30245010 | Material per a cirurgia guiada per imatge, Equips per a cirurgia guiada per imatge | MATERIAL PER A CIRURGIA GUIADA PER IMATGE, EQUIPS PER A CIRURGIA GUIADA PER IMATGE, EQUIP DE: 20 MARCADORS ESTÈRILS, TARGETA D'ARRENCADA I CD DE GRAVACIÓ PER CIRURGIA EN PRÒTESIS GENOLL.COMPATIBLE AMB SISTEMA DE NAVEGACIÓ QUIRÚRGICA NANOSTATION O EQUIVALENT.(B*)BAIXA_ESTUDI GERÈNCIA | 0.72784
2021923 | CATETER DIAG. ACTP 6F 125CM RECTE RED | E30700030 | Material fisioteràpia, Bossa fred / calor | MATERIAL FISIOTERÀPIA, BOSSA FRED / CALOR, COMPRESA ROBA APLICACIÓ CALOR AMB MINERAL VOLCÀNIC PER AL COLL. MIDA 15X61CM +/-2CM. | 0.87111
2013814 | CANULA RADIOFREQ.+ANESTESIA 6CM 23G | E30553998 | Funció respiratòria, Altres broquets | FUNCIÓ RESPIRATÒRIA, ALTRES BROQUETS, BROQUET PER A LA PRESA DE MOSTRES D'AIRE ASPIRAT EN LES PROVES DE COOXIMETRIA I HIDROGEN ESPIRAT. CLASSE I, NO ESTÈRIL, D'UN SOL ÚS. COMPATIBLE AMB EQUIPS SMOKERLYZER (PICO+, MICRO+, PICO BABY), GASTRO+, TOXCO O EQUIVALENT. | 0.90626
2004349 | HEMOCONCENTRADOR KIT KH-14 | E30235020 | Hemostàtics, Hemostàtics absorbibles d'origen animal | HEMOSTÀTICS, HEMOSTÀTICS ABSORBIBLES D'ORIGEN ANIMAL, HEMOSTÀTIC ABSORBIBLE DE COL·LÀGEN BIOLÒGIC LIOFILITZAT D'ORIGEN ANIMAL, NO HIDROSOLUBLE I ESTABLE EN MITJÀ LÍQUID. MIDES APROXIMADES: 20 X 30 CM. ESTÈRIL, ATÒXIC I APIRÒGEN.(B*)BAIXA_ESTUDI GERÈNCIA | 0.87874
2021749 | ADAPTADOR BROSCOSCOP PENTAX ILLUMISITE | E30490020 | Connectors, adaptadors, taps, Tub connector silicona | CONNECTORS, ADAPTADORS, TAPS, TUB CONNECTOR SILICONA, ROLLO 25 M. SORIN GROUP XH 3/8 X 3/32 | 0.87111
2023759 | SILICONA MOUSSE DUREZA 4 SHORE A | E30220020 | Sutures manuals absorbibles, Sut absr sint tren rec abs mitja 55 a 90d res útil inf a 40d | SUTURES MANUALS ABSORBIBLES, SUT ABSR SINT TREN REC ABS MITJA 55 A 90D RES ÚTIL INF A 40D, SUTURA ABSORBIBLE SINTÈTICA TRENADA RECOBERTA D'ABSORCIÓ MITJA DE 55 A 90 DIES, RESISTÈNCIA ÚTIL INFERIOR A 40 DIES, AGULLA DE 3/8 CERCLE, PUNTA ROMA, CALIBRE 1, LLARGÀRIA 65 MM, FIL DE 100 CM(B*)BAIXA_ESTUDI GERÈNCIA | 0.85549
8003281 | RODAMENT 6313 2RS1 TAPA GOMA | E30730040 | Material radioteràpia, Mascaretes de protecció i fixació | MATERIAL RADIOTERÀPIA, MASCARETES DE PROTECCIÓ I FIXACIÓ, MÀSCARA ABDOMEN I TÒRAX RADIOTERÀPIA MULTIPERFORADA 2,4MM. MIDA 52 X 45 CM (+/-2CM) PER A INMOVILITZACIÓ EN TRACTAMENTS DE ONCOLOGIA RADIOTERÀPICA. LLIURE DE LÀTEX | 0.7466
2022012 | EQUIP INFUSIO SUBCUTANIA NERIA GUARD | E30096033 | Equips d'infusió, Sistemes per a preparació-administració de cistostàtics | EQUIPS D'INFUSIÓ, SISTEMES PER A PREPARACIÓ-ADMINISTRACIÓ DE CISTOSTÀTICS, ADAPTADORPUNXÓ, PER TRANSFERIR I ADMINISTRAR CISTOSTÀTICS/MEDICAMENTS, PERMET EL PAS D'AIRE A TRAVÉS D'UN FILTRE PER MANTENIR LA IGUALACIÓPRESSIONS, FILTRE EN LES DUES DIRECCIONS, NO LÀTEX, NO DEHP,NO BPA,ESTÈRIL,1ÚS.COMP/SISTEM | 0.87359
2028112 | PORTAL SKID (AR-4505-1) | E30123020 | Punxons i trepans, Punxó cutani | PUNXONS I TREPANS, PUNXÓ CUTANI, PUNXÓ PER A BIÒPSIA D'ACER INOX, AMB PUNTA RODONA DE 3.5MM DE DIÀMETRE I MÀNEC DE PVC ESTRIAT, AMB LA MIDA GRAVADA. ESTÈRIL(B*)BAIXA_ESTUDI GERÈNCIA | 0.89099
2020053 | KIT BASIC EXTRACTOR LLET 24MM | E30303080 | Apòsits d'escumes de poliuretà, Apòsits escuma PUR forma anatòmica sacre | APÒSITS D'ESCUMES DE POLIURETÀ, APÒSITS ESCUMA PUR FORMA ANATÒMICA SACRE, APÒSIT DE ESCUMA DE POLIURETÀ MULTICAPA FORMA ANATÒMICA SACRE AMB SILICONA A TOT L´APÒSIT. MIDA 15X19CM +/-2CM. | 0.79552
2013724 | GASA EST.TST 50X50CM S2 VERD C/C | E30150040 | Material de cobertura quirúrgica, Cobertors de taula quirúrgics | MATERIAL DE COBERTURA QUIRÚRGICA, COBERTORS DE TAULA QUIRÚRGICS, COBERTOR PER A TAULA QUIRÚRGICA (INSTRUMENTAL) DE MAYO DE TEIXIT SENSE TEIXIR IMPERMEABLE, RESISTENT, ABSORBENT. MIDES: 80 CM X 142 CM ±5CM, GRAMATGE MÍNIM 30GR TST,CAPA DE POLIETILÈ MINIM 50µ. LLIURE DE LÀTEX, ESTÈRIL, UN SOL ÚS. | 0.70762
2020591 | EQUIP UNIVERSAL PEDIATRIC | E30251085 | Material per endoscopia, Trocars | MATERIAL PER ENDOSCOPIA, TROCARS, EQU TROCAR/PORT ACCÉS MÚLTIPLE CIRUR LAPAROSCÒPICA,P/INSTRUMENTS DE 5 A 12MM,COMPOST PER:PORT ACCÉS MÚLTIPLE AMB TUB INSUFLACIÓ/EVACUACIÓ FUM I CLAU DE PAS,TRES CÀNULES 5MM A/VÀLVULA,CÀNULA 5MM-12MM,2 OBTURADORS P/ROMA 5MM I 12MM.LLIURE LÀTEX,ESTÈRIL,1ÚS | 0.71611
2021401 | SIST EXTRAC.TROMBOS APERIO HYBRID 3,5X28 | E30181100 | Control esteriltzació, Etiquetes per a proves d'esterilització | CONTROL ESTERILTZACIÓ, ETIQUETES PER A PROVES D'ESTERILITZACIÓ, PENJADOR PORTAETIQUETA PER A CONTENIDORS ESTERILITZACIÓ DE PAPER I POLIÈSTER, MIDA: 170 X 45MM | 0.94995
2004015 | SET INFUSIO LIPIDS 32MM. 20G ANGLE RECTE | E30381040 | Recipients per a drenatge sistema buit, Recipients per a sistema de buit | RECIPIENTS PER A DRENATGE SISTEMA BUIT, RECIPIENTS PER A SISTEMA DE BUIT, MEDLINE CARRO SUBLECCIÓ 1/2 CÀNISTER REF. ORBASE COVID | 0.84241
2022113 | TERMINAL ARTROSCOPIA 3.5MM C9253 | E30350020 | Material Higiene del pacient, Cremes hidratants, olis i accessoris | MATERIAL HIGIENE DEL PACIENT, CREMES HIDRATANTS, OLIS I ACCESSORIS, SUPORT DE PARET PER ENVÁS 1000ML COMPATIBLE AMB CODI SAP 30033657 | 0.71663
2021100 | HEMOSTATIC HEMORR.DIGEST.10FR HEMOSPRAY | E30235030 | Hemostàtics, Hemostàtics absorbibles de gelatina | HEMOSTÀTICS, HEMOSTÀTICS ABSORBIBLES DE GELATINA, HEMOSTÀTIC ABSORBIBLE (2 SETMANES),EN LAMINES TIPUS FILM, DE GELATINA D'ORIGEN PORCÍ. MIDES APROXIMADES:20 CM X 7 CM X 0,5 CM . ESTÈRIL. CAIXA DE 50 LÀMINES | 0.96284
2004025 | AGULLA ANESTESIA TEFLON 50MM 20G A/GUIA | E30010080 | Agulles, Agulles per a acupuntura | AGULLES, AGULLES PER A ACUPUNTURA, AGULLA FISIOTERÀPIA AMB GUIA, PUNCIÓ EN SECA, DIÀMETRE DE 0,25MM X 25MM DE LLARGÀRIA, D'ACER INOXIDABLE QUIRÚRGIC D'ALTA RESISTÈNCIA, ESTÈRIL, D'UN SOL ÚS | 0.83012
2007836 | ALLARGADERA ALTA PRESSIO 120CM 12001736 | E30301040 | Apòsits quirúrgics, Làmines semipermeables adhesives i aerosols | APÒSITS QUIRÚRGICS, LÀMINES SEMIPERMEABLES ADHESIVES I AEROSOLS, APÒSIT PER A LA PROTECCIÓ DE FERIDES EN AEROSOL,TRANSPARENT, ELÀSTIC, MICRÓ-PORÓS (PERMEABLE AL VAPOR D'AIGUA I GASOS,I IMPERMEABLE AL AIGUA I MICROORGANISMES ANTISÈPTIC. ENVÀS 250ML. | 0.87702
2019417 | FLEX MAB A HU CD68, CL KP1, RTU OMNIS | E30096140 | c, Línies perllongadores per a bombas de xeringa | C, LÍNIES PERLLONGADORES PER A BOMBAS DE XERINGA, LÍNIA PROLONGADORA D'INFUSIÓ PER BOMBA DE XERINGA, TRANSPARENT, PRESSIÓ MÀXIMA DE 2-4 BARS,PVC, 150(+/-10)CM, CONNEXIÓ A CADA EXTREM LUER LOCK MASCLE I FEMELLA, S/LÀTEX/FTALATS, EST, ENVÀS IND, D'UN SOL ÚS. COMPATIBLE BOMBA XERINGA PERFUSOR SPACE O EQ | 0.73272
2011924 | ANTIMAG EIA EK MAG 096EK-MAG | E30670090 | Material puericultura, Material neonatologia-incubadora | MATERIAL PUERICULTURA, MATERIAL NEONATOLOGIA-INCUBADORA, SENSOR DE TEMPERATURA CUTÀNEA ADAPTABLE A INCUBADORA CALEO O EQUIVALENT. GROG. D'UN SOL ÚS. | 0.84645
3008663 | CEMENTO CEMEX SYST.GENTA FAST 70(13A2100 | E30220090 | Sutures manuals absorbibles, Sut absor sint t antsp abs curta 55-90d res útil inf a 40d | SUTURES MANUALS ABSORBIBLES, SUT ABSOR SINT T ANTSP ABS CURTA 55-90D RES ÚTIL INF A 40D, SUTURA ABSORBIBLE SINTÈTICA TRENADA RECOBERTA D'ANTISÈPTIC D'ABSORCIÓ MITJA DE 55 A 90 DIES, RESISTÈNCIA ÚTIL INFERIOR A 40 DIES, AGULLA RECTA, PUNTA TRIANGULAR, CALIBRE 2/0, LLARGÀRIA 60 MM, FIL DE 70 CM(B*)BAIXA_ESTUDI GERÈNCIA | 0.87566
2026642 | SONDA ENDOFLIP TIP 16CM | E30440060 | Sondes, SVP Sonda vesical permanent punta Couvelaire | SONDES, SVP SONDA VESICAL PERMANENT PUNTA COUVELAIRE, SONDA VESICAL (SV) PUNTA BISELLADA FORMA FLAUTA TIPUS COUVELAIRE, PVC PLASTIFICAT, RADIOOPAC, UNA VIA, CH-10, LLARGÀRIA 40-42CM, EXTREM DISTAL OBERT, RECTE, ORIFICIS LATERALS, SENSE BALÓ, CONNEXIÓ UNIVERSAL, LLIURE LÀTEX, ESTÈRIL, UN SOL ÚS | 0.93104
2002624 | TUB TRAQUEAL N/O A/BALO D.I. 5.0MM 1-O | E30551040 | Teràpia respiratòria, Nebulitzadors | TERÀPIA RESPIRATÒRIA, NEBULITZADORS, TAP D'OMPLIMENT. LLIURE DE LÀTEX, D'UN SOL ÚS. COMPATIBLE AMB NEBULITZADOR DE FÀRMACS AERONEBPRO O EQUIVALENT. | 0.88254
2004081 | TROCAR PUNCIO BIOPSIA MEDUL.LAR 8G 10CM | E30252016 | Material fungible per artroscòpia, Terminal de vaporització d'artroscòpia | MATERIAL FUNGIBLE PER ARTROSCÒPIA, TERMINAL DE VAPORITZACIÓ D'ARTROSCÒPIA, TER VA BIP Ø2,4X390MMMAXMORE SPINE MC302A | 0.81614
2019603 | BALO MADURACIO COLL UTER | E30350999 | Material Higiene del pacient, Altres materials d'higiene personal | MATERIAL HIGIENE DEL PACIENT, ALTRES MATERIALS D'HIGIENE PERSONAL, RASCLETA PAPARRES, FORMA FORCA AMB MÀNEC DE PLÀSTIC. ENVÀS DOS UNITATS,UN SOL ÚS. | 0.87315
2019000 | CATETER DRENATGE VENTRICULAR | E30051020 | Catèters toràcis, Catèter per a drenatge pleural | CATÈTERS TORÀCIS, CATÈTER PER A DRENATGE PLEURAL, CATÈTER TORÀCIC DRENATGE PLEURAL,SILICONA,15,5FX23-25CM,AMB VÀLVULA DE SEGURETAT,INTRODUCTOR 16F,GUIA" J ",ADAPTADOR, GASSES, LÍNIA DRENATGE, TUNELITZADOR, XERINGA, AG18G/17G. ESTÈR,1 ÚS. COMPATIBLE AMB PLEUX O EQUIVALENT. | 0.92481
2025143 | APOSIT ANTIMICROBIA SORBACT 2X50CM | E30252016 | Material fungible per artroscòpia, Terminal de vaporització d'artroscòpia | MATERIAL FUNGIBLE PER ARTROSCÒPIA, TERMINAL DE VAPORITZACIÓ D'ARTROSCÒPIA, TER VA BIP Ø2,4X390MMMAXMORE SPINE MC302A | 0.86558
2012995 | CONFORMER S6 2231 MITJA 23MM | E30095030 | Bosses administració, Bossa fotoprotectora | BOSSES ADMINISTRACIÓ, BOSSA FOTOPROTECTORA, BOSSA FOTOPROTECTORAPOLIETILÉ PINTAT METALITZAT ALUMINI ALTA PROTECCIÓ U.V,CAPA INTERIOR POLIÈSTER,TRANSMITÀNCIA PROPERA "0" A REGIÓ ULTRAVIOLETA I REGIÓ VISIBLE,MIDA114MM X 365MM,PER A XERINGA,TANCA CINTA AUTOADHESIVA, NO ESTÈR | 0.78479
2018854 | AGULLA HIPODERMICA 40X0.8 S/SEGUR.C/100 | E30350070 | Material Higiene del pacient, Higiene oral i oïda | MATERIAL HIGIENE DEL PACIENT, HIGIENE ORAL I OÏDA, GEL DENTIFRIC PROTECCIÓ GENIVES AMB DIGLOCUNAT DE CLOHEXIDINA 0,2G, TUB 30-50ML. | 0.81101
2026162 | FRESA MIDAS REX ACER M2 6MM ADAP 10CM | E30013160 | Agulles i equips per a biòpsia, Equips punció biòpsia | AGULLES I EQUIPS PER A BIÒPSIA, EQUIPS PUNCIÓ BIÒPSIA, EQUIP DE BIÒPSIA P/EXTRACCIÓ MOSTRES DE TEIXIT UTERÍ P/DOBLE ASPIRACIÓ ENDOMETRIAL A/METODOLOGIA DABE,CONSTA: 2 CÀNULES DE 3MM Ø A/FORATS EN EXTR/DISTAL,CONNECTOR EXTR/PROXIMAL,XERINGA 20CM LUER A/FRE,POT DE MOSTRA A/ETIQUETA IDENTIF, ESTÈRIL,INDIVI,1ÚS | 0.84945
2024658 | AGULLA REOMPL.DERMAL 30GX13MM P.FINA | E30010140 | Agulles, Agulles Redon | AGULLES, AGULLES REDON, AGULLA DE REDON D'ACER INOXIDABLE, PER A INTRODUCCIÓ DE SONDA DE DRENATGE QUIRÚRGIC, CARA APLANADA TALLANT, DIÀMETRE INTERN CH-14 (DIÀMETRE EXTERN: 5-5,15 MM), SEMICORBA, PUNTA PROTEGIDA. ESTÈRIL, LLIURE DE LÀTEX, D'UN SOL ÚS. | 0.84299
2019418 | FLEX MAB AHU CD31 ENDCEL JC70A RTU OMNIS | E30350999 | Material Higiene del pacient, Altres materials d'higiene personal | MATERIAL HIGIENE DEL PACIENT, ALTRES MATERIALS D'HIGIENE PERSONAL, COLÒNIA INFANTIL SENSE ALCOHOL, ENVÀS DE 750-1000ML. | 0.89159
2025743 | LAMINES PRISMATIQUES PRESS-ON 15 D.P. | E30580080 | Elèctrodes ECG, Elèctrode precordial amb ventosa per a ECG | ELÈCTRODES ECG, ELÈCTRODE PRECORDIAL AMB VENTOSA PER A ECG, ELÈCTRODE PRECORDIAL ECG DE PLATA/CLORUR DE PLATA (AG/AGCL) AMB "PERA"/VENTOSA DE GOMA, DIÀMETRE 24MM ±2MM, CONNECTOR UNIVERSAL. | 0.89427
2028002 | ALICATES TRIPLE ARTICULACIO 160MM 26882 | E30580999 | Elèctrodes ECG, Altres accessoris elèctrodes ECG | ELÈCTRODES ECG, ALTRES ACCESSORIS ELÈCTRODES ECG, PLOMA PER A REGISTRADOR TIPUS OMEDA.(B*)BAIXA_ESTUDI GERÈNCIA | 0.66367
2004762 | BENA EMBUATADA SINTETICA 10CMX2,70M | E30552090 | Sistemes de ventilació, Mascaretes i accessoris per a CPAP/BIPAP | SISTEMES DE VENTILACIÓ, MASCARETES I ACCESSORIS PER A CPAP/BIPAP, MASCARETA FACIAL TOTAL CPAP/BIPAP,MIDA EXTRA GRAN, JOC ARNÉS 4 O 5 PUNTS AJUST, COIXINET SILICONA, COLZE GIRATORI SENSE VÀLVULA ANTI-ASFÍXIA I SENSE SORTIDA EXHALATÒRIA P/CIRCUIT DOBLE RAMAL.LLIURE LÀTEX,UN SOL ÚS.COMPATIBLE A/CAMBRA NEBULITZACIÓ+COLZES | 0.90936
2002739 | CONNECTOR UNIVERSAL DOBLE TAP GIRATORI | E30520160 | Filtres, Columnes d Afèresi | FILTRES, COLUMNES D AFÈRESI, EQ COLUM INMUNOADSORCIÓ IG PRO COMPOST:2TUBS;DISC SEPARADOR A/FILTRE PLASMA I DISC ROTACIÓ;FILTRE HIDRÒFOB;FILTRE PARTÍCULES;TAMPÓ PH;DISOLUCIÓ RENOVACIÓ;ANTICOAGULANT CEBAT;1DISOLUCIÓ PBS-AZIDA EMMAG ADSORB THERASORB-IG.COMP A/ | 0.89466
4000195 | RASPALL TIPUS JOIER 5 FILERES | E30140300 | Material protecció, Mantes tèrmiques de protecció | MATERIAL PROTECCIÓ, MANTES TÈRMIQUES DE PROTECCIÓ, EQUIP 4 PLAQUES HIPOTÈRMIA,ADHESIVES,D'HIDROGEL,P/CONTROL I MANEIG TEMPERATURA CORPORAL,MITJANÇANT CIRCULACIÓ AIGUA.MIDA UNIVERSAL ADULTA.HIPOAL¿L,LLIURE LÀTEX,NO ESTÈRIL,ÚS 1SOL PACIENT.RADIOTRANSPARENT.COMPATIBLESA/SISTEMA ARCTIC SUN O EQUIVALENT. | 0.89981
2013742 | EQ STENT URETRAL DOBLE PIGTAIL 6F 28CM | E30460010 | Tubs i equips de drenatge, Tub drenatge Penrose | TUBS I EQUIPS DE DRENATGE, TUB DRENATGE PENROSE, TUB DRENATGE FERIDES I ABSCESSOS PER GRAVETAT TIPUS PENROSE DE GOMA LÀTEX TOVA, PLA, RADIOPAC, MIDES ±2: DIÀMETRE 10MM, AMPLADA 16MM, LLARGÀRIA 30CM, UN SOL ÚS | 0.87098
2009196 | CATETER VALVULOTOM EXPANDIBLE 2.0-5.0MM | E30013160 | Agulles i equips per a biòpsia, Equips punció biòpsia | AGULLES I EQUIPS PER A BIÒPSIA, EQUIPS PUNCIÓ BIÒPSIA, EQUIP PER A BIÒPSIA DE TALL,CONSTA:PISTOLA/AGULLA SEMI-AUTOMÀTICA DE 14G (2,0MM)X15CM+/-1CM,AVANÇ DE 1 O 2CM I AGULLA COAXIAL DE 13G(2,40MM)X 9,9CM+/-0,5CM,A/PUNTA ECOGÈNICA GUIADA P/ECOGRAFIA,ESTÈRIL,INDIV,1ÚS.COMPAT/AGULLES COAXIALS SUPER-CORE O EQUI | 0.89812
2019421 | FLEX MAB AHU CK19 CL RCK108, RTU OMNIS | E30740999 | Material odontologia, Material divers odontologia | MATERIAL ODONTOLOGIA, MATERIAL DIVERS ODONTOLOGIA, CORONA PREFABRICADES PER AL PRIMER MOLAR PERMANENT INFERIOR DRET 6-LR , Nº7(B*)BAIXA_ESTUDI GERÈNCIA | 0.78556
3005626 | CEMENTO CEMEX ISO ALTA VISC.40gr(1200/I) | E30180080 | Proces d'esterilització empaquetat, Cartutxos i cassets per a procés d'esterilització | PROCES D'ESTERILITZACIÓ EMPAQUETAT, CARTUTXOS I CASSETS PER A PROCÉS D'ESTERILITZACIÓ, CASSET PER AL PROCÉS D'ESTERILITZACIÓ PER PERÒXID D'HIDROGEN-GAS PLASMA, IGUAL O SUPERIOR A 5 CICLES PER CASSET. COMPATIBLE A SISTEMA STERRAD 100NX O EQUIVALENT | 0.76234
2026305 | PINÇA BIOPSIA PEDIATRICA 1,8X180CM | E30580070 | Elèctrodes ECG, Pinça elèctrode per a registre ECG | ELÈCTRODES ECG, PINÇA ELÈCTRODE PER A REGISTRE ECG, PINCES DE PLÀSTIC PER A ECG IDENTIFICADES PER COLORS: NEGRE, VERD, VERMELL I GROC, AMPLADA 3CM I LLARGÀRIA 14CM, ±2CM, JOC DE 4 UNITATS | 0.79422
2026411 | AMPOLLA RECOLECTORA ESO SPONGE 5 | E30551020 | Teràpia respiratòria, Cambras retenció/inhalació | TERÀPIA RESPIRATÒRIA, CAMBRAS RETENCIÓ/INHALACIÓ, CAMBRA RETENCIÓ PACIENTS INTUBATS, ESPAIADOR D'INHALACIÓ PER A UTILITZAR EN LÍNIA EN ELS CIRCUITS DE VENTILACIÓ. AMB CONNECTOR DI 22MM EXTREM PACIENT I DE 22MM EXTREM VENTILADOR, COMPATIBLE A/TOTS ELS CARTUTXOS/CÀNISTER DEL FÀRMAC MDI.PLÀSTIC,S/LÀTEX,1ÚS | 0.82961
2027130 | KIT CIFOPLASTIA BIPED.IME.MPB2B1D1N1015S | E30242030 | Material per a vitrectomia posterior i facoemulsificació, Articles per a vitrectomia posterior | MATERIAL PER A VITRECTOMIA POSTERIOR I FACOEMULSIFICACIÓ, ARTICLES PER A VITRECTOMIA POSTERIOR, SONDA LLUM FIXA VITR POST 20G ELS8065750975 | 0.74002
2015134 | C.GUIA DIAGN.ACTP 0.014" 190CM ASAHI FXT | E30581020 | Elèctrodes per a cirurgia, Elèctrodes monopolars | ELÈCTRODES PER A CIRURGIA, ELÈCTRODES MONOPOLARS, ELÈCTRODE MONOPOLAR RADIOFREQÜÈNCIA AMB SENSOR DE TEMPERATURA A L'EXTREM DISTAL, PER A UTILITZAR AMB CÀNULES DE 10CM DE LONGITUD NOMINAL, CABLE INTEGRAT D' 1M ±5CM, MÀNEC AMB CODI DE COLORS(BLAU), COMPATIBLE GENERADORS COSMAN G4, RFG-1A I RFG-1B O EQUIV | 0.84673
2017896 | SUTURA TANCAMENT VASC MYNX GRIP 6/7F | E30105040 | Perfusió Diàlisi, Accessoris hemodiàlisi | PERFUSIÓ DIÀLISI, ACCESSORIS HEMODIÀLISI, LÍNIA ACCESSÒRIA PER A EXTRACCIÓ DE LÍQUID DE DIÀLISI. MIDA: 187 (+/-5)CM DE LLARGÀRIA. ESTÈRIL, ATÒXIC I APIRETOGEN. | 0.72167
2015769 | CHECK DEVICE 36987 x5000det | E30039020 | Intervencionisme vascular: catèter recuperador de cossos estranys no vascular/ vascular, Catèters recuperador cos estranys vasculars tipus cistella | INTERVENCIONISME VASCULAR: CATÈTER RECUPERADOR DE COSSOS ESTRANYS NO VASCULAR/ VASCULAR, CATÈTERS RECUPERADOR COS ESTRANYS VASCULARS TIPUS CISTELLA, EQUIP DE RECUPERACIÓ INTRAVASCULAR DE COSSOS EXTRANYS, PER A INTERVENCIONÍSME VASCULAR PERIFÈRIC. MIDES: CATÈTER DE POLIETILÈ AMB RECOBRIMENT DE PTFE DE 8FX95CM+/-2CM; CISTELLA D'ACER DE 4FILLS DE 30X70MM. ESTÈRIL. UN SOL ÚS. | 0.89861
2019920 | EMPENYANUSOS SUTURA MENISCAL AIR 4721 | E30304030 | Apòsits i dispositius no específics, Equips tractament ferides per ones de transmissió acústica | APÒSITS I DISPOSITIUS NO ESPECÍFICS, EQUIPS TRACTAMENT FERIDES PER ONES DE TRANSMISSIÓ ACÚSTICA, EQUIP D'APLICACIÓ DERMA 15X15/225CM2. COMPOST PER: FUNDA PROTECTORA P/SONDA D'APLICACIO ONES, GEL TRASMISOR ONESPRESSIÓ ACÚSTICA, TARGETA RFID PROGRAMADA. TRACTAMENT FERIDES AMB SUPERFÍCIE TOTAL 225CM2.COMPATIBLE AMB GENERADOR D | 0.8002
2023245 | REF. 33EL210 POSICIONADOR DOME | E30304010 | Apòsits i dispositius no específics, Apòsits actius específics per a cobertura post-quirúrgica | APÒSITS I DISPOSITIUS NO ESPECÍFICS, APÒSITS ACTIUS ESPECÍFICS PER A COBERTURA POST-QUIRÚRGICA, APÒSIT POST-QUIRÙRGIC FILM TRANSPARENT AMB ESCUMA EN FORMAT MALLA. MIDA 15X10CM +/-2CM | 0.89857
2016222 | KIT ADHESIU QUIRURGIC 2 ML BIOGLUE | E30041100 | Catèters angiogràfics, Corbes especials | CATÈTERS ANGIOGRÀFICS, CORBES ESPECIALS, CATÈTER ANGIOGRÀFIC PER A INTERVENCIONISME VASCULAR CORONARI PERCUTANI DE DIAGNÒSTIC TIPUS WILLIAMS (WRP) CALIBRE 6F, PER A GUIA DE 0,038",LLARGÀRIA 100CM+/-5CM. ESTÈRIL,TIPUS EXPO WRP O EQUIVALENT | 0.797
2026446 | QUERATOPROT TEMPORAL ECKARDT 8MM X2,5MM | E30670030 | Material puericultura, Biberó, tetines i complements | MATERIAL PUERICULTURA, BIBERÓ, TETINES I COMPLEMENTS, TETINA DE SILICONA TIPUS CIRERA, UN FORAT, COMPATIBLE AMB BIBERONS SENSE ROSCA 120 I 240 ML. ESTERILITZABLE. | 0.90579
2019406 | FLEX POLY RB A HU GASTR, RTU OMNIS | E30350999 | Material Higiene del pacient, Altres materials d'higiene personal | MATERIAL HIGIENE DEL PACIENT, ALTRES MATERIALS D'HIGIENE PERSONAL, COLÒNIA INFANTIL SENSE ALCOHOL, ENVÀS DE 750-1000ML. | 0.82283
2007773 | C.DIAGNOSTIC ATP 1,9F 150CM CEREBRAL | E30150090 | Material de cobertura quirúrgica, Fundes per procediments quirúrgics (estèrils) | MATERIAL DE COBERTURA QUIRÚRGICA, FUNDES PER PROCEDIMENTS QUIRÚRGICS (ESTÈRILS) , FUNDA PER A ARC DE FLUOROSCOPI PORTÀTIL, DE POLIETILÈ. MIDES: 104CM AMPLE X 149CM, PETITA,XISCAN. LLIURE DE LÀTEX, ESTÈRIL, UN SOL ÚS. | 0.66964
2001766 | C.GUIA DIAGNOSTIC ACTP 5F 100CM AR 1 | E30581020 | Elèctrodes per a cirurgia, Elèctrodes monopolars | ELÈCTRODES PER A CIRURGIA, ELÈCTRODES MONOPOLARS, ELÈCTRODE DE DOS CANALS MONOPOLAR ESTIMULADOR DEL NERVI RECURRENT, ADHESIU PER TUBS ENDOTRAQUEALS DE 7,5 A 9MM, LONG 2CM D'ACER INOXIDABLE GRAU MÈDIC I FIBRES DE PLATA, LONG CABLE 75CM +/- 5CM, CONNEXIÓ DIN COMPATIBLE NEUROESTIMULADOR AVALANCHE O EQUIV | 0.64533
2021983 | WEST NILE VIRUS IgG VCM078 X24 | E30301030 | Apòsits quirúrgics, Apòsits estèrils laminars per a fixació de catèters | APÒSITS QUIRÚRGICS, APÒSITS ESTÈRILS LAMINARS PER A FIXACIÓ DE CATÈTERS, LÀMINA ADHESIVA PROTECTORA DE POLIURETÀ TRANSPARENT SEMIPERMEABLE. MIDA 20X30CM +/-2CM | 0.82017
2028080 | FLIPCUTTER III FRESA RETROGR.(AR-1204FF) | E30550200 | Tubs per a ventilació respiratoria., Pales laringo un sol ús | TUBS PER A VENTILACIÓ RESPIRATORIA., PALES LARINGO UN SOL ÚS, PALA PER A VIDEO-LARINGOSCOPI TIPUS MACINTOSH NÚM. 4. ESTÈRIL, LLIURE DE LÀTEX. REUTILITZABLE. COMPATIBLE AMB INSIGHTERS IS3-L O EQUIVALENT. | 0.84578
2018822 | GUIA CORBA PRESSIO 0.014"185CM OMNIWIRE | E30055090 | Guies, Guies per a intervencionisme coronari | GUIES, GUIES PER A INTERVENCIONISME CORONARI, GUIA PER A INTERVENCIONISME CORONARI, DE 0,014"X300CM, HIDROFÒBIC, AMB PUNTA RECTA, ESTÈRIL. SAMURAI RC. REF: H749393063002 | 0.77466
2020683 | STOKINETTE PETIT 22X75CM | E30236030 | Antiadherents tissulars, Antiadherents de teixits | ANTIADHERENTS TISSULARS, ANTIADHERENTS DE TEIXITS, MEMBRANA ESTÈRIL,REABSORBIBLE,TRANSLLÚCIDA,DE HIALURONAT DE SODI I CARBOXIMETILCEL.LULOSA PER A LA PREVENCIÓ D'ADHERÈNCIES | 0.81945
2021110 | CANULA 4000F | E30090030 | Xeringues, Xeringues de 3 cossos con luer-lock central | XERINGUES, XERINGUES DE 3 COSSOS CON LUER-LOCK CENTRAL, XERINGA DE 3 COSSOS DE 50ML MARCAT FINS A 60ML, CON LUER-LOCK CONCÈNTRIC, COS TRANSPARENT LUBRICANT SILICONAT AMB ESCALA IMPRESA IMBORRABLE DE GRADUACIÓ 1ML, ÈMBOL AMB ANELLA DE SEGURETAT I JUNTA ESTANCA, SENSE LÀTEX, ESTÈRIL,D'UN SOL ÚS,ENVÀS INDIVIDUAL | 0.86085
2022317 | SONDA GASTRO MIC KEY 16 FR 3,5CM ENFIT | E30440064 | Sondes, SVP Sonda vesical permanent punta Tiemann | SONDES, SVP SONDA VESICAL PERMANENT PUNTA TIEMANN, SONDA VESICAL INTERMITENT (SVI) TIEMANN, CH-20, LLARGÀRIA 40-42CM HIDROFÍLICA DE BAIXA FRICCIÓ, EXTREM DISTAL ANGULAT TANCAT ATRAUMÀTIC AMB ORIFICIS LATERALS, EXTREM PROXIMAL AMB CONNECTOR UNIVERSAL, ESTÈRIL, UN SOL ÚS | 0.8927
2024801 | TRAMPA DE AGUA D-FEND PRO+ M120027 | E30553998 | Funció respiratòria, Altres broquets | FUNCIÓ RESPIRATÒRIA, ALTRES BROQUETS, BROQUET DE GOMA AMB MOSSEGADOR, DE 30 X 19 X 12 (+/-1) CM. | 0.74813
2016428 | PUNTA PIPETA 200ul 509990332 x1024 | E30242999 | Material per a vitrectomia posterior i facoemulsificació, Altre material oftamologia | MATERIAL PER A VITRECTOMIA POSTERIOR I FACOEMULSIFICACIÓ, ALTRE MATERIAL OFTAMOLOGIA, BLEFAROSTAT OFTÀLMIC, UN SOL ÚS | 0.86075
2003623 | FILTRE INJECCIO-ASPIRACIO PEONZA 5Micres | E30323040 | Embenatges, Faixes tubulares | EMBENATGES, FAIXES TUBULARES, FAIXA PÈLVICA ESTABILITZADORA NILÓ 100% MIDA 144X21CM +/-2CM X 7MM +/-2MM GRUIX, PROCEDIMENTS ESTABILITZACIÓ PELVIS AMB SIST COMPRESSIÓ CIRCUMFERÈNCIAL, COMPATB RX,RM,TOMOGRAFIES. LLIURE DE LÀTEX, REUTILITZABLE | 0.86289
2011785 | PINÇA PRECISE LIGASURE SMALL 1/US | E30580090 | Elèctrodes ECG, Elèctrode fetal | ELÈCTRODES ECG, ELÈCTRODE FETAL, PEGAT ADHESIU INALÀMBRIC AMB 5 SENSORS PER A LA MONITORITZACIÓ CONTÍNUA I SIMULTANIA CARDIOTOCOGRÀFICA. SIST SENSE CINTURONS NI TIRES DE SUBJECCIÓ, CÒMODE I NO INVASIVA.COMPATIBLE AMB SISTEMA NOVII INHALAMBRIC O EQUIVALENT. | 0.69855
2026150 | APOSIT CUTIMED SORBION 15X15CM | E30041010 | Catèters angiogràfics, Multiús | CATÈTERS ANGIOGRÀFICS, MULTIÚS, CATÉTER ANGIOGRÀFIC/DIAGNÒSTIC PER A INTERV CORONARI ACTP MULTIPRPÒSIT/MULTIÚS A MPA1,Ø6FX125CM+/-5CM,PUNTA DISTAL OBERTA,SENSE ORIFICIS LATERALS,ESTÈRIL. SUPER TORQUE PLUS,533-667 | 0.87642
2022233 | CINTURO AJUST.DISP.OSTOMIES 58-109(7300) | E30412085 | Cànules per a circulació venosa i arterial, Adaptadors i accessoris de perfusió | CÀNULES PER A CIRCULACIÓ VENOSA I ARTERIAL, ADAPTADORS I ACCESSORIS DE PERFUSIÓ, KIT D'INSERCIÓ PER CANULAS ECMO COMPOST DE GUIA J 0,038''X 100 CM, DILATADORS 10/12, 12/14, 14/16, 1/6/18 FR, XERINGA 10/20ML, AGULLA PERCUTÀNIA 18G I BISTURI. | 0.92263
2016733 | C.BALO DILAT. ATP 6X40X130 PASSEO-18 | E30243020 | Material per a cirurgia per ultrasons, Instr cir tanc disp elèctrics: monopolar, bipolar i ultrasò | MATERIAL PER A CIRURGIA PER ULTRASONS, INSTR CIR TANC DISP ELÈCTRICS: MONOPOLAR, BIPOLAR I ULTRASÒ, AH02 ERAS- PINÇA P/CORBA 22º Ø≤7MMX37CMMARYL/LF1937 | 0.96411
2003780 | BOQUILLA CARTRO 60x20MM SIBELMED | E30670030 | Material puericultura, Biberó, tetines i complements | MATERIAL PUERICULTURA, BIBERÓ, TETINES I COMPLEMENTS, BIBERÓ CLÍNIC DE VIDRE, RESISTENT AL CALOR AMB ESCALA GRADUADA INDELEBLE, CAPACITAT 230 (+/-5)ML, I BOCA ADAPTABLE A TETINES AMB ROSCA, ESTERILITZABLE. | 0.84079
2014194 | MICROCATETER 0.021" 150CM PHENOM 17 | E30041010 | Catèters angiogràfics, Multiús | CATÈTERS ANGIOGRÀFICS, MULTIÚS, CATÉTER ANGIOGRÀFIC/DIAGNÒSTIC PER A INTERV CORONARI ACTP MULTIPRPÒSIT/MULTIÚS A MPA1,Ø6FX125CM+/-5CM,PUNTA DISTAL OBERTA,SENSE ORIFICIS LATERALS,ESTÈRIL. SUPER TORQUE PLUS,533-667 | 0.93031
2026942 | CANULA CARDIOPLEGIA ANTERET 7FR | E30013999 | Agulles i equips per a biòpsia, Altres agulles biòpsia i accessoris | AGULLES I EQUIPS PER A BIÒPSIA, ALTRES AGULLES BIÒPSIA I ACCESSORIS, GUIA D'AGULLA PER A BIÒPSIA DE PRÒSTATA, MIDES DE 11CM+/-0,5CM X 4CM+/-0,3CM X 2,8CM+/-0,3CM, PER A AGULLES DE 16-18G, D'ACER INOXIDABLE, ESTÈRIL, D'UN SOL ÚS. COMPATIBLE AMB TRANSDUCTOR ECOGRÀFIC BK MEDICAL 8808 O EQUIVALENT | 0.88877
2027416 | UNITAT TRANSMISSIO 65MM (S) INTOCARE | E30095020 | Bosses administració, Bossa per a nutrició parenteral de transferència | BOSSES ADMINISTRACIÓ, BOSSA PER A NUTRICIÓ PARENTERAL DE TRANSFERÈNCIA, BOSSANUTRICIÓ PARENTERAL,MULTICAPA,3500ML,NANSA ERGONÒMICA,PART SUPERIOR AMB CONNEXIÓ LUER-LOCK FEMELLA,CLAMPSEGURETAT PER VIA D'OMPLIMENT,PUNT D'ADDITIVACIÓ A/TAP,PART INFERIOR CONNEXIÓ AMB MEMBRANA CAUTXÚCLORBUTILÉ,NO LÀTEX,NO | 0.82773
2020833 | KIT RESECCIO TRANSMURAL OVESCO FTRD | E30670060 | Material puericultura, Recipient per administració medicació | MATERIAL PUERICULTURA, RECIPIENT PER ADMINISTRACIÓ MEDICACIÓ, TAP DE POLIETILÈ PER A VAS DE 25ML, COMPATIBLE AMB CODI SAP 30002337 | 0.87452
2002874 | GERRA PLASTIC DIURESI 2.000 CC. | E30041140 | Catèters angiogràfics, Forceps biòpsia | CATÈTERS ANGIOGRÀFICS, FORCEPS BIÒPSIA, FÒRCEPS P/BIÒPSIA ENDOMIOCARDIAL DE VENTRICLE DRET,PUNTA RADIAL P/ACCÉS JUGULAR INTERNA,ØEXT 7,0F/2,3MM,LONG 50CM,RX,COS EN ESPIRAL,PINCES TALLANTS ACER INOX I MÀNEC 3 ANELLS,CODIF COLOR,P/INTROD 7F,NO LÀTEX,ESTÈRIL,1ÚS.BIPAL BIOPSY FORCEPS,REF:502-402B | 0.84054
3009898 | ESPACIADOR DE TENDONES 4 x 24(2427-0004) | E30550999 | Tubs per a ventilació respiratoria., Altres materials ventilació respiratòria | TUBS PER A VENTILACIÓ RESPIRATORIA., ALTRES MATERIALS VENTILACIÓ RESPIRATÒRIA, CINTES DE COTÓ, 1 CINTA DE 51 (+/-3)CM I 1 CINTA DE 20 (+/-2)CM AMB VETA ADHERENT A L'EXTREM COSIDA I AMB ADHESIU AMOVIBLE PER A FIXACIÓ DEL TUB ENDOTRAQUEAL. AMPLADA DE LES DUES CINTES 2 (+/-0,2)CM. D'UN SOL ÚS. | 0.85626
2024719 | INDENTIFICADOR POLSERA PEDIATRICA | E30200060 | Material electrocirurgia, Pinces bipolars_convencionals per cirugia oberta | MATERIAL ELECTROCIRURGIA, PINCES BIPOLARS_CONVENCIONALS PER CIRUGIA OBERTA, PINÇA BIPOLAR EN BAIONETA PER COAGULACIÓ,D'ALUMINI REVESTIMENT DE PLATA,POLIURETÀ AÏLLANT, 0,5MM D'AMPLADA DE LA PUNTA, 18CM +/-1CM DE LONGITUD.COMPATIBLE AMB GENERADORS BIPOLARS ELECTROQUIRÚRGICS. A/ CABLE, ESTÈRIL, UN SOL ÚS.PER NCR | 0.86888
3034263 | LAMELA ENDOTELIAL DSAEK 4ºC(BT7036) | E30180080 | Proces d'esterilització empaquetat, Cartutxos i cassets per a procés d'esterilització | PROCES D'ESTERILITZACIÓ EMPAQUETAT, CARTUTXOS I CASSETS PER A PROCÉS D'ESTERILITZACIÓ, CASSET PER AL PROCÉS D'ESTERILITZACIÓ PER PERÒXID D'HIDROGEN-GAS PLASMA, IGUAL O SUPERIOR A 5 CICLES PER CASSET. COMPATIBLE A SISTEMA STERRAD 100NX O EQUIVALENT | 0.72096
2025557 | CATETER INFUSIO RAPIDA 8.5F 6.4CM | E30055030 | Guies, Microguies hidrofíliques | GUIES, MICROGUIES HIDROFÍLIQUES, MICROGUIA D'INTERCANVI PER A NEURORADIOLOGIA, DE 0,014"X300CM, DE TITANI AMB RECOBRIMENT POLÍMER DE POLIETILÈ, EXTREM DISTAL 40CM HIDROFÍLIC I RADIOOPAC AMB PUNTA 2CM FLEXIBLE-FLOPPY, ESTÈRIL. TRANSEND. REF: M003468150 | 0.73925
2019392 | FLEX PAB AHU ALPH-1-FETOPROT, RTU OMNIS | E30320060 | Esparadrap i tires adhesives, Dispositius fixació sondes | ESPARADRAP I TIRES ADHESIVES, DISPOSITIUS FIXACIÓ SONDES, FIXADOR DE SONDA DE NUTRICIÓ.(B*)BAIXA_ESTUDI GERÈNCIA | 0.83765
2021017 | MASCARETA QUIRURGICA IIR AMB GOMA | E30248999 | Material fungible per a cirurgia traumatològica, Altre material per a cirurgia traumatològica d'un sol ús | MATERIAL FUNGIBLE PER A CIRURGIA TRAUMATOLÒGICA, ALTRE MATERIAL PER A CIRURGIA TRAUMATOLÒGICA D'UN SOL ÚS, ESTILET PER LOCALITZACIÓ PEDICULAR,DE Ø1.6MM ESTÈRIL, D' UN SOL ÚS. COMPATIBLES AMB SISTEMA DE NAVEGACIÓ VERTEBRAL VIPER PRIME O EQUIVALENT | 0.85897
2004695 | GUANT QUIR.N.6.5 LATEX NAT.S/POLS PARELL | E30551040 | Teràpia respiratòria, Nebulitzadors | TERÀPIA RESPIRATÒRIA, NEBULITZADORS, NEBULITZADOR SENSE TUB D'OXIGEN PER A RECANVI DELS DIPÒSITS TRAQUEOBRONQUIALS. CAPACITAT 10 (+/-1) ML, PARTÍCULA REGULABLE DE 4,5µ A 3µ. PLÀSTIC, LLIURE DE LÀTEX, D'UN SOL ÚS. | 0.87619
2007754 | CERA OSSOS HEMOSTAT. 2.5 GR W31C C/12S | E30105090 | Perfusió Diàlisi, Hemofiltració/hemodiàlisi (contínua) | PERFUSIÓ DIÀLISI, HEMOFILTRACIÓ/HEMODIÀLISI (CONTÍNUA), EQUIP CO2 (ECCO2R) ADULT (MÍNIM 30KG). INCLOU: CARTUTX/HEMOFILTRE MEMBRANA CAPIL·LAR SINTÈTIC SUPERFÍCIE EFICAÇ 0,8 M2, SET EXTENSIONS DE LÍNIA ARTERIAL I VENOSA, CONNECTOR I LÍNIA GAS DE 40 +/-2CM. EST,S/LÀT/DEHP,1ÚS.COMPATIBLE MONITOR PRISMAFLEX O EQ | 0.89747
8000979 | FIL SEGELLADOR CANONADES 150M | E30120999 | Bisturís, fulles/plaques per a microtom i dermatom i ganivetes, Altre material tallant | BISTURÍS, FULLES/PLAQUES PER A MICROTOM I DERMATOM I GANIVETES, ALTRE MATERIAL TALLANT, CURETA PER A CIRURGIA DERMATOLÒGICA AMB MÀNEC DE PLÀSTIC I ANELL AFILAT DE 7 MM DE DIÀMETRE. ESTÈRIL D'UN SOL ÚS. | 0.88197
2004726 | EMBENAT TUB COMPRESSIU F10 10CMX10M | E30013160 | Agulles i equips per a biòpsia, Equips punció biòpsia | AGULLES I EQUIPS PER A BIÒPSIA, EQUIPS PUNCIÓ BIÒPSIA, EQUIP DE BIÒPSIA P/EXTRACCIÓ MOSTRES DE TEIXIT UTERÍ P/DOBLE ASPIRACIÓ ENDOMETRIAL A/METODOLOGIA DABE,CONSTA: 2 CÀNULES DE 3MM Ø A/FORATS EN EXTR/DISTAL,CONNECTOR EXTR/PROXIMAL,XERINGA 20CM LUER A/FRE,POT DE MOSTRA A/ETIQUETA IDENTIF, ESTÈRIL,INDIVI,1ÚS | 0.87036
2025196 | APOSIT GASA ESTERIL A/LLAÇ 7,5X7,5 | E30252999 | Material fungible per artroscòpia, Altre material per a artroscòpia | MATERIAL FUNGIBLE PER ARTROSCÒPIA, ALTRE MATERIAL PER A ARTROSCÒPIA, CONDUCTOR DARD PER A MENISC, AMB CÀNULA DE 15 º CAP A DALT, ESTÈRIL | 0.8461
4000080 | CINTA COTO BLANCA DE 6 MM. | E30303999 | Apòsits d'escumes de poliuretà, Altres d'escumes de poliuretà | APÒSITS D'ESCUMES DE POLIURETÀ, ALTRES D'ESCUMES DE POLIURETÀ, APÒSIT DE SILICONA PEL TRACTAMENT DE CICATRIUS. MIDA TOTAL 10X18CM +/-2CM | 0.90596
2009533 | SET ANESTESIA PLEXOS 50X1.1MM 19G | E30290010 | Equips per a procediments quirúrgics i terapèutics, Equips procediments quirúrgics | EQUIPS PER A PROCEDIMENTS QUIRÚRGICS I TERAPÈUTICS, EQUIPS PROCEDIMENTS QUIRÚRGICS, HVH-EQUIP ICTUS ONE STEP COMPOST PER .. ELEMENTS | 0.90092
2009684 | GORRO RODO ELASTIC POST. VERD QUIRURGIC | E30052020 | Catèters bronquials, Equips bloqueig endobronquial | CATÈTERS BRONQUIALS, EQUIPS BLOQUEIG ENDOBRONQUIAL, EQUIP DE BLOQUEIG PER A PROCEDIMENT DE LLARGA VENTILACIÓ, CATÈTER 9F, LLARGÀRIA: 78 CM I ADAPTADOR, ESTÈRIL.(B*)BAIXA_ESTUDI GERÈNCIA | 0.91392
4004708 | LUBRICANT INSTRUMENTAL FCO 5L. | E30011020 | Agulles per punció lumbar, Agulles punció lumbar/epidural punta tipus Tuohy | AGULLES PER PUNCIÓ LUMBAR, AGULLES PUNCIÓ LUMBAR/EPIDURAL PUNTA TIPUS TUOHY, AGULLA PER A ANESTÈSIA EPIDURAL AMB PUNTA TUOHY DE 18G (1,25MM) X 150MM(6")+/-2MM, D'ACER INOXIDABLE, AMB ESTILET METÀL·LIC, ALETES I MARQUES D' INTRODUCCIÓ CADA 1CM, SENSE LÀTEX, ESTÈRIL, D'UN SOL ÚS | 0.77888
2017758 | CANULA ARTERIAL LLARGA DURADA 19F 15CM | E30360040 | Material d'ostomia, Bossa drenatge | MATERIAL D'OSTOMIA, BOSSA DRENATGE, DISPOSITIU ADHESIU TIPUS FINESTRA PER A ACCÉS A FÍSTULES I FERIDES, FLEXIBLE, MIDA GRAN.(B*)BAIXA_ESTUDI GERÈNCIA | 0.8525
2004440 | KIT INTERVENCIO ENDO IRR/ASP | E30055110 | Guies, Guies per fracció de reserva funcional (FFR) | GUIES, GUIES PER FRACCIÓ DE RESERVA FUNCIONAL (FFR), GUIA P/DIAGNÒSTIC I INTERVENCIONISME CORONARI,0,014"X185-195CM,EXTR/PROX PTFE,EXTR/DIST HIDROF/33CM PU/FLOPPY RADIOOP 3CM Q/INSERT SENS/ÒPTIC P/MESUR/FFR I/O DFR,SIST/CABLE ÒPTIC2MM CON/BLUETOOTH DEL FFR LINK POLARIS,EST.COMP/CO | 0.82765
2020981 | TRAMPA AIGUA ANESTESIA DRAGER 6872020 | E30580999 | Elèctrodes ECG, Altres accessoris elèctrodes ECG | ELÈCTRODES ECG, ALTRES ACCESSORIS ELÈCTRODES ECG, PLOMA PER A APARELL TIPUS NICOLETTE.(B*)BAIXA_ESTUDI GERÈNCIA | 0.86506
2022515 | ARTISAN RET/NUC FAST RED STA K AR17911-2 | E30095020 | Bosses administració, Bossa per a nutrició parenteral de transferència | BOSSES ADMINISTRACIÓ, BOSSA PER A NUTRICIÓ PARENTERAL DE TRANSFERÈNCIA, BOSSA NPT, EVA, 2000ML. CONNECTOR D'OMPLIMENT DE ROSCA INTERNA, PUNT INJECCIÓ, 3 PORTS (D'ADDICIÓ, D'OMPLIMENT I D'ADMINISTRACIÓ), PER A SISTEMA AUTOMATITZAT, CONNEXIÓ MÀQUINA. S/LÀTEX7DEHP,EST,IND,1ÚS. COMPATIBLE EXACTAMIX 2400 COMPOUNDER O EQ | 0.8683
2003194 | C.BALO DILATACIO ACTP 14X40MM 75CM XXL | E30243020 | Material per a cirurgia per ultrasons, Instr cir tanc disp elèctrics: monopolar, bipolar i ultrasò | MATERIAL PER A CIRURGIA PER ULTRASONS, INSTR CIR TANC DISP ELÈCTRICS: MONOPOLAR, BIPOLAR I ULTRASÒ, PINÇA BIPOLAR LAPAROSCÒPIA P/RECTA ROMA FENESTRA OBERT SIMÈTR,SEGELLA FINS Ø 7MM,MIDA: Ø 5X310+/-20MM LONG TOTAL,ROTACIÓ 360°,MÀNEC ERGONÒMIC,ACTIVACIÓ PEDAL.LLIURE LÀTEX,ESTÈRIL,SOL ÚS.COMPTIBLE ELECTROQ BIPOLAR,TIPUS AF GN200 O EQUIVAL. | 0.92709
2019463 | FLOURESCENCE MOUNTING MEDIUM DAKO OMNIS | E30520160 | Filtres, Columnes d Afèresi | FILTRES, COLUMNES D AFÈRESI, EQUIP P/CIRCUÏT D'ENCEBAT DE LA UNITAT P/GRANULOCITO-AFERESI TRACT COLITIS ULCEROSA,CROHN,ARTRITIS REUMATOIDE,LUPUS ERITEMATÒS I MALALTIA BEHÇET OCULAR,COMP A/BOMBA SANG A/MONITOR PRESSIÓ VENOSA I ARTERIAL ADAMONITOR SIST ADASYSTEM O EQ,ESTÈRIL,APIRÒGEN | 0.79835
2025372 | CONNECTOR SET TRANSFERENCIA/BOSSA | E30520160 | Filtres, Columnes d Afèresi | FILTRES, COLUMNES D AFÈRESI, EQ COLUM INMUNOADSORCIÓ IG PRO COMPOST:2TUBS;DISC SEPARADOR A/FILTRE PLASMA I DISC ROTACIÓ;FILTRE HIDRÒFOB;FILTRE PARTÍCULES;TAMPÓ PH;DISOLUCIÓ RENOVACIÓ;ANTICOAGULANT CEBAT;1DISOLUCIÓ PBS-AZIDA EMMAG ADSORB THERASORB-IG.COMP A/ | 0.87355
4004928 | JAQUETA PIJAMA COLOR PEDIATRIA SP | E30013999 | Agulles i equips per a biòpsia, Altres agulles biòpsia i accessoris | AGULLES I EQUIPS PER A BIÒPSIA, ALTRES AGULLES BIÒPSIA I ACCESSORIS, GUIA D'AGULLA PER A BIÒPSIA DE PRÒSTATA,DE PUNCIÓ BIPLANA SIMULTÀNIA, MIDES DE 14CM+/-0,5CM X 6CM+/-0,3CM X 2,8CM+/-0,2CM, ESTÈRIL, D'UN SOL ÚS. COMPATIBLE AMB TRANSDUCTOR ECOGRÀFIC BK MEDICAL 8808E, 8818 I 9018 O QUIVALENT | 0.86096
2026715 | TISORA POTTS-MARTEL BC649R | E30140130 | Material protecció, Mascaretes quirúrgiques | MATERIAL PROTECCIÓ, MASCARETES QUIRÚRGIQUES, MASCARETA QUIRÚRGICA DONACIÓ CORONAVIRUS(B*)BAIXA_ESTUDI GERÈNCIA | 0.91567
ANES012 | SET ANEST.BLOQUIG PUNCIO UNICA | E30200060 | Material electrocirurgia, Pinces bipolars_convencionals per cirugia oberta | MATERIAL ELECTROCIRURGIA, PINCES BIPOLARS_CONVENCIONALS PER CIRUGIA OBERTA, PINÇA BIPOLAR EN BAIONETA PER COAGULACIÓ,D'ALUMINI REVESTIMENT DE PLATA,POLIURETÀ AÏLLANT, 0,5MM D'AMPLADA DE LA PUNTA, 18CM +/-1CM DE LONGITUD.COMPATIBLE AMB GENERADORS BIPOLARS ELECTROQUIRÚRGICS. A/ CABLE, ESTÈRIL, UN SOL ÚS.PER NCR | 0.84446
2007517 | MEDIO BME 10X 01015.5A 500 ML | E30304060 | Apòsits i dispositius no específics, Apòsits escuma PUR forma anatòmica talò | APÒSITS I DISPOSITIUS NO ESPECÍFICS, APÒSITS ESCUMA PUR FORMA ANATÒMICA TALÒ, APÒSIT DE ESCUMA DE POLIURETÀ FORMA ANATÒMICA DE TALÒ AMB SILICONA I VORA ADHESIVA. MIDA SUPERFICIE ACTIVA 20X20CM +/-3CM. | 0.82228
2020946 | EQUIP INFUSIO INTRAVENOSA A/BALO I VALV. | E30096020 | Equips d'infusió, Equips infusió EV per gravetat microdegotador (60 gotes /ml) | EQUIPS D'INFUSIÓ, EQUIPS INFUSIÓ EV PER GRAVETAT MICRODEGOTADOR (60 GOTES /ML), EQ INF EV GRAVETAT,150(+/5)CM DE LLARG, PVC TRANSPARENT, MICROGOTER 150(+/-10)ML, 60 MICROGOTES/ML, PUNXÓ, PRESA D'AIRE, FILTRE 15 µ, CAMBRA-MICROGOTER GRADUADA AMB VÀLVULA FLOTANT, REGULADOR FLUX PER RODET, CONNEXIÓ L-L, S/LÀTEX/FTALATS,EST,ENV IND,1ÚS | 0.83623
2020308 | CATETER LINIA MITJA 4F 15CM 1 LLUM | E30096140 | c, Línies perllongadores per a bombas de xeringa | C, LÍNIES PERLLONGADORES PER A BOMBAS DE XERINGA, LÍNIA PROLONGADORA, BOMBA XERINGA, TRANSLÚCIDA-AMBRE, PE, 150 (+/-10) CM, CONNEXIÓ L-L MASCLE I FEMELLA, VOLUM PURGA 1,18 ML,S/PVC/LÀTEX/DEHP, ESTÈRIL, ENVÀS INDIVIDUAL, D'UN SOL ÚS. COMPATIBLE AMB BOMBA XERINGA PERFUSOR O EQUIV | 0.90139
2003757 | EQUIP PER BOMBES SYNCROMED 8551 | E30251080 | Material per endoscopia, Mat fungible p/endoscòpia rígida-Laparoscòpia | MATERIAL PER ENDOSCOPIA, MAT FUNGIBLE P/ENDOSCÒPIA RÍGIDA-LAPAROSCÒPIA, SISTEMA ACCÉS TRANSVAGINAL PER CIRURGIA MÍNIMAMENT INVASIVA AMB RETRACTOR 360° DE 7CM, CONSTA: PORTS D'ACCÉS, BOSSA I OBTURADOR, SENSE LÀTEX, ESTÈRIL, UN SOL ÚS. | 0.64767
2015836 | CASSETTE SIGNATURE OPO71-CATARACTA | E30056010 | Material per a implants Septals, CIV, FOP i Ductals, Material per a implants Septals, CIV, FOP i Ductals | MATERIAL PER A IMPLANTS SEPTALS, CIV, FOP I DUCTALS, MATERIAL PER A IMPLANTS SEPTALS, CIV, FOP I DUCTALS, INTRODUCTOR ARTERIAL MALLAT/COILAT TIPUS AMPLATZER COMPOST PER BEINA AMB EXTREM DISTAL CONIFICAT I PUNTA EN ANGLE DE 45°X45° RADIOOPACA DE 12FX 80, ADAPTADOR FLUX, DILATADOR RADIOOPAC, ESTÈRIL, D'UN SOL ÚS. AMPLATZER AMULET | 0.80391
2024754 | SEGELLADOR CANULA GRAP.12MM Xi 470380 | E30150030 | Material de cobertura quirúrgica, Talles quirúrgiques | MATERIAL DE COBERTURA QUIRÚRGICA, TALLES QUIRÚRGIQUES, TALLA QUIRÚRGICA DE TEIXIT SENSE TEIXIR FENESTRADA AMB ADHESIU, IMPERMEABLE, ABSORBENT. MIDES: 75 X 90 CM ±2CM,OBERTURA Ø 7CM. LLIURE DE LÀTEX, ESTÈRIL, UN SOL ÚS. | 0.79902
2007883 | C.GUIA D. ATP 0.014" 190CM SPARTACORE | E30247999 | Material fungible per a cirurgia robòtica, Altre material fungible per a cirugia robòtica | MATERIAL FUNGIBLE PER A CIRURGIA ROBÒTICA, ALTRE MATERIAL FUNGIBLE PER A CIRUGIA ROBÒTICA, ASPIRADOR/IRRIGADOR ENDOWRIST, DIÀMETRE 8MM, DE 32,48MM LONGITUD, ESTÈRIL, ENVÀS INDIVIDUAL, D'UN SOL ÚS, COMPATIBLE AMB ROBOT DA VINCI "X" I "XI" O EQUIVALENT | 0.86206
2013594 | C.GUIA DIAG. ATP 4F 110CM PIGTAIL NEGRE | E30245999 | Material per a cirurgia guiada per imatge, Altre material equips cirugia guiada per imatge | MATERIAL PER A CIRURGIA GUIADA PER IMATGE, ALTRE MATERIAL EQUIPS CIRUGIA GUIADA PER IMATGE, CARGOL DE FIXACIÓ AL CRANI DEL PACIENT, MIDA 45 (+/1)MM, PER A CIRURGIA GUIADA. COMPATIBLE AMB SISTEMA LEKSELL STEREOTACTIC O EQUIVALENT. | 0.90985
2003071 | CATETER ESTIMULACIO BIPOLAR 6F 110CM | E30308030 | Apòsits bioactius, Apòsits bioactius amb càrrega iònica | APÒSITS BIOACTIUS, APÒSITS BIOACTIUS AMB CÀRREGA IÒNICA, APÒSIT BIOACTIU AMB CÀRREGA IÒNICA. MIDA SUPERFÍCIE ACTIVA 10X10CM +/-2CM | 0.92601
2019549 | DAKO REAG BOTTLES, 10 PCS, COVERSTAINER | E30490020 | Connectors, adaptadors, taps, Tub connector silicona | CONNECTORS, ADAPTADORS, TAPS, TUB CONNECTOR SILICONA, ROLLO 25 M. SORIN GROUP XH 3/8 X 3/32 | 0.92284
2020853 | AGULLA EVOS K-WIRE 1,6X150MM (71161016) | E30301030 | Apòsits quirúrgics, Apòsits estèrils laminars per a fixació de catèters | APÒSITS QUIRÚRGICS, APÒSITS ESTÈRILS LAMINARS PER A FIXACIÓ DE CATÈTERS, APÒSIT/DISPOSITIU FIXACIÓ DE CATÈTER, D´ESCUMA, AMB DISPOSITIU DE RETENCIÓ INTEGRAT EN EL COS ADHESIU, PER A FIXACIÓ DE CATÈTERS PICC PEDIÀTRICS DE DIFERENTS MIDES. LLIURE DE LÀTEX. ESTÈRIL | 0.96808
2025073 | HU CD105 PE SN6H 568552 X100 | E30551050 | Teràpia respiratòria, Humidificador | TERÀPIA RESPIRATÒRIA, HUMIDIFICADOR, CAMBRA HUMIDIFICADORA D'AUTOOMPLIMENT PER A TOT TIPUS DE PACIENTS DES DE ADULTS A NOUNATS AMB MECANISME DE DOBLE FLOTADOR. PER A RESPIRADORS D'ALTA FREQÜÈNCIA I HUMIDIFICADOR MR850 O EQUIVALENT. | 0.85785
2016300 | ESCOVILLO + MEDI TRANSPORT PER VIRUS | E30380999 | Recollida de mostres, Altres recipients per recollir mostres | RECOLLIDA DE MOSTRES, ALTRES RECIPIENTS PER RECOLLIR MOSTRES, EMBUT PER A EQUIP URODINÀMIA CON CURT DE METACRILAT COLOR BLANC, ACCESSORI PER EQUIP SOLAR | 0.92407
2002641 | TUB TRAQUEAL N/O A/B ANELL.+FIADOR 7.0MM | E30551040 | Teràpia respiratòria, Nebulitzadors | TERÀPIA RESPIRATÒRIA, NEBULITZADORS, PIPETA AMB VÀLVULA COMPATIBLE AMB LA MASCARETA AEROGEN ULTRA | 0.90228
2025142 | ADAPTADOR XERINGA NORMAL LUER LOCK/SONDA | E30900090 | Altre material sanitari, Lubricants i altres d'us sanitari | ALTRE MATERIAL SANITARI, LUBRICANTS I ALTRES D'US SANITARI, ESPRAI LUBRICANT PER SIMULACIÓ, JORNADES DE FORMACIÓ(B*)BAIXA_ESTUDI GERÈNCIA | 0.84929
2020338 | TROCAR S/GANIVETA A/ESTRIES 15X100 | E30055999 | Guies, Altres guies per a ATP i ACTP | GUIES, ALTRES GUIES PER A ATP I ACTP, GUIA PER A INTERVENCIONISME VASCULAR PERIFÈRIC 0,014"X315CM,D'ACER,EXTR/PROX/RECOBERT PTFE,EXTR/DIST/RECOBERT HIDROFÍLIC,BULB 0,019",3CM RADIOOPAC,EXTRA SUPORT,ESTÈRIL.COMP AMB EQ/PROTEC CEREBRAL EMBOSHIELD NAV6 SAP 30012711.BARE WIRE O EQUIVALENT | 0.81453
2013809 | PACK INJECCIO INTRAVITREA SY-18060 | E30096130 | Equips d'infusió, Sist recup-reinf de sang autòloga quirúrgica/postquirúrgica | EQUIPS D'INFUSIÓ, SIST RECUP-REINF DE SANG AUTÒLOGA QUIRÚRGICA/POSTQUIRÚRGICA, EQUIP RECOL·LECTOR SANG X EQ AUTOTRANSFUSIÓ, PVC, LÍNIA ASP/ANTICOAGULACIÓ, LÍNIA CONNEXIÓ BUIT, RESERVORI RIGID+FILTRE 40µ PER A AUTOTRANSFUSIÓ, EQUIP+LÍNIES+CONNEXIONS RESERVORI DE OXIGENADOR CARDÍACA, S/LÀTEX/DEHP,EST,IND,1ÚS. COMPATIBLE XTRA O EQ | 0.82808
8003143 | PORTASUEROS CURVO CAMA ELEGANZA SMART | E30054050 | Introductors de catèters, Vàlvules hemostàsiques | INTRODUCTORS DE CATÈTERS, VÀLVULES HEMOSTÀSIQUES, VÀLVULA HEMOSTÀTICA AMB TANCAMENT MANUAL, VARIES MIDES | 0.83828
2012876 | C.GUIA D. ACTP 0.014" 150CM J PILOT | E30551030 | Teràpia respiratòria, Circuits nebulitzadors | TERÀPIA RESPIRATÒRIA, CIRCUITS NEBULITZADORS, MÀNEGA DE INHALACIÓ DE 150 CM AMB UN MANEGUET DE 20MM DE DIÀMETRE, DE SEBS, COMPATIBLE AMB NEBULITZADOR OMRON MODEL NE U17(B*)BAIXA_ESTUDI GERÈNCIA | 0.83644
3027148 | ELECTR.OCTOP.PERCUT.AVISTA(SC-2408-74) | E30411070 | Cànules d'aspiració, Liposucció | CÀNULES D'ASPIRACIÓ, LIPOSUCCIÓ, CÀNULA INFILTRACIÓ DE TEIXIT ADIPÒS,DIÀMETRE 14G (2,0MM) I 150MM DE LLARGÀRIA,ESTÈRIL, LLIURE DE LÀTEX, UN SOL ÚS. | 0.855
2022415 | BD ONE FLOW B-CLPD T1 659293 | E30242998 | Material per a vitrectomia posterior i facoemulsificació, Solucions i altres complements per a cirurgia oftàlmica | MATERIAL PER A VITRECTOMIA POSTERIOR I FACOEMULSIFICACIÓ, SOLUCIONS I ALTRES COMPLEMENTS PER A CIRURGIA OFTÀLMICA, SOLUCIÓ SALINA BALANCEJADA 500ML SIBSS500 | 0.9171
2013417 | "M" ARC SERUM TOX CAL.2 0965 5ML | E30350999 | Material Higiene del pacient, Altres materials d'higiene personal | MATERIAL HIGIENE DEL PACIENT, ALTRES MATERIALS D'HIGIENE PERSONAL, RASCLETA PAPARRES, FORMA FORCA AMB MÀNEC DE PLÀSTIC. ENVÀS DOS UNITATS,UN SOL ÚS. | 0.82086
2026750 | INTERCANV.CALOR HUMITAT PROVOX XTRAMOIST | E30305020 | Apòsit hidrocol·loide en placa, Apòsits hidrocol·loides en placa extrafins | APÒSIT HIDROCOL·LOIDE EN PLACA, APÒSITS HIDROCOL·LOIDES EN PLACA EXTRAFINS, APÒSIT HIDROCOL.LOIDE EN PLACA GRUIX INFERIOR A 3MM (EXTRAFINS) SENSE VORA, TRANSLLÚCID I RETIRADA ATRAUMÀTICA. MIDA SUPERFÍCIE ACTIVA 10X10CM +/-2CM | 0.88271
2002790 | BOSSA NUTRICIO PARENTERAL 3.5 L S/FILTRE | E30055060 | Guies, Guies de nitinol | GUIES, GUIES DE NITINOL, GUIA INTERVENCIONISME PERCUTANI TERAPÈUTIC I DIAGNÒSTIC, DE 0,018"X =/< 200 CM, INTERCANVI, SUPORT ADDICIONAL, DE NITINOL AMB RECOBRIMENT DE PTFE, EXTREM DISTAL PUNTA ANGULADA | 0.91892
2002798 | ULLERES NASALS OXIGEN ADULT 200CM | E30551150 | Teràpia respiratòria, Sondes nasals per adminitració oxigen (Ulleres nasals) | TERÀPIA RESPIRATÒRIA, SONDES NASALS PER ADMINITRACIÓ OXIGEN (ULLERES NASALS), CÀNULA (ULLERA) NASAL PEDIÀTRICA, CONNEXIÓ MASCLE, PER MONITORITZACIÓ, LONGITUD 210CM +/-10CM. UN SOL ÚS. LLIURE DE LÀTEX I DEHP. | 0.90975
2004704 | GUANT QUIRURGIC N.6.5 SINTETIC S/POLS | E30551040 | Teràpia respiratòria, Nebulitzadors | TERÀPIA RESPIRATÒRIA, NEBULITZADORS, NEBULITZADOR TANCAT A/FILTRE EXHALAT BACT/VÍR AJUTS TANCAT I MASCARETA S/ORIFICIS AJUSTABLE SOBRE O SOTA BARBETA,A NAS S/PINÇA.RESERVORI GRADUAT 10(+/-1)ML,PARTÍCULA 2-3 µ.GOMA SOTA LES ORELLES,LÍNIA O2 ANTICOL·LAPSE 2(+/-0,2)M), LLIURE LÀTEX/FTALATS,1ÚS | 0.81778
2004846 | CAMP ANGIOGRAFIA 228X330CM FEMORAL | E30150100 | Material de cobertura quirúrgica, Equips de cobertura quirúrgica | MATERIAL DE COBERTURA QUIRÚRGICA, EQUIPS DE COBERTURA QUIRÚRGICA, ARN 162064 - EQUIP DE CITOSCÒPIA I URETEROSCÒPIA.(B*)BAIXA_ESTUDI GERÈNCIA | 0.66515
2014132 | CONTENIDOR FORMALDEHID TAMPONAT 40ML | E30304060 | Apòsits i dispositius no específics, Apòsits escuma PUR forma anatòmica talò | APÒSITS I DISPOSITIUS NO ESPECÍFICS, APÒSITS ESCUMA PUR FORMA ANATÒMICA TALÒ, APÒSIT DE ESCUMA DE POLIURETÀ FORMA ANATÒMICA DE TALÒ AMB SILICONA I VORA ADHESIVA. MIDA SUPERFICIE ACTIVA 20X20CM +/-3CM. | 0.98473
2012675 | CAMP ARTROSCOPIA ESPATLLA A/BOSSA | E30360030 | Material d'ostomia, Bossa urostomia | MATERIAL D'OSTOMIA, BOSSA UROSTOMIA, BOSSA UROSTOMIA NEN PREMATUR 2 PECES, OBERTA, TRANSPARENT, FINESTRA DE REALIMENTACIÓ, DISC ADHESIU D'ESCUMA, AMB POLÍMER I HIDROCOL·LOIDE, RETALLABLE 22MM AMPLE I 39MM ALT, COBERTA DE TST A LA CARA INTERNA, VÀLVULA ANTIRETORN+BUIDATGE+TAP.EST,S/LÀT | 0.6909
2024255 | COLESDOSCOPI SPYGLASS DISCOVER | E30350010 | Material Higiene del pacient, Sabons i accesoris d'higiene personal | MATERIAL HIGIENE DEL PACIENT, SABONS I ACCESORIS D'HIGIENE PERSONAL, DISPENSADOR INTEGRAT COMPACTE DE SABÓ COMPATIBLE AMB CODI SAP 30030787 | 0.85014
2014378 | SONDA INTUB LAGRIMAL MONOKA S1-1800 | E30440070 | Sondes, Sondes rectals | SONDES, SONDES RECTALS, EQUIP D´ACCESSORIS STANDARD COMPOST PER: 10 SONDES RECTALS DE PVC AMB BALÓ AMB ULLS DE DRENATGE CH-28X11-12CM DE LLARGÀRIA, LÍNIES INDICADORES D´INTRODUCCIÓ DE LA SONDA. NO LÀTEX. UN SOL ÚS. COMPATIBLE AMB SISTEMA PERISTEEN O EQUIVALENT. | 0.78857
2013402 | ZIMUTEST ANTI PROTEIN S IgM 7382 | E30322999 | Benes d'immobilització i protecció, Altres benes immobilització | BENES D'IMMOBILITZACIÓ I PROTECCIÓ, ALTRES BENES IMMOBILITZACIÓ, EMBENATGE D'OÏDA UNILATERAL AMB ENCOIXINAT, TALLA MITJANA. ESTÈRIL. | 0.93027
2016453 | CRIOBOX NATURAL 241851 | E30440010 | Sondes, Sondes d'aspiració: nasofaríngies, traqueobronquials | SONDES, SONDES D'ASPIRACIÓ: NASOFARÍNGIES, TRAQUEOBRONQUIALS, SONDA ASPIRACIÓ FARÍNGEA,TRAQUEAL O BRONQUIAL DE MECONI,PLÀSTIC TIPUS PVC TRANSP,CH-15X14-15CM,LÍNEA RADIOP,CONTROL ASPIR A/TAP,EXTR DISTAL BISELLAT,A/ADAPT MASCLE P/VENTILACIÓ P/CONNECT EL TUB AL RESPIR TIPUS AMBÚ O EQ,N/LÀTEX,DEHP,ESTER/,1ÚS | 0.88679
2023622 | SIST ACCES TRANSANAL GELPOINT 5,5 | E30553050 | Funció respiratòria, Accessoris espirometria | FUNCIÓ RESPIRATÒRIA, ACCESSORIS ESPIROMETRIA, OLIVA NASAL MIDA PETITA DE GOMA LLIURE DE LÀTEX, COMPATIBLES AMB ESPIRÒMETRE MICRO MEDICAL RPM. | 0.8098
2021672 | LLANCETA GLICEMIA CAPILAR SEGURETAT | E30040010 | Catèter valvuloplàstia, Catèters valvuloplàstia aòrtica i pulmonar | CATÈTER VALVULOPLÀSTIA, CATÈTERS VALVULOPLÀSTIA AÒRTICA I PULMONAR, CATÈTER BALÓ VALVULOPLÀSTIA PULMONAR TRANSLUMINAL PERCUTÀNIA (VPTP)NEON/PED,PLÀSTIC GRAU MÈDIC/TERMOPLÀSTIC,Ø9X30MM,BAIX PERFIL,MARC RADIOP;CAT 5FX90CM,DOBLE LLUM;INTROD 5F;COMP A/GUIA 0,025";(PN)3ATM,(PR)3,5ATM,ESTÈRIL,TYSHAK II, REF: PDC505 | 0.79153
8002090 | CORRETJA TRAPEZOÏDAL SPZ 1137 | E30380020 | Recollida de mostres, Accessoris per a equips aspiració mucositats | RECOLLIDA DE MOSTRES, ACCESSORIS PER A EQUIPS ASPIRACIÓ MUCOSITATS, FILTRE ANTIBACTERIÀ. COMPATIBLE AMB ASPIRADOR ATMOS LC27 O EQUIVALENT(B*)BAIXA_ESTUDI GERÈNCIA | 0.8544
2004755 | LENTINA QUIRURGICA 25X76MM C/200 S/LATEX | E30580999 | Elèctrodes ECG, Altres accessoris elèctrodes ECG | ELÈCTRODES ECG, ALTRES ACCESSORIS ELÈCTRODES ECG, VENTOSES COMPATIBLES AMB SISTEMA COMPRESSOR LUCAS 3 O LUCAS 2. UN SOL ÚS. PAQUET 12 UNITATS. | 0.82798
2003484 | TUB TRAQUEAL N/O S/BALO D.I. 3.5MM | E30740060 | Material odontologia, Endodòncia | MATERIAL ODONTOLOGIA, ENDODÒNCIA, PUNTA DE PAPER, ISO 80, AMB CODI DE COLORS, ESTÈRIL.(B*)BAIXA_ESTUDI GERÈNCIA | 0.83407
2019058 | LASER PROBE 27G | E30580999 | Elèctrodes ECG, Altres accessoris elèctrodes ECG | ELÈCTRODES ECG, ALTRES ACCESSORIS ELÈCTRODES ECG, ADAPTADOR DE CONNEXIÓ DE SEGURETAT TIPUS TOUCHPROOF, PER NENS MENORS DE 8 ANYS O PES INFERIOR A 25KG.COMPATIBLE AMB DESFIBRILADOR AED 10 O EQUIVALENT. | 0.82532
2012477 | GORRO RESP.INFANTIL T/1 MARRO | E30730040 | Material radioteràpia, Mascaretes de protecció i fixació | MATERIAL RADIOTERÀPIA, MASCARETES DE PROTECCIÓ I FIXACIÓ, EQUIP CARETES/LÀMINES D'INMOB PER A RADIOTERÀPIA CRANIAL SENSE MARC.CONSTA:LÀMINES PER MODELAR PART FRONTAL/OCCIPITAL AMB SUPORT,BANDES D'INMOB,ESFERES PER ÓS NASAL I MALLA TERMOPLASTICA MODELABLE AMB AIGUA CALENTA,COMPATIBLE AMB EQUIP EXACTRAC O EQUIV | 0.86118
3035074 | ELECTR.OCTOP.VERCISE 45CM(DB-2201-45DC) | E30740020 | Material odontologia, Obturació | MATERIAL ODONTOLOGIA, OBTURACIÓ, PEDRA NATURAL PER AFILAR TIPUS ARKANSAS, GRA DUR FI, FORMA PLANA. | 0.74774
2002956 | BROCA 2.0 MM X 85 MM 3600-020 | E30640040 | Material exploracions, Proctoscopi i altre material cirurgia proctològica | MATERIAL EXPLORACIONS, PROCTOSCOPI I ALTRE MATERIAL CIRURGIA PROCTOLÒGICA, RASPALL DE FÍSTULA PER A CIRURGIA OBERTA EN PROCTOLOGIA,PER DESBRIDAR TRACTE FISTULÓS, ABANS DE POSAR EL CLIP DE PROCTOLOGIA ,RASPALL Ø 4MMX4CM LLARGÀRIA,ØEXTREMS DE 2,2MM I 2,5MM,30CM+/-2CM LONG TOTAL,D'ACER,ESTÈRIL,UN SOL ÚS.COMPATIBLE OTSC O EQUIVAL. | 0.71618
2021921 | ADHESIU TOPIC P/FIXACIO/PROTEC.CATETER | E30520070 | Filtres, Filtres respiratoris | FILTRES, FILTRES RESPIRATORIS, FILTRE CIRCUÏT RESPIRACIÓ COLZAT CLEAR-GUARD 3 - CORONAVIRUS(B*)BAIXA_ESTUDI GERÈNCIA | 0.79896
2018035 | PESSARI ANELL GRUIXUT 75mm ARDR075 | E30382999 | Material col-lector per a drenatge per gravetat, Altre material per a drenatges | MATERIAL COL-LECTOR PER A DRENATGE PER GRAVETAT, ALTRE MATERIAL PER A DRENATGES, CINTA DE TRANSPORT DE TELA NEGRA, AMB PEÇA DE PLÀSTIC PER PENJAR DE L'ASPIRADOR DE DRENATGE TORÀCIC TIPUS THOPAZ(B*)BAIXA_ESTUDI GERÈNCIA | 0.88939
2013799 | CLAMP OCLUSIO VASCUL.SIMPLE10X4.5X2.5MM | E30140160 | Material protecció, Protectors oculars i facials d'un sol ús | MATERIAL PROTECCIÓ, PROTECTORS OCULARS I FACIALS D'UN SOL ÚS, MASCARETA AMB GOMES I PROTECCTOR FACIAL TRANSPARENT DE POLICARBONAT 30CM+/-2CM, TIRA ALUM FIX NASAL. LLIURE DE LÀTEX, UN SOL ÚS. | 0.70909
2002665 | SONDA ESOFAGICA LINTON CH21 | E30440030 | Sondes, Sondes esofagogàstriques | SONDES, SONDES ESOFAGOGÀSTRIQUES, SONDA PER A TRACTAMENT DE L'EPISTAXIS, SILICONA, DUES VIES, CH-13,5/4,5MM, LLARGÀRIA 9-10CM, DOBLE BALÓ, ESTÈRIL, UN SOL ÚS | 0.89389
8002915 | CORRETJA TRAPEZOÏDAL SPZ 1112 | E30013160 | Agulles i equips per a biòpsia, Equips punció biòpsia | AGULLES I EQUIPS PER A BIÒPSIA, EQUIPS PUNCIÓ BIÒPSIA, EQUIP DE BIÒPSIA P/EXTRACCIÓ MOSTRES DE TEIXIT UTERÍ P/DOBLE ASPIRACIÓ ENDOMETRIAL A/METODOLOGIA DABE,CONSTA: 2 CÀNULES DE 3MM Ø A/FORATS EN EXTR/DISTAL,CONNECTOR EXTR/PROXIMAL,XERINGA 20CM LUER A/FRE,POT DE MOSTRA A/ETIQUETA IDENTIF, ESTÈRIL,INDIVI,1ÚS | 0.87267
2026895 | PINÇA BIPOLAR AMPOLLA TRIANG 5x360 | E30301030 | Apòsits quirúrgics, Apòsits estèrils laminars per a fixació de catèters | APÒSITS QUIRÚRGICS, APÒSITS ESTÈRILS LAMINARS PER A FIXACIÓ DE CATÈTERS, APÒSIT/DISPOSITIU FIXACIÓ UNIVERSAL DE CATÈTER VENÓS CENTRAL (CVC), MIDA TOTAL 5.08CM X 8.89CM +/-0,5CM AMB DISPOSITIU DE RETENCIÓ INTEGRAT EN EL COS ADHESIU I PROTECCIÓ AMB FILM IMPERMEABLE. LLIURE DE LÀTEX. ESTÈRIL | 0.95297
3017909 | EXTENSION ELECTR.OCTOPOLAR (37081 40) | E30670060 | Material puericultura, Recipient per administració medicació | MATERIAL PUERICULTURA, RECIPIENT PER ADMINISTRACIÓ MEDICACIÓ, TAP DE POLIETILÈ PER A VAS DE 25ML, COMPATIBLE AMB CODI SAP 30002337 | 0.87943
4000126 | ROTLLE PAPER CUINA CEL·LULOSA | E30300020 | Apòsits secs no adhesius, Cel·lulosa | APÒSITS SECS NO ADHESIUS, CEL·LULOSA, DISPENSADOR PLÀSTIC COMPATIBLE AMB CEL·LULOSA BLANCA PRETALLADA DE 4X5CM CODI SAP 30000268 | 0.89976
2002587 | SONDA ALIMENTACIO N.5 40 CM. RX | E30440080 | Sondes, Sondes Manometria, Flux perivascular i Ph | SONDES, SONDES MANOMETRIA, FLUX PERIVASCULAR I PH, BALÓ DE RECANVI PER A SONDA MANOMETRIA ANUS-RECTAL D'ALTA RESOLUCIÓ,MESURA MOTILITAT MÚSCUL RECTE I SÒL PÈLVIC,CAPACITAT 400ML,LLIURE LÀTEX.COMPATIBLE AMB MONITORS TIPUS MALT O EQUIP DE BIOFEEDBACK DE PRESSIÓ O EQUIVALENT | 0.88189
2005081 | PUNTA PIPETA GROGA C/1000 | E30580070 | Elèctrodes ECG, Pinça elèctrode per a registre ECG | ELÈCTRODES ECG, PINÇA ELÈCTRODE PER A REGISTRE ECG, PINCES DE PLÀSTIC PER A ECG IDENTIFICADES PER COLORS: NEGRE, VERD, VERMELL I GROC, AMPLADA 3CM I LLARGÀRIA 14CM, ±2CM, JOC DE 4 UNITATS | 0.85438
3023911 | CEMENTO SIMPLEX 30GR(6188-0-001) | E30140300 | Material protecció, Mantes tèrmiques de protecció | MATERIAL PROTECCIÓ, MANTES TÈRMIQUES DE PROTECCIÓ, MANTA TERMOAÏLLANT DE MATERIAL PLÀSTIC I LÀMINA D'ALUMINI, FLEXIBLE, PER A LA CONSERVACIÓ DE LA TEMPERATURA CORPORAL, PEDIÀTRICA. MIDA TOTAL APROXIMADA 100 X 80 CM (GRUIX 10 -12 µM). ENVÀS INDIVIDUAL. | 0.89995
2020397 | TERMINAL ARTROSCOPIA CONCAVA HPS-CB04 | E30242070 | Material per a vitrectomia posterior i facoemulsificació, Viscoelàstics | MATERIAL PER A VITRECTOMIA POSTERIOR I FACOEMULSIFICACIÓ, VISCOELÀSTICS, HIDROXIPROPILMETILCEL.LULOSA (HPMC) 2%, PER A LUBRICACIÓ OCULAR, 2ML | 0.86011
2026797 | VAINA ORIENTABLE TRANSPARENT FARADRIVE | E30098999 | Material per a extracció i preservació d'òrgans per a trasplantament, Altres materials per sistema per conservació òrgans donants | MATERIAL PER A EXTRACCIÓ I PRESERVACIÓ D'ÒRGANS PER A TRASPLANTAMENT, ALTRES MATERIALS PER SISTEMA PER CONSERVACIÓ ÒRGANS DONANTS, CÀNULA OVALADA DE 7X20MM. ESTÈRIL, D'UN SOL ÚS. COMPATIBLE AMB SISTEMA LIFEPORT O EQUIVALENT(B*)BAIXA_ESTUDI GERÈNCIA | 0.79754
2003415 | GEL LUBRICANT 100 GRS SULKY | E30045010 | Catèters linfografia, Baló catèters contrapulsació | CATÈTERS LINFOGRAFIA, BALÓ CATÈTERS CONTRAPULSACIÓ, EQUIP INSERCIÓ CATÈTER BALÓ CONTRAPULSACIÓ RADIOOPAC, MIDES: 30CC - 8F - 69,3CM.MEMBRANA 14X230MM.INCLOU EQUIP D'INSERCIÓ AMB 2 INTRODUC 15CM, 2 GUIES DE 0,025"-175CM,2DILAT,1PREDILAT, FIBEROPTIX REF: IAB05830LWS | 0.77517
2004774 | BENA GOMA COMPRESSIVA 10X275CM | E30013999 | Agulles i equips per a biòpsia, Altres agulles biòpsia i accessoris | AGULLES I EQUIPS PER A BIÒPSIA, ALTRES AGULLES BIÒPSIA I ACCESSORIS, GUIA D'AGULLA PER A BIÒPSIA DE PRÒSTATA,DE PUNCIÓ BIPLANA SIMULTÀNIA, MIDES DE 14CM+/-0,5CM X 6CM+/-0,3CM X 2,8CM+/-0,2CM, ESTÈRIL, D'UN SOL ÚS. COMPATIBLE AMB TRANSDUCTOR ECOGRÀFIC BK MEDICAL 8808E, 8818 I 9018 O QUIVALENT | 0.91615
2004116 | XERINGA PLAST.50ML L/L 3-C TRANSPARENT | E30252999 | Material fungible per artroscòpia, Altre material per a artroscòpia | MATERIAL FUNGIBLE PER ARTROSCÒPIA, ALTRE MATERIAL PER A ARTROSCÒPIA, IMMOBILITZADOR DE DIT (ATRAPA DITS / CAZAMUCHACHAS), DE NYLON AMB CADENA I GANXO A L'EXTREM DISTAL, MIDA PETITA, DIÀMETRE: 9,5MM, LONGITUD: 178MM+/-10MM, ESTÈRIL, D'UN SOL ÚS. COMPATIBLE AMB TORRE DE TRACCIÓ DE CANELL DE ARTHREX O EQUIVALENT | 0.88094
2019388 | FLEX MOA HU CDX-2, CL DAK-CDX2 RTU,OMNIS | E30551080 | Teràpia respiratòria, Ampolla d'aigua per a humidificador | TERÀPIA RESPIRATÒRIA, AMPOLLA D'AIGUA PER A HUMIDIFICADOR, SIST NEBULITZACIÓ FRED/CALENT. AMPOLLA H2O ESTÈRIL 500(+/-100), ADAPTADOR DE NEBULITZACIÓ PER A SISTEMA TANCAT I REGULADOR O2 ENTRE 28% I 98%(VENTURI-BERNOUILLI), PARTÍCULA AIGUA DE 2 I 8µ.S/LÀTEX,1ÚS.COMPATIBLE HUMIDIFICADOR RESPIFLO I AERODYNE O EQ | 0.84905
2020656 | C.BALO INTRAAOR.CONTRAP. 8F 258CM 50CC | E30244030 | Material per a cirurgia làser, Fibres per a làser | MATERIAL PER A CIRURGIA LÀSER, FIBRES PER A LÀSER, FIBRA LÀSER DE 600µ Ø INTERN,PUNTA PLANA,TRET FRONTAL,FIBRA DESCOBERTA,LONG 2,6METRES (550 µ Ø INTERN: 750 µ Ø EXTERN). MATERIAL: SÍLICE. APLICACIÓ LÀSER SENSE CONTACTE PER COAG,DIÒDE,ND:YAG.ESTÈRIL,SOL ÚS.COMPAT CONNECTOR BIOLITEC-SMA,RFID. | 0.94703
2022599 | ELECSYS PTH E2G 08928428190 X300 | E30410999 | Cànules traqueostomia, Altres complements i cànules traqueostomia | CÀNULES TRAQUEOSTOMIA, ALTRES COMPLEMENTS I CÀNULES TRAQUEOSTOMIA, TAP DE 15 MM PER A CONNECTOR DE CÀNULA INTERNA DE TRAQUEOSTOMIA. ESTÈRIL. D'UN SOL ÚS. | 0.85825
2026573 | KIT REBUTJ.BIOTENODESIS 2,5X6(AR-1525DS) | E30550300 | Tubs per a ventilació respiratoria., Videoscopis d'intubació | TUBS PER A VENTILACIÓ RESPIRATORIA., VIDEOSCOPIS D'INTUBACIÓ, RINOLARINGOSCOPI FLEXIBLE, LED, CANAL DE TREBALL 2,2, DIÁMETRE EXTERIOR 5,0MM, PALANCA FLEXIÓ PUNTA DISTAL 130° AMUNT/130° AVALL, CAMP VISIÓ 85°, LONGITUD TREBALL 350MM, BOTÓ/CONNEXIÓ ASPIRACIÓ, COMPAT MONITOR AVIEW O EQ.EST,ÚS | 0.85864
2020712 | KIT INSUFLAC.AIRSEALTUB+PORT 5X100 | E30251999 | Material per endoscopia, Altre material per a endoscòpia rígida-Laparoscòpia | MATERIAL PER ENDOSCOPIA, ALTRE MATERIAL PER A ENDOSCÒPIA RÍGIDA-LAPAROSCÒPIA, EXTRACTOR ENDOPRÒTESI ESOFÀGIQUES COMP P/CABLE D'EXTRACCIÓ-GUIA A.INOX A/GANXO DISTAL RECOB P/BEINA TRENADA FLEX Ø2,6X150+/-5CM I MARCAD RX;SOBRETUB Ø28F/9,4MMX100+/-5CM,P/EXTRAC I/O MIGRACIÓ ENDOPR ESOF TIPUS SX-ELLA,DANIS SEAL O EQ,NO LÀTEX.ESTÈRIL,1ÚS | 0.84599
2010069 | FORCEPS COSSOS ESTRANYS 230 CM. RATOLI | E30242070 | Material per a vitrectomia posterior i facoemulsificació, Viscoelàstics | MATERIAL PER A VITRECTOMIA POSTERIOR I FACOEMULSIFICACIÓ, VISCOELÀSTICS, HIDROXIPROPILMETILCEL.LULOSA (HPMC) 2%, PER A LUBRICACIÓ OCULAR, 2ML | 0.87649
2011764 | FOAM BLANC 12CMX4.5M ROTLLE | E30326040 | Fèrules per a immobilització, Fèrules i conformadors nasals | FÈRULES PER A IMMOBILITZACIÓ, FÈRULES I CONFORMADORS NASALS, FÈRULA NASAL EXTERIOR THERMOPLÀSTICA, TALLA MITJANA. NO ESTÈRIL | 0.88007
2010409 | XERINGA PLASTIC ORAL AMBAR 5ML BD | E30013999 | Agulles i equips per a biòpsia, Altres agulles biòpsia i accessoris | AGULLES I EQUIPS PER A BIÒPSIA, ALTRES AGULLES BIÒPSIA I ACCESSORIS, EQUIP PER A GUIA D'AGULLA PER A BIÒPSIA, PER PUNCIÓ ECOGRÀFICA, AMB 14 TAMANYS DIFERENTS I 5 ANGLES, COBERTOR, GEL CONDUCTOR I GOMES ELÀSTIQUES, ESTÈRIL, 1ÚS. COMPATIBLE AMB TRANSDUCTOR ECOGRÀFIC. | 0.85775
2017973 | GALLET NANO FX FURS-0100 | E30450011 | Nutrició enteral, Sonda Jejunal nutri enter adults pediàtr,adolesc sense ENFit | NUTRICIÓ ENTERAL, SONDA JEJUNAL NUTRI ENTER ADULTS PEDIÀTR,ADOLESC SENSE ENFIT, SONDA NASOJEJUNAL ENDOSCÒPICA PER A NUTRICIÓ ENTERAL, CH-8,LLARGÀRIA 240CM+/-5CM,RADIOPACA,MARQUES PROFUNDITAT CM,GUIA AMB PUNTA FLEXIBLE 0,035"X 260CM+/-5CM,ORIFICIS LATERALS I TERMINAL A EXTREM DISTAL,CONNEXIÓ UNIVERSAL AMB TAP DE TANCAMENT,ESTÈRIL,1ÚS | 0.92205
2014847 | GUIA INTERCANVI 2L C-CAE 11.0-100-EF | E30383070 | Recollida d'orina i incontinència, Urinòmetres | RECOLLIDA D'ORINA I INCONTINÈNCIA, URINÒMETRES, URINÒMETRE 500ML ESCALA. CONNEXIÓ SEGURA BOSSA 2L, VÀLV ANTIRETORN CÀMERA I BOSSA. TUB CONNEXIÓ UNIVERSAL SONDA 110-120CM, CLAMP I FILTRE A/VÀLVULA ANTIRETORN TUB I CÀMERA. PUNT EXTRACC S/AGULLA. SIST CIRCUIT TANCAT, SUPORT. EST | 0.84804
2024425 | ADAPDATOR CA-SECUNECT A LUER | E30240020 | Altres cirurgia cardiaca, Materials per a cirurgia cardíaca sense CEC | ALTRES CIRURGIA CARDIACA, MATERIALS PER A CIRURGIA CARDÍACA SENSE CEC, DISPOSITIU BUFADOR/ATOMITZADOR, PROPORCIONA UNA APORTACIÓ CONTINUA DE CO2 I SOLUCIÓ SALINA PER A UNA MILLOR VISIBILITAT DURANT L'ANASTOMOSI EN BY-PASS CORONARI. CÀNULA DE PERFIL BAIX MAL·LEABLE I REGULADOR AMB MÀNEC DE VOLUM PRECÍS. | 0.91936
2023805 | C.BALO DILATACIO BILIAR RX 8-10mm 3,0CM | E30300020 | Apòsits secs no adhesius, Cel·lulosa | APÒSITS SECS NO ADHESIUS, CEL·LULOSA, DISPENSADOR PLÀSTIC COMPATIBLE AMB CEL·LULOSA BLANCA PRETALLADA DE 4X5CM CODI SAP 30000268 | 0.85999
2002758 | MASCARETA ANESTESIA N.2 A/VALVULA | E30250030 | Material fungible per a neurocirurgia, Tunelitzadors | MATERIAL FUNGIBLE PER A NEUROCIRURGIA, TUNELITZADORS, ESTILET D'ACER INOXIDABLE PER NETEJA DE CONDUCTES DE PINCES BIPOLARS D'IRRIGACIÓ. CODMAN. | 0.81918
2014201 | C.GUIA DIAGNOSTIC ATP 5F 100CM HINCK | E30054075 | Introductors de catèters, Introductor amb recobriment hidrofílic | INTRODUCTORS DE CATÈTERS, INTRODUCTOR AMB RECOBRIMENT HIDROFÍLIC, INTR VASCULAR CORBAT RENAL DOBLE,HIDROFÍLIC,COILAT, FLEXIBLE,6FX55CM,PTFE,BEINA INTRODUCTORA AMB MARCA RADIOOPACA,VÀLVULA HEMOSTÀTICA,LÍNIA CLAU 3V, 2 DILATADORS RADIOOPACS COMPATIBLES GUIES 0,018"(0,45MM) I 0,038"(0,96MM).EST,1ÚS. FLEXOR CHECK-FLO ANSEL | 0.74052
2014978 | CANULA TRAQ.6,0 S/B FENESTRADA TRACOE | E30251090 | Material per endoscopia, Accessoris endoscòpia rígida-Laparoscòpia | MATERIAL PER ENDOSCOPIA, ACCESSORIS ENDOSCÒPIA RÍGIDA-LAPAROSCÒPIA, FILTRE PER A ENDOSCÒPIA LAPAROSCÒPICA, ANTIBACTERIÀ I ANTIVÍRIC, PER A ELIMINACIÓ DE SUBSTÀNCIES ORGÀNIQUES VOLÀTILS PER A PARTÍCULES INFERIORS A 0,027MICRES EN CIRURGIA LAPAROSCÒPICA, AMB TANCAMENT DE RODET, SENSE LÀTEX, ESTÈRIL, UN SOL ÚS | 0.68943
2000819 | FCVIII INHIBITOR-BETHESDA U- 5152005 | E30520040 | Filtres, Filtres espiròmetres | FILTRES, FILTRES ESPIRÒMETRES, FILTRE PER A ELIMINACIÓ D'ÒXID NÍTRIC COMPATIBLE AMB EL MÒDUL DENOX 88 (CLD88SP) O EQUIVALENT. | 0.879
4003340 | SOLUCIO ALCOHOLICA 100ML | E30900250 | Altre material sanitari, Crioteràpia | ALTRE MATERIAL SANITARI, CRIOTERÀPIA, PUNTA ESPRAI ALLARGADA RECTA PER TRACTAMENT AMB CRIOTERÀPIA DE CONDILOMES ZONA PERIANAL, RECTAL O VAGINAL,1,5X 18GR | 0.72641
2001776 | C.GUIA DIAGNOSTIC ACTP 6F 100CM JL 4 | E30054075 | Introductors de catèters, Introductor amb recobriment hidrofílic | INTRODUCTORS DE CATÈTERS, INTRODUCTOR AMB RECOBRIMENT HIDROFÍLIC, INTR VASCULAR CORBAT RENAL DOBLE,HIDROFÍLIC,COILAT, FLEXIBLE,6FX55CM,PTFE,BEINA INTRODUCTORA AMB MARCA RADIOOPACA,VÀLVULA HEMOSTÀTICA,LÍNIA CLAU 3V, 2 DILATADORS RADIOOPACS COMPATIBLES GUIES 0,018"(0,45MM) I 0,038"(0,96MM).EST,1ÚS. FLEXOR CHECK-FLO ANSEL | 0.65082
2021523 | METANEF SER CT LYO LVL 1-2-3 EEERMS11083 | E30242045 | Material per a vitrectomia posterior i facoemulsificació, Procediments per a cirurgia oftalmològica | MATERIAL PER A VITRECTOMIA POSTERIOR I FACOEMULSIFICACIÓ, PROCEDIMENTS PER A CIRURGIA OFTALMOLÒGICA, HUB-PROCEDIMENTS PER A CIRURGIA DE CATARACTA I PROCEDIMENTS CORNEALS | 0.88192
4006508 | SUDARI AMB CREMALLERA NEONAT | E30011020 | Agulles per punció lumbar, Agulles punció lumbar/epidural punta tipus Tuohy | AGULLES PER PUNCIÓ LUMBAR, AGULLES PUNCIÓ LUMBAR/EPIDURAL PUNTA TIPUS TUOHY, AGULLA PER A ANESTÈSIA EPIDURAL AMB PUNTA TUOHY DE 18G (1,25MM) X 150MM(6")+/-2MM, D'ACER INOXIDABLE, AMB ESTILET METÀL·LIC, ALETES I MARQUES D' INTRODUCCIÓ CADA 1CM, SENSE LÀTEX, ESTÈRIL, D'UN SOL ÚS | 0.72837
2026980 | PINÇA PULMONAR DUVAL FB930R | E30670090 | Material puericultura, Material neonatologia-incubadora | MATERIAL PUERICULTURA, MATERIAL NEONATOLOGIA-INCUBADORA, MATALÀS DE CALOR LATENT SENSE FONT EXTERNA PER A NEN PREMATUR, UCI NEONATAL, QUIRÒFAN I URGÈNCIES. DE GEL D'ACETAT SÒDIC (NO TÒXIC). TEMPERATURA: 38 (+/-1)° EN 90 (+/-10)SEGONS. MIDES: 25 × 41 (+/-2)CM. COMPATIBLE AMB TAC I RMN. LLIURE DE LÀTEX,UN SOL ÚS | 0.83847
2022885 | RIGIFLEX BALO DILATADOR 35MM M00554510 | E30553050 | Funció respiratòria, Accessoris espirometria | FUNCIÓ RESPIRATÒRIA, ACCESSORIS ESPIROMETRIA, TRANSDUCTOR/BROQUET DE PLÀSTIC- LLIURE DE LÀTEX, DÙN SOL ÚS. COMPATIBLE AMB ESPIRÒMETRE SPIROSAFE O EQUIVALENT. | 0.88032
2018779 | ALLARGADERA BOMBA XERINGA SPACE 200 CM | E30350040 | Material Higiene del pacient, Compreses absorbents o xopador | MATERIAL HIGIENE DEL PACIENT, COMPRESES ABSORBENTS O XOPADOR, ABSORBIDOR LÀMINES DE CEL·LULOSA, RECOBERT PART SUPERIOR DE TEIXIT SENSE TEIXIR,INTERIOR PER POLÍMER , PART POSTERIOR DE PE IMPERMEABLE I TRANSPIRABLE AMB CAPA EXTERNA DE TEIXIT SENSE TEIXIR, MIDA 60X90CM +/-5CM. ABSORCIÓ > 1900 ML . LLIURE LÀTEX | 0.89497
2023778 | GLP PIPETTE TIPS X3840 6Q1351 | E30040020 | Catèter valvuloplàstia, Catèters valvuloplàstia mitral | CATÈTER VALVULOPLÀSTIA, CATÈTERS VALVULOPLÀSTIA MITRAL, CATETER BALÓ ATP NO DISTENSIBLE/NO COMPLIAN Ø28MMX40MM,PER DILATACIÓ DEGRANS LESIONS,ALTA PRESSIÓ,BAIX PERFIL,POLIETILÈ (PET) 3/4 PLEGS,PN 3-4ATM,PR 6ATM;CATÈTER Ø9FX110CM,PER A GUIA 0,035"/0,89MM,INTRODUCTOR RECOMANAT 12F.ALTOSA -XL,REF:AL-28-40 | 0.73275
2025170 | POLIGLACTICNA ABS.1 A(1/2c48)LOOP 75.VIO | E30383010 | Recollida d'orina i incontinència, Dispositius per a incontinència urinària | RECOLLIDA D'ORINA I INCONTINÈNCIA, DISPOSITIUS PER A INCONTINÈNCIA URINÀRIA, COL·LECTOR DE LÀTEX AUTOADHESIU PER A INCONTINÈNCIA URINÀRIA MASCULINA DE 20 (+/-1) MMØ. HIPOAL·LÈRGIC, ENVÀS INDIVIDUAL. | 0.83632
2003099 | SET CATETER EPICUTANI PEDIAT 24G 30CM | E30010260 | Agulles, Equip punció paracentesi | AGULLES, EQUIP PUNCIÓ PARACENTESI, EQUIP DRENATGE PUNCIÓ PERCUTÀNIA AMB PUNTA EN FORMA DE PIGTAIL DE 8FR X25CM AMB TRÒCAR DE 18G COMPATIBLE AMB TÈCNICA SELDINGER. ESTÈRIL. UN SOL ÚS. | 0.86724
2020028 | KIT IgM LCR OPTILITE LK012.L.OPT x60 | E30670040 | Material puericultura, Ulleres i material per a protecció fototeràpia neonatal | MATERIAL PUERICULTURA, ULLERES I MATERIAL PER A PROTECCIÓ FOTOTERÀPIA NEONATAL, FUNDA PLANA I EMBUATADA PER A PALA DE FIBRA ÒPTICA, TALLA GRAN, PERMET EMBOLICAR EL NADÓ I LA PALA. LLIURE DE LÀTEX, ÚS EN UN SOL PACIENT. COMPATIBLE AMB SISTEMA DE FOTOTERÀPIA BILISOFT 2.0 O EQUIVALENT. | 0.84388
3020217 | ELECTRODO PERCUTANEO OCTOP.60CM (3186) | E30222078 | Sutures mecàniques per a cirurgia oberta, Longo - Cirurgia prolapse hemorroidal | SUTURES MECÀNIQUES PER A CIRURGIA OBERTA, LONGO - CIRURGIA PROLAPSE HEMORROIDAL, GRAPADORA-TALLADORA,P/HEMORROIDES-PROLAPSES RECTALS,A/FULL TALLANT,SUT CIRCULAR,RECTA,Ø EXT/SUT 33,5 MM,ØTALL 23.1+/-1MM,NO RECARREGABLE,PRECARREGADA.GRAPES TITANI,ALÇ/GRAPA OBERTA 4,3 MM,ALÇ/GRAPA TANCADA 0,75-1,6 MM,AMPL/GRAPA 3,8 MM,A/3 FILERES GRAPES | 0.69097
2020792 | TUB TRAQUEAL N/O A/B ANELL.+FIADOR 3.5MM | E30551040 | Teràpia respiratòria, Nebulitzadors | TERÀPIA RESPIRATÒRIA, NEBULITZADORS, TAP D'OMPLIMENT. LLIURE DE LÀTEX, D'UN SOL ÚS. COMPATIBLE AMB NEBULITZADOR DE FÀRMACS AERONEBPRO O EQUIVALENT. | 0.91185
2019497 | ARTISAN ALCBLUE PH 2.5 STAIN KIT X50TEST | E30041140 | Catèters angiogràfics, Forceps biòpsia | CATÈTERS ANGIOGRÀFICS, FORCEPS BIÒPSIA, FÒRCEPS P/BIÒPSIA ENDOMIOCARDIAL DE VENTRICLE DRET,P/ACCÉS JUGULAR INTERNA,ØEXT 7,0F/2,3MM,LONG 50CM,RX,COS EN ESPIRAL,PINCES TALLANTS ACER INOX I MÀNEC 3 ANELLS,CODIF COLOR,P/INTROD 7F,NO LÀTEX,ESTÈRIL,1ÚS.STANDARD BIOPSY FORCEPS,REF:504-302L | 0.83573
2019124 | FRESA DE TALL ACER INOX 1.0MMX48.0MM | E30251110 | Material per endoscopia, Equips irrigació/aspiració cirurgia endoscòpica-Laparoscòpia | MATERIAL PER ENDOSCOPIA, EQUIPS IRRIGACIÓ/ASPIRACIÓ CIRURGIA ENDOSCÒPICA-LAPAROSCÒPIA, EQUIP TUBS IRRIGACIÓ D'ENDOSCÒPIA-LAPAROSCÒPIA,PRESIÓ REGULADA PC,AMB DOS PUNXONS/AG PUNCIÓ,RODET A/IDENTIF AUTOM I SELECCIÓ TIPUS BOMBA I CON A INSTRUM,NO LÀTEX,ESTÈRIL,1 ÚS.COMP A/BOMBA IRRIG/ASP ENDOMAT HAMOU 26 3311 20 I ENDOMAT SELECT UP 210 O EQUIV | 0.8394
4000132 | MOCADOR CEL.LULOSA U=C/100 | E30011070 | Agulles per punció lumbar, Agulles i equips per a rizolisi | AGULLES PER PUNCIÓ LUMBAR, AGULLES I EQUIPS PER A RIZOLISI, ELECTRÒDE PER A RIZOLISI P/RADIOFREQÜÈNCIA Ø 0.2X 5 +/-1CM DE LONGITUD,UTILITZAR A/AG CANULADES DE 5+/-1CM,CABLE INCORPORAT 300+/-CM DE LLARG,CODI DE COLOR,ESTÈRIL,UN SOL ÚS,PUNTA ACER INOXIDABLE.COMPATIBLE GENERADORS NEUROTHERM NT-1100/NT 2000 O EQUIV | 0.87872
2025323 | APOSIT PASTA ESTERIL A/PLATA IONICA 15GR | E30350020 | Material Higiene del pacient, Cremes hidratants, olis i accessoris | MATERIAL HIGIENE DEL PACIENT, CREMES HIDRATANTS, OLIS I ACCESSORIS, SUPORT DE PARET PER ENVÁS 1000ML COMPATIBLE AMB CODI SAP 30033657 | 0.8103
2024676 | CARREGA GRAP. SUREFORM 45 BLAVA Xi | E30013160 | Agulles i equips per a biòpsia, Equips punció biòpsia | AGULLES I EQUIPS PER A BIÒPSIA, EQUIPS PUNCIÓ BIÒPSIA, EQUIP DE BIÒPSIA P/EXTRACCIÓ MOSTRES DE TEIXIT UTERÍ P/DOBLE ASPIRACIÓ ENDOMETRIAL A/METODOLOGIA DABE,CONSTA: 2 CÀNULES DE 3MM Ø A/FORATS EN EXTR/DISTAL,CONNECTOR EXTR/PROXIMAL,XERINGA 20CM LUER A/FRE,POT DE MOSTRA A/ETIQUETA IDENTIF, ESTÈRIL,INDIVI,1ÚS | 0.8716
2014313 | XERINGA PLASTIC 10ML L/L MASCLE VERMELL | E30350999 | Material Higiene del pacient, Altres materials d'higiene personal | MATERIAL HIGIENE DEL PACIENT, ALTRES MATERIALS D'HIGIENE PERSONAL, TALC EN POLS(B*)BAIXA_ESTUDI GERÈNCIA | 0.93447
4006388 | JERSEI POLAR NEGRE A/CREMALLERA M | E30740060 | Material odontologia, Endodòncia | MATERIAL ODONTOLOGIA, ENDODÒNCIA, PUNTA DE GUTAPERXA ACCESSÒRIA MIDA MITJANA(B*)BAIXA_ESTUDI GERÈNCIA | 0.84683
2023815 | PINÇA ATR.BAKEY FB402R | E30200060 | Material electrocirurgia, Pinces bipolars_convencionals per cirugia oberta | MATERIAL ELECTROCIRURGIA, PINCES BIPOLARS_CONVENCIONALS PER CIRUGIA OBERTA, PINÇA BIPOLAR EN BAIONETA PER A COAGULACIÓ, 1,0MM D'AMPLADA DE LA PUNTA, 19CM+/-1CM DE LONGITUD,AMB CABLE 5M+/-20CM I CONNEXIÓ AMB 2 PINS DE 28MM.COMPATIBLE AMB GENERADORS BIPOLARS ELECTROQUIRÚRGICS ESTÈRIL, UN SOL ÚS. | 0.76316
2007852 | EMBOLIZANTE 150-250 MICRAS | E30304040 | Apòsits i dispositius no específics, Emulsions i olis de prevenció: àcids grassos hiperoxigenats | APÒSITS I DISPOSITIUS NO ESPECÍFICS, EMULSIONS I OLIS DE PREVENCIÓ: ÀCIDS GRASSOS HIPEROXIGENATS, OLI AMB ÀCIDS GRASSOS ESSENCIALS HIPEROXIGENATS I ALTRES COMPONENTS, PER A LA PREVENCIÓ I EL TRACTAMENT D'ÚLCERES. COMPOST PER: 95% COM A MÍNIM D'ÀCIDS GRASSOS ESSENCIAL. FLASCÓ AMB PULVERITZADOR. VOLUM DE 5-7ML. | 0.77752
2014110 | GUANT EXAMEN NITRIL T/M. S/POLS C/100 | E30140040 | Material protecció, Guants de nitril | MATERIAL PROTECCIÓ, GUANTS DE NITRIL, GUANT DE NITRIL PER A CURES,AMBIDEXTRE,SENSE POLS,MIDA PETITA S,COLOR FOSC.LONG/MÍN 240MM,AMPLADA 80MM±10MM,PUNY LLARG A/VORAVIU,PUNTA DITS MICRO-RUGOSA,S/LÀTEX,NO ESTÈRIL,ENTRELLAÇATS ENTRE SÍ,DISPENSACIÓ UNITÀRIA PEL PUNY PER PART INFERIOR DE LA CAIXA | 0.91726
2019701 | "M" DRI ETHYL GLUCURONID CALIBRADOR 2000 | E30326999 | Fèrules per a immobilització, Altres fèrules i complements | FÈRULES PER A IMMOBILITZACIÓ, ALTRES FÈRULES I COMPLEMENTS, FARCIMENT ADHESIU EN PLANCHA D'ESCUMA PER A FÈRULES TERMOPLÀTIQUES .MIDES 3,2MM X 45CMX 61 CM | 0.86392
2009680 | TORUNDA GASA PETITA 30-106 EST U=S/5U. | E30236030 | Antiadherents tissulars, Antiadherents de teixits | ANTIADHERENTS TISSULARS, ANTIADHERENTS DE TEIXITS, GEL ANTIADHERENT D'ÀCID HIALURÒNIC DE 2 ML PER A CIRURGIA TENDINOSA I NERVIOSA(B*)BAIXA_ESTUDI GERÈNCIA | 0.83155
2016207 | C.GUIA D. ATP 0.035" 260 CM ADVANTAGE | E30245999 | Material per a cirurgia guiada per imatge, Altre material equips cirugia guiada per imatge | MATERIAL PER A CIRURGIA GUIADA PER IMATGE, ALTRE MATERIAL EQUIPS CIRUGIA GUIADA PER IMATGE, PIN PERCUTANI DE 125 (+/-10)MM DE LONGITUD I 5 (+/-1)MM DE DIÀMETRE, PER A PROCEDIMENTS DE COLUMNA. ESTÈRIL, D'UN SOL ÚS. COMPATIBLE AMB SISTEMA DE CIRURGIA GUIADA PER IMATGE STEALTHSTATION S7 TM O EQUIVALENT. | 0.9332
2018929 | INFLADOR VALV.PERCEVAL (413944) | E30250050 | Material fungible per a neurocirurgia, Cargols i guies per a neurocirurgia | MATERIAL FUNGIBLE PER A NEUROCIRURGIA, CARGOLS I GUIES PER A NEUROCIRURGIA, CARGOL GUIA PER A LA IMPLANTACIÓ D'ELÈCTRODES INTERCEREBRALES PROFUNDS DE REGISTRE, TITANI, ESTÈRIL, UN SOL ÚS, COMPATIBLE AMB SISTEMA ALCIS O EQUIVALENT. | 0.87451
2022445 | CD45RA 550855 | E30304060 | Apòsits i dispositius no específics, Apòsits escuma PUR forma anatòmica talò | APÒSITS I DISPOSITIUS NO ESPECÍFICS, APÒSITS ESCUMA PUR FORMA ANATÒMICA TALÒ, APÒSIT DE ESCUMA DE POLIURETÀ FORMA ANATÒMICA DE TALÒ AMB SILICONA I VORA ADHESIVA. MIDA SUPERFICIE ACTIVA 20X20CM +/-3CM. | 0.90758
8003243 | CORRETJA TRAPEZOÏDAL SPB 3150 | E30013160 | Agulles i equips per a biòpsia, Equips punció biòpsia | AGULLES I EQUIPS PER A BIÒPSIA, EQUIPS PUNCIÓ BIÒPSIA, EQUIP PER A BIÒPSIA RENAL,CONSTA: AGULLA 19G X70CM AMB TALL RÀPID DE 20MM LONG RECORREGUT,ADAPTADOR VÀLVULA,CÀNULA REFORÇ DE 14G, BEINA INTRODUCTORA 7FR,CATÈTER RECTE 5FR,CATÈTER FLEXIBLE 5FR,NO LÀTEX,ESTÈRIL,1ÚS. | 0.83661
2025870 | AGULLA PUNTA ROMA 18G 250MM | E30010080 | Agulles, Agulles per a acupuntura | AGULLES, AGULLES PER A ACUPUNTURA, AGULLA PER A ACUPUNTURA AMB MÀNEC DE PLATA REBUTJABLE 0,5'.(B*)BAIXA_ESTUDI GERÈNCIA | 0.8
2021399 | XERINGA ORAL CONNEXIO ENFIT 1ML AMB TAP | E30740020 | Material odontologia, Obturació | MATERIAL ODONTOLOGIA, OBTURACIÓ, FIL RETRACTOR GINGIVAL NO IMPREGNAT, TRENAT, NÚMERO 0, LLARGÀRIA 225CM +/-10%. | 0.8608
2002803 | CIRCUIT ANESTESIA PEDIATRIC 160CMX15MM | E30581020 | Elèctrodes per a cirurgia, Elèctrodes monopolars | ELÈCTRODES PER A CIRURGIA, ELÈCTRODES MONOPOLARS, SONDA/ESTIMULADOR MONOPOLAR PER A LA LOCALITZACIÓ I MAPEIG DELS NERVIS MOTORS EN EL CAMP QUIRÚRGIC, ØPUNTA 0,5MM, AMB MÀNEC I CABLE DE 2M +/-10CM. COMPATIBLE AMB NEUROESTIMULADOR NEURO-IOM 16/S O EQUIVALENT. ESTÈRIL, UN SOL ÚS | 0.92594
2018665 | EQUIP DRENATGE TORACIC 0.8L DIGITAL | E30460100 | Tubs i equips de drenatge, Equips de drenatge | TUBS I EQUIPS DE DRENATGE, EQUIPS DE DRENATGE, EQUIP/SISTEMA DRENATGE DE FÍSTULES I FERIDES COMPOST PER DISPOSITIU COL·LECTOR AMB DOS CANALS DE BUÏDAMENT, FINESTRA, GUIA DE RETALL, FILM PROTECTOR TRANSPARENT, PORTAL D'ACCÉS, PINÇA I BOMBA D'INFLAT. SUPERFÍCIE RETALLABLE: 156-228MM, UN SOL ÚS | 0.842
2004773 | BENA ELAST COHESIVA FIXACIO 10CMX20M | E30700030 | Material fisioteràpia, Bossa fred / calor | MATERIAL FISIOTERÀPIA, BOSSA FRED / CALOR, COMPRESA/COIXINET DE ROBA DE COTÓ FARCIT DE PEDRES VOLCÀNIQUES PER A APLICACIÓ DE CALOR. MIDES: 25X30CM +/-2CM. REUTILITZABLE. | 0.80668
2024802 | CARREGA GRAP. SUREFORM 60 NEGRA Xi | E30553998 | Funció respiratòria, Altres broquets | FUNCIÓ RESPIRATÒRIA, ALTRES BROQUETS, BROQUET DE GOMA AMB MOSSEGADOR, DE 30 X 19 X 12 (+/-1) CM. | 0.86115
3032961 | EXTENSION DBS SENSIGHT (B3400060M) | E30032050 | Catèter Hemodiàlisis, Equips catèter diàlisi | CATÈTER HEMODIÀLISIS, EQUIPS CATÈTER DIÀLISI, JOC RECANVILA PEÇACONNEXIÓ PER A CATÈTER HEMODIÀLISI CRÒNICA15 F X 36 CM+/-. INCLOU: PEÇACONNEXIÓ, TAP COMPRESSIÓ, TAPS "LUER-LOOK", ADAPTADOR COMPRESSIÓ, PINÇA LLISCANT I TAP COMPRESSIÓ. ESTÈRIL, ATÒXIC I APIRÒGEN.(B*)BAIXA_ESTUDI GERÈNCIA | 0.90709
2018793 | GUIA 0.014" 175CM PRESSURE WIRE | E30553998 | Funció respiratòria, Altres broquets | FUNCIÓ RESPIRATÒRIA, ALTRES BROQUETS, BROQUET DE GOMA AMB MOSSEGADOR, DE 30 X 19 X 12 (+/-1) CM. | 0.78498
2015458 | FG1001 FLUDESOXIGLUCOSA 10mCi | E30323040 | Embenatges, Faixes tubulares | EMBENATGES, FAIXES TUBULARES, FAIXA TORÀCICA PER HOME DE TEIXIT ELÀSTIC AMB DOBLE BANDA ELÀSTICA I TANCA DE VELCRO, COLOR BLANC. MIDA GRAN: CIRCUNFERÈNCIA CONTORN MÍNIM 100CM I MÀXIM 160CM +/-5CM, ALÇADA 16CM+/-2CM. | 0.875
2018874 | APLICADOR NASAL P/ ATOMITZACIO FARMACS | E30300060 | Apòsits secs no adhesius, Protecció per a taponament nasal | APÒSITS SECS NO ADHESIUS, PROTECCIÓ PER A TAPONAMENT NASAL, CONFORMADOR NASAL DE SILICONA PER A ORIFICIS NASALS. MIDES: DIÀMETRE 1,5CM, AMPLADA 2,7 CM, 3,2 LLARGÀRIA. PER A INTERVENCIONS DE RINOPLÀSTIA. ESTÈRIL(B*)BAIXA_ESTUDI GERÈNCIA | 0.8429
2022668 | EMBENAT MULTICOMP ULCER VEN 18-25CM K2 | E30041010 | Catèters angiogràfics, Multiús | CATÈTERS ANGIOGRÀFICS, MULTIÚS, CATÉTER ANGIOGRÀFIC/DIAGNÒSTIC PER A INTERV CORONARI ACTP MULTIPRPÒSIT/MULTIÚS A MPA1,Ø6FX125CM+/-5CM,PUNTA DISTAL OBERTA,SENSE ORIFICIS LATERALS,ESTÈRIL. SUPER TORQUE PLUS,533-667 | 0.9099
2026637 | SONDA ASP. CIRCUIT TANCAT I ENDO 5FR 24H | E30440030 | Sondes, Sondes esofagogàstriques | SONDES, SONDES ESOFAGOGÀSTRIQUES, SONDA ESOFÀGICA,SILICONA TRANSPARENT,CH-34,LONGITUD 150+/-10CM,PUNTA TANCADA,CILÍNDRICA AMB ORIFICIS LATERALS ATRAUMÀTICS,MARQUES DE PROFUNDITAT I CONTROL RADIOLÒGIC,CONNEXIÓ EMBUT,PER A TRACTAMENT D'ESTENOSIS O OBSTRUCCIONS DE L'ESÒFAG,ESTÈRIL,UN SOL ÚS | 0.93113
2018997 | CATETER BLOQUEO GANGLIO ESFENOPALATINO | E30041100 | Catèters angiogràfics, Corbes especials | CATÈTERS ANGIOGRÀFICS, CORBES ESPECIALS, CATÈTER ANGIOGRÀFIC PER A INTERVENCIONISME VASCULAR CORONARI PERCUTANI DE DIAGNÒSTIC TIPUS WILLIAMS (WRP) CALIBRE 6F, PER A GUIA DE 0,038",LLARGÀRIA 100CM+/-5CM. ESTÈRIL,TIPUS EXPO WRP O EQUIVALENT | 0.8656
2004928 | ROTLLE PAPER ECG.3C.144MMX30MT | E30096033 | Equips d'infusió, Sistemes per a preparació-administració de cistostàtics | EQUIPS D'INFUSIÓ, SISTEMES PER A PREPARACIÓ-ADMINISTRACIÓ DE CISTOSTÀTICS, DISPOSITIU ADM FLUIDS I CITOSTÀTICS A/BOSSA INFUSIÓ,PUNXÓ AMB FILTRE D'AIRE 1,2µM, CONNECTOR A/VÀLVULA FEMELLA SEGURETAT(SENSE AGULLA) I ANTIAEROSOL, A/SEGELLAT BIDIRECCIONAL,PURGA 0,38(+/-0,02)ML.EST,S/LÀT/DEHP,1ÚS,ENV IND.COMPAT SIST CHEMOLOCK O EQ | 0.68728
2022704 | ADAPTADOR HEMOCULTIU + TUB BUIT | E30350080 | Material Higiene del pacient, Tovalloles i manyoples | MATERIAL HIGIENE DEL PACIENT, TOVALLOLES I MANYOPLES, TOVALLOLETA PER A HIGIENE CORPORAL DE PELL SANA, DE TEIXIT SENSE TEIXIR, IMPREGNADA AMB PHMB, MIDA 20X30CM +/-2CM. ENVÀS SOBRE 10 UNITATS DE FÀCIL OBERTURA, NO ESTÈRIL | 0.87383
2022525 | ENVISION FLEX, HIGH PH OM GV80011-2 X600 | E30251085 | Material per endoscopia, Trocars | MATERIAL PER ENDOSCOPIA, TROCARS, HVH-EQUIP CIRURGIA BARIÀTRICA POLIVALENT PER LAPAROSCÒPIA 11 ELEMENTS.LLIURE DE LÀTEX, ESTÈRIL, D'UN SOL ÚS.(B*)BAIXA_ESTUDI GERÈNCIA | 0.90944
4000046 | ROTLLE PLASTIC ADHERENT | E30553050 | Funció respiratòria, Accessoris espirometria | FUNCIÓ RESPIRATÒRIA, ACCESSORIS ESPIROMETRIA, OLIVA NASAL MIDA GRAN, DE GOMA LLIURE DE LÀTEX, COMPATIBLES AMB ESPIRÒMETRE MICRO MEDICAL RPM. | 0.77376
2013528 | DERIVACIO INTRACORONARIA 1.5 | E30100999 | Perfusió cardiaca, Altres perfusió cardíaca | PERFUSIÓ CARDIACA, ALTRES PERFUSIÓ CARDÍACA, CAPÇAL (CAMPANA) DE PERFUSIÓ PER A BOMBA CENTRÍFUGA EN CIRCULACIÓ EXTRACORPÒRIA. STÖCKERT O EQUIVALENT | 0.82229
2021524 | CLINMASS ADD ONSET IM WBLOOD EEERMS99200 | E30580999 | Elèctrodes ECG, Altres accessoris elèctrodes ECG | ELÈCTRODES ECG, ALTRES ACCESSORIS ELÈCTRODES ECG, ADAPTADORS DE TERMINAL CLIP AMB CONNECTOR FEMELLA 4MM ("BANANA") PER A ELÈCTRODES ECG, CODIFICACIÓ COLORS. | 0.81285
2002577 | SONDA ASPIRACIO CONTROLADA N.5 29CM | E30440070 | Sondes, Sondes rectals | SONDES, SONDES RECTALS, SONDA RECTAL PER A ÈNEMES DE SIMPLE CONTRAST, PVC A/SUPERFÍCIE SILICONADA, ATRAUMÀTICA I MULTIPERFORADA, BALÓ RETENCIÓ SILICONA 90-100ML, COIXINET D'ESCUMA P/INFLAT DE VOLUM EXACTE, ANELL FIXACIÓ EXTERIOR, LÍNIES PRECONNECTADES P/CONTRAST, NO LÀTEX, 1ÚS | 0.8992
3016978 | MEMBRANA AMNIOTICA 2X2,5cm. (BT7013) | E30041040 | Catèters angiogràfics, Mamaria interna | CATÈTERS ANGIOGRÀFICS, MAMARIA INTERNA, CATÈTER ANG/DIAGC ACTP CORBA MAMARIA INTERNA,Ø4F/1,40MMX100CM,S/RECOB HIDR,DOBLE TRENAT,S/ORIF,PUNTA ATRAU,ALT RX,GRAN ØINT FLUX>23ML/SEG (SALÍ),PRESSIÓ MÀX REC 1200PSI,P/GUIA 0,038"/0,97MM,INJ CONTRAST ALTA PRESSIÓ I AGENTS TERAP.OUTLOOK,REF:RQ-4BPIR00M | 0.80722
2014128 | SONDA GASTRO MIC-G 28F 15CC A/B | E30440062 | Sondes, SVP Sonda vesical permanent punta Dufour | SONDES, SVP SONDA VESICAL PERMANENT PUNTA DUFOUR, SONDA VESICAL PERMANENT (SVP) IRRIGACIÓ PUNTA COLZADA TIPUS DUFOUR,LÀTEX SEMIRÍGID,TRES VIES,CH-24,LLARGÀRIA 40-42CM,ORIFICIS LATERALS,BALÓ 50-80+/-5ML,VÀLVULA PER A RÀCORDS LUER,CONNEXIÓ UNIVERSAL,ESTÈRIL,UN SOL ÚS | 0.84935
2002620 | TUB TRAQUEAL N/O A/BALO D.I. 9.0MM 1-O | E30551040 | Teràpia respiratòria, Nebulitzadors | TERÀPIA RESPIRATÒRIA, NEBULITZADORS, TAP D'OMPLIMENT. LLIURE DE LÀTEX, D'UN SOL ÚS. COMPATIBLE AMB NEBULITZADOR DE FÀRMACS AERONEBPRO O EQUIVALENT. | 0.88354
2020260 | KIT CATETER GUIA FLOWGATE 8F 95 CM | E30740020 | Material odontologia, Obturació | MATERIAL ODONTOLOGIA, OBTURACIÓ, ÀCID ORTOFOSFÒRIC AL 37% EN FORMA DE GEL, COLOR BLAU, PRECARREGAT AMB XERINGUES DE 1,2 GR, 4 XERINGUES I 6 PUNTES XERINGUES. COMPATIBLE AMB PUNTES CODI SAP 30059847 | 0.83521
2026683 | CALÇADOR PLASTIC 60CM. REF H4608 | E30013160 | Agulles i equips per a biòpsia, Equips punció biòpsia | AGULLES I EQUIPS PER A BIÒPSIA, EQUIPS PUNCIÓ BIÒPSIA, EQUIP PER A BIÒPSIA CONSTA DE: AGULLA DE 16G (1,65MM) X 15CM+/-1CM, AMB PUNTA TIPUS TRÒCAR, CÀNULA AMB BISELL ESPECIAL PER A TALL I XERINGA AMB BLOQUEIG, D'ACER I PLÀSTIC,ESTÈRIL,SENSE LÀTEX,D'UN SOL ÚS | 0.87053
2018436 | C.GUIA DIAGNOSTIC ACTP 6F 0.070" 95CM MP | E30054075 | Introductors de catèters, Introductor amb recobriment hidrofílic | INTRODUCTORS DE CATÈTERS, INTRODUCTOR AMB RECOBRIMENT HIDROFÍLIC, INTR VASCULAR CORBAT RENAL DOBLE,HIDROFÍLIC,COILAT, FLEXIBLE,6FX55CM,PTFE,BEINA INTRODUCTORA AMB MARCA RADIOOPACA,VÀLVULA HEMOSTÀTICA,LÍNIA CLAU 3V, 2 DILATADORS RADIOOPACS COMPATIBLES GUIES 0,018"(0,45MM) I 0,038"(0,96MM).EST,1ÚS. FLEXOR CHECK-FLO ANSEL | 0.663
2026875 | EZ1 DSP KIT SANG (62124) | E30740060 | Material odontologia, Endodòncia | MATERIAL ODONTOLOGIA, ENDODÒNCIA, PUNTA DE GUTAPERXA, CONICITAT 4%, ISO 25 | 0.81046
2027983 | CANULA LIPOSUC INFILTRACIO 3X300 | E30700030 | Material fisioteràpia, Bossa fred / calor | MATERIAL FISIOTERÀPIA, BOSSA FRED / CALOR, COIXINET DE CALOR, MIDES APROXIMADES 25 X 30 CM. | 0.90769
2020089 | JAQUETA MANIGA LLARGA BLAVA TALLA L | E30010999 | Agulles, Altres agulles sense BS | AGULLES, ALTRES AGULLES SENSE BS, EQUIP TRACTA TUMORS PROSTÀTICS SISTEMA DE CRIOABLACIÓ:5 AGULLES CRIOABLACIÓ RECTES17G Ø1,47MM X 175 LONG.TIPUS ICESPHERES,2 SENSORS TÈRMICS MULTI-POINTS,MARQUES ZONA ACTIVA,1 SET D'ESCALFAMENT URETRAL,2 ETIQ IDEN,EQUIP,TUBS.SI V ICE O EQU.EST,1SOL ÚS | 0.83814
2021338 | TUB ENDOTRAQ.ASPIR.SUBGLOTICA 8,0 | E30360030 | Material d'ostomia, Bossa urostomia | MATERIAL D'OSTOMIA, BOSSA UROSTOMIA, BOSSA D'UROSTOMIA DE 2 PECES, TRANSPARENT, DISC ADHESIU CONVEX RETALLABLE HIDROCOL·LOIDE DE 19 A 45MM DE DIÀMETRE, TANCAMENT MECÀNIC PER PRESSIÓ, VÀLVULA ANTIREFLUX, VÀLVULA DE BUIDATGE. NO ESTÈRIL, LLIURE DE LÀTEX, LLIURE DE FTALATS. | 0.8585
2022715 | EXTENSIO ENT.MIC-KEY 30,5 ENFIT BOLUS | E30037010 | Intervencionisme perifèric vascular: catèter extractor de trombos, Catèters per a trombectomia i aterectomia percutània | INTERVENCIONISME PERIFÈRIC VASCULAR: CATÈTER EXTRACTOR DE TROMBOS, CATÈTERS PER A TROMBECTOMIA I ATERECTOMIA PERCUTÀNIA, CATÈTER TROMBECTOMIA MECÀNICA PER ASPIRACIÓ EN TRACTAMENT DE TROMBOSI VENOSA PROFUNDA, FORMA CISTELLA 16MM, PER GUIA 0,035", LLIBERACIÓ A TRAVÉS DE L'INTRODUCTOR CLOTTRIEVER 16F. CLOTTRIEVER, REF:40-102 | 0.88558
2025038 | ACEITE SILICONA 1000 C/JERI.(SIL-1000-S) | E30220070 | Sutures manuals absorbibles, Sut absor sint mnf n/rc s/n abs llrg 120-210d res útil s 30d | SUTURES MANUALS ABSORBIBLES, SUT ABSOR SINT MNF N/RC S/N ABS LLRG 120-210D RES ÚTIL S 30D, SUTURA ABSORBIBLE SINTÈTICA MONOFILAR NO RECOBERTA TÈCNICA SENSE NUSOS,ABSORC LLARGA 120-180 DIES,RESISTÈNCIA ÚTIL SUPERIOR 30 DIES,UNIDIRECCIONAL,AGULLA 1/2 CERCLE,PUNTA ATRAUMÀTICA(CILÍNDRICA/ PLANA),CALIBRE3/0 (0,32MM),LLARG 22MM,BARBADA,FIL 15CM. | 0.68983
2021804 | APLICADOR FLOSEAL CORB US SOL US | E30242070 | Material per a vitrectomia posterior i facoemulsificació, Viscoelàstics | MATERIAL PER A VITRECTOMIA POSTERIOR I FACOEMULSIFICACIÓ, VISCOELÀSTICS, VISCO DISP HPMC↑DENSITAT>2% XER P-HV 2.4% | 0.8919
2016274 | HIALURONATO 23 MG/ML 0.6 ML HEALON 5 PRO | E30350070 | Material Higiene del pacient, Higiene oral i oïda | MATERIAL HIGIENE DEL PACIENT, HIGIENE ORAL I OÏDA, GEL HUMECTANT DE LLARGA DURADA PER A HIDRATACIÓ I LUBRICACIÓ DE LA CAVITAT BUCAL. ENVÀS 50ML +/-2ML | 0.89671
2015664 | GUIA EST ULTR. PROII 610-608 | E30553998 | Funció respiratòria, Altres broquets | FUNCIÓ RESPIRATÒRIA, ALTRES BROQUETS, BROQUET DE GOMA AMB MOSSEGADOR, DE 30 X 19 X 12 (+/-1) CM. | 0.82596
2026563 | ORFIT COLOR NS BLAU 1006-8133B.2 | E30090030 | Xeringues, Xeringues de 3 cossos con luer-lock central | XERINGUES, XERINGUES DE 3 COSSOS CON LUER-LOCK CENTRAL, XERINGA DE 3 COSSOS DE 20ML AMB CONNEXIÓ LUER-LOCK CONCÈNTRIC, COS TRANSPARENT LUBRICANT SILICONAT AMB ESCALA IMPRESA IMBORRABLE DE GRADUACIÓ 1ML, ÈMBOL AMB ANELLA DE SEGURETAT I JUNTA ESTANCA, SENSE LÀTEX, ESTÈRIL, D'UN SOL ÚS, ENVÀS INDIVIDUAL | 0.88278
2022504 | ARTISAN ACID-FAST BACIL STA K AR16292-2 | E30740090 | Material odontologia, Aparatologia mandibular-Ortodòncia | MATERIAL ODONTOLOGIA, APARATOLOGIA MANDIBULAR-ORTODÒNCIA, HVH-POLS ACRÍLICA AUTOCURAT | 0.80439
2027122 | MICRO-TISORA BELLUCCI RECTA 8CM 222600 | E30041010 | Catèters angiogràfics, Multiús | CATÈTERS ANGIOGRÀFICS, MULTIÚS, CATÉTER ANGIOGRÀFIC/DIAGNÒSTIC PER A INTERV CORONARI ACTP MULTIPRPÒSIT/MULTIÚS A MPA1,Ø6FX125CM+/-5CM,PUNTA DISTAL OBERTA,SENSE ORIFICIS LATERALS,ESTÈRIL. SUPER TORQUE PLUS,533-667 | 0.92275
2023779 | GLP SECONDARY TUBES PUSH X1500 6Q1402 | E30040020 | Catèter valvuloplàstia, Catèters valvuloplàstia mitral | CATÈTER VALVULOPLÀSTIA, CATÈTERS VALVULOPLÀSTIA MITRAL, CATETER BALÓ ATP NO DISTENSIBLE/NO COMPLIAN Ø28MMX40MM,PER DILATACIÓ DEGRANS LESIONS,ALTA PRESSIÓ,BAIX PERFIL,POLIETILÈ (PET) 3/4 PLEGS,PN 3-4ATM,PR 6ATM;CATÈTER Ø9FX110CM,PER A GUIA 0,035"/0,89MM,INTRODUCTOR RECOMANAT 12F.ALTOSA -XL,REF:AL-28-40 | 0.74866
2002586 | SONDA ALIMENTACIO N.8 40 CMS. RX | E30440080 | Sondes, Sondes Manometria, Flux perivascular i Ph | SONDES, SONDES MANOMETRIA, FLUX PERIVASCULAR I PH, TIRA ADHESIVA SUBJECCIÓ PER SONDAS APPG2 PER A LA REALITZACIÓ DE DOPPLER | 0.87802
2002884 | TIRA GOMA ELASTICA BLAVA 5,5M | E30308030 | Apòsits bioactius, Apòsits bioactius amb càrrega iònica | APÒSITS BIOACTIUS, APÒSITS BIOACTIUS AMB CÀRREGA IÒNICA, APÒSIT BIOACTIU AMB CÀRREGA IÒNICA. MIDA SUPERFÍCIE ACTIVA 10X10CM +/-2CM | 0.87905
2024254 | VICRYL 8/0 W9560 AGULLA TG 140-8 SPATULA | E30226070 | Endosutures mecàniques endograpadores -Talladores, Endoapliocadors de clips | ENDOSUTURES MECÀNIQUES ENDOGRAPADORES -TALLADORES, ENDOAPLIOCADORS DE CLIPS, CARTUTX AMB 6 CLIPS DE SUTURA ABSORBIBLES COMPATIBLES AMB ENDOAPLICADOR REUTILITZABLE LAPRA-TY O EQUIVALENT | 0.74873
2022893 | HAEMOPHILUS INFLENZA MK016 1X96POUS | E30520050 | Filtres, Humidificadors (nas artificial) de calor i humitat CV | FILTRES, HUMIDIFICADORS (NAS ARTIFICIAL) DE CALOR I HUMITAT CV, HME TRAQUEO,ADULT/PED RESP ESPONTÀNIA,2 BLOCS ABSORBENTS PAPER MICROPORÓS SEPARATS P/ESPAI OBERT.ESPAI MORT 10(+/-2)ML,HUMITAT 29(+/-2)MG L/H2O,CONN 15F, 4(+/-0,5)G,BAIXA RESIST,BACTERIOSTÀTIC,HIGROSCÒPIC.PLÀSTIC TRANSPARENT,S/LÀTEX/PVC/DEHP/,EST,1ÚS | 0.80246
2024367 | IMAN COCLEAR CP1000 MARRO F.4 (99255) | E30248999 | Material fungible per a cirurgia traumatològica, Altre material per a cirurgia traumatològica d'un sol ús | MATERIAL FUNGIBLE PER A CIRURGIA TRAUMATOLÒGICA, ALTRE MATERIAL PER A CIRURGIA TRAUMATOLÒGICA D'UN SOL ÚS, EQUIP PER A EXTRACCIÓ D'OS INTRAMEDUL·LAR, LONGITUD 520MM, ESTÈRIL, UN SOL ÚS. COMPATIBLE AMB SISTEMA DE FRESAT/IRRIGACIÓ/ASPIRACIÓ RIA2 | 0.74471
2026196 | FRESA MIDAS REX 3MM 7CM | E30041010 | Catèters angiogràfics, Multiús | CATÈTERS ANGIOGRÀFICS, MULTIÚS, CATÈTER ANGIO/DIAG MULTÚS/MULTIP A 534-540T | 0.89431
2007628 | SEDA TRENADA NO/ABS. 2 S/A W196 C/12 | E30583060 | Elèctrodes per a neurofisiologia, Casc amb elèctrodes | ELÈCTRODES PER A NEUROFISIOLOGIA, CASC AMB ELÈCTRODES, ANELLES SILICONA POR GORROS DE REGISTRE EEG PERLLONGATS | 0.93789
2005057 | TUB GELOSA SST EXTR. BUIT 8.5ML. PLASTIC | E30640040 | Material exploracions, Proctoscopi i altre material cirurgia proctològica | MATERIAL EXPLORACIONS, PROCTOSCOPI I ALTRE MATERIAL CIRURGIA PROCTOLÒGICA, ANOSCOPI COMPATIBLE PER A APARELL DE LLUM WELCH ALLYN O EQUIVALENT DE 19MMX10CM +/-2CM. D' UN SOL ÚS. | 0.89904
2013933 | KIT FREELITE OPTILITE LK018.OPT x100 | E30360999 | Material d'ostomia, Altre material d'ostomia | MATERIAL D'OSTOMIA, ALTRE MATERIAL D'OSTOMIA, MÀNIGA D'IRRIGACIÓ ADHESIVA AMB ORIFICI CENTRAL PER A ESTOMA 15 A 55MM, D'UNA SOLA PEÇA. LLIURE DE LÀTEX. | 0.8809
2004831 | PROTECTOR POSICIONADOR COLZE | E30242030 | Material per a vitrectomia posterior i facoemulsificació, Articles per a vitrectomia posterior | MATERIAL PER A VITRECTOMIA POSTERIOR I FACOEMULSIFICACIÓ, ARTICLES PER A VITRECTOMIA POSTERIOR, EQUIP PER A FACOFRAGMENTACIÓ COMPOST PER: PUNTA 20G, CLAU D'AGULLES, CONNECTOR LUER I CAPUTXA, SISTEMA, ACCURUS-COHER, COMPATIBLE AMB EQUIP CONSTELLATION O EQUIVALENT, ESTÈRIL, UN SOL ÚS. | 0.88164
2019093 | SET PICC SISTEMA GUIAT 1L 4F | E30140180 | Material protecció, Pijames quirúrgics i jaquetes de protecció un sol ús | MATERIAL PROTECCIÓ, PIJAMES QUIRÚRGICS I JAQUETES DE PROTECCIÓ UN SOL ÚS, JAQUETA PERSONAL SANITARI,TNT SMS,45GR/M2,PUNYS I COLL TEIXIT ELÀSTIC, MÍNIM 2 BUTXAQUES,MÀNIGA LLARGA, 4-5 BOTONS PRESSIÓ,CINTURA CLÀSSICA,VORELL JAQUETA ACABAT RECTE.MIDA L.80CM (+/-2CM)AMPLE I 135CM (+/-2 CM)LLARG. LLIURE LÀTEX,NO ESTÈRIL,UN SOL ÚS. | 0.91758
2014494 | MASCARA NASAL CPAP MITJANA | E30670040 | Material puericultura, Ulleres i material per a protecció fototeràpia neonatal | MATERIAL PUERICULTURA, ULLERES I MATERIAL PER A PROTECCIÓ FOTOTERÀPIA NEONATAL, FUNDA PLANA I EMBUATADA PER A PALA TIPUS NIU DE FIBRA ÒPTICA, TALLA PETITA, PERMET EMBOLICAR EL NADÓ I LA PALA. LLIURE DE LÀTEX, ÚS EN UN SOL PACIENT. COMPATIBLE AMB SISTEMA DE FOTOTERÀPIA BILISOFT 2.0 O EQUIVALENT. | 0.90197
2022199 | PROGRAMADOR NEUROEST.VERCISE(DB-5572-1A) | E30551040 | Teràpia respiratòria, Nebulitzadors | TERÀPIA RESPIRATÒRIA, NEBULITZADORS, TAP D'OMPLIMENT. LLIURE DE LÀTEX, D'UN SOL ÚS. COMPATIBLE AMB NEBULITZADOR DE FÀRMACS AERONEBPRO O EQUIVALENT. | 0.91378
2005223 | CYTOSPRAY FIXADOR AEROSOL 75ML | E30244010 | Material per a cirurgia làser, Filtres per a làsers | MATERIAL PER A CIRURGIA LÀSER, FILTRES PER A LÀSERS, FILTRE PER A ASPIRACIÓ DE FUMS, PORT D'ENTRADA PER A TUB DE 22MM, FILTRE HEPA EFICIÈNCIA DE 99,9999987% PARTÍCULES FINS 0.12µ, DE PLÀSTIC, COMPATIBLE AMB ASPIRADOR DE FUMS XPLUME O EQUIVALENT. | 0.88124
2025179 | INTRODUCTOR GUIA 8F 110CM FLEXOR | E30054010 | Introductors de catèters, Equip introductor arterial accés femoral | INTRODUCTORS DE CATÈTERS, EQUIP INTRODUCTOR ARTERIAL ACCÉS FEMORAL, EQ INTRODUCTOR ART COMPOST P/ BEINA A/ EXT DISTAL CONIF RADIOP 8FX10CM NO HIDRO, VÀLVU HEMOST, LÍNIA A/ CLAU 3VIES, DILATADOR RADIOP POLIETILE A/GUIA 0,038"/0,96MM METÀL·LICA A/ DOBLE PUNTA FLEX RECTA I EN "J" 45CM,ESTÈRIL,1ÚS,TIPUS RADIOFOCUS O EQUIV | 0.82326
2026192 | FRESA MIDAS REX DIAMANT 2MM 9CM | E30041010 | Catèters angiogràfics, Multiús | CATÈTERS ANGIOGRÀFICS, MULTIÚS, CATÈTER ANGIO/DIAG MULTÚS/MULTIP A 534-540T | 0.87985
2017077 | COBAS E601 AFP CAL 04487761190 | E30090080 | Xeringues, Xeringues tuberculina/vacunes | XERINGUES, XERINGUES TUBERCULINA/VACUNES, XERINGA DE 3 COSSOS DE 1ML AMB AGULLA NO FIXA DE 26G X 3/8" (0,45MM X 10MM), COS TRASPARENT AMB ESCALA DE GRADUACIÓ CENTESIMAL, ÈMBOL AMB ANELLA DE SEGURETAT, SENSE LÀTEX, ESTÈRIL, D'UN SOL ÚS, ENVÀS INDIVIDUAL | 0.80278
2026029 | FRESA SHANNON NS3804.027 STE | E30105100 | Perfusió Diàlisi, Solucions hemofiltració/hemodiàlisi contínua pacient | PERFUSIÓ DIÀLISI, SOLUCIONS HEMOFILTRACIÓ/HEMODIÀLISI CONTÍNUA PACIENT, SOLUCIÓ P/HEMODIÀLISI I HEMOFILTRACIÓ CONTINUA SENSE POTASSI K.COMP:NACL 1,10G, CACO3 0,51G, MGO 5,49G, GLUCOSA MONOHIDRATO 15,96G, SENSE EXCIPIENTS. PRES:: 2BOSSA 5L.ESTÈRIL, LLIURE DE LÀTEX, LLIURE DE FTALATS, D'UN SOL ÚS. | 0.81163
2015666 | CAMBRA INHALACIO | E30551020 | Teràpia respiratòria, Cambras retenció/inhalació | TERÀPIA RESPIRATÒRIA, CAMBRAS RETENCIÓ/INHALACIÓ, CAMBRA ANTIESTÀTICA CILÍNDRICA RETENCIÓ AEROSOL INHALACIÓ FÀRMACS MDI PACIENT INFANTIL/ADULT,VÀLVULA UNIDIRECCIONAL,ADAPTADOR UNIVERSAL SILICONA A AEROSOLS, ADAPTADOR TUB TRAQUEO. S/LÀT/DEHP,BPA,AUTOCLAVABLE 121°(20 CICLES).COMPATIBLE MASCARETA ADULT/PED | 0.86711
2019595 | LLENÇOL ADHESIU 240X150CM 3 CAPES | E30300020 | Apòsits secs no adhesius, Cel·lulosa | APÒSITS SECS NO ADHESIUS, CEL·LULOSA, CEL·LULOSA PURA BLANCA I ABSORBENT, ENROTLLADA, SENSE PAPER INTERMEDI, SENSE PRETALLAR. ROTLLE CONTINU TALLAT EN DOS PECES DE MIDES (10X875CM)+/-5% CADASCUNA. PES APROXIMAT DEL ROTLLE DE 500G (2X250G)+/-5%. GRAMATGE >/= 288G/M2.2ROTLLES. | 0.79045
2025067 | TORUNDA PROTECC CUTANIA SECURA 3ML | E30551010 | Teràpia respiratòria, Circuits aerosolteràpia | TERÀPIA RESPIRATÒRIA, CIRCUITS AEROSOLTERÀPIA, CIRCUIT PER A RADIOAEROSOLTERÀPIA PER PROVES DE FUNCIÓ PULMONAR, COMPOST PER: 2 TUBS CORRUGATS (LÍNIA INSPIRATÒRIA I ESPIRATÒRIA) CONNECT 22 MM EN CONNEXIÓ EN Y AMB BROQUET, LÍNIA D'OXIGEN, NEBULITZADOR DE 10 CC, BALÓ I 2 FILTRES ANTIBACTERIANS.1ÚS. | 0.80687
2017895 | SUTURA TANCAMENT VASC MYNX GRIP 5F | E30121999 | Llancetes, Altres llancetes | LLANCETES, ALTRES LLANCETES, LLANCETA D´ACER GRAU MÈDIC PER A PUNCIÓ CAPILAR,MIDES: 40MM DE LONGITUD, 5MM D'AMPLA I 1MM DE PUNTA AMB ANGLE DE 18 GRAUS, ESTÈRIL, D'UN SOL ÚS, ENVÀS INDIVIDUAL | 0.71866
2004058 | AGULLA ESPINAL 22G150X0.7MMX6.0 A/BISELL | E30010130 | Agulles, Agulles dentals | AGULLES, AGULLES DENTALS, AGULLA PER A ANESTÈSIA DENTAL DE 30G (0,3MM ) X 12 MM), MOLT CURTA, CONSTA DE DOBLE AGULLA I CAPÇAL INTERMEDI D'ACER INOXIDABLE AMB ROSCA PER A LA SEVA FIXACIÓ, ESTÈRIL, D'UN SOL ÚS | 0.85674
2022002 | KIT XERINGA 50ML + LINEA Y 96" | E30553998 | Funció respiratòria, Altres broquets | FUNCIÓ RESPIRATÒRIA, ALTRES BROQUETS, BROQUET DE GOMA DE 190 X 200 X 35 MM. COMPATIBLE AMB EQUIP DE MESURA DE PRESSIONS PER A PROVES FUNCIONALS RESPIRATÒRIES MICRORPM/RMA. O EQUIVALENT. | 0.79392
2013586 | UNICAP 250 IMMUNO SOL .MANT 10954601 | E30055070 | Guies, Microguies-guies p/ATP, p/oclusions cròniques/totals (CTO) | GUIES, MICROGUIES-GUIES P/ATP, P/OCLUSIONS CRÒNIQUES/TOTALS (CTO), GUIA PER A INTERVENCIONISME CORONARI CTO, DE 0,014"X300CM, D'ACER AMB RECOBRIMENT DE PTFE, EXTREM DISTAL HIDROFÒBIC AMB PUNTA CÒNICA DE 11G, D'ALT SUPORT, ESTÈRIL. HI-TORQUE PROCEED 220T. REF:1030908 | 0.81664
2025248 | ESPARADRAP COLOR CARN 2,5 X 9,14 1533-1 | E30411030 | Cànules d'aspiració, Aspiració oïda | CÀNULES D'ASPIRACIÓ, ASPIRACIÓ OÏDA, CÀNULA D’ASPIRACIÓ ANGULADA PER A MICRO D'OÏDA,Ø 2,0MM I LONGITUD 100-110MM,D’ACER INOX,PUNTA RODONA ATRAUMÀTICA,CONNECTOR DE POLIPROPILÈ TIPUS LUER-LOCK,TRANSPARENT.ESTÈRIL,UN SOL ÚS.COMPATIBLE AMB MÀNEC AMB CONTROL D’ASPIRACIÓ ESTÀNDARD LUER-LOCK | 0.76062
2014488 | CONTENIDOR PLASTIC 3L CANISTER | E30553050 | Funció respiratòria, Accessoris espirometria | FUNCIÓ RESPIRATÒRIA, ACCESSORIS ESPIROMETRIA, CÈL·LULA PER A ANÀLISI D'O2. COMPATIBLE AMB ESPIRÒMETRE VYNTUS CPX O EQUIVALENT. | 0.85644
2019681 | GUANT QUIR.PROTEC.PLOMAT RR1 N7,5 | E30551040 | Teràpia respiratòria, Nebulitzadors | TERÀPIA RESPIRATÒRIA, NEBULITZADORS, PIPETA AMB VÀLVULA COMPATIBLE AMB LA MASCARETA AEROGEN ULTRA | 0.84326
2018242 | CANULA NASAL EMBLETTA MES 1 ANY | E30300060 | Apòsits secs no adhesius, Protecció per a taponament nasal | APÒSITS SECS NO ADHESIUS, PROTECCIÓ PER A TAPONAMENT NASAL, CONFORMADOR NASAL DE SILICONA PER A ORIFICIS NASALS. MIDES: DIÀMETRE 1,5CM, AMPLADA 2,7 CM, 3,2 LLARGÀRIA. PER A INTERVENCIONS DE RINOPLÀSTIA. ESTÈRIL(B*)BAIXA_ESTUDI GERÈNCIA | 0.89609
2009542 | INTRODUCTOR GUIA 6F 45CM FLEXOR | E30054010 | Introductors de catèters, Equip introductor arterial accés femoral | INTRODUCTORS DE CATÈTERS, EQUIP INTRODUCTOR ARTERIAL ACCÉS FEMORAL, INTRODUCTOR ARTERIAL COMPOST P/ BEINA RADIOPACA DE 10FX10CM NO HIDROFÍLICA,VÀLVULA HEMOSTÀTICA, LÍNIA A/ CLAU 3VIES, DILATADOR RADIOPAC DE POLIETILÈ COMPATIBLE AMB GUIA DE 0,038"/0,97MM METÀL·LICA,ESTÈRIL,UN SOL US.RADIOFOCUS INTRODUCER II | 0.86372
2018112 | POLIGLACTINA ABS.4/0 A(1/2c17)PLUS V-70 | E30411070 | Cànules d'aspiració, Liposucció | CÀNULES D'ASPIRACIÓ, LIPOSUCCIÓ, CÀNULA LIPOASPIRACIÓ DIÀMETRE 13G (2,5MM) I 250MM DE LLARGÀRIA. LIURE DE LÀTEX, UN SOL ÚS. | 0.79581
2025883 | TISORA CAPSULOTOMIA VANNAS FC 1076 | E30320060 | Esparadrap i tires adhesives, Dispositius fixació sondes | ESPARADRAP I TIRES ADHESIVES, DISPOSITIUS FIXACIÓ SONDES, APÒSIT NASAL ADHESIU FIXACIÓ SONDA NASOGÀTRICA PER A SONDES DE CALIBRE 5 A 18F, D'HIDROCOL·LOIDE, AMB FORMA DE PAPALLONA, PART TÈXTIL POSTERIOR DE COLOR, PINÇA GIRATÒRIA DENTADA INTEGRADA DE PLÀSTIC. LLIURE DE LÀTEX, LLIURE DE FTALATS, D'UN SOL ÚS. | 0.80549
4005763 | SUAVITZANT RENTADORA AUTOMATICA <B> | E30311020 | Apòsits de fibres, Fibres amb hidrocol·loide | APÒSITS DE FIBRES, FIBRES AMB HIDROCOL·LOIDE, APÒSIT DE FIBRA D´HIDROCOL.LOIDE. MIDA SUPERFÍCIE ACTIVA 10X10CM +/-2CM | 0.77656
2005260 | DAKO IR-082 CD5 | E30242040 | Material per a vitrectomia posterior i facoemulsificació, Articles per a facoemulsificació | MATERIAL PER A VITRECTOMIA POSTERIOR I FACOEMULSIFICACIÓ, ARTICLES PER A FACOEMULSIFICACIÓ, EQUIP FACO IRRIG/ASP (I/A):CASETTE + PUNXÓ A L'AMPOLLA D'IRRIGACIÓ,COL·LECTOR,BOSSA DRENATGE,TUBS IRRIGAC/ASPIRAC,ACCESOR IRRIGAC CONNECT LUER,LÍNIA PERFUS I CONNCT CONSOLA,ESTÈRIL,1ÚS.COMP A/EQUIP FACO VERITAS VISION SYSTEM O EQUIVALENT | 0.70714
2024902 | PROLENE 3/0 NO ASB BLAU REF. 8842H | E30250030 | Material fungible per a neurocirurgia, Tunelitzadors | MATERIAL FUNGIBLE PER A NEUROCIRURGIA, TUNELITZADORS, TUNELITZADOR PER A GENERADOR D'ESTIMULACIÓ NERVI VAGUE COMPATIBLE AMB GENERADOR ASPIRE HC I ASPIRE RC | 0.88517
2026100 | PINÇA ESTRABISME BLASCIVICS MOR2420A | E30200060 | Material electrocirurgia, Pinces bipolars_convencionals per cirugia oberta | MATERIAL ELECTROCIRURGIA, PINCES BIPOLARS_CONVENCIONALS PER CIRUGIA OBERTA, PINÇA BIPOLAR EN BAIONETA PER A COAGULACIÓ, 1,0MM D'AMPLADA DE LA PUNTA, 19CM+/-1CM DE LONGITUD,AMB CABLE 5M+/-20CM I CONNEXIÓ AMB 2 PINS DE 28MM.COMPATIBLE AMB GENERADORS BIPOLARS ELECTROQUIRÚRGICS ESTÈRIL, UN SOL ÚS. | 0.89589
2019499 | ARTISAN CONGO RED STAIN KIT X50TEST | E30054021 | Introductors de catèters, Equip introductor arterial accés radial | INTRODUCTORS DE CATÈTERS, EQUIP INTRODUCTOR ARTERIAL ACCÉS RADIAL, EQ INTRODUCTOR ACCÉS RADIAL, RECTE, 5FX11CM COMPOST PER: BEINA INTRODUCTORA HIDROFÍLICA, INTRODUCTOR+VÀLVULA HEMOSTÀTICA+LÍNIA AMB CLAU 3VIES, GUIA 0,018"(0,46MM) METÀL·LICA, AGULLA INTRODUCTORA PER A GUIA, DISPOSITIU INSERCIÓ GUIA. ESTÈRIL,1ÚS.PRELUDE | 0.85894
2026511 | MINIESCUMA 6889242 | E30095030 | Bosses administració, Bossa fotoprotectora | BOSSES ADMINISTRACIÓ, BOSSA FOTOPROTECTORA, BOSSA FOTOPROTECTORA PER A CITOSTÀTICS O SUBSTÀNCIES FOTOSENSIBLES, DE POLIETILÈ (PE), OPACA AMB COLOR, AMB FILTRE PER A RADIACIÓ UV, MIDA DE 120 (+/-10) MM X 200 (+/-10), OBERTA, AMB FORAT I AMB ADHESIU, D'UN SOL ÚS. | 0.80418
2018098 | POLIGLACTINA ABS.2 A(1/2c 48)TRG. V-90 | E30740999 | Material odontologia, Material divers odontologia | MATERIAL ODONTOLOGIA, MATERIAL DIVERS ODONTOLOGIA, ALGINAT EN POLS. 500GR +/-50GR | 0.83216
2026590 | CON PRISMA HS01R19 | E30248020 | Material fungible per a cirurgia traumatològica, Vertebroplastia | MATERIAL FUNGIBLE PER A CIRURGIA TRAUMATOLÒGICA, VERTEBROPLASTIA, EQUIP DE 8 XERINGUES DE DOS COSSOS D'1 ML AMB CONNEXIÓ LUER-LOCK I 5 XERINGUES DE DOS COSSOS D'2 ML AMB CONNEXIÓ "LUER-LOCK", AMB ESCALA. UNA CLAU DE PAS UNIDIRECCIONAL. COMPATIBLE AMB SISTEMA VERTECEM V O EQUIVALENT. | 0.82402
2017213 | CANULA PERFUSIO ARTERIAL 20F | E30251085 | Material per endoscopia, Trocars | MATERIAL PER ENDOSCOPIA, TROCARS, ARN EQUIP COLECISTECTOMIA PER LAPAROSCOPIA 7 ELEMENTS,LLIURE DE LÀTEX, ESTÈRIL, D'UN SOL ÚS.(B*)BAIXA_ESTUDI GERÈNCIA | 0.85915
2002619 | TUB TRAQUEAL N/O A/BALO D.I. 8.5MM 1-O | E30095010 | Bosses administració, Sistemes per a nutrició parenteral (equip, línia,...) | BOSSES ADMINISTRACIÓ, SISTEMES PER A NUTRICIÓ PARENTERAL (EQUIP, LÍNIA,...), LÍNIA ACCESSÒRIA SOL PARENTERAL,CONNEXIÓ SIMULTÀNIA FINS A 6 FLASCONS, 100 (+/-10) CM,7 PUNXONS (6 SÈRIE L-L + 1 EN LA CONNEXIÓ ENTRADA EQ INFUSIÓ),6 VÀLVULES+6 CAPUTXONS+6 CLAMS+1 FILTRE AIRE, S/LÀTEX/DEHP, EST,ENVÀS IND,1ÚS. COMPATIBLE GRI-FILL3.0 O EQ | 0.85935
2024180 | BOSSA INSTRUMENTAL LLARGA 38X33 CM MMI | E30307020 | Apòsits bactericides sense plata, Apòsits bactericides | APÒSITS BACTERICIDES SENSE PLATA, APÒSITS BACTERICIDES, GEL DE MEL DE MANUKA 100%, SENSE ADITIUS, NI CONVERVANTS, NI COLORANTS.GRAU MÈDIC. FORMAT TUB 25G. ESTÈRIL | 0.82982
2004555 | FERULA FOAM IMMOBILITZACIO GENOLL | E30450030 | Nutrició enteral, Sonda gastrostomia i extensions amb connexió ENFit | NUTRICIÓ ENTERAL, SONDA GASTROSTOMIA I EXTENSIONS AMB CONNEXIÓ ENFIT, SONDA GASTROSTOMIA,SILICONA,Ø22F,LLARGÀRIA 30CM+/-2CM,ØEXT 7-7,3MM,BALÓ RETENCIÓ INTERN VOLUM RECOMANAT OMPLIMENT 7ML-10ML,VOLUM MÀXIM 15ML,ANELL FIXACIO EXTERNA AMB ORIFICIS I TOPALLS ELEVATS,MARCA RADIOPACA,CONNEX ENFIT N/DEHP/LATEX,ESTÈRIL,1ÚS | 0.61314
2019550 | DAKO DISTRIB PLATES 2 PCS, COVERSTAINER | E30490170 | Connectors, adaptadors, taps, Claus per a equips d'infusió | CONNECTORS, ADAPTADORS, TAPS, CLAUS PER A EQUIPS D'INFUSIÓ, RAMPA 3 CLAUS 3VIES 360º,COS PC TRANSP,P/SIST CATET INTRAV,RESIST A LÍPIDS,4BIOCON S/AG LLF A/VÀLV A/SUPERF LLISA,SIST AUTOSEG BIDIREC,1CONNEX LLM ROTAT,VOLUM PURGAT 1,2M+/-0,2ML,ESPAI MORT MÍNIM,BARRER ESTÈRI7DIES/700ACTIV,ATÒXIC,APIRÒG,N/LÀTEX DEHP 1ÚS | 0.80835
2016978 | TUB TRAQUEAL REFOR. A/B 8.5DIAM | E30380010 | Recollida de mostres, Equips aspiració amb recollida de mucositats | RECOLLIDA DE MOSTRES, EQUIPS ASPIRACIÓ AMB RECOLLIDA DE MUCOSITATS, CONNEXIÓ FLEXIBLE DE PVC AMB LUER MASCLE, PER ADAPTAR XERINGA A L'EQUIP D'ASPIRACIÓ DE MUCOSITATS EN LA OBTENCIÓ DE MOSTRA, SENSE CONTROL DE BUIT. ESTÈRIL, D'UN SOL ÚS. LLIURE DE LÀTEX I FTALATS. | 0.89394
2002749 | EQUIP TRANSFUSIO SANG A/FILTRE 180CM | E30300040 | Apòsits secs no adhesius, Gases cotó hidrofilic | APÒSITS SECS NO ADHESIUS, GASES COTÓ HIDROFILIC, GASA 16X25 (SOBRE5/UNITS)_ESTUDI MINISTERI(B*)BAIXA_ESTUDI GERÈNCIA | 0.81025
8000958 | CORRETJA TRAPEZOÏDAL SPZ 987 | E30013999 | Agulles i equips per a biòpsia, Altres agulles biòpsia i accessoris | AGULLES I EQUIPS PER A BIÒPSIA, ALTRES AGULLES BIÒPSIA I ACCESSORIS, GUIA D'AGULLA PER A BIÒPSIA DE TRANSDUCTOR TRANSVAGINAL ECOGRÀFIC, GUIA DE 13,9CM+/-0,5CM,ACCEPTA ACCESSORIS DE 16G I 18G,GUÍA DE POLÍMER,ESTÈRIL,D'UN SOL ÚS.COMPATIBLE AMB ECÒGRAFS: ESAOTE EC1123, SE3123 & SE3133, SIEMENS EC1123 O EQUIVALENT | 0.88182
2018120 | POLIGLACTINA ABS.1 A(GARFI c31)TCUT V-75 | E30670080 | Material puericultura, Pinça cordó umbilical | MATERIAL PUERICULTURA, PINÇA CORDÓ UMBILICAL, PINÇA PER A CORDÓ UMBILICAL DE PLÀSTIC ATÒXIC, AMB TANCA DE SEGURETAT. MIDA: 53 (+/-2)MM. LLIURE DE LÀTEX, ESTÈRIL, D'UN SOL ÚS. | 0.77453
2004805 | APOSIT SUCCIO OIDA 9X24MM C/10 | E30350030 | Material Higiene del pacient, Bolquers | MATERIAL HIGIENE DEL PACIENT, BOLQUERS, BRAGA / CALÇOTET UNISEX, DE TEIXIT SENSE TEIXIR, HIPOALERGÈNIC, TRANSPIRABLE, MIDA ADULT 120X35CM +/-5CM. LLIURE DE LÀTEX. UN SOL ÚS. | 0.83793
2025849 | APOSIT HIDROCOLOIDE N/ADH.15X15 N/TEIXIT | E30055010 | Guies, Guies hidrofíliques | GUIES, GUIES HIDROFÍLIQUES, MICROGUIA PER A NEURORADIOLOGIA, DE 0,014"X190CM, DE TITANI AMB RECOBRIMENT EN UN POLIMER DE POLIETILÈ, EXTREM DISTAL 39CM HIDROFÍLIC I RADIOOPAC AMB PUNTA 20MM FLEXIBLE-FLOPPY, ESTÈRIL. TRANSEND, REF: M0014680010 | 0.8864
2017223 | SIST.TERAP.FERIDES PRESSIO NEGATIVA | E30740060 | Material odontologia, Endodòncia | MATERIAL ODONTOLOGIA, ENDODÒNCIA, PUNTA GUTAPERXA ISO 40 CODI COLORS ESTÈR | 0.87784
2003416 | GUIA RECTA ACER INOX. 0.025" 145CM | E30096165 | Equips d'infusió, Sistemes per a transferència | EQUIPS D'INFUSIÓ, SISTEMES PER A TRANSFERÈNCIA, CONNECTOR XERINGA ÚS EN EQUIP ADM I EXTRACCIÓ ENDOVENOSA,PC,VÀLVULA AMB CONNEXIÓ LL MASCLE SEGURETAT(ÚS SENSE AGULLA, GIRATORI, D'ALT FLUX, NO DESCONNECTABLE AMB SISTEMA BLOQUEIG),PURGA 0,1(+/-0,01)ML.EST,S/LÀT/DEHP,1ÚS,ENV IND.COMP SIST CHEMOCLAVE O EQ | 0.79021
2014420 | N/T CONTROL PROTEINAS PY OWSY135 3X1ML | E30551040 | Teràpia respiratòria, Nebulitzadors | TERÀPIA RESPIRATÒRIA, NEBULITZADORS, SISTEMA COMPLERT DE NEBULITZADOR DE FÀRMACS AERONEBPRO,COMPATIBLE AMB TOTS ELS RESPIRADORS MECÀNICS I SAP 30006834.PER NEBULITZACIÓ DE FÀRMACS EN VENTILACIÓ MECÀNICA O RESPIRACIÓ ESPONTÀNIA.VOLUM RESIDUAL MENOR A 0,3ML.REUTILITZABLE.REF.AG-AP6000-SP O EQ | 0.96474
2021982 | TOXOPLASMA AVIDESA IgG VCM025 X12 | E30320040 | Esparadrap i tires adhesives, Esparadrap de foam | ESPARADRAP I TIRES ADHESIVES, ESPARADRAP DE FOAM, LÀMINA DE POLIURETÀ ENCOIXINADA, PORÓSSA. SEMIOCLUSIVA, ADHESIVA, RETALLABLE. MIDA TOTAL: 20X30CM +/-2CM. GRUIX: 1CM. ESTÈRIL | 0.88929
2003686 | CANULA CARDIOPLEGIA ANTERET VENT 7FR 14G | E30041070 | Catèters angiogràfics, Bypass | CATÈTERS ANGIOGRÀFICS, BYPASS, CATÈTER G TIPUS BYPASS ESQUERRA | 0.87926
2014692 | TUB ENDOTRAQ. EMG C. TIROIDES 8MM | E30552020 | Sistemes de ventilació, Tubuladures | SISTEMES DE VENTILACIÓ, TUBULADURES, TUBULADURA, 1 RAMAL PER A VENTILACIÓ MECÀNICA NO INVASIVA (VMNI) CPAP/BIPAP, DE SUPERFÍCIE INTERNA LLISA (NO EXTENSIBLE), DIÀMETRE 22MM, LONGITUD 150 (+/10)CM, AMB CONNEXIONS ELASTOMÈRIQUES 22F FLEXIBLES. PLÀSTIC, LLIURE DE LÀTEX, NO ESTÈRIL, UN SOL ÚS. | 0.80446
2021123 | MICROCAT.HEADWAY-21 2,0/2,5F/156 | E30055025 | Guies, Guies híbrides | GUIES, GUIES HÍBRIDES, MICROGUIA NEURORADIOLOGIA,DIRIGIBLE,ACER+RECOB PROX PTFE,0,014"X205CM,RECOBRIMENT HIDROFÍLIC 36CM,ESPIRAL DISTAL PLATÍ RADIOPAC 5CM I FILFERRO AMB NUCLI,PUNTA DISTAL RECTA MODELABLE I ATRAUMÀTICA,TORQUE 1:1,ESTÈRIL. PHENOX GMBH, REF:PHXPORT-14-200-1 | 0.91319
2023804 | REAKTOL CATALITZADOR LIQUI S34112 20ML | E30670010 | Material puericultura, Aparell de llevallet i complements | MATERIAL PUERICULTURA, APARELL DE LLEVALLET I COMPLEMENTS, MUGRONERA PER A ÚS TEMPORAL RODONA DE SILICONA SUAU ULTRAFINA 3-4 FORATS, AMB ESTOIG PER EMMAGATZAMENT HIGIÈNIC I TRANSPORT | 0.87901
2004502 | LINEA EXTENSIO SERUM 3X4.1X1000 MM | E30096130 | Equips d'infusió, Sist recup-reinf de sang autòloga quirúrgica/postquirúrgica | EQUIPS D'INFUSIÓ, SIST RECUP-REINF DE SANG AUTÒLOGA QUIRÚRGICA/POSTQUIRÚRGICA, EQ PROCESSAM 10ML CAPACITAT PER OBTENCIÓ ATC PER ADDICIONAR-LO A PLASMA RIC EN PLAQUETES (PRP),I OBTENCIÓ UN GEL PER A APLICACIONS MÚSCUL-ESQUELÈTIQUES.ESTÈRIL, LLIURE LÀTEX, 1ÚS.COMP A/SIST ORTHO PRAS O EQ | 0.86686
2018263 | SIST.NEBULITZADOR P/GLUBRAN 2 CAT.RIGID | E30551040 | Teràpia respiratòria, Nebulitzadors | TERÀPIA RESPIRATÒRIA, NEBULITZADORS, UNITAT DE NEBULITZACIÓ AMB TAP D'OMPLIMENT. LLIURE DE LÀTEX, D'UN SOL ÚS. COMPATIBLE AMB NEBULITZADOR DE FÀRMACS AERONEBPRO O EQUIVALENT. | 0.884
2022564 | DAKO LINK CASSETTE WHITE DL200WE | E30553010 | Funció respiratòria, Espirometria de flux | FUNCIÓ RESPIRATÒRIA, ESPIROMETRIA DE FLUX, MESURADOR DEL FLUX MÀXIM RESPIRATORI PER A PACIENT ADULT O PEDIÀTRIC, DE FUNCIONAMENT MECÀNIC AMB BROQUET REUTILITZABLE, ESTERILITZABLE I POSSIBILITAT D'ACOBLAR UNA BROQUET D'UN SOL ÚS. LLIURE DE LÀTEX. ÚS EN UN SOL PACIENT. | 0.69466
2004187 | BOSSA COLOSTOMIA 10-55 MM ARO 60 MM | E30350040 | Material Higiene del pacient, Compreses absorbents o xopador | MATERIAL HIGIENE DEL PACIENT, COMPRESES ABSORBENTS O XOPADOR, MALLA DE POLIÈSTER PER A SUBJECCIÓ ABSORBIDORS O COMPRESES D'INCONTINÈNCIA, ELÀSTICA, CONTORN DE CINTURA 50-120 CM PER ADULTS MIDA L, NO ESTÈRIL, REUTILITZABLE. | 0.90093
2024879 | RYM CREMADES CREMA 100 GR. | E30046130 | Electrocatèters per ablació-diagnòstic i tractament, Material introducció/extracció elèct cardiacs de MCP i DAI | ELECTROCATÈTERS PER ABLACIÓ-DIAGNÒSTIC I TRACTAMENT, MATERIAL INTRODUCCIÓ/EXTRACCIÓ ELÈCT CARDIACS DE MCP I DAI, EQUIP PER A EXTRACCIÓ D'ELÈCTRODES ACCÉS FEMORAL, CONSTA: NANSA DIÀMETRE DEL PERFIL 20MM DE NITINOL, BEINA AMB NANSA DE 8F DE DIÀMETRE, BEINA INTERNA DE CAPTURA DE 12F DE DIÀMETRE, BEINA EXTERNA DE 16F DE DIÀMETRE, LLARGÀRIA TOTAL DE 94CM+/-4CM, ESTÈRIL, | 0.74375
2025868 | AGULLA PUNTA ROMA 22G 40MM | E30010080 | Agulles, Agulles per a acupuntura | AGULLES, AGULLES PER A ACUPUNTURA, AGULLA PER A ACUPUNTURA AMB MÀNEC DE PLATA REBUTJABLE 0,5'.(B*)BAIXA_ESTUDI GERÈNCIA | 0.80009
2004320 | TISORA CORBA 17CM MAYO | E30140130 | Material protecció, Mascaretes quirúrgiques | MATERIAL PROTECCIÓ, MASCARETES QUIRÚRGIQUES, MASCARETA PROTECCIÓ HIGIÈNICA FILT98% POLIÈSTER+COTÒ AMB TRACTAMENT HIDROFUGAT I ANTIBACTERIÀ,TRIPLE CAPA TRANSPIRABLE,CLIP NASAL,SUBJECCIÓ GOMA ELÀSTICA AMB REGULADOR,RENTABLE 30 COPS A 60ºC I PLANXAT 140ºC,AMB LOGO ICS.UNE0065:2020,UNE-EN14683,UNE-0065 | 0.90926
2025100 | IDH2 WT for p.R140Q dHsaCP2000058 HEX | E30140080 | Material protecció, Guants plàstic-polietilé | MATERIAL PROTECCIÓ, GUANTS PLÀSTIC-POLIETILÉ, GUANT DE POLIETILÈ DE BAIXA DENSITAT, LLIS, TRANSPARENT, AMBIDEXTRE,MIDA APROXIMADA 30CMX15CM. NO ESTÈRIL, UN SOL ÚS. BOSSA 100 UNITATS. | 0.79928
2004503 | EQUIP REGULADOR FLUIX A/PUNT INJECCIO | E30096999 | Equips d'infusió, Altres equips i sistemes d'infusió | EQUIPS D'INFUSIÓ, ALTRES EQUIPS I SISTEMES D'INFUSIÓ, LÍNIA D'INFUSIÓ EN "Y" PER VIA SUBCUTÀNIA, 60CM LONGITUD, AMB: 2AGULLES PUNCIÓ VERTICAL27GX10MM (1 PER EXTREM "Y"), V/ENCEBAT < O = 0,10ML,SUBJECCIÓ PELL-ADHESIU,L-L FEMELLA PER CONNECTAR A XERINGA-BOMBA,ESTÈRIL,1ÚS.COMP IMMONUG | 0.85673
2021242 | KIT MONTAGE SEQUENCING 24X96 LSKS09624 | E30301070 | Apòsits quirúrgics, Torundes quirúrgiques | APÒSITS QUIRÚRGICS, TORUNDES QUIRÚRGIQUES, TORUNDA /TAMPÒ DE RAIÒ, AMB CONTROL RADIOLÒGIC, MIDA Ø10MM +/-2MM. ESTÈRIL. UNITAT. | 0.872
2002659 | SONDA RECTAL A /BALO DOBLE CONTRAST | E30440070 | Sondes, Sondes rectals | SONDES, SONDES RECTALS, EQUIP PER A ÈNEMA DE RENTAT COMPOST PER: SONDA RECTAL DE PLÀSTIC FLEXIBLE AMB ORIFICI TERMINAL LUBRIFICAT, LLARGÀRIA 100-150CM, AMB CLAMP, BOSSA AMB CAPACITAT ENTRE 1000-1500ML I EMBUT, LLIURE DE LÀTEX, NO ESTÈRIL, UN SOL ÚS | 0.93481
2022605 | ELECSYS TIROGLOB G2 E2G 8906564190 X300 | E30580999 | Elèctrodes ECG, Altres accessoris elèctrodes ECG | ELÈCTRODES ECG, ALTRES ACCESSORIS ELÈCTRODES ECG, MÀNEC EN FORMA T DE MATERIAL PLÀSTIC ADAPTABLE A ELECTRODES D'ESTIMULACIÓ DE BARRA O ELECTRODES D'ENCOIXINAT DE FELTRE. | 0.83038
8003764 | CABALIMETRE O2 0-25L/M 9/16" DIN | E30392010 | Reproducció assistida, Catèters inseminació artificial | REPRODUCCIÓ ASSISTIDA, CATÈTERS INSEMINACIÓ ARTIFICIAL, CATÈTER INSEMINACIÓ ARTIFICIAL INTRAUTERINA,POLIETILÈ Ø5,4F,LLARG 20CM+/-2CM,A/POSICIONADOR AJUSTAB SILICONA,EXTREM DISTAL PUNTA CORBADA SUAU I FLEXIB,CÀNULA INTERNA/GUIA RÍGIDA ACER INOX,EXTREM PROX CONNEXIÓ COMP A/XERINGUES LU | 0.73476
2020439 | C.GUIA D. ACTP 0.014" SUOH ASAHI | E30244999 | Material per a cirurgia làser, Altre material de cirurgia amb làser | MATERIAL PER A CIRURGIA LÀSER, ALTRE MATERIAL DE CIRURGIA AMB LÀSER, FINESTRA/PANTALLA DE PROTECCIÓ DE RESIDUS COMPATIBLE AMB LÀSER HOLMIUM VP100 | 0.84345
2005479 | CHOL1-IODECOLESTEROL | E30350040 | Material Higiene del pacient, Compreses absorbents o xopador | MATERIAL HIGIENE DEL PACIENT, COMPRESES ABSORBENTS O XOPADOR, MALLA DE POLIÈSTER PER A SUBJECCIÓ ABSORBIDORS O COMPRESES D'INCONTINÈNCIA, ELÀSTICA, CONTORN DE CINTURA 100-160 CM PER ADULTS MIDA XL, NO ESTÈRIL, REUTILITZABLE. | 0.72857
2004796 | APOSIT ADH. IMPERMEABLE ACRILIC 15.5X8.5 | E30105080 | Perfusió Diàlisi, Solucions per a tècniques especials | PERFUSIÓ DIÀLISI, SOLUCIONS PER A TÈCNIQUES ESPECIALS, SOLUCIÓ SALINA PER A ENCEBAMENT DE CIRCUIT EXTRACORPORI EN MONITORS D'HEMODIÀLISI. COMPOSICIÓ: BOSSA DE CLORUR SÒDIC DE 1500 ML. | 0.84086
2022783 | FILTRO BACTERIOLOGICO FeNO MDS.A00.004 | E30520010 | Filtres, Filtres p/retenció bactèris i virus en circuits ventilació | FILTRES, FILTRES P/RETENCIÓ BACTÈRIS I VIRUS EN CIRCUITS VENTILACIÓ, FILTRE ELECTROSTÀTIC ANTIBACT/ANTIVÍRIC, PEDIATRIA,VM, PRESA CAPNOGRAFIA. EFICÀCIA FILTRACIÓ 99,9999% (BACT) I 99,999% (VIRUS). VT RECOMANAT 150-1200 ML, ESPAI MORT 36 (+/-2) ML, PES 19 (+/-2) G, CONN 22M/15F-22F/15M. LLIURE LÀTEX, ESTÈRIL, UN SOL ÚS. | 0.78482
2007914 | CUBRE-OBJECTE 24X40 MM C/100 | E30243030 | Material per a cirurgia per ultrasons, Eqp a/sist irrigació/aspiració en procediments cirur ultrasó | MATERIAL PER A CIRURGIA PER ULTRASONS, EQP A/SIST IRRIGACIÓ/ASPIRACIÓ EN PROCEDIMENTS CIRUR ULTRASÓ, EQUIP DE TUBS D'UNA LLUM (IRRIGACIÓ) PER PEÇA DE MÀ MICRO SORING, COMPATIBLE AMB SONOCA 300- 400 SÈRIE 92-050 O EQUIVALENT. ESTÈRIL,UN SOL ÚS. | 0.93431
2007886 | C.GUIA DIAGNOSTIC ATP 0,010" 200CM | E30054075 | Introductors de catèters, Introductor amb recobriment hidrofílic | INTRODUCTORS DE CATÈTERS, INTRODUCTOR AMB RECOBRIMENT HIDROFÍLIC, INTR VASCULAR CORBAT RENAL DOBLE,HIDROFÍLIC,COILAT, FLEXIBLE,6FX55CM,PTFE,BEINA INTRODUCTORA AMB MARCA RADIOOPACA,VÀLVULA HEMOSTÀTICA,LÍNIA CLAU 3V, 2 DILATADORS RADIOOPACS COMPATIBLES GUIES 0,018"(0,45MM) I 0,038"(0,96MM).EST,1ÚS. FLEXOR CHECK-FLO ANSEL | 0.66263
2014964 | MASCARA AMBU NEOPUFF 60MM DIAM | E30309040 | Malles protectores, Altres malles protectores | MALLES PROTECTORES, ALTRES MALLES PROTECTORES, APÒSIT EN MALLA PROTECTORA DE COTÓ 100% AMB PARAFINA. MIDA 15CM +/-2CM X 2M +/-10CM | 0.86159
2022131 | ADHESIUS SENSOR NIVELL EXTRACOR S5 PRO | E30096060 | Equips d'infusió, Sistemes d'infusió per a monitoratge pressió arterial | EQUIPS D'INFUSIÓ, SISTEMES D'INFUSIÓ PER A MONITORATGE PRESSIÓ ARTERIAL, EQ MONIT ALTES PRESS,TRANSD ADULT+PORT,RENTAT 3ML/H+PRESSURITZ 300MMHG,MACROGOT LÍNIA NO SOLDAT TRANSD 150(+/-10)CM,CONN CABLE MONIT IMPERM,CLAU 3P CAL, 2 CLAUS 3P COLOR A/2 LÍN 180(+/-5)CM(BLAU) I 180(+/-10)+20(+/-2)CM(VERMELL),SUPORT,S/LÀT/DEHP,EST,1ÚS | 0.87338
2019674 | MASCARA INTEGRAL T/M TANCADA S/VALVULA | E30326010 | Fèrules per a immobilització, Material termoplàstic | FÈRULES PER A IMMOBILITZACIÓ, MATERIAL TERMOPLÀSTIC, LÀMINA TERMOPLÀSTICA MICROPERFORADA MODELABLE A BAIXA TEMPERATURA AMB NUCLI DE POLICAPROLACTONA I RECOBRIMENT INTERN ANTIADHERENT I EXTERN DE FOAM DE POLIURETÀ DE 0,6 MM, COLOR BEIGE. MIDES: 60 CM X42 CM +/-2CM I GRUIX 1,6MM +/-2MM. LLIURE DE LÀTEX | 0.93672
2016971 | SOL. CI-CA DIALISIS K4 P PLUS | E30700030 | Material fisioteràpia, Bossa fred / calor | MATERIAL FISIOTERÀPIA, BOSSA FRED / CALOR, BOSSA FRED INSTANTANI CRIOTERÀPIA DE TNT TERMOSEGELLAT, IMPERMEABLE. MIDA: 19 X 15 CM +/-2CM. | 0.83145
2002591 | SONDA NUTR.ENTER.ENFIT 12F120CM A/FIADOR | E30440100 | Sondes, Sondes re-educ uro-gine p/electroestimulació i/o biofeedback | SONDES, SONDES RE-EDUC URO-GINE P/ELECTROESTIMULACIÓ I/O BIOFEEDBACK, SONDA DE PRESSIÓ VAGINAL COMPATIBLE AMB APARELL PER A FEEDBACK D'EMG, FEEDBACK DE PRESSIÓ,ELECTROTERÀPIA I ELECTRODIAGNÒSTIC DE 2 CANALS,COMPATIBLE AMB UNITAT UNIVERSAL PER A FEED-BAK DE 2CANALS MYOMED 932 O EQUIVALENT | 0.88892
2024991 | C.GUIA DIAGNOSTIC HEARTRAIL II 6F x100cm | E30054075 | Introductors de catèters, Introductor amb recobriment hidrofílic | INTRODUCTORS DE CATÈTERS, INTRODUCTOR AMB RECOBRIMENT HIDROFÍLIC, INTR VASCULAR CORBAT RENAL DOBLE,HIDROFÍLIC,COILAT, FLEXIBLE,6FX55CM,PTFE,BEINA INTRODUCTORA AMB MARCA RADIOOPACA,VÀLVULA HEMOSTÀTICA,LÍNIA CLAU 3V, 2 DILATADORS RADIOOPACS COMPATIBLES GUIES 0,018"(0,45MM) I 0,038"(0,96MM).EST,1ÚS. FLEXOR CHECK-FLO ANSEL | 0.70074
2022016 | SONDA URETRAL NELATON N.10 40CM | E30440100 | Sondes, Sondes re-educ uro-gine p/electroestimulació i/o biofeedback | SONDES, SONDES RE-EDUC URO-GINE P/ELECTROESTIMULACIÓ I/O BIOFEEDBACK, SONDA VAGINAL ELECTROESTIMULACIÓ I BIO FEED-BACK DEL SÒL PELVIÀ PER ELECTROMIOGRAFIA,MATERIAL PLÀSTIC ABS,ELÈCTRODE D'ACER 316L I CABLE CONNEXIÓ PVC,LONG 128CM+/-5CM,Ø24MM,SUPERFÍCIE ELÈCTRODE 7.4 CM²,AMB CONNECTOR BANANA FEMELLA DE 2MM,N/EST,US IND | 0.92586
2002652 | TUB BRONQUIAL 2-LUMEN N.35 DRET 31CM | E30011040 | Agulles per punció lumbar, Equips per anestèsia simple i combinada espinal/epidural | AGULLES PER PUNCIÓ LUMBAR, EQUIPS PER ANESTÈSIA SIMPLE I COMBINADA ESPINAL/EPIDURAL, EQUIP ANESTÈSIA EPIDURAL,COMPOST:AGULLA TUOHY 18GX80MM+/-2MM,ALETES CODI DE COLOR;CATÈTER DE 0,83MM TRANSP 95CM+/-5CM,EXTR DIST/TANCAT A/FORATS LAT,FLEX;GUÍA CAT;FILT/0,2µM;CONN CATÈTER L-L;MANDRÍ;XERINGA BAIXA RESIST;DISP/FIX;ETIQ IDENT;S/LÀTEX,EST,1ÚS | 0.82519
2022889 | PROTECTOR POSICIONAMENT EQUIP ESQUENA | E30520160 | Filtres, Columnes d Afèresi | FILTRES, COLUMNES D AFÈRESI, EQ COLUM INMUNOADSORCIÓ IG PRO COMPOST:2TUBS;DISC SEPARADOR A/FILTRE PLASMA I DISC ROTACIÓ;FILTRE HIDRÒFOB;FILTRE PARTÍCULES;TAMPÓ PH;DISOLUCIÓ RENOVACIÓ;ANTICOAGULANT CEBAT;1DISOLUCIÓ PBS-AZIDA EMMAG ADSORB THERASORB-IG.COMP A/ | 0.87471
2021528 | OPTIMIX 1 EEERMS1014 | E30240010 | Altres cirurgia cardiaca, Materials complentaris per a cirurgia cardíaca | ALTRES CIRURGIA CARDIACA, MATERIALS COMPLENTARIS PER A CIRURGIA CARDÍACA, SONDA PER A MESURAR FLUXES BOMBA CENTRÍFUGA(B*)BAIXA_ESTUDI GERÈNCIA | 0.83636
2028053 | OVERSTITCH 2-0 POLYPROPYLENE SUTURE | E30740090 | Material odontologia, Aparatologia mandibular-Ortodòncia | MATERIAL ODONTOLOGIA, APARATOLOGIA MANDIBULAR-ORTODÒNCIA, HVH-DISJUNTOR HASS A MIDA | 0.88035
2014517 | HEMO AEROBIC FAN BOTTLE 410851 | E30100045 | Perfusió cardiaca, Hemoconcentradors per a CEC | PERFUSIÓ CARDIACA, HEMOCONCENTRADORS PER A CEC, EQUIP HEMOCONCENTRADOR CEC ADULT DE FIBRES POLISULFONA Ø200µ, ÀREA MEMBRANA 0,65-70M², VOL ENCEBAT 45-55ML, CAIGUDA DE PRESSIÓ 32MMHG, PRESSIÓ MÀX TRANSMEMBRANA 600MMHG, CONNEXIONS 1/4 L.L. BOSSA RECOL•LECTORA DE REBUIG 2-2,5L. ESTÈRIL | 0.88233
2004351 | BATA QUIROFAN ESTERIL T/XL | E30181100 | Control esteriltzació, Etiquetes per a proves d'esterilització | CONTROL ESTERILTZACIÓ, ETIQUETES PER A PROVES D'ESTERILITZACIÓ, ETIQUETAPLÀSTIC PRE-IMPRESA AMB CODIBARRES PER A LA IDENTIFICACIÓCISTELLESRENTAT, MIDA 90X33MM,COLOR VERD, RESISTENT ESTERLITZACIÓ EN VAPOR FINS 134º I BAIXA TEMPERATURA COMPATIBLE AMB SISTEMAGESTIÓ I CONTROL GEASOFT O EQUIVALE | 0.94198
2004666 | FUNDA EQUIP RX QUIRURGIC 90X76CM | E30140230 | Material protecció, Fundes per a equips (no estèrils) | MATERIAL PROTECCIÓ, FUNDES PER A EQUIPS (NO ESTÈRILS), EQUIP FUNDA PER A CATÈTER DE MANOMETRIA ANO-RECTAL D'ALTA RESOLUCIÓ, DE 25CM DE LONGITUD (INCLOENT BALÓ) 2 TOVALLOLETES PER NETEJA , 1 POT TALC I UNA PERA INSUFLADORA. LLIURE DE LÀTEX, NO ESTÈRIL, UN SOL ÚS. | 0.87551
2014804 | SOBRETUB ENTEROSCOPI ST SB1 N2650930 | E30740060 | Material odontologia, Endodòncia | MATERIAL ODONTOLOGIA, ENDODÒNCIA, SOLUCIÓ ÀC. CÍTRIC AL 20% EN XERINGA DE 30ML,PER A LA NETEJA DEL CANAL RADICULAR. ACONDICIONA I ACTUA COM A QUELANT SUAU ABANS DE L'OBTURACIÓ PER UN SEGELLAT ÓPTIM | 0.76506
2019441 | FLEX MAB AHU BSAP CL DAKPAX5, RTU OMNIS | E30248999 | Material fungible per a cirurgia traumatològica, Altre material per a cirurgia traumatològica d'un sol ús | MATERIAL FUNGIBLE PER A CIRURGIA TRAUMATOLÒGICA, ALTRE MATERIAL PER A CIRURGIA TRAUMATOLÒGICA D'UN SOL ÚS, ESTILET PER LOCALITZACIÓ PEDICULAR,DE Ø1.6MM ESTÈRIL, D' UN SOL ÚS. COMPATIBLES AMB SISTEMA DE NAVEGACIÓ VERTEBRAL VIPER PRIME O EQUIVALENT | 0.78445
2022884 | RIGIFLEX BALO DILATADOR 30MM M00554500 | E30553050 | Funció respiratòria, Accessoris espirometria | FUNCIÓ RESPIRATÒRIA, ACCESSORIS ESPIROMETRIA, CÈL·LULA PER A ANÀLISI D'O2. COMPATIBLE AMB ESPIRÒMETRE VYNTUS CPX O EQUIVALENT. | 0.83872
2026176 | FRESA MIDAS REX ACER M2 3MM 17,9MM A 9CM | E30034045 | Catèters per a cateterisme cardíac, Microcatèter oclusions totals | CATÈTERS PER A CATETERISME CARDÍAC, MICROCATÈTER OCLUSIONS TOTALS, MICROCATÈTER DE FLUX ACTP RECTE,2,6F/0.85MM,LLARGÀRIA 135CM, RECUBRI INT HIDROFÍLIC,DIÀMETRE INT 0,018", GUIA COMPATIBLE 0,014"/0,036MM, 1MARCA RX,ESTÈRIL.TORNUS. REF:AT35135 | 0.91534
2003474 | TUB TRAQUEAL NASAL S/B PREF DI 5.0MM 2-O | E30551150 | Teràpia respiratòria, Sondes nasals per adminitració oxigen (Ulleres nasals) | TERÀPIA RESPIRATÒRIA, SONDES NASALS PER ADMINITRACIÓ OXIGEN (ULLERES NASALS), SONDA/CÀNULA NASAL ULLERA O2 ALT FLUX PEDIÀTRIC,Ø 2 PROLONG NAS 3.7MM,SEPARACIÓ ENTRE PROLONG 8MM,Ø TUB 3,3MM,FLUX MÀX 8L/M.COMPATIBLE HUMIDIFICADOR MR850 O EQUIVALENT.LLIURE LÀTEX,NO ESTÈRIL,1ÚS | 0.8243
2028020 | KIT NAVEGACIO PROT.GENOLL LOGIC (A10012) | E30450031 | Nutrició enteral, Sonda gastrostomia sense connexió ENFit | NUTRICIÓ ENTERAL, SONDA GASTROSTOMIA SENSE CONNEXIÓ ENFIT, EQUIP GASTROSTOMIA (PEG) ENDOSCÒPICA PERCUTÀNIA COMPOST PER:SONDA SILICONA Ø24F (ØINTERN 5,5MM),MARQUES PROFUNDITAT,GUIA 150CM+/-5CM,ADAPTADOR SONDA UNIVERSAL I PER A BOLUS,2AGULLES,TALLA,XERINGA,PINÇA HEMOSTÀTICA I TISORES, ESTÈRIL,UN SOL ÚS | 0.88244
2004739 | BENA GASA MALLA TST A/VORA 10MX15CM G5 | E30326999 | Fèrules per a immobilització, Altres fèrules i complements | FÈRULES PER A IMMOBILITZACIÓ, ALTRES FÈRULES I COMPLEMENTS, FARCIMENT ADHESIU EN PLANCHA D'ESCUMA PER A FÈRULES TERMOPLÀTIQUES .MIDES 3,2MM X 45CMX 61 CM | 0.86288
2019561 | PINÇA LAPAROSCOPIA LIGASURE 23CM MARYLAN | E30411070 | Cànules d'aspiració, Liposucció | CÀNULES D'ASPIRACIÓ, LIPOSUCCIÓ, CÀNULA LIPOASPIRACIÓ DIÀMETRE 13G (2,5MM) I 250MM DE LLARGÀRIA. LIURE DE LÀTEX, UN SOL ÚS. | 0.82089
2014135 | KIT APLICADOR CLIP NITINOL STARCLOSE | E30553998 | Funció respiratòria, Altres broquets | FUNCIÓ RESPIRATÒRIA, ALTRES BROQUETS, BROQUET DE GOMA AMB MOSSEGADOR, DE 30 X 19 X 12 (+/-1) CM. | 0.78304
2002812 | MASCARA RESSUSCITADOR PEDIAT SILICONA 2 | E30730040 | Material radioteràpia, Mascaretes de protecció i fixació | MATERIAL RADIOTERÀPIA, MASCARETES DE PROTECCIÓ I FIXACIÓ, MÀSCARA DOBLE ANTERIOR I POSTERIOR TERMOPLÀSTICA, MICROPERFORADA, AMB MARC DE PLÀTIC EN FORMA DE U, GRUIX SUPERIOR 2,4MM I GRUIX INFERIOR 3,2MM, PER A IMMOBILITZACIÓ DE CAP EN TRACTAMENTS DE RADIOCIRUGIA, ELÀSTIQUES, FLEXIBLES, ANTIADHERENTS. | 0.93577
2025044 | FRESA DE DIAMANT 2MM MOTOR MR8 | E30105010 | Perfusió Diàlisi, Línia hemodiàlisi arterial | PERFUSIÓ DIÀLISI, LÍNIA HEMODIÀLISI ARTERIAL, LÍNIA D'HEMODIÀLISI CONTINUA ARTERIO/VENOSA PER A ADULT D'UNIPUNCIÓ. ESTÈRIL, ATÒXIC I APIRÒGEN. COMPATIBLE AMB MÀQUINES D’HEMODIÀLISI 2008 I 4008 O EQUIVALENT. | 0.75172
8003250 | RODA DIRECCIONAL D200 ESPIGA CURTA 88MM | E30046120 | Electrocatèters per ablació-diagnòstic i tractament, Introductor per a electrocatèters | ELECTROCATÈTERS PER ABLACIÓ-DIAGNÒSTIC I TRACTAMENT, INTRODUCTOR PER A ELECTROCATÈTERS, AH02-ADELE INTODUC. CATÈTER 8F/60CM C 50º 406844 / 470765 | 0.79996
2022444 | CD45R0 PE-Cy7 337168 | E30242999 | Material per a vitrectomia posterior i facoemulsificació, Altre material oftamologia | MATERIAL PER A VITRECTOMIA POSTERIOR I FACOEMULSIFICACIÓ, ALTRE MATERIAL OFTAMOLOGIA, BLEFAROSTAT OFTÀLMIC, UN SOL ÚS | 0.89845
2023662 | EQUIP EXTUBACIO C-CAE-14.0-83-EXTU | E30105110 | Perfusió Diàlisi, Depuració extrarenal contínua | PERFUSIÓ DIÀLISI, DEPURACIÓ EXTRARENAL CONTÍNUA, BOSSA ACCESSÒRIA DE REBUIG, DE 4.000 ML. ESTÈRIL, LLIURE DE LÀTEX, LLIURE DE FTALATS, D'UN SOL ÚS. COMPATIBLE AMB SPECTRA OPTIA O EQUIVALENT. | 0.88584
2003100 | SET CATETER VENOS CENT 3V 5,5F 13CM | E30041070 | Catèters angiogràfics, Bypass | CATÈTERS ANGIOGRÀFICS, BYPASS, CATÈTER GUIA ACTP BYPASS ESQUERRE ADROIT,REF:55818000 | 0.88439
2017935 | MASCARETA ANESTESIA ADULTS ENTONOX | E30450033 | Nutrició enteral, Materials per a disfàgia/deglució | NUTRICIÓ ENTERAL, MATERIALS PER A DISFÀGIA/DEGLUCIÓ, AGENT ESCUMANT PER PRODUIR ESCUMES AIREJADES, BARREJA DE EMULSIONANT LECITINA DE SOJA I MALTODEXTRINA PER A LA PRODUCCIÓ D'ESCUMES AIREJADES, EN POLS DE COLOR BLANC GROGUENC, SABOR NEUTRE, ENVÀS MONODOSI. COMPATIBLE AMB AIR SENEOPRO O EQUIVALENT | 0.84531
2016973 | AGULLA PUNCIO INTRAOSIA VASCUL. 15G 25MM | E30392030 | Reproducció assistida, Agulles punció/aspiració ovòcits | REPRODUCCIÓ ASSISTIDA, AGULLES PUNCIÓ/ASPIRACIÓ OVÒCITS, AGULLA DE PUNCIÓ FOL·LICULAR 1LLUM P/ASPIRACIÓ D'OVÒCITS,ACER INOX,MARQUES ECOGRÀFIQUES,PUNTA ESMOLADA,17G(1,4MM)X30CM+/-5CM,LÍNEA BUÏT TRANSP 50CM,LÍNIA ASPIRAC FOL·LICULAR 90-100CM,TAP DE SILICONA P/TUBS DE 14ML,ESTÈRIL,1ÚS.COMPATIB A/TUB CODI 30062314 | 0.75883
2019419 | FLEX MONOMO AHU SMACTIN CL 1A4 RTU OMNIS | E30740020 | Material odontologia, Obturació | MATERIAL ODONTOLOGIA, OBTURACIÓ, MATRIU PREFORMADA TIPUS AUTOMATRIX, WR (AMPLE REGULAR), MIDES: 7,94MM ALÇADA X 0,05MM GRUIX +/-10%. | 0.83182
2017974 | HUMAN IgG1 KIT OPTILITE NK006.OPT x100t | E30551080 | Teràpia respiratòria, Ampolla d'aigua per a humidificador | TERÀPIA RESPIRATÒRIA, AMPOLLA D'AIGUA PER A HUMIDIFICADOR, AMPOLLA D'AIGUA ESTÈRIL DE 1500 ML DE CAPACITAT PER A PROCEDIMENTS DE INHALACIÓ EN SISTEMES TANCATS DE NEBULITZACIÓ O HUMIDIFICACIÓ EN FRED O CALENT. COMPATIBLE AMB SISTEMES RESPIFLO I AERODYNE I AMB ADAPTADOR. CORONAVIRUS(B*)BAIXA_ESTUDI GERÈNCIA | 0.85424
8001652 | CORRETJA TRAPEZOÏDAL SPZ 1700 | E30670030 | Material puericultura, Biberó, tetines i complements | MATERIAL PUERICULTURA, BIBERÓ, TETINES I COMPLEMENTS, BIBERÓ DE PLÀSTIC PP AMB TAP I ESCALA GRADUADA, CAPACITAT MÀXIMA 150CC I BOCA DE ROSCA ADAPTABLE A EXTRACTORS DE LLET TIPUS LACTINA, SYMPHONY, MINIELECTRIC O EQUIVALENT(B*)BAIXA_ESTUDI GERÈNCIA | 0.84036
2002853 | GORRO RESP.INFANTIL T/6 BURGUNDY | E30307020 | Apòsits bactericides sense plata, Apòsits bactericides | APÒSITS BACTERICIDES SENSE PLATA, APÒSITS BACTERICIDES, CADEXOMER IODAT EN POLS 3G | 0.87129
2026385 | EMQN IRD SCHEME | E30323010 | Embenatges, Embenages tubular compresiu | EMBENATGES, EMBENAGES TUBULAR COMPRESIU, MÀNIGA DE COMPRESSIÓ AJUSTABLE AMB TIRES DE VELCRO JUXTAPOSADES IDICAT PER LINFOEDEMES I LIPOEDEMES A PACIENTS AMB OBSTRUCCIÓ LINFÀTIC O VENÒS.BRAÇ ESQUERRE. MIDA AMPLE 45-55CM | 0.7111
2022600 | ELECSYS PCT BRAHM E2G V2 0931874719 X300 | E30350030 | Material Higiene del pacient, Bolquers | MATERIAL HIGIENE DEL PACIENT, BOLQUERS, BOLQUER AMB NUCLI ABSORBENT DE CEL.LULOSA, RECOBERT PART INTERIOR I EXTERIOR DE TEIXIT NO TEIXIT, LATERALS BARRERA HIDRÒFILA,AMB CINTES REPOSICIONABLES, PER A NENS DE +/- 9 A 14KG. ABSORCIÓ >= 370ML. LLIURE LÀTEX | 0.77276
2018322 | JAQUETA PIJAMA UN SOL US T/M | E30670030 | Material puericultura, Biberó, tetines i complements | MATERIAL PUERICULTURA, BIBERÓ, TETINES I COMPLEMENTS, TETINA DE SILICONA TIPUS CIRERA, UN FORAT, COMPATIBLE AMB BIBERONS SENSE ROSCA 120 I 240 ML. ESTERILITZABLE. | 0.8419
2018903 | CATIFA ABS POLIETILE 81X122CM | E30040020 | Catèter valvuloplàstia, Catèters valvuloplàstia mitral | CATÈTER VALVULOPLÀSTIA, CATÈTERS VALVULOPLÀSTIA MITRAL, CATETER BALÓ ATP NO DISTENSIBLE/NO COMPLIAN Ø28MMX40MM,PER DILATACIÓ DEGRANS LESIONS,ALTA PRESSIÓ,BAIX PERFIL,POLIETILÈ (PET) 3/4 PLEGS,PN 3-4ATM,PR 6ATM;CATÈTER Ø9FX110CM,PER A GUIA 0,035"/0,89MM,INTRODUCTOR RECOMANAT 12F.ALTOSA -XL,REF:AL-28-40 | 0.7681
2013800 | CLAMP OCLUSIO VASCUL. DOBLE <1 MM P1 | E30411070 | Cànules d'aspiració, Liposucció | CÀNULES D'ASPIRACIÓ, LIPOSUCCIÓ, CÀNULA LIPOASPIRACIÓ DIÀMETRE 13G (2,5MM) I 250MM DE LLARGÀRIA. LIURE DE LÀTEX, UN SOL ÚS. | 0.79445
2019343 | CARREGA ECHELON 60MM GST60G VERD T-GRUIX | E30105090 | Perfusió Diàlisi, Hemofiltració/hemodiàlisi (contínua) | PERFUSIÓ DIÀLISI, HEMOFILTRACIÓ/HEMODIÀLISI (CONTÍNUA), EQUIP FORMAT PER 2 CONNECTOR DE 4 VIES AMB 4 PUNXONS PER A BOSSES DE SOLUCIONS O EFLUENTS. CONNECTOR LUER LOCK. ESTÈRIL, LLIURE DE LÀTEX, LLIURE DE FTALATS. COMPATIBLE AMB LÍNIA AQUALINE/AQUALINE RCA O EQUIVALENT. | 0.88945
2024941 | FRESA DE TALL 4 MM MOTOR MR8 | E30550150 | Tubs per a ventilació respiratoria., Tubs endobronquials | TUBS PER A VENTILACIÓ RESPIRATORIA., TUBS ENDOBRONQUIALS, TUB LARINGI PER INTUBACIÓ ILTS, DEL NÚMERO 4-5CM, > 155 CM DE LONGITUD.REF:32-08-145-1 | 0.86334
2020043 | CAB.FRESADO INTRAMED.RIA 14,0MM 352.254S | E30040020 | Catèter valvuloplàstia, Catèters valvuloplàstia mitral | CATÈTER VALVULOPLÀSTIA, CATÈTERS VALVULOPLÀSTIA MITRAL, CATETER BALÓ ATP NO DISTENSIBLE/NO COMPLIAN Ø28MMX40MM,PER DILATACIÓ DEGRANS LESIONS,ALTA PRESSIÓ,BAIX PERFIL,POLIETILÈ (PET) 3/4 PLEGS,PN 3-4ATM,PR 6ATM;CATÈTER Ø9FX110CM,PER A GUIA 0,035"/0,89MM,INTRODUCTOR RECOMANAT 12F.ALTOSA -XL,REF:AL-28-40 | 0.83684
2018503 | CATETER SUP. INTRACRANIAL 5F 115CM RECTE | E30052020 | Catèters bronquials, Equips bloqueig endobronquial | CATÈTERS BRONQUIALS, EQUIPS BLOQUEIG ENDOBRONQUIAL, CIRCUIT COAXIAL 1,6 MM D'OXIGENACIÓ PER A TRACTAMENT AMB CARBOGEN AMB BALÓ DE 2 LITRES.(B*)BAIXA_ESTUDI GERÈNCIA | 0.8587
2017336 | BALO ECOBRONCOSCOPI PENTAX OE-A52 | E30700030 | Material fisioteràpia, Bossa fred / calor | MATERIAL FISIOTERÀPIA, BOSSA FRED / CALOR, COIXINET DE CALOR, MIDES APROXIMADES 25 X 30 CM. | 0.92245
2023200 | TRANSPORT.SUTURA ARTROSC.SUPER-SHUTTLE | E30460999 | Tubs i equips de drenatge, Altres tubs i equips de drenatge | TUBS I EQUIPS DE DRENATGE, ALTRES TUBS I EQUIPS DE DRENATGE, TUBS D'ENTRADA I SORTIDA PER A BOMBA AVETA SYSTEM O EQUIVALENT AMB SISTEMA DE CONTROL DE FLUIDS FORMAT PER CASSETTE D'ABS, TUB DE PVC, MEMBRANADE SILICONA,LLIURE LÀTEX,ESTÈRIL,UN SOL ÚS | 0.85897
2021904 | CAT.RADIAL 0,038"125CM 4F ULTIMATE 2 | E30054050 | Introductors de catèters, Vàlvules hemostàsiques | INTRODUCTORS DE CATÈTERS, VÀLVULES HEMOSTÀSIQUES, VÀLVULA HEMOSTÀTICA EN FORMA DE Y AMB UNA VÀLVULA DE HEMOSTÀSIA I UN CONNECTOR LUER FEMELLA I UN CONNECTOR LUER MASCLE, REF. K12-11413 | 0.82901
2026890 | SOBRETUB ENTEROSCOPI TS 13140 | E30700030 | Material fisioteràpia, Bossa fred / calor | MATERIAL FISIOTERÀPIA, BOSSA FRED / CALOR, BOSSA DE GOMA O POLIAMIDA AMB GEL DE PROPILENGLICOL PER A APLICACIÓ DE FRED/CALOR. MIDES: 13X13 CM +/-2CM | 0.78468
2020410 | SONDA VESICAL MASCULINA 14F 40CM B/F | E30360070 | Material d'ostomia, Material de protecció per a ostomia | MATERIAL D'OSTOMIA, MATERIAL DE PROTECCIÓ PER A OSTOMIA, PÓLVORES PROTECTORES SINTÈTICA DE HIDROCOL·LOIDE PER A ESTOMA, REGENERADOR DE LA PELL IRRITADA, NAFRES, FERIDES OBERTES, DE CICATRITZACIÓ PER SEGONA INTENCIÓ, FÍSTULES. PH 4.5 I 6.0. LLIURE DE LÀTEX I ALCOHOL. PRESENTACIÓ: ENVÀS DE 28 (+/-5)G. | 0.8055
2009516 | CIRCUIT RESP. ADULT DOBLE RESIST. RT380 | E30243030 | Material per a cirurgia per ultrasons, Eqp a/sist irrigació/aspiració en procediments cirur ultrasó | MATERIAL PER A CIRURGIA PER ULTRASONS, EQP A/SIST IRRIGACIÓ/ASPIRACIÓ EN PROCEDIMENTS CIRUR ULTRASÓ, FUNDA PER A PEÇA DE MÀ CORBA LLARGA MICRO PER A SISTEMA ULTRASONS,ESTÈRIL D'UN SOL ÚS.COMPATIBLE AMB SISTEMA SONOCA 300/400 O EQUIVALENT | 0.91998
2004525 | BRAÇALET IDENTIF.VERD LLARGA ESTADA PLAS | E30200010 | Material electrocirurgia, Electrobisturí monopolar-bipolar cirurg oberta | MATERIAL ELECTROCIRURGIA, ELECTROBISTURÍ MONOPOLAR-BIPOLAR CIRURG OBERTA, ELECTROBISTURÍ MONOPOLAR GANXO EN L, AMB EVACUACIÓ DE DE FUMS I TUB RECTE DE Ø5MM I 42MM DE LONGITUD,NO LÀTEX,NO DEHP,ESTÈRIL.COMPATIBLE AMB MÀNEC EPIX, PORT LAPAROSCÒPIC GELPOINT,TRÒCAR KII I EVACUADORS DE FUMS QUIRÚRGICS O EQUIVALENT. | 0.87818
8002091 | CORRETJA TRAPEZOÏDAL SPZ 2062 | E30013999 | Agulles i equips per a biòpsia, Altres agulles biòpsia i accessoris | AGULLES I EQUIPS PER A BIÒPSIA, ALTRES AGULLES BIÒPSIA I ACCESSORIS, GUIA D'AGULLA PER A BIÒPSIA DE TRANSDUCTOR, DIÀMETRE 120X11MM, LONGITUD 55MM,DE PLÀSTIC,PER AGULLES 10-20G. ESTÈRIL, D'UN SOL ÚS. COMPATIBLE AMB TRANSDUCTOR BURR HOLE 8863/9063 O EQUIVALENT | 0.87678
2024894 | VIASURE RV+EV PCR DET VSRHE112LE X8 | E30301030 | Apòsits quirúrgics, Apòsits estèrils laminars per a fixació de catèters | APÒSITS QUIRÚRGICS, APÒSITS ESTÈRILS LAMINARS PER A FIXACIÓ DE CATÈTERS, APÒSIT/DISPOSITIU FIXACIÓ DE CATÈTER, D´ESCUMA, AMB DISPOSITIU DE RETENCIÓ INTEGRAT EN EL COS ADHESIU, PER A FIXACIÓ DE CATÈTERS PICC PEDIÀTRICS DE DIFERENTS MIDES. LLIURE DE LÀTEX. ESTÈRIL | 0.9643
4000151 | EMPAPADOR 60X90 CM | E30304060 | Apòsits i dispositius no específics, Apòsits escuma PUR forma anatòmica talò | APÒSITS I DISPOSITIUS NO ESPECÍFICS, APÒSITS ESCUMA PUR FORMA ANATÒMICA TALÒ, APÒSIT DE ESCUMA DE POLIURETÀ FORMA ANATÒMICA DE TALÒ AMB SILICONA I VORA ADHESIVA. MIDA SUPERFICIE ACTIVA 20X20CM +/-3CM. | 0.83751
2004384 | VALVULA AMBU ADULT 29500501 | E30350030 | Material Higiene del pacient, Bolquers | MATERIAL HIGIENE DEL PACIENT, BOLQUERS, BOLQUER ANATÒMIC DE CEL·LULOSA, PART INTERNA I EXTERNA DE TST, LATERAL TRANSPIRABLE, ANTIFUGUES, AMB CINTES REPOSICIONABLES, INDICADOR HUMITAT, OLOR NEUTRE. ADULTS TALLA G, CINTURA +/-100-140 CM. ABSORCIÓ >1200ML. | 0.86271
2013071 | FRESA 10BA40 MIDAS REX LEGEND | E30047010 | Intervencionisme perifèric vascular, altres catèters baló: Oclusió, Intervenc vascular:Catèters baló oclusió embolect i trombect | INTERVENCIONISME PERIFÈRIC VASCULAR, ALTRES CATÈTERS BALÓ: OCLUSIÓ, INTERVENC VASCULAR:CATÈTERS BALÓ OCLUSIÓ EMBOLECT I TROMBECT, CATÈTER SEMIRÍGID AMB BALÓ CONCÈNTRIC D'OCLUSIÓ PER A TROMBECTOMIA D'INJERT TIPUS FOGARTY, MIDES CATÈTER: 14FX80CM+/-2CM, MIDA BALÓ: 8F, AMB MANDRÍ, CONNEXIÓ PROXIMAL PER A INFLAR BALÓ AMB VÀLVULA SEGURETAT,AMB INDICADOR MÀXIMA CAPACITAT DE LÍQUID.ESTÈRI | 0.82594
2003736 | CANULA TRAQ. A/BALO BIVONA 7.5MM | E30350030 | Material Higiene del pacient, Bolquers | MATERIAL HIGIENE DEL PACIENT, BOLQUERS, BOLQUER DE CEL·LULOSA, RECOBERTA PART INTERIOR DE TEIXIT S/ TEIXIR I LA PART POSTERIOR IMPERMEABLE, AMB DOBLE GOMA ELÀSTICA I CINTES ADHESIVES,ENTRECUIX MÉS ESTRET PER A NADONS DE PES 900-1200 GRAMS. ABSORCIÓ ± 50 ML. LLIURE LÀTEX | 0.92368
2003846 | TROCAR DRENATGE TORACIC 10F 23CM | E30051020 | Catèters toràcis, Catèter per a drenatge pleural | CATÈTERS TORÀCIS, CATÈTER PER A DRENATGE PLEURAL, EQ CATÈTER TORÀCIC DRENATGE PLEURAL VIA PERCUTÀNIA:CAT PVC TRANSP RECTE18FX40-42CM,POSICIONAD,LÍNIA RADIOP,MARQ PROFUND,EXTR DISTAL PUNTA ROMA AMB 4 ORIFICIS LATERALS,AG ECOG 18G,DILATAD,GUIA EXTRARÍGIDA"J" 0,038",BISTURÍ,ESTÈR,1 ÚS | 0.91921
2024474 | D3 DFA HSV ID TYP 571DHI01090000 2X5ML | E30013160 | Agulles i equips per a biòpsia, Equips punció biòpsia | AGULLES I EQUIPS PER A BIÒPSIA, EQUIPS PUNCIÓ BIÒPSIA, EQUIP PER A BIÒPSIA, CONSTA DE: AGULLA DE 16G (1,27MM) X 15CM+/-1CM, AMB PUNTA TIPUS TROCAR, CÀNULA AMB BISELL ESPECIAL PER A TALL I XERINGA AMB BLOQUEIG, ESTÈRIL, D'UN SOL ÚS(B*)BAIXA_ESTUDI GERÈNCIA | 0.8561
2014138 | C.GUIA DIAGNOSTIC ACTP 0.008" 200CM | E30054075 | Introductors de catèters, Introductor amb recobriment hidrofílic | INTRODUCTORS DE CATÈTERS, INTRODUCTOR AMB RECOBRIMENT HIDROFÍLIC, INTR VASCULAR CORBAT RENAL DOBLE,HIDROFÍLIC,COILAT, FLEXIBLE,6FX55CM,PTFE,BEINA INTRODUCTORA AMB MARCA RADIOOPACA,VÀLVULA HEMOSTÀTICA,LÍNIA CLAU 3V, 2 DILATADORS RADIOOPACS COMPATIBLES GUIES 0,018"(0,45MM) I 0,038"(0,96MM).EST,1ÚS. FLEXOR CHECK-FLO ANSEL | 0.66366
8000015 | SONDA SIEMENS QAM2120.040 | E30440064 | Sondes, SVP Sonda vesical permanent punta Tiemann | SONDES, SVP SONDA VESICAL PERMANENT PUNTA TIEMANN, SONDA VESICAL INTERMITENT (SVI) TIEMANN, CH-20, LLARGÀRIA 40-42CM HIDROFÍLICA DE BAIXA FRICCIÓ, EXTREM DISTAL ANGULAT TANCAT ATRAUMÀTIC AMB ORIFICIS LATERALS, EXTREM PROXIMAL AMB CONNECTOR UNIVERSAL, ESTÈRIL, UN SOL ÚS | 0.90447
2014567 | SENSOR PULSIOXIMETRIA MASIMO NEONAT | E30610060 | Sensors, Sensors SpO2 (Pulsioximetria anestèsia) | SENSORS, SENSORS SPO2 (PULSIOXIMETRIA ANESTÈSIA), SENSOR PER A MONITORITZACIÓ CONTÍNUA NO INVASIVA AMB TECNOLOGIA DE BIORREACTÀNCIA PER A DETERMIANCIÓ EN TEMPS REAL DE: A IC, TO, FC, PAI (PAS,PAD,PAM), IVS, CLT I IRPT. COMPATIBLE AMB MONITOR STARLING SV O EQUIVALENT. | 0.88389
2019660 | AGULLA HIPODERMICA 40X0.8MM.I.M. | E30010011 | Agulles, Agulles hipodèrmiques convencionals amb sistema de seguretat | AGULLES, AGULLES HIPODÈRMIQUES CONVENCIONALS AMB SISTEMA DE SEGURETAT, AGULLA HIPODÈRMICA CONVENCIONAL21G X 1 1/2" (0,9MM X 40MM). SISTEMASEGURETAT ACTIU. CÀNULA D'ACER INOX, PUNTA TRIBISELLADA SILICONADA, CONNEXIÓ A LUER I LUER-LOOK, CODICOLOR INTERNACIONAL, SENSE LÀTEX, ESTÈRIL, D'UN SOL ÚS, ENVÀ | 0.82999
2002815 | CAMBRA INHALACIO A/VALVULA 15/22mm | E30551020 | Teràpia respiratòria, Cambras retenció/inhalació | TERÀPIA RESPIRATÒRIA, CAMBRAS RETENCIÓ/INHALACIÓ, CAMBRA ANTIESTÀTICA CILÍNDRICA RETENCIÓ AEROSOL INHALACIÓ FÀRMACS MDI PACIENT INFANTIL/ADULT,VÀLVULA UNIDIRECCIONAL,ADAPTADOR UNIVERSAL SILICONA A AEROSOLS, ADAPTADOR TUB TRAQUEO. S/LÀT/DEHP,BPA,AUTOCLAVABLE 121°(20 CICLES).COMPATIBLE MASCARETA ADULT/PED | 0.84868
2026093 | AGULLA ASP.TRANSBRONQUIAL 2MM 22G | E30010080 | Agulles, Agulles per a acupuntura | AGULLES, AGULLES PER A ACUPUNTURA, AGULLA PER A ACUPUNTURA AMB MÀNEC DE PLATA REBUTJABLE 0,5'.(B*)BAIXA_ESTUDI GERÈNCIA | 0.84473
2002599 | SONDA ALIMENTACIO N.2 50CM 235500-2 | E30440080 | Sondes, Sondes Manometria, Flux perivascular i Ph | SONDES, SONDES MANOMETRIA, FLUX PERIVASCULAR I PH, SONDA MANOMETRIA PRESSIÓ ESFÍNTER,MÀNEC ERGONÒMIC,Ø16MM X 165MM LONGITUD TOTAL SONDA I 50MM LONGITUD SENSIBLE,CONNEXIÓ LUER-LOCK MASCLE,UN SOL ÚS,COMPATIBLE AMB DISPOSITIU THD ANOPRESS O EQUIVALENT. | 0.9156
2016136 | TERMINAL LINVATEC 4.2MM 9299A | E30011070 | Agulles per punció lumbar, Agulles i equips per a rizolisi | AGULLES PER PUNCIÓ LUMBAR, AGULLES I EQUIPS PER A RIZOLISI, ELÈCTRODE PER A RIZOLISI PER RADIOFREQÜÈNCIA PER CÀNULES 10CM LONGITUD,AMB CABLE INCORPORAT (175-180CM) DE LLARG,NO ESTÈRIL, REUTILITZABLE.COMPATIBLE AMB AGULLES CANULADES I GENERADOR RF NEUROTHERM NT-1000 I SUPERIOR O EQUIVALENT | 0.87949
2016446 | C.GUIA D. ACTP 0.018" 300 CM J STEELCORE | E30245999 | Material per a cirurgia guiada per imatge, Altre material equips cirugia guiada per imatge | MATERIAL PER A CIRURGIA GUIADA PER IMATGE, ALTRE MATERIAL EQUIPS CIRUGIA GUIADA PER IMATGE, PIN PERCUTANI DE 125 (+/-10)MM DE LONGITUD I 5 (+/-1)MM DE DIÀMETRE, PER A PROCEDIMENTS DE COLUMNA. ESTÈRIL, D'UN SOL ÚS. COMPATIBLE AMB SISTEMA DE CIRURGIA GUIADA PER IMATGE STEALTHSTATION S7 TM O EQUIVALENT. | 0.92224
2019015 | BOQUILLA CARTRO ASP A/SEG 30.5X65MM | E30460020 | Tubs i equips de drenatge, Tub drenatge Kher | TUBS I EQUIPS DE DRENATGE, TUB DRENATGE KHER, DRENATGE TIPUS KEHR EN FORMA "T", CH-12 (±2 80CM X 5CM X 5CM), MATERIAL SILICONA, ESTÈRIL, UN SOL ÚS.(B*)BAIXA_ESTUDI GERÈNCIA | 0.87256
2003114 | INTRODUCTOR HEMODINAMICA 6F 11CM | E30105090 | Perfusió Diàlisi, Hemofiltració/hemodiàlisi (contínua) | PERFUSIÓ DIÀLISI, HEMOFILTRACIÓ/HEMODIÀLISI (CONTÍNUA), ADAPTADOR CPB/ECMO + CEBAT | 0.90451
2005275 | DAKO F-0203 2ML. FITC RABBIT | E30311010 | Apòsits de fibres, Fibres d'alginat | APÒSITS DE FIBRES, FIBRES D'ALGINAT, CINTA DE FIBRA D´ALGINAT. MIDA SUPERFÍCIE ACTIVA CINTA (MÍN.: 2X30CM) | 0.78413
2021902 | TOVALLOLETA DESINF.ALT NIVELL (PAQ.50UN) | E30740060 | Material odontologia, Endodòncia | MATERIAL ODONTOLOGIA, ENDODÒNCIA, PUNTES DE PAPER COMPATIBLES AMB LES LLIMES RECÍPROC I DE 29MM, BLAU R25 | 0.79117
2017658 | KIT INSTRUMENTAL JUGGER 2.9MM 912057 | E30055050 | Guies, Guies estàndard metàl·liques d'alt suport | GUIES, GUIES ESTÀNDARD METÀL·LIQUES D'ALT SUPORT, GUIA D'INTERCANVI PER A INTERVENCIONISME VASCULAR PERCUTANI PERIFÈRIC I DE DIAGNÒSTIC, DE 0,035", PUNTA RECTA,FLEXIBLE 6 CM MIDES : LLARGÀRIA 260 CM. ESTÈRIL. | 0.78928
2019699 | "M" DRI ETHYL GLUCURONID CALIBRADOR 500 | E30326999 | Fèrules per a immobilització, Altres fèrules i complements | FÈRULES PER A IMMOBILITZACIÓ, ALTRES FÈRULES I COMPLEMENTS, FARCIMENT ADHESIU EN PLANCHA D'ESCUMA PER A FÈRULES TERMOPLÀTIQUES .MIDES 3,2MM X 45CMX 61 CM | 0.85778
4004998 | POT DESINFECTANT 60 TOVALLOLETES 19582 | E30140180 | Material protecció, Pijames quirúrgics i jaquetes de protecció un sol ús | MATERIAL PROTECCIÓ, PIJAMES QUIRÚRGICS I JAQUETES DE PROTECCIÓ UN SOL ÚS, PANTALÓ DE PIJAMA PER A PERSONAL SANITARI,DE TNT,POLIPROPILÈ (SMS).GRAMATGE MÍN 40G/M².COLOR BLAU,AMB CINTES O GOMA MÍNIM UNA BUTXACA,HIPOALÈRGIC,LLIURE DE LÀTEX,D'UN SOL ÚS,NO ESTÈRIL,TALLA S. | 0.82473
2027017 | PINÇA PAUFIQUE MORIA 3225 | E30200060 | Material electrocirurgia, Pinces bipolars_convencionals per cirugia oberta | MATERIAL ELECTROCIRURGIA, PINCES BIPOLARS_CONVENCIONALS PER CIRUGIA OBERTA, PINÇA BIPOLAR EN BAIONETA PER A COAGULACIÓ, 1,0MM D'AMPLADA DE LA PUNTA, 19CM+/-1CM DE LONGITUD,AMB CABLE 5M+/-20CM I CONNEXIÓ AMB 2 PINS DE 28MM.COMPATIBLE AMB GENERADORS BIPOLARS ELECTROQUIRÚRGICS ESTÈRIL, UN SOL ÚS. | 0.70103
2020286 | SUTURA ANELL POLIETILE 1.0MM | E30011070 | Agulles per punció lumbar, Agulles i equips per a rizolisi | AGULLES PER PUNCIÓ LUMBAR, AGULLES I EQUIPS PER A RIZOLISI, EQUIP RIZOLISI: APARELL RADIOFREQÜÈNCIA PER PRODUIR LESIONS CONTINUES-PULSANTS,AGULLES LLARG DE 5CM-20CM,DIFERENTS PUNTES ACTIVES DE 2MM-20MM,ELECTRODES CONNEXIÓ, PLACA,TÉCNIC SUPORT.COMPATIBLE GENERADOR RADIOFREQÜÈNCIA NEUROTHERM NT-1000 I SUPERIOR O EQ | 0.83897
2014733 | TROCAR S/GANIVETA A/ESTRIES 5X150MM | E30055030 | Guies, Microguies hidrofíliques | GUIES, MICROGUIES HIDROFÍLIQUES, MICROGUIA NEURORADIOLOGIA, 0,014"(DISTAL)/0,014"(PROXIMAL)X200CM,ACER RECOBRIMENT HIDRÒFIL 170CM I COBERTA POLIMÈRICA 150CM, EXTREM DISTAL AMB DOBLE ESPIRAL 30CM I PUNTA ANGLE DE 90° DE 3CM RADIOOPACA PLATÍ, ESTÈRIL. CHIKAI BLACK. REF: WAIN-CKI-200-BA | 0.74724
2019097 | BD ONE FLOW LST 658619 | E30360060 | Material d'ostomia, Apòsits i làmines per a ostomia | MATERIAL D'OSTOMIA, APÒSITS I LÀMINES PER A OSTOMIA, APÒSIT AUTOADHESIU SENSE CÈRCOL10X10CM ADAPTABLE A BOSSACOLOSTOMIA. FORMAT PER LÀMINA HIPOAL.LERGÈNICA RETALLABLE.INDICADA EN IRRITACIONSPELL PERILESIONAL,FÍSTULES,ÚLCERESDECÚBIT I EN TOT TIPUSDRENATGES COM A PROTECTORLA PELL.(B*)BAIXA_ESTUDI GERÈNCIA | 0.8488
2020588 | KIT ATEREC ORBIT CORONA SOLID 1.25MM 6F | E30520160 | Filtres, Columnes d Afèresi | FILTRES, COLUMNES D AFÈRESI, EQ COLUM INMUNOADSORCIÓ IG COMPOST:2TUBS;DISC SEPARADOR A/FILTRE PLASMA I DISC ROTACIÓ;FILTRE HIDRÒFOB;FILTRE PARTÍCULES;TAMPÓ PH;DISOLUCIÓ RENOVACIÓ;ANTICOAGULANT CEBAT;2DISOLUCIÓ PBS-AZIDA EMMAG ADSORBENTS THERASORB-IG.COMP A/ | 0.93432
2012144 | ESCUMA AUTOADH. TELA-TOVA | E30490030 | Connectors, adaptadors, taps, Tub/goma aspiració | CONNECTORS, ADAPTADORS, TAPS, TUB/GOMA ASPIRACIÓ, TUB CONNECTOR ASPIRACIÓ DE PVC GRAU MÈDIC, DIÀMETRE INTERIOR 6MM/DIÀMETRE EXTERIOR 8,5MM, CONNECTOR F-F, LONGITUD 3M, ESTÈRIL, UN SOL ÚS | 0.84242
2018934 | PIJAMA SENCER UN SOL US T/XXXL | E30200060 | Material electrocirurgia, Pinces bipolars_convencionals per cirugia oberta | MATERIAL ELECTROCIRURGIA, PINCES BIPOLARS_CONVENCIONALS PER CIRUGIA OBERTA, PINÇA BIPOLAR EN BAIONETA ANTIADHERENT, AÏLLADA, PER A CIRURGIA OBERTA.MIDES: PUNTA DE 1,5MM,LONGITUD TOTAL 20,3CM± 1CM, D'ACER INOXIDABLE.LLIURE LÀTEX, ESTÈRIL, UN SOL ÚS. COMPATIBLE O EQUIVALENT AMB CONNEXIÓ CABLE TIPUS PINS. | 0.88376
2020395 | TERMINAL ARTROSCOPIA OVAL HPS-HB03 | E30700030 | Material fisioteràpia, Bossa fred / calor | MATERIAL FISIOTERÀPIA, BOSSA FRED / CALOR, COIXINET DE FRED, MIDES APROXIMADES 28 X 53 CM. | 0.8441
2002693 | SONDA URETRAL A/B FOLEY N. 6 A/XERINGA | E30440030 | Sondes, Sondes esofagogàstriques | SONDES, SONDES ESOFAGOGÀSTRIQUES, SONDA ESOFÀGICA,SILICONA TRANSPARENT,CH-34,LONGITUD 150+/-10CM,PUNTA TANCADA,CILÍNDRICA AMB ORIFICIS LATERALS ATRAUMÀTICS,MARQUES DE PROFUNDITAT I CONTROL RADIOLÒGIC,CONNEXIÓ EMBUT,PER A TRACTAMENT D'ESTENOSIS O OBSTRUCCIONS DE L'ESÒFAG,ESTÈRIL,UN SOL ÚS | 0.92432
2019475 | SMALL VIAL, 2 ML OMNIS | E30670040 | Material puericultura, Ulleres i material per a protecció fototeràpia neonatal | MATERIAL PUERICULTURA, ULLERES I MATERIAL PER A PROTECCIÓ FOTOTERÀPIA NEONATAL, ULLERES NEONATALS PROTECCIÓ OFTÀLM FOTERÀPIA HIPERRUBIBULINÈMIA,TEIXIT HIPOAL·LÈRGIC, ENCOIXINAT DE PROTECCIÓ UV, BANDES AJUSTABLES AL CAP AMB DOS PUNTS DE SUBJECCIÓ,MITJANA (OCCIP-FRONT-CIRCUMF)26-32CM,SOL ÚS.COMPTBLE VMNI (NASAL,GORRES,ARNES) | 0.80832
2018343 | C. INTRODUCTOR SET PERCUTANI 6F 20CM | E30245999 | Material per a cirurgia guiada per imatge, Altre material equips cirugia guiada per imatge | MATERIAL PER A CIRURGIA GUIADA PER IMATGE, ALTRE MATERIAL EQUIPS CIRUGIA GUIADA PER IMATGE, PIN PERCUTANI DE 125 (+/-10)MM DE LONGITUD I 5 (+/-1)MM DE DIÀMETRE, PER A PROCEDIMENTS DE COLUMNA. ESTÈRIL, D'UN SOL ÚS. COMPATIBLE AMB SISTEMA DE CIRURGIA GUIADA PER IMATGE STEALTHSTATION S7 TM O EQUIVALENT. | 0.96857
2019292 | LARINGO PALA UN SOL US PEDIAT < 3,8KG S1 | E30360060 | Material d'ostomia, Apòsits i làmines per a ostomia | MATERIAL D'OSTOMIA, APÒSITS I LÀMINES PER A OSTOMIA, APÒSIT PER A BOSSA DE COLOSTOMIA AMB COL·LECTOR DE 32 MM.(B*)BAIXA_ESTUDI GERÈNCIA | 0.79492
2020736 | AMPLIDEX FMR1 PCR PROCESS 0780013 | E30040020 | Catèter valvuloplàstia, Catèters valvuloplàstia mitral | CATÈTER VALVULOPLÀSTIA, CATÈTERS VALVULOPLÀSTIA MITRAL, CATETER BALÓ ATP NO DISTENSIBLE/NO COMPLIAN Ø28MMX40MM,PER DILATACIÓ DEGRANS LESIONS,ALTA PRESSIÓ,BAIX PERFIL,POLIETILÈ (PET) 3/4 PLEGS,PN 3-4ATM,PR 6ATM;CATÈTER Ø9FX110CM,PER A GUIA 0,035"/0,89MM,INTRODUCTOR RECOMANAT 12F.ALTOSA -XL,REF:AL-28-40 | 0.70604
2004219 | DISC 15-88 MM. 90 MM. | E30090060 | Xeringues, Xeringues per a irrigació | XERINGUES, XERINGUES PER A IRRIGACIÓ, XERINGA DE POLIETILÈ DE 60ML AMB PERA PER A SUCCIÓ-IRRIGACIÓ, AMB ESCALA DE 10ML (NO APTA PER A MESURA), PERA DE CAUTXÚ, ÈSTÈRIL, D'UN SOL ÚS, ENVÀS INDIVIDUAL | 0.65481
2026780 | DISSECTOR RECTE BT080R | E30304110 | Apòsits i dispositius no específics, Apòsits actius específ p/cobertura post-quir antimicrobians | APÒSITS I DISPOSITIUS NO ESPECÍFICS, APÒSITS ACTIUS ESPECÍF P/COBERTURA POST-QUIR ANTIMICROBIANS, APÒSIT PER A COBERTURA POST-QUIRÚRGICA AMB PLATA, CAPA INTERIOR ABSORBENT I CAPA EXTERIOR SEMIPERMEABLE. MIDA SUPERFÍCIE TOTAL 10X35CM +/-1CM AMPLE I +/-2CM LLARG. ESTÈRIL(B*)BAIXA_ESTUDI GERÈNCIA | 0.86711
2024914 | SET PICC PEDIATRIC 1L 2F 20CM | E30140180 | Material protecció, Pijames quirúrgics i jaquetes de protecció un sol ús | MATERIAL PROTECCIÓ, PIJAMES QUIRÚRGICS I JAQUETES DE PROTECCIÓ UN SOL ÚS, PIJAMA TNT PP,SMS,VISITA,CODI COLOR: PANTALÓ A/CINTES,MÍNIM2 BUTX,CASACA MÀNIGA CURTA,COLL PUNT,APERT LAT.10CM.GR MÍN 37G/M².MIDA:CASACA AMP 84CM(+/-2CM),LLARG 88CM (+/-2CM),PANTALÓ AMPL 78CM(+/-2CM),LLARG 124CM(+/-2CM).LLIURE LÀT,NO EST.MIDA5XL | 0.87767
2022703 | EQUIP EXTRACCIO SANG 12X30CM 21G | E30323020 | Embenatges, Embenatge tubular extensible | EMBENATGES, EMBENATGE TUBULAR EXTENSIBLE, BENA DE PROTECCIÓ TUBULAR EXTENSIBLE, 100% COTÓ. MIDA AMPLADA: EN REPÒS 10CM +/-5%, EN TENSIÓ 45CM +/-5% O CUIXA/CAMES GRANS. ROTLLE EN REPÒS DE 20M +/-20CM. EN CAIXA DISPENSADORA. LLIURE DE LÀTEX. | 0.82081
2012835 | CUSTOM PACK FACO (CATARACTA) | E30303999 | Apòsits d'escumes de poliuretà, Altres d'escumes de poliuretà | APÒSITS D'ESCUMES DE POLIURETÀ, ALTRES D'ESCUMES DE POLIURETÀ, APÒSIT ANTIOXIDANT PER A FERIDES. COMPOST PER MATRIU LIOFILITZADA VEGETAL ABSORBENT I SOLUCIÓ D'HIDRATACIÓ A BASE D'ACETIL CISTEÏNA I CÚRCUMA. MIDA: 9X4CM +/-1CM | 0.84766
2014863 | CONNECTOR RECTE 22M-22F I1963 | E30520160 | Filtres, Columnes d Afèresi | FILTRES, COLUMNES D AFÈRESI, EQ COLUM INMUNOADSORCIÓ IGE COMPOST:2TUBS;DISC SEPARADOR A/FILTRE PLASMA I DISC ROTACIÓ;FILTRE HIDRÒFOB;FILTRE PARTÍCULES;TAMPÓ PH;DISOLUCIÓ RENOVACIÓ;ANTICOAGULANT CEBAT;DISOLUCIÓ PBS-AZIDA EMMAG ADSORBENTS THERASORB-IG.COMP A/ | 0.90321
2018284 | XERINGA 10ML A/ESCUMA ESCLEROSANT | E30248040 | Material fungible per a cirurgia traumatològica, Àcid hialurònic per traumatologia | MATERIAL FUNGIBLE PER A CIRURGIA TRAUMATOLÒGICA, ÀCID HIALURÒNIC PER TRAUMATOLOGIA, ÀCID HIALURÒNIC SÒDIC AL 3,2% DE N-ACETILGLUCOSAMINA I GLUCORAT SÒDIC AMB 32MG D¿ÀC.HIALURÒNIC D¿ALT PES MOLECULAR I 32MG D¿ÀC.HIALURÒNIC DE BAIX PES MOLECULAR. INDICAT PER TRACTAMENTS INTRAARTICULARS. PRECARREGAT EN XERINGA DE 2ML. ESTÈRIL | 0.84223
2022142 | PASSADOR SUTURA AGULLA FILFER.AR-1255-18 | E30010150 | Agulles, Agulles de sutura cutània-muscular | AGULLES, AGULLES DE SUTURA CUTÀNIA-MUSCULAR, AGULLA PER A SUTURA CUTÀNIA I MUSCULAR D'ACER AL CARBONI, RECTA, PUNTA TRIANGULAR, ULL RESSORT KEITH 2. NO ESTÈRIL. | 0.80356
2015066 | ESFERA EMBOLITZACIO 700-900 MICRAS VERD | E30095030 | Bosses administració, Bossa fotoprotectora | BOSSES ADMINISTRACIÓ, BOSSA FOTOPROTECTORA, BOSSA FOTOPROTECTORA PE XERINGA, TRACTADA PINTURA METAL·LITZADA ALUMINI D'ALTA PROTECCIÓ UV, CAPA INTERIOR PES, TRANSMITÀNCIA ÒPTICA MOLT PROPERA AL "0" REGIÓ UV I REGIÓ VISIBLE, 114 (+/-10) MM X 365 (+/-10) MM, TANCAMENT VETA ADHERENT,1ÚS | 0.76342
2024697 | ARNES INFANT FLOW LP TALLA SM | E30251999 | Material per endoscopia, Altre material per a endoscòpia rígida-Laparoscòpia | MATERIAL PER ENDOSCOPIA, ALTRE MATERIAL PER A ENDOSCÒPIA RÍGIDA-LAPAROSCÒPIA, EXTRACTOR ENDOPRÒTESI ESOFÀGIQUES COMP P/CABLE D'EXTRACCIÓ-GUIA A.INOX A/GANXO DISTAL RECOB P/BEINA TRENADA FLEX Ø2,6X150+/-5CM I MARCAD RX;SOBRETUB Ø28F/9,4MMX100+/-5CM,P/EXTRAC I/O MIGRACIÓ ENDOPR ESOF TIPUS SX-ELLA,DANIS SEAL O EQ,NO LÀTEX.ESTÈRIL,1ÚS | 0.81381
2027981 | CANULA VENOSA ECMO 55CM 19FR | E30041070 | Catèters angiogràfics, Bypass | CATÈTERS ANGIOGRÀFICS, BYPASS, CATÈTER G TIPUS BYPASS ESQUERRA | 0.82948
2004247 | APOSIT ESCUMA N/ADHESIU 15X15 A/ARGENT | E30095030 | Bosses administració, Bossa fotoprotectora | BOSSES ADMINISTRACIÓ, BOSSA FOTOPROTECTORA, BOSSA FOTOPROTECTORA PER A NUTRICIÓ PARENTERAL, DE POLIETILÈ (PE), OPACA, MIDA DE 550 (+/-10) MM X 390 (+/-10) MM, AMB FILTRE PER A RADIACIÓ UV I TRANSMITÀNCIA UV <10%, TANCADA, AMB FORAT, D'UN SOL ÚS. | 0.82541
4000150 | EMPAPADOR 60X60 CM | E30242030 | Material per a vitrectomia posterior i facoemulsificació, Articles per a vitrectomia posterior | MATERIAL PER A VITRECTOMIA POSTERIOR I FACOEMULSIFICACIÓ, ARTICLES PER A VITRECTOMIA POSTERIOR, EQUIP PER A FACOFRAGMENTACIÓ COMPOST PER: PUNTA 20G, CLAU D'AGULLES, CONNECTOR LUER I CAPUTXA, SISTEMA, ACCURUS-COHER, COMPATIBLE AMB EQUIP CONSTELLATION O EQUIVALENT, ESTÈRIL, UN SOL ÚS. | 0.80109
2002582 | SONDA ASPIRACIO N.16 52CM S/CONTROL | E30440010 | Sondes, Sondes d'aspiració: nasofaríngies, traqueobronquials | SONDES, SONDES D'ASPIRACIÓ: NASOFARÍNGIES, TRAQUEOBRONQUIALS, SONDA ASPIRACIÓ FARÍNGEA,TRAQUEAL O BRONQUIAL DE MECONI,PLÀSTIC TIPUS PVC TRANSP,CH-15X14-15CM,LÍNEA RADIOP,CONTROL ASPIR A/TAP,EXTR DISTAL BISELLAT,A/ADAPT MASCLE P/VENTILACIÓ P/CONNECT EL TUB AL RESPIR TIPUS AMBÚ O EQ,N/LÀTEX,DEHP,ESTER/,1ÚS | 0.94891
2017276 | CREMA BARRERA PROSHIELD PLUS 100 g | E30585010 | Altres accessoris per a elèctrodes, Cables per a elèctrodes | ALTRES ACCESSORIS PER A ELÈCTRODES, CABLES PER A ELÈCTRODES, CABLE ALLARGADOR EEG | 0.93174
2003514 | TUB TRAQUEAL N/O A/BALO D.I. 4.5MM 1-O | E30095010 | Bosses administració, Sistemes per a nutrició parenteral (equip, línia,...) | BOSSES ADMINISTRACIÓ, SISTEMES PER A NUTRICIÓ PARENTERAL (EQUIP, LÍNIA,...), LÍNIA ACCESSÒRIA SOL PARENTERAL,CONNEXIÓ SIMULTÀNIA FINS A 6 FLASCONS, 100 (+/-10) CM,7 PUNXONS (6 SÈRIE L-L + 1 EN LA CONNEXIÓ ENTRADA EQ INFUSIÓ),6 VÀLVULES+6 CAPUTXONS+6 CLAMS+1 FILTRE AIRE, S/LÀTEX/DEHP, EST,ENVÀS IND,1ÚS. COMPATIBLE GRI-FILL3.0 O EQ | 0.86659
2018709 | EQUIP ADMIN.BOMBA VOLUMETRICA OPAC BRAUN | E30096035 | Equips d'infusió, Sistemes per a bomba d'infusió E.V. per a fluids | EQUIPS D'INFUSIÓ, SISTEMES PER A BOMBA D'INFUSIÓ E.V. PER A FLUIDS, EQ EV BOMBA PVC, 264 (+/-10) CM, PUNXÓ, CAMBRA DEGOTEIG+VÀLVULA DE TANCAMENT DE BOLETA-ANTIDESPURGAMENT, CLAMP, CASSET, PUNT D'INJECCIÓ EN "Y", CONNEXIÓ LUER- LOCK, S/LÀTEX/DEHP, EST,IND,1ÚS.COMPATIBLE LIFECARE/PLUMSET | 0.77604
2016474 | C.BALO ATP 3X80MM 135CM 5F MUSTANG | E30243020 | Material per a cirurgia per ultrasons, Instr cir tanc disp elèctrics: monopolar, bipolar i ultrasò | MATERIAL PER A CIRURGIA PER ULTRASONS, INSTR CIR TANC DISP ELÈCTRICS: MONOPOLAR, BIPOLAR I ULTRASÒ, PINÇA PER A TALL,DISECCIÓ I SEGELL VASOS FINS Ø7MM,370MM LLARG,ØTIJA 10MM,P/CIR LAPAROSCÒPICA,PUNTA CORBA 5MM,54 USOS.ACTIVACIÓ MANUAL.LLIURE DE LÀTEX.SISTEMA MARSEAL,COMPATIBLE AMB ELECTROGENERADOR MAXIUM | 0.95739
2014670 | AGULLA BIOPS A/INT. 14G 100MM 2.00 SPEED | E30041140 | Catèters angiogràfics, Forceps biòpsia | CATÈTERS ANGIOGRÀFICS, FORCEPS BIÒPSIA, FÒRCEPS P/BIÒPSIA ENDOMIOCARDIAL DE VENTRICLE DRET,P/ACCÉS JUGULAR INTERNA,ØEXT 5,5F/1,85MM,LONG 50CM,RX,COS EN ESPIRAL,PINCES TALLANTS ACER INOX I MÀNEC 3 ANELLS,CODIF COLOR,P/INTROD5F,N/LÀTEX,ESTÈRIL,1ÚS.STANDARD BIOPSY FORCEPS,REF:504302 | 0.75516
2009613 | SONDA PHMETRIA 1 CANAL 10CMS UN SOL US | E30440070 | Sondes, Sondes rectals | SONDES, SONDES RECTALS, SONDA RECTAL PER A ÈNEMES DE SIMPLE CONTRAST, PVC A/SUPERFÍCIE SILICONADA, ATRAUMÀTICA I MULTIPERFORADA, BALÓ RETENCIÓ SILICONA 90-100ML, COIXINET D'ESCUMA P/INFLAT DE VOLUM EXACTE, ANELL FIXACIÓ EXTERIOR, LÍNIES PRECONNECTADES P/CONTRAST, NO LÀTEX, 1ÚS | 0.8617
2022088 | PROGRAMADOR NEUROEST.PRECISION(SC55721A) | E30096033 | Equips d'infusió, Sistemes per a preparació-administració de cistostàtics | EQUIPS D'INFUSIÓ, SISTEMES PER A PREPARACIÓ-ADMINISTRACIÓ DE CISTOSTÀTICS, LÍNIA PROLONGADORA PER A FÀRMACS CITOSTÀTICS, PVC, 35(+/-5)CM LLARG,PUNXÓ, VÀLVULA BIDIRECCIONAL DE SE GURETAT, FILTRE EN LÍNIA DE 0,2 µM, CONNEXIÓ LL AUDIBLE AMB FILTRE HIDRÒFOB,CLAMP TANCAMENT.EST,S/LÀTEX/DEHP,ENV IND,1ÚS.COMPAT INFOSUMAT SPACE O EQ | 0.92763
2026940 | KIT CONNEXIO TY-06 | E30123020 | Punxons i trepans, Punxó cutani | PUNXONS I TREPANS, PUNXÓ CUTANI, PUNXÓ PER A BIÒPSIA D'ACER INOX, AMB PUNTA RODONA DE 3.5MM DE DIÀMETRE I MÀNEC DE PVC ESTRIAT, AMB LA MIDA GRAVADA. ESTÈRIL(B*)BAIXA_ESTUDI GERÈNCIA | 0.7822
2014659 | SET INTRODUCTOR AMB DILATADOR 4F | E30180999 | Proces d'esterilització empaquetat, Altre material del procés d'esterilització | PROCES D'ESTERILITZACIÓ EMPAQUETAT, ALTRE MATERIAL DEL PROCÉS D'ESTERILITZACIÓ, OLI LUBRICANT P/INSTRUMENTAL,INODOR,INCOLOR,NO SILICONA,ESTABILITAT TÈRMICA FINS 260ºC,DOSIFICAR S/POLVORITZAR,APTE ESTERILITZACIÓ VAPOR I AIRE CALENT,TIPUS PLOMA A/PUNTA ACER INOX.CAPAC: 12ML+/-1ML O 1000GOTES.CONFORME REQUISITS DAB,LFGB,FDA I USHA (H1) | 0.85091
2005374 | DAKO IR-633 MELAN-A 1 VIAL | E30383030 | Recollida d'orina i incontinència, Bosses de recollida pediàtrica i accessoris | RECOLLIDA D'ORINA I INCONTINÈNCIA, BOSSES DE RECOLLIDA PEDIÀTRICA I ACCESSORIS, BOSSA PER A RECOLLIDA D'ORINA PEDIÀTRICA (NEN I NENA), TRANSPARENT, GRADUADA, ERGONÒMIC AMB ADHESIU D'ESCUMA HIPOAL·LÈRGICA, DE 100 (+/-10)ML DE CAPACITAT, BOSSA TANCADA, SENSE SISTEMA EVACUADOR (ÚNICA MICCIÓ). ESTÈRIL, LLIURE DE LÀTEX, D'UN SOL ÚS. | 0.83546
2002578 | SONDA ASPIRACIO N.8 52CM S/CONTROL | E30440010 | Sondes, Sondes d'aspiració: nasofaríngies, traqueobronquials | SONDES, SONDES D'ASPIRACIÓ: NASOFARÍNGIES, TRAQUEOBRONQUIALS, CONNECTOR DE SONDA NASOFARINGIA PER A ASPIRACIÓ AMB CONTROL DIGITAL DE BUIT (ASPIRACIÓ CONTROLADA), LLIURE DE LÀTEX, UN SOL ÚS | 0.94758
2003503 | TUB TRAQUEAL O/N S/B DI.2.5MM SURFACTANT | E30250030 | Material fungible per a neurocirurgia, Tunelitzadors | MATERIAL FUNGIBLE PER A NEUROCIRURGIA, TUNELITZADORS, ESTILET D'ACER INOXIDABLE PER NETEJA DE CONDUCTES DE PINCES BIPOLARS D'IRRIGACIÓ. CODMAN. | 0.85942
2019514 | ARTISAN ALPHA AMYLASE X100TEST | E30320060 | Esparadrap i tires adhesives, Dispositius fixació sondes | ESPARADRAP I TIRES ADHESIVES, DISPOSITIUS FIXACIÓ SONDES, FIXADOR DE SONDA DE NUTRICIÓ.(B*)BAIXA_ESTUDI GERÈNCIA | 0.8513
2020615 | BENA EMBUATADA POLIESTER 5CMX2.70 | E30670030 | Material puericultura, Biberó, tetines i complements | MATERIAL PUERICULTURA, BIBERÓ, TETINES I COMPLEMENTS, XUMET 100% SILICONA SENSE ANELLA, PER A NADÓ BAIX PES ENTRE 1400 I 6500G, 0-3MESOS. MIDA 1. TETINA ORTODÒNTICA EXTRA PETITA I ESCUT AMB 4 FORATS DE RESPIRACIÓ,COLOR NEUTRE, ÚS HOSPITALARI+DOMICILI. | 0.86962
2021622 | SISTEMA RESPIRADOR HUMID.15MM 6887336 | E30350070 | Material Higiene del pacient, Higiene oral i oïda | MATERIAL HIGIENE DEL PACIENT, HIGIENE ORAL I OÏDA, GEL HUMECTANT DE LLARGA DURADA PER A HIDRATACIÓ I LUBRICACIÓ DE LA CAVITAT BUCAL. ENVÀS 50ML +/-2ML | 0.92476
2023658 | ARNES SARA 3000 TALLA L | E30220050 | Sutures manuals absorbibles, Sut absor sint mnf n/rc abs llarga 180-210d res útil sup 30d | SUTURES MANUALS ABSORBIBLES, SUT ABSOR SINT MNF N/RC ABS LLARGA 180-210D RES ÚTIL SUP 30D, SUTURA ABSORBIBLE SINTÈTICA MONOFILAR NO RECOBERTA D'ABSORCIÓ LLARGA180-210 DIES, RESISTÈNCIA ÚTIL SUPERIOR A 28 DIES, AGULLA3/8 CERCLE, PUNTA TRAUMÀTICA (TRIANGULARPRECISIÓ), CALIBRE 5/0, LLARGÀRIA 13 MM, FIL45 CM(B*)BAIXA_ESTUDI GERÈNCIA | 0.79991
2025045 | EQUIP IRRIGACIO MOTOR MR8 | E30100100 | Perfusió cardiaca, Equips oxigenador ECMO complets | PERFUSIÓ CARDIACA, EQUIPS OXIGENADOR ECMO COMPLETS, EQUIP ASSISTÈNCIA CARDIOPULMONAR ECMO AMB OXIGENADOR,BOMBA CENTRÍFUGA,INTERCANVIADOR CALOR I LÍNIES.SUPERFÍCIE MEMBRANA 1,8M2,VOLUM ENCEBAT 273ML,CÈL•LULA DE MEDICIÓ I SENSORS INTEGRATS.UTIL MÀXIM 30 DIES.ESTÈRIL,UN ÚS.COMPATIBLE AMB SISTEMA CARDIOHELP | 0.70573
2019353 | ELECTRODE ESTUDI SON NENS 15X20MM | E30580010 | Elèctrodes ECG, Elèctrodes monitorització ECG adult | ELÈCTRODES ECG, ELÈCTRODES MONITORITZACIÓ ECG ADULT, ELÈCTRODE PER A DIAGNÒSTIC ECG,ADULT I PEDIÀT,RECTANGUL,35MMX21MM ±2MM,LLENGÜETA DE SUBJEC A PINÇA COCODRIL,SENSOR D'AG/AGCL, AMB HIDROGEL SÒLID ADHESIU I CONDUCTOR INCORPORAT, RADIOTRANSPAR I COMPAT A/ RNM, LLIURE LÀTEX,UN SOL ÚS | 0.88086
2019547 | DAKO TOLUENE-FREE MOUNT MEDIUM, 500 ML | E30248030 | Material fungible per a cirurgia traumatològica, Cifoplastia | MATERIAL FUNGIBLE PER A CIRURGIA TRAUMATOLÒGICA, CIFOPLASTIA, SISTEMA ACCÉS OSSI PERCUTANI CEROPLÀSTIA: CARTUTX PER A CIMENT, 2 X 8 ML. ESTÈRIL. D'UN SOL ÚS. COMPATIBLE KYPHON O EQUIVALENT. | 0.88263
2014210 | C.DIANOSTIC ACTP. 1.2F 15MM 165CM SONIC | E30552110 | Sistemes de ventilació, Circuits ventilació per a CPAP/BIPAP | SISTEMES DE VENTILACIÓ, CIRCUITS VENTILACIÓ PER A CPAP/BIPAP, CIRCUIT VMNI BIPAP. UN RAMAL DE LLARGÀRIA DE 1,8 (+/-0,1)M, CONNEXIÓ A VENTILADOR 22F, CONNEXIÓ A PACIENT 22M/15F. SUPERFÍCIE INTERIOR LLISA I ANELL REFORÇ EXTERIOR PER A DONAR FLEXIBILITAT, ANTI-COLZAMENT. DE PLÀSTIC, LLIURE LÀTEX, UN SOL ÚS. | 0.86186
2016382 | SIST. POSICIONADOR PER BUIT A/ADAPT. | E30320060 | Esparadrap i tires adhesives, Dispositius fixació sondes | ESPARADRAP I TIRES ADHESIVES, DISPOSITIUS FIXACIÓ SONDES, FIXADOR DE SONDA DE NUTRICIÓ.(B*)BAIXA_ESTUDI GERÈNCIA | 0.8879
2004812 | BOSSA INTESTINAL PLAST. TRANSP. 50X50CM | E30220050 | Sutures manuals absorbibles, Sut absor sint mnf n/rc abs llarga 180-210d res útil sup 30d | SUTURES MANUALS ABSORBIBLES, SUT ABSOR SINT MNF N/RC ABS LLARGA 180-210D RES ÚTIL SUP 30D, SUTURA ABSORBIBLE SINTÈTICA MONOFILAR NO RECOBERTA D'ABSORCIÓ LLARGA180-210 DIES, RESISTÈNCIA ÚTIL SUPERIOR A 28 DIES, AGULLA3/8 CERCLE, PUNTA TRAUMÀTICA (TRIANGULARPRECISIÓ), CALIBRE 5/0, LLARGÀRIA 13 MM, FIL45 CM(B*)BAIXA_ESTUDI GERÈNCIA | 0.8999
2022436 | CD3 PerCP-Cy 5.5 332771 | E30490999 | Connectors, adaptadors, taps, Altres adaptadors i connectors | CONNECTORS, ADAPTADORS, TAPS, ALTRES ADAPTADORS I CONNECTORS, TAP DOSIFICADOR PER A FLASCÓ MEDICACIÓ DE 18 A 22MM. BLANC. | 0.88022
2008795 | CATETER AMB CORBA FLUX 5F 100CM | E30242070 | Material per a vitrectomia posterior i facoemulsificació, Viscoelàstics | MATERIAL PER A VITRECTOMIA POSTERIOR I FACOEMULSIFICACIÓ, VISCOELÀSTICS, SOLUCIÓ VISCOELÀSTICA D'HIALURONAT SÒDIC (NA HA) A/DOS XERINGES:1-XERINGA D'HILAURAT SÒDIC DE 0,55ML AL 1,4% I 1-XERINGA D'HILAURAT SÒDIC DE 0,8ML AL 1,8%, AMB VISCOSITAT 80000/100000MPAS. PES MOL·LECULAR >2.7X10( 6) DALTON, AMB CÀNULA DE 25 G. ESTÈRIL. | 0.90833
2004677 | FUNDA TAULA MAMOTOMO 121X216CM | E30326040 | Fèrules per a immobilització, Fèrules i conformadors nasals | FÈRULES PER A IMMOBILITZACIÓ, FÈRULES I CONFORMADORS NASALS, FÈRULA NASAL EXTERIOR FLEXIBLE D'ESCUMA I METALL. MIDA MITJANA | 0.8991
8002913 | CORRETJA TRAPEZOÏDAL SPZ 1737 | E30013160 | Agulles i equips per a biòpsia, Equips punció biòpsia | AGULLES I EQUIPS PER A BIÒPSIA, EQUIPS PUNCIÓ BIÒPSIA, EQUIP PER A BIÒPSIA RENAL,CONSTA: AGULLA 19G X70CM AMB TALL RÀPID DE 20MM LONG RECORREGUT,ADAPTADOR VÀLVULA,CÀNULA REFORÇ DE 14G, BEINA INTRODUCTORA 7FR,CATÈTER RECTE 5FR,CATÈTER FLEXIBLE 5FR,NO LÀTEX,ESTÈRIL,1ÚS. | 0.84659
2013418 | "M" ARC SERUM TOX CAL.3 0967 5ML | E30350999 | Material Higiene del pacient, Altres materials d'higiene personal | MATERIAL HIGIENE DEL PACIENT, ALTRES MATERIALS D'HIGIENE PERSONAL, RASCLETA PAPARRES, FORMA FORCA AMB MÀNEC DE PLÀSTIC. ENVÀS DOS UNITATS,UN SOL ÚS. | 0.82124
2023105 | SUPORT CUNYA BLAVA GRAN 114 AA | E30011070 | Agulles per punció lumbar, Agulles i equips per a rizolisi | AGULLES PER PUNCIÓ LUMBAR, AGULLES I EQUIPS PER A RIZOLISI, AGULLA PER A RIZOLISI CANULADA DE CALIBRE 22G X 5CM+/-0,5CM DE LONGITUD,5MM PUNTA ACTIVA,AMB PUNTA AGUDA RECTA,MARCA INDICADORA OBERTURA BISELL DE LA CÀNULA,ESTÈRIL,UN SOL ÚS. COMP AMB GENERADOR RF ELECTROTHERMAL 20S,NEUROTHERM NT-1000 O EQUIV | 0.81182
8000954 | CINTA DELIMITACIÓ OBRA BLANC-VERMELL | E30244999 | Material per a cirurgia làser, Altre material de cirurgia amb làser | MATERIAL PER A CIRURGIA LÀSER, ALTRE MATERIAL DE CIRURGIA AMB LÀSER, PELADOR(STRIPPER)DE FIBRES DE LÈSER HOLMIUM DE 365µ, COMPATIBLE AMB LES FIBRES LÀSER SAP 30008347. REUTILITZABLE. | 0.84797
2002339 | HUMAN IgG4 KIT OPTILITE LK009.OPT x100t | E30551080 | Teràpia respiratòria, Ampolla d'aigua per a humidificador | TERÀPIA RESPIRATÒRIA, AMPOLLA D'AIGUA PER A HUMIDIFICADOR, AMPOLLA D'AIGUA ESTÈRIL DE 1500 ML DE CAPACITAT PER A PROCEDIMENTS DE INHALACIÓ EN SISTEMES TANCATS DE NEBULITZACIÓ O HUMIDIFICACIÓ EN FRED O CALENT. COMPATIBLE AMB SISTEMES RESPIFLO I AERODYNE I AMB ADAPTADOR. CORONAVIRUS(B*)BAIXA_ESTUDI GERÈNCIA | 0.84914
2024746 | FUNDA BRAÇ "Xi" 470015 | E30323040 | Embenatges, Faixes tubulares | EMBENATGES, FAIXES TUBULARES, FAIXA ABDOMINAL QUIRÚRGICA DE TEIXIT ELÀSTIC, AMB FARCIMENT D´ESCUMA DE POLIURETÀ I TANCA DE VELCRO, COLOR BLANC. MIDA GRAN. LONGITUD CONTORN ESTIRAT MIN.130CM MÀX.160CM +/-5CM, ALÇADA 25CM+/-5CM. | 0.87924
2022311 | SONDA GASTRO MIC KEY 16 FR 1,7CM ENFIT | E30440064 | Sondes, SVP Sonda vesical permanent punta Tiemann | SONDES, SVP SONDA VESICAL PERMANENT PUNTA TIEMANN, SONDA VESICAL INTERMITENT (SVI) TIEMANN, CH-20, LLARGÀRIA 40-42CM HIDROFÍLICA DE BAIXA FRICCIÓ, EXTREM DISTAL ANGULAT TANCAT ATRAUMÀTIC AMB ORIFICIS LATERALS, EXTREM PROXIMAL AMB CONNECTOR UNIVERSAL, ESTÈRIL, UN SOL ÚS | 0.87893
2026206 | PERFORADOR ACCES VIALS 28MM X50U | E30360050 | Material d'ostomia, Discs i accessoris ostomies | MATERIAL D'OSTOMIA, DISCS I ACCESSORIS OSTOMIES, DISCO AUTOADHESIU FLEXIBLE AMB CÈRCOL ADAPTABLE PER A BOSSA DE OSTOMIA DE 100MM.(B*)BAIXA_ESTUDI GERÈNCIA | 0.91134
2003941 | CLAU STEIMAN 4MMX257MM | E30580080 | Elèctrodes ECG, Elèctrode precordial amb ventosa per a ECG | ELÈCTRODES ECG, ELÈCTRODE PRECORDIAL AMB VENTOSA PER A ECG, ELÈCTRODE PRECORDIAL ECG DE PLATA/CLORUR DE PLATA (AG/AGCL) AMB "PERA"/VENTOSA DE GOMA, DIÀMETRE 24MM ±2MM, CONNECTOR UNIVERSAL. | 0.88953
2025035 | CABLE AMB ELECTRODES ECG 3 UN SOL US | E30301040 | Apòsits quirúrgics, Làmines semipermeables adhesives i aerosols | APÒSITS QUIRÚRGICS, LÀMINES SEMIPERMEABLES ADHESIVES I AEROSOLS, APÒSIT PER A LA PROTECCIÓ DE FERIDES EN AEROSOL,TRANSPARENT, ELÀSTIC, MICRÓ-PORÓS (PERMEABLE AL VAPOR D'AIGUA I GASOS,I IMPERMEABLE AL AIGUA I MICROORGANISMES ANTISÈPTIC. ENVÀS 250ML. | 0.78594
2014889 | SONDA LASER S/LLUM 25G | E30440030 | Sondes, Sondes esofagogàstriques | SONDES, SONDES ESOFAGOGÀSTRIQUES, SONDA ESÒFAG GÀSTRICA DOBLE CANAL FLEX,DISP GUIA,DESCOMPRESSIÓ, PROVA DE FUITES,EN CIRURGIA GÀSTRICA-BARIÀTRICA A/MÀNEC,CH-36X100+/-10CM A/MARQUES DE PROFUNDITAT,SUCCIÓ CONTROLADA,CONNEXIÓ CÒNICA UNIVERSAL,EXTREM DISTAL PERFORAT, IL·LUMINACIÓ LED,EST,1ÚS | 0.76505
2024330 | PAROTIDITIS MONOTEST ABI PCR X32TEST | E30552120 | Sistemes de ventilació, Trampes d'aigua | SISTEMES DE VENTILACIÓ, TRAMPES D'AIGUA, TRAMPA D'AIGUA PER ADULT I PEDIATRIA, CAPACITAT 10 (+/-1)ML. COMPATIBLES AMB SISTEMES D'ANESTÈSIA SUPRA, PROAS I E-AS O EQUIVALENT. | 0.86177
4000242 | LLET CUTANIA FCO 750 ML | E30056010 | Material per a implants Septals, CIV, FOP i Ductals, Material per a implants Septals, CIV, FOP i Ductals | MATERIAL PER A IMPLANTS SEPTALS, CIV, FOP I DUCTALS, MATERIAL PER A IMPLANTS SEPTALS, CIV, FOP I DUCTALS, CATÈTER GUIA PER A INTERVENCIONISME CORONARI,CORBA ESQUERRA,PER A TANCAMENTL'APÈNDIX AURICULAR/ORELLETA ESQUERRA,TIPUS AMPLATZ ØINT12F/ØEXT14FX75CM LONGITUD TREBALL PER A SISTEMA OAI ENDOVASCULAR PER OCLUSIÓ WATCHMANTM TRUSEAL,E | 0.84526
2013023 | KIT NETEJA BUCAL | E30360020 | Material d'ostomia, Bossa ileostomia | MATERIAL D'OSTOMIA, BOSSA ILEOSTOMIA, BOSSA ILEOSTOMIA OPACA DE 45MM AMB SISTEMA DUES PECES PER A ESTOMA ENFONSAT O A(B*)BAIXA_ESTUDI GERÈNCIA | 0.80626
2016231 | CAPÇAL RASURADORA LILA 9660 | E30040020 | Catèter valvuloplàstia, Catèters valvuloplàstia mitral | CATÈTER VALVULOPLÀSTIA, CATÈTERS VALVULOPLÀSTIA MITRAL, CATETER BALÓ ATP NO DISTENSIBLE/NO COMPLIAN Ø28MMX40MM,PER DILATACIÓ DEGRANS LESIONS,ALTA PRESSIÓ,BAIX PERFIL,POLIETILÈ (PET) 3/4 PLEGS,PN 3-4ATM,PR 6ATM;CATÈTER Ø9FX110CM,PER A GUIA 0,035"/0,89MM,INTRODUCTOR RECOMANAT 12F.ALTOSA -XL,REF:AL-28-40 | 0.64734
2005337 | DAKO M-0755 CD20 | E30248999 | Material fungible per a cirurgia traumatològica, Altre material per a cirurgia traumatològica d'un sol ús | MATERIAL FUNGIBLE PER A CIRURGIA TRAUMATOLÒGICA, ALTRE MATERIAL PER A CIRURGIA TRAUMATOLÒGICA D'UN SOL ÚS, DISPOSITIU DE LLUM FREDA DE FIBRA ÒPTICA PER A CAMPS QUIRÚRGICS PROFUNSI CIRURGIA DE COLUMNA VERTEBRAL,DE PLÀSTIC AMB ADAPTADOR PER A CABLE IL·LUMINADOR,ESTÈRIL, SOL ÚS,LLIURE DE LÀTEX.COMPATIBLE AMB CABLE IL·LUMINADOR SPINEART O EQUIVALENT | 0.71113
2024896 | HEVYLITE IgA LAMBDA NK624OPT X50 | E30350030 | Material Higiene del pacient, Bolquers | MATERIAL HIGIENE DEL PACIENT, BOLQUERS, BOLQUER AMB NUCLI ABSORBENT DE CEL.LULOSA, RECOBERT PART INTERIOR I EXTERIOR DE TEIXIT NO TEIXIT, LATERALS BARRERA HIDRÒFILA,AMB CINTES REPOSICIONABLES, PER A NENS DE +/- 9 A 14KG. ABSORCIÓ >= 370ML. LLIURE LÀTEX | 0.85937
2014668 | AGULLA BIOPS A/INT. 18G 150MM 1.27 SPEED | E30010230 | Agulles, Agulles per a cambra de catèter implantable | AGULLES, AGULLES PER A CAMBRA DE CATÈTER IMPLANTABLE, AGULLA D'INFUSIÓ PER A CAMBRA CATÈTER IMPLANTABLE ANGULADA 90° DE 20GX1" (0,9X25MM), ALTA PRESSIÓ (325 PSI), D'ACER INOXIDABLE DE GRAU MÈDIC SENSE SILICONA AMB CONNEXIÓ DE POLIPROPILÈ CODIFICADA PER COLORS (GROC). LLIURE DE LÀTEX/FTALATS, ESTÈRIL,1ÚS | 0.73488
2004107 | XERINGA TUBERCULINA 2,5ML 0.6X25MM 3-C | E30580010 | Elèctrodes ECG, Elèctrodes monitorització ECG adult | ELÈCTRODES ECG, ELÈCTRODES MONITORITZACIÓ ECG ADULT, ELÈCTRODE PER A DIAGNÒSTIC ECG,ADULT I PEDIÀT,RECTANGUL,35MMX21MM ±2MM,LLENGÜETA DE SUBJEC A PINÇA COCODRIL,SENSOR D'AG/AGCL, AMB HIDROGEL SÒLID ADHESIU I CONDUCTOR INCORPORAT, RADIOTRANSPAR I COMPAT A/ RNM, LLIURE LÀTEX,UN SOL ÚS | 0.83095
2026409 | FILFERRO GUIA Ø1,57MM 152,4MM AR-8941-6 | E30120050 | Bisturís, fulles/plaques per a microtom i dermatom i ganivetes, Fulles per a dematom elèctric, manual i d'aire | BISTURÍS, FULLES/PLAQUES PER A MICROTOM I DERMATOM I GANIVETES, FULLES PER A DEMATOM ELÈCTRIC, MANUAL I D'AIRE, FULLA D'ACER INOXIDABLE PER A DERMÀTOM ELÈCTRIC DE BATERIA RECARGABLE, AMPLE 42-80MM, GRUIX INJERT 0.2-1.2 MM, INCREMENT 0.1MM, NO ESTÈRIL, D'UN SOL ÚS. COMPATIBLE AMB MODEL ELÈCTRIC D80 HUMECA O EQUIVALENT. | 0.91518
2022880 | MANEC BISTURI BB073R | E30220020 | Sutures manuals absorbibles, Sut absr sint tren rec abs mitja 55 a 90d res útil inf a 40d | SUTURES MANUALS ABSORBIBLES, SUT ABSR SINT TREN REC ABS MITJA 55 A 90D RES ÚTIL INF A 40D, SUTURA ABSORBIBLE SINTÈTICA TRENADA RECOBERTA D'ABSORCIÓ MITJA DE 55 A 90 DIES, RESISTÈNCIA ÚTIL INFERIOR A 40 DIES, DOBLE AGULLA DE 3/8 CERCLE, PUNTA ESPATULADA CÒNCAVA, CALIBRE 8/0, LLARGÀRIA 6,5MM, FIL DE 30 CM. VIOLETA. | 0.71885
2027418 | UNITAT TRANSMISSIO 155MM (M) INTOCARE | E30096200 | Equips d'infusió, Equip d'infusió d'insulina | EQUIPS D'INFUSIÓ, EQUIP D'INFUSIÓ D'INSULINA, TRACTAMENT MENSUAL PAC DM1 AMB BOMBA MINIMED 740G (MCG NO INT).INCLOU ITEGRACIÓ DE DADES I ENV DOMICILI. | 0.82293
2022595 | ELECSYS CYFRA 21-1 E2G 7299966190 X300 | E30580999 | Elèctrodes ECG, Altres accessoris elèctrodes ECG | ELÈCTRODES ECG, ALTRES ACCESSORIS ELÈCTRODES ECG, VENTOSES COMPATIBLES AMB SISTEMA COMPRESSOR LUCAS 3 O LUCAS 2. UN SOL ÚS. PAQUET 12 UNITATS. | 0.83559
2017921 | PACK SOLUCIO GASOMETRIA 944-457 | E30553999 | Funció respiratòria, Altres accessoris funció respiratòria | FUNCIÓ RESPIRATÒRIA, ALTRES ACCESSORIS FUNCIÓ RESPIRATÒRIA, COLZE DE 45°, CONNEXIÓ DIÀMETRE 35MM, LONGITUD 60 (+/-5)MM. DE PLÀSTIC, LLIURE DE LÀTEX, REUTILITZABLE. COMPATIBLE AMB L'EQUIP DE FUNCIÓ PULMONAR MASTER SCREEN O EQUIVALENT. | 0.74989
2018101 | POLIGLACTINA ABS.4/0 A(3/8c19)TRG.INC-45 | E30740060 | Material odontologia, Endodòncia | MATERIAL ODONTOLOGIA, ENDODÒNCIA, PUNTA DE GUTAPERXA, CONICITAT 6%, ISO 20 | 0.81864
2022076 | APOSIT MEPILEX BORDER 10X30CM POST-OP | E30700030 | Material fisioteràpia, Bossa fred / calor | MATERIAL FISIOTERÀPIA, BOSSA FRED / CALOR, COIXINET DE CALOR, MIDES APROXIMADES 25 X 30 CM. | 0.89138
2004751 | LENTINA QUIRURGICA 07X38MM C/200 S/LATEX | E30580999 | Elèctrodes ECG, Altres accessoris elèctrodes ECG | ELÈCTRODES ECG, ALTRES ACCESSORIS ELÈCTRODES ECG, VENTOSES COMPATIBLES AMB SISTEMA COMPRESSOR LUCAS 3 O LUCAS 2. UN SOL ÚS. PAQUET 12 UNITATS. | 0.83203
2022248 | KIT DILAT.ACCES PEDI.NVJJB XLIF?(2029955 | E30043020 | IP n/vascular: Cat baló angiopl obst biliar, cat baló extrac càlculs, catèter drenatge biliar, catèter guia biliar, Intervencionisme perifèric no vascular: Catèters biliars | IP N/VASCULAR: CAT BALÓ ANGIOPL OBST BILIAR, CAT BALÓ EXTRAC CÀLCULS, CATÈTER DRENATGE BILIAR, CATÈTER GUIA BILIAR, INTERVENCIONISME PERIFÈRIC NO VASCULAR: CATÈTERS BILIARS, CATÈTER BALÓ PER A EXTRACCIÓ ENDOSCÒPICA CÀLCULS BILIARS I/O INJECCIÓ CONTRAST, TRIPLE LLUM, Ø8,5MM,VOLUM075CC;CATÈTER Ø6,6FX200CM+/-5CM,PER A GUIA 0,035",PER A CÀLCULS < 2,5CM.,CANAL MÍNIM ACCÉS 3,2MM.ESTÈRIL,UN SOL ÚS | 0.86904
2018346 | GUIA HIDROF. 0.014" 200CM EXTRASOPORTE | E30140020 | Material protecció, Guants de làtex | MATERIAL PROTECCIÓ, GUANTS DE LÀTEX, GUANT DE LÀTEX PER A CURES, AMBIDEXTRE, SENSE POLS, MIDA EXTRA PETITA, ESTÈRILS. PARELL.(B*)BAIXA_ESTUDI GERÈNCIA | 0.84734
2003615 | FILTRE INJECCIO-ASPIRACIO PEONZA 0,2uM | E30326040 | Fèrules per a immobilització, Fèrules i conformadors nasals | FÈRULES PER A IMMOBILITZACIÓ, FÈRULES I CONFORMADORS NASALS, FÈRULA NASAL EXTERIOR FLEXIBLE D'ESCUMA I METALL. MIDA GRAN | 0.89844
2016936 | HEMOSTATIC ABSORBIBLE 10X10 COLLATAMP | E30235050 | Hemostàtics, Hemostàtics no absorbibles | HEMOSTÀTICS, HEMOSTÀTICS NO ABSORBIBLES, HEMOSTÀTIC PER A OSSOS SOLUBRE A L'AIGUA, TOTALMENT SINTÈTIC, NO CONTÈ CERES, FABRICAT AMB COPOLYMERS D'ÒXID D'ALKILE. ACTUA COM BARRERA MECÀNICA PER A EVITAR EL SANGNAT(B*)BAIXA_ESTUDI GERÈNCIA | 0.84989
2023102 | DISPOSITIU NIVELL LASER EDS | E30583012 | Elèctrodes per a neurofisiologia, Elèctrode d'agulla d'electromiografia | ELÈCTRODES PER A NEUROFISIOLOGIA, ELÈCTRODE D'AGULLA D'ELECTROMIOGRAFIA, ELÈCTRODE D'AGULLA SUBDÈRMIQUES (DUES) PER A EEG, PE, IOM, DIÀMETRE 27G, LLARGÀRIA 12MM ±2MM, AMB CABLES DE DIFERENTS COLORS ENTRELLAÇATS INTEGRATS 150CM ±10CM, CONNEXIÓ TP Ø1,5MM. | 0.86444
2021662 | KETAMINE CAL 5056-0002-00 5X10ML | E30090030 | Xeringues, Xeringues de 3 cossos con luer-lock central | XERINGUES, XERINGUES DE 3 COSSOS CON LUER-LOCK CENTRAL, XERINGA DE 3 COSSOS DE 1 ML AMB CONNEXIÓ LUER-LOCK CONCÈNTRIC, COS TRANSPARENT AMB ESCALA DE GRADUACIÓ CENTESIMAL IMPRESA IMBORRABLE, ÈMBOL DE COLOR AMB TOPALL DE SEGURETAT I JUNTA ESTANCA, SENSE LÀTEX, ESTÈRIL, D'UN SOL ÚS, ENVÀS INDIVIDUAL | 0.77481
2026640 | SUPORT PLACA CODI BARRES JG730U | E30350010 | Material Higiene del pacient, Sabons i accesoris d'higiene personal | MATERIAL HIGIENE DEL PACIENT, SABONS I ACCESORIS D'HIGIENE PERSONAL, DISPENSADOR COLZE PER A SABÓ RENTAT FREQÜENT 1000ML, COMPATIBLE AMB CODI SAP 30030785 | 0.83209
2017335 | APOSIT OFTALMIC ORTOLUX SENSE FORATS L | E30670010 | Material puericultura, Aparell de llevallet i complements | MATERIAL PUERICULTURA, APARELL DE LLEVALLET I COMPLEMENTS, MUGRONERA PER A ÚS TEMPORAL PERFIL ESPECIAL FORMA TRIANGULAR, TRANSPARENT, SILICONA SUAU ULTRAFINA 3-4 FORATS, INODORA I INSÍPIDA, MIDA PETITA Ø16(+/-1)MM,LLARGÀRIA 7,5(+/-0,5)CM, ALÇADA 5,5(+/-0,5)CM,SENSE ESTOIG PER A EMMAGATZEMATGE HIGIÈNIC/TRANSPORT. | 0.87266
2025076 | CD11b/Mac-1 (CR3) 333143 X100 | E30301030 | Apòsits quirúrgics, Apòsits estèrils laminars per a fixació de catèters | APÒSITS QUIRÚRGICS, APÒSITS ESTÈRILS LAMINARS PER A FIXACIÓ DE CATÈTERS, APÒSIT/DISPOSITIU FIXACIÓ DE CATÈTER, D´ESCUMA, AMB DISPOSITIU DE RETENCIÓ INTEGRAT EN EL COS ADHESIU, PER A FIXACIÓ DE CATÈTERS PICC PEDIÀTRICS DE DIFERENTS MIDES. LLIURE DE LÀTEX. ESTÈRIL | 0.93904
2004240 | ESPARADRAP DE PAPER 2.5CMX9.20M | E30252999 | Material fungible per artroscòpia, Altre material per a artroscòpia | MATERIAL FUNGIBLE PER ARTROSCÒPIA, ALTRE MATERIAL PER A ARTROSCÒPIA, CÀNULA TRANSPARENT, PER A ARTROSCÒPIA D'ESPATLLA, DE DIÀMETRE 8,25MM X 90MM DE LLARGÀRIA, ESTÈRIL, D'UN SOL ÚS | 0.88627
2026143 | ELEVADOR PERIOSTEAL CORBAT K7-1835 | E30700030 | Material fisioteràpia, Bossa fred / calor | MATERIAL FISIOTERÀPIA, BOSSA FRED / CALOR, BOSSA FRED INSTANTANI CRIOTERÀPIA DE TNT TERMOSEGELLAT, IMPERMEABLE. MIDA: 19 X 15 CM +/-2CM. | 0.80872
4004730 | OPTIMITZADOR DECONEX NEUTRADY 1X5L. | E30440080 | Sondes, Sondes Manometria, Flux perivascular i Ph | SONDES, SONDES MANOMETRIA, FLUX PERIVASCULAR I PH, TIRA ADHESIVA SUBJECCIÓ PER SONDAS APPG2 PER A LA REALITZACIÓ DE DOPPLER | 0.81922
2004072 | AGULLA BIOPSIA MARCADA-1CM 14GX11,4 CMS | E30301030 | Apòsits quirúrgics, Apòsits estèrils laminars per a fixació de catèters | APÒSITS QUIRÚRGICS, APÒSITS ESTÈRILS LAMINARS PER A FIXACIÓ DE CATÈTERS, LÀMINA ADHESIVA PROTECTORA DE POLIURETÀ TRANSPARENT SEMIPERMEABLE. MIDA 20X30CM +/-2CM | 0.85701
2023152 | ELECTRODE RESECCIO EN SALI 24FR WA22521C | E30121020 | Llancetes, Llancetes amb sistema de seguretat | LLANCETES, LLANCETES AMB SISTEMA DE SEGURETAT, LLANCETA PER A PUNCIÓ CAPIL·LAR DE 23G (0,57MM) X 2,0MM PROFUNDITAT. SISTEMA DE SEGURETAT PASSIU. SENSE LÀTEX, ESTÈRIL, D´UN SOL ÚS | 0.78455
2025499 | FUNDA HIGIENICA AURICULARS AUDIOMETRIA | E30323080 | Embenatges, Fundes de compressió vascular seqüencial | EMBENATGES, FUNDES DE COMPRESSIÓ VASCULAR SEQÜENCIAL, FUNDA CAMA MITJANA DE 3 CAMBRES PER A SISTEMA NEUMATIC DE COMPRESSIÓ VASCULAR SEQÜENCIAL AMB CICLES DE 60SEGONS SOBRE LES EXTREMITATS INFERIORS. PER A PREVENCIÓ TROMBOEMBÒLIA VENOSA. COMPATIBLE AMB DAESUNG MAREF DVT-260 O EQUIVALENT | 0.861
2015839 | BD MGIT TBc IDENTIFICATION TEST 245159 | E30612020 | Material per a determinació temperatura, Fundes per a termòmetres | MATERIAL PER A DETERMINACIÓ TEMPERATURA, FUNDES PER A TERMÒMETRES, FUNDA PER A SONDA DE TERMÒMETRE, MATERIAL PLÀSTIC TRASLÚCID, LONGITUD APROXIMADA 10CM, NO ESTÈRIL, UN SOL ÚS, COMPATIBLE AMB MONITOR PROJECTE VIDA, CSM | 0.87
8002632 | RODAMENT 6205 TAPA METALL | E30612020 | Material per a determinació temperatura, Fundes per a termòmetres | MATERIAL PER A DETERMINACIÓ TEMPERATURA, FUNDES PER A TERMÒMETRES, FUNDA PER A SONDA DE TERMÒMETRE ELECTRÒNIC, PLÀSTIC RÍGID SUAU, UN SOL ÚS. COMPATIBLE AMB FILAC 3000 AD O EQUIVALENT. | 0.77134
2019432 | FLEX MONO MO A VIM, CL V9, RTU OMNIS | E30610080 | Sensors, Sensors per al monitoratge de la hipnosi | SENSORS, SENSORS PER AL MONITORATGE DE LA HIPNOSI, SENSOR DE SATURACIÓ REGIONAL D’OXIGEN (RSO2) NEONATAL (<5KG) CEREBRAL I SOMÀTIC NO INVASIVA,ADHESIU HIDROCOL·LOIDE A/CABLE 1,5M+/-5CM,(+14,5CM DE CABLE RECOB DE FOAM) LLUM LED I TECNOLOGIA DUAL,SENSE LÀTEX/ PVC,1ÚS COMP A/MONITOR INVOS 5100C O EQ | 0.88086
2027936 | GUIA FRESAT RIA II Ø2.5 L950 351.706S | E30553998 | Funció respiratòria, Altres broquets | FUNCIÓ RESPIRATÒRIA, ALTRES BROQUETS, BROQUET DE GOMA AMB MOSSEGADOR, DE 30 X 19 X 12 (+/-1) CM. | 0.86468
2014342 | TUB BOMBA IRRIGACIO | E30490030 | Connectors, adaptadors, taps, Tub/goma aspiració | CONNECTORS, ADAPTADORS, TAPS, TUB/GOMA ASPIRACIÓ, TUB DE PLÀSTIC DE GRAU MÈDIC, TUB TIPUS SENSE, ANTICOLZAMENT, DIÀMETRE INTERIOR 6MM, UN SOL ÚS, NO ESTÈRIL. PRESENTACIÓ: ROTLLE DE 30-35M | 0.81253
2016325 | XERINGA INJECTOR ANGIOMAT ILLUMENA 150ML | E30520160 | Filtres, Columnes d Afèresi | FILTRES, COLUMNES D AFÈRESI, EQ COLUM INMUNOADSORCIÓ IG PRO COMPOST:2TUBS;DISC SEPARADOR A/FILTRE PLASMA I DISC ROTACIÓ;FILTRE HIDRÒFOB;FILTRE PARTÍCULES;TAMPÓ PH;DISOLUCIÓ RENOVACIÓ;ANTICOAGULANT CEBAT;1DISOLUCIÓ PBS-AZIDA EMMAG ADSORB THERASORB-IG.COMP A/ | 0.8617
2004196 | BOSSA UROSTOMIA 10-45 MM ARO 50 MM | E30550060 | Tubs per a ventilació respiratoria., Tubs endotraqueals nasals preformats amb baló | TUBS PER A VENTILACIÓ RESPIRATORIA., TUBS ENDOTRAQUEALS NASALS PREFORMATS AMB BALÓ, TUB ENDOTRAQUEAL NASAL PREFORMAT, PVC, BALÓ DE PNEUMOTAPONAMENT DE BAIXA PRESSIÓ I VÀLVULA PER A XERINGA LUER I L-L, LÍNIA RADIOOPACA, MARQUES DE PENETRACIÓ, EXTREM PROXIMAL AMB CONNEXIÓ UNIVERSAL 15MM, MIDA: N5.5 (DI5,5MM, LONG 325(+/-5).S/LÀTEX,EST,1ÚS | 0.89867
2021259 | KIT OBTENCiO COL·LIRI KMU11 | E30490110 | Connectors, adaptadors, taps, Connector electrocatèter | CONNECTORS, ADAPTADORS, TAPS, CONNECTOR ELECTROCATÈTER, AH02-ADELE CONNECTOR ECT ABLACIÓ PATIENT CABLE 475216 | 0.90707
2014669 | AGULLA BIOPS A/INT. 16G 150MM 1.60 SPEED | E30010230 | Agulles, Agulles per a cambra de catèter implantable | AGULLES, AGULLES PER A CAMBRA DE CATÈTER IMPLANTABLE, AGULLA D'INFUSIÓ PER A CAMBRA CATÈTER IMPLANTABLE ANGULADA 90° DE 20GX1" (0,9X25MM), ALTA PRESSIÓ (325 PSI), D'ACER INOXIDABLE DE GRAU MÈDIC SENSE SILICONA AMB CONNEXIÓ DE POLIPROPILÈ CODIFICADA PER COLORS (GROC). LLIURE DE LÀTEX/FTALATS, ESTÈRIL,1ÚS | 0.76151
2020744 | BALO ECOENDOSCOPI PENTAX OE-A51 | E30251085 | Material per endoscopia, Trocars | MATERIAL PER ENDOSCOPIA, TROCARS, EQUIP TROCAR DILATACIÓ ABDOMINAL, COMPOST PER: DUES CÀNULES I UN OBTURADOR AMB PUNTA DILATADORA SENSE FULL TALLANT,Ø5MMX100+/-10MM, ATRAUMÀTIC, CÀNULA ESTRIADA, SISTEMA DE SEGURETAT, AMB REDUCTOR, MATERIAL POLICARBONAT. ESTÈRIL, SENSE LÀTEX, D'UN SOL ÚS | 0.82748
2014054 | ELECTRODE RADIOFR. 15MM 40CM 20G | E30580010 | Elèctrodes ECG, Elèctrodes monitorització ECG adult | ELÈCTRODES ECG, ELÈCTRODES MONITORITZACIÓ ECG ADULT, ELÈCTRODE PER A MONITORATGE ECG,ADULT,PERMANÈNCIA PERLLONGADA,RODÓ,Ø59MM ±2MM AMB GAFET CENTRAL METÀL·LIC SENSOR AG/AGCLSUBJECCIÓ UNIVERSAL,SUPORT MICROPORÓS (PAPER) TRANSPIR,↓PERFIL,A/HIDROGEL SÒLID HIPOAL·LÈRGIC ADHESIU I COND | 0.88465
2003205 | C. BALO HISTEROSALPINGOGRAFIA 5F 30CM | E30244020 | Material per a cirurgia làser, Tubs per a làsers | MATERIAL PER A CIRURGIA LÀSER, TUBS PER A LÀSERS, TUB REDUCTOR DE DOBLE SORTIDA DE 22 A 6 MM, PER A CONNECTAR EL LARINGOSCOPI AMB L'ASPIRACIÓ DE FUMS, 610MM+/-20MM DE TUB DE 6MM,ESTÈRIL, UN SOL ÚS.COMPATIBLE AMB L'ASPIRADOR DE FUMS BUFFALO O EQUIVALENT | 0.91535
2015047 | CONNEXIO LUER LOCK STORZ 203000184 | E30248999 | Material fungible per a cirurgia traumatològica, Altre material per a cirurgia traumatològica d'un sol ús | MATERIAL FUNGIBLE PER A CIRURGIA TRAUMATOLÒGICA, ALTRE MATERIAL PER A CIRURGIA TRAUMATOLÒGICA D'UN SOL ÚS, GUÍA-FRESAT Ø2.5 L950 AMB OLIVA | 0.83094
2003491 | TUB TRAQUEAL ORAL A/B PREF. DI 6.5MM 2-O | E30740020 | Material odontologia, Obturació | MATERIAL ODONTOLOGIA, OBTURACIÓ, COMPÒSIT UNIVERSAL EN COMPULES DE 0,2GR PER RESTAURACIONS I RECONSTRUCCIONS, COLOR A1. | 0.71893
2023551 | CERTEST GASTROINT PNL I 482449 X12 | E30200060 | Material electrocirurgia, Pinces bipolars_convencionals per cirugia oberta | MATERIAL ELECTROCIRURGIA, PINCES BIPOLARS_CONVENCIONALS PER CIRUGIA OBERTA, PINÇA BIPOLAR EN BAIONETA PER COAGULACIÓ,D'ALUMINI REVESTIMENT DE PLATA,POLIURETÀ AÏLLANT, 0,5MM D'AMPLADA DE LA PUNTA, 18CM +/-1CM DE LONGITUD.COMPATIBLE AMB GENERADORS BIPOLARS ELECTROQUIRÚRGICS. A/ CABLE, ESTÈRIL, UN SOL ÚS.PER NCR | 0.82318
2014532 | SET CPAP BOUSSIGNAC | E30490110 | Connectors, adaptadors, taps, Connector electrocatèter | CONNECTORS, ADAPTADORS, TAPS, CONNECTOR ELECTROCATÈTER, AH02-ADELE CABLE CONNEXIO ECT DIAGNOST PATIENT CABLE 475219 | 0.91414
2018004 | STENT PANCREAT + INTRO ADVANIX 5F C/L | E30670010 | Material puericultura, Aparell de llevallet i complements | MATERIAL PUERICULTURA, APARELL DE LLEVALLET I COMPLEMENTS, MUGRONERA PER A ÚS TEMPORAL RODONA DE SILICONA SUAU ULTRAFINA 3-4 FORATS, AMB ESTOIG PER EMMAGATZAMENT HIGIÈNIC I TRANSPORT | 0.88136
2025408 | KIT RESECC TRANSMUR G-DUODEN OVESCO FTRD | E30740060 | Material odontologia, Endodòncia | MATERIAL ODONTOLOGIA, ENDODÒNCIA, REGLA DE PLÀSTIC AUTOCLAVABLE, PER MESURAR LIMES, PUNTES I MATERIAL D´ENDODÒNCIA TIPUS MINIFIX O EQUIVALENT | 0.89579
2009610 | MASCARETA PICO-PATO ULTRA FILTRACIO | E30350999 | Material Higiene del pacient, Altres materials d'higiene personal | MATERIAL HIGIENE DEL PACIENT, ALTRES MATERIALS D'HIGIENE PERSONAL, COLÒNIA INFANTIL SENSE ALCOHOL, ENVÀS DE 750-1000ML. | 0.89283
2008640 | TUB INSERCIO ELECT.DBS (FC1019) | E30670030 | Material puericultura, Biberó, tetines i complements | MATERIAL PUERICULTURA, BIBERÓ, TETINES I COMPLEMENTS, BIBERÓ DE PLÀSTIC AMB CAPACITAT PER A 150-200ML I TETINA DE SILICONA AMB VÀLVULA PER A CONTROL DE FLUX I AIRE, ESPECIAL PER A NADONS AMB DIFICULTATS DE SUCCIÓ I MALFORMACIONS DEL PALADAR (DUES TETINES). | 0.75895
2018091 | POLIDIOXANONA ABS.3/0 A(3/8c24)TRG.V-70 | E30900250 | Altre material sanitari, Crioteràpia | ALTRE MATERIAL SANITARI, CRIOTERÀPIA, PUNTA ESPRAI ALLARGADA RECTA PER TRACTAMENT AMB CRIOTERÀPIA DE CONDILOMES ZONA PERIANAL, RECTAL O VAGINAL,1,5X 16GR | 0.88237
2004024 | ELECTRODE AGULLA 5.1MMX7.2CM E1465 | E30580010 | Elèctrodes ECG, Elèctrodes monitorització ECG adult | ELÈCTRODES ECG, ELÈCTRODES MONITORITZACIÓ ECG ADULT, ELÈCTRODE PER A MONITORATGE I DIAGNÒSTIC ECG REPÒS,ADULT,CURT TERM,OVAL,49MMX33MM ±2MM,CONNECTOR FEMELLA DESCENTRAT TIPUS BANANA Ø4MM,SENSOR D'AG/AGCL,FOAM A/HIDROGEL CONDUCTOR LÍQUID INCORPORAT I ADHESIU,S/CABLE INTEGRAT, S/LATEX ,PVC, NI FTALATS, 1 ÚS | 0.87658
2020763 | CONTENIDOR PLASTIC 3L CANISTER UN SOL US | E30301040 | Apòsits quirúrgics, Làmines semipermeables adhesives i aerosols | APÒSITS QUIRÚRGICS, LÀMINES SEMIPERMEABLES ADHESIVES I AEROSOLS, APÒSIT PER A LA PROTECCIÓ DE FERIDES EN AEROSOL,TRANSPARENT, ELÀSTIC, MICRÓ-PORÓS (PERMEABLE AL VAPOR D'AIGUA I GASOS,I IMPERMEABLE AL AIGUA I MICROORGANISMES ANTISÈPTIC. ENVÀS 250ML. | 0.84108
2013571 | UNICAP 250 SOL. DES.10944101 6X100 DET | E30221070 | Sutures manuals no absorbibles, Sut no absorbibles sintètiques especials i eq sut espec | SUTURES MANUALS NO ABSORBIBLES, SUT NO ABSORBIBLES SINTÈTIQUES ESPECIALS I EQ SUT ESPEC, EQUIP PER A ENCERCLATGE UTERÍ, NO ABSORBIBLE SINTÈTICA DE POLIÈSTER NO RECOBERTA, AMB DOBLE AGULLA, DE 1/2 CERCLE, PUNTA ROMA, LLARGÀRIA 65 MM, CINTA BLANCA DE LLARG 50 CM I 5 MM D'AMPLE. | 0.83227
2021641 | TIRES GORRO RESP.NEONATAL T.L/XL 6684682 | E30140999 | Material protecció, Altre material de protecció | MATERIAL PROTECCIÓ, ALTRE MATERIAL DE PROTECCIÓ, PROTECTOR DENTAL PACIENT EVA | 0.89171
2009991 | APOSIT ESCUMA 15X15 CM S/VORA 21075 | E30303999 | Apòsits d'escumes de poliuretà, Altres d'escumes de poliuretà | APÒSITS D'ESCUMES DE POLIURETÀ, ALTRES D'ESCUMES DE POLIURETÀ, APÒSIT ANTIOXIDANT PER A FERIDES. COMPOST PER MATRIU LIOFILITZADA VEGETAL ABSORBENT I SOLUCIÓ D'HIDRATACIÓ A BASE D'ACETIL CISTEÏNA I CÚRCUMA. MIDA: 9X4CM +/-1CM | 0.86354
8002611 | CORRETJA TRAPEZOÏDAL SPZ 900 | E30670030 | Material puericultura, Biberó, tetines i complements | MATERIAL PUERICULTURA, BIBERÓ, TETINES I COMPLEMENTS, BIBERÓ DE PLÀSTIC PP AMB TAP I ESCALA GRADUADA, CAPACITAT MÀXIMA 150CC I BOCA DE ROSCA ADAPTABLE A EXTRACTORS DE LLET TIPUS LACTINA, SYMPHONY, MINIELECTRIC O EQUIVALENT(B*)BAIXA_ESTUDI GERÈNCIA | 0.84134
2015112 | EQUIP INFUSIO I.V.INJECCCIO Y SEGURETAT | E30096033 | Equips d'infusió, Sistemes per a preparació-administració de cistostàtics | EQUIPS D'INFUSIÓ, SISTEMES PER A PREPARACIÓ-ADMINISTRACIÓ DE CISTOSTÀTICS, ADAPTADORPUNXÓ, PER TRANSFERIR I ADMINISTRAR CISTOSTÀTICS/MEDICAMENTS, PERMET EL PAS D'AIRE A TRAVÉS D'UN FILTRE PER MANTENIR LA IGUALACIÓPRESSIONS, FILTRE EN LES DUES DIRECCIONS, NO LÀTEX, NO DEHP,NO BPA,ESTÈRIL,1ÚS.COMP/SISTEM | 0.83043
2023556 | CAMINADOR PLEGABLE | E30200090 | Material electrocirurgia, Accesoris per a electrocirurgia | MATERIAL ELECTROCIRURGIA, ACCESORIS PER A ELECTROCIRURGIA, TUB PER A EVACUACIÓ DE FUMS,PER PROCEDIMENTS ELECTROQUIRÚRGICS AMB SISTEMA EVACUACIÓ DE FUMS,CONNEXIÓ UNIVERSAL Ø22MM I 3M DE LONGITUD,CONNEXIÓA EVACUADOR A/FILTRE,EVA,NO LÀTEX,NO DEHP,ESTÈRIL.COMPATIBLE AMB MAJORIA D'EVACUADORS DE FUMS QUIRÚRGICS O EQ | 0.82503
2003449 | SET TUBS MAMOTOMO DS4001 ENCOR | E30140130 | Material protecció, Mascaretes quirúrgiques | MATERIAL PROTECCIÓ, MASCARETES QUIRÚRGIQUES, MASCARETA PROTECCIÓ HIGIÈNICA FILT98% POLIÈSTER+COTÒ AMB TRACTAMENT HIDROFUGAT I ANTIBACTERIÀ,TRIPLE CAPA TRANSPIRABLE,CLIP NASAL,SUBJECCIÓ GOMA ELÀSTICA AMB REGULADOR,RENTABLE 30 COPS A 60ºC I PLANXAT 140ºC,AMB LOGO ICS.UNE0065:2020,UNE-EN14683,UNE-0065 | 0.93222
8004386 | VALVULA 3 VIES VXP45.20-4 | E30013999 | Agulles i equips per a biòpsia, Altres agulles biòpsia i accessoris | AGULLES I EQUIPS PER A BIÒPSIA, ALTRES AGULLES BIÒPSIA I ACCESSORIS, EQUIP PER A GUIA D'AGULLA PER A BIÒPSIA, PER PUNCIÓ ECOGRÀFICA, AMB 14 TAMANYS DIFERENTS I 5 ANGLES, COBERTOR, GEL CONDUCTOR I GOMES ELÀSTIQUES, ESTÈRIL, 1ÚS. COMPATIBLE AMB TRANSDUCTOR ECOGRÀFIC. | 0.88667
2020135 | AGULLA INSULINA 0.8X25MM 31G C/100 | E30010170 | Agulles, Agulles per a injector/bolígraf d'insulina | AGULLES, AGULLES PER A INJECTOR/BOLÍGRAF D'INSULINA, AGULLA PER A INJECTOR/BOLÍGRAF D'INSULINA DE DIÀMETRE 31G (0,25MM) X 8MM DE LONGITUD, CAPÇAL DE PLÀSTIC TRANSPARENT, I ESCUT PROTECTOR DE L'AGULLA, COMPATIBLE AMB TOTS TIPUS D'INJECTORS, SENSE LÀTEX, ESTÈRIL. | 0.86493
2004100 | XERINGA INSULINA 0.5ML 0.33X12.7MM B/10 | E30090070 | Xeringues, Xeringues insulina | XERINGUES, XERINGUES INSULINA, XERINGA DE 3 COSSOS DE 0,3 ML AMB AGULLA FIXA DE 30G X 5/16" (0,3MM X 8MM), ESCALA PER A INSULINA EN 100 UI., GRADUACIÓ DE 1 EN 1 UNITAT, SENSE LÀTEX, ESTÈRIL, D'UN SOL ÚS | 0.86706
2002663 | SONDA DUODENAL LEVINE N.14 125CM | E30440030 | Sondes, Sondes esofagogàstriques | SONDES, SONDES ESOFAGOGÀSTRIQUES, SONDA ESTENOSI ESOFÀGICA,PÍLOR,DUODÈ,COLON ENDOSCÒPIA,8FX240+/-10CM,GUIA INTEGRADA 0.035"X300+/-10CM PUNTA ATRAUMATICA FLEXIBLE,BALÓ DILATACIÓ 8MM/24F-9MM/27F-10MM/30F,LLARG 5,5+/-0,5CM,PRESSIÓ 4ATM/60PSI-6ATM/90PSI-8ATM/120PSI,CANAL MÍNIM 2,8MM,EST,1ÚS | 0.88601
8000950 | CARGOL FIXACIO WC INOXIDABLE 07402 | E30553040 | Funció respiratòria, Materials capnògraf | FUNCIÓ RESPIRATÒRIA, MATERIALS CAPNÒGRAF, ANELLA PER A CORMATÒGRAF DE GASOS. Tª 250º. | 0.82283
2025046 | FRESA DE TALL 3 MOTOR MR8 | E30252016 | Material fungible per artroscòpia, Terminal de vaporització d'artroscòpia | MATERIAL FUNGIBLE PER ARTROSCÒPIA, TERMINAL DE VAPORITZACIÓ D'ARTROSCÒPIA, TER VA BIP Ø2,4X390MMMAXMORE SPINE MC302A | 0.82567
2024940 | FRESA DE TALL 5 MOTOR MR8 | E30552999 | Sistemes de ventilació, Altre material sistemes ventilació | SISTEMES DE VENTILACIÓ, ALTRE MATERIAL SISTEMES VENTILACIÓ, CÀNISTER DE CAL SODADA PER A PROVA FRC AMB OBERTURA SUPERIOR TRANSPARENT I CONNEXIÓ INFERIOR A BOSSA. FORMA CILÍNDRICA, 15CM D'ALÇADA I 12CM DE DIÀMETRE. COMPATIBLE AMB L'EQUIP HYP AIR COMPACT O EQUIVALENT. | 0.87647
2020132 | JAQUETA MANIGA LLARGA BLAVA TALLA XL | E30010999 | Agulles, Altres agulles sense BS | AGULLES, ALTRES AGULLES SENSE BS, EQUIP TRACTA TUMORS PROSTÀTICS SISTEMA DE CRIOABLACIÓ:5 AGULLES CRIOABLACIÓ RECTES17G Ø1,47MM X 175 LONG.TIPUS ICESPHERES,2 SENSORS TÈRMICS MULTI-POINTS,MARQUES ZONA ACTIVA,1 SET D'ESCALFAMENT URETRAL,2 ETIQ IDEN,EQUIP,TUBS.SI V ICE O EQU.EST,1SOL ÚS | 0.85119
2026077 | OLI ESSENCIAL PEBRE NEGRE 50401 X5ML | E30250050 | Material fungible per a neurocirurgia, Cargols i guies per a neurocirurgia | MATERIAL FUNGIBLE PER A NEUROCIRURGIA, CARGOLS I GUIES PER A NEUROCIRURGIA, CARGOL GUIA PER A LA IMPLANTACIÓ D'ELÈCTRODES INTERCEREBRALES PROFUNDS DE REGISTRE, TITANI, ESTÈRIL, UN SOL ÚS, COMPATIBLE AMB SISTEMA ALCIS O EQUIVALENT. | 0.76782
4000148 | BRAGA BOLQUER NADO T/G.11-17KG B/54 u/ | E30096150 | Equips d'infusió, Línies prolongadores arterials i venoses | EQUIPS D'INFUSIÓ, LÍNIES PROLONGADORES ARTERIALS I VENOSES, LÍNIA PROLONGADORA D'INFUSIÓ ENDOVENOSA PER PERFUSIÓ DE FLUIDS,PVC TRANSPARENT,2 PUNTS D'INJECCIÓ AGULLA,ØEXTERN 4,1MM,ØINTERN 3MM,LONGITUD 100CM+/-10CM (TRAMS 15+70+15CM),2 CLAMPS,CONNEXIÓ LL FEMELLA I LL MASCLE ROTATORI,LLIURE LÀTEX I DEHP,ESTÈRIL,1ÚS | 0.8131
2017928 | XERINGA GASOMETRIA AMB AGULLA 956-624 | E30350030 | Material Higiene del pacient, Bolquers | MATERIAL HIGIENE DEL PACIENT, BOLQUERS, BOLQUER ANATÒMIC DE CEL·LULOSA, PART INTERNA I EXTERNA DE TST, LATERAL TRANSPIRABLE, ANTIFUGUES, AMB CINTES REPOSICIONABLES, INDICADOR HUMITAT,OLOR NEUTRE. ADULTS TALLA XL, CINTURA +/-135-170 CM. ABSORCIÓ >1500ML. | 0.90574
2003420 | GUIA INTUBACIO N.12 365X4,0MM | E30096030 | Equips d'infusió, Sistemes per a bomba d'infusió/ elastomèrica | EQUIPS D'INFUSIÓ, SISTEMES PER A BOMBA D'INFUSIÓ/ ELASTOMÈRICA, INFUSOR ELASTOMÈRIC DE 400 CC. AMB REGULADOR DE FLUX A 5ML/H.(B*)BAIXA-ARTICLE SENSE CONSUMS I ESTOCS | 0.79101
2012270 | GUANT CITOSTATICS N 7.0 LATEX NAT S/POLS | E30552020 | Sistemes de ventilació, Tubuladures | SISTEMES DE VENTILACIÓ, TUBULADURES, NEOPUFF - TUBULADURA/LÍNIA (CURTA) PER A SUBMINISTRE DE GAS 180MM (7") DE LLARG I AMB CONEXIÓ D'ENTRADA DE GAS MASCLE DE 10MM, PER A EQUIP DE REANIMACIÓ INFANTIL, REUTILITZABLE | 0.83749
2026369 | AGULLA GUIA ACCES Ø 3.2MM CBF.PFT912260 | E30010080 | Agulles, Agulles per a acupuntura | AGULLES, AGULLES PER A ACUPUNTURA, AGULLA PER A ACUPUNTURA AMB MÀNEC DE PLATA REBUTJABLE 0,5'.(B*)BAIXA_ESTUDI GERÈNCIA | 0.7692
2024762 | AGULLA FACO RECTA 2,4MM 8430.22SF1 | E30010130 | Agulles, Agulles dentals | AGULLES, AGULLES DENTALS, AGULLA PER A IRRIGACIÓ DENTAL RECTA AMB DISPERSIÓ LATERAL I EXTREM FINAL ARRODONIT I TANCAT, 25G (0,5MM) X 40MM, CONNEXIÓ LUER LOOK, APIRÒGENA, ASÈPTICA, D'UN SOL ÚS | 0.8495
2012881 | C.GUIA DIAGNOSTIC ACTP 6F 100CM IR 1.5 | E30581020 | Elèctrodes per a cirurgia, Elèctrodes monopolars | ELÈCTRODES PER A CIRURGIA, ELÈCTRODES MONOPOLARS, SONDA/ESTIMULADOR MONOPOLAR PER A ESTIMULACIÓ DE MASSA TUMORAL, ØPUNTA 0,8MM, AMB MÀNEC I CABLE DE 2M +/-10CM, CONNECTOR TP, ESTÈRIL, UN SOL ÚS.(B*)BAIXA_ESTUDI GERÈNCIA | 0.70029
2005214 | AGULLA ENCLAVACIO ARTISAN-OPHTEC | E30411030 | Cànules d'aspiració, Aspiració oïda | CÀNULES D'ASPIRACIÓ, ASPIRACIÓ OÏDA, AGULLA/CÀNULA ASPIRACIÓ D'ACER INOXIDABLE, BISELL ROM, RÀCORD UNIVERSAL, PER A ASPIRADORS D'OTORRINO, MIDA: 0.6 X 80 MM | 0.80567
2017787 | AGULLA NANO FX FURS-2101 | E30450011 | Nutrició enteral, Sonda Jejunal nutri enter adults pediàtr,adolesc sense ENFit | NUTRICIÓ ENTERAL, SONDA JEJUNAL NUTRI ENTER ADULTS PEDIÀTR,ADOLESC SENSE ENFIT, SONDA NASOGÀSTRICA SNG, NASODUODENAL I/O NASOJEJUNAL PER NE POLIURETÀ (PUR),CH-8X110+/-5CM,RADIOPAC,MARQU PROFUND,PUNTA SEMIESFÈRICA SENSE OBERTURA DISTAL A/ORIFICIS LATERALS,GUIA/FIADOR INOX,CONNEXIÓ PROX "Y" UNIV+TAPS TANC,NO LÀTEX,DEHP,ESTÈRIL,1ÚS | 0.90882
2021742 | GEL ELEV,MUCOSA INTEST.COLOR BLAU ORISE | E30520160 | Filtres, Columnes d Afèresi | FILTRES, COLUMNES D AFÈRESI, EQ COLUM INMUNOADSORCIÓ IG COMPOST:2TUBS;DISC SEPARADOR A/FILTRE PLASMA I DISC ROTACIÓ;FILTRE HIDRÒFOB;FILTRE PARTÍCULES;TAMPÓ PH;DISOLUCIÓ RENOVACIÓ;ANTICOAGULANT CEBAT;2DISOLUCIÓ PBS-AZIDA EMMAG ADSORBENTS THERASORB-IG.COMP A/ | 0.91505
2027045 | GANXO EXPLORACIO CASPAR 90º BT089R | E30140030 | Material protecció, Guants de vinil | MATERIAL PROTECCIÓ, GUANTS DE VINIL, GUANTS NITRIL T/S_ESTUDI MINISTERI(B*)BAIXA_ESTUDI GERÈNCIA | 0.85722
2002857 | CIRCUIT NEONATAL DOBLE ESCALFAM.RT265 | E30551030 | Teràpia respiratòria, Circuits nebulitzadors | TERÀPIA RESPIRATÒRIA, CIRCUITS NEBULITZADORS, MÀNEGA DE INHALACIÓ DE 150 CM AMB UN MANEGUET DE 20MM DE DIÀMETRE, DE SEBS, COMPATIBLE AMB NEBULITZADOR OMRON MODEL NE U17(B*)BAIXA_ESTUDI GERÈNCIA | 0.85636
2019848 | CASSETTE MEDICACIO BOMBA 250ML,PERF.EPID | E30251080 | Material per endoscopia, Mat fungible p/endoscòpia rígida-Laparoscòpia | MATERIAL PER ENDOSCOPIA, MAT FUNGIBLE P/ENDOSCÒPIA RÍGIDA-LAPAROSCÒPIA, DISPOSITIU DE SUTURA D'ENDOSCÒPIA LAPAROSCÒPICA, TANCAMENT INCISIÓ TROCAR PER VIA ABDOMINAL, Ø 2,1MM X LONGITUD ÚTIL 15-20CM, PER APROXIMAR TEIXITS I REALITZAR SUTURES PERCUTÀNIES N 0 I 2/0, NO LÀTEX, ESTÈRIL, D'UN SOL ÚS | 0.83106
2012887 | LENT VITRECTOMIA SILICONA PLANA DO1284DD | E30550200 | Tubs per a ventilació respiratoria., Pales laringo un sol ús | TUBS PER A VENTILACIÓ RESPIRATORIA., PALES LARINGO UN SOL ÚS, PALA DE LARINGOSCOPI TIPUS MACINTOSH AMB IL·LUMINACIÓ DE LLUM FREDA, DE PLÀSTIC PVC, SENSE LÀTEX. COMPATIBLE AMB MÀNEC PUNT VERD ISO. MIDA NÚM. 4. UN SOL ÚS. | 0.81536
2004652 | FUNDA MICRO ZEISS MD 122X225 | E30120999 | Bisturís, fulles/plaques per a microtom i dermatom i ganivetes, Altre material tallant | BISTURÍS, FULLES/PLAQUES PER A MICROTOM I DERMATOM I GANIVETES, ALTRE MATERIAL TALLANT, CURETA PER A CIRURGIA DERMATOLÒGICA AMB MÀNEC DE PLÀSTIC I ANELL AFILAT DE 4 MM DE DIÀMETRE. ESTÈRIL D'UN SOL ÚS. | 0.86826
2002852 | GORRO RESP.INFANTIL T/4 DAURAT | E30013999 | Agulles i equips per a biòpsia, Altres agulles biòpsia i accessoris | AGULLES I EQUIPS PER A BIÒPSIA, ALTRES AGULLES BIÒPSIA I ACCESSORIS, CASSET DE BUIT A/TUBS INCORPORATS,PER BIÒPSIA DE MAMA ASSISTIDA PER BUIT, CONNEXIÓ AMB CISTELLA DE RESIDUS FISIOLÒGICS I CONNEXIÓ A L'AGULLA DE BIÒPSIA, CONNECTORS A PRESSIÓ. COMPATIBLE AMB SISTEMA D'ESTEROTÀXIA I D'ECOGRAFIA SENORX ENCOR O EQUIV | 0.86801
2021337 | TUB ENDOTRAQ.ASPIR.SUBGLOTICA 7,5 | E30013160 | Agulles i equips per a biòpsia, Equips punció biòpsia | AGULLES I EQUIPS PER A BIÒPSIA, EQUIPS PUNCIÓ BIÒPSIA, EQUIP PER A BIÒPSIA, CONSTA DE: AGULLA DE 16G (1,27MM) X 15CM+/-1CM, AMB PUNTA TIPUS TROCAR, CÀNULA AMB BISELL ESPECIAL PER A TALL I XERINGA AMB BLOQUEIG, ESTÈRIL, D'UN SOL ÚS(B*)BAIXA_ESTUDI GERÈNCIA | 0.82586
4006390 | JERSEI POLAR NEGRE A/CREMALLERA XL | E30200060 | Material electrocirurgia, Pinces bipolars_convencionals per cirugia oberta | MATERIAL ELECTROCIRURGIA, PINCES BIPOLARS_CONVENCIONALS PER CIRUGIA OBERTA, PINÇA BIPOLAR EN BAIONETA ANTIADHERENT, AÏLLADA, PER A CIRURGIA OBERTA.MIDES: PUNTA DE 1,5MM,LONGITUD TOTAL 20,3CM± 1CM, D'ACER INOXIDABLE.LLIURE LÀTEX, ESTÈRIL, UN SOL ÚS. COMPATIBLE O EQUIVALENT AMB CONNEXIÓ CABLE TIPUS PINS. | 0.84241
2020639 | PROGRAMADOR NEUROEST.VERCISE(DB-5552-1A) | E30583010 | Elèctrodes per a neurofisiologia, Elèctrode d'agulla | ELÈCTRODES PER A NEUROFISIOLOGIA, ELÈCTRODE D'AGULLA, ELÈCTRODE D'AGULLA PER INCISIONS EN PROCEDIMENTS QUIRÚRGICS,DIÀMETRE 1/16",LONGITUD 1/2" I ANGLE DE 45°. REUTILITZABLE. | 0.927
2026180 | FRESA MIDAS REX DIAMANT 3MM 12CM MR8 | E30034055 | Catèters per a cateterisme cardíac, Microcatèter intercanvi guies | CATÈTERS PER A CATETERISME CARDÍAC, MICROCATÈTER INTERCANVI GUIES, MICROCATÈTER INTERCANVI GUIA 2V+3PORTS DISTALS0,014",RECROSS, REF:00700020 | 0.86133
2025597 | HEMOCOR SULFAT FERRIC X20ML | E30235010 | Hemostàtics, Hemostàtics absorbibles d'origen vegetal | HEMOSTÀTICS, HEMOSTÀTICS ABSORBIBLES D'ORIGEN VEGETAL, HEMOSTÀTIC EN MALLA ABSORBIBLE DE CEL·LULOSA OXIDADA-REGENERADA BACTERICIDA, ABSORCIÓ TOTAL 7-14 DIES PER INTERVENCIONS NEUROCIRUGIA. MIDES APROXIMADES: 10 X 20 CM. ESTÈRIL, ATÒXIC I APIRÒGEN. | 0.91862
2026068 | SONDA REFLECTOR SCOUT AGULLA 10CM ETAX | E30440070 | Sondes, Sondes rectals | SONDES, SONDES RECTALS, EQUIP PER A ÈNEMA DE RENTAT COMPOST PER: SONDA RECTAL DE PLÀSTIC FLEXIBLE AMB ORIFICI TERMINAL LUBRIFICAT, LLARGÀRIA 100-150CM, AMB CLAMP, BOSSA AMB CAPACITAT ENTRE 1000-1500ML I EMBUT, LLIURE DE LÀTEX, NO ESTÈRIL, UN SOL ÚS | 0.93366
2016942 | PACK MASCARETA CAPSTRAP L CIRCUIT/FILTRE | E30040020 | Catèter valvuloplàstia, Catèters valvuloplàstia mitral | CATÈTER VALVULOPLÀSTIA, CATÈTERS VALVULOPLÀSTIA MITRAL, CATETER BALÓ ATP NO DISTENSIBLE/NO COMPLIAN Ø28MMX40MM,PER DILATACIÓ DEGRANS LESIONS,ALTA PRESSIÓ,BAIX PERFIL,POLIETILÈ (PET) 3/4 PLEGS,PN 3-4ATM,PR 6ATM;CATÈTER Ø9FX110CM,PER A GUIA 0,035"/0,89MM,INTRODUCTOR RECOMANAT 12F.ALTOSA -XL,REF:AL-28-40 | 0.77084
2018188 | PACK MASCARETA CAPSTRAP M CIRCUIT/FILTRE | E30040020 | Catèter valvuloplàstia, Catèters valvuloplàstia mitral | CATÈTER VALVULOPLÀSTIA, CATÈTERS VALVULOPLÀSTIA MITRAL, CATETER BALÓ ATP NO DISTENSIBLE/NO COMPLIAN Ø28MMX40MM,PER DILATACIÓ DEGRANS LESIONS,ALTA PRESSIÓ,BAIX PERFIL,POLIETILÈ (PET) 3/4 PLEGS,PN 3-4ATM,PR 6ATM;CATÈTER Ø9FX110CM,PER A GUIA 0,035"/0,89MM,INTRODUCTOR RECOMANAT 12F.ALTOSA -XL,REF:AL-28-40 | 0.76294

## resultat__03-soni_jav-2 (hidden)
Codi_HSPAU | Descripcio_HSPAU | Codi_Classif_Pred | ICS_Grup_article_Pred | Descripcio_Classif_Pred | Similitud
2002779 | SET BOMBA NUTRICIO ENTERAL S795 | E30054070 | Introductors de catèters, Introductor endoprotesi | INTRODUCTORS DE CATÈTERS, INTRODUCTOR ENDOPROTESI, INTRO VASC COMP P/BEINA A/RECOBR HIDROF 22FX33CM,VÀL HEMO A/CLAU PAS I TAP LUER MASCLE + PORT RENTAT A/CLAU PAS;DILATADOR A/RECOB HIDROF,PUNTA CÒNICA I MARQ RADIOP,TAP A/MECANISME BLOQUEIG;XERINGA;COMP A/GUIA0,035"/0,89MM.EST,1ÚS,DRYSEAL FLEX | 0.80617
2020106 | CATETER INTRAVENOS S/V+SS 14G 2.2X50MM | E30030010 | Catèters intravasculars per a perfusió, Catèter intravascular punció venosa periferica curt | CATÈTERS INTRAVASCULARS PER A PERFUSIÓ, CATÈTER INTRAVASCULAR PUNCIÓ VENOSA PERIFERICA CURT, CATÈTER ART/VENÓS PERIFÈRIC BIOSEGURETAT PASSIVA(BSP),PUR,RADIOOPAC,TRANSPARENT,20G (ØEXTERN 1,1MM, ØINTERN 0,7MM), LLARG 50MM,ALETES,CAMBRA VISUALITZACIÓ,CONNECTOR LL, AGULLA A.INOX TRIBISELLADA, PUNTA CÒNICA,VÀLV CONTROL FLUX,S/LÀTEX,DEHP.EST,UN ÚS | 0.85848
2004737 | BENA GASA MALLA TST A/VORA 5MX7CM G20 | E30323030 | Embenatges, Embenages tubular de malla | EMBENATGES, EMBENAGES TUBULAR DE MALLA, BENA TUBULAR SUBJECCIÓ MALLA MIDA COLZE/GENOLL, LLIURE DE LÀTEX. ROTLLODE 25 M +/-10% AMB CAIXA DISPENSADORA.(B*)BAIXA_ESTUDI GERÈNCIA | 0.79457
2003479 | TUB TRAQUEAL MICROLARINGEA D.I. 6.0MM | E30552020 | Sistemes de ventilació, Tubuladures | SISTEMES DE VENTILACIÓ, TUBULADURES, TUB PER A VENTILACIÓ MECÀNICA CORRUGAT FLEXIBLE, AMB TRAMS LLISOS, DE POLIETILÈ (PE), DIÀMETRE INTERN DE 22 MM. ROTLLE DE 50 METRES (M). LLIURE DE LÀTEX, ESTÈRIL, D'UN SOL ÚS. | 0.89786
2014883 | EXTRACCIO SEGURETAT FULLES BISTURI FLASK | E30520999 | Filtres, Altres filtres | FILTRES, ALTRES FILTRES, FILTRE D'ESCUMA DE POLIURETÀ PER A EVITAR CONTAMINACIÓ DE L'EQUIP. MIDA: DIÀMETRE 2,5 PER 1CM DE GRUIX, COMPATIBLE AMB REGULADOR DE BUIT TIPUS VASCUSILL 2HV/LV O EQUIVALENT | 0.80633
2026010 | OLI ESSENCIAL LAVANDA BIO 50369 X10ML | E30105040 | Perfusió Diàlisi, Accessoris hemodiàlisi | PERFUSIÓ DIÀLISI, ACCESSORIS HEMODIÀLISI, LÍNIA ACCESSÒRIA PER A EXTRACCIÓ DE LÍQUID DE DIÀLISI. MIDA: 187 (+/-5)CM DE LLARGÀRIA. ESTÈRIL, ATÒXIC I APIRETOGEN. | 0.92447
2025536 | BOSSA PEDIATRICA UROSTOMIA 1PEÇA 10-35MM | E30100090 | Perfusió cardiaca, Equips oxigenador CEC complets | PERFUSIÓ CARDIACA, EQUIPS OXIGENADOR CEC COMPLETS, EQUIP D'OXIGENADOR CEC ADULTS:OXIGENADOR BIOCOMP PP FIBRA BUIDA, RECOBR. TIPUS SOFTLINE O EQUIV, SUP MEMBR 1,8M2,VOL ENCEB 335ML,MEMBR HIDROFÒB;RES CARDIOT. MÀX 4.2 L;INTERCANV CALOR SUP 0.4M2.LÍNIES,CÀNULES A/V,FILTRE,ASP,VENT,CARDIOPLÈGIA.DISSENY HB. | 0.82492
2024366 | IMAN COCLEAR CP1000 MARRO F.3 (99254) | E30095030 | Bosses administració, Bossa fotoprotectora | BOSSES ADMINISTRACIÓ, BOSSA FOTOPROTECTORA, BOSSA FOTOPROTECTORA PER A NUTRICIÓ PARENTERAL,PLÀSTIC, OPACA, TRACTADA AMB PINTURA METAL·LITZADA D'ALUMINI, TRANSMITÀNCIA MOLT BAIXA PROPERA A"0" A LA REGIÓ ULTRAVIOLETA I REGIÓ VISIBLE, MIDA 200X354MM,PER A UN VOLUM1000ML,NO E | 0.74488
2026923 | ACCESS FOLATE CALIBRATOR S0-S5 | E30200090 | Material electrocirurgia, Accesoris per a electrocirurgia | MATERIAL ELECTROCIRURGIA, ACCESORIS PER A ELECTROCIRURGIA, ADAPTADOR PER A SONDA DE COAGULACIÓ.COMPATIBLE ELECTROBISTURÍ D'ARGÓ APC 300, APC 2, APC 3 O EQUIVALENT. | 0.86311
2019060 | PINÇA POWER ENDGRIPPING 27G | E30251085 | Material per endoscopia, Trocars | MATERIAL PER ENDOSCOPIA, TROCARS, TROCAR TORÀCIC, AMB PUNTA ROMA, COS DE 10,5 MM DE DIÀMETRE, LLARGÀRIA DE 60 MM+/-2MM, AMB CÀNULA RADIO-TRANSPARENT. ESTÈRIL, LLIURE DE LÀTEX, D'UN SOL ÚS | 0.84987
2019985 | CLIP LLIGADURA DOBLE - CARTUTX 6 CLIPS | E30585010 | Altres accessoris per a elèctrodes, Cables per a elèctrodes | ALTRES ACCESSORIS PER A ELÈCTRODES, CABLES PER A ELÈCTRODES, CABLE PER A PROBA MULTICONTACTE, CONNEXIÓ COAXIAL MULTIPOLAR TANCADA, LLARGÀRIA 74CM, AMB EXTENSIÓ 91CM, COMPATIBLE AMB ELÈCTRODES TETRAPOLARS I OCTOPOLARS DE ANS O EQUIVALENT | 0.85974
2003168 | CATETER HEMOFILTRAT 11F 2-VIES 15CM | E30034065 | Catèters per a cateterisme cardíac, Microcatèter amb doble llum | CATÈTERS PER A CATETERISME CARDÍAC, MICROCATÈTER AMB DOBLE LLUM, MICROCATÈTER DE FLUX ACTP COAXIAL OTW/RX,PART DISTAL AMB RECOBRIMENT HIDROFÍLIC,PART INTERNA ACER INOX,DIÀMETRE EXTERN 3,5F/1,17MM,LLARGÀRIA 135CM,2MARQUES RX,COMPATIBLE AMB GUIES 0,014"/0,36MM,ESTÈRIL.TWIN-PASS,REF:5201 | 0.89142
2025325 | MASCARA FIJAC. PIES 35792/32MA | E30730040 | Material radioteràpia, Mascaretes de protecció i fixació | MATERIAL RADIOTERÀPIA, MASCARETES DE PROTECCIÓ I FIXACIÓ, MASCARETA FACIAL TERMOPLÀSTICA MULTIPERFORADA EN MALLA DE 3,2MM DE ESPESSOR AMB REFORÇ FRONTAL, MANDIBULAR, SUPRACRANIAL I MENTÒ, MIDA 25X27CM +/-2CM, MARC FORMA U PER IMMOBILITZACIÓ CAP I COLL EN TRACT RADIOTERÀPIA. FLEXIBLE, ELÀSTICA I ANTIADHERENT. | 0.84946
2022296 | SONDA GASTRO MIC KEY 14 FR 1,5CM ENFIT | E30450011 | Nutrició enteral, Sonda Jejunal nutri enter adults pediàtr,adolesc sense ENFit | NUTRICIÓ ENTERAL, SONDA JEJUNAL NUTRI ENTER ADULTS PEDIÀTR,ADOLESC SENSE ENFIT, SONDA JEJUNAL ENDOSC TRANSGÀSTROENTÈRICA,18F,LLARG JEJUNAL 56,5CM+/-2CM,SILIC,MARQ PROF,PORTS CODIFICATS ALIM JEJUNAL I DESCOMPRESSIÓ GÀSTR,BALÓ RETENCIÓ INTERNA CAPAC RECOM OMPLI 20ML,MÚLTIP ORIF SORTIDA,LÍNIA TUNGSTÈ FINAL SON | 0.87211
2024318 | REALCYCLER TRYPANO CRUZI CHAGABI32 X32 | E30730020 | Material radioteràpia, Plaques de protecció | MATERIAL RADIOTERÀPIA, PLAQUES DE PROTECCIÓ, PLACA TERMOPLÀSTICA PER AL DISSENY DE MOTLLES IMMOBILITZADORS I PROTECTORS PER AL PACIENT EN L'APLICACIÓ DE RADIACIONS. MIDA 30 X 30 X 7 CM.(B*)BAIXA_ESTUDI GERÈNCIA | 0.84629
2026853 | PROTECTOR MOSSEGADA SUPORT T.ENDOTR.9mm | E30410090 | Cànules traqueostomia, Equip de traqueostomia | CÀNULES TRAQUEOSTOMIA, EQUIP DE TRAQUEOSTOMIA, EQ TRAQUEO PERCUT COLL DIFÍCIL,ESCALPEL,AGULLA,XERING, GUIA 600(+/-10)MM,PINÇA DILATADORA,PREDILATADOR 14F,CATÈTER GUIA 385(+/-15)MM,MONO DILATADOR FORMA "S" ERGONÒMIC A/FINESTRA GUIA/GUIA TUTOR,LUBRICANT,GASES,CÀNULA D.I. 7,0MM.S/LÀTEX, EST,1ÚS.RMN | 0.86776
2027914 | KIT RECOL·LECCIO OS RIA II 03.404.000S | E30383040 | Recollida d'orina i incontinència, Recipients biodegradables recollida de fluids i accessoris | RECOLLIDA D'ORINA I INCONTINÈNCIA, RECIPIENTS BIODEGRADABLES RECOLLIDA DE FLUIDS I ACCESSORIS, SUPORT/PRESTATGERIA METÀL·LICA DE PARET PER A CUNYA/SUPORT CUNYA COMPATIBLE AMB RECIPIENT DE CARTRÓ (FIBRA PAPER) PREMSAT , FORMA CUNYA, DE 2 (+/-0,1) LITRES (L) I SUPORT DE PLÀSTIC AMB MÀNEC PER A RECIPIENTS REBUTJABLES. | 0.84029
2004736 | EMBENAT CONFORMAT CAMA T. EXTRAGRAN | E30300040 | Apòsits secs no adhesius, Gases cotó hidrofilic | APÒSITS SECS NO ADHESIUS, GASES COTÓ HIDROFILIC, GASA COMPRESA QUIRÚRGICA DE COTÓ HIDRÒFIL 100% DE 17 FILS PER CM2, PES MÍNIM 24 G/M2, MIDA TOTAL 60 X 40 CM, PLEGADA 20 X 10 CM, 1 TELA, AMB PLEGAT DE SEGURETAT, 12 CAPES, SENSE CONTROL RADIOLÒGIC. NO ESTERIL.AL DETALL.(B*)BAIXA_ESTUDI GERÈNCIA | 0.80218
2014977 | CANULA TRAQ.7,0 S/B FENESTRADA TRACOE | E30250030 | Material fungible per a neurocirurgia, Tunelitzadors | MATERIAL FUNGIBLE PER A NEUROCIRURGIA, TUNELITZADORS, ESTILET AMB TOPALL, D'ACER INOXIDABLE, PER A IMPLANTACIÓ D'ELÈCTRODES PROFUNDS DE REGISTRE I COAGULACIÓ, ØEXTERN 0,8MM, LONGITUD ÚTIL MÍNIMA 120CM, ESTÈRIL, UN SOL ÚS, COMPATIBLE AMB SISTEMA ALCIS O EQUIVALENT. | 0.83342
2004714 | GUANT QUIR.PROTECCIO PLOMAT RR2 N.7.5 | E30140020 | Material protecció, Guants de làtex | MATERIAL PROTECCIÓ, GUANTS DE LÀTEX, GUANTS DONACIO CORONAVIRUS(B*)BAIXA_ESTUDI GERÈNCIA | 0.92448
2025426 | PUNTA ENDONASAL SONOPET IQ 20CM | E30450031 | Nutrició enteral, Sonda gastrostomia sense connexió ENFit | NUTRICIÓ ENTERAL, SONDA GASTROSTOMIA SENSE CONNEXIÓ ENFIT, EQUIP SUBSTITUCIÓ GASTROSTOMIA TIPUS BOTÓ AMB TOPALL SILICONA AMB VÀLVULA DE ENTRADA I SORTIDA DE 20FX2,4CM+/-0,2CM,XERINGA ALIMENTACIÓ GRADUACIÓ ENTRE 50ML I 60ML,TUB/CATÈTER MESURADOR DE PLÀSTIC, LUBRIFICANT. ENVÀS INDIVIDUAL,ESTÈRIL. | 0.93906
2003580 | TUB SILICONA 9X12MM ROTLLE 25M | E30552020 | Sistemes de ventilació, Tubuladures | SISTEMES DE VENTILACIÓ, TUBULADURES, RAMAL/TUBULADURA AUXILIAR 1,2M LONGITUD, DIÀMETRE 22MM, BOSSA RESERVORI 2 (+/-0,1) LITRES AMB SISTEMA DE COMUNICACIÓ RDIF. LLIURE LÀTEX/PVC, UN ÚS. COMPATIBLE AMB EQUIPS D'ANESTÈSIA INFINITY EMPOWERED V500, PRIMUS IE, ZEUS IE I PERSEUS A500 O EQUIVALENT | 0.84575
2026205 | PERFORADOR ACCES VIALS 20MM X50U | E30224050 | Segelladors/adhesius quirúrgics/tissulars, Accessoris per a aplicació | SEGELLADORS/ADHESIUS QUIRÚRGICS/TISSULARS, ACCESSORIS PER A APLICACIÓ, CATÈTER APLICADOR COMPATIBLE AMB SISTEMA HEMOSTÀTIC ENDOCLOT AIR ADHESIVE O EQUIVALENT | 0.83055
2015665 | AGULLA SUTURA *VIUDA* G-10-212 C/12 | E30010150 | Agulles, Agulles de sutura cutània-muscular | AGULLES, AGULLES DE SUTURA CUTÀNIA-MUSCULAR, AGULLA PER A SUTURA CUTÀNIA I MUSCULAR D'ACER AL CARBONI, CORBA DE 3/8 CERCLE, TRIANGULAR-TRIANGULAR, ULL RESSORT B-10(B*)BAIXA_ESTUDI GERÈNCIA | 0.81495
8004375 | ACTUADOR SSF161.05HF=SSP61 | E30553020 | Funció respiratòria, Incentivadors | FUNCIÓ RESPIRATÒRIA, INCENTIVADORS, AH02 ERAS- INCENTIVADOR RESPIRATORI MESURA FLUX 3CA | 0.84204
2015964 | GUANT QUIRURGIC N.6 SINTETIC S/POLS | E30140090 | Material protecció, Guants de protecció radiològica d'un sol ús | MATERIAL PROTECCIÓ, GUANTS DE PROTECCIÓ RADIOLÒGICA D'UN SOL ÚS, GUANTS QUIRÚRGICS DE PROTECCIÓ RADIOLÒGICA, MIDA 6 1/2, ANATÒMICS, DE GOMA SECA NATURAL, INTERIOR DE SILICONA, MICRO-RUGÓS, GRUIX 0,18 (+/-2)MM, SENSE PLOM NI POLS, ATENUACIÓ 40 (+/-1)% EN FEIX DE RADIACIÓ DIRECTA DE 60 KV. ESTÈRILS,S/FTALATS,1ÚS.PARELL. | 0.9289
2014703 | CLIP LIGACLIP LT-200 | E30301040 | Apòsits quirúrgics, Làmines semipermeables adhesives i aerosols | APÒSITS QUIRÚRGICS, LÀMINES SEMIPERMEABLES ADHESIVES I AEROSOLS, APÒSIT PER A LA PROTECCIÓ DE FERIDES EN AEROSOL,TRANSPARENT, ELÀSTIC, MICRÓ-PORÓS (PERMEABLE AL VAPOR D'AIGUA I GASOS,I IMPERMEABLE AL AIGUA I MICROORGANISMES ANTISÈPTIC. ENVÀS 250ML. | 0.80182
2004499 | CONTENIDOR PLASTIC RESIDUS 10L GROC | E30384010 | Recipients eliminació residus, Contenidors de residus grups III IV i accesoris | RECIPIENTS ELIMINACIÓ RESIDUS, CONTENIDORS DE RESIDUS GRUPS III IV I ACCESORIS, CONTENIDOR DE CARTRÓ PER A PILES AMB IMPRESSIÓ. MIDES 230 X 140 X 150 (+/-5)MM. | 0.90133
2002715 | VALVULA SEGURETAT ASPIRADOR (VENT) | E30321050 | Benes de cotó, elàstiques i compressió, Benes elàstiques de tracció curta i llarga | BENES DE COTÓ, ELÀSTIQUES I COMPRESSIÓ, BENES ELÀSTIQUES DE TRACCIÓ CURTA I LLARGA, BENA AMB SISTEMA DE COMPRESSIÓ QUE COMBINA FIBRES ELÀSTIQUES I NO ELÀSTIQUES, AMB INDICADORS GEOMÈTRICS PER ARRIBAR A 40 MMHG, AMB SISTEMA DE FIXACIÓ. MIDA 18-25CM. | 0.81313
2018733 | QUANTIFERON TB GOLD PLUS 622120 x2 | E30383070 | Recollida d'orina i incontinència, Urinòmetres | RECOLLIDA D'ORINA I INCONTINÈNCIA, URINÒMETRES, URINÒMETRE,TRANSPARENT,500ML,ESCALA.CONNEXIÓ SEGURA BOSSA 2L VÀLV ANTIRETORN ENTRE CAMBRA/BOSSA RECOL·LECTORA.TUB CONNEXIÓ UNIV SONDA 120(+/-10)CM,CLAMP, FILTRE/VÀLVULA OBERTA MICCIÓ PEDIÀTRICA.EXTR MOSTRA S/AGULLA.SISTEMA BUIDATGE,SUPORT.EST,S/LÀTEX,1ÚS | 0.78066
2019450 | FLEX MAB HU CD45 LCA 2B11+PD726 RTU OMNI | E30551080 | Teràpia respiratòria, Ampolla d'aigua per a humidificador | TERÀPIA RESPIRATÒRIA, AMPOLLA D'AIGUA PER A HUMIDIFICADOR, AMPOLLA AMB ADAPTADOR A CAUDALÍMETRE DIÀMETRE INTERNACIONAL, AIGUA DESTIL·LADA ESTÈRIL DE 500 (+/-10) ML DE CAPACITAT PER A PROCEDIMENTS D'INHALACIÓ EN SISTEMES TANCATS DE NEBULITZACIÓ O HUMIDIFICACIÓ EN FRED O CALENT. | 0.85686
2019061 | CANULA PUNTA SILICONA 27G | E30550200 | Tubs per a ventilació respiratoria., Pales laringo un sol ús | TUBS PER A VENTILACIÓ RESPIRATORIA., PALES LARINGO UN SOL ÚS, EQUIP50 PALES LARINGOSCOPI ÒPTICPLÀSTIC RÍGID I FORMA ANATÒMICA, MIDA 2 ADULT MITJÀ, PER A TUBS ENDOTRAQUEALSØ6 A 7,5MM I UN MÀNEC A-501, 50 USOS, ESTÈRILS. COMPATIBLE AMB CONSOLA LARINGOSCOPI ÒPTIC AIRTRAQ AVANT. REF. A-521 O E | 0.87422
2022092 | INTRODUCTOR DRYSEAL FLEX 12x45 (DSF1245) | E30054020 | Introductors de catèters, Introductor arterial accés femoral | INTRODUCTORS DE CATÈTERS, INTRODUCTOR ARTERIAL ACCÉS FEMORAL, INTRODUCTOR ARTERIAL FEMORAL MALLAT/COILAT SENSE RECOBRIMENT HIDROFÍLIC PER GUIA >/=0,035", VARIS DIÀMETRES I LONGITUD >90CM | 0.93557
3032259 | ELECTRODO COMPACT 5MM MRI(977A260) | E30583012 | Elèctrodes per a neurofisiologia, Elèctrode d'agulla d'electromiografia | ELÈCTRODES PER A NEUROFISIOLOGIA, ELÈCTRODE D'AGULLA D'ELECTROMIOGRAFIA, ELÈCTRODE D'AGULLA SUBDÈRMIQUES (DUES) PER A EEG, PE, IOM, DIÀMETRE 27G, LLARGÀRIA 12MM ±2MM, AMB CABLES DE DIFERENTS COLORS ENTRELLAÇATS INTEGRATS 150CM ±10CM, CONNEXIÓ TP Ø1,5MM. | 0.88439
8001463 | CORRETJA TRAPEZOÏDAL SPZ 800 | E30105300 | Perfusió Diàlisi, Diàlisi cerebral | PERFUSIÓ DIÀLISI, DIÀLISI CEREBRAL, CATÈTER PER A MICRODIÀLISI EN TEIXIT CEREBRAL, DE POLIURETÀ, MEMBRANA: CALIBRE 0,15MM,LLARGÀRIA 1,0MM. LLARGÀRIA TOTAL DEL CATÈTER 600MM, ESTÈRIL. CATÈTER CMA 71 I EQUIVALENTS | 0.85204
2017508 | HEMOSIL LIQUID ANTI-Xa CALIBR 20300600 | E30235030 | Hemostàtics, Hemostàtics absorbibles de gelatina | HEMOSTÀTICS, HEMOSTÀTICS ABSORBIBLES DE GELATINA, HEMOSTÀTIC ABSORBIBLE ( 28 DIAS ) PEGAT COMPOST DE CEL.LULOSA OXIDADA AMB SALS TAMPÓ, TRISILINA I POLIETILENGLICOL. MIDA 5X10CM (50CM2). ESTÈRIL. UN SOL ÚS. | 0.90727
2016482 | MICO10-NANOCOL·LOIDE D'ALBUMINA NANOCOLL | E30450013 | Nutrició enteral, Material nutrició enteral administració p/gravetat | NUTRICIÓ ENTERAL, MATERIAL NUTRICIÓ ENTERAL ADMINISTRACIÓ P/GRAVETAT, CONNECTOR DE MATERIAL PLÀSTIC TIPUS POLICARBONAT (PC),DIÁMETRE INTERN 0,5 CM – EXTERN 0,7 CM+/-0,2MM,LONGITUD 4,5CM+/-0,5CM, PER A ADAPTAR XERINGA SOBRE L'EXTREMITAT DE SONDA GÀSTRICA, AMB CONNEXIÓ CÒNICA MASCLE I CONNEXIÓ LUER-LOCK FEMELLA,ESTÈRIL,1ÚS | 0.84229
2025537 | BOSSA PEDIAT UROST OBERTA 2 PECES TRANSP | E30550999 | Tubs per a ventilació respiratoria., Altres materials ventilació respiratòria | TUBS PER A VENTILACIÓ RESPIRATORIA., ALTRES MATERIALS VENTILACIÓ RESPIRATÒRIA, CINTES DE COTÓ, 1 CINTA DE 51 (+/-3)CM I 1 CINTA DE 20 (+/-2)CM AMB VETA ADHERENT A L'EXTREM COSIDA I AMB ADHESIU AMOVIBLE PER A FIXACIÓ DEL TUB ENDOTRAQUEAL. AMPLADA DE LES DUES CINTES 2 (+/-0,2)CM. D'UN SOL ÚS. | 0.76558
2024748 | GRAPADORA SUREFORM 45 MM "Xi" 480445 | E30055140 | Guies, Guies específiques Rotablator | GUIES, GUIES ESPECÍFIQUES ROTABLATOR, GUIA PER A ATERECTOMIA ROTACIONAL CORONÀRIA, LONGITUD 330CM+/-5CM,MES FLEXIBLE,LONGITUD DE LA PUNTA 2,2 CM,PER A GUIES DE 0,014"/0,35MM,AMB PINÇA DE CONTROL,ESTÈRIL.ROTAWIRE DRIVE FLOPPY.REF:H74939462005 | 0.79596
2022526 | ENVISION FLEX RED GV90011-2<B>2020508 | E30900250 | Altre material sanitari, Crioteràpia | ALTRE MATERIAL SANITARI, CRIOTERÀPIA, RECIPIENT DE SEGURETAT PER TRANSPORT I CONSERVACIÓ DE MOSTRES EN NITROGEN LIQUID 4,5 LITRES. | 0.80667
2016033 | OPTILITE DILUENT 2 IK710 | E30140999 | Material protecció, Altre material de protecció | MATERIAL PROTECCIÓ, ALTRE MATERIAL DE PROTECCIÓ, ÚS D'ESCLOPS QUIRÚRGICS PER DISPENSACIÓ(B*)BAIXA_ESTUDI GERÈNCIA | 0.87859
2026938 | SOBRETUB ENTEROSCOPI PER EN-580T | E30251075 | Material per endoscopia, Endocirurgia cardíaca | MATERIAL PER ENDOSCOPIA, ENDOCIRURGIA CARDÍACA, RETRACTOR/SEPARADOR D'ENDOCIRURGIA CARDÍACA, PER A TEIXITS TOUS, MIDA MITJANA, DIÀMETRE DE L'ANELL 7,5CM, DE DACRON I D'ACER INOXIDABLE, ESTÈRIL, D'UN SOL ÚS | 0.86474
4000149 | EMPAPADOR 60X40 CM | E30520030 | Filtres, Filtres humidificadors p/retenció bactèris i virus CV (HMEF) | FILTRES, FILTRES HUMIDIFICADORS P/RETENCIÓ BACTÈRIS I VIRUS CV (HMEF), FILTRE HUMIDIFICADOR/INTERCANVIADOR DE CALOR I HUMITAT (HMEF) PER A TRAQUEOSTOMIA. CONSTA DE: MEMBRANA ELECTROSTÀTICA PER BACTERIS I VIRUS. CONNECTOR ISO 15MM. DE PLÀSTIC, LLIURE DE LÀTEX, ESTÈRIL, D'UN SOL ÚS. CORONAVIRUS | 0.76732
2012898 | MULTIADAPTADOR LUER PER TUBS DE BUIT | E30308010 | Apòsits bioactius, Apòsits bioact reabsor:matriu modul proteasses inflamatòries | APÒSITS BIOACTIUS, APÒSITS BIOACT REABSOR:MATRIU MODUL PROTEASSES INFLAMATÒRIES, APÒSIT BIOACTIU AMB MATRIU MODULADORA DE PROTEASSES EN SUPORT MALLA. MIDA SUPERFÍCIE ACTIVA 10X10CM +/-2CM | 0.7764
2022378 | SET TUB CONNEXIO IRRIGACIO ENDOMAT | E30360010 | Material d'ostomia, Bossa colostomia | MATERIAL D'OSTOMIA, BOSSA COLOSTOMIA, BOSSA PER A COLOSTOMIA DE DUES PECES, TANCADA, TRANSPARENT, DISC ADHESIU DE POLÍMER I HIDROCOL·LOIDE, DE 50MM (PER ESTOMES DE 10-48MM), FILTRE DE CARBÓ ACTIU, COBERTA DE TEIXIT SENSE TEIXIR A LA CARA INTERNA, MIDA GRAN. NO ESTÈRIL, LLIURE DE LÀTEX. | 0.80795
2013795 | C.GUIA DIAGN. ACTP EXTENSIO 0.014" 145CM | E30055025 | Guies, Guies híbrides | GUIES, GUIES HÍBRIDES, GUIA INTERVENCIONISME PERIFÈRIC DIAGNÒSTIC I TERAPÈUTIC, 0,014"X300CM, INTERCANVI, HÍBRIDA, ACER I NITINOL, ALT SUPORT, EXTREM DISTAL 25CM HIDROFÍLIC, PUNTA CÒNICA ANGULADA, 10MM FLEXIBLE-FLOPPY, ESTÈRIL. RADIFOCUS GLIDEWIRE ADVANTAGE. REF: RA*FA14301CM | 0.81542
2018652 | TERMINAL VAPORITZACIO SUCCIO 4.0 MM 90º | E30150090 | Material de cobertura quirúrgica, Fundes per procediments quirúrgics (estèrils) | MATERIAL DE COBERTURA QUIRÚRGICA, FUNDES PER PROCEDIMENTS QUIRÚRGICS (ESTÈRILS) , FUNDA PER A TRANSDUCTOR DE L'ECÒGRAF O SONDA INTRAABDOMINAL, DE POLIETIL È TRANSPARENT (41 MICRES).MIDA:13 X 244 CM, 2 TIRES ADHESIVES DE FIXACIÓ I 2 ELÀSTIQUES I GEL. LLIURE DE LÀTEX, ESTÈRIL, UN SOL ÚS. | 0.83126
4006119 | PROCARE LAB 10MA-5litres (detergent) | E30200010 | Material electrocirurgia, Electrobisturí monopolar-bipolar cirurg oberta | MATERIAL ELECTROCIRURGIA, ELECTROBISTURÍ MONOPOLAR-BIPOLAR CIRURG OBERTA, AH02 ERAS- PEÇA DE MÀ D'UN SOLÚS PER A TALL I COAGULACIÓ GENERAL PER A CIRURGIA AOBERTA AMB 5MM DE DIÀMETRE I 12 CM LLARGÀRIA | 0.89615
2017360 | C.GUIA DIAGNOSTIC ACTP 0.035" 260CMS REC | E30450030 | Nutrició enteral, Sonda gastrostomia i extensions amb connexió ENFit | NUTRICIÓ ENTERAL, SONDA GASTROSTOMIA I EXTENSIONS AMB CONNEXIÓ ENFIT, SONDA GASTROSTOMIA BAIX PERFIL TIPUS BOTÓ,SILICONA GRAU MÈDIC,18F,ØESTOMA 3,5CM,BALÓ DE RETENCIÓ INT VOLUM RECOMENAT 5ML,PUNTA RECOBERTA P/BALÓ,BANDA RADIOP,JOC EXTENSIÓ P/ALIMENTAC CONTÍN,ADAPTADOR P/ALIMENTAC BOLUS,XERINGUES,CONNEXIÓ ENFIT,ESTÈRIL,1ÚS | 0.72595
8002604 | CIERRE MECANICO SD-A-18x18x0 (QQEFF) | E30244020 | Material per a cirurgia làser, Tubs per a làsers | MATERIAL PER A CIRURGIA LÀSER, TUBS PER A LÀSERS, TUB REDUCTOR DE DOBLE SORTIDA DE 22 A 6 MM, PER A CONNECTAR EL LARINGOSCOPI AMB L'ASPIRACIÓ DE FUMS, 610MM+/-20MM DE TUB DE 6MM,ESTÈRIL, UN SOL ÚS.COMPATIBLE AMB L'ASPIRADOR DE FUMS BUFFALO O EQUIVALENT | 0.75977
2016433 | FUNGIBLE SCREENING AUDITIU NEONATAL | E30323080 | Embenatges, Fundes de compressió vascular seqüencial | EMBENATGES, FUNDES DE COMPRESSIÓ VASCULAR SEQÜENCIAL, FUNDA BRAÇ DE COMPRESSIÓ INTERMITENT PEL TRACTAMENT DE L¿EDEMA LINFÀTIC, COMPATIBLE AMB UNITAT LIMPHA-MAT 12 O EQUIVALENT | 0.82134
4000079 | CINTA METRICA MODISTA 150cm | E30552020 | Sistemes de ventilació, Tubuladures | SISTEMES DE VENTILACIÓ, TUBULADURES, TUBULADURA, 1 RAMAL EXTENSIBLE PER A VENTILACIÓ MECÀNICA, DIÀMETRE 22MM, LONGITUD 45 (+/-5)CM, EXTENSIBLE FINS A 200 (+/-10)CM. CONNEXIONS 22F. DE PLÀSTIC, LLIURE DE LÀTEX, PVC I FTALATS, D'UN SOL ÚS. | 0.70755
2024075 | HEMOST.POLS PERCLOT LAPA.3GR APLIC.380MM | E30235010 | Hemostàtics, Hemostàtics absorbibles d'origen vegetal | HEMOSTÀTICS, HEMOSTÀTICS ABSORBIBLES D'ORIGEN VEGETAL, HEMOSTÀTIC EN MALLA ABSORBIBLE DE CEL·LULOSA OXIDADA-REGENERADA BACTERICIDA, ABSORCIÓ TOTAL 7-14 DIES PER INTERVENCIONS NEUROCIRUGIA. MIDES APROXIMADES: 10 X 20 CM. ESTÈRIL, ATÒXIC I APIRÒGEN. | 0.87839
2017789 | TUB ENDOTRAQ. EMG C. TIROIDES 6.5MM | E30552020 | Sistemes de ventilació, Tubuladures | SISTEMES DE VENTILACIÓ, TUBULADURES, TUB PER A VENTILACIÓ MECÀNICA CORRUGAT FLEXIBLE, AMB TRAMS LLISOS, DE POLIETILÈ (PE), DIÀMETRE INTERN DE 22 MM. ROTLLE DE 50 METRES (M). LLIURE DE LÀTEX, ESTÈRIL, D'UN SOL ÚS. | 0.85203
2019686 | KIT CATETER HEMODIALISI 3LUM 11,5F 15CM | E30105070 | Perfusió Diàlisi, Equip línies hemodiàlisi on-line | PERFUSIÓ DIÀLISI, EQUIP LÍNIES HEMODIÀLISI ON-LINE, EQUIP DE LÍNIA D'HEMODIAFILTRACIÓ ON-LINE BIPUNCIÓ PER A PACIENT ADULT. INCLOU: LÍNIA ARTERIALS I LÍNIA VENOSA. VOLUM D'OMPLIMENT DE 150 ML. ESTÈRIL, ATÒXIC I APIRÒGEN. COMPATIBLE AMB MÀQUINES D’HEMODIÀLISI ARTIS PHYSIO/EVOSYS O EQUIVALENT. | 0.83793
2026134 | CANULA NASAL OPTIFLOW OJR418VT NN-XL | E30251050 | Material per endoscopia, Endoscòpia ORL CMF i NEURO | MATERIAL PER ENDOSCOPIA, ENDOSCÒPIA ORL CMF I NEURO, FRESA ORL, PER A OÏDA, GANIVET DIAMANT 2.3MM, AMB EIX FLEXIBLE D'ACER INOXIDABLE (OTO FLEX), CODI COLORS,ESTÈRIL, D'UN SOL ÚS.COMPATIBLE AMB MICROMOTOR SKEETER O EQUIVALENT.(B*)BAIXA_ESTUDI GERÈNCIA | 0.83753
2022347 | SONDA GASTRO MIC KEY 24 FR 2,5CM ENFIT | E30450030 | Nutrició enteral, Sonda gastrostomia i extensions amb connexió ENFit | NUTRICIÓ ENTERAL, SONDA GASTROSTOMIA I EXTENSIONS AMB CONNEXIÓ ENFIT, SONDA GASTROSTOMIA BAIX PERFIL TIPUS BOTÓ,SILICONA GRAU MÈDIC,18F,ØESTOMA 3,5CM,BALÓ DE RETENCIÓ INT VOLUM RECOMENAT 5ML,PUNTA RECOBERTA P/BALÓ,BANDA RADIOP,JOC EXTENSIÓ P/ALIMENTAC CONTÍN,ADAPTADOR P/ALIMENTAC BOLUS,XERINGUES,CONNEXIÓ ENFIT,ESTÈRIL,1ÚS | 0.91133
2026552 | SENSOR TEMPS REAL DEXCOM ONE PLUS | E30041140 | Catèters angiogràfics, Forceps biòpsia | CATÈTERS ANGIOGRÀFICS, FORCEPS BIÒPSIA, FÒRCEPS P/BIÒPSIA ENDOMIOCARDIAL DE VENTRICLE DRET O ESQUERRE,P/ACCÉS FEMORAL,ØEXT 5,5F/1,85MM,LONG 104CM,RX,COS EN ESPIRAL,PINCES TALLANTS ACER INOX I MÀNEC 3 ANELLS,CODIF COLOR,P/INTROD5F,NO LÀTEX,ESTÈRIL,1ÚS.STANDARD BIOPSY FORCEPS,REF:504-300 | 0.85167
2002972 | BOSSA CALOR HYDROCOLLATOR | E30350070 | Material Higiene del pacient, Higiene oral i oïda | MATERIAL HIGIENE DEL PACIENT, HIGIENE ORAL I OÏDA, GEL HUMECTANT DE LLARGA DURADA PER A HIDRATACIÓ I LUBRICACIÓ DE LA CAVITAT BUCAL. ENVÀS 50ML +/-2ML | 0.832
3005372 | CELSITE BABYPORT 4,5 FR. (4433742) | E30244030 | Material per a cirurgia làser, Fibres per a làser | MATERIAL PER A CIRURGIA LÀSER, FIBRES PER A LÀSER, FIBRA LÀSER 200µØ CENTRAL,ØEXTERN MÀX 450µ,Ø MÍN CANAL TREBALL 1,7FR,LONG 3M,LITOTRÍCIA ENDOSC,RÍGIDS,SEMIRÍGIDS,SILICE BIOCOMPATIBLE.ESTÈRIL.REUTILIT FINS 10 VEG.COMPTBLE LÀSER HO:YAG MODEL P20,P30H,P100,P120 H,VP100 LUMENIS MO | 0.79152
2012883 | C.GUIA DIAGN. ATP 0.014" 300CM TRANSEND | E30245999 | Material per a cirurgia guiada per imatge, Altre material equips cirugia guiada per imatge | MATERIAL PER A CIRURGIA GUIADA PER IMATGE, ALTRE MATERIAL EQUIPS CIRUGIA GUIADA PER IMATGE, PIN PERCUTANI DE 125 (+/-10)MM DE LONGITUD I 5 (+/-1)MM DE DIÀMETRE, PER A PROCEDIMENTS DE COLUMNA. ESTÈRIL, D'UN SOL ÚS. COMPATIBLE AMB SISTEMA DE CIRURGIA GUIADA PER IMATGE STEALTHSTATION S7 TM O EQUIVALENT. | 0.79517
2004533 | ESPIROMETRE VOLUMETRIC 4000ML DHD | E30312020 | Apòsits específics per a sistemes de pressió negativa, Equips complets de TPN convencional i instil.lació | APÒSITS ESPECÍFICS PER A SISTEMES DE PRESSIÓ NEGATIVA, EQUIPS COMPLETS DE TPN CONVENCIONAL I INSTIL.LACIÓ, EQUIP TPN FORMAT PER: APÒSIT D´ESCUMA DE POLIURETÀ RETICULAT MIDA 18X12CM +/-2CM I GRUIX 3CM +/-1CM; VENTOSA AMB TUB CONNECTOR ≥ 60CM I LÀMINA/ES SEGELLADORA QUE COBREIXI AMB MARGE DE MINIM 10CM, COMPATIBLES AMB LA UNITAT TERAPÈUTICA. | 0.80972
2002801 | CIRCUIT ANESTESIA A/BALO 3L 200CMX22MM | E30243020 | Material per a cirurgia per ultrasons, Instr cir tanc disp elèctrics: monopolar, bipolar i ultrasò | MATERIAL PER A CIRURGIA PER ULTRASONS, INSTR CIR TANC DISP ELÈCTRICS: MONOPOLAR, BIPOLAR I ULTRASÒ, PINÇA BIPOLAR PUNTA CORBA DE 24MM,SEGELLA FINS A Ø 7MM. MIDES: Ø5MM D'EIX, 37CM+/-1CM DE LONGITUD, ROTACIÓ 360° PER A CIRURGIA LAPAROSCÒPIA,AMB CABLE. LLIURE LÀTEX, UN SOL ÚS. COMP/UNITAT ELECTROQUIRÚRGICA DIGITAL D'ALTA POTÈNCIA,TIPUS GEN11 O EQ | 0.74799
2003208 | CATETER HEMOFILTRAT 6.5F 2-VIES 10CM | E30032050 | Catèter Hemodiàlisis, Equips catèter diàlisi | CATÈTER HEMODIÀLISIS, EQUIPS CATÈTER DIÀLISI, JOC RECANVILA PEÇACONNEXIÓ PER A CATÈTER HEMODIÀLISI CRÒNICA15 F X 36 CM+/-. INCLOU: PEÇACONNEXIÓ, TAP COMPRESSIÓ, TAPS "LUER-LOOK", ADAPTADOR COMPRESSIÓ, PINÇA LLISCANT I TAP COMPRESSIÓ. ESTÈRIL, ATÒXIC I APIRÒGEN.(B*)BAIXA_ESTUDI GERÈNCIA | 0.8389
2021625 | CANULA NASAL OXIGEN T.S 6684647 | E30300060 | Apòsits secs no adhesius, Protecció per a taponament nasal | APÒSITS SECS NO ADHESIUS, PROTECCIÓ PER A TAPONAMENT NASAL, CONFORMADOR NASAL DE SILICONA PER A ORIFICIS NASALS. MIDES: DIÀMETRE 1,5CM, AMPLADA 2,7 CM, 3,2 LLARGÀRIA. PER A INTERVENCIONS DE RINOPLÀSTIA. ESTÈRIL(B*)BAIXA_ESTUDI GERÈNCIA | 0.83307
2026103 | ANALYTICAL COLUMN EEER22030 | E30251035 | Material per endoscopia, Terminals tall/coagulació endo flex digestiva-respiratòria | MATERIAL PER ENDOSCOPIA, TERMINALS TALL/COAGULACIÓ ENDO FLEX DIGESTIVA-RESPIRATÒRIA, CATÈTER D'ABLACIÓ PER RADIOFREQÜÈNCIA AMB BALÓ AUTOAJUSTABLE LONGITUD 8CM,PRESSIÓ MÀX 4PSI;ELÈCTRODE Ø18-31MMX4CM,PUNTA 360º,Nº ABLACIONS RECOMENADES 16,PER A GUIA 0,035"-0,039",ENDOSCÒPIA ESOFÀGICA,ESTÈRIL.COMPATIBLE A/GENERADOR ENERGIA ARF BARRX O EQUI | 0.82304
2026623 | KIT RM SERIES CI24RE/CI500 (101505) | E30460100 | Tubs i equips de drenatge, Equips de drenatge | TUBS I EQUIPS DE DRENATGE, EQUIPS DE DRENATGE, DISPOSITIU DRENATGE DE FÍSTULA: SONDA GUIA P/RODONA Ø 1,5MM-ØEIX 0,8MM ACER, TUB SILICONA FLEXIBLE LONGITUD 180-200MM, Ø DI 0,3MM, Ø DE 1,5MM PEÇA UNIÓ TANCA FLEXIBLE DE SUTURA PP LONGITUD 20MM. TRACTAMENT DE FÍSTULA PERIANAL. LLIURE DE LÀTEX, ESTÈRIL. | 0.77353
2004700 | GUANT QUIR.N.6.0 LATEX NAT.S/POLS PARELL | E30140090 | Material protecció, Guants de protecció radiològica d'un sol ús | MATERIAL PROTECCIÓ, GUANTS DE PROTECCIÓ RADIOLÒGICA D'UN SOL ÚS, GUANTS QUIRÚRGICS DE PROTECCIÓ RADIOLÒGICA, MIDA 6 1/2, ANATÒMICS, DE GOMA SECA NATURAL, INTERIOR DE SILICONA, MICRO-RUGÓS, GRUIX 0,18 (+/-2)MM, SENSE PLOM NI POLS, ATENUACIÓ 40 (+/-1)% EN FEIX DE RADIACIÓ DIRECTA DE 60 KV. ESTÈRILS,S/FTALATS,1ÚS.PARELL. | 0.93618
2005100 | ESCOVILLO HUMIT ESTERIL A/CULTIU | E30311020 | Apòsits de fibres, Fibres amb hidrocol·loide | APÒSITS DE FIBRES, FIBRES AMB HIDROCOL·LOIDE, APÒSIT DE FIBRA D´HIDROCOL.LOIDE. MIDA SUPERFÍCIE ACTIVA 10X10CM +/-2CM | 0.84955
2014242 | BOSSA SISTEMA ASPIRACIO 1L | E30303999 | Apòsits d'escumes de poliuretà, Altres d'escumes de poliuretà | APÒSITS D'ESCUMES DE POLIURETÀ, ALTRES D'ESCUMES DE POLIURETÀ, EMULSIÓ REGENERADORA CEL.LULAR, BACTERIOSTÀTIC. PRESENTACIÓ DOSIFICADOR 50ML+/-10%. | 0.82446
2020289 | SUTURA ANELL POLIETILE 3.0MM | E30321060 | Benes de cotó, elàstiques i compressió, Bena elàstica isquemia | BENES DE COTÓ, ELÀSTIQUES I COMPRESSIÓ, BENA ELÀSTICA ISQUEMIA, BENA ELÀSTICA DE GOMA SENSE LATEX PER A COMPRESSIÓ ISQUEMIA. MIDA 10CM +/-0,5CM X 360CM +/- 10CM. ESTÈRIL | 0.82017
2012746 | CARREGA PER TEIXIT GRUIX | E30150100 | Material de cobertura quirúrgica, Equips de cobertura quirúrgica | MATERIAL DE COBERTURA QUIRÚRGICA, EQUIPS DE COBERTURA QUIRÚRGICA, EQUIP PER A PRÒTESI TOTAL DE GENOLL I EXTREMITATS INFERIORS, DE TEIXIT SENSE TEIXIR, IMPERMEABLE, RESISTENT, COMPOST PER 24 ELEMENTS | 0.86446
2015013 | RASPALL FIBRES CURTES 510-C | E30520020 | Filtres, Filtres per a respiradors | FILTRES, FILTRES PER A RESPIRADORS, EQUIP D'INICI FORMAT PER: FILTRES I ACCESSORIS COMPATIBLE AMB SISTEMA ANACONDA O EQUIVALENT.(B*)BAIXA_ESTUDI GERÈNCIA | 0.7718
3032574 | ELECTR.DBS. SENSIGHT NO MKR (B3301542M) | E30580010 | Elèctrodes ECG, Elèctrodes monitorització ECG adult | ELÈCTRODES ECG, ELÈCTRODES MONITORITZACIÓ ECG ADULT, CONJUNT D'ELÈCTRODES PER A MONITORATGE DE PARÀMETRES HEMODINÀMICS COMPOST PER: 4 ELÈCTRODES ECG,3 ELÈCTRODES PER A CARDIOGRAMA D'IMPEDÀNCIA I 1 ELÈCTRODE DE TERRA,NO ESTÈRIL,UN SOL ÚS,COMPATIBLE AMB MONITOR TRASK FORCE 3040I/3030I O EQUIVALENT | 0.88457
2024276 | SENSOR SAT O2 ADHES.S/FILS UN SOL US | E30251080 | Material per endoscopia, Mat fungible p/endoscòpia rígida-Laparoscòpia | MATERIAL PER ENDOSCOPIA, MAT FUNGIBLE P/ENDOSCÒPIA RÍGIDA-LAPAROSCÒPIA, TRÒCAR ABDOMINAL / PORT D'ACCES AMB OBTURADOR ÒPTIC AMB PUNT DILAT S/ FULL TALL/GANIVET,PERFIL BAIX,Ø12MMX120MM,RADIOTRANSPARENT,BISELL,ESTRIESDE FIX,PERMET RECIRCULACIÓ DE GAS FILTRAT,COMPATIBLE A/SISTEMA AVANÇAT AIRSEAL, LLIURE LÀTEX,ESTÈRIL,UN SOL ÚS | 0.78943
2022505 | ARTISAN ELASTIC STAIN KIT AR16311-2 X100 | E30046200 | Electrocatèters per ablació-diagnòstic i tractament, Accessoris per a electrocatèters | ELECTROCATÈTERS PER ABLACIÓ-DIAGNÒSTIC I TRACTAMENT, ACCESSORIS PER A ELECTROCATÈTERS, AH02-ADELE BROCKENB BRK1 407201/470768BRK NEEDLE ABT 475245 | 0.83388
2008831 | MICO4-NANOCOL·LOIDE D'ALBUMINA NANOCOLL | E30450013 | Nutrició enteral, Material nutrició enteral administració p/gravetat | NUTRICIÓ ENTERAL, MATERIAL NUTRICIÓ ENTERAL ADMINISTRACIÓ P/GRAVETAT, CONNECTOR DE MATERIAL PLÀSTIC TIPUS POLICARBONAT (PC),DIÁMETRE INTERN 0,5 CM – EXTERN 0,7 CM+/-0,2MM,LONGITUD 4,5CM+/-0,5CM, PER A ADAPTAR XERINGA SOBRE L'EXTREMITAT DE SONDA GÀSTRICA, AMB CONNEXIÓ CÒNICA MASCLE I CONNEXIÓ LUER-LOCK FEMELLA,ESTÈRIL,1ÚS | 0.84612
2012609 | MASCARA LARINGEA N.1.5 ESTERIL | E30740020 | Material odontologia, Obturació | MATERIAL ODONTOLOGIA, OBTURACIÓ, MATRIU PREFORMADA TIPUS AUTOMATRIX, NR (ESTRETA REGULAR), MIDES: 4,76MM ALÇADA X 0,05MM GRUIX +/-10%. | 0.74475
2022316 | SONDA GASTRO MIC KEY 16 FR 3,0CM ENFIT | E30450030 | Nutrició enteral, Sonda gastrostomia i extensions amb connexió ENFit | NUTRICIÓ ENTERAL, SONDA GASTROSTOMIA I EXTENSIONS AMB CONNEXIÓ ENFIT, SONDA PEG SILIC TRANSP,RX,20FX80CM+/-5CM,GRAD CM,SUPORT INTERN COLAPS,ANELL EXTERN PLA,PORT ALIM+PORT MEDIC ENFIT;A/EQ COMP:NANSA POLIP;BISTURÍ REB;AG FITRE;AG 25G,AG INTROD;TALLA FEN;XER;BISTURÍ,CABLE GUIA;CLAMP;GASSES;FIL SUTURA,N/LÀTEX NI DEHP,EST,1ÚS | 0.91996
2003003 | MARCADOR DE MAMA 10G | E30730040 | Material radioteràpia, Mascaretes de protecció i fixació | MATERIAL RADIOTERÀPIA, MASCARETES DE PROTECCIÓ I FIXACIÓ, EQUIP CARETES/LÀMINES D'INMOB PER A RADIOTERÀPIA EXTEREOTÀCTICA FRACCIONADA CRANIAL.CONSTA: LÀMINES PER MODELAR PART FRONTAL/OCCIPITAL AMB SUPORT, BANDES D´INMOB,ESFERES PER ÓS NASAL I MALLA TERMOPLAST. PER MODELAR LA MASCARETA AMB AIGUA CALENTA 70º-80º | 0.7629
2023554 | MASCARA CPAP FACIAL MIRAGE P 61229 | E30730040 | Material radioteràpia, Mascaretes de protecció i fixació | MATERIAL RADIOTERÀPIA, MASCARETES DE PROTECCIÓ I FIXACIÓ, MASCARETA FACIAL AMB MARC DE PROTECCIÓ PER A RADIOTERÀPIA, SENSE FIXACIÓ.(B*)BAIXA_ESTUDI GERÈNCIA | 0.90152
2007300 | YERSINIA ENTEROC. ELISA EI21739601G x96 | E30251085 | Material per endoscopia, Trocars | MATERIAL PER ENDOSCOPIA, TROCARS, EQUIP COMPOST PER: TRÒCAR DE 12MM PUNTA ROMA (TÈCNICA HASSON), TRÒCAR DE 11MM X 100+/-10MM I REDUCTOR, TRÒCAR DE 5MM X 100+/-2MM, CÀNULA DE 5MM, ENDOAPLICADOR MÚLTIPLE CLIPS DE 10MM, ESTÈRIL, D'UN SOL ÚS | 0.85372
2024358 | IMAN COCLEAR CP1000 NEGRE F.5 (99242) | E30740020 | Material odontologia, Obturació | MATERIAL ODONTOLOGIA, OBTURACIÓ, MATRIU TIRA DE NYLON PER A FERULITZACIÓ. MIDA: 5MMX1M +/-10%(B*)BAIXA_ESTUDI GERÈNCIA | 0.85025
2024329 | BROCA RETROGRADA INFINITY 8MM (KRR080) | E30180010 | Proces d'esterilització empaquetat, Bossa paper vapor | PROCES D'ESTERILITZACIÓ EMPAQUETAT, BOSSA PAPER VAPOR, BOSSA DE PAPER DE GRAU MÈDIC TERMOSOLDABLE AMB PLEC DE SEGURETAT, CONTROL EXTERIOR QUÍMIC PER A VAPOR, ÒXID D´ETILÈ I FORMALDEHID. MIDA: 250MM+/-10MM X 380MM+/-20MM, RUFA LATERAL DE 100MM+/-5MM | 0.72962
2001247 | PUNTA PIPETA P-10 T-300 1000U AXYGEN | E30200060 | Material electrocirurgia, Pinces bipolars_convencionals per cirugia oberta | MATERIAL ELECTROCIRURGIA, PINCES BIPOLARS_CONVENCIONALS PER CIRUGIA OBERTA, PINÇA BIPOLAR EN BAIONETA TIPUS YASARGIL.MIDES: PUNTA DE 1,0MM,LONGITUD TOTAL 17,5CM+/-1CM D'ACER INOXIDABLE, ANTIADHERENT, AÏLLADA,AMB CABLE DE 3,6M+/-20CM.LLIURE LÀTEX, ESTÈRIL, UN SOL ÚS. COMPATIBLE AMB CONNEXIÓ CABLE TIPUS PINS. | 0.84724
2022409 | CD24 APC-H7 658331 | E30242030 | Material per a vitrectomia posterior i facoemulsificació, Articles per a vitrectomia posterior | MATERIAL PER A VITRECTOMIA POSTERIOR I FACOEMULSIFICACIÓ, ARTICLES PER A VITRECTOMIA POSTERIOR, SONDA LÀSER MULTIDIRECCIONAL AMB LLUM PER A VITRECTOMIA POSTERIOR, 23G, AMB DOBLE FIBRA I DOBLE CONNECTOR,ESTÈRIL,UN SOL ÚS.COMPATIBLE AMB EQUIP STELLARIS ELITE O EQUIVALENT | 0.80827
2012822 | CARTUTX IMPL.LENTS AMO SENSAR EMERALDC30 | E30052020 | Catèters bronquials, Equips bloqueig endobronquial | CATÈTERS BRONQUIALS, EQUIPS BLOQUEIG ENDOBRONQUIAL, CIRCUIT COAXIAL 1,6 MM D'OXIGENACIÓ PER A TRACTAMENT AMB CARBOGEN AMB BALÓ DE 2 LITRES.(B*)BAIXA_ESTUDI GERÈNCIA | 0.84105
2023981 | CAVILON CREMA BARRERA DURADERA | E30730020 | Material radioteràpia, Plaques de protecció | MATERIAL RADIOTERÀPIA, PLAQUES DE PROTECCIÓ, PLACA/PLANXA TERMOPLÀSTICA FOAM EN POLIESTIRÈ EXPANDIT (POREXPAN) PER A PROTECCIÓ DEL PACIENT EN L'APLICACIÓ DE RADIACIONS (LA PLANXA ES COL.LOCA A L'APARELL DE RADIACIONS). MIDA 30X30X3CM(B*)BAIXA_ESTUDI GERÈNCIA | 0.81925
2017133 | SONDA ANAL 2 ANELLS AXTL2R 2MM | E30450031 | Nutrició enteral, Sonda gastrostomia sense connexió ENFit | NUTRICIÓ ENTERAL, SONDA GASTROSTOMIA SENSE CONNEXIÓ ENFIT, EQUIP SUBSTITUCIÓ GASTROSTOMIA TIPUS BOTÓ AMB TOPALL SILICONA AMB VÀLVULA DE ENTRADA I SORTIDA DE 20FX2,4CM+/-0,2CM,XERINGA ALIMENTACIÓ GRADUACIÓ ENTRE 50ML I 60ML,TUB/CATÈTER MESURADOR DE PLÀSTIC, LUBRIFICANT. ENVÀS INDIVIDUAL,ESTÈRIL. | 0.94518
2020276 | DISC CONVEX RETALLABLE 15-33 MM. 50 MM. | E30100030 | Perfusió cardiaca, Reservori cardiotomia | PERFUSIÓ CARDIACA, RESERVORI CARDIOTOMIA, RESERVORI DE CARDIOTOMIA PEDIÀTRIC, AMB UNITAT DESESCUMANT, CONNECTORS I TUB D'EXTENSIÓ AMB FILTRE, CAPACITAT SUPERIOR A 2000 ML, ESTÈRIL.(B*)BAIXA_ESTUDI GERÈNCIA | 0.83609
2002744 | CONNEXIO RECTE DE PLASTIC 7X10 MM | E30490110 | Connectors, adaptadors, taps, Connector electrocatèter | CONNECTORS, ADAPTADORS, TAPS, CONNECTOR ELECTROCATÈTER, AH02-ADELE CONNECTOR ECT ABLACIÓ PATIENT CABLE 475216 | 0.98487
2004004 | ADAPTADOR LUER EXTRACCIO MULTIPLE SANG | E30090020 | Xeringues, Xeringues de 3 cossos con luer excentric | XERINGUES, XERINGUES DE 3 COSSOS CON LUER EXCENTRIC, XERINGA 3COSSOS 10ML CONNEXIÓ LUER EXCÈNTRICA,COS TRANSPAR LUBRICAT SILICONAT A/ESCALA IMPRESA IMBORRABLE GRADUACIÓ 0,5ML,ÈMBOL A/ANELLA SEGURETAT,N/LÀTEX,ESTÈRIL,1ÚS,ENVÀS INDIV.COMPATIBLE A/PROTECTOR PLOMAT TIPUS TSS O EQUIVALENT | 0.78428
2016542 | XERINGA RELAX MUSC. 5 ML C/L. 2-C C/100 | E30303020 | Apòsits d'escumes de poliuretà, Apòsits escuma PUR sense silicona i amb vora | APÒSITS D'ESCUMES DE POLIURETÀ, APÒSITS ESCUMA PUR SENSE SILICONA I AMB VORA, APÒSIT ESCUMA POLIURETÀ (PU) MULTICAPA OVALAT.TRILAMINAR COMPOST PER:UNA CAPA EXTERNA DE POLIURETÀ IMPERMEABLE I UNA CAPA INTERMITJA ABSORBENT HIDROPOLIMÈRICA.SEMIOCLUSIU, AMB VORA ADHESIVA. MIDES: 19 X 22 CM. | 0.83533
2016972 | AGULLA PUNCIO INTRAOSIA VASCUL. 15G 45MM | E30011040 | Agulles per punció lumbar, Equips per anestèsia simple i combinada espinal/epidural | AGULLES PER PUNCIÓ LUMBAR, EQUIPS PER ANESTÈSIA SIMPLE I COMBINADA ESPINAL/EPIDURAL, EQUIP ANESTÈSIA EPIDURAL S/NRFIT COMP:AG EPIDURAL TIPUS TUOHY 18GX80MM+/-2MM,MARQU/PROF;CATÈTER 20GX100CM+/-4MM,EXT/DISTAL TANCAT I 3 ORIFICIS LATERALS;GUÍA INTROD,CONNECTOR CATÈTER CONNEX L-L;XER BAIXA RESIST 10ML,FILTRE I FIX,IDENTIFIC,S/LÀTEX,EST,1ÚS | 0.8766
2022789 | HEPAT E VIRCLIA IgM MONOTEST VCM067 X24 | E30235050 | Hemostàtics, Hemostàtics no absorbibles | HEMOSTÀTICS, HEMOSTÀTICS NO ABSORBIBLES, HEMOSTÁTIC NO ABSORBIBLE PER A OSSOS. COMPOSICIÓ: 70% CERA D'ABELLES I 30% VASELINA. ESTÉRIL. ENVAS 2,5GR | 0.92476
2024860 | PINÇA PROGRASP "Xi" 471093 | E30140240 | Material protecció, Posicionadors i protectors | MATERIAL PROTECCIÓ, POSICIONADORS I PROTECTORS, COIXÍ FACIAL PER A INTERVENCIONS QUIRÚRGIQUES DE DECÚBIT PRONO, D'ESCUMA DE POLIURETÀ PER A PACIENTS PEDIÀTRICS/ADULT PETIT, AMB MENTÓ TANCAT, D'UN SOL ÚS , LLIURE DE LÀTEX. COMPATIBLE AMB SISTEMA DE MASCARA I MIRALL PRONE FACE O EQUIVALENT | 0.88767
2001816 | C.GUIA DIAGNOSTIC ACTP 7F 100CMS EBU 4.0 | E30450030 | Nutrició enteral, Sonda gastrostomia i extensions amb connexió ENFit | NUTRICIÓ ENTERAL, SONDA GASTROSTOMIA I EXTENSIONS AMB CONNEXIÓ ENFIT, SONDA GASTROSTOMIA BAIX PERFIL TIPUS BOTÓ,SILICONA GRAU MÈDIC,18F,ØESTOMA 3,5CM,BALÓ DE RETENCIÓ INT VOLUM RECOMENAT 5ML,PUNTA RECOBERTA P/BALÓ,BANDA RADIOP,JOC EXTENSIÓ P/ALIMENTAC CONTÍN,ADAPTADOR P/ALIMENTAC BOLUS,XERINGUES,CONNEXIÓ ENFIT,ESTÈRIL,1ÚS | 0.75278
2026204 | AGULLA GUIA 2,0 X 457MM (OPE.G.WIRE.020) | E30010010 | Agulles, Agulles hipodèrmiques convencionals | AGULLES, AGULLES HIPODÈRMIQUES CONVENCIONALS, AGULLA HIPODÈRMICA CONVENCIONAL DE 27G X 1/2" (0,4MM X 13MM), CÀNULA D'ACER INOXIDABLE AMB PUNTA TRIBISELLADA SILICONADA, CONNEXIÓ A LUER I LUER-LOOK, CODI DE COLOR INTERNACIONAL, SENSE LÀTEX, ESTÈRIL, D'UN SOL ÚS, ENVÀS INDIVIDUAL | 0.87757
2024309 | ZEPHYR 4.0 LP VALVULA ENDOBRONQUIAL | E30383030 | Recollida d'orina i incontinència, Bosses de recollida pediàtrica i accessoris | RECOLLIDA D'ORINA I INCONTINÈNCIA, BOSSES DE RECOLLIDA PEDIÀTRICA I ACCESSORIS, BOSSA DE RECOLLIDA D'ORINA TANCADA, TRANSPARENT PER A NENA =/> 2500 G AMB OBERTURA ERGONÒMICA I ADHESIU D'ESCUMA HIPOAL·LÈRGICA. CAPACITAT DE 150 (+/-20)ML. LLIURE DE LÀTEX, LLIURE DE CLORUR DE POLIVINIL (PVC), ESTÈRIL, D'UN SOL ÚS. | 0.8978
2024077 | SUTURA GORE 8J02A CV-8 2XTTC-9 46CM C/12 | E30222070 | Sutures mecàniques per a cirurgia oberta, Sutures mecàniques -Grap-tall sut circular, corbes i rectes | SUTURES MECÀNIQUES PER A CIRURGIA OBERTA, SUTURES MECÀNIQUES -GRAP-TALL SUT CIRCULAR, CORBES I RECTES, GRAPADORA-TALLADORA,A/FULL TALLANT,DE SUTURA CIRCULAR,CORBA,Ø EXTERIOR SUTURA 28MM,Ø INTERN 19,5MM,LONGITUD EIX 22CM,NO RECARREGABLE,PRECARREGADA.GRAPES DE TITANI,ALÇ GRAPA OBERTA 3,0MM-3,5MM-4,0MM,ALÇ GRAPA TANCADADE 1,2MM A 1,75MM,AMB 3 FILERES GRAPES | 0.84986
3032465 | CONECTOR TITANIO RECTO(FV012T) | E30554010 | Material especific per a respiradors e incubadores, Material respiradors | MATERIAL ESPECIFIC PER A RESPIRADORS E INCUBADORES, MATERIAL RESPIRADORS, RECIPIENT COL·LECTOR DE PLÀSTIC PER A RECOLLIDA DE LÍQUID CONDENSAT DEL FILTRE EXPIRATORI, LLIURE LÀTEX, REUTILITZABLE. COMPATIBLE AMB RESPIRADOR PURITAN BENNETT 840 O EQUIVALENT. | 0.83992
2003775 | CANULA ASPIRACIO CARDIACA 22F | E30242999 | Material per a vitrectomia posterior i facoemulsificació, Altre material oftamologia | MATERIAL PER A VITRECTOMIA POSTERIOR I FACOEMULSIFICACIÓ, ALTRE MATERIAL OFTAMOLOGIA, BLEFAROSTAT OFTÀLMIC, UN SOL ÚS | 0.92185
2011978 | MOSSEGADOR UN SOL US ADULT S/LATEX | E30552010 | Sistemes de ventilació, Circuits i accessoris per a sistemes de ventilació | SISTEMES DE VENTILACIÓ, CIRCUITS I ACCESSORIS PER A SISTEMES DE VENTILACIÓ, CIRCUIT VENTILACIÓ MECÀNICA ADULT, TUB CORRUGAT PLÀSTIC, LÍNIA INSPIRATÒRIA I EXPIRATÒRIA, CONNEXIÓ EN "Y" A COLZE A/PRESSA CAPNOGRAFIA, CONNEXIÓ 22M-15H I CONN UNIVERSAL RÍGIDA 22H, RAMAL ADDICIONAL, BALÓ 2L. MIDA Ø22MM,LLARG 180(+/-10)CM.S/LÀT,DEHP,1ÚS | 0.87455
2018747 | KIT FILTRE SISTEMA TANCAT | E30520999 | Filtres, Altres filtres | FILTRES, ALTRES FILTRES, FILTRE PROTECTORVÀLVULES I COMPONENTS COMPATIBLE AMB VACUORREGULADORS VACUSHIELD O EQUIVALENT ÀREA FILTR:19,6 M2,MIDA PORUS:0,45µ MEMBRANA HIDROFÒBICAPTFE SUPORT PP,ENTRADA/SORTIDA TUBS 6,4 - 12,7MM, Ø8,2CM (3,2') LONG TOTAL, Ø7 | 0.8512
2007690 | GRAPADORA CORTADORA TLC75 76G | E30700030 | Material fisioteràpia, Bossa fred / calor | MATERIAL FISIOTERÀPIA, BOSSA FRED / CALOR, BOSSA DE GOMA O POLIAMIDA AMB GEL DE PROPILENGLICOL PER A APLICACIÓ DE FRED/CALOR. MIDES: 13X30 CM +/-2CM | 0.84902
2014586 | GUANT EXAMEN NITRIL ESTERIL T/G S/POLS | E30140040 | Material protecció, Guants de nitril | MATERIAL PROTECCIÓ, GUANTS DE NITRIL, GUANTS DE NITRIL PER A CITOSTÀTICS,AMBIDEXTRE,SENSE POLS,SUPERFÍCIE TEXTURITZADA,GRUIX MÍN 0,22MM EN DITS I MÀ 0,18MM,PUNY EXTRALLARG AMB VORAVIU LONGITUD >/=402 MM,TALLA EXTRA-GRAN XL.NO ESTÈRIL,LLIURE LÀTEX. | 0.93121
2003974 | SPECULUM ASHG ORL 25-42 2.5MM HEINE | E30460999 | Tubs i equips de drenatge, Altres tubs i equips de drenatge | TUBS I EQUIPS DE DRENATGE, ALTRES TUBS I EQUIPS DE DRENATGE, ESPONJA DE DRENATGE CONTINU MÍNIMAMENT INVASIU PER AL TRACTAMENT DE DEHISCÈNCIES ANASTOMÒTIQUES BAIXES;Ø3,3X7,5-8CM LONG,TUB 12CHX40-45CM,EQ IRRIGACIÓ,XERINGA 25-30ML,CLAMP,CONNEXIÓ Y, COMPATIBLE A/SISTEMES TERÀPIA BUIT ENDOLUMINAL REDYROB TRANSPLUS O EQ | 0.78824
2018533 | MICROCATETER HIDRO.RECTE 150 CM 18PWSF | E30311020 | Apòsits de fibres, Fibres amb hidrocol·loide | APÒSITS DE FIBRES, FIBRES AMB HIDROCOL·LOIDE, APÒSIT DE FIBRA DE POLIACRILAT AMB HIDROCOL.LOIDE SENSE VORES, ADHERENT. MIDA SUPERFÍCIE ACTIVA 10X10CM +/-2CM | 0.86588
2026253 | PROTEKDUO - CANULA ASSIST.VENTRIC.DRETA | E30583060 | Elèctrodes per a neurofisiologia, Casc amb elèctrodes | ELÈCTRODES PER A NEUROFISIOLOGIA, CASC AMB ELÈCTRODES, CASC AMB 14 ELÈCTRODES D'ESTANY (SN) PER A REGISTRE EEG, DIÀMETRE CAP 38-42CM, MIDA INFANTIL, COLOR ROSA, REUTILITZABLE | 0.8794
2023808 | NANSA POLIPECTOMIA 10MM 230CM 2.3MM | E30740080 | Material odontologia, Prevenció i profilaxis odontològica | MATERIAL ODONTOLOGIA, PREVENCIÓ I PROFILAXIS ODONTOLÒGICA, VERNÍS AMB CONCENTRACIÓ DE FLUOR IGUAL O SUPERIOR A 22600PPMM. ENVÀS EN TUB DE 10ML +/-2ML | 0.89616
2026284 | PORTAAGULLES HEGAR BM249R | E30350020 | Material Higiene del pacient, Cremes hidratants, olis i accessoris | MATERIAL HIGIENE DEL PACIENT, CREMES HIDRATANTS, OLIS I ACCESSORIS, SUPORT DE PARET PER ENVÁS 1000ML COMPATIBLE AMB CODI SAP 30033657 | 0.80189
2022455 | POLSERA VERIDHEMOS SEG.TRANSFUS. PEDIAT. | E30580070 | Elèctrodes ECG, Pinça elèctrode per a registre ECG | ELÈCTRODES ECG, PINÇA ELÈCTRODE PER A REGISTRE ECG, PINCES DE PLÀSTIC PER A ECG IDENTIFICADES PER COLORS: NEGRE, VERD, VERMELL I GROC, AMPLADA 3CM I LLARGÀRIA 14CM, ±2CM, JOC DE 4 UNITATS | 0.88762
2026809 | PINÇA BIPOLAR BAYONETA REC. 80-991-17-04 | E30140240 | Material protecció, Posicionadors i protectors | MATERIAL PROTECCIÓ, POSICIONADORS I PROTECTORS, POSICIONADOR PROTECTOR PER A TAULA QUIRÚRGICA PACIENT, MIDA 183X51X5CM +/-1CM, D'ESCUMA DE POLIURETÀ D'ALTA DENSITAT, ENCOIXINAT AMB REPLECS, LLIURE DE LÀTEX I DEHP, UN SOL ÚS. | 0.88725
2019593 | PANY ADHESIU 75X75CM 3 CAPES X210 | E30105040 | Perfusió Diàlisi, Accessoris hemodiàlisi | PERFUSIÓ DIÀLISI, ACCESSORIS HEMODIÀLISI, FILTRE EN FORMACARTUXT POLIESTIRÈ A/GRÀNULSCARBÓ ACTIVAT 10" (254MM), POST-FILTRE 20µM I COIXINET D'EXPANSIÓ INTERNA, P/ELIMINACIÓPARTÍCULESCLOR I CLORAMINES COMPATIBLE A/PLANTA D'AIGUA PORTÀTIL EQ HEMODIÀLISI HEMORO O EQUIV, NO | 0.92336
2015220 | BRAÇALET IDENTIF. ESTRET GROC | E30460100 | Tubs i equips de drenatge, Equips de drenatge | TUBS I EQUIPS DE DRENATGE, EQUIPS DE DRENATGE, DISPOSITIU DRENATGE DE FÍSTULA: SONDA GUIA P/RODONA Ø 1,5MM-ØEIX 0,8MM ACER, TUB SILICONA FLEXIBLE LONGITUD 180-200MM, Ø DI 0,3MM, Ø DE 1,5MM PEÇA UNIÓ TANCA FLEXIBLE DE SUTURA PP LONGITUD 20MM. TRACTAMENT DE FÍSTULA PERIANAL. LLIURE DE LÀTEX, ESTÈRIL. | 0.74254
2016958 | AGULLA CITOLOGIA ECOEND. 22G G31521 | E30010131 | Agulles, Agulles dentals amb sistema de seguretat | AGULLES, AGULLES DENTALS AMB SISTEMA DE SEGURETAT, AGULLA PER A ANESTÈSIA DENTAL DE 30G (0,3MM) X 25MM. SISTEMA DE SEGURETAT ACTIU. CONSTA DE DOBLE AGULLA D'ACER INOXIDABLE SILICONAT, COS DE POLIPROPILÈ TRANSPARENT QUE ENCAIXA AMB ÈMBOL DE PÀSTIC D'ASPIRACIÓ PER PRESSIÓ, ESTÈRIL, D'UN SOL ÚS | 0.9059
2020678 | EQUIP OFTALMO | E30096110 | Equips d'infusió, Sistemes per a pressió intra-compartimental | EQUIPS D'INFUSIÓ, SISTEMES PER A PRESSIÓ INTRA-COMPARTIMENTAL, EQUIP PER A MESURAR LA PRESSIÓ INTRA-COMPARTIMENTAL AMB SISTEMA DE CALIBRATGE I CONNEXIÓ A XERINGA. PANTALLA DIGITAL EN MMHG | 0.84806
2019454 | FLEX MAB AHU CD23 CL DAK-CD23 RTU OMNIS | E30095030 | Bosses administració, Bossa fotoprotectora | BOSSES ADMINISTRACIÓ, BOSSA FOTOPROTECTORA, BOSSA FOTOPROTECTORA PER A NUTRICIÓ PARENTERAL,PLÀSTIC, OPACA, TRACTADA AMB PINTURA METAL·LITZADA (ALUMINI), TRANSMITÀNCIA MOLT BAIXA PROPERA A"0"A LA REGIÓ ULTRAVIOLETA I REGIÓ VISIBLE,MIDA 160MM X 285MM,PER A UN VOLUM500ML,NO | 0.78341
2010035 | FORCEPS ELIMINACIO CALCULS BILIARS 2.5CM | E30520100 | Filtres, Filtres aerosolteràpia | FILTRES, FILTRES AEROSOLTERÀPIA, FILTRE D'AIRE COMPATIBLE AMB NEBULITZADOR OMRON MODEL NE U17. REF. 50.031.65 O EQUIVALENT | 0.79365
2025515 | PESSARI POPY 57MM CURT | E30323010 | Embenatges, Embenages tubular compresiu | EMBENATGES, EMBENAGES TUBULAR COMPRESIU, MÀNIGA DE COMPRESSIÓ AJUSTABLE AMB TIRES DE VELCRO JUXTAPOSADES IDICAT PER LINFOEDEMES I LIPOEDEMES A PACIENTS AMB OBSTRUCCIÓ LINFÀTIC O VENÒS.BRAÇ DRET. MIDA AMPLE 45-55CM | 0.78751
2003588 | SONDA DRENATGE REDON PERF. N.12 50CM | E30450030 | Nutrició enteral, Sonda gastrostomia i extensions amb connexió ENFit | NUTRICIÓ ENTERAL, SONDA GASTROSTOMIA I EXTENSIONS AMB CONNEXIÓ ENFIT, SONDA GASTROSTOMIA BAIX PERFIL TIPUS BOTÓ,SILICONA GRAU MÈDIC,24F,ØESTOMA 2,7CM,BALÓ DE RETENCIÓ INTERNA VOLUM RECOMENAT 6ML,PUNTA RECOBERTA P/BALÓ,JOC EXTENSIÓ P/ALIMENTAC CONTÍNUA,ADAPTADOR P/ALIMENTACIÓ BOLUS,XERINGUES,CONNEXIÓ ENFIT,ESTÈRIL,1ÚS | 0.92301
2025014 | CANULA CARREGA XAROP XERINGA ENFIT 15CM | E30090050 | Xeringues, Xeringa Nutrició Enteral+administració fàrmacs oral ENFit | XERINGUES, XERINGA NUTRICIÓ ENTERAL+ADMINISTRACIÓ FÀRMACS ORAL ENFIT, XERINGA 3COSSOS 20ML NUTRICIÓ ENTERAL,EXCÈNTRICA ROSCA,SILICON,CONNEXIÓ 100% SEGURA NO LUER,COS CILINDRIC TRANSP A/ESCALA IMPRESA 0,5ML INESBORR,TIJA A/CODI COLOR,ÈMBOL N/LÀTEX,DEHP,PER A SIST ENTERAL NUTRISAFE2,NEONATAL O EQUIV I/O CON ENFIT ESTÈRIL,1ÚS | 0.80827
2026554 | SENSOR TEMPS REAL DEXCOM G7 -LIESNO- | E30391020 | Material per a diagnòstic d'imatge ginecològica, Catèters baló p/histerosalpingogarfia i sonohisterografia | MATERIAL PER A DIAGNÒSTIC D'IMATGE GINECOLÒGICA, CATÈTERS BALÓ P/HISTEROSALPINGOGARFIA I SONOHISTEROGRAFIA, CATÈTER BALÓ PER A ACCÉS INTRAUTERÍ,PUNTA OBERTA,Ø5F,LLARGÀRIA 40CM+/-2CM,BALÓ CONCÈNTRIC A/VOLUM MÀXIM D’INFLAT 2ML (SENSE LÀTEX),PER A HISTEROSALPINGOGRAFIA (HSG),HISTEROSONOGRAFIA,COMP A/GUIA 0,035",2 CLAUS DOS PASSOS,CODI COLORS,XERINGA,ESTÈRIL,1ÚS | 0.82848
2016479 | C.GUIA DIAGN. ACTP 0.14" 300CM PLATINUM | E30055170 | Guies, Complements/accesoris per a guies | GUIES, COMPLEMENTS/ACCESORIS PER A GUIES, ROTADOR/TORQUE PER A FILFERROS DE GUIES DE 0,009" (0,22MM) A 0,018" (0,46MM), ESTÈRIL. | 0.76923
2002637 | TUB BRONQUIAL 2-LUMEN N.37 ESQ. 31CM | E30552020 | Sistemes de ventilació, Tubuladures | SISTEMES DE VENTILACIÓ, TUBULADURES, NEOPUFF - TUBULADURA/LÍNIA (CURTA) PER A SUBMINISTRE DE GAS 180MM (7") DE LLARG I AMB CONEXIÓ D'ENTRADA DE GAS MASCLE DE 10MM, PER A EQUIP DE REANIMACIÓ INFANTIL, REUTILITZABLE | 0.87743
4003213 | BOSSA P.SAMARRETA BLANCA 35X50 Paq.100u. | E30304060 | Apòsits i dispositius no específics, Apòsits escuma PUR forma anatòmica talò | APÒSITS I DISPOSITIUS NO ESPECÍFICS, APÒSITS ESCUMA PUR FORMA ANATÒMICA TALÒ, APÒSIT DE ESCUMA DE POLIURETÀ AMB FORMA ANATÒMICA DE TALÓ SENSE VORA, ADHESIVA AMB SILICONA. MIDA MÍNIMA SUPERFÍCIE TOTAL 200CM2 +/- 5%. | 0.96278
2019579 | FUNDA PROTECTORA ZEISS TYPE 26 122X300CM | E30323080 | Embenatges, Fundes de compressió vascular seqüencial | EMBENATGES, FUNDES DE COMPRESSIÓ VASCULAR SEQÜENCIAL, FUNDA BRAÇ DE COMPRESSIÓ INTERMITENT PEL TRACTAMENT DE L¿EDEMA LINFÀTIC, COMPATIBLE AMB UNITAT LIMPHA-MAT 12 O EQUIVALENT | 0.91288
2024205 | FUNGIBLE SET DE DIA | E30311010 | Apòsits de fibres, Fibres d'alginat | APÒSITS DE FIBRES, FIBRES D'ALGINAT, CINTA DE FIBRA D´ALGINAT. MIDA SUPERFÍCIE ACTIVA CINTA (MÍN.: 2X30CM) | 0.86545
2012478 | GORRO RESP.INFANTIL T/3 BLAU | E30553998 | Funció respiratòria, Altres broquets | FUNCIÓ RESPIRATÒRIA, ALTRES BROQUETS, BROQUET PER A LA PRESA DE MOSTRES D'AIRE ASPIRAT EN LES PROVES DE COOXIMETRIA I HIDROGEN ESPIRAT. CLASSE I, NO ESTÈRIL, D'UN SOL ÚS. COMPATIBLE AMB EQUIPS SMOKERLYZER (PICO+, MICRO+, PICO BABY), GASTRO+, TOXCO O EQUIVALENT. | 0.87724
2015840 | C.GUIA DIAGNOSTIC ACTP 6F 100CM JL 3.0 | E30450030 | Nutrició enteral, Sonda gastrostomia i extensions amb connexió ENFit | NUTRICIÓ ENTERAL, SONDA GASTROSTOMIA I EXTENSIONS AMB CONNEXIÓ ENFIT, SONDA GASTROSTOMIA BAIX PERFIL TIPUS BOTÓ,SILICONA GRAU MÈDIC,18F,ØESTOMA 3,5CM,BALÓ DE RETENCIÓ INT VOLUM RECOMENAT 5ML,PUNTA RECOBERTA P/BALÓ,BANDA RADIOP,JOC EXTENSIÓ P/ALIMENTAC CONTÍN,ADAPTADOR P/ALIMENTAC BOLUS,XERINGUES,CONNEXIÓ ENFIT,ESTÈRIL,1ÚS | 0.71023
2021685 | AGULLA BRAQUITERAPIA TIT.200MM 17G P.TRO | E30010080 | Agulles, Agulles per a acupuntura | AGULLES, AGULLES PER A ACUPUNTURA, AGULLA PER A ACUPUNTURA AMB MÀNEC, DIÀMETRE DE 0,30MM X 30MM DE LLARGÀRIA, D'ACER INOXIDABLE QUIRÚRGIC D'ALTA RESISTÈNCIA I MÀNEC D'ACER INOXIDABLE FILIFORME, ESTÈRIL, D'UN SOL ÚS(B*)BAIXA_ESTUDI GERÈNCIA | 0.88511
2018440 | C.BALO ANGIO. ATP 3.0X20MM GATE WAY | E30581030 | Elèctrodes per a cirurgia, Elèctrodes bipolars | ELÈCTRODES PER A CIRURGIA, ELÈCTRODES BIPOLARS, ELÈCTRODE BIPOLAR PER ESTIMULACIÓ NERVI VAGUE I SEGUIMENT NERVI LARINGI, 40X10X1 MM, LONGITUD DEL CABLE 1,5M, CONNECTORS TP COMPATIBLE AMB NEUROESTIMULADOR NEURO-IOM 16/S O EQUIVALENT | 0.797
2019079 | CAT BALO ESOF/GASTRIC PRESS T/PULMONAR | E30308030 | Apòsits bioactius, Apòsits bioactius amb càrrega iònica | APÒSITS BIOACTIUS, APÒSITS BIOACTIUS AMB CÀRREGA IÒNICA, APÒSIT BIOACTIU AMB CÀRREGA IÒNICA. MIDA SUPERFÍCIE ACTIVA 10X10CM +/-2CM | 0.80459
2024486 | PINÇA ROBOTICA GRENA - CLIP POLIMER L Xi | E30440069 | Sondes, SVI Sonda vesical intermitent/buidatge | SONDES, SVI SONDA VESICAL INTERMITENT/BUIDATGE, SONDA VESICAL INTERM SVI,FEMENINA TIPUS NELATON,CH-10X17-20CM,HIDROFÍLICA BAIXA FRICCIÓ PRE-HIDRATADA PER TÈC.VAPORÍFICA,PUNTA ARRODONIDA TANC,ORIFICIS LATERALS,VÀLV.ANTIREFLUX,N/LÀTEX,A/BOSSA RECOLLIDA ORINA 1000ML,ESTÈR,1ÚS | 0.63915
8003713 | VALVULA LLENADO CAREL KITVC00040 | E30321050 | Benes de cotó, elàstiques i compressió, Benes elàstiques de tracció curta i llarga | BENES DE COTÓ, ELÀSTIQUES I COMPRESSIÓ, BENES ELÀSTIQUES DE TRACCIÓ CURTA I LLARGA, SISTEMA DE COMPRESSIÓ P/PROCED INTERVENCIONISTES INVASIUS POST PUNCIÓ D'ARTERIA FEMORAL ESQUERRA,BENA ELÀSTICA A/DUES BANDES I CAPA INTERNA SEMI-PERMEABLE PER A PROTECCIÓ ANTIBACTERIANA TIPUS MRSA,MIDA UNIVERS,LLIURE LÀTEX,1ÚS | 0.8116
3035665 | EXTENSION DBS SENSIGHT (B3400040) | E30381040 | Recipients per a drenatge sistema buit, Recipients per a sistema de buit | RECIPIENTS PER A DRENATGE SISTEMA BUIT, RECIPIENTS PER A SISTEMA DE BUIT, SUPORT PLÀSTIC DE PARET, UNITARI, ADAPTADOR PLACA TIPUS A PER BASE DE RECIPIENT RÍGID D'EQUIP D'ASPIRACIÓ DE FLUIDS DE DRENATGE QUIRÚRGIC ACOBLAMENT A SISTEMA DE BUIT CENTRAL TIPUS CÀNISTER O EQUIVALENT. | 0.82608
2020038 | FILTRO RIA ESTERIL (352.229S) | E30520040 | Filtres, Filtres espiròmetres | FILTRES, FILTRES ESPIRÒMETRES, FILTRE HMEF MECÀNIC I ELECTROSTÀTIC AMB MEMBRANA HIDROFÒBICA, AIRE CALENT I HUMIDIFICAT, EFICÀCIA ANTIBACTERIÀ 99,99% I ANTIVIRAL 99,99%, CONNEXIONS ISO 22M/15F- 22F/15M. PORT MOSTREIG. DE PLÀSTIC TRANSPARENT.LLIURE LÀTEX,1ÚS.COMPATIBLE EXHALYZER D O EQ | 0.90467
2017534 | CATETER DIAGNOSTIC ATP F5 110CM PIGTAIL | E30030050 | Catèters intravasculars per a perfusió, Catèter intravascular arterial d'accés radial | CATÈTERS INTRAVASCULARS PER A PERFUSIÓ, CATÈTER INTRAVASCULAR ARTERIAL D'ACCÉS RADIAL, EQUIP PER A LA MONITORITZACIÓ PRESSIÓ ARTERIAL, 1 LLUM, CATÈTER ARTERIAL POLIETILÈ (PE), RADIOPAC, 21G/2,5F, LLARGÀRIA 5CM, GUIA RECTA MIDA RECOMANADA 0,015", AGULLA AMB PLACA BASE 22G, XERINGA, ESTÈRIL, UN SOL ÚS(B*)BAIXA_ESTUDI GERÈNCIA | 0.82799
2025667 | SUREFISH 11q13.3 CCND1 997kb P20 RD | E30105030 | Perfusió Diàlisi, Dialitzador/filtres hemodiàlisi | PERFUSIÓ DIÀLISI, DIALITZADOR/FILTRES HEMODIÀLISI, DIALITZADOR PER A ADULT DE POLIETERSULFONA (PSU), ALTA PERMEABILITAT (67 UFR), COMPATIBLE AMB DIÀLISI CONVENCIONAL. SUPERFÍCIE EFICAÇ DE MEMBRANA DE 1,7M², GRUIX/DIÀMETRE INTERN CAPIL·LAR 30/200 µM, ESTERILITZAT PERRADIACIÓ | 0.87031
2023262 | PINÇA DEBAKEY 7 3/4" 197MM 30-8132 | E30140180 | Material protecció, Pijames quirúrgics i jaquetes de protecció un sol ús | MATERIAL PROTECCIÓ, PIJAMES QUIRÚRGICS I JAQUETES DE PROTECCIÓ UN SOL ÚS, PANTALÓ DE PIJAMA PER A PERSONAL SANITARI,DE TNT,POLIPROPILÈ (SMS).GRAMATGE MÍN 40G/M².COLOR BLAU,AMB CINTES O GOMA MÍNIM UNA BUTXACA,HIPOALÈRGIC,LLIURE DE LÀTEX,D'UN SOL ÚS,NO ESTÈRIL,TALLA S. | 0.81775
2012709 | CANULA VENT MALEABLE 18F 1/4" | E30552070 | Sistemes de ventilació, Vàlvules | SISTEMES DE VENTILACIÓ, VÀLVULES, MEMBRANA PER A VÀLVULA EXPIRATÒRIA. LLIURE DE LÀTEX. COMPATIBLE AMB RESPIRADOR VELA O EQUIVALENT.(B*)BAIXA_ESTUDI GERÈNCIA | 0.80694
2003373 | GEL CONDUCTOR ECG 250GRS | E30585020 | Altres accessoris per a elèctrodes, Gels conductors | ALTRES ACCESSORIS PER A ELÈCTRODES, GELS CONDUCTORS, GEL CONDUCTOR ESTÈRIL DE BASE ACUOSA PER ECOGRAFIA (ECO) HIPOAL.LERGÈNIC, NO ESPERMICIDA, NO IRRITANT. 20GR +/-2GR. PRESENTACIÓ SOBRES INDIVIDUALS 15-25 ML. | 0.91273
2014091 | CATETER TERMODILUCIO D.C 8F 110CM | E30039010 | Intervencionisme vascular: catèter recuperador de cossos estranys no vascular/ vascular, Catèters recuperador cossos estranys vasculars tipus llaç | INTERVENCIONISME VASCULAR: CATÈTER RECUPERADOR DE COSSOS ESTRANYS NO VASCULAR/ VASCULAR, CATÈTERS RECUPERADOR COSSOS ESTRANYS VASCULARS TIPUS LLAÇ, CATÈTER RECUPERADOR COSSOS ESTRANYS INTRAVASCULARS CORO I PERIF,SISTEMA LLAÇ SIMPLE RECOBERT PTFE,STD,Ø35MMX120CM,A/DISPOSITIU INSERCIÓ 6F,APARELL TORSIÓ 0,018”A 0,038”,CATÈTER GUIA A/MARC RX PL+IR Ø6FX100CM,PUNTA RECTA,ESTÈRIL,1ÚS.ONE SNARE, REF:ONE3500 | 0.88254
2024829 | AGULLA T MODUL 5 PUNTAS | E30010130 | Agulles, Agulles dentals | AGULLES, AGULLES DENTALS, AGULLA PER A ANESTÈSIA DENTAL DE 30G (0,3MM ) X 12 MM), MOLT CURTA, CONSTA DE DOBLE AGULLA I CAPÇAL INTERMEDI D'ACER INOXIDABLE AMB ROSCA PER A LA SEVA FIXACIÓ, ESTÈRIL, D'UN SOL ÚS | 0.86765
2021400 | XERINGA ORAL CONNEXIO ENFIT 5ML AMB TAP | E30740999 | Material odontologia, Material divers odontologia | MATERIAL ODONTOLOGIA, MATERIAL DIVERS ODONTOLOGIA, CORONA PREFABRICADES PER AL PRIMER MOLAR PERMANENT SUPERIOR DRET 6-UR , Nº7(B*)BAIXA_ESTUDI GERÈNCIA | 0.90009
2018900 | APOSIT CICATRITZANT 7x9CM | E30140010 | Material protecció, Bates de protecció | MATERIAL PROTECCIÓ, BATES DE PROTECCIÓ, BATA PER A ADMISSIÓ I/O EXPLORACIONS, DE TEIXIT SENSE TEIXIR (TST), AMB SUBJECCIÓ AL COLL I CINTURA, SENSE MÀNIGUES, COLOR FOSC I OPAC, GRAMATGE MÍNIM 50GR/M2, MIDA 115X150 ±2CM.LLIURE DE LÀTEX, NO ESTÈRIL, SOL ÚS. | 0.83539
2014511 | GORRO RESP.INFANTIL T/00 GRIS | E30312090 | Apòsits específics per a sistemes de pressió negativa, Connectors i coixinets | APÒSITS ESPECÍFICS PER A SISTEMES DE PRESSIÓ NEGATIVA, CONNECTORS I COIXINETS, CONNECTORPLÀSTIC RÍGID 100% LLIURELÀTEX EN FORMA D'Y, PER AL TRACTAMENTMÉSDOS FERIDES ALHORA EN EL MATEIX PACIENT. COMPATIBLE AMB UNITATPRESSIÓ NEGATIVA, AMB SISTEMASENSOR A LA UNITAT TERAPEUTICA. ESTÈRIL.(B*)BAIXA_ESTUDI GERÈNCIA | 0.88163
3025338 | DERIVADOR FLUJO DERIVO 4X20(01-000330) | E30383020 | Recollida d'orina i incontinència, Dispositius per a incontinència fecal | RECOLLIDA D'ORINA I INCONTINÈNCIA, DISPOSITIUS PER A INCONTINÈNCIA FECAL, OBTURADOR ANAL DE BARRERA, PER A INCONTINÈNCIA FECAL, SILICONA, OMPLERTDE LÍQUIT, SUAU I FLEXIBLE, MIDA ESTÀNDARD, BULB 22MM, LONG TOTAL 94MM,LONG ÚTIL 60MM, AMB APLICADOR PER A LA SEVA INSERCIÓ, PERMANÈNCIA MÀXIMA 24HORES, NO ESTÈRIL, UN SOL ÚS. | 0.86942
2023284 | GANIVETA CUCHILLETE ANGULADO 23F C/6 | E30055170 | Guies, Complements/accesoris per a guies | GUIES, COMPLEMENTS/ACCESORIS PER A GUIES, GUIA PER A INTERVENCIONISME CORONARI. HYDROSTEER, REF: 408030 | 0.80923
2002810 | MASCARA OXIGEN ADULT A/RESORVORI | E30552050 | Sistemes de ventilació, Mascaretes per a ventilació | SISTEMES DE VENTILACIÓ, MASCARETES PER A VENTILACIÓ, MASCARETA REUTILITZABLE REANIMACIÓ BOCA-BOCA A QUALSEVOL TIPUS PACIENT, ENTRADA 02, CINTA ELÀSTICA,VÀLVULA PAS ÚNIC+FILTRE BACTERIÀ 1ÚS EXTRAÏBLE P/UTILITZAR MASCARETA A/REVIFADOR/REANIMADOR, PES 110 (+/-5)G. FUNDA,GUANTS,TOVALLOLETA AMB ALCOHOL.S/LÀTEX | 0.84126
2017861 | MASCARA LARINGEA SUPRACARE FLEX N5 | E30552030 | Sistemes de ventilació, Mascareta laríngia | SISTEMES DE VENTILACIÓ, MASCARETA LARÍNGIA, MASCARETA LARÍNGIA PER A VENTILACIÓ N 1, PREFORMADA, PVC, AMB BALÓPNEUMOTAPONAMENT I INDICADORPRESSIÓ, MARQUESPROFUNDITAT, MARQUES GUIA PER A FIBRO/VIDEOSCOPI, CONNEXIÓ UNIVERSAL ISO MASCLE15MM. COMPATIBLE AMB RMN.S/LÀT/DEHP,EST | 0.85532
2017191 | CIRCUIT VENTILACIO NCPAP RT324 | E30581020 | Elèctrodes per a cirurgia, Elèctrodes monopolars | ELÈCTRODES PER A CIRURGIA, ELÈCTRODES MONOPOLARS, CAPSA ESTERILITZACIÓ PER ELECTRODE MONOPOLAR RADIOFREQÜENCIA COMPATIBLEGENERADORS COSMAN RFG-1A I RFG-1B O EQUIVALENT | 0.70232
2024680 | CARREGA GRAP. SUREFORM 60 BLAVA Xi | E30553998 | Funció respiratòria, Altres broquets | FUNCIÓ RESPIRATÒRIA, ALTRES BROQUETS, BROQUET DE GOMA BLAU, MIDA GRAN, CONNEXIÓ A "T" DE 2,1CM DIÀMETRE INTERN. D'ÚS EXCLUSIU A PNEUMOLOGIA. COMPATIBLE AMB DOSÍMETRE MB3 MEFAR O EQUIVALENT. | 0.82132
2022120 | TERMINAL ARTROSCOPIA 3.5x13MM C9248 | E30323080 | Embenatges, Fundes de compressió vascular seqüencial | EMBENATGES, FUNDES DE COMPRESSIÓ VASCULAR SEQÜENCIAL, FUNDA PEU PER A SISTEMA NEUMATIC DE COMPRESSIÓ VASCULAR SEQÜENCIAL AMB CICLES DE 60SEGONS SOBRE LES EXTREMITATS INFERIORS. PER A PREVENCIÓ TROMBOEMBÒLIA VENOSA. COMPATIBLE AMB DAESUNG MAREF DVT-260 O EQUIVALENT | 0.77281
2004432 | EQUIP GIMNASTICA ESPIRATORIA -PEP | E30096165 | Equips d'infusió, Sistemes per a transferència | EQUIPS D'INFUSIÓ, SISTEMES PER A TRANSFERÈNCIA, 15 PUNXONS/ADAPT VIAL/FLASCÓ 20 I 28MM,SISTEMA TANCAT TRANSFERÈNCIA,SIST S/AGULLA FÀRMACS/FÀRMACS PERILLOSOS.ADAPTADOR VIAL/FLASCÓ,PURGA 0,14(+/-0,1)ML,LONG 6,6(+/-1)CM, PUNXÓ I FILTRE 0.2ΜM A/GLOBUS.EST,S/LÀT/DEHP,1ÚS,ENV IND.COMP SIST CHEMOCLAVE O EQ | 0.85536
2020037 | CIERRE ARBOL TRANSM.RIA 2UN. 351.718.02S | E30412085 | Cànules per a circulació venosa i arterial, Adaptadors i accessoris de perfusió | CÀNULES PER A CIRCULACIÓ VENOSA I ARTERIAL, ADAPTADORS I ACCESSORIS DE PERFUSIÓ, SISTEMA DE FIXACIÓ PER A CÀNULES D'ECMO A PACIENT, ADHESIU TRANSPIRABLE. MIDA 4CM X 14CM +/-1CM. | 0.84582
2026974 | PAPER CARDIOLINE 2010X295X180/QT 2921067 | E30105300 | Perfusió Diàlisi, Diàlisi cerebral | PERFUSIÓ DIÀLISI, DIÀLISI CEREBRAL, MICROVIAL, CONTENIDOR TANCAT AL BUIT, DE 5CM X 2" AMB TAP, PER A ANALITZAR MOSTRES DE LCR I DETERMINAR ELS NIVELLS DE GLUTAMAT, GLUCOSA, PRIRUVAT, GLICEROL. | 0.85446
2002633 | TUB TRAQUEAL N/O A/B ANELL.+FIADOR 7.5MM | E30552020 | Sistemes de ventilació, Tubuladures | SISTEMES DE VENTILACIÓ, TUBULADURES, NEOPUFF - TUBULADURA/LÍNIA (CURTA) PER A SUBMINISTRE DE GAS 180MM (7") DE LLARG I AMB CONEXIÓ D'ENTRADA DE GAS MASCLE DE 10MM, PER A EQUIP DE REANIMACIÓ INFANTIL, REUTILITZABLE | 0.83693
2018632 | FRESA ULTRAPOWER DIAMANT 6X48 7021-266 | E30226050 | Endosutures mecàniques endograpadores -Talladores, Càrrega de sutura lineal recta articulada | ENDOSUTURES MECÀNIQUES ENDOGRAPADORES -TALLADORES, CÀRREGA DE SUTURA LINEAL RECTA ARTICULADA, CÀRREGA ARTICULADA 45°,60MM DE LLARG,PUNTA CORBA,2 TRIPLES FILES DE GRAPES DE TITANI,AMB FULL TALLANT I MOTLLE ESGLAONAT PER A TRES ALÇADES DE GRAPES OBERTES DE 2.0, 2.5, I 3.0MM,CODI DE COLOR.COMPATIBLE AMB GRAPADORA SISTEMA ENDO GIA O EQUIVALENT | 0.8186
2026339 | SONDA BOWMAN KATENA K7-2530 | E30440070 | Sondes, Sondes rectals | SONDES, SONDES RECTALS, SONDA RECTAL, GOMA TOVA VERMELLA, CH-12, LLARGÀRIA 50CM, PUNTA OBERTA, 1 ORIFICI LATERAL, CONNEXIÓ UNIVERSAL | 0.85536
2025491 | TISORA P. ESTRABIDESMO BC165R | E30031900 | Catèters amb reservori per a medicació implantable, Accesoris p/catèter central tunelitzat amb port implantable | CATÈTERS AMB RESERVORI PER A MEDICACIÓ IMPLANTABLE, ACCESORIS P/CATÈTER CENTRAL TUNELITZAT AMB PORT IMPLANTABLE, EQUIP ACCESSORIS TÈCNICA SELDINGER D'IMPLANTACIÓ DE RESERVORI SUBCUTANI ACCÉS PERITONEAL: AGULLA PUNCIÓ 18GX70MM, GUIA"J" 0,035"X40(+/-5)CM, INTRODUCTOR 16F A/DILATADOR 12-14F, TUNELITZADOR, XERINGA LUER-LOCK, AGULLA HUBER 19G A/ALETES.S/LÀT/DEHP,EST,1ÚS | 0.87601
2019639 | VALVULA PEEP A000137000 PEDI | E30553998 | Funció respiratòria, Altres broquets | FUNCIÓ RESPIRATÒRIA, ALTRES BROQUETS, BROQUET DE POLIETILÈ 22MM FEMELLA, LLARGÀRIA APOXIMADA 72MM. UN SOL ÚS, SENSE LÀTEX. | 0.81946
2018711 | LINEA EXTEN.EQUIP BOMBA VOLUM.OPAC BRAUN | E30096140 | c, Línies perllongadores per a bombas de xeringa | C, LÍNIES PERLLONGADORES PER A BOMBAS DE XERINGA, LÍNIA PROLONGADORA, BOMBA XERINGA, TRANSLÚCIDA-AMBRE, PE, 150 (+/-10) CM, CONNEXIÓ L-L MASCLE I FEMELLA, VOLUM PURGA 1,18 ML,S/PVC/LÀTEX/DEHP, ESTÈRIL, ENVÀS INDIVIDUAL, D'UN SOL ÚS. COMPATIBLE AMB BOMBA XERINGA PERFUSOR O EQUIV | 0.82624
2004122 | XERINGA PLASTIC 10ML L/L ANESTESIA 3-C | E30090010 | Xeringues, Xeringues de 3 cossos con luer central | XERINGUES, XERINGUES DE 3 COSSOS CON LUER CENTRAL, XERINGA DE 3 COSSOS DE 20 ML AMB CONNEXIÓ LUER CONCÈNTRICA, COS TRANSPARENT AMB ESCALA GRADUADA 1ML IMPRESA, ALETES PER MILLOR SUPORT DELS DITS, ANELLA DE SEGURETAT, APIRÒGENA, SENSE LÀTEX, ESTÈRIL, D'UN SOL ÚS, ENVÀS INDIVIDUAL | 0.85908
2022675 | MARCADOR MAMARI HIDROGEL BIODEG 15G | E30323030 | Embenatges, Embenages tubular de malla | EMBENATGES, EMBENAGES TUBULAR DE MALLA, BENA TUBULAR DE SUBJECCIÓ DE MALLA ELÀSTICA. PER A BRAÇ I PEUS. AMPLADA: EN REPÒS 2,5CM +/-0,2CM, EN TENSIÓ 29CM +/-0,5CM . ROTLLO EN REPÒS 7,5 M +/-50 CM, EN TENSIÓ DE 25 M +/-10% AMB CAIXA DISPENSADORA. | 0.80662
2002900 | FULLA SERRA MOTOR SAGITAL 5023-137 | E30323040 | Embenatges, Faixes tubulares | EMBENATGES, FAIXES TUBULARES, FAIXA TORÀCICA PER HOME DE TEIXIT ELÀSTIC AMB DOBLE BANDA ELÀSTICA I TANCA DE VELCRO, COLOR BLANC. MIDA GRAN: CIRCUNFERÈNCIA CONTORN MÍNIM 100CM I MÀXIM 160CM +/-5CM, ALÇADA 16CM+/-2CM. | 0.89255
2019919 | SUTURA MENISCAL AIR+ 4722 | E30324010 | Embenatges immobilitzadors i materials de subjecció, Collaret cervical | EMBENATGES IMMOBILITZADORS I MATERIALS DE SUBJECCIÓ, COLLARET CERVICAL, COLLARET CERVICAL TEMPORAL PLÀSTIC RÍGID, AMB ENCOIXINAT D´ESCUMA I SUBJECCIONS EN VELCRO,OBERTURA FRONTAL PER A TRAQUEOTOMIA, SUPORT PER LA BARBETA, CODIFICACIÓ PER COLORS, NO ESTÈRIL. MIDA PETITA (P) 9X57CM +/-2CM LLIURE DE LÀTEX | 0.80208
2022424 | IgM-APC CYT-IGMAP | E30055070 | Guies, Microguies-guies p/ATP, p/oclusions cròniques/totals (CTO) | GUIES, MICROGUIES-GUIES P/ATP, P/OCLUSIONS CRÒNIQUES/TOTALS (CTO), MICROGUIA PER INTERVENC VASC PERIF I DE DIAGN,PER A CTO, DE 0.014''X190-200CM,ACER A/RECOB DE PTFE,EXTREM PROXIMAL ESPIRAL A/ACER I PLATÍ DE 70MM, EXTREM DISTAL PUNTA ESPIRAL ACER I PLATÍ DE 30MM I PES DE 18GR,ESTÈ | 0.76512
2004038 | AGULLA DENTAL 30G 3-205 | E30010999 | Agulles, Altres agulles sense BS | AGULLES, ALTRES AGULLES SENSE BS, EQUIP D'AGULLA PER TRACTAMENT CRIOTERÀPIA TUMORAL,COMPOST PER:1 AGULLA 90º 17G/Ø1,47MM CRIOABLACIÓ TIPUS ICERODPLUS,1 TARGETA LECTORA,1 TARGETA GENERAL,2 ETIQUETES IDENTIF D'EQUIP PER SISTEMA TIPUS VISUAL-ICE O EQUIVALENT. ESTÈRIL,1SOL ÚS. | 0.86045
2000520 | STANDARD HUMAN PLASMA ORKL175 | E30235010 | Hemostàtics, Hemostàtics absorbibles d'origen vegetal | HEMOSTÀTICS, HEMOSTÀTICS ABSORBIBLES D'ORIGEN VEGETAL, TAPONAMENT NASAL LÍQUID HEMOSTÀTIC REABSORBIBLE D'ORIGEN VEGETAL TIPUS "STAMMBERGER", PER A SOSTENIR I REPARAR EL TEIXIT MUCÓS, MITJANÇANT L'AGREGACIÓ PLAQUETAR ACTIVA, NO CAL L'EXTRACCIÓ POSTOPERATÒRIA. | 0.80892
2021984 | WEST NILE VIRUS IgM VCM079 X24 | E30100020 | Perfusió cardiaca, Oxigenador ECMO | PERFUSIÓ CARDIACA, OXIGENADOR ECMO, EQUIP OXIGENADOR NEONATAL DE MEMBRANA DE PMP DE FIBRA BUIDA P/ECMO I LINIES EXTRACORPÒREES. VOLUM DE ENCEBAT DE 90ML SUPERFÍCIE DE MEMBRANA DE 0,69M2, INTERCAMBIADOR DE CALOR D¿ACER INOX. FLUXE DE 0,2-1,5L/MIN. ESTÈRIL. DISSENY HVH. | 0.8268
2004661 | FUNDA CABLE VIDEO CAMERA 15X249 | E30323040 | Embenatges, Faixes tubulares | EMBENATGES, FAIXES TUBULARES, FAIXA TORÀCICA PER DONA DE TEIXIT ELÀSTIC AMB DOBLE BANDA ELÀSTICA I TANCA DE VELCRO, COLOR BLANC. MIDA EXTRA-GRAN: CIRCUNFERÈNCIA CONTORN MÍNIM 70CM I MÀXIM 145CM +/-5CM, ALÇADA 16CM+/-2CM. | 0.89736
2010407 | EQUIP IRRIGACIO UROLOGIA 2-VIES | E30096165 | Equips d'infusió, Sistemes per a transferència | EQUIPS D'INFUSIÓ, SISTEMES PER A TRANSFERÈNCIA, CONNECTOR XERINGA ÚS EN EQUIP ADM I EXTRACCIÓ ENDOVENOSA,PC,VÀLVULA AMB CONNEXIÓ LL MASCLE SEGURETAT(ÚS SENSE AGULLA, GIRATORI, D'ALT FLUX, NO DESCONNECTABLE AMB SISTEMA BLOQUEIG),PURGA 0,1(+/-0,01)ML.EST,S/LÀT/DEHP,1ÚS,ENV IND.COMP SIST CHEMOCLAVE O EQ | 0.88284
2002645 | TUB TRAQUEAL ORAL A/B PREF. DI 8.5MM 1-O | E30552020 | Sistemes de ventilació, Tubuladures | SISTEMES DE VENTILACIÓ, TUBULADURES, TUB PER A VENTILACIÓ MECÀNICA CORRUGAT FLEXIBLE, AMB TRAMS LLISOS, DE POLIETILÈ (PE), DIÀMETRE INTERN DE 22 MM. ROTLLE DE 50 METRES (M). LLIURE DE LÀTEX, ESTÈRIL, D'UN SOL ÚS. | 0.91491
2023063 | RASPALL NETEJA LTA 560 | E30360060 | Material d'ostomia, Apòsits i làmines per a ostomia | MATERIAL D'OSTOMIA, APÒSITS I LÀMINES PER A OSTOMIA, LÀMINA HIDROCOL·LOIDE IMPERMEABLE I HIPOAL·LERGÈNICA AMB ANELL ADHESIU DE 100 MM DE DIÀMETRE RETALLABLE PER A ESTOMAS ENTRE 12-100. EL DISC S' ADAPTA A LA BOSSA DE COLOSTOMIA, ÉS OBERTA I TRANSPARENT(B*)BAIXA_ESTUDI GERÈNCIA | 0.86526
2025087 | CD38 APC H7/HB7 656646 | E30242010 | Material per a vitrectomia posterior i facoemulsificació, Articles per a queratoplàstia | MATERIAL PER A VITRECTOMIA POSTERIOR I FACOEMULSIFICACIÓ, ARTICLES PER A QUERATOPLÀSTIA, CAMBRA /CÀMERA ANTERIOR ARTIFICIAL PER A QUERATOPLÀSTIA, PREPARACIÓ D' INJERTS CORNIALS, Ø66MM, ALÇADA 40MM, PES 70G, ESTÈRIL, UN SOL ÚS(B*)BAIXA_ESTUDI GERÈNCIA | 0.78139
2013302 | SET HEMOFILTRE DIALITZ. PRISMAFLEX M-100 | E30098010 | Material per a extracció i preservació d'òrgans per a trasplantament, Equips per a preservació i perfusió d'òrgans | MATERIAL PER A EXTRACCIÓ I PRESERVACIÓ D'ÒRGANS PER A TRASPLANTAMENT, EQUIPS PER A PRESERVACIÓ I PERFUSIÓ D'ÒRGANS, EQUIP PER A PERFUSIÓ-PRESERVACIÓ HIPOTÈRMICA OXIGENADA (HOPE) PER A ÒRGAN DONANT (VENA PORTA FETGE) COMPOST PER: LÍNIES, TRANSDUCTORS, FILTRE, BRIDES, CLIPS, ETIQUETA RFID I OXIGENADORS. ESTÈRIL, D'UN SOL ÚS. COMPATIBLE AMB BOMBA VITASMART O EQ | 0.89155
2020094 | TARGETA TEST TEARLAB OSMOLARITAT | E30460999 | Tubs i equips de drenatge, Altres tubs i equips de drenatge | TUBS I EQUIPS DE DRENATGE, ALTRES TUBS I EQUIPS DE DRENATGE, TUBS D'ENTRADA I SORTIDA PER A BOMBA AVETA SYSTEM O EQUIVALENT AMB SISTEMA DE CONTROL DE FLUIDS FORMAT PER CASSETTE D'ABS, TUB DE PVC, MEMBRANADE SILICONA,LLIURE LÀTEX,ESTÈRIL,UN SOL ÚS | 0.82039
2025212 | CATETER REENTRADA 0.018" 4FR 120CM | E30040010 | Catèter valvuloplàstia, Catèters valvuloplàstia aòrtica i pulmonar | CATÈTER VALVULOPLÀSTIA, CATÈTERS VALVULOPLÀSTIA AÒRTICA I PULMONAR, CAT BALÓ VTP,NO COMPLIANT,Ø23X30MM,BAIX PERFIL,TERMOPLÀSTIC,PN2ATM,PR4ATM,DOBLE LLUM OTW,Ø9FX100CM,POLIMER,2MARCADORS RX PLATÍ,PUNTA ATRAUMÀTICA,GUIA 0,035"/0,89MM,INTRODUCTOR RECOMANAT 14F,DILATACIÓ ESTENOSI VÀLV CARDÍACA/VASOS GRANS.Z-MED II,REF:PDZ664 | 0.91581
4006529 | CELOFAN ENVASAT 62MM AMPLE X TARONJA | E30612020 | Material per a determinació temperatura, Fundes per a termòmetres | MATERIAL PER A DETERMINACIÓ TEMPERATURA, FUNDES PER A TERMÒMETRES, FUNDA PER A SONDA DE TERMÒMETRE TIMPÀNIC ELECTRÒNIC INFRAROIG, NO ESTÈRIL, UN SOL ÚS, COMPATIBLE AMB GENTLETEMP 510 O EQUIVALENT.(B*)BAIXA_ESTUDI GERÈNCIA | 0.67536
2026135 | FRESA MIDAS REX ACER M2 1.1MM ADAP 7CM | E30302050 | Apòsits bactericides amb plata, Apòsits bactericides d´escuma a/alliberament de plata s/vora | APÒSITS BACTERICIDES AMB PLATA, APÒSITS BACTERICIDES D´ESCUMA A/ALLIBERAMENT DE PLATA S/VORA, APÒSIT BACTERICIDA AMB ALLIBERAMENT DE PLATA EN SUPORT D´ESCUMA SENSE FILM DE POLIURETÀ, SENSE VORA AMB SILICONA. MIDA SUPERFÍCIE ACTIVA 20X50CM +/-2CM | 0.76595
2021505 | ACID METILMALONIC OPTIMIX EEERMS5114 | E30150090 | Material de cobertura quirúrgica, Fundes per procediments quirúrgics (estèrils) | MATERIAL DE COBERTURA QUIRÚRGICA, FUNDES PER PROCEDIMENTS QUIRÚRGICS (ESTÈRILS) , FUNDA SONDA INTRAOPERATORIA, EN FORMA DE T,MATERIAL EMAC (ETIL METIL ACRILAT COPOLÍMER) PLEGADA TELESCÒPICAMENT, AMB CINTES ADHESIVES, GOMES DE FIXACIÓ I GEL. MIDA 12X244CMLLARG ±10CM. LLIURE DE LÀTEX, ESTÈRIL, UN SOL ÚS. | 0.74706
2026173 | FRESA MIDAS REX DIAMANT 4MM 13CM | E30120999 | Bisturís, fulles/plaques per a microtom i dermatom i ganivetes, Altre material tallant | BISTURÍS, FULLES/PLAQUES PER A MICROTOM I DERMATOM I GANIVETES, ALTRE MATERIAL TALLANT, BISTURÍ FALCIFORME, D'ACER INOXIDABLE, LLARGÀRIA 83MM, PUNTA DE 4MM.D'UN SOL ÚS.(B*)BAIXA_ESTUDI GERÈNCIA | 0.76063
2002722 | CONNECTOR PERIFERIC RECTE 1/2 x3/8" | E30490110 | Connectors, adaptadors, taps, Connector electrocatèter | CONNECTORS, ADAPTADORS, TAPS, CONNECTOR ELECTROCATÈTER, AH02-ADELE CONNECTOR ECT ABLACIÓ PATIENT CABLE 475216 | 0.98667
2019574 | CANULA NASAL OPTIFLOW OPT314 NEONAT | E30140999 | Material protecció, Altre material de protecció | MATERIAL PROTECCIÓ, ALTRE MATERIAL DE PROTECCIÓ, GORRO PROTECCIÓ TYVEK PLUS_ESTUDI MINISTERI(B*)BAIXA_ESTUDI GERÈNCIA | 0.87194
2004318 | NANSA POLIPECTOMIA 33MM 240CM 2.8MM | E30740080 | Material odontologia, Prevenció i profilaxis odontològica | MATERIAL ODONTOLOGIA, PREVENCIÓ I PROFILAXIS ODONTOLÒGICA, VERNÍS AMB CONCENTRACIÓ DE FLUOR IGUAL O SUPERIOR A 22600PPMM. ENVÀS EN TUB DE 10ML +/-2ML | 0.90094
8003840 | ANILLO CIERRE CALDERIN CAREL URKBR00000 | E30740020 | Material odontologia, Obturació | MATERIAL ODONTOLOGIA, OBTURACIÓ, EQUIP COMPÒSIT FORMAT PER 60 COMPULES DE 0,25G DE RESINA I VIDRE, 7 COLORS DIFERENTS, GUIA DE COLORS, DISPENSADOR, XERINGA, ADHESIU, ÀCID I POLIDORS. | 0.87622
2024430 | CHECK DEVICE NEXT 29895 X5000 | E30381040 | Recipients per a drenatge sistema buit, Recipients per a sistema de buit | RECIPIENTS PER A DRENATGE SISTEMA BUIT, RECIPIENTS PER A SISTEMA DE BUIT, CARDINAL MED-VAC SUPORT 65652-145A | 0.84431
2024387 | DIPOSIT 800ML AMB SOLIDIFICADOR TPN | E30553080 | Funció respiratòria, Broquets silicona | FUNCIÓ RESPIRATÒRIA, BROQUETS SILICONA, BROQUET DE SILICONA AMB CONNECTOR ISO 22MM COMPATIBLE AMB APARELL DE FUNCIÓ PULMONAR EXHALYZER D, CLD 88 SP O EQUIVALENT. REUTILITZABLE. | 0.80822
2011762 | FOAM BLANC 8CMX4.5M ROTLLE | E30326040 | Fèrules per a immobilització, Fèrules i conformadors nasals | FÈRULES PER A IMMOBILITZACIÓ, FÈRULES I CONFORMADORS NASALS, FÈRULA D'ALUMINI RECOBERTA D'ESCUMA DE POLIESTER, AMB COSTURA REFORÇADAI 2-CINTES AMB VELCRO PER A SUBJECTAR L'EXTREMITATS DE 2+/-0,5X20+/-5CM, MOLDEJABLE PER A TERÀPIA INTRAVENOSA. PEDIÀTRICA. MIDES 5+/-0,5X10+/-2CM | 0.87382
2024926 | BROCA Y-KNOT PRO FLEX 1.8 Y18D 1/US | E30096030 | Equips d'infusió, Sistemes per a bomba d'infusió/ elastomèrica | EQUIPS D'INFUSIÓ, SISTEMES PER A BOMBA D'INFUSIÓ/ ELASTOMÈRICA, EQUIP INFUSIÓ ELASTOMÈRIC FOTOPROTECTOR-TRANSPARENT, VELOCITAT FLUX DE 1, 2, 3ML/H, VOLUM OMPLIMENT MÀXIM 130 (+/-5) ML I NOMINAL 96 ML,DURADA TERÀPIA 32 A 96H, CODI COLOR, ADMINISTRACIÓ ANALGÈSIA,QUIMIOTERÀPIA, SENSE LÀTEX/DEHP,ESTÈRIL,ENV IND,UN SOL ÚS | 0.83305
2023771 | MASCARA FIJAC. RODILLAS 35793/32MA | E30730040 | Material radioteràpia, Mascaretes de protecció i fixació | MATERIAL RADIOTERÀPIA, MASCARETES DE PROTECCIÓ I FIXACIÓ, MASCARETA FACIAL TERMOPLÀSTICA MULTIPERFORADA EN MALLA DE 3,2MM DE ESPESSOR AMB REFORÇ FRONTAL, MANDIBULAR, SUPRACRANIAL I MENTÒ, MIDA 25X27CM +/-2CM, MARC FORMA U PER IMMOBILITZACIÓ CAP I COLL EN TRACT RADIOTERÀPIA. FLEXIBLE, ELÀSTICA I ANTIADHERENT. | 0.81145
2007536 | VIRUS RESPIRATORI SCREEN 322742 x2ml<B> | E30321080 | Benes de cotó, elàstiques i compressió, Bena cohesiva de fixació i compressió | BENES DE COTÓ, ELÀSTIQUES I COMPRESSIÓ, BENA COHESIVA DE FIXACIÓ I COMPRESSIÓ, BENA ELÀSTICA COHESIVA DE FIXACIÓ, VISCOSA I POLIAMIDA. GRAMATGE DEL TEIXIT 36G/M2 +/-2G/M2. FIXACIÓ SOBRE SÍ MATEIXA. NO ADHESIÓ A PELL. COLOR BLANC. LLIURE DE LÀTEX. MIDES: 6CM X 10M | 0.85585
2002809 | MASCARA OXIGEN 60% PEDIAT A/RESERVORI | E30740090 | Material odontologia, Aparatologia mandibular-Ortodòncia | MATERIAL ODONTOLOGIA, APARATOLOGIA MANDIBULAR-ORTODÒNCIA, HVH-DISJUNTOR HASS A MIDA | 0.87964
4005160 | RECANVI TOVALLOLETES DESIFECTANT | E30381040 | Recipients per a drenatge sistema buit, Recipients per a sistema de buit | RECIPIENTS PER A DRENATGE SISTEMA BUIT, RECIPIENTS PER A SISTEMA DE BUIT, CARDINAL MED-VAC SUPORT 65652-145A | 0.90149
2002625 | TUB TRAQUEAL N/O S/BALO D.I. 4.5MM 1-O | E30552020 | Sistemes de ventilació, Tubuladures | SISTEMES DE VENTILACIÓ, TUBULADURES, NEOPUFF - TUBULADURA/LÍNIA (CURTA) PER A SUBMINISTRE DE GAS 180MM (7") DE LLARG I AMB CONEXIÓ D'ENTRADA DE GAS MASCLE DE 10MM, PER A EQUIP DE REANIMACIÓ INFANTIL, REUTILITZABLE | 0.88523
2016383 | ESTABILITZADOR CARDIAC SEP. CONVENC. | E30520160 | Filtres, Columnes d Afèresi | FILTRES, COLUMNES D AFÈRESI, EQ COLUM INMUNOADSORCIÓ IG COMPOST:2TUBS;DISC SEPARADOR A/FILTRE PLASMA I DISC ROTACIÓ;FILTRE HIDRÒFOB;FILTRE PARTÍCULES;TAMPÓ PH;DISOLUCIÓ RENOVACIÓ;ANTICOAGULANT CEBAT;2DISOLUCIÓ PBS-AZIDA EMMAG ADSORBENTS THERASORB-IG.COMP A/ | 0.79806
4005159 | RENTAVAIXELLES EN PASTILLA 1042101 x80u | E30383040 | Recollida d'orina i incontinència, Recipients biodegradables recollida de fluids i accessoris | RECOLLIDA D'ORINA I INCONTINÈNCIA, RECIPIENTS BIODEGRADABLES RECOLLIDA DE FLUIDS I ACCESSORIS, POLS DE POLÍMER ABSORBENT GELIFICANT DE 7 (+/-1) G, PER A RECIPIENTS BIODEGRADABLES RECOLLIDA DE FLUIDS. | 0.88392
2021243 | BROCA EVOS SMALL 2,7 LLARGA (71175024) | E30307020 | Apòsits bactericides sense plata, Apòsits bactericides | APÒSITS BACTERICIDES SENSE PLATA, APÒSITS BACTERICIDES, CADEXOMER IODAT EN POLS 3G | 0.95274
2027104 | SIST. LIBERACIO 9-TV2-07F120 | E30900250 | Altre material sanitari, Crioteràpia | ALTRE MATERIAL SANITARI, CRIOTERÀPIA, CÀNULA APLICADOR DE PUNTA RECTA PER A AMPOLLA DE NITRÒGEN LÍQUID, DIÀMETRE 0,6MM I LLARGÀRIA 12MM. | 0.76042
2018647 | TUB BOMBA ASPIRACIO CROSSFLOW | E30090090 | Xeringues, Xeringues per a bombes | XERINGUES, XERINGUES PER A BOMBES, XERINGA DE 3 COSSOS 30 ML, CONNEXIÓ LUER LOCK EXCÈNTRICA, COS TRANSPARENT LUBRICAT SILICONAT AMB ESCALA IMPRESA INESBORRABLE GRADUADA 1 ML, ÈMBOL AMB ANELLA DE SEGURETAT. EST,S/LÀT/DEHP/BFA,1ÚS, ENV IND.COMPATIBLE A/ROBOT RECONSTITUCIÓ FÀRMAC KIRO O EQ | 0.84314
2022216 | ELECTRODE 5X5 COLORS ESPIRAL CAB 2.00M | E30200010 | Material electrocirurgia, Electrobisturí monopolar-bipolar cirurg oberta | MATERIAL ELECTROCIRURGIA, ELECTROBISTURÍ MONOPOLAR-BIPOLAR CIRURG OBERTA, AH02 ERAS- PEÇA DE MÀ D'UN SOLÚS PER A TALL I COAGULACIÓ GENERAL PER A CIRURGIA AOBERTA AMB 5MM DE DIÀMETRE I 12 CM LLARGÀRIA | 0.84313
2022702 | ADAPTADOR HEMOCULTIU UNIVERSAL | E30350020 | Material Higiene del pacient, Cremes hidratants, olis i accessoris | MATERIAL HIGIENE DEL PACIENT, CREMES HIDRATANTS, OLIS I ACCESSORIS, OLI D'AMETLLES NATURAL ENRIQUIT AMB VITAMINA E, ENVÀS DE 250 ML +/-10ML. | 0.82486
2021552 | CIRCUIT PACIENT ALT FLUXE VAPOTHERM | E30243020 | Material per a cirurgia per ultrasons, Instr cir tanc disp elèctrics: monopolar, bipolar i ultrasò | MATERIAL PER A CIRURGIA PER ULTRASONS, INSTR CIR TANC DISP ELÈCTRICS: MONOPOLAR, BIPOLAR I ULTRASÒ, PINÇA BIPOLAR PUNTA CORBA DE 24MM,SEGELLA FINS A Ø 7MM. MIDES: Ø5MM D'EIX, 37CM+/-1CM DE LONGITUD, ROTACIÓ 360° PER A CIRURGIA LAPAROSCÒPIA,AMB CABLE. LLIURE LÀTEX, UN SOL ÚS. COMP/UNITAT ELECTROQUIRÚRGICA DIGITAL D'ALTA POTÈNCIA,TIPUS GEN11 O EQ | 0.75479
2014324 | KIT MONITORITZACIO VOLUME VIEW EV1000 | E30326999 | Fèrules per a immobilització, Altres fèrules i complements | FÈRULES PER A IMMOBILITZACIÓ, ALTRES FÈRULES I COMPLEMENTS, RECOBRIMENT ENCOIXINAT PER A FERULA DE BRAUN, DE MALLA DE POLIESTER I GUATA SINTETICA AMB REFORÇ LATERAL DE POLIURETÀ. ANTIALERGIC I ANTIFONGS. REUTILITZABLE: RENTAT A 30ª. MIDES: 54X108CM. TALLA: GRAN | 0.81928
2025505 | AGULLA ANEST PEDI 30º STIMUPLEX 22GX35MM | E30580080 | Elèctrodes ECG, Elèctrode precordial amb ventosa per a ECG | ELÈCTRODES ECG, ELÈCTRODE PRECORDIAL AMB VENTOSA PER A ECG, PERA/VENTOSA DE GOMA RECANVI, DIÀMETRE 30MM ±2MM, PER A ELÈCTRODES ECG PRECORDIAL PLATA/CLORUR DE PLATA (AG/AGCL) CONNECTOR UNIVERSAL. | 0.82689
2017856 | MASCARA LARINGEA SUPRACARE FLEX N1,5 | E30552070 | Sistemes de ventilació, Vàlvules | SISTEMES DE VENTILACIÓ, VÀLVULES, MEMBRANA PER A VÀLVULA EXPIRATÒRIA MEMBRANA DE SILICONA I TAPA DE LA MEMBRANA D'ACER INOXIDABLE. LLIURE DE LÀTEX, REUTILITZABLE. COMPATIBLE AMB VÀLVULA EXPIRATÒRIA FABIAN PER A RESPIRADORS FABIAN HFO, FABIAN +NCPAP EVOLUTION O EQUIVALENT. | 0.8157
2023998 | ELECSYS DIL MULTIASSAY E2G 07299010190 | E30580010 | Elèctrodes ECG, Elèctrodes monitorització ECG adult | ELÈCTRODES ECG, ELÈCTRODES MONITORITZACIÓ ECG ADULT, CONJUNT D'ELÈCTRODES PER A MONITORATGE DE PARÀMETRES HEMODINÀMICS COMPOST PER: 4 ELÈCTRODES ECG,3 ELÈCTRODES PER A CARDIOGRAMA D'IMPEDÀNCIA I 1 ELÈCTRODE DE TERRA,NO ESTÈRIL,UN SOL ÚS,COMPATIBLE AMB MONITOR TRASK FORCE 3040I/3030I O EQUIVALENT | 0.85204
2003946 | FILFERRO CERCLATGE 1.25X600 291.040.01 | E30323040 | Embenatges, Faixes tubulares | EMBENATGES, FAIXES TUBULARES, FAIXA TORÀCICA PER HOME DE TEIXIT ELÀSTIC AMB DOBLE BANDA ELÀSTICA I TANCA DE VELCRO, COLOR BLANC. MIDA GRAN: CIRCUNFERÈNCIA CONTORN MÍNIM 100CM I MÀXIM 160CM +/-5CM, ALÇADA 16CM+/-2CM. | 0.92568
2024229 | AG.KIRSCHNER ROSCADA RELINE MAS 10000607 | E30055120 | Guies, Guies per a tractament de la vàlvula aòrtica | GUIES, GUIES PER A TRACTAMENT DE LA VÀLVULA AÒRTICA, GUIA TRACTAMENT VÀLVULA AÒRTICA, AMB PUNTA BOBINA-COIL CORBADA 0,035"X260CM, EXTREM DISTAL AMB PUNTA FLEXIBLE DE 11CM, AMB CORBA 75°/15MM. LUNDERQUIST. REF: TSCMG-35-260-LESDC | 0.7498
2026879 | SISTEMA D'INF. MEDIMA SANG FILTRE 200 MI | E30100072 | Perfusió cardiaca, Línies de perfusió cardíaca | PERFUSIÓ CARDIACA, LÍNIES DE PERFUSIÓ CARDÍACA, TUB (LÍNIA) REDUCTOR PVC MIDES DE 3/8"A 1/4", LLARGARÌA 25-35 CM ESTÈRIL(B*)BAIXA_ESTUDI GERÈNCIA | 0.70779
2027654 | CARREGA LINIAL 60MM 1.0 INTOCARE BLANCA | E30321060 | Benes de cotó, elàstiques i compressió, Bena elàstica isquemia | BENES DE COTÓ, ELÀSTIQUES I COMPRESSIÓ, BENA ELÀSTICA ISQUEMIA, BENA ELÀSTICA DE GOMA CAUTXÚ NATURAL PER COMPRESSIÓ ISQUEMIA. MIDA 10 M X 10 CM. | 0.83657
4004341 | PAQUETE DE 10 UNIDADES | E30304020 | Apòsits i dispositius no específics, Apòsits de poliuretà amb ibuprofè | APÒSITS I DISPOSITIUS NO ESPECÍFICS, APÒSITS DE POLIURETÀ AMB IBUPROFÈ, APÒSIT ADHESIU AMB IBUPROFÉ EN SUPORT D´ESCUMA. MIDA SUPERFÍCIE ACTIVA 15X15CM +/-2CM | 0.82741
2017962 | PAPER GASOMETRIA 984-070 | E30250030 | Material fungible per a neurocirurgia, Tunelitzadors | MATERIAL FUNGIBLE PER A NEUROCIRURGIA, TUNELITZADORS, INTRODUCTOR D'ACER INOXIDABLE I POLIAMIDA PER A FORAMEN OVAL EN LA IMPLANTACIÓ D'ELÈCTRODES PROFUNDS DE REGISTRE I COAGULACIÓ, ØEXTERN 0,9MM, ESTÈRIL, UN SOL ÚS, COMPATIBLE AMB SISTEMA ALCIS O EQUIVALENT.(B*)BAIXA_ESTUDI GERÈNCIA | 0.64506
2004259 | SPRAY PROTECTOR CUTANI 28ML 3M | E30350050 | Material Higiene del pacient, Compreses incontinencia i ginecològiques | MATERIAL HIGIENE DEL PACIENT, COMPRESES INCONTINENCIA I GINECOLÒGIQUES, COMPRESA ABSORVIDOR RECTANGULAR AMB LÀMINES DE CEL·LULOSA, RECOBERT PART INTERIOR TEIXIT SENSE TEIXIR I GOFRAT, PART POSTERIOR IMPERMEABLE ANTILLISCANT, VORES SEGELLADES, MIDA 60X20CM +/-5CM. ABSORCIÓ >700 ML . LLIURE LÀTEX | 0.86242
2003418 | GUIA INTUBACIO N.14 365X4,7MM | E30055025 | Guies, Guies híbrides | GUIES, GUIES HÍBRIDES, GUIES HÍBRIDA (ACER-NITINOL), D'ALT SUPORT, D'INTERCANVI, DIÀMETRE DE 0,018"X300CM. TORX. SGW-038-13 | 0.91008
2017341 | SISTEMA INTROD BILIAR 7F 202.5CM ADVANIX | E30046200 | Electrocatèters per ablació-diagnòstic i tractament, Accessoris per a electrocatèters | ELECTROCATÈTERS PER ABLACIÓ-DIAGNÒSTIC I TRACTAMENT, ACCESSORIS PER A ELECTROCATÈTERS, AH02- ADELE CONNECTOR DECAPOLAR INQUIRY 85641 / 470774 | 0.74787
2007779 | C.GUIA DIAG. ATP 5F 100CM AMPLATZ LEFT2 | E30245999 | Material per a cirurgia guiada per imatge, Altre material equips cirugia guiada per imatge | MATERIAL PER A CIRURGIA GUIADA PER IMATGE, ALTRE MATERIAL EQUIPS CIRUGIA GUIADA PER IMATGE, PIN PERCUTANI DE 125 (+/-10)MM DE LONGITUD I 5 (+/-1)MM DE DIÀMETRE, PER A PROCEDIMENTS DE COLUMNA. ESTÈRIL, D'UN SOL ÚS. COMPATIBLE AMB SISTEMA DE CIRURGIA GUIADA PER IMATGE STEALTHSTATION S7 TM O EQUIVALENT. | 0.8047
2022604 | ELECSYS TESTOST G2 E2G 08946370190 X300 | E30580010 | Elèctrodes ECG, Elèctrodes monitorització ECG adult | ELÈCTRODES ECG, ELÈCTRODES MONITORITZACIÓ ECG ADULT, ELÈCTRODE PER A MONITORATGE ECG RADIOTRANSPARENT, ADULT, 50X45MM ±5MM, AMB GAFET CENTRAL SENSOR CARBONI DE SUBJECCIÓ UNIVERSAL, SUPORT FOAM AMB HIDROGEL LÍQUID HIPOAL.LÈRGIC ADHESIU I CONDUCTOR, LLIURE DE LÀTEX, UN SOL ÚS. | 0.87811
2026218 | PINÇA BIPOLAR GOLDTIP US613 | E30140240 | Material protecció, Posicionadors i protectors | MATERIAL PROTECCIÓ, POSICIONADORS I PROTECTORS, COIXÍ FACIAL PER A INTERVENCIONS QUIRÚRGIQUES DE DECÚBIT PRONO, D'ESCUMA DE POLIURETÀ PER A PACIENTS PEDIÀTRICS/ADULT PETIT, AMB MENTÓ TANCAT, D'UN SOL ÚS , LLIURE DE LÀTEX. COMPATIBLE AMB SISTEMA DE MASCARA I MIRALL PRONE FACE O EQUIVALENT | 0.90327
2014124 | SONDA GASTRO MIC-G 24F 15CC A/B | E30450030 | Nutrició enteral, Sonda gastrostomia i extensions amb connexió ENFit | NUTRICIÓ ENTERAL, SONDA GASTROSTOMIA I EXTENSIONS AMB CONNEXIÓ ENFIT, SONDA GASTROSTOMIA,SILICONA,18FX24CM,PORT MEDIC,BALÓ RETENC INT VOL 10-15ML,PUNTA BAIX PERFIL PLANA I ARRODONIDA,LÍNIA RX,PLACA RETENC 90,CONNEX Y- ENFIT GIRATORI 360º,XERINGA 10ML,LUBRIC 5G,N/LÀTEX/DEHP,ESTÈR,1ÚS.DANUMED GASTRO TUBE,REF:DA 1044 0218 | 0.90574
2025866 | SET RETRACTORS CPL SPINE CLASSIC FG170 | E30150100 | Material de cobertura quirúrgica, Equips de cobertura quirúrgica | MATERIAL DE COBERTURA QUIRÚRGICA, EQUIPS DE COBERTURA QUIRÚRGICA, ARN 162065 - EQUIP D'ÚTER, CÈRVIX, PLÀSTIES VAGINALS I HISTERECTOMIA(B*)BAIXA PER FUSIONAMENT CODIFICACIONS CUSTOM,VEURE CODI 30007946VEURE NOTA INTERNA | 0.84667
2018876 | SET CATETER VENOS CENTRAL 2V 4F 8CM | E30030100 | Catèters intravasculars per a perfusió, Catèter intravascular accés central 2 llums | CATÈTERS INTRAVASCULARS PER A PERFUSIÓ, CATÈTER INTRAVASCULAR ACCÉS CENTRAL 2 LLUMS, CAT INTRAVASCULAR ACCÉS CENTRAL,PUR,RECOBRIMENT CLORHEXIDINA+SULFADIAZINA ARGÈNTICA RADIOOPAC, Ø8F,2 LLUMS 14G/14G,LLARG 16+/-2CM,MARQUES PENETR,ALETES FIX,1 GUIA"J"0,032"X45+/-2CM,1 DILATADOR,1 AG INTROD 20G,2CLAMPS,2TAPS,1 XERINGA.EST,S/LÀTEX/DEHP,1ÚS | 0.93361
2025425 | PUNTA STANDARD MICRO SONOPET IQ 12CM | E30552080 | Sistemes de ventilació, Equip per a ventilació no invasiva CPAP/BIPAP | SISTEMES DE VENTILACIÓ, EQUIP PER A VENTILACIÓ NO INVASIVA CPAP/BIPAP, MANÒMETRE PER A CPAP BOUSSIGNAC CORONAVIRUS | 0.82174
2022382 | BLOQUEJADOR ENDOBRONQUIAL 5F 50 | E30105300 | Perfusió Diàlisi, Diàlisi cerebral | PERFUSIÓ DIÀLISI, DIÀLISI CEREBRAL, MICROVIAL, CONTENIDOR TANCAT AL BUIT, DE 5CM X 2" AMB TAP, PER A ANALITZAR MOSTRES DE LCR I DETERMINAR ELS NIVELLS DE GLUTAMAT, GLUCOSA, PRIRUVAT, GLICEROL. | 0.86469
8002140 | PURGADOR RADIADOR 3/8 NIQUELADO | E30553998 | Funció respiratòria, Altres broquets | FUNCIÓ RESPIRATÒRIA, ALTRES BROQUETS, BROQUET DE GOMA AMB MOSSEGADOR, DE 30 X 19 X 12 (+/-1) CM. | 0.91226
2024796 | SECUFILL (PACIENT) | E30520070 | Filtres, Filtres respiratoris | FILTRES, FILTRES RESPIRATORIS, FILTRE PER A LÍNIA DE MONITORITZACIÓ DE CAPNÒGRAF (ETCO2). COMPATIBLE AMB MONITOR EFFICIA I DESFIBRIL·LADOR HEARTSTART INTREPID O EQUIVALENT. | 0.84613
2019281 | LARINGO PALA UN SOL US PER A OBES S4 | E30237010 | Instrumental quirúrgic d'un sol ús, Separadors, retractors, ganxos i accessoris | INSTRUMENTAL QUIRÚRGIC D'UN SOL ÚS, SEPARADORS, RETRACTORS, GANXOS I ACCESSORIS, ADAPTADOR AMPLE PER A RETRACTOR AMB IL·LUMINACIÓ INTRACAVITÀRIA DE LLUMXENÓ COMPATIBLE AMB SISTEMA INVUITY O EQUIVALENT. | 0.85512
2003464 | CANULA GUEDEL 90 MM ESTERIL | E30551080 | Teràpia respiratòria, Ampolla d'aigua per a humidificador | TERÀPIA RESPIRATÒRIA, AMPOLLA D'AIGUA PER A HUMIDIFICADOR, AMPOLLA D'AIGUA ESTÈRIL DE 500(+/-150)ML DE CAPACITAT PER A PROCEDIMENTS D'INHALACIÓ EN SISTEMES TANCATS DE NEBULITZACIÓ O HUMIDIFICACIÓ EN FRED O CALENT. COMPATIBLE ESCALFADOR RESPIFLO I AERODYNE O EQUIVALENT. | 0.74766
2004119 | XERINGA PLAST.50ML. L/L PERF.3-C OPACA | E30303999 | Apòsits d'escumes de poliuretà, Altres d'escumes de poliuretà | APÒSITS D'ESCUMES DE POLIURETÀ, ALTRES D'ESCUMES DE POLIURETÀ, APÒSIT DESBRIDANT OSMÒTIC. MIDA SUPERFÍCIE ACTIVA 10X10CM +/-2CM | 0.90045
2018463 | KIT BALO CONDUCTE LACRIMAL 3MM | E30321080 | Benes de cotó, elàstiques i compressió, Bena cohesiva de fixació i compressió | BENES DE COTÓ, ELÀSTIQUES I COMPRESSIÓ, BENA COHESIVA DE FIXACIÓ I COMPRESSIÓ, BENA ELÀSTICA COHESIVA DE FIXACIÓ, VISCOSA I POLIAMIDA. GRAMATGE DEL TEIXIT 36G/M2 +/-2G/M2. FIXACIÓ SOBRE SÍ MATEIXA. NO ADHESIÓ A PELL. COLOR BLANC. LLIURE DE LÀTEX. MIDES: 6CM X 10M | 0.77105
3032908 | EXTENSION DGR PROCLAIM (MN20550-50) | E30055080 | Guies, Guies per a altres procediments intervencionistes | GUIES, GUIES PER A ALTRES PROCEDIMENTS INTERVENCIONISTES, GUIA PER A CATÈTER D'HEMODIÀLISI CALIBRAT AMB PUNTA EN "J" DE 0,0038" DE CALIBRE, LLARGÀRIA DE 70 CM+/-5CM. ESTÈRIL, ATÒXIC I APIRETOGEN. | 0.89212
2003790 | AGULLA ESPINAL 90X1.1MM 20GX3.5 A/BISELL | E30010130 | Agulles, Agulles dentals | AGULLES, AGULLES DENTALS, AGULLA DENTAL DE 21G (0,8MM) X 25MM,PU-ROMA, D'ACER INOXIDABLE SILICONAT,ESTÈRIL, D'UN SOL ÚS, COMPATIBLE AMB ELS VIALS DURAPHAT I CALASEPT O EQUIVALENT | 0.88661
2018859 | FULLA BISTURI ESTERIL N.11 | E30326050 | Fèrules per a immobilització, Fèrules de Kramer | FÈRULES PER A IMMOBILITZACIÓ, FÈRULES DE KRAMER, FÈRULA METÀL·LICA TIPUS KRAMER. MIDA 4+/-0,5 X 50+/-10 CM. | 0.85204
2004006 | SET INFUSIO LIPIDS 19MM. 20G ANGLE RECTE | E30010021 | Agulles, Agulles amb equip d'infusió amb sistema de seguretat | AGULLES, AGULLES AMB EQUIP D'INFUSIÓ AMB SISTEMA DE SEGURETAT, EQUIP D'INFUSIÓ A/CATÈTER I.V.DOBLE ENTRADA EN"Y",POLIURETÀ BIOCOMPAT RADIOOPAC.SISTEMA DE SEGURETAT PASSIVA (INTEGRAT DISPOSITIU).AGULLA A/BISELL TRIFACETAT DE 22GX3/4"(0,9X19MM),TUB FLEX A/CLAMP,ALETES FLEX,CODI COLOR INTER,NO LÀTEX,ESTÈRIL,D'UN SOL ÚS | 0.89678
2004738 | BENA GASA MALLA TST A/VORA 10MX10CM G10 | E30013020 | Agulles i equips per a biòpsia, Agulles biòpsia i localització mamària | AGULLES I EQUIPS PER A BIÒPSIA, AGULLES BIÒPSIA I LOCALITZACIÓ MAMÀRIA, AGULLA PER A BIÒPSIA DE MAMA PER RM,CALIBRE 9G (3,7MM) X 14CM+/-0,5CM LONGITUD I PUNTA ROMA,AMB SISTEMA D'ASPIRACIÓ PER BUIT,AMB CAMBRA DE RECOLECCIÓ 20MM,DE PLÀSTIC I ACER INOXIDABLE,PER RESONÀNCIA MAGNÈTICA,ESTÈRIL,UN SOL ÚS.COMP/SISTEMA SUROS O EQU | 0.7792
2001640 | GUIA ACTP 0.035" 150CM TEFLO RECTA | E30055010 | Guies, Guies hidrofíliques | GUIES, GUIES HIDROFÍLIQUES, GUIA HÍBRIDA EXTRA-RÍGIDA PER ATP VASOS ESTRETS I TORTUOSOS,RECOBRIMENT HIDROFÍLIC,DIÀMETRE DE 0,018",PUNTA CÒNICA,FLEXIBLE I ANGULADA,LONGITUD 260CM,PLATINUM PLUS, REF: M001466050 | 0.94043
2021149 | KIT DRENATGE FISTULA PERIANAL | E30460100 | Tubs i equips de drenatge, Equips de drenatge | TUBS I EQUIPS DE DRENATGE, EQUIPS DE DRENATGE, EQUIP/SISTEMA DE DRENATGE DE FÍSTULES I FERIDES COMPOST DE: DISPOSITIU COL·LECTOR AMB DOS CANALS DE BUIDAMENT, FINESTRA, GUIA DE RETALL, FILM PROTECTOR TRANSPARENT, PORTAL D'ACCÉS, PINÇA I BOMBA D'INFLAT. SUPERFÍCIE RETALLABLE: 208-297MM | 0.89511
2022790 | ARTISAN MUCICARM STAIN AR16811-2 X100T | E30612010 | Material per a determinació temperatura, Termòmetre clinic | MATERIAL PER A DETERMINACIÓ TEMPERATURA, TERMÒMETRE CLINIC, BÀSCULA PLATAFORMA CONECTADA , INTERVAL PES DE 5KG A 150KGR, MIDA BASE 270X290MM +/-10MM, FUNCIONAMENT A PILES, COMPATIBLE AMB LA APP OMRON O EQUIVALENT | 0.74008
2020040 | CAB.FRESADO INTRAMED.RIA 12,5MM 352.251S | E30244010 | Material per a cirurgia làser, Filtres per a làsers | MATERIAL PER A CIRURGIA LÀSER, FILTRES PER A LÀSERS, FILTRE DE RECANVI DE 4 ETAPES FILTRACIÓ (FILTRE PREVI, ULPA, CARBÓ I FILTRE POSTERIOR). MIDA PARTÍCULA 0,1 A 0,2 MICROONES AL 99,999% D'EFICACIA. COMPATIBLE AMB SISTEMA EVACUACIÓ COLUMNA FUMS VIROSAFE I VIROVAC BÚFALO V5353. REF. DEKAVV220FILTRO O EQUIV | 0.78257
2017132 | SONDA VAGINAL PERIFORM | E30440064 | Sondes, SVP Sonda vesical permanent punta Tiemann | SONDES, SVP SONDA VESICAL PERMANENT PUNTA TIEMANN, SONDA VESICAL PERMANENT (SVP),PUNTA COLZADA TANCADA TIPUS TIEMANN, LÀTEX, DUES VIES, CH-18, LLARGÀRIA 40-42CM, ORIFICI LATERAL, BALÓ 5-15ML, VÀLVULA P/RÀCORDS LUER, CONNEXIÓ UNIVERSAL, ESTÈRIL, UN SOL ÚS | 0.93833
2026680 | CONS DIVERSOS COLORS 27-P2I100090 | E30360010 | Material d'ostomia, Bossa colostomia | MATERIAL D'OSTOMIA, BOSSA COLOSTOMIA, BOSSA PER A COLOSTOMIA PEDIÀTRICA TANCADA, DUES PECES,TRANSPARENT, ANELL 40MM (PER ESTOMES DE 10-35MM) DE TANCAMENT MECÀNIC PRESSIÓ.(B*)BAIXA_ESTUDI GERÈNCIA | 0.79924
2025538 | BOSSA PEDIAT UROSTOMIA 2 PECES OPACA | E30550999 | Tubs per a ventilació respiratoria., Altres materials ventilació respiratòria | TUBS PER A VENTILACIÓ RESPIRATORIA., ALTRES MATERIALS VENTILACIÓ RESPIRATÒRIA, CINTES DE COTÓ, 1 CINTA DE 51 (+/-3)CM I 1 CINTA DE 20 (+/-2)CM AMB VETA ADHERENT A L'EXTREM COSIDA I AMB ADHESIU AMOVIBLE PER A FIXACIÓ DEL TUB ENDOTRAQUEAL. AMPLADA DE LES DUES CINTES 2 (+/-0,2)CM. D'UN SOL ÚS. | 0.81489
2026565 | ORFIT ECO B NS 450X600X3.2 1006-8934Z.4 | E30553998 | Funció respiratòria, Altres broquets | FUNCIÓ RESPIRATÒRIA, ALTRES BROQUETS, BROQUET DE GOMA AMB MOSSEGADOR, DE 30 X 19 X 12 (+/-1) CM. | 0.9223
2022575 | SONDA SUREFISH 18q11.2 616KB P100 GR | E30440070 | Sondes, Sondes rectals | SONDES, SONDES RECTALS, EQUIP DE SONDES PER A IRRIGACIÓ TRASANAL PEDIATRIA COMPOST PER: 10 SONDES RECTALS HIDROFÍLIQUES AMB BALÓ D'INFLAT AMB 5 NIVELLS,LONG TOTAL 115-120MM,LONG INSERCIÓ 85-90MM. NO LÀTEX. UN SOL ÚS. COMPATIBLE AMB DISPOSITIU TRANSANAL NAVINA O EQUIVALANET. | 0.92289
2022872 | AGULLA PUNCIO VAGINAL 17G 350MM | E30011040 | Agulles per punció lumbar, Equips per anestèsia simple i combinada espinal/epidural | AGULLES PER PUNCIÓ LUMBAR, EQUIPS PER ANESTÈSIA SIMPLE I COMBINADA ESPINAL/EPIDURAL, EQUIP ANESTÈSIA EPIDURAL S/NRFIT COMP:AG EPIDURAL TIPUS TUOHY 18GX80MM+/-2MM,MARQU/PROF;CATÈTER 20GX100CM+/-4MM,EXT/DISTAL TANCAT I 3 ORIFICIS LATERALS;GUÍA INTROD,CONNECTOR CATÈTER CONNEX L-L;XER BAIXA RESIST 10ML,FILTRE I FIX,IDENTIFIC,S/LÀTEX,EST,1ÚS | 0.86857
2017401 | EQUIP DRENATGE TORACIC SEC ESTERIL | E30181020 | Control esteriltzació, Cintes adhesives control extern | CONTROL ESTERILTZACIÓ, CINTES ADHESIVES CONTROL EXTERN, CINTA ADHESIVA DE CONTROL EXTERN QUÍMIC CLASSE 1, DEL PROCÉS D'ESTERILITZACIÓ PER AUTOCLAU DE VAPOR, SENSE LÀTEX, SENSE PLOM. MIDA: AMPLADA 25MM+/-2MM X 55M+/-2M LLARGÀRIA | 0.74949
2003644 | CANULA CORNIER BIOPSIA ENDOMET. | E30307020 | Apòsits bactericides sense plata, Apòsits bactericides | APÒSITS BACTERICIDES SENSE PLATA, APÒSITS BACTERICIDES, APÒSIT DE MEL EN SUPORT D'ALGINAT. MIDA 10X10+/-1CM. ESTÈRIL | 0.89472
2016326 | LINEA CO2 CAPNOGRAF BUCONASAL | E30440080 | Sondes, Sondes Manometria, Flux perivascular i Ph | SONDES, SONDES MANOMETRIA, FLUX PERIVASCULAR I PH, BALÓRECANVI PER LA SONDA MANOMETRIA ANUS-RECTALMESURA MOTILITAT A AMPOLLA RECTAL,PART SUPERIOR ESFÍNTER ANAL,REFLEX INHIBITORI I/O PRESSIÓ RECTAL,ADULTS,CAPACITAT RECOMENADA 600ML,LLIURE LÀTEX.COMPATIBLE AMB MONITORS TIPUS MANOS | 0.65904
2019138 | TUB REFRIGERACIO/IRRIGACIO MOTOR x5U | E30311020 | Apòsits de fibres, Fibres amb hidrocol·loide | APÒSITS DE FIBRES, FIBRES AMB HIDROCOL·LOIDE, APÒSIT DE FIBRA DE POLIACRILAT AMB HIDROCOL.LOIDE SENSE VORES ADHERENT. MIDA SUPERFÍCIE ACTIVA 15X15CM +/-2CM | 0.81098
2018102 | POLIGLACTINA ABS.5/0 A(1/2c13)PLUS V-70 | E30303999 | Apòsits d'escumes de poliuretà, Altres d'escumes de poliuretà | APÒSITS D'ESCUMES DE POLIURETÀ, ALTRES D'ESCUMES DE POLIURETÀ, APÒSIT DESBRIDANT OSMÒTIC. MIDA SUPERFÍCIE ACTIVA 10X10CM +/-2CM | 0.89415
2014263 | CONTENIDOR PLASTIC 1L CANISTER | E30360010 | Material d'ostomia, Bossa colostomia | MATERIAL D'OSTOMIA, BOSSA COLOSTOMIA, BOSSA PER A COLOSTOMIA DE DOS PECES, TANCADA, OPACA, ANELL 50MM (PER ESTOMES DE 10-45MM) TANCAMENT ANELL FLOTANT (PRESSIÓ), CAPACITAT 700ML. | 0.83157
3019376 | ESCLERA 1/4 (BT7010) | E30244010 | Material per a cirurgia làser, Filtres per a làsers | MATERIAL PER A CIRURGIA LÀSER, FILTRES PER A LÀSERS, FILTRE PER A ASPIRACIÓ DE FUMS, PORT D'ENTRADA PER A TUB DE 22MM, FILTRE HEPA EFICIÈNCIA DE 99,9999987% PARTÍCULES FINS 0.12µ, DE PLÀSTIC, COMPATIBLE AMB ASPIRADOR DE FUMS XPLUME O EQUIVALENT. | 0.73156
2020009 | GAS TAPONAM.INTRAOCULAR MONODOSI SF6 | E30105010 | Perfusió Diàlisi, Línia hemodiàlisi arterial | PERFUSIÓ DIÀLISI, LÍNIA HEMODIÀLISI ARTERIAL, EQUIP DE LÍNIA D'HEMODIÀLISI BIPUNCIÓ PER A PACIENT ADULT. INCLOU: LÍNIA ARTERIALS I LÍNIA VENOSA. VOLUM D'OMPLIMENT DE 146 ML. ESTÈRIL, ATÒXIC I APIRÒGEN. COMPATIBLE AMB MONITORS AK200 SÈRIES O EQUIVALENT. | 0.81251
2025424 | PUNTA STANDARD SONOPET IQ AMPLA 12CM | E30552080 | Sistemes de ventilació, Equip per a ventilació no invasiva CPAP/BIPAP | SISTEMES DE VENTILACIÓ, EQUIP PER A VENTILACIÓ NO INVASIVA CPAP/BIPAP, MANÒMETRE PER A CPAP BOUSSIGNAC CORONAVIRUS | 0.83712
2020955 | LARINGO PALA UN SOL US Nº4 | E30105040 | Perfusió Diàlisi, Accessoris hemodiàlisi | PERFUSIÓ DIÀLISI, ACCESSORIS HEMODIÀLISI, LÍNIA ACCESSÒRIA PER A EXTRACCIÓ DE LÍQUID DE DIÀLISI. MIDA: 187 (+/-5)CM DE LLARGÀRIA. ESTÈRIL, ATÒXIC I APIRETOGEN. | 0.85384
2003998 | AGULLA HIPODERM 18G 40X1,2MM SERUM C/100 | E30010010 | Agulles, Agulles hipodèrmiques convencionals | AGULLES, AGULLES HIPODÈRMIQUES CONVENCIONALS, AGULLA HIPODÈRMICA CONVENCIONAL DE 33G (0,2MM X 9MM), CÀNULA D'ACER INOXIDABLE AMB PUNTA TRIBISELLADA SILICONADA, CONNEXIÓ LUER-LOOK, BAIX ESPAI MORT, SENSE LÀTEX, ESTÈRIL, D'UN SOL ÚS, ENVÀS INDIVIDUAL | 0.8935
2003704 | EQUIP INFUSIO A/CATETER RECTE 0.7X19MM | E30096080 | Equips d'infusió, Sistemes d'infusió per a bomba portàtil/domiciliària | EQUIPS D'INFUSIÓ, SISTEMES D'INFUSIÓ PER A BOMBA PORTÀTIL/DOMICILIÀRIA, RESERVORI BOMBA GROC EPIDURAL. DIPÒSIT PLÀSTIC, BOSSA PVC, 100 (+/-10) ML, TUB 20 (+/-5) CM VOLUM PURGAT 0,2ML,CONNECTOR DISTAL NRFIT LOCK FEMELLA,PINÇA,TAP,ETIQ,S/LÀTEX,ESTÈRIL,ENVÀS IND,1ÚS. COMPATIBLE BOMBA CADD LEGACY/CADD SOLIS/ CADD PRIZM O EQ | 0.91479
2020677 | EQUIP CARDIOVASCULAR "BYPASS" | E30096165 | Equips d'infusió, Sistemes per a transferència | EQUIPS D'INFUSIÓ, SISTEMES PER A TRANSFERÈNCIA, CONNECTOR XERINGA ÚS EN EQUIP ADM I EXTRACCIÓ ENDOVENOSA,PC,VÀLVULA AMB CONNEXIÓ LL MASCLE SEGURETAT(ÚS SENSE AGULLA, GIRATORI, D'ALT FLUX, NO DESCONNECTABLE AMB SISTEMA BLOQUEIG),PURGA 0,1(+/-0,01)ML.EST,S/LÀT/DEHP,1ÚS,ENV IND.COMP SIST CHEMOCLAVE O EQ | 0.84835
2014585 | GUANT EXAMEN NITRIL ESTERIL T/M S/POLS | E30140040 | Material protecció, Guants de nitril | MATERIAL PROTECCIÓ, GUANTS DE NITRIL, GUANTS DE NITRIL PER A CITOSTÀTICS,AMBIDEXTRE,SENSE POLS,SUPERFÍCIE TEXTURITZADA,GRUIX MÍN 0,22MM EN DITS I MÀ 0,18MM,PUNY EXTRALLARG AMB VORAVIU LONGITUD >/=402 MM,TALLA EXTRA-GRAN XL.NO ESTÈRIL,LLIURE LÀTEX. | 0.92816
2020771 | TUB TRAQUEAL N/O A/B ANELL.+FIADOR 3.0MM | E30552020 | Sistemes de ventilació, Tubuladures | SISTEMES DE VENTILACIÓ, TUBULADURES, NEOPUFF - TUBULADURA/LÍNIA (CURTA) PER A SUBMINISTRE DE GAS 180MM (7") DE LLARG I AMB CONEXIÓ D'ENTRADA DE GAS MASCLE DE 10MM, PER A EQUIP DE REANIMACIÓ INFANTIL, REUTILITZABLE | 0.83239
2024072 | SUTURA V-LOC 180 3-0 A(1/2c26)CIL VERD23 | E30350030 | Material Higiene del pacient, Bolquers | MATERIAL HIGIENE DEL PACIENT, BOLQUERS, BRAGA / CALÇOTET UNISEX, DE TEIXIT SENSE TEIXIR, HIPOALERGÈNIC, TRANSPIRABLE, MIDA ADULT 120X35CM +/-5CM. LLIURE DE LÀTEX. UN SOL ÚS. | 0.83491
2019605 | CARREGA EGIA REFORÇ ARTICULAD 60MM MIG/G | E30181100 | Control esteriltzació, Etiquetes per a proves d'esterilització | CONTROL ESTERILTZACIÓ, ETIQUETES PER A PROVES D'ESTERILITZACIÓ, EQUIP ETIQUETES I CINTA IMPRESSIÓ P/PROCESSOS ESTERILITZA COMPOST: ETIQUETA 42X83MM TREP DOS ETQ, MIDES: 37X20MM I 37X50MM, PAPER SILICONAT GLASINAT BLANC A/ADH TRANSP PERM. CINTA RESINA, SUP FILM 4,5 +/- 0,4M, COLOR NEGRE. RELACIÓ IMP CINT/ETI:1/1.250 | 0.83181
2020429 | PUNTER NAVEGACIO AXIEM LLARG | E30553020 | Funció respiratòria, Incentivadors | FUNCIÓ RESPIRATÒRIA, INCENTIVADORS, INCENTIVADOR RESPIRATORI AMB BROQUET DE LA MODULACIÓ DE CABAL EXPIRATORI AMB UN RANG 2,5 A 0. LLIURE DE LÀTEX, LLIURE DE FTALATS. ÚS EN UN SOL | 0.88183
2003177 | CATETER OCLUSIO INTRALUMINAL 9F 23CM | E30181050 | Control esteriltzació, Indicadors biològics | CONTROL ESTERILTZACIÓ, INDICADORS BIOLÒGICS, INDICADOR BIOLÒGIC A/ESPORES P/CONTROL PROCÉS ESTERILITZACIÓ P/ESTERILITZADORH2O2,LECTURA RÀPIDA ÚLTIMA EN 24 MINUTS.VIAL A/POBLACIÓ >/= 10 A LA 6 CFU(GEOBACILLUS STEAROTHERMOPHILUS).COMP/ESTERILITZA STERRAD 100S, NX I 100NX I I | 0.80312
2026102 | CLINREP KIT VITAMINA A-E EEER22000 | E30411030 | Cànules d'aspiració, Aspiració oïda | CÀNULES D'ASPIRACIÓ, ASPIRACIÓ OÏDA, FUNDA PER LA PUNTA DE L'EQUIP D'IRRIGACIÓ D'OÏDA,PER EXTREURE CERUMEN,TRANSPARENT,PER ADULTS I NENS,BIOCOMPATIBLE SENSE LÀTEX,D'UN SOL ÚS.ADAPTABLE PER AL SISTEMA D'EXTRACCIÓ EARWASH O EQUIVALENT. | 0.78701
2020245 | SENSOR FLASH FREESTYLE LIBRE 2 DOM. | E30324030 | Embenatges immobilitzadors i materials de subjecció, Material subjecció | EMBENATGES IMMOBILITZADORS I MATERIALS DE SUBJECCIÓ, MATERIAL SUBJECCIÓ, SISTEMA DE SUBJECCIÓ D'EXTREMITATS COMPOST DE BRAÇALET ADHESIU. ADAPTABLE A EXTREMITATS INFERIORS O SUPERIORS. TEIXIT SENSE TEIXIR I COTÓ, AMB CINTES PER A FIXACIÓ AL LLIT.PER A ÚS PEDIÀTRIC. | 0.75585
2001805 | C.GUIA DIAGNOSTIC ACTP 8F 100CM JL 4.0 | E30450030 | Nutrició enteral, Sonda gastrostomia i extensions amb connexió ENFit | NUTRICIÓ ENTERAL, SONDA GASTROSTOMIA I EXTENSIONS AMB CONNEXIÓ ENFIT, SONDA GASTROSTOMIA BAIX PERFIL TIPUS BOTÓ,SILICONA GRAU MÈDIC,18F,ØESTOMA 3,5CM,BALÓ DE RETENCIÓ INT VOLUM RECOMENAT 5ML,PUNTA RECOBERTA P/BALÓ,BANDA RADIOP,JOC EXTENSIÓ P/ALIMENTAC CONTÍN,ADAPTADOR P/ALIMENTAC BOLUS,XERINGUES,CONNEXIÓ ENFIT,ESTÈRIL,1ÚS | 0.70305
2004855 | PEGAT QUIRURGIC POLIESTER 1.62X15.2X15.2 | E30251085 | Material per endoscopia, Trocars | MATERIAL PER ENDOSCOPIA, TROCARS, BEINA DE MINI-TROCAR,P/CIRURGIA MÍNIMAMENT INVASIVA (MINILAPAROSCÒPIA),ROSCADA (SISTEMA FIXACIÓ) PASSOS ROSCA MÍNIM DE FIL DE 1MM,TRANSLÚCIDA, Ø 3,5MM X 70MM+/-2MM LLARG,SENSE OBTURADOR,A/VÀLVULA SEGURETAT INTEGRADA,MATERIAL PLÀSTIC,NO LÀTEX,ESTÈRIL,1ÚS | 0.70156
2009494 | C. GUIA DIAGN. ACTP 0.014" 200CM SINCRO | E30550190 | Tubs per a ventilació respiratoria., Guies endotraqueals | TUBS PER A VENTILACIÓ RESPIRATORIA., GUIES ENDOTRAQUEALS, CATÈTER-GUIA D'INTERCANVI 6,0F X 83(+/-3)CM, DI3,2MM, DE5,0MM, FLEXIBLE,DOBLE LUMEN,GUIA METÀL·LICA,PUNTA ATRAUMÀTICA,1 LUMEN VENTILACIÓ, CONN 15MM I CONN L-L, MARQUES PENETRACIÓ, RADIOOPAC, P/INTERCANVI TET 6,5 A 11,0MM I CÀNULES TRAQUEO.S/LÀTEX,EST,1ÚS | 0.78822
2024842 | CARREGA GRAP. SUREFORM 60 BLANCA Xi | E30553070 | Funció respiratòria, Broquets de cartró | FUNCIÓ RESPIRATÒRIA, BROQUETS DE CARTRÓ, BROQUET ADAPTADOR PER A ESPIROMETRIA. MIDES : DIÀMETRE INTERIOR 28MM, DIÀMETRE EXTERN 30,3MM I LONGITUD 60 (+/-5)MM. MATERIAL: CARTRÓ AMB RECOBRIMENT SETINAT. D'UN SOL ÚS. | 0.7983
2013403 | ZIMUTEST ANTI PROTEIN S IgG 7381 | E30552120 | Sistemes de ventilació, Trampes d'aigua | SISTEMES DE VENTILACIÓ, TRAMPES D'AIGUA, DRÄGER - TRAMPA D'AIGUA PER A RESPIRADOR REF. 8403976 O EQUIVALENT, COMPATIBLE AMB RESPIRADORS DRÄGER GAMMA EVITA. | 0.82224
2019416 | FLEX MAB AHU NEUROFPROT CL2F11 RTU OMNIS | E30553010 | Funció respiratòria, Espirometria de flux | FUNCIÓ RESPIRATÒRIA, ESPIROMETRIA DE FLUX, MESURADOR DE FLUX INSPIRATORI I ESPIRATORI (ESPIROMETRIA), AMB BROQUET DE CARTRÓ, COMPATIBLE AMB ESPIRÒMETRES TIPUS MIR. NO ESTÈRIL, UN SOL ÚS. REF. 683910004/9104 O EQUIVALENT. | 0.80101
2015067 | ESFERA EMBOLITZACIO 900-1000 MICRAS | E30323040 | Embenatges, Faixes tubulares | EMBENATGES, FAIXES TUBULARES, FAIXA ABDOMINAL QUIRÚRGICA DE TEIXIT ELÀSTIC, AMB TRIPLE BANDA ELÀSTICA, COMPACTA I TANCA DE VELCRO, COLOR BLANC. MIDA GRAN: LONGITUD CONTORN ESTIRAT MIN.100CM MÀX.125CM +/-5CM, ALÇADA 25CM+/-2CM. | 0.76714
2026815 | CAUTERI ALTA TEMPERATURA BRT.AA03 | E30301080 | Apòsits quirúrgics, Apòsits quirúrgics per a traqueotomies | APÒSITS QUIRÚRGICS, APÒSITS QUIRÚRGICS PER A TRAQUEOTOMIES, APÒSIT ABSORBENT DE CEL·LULOSA PER A TRAQUEOSTOMITZATS, AMB UNA CARA AMB CAPA IMPERMEABLE, RECOBERTA DE TEIXIT SENSE TEIXIR, MIDA APROXIMADA 14 X 12 CM, D'UN SOL ÚS.(B*)BAIXA_ESTUDI GERÈNCIA | 0.80657
2022339 | SONDA GASTRO MIC KEY 20 FR 2,5CM ENFIT | E30450030 | Nutrició enteral, Sonda gastrostomia i extensions amb connexió ENFit | NUTRICIÓ ENTERAL, SONDA GASTROSTOMIA I EXTENSIONS AMB CONNEXIÓ ENFIT, SONDA GASTROSTOMIA BAIX PERFIL TIPUS BOTÓ,SILICONA GRAU MÈDIC,18F,ØESTOMA 3,5CM,BALÓ DE RETENCIÓ INT VOLUM RECOMENAT 5ML,PUNTA RECOBERTA P/BALÓ,BANDA RADIOP,JOC EXTENSIÓ P/ALIMENTAC CONTÍN,ADAPTADOR P/ALIMENTAC BOLUS,XERINGUES,CONNEXIÓ ENFIT,ESTÈRIL,1ÚS | 0.91002
2022532 | SUREFISH 22Q13.1 PDGFB DF 919KB P20 GR | E30105030 | Perfusió Diàlisi, Dialitzador/filtres hemodiàlisi | PERFUSIÓ DIÀLISI, DIALITZADOR/FILTRES HEMODIÀLISI, DIALITZADOR/FILTRE PER A HEMODIALISI D'ALTA PERMEABILITAT/ALT FLUX, DE POLISULFONA, SUPERFICIE DE MEMBRANA 1,8M2, COEFICIENT D'ULTRAFILTRACIÓ 75,3ML/HR/MMHG, ESTERILITZACIÓ R.GAMMA. MIDES:486G 330X427MM. ESTÈRIL. D'UN SOL ÚS(B*)BAIXA_ESTUDI GERÈNCIA | 0.84037
2014640 | AGULLA GUIA 3,2X400 EXPERT FEMUR 357.399 | E30010180 | Agulles, Agulles amb filtre per a reconstitució de fàrmacs | AGULLES, AGULLES AMB FILTRE PER A RECONSTITUCIÓ DE FÀRMACS, AGULLA HIPODÈRMICA ESPECIAL PER A TRANFERÈNCIA DE16G X 1" (1,6MMX25MM), PUNTA TIPUS ESCALPEL I ORIFICI LATERAL QUE MILLORA EL PROCÈS DE PREPARACIÓ DE MEDICAMENTS LÍQUIDS, CONNEXIÓ A LUER I LUER-LOK,CODI COLOR INTERNACIONAL,SENSE LÀTEX,ESTÈRIL,D'UN SOL ÚS | 0.85008
2027977 | BROCA CALIBRADA 4,3X320 PHOENIX (41010) | E30105060 | Perfusió Diàlisi, Equips hemodiàlisi d'absorció regenerativa | PERFUSIÓ DIÀLISI, EQUIPS HEMODIÀLISI D'ABSORCIÓ REGENERATIVA, EQ. D’HEMODIÀLISI D'ABSORCIÓ/ADSORCIÓ REGENERATIVA, PER RESINES, INFUSIÓ ENDÒGENA. INCLOU: DIALITZADOR DOBLE CÀMERA, FILTRE CARBÓ-REÏNA PER A REGENERACIÓ DE L'ULTRAFILTRAT I LÍNIES ACCESSÒRIES. ESTÈRIL, ATÒXIC, APIRÒGEN. COMPATIBLE MONITOR FORMULA O EQ. | 0.81207
2010036 | FORCEPS BIOPSIA RADIAL GASTRO2.2MM 160CM | E30055999 | Guies, Altres guies per a ATP i ACTP | GUIES, ALTRES GUIES PER A ATP I ACTP, GUIA PER A INTERVENCIONISME VASCULAR PERIFÈRIC 0,014"X315CM,D'ACER,EXTR/PROX/RECOBERT PTFE,EXTR/DIST/RECOBERT HIDROFÍLIC,BULB 0,019",3CM RADIOOPAC,EXTRA SUPORT,ESTÈRIL.COMP AMB EQ/PROTEC CEREBRAL EMBOSHIELD NAV6 SAP 30012711.BARE WIRE O EQUIVALENT | 0.77053
2013315 | ALLARGADERA NUTRICIO ENTERAL 7.5F 150 CM | E30251040 | Material per endoscopia, Endoscòpia urològica | MATERIAL PER ENDOSCOPIA, ENDOSCÒPIA UROLÒGICA, AGULLA PER A INJECCIÓ, FLEXIBLE, PER A PARED DE BUFETA, DE 27GX5MM DE LLARG, CÀNULA Ø5FR X 65CM+/-2CM DE LLARG, CONNEXIÓ LUER-LOCK, D'ACER INOX,PROTECCIÓ D'AGULLA,ESTÈRIL,UN SOL ÚS. | 0.89852
2003436 | C.GUIA DIAGNOSTIC ACTP 0.035" 60CM R. | E30055010 | Guies, Guies hidrofíliques | GUIES, GUIES HIDROFÍLIQUES, GUIA HÍBRIDA EXTRA-RÍGIDA PER ATP VASOS ESTRETS I TORTUOSOS,RECOBRIMENT HIDROFÍLIC,DIÀMETRE DE 0,018",PUNTA CÒNICA,FLEXIBLE I ANGULADA,LONGITUD 180CM ,PLATINUM PLUS, REF:M001466040 | 0.6874
2003232 | SET INTRODUCTOR VASCULAR VALV 8F 10CM | E30054999 | Introductors de catèters, Altres introductors | INTRODUCTORS DE CATÈTERS, ALTRES INTRODUCTORS, PASSADOR / BEINA PER A CATÈTER PERITONEAL DRENATGE LCR, DE PLÀSTIC. MIDA 61CM, ESTÈRIL, D'UN SOL ÚS. | 0.89056
2003419 | GUIA ACTP 0,025" 150CM J 3 | E30055999 | Guies, Altres guies per a ATP i ACTP | GUIES, ALTRES GUIES PER A ATP I ACTP, GUIA PER A INTERVENCIONISME VASCULAR PERIFÈRIC 0,014"X315CM,D'ACER,EXTR/PROX/RECOBERT PTFE,EXTR/DIST/RECOBERT HIDROFÍLIC,BULB 0,019",3CM RADIOOPAC,EXTRA SUPORT,ESTÈRIL.COMP AMB EQ/PROTEC CEREBRAL EMBOSHIELD NAV6 SAP 30012711.BARE WIRE O EQUIVALENT | 0.91122
2019435 | FLEX MAB AHU EPITH AGCL BEREP4 RTU OMNIS | E30326040 | Fèrules per a immobilització, Fèrules i conformadors nasals | FÈRULES PER A IMMOBILITZACIÓ, FÈRULES I CONFORMADORS NASALS, FÈRULA NASAL EXTERIOR FLEXIBLE D'ESCUMA I METALL. MIDA GRAN | 0.80162
2023971 | ELECSYS TOPONIN Ths E2G CS 09315373190 | E30580010 | Elèctrodes ECG, Elèctrodes monitorització ECG adult | ELÈCTRODES ECG, ELÈCTRODES MONITORITZACIÓ ECG ADULT, ELÈCTRODE PER A MONITORATGE EN ECG REPÒS ADULT, RECTANGULAR, CURT TERMINI, SENSOR AG/AGCL, FOAM PLA POLIÈSTER AMB HIDROGEL SÒLID NEUTRE CONDUCTOR ADHESIVITAT+ HIPOAL•LÈRGIC INCORPORAT, LLIURE DE LÀTEX, UN SOL ÚS(B*)BAIXA_ESTUDI GERÈNCIA | 0.88008
2022860 | RAPID REFILL PARA E.R.C.P. M00566001 | E30551020 | Teràpia respiratòria, Cambras retenció/inhalació | TERÀPIA RESPIRATÒRIA, CAMBRAS RETENCIÓ/INHALACIÓ, CAMBRA INHALACIÓ MDI,ADAPTADOR UNIVERSAL SILICONA 22MM A UN COSTAT, ALTRE COSTAT BROQUET SILICONA, TRANSPARENT A7VÀLVULA UNIDIRECCIONAL FORMA V DOBLE FUNCIÓ INSPIRATÒRIA/EXPIRATÒRIA.VOLUM 140(+/-10)ML.SENSE O A/MASCARETA, TRANSPARENT,S/LÀTEX,1ÚS PACIENT | 0.7889
2026235 | FALDILLA PROTECCIO RADIOLOGICA T/XL | E30520999 | Filtres, Altres filtres | FILTRES, ALTRES FILTRES, FILTRE DE XERINGA PER A INJECCIÓ-ASPIRACIÓ DE SOLUCIONS, PER A RETENCIÓ DE PARTÍCULES, BAIXA ABSORCIÓ PROTEICA, AMB MEMBRANA POLIAMIDA, PORUS DE 5µM I 6-7MM², FLUXE 50-60ML/MIN, VOLUM RESIDUAL 0,14ML-0,15ML, CONNEXIÓ LUER-LOCK, ESTÈRIL, UN SOL ÚS | 0.87151
2022348 | SONDA GASTRO MIC KEY 24 FR 2,7CM ENFIT | E30450030 | Nutrició enteral, Sonda gastrostomia i extensions amb connexió ENFit | NUTRICIÓ ENTERAL, SONDA GASTROSTOMIA I EXTENSIONS AMB CONNEXIÓ ENFIT, EQ INICIAL PEG:SONDA SILIC 20F,PORT Y ENFIT,DISP FIX INT,2 CAPÇALS FIX EXT,1AG TRÒCAR,1AG SELDINGER,LLAÇ RECUP P/ENDOSC CANAL TREBALL >/=2MM,GUIA,INTROD,TALLA QUIR,PINÇA HEMOST CORBA,PINÇA EN C,BISTURÍ,TISORES,GASSES,CONFIGURACIÓ TIPUS "PULL",ESTÈRIL,1ÚS | 0.91731
2003936 | AGULLA KIRSCHNER 1.8MM 31CM | E30010130 | Agulles, Agulles dentals | AGULLES, AGULLES DENTALS, AGULLA PER A ANESTÈSIA DENTAL 27G (0,4MM) X 38MM, TRONCULAR, CONSTA DE DOBLE AGULLA I CAPÇAL INTERMEDI, D'UN SOL ÚS | 0.86307
2003943 | PERFORADOR CRANIAL ESTERIL PIC CAMINO | E30140190 | Material protecció, Talles de protecció | MATERIAL PROTECCIÓ, TALLES DE PROTECCIÓ, TALLA-MANTA DE VISCOSA - POLIÈSTER (BEBÈ), COLOR BLANC, GRAMATGE MÍNIM 50GR/M². MIDA: 80X90CM +/- 2CM. LLIURE DE LÀTEX,PVC, NO ESTÈRIL. | 0.79542
2018173 | POLIGLACTINA SINT. ABS. 0 LLAÇ EL21L | E30360060 | Material d'ostomia, Apòsits i làmines per a ostomia | MATERIAL D'OSTOMIA, APÒSITS I LÀMINES PER A OSTOMIA, LÀMINA HIDROCOL·LOIDE IMPERMEABLE I HIPOAL·LERGÈNICA AMB ANELL ADHESIU DE 100 MM DE DIÀMETRE RETALLABLE PER A ESTOMAS ENTRE 12-100. EL DISC S' ADAPTA A LA BOSSA DE COLOSTOMIA, ÉS OBERTA I TRANSPARENT(B*)BAIXA_ESTUDI GERÈNCIA | 0.89894
8003130 | MOTOR CABECERO CAMA ELEGANZA SMART | E30200070 | Material electrocirurgia, Plaques de retorn electroquirúrgiques | MATERIAL ELECTROCIRURGIA, PLAQUES DE RETORN ELECTROQUIRÚRGIQUES, PLACA ELECTROQUIRÚRGICA BILOBULADA ADHESIVA,PREGELADA AMB GEL CONDUCTOR HIPOALÈRGIC,IMPERMEABLE FLUIDS(PETALUMINI-PEPOLIETILÈ) BIOCOMPATIBLE,PACIENT NEONATAL <5KG.MIDES:7,4X16CM±1CM²SUPERFÍCIE TOTAL 83CM²±1CM²,SUPERFÍCIE CONDUCTORA 31CM²±1CM².UN SOL ÚS. | 0.69446
2019456 | WASH BUFFER (20X) DAKO OMNIS | E30520160 | Filtres, Columnes d Afèresi | FILTRES, COLUMNES D AFÈRESI, COLUMNA INMUNOADSORCIÓ IGOMNI5 P/EL CAD LLEUG LAMBDA KAPPA IGG PED/ADULT:MATRIU ADSORV SACCHAROMYCES CEREVISIAE,SEFAROSA CL-4B 100ML,SOL PBS0,01%AZIDA I 15%(V/V)ETANL,10/COPS O 60/DIA;INCLOU:2COLUM ADSORB IG,2SOPORT,TARG XIP.COMP EQ THERASORB LIFE18 O EQ | 0.96417
2018787 | BALO ANGIOPLASTIA 5.0X250MM 150CM SABER | E30552070 | Sistemes de ventilació, Vàlvules | SISTEMES DE VENTILACIÓ, VÀLVULES, MEMBRANA PER A VÀLVULA EXPIRATÒRIA, DE SILICONA AMB TAPA D'ACER INOXIDABLE AUTOCLAVABLE. COMPATIBLE AMB VÀLVULA CODI SAP 30047379, HAMILTON C2,C3 I C6 O EQUIVALENT. | 0.73353
2004527 | FERULA GUIX ENDURIMENT RAPID 10CMX20M | E30055080 | Guies, Guies per a altres procediments intervencionistes | GUIES, GUIES PER A ALTRES PROCEDIMENTS INTERVENCIONISTES, GUIA PER A INTERVENCIONISME TERAPÈUTIC I DE DIAGNÒSTIC, DE 0,035"X45CM,DE NITINOL AMB RECOBRIMENT HIDROFÍLIC DE POLIURETÀ (PUR), EXTREM DISTALCONIFICADA AMB PUNTA 30MM FLEXIBLE-FLOPPY I "J", ESTÈRIL. RADIFOCUS, REF: NV-GA35453M | 0.8304
2019832 | AGULLA KIRSCHNER 09MMX70MM 110018526 | E30010131 | Agulles, Agulles dentals amb sistema de seguretat | AGULLES, AGULLES DENTALS AMB SISTEMA DE SEGURETAT, AGULLA PER A ANESTÈSIA DENTAL DE 30G (0,3MM) X 25MM. SISTEMA DE SEGURETAT ACTIU. CONSTA DE DOBLE AGULLA D'ACER INOXIDABLE SILICONAT, COS DE POLIPROPILÈ TRANSPARENT QUE ENCAIXA AMB ÈMBOL DE PÀSTIC D'ASPIRACIÓ PER PRESSIÓ, ESTÈRIL, D'UN SOL ÚS | 0.8598
8003118 | PANEL ALTURA CAMA ELEGANZA SMART | E30900090 | Altre material sanitari, Lubricants i altres d'us sanitari | ALTRE MATERIAL SANITARI, LUBRICANTS I ALTRES D'US SANITARI, TALC DE MUCÍLAG NO SOLUBLE PER A PLEURODESI. VIAL DE 10ML, 3G DE TALC AMB CÀNULA APLICADORA 400-500MM DE LONGITUD I PERA AMB TUB. LLIURE DE LÀTEX. ESTÈRIL | 0.80311
2020151 | QUANTIFERON PLUS BLOOD COLEC TUBE 622526 | E30323070 | Embenatges, Embenatges elàstics conformats | EMBENATGES, EMBENATGES ELÀSTICS CONFORMATS, BENA TUBULAR DE COMPRESSIÓ DECREIXENT CONFORMADA. COMPOSICIÓ: COTÓ 80%(+/-5%), POLIAMIDA I ELASTÒMERS. MITJA CURTA FINS EL GENOLL, MIDA: DE 42 A 49 CM +/-2CM) D'AMPLÀRIA DE PANXELL.(B*)BAIXA_ESTUDI GERÈNCIA | 0.83876
2014007 | C.SENSOR FLOTRAC GASTO CARDIACO 3L. | E30243020 | Material per a cirurgia per ultrasons, Instr cir tanc disp elèctrics: monopolar, bipolar i ultrasò | MATERIAL PER A CIRURGIA PER ULTRASONS, INSTR CIR TANC DISP ELÈCTRICS: MONOPOLAR, BIPOLAR I ULTRASÒ, PINÇA PER A TALL,DISECCIÓ I SEGELL VASOS FINS Ø7MM,370MM LLARG,ØTIJA 10MM,P/CIR LAPAROSCÒPICA,PUNTA CORBA 5MM,54 USOS.ACTIVACIÓ MANUAL.LLIURE DE LÀTEX.SISTEMA MARSEAL,COMPATIBLE AMB ELECTROGENERADOR MAXIUM | 0.75418
2025171 | SONDA ALIMENTACIO NASOJEJUNAL 8FR 240CM | E30450010 | Nutrició enteral, Sonda Jejunal nutrició enteral adult pediàtr,adolesc ENFit | NUTRICIÓ ENTERAL, SONDA JEJUNAL NUTRICIÓ ENTERAL ADULT PEDIÀTR,ADOLESC ENFIT, SONDA SONDA JEJUNAL MIC,GASTROENTERICA,18FRX57,9CM ENFIT.BALON INTERN 7-10CC.RADIOPACA.2 PUNTS ENTRADA ALIMENTAC I DESCOMPRESIÓ.PUNTA TUNGSTÈ.DIFERENTS SORTIDES | 0.93706
2004759 | LENTINA QUIRURGICA 07X07MM C/200 S/LATEX | E30140200 | Material protecció, Llençols de protecció | MATERIAL PROTECCIÓ, LLENÇOLS DE PROTECCIÓ, ROTLLE LLITERA DE DUES CAPES DE PAPER TISSÚ RECICLAT, ABSORBENT I RESISTENT, GRAMATGE MÍNIM 19GR/M2 PER CAPA. ROTLLE DE 70M LINIALS I 60CM AMPLADA, PRETALLAT CADA 40CM. | 0.91845
2003288 | ELECTRODE D'AGULLA EMG 37MM 26G | E30580010 | Elèctrodes ECG, Elèctrodes monitorització ECG adult | ELÈCTRODES ECG, ELÈCTRODES MONITORITZACIÓ ECG ADULT, ELÈCTRODE PER A MONITORATGE EN ECG REPÒS ADULT, RECTANGULAR, CURT TERMINI, SENSOR AG/AGCL, FOAM PLA POLIÈSTER AMB HIDROGEL SÒLID NEUTRE CONDUCTOR ADHESIVITAT+ HIPOAL•LÈRGIC INCORPORAT, LLIURE DE LÀTEX, UN SOL ÚS(B*)BAIXA_ESTUDI GERÈNCIA | 0.8887
2025595 | GRIP LOK PEDIAT CATETER PICC 4,2X3,8CMS | E30100050 | Perfusió cardiaca, Equips cardioplègia | PERFUSIÓ CARDIACA, EQUIPS CARDIOPLÈGIA, EQUIP D´ADMINSTRACIÓ PER A CARDIOPLÈGIA CRISTALOIDE/HEMÀTICA COMPOST PER:INTERCANVIADOR DE CALOR ÀREA 0,05M2,FLUX MÀX 2500ML/MIN,ATRAPABOMBOLLES A/FILTRE RESIST 500MMHG,PORT TEMPERATURA,A/SISTEMA CIRCULACIÓ,SENSE BYPASS,TUBS I CONNECTORS DISSENY HVH.EST. | 0.71333
2025036 | SENSOR SATURACIO UN SOL US RD SET NEO CS | E30360070 | Material d'ostomia, Material de protecció per a ostomia | MATERIAL D'OSTOMIA, MATERIAL DE PROTECCIÓ PER A OSTOMIA, PASTA PROTECTORA EN PACIENTS OSTOMITZATS, SEGELLA I PROTEGEIX LA PELL EN FÍSTULES I ESTOMES. TUB DE 80 (+/-5)G. COMPOSICIÓ: SENSE ALCOHOL. LLIURE DE LÀTEX, LLIURE DE FTALATS. | 0.86568
2021263 | AGULLA KIRSCHNER APTUS HAND 0,8x100MM | E30010010 | Agulles, Agulles hipodèrmiques convencionals | AGULLES, AGULLES HIPODÈRMIQUES CONVENCIONALS, AGULLA HIPODÈRMICA CONVENCIONAL DE 27G X 1/2" (0,4MM X 13MM), CÀNULA D'ACER INOXIDABLE AMB PUNTA TRIBISELLADA SILICONADA, CONNEXIÓ A LUER I LUER-LOOK, CODI DE COLOR INTERNACIONAL, SENSE LÀTEX, ESTÈRIL, D'UN SOL ÚS, ENVÀS INDIVIDUAL | 0.90611
2003283 | SET MONITORATGE PRESSIONS 1R+A+T+CLAU | E30460999 | Tubs i equips de drenatge, Altres tubs i equips de drenatge | TUBS I EQUIPS DE DRENATGE, ALTRES TUBS I EQUIPS DE DRENATGE, TUBS D'ENTRADA I SORTIDA PER A BOMBA AVETA SYSTEM O EQUIVALENT AMB SISTEMA DE CONTROL DE FLUIDS FORMAT PER CASSETTE D'ABS, TUB DE PVC, MEMBRANADE SILICONA,LLIURE LÀTEX,ESTÈRIL,UN SOL ÚS | 0.82067
2003566 | TUB PVC A/BULB TRANSP.D-7MM. ROTLLE 30M | E30490030 | Connectors, adaptadors, taps, Tub/goma aspiració | CONNECTORS, ADAPTADORS, TAPS, TUB/GOMA ASPIRACIÓ, TUB DE CLORUR DE POLIVINIL (PVC), TUB TIPUS BULB, ANTICOLZAMENT, EIXAMPLAMENT CADA METRE PER A CONNEXIÓ, DIÀMETRE INTERIOR 5MM, UN SOL ÚS, NO ESTÈRIL. PRESENTACIÓ: ROTLLE DE 30-35M | 0.87432
2012615 | PISTOLA RENTAT STAMPULSE -KIT | E30580070 | Elèctrodes ECG, Pinça elèctrode per a registre ECG | ELÈCTRODES ECG, PINÇA ELÈCTRODE PER A REGISTRE ECG, PINCES DE PLÀSTIC PER A ECG IDENTIFICADES PER COLORS: NEGRE, VERD, VERMELL I GROC, AMPLADA 3CM I LLARGÀRIA 14CM, ±2CM, JOC DE 4 UNITATS | 0.88889
2021830 | GRAPADORA CIRCULAR RECTA 29MM TaTME | E30553998 | Funció respiratòria, Altres broquets | FUNCIÓ RESPIRATÒRIA, ALTRES BROQUETS, BROQUET DE GOMA BLAU, MIDA GRAN, CONNEXIÓ A "T" DE 2,1CM DIÀMETRE INTERN. D'ÚS EXCLUSIU A PNEUMOLOGIA. COMPATIBLE AMB DOSÍMETRE MB3 MEFAR O EQUIVALENT. | 0.79609
2020708 | COBRETAULA REFORÇAT 150X240 | E30200020 | Material electrocirurgia, Coagulació amb gas argó | MATERIAL ELECTROCIRURGIA, COAGULACIÓ AMB GAS ARGÓ, APLICADOR APC GAS ARGÓ RÍGID,LONG 35MM,ELÈCTRODE D'ESPÀTULA,MÀNEC AMB CONTROL MANUAL,FUNCIÓ REMODE I RECONEIXEMENTL'INSTRUMENT AL CONNECTAR,CABLECONNEXIÓ300±10CM,FILTREGAS INTEGRAT A CONNEXIÓ,ESTÈRIL,UN SOL ÚS COMP APC2/APC3 ER | 0.82751
2022144 | SIST.TUNELITZADOR ELECTR.PERCEPT(B31030) | E30140200 | Material protecció, Llençols de protecció | MATERIAL PROTECCIÓ, LLENÇOLS DE PROTECCIÓ, COBERTOR BRAÇ TAULA QUIRÚRGICA PACIENT IMPERMEABLE I MÀXIMA ABSORCIÓ,3CAPES:CAPA SUP PACIENT 100% PP;CAPA INTERMIG ABSORBENT D'HIDROGEL;CAPA INF PE.GR.147GR/M².ABS.4,0 L/M².MIDA ABS 50X14CM,MIDA TOTAL 50X43, ADHESIUS AJUST BRAÇA | 0.78776
2023276 | PINÇA CAPSULORREXIS UTRATA K5-5081 | E30242030 | Material per a vitrectomia posterior i facoemulsificació, Articles per a vitrectomia posterior | MATERIAL PER A VITRECTOMIA POSTERIOR I FACOEMULSIFICACIÓ, ARTICLES PER A VITRECTOMIA POSTERIOR, SONDA LLUM FIXA VITR POST 20G ELS8065750973 | 0.86722
2015060 | CATETER PHENOM 150 CMS | E30034050 | Catèters per a cateterisme cardíac, Catèters guia multiús | CATÈTERS PER A CATETERISME CARDÍAC, CATÈTERS GUIA MULTIÚS, CGC MULTIUS/MULTIPROPOSIT LA5HSII | 0.91958
2024308 | ZEPHYR 4.0 VALVULA ENDOBRONQUIAL | E30383070 | Recollida d'orina i incontinència, Urinòmetres | RECOLLIDA D'ORINA I INCONTINÈNCIA, URINÒMETRES, EQ URINÒMET,500ML,GRADUAT.CONN SEG CAMBRA A BOSSA 2(+/-0,1)L I VÀLV ANTIRETORN I FILT BACT/HIDROFÒBIC 5µ ENTRE CAMBRA I BOSSA RECANVIABLE.TUB 120(+/-10)CM CONN,EXT S/AGULLA A/FINIESTRA,CLAMP,ESPIRAL ANTICOLZ.BUIDATGE A/PROT AIXETA,SUBJECCIÓ.EST,S/LÀT,1ÚS | 0.88264
2020985 | GUANT EXAMEN NITRIL T/G. S/POLS UNITARI | E30140050 | Material protecció, Guants sintètics | MATERIAL PROTECCIÓ, GUANTS SINTÈTICS, GUANTS SINTÈTICNEOPRÈ PER A CIRURGIA, ANATÒMICS, SENSE POLS, AMB RECOBRIMENT INTERN LLISCANTGEL, SUPERFÍCIE MICRO-RUGOSA, PUNYS LLARGS AMB VORAVIU AJUSTABLE,LONGITUD ≥ 295MM,AMPLADA 83MM±5MM AMB DOBLE EMBOLCALL, NÚMERO 6,5 ESTÈR | 0.94988
2004698 | GUANT QUIR.N.8.0 LATEX NAT.S/POLS PARELL | E30140090 | Material protecció, Guants de protecció radiològica d'un sol ús | MATERIAL PROTECCIÓ, GUANTS DE PROTECCIÓ RADIOLÒGICA D'UN SOL ÚS, GUANTS QUIRÚRGICS DE PROTECCIÓ RADIOLÒGICA, MIDA 7 1/2, ANATÒMICS, DE GOMA SECA NATURAL, INTERIOR DE SILICONA, MICRO-RUGÓS, GRUIX 0,18 (+/-2)MM, SENSE PLOM NI POLS, ATENUACIÓ 40 (+/-1)% EN FEIX DE RADIACIÓ DIRECTA DE 60 KV. ESTÈRILS,S/FTALATS,1ÚS.PARELL. | 0.93914
2005358 | TEST SANGRE EN HECES | E30105300 | Perfusió Diàlisi, Diàlisi cerebral | PERFUSIÓ DIÀLISI, DIÀLISI CEREBRAL, CATÈTER PER A MICRODIÀLISI EN TEIXIT CEREBRAL, DE POLIURETÀ, MEMBRANA: CALIBRE 0,15MM,LLARGÀRIA 1,0MM. LLARGÀRIA TOTAL DEL CATÈTER 600MM, ESTÈRIL. CATÈTER CMA 71 I EQUIVALENTS | 0.86422
2016293 | KIT INTERV.C.HEPATICA 94-106 SONOCA | E30251085 | Material per endoscopia, Trocars | MATERIAL PER ENDOSCOPIA, TROCARS, HVH-EQUIP CIRURGIA PER LAPAROSCÒPIA HEMICOLECTOMIA DRETA,VARIANT 2, 10 ELEMENTS.LLIURE DE LÀTEX, ESTÈRIL, D'UN SOL ÚS.(B*)BAIXA_ESTUDI GERÈNCIA | 0.82374
2026171 | FRESA MIDAS REX DIAMANT 4,5MM 13CM MR8 | E30120999 | Bisturís, fulles/plaques per a microtom i dermatom i ganivetes, Altre material tallant | BISTURÍS, FULLES/PLAQUES PER A MICROTOM I DERMATOM I GANIVETES, ALTRE MATERIAL TALLANT, BISTURÍ FALCIFORME, D'ACER INOXIDABLE, LLARGÀRIA 83MM, PUNTA DE 4MM.D'UN SOL ÚS.(B*)BAIXA_ESTUDI GERÈNCIA | 0.70652
2019396 | FLEX POLY RB A HU KAPPA , RTU (OMNIS) | E30551080 | Teràpia respiratòria, Ampolla d'aigua per a humidificador | TERÀPIA RESPIRATÒRIA, AMPOLLA D'AIGUA PER A HUMIDIFICADOR, AMPOLLA D'AIGUA ESTÈRIL DE 350 (+/-25)ML DE CAPACITAT PER A PROCEDIMENTS D'INHALACIÓ EN SISTEMES TANCATS DE NEBULITZACIÓ O HUMIDIFICACIÓ EN FRED O CALENT. COMPATIBLE ESCALFADOR RESPIFLO I AERODYNE O EQUIVALENT. | 0.77713
2026785 | PINÇA ATR. BOCA. 30MM 45º FC303R | E30140240 | Material protecció, Posicionadors i protectors | MATERIAL PROTECCIÓ, POSICIONADORS I PROTECTORS, COIXÍ FACIAL PER A INTERVENCIONS QUIRÚRGIQUES DE DECÚBIT PRONO, D'ESCUMA DE POLIURETÀ PER A PACIENTS PEDIÀTRICS/ADULT PETIT, AMB MENTÓ TANCAT, D'UN SOL ÚS , LLIURE DE LÀTEX. COMPATIBLE AMB SISTEMA DE MASCARA I MIRALL PRONE FACE O EQUIVALENT | 0.82578
2026072 | OLI ESSENCIAL YLANG-YLANG B 50352 X5ML | E30105040 | Perfusió Diàlisi, Accessoris hemodiàlisi | PERFUSIÓ DIÀLISI, ACCESSORIS HEMODIÀLISI, LÍNIA D'INFUSIÓ PER A LÍQUID, DE CLORUR DE POLIVINIL (PVC). SENSE FTALATS, ESTÈRIL, ATÒXIC I APIRETOGEN. COMPATIBLE AMB MONITOR NIKKISO DBB-EXA O EQUIVALENT. | 0.90181
2026011 | OLI ESSENCIAL LLORER NOBLE B 50367 X5ML | E30583070 | Elèctrodes per a neurofisiologia, Elèctrode per a electromiografìa | ELÈCTRODES PER A NEUROFISIOLOGIA, ELÈCTRODE PER A ELECTROMIOGRAFÌA, ELECTRODE DE SUPERFÍCIE PER EMG DE CEL.LULOSA PEDIÀTRIC | 0.91751
2024413 | APOSIT UN SOL US 15x30cm TPN | E30237050 | Instrumental quirúrgic d'un sol ús, Broques | INSTRUMENTAL QUIRÚRGIC D'UN SOL ÚS, BROQUES, ADAPTADOR 4 PINS, COMPATIBLE AMB MOTOR MIDAS REX CLASSIC SYSTEM O EQUIVALENT(B*)BAIXA_ESTUDI GERÈNCIA | 0.86501
2018129 | POLIGLACTINA 3/0 A(1/2c26)CIL INC-70 RAP | E30248010 | Material fungible per a cirurgia traumatològica, Material per a l'aplicació de ciments | MATERIAL FUNGIBLE PER A CIRURGIA TRAUMATOLÒGICA, MATERIAL PER A L'APLICACIÓ DE CIMENTS, CONNEXIÓ MASCLE-MASCLE (M-M) COMPATIBLE AMB CARGOL ROMEO2 PP O EQUIVALENT. | 0.75748
2010127 | INTRODUCTOR ACCES VENOS 2V 9F 11,5CM | E30054025 | Introductors de catèters, Introductor arterial accés radial | INTRODUCTORS DE CATÈTERS, INTRODUCTOR ARTERIAL ACCÉS RADIAL, EQ INTR ACCÉS RADIAL, BEINA RADIOP A/EXTREM DISTAL CONIF 5FX10CM, HIDROFÍLIC, VÀLVULA HEMOSTÀTICA I LINIA A/CLAU 3V,MINI-GUIA METÀL·LICA A/DOBLE PUNTA FLEXIBLE I EN "J" 45CM,DILATADOR RADIOP P/GUIA 0,021",AGULLA 21GX36MM.EST,1ÚS.RADIOFOCUS INTRODUCER II | 0.89074
2003841 | TROCAR DRENATGE TORACIC 20F 40CM | E30460100 | Tubs i equips de drenatge, Equips de drenatge | TUBS I EQUIPS DE DRENATGE, EQUIPS DE DRENATGE, DISPOSITIU DRENATGE DE FÍSTULA: SONDA GUIA P/RODONA Ø 1,5MM-ØEIX 0,8MM ACER, TUB SILICONA FLEXIBLE LONGITUD 180-200MM, Ø DI 0,3MM, Ø DE 1,5MM PEÇA UNIÓ TANCA FLEXIBLE DE SUTURA PP LONGITUD 20MM. TRACTAMENT DE FÍSTULA PERIANAL. LLIURE DE LÀTEX, ESTÈRIL. | 0.83663
2018111 | POLIGLACTINA ABS.2/0 A(3/8c24)TRG.INC-70 | E30303999 | Apòsits d'escumes de poliuretà, Altres d'escumes de poliuretà | APÒSITS D'ESCUMES DE POLIURETÀ, ALTRES D'ESCUMES DE POLIURETÀ, APÒSIT DESBRIDANT OSMÒTIC. MIDA SUPERFÍCIE ACTIVA 10X10CM +/-2CM | 0.84916
2004734 | EMBENAT TUB MALLA ELAST N8 6,1CMX25M | E30323030 | Embenatges, Embenages tubular de malla | EMBENATGES, EMBENAGES TUBULAR DE MALLA, BENA TUBULAR DE SUBJECCIÓ DE MALLA ELÀSTICA. PER A TRONC EXTRA GROS. AMPLADA: EN REPÒS 10,2CM +/-0,2CM, EN TENSIÓ MÍNIM 150CM. ROTLLO EN REPÒS 7,5 M +/-50 CM, EN TENSIÓ DE 25 M +/-10% AMB CAIXA DISPENSADORA. | 0.78256
2017313 | C.GUIA D. ATP 0.018" 300 CM ADVANTAGE | E30243020 | Material per a cirurgia per ultrasons, Instr cir tanc disp elèctrics: monopolar, bipolar i ultrasò | MATERIAL PER A CIRURGIA PER ULTRASONS, INSTR CIR TANC DISP ELÈCTRICS: MONOPOLAR, BIPOLAR I ULTRASÒ, PINÇA BIPOLAR PUNTA CORBA TIPUS MARYLAND,SEGELLA FINS Ø7MM,Ø5MM D'EIX I 37+/-1CM LONG TOTAL,LONG SEGELL 20MM-18MM TALL,TALL INDEPENDENT,ACTIVA MANUAL,ROTABLE 360°,AMB CABLE,CIRURGIA TANCADA,LLIURE LÀTEX,ESTÈRIL,SOL ÚS.COMP/GENERADOR TIPUS VOYANT O EQ | 0.74185
2024112 | KIT CIRCUIT OXIGENTERAP.NEONATAL 950N81 | E30551030 | Teràpia respiratòria, Circuits nebulitzadors | TERÀPIA RESPIRATÒRIA, CIRCUITS NEBULITZADORS, MÀNEGA DE INHALACIÓ DE 150 CM AMB UN MANEGUET DE 20MM DE DIÀMETRE, DE SEBS, COMPATIBLE AMB NEBULITZADOR OMRON MODEL NE U17(B*)BAIXA_ESTUDI GERÈNCIA | 0.81375
2003130 | SET CATETER VENOS CENTRAL 2V 5F 13CM | E30030100 | Catèters intravasculars per a perfusió, Catèter intravascular accés central 2 llums | CATÈTERS INTRAVASCULARS PER A PERFUSIÓ, CATÈTER INTRAVASCULAR ACCÉS CENTRAL 2 LLUMS, CAT INTRAVASCULAR ACCÉS CENTRAL,PUR,RECOBRIMENT CLORHEXIDINA+SULFADIAZINA ARGÈNTICA RADIOOPAC, Ø8F,2 LLUMS 14G/14G,LLARG 16+/-2CM,MARQUES PENETR,ALETES FIX,1 GUIA"J"0,032"X45+/-2CM,1 DILATADOR,1 AG INTROD 20G,2CLAMPS,2TAPS,1 XERINGA.EST,S/LÀTEX/DEHP,1ÚS | 0.94464
2013177 | SIST. LIBERACIO 9-ATV08F45/80 | E30900090 | Altre material sanitari, Lubricants i altres d'us sanitari | ALTRE MATERIAL SANITARI, LUBRICANTS I ALTRES D'US SANITARI, TALC DE MUCÍLAG NO SOLUBLE PER A PLEURODESI. VIAL DE 50ML, 4G DE TALC. LLIURE DE LÀTEX. ESTÈRIL | 0.73973
2001781 | C.GUIA DIAGNOSTIC ACTP 7F 100CM JL 4.0 | E30450030 | Nutrició enteral, Sonda gastrostomia i extensions amb connexió ENFit | NUTRICIÓ ENTERAL, SONDA GASTROSTOMIA I EXTENSIONS AMB CONNEXIÓ ENFIT, SONDA GASTROSTOMIA BAIX PERFIL TIPUS BOTÓ,SILICONA GRAU MÈDIC,18F,ØESTOMA 3,5CM,BALÓ DE RETENCIÓ INT VOLUM RECOMENAT 5ML,PUNTA RECOBERTA P/BALÓ,BANDA RADIOP,JOC EXTENSIÓ P/ALIMENTAC CONTÍN,ADAPTADOR P/ALIMENTAC BOLUS,XERINGUES,CONNEXIÓ ENFIT,ESTÈRIL,1ÚS | 0.69973
3035500 | CEMENTO A/VISC.40GR+PIS.(6501101+020305) | E30180060 | Proces d'esterilització empaquetat, Paper de teixit sense teixir | PROCES D'ESTERILITZACIÓ EMPAQUETAT, PAPER DE TEIXIT SENSE TEIXIR, PAPER / LÀMINA DE TEIXIT SENSE TEIXIR SINTÈTIC DE POLIPROPILÈ TRILAMINAT (SMS), PER A EMPAQUETAR EN EL PROCÉS D'ESTERILITZACIÓ, D'ALTA RESISTÈNCIA, DE 43GR/M2, DE COLOR. MIDA: 140CM X 140CM.(B*)BAIXA_ESTUDI GERÈNCIA | 0.78407
2022765 | SONDA NASOGASTRICA 8F SALEM 90 CM | E30440070 | Sondes, Sondes rectals | SONDES, SONDES RECTALS, EQUIP DE SONDES PER A IRRIGACIÓ TRASANAL ADULT COMPOST PER: 10 SONDES RECTALS AMB BALÓ D'INFLAT AMB 5 NIVELLS, LONG TOTAL 134(+/-2)MM,LONG INSERCIÓ 106MM(+/-2). NOLÀTEX. UN SOL ÚS. COMPATIBLE AMB DISPOSITIU TRANSANAL NAVINA O EQUIVALANET. | 0.94696
2026447 | PINÇA PEAN BF091R | E30140240 | Material protecció, Posicionadors i protectors | MATERIAL PROTECCIÓ, POSICIONADORS I PROTECTORS, COIXÍ FACIAL PER A INTERVENCIONS QUIRÚRGIQUES DE DECÚBIT PRONO, D'ESCUMA DE POLIURETÀ PER A PACIENTS PEDIÀTRICS/ADULT PETIT, AMB MENTÓ TANCAT, D'UN SOL ÚS , LLIURE DE LÀTEX. COMPATIBLE AMB SISTEMA DE MASCARA I MIRALL PRONE FACE O EQUIVALENT | 0.87243
2001799 | C.GUIA DIAGNOSTIC ACTP 7F 100CMS AL 2.0 | E30450030 | Nutrició enteral, Sonda gastrostomia i extensions amb connexió ENFit | NUTRICIÓ ENTERAL, SONDA GASTROSTOMIA I EXTENSIONS AMB CONNEXIÓ ENFIT, EQ INICIAL PEG:SONDA SILIC 20F,PORT Y ENFIT,DISP FIX INT,2 CAPÇALS FIX EXT,1AG TRÒCAR,1AG SELDINGER,LLAÇ RECUP P/ENDOSC CANAL TREBALL >/=2MM,GUIA,INTROD,TALLA QUIR,PINÇA HEMOST CORBA,PINÇA EN C,BISTURÍ,TISORES,GASSES,CONFIGURACIÓ TIPUS "PULL",ESTÈRIL,1ÚS | 0.72102
2024456 | TUB BRONQUIAL 2-LUMEN 35FR ESQ.A/ADAPT. | E30552020 | Sistemes de ventilació, Tubuladures | SISTEMES DE VENTILACIÓ, TUBULADURES, TUB PER A VENTILACIÓ MECÀNICA CORRUGAT FLEXIBLE, AMB TRAMS LLISOS, DE POLIETILÈ (PE), DIÀMETRE INTERN DE 22 MM. ROTLLE DE 50 METRES (M). LLIURE DE LÀTEX, ESTÈRIL, D'UN SOL ÚS. | 0.87757
2027008 | CANULA TRAQUEOSTOMIA N.4 A/B PEDIATRICA | E30411020 | Cànules d'aspiració, Aspiració Yankauer | CÀNULES D'ASPIRACIÓ, ASPIRACIÓ YANKAUER, CÀNULA ASPIRACIÓ TIPUS YANKAUER,POLICLORUR VINIL(PVC) TRANSP,FLEX,Ø22FX27,5+/-2CM,A/CONTROL DIGITAL,EXTR DISTAL ARRODONIT MIDA GRAN,PUNTA OBERTA(PUNTA D'EMBORNAL),A/ORIFICIS LATERALS,EXTR PROXIMAL CÒNIC P/CONNEXIÓ UNIVE A SIST ASPIRACIÓ,N/LÀTEX,ESTÈR,1ÚS | 0.89612
2004509 | EQUIP INFUSIO SERUM A/GOMA L/L 150CM | E30740020 | Material odontologia, Obturació | MATERIAL ODONTOLOGIA, OBTURACIÓ, RECANVIS DE DISCS POLIDORS DE GRA EXTRA-FI, DIÀMETRE 10MM +/-0,5MM. COMPATIBLE AMB CODI SAP 30059851 | 0.86109
3034393 | RESERVORIO POWER PLP 8FR(201.24.12.33) | E30550300 | Tubs per a ventilació respiratoria., Videoscopis d'intubació | TUBS PER A VENTILACIÓ RESPIRATORIA., VIDEOSCOPIS D'INTUBACIÓ, CAPUTXÓ PROTECTOR CONNEXIONS VIDEOLARINGOSCOPI PER AL PROCES DE RENTAT I DESINFECCIÓ , VIDEOLARINGOSCOPIS FLEXIBLES C-MAC8403,C-MACPM 8403XD I C-MAC8403X O EQUIVALENT. | 0.88916
2026668 | TRANSFER THE GREAT 80CM 476 00 80 | E30200999 | Material electrocirurgia, Sistemes per a hidrocirurgia: Coagulació per aigua | MATERIAL ELECTROCIRURGIA, SISTEMES PER A HIDROCIRURGIA: COAGULACIÓ PER AIGUA, DISPOSITIU DE 45° X 8MM DE FINESTRA PER A SISTEMA DE HIDROCIRURGIA PER A DESBRIDAMENT QUIRÚRGIC, ESTÈRIL,UN SOL ÚS. COMPATIBLE TIPUS VERSAJET II EXACT O EQUIVALENT | 0.77382
2012905 | MAA12-MACROAGRAGATS D'ALBUMINA 12mCi | E30307020 | Apòsits bactericides sense plata, Apòsits bactericides | APÒSITS BACTERICIDES SENSE PLATA, APÒSITS BACTERICIDES, APÒSIT DE MEL EN SUPORT D'ALGINAT. MIDA 10X10+/-1CM. ESTÈRIL | 0.90233
2004110 | XERINGA PLASTIC 5 ML C/L. 2-C C/100 | E30244030 | Material per a cirurgia làser, Fibres per a làser | MATERIAL PER A CIRURGIA LÀSER, FIBRES PER A LÀSER, FIBRA LÀSER DE DIODE PER A OÏDE,NAS I LARINGE, PER A VAPORITZACIÓ, COAGULACIÓ O ESTIMULACIÓ, 300µM I 2,5M+/-10CM DE LONGITUD DE FIBRA,CODIFICACIÓ DE COLOR,CONNECTOR TIPUS U.C 2.0,ESTÈRIL,UN SOL ÚS.COMPATIBLE AMB SISTEMA BLUE LASER WOLF O EQUIVALENT . | 0.88039
2021425 | CONTENIDOR BOMBA ASPIR.MAX PAPS3 | E30490170 | Connectors, adaptadors, taps, Claus per a equips d'infusió | CONNECTORS, ADAPTADORS, TAPS, CLAUS PER A EQUIPS D'INFUSIÓ, RAMPA 3 CLAUS 3VIES 360º,COS PC TRANSP,P/SIST CATET INTRAV,RESIST A LÍPIDS,4BIOCON S/AG LLF A/VÀLV A/SUPERF LLISA,SIST AUTOSEG BIDIREC,1CONNEX LLM ROTAT,VOLUM PURGAT 1,2M+/-0,2ML,ESPAI MORT MÍNIM,BARRER ESTÈRI7DIES/700ACTIV,ATÒXIC,APIRÒG,N/LÀTEX DEHP 1ÚS | 0.88095
2022250 | AG.KIRSCHNER ROSC.ACER PRECEPT 8801000 | E30245010 | Material per a cirurgia guiada per imatge, Equips per a cirurgia guiada per imatge | MATERIAL PER A CIRURGIA GUIADA PER IMATGE, EQUIPS PER A CIRURGIA GUIADA PER IMATGE, EQUIP BIÒPSIA CRANIAL GUIADA. 6 AGULLES (TALL LATERAL) BIÒPSIA 190(+/-5)MM LONG I Ø2,11 (+/-0,1)MM,FINESTRA 8(+/-0,1)MM AMB MARQUES ALINEACIÓ,6 TOPALLS,6 GUIES, 1 TUB ASPIRACIÓ/SUCCIÓ AMB CONN LL. ESTÈRIL,1ÚS. NO RMN. COMPATIBLE LEKSELL STEREOTACTIC O EQ | 0.72127
2025280 | VICRYL 6/0 W9752 s14 X12 | E30150100 | Material de cobertura quirúrgica, Equips de cobertura quirúrgica | MATERIAL DE COBERTURA QUIRÚRGICA, EQUIPS DE COBERTURA QUIRÚRGICA, ARN 162084 - EQUIP D'OSTEOSÍNTESI DE RADI(B*)BAIXA_ESTUDI GERÈNCIA | 0.84108
2019447 | FLEX MAB A HU CA 125, CL M11, RTU OMNIS | E30305020 | Apòsit hidrocol·loide en placa, Apòsits hidrocol·loides en placa extrafins | APÒSIT HIDROCOL·LOIDE EN PLACA, APÒSITS HIDROCOL·LOIDES EN PLACA EXTRAFINS, APÒSIT HIDROCOL.LOIDE EN PLACA GRUIX INFERIOR A 3MM (EXTRAFINS) SENSE VORA, TRANSLLÚCID I RETIRADA ATRAUMÀTICA. MIDA SUPERFÍCIE ACTIVA 10X10CM +/-2CM | 0.81146
2003680 | CANULA VENOSA RETORN REFORÇADA 24F | E30383040 | Recollida d'orina i incontinència, Recipients biodegradables recollida de fluids i accessoris | RECOLLIDA D'ORINA I INCONTINÈNCIA, RECIPIENTS BIODEGRADABLES RECOLLIDA DE FLUIDS I ACCESSORIS, BOSSA DE PAPER, OBERTA PER SOTA, PER A COBRIR ELS RECIPIENTS EN FORMA D E CUNYA. REBUTJABLE PER MACERACIÓ. | 0.89711
2016757 | EQUIP ADMINIST. BOMBA VOL. SPACE 3P | E30411030 | Cànules d'aspiració, Aspiració oïda | CÀNULES D'ASPIRACIÓ, ASPIRACIÓ OÏDA, EQUIP PER A IRRIGACIÓ D'OÏDA DE 3 ELEMENTS, INCLOU: UN MÀNEC PER A COL·LOCACIÓ AMB BLOQUEIG POSTERIOR,UNA LÀMINA DE PROTECCIÓ I 100 TOVERES/BROQUETS,DE PLÀSTIC,SOL ÚS.COMPATIBLE SISTEMA D'IRRIGACIÓ OTOSCILLO O EQUIVALENT. | 0.82921
2002807 | NEBULITZADOR RESPIGARD-II 1240 | E30551040 | Teràpia respiratòria, Nebulitzadors | TERÀPIA RESPIRATÒRIA, NEBULITZADORS, PIPETA AMB VÀLVULA COMPATIBLE AMB LA MASCARETA AEROGEN ULTRA | 0.96629
8003524 | RESPALDO TAPIZ GRIS SILLON CRONOS | E30394010 | Anticoncepció, Dispositius Intrauterins | ANTICONCEPCIÓ, DISPOSITIUS INTRAUTERINS, DISPOSITIU INTRAUTERÍ EN FORMA "ÀNCORA" ESTÀNDARD/NORMAL,ESPIRAL FILFERRO DE 99,9% COURE 375MM²+/-2MM²;ÀNIMA PLATA;FIL EXTRACCIÓ POLIETILÈ 280MM ±5MM;CÀNULA INSERCIÓ POLIETILÈ;TOPALL SILICONA/POLIPROPILÈ,ESTÈRIL UN SOL ÚS. | 0.90823
2026308 | BIOCONECTOR ALLARGADOR 2 LLUMS 15CMS | E30490110 | Connectors, adaptadors, taps, Connector electrocatèter | CONNECTORS, ADAPTADORS, TAPS, CONNECTOR ELECTROCATÈTER, AH02-ADELE CONNECTOR ECT ABLACIÓ PATIENT CABLE 475216 | 0.94744
2021716 | TUB TRAQUEAL NASAL A/BALO TOU N.7 | E30305020 | Apòsit hidrocol·loide en placa, Apòsits hidrocol·loides en placa extrafins | APÒSIT HIDROCOL·LOIDE EN PLACA, APÒSITS HIDROCOL·LOIDES EN PLACA EXTRAFINS, APÒSIT HIDROCOL.LOIDE EN PLACA GRUIX INFERIOR A 3MM (EXTRAFINS) SENSE VORA, TRANSLLÚCID I RETIRADA ATRAUMÀTICA. MIDA SUPERFÍCIE ACTIVA 15X15CM +/-2CM | 0.71944
2020863 | PEGAT HEMOSTATIC SEGELLANT 4,5X4,5 | E30055160 | Guies, Extensió per a guies | GUIES, EXTENSIÓ PER A GUIES, EXTENSIÓ PER A GUIES, DE 0,014"X145CM,D'ACER AMB RECOBRIMENT DE PTFE, ESTÈRIL. TIPUS EXTENSION DOC O EQUIVALENT. | 0.85584
2007887 | C.GUIA DIAGNOSTIC ATP 0.035" 300CM ANG. | E30055010 | Guies, Guies hidrofíliques | GUIES, GUIES HIDROFÍLIQUES, GUIA HÍBRIDA EXTRA-RÍGIDA PER ATP VASOS ESTRETS I TORTUOSOS,RECOBRIMENT HIDROFÍLIC,DIÀMETRE DE 0,018",PUNTA CÒNICA,FLEXIBLE I ANGULADA,LONGITUD 180CM ,PLATINUM PLUS, REF:M001466040 | 0.70256
2020746 | KIT BOMBA INSULINA ACCU-CHEK SOLO | E30553050 | Funció respiratòria, Accessoris espirometria | FUNCIÓ RESPIRATÒRIA, ACCESSORIS ESPIROMETRIA, OLIVA NASAL MIDA MITJANA (M), DE GOMA. LLIURE DE LÀTEX, D'UN SOL ÚS. COMPATIBLE AMB ESPIRÒMETRE MICRO MEDICAL RPM O EQUIVALENT. | 0.78946
2026125 | RASPALL DENTAL A/CANAL ASP+VAL CONTROL | E30360999 | Material d'ostomia, Altre material d'ostomia | MATERIAL D'OSTOMIA, ALTRE MATERIAL D'OSTOMIA, TUB ADAPTADOR DE DRENATGE PER A BOSSA DE UROSTOMIA, COMPATIBLE AMB BOSSES CONFORM 2, MODERMA FLEX O EQUIVALENT | 0.89491
2026069 | PINÇA POWERSEAL CORBA 5 MM X 37CM | E30303080 | Apòsits d'escumes de poliuretà, Apòsits escuma PUR forma anatòmica sacre | APÒSITS D'ESCUMES DE POLIURETÀ, APÒSITS ESCUMA PUR FORMA ANATÒMICA SACRE, APÒSIT D'ESCUMA DE POLIURETÀ (PU) HIDROPOLIMÈRIC AMB HIDROCOLOIDE I VASELINA, PER A LA GESTIÓ DE L'EXSUDAT DE FERIDES. SEMIOCLUSIU, ADHESIU, AMB VORA. MIDA TOTAL: 10X10CM. ESTÈRIL.(B*)BAIXA_ESTUDI GERÈNCIA | 0.89615
2025954 | APLICADOR MICROCLIP HEMOSTAT SFINE 15CM | E30222010 | Sutures mecàniques per a cirurgia oberta, Sutures mecàniques - Càrregues per a grapadores metàl.liques | SUTURES MECÀNIQUES PER A CIRURGIA OBERTA, SUTURES MECÀNIQUES - CÀRREGUES PER A GRAPADORES METÀL.LIQUES, CÀRREGA PER GRAPADORA METÀL·LICA,SUTURA LINEAL,RECTA,LLARG SUTURA 90 MM.GRAPES DE TITANI,AMB FULL TALLANT,ALÇADA GRAPA OBERTA 3,85MM,ALÇADA GRAPA TANCADA 1,5 MM,2 FILERES DE GRAPES.COMPATIBLE A/GRAPADORA GIA90 METÀL·LICA. | 0.71693
2023182 | TUB BRONQUIAL 2-LUMEN N.28 IZQ. | E30552020 | Sistemes de ventilació, Tubuladures | SISTEMES DE VENTILACIÓ, TUBULADURES, NEOPUFF - TUBULADURA/LÍNIA (CURTA) PER A SUBMINISTRE DE GAS 180MM (7") DE LLARG I AMB CONEXIÓ D'ENTRADA DE GAS MASCLE DE 10MM, PER A EQUIP DE REANIMACIÓ INFANTIL, REUTILITZABLE | 0.85877
2026773 | LUPA AUGMENT FRONTAL | E30011070 | Agulles per punció lumbar, Agulles i equips per a rizolisi | AGULLES PER PUNCIÓ LUMBAR, AGULLES I EQUIPS PER A RIZOLISI, ELÈCTRODE PER A RIZOLISI PER RADIOFREQÜÈNCIA PER CÀNULES 10CM LONGITUD,AMB CABLE INCORPORAT (175-180CM) DE LLARG,NO ESTÈRIL, REUTILITZABLE.COMPATIBLE AMB AGULLES CANULADES I GENERADOR RF NEUROTHERM NT-1000 I SUPERIOR O EQUIVALENT | 0.87638
2026671 | ELECTRODE PLATA CLOR GRAN 56-61CM | E30200010 | Material electrocirurgia, Electrobisturí monopolar-bipolar cirurg oberta | MATERIAL ELECTROCIRURGIA, ELECTROBISTURÍ MONOPOLAR-BIPOLAR CIRURG OBERTA, ELECTROBISTURÍ MONOPOLAR GANXO EN L, AMB EVACUACIÓ DE DE FUMS I TUB ENANGLE, DE Ø5MM I 42MM DE LONGITUD,NO LÀTEX,NO DEHP,ESTÈRIL.COMPATIBLE AMB MÀNEC EPIX, PORT LAPAROSCÒPIC GELPOINT,TRÒCAR KII I EVACUADORS DE FUMS QUIRÚRGICS O EQUIVALENT. | 0.81628
2025232 | AGULLA INICI 11G P.TROCAR (TNBV11U) | E30411030 | Cànules d'aspiració, Aspiració oïda | CÀNULES D'ASPIRACIÓ, ASPIRACIÓ OÏDA, AGULLA/CÀNULA ASPIRACIÓ D'ACER INOXIDABLE, BISELL ROM, RÀCORD UNIVERSAL, PER A ASPIRADORS D'OTORRINO. MIDA: 1.2 X 80 MM | 0.83611
2004362 | MANTA ADULT SENCERA SOBRE PACIENT | E30140300 | Material protecció, Mantes tèrmiques de protecció | MATERIAL PROTECCIÓ, MANTES TÈRMIQUES DE PROTECCIÓ, EQUIP 4 PLAQUES HIPOTÈRMIA,ADHESIVES,D´HIDROGEL,P/CONTROL I MANEIG TEMPERATURA CORPORAL,MITJANÇANT CIRCULACIÓ AIGUA.MIDA UNIVERSAL PEDIÀTRICA.HIPOAL•L,LLIURE LÀTEX,NO ESTÈRIL,ÚS 1SOL PACIENT.RADIOTRANSPARENT.COMPATIBLES A/SISTEMA ARCTIC SUN O EQUIVALENT. | 0.81277
2004824 | PROTECTOR TRANSPIRABLE TALO-COLZE A | E30520160 | Filtres, Columnes d Afèresi | FILTRES, COLUMNES D AFÈRESI, COLUMNA D'INMUNOADSORCIÓ ECA PER A AFORESI COMPOST: ABSORBENT GEL DE POLIVINILALCOHOL AMB TRIPTÒFAN INMOBILITZAT 350ML,FILTRE DE MICROPARTÍCULES DE PE 0,7M2, LLIURE DE LÀTEX,ESTÈRIL,UN SOL ÚS. TIPUS IMMUSORBA TR-350O EQUIVALENT | 0.96753
2019987 | SENSOR FLASH FREESTYLE LIBRE 2 HOSP. | E30350999 | Material Higiene del pacient, Altres materials d'higiene personal | MATERIAL HIGIENE DEL PACIENT, ALTRES MATERIALS D'HIGIENE PERSONAL, DESODORANT EN ESPRAI, DERMO PROTECTOR, CAPACITAT 200ML+/-10%. | 0.86355
2025043 | FRESA DE DIAMANT 1MM MOTOR MR8 | E30302010 | Apòsits bactericides amb plata, Apòsits bactericides amb plata sense alliberament | APÒSITS BACTERICIDES AMB PLATA, APÒSITS BACTERICIDES AMB PLATA SENSE ALLIBERAMENT, APÒSIT BACTERICIDA AMB PLATA METÀLICA EN FORMA DE MALLA. NO ADHERENT. MIDA SUPERFÍCIE ACTIVA 10X20CM +/-2CM | 0.82538
2023097 | CANULA TRAQ. BIVONA 6MM | E30410050 | Cànules traqueostomia, Canula traqueostomia sense baló | CÀNULES TRAQUEOSTOMIA, CANULA TRAQUEOSTOMIA SENSE BALÓ, CÀN TRAQUEO,PVC FLEXIBLE,RADIOOPAC,S/BALÓ,PUNTA ATRAUMÀT, N07 DI7,0MM,DE10,5(+/-0,2)MM,L70(+/-1)MM,2 CÀNULES INTER,OBTURADOR,CONNECTOR 15MM FIX,PLACA SUBJ TRANSPARENT FLEXIBLE/ANATÒMICA,CINTA FIXACIÓ,RASPALL NETEJA.S/LÀTEX/DEHP,EST,1ÚS. | 0.90572
2022251 | ESTOIG PROGRAMADOR PERCEPT (B37120) | E30700030 | Material fisioteràpia, Bossa fred / calor | MATERIAL FISIOTERÀPIA, BOSSA FRED / CALOR, ESTERILLA ELÈCTRICA PER ADULTS DE 45X35 CM +/-5CM, AMB MÍNIM DOS NIVELLS INTENSITAT I CABLE MÍNIM 3M. | 0.81328
2022232 | ANELL BARRERA HIDROCOLOID 98MM (7806) | E30055010 | Guies, Guies hidrofíliques | GUIES, GUIES HIDROFÍLIQUES, GUIA PER A INTERVENCIONISME VASCULAR PERCUTANI PERIFÈRIC I DE DIAGNÒSTIC, DE 0,025"X260CM, D'INTERCANVI, PUNTA CORBA, RECOBRIMENT HIDROFÍLIC | 0.80397
2022678 | MASCARA LARINGEA PEDIAT. N.2 AURAGAIN | E30740060 | Material odontologia, Endodòncia | MATERIAL ODONTOLOGIA, ENDODÒNCIA, PUNTES PAPER RECÍPROC PER R40. MARQUES DE PROFUNDITATA 18,20 I 22MM. COMPAT AMB SIST RECIPROC. ESTÈRIL.UN SOL ÚS | 0.87836
4005632 | SOLUCIO NETEGADORA CONCARE 1211 | E30237999 | Instrumental quirúrgic d'un sol ús, Altre instrumental i accessoris p/ORL CMF NEUROCIRURGIA | INSTRUMENTAL QUIRÚRGIC D'UN SOL ÚS, ALTRE INSTRUMENTAL I ACCESSORIS P/ORL CMF NEUROCIRURGIA, PUNXA O PIN PER A FIXADOR CRANIAL EN CIRURGIA CAP, COLL I COLUMNA, RADIOTRANSPARENT (TAC, RM, RAIGS X I FLUOROSCÒPIA).MIDA ADULT,AMB ALES,DE SAFIR SINTÈTIC,UN SOL ÚS, ESTÈRIL. COMPATIBLE PER A FIXADOR CRANIAL RADIOTRANSPARENT TIPUS MAYFIELD O EQUIVALENT. | 0.80988
2023544 | ADD ONSET NEUROLEP EEERMS9300 X200 | E30313010 | Sistemes de pressió negativa per a incisions tancades, Accessoris compatibles amb la Teràpia de Pressió Negativa | SISTEMES DE PRESSIÓ NEGATIVA PER A INCISIONS TANCADES, ACCESSORIS COMPATIBLES AMB LA TERÀPIA DE PRESSIÓ NEGATIVA, CONNECTOR FORMA "Y" PER TRACTAMENT DE DOS FERIDES, COMPATIBLE AMB TERÀPIA DE PRESSIÓ NEGATIVA VIVANO O EQUIVALENT. UN SOL ÚS. ESTÈRIL. | 0.88812
8002158 | ACTUADOR ELECTRIC SIEMENS GEB161.1E | E30096030 | Equips d'infusió, Sistemes per a bomba d'infusió/ elastomèrica | EQUIPS D'INFUSIÓ, SISTEMES PER A BOMBA D'INFUSIÓ/ ELASTOMÈRICA, INFUSOR ELASTOMÈRIC DE 400 CC. AMB REGULADOR DE FLUX A 5ML/H.(B*)BAIXA-ARTICLE SENSE CONSUMS I ESTOCS | 0.79025
2011701 | SIST INJECCIO CONTRAST CONTROL H-1000 | E30350070 | Material Higiene del pacient, Higiene oral i oïda | MATERIAL HIGIENE DEL PACIENT, HIGIENE ORAL I OÏDA, GEL DENTIFRIC PROTECCIÓ GENIVES AMB DIGLOCUNAT DE CLOHEXIDINA 0,2G, TUB 30-50ML. | 0.82739
2020862 | PEGAT HEMOSTATIC SEGELLANT 4,5X9 | E30055160 | Guies, Extensió per a guies | GUIES, EXTENSIÓ PER A GUIES, EXTENSIÓ PER A GUIES, DE 0,014"X145CM,D'ACER AMB RECOBRIMENT DE PTFE, ESTÈRIL. TIPUS EXTENSION DOC O EQUIVALENT. | 0.85289
2017506 | CATETER DIAGNOSTIC ATP 4F 100CM SIM1 | E30030050 | Catèters intravasculars per a perfusió, Catèter intravascular arterial d'accés radial | CATÈTERS INTRAVASCULARS PER A PERFUSIÓ, CATÈTER INTRAVASCULAR ARTERIAL D'ACCÉS RADIAL, EQUIP PER A LA MONITORITZACIÓ PRESSIÓ ARTERIAL, 1 LLUM, CATÈTER ARTERIAL POLIETILÈ (PE), RADIOPAC, 21G/2,5F, LLARGÀRIA 5CM, GUIA RECTA MIDA RECOMANADA 0,015", AGULLA AMB PLACA BASE 22G, XERINGA, ESTÈRIL, UN SOL ÚS(B*)BAIXA_ESTUDI GERÈNCIA | 0.86991
2019656 | TUB PER BISTURI IRRIGACIO P/BOMBA OPF-2 | E30244020 | Material per a cirurgia làser, Tubs per a làsers | MATERIAL PER A CIRURGIA LÀSER, TUBS PER A LÀSERS, TUB REDUCTOR DE DOBLE SORTIDA DE 22 A 6 MM, PER A CONNECTAR EL LARINGOSCOPI AMB L'ASPIRACIÓ DE FUMS, 610MM+/-20MM DE TUB DE 6MM,ESTÈRIL, UN SOL ÚS.COMPATIBLE AMB L'ASPIRADOR DE FUMS BUFFALO O EQUIVALENT | 0.82786
2022338 | SONDA GASTRO MIC KEY 20 FR 2,3CM ENFIT | E30450030 | Nutrició enteral, Sonda gastrostomia i extensions amb connexió ENFit | NUTRICIÓ ENTERAL, SONDA GASTROSTOMIA I EXTENSIONS AMB CONNEXIÓ ENFIT, SONDA GASTROSTOMIA BAIX PERFIL TIPUS BOTÓ,SILICONA GRAU MÈDIC,18F,ØESTOMA 4,5CM,BALÓ DE RETENC INT VOL RECOMENAT 5ML,BANDA RADIOPACA,PUNTA RECOBERTA P/BALÓ,JOC EXTENSIÓ P/ALIMENTAC CONTÍN,ADAPTADOR P/ALIMENTAC BOLUS,XERINGUES,CONNEX ENFIT,ESTÈRIL,1ÚS | 0.9138
2021285 | SIST.INFUSIO NUTR.PARENT.MICREL 424451 | E30096180 | Equips d'infusió, Sistemes d'infusió per a contrast | EQUIPS D'INFUSIÓ, SISTEMES D'INFUSIÓ PER A CONTRAST, LÍNIA PROLONGADORA CONTRAST EN PROCEDIMENTS RADIOLÒGICS, TC I RM, PLÀSTIC FLEXIBLE-TRANSPARENT, 16BAR(230 PSI), ØINTERN 2,5MM X 320 (+/-10) CM DE LLARG, 2 VÀLVULES ANTIRETORN, LUER LOCK, ESTÈRIL, LLIURE DE LÀTEX, D'UN SOL ÚS. COMP INJECTORS ULRICH O EQ | 0.83698
2022228 | LAMINA ADH.VORA PLANA 70MM (37500) | E30090031 | Xeringues, Xeringues 3 cossos con luer-lock central amb sist seguretat | XERINGUES, XERINGUES 3 COSSOS CON LUER-LOCK CENTRAL AMB SIST SEGURETAT, XERINGA DE 3 COSSOS DE 3 ML AMB CONNEXIÓ LUER-LOCK CENTRIC. SISTEMA DE SEGURETAT ACTIVA. COS TRANSPARENT LUBRICAT SILICONAT I ESCALA IMPRESA INESBORRABLE GRADUACIÓ 0,1ML/INTERVALS 0,5ML,ÈMBOL AMB ANELLA DE SEGURETAT, NO LÀTEX,ESTÈRIL,ENVÀS INDIVIDUAL,1ÚS | 0.88274
2027146 | SENSOR TEMPS REAL SIMPLERA INPEN | E30041140 | Catèters angiogràfics, Forceps biòpsia | CATÈTERS ANGIOGRÀFICS, FORCEPS BIÒPSIA, FÒRCEPS P/BIÒPSIA ENDOMIOCARDIAL DE VENTRICLE DRET,PUNTA RADIAL P/ACCÉS JUGULAR INTERNA,ØEXT 7,0F/2,3MM,LONG 50CM,RX,COS EN ESPIRAL,PINCES TALLANTS ACER INOX I MÀNEC 3 ANELLS,CODIF COLOR,P/INTROD 7F,NO LÀTEX,ESTÈRIL,1ÚS.BIPAL BIOPSY FORCEPS,REF:502-402B | 0.84355
4000064 | POT PLASTIC 250ML. A/T P-DENTAL | E30308040 | Apòsits bioactius, Apòsits bioactius en pols | APÒSITS BIOACTIUS, APÒSITS BIOACTIUS EN POLS, APÒSIT BIOACTIU CICATRITZANT EN POLS. PRESENTACIÓ 0,75G +/-10% | 0.84385
2014381 | BOSSA PAPER CUNYA VERNACARE 192ZS | E30307020 | Apòsits bactericides sense plata, Apòsits bactericides | APÒSITS BACTERICIDES SENSE PLATA, APÒSITS BACTERICIDES, APÒSITS BACTERICIDES SENSE PLATA AMB CADEXÒMER IODAT EN SUPORT MALLA. MIDA SUPERFÍCIE ACTIVA 6X8CM +/-2CM | 0.91535
2018762 | PANTALO PIJAMA UN SOL US T/XXL | E30140240 | Material protecció, Posicionadors i protectors | MATERIAL PROTECCIÓ, POSICIONADORS I PROTECTORS, SUPORT POSICIONADOR EN DECÚBIT PRONO AMB SUPORT VENTRAL PER A NADONS D¿ESCUMA AMB MEMÒRIA. MIDA MITJANA. | 0.8797
4003043 | LUBRICANT LUBRIFLUID 500 ML SPRAY | E30583070 | Elèctrodes per a neurofisiologia, Elèctrode per a electromiografìa | ELÈCTRODES PER A NEUROFISIOLOGIA, ELÈCTRODE PER A ELECTROMIOGRAFÌA, ELÈCTRODE D'ANELLS DIGITALS PER A ESTUDIS DE CONDUCCIÓ NERVIOSA COMPOST PER DOS ANELLS AMB CABLES TRENATS 1,2M +/20CM I DOS CONNECTORS 1,5MM FEMELLA TP | 0.91669
2014773 | EQUIP GIMNASTICA RESPIRATORIA -IMT | E30096080 | Equips d'infusió, Sistemes d'infusió per a bomba portàtil/domiciliària | EQUIPS D'INFUSIÓ, SISTEMES D'INFUSIÓ PER A BOMBA PORTÀTIL/DOMICILIÀRIA, RESERVORI BOMBA GROC EPIDURAL. DIPÒSIT PLÀSTIC, BOSSA PVC, 100 (+/-10) ML, TUB 20 (+/-5) CM VOLUM PURGAT 0,2ML,CONNECTOR DISTAL NRFIT LOCK FEMELLA,PINÇA,TAP,ETIQ,S/LÀTEX,ESTÈRIL,ENVÀS IND,1ÚS. COMPATIBLE BOMBA CADD LEGACY/CADD SOLIS/ CADD PRIZM O EQ | 0.87478
2014098 | KIT ASSISTENCIA VENTRICULAR CENTRIMAG | E30460100 | Tubs i equips de drenatge, Equips de drenatge | TUBS I EQUIPS DE DRENATGE, EQUIPS DE DRENATGE, EQUIP PER TRACTAMENT NO INVASSIU DE FRACTURES PER ULTRASONS COMPATIBLE AMB SISTEMA PORTÀTIL AMBULATORI/DOMICILIARI TIPUS EXOGEN O EQUIVALENT | 0.86525
2022115 | TERMINAL ARTROSCOPIA 30º AES-30 | E30249050 | Material fungible per cirurgia craniomaxilo facial, Freses per a implants dentals | MATERIAL FUNGIBLE PER CIRURGIA CRANIOMAXILO FACIAL, FRESES PER A IMPLANTS DENTALS, FRESA HELICOIDAL CURTA DIÀMETRE 3,5MM, LONGITUD DE TREBALL DE 7 A 15MM, AMB TRES MARQUES RADIOPAQUES PER A IMPLANTS DENTALS, TITANI, ESTÈRIL, UN SOL ÚS. COMPATIBLE SISTEMA BRANEMARK O EQUIVALENT. | 0.77966
2020023 | CANULA TRAQ.EXTRALLARGA ANILL.A/B 8F | E30551010 | Teràpia respiratòria, Circuits aerosolteràpia | TERÀPIA RESPIRATÒRIA, CIRCUITS AEROSOLTERÀPIA, CIRCUIT PER A RADIOAEROSOLTERÀPIA PER PROVES DE FUNCIÓ PULMONAR, COMPOST PER: 2 TUBS CORRUGATS (LÍNIA INSPIRATÒRIA I ESPIRATÒRIA) CONNECT 22 MM EN CONNEXIÓ EN Y AMB BROQUET, LÍNIA D'OXIGEN, NEBULITZADOR DE 10 CC, BALÓ I 2 FILTRES ANTIBACTERIANS.1ÚS. | 0.8313
2027963 | CAB.FRESAT INTR.RIA II 12.0 03.404.020S | E30249020 | Material fungible per cirurgia craniomaxilo facial, Bosses tèrmiques per a implants reabsorbibles | MATERIAL FUNGIBLE PER CIRURGIA CRANIOMAXILO FACIAL, BOSSES TÈRMIQUES PER A IMPLANTS REABSORBIBLES, BOSSA TÈRMICA CLCA) PER A MOLDEJAR IMPLANTS REABSORBIBLES TIPUS LACTOSORB O EQUIVALENT,ACTIVACIÓ PER MOVIMENT,DURADA DE CALOR 4 HORES,ESTÈRIL,UN SOL ÚS. | 0.76067
4005161 | BRAGA BOLQUER INCONTINENCIA T/XL B/20 | E30350030 | Material Higiene del pacient, Bolquers | MATERIAL HIGIENE DEL PACIENT, BOLQUERS, BRAGA / CALÇOTET UNISEX, DE TEIXIT SENSE TEIXIR, HIPOALERGÈNIC, TRANSPIRABLE, MIDA ADULT 120X35CM +/-5CM. LLIURE DE LÀTEX. UN SOL ÚS. | 0.89342
2022680 | ELECTRODE DESFIBRILADOR PEDIATRIC 1/US | E30583012 | Elèctrodes per a neurofisiologia, Elèctrode d'agulla d'electromiografia | ELÈCTRODES PER A NEUROFISIOLOGIA, ELÈCTRODE D'AGULLA D'ELECTROMIOGRAFIA, ELÈCTRODE D'AGULLA SUBDÈRMIQUES (DUES) PER A EEG, PE, IOM, DIÀMETRE 27G, LLARGÀRIA 12MM ±2MM, AMB CABLES DE DIFERENTS COLORS ENTRELLAÇATS INTEGRATS 150CM ±10CM, CONNEXIÓ TP Ø1,5MM. | 0.87777
2018860 | FULLA BISTURI ESTERIL N.15 | E30120050 | Bisturís, fulles/plaques per a microtom i dermatom i ganivetes, Fulles per a dematom elèctric, manual i d'aire | BISTURÍS, FULLES/PLAQUES PER A MICROTOM I DERMATOM I GANIVETES, FULLES PER A DEMATOM ELÈCTRIC, MANUAL I D'AIRE, FULLA D'ACER INOXIDABLE PER A DERMÀTOM ELÈCTRIC, 3.2CM D'AMPLADA I 11CM DE LLARG, ESTÈRIL. COMPATIBLE AMB MODELS PADGETT B.C I S | 0.85892
2018050 | VALVULA PRESIO BOMBA RENTAT MTW SIT-361 | E30226065 | Endosutures mecàniques endograpadores -Talladores, Càrrega per a sutura radial corba | ENDOSUTURES MECÀNIQUES ENDOGRAPADORES -TALLADORES, CÀRREGA PER A SUTURA RADIAL CORBA, CÀRREGA P/ENDOGRAPADORA-TALLADORA,RADIAL CORBA,DE 60MM DE 2 TRIPLES FILES DE GRAPES DE TITANI,AMB FULL TALLANT I MOTLLE ESGLAONAT PER A TRES ALÇADES DE GRAPES OBERTES DE 4.0,4.5, I 5.0MM,CODI DE COLOR.COMPATIBLE A/GRAPADORES ENDO GIA O EQUIVALENT | 0.80137
2019433 | FLEX MOA HU CD34 CL II QBEND10 RTU OMNIS | E30095030 | Bosses administració, Bossa fotoprotectora | BOSSES ADMINISTRACIÓ, BOSSA FOTOPROTECTORA, BOSSA FOTOPROTECTORA PER A CITOSTÀTICS O SUBSTÀNCIES FOTOSENSIBLES, DE POLIETILÈ (PE), OPACA, DE COLOR, AMB FILTRE PER A RADIACIÓ UV, MIDA DE 15 0 (+/-10) MM X 300 (+/-10) MM, OBERTA, AMB FORAT I AMB ADHESIU, D'UN SOL ÚS. | 0.78026
4000133 | ESCURADENTS RODO U=C800 | E30381040 | Recipients per a drenatge sistema buit, Recipients per a sistema de buit | RECIPIENTS PER A DRENATGE SISTEMA BUIT, RECIPIENTS PER A SISTEMA DE BUIT, CARDINAL MED-VAC SUPORT 65652-145A | 0.82478
2004216 | BOSSA OBER 2 PECES 55MM + LAMINA 13-40MM | E30090080 | Xeringues, Xeringues tuberculina/vacunes | XERINGUES, XERINGUES TUBERCULINA/VACUNES, XERINGA DE 3 COSSOS DE 1 ML AMB AGULLA FIXA DE 27G(0,40MM) X 10MM (3/8"), COS TRASPARENT AMB ESCALA DE GRADUACIÓ CENTESIMAL, ÈMBOL AMB ANELLA DE SEGURETAT, SENSE LÀTEX, ESTÈRIL, D'UN SOL ÚS | 0.84295
2008990 | PAO25-HEXAMETILEN PROPILEN AMINO OXIMA | E30055080 | Guies, Guies per a altres procediments intervencionistes | GUIES, GUIES PER A ALTRES PROCEDIMENTS INTERVENCIONISTES, GUIA PER A INTERVENCIONISME PERIFÈRIC,DE 0,021"X145CM,NUCLI FIX,D'ACER A/RECOBRIMENT DE PTFE,EXTREM DISTAL A/PUNTA FLEXIBLE DE 7CM,ESTÈRIL.FIXED-CORE.TSF-21-50 (B*)BAIXA PER DISCONTINUITAT,VEURE CODI 30058387 | 0.72626
2003762 | LINEA ALLARGADERA CONTRAST 60 CMS | E30300020 | Apòsits secs no adhesius, Cel·lulosa | APÒSITS SECS NO ADHESIUS, CEL·LULOSA, CEL·LULOSA PURA BLANCA I ABSORBENT, ENROTLLADA, SENSE PAPER INTERMEDI, SENSE PRETALLAR. ROTLLE CONTINU TALLAT EN DOS PECES DE MIDES (10X875CM)+/-5% CADASCUNA. PES APROXIMAT DEL ROTLLE DE 500G (2X250G)+/-5%. GRAMATGE >/= 288G/M2.2ROTLLES. | 0.92391
2021916 | INTRODUCTOR DRYSEAL FLEX 22x33 (DSF2233) | E30054020 | Introductors de catèters, Introductor arterial accés femoral | INTRODUCTORS DE CATÈTERS, INTRODUCTOR ARTERIAL ACCÉS FEMORAL, INTRODUCTOR/DILATADOR ARTERIAL AMB BEINA RADIOOPAC Ø 7FX11CM DE LONGITUD AMB CLAU DE TRES VIES, MARCA RADIOOPACA, DILATADOR DE POLIPROPILÈ COMPATIBLE AMB GUIES Ø0,035''. ESTÈRIL, D'UN SOL ÚS. PRELUDE | 0.92963
2014799 | CANULA EXTRAC. NUTRICIO ENTERAL15 CM | E30036040 | Interv neurològic/neuroradiologia: catèter baló angioplàstia,catèter angiogràfic/microcatèter /catèter guia, cerebral, NeuroIntervencionisme:Microcatèter cerebral | INTERV NEUROLÒGIC/NEURORADIOLOGIA: CATÈTER BALÓ ANGIOPLÀSTIA,CATÈTER ANGIOGRÀFIC/MICROCATÈTER /CATÈTER GUIA, CEREBRAL, NEUROINTERVENCIONISME:MICROCATÈTER CEREBRAL, MICROCATÈTER CEREBRAL LLUM INTERNA 0,039", LOGITUD DE 125CM, DRETA, OD DISTAL/PROX (4/4,1F).NEUROSLIDER 39 DLC.REF:01-000262 | 0.8704
2011867 | GUIA INTUB. ENDOTRAQ. 14F(4.6MM) FROVA | E30055025 | Guies, Guies híbrides | GUIES, GUIES HÍBRIDES, GUIES HÍBRIDA (ACER-NITINOL), D'ALT SUPORT, D'INTERCANVI, DIÀMETRE DE 0,018"X300CM. TORX. SGW-038-13 | 0.89329
2001795 | C.GUIA DIAGNOSTIC ACTP 6F 100 CM JR4.0 | E30055025 | Guies, Guies híbrides | GUIES, GUIES HÍBRIDES, GUIA PER A INTERVENCIONISME VASCULAR PERIFÈRIC DE DIAGNÒSTIC I TERAPÈUTIC, 0,014"X300CM, HÍBRIDA, D'ACER I NITINOL (EXTREM DISTAL), D'ALT SUPORT, EXTREM DISTAL 35CM HIDROFÍLIC, PUNTA ANGULADA, 10MM FLEXIBLE-FLOPPY, ESTÈRIL. FATHOM-14. REF: M001508150 | 0.67629
2025202 | ROTLLE GASA AUTOADHESIVA TST 10X5 NEONAT | E30394010 | Anticoncepció, Dispositius Intrauterins | ANTICONCEPCIÓ, DISPOSITIUS INTRAUTERINS, DISPOSITIU INTRAUTERÍ EN FORMA "ÀNCORA" ESTÀNDARD/NORMAL,ESPIRAL FILFERRO DE 99,9% COURE 375MM²+/-2MM²;ÀNIMA PLATA;FIL EXTRACCIÓ POLIETILÈ 280MM ±5MM;CÀNULA INSERCIÓ POLIETILÈ;TOPALL SILICONA/POLIPROPILÈ,ESTÈRIL UN SOL ÚS. | 0.85576
2026423 | FIXADOR SUBCUT CAT SECURACATH 6FR | E30520070 | Filtres, Filtres respiratoris | FILTRES, FILTRES RESPIRATORIS, FILTRE CIRCUÏT RESPIRACIÓ COLZAT CLEAR-GUARD 3 - CORONAVIRUS(B*)BAIXA_ESTUDI GERÈNCIA | 0.91758
2025313 | KIT HOT WIRE 10 MM A/HUMIDIFICADOR | E30520050 | Filtres, Humidificadors (nas artificial) de calor i humitat CV | FILTRES, HUMIDIFICADORS (NAS ARTIFICIAL) DE CALOR I HUMITAT CV, HUMIDIF/INTERC CALOR/HUMITAT (HME),ADULT/PEDIÀTRIC >15KG TRAQUEOSTOMITZAT RESP ESPONTÀNIA,CONN IS0 15F.ESPAI MORT 16(+/-2)ML,HUMITAT 28(+/-2)MG L/H2O,BAIXA RESISTÈNCIA,CANAL CENTRAL BRONCOSCÒPIES/PORT O2.PLÀSTIC TRANSPARENT,S/LÀTEX, ESTÈRIL, 1ÚS | 0.91666
2019409 | FLEX PAB A GLIAL FIBR ACIDPROT RTU OMNIS | E30300020 | Apòsits secs no adhesius, Cel·lulosa | APÒSITS SECS NO ADHESIUS, CEL·LULOSA, DISPENSADOR PLÀSTIC COMPATIBLE AMB CEL·LULOSA BLANCA PRETALLADA DE 4X5CM CODI SAP 30000268 | 0.80437
2025822 | TUBICLAMP AN911R | E30552020 | Sistemes de ventilació, Tubuladures | SISTEMES DE VENTILACIÓ, TUBULADURES, TUB PER A VENTILACIÓ MECÀNICA CORRUGAT FLEXIBLE, AMB TRAMS LLISOS, DE POLIETILÈ (PE), DIÀMETRE INTERN DE 22 MM. ROTLLE DE 50 METRES (M). LLIURE DE LÀTEX, ESTÈRIL, D'UN SOL ÚS. | 0.81595
2020110 | CATETER INTRAVENOS S/V+SS 22G 0.9X25MM | E30030010 | Catèters intravasculars per a perfusió, Catèter intravascular punció venosa periferica curt | CATÈTERS INTRAVASCULARS PER A PERFUSIÓ, CATÈTER INTRAVASCULAR PUNCIÓ VENOSA PERIFERICA CURT, CATÈTER ART/VENÓS PERIFÈRIC BIOSEGURETAT PASSIVA(BSP),PUR,RADIOOPAC,TRANSPARENT,20G (ØEXTERN 1,1MM, ØINTERN 0,7MM), LLARG 50MM,ALETES,CAMBRA VISUALITZACIÓ,CONNECTOR LL, AGULLA A.INOX TRIBISELLADA, PUNTA CÒNICA,VÀLV CONTROL FLUX,S/LÀTEX,DEHP.EST,UN ÚS | 0.92597
2014282 | CAMP QUIR.75X90 FENESTRAT NO AUTOADHESIU | E30323020 | Embenatges, Embenatge tubular extensible | EMBENATGES, EMBENATGE TUBULAR EXTENSIBLE, BENA TUBULAR FORMA MALLES EXTENSIBLE DE VISCOSA AMB ELASTANO I POLIAMIDA PER A PROTECCIÓ. EXTENSIBLE TRANSVERSAL I LONGITUDINAL. MIDA MALLES NEN/A DE 6 A 24 MESOS | 0.74205
2019351 | CARREGA ECHELON VASCULAR FLEX 35MM | E30038010 | Intervencionsime vascular: sistemes de tancament percutani /sistemes protecció embòlica, Intervenc vascular:Sist tancament percutani intrav i extrav | INTERVENCIONSIME VASCULAR: SISTEMES DE TANCAMENT PERCUTANI /SISTEMES PROTECCIÓ EMBÒLICA, INTERVENC VASCULAR:SIST TANCAMENT PERCUTANI INTRAV I EXTRAV, DISPOSITIU DE TANCAMENT/TAPONAMENT PERCUTANI EXTRAVASCULAR BIOABSORBIBLE Ø5F TIPUS MYNXGRIP O EQ | 0.81352
2003154 | CATETER APLICADOR A/ADAPT.25CM DUPLORAY | E30252999 | Material fungible per artroscòpia, Altre material per a artroscòpia | MATERIAL FUNGIBLE PER ARTROSCÒPIA, ALTRE MATERIAL PER A ARTROSCÒPIA, CÀNULA SHOEHORN PER A ARTROSCÒPIA ØINTERN 6MM X 9CM DE LLARGÀRIA AMB RANURA LONGITUDINAL A L'EXTREM SUPERIOR PER INSERCIÓ D'INSTRUMENTS DE MAJOR TAMANY,ESTÈRIL D'UN SOL ÚS. REF: AR-6565 | 0.91104
2008323 | TUB CONNECTOR TRANSP. L-LOCK 9.5F 60CM | E30490020 | Connectors, adaptadors, taps, Tub connector silicona | CONNECTORS, ADAPTADORS, TAPS, TUB CONNECTOR SILICONA, ROLLO 25 M. SORIN GROUP XH 3/8 X 3/32 | 0.9145
2024365 | IMAN COCLEAR CP1000 MARRO F.2 (99253) | E30249010 | Material fungible per cirurgia craniomaxilo facial, Llapis de calor per a implants reabsorbibles | MATERIAL FUNGIBLE PER CIRURGIA CRANIOMAXILO FACIAL, LLAPIS DE CALOR PER A IMPLANTS REABSORBIBLES, LLAPIS DE CALOR/CAUTERI PER A MOLDEJAR I TALLLAR IMPLANTS REABSORBIBLES .COMPOST PER: 1 TERMINAL DE MODELATGE DE MALLES REABSORBIBLES UN COP COL.LOCADES I 1 TERMINAL DE TALL PER PLAQUES I CARGOLS. BATERIA DE LITI,ESTÈRIL,UN SOL ÚS. | 0.73225
2021518 | CLINMASS ADD ONSET TCA S/P EEERMS9100 | E30583012 | Elèctrodes per a neurofisiologia, Elèctrode d'agulla d'electromiografia | ELÈCTRODES PER A NEUROFISIOLOGIA, ELÈCTRODE D'AGULLA D'ELECTROMIOGRAFIA, ELÈCTRODE D'AGULLA SUBDÈRMIQUES (DUES) PER A EEG, PE, IOM, DIÀMETRE 27G, LLARGÀRIA 12MM ±2MM, AMB CABLES DE DIFERENTS COLORS ENTRELLAÇATS INTEGRATS 150CM ±10CM, CONNEXIÓ TP Ø1,5MM. | 0.83154
2001807 | C.GUIA DIAGNOSTIC ACTP 5F 100CM BL 4.0 | E30251085 | Material per endoscopia, Trocars | MATERIAL PER ENDOSCOPIA, TROCARS, HVH-EQUIP CIRURGIA PER LAPAROSCÒPIA HEMICOLECTOMIA DRETA,VARIANT 2, 10 ELEMENTS.LLIURE DE LÀTEX, ESTÈRIL, D'UN SOL ÚS.(B*)BAIXA_ESTUDI GERÈNCIA | 0.69508
2019862 | MANYOPLES A/SABO 22X15CM.(PAQ.8UN.) | E30900230 | Altre material sanitari, Material per a micropigmentació | ALTRE MATERIAL SANITARI, MATERIAL PER A MICROPIGMENTACIÓ, MÒDUL PER A MICROPIGMENTACIÓ CUTÀNIA AMB 9 AGULLES DE 0,25MM DE DIÀMETRE CADASCUNA. DISPOSICIÓ EN DUES FILES (5 I 4). DERMOGRAF SUPERIOR (ONIX, MODUL, GRAFIT) O EQUIVALENT. ESTERIL D'UN SOL ÚS | 0.67462
2018163 | SEDA N/ABS.2/0 A(3/8c26)TRG.NEG-45 | E30221070 | Sutures manuals no absorbibles, Sut no absorbibles sintètiques especials i eq sut espec | SUTURES MANUALS NO ABSORBIBLES, SUT NO ABSORBIBLES SINTÈTIQUES ESPECIALS I EQ SUT ESPEC, EQUIPDUES SUTURES EN LLAÇPOLIETILÈ(PET) DOS COLORS,Ø1,2MM,LONG 1200MM,AGULLA TRIANGULAR1,5MM 180º I 50MM LONG ACER INOX,RESIST 32K.EQUIPDISSENY ESPECIAL P/SUTURAR LES PRÒTESIS HUMELOCK 2 I HUMELOCK MES TUBEROSITATS I DIÀFISI.EST | 0.85454
2021574 | CARREGA ECHELON GST 45MM BLAVA GST45B | E30460100 | Tubs i equips de drenatge, Equips de drenatge | TUBS I EQUIPS DE DRENATGE, EQUIPS DE DRENATGE, DISPOSITIU DRENATGE DE FÍSTULA: SONDA GUIA P/RODONA Ø 1,5MM-ØEIX 0,8MM ACER, TUB SILICONA FLEXIBLE LONGITUD 180-200MM, Ø DI 0,3MM, Ø DE 1,5MM PEÇA UNIÓ TANCA FLEXIBLE DE SUTURA PP LONGITUD 20MM. TRACTAMENT DE FÍSTULA PERIANAL. LLIURE DE LÀTEX, ESTÈRIL. | 0.84247
2007882 | C.GUIA DIAGNOSTIC ATP 0.035" 190CM RECTA | E30055160 | Guies, Extensió per a guies | GUIES, EXTENSIÓ PER A GUIES, EXTENSIÓ PER A GUIES, DE 0,014"X145CM,D'ACER AMB RECOBRIMENT DE PTFE, ESTÈRIL. TIPUS EXTENSION DOC O EQUIVALENT. | 0.75279
2008116 | ULLERES NASALS OXIGEN PEDIATRICA 180CM | E30251075 | Material per endoscopia, Endocirurgia cardíaca | MATERIAL PER ENDOSCOPIA, ENDOCIRURGIA CARDÍACA, CLIP DE TITANI PER A DISPOSITIU ANUSADOR TI-KNOT PER A ENDOCIRURGIA.FIXADOR DE LA SUTURA, AGILITZANT LA CÀRREGA .ESTÈRIL . | 0.8594
2002658 | SONDA NASOLACRIMAL 18G ADULT | E30450031 | Nutrició enteral, Sonda gastrostomia sense connexió ENFit | NUTRICIÓ ENTERAL, SONDA GASTROSTOMIA SENSE CONNEXIÓ ENFIT, SONDA GASTROSTOMIA ENDOSCÒPICA PERCUTÀNIA,3LLUMS (1PORT MEDICACIÓ),SLICONA TRANSLÚCIDA,16F,BALÓ RETENCIÓ VOLUM RECOMENAT 20ML,LÍNEA RADIOPACA,CAPÇAL EXTERN AJUSTABLE FORMA DISC A/QUATRE ORIFICIS SUTURA,TAPS PRECONNECTATS,ESTÈRIL,1ÚS | 0.90267
2026227 | PUNXO VIAL TANCAT 13MM | E30200060 | Material electrocirurgia, Pinces bipolars_convencionals per cirugia oberta | MATERIAL ELECTROCIRURGIA, PINCES BIPOLARS_CONVENCIONALS PER CIRUGIA OBERTA, PINÇA BIPOLAR EN BAIONETA ANTIADHERENT, AÏLLADA, PER A CIRURGIA OBERTA.MIDES: PUNTA DE 1,5MM,LONGITUD TOTAL 20,3CM± 1CM, D'ACER INOXIDABLE.LLIURE LÀTEX, ESTÈRIL, UN SOL ÚS. COMPATIBLE O EQUIVALENT AMB CONNEXIÓ CABLE TIPUS PINS. | 0.8495
2026592 | NT BOMBA TANDEM+DEXCOM G7+CONTROL IQ | E30095020 | Bosses administració, Bossa per a nutrició parenteral de transferència | BOSSES ADMINISTRACIÓ, BOSSA PER A NUTRICIÓ PARENTERAL DE TRANSFERÈNCIA, BOSSA NPT,EVA MULTICAPA COL·LAPSAB,FLEX, TRANSP,FOTOPROT BAIXA PERMEAB O2/CO2/H2O+REDUCCIÓ % DEGRAD VITA/C,3000ML ESCALA,NANSA ERGONÒMICA,LL M A BOSSA+TAP I CLAMP SEGUR SEGELLAR VIA OMPLIR,PUNT ADDITIVACIÓ+TAP,SORTIDA MEMBRANA,S/LÀT/DEHP,EST,ENV IND,1ÚS | 0.88227
3024125 | ELECT.CEREBRAL DIRECC.40 CM (6172) | E30200010 | Material electrocirurgia, Electrobisturí monopolar-bipolar cirurg oberta | MATERIAL ELECTROCIRURGIA, ELECTROBISTURÍ MONOPOLAR-BIPOLAR CIRURG OBERTA, ELECTROBISTURÍ MONOPOLAR GANXO EN L, AMB EVACUACIÓ DE DE FUMS I TUB RECTE DE Ø5MM I 42MM DE LONGITUD,NO LÀTEX,NO DEHP,ESTÈRIL.COMPATIBLE AMB MÀNEC EPIX, PORT LAPAROSCÒPIC GELPOINT,TRÒCAR KII I EVACUADORS DE FUMS QUIRÚRGICS O EQUIVALENT. | 0.82778
2003214 | CATETER INTERCANVI TUB ENDOTRAQ.19F 83CM | E30053040 | Catèters Sistema Nervios Central, Catèter monitor pressió intracranial pressió subaracnoidea. | CATÈTERS SISTEMA NERVIOS CENTRAL, CATÈTER MONITOR PRESSIÓ INTRACRANIAL PRESSIÓ SUBARACNOIDEA., SISTEMA D'EVACUACIÓ SUBDURAL, PERMET INTERVENCIONS AMB INCISIONS < 5MM I PRESSIÓ NEGATIVA < 2,5CMH2O.PER A HEMATOMES CRÒNICS I SUBAGUTS. INCLOU: RETRACTOR,PERFORADOR MANUAL, PORT, RESERVORI AMB VÀLVULA I TUB SILICONA, SUTURA, I | 0.91779
2024424 | MULTIFRATE PRO-KIT HDF 60 | E30039010 | Intervencionisme vascular: catèter recuperador de cossos estranys no vascular/ vascular, Catèters recuperador cossos estranys vasculars tipus llaç | INTERVENCIONISME VASCULAR: CATÈTER RECUPERADOR DE COSSOS ESTRANYS NO VASCULAR/ VASCULAR, CATÈTERS RECUPERADOR COSSOS ESTRANYS VASCULARS TIPUS LLAÇ, CATÈTER INTRACORONARI RECUPERADOR DE COSSOS ESTRANYS,TIPUS MICROLLAÇ,MIDES: Ø2,3FX150CM+/-5CM,ESTÈRIL,UN SOL ÚS | 0.84196
2012210 | TIRA PROVES CUTANIES 5XCM C/50X10 | E30612010 | Material per a determinació temperatura, Termòmetre clinic | MATERIAL PER A DETERMINACIÓ TEMPERATURA, TERMÒMETRE CLINIC, BÀSCULA PLATAFORMA CONECTADA , INTERVAL PES DE 5KG A 150KGR, MIDA BASE 270X290MM +/-10MM, FUNCIONAMENT A PILES, COMPATIBLE AMB LA APP OMRON O EQUIVALENT | 0.76534
2019087 | FRESA DE TALL CARBUR 6.5MMX38.0MM | E30150100 | Material de cobertura quirúrgica, Equips de cobertura quirúrgica | MATERIAL DE COBERTURA QUIRÚRGICA, EQUIPS DE COBERTURA QUIRÚRGICA, ARN 162069 - EQUIPMANS, TUNELS CARPIANS, COLZE..INCLOU: 1 TALLA75X90CM, 1 LLENÇOL AMB T PER MANS330X290/146CM, 1 COBRETAULA150X190CM, 1 TIRA ADHESIVA8X45CM, 1 FUNDA PER COBRIR LA TAULAMAYO, 2BATES ESTÀNDAR L I 1 XLL(B*)BAIXA_ESTUDI GERÈNCIA | 0.7857
2026232 | ARMILLA PROTECCIO RADIOLOGICA T/L | E30140190 | Material protecció, Talles de protecció | MATERIAL PROTECCIÓ, TALLES DE PROTECCIÓ, TALLA DE TEIXIT SENSE TEIXIR IMPERMEABILITZAT, DE POLIPROPILÈ 100%, GRAMATGE MÍNIM 25GR/M². MIDA: 75 CMX100 CM +/-2CM, NO ESTÈRIL | 0.86333
8001696 | SONDA SIEMENS QFM2160=QAP22 | E30440070 | Sondes, Sondes rectals | SONDES, SONDES RECTALS, EQUIP DE SONDES PER A IRRIGACIÓ TRASANAL ADULT COMPOST PER: 10 SONDES RECTALS AMB BALÓ D'INFLAT AMB 5 NIVELLS, LONG TOTAL 134(+/-2)MM,LONG INSERCIÓ 106MM(+/-2). NOLÀTEX. UN SOL ÚS. COMPATIBLE AMB DISPOSITIU TRANSANAL NAVINA O EQUIVALANET. | 0.92829
3037320 | DERIVADOR FLUJO DERIVO2 7X50(01-104069) | E30303080 | Apòsits d'escumes de poliuretà, Apòsits escuma PUR forma anatòmica sacre | APÒSITS D'ESCUMES DE POLIURETÀ, APÒSITS ESCUMA PUR FORMA ANATÒMICA SACRE, APÒSIT D'ESCUMA DE POLIURETÀ (PU) HIDROPOLIMÈRIC AMB HIDROCOLOIDE I VASELINA, PER A LA GESTIÓ DE L'EXSUDAT DE FERIDES. SEMIOCLUSIU, ADHESIU, AMB VORA. MIDA TOTAL: 10X10CM. ESTÈRIL.(B*)BAIXA_ESTUDI GERÈNCIA | 0.82084
2002775 | SONDA RECTAL N.22 40CMS. POLIVINILO | E30440070 | Sondes, Sondes rectals | SONDES, SONDES RECTALS, EQUIP DE SONDES PER A IRRIGACIÓ TRASANAL ADULT COMPOST PER: 10 SONDES RECTALS AMB BALÓ D'INFLAT AMB 5 NIVELLS, LONG TOTAL 134(+/-2)MM,LONG INSERCIÓ 106MM(+/-2). NOLÀTEX. UN SOL ÚS. COMPATIBLE AMB DISPOSITIU TRANSANAL NAVINA O EQUIVALANET. | 0.95304
2004745 | GASA ESTERIL S5U C/C 20X40 CM | E30200999 | Material electrocirurgia, Sistemes per a hidrocirurgia: Coagulació per aigua | MATERIAL ELECTROCIRURGIA, SISTEMES PER A HIDROCIRURGIA: COAGULACIÓ PER AIGUA, DISPOSITIU DE 15º X 14MM PER A SISTEMA DE HIDROCIRURGIA PER A DESBRIDAMENT QUIRÚRGIC TIPUS VERSAJET EXACT, ESTÈRIL UN SOL ÚS. REF: 50635 | 0.85341
2024500 | PORTA AGULLES GRAN "Xi" 471006 | E30150100 | Material de cobertura quirúrgica, Equips de cobertura quirúrgica | MATERIAL DE COBERTURA QUIRÚRGICA, EQUIPS DE COBERTURA QUIRÚRGICA, ARN 162067 - EQUIPS D'AFECCIONS D'ANUS(B*)BAIXA_ESTUDI GERÈNCIA | 0.79468
2017849 | CREMA MICRODACYN SOLUCIO 500ml x 12u | E30095010 | Bosses administració, Sistemes per a nutrició parenteral (equip, línia,...) | BOSSES ADMINISTRACIÓ, SISTEMES PER A NUTRICIÓ PARENTERAL (EQUIP, LÍNIA,...), ADAPTADOR ACODAT PER A NUTRICIÓ PARENTERAL, TRANSPARENT, AMB CONNEXIÓ LUER-LOCK MASCLE I LUER-LOCK FEMELLA, PER A CONNEXIÓ A XERINGA, SENSE LATEX, ESTÈRIL, ENVÀS INDIVIDUAL. COMPATIBLE AMB BARREJADORS EXACTAMIX 2400 COMPOUNDER | 0.78318
2017860 | MASCARA LARINGEA SUPRACARE FLEX N4 | E30552090 | Sistemes de ventilació, Mascaretes i accessoris per a CPAP/BIPAP | SISTEMES DE VENTILACIÓ, MASCARETES I ACCESSORIS PER A CPAP/BIPAP, GORRA NADÓ PREMATUR SUBJECCIÓ MASCARETA NASAL (NCPAP), EXTRA GRAN (XL), 30 (+/-1)CM PERÍMETRE CRANIAL I PES D'1,6-2,4(+/-0,1)KG, CODI DE COLORS, PART SUPERIOR ACCESSIBLE PROCEDIMENTS CLÍNICS. S/LÀTEX,1ÚS.COMPATIBLE ULLERES/MASCARETES NCPAP BABYFLOW O EQ | 0.8552
2014373 | TECHNOZYM ADAMTS-13 ACTIVITY ELISA 1X96 | E30030020 | Catèters intravasculars per a perfusió, Catèter intravascular punció venosa perifèrica llarg | CATÈTERS INTRAVASCULARS PER A PERFUSIÓ, CATÈTER INTRAVASCULAR PUNCIÓ VENOSA PERIFÈRICA LLARG, CATÈTER INTRAVASCULAR LLARG ACCÉS PERIFÈRIC, 1 LLUM, PUR, RADIOOPAC, Ø16G, LLARGÀRIA 30 (+/-2)CM, GUIA METÀL·LICA, AGULLA INTRODUCT D'ACER INOXIDABLE SILICONADA, CONNEXIÓ LUER-LOCK, BOSSA DE RECOBRIMENT CATÈTER. ESTÈRIL, LLIURE DE LÀTEX I FTALATS, UN ÚS | 0.8818
3027440 | RESERVORIO TIT. NuPORT (LPA-066IP-CA) | E30096130 | Equips d'infusió, Sist recup-reinf de sang autòloga quirúrgica/postquirúrgica | EQUIPS D'INFUSIÓ, SIST RECUP-REINF DE SANG AUTÒLOGA QUIRÚRGICA/POSTQUIRÚRGICA, CÀNULA-TERMINAL ÚNICA PER A L'APLICACIÓ DEL CONCENTRAT DE PLAQUETES, ESTÈRIL, ENVÀS INDIVIDUAL, D'UN SOL ÚS. COMPATIBLE AMB CODIS SAP 30015844 I 30015845(B*)BAIXA_ESTUDI GERÈNCIA | 0.89494
2018038 | PESSARI CUB AMB BOTO PERF. 32mm ARWPLK2 | E30243030 | Material per a cirurgia per ultrasons, Eqp a/sist irrigació/aspiració en procediments cirur ultrasó | MATERIAL PER A CIRURGIA PER ULTRASONS, EQP A/SIST IRRIGACIÓ/ASPIRACIÓ EN PROCEDIMENTS CIRUR ULTRASÓ, CON D'ACOBLAMENT PER A TALL I FRAGMENTACIÓ ULTRASÒNICA LPC,AMB BOTÓ COAGULACIÓ I CABLE,CONNEXIÓ A TUB D'IRRIGACIÓ,POLÍMER PLÀSTIC,SENSE LÀTEX,ESTÈRIL,UN SOL ÚS.COMPATIBLE A PEÇA DE MÀ CUSA 23KHZ I GENERADOR MONOPOLAR O EQUIVALENT | 0.83429
2003152 | CATETER EMBOLECT DOBLE LUMEN 6F 40CM | E30240030 | Altres cirurgia cardiaca, Elèctrodes temporals | ALTRES CIRURGIA CARDIACA, ELÈCTRODES TEMPORALS, ELÈCTRODE EPICÀRDIC PER A ESTIMULACIÓ CARDÍACA VENTRICULAR TEMPORAL PER MARCAPÀS, AMB ÀREA CONTACTE FIXE I SIST DE FIXACIÓ EPICÀRDIC, AGULLA ATRAUMÀTICA CORBA I ALTRE EXTREM RECTE, AMB RECOBRIMENT DE TEFLÓ I BOBINA DE FIXACIÓ FLEXIBLE. ESTÈRIL. | 0.84216
2019482 | KIT CATETER P/HEMODIALISIS 11FR x15CM | E30041070 | Catèters angiogràfics, Bypass | CATÈTERS ANGIOGRÀFICS, BYPASS, CATÈTER GUIA PER A INTERVENCIONISME CORONARI (ACTP) TIPUS BYPASS | 0.81783
2003472 | TUB TRAQUEAL LASERFLEX O/N 5.0X7.5MM | E30552020 | Sistemes de ventilació, Tubuladures | SISTEMES DE VENTILACIÓ, TUBULADURES, TUB PER A VENTILACIÓ MECÀNICA CORRUGAT FLEXIBLE, AMB TRAMS LLISOS, DE POLIETILÈ (PE), DIÀMETRE INTERN DE 22 MM. ROTLLE DE 50 METRES (M). LLIURE DE LÀTEX, ESTÈRIL, D'UN SOL ÚS. | 0.88996
2002869 | ORINAL MASCULI PLASTIC RECOLLIDA ORINA | E30582999 | Elèctrodes rehabilitació, Altre material per a elèctrodes per a rehabilitació | ELÈCTRODES REHABILITACIÓ, ALTRE MATERIAL PER A ELÈCTRODES PER A REHABILITACIÓ, ELÈCTRODE ADHESIU PER A REHABILITACIÓ DE TELA FLEXIBLE AMB FIBRES DE ACER INOX, MIDA 5X9CM, CONNEXIÓ 2MM, D'UN SOL ÚS. | 0.81517
2004840 | CAMP QUIRURGIC ADHESIU TRANSP. 55X80CM | E30150030 | Material de cobertura quirúrgica, Talles quirúrgiques | MATERIAL DE COBERTURA QUIRÚRGICA, TALLES QUIRÚRGIQUES, TALLA QUIRÚRGICA DE TEIXIT SENSE TEIXIR, EXTRA ABSORBENT DE 6 CAPES (59,6/M2, 70% RAIÓ VISCOSA, 30% POLIÈSTER) AMB TIRA ADHESIVA. MIDES: 48X40CM, ADHESIU 2,5X40CM +/- 2CM. LLIURE DE LÀTEX, ESTÈRIL, UN SOL ÚS. | 0.75971
2021673 | SONDA TEMPERATURA US GENERAL 12FR | E30450031 | Nutrició enteral, Sonda gastrostomia sense connexió ENFit | NUTRICIÓ ENTERAL, SONDA GASTROSTOMIA SENSE CONNEXIÓ ENFIT, SONDA SUBSTITUCIÓ DE GÀSTROSTOMIA 20F,PER ALIMENTACIÓ ENTERAL,AMB BALÓ DE RETENCIÓ INTERN,SILICONA TRANSPARENT,GRADUADA EN CM,AMB 2 ORIFICIS DE SORTIDA A LA PUNTA PER EVITAR OBSTRUCCIONS I CONNECTOR D'ALIMENTACIÓ UNIVERSAL | 0.91451
2016673 | SPECULUM VAGINAL GRAD. MINI 16MM 705.01 | E30390020 | Material de ginecologia i obstetricia, Especuls vaginals | MATERIAL DE GINECOLOGIA I OBSTETRICIA, ESPECULS VAGINALS, ESPÈCUL VAGINAL GRADUABLE DE POLÍMER TERMOPLÀSTIC RÍGID TRANSPARENT MIDA VIRGINAL Ø</=20MM,OBERTURA I TANCA A/SISTEMA DE CORREDERA,PALES DE SUPERFÍCIE LLISA ARRODONIDES PUNTA ATRAUMÀTICA,ESTÈRIL,1ÚS | 0.81385
2013572 | GEL RENTAT FERIDES 30ML PRONTOSAN | E30585020 | Altres accessoris per a elèctrodes, Gels conductors | ALTRES ACCESSORIS PER A ELÈCTRODES, GELS CONDUCTORS, GEL CONDUCTOR ULTRASONS PER ECOGRAFIA (ECO) HIPOAL.LERGÈNIC, HIDROSOLUBLE, SENSE COLORANT, SENSE SAL I LLIURE DE LÀTEX. PRESENTACIÓ 5000 ML +/-10ML AMB DOSIFICADOR. | 0.8794
2018618 | SOL. ANTIADHERENCIES GEL ENDO 40MG | E30100999 | Perfusió cardiaca, Altres perfusió cardíaca | PERFUSIÓ CARDIACA, ALTRES PERFUSIÓ CARDÍACA, ORGANITZADOR DE TUBS COMPOST PER UNA PLACA SEMIRÍGIDA DE PVC I 5/6 ABRAÇADERES INTERCANVIABLES DE DIFERENTS GRUIXOS PER A DIFERENTS TUBS DE CIRCULACIÓ EXTRACORPÒRIA. | 0.85681
2019437 | FLEX MAB A HU CD138, CL MI15, RTU OMNIS | E30551080 | Teràpia respiratòria, Ampolla d'aigua per a humidificador | TERÀPIA RESPIRATÒRIA, AMPOLLA D'AIGUA PER A HUMIDIFICADOR, AMPOLLA AMB ADAPTADOR A CAUDALÍMETRE DIÀMETRE INTERNACIONAL, AIGUA DESTIL·LADA ESTÈRIL DE 500 (+/-10) ML DE CAPACITAT PER A PROCEDIMENTS D'INHALACIÓ EN SISTEMES TANCATS DE NEBULITZACIÓ O HUMIDIFICACIÓ EN FRED O CALENT. | 0.79245
2026271 | SET AUTOTRANSFUSIO SANG 55ML | E30049040 | Catèters urologia / urodinàmia, Catèter ureteral doble "J"/Pigtail pediàtric | CATÈTERS UROLOGIA / URODINÀMIA, CATÈTER URETERAL DOBLE "J"/PIGTAIL PEDIÀTRIC, CATÈTER-STENT URET DOB PIGTAIL "J"PTFE,DURACIÓ FINS 12 MESOS, ÚS PEDIÀTRIC,RADIOPAC,ØCH-4 X 20CM +/- 1CM LLARG, EXTREMS DISTALS OBERTS, GUIA RECOB PTFE(150CM +/- 5CM),COS FIX-PUNTA FLEXIBLE,EMPENYEDOR 40 CM,PINÇES FIXAC, NO LÀTE | 0.88577
2025034 | MANIGUET DE PRESSIÓ NO INVASIVA 1 SOL US | E30552060 | Sistemes de ventilació, Baló reservori per a ventilació | SISTEMES DE VENTILACIÓ, BALÓ RESERVORI PER A VENTILACIÓ, PULMÓ DE PROVA TIPUS BOSSA RESERVORI PER REALITZAR LA CALIBRATGE DELS RESPIRADORS MECÀNICS PER A ADULT, D'1 (+/-0,1) LITRES (L), FORMA OVAL. DE CLOROPRÈ O NEOPRÈ, LLIURE DE LÀTEX. REUTILITZABLE. | 0.74352
2017529 | COBERTURA PAD TERMIC 170X100CM | E30150040 | Material de cobertura quirúrgica, Cobertors de taula quirúrgics | MATERIAL DE COBERTURA QUIRÚRGICA, COBERTORS DE TAULA QUIRÚRGICS, COBERTOR PER A TAULA QUIRÚRGICA (INSTRUMENTAL) DE TEIXIT SENSE TEIXIR IMPERMEABLE, RESISTENT, ABSORBENT. MIDES: 140CM X 190 CM ±5CM,ZONA ABSORBENT 74X190CM ±2CM, GRAMATGE MÍNIM 27G/M2,CAPA DE POLIETILÈ MÍNIM 50µ.LLIURE DE LÀTEX,ESTÈRIL,1ÚS | 0.85666
2016572 | CATETER SPRAY DIFUSOR CROMOENDOSCOPIA | E30180999 | Proces d'esterilització empaquetat, Altre material del procés d'esterilització | PROCES D'ESTERILITZACIÓ EMPAQUETAT, ALTRE MATERIAL DEL PROCÉS D'ESTERILITZACIÓ, LUBRICANT/OLI PER A INSTRUMENTAL QUIRÚRGIC, MOTORS, CAPACITAT 50ML+/-10ML APTE PER A RESISTIR ESTERILITZACIONS A VAPOR A 134ºC.COMPATIBLE AMB MOTORS SYNTHES O EQUIVALENT. | 0.80473
2026301 | PINÇA MCPHERSON TE2443-50 | E30140240 | Material protecció, Posicionadors i protectors | MATERIAL PROTECCIÓ, POSICIONADORS I PROTECTORS, MÀSCARA DE POSICIONAMENT PER A SISTEMA PROTECTOR I ESTABILITZADOR DEL CAP EN POSICIÓ DECÚBIT PRONO, AMB FORAT PER TUB INTUBACIÓ. REUTILITZABLE. COMPATIBLE COIXÍ FACIAL ADULT I PEDIÀTRIC PRONE FACE O EQUIVALENT | 0.90739
2021632 | MASCARA NASAL NEONATAL T.L 6684642 | E30730040 | Material radioteràpia, Mascaretes de protecció i fixació | MATERIAL RADIOTERÀPIA, MASCARETES DE PROTECCIÓ I FIXACIÓ, MÀSCARA PROTECCIÓ RADIOTERÀPIA PER A CAP I ESPATLLES, MICROPERFORADA DE 2,4MM, COMPATIBLE AMB EL SISTEMA CIVCO S-TYPE O EQUIVALENT | 0.83496
2026187 | FRESA MIDAS REX MIS 4MM 14CM IRRG INTERN | E30552020 | Sistemes de ventilació, Tubuladures | SISTEMES DE VENTILACIÓ, TUBULADURES, TUBULADURA ADULT, D'ELASTÒMER TERMOPLÀSTIC PER A CIRCUITS DE VENTILACIÓ MECÀNICA, DIÀMETRE TUB 19 MM, LONGITUD 0,6 (+/-1) METRES (M), CONNECTORS 22 MM F. LLIURE DE LÀTEX, REUTILITZABLE. | 0.70778
2027033 | DUROGRIP PORTAAGULLES CASTROV BM005R | E30390040 | Material de ginecologia i obstetricia, Altre material de ginecologia i obstetricia | MATERIAL DE GINECOLOGIA I OBSTETRICIA, ALTRE MATERIAL DE GINECOLOGIA I OBSTETRICIA, ESPÀTULA PER RECOLLIDAMOSTRA-CITOLOGIA CÈRVICO-VAGINAL (TEST PAPANICOLAU), COLLS UTERINS MOLT GRUMOSOS I ZONESTRANSFORMACIÓ DILATADES; CANALS CERVICALS OBLITERATS MOLT ESTRETS, INACCESSIBLE, POLIPROPILÈ, COLOR BLANC Nº 4, 220MM, | 0.7628
2004254 | APOSIT ALGINAT CINTA 3X44CM ARGENT 3780 | E30552070 | Sistemes de ventilació, Vàlvules | SISTEMES DE VENTILACIÓ, VÀLVULES, VÀLVULA PEEP PER A APLICACIÓ DE PRESSIÓ POSITIVA CONTÍNUA A LES VIES RESPIRATÒRIES. REGULABLE 0, 5, 10, 15 I 20 CM D'H2O. CODI DE COLOR. CONNEXIÓ 22M. DE PLÀSTIC, LLIURE DE LÀTEX PVC I FTALATS, D'UN SOL ÚS.(B*)BAIXA_ESTUDI GERÈNCIA | 0.85736
2004801 | APOSIT LAMINA TRANSP CATETER 6X7CM | E30301030 | Apòsits quirúrgics, Apòsits estèrils laminars per a fixació de catèters | APÒSITS QUIRÚRGICS, APÒSITS ESTÈRILS LAMINARS PER A FIXACIÓ DE CATÈTERS, LÀMINA ADHESIVA PROTECTORA DE POLIURETÀ TRANSPARENT SEMIPERMEABLE. MIDA 20X30CM +/-2CM | 0.8748
2013644 | ENDOAPLICADOR CLIPS LAPAROSCOPIA 5MM | E30583999 | Elèctrodes per a neurofisiologia, Altres electrodes per a neurofisiologia | ELÈCTRODES PER A NEUROFISIOLOGIA, ALTRES ELECTRODES PER A NEUROFISIOLOGIA, PROGRAMADOR DE PACIENT COMPATIBLE AMB GENERADORS VANTA O EQUIVALENTS. | 0.88524
4000161 | ROTLLE COTO 500 GR A/PAPER | E30150040 | Material de cobertura quirúrgica, Cobertors de taula quirúrgics | MATERIAL DE COBERTURA QUIRÚRGICA, COBERTORS DE TAULA QUIRÚRGICS, PANY QUIRÚRGIC REBUTJABLE 50X40CM_ESTUDI MINISTERI(B*)BAIXA_ESTUDI GERÈNCIA | 0.83209
2024749 | GRAPADORA SUREFORM 60 MM "Xi" 480460 | E30730020 | Material radioteràpia, Plaques de protecció | MATERIAL RADIOTERÀPIA, PLAQUES DE PROTECCIÓ, PLACA MULTIPERFORABLE PER A RADIOTERÀPIA, COLOR BEIG. MIDES APROXIMADES 45 MM X 43 MM X 2,3 MM.(B*)BAIXA_ESTUDI GERÈNCIA | 0.77582
2024017 | SISTEMA DRENATGE EXTERN ACCUDRAIN | E30180999 | Proces d'esterilització empaquetat, Altre material del procés d'esterilització | PROCES D'ESTERILITZACIÓ EMPAQUETAT, ALTRE MATERIAL DEL PROCÉS D'ESTERILITZACIÓ, LUBRICANT SINTÈTIC PER AL MANTENIMENT D'INSTRUMENTAL, COMPOST: SURFACTANTS, AGENT ANTIMICROBIÀ I AIGUA. NO INTERFEREIX L'ESTERILITZACIÓ, ANTICORROSIU. SOLUBLE EN AIGUA. ENVÀS DE 3,8 LITRES+/-200ML | 0.6539
8003521 | BASE TAPIZ AZUL SILLON CRONOS | E30251085 | Material per endoscopia, Trocars | MATERIAL PER ENDOSCOPIA, TROCARS, TRÒCAR AMB BALÓ OVALAT, PER A DISSECCIÓ PRE/POSTPERITONIAL,AMB VISOR,PUNTA ROMA,Ø11MM,DE POLIÈSTER-POLIURETÀ,POLICARBONAT,CÀNULA TRANSPARENT I CONNEXIÓ PER INSUFLACIÓ,PER A TÈCNICA LAPAROSCÒPICA.ESTÈRIL,S/LÀTEX,SENSE DEHP,UN SOL ÚS. | 0.84826
2026842 | FRESA RODONA LLARGA CARBUR 1.5MM | E30010131 | Agulles, Agulles dentals amb sistema de seguretat | AGULLES, AGULLES DENTALS AMB SISTEMA DE SEGURETAT, AGULLA PER A ANESTÈSIA DENTAL DE 27G (0,4MM) X 35MM. SISTEMA DE SEGURETAT ACTIU. CONSTA DE DOBLE AGULLA D'ACER INOXIDABLE SILICONAT, COS DE POLIPROPILÈ TRANSPARENT QUE ENCAIXA AMB ÈMBOL DE PÀSTIC D'ASPIRACIÓ PER PRESSIÓ, ESTÈRIL, D'UN SOL ÚS | 0.65735
2003112 | SET PICC < 28 DIES 2L 5F 50cm | E30033050 | Catèters intravasculars per a perfusió i registre de pressió i altres paràmetres, Catèter monitorització i registre hemodinàmic | CATÈTERS INTRAVASCULARS PER A PERFUSIÓ I REGISTRE DE PRESSIÓ I ALTRES PARÀMETRES, CATÈTER MONITORITZACIÓ I REGISTRE HEMODINÀMIC, CONNECTOR D'INJECCIÓ PER AL SENSOR DE TEMPERATURA VENÓS COMPATIBLE AMB EQUIPS DE MONITORITZACIÓ HEMODINÀMICA PICCO O EQUIVALENT | 0.89613
2023321 | ESPARADRAP LEUKOPOR 10X10 | E30307020 | Apòsits bactericides sense plata, Apòsits bactericides | APÒSITS BACTERICIDES SENSE PLATA, APÒSITS BACTERICIDES, APÒSITS BACTERICIDES SENSE PLATA AMB CADEXÒMER IODAT EN SUPORT MALLA. MIDA SUPERFÍCIE ACTIVA 6X8CM +/-2CM | 0.86381
2011717 | BENA DE TRACCIO CURTA 6CMX5M | E30244020 | Material per a cirurgia làser, Tubs per a làsers | MATERIAL PER A CIRURGIA LÀSER, TUBS PER A LÀSERS, TUB CORRUGAT DE DIÀMETRE 22MM I 3050MM+/-50MM DE LONGITUD, DE PLÀSTIC, NO ESTÈRIL, COMPATIBLE AMB ASPIRADOR DE FUMS BUFFALO O EQUIVALENT. | 0.73687
2022253 | ARPO LOC MAMARIA 20G 14 CM | E30309020 | Malles protectores, Malla protectora impregnada en silicona | MALLES PROTECTORES, MALLA PROTECTORA IMPREGNADA EN SILICONA, APÒSIT EN MALLA PROTECTORA AMB SILICONA ADAPTABLE A DITS. TAMANY DIÀMETRE 3CM +/-5% | 0.81468
2013077 | FRESA 8TA11 MIDAS REX LEGEND | E30323080 | Embenatges, Fundes de compressió vascular seqüencial | EMBENATGES, FUNDES DE COMPRESSIÓ VASCULAR SEQÜENCIAL, FUNDA 3CAMBRES PER SIST NEUMATICCOMPRESSIÓ VASCULAR CONTROLADA,GRADUAL,SEQÜENCIAL,CIRCULAR,PROGRESSIVA,CADA 24-48-60SEGONS SOBRE EXTREMITATS INFERIORS.PER PREVENCIÓ TROMBOEMBÒLIA VENOSA.COMP A/DAESUNG MAREF DVT | 0.76581
2022341 | SONDA GASTRO MIC KEY 20 FR 3,0CM ENFIT | E30450030 | Nutrició enteral, Sonda gastrostomia i extensions amb connexió ENFit | NUTRICIÓ ENTERAL, SONDA GASTROSTOMIA I EXTENSIONS AMB CONNEXIÓ ENFIT, SONDA PEG SILIC TRANSP,RX,20FX80CM+/-5CM,GRAD CM,SUPORT INTERN COLAPS,ANELL EXTERN PLA,PORT ALIM+PORT MEDIC ENFIT;A/EQ COMP:NANSA POLIP;BISTURÍ REB;AG FITRE;AG 25G,AG INTROD;TALLA FEN;XER;BISTURÍ,CABLE GUIA;CLAMP;GASSES;FIL SUTURA,N/LÀTEX NI DEHP,EST,1ÚS | 0.92087
2023624 | CANULA TRAQ.4.0 C/B PEDIATRICA | E30303999 | Apòsits d'escumes de poliuretà, Altres d'escumes de poliuretà | APÒSITS D'ESCUMES DE POLIURETÀ, ALTRES D'ESCUMES DE POLIURETÀ, APÒSIT DESBRIDANT OSMÒTIC. MIDA SUPERFÍCIE ACTIVA 10X10CM +/-2CM | 0.86524
2021050 | ELECTRODE GANXO MONOPOLAR 3,5MM 290MM | E30580010 | Elèctrodes ECG, Elèctrodes monitorització ECG adult | ELÈCTRODES ECG, ELÈCTRODES MONITORITZACIÓ ECG ADULT, ELÈCTRODE PER A MONITORATGE I DIAGNÒSTIC ECG ADULT P ESFORÇ,CURT TERMINI,RODÓ Ø38MM ±5MM,AMB GAFET DESCENTRAL METÀL·LIC, SENSOR AG/AGCL, FOAM POLIURETÀ ADHESIU, AMB HIDROGEL LÍQUID CONDUCTOR , LLIURE LATEX I FTALATS, UN SOL ÚS | 0.86433
2015858 | AGULLA GUIA KISCHNER 1.15x150mm | E30010010 | Agulles, Agulles hipodèrmiques convencionals | AGULLES, AGULLES HIPODÈRMIQUES CONVENCIONALS, AGULLA HIPODÈRMICA CONVENCIONAL DE 25G X 5/8" (0,5MM X 16MM), CÀNULA D'ACER INOXIDABLE AMB PUNTA TRIBISELLADA SILICONADA, CONNEXIÓ A LUER I LUER-LOOK, CODI DE COLOR INTERNACIONAL, SENSE LÀTEX, ESTÈRIL, D'UN SOL ÚS, ENVÀS INDIVIDUAL | 0.81895
2005365 | TIRA REACTIVA MULTIPROVA | E30041010 | Catèters angiogràfics, Multiús | CATÈTERS ANGIOGRÀFICS, MULTIÚS, CATÈTER ANGIO/DIAG MULTÚS/MULTIP A 534-549T | 0.8144
2020672 | EQUIP MA-PEU | E30740999 | Material odontologia, Material divers odontologia | MATERIAL ODONTOLOGIA, MATERIAL DIVERS ODONTOLOGIA, GUIX DUR, TIPUS III, COLOR GROC, 5 KGR. PROPORCIÓ MESCLA: 26ML-100GR. TEMPS DE TREBALL :4-6MIN. ENDUR. FINAL: 8-14MIN | 0.83122
2024208 | FUNGIBLE ALLARGADERA UNI PACIENT | E30311010 | Apòsits de fibres, Fibres d'alginat | APÒSITS DE FIBRES, FIBRES D'ALGINAT, CINTA DE FIBRA D´ALGINAT. MIDA SUPERFÍCIE ACTIVA CINTA (MÍN.: 2X30CM) | 0.91315
2020583 | FORCEPS BIOPSIA SPYGLASS BASKET 15 X 286 | E30242040 | Material per a vitrectomia posterior i facoemulsificació, Articles per a facoemulsificació | MATERIAL PER A VITRECTOMIA POSTERIOR I FACOEMULSIFICACIÓ, ARTICLES PER A FACOEMULSIFICACIÓ, CAUTERI DE BAIXA TEMPERATURA PER A CIRURGIA OFTÀLMICA 677°C, EIX 1,3CM AMB PUNTA FINA, TAPA DE SEGURETAT, ESTÈRIL, D'UN SOL ÚS. | 0.76935
2007704 | CLIP HEMOSTATIC MITJA BLAU C/30 | E30350060 | Material Higiene del pacient, Equips per higiene del pacient | MATERIAL HIGIENE DEL PACIENT, EQUIPS PER HIGIENE DEL PACIENT, EQUIP PER A HIGIENE DEL PACIENT, NECESSER PVC TRANSPARENT, TANCAMENT GRIP, COMPOST DE: PINTA, RENTADENTS AMB PASTA DENTÍFRICA I COLÒNIA. MIDES 225 X 70 X 170 MM. | 0.90209
2019422 | FLEX MAB AHU P53 PROT CL DO-7 RTU OMNIS | E30095030 | Bosses administració, Bossa fotoprotectora | BOSSES ADMINISTRACIÓ, BOSSA FOTOPROTECTORA, BOSSA FOTOPROTECTORA PER A CITOSTÀTICS O SUBSTÀNCIES FOTOSENSIBLES, DE POLIETILÈ (PE), OPACA AMB COLOR, AMB FILTRE PER A RADIACIÓ UV, MIDA DE 120 (+/-10) MM X 200 (+/-10), OBERTA, AMB FORAT I AMB ADHESIU, D'UN SOL ÚS. | 0.80241
8000987 | TAC METALIC ESPIRRO M8x60 | E30252015 | Material fungible per artroscòpia, Terminal de motors per a artroscòpia | MATERIAL FUNGIBLE PER ARTROSCÒPIA, TERMINAL DE MOTORS PER A ARTROSCÒPIA, TERMINAL MOTOR PER A PERFORACIONS CONDRIALS EN ARTROSCÒPIA, Ø 1,5MM X 4MM LLARG, 13CM LLARGÀRIA, ANGLE 45º, CONNEXIÓ PEÇAMÀPLÀSTIC, TUB INTERN I EXTERN D'ACER, NO LÀTEX, ESTÈRIL, UN ÚS. COMPATIBLE MOTORS ARTROSCÒPIA ARTHREX O EQ | 0.77776
2020254 | ELECTRODE ESTIMULACIO FIBRA CARBONI/GEL | E30200010 | Material electrocirurgia, Electrobisturí monopolar-bipolar cirurg oberta | MATERIAL ELECTROCIRURGIA, ELECTROBISTURÍ MONOPOLAR-BIPOLAR CIRURG OBERTA, ELECTROBISTURÍ MONOPOLAR AMB EVACUACIÓ DE FUMS TELESCÒPIC,P/PLANA ROMAANTIAD/AÏLLADA,MÀNEC C/MANUAL(TALL-COAGULACIÓ) BASCULANT,NUS GIRATORI 360°,3M+/-10CM DE LLARGÀRIA,SENSE LÀTEX,ESTÈRIL,UN SOL ÚS.COMPATIBLE SISTEMA EVACUACIÓ FUMS TIPUS RAPIDVAC O EQ | 0.8453
8003769 | RODAMENT 6206 TAPA METALL | E30150100 | Material de cobertura quirúrgica, Equips de cobertura quirúrgica | MATERIAL DE COBERTURA QUIRÚRGICA, EQUIPS DE COBERTURA QUIRÚRGICA, ARN 162065 - EQUIP D'ÚTER, CÈRVIX, PLÀSTIES VAGINALS I HISTERECTOMIA(B*)BAIXA PER FUSIONAMENT CODIFICACIONS CUSTOM,VEURE CODI 30007946VEURE NOTA INTERNA | 0.80415
2026930 | ACCESS WASTE BAGS 20/BOX | E30090999 | Xeringues, Altres xeringues i accessoris sense BS | XERINGUES, ALTRES XERINGUES I ACCESSORIS SENSE BS, XERINGA DOBLE PER A OBTENCIÓ PRP(PLASMA RIC EN PLAQUETES), CONNEXIÓ LUER-LOCK UNIVERSAL AMB TAP,XERINGA EXTERIOR DE 15ML/XERINGA INTERIOR DE 6ML. PER A LA SEPARACIÓ DE LÍQUIDS NO HOMOGENIS,DE POLIPROPILÈ(PP) I SILICONA,LLIURE DE LÀTEX, ESTÈRIL,UN SOL ÚS. | 0.86005
2017876 | FILTRE AIRE AIRVO 2 900PT913 | E30520040 | Filtres, Filtres espiròmetres | FILTRES, FILTRES ESPIRÒMETRES, FILTRE ELECTROSTÀTIC PER A PACIENT ANTIBACTERIÀ/VÍRIC 99,999%. COMPATIBLE AMB MONITOR METABÒLIC Q-NRG+ O EQUIVALENT. | 0.95029
2018339 | LLANCETA CONTROL COAGULACIÓ | E30200020 | Material electrocirurgia, Coagulació amb gas argó | MATERIAL ELECTROCIRURGIA, COAGULACIÓ AMB GAS ARGÓ, SONDA FLEXIBLE DE COAGULACIÓ ARGÓ PLASMA Ø1,5MM, LLARGÀRIA 1,5M, COMPATIBLE AMB BRONCOSCOPIS SISTEMA VIO, VIO 200D, VIO 300D O EQUIVALENT | 0.85006
2013968 | CANULA ARTROSCOPIA 6.5MM S/ESPIRAL | E30303999 | Apòsits d'escumes de poliuretà, Altres d'escumes de poliuretà | APÒSITS D'ESCUMES DE POLIURETÀ, ALTRES D'ESCUMES DE POLIURETÀ, TOVALLOLETA PER A NETEJA I ELIMINACIÓ DE RESTES ADHESIUS EN APÒSITS I DISPOSITIUS MÈDICS. 100% SILICONA. LLIURE D'ALCOHOL, LÁTEX I FTALATS. | 0.8373
2023468 | AGULLA BIOPSIA 16G 28MM AM 16/28 | E30013060 | Agulles i equips per a biòpsia, Agulles compactes per a biòpsia | AGULLES I EQUIPS PER A BIÒPSIA, AGULLES COMPACTES PER A BIÒPSIA, AGULLA P/BIÒP/PERCUTÀ P/AVULSIÓ A/MECANI/AUTOMÀTIC I SEMIAUTOMÀTIC,14G(2MM)X10CM+/-0,5CM,TEIX/TOUS(PRÒSTATA),PROFUND/PENETRA/VARIABLE 18-25MM(SELECCIONAR),MARQ/RADIOPAQ/CÀN/EXTER,PU/AGUL/ECOGÈNICA,ACER INOX I PLÀSTIC,SIST/SEGUR,EST,1ÚS | 0.85561
8003144 | PANEL CONTROL INFER CAMA ELEGANZA SMART | E30360010 | Material d'ostomia, Bossa colostomia | MATERIAL D'OSTOMIA, BOSSA COLOSTOMIA, BOSSA PER A COLOSTOMIA DE DUES PECES, TANCADA, TRANSPARENT, DISC ADHESIU DE POLÍMER I HIDROCOL·LOIDE, DE 70MM (PER A ESTOMES DE 10-68MM), FILTRE DE CARBÓ ACTIU, COBERTA DE TEIXIT SENSE TEIXIR A LA CARA INTERNA, MIDA EXTRA-GRAN. N/EST,S/LÀT | 0.76938
3035103 | ELECT.NEUROEST.LAMITRODE 88 60CM (3288) | E30583012 | Elèctrodes per a neurofisiologia, Elèctrode d'agulla d'electromiografia | ELÈCTRODES PER A NEUROFISIOLOGIA, ELÈCTRODE D'AGULLA D'ELECTROMIOGRAFIA, ELÈCTRODE D'AGULLA SUBDÈRMICA PER A EEG, PE, IOM, EMG, DIÀMETRE 26G, LLARGÀRIA 19MM +/-2MM, AMB CABLE INTEGRAT 150CM +/-0,25CM, CONNEXIÓ TP 1,5MM. UN SOL ÚS. | 0.92661
2003292 | ELECTRODE ESPECIAL ECG FOAM 49X33MM | E30583012 | Elèctrodes per a neurofisiologia, Elèctrode d'agulla d'electromiografia | ELÈCTRODES PER A NEUROFISIOLOGIA, ELÈCTRODE D'AGULLA D'ELECTROMIOGRAFIA, ELÈCTRODE D'AGULLA SUBDÈRMIQUES (DUES) PER A EEG, PE, IOM, DIÀMETRE 27G, LLARGÀRIA 12MM ±2MM, AMB CABLES DE DIFERENTS COLORS ENTRELLAÇATS INTEGRATS 150CM ±10CM, CONNEXIÓ TP Ø1,5MM. | 0.85407
2009446 | DRENATGE PLA PERFORAT S/TROCAR 10MM | E30382030 | Material col-lector per a drenatge per gravetat, Bosses i equips col·lectors LCR | MATERIAL COL-LECTOR PER A DRENATGE PER GRAVETAT, BOSSES I EQUIPS COL·LECTORS LCR, BOSSA DE RECOLLIDA VOLUM 700ML +/-10ML, AMB PORT D’ACCÉS SENSE AGULLA, COMPATIBLE AMB DRENATGE EXTERN EDS3 O EQUIVALENT | 0.84839
2013079 | FRESA 7BA70MN MIDAS REX LEGEND | E30120999 | Bisturís, fulles/plaques per a microtom i dermatom i ganivetes, Altre material tallant | BISTURÍS, FULLES/PLAQUES PER A MICROTOM I DERMATOM I GANIVETES, ALTRE MATERIAL TALLANT, BISTURÍ FALCIFORME, D'ACER INOXIDABLE, LLARGÀRIA 83MM, PUNTA DE 4MM.D'UN SOL ÚS.(B*)BAIXA_ESTUDI GERÈNCIA | 0.87724
2024468 | KIT CARE PAD ESTAND SIST POSICIONAMENT | E30611030 | Dispositius per a determinació pressions fisiològiques no invasiu (Manòmetres), Braçals per a pressió arterial | DISPOSITIUS PER A DETERMINACIÓ PRESSIONS FISIOLÒGIQUES NO INVASIU (MANÒMETRES), BRAÇALS PER A PRESSIÓ ARTERIAL, BRAÇAL PER A HOLTER, MAPA, REUTILITZABLE, MITJÀ M, MIDA (25-32CM)+/-2CM. LONGITUD CABLE 110CM +/-10CM. COMPATIBLE AMB EQUIPS BLUE BP-05 MEDITECH O EQUIVALENT. | 0.871
2024868 | INSTRUMENT SELLADOR DE VASOS "Xi" EXTEN | E30032050 | Catèter Hemodiàlisis, Equips catèter diàlisi | CATÈTER HEMODIÀLISIS, EQUIPS CATÈTER DIÀLISI, INTRODUCTOR PELADÍS AMB VÀLVULA PER A CATÈTER D'HEMODIÀLISI PER A ACCÉS VASCULAR CENTRAL JUGULAR DE 16F DE DIÀMETRE, LLARGÀRIA DE 23CM+/- 2CM. ESTÈRIL, ATÒXIC I APIRETOGEN. | 0.83963
2022386 | LARINGOSCOPI OPTIC AIRTRAQ DOBLE LLUM | E30411070 | Cànules d'aspiració, Liposucció | CÀNULES D'ASPIRACIÓ, LIPOSUCCIÓ, XERINGA D' ALTA PRESSIÓ PER A LA INJECCIÓ DE GREIX, CAPACITAT 10ML, AMBMOTLLE, AUTOFIXABLE, COMPATIBLE AMB SISTEMA PERETTI O EQUIVALENT. ESTÈRIL, UN SOL ÚS. | 0.83512
2018644 | TERMINAL ARTROSCOPIA RESECTOR | E30249070 | Material fungible per cirurgia craniomaxilo facial, Planificació virtual+accesoris cirurgies personalitzades CMF | MATERIAL FUNGIBLE PER CIRURGIA CRANIOMAXILO FACIAL, PLANIFICACIÓ VIRTUAL+ACCESORIS CIRURGIES PERSONALITZADES CMF, PLANIFICACIÓ VIRTUAL PER A FRACTURES PANFACIALS AMB PLAQUES PERSONALITZADES, MIDA SEGONS PACIENT,REF: ADH1011300 | 0.81505
2013798 | CLAMP OCLUSIO VASCUL. DOBLE 1-2 P2 | E30411030 | Cànules d'aspiració, Aspiració oïda | CÀNULES D'ASPIRACIÓ, ASPIRACIÓ OÏDA, FUNDA PER A PUNTA DE LA SONDA EQUIP D'IRRIGACIÓ D'OÏDA,DE SILICONA,D'UN SOL ÚS. ADAPTABLE PER AL SISTEMA D'EXTRACCIÓ ATMOS HYGROTHERM O EQUIVALENT. | 0.79685
2017272 | AGULLA GUIA KISCHNER 1.6X180MM | E30010131 | Agulles, Agulles dentals amb sistema de seguretat | AGULLES, AGULLES DENTALS AMB SISTEMA DE SEGURETAT, AGULLA PER A ANESTÈSIA DENTAL DE 30G (0,3MM) X 25MM. SISTEMA DE SEGURETAT ACTIU. CONSTA DE DOBLE AGULLA D'ACER INOXIDABLE SILICONAT, COS DE POLIPROPILÈ TRANSPARENT QUE ENCAIXA AMB ÈMBOL DE PÀSTIC D'ASPIRACIÓ PER PRESSIÓ, ESTÈRIL, D'UN SOL ÚS | 0.87
2024882 | MICROTISSORES CURVADES HORITZONTALS 25G | E30055030 | Guies, Microguies hidrofíliques | GUIES, MICROGUIES HIDROFÍLIQUES, MICROGUIA PER A NEURORADIOLOGIA, DE 0,008"(DISTAL)/ 0,010"(PROXIMAL)X200CM, D'ACER AMB RECOBRIMENT HIDROFÍLIC 180CM, EXTREM DISTAL RADIOOPAC AMB DISSENY DOBLE ESPIRAL I PUNTA RECTA DE 9CM, ESTÈRIL. CHIKAI 008. REF:WAIN-CKI-008-200 | 0.84854
2014139 | MICROCATETER ATP 1.5F X 2.7F 165 CM | E30041010 | Catèters angiogràfics, Multiús | CATÈTERS ANGIOGRÀFICS, MULTIÚS, CATÈTER ANGIOGRÀFIC/DIAGNÒSTIC ACTP CORBA MULTIPROPOSIT A (MPA),Ø6FX110CM,SENSE RECOBRIMENT HIDROFÍLIC,TRENAT,SENSE ORIFICIS,PRESSIÓ MÀXIMA RECOMANADA 1200PSI,PER A GUIA 0,038"/0,97MM,ESTÈRIL,1ÚS.DXTERITY,REF:DXT6MPAA | 0.83602
2026803 | MASSATGEDOR PERSONAL RAYA 20101037 | E30550999 | Tubs per a ventilació respiratoria., Altres materials ventilació respiratòria | TUBS PER A VENTILACIÓ RESPIRATORIA., ALTRES MATERIALS VENTILACIÓ RESPIRATÒRIA, CINTES DE COTÓ, 1 CINTA DE 51 (+/-3)CM I 1 CINTA DE 20 (+/-2)CM AMB VETA ADHERENT A L'EXTREM COSIDA I AMB ADHESIU AMOVIBLE PER A FIXACIÓ DEL TUB ENDOTRAQUEAL. AMPLADA DE LES DUES CINTES 2 (+/-0,2)CM. D'UN SOL ÚS. | 0.81345
2026742 | SIST. LIBERACIO TV45x45 12F 080 | E30900090 | Altre material sanitari, Lubricants i altres d'us sanitari | ALTRE MATERIAL SANITARI, LUBRICANTS I ALTRES D'US SANITARI, TALC DE MUCÍLAG NO SOLUBLE PER A PLEURODESI. VIAL DE 50ML, 4G DE TALC. LLIURE DE LÀTEX. ESTÈRIL | 0.86576
8000017 | SONDA SIEMENS QBM2030.5=QBM66.201 | E30450031 | Nutrició enteral, Sonda gastrostomia sense connexió ENFit | NUTRICIÓ ENTERAL, SONDA GASTROSTOMIA SENSE CONNEXIÓ ENFIT, SONDA SUBSTITUCIÓ DE GÀSTROSTOMIA 20F,PER ALIMENTACIÓ ENTERAL,AMB BALÓ DE RETENCIÓ INTERN,SILICONA TRANSPARENT,GRADUADA EN CM,AMB 2 ORIFICIS DE SORTIDA A LA PUNTA PER EVITAR OBSTRUCCIONS I CONNECTOR D'ALIMENTACIÓ UNIVERSAL | 0.87074
2003967 | CINTA VAS SILICONA SUPER-MAXI BLAU | E30243030 | Material per a cirurgia per ultrasons, Eqp a/sist irrigació/aspiració en procediments cirur ultrasó | MATERIAL PER A CIRURGIA PER ULTRASONS, EQP A/SIST IRRIGACIÓ/ASPIRACIÓ EN PROCEDIMENTS CIRUR ULTRASÓ, EQUIP DE TUBS D'UNA LLUM (IRRIGACIÓ) PER PEÇA DE MÀ MICRO SORING, COMPATIBLE AMB SONOCA 300- 400 SÈRIE 92-050 O EQUIVALENT. ESTÈRIL,UN SOL ÚS. | 0.79552
2019484 | APOSIT ESCUMA 15X15CMS NO ADHESIU 3413 | E30350070 | Material Higiene del pacient, Higiene oral i oïda | MATERIAL HIGIENE DEL PACIENT, HIGIENE ORAL I OÏDA, COL·LUTORI AMB CLORHEXIDINA 0,12G, XILITOL I FLÙOR, SENSE ALCOHOL. PRESENTACIÓ MONODOSI 13ML +/-3ML | 0.84559
2010112 | DRENATGE SILICONA 10 FR | E30105040 | Perfusió Diàlisi, Accessoris hemodiàlisi | PERFUSIÓ DIÀLISI, ACCESSORIS HEMODIÀLISI, TEST COLORIMÈTRIC MITJANÇANT TIRA REACTIVA PER A DETECCIÓ D'ÀCID PERACÈTIC EN EL SISTEMA HIDRÀULIC DE MONITORS D'HEMODIÀLISI. | 0.847
2020158 | PDS BIOSYN SIN ABS 5-0 VIO 75CM CV22 | E30670030 | Material puericultura, Biberó, tetines i complements | MATERIAL PUERICULTURA, BIBERÓ, TETINES I COMPLEMENTS, XUMET 100% SILICONA SENSE ANELLA, PER A NADÓ BAIX PES ENTRE 1400 I 6500G, 0-3MESOS. MIDA 1. TETINA ORTODÒNTICA EXTRA PETITA I ESCUT AMB 4 FORATS DE RESPIRACIÓ,COLOR BLAU, ÚS HOSPITALARI+DOMICILI. | 0.82503
2024756 | FUNDA COLUMNA "Xi" 470341 | E30520160 | Filtres, Columnes d Afèresi | FILTRES, COLUMNES D AFÈRESI, COLUMNA INMUNOADSORCIÓ IGOMNI5 P/EL CAD LLEUG LAMBDA KAPPA IGG PED/ADULT:MATRIU ADSORV SACCHAROMYCES CEREVISIAE,SEFAROSA CL-4B 100ML,SOL PBS0,01%AZIDA I 15%(V/V)ETANL,10/COPS O 60/DIA;INCLOU:2COLUM ADSORB IG,2SOPORT,TARG XIP.COMP EQ THERASORB LIFE18 O EQ | 0.95653
2013816 | CANULA RADIOFREQ.+ANESTESIA 150MM 23G | E30580998 | Elèctrodes ECG, Altres elèctrodes monitoratge | ELÈCTRODES ECG, ALTRES ELÈCTRODES MONITORATGE, ELÈCTRODE ANÀLISI D'IMPEDÀNCIA (BIA) BIOELÈCTRICA,ADULTS I NENS,27MMX29MM ±2MM,ÀREA CONTACTE D'AG/AGCL A/HIDROGEL CONDUCTIU ADHESIU,CONNECTOR DE PINÇA DESCENTRAT TIPUS COCODRIL A/LLEGÜETA,NO CITOTÒXIC NO IRRITANT,NO SENSIBILITZANT,LLIURE LÀTEX, PVC,UN ÚS | 0.81359
2014982 | ULLERES FOTOTERAPIA PREMATUR PETIT | E30360999 | Material d'ostomia, Altre material d'ostomia | MATERIAL D'OSTOMIA, ALTRE MATERIAL D'OSTOMIA, CON PER A IRRIGACIÓ EN COLOSTOMIES AMB TUB D'ADAPTACIÓ UNIVERSAL, DE PLÀSTIC FLEXIBLE. NO ESTÈRIL. ENVÀS INDIVIDUAL. | 0.83795
2026300 | PIGMENT 3ml C950 | E30200060 | Material electrocirurgia, Pinces bipolars_convencionals per cirugia oberta | MATERIAL ELECTROCIRURGIA, PINCES BIPOLARS_CONVENCIONALS PER CIRUGIA OBERTA, PINÇA BIPOLAR EN BAIONETA TIPUS YASARGIL.MIDES: PUNTA DE 1,0MM,LONGITUD TOTAL 17,5CM+/-1CM D'ACER INOXIDABLE, ANTIADHERENT, AÏLLADA,AMB CABLE DE 3,6M+/-20CM.LLIURE LÀTEX, ESTÈRIL, UN SOL ÚS. COMPATIBLE AMB CONNEXIÓ CABLE TIPUS PINS. | 0.88438
2020406 | TERMINAL ARTROSCOPIA RESECCIO EL9356 | E30249030 | Material fungible per cirurgia craniomaxilo facial, Planificació 3D i accessoris p/cirurgies personalitzades COT | MATERIAL FUNGIBLE PER CIRURGIA CRANIOMAXILO FACIAL, PLANIFICACIÓ 3D I ACCESSORIS P/CIRURGIES PERSONALITZADES COT, SILICONA DE PLATÍ EXTREMADAMENT SUAU, 20 MINUTS DE TREBALL, ENDURIMENT50 MINUTS, COLOR TRANSLÚCID A+B | 0.78978
2003444 | GUIA AGULLA 10G ENCOR-FISHER | E30055170 | Guies, Complements/accesoris per a guies | GUIES, COMPLEMENTS/ACCESORIS PER A GUIES, GUIA PER A INTERVENCIONISME CORONARI. HYDROSTEER, REF: 408030 | 0.84436
2013929 | TUB GUIA-TRAQUEAL S/B REFORÇAT 7.5MM | E30490030 | Connectors, adaptadors, taps, Tub/goma aspiració | CONNECTORS, ADAPTADORS, TAPS, TUB/GOMA ASPIRACIÓ, TUB DE PLÀSTIC DE GRAU MÈDIC, PER A TRANSPORT D'O2, TUB TIPUS BULB, ANTICOLZAMENT, EIXAMPLAMENT CADA METRE PER A CONNEXIÓ, DIÀMETRE INTERIOR 4MM, UN SOL ÚS, NO ESTÈRIL. PRESENTACIÓ: ROTLLE DE 50-55M | 0.78778
2027025 | AGULLA PAS CERCLATGE FIBERTAPE AR-7816-1 | E30010080 | Agulles, Agulles per a acupuntura | AGULLES, AGULLES PER A ACUPUNTURA, AGULLA PER A ACUPUNTURA AMB MÀNEC DE PLATA REBUTJABLE 0,5'.(B*)BAIXA_ESTUDI GERÈNCIA | 0.88055
2008917 | ELECTRODE DESFIBRIL·LACIO ADULT | E30585010 | Altres accessoris per a elèctrodes, Cables per a elèctrodes | ALTRES ACCESSORIS PER A ELÈCTRODES, CABLES PER A ELÈCTRODES, CABLE PER A ELÈCTRODES D'AGULLA, ADHESIUS I REBUTJABLES AMB DOS CONNECTORS DE 0,7MM (±2MM) A L'ALTRE EXTREM, LONGITUD TOTAL 1M-1,5M, CONNEXIÓ DIN5 | 0.8856
2002593 | SONDA NUTRICIO ENTERAL 8F120CM A/FIADOR | E30450012 | Nutrició enteral, SNG nutrició enteral adults pediàtr,adolesc ENFit | NUTRICIÓ ENTERAL, SNG NUTRICIÓ ENTERAL ADULTS PEDIÀTR,ADOLESC ENFIT, SONDA NASOGÀSTRICA PER A NUTRICIÓ ENTERAL PVC CH-5X40+/-2CM,CONNEXIÓ SEGURETAT ENFIT,PUNTA ATRAUMÀ A/ORIFICIS LATERAL,MARQUES PROFUND,LÍNEA RADIOPACA,CODI COLOR,COMP SIST ENTERAL I XERING PUNTA ORAL,NEONAT/PEDIA,ESTÈRIL,1ÚS,NO LÀTEX,DEHP | 0.97989
2024679 | CARREGA GRAP. SUREFORM 45 BLANCA Xi | E30553998 | Funció respiratòria, Altres broquets | FUNCIÓ RESPIRATÒRIA, ALTRES BROQUETS, BROQUET DE GOMA BLAU, MIDA GRAN, CONNEXIÓ A "T" DE 2,1CM DIÀMETRE INTERN. D'ÚS EXCLUSIU A PNEUMOLOGIA. COMPATIBLE AMB DOSÍMETRE MB3 MEFAR O EQUIVALENT. | 0.80409
2026038 | GEL P/APLIC.SENSOR ORELLA P/CAPNOGRAF | E30450033 | Nutrició enteral, Materials per a disfàgia/deglució | NUTRICIÓ ENTERAL, MATERIALS PER A DISFÀGIA/DEGLUCIÓ, AGENT ESCUMANT PER PRODUIR ESCUMES AIREJADES, BARREJA DE EMULSIONANT LECITINA DE SOJA I MALTODEXTRINA PER A LA PRODUCCIÓ D'ESCUMES AIREJADES, EN POLS DE COLOR BLANC GROGUENC, SABOR NEUTRE, ENVÀS MONODOSI. COMPATIBLE AMB AIR SENEOPRO O EQUIVALENT | 0.87284
2020442 | SONDA ASPIRACIO PROTEGIDA ASPISAFE2 | E30440030 | Sondes, Sondes esofagogàstriques | SONDES, SONDES ESOFAGOGÀSTRIQUES, SONDA PER A TRACTAMENT DE L'EPISTAXIS, SILICONA, DUES VIES, CH-13,5/4,5MM, LLARGÀRIA 9-10CM, DOBLE BALÓ, ESTÈRIL, UN SOL ÚS | 0.95954
2021623 | ADAPTADOR MINIFLOW 6684635 | E30303999 | Apòsits d'escumes de poliuretà, Altres d'escumes de poliuretà | APÒSITS D'ESCUMES DE POLIURETÀ, ALTRES D'ESCUMES DE POLIURETÀ, APÒSIT DESBRIDANT OSMÒTIC. MIDA SUPERFÍCIE ACTIVA 10X10CM +/-2CM | 0.84336
2019673 | MASCARA INTEGRAL T/L TANCADA S/VALVULA | E30309020 | Malles protectores, Malla protectora impregnada en silicona | MALLES PROTECTORES, MALLA PROTECTORA IMPREGNADA EN SILICONA, APÒSIT EN MALLA PROTECTORA D´ACETAT DE CEL.LULOSA IMPREGNADA AMB SILICONA A LES DUES CARES, INDICAT PER CREMATS I TRACTAMENTS D´EMPELTS. MIDA SUPERFÍCIE ACTIVA 15X15CM +/-2CM | 0.80513
2024973 | CLIP HEMOSTATIC PETIT 30PK6 | E30235010 | Hemostàtics, Hemostàtics absorbibles d'origen vegetal | HEMOSTÀTICS, HEMOSTÀTICS ABSORBIBLES D'ORIGEN VEGETAL, TAPONAMENT NASAL LÍQUID HEMOSTÀTIC REABSORBIBLE D'ORIGEN VEGETAL TIPUS "STAMMBERGER", PER A SOSTENIR I REPARAR EL TEIXIT MUCÓS, MITJANÇANT L'AGREGACIÓ PLAQUETAR ACTIVA, NO CAL L'EXTRACCIÓ POSTOPERATÒRIA. | 0.9053
2026466 | EXTRACTOR CALCULS 1.7FR 115CMS 8MM | E30392020 | Reproducció assistida, Catèters transferència embrions | REPRODUCCIÓ ASSISTIDA, CATÈTERS TRANSFERÈNCIA EMBRIONS, OBTURADOR/FIADOR MALEABLE PER A COLLS UTERINS DIFÍCILS, COMPTATIBLE AMB CATÈTER DE TRANSFERÈNCIA D'EMBRIONS CODI 30014668(B*)BAIXA_ESTUDI GERÈNCIA | 0.7702
2026282 | PINÇA MICRO AURICULAR 8CM 62.34.22 | E30670080 | Material puericultura, Pinça cordó umbilical | MATERIAL PUERICULTURA, PINÇA CORDÓ UMBILICAL, PINÇA PER A CORDÓ UMBILICAL DE PLÀSTIC ATÒXIC, AMB TANCA DE SEGURETAT. MIDA: 53 (+/-2)MM. LLIURE DE LÀTEX, ESTÈRIL, D'UN SOL ÚS. | 0.79948
2016052 | PISTOLA IN-ZONE CABLE COILS | E30360999 | Material d'ostomia, Altre material d'ostomia | MATERIAL D'OSTOMIA, ALTRE MATERIAL D'OSTOMIA, CINTURÓ ADAPTABLE, ELÀSTIC I AJUSTABLE PER A BOSSA D'OSTOMIA, DE POLIÈSTER I POLIETILÈ, EXTREMS REGULABLES AMB PUNTA DE PLÀSTIC ARRODONIDA, CLIP A LA BOSSA, ADAPTAT PER SISTEMES CONVEXOS. MIDA DE 60 A 125CM DE LLARGÀRIA. LLIURE DE LÀTEX. REUTILITZABLE. | 0.82179
2017383 | CANULA HUMER CEMEX 9MM CNL-09 | E30551050 | Teràpia respiratòria, Humidificador | TERÀPIA RESPIRATÒRIA, HUMIDIFICADOR, EQUIP MUNTATGE NOXTEC HEMODINÀMICA A/CONN RECTE 22F-22F,CONN RECTE 22F-22F-7,6MM,COLÇE LUER,LÍNIA MOSTREIG L-L MASCLE 3M,TRAMPA D¿AIGUA ADULT,LÍNIA DOSIS VERD L-L MASCLE 3M,TUB COARRUGAT 22MM, VÀLVULA T UNIDIRECC 22VM-22M/15F-22M,CONN RECTE22M-15F-6,5MM. | 0.87019
2020063 | POLIGLACTINA 2/0 A(1/2c26)CIL INC-70 RAP | E30248010 | Material fungible per a cirurgia traumatològica, Material per a l'aplicació de ciments | MATERIAL FUNGIBLE PER A CIRURGIA TRAUMATOLÒGICA, MATERIAL PER A L'APLICACIÓ DE CIMENTS, CONNEXIÓ MASCLE-MASCLE (M-M) COMPATIBLE AMB CARGOL ROMEO2 PP O EQUIVALENT. | 0.75588
2004531 | BRAÇAL PRESSIO CRITIKON N 1 | E30360020 | Material d'ostomia, Bossa ileostomia | MATERIAL D'OSTOMIA, BOSSA ILEOSTOMIA, BOSSA DE ILEOSTOMIA OBERTA DE DOS PECES TANCADA TRANSPARENT DE 70MM PER ESTOMA DE 10-68MM(B*)BAIXA_ESTUDI GERÈNCIA | 0.81934
2020874 | SENSOR INVOS 5100c NEONATAL | E30740080 | Material odontologia, Prevenció i profilaxis odontològica | MATERIAL ODONTOLOGIA, PREVENCIÓ I PROFILAXIS ODONTOLÒGICA, CERA PER A PACIENTS PORTADORS D'ORTODONCIA,PROTECTORA ,TRANSPARENT. | 0.86775
2003481 | TUB TRAQUEAL NASAL A/B PREF DI 7.0MM 1-O | E30552020 | Sistemes de ventilació, Tubuladures | SISTEMES DE VENTILACIÓ, TUBULADURES, TUB PER A VENTILACIÓ MECÀNICA CORRUGAT FLEXIBLE, AMB TRAMS LLISOS, DE POLIETILÈ (PE), DIÀMETRE INTERN DE 22 MM. ROTLLE DE 50 METRES (M). LLIURE DE LÀTEX, ESTÈRIL, D'UN SOL ÚS. | 0.84303
2019399 | FLEX POLY RB A HU THYROGLOB, RTU OMNIS | E30055030 | Guies, Microguies hidrofíliques | GUIES, MICROGUIES HIDROFÍLIQUES, MICROGUIA D'INTERCANVI PER A NEURORADIOLOGIA, DE 0,014"X300CM, DE TITANI AMB RECOBRIMENT POLÍMER DE POLIETILÈ, EXTREM DISTAL 40CM HIDROFÍLIC I RADIOOPAC AMB PUNTA 2CM FLEXIBLE-FLOPPY, ESTÈRIL. TRANSEND. REF: M003468150 | 0.84331
3018229 | CEMENTO CEMEX SYST.GENTA GREEN70(13A2420 | E30032020 | Catèter Hemodiàlisis, Catèter temporal per a hemodiàlisi | CATÈTER HEMODIÀLISIS, CATÈTER TEMPORAL PER A HEMODIÀLISI, CATÈTER HEMODIÀLISI, RECTE,3 LLUMS EXTENSIONS RECTES, PU, RADIOOPAC, ACCÉS VASCULAR CENTRAL TEMPORAL, CATÈTER 12F, LLARG 20 +/-1CM, INTRODUCTOR, GUIA"J"/RECTE 0,035"(0,88MM) X 68 +/-5CM, DILATADOR, BISTURÍ, XERINGA TIPUS RAULERSON. EST,S/LÀTEX/DEHP,1ÚS | 0.77796
2003176 | CATETER COAGULS FOGARTY 5F 80CM | E30520100 | Filtres, Filtres aerosolteràpia | FILTRES, FILTRES AEROSOLTERÀPIA, FILTRE HIDROFÒBIC ANTIBACTERIÀ PER A AEROSOLTERÀPIA. MIDES : 53 (+/-1)ØMM I 54 (+/-1) DE LONGITUD. EFICÀCIA DE FILTRACIÓ 99,9999% (BACTERIS) I 99,999% (VIRUS), PES 11 (+/-2) G, CONNEXIONS 8/8MM DIÀMETRE INTERN. LLIURE DE LÀTEX, ESTÈRIL, D'UN SOL ÚS. | 0.80818
2014351 | CATETER GUIA BALO 8F 95CM MERCI | E30252015 | Material fungible per artroscòpia, Terminal de motors per a artroscòpia | MATERIAL FUNGIBLE PER ARTROSCÒPIA, TERMINAL DE MOTORS PER A ARTROSCÒPIA, TERMINAL P/ARTROSCÒPIA INCISOR PLUS,P/PROCEDIMENTS ARTROSCÒPICS GENOLL,PUNTA RECTA TALLANT-DENTADA A/FINESTRA 4,5MMX15CM LLARG,ACER INOX I POLICARBONAT,COLOR VIOLETA,EST,1ÚS.COMPATIBLE AMB PEÇA DE MÀ I CONSOLA DYONICS POWER I POWER II O EQUIVALENT. | 0.86989
2021507 | ACID METILMALONIC COLUM CROM EEERMS5130 | E30095030 | Bosses administració, Bossa fotoprotectora | BOSSES ADMINISTRACIÓ, BOSSA FOTOPROTECTORA, BOSSA FOTOPROTECTORA PER A NUTRICIÓ PARENTERAL, DE POLIETILÈ (PE), OPACA, MIDA DE 550 (+/-10) MM X 390 (+/-10) MM, AMB FILTRE PER A RADIACIÓ UV I TRANSMITÀNCIA UV <10%, TANCADA, AMB FORAT, D'UN SOL ÚS. | 0.75375
2018772 | CARREGA ECHELON 45MM VERDA ECR45G | E30460100 | Tubs i equips de drenatge, Equips de drenatge | TUBS I EQUIPS DE DRENATGE, EQUIPS DE DRENATGE, EQUIP/SISTEMA DE DRENATGE DE FÍSTULES I FERIDES COMPOST DE: DISPOSITIU COL·LECTOR AMB DOS CANALS DE BUIDAMENT, FINESTRA, GUIA DE RETALL, FILM PROTECTOR TRANSPARENT, PORTAL D'ACCÉS, PINÇA I BOMBA D'INFLAT. SUPERFÍCIE RETALLABLE: 208-297MM | 0.81032
2017967 | SIST.TUNELITZADOR ELECTR.DBS (3755-40) | E30223020 | Sutures manuals metàl.liques, Sutures metàl.liques especials i sets sutures específiques | SUTURES MANUALS METÀL.LIQUES, SUTURES METÀL.LIQUES ESPECIALS I SETS SUTURES ESPECÍFIQUES, EQUIP PER A SUTURA DE DESCÀRREGA, ACER INOXIDABLE, POLIFILAR, TORSIONAT, RECOBERTA DE POLIETILÈ, AMB DOBLE AGULLA DE 3/8 CERCLE, PUNTA TRAUMÀTICA (TRIANGULAR), DIÀMETRE 1,3 MM, LLARGÀRIA 100100 MM, FIL DE 70 CM, I DOS PLAQUES DE PE ENCOIXINADES. ESTÈRIL. | 0.83391
2021182 | POLIGLUCONAT 5/0 A(1/2c13)CIL 75CM PANCR | E30303040 | Apòsits d'escumes de poliuretà, Apòsits escuma PUR hidropolim a/silicona gruix <a 3mm | APÒSITS D'ESCUMES DE POLIURETÀ, APÒSITS ESCUMA PUR HIDROPOLIM A/SILICONA GRUIX <A 3MM, APÒSIT DE ESCUMA DE POLIURETÀ AMB SILICONA GRUIX INFERIOR A 3MM AMB VORA. MIDA SUPERFÍCIE TOTAL 5X5CM +/-2CM | 0.77561
2019576 | CANULA NASAL OPTIFLOW OPT318 PEDIATRIC | E30360999 | Material d'ostomia, Altre material d'ostomia | MATERIAL D'OSTOMIA, ALTRE MATERIAL D'OSTOMIA, PINÇA RÍGIDA DE PLÀSTIC, PER A TANCAMENT DE BOSSA DE DRENATGE EN OSTOMIA (COLOSTOMIA-ILEOSTOMIA). | 0.8862
2009614 | SONDA PHMETRIA 1 CANAL | E30440070 | Sondes, Sondes rectals | SONDES, SONDES RECTALS, EQUIP DE SONDES PER A IRRIGACIÓ TRASANAL ADULT COMPOST PER: 10 SONDES RECTALS AMB BALÓ D'INFLAT AMB 5 NIVELLS, LONG TOTAL 134(+/-2)MM,LONG INSERCIÓ 106MM(+/-2). NOLÀTEX. UN SOL ÚS. COMPATIBLE AMB DISPOSITIU TRANSANAL NAVINA O EQUIVALANET. | 0.88253
2003502 | TUB TRAQUEAL O/N S/B D.I. 2MM SURFACTANT | E30552020 | Sistemes de ventilació, Tubuladures | SISTEMES DE VENTILACIÓ, TUBULADURES, NEOPUFF - TUBULADURA/LÍNIA (CURTA) PER A SUBMINISTRE DE GAS 180MM (7") DE LLARG I AMB CONEXIÓ D'ENTRADA DE GAS MASCLE DE 10MM, PER A EQUIP DE REANIMACIÓ INFANTIL, REUTILITZABLE | 0.86317
2026593 | ELECTRODE LLANCETA STD.7CM ACER INOX. | E30580010 | Elèctrodes ECG, Elèctrodes monitorització ECG adult | ELÈCTRODES ECG, ELÈCTRODES MONITORITZACIÓ ECG ADULT, ELÈCTRODE PER A MONITORATGE EN ECG REPÒS ADULT, RECTANGULAR, CURT TERMINI, SENSOR AG/AGCL, FOAM PLA POLIÈSTER AMB HIDROGEL SÒLID NEUTRE CONDUCTOR ADHESIVITAT+ HIPOAL•LÈRGIC INCORPORAT, LLIURE DE LÀTEX, UN SOL ÚS(B*)BAIXA_ESTUDI GERÈNCIA | 0.91599
2022084 | CABLE EXTENSIO INTRAOP.INFINITY (3013) | E30046010 | Electrocatèters per ablació-diagnòstic i tractament, Catèter d'ablació no irrigats | ELECTROCATÈTERS PER ABLACIÓ-DIAGNÒSTIC I TRACTAMENT, CATÈTER D'ABLACIÓ NO IRRIGATS, CABLE CONNECTOR PARADISE, CONNECTAT ENTRE GENERADOR I CATÈTER BALÓ.REF:607390 | 0.74205
2025535 | BOSSA PEDIATRICA UROSTOMIA 1PEÇA 0-35MM | E30100090 | Perfusió cardiaca, Equips oxigenador CEC complets | PERFUSIÓ CARDIACA, EQUIPS OXIGENADOR CEC COMPLETS, EQUIP D'OXIGENADOR CEC ADULTS:OXIGENADOR BIOCOMP PP FIBRA BUIDA, RECOBR. TIPUS SOFTLINE O EQUIV, SUP MEMBR 1,8M2,VOL ENCEB 335ML,MEMBR HIDROFÒB;RES CARDIOT. MÀX 4.2 L;INTERCANV CALOR SUP 0.4M2.LÍNIES,CÀNULES A/V,FILTRE,ASP,VENT,CARDIOPLÈGIA.DISSENY HB. | 0.81686
2020531 | C.GUIA ACTP 0,014" 190CMS FIGHTER | E30245999 | Material per a cirurgia guiada per imatge, Altre material equips cirugia guiada per imatge | MATERIAL PER A CIRURGIA GUIADA PER IMATGE, ALTRE MATERIAL EQUIPS CIRUGIA GUIADA PER IMATGE, PIN PERCUTANI DE 125 (+/-10)MM DE LONGITUD I 5 (+/-1)MM DE DIÀMETRE, PER A PROCEDIMENTS DE COLUMNA. ESTÈRIL, D'UN SOL ÚS. COMPATIBLE AMB SISTEMA DE CIRURGIA GUIADA PER IMATGE STEALTHSTATION S7 TM O EQUIVALENT. | 0.81694
2002602 | SONDA NASOGASTRICA 16F SALEM 120 CM | E30440070 | Sondes, Sondes rectals | SONDES, SONDES RECTALS, EQUIP DE SONDES PER A IRRIGACIÓ TRASANAL ADULT COMPOST PER: 10 SONDES RECTALS AMB BALÓ D'INFLAT AMB 5 NIVELLS, LONG TOTAL 134(+/-2)MM,LONG INSERCIÓ 106MM(+/-2). NOLÀTEX. UN SOL ÚS. COMPATIBLE AMB DISPOSITIU TRANSANAL NAVINA O EQUIVALANET. | 0.9214
2002712 | CONNEXIO PLASTIC OXIGEN SORTIDA GOMA | E30520160 | Filtres, Columnes d Afèresi | FILTRES, COLUMNES D AFÈRESI, COLUM INMUNOADSORCIÓ PER TRANSPLANTAMENTS INCOMPA AMB ABO A/REDUCCIÓ D'ANTICOSS DEL GRUP SANGUI B,OLIGOSACAR,POLICARB,VOLUM COLUM 70ML,TUB PVC ØEXT 90X60MM,CONNEC MASCLE-FEMELLA,FILTRE POLIETILÈ,LLIURE LÀTEX,COMP EQ SECORIM O EQ(B*)BAIXA_ESTUDI GERÈNCIA | 0.92843
2003980 | CINTA VAS SILICONA MINI BLAU | E30243020 | Material per a cirurgia per ultrasons, Instr cir tanc disp elèctrics: monopolar, bipolar i ultrasò | MATERIAL PER A CIRURGIA PER ULTRASONS, INSTR CIR TANC DISP ELÈCTRICS: MONOPOLAR, BIPOLAR I ULTRASÒ, PINÇA BIPOLAR PUNTA CORBA DE 24MM,SEGELLA FINS A Ø 7MM. MIDES: Ø5MM D'EIX, 37CM+/-1CM DE LONGITUD, ROTACIÓ 360° PER A CIRURGIA LAPAROSCÒPIA,AMB CABLE. LLIURE LÀTEX, UN SOL ÚS. COMP/UNITAT ELECTROQUIRÚRGICA DIGITAL D'ALTA POTÈNCIA,TIPUS GEN11 O EQ | 0.77663
2003589 | SONDA DRENATGE REDON PERF. N.14 50CM | E30450030 | Nutrició enteral, Sonda gastrostomia i extensions amb connexió ENFit | NUTRICIÓ ENTERAL, SONDA GASTROSTOMIA I EXTENSIONS AMB CONNEXIÓ ENFIT, SONDA GASTROSTOMIA BAIX PERFIL TIPUS BOTÓ,SILICONA GRAU MÈDIC,18F,ØESTOMA 3,5CM,BALÓ DE RETENCIÓ INT VOLUM RECOMENAT 5ML,PUNTA RECOBERTA P/BALÓ,BANDA RADIOP,JOC EXTENSIÓ P/ALIMENTAC CONTÍN,ADAPTADOR P/ALIMENTAC BOLUS,XERINGUES,CONNEXIÓ ENFIT,ESTÈRIL,1ÚS | 0.91983
2003641 | CANULA ARTERIAL PERIF. A/T 20GA 1.10X45 | E30252019 | Material fungible per artroscòpia, Equips bomba artroscòpia | MATERIAL FUNGIBLE PER ARTROSCÒPIA, EQUIPS BOMBA ARTROSCÒPIA, EQUIP TUBS DE SUCCIÓ P/PROCEDIMENTS D'ARTROSCÒPIA,CASSET EN UNA PEÇA,1 TUB SUCCIÓ DE PEÇA DE MÀ DE MOTOR I 1 TUB DE SUCCIÓ DE CÀNULA,ESTÈRIL,1ÚS.COMP/BOMBA IRRIGACIÓ ARTROSCÒPIA BOMBA DUAL (DUAL WARE ARTROSCOPY PUMP/REF: 6480) D'ARTHREX O EQUIVALENT | 0.85866
2002776 | SONDA RECTAL N.25 40CMS. POLIVINILO | E30440070 | Sondes, Sondes rectals | SONDES, SONDES RECTALS, EQUIP DE SONDES PER A IRRIGACIÓ TRASANAL ADULT COMPOST PER: 10 SONDES RECTALS AMB BALÓ D'INFLAT AMB 5 NIVELLS, LONG TOTAL 134(+/-2)MM,LONG INSERCIÓ 106MM(+/-2). NOLÀTEX. UN SOL ÚS. COMPATIBLE AMB DISPOSITIU TRANSANAL NAVINA O EQUIVALANET. | 0.9475
2002682 | SONDA GAST. ARGON BEAMER 2,3MMx230CM | E30450031 | Nutrició enteral, Sonda gastrostomia sense connexió ENFit | NUTRICIÓ ENTERAL, SONDA GASTROSTOMIA SENSE CONNEXIÓ ENFIT, EQUIP GASTROSTOMIA (PEG) ENDOSCÒPICA PERCUTÀNIA,22F,COMPOST DE SONDA SILICONADA GRADUADA EN CM,AGULLES CALIBRE 14G I 22G,BISTURÍ I GUIA,EXTRACCIÓ SENSE ENDOSCOPIA,ESTÈRIL,UN SOL ÚS | 0.89365
2005465 | DTPA5-ACID DIETILENTRIAMINOPENTACETIC | E30096033 | Equips d'infusió, Sistemes per a preparació-administració de cistostàtics | EQUIPS D'INFUSIÓ, SISTEMES PER A PREPARACIÓ-ADMINISTRACIÓ DE CISTOSTÀTICS, CUBETA P/ESPECTOFOTOMETRIA EN RANG UV-VISIBLE,AMPL 12,5MM,LONG 12,5MM,ALÇ 53MM,VOLUM MÀX OMPL 550UL,RANG LONG D'ONA 230-900NM,CONNEXIÓ LL,NO ESTÈRIL,COMP A/SIST TANCATS TRANSFER (CSTD) I EQUIPS VERIFICACIÓ DE PREPARACIÓ MEDICAMENTS DRUGLOG/PRELOG O EQUIV | 0.82848
8003098 | CORRETJA TRAPEZOÏDAL SPZ 1937 | E30105300 | Perfusió Diàlisi, Diàlisi cerebral | PERFUSIÓ DIÀLISI, DIÀLISI CEREBRAL, CATÈTER PER A MICRODIÀLISI EN TEIXIT CEREBRAL, DE POLIURETÀ, MEMBRANA: CALIBRE 0,15MM,LLARGÀRIA 1,0MM. LLARGÀRIA TOTAL DEL CATÈTER 600MM, ESTÈRIL. CATÈTER CMA 71 I EQUIVALENTS | 0.87817
2024685 | SUTURA MENISCAL ALTA RESIST. 2 AG. | E30222130 | Sutures mecàniques per a cirurgia oberta, Sutures mecàniques - Aplicadors clips + càrregues | SUTURES MECÀNIQUES PER A CIRURGIA OBERTA, SUTURES MECÀNIQUES - APLICADORS CLIPS + CÀRREGUES, CÀRREGA DE 24+/-1 CLIPS LLISOS DE TITANI DE MIDA PETITA, PER A CIRURGIA OBERTA. MIDA CLIP: OBERT 2,08MM AMPLE X 2,87MM ALT, I TANCAT 3,63MM, COLOR DISTINTIU GROC. ESTÈRIL. COMPATIBLE AMB APLICADOR SISTEMA LLIGADURES HORIZON EQUIVALENT | 0.82957
2015275 | ABSORVEDOR CALÇ SODADA | E30520020 | Filtres, Filtres per a respiradors | FILTRES, FILTRES PER A RESPIRADORS, FILTRE INSPIRATORI BACTERIOLÒGIC I VÍRIC, CONNECTOR ISO 22MM. LLIURE DE LÀTEX, D'UN SOL ÚS. COMPATIBLE AMB RESPIRADOR CARESCAPE R860 O EQUIVALENT. | 0.85759
2019560 | DAKO K-8006 AB DILUENT 120 ml | E30551050 | Teràpia respiratòria, Humidificador | TERÀPIA RESPIRATÒRIA, HUMIDIFICADOR, EQUIP EMERGÈNCIA BÀSIC SENSE BOSSA MANUAL AMB TUB D¿O2 1/4F DE 0,3M, CONNECTOR RECTE 3/16"-3/16" AMB L-L I LÍNIA DE MOSTREIG L-L MASCLE DE 3M. | 0.71168
2022425 | CD81-APC-C750 CYT-81AC750 X50 | E30242030 | Material per a vitrectomia posterior i facoemulsificació, Articles per a vitrectomia posterior | MATERIAL PER A VITRECTOMIA POSTERIOR I FACOEMULSIFICACIÓ, ARTICLES PER A VITRECTOMIA POSTERIOR, AGULLA OFTÀLMICA PER A ANESTÈSIA PERIBULBAR, CALIBRE 25G X 1 1/4" (0,5 MM X 32 MM), AMB PUNTA BISELL TIPUS ATKINSON. ESTÈRIL, D'UN SOL ÚS | 0.8889
2005428 | TETINA LLET PREMATURS (MENYS 1750 GR) | E30460100 | Tubs i equips de drenatge, Equips de drenatge | TUBS I EQUIPS DE DRENATGE, EQUIPS DE DRENATGE, EQUIP DRENATGE SEROMES POST-OPERATORI, COMPOST PER: CATÈTER TEFLÓ 14G, LONGITUD 5CM, PUNTA DISTAL 6 ORIFICIS LATERALS, TRÒCAR, I TUB DRENATGE CONNEXIÓ LUER LOCK COMPATIBLE AMB RESERVORI TIPUS PERA SUCCIÓ D'UNS 100ML, ESTÈRIL, UN | 0.82764
2021802 | PROGRAMADOR NEUROEST.PERCEPT RMI(TH91D02 | E30553020 | Funció respiratòria, Incentivadors | FUNCIÓ RESPIRATÒRIA, INCENTIVADORS, INCENTIVADOR RESPIRATORI AMB BROQUET DE LA MODULACIÓ DE CABAL EXPIRATORI AMB UN RANG 2,5 A 0. LLIURE DE LÀTEX, LLIURE DE FTALATS. ÚS EN UN SOL | 0.90791
2018036 | PESSARI ANELL GRUIXUT 80mm ARDR080 | E30382030 | Material col-lector per a drenatge per gravetat, Bosses i equips col·lectors LCR | MATERIAL COL-LECTOR PER A DRENATGE PER GRAVETAT, BOSSES I EQUIPS COL·LECTORS LCR, BOSSA DE RECOLLIDA VOLUM 700ML +/-10ML, AMB PORT D’ACCÉS SENSE AGULLA, COMPATIBLE AMB DRENATGE EXTERN EDS3 O EQUIVALENT | 0.88338
2020751 | AGULLA PUNTA ECOGENICA 50MM 22G | E30010260 | Agulles, Equip punció paracentesi | AGULLES, EQUIP PUNCIÓ PARACENTESI, EQUIP DE PARACACENTESI AMB AGULLA DRENATGE 18GX70MM AMB FORATS LATERALS I PUNTA EXTRAÏBLE, CLAU TRES VIES, TUB PVC 200CM DE LONGITUD, CONNEXIÓ 8X12MM I TUB 10CM RECTE. ESTÈRIL, UN SOL ÚS, ENVÀS INDIV | 0.90601
2022878 | PINÇA ADSON A/D BD512R AMB DENTS | E30140240 | Material protecció, Posicionadors i protectors | MATERIAL PROTECCIÓ, POSICIONADORS I PROTECTORS, COIXÍ FACIAL PER A INTERVENCIONS QUIRÚRGIQUES DE DECÚBIT PRONO, D'ESCUMA DE POLIURETÀ PER A PACIENTS PEDIÀTRICS/ADULT PETIT, AMB MENTÓ TANCAT, D'UN SOL ÚS , LLIURE DE LÀTEX. COMPATIBLE AMB SISTEMA DE MASCARA I MIRALL PRONE FACE O EQUIVALENT | 0.846
2026591 | MESURADOR INSERCIO RECTE (57837) | E30090070 | Xeringues, Xeringues insulina | XERINGUES, XERINGUES INSULINA, XERINGA DE 3 COSSOS DE 1 ML AMB AGULLA FIXA DE 25G X 5/8" (0,5MM X 16MM), ESCALA PER A INSULINA EN 100 UI., GRADUACIÓ DE 1 EN 1 UNITAT, SENSE LÀTEX, ESTÈRIL, D'UN SOL ÚS | 0.8499
2021517 | OPTIMIX TRICICLICS EEERMS9114 | E30140240 | Material protecció, Posicionadors i protectors | MATERIAL PROTECCIÓ, POSICIONADORS I PROTECTORS, POSICIONADOR PER A CAP, EN FORMA DE DISC, ANELL DE DIÀMETRE 23CM, D'ESCUMA DE POLIURETÀ D'ALTA DENSITAT, LLIURE DE LÀTEX I DEHP, UN SOL ÚS. | 0.90026
2023757 | SONDA NUTR.ENTER.ENFIT 6 114CM A/FIADO | E30450012 | Nutrició enteral, SNG nutrició enteral adults pediàtr,adolesc ENFit | NUTRICIÓ ENTERAL, SNG NUTRICIÓ ENTERAL ADULTS PEDIÀTR,ADOLESC ENFIT, SONDA GÀSTRICA NE CH8X110CM+/-5CM PUR TRANSP A/LÍNIES RADIOP I MARQ PENETR C/2CM,EXTR DISTAL A/3 ORIFIC:1DISTAL I 2LATER,EXTR PROX CON ENFIT MASCLE A/TAP;FIADOR METÀL SILICONAT 107,5CM +/-1CM A/EXTR DISTAL RODÓ I CON PROX ENFIT,N/LÀTEX,DEHP,ESTÈRIL,1ÚS | 0.96897
2024410 | APOSIT UN SOL US 10x40cm TPN | E30237050 | Instrumental quirúrgic d'un sol ús, Broques | INSTRUMENTAL QUIRÚRGIC D'UN SOL ÚS, BROQUES, ADAPTADOR 4 PINS, COMPATIBLE AMB MOTOR MIDAS REX CLASSIC SYSTEM O EQUIVALENT(B*)BAIXA_ESTUDI GERÈNCIA | 0.85059
2021573 | CARREGA ECHELON GST 45MM BLANCA GST45W | E30460100 | Tubs i equips de drenatge, Equips de drenatge | TUBS I EQUIPS DE DRENATGE, EQUIPS DE DRENATGE, DISPOSITIU DRENATGE DE FÍSTULA: SONDA GUIA P/RODONA Ø 1,5MM-ØEIX 0,8MM ACER, TUB SILICONA FLEXIBLE LONGITUD 180-200MM, Ø DI 0,3MM, Ø DE 1,5MM PEÇA UNIÓ TANCA FLEXIBLE DE SUTURA PP LONGITUD 20MM. TRACTAMENT DE FÍSTULA PERIANAL. LLIURE DE LÀTEX, ESTÈRIL. | 0.84657
2009773 | SUTURA DOBLE ESTERNON 046-267 C/12X3 | E30105010 | Perfusió Diàlisi, Línia hemodiàlisi arterial | PERFUSIÓ DIÀLISI, LÍNIA HEMODIÀLISI ARTERIAL, CASSET DE DIÀLISI AMB LÍNIES I BOSSA. LÍNIA: 40 CM, LÍNIA DRENATGE: 2M,LÍNIA DE DIALITZAT: 1.5 M, COMPATIBLE AMB MONITOR PHYSIDIA S3 O EQUIVALENT. | 0.76001
2019610 | MANEC ENDO GIA ULTRA 12 MM CURTA | E30046200 | Electrocatèters per ablació-diagnòstic i tractament, Accessoris per a electrocatèters | ELECTROCATÈTERS PER ABLACIÓ-DIAGNÒSTIC I TRACTAMENT, ACCESSORIS PER A ELECTROCATÈTERS, AH02- ADELE CONNECTOR DECAPOLAR INQUIRY 85641 / 470786 | 0.71479
2007857 | CATETER KIT INTRAHEPATIC TRANSYUGULAR | E30034035 | Catèters per a cateterisme cardíac, Equip pericardiocentesi | CATÈTERS PER A CATETERISME CARDÍAC, EQUIP PERICARDIOCENTESI, EQUIP PERICCARDIOCENTESI ADULT RECTE PERIVAC, REF:M00443151 | 0.88327
2025287 | MUGRONERA SILICONA TALLA MITJANA | E30181999 | Control esteriltzació, Altres material control esterlització | CONTROL ESTERILTZACIÓ, ALTRES MATERIAL CONTROL ESTERLITZACIÓ, ETIQUETA DOBLE ADHESIU, DE TRES LÍNIES PER ESCRIURE, SENSE CONTROL DE PAS, PER AL PROCÉS D'ESTERILITZACIÓ PER VAPOR, COLOR VERD. MIDA ETIQUETA: 25MM+/-1MM X 30MM+/-1MM. COMPATIBLE AMB ETIQUETADORA CORRESPONENT | 0.77184
3022152 | IMPL.COCLEAR NUCLEUS PROFILE (CI522) | E30551040 | Teràpia respiratòria, Nebulitzadors | TERÀPIA RESPIRATÒRIA, NEBULITZADORS, NEBULITZADOR SENSE TUB D'OXIGEN PER A RECANVI DELS DIPÒSITS TRAQUEOBRONQUIALS. CAPACITAT 10 (+/-1) ML, PARTÍCULA REGULABLE DE 4,5µ A 3µ. PLÀSTIC, LLIURE DE LÀTEX, D'UN SOL ÚS. | 0.90069
2026396 | NEUROESTIMULADOR EXTERN INALAMBRIC WENS | E30095020 | Bosses administració, Bossa per a nutrició parenteral de transferència | BOSSES ADMINISTRACIÓ, BOSSA PER A NUTRICIÓ PARENTERAL DE TRANSFERÈNCIA, BOSSA NPT PED,EVA MULTICAPA FOTOPROT,BAIXA PERMEABILITAT O2/CO2/H2O+REDUCCIÓ % DEGRAD VIT A/C,250ML ESCALA,NANSA ERGONÒMICA,CONN L-L FEMELLA+TAP I CLAMP SEGUR P/SEGELL VIA OMPLIMENT,PUNT ADDITIVACIÓ+TAP,CONN SORTIDA A/MEMBRANA.S/LÀT/DEHP,EST,ENV IND,1ÚS | 0.87195
2026720 | INTRODUCTOR DRYSEAL FLEX 24x65 (DSF2465) | E30323020 | Embenatges, Embenatge tubular extensible | EMBENATGES, EMBENATGE TUBULAR EXTENSIBLE, BENA TUBULAR FORMA MALLES EXTENSIBLE DE VISCOSA AMB ELASTANO I POLIAMIDA PER A PROTECCIÓ. EXTENSIBLE TRANSVERSAL I LONGITUDINAL. MIDA MALLES NEN/A DE 6 A 24 MESOS | 0.69473
2018096 | POLIGLACTINA ABS. 0 S/A V-150 | E30303999 | Apòsits d'escumes de poliuretà, Altres d'escumes de poliuretà | APÒSITS D'ESCUMES DE POLIURETÀ, ALTRES D'ESCUMES DE POLIURETÀ, APÒSITS DE POLIURETÀ EN FORMA DE DISC, ABSORBENTS, TERAPÈUTICS QUE MINIMITZEN EL DOLOR, PER ALS MUGRONS DE LA DONA LACTANT. | 0.89955
2019485 | APOSIT ABSORVENT URGOSTART CONTACT 10X10 | E30307030 | Apòsits bactericides sense plata, Apòsits bactericides amb clorur de dialquilcarbamil | APÒSITS BACTERICIDES SENSE PLATA, APÒSITS BACTERICIDES AMB CLORUR DE DIALQUILCARBAMIL, APÒSIT BACTERIOSTÀTIC SENSE PLATA AMB DIAQUIL CARBAMIL (DACC), SENSE VORA. MIDA SUPERFÍCIE ACTIVA 4X6CM +/-2CM | 0.91541
2003673 | KIT XERINGA ANGIOPLASTIA NAMIC | E30383030 | Recollida d'orina i incontinència, Bosses de recollida pediàtrica i accessoris | RECOLLIDA D'ORINA I INCONTINÈNCIA, BOSSES DE RECOLLIDA PEDIÀTRICA I ACCESSORIS, BOSSA RECOLLIDA ORINA UNISEX TRANSPARENT PREMATUR 1200 I 2500G, OBERTURA ERGONÒMICA,ADHESIU ESCUMA HIPOAL·LÈRGICA,CAPACITAT 50(+/-5)ML,VÀLVULA ANTIREFLUX. DOBLE SISTEMA CONNEXIÓ A SONDA O XERINGA AMB CON TIPUS LUER AMB TAP.LLIURE LÀTEX/PVC,ESTÈRIL,1ÚS | 0.90701
2005429 | CATETER DRENATGE TORACIC RECTE 16F 50CM | E30033050 | Catèters intravasculars per a perfusió i registre de pressió i altres paràmetres, Catèter monitorització i registre hemodinàmic | CATÈTERS INTRAVASCULARS PER A PERFUSIÓ I REGISTRE DE PRESSIÓ I ALTRES PARÀMETRES, CATÈTER MONITORITZACIÓ I REGISTRE HEMODINÀMIC, CATÈTER TERMODILUCIÓ,MONITORATGE SATURACIÓ VENOSA MIXTA OXÍGEN,GCC/SVO2,FEVD,PVC,PRESSIONS PULMONARS,7,5FX110+/-5CM, RADIOOPAC,BALÓ DISTAL, FIBRA ÒPTICA,6 LLUMS,XER 1,5ML LL I CONNEXIÓ MONITOR.EST,1ÚS.COMPATIBLE MONITOR PLATAFORMA HEMOSPHERE O EQ | 0.92264
2002647 | TUB TRAQUEAL N/O A/B ANELL.+FIADOR 8.5MM | E30244020 | Material per a cirurgia làser, Tubs per a làsers | MATERIAL PER A CIRURGIA LÀSER, TUBS PER A LÀSERS, TUB REDUCTOR DE DOBLE SORTIDA DE 22 A 6 MM, PER A CONNECTAR EL LARINGOSCOPI AMB L'ASPIRACIÓ DE FUMS, 610MM+/-20MM DE TUB DE 6MM,ESTÈRIL, UN SOL ÚS.COMPATIBLE AMB L'ASPIRADOR DE FUMS BUFFALO O EQUIVALENT | 0.83259
2019445 | FLEX MONOMO AHU SNP CLDAK-SYNAP RTU OMN | E30551130 | Teràpia respiratòria, Línia d'oxigen | TERÀPIA RESPIRATÒRIA, LÍNIA D'OXIGEN, LÍNIA PER A ADMINISTRACIÓ D'OXIGEN AMB CONNECTORS UNIVERSALS LUER FEMELLA I ESTRUCTURA INTERIOR ANTICOL·LAPSE. LLARGÀRIA 2 (+/-0,2) METRES (M). DE CLORUR DE POLIVINIL (PVC) TRANSPARENT. LLIURE DE LÀTEX, LLIURE DE FTALATS, D'UN SOL ÚS. | 0.75985
2024758 | OBTURADOR OPTIC BLADELESS 8 MM Xi 470359 | E30740020 | Material odontologia, Obturació | MATERIAL ODONTOLOGIA, OBTURACIÓ, ÀCID ORTOFOSFÒRIC AL 37% EN FORMA DE GEL, COLOR BLAU, PRECARREGAT AMB XERINGUES DE 1,2 GR, 4 XERINGUES I 6 PUNTES XERINGUES. COMPATIBLE AMB PUNTES CODI SAP 30059847 | 0.87455
2003751 | LINEA ALLARGADERA 1X2.5MM 100CM M/M | E30300020 | Apòsits secs no adhesius, Cel·lulosa | APÒSITS SECS NO ADHESIUS, CEL·LULOSA, CEL·LULOSA PURA BLANCA I ABSORBENT, ENROTLLADA, SENSE PAPER INTERMEDI, SENSE PRETALLAR. ROTLLE CONTINU TALLAT EN DOS PECES DE MIDES (10X875CM)+/-5% CADASCUNA. PES APROXIMAT DEL ROTLLE DE 500G (2X250G)+/-5%. GRAMATGE >/= 288G/M2.2ROTLLES. | 0.89044
2004566 | BRAÇALET IDENTIFICACIO MARE-FILL S/LATEX | E30323080 | Embenatges, Fundes de compressió vascular seqüencial | EMBENATGES, FUNDES DE COMPRESSIÓ VASCULAR SEQÜENCIAL, TUB RECANVI PVC PER A CAMBRES INFLABLES, LONGITUD 200CM +/-10CM COMPATIBLE AMB SISTEMA DE COMPRESSIÓ SEQÜENCIAL SCD O EQUIVALENT. | 0.769
2012997 | CONFORMER S6 2230 PETIT 20MM | E30248030 | Material fungible per a cirurgia traumatològica, Cifoplastia | MATERIAL FUNGIBLE PER A CIRURGIA TRAUMATOLÒGICA, CIFOPLASTIA, SIST AVANÇAT ACCÉS OSSI PER ACCEDIR AL COS VERTEBRAL P/CIFOPLÀSTIA VIA PERCUTÀNIA, COMPOST: INTRODUCTOR PUNTA ESTRIADA 8GA, ESPAIADOR, 2 CÀNULES ADDICIONALS, 2 PINS GUIA PUNTA ROMA, 2 PINS GUIA PUNTA AFILADA, 1 BROCA AMB MARCADORS DE PRECISIÓ.ESTÈRIL,1ÚS | 0.78552
8001546 | CORRETJA TRAPEZOÏDAL SPZ 1287 | E30105300 | Perfusió Diàlisi, Diàlisi cerebral | PERFUSIÓ DIÀLISI, DIÀLISI CEREBRAL, CATÈTER PER A MICRODIÀLISI EN TEIXIT CEREBRAL, DE POLIURETÀ, MEMBRANA: CALIBRE 0,15MM,LLARGÀRIA 1,0MM. LLARGÀRIA TOTAL DEL CATÈTER 600MM, ESTÈRIL. CATÈTER CMA 71 I EQUIVALENTS | 0.88501
2025834 | CATETER GUIA ASAHI HYPERION PB4.0 6FR | E30310020 | Apòsits hidrogels, Apòsits d'hidrogel en estructura laminar en placa | APÒSITS HIDROGELS, APÒSITS D'HIDROGEL EN ESTRUCTURA LAMINAR EN PLACA, APÒSIT D´HIDROGEL EN ESTRUCTURA LAMINAR SENSE VORA. MIDA SUPERFÍCIE ACTIVA 10X10CM +/-2CM | 0.88298
2022086 | KIT CAPÇALL FASE PROVA INVISIBLE (3032) | E30551020 | Teràpia respiratòria, Cambras retenció/inhalació | TERÀPIA RESPIRATÒRIA, CAMBRAS RETENCIÓ/INHALACIÓ, ADAPTADOR/ESPAIADOR D'INHALACIÓ PER A UTILITZAR EN CIRCUITS DE VENTILACIÓ. CONNECTOR RECTE DE DI 22MM EXTREM PACIENT I DE 22MM EXTREM VENTILADOR, COMPATIBLE AMB TOTS ELS CARTUTXOS/CÀNISTER DEL FÀRMAC MDI (INHALADORSDOSIFICADORS PRESSURITZATS). | 0.76722
2022130 | LLAÇ RECUPERADOR VASC. 8F 100cm | E30200030 | Material electrocirurgia, Elèctrod resec i coagulac: monopol-bipolar obert i/o tancad | MATERIAL ELECTROCIRURGIA, ELÈCTROD RESEC I COAGULAC: MONOPOL-BIPOLAR OBERT I/O TANCAD, ELECTRÒDE DE BOLA DE Ø 4 MM, LLARGÀRIA 5 CM,D'UN SOL ÚS.COMPATIBLE COAGULATOR O EQUIVALENT | 0.81751
4000125 | SERRADURES BOSSA KG. | E30553998 | Funció respiratòria, Altres broquets | FUNCIÓ RESPIRATÒRIA, ALTRES BROQUETS, BROQUET AMB RESTRICCIÓ DEL PAS DE L'AIRE ESPIRAT PER A MOSTRES D'AIRE DE FLUX CONTINU COMPATIBLES AMB BROQUET DE PLÀSTIC. PER A ÚS CONJUNT AMB BROQUET DE PLÀSTIC STERIBREATH. COMPATIBLE AMB PICO+, MICRO+ I GRATRO+ OEQUIVALENT. | 0.76866
2020107 | CATETER INTRAVENOS S/V+SS 16G 1.7X50MM | E30030010 | Catèters intravasculars per a perfusió, Catèter intravascular punció venosa periferica curt | CATÈTERS INTRAVASCULARS PER A PERFUSIÓ, CATÈTER INTRAVASCULAR PUNCIÓ VENOSA PERIFERICA CURT, CATÈTER ART/VENÓS PERIFÈRIC BIOSEGURETAT PASSIVA(BSP),PUR,RADIOOPAC,TRANSPARENT,20G (ØEXTERN 1,1MM, ØINTERN 0,7MM), LLARG 50MM,ALETES,CAMBRA VISUALITZACIÓ,CONNECTOR LL, AGULLA A.INOX TRIBISELLADA, PUNTA CÒNICA,VÀLV CONTROL FLUX,S/LÀTEX,DEHP.EST,UN ÚS | 0.87732
2014272 | FILTRE BACTEOROLOGIC REG BUIT LAGOON | E30311010 | Apòsits de fibres, Fibres d'alginat | APÒSITS DE FIBRES, FIBRES D'ALGINAT, APÒSIT DE FIBRA D´ALGINAT. MIDA SUPERFÍCIE ACTIVA 10X10CM +/-2CM | 0.90597
2020090 | JAQUETA MANIGA LLARGA BLAVA TALLA M | E30222090 | Sutures mecàniques per a cirurgia oberta, Sutures mecàniques - Grap sutura cutània i accessoris | SUTURES MECÀNIQUES PER A CIRURGIA OBERTA, SUTURES MECÀNIQUES - GRAP SUTURA CUTÀNIA I ACCESSORIS, PINÇA PER A EXTRACCIÓ DE GRAPES DE SUTURA CUTÀNIA, D'ACER INOXIDABLE,ESTÈRIL,D'UN SOL ÚS. | 0.83546
2005433 | CATETER DRENATGE TORACIC RECTE 32F 50CM | E30033050 | Catèters intravasculars per a perfusió i registre de pressió i altres paràmetres, Catèter monitorització i registre hemodinàmic | CATÈTERS INTRAVASCULARS PER A PERFUSIÓ I REGISTRE DE PRESSIÓ I ALTRES PARÀMETRES, CATÈTER MONITORITZACIÓ I REGISTRE HEMODINÀMIC, CATÈTER TERMODILUCIÓ,MONITORATGE SATURACIÓ VENOSA MIXTA OXÍGEN,GCC/SVO2,FEVD,PVC,PRESSIONS PULMONARS,7,5FX110+/-5CM, RADIOOPAC,BALÓ DISTAL, FIBRA ÒPTICA,6 LLUMS,XER 1,5ML LL I CONNEXIÓ MONITOR.EST,1ÚS.COMPATIBLE MONITOR PLATAFORMA HEMOSPHERE O EQ | 0.91902
2018634 | FRESA ULTRAPOWER CARBONI 5X48 E8250LSO | E30180999 | Proces d'esterilització empaquetat, Altre material del procés d'esterilització | PROCES D'ESTERILITZACIÓ EMPAQUETAT, ALTRE MATERIAL DEL PROCÉS D'ESTERILITZACIÓ, LUBRICANT/OLI PER A INSTRUMENTAL QUIRÚRGIC, MOTORS, CAPACITAT 50ML+/-10ML APTE PER A RESISTIR ESTERILITZACIONS A VAPOR A 134ºC.COMPATIBLE AMB MOTORS SYNTHES O EQUIVALENT. | 0.81781
2024294 | SUPERMICRO PORTA AGULLA MMI | E30150100 | Material de cobertura quirúrgica, Equips de cobertura quirúrgica | MATERIAL DE COBERTURA QUIRÚRGICA, EQUIPS DE COBERTURA QUIRÚRGICA, ARN 162082 - EQUIPS D'EXÈRESI PER CERVIOTOMIA. | 0.81615
2024740 | BACKFLUSH AMB AGULLA I RASPALL 25G/0.5MM | E30581030 | Elèctrodes per a cirurgia, Elèctrodes bipolars | ELÈCTRODES PER A CIRURGIA, ELÈCTRODES BIPOLARS, ELÈCTRODE D'ESTIMULACIÓ BIPOLAR SUPERFICIAL PETIT, AMB SUPORT DE PLÀSTIC ON S'INSERTEN 2 COIXINETS DE FELTRE 3MM DIÀMETRE, DISTÀNCIA ENTRE COIXINETS 10MM. PER A ÚS EN MANS MITJANÇANT CINTA DE VELCRO. CABLE 2 METRES FOLRAT DE PVC | 0.73226
2019928 | KIT DRENATGE PLEURAL 1000ML R.50-7510 | E30038020 | Intervencionsime vascular: sistemes de tancament percutani /sistemes protecció embòlica, Intervenc vascular: Sistemes de protecció embòlica | INTERVENCIONSIME VASCULAR: SISTEMES DE TANCAMENT PERCUTANI /SISTEMES PROTECCIÓ EMBÒLICA, INTERVENC VASCULAR: SISTEMES DE PROTECCIÓ EMBÒLICA, SISTEMA COAXIAL DE PROTECCIÓ EMBÒLICA DE NITINOL, NO OCLUSIU. PER A CARÒTIDA I ARTÈRIES PERIFÈRIQUES AMB GUIA DE 0,014", CATÈTER GUIA DE 6F-190CM+/-5CM, INTRODUCTOR 6F. TAMANY DEL FILTRE 5,5 MM, TIPUS ACUNET O EQUIV | 0.78109
2017358 | GUIA OLIVA 3.00MMX80CM 2810-01-080 | E30055170 | Guies, Complements/accesoris per a guies | GUIES, COMPLEMENTS/ACCESORIS PER A GUIES, ROTADOR/TORQUE PER A FILFERROS DE GUIES DE 0,009" (0,22MM) A 0,018" (0,46MM), ESTÈRIL. | 0.8715
2018788 | BALO ANGIOPLASTIA 6.0X250MM 150CM SABER | E30552070 | Sistemes de ventilació, Vàlvules | SISTEMES DE VENTILACIÓ, VÀLVULES, MEMBRANA PER A VÀLVULA EXPIRATÒRIA MEMBRANA DE SILICONA I TAPA DE LA MEMBRANA D'ACER INOXIDABLE. LLIURE DE LÀTEX, REUTILITZABLE. COMPATIBLE AMB VÀLVULA EXPIRATÒRIA FABIAN PER A RESPIRADORS FABIAN HFO, FABIAN +NCPAP EVOLUTION O EQUIVALENT. | 0.72894
2023285 | PINÇA FIXACIO DE TAN 53-951 | E30553040 | Funció respiratòria, Materials capnògraf | FUNCIÓ RESPIRATÒRIA, MATERIALS CAPNÒGRAF, PEÇA EN FORMA DE "C", DE PLÀSTIC, PER A TANCAMENT DE PNEUMOTACÒGRAF. COMPATIBLE AMB VYNTUS SPIRO O EQUIVALENT. | 0.84639
2002777 | BOSSA NUTRICIO ENTERAL 1 L. | E30450013 | Nutrició enteral, Material nutrició enteral administració p/gravetat | NUTRICIÓ ENTERAL, MATERIAL NUTRICIÓ ENTERAL ADMINISTRACIÓ P/GRAVETAT, CONNECTOR/ADAPT AMB TAP INCOMPATIBLE A/VE PER ADMINISTRACIÓ NUTRICIÓ ENTERAL A BOLUS,PUR,PER ADAPTAR UNA CONNEXIÓ ENFIT FEMELLA A UNA CONNEXIÓ CÒNICA FEMELLA,COMPATIBLE AMB CONNEXIONS ENLOCK,CÒNICA I SONDA,NO ESTÈRIL,UN SOL ÚS,LLIURE LÀTEX,DEHP,PVC I BPA | 0.9151
2017503 | CANULA CARDIOPLEGIA RETROPLEG.14F A/BALO | E30553998 | Funció respiratòria, Altres broquets | FUNCIÓ RESPIRATÒRIA, ALTRES BROQUETS, BROQUET DE POLICARBONAT DE 30MM DIÀMETRE I 55 (+/-5)MM DE LLARGÀRIA, PER A NENS I ADULTS. COMPATIBLE AMB L'EQUIP DE FUNCIÓ PULMONAR MASTER SCREEN MODELS APS O EQUIVALENT. | 0.83978
2003582 | SONDA RENTAT GASTRIC 36 CH 150 CM | E30450030 | Nutrició enteral, Sonda gastrostomia i extensions amb connexió ENFit | NUTRICIÓ ENTERAL, SONDA GASTROSTOMIA I EXTENSIONS AMB CONNEXIÓ ENFIT, ADAPTADOR DE DISPOSITIUS/TUBS DE SILICONA PER A GASTROSTOMIA Ø28F ALIMENTACIÓ BOLUS O CONTÍNUA PER GRAVETAT O BOMBA,AMB ACCÉS LATERAL/PORT PER A MEDICACIÓ,UN SOL ÚS | 0.9254
2018324 | JAQUETA PIJAMA UN SOL US T/XL | E30200060 | Material electrocirurgia, Pinces bipolars_convencionals per cirugia oberta | MATERIAL ELECTROCIRURGIA, PINCES BIPOLARS_CONVENCIONALS PER CIRUGIA OBERTA, PINÇA BIPOLAR EN BAIONETA, LONGITUD 20,3CM+/-1CM, AMPLE PUNTA 1,0MM, AÏLLADA, ESTÈRIL, UN SOL ÚS. | 0.85232
2019736 | EQUIP DRENATGE NEUMOPERICARDIAL 14F | E30096033 | Equips d'infusió, Sistemes per a preparació-administració de cistostàtics | EQUIPS D'INFUSIÓ, SISTEMES PER A PREPARACIÓ-ADMINISTRACIÓ DE CISTOSTÀTICS, PROLONGADORA BAIXA ABSORCIÓ CITOTÒXICS PUR, 3MM X 55 (+/-5) CM, PUNXÓ+FILTRE 0,22 µ, PORT "Y"INVERTIDA+VÀLVULA SEGUR, L-L GIRATORI+FILTRE+ VÀLV UNIDIRECCIONAL, VÀLVULA ANTIRREFLUX, 2 CLAMPS ABANS/DESPRÉS FILTRE,PURGA 6 (+/-1)ML, S/LÀTEX/DEHP,EST,IND,1ÚS | 0.9405
2004725 | EMBENAT TUB COMPRESSIU E8 8,8CMX10M | E30302010 | Apòsits bactericides amb plata, Apòsits bactericides amb plata sense alliberament | APÒSITS BACTERICIDES AMB PLATA, APÒSITS BACTERICIDES AMB PLATA SENSE ALLIBERAMENT, APÒSIT BACTERICIDA AMB PLATA METÀLICA EN FORMA DE MALLA. NO ADHERENT. MIDA SUPERFÍCIE ACTIVA 10X20CM +/-2CM | 0.80806
2021339 | TUB ENDOTRAQ.ASPIR.SUBGLOTICA 8,5 | E30244020 | Material per a cirurgia làser, Tubs per a làsers | MATERIAL PER A CIRURGIA LÀSER, TUBS PER A LÀSERS, TUB D'ASPIRACIÓ DE PLÀSTIC PER A FRAGMENTADOR TISSULAR A UNITAT PERISTÀLTICA D'EXTRACCIÓ DE TEIXIT PROSTÀTIC,DIÀMETRE INTERN 6,3MM, 3M +/-0,10M,ESTÈRIL, UN SOL ÚS.COMPATIBLE AMB APARELL MORCELADOR VERSACUT O EQUIVALENT | 0.7987
2013616 | SUTURA POLIESTER ORTOPEDIA HI-FI C/12 | E30350070 | Material Higiene del pacient, Higiene oral i oïda | MATERIAL HIGIENE DEL PACIENT, HIGIENE ORAL I OÏDA, COLUTORI AMB XILITOL, PRESENTACIÓ UNIDOSI 5ML +/-0,5ML. | 0.82778
2026044 | KIT CIR RESP ESCALFAT PACIENT AILLAT | E30246999 | Material de radiofreqüència per a cirurgia, Altre material p/radiofreqüència i microones per cirurgia | MATERIAL DE RADIOFREQÜÈNCIA PER A CIRURGIA, ALTRE MATERIAL P/RADIOFREQÜÈNCIA I MICROONES PER CIRURGIA, PLACA DE RETORN, D'ALUMINI, AMB GEL CONDUCTOR DE 70 X 155MM, UNIDA A UN SUPORT DE POLIETILÈ 146 X 240MM. ADHESIVA. CONNECTOR TIPUS BANANA 4MM.LLIURE DE LÀTEX, UN SOL ÚS.COMPATIBLE AMB SISTEMA D'ABLACIÓ PER RADIOFREQÜÈNCIA COOL-TIP RF E-SERIES. | 0.76431
4000162 | SAL GROSSA -BOSSA 2 KGS. | E30013999 | Agulles i equips per a biòpsia, Altres agulles biòpsia i accessoris | AGULLES I EQUIPS PER A BIÒPSIA, ALTRES AGULLES BIÒPSIA I ACCESSORIS, EQUIP PER A GUIA D'AGULLA PER A BIÒPSIA MULTIANGLE (4/6/8,5CM), CONSTA DE: GUIA QUE ACCEPTA DIFERENTS GAUGES DE 8,5FR I DE 14G A 23G (EXCEPTE 19G), 5 COBERTORS, ESTÈRIL, 1ÚS. COMPATIBLE AMB TRANSDUCTOR ECOGRÀFIC I AGULLA ULTRA-PRO II O EQUIVALENT | 0.76909
2005623 | HIDROXIPROGESTERONA 17-OHP DRG-EIA-1292 | E30100045 | Perfusió cardiaca, Hemoconcentradors per a CEC | PERFUSIÓ CARDIACA, HEMOCONCENTRADORS PER A CEC, EQUIP HEMOCONCENTRADOR CEC ADULT DE FIBRES POLISULFONA Ø200µ, ÀREA MEMBRANA 0,65-70M², VOL ENCEBAT 45-55ML, CAIGUDA DE PRESSIÓ 32MMHG, PRESSIÓ MÀX TRANSMEMBRANA 600MMHG, CONNEXIONS 1/4 L.L. BOSSA RECOL•LECTORA DE REBUIG 2-2,5L. ESTÈRIL | 0.9084
2022404 | CD45-OC515 CYT-45OC X100 655873 | E30150020 | Material de cobertura quirúrgica, Camps quirurgics | MATERIAL DE COBERTURA QUIRÚRGICA, CAMPS QUIRURGICS, CAMP QUIRÚRG AÏLLAM VERTICAL POLIETILÈ TRANSP A/SUPERFÍC ADH D'INCISIÓ 30X40CM BOSSA COL·LECTORA FLUIDS A/ESPITA I TAPÓ,2 BOSSES AUXS LATER DOBLES INSTRUMENTAL I TIRES ADHES SUBJECTAS.ADHE PART SUPERIOR.MIDA 240X320CM.S/ LÀTEX,ESTL,1ÚS. | 0.76619
2023088 | TISORA JAMESON CURVA 15CM 204.67.17 | E30460020 | Tubs i equips de drenatge, Tub drenatge Kher | TUBS I EQUIPS DE DRENATGE, TUB DRENATGE KHER, DRENATGE TIPUS KEHR EN FORMA "T", CH-12 (±2 80CM X 5CM X 5CM), MATERIAL SILICONA, ESTÈRIL, UN SOL ÚS.(B*)BAIXA_ESTUDI GERÈNCIA | 0.88822
2026388 | TUB CONNEXIO PVC 1M MEF.A08.003 | E30490020 | Connectors, adaptadors, taps, Tub connector silicona | CONNECTORS, ADAPTADORS, TAPS, TUB CONNECTOR SILICONA, ROLLO 25 M. SORIN GROUP XH 3/8 X 3/32 | 0.93934
2020001 | BOSSA TRACT.HIPOTERMIA NEONATS T.PETITA | E30105999 | Perfusió Diàlisi, Hemodiàlisi convencional AH00 | PERFUSIÓ DIÀLISI, HEMODIÀLISI CONVENCIONAL AH00, LÍNIA D'INFUSIÓ PER A LÍQUID, DE CLORUR DE POLIVINIL (PVC). SENSE FTALATS, ESTÈRIL, ATÒXIC I APIRETOGEN. COMPATIBLE AMB MONITOR NIKKISO DBB-EXA O EQUIVALENT. REF. 436209 | 0.84833
2019010 | GEL REGENADOR CELULAR 50ML | E30585020 | Altres accessoris per a elèctrodes, Gels conductors | ALTRES ACCESSORIS PER A ELÈCTRODES, GELS CONDUCTORS, DISC DE GEL CONDUCTOR PER A TRANSMISSIÓ D'ULTRASONS. MIDA: 27.5X11X3CM +/-0,5CM. COMPATIBLE AMB EQUIPS SONOPLUS STATUS O EQUIVALENT.(B*)BAIXA_ESTUDI GERÈNCIA | 0.8589
2025785 | SET CONTIPLEX ULTRA 360 1.3X50MM | E30460100 | Tubs i equips de drenatge, Equips de drenatge | TUBS I EQUIPS DE DRENATGE, EQUIPS DE DRENATGE, EQUIP/SISTEMA DRENATGE DE FÍSTULES I FERIDES COMPOST PER DISPOSITIU COL·LECTOR AMB DOS CANALS DE BUÏDAMENT, FINESTRA, GUIA DE RETALL, FILM PROTECTOR TRANSPARENT, PORTAL D'ACCÉS, PINÇA I BOMBA D'INFLAT. SUPERFÍCIE RETALLABLE: 156-228MM, UN SOL ÚS | 0.86344
2026745 | PINÇA KOCHER BH646R | E30140240 | Material protecció, Posicionadors i protectors | MATERIAL PROTECCIÓ, POSICIONADORS I PROTECTORS, COIXÍ FACIAL PER A INTERVENCIONS QUIRÚRGIQUES DE DECÚBIT PRONO, D'ESCUMA DE POLIURETÀ PER A PACIENTS PEDIÀTRICS/ADULT PETIT, AMB MENTÓ TANCAT, D'UN SOL ÚS , LLIURE DE LÀTEX. COMPATIBLE AMB SISTEMA DE MASCARA I MIRALL PRONE FACE O EQUIVALENT | 0.85459
2003961 | FILTRE PAPER 225x225 MEDICON | E30520040 | Filtres, Filtres espiròmetres | FILTRES, FILTRES ESPIRÒMETRES, FILTRE PER A ELIMINACIÓ D'ÒXID NÍTRIC COMPATIBLE AMB EL MÒDUL DENOX 88 (CLD88SP) O EQUIVALENT. | 0.95613
2018692 | FIXADOR SONDES A/PROTECTOR HIDROCOLOIDE | E30440080 | Sondes, Sondes Manometria, Flux perivascular i Ph | SONDES, SONDES MANOMETRIA, FLUX PERIVASCULAR I PH, SONDA/CATÈTER MANOMETRIA ANUS-RECTAL ALTA RESOLUCIÓ,SILICONA,12CANALS SEPARATS 6MM,CADA CANAL/SENSOR AMB 12PUNTS PRESA PRESSIÓ RADIALS,BALÓ VOL/MÀX 600ML,ØEXTERN 4,2MM,LONG TOTAL 180CM+/-3CM,ADULT,REUTILITZ,S/LÀTEX.COMP/EQU/ALTA RESOLUCIÓ MANOSCAN O EQUI | 0.75082
2024314 | OPTILITE ALPHA1 MICROG ORINA NK036UOPT | E30740999 | Material odontologia, Material divers odontologia | MATERIAL ODONTOLOGIA, MATERIAL DIVERS ODONTOLOGIA, ADAPTADOR DE CÀNULES DE 11 MM DE DIÀMETRE PER A TUBS D'ASPIRACIÓ DE 6 MM DE DIÀMETRE. | 0.89518
3033026 | ELECTRODO DBS SENSIGHT (B3300542M) | E30580010 | Elèctrodes ECG, Elèctrodes monitorització ECG adult | ELÈCTRODES ECG, ELÈCTRODES MONITORITZACIÓ ECG ADULT, ELÈCTRODE PER A MONITORATGE EN ECG REPÒS ADULT, RECTANGULAR, CURT TERMINI, SENSOR AG/AGCL, FOAM PLA POLIÈSTER AMB HIDROGEL SÒLID NEUTRE CONDUCTOR ADHESIVITAT+ HIPOAL•LÈRGIC INCORPORAT, LLIURE DE LÀTEX, UN SOL ÚS(B*)BAIXA_ESTUDI GERÈNCIA | 0.89455
2021450 | APOSIT TERAPIA FERIDA COL·LAGEN 10X10 | E30490999 | Connectors, adaptadors, taps, Altres adaptadors i connectors | CONNECTORS, ADAPTADORS, TAPS, ALTRES ADAPTADORS I CONNECTORS, TAP DOSIFICADOR PER A FLASCÓ MEDICACIÓ DE 18 A 22MM. BLANC. | 0.95282
2013133 | TWEEN 20 100 ML 1706531 | E30460999 | Tubs i equips de drenatge, Altres tubs i equips de drenatge | TUBS I EQUIPS DE DRENATGE, ALTRES TUBS I EQUIPS DE DRENATGE, EQUIP DE TUBS PER A DRENATGE EXTERN DE LÍQUID CEFALO-RAQUIDI, LONGITUD 1600MM COMPATIBLE AMB SISTEMA DE MESURA DE PRESSIÓ INTRACRANIAL PIC LIQUOGUARD 7 O EQUIVALENT, ESTÈRIL, UN SOL ÚS, REF: MOL3497 | 0.86055
2020714 | KIT INSUFLAC.AIRSEAL TUBO+PUERTO 12X100 | E30226080 | Endosutures mecàniques endograpadores -Talladores, Endolligadures | ENDOSUTURES MECÀNIQUES ENDOGRAPADORES -TALLADORES, ENDOLLIGADURES, ENDOLLIGADURA DE LLAÇ, DE SUTURA ABSORBIBLE SINTÈTICA MONOFILAMENT NO RECOBERT, D'ABSORCIÓ LLARGA, CALIBRE 0, AMB NUS PREFORMAT I CÀNULA D'APLICACIÓ LONGITUD 45CM+/-2CM, ESTÈRIL, UN SOL ÚS. | 0.81607
2017788 | TUB ENDOTRAQ. EMG C. TIROIDES 6MM | E30552020 | Sistemes de ventilació, Tubuladures | SISTEMES DE VENTILACIÓ, TUBULADURES, TUB PER A VENTILACIÓ MECÀNICA CORRUGAT FLEXIBLE, AMB TRAMS LLISOS, DE POLIETILÈ (PE), DIÀMETRE INTERN DE 22 MM. ROTLLE DE 50 METRES (M). LLIURE DE LÀTEX, ESTÈRIL, D'UN SOL ÚS. | 0.84806
2004720 | EMBENAT TUB PROTEC GUIX N6 10CMX10M | E30390010 | Material de ginecologia i obstetricia, Amnioscopi | MATERIAL DE GINECOLOGIA I OBSTETRICIA, AMNIOSCOPI, AMNIOSCOPI PLÀSTIC P/VISUALITZACIÓ MEMBRANA I LÍQUIT AMNIÒTIC,MITJÀ,ØEXTREM PROX 25MM ADAPTABLE A QUALSEVOL FONTLLUM,LONG 20CM+/-2CM,EXTREM DIST PUNTA RODONA ATRAUMÀTICA I TRANSP Ø16MM,PARETS ANTI-REFLECTANTS SENSE ARESTES,CODIF | 0.81735
2002651 | TUB TRAQUEAL N/O A/B ANELL.+FIADOR 6.5MM | E30552020 | Sistemes de ventilació, Tubuladures | SISTEMES DE VENTILACIÓ, TUBULADURES, NEOPUFF - TUBULADURA/LÍNIA (CURTA) PER A SUBMINISTRE DE GAS 180MM (7") DE LLARG I AMB CONEXIÓ D'ENTRADA DE GAS MASCLE DE 10MM, PER A EQUIP DE REANIMACIÓ INFANTIL, REUTILITZABLE | 0.83086
2018128 | POLIGLACTINA 4/0 A(1/2c22)RB INC-70 RAP | E30303030 | Apòsits d'escumes de poliuretà, Apòsits escuma poliuretà hidropolimèric amb hidrocol·loide | APÒSITS D'ESCUMES DE POLIURETÀ, APÒSITS ESCUMA POLIURETÀ HIDROPOLIMÈRIC AMB HIDROCOL·LOIDE, APÒSIT DE ESCUMA DE POLIURETÀ AMB FIBRA D´HIDROCOL.LOIDE AMB VORA DE SILICONA. MIDA SUPERFÍCIE ACTIVA 12,5X12,5CM +/-2CM | 0.85553
2002893 | BRAÇAL PRESSIO CRITIKON N.4 (7-13CM) | E30360040 | Material d'ostomia, Bossa drenatge | MATERIAL D'OSTOMIA, BOSSA DRENATGE, BOSSA D'OSTOMIA PER A FÍSTULES (DISPOSITIU POST-OPERATORI) DE DUES PECES, SENSE FINESTRA, ANELL 102MM. COMPATIBLE SAP 30015524 | 0.87794
2007859 | LLAÇ RECUPERADOR ENDOVASC. 2-4MM | E30582020 | Elèctrodes rehabilitació, Elèctrode d'iontoforesi | ELÈCTRODES REHABILITACIÓ, ELÈCTRODE D'IONTOFORESI, ELECTRODE ADHESIU PER A IONTOFORESI EN CXL, MIDA 50X50MM+/-5MM, AMB CABLE CONNECTOR FEMELLA 2MM. UN SOL ÚS. | 0.84239
8001572 | CORRETJA TRAPEZOÏDAL SPZ 1450 | E30105300 | Perfusió Diàlisi, Diàlisi cerebral | PERFUSIÓ DIÀLISI, DIÀLISI CEREBRAL, CATÈTER PER A MICRODIÀLISI EN TEIXIT CEREBRAL, DE POLIURETÀ, MEMBRANA: CALIBRE 0,15MM,LLARGÀRIA 1,0MM. LLARGÀRIA TOTAL DEL CATÈTER 600MM, ESTÈRIL. CATÈTER CMA 71 I EQUIVALENTS | 0.86528
2004524 | BRAÇALET IDENTIF. PED. IMPRIMIBLE. BLANC | E30580050 | Elèctrodes ECG, Elèctrodes desfibril.lació | ELÈCTRODES ECG, ELÈCTRODES DESFIBRIL.LACIÓ, ELÈCTRODE P/DESFIBRIL·LACIÓ, ENERGIA REDUÏDA,PEDIÀTRIC,LACTANTS,NENS FINS 25KG,ADHES,SUPERF ÀREA CONDUCT 40CM² ±2CM²; SUPERF TOTAL 75CM2 ±2CM2,CABLE 100+/-20CM ,1ÚS,COMPAT A/ LIFEPAK 500 CONNECT ROSA,LIFEPAK 1000,LIFEPAK EXPRESSDEA,LIFEPAKCR PLUSDEA O EQ | 0.85052
2022383 | BLOQUEJADOR ENDOBRONQUIAL 5F 65 | E30105300 | Perfusió Diàlisi, Diàlisi cerebral | PERFUSIÓ DIÀLISI, DIÀLISI CEREBRAL, MICROVIAL, CONTENIDOR TANCAT AL BUIT, DE 5CM X 2" AMB TAP, PER A ANALITZAR MOSTRES DE LCR I DETERMINAR ELS NIVELLS DE GLUTAMAT, GLUCOSA, PRIRUVAT, GLICEROL. | 0.8607
4004671 | DETERGENT DECONEX ALKAONE 28 1X7KGS | E30105030 | Perfusió Diàlisi, Dialitzador/filtres hemodiàlisi | PERFUSIÓ DIÀLISI, DIALITZADOR/FILTRES HEMODIÀLISI, EQ HD DOMICILIÀRIA: DIALITZADOR 1,7M2, CASSET, SOLUCIÓ DIÀLISI LACTAT, LÍNIA EXTENSIÓ DRENATGE, LÍNIA AV,ADAPTADOR Y, SIST SÈRUM,AGULLA,14G,15G,16G, CONNECTORS,GASES,ANTISÈPTIC,APÒSIT,MASCARETA,3 XERINGUES LL,LLIURELÀTEX,ESTÈRIL,COMPATIBLE PHYSIDIA O EQ | 0.8135
2023553 | MASCARA CPAP FACIAL MIRAGE M 61230 | E30730040 | Material radioteràpia, Mascaretes de protecció i fixació | MATERIAL RADIOTERÀPIA, MASCARETES DE PROTECCIÓ I FIXACIÓ, MASCARETA FACIAL AMB MARC DE PROTECCIÓ PER A RADIOTERÀPIA, SENSE FIXACIÓ.(B*)BAIXA_ESTUDI GERÈNCIA | 0.88177
2003919 | CAPILAR PH/FETAL 250UL 2.35X300MM | E30032050 | Catèter Hemodiàlisis, Equips catèter diàlisi | CATÈTER HEMODIÀLISIS, EQUIPS CATÈTER DIÀLISI, JOC RECANVILA PEÇACONNEXIÓ PER A CATÈTER HEMODIÀLISI CRÒNICA15 F X 36 CM+/-. INCLOU: PEÇACONNEXIÓ, TAP COMPRESSIÓ, TAPS "LUER-LOOK", ADAPTADOR COMPRESSIÓ, PINÇA LLISCANT I TAP COMPRESSIÓ. ESTÈRIL, ATÒXIC I APIRÒGEN.(B*)BAIXA_ESTUDI GERÈNCIA | 0.68942
2018780 | EQUIP INFUSIO INTRAVENOSA A/BOMBA 300 CM | E30096200 | Equips d'infusió, Equip d'infusió d'insulina | EQUIPS D'INFUSIÓ, EQUIP D'INFUSIÓ D'INSULINA, CARTUTX/XERINGA 1,8ML, AMB CONNEXIÓ PARADIGM, MENSUAL (1M), COMPOST PER: 10 UNITATS. COMPATIBLE AMB BOMBES D'INSULINA AMB BOLUS MÀXIM (BM) 35/75UI I 8 PROGRAMES BASALS (PB). | 0.86948
2004946 | ROTLLE PAPER TERMIC 110MMX25M | E30612020 | Material per a determinació temperatura, Fundes per a termòmetres | MATERIAL PER A DETERMINACIÓ TEMPERATURA, FUNDES PER A TERMÒMETRES, FUNDA PER A SONDA DE TERMÒMETRE TIMPÀNIC ELECTRÒNIC INFRAROIG, NO ESTÈRIL, UN SOL ÚS, COMPATIBLE AMB GENTLETEMP 510 O EQUIVALENT.(B*)BAIXA_ESTUDI GERÈNCIA | 0.71016
2004018 | AGULLA ANESTESIA TEFLON 35MM 25G A/GUIA | E30010160 | Agulles, Agulles de sutura intestinal | AGULLES, AGULLES DE SUTURA INTESTINAL, AGULLA PER A SUTURA INTESTINAL D'ACER AL CARBONI, CORBA DE 1/2 CERCLE, CILÍNDRICA-CILÍNDRICA, ULL RESSORT PB5, DIÀMETRE DE LA CORBA 15MM, NO ESTÈRIL, NO ESTÈRIL(B*)BAIXA_ESTUDI GERÈNCIA | 0.91245
2004823 | PROTECTOR TRANSPIRABLE TALO-COLZE EXTRA | E30520160 | Filtres, Columnes d Afèresi | FILTRES, COLUMNES D AFÈRESI, COLUMNA D'INMUNOADSORCIÓ ECA PER A AFORESI COMPOST: ABSORBENT GEL DE POLIVINILALCOHOL AMB TRIPTÒFAN INMOBILITZAT 350ML,FILTRE DE MICROPARTÍCULES DE PE 0,7M2, LLIURE DE LÀTEX,ESTÈRIL,UN SOL ÚS. TIPUS IMMUSORBA TR-350O EQUIVALENT | 0.96581
2020879 | TUB BULB 5X9.2 NO ESTERIL 30M | E30552020 | Sistemes de ventilació, Tubuladures | SISTEMES DE VENTILACIÓ, TUBULADURES, TUBULADURA, 1 RAMAL EXTENSIBLE PER A VENTILACIÓ MECÀNICA, DIÀMETRE 22MM, LONGITUD 45 (+/-5)CM, EXTENSIBLE FINS A 200 (+/-10)CM. CONNEXIONS 22F. DE PLÀSTIC, LLIURE DE LÀTEX, PVC I FTALATS, D'UN SOL ÚS. | 0.84759
2011676 | ELECSYS ASSAY TIPS 11706799001 | E30585010 | Altres accessoris per a elèctrodes, Cables per a elèctrodes | ALTRES ACCESSORIS PER A ELÈCTRODES, CABLES PER A ELÈCTRODES, CABLE PER A ELÈCTRODES D'AGULLA, ADHESIUS I REBUTJABLES AMB DOS CONNECTORS DE 0,7MM (±2MM) A L'ALTRE EXTREM, LONGITUD TOTAL 1M-1,5M, CONNEXIÓ DIN5 | 0.86081
2022421 | CD31 PECAM-1 555445 | E30150090 | Material de cobertura quirúrgica, Fundes per procediments quirúrgics (estèrils) | MATERIAL DE COBERTURA QUIRÚRGICA, FUNDES PER PROCEDIMENTS QUIRÚRGICS (ESTÈRILS) , FUNDA QUIRÚRGICA PER A EMPUNYADURA DE MICROSCOPI ELECTRÒNIC, DE PLÀSTIC ELÀSTIC.MIDES: 15 X 36 CM, TIPUS ZEISS OPMI VARIO. LLIURE LÀTEX , ESTÈRIL, UN SOL ÚS. | 0.74438
2024476 | ULTRA 8 RES V SCREEN REAC 571DHI01113010 | E30411030 | Cànules d'aspiració, Aspiració oïda | CÀNULES D'ASPIRACIÓ, ASPIRACIÓ OÏDA, CÀNULA D'ASPIRACIÓ LÀSER RECTA PER A ORL AMB COS PROTEGIT AMB UNA COBERTURA DE PLÀSTIC. DIÀMETRE 2,0MM, LLARGÀRIA 27,5CM(B*)BAIXA_ESTUDI GERÈNCIA | 0.85243
2022323 | SONDA GASTRO MIC KEY 18 FR 1,7CM ENFIT | E30450030 | Nutrició enteral, Sonda gastrostomia i extensions amb connexió ENFit | NUTRICIÓ ENTERAL, SONDA GASTROSTOMIA I EXTENSIONS AMB CONNEXIÓ ENFIT, SONDA GASTROSTOMIA BAIX PERFIL TIPUS BOTÓ,SILICONA GRAU MÈDIC,18F,ØESTOMA 3,5CM,BALÓ DE RETENCIÓ INT VOLUM RECOMENAT 5ML,PUNTA RECOBERTA P/BALÓ,BANDA RADIOP,JOC EXTENSIÓ P/ALIMENTAC CONTÍN,ADAPTADOR P/ALIMENTAC BOLUS,XERINGUES,CONNEXIÓ ENFIT,ESTÈRIL,1ÚS | 0.88067
ANES003 | SET ANEST.COT.REGIONAL+BLOQUEIG+BATEA RE | E30312090 | Apòsits específics per a sistemes de pressió negativa, Connectors i coixinets | APÒSITS ESPECÍFICS PER A SISTEMES DE PRESSIÓ NEGATIVA, CONNECTORS I COIXINETS, CONNECTOR DE PLÀSTIC RÍGID AMB VIA DE FLUID I TUB DE SILICONA. MIDA TOTAL: 16X10X10CM +/-1CM. COMPATIBLE AMB UNITAT DE PRESSIÓ NEGATIVA, AMB SISTEMA DE SENSOR AL LLIT DE LA FERIDA. ESTÈRIL.(B*)BAIXA_ESTUDI GERÈNCIA | 0.8753
2003725 | CANULA TRAQ.3.0 PEDIATRICA | E30411030 | Cànules d'aspiració, Aspiració oïda | CÀNULES D'ASPIRACIÓ, ASPIRACIÓ OÏDA, CÀNULA/TUB D'ASPIRACIÓ AMB COL•LECTOR DE FLUID NO CONTAMINAT PER A DRENATGE D'OIDE MITJÀ, FORMA EN T I AMB TAP. ESTÈRIL, UN SOL ÚS. | 0.86217
2024363 | IMAN COCLEAR CP1000 GRIS F.5 (99249) | E30249010 | Material fungible per cirurgia craniomaxilo facial, Llapis de calor per a implants reabsorbibles | MATERIAL FUNGIBLE PER CIRURGIA CRANIOMAXILO FACIAL, LLAPIS DE CALOR PER A IMPLANTS REABSORBIBLES, LLAPIS DE CALOR/CAUTERI PER A MOLDEJAR I TALLLAR IMPLANTS REABSORBIBLES .COMPOST PER: 1 TERMINAL DE MODELATGE DE MALLES REABSORBIBLES UN COP COL.LOCADES I 1 TERMINAL DE TALL PER PLAQUES I CARGOLS. BATERIA DE LITI,ESTÈRIL,UN SOL ÚS. | 0.7483
2020580 | SET PARTS | E30140010 | Material protecció, Bates de protecció | MATERIAL PROTECCIÓ, BATES DE PROTECCIÓ, BATA DE PROTECCIÓ ESTÀNDARD DE TEIXIT SENSE TEIXIR, PER VISITANT, AMB SUJECCIÓ A CINTURA I COLL, DE MÀNIGA LLARGA AMB PUNYS ELÀSTICS, MIDA APROXIMADA 100X150CM, GRAMATGE MÍNIM 20GR/M2. LLIURE DE LÀTEX, NO ESTÈRIL, UN SOL ÚS. | 0.76853
2020256 | CATETER PERIFERIC 5F P/CURVA SIM2 125CM | E30392020 | Reproducció assistida, Catèters transferència embrions | REPRODUCCIÓ ASSISTIDA, CATÈTERS TRANSFERÈNCIA EMBRIONS, OBTURADOR/FIADOR MALEABLE PER A COLLS UTERINS DIFÍCILS, COMPTATIBLE AMB CATÈTER DE TRANSFERÈNCIA D'EMBRIONS CODI 30014668(B*)BAIXA_ESTUDI GERÈNCIA | 0.89551
2016505 | GUIA D. ACTP 0,014" 180CM . FIELDER XT-A | E30140030 | Material protecció, Guants de vinil | MATERIAL PROTECCIÓ, GUANTS DE VINIL, GUANT DE VINIL PER CURES,SENSE POLS,AMBIDEXTRE, MIDA EXTRA GRAN XL,SUPERFÍCIE INTERNA RECOBERTA AMB POLÍMER,PUNY LLARG AMB VORAVIU AJUSTABLE,LONGITUD MÍNIMA DE 240MM,LLIURE DE LÀTEX,NO ESTÈRIL,UN SOL ÚS. | 0.90589
2025288 | MUGRONERA SILICONA TALLA GRAN | E30390040 | Material de ginecologia i obstetricia, Altre material de ginecologia i obstetricia | MATERIAL DE GINECOLOGIA I OBSTETRICIA, ALTRE MATERIAL DE GINECOLOGIA I OBSTETRICIA, SEPARADOR ELEVADOR VAGINO-CERVICAL, FORMA D'EMBUT I BALÓ A L'EXTREM DISTAL, MOVIL. | 0.79982
2018153 | SEDA NATURAL NO ABSORB. 3/0 C0760412 | E30360020 | Material d'ostomia, Bossa ileostomia | MATERIAL D'OSTOMIA, BOSSA ILEOSTOMIA, BOSSA ILEOSTOMIA OPACA DE 45MM AMB SISTEMA DUES PECES PER A ESTOMA ENFONSAT O A(B*)BAIXA_ESTUDI GERÈNCIA | 0.85751
8002627 | CABLE CANVI VESPA TOTS MODELS (CCV) | E30307020 | Apòsits bactericides sense plata, Apòsits bactericides | APÒSITS BACTERICIDES SENSE PLATA, APÒSITS BACTERICIDES, APÒSITS BACTERICIDES SENSE PLATA AMB CADEXÒMER IODAT EN SUPORT MALLA. MIDA SUPERFÍCIE ACTIVA 6X8CM +/-2CM | 0.85655
2024675 | C.GUIA DIAGNOSTIC ACTP 6F 100CM PB 3.5 | E30251085 | Material per endoscopia, Trocars | MATERIAL PER ENDOSCOPIA, TROCARS, HVH-EQUIP CIRURGIA PER LAPAROSCÒPIA HEMICOLECTOMIA DRETA,VARIANT 2, 10 ELEMENTS.LLIURE DE LÀTEX, ESTÈRIL, D'UN SOL ÚS.(B*)BAIXA_ESTUDI GERÈNCIA | 0.69596
2021007 | LLANCETA EXTRACCIO SANG NEONATS | E30200030 | Material electrocirurgia, Elèctrod resec i coagulac: monopol-bipolar obert i/o tancad | MATERIAL ELECTROCIRURGIA, ELÈCTROD RESEC I COAGULAC: MONOPOL-BIPOLAR OBERT I/O TANCAD, ELECTRÒDE DE BOLA DE Ø 4 MM, LLARGÀRIA 5 CM,D'UN SOL ÚS.COMPATIBLE COAGULATOR O EQUIVALENT | 0.72932
2026682 | AG.KIRSCHNER 2,2X200 P/TROCAR (1201-22) | E30393010 | Diagnòstic fetal, Agulles Amniocentesi | DIAGNÒSTIC FETAL, AGULLES AMNIOCENTESI, AGULLA PER A AMNIOCENTESI 20G/0,81MMX15CM+/-1CM,AMB TECNOLOGIA D'ALTA VISUALITZACIÓ ECOGRÀFICA DE LA PUNTA PER ULTRASONS,ACER INOXIDABLE,AMB ORIFICI LATERAL DISTAL,LLIURE DE LÀTEX,ESTÈRIL,UN SOL ÚS | 0.77126
8004370 | SONDA AMBIENT TEMPERATURA QFA3160 | E30440064 | Sondes, SVP Sonda vesical permanent punta Tiemann | SONDES, SVP SONDA VESICAL PERMANENT PUNTA TIEMANN, SONDA VESICAL PERMANENT (SVP),PUNTA COLZADA TANCADA TIPUS TIEMANN, POLICLORUR DE VINIL (PVC) TRANSPARENT, DUES VIES, CH-18, LLARGÀRIA 40-42CM,ORIFICIS LATERALS, BALÓ 10-15ML, VÀLVULA PER A RÀCORDS LUER I LUER-LOCK, CONNEXIÓ UNIVERSAL, ESTÈRIL, UN SOL ÚS | 0.92019
2014237 | C.BALO ANGIO ATP 2.25X15MM OTW GATEWAY | E30581030 | Elèctrodes per a cirurgia, Elèctrodes bipolars | ELÈCTRODES PER A CIRURGIA, ELÈCTRODES BIPOLARS, ELÈCTRODE D'ESTIMULACIÓ SUPERFICIAL BIPOLAR AMB ENCOIXINAT Ø7MM, DISTÀNCIA ENTRE FELTRES 20MM, CABLE LLARGÀRIA 1,8M, CONNEXIÓ TP | 0.82526
2022403 | CD64 562872 | E30307020 | Apòsits bactericides sense plata, Apòsits bactericides | APÒSITS BACTERICIDES SENSE PLATA, APÒSITS BACTERICIDES, CADEXOMER IODAT EN POLS 3G | 0.89739
2027964 | CAB.FRESAT INTR.RIA II 11.5 03.404.019S | E30554010 | Material especific per a respiradors e incubadores, Material respiradors | MATERIAL ESPECIFIC PER A RESPIRADORS E INCUBADORES, MATERIAL RESPIRADORS, SENSOR DE FLUX I VÀLVULA EXHALATÒRIA PER A RESPIRADOR, PACIENT PEDIÀTRIC/ADULT. LLIURE DE LÀTEX I FTALATS, D'UN SOL ÚS. COMPATIBLE AMB RESPIRADOR ENGSTRÖM/CARESCAPE R860 O EQUIVALENT. | 0.78302
2003581 | TUB SILICONA 6X 10MM ROTLLE 25M | E30460025 | Tubs i equips de drenatge, Tub drenatge Jackson Pratt | TUBS I EQUIPS DE DRENATGE, TUB DRENATGE JACKSON PRATT, TUB PER A DRENATGE FERIDES POST-QUIRÚRGIQUES TIPUS JACKSON-PRATT, SILICONA BLANCA GRAU MÈDIC, FLEXIBLE, PLA, ACANALAT, LÍNIA RADIOOPACA, 4X10MM, CONNECTOR UNIVERSAL, BAIX BUIT, SENSE TROCAR, MULTIPERFORAT DISTAL 20+/-2CM, ESTÈRIL, UN SOL ÚS. | 0.82459
2017493 | KIT EXTRACCIO PH FETAL | E30041060 | Catèters angiogràfics, Femoral | CATÈTERS ANGIOGRÀFICS, FEMORAL, CATÈTER ANGIOGRÀFIC/DIAGNÒSTIC ACTP CORBA JUDKINS ESQUERRA 3.5 (JL 3.5),Ø5FX100CM,SENSE RECOBRIMENT HIDROFÍLIC,TRENAT,SENSE ORIFICIS,PRESSIÓ MÀXIMA RECOMANADA 1200PSI,PER A GUIA 0,038"/0,97MM,ESTÈRIL,1ÚS.DXTERITY,REF:DXT5JL35 | 0.85877
2024751 | CARREGA GRAP. SUREFORM 45 NEGRA Xi | E30055040 | Guies, Guies estàndard metàl·liques | GUIES, GUIES ESTÀNDARD METÀL·LIQUES, GUIA PER A INTERVENCIONISME PERCUTANI TERAPÈUTIC I DE DIAGNÒSTIC, DE 0,025"X145-150CM, D'ACER AMB RECOBRIMENT DE PTFE, EXTREM DISTAL AMB PUNTA RECTA, ESTÈRIL | 0.82579
2017802 | CANULA VISCOELASTIC ANG. 27G 9MM | E30011040 | Agulles per punció lumbar, Equips per anestèsia simple i combinada espinal/epidural | AGULLES PER PUNCIÓ LUMBAR, EQUIPS PER ANESTÈSIA SIMPLE I COMBINADA ESPINAL/EPIDURAL, DISPOSITIU PER A CONTROL DE LA PRESSIÓ D'INJECCIÓ EN PROCEDIMENTS DE BLOQUEIG NERVIÓS PERIFÈRIC, AMB 3 RANGS DE COLORS <15PSI, 15-20PSI I >20PSI. ESTÉRIL, D'UN SOL ÚS. | 0.79311
2022875 | TISORA GUIXOS LX553R | E30670060 | Material puericultura, Recipient per administració medicació | MATERIAL PUERICULTURA, RECIPIENT PER ADMINISTRACIÓ MEDICACIÓ, TAP DE POLIETILÈ PER A VAS DE 25ML, COMPATIBLE AMB CODI SAP 30002337 | 0.84326
2020950 | FILTRE BACTERI VIRUS C. ANEST. PACIENT | E30520010 | Filtres, Filtres p/retenció bactèris i virus en circuits ventilació | FILTRES, FILTRES P/RETENCIÓ BACTÈRIS I VIRUS EN CIRCUITS VENTILACIÓ, FILTRE ELECTROSTÀTIC ANTIBACT/ANTIVÍRIC, PEDIATRIA,VM, PRESA CAPNOGRAFIA. EFICÀCIA FILTRACIÓ 99,9999% (BACT) I 99,999% (VIRUS). VT RECOMANAT 150-1200 ML, ESPAI MORT 36 (+/-2) ML, PES 19 (+/-2) G, CONN 22M/15F-22F/15M. LLIURE LÀTEX, ESTÈRIL, UN SOL ÚS. | 0.91539
2014415 | TUB ORINA 11ML 16X100MM EXTRAC.BUIT | E30552020 | Sistemes de ventilació, Tubuladures | SISTEMES DE VENTILACIÓ, TUBULADURES, NEOPUFF - TUBULADURA/LÍNIA (CURTA) PER A SUBMINISTRE DE GAS 180MM (7") DE LLARG I AMB CONEXIÓ D'ENTRADA DE GAS MASCLE DE 10MM, PER A EQUIP DE REANIMACIÓ INFANTIL, REUTILITZABLE | 0.82877
2004383 | SENSOR FLUTXE RESPIRATORI ESPIROMETRIA | E30730040 | Material radioteràpia, Mascaretes de protecció i fixació | MATERIAL RADIOTERÀPIA, MASCARETES DE PROTECCIÓ I FIXACIÓ, MÀSCARA FACIAL TERMOPLÀSTICA PERFORADA DE 2,4MM D'ESPESSOR AMB REFORÇ,MIDA 45,72X55,8CM,COMPATIBLE AMB EL SISTEMA HIPFIX O EQUIVALENT | 0.74805
2013068 | FRESA F28TA23 MIDAS REX LEGEND | E30120050 | Bisturís, fulles/plaques per a microtom i dermatom i ganivetes, Fulles per a dematom elèctric, manual i d'aire | BISTURÍS, FULLES/PLAQUES PER A MICROTOM I DERMATOM I GANIVETES, FULLES PER A DEMATOM ELÈCTRIC, MANUAL I D'AIRE, FULLA D'ACER DE CARBONI 3,20MM X 10,60CM, PER A DERMÀTOM ELÈCTRIC I PNEUMÀTIC, ESTÈRIL, D'UN SOL ÚS. COMPATIBLE AMB MODEL ZIMMER O EQUIVALENT | 0.86086
2026095 | CARREGA SUT MECANICA PERFIL BAIX 30MM | E30013020 | Agulles i equips per a biòpsia, Agulles biòpsia i localització mamària | AGULLES I EQUIPS PER A BIÒPSIA, AGULLES BIÒPSIA I LOCALITZACIÓ MAMÀRIA, AGULLA/ARPÓ LOCALITZACIÓ MAMÀRIA REPOSICIONABLE, DE 19G X 10CM+/-0,3CM,ARPÓ RETRACTIL AMB GANXO DE 9MM RETRÀCTIL AMB FIL GUIA DE POLIAMIDA PER A REDUIR LA MIGRACIÓ, PUNTA ECOGÈNICA PER A ÚS AMB ULTRASONS, MÀNEC ERGONÒMIC, ESTÈRIL, UN SOL ÚS | 0.8548
2022788 | HEPAT E VIRCLIA IgG MONOTEST VCM066 X24 | E30235050 | Hemostàtics, Hemostàtics no absorbibles | HEMOSTÀTICS, HEMOSTÀTICS NO ABSORBIBLES, HEMOSTÁTIC NO ABSORBIBLE PER A OSSOS. COMPOSICIÓ: 70% CERA D'ABELLES I 30% VASELINA. ESTÉRIL. ENVAS 2,5GR | 0.92547
2012707 | FULLA SERRA MOT V250-127-90 25x1,27x90MM | E30323080 | Embenatges, Fundes de compressió vascular seqüencial | EMBENATGES, FUNDES DE COMPRESSIÓ VASCULAR SEQÜENCIAL, FUNDA PEU PER A SISTEMA NEUMATIC DE COMPRESSIÓ VASCULAR SEQÜENCIAL AMB CICLES DE 60SEGONS SOBRE LES EXTREMITATS INFERIORS. PER A PREVENCIÓ TROMBOEMBÒLIA VENOSA. COMPATIBLE AMB DAESUNG MAREF DVT-260 O EQUIVALENT | 0.80257
2009140 | AGULLA MICROLANCE 21 G2 REF. 301155 | E30010130 | Agulles, Agulles dentals | AGULLES, AGULLES DENTALS, AGULLA PER A IRRIGACIÓ DENTAL RECTA AMB DISPERSIÓ LATERAL I EXTREM FINAL ARRODONIT I TANCAT, 25G (0,5MM) X 40MM, CONNEXIÓ LUER LOOK, APIRÒGENA, ASÈPTICA, D'UN SOL ÚS | 0.85963
4005458 | SUDARI AMB CREMALLERA INFANTIL | E30011070 | Agulles per punció lumbar, Agulles i equips per a rizolisi | AGULLES PER PUNCIÓ LUMBAR, AGULLES I EQUIPS PER A RIZOLISI, EQUIP RIZOLISI: APARELL RADIOFREQÜÈNCIA PER PRODUIR LESIONS CONTINUES-PULSANTS,AGULLES LLARG DE 5CM-20CM,DIFERENTS PUNTES ACTIVES DE 2MM-20MM,ELECTRODES CONNEXIÓ, PLACA,TÉCNIC SUPORT.COMPATIBLE GENERADOR RADIOFREQÜÈNCIA NEUROTHERM NT-1000 I SUPERIOR O EQ | 0.79728
2004365 | GANIVETA CUCHILLETE ANGULADO 45º C/6 | E30055170 | Guies, Complements/accesoris per a guies | GUIES, COMPLEMENTS/ACCESORIS PER A GUIES, ROTADOR/TORQUE PER A FILFERROS DE GUIES DE 0,009" (0,22MM) A 0,018" (0,46MM), ESTÈRIL. | 0.83016
2022414 | OMNICYT PERFORM TK BEAD OMNIPTB X25 | E30055025 | Guies, Guies híbrides | GUIES, GUIES HÍBRIDES, GUIA AÏLLADA PER A MAPEIG ELÈCTRIC DEL SI CORONARI,COMPATIBLE CABLES OTW 0,014",NUCLI D'ACER A/AÏLLAMENT DE TEFLÓ 169.5+/-5CM, 0,014"X175CM+/-5CM,PUNTA RECTA I TOVA,ELÈCTRODE EN BOBINA D'ALEACIÓ PLATÍ/WOLFRAMI 15MM,SUPERFÍCIE ACTIVA 17MM2. | 0.80232
2016156 | C.BALO ATP 2X120MM 150CM 0.014" OCEANUS | E30200020 | Material electrocirurgia, Coagulació amb gas argó | MATERIAL ELECTROCIRURGIA, COAGULACIÓ AMB GAS ARGÓ, ELECTRODE/TERMINAL MONOPOLAR CIRCULAR FLEXIBLE DE GAS ARGÓ Ø 2,3 MM, LLARGÀRIA 2,2 M, COAGULACIÓ I TALL, PER ESTENOSI BRONQUIAL | 0.75604
8003735 | COLUMNA DRENAJE CAREL URKDC00000 | E30520160 | Filtres, Columnes d Afèresi | FILTRES, COLUMNES D AFÈRESI, EQ COLUMNA INMUNOADSORCIÓ OMNI5 COMPOST:2TUBS;DISC SEPARADOR A/FILTRE PLASMA I DISC ROTACIÓ;FILTRE HIDRÒFOB;FILTRE PARTÍCULES;TAMPÓ PH;DISOLUCIÓ RENOVACIÓ;ANTICOAGULANT CEBAT;DISOLUCIÓ EMMAGATZEM ADSORBENT THERASORBOMNI5. COMP A/EQ THERASORB LIFE 21 O EQ | 0.96373
3028828 | MEMBRANA AMNIOTICA LIOFIL. 2,5CM(BT7025) | E30580010 | Elèctrodes ECG, Elèctrodes monitorització ECG adult | ELÈCTRODES ECG, ELÈCTRODES MONITORITZACIÓ ECG ADULT, ELÈCTRODE PER A MONITORATGE ECG,ADULT,PERMANÈNCIA PERLLONGADA,RODÓ,Ø59MM ±2MM AMB GAFET CENTRAL METÀL·LIC SENSOR AG/AGCLSUBJECCIÓ UNIVERSAL,SUPORT MICROPORÓS (PAPER) TRANSPIR,↓PERFIL,A/HIDROGEL SÒLID HIPOAL·LÈRGIC ADHESIU I COND | 0.6787
2003511 | TUB TRAQUEAL NASAL S/B PREF DI 3.5MM 2-O | E30244020 | Material per a cirurgia làser, Tubs per a làsers | MATERIAL PER A CIRURGIA LÀSER, TUBS PER A LÀSERS, TUB D'ASPIRACIÓ DE PLÀSTIC PER A FRAGMENTADOR TISSULAR A UNITAT PERISTÀLTICA D'EXTRACCIÓ DE TEIXIT PROSTÀTIC,DIÀMETRE INTERN 6,3MM, 3M +/-0,10M,ESTÈRIL, UN SOL ÚS.COMPATIBLE AMB APARELL MORCELADOR VERSACUT O EQUIVALENT | 0.77258
2018702 | AGULLA KIRSCHNER T2 3X285 18060050S | E30010130 | Agulles, Agulles dentals | AGULLES, AGULLES DENTALS, AGULLA PER A ANESTÈSIA DENTAL DE 30G (0,3MM ) X 12 MM), MOLT CURTA, CONSTA DE DOBLE AGULLA I CAPÇAL INTERMEDI D'ACER INOXIDABLE AMB ROSCA PER A LA SEVA FIXACIÓ, ESTÈRIL, D'UN SOL ÚS | 0.84705
2016954 | APOSIT ABSORVENT L-C 15X15 URGOCLEAN | E30090070 | Xeringues, Xeringues insulina | XERINGUES, XERINGUES INSULINA, XERINGA DE 3 COSSOS DE 0,3 ML AMB AGULLA FIXA DE 30G X 5/16" (0,3MM X 8MM), ESCALA PER A INSULINA EN 100 UI., GRADUACIÓ DE 1 EN 1 UNITAT, SENSE LÀTEX, ESTÈRIL, D'UN SOL ÚS | 0.81718
2004723 | EMBENAT TUB COMPRESSIU C6 6,8CMX10M | E30304040 | Apòsits i dispositius no específics, Emulsions i olis de prevenció: àcids grassos hiperoxigenats | APÒSITS I DISPOSITIUS NO ESPECÍFICS, EMULSIONS I OLIS DE PREVENCIÓ: ÀCIDS GRASSOS HIPEROXIGENATS, EMULSIÓ AMB 50-60% D¿ÀCIDS GRASSOS HIPEROXIGENATS, SENSE SILICONA. PRESENTACIÓ EMULSIÓ AMB DOSIFICADOR NO ESPRAI DE 100ML +/-10ML(B*)BAIXA_ESTUDI GERÈNCIA | 0.78717
2018351 | CATETER DIAGNOSTIC ACTP 5F 125CM RECTE | E30450030 | Nutrició enteral, Sonda gastrostomia i extensions amb connexió ENFit | NUTRICIÓ ENTERAL, SONDA GASTROSTOMIA I EXTENSIONS AMB CONNEXIÓ ENFIT, SONDA GASTROSTOMIA BAIX PERFIL TIPUS BOTÓ,SILICONA GRAU MÈDIC,20F,ØESTOMA 5CM,BALÓ DE RETENCIÓ INTERNA VOLUM RECOMENAT 5ML,PUNTA RECOBERTA P/BALÓ,JOC EXTENSIÓ P/ALIMENT CONTÍNUA I ADAPTADOR P/ALIMENTACIÓ BOLUS 30,5CM,XERINGUES,CONNEXIÓ ENFIT,ESTÈRIL,1ÚS | 0.79754
2018942 | SISTEMA PER A BIOPSIA D'OS 14G 9.5CM | E30013160 | Agulles i equips per a biòpsia, Equips punció biòpsia | AGULLES I EQUIPS PER A BIÒPSIA, EQUIPS PUNCIÓ BIÒPSIA, EQUIP DE BIÒPSIA P/EXTRACCIÓ MOSTRES DE TEIXIT UTERÍ P/DOBLE ASPIRACIÓ ENDOMETRIAL A/METODOLOGIA DABE,CONSTA: 2 CÀNULES DE 3MM Ø A/FORATS EN EXTR/DISTAL,CONNECTOR EXTR/PROXIMAL,XERINGA 20CM LUER A/FRE,POT DE MOSTRA A/ETIQUETA IDENTIF, ESTÈRIL,INDIVI,1ÚS | 0.79339
2012217 | WBLOT-NEURONAL DL1111-1601-7G | E30553040 | Funció respiratòria, Materials capnògraf | FUNCIÓ RESPIRATÒRIA, MATERIALS CAPNÒGRAF, LÍNIA DE CAPNOGRAFIA/MONITORITZACIÓ DE GASOS, DIÀMETRE INTERN DE 1,2MM,CONNEXIONS LUER LOCK MASCLE, LLARGÀRIA 3 (+/-0,2) METRES (M), PLÀSTIC TRANSPARENT AMB RECOBRIMENT INTERN DE POLIETILÈ (PE). LLIURE DE LÀTEX, ESTÈRIL, D'UN SOL ÚS. | 0.8498
2009445 | DRENATGE PLA PERFORAT S/TROCAR 13MM | E30382020 | Material col-lector per a drenatge per gravetat, Bossa drenatge quirúrgic | MATERIAL COL-LECTOR PER A DRENATGE PER GRAVETAT, BOSSA DRENATGE QUIRÚRGIC, BOSSA DE DRENATGE DE 800 ML, AMB VÀLVULA ANTIREFLUX I FILTRE BACTERIÀ, PER A EQUIP DE DRENATGE TANCAT. NO ESTÈRIL. | 0.83493
8002671 | CIERRE MECANICO 45-2-VSR-SOV-040 | E30307020 | Apòsits bactericides sense plata, Apòsits bactericides | APÒSITS BACTERICIDES SENSE PLATA, APÒSITS BACTERICIDES, APÒSIT BACTERICIDA HIDROBALANÇ, EN PLACA AMB PHMB, POLIHEXAMETILÈ BIGUANIDA, PER AL TRACTAMENTLES FERIDES AMB SIGNES D'INFECCIÓ MITJANÇANT REGULACIÓ CONTINGUR HIDRICLA FERIDA. NO OCLUSIU, ADHESIU. MIDA TOTAL: 5X5CM +/-1CM. ESTÈR | 0.82251
2012277 | SAS MX ACID HB KIT 100700 | E30700030 | Material fisioteràpia, Bossa fred / calor | MATERIAL FISIOTERÀPIA, BOSSA FRED / CALOR, BOSSA DE GOMA PER A AIGUA CALENTA. CAPACITAT: 2 L . | 0.8634
3034072 | TAPON CEMENTO LATITUDE 24MM (EBO101) | E30552060 | Sistemes de ventilació, Baló reservori per a ventilació | SISTEMES DE VENTILACIÓ, BALÓ RESERVORI PER A VENTILACIÓ, BALÓ/BOSSA RESERVORI PER VENTILACIÓ MECÀNICA EN ANESTÈSIA,2,5LCAPACITAT I CONNECTORDIÀMETRE INTERN 22,5MM.SILICONA,NO LÀTEX, NO ESTÈRIL, REUTILITZABLE. COMPATIBLE AMB RESSUSCITADOR REVIVATOR PLUS I RES QHERSILL. REF. 3200504 O E | 0.82001
2013492 | VALVULA INJ. APLICACIO FLUIDS L/L ADULT | E30140160 | Material protecció, Protectors oculars i facials d'un sol ús | MATERIAL PROTECCIÓ, PROTECTORS OCULARS I FACIALS D'UN SOL ÚS, PROTECCIÓ FACIAL ESQUITXA LÍQUIDS, TRANSPARENT DE POLICARBONAT AMB DOBLE CAPA PROTECTORA I SUPORT DE FIBRE DE VIDRE. LLIURE DE LÀTEX, UN SOL ÚS. | 0.90207
2025829 | ARNES SARA 3000 TALLA M | E30140999 | Material protecció, Altre material de protecció | MATERIAL PROTECCIÓ, ALTRE MATERIAL DE PROTECCIÓ, TAP NASAL DOBLE DE TPE PER A LA REDUCCIÓ DE LA PERCEPCIÓ DEL MAL OLOR AMBIENTAL,OLOR A MENTOL,COLOR BLANC.MIDES: 1,2CMX1,2CM+/-0,1CM I 2CM+/-0,1CM DE LLARGÀRIA TOTAL.SENSE PVC,LÀTEX NI FTALATOS. | 0.84633
2003584 | SONDA RENTAT GASTRIC 32 CH 120CM | E30440070 | Sondes, Sondes rectals | SONDES, SONDES RECTALS, EQUIP DE SONDES PER A IRRIGACIÓ TRASANAL PEDIATRIA COMPOST PER: 10 SONDES RECTALS HIDROFÍLIQUES AMB BALÓ D'INFLAT AMB 5 NIVELLS,LONG TOTAL 115-120MM,LONG INSERCIÓ 85-90MM. NO LÀTEX. UN SOL ÚS. COMPATIBLE AMB DISPOSITIU TRANSANAL NAVINA O EQUIVALANET. | 0.93779
2018703 | AGULLA GUIA T2 3X1000 A/OLIVA 18060085S | E30010050 | Agulles, Agulles per a paracentesi | AGULLES, AGULLES PER A PARACENTESI, AGULLA PER A PUNCIÓ D'ASCITIS (PARACENTESI), TRIBISELLADA DE 18G I 70MM DE LONGITUD, PUNTA EXTRAÏBLE I ORIFICIS LATERALS, MADRIL D´ACER INOXIDABLE AMB TAPÓ, TUB DE PROTECCIÓ, CONNEXIÓ LUER-LOCK, SENSE LÀTEX, ESTÈRIL, D'UN SOL ÚS | 0.84331
2004770 | BENA TENSOBAN 7 CM X 20 M. | E30323010 | Embenatges, Embenages tubular compresiu | EMBENATGES, EMBENAGES TUBULAR COMPRESIU, BENA TUBULAR DE COMPRESSIÓ DE COTÓ >83%, AMB POLIAMIDA I FILS D´ELASTÓMERS, ELÀSTICITAT TRANSVERSAL. PER A BRAÇOS GRUIXUTS I CAMES. ROTLLE DE 7,5CM +/-0,3CM X 10 M AMB CAIXA DISPENSADORA. AMPLADA EN TENSIÓ +/-28CM.GRAMATGE >/=200G/M2. LLIURE DE LÀTEX | 0.76471
2019529 | ARTISAN WARTHIN-STARRY STAIN KIT X50T | E30181100 | Control esteriltzació, Etiquetes per a proves d'esterilització | CONTROL ESTERILTZACIÓ, ETIQUETES PER A PROVES D'ESTERILITZACIÓ, EQUIP ETIQUETES I CINTA IMPRESSIÓ PER A TOTS ELS PROCESSOS ESTERILITZACIÓ COMPOST PER: ETIQUETES 42X83MM,DE PAPER SILICONAT A/ADHESIU TRANSPARENT PERMANENT,CONTROL PAS TERMOCRÒNIC 130º.CINTA RESINA PURA P/IMPRESSIÓ DE LES ETIQUETES,MIDA CINTA:40MMX300M. | 0.83406
2020058 | SONDA GASTROJEJUNAL MIC TJ 16FR 45CM | E30450031 | Nutrició enteral, Sonda gastrostomia sense connexió ENFit | NUTRICIÓ ENTERAL, SONDA GASTROSTOMIA SENSE CONNEXIÓ ENFIT, EQUIP GASTROSTOMIA (PEG) ENDOSCÒPICA PERCUTÀNIA,22F,COMPOST DE SONDA SILICONADA GRADUADA EN CM,AGULLES CALIBRE 14G I 22G,BISTURÍ I GUIA,EXTRACCIÓ SENSE ENDOSCOPIA,ESTÈRIL,UN SOL ÚS | 0.92018
2025423 | PUNTA STANDARD SONOPET IQ 12CM | E30552080 | Sistemes de ventilació, Equip per a ventilació no invasiva CPAP/BIPAP | SISTEMES DE VENTILACIÓ, EQUIP PER A VENTILACIÓ NO INVASIVA CPAP/BIPAP, MANÒMETRE PER A CPAP BOUSSIGNAC CORONAVIRUS | 0.85401
2019511 | ARTISAN MUCICARMINE STAIN KIT AR2 X50T | E30612010 | Material per a determinació temperatura, Termòmetre clinic | MATERIAL PER A DETERMINACIÓ TEMPERATURA, TERMÒMETRE CLINIC, BÀSCULA PLATAFORMA CONECTADA , INTERVAL PES DE 5KG A 150KGR, MIDA BASE 270X290MM +/-10MM, FUNCIONAMENT A PILES, COMPATIBLE AMB LA APP OMRON O EQUIVALENT | 0.74021
4003342 | TOVALLOLA CEL·LULOSA 30X40 CM. PAQ 35 | E30150070 | Material de cobertura quirúrgica, Bosses i cintes quirúrgiques | MATERIAL DE COBERTURA QUIRÚRGICA, BOSSES I CINTES QUIRÚRGIQUES, CINTA ORGANITZADORA D'INSTRUMENTAL, SUBJECTA ACCESSORIS DURANT LA CIRURGIA, COMPOST DE TIRA ADHESIVA AMB QUATRE COMPARTIMENTS D'AUTO TANCAMENT .LLIURE DE LÀTEX, ESTÈRIL, SOL ÚS | 0.73125
2017920 | XERINGA GASOMETRIA SENSE AGULLA 956-552 | E30090080 | Xeringues, Xeringues tuberculina/vacunes | XERINGUES, XERINGUES TUBERCULINA/VACUNES, XERINGA DE 3 COSSOS DE 1ML AMB AGULLA NO FIXE DE 25G X 5/8" (0,5MM X 16MM), COS TRASPARENT AMB ESCALA DE GRADUACIÓ CENTESIMAL, ÈMBOL AMB ANELLA DE SEGURETAT, SENSE LÀTEX, ESTÈRIL, D'UN SOL ÚS, ENVÀS INDIVIDUAL | 0.85395
2018223 | PINÇA LAPAROSCOPIA LIGASURE 37CM MARYLAN | E30309040 | Malles protectores, Altres malles protectores | MALLES PROTECTORES, ALTRES MALLES PROTECTORES, APÒSIT DE MALLA PROTECTORA SENSE SILICONA. SUPERFÍCIE ACTIVA 7X7CM +/-2CM | 0.81542
2014577 | SENSOR PULSIOXIMETRIA MASIMO | E30610060 | Sensors, Sensors SpO2 (Pulsioximetria anestèsia) | SENSORS, SENSORS SPO2 (PULSIOXIMETRIA ANESTÈSIA), SENSOR PER A MONITORITZACIÓ SATURACIÓ D'OXIGEN SPO2/OXIMETRIA I FC ADULT >30KG DIT,ADHESIU,RESISTENT AL TRENCAMENT,OPAC,AMB CHIP DE MEMÒRIA DIGITAL I CABLE DE CONNEXIÓ,UN SOL ÚS,LLIURE LÀTEX DEHP.COMPATIBLE AMB TECNOLOGIA NELLCOR OXIMAX O EQUIVALENT | 0.93408
2014160 | TROCAR S/GANIVETA A/ESTRIES 12X150MM | E30552055 | Sistemes de ventilació, Reanimadors manuals | SISTEMES DE VENTILACIÓ, REANIMADORS MANUALS, TUB RESERVORI DE O2, LLARG 250MM, CORRUGAT, DE POLIETILÈ (PE). LLIURE DE LÀTEX, REUTILITZABLE. COMPATIBLE AMB REVIFADOR MANUAL TIPUS MARK IV BABY I BABY R O EQUIVALENT. | 0.79733
2017293 | AGULLA BIOPSIA ENDOBRONQUIAL EBUS 22G | E30411030 | Cànules d'aspiració, Aspiració oïda | CÀNULES D'ASPIRACIÓ, ASPIRACIÓ OÏDA, AGULLA/CÀNULA ASPIRACIÓ D'ACER INOXIDABLE, BISELL ROM, RÀCORD UNIVERSAL, PER A ASPIRADORS D'OTORRINO, MIDA: 1.0 X 80 MM | 0.8166
2007799 | MICROCAT. 2,4F 150CM RECTE SL-10 | E30305010 | Apòsit hidrocol·loide en placa, Apòsits superabsorbents | APÒSIT HIDROCOL·LOIDE EN PLACA, APÒSITS SUPERABSORBENTS, APÒSIT BACTERIOSTÀTIC SENSE PLATA AMB DIAQUIL CARBAMIL (DACC), AMB VORA, D´ESCUMA AMB SUPERABSORBENT, MIDA 12X12CM +/-2CM | 0.78687
2024381 | GANXO CAUTERITZADOR PERMANENT Xi 470183 | E30055170 | Guies, Complements/accesoris per a guies | GUIES, COMPLEMENTS/ACCESORIS PER A GUIES, GUIA PER A INTERVENCIONISME CORONARI. HYDROSTEER, REF: 408030 | 0.86657
2003191 | C.BALO ATP 10X40MM 135CM 6F MUSTANG | E30552020 | Sistemes de ventilació, Tubuladures | SISTEMES DE VENTILACIÓ, TUBULADURES, RAMAL/TUBULADURA AUXILIAR 1,2M LONGITUD, DIÀMETRE 22MM, BOSSA RESERVORI 2 (+/-0,1) LITRES AMB SISTEMA DE COMUNICACIÓ RDIF. LLIURE LÀTEX/PVC, UN ÚS. COMPATIBLE AMB EQUIPS D'ANESTÈSIA INFINITY EMPOWERED V500, PRIMUS IE, ZEUS IE I PERSEUS A500 O EQUIVALENT | 0.8142
2024364 | IMAN COCLEAR CP1000 MARRO F.1 (99252) | E30248010 | Material fungible per a cirurgia traumatològica, Material per a l'aplicació de ciments | MATERIAL FUNGIBLE PER A CIRURGIA TRAUMATOLÒGICA, MATERIAL PER A L'APLICACIÓ DE CIMENTS, CÀNULA PER A APLICACIÓ DE CIMENTS, LLARGA, OBERTA. ESTÈRIL, D'UN SOL ÚS. COMPATIBLE AMB SISTEMA PEDICULAR ENNOVATE O EQUIVALENT. | 0.76901
2004080 | AGULLA RECTA COLORADO E1035 127X10MM | E30411030 | Cànules d'aspiració, Aspiració oïda | CÀNULES D'ASPIRACIÓ, ASPIRACIÓ OÏDA, AGULLA/CÀNULA ASPIRACIÓ D'ACER INOXIDABLE, BISELL ROM, RÀCORD UNIVERSAL, PER A ASPIRADORS D'OTORRINO, MIDA: 0.8 X 80 MM. | 0.79101
2017686 | C.ABLACIO ESOFAGICO RF HALO 360 TTS-1100 | E30243030 | Material per a cirurgia per ultrasons, Eqp a/sist irrigació/aspiració en procediments cirur ultrasó | MATERIAL PER A CIRURGIA PER ULTRASONS, EQP A/SIST IRRIGACIÓ/ASPIRACIÓ EN PROCEDIMENTS CIRUR ULTRASÓ, CON D'ACOBLAMENT PER A TALL I FRAGMENTACIÓ ULTRASÒNICA LPC,AMB BOTÓ COAGULACIÓ I CABLE,CONNEXIÓ A TUB D'IRRIGACIÓ,POLÍMER PLÀSTIC,SENSE LÀTEX,ESTÈRIL,UN SOL ÚS.COMPATIBLE A PEÇA DE MÀ CUSA 23KHZ I GENERADOR MONOPOLAR O EQUIVALENT | 0.75703
2020859 | BROCA EVOS SMALL 2,7 CURTA (71175025) | E30307020 | Apòsits bactericides sense plata, Apòsits bactericides | APÒSITS BACTERICIDES SENSE PLATA, APÒSITS BACTERICIDES, APÒSIT DE MEL EN SUPORT D'ALGINAT. MIDA 10X10+/-1CM. ESTÈRIL | 0.83944
2004104 | XERINGA TUBERCULINA 1ML 0.45X12MM 3-C | E30090100 | Xeringues, Xeringues precarregades | XERINGUES, XERINGUES PRECARREGADES, XERINGA PRECARREGADA DE CLORUR SÒDIC (NACL 0,9%) DE 10ML, COS TRANSPARENT, PER A RENTAT DE CATÈTERS INTRAVENOSOS, CONNEXIÓ LUER-LOCK, TAP PROTECTOR, SENSE LÀTEX, PVC I DEHP, ESTÈRIL INTERNAMENT, D'UN SOL ÚS, ENVÀS INDIV | 0.88119
2019313 | ANTI HUMAN IgD | E30235020 | Hemostàtics, Hemostàtics absorbibles d'origen animal | HEMOSTÀTICS, HEMOSTÀTICS ABSORBIBLES D'ORIGEN ANIMAL, HEMOSTÀTIC ABSORBIBLE DE COL·LAGEN BIOLOGIC D'ORIGEN ANIMAL,NO HIDROSOLUBLE,ESTABLE EN MITJA LÍQUID.MIDA 3,5X3,5X0,1CM,ESTRUCTURA MICROFIBRILAR/SAL D'ÀCID HLDROCLÒRIC PARCIAL,FIBROSA,ESTÈRIL I SECA EN FULLES PRENSADES ORIGEN BOBÍ (NEUROCIRURGIA) | 0.87493
2017859 | MASCARA LARINGEA SUPRACARE FLEX N3 | E30309040 | Malles protectores, Altres malles protectores | MALLES PROTECTORES, ALTRES MALLES PROTECTORES, APÒSIT EN MALLA PROTECTORA DE COTÓ 100% AMB PARAFINA. MIDA 15CM +/-2CM X 2M +/-10CM | 0.82368
2023034 | INTRODUCTOR DRYSEAL FLEX 26x33 (DSF2633) | E30054020 | Introductors de catèters, Introductor arterial accés femoral | INTRODUCTORS DE CATÈTERS, INTRODUCTOR ARTERIAL ACCÉS FEMORAL, INTRODUCTOR/DILATADOR ARTERIAL AMB BEINA RADIOOPAC Ø 7FX11CM DE LONGITUD AMB CLAU DE TRES VIES, MARCA RADIOOPACA, DILATADOR DE POLIPROPILÈ COMPATIBLE AMB GUIES Ø0,035''. ESTÈRIL, D'UN SOL ÚS. PRELUDE | 0.93176
2026172 | FRESA MIDAS REX DIAMANT 3MM 13CM MR8 | E30120999 | Bisturís, fulles/plaques per a microtom i dermatom i ganivetes, Altre material tallant | BISTURÍS, FULLES/PLAQUES PER A MICROTOM I DERMATOM I GANIVETES, ALTRE MATERIAL TALLANT, BISTURÍ FALCIFORME, D'ACER INOXIDABLE, LLARGÀRIA 83MM, PUNTA DE 4MM.D'UN SOL ÚS.(B*)BAIXA_ESTUDI GERÈNCIA | 0.7746
2019127 | FRESA DIAMANTADA FINA 5.0MMX48.0MM | E30323080 | Embenatges, Fundes de compressió vascular seqüencial | EMBENATGES, FUNDES DE COMPRESSIÓ VASCULAR SEQÜENCIAL, TUB RECANVI PVC PER A CAMBRES INFLABLES, LONGITUD 200CM +/-10CM COMPATIBLE AMB SISTEMA DE COMPRESSIÓ SEQÜENCIAL SCD O EQUIVALENT. | 0.87062
2024337 | REALCYCLER TOXO GONDII TGONABI32 X32 | E30380010 | Recollida de mostres, Equips aspiració amb recollida de mucositats | RECOLLIDA DE MOSTRES, EQUIPS ASPIRACIÓ AMB RECOLLIDA DE MUCOSITATS, CONNEXIÓ FLEXIBLE DE PVC AMB LUER MASCLE, PER ADAPTAR XERINGA A L'EQUIP D'ASPIRACIÓ DE MUCOSITATS EN LA OBTENCIÓ DE MOSTRA, SENSE CONTROL DE BUIT. ESTÈRIL, D'UN SOL ÚS. LLIURE DE LÀTEX I FTALATS. | 0.80272
2007854 | XERINGA PLASTIC 1ML LUER-LOCK 3-C | E30302999 | Apòsits bactericides amb plata, Altres apòsits amb plata | APÒSITS BACTERICIDES AMB PLATA, ALTRES APÒSITS AMB PLATA, APÒSIT BACTERICIDA AMB ALLIBERAMENT DE PLATA, FORMA DE DISC, MIDA DIÀMETRE TOTAL 2,54CM +/-0,05CM I ORIFICI 7,0MM. ESTÈRIL. | 0.94635
2026869 | CANULA TRAQ.5.5 S/B PEDIATRICA | E30411030 | Cànules d'aspiració, Aspiració oïda | CÀNULES D'ASPIRACIÓ, ASPIRACIÓ OÏDA, CÀNULA D'ASPIRACIÓ LÀSER RECTA PER A ORL AMB COS PROTEGIT AMB UNA COBERTURA DE PLÀSTIC. DIÀMETRE 2,0MM, LLARGÀRIA 27,5CM(B*)BAIXA_ESTUDI GERÈNCIA | 0.85225
2022640 | CANULA ARTERIAL LLARGA DURADA 17F 15CM | E30107001 | Diàlisi peritoneal ambulatòria, Diàlisi peritoneal ambulatòria | DIÀLISI PERITONEAL AMBULATÒRIA, DIÀLISI PERITONEAL AMBULATÒRIA, DIÀLISI PERITONEAL AMBULATÒRIA AMB CICLADORA COMPATIBLE AMB SISTEMA FRESENIUS | 0.76587
2014882 | SONDA ALIMENTACIO ENTERAL 10F 125CM | E30450010 | Nutrició enteral, Sonda Jejunal nutrició enteral adult pediàtr,adolesc ENFit | NUTRICIÓ ENTERAL, SONDA JEJUNAL NUTRICIÓ ENTERAL ADULT PEDIÀTR,ADOLESC ENFIT, SONDA SONDA JEJUNAL MIC,GASTROENTERICA,18FRX57,9CM ENFIT.BALON INTERN 7-10CC.RADIOPACA.2 PUNTS ENTRADA ALIMENTAC I DESCOMPRESIÓ.PUNTA TUNGSTÈ.DIFERENTS SORTIDES | 0.96054
2022745 | APOSIT MEPILEX TRANSFER 15X20CM | E30553070 | Funció respiratòria, Broquets de cartró | FUNCIÓ RESPIRATÒRIA, BROQUETS DE CARTRÓ, BROQUET ADAPTADOR PER A ESPIROMETRIA. MIDES: DIÀMETRE INTERIOR 25MM, DIÀMETRE EXTERN 27MM I LONGITUD 70 (+/-5)MM. MATERIAL: CARTRÓ AMB RECOBRIMENT SETINAT. D'UN SOL ÚS. | 0.80655
2014724 | BATERIA ATORNILL.RAPIDFIRE G12.50.1010 | E30553998 | Funció respiratòria, Altres broquets | FUNCIÓ RESPIRATÒRIA, ALTRES BROQUETS, BROQUET DE GOMA BLAU, MIDA GRAN, CONNEXIÓ A "T" DE 2,1CM DIÀMETRE INTERN. D'ÚS EXCLUSIU A PNEUMOLOGIA. COMPATIBLE AMB DOSÍMETRE MB3 MEFAR O EQUIVALENT. | 0.82479
2021307 | FULLA BISTURI FLEXIBLE ESTER.DERMABLADE | E30323040 | Embenatges, Faixes tubulares | EMBENATGES, FAIXES TUBULARES, FAIXA TORÀCICA PER HOME DE TEIXIT ELÀSTIC AMB DOBLE BANDA ELÀSTICA I TANCA DE VELCRO, COLOR BLANC. MIDA GRAN: CIRCUNFERÈNCIA CONTORN MÍNIM 100CM I MÀXIM 160CM +/-5CM, ALÇADA 16CM+/-2CM. | 0.86342
2025401 | DISC PEDIATRIC UROSTOMIA 40MM | E30100140 | Perfusió cardiaca, Assistència ventricular cardíaca quirúrgica | PERFUSIÓ CARDIACA, ASSISTÈNCIA VENTRICULAR CARDÍACA QUIRÚRGICA, TUB CONNEXIÓ PER A VENTRICLE ASSISTÈNCIA EXCOR PVC, MARCAT COLOR BLAU, MIDES: DIÀMETRE 6-8 MM I LLARGÀRIA 2 M +/-10%. CONNEXIÓ COMPATIBLE AMB UNITAT IKUS O EQUIVALENT(B*)BAIXA_ESTUDI GERÈNCIA | 0.85258
2017348 | BATA EXPLORACIO PACIENT UN SOL US | E30700010 | Material fisioteràpia, Parafina | MATERIAL FISIOTERÀPIA, PARAFINA, PARAFINA PER A FISIOTERÀPIA, FUSIÓ 46°C-50ºC, PAQUET D'1 KILOGRAM. INSOLUBLE EN AIGUA, ALCOHOL I ACETONA. SOLUBLE EN CLOROFORM, ÈTER I DISULFUR DE CARBONI, SENSE OLOR | 0.82874
2020239 | RASPALL NETEJA UN SOL US M 2.5 | E30411035 | Cànules d'aspiració, Aspiració nasal | CÀNULES D'ASPIRACIÓ, ASPIRACIÓ NASAL, CÀNULA D'ASPIRACIÓ ANGULADA PER A CIRURGIA NASAL,Ø 3MM I LONGITUD 120MM,D'ACER INOX, PUNTA RODONA ATRAUMÀTICA,MÀNEC DE POLIPROPILÈ AMB CONTROL D'ASPIRACIÓ I CONNECTOR LUER. ESTÈRIL,SENSE LÀTEX,UN SOL ÚS. | 0.89039
2002732 | CONNECTOR PERIFERIC Y 1/2"x 3/8"x 3/8" | E30490110 | Connectors, adaptadors, taps, Connector electrocatèter | CONNECTORS, ADAPTADORS, TAPS, CONNECTOR ELECTROCATÈTER, AH02-ADELE CONNECTOR ECT ABLACIÓ PATIENT CABLE 475216 | 0.98055
2016687 | TORUNDA GASA TST T/0 15MM A/C 17F 5U/. | E30460999 | Tubs i equips de drenatge, Altres tubs i equips de drenatge | TUBS I EQUIPS DE DRENATGE, ALTRES TUBS I EQUIPS DE DRENATGE, TUB PER A ESTAPEDECTOMIA, DE POLIPROPILÈ, Ø INTERN 0,9MM Ø EXTERN 1,1MM, 1M DE LLARGÀRIA TOTAL. NO ESTÈRIL. | 0.83757
2004243 | ESPARADRAP TEIXIT POROS 5.0CMX5M | E30242030 | Material per a vitrectomia posterior i facoemulsificació, Articles per a vitrectomia posterior | MATERIAL PER A VITRECTOMIA POSTERIOR I FACOEMULSIFICACIÓ, ARTICLES PER A VITRECTOMIA POSTERIOR, EQUIP VITRECT POSTERIOR 20G | 0.84078
2014506 | KIT BASIC EXTRACTOR LLET 27MM | E30640040 | Material exploracions, Proctoscopi i altre material cirurgia proctològica | MATERIAL EXPLORACIONS, PROCTOSCOPI I ALTRE MATERIAL CIRURGIA PROCTOLÒGICA, ANOSCOPI AUTOIL·LUMINAT OPERATIU, A/MÀNEC PER INTRODUIR FONT DE LLUM, DE PLÀSTIC, TRANSPARENT, MIDA DIÀMETRE LLUM INT 18,5 MM, LLARGÀRIA OPERATIVA 65MM +/-2MM, PUNTA RECTA, D'UN SOL ÚS. LLIURE DE LÀTEX | 0.6813
2021856 | TUB RESPIRADOR EVONE | E30490010 | Connectors, adaptadors, taps, Tub connector latex | CONNECTORS, ADAPTADORS, TAPS, TUB CONNECTOR LATEX, TUB CONNECTOR DE GOMA LÀTEX, DIÀMETRE EXTERIOR 9MM, DIÀMETRE INTERIOR 4,5MM, UN SOL ÚS | 0.84035
2007710 | PINÇA SUTURA I NUAT 10MM STITCH 173016 | E30140180 | Material protecció, Pijames quirúrgics i jaquetes de protecció un sol ús | MATERIAL PROTECCIÓ, PIJAMES QUIRÚRGICS I JAQUETES DE PROTECCIÓ UN SOL ÚS, PIJAMA QUIRÚR TNT, POLIPROPILÉ(SMS), COLOR VERD,COMPOST PER:PANTALÓ A/CINTES AJUSTAB BUTXACA,CASACA MÀNIGA CURTA,COLL PIC, 3 BUTX,APERT LAT 10CM.GRAMATGE 37G/M2.MIDA XXL:CASACA AMP 69CM,LLARG 80CM.PANTALÓ AMPLE 65CM,LLARG 117CM(+/-2CM).N/LÀTEX,N/ESTÈRIL. | 0.79143
2022091 | INTRODUCTOR DRYSEAL FLEX 12x33 (DSF1233) | E30054020 | Introductors de catèters, Introductor arterial accés femoral | INTRODUCTORS DE CATÈTERS, INTRODUCTOR ARTERIAL ACCÉS FEMORAL, INTRODUCTOR/DILATADOR ARTERIAL AMB BEINA RADIOOPAC Ø 7FX11CM DE LONGITUD AMB CLAU DE TRES VIES, MARCA RADIOOPACA, DILATADOR DE POLIPROPILÈ COMPATIBLE AMB GUIES Ø0,035''. ESTÈRIL, D'UN SOL ÚS. PRELUDE | 0.93426
2007603 | POLIDIOXANONA SINT.ABS.CORDO Z812G C/12S | E30900250 | Altre material sanitari, Crioteràpia | ALTRE MATERIAL SANITARI, CRIOTERÀPIA, PUNTA ESPRAI ALLARGADA RECTA PER TRACTAMENT AMB CRIOTERÀPIA DE CONDILOMES ZONA PERIANAL, RECTAL O VAGINAL,1,5X 16GR | 0.8685
2022110 | LLAÇ FIL SUTURELASSO SD AR-4068-90 | E30311010 | Apòsits de fibres, Fibres d'alginat | APÒSITS DE FIBRES, FIBRES D'ALGINAT, CINTA DE FIBRA D´ALGINAT. MIDA SUPERFÍCIE ACTIVA CINTA (MÍN.: 2X30CM) | 0.88978
2003053 | SONDA CATETER EMBOLECTOMIA 6F 50CM | E30440999 | Sondes, Altres sondes i complements | SONDES, ALTRES SONDES I COMPLEMENTS, DISPOSITIU CONTROLADOR EXTERN AMB AMB ANELL APLANAT TRANSFORMABLE PER A LA INCONTINÈNCIA URINÀRIA (UI) MASCULINA. | 0.91957
2021831 | GRAPADORA CIRCULAR RECTA 33MM TaTME | E30730020 | Material radioteràpia, Plaques de protecció | MATERIAL RADIOTERÀPIA, PLAQUES DE PROTECCIÓ, PLACA MULTIPERFORABLE PER A RADIOTERÀPIA, COLOR BEIG. MIDES APROXIMADES 45 MM X 43 MM X 2,3 MM.(B*)BAIXA_ESTUDI GERÈNCIA | 0.81384
2016413 | SET PACIENT COLONOSCOPIA VIRTUAL | E30140150 | Material protecció, Davantals de protecció | MATERIAL PROTECCIÓ, DAVANTALS DE PROTECCIÓ, DAVANTAL DE PLÀSTIC,OPAC,PER A PROTECCIÓ EN CIRURGIA,TNT 28GR/M²I POLIETILÈ DE 25µ,DUES CAPES,AMB PLASTRÓ I CAPA ABSORBIBLE A LA PART DAVANTERA,TIRES DE SUBJECCIÓ MIDA APROXIMADA 115X75CM. NO ESTÈRIL, UN SOL ÚS | 0.83161
2016536 | C.GUIA DIRIGIBLE FLEXCATH 12F 81CM 4FC12 | E30581020 | Elèctrodes per a cirurgia, Elèctrodes monopolars | ELÈCTRODES PER A CIRURGIA, ELÈCTRODES MONOPOLARS, ESTIMULADOR MONOPOLAR PER A LA LOCALITZACIÓ I MAPEIG DELS NERVIS MOTORS,TEIXIT MUSCULAR,IDENTIFICAR I TESTAR NERVIS AL CAMP QUIRÚRGIC,26CM DE LONGITUD,FREQÜÈNCIA 16HZ(±1HZ), VIDA ÚTIL 7H ,LLIURE DE LÀTEX, ESTÈRIL, UN SOL ÚS.CHECKPOINT 9094 O EQUIVALENT | 0.6979
2024826 | ETvp554 BOSSA VAS PETIT | E30307020 | Apòsits bactericides sense plata, Apòsits bactericides | APÒSITS BACTERICIDES SENSE PLATA, APÒSITS BACTERICIDES, GEL DE MEL DE MANUKA 100%, SENSE ADITIUS, NI CONVERVANTS, NI COLORANTS.GRAU MÈDIC. FORMAT TUB 25G. ESTÈRIL | 0.74944
2001261 | TIRA TAPS 8x125 PCR 02CPC AXYGEN | E30140300 | Material protecció, Mantes tèrmiques de protecció | MATERIAL PROTECCIÓ, MANTES TÈRMIQUES DE PROTECCIÓ, LLENÇOL-COBERTOR IMPERMEABLE ABSORBENT PER COBRIR MANTA TÈRMICA,TOTAL 230X100CM± 5CM,CENTRAL 50X230CM± 2CM ALTA ABSORCIÓ ≥2000ML/M².PERMET PACIENT FINS 150 KG,EXTREMS ELÀSTICS.LLIURE LÀTEX,SOL ÚS, NO ESTÈRIL.COMPATIBLE EQUIP WARMTAC-BABYWARMTAC O EQUIVA. | 0.83979
2023247 | GUIA GLIDESCOPE 0803-0009 | E30055170 | Guies, Complements/accesoris per a guies | GUIES, COMPLEMENTS/ACCESORIS PER A GUIES, GUIA PER A INTERVENCIONISME CORONARI. HYDROSTEER, REF: 408030 | 0.8889
2005461 | TEC15-PERTECNETAT 15mCi | E30041010 | Catèters angiogràfics, Multiús | CATÈTERS ANGIOGRÀFICS, MULTIÚS, CATÉTER ANGIOGRÀFIC/DIAGNÒSTIC PER A INTERV CORONARI ACTP MULTIPRPÒSIT/MULTIÚS A MPA1,Ø6FX125CM+/-5CM,PUNTA DISTAL OBERTA,SENSE ORIFICIS LATERALS,ESTÈRIL. SUPER TORQUE PLUS,533-667 | 0.88416
2009929 | CARTUTX IMPL.LENTS ALCON 8065-977763 | E30100050 | Perfusió cardiaca, Equips cardioplègia | PERFUSIÓ CARDIACA, EQUIPS CARDIOPLÈGIA, EQUIP D´ADMINSTRACIÓ PER A CARDIOPLÈGIA CRISTALOIDE/HEMÀTICA COMPOST PER:INTERCANVIADOR DE CALOR ÀREA 0,05M2,FLUX MÀX 2500ML/MIN,ATRAPABOMBOLLES A/FILTRE RESIST 500MMHG,PORT TEMPERATURA,A/SISTEMA CIRCULACIÓ,SENSE BYPASS,TUBS I CONNECTORS DISSENY HVH.EST. | 0.85091
2017893 | C.GUIA DIAGNOST. VALVULOPL 0.035" 275CM | E30450030 | Nutrició enteral, Sonda gastrostomia i extensions amb connexió ENFit | NUTRICIÓ ENTERAL, SONDA GASTROSTOMIA I EXTENSIONS AMB CONNEXIÓ ENFIT, SONDA GASTROSTOMIA BAIX PERFIL TIPUS BOTÓ,SILICONA GRAU MÈDIC,18F,ØESTOMA 3,5CM,BALÓ DE RETENCIÓ INT VOLUM RECOMENAT 5ML,PUNTA RECOBERTA P/BALÓ,BANDA RADIOP,JOC EXTENSIÓ P/ALIMENTAC CONTÍN,ADAPTADOR P/ALIMENTAC BOLUS,XERINGUES,CONNEXIÓ ENFIT,ESTÈRIL,1ÚS | 0.75165
2026522 | ANELL SIMBLEFARON 24X21 T.M (SF-M-AJL) | E30553010 | Funció respiratòria, Espirometria de flux | FUNCIÓ RESPIRATÒRIA, ESPIROMETRIA DE FLUX, MESURADOR DEL FLUX MÀXIM RESPIRATORI PER A PACIENT ADULT O PEDIÀTRIC, DE FUNCIONAMENT MECÀNIC AMB BROQUET REUTILITZABLE, ESTERILITZABLE I POSSIBILITAT D'ACOBLAR UNA BROQUET D'UN SOL ÚS. LLIURE DE LÀTEX. ÚS EN UN SOL PACIENT. | 0.81533
2026704 | SIST. LIBERACIO 9-ATV09F45/80 | E30900090 | Altre material sanitari, Lubricants i altres d'us sanitari | ALTRE MATERIAL SANITARI, LUBRICANTS I ALTRES D'US SANITARI, TALC DE MUCÍLAG NO SOLUBLE PER A PLEURODESI. VIAL DE 50ML, 4G DE TALC. LLIURE DE LÀTEX. ESTÈRIL | 0.70752
2027938 | CAB.FRESAT INTR.RIA II 13.5 03.404.023S | E30554010 | Material especific per a respiradors e incubadores, Material respiradors | MATERIAL ESPECIFIC PER A RESPIRADORS E INCUBADORES, MATERIAL RESPIRADORS, SENSOR DE FLUX PER A RESPIRADOR. LLIURE DE LÀTEX, D'UN SOL ÚS. COMPATIBLE AMB RESPIRADOR HT70 PLUS PROVEE O EQUIVALENT. | 0.7865
2013992 | TRAMPA AIGUA MINI D-FEND 8002174 | E30055030 | Guies, Microguies hidrofíliques | GUIES, MICROGUIES HIDROFÍLIQUES, MICROGUIA PER A NEURORADIOLOGIA, DE 0,014"X205CM, D'ACER INOXIDABLE, EXTREM PROXIMAL AMB RECOBRIMENT DE PTFE, EXTREM DISTAL RECOBRIMENT HIDROFÍLIC DE 38CM DE TUNGSTÈ RADIOOPAC, PUNTA RECTA ESPIRAL DE 5CM MARCA DE PLATÍ, ESTÈRIL. AVIGO. REF: 103-0606-200 | 0.81686
2007741 | AGULLA NEUMOPERITONI 120MM | E30011060 | Agulles per punció lumbar, Equips per a anestèsia/bloqueig de plexes | AGULLES PER PUNCIÓ LUMBAR, EQUIPS PER A ANESTÈSIA/BLOQUEIG DE PLEXES, EQUIP BLOQUEIG CONTINU DE PLEXES I CONTROL DEL DOLOR,COMPOST:AGULLA BISELLADA 19GX 50MM+/-1MM LLARG A/CABLE CONN/NEUROESTIMULADOR;TUB INJECCIÓ 40CM+/-2CM,CATÈTER 20GX 50CM+/-2CM A/OBERT/CENTRAL I ESTILET ESTIMULADOR,ADAP,FILTRE,SIST/FIXAR CAT,ESTÈRIL,1ÚS | 0.89226
2024849 | STANDARD Q ROTA/ADENO Ag 09ROT20D X25 | E30041160 | Catèters angiogràfics, Injecció contrast | CATÈTERS ANGIOGRÀFICS, INJECCIÓ CONTRAST, CATÈTER IVUS PERCUTANI INTRAVASCULAR CORONARI I PERIFÈRIC,Ø DISTAL 3,5F,Ø PROXIMAL 2,9F,LLARG 150+/-2CM,A/RECOB HIDROFÍLIC 24CM DISTALS, A/3M RADIOOPAQUES,PUNTA DE 2.5MM COMP A/CAT GUIA 5F I GUIA 0,014",EAGLE EYE PLATINUM ST,REF:85900ST | 0.83111
2025377 | RECANVI CONNECTOR FI CONT BAIX VOLUM | E30520160 | Filtres, Columnes d Afèresi | FILTRES, COLUMNES D AFÈRESI, COLUMNA INMUNOADSORCIÓ IGOMNI5 P/EL CAD LLEUG LAMBDA KAPPA IGG PED/ADULT:MATRIU ADSORV SACCHAROMYCES CEREVISIAE,SEFAROSA CL-4B 100ML,SOL PBS0,01%AZIDA I 15%(V/V)ETANL,10/COPS O 60/DIA;INCLOU:2COLUM ADSORB IG,2SOPORT,TARG XIP.COMP EQ THERASORB LIFE18 O EQ | 0.97312
2019382 | FLX M RB AHU AMACR, CL 13H4, RTU (OMNIS | E30326040 | Fèrules per a immobilització, Fèrules i conformadors nasals | FÈRULES PER A IMMOBILITZACIÓ, FÈRULES I CONFORMADORS NASALS, FÈRULA NASAL EXTERIOR FLEXIBLE D'ESCUMA I METALL. MIDA GRAN | 0.83518
2024109 | NASOCANULA MASC.NASAL CPAP NEON/PED.T.L | E30740060 | Material odontologia, Endodòncia | MATERIAL ODONTOLOGIA, ENDODÒNCIA, PUNTES PAPER RECÍPROC PER R40. MARQUES DE PROFUNDITATA 18,20 I 22MM. COMPAT AMB SIST RECIPROC. ESTÈRIL.UN SOL ÚS | 0.9135
2021769 | FUNDA ESTERIL 28X41 P/TABLET TAC | E30520110 | Filtres, Filtres contenidors esterilització | FILTRES, FILTRES CONTENIDORS ESTERILITZACIÓ, FILTRE ANTIBACTERIÀ DE PAPER PER A CONTENIDOR D'INSTRUMENTAL, FILTRE REUTILITZABLE. MIDA: 22,5CM+/-1CM X 22,5CM+/-1CM. COMPATIBLE CONTENIDORS TIPUS AESCULAP O EQUIVALENT | 0.89247
2012621 | CINTA PAL B461 500461 1/2" 12,7 MM | E30243020 | Material per a cirurgia per ultrasons, Instr cir tanc disp elèctrics: monopolar, bipolar i ultrasò | MATERIAL PER A CIRURGIA PER ULTRASONS, INSTR CIR TANC DISP ELÈCTRICS: MONOPOLAR, BIPOLAR I ULTRASÒ, PINÇA BIPOLAR PUNTA CORBA DE 24MM,SEGELLA FINS A Ø 7MM. MIDES: Ø5MM D'EIX, 37CM+/-1CM DE LONGITUD, ROTACIÓ 360° PER A CIRURGIA LAPAROSCÒPIA,AMB CABLE. LLIURE LÀTEX, UN SOL ÚS. COMP/UNITAT ELECTROQUIRÚRGICA DIGITAL D'ALTA POTÈNCIA,TIPUS GEN11 O EQ | 0.75321
2026979 | RETRACTOR-ESCAPULA DAVIDSON BT531R | E30307020 | Apòsits bactericides sense plata, Apòsits bactericides | APÒSITS BACTERICIDES SENSE PLATA, APÒSITS BACTERICIDES, APÒSITS BACTERICIDES SENSE PLATA AMB CADEXÒMER IODAT EN SUPORT MALLA. MIDA SUPERFÍCIE ACTIVA 6X8CM +/-2CM | 0.80201
2018106 | POLIGLACTINA ABS.2/0 A(1/2c36)PLUS V-70 | E30303999 | Apòsits d'escumes de poliuretà, Altres d'escumes de poliuretà | APÒSITS D'ESCUMES DE POLIURETÀ, ALTRES D'ESCUMES DE POLIURETÀ, APÒSIT DESBRIDANT OSMÒTIC. MIDA SUPERFÍCIE ACTIVA 10X10CM +/-2CM | 0.88259
2014796 | PINÇA CATETER EPIDURAL 18G 0.8MM | E30140240 | Material protecció, Posicionadors i protectors | MATERIAL PROTECCIÓ, POSICIONADORS I PROTECTORS, MÀSCARA DE POSICIONAMENT PER A SISTEMA PROTECTOR I ESTABILITZADOR DEL CAP EN POSICIÓ DECÚBIT PRONO, AMB FORAT PER TUB INTUBACIÓ. REUTILITZABLE. COMPATIBLE COIXÍ FACIAL ADULT I PEDIÀTRIC PRONE FACE O EQUIVALENT | 0.85848
4005278 | BOSSA P.TRANSP.180X150MM A/T. PAQ.100 U. | E30180030 | Proces d'esterilització empaquetat, Bobina mixta vapor | PROCES D'ESTERILITZACIÓ EMPAQUETAT, BOBINA MIXTA VAPOR, BOBINA MIXTA COMPOSTA DE PAPER GRAU MÈDIC I PLÀSTIC TRANSPARENT, TERMOSOLDABLE, AMB CONTROL EXTERIOR QUÍMIC PER A VAPOR, ÒXID D'ETILÈ I FORMALDEHID. MIDA: AMPLADA DE 150MM+/-5MM X 200M+/-0,5M DE LLARGÀRIA | 0.83667
2019400 | FLEX POLY RB A HU IGA, RTU (DAKO OMNIS) | E30055025 | Guies, Guies híbrides | GUIES, GUIES HÍBRIDES, GUIA AÏLLADA PER A MAPEIG ELÈCTRIC DEL SI CORONARI,COMPATIBLE CABLES OTW 0,014",NUCLI D'ACER A/AÏLLAMENT DE TEFLÓ 169.5+/-5CM, 0,014"X175CM+/-5CM,PUNTA RECTA I TOVA,ELÈCTRODE EN BOBINA D'ALEACIÓ PLATÍ/WOLFRAMI 15MM,SUPERFÍCIE ACTIVA 17MM2. | 0.75414
2020320 | SONDA NASOGAST PEDIAT LLARGA DURADA 6F | E30440060 | Sondes, SVP Sonda vesical permanent punta Couvelaire | SONDES, SVP SONDA VESICAL PERMANENT PUNTA COUVELAIRE, SONDA VESICAL (SV) PUNTA BISELLADA FORMA FLAUTA TIPUS COUVELAIRE, PVC PLASTIFICAT, RADIOOPAC, UNA VIA, CH-10, LLARGÀRIA 40-42CM, EXTREM DISTAL OBERT, RECTE, ORIFICIS LATERALS, SENSE BALÓ, CONNEXIÓ UNIVERSAL, LLIURE LÀTEX, ESTÈRIL, UN SOL ÚS | 0.95664
2021595 | C.GUIA ACTP 0,014" 190CMS JUDO 3 | E30245999 | Material per a cirurgia guiada per imatge, Altre material equips cirugia guiada per imatge | MATERIAL PER A CIRURGIA GUIADA PER IMATGE, ALTRE MATERIAL EQUIPS CIRUGIA GUIADA PER IMATGE, PIN PERCUTANI DE 125 (+/-10)MM DE LONGITUD I 5 (+/-1)MM DE DIÀMETRE, PER A PROCEDIMENTS DE COLUMNA. ESTÈRIL, D'UN SOL ÚS. COMPATIBLE AMB SISTEMA DE CIRURGIA GUIADA PER IMATGE STEALTHSTATION S7 TM O EQUIVALENT. | 0.82278
2019346 | ADAPTADOR SEGURETAT DOBLE FEMELLA | E30320040 | Esparadrap i tires adhesives, Esparadrap de foam | ESPARADRAP I TIRES ADHESIVES, ESPARADRAP DE FOAM, LÀMINA DE POLIURETÀ ENCOIXINADA, PORÓSSA. SEMIOCLUSIVA, ADHESIVA, RETALLABLE. MIDA TOTAL: 20X30CM +/-2CM. GRUIX: 1CM. ESTÈRIL | 0.8125
3036677 | CEMENTO C/GENTAMICINA ORCEM 3G(170102) | E30580050 | Elèctrodes ECG, Elèctrodes desfibril.lació | ELÈCTRODES ECG, ELÈCTRODES DESFIBRIL.LACIÓ, EQUIP DE RECANVI COMPOST: JOC DE 2 ELÈCTRODES PER A DESFIBRIL·LACIÓ, ADULT, 1 BATERIA DE LITI NO RECARREGABLE I INSTRUCCIONS PER A LA SEVA SUBSTITUCIÓ, UN SOL ÚS, COMPATIBLE AMB DESFIBRILADORS QUIK-COMBO, LIFEPAK SERIES O EQUIVALENT. | 0.69337
2004705 | GUANT QUIRURGIC N.8.0 SINTETIC S/POLS | E30140050 | Material protecció, Guants sintètics | MATERIAL PROTECCIÓ, GUANTS SINTÈTICS, GUANT SINTÈTIC DE POLIISOPRÈ PER A CIRURGIA, ANATÒMICS, SENSE POLS, AMB RECOBRIMENT INTERN LLISCANT, PUNYS LLARGS AMB VORAVIU, AMB DOBLE EMBOLCALL, NÚMERO 9, ESTÈRILS. PARELL. | 0.93237
2004448 | MANEC ELECTRE BISTURI REUTILIZABLE | E30321010 | Benes de cotó, elàstiques i compressió, Benes de gasa hidròfila amb vora | BENES DE COTÓ, ELÀSTIQUES I COMPRESSIÓ, BENES DE GASA HIDRÒFILA AMB VORA, BENA DE GASA MALLA HIDRÒFILA AMB VORAVIU, DE ≥23G/M2 +/-5%. MIDA 5CM X 5 M. NO ESTÈRIL. | 0.77042
2018667 | TUB DRENATGE DOBLE P/THOPAZ | E30460010 | Tubs i equips de drenatge, Tub drenatge Penrose | TUBS I EQUIPS DE DRENATGE, TUB DRENATGE PENROSE, TUB DRENATGE FERIDES I ABSCESSOS PER GRAVETAT TIPUS PENROSE DE LÀTEX, PLA, MIDES: DIÀMETRE 22-23MM, AMPLADA 32-33MM, LLARGÀRIA 45-50CM, ESTÈRIL, UN SOL ÚS | 0.9065
2021073 | SUTURA LASSO 25º CORBA DRET.AR-6068-25TR | E30350030 | Material Higiene del pacient, Bolquers | MATERIAL HIGIENE DEL PACIENT, BOLQUERS, BRAGA / CALÇOTET UNISEX, DE TEIXIT SENSE TEIXIR, HIPOALERGÈNIC, TRANSPIRABLE, MIDA ADULT 120X35CM +/-5CM. LLIURE DE LÀTEX. UN SOL ÚS. | 0.8671
2018999 | EQUIP IRRIGACIO CONTINUA EN RTU "Y" | E30740020 | Material odontologia, Obturació | MATERIAL ODONTOLOGIA, OBTURACIÓ, COMPÒSIT DE CONSISTÈNCIA FLUIDA (TIPUS FLOW) , RADIOOPAC, PER A RESTAURACIONS. COLOR A2. XERINGA I PUNTES. 2 GR. | 0.89226
2026589 | LAMINES PRISMATIQUES PRESS-ON 9 D.P. | E30096140 | c, Línies perllongadores per a bombas de xeringa | C, LÍNIES PERLLONGADORES PER A BOMBAS DE XERINGA, LÍNEA PROLONGADORA D'INFUSIÓ PER BOMBAXERINGA,TRANSPARENT,PRESSIÓ MÀXIMA2BARS,DE POLIETILÈ (LLIURE PVC),D.I(1MM),D.E(2MM),DE 100CM LONGITUD,CONNEX L-L MASCLE I L-L FEMELLA,VOLUM PURGA 0,8ML,NO LÀTEX,ESTÈRIL,IND,1ÚS.COM/BOMBA XER | 0.8298
2024830 | SEDACONDA ACD-S | E30247999 | Material fungible per a cirurgia robòtica, Altre material fungible per a cirugia robòtica | MATERIAL FUNGIBLE PER A CIRURGIA ROBÒTICA, ALTRE MATERIAL FUNGIBLE PER A CIRUGIA ROBÒTICA, CAPUTXÓ TISORES MONOPOLARS, ESTÈRIL, ENVÀS INDIVIDUAL, D'UN SOL ÚS, COMPATIBLE AMB ROBOT DA VINCI "SI", "X" I "XI" | 0.73395
8002919 | CORRETJA TRAPEZOÏDAL SPZ 925 | E30105300 | Perfusió Diàlisi, Diàlisi cerebral | PERFUSIÓ DIÀLISI, DIÀLISI CEREBRAL, CATÈTER PER A MICRODIÀLISI EN TEIXIT CEREBRAL, DE POLIURETÀ, MEMBRANA: CALIBRE 0,15MM,LLARGÀRIA 1,0MM. LLARGÀRIA TOTAL DEL CATÈTER 600MM, ESTÈRIL. CATÈTER CMA 71 I EQUIVALENTS | 0.84636
2004795 | APOSIT ADHESIU TST 25X10CM | E30307020 | Apòsits bactericides sense plata, Apòsits bactericides | APÒSITS BACTERICIDES SENSE PLATA, APÒSITS BACTERICIDES, CADEXOMER IODAT EN POLS 3G | 0.9718
2021051 | PINÇA PLASTIC OCLUSIO NASAL BLAU | E30360999 | Material d'ostomia, Altre material d'ostomia | MATERIAL D'OSTOMIA, ALTRE MATERIAL D'OSTOMIA, TUB ADAPTADOR DE DRENATGE PER A BOSSA DE UROSTOMIA, COMPATIBLE AMB BOSSES CONFORM 2, MODERMA FLEX O EQUIVALENT | 0.8542
2004020 | AGULLA RETROBULBAR 0.60X38MM P/B 23G | E30010080 | Agulles, Agulles per a acupuntura | AGULLES, AGULLES PER A ACUPUNTURA, AGULLA FISIOTERÀPIA AMB GUIA, PUNCIÓ EN SECA, DIÀMETRE DE 0,30MM X 40MM DE LLARGÀRIA, D'ACER INOXIDABLE QUIRÚRGIC D'ALTA RESISTÈNCIA, ESTÈRIL, D'UN SOL ÚS | 0.86266
2018040 | PESSARI CUB AMB BOTO PERF. 41mm ARWPLK4 | E30550160 | Tubs per a ventilació respiratoria., Tubs traqueals Montgomery | TUBS PER A VENTILACIÓ RESPIRATORIA., TUBS TRAQUEALS MONTGOMERY, TUB TRAQ T MONTGOMERY,SILIC,PART INT Ø11MMX110MM LONG I BRANQUES LAT 50MM I 45MM LONG, PART EXTE Ø11MMX60MM LONG,CONSTA: SIST HMS,TUB EXTERN,CÀNULES INTERNES,TAP,COLLARÍ,LUBRICAC I BROQUET TRAQ,EST,1ÚS(B*)BAIXA PER GRUP ARTICLES INCORRECTE,VEURE 20114526 | 0.80887
2021383 | INGENIUS CMV CONTROL POSITIU 441235 | E30553020 | Funció respiratòria, Incentivadors | FUNCIÓ RESPIRATÒRIA, INCENTIVADORS, INCENTIVADOR VÀLVULA OBERTURA TIPUS LLINDAR,TRACTAMENT DE REHABILITACIÓ RESPIRATÒRIA,PRESSIÓ MÀXIMA 70CMH2O(CIRCUIT INSPIRATORI) I 80 CMH2O(CIRCUIT EXPIRATORI).COMPATIBLE AMB SISTEMA ENTRENAMENT MÚSCULS RESPIRATORIS ORYGEN DUAL.REF.OR1410 O EQUIVALENT | 0.89529
2021992 | PARVOVIRUS IgG VCM0075 X24 | E30381010 | Recipients per a drenatge sistema buit, Recipients drenatge quirùr sense válvula de seguretat: Redon | RECIPIENTS PER A DRENATGE SISTEMA BUIT, RECIPIENTS DRENATGE QUIRÙR SENSE VÁLVULA DE SEGURETAT: REDON, BOSSA/RECIPIENT PER A DRENATGE QUIRÚRGIC DE PVC, TIPUS REDON, DE PLÀSTIC GRADUAT AMB BUIT INCORPORAT, TUB DE 183 CM, CAPACITAT: 1400 ML, CONNECTOR LUER MASCLE. UN SOL ÚS(B*)BAIXA-ARTICLE SENSE ESTOCS I CONSUMS.VEURE NOTA INTERNA. | 0.86178
2019394 | FLEX POLY RB A S100, RTU (DAKO OMNIS) | E30730050 | Material radioteràpia, Material de baix punt de fusió | MATERIAL RADIOTERÀPIA, MATERIAL DE BAIX PUNT DE FUSIÓ, ALIATGE DE BAIX PUNT DE FUSIÓ COMPOST DE BISMUT, PLOM I ESTANY, SENSE CADMI. PER A LA FABRICACIÓ DE BLINDATGES PER A RADIOTERÀPIA I ALTRES DISPOSITIUS DE SEGURETAT.(B*)BAIXA_ESTUDI GERÈNCIA | 0.69309
2003689 | CANULA RX ERCP 0.035" 210CM STANDARD | E30247999 | Material fungible per a cirurgia robòtica, Altre material fungible per a cirugia robòtica | MATERIAL FUNGIBLE PER A CIRURGIA ROBÒTICA, ALTRE MATERIAL FUNGIBLE PER A CIRUGIA ROBÒTICA, CÀRREGA PER A ENDOGRAPADORA ENDOWRIST STAPLER 30, AMB 48 PUNTS MECÀNICS, 6 FILES DE PUNTS MECÀNICS, ALÇADA DEL PUNT: TANCAT 2MM I OBERT 4,3MM, DE COLOR VERD, ESTÈRIL, SENSE LÀTEX, D'UN SOL ÚS, COMPATIBLE AMB ROBOT DA VINCI "X" I "XI" | 0.8266
2017256 | QX ALIGNMENT MARKER 15bp 5kb 1.5ml | E30552070 | Sistemes de ventilació, Vàlvules | SISTEMES DE VENTILACIÓ, VÀLVULES, MEMBRANA PER A VÀLVULA EXPIRATÒRIA, DE SILICONA AMB TAPA D'ACER INOXIDABLE AUTOCLAVABLE. COMPATIBLE AMB VÀLVULA CODI SAP 30047379, HAMILTON C2,C3 I C6 O EQUIVALENT. | 0.73043
2002629 | TUB TRAQUEAL NASAL S/B PREF DI 4.5MM 2-O | E30244020 | Material per a cirurgia làser, Tubs per a làsers | MATERIAL PER A CIRURGIA LÀSER, TUBS PER A LÀSERS, TUB D'ASPIRACIÓ DE PLÀSTIC PER A FRAGMENTADOR TISSULAR A UNITAT PERISTÀLTICA D'EXTRACCIÓ DE TEIXIT PROSTÀTIC,DIÀMETRE INTERN 6,3MM, 3M +/-0,10M,ESTÈRIL, UN SOL ÚS.COMPATIBLE AMB APARELL MORCELADOR VERSACUT O EQUIVALENT | 0.77544
2017174 | POLSERA VERIDHEMOS SEG.TRANSFUSI. ADULT | E30140180 | Material protecció, Pijames quirúrgics i jaquetes de protecció un sol ús | MATERIAL PROTECCIÓ, PIJAMES QUIRÚRGICS I JAQUETES DE PROTECCIÓ UN SOL ÚS, PIJAMA TNT DE POLIPROPILÉ SMS,PERSONAL VISITA,CODI COLOR,COMPOST PER: PANTALÓ AMB CINTES O GOMA,MÍN UNA BUTXACA,CASACA MÀNIGA CURTA,COLL PUNTA O RODÓ,MÍN 2 BUTXAQUES. GRAMATGE MÍN 38G/M².MIDES:PATRONATGE EUROPEU.LLIURE DE LÀTEX,NO ESTÈRIL.MIDA XXL. | 0.86032
2022949 | CANULA P/CIMENT HUMERAL REVOLUTION | E30740020 | Material odontologia, Obturació | MATERIAL ODONTOLOGIA, OBTURACIÓ, RECANVIS DE DISCS POLIDORS DE GRA EXTRA-FI, DIÀMETRE 10MM +/-0,5MM. COMPATIBLE AMB CODI SAP 30059851 | 0.81223
2004790 | APOSIT ADHESIU FILM TRANSP 5X7CM | E30307020 | Apòsits bactericides sense plata, Apòsits bactericides | APÒSITS BACTERICIDES SENSE PLATA, APÒSITS BACTERICIDES, GEL DE MEL DE MANUKA 100%, SENSE ADITIUS, NI CONVERVANTS, NI COLORANTS.GRAU MÈDIC. FORMAT TUB 25G. ESTÈRIL | 0.81188
2012594 | CABLE ELECTRODE TENS/NMS EMPI P/ EPIX | E30321060 | Benes de cotó, elàstiques i compressió, Bena elàstica isquemia | BENES DE COTÓ, ELÀSTIQUES I COMPRESSIÓ, BENA ELÀSTICA ISQUEMIA, BENA ELÀSTICA DE GOMA CAUTXÚ NATURAL PER COMPRESSIÓ ISQUEMIA. MIDA 10 M X 10 CM. | 0.81334
2017855 | MASCARA LARINGEA SUPRACARE FLEX N1 | E30551120 | Teràpia respiratòria, Mascaretes i accessoris tipus Venturi | TERÀPIA RESPIRATÒRIA, MASCARETES I ACCESSORIS TIPUS VENTURI, VÀLVULA VENTURI DE PLÀSTIC CONCENTRACIÓ FIX AL 24% COMPATIBLE AMB MASCARETA FACIAL. LLIURE DE LÀTEX, D'UN SOL ÚS. | 0.82191
2007416 | PCR MOLECULAR WEIGHT VIII 11336045001 | E30150070 | Material de cobertura quirúrgica, Bosses i cintes quirúrgiques | MATERIAL DE COBERTURA QUIRÚRGICA, BOSSES I CINTES QUIRÚRGIQUES, CINTA QUIRÚRGICA ADHESIVA DE TEIXIT SENSE TEIXIR. MIDA TOTAL 10CM X 50CM±2CM. LLIURE DE LÀTEX, ESTÈRIL, UN SOL ÚS. | 0.79186
2025088 | CD4 341115 X100 | E30520040 | Filtres, Filtres espiròmetres | FILTRES, FILTRES ESPIRÒMETRES, FILTRE AMB BROQUET INTEGRAT I PINÇA NASAL P/ESPIROMETRIA I ALTRES PROVES DE FUNCIÓ PULMONAR, EFICÀCIA FILTRACIÓ 99,99% (BACTERIS I VIRUS), ESPAI MORT 55(+/-5)ML. LLIURE DE LÀTEX, D'UN SOL ÚS. COMPATIBLE AMB ESPIRÒMETRES CAREFUSION JAEGER VMAX, MICRO O EQ | 0.62903
2009176 | RNAse OUT 786-70 | E30553040 | Funció respiratòria, Materials capnògraf | FUNCIÓ RESPIRATÒRIA, MATERIALS CAPNÒGRAF, ANELLA PER A CORMATÒGRAF DE GASOS. Tª 250º. | 0.85867
2007864 | CLAU INFUSIO 3 VIES L-LOCK 2-M+1F MERIT | E30300020 | Apòsits secs no adhesius, Cel·lulosa | APÒSITS SECS NO ADHESIUS, CEL·LULOSA, CEL·LULOSA PURA BLANCA I ABSORBENT, ENROTLLADA, SENSE PAPER INTERMEDI, SENSE PRETALLAR. ROTLLE CONTINU TALLAT EN DOS PECES DE MIDES (10X875CM)+/-5% CADASCUNA. PES APROXIMAT DEL ROTLLE DE 500G (2X250G)+/-5%. GRAMATGE >/= 288G/M2.2ROTLLES. | 0.8866
2025281 | ASPIRADOR/IRRIGADOR ELEFANT 5MM X 45CM | E30553998 | Funció respiratòria, Altres broquets | FUNCIÓ RESPIRATÒRIA, ALTRES BROQUETS, BROQUET DE GOMA COMPATIBLE AMB ESPIRÒMETRES DATOSPIR 120 C/D I DATOSPIR600F O EQUIVALENT. | 0.83938
2018870 | AGULLA PUNCIO TORACOCENTESI 8CM 3L-L G14 | E30392030 | Reproducció assistida, Agulles punció/aspiració ovòcits | REPRODUCCIÓ ASSISTIDA, AGULLES PUNCIÓ/ASPIRACIÓ OVÒCITS, AGULLA DE PUNCIÓ FOL·LICULAR 1LLUM P/ASPIRACIÓ D'OVÒCITS,ACER INOX,MARQUES ECOGRÀFIQUES,PUNTA ESMOLADA,17G(1,4MM)X30CM+/-5CM,LÍNEA BUÏT TRANSP 50CM,LÍNIA ASPIRAC FOL·LICULAR 90-100CM,TAP DE SILICONA P/TUBS DE 14ML,ESTÈRIL,1ÚS.COMPATIB A/TUB CODI 30062314 | 0.9195
2024374 | IMAN COCLEAR CP1150 F.2 (107711) | E30490170 | Connectors, adaptadors, taps, Claus per a equips d'infusió | CONNECTORS, ADAPTADORS, TAPS, CLAUS PER A EQUIPS D'INFUSIÓ, RAMPA 3 CLAUS 3VIES 360º,COS PC TRANSP,P/SIST CATET INTRAV,RESIST A LÍPIDS,4BIOCON S/AG LLF A/VÀLV A/SUPERF LLISA,SIST AUTOSEG BIDIREC,1CONNEX LLM ROTAT,VOLUM PURGAT 1,2M+/-0,2ML,ESPAI MORT MÍNIM,BARRER ESTÈRI7DIES/700ACTIV,ATÒXIC,APIRÒG,N/LÀTEX DEHP 1ÚS | 0.88369
2024473 | D3 DFA CMV REAGENT 571DHI01075010 X10ML | E30553998 | Funció respiratòria, Altres broquets | FUNCIÓ RESPIRATÒRIA, ALTRES BROQUETS, BROQUET DE POLIVINIL, MIDA APROX. 25 X 70. CLASSE IIA.(B*)BAIXA_ESTUDI GERÈNCIA | 0.81325
2003510 | TUB TRAQUEAL ORAL A/B PREF. DI 4.5MM 1-O | E30552020 | Sistemes de ventilació, Tubuladures | SISTEMES DE VENTILACIÓ, TUBULADURES, TUB PER A VENTILACIÓ MECÀNICA CORRUGAT FLEXIBLE, AMB TRAMS LLISOS, DE POLIETILÈ (PE), DIÀMETRE INTERN DE 22 MM. ROTLLE DE 50 METRES (M). LLIURE DE LÀTEX, ESTÈRIL, D'UN SOL ÚS. | 0.91529
2019280 | LARINGO PALA UN SOL US ADULT S3 | E30552035 | Sistemes de ventilació, Cànules supraglòtiques | SISTEMES DE VENTILACIÓ, CÀNULES SUPRAGLÒTIQUES, CÀNULA SUPRAGLÒTICA POLÍMER ELASTOMÈRIC TERMOPLÀSTIC TEXTURA GEL, N 1.5, SENSE BALÓ D'INSUFLACIÓ, AMB CANAL ASPIRACIÓ GÀSTRIC, BLOC ANTIMOSSEGADA, ANTIREPLEC EPIGLOTIS, CONNECTOR 15MM,CODIFICACIÓ COLOR,IDENTIFICACIÓ IMPRESA.LLIURE LÀTEX/PVC/DEHP,EST,1ÚS | 0.85928
2004051 | AGULLA PUNCIO ASCITIS 70X1MM | E30392030 | Reproducció assistida, Agulles punció/aspiració ovòcits | REPRODUCCIÓ ASSISTIDA, AGULLES PUNCIÓ/ASPIRACIÓ OVÒCITS, AGULLA DE PUNCIÓ FOL·LICULAR 1LLUM P/ASPIRACIÓ D'OVÒCITS,ACER INOX,MARQUES ECOGRÀFIQUES,PUNTA ESMOLADA,17G(1,4MM)X30CM+/-5CM,LÍNEA BUÏT TRANSP 50CM,LÍNIA ASPIRAC FOL·LICULAR 90-100CM,TAP DE SILICONA P/TUBS DE 14ML,ESTÈRIL,1ÚS.COMPATIB A/TUB CODI 30062314 | 0.90384
2019608 | CARREGA EGIA MITJANA /ESPESA 45MM | E30323050 | Embenatges, Mitges elèstiques compresives | EMBENATGES, MITGES ELÈSTIQUES COMPRESIVES, MITGES ELÀSTIQUES ANTIEMBOLIQUES FINS A CUIXA. COMPRESSIÓ DECREIXENT 18-20MMHG TURMELL FINS A 7-8MMHG CUIXA. ANTILLISCANT, TALÓ REFORÇAT. VISUALITZACIÓ SUP DITS. T.EXTRAGRAN. MIDES: PANXELL 46-53CM I CUIXA 55-90CM. LONG TOTAL 80-97CM. ENVÀS INDIVIDUAL 2U | 0.83544
2023042 | FRESA SHANNON NS3801.005 STE | E30105010 | Perfusió Diàlisi, Línia hemodiàlisi arterial | PERFUSIÓ DIÀLISI, LÍNIA HEMODIÀLISI ARTERIAL, CASSET DE DIALISI AMB LÍNIES I BOSSA, COMPATIBLE AMB MONITOR PHYSIDIA S3 O EQUIVALENT. | 0.84189
2026606 | PINÇA BIPOLAR SUTTER 78 02 72SGS | E30140240 | Material protecció, Posicionadors i protectors | MATERIAL PROTECCIÓ, POSICIONADORS I PROTECTORS, MÀSCARA DE POSICIONAMENT PER A SISTEMA PROTECTOR I ESTABILITZADOR DEL CAP EN POSICIÓ DECÚBIT PRONO, AMB FORAT PER TUB INTUBACIÓ. REUTILITZABLE. COMPATIBLE COIXÍ FACIAL ADULT I PEDIÀTRIC PRONE FACE O EQUIVALENT | 0.90354
2022229 | LAMINA ADH.VORA CONVEXA 55MM (35600) | E30200020 | Material electrocirurgia, Coagulació amb gas argó | MATERIAL ELECTROCIRURGIA, COAGULACIÓ AMB GAS ARGÓ, AH02 ERAS- PEÇA DE MÀ D'UN SOLÚS PER A TALL I COAGULACIÓ GENERAL PER A CIRURGIA APROSCÒPICA AMB 5MM DE DIÀMETRE AMB INTERRUPTOR DE MÀ | 0.88455
2004438 | SENSOR ACTIVITAT CEREBRAL BIS 186-0106 | E30140010 | Material protecció, Bates de protecció | MATERIAL PROTECCIÓ, BATES DE PROTECCIÓ, BATA PROTECCIÓ DONACIÓ CORONAVIRUS(B*)BAIXA_ESTUDI GERÈNCIA | 0.76228
2025514 | MASCARETA AF541 CAPSTRAT NE-S X10 | E30700030 | Material fisioteràpia, Bossa fred / calor | MATERIAL FISIOTERÀPIA, BOSSA FRED / CALOR, COIXINET PER TERÀPIA DE FRED, MATERIAL: EXTERIOR DE POLIURETÀ, INTERIOR DE GEL. MIDA 28CM X 36 CM +/-10%. REUTILITZABLE | 0.68443
2001668 | LLAÇ RECUPERADOR ENDOVASC. 20MM 120CM | E30582020 | Elèctrodes rehabilitació, Elèctrode d'iontoforesi | ELÈCTRODES REHABILITACIÓ, ELÈCTRODE D'IONTOFORESI, ELECTRODE ADHESIU PER A IONTOFORESI EN CXL, MIDA 50X50MM+/-5MM, AMB CABLE CONNECTOR FEMELLA 2MM. UN SOL ÚS. | 0.84307
2025285 | SISTEMA IRRIGACIO TRANSANAL | E30105300 | Perfusió Diàlisi, Diàlisi cerebral | PERFUSIÓ DIÀLISI, DIÀLISI CEREBRAL, SOLUCIÓ PER A MICRODIÀLISI DEL SISTEMA NERVIÓS CENTRAL COMPOST PER: NA+147; K+ 4; CA+ 2.3; CL 156. AMPOLLES 5ML | 0.77491
2026207 | PERFORADOR ACCES VIALS TANCAT 13MM X50U | E30224050 | Segelladors/adhesius quirúrgics/tissulars, Accessoris per a aplicació | SEGELLADORS/ADHESIUS QUIRÚRGICS/TISSULARS, ACCESSORIS PER A APLICACIÓ, CATÈTER APLICADOR COMPATIBLE AMB SISTEMA HEMOSTÀTIC ENDOCLOT AIR ADHESIVE O EQUIVALENT | 0.87467
2025438 | TUBS LOW BINDING 1,5ML 5251493 X250 | E30460020 | Tubs i equips de drenatge, Tub drenatge Kher | TUBS I EQUIPS DE DRENATGE, TUB DRENATGE KHER, DRENATGE QUIRÚRGIC ABDOMINAL-BILIAR TIPUS KEHR EN FORMA "T", SILICONA DE GRAU MÈDIC, CH-8, LÍNIA RADIOOPACA, DIMENSIONS 450-500MM TUB VERTICAL T/180-200MM TUB TRANSVERSAL AMB EXTREMS PERFORATS, CONNECTOR MASCLE PER A CONNEXIÓ A BOSSA DE DRENATGE,EST,1ÚS | 0.90085
2024448 | SENSOR TEMPS REAL FREESTYLE LIBRE 3 | E30041140 | Catèters angiogràfics, Forceps biòpsia | CATÈTERS ANGIOGRÀFICS, FORCEPS BIÒPSIA, FÒRCEPS P/BIÒPSIA ENDOMIOCARDIAL DE VENTRICLE DRET,PUNTA RADIAL P/ACCÉS JUGULAR INTERNA,ØEXT 7,0F/2,3MM,LONG 50CM,RX,COS EN ESPIRAL,PINCES TALLANTS ACER INOX I MÀNEC 3 ANELLS,CODIF COLOR,P/INTROD 7F,NO LÀTEX,ESTÈRIL,1ÚS.BIPAL BIOPSY FORCEPS,REF:502-402B | 0.8267
8002918 | CORRETJA TRAPEZOÏDAL SPZ 1562 | E30105300 | Perfusió Diàlisi, Diàlisi cerebral | PERFUSIÓ DIÀLISI, DIÀLISI CEREBRAL, CATÈTER PER A MICRODIÀLISI EN TEIXIT CEREBRAL, DE POLIURETÀ, MEMBRANA: CALIBRE 0,15MM,LLARGÀRIA 1,0MM. LLARGÀRIA TOTAL DEL CATÈTER 600MM, ESTÈRIL. CATÈTER CMA 71 I EQUIVALENTS | 0.88198
2026005 | OLI VEGETAL AMETLLA DOLÇA 50107 X1L | E30222078 | Sutures mecàniques per a cirurgia oberta, Longo - Cirurgia prolapse hemorroidal | SUTURES MECÀNIQUES PER A CIRURGIA OBERTA, LONGO - CIRURGIA PROLAPSE HEMORROIDAL, EQUIP PER A CIRURGIA DEL PROLAPSE RECTAL I DE LES HEMORROIDES TÈCNICA DE LONGO,AMB GRAPADORA-TALLADORA CIRCULAR RECTA Ø33MM,2 FILERES AMB 28 GRAPES DE Ø 24-25MM, LLARG 4MM; DILATADOR ANAL; OBTURADOR; ANOSCOP I ENFILADOR DE SUTURES | 0.89451
2003933 | PERFORADOR CRANIAL 14MM | E30140190 | Material protecció, Talles de protecció | MATERIAL PROTECCIÓ, TALLES DE PROTECCIÓ, TALLA DE TEIXIT IMPERMEABLE 99%POLIÈSTER 1% FILAMENT DE CARBONI,ANTIESTÀTIC,TRANSPIRABLE,BARRERA A MICROORGANISMES,2 CINTES FIXACIÓ VELCRO.MIDA32X36CM.PROTECCIO CONNEXIONS VIES CENTRALS.NO ESTÈRIL.REUTILITZABLE 75RENTATS.AUTOCLAVABLE.UNE EN 13795 | 0.86025
2016273 | HIALURONATO 10 MG 0.8 ML - HEALON PRO | E30350070 | Material Higiene del pacient, Higiene oral i oïda | MATERIAL HIGIENE DEL PACIENT, HIGIENE ORAL I OÏDA, GEL HUMECTANT DE LLARGA DURADA PER A HIDRATACIÓ I LUBRICACIÓ DE LA CAVITAT BUCAL. ENVÀS 50ML +/-2ML | 0.94827
2012913 | PACK VITRECTOMIA NGP0020 -CATARACTA | E30551020 | Teràpia respiratòria, Cambras retenció/inhalació | TERÀPIA RESPIRATÒRIA, CAMBRAS RETENCIÓ/INHALACIÓ, CAMBRA ANTIESTÀTICA RETENCIÓ AEROSOL INHALACIÓ FÀRMACS MDI,NEONAT (0-18 MESOS), VÀLVULA INSPIRATÒRIA UNIDIRECCIONAL I VÀLVULA EXHALATÒRIA. ADAPTADOR UNIVERSAL A AEROSOL I MASCARETA AMB VORA DE SILICONA. VOLUM: 140 (+/-10) ML,PLÀSTIC,S/BPA/FTALATS/LÀTEX | 0.86239
2021103 | GUIA PIN PUNTA BAYONETA 1,3MM (128039) | E30055025 | Guies, Guies híbrides | GUIES, GUIES HÍBRIDES, GUIES HÍBRIDA (ACER-NITINOL), D'ALT SUPORT, D'INTERCANVI, DIÀMETRE DE 0,018"X300CM. TORX. SGW-038-13 | 0.8809
2019922 | KIT TUBS COOL POINT | E30244020 | Material per a cirurgia làser, Tubs per a làsers | MATERIAL PER A CIRURGIA LÀSER, TUBS PER A LÀSERS, TUB REDUCTOR DE DOBLE SORTIDA DE 22 A 6 MM, PER A CONNECTAR EL LARINGOSCOPI AMB L'ASPIRACIÓ DE FUMS, 610MM+/-20MM DE TUB DE 6MM,ESTÈRIL, UN SOL ÚS.COMPATIBLE AMB L'ASPIRADOR DE FUMS BUFFALO O EQUIVALENT | 0.80396
2020728 | ANELL LLUMINOS LED ADAPT.INSTR.QUIRURGIC | E30411070 | Cànules d'aspiració, Liposucció | CÀNULES D'ASPIRACIÓ, LIPOSUCCIÓ, XERINGA D' ALTA PRESSIÓ PER A LA INJECCIÓ DE GREIX, CAPACITAT 10ML, AMBMOTLLE, AUTOFIXABLE, COMPATIBLE AMB SISTEMA PERETTI O EQUIVALENT. ESTÈRIL, UN SOL ÚS. | 0.8868
2023289 | PINÇA POZZI EO110R | E30360999 | Material d'ostomia, Altre material d'ostomia | MATERIAL D'OSTOMIA, ALTRE MATERIAL D'OSTOMIA, CINTURÓ ADAPTABLE, ELÀSTIC I AJUSTABLE PER A BOSSA D'OSTOMIA, DE POLIÈSTER I POLIETILÈ, EXTREMS REGULABLES AMB PUNTA DE PLÀSTIC ARRODONIDA, CLIP A LA BOSSA, ADAPTAT PER SISTEMES CONVEXOS. MIDA DE 60 A 125CM DE LLARGÀRIA. LLIURE DE LÀTEX. REUTILITZABLE. | 0.86884
2003723 | CANULA TRAQ.7,0 S/B NO FENESTRADA | E30583999 | Elèctrodes per a neurofisiologia, Altres electrodes per a neurofisiologia | ELÈCTRODES PER A NEUROFISIOLOGIA, ALTRES ELECTRODES PER A NEUROFISIOLOGIA, PROGRAMADOR DE PACIENT COMPATIBLE AMB GENERADORS VANTA O EQUIVALENTS. | 0.8608
2013416 | "M" ARC SERUM TOX CAL.1 0963 5ML | E30305010 | Apòsit hidrocol·loide en placa, Apòsits superabsorbents | APÒSIT HIDROCOL·LOIDE EN PLACA, APÒSITS SUPERABSORBENTS, APÒSIT BACTERIOSTÀTIC SENSE PLATA AMB DIAQUIL CARBAMIL (DACC), AMB VORA, D´ESCUMA AMB SUPERABSORBENT, MIDA 12X12CM +/-2CM | 0.83633
2021634 | GORRO RESP.NEONATAL T.XS 6684660 | E30360999 | Material d'ostomia, Altre material d'ostomia | MATERIAL D'OSTOMIA, ALTRE MATERIAL D'OSTOMIA, TUB ADAPTADOR DE DRENATGE PER A BOSSA DE UROSTOMIA, COMPATIBLE AMB BOSSES CONFORM 2, MODERMA FLEX O EQUIVALENT | 0.87957
2004153 | SET ANESTESIA EPIDURAL 80X1.3MM 18GX3.25 | E30038020 | Intervencionsime vascular: sistemes de tancament percutani /sistemes protecció embòlica, Intervenc vascular: Sistemes de protecció embòlica | INTERVENCIONSIME VASCULAR: SISTEMES DE TANCAMENT PERCUTANI /SISTEMES PROTECCIÓ EMBÒLICA, INTERVENC VASCULAR: SISTEMES DE PROTECCIÓ EMBÒLICA, CATÈTER FILTRE VENÓS D'EMBOLIES PULMONARS INTERVENCIONÍSME VASCULAR PERIFÈRIC,CATÈTER ØI 2,0MM,ØE 3,3MM, LONGITUD 60CM +/-2CM, CANAL DE TREBALL 6F,CISTELLA DISTAL DE NITINOL AUTOEXPANDIBLE PER A VASOS DE 20-30MM,ESTÈRIL, UN SOL ÚS.CAPTUREX, O EQUIV | 0.78114
2001846 | C.BALO VALVUL. 20x40MM 12F 110CM NUCLEUS | E30552020 | Sistemes de ventilació, Tubuladures | SISTEMES DE VENTILACIÓ, TUBULADURES, NEOPUFF - TUBULADURA/LÍNIA (CURTA) PER A SUBMINISTRE DE GAS 180MM (7") DE LLARG I AMB CONEXIÓ D'ENTRADA DE GAS MASCLE DE 10MM, PER A EQUIP DE REANIMACIÓ INFANTIL, REUTILITZABLE | 0.72897
2025374 | CONNECTOR XERINGA/SET TRANSFERENCIA | E30520160 | Filtres, Columnes d Afèresi | FILTRES, COLUMNES D AFÈRESI, COLUM INMUNOADSORCIÓ IGE P/DESENSIB DOBLE INMUNITZAT/ELIMI IGG I INMUNOCOMP:MATRIU ADSORB REC P/ANTICOS POLICLON ANTI-IG HUMÀ,SEFAROSA CL-4B 52ML,VOL EXTRAC 45ML,10/COPS O 60/DIA;INCLOU:2COLUM ADSORB IG,2SOPORT,TARG XIP.COMP EQ | 0.93531
8003881 | CORRETJA TRAPEZOÏDAL SPZ 1412 | E30105300 | Perfusió Diàlisi, Diàlisi cerebral | PERFUSIÓ DIÀLISI, DIÀLISI CEREBRAL, CATÈTER PER A MICRODIÀLISI EN TEIXIT CEREBRAL, DE POLIURETÀ, MEMBRANA: CALIBRE 0,15MM,LLARGÀRIA 1,0MM. LLARGÀRIA TOTAL DEL CATÈTER 600MM, ESTÈRIL. CATÈTER CMA 71 I EQUIVALENTS | 0.88389
8001372 | JUNTA GOMA FLEXO 3/4" | E30105010 | Perfusió Diàlisi, Línia hemodiàlisi arterial | PERFUSIÓ DIÀLISI, LÍNIA HEMODIÀLISI ARTERIAL, CASSET DE DIALISI AMB LÍNIES I BOSSA, COMPATIBLE AMB MONITOR PHYSIDIA S3 O EQUIVALENT. | 0.81793
2004856 | LLAÇ SILICONA C.ESCLERAL LABTICIAN S5025 | E30140200 | Material protecció, Llençols de protecció | MATERIAL PROTECCIÓ, LLENÇOLS DE PROTECCIÓ, ROTLLE LLITERA D'UNA CAPA DE PAPER CREPAT RECICLAT, ABSORBENT I RESISTENT, GRAMATGE MÍNIM 43GR/M2. ROTLLE DE 70M LINEALS I 60CM(+-1CM)AMPLADA. | 0.79422
2020326 | AGULLA BIOPSIA A/INT FULLCORE 17G 6,8CM | E30013020 | Agulles i equips per a biòpsia, Agulles biòpsia i localització mamària | AGULLES I EQUIPS PER A BIÒPSIA, AGULLES BIÒPSIA I LOCALITZACIÓ MAMÀRIA, MARCADOR PER A PUNCIÓ MAMÀRIA DE TITANI POST BIÒPSIA, AMB DISPOSITIU D'EJECCIÓ, UTILITZAT PER A L'AGULLA D'ESTEROTAXIA DE CALIBRE 9G(3,7MM)-12G X 13CM+/-0,5CM LONGITUD, ESTÈRIL, D'UN SOL ÚS. COMPATIBLE AMB SISTEMA SUROS O EQUIVALENT | 0.83056
2003982 | CINTA VAS SILICONA MAXI BLAU | E30243020 | Material per a cirurgia per ultrasons, Instr cir tanc disp elèctrics: monopolar, bipolar i ultrasò | MATERIAL PER A CIRURGIA PER ULTRASONS, INSTR CIR TANC DISP ELÈCTRICS: MONOPOLAR, BIPOLAR I ULTRASÒ, AH02 ERAS- PINÇA P/CORBA 22º Ø≤7MMX37CMMARYL/LF1937 | 0.74147
2004765 | BENA ELASTICA ADHESIVA 5.0CMX2.70M | E30150070 | Material de cobertura quirúrgica, Bosses i cintes quirúrgiques | MATERIAL DE COBERTURA QUIRÚRGICA, BOSSES I CINTES QUIRÚRGIQUES, BOSSA AÏLLAMENT INTESTINAL PEDIÀTRICA, PREFORMADA, SILICONA, TRANSPARENT, IMPERMEABLE,RESISTENT FINS A 14 DIES.MIDES:40MMX20CM ±2CM. LLIURE DE LÀTEX, ESTÈRIL, UN SOL ÚS. | 0.79343
2018107 | POLIGLACTINA ABS.0 A(1/2c36)PLUS V-70 | E30300020 | Apòsits secs no adhesius, Cel·lulosa | APÒSITS SECS NO ADHESIUS, CEL·LULOSA, DISPENSADOR PLÀSTIC COMPATIBLE AMB CEL·LULOSA BLANCA PRETALLADA DE 4X5CM CODI SAP 30000268 | 0.84488
2009819 | CANULA VENOSA RETORN REFORÇADA 34F | E30383040 | Recollida d'orina i incontinència, Recipients biodegradables recollida de fluids i accessoris | RECOLLIDA D'ORINA I INCONTINÈNCIA, RECIPIENTS BIODEGRADABLES RECOLLIDA DE FLUIDS I ACCESSORIS, RECIPIENT TIPUS AMPOLLA PER A RECOLLIDA DE DIÜRESIS A HOMES, DE CARTRÓ ( FIBRA PAPER) PREMSAT AMB BOCA AMPLE RODONA, VORES ARRODONIDES I BASE PLA NA. CAPACITAT DE 800 (+/-100) ML, GRADUADA. REBUTJABLE PER MACERACIÓ. | 0.89845
2025693 | SELLADOR LIQOSEAL 8X8(POLYDS01-245/08) | E30900250 | Altre material sanitari, Crioteràpia | ALTRE MATERIAL SANITARI, CRIOTERÀPIA, CÀNULA APLICADOR DE PUNTA RECTA PER A AMPOLLA DE NITRÒGEN LÍQUID, DIÀMETRE 0,6MM I LLARGÀRIA 12MM. | 0.78632
2007141 | SCHNEIDER INSECT MEDIUM/LEIS S0146 500X | E30301050 | Apòsits quirúrgics, Compreses quirúrgiques | APÒSITS QUIRÚRGICS, COMPRESES QUIRÚRGIQUES, GASA QUIRÚRGICA DE COTÓ HIDRÒFIL 100% DE 17 FILS PER CM2, PES MÍNIM 24 G/M2, MIDA TOTAL 60 X 40 CM, PLEGADA 20 X 10 CM, AMB PLEGAT DE SEGURETAT, 12 CAPES, AMB CONTROL RADIOLÒGIC, NO ESTÈRIL, SOBRE 5 GASES.(B*)BAIXA_ESTUDI GERÈNCIA | 0.73012
2026170 | FRESA MIDAS REX CARBONI 4MM 13CM MR8 | E30244020 | Material per a cirurgia làser, Tubs per a làsers | MATERIAL PER A CIRURGIA LÀSER, TUBS PER A LÀSERS, TUB CORRUGAT DE DIÀMETRE 22MM I 3050MM+/-50MM DE LONGITUD, DE PLÀSTIC, NO ESTÈRIL, COMPATIBLE AMB ASPIRADOR DE FUMS BUFFALO O EQUIVALENT. | 0.70907
2025419 | PROCESSADOR OI PONTO 5 SUPERPOWER | E30200060 | Material electrocirurgia, Pinces bipolars_convencionals per cirugia oberta | MATERIAL ELECTROCIRURGIA, PINCES BIPOLARS_CONVENCIONALS PER CIRUGIA OBERTA, PINÇA BIPOLAR EN BAIONETA PER COAGULACIÓ,D'ALUMINI REVESTIMENT DE PLATA,POLIURETÀ AÏLLANT, 0,5MM D'AMPLADA DE LA PUNTA, 18CM +/-1CM DE LONGITUD.COMPATIBLE AMB GENERADORS BIPOLARS ELECTROQUIRÚRGICS. A/ CABLE, ESTÈRIL, UN SOL ÚS.PER NCR | 0.88133
2025404 | LAMINA SIMULACIO PELL PUNCIO LUMBAR | E30121010 | Llancetes, Llanceta punxador | LLANCETES, LLANCETA PUNXADOR, LLANCETA AMB DISPOSITIU PER A PUNCIÓ CAPIL·LAR DE 21G (0,81MM) X 3MM LLARGÀRIA, ESTÈRIL, D´UN SOL ÚS(B*)BAIXA_ESTUDI GERÈNCIA | 0.69531
2000846 | PLASMINOGEN KIT 00020009000 1L | E30460100 | Tubs i equips de drenatge, Equips de drenatge | TUBS I EQUIPS DE DRENATGE, EQUIPS DE DRENATGE, EQUIP PER TRACTAMENT NO INVASSIU DE FRACTURES PER ULTRASONS COMPATIBLE AMB SISTEMA PORTÀTIL AMBULATORI/DOMICILIARI TIPUS EXOGEN O EQUIVALENT | 0.8085
2027419 | CARREGA LINIAL 45MM 2.0 INTOCARE VERDA | E30582020 | Elèctrodes rehabilitació, Elèctrode d'iontoforesi | ELÈCTRODES REHABILITACIÓ, ELÈCTRODE D'IONTOFORESI, ELECTRODE ADHESIU PER A IONTOFORESI EN CXL, MIDA 50X50MM+/-5MM, AMB CABLE CONNECTOR FEMELLA 2MM. UN SOL ÚS. | 0.85619
8001129 | ACTUADOR SIEMENS STP121=STP73 | E30140230 | Material protecció, Fundes per a equips (no estèrils) | MATERIAL PROTECCIÓ, FUNDES PER A EQUIPS (NO ESTÈRILS), FUNDA AÏLLANT PER A SONDA TEMPERATURA, DE PAPER ABSORBENT. COMPATIBLE AMB QUALSSEVOL SONDA DE TEMPERATURA D'HUMIDIFICADOR. NO ESTÈRIL, UN SOL ÚS.(B*)BAIXA_ESTUDI GERÈNCIA | 0.78022
2018127 | POLIGLACTINA ABS.2/0 A(1/2c36)TCU INCO90 | E30411030 | Cànules d'aspiració, Aspiració oïda | CÀNULES D'ASPIRACIÓ, ASPIRACIÓ OÏDA, CARTUTX/FILTRE PER A EQUIP D'IRRIGACIÓ D'EXTRACCIÓ DE CERUMEN,NO ESTÈRIL,D'UN SOL ÚS. COMPATIBLE AMB SISTEMA D'EXTRACCIÓ ATMOS HYGROTHERM PLUS O EQUIVALENT.(B*)BAIXA_ESTUDI GERÈNCIA | 0.86545
2024182 | STANDARD FS LEGIONE Ag FIA 10LEG10D X25 | E30041150 | Catèters angiogràfics, Diagnòstic angiogràfic | CATÈTERS ANGIOGRÀFICS, DIAGNÒSTIC ANGIOGRÀFIC, CAT MB 5F PIG 110CM 6SH 532598A | 0.84486
2024499 | PINÇA DOBLE FENESTRADA CORBA "Xi" 470347 | E30140240 | Material protecció, Posicionadors i protectors | MATERIAL PROTECCIÓ, POSICIONADORS I PROTECTORS, COIXÍ FACIAL PER A INTERVENCIONS QUIRÚRGIQUES DE DECÚBIT PRONO, D'ESCUMA DE POLIURETÀ PER A PACIENTS PEDIÀTRICS/ADULT PETIT, AMB MENTÓ TANCAT, D'UN SOL ÚS , LLIURE DE LÀTEX. COMPATIBLE AMB SISTEMA DE MASCARA I MIRALL PRONE FACE O EQUIVALENT | 0.83273
2014493 | MASCARA NASAL CPAP PETITA | E30730040 | Material radioteràpia, Mascaretes de protecció i fixació | MATERIAL RADIOTERÀPIA, MASCARETES DE PROTECCIÓ I FIXACIÓ, MÀSCARA PROTECCIÓ RADIOTERÀPIA PER A CAP I ESPATLLES, MICROPERFORADA DE 2,4MM, COMPATIBLE AMB EL SISTEMA CIVCO S-TYPE O EQUIVALENT | 0.86645
2020072 | ACID L-ASPARTIC BETA-HYDROX A6508-1G | E30252016 | Material fungible per artroscòpia, Terminal de vaporització d'artroscòpia | MATERIAL FUNGIBLE PER ARTROSCÒPIA, TERMINAL DE VAPORITZACIÓ D'ARTROSCÒPIA, TER VA BIP Ø2,4X390MMMAXMORE SPINE MC302A | 0.71724
2005811 | PIPETA SILVERBRAND 10 ML | E30140180 | Material protecció, Pijames quirúrgics i jaquetes de protecció un sol ús | MATERIAL PROTECCIÓ, PIJAMES QUIRÚRGICS I JAQUETES DE PROTECCIÓ UN SOL ÚS, PIJAMA PERSONAL VISITA TNT,PP,NONWOVEN,SMS COLOR VERD,COMPOST PER:PANTAL Ó A/CINTES AJUSTAB,S/BUTX,CASACA MÀNIGA CURTA,COLL RODÓ 3 BUTX,APERT LAT 8CM.GRAMATGE 38G/M2.MIDA XXL:CASACA AMP 72CM,LLARG 80CM.PANTALÓ AMPLE6 7CM,LLARG 83CM(+/-2CM).N/LÀTEX,N/ESTÈ | 0.8495
2018328 | JAQUETA PIJAMA UN SOL US T/S | E30200060 | Material electrocirurgia, Pinces bipolars_convencionals per cirugia oberta | MATERIAL ELECTROCIRURGIA, PINCES BIPOLARS_CONVENCIONALS PER CIRUGIA OBERTA, PINÇA BIPOLAR EN BAIONETA,AMPLADA PUNTA 1,5MM, PUNTES D'ALEACIÓ EVITANT ADHERÈNCIES DEL TEIXIT, AÏLLADES, ERGONÒMICA AMB TRES FORATS, LONGITUD 17,8CM±1CM. ESTÈRIL, UN SOL ÚS. | 0.84724
2013819 | TUB ENDOTRAQ. EMG C. TIROIDES 7.5MM | E30552020 | Sistemes de ventilació, Tubuladures | SISTEMES DE VENTILACIÓ, TUBULADURES, TUB PER A VENTILACIÓ MECÀNICA CORRUGAT FLEXIBLE, AMB TRAMS LLISOS, DE POLIETILÈ (PE), DIÀMETRE INTERN DE 22 MM. ROTLLE DE 50 METRES (M). LLIURE DE LÀTEX, ESTÈRIL, D'UN SOL ÚS. | 0.86423
2024939 | FRESA DE TALL 6 MM MOTOR MR8 | E30150100 | Material de cobertura quirúrgica, Equips de cobertura quirúrgica | MATERIAL DE COBERTURA QUIRÚRGICA, EQUIPS DE COBERTURA QUIRÚRGICA, ARN 162065 - EQUIP D'ÚTER, CÈRVIX, PLÀSTIES VAGINALS I HISTERECTOMIA(B*)BAIXA PER FUSIONAMENT CODIFICACIONS CUSTOM,VEURE CODI 30007946VEURE NOTA INTERNA | 0.80246
2014979 | CANULA TRAQ.6,0 A/B N/F TRACOE | E30553998 | Funció respiratòria, Altres broquets | FUNCIÓ RESPIRATÒRIA, ALTRES BROQUETS, BROQUET AMB ADAPTADOR, DE PLÀSTIC, SENSE FILTRE, COMPATIBLE AMB ESPIRÒMETRE EASY ONE PRO/LAB O EQUIVALENT. ESTÈRIL, ENVÀS INDIVIDUAL, D'UN SOL ÚS. | 0.87865
8002640 | CIERRE MECANICO CEMER CCST DE 32 | E30244020 | Material per a cirurgia làser, Tubs per a làsers | MATERIAL PER A CIRURGIA LÀSER, TUBS PER A LÀSERS, TUB REDUCTOR DE DOBLE SORTIDA DE 22 A 6 MM, PER A CONNECTAR EL LARINGOSCOPI AMB L'ASPIRACIÓ DE FUMS, 610MM+/-20MM DE TUB DE 6MM,ESTÈRIL, UN SOL ÚS.COMPATIBLE AMB L'ASPIRADOR DE FUMS BUFFALO O EQUIVALENT | 0.73355
4004930 | JAQUETA PIJAMA COLOR PEDIATRIA M | E30520160 | Filtres, Columnes d Afèresi | FILTRES, COLUMNES D AFÈRESI, EQUIP P/CIRCUÏT D'ENCEBAT DE LA UNITAT P/GRANULOCITO-AFERESI TRACT COLITIS ULCEROSA,CROHN,ARTRITIS REUMATOIDE,LUPUS ERITEMATÒS I MALALTIA BEHÇET OCULAR,COMP A/BOMBA SANG A/MONITOR PRESSIÓ VENOSA I ARTERIAL ADAMONITOR SIST ADASYSTEM O EQ,ESTÈRIL,APIRÒGEN | 0.80605
2022530 | SUREFISH 17P13.2 USP6 5' BA 400KB P20 GR | E30038020 | Intervencionsime vascular: sistemes de tancament percutani /sistemes protecció embòlica, Intervenc vascular: Sistemes de protecció embòlica | INTERVENCIONSIME VASCULAR: SISTEMES DE TANCAMENT PERCUTANI /SISTEMES PROTECCIÓ EMBÒLICA, INTERVENC VASCULAR: SISTEMES DE PROTECCIÓ EMBÒLICA, CATÈTER FILTRE VENÓS D'EMBOLIES PULMONARS INTERVENCIONÍSME VASCULAR PERIFÈRIC,CATÈTER ØI 2,0MM,ØE 3,3MM, LONGITUD 60CM +/-2CM, CANAL DE TREBALL 6F,CISTELLA DISTAL DE NITINOL AUTOEXPANDIBLE PER A VASOS DE 20-30MM,ESTÈRIL, UN SOL ÚS.CAPTUREX, O EQUIV | 0.88564
8002636 | RODAMENT 6305 2RS1 TAPA GOMA | E30350060 | Material Higiene del pacient, Equips per higiene del pacient | MATERIAL HIGIENE DEL PACIENT, EQUIPS PER HIGIENE DEL PACIENT, EQUIP PER A HIGIENE DEL PACIENT, NECESSER PVC TRANSPARENT, TANCAMENT GRIP, COMPOST DE: PINTA, RENTADENTS AMB PASTA DENTÍFRICA I COLÒNIA. MIDES 225 X 70 X 170 MM. | 0.85385
2027132 | TISORA CORBA 17CM MAYO MEDICON 03.51.17 | E30612010 | Material per a determinació temperatura, Termòmetre clinic | MATERIAL PER A DETERMINACIÓ TEMPERATURA, TERMÒMETRE CLINIC, BÀSCULA PLATAFORMA CONECTADA , INTERVAL PES DE 5KG A 150KGR, MIDA BASE 270X290MM +/-10MM, FUNCIONAMENT A PILES, COMPATIBLE AMB LA APP OMRON O EQUIVALENT | 0.854
2021530 | OPTIMIX 2 EEERMS1115 | E30140240 | Material protecció, Posicionadors i protectors | MATERIAL PROTECCIÓ, POSICIONADORS I PROTECTORS, COIXÍ FACIAL PER A INTERVENCIONS QUIRÚRGIQUES DE DECÚBIT PRONO, D'ESCUMA DE POLIURETÀ PER A PACIENTS ADULTS, AMB MENTÓ TANCAT, D'UN SOL ÚS , LLIURE DE LÀTEX. COMPATIBLE AMB SISTEMA DE MASCARA I MIRALL PRONE FACE O EQUIVALENT | 0.84429
2002838 | NEBULITZADOR II AMB MASCARA ADULT | E30551040 | Teràpia respiratòria, Nebulitzadors | TERÀPIA RESPIRATÒRIA, NEBULITZADORS, PIPETA AMB VÀLVULA COMPATIBLE AMB LA MASCARETA AEROGEN ULTRA | 0.91387
8000891 | GRASA BLANCA AUBERT SPRSE 1490 | E30150070 | Material de cobertura quirúrgica, Bosses i cintes quirúrgiques | MATERIAL DE COBERTURA QUIRÚRGICA, BOSSES I CINTES QUIRÚRGIQUES, BOSSA QUIRÚRGICA PER A ACCESSORIS DE PLÀSTIC TRANSPARENT AMB SUPERFÍCIE ADHESIVA A LA PART SUPERIOR. MIDA TOTAL 40X35CM±2CM, AMB DUES BUTXAQUES.LLIURE DE LÀTEX, ESTÈRIL, UN SOL ÚS. | 0.68808
2021535 | MICROCATETER HIDRO. RECTE 150 CM 27HF | E30311020 | Apòsits de fibres, Fibres amb hidrocol·loide | APÒSITS DE FIBRES, FIBRES AMB HIDROCOL·LOIDE, APÒSIT DE FIBRA DE POLIACRILAT AMB HIDROCOL.LOIDE SENSE VORES, ADHERENT. MIDA SUPERFÍCIE ACTIVA 10X10CM +/-2CM | 0.87444
2025422 | CASSETTE IRRIGACIO SONOPET IQ | E30450031 | Nutrició enteral, Sonda gastrostomia sense connexió ENFit | NUTRICIÓ ENTERAL, SONDA GASTROSTOMIA SENSE CONNEXIÓ ENFIT, EQUIP GASTROSTOMIA (PEG) ENDOSCÒPICA PERCUTÀNIA,22F,COMPOST DE SONDA SILICONADA GRADUADA EN CM,AGULLES CALIBRE 14G I 22G,BISTURÍ I GUIA,EXTRACCIÓ SENSE ENDOSCOPIA,ESTÈRIL,UN SOL ÚS | 0.92448
3027368 | LAMELA ENDOTELIAL DSAEK CULTI.(BT7020) | E30046020 | Electrocatèters per ablació-diagnòstic i tractament, Catèter d'ablació irrigats | ELECTROCATÈTERS PER ABLACIÓ-DIAGNÒSTIC I TRACTAMENT, CATÈTER D'ABLACIÓ IRRIGATS, AH02-ADELE ALCATH FLUX BLUE G EXTRA | 0.79695
2025940 | AGULLA HIPODERMICA STERICAN 30G 12 | E30010010 | Agulles, Agulles hipodèrmiques convencionals | AGULLES, AGULLES HIPODÈRMIQUES CONVENCIONALS, AGULLA HIPODÈRMICA CONVENCIONAL DE 33G (0,2MM X 9MM), CÀNULA D'ACER INOXIDABLE AMB PUNTA TRIBISELLADA SILICONADA, CONNEXIÓ LUER-LOOK, BAIX ESPAI MORT, SENSE LÀTEX, ESTÈRIL, D'UN SOL ÚS, ENVÀS INDIVIDUAL | 0.85228
2026718 | PORTAAGULLES DUROGRIP DELIC 180MM BM025R | E30200060 | Material electrocirurgia, Pinces bipolars_convencionals per cirugia oberta | MATERIAL ELECTROCIRURGIA, PINCES BIPOLARS_CONVENCIONALS PER CIRUGIA OBERTA, PINÇA BIPOLAR EN BAIONETA PER A COAGULACIÓ, 1,0MM D'AMPLADA DE LA PUNTA, 19CM+/-1CM DE LONGITUD,AMB CABLE 5M+/-20CM I CONNEXIÓ AMB 2 PINS DE 28MM.COMPATIBLE AMB GENERADORS BIPOLARS ELECTROQUIRÚRGICS ESTÈRIL, UN SOL ÚS. | 0.74247
2025518 | PESSARI POPY 76MM CURT | E30323050 | Embenatges, Mitges elèstiques compresives | EMBENATGES, MITGES ELÈSTIQUES COMPRESIVES, MITGES ELÀSTIQUES ANTIEMBOLIQUES FINS A CUIXA. COMPRESSIÓ DECREIXENT 18-20MMHG TURMELL FINS A 7-8MMHG CUIXA. ANTILLISCANT, TALÓ REFORÇAT. VISUALITZACIÓ SUP DITS. T. PETITA. MIDES: PANXELL 23-30CM I CUIXA 39-74CM. LONG TOTAL 80-97CM. ENVÀS INDIVIDUAL 2U | 0.83389
2004764 | BENA ELASTICA COMPRESSIO FORTA 10CMX10M | E30150070 | Material de cobertura quirúrgica, Bosses i cintes quirúrgiques | MATERIAL DE COBERTURA QUIRÚRGICA, BOSSES I CINTES QUIRÚRGIQUES, CINTA QUIRÚRGICA SUBJECCIÓ TUBS, TIPUS VELCRO, MIDA 2,5CM X 30CM (+/-2CM). LLIURE DE LÀTEX. ESTÈRIL. | 0.79726
2010266 | SPECULUM ASHM ORL 25-28 2.5MMC/250 HEINE | E30610999 | Sensors, Altr sensors monit | SENSORS, ALTR SENSORS MONIT, SENSOR MONITORITZACIÓ CONTÍNUA Tª CUTÀNIA CENTRAL NO INVASSIVA,FRONTAL,ADHESIU,CIRCULAR A/VÀRIES CAPES GRUIX TOTAL 5MM+/-2MM,Ø41MM+/-2MM,CABLE 400CM+/-5CM,COMP A/SIST MONIT A/ENTRADA YSI-400 I/O SIST MONIT Tª CENTRAL TIPUS BAIR HUGGER O EQ,NO LÀTEX,1ÚS | 0.8012
2003157 | SET ANESTESIA COMBINADA 80X1.2MMG3 1/4 | E30460100 | Tubs i equips de drenatge, Equips de drenatge | TUBS I EQUIPS DE DRENATGE, EQUIPS DE DRENATGE, EQUIP/SISTEMA DE DRENATGE DE FÍSTULES I FERIDES COMPOST DE: DISPOSITIU COL·LECTOR AMB DOS CANALS DE BUIDAMENT, FINESTRA, GUIA DE RETALL, FILM PROTECTOR TRANSPARENT, PORTAL D'ACCÉS, PINÇA I BOMBA D'INFLAT. SUPERFÍCIE RETALLABLE: 208-297MM | 0.90662
2019577 | NEBULITZADOR/ADAPT LUER OPTIFLOW JUNIOR | E30551040 | Teràpia respiratòria, Nebulitzadors | TERÀPIA RESPIRATÒRIA, NEBULITZADORS, PIPETA AMB VÀLVULA COMPATIBLE AMB LA MASCARETA AEROGEN ULTRA | 0.96166
2016873 | SET PICC 1L 4F 55CM | E30030080 | Catèters intravasculars per a perfusió, Catèter intravascular central d'inserció perifèrica (PICC) | CATÈTERS INTRAVASCULARS PER A PERFUSIÓ, CATÈTER INTRAVASCULAR CENTRAL D'INSERCIÓ PERIFÈRICA (PICC), EQ CATÈTER CENTRAL ACCÉS PERIFÈR 2LLUMS PICC(PUR),5F A/SIST LOCALITZ D'ONA" P"CONFIRMACIÓ COL·LOC CORRECTA PUNTA CATÈT TIPUS SHERLOCK 3CG O EQ;GUIA RECTA 55CM+/2CM,AG SEGUR ACTIV 25G,MICROIN,DILAT,CAT EV SEG20G,AG INTROD 21G,BIST SEG ACTIV+20-22ELEMENTS | 0.92279
2019675 | MASCARA INTEGRAL T/P TANCADA S/VALVULA | E30309020 | Malles protectores, Malla protectora impregnada en silicona | MALLES PROTECTORES, MALLA PROTECTORA IMPREGNADA EN SILICONA, APÒSIT EN MALLA PROTECTORA D´ACETAT DE CEL.LULOSA IMPREGNADA AMB SILICONA A LES DUES CARES, INDICAT PER CREMATS I TRACTAMENTS D´EMPELTS. MIDA SUPERFÍCIE ACTIVA 15X15CM +/-2CM | 0.81794
2024747 | FUNDA PROTECTORA SIGNIA | E30140230 | Material protecció, Fundes per a equips (no estèrils) | MATERIAL PROTECCIÓ, FUNDES PER A EQUIPS (NO ESTÈRILS), FUNDA PROTECTORA PER A APARELL DE TELEMETRIA AMB BANDOLERA I FINESTRETA. NO ESTÈRIL. | 0.9043
2024992 | LARINGOSCOPI OPTIC AIRTRAQ PEDIATRIC | E30100072 | Perfusió cardiaca, Línies de perfusió cardíaca | PERFUSIÓ CARDIACA, LÍNIES DE PERFUSIÓ CARDÍACA, LÍNIA DE PVC VENOSA BLAVA MIDA 1/4" AMB CONNECTOR 1/2"--3/8" ESTÈRIL(B*)BAIXA_ESTUDI GERÈNCIA | 0.80055
2020749 | LLENÇOL ADHESIU FENESTRAT 100X125CM | E30140200 | Material protecció, Llençols de protecció | MATERIAL PROTECCIÓ, LLENÇOLS DE PROTECCIÓ, LLENÇOL DE TRANSFERÈNCIA PER TAULA QUIRÚRGICA DE PACIENT, 1 CAPA NO IMPERMEABLE, NO ABSORBENT, OPAC/ADAPTABLE. GRAMATGE 113 GR./M2, RESISTÈNCIA FINS 227KG EN SEC/MULLAT, 100% POLIÈSTER. MIDES:(AMPLADA 100-120)X200 CM(L +/-10 CM), NO ESTÈRIL, SOL ÚS. | 0.93231
2020761 | SET CATETER VENOS CENTRAL 5V 12F 16CM | E30030100 | Catèters intravasculars per a perfusió, Catèter intravascular accés central 2 llums | CATÈTERS INTRAVASCULARS PER A PERFUSIÓ, CATÈTER INTRAVASCULAR ACCÉS CENTRAL 2 LLUMS, CAT INTRAVASCULAR ACCÉS CENTRAL,PUR,RECOBRIMENT CLORHEXIDINA+SULFADIAZINA ARGÈNTICA RADIOOPAC, Ø8F,2 LLUMS 14G/14G,LLARG 16+/-2CM,MARQUES PENETR,ALETES FIX,1 GUIA"J"0,032"X45+/-2CM,1 DILATADOR,1 AG INTROD 20G,2CLAMPS,2TAPS,1 XERINGA.EST,S/LÀTEX/DEHP,1ÚS | 0.93091
2021018 | MASCARETA TIPUS IIR CON CINTA | E30140140 | Material protecció, Mascaretes de protecció (EPI) | MATERIAL PROTECCIÓ, MASCARETES DE PROTECCIÓ (EPI), MASCARETA DE PROTECCIÓ RESPIRATÒRIA AUTOFILTRANT PER PARTÍCULES FFP2 AMB VÀLVULA EXHALATÒRIA, FORMA BEC D'ÀNEC, SUBJECCIÓ AMB GOMES ELÀSTIQUES I TIRA D'ADAPTACIÓ NASAL. LLIURE DE LÀTEX, UN SOL ÚS | 0.80483
2002825 | CAMBRA INHALACIO INFANT GROC | E30247999 | Material fungible per a cirurgia robòtica, Altre material fungible per a cirugia robòtica | MATERIAL FUNGIBLE PER A CIRURGIA ROBÒTICA, ALTRE MATERIAL FUNGIBLE PER A CIRUGIA ROBÒTICA, CÀRREGA PER A ENDOGRAPADORA ENDOWRIST, COLOR BLAU, ESTÈRIL, ENVÀS INDIVIDUAL, D'UN SOL ÚS, COMPATIBLE AMB ROBOT DA VINCI "X" I "XI" | 0.79102
2012405 | MICROREGLE 30X15X04MM | E30244020 | Material per a cirurgia làser, Tubs per a làsers | MATERIAL PER A CIRURGIA LÀSER, TUBS PER A LÀSERS, TUB CORRUGAT DE DIÀMETRE 22MM I 3050MM+/-50MM DE LONGITUD, DE PLÀSTIC, NO ESTÈRIL, COMPATIBLE AMB ASPIRADOR DE FUMS BUFFALO O EQUIVALENT. | 0.72252
2019390 | FLEX MONO RB A HU ER A CL EP1 RTU OMNIS | E30055025 | Guies, Guies híbrides | GUIES, GUIES HÍBRIDES, GUIA AÏLLADA PER A MAPEIG ELÈCTRIC DEL SI CORONARI,COMPATIBLE CABLES OTW 0,014",NUCLI D'ACER A/AÏLLAMENT DE TEFLÓ 169.5+/-5CM, 0,014"X175CM+/-5CM,PUNTA RECTA I TOVA,ELÈCTRODE EN BOBINA D'ALEACIÓ PLATÍ/WOLFRAMI 15MM,SUPERFÍCIE ACTIVA 17MM2. | 0.76818
2013615 | MANEGA TRACCIO I LLAÇ A/VELCRO AR-1606V | E30249030 | Material fungible per cirurgia craniomaxilo facial, Planificació 3D i accessoris p/cirurgies personalitzades COT | MATERIAL FUNGIBLE PER CIRURGIA CRANIOMAXILO FACIAL, PLANIFICACIÓ 3D I ACCESSORIS P/CIRURGIES PERSONALITZADES COT, SILICONA DE PLATÍ TOVA I MOLT LÍQUIDA, A+B REFERÈNCIA | 0.82803
2026410 | FILTRE BACTERIÀ LUER LOCK ESO-SPONGE 5 | E30302999 | Apòsits bactericides amb plata, Altres apòsits amb plata | APÒSITS BACTERICIDES AMB PLATA, ALTRES APÒSITS AMB PLATA, APÒSIT BACTERICIDA AMB ALLIBERAMENT DE PLATA, FORMA DE DISC, MIDA DIÀMETRE TOTAL 2,54CM +/-0,05CM I ORIFICI 7,0MM. ESTÈRIL. | 0.86578
4006509 | GAMUZA PIEL GRANDE GPAM 233474 | E30055025 | Guies, Guies híbrides | GUIES, GUIES HÍBRIDES, GUIA AÏLLADA PER A MAPEIG ELÈCTRIC DEL SI CORONARI,COMPATIBLE CABLES OTW 0,014",NUCLI D'ACER A/AÏLLAMENT DE TEFLÓ 169.5+/-5CM, 0,014"X175CM+/-5CM,PUNTA RECTA I TOVA,ELÈCTRODE EN BOBINA D'ALEACIÓ PLATÍ/WOLFRAMI 15MM,SUPERFÍCIE ACTIVA 17MM2. | 0.82102
2026009 | OLI ESSENCIAL CAMAMILLA ROM 50384 X5ML | E30222078 | Sutures mecàniques per a cirurgia oberta, Longo - Cirurgia prolapse hemorroidal | SUTURES MECÀNIQUES PER A CIRURGIA OBERTA, LONGO - CIRURGIA PROLAPSE HEMORROIDAL, EQUIP PER A CIRURGIA DEL PROLAPSE RECTAL I DE LES HEMORROIDES,A/GRAPADORA-TALLADORA CIRCULAR RECTA,32 GRAPES,Ø33MM,LONG EIX 13.5+/-0.5CM,PRECA.GRAPES TITANI,ALÇ GRAPA OB/3,5 MM,ALÇ GRAPA TAN/1,5 MM,A/2 FILES GRAPES;DILATADOR ANAL;OBTURADOR;ANOSCÒP TRANSP | 0.83928
2023486 | SUREFISH 9p21.3 CDKN2A 188KB G110350R8 | E30150100 | Material de cobertura quirúrgica, Equips de cobertura quirúrgica | MATERIAL DE COBERTURA QUIRÚRGICA, EQUIPS DE COBERTURA QUIRÚRGICA, ARN 162068 - EQUIP DE VARIUS DE TEIXIT SENSE TEIXIR, LLIURE DE LÀTEX, ESTÈRIL, UN SOL ÚS. COMPOST PER 20 ELEMENTS. | 0.87553
2013073 | FRESA 10BA60D MIDAS REX LEGEND | E30120999 | Bisturís, fulles/plaques per a microtom i dermatom i ganivetes, Altre material tallant | BISTURÍS, FULLES/PLAQUES PER A MICROTOM I DERMATOM I GANIVETES, ALTRE MATERIAL TALLANT, BISTURÍ FALCIFORME, D'ACER INOXIDABLE, LLARGÀRIA 83MM, PUNTA DE 4MM.D'UN SOL ÚS.(B*)BAIXA_ESTUDI GERÈNCIA | 0.84635
2007840 | C. INTRAVENOS PERIFERIC 18G 1.30X64MM | E30581020 | Elèctrodes per a cirurgia, Elèctrodes monopolars | ELÈCTRODES PER A CIRURGIA, ELÈCTRODES MONOPOLARS, ESTIMULADOR MONOPOLAR PER A LA LOCALITZACIÓ I MAPEIG DELS NERVIS MOTORS,TEIXIT MUSCULAR,IDENTIFICAR I TESTAR NERVIS AL CAMP QUIRÚRGIC,26CM DE LONGITUD,FREQÜÈNCIA 16HZ(±1HZ), VIDA ÚTIL 7H ,LLIURE DE LÀTEX, ESTÈRIL, UN SOL ÚS.CHECKPOINT 9094 O EQUIVALENT | 0.68628
2017932 | FILTRE A/VALV.EXHAL.P/MASCARETA ENTONOX | E30520999 | Filtres, Altres filtres | FILTRES, ALTRES FILTRES, FILTRE ANTIBACTERIÀ PER A TRANSDUCTOR, DE CLORUR DE POLIVINILIDÈ (PVDF), CONSTA DE: MEMBRANA DE 0,2 (+/-0,02)µM,HIDRÓFOB, Ø DE 25MM, CONNEXIÓ LUER, SENSE LÀTEX, SENSE DEHP, ESTÈRIL, ENVÀS INDIVIDUAL. | 0.65672
2014052 | MASCARETA OXIGEN OXYMASK 24-90% | E30100010 | Perfusió cardiaca, Oxigenador CEC | PERFUSIÓ CARDIACA, OXIGENADOR CEC, OXIGENADOR DE MEMBRANA BIOCOMPATIBLE DE FIBRA BUIDA ESTANCA AL PLASMA,PER CEC PEDIATRÍA.VOLUM ENCEBAT 95ML,RESERVORI CARDIOTOMIA CAPACITAT MÀX 1600ML DOBLE VÀLVULA,INTERCANVIADOR CALOR FINS 2,4 L/MIN,SUPERFICIE MEMBRANA 0,16M2(B*)BAIXA_ESTUDI GERÈNCIA | 0.82894
2018423 | C.GUIA DIAGNOSTIC ACTP 5.5F 125CM SIM2 | E30055010 | Guies, Guies hidrofíliques | GUIES, GUIES HIDROFÍLIQUES, GUIA HÍBRIDA EXTRA-RÍGIDA PER ATP VASOS ESTRETS I TORTUOSOS,RECOBRIMENT HIDROFÍLIC,DIÀMETRE DE 0,018",PUNTA CÒNICA,FLEXIBLE I ANGULADA,LONGITUD 180CM ,PLATINUM PLUS, REF:M001466040 | 0.68611
2018499 | CATETER REVASC. 6 X 40MM 180CM SOLITAIRE | E30032050 | Catèter Hemodiàlisis, Equips catèter diàlisi | CATÈTER HEMODIÀLISIS, EQUIPS CATÈTER DIÀLISI, JOC RECANVILA PEÇACONNEXIÓ PER A CATÈTER HEMODIÀLISI CRÒNICA15 F X 36 CM+/-. INCLOU: PEÇACONNEXIÓ, TAP COMPRESSIÓ, TAPS "LUER-LOOK", ADAPTADOR COMPRESSIÓ, PINÇA LLISCANT I TAP COMPRESSIÓ. ESTÈRIL, ATÒXIC I APIRÒGEN.(B*)BAIXA_ESTUDI GERÈNCIA | 0.85886
2014352 | CATETER GUIA BALO 9F 95CM MERCI 280558 | E30039010 | Intervencionisme vascular: catèter recuperador de cossos estranys no vascular/ vascular, Catèters recuperador cossos estranys vasculars tipus llaç | INTERVENCIONISME VASCULAR: CATÈTER RECUPERADOR DE COSSOS ESTRANYS NO VASCULAR/ VASCULAR, CATÈTERS RECUPERADOR COSSOS ESTRANYS VASCULARS TIPUS LLAÇ, CATÈTER D'INFUSIÓ DE FIBRINOLISIS ASSISTIT PER ULTRASÓ 106X18CM. EKOS.REF:H74939590106180 | 0.84577
2022576 | SONDA SUREFISH 18q11.2 406KB P100 RD | E30440070 | Sondes, Sondes rectals | SONDES, SONDES RECTALS, EQUIP DE SONDES PER A IRRIGACIÓ TRASANAL PEDIATRIA COMPOST PER: 10 SONDES RECTALS HIDROFÍLIQUES AMB BALÓ D'INFLAT AMB 5 NIVELLS,LONG TOTAL 115-120MM,LONG INSERCIÓ 85-90MM. NO LÀTEX. UN SOL ÚS. COMPATIBLE AMB DISPOSITIU TRANSANAL NAVINA O EQUIVALANET. | 0.91968
2017273 | INJECTOR INJERT ENDOTELIAL ENDOSAVER | E30740060 | Material odontologia, Endodòncia | MATERIAL ODONTOLOGIA, ENDODÒNCIA, CREMA REPARADORA CANALS (EDTA) ÀCID TETRA-ACÈTIC DIAMINO ETILÈ, ENVÀS XERINGA 1,5 GR AMB APLICADORS. | 0.90877
2003431 | C.GUIA DIAGNOSTIC ATP 0.035" 260CM J 3 | E30055010 | Guies, Guies hidrofíliques | GUIES, GUIES HIDROFÍLIQUES, GUIA HÍBRIDA EXTRA-RÍGIDA PER ATP VASOS ESTRETS I TORTUOSOS,RECOBRIMENT HIDROFÍLIC,DIÀMETRE DE 0,018",PUNTA CÒNICA,FLEXIBLE I ANGULADA,LONGITUD 180CM ,PLATINUM PLUS, REF:M001466040 | 0.707
8003439 | REPOSAPIERNAS TAPIZ AZUL SILLON CRONOS | E30096130 | Equips d'infusió, Sist recup-reinf de sang autòloga quirúrgica/postquirúrgica | EQUIPS D'INFUSIÓ, SIST RECUP-REINF DE SANG AUTÒLOGA QUIRÚRGICA/POSTQUIRÚRGICA, LÍNIA D'ASPIRACIÓ/ANTICOAGULACIÓ AMB ADAPTADOR PER A RESERVORI RECOLLIDA DEL CAMP QUIRÚRGIC. ESTÈRIL, LLIURE DE LÀTEX, D'UN SOL ÚS. COMPATIBLE AMB RESERVORI D'AUTOTRANSFUSIÓ I SISTEMA AUTOMÀTIC D'AUTOTRANSFUSIÓ CELLSAVER O EQUIVALENT. | 0.80374
2015153 | AGULLA KIRSCHNER 1.6X125MM (KW062SS) | E30010130 | Agulles, Agulles dentals | AGULLES, AGULLES DENTALS, AGULLA PER A ANESTÈSIA DENTAL 27G (0,4MM) X 38MM, TRONCULAR, CONSTA DE DOBLE AGULLA I CAPÇAL INTERMEDI, D'UN SOL ÚS | 0.898
2025099 | IDH2 p.R140Q dHsaCP2000057 FAM | E30235050 | Hemostàtics, Hemostàtics no absorbibles | HEMOSTÀTICS, HEMOSTÀTICS NO ABSORBIBLES, HEMOSTÁTIC NO ABSORBIBLE PER A OSSOS. COMPOSICIÓ: 70% CERA D'ABELLES I 30% VASELINA. ESTÉRIL. ENVAS 2,5GR | 0.81502
2004678 | MASCARETA PROTECCIO PARTICULES FFP2 | E30730040 | Material radioteràpia, Mascaretes de protecció i fixació | MATERIAL RADIOTERÀPIA, MASCARETES DE PROTECCIÓ I FIXACIÓ, MÀSCARA FACIAL TERMOPLÀSTICA MICROPERFORADA DE 2,3MM D'ESPESSOR SENSE RETRACCIÓ,MIDA 20,3X14CM,COMPATIBLE AMB EL SISTEMA MULTIFIX O EQUIVALENT | 0.88499
2009936 | SIST. SUCCIO/IRRIGACIO CANULA 5X320MM | E30150050 | Material de cobertura quirúrgica, Llençols quirúrgics | MATERIAL DE COBERTURA QUIRÚRGICA, LLENÇOLS QUIRÚRGICS, LLENÇOL QUIRÚRG PROTEC RX P/INTERVENC GUIAT P/RX,ACCÉS ARTÈRIA RADIAL,37X42CM DE LLARGÀRIA,SEGELL TEIXIT ABSORBENT DE CEL ·LULOSA,FENESTRAT.COMP :NUCLI RADIO PROTECCIÓ 90% EN 90KVP.TOTES MIDES ±2CM. LLIURE PLOM,PVC/VINIL I LÀTEX, ESTÈRIL,UN SOL ÚS. | 0.86472
2018327 | PANTALO PIJAMA UN SOL US T/XL | E30140240 | Material protecció, Posicionadors i protectors | MATERIAL PROTECCIÓ, POSICIONADORS I PROTECTORS, SUPORT POSICIONADOR EN DECÚBIT PRONO AMB SUPORT VENTRAL PER A NADONS D¿ESCUMA AMB MEMÒRIA. MIDA PETITA. | 0.9198
2000963 | DAKO X-0956 CONTROL ISOTIPO | E30700030 | Material fisioteràpia, Bossa fred / calor | MATERIAL FISIOTERÀPIA, BOSSA FRED / CALOR, COIXINET DE FRED, MIDES APROXIMADES 14 X 19 CM.(B*)BAIXA_ESTUDI GERÈNCIA | 0.80752
2004721 | EMBENAT TUB PROTEC GUIX N8 20CMX10M | E30096035 | Equips d'infusió, Sistemes per a bomba d'infusió E.V. per a fluids | EQUIPS D'INFUSIÓ, SISTEMES PER A BOMBA D'INFUSIÓ E.V. PER A FLUIDS, EQ EV BOMBA, PVC, 255 (+/-10) CM, 3MM, CAMBRA DEGOTEIG, TROCAR FLASCÓ/BOSSA, FILTRE 15µ, PURGA 24(+/-1)ML, 2 PORTS EN "Y"+VÀLVULA SEGUR, CONNEXIÓ DISTAL L-L, TANCAMENT PINÇA SEGURETAT I PINÇA RODET,S/LÀTEX/DEHP, ESTÈRIL,IND,1ÚS. COMPATIBLE ALARIS GP O EQ | 0.76529
2022249 | DISPOS.LLUM GUIA ANGLE MAXCESS?(3200220) | E30011060 | Agulles per punció lumbar, Equips per a anestèsia/bloqueig de plexes | AGULLES PER PUNCIÓ LUMBAR, EQUIPS PER A ANESTÈSIA/BLOQUEIG DE PLEXES, EQUIP BLOQUEIG CONTINU DE PLEXES I CONTROL DEL DOLOR GUIAT P/NEUROESTIMULADOR I/O ECOGRAFÍA.COMPOST:AGULLA 25GX19CM+/-1CM BISELL 15°,DINS CATÈT RADIOPAC 19GX19CM+/-2CM,INTROD/SEGUR,ON/CATÈ,FILTRE I FIXCIÓ,PRO/30CM+/-2CM,NO LÀTEX,EST.COMP/STIMUPLEX O EQ | 0.87259
2016872 | AGULLA EXTRACCIO SANG NEONATS 23G | E30010080 | Agulles, Agulles per a acupuntura | AGULLES, AGULLES PER A ACUPUNTURA, AGULLA FISIOTERÀPIA AMB GUIA, PUNCIÓ EN SECA, DIÀMETRE DE 0,30MM X 40MM DE LLARGÀRIA, D'ACER INOXIDABLE QUIRÚRGIC D'ALTA RESISTÈNCIA, ESTÈRIL, D'UN SOL ÚS | 0.81733
2026161 | ADAPTADOR D'OMPLIMENT ROSCA 26048 | E30380025 | Recollida de mostres, Equips aspiració amb recollida de medul·la òssia | RECOLLIDA DE MOSTRES, EQUIPS ASPIRACIÓ AMB RECOLLIDA DE MEDUL·LA ÒSSIA, EQUIP RECOLLIDA I FILTRACIÓ ASPIRAT DE MEDUL·LA ÒSSIA. COMPOST PER: BOSSES CALIBRADES FINS A 1200 (+/-50)ML DE CAPACITAT, PER A RECOLLIDA DE MOSTRA, FILTRES EN LÍNIA I BOSSES DE TRANSFERÈNCIA DE 600 I 2000 (+/-50)ML. ESTÈRIL. LLIURE DE LÀTEX/FTALATS.1ÚS | 0.87588
2019990 | ADAPTADOR APORT OXIGEN VALV.FONATORIA | E30553998 | Funció respiratòria, Altres broquets | FUNCIÓ RESPIRATÒRIA, ALTRES BROQUETS, BROQUET DE POLIVINIL, MIDA APROX. 25 X 70. CLASSE IIA.(B*)BAIXA_ESTUDI GERÈNCIA | 0.84346
2022844 | KIT INSTR.FIBERTAK KNOTLESS AGULLA RECTA | E30581020 | Elèctrodes per a cirurgia, Elèctrodes monopolars | ELÈCTRODES PER A CIRURGIA, ELÈCTRODES MONOPOLARS, SONDA D'ESTIMULACIÓ MONOPOLAR, LONGITUD 11,5 CM, PUNTA ACTIVA 1MM, DIÀMETRE 1,2MM, LONGITUD DEL CABLE 2,5 M, ELECTRODE D'ACER, MÀNEC POLIETILÈ ERGONÒMIC PER A LOCALITZACIÓ NERVIOSA EN MONITORITZACIÓ INTRAOPERATÒRIA, CONNECTOR TP, ESTÈRIL, UN SOL ÚS. | 0.86326
8003717 | KIT VALVULA DREN CAREL URKDRAIN00 | E30552110 | Sistemes de ventilació, Circuits ventilació per a CPAP/BIPAP | SISTEMES DE VENTILACIÓ, CIRCUITS VENTILACIÓ PER A CPAP/BIPAP, CIRCUIT VMNI BIPAP. UN RAMAL DE LLARGÀRIA DE 1,8 (+/-0,1)M, CONNEXIÓ A VENTILADOR 22F, CONNEXIÓ A PACIENT 22M/15F. SUPERFÍCIE INTERIOR LLISA I ANELL REFORÇ EXTERIOR PER A DONAR FLEXIBILITAT, ANTI-COLZAMENT. DE PLÀSTIC, LLIURE LÀTEX, UN SOL ÚS. | 0.82881
2002617 | TUB TRAQUEAL N/O A/BALO D.I. 7.5MM 1-O | E30552020 | Sistemes de ventilació, Tubuladures | SISTEMES DE VENTILACIÓ, TUBULADURES, NEOPUFF - TUBULADURA/LÍNIA (CURTA) PER A SUBMINISTRE DE GAS 180MM (7") DE LLARG I AMB CONEXIÓ D'ENTRADA DE GAS MASCLE DE 10MM, PER A EQUIP DE REANIMACIÓ INFANTIL, REUTILITZABLE | 0.89485
2004747 | GASA ESTERIL TST S4 C/C 8C 40X40CM (60) | E30200999 | Material electrocirurgia, Sistemes per a hidrocirurgia: Coagulació per aigua | MATERIAL ELECTROCIRURGIA, SISTEMES PER A HIDROCIRURGIA: COAGULACIÓ PER AIGUA, DISPOSITIU DE 45º X 8MM PER A SISTEMA DE HIDROCIRURGIA PER A DESBRIDAMENT QUIRÚRGIC TIPUS VERSAJET PLUS, ESTÈRIL UN SOL ÚS. REF. 52637 | 0.83969
2016956 | AGULLA ASP. ECOENDOSC.EXPECT FLEX 19G | E30010130 | Agulles, Agulles dentals | AGULLES, AGULLES DENTALS, AGULLA PER A IRRIGACIÓ DENTAL RECTA AMB DISPERSIÓ LATERAL I EXTREM FINAL ARRODONIT I TANCAT, 25G (0,5MM) X 40MM, CONNEXIÓ LUER LOOK, APIRÒGENA, ASÈPTICA, D'UN SOL ÚS | 0.77006
2011687 | GANIVETA ETMOIDES 4MM 11CM XPS TRICUT | E30055025 | Guies, Guies híbrides | GUIES, GUIES HÍBRIDES, GUIES HÍBRIDA (ACER-NITINOL), D'ALT SUPORT, D'INTERCANVI, DIÀMETRE DE 0,018"X300CM. TORX. SGW-038-13 | 0.78823
2021715 | TUB TRAQUEAL NASAL A/BALO TOU N.6,5 | E30305020 | Apòsit hidrocol·loide en placa, Apòsits hidrocol·loides en placa extrafins | APÒSIT HIDROCOL·LOIDE EN PLACA, APÒSITS HIDROCOL·LOIDES EN PLACA EXTRAFINS, APÒSIT HIDROCOL.LOIDE EN PLACA GRUIX INFERIOR A 3MM (EXTRAFINS) SENSE VORA, TRANSLLÚCID I RETIRADA ATRAUMÀTICA. MIDA SUPERFÍCIE ACTIVA 15X15CM +/-2CM | 0.73499
2019598 | CANULA TRAQUEOSTOMIA N.4 A/B NEONATAL | E30301060 | Apòsits quirúrgics, Compreses neuroquirúrgiques | APÒSITS QUIRÚRGICS, COMPRESES NEUROQUIRÚRGIQUES, COMPRESA NEUROQUIRÚRGICA DE FIBRA DE COTÓ I RAIÓ, AMB CONTROL RADIOOPAC, MIDA 3/4" X 3/4" (19X19MM)+/-0,5MM. ESTÈRIL. | 0.94557
2027917 | CAB.FRESAT INTR.RIA II 11.0 03.404.018S | E30553998 | Funció respiratòria, Altres broquets | FUNCIÓ RESPIRATÒRIA, ALTRES BROQUETS, BROQUET D'ELASTÒMER DE 30 X 19 X 12MM. COMPATIBLE AMB FILTRE PER A ESPIROMETRIA I ALTRES PROVES DE FUNCIÓ PULMONAR NEUMOFILT O EQUIVALENT. | 0.83464
2004373 | BATA VISITANT TST POLIPROPILE 20 GRS | E30140010 | Material protecció, Bates de protecció | MATERIAL PROTECCIÓ, BATES DE PROTECCIÓ, BATA DE PROTECCIÓ ESTÀNDARD DE TEIXIT SENSE TEIXIR, PER VISITANT, AMB SUJECCIÓ A CINTURA I COLL, DE MÀNIGA LLARGA AMB PUNYS ELÀSTICS, MIDA APROXIMADA 100X150CM, GRAMATGE MÍNIM 20GR/M2. LLIURE DE LÀTEX, NO ESTÈRIL, UN SOL ÚS. | 0.87288
2018336 | CANULA GUEDEL 100 MM ESTERIL | E30551080 | Teràpia respiratòria, Ampolla d'aigua per a humidificador | TERÀPIA RESPIRATÒRIA, AMPOLLA D'AIGUA PER A HUMIDIFICADOR, AMPOLLA D'AIGUA ESTÈRIL DE 500(+/-150)ML DE CAPACITAT PER A PROCEDIMENTS D'INHALACIÓ EN SISTEMES TANCATS DE NEBULITZACIÓ O HUMIDIFICACIÓ EN FRED O CALENT. COMPATIBLE ESCALFADOR RESPIFLO I AERODYNE O EQUIVALENT. | 0.75863
2024674 | PINÇA BIPOLAR MARYLAND "Xi" 471172 | E30140240 | Material protecció, Posicionadors i protectors | MATERIAL PROTECCIÓ, POSICIONADORS I PROTECTORS, COIXÍ FACIAL PER A INTERVENCIONS QUIRÚRGIQUES DE DECÚBIT PRONO, D'ESCUMA DE POLIURETÀ PER A PACIENTS PEDIÀTRICS/ADULT PETIT, AMB MENTÓ TANCAT, D'UN SOL ÚS , LLIURE DE LÀTEX. COMPATIBLE AMB SISTEMA DE MASCARA I MIRALL PRONE FACE O EQUIVALENT | 0.81724
2021636 | GORRO RESP.NEONATAL T.M 6684665 | E30610040 | Sensors, Banda toràcica | SENSORS, BANDA TORÀCICA, BANDA TORÀCICA PER A REGISTRE DE LA RESPIRACIÓ EN EEG, AMB TRANSDUCTOR I CONNEXIÓ AMB LA TERMINAL DE SEGURETAT, PER A ADULTS. | 0.86754
2019825 | BROCA Y-KNOT FLEX 1,3 Y13D 1/US | E30096030 | Equips d'infusió, Sistemes per a bomba d'infusió/ elastomèrica | EQUIPS D'INFUSIÓ, SISTEMES PER A BOMBA D'INFUSIÓ/ ELASTOMÈRICA, EQ INFUSIÓ ELASTOMÈRIC TRANSPARENT PER A MEDICACIÓ, GRADUAT, VELOCITAT FLUX 130 ML/H, VOLUM DE 65 ML AMB 30 MINUTS, VOLUM MÀXIM DE 80(+/-5)ML,CONTENIDOR, RESERVORI TRANSPARENT,VÀLVULA OMPLIMENT UNIDIRECCIONAL, LÍNIA AMB FILTRE,S/LÀTEX/DEHP,EST,EN IND,1ÚS | 0.81152
2023924 | PROTECTOR BOCA A BOCA MANIQUI 15120103 | E30180020 | Proces d'esterilització empaquetat, Bossa mixta vapor | PROCES D'ESTERILITZACIÓ EMPAQUETAT, BOSSA MIXTA VAPOR, BOSSA MIXTA COMPOSTA DE PAPER I PLÀSTIC TRANSPARENT DE GRAU MÈDIC, AUTOADHESIVA, AMB CONTROL EXTERN QUÍMIC PER A VAPOR I ÒXID D'ETILÈ. MIDA: 90MM+/-5MM X 230MM+/-20MM(B*)BAIXA_ESTUDI GERÈNCIA | 0.81845
2021795 | VIAL MOSTRA RD BP675300 X100 | E30700030 | Material fisioteràpia, Bossa fred / calor | MATERIAL FISIOTERÀPIA, BOSSA FRED / CALOR, BOSSA DE GOMA O POLIAMIDA AMB GEL DE PROPILENGLICOL PER A APLICACIÓ DE FRED/CALOR. MIDES: 13X30 CM +/-2CM | 0.83656
2026799 | GUANT EXAMEN NITRIL T/XS. S/POLS UNITARI | E30140050 | Material protecció, Guants sintètics | MATERIAL PROTECCIÓ, GUANTS SINTÈTICS, GUANTS SINTÈTICNEOPRÈ PER A CIRURGIA, ANATÒMICS, SENSE POLS, AMB RECOBRIMENT INTERN LLISCANTGEL, SUPERFÍCIE MICRO-RUGOSA, PUNYS LLARGS AMB VORAVIU AJUSTABLE,LONGITUD ≥ 295MM,AMPLADA 83MM±5MM AMB DOBLE EMBOLCALL, NÚMERO 6,5 ESTÈR | 0.95407
3036496 | KIT OSTEOT.RADIO A MED.(VI-000242-KORA) | E30553998 | Funció respiratòria, Altres broquets | FUNCIÓ RESPIRATÒRIA, ALTRES BROQUETS, BROQUET DE PLÀSTIC AMB FILTRE. ESTÈRIL, D'UN SOL ÚS. COMPATIBLE AMB ESPIRÒMETRE NDD EASYONE WORLD/PRO/LAB/ON-PC O EQUIVALENT. | 0.85972
8002038 | CORRETJA TRAPEZOÏDAL SPZ 1462 | E30105300 | Perfusió Diàlisi, Diàlisi cerebral | PERFUSIÓ DIÀLISI, DIÀLISI CEREBRAL, CATÈTER PER A MICRODIÀLISI EN TEIXIT CEREBRAL, DE POLIURETÀ, MEMBRANA: CALIBRE 0,15MM,LLARGÀRIA 1,0MM. LLARGÀRIA TOTAL DEL CATÈTER 600MM, ESTÈRIL. CATÈTER CMA 71 I EQUIVALENTS | 0.86414
2019376 | FLX M AHU CYTOK HMW CL 34SSE12 RTU OMNIS | E30326050 | Fèrules per a immobilització, Fèrules de Kramer | FÈRULES PER A IMMOBILITZACIÓ, FÈRULES DE KRAMER, FÈRULA METÀL·LICA TIPUS KRAMER. MIDA 4+/-0,5 X 50+/-10 CM. | 0.90483
2014021 | TUB ASP CUSA 23 KHZ C3600 | E30552020 | Sistemes de ventilació, Tubuladures | SISTEMES DE VENTILACIÓ, TUBULADURES, TUB PER A VENTILACIÓ MECÀNICA CORRUGAT FLEXIBLE, AMB TRAMS LLISOS, DE POLIETILÈ (PE), DIÀMETRE INTERN DE 22 MM. ROTLLE DE 50 METRES (M). LLIURE DE LÀTEX, ESTÈRIL, D'UN SOL ÚS. | 0.81938
2003515 | TUB TRAQUEAL NASAL A/B PREF DI 7.5MM 1-O | E30552020 | Sistemes de ventilació, Tubuladures | SISTEMES DE VENTILACIÓ, TUBULADURES, TUB PER A VENTILACIÓ MECÀNICA CORRUGAT FLEXIBLE, AMB TRAMS LLISOS, DE POLIETILÈ (PE), DIÀMETRE INTERN DE 22 MM. ROTLLE DE 50 METRES (M). LLIURE DE LÀTEX, ESTÈRIL, D'UN SOL ÚS. | 0.84508
2025842 | LINIA ALTA PRESSIO MALLADA 200CM | E30411070 | Cànules d'aspiració, Liposucció | CÀNULES D'ASPIRACIÓ, LIPOSUCCIÓ, XERINGA D' ALTA PRESSIÓ PER A LA INJECCIÓ DE GREIX, CAPACITAT 10ML, AMBMOTLLE, AUTOFIXABLE, COMPATIBLE AMB SISTEMA PERETTI O EQUIVALENT. ESTÈRIL, UN SOL ÚS. | 0.86366
2026210 | CONNEC INJEC TRANSF FARM TAP MORAT 50X5U | E30360010 | Material d'ostomia, Bossa colostomia | MATERIAL D'OSTOMIA, BOSSA COLOSTOMIA, BOSSA PER A COLOSTOMIA DE DOS PECES, TANCADA, OPACA, ANELL 50MM (PER ESTOMES DE 10-45MM) TANCAMENT ANELL FLOTANT (PRESSIÓ), CAPACITAT 700ML. | 0.91462
2026443 | KIT ENDORET BTI-KMU10 C/10 | E30226080 | Endosutures mecàniques endograpadores -Talladores, Endolligadures | ENDOSUTURES MECÀNIQUES ENDOGRAPADORES -TALLADORES, ENDOLLIGADURES, BAIXADOR DE NUSOS ENDOSLIDE PER A LAPAROSCÒPIA DE 5MM DE DIÀMETRE,ESTÈRIL, UN SOL ÚS. | 0.87675
8001511 | CORRETJA TRAPEZOÏDAL SPZ 1487 | E30105300 | Perfusió Diàlisi, Diàlisi cerebral | PERFUSIÓ DIÀLISI, DIÀLISI CEREBRAL, CATÈTER PER A MICRODIÀLISI EN TEIXIT CEREBRAL, DE POLIURETÀ, MEMBRANA: CALIBRE 0,15MM,LLARGÀRIA 1,0MM. LLARGÀRIA TOTAL DEL CATÈTER 600MM, ESTÈRIL. CATÈTER CMA 71 I EQUIVALENTS | 0.86829
2022573 | SUREFISH CCND1 BA P200 G111926-8 x20 | E30105060 | Perfusió Diàlisi, Equips hemodiàlisi d'absorció regenerativa | PERFUSIÓ DIÀLISI, EQUIPS HEMODIÀLISI D'ABSORCIÓ REGENERATIVA, EQ. D’HEMODIÀLISI D'ABSORCIÓ/ADSORCIÓ REGENERATIVA, PER RESINES, INFUSIÓ ENDÒGENA. INCLOU: DIALITZADOR DOBLE CÀMERA, FILTRE CARBÓ-REÏNA PER A REGENERACIÓ DE L'ULTRAFILTRAT I LÍNIES ACCESSÒRIES. ESTÈRIL, ATÒXIC, APIRÒGEN. COMPATIBLE MONITOR FORMULA O EQ. | 0.89288
2022707 | MASCARETA ANESTESIA N.4 ADULT 22F VERD | E30740060 | Material odontologia, Endodòncia | MATERIAL ODONTOLOGIA, ENDODÒNCIA, PUNTES PAPER RECÍPROC PER R40. MARQUES DE PROFUNDITATA 18,20 I 22MM. COMPAT AMB SIST RECIPROC. ESTÈRIL.UN SOL ÚS | 0.88226
8000971 | JUNTA GOMA FLEXO 1" | E30055140 | Guies, Guies específiques Rotablator | GUIES, GUIES ESPECÍFIQUES ROTABLATOR, GUIA PER A ATERECTOMIA ROTACIONAL CORONÀRIA, LONGITUD 330CM+/-5CM,MES RÍGIDA,LONGITUD DE LA PUNTA 2,8 CM,PER A GUIES DE 0,014"/0,35MM,AMB PINÇA DE CONTROL,ESTÈRIL.ROTAWIRE DRIVE EXTRA SUPPORT.REF:H74939463005 | 0.79588
4000160 | SABO LIQUID DERMOPROTECTOR PH 5.5 1L | E30380010 | Recollida de mostres, Equips aspiració amb recollida de mucositats | RECOLLIDA DE MOSTRES, EQUIPS ASPIRACIÓ AMB RECOLLIDA DE MUCOSITATS, EQ ASPIRACIÓ MUCOSITATS MOSTRA, S/CONTROL BUIT, AMB SONDA 14 FRX50(+/-5)CM, TERMINAL OBERT S/ORIFICIS LATERALS, TUB CONNECTOR AFUSAT, RECIPIENT GRADUAT DE PLÀSTIC DE 35ML (+/-5) A/TAPA TANCA, ETIQUETA ADHESIVA.ESTÈRIL, 1SOL ÚS. LLIURE DE LÀTEX,FTALATS. | 0.85641
2017295 | C.BALO INTRAAOR.CONTRAP. 7F 258CM 40CC | E30244030 | Material per a cirurgia làser, Fibres per a làser | MATERIAL PER A CIRURGIA LÀSER, FIBRES PER A LÀSER, FIBRA LÀSER DE 600µM,EMISSIÓ LATERAL,RECOBRIMENT QUARS: COAGULACIÓ I VAPORITZACIÓ DE PRÒSTATA.MIDES:LONGITUD ONA 2010NM,Ø 2,4MM, LONG PUNTA 10-12MM.ANGLE RADIACIÓ 80º.ESTÈRIL,UN SOL ÚS. COMPATIBLE LÀSER THULLIUM I HOLMIUN DE QUANTA O EQUIVALENT | 0.85052
2018114 | POLIGLACTINA ABS.3/0 A(3/8c24)TRG.INC-75 | E30900250 | Altre material sanitari, Crioteràpia | ALTRE MATERIAL SANITARI, CRIOTERÀPIA, PUNTA ESPRAI ALLARGADA RECTA PER TRACTAMENT AMB CRIOTERÀPIA DE CONDILOMES ZONA PERIANAL, RECTAL O VAGINAL,1,5X 16GR | 0.83382
2003483 | TUB TRAQUEAL N/O S/BALO D.I. 3.0MM | E30552020 | Sistemes de ventilació, Tubuladures | SISTEMES DE VENTILACIÓ, TUBULADURES, NEOPUFF - TUBULADURA/LÍNIA (CURTA) PER A SUBMINISTRE DE GAS 180MM (7") DE LLARG I AMB CONEXIÓ D'ENTRADA DE GAS MASCLE DE 10MM, PER A EQUIP DE REANIMACIÓ INFANTIL, REUTILITZABLE | 0.83425
2013081 | CANULA RADIOFREQ.+ANESTESIA 10CM 22G | E30553998 | Funció respiratòria, Altres broquets | FUNCIÓ RESPIRATÒRIA, ALTRES BROQUETS, BROQUET DE POLIETILÈ 22MM FEMELLA, LLARGÀRIA APOXIMADA 72MM. UN SOL ÚS, SENSE LÀTEX. | 0.86603
2007902 | ELECSYS CLEAN CELL 11662970122 | E30585010 | Altres accessoris per a elèctrodes, Cables per a elèctrodes | ALTRES ACCESSORIS PER A ELÈCTRODES, CABLES PER A ELÈCTRODES, CABLE PER A ELÈCTRODE D'AGULLA CONCÈNTRICA REBUTJABLE, LONGITUD 2 METRES, COMPATIBLE AMB SYNMED O EQUIVALENT | 0.79884
8003632 | ENGANXINA TAPACARGOLS BLANCA 13MM | E30251085 | Material per endoscopia, Trocars | MATERIAL PER ENDOSCOPIA, TROCARS, ARN EQUIP COLON I RECTE PER CIRURGIA LAPAROSCOPICA COMPOST PER 9 ELEMENTS ,LLIURE DE LÀTEX, ESTÈRIL, D'UN SOL ÚS.(B*)BAIXA_ESTUDI GERÈNCIA | 0.86882
2023997 | ELECSYS DIL UNIVERSAL E2G 07299001190 | E30585010 | Altres accessoris per a elèctrodes, Cables per a elèctrodes | ALTRES ACCESSORIS PER A ELÈCTRODES, CABLES PER A ELÈCTRODES, CABLE PER A ELÈCTRODES D'AGULLA, ADHESIUS I REBUTJABLES AMB DOS CONNECTORS DE 0,7MM (±2MM) A L'ALTRE EXTREM, LONGITUD TOTAL 1M-1,5M, CONNEXIÓ DIN5 | 0.89627
2022262 | CAMBRA HUMIDIFICADORA 500ML | E30551050 | Teràpia respiratòria, Humidificador | TERÀPIA RESPIRATÒRIA, HUMIDIFICADOR, CAMBRA HUMIDIFICADORA D'AUTOOMPLIMENT PER A TOT TIPUS DE PACIENTS DES DE ADULTS A NOUNATS AMB MECANISME DE DOBLE FLOTADOR. PER A RESPIRADORS D'ALTA FREQÜÈNCIA I HUMIDIFICADOR MR850 O EQUIVALENT. | 0.86187
2028081 | EMPENYOLS/TALLADOR SUTURES (AR-5815) | E30096165 | Equips d'infusió, Sistemes per a transferència | EQUIPS D'INFUSIÓ, SISTEMES PER A TRANSFERÈNCIA, DISPOSITIU PER A TRANSFERÈNCIA/CONNECTOR DOBLE SENSE AGULLA, DE POLICARBONAT, PER A XERINGA-XERINGA AMB LUER LOCK FEMELLA / FEMELLA BIDIRECCIONAL, VOLUM DE PURGAT DE 0,15 (+/-0,2)ML.EST,S/LÀT/DEHP,1ÚS,ENV IND.COMP SIST CHEMOCLAVE O EQ | 0.76321
2020444 | CANULA ARTERIAL PEDIATRICA G22 2CM | E30554020 | Material especific per a respiradors e incubadores, Material incubadores | MATERIAL ESPECIFIC PER A RESPIRADORS E INCUBADORES, MATERIAL INCUBADORES, FILTRE D'AIRE ANTIPARTÍCULES PER INCUBADORA. COMPATIBLE AMB TI 500/TI 500 GLOBE-TROTTER O EQUIVALENT. | 0.85194
2011789 | C.GUIA D. ACTP 0.014" 190CM WHISPER 3cm | E30245999 | Material per a cirurgia guiada per imatge, Altre material equips cirugia guiada per imatge | MATERIAL PER A CIRURGIA GUIADA PER IMATGE, ALTRE MATERIAL EQUIPS CIRUGIA GUIADA PER IMATGE, PIN PERCUTANI DE 125 (+/-10)MM DE LONGITUD I 5 (+/-1)MM DE DIÀMETRE, PER A PROCEDIMENTS DE COLUMNA. ESTÈRIL, D'UN SOL ÚS. COMPATIBLE AMB SISTEMA DE CIRURGIA GUIADA PER IMATGE STEALTHSTATION S7 TM O EQUIVALENT. | 0.76825
2014885 | CUNYA SAGNANTS VERNACARE 101AA100 | E30248030 | Material fungible per a cirurgia traumatològica, Cifoplastia | MATERIAL FUNGIBLE PER A CIRURGIA TRAUMATOLÒGICA, CIFOPLASTIA, AGULLA D'ACCÉS OSSI DE 11G AMB PUNTA DE DIAMANT PER A CIFOPLÀSTIA, D'ACER INOXIDABLE. ESTÈRIL, D'UN SOL ÚS. COMPATIBLE AMB SISTEMA KYPHON O EQUIVALENT. | 0.80483
2019582 | CANULA RADIOF TERMICA 10MM 20G | E30321080 | Benes de cotó, elàstiques i compressió, Bena cohesiva de fixació i compressió | BENES DE COTÓ, ELÀSTIQUES I COMPRESSIÓ, BENA COHESIVA DE FIXACIÓ I COMPRESSIÓ, BENA ELÀSTICA COHESIVA DE FIXACIÓ, VISCOSA I POLIAMIDA. GRAMATGE DEL TEIXIT 36G/M2 +/-2G/M2. FIXACIÓ SOBRE SÍ MATEIXA. NO ADHESIÓ A PELL. COLOR BLANC. LLIURE DE LÀTEX. MIDES: 6CM X 10M | 0.82702
8000930 | DESSEMBUSSADOR GEL 1 L SPRSE 1028 | E30302020 | Apòsits bactericides amb plata, Apòsits bactericides a/alliberament de plata en suport fibra | APÒSITS BACTERICIDES AMB PLATA, APÒSITS BACTERICIDES A/ALLIBERAMENT DE PLATA EN SUPORT FIBRA, APÒSIT BACTERICIDA ABSORVENT AMB ALLIBERAMENT DE PLATA EN SUPORT D´ALGINAT . MIDA SUPERFÍCIE ACTIVA 10X10CM +/-2CM | 0.78486
2016157 | C.BALO ATP 2X150MM 150CM 0.014" OCEANUS | E30581030 | Elèctrodes per a cirurgia, Elèctrodes bipolars | ELÈCTRODES PER A CIRURGIA, ELÈCTRODES BIPOLARS, ELÈCTRODE BIPOLAR PER ESTIMULACIÓ NERVI VAGUE I SEGUIMENT NERVI LARINGI, 40X10X1 MM, LONGITUD DEL CABLE 1,5M, CONNECTORS TP COMPATIBLE AMB NEUROESTIMULADOR NEURO-IOM 16/S O EQUIVALENT | 0.74108
2007850 | EMBOLIZANTE 355-500 MICRAS | E30304040 | Apòsits i dispositius no específics, Emulsions i olis de prevenció: àcids grassos hiperoxigenats | APÒSITS I DISPOSITIUS NO ESPECÍFICS, EMULSIONS I OLIS DE PREVENCIÓ: ÀCIDS GRASSOS HIPEROXIGENATS, OLI AMB ÀCIDS GRASSOS HIPEROXIGENATS, SENSE SILICONA. MÍNIM 95% ÀCID GRASSOS. PRESENTACIÓ OLI EN SPRAI 200ML +/-10ML | 0.68817
2022681 | FILFERRO GUIA Ø1,57MM 177,8MM AR-8941-7 | E30520080 | Filtres, Filtres de partícules antibacterians per a perfussió I.V. | FILTRES, FILTRES DE PARTÍCULES ANTIBACTERIANS PER A PERFUSSIÓ I.V., FILTRE ADM NPT ØINT3MM,ØEXT4,1MM,LONG26CM,FILTRE MB 10CM²,ÀREA FILTR SUPORT 30X60±2MM,MÍNIM FLUX A 180ML/MIN,VOLUM MORT= 2,4ML,TUB PVC S/DEHP,MB FILTRAT HIDRÒFILA:PES 1,2Μ,MB AIREACIÓ HIDROFÒB 0,03ΜS,CLAMP,TERMINALS:LLM I LLF A/CAMBRA PROT,EST,N/DEHP,1ÚS | 0.85919
2026225 | PUNXO UNIVERSAL VIAL A/FILTRE 25X10U | E30411030 | Cànules d'aspiració, Aspiració oïda | CÀNULES D'ASPIRACIÓ, ASPIRACIÓ OÏDA, FUNDA PER A PUNTA DE LA SONDA EQUIP D'IRRIGACIÓ D'OÏDA,DE SILICONA,D'UN SOL ÚS. ADAPTABLE PER AL SISTEMA D'EXTRACCIÓ ATMOS HYGROTHERM O EQUIVALENT. | 0.90764
2009940 | C.BALO ATP 3X40MM 135CM 5F MUSTANG | E30552020 | Sistemes de ventilació, Tubuladures | SISTEMES DE VENTILACIÓ, TUBULADURES, TUBULADURA, 1 RAMAL EXTENSIBLE PER A VENTILACIÓ MECÀNICA, DIÀMETRE 22MM, LONGITUD 45 (+/-5)CM, EXTENSIBLE FINS A 200 (+/-10)CM. CONNEXIONS 22F. DE PLÀSTIC, LLIURE DE LÀTEX, PVC I FTALATS, D'UN SOL ÚS. | 0.82506
2023185 | TISORA MINIMETZEMBAUM BC257R | E30460020 | Tubs i equips de drenatge, Tub drenatge Kher | TUBS I EQUIPS DE DRENATGE, TUB DRENATGE KHER, DRENATGE TIPUS KEHR EN FORMA "T", CH-12 (±2 80CM X 5CM X 5CM), MATERIAL SILICONA, ESTÈRIL, UN SOL ÚS.(B*)BAIXA_ESTUDI GERÈNCIA | 0.86169
2026798 | CAT.DIAGNOSTIC VIKING CURVA 6F 115CM | E30030050 | Catèters intravasculars per a perfusió, Catèter intravascular arterial d'accés radial | CATÈTERS INTRAVASCULARS PER A PERFUSIÓ, CATÈTER INTRAVASCULAR ARTERIAL D'ACCÉS RADIAL, EQUIP PER A LA MONITORITZACIÓ PRESSIÓ ARTERIAL, 1 LLUM, CATÈTER ARTERIAL POLIETILÈ (PE), RADIOPAC, 21G/2,5F, LLARGÀRIA 5CM, GUIA RECTA MIDA RECOMANADA 0,015", AGULLA AMB PLACA BASE 22G, XERINGA, ESTÈRIL, UN SOL ÚS(B*)BAIXA_ESTUDI GERÈNCIA | 0.82668
2012203 | OSMOMETRO CAL 850 3MA850 10X2 ML | E30244020 | Material per a cirurgia làser, Tubs per a làsers | MATERIAL PER A CIRURGIA LÀSER, TUBS PER A LÀSERS, TUB CORRUGAT ALS EXTREMS PER A ASPIRACIÓ DE FUMS QUIRÚRGICS, MATERIAL DE PLÀSTIC, CONNEXIÓ Ø 22MM,LONGITUD 2,40M AMB FILTRE DISTAL HIDROFÒBIC,SUPERFÍCIE INTERIOR LLISA, ESTÈRIL. COMPATIBLE AMB ELS ASPIRADORS DE CONNEXIÓ Ø 22 MM. | 0.75341
2020108 | CATETER INTRAVENOS S/V+SS 18G 1.3X45MM | E30030010 | Catèters intravasculars per a perfusió, Catèter intravascular punció venosa periferica curt | CATÈTERS INTRAVASCULARS PER A PERFUSIÓ, CATÈTER INTRAVASCULAR PUNCIÓ VENOSA PERIFERICA CURT, CATÈTER ART/VENÓS PERIFÈRIC BIOSEGURETAT PASSIVA(BSP),PUR,RADIOOPAC,TRANSPARENT,20G (ØEXTERN 1,1MM, ØINTERN 0,7MM), LLARG 50MM,ALETES,CAMBRA VISUALITZACIÓ,CONNECTOR LL, AGULLA A.INOX TRIBISELLADA, PUNTA CÒNICA,VÀLV CONTROL FLUX,S/LÀTEX,DEHP.EST,UN ÚS | 0.89612
2020552 | BOSSA EST. INSTRUMENT. 30X50CM | E30180040 | Proces d'esterilització empaquetat, Bobina mixta peròxid d'hidrògen | PROCES D'ESTERILITZACIÓ EMPAQUETAT, BOBINA MIXTA PERÒXID D'HIDRÒGEN, BOBINA MIXTA COMPOSTA DE PAPER TIPUS TYVEK SILICONADA AMB UN GRAMATGE DE 56 GR/M2 I PLÀSTIC TRANSPARENT, TERMOSOLDABLE, AMB CONTROL EXTERN QUÍMIC, PER A ESTERILITZACIÓ PER PERÒXID D'HIDROGEN I GAS DE PLASMA. MIDA: 150MM+/-5MM X 70M+/-0,5M | 0.82858
2003459 | CANULA GUEDEL 50MM ESTERIL | E30550010 | Tubs per a ventilació respiratoria., Tubs orofaringis | TUBS PER A VENTILACIÓ RESPIRATORIA., TUBS OROFARINGIS, TUB OROFARINGI GUEDEL/MAYO, UNA SOLA PEÇA, EXTREM DISTAL OBERT AMB PUNTA ROMA FLEXIBLE I ATRAUMÀTICA, EXTREM PROXIMAL SUAU AMB MIDA IMPRESA. COS TRANSLÚCID. MIDA: N 4, LLARGÀRIA 10CM, I CODIFICACIÓ DE COLOR SEGONS ISO 5364:2016.S/LÀTEX/PVC/FTALATS,1ÚS | 0.73864
2019129 | FRESA DIAMANTADA FINA 3.0MMX48.0MM | E30323080 | Embenatges, Fundes de compressió vascular seqüencial | EMBENATGES, FUNDES DE COMPRESSIÓ VASCULAR SEQÜENCIAL, TUB RECANVI PVC PER A CAMBRES INFLABLES, LONGITUD 200CM +/-10CM COMPATIBLE AMB SISTEMA DE COMPRESSIÓ SEQÜENCIAL SCD O EQUIVALENT. | 0.87082
2024482 | LASER PROBE 25G DOOR | E30585010 | Altres accessoris per a elèctrodes, Cables per a elèctrodes | ALTRES ACCESSORIS PER A ELÈCTRODES, CABLES PER A ELÈCTRODES, CABLE DE CONNEXIÓ DE 300CM +/- 10CM DE LONGITUD PER CATÉTER D'ABLACIÓ MODEL THERMOCOOL SMARTTOUCH COMPATIBLE AMB SISTEMA DE NAVEGACIÓ CARTO 3 O EQUIVALENT | 0.91509
2009952 | SET DRENATGE SKATER 6F 20CM | E30323050 | Embenatges, Mitges elèstiques compresives | EMBENATGES, MITGES ELÈSTIQUES COMPRESIVES, MITGES ELÀSTIQUES ANTIEMBOLIQUES FINS A CUIXA. COMPRESSIÓ DECREIXENT 18-20MMHG TURMELL FINS A 7-8MMHG CUIXA. ANTILLISCANT, TALÓ REFORÇAT. VISUALITZACIÓ SUP DITS. T. MITJANA. MIDES: PANXELL 30-38CM I CUIXA 45-80CM. LONG TOTAL 80-97CM. ENVÀS INDIVIDUAL 2U | 0.87223
2020535 | CARREGADOR NEUROESTIM.INTELLIS (97755) | E30553020 | Funció respiratòria, Incentivadors | FUNCIÓ RESPIRATÒRIA, INCENTIVADORS, INCENTIVADOR RESPIRATORI AMB BROQUET DE LA MODULACIÓ DE CABAL EXPIRATORI AMB UN RANG 2,5 A 0. LLIURE DE LÀTEX, LLIURE DE FTALATS. ÚS EN UN SOL | 0.93672
2021578 | METHYLPHENIDATE ASSAY 5042-001-00 x350T | E30322075 | Benes d'immobilització i protecció, Sabates i taloneres | BENES D'IMMOBILITZACIÓ I PROTECCIÓ, SABATES I TALONERES, BOTA PROTECTORA PEU SENCER, AMB COBRIMENT TOTAL DEL TURMELL, INTERIOR FACIT D´ESCUMA, IMPERMEABLE, CINTES DE SUBJECCIÓ TIPUS VELCRO, AMBIDEXTRE, NO ELEMENTS METÀLICS, SOLA ANTILLISCANT. ENVÀS INDIVIDUAL. MIDA GRAN 42-43. LLIURE DE LÀTEX. | 0.84272
2017084 | COBAS E601 NSE CAL 12133121122 | E30520160 | Filtres, Columnes d Afèresi | FILTRES, COLUMNES D AFÈRESI, EQUIP P/CIRCUÏT D'ENCEBAT DE LA UNITAT P/GRANULOCITO-AFERESI TRACT COLITIS ULCEROSA,CROHN,ARTRITIS REUMATOIDE,LUPUS ERITEMATÒS I MALALTIA BEHÇET OCULAR,COMP A/BOMBA SANG A/MONITOR PRESSIÓ VENOSA I ARTERIAL ADAMONITOR SIST ADASYSTEM O EQ,ESTÈRIL,APIRÒGEN | 0.78662
2025664 | SUREFISH 6q23.3 MYB DF 500kb P20 RD | E30460999 | Tubs i equips de drenatge, Altres tubs i equips de drenatge | TUBS I EQUIPS DE DRENATGE, ALTRES TUBS I EQUIPS DE DRENATGE, EQUIP/RECIPIENT DE DRENATGE CONTINU MÍNIMAMENT INVASIU PER AL TRACTAMENT DE DEHISCÈNCIES ANASTOMÒTIQUES BAIXES, 500-600ML CAPACITAT,BUIT AJUSTABLE DE 200 A 900 MILIBARS;COMPATIBLE AMB SISTEMES DE TERÀPIA DE BUIT ENDOLUMINAL REDYROB TRANSPLUS O EQ | 0.92149
2026847 | FALDILLA PROTECCIO RADIOLOGICA T/S | E30520999 | Filtres, Altres filtres | FILTRES, ALTRES FILTRES, FILTRE DE XERINGA PER A INJECCIÓ-ASPIRACIÓ DE SOLUCIONS, PER A RETENCIÓ DE PARTÍCULES, BAIXA ABSORCIÓ PROTEICA, AMB MEMBRANA POLIAMIDA, PORUS DE 5µM I 6-7MM², FLUXE 50-60ML/MIN, VOLUM RESIDUAL 0,14ML-0,15ML, CONNEXIÓ LUER-LOCK, ESTÈRIL, UN SOL ÚS | 0.8676
2017026 | BRAÇALET IDENTIFICACIO FOAM NEONAT | E30323080 | Embenatges, Fundes de compressió vascular seqüencial | EMBENATGES, FUNDES DE COMPRESSIÓ VASCULAR SEQÜENCIAL, FUNDA BRAÇ DE COMPRESSIÓ INTERMITENT PEL TRACTAMENT DE L¿EDEMA LINFÀTIC, COMPATIBLE AMB UNITAT LIMPHA-MAT 12 O EQUIVALENT | 0.83033
2024825 | BOSSA VAS MITJA ETvm555 | E30180020 | Proces d'esterilització empaquetat, Bossa mixta vapor | PROCES D'ESTERILITZACIÓ EMPAQUETAT, BOSSA MIXTA VAPOR, BOSSA MIXTA D'ALTA RESISTÈNCIA I PERMEABILITAT, COMPOSTA DE TEIXIT SENSE TEIXIR I PLÀSTIC TRANSPARENT, TERMOSOLDABLE, AMB CONTROL EXTERN QUÍMIC PER A VAPOR, ÒXID D'ETILÈ I FORMALDEHID. MIDA: 270MM+/-10MM X 350MM+/-20MM | 0.79247
2007263 | COXIELLA BURNETI PCOBU I+II x100 | E30700030 | Material fisioteràpia, Bossa fred / calor | MATERIAL FISIOTERÀPIA, BOSSA FRED / CALOR, COIXINET DE FRED, MIDES APROXIMADES 28 X 53 CM. | 0.81912
2023686 | PINÇA BERGER BIOPS UTERINA 52.68.10 10CM | E30242030 | Material per a vitrectomia posterior i facoemulsificació, Articles per a vitrectomia posterior | MATERIAL PER A VITRECTOMIA POSTERIOR I FACOEMULSIFICACIÓ, ARTICLES PER A VITRECTOMIA POSTERIOR, SONDA LLUM FIXA VITR POST 20G ELS8065750975 | 0.85375
2027141 | AG.KIRSCHNER TRILOCK 0,6X100 P.TROCAR | E30055120 | Guies, Guies per a tractament de la vàlvula aòrtica | GUIES, GUIES PER A TRACTAMENT DE LA VÀLVULA AÒRTICA, GUIA TRACTAMENT VÀLVULA AÒRTICA, AMB PUNTA BOBINA-COIL CORBADA 0,035"X260CM, EXTREM DISTAL AMB PUNTA FLEXIBLE DE 11CM, AMB CORBA 75°/15MM. LUNDERQUIST. REF: TSCMG-35-260-LESDC | 0.77409
2001581 | C.DIAGNOSTIC 6F 92CM INQUIRY 81405 | E30581020 | Elèctrodes per a cirurgia, Elèctrodes monopolars | ELÈCTRODES PER A CIRURGIA, ELÈCTRODES MONOPOLARS, SONDA/ESTIMULADOR MONOPOLAR PER A LA LOCALITZACIÓ I MAPEIG DELS NERVIS MOTORS EN EL CAMP QUIRÚRGIC, ØPUNTA 0,5MM, AMB MÀNEC I CABLE DE 2M +/-10CM. COMPATIBLE AMB NEUROESTIMULADOR NEURO-IOM 16/S O EQUIVALENT. ESTÈRIL, UN SOL ÚS | 0.56644
2004191 | BOSSA COLOSTOMIA 10-45 MM ARO 50MM | E30248999 | Material fungible per a cirurgia traumatològica, Altre material per a cirurgia traumatològica d'un sol ús | MATERIAL FUNGIBLE PER A CIRURGIA TRAUMATOLÒGICA, ALTRE MATERIAL PER A CIRURGIA TRAUMATOLÒGICA D'UN SOL ÚS, GUÍA-FRESAT Ø2.5 L950 AMB OLIVA | 0.87909
2006781 | API ZYM B REACTIU 70493 | E30670060 | Material puericultura, Recipient per administració medicació | MATERIAL PUERICULTURA, RECIPIENT PER ADMINISTRACIÓ MEDICACIÓ, ORGANITZADOR DE MEDICACIÓ, SETMANAL, PER A 4 PRESES DIARIES, COMPOST PER UNA SAFATA AMB 7 CONTENIDORS INDEPENDENTS (UN PER CADA DIA DE LA SETMANA) AMB 4 SECCIONS AMB TAPA I RETOLADES (MATÍ, MIGDIA, TARDA I NIT) | 0.87642
2018928 | KIT RELYON XL ACCESSORIS VALV.PERCEVAL | E30580999 | Elèctrodes ECG, Altres accessoris elèctrodes ECG | ELÈCTRODES ECG, ALTRES ACCESSORIS ELÈCTRODES ECG, MÀNEC EN FORMA T DE MATERIAL PLÀSTIC ADAPTABLE A ELECTRODES D'ESTIMULACIÓ DE BARRA O ELECTRODES D'ENCOIXINAT DE FELTRE. | 0.92316
8003251 | RODA GIRATORIA D200 ESPIGA CURTA 88MM | E30055170 | Guies, Complements/accesoris per a guies | GUIES, COMPLEMENTS/ACCESORIS PER A GUIES, TORQUE / PINÇA DE TORSIÓ COMPATIBLE AMB FILFERROS DE GUIES DE 0,010" (0 ,25MM) A 0,038" (0,97MM), DOBLE CON DE CILINDRE DE PLÀSTIC AMB OSQUES. | 0.81885
2020916 | MASCARETA OXIGEN AMB FILTRE PROTECCIO | E30730040 | Material radioteràpia, Mascaretes de protecció i fixació | MATERIAL RADIOTERÀPIA, MASCARETES DE PROTECCIÓ I FIXACIÓ, MASCARETA FACIAL TERMOPLÀSTICA MULTIPERFORADA EN MALLA DE 3,2MM DE ESPESSOR AMB REFORÇ FRONTAL, MANDIBULAR, SUPRACRANIAL I MENTÒ, MIDA 25X27CM +/-2CM, MARC FORMA U PER IMMOBILITZACIÓ CAP I COLL EN TRACT RADIOTERÀPIA. FLEXIBLE, ELÀSTICA I ANTIADHERENT. | 0.76886
2012877 | C.GUIA D. ACTP 0.014" 180CM RECT PROGRES | E30245999 | Material per a cirurgia guiada per imatge, Altre material equips cirugia guiada per imatge | MATERIAL PER A CIRURGIA GUIADA PER IMATGE, ALTRE MATERIAL EQUIPS CIRUGIA GUIADA PER IMATGE, PIN PERCUTANI DE 125 (+/-10)MM DE LONGITUD I 5 (+/-1)MM DE DIÀMETRE, PER A PROCEDIMENTS DE COLUMNA. ESTÈRIL, D'UN SOL ÚS. COMPATIBLE AMB SISTEMA DE CIRURGIA GUIADA PER IMATGE STEALTHSTATION S7 TM O EQUIVALENT. | 0.7551
2026245 | APOSIT ACTISORB PLUS 25 10,5 X 10,5CMS | E30301080 | Apòsits quirúrgics, Apòsits quirúrgics per a traqueotomies | APÒSITS QUIRÚRGICS, APÒSITS QUIRÚRGICS PER A TRAQUEOTOMIES, APÒSIT ABSORBENT DE POLIURETÀ AMB ORIFICI PER A TRAQUEOSTOMIES O DRENATGES, AMB CAPA INTERNA NO ADHERENT I EXTERNA IMPERMEABLE, MIDA 10X10CM +/-2CM, D'UN SOL ÚS. | 0.80938
2003845 | TROCAR DRENATGE TORACIC 8F 23CM | E30460100 | Tubs i equips de drenatge, Equips de drenatge | TUBS I EQUIPS DE DRENATGE, EQUIPS DE DRENATGE, EQUIP/SISTEMA DRENATGE DE FÍSTULES I FERIDES COMPOST PER DISPOSITIU COL·LECTOR AMB DOS CANALS DE BUÏDAMENT, FINESTRA, GUIA DE RETALL, FILM PROTECTOR TRANSPARENT, PORTAL D'ACCÉS, PINÇA I BOMBA D'INFLAT. SUPERFÍCIE RETALLABLE: 156-228MM, UN SOL ÚS | 0.84872
2009685 | AGULLA EPIDURAL 22G PEDIATRICA | E30010261 | Agulles, Equip punció paracentesi amb sistema de seguretat | AGULLES, EQUIP PUNCIÓ PARACENTESI AMB SISTEMA DE SEGURETAT, EQUIP TORACO/PARACENTESI.SISTEMA DE SEGURETAT PASSIU. AGULLA-CATÈTER AMB MARQUES PROFUNDITAT DE 8CHX12,5CM, XERINGA 50ML AMB CON LUER-LOCK, BOSSA DRENATGE 2000ML, INDICADOR MOSTRA AMB CANVI DE COLOR, VÀLVULA UNIDIRECCIONAL, POLIURETÀ, ESTÈRIL, UN SOL ÚS | 0.83369
2027158 | AG.KIRSCHNER 1,25X200 ROSC.A-5044.30/1 | E30411030 | Cànules d'aspiració, Aspiració oïda | CÀNULES D'ASPIRACIÓ, ASPIRACIÓ OÏDA, AGULLA/CÀNULA ASPIRACIÓ D'ACER INOXIDABLE, BISELL ROM, RÀCORD UNIVERSAL, PER A ASPIRADORS D'OTORRINO, MIDA: 1.5 X 80 MM(B*)BAIXA_ESTUDI GERÈNCIA | 0.80618
2028052 | OVERSTITCH NXT TISSUE HELIX PRO | E30304070 | Apòsits i dispositius no específics, Apòsits d'àcid hialurònic | APÒSITS I DISPOSITIUS NO ESPECÍFICS, APÒSITS D'ÀCID HIALURÒNIC, GEL/CREMA D'US CUTANI, D'ÀCID HIALURÒNIC, EN ESTRUCTURA AMORFA. TUB DE 25G +/-10%. | 0.86104
2004251 | APOSIT HIDROCOLOIDE 10X10 EXTRA FI | E30105110 | Perfusió Diàlisi, Depuració extrarenal contínua | PERFUSIÓ DIÀLISI, DEPURACIÓ EXTRARENAL CONTÍNUA, CARTUTX/HEMOFILTRE D'HEMOPERFUSIÓ. EXTRACCIÓ SELECTIVA DE ENDOTOXINES DE LA SANG MITJANÇANT LA HEMOPERFUSIÓ DIRECTA (HDP). ESTÈRIL, LLIURE DE LÀTEX, LLIURE DE FTALATS, D'UN SOL ÚS. | 0.85101
4000138 | BRAGA BOLQUER INCONTINENCIA T/G B/20 | E30350030 | Material Higiene del pacient, Bolquers | MATERIAL HIGIENE DEL PACIENT, BOLQUERS, BRAGA / CALÇOTET UNISEX, DE TEIXIT SENSE TEIXIR, HIPOALERGÈNIC, TRANSPIRABLE, MIDA ADULT 120X35CM +/-5CM. LLIURE DE LÀTEX. UN SOL ÚS. | 0.91404
2025040 | MULTIFILTRATE PRO-Kit Ci-Ca HD 1000 | E30244020 | Material per a cirurgia làser, Tubs per a làsers | MATERIAL PER A CIRURGIA LÀSER, TUBS PER A LÀSERS, TUB CORRUGAT DE DIÀMETRE 22MM I 3050MM+/-50MM DE LONGITUD, DE PLÀSTIC, NO ESTÈRIL, COMPATIBLE AMB ASPIRADOR DE FUMS BUFFALO O EQUIVALENT. | 0.84219
2003592 | SET ADMINISTRACIO FLUIDS BOMBA 198CM (12 | E30222140 | Sutures mecàniques per a cirurgia oberta, Sutures mecàniques - Aplicadors multiples clips + càrregues | SUTURES MECÀNIQUES PER A CIRURGIA OBERTA, SUTURES MECÀNIQUES - APLICADORS MULTIPLES CLIPS + CÀRREGUES, APLICADOR DE CLIPS DE TITANI DE MIDA EXTRA GRAN,PRECARREGAT AMB 25-30 CLIPS, PER A ANASTOMOSI VASCULAR, MIDA APROXIMADA CLIPS 4,9/3,0 MM. ESTÈRIL, UN SOL ÚS(B*)BAIXA_ESTUDI GERÈNCIA | 0.73429
2002751 | CIRCUIT ANESTESIA COAXIAL 240CMX22MM | E30243020 | Material per a cirurgia per ultrasons, Instr cir tanc disp elèctrics: monopolar, bipolar i ultrasò | MATERIAL PER A CIRURGIA PER ULTRASONS, INSTR CIR TANC DISP ELÈCTRICS: MONOPOLAR, BIPOLAR I ULTRASÒ, PINÇA BIPOLAR PUNTA CORBA DE 24MM,SEGELLA FINS A Ø 7MM. MIDES: Ø5MM D'EIX, 37CM+/-1CM DE LONGITUD, ROTACIÓ 360° PER A CIRURGIA LAPAROSCÒPIA,AMB CABLE. LLIURE LÀTEX, UN SOL ÚS. COMP/UNITAT ELECTROQUIRÚRGICA DIGITAL D'ALTA POTÈNCIA,TIPUS GEN11 O EQ | 0.79411
2024132 | FUNDA MICROSCOPI QUIRURGIC KINEVO 900 | E30323040 | Embenatges, Faixes tubulares | EMBENATGES, FAIXES TUBULARES, FAIXA PÈLVICA ESTABILITZADORA NILÓ 100% MIDA 144X21CM +/-2CM X 7MM +/-2MM GRUIX, PROCEDIMENTS ESTABILITZACIÓ PELVIS AMB SIST COMPRESSIÓ CIRCUMFERÈNCIAL, COMPATB RX,RM,TOMOGRAFIES. LLIURE DE LÀTEX, REUTILITZABLE | 0.87461
2003311 | EXTENSOR ELECTRODE 2.4MMX13CM | E30582010 | Elèctrodes rehabilitació, Elèctrodes d'estimulació antiàlgica | ELÈCTRODES REHABILITACIÓ, ELÈCTRODES D'ESTIMULACIÓ ANTIÀLGICA, ELECTRODE PER ELECTROESTIMULACIÓ 45MM X 90MM +/-5MM, GEL SÒLID ADHESIU, CABLE INSERTAT 50MM +/-5MM AMB CONNEXIÓ TP FEMELLA, LLIURE DE LÀTEX, REUTILITZABLE | 0.71036
2015055 | RASPALL LARINGE MICROFLEX 50 CM CH7-CH10 | E30300020 | Apòsits secs no adhesius, Cel·lulosa | APÒSITS SECS NO ADHESIUS, CEL·LULOSA, TOVALLOLETA DESINFECTANT CEL.LULOSA ALCOHOL_ESTUDI MINISTERI(B*)BAIXA_ESTUDI GERÈNCIA | 0.83524
2018429 | C.GUIA DIAGNOSTIC ACTP 0.018" 210CM J | E30450030 | Nutrició enteral, Sonda gastrostomia i extensions amb connexió ENFit | NUTRICIÓ ENTERAL, SONDA GASTROSTOMIA I EXTENSIONS AMB CONNEXIÓ ENFIT, SONDA GASTROSTOMIA BAIX PERFIL TIPUS BOTÓ,SILICONA GRAU MÈDIC,18F,ØESTOMA 3,5CM,BALÓ DE RETENCIÓ INT VOLUM RECOMENAT 5ML,PUNTA RECOBERTA P/BALÓ,BANDA RADIOP,JOC EXTENSIÓ P/ALIMENTAC CONTÍN,ADAPTADOR P/ALIMENTAC BOLUS,XERINGUES,CONNEXIÓ ENFIT,ESTÈRIL,1ÚS | 0.70412
2020428 | REFERENCIA DE PACIENT XOMED N/INVASIU | E30100140 | Perfusió cardiaca, Assistència ventricular cardíaca quirúrgica | PERFUSIÓ CARDIACA, ASSISTÈNCIA VENTRICULAR CARDÍACA QUIRÚRGICA, CANULA AURICULAR DE SILICONA PER A VENTRICLE ASSISTENCIA, GUIA DE REFORÇ, REVESTIMENT DE POLIÈSTER VELOUR, EXTREM DISTAL ANGULAT I ANELL DE SUTURA.ØEXTERN 12MM/INT 9MM I LONGITUD 32CM I PUNTA 23MM. COMPATIBLE AMB SISTEMA BERLIN HEART EXCOR O EQUIVALENT | 0.92688
2020103 | TUNELITZADOR BLAU 52CM P/PROT. | E30226060 | Endosutures mecàniques endograpadores -Talladores, Carrèga per a endoinstrument de sutura | ENDOSUTURES MECÀNIQUES ENDOGRAPADORES -TALLADORES, CARRÈGA PER A ENDOINSTRUMENT DE SUTURA, CÀRREGA PER A ENDOINSTRUMENT DE SUTURA, COMPOSTA PER UNA AGULLA CIRCULAR C-2 26,2MM ½,I UNA SUTURA SINTÈTICA NO ABSORBIBLE, DOBLE BRAÇ, DE POLIPROPILÈ, CALIBRE 0, DE 122 CM DE LLARGÀRIA.(B*)BAIXA_ESTUDI GERÈNCIA | 0.85134
2019612 | HSV 1&2 DIRECT KIT MOL2150 x24 | E30551050 | Teràpia respiratòria, Humidificador | TERÀPIA RESPIRATÒRIA, HUMIDIFICADOR, ADAPTADOR D'OXIGEN-AIRE DE 22MM, PER A SISTEMA D'HUMIDIFICACIÓ. OPTIFLOW MR 850.REF: OPT980 | 0.84304
2021986 | BARTONELLA HENSELAE IgM VCM043 X24 | E30323050 | Embenatges, Mitges elèstiques compresives | EMBENATGES, MITGES ELÈSTIQUES COMPRESIVES, MITGES ELÀSTIQUES ANTIEMBOLIQUES FINS A CUIXA. COMPRESSIÓ DECREIXENT 18-20MMHG TURMELL FINS A 7-8MMHG CUIXA. ANTILLISCANT, TALÓ REFORÇAT. VISUALITZACIÓ SUP DITS. T.EXTRAGRAN. MIDES: PANXELL 46-53CM I CUIXA 55-90CM. LONG TOTAL 80-97CM. ENVÀS INDIVIDUAL 2U | 0.86696
8000913 | RESPALDO TAPIZ AZUL SILLON CRONOS | E30105080 | Perfusió Diàlisi, Solucions per a tècniques especials | PERFUSIÓ DIÀLISI, SOLUCIONS PER A TÈCNIQUES ESPECIALS, SOLUCIÓ SALINA PER A ENCEBAMENT DE CIRCUIT EXTRACORPORI EN MONITORS D'HEMODIÀLISI. COMPOSICIÓ: BOSSA DE CLORUR SÒDIC DE 1500 ML. | 0.86369
2021630 | MASCARA NASAL NEONATAL T.S 6684637 | E30730040 | Material radioteràpia, Mascaretes de protecció i fixació | MATERIAL RADIOTERÀPIA, MASCARETES DE PROTECCIÓ I FIXACIÓ, MÀSCARA PROTECCIÓ RADIOTERÀPIA PER A CAP I ESPATLLES, MICROPERFORADA DE 2,4MM, COMPATIBLE AMB EL SISTEMA CIVCO S-TYPE O EQUIVALENT | 0.83011
2022567 | EBER RNA CISH G111701-2 X20 | E30390030 | Material de ginecologia i obstetricia, Dilatadors cervicals (Cèrvix) | MATERIAL DE GINECOLOGIA I OBSTETRICIA, DILATADORS CERVICALS (CÈRVIX), DILATADOR CERVICAL HIGROSCÒPIC OSMÒTIC D'HIDROGEL (B*) PER A DILATACIÓ I MADURACIÓ DEL CÈRVIX, DIÀMETRE INTERN Ø4MM, LLARGÀRIA 54-56MM, ESTÈRIL, UN SOL ÚS(B*)BAIXA_ESTUDI GERÈNCIA | 0.75596
2019451 | FLEX MAB ACMV CLS. CCH2+DDG9 RTU OMNIS | E30326050 | Fèrules per a immobilització, Fèrules de Kramer | FÈRULES PER A IMMOBILITZACIÓ, FÈRULES DE KRAMER, FÉRULA METÀL·LICA TIPUS KRAMER. MIDA 8 +/-0,5X 50 +/-5CM. | 0.80221
8001163 | CORRETJA TRAPEZOÏDAL SPZ 887 | E30105300 | Perfusió Diàlisi, Diàlisi cerebral | PERFUSIÓ DIÀLISI, DIÀLISI CEREBRAL, CATÈTER PER A MICRODIÀLISI EN TEIXIT CEREBRAL, DE POLIURETÀ, MEMBRANA: CALIBRE 0,15MM,LLARGÀRIA 1,0MM. LLARGÀRIA TOTAL DEL CATÈTER 600MM, ESTÈRIL. CATÈTER CMA 71 I EQUIVALENTS | 0.8164
2021751 | AGULLA PULMONAR 21G ARCPOINT | E30010080 | Agulles, Agulles per a acupuntura | AGULLES, AGULLES PER A ACUPUNTURA, AGULLA PER A ACUPUNTURA, PLATA, MIDA: 0,3 MM X 12,7 MM, ESTÈRIL.(B*)BAIXA_ESTUDI GERÈNCIA | 0.89412
2023216 | OPTILENE 1 C3090643 | E30140999 | Material protecció, Altre material de protecció | MATERIAL PROTECCIÓ, ALTRE MATERIAL DE PROTECCIÓ, ÚS D'ESCLOPS QUIRÚRGICS PER DISPENSACIÓ(B*)BAIXA_ESTUDI GERÈNCIA | 0.85361
2007733 | TROCAR PUNTA ROMA HASSON 12X100MM | E30350090 | Material Higiene del pacient, Esponges | MATERIAL HIGIENE DEL PACIENT, ESPONGES, ESPONJA D'ESCUMA PER AL RENTAT DEL PACIENT SENSE SABÓ, MIDES 13X10CM +/-2CM, GRUIX 2,5CM +/-0,5CM, GRAMATGE ≥15G/M3, D'UN SOL ÚS. LLIURE DE LÀTEX. | 0.8809
8002652 | BRAZO PLASTICO SILLON CRONOS | E30900080 | Altre material sanitari, Sèrums irrigació | ALTRE MATERIAL SANITARI, SÈRUMS IRRIGACIÓ, SÈRUM FISIOLÒGIC CINA AL 0,9% PER A RENTAT, AMPOLLA DE PLÀSTIC, 30 ML, PER A IRRIGACIÓ (0000321B05)(B*)BAIXA_ESTUDI GERÈNCIA | 0.83824
2022701 | EQUIP EXTRACCIO SANG 19X20CM 21G | E30100060 | Perfusió cardiaca, Equips de circulació extracorpòria | PERFUSIÓ CARDIACA, EQUIPS DE CIRCULACIÓ EXTRACORPÒRIA, EQUIP PER A CIRCULACIÓ EXTRACORPÒRIA , BIOCOMPATIBLE, COMPOSTSAFATA, TUBSPVCDIFERENTS LONGITUDS I ALTRES DOS TUBSPVC, LÍNIARECIRCULACIÓ I LÍNIAPURGAT, AMB FILTRE ARTERIAL INCORPORAT, ESTÈRIL; SEGONS CIRCUIT CSUB.(B*)BAIXA_ESTUDI GERÈNCIA | 0.80855
2020724 | AGULLA BIOPS SEMIAUTOM.A/INTR.20G 100MM | E30013060 | Agulles i equips per a biòpsia, Agulles compactes per a biòpsia | AGULLES I EQUIPS PER A BIÒPSIA, AGULLES COMPACTES PER A BIÒPSIA, AGULLA P/BIÒP/PERCUTÀ P/AVULSIÓ A/MECANI/AUTOMÀTIC I SEMIAUTOMÀTIC,14G(2MM)X10CM+/-0,5CM,TEIX/TOUS(PRÒSTATA),PROFUND/PENETRA/VARIABLE 18-25MM(SELECCIONAR),MARQ/RADIOPAQ/CÀN/EXTER,PU/AGUL/ECOGÈNICA,ACER INOX I PLÀSTIC,SIST/SEGUR,EST,1ÚS | 0.88029
2023919 | OXIDASA LIQUIDA 55635 50X0,75ML | E30740020 | Material odontologia, Obturació | MATERIAL ODONTOLOGIA, OBTURACIÓ, PEDRA NATURAL PER AFILAR TIPUS ARKANSAS, GRA DUR FI, FORMA PLANA. | 0.79125
2021930 | ANOSCOPI BISELAT 91X21,7 A/LED | E30411020 | Cànules d'aspiració, Aspiració Yankauer | CÀNULES D'ASPIRACIÓ, ASPIRACIÓ YANKAUER, CÀNULA ASPIRACIÓ TIPUS POOLE,POLICLORUR VINIL (PVC), RÍGIDA, ØGRADUABLE 14-28FX25+/-2CM, A/CONTROL DIGITAL,DE DOBLE TUBS ACOBLATS;EXTERN AMB =O> 100 ORIFICIS LATERALS,EXTREM PROXIMAL PER A CONNEXIÓ A SISTEMA D'ASPIRACIÓ,LLIURE LÀTEX ESTÈRIL,1ÚS | 0.91048
2026047 | SET MASCARA DIAMOND SRS KL 3,2MM | E30612010 | Material per a determinació temperatura, Termòmetre clinic | MATERIAL PER A DETERMINACIÓ TEMPERATURA, TERMÒMETRE CLINIC, ESFIGMOMANÒMETRE ELECTRÒNIC AMB LECTURA DIGITAL, PORTÀTIL AUTOMÀTIC, PANTALLA DE VISUALITZACIÓ, MEDICIÓ TENSIÒ ARTERIAL (PANI) I POLS. DETECCIÓARRITMIAS. MEMÒRIES. INCLOU BRAÇAL DE PRESSIÓ ARTERIAL ADULT (APROX 22-42CM +/-2CM). HOMOLOGAT. OMRON O EQUIV | 0.81219
2004697 | GUANT QUIR.N.7.5 LATEX NAT.S/POLS PARELL | E30140090 | Material protecció, Guants de protecció radiològica d'un sol ús | MATERIAL PROTECCIÓ, GUANTS DE PROTECCIÓ RADIOLÒGICA D'UN SOL ÚS, GUANTS QUIRÚRGICS DE PROTECCIÓ RADIOLÒGICA, MIDA 6 1/2, ANATÒMICS, DE GOMA SECA NATURAL, INTERIOR DE SILICONA, MICRO-RUGÓS, GRUIX 0,18 (+/-2)MM, SENSE PLOM NI POLS, ATENUACIÓ 40 (+/-1)% EN FEIX DE RADIACIÓ DIRECTA DE 60 KV. ESTÈRILS,S/FTALATS,1ÚS.PARELL. | 0.93427
2003840 | TROCAR DRENATGE TORACIC 16F 25CM | E30460100 | Tubs i equips de drenatge, Equips de drenatge | TUBS I EQUIPS DE DRENATGE, EQUIPS DE DRENATGE, EQUIP/SISTEMA DRENATGE DE FÍSTULES I FERIDES COMPOST PER DISPOSITIU COL·LECTOR AMB DOS CANALS DE BUÏDAMENT, FINESTRA, GUIA DE RETALL, FILM PROTECTOR TRANSPARENT, PORTAL D'ACCÉS, PINÇA I BOMBA D'INFLAT. SUPERFÍCIE RETALLABLE: 156-228MM, UN SOL ÚS | 0.843
2019592 | COBRETAULA 150X190CM ABS 75X190CM X44U | E30350030 | Material Higiene del pacient, Bolquers | MATERIAL HIGIENE DEL PACIENT, BOLQUERS, BOLQUER AMB NUCLI ABSORBENT DE CEL.LULOSA, RECOBERT PART INTERIOR I EXTERIOR DE TEIXIT NO TEIXIT, LATERALS BARRERA HIDRÒFILA, AMB CINTES REPOSICIONABLES, PER A NENS DE >13 KG. ABSORCIÓ >= 475ML. LLIURE LÀTEX | 0.73264
2022153 | STA REPTILASE | E30320060 | Esparadrap i tires adhesives, Dispositius fixació sondes | ESPARADRAP I TIRES ADHESIVES, DISPOSITIUS FIXACIÓ SONDES, APÒSIT NASAL ADHESIU FIXACIÓ SONDA NASOGÀSTRICA PEDIÀTRICA, TEIXIT NO TEIXIT, HIPOAL·LERGÈNIC, TRANSPIRABLE. MIDA: 6X8+/-1CM. LLIURE DE LÀTEX, LLIURE DE FTALATS, D'UN SOL ÚS. | 0.79397
2020208 | STENT NEVA T EXTRAC TROMBOS 4.5X57X37MM | E30053080 | Catèters Sistema Nervios Central, Catèter ventricular per a drenatge líquid cefaloraquidi | CATÈTERS SISTEMA NERVIOS CENTRAL, CATÈTER VENTRICULAR PER A DRENATGE LÍQUID CEFALORAQUIDI, CATÈTER VENTRICULAR, SENSE BOSSA, PER A DRENATGE LCR, (ØINTERN 1,6MM/ØEXTERN 2,7MM), LLARGÀRIA 20CM, POLIURETÀ RECOBRIMENT ANTIBACTERIÀ, CONNECTOR LUER-LOCK RECTE AMB 4 FILES DE 4 FORATS CADASCUNA.ESTÈRIL, UN SOL ÚS(B*)BAIXA_ESTUDI GERÈNCIA | 0.91439
2024285 | ANTIEPIL SER CONT LIOFIL EEERMS9282 | E30552060 | Sistemes de ventilació, Baló reservori per a ventilació | SISTEMES DE VENTILACIÓ, BALÓ RESERVORI PER A VENTILACIÓ, PULMÓ DE PROVA TIPUS BOSSA RESERVORI PER REALITZAR LA CALIBRATGE DELS RESPIRADORS MECÀNICS PER A ADULT, D'1 (+/-0,1) LITRES (L), FORMA OVAL. DE CLOROPRÈ O NEOPRÈ, LLIURE DE LÀTEX. REUTILITZABLE. | 0.8102
2026514 | SUTURA NYLON 8/0 2 AGULLES 30CM | E30011070 | Agulles per punció lumbar, Agulles i equips per a rizolisi | AGULLES PER PUNCIÓ LUMBAR, AGULLES I EQUIPS PER A RIZOLISI, EQUIP RIZOLISI: APARELL RADIOFREQÜÈNCIA PER PRODUIR LESIONS CONTINUES-PULSANTS,AGULLES LLARG DE 5CM-20CM,DIFERENTS PUNTES ACTIVES DE 2MM-20MM,ELECTRODES CONNEXIÓ, PLACA,TÉCNIC SUPORT.COMPATIBLE GENERADOR RADIOFREQÜÈNCIA NEUROTHERM NT-1000 I SUPERIOR O EQ | 0.86719
2026177 | FRESA MIDAS REX ACER M2 3MM ADAP 12CM | E30244010 | Material per a cirurgia làser, Filtres per a làsers | MATERIAL PER A CIRURGIA LÀSER, FILTRES PER A LÀSERS, FILTRE PER A ASPIRACIÓ DE FUMS, COMPACTE DE 4 NIVELLS FILTRACIÓ, 18H D'ASPIRACIÓ TUB OBERT, 3 PORT D'ENTRADA PER A TUB DE 22MM/9,5MM/6,4MM, DE PLÀSTIC UNA SOLA PEÇA AMB CAPES FILTRE DE ULPA I CARBÓ, COMPATIBLE AMB ASPIRADOR DE FUMS BÚFALO | 0.74425
2022784 | PALOMETA INFUSIO VENOSA 23G 0.9X19MM | E30323080 | Embenatges, Fundes de compressió vascular seqüencial | EMBENATGES, FUNDES DE COMPRESSIÓ VASCULAR SEQÜENCIAL, FUNDA CAMA MITJANA DE 3 CAMBRES PER A SISTEMA NEUMATIC DE COMPRESSIÓ VASCULAR SEQÜENCIAL AMB CICLES DE 60SEGONS SOBRE LES EXTREMITATS INFERIORS. PER A PREVENCIÓ TROMBOEMBÒLIA VENOSA. COMPATIBLE AMB DAESUNG MAREF DVT-260 O EQUIVALENT | 0.7608
2027010 | AGULLA BIOPSIA ENDOBRONQ.A.EBUS.22G O-C | E30411030 | Cànules d'aspiració, Aspiració oïda | CÀNULES D'ASPIRACIÓ, ASPIRACIÓ OÏDA, AGULLA/CÀNULA ASPIRACIÓ D'ACER INOXIDABLE, BISELL ROM, RÀCORD UNIVERSAL, PER A ASPIRADORS D'OTORRINO, MIDA: 1.0 X 80 MM | 0.79549
8001497 | SONDA SIEMENS QAM2120.200 | E30450031 | Nutrició enteral, Sonda gastrostomia sense connexió ENFit | NUTRICIÓ ENTERAL, SONDA GASTROSTOMIA SENSE CONNEXIÓ ENFIT, SONDA SUBSTITUCIÓ DE GÀSTROSTOMIA 20F,PER ALIMENTACIÓ ENTERAL,AMB BALÓ DE RETENCIÓ INTERN,SILICONA TRANSPARENT,GRADUADA EN CM,AMB 2 ORIFICIS DE SORTIDA A LA PUNTA PER EVITAR OBSTRUCCIONS I CONNECTOR D'ALIMENTACIÓ UNIVERSAL | 0.91257
2004381 | CASSETTE MEDICACIO BOMBA 100ML. (12) | E30181040 | Control esteriltzació, Prova Bowie-Dick | CONTROL ESTERILTZACIÓ, PROVA BOWIE-DICK, PAQUET PREPARAT PER A REALITZAR LA PROVA DE BOWIE DICK, AMB INDICADOR QUÍMIC CLASSE 2, PER A L'AUTOCLAU DE VAPOR PRE BUIT, AMB FULL D'ADVERTÈNCIA PRÈVIA ENTRE CAPES DEL MATERIAL PEL CONTROL DE LA PROVA | 0.76638
2002685 | SONDA URETRAL A/B FOLEY N.12 40CM | E30440070 | Sondes, Sondes rectals | SONDES, SONDES RECTALS, EQUIP DE SONDES PER A IRRIGACIÓ TRASANAL ADULT COMPOST PER: 10 SONDES RECTALS AMB BALÓ D'INFLAT AMB 5 NIVELLS, LONG TOTAL 134(+/-2)MM,LONG INSERCIÓ 106MM(+/-2). NOLÀTEX. UN SOL ÚS. COMPATIBLE AMB DISPOSITIU TRANSANAL NAVINA O EQUIVALANET. | 0.92778
2007745 | BOSSA RECOLLIDA MECAN END 1500-1600ML | E30247010 | Material fungible per a cirurgia robòtica, Fundes per a cirurgia robòtica | MATERIAL FUNGIBLE PER A CIRURGIA ROBÒTICA, FUNDES PER A CIRURGIA ROBÒTICA, FUNDA PER A LA CÀMERA, CABLE I CABLE DE LLUM, DE POLIURETÀ, ESTÈRIL, ENVÀS INDIVIDUAL, D'UN SOL ÚS, COMPATIBLE AMB ROBOT DA VINCI "S" I "SI" | 0.79471
2007762 | KIT PERFLUORON 5 ML | E30251085 | Material per endoscopia, Trocars | MATERIAL PER ENDOSCOPIA, TROCARS, ARN EQUIP LAP HERNIA D'HIATUS VARIANT 1, 8 ELEMENTS, LLIURE DE LÀTEX, ESTÈRIL, D'UN SOL ÚS.(B*)BAIXA_ESTUDI GERÈNCIA | 0.8474
2001809 | C.GUIA DIAGNOSTIC ACTP 6F 100CM IM | E30055010 | Guies, Guies hidrofíliques | GUIES, GUIES HIDROFÍLIQUES, GUIA HÍBRIDA EXTRA-RÍGIDA PER ATP VASOS ESTRETS I TORTUOSOS,RECOBRIMENT HIDROFÍLIC,DIÀMETRE DE 0,018",PUNTA CÒNICA,FLEXIBLE I ANGULADA,LONGITUD 180CM ,PLATINUM PLUS, REF:M001466040 | 0.69937
2023538 | MASCARA NASAL PICO CPAP S/M | E30730010 | Material radioteràpia, Material per a radioteràpia | MATERIAL RADIOTERÀPIA, MATERIAL PER A RADIOTERÀPIA, MARCADOR FIDUCIAL D´OR PER RADIOTERÀPIA. MIDA 0,8MM X 3,5MM. | 0.87925
2019534 | ARTISAN CLEARING SOLUTION X500TEST | E30611200 | Dispositius per a determinació pressions fisiològiques no invasiu (Manòmetres), Accessoris aparells de pressió arterial | DISPOSITIUS PER A DETERMINACIÓ PRESSIONS FISIOLÒGIQUES NO INVASIU (MANÒMETRES), ACCESSORIS APARELLS DE PRESSIÓ ARTERIAL, ESFINGOMANOMETRE PERA GOMA | 0.85614
2026793 | AGULLA V-PROBE ENDOCARE CRIO 2.4MM 15CM | E30411030 | Cànules d'aspiració, Aspiració oïda | CÀNULES D'ASPIRACIÓ, ASPIRACIÓ OÏDA, AGULLA/CÀNULA ASPIRACIÓ D'ACER INOXIDABLE, BISELL ROM, RÀCORD UNIVERSAL, PER A ASPIRADORS D'OTORRINO, MIDA: 1.0 X 80 MM | 0.90015
2011822 | PCR TAQ EXPAND 500 U/. 11732650001 | E30323020 | Embenatges, Embenatge tubular extensible | EMBENATGES, EMBENATGE TUBULAR EXTENSIBLE, BENA TUBULAR FORMA MALLES EXTENSIBLE DE VISCOSA AMB ELASTANO I POLIAMIDA PER A PROTECCIÓ. EXTENSIBLE TRANSVERSAL I LONGITUDINAL. MIDA MALLES NEN/A DE 6 A 24 MESOS | 0.74719
2027123 | PROGRAMADOR NEUROE.INCEPTIV RM(TH91SCSR) | E30380025 | Recollida de mostres, Equips aspiració amb recollida de medul·la òssia | RECOLLIDA DE MOSTRES, EQUIPS ASPIRACIÓ AMB RECOLLIDA DE MEDUL·LA ÒSSIA, EQUIP DE PVC PER EXTRACCIÓ I PROCESSAT ASPIRACIÓ MÈDULA ÒSSIA DE 60CC.INCLOU: ELEM ASPIRACIÓ (BOSSA, XERINGES I AGULLES),ELEM PROCESAMENT (CUBILETS, XERINGES, VIAL)25X35X15CM.PER CENTRÍFUGHARVEST | 0.86298
2014568 | PULSIOXIMETRIA MASIMO ADULT | E30610060 | Sensors, Sensors SpO2 (Pulsioximetria anestèsia) | SENSORS, SENSORS SPO2 (PULSIOXIMETRIA ANESTÈSIA), SENSOR ADHESIU PER A CONTROL SATURACIÓ D'OXIGEN PROLONGADA, PEDIÀTRIC PER A PACIENTS DE 10KG A 40KG, UN SOL ÚS, COMPATIBLE AMB MONITORS TECNOLOGIA LIFESENSE I PULSESENSE O EQUIVALENT(B*)BAIXA_ESTUDI GERÈNCIA | 0.91034
2018042 | SONDA LC MARCATGE RED 640 3nM 3557502001 | E30440070 | Sondes, Sondes rectals | SONDES, SONDES RECTALS, EQUIP DE SONDES PER A IRRIGACIÓ TRASANAL ADULT COMPOST PER: 10 SONDES RECTALS AMB BALÓ D'INFLAT AMB 5 NIVELLS, LONG TOTAL 134(+/-2)MM,LONG INSERCIÓ 106MM(+/-2). NOLÀTEX. UN SOL ÚS. COMPATIBLE AMB DISPOSITIU TRANSANAL NAVINA O EQUIVALANET. | 0.8174
2004839 | CAMP QUIRURGIC ADHESIU TRANSP. 45X50CM | E30150030 | Material de cobertura quirúrgica, Talles quirúrgiques | MATERIAL DE COBERTURA QUIRÚRGICA, TALLES QUIRÚRGIQUES, TALLA QUIRÚRGICA DE TEIXIT SENSE TEIXIR, EXTRA ABSORBENT DE 6 CAPES (59,6/M2, 70% RAIÓ VISCOSA, 30% POLIÈSTER) AMB TIRA ADHESIVA. MIDES: 48X40CM, ADHESIU 2,5X40CM +/- 2CM. LLIURE DE LÀTEX, ESTÈRIL, UN SOL ÚS. | 0.72484
2014141 | PROTECTOR GORE SEAMGUARD BIOABS. | E30248040 | Material fungible per a cirurgia traumatològica, Àcid hialurònic per traumatologia | MATERIAL FUNGIBLE PER A CIRURGIA TRAUMATOLÒGICA, ÀCID HIALURÒNIC PER TRAUMATOLOGIA, HIALURONAT SÒDIC PER A ÚS PERINTENDINÒS/SOLUCIÓ VISCOSA (500-730 KDA)OBTINGUDA PER FERMENTACIÓ BACTERIANA EN SOLUCIÓ FISIOLÒGICA SALINA TAMPONADA,20MG/2ML.PRESENTACIÓ: 1XERINGA PRECARREGADA SENSE AGULLA I CONNEXIÓ LUER-LOCK, ESTÈRIL,UN SOL ÚS | 0.82738
2025683 | AG.KIRSCHNER BISEL.ACER PRECEPT 8801001 | E30010170 | Agulles, Agulles per a injector/bolígraf d'insulina | AGULLES, AGULLES PER A INJECTOR/BOLÍGRAF D'INSULINA, AGULLA PER A INJECTOR/BOLÍGRAF D'INSULINA DE DIÀMETRE 30G (0,3MM) X 5MM DE LONGITUD,CAPÇAL PLÀSTIC TRANSPARENT, BISELL TRIFACETAT ACER GRAU MÈDIC,PUNTA SILICONADA. SISTEMA DE SEGURETAT PASSIU DOBLE PROTECCIÓ.COMP/TOTS TIPUS INJECTORS,SENSE LÀTEX,ESTÈRIL. | 0.70532
2019386 | FLEX MONOMO AHU RNL CL SPM314, RTU OMNI | E30326050 | Fèrules per a immobilització, Fèrules de Kramer | FÈRULES PER A IMMOBILITZACIÓ, FÈRULES DE KRAMER, FÈRULA METÀL·LICA TIPUS KRAMER. MIDA: 15 X 100 CM APROX. | 0.77148
2022427 | CD95 FAS/APO-1 555674 | E30247010 | Material fungible per a cirurgia robòtica, Fundes per a cirurgia robòtica | MATERIAL FUNGIBLE PER A CIRURGIA ROBÒTICA, FUNDES PER A CIRURGIA ROBÒTICA, EQUIP D'ACCESSORIS: 2 FUNDES PELS BRAÇOS DELS INSTRUMENTS, 1 FUNDA PEL BRAÇ DE LA CAMBRA, 1 FUNDA PER AL CABLE I LA CAMBRA, 2 SEGELLADORS / REDUCTORS PER ALS TROCARS DE LES CÀNULES, ESTÈRIL, ENVÀS INDIVIDUAL, 1 ÚS, COMPATIBLE A/ROBOT DA VINCI "S" I "SI" | 0.70267
2016302 | CUBETES 70ul ESPECTOFOT. 67759 4x100 | E30243030 | Material per a cirurgia per ultrasons, Eqp a/sist irrigació/aspiració en procediments cirur ultrasó | MATERIAL PER A CIRURGIA PER ULTRASONS, EQP A/SIST IRRIGACIÓ/ASPIRACIÓ EN PROCEDIMENTS CIRUR ULTRASÓ, FUNDA PER A PEÇA DE MÀ CORBA CURTA MICRO PER A SISTEMA ULTRASONS,ESTÈRIL D'UN SOL ÚS.COMPATIBLE AMB SISTEMA SONOCA 300/400 O EQUIVALENT | 0.77015
2027655 | CARREGA LINIAL 60MM 1.5 INTOCARE BLAVA | E30321060 | Benes de cotó, elàstiques i compressió, Bena elàstica isquemia | BENES DE COTÓ, ELÀSTIQUES I COMPRESSIÓ, BENA ELÀSTICA ISQUEMIA, BENA ELÀSTICA DE GOMA CAUTXÚ NATURAL PER COMPRESSIÓ ISQUEMIA. MIDA 10 M X 15 CM. | 0.81309
2014874 | XERINGA ALIMENTACIO 20 ML | E30096033 | Equips d'infusió, Sistemes per a preparació-administració de cistostàtics | EQUIPS D'INFUSIÓ, SISTEMES PER A PREPARACIÓ-ADMINISTRACIÓ DE CISTOSTÀTICS, PROLONGADORA BAIXA ABSORCIÓ,LÍPIDS,GRAVETAT,OPACA FÀRMAC FOTOSEN/CITOS,PVC,30 (+/-2) CM,PUNXÓ A/FILTRE VENTEIG HIDRÒFOB 0,2µM, PORT "Y" INVERTIDA A/BIOCONNECTOR,LL A/TAP HIDRÒFOB,VÀLV UNIDIRECCIONAL,PINÇA,PURGA 1,7(+/-0,2)ML. EST,S/LÀT/DEHP,1ÚS,ENV IND | 0.82647
2012770 | C.BALO DILATACIO ENDOPROTESIS AB46 | E30246010 | Material de radiofreqüència per a cirurgia, Elèctrodes agulla i accessoris p/cirurgia p/radiofrequència | MATERIAL DE RADIOFREQÜÈNCIA PER A CIRURGIA, ELÈCTRODES AGULLA I ACCESSORIS P/CIRURGIA P/RADIOFREQUÈNCIA, SONDA APLICADOR DE MICROONES PER ABLACIÓ I COAGULACIÓ TÈRMICA DE TEIXITS TUMORALS. MIDES 1,8MM X 14CM A/CABLE 2M.ESTÈRIL, D'UN SOL ÚS.COMPATIBLE AMB GENERADOR 1500X ANGIODY RITA O EQUIVALENT. | 0.83195
2018154 | SEDA NATURAL NO ABSORB. 5/0 C0762121 | E30550200 | Tubs per a ventilació respiratoria., Pales laringo un sol ús | TUBS PER A VENTILACIÓ RESPIRATORIA., PALES LARINGO UN SOL ÚS, PALA DE LARINGOSCOPI TIPUS MACINTOSH AMB IL·LUMINACIÓ DE LLUM FREDA (FO), ACER INOXIDABLE. COMPATIBLE AMB MÀNEC LARINGOSCOPI SEGONS NORMA ISO 7376 SISTEMA VERD. MIDA NÚM. 3. LLIURE DE LÀTEX, D'UN SOL ÚS. | 0.84389
2012706 | FULLA SERRA MOTOR 5071-556 32,5X64X0,8MM | E30323080 | Embenatges, Fundes de compressió vascular seqüencial | EMBENATGES, FUNDES DE COMPRESSIÓ VASCULAR SEQÜENCIAL, FUNDA BRAÇ DE COMPRESSIÓ INTERMITENT PEL TRACTAMENT DE L¿EDEMA LINFÀTIC, COMPATIBLE AMB UNITAT LIMPHA-MAT 12 O EQUIVALENT | 0.88425
2012536 | SHANDON EZ SINGLE CYTOFUNNEL A78710020 | E30350060 | Material Higiene del pacient, Equips per higiene del pacient | MATERIAL HIGIENE DEL PACIENT, EQUIPS PER HIGIENE DEL PACIENT, SABATILLES PER A PACIENT ADULT DE TEIXIT SENSE TEIXIR SENSE IMPRESSIÓ AMB SOLA DE GOMA ANTILLISCANT. MIDA 28, 11,5CM +/-2CM. | 0.82419
2020407 | TERMINAL ARTROSCOPIA 2.9MM C9961A | E30323080 | Embenatges, Fundes de compressió vascular seqüencial | EMBENATGES, FUNDES DE COMPRESSIÓ VASCULAR SEQÜENCIAL, FUNDA PEU PER A SISTEMA NEUMATIC DE COMPRESSIÓ VASCULAR SEQÜENCIAL AMB CICLES DE 60SEGONS SOBRE LES EXTREMITATS INFERIORS. PER A PREVENCIÓ TROMBOEMBÒLIA VENOSA. COMPATIBLE AMB DAESUNG MAREF DVT-260 O EQUIVALENT | 0.76287
2002611 | SONDA ESOFAGICA 2 BALONS N.21 100CM | E30440030 | Sondes, Sondes esofagogàstriques | SONDES, SONDES ESOFAGOGÀSTRIQUES, SONDA ESTENOSI ESOFÀGICA,PÍLOR,DUODÈ,COLON ENDOSCÒPIA,8FX240+/-10CM,GUIA INTEGRADA 0.035"X300+/-10CM PUNTA ATRAUMATICA FLEXIBLE,BALÓ DILATACIÓ 8MM/24F-9MM/27F-10MM/30F,LLARG 5,5+/-0,5CM,PRESSIÓ 4ATM/60PSI-6ATM/90PSI-8ATM/120PSI,CANAL MÍNIM 2,8MM,EST,1ÚS | 0.91714
2022793 | ESPECLE OIDA HARTM 6 MM FIG. 2 62.02.12 | E30350020 | Material Higiene del pacient, Cremes hidratants, olis i accessoris | MATERIAL HIGIENE DEL PACIENT, CREMES HIDRATANTS, OLIS I ACCESSORIS, OLI D'AMETLLES NATURAL ENRIQUIT AMB VITAMINA E, ENVÀS DE 250 ML +/-10ML. | 0.86745
2014984 | PASADOR CAT. NEONAT. CODMAN 82-1515 | E30360010 | Material d'ostomia, Bossa colostomia | MATERIAL D'OSTOMIA, BOSSA COLOSTOMIA, BOSSA PER A COLOSTOMIA DE DUES PECES, TANCADA, TRANSPARENT, DISC ADHESIU DE POLÍMER I HIDROCOL·LOIDE, DE 50MM (PER ESTOMES DE 10-48MM), FILTRE DE CARBÓ ACTIU, COBERTA DE TEIXIT SENSE TEIXIR A LA CARA INTERNA, MIDA GRAN. NO ESTÈRIL, LLIURE DE LÀTEX. | 0.87597
2026933 | CONTRAD 70 1 X 1 LITER | E30490170 | Connectors, adaptadors, taps, Claus per a equips d'infusió | CONNECTORS, ADAPTADORS, TAPS, CLAUS PER A EQUIPS D'INFUSIÓ, RAMPA 3 CLAUS 3VIES 360º,COS PC TRANSP,P/SIST CATET INTRAV,RESIST A LÍPIDS,4BIOCON S/AG LLF A/VÀLV A/SUPERF LLISA,SIST AUTOSEG BIDIREC,1CONNEX LLM ROTAT,VOLUM PURGAT 1,2M+/-0,2ML,ESPAI MORT MÍNIM,BARRER ESTÈRI7DIES/700ACTIV,ATÒXIC,APIRÒG,N/LÀTEX DEHP 1ÚS | 0.89555
2004729 | EMBENAT TUB MALLA ELAST N4 2,8CMX25M | E30323030 | Embenatges, Embenages tubular de malla | EMBENATGES, EMBENAGES TUBULAR DE MALLA, BENA TUBULAR SUBJECCIÓ MALLA MIDA COLZE/GENOLL, LLIURE DE LÀTEX. ROTLLODE 25 M +/-10% AMB CAIXA DISPENSADORA.(B*)BAIXA_ESTUDI GERÈNCIA | 0.78885
2005052 | TUB PLASTIC 12 ML T/RCA.16X103 MM EST | E30490030 | Connectors, adaptadors, taps, Tub/goma aspiració | CONNECTORS, ADAPTADORS, TAPS, TUB/GOMA ASPIRACIÓ, TUB DE PLÀSTIC DE GRAU MÈDIC, PER A TRANSPORT D'O2, TUB TIPUS BULB, ANTICOLZAMENT, EIXAMPLAMENT CADA METRE PER A CONNEXIÓ, DIÀMETRE INTERIOR 4MM, UN SOL ÚS, NO ESTÈRIL. PRESENTACIÓ: ROTLLE DE 50-55M | 0.81928
2013903 | GORRO CIRCULAR TST VERD A/GOMA 15G | E30041010 | Catèters angiogràfics, Multiús | CATÈTERS ANGIOGRÀFICS, MULTIÚS, CATÈTER ANGIO/DIAG MULTÚS/MULTIP A 534-540T | 0.7748
2002634 | TUB TRAQUEAL N/O A/B ANELL.+FIADOR 8.0MM | E30244020 | Material per a cirurgia làser, Tubs per a làsers | MATERIAL PER A CIRURGIA LÀSER, TUBS PER A LÀSERS, TUB REDUCTOR DE DOBLE SORTIDA DE 22 A 6 MM, PER A CONNECTAR EL LARINGOSCOPI AMB L'ASPIRACIÓ DE FUMS, 610MM+/-20MM DE TUB DE 6MM,ESTÈRIL, UN SOL ÚS.COMPATIBLE AMB L'ASPIRADOR DE FUMS BUFFALO O EQUIVALENT | 0.83104
2018421 | C.GUIA DIAGNOSTIC ACTP 0.035" 180CM ANG. | E30055010 | Guies, Guies hidrofíliques | GUIES, GUIES HIDROFÍLIQUES, GUIA HÍBRIDA EXTRA-RÍGIDA PER ATP VASOS ESTRETS I TORTUOSOS,RECOBRIMENT HIDROFÍLIC,DIÀMETRE DE 0,018",PUNTA CÒNICA,FLEXIBLE I ANGULADA,LONGITUD 180CM ,PLATINUM PLUS, REF:M001466040 | 0.70736
8002040 | SPRAY LUBRICANT ENOS PLUS KRIPTON | E30411070 | Cànules d'aspiració, Liposucció | CÀNULES D'ASPIRACIÓ, LIPOSUCCIÓ, XERINGA D' ALTA PRESSIÓ PER A LA INJECCIÓ DE GREIX, CAPACITAT 10ML, AMBMOTLLE, AUTOFIXABLE, COMPATIBLE AMB SISTEMA PERETTI O EQUIVALENT. ESTÈRIL, UN SOL ÚS. | 0.90408
2019679 | ALLIBERADOR COIL AXIUM PRIME ID-1-5 | E30520160 | Filtres, Columnes d Afèresi | FILTRES, COLUMNES D AFÈRESI, EQ COLUM INMUNOADSORCIÓ IGE COMPOST:2TUBS;DISC SEPARADOR A/FILTRE PLASMA I DISC ROTACIÓ;FILTRE HIDRÒFOB;FILTRE PARTÍCULES;TAMPÓ PH;DISOLUCIÓ RENOVACIÓ;ANTICOAGULANT CEBAT;DISOLUCIÓ PBS-AZIDA EMMAG ADSORBENTS THERASORB-IG.COMP A/ | 0.7076
2021855 | CARTUTX EVONE - veure 2026581 | E30320060 | Esparadrap i tires adhesives, Dispositius fixació sondes | ESPARADRAP I TIRES ADHESIVES, DISPOSITIUS FIXACIÓ SONDES, FIXADOR DE SONDA DE NUTRICIÓ.(B*)BAIXA_ESTUDI GERÈNCIA | 0.74492
2020721 | SET TUBS INSTACLEAR | E30031900 | Catèters amb reservori per a medicació implantable, Accesoris p/catèter central tunelitzat amb port implantable | CATÈTERS AMB RESERVORI PER A MEDICACIÓ IMPLANTABLE, ACCESORIS P/CATÈTER CENTRAL TUNELITZAT AMB PORT IMPLANTABLE, EQUIP ACCESSORIS TÈCNICA SELDINGER D'IMPLANTACIÓ DE RESERVORI SUBCUTANI ACCÉS PERITONEAL: AGULLA PUNCIÓ 18GX70MM, GUIA"J" 0,035"X40(+/-5)CM, INTRODUCTOR 16F A/DILATADOR 12-14F, TUNELITZADOR, XERINGA LUER-LOCK, AGULLA HUBER 19G A/ALETES.S/LÀT/DEHP,EST,1ÚS | 0.82585
2019085 | SUBJECTADOR DITS DIGIT-TRAP PETIT 2UN. | E30380100 | Recollida de mostres, Accessoris per a mostres test de l'alé | RECOLLIDA DE MOSTRES, ACCESSORIS PER A MOSTRES TEST DE L'ALÉ, EQUIP RECOLLIDA MOSTRES PER TEST D' ALÈ, COMPOST: XERINGA 30 ML AMB CONNECTOR LUER-LOCK, UNA CLAU DE PAS, UNA BOSSA DE RECOLLIDA DE MOSTRES,CAPACITAT 400ML MÀX, INCLÒS BROQUET.UN SOL ÚS.COMPATIBLE QUINTRON BREATHTRACKER O EQUIVALENT. | 0.78774
2025240 | NEOBAR SUPORT ENDOTRAQUEAL N712 | E30740999 | Material odontologia, Material divers odontologia | MATERIAL ODONTOLOGIA, MATERIAL DIVERS ODONTOLOGIA, HVH-ARC NITI SUPER ELÀSTIC CORVA SPEE/REVERSE INFERIOR, RODÓ, 014, L0528 | 0.90244
2023969 | ARTISAN JNS BM MEMBR PAS-M H+E STAIN KIT | E30612010 | Material per a determinació temperatura, Termòmetre clinic | MATERIAL PER A DETERMINACIÓ TEMPERATURA, TERMÒMETRE CLINIC, ESFIGMOMANÒMETRE ELECTRÒNIC AMB LECTURA DIGITAL, PORTÀTIL AUTOMÀTIC, PANTALLA DE VISUALITZACIÓ, MEDICIÓ TENSIÒ ARTERIAL (PANI) I POLS. DETECCIÓARRITMIAS. MEMÒRIES. INCLOU BRAÇAL DE PRESSIÓ ARTERIAL ADULT (APROX 22-42CM +/-2CM). HOMOLOGAT. OMRON O EQUIV | 0.83466
2022904 | BROCA ULTRAPOWER 7021-092 25,4MM | E30323010 | Embenatges, Embenages tubular compresiu | EMBENATGES, EMBENAGES TUBULAR COMPRESIU, BENA TUBULAR DE COMPRESSIÓ DE COTÓ >83%, AMB POLIAMIDA I FILS D´ELASTÓMERS, ELÀSTICITAT TRANSVERSAL. PER A EXTREMITATS DE NENS. ROTLLE DE 4,5CM +/-0,3CM X 10M AMB CAIXA DISPENSADORA. AMPLADA EN TENSIÓ +/- 14,5CM. GRAMATGE >/=200G/M2. LLIURE DE LÀTEX | 0.76205
2024247 | EXTRACTOR CIMENT CEMOVER 180MM EXA0050 | E30098030 | Material per a extracció i preservació d'òrgans per a trasplantament, Contenidors per a transports d'òrgans | MATERIAL PER A EXTRACCIÓ I PRESERVACIÓ D'ÒRGANS PER A TRASPLANTAMENT, CONTENIDORS PER A TRANSPORTS D'ÒRGANS, EQUIP P/TRANSPORT D'ÒRGAN (COR, RONYÓ I PÀNCREES).CONSTA: CONTENIDOR RÍGID A/TAPA ROSCADA,CAPACITAT 2,8 LITRES,MIDA INTER/ÚTIL 12,5CM DIÀMETRE I 26CM ALÇADA.DUES BOSSES PELABLES A/TANCAMENT ZIP MIDA 62CMX30CM.ESTÈRIL.COMP/SISTEMA BIOTAINER-VITALPACK O EQ | 0.81231
2018126 | POLIGLACTINA ABS.1 A(1/2c 48) TRG. V-90 | E30550200 | Tubs per a ventilació respiratoria., Pales laringo un sol ús | TUBS PER A VENTILACIÓ RESPIRATORIA., PALES LARINGO UN SOL ÚS, PALA PER A VÍDEO-LARINGOSCOP TIPUS MACINTOSH, DE POLÍMER ANTI-BAF, NÚM. 4, MIDA: 127 X 30 (+/-1)MM, COMPATIBLE AMB MCGRATH MAC O EQUIVALENT. LLIURE DE LÀTEX. ESTÈRIL, D'UN SOL ÚS. | 0.82828
2013827 | SUTURA ALTA RESIS.FIBERLOOP AR-7234 S/12 | E30090080 | Xeringues, Xeringues tuberculina/vacunes | XERINGUES, XERINGUES TUBERCULINA/VACUNES, XERINGA DE 3 COSSOS DE 1ML AMB AGULLA NO FIXE DE 26G X 1/2" (0,45MM X 12MM), COS TRASPARENT AMB ESCALA DE GRADUACIÓ 0,02ML, ÈMBOL AMB ANELLA DE SEGURETAT, SENSE LÀTEX, ESTÈRIL, D'UN SOL ÚS, ENVÀS INDIVIDUAL | 0.85893
2011748 | SET CATETER CRICOTIROTOMIA DI 5MM 9CM | E30034070 | Catèters per a cateterisme cardíac, Sistema d'extensió de guies | CATÈTERS PER A CATETERISME CARDÍAC, SISTEMA D'EXTENSIÓ DE GUIES, SISTEMA EXT CAT GUIA OTW 039-5569 | 0.95067
2014900 | CONNECTOR RECTE 22M-22M I1960 | E30520160 | Filtres, Columnes d Afèresi | FILTRES, COLUMNES D AFÈRESI, COLUMNA INMUNOADSORCIÓ IGOMNI5 P/EL CAD LLEUG LAMBDA KAPPA IGG PED/ADULT:MATRIU ADSORV SACCHAROMYCES CEREVISIAE,SEFAROSA CL-4B 100ML,SOL PBS0,01%AZIDA I 15%(V/V)ETANL,10/COPS O 60/DIA;INCLOU:2COLUM ADSORB IG,2SOPORT,TARG XIP.COMP EQ THERASORB LIFE18 O EQ | 0.9566
2007679 | PINÇA FIX. HELICOSUT. 5MM PROTACK 174006 | E30520020 | Filtres, Filtres per a respiradors | FILTRES, FILTRES PER A RESPIRADORS, FILTRE DE CARBÓ ACTIVAT I FILTRES DE 2 LITRES DE VOLUM PER A ELIMINACIÓ DE GAS ANESTÈSIC ADAPTABLE A RESPIRADOR. CONNECTOR 22M. COMPATIBLE AMB SISTEMA ANACONDA O EQUIVALENT. | 0.77658
2008657 | CANULA RADIOF+ANEST. SMK C6 | E30553998 | Funció respiratòria, Altres broquets | FUNCIÓ RESPIRATÒRIA, ALTRES BROQUETS, BROQUET DE POLIVINIL, MIDA APROX. 25 X 70. CLASSE IIA.(B*)BAIXA_ESTUDI GERÈNCIA | 0.89956
2021312 | NGSgo MX6-1 MULTIPLEX GD7371464 | E30055050 | Guies, Guies estàndard metàl·liques d'alt suport | GUIES, GUIES ESTÀNDARD METÀL·LIQUES D'ALT SUPORT, GUIA 0,014"X300CM ACER,RECOB DISTAL HIDROFÍLIC I PROXIMAL DE PTFE,PUNTA RECTA CONIFICADA DE 0,009" I SOPORT 8G.COS BAIX SUPORT.LONG RADIOOPACA 16CM.EST EN ESPIRAL 16CM.PER A ANGIOP.EST.ASAHI FIELDER XTREM,AGP140302 | 0.8175
2018095 | POLIGLACTINA ABS.1 A(1/2c37) TCUT V-90 | E30252016 | Material fungible per artroscòpia, Terminal de vaporització d'artroscòpia | MATERIAL FUNGIBLE PER ARTROSCÒPIA, TERMINAL DE VAPORITZACIÓ D'ARTROSCÒPIA, TER VA BIP Ø2,4X390MMMAXMORE SPINE MC302A | 0.80904
2014992 | QIAXCEL ALIGMENT MARKER 50992921 | E30322999 | Benes d'immobilització i protecció, Altres benes immobilització | BENES D'IMMOBILITZACIÓ I PROTECCIÓ, ALTRES BENES IMMOBILITZACIÓ, EMBENATGE D'OÏDA UNILATERAL AMB ENCOIXINAT, TALLA MITJANA. ESTÈRIL. | 0.75298
2022569 | ROS1 IQFISH BA G111801-2 x20 | E30106010 | Diàlisi peritoneal, Equips diàlisi peritoneal | DIÀLISI PERITONEAL, EQUIPS DIÀLISI PERITONEAL, EQ DIÀLISI PERITONEAL PEDIÀTRIC AUTOMATITZAT, PORT INJECCIÓ MEDICACIÓ, DOBLE CONNECTOR AUTO TANCAMENT PIN, DUES CAMBRES PER A BOMBES INFUSIÓ/DRENATGE, I 6 PORTS CONNEXIÓ BOSSES SOLUCIÓ DIALITZANT.ESTÈRIL,S/LÀTEX/FTALATS. COMPATI | 0.839
2021633 | MASCARA NASAL NEONATAL T.XL 6688545 | E30730040 | Material radioteràpia, Mascaretes de protecció i fixació | MATERIAL RADIOTERÀPIA, MASCARETES DE PROTECCIÓ I FIXACIÓ, MÀSCARA PROTECCIÓ RADIOTERÀPIA PER A CAP I ESPATLLES, MICROPERFORADA DE 2,4MM, COMPATIBLE AMB EL SISTEMA CIVCO S-TYPE O EQUIVALENT | 0.84123
2007161 | "O" D.Ag SLIDEX MENIN. STREP B R30858701 | E30390040 | Material de ginecologia i obstetricia, Altre material de ginecologia i obstetricia | MATERIAL DE GINECOLOGIA I OBSTETRICIA, ALTRE MATERIAL DE GINECOLOGIA I OBSTETRICIA, CÀNULA/CURETA ASPIRACIÓ INTRA-UTERINA,LEGRA,Ø9MMX20CM+/-2CM,PLÀSTIC RÍGID TRANSPARENT,CORBADA,PUNTA AMB TALL DISTAL BISELLAT,GRABAT DE MIDA I ORIENTACIÓ PUNTA,ADAPTADOR A MÀNEC GIRATORI I TUB DE 2M+/-10CM D'AMPLE ESPECIAL,LLIURE LÀTEX,ESTÈRIL,UN SOL ÚS. | 0.79874
3027699 | TENDON PATA DE GANSO >=20CM(BT2213) | E30391020 | Material per a diagnòstic d'imatge ginecològica, Catèters baló p/histerosalpingogarfia i sonohisterografia | MATERIAL PER A DIAGNÒSTIC D'IMATGE GINECOLÒGICA, CATÈTERS BALÓ P/HISTEROSALPINGOGARFIA I SONOHISTEROGRAFIA, CATÈTER BALÓ PER A ACCÉS INTRAUTERÍ Ø5F,LLARGÀRIA 30CM+/-2CM,POLIURETÀ,RADIOPAC,FLEXIBLE AMB ORIFICIS LATERALS,BALÓ A/VOLUM MÀXIM D’INFLAT 0,75ML,PER A HISTEROSALPINGOGRAFIA (HSG) O INJECCIÓ CONTRAST,XERINGA,CLAMP I CLAU 2 PASSOS,ESTÈRIL,UN SOL ÚS | 0.87027
2020725 | AGULLA BIOPS SEMIAUTOM.A/INTR.20G 160MM | E30013060 | Agulles i equips per a biòpsia, Agulles compactes per a biòpsia | AGULLES I EQUIPS PER A BIÒPSIA, AGULLES COMPACTES PER A BIÒPSIA, AGULLA P/BIÒP/PERCUTÀ P/AVULSIÓ A/MECANI/AUTOMÀTIC I SEMIAUTOMÀTIC,14G(2MM)X10CM+/-0,5CM,TEIX/TOUS(PRÒSTATA),PROFUND/PENETRA/VARIABLE 18-25MM(SELECCIONAR),MARQ/RADIOPAQ/CÀN/EXTER,PU/AGUL/ECOGÈNICA,ACER INOX I PLÀSTIC,SIST/SEGUR,EST,1ÚS | 0.8808
2015841 | C.GUIA ACTP 6F 100 CM AL0.75 SH | E30311020 | Apòsits de fibres, Fibres amb hidrocol·loide | APÒSITS DE FIBRES, FIBRES AMB HIDROCOL·LOIDE, APÒSIT DE FIBRA DE POLIACRILAT AMB HIDROCOL.LOIDE SENSE VORES, ADHERENT. MIDA SUPERFÍCIE ACTIVA 10X10CM +/-2CM | 0.72684
2017425 | SOL. CUTANIA SPRAY 500ML CLORHEXIDINA | E30140999 | Material protecció, Altre material de protecció | MATERIAL PROTECCIÓ, ALTRE MATERIAL DE PROTECCIÓ, SOLUCIÓ AMB DIPHOTÉRINE PER AL RENTAT D'URGÈNCIA D'ESQUITXADES AMB PRODUCTES CORROSIUS O IRRITANTS EN PELL, SPRAY, ENVÀS 200ML. | 0.88391
2022104 | KIT APLIC.RESINES I SUBST.OSSIS ASA0390 | E30321060 | Benes de cotó, elàstiques i compressió, Bena elàstica isquemia | BENES DE COTÓ, ELÀSTIQUES I COMPRESSIÓ, BENA ELÀSTICA ISQUEMIA, BENA ELÀSTICA DE GOMA CAUTXÚ NATURAL PER COMPRESSIÓ ISQUEMIA. MIDA 10 M X 15 CM. | 0.79702
2026645 | SONDA ENDOFLIP TIP 8CM | E30450031 | Nutrició enteral, Sonda gastrostomia sense connexió ENFit | NUTRICIÓ ENTERAL, SONDA GASTROSTOMIA SENSE CONNEXIÓ ENFIT, SONDA GASTROSTOMIA ENDOSCÒPICA PERCUTÀNIA,3LLUMS (1PORT MEDICACIÓ),SLICONA TRANSLÚCIDA,16F,BALÓ RETENCIÓ VOLUM RECOMENAT 20ML,LÍNEA RADIOPACA,CAPÇAL EXTERN AJUSTABLE FORMA DISC A/QUATRE ORIFICIS SUTURA,TAPS PRECONNECTATS,ESTÈRIL,1ÚS | 0.94179
2004350 | SET POLVORITZADOR TISSUCOL 22202 | E30220020 | Sutures manuals absorbibles, Sut absr sint tren rec abs mitja 55 a 90d res útil inf a 40d | SUTURES MANUALS ABSORBIBLES, SUT ABSR SINT TREN REC ABS MITJA 55 A 90D RES ÚTIL INF A 40D, SUTURA ABSORBIBLE SINTÈTICA TRENADA RECOBERTA D'ABSORCIÓ MITJA DE 55 A 90 DIES, RESISTÈNCIA ÚTIL INFERIOR A 40 DIES, SENSE AGULLA, CALIBRE 3/0, 1 FIL DE 140 CM. | 0.89485
2007757 | SUTURA GORE 6M08A CV-6 2XPT-13 76CM C/12 | E30222130 | Sutures mecàniques per a cirurgia oberta, Sutures mecàniques - Aplicadors clips + càrregues | SUTURES MECÀNIQUES PER A CIRURGIA OBERTA, SUTURES MECÀNIQUES - APLICADORS CLIPS + CÀRREGUES, CÀRREGA DE 24+/-1 CLIPS LLISOS DE TITANI DE MIDA PETITA, PER A CIRURGIA OBERTA. MIDA CLIP: OBERT 2,08MM AMPLE X 2,87MM ALT, I TANCAT 3,63MM, COLOR DISTINTIU GROC. ESTÈRIL. COMPATIBLE AMB APLICADOR SISTEMA LLIGADURES HORIZON EQUIVALENT | 0.86088
2024931 | MICROELECTRODE SONUS 237MM3MM | E30222100 | Sutures mecàniques per a cirurgia oberta, Sutures mecàniques - Grapadores p/sutura en borsa de tabac | SUTURES MECÀNIQUES PER A CIRURGIA OBERTA, SUTURES MECÀNIQUES - GRAPADORES P/SUTURA EN BORSA DE TABAC, GRAPADORA PER A SUTURA EN BOSSA DE TABAC,UNA FILERA DE GRAPES DE 58,4MM+/-0,4MM DE LLARG,2,6MM ALÇ/GRAPA OBER,1,8MM ALÇ/GRAPA TANC,NO RECARREGABLE,AMB FIL NO ABSORBIBLE DE NYLON MONOFILAMENT 2/0,AMB GRAPES D'ACER INOXIDABLE, DIÀMETRE DE LA CÀRREGA 0,2MM. | 0.68047
2022663 | MASCARA IMRT SUPR CAP 1824 S 2,4MM | E30040010 | Catèter valvuloplàstia, Catèters valvuloplàstia aòrtica i pulmonar | CATÈTER VALVULOPLÀSTIA, CATÈTERS VALVULOPLÀSTIA AÒRTICA I PULMONAR, CATÈTER BALÓ VALVULOPLÀSTIA PULMONAR TRANSLUMINAL PERCUTÀNIA(VPTP),COAXIAL,POLÍMER,Ø22.0X30CM ,BAIXA PRESSIÓ,MARCA RADIOP OR;CATÈTER8FX100CM;INTRODUCTOR 8;COMPATIBLE GUIA 0.035;PRESSIÓ NOMI (PN)1.5ATM, PRESSIÓ RUPTURA (PR)2.0ATM,ESTÈRIL,VACSII,REF:YA0051 | 0.57561
2003372 | ELECTRODE NEUROESTIM. 5X5 C/4U. N/ALERG | E30583012 | Elèctrodes per a neurofisiologia, Elèctrode d'agulla d'electromiografia | ELÈCTRODES PER A NEUROFISIOLOGIA, ELÈCTRODE D'AGULLA D'ELECTROMIOGRAFIA, ELÈCTRODE D'AGULLA SUBDÈRMICA PER A EEG, PE, IOM, EMG, DIÀMETRE 26G, LLARGÀRIA 19MM +/-2MM, AMB CABLE INTEGRAT 150CM +/-0,25CM, CONNEXIÓ TP 1,5MM. UN SOL ÚS. | 0.89417
2018748 | KIT FILTRE AMB MICRO TIP | E30150090 | Material de cobertura quirúrgica, Fundes per procediments quirúrgics (estèrils) | MATERIAL DE COBERTURA QUIRÚRGICA, FUNDES PER PROCEDIMENTS QUIRÚRGICS (ESTÈRILS) , FUNDA PER A CISTOSCOP CST500, DE POLIURETÀ. DIÀMETRE CANAL DE TREBALL 2,1MM, LONGITUD 370MM, 6,3 FR. LLIURE DE LÀTEX, ESTÈRIL, UN SOL ÚS.(B*)BAIXA_ESTUDI GERÈNCIA | 0.81355
2024893 | AC ANTI HUMAN RABBIT PCLONAL H8765 X2ML | E30311020 | Apòsits de fibres, Fibres amb hidrocol·loide | APÒSITS DE FIBRES, FIBRES AMB HIDROCOL·LOIDE, APÒSIT DE FIBRA DE POLIACRILAT AMB HIDROCOL.LOIDE SENSE VORES AMB SONDA D´APLICACIÓ GRADUADA ESTÈRIL. MIDA SUPERFÍCIE ACTIVA MÍNIM 5X40CM | 0.85203
2003137 | CATETER EMBOLECT DOBLE LUMEN 4F 40CM | E30240030 | Altres cirurgia cardiaca, Elèctrodes temporals | ALTRES CIRURGIA CARDIACA, ELÈCTRODES TEMPORALS, ELÈCTRODE EPICÀRDIC PER A ESTIMULACIÓ CARDÍACA VENTRICULAR TEMPORAL PER MARCAPÀS, AMB ÀREA CONTACTE FIXE I SIST DE FIXACIÓ EPICÀRDIC, AGULLA ATRAUMÀTICA CORBA I ALTRE EXTREM RECTE, AMB RECOBRIMENT DE TEFLÓ I BOBINA DE FIXACIÓ FLEXIBLE. ESTÈRIL. | 0.83155
2020068 | TUB TRAQUEAL N/O S/BALO D.I. 5.5MM | E30552020 | Sistemes de ventilació, Tubuladures | SISTEMES DE VENTILACIÓ, TUBULADURES, NEOPUFF - TUBULADURA/LÍNIA (CURTA) PER A SUBMINISTRE DE GAS 180MM (7") DE LLARG I AMB CONEXIÓ D'ENTRADA DE GAS MASCLE DE 10MM, PER A EQUIP DE REANIMACIÓ INFANTIL, REUTILITZABLE | 0.84237
2004399 | VALVULA ANTIREFLUX HEIMLICHT | E30580050 | Elèctrodes ECG, Elèctrodes desfibril.lació | ELÈCTRODES ECG, ELÈCTRODES DESFIBRIL.LACIÓ, ELÈCTRODE P/DESFIBRIL·LACIÓ, ENERGIA REDUÏDA,PEDIÀTRIC,LACTANTS,NENS FINS 25KG,ADHES,SUPERF ÀREA CONDUCT 40CM² ±2CM²; SUPERF TOTAL 75CM2 ±2CM2,CABLE 100+/-20CM ,1ÚS,COMPAT A/ LIFEPAK 500 CONNECT ROSA,LIFEPAK 1000,LIFEPAK EXPRESSDEA,LIFEPAKCR PLUSDEA O EQ | 0.76887
2003611 | FILTRE ANESTESIA PLANO 0,2 MICRES | E30520999 | Filtres, Altres filtres | FILTRES, ALTRES FILTRES, FILTRE BACT/PART EN CIRURGIA OFTÀLMICA,PES HIDROFÍLICA, MEMBRANA DE0,2 MICRES, ADAPTABLE A XERINGA O CÀNULA AMB CONNEXIÓ LUER MASCLE/FEMELLA, SENSE LÀTEX, SENSE DEHP, SENSE, SENSE COMPONENTS D'ORIGEN ANIMAL, ESTÈRIL, ENVÀS INDIV | 0.88097
2001579 | C.SUPREME CORBA CRD 6F 120CM TETRAPOLAR | E30243030 | Material per a cirurgia per ultrasons, Eqp a/sist irrigació/aspiració en procediments cirur ultrasó | MATERIAL PER A CIRURGIA PER ULTRASONS, EQP A/SIST IRRIGACIÓ/ASPIRACIÓ EN PROCEDIMENTS CIRUR ULTRASÓ, CON D'ACOBLAMENT PER A TALL I FRAGMENTACIÓ ULTRASÒNICA LPC,AMB BOTÓ COAGULACIÓ I CABLE,CONNEXIÓ A TUB D'IRRIGACIÓ,POLÍMER PLÀSTIC,SENSE LÀTEX,ESTÈRIL,UN SOL ÚS.COMPATIBLE A PEÇA DE MÀ CUSA 23KHZ I GENERADOR MONOPOLAR O EQUIVALENT | 0.85073
2019666 | BD ONE FLOW ALOT 660228 | E30307020 | Apòsits bactericides sense plata, Apòsits bactericides | APÒSITS BACTERICIDES SENSE PLATA, APÒSITS BACTERICIDES, CADEXOMER IODAT EN POLS 3G | 0.95507
2002261 | KIT ACETILC REC Ab RIA-I 12 100 53000943 | E30381010 | Recipients per a drenatge sistema buit, Recipients drenatge quirùr sense válvula de seguretat: Redon | RECIPIENTS PER A DRENATGE SISTEMA BUIT, RECIPIENTS DRENATGE QUIRÙR SENSE VÁLVULA DE SEGURETAT: REDON, BOSSA/RECIPIENT PER A DRENATGE QUIRÚRGIC DE PVC, TIPUS REDON, DE PLÀSTIC GRADUAT AMB BUIT INCORPORAT, TUB DE 183 CM, CAPACITAT: 1400 ML, CONNECTOR LUER MASCLE. UN SOL ÚS(B*)BAIXA-ARTICLE SENSE ESTOCS I CONSUMS.VEURE NOTA INTERNA. | 0.84017
2021757 | PROCESSADOR IC SONNET 2 KIT RENOVACIO | E30100999 | Perfusió cardiaca, Altres perfusió cardíaca | PERFUSIÓ CARDIACA, ALTRES PERFUSIÓ CARDÍACA, AGULLA D'ASPIRACIÓ AÒRTICA 16G X 14MM. LONGITUD TOTAL AMB CONNEXIÓ 5CM.ESTÈRIL D'UN SOL ÚS. | 0.85721
2026122 | TUB ENDOTRAQ.ASPIR.SUBGLOTICA 6,5 | E30244020 | Material per a cirurgia làser, Tubs per a làsers | MATERIAL PER A CIRURGIA LÀSER, TUBS PER A LÀSERS, TUB D'ASPIRACIÓ DE PLÀSTIC PER A FRAGMENTADOR TISSULAR A UNITAT PERISTÀLTICA D'EXTRACCIÓ DE TEIXIT PROSTÀTIC,DIÀMETRE INTERN 6,3MM, 3M +/-0,10M,ESTÈRIL, UN SOL ÚS.COMPATIBLE AMB APARELL MORCELADOR VERSACUT O EQUIVALENT | 0.77122
2023671 | FIELTRO ADH. 8MM 20X30CM F-12.159 | E30326050 | Fèrules per a immobilització, Fèrules de Kramer | FÈRULES PER A IMMOBILITZACIÓ, FÈRULES DE KRAMER, FÉRULA METÀL·LICA TIPUS KRAMER. MIDA 8 +/-0,5X 50 +/-5CM. | 0.78356
2026190 | FRESA MIDAS REX CARBONI 4MM 9CM | E30120999 | Bisturís, fulles/plaques per a microtom i dermatom i ganivetes, Altre material tallant | BISTURÍS, FULLES/PLAQUES PER A MICROTOM I DERMATOM I GANIVETES, ALTRE MATERIAL TALLANT, BISTURÍ FALCIFORME, D'ACER INOXIDABLE, LLARGÀRIA 83MM, PUNTA DE 4MM.D'UN SOL ÚS.(B*)BAIXA_ESTUDI GERÈNCIA | 0.69692
2004387 | VALVULA AMBU NEONAT 29900508 | E30095030 | Bosses administració, Bossa fotoprotectora | BOSSES ADMINISTRACIÓ, BOSSA FOTOPROTECTORA, BOSSA FOTOPROTECTORAPOLIETILÉ PINTAT METALITZAT ALUMINI ALTA PROTECCIÓ U.V,CAPA INTERIOR POLIÈSTER,TRANSMITÀNCIA PROPERA "0" A REGIÓ ULTRAVIOLETA I REGIÓ VISIBLE,MIDA114MM X 365MM,PER A XERINGA,TANCA CINTA AUTOADHESIVA, NO ESTÈR | 0.76765
2018157 | SEDA N/ABS. 2/0 A(1/2c26)CIL.NEGRA-75 | E30383060 | Recollida d'orina i incontinència, Bossa recollida d'orina adaptable a cama | RECOLLIDA D'ORINA I INCONTINÈNCIA, BOSSA RECOLLIDA D'ORINA ADAPTABLE A CAMA, BOSSA ORINA PLÀSTIC TRANSPARENT,500(+/-50)ML,ADAPTABLE CAMA PACIENT,TUB COARRUGAT 30(+/-5)CM,CONNEXIÓ UNIVERSAL SONDA A/TAP,VÀLVULA ANTIRETORN,SIST BUIDATGE TIPUS PINÇA.LÀMINA PROTECTORA TST CARA INTERNA.RANURES PART INF/SUP P/TIRES SUBJECCIÓ.S/LÀTEX,1ÚS | 0.80501
2022108 | KIT REBUTJABLE DX SWIWELOCK AR-8978DS-01 | E30740020 | Material odontologia, Obturació | MATERIAL ODONTOLOGIA, OBTURACIÓ, RESTAURADOR FLUID (TIPUS FLOW) DE BAIXA VISCOSITAT,FOTOPOLIMERITZABLE AMB LLUM I RADIOOPAC. COLORA2 EN COMPULES. | 0.838
2022312 | SONDA GASTRO MIC KEY 16 FR 2,0CM ENFIT | E30450030 | Nutrició enteral, Sonda gastrostomia i extensions amb connexió ENFit | NUTRICIÓ ENTERAL, SONDA GASTROSTOMIA I EXTENSIONS AMB CONNEXIÓ ENFIT, SONDA PEG SILIC TRANSP,RX,20FX80CM+/-5CM,GRAD CM,SUPORT INTERN COLAPS,ANELL EXTERN PLA,PORT ALIM+PORT MEDIC ENFIT;A/EQ COMP:NANSA POLIP;BISTURÍ REB;AG FITRE;AG 25G,AG INTROD;TALLA FEN;XER;BISTURÍ,CABLE GUIA;CLAMP;GASSES;FIL SUTURA,N/LÀTEX NI DEHP,EST,1ÚS | 0.91899
4006569 | LLEVATAQUES COLORSOL 7027 | E30321050 | Benes de cotó, elàstiques i compressió, Benes elàstiques de tracció curta i llarga | BENES DE COTÓ, ELÀSTIQUES I COMPRESSIÓ, BENES ELÀSTIQUES DE TRACCIÓ CURTA I LLARGA, BENA ELÀSTICA COMPRESSIVA DE TRACCIÓ CURTA, COTÓ 100%, EXTENSIBILITAT LONGITUDINAL IGUAL O INFERIOR AL 90% AMB INDICACIÓ LINFOLÒGIQUES I FLEBOLÒGIQUES. MIDES 6 CM X 5 M. ENVAS INDIVIDUAL, LLIURE DE LÁTEX. POSIBILITAT DE RENTAR. | 0.78411
2026468 | SET VENTILACIO VENTRAIN | E30381040 | Recipients per a drenatge sistema buit, Recipients per a sistema de buit | RECIPIENTS PER A DRENATGE SISTEMA BUIT, RECIPIENTS PER A SISTEMA DE BUIT, CARDINAL MED-VAC BOSSA 1,5L 65651920 | 0.8815
2019405 | FLEX POLY RB A HU CALCITONIN, RTU OMNIS | E30551080 | Teràpia respiratòria, Ampolla d'aigua per a humidificador | TERÀPIA RESPIRATÒRIA, AMPOLLA D'AIGUA PER A HUMIDIFICADOR, AMPOLLA D'AIGUA ESTÈRIL DE 350 (+/-25)ML DE CAPACITAT PER A PROCEDIMENTS D'INHALACIÓ EN SISTEMES TANCATS DE NEBULITZACIÓ O HUMIDIFICACIÓ EN FRED O CALENT. COMPATIBLE ESCALFADOR RESPIFLO I AERODYNE O EQUIVALENT. | 0.84586
2024376 | IMAN COCLEAR CP1150 F.4 (107713) | E30490170 | Connectors, adaptadors, taps, Claus per a equips d'infusió | CONNECTORS, ADAPTADORS, TAPS, CLAUS PER A EQUIPS D'INFUSIÓ, RAMPA 3 CLAUS 3VIES 360º,COS PC TRANSP,P/SIST CATET INTRAV,RESIST A LÍPIDS,4BIOCON S/AG LLF A/VÀLV A/SUPERF LLISA,SIST AUTOSEG BIDIREC,1CONNEX LLM ROTAT,VOLUM PURGAT 1,2M+/-0,2ML,ESPAI MORT MÍNIM,BARRER ESTÈRI7DIES/700ACTIV,ATÒXIC,APIRÒG,N/LÀTEX DEHP 1ÚS | 0.89231
2010156 | GOMAS FIJACION ORTODONCIA | E30551050 | Teràpia respiratòria, Humidificador | TERÀPIA RESPIRATÒRIA, HUMIDIFICADOR, ADAPTADOR D'OXIGEN-AIRE DE 22MM, PER A SISTEMA D'HUMIDIFICACIÓ. OPTIFLOW MR 850.REF: OPT980 | 0.78628
2020183 | HDV AB DAB.CE X96 DET | E30242998 | Material per a vitrectomia posterior i facoemulsificació, Solucions i altres complements per a cirurgia oftàlmica | MATERIAL PER A VITRECTOMIA POSTERIOR I FACOEMULSIFICACIÓ, SOLUCIONS I ALTRES COMPLEMENTS PER A CIRURGIA OFTÀLMICA, SOLUCIÓ SALINA BALANCEJADA 500ML SIBSS500 | 0.80904
2026216 | CARREGADOR NEUROESTIM.PERCEPT RC(RS6230) | E30300050 | Apòsits secs no adhesius, Protecció ocular i canal auditiu | APÒSITS SECS NO ADHESIUS, PROTECCIÓ OCULAR I CANAL AUDITIU, APÒSIT OFTALMOLÒGIC DE 50X70MM AMB FORMA ANATÒMICA I UNA CAPA GRUIXUDA DE COTÓ HIDRÒFIL ENVOLTAT PER UNA FUNDA DE TEIXIT SENSE TEIXIR, ESTÈRIL, | 0.87098
2026228 | CONNECTOR LUER MASCLE TAP VERMELL 15X50U | E30200020 | Material electrocirurgia, Coagulació amb gas argó | MATERIAL ELECTROCIRURGIA, COAGULACIÓ AMB GAS ARGÓ, ELÈCTRODE FLEXIBLE PER A COAGULACIÓ AMB ELECTROBISTURÍ D'ARGÓ,PER A ENDOSCÒPIA LAPAROSCÒPICA, MIDA 28CM +/-0,3CM DE LLARGÀRIA,SENSE ÀTEX,ESTÈRIL,UN SOL ÚS. COMPATIBLE AMB MÀNEC ARGÓ PLUS O EQUIVALENT. | 0.84132
2019131 | FRESA DIAMANTADA FINA 1.5MMX48.0MM | E30326050 | Fèrules per a immobilització, Fèrules de Kramer | FÈRULES PER A IMMOBILITZACIÓ, FÈRULES DE KRAMER, FÉRULA METÀL·LICA TIPUS KRAMER. MIDA 8 +/-0,5X 50 +/-5CM. | 0.87359
2025496 | ESPONJA HEMOSTATICA GENTACOLL 5X5CM | E30235010 | Hemostàtics, Hemostàtics absorbibles d'origen vegetal | HEMOSTÀTICS, HEMOSTÀTICS ABSORBIBLES D'ORIGEN VEGETAL, HEMOSTÀTIC EN POLS 100% ORIGEN VEGETAL, POLS PURIFICAST DE MIDÓ, ABSORBIBLE TOTALMENT EN 48H. APLICADOR DE 1 GR. | 0.91519
2003571 | TUB DRENATGE T KEHR 50X16CM 3.0MM | E30460020 | Tubs i equips de drenatge, Tub drenatge Kher | TUBS I EQUIPS DE DRENATGE, TUB DRENATGE KHER, DRENATGE QUIRÚRGIC ABDOMINAL-BILIAR TIPUS KEHR FORMA "T", SILICONA DE GRAU MÈDIC, CH-10, LÍNIA RADIOOPACA, DIMENSIONS 450-500MM TUB VERTICAL T/180-200MM TUB TRANSVERSAL AMB EXTREMS PERFORATS, CONNECTOR MASCLE PER A CONNEXIÓ A BOSSA DE DRENATGE,EST,1ÚS | 0.94638
2002882 | CANELLERA AJUSTABLE EXTREMITATS | E30181100 | Control esteriltzació, Etiquetes per a proves d'esterilització | CONTROL ESTERILTZACIÓ, ETIQUETES PER A PROVES D'ESTERILITZACIÓ, EQUIP ETIQUETES I CINTA IMPRESSIÓ P/PROCESSOS ESTERILITZA COMPOST: ETIQUETA 29 X 105MM PAPER SINTÈTIC BLANC D'ALTA TRANSPARÈNCI, AMB ADHESIU TRANSPARENT PERMANENT. CINTA RESINA PURA PER IMPRESSIÓ INDELEBLE COLOR NEGRE. RELACIÓ IMP CINT/ETI:1/2.500 | 0.80353
2008105 | PROTECTOR DENTAL ANESTESIA | E30251085 | Material per endoscopia, Trocars | MATERIAL PER ENDOSCOPIA, TROCARS, TROCAR D'ACCÉS PERITONEAL PER A TÈCNICA DE HASSON, AMB BALÓ INFLABLE INTERN I PUNTA ROMA, EIX Ø 10MM, AUTOFIXACIÓ D'ESCUMA, REDUCTORA AUTOAJUSTABLE DE 5/7/8MM. ESTÈRIL, UN SOL ÚS | 0.87319
2004775 | BENA GOMA COMPRESSIVA 15X365CM | E30090100 | Xeringues, Xeringues precarregades | XERINGUES, XERINGUES PRECARREGADES, XERINGA PRECARREGADA DE CLORUR SÒDIC (NACL 0,9%) DE 10ML, COS TRANSPARENT, PER A RENTAT DE CATÈTERS INTRAVENOSOS, CONNEXIÓ LUER-LOCK, TAP PROTECTOR, SENSE LÀTEX, PVC I DEHP, ESTÈRIL INTERNAMENT, D'UN SOL ÚS, ENVÀS INDIV | 0.83263
2013896 | PACK VITREORETINA | E30247010 | Material fungible per a cirurgia robòtica, Fundes per a cirurgia robòtica | MATERIAL FUNGIBLE PER A CIRURGIA ROBÒTICA, FUNDES PER A CIRURGIA ROBÒTICA, FUNDA PER A COLUMNA, ESTÈRIL, ENVÀS INDIVIDUAL, D'UN SOL ÚS, COMPATIBLE AMB ROBOT DA VINCI "X" I "XI" | 0.79663
2014802 | ELECTRODE REDUCCIO CORNETES BIPOLAR | E30583012 | Elèctrodes per a neurofisiologia, Elèctrode d'agulla d'electromiografia | ELÈCTRODES PER A NEUROFISIOLOGIA, ELÈCTRODE D'AGULLA D'ELECTROMIOGRAFIA, ELÈCTRODE D'AGULLA SUBDÈRMIQUES (DUES) PER A EEG, PE, IOM, DIÀMETRE 27G, LLARGÀRIA 12MM ±2MM, AMB CABLES DE DIFERENTS COLORS ENTRELLAÇATS INTEGRATS 150CM ±10CM, CONNEXIÓ TP Ø1,5MM. | 0.82241
2006782 | API REACTIU PYZX2 70492 | E30096130 | Equips d'infusió, Sist recup-reinf de sang autòloga quirúrgica/postquirúrgica | EQUIPS D'INFUSIÓ, SIST RECUP-REINF DE SANG AUTÒLOGA QUIRÚRGICA/POSTQUIRÚRGICA, LÍNIA D'ASPIRACIÓ/ANTICOAGULACIÓ AMB ADAPTADOR PER A RESERVORI RECOLLIDA DEL CAMP QUIRÚRGIC. ESTÈRIL, LLIURE DE LÀTEX, D'UN SOL ÚS. COMPATIBLE AMB RESERVORI D'AUTOTRANSFUSIÓ I SISTEMA AUTOMÀTIC D'AUTOTRANSFUSIÓ CELLSAVER O EQUIVALENT. | 0.90197
2025464 | CAPUTXO PROTECTOR COSSOS ESTRANYS HOOD | E30305020 | Apòsit hidrocol·loide en placa, Apòsits hidrocol·loides en placa extrafins | APÒSIT HIDROCOL·LOIDE EN PLACA, APÒSITS HIDROCOL·LOIDES EN PLACA EXTRAFINS, APÒSIT HIDROCOL.LOIDE EN PLACA GRUIX INFERIOR A 3MM (EXTRAFINS) SENSE VORA, TRANSLLÚCID I RETIRADA ATRAUMÀTICA. MIDA SUPERFÍCIE ACTIVA 10X10CM +/-2CM | 0.71911
2025412 | C.DIAG. ATP 4F 150CM 0.014 SERGEANT ANG | E30581020 | Elèctrodes per a cirurgia, Elèctrodes monopolars | ELÈCTRODES PER A CIRURGIA, ELÈCTRODES MONOPOLARS, CAPSA ESTERILITZACIÓ PER ELECTRODE MONOPOLAR RADIOFREQÜENCIA COMPATIBLEGENERADORS COSMAN RFG-1A I RFG-1B O EQUIVALENT | 0.77991
2007765 | C.GUIA DIAGNOSTIC ATP 5F 100CM VER 135º | E30450030 | Nutrició enteral, Sonda gastrostomia i extensions amb connexió ENFit | NUTRICIÓ ENTERAL, SONDA GASTROSTOMIA I EXTENSIONS AMB CONNEXIÓ ENFIT, SONDA GASTROSTOMIA BAIX PERFIL TIPUS BOTÓ,SILICONA GRAU MÈDIC,18F,ØESTOMA 3,5CM,BALÓ DE RETENCIÓ INT VOLUM RECOMENAT 5ML,PUNTA RECOBERTA P/BALÓ,BANDA RADIOP,JOC EXTENSIÓ P/ALIMENTAC CONTÍN,ADAPTADOR P/ALIMENTAC BOLUS,XERINGUES,CONNEXIÓ ENFIT,ESTÈRIL,1ÚS | 0.72249
2025195 | APOSIT GASA ENROTLLADA A/LLAÇ 15X15 | E30251085 | Material per endoscopia, Trocars | MATERIAL PER ENDOSCOPIA, TROCARS, HVH-EQUIP PANCREATECTOMIA PER LAPAROSCÒPIA 17 ELEMENTS. LLIURE DE LÀTEX, ESTÈRIL, D'UN SOL ÚS.(B*)BAIXA_ESTUDI GERÈNCIA | 0.80544
2003470 | TUB TRAQUEAL N/O A/BALO D.I. 3.5 MM | E30550170 | Tubs per a ventilació respiratoria., Tubs traqueals per a fibroscòpia | TUBS PER A VENTILACIÓ RESPIRATORIA., TUBS TRAQUEALS PER A FIBROSCÒPIA, TUB GUIA TRAQUEAL PVC,REFORÇAT AMB ESPIRAL,BALÓ BAIXA PRESSIÓ I GRAN VOLUM,P/BRONCOSCÒPIA. DI 8,5MM, DE 11,7MM, LONG 359(+/-10)MM,CONNECTOR MUNTAT, RADIOOPAC,DOBLE LLUM,GRADUAT, SILICONAT,TUB CONNEXIÓ O2 INDEPENDENT,VÀLV L-L,CINTA FIXACIÓ.S/LÀTEX,EST.1ÚS | 0.80441
2004076 | AGULLA BIOPS A/INT. 20G 150MM 0.90 SPEED | E30013060 | Agulles i equips per a biòpsia, Agulles compactes per a biòpsia | AGULLES I EQUIPS PER A BIÒPSIA, AGULLES COMPACTES PER A BIÒPSIA, AGULLA P/BIÒP/PERCUTÀ P/AVULSIÓ A/MECANI/AUTOMÀTIC I SEMIAUTOMÀTIC,14G(2MM)X10CM+/-0,5CM,TEIX/TOUS(PRÒSTATA),PROFUND/PENETRA/VARIABLE 18-25MM(SELECCIONAR),MARQ/RADIOPAQ/CÀN/EXTER,PU/AGUL/ECOGÈNICA,ACER INOX I PLÀSTIC,SIST/SEGUR,EST,1ÚS | 0.88373
2024982 | AGULLA P/PINÇA PASSA-SUTURA SPECTRUM | E30200020 | Material electrocirurgia, Coagulació amb gas argó | MATERIAL ELECTROCIRURGIA, COAGULACIÓ AMB GAS ARGÓ, SONDA PER A COAGULACIÓ AMB PLASMA D'ARGÓ ENDOSCÒPI FLEXIBLE,Ø 2,3MM, 2,2M+/-4CM DE LLARGÀRIA,EXTREM DE LA SONDA AMB ESCALA I SORTIDA CIRCULAR,A/FILTRE DE MEMBRANA,ESTÈRIL,UN ÚS.COMPATIBLE ELECTROBISTURÍ D'ARGÓ APC 300/APC2 I APC3 O EQUIVALENT. | 0.80695
2021148 | CAT.BALO TRILOBE 16X34 18FR BCM1634 | E30460020 | Tubs i equips de drenatge, Tub drenatge Kher | TUBS I EQUIPS DE DRENATGE, TUB DRENATGE KHER, DRENATGE QUIRÚRGIC ABDOMINAL-BILIAR TIPUS KEHR FORMA "T" DE GOMA LÀTEX TIPUS CAUTXÚ, FLEXIBLE, CH-8 (ØEXTERN 2,5MM), LLARGÀRIA 70CM X 16CM, ESTÈRIL, UN SOL ÚS | 0.86685
2026022 | KIT BASIC EXTRACTOR LLET 22MM | E30640040 | Material exploracions, Proctoscopi i altre material cirurgia proctològica | MATERIAL EXPLORACIONS, PROCTOSCOPI I ALTRE MATERIAL CIRURGIA PROCTOLÒGICA, ANOSCOPI AUTOIL·LUMINAT OPERATIU, A/MÀNEC PER INTRODUIR FONT DE LLUM, DE PLÀSTIC, TRANSPARENT, MIDA DIÀMETRE LLUM INT 18,5 MM, LLARGÀRIA OPERATIVA 65MM +/-2MM, PUNTA RECTA, D'UN SOL ÚS. LLIURE DE LÀTEX | 0.68778
2019395 | FLEX PAB AHU ALPH-1-ATRYPSIN, RTU OMNIS | E30307020 | Apòsits bactericides sense plata, Apòsits bactericides | APÒSITS BACTERICIDES SENSE PLATA, APÒSITS BACTERICIDES, GEL DE MEL DE MANUKA 100%, SENSE ADITIUS, NI CONVERVANTS, NI COLORANTS.GRAU MÈDIC. FORMAT TUB 25G. ESTÈRIL | 0.77129
2028032 | CANULA VENOSA ECMO 55CM 21FR | E30411020 | Cànules d'aspiració, Aspiració Yankauer | CÀNULES D'ASPIRACIÓ, ASPIRACIÓ YANKAUER, CÀNULA ASPIRACIÓ,POLICLORUR VINIL (PVC),Ø15FR-18FX40CM,SENSE CONTROL DIGITAL,EXTREM DISTAL CORBAT, AMB TUBULADURA DE 200CM PER A CONNEXIÓ UNIVERSAL A SISTEMA D'ASPIRACIÓ,UTILITZAR PER A CIRURGIA COLORECTAL,LLIURE LÀTEX,ESTÈRIL,UN SOL ÚS | 0.74418
2020307 | CATETER LINIA MITJA 2F 6CM 1 LLUM | E30200020 | Material electrocirurgia, Coagulació amb gas argó | MATERIAL ELECTROCIRURGIA, COAGULACIÓ AMB GAS ARGÓ, SONDA PER A COAGULACIÓ AMB ARGÓ ENDOSCÒPI FLEXIBLE. Ø2.3MM, 2.3M+/-0,3M DE LLARGÀRIA,PUNTA DE CERÀMICA.LÍNIA DE CONNEXIÓ MABS PER A SONDES FLEXIBLES.ACTIVACIÓ AMB PEDAL.LLIURE DE LÀTEX,ESTÈRIL,UN SOL ÚS | 0.69729
2004941 | ROTLLE PAPER FOTOGRAFIC 110MMX20M | E30150090 | Material de cobertura quirúrgica, Fundes per procediments quirúrgics (estèrils) | MATERIAL DE COBERTURA QUIRÚRGICA, FUNDES PER PROCEDIMENTS QUIRÚRGICS (ESTÈRILS) , FUNDA PROTECTORA TRANSPARENT AMB TIRA ADHESIVA PER A LA SEVA FIXACIÓ AMB 2 RANURES ADDICIONALS PER A SUPORTS ARC, BOSSA DE DRENATGE I BOSSES PER A INSTRUMENTS.ESTÈRIL,UN SOL ÚS.COMPATIBLE AMB MARC ESTEROTÀXIA LEKSELL I LEKSELL VANTAGE D'ELEKTA O EQ | 0.80953
2002868 | CUNYA DE PLASTIC BLANC 9.5X27X44CM | E30243010 | Material per a cirurgia per ultrasons, Instr cir obe p/disp electrics: monopolar, bipolar i ultrasó | MATERIAL PER A CIRURGIA PER ULTRASONS, INSTR CIR OBE P/DISP ELECTRICS: MONOPOLAR, BIPOLAR I ULTRASÓ, TERMINAL/FULLA GANIVETA PLANA LLISA PER A EXTRACCIÓ DE CIMENT EN ARTROPLÀSTIA AMB ULTRASONS US,RECTA,Ø6,0X80MM+/-5MM DE LONGITUD,TITANI,ESTÈRIL,UN SOL ÚS.COMPATIBLE AMB SISTEMA QUIRÚRGIC ULTRASÒNIC OSCAR PRO O EQUIVALENT | 0.78446
4006368 | GOMA BLANCA PANTALO 15MM 100M | E30350070 | Material Higiene del pacient, Higiene oral i oïda | MATERIAL HIGIENE DEL PACIENT, HIGIENE ORAL I OÏDA, GEL DENTIFRIC PROTECCIÓ GENIVES AMB DIGLOCUNAT DE CLOHEXIDINA 0,2G, TUB 30-50ML. | 0.81602
2025487 | EQUIP INFUSIO SUBCU NERIA GUARD 60CM/9MM | E30552055 | Sistemes de ventilació, Reanimadors manuals | SISTEMES DE VENTILACIÓ, REANIMADORS MANUALS, EQ VENTILACIÓ A/CATÈTER TRANSTRAQUEAL I/O CRICOTIROIDOTOMIA A/REVIFADOR-MANÒMETRE MANUAL ADULTS,TUB CONNEXIÓ 02, TUB CONNECTOR CATÈTER/REVIFADOR A/LUER LOCK, CATÈTER TRAQUEOSTOMIA 13,14 I 16G, COMPATIBLE A/SISTEMA MANUJET III, REF. VBM3001003 O EQ. | 0.85647
2026346 | KIT ASPIRACIO MEDULA OSSEA MARROWSTEM | E30326010 | Fèrules per a immobilització, Material termoplàstic | FÈRULES PER A IMMOBILITZACIÓ, MATERIAL TERMOPLÀSTIC, BOLES TERMOPLÀSTIQUES ADAPTABLES PER A BOLUS I MOTLLOS EN TRACTAMENTS NO-QUIRURGICS | 0.83446
2013262 | KIT AGULLA BIOPSIA PASIVA 9733068 | E30013160 | Agulles i equips per a biòpsia, Equips punció biòpsia | AGULLES I EQUIPS PER A BIÒPSIA, EQUIPS PUNCIÓ BIÒPSIA, EQUIP DE BIÒPSIA P/EXTRACCIÓ MOSTRES DE TEIXIT UTERÍ P/DOBLE ASPIRACIÓ ENDOMETRIAL A/METODOLOGIA DABE,CONSTA: 2 CÀNULES DE 3MM Ø A/FORATS EN EXTR/DISTAL,CONNECTOR EXTR/PROXIMAL,XERINGA 20CM LUER A/FRE,POT DE MOSTRA A/ETIQUETA IDENTIF, ESTÈRIL,INDIVI,1ÚS | 0.84165
2026928 | ACCESS REACTION VESSELS 16X98 | E30200090 | Material electrocirurgia, Accesoris per a electrocirurgia | MATERIAL ELECTROCIRURGIA, ACCESORIS PER A ELECTROCIRURGIA, ADAPTADOR PER A SONDA DE COAGULACIÓ.COMPATIBLE ELECTROBISTURÍ D'ARGÓ APC 300, APC 2, APC 3 O EQUIVALENT. | 0.82779
2018723 | XERINGA PLAST.50ML 3C L-L OPACA.BRAUN | E30090090 | Xeringues, Xeringues per a bombes | XERINGUES, XERINGUES PER A BOMBES, XERINGA3 COSSOS50ML AMB CONNEXIÓ LUER-LOCK CONCÈNTRIC PER BOMBA PERFUSIÓ,COS TRANSPARENT LUBRICANT SILICONATPOLIPROPILÈ AMB ESCALA10ML I ESPAI GRADUAT 2ML,SENSE LÀTEX,ESTÈRIL,D'UN SOL ÚS. COMPATIBLE BOMBAPERFUSIÓ CRONO S-PID O E | 0.87157
3000619 | CEMENTO SIMPLEX 60GR(6191-0-001) | E30150100 | Material de cobertura quirúrgica, Equips de cobertura quirúrgica | MATERIAL DE COBERTURA QUIRÚRGICA, EQUIPS DE COBERTURA QUIRÚRGICA, ARN 162070-EQUIP DE DÀCRIO ESTRABISME… INCLOU: 1 COBRETAULA DE 100X150CM 1 LLENÇOL AUTOADHESIU 2 TALLES DE 75X90CM(B*) BAIXA PER OBSOLESCÈNCIA | 0.8415
2000478 | HEMOSIL RECOMBIPLASTIN 2G 20003050 | E30100045 | Perfusió cardiaca, Hemoconcentradors per a CEC | PERFUSIÓ CARDIACA, HEMOCONCENTRADORS PER A CEC, HEMOCONCENTRADOR PEDIÀTRIC/ADULT A PER A CEC DE MEMBRANA DE POLISULFONA DE 0,68 M2/60 ML, (TMP) 66KPA. ESTÈRIL | 0.91562
2018615 | COLLARET CERVICAL ESCUMA TALLA M | E30150040 | Material de cobertura quirúrgica, Cobertors de taula quirúrgics | MATERIAL DE COBERTURA QUIRÚRGICA, COBERTORS DE TAULA QUIRÚRGICS, COBERTOR PER A TAULA QUIRÚRGICA (INSTRUMENTAL) DE TEIXIT SENSE TEIXIR IMPERMEABLE, RESISTENT, ABSORBENT. MIDES: 140CM X 190 CM ±5CM,ZONA ABSORBENT 74X190CM ±2CM, GRAMATGE MÍNIM 27G/M2,CAPA DE POLIETILÈ MÍNIM 50µ.LLIURE DE LÀTEX,ESTÈRIL,1ÚS | 0.77256
8003516 | TELA RESPALDO NYLON 46CM SILLA BREEZY | E30610070 | Sensors, Sensors monitorització glicèmies | SENSORS, SENSORS MONITORITZACIÓ GLICÈMIES, TRANSMISSOR DE CAPTACIÓ I TRANMISSIÓ DE LECTURES GLUCOSA DE FORMA CONTÍNUA A TEMPS REAL SENSE CALIBRACIONS,EDAT A PARTIR DE 2 ANYS,ENVIAMENT C/5' A DISPOSITIU LECTOR,RANG SENYAL 6M,EMMAGATZ DE DADES 3H,IP28,DURADA 3MESOS,BLUETOOTH,PER SENSOR DEXCOM ONE | 0.87219
2002981 | BROCA 2.0 MM X100 MM 3600-120 | E30180030 | Proces d'esterilització empaquetat, Bobina mixta vapor | PROCES D'ESTERILITZACIÓ EMPAQUETAT, BOBINA MIXTA VAPOR, BOBINA MIXTA COMPOSTA DE PAPER GRAU MÈDIC I PLÀSTIC TRANSPARENT, TERMOSOLDABLE, AMB CONTROL EXTERIOR QUÍMIC PER A VAPOR, ÒXID D'ETILÈ I FORMALDEHID. MIDA: AMPLADA DE 300MM+/-10MM X 200M+/-0,5M DE LLARGÀRIA | 0.79009
2026800 | VALVULA ESTANQUITAT SEGELL END 100010-10 | E30323080 | Embenatges, Fundes de compressió vascular seqüencial | EMBENATGES, FUNDES DE COMPRESSIÓ VASCULAR SEQÜENCIAL, FUNDA PEU PER A SISTEMA NEUMATIC DE COMPRESSIÓ VASCULAR SEQÜENCIAL AMB CICLES DE 60SEGONS SOBRE LES EXTREMITATS INFERIORS. PER A PREVENCIÓ TROMBOEMBÒLIA VENOSA. COMPATIBLE AMB DAESUNG MAREF DVT-260 O EQUIVALENT | 0.71923
2027888 | SIST. LIBERACIO 9-ATV07F45/80 | E30900090 | Altre material sanitari, Lubricants i altres d'us sanitari | ALTRE MATERIAL SANITARI, LUBRICANTS I ALTRES D'US SANITARI, TALC DE MUCÍLAG NO SOLUBLE PER A PLEURODESI. VIAL DE 50ML, 4G DE TALC. LLIURE DE LÀTEX. ESTÈRIL | 0.73477
2027939 | CAB.FRESAT INTR.RIA II 14.5 03.404.025S | E30554010 | Material especific per a respiradors e incubadores, Material respiradors | MATERIAL ESPECIFIC PER A RESPIRADORS E INCUBADORES, MATERIAL RESPIRADORS, SENSOR DE FLUX I VÀLVULA EXHALATÒRIA PER A RESPIRADOR, PACIENT PEDIÀTRIC/ADULT. LLIURE DE LÀTEX I FTALATS, D'UN SOL ÚS. COMPATIBLE AMB RESPIRADOR ENGSTRÖM/CARESCAPE R860 O EQUIVALENT. | 0.77619
2022673 | CONNEXIO "T" NEBULITZADOR AEROGEN SOLO | E30360010 | Material d'ostomia, Bossa colostomia | MATERIAL D'OSTOMIA, BOSSA COLOSTOMIA, BOSSA PER A COLOSTOMIA DE DOS PECES, TANCADA, OPACA, ANELL 50MM (PER ESTOMES DE 10-45MM) TANCAMENT ANELL FLOTANT (PRESSIÓ), CAPACITAT 700ML. | 0.78936
4000146 | BRAGA BOLQUER NADO T/P 3-6 KG B/44u | E30553998 | Funció respiratòria, Altres broquets | FUNCIÓ RESPIRATÒRIA, ALTRES BROQUETS, BROQUET AMB RESTRICCIÓ DEL PAS DE L'AIRE ESPIRAT PER A MOSTRES D'AIRE DE FLUX CONTINU COMPATIBLES AMB BROQUET DE PLÀSTIC. PER A ÚS CONJUNT AMB BROQUET DE PLÀSTIC STERIBREATH. COMPATIBLE AMB PICO+, MICRO+ I GRATRO+ OEQUIVALENT. | 0.86131
2018051 | AGULLA ANTIESCUMA P/BOMBA RENTAT C/50 | E30411030 | Cànules d'aspiració, Aspiració oïda | CÀNULES D'ASPIRACIÓ, ASPIRACIÓ OÏDA, AGULLA/CÀNULA ASPIRACIÓ D'ACER INOXIDABLE, BISELL ROM, RÀCORD UNIVERSAL, PER A ASPIRADORS D'OTORRINO, MIDA: 1.5 X 80 MM(B*)BAIXA_ESTUDI GERÈNCIA | 0.77768
2018122 | POLIGLACTINA ABS.1 A(1/2c plus 48)V-45x8 | E30303999 | Apòsits d'escumes de poliuretà, Altres d'escumes de poliuretà | APÒSITS D'ESCUMES DE POLIURETÀ, ALTRES D'ESCUMES DE POLIURETÀ, APÒSIT DESBRIDANT OSMÒTIC. MIDA SUPERFÍCIE ACTIVA 10X10CM +/-2CM | 0.8923
2020633 | CLAMP DOBLE VENA PS 20-32.5 DIAM 0.6-1.5 | E30321080 | Benes de cotó, elàstiques i compressió, Bena cohesiva de fixació i compressió | BENES DE COTÓ, ELÀSTIQUES I COMPRESSIÓ, BENA COHESIVA DE FIXACIÓ I COMPRESSIÓ, BENA ELÀSTICA COHESIVA DE FIXACIÓ, VISCOSA I POLIAMIDA. GRAMATGE DEL TEIXIT 36G/M2 +/-2G/M2. FIXACIÓ SOBRE SÍ MATEIXA. NO ADHESIÓ A PELL. COLOR BLANC. LLIURE DE LÀTEX. MIDES: 6CM X 10M | 0.79016
2018704 | AGULLA GUIA T2 3X800 A/OLIVA 18060080S | E30010050 | Agulles, Agulles per a paracentesi | AGULLES, AGULLES PER A PARACENTESI, AGULLA PER A PUNCIÓ D'ASCITIS (PARACENTESI), TRIBISELLADA DE 18G I 70MM DE LONGITUD, PUNTA EXTRAÏBLE I ORIFICIS LATERALS, MADRIL D´ACER INOXIDABLE AMB TAPÓ, TUB DE PROTECCIÓ, CONNEXIÓ LUER-LOCK, SENSE LÀTEX, ESTÈRIL, D'UN SOL ÚS | 0.85278
2004817 | KIT TRACCIO CUTANI ADHESIU ADULT | E30350090 | Material Higiene del pacient, Esponges | MATERIAL HIGIENE DEL PACIENT, ESPONGES, ESPONJA D'ESCUMA PER AL RENTAT DEL PACIENT SENSE SABÓ, MIDES 13X10CM +/-2CM, GRUIX 2,5CM +/-0,5CM, GRAMATGE ≥15G/M3, D'UN SOL ÚS. LLIURE DE LÀTEX. | 0.80422
2026164 | FRESA MIDAS REX DIAMANT 2MM 10CM | E30120999 | Bisturís, fulles/plaques per a microtom i dermatom i ganivetes, Altre material tallant | BISTURÍS, FULLES/PLAQUES PER A MICROTOM I DERMATOM I GANIVETES, ALTRE MATERIAL TALLANT, BISTURÍ FALCIFORME, D'ACER INOXIDABLE, LLARGÀRIA 83MM, PUNTA DE 4MM.D'UN SOL ÚS.(B*)BAIXA_ESTUDI GERÈNCIA | 0.74144
2026398 | CINTURO SIST.RECARREGA T.L (FP6000L) | E30247010 | Material fungible per a cirurgia robòtica, Fundes per a cirurgia robòtica | MATERIAL FUNGIBLE PER A CIRURGIA ROBÒTICA, FUNDES PER A CIRURGIA ROBÒTICA, FUNDA PER A BRAÇ INSTRUMENTAL, ESTÈRIL, ENVÀS INDIVIDUAL, D'UN SOL ÚS, COMPATIBLE AMB ROBOT DA VINCI "X" I "XI" | 0.76369
2026743 | SIST. LIBERACIO TV45x45 14F 080 | E30900090 | Altre material sanitari, Lubricants i altres d'us sanitari | ALTRE MATERIAL SANITARI, LUBRICANTS I ALTRES D'US SANITARI, TALC DE MUCÍLAG NO SOLUBLE PER A PLEURODESI. VIAL DE 50ML, 4G DE TALC. LLIURE DE LÀTEX. ESTÈRIL | 0.85753
2026806 | BLEFAROSTAT LIEBERMAN FC 0644 | E30585010 | Altres accessoris per a elèctrodes, Cables per a elèctrodes | ALTRES ACCESSORIS PER A ELÈCTRODES, CABLES PER A ELÈCTRODES, CABLE D'EXTENSIÓ MONOPOLAR PER A ECG PER A CONFIRMACIÓ POSICIÓ CATÈTER PICC-PICCPORT AMB CONTROL ELECTROFISIOLÒGIC DE L'ATRI DRET, 100CM DE LLARG. CONNEXIÓ A FIADOR TIPUS COCODRIL, CONNEXIÓ A MONITOR AMB CLIP. ESTÈRIL, UN SOL ÚS. | 0.87484
2016007 | ADAPTADOR ESPUMA 10MM. INTEGRITY B/100 | E30303999 | Apòsits d'escumes de poliuretà, Altres d'escumes de poliuretà | APÒSITS D'ESCUMES DE POLIURETÀ, ALTRES D'ESCUMES DE POLIURETÀ, APÒSIT DESBRIDANT OSMÒTIC. MIDA SUPERFÍCIE ACTIVA 10X10CM +/-2CM | 0.86899
2021406 | TIRA REACTIVA GLUCEMIA CONNECTIVITAT | E30041140 | Catèters angiogràfics, Forceps biòpsia | CATÈTERS ANGIOGRÀFICS, FORCEPS BIÒPSIA, FÒRCEPS P/BIÒPSIA ENDOMIOCARDIAL DE VENTRICLE DRET,P/ACCÉS JUGULAR INTERNA,ØEXT 7,0F/2,3MM,LONG 50CM,RX,COS EN ESPIRAL,PINCES TALLANTS ACER INOX I MÀNEC 3 ANELLS,CODIF COLOR,P/INTROD 7F,NO LÀTEX,ESTÈRIL,1ÚS.STANDARD BIOPSY FORCEPS,REF:504-302L | 0.84696
2016874 | SET PICC 2L 5F 55CM | E30033050 | Catèters intravasculars per a perfusió i registre de pressió i altres paràmetres, Catèter monitorització i registre hemodinàmic | CATÈTERS INTRAVASCULARS PER A PERFUSIÓ I REGISTRE DE PRESSIÓ I ALTRES PARÀMETRES, CATÈTER MONITORITZACIÓ I REGISTRE HEMODINÀMIC, EQ MONIT HEMODIN:CATÈTER ARTERIAL FEMORAL ADULT PUR RADIOPAC,ØEXT 5F,ØINT 0,71MMX20CM+/-2CM, GUIA NITINOL J 0,021",1CÀNULA 18G, 2CÀNULA 20G,DILAT 5F,LUERLOCK,SENSOR Tª PUNTA,LÍNIA PA,LLIURE LÀTEX,ESTÈRIL,UN SOL ÚS.COMP A/MONITOR | 0.91698
2010033 | FORCEPS BIOPSIA RADIAL COLON 2.8MM 240CM | E30242030 | Material per a vitrectomia posterior i facoemulsificació, Articles per a vitrectomia posterior | MATERIAL PER A VITRECTOMIA POSTERIOR I FACOEMULSIFICACIÓ, ARTICLES PER A VITRECTOMIA POSTERIOR, CÀNULA OFTÀLMICA D'IRRIGACIÓ/ASPIRACIÓ, COAXIAL,PERFLUROCARBONO I SOLUCIÓ SALINA, DOBLE VIA, PER A VITRECTOMIA, CALIBRE 25G (0,50MM X 38MM), PORT ASPIRACIÓ 0,4MM, PORT IRRIGACIÓ 19G, PUNTA D'IRRIGACIÓ FINAL OBERTA I CÀNULA D'ASP | 0.77482
2020065 | INGENIUS CPE CONTROL INTERN 433916 X48 | E30100010 | Perfusió cardiaca, Oxigenador CEC | PERFUSIÓ CARDIACA, OXIGENADOR CEC, OXIGENADORMEMBRANAFIBRA BUIDA,P/CEC EN PEDIATRÍA,SUP MEMBRANA 0,64M2,FLUX MÀX SANG 2,3L/MIN.INTERCANVIADORCALOR SUP 0,02M2,RESERVORI CARDIOT VOLUM MÀX 1,8L I FILTRE CARDIOTOMIA20µ INTEGRATS.VOLUM D'ENCEBAT 105ML. ESTÈRIL.(B*)BAIXA_ESTUDI GERÈNCIA | 0.83974
2027934 | PINÇA BIPOLAR P/SENOS 120MM | E30251085 | Material per endoscopia, Trocars | MATERIAL PER ENDOSCOPIA, TROCARS, EQUIP TROCAR ABDOMINAL,PUNTA DILATADORA A/FULL TALLANT,Ø 10-11MM,LONG100 MM+/-2MM,REDUCTOR INTEGRAT,ATRAUMÀTIC,TRANSPARENT,ESTRIES INCORPORADES,BISELLAT,DOBLE VÀLVULA,SISTEMA DE SEGURETAT I BEINA/CÀNULA Ø10-11MM,TRANSPARENT.LLIURE LATEX,EST.INDIVIDUA,1ÚS | 0.70381
2005104 | SILICONA SPRAY UNIVERSAL 500ML | E30900090 | Altre material sanitari, Lubricants i altres d'us sanitari | ALTRE MATERIAL SANITARI, LUBRICANTS I ALTRES D'US SANITARI, SILICONA EN AEROSOL PER A PROTECCIÓ I LUBRICACIÓ DE PELL, MUCOSES, SONDES I ALTRES MATERIALS SANITARIS, ESTÈRIL, PRESENTACIÓ 400ML-600ML | 0.91571
2002581 | SONDA ASPIRACIO N.14 52CM S/CONTROL | E30440100 | Sondes, Sondes re-educ uro-gine p/electroestimulació i/o biofeedback | SONDES, SONDES RE-EDUC URO-GINE P/ELECTROESTIMULACIÓ I/O BIOFEEDBACK, TUB CONNEXIÓ MATERIAL PLÀSTIC TIPUS PVC, LONGITUD 75-80CM, PER A SONDAPRESSIÓ VAGINAL COMPATIBLE AMB APARELL PER A FEEDBACK D'EMG, FEEDBACKPRESSIÓ, ELECTROTERÀPIA I ELECTRODIAGNÒSTIC D'EXERCICI SOL PELVIÀ O MUSCULATURA VAGINAL P | 0.93493
4006272 | BRAGA BOLQUER NADO PREMATUR <1,8kg | E30411030 | Cànules d'aspiració, Aspiració oïda | CÀNULES D'ASPIRACIÓ, ASPIRACIÓ OÏDA, MÀNEC AMB CONTROL D'ASPIRACIÓ PER A MICROCIRURGIA D'OÏDA PER A CÀNULA/AGULLA,Ø 10MMX 77MM DE LLARG,CONNEXIÓ LUER DE PLÀSTIC LLIURE DE LÀTEX.ESTÈRIL,UN SOL ÚS. | 0.89011
2025199 | FUNDA EST TRANSDUC A/GUIA PUNC 14X91,5CM | E30323080 | Embenatges, Fundes de compressió vascular seqüencial | EMBENATGES, FUNDES DE COMPRESSIÓ VASCULAR SEQÜENCIAL, FUNDA CAMA MITJANA DE 3 CAMBRES PER A SISTEMA NEUMATIC DE COMPRESSIÓ VASCULAR SEQÜENCIAL AMB CICLES DE 60SEGONS SOBRE LES EXTREMITATS INFERIORS. PER A PREVENCIÓ TROMBOEMBÒLIA VENOSA. COMPATIBLE AMB DAESUNG MAREF DVT-260 O EQUIVALENT | 0.8951
2004410 | SAFATA UN SOL US 18X28CM | E30520040 | Filtres, Filtres espiròmetres | FILTRES, FILTRES ESPIRÒMETRES, FILTRE COMPATIBLE AMB ESPIRÒMETRE PULMONAR EASYONE PRO/LAB O EQUIVALENT. | 0.75649
8002131 | CORRETJA TRAPEZOÏDAL SPZ 1387 | E30105300 | Perfusió Diàlisi, Diàlisi cerebral | PERFUSIÓ DIÀLISI, DIÀLISI CEREBRAL, CATÈTER PER A MICRODIÀLISI EN TEIXIT CEREBRAL, DE POLIURETÀ, MEMBRANA: CALIBRE 0,15MM,LLARGÀRIA 1,0MM. LLARGÀRIA TOTAL DEL CATÈTER 600MM, ESTÈRIL. CATÈTER CMA 71 I EQUIVALENTS | 0.87664
2018125 | POLIGLACTINA ABS.2/0 A(1/2c36)TRG V-75 | E30303999 | Apòsits d'escumes de poliuretà, Altres d'escumes de poliuretà | APÒSITS D'ESCUMES DE POLIURETÀ, ALTRES D'ESCUMES DE POLIURETÀ, APÒSIT DESBRIDANT OSMÒTIC. MIDA SUPERFÍCIE ACTIVA 10X10CM +/-2CM | 0.89094
2017661 | PACK ARTROPLASTIA MALUC H.S.PAU | E30740020 | Material odontologia, Obturació | MATERIAL ODONTOLOGIA, OBTURACIÓ, MATRIU PREFORMADA TIPUS AUTOMATRIX, NR (ESTRETA REGULAR), MIDES: 4,76MM ALÇADA X 0,05MM GRUIX +/-10%. | 0.80492
2003791 | AGULLA ESPINAL 19G 1.1X.90MM A/BISELL | E30010130 | Agulles, Agulles dentals | AGULLES, AGULLES DENTALS, AGULLA DENTAL DE 21G (0,8MM) X 25MM,PU-ROMA, D'ACER INOXIDABLE SILICONAT,ESTÈRIL, D'UN SOL ÚS, COMPATIBLE AMB ELS VIALS DURAPHAT I CALASEPT O EQUIVALENT | 0.90209
2019424 | FLEX MOA HU CYTOK 7 OVTL 12/30 RTU OMNIS | E30311020 | Apòsits de fibres, Fibres amb hidrocol·loide | APÒSITS DE FIBRES, FIBRES AMB HIDROCOL·LOIDE, APÒSIT DE FIBRA D´HIDROCOL.LOIDE. MIDA SUPERFÍCIE ACTIVA 15X15CM +/-2CM | 0.82738
2002875 | PORTAGRAFICA ALUMINI | E30553998 | Funció respiratòria, Altres broquets | FUNCIÓ RESPIRATÒRIA, ALTRES BROQUETS, BROQUET DE GOMA AMB MOSSEGADOR, DE 30 X 19 X 12 (+/-1) CM. | 0.84347
8001825 | CORRETJA TRAPEZOÏDAL SPZ 1900 | E30105300 | Perfusió Diàlisi, Diàlisi cerebral | PERFUSIÓ DIÀLISI, DIÀLISI CEREBRAL, CATÈTER PER A MICRODIÀLISI EN TEIXIT CEREBRAL, DE POLIURETÀ, MEMBRANA: CALIBRE 0,15MM,LLARGÀRIA 1,0MM. LLARGÀRIA TOTAL DEL CATÈTER 600MM, ESTÈRIL. CATÈTER CMA 71 I EQUIVALENTS | 0.88927
2026106 | PREFILTER HOLDER EEERFK5820 | E30350020 | Material Higiene del pacient, Cremes hidratants, olis i accessoris | MATERIAL HIGIENE DEL PACIENT, CREMES HIDRATANTS, OLIS I ACCESSORIS, SUPORT DE PARET PER ENVÁS 1000ML COMPATIBLE AMB CODI SAP 30033657 | 0.90409
2014962 | MASCARA AMBU NEOPUFF 42MM DIAM | E30740020 | Material odontologia, Obturació | MATERIAL ODONTOLOGIA, OBTURACIÓ, MATRIU PREFORMADA TIPUS AUTOMATRIX, MR (MITJANA REGULAR), MIDES: 6,35MM ALÇADA X 0,05MM GRUIX +/-10%. | 0.86315
2022512 | ARTISAN ALCBLUE/PAS/HTX STA K AR17811-2 | E30320060 | Esparadrap i tires adhesives, Dispositius fixació sondes | ESPARADRAP I TIRES ADHESIVES, DISPOSITIUS FIXACIÓ SONDES, SISTEMA DE RETENCIÓ PER A SONDES D'ALIMENTACIÓ ENTERAL PER A SONDES DE 10F COMPOST: 2 CATÈTERS AMB MARQUES DE PROFUNDITAT EN CM, CLAMP AMB INDICADOR DE FR, CINTA DE POLIÈSTER, I CLAMP CON INDICADOR DE FR, UNGLA DE PLÀSTIC PER A OBERTURA CLAMP,S/LÀT,1ÚS | 0.78512
3012518 | CELSITE ALTO FLUJO ST301H (4432460) | E30553050 | Funció respiratòria, Accessoris espirometria | FUNCIÓ RESPIRATÒRIA, ACCESSORIS ESPIROMETRIA, CÈL·LULA PER A ANÀLISI D'O2. COMPATIBLE AMB ESPIRÒMETRE VYNTUS CPX O EQUIVALENT. | 0.85215
4003499 | LIQUID DESCALCIFICADOR TERMODESINF x5l. | E30582010 | Elèctrodes rehabilitació, Elèctrodes d'estimulació antiàlgica | ELÈCTRODES REHABILITACIÓ, ELÈCTRODES D'ESTIMULACIÓ ANTIÀLGICA, ELÈCTRODE ADHESIU PER A ESTIMULACIÓ ANTIÀLGICA MIDA 50 X 100 MM AMB GEL, BASE DE TNT AMB AG I CARBÓ, REUTILITZABLE, COMPATIBLE AMB GENERADOR (TENS) INTELECT DIGITAL O EQUIVALENT | 0.82462
2004035 | AGULLA ELECTROMIOGRAFIA 95355WW | E30011070 | Agulles per punció lumbar, Agulles i equips per a rizolisi | AGULLES PER PUNCIÓ LUMBAR, AGULLES I EQUIPS PER A RIZOLISI, AGULLA PER A RIZOLISI CANULADA DE CALIBRE 20G X 10CM+/-1CM DE LONGITUD, AMB PUNTA AGUDA CORBA DE 10MM, ESTÈRIL, D'UN SOL ÚS. COMPATIBLE AMB GENERADOR DE RADIOFREQÜÈNCIA ELECTROTHERMAL 20S, NEUROTHERM NT-1000 I SUPERIOR O EQUIVALENT | 0.88897
2020475 | ANTI-HUMAN IgG FITC CHAIN 151001G | E30055010 | Guies, Guies hidrofíliques | GUIES, GUIES HIDROFÍLIQUES, GUIA HÍBRIDA EXTRA-RÍGIDA PER ATP VASOS ESTRETS I TORTUOSOS,RECOBRIMENT HIDROFÍLIC,DIÀMETRE DE 0,018",PUNTA CÒNICA,FLEXIBLE I ANGULADA,LONGITUD 260CM,PLATINUM PLUS, REF: M001466050 | 0.87415
8001049 | ACTUADOR COMP 3P SIEMENS GEB141.1E | E30096033 | Equips d'infusió, Sistemes per a preparació-administració de cistostàtics | EQUIPS D'INFUSIÓ, SISTEMES PER A PREPARACIÓ-ADMINISTRACIÓ DE CISTOSTÀTICS, PROLONGADORA BAIXA ABSORCIÓ CITOTÒXICS PUR, 3MM X 55 (+/-5) CM, PUNXÓ+FILTRE 0,22 µ, PORT "Y"INVERTIDA+VÀLVULA SEGUR, L-L GIRATORI+FILTRE+ VÀLV UNIDIRECCIONAL, VÀLVULA ANTIRREFLUX, 2 CLAMPS ABANS/DESPRÉS FILTRE,PURGA 6 (+/-1)ML, S/LÀTEX/DEHP,EST,IND,1ÚS | 0.83943
2002746 | TAP PLASTIC PER SONDA 60MM ESTERIL | E30450030 | Nutrició enteral, Sonda gastrostomia i extensions amb connexió ENFit | NUTRICIÓ ENTERAL, SONDA GASTROSTOMIA I EXTENSIONS AMB CONNEXIÓ ENFIT, EXTENSIÓ CONECT Y ENFIT 30CM ANG | 0.94642
2002728 | CONNECTOR ADAPT. MASCLE-MASCLE ESTERIL | E30490110 | Connectors, adaptadors, taps, Connector electrocatèter | CONNECTORS, ADAPTADORS, TAPS, CONNECTOR ELECTROCATÈTER, CONNEXIÓ PER CATÈTER D'ABLACIÓ DE 8MM,CELSIUS DC(35S-37R/35S57R) O EQUIVALENT PER A ELECTROFISIOLOGIA),AMB EL GENERADOR DE RADIOFREQÜÈNCIA(B*)BAIXA_ESTUDI GERÈNCIA | 0.89731
2019391 | FLEX MONOMO AHU PR CL PGR 1294 RTU OMNIS | E30326040 | Fèrules per a immobilització, Fèrules i conformadors nasals | FÈRULES PER A IMMOBILITZACIÓ, FÈRULES I CONFORMADORS NASALS, FÈRULA NASAL EXTERIOR FLEXIBLE D'ESCUMA I METALL. MIDA GRAN | 0.81281
2016059 | PIN C/OJAL ARTROSCOPIA C8675 | E30140240 | Material protecció, Posicionadors i protectors | MATERIAL PROTECCIÓ, POSICIONADORS I PROTECTORS, COIXINET POSICIONADOR PER A BRAÇ, MIDA 51X20X5CM +/-1,5CM, MATERIAL D'ESCUMA DE POLIURETÀ D'ALTA DENSITAT, LLIURE DE LÀTEX I DEHP, UN SOL ÚS. PARELL. | 0.7677
2012955 | CATETER INTRAVENOS A/V+SS 14G 2.2X50MM | E30030010 | Catèters intravasculars per a perfusió, Catèter intravascular punció venosa periferica curt | CATÈTERS INTRAVASCULARS PER A PERFUSIÓ, CATÈTER INTRAVASCULAR PUNCIÓ VENOSA PERIFERICA CURT, CATÈTER ART/VENÓS PERIFÈRIC BIOSEGURETAT PASSIVA(BSP),PUR,RADIOOPAC,TRANSPARENT,20G (ØEXTERN 1,1MM, ØINTERN 0,7MM), LLARG 50MM,ALETES,CAMBRA VISUALITZACIÓ,CONNECTOR LL, AGULLA A.INOX TRIBISELLADA, PUNTA CÒNICA,VÀLV CONTROL FLUX,S/LÀTEX,DEHP.EST,UN ÚS | 0.86157
2012869 | CANULA INTERNA BIVONA 7.5MM TRAQ. ADULT | E30551130 | Teràpia respiratòria, Línia d'oxigen | TERÀPIA RESPIRATÒRIA, LÍNIA D'OXIGEN, TUB D'OXÍGEN PER SISTEMA NEBULITZADOR FÀRMACS AEROGEN ULTRA O EQUIVALENT, FLUX ENTRE 1 I 6 LPM, ÚS ÚNIC PACIENT, 20 TRACTAMENTS D'US INTERMITENT (4 DOSIS/DIA/5DIES), NO ESTERILITZABLE EN AUTOCLAU. | 0.75388
2021624 | CANULA NASAL OXIGEN T.XS 6684645 | E30300060 | Apòsits secs no adhesius, Protecció per a taponament nasal | APÒSITS SECS NO ADHESIUS, PROTECCIÓ PER A TAPONAMENT NASAL, CONFORMADOR NASAL DE SILICONA PER A ORIFICIS NASALS. MIDES: DIÀMETRE 1,5CM, AMPLADA 2,7 CM, 3,2 LLARGÀRIA. PER A INTERVENCIONS DE RINOPLÀSTIA. ESTÈRIL(B*)BAIXA_ESTUDI GERÈNCIA | 0.82028
2021343 | GUIA ATP 0.014" 300 CM ASAHI GLADIUS | E30055140 | Guies, Guies específiques Rotablator | GUIES, GUIES ESPECÍFIQUES ROTABLATOR, GUIA PER A ATERECTOMIA ROTACIONAL CORONÀRIA, LONGITUD 330CM+/-5CM,EXTREM DISTAL PUNTA SUAU/FLOPPY (FLEXIBLE) Ø2,2MM,PER A GUIES DE 0,014"/0,35MM,AMB PINÇA DE CONTROL,ESTÈRIL.ROTAWIRE COMPATIBLE AMB CONSOLA ROTABLATOR O EQUIVALENT. | 0.89692
2026133 | CANULA NASAL OPTIFLOW OJR416VT NN-L | E30251050 | Material per endoscopia, Endoscòpia ORL CMF i NEURO | MATERIAL PER ENDOSCOPIA, ENDOSCÒPIA ORL CMF I NEURO, FRESA ORL, PER A OÏDA, GANIVET DIAMANT 2.3MM, AMB EIX FLEXIBLE D'ACER INOXIDABLE (OTO FLEX), CODI COLORS,ESTÈRIL, D'UN SOL ÚS.COMPATIBLE AMB MICROMOTOR SKEETER O EQUIVALENT.(B*)BAIXA_ESTUDI GERÈNCIA | 0.82373
2019141 | LIFECODES KIR TYPING KIT x20 LC545110 | E30097040 | Material per a administració de fluids-accessoris, Pressuritzadors | MATERIAL PER A ADMINISTRACIÓ DE FLUIDS-ACCESSORIS, PRESSURITZADORS, MANEGOT PRESSURITZACIÓ AMB BOMBA INSUFLAT MANUAL PER A CAPACITAT BOSSA 1000 ML, INFUSIÓ DE FLUIDS/SANG PRESSIÓ RANG 0-300 MMHG, PLÀSTIC I NILÓ AMB XARXA TRANSPARENT, PUNT SUBJECCIÓ A PART SUPERIOR, CLAU CONTROL DE PAS, SENSE LÀTEX, NO ESTÈRIL, UN SOL ÚS | 0.84177
2001814 | C.GUIA DIAGNOSTIC ACTP 8F 100CM AL 1.0 | E30450030 | Nutrició enteral, Sonda gastrostomia i extensions amb connexió ENFit | NUTRICIÓ ENTERAL, SONDA GASTROSTOMIA I EXTENSIONS AMB CONNEXIÓ ENFIT, SONDA GASTROSTOMIA BAIX PERFIL TIPUS BOTÓ,SILICONA GRAU MÈDIC,18F,ØESTOMA 3,5CM,BALÓ DE RETENCIÓ INT VOLUM RECOMENAT 5ML,PUNTA RECOBERTA P/BALÓ,BANDA RADIOP,JOC EXTENSIÓ P/ALIMENTAC CONTÍN,ADAPTADOR P/ALIMENTAC BOLUS,XERINGUES,CONNEXIÓ ENFIT,ESTÈRIL,1ÚS | 0.68486
2022496 | TUNELITZADOR P/GII PROCLAIM DRG(MN15000) | E30580050 | Elèctrodes ECG, Elèctrodes desfibril.lació | ELÈCTRODES ECG, ELÈCTRODES DESFIBRIL.LACIÓ, ELÈCTRODE P/DESFIBRIL·LACIÓ, ENERGIA REDUÏDA,PEDIÀTRIC,LACTANTS,NENS FINS 25KG,ADHES,SUPERF ÀREA CONDUCT 40CM² ±2CM²; SUPERF TOTAL 75CM2 ±2CM2,CABLE 100+/-20CM ,1ÚS,COMPAT A/ LIFEPAK 500 CONNECT ROSA,LIFEPAK 1000,LIFEPAK EXPRESSDEA,LIFEPAKCR PLUSDEA O EQ | 0.80858
2006803 | BACTEC Myco/F Lytic 442794 | E30244030 | Material per a cirurgia làser, Fibres per a làser | MATERIAL PER A CIRURGIA LÀSER, FIBRES PER A LÀSER, FIBRA LÀSER DE 365µM,ØINT365µM,ØEXT550-580µM,PER A PROCEDIMENTS UROLÒGICS ENUCLEACIÓ,ABLACIÓ,COAGULACIÓ DE TEIXITS TOUS I FRAGMENTACIÓ EN LITOTRÍCIA,ESTÈRIL,REUTILITZABLE FINS A 10 USOS,COMPATIBLE AMB SISTEMA LÀSER HOLMIUM CONNEXIÓ SMA 905 O EQUIVALENT | 0.748
2026782 | ELECTRODE PLATA CLOR MITJA 51-56CM | E30583012 | Elèctrodes per a neurofisiologia, Elèctrode d'agulla d'electromiografia | ELÈCTRODES PER A NEUROFISIOLOGIA, ELÈCTRODE D'AGULLA D'ELECTROMIOGRAFIA, ELÈCTRODE D'AGULLA SUBDÈRMIQUES (DUES) PER A EEG, PE, IOM, DIÀMETRE 27G, LLARGÀRIA 12MM ±2MM, AMB CABLES DE DIFERENTS COLORS ENTRELLAÇATS INTEGRATS 200CM ±10CM, CONNEXIÓ TP Ø1,5MM. | 0.8138
2026845 | CURETA TALL OVALADA 2MM 17CM 29.49.02 | E30552020 | Sistemes de ventilació, Tubuladures | SISTEMES DE VENTILACIÓ, TUBULADURES, RAMAL/TUBULADURA AUXILIAR 1,2M LONGITUD, DIÀMETRE 22MM, BOSSA RESERVORI 2 (+/-0,1) LITRES AMB SISTEMA DE COMUNICACIÓ RDIF. LLIURE LÀTEX/PVC, UN ÚS. COMPATIBLE AMB EQUIPS D'ANESTÈSIA INFINITY EMPOWERED V500, PRIMUS IE, ZEUS IE I PERSEUS A500 O EQUIVALENT | 0.71818
2018457 | BUFFER ASL 50919082 | E30323040 | Embenatges, Faixes tubulares | EMBENATGES, FAIXES TUBULARES, FAIXA ABDOMINAL QUIRÚRGICA DE TEIXIT ELÀSTIC, AMB TRIPLE BANDA ELÀSTICA, COMPACTA I TANCA DE VELCRO, COLOR BLANC. MIDA EXTRA GRAN: LONGITUD CONTORN ESTIRAT MIN.140CM MÀX.165CM +/-5CM, ALÇADA 25CM+/-2CM. | 0.8512
2002691 | SONDA URETRAL A/B FOLEY N.24 40CM | E30440050 | Sondes, Sondes gàstriques per a rentat o aspiració | SONDES, SONDES GÀSTRIQUES PER A RENTAT O ASPIRACIÓ, EQUIP PER RENTAT GÀSTRIC A/SONDA NASOGÀSTRICA 1VIA PVC TRANSPARENT,CH-34 X 148-152CM A/PINÇA TANCAMENT,P/ATRAUMÀTICA A/ORIFICIS LATERALS,CONNEXIÓ UNIV I XERINGA 130-140ML,LLIURE LÀTEX,NO ESTÈRIL,1ÚS | 0.93154
2004719 | EMBENAT TUB PROTEC GUIX N5 7,5CMX10M | E30390010 | Material de ginecologia i obstetricia, Amnioscopi | MATERIAL DE GINECOLOGIA I OBSTETRICIA, AMNIOSCOPI, AMNIOSCOPI PLÀSTIC P/VISUALITZACIÓ MEMBRANA I LÍQUIT AMNIÒTIC,MITJÀ,ØEXTREM PROX 25MM ADAPTABLE A QUALSEVOL FONTLLUM,LONG 20CM+/-2CM,EXTREM DIST PUNTA RODONA ATRAUMÀTICA I TRANSP Ø16MM,PARETS ANTI-REFLECTANTS SENSE ARESTES,CODIF | 0.82569
2003046 | SET CATETER VENOS CENTRAL 2V 7F 20CM | E30030100 | Catèters intravasculars per a perfusió, Catèter intravascular accés central 2 llums | CATÈTERS INTRAVASCULARS PER A PERFUSIÓ, CATÈTER INTRAVASCULAR ACCÉS CENTRAL 2 LLUMS, CAT INTRAVASCULAR ACCÉS CENTRAL,PUR,RECOBRIMENT CLORHEXIDINA+SULFADIAZINA ARGÈNTICA RADIOOPAC, Ø8F,2 LLUMS 14G/14G,LLARG 16+/-2CM,MARQUES PENETR,ALETES FIX,1 GUIA"J"0,032"X45+/-2CM,1 DILATADOR,1 AG INTROD 20G,2CLAMPS,2TAPS,1 XERINGA.EST,S/LÀTEX/DEHP,1ÚS | 0.94254
2023313 | PINÇA MCPHERSON TE2441-30 | E30140240 | Material protecció, Posicionadors i protectors | MATERIAL PROTECCIÓ, POSICIONADORS I PROTECTORS, MÀSCARA DE POSICIONAMENT PER A SISTEMA PROTECTOR I ESTABILITZADOR DEL CAP EN POSICIÓ DECÚBIT PRONO, AMB FORAT PER TUB INTUBACIÓ. REUTILITZABLE. COMPATIBLE COIXÍ FACIAL ADULT I PEDIÀTRIC PRONE FACE O EQUIVALENT | 0.90466
4000184 | DETERGENT RENTADORA AUTOM. 1x5 litres | E30181100 | Control esteriltzació, Etiquetes per a proves d'esterilització | CONTROL ESTERILTZACIÓ, ETIQUETES PER A PROVES D'ESTERILITZACIÓ, PENJADOR PORTAETIQUETA PER A CONTENIDORS ESTERILITZACIÓ DE PAPER I POLIÈSTER, MIDA: 170 X 45MM | 0.8451
2013293 | EQUIP EXTRACCIO SANG 19X0.8MM 21GX3/4 BD | E30100060 | Perfusió cardiaca, Equips de circulació extracorpòria | PERFUSIÓ CARDIACA, EQUIPS DE CIRCULACIÓ EXTRACORPÒRIA, EQUIP PER A CIRCULACIÓ EXTRACORPÒRIA , BIOCOMPATIBLE, COMPOSTSAFATA, TUBSPVCDIFERENTS LONGITUDS I ALTRES DOS TUBSPVC, LÍNIARECIRCULACIÓ I LÍNIAPURGAT, AMB FILTRE ARTERIAL INCORPORAT, ESTÈRIL; SEGONS CIRCUIT CSUB.(B*)BAIXA_ESTUDI GERÈNCIA | 0.76793
2019926 | APOSIT AG+ HIDROFIBRA PLA 15X15CM EXTRA | E30305010 | Apòsit hidrocol·loide en placa, Apòsits superabsorbents | APÒSIT HIDROCOL·LOIDE EN PLACA, APÒSITS SUPERABSORBENTS, APÒSIT SUPERABSORBENT AMB CAPACITAT D'ABSORCIÓ >1,6G/CM2, AMB VORES, AMB SILICONA A LA TOTALITAT DE L´APÒSIT. MIDA SUPERFÍCIE TOTAL 17,5X17,5CM +/-2CM. | 0.86011
2020322 | SET PISTOLA BIOPSIA + AGULLA 18G 10CM | E30041140 | Catèters angiogràfics, Forceps biòpsia | CATÈTERS ANGIOGRÀFICS, FORCEPS BIÒPSIA, FÒRCEPS P/BIÒPSIA ENDOMIOCARDIAL DE VENTRICLE DRET,P/ACCÉS JUGULAR INTERNA,ØEXT 7,0F/2,3MM,LONG 50CM,RX,COS EN ESPIRAL,PINCES TALLANTS ACER INOX I MÀNEC 3 ANELLS,CODIF COLOR,P/INTROD 7F,NO LÀTEX,ESTÈRIL,1ÚS.STANDARD BIOPSY FORCEPS,REF:504-302L | 0.82485
2019102 | CANULA DUAL P/PERFLUORUR 27G | E30740999 | Material odontologia, Material divers odontologia | MATERIAL ODONTOLOGIA, MATERIAL DIVERS ODONTOLOGIA, CAPÇAL RODÓ DE PVC REBUTJABLE PER A OLI LUBRICANT EN ESPRAI PER A CONTRA ANGLE ODONTOLÒGIC.(B*)BAIXA_ESTUDI GERÈNCIA | 0.8525
2026183 | FRESA MIDAS REX MIS CARBONI 3MM 14CM | E30120999 | Bisturís, fulles/plaques per a microtom i dermatom i ganivetes, Altre material tallant | BISTURÍS, FULLES/PLAQUES PER A MICROTOM I DERMATOM I GANIVETES, ALTRE MATERIAL TALLANT, BISTURÍ FALCIFORME, D'ACER INOXIDABLE, LLARGÀRIA 83MM, PUNTA DE 4MM.D'UN SOL ÚS.(B*)BAIXA_ESTUDI GERÈNCIA | 0.70789
2003072 | ELECTROCATETER TRAN.V.P. D98100 | E30200010 | Material electrocirurgia, Electrobisturí monopolar-bipolar cirurg oberta | MATERIAL ELECTROCIRURGIA, ELECTROBISTURÍ MONOPOLAR-BIPOLAR CIRURG OBERTA, ELECTROBISTURÍ MONOPOLAR,PUNTA PLANA ROMA,MÀNEC CONTROL MANUAL(TALL-COAGULACIÓ) PLACA INTERNA SEGURETAT,FIX HEXAGONAL,PUNTA ACTIVA D'ACER,Ø2,38-2,4MM CONNEX,CABLE SILICONAT S/MEMÒRIA,MÍNIM 3M LLARG.LLIURE DE LÀTEX,ESTÈRIL,UN SOL ÚS.COMP/VALLEYLAB O EQ | 0.74601
2004696 | GUANT QUIR.N.7.0 LATEX NAT.S/POLS PARELL | E30140090 | Material protecció, Guants de protecció radiològica d'un sol ús | MATERIAL PROTECCIÓ, GUANTS DE PROTECCIÓ RADIOLÒGICA D'UN SOL ÚS, GUANTS QUIRÚRGICS DE PROTECCIÓ RADIOLÒGICA, MIDA 7 1/2, ANATÒMICS, DE GOMA SECA NATURAL, INTERIOR DE SILICONA, MICRO-RUGÓS, GRUIX 0,18 (+/-2)MM, SENSE PLOM NI POLS, ATENUACIÓ 40 (+/-1)% EN FEIX DE RADIACIÓ DIRECTA DE 60 KV. ESTÈRILS,S/FTALATS,1ÚS.PARELL. | 0.93955
2004059 | AGULLA PUNCIO ANGIOGRAFIA 0.038" 18G 7CM | E30011040 | Agulles per punció lumbar, Equips per anestèsia simple i combinada espinal/epidural | AGULLES PER PUNCIÓ LUMBAR, EQUIPS PER ANESTÈSIA SIMPLE I COMBINADA ESPINAL/EPIDURAL, EQUIP ANESTÈSIA EPIDURAL, PEDIÀTRIC, COMPOST: AGULLA EPIDURAL TIPUS TUOHY 18G X 50MM+/-2MM, MANDRÍ METÀL·LIC AMB MARQUES PROFUNDITAT, CATÈTER 20G X 96CM+/-4CM LLARG AMB ORIFICI DISTAL,CONNECTOR,XERINGA LUER 10ML,FILTRE 0,2 MICRES I XERINGA 3ML,EST,1ÚS | 0.90966
2020031 | INGENIUS CMV ELITE KIT 409207 X100 | E30096110 | Equips d'infusió, Sistemes per a pressió intra-compartimental | EQUIPS D'INFUSIÓ, SISTEMES PER A PRESSIÓ INTRA-COMPARTIMENTAL, EQUIP PER A MESURAR LA PRESSIÓ INTRA-COMPARTIMENTAL AMB SISTEMA DE CALIBRATGE I CONNEXIÓ A XERINGA. PANTALLA DIGITAL EN MMHG | 0.88443
2024178 | FUNDA ROBOT CMM-X-10 - MMI | E30553040 | Funció respiratòria, Materials capnògraf | FUNCIÓ RESPIRATÒRIA, MATERIALS CAPNÒGRAF, TUB DE MONITORITZACIÓ CONTINUA PER SENSOR DE CAPNÒGRAF ETCO2, DE 4 (+/-0,1) METRES (M). LLIURE DE LÀTEX. COMPATIBLE AMB MONITOR/DESFIBRILADOR LIFEPAK 20 O EQUIVALENT. | 0.82402
2024897 | HEVYLITE IgA KAPPA NK623OPT X50 | E30350070 | Material Higiene del pacient, Higiene oral i oïda | MATERIAL HIGIENE DEL PACIENT, HIGIENE ORAL I OÏDA, GEL HUMECTANT DE LLARGA DURADA PER A HIDRATACIÓ I LUBRICACIÓ DE LA CAVITAT BUCAL. ENVÀS 50ML +/-2ML | 0.7514
2019446 | FLEX MONOMO AHU P63PROT CL DAKP63 RTU OM | E30095030 | Bosses administració, Bossa fotoprotectora | BOSSES ADMINISTRACIÓ, BOSSA FOTOPROTECTORA, BOSSA FOTOPROTECTORA PER A CITOSTÀTICS O SUBSTÀNCIES FOTOSENSIBLES, DE POLIETILÉ, OPACA AMB COLOR, MIDA DE 180MM X 400MM, PER A UN VOLUM DE 1000ML, AMB ADHESIU, NO ESTÈRIL(B*)BAIXA_ESTUDI GERÈNCIA | 0.74405
2013666 | SONDA CHANDELIER CONSTELLATION 25G | E30440064 | Sondes, SVP Sonda vesical permanent punta Tiemann | SONDES, SVP SONDA VESICAL PERMANENT PUNTA TIEMANN, SONDA VESICAL PERMANENT (SVP) PUNTA TIPUS TIEMANN,COLZADA OLIVAR,100%SILIC FLEX,TRANSPARENT,2VIES,CH-12,LONG 40-42CM,1ORIFICI DRENATGE A CARA INTERNA PUNTA COLZADA,LÍNIA RADIOPACA,BALÓ MÀX 10ML,VÀLVULA P/RÀCORDS LUER,CONNEX UNIV, LLIURE LÀTEX,ESTÈRIL,1ÚS | 0.89352
2019024 | CONTROL QUALITAT GECLID SEGONS RELACIO | E30251085 | Material per endoscopia, Trocars | MATERIAL PER ENDOSCOPIA, TROCARS, CÀNULA PER A TROCAR ENDOSCÒPIA ABDOMINAL AMB BALÓ DE FIXACIÓ INTERN I ANELLA DE SUBJECCIÓ EXTERNA, TRANSPARENT, CODI DE COLORS I SEGELL DESMUNTABLE. COS Ø5MM I 100+/-10MM LLARG. ESTÈRIL, SENSE LÀTEX, D'UN SOL ÚS | 0.82824
2024709 | COLOPLAST BABY BOSSA OBERTA | E30490020 | Connectors, adaptadors, taps, Tub connector silicona | CONNECTORS, ADAPTADORS, TAPS, TUB CONNECTOR SILICONA, ROLLO 25 M. SORIN GROUP XH 3/8 X 3/32 | 0.90177
2023197 | SUTURA NYLON NEGRE 11-0 1X12S. | E30096140 | c, Línies perllongadores per a bombas de xeringa | C, LÍNIES PERLLONGADORES PER A BOMBAS DE XERINGA, LÍNIA PROLONGADORA EV AMB SENSOR PRESSIÓ BOMBA XERINGA, PVC, TRANSPARENT, 200 (+/-10) CM, PURGA 1,5ML, CONNEXIÓ PROXIMAL L-L FEMELLA I CONNEXIÓ DISTAL L-L MASCLE, S/LÀTEX/DEHP, ESTÈRIL, ENVÀS INDIVIDUAL, 1ÚS. COMPATIBLE BOMBA XERINGA ALARIS CC/P7000 O EQ | 0.85444
2018431 | C.GUIA DIAGNOSTIC ACTP 0.010" 300CM RECT | E30055160 | Guies, Extensió per a guies | GUIES, EXTENSIÓ PER A GUIES, EXTENSIÓ PER A GUIES, DE 0,014"X145CM,D'ACER AMB RECOBRIMENT DE PTFE, ESTÈRIL. TIPUS EXTENSION DOC O EQUIVALENT. | 0.77039
2018453 | SIST TREVO XP EXTRACCIO TROMBOS 3X20MM | E30181020 | Control esteriltzació, Cintes adhesives control extern | CONTROL ESTERILTZACIÓ, CINTES ADHESIVES CONTROL EXTERN, CINTA ADHESIVA DE CONTROL EXTERN QUÍMIC, DEL PROCÉS D'ESTERILITZACIÓ PER PERÒXID D'HIDROGEN I GAS PLASMA, CONTROL QUÍMIC SENSIBLE A LA CONCENTRACIÓ DE H2O2 I POTÈNCIA DE GAS PLASMA. MIDA: AMPLADA 19MM+/-1MM X 55M+/-2M LLARGÀRIA | 0.7841
2022097 | INTRODUCTOR DRYSEAL FLEX 22x65 (DSF2265) | E30323020 | Embenatges, Embenatge tubular extensible | EMBENATGES, EMBENATGE TUBULAR EXTENSIBLE, BENA TUBULAR FORMA MALLES EXTENSIBLE DE VISCOSA AMB ELASTANO I POLIAMIDA PER A PROTECCIÓ. EXTENSIBLE TRANSVERSAL I LONGITUDINAL. MIDA MALLES NEN/A DE 6 A 24 MESOS | 0.65663
2023673 | CRIOSONDA FLEX.ERBECRYO2 2,4MM 20402-411 | E30290020 | Equips per a procediments quirúrgics i terapèutics, Equips procediments intervencionistes | EQUIPS PER A PROCEDIMENTS QUIRÚRGICS I TERAPÈUTICS, EQUIPS PROCEDIMENTS INTERVENCIONISTES, HUGTP-HUB - EQUIP HEMODINÀMICA CARDÍACA DE TEIXIT SENSE TEIXIR,LLIURE DE LÀTEX,ESTÈRIL,UN SOL ÚS,COMPOST PER 31 ELEMENTS | 0.8655
2023650 | TENSIOMETRE DIGITAL TERUMO ES*H5504 | E30350090 | Material Higiene del pacient, Esponges | MATERIAL HIGIENE DEL PACIENT, ESPONGES, ESPONJA D'ESCUMA PER AL RENTAT DEL PACIENT SENSE SABÓ, MIDES 13X10CM +/-2CM, GRUIX 2,5CM +/-0,5CM, GRAMATGE ≥15G/M3, D'UN SOL ÚS. LLIURE DE LÀTEX. | 0.87339
2022344 | SONDA GASTRO MIC KEY 20 FR 4,5CM ENFIT | E30450030 | Nutrició enteral, Sonda gastrostomia i extensions amb connexió ENFit | NUTRICIÓ ENTERAL, SONDA GASTROSTOMIA I EXTENSIONS AMB CONNEXIÓ ENFIT, SONDA GASTROSTOMIA BAIX PERFIL TIPUS BOTÓ,SILICONA GRAU MÈDIC,18F,ØESTOMA 4,5CM,BALÓ DE RETENC INT VOL RECOMENAT 5ML,BANDA RADIOPACA,PUNTA RECOBERTA P/BALÓ,JOC EXTENSIÓ P/ALIMENTAC CONTÍN,ADAPTADOR P/ALIMENTAC BOLUS,XERINGUES,CONNEX ENFIT,ESTÈRIL,1ÚS | 0.91019
2027940 | CAB.FRESAT INTR.RIA II 15.0 03.404.026S | E30553998 | Funció respiratòria, Altres broquets | FUNCIÓ RESPIRATÒRIA, ALTRES BROQUETS, BROQUET DE POLICARBONAT DE 30MM DIÀMETRE I 55 (+/-5)MM DE LLARGÀRIA, PER A NENS I ADULTS. COMPATIBLE AMB L'EQUIP DE FUNCIÓ PULMONAR MASTER SCREEN MODELS APS O EQUIVALENT. | 0.78162
4000134 | PINTA DE PLASTIC | E30140240 | Material protecció, Posicionadors i protectors | MATERIAL PROTECCIÓ, POSICIONADORS I PROTECTORS, COIXÍ FACIAL PER A INTERVENCIONS QUIRÚRGIQUES DE DECÚBIT PRONO, D'ESCUMA DE POLIURETÀ PER A PACIENTS ADULTS, AMB MENTÓ TANCAT, D'UN SOL ÚS , LLIURE DE LÀTEX. COMPATIBLE AMB SISTEMA DE MASCARA I MIRALL PRONE FACE O EQUIVALENT | 0.8402
4000131 | COMPRESA TOCOLOGICA (U=BOSSA ) | E30350070 | Material Higiene del pacient, Higiene oral i oïda | MATERIAL HIGIENE DEL PACIENT, HIGIENE ORAL I OÏDA, COL·LUTORI AMB HEXETIDINA 0,1%, ENVÀS 200ML +/-10% | 0.73263
2014489 | BOSSA SISTEMA ASPIRACIO 3L | E30312090 | Apòsits específics per a sistemes de pressió negativa, Connectors i coixinets | APÒSITS ESPECÍFICS PER A SISTEMES DE PRESSIÓ NEGATIVA, CONNECTORS I COIXINETS, CONNECTORPLÀSTIC RÍGID 100% LLIURELÀTEX EN FORMA D'Y, PER AL TRACTAMENTMÉSDOS FERIDES ALHORA EN EL MATEIX PACIENT. COMPATIBLE AMB UNITATPRESSIÓ NEGATIVA, AMB SISTEMASENSOR A LA UNITAT TERAPEUTICA. ESTÈRIL.(B*)BAIXA_ESTUDI GERÈNCIA | 0.83602
4000090 | BAIETA REIXETA | E30380999 | Recollida de mostres, Altres recipients per recollir mostres | RECOLLIDA DE MOSTRES, ALTRES RECIPIENTS PER RECOLLIR MOSTRES, EMBUT PER A EQUIP URODINÀMIA CON CURT DE METACRILAT COLOR BLANC, ACCESSORI PER EQUIP SOLAR | 0.81673
2003098 | CATETER ENDOVENOS 51X1.3MM 18G A/AGULLA | E30391020 | Material per a diagnòstic d'imatge ginecològica, Catèters baló p/histerosalpingogarfia i sonohisterografia | MATERIAL PER A DIAGNÒSTIC D'IMATGE GINECOLÒGICA, CATÈTERS BALÓ P/HISTEROSALPINGOGARFIA I SONOHISTEROGRAFIA, CATÈTER BALÓ PER A ACCÉS INTRAUTERÍ Ø5F,LLARGÀRIA 30CM+/-2CM,POLIURETÀ,RADIOPAC,FLEXIBLE AMB ORIFICIS LATERALS,BALÓ A/VOLUM MÀXIM D’INFLAT 0,75ML,PER A HISTEROSALPINGOGRAFIA (HSG) O INJECCIÓ CONTRAST,XERINGA,CLAMP I CLAU 2 PASSOS,ESTÈRIL,UN SOL ÚS | 0.8165
2020722 | SISTEMA ENDOSCOPIC TANCAMENT FASCIA | E30611030 | Dispositius per a determinació pressions fisiològiques no invasiu (Manòmetres), Braçals per a pressió arterial | DISPOSITIUS PER A DETERMINACIÓ PRESSIONS FISIOLÒGIQUES NO INVASIU (MANÒMETRES), BRAÇALS PER A PRESSIÓ ARTERIAL, CONNECTOR NEO-SNAP PER BRAÇALET PANI 2 SORTIDES, COMPATIBLE AMB TUB CONNEXIÓ CODI SAP 30053810 | 0.83798
2017060 | ELECSYS PAPP-A E2G V2 8860181190 X100 | E30300020 | Apòsits secs no adhesius, Cel·lulosa | APÒSITS SECS NO ADHESIUS, CEL·LULOSA, CEL·LULOSA PURA BLANCA I ABSORBENT, ENROTLLADA, SENSE PAPER INTERMEDI, SENSE PRETALLAR. ROTLLE CONTINU TALLAT EN DOS PECES DE MIDES (10X875CM)+/-5% CADASCUNA. PES APROXIMAT DEL ROTLLE DE 500G (2X250G)+/-5%. GRAMATGE >/= 288G/M2.2ROTLLES. | 0.84232
2012186 | CINTA ELASTICA A/TRAUS NO LATEX R/15M | E30581030 | Elèctrodes per a cirurgia, Elèctrodes bipolars | ELÈCTRODES PER A CIRURGIA, ELÈCTRODES BIPOLARS, ELÈCTRODE D'ESTIMULACIÓ SUPERFICIAL BIPOLAR AMB ENCOIXINAT Ø7MM, DISTÀNCIA ENTRE FELTRES 20MM, CABLE LLARGÀRIA 1,8M, CONNEXIÓ TP | 0.83771
2021514 | CLINMASS ADD ONSET ANTIDEP EEERMS9400 | E30105040 | Perfusió Diàlisi, Accessoris hemodiàlisi | PERFUSIÓ DIÀLISI, ACCESSORIS HEMODIÀLISI, LÍNIA D'INFUSIÓ PER A LÍQUID, DE CLORUR DE POLIVINIL (PVC). SENSE FTALATS, ESTÈRIL, ATÒXIC I APIRETOGEN. COMPATIBLE AMB MONITOR NIKKISO DBB-EXA O EQUIVALENT. | 0.76889
2017445 | HEMOSIL LIQUID ANTI-Xa KIT 00020302601 | E30100045 | Perfusió cardiaca, Hemoconcentradors per a CEC | PERFUSIÓ CARDIACA, HEMOCONCENTRADORS PER A CEC, HEMOCONCENTRADOR PEDIÀTRIC/ADULT A PER A CEC DE MEMBRANA DE POLISULFONA DE 0,68 M2/60 ML, (TMP) 66KPA. ESTÈRIL | 0.92382
2018037 | PESSARI CUB AMB BOTO PERF. 29mm ARWPLK1 | E30670030 | Material puericultura, Biberó, tetines i complements | MATERIAL PUERICULTURA, BIBERÓ, TETINES I COMPLEMENTS, BIBERÓ DE PLÀSTIC AMB CAPACITAT PER A 150-200ML I TETINA DE SILICONA AMB VÀLVULA PER A CONTROL DE FLUX I AIRE, ESPECIAL PER A NADONS AMB DIFICULTATS DE SUCCIÓ I MALFORMACIONS DEL PALADAR (DUES TETINES). | 0.81654
2015064 | ESFERA EMBOLITZACIO 300-500 MICRAS BLAU | E30323040 | Embenatges, Faixes tubulares | EMBENATGES, FAIXES TUBULARES, FAIXA ABDOMINAL QUIRÚRGICA DE TEIXIT ELÀSTIC, AMB FARCIMENT D´ESCUMA DE POLIURETÀ I TANCA DE VELCRO, COLOR BLANC. MIDA GRAN. LONGITUD CONTORN ESTIRAT MIN.130CM MÀX.160CM +/-5CM, ALÇADA 25CM+/-5CM. | 0.77123
2000689 | ENZIM MSPL 5000 U 174R0106S | E30096033 | Equips d'infusió, Sistemes per a preparació-administració de cistostàtics | EQUIPS D'INFUSIÓ, SISTEMES PER A PREPARACIÓ-ADMINISTRACIÓ DE CISTOSTÀTICS, EQ-EXTENSIÓ PREP/ADM CITOS,OPAC,CONSTA:PUNXÓ+VÀLV,PORT"Y" A/CONNECTOR SEGUR S/AG,CLAMP PINÇA,FILTRE 0,2µ,CONNECTOR PROXIMAL SEGUR S/AG,TUB Ø2,9(+/-0,1)X4,1(+/-0,15)MM I 36(+/-5)CM,PURGA 4.6(+/-0,5)ML.EST,S/LÀT/DEHP,1ÚS,ENV IND.COMP SIST CHEMOCLAVE O EQ | 0.86769
2023921 | TIOGLICOLAT A/RESARZURINA 42074 X20U | E30033050 | Catèters intravasculars per a perfusió i registre de pressió i altres paràmetres, Catèter monitorització i registre hemodinàmic | CATÈTERS INTRAVASCULARS PER A PERFUSIÓ I REGISTRE DE PRESSIÓ I ALTRES PARÀMETRES, CATÈTER MONITORITZACIÓ I REGISTRE HEMODINÀMIC, EQ MONIT HEMODIN:CATÈTER ARTERIAL AXILAR ADULT PUR RADIOPAC,ØEXT 4F,ØINT 0,61MMX8CM+/-2CM;GUIA STD J 0,021",1CÀNULA 20G;DILAT 4F; LUERLOCK; SENSOR Tª PUNTA; LÍNIA PA,LLIURE LÀTEX,ESTÈRIL,UN SOL ÚS.COMPATIBLE AMB MONITOR REGISTRE | 0.92808
8003145 | CABECERO EXTRAIBLE CAMA ELEGANZA SMART | E30047010 | Intervencionisme perifèric vascular, altres catèters baló: Oclusió, Intervenc vascular:Catèters baló oclusió embolect i trombect | INTERVENCIONISME PERIFÈRIC VASCULAR, ALTRES CATÈTERS BALÓ: OCLUSIÓ, INTERVENC VASCULAR:CATÈTERS BALÓ OCLUSIÓ EMBOLECT I TROMBECT, CATÉTER GUIA BALÓ P/ATP+NEUROVASC 2LLUM RECOBR INT HIDR PTFE,OTW,Ø8FX95CM+/-2CM,MALLAT,MARCA RADIOP EXTR DISTAL;BALÓØ10X10MM,COMPLIANT/DISTENS,VOLUM MÀX INFLAT RECOM0,6ML,EXTR PROX CON LUER BIFURCAT,DILATADOR PREF+MANDRIL,P/GUÍA 0,038".FLOWGATE O EQUIV | 0.79187
2020092 | INGENIUS PUNTA PIPETA 300ul 435728 X10U | E30251110 | Material per endoscopia, Equips irrigació/aspiració cirurgia endoscòpica-Laparoscòpia | MATERIAL PER ENDOSCOPIA, EQUIPS IRRIGACIÓ/ASPIRACIÓ CIRURGIA ENDOSCÒPICA-LAPAROSCÒPIA, EQUIP DE TUBS D'ENDOSCÒPIA AMB CÀNULA DE DIÀMETRE 5MM X 32+/-2CM DE LLARGÀRIA, ESTÈRIL, D'UN SOL ÚS. COMPATIBLE AMB LA BOMBA D'IRRIGACIÓ-ASPIRACIÓ LAPAROSCÒPICA AHTO O EQUIVALENT | 0.92201
2024261 | PASSADOR SUTURA MVP 45º ESQUERRA | E30222130 | Sutures mecàniques per a cirurgia oberta, Sutures mecàniques - Aplicadors clips + càrregues | SUTURES MECÀNIQUES PER A CIRURGIA OBERTA, SUTURES MECÀNIQUES - APLICADORS CLIPS + CÀRREGUES, CÀRREGA DE 6 CLIPS ESTRIATS DE LLIGADURA,DOBLES,TANC/SEG,DE TITANI,MIDAGRAN,P/C/OBERTA I LAPAROSC.MIDA CLIP:OBERT 10,3MM(AMPLE)X12,6MM(ALT),TANCAT 14,1MM,COL/TARONJA.EST.COMP/APLICAD CLIP DS LAPAROSCÒPIA 10MM:(31CM) I (42CM) I CIRU/OBERTA | 0.81206
2018481 | MICROCATETER ACTP 1.9F 15MM APOLLO | E30244020 | Material per a cirurgia làser, Tubs per a làsers | MATERIAL PER A CIRURGIA LÀSER, TUBS PER A LÀSERS, TUB CORRUGAT DE DIÀMETRE 22MM I 3050MM+/-50MM DE LONGITUD, DE PLÀSTIC, NO ESTÈRIL, COMPATIBLE AMB ASPIRADOR DE FUMS BUFFALO O EQUIVALENT. | 0.79201
2026233 | FALDILLA PROTECCIO RADIOLOGICA T/LL | E30520999 | Filtres, Altres filtres | FILTRES, ALTRES FILTRES, FILTRE DE XERINGA PER A INJECCIÓ-ASPIRACIÓ DE SOLUCIONS, PER A RETENCIÓ DE PARTÍCULES, BAIXA ABSORCIÓ PROTEICA, AMB MEMBRANA POLIAMIDA, PORUS DE 5µM I 6-7MM², FLUXE 50-60ML/MIN, VOLUM RESIDUAL 0,14ML-0,15ML, CONNEXIÓ LUER-LOCK, ESTÈRIL, UN SOL ÚS | 0.87024
4000081 | CINTA COTO BLANCA DE 12 MM. | E30248030 | Material fungible per a cirurgia traumatològica, Cifoplastia | MATERIAL FUNGIBLE PER A CIRURGIA TRAUMATOLÒGICA, CIFOPLASTIA, XERINGA INFLAT DE BALÓ DE CIFOPLÀSTIA. COMPATIBLE AMB SISTEMA NORM O EQUIVALENT. REF. NOVA | 0.76196
2027991 | SWITCHING STICK PACK MALUC HPS-SSP | E30140140 | Material protecció, Mascaretes de protecció (EPI) | MATERIAL PROTECCIÓ, MASCARETES DE PROTECCIÓ (EPI), MASCARETA DE PROTECCIÓ RESPIRATÒRIA AUTOFILTRANT PER PARTÍCULES FFP2 AMB VÀLVULA EXHALATÒRIA, FORMA CÒNICA, SUBJECCIÓ AMB GOMES ELÀSTIQUES I TIRA D'ADAPTACIÓ NASAL. LLIURE DE LÀTEX, UN SOL ÚS | 0.89838
2020797 | TUB TRAQUEAL N/O A/B ANELL.+FIADOR 5.5MM | E30244020 | Material per a cirurgia làser, Tubs per a làsers | MATERIAL PER A CIRURGIA LÀSER, TUBS PER A LÀSERS, TUB REDUCTOR DE DOBLE SORTIDA DE 22 A 6 MM, PER A CONNECTAR EL LARINGOSCOPI AMB L'ASPIRACIÓ DE FUMS, 610MM+/-20MM DE TUB DE 6MM,ESTÈRIL, UN SOL ÚS.COMPATIBLE AMB L'ASPIRADOR DE FUMS BUFFALO O EQUIVALENT | 0.83686
2020025 | EQUIP INFUSIO VENOSA 19G 1,1X19 SEGUR. | E30096033 | Equips d'infusió, Sistemes per a preparació-administració de cistostàtics | EQUIPS D'INFUSIÓ, SISTEMES PER A PREPARACIÓ-ADMINISTRACIÓ DE CISTOSTÀTICS, CUBETA P/ESPECTOFOTOMETRIA EN RANG UV-VISIBLE,AMPL 12,5MM,LONG 12,5MM,ALÇ 53MM,VOLUM MÀX OMPL 550UL,RANG LONG D'ONA 230-900NM,CONNEXIÓ LL,NO ESTÈRIL,COMP A/SIST TANCATS TRANSFER (CSTD) I EQUIPS VERIFICACIÓ DE PREPARACIÓ MEDICAMENTS DRUGLOG/PRELOG O EQUIV | 0.91183
2021525 | CLINMASS TDM PLATFORM IMMUN EEERMS9000A | E30222078 | Sutures mecàniques per a cirurgia oberta, Longo - Cirurgia prolapse hemorroidal | SUTURES MECÀNIQUES PER A CIRURGIA OBERTA, LONGO - CIRURGIA PROLAPSE HEMORROIDAL, EQUIP PER A CIRURGIA DEL PROLAPSE RECTAL I DE LES HEMORROIDES,A/GRAPADORA-TALLADORA CIRCULAR RECTA,32 GRAPES,Ø33MM,LONG EIX 13.5+/-0.5CM,PRECA.GRAPES TITANI,ALÇ GRAPA OB/3,5 MM,ALÇ GRAPA TAN/1,5 MM,A/2 FILES GRAPES;DILATADOR ANAL;OBTURADOR;ANOSCÒP TRANSP | 0.73115
2021639 | TIRES GORRO RESP.NEONATAL T.XXS 6684677 | E30552120 | Sistemes de ventilació, Trampes d'aigua | SISTEMES DE VENTILACIÓ, TRAMPES D'AIGUA, DRÄGER - TRAMPA D'AIGUA PER A RESPIRADOR REF. 8403976 O EQUIVALENT, COMPATIBLE AMB RESPIRADORS DRÄGER GAMMA EVITA. | 0.85277
2019956 | GEENIUS HIV1/2 CONF 72460X20<B> 2027922 | E30585020 | Altres accessoris per a elèctrodes, Gels conductors | ALTRES ACCESSORIS PER A ELÈCTRODES, GELS CONDUCTORS, DISC DE GEL CONDUCTOR PER A TRANSMISSIÓ D'ULTRASONS. MIDA: 27.5X11X3CM +/-0,5CM. COMPATIBLE AMB EQUIPS SONOPLUS STATUS O EQUIVALENT.(B*)BAIXA_ESTUDI GERÈNCIA | 0.89737
2022300 | SONDA GASTRO MIC KEY 14 FR 2,5CM ENFIT | E30450030 | Nutrició enteral, Sonda gastrostomia i extensions amb connexió ENFit | NUTRICIÓ ENTERAL, SONDA GASTROSTOMIA I EXTENSIONS AMB CONNEXIÓ ENFIT, SONDA GASTROSTOMIA BAIX PERFIL TIPUS BOTÓ,SILICONA GRAU MÈDIC,18F,ØESTOMA 3,5CM,BALÓ DE RETENCIÓ INT VOLUM RECOMENAT 5ML,PUNTA RECOBERTA P/BALÓ,BANDA RADIOP,JOC EXTENSIÓ P/ALIMENTAC CONTÍN,ADAPTADOR P/ALIMENTAC BOLUS,XERINGUES,CONNEXIÓ ENFIT,ESTÈRIL,1ÚS | 0.90076
2026136 | FRESA MIDAS REX ACER M2 2.3MM ADAP 7CM | E30013160 | Agulles i equips per a biòpsia, Equips punció biòpsia | AGULLES I EQUIPS PER A BIÒPSIA, EQUIPS PUNCIÓ BIÒPSIA, EQUIP PER A BIÒPSIA, CONSTA DE: AGULLA DE 16G (1,27MM) X 15CM+/-1CM, AMB PUNTA TIPUS TROCAR, CÀNULA AMB BISELL ESPECIAL PER A TALL I XERINGA AMB BLOQUEIG, ESTÈRIL, D'UN SOL ÚS(B*)BAIXA_ESTUDI GERÈNCIA | 0.75546
2023536 | MASCARA NASAL AIRFIT N20 M 63517 | E30740060 | Material odontologia, Endodòncia | MATERIAL ODONTOLOGIA, ENDODÒNCIA, PUNTES PAPER RECÍPROC PER R40. MARQUES DE PROFUNDITATA 18,20 I 22MM. COMPAT AMB SIST RECIPROC. ESTÈRIL.UN SOL ÚS | 0.86307
2019397 | FLEX POLY RB A HU LAMBDA , RTU(OMNIS) | E30105999 | Perfusió Diàlisi, Hemodiàlisi convencional AH00 | PERFUSIÓ DIÀLISI, HEMODIÀLISI CONVENCIONAL AH00, LÍNIA D'INFUSIÓ PER A LÍQUID, DE CLORUR DE POLIVINIL (PVC). SENSE FTALATS, ESTÈRIL, ATÒXIC I APIRETOGEN. COMPATIBLE AMB MONITOR NIKKISO DBB-EXA O EQUIVALENT. REF. 436209 | 0.76316
2014236 | C.BALO ANGIO ATP 2.25X 9MM OTW GATEWAY | E30581030 | Elèctrodes per a cirurgia, Elèctrodes bipolars | ELÈCTRODES PER A CIRURGIA, ELÈCTRODES BIPOLARS, ELÈCTRODE BIPOLAR PER ESTIMULACIÓ NERVI VAGUE I SEGUIMENT NERVI LARINGI, 40X10X1 MM, LONGITUD DEL CABLE 1,5M, CONNECTORS TP COMPATIBLE AMB NEUROESTIMULADOR NEURO-IOM 16/S O EQUIVALENT | 0.8126
2004763 | BENA ELASTICA CREPE 10CMX10M | E30200070 | Material electrocirurgia, Plaques de retorn electroquirúrgiques | MATERIAL ELECTROCIRURGIA, PLAQUES DE RETORN ELECTROQUIRÚRGIQUES, PLACA RETORN ADULT-PEDIÀT,ESTORA,UNA CONNECT ELECTROQ.91X51CM±2CM(PP),0.3CM GRUIX,POLÍMER HIPOALÈRG,CABLE CONN,NO ADHESIV,PACIENT PES SUPER 0.35KG,RADIOTRANSP.LLIURE LÀTEX,REUTILIT.COMPTIBLE A/MARCAPAS I MANTES TÈRMIQ. | 0.7811
2020984 | GUANT EXAMEN NITRIL T/M. S/POLS UNITARI | E30140050 | Material protecció, Guants sintètics | MATERIAL PROTECCIÓ, GUANTS SINTÈTICS, GUANTS SINTÈTICNEOPRÈ PER A CIRURGIA, ANATÒMICS, SENSE POLS, AMB RECOBRIMENT INTERN LLISCANTGEL, SUPERFÍCIE MICRO-RUGOSA, PUNYS LLARGS AMB VORAVIU AJUSTABLE,LONGITUD ≥ 295MM,AMPLADA 83MM±5MM AMB DOBLE EMBOLCALL, NÚMERO 6,5 ESTÈR | 0.9495
2014576 | SENSOR PULSIOXIMETRIA MASIMO INF | E30610060 | Sensors, Sensors SpO2 (Pulsioximetria anestèsia) | SENSORS, SENSORS SPO2 (PULSIOXIMETRIA ANESTÈSIA), SENSOR PER A MONITORITZACIÓ SATURACIÓ D'OXIGEN SPO2/OXIMETRIA I FC ADULT >30KG DIT,ADHESIU,RESISTENT AL TRENCAMENT,OPAC,AMB CHIP DE MEMÒRIA DIGITAL I CABLE DE CONNEXIÓ,UN SOL ÚS,LLIURE LÀTEX DEHP.COMPATIBLE AMB TECNOLOGIA NELLCOR OXIMAX O EQUIVALENT | 0.93423
2019014 | CINTA ADH NEURO-MUSCULAR 5CMS X5 M | E30243020 | Material per a cirurgia per ultrasons, Instr cir tanc disp elèctrics: monopolar, bipolar i ultrasò | MATERIAL PER A CIRURGIA PER ULTRASONS, INSTR CIR TANC DISP ELÈCTRICS: MONOPOLAR, BIPOLAR I ULTRASÒ, PINÇA PER A TALL,DISECCIÓ I SEGELL VASOS FINS Ø7MM,370MM LLARG,ØTIJA 10MM,P/CIR LAPAROSCÒPICA,PUNTA CORBA 5MM,54 USOS.ACTIVACIÓ MANUAL.LLIURE DE LÀTEX.SISTEMA MARSEAL,COMPATIBLE AMB ELECTROGENERADOR MAXIUM | 0.75568
2022438 | CD7 FITC 347483 | E30247999 | Material fungible per a cirurgia robòtica, Altre material fungible per a cirugia robòtica | MATERIAL FUNGIBLE PER A CIRURGIA ROBÒTICA, ALTRE MATERIAL FUNGIBLE PER A CIRUGIA ROBÒTICA, GRAPADORA SUREFORM 60, DIÀMETRE 12MM, DE 60MM LONGITUD DE GRAPAT, DE 55MM DE LÍNIA DE TALL, RANG D'ARTICULACIÓ DE CON COMPLET DE 120º, ESTÈRIL,SENSE LÀTEX, INDIVIDUAL, D'UN SOL ÚS, COMPATIBLE AMB CÀRREGUES SUREFORM60 PEL ROBOT DA VINCI "X" I "XI" | 0.66375
2022674 | NEBULITZ AEROGEN + MASC ADULT UN SOL US | E30740060 | Material odontologia, Endodòncia | MATERIAL ODONTOLOGIA, ENDODÒNCIA, PUNTA DE GUTAPERXA TIPUS PIRATAS MIDA XXFINA O EQUIVALENT | 0.90142
2020645 | AGULLA KIRSCHNER AFFIXUS 2.0(290.20.280) | E30010010 | Agulles, Agulles hipodèrmiques convencionals | AGULLES, AGULLES HIPODÈRMIQUES CONVENCIONALS, AGULLA HIPODÈRMICA CONVENCIONAL DE 22G X 1 1/4" (0,7MM X 30MM), CÀNULA D'ACER INOXIDABLE AMB PUNTA TRIBISELLADA SILICONADA, CONNEXIÓ A LUER I LUER-LOOK, CODI DE COLOR INTERNACIONAL, SENSE LÀTEX, ESTÈRIL, D'UN SOL ÚS, ENVÀS INDIVIDUAL | 0.88639
2001772 | C.GUIA DIAGNOSTIC ACTP 6F 100CM AL-1.5 | E30450011 | Nutrició enteral, Sonda Jejunal nutri enter adults pediàtr,adolesc sense ENFit | NUTRICIÓ ENTERAL, SONDA JEJUNAL NUTRI ENTER ADULTS PEDIÀTR,ADOLESC SENSE ENFIT, SONDA JEJUN END TRANSG,BAIX PERF,18FX1,7CM,LLARG JEJUN 45CM+/-5CM,SILIC,MARQ PROF,PORTS CODIF ALIME JEJUN I DESCOMP GÀSTR,BALÓ RETENCIÓ INTER MÚLTIP ORIFI SORTI,LÍNIA TUNGSTÈ FINAL SONDA,CÀNULA,JOC EXTENSIÓ ALIMENT CONTÍNUA+BOLUS,XERIN,ESTÈRIL,1ÚS | 0.68989
2026775 | CANULA SCHMID FB154R | E30244010 | Material per a cirurgia làser, Filtres per a làsers | MATERIAL PER A CIRURGIA LÀSER, FILTRES PER A LÀSERS, FILTRE SECUNDARI PER A ASPIRACIÓ DE FUMS, PORT D'ENTRADA PER A TUB DE 22MM, FILTRE ULPA CEL·LULOSA I CARBÓ ACTIVAT 0.12µ, DE PLÀSTIC, COMPATIBLE AMB ASPIRADOR DE FUMS XPLUME O EQUIVALENT. | 0.81275
2027044 | ADAPTADOR FILTRE BACTERIA/VIRIC 09964 | E30307020 | Apòsits bactericides sense plata, Apòsits bactericides | APÒSITS BACTERICIDES SENSE PLATA, APÒSITS BACTERICIDES, CADEXOMER IODAT EN POLS 3G | 0.91939
2003097 | CATETER ENDOVENOS 51X2.1MM 14G A/AGULLA | E30100140 | Perfusió cardiaca, Assistència ventricular cardíaca quirúrgica | PERFUSIÓ CARDIACA, ASSISTÈNCIA VENTRICULAR CARDÍACA QUIRÚRGICA, CANULA AURICULAR DE SILICONA PER A VENTRICLE ASSISTENCIA, GUIA DE REFORÇ, REVESTIMENT DE POLIÈSTER VELOUR, EXTREM DISTAL ANGULAT I ANELL DE SUTURA.ØEXTERN 12MM/INT 9MM I LONGITUD 32CM I PUNTA 23MM. COMPATIBLE AMB SISTEMA BERLIN HEART EXCOR O EQUIVALENT | 0.79592
2007566 | POLIGLACTINA SINT. ABS. 1 S/A V-140 | E30303999 | Apòsits d'escumes de poliuretà, Altres d'escumes de poliuretà | APÒSITS D'ESCUMES DE POLIURETÀ, ALTRES D'ESCUMES DE POLIURETÀ, APÒSIT DESBRIDANT OSMÒTIC. MIDA SUPERFÍCIE ACTIVA 10X10CM +/-2CM | 0.84432
2024206 | FUNGIBLE BOTTLE SPIKE | E30311010 | Apòsits de fibres, Fibres d'alginat | APÒSITS DE FIBRES, FIBRES D'ALGINAT, CINTA DE FIBRA D´ALGINAT. MIDA SUPERFÍCIE ACTIVA CINTA (MÍN.: 2X30CM) | 0.90243
2021111 | KIT SENSORS INICIAL BANDA INDUC.REBUTJ. | E30381020 | Recipients per a drenatge sistema buit, Recipients drena quirùr sili a/válvula segur (Jackson Pratt) | RECIPIENTS PER A DRENATGE SISTEMA BUIT, RECIPIENTS DRENA QUIRÙR SILI A/VÁLVULA SEGUR (JACKSON PRATT), BOSSA RECOL·LECTORA DRENATGE QUIR, 700(+/-50)ML. VÀLVULA ANTIRETORN, FILTRE AIRE 0,2µ,TAP DE TANCAMENT, CLAMP I ESCALA DE VOLUM PRIMERS 100ML DE 10 EN 10ML I LA RESTA DE 100 EN 100ML. ESTÈRIL, LLIURE LÀTEX. COMPATIBLE EQ DRENATGE QUIR TIPUS BULB O MANXA | 0.8569
2002710 | MASCARETA ANESTESIA N.3 A/VALVULA | E30552070 | Sistemes de ventilació, Vàlvules | SISTEMES DE VENTILACIÓ, VÀLVULES, MEMBRANA PER A VÀLVULA EXPIRATÒRIA. LLIURE DE LÀTEX. COMPATIBLE AMB RESPIRADOR VELA O EQUIVALENT.(B*)BAIXA_ESTUDI GERÈNCIA | 0.857
2014816 | IMMULITE 1000 ESTRIOL LLIURE 6603857 100 | E30222010 | Sutures mecàniques per a cirurgia oberta, Sutures mecàniques - Càrregues per a grapadores metàl.liques | SUTURES MECÀNIQUES PER A CIRURGIA OBERTA, SUTURES MECÀNIQUES - CÀRREGUES PER A GRAPADORES METÀL.LIQUES, CÀRREGA PER GRAPADORA METÀL·LICA,SUTURA LINEAL,RECTA,LLARG SUTURA 90 MM.GRAPES DE TITANI,AMB FULL TALLANT,ALÇADA GRAPA OBERTA 3,85MM,ALÇADA GRAPA TANCADA 1,5 MM,2 FILERES DE GRAPES.COMPATIBLE A/GRAPADORA GIA90 METÀL·LICA. | 0.7459
3032593 | DERIVADOR FLUJO DERIVO 5X20 (01-000332) | E30383020 | Recollida d'orina i incontinència, Dispositius per a incontinència fecal | RECOLLIDA D'ORINA I INCONTINÈNCIA, DISPOSITIUS PER A INCONTINÈNCIA FECAL, OBTURADOR ANAL DE BARRERA, PER A INCONTINÈNCIA FECAL, SILICONA, OMPLERTDE LÍQUIT, SUAU I FLEXIBLE, MIDA ESTÀNDARD, BULB 22MM, LONG TOTAL 94MM,LONG ÚTIL 60MM, AMB APLICADOR PER A LA SEVA INSERCIÓ, PERMANÈNCIA MÀXIMA 24HORES, NO ESTÈRIL, UN SOL ÚS. | 0.85853
2021748 | KIT PROCEDIMENT ILLUMISITE 45º | E30580050 | Elèctrodes ECG, Elèctrodes desfibril.lació | ELÈCTRODES ECG, ELÈCTRODES DESFIBRIL.LACIÓ, EQUIP DE RECANVI COMPOST: JOC DE 2 ELÈCTRODES PER A DESFIBRIL·LACIÓ, ADULT, 1 BATERIA DE LITI NO RECARREGABLE I INSTRUCCIONS PER A LA SEVA SUBSTITUCIÓ, UN SOL ÚS, COMPATIBLE AMB DESFIBRILADORS QUIK-COMBO, LIFEPAK SERIES O EQUIVALENT. | 0.88918
2022391 | CAPÇAL EPG A/CABLE PROVA PROCLAIM (7032) | E30440070 | Sondes, Sondes rectals | SONDES, SONDES RECTALS, SONDA RECTAL, GOMA TOVA VERMELLA, CH-12, LLARGÀRIA 50CM, PUNTA TANCADA, 2 ORIFICIS LATERALS, CONNEXIÓ UNIVERSAL(B*)BAIXA_ESTUDI GERÈNCIA | 0.61477
8000018 | SONDA SIEMENS QAA24 | E30450031 | Nutrició enteral, Sonda gastrostomia sense connexió ENFit | NUTRICIÓ ENTERAL, SONDA GASTROSTOMIA SENSE CONNEXIÓ ENFIT, SONDA SUBSTITUCIÓ DE GÀSTROSTOMIA 20F,PER ALIMENTACIÓ ENTERAL,AMB BALÓ DE RETENCIÓ INTERN,SILICONA TRANSPARENT,GRADUADA EN CM,AMB 2 ORIFICIS DE SORTIDA A LA PUNTA PER EVITAR OBSTRUCCIONS I CONNECTOR D'ALIMENTACIÓ UNIVERSAL | 0.91686
3033008 | PROT.PROPATEN P.STD.6X10 (H060010) | E30380010 | Recollida de mostres, Equips aspiració amb recollida de mucositats | RECOLLIDA DE MOSTRES, EQUIPS ASPIRACIÓ AMB RECOLLIDA DE MUCOSITATS, EQ ASPIRACIÓ MUCOSITATS OBTENCIÓ MOSTRA ADAPTABLE A FIBROSCOPI, S/CONTROL BUIT, SONDA ASPIRACIÓ PVC MIDA 16 FR(5,3MM)Ø X 95(+/-5)CM A/LUER MASCLE/LUER FEMELLA, TUB FIBROSCOPI 18(+/-2)CM, RECIPIENT GRADUAT PLÀSTIC 25(+/-5)ML A/TAPA.EST,S/LÀTEX/DEHP,1ÚS | 0.82697
2027915 | CAB.FRESAT INTR.RIA II 10.0 03.404.016S | E30553998 | Funció respiratòria, Altres broquets | FUNCIÓ RESPIRATÒRIA, ALTRES BROQUETS, BROQUET DE POLICARBONAT DE 30MM DIÀMETRE I 55 (+/-5)MM DE LLARGÀRIA, PER A NENS I ADULTS. COMPATIBLE AMB L'EQUIP DE FUNCIÓ PULMONAR MASTER SCREEN MODELS APS O EQUIVALENT. | 0.80524
2007855 | XERINGA PLASTIC 3ML. LUER- LOCK 3-C | E30090040 | Xeringues, Xeringues 2 cossos | XERINGUES, XERINGUES 2 COSSOS, XERINGA2 COSSOS2,5ML AMB CONNEXIÓ LUER CONCÈNTRIC, COS TRANSPARENT LUBRICAT SILICONAT AMB ESCALA IMPRESA IMBORRABLEGRADUACIÓ CENTESIMAL, ÈMBOL COLOR BLAU AMB ANELLASEGURETAT, SENSE LÀTEX, ESTÈRIL, D'UN SOL ÚS, ENVÀS INDIVIDUAL(B*)BAIXA_ESTUDI GERÈNCIA | 0.86308
2017763 | KIT INSERCIO PERCUTANI 150CM ECMO | E30323030 | Embenatges, Embenages tubular de malla | EMBENATGES, EMBENAGES TUBULAR DE MALLA, BENA TUBULAR DE SUBJECCIÓ DE MALLA ELÀSTICA. PER A TRONC EXTRA GROS. AMPLADA: EN REPÒS 10,2CM +/-0,2CM, EN TENSIÓ MÍNIM 150CM. ROTLLO EN REPÒS 7,5 M +/-50 CM, EN TENSIÓ DE 25 M +/-10% AMB CAIXA DISPENSADORA. | 0.76
2015824 | TERMINAL LINVATEC 5.5MM 9260A | E30321100 | Benes de cotó, elàstiques i compressió, Bena adhesiva per tensió (TENSO) | BENES DE COTÓ, ELÀSTIQUES I COMPRESSIÓ, BENA ADHESIVA PER TENSIÓ (TENSO), BENA ELÀSTICA ADHESIVA DE COTO BLANQUEJAT >/= 60%. FIL CENTRAL DE COLOR. GRAMATGE AMB L´ADHESIU >140GR/M2, EXTENSIBILIDAD >70%. MIDES: 5CM+/-1CM X 2,70M +/-20CM EN REPÒS. ENROTLLAT SOBRE UN CANONET. LLIURE DE LÀTEX. | 0.75782
2004112 | SET ANGIOPLASTIA | E30611200 | Dispositius per a determinació pressions fisiològiques no invasiu (Manòmetres), Accessoris aparells de pressió arterial | DISPOSITIUS PER A DETERMINACIÓ PRESSIONS FISIOLÒGIQUES NO INVASIU (MANÒMETRES), ACCESSORIS APARELLS DE PRESSIÓ ARTERIAL, TUB ADAPTADOR, MIDA 20CM, PER MANEGOTS CONNEXIÓ FLEXIPORT O EQUIVALENT | 0.91802
2017592 | INTRODUCTOR GUIA 8F 70CM FLEXOR | E30054020 | Introductors de catèters, Introductor arterial accés femoral | INTRODUCTORS DE CATÈTERS, INTRODUCTOR ARTERIAL ACCÉS FEMORAL, INTRODUCTOR ARTERIAL FEMORAL NO MALLAT/COILAT SENSE RECOBRIMENT HIDROFÍLIC PER GUIA >/=0,035", VARIS DIÀMETRES I LONGITUD LLARGA >90CM | 0.91932
2023507 | TISORA METZENBAUM BC683R | E30105300 | Perfusió Diàlisi, Diàlisi cerebral | PERFUSIÓ DIÀLISI, DIÀLISI CEREBRAL, CATÈTER PER A MICRODIÀLISI EN TEIXIT ADIPÓS SUBCUTANI DE POLIURETÀ, MEMBRANA: CALIBRE 0,15MM,LLARGARIA 1,0MM. LLARGÀRIA TOTAL DEL CATÈTER 400MM, ESTÈRIL.CATÈTER CMA 63 I EQUIVALENTS | 0.84095
2024284 | ANTIEPIL OPTIM MIX LIOFIL EEERMS9214 | E30100072 | Perfusió cardiaca, Línies de perfusió cardíaca | PERFUSIÓ CARDIACA, LÍNIES DE PERFUSIÓ CARDÍACA, TUB (LÍNIA) PER A EXTRACORPÒRIA DE 1/2" X 1/16" DE 3 METRES.(B*)BAIXA_ESTUDI GERÈNCIA | 0.76265
2024357 | IMAN COCLEAR CP1000 NEGRE F.4 (99241) | E30740020 | Material odontologia, Obturació | MATERIAL ODONTOLOGIA, OBTURACIÓ, MATRIU TIRA DE NYLON PER A FERULITZACIÓ. MIDA: 5MMX1M +/-10%(B*)BAIXA_ESTUDI GERÈNCIA | 0.85478
2026105 | PEEK TUBING EEERFK5810 | E30670030 | Material puericultura, Biberó, tetines i complements | MATERIAL PUERICULTURA, BIBERÓ, TETINES I COMPLEMENTS, BIBERÓ DE PLÀSTIC AMB CAPACITAT PER A 150-200ML I TETINA DE SILICONA AMB VÀLVULA PER A CONTROL DE FLUX I AIRE, ESPECIAL PER A NADONS AMB DIFICULTATS DE SUCCIÓ I MALFORMACIONS DEL PALADAR (DUES TETINES). | 0.80261
2027945 | CONTROLS ASPARAGINASA | E30490110 | Connectors, adaptadors, taps, Connector electrocatèter | CONNECTORS, ADAPTADORS, TAPS, CONNECTOR ELECTROCATÈTER, AH02-ADELE CONNECTOR ECT ABLACIÓ PATIENT CABLE 475216 | 0.90684
2004118 | XERINGA PLASTIC 10 ML LUER EXCENT. 3-C | E30252999 | Material fungible per artroscòpia, Altre material per a artroscòpia | MATERIAL FUNGIBLE PER ARTROSCÒPIA, ALTRE MATERIAL PER A ARTROSCÒPIA, CORRETJA DISTRACTORA DE TURMELL PER A CIRURGIA ARTROSCÒPICA, DE NAILON I ACER INOXIDABLE, ESTÈRIL, D'UN SOL ÚS | 0.82701
2007728 | TROCAR S/GANIVETA A/ESTRIES 12X100MM | E30391030 | Material per a diagnòstic d'imatge ginecològica, Cat a/posic cònic p/histerosalpingo i biopsia endometrial | MATERIAL PER A DIAGNÒSTIC D'IMATGE GINECOLÒGICA, CAT A/POSIC CÒNIC P/HISTEROSALPINGO I BIOPSIA ENDOMETRIAL, CATÈTER PER A ACCÈS INTRAUTERÍ RÍGID INJECTOR CONTRASTS PROCEDIMENTS D'HISTEROSALPINGOGRAFIES 6F ØEXTERN 2MM,A/DISPOSITIU CÒNIC,COMPOST PER: INTRODUCTOR RÍGID,CATÈTER RADIOPAC A DOS CONDUCTES,VÀLVULA UNIDIRE,PORT LUER-LOCK FEMEL | 0.82257
2019342 | CARREGA ECHELON 60MM GST60D ORO | E30582020 | Elèctrodes rehabilitació, Elèctrode d'iontoforesi | ELÈCTRODES REHABILITACIÓ, ELÈCTRODE D'IONTOFORESI, ELECTRODE ADHESIU PER A IONTOFORESI EN CXL, MIDA 50X50MM+/-5MM, AMB CABLE CONNECTOR FEMELLA 2MM. UN SOL ÚS. | 0.76325
2001788 | C.GUIA DIAGNOSTIC ACTP 6F 100CM AR 2 LBT | E30450030 | Nutrició enteral, Sonda gastrostomia i extensions amb connexió ENFit | NUTRICIÓ ENTERAL, SONDA GASTROSTOMIA I EXTENSIONS AMB CONNEXIÓ ENFIT, SONDA GASTROSTOMIA BAIX PERFIL TIPUS BOTÓ,SILICONA GRAU MÈDIC,18F,ØESTOMA 3,5CM,BALÓ DE RETENCIÓ INT VOLUM RECOMENAT 5ML,PUNTA RECOBERTA P/BALÓ,BANDA RADIOP,JOC EXTENSIÓ P/ALIMENTAC CONTÍN,ADAPTADOR P/ALIMENTAC BOLUS,XERINGUES,CONNEXIÓ ENFIT,ESTÈRIL,1ÚS | 0.68486
2019918 | CONTENIDOR ASPIRADOR MAMOTOMO SCCAN01 | E30360010 | Material d'ostomia, Bossa colostomia | MATERIAL D'OSTOMIA, BOSSA COLOSTOMIA, BOSSA PER A COLOSTOMIA DE DOS PECES, TANCADA, OPACA, ANELL 50MM (PER ESTOMES DE 10-45MM) TANCAMENT ANELL FLOTANT (PRESSIÓ), CAPACITAT 700ML. | 0.88755
2005281 | DAKO IR-057 CD99 | E30700030 | Material fisioteràpia, Bossa fred / calor | MATERIAL FISIOTERÀPIA, BOSSA FRED / CALOR, COIXINET DE FRED, MIDES APROXIMADES 14 X 19 CM.(B*)BAIXA_ESTUDI GERÈNCIA | 0.75211
2026578 | CATIFA ANTIMICROBIANA CODI 149067 | E30490250 | Connectors, adaptadors, taps, Taps per a catèters | CONNECTORS, ADAPTADORS, TAPS, TAPS PER A CATÈTERS, TAP DE MATERIAL PLÀSTIC AMB ESPONJA IMPREGNADA DE POVIDONA IODADA EN EL SEU INTERIOR I TANCAMENT LUER, PROTECTOR EN LA DESCONNEXIÓ DELS PROCEDIMENTS DE DIÀLISI PERITONEAL (DP), ESTÈRIL, UN SOL ÚS | 0.67999
2027155 | PINÇA MICRO LLARGA RECTA 8CM 62.34.12 | E30580070 | Elèctrodes ECG, Pinça elèctrode per a registre ECG | ELÈCTRODES ECG, PINÇA ELÈCTRODE PER A REGISTRE ECG, PINCES DE PLÀSTIC PER A ECG IDENTIFICADES PER COLORS: NEGRE, VERD, VERMELL I GROC, AMPLADA 3CM I LLARGÀRIA 14CM, ±2CM, JOC DE 4 UNITATS | 0.83835
2025084 | CD14 641394 x100 | E30520040 | Filtres, Filtres espiròmetres | FILTRES, FILTRES ESPIRÒMETRES, FILTRE AMB BROQUET INTEGRAT I PINÇA NASAL P/ESPIROMETRIA I ALTRES PROVES DE FUNCIÓ PULMONAR, EFICÀCIA FILTRACIÓ 99,99% (BACTERIS I VIRUS), ESPAI MORT 55(+/-5)ML. LLIURE DE LÀTEX, D'UN SOL ÚS. COMPATIBLE AMB ESPIRÒMETRES CAREFUSION JAEGER VMAX, MICRO O EQ | 0.66844
2000387 | STA4 CUVE 150x4 38876 x600 | E30150100 | Material de cobertura quirúrgica, Equips de cobertura quirúrgica | MATERIAL DE COBERTURA QUIRÚRGICA, EQUIPS DE COBERTURA QUIRÚRGICA, ARN 162069 - EQUIPMANS, TUNELS CARPIANS, COLZE..INCLOU: 1 TALLA75X90CM, 1 LLENÇOL AMB T PER MANS330X290/146CM, 1 COBRETAULA150X190CM, 1 TIRA ADHESIVA8X45CM, 1 FUNDA PER COBRIR LA TAULAMAYO, 2BATES ESTÀNDAR L I 1 XLL(B*)BAIXA_ESTUDI GERÈNCIA | 0.84009
2013932 | KIT FREELITE OPTILITE LK016.OPT x100 | E30700030 | Material fisioteràpia, Bossa fred / calor | MATERIAL FISIOTERÀPIA, BOSSA FRED / CALOR, DISPOSITIU ANALGÈSIC AMB BOSSA DE FRED I SISTEMA DE VIBRACIÓ FUNCIONAMENT AMB PILES, ASSOCIAT A TOTES LES FUNCIONS D'US D'AGULLES EN NENS. ALIVI TEMPORAL DE LESIONS MENORS. ÚS EN TRACTAMENTS DE DOLOR MIOFASCIAL. FORMAT ABELLA. | 0.84749
2017283 | GASA EST.TST 20X20CM. 5u. 4C PLEG.50g/M2 | E30350070 | Material Higiene del pacient, Higiene oral i oïda | MATERIAL HIGIENE DEL PACIENT, HIGIENE ORAL I OÏDA, GEL HUMECTANT DE LLARGA DURADA PER A HIDRATACIÓ I LUBRICACIÓ DE LA CAVITAT BUCAL. ENVÀS 50ML +/-2ML | 0.81653
2020586 | SIST FIXADOR TANCAT A/VALVULA (PENTAX) | E30553998 | Funció respiratòria, Altres broquets | FUNCIÓ RESPIRATÒRIA, ALTRES BROQUETS, BROQUET DE GOMA AMB MOSSEGADOR, DE 30 X 19 X 12 (+/-1) CM. | 0.78453
2026088 | TIRA TAP TUB PCR 0.2ML 8STRIP I14023708 | E30612010 | Material per a determinació temperatura, Termòmetre clinic | MATERIAL PER A DETERMINACIÓ TEMPERATURA, TERMÒMETRE CLINIC, BÀSCULA PLATAFORMA CONECTADA , INTERVAL PES DE 5KG A 150KGR, MIDA BASE 270X290MM +/-10MM, FUNCIONAMENT A PILES, COMPATIBLE AMB LA APP OMRON O EQUIVALENT | 0.86094
2021762 | PROCESSADOR OI BAHA 6 MAX | E30350040 | Material Higiene del pacient, Compreses absorbents o xopador | MATERIAL HIGIENE DEL PACIENT, COMPRESES ABSORBENTS O XOPADOR, ABSORBIDOR LÀMINES DE CEL·LULOSA, RECOBERT PART SUPERIOR DE TEIXIT SENSE TEIXIR,INTERIOR PER POLÍMER , PART POSTERIOR DE PE IMPERMEABLE I TRANSPIRABLE AMB CAPA EXTERNA DE TEIXIT SENSE TEIXIR, MIDA 60X90CM +/-5CM. ABSORCIÓ > 1900 ML . LLIURE LÀTEX | 0.83629
2020192 | FULLA SERRA OSCILANT 5071-572 | E30323080 | Embenatges, Fundes de compressió vascular seqüencial | EMBENATGES, FUNDES DE COMPRESSIÓ VASCULAR SEQÜENCIAL, FUNDA BRAÇ DE COMPRESSIÓ INTERMITENT PEL TRACTAMENT DE L¿EDEMA LINFÀTIC, COMPATIBLE AMB UNITAT LIMPHA-MAT 12 O EQUIVALENT | 0.87885
2016012 | SET AUTOTRANSFUSIO SANG 225ML | E30049040 | Catèters urologia / urodinàmia, Catèter ureteral doble "J"/Pigtail pediàtric | CATÈTERS UROLOGIA / URODINÀMIA, CATÈTER URETERAL DOBLE "J"/PIGTAIL PEDIÀTRIC, CATÈTER-STENT URET DOB PIGTAIL "J"PTFE,DURACIÓ FINS 12 MESOS, ÚS PEDIÀTRIC,RADIOPAC,ØCH-4 X 20CM +/- 1CM LLARG, EXTREMS DISTALS OBERTS, GUIA RECOB PTFE(150CM +/- 5CM),COS FIX-PUNTA FLEXIBLE,EMPENYEDOR 40 CM,PINÇES FIXAC, NO LÀTE | 0.87523
2015924 | BOSSA RECOLLIDA MANUAL END 750-800 ML | E30247010 | Material fungible per a cirurgia robòtica, Fundes per a cirurgia robòtica | MATERIAL FUNGIBLE PER A CIRURGIA ROBÒTICA, FUNDES PER A CIRURGIA ROBÒTICA, FUNDA PER A LA CÀMERA, CABLE I CABLE DE LLUM, DE POLIURETÀ, ESTÈRIL, ENVÀS INDIVIDUAL, D'UN SOL ÚS, COMPATIBLE AMB ROBOT DA VINCI "S" I "SI" | 0.85746
2018749 | TAP SISTEMA TANCAT LUER-LOCK NO AGULLA | E30200020 | Material electrocirurgia, Coagulació amb gas argó | MATERIAL ELECTROCIRURGIA, COAGULACIÓ AMB GAS ARGÓ, SONDA FLEXIBLE DE COAGULACIÓ ARGÓ PLASMA Ø1,5MM, LLARGÀRIA 1,5M, COMPATIBLE AMB BRONCOSCOPIS SISTEMA VIO, VIO 200D, VIO 300D O EQUIVALENT | 0.72337
2020010 | GAS TAPONAM.INTRAOCULAR MONODOSI C3F8 | E30740080 | Material odontologia, Prevenció i profilaxis odontològica | MATERIAL ODONTOLOGIA, PREVENCIÓ I PROFILAXIS ODONTOLÒGICA, DISTRIBUÏDOR DE FIL DENTAL, TALLADOR DE FIL ESTERILITZABLE, PART INFERIOR AMB ADHESIU PER A FIXAR A SUPERFICIE TREBALL, AMB DUES BOBINES DE SEDA ENCERADES DE DIFERENTS COLORS 200METRES +/-10M, COMPATIBLE AMB BOBINA SAP 30027011 | 0.86258
2005444 | MAA10-MACROAGRAGATS D'ALBUMINA 10mCi | E30307020 | Apòsits bactericides sense plata, Apòsits bactericides | APÒSITS BACTERICIDES SENSE PLATA, APÒSITS BACTERICIDES, MEL AMB ACTIVITAT OSMÒTICA I ANTIBACTERIANA D'AMPLI ESPECTRE, PER A DESBRIDAMENT DE TEIXIT NECRÒTIC. TUB DE 25 GRAMS +/-5G | 0.83965
2022871 | NXTR XTDNA SMP PREPKIT GENYFC1311024 X24 | E30251085 | Material per endoscopia, Trocars | MATERIAL PER ENDOSCOPIA, TROCARS, TRÒCAR ABD PUNTA DILAT SENSE FULL TALLANT/GANIVETA,A/CÀNULA Ø11MMX100+/-10,ESTRIADA,SIST SEGUR A/CONVERT/REDUCT,SIST 2VÀLV:1 A CÀNULA 1 A CAPÇAL,CAPÇAL DESMUNT BAIX PERFIL FORMA EMBUT;OBTUR ATRAUM,CLAU DE PAS L-L P/INSUFL I DESINF,N/LÀTEX,ESTÈR,1ÚS. | 0.85079
2016512 | CARTUTX IMPL.LENTS ALCON 8065-977758 | E30100050 | Perfusió cardiaca, Equips cardioplègia | PERFUSIÓ CARDIACA, EQUIPS CARDIOPLÈGIA, EQUIP D´ADMINSTRACIÓ PER A CARDIOPLÈGIA CRISTALOIDE/HEMÀTICA COMPOST PER:INTERCANVIADOR DE CALOR ÀREA 0,05M2,FLUX MÀX 2500ML/MIN,ATRAPABOMBOLLES A/FILTRE RESIST 500MMHG,PORT TEMPERATURA,A/SISTEMA CIRCULACIÓ,SENSE BYPASS,TUBS I CONNECTORS DISSENY HVH.EST. | 0.84217
2002713 | CONNECTOR PERIFERIC RECTE 1/2"x1/2" | E30490110 | Connectors, adaptadors, taps, Connector electrocatèter | CONNECTORS, ADAPTADORS, TAPS, CONNECTOR ELECTROCATÈTER, AH02-ADELE CONNECTOR ECT ABLACIÓ PATIENT CABLE 475216 | 0.97556
2020632 | CLAMP SIMPLE VENA PS 15-25 DIAM 0.6-1.5 | E30013160 | Agulles i equips per a biòpsia, Equips punció biòpsia | AGULLES I EQUIPS PER A BIÒPSIA, EQUIPS PUNCIÓ BIÒPSIA, EQUIP PER A BIÒPSIA DE TALL,CONSTA:PISTOLA/AGULLA SEMI-AUTOMÀTICA DE 18G(1,25MM)X 20CM+/-1CM,AVANÇ DE 1 O 2CM I AGULLA COAXIAL DE 17G(1,40MM)X 14,9CM+/-0,5CM,A/PUNTA ECOGÈNICA GUIADA P/ECOGRAFIA,ESTÈRIL,INDIV,1ÚS.COMPAT/AGULLES COAXIALS SUPER-CORE O EQUI | 0.63957
2003575 | DRENATGE BILIAR KEHR SIL.DOUBILET 3MM 9F | E30460100 | Tubs i equips de drenatge, Equips de drenatge | TUBS I EQUIPS DE DRENATGE, EQUIPS DE DRENATGE, EQUIP/SISTEMA DE DRENATGE DE FÍSTULES I FERIDES COMPOST DE: DISPOSITIU COL·LECTOR AMB DOS CANALS DE BUIDAMENT, FINESTRA, GUIA DE RETALL, FILM PROTECTOR TRANSPARENT, PORTAL D'ACCÉS, PINÇA I BOMBA D'INFLAT. SUPERFÍCIE RETALLABLE: 208-297MM | 0.80166
2007913 | CUBRE-OBJECTE 24X32 MM C/100 | E30243020 | Material per a cirurgia per ultrasons, Instr cir tanc disp elèctrics: monopolar, bipolar i ultrasò | MATERIAL PER A CIRURGIA PER ULTRASONS, INSTR CIR TANC DISP ELÈCTRICS: MONOPOLAR, BIPOLAR I ULTRASÒ, AH02 ERAS- PINÇA P/CORBA 22º Ø≤7MMX37CMMARYL/LF1937 | 0.79173
2014127 | SONDA GASTRO MIC-G 26F 15CC A/B | E30450030 | Nutrició enteral, Sonda gastrostomia i extensions amb connexió ENFit | NUTRICIÓ ENTERAL, SONDA GASTROSTOMIA I EXTENSIONS AMB CONNEXIÓ ENFIT, SONDA GASTROSTOMIA,SILICONA,18FX24CM,PORT MEDIC,BALÓ RETENC INT VOL 10-15ML,PUNTA BAIX PERFIL PLANA I ARRODONIDA,LÍNIA RX,PLACA RETENC 90,CONNEX Y- ENFIT GIRATORI 360º,XERINGA 10ML,LUBRIC 5G,N/LÀTEX/DEHP,ESTÈR,1ÚS.DANUMED GASTRO TUBE,REF:DA 1044 0218 | 0.90987
2020075 | 8-HIDROXIQUINOLINA 252565-50G | E30100045 | Perfusió cardiaca, Hemoconcentradors per a CEC | PERFUSIÓ CARDIACA, HEMOCONCENTRADORS PER A CEC, HEMOCONCENTRADOR PEDIÀTRIC/ADULT A PER A CEC DE MEMBRANA DE POLISULFONA DE 0,68 M2/60 ML, (TMP) 66KPA. ESTÈRIL | 0.90287
2026774 | CANULA SCHMID FB153R | E30244010 | Material per a cirurgia làser, Filtres per a làsers | MATERIAL PER A CIRURGIA LÀSER, FILTRES PER A LÀSERS, FILTRE DE RECANVI DE 4 ETAPES FILTRACIÓ (FILTRE PREVI, ULPA, CARBÓ I FILTRE POSTERIOR). MIDA PARTÍCULA 0,1 A 0,2 MICROONES AL 99,999% D'EFICACIA. COMPATIBLE AMB SISTEMA EVACUACIÓ COLUMNA FUMS VIROSAFE I VIROVAC BÚFALO V5353. REF. DEKAVV220FILTRO O EQUIV | 0.82268
2023032 | BALO VALVULOPLASTIA 02045-11 | E30321050 | Benes de cotó, elàstiques i compressió, Benes elàstiques de tracció curta i llarga | BENES DE COTÓ, ELÀSTIQUES I COMPRESSIÓ, BENES ELÀSTIQUES DE TRACCIÓ CURTA I LLARGA, BENA ELÀSTICA COMPRESSIVA DE TRACCIÓ CURTA, COTÓ 100%, EXTENSIBILITAT LONGITUDINAL IGUAL O INFERIOR AL 90% AMB INDICACIÓ LINFOLÒGIQUES I FLEBOLÒGIQUES. MIDES 6 CM X 5 M. ENVAS INDIVIDUAL, LLIURE DE LÁTEX. POSIBILITAT DE RENTAR. | 0.80051
8000918 | RODA TENTE A/FRE 5077 PJH 100 P30-12,5 | E30381040 | Recipients per a drenatge sistema buit, Recipients per a sistema de buit | RECIPIENTS PER A DRENATGE SISTEMA BUIT, RECIPIENTS PER A SISTEMA DE BUIT, CARDINAL MED-VAC SUPORT 65652-145A | 0.83187
2003957 | FILTRE BACTERIVIRIC PROT. PROB. P. 28MM. | E30520070 | Filtres, Filtres respiratoris | FILTRES, FILTRES RESPIRATORIS, ADAPTADOR FILTRE DE BACTÈRIES I VIRUS COMPATIBLE AMB EQUIP DE MESURAMENT DE PRESSIONS EN PROVES FUNCIONALS RESPIRATÒRIES MICRORMA/RPM O EQUIVALENT.(B*)BAIXA_ESTUDI GERÈNCIA | 0.88398
2003463 | CANULA GUEDEL 80 MM ESTERIL | E30305010 | Apòsit hidrocol·loide en placa, Apòsits superabsorbents | APÒSIT HIDROCOL·LOIDE EN PLACA, APÒSITS SUPERABSORBENTS, APÒSIT SUPERABSORBENT, NO ADHESIU, POLIMÈRIC MULTIFUNCIONAL, AMB GLICERINA, DESBRIDANT. SENSE VORES RETALLABLE. MIDA 17X19CM +/-2CM. | 0.77846
2004510 | EQUIP DOSIFIC. PERF. BURETA AIR+F 150ML | E30251110 | Material per endoscopia, Equips irrigació/aspiració cirurgia endoscòpica-Laparoscòpia | MATERIAL PER ENDOSCOPIA, EQUIPS IRRIGACIÓ/ASPIRACIÓ CIRURGIA ENDOSCÒPICA-LAPAROSCÒPIA, ASPIRADOR I IRRIGACIÓ PER A CIRCUIT MONOPOLAR,AMB:TERMINAL ELECTRODE MONOPOLAR A/PUNTA CORBA TUNGSTÈ I AÏLLANT,COS Ø5MM,LLARG 27CM,MÀNEC RECTE CONNEX A ELECTRODE COAGULACIÓ+ELECTROBISTURÍ,LLARG 14,5CM,PLÀSTIC,CONTROL A/PEDAL,TUB | 0.87609
2002646 | TUB BRONQUIAL 2-LUMEN N.35 ESQ. 30CM | E30552020 | Sistemes de ventilació, Tubuladures | SISTEMES DE VENTILACIÓ, TUBULADURES, NEOPUFF - TUBULADURA/LÍNIA (CURTA) PER A SUBMINISTRE DE GAS 180MM (7") DE LLARG I AMB CONEXIÓ D'ENTRADA DE GAS MASCLE DE 10MM, PER A EQUIP DE REANIMACIÓ INFANTIL, REUTILITZABLE | 0.87883
2015731 | COLA CUTANIA ADH. 1X10X0,5ML. | E30490110 | Connectors, adaptadors, taps, Connector electrocatèter | CONNECTORS, ADAPTADORS, TAPS, CONNECTOR ELECTROCATÈTER, AH02-ADELE CONNECTOR ECT ABLACIÓ PATIENT CABLE 475216 | 0.95552
2020262 | KIT BOMBA INSULINA ACCU-CHEK INSIGHT | E30250030 | Material fungible per a neurocirurgia, Tunelitzadors | MATERIAL FUNGIBLE PER A NEUROCIRURGIA, TUNELITZADORS, TUNELITZADOR EN MÀNEC EN T,50CM DE LLARGÀRIA,PUNTA ROMA, PUNTA TRÒCAR IPROTECTOR PUNTA,D'ACER INOX I FEP(ETILÈ I PROPILÈ FLUORINAT)COMPATIBLE AMB SISTEMA NEVRO O EQUIVALENT(B*)BAIXA_ESTUDI GERÈNCIA | 0.7512
4006413 | SUDADERA BLAU MARI PELFA CREMALLER S | E30324010 | Embenatges immobilitzadors i materials de subjecció, Collaret cervical | EMBENATGES IMMOBILITZADORS I MATERIALS DE SUBJECCIÓ, COLLARET CERVICAL, COLLARET PER A IMMOBILITZACIÓ DE LA COLUMNA CERVICAL PEDIÀTRIC, RÍGID, D'UNA SOLA PEÇA, AMB 12 GRADUACIONS D'AJUST DIFERENTS, DE POLIETILÈ AMBSUPORT PER CÀNULA NASAL PER FIXAR TUBS D'OXIGEN I COMPATIBLE AMB TAC I RNM D'UN SOL ÚS | 0.80534
2014662 | CATETER GALAKIT DUO | E30036020 | Interv neurològic/neuroradiologia: catèter baló angioplàstia,catèter angiogràfic/microcatèter /catèter guia, cerebral, NeuroIntervencionisme:Catèter angio/diag | INTERV NEUROLÒGIC/NEURORADIOLOGIA: CATÈTER BALÓ ANGIOPLÀSTIA,CATÈTER ANGIOGRÀFIC/MICROCATÈTER /CATÈTER GUIA, CEREBRAL, NEUROINTERVENCIONISME:CATÈTER ANGIO/DIAG, IMAGER II/5/SIM3/100/035 BX 5M001314371 | 0.76143
2013984 | SUTURA IDEAL 45º IZQ. 251003 | E30321100 | Benes de cotó, elàstiques i compressió, Bena adhesiva per tensió (TENSO) | BENES DE COTÓ, ELÀSTIQUES I COMPRESSIÓ, BENA ADHESIVA PER TENSIÓ (TENSO), BENA ELÀSTICA ADHESIVA DE COTO BLANQUEJAT >/= 60%. FIL CENTRAL DE COLOR. GRAMATGE AMB L´ADHESIU >140GR/M2, EXTENSIBILIDAD >70%. MIDES: 7,5CM+/-1CM X 2,70M +/-20CM EN REPÒS. ENROTLLAT SOBRE UN CANONET. LLIURE DE LÀTEX. | 0.8186
2003545 | TUB TRAQUEOST 2-LUMEN N.39 DRET 19CM 7,5 | E30552020 | Sistemes de ventilació, Tubuladures | SISTEMES DE VENTILACIÓ, TUBULADURES, RAMAL/TUBULADURA AUXILIAR 1,2M LONGITUD, DIÀMETRE 22MM, BOSSA RESERVORI 2 (+/-0,1) LITRES AMB SISTEMA DE COMUNICACIÓ RDIF. LLIURE LÀTEX/PVC, UN ÚS. COMPATIBLE AMB EQUIPS D'ANESTÈSIA INFINITY EMPOWERED V500, PRIMUS IE, ZEUS IE I PERSEUS A500 O EQUIVALENT | 0.89301
2017852 | MASCARA LARINGEA SUPRACARE STD T3 | E30324030 | Embenatges immobilitzadors i materials de subjecció, Material subjecció | EMBENATGES IMMOBILITZADORS I MATERIALS DE SUBJECCIÓ, MATERIAL SUBJECCIÓ, MANYOPLA PER A PROTECCIÓ MANS, DE TEIXIT ENCOIXINAT POLIÈSTER/VISCOSA, TRANSPIRABLE, SUBJECCIÓ AL CANELL AMB VELCRO I AL LLIT AMB CINTA 124CM +/5CM X 4CM, AMB ANELLA. MIDA: AMPLADA 16CM +/-2CM, LLARGADA 29CM +/-2CM.TALLA M. | 0.8894
2019089 | FRESA DE TALL CARBUR 4.0MMX48.0MM | E30150100 | Material de cobertura quirúrgica, Equips de cobertura quirúrgica | MATERIAL DE COBERTURA QUIRÚRGICA, EQUIPS DE COBERTURA QUIRÚRGICA, ARN 162092 - EQUIP DE WERTHEIM MEIGS (HISTERO AMB PERNERES) DEE TEIXIT SENSE TEIXIR, LLIURE DE LÀTEX, ESTÈRIL, UN SOL ÚS. COMPOST PER 27 ELEMENTS. | 0.77088
ANES009 | SET ANEST. CIRG.ALTA COMPLEXITAT | E30301070 | Apòsits quirúrgics, Torundes quirúrgiques | APÒSITS QUIRÚRGICS, TORUNDES QUIRÚRGIQUES, TORUNDA COTÓ PER A HIGIENE BUCAL IMPREGNADA AMB GLICERINA I ÀCID CÍTRIC.(B*)BAIXA_ESTUDI GERÈNCIA | 0.87759
2002872 | TAMPO ANAL HEMOSTATIC ABSORBIBLE 8X3CM | E30251085 | Material per endoscopia, Trocars | MATERIAL PER ENDOSCOPIA, TROCARS, HVH-EQUIP HEPATECTOMIA PER LAPAROSCÒPIA 14 ELEMENTS. LLIURE DE LÀTEX, ESTÈRIL, D'UN SOL ÚS.(B*)BAIXA_ESTUDI GERÈNCIA | 0.90925
2020794 | TUB TRAQUEAL N/O A/B ANELL.+FIADOR 4.5MM | E30552020 | Sistemes de ventilació, Tubuladures | SISTEMES DE VENTILACIÓ, TUBULADURES, NEOPUFF - TUBULADURA/LÍNIA (CURTA) PER A SUBMINISTRE DE GAS 180MM (7") DE LLARG I AMB CONEXIÓ D'ENTRADA DE GAS MASCLE DE 10MM, PER A EQUIP DE REANIMACIÓ INFANTIL, REUTILITZABLE | 0.83676
2021577 | COLZE FIXE CIRCUIT ANESTESIA #2714 | E30248030 | Material fungible per a cirurgia traumatològica, Cifoplastia | MATERIAL FUNGIBLE PER A CIRURGIA TRAUMATOLÒGICA, CIFOPLASTIA, XERINGA INFLAT DE BALÓ DE CIFOPLÀSTIA. COMPATIBLE AMB SISTEMA NORM O EQUIVALENT. REF. NOVA | 0.86245
2003920 | KIT TORNIQUET VASCULAR ESTERIL | E30412040 | Cànules per a circulació venosa i arterial, Cànules arteria femoral reforçades | CÀNULES PER A CIRCULACIÓ VENOSA I ARTERIAL, CÀNULES ARTERIA FEMORAL REFORÇADES, CÀNULA DE PERFUSIÓ PER A ARTÈRIA FEMORAL RESISTENT AL RECOLZAMENT, PARET FINA, COS RADIOPAC AMB MÚLTIPLES ORIFICIS, CALIBRE 14 FR, LLARGÀRIA 18 CM +/-2CM, AMB DILATADOR I CONNECTOR VENTED DE 3/8". ESTÈRIL. | 0.77436
2018345 | C.GUIA DIAGNOSTIC ACTP 0.014" 200CM | E30450030 | Nutrició enteral, Sonda gastrostomia i extensions amb connexió ENFit | NUTRICIÓ ENTERAL, SONDA GASTROSTOMIA I EXTENSIONS AMB CONNEXIÓ ENFIT, SONDA GASTROSTOMIA BAIX PERFIL TIPUS BOTÓ,SILICONA GRAU MÈDIC,18F,ØESTOMA 3,5CM,BALÓ DE RETENCIÓ INT VOLUM RECOMENAT 5ML,PUNTA RECOBERTA P/BALÓ,BANDA RADIOP,JOC EXTENSIÓ P/ALIMENTAC CONTÍN,ADAPTADOR P/ALIMENTAC BOLUS,XERINGUES,CONNEXIÓ ENFIT,ESTÈRIL,1ÚS | 0.71846
2022407 | CD16-PECy7 335823 | E30244010 | Material per a cirurgia làser, Filtres per a làsers | MATERIAL PER A CIRURGIA LÀSER, FILTRES PER A LÀSERS, FILTRE PER A ASPIRACIÓ DE FUMS, PORT D'ENTRADA PER A TUB DE 22MM, FILTRE HEPA EFICIÈNCIA DE 99,9999987% PARTÍCULES FINS 0.12µ, DE PLÀSTIC, COMPATIBLE AMB ASPIRADOR DE FUMS XPLUME O EQUIVALENT. | 0.65502
2003465 | CANULA GUEDEL 110MM ESTERIL | E30250030 | Material fungible per a neurocirurgia, Tunelitzadors | MATERIAL FUNGIBLE PER A NEUROCIRURGIA, TUNELITZADORS, ESTILET AMB TOPALL, D'ACER INOXIDABLE, PER A IMPLANTACIÓ D'ELÈCTRODES PROFUNDS DE REGISTRE I COAGULACIÓ, ØEXTERN 0,8MM, LONGITUD ÚTIL MÍNIMA 120CM, ESTÈRIL, UN SOL ÚS, COMPATIBLE AMB SISTEMA ALCIS O EQUIVALENT. | 0.74837
2005043 | PORTA-OBJECTE B-MATE ESM. 26X76MM C/50 | E30055070 | Guies, Microguies-guies p/ATP, p/oclusions cròniques/totals (CTO) | GUIES, MICROGUIES-GUIES P/ATP, P/OCLUSIONS CRÒNIQUES/TOTALS (CTO), MICROGUIA INTERVENCIONISME VASCULAR PERIFÈRIC I DIAGNÒSTIC, PER A PROCEDIMENTS CTO, 0,018"X300CM, ACER AMB RECOBRIMENT HIDROFÍLIC EXCEPTE EXTREM DISTAL, AMB PUNTA RECTA NO CONIFICADA PES DE 12GR I 5CM RADIOOPACA PLATÍ, ESTÈRIL. HALDBER D. REF: PHW18R301P | 0.84305
2021008 | OPTIMA DTR 8-WELL1 STRIP KIT X96 | E30670060 | Material puericultura, Recipient per administració medicació | MATERIAL PUERICULTURA, RECIPIENT PER ADMINISTRACIÓ MEDICACIÓ, TAP DE POLIETILÈ PER A VAS DE 25ML, COMPATIBLE AMB CODI SAP 30002337 | 0.83208
2007775 | CATETER GUIA 5F 90 CM ENVOY | E30034050 | Catèters per a cateterisme cardíac, Catèters guia multiús | CATÈTERS PER A CATETERISME CARDÍAC, CATÈTERS GUIA MULTIÚS, CAT GUIA PER INTERVENC VASC CORONARI TERAPÈUTIC TIPUS CORONARIA, AMB CORBA ESPECIAL HOCKEY STICK. CALIBRE CAT 5F, ØINTERN 0,058". ESTÈRIL. LAUNCHER, LA5HSREL. | 0.88254
2027108 | TROCAR ASPIRACIO MEDUL.LAR ESTER 15G 5CM | E30240030 | Altres cirurgia cardiaca, Elèctrodes temporals | ALTRES CIRURGIA CARDIACA, ELÈCTRODES TEMPORALS, ELÈCTRODE EPICÀRDIC PER A ESTIMULACIÓ CARDÍACA VENTRICULAR TEMPORAL PER MARCAPÀS, AMB ÀREA CONTACTE FIXE I SIST DE FIXACIÓ EPICÀRDIC, AGULLA ATRAUMÀTICA CORBA I ALTRE EXTREM RECTE, AMB RECOBRIMENT DE TEFLÓ I BOBINA DE FIXACIÓ FLEXIBLE. ESTÈRIL. | 0.81468
2025704 | MANYOPLES A/CLORHEXIDINA 2% | E30900080 | Altre material sanitari, Sèrums irrigació | ALTRE MATERIAL SANITARI, SÈRUMS IRRIGACIÓ, AIGUA DESTILADA, ESTÈRIL, APIRÒGENA, PER A IRRIGACIÓ. ENVÀS DE 1000 ML. | 0.75949
2016324 | SUTURA TANCAMENT PERCUTANI ARTERIAL | E30552060 | Sistemes de ventilació, Baló reservori per a ventilació | SISTEMES DE VENTILACIÓ, BALÓ RESERVORI PER A VENTILACIÓ, BALÓ/BOSSA RESERVORI PER A VENTILACIÓ MECÀNICA EN ANESTÈSIA, DE 2 (+/-0,1) LITRES (L) DE CAPACITAT I CONNECTOR DIÀMETRE INTERN FEMELLA DE 22MM,DADES IMPRESES. FLEXIBLE I LLEUGER. DISPOSITIU ANTI-OCLUSIÓ P/EVITAR COL·LAPSE BOSSA.S/LÀT/PVC/FTALATS,1ÚS | 0.77063
2021405 | AUTOLITH TOUCH EHL PROBE - SPYGLASS | E30150100 | Material de cobertura quirúrgica, Equips de cobertura quirúrgica | MATERIAL DE COBERTURA QUIRÚRGICA, EQUIPS DE COBERTURA QUIRÚRGICA, ARN 162065 - EQUIP D'ÚTER, CÈRVIX, PLÀSTIES VAGINALS I HISTERECTOMIA(B*)BAIXA PER FUSIONAMENT CODIFICACIONS CUSTOM,VEURE CODI 30007946VEURE NOTA INTERNA | 0.80806
2024487 | AG.KIRSCHNER BISEL.NITIN.PRECEPT 8801069 | E30010170 | Agulles, Agulles per a injector/bolígraf d'insulina | AGULLES, AGULLES PER A INJECTOR/BOLÍGRAF D'INSULINA, AGULLA PER A INJECTOR/BOLÍGRAF D'INSULINA DE DIÀMETRE 30G (0,3MM) X 5MM DE LONG, CAPÇAL DE PLÀSTIC TRANSPARENT, BISELL TRIFACETAT ACER GRAU MÈDIC, PUNTA SILICONADA. SISTEMA DE SEGURETAT PASSIU. COMPATIBLE AMB TOTS TIPUS D'INJECTORS, SENSE LÀTEX, ESTÈRIL. | 0.7455
2021364 | FORCEPS HEMOSTATIC UN SOL US FD-410LR | E30100050 | Perfusió cardiaca, Equips cardioplègia | PERFUSIÓ CARDIACA, EQUIPS CARDIOPLÈGIA, EQUIP CARDIOPLÈGIA HEMÀTICA AMB INTERCANVIADOR DE CALOR.COMPOST PER:SET DE TUBS I CAPÇAL DE BOMBA AMB SISTEMA D'ENCEB DOBLE LÍNIA SIST ATRAPA BOMBOLLES.PROPORCIÓ SANG/SOLUCIÓ CARDIOPLÈGIA 4:01.VOL ENCEBAT 30-36CC, ENTRADA LUER CONNEX 1/4"1/16".ESTÈRIL | 0.84661
2021313 | CALIBRADOR msOsm 10X2ML 210/3320/OSMO | E30303999 | Apòsits d'escumes de poliuretà, Altres d'escumes de poliuretà | APÒSITS D'ESCUMES DE POLIURETÀ, ALTRES D'ESCUMES DE POLIURETÀ, APÒSIT DESBRIDANT OSMÒTIC. MIDA SUPERFÍCIE ACTIVA 10X10CM +/-2CM | 0.87875
2019988 | LECTOR MONITORITZACIO GLUCOSA FLAIX | E30222078 | Sutures mecàniques per a cirurgia oberta, Longo - Cirurgia prolapse hemorroidal | SUTURES MECÀNIQUES PER A CIRURGIA OBERTA, LONGO - CIRURGIA PROLAPSE HEMORROIDAL, EQUIP PER A CIRURGIA DEL PROLAPSE RECTAL I DE LES HEMORROIDES TÈCNICA DE LONGO,AMB GRAPADORA-TALLADORA CIRCULAR RECTA Ø33MM,2 FILERES AMB 28 GRAPES DE Ø 24-25MM, LLARG 4MM; DILATADOR ANAL; OBTURADOR; ANOSCOP I ENFILADOR DE SUTURES | 0.86592
2025427 | LAMINES PRISMATIQUES PRESS-ON 2 D.P. | E30096140 | c, Línies perllongadores per a bombas de xeringa | C, LÍNIES PERLLONGADORES PER A BOMBAS DE XERINGA, LÍNEA PROLONGADORA D'INFUSIÓ PER BOMBAXERINGA,TRANSPARENT,PRESSIÓ MÀXIMA2BARS,DE POLIETILÈ (LLIURE PVC),D.I(1MM),D.E(2MM),DE 100CM LONGITUD,CONNEX L-L MASCLE I L-L FEMELLA,VOLUM PURGA 0,8ML,NO LÀTEX,ESTÈRIL,IND,1ÚS.COM/BOMBA XER | 0.82971
2022767 | TUB P/SIST.IRRIGACIO SMARTABLATE | E30552020 | Sistemes de ventilació, Tubuladures | SISTEMES DE VENTILACIÓ, TUBULADURES, TUB PER A VENTILACIÓ MECÀNICA CORRUGAT FLEXIBLE, AMB TRAMS LLISOS, DE POLIETILÈ (PE), DIÀMETRE INTERN DE 22 MM. ROTLLE DE 50 METRES (M). LLIURE DE LÀTEX, ESTÈRIL, D'UN SOL ÚS. | 0.77258
2014303 | KIT 2 XERINGUES 60ML + LINEA 230CM | E30107001 | Diàlisi peritoneal ambulatòria, Diàlisi peritoneal ambulatòria | DIÀLISI PERITONEAL AMBULATÒRIA, DIÀLISI PERITONEAL AMBULATÒRIA, SUPLEMENT DE SOLUCIÓ DE POLIGLUCOSA COMPATIBLE AMB SISTEMA BAXTER | 0.88362
2020745 | BALO ECOENDOSCOPI PENTAX OEA60 | E30383030 | Recollida d'orina i incontinència, Bosses de recollida pediàtrica i accessoris | RECOLLIDA D'ORINA I INCONTINÈNCIA, BOSSES DE RECOLLIDA PEDIÀTRICA I ACCESSORIS, BOSSA RECOLLIDA ORINA UNISEX TRANSPARENT PREMATUR 1200 I 2500G, OBERTURA ERGONÒMICA,ADHESIU ESCUMA HIPOAL·LÈRGICA,CAPACITAT 50(+/-5)ML,VÀLVULA ANTIREFLUX. DOBLE SISTEMA CONNEXIÓ A SONDA O XERINGA AMB CON TIPUS LUER AMB TAP.LLIURE LÀTEX/PVC,ESTÈRIL,1ÚS | 0.84881
2022601 | ELECSYS PROLACTIN G2 EGS 7027737190 X300 | E30580010 | Elèctrodes ECG, Elèctrodes monitorització ECG adult | ELÈCTRODES ECG, ELÈCTRODES MONITORITZACIÓ ECG ADULT, CONJUNT D'ELÈCTRODES PER A MONITORATGE DE PARÀMETRES HEMODINÀMICS COMPOST PER: 4 ELÈCTRODES ECG,3 ELÈCTRODES PER A CARDIOGRAMA D'IMPEDÀNCIA I 1 ELÈCTRODE DE TERRA,NO ESTÈRIL,UN SOL ÚS,COMPATIBLE AMB MONITOR TRASK FORCE 3040I/3030I O EQUIVALENT | 0.86258
2007776 | C.GUIA DIANOSTIC ATP 6F 90CM MP D | E30245999 | Material per a cirurgia guiada per imatge, Altre material equips cirugia guiada per imatge | MATERIAL PER A CIRURGIA GUIADA PER IMATGE, ALTRE MATERIAL EQUIPS CIRUGIA GUIADA PER IMATGE, PIN PERCUTANI DE 125 (+/-10)MM DE LONGITUD I 5 (+/-1)MM DE DIÀMETRE, PER A PROCEDIMENTS DE COLUMNA. ESTÈRIL, D'UN SOL ÚS. COMPATIBLE AMB SISTEMA DE CIRURGIA GUIADA PER IMATGE STEALTHSTATION S7 TM O EQUIVALENT. | 0.81046
2026891 | AG.KIRSCHNER 1,6X60 C/OLIVA A-5045.41/1 | E30390010 | Material de ginecologia i obstetricia, Amnioscopi | MATERIAL DE GINECOLOGIA I OBSTETRICIA, AMNIOSCOPI, AMNIOSCOPI PLÀSTIC P/VISUALITZACIÓ MEMBRANA I LÍQUIT AMNIÒTIC,PETIT,ØEXTREM PROX 25MM ADAPTABLE A QUALSEVOL FONT DE LLUM,LONG 20CM+/-2CM,EXTREM DIST PUNTA RODONA ATRAUMÀTICA I TRANSP Ø12MM,PARETS ANTI-REFLECTANTS SENSE ARESTES,CODIFIC COLORS,ESTÈRIL,1ÚS | 0.75112
2009933 | MASCARA AMBU N.5 SILICONA | E30326010 | Fèrules per a immobilització, Material termoplàstic | FÈRULES PER A IMMOBILITZACIÓ, MATERIAL TERMOPLÀSTIC, FÈRULA DE DIGITAL, DE REÏNA ACRÍLICA TERMOPLÀSTICA TRANSPARENT, PER A CORREGIR DEFORMITAT DE BOUTONNIÈRE, DIÀMETRE 19,0MM, LONGITUD 52MM. MIDA 1(B*)BAIXA_ESTUDI GERÈNCIA | 0.85856
2027112 | SONDA EPISTAXI RAPID RHINO | E30450030 | Nutrició enteral, Sonda gastrostomia i extensions amb connexió ENFit | NUTRICIÓ ENTERAL, SONDA GASTROSTOMIA I EXTENSIONS AMB CONNEXIÓ ENFIT, ADAPTADOR DE DISPOSITIUS/TUBS DE SILICONA PER A GASTROSTOMIA Ø28F ALIMENTACIÓ BOLUS O CONTÍNUA PER GRAVETAT O BOMBA,AMB ACCÉS LATERAL/PORT PER A MEDICACIÓ,UN SOL ÚS | 0.94429
2016492 | C.GUIA D. ATP 0.014" 300 CM ADVANTAGE | E30243020 | Material per a cirurgia per ultrasons, Instr cir tanc disp elèctrics: monopolar, bipolar i ultrasò | MATERIAL PER A CIRURGIA PER ULTRASONS, INSTR CIR TANC DISP ELÈCTRICS: MONOPOLAR, BIPOLAR I ULTRASÒ, PINÇA BIPOLAR PUNTA CORBA TIPUS MARYLAND,SEGELLA FINS Ø7MM,Ø5MM D'EIX I 37+/-1CM LONG TOTAL,LONG SEGELL 20MM-18MM TALL,TALL INDEPENDENT,ACTIVA MANUAL,ROTABLE 360°,AMB CABLE,CIRURGIA TANCADA,LLIURE LÀTEX,ESTÈRIL,SOL ÚS.COMP/GENERADOR TIPUS VOYANT O EQ | 0.74294
2024313 | CINTURO SIST.RECARREGA T.M (FP6000M) | E30150090 | Material de cobertura quirúrgica, Fundes per procediments quirúrgics (estèrils) | MATERIAL DE COBERTURA QUIRÚRGICA, FUNDES PER PROCEDIMENTS QUIRÚRGICS (ESTÈRILS) , FUNDA PER A CISTOSCOP CST500, DE POLIURETÀ. DIÀMETRE CANAL DE TREBALL 2,1MM, LONGITUD 370MM, 6,3 FR. LLIURE DE LÀTEX, ESTÈRIL, UN SOL ÚS.(B*)BAIXA_ESTUDI GERÈNCIA | 0.77219
2021027 | SIST.NEBULITZADOR P/GLUBRAN 2 CAT.FLEXIB | E30221070 | Sutures manuals no absorbibles, Sut no absorbibles sintètiques especials i eq sut espec | SUTURES MANUALS NO ABSORBIBLES, SUT NO ABSORBIBLES SINTÈTIQUES ESPECIALS I EQ SUT ESPEC, EQUIP PER A SUTURA INTRADÈRMICA NO ABSORBIBLE SINTÈTICA DE POLIPROPILÈ MONOFILAR NO RECOBERTA, AMB AGULLA DE 3/8 CERCLE, PUNTA TRAUMÀTICA (TRIANGULAR), CALIBRE 3/0, LLARGÀRIA 19 MM, FIL DE 45CM I 2 CLIPS DE FIXACIÓ DE DIFERENT COLOR. | 0.82968
3031212 | IMPL.COCLEAR SYNCHRONY 2 (MI1250) | E30055070 | Guies, Microguies-guies p/ATP, p/oclusions cròniques/totals (CTO) | GUIES, MICROGUIES-GUIES P/ATP, P/OCLUSIONS CRÒNIQUES/TOTALS (CTO), GUIA PER A INTERVENCIONISME CORONARI CTO, DE 0,014"X145CM, D'ACER AMB RECOBRIMENT DE PTFE, EXTREM DISTAL HIDROFÒBIC AMB PUNTA NO CÒNICA DE 4,4G, D'ALT SUPORT, ESTÈRIL. HI-TORQUE CONNECT. REF: 1012590 | 0.82354
2008087 | KIT MALARIA 666-000 25 test | E30309020 | Malles protectores, Malla protectora impregnada en silicona | MALLES PROTECTORES, MALLA PROTECTORA IMPREGNADA EN SILICONA, APÒSIT EN MALLA PROTECTORA AMB SILICONA ADAPTABLE A DITS. TAMANY DIÀMETRE 2CM +/-5% | 0.76019
2026178 | FRESA MIDAS REX ACER M2 4MM ADAP 12CM | E30244010 | Material per a cirurgia làser, Filtres per a làsers | MATERIAL PER A CIRURGIA LÀSER, FILTRES PER A LÀSERS, FILTRE PER A ASPIRACIÓ DE FUMS, COMPACTE DE 4 NIVELLS FILTRACIÓ, 18H D'ASPIRACIÓ TUB OBERT, 3 PORT D'ENTRADA PER A TUB DE 22MM/9,5MM/6,4MM, DE PLÀSTIC UNA SOLA PEÇA AMB CAPES FILTRE DE ULPA I CARBÓ, COMPATIBLE AMB ASPIRADOR DE FUMS BÚFALO | 0.73523
2026779 | CINTURO SIST.RECARREGA T.S (FP6000S) | E30150090 | Material de cobertura quirúrgica, Fundes per procediments quirúrgics (estèrils) | MATERIAL DE COBERTURA QUIRÚRGICA, FUNDES PER PROCEDIMENTS QUIRÚRGICS (ESTÈRILS) , FUNDA PER A CISTOSCOP CST500, DE POLIURETÀ. DIÀMETRE CANAL DE TREBALL 2,1MM, LONGITUD 370MM, 6,3 FR. LLIURE DE LÀTEX, ESTÈRIL, UN SOL ÚS.(B*)BAIXA_ESTUDI GERÈNCIA | 0.75635
2022795 | PINÇA AURICULAR MEDICON 62.31.12 | E30580070 | Elèctrodes ECG, Pinça elèctrode per a registre ECG | ELÈCTRODES ECG, PINÇA ELÈCTRODE PER A REGISTRE ECG, PINCES DE PLÀSTIC PER A ECG IDENTIFICADES PER COLORS: NEGRE, VERD, VERMELL I GROC, AMPLADA 3CM I LLARGÀRIA 14CM, ±2CM, JOC DE 4 UNITATS | 0.858
2025520 | PESSARI POPY 89MM CURT | E30323010 | Embenatges, Embenages tubular compresiu | EMBENATGES, EMBENAGES TUBULAR COMPRESIU, MÀNIGA DE COMPRESSIÓ AJUSTABLE AMB TIRES DE VELCRO JUXTAPOSADES IDICAT PER LINFOEDEMES I LIPOEDEMES A PACIENTS AMB OBSTRUCCIÓ LINFÀTIC O VENÒS.BRAÇ DRET. MIDA AMPLE 45-55CM | 0.80319
2021503 | SERUM CONTROL 1-2 EEERMS5082 | E30248999 | Material fungible per a cirurgia traumatològica, Altre material per a cirurgia traumatològica d'un sol ús | MATERIAL FUNGIBLE PER A CIRURGIA TRAUMATOLÒGICA, ALTRE MATERIAL PER A CIRURGIA TRAUMATOLÒGICA D'UN SOL ÚS, GUÍA-FRESAT Ø2.5 L950 AMB OLIVA | 0.89525
2018666 | TUB DRENATGE SIMPLE P/THOPAZ | E30460010 | Tubs i equips de drenatge, Tub drenatge Penrose | TUBS I EQUIPS DE DRENATGE, TUB DRENATGE PENROSE, TUB DRENATGE FERIDES I ABSCESSOS PER GRAVETAT TIPUS PENROSE DE LÀTEX, PLA, MIDES: DIÀMETRE 22-23MM, AMPLADA 32-33MM, LLARGÀRIA 45-50CM, ESTÈRIL, UN SOL ÚS | 0.90687
2007841 | XERINGA PLASTIC 10ML LUER LOCK 3-C | E30302999 | Apòsits bactericides amb plata, Altres apòsits amb plata | APÒSITS BACTERICIDES AMB PLATA, ALTRES APÒSITS AMB PLATA, APÒSIT BACTERICIDA AMB ALLIBERAMENT DE PLATA, FORMA DE DISC, MIDA DIÀMETRE TOTAL 2,54CM +/-0,05CM I ORIFICI 7,0MM. ESTÈRIL. | 0.93518
2007766 | C.GUIA DIAGNOSTIC ATP 7F 100 CM VTBR | E30450030 | Nutrició enteral, Sonda gastrostomia i extensions amb connexió ENFit | NUTRICIÓ ENTERAL, SONDA GASTROSTOMIA I EXTENSIONS AMB CONNEXIÓ ENFIT, SONDA GASTROSTOMIA BAIX PERFIL TIPUS BOTÓ,SILICONA GRAU MÈDIC,18F,ØESTOMA 3,5CM,BALÓ DE RETENCIÓ INT VOLUM RECOMENAT 5ML,PUNTA RECOBERTA P/BALÓ,BANDA RADIOP,JOC EXTENSIÓ P/ALIMENTAC CONTÍN,ADAPTADOR P/ALIMENTAC BOLUS,XERINGUES,CONNEXIÓ ENFIT,ESTÈRIL,1ÚS | 0.72225
2024718 | CPK SPORT 5CMX4,5M PEDIATRICA OSSETS | E30053070 | Catèters Sistema Nervios Central, Càteter cerebral per a microdiàlisi | CATÈTERS SISTEMA NERVIOS CENTRAL, CÀTETER CEREBRAL PER A MICRODIÀLISI, CATÈTER CEREBRAL PER A MICRODIÀLISI EN TEIXIT CEREBRAL, AMB SISTEMA CARGOL, DE POLIURETÀ, DIÀMETRE 0,15 / 1,0 MM, LLARGÀRIA 600 MM. ESTÈRIL.(B*)BAIXA_ESTUDI GERÈNCIA | 0.61952
2002886 | TIRA GOMA ELASTICA GROGA 5,5M | E30040010 | Catèter valvuloplàstia, Catèters valvuloplàstia aòrtica i pulmonar | CATÈTER VALVULOPLÀSTIA, CATÈTERS VALVULOPLÀSTIA AÒRTICA I PULMONAR, CAT BALÓ VTP,NO COMPLIANT,Ø23X30MM,BAIX PERFIL,TERMOPLÀSTIC,PN2ATM,PR4ATM,DOBLE LLUM OTW,Ø9FX100CM,POLIMER,2MARCADORS RX PLATÍ,PUNTA ATRAUMÀTICA,GUIA 0,035"/0,89MM,INTRODUCTOR RECOMANAT 14F,DILATACIÓ ESTENOSI VÀLV CARDÍACA/VASOS GRANS.Z-MED II,REF:PDZ664 | 0.81634
2022557 | HISTOLOGY FISH ACC KIT K579911-2 | E30105050 | Perfusió Diàlisi, Solucions per a hemodiàlisi | PERFUSIÓ DIÀLISI, SOLUCIONS PER A HEMODIÀLISI, SOLUCIÓ D' HEMODIÀLISI CONCENTRADA D'ACETAT. BOSSA DE 3,5 L. ESTÈRIL, ATÒXIC I APIRÒGEN. | 0.75997
2025131 | PISTOLA S/AUTOMATICA BIOPSIA 18GA x20CM | E30140240 | Material protecció, Posicionadors i protectors | MATERIAL PROTECCIÓ, POSICIONADORS I PROTECTORS, COIXINET POSICIONADOR PER A BRAÇ, MIDA 51X20X5CM +/-1,5CM, MATERIAL D'ESCUMA DE POLIURETÀ D'ALTA DENSITAT, LLIURE DE LÀTEX I DEHP, UN SOL ÚS. PARELL. | 0.83554
2018160 | SEDA NATURAL NO ABSORB. 6/0 C0762113 | E30550200 | Tubs per a ventilació respiratoria., Pales laringo un sol ús | TUBS PER A VENTILACIÓ RESPIRATORIA., PALES LARINGO UN SOL ÚS, PALA DE LARINGOSCOPI TIPUS MACINTOSH AMB IL·LUMINACIÓ DE LLUM FREDA (FO), ACER INOXIDABLE. COMPATIBLE AMB MÀNEC LARINGOSCOPI SEGONS NORMA ISO 7376 SISTEMA VERD. MIDA NÚM. 3. LLIURE DE LÀTEX, D'UN SOL ÚS. | 0.84768
2026843 | FRESA RODONA LLARGA CARBUR 4MM | E30730020 | Material radioteràpia, Plaques de protecció | MATERIAL RADIOTERÀPIA, PLAQUES DE PROTECCIÓ, BLOC ESCIROFOAM PER AL DISSENY DE MOTLLES IMMOBILITZADORS I PROTECTORS PER AL PACIENT EN L'APLICACIÓ DE RADIACIONS. MIDES: 30 X 30 X 5CM(B*)BAIXA_ESTUDI GERÈNCIA | 0.75856
2002638 | TUB BRONQUIAL 2-LUMEN N.39 ESQ. 33CM | E30552020 | Sistemes de ventilació, Tubuladures | SISTEMES DE VENTILACIÓ, TUBULADURES, NEOPUFF - TUBULADURA/LÍNIA (CURTA) PER A SUBMINISTRE DE GAS 180MM (7") DE LLARG I AMB CONEXIÓ D'ENTRADA DE GAS MASCLE DE 10MM, PER A EQUIP DE REANIMACIÓ INFANTIL, REUTILITZABLE | 0.86775
2021576 | CARREGA ECHELON GST 45MM VERDA GST45G | E30460100 | Tubs i equips de drenatge, Equips de drenatge | TUBS I EQUIPS DE DRENATGE, EQUIPS DE DRENATGE, DISPOSITIU DRENATGE DE FÍSTULA: SONDA GUIA P/RODONA Ø 1,5MM-ØEIX 0,8MM ACER, TUB SILICONA FLEXIBLE LONGITUD 180-200MM, Ø DI 0,3MM, Ø DE 1,5MM PEÇA UNIÓ TANCA FLEXIBLE DE SUTURA PP LONGITUD 20MM. TRACTAMENT DE FÍSTULA PERIANAL. LLIURE DE LÀTEX, ESTÈRIL. | 0.86931
2020680 | EQUIP CRANIOTOMIA | E30394010 | Anticoncepció, Dispositius Intrauterins | ANTICONCEPCIÓ, DISPOSITIUS INTRAUTERINS, DISPOSITIU INTRAUTERÍ EN "Y"/"T" STD (NORMAL), ESPIRAL FILFERRO99,9% COURE 375MM²+/-2MM²; ÀNIMA D'OR; FIL EXTRACCIÓ POLIETILÈ 280MM ±5MM; VARETA INSERCIÓ POLIPROPILÈ; CÀNULA INSERCIÓ POLIETILÈ; TOPALL SILICONA/POLIPROPILÈ, ESTÈR | 0.83199
2022636 | FULLA DERMATOM WAGNER ESTERIL | E30326040 | Fèrules per a immobilització, Fèrules i conformadors nasals | FÈRULES PER A IMMOBILITZACIÓ, FÈRULES I CONFORMADORS NASALS, FÈRULA NASAL EXTERIOR FLEXIBLE D'ESCUMA I METALL. MIDA GRAN | 0.82431
2022641 | LLAVOR ACER INOX.MAGSEED 18gaX12CM | E30324030 | Embenatges immobilitzadors i materials de subjecció, Material subjecció | EMBENATGES IMMOBILITZADORS I MATERIALS DE SUBJECCIÓ, MATERIAL SUBJECCIÓ, CORDA DE TRACCIÓ EN COTÓ DE 5 MM DE DIÀMETRE I 100M DE LLARGARIA. | 0.76837
2026258 | PINÇA MCPHERSON 8-0 11-0 FC 0122 | E30140240 | Material protecció, Posicionadors i protectors | MATERIAL PROTECCIÓ, POSICIONADORS I PROTECTORS, MÀSCARA DE POSICIONAMENT PER A SISTEMA PROTECTOR I ESTABILITZADOR DEL CAP EN POSICIÓ DECÚBIT PRONO, AMB FORAT PER TUB INTUBACIÓ. REUTILITZABLE. COMPATIBLE COIXÍ FACIAL ADULT I PEDIÀTRIC PRONE FACE O EQUIVALENT | 0.84331
2021076 | PINÇA DISSECTOR MARYLAND 3.5MM X 290MM | E30360070 | Material d'ostomia, Material de protecció per a ostomia | MATERIAL D'OSTOMIA, MATERIAL DE PROTECCIÓ PER A OSTOMIA, PÓLVORES PROTECTORES SINTÈTICA DE HIDROCOL·LOIDE PER A ESTOMA, REGENERADOR DE LA PELL IRRITADA, NAFRES, FERIDES OBERTES, DE CICATRITZACIÓ PER SEGONA INTENCIÓ, FÍSTULES. PH 4.5 I 6.0. LLIURE DE LÀTEX I ALCOHOL. PRESENTACIÓ: ENVÀS DE 28 (+/-5)G. | 0.7841
2025794 | ANELL LENT AWH REUTILIZABLE 3 MIDES | E30383070 | Recollida d'orina i incontinència, Urinòmetres | RECOLLIDA D'ORINA I INCONTINÈNCIA, URINÒMETRES, URINÒMETRE,TRANSPARENT,500ML,ESCALA.CONNEXIÓ SEGURA BOSSA 2L VÀLV ANTIRETORN ENTRE CAMBRA/BOSSA RECOL·LECTORA.TUB CONNEXIÓ UNIV SONDA 120(+/-10)CM,CLAMP, FILTRE/VÀLVULA OBERTA MICCIÓ PEDIÀTRICA.EXTR MOSTRA S/AGULLA.SISTEMA BUIDATGE,SUPORT.EST,S/LÀTEX,1ÚS | 0.8533
2016269 | SONDA BIPOLAR ESTIMULACIO 100MM BNP2001 | E30450031 | Nutrició enteral, Sonda gastrostomia sense connexió ENFit | NUTRICIÓ ENTERAL, SONDA GASTROSTOMIA SENSE CONNEXIÓ ENFIT, SONDA SUBSTITUCIÓ DE GÀSTROSTOMIA 20F,PER ALIMENTACIÓ ENTERAL,AMB BALÓ DE RETENCIÓ INTERN,SILICONA TRANSPARENT,GRADUADA EN CM,AMB 2 ORIFICIS DE SORTIDA A LA PUNTA PER EVITAR OBSTRUCCIONS I CONNECTOR D'ALIMENTACIÓ UNIVERSAL | 0.88753
2003026 | FRESA ULTRAPOWER 7021-292 25.4MM | E30321040 | Benes de cotó, elàstiques i compressió, Benes de Crepé | BENES DE COTÓ, ELÀSTIQUES I COMPRESSIÓ, BENES DE CREPÉ, BENA ELÀSTICA NO ADHESIVA DE CREPÈ DE COTÓ 98% (+/-1%) I ELASTÒMERS 2% (+/-1%), PER A FIXACIÓ Y SUPORT, GRAMATGE =/> 85G/M2, VORELLADA AMB FILS DE COLOR" ENVÀS INDIVIDUAL, LLIURE DE LÀTEX, MIDA 5CM X 4M | 0.83297
2018879 | TERMINAL ARTROSCOPIA 4.2x13MM 9247A | E30249050 | Material fungible per cirurgia craniomaxilo facial, Freses per a implants dentals | MATERIAL FUNGIBLE PER CIRURGIA CRANIOMAXILO FACIAL, FRESES PER A IMPLANTS DENTALS, FRESA HELICOIDAL CURTA DIÀMETRE 3,5MM, LONGITUD DE TREBALL DE 7 A 15MM, AMB TRES MARQUES RADIOPAQUES PER A IMPLANTS DENTALS, TITANI, ESTÈRIL, UN SOL ÚS. COMPATIBLE SISTEMA BRANEMARK O EQUIVALENT. | 0.74723
2004730 | EMBENAT TUB MALLA ELAST N5 3CMX25M | E30323030 | Embenatges, Embenages tubular de malla | EMBENATGES, EMBENAGES TUBULAR DE MALLA, BENA TUBULAR SUBJECCIÓ MALLA MIDA COLZE/GENOLL, LLIURE DE LÀTEX. ROTLLODE 25 M +/-10% AMB CAIXA DISPENSADORA.(B*)BAIXA_ESTUDI GERÈNCIA | 0.7917
2015222 | CIRCUIT VENTILACIO 1,8M I5018 | E30552020 | Sistemes de ventilació, Tubuladures | SISTEMES DE VENTILACIÓ, TUBULADURES, TUBULADURA, 1 RAMAL EXTENSIBLE PER A VENTILACIÓ MECÀNICA, DIÀMETRE 22MM, LONGITUD 45 (+/-5)CM, EXTENSIBLE FINS A 200 (+/-10)CM. CONNEXIONS 22F. DE PLÀSTIC, LLIURE DE LÀTEX, PVC I FTALATS, D'UN SOL ÚS. | 0.71623
2018344 | CATETER DRENATGE BILIAR 8F 40CM PIGTAIL | E30049090 | Catèters urologia / urodinàmia, Drenatge vesical suprapúbic | CATÈTERS UROLOGIA / URODINÀMIA, DRENATGE VESICAL SUPRAPÚBIC, EQ DRENATGE VESICAL SUPRAPÚBIC TÈC SELDINGER,COMPOST:DILATADOR PELABLE RADIOOP+BEINA,GUIA Ø0,038"X80+/-10CM,FOLEY 2V SILICONA RADIOOPACA,CH-14X40-42CM EXTREM DISTAL RECTE PUNTA OBERTA+ORIFICIS LATERAL,MARQUES PENETR,LÍNIA RADIOOP,BALÓ 5ML,S/DEHP,EST,1ÚS | 0.87878
2003256 | ELECTRODE PEDIATRIC A/C CONN. K 22X22MM. | E30096140 | c, Línies perllongadores per a bombas de xeringa | C, LÍNIES PERLLONGADORES PER A BOMBAS DE XERINGA, LÍNEA PROLONGADORA D'INFUSIÓ PER BOMBAXERINGA,TRANSPARENT,PRESSIÓ MÀXIMA2BARS,DE POLIETILÈ (LLIURE PVC),D.I(1MM),D.E(2MM),DE 100CM LONGITUD,CONNEX L-L MASCLE I L-L FEMELLA,VOLUM PURGA 0,8ML,NO LÀTEX,ESTÈRIL,IND,1ÚS.COM/BOMBA XER | 0.84352
2001639 | GUIA ACTP 0.035" 180CM TEFLO PUNTA J | E30055010 | Guies, Guies hidrofíliques | GUIES, GUIES HIDROFÍLIQUES, GUIA PER A INTERVENCIONISME VASCULAR PERCUTANI PERIFÈRIC I DE DIAGNÒSTIC, DE 0,025"X260CM, D'INTERCANVI, PUNTA RECTA, RECOBRIMENT HIDROFÍLIC | 0.93446
2016476 | C.BALO ANGIOPLAST. 2.5X100 150CM COYOTE | E30246999 | Material de radiofreqüència per a cirurgia, Altre material p/radiofreqüència i microones per cirurgia | MATERIAL DE RADIOFREQÜÈNCIA PER A CIRURGIA, ALTRE MATERIAL P/RADIOFREQÜÈNCIA I MICROONES PER CIRURGIA, PLACA DE RETORN, D'ALUMINI, AMB GEL CONDUCTOR DE 70 X 155MM, UNIDA A UN SUPORT DE POLIETILÈ 146 X 240MM. ADHESIVA. CONNECTOR TIPUS BANANA 4MM.LLIURE DE LÀTEX, UN SOL ÚS.COMPATIBLE AMB SISTEMA D'ABLACIÓ PER RADIOFREQÜÈNCIA COOL-TIP RF E-SERIES. | 0.86624
2026422 | FIXADOR SUBCUT CAT SECURACATH 4FR | E30520070 | Filtres, Filtres respiratoris | FILTRES, FILTRES RESPIRATORIS, FILTRE CIRCUÏT RESPIRACIÓ COLZAT CLEAR-GUARD 3 - CORONAVIRUS(B*)BAIXA_ESTUDI GERÈNCIA | 0.91137
2025869 | AGULLA PUNTA ROMA 22G 70MM | E30392030 | Reproducció assistida, Agulles punció/aspiració ovòcits | REPRODUCCIÓ ASSISTIDA, AGULLES PUNCIÓ/ASPIRACIÓ OVÒCITS, TUB SILICONA GRAU MÈDIC AMB CONNEXIONS LL MASCLE/OBERTA,LONGITUD 200CM,EQUIP DE PUNCIÓ AMB TUB DE 15ML PER RECOLLIDA DE LÍQUIT FOLICULAR,LLIURE LÀTEX,DEHP I PVC,ESTÈRIL,UN SOL ÚS.COMPATIBLE AMB AGULLA CODI 30018368 | 0.87291
2019091 | FRESA DE TALL ACER INOX 2.5MMX48.0MM | E30612020 | Material per a determinació temperatura, Fundes per a termòmetres | MATERIAL PER A DETERMINACIÓ TEMPERATURA, FUNDES PER A TERMÒMETRES, FUNDA PER A SONDA DE TERMÒMETRE ELECTRÒNIC, PLÀSTIC RÍGID SUAU, UN SOL ÚS. COMPATIBLE AMB FILAC 3000 AD O EQUIVALENT. | 0.784
2002878 | PERA PLASTIC IRRIGACIO 50CC. | E30380999 | Recollida de mostres, Altres recipients per recollir mostres | RECOLLIDA DE MOSTRES, ALTRES RECIPIENTS PER RECOLLIR MOSTRES, EMBUT PER A EQUIP URODINÀMIA CON CURT DE METACRILAT COLOR BLANC, ACCESSORI PER EQUIP SOLAR | 0.84965
2013664 | AGULLA P.TRANSEPTAL BRK 18G 71CM | E30010231 | Agulles, Agulles per cambra catèter implantable amb sistema de segure | AGULLES, AGULLES PER CAMBRA CATÈTER IMPLANTABLE AMB SISTEMA DE SEGURE, AGULLA INF ACCÉS VASC SUBCUT P/CÀMERA CAT IMPLANT,<40PSI,PUNT ENTR LATER Y A/BIOCON.SIST SEGUR ACTIU,PUNTA HUBER ANGLE RECTE ACER INOX 20GX3/4"(0,9X19MM),TUB EXT 20CM +/-2CM FLEX,BASE AMORTIDA,NANSA REMOVIBLE,LL,2 CLAMPS,N/DEHP,ESTÈRIL,1ÚS | 0.87486
2024497 | TISORA MONOPOLAR CORBA "Xi" 470179 | E30612010 | Material per a determinació temperatura, Termòmetre clinic | MATERIAL PER A DETERMINACIÓ TEMPERATURA, TERMÒMETRE CLINIC, BÀSCULA PLATAFORMA CONECTADA , INTERVAL PES DE 5KG A 150KGR, MIDA BASE 270X290MM +/-10MM, FUNCIONAMENT A PILES, COMPATIBLE AMB LA APP OMRON O EQUIVALENT | 0.84603
3021907 | CEMENTO CEMEX XL 50gr(1200/S) | E30243030 | Material per a cirurgia per ultrasons, Eqp a/sist irrigació/aspiració en procediments cirur ultrasó | MATERIAL PER A CIRURGIA PER ULTRASONS, EQP A/SIST IRRIGACIÓ/ASPIRACIÓ EN PROCEDIMENTS CIRUR ULTRASÓ, ADAPTADOR PER A CONTROL MANUAL REBUTJABLE SISTEMA CIRURGIA OBERTA PER A ULTRASONS, COMPATIBLE AMB GANIVETA 5MM I MÀNEC TRANSDUCTOR HARMONIC O EQUIVALENT | 0.72803
2025992 | PINÇA P FINA ECKARDT 25G UN SOL US 37MM | E30140230 | Material protecció, Fundes per a equips (no estèrils) | MATERIAL PROTECCIÓ, FUNDES PER A EQUIPS (NO ESTÈRILS), FUNDA PROTECTORA PER A APARELL DE TELEMETRIA AMB BANDOLERA I FINESTRETA. NO ESTÈRIL. | 0.7484
4001202 | JAQUETA PIJAMA BEIGE PACIENT | E30290030 | Equips per a procediments quirúrgics i terapèutics, Equips procediments quirúrgics i terapèutics | EQUIPS PER A PROCEDIMENTS QUIRÚRGICS I TERAPÈUTICS, EQUIPS PROCEDIMENTS QUIRÚRGICS I TERAPÈUTICS, HVH -EQUIP PER A HEMODIÀLISI DE TEIXIT SENSE TEIXIR,LLIURE DE LÀTEX,ESTÈRIL,UN SOL ÚS,COMPOST 14 ELEMENTS | 0.85451
2016358 | SIST CONTROL TEMPERATURA ARCTIC SUN (M) | E30121010 | Llancetes, Llanceta punxador | LLANCETES, LLANCETA PUNXADOR, LLANCETA AMB DISPOSITIU PER A PUNCIÓ CAPIL·LAR DE 21G (0,81MM) X 3MM LLARGÀRIA, ESTÈRIL, D´UN SOL ÚS(B*)BAIXA_ESTUDI GERÈNCIA | 0.80415
2017277 | PAPER IMP SYSTEM IV 11X15CMS R/45M | E30670080 | Material puericultura, Pinça cordó umbilical | MATERIAL PUERICULTURA, PINÇA CORDÓ UMBILICAL, PINÇA PER A CORDÓ UMBILICAL DE PLÀSTIC ATÒXIC, AMB TANCA DE SEGURETAT. MIDA: 53 (+/-2)MM. LLIURE DE LÀTEX, ESTÈRIL, D'UN SOL ÚS. | 0.77808
8001981 | CORRETJA TRAPEZOÏDAL SPZ 2410 | E30105300 | Perfusió Diàlisi, Diàlisi cerebral | PERFUSIÓ DIÀLISI, DIÀLISI CEREBRAL, CATÈTER PER A MICRODIÀLISI EN TEIXIT CEREBRAL, DE POLIURETÀ, MEMBRANA: CALIBRE 0,15MM,LLARGÀRIA 1,0MM. LLARGÀRIA TOTAL DEL CATÈTER 600MM, ESTÈRIL. CATÈTER CMA 71 I EQUIVALENTS | 0.80662
2025836 | CATETER GUIA ASAHI HYPERION PB4.0 7FR | E30310020 | Apòsits hidrogels, Apòsits d'hidrogel en estructura laminar en placa | APÒSITS HIDROGELS, APÒSITS D'HIDROGEL EN ESTRUCTURA LAMINAR EN PLACA, APÒSIT D´HIDROGEL EN ESTRUCTURA LAMINAR SENSE VORA. MIDA SUPERFÍCIE ACTIVA 10X10CM +/-2CM | 0.8776
2005510 | MAG3-MERCAPTO ACETIL TRIGLICINA 3mCi | E30730040 | Material radioteràpia, Mascaretes de protecció i fixació | MATERIAL RADIOTERÀPIA, MASCARETES DE PROTECCIÓ I FIXACIÓ, EQUIP CARETES/LÀMINES D'INMOB PER A RADIOTERÀPIA CRANIAL SENSE MARC.CONSTA:LÀMINES PER MODELAR PART FRONTAL/OCCIPITAL AMB SUPORT,BANDES D'INMOB,ESFERES PER ÓS NASAL I MALLA TERMOPLASTICA MODELABLE AMB AIGUA CALENTA,COMPATIBLE AMB EQUIP EXACTRAC O EQUIV | 0.86308
4005249 | ETIQ.IDENTIF.ACOMPANYANT VERDA 500UN. | E30381040 | Recipients per a drenatge sistema buit, Recipients per a sistema de buit | RECIPIENTS PER A DRENATGE SISTEMA BUIT, RECIPIENTS PER A SISTEMA DE BUIT, CARDINAL MED-VAC BOSSA 1,5L 65651920 | 0.83794
2025937 | AGULLA HIPODERMICA STERICAN 23G 80 | E30010010 | Agulles, Agulles hipodèrmiques convencionals | AGULLES, AGULLES HIPODÈRMIQUES CONVENCIONALS, AGULLA HIPODÈRMICA CONVENCIONAL DE 33G (0,2MM X 9MM), CÀNULA D'ACER INOXIDABLE AMB PUNTA TRIBISELLADA SILICONADA, CONNEXIÓ LUER-LOOK, BAIX ESPAI MORT, SENSE LÀTEX, ESTÈRIL, D'UN SOL ÚS, ENVÀS INDIVIDUAL | 0.82828
2014801 | XERINGA ALIMENTACIO 2.5 ML | E30096033 | Equips d'infusió, Sistemes per a preparació-administració de cistostàtics | EQUIPS D'INFUSIÓ, SISTEMES PER A PREPARACIÓ-ADMINISTRACIÓ DE CISTOSTÀTICS, ADAPT SIST TANCAT TRANSFER EQUIP INFUSIÓ A/PORT A/MEMBRANA INTERNA P/PUNXÓ A UN EXTREM, I ALTRE EXTREM CONNECTA ADAPT PUNXÓ O ADAPT LL, P/ADM CITOS/MED PERILLÓS,AG RETRÀCTIL 16G S/AL, VOL INT 1,04(+/-0,04),S/LÀT/DEHP/PVC,EST,1ÚS. COMPATIBLE CHEMFORT O EQ | 0.80785
2024136 | VALVULA PRESIO BOMBA RENTAT MTW 4094 | E30095030 | Bosses administració, Bossa fotoprotectora | BOSSES ADMINISTRACIÓ, BOSSA FOTOPROTECTORA, BOSSA INFUSIÓ 100 ML, AMB LUER MASCLE, 1 PORT DE PUNTA I 1 PORT D'INJECCIÓ, DOBLE EMBALATGE, PER A ENSINISTRAMENT DE RECONSTITUCIÓ DE CITOSTÀTICS, COMPATIBLE AMB KIRO ONCOLOGY O EQUIVALENT. | 0.79275
2019813 | GUIA SION BLACK AHW ACTP 0,014" 190CM | E30055999 | Guies, Altres guies per a ATP i ACTP | GUIES, ALTRES GUIES PER A ATP I ACTP, GUIA PER A INTERVENCIONISME VASCULAR PERIFÈRIC 0,014"X315CM,D'ACER,EXTR/PROX/RECOBERT PTFE,EXTR/DIST/RECOBERT HIDROFÍLIC,BULB 0,019",3CM RADIOOPAC,EXTRA SUPORT,ESTÈRIL.COMP AMB EQ/PROTEC CEREBRAL EMBOSHIELD NAV6 SAP 30012711.BARE WIRE O EQUIVALENT | 0.87374
2007879 | C.GUIA D. ATP 0.014" 300CM SPARTACORE 14 | E30245999 | Material per a cirurgia guiada per imatge, Altre material equips cirugia guiada per imatge | MATERIAL PER A CIRURGIA GUIADA PER IMATGE, ALTRE MATERIAL EQUIPS CIRUGIA GUIADA PER IMATGE, PIN PERCUTANI DE 125 (+/-10)MM DE LONGITUD I 5 (+/-1)MM DE DIÀMETRE, PER A PROCEDIMENTS DE COLUMNA. ESTÈRIL, D'UN SOL ÚS. COMPATIBLE AMB SISTEMA DE CIRURGIA GUIADA PER IMATGE STEALTHSTATION S7 TM O EQUIVALENT. | 0.81027
2021142 | CINTA TORACO-ABDOMINAL P/POLIGRAF ROTLLE | E30300010 | Apòsits secs no adhesius, Cotò hidròfil | APÒSITS SECS NO ADHESIUS, COTÒ HIDRÒFIL, COTÓ HIDRÒFIL 100%, ENROTLLAT AMB PAPER INTERMEDI. ROTLLE DE 100G.(B*)BAIXA_ESTUDI GERÈNCIA | 0.74767
2022714 | EXTENSIO ENT.MIC-KEY 30,5 ENFIT CONTINUA | E30100060 | Perfusió cardiaca, Equips de circulació extracorpòria | PERFUSIÓ CARDIACA, EQUIPS DE CIRCULACIÓ EXTRACORPÒRIA, EQUIP PER A CIRCULACIÓ EXTRACORPÒRIA BIOCOMPATIBLE, PEDIÀTRIC, CALIBRE 1/4", AMB TUBS DE SILICONA D'ASPIRACIÓ. ESTÈRIL.(B*)BAIXA_ESTUDI GERÈNCIA | 0.89491
2026002 | PINÇA BIPOLAR BOWA HF9612-11N | E30140240 | Material protecció, Posicionadors i protectors | MATERIAL PROTECCIÓ, POSICIONADORS I PROTECTORS, COIXÍ FACIAL PER A INTERVENCIONS QUIRÚRGIQUES DE DECÚBIT PRONO, D'ESCUMA DE POLIURETÀ PER A PACIENTS PEDIÀTRICS/ADULT PETIT, AMB MENTÓ TANCAT, D'UN SOL ÚS , LLIURE DE LÀTEX. COMPATIBLE AMB SISTEMA DE MASCARA I MIRALL PRONE FACE O EQUIVALENT | 0.85146
2022428 | CD22 BL-CAM PERCP-CY 5.5 658329 | E30551020 | Teràpia respiratòria, Cambras retenció/inhalació | TERÀPIA RESPIRATÒRIA, CAMBRAS RETENCIÓ/INHALACIÓ, ADAPTADOR/ESPAIADOR D'INHALACIÓ PER A UTILITZAR EN CIRCUITS DE VENTILACIÓ. CONNECTOR RECTE DE DI 22MM EXTREM PACIENT I DE 22MM EXTREM VENTILADOR, COMPATIBLE AMB TOTS ELS CARTUTXOS/CÀNISTER DEL FÀRMAC MDI (INHALADORSDOSIFICADORS PRESSURITZATS). | 0.83239
2018553 | TIRA CORTICAL 4 CONTACTES 2,5x0,7mm INOX | E30041050 | Catèters angiogràfics, Radial-braquial | CATÈTERS ANGIOGRÀFICS, RADIAL-BRAQUIAL, CATÈTER ANGIOGRÀFIC/DIAGNÒSTIC ACTP CORBA RADIAL BLK,Ø4FX100CM,SENSE RECOBRIMENT HIDROFÍLIC,TRENAT,1 ORIFICI,PRESSIÓ MÀXIMA RECOMANADA 1200PSI,PER A GUIA 0,038"/0,97MM,ESTÈRIL,1ÚS.OUTLOOK,REF:RQ-4BLK410M | 0.87161
2023816 | PINÇA DISSECCIO A/D BD561R | E30140240 | Material protecció, Posicionadors i protectors | MATERIAL PROTECCIÓ, POSICIONADORS I PROTECTORS, MÀSCARA DE POSICIONAMENT PER A SISTEMA PROTECTOR I ESTABILITZADOR DEL CAP EN POSICIÓ DECÚBIT PRONO, AMB FORAT PER TUB INTUBACIÓ. REUTILITZABLE. COMPATIBLE COIXÍ FACIAL ADULT I PEDIÀTRIC PRONE FACE O EQUIVALENT | 0.93544
2015857 | AGULLA GUIA KISCHNER 1.4X180MM | E30010170 | Agulles, Agulles per a injector/bolígraf d'insulina | AGULLES, AGULLES PER A INJECTOR/BOLÍGRAF D'INSULINA, AGULLA PER A INJECTOR/BOLÍGRAF D'INSULINA DE DIÀMETRE 30G (0,3MM) X 5MM DE LONG, CAPÇAL DE PLÀSTIC TRANSPARENT, BISELL TRIFACETAT ACER GRAU MÈDIC, PUNTA SILICONADA. SISTEMA DE SEGURETAT PASSIU. COMPATIBLE AMB TOTS TIPUS D'INJECTORS, SENSE LÀTEX, ESTÈRIL. | 0.8653
2027897 | AG.KIRSCHNER 0,6X100 P.TROC.A-5043.90/1 | E30390020 | Material de ginecologia i obstetricia, Especuls vaginals | MATERIAL DE GINECOLOGIA I OBSTETRICIA, ESPECULS VAGINALS, ESPÈCUL VAGINAL POLÍMER TERMOPLÀSTIC RÍGID TRANSP MIDA STD/MITJANA,PALES SUPERF LLISA ARRODONID PUNTA ATRAUMÀT,ØPALA INF DE 22MM A 24MMX108MM+/-5MM,PALA SUP DE 21 A 24MMX99MM+/-5MM COMP A/ DISPOSITIU MESURADOR FORÇASÒL PÈLVIC TIPUS PELVIBEX O EQUIV,1ÚS | 0.76741
2022399 | CALÇO A.R. ANTILLISCANT TST 40G | E30046200 | Electrocatèters per ablació-diagnòstic i tractament, Accessoris per a electrocatèters | ELECTROCATÈTERS PER ABLACIÓ-DIAGNÒSTIC I TRACTAMENT, ACCESSORIS PER A ELECTROCATÈTERS, AH02-ADELE CABLE/CONNECTOR AMPERE PN-004 515 PATIENT CABLE 475220 | 0.81658
2014514 | HEMO BACT/ALERT ANAEROBIO 259790 | E30551050 | Teràpia respiratòria, Humidificador | TERÀPIA RESPIRATÒRIA, HUMIDIFICADOR, GOT HUMIDIFICADOR TRANSPARENT ADAPTABLE A TOT TIPUS DE CABALÍMETRE, AMB VÀLVULA DE SEGURETAT I CONNEXIÓ UNIVERSAL PER A QUALSEVOL EQUIP D'OXIGENOTERÀPIA. MIDA: 200 (+/-10) CC DE CAPACITAT I GRADUAT CADA 100 CC. LLIURE DE LÀTEX, D'UN SOL ÚS. | 0.89694
2024351 | FUNDA ESTERIL TUB O-ARM | E30520070 | Filtres, Filtres respiratoris | FILTRES, FILTRES RESPIRATORIS, FILTRE CIRCUÏT RESPIRACIÓ COLZAT CLEAR-GUARD 3 - CORONAVIRUS(B*)BAIXA_ESTUDI GERÈNCIA | 0.8273
2023993 | ELECSYS ASSAY TIP/CUP TRAY 05694302001 | E30580010 | Elèctrodes ECG, Elèctrodes monitorització ECG adult | ELÈCTRODES ECG, ELÈCTRODES MONITORITZACIÓ ECG ADULT, ELÈCTRODE PER A MONITORATGE EN ECG REPÒS ADULT, RECTANGULAR, CURT TERMINI, SENSOR AG/AGCL, FOAM PLA POLIÈSTER AMB HIDROGEL SÒLID NEUTRE CONDUCTOR ADHESIVITAT+ HIPOAL•LÈRGIC INCORPORAT, LLIURE DE LÀTEX, UN SOL ÚS(B*)BAIXA_ESTUDI GERÈNCIA | 0.89779
2024000 | ELECSYS LFC CUP ASSAY 07485425001 | E30585010 | Altres accessoris per a elèctrodes, Cables per a elèctrodes | ALTRES ACCESSORIS PER A ELÈCTRODES, CABLES PER A ELÈCTRODES, CABLE PER A ELÈCTRODES D'AGULLA, ADHESIUS I REBUTJABLES AMB DOS CONNECTORS DE 0,7MM (±2MM) A L'ALTRE EXTREM, LONGITUD TOTAL 1M-1,5M, CONNEXIÓ DIN5 | 0.87627
2023469 | PINÇA HEMOSTATICA IQ100712 | E30105050 | Perfusió Diàlisi, Solucions per a hemodiàlisi | PERFUSIÓ DIÀLISI, SOLUCIONS PER A HEMODIÀLISI, SOLUCIÓ D' HEMODIÀLISI CONCENTRADA D'ACETAT. BOSSA DE 3,5 L. ESTÈRIL, ATÒXIC I APIRÒGEN. | 0.8771
2019703 | "M" DRI ETHYL GLUCURONID CONTROL 625 | E30010130 | Agulles, Agulles dentals | AGULLES, AGULLES DENTALS, AGULLA PER A ANESTÈSIA DENTAL DE 27G (0,4MM) X 35MM, CONSTA DE DOBLE AGULLA I CAPÇAL INTERMEDI, D'UN SOL ÚS | 0.83295
2026344 | KIT SENSOR GLUCOSA EVERSENSE E3 | E30323050 | Embenatges, Mitges elèstiques compresives | EMBENATGES, MITGES ELÈSTIQUES COMPRESIVES, MITJÒ DE COMPRESSIÓ 20-30MMHG FINS A TURMELL I LLARGÀRIA FINS A GENOLL, TALLA L AMPLE, PER A PEU NÚMERO 43-45. LLIURE DE LÀTEX | 0.75666
2025551 | POLIOVIRUS MSX BLEND MAB8566 | E30740090 | Material odontologia, Aparatologia mandibular-Ortodòncia | MATERIAL ODONTOLOGIA, APARATOLOGIA MANDIBULAR-ORTODÒNCIA, HVH-DISJUNTOR HASS A MIDA | 0.80966
2024168 | BRADY RIBBON 2650148129 50X22.8MM | E30249030 | Material fungible per cirurgia craniomaxilo facial, Planificació 3D i accessoris p/cirurgies personalitzades COT | MATERIAL FUNGIBLE PER CIRURGIA CRANIOMAXILO FACIAL, PLANIFICACIÓ 3D I ACCESSORIS P/CIRURGIES PERSONALITZADES COT, RESINA TIPUS DURABLE PER A IMPRESSORA 3D D'ESTEREOLITOGRAFÍA, 1L,COLOR TRANSPARENT,PER A PROTOTIPS RESISTENTS I FLEXIBLES,SUPERFÍCIE AMB BAIXA FRICCIÓ I COMPRESSIBLES,BIOCOMPATIBLE.COMPATIBLE AMB IMPRESSORES FORM 4BO EQUIVALENT | 0.71901
2014320 | FILTRE UN SOL US LAGOON 167919 | E30323080 | Embenatges, Fundes de compressió vascular seqüencial | EMBENATGES, FUNDES DE COMPRESSIÓ VASCULAR SEQÜENCIAL, FUNDA BRAÇ DE COMPRESSIÓ INTERMITENT PEL TRACTAMENT DE L¿EDEMA LINFÀTIC, COMPATIBLE AMB UNITAT LIMPHA-MAT 12 O EQUIVALENT | 0.72832
4003308 | COMPRESA HIGIENICA C/=bossa 14U/. | E30350070 | Material Higiene del pacient, Higiene oral i oïda | MATERIAL HIGIENE DEL PACIENT, HIGIENE ORAL I OÏDA, BASTONETS AMB COTÓ ENROTLLAT EN ELS EXTREMS, LLARGÀRIA 73 MM +/-2MM, NO ESTÈRILS, ENVÀS DE 100 UNITATS. | 0.95374
2004731 | EMBENAT TUB MALLA ELAST N6 4,3CMX25M | E30323030 | Embenatges, Embenages tubular de malla | EMBENATGES, EMBENAGES TUBULAR DE MALLA, BENA TUBULAR SUBJECCIÓ MALLA MIDA COLZE/GENOLL, LLIURE DE LÀTEX. ROTLLODE 25 M +/-10% AMB CAIXA DISPENSADORA.(B*)BAIXA_ESTUDI GERÈNCIA | 0.80518
2016953 | APOSIT ABSORVENT L-C 15X15 URGOSTART | E30226065 | Endosutures mecàniques endograpadores -Talladores, Càrrega per a sutura radial corba | ENDOSUTURES MECÀNIQUES ENDOGRAPADORES -TALLADORES, CÀRREGA PER A SUTURA RADIAL CORBA, CÀRREGA P/ENDOGRAPADORA-TALLADORA,RADIAL CORBA,DE 60MM DE 2 TRIPLES FILES DE GRAPES DE TITANI,AMB FULL TALLANT I MOTLLE ESGLAONAT PER A TRES ALÇADES DE GRAPES OBERTES DE 4.0,4.5, I 5.0MM,CODI DE COLOR.COMPATIBLE A/GRAPADORES ENDO GIA O EQUIVALENT | 0.82961
2004201 | BOSSA ILEOSTOMIA 10-45MM ARO 50 MM | E30553998 | Funció respiratòria, Altres broquets | FUNCIÓ RESPIRATÒRIA, ALTRES BROQUETS, BROQUET D'ELASTÒMER DE 30 X 19 X 12MM. COMPATIBLE AMB FILTRE PER A ESPIROMETRIA I ALTRES PROVES DE FUNCIÓ PULMONAR NEUMOFILT O EQUIVALENT. | 0.85059
2003512 | TUB TRAQUEAL ORAL A/B PREF. DI 7.0MM 1-O | E30552020 | Sistemes de ventilació, Tubuladures | SISTEMES DE VENTILACIÓ, TUBULADURES, TUB PER A VENTILACIÓ MECÀNICA CORRUGAT FLEXIBLE, AMB TRAMS LLISOS, DE POLIETILÈ (PE), DIÀMETRE INTERN DE 22 MM. ROTLLE DE 50 METRES (M). LLIURE DE LÀTEX, ESTÈRIL, D'UN SOL ÚS. | 0.91863
4000136 | ROTLLE PAPER HIGIENIC 2 CAPES 22 M | E30551020 | Teràpia respiratòria, Cambras retenció/inhalació | TERÀPIA RESPIRATÒRIA, CAMBRAS RETENCIÓ/INHALACIÓ, ADAPTADOR/ESPAIADOR D'INHALACIÓ PER A UTILITZAR EN CIRCUITS DE VENTILACIÓ. CONNECTOR RECTE DE DI 22MM EXTREM PACIENT I DE 22MM EXTREM VENTILADOR, COMPATIBLE AMB TOTS ELS CARTUTXOS/CÀNISTER DEL FÀRMAC MDI (INHALADORSDOSIFICADORS PRESSURITZATS). | 0.73113
8002630 | RODAMENT 6310 2RS1 TAPA GOMA | E30350060 | Material Higiene del pacient, Equips per higiene del pacient | MATERIAL HIGIENE DEL PACIENT, EQUIPS PER HIGIENE DEL PACIENT, SABATILLES PER A PACIENT ADULT DE TEIXIT SENSE TEIXIR SENSE IMPRESSIÓ AMB SOLA DE GOMA ANTILLISCANT. MIDA 28, 11,5CM +/-2CM. | 0.85031
2026625 | PINÇA FIX.CORNIAL BORES ASICO AE-4150 | E30553060 | Funció respiratòria, Fisioteràpia respiratòria | FUNCIÓ RESPIRATÒRIA, FISIOTERÀPIA RESPIRATÒRIA, PEÇA DE RESISTÈNCIA PER A TERÀPIA DE PRESSIÓ EXPIRATÒRIA POSITIVA (PEP)6.0 MM. CODIFICACIÓ DE COLOR. LLIURE DE LÀTEX, D'UN SOL ÚS. COMPATIBLE AMB PEÇA EN T AMB VÀLVULA UNIDIRECCIONAL O EQUIVALENT. | 0.89792
2014875 | XERINGA ALIMENTACIO 60 ML | E30096033 | Equips d'infusió, Sistemes per a preparació-administració de cistostàtics | EQUIPS D'INFUSIÓ, SISTEMES PER A PREPARACIÓ-ADMINISTRACIÓ DE CISTOSTÀTICS, PROLONGADORA BAIXA ABSORCIÓ,LÍPIDS,GRAVETAT,OPACA FÀRMAC FOTOSEN/CITOS,PVC,30 (+/-2) CM,PUNXÓ A/FILTRE VENTEIG HIDRÒFOB 0,2µM, PORT "Y" INVERTIDA A/BIOCONNECTOR,LL A/TAP HIDRÒFOB,VÀLV UNIDIRECCIONAL,PINÇA,PURGA 1,7(+/-0,2)ML. EST,S/LÀT/DEHP,1ÚS,ENV IND | 0.83324
2018159 | SEDA N/ABS.3/0 A(3/8c19)TRG.NEGRA-90 | E30221070 | Sutures manuals no absorbibles, Sut no absorbibles sintètiques especials i eq sut espec | SUTURES MANUALS NO ABSORBIBLES, SUT NO ABSORBIBLES SINTÈTIQUES ESPECIALS I EQ SUT ESPEC, EQUIP PER A SUTURA INTRADÈRMICA NO ABSORBIBLE SINTÈTICA DE POLIPROPILÈ MONOFILAR NO RECOBERTA, AMB AGULLA DE 3/8 CERCLE, PUNTA TRAUMÀTICA (TRIANGULAR), CALIBRE 3/0, LLARGÀRIA 19 MM, FIL DE 45CM I 2 CLIPS DE FIXACIÓ DE DIFERENT COLOR. | 0.8692
2003756 | CLAU 1 VIA INFUSIO LUER-LOCK M-F | E30520160 | Filtres, Columnes d Afèresi | FILTRES, COLUMNES D AFÈRESI, COLUM INMUNOADSORCIÓ IGE P/DESENSIB DOBLE INMUNITZAT/ELIMI IGG I INMUNOCOMP:MATRIU ADSORB REC P/ANTICOS POLICLON ANTI-IG HUMÀ,SEFAROSA CL-4B 52ML,VOL EXTRAC 45ML,10/COPS O 60/DIA;INCLOU:2COLUM ADSORB IG,2SOPORT,TARG XIP.COMP EQ | 0.89043
2014495 | MASCARA NASAL CPAP GRAN | E30730040 | Material radioteràpia, Mascaretes de protecció i fixació | MATERIAL RADIOTERÀPIA, MASCARETES DE PROTECCIÓ I FIXACIÓ, PIN DE PLÀSTIC MASCLE/FEMELLA DE RÀPIDA INSERCIÓ EN FIXACIÓ DE MÀSCARES PER A IMMOBILITZACIÓ DE PACIENTS EN RADIOTERÀPIA | 0.83687
3017898 | PROTESIS EN TRANSITO-CARL ZEISS- | E30554020 | Material especific per a respiradors e incubadores, Material incubadores | MATERIAL ESPECIFIC PER A RESPIRADORS E INCUBADORES, MATERIAL INCUBADORES, FILTRE D'AIRE ANTIPARTÍCULES PER INCUBADORA. COMPATIBLE AMB TI 500/TI 500 GLOBE-TROTTER O EQUIVALENT. | 0.83929
2014211 | C.DIAGNOSTIC ACTP 1.5F 25MM 165CM SONIC | E30055080 | Guies, Guies per a altres procediments intervencionistes | GUIES, GUIES PER A ALTRES PROCEDIMENTS INTERVENCIONISTES, GUIA PER A CATÈTER D'HEMODIÀLISI CALIBRAT AMB PUNTA EN "J" DE 0,0038" DE CALIBRE, LLARGÀRIA DE 70 CM+/-5CM. ESTÈRIL, ATÒXIC I APIRETOGEN. | 0.71725
2025832 | CANULA NASAL OPTIFLOW OJR414VT NN-M | E30251050 | Material per endoscopia, Endoscòpia ORL CMF i NEURO | MATERIAL PER ENDOSCOPIA, ENDOSCÒPIA ORL CMF I NEURO, FRESA ORL, PER A OÏDA, GANIVET DIAMANT 2.3MM, AMB EIX FLEXIBLE D'ACER INOXIDABLE (OTO FLEX), CODI COLORS,ESTÈRIL, D'UN SOL ÚS.COMPATIBLE AMB MICROMOTOR SKEETER O EQUIVALENT.(B*)BAIXA_ESTUDI GERÈNCIA | 0.83905
2021118 | AGULLA GUIA P.ROSC.3,2X230 CHS(71110056) | E30393020 | Diagnòstic fetal, Agulles Punció Coriònica | DIAGNÒSTIC FETAL, AGULLES PUNCIÓ CORIÒNICA, EQUIP D'AGULLES PER A MOSTREIG TRANSABDOMINAL DE VELLOSITATS CORIÒNIQUES FETALS COMPOST:AGULLA GUIA 18GX6"(1,27MMX15CM),AGULLA MOSTREIG 21GX8"(0,8MMX20CM) I ESTILET 18G (1,27MM),ACCEPTA GUIA 0,037",LLIURE DE LÀTEX,ESTÈRIL,UN SOL ÚS,ENVÀS INDIVIDUAL | 0.86858
2026886 | CARGADOR NEUROESTIM.ETERNA (16000) | E30360010 | Material d'ostomia, Bossa colostomia | MATERIAL D'OSTOMIA, BOSSA COLOSTOMIA, BOSSA PER A COLOSTOMIA DE DOS PECES, TANCADA, OPACA, ANELL 50MM (PER ESTOMES DE 10-45MM) TANCAMENT ANELL FLOTANT (PRESSIÓ), CAPACITAT 700ML. | 0.91548
2003480 | TUB TRAQUEAL NASAL S/B PREF.DI 5.5MM 2-O | E30244020 | Material per a cirurgia làser, Tubs per a làsers | MATERIAL PER A CIRURGIA LÀSER, TUBS PER A LÀSERS, TUB REDUCTOR DE DOBLE SORTIDA DE 22 A 6 MM, PER A CONNECTAR EL LARINGOSCOPI AMB L'ASPIRACIÓ DE FUMS, 610MM+/-20MM DE TUB DE 6MM,ESTÈRIL, UN SOL ÚS.COMPATIBLE AMB L'ASPIRADOR DE FUMS BUFFALO O EQUIVALENT | 0.79817
2024411 | APOSIT UN SOL US 15x15cm TPN | E30237040 | Instrumental quirúrgic d'un sol ús, Freses | INSTRUMENTAL QUIRÚRGIC D'UN SOL ÚS, FRESES, FRESA TRANSNASAL CORBA,CAP DE BOLA Ø3,0MMX 13CM DE LLARGÀRIA, D'ACER M2,ESTÈRIL, UN SOL ÚS.COMPATIBLE AMB MOTOR D'ALTA VELOCITAT MIDAS REX O EQUIVALENT | 0.79092
2004022 | AGULLA ESPINAL 27G 90X0.42MM A/INTROD. | E30010160 | Agulles, Agulles de sutura intestinal | AGULLES, AGULLES DE SUTURA INTESTINAL, AGULLA PER A SUTURA INTESTINAL D'ACER AL CARBONI, CORBA DE 1/2 CERCLE, CILÍNDRICA-CILÍNDRICA, ULL RESSORT PB4. | 0.87514
2003965 | CINTA VAS SILICONA MAXI BLANC | E30243030 | Material per a cirurgia per ultrasons, Eqp a/sist irrigació/aspiració en procediments cirur ultrasó | MATERIAL PER A CIRURGIA PER ULTRASONS, EQP A/SIST IRRIGACIÓ/ASPIRACIÓ EN PROCEDIMENTS CIRUR ULTRASÓ, EQUIP DE TUBS D'UNA LLUM (IRRIGACIÓ) PER PEÇA DE MÀ MICRO SORING, COMPATIBLE AMB SONOCA 300- 400 SÈRIE 92-050 O EQUIVALENT. ESTÈRIL,UN SOL ÚS. | 0.72727
2016770 | XPERT MRSA NASAL 776GXSACOMP-CE-10 x10 | E30700030 | Material fisioteràpia, Bossa fred / calor | MATERIAL FISIOTERÀPIA, BOSSA FRED / CALOR, BOSSA DE FRED INSTANTANI PERINEAL, ABSORBENT, MIDA 36X11CM +/-2CM, EXTERIOR DE TEIXIT SENSE TEIXIR AMB BANDA ADHESIVA. | 0.80639
2022209 | BOSSA CONFORM2 POST-OP 70MM (38270) | E30305010 | Apòsit hidrocol·loide en placa, Apòsits superabsorbents | APÒSIT HIDROCOL·LOIDE EN PLACA, APÒSITS SUPERABSORBENTS, APÒSIT SUPERABSORBENT, NO ADHESIU, POLIMÈRIC MULTIFUNCIONAL, AMB GLICERINA, DESBRIDANT. SENSE VORES RETALLABLE. MIDA 10X10CM +/-2CM. | 0.79196
2025672 | AGULLA FENESTRADA RELINE-MAS 10001117 | E30010190 | Agulles, Agulles fístula arteriovenosa amb pinça | AGULLES, AGULLES FÍSTULA ARTERIOVENOSA AMB PINÇA, AGULLA FÍSTULA AV UNIPUNCIÓ, ACER INOX SILICONAT,FENESTR, TRIBISELL,16GX25 MM I 300(+/- 20)MM LÍNIA PROLONG,BSA(ACTIVACIÓ PROTECTOR AGULLA),ALETA ROTATÒRIA,PINÇA/CLAMP,CODI COLOR, CONNEXIÓ LUER-LOCK,ESTÈRIL,S/LÀTEX I FTALATS, ATÒXICA I APIRÒGENA. | 0.84015
2023627 | CONTENIDOR CIMENT TE ASA0031 | E30384010 | Recipients eliminació residus, Contenidors de residus grups III IV i accesoris | RECIPIENTS ELIMINACIÓ RESIDUS, CONTENIDORS DE RESIDUS GRUPS III IV I ACCESORIS, CONTENIDOR DE CARTRÓ PER A PILES AMB IMPRESSIÓ. MIDES 230 X 140 X 150 (+/-5)MM. | 0.78698
2003635 | FILTRE INFUSIO PLA 0,2 uM | E30520999 | Filtres, Altres filtres | FILTRES, ALTRES FILTRES, FILTRE ANTIBACTERIÀ PER A TRANSDUCTOR, DE CLORUR DE POLIVINILIDÈ (PVDF), CONSTA DE: MEMBRANA DE 0,2 (+/-0,02)µM,HIDRÓFOB, Ø DE 25MM, CONNEXIÓ LUER, SENSE LÀTEX, SENSE DEHP, ESTÈRIL, ENVÀS INDIVIDUAL. | 0.8735
2016334 | MEMBRANA PCO2 KIT 5601100 | E30553040 | Funció respiratòria, Materials capnògraf | FUNCIÓ RESPIRATÒRIA, MATERIALS CAPNÒGRAF, GAS DE CALIBRATGE PER A SENSOR DE PRESSIÓ PARCIAL DE CO2 (PCO2), CILINDRE DE 6,5 (+/-0,5) LITRES (L) A 10,5BAR. LLIURE DE LÀTEX. COMPATIBLE AMB SENSOR V-SIGN 2 O EQUIVALENT. | 0.90408
2024354 | IMAN COCLEAR CP1000 NEGRE F.1 (99238) | E30740020 | Material odontologia, Obturació | MATERIAL ODONTOLOGIA, OBTURACIÓ, MATRIU TIRA DE NYLON PER A FERULITZACIÓ. MIDA: 5MMX1M +/-10%(B*)BAIXA_ESTUDI GERÈNCIA | 0.85434
2022419 | CD200-APCR700 657868 | E30551999 | Teràpia respiratòria, Altre material de teràpia respiratòria | TERÀPIA RESPIRATÒRIA, ALTRE MATERIAL DE TERÀPIA RESPIRATÒRIA, ADAPTADOR NEBULITZACIÓ ESTÈRIL PER A NEBULITZACIÓ EN CALENT AMB SISTEMES AIGUA ESTÈRIL TANCATS. MIDA PARTÍCULA 2 I 8 MICRES, POSSIBILITAT REGULAR CONCENTRACIÓ D'OXIGEN ENTRE 28% I 98%.S/LÀTEX,1ÚS. COMPATIBLE RESPIFLO I AERODYNE O EQ | 0.82777
2022751 | AGULLA HIPODERMICA 23G 0.6X30MM NO/PROTE | E30010010 | Agulles, Agulles hipodèrmiques convencionals | AGULLES, AGULLES HIPODÈRMIQUES CONVENCIONALS, AGULLA HIPODÈRMICA CONVENCIONAL DE 32G X 1/2" (0,25MM X 13MM) CÀNULA D'ACER INOXIDABLE AMB PUNTA TRIBISELLADA SILICONADA, CONNEXIÓ A LUER I LUER-LOOK, CODI DE COLOR INTERNACIONAL, SENSE LÀTEX, ESTÈRIL, D'UN SOL ÚS, ENVÀS INDIVIDUAL | 0.89732
2024417 | APOSIT BARRERA ANTIMICROBIAN 10x10cm TPN | E30380010 | Recollida de mostres, Equips aspiració amb recollida de mucositats | RECOLLIDA DE MOSTRES, EQUIPS ASPIRACIÓ AMB RECOLLIDA DE MUCOSITATS, CONNEXIÓ FLEXIBLE DE PVC AMB LUER MASCLE, PER ADAPTAR XERINGA A L'EQUIP D'ASPIRACIÓ DE MUCOSITATS EN LA OBTENCIÓ DE MOSTRA, SENSE CONTROL DE BUIT. ESTÈRIL, D'UN SOL ÚS. LLIURE DE LÀTEX I FTALATS. | 0.88285
2025012 | XERINGA ORAL CONNEXIO ENFIT 10ML AMB TAP | E30740999 | Material odontologia, Material divers odontologia | MATERIAL ODONTOLOGIA, MATERIAL DIVERS ODONTOLOGIA, CORONA PREFABRICADES PER AL PRIMER MOLAR PERMANENT INFERIOR DRET 6-LR , Nº7(B*)BAIXA_ESTUDI GERÈNCIA | 0.90889
2018109 | POLIGLACTINA ABS.3/0 A(3/8c19)TRG.V-45 | E30303999 | Apòsits d'escumes de poliuretà, Altres d'escumes de poliuretà | APÒSITS D'ESCUMES DE POLIURETÀ, ALTRES D'ESCUMES DE POLIURETÀ, APÒSITS DE POLIURETÀ EN FORMA DE DISC, ABSORBENTS, TERAPÈUTICS QUE MINIMITZEN EL DOLOR, PER ALS MUGRONS DE LA DONA LACTANT. | 0.86437
2022752 | OTSC OVESCO TRACT.FISTULES 10MM | E30380010 | Recollida de mostres, Equips aspiració amb recollida de mucositats | RECOLLIDA DE MOSTRES, EQUIPS ASPIRACIÓ AMB RECOLLIDA DE MUCOSITATS, CONNEXIÓ FLEXIBLE DE PVC AMB LUER MASCLE, PER ADAPTAR XERINGA A L'EQUIP D'ASPIRACIÓ DE MUCOSITATS EN LA OBTENCIÓ DE MOSTRA, SENSE CONTROL DE BUIT. ESTÈRIL, D'UN SOL ÚS. LLIURE DE LÀTEX I FTALATS. | 0.79011
2021745 | STENT NEVA T3-S EXTRAC TROMBOS 4.5X46X29 | E30041160 | Catèters angiogràfics, Injecció contrast | CATÈTERS ANGIOGRÀFICS, INJECCIÓ CONTRAST, CATÈTER CORONARI DE 2,6FX20MM, D'INTERCANVI RÀPID, GUIA RECOMANADA DE 0,014", PER A INTERVENCIONISME VASCULAR PERCUTANI DE DIAGNÒSTIC "ECO INTRACORONÀRIA ROTACIONAL", OPTICROSS,REF:H749518120 | 0.91969
2019090 | FRESA DE TALL CARBUR 3.0MMX48.0MM | E30150100 | Material de cobertura quirúrgica, Equips de cobertura quirúrgica | MATERIAL DE COBERTURA QUIRÚRGICA, EQUIPS DE COBERTURA QUIRÚRGICA, EQUIP PER A PRÒTESI TOTAL DE GENOLL I EXTREMITATS INFERIORS, DE TEIXIT SENSE TEIXIR, IMPERMEABLE, RESISTENT, COMPOST PER 24 ELEMENTS | 0.76876
2019955 | AGREGACIO PLAQ IND COL·LAGEN HB-5504FG | E30011070 | Agulles per punció lumbar, Agulles i equips per a rizolisi | AGULLES PER PUNCIÓ LUMBAR, AGULLES I EQUIPS PER A RIZOLISI, ELECTRÒDE PER A RIZOLISI P/RADIOFREQÜÈNCIA Ø 0.2X 5 +/-1CM DE LONGITUD,UTILITZAR A/AG CANULADES DE 5+/-1CM,CABLE INCORPORAT 300+/-CM DE LLARG,CODI DE COLOR,ESTÈRIL,UN SOL ÚS,PUNTA ACER INOXIDABLE.COMPATIBLE GENERADORS NEUROTHERM NT-1100/NT 2000 O EQUIV | 0.86341
2019439 | FLEX MAB AHU MUM1 CL MUM1P, RTU OMNIS | E30095030 | Bosses administració, Bossa fotoprotectora | BOSSES ADMINISTRACIÓ, BOSSA FOTOPROTECTORA, BOSSA FOTOPROTECTORA PER A CITOSTÀTICS O SUBSTÀNCIES FOTOSENSIBLES, DE POLIETILÉ, OPACA AMB COLOR, MIDA DE 180MM X 400MM, PER A UN VOLUM DE 1000ML, AMB ADHESIU, NO ESTÈRIL(B*)BAIXA_ESTUDI GERÈNCIA | 0.72263
2024356 | IMAN COCLEAR CP1000 NEGRE F.3 (99240) | E30740020 | Material odontologia, Obturació | MATERIAL ODONTOLOGIA, OBTURACIÓ, MATRIU TIRA DE NYLON PER A FERULITZACIÓ. MIDA: 5MMX1M +/-10%(B*)BAIXA_ESTUDI GERÈNCIA | 0.85224
2024899 | PALETS BATIDORA | E30150040 | Material de cobertura quirúrgica, Cobertors de taula quirúrgics | MATERIAL DE COBERTURA QUIRÚRGICA, COBERTORS DE TAULA QUIRÚRGICS, COBERTOR PER A TAULA QUIRÚRGICA (INSTRUMENTAL) DE TEIXIT SENSE TEIXIR IMPERMEABLE, RESISTENT, ABSORBENT. MIDES: 140CM X 190 CM ±5CM,ZONA ABSORBENT 74X190CM ±2CM, GRAMATGE MÍNIM 27G/M2,CAPA DE POLIETILÈ MÍNIM 50µ.LLIURE DE LÀTEX,ESTÈRIL,1ÚS | 0.68513
3018498 | EXTENSION OCTOP.P/ELECT.ESTIM.60CM(3386) | E30670060 | Material puericultura, Recipient per administració medicació | MATERIAL PUERICULTURA, RECIPIENT PER ADMINISTRACIÓ MEDICACIÓ, VAS DE 30ML, DE POLIPROPILÈ, TRANSLÙCID, PER A ADMINISTRACIÓ DE MEDICACIÓ, GRADUAT CADA 5ML FINS A 25ML. UN SOL ÚS. NO ESTÈRIL. COMPATIBLE AMB TAP A PRESSIÓ CODI SAP 30002338 | 0.87
2018282 | SET TUB ASPIRACIO FUMS ENDOMAT LC | E30520100 | Filtres, Filtres aerosolteràpia | FILTRES, FILTRES AEROSOLTERÀPIA, FILTRE D'AIRE COMPATIBLE AMB NEBULITZADOR OMRON MODEL NE U17. REF. 50.031.65 O EQUIVALENT | 0.86103
2024092 | PIN PERCUTANI ESTERIL 100MM 9733235 | E30140240 | Material protecció, Posicionadors i protectors | MATERIAL PROTECCIÓ, POSICIONADORS I PROTECTORS, POSICIONADOR PROTECTOR PER A TAULA QUIRÚRGICA PACIENT, MIDA 183X51X5CM +/-1CM, D'ESCUMA DE POLIURETÀ D'ALTA DENSITAT, ENCOIXINAT AMB REPLECS, LLIURE DE LÀTEX I DEHP, UN SOL ÚS. | 0.88981
2003443 | C.GUIA DIAGN.BILIAR 0.035" 450CM RECTE | E30055010 | Guies, Guies hidrofíliques | GUIES, GUIES HIDROFÍLIQUES, GUIA HÍBRIDA EXTRA-RÍGIDA PER ATP VASOS ESTRETS I TORTUOSOS,RECOBRIMENT HIDROFÍLIC,DIÀMETRE DE 0,018",PUNTA CÒNICA,FLEXIBLE I ANGULADA,LONGITUD 180CM ,PLATINUM PLUS, REF:M001466040 | 0.79233
2004754 | LENTINA QUIRURGICA 13X38MM C/200 S/LATEX | E30105040 | Perfusió Diàlisi, Accessoris hemodiàlisi | PERFUSIÓ DIÀLISI, ACCESSORIS HEMODIÀLISI, LÍNIA ACCESSÒRIA PER A EXTRACCIÓ DE LÍQUID DE DIÀLISI. MIDA: 187 (+/-5)CM DE LLARGÀRIA. ESTÈRIL, ATÒXIC I APIRETOGEN. | 0.90123
2018243 | CLIP DE FIXACIO 5601500 | E30553040 | Funció respiratòria, Materials capnògraf | FUNCIÓ RESPIRATÒRIA, MATERIALS CAPNÒGRAF, ANELLA PER A CORMATÒGRAF DE GASOS. Tª 250º. | 0.88315
2008652 | CANULA RADIOF+ANEST. SMK C10 TIP5 | E30553998 | Funció respiratòria, Altres broquets | FUNCIÓ RESPIRATÒRIA, ALTRES BROQUETS, BROQUET DE POLIETILÈ 22MM FEMELLA, LLARGÀRIA APOXIMADA 72MM. UN SOL ÚS, SENSE LÀTEX. | 0.90852
2018998 | SONDA VITRECTOMIA ANTERIOR NEUMATICA 23G | E30440100 | Sondes, Sondes re-educ uro-gine p/electroestimulació i/o biofeedback | SONDES, SONDES RE-EDUC URO-GINE P/ELECTROESTIMULACIÓ I/O BIOFEEDBACK, SONDA VAGINAL ELECTROESTIMULACIÓ I BIO FEED-BACK DEL SÒL PELV P/ELECTROMIOGRAFIA,MATERIAL PS,ELÈCTROD D'ACER 316S31,TUB INDICADOR POLIETILÈ I CABLE PVC,MIDES:34,7X94+/-5CM,SUPERF ELÈCTRODE 4,9 CM², CABLE 340MM+/-2MM A/CONN BANANA FEMELLA 2MM,N/EST,US IND | 0.93189
2023539 | MASCARA NASAL PICO CPAP L | E30730010 | Material radioteràpia, Material per a radioteràpia | MATERIAL RADIOTERÀPIA, MATERIAL PER A RADIOTERÀPIA, MARCADOR FIDUCIAL D´OR PER RADIOTERÀPIA. MIDA 0,8MM X 3,5MM. | 0.88346
2004321 | TISORA RECTA 14CM MAYO | E30610070 | Sensors, Sensors monitorització glicèmies | SENSORS, SENSORS MONITORITZACIÓ GLICÈMIES, TIRES DE DETERMINACIÓ DE GLUCÈMIA FREE STYLE OPTIUM PER PACIENT DIABÈTIC TIPUS 1 AMB O SENSE BOMBA D'INFUSÍÓ D'INSULINA I QUE REALITZA CONTROL GLUCÈMIC MITJANÇANT SENSOR MCG I LECTOR FREESTYLE LIBRE 2 | 0.86852
3017744 | CAT.INTRATECAL ASCENDA (8780) | E30040010 | Catèter valvuloplàstia, Catèters valvuloplàstia aòrtica i pulmonar | CATÈTER VALVULOPLÀSTIA, CATÈTERS VALVULOPLÀSTIA AÒRTICA I PULMONAR, CATETÈR BALÓ TIPUS DOBLE BALÓØ26X40MM,COAXIAL,SEMIDISTENSIBLE;CATÈTER COAXIAL/OTW Ø9F-110CM,4MARCADORS RADIOPACS,PER GUIA 0,035" I INTRODUCOR 14F. BIB BALLOON,REF:BB068 | 0.8371
2003747 | CLAU 3 VIES A/EXTENSIO 7CM A/VALVULA | E30090080 | Xeringues, Xeringues tuberculina/vacunes | XERINGUES, XERINGUES TUBERCULINA/VACUNES, XERINGA DE 3 COSSOS DE 1ML AMB AGULLA NO FIXE DE 26G X 1/2" (0,45MM X 12MM), COS TRASPARENT AMB ESCALA DE GRADUACIÓ 0,02ML, ÈMBOL AMB ANELLA DE SEGURETAT, SENSE LÀTEX, ESTÈRIL, D'UN SOL ÚS, ENVÀS INDIVIDUAL | 0.84592
2003461 | CANULA GUEDEL 60MM ESTERIL | E30055030 | Guies, Microguies hidrofíliques | GUIES, MICROGUIES HIDROFÍLIQUES, MICROGUIA NEURORADIOLOGIA, 0,014"(DISTAL)/0,014"(PROXIMAL)X200CM,ACER RECOBRIMENT HIDRÒFIL 170CM I COBERTA POLIMÈRICA 150CM, EXTREM DISTAL AMB DOBLE ESPIRAL 30CM I PUNTA ANGLE DE 90° DE 3CM RADIOOPACA PLATÍ, ESTÈRIL. CHIKAI BLACK. REF: WAIN-CKI-200-BA | 0.71102
2004086 | TROCAR ASPIRACIO MEDUL.LAR 18G 3CM | E30222130 | Sutures mecàniques per a cirurgia oberta, Sutures mecàniques - Aplicadors clips + càrregues | SUTURES MECÀNIQUES PER A CIRURGIA OBERTA, SUTURES MECÀNIQUES - APLICADORS CLIPS + CÀRREGUES, CÀRREGA DE 24+/-1 CLIPS LLISOS DE TITANI DE MIDA MITJANA-GRAN, PER A CIRURGIA OBERTA. MIDA CLIP: OBERT 5,73MM AMPLE X 7,21MM ALT, I TANCAT 8,98MM, COLOR DISTINTIU VERD. ESTÈRIL. COMPATIBLE AMB APLICADOR SISTEMA LLIGADURES HORIZON O EQUIVALENT. | 0.82548
2021522 | CLINMASS METANEFRINES P EEERMS11100 | E30380100 | Recollida de mostres, Accessoris per a mostres test de l'alé | RECOLLIDA DE MOSTRES, ACCESSORIS PER A MOSTRES TEST DE L'ALÉ, BOSSA PER A RECOLLIDA DE MOSTRES D´AIRE ESPIRAT D´ALUMINI PLASTIFICAT. VOLUM 750ML. MESURA APROXIMADA 25X13CM, AMB BROQUET D.I. 4MM. REUTILIZABLE. | 0.77395
2022298 | SONDA GASTRO MIC KEY 14 FR 2,0CM ENFIT | E30450030 | Nutrició enteral, Sonda gastrostomia i extensions amb connexió ENFit | NUTRICIÓ ENTERAL, SONDA GASTROSTOMIA I EXTENSIONS AMB CONNEXIÓ ENFIT, EQ INICIAL PEG:SONDA SILIC 20F,PORT Y ENFIT,DISP FIX INT,2 CAPÇALS FIX EXT,1AG TRÒCAR,1AG SELDINGER,LLAÇ RECUP P/ENDOSC CANAL TREBALL >/=2MM,GUIA,INTROD,TALLA QUIR,PINÇA HEMOST CORBA,PINÇA EN C,BISTURÍ,TISORES,GASSES,CONFIGURACIÓ TIPUS "PULL",ESTÈRIL,1ÚS | 0.91301
4006027 | LLEVATAQUES PURASOL 7035 | E30301070 | Apòsits quirúrgics, Torundes quirúrgiques | APÒSITS QUIRÚRGICS, TORUNDES QUIRÚRGIQUES, APLICADOR DE DESINFECTANT DE TST 30GR/M2 AMB MÀNEC DE PLÀSTIC, EN SEC. MIDES: TURUNDA 55MM +/-5MM DIÀMETRE, MÀNEC DE 22CM +/- 3CM (LLARG) X 5,5MM +/- 1MM (DIÀMETRE), ESTÈRIL, ENVÀS INDIVIDUAL, D'UN SOL ÚS | 0.82361
2022061 | AG.KIRSCHNER 2,2X200 (004-0300-022-200) | E30390010 | Material de ginecologia i obstetricia, Amnioscopi | MATERIAL DE GINECOLOGIA I OBSTETRICIA, AMNIOSCOPI, AMNIOSCOPI PLÀSTIC P/VISUALITZACIÓ MEMBRANA I LÍQUIT AMNIÒTIC,PETIT,ØEXTREM PROX 25MM ADAPTABLE A QUALSEVOL FONT DE LLUM,LONG 20CM+/-2CM,EXTREM DIST PUNTA RODONA ATRAUMÀTICA I TRANSP Ø12MM,PARETS ANTI-REFLECTANTS SENSE ARESTES,CODIFIC COLORS,ESTÈRIL,1ÚS | 0.78069
2022217 | AGULLA MICROLANCE 21 G2 REF. 304432 | E30010130 | Agulles, Agulles dentals | AGULLES, AGULLES DENTALS, AGULLA PER A IRRIGACIÓ DENTAL RECTA AMB DISPERSIÓ LATERAL I EXTREM FINAL ARRODONIT I TANCAT, 25G (0,5MM) X 40MM, CONNEXIÓ LUER LOOK, APIRÒGENA, ASÈPTICA, D'UN SOL ÚS | 0.8967
2004945 | PLACA ELECTRO QUIRURGICA UNIVERSAL | E30585010 | Altres accessoris per a elèctrodes, Cables per a elèctrodes | ALTRES ACCESSORIS PER A ELÈCTRODES, CABLES PER A ELÈCTRODES, CABLE ALLARGADOR EEG | 0.93553
2017688 | PACK ARTROPLASTIA GENOLL H.S.PAU | E30450030 | Nutrició enteral, Sonda gastrostomia i extensions amb connexió ENFit | NUTRICIÓ ENTERAL, SONDA GASTROSTOMIA I EXTENSIONS AMB CONNEXIÓ ENFIT, SONDA GASTROSTOMIA BAIX PERFIL TIPUS BOTÓ,SILICONA GRAU MÈDIC,18F,ØESTOMA 3,5CM,BALÓ DE RETENCIÓ INT VOLUM RECOMENAT 5ML,PUNTA RECOBERTA P/BALÓ,BANDA RADIOP,JOC EXTENSIÓ P/ALIMENTAC CONTÍN,ADAPTADOR P/ALIMENTAC BOLUS,XERINGUES,CONNEXIÓ ENFIT,ESTÈRIL,1ÚS | 0.92
4000135 | ROTLLE PAPER TOVALLOLA 21X350 | E30140240 | Material protecció, Posicionadors i protectors | MATERIAL PROTECCIÓ, POSICIONADORS I PROTECTORS, COIXINET POSICIONADOR PER A BRAÇ, MIDA 51X20X5CM +/-1,5CM, MATERIAL D'ESCUMA DE POLIURETÀ D'ALTA DENSITAT, LLIURE DE LÀTEX I DEHP, UN SOL ÚS. PARELL. | 0.78641
2017964 | C.GUIA DIAGNOSTIC ATP.5F 80CM OMNI 2 | E30055010 | Guies, Guies hidrofíliques | GUIES, GUIES HIDROFÍLIQUES, GUIA HÍBRIDA EXTRA-RÍGIDA PER ATP VASOS ESTRETS I TORTUOSOS,RECOBRIMENT HIDROFÍLIC,DIÀMETRE DE 0,018",PUNTA CÒNICA,FLEXIBLE I ANGULADA,LONGITUD 260CM,PLATINUM PLUS, REF: M001466050 | 0.73627
2003501 | TUB TRAQUEAL N/O S/BALO D.I. 2.5MM | E30552020 | Sistemes de ventilació, Tubuladures | SISTEMES DE VENTILACIÓ, TUBULADURES, NEOPUFF - TUBULADURA/LÍNIA (CURTA) PER A SUBMINISTRE DE GAS 180MM (7") DE LLARG I AMB CONEXIÓ D'ENTRADA DE GAS MASCLE DE 10MM, PER A EQUIP DE REANIMACIÓ INFANTIL, REUTILITZABLE | 0.84908
2017344 | C.GUIA D. ATP 0.035" 5F 135CM TRAIBLAZER | E30311020 | Apòsits de fibres, Fibres amb hidrocol·loide | APÒSITS DE FIBRES, FIBRES AMB HIDROCOL·LOIDE, APÒSIT DE FIBRA DE POLIACRILAT AMB HIDROCOL.LOIDE SENSE VORES, ADHERENT. MIDA SUPERFÍCIE ACTIVA 10X10CM +/-2CM | 0.68853
2015053 | RASPALL LARINGE A/MANEC R4-2332 | E30301040 | Apòsits quirúrgics, Làmines semipermeables adhesives i aerosols | APÒSITS QUIRÚRGICS, LÀMINES SEMIPERMEABLES ADHESIVES I AEROSOLS, APÒSIT PER A LA PROTECCIÓ DE FERIDES EN AEROSOL,TRANSPARENT, ELÀSTIC, MICRÓ-PORÓS (PERMEABLE AL VAPOR D'AIGUA I GASOS,I IMPERMEABLE AL AIGUA I MICROORGANISMES ANTISÈPTIC. ENVÀS 250ML. | 0.84061
2016395 | SET CARDIOPLEGIA 4:1 PURGAT RAPID | E30150100 | Material de cobertura quirúrgica, Equips de cobertura quirúrgica | MATERIAL DE COBERTURA QUIRÚRGICA, EQUIPS DE COBERTURA QUIRÚRGICA, ARN-EQUIP LAPAROSCÒPIA ABDOMINO-PERITONEAL DE TEIXIT SENSE TEIXIR, LLIURE LÀTEX, ESTÈRIL, SOL ÚS. COMPOST PER 16 ELEMENTS. | 0.88783
2016957 | AGULLA HISTOLOGIA SHARKCORE BIO SYS 22G | E30010010 | Agulles, Agulles hipodèrmiques convencionals | AGULLES, AGULLES HIPODÈRMIQUES CONVENCIONALS, AGULLA HIPODÈRMICA CONVENCIONAL DE 33G (0,2MM X 9MM), CÀNULA D'ACER INOXIDABLE AMB PUNTA TRIBISELLADA SILICONADA, CONNEXIÓ LUER-LOOK, BAIX ESPAI MORT, SENSE LÀTEX, ESTÈRIL, D'UN SOL ÚS, ENVÀS INDIVIDUAL | 0.87204
2003843 | TROCAR DRENATGE TORACIC 28F 40CM | E30460100 | Tubs i equips de drenatge, Equips de drenatge | TUBS I EQUIPS DE DRENATGE, EQUIPS DE DRENATGE, EQUIP/SISTEMA DRENATGE DE FÍSTULES I FERIDES COMPOST PER DISPOSITIU COL·LECTOR AMB DOS CANALS DE BUÏDAMENT, FINESTRA, GUIA DE RETALL, FILM PROTECTOR TRANSPARENT, PORTAL D'ACCÉS, PINÇA I BOMBA D'INFLAT. SUPERFÍCIE RETALLABLE: 156-228MM, UN SOL ÚS | 0.84637
3020720 | CIERRE TREPANO+FIJA.ELECTRODO(DB-4600-C) | E30244030 | Material per a cirurgia làser, Fibres per a làser | MATERIAL PER A CIRURGIA LÀSER, FIBRES PER A LÀSER, FIBRA LÁSER DE 320 MICRAS DE SÍLICA-SILICA A/COBERTURA DE SILICONA, APERTURA NUMÈRICA 0,38, LONG D'ONA 800-1064MM, LLARGADA 3,0M, RADI MÍNIM DE DOBLEGAMENT 60MM. COMPAT A/LASER DIODE DEKA MODEL SMART 980 15 I SMART 25" O EQUIVALENT . ESTÈRIL, UN SOL ÚS. | 0.84128
2026575 | MASCARA FACIAL 5 ARNES TOTAL M <B> | E30730040 | Material radioteràpia, Mascaretes de protecció i fixació | MATERIAL RADIOTERÀPIA, MASCARETES DE PROTECCIÓ I FIXACIÓ, MASCARETA FACIAL AMB MARC DE PROTECCIÓ PER A RADIOTERÀPIA, SENSE FIXACIÓ.(B*)BAIXA_ESTUDI GERÈNCIA | 0.82972
3032737 | CORNEA QUERATOPROTESIS CULTIVADA(BT7023) | E30105300 | Perfusió Diàlisi, Diàlisi cerebral | PERFUSIÓ DIÀLISI, DIÀLISI CEREBRAL, MICROVIAL, CONTENIDOR TANCAT AL BUIT, DE 5CM X 2" AMB TAP, PER A ANALITZAR MOSTRES DE LCR I DETERMINAR ELS NIVELLS DE GLUTAMAT, GLUCOSA, PRIRUVAT, GLICEROL. | 0.86814
2015288 | AGULLA P.MAMO PISTOLA MAGNUM 14GA 16CM | E30013020 | Agulles i equips per a biòpsia, Agulles biòpsia i localització mamària | AGULLES I EQUIPS PER A BIÒPSIA, AGULLES BIÒPSIA I LOCALITZACIÓ MAMÀRIA, AH02- ERAS ELÈCTRODE D'AGULLA TRIPLE PER RF 15CM LX 2,5CM | 0.81147
2022342 | SONDA GASTRO MIC KEY 20 FR 3,5CM ENFIT | E30450030 | Nutrició enteral, Sonda gastrostomia i extensions amb connexió ENFit | NUTRICIÓ ENTERAL, SONDA GASTROSTOMIA I EXTENSIONS AMB CONNEXIÓ ENFIT, SONDA GASTROSTOMIA BAIX PERFIL TIPUS BOTÓ,SILICONA GRAU MÈDIC,18F,ØESTOMA 4,5CM,BALÓ DE RETENC INT VOL RECOMENAT 5ML,BANDA RADIOPACA,PUNTA RECOBERTA P/BALÓ,JOC EXTENSIÓ P/ALIMENTAC CONTÍN,ADAPTADOR P/ALIMENTAC BOLUS,XERINGUES,CONNEX ENFIT,ESTÈRIL,1ÚS | 0.91081
2015215 | APLICADOR FLOSEAL LAPAROSC.41CM | E30301040 | Apòsits quirúrgics, Làmines semipermeables adhesives i aerosols | APÒSITS QUIRÚRGICS, LÀMINES SEMIPERMEABLES ADHESIVES I AEROSOLS, APÒSIT PER A LA PROTECCIÓ DE FERIDES EN AEROSOL,TRANSPARENT, ELÀSTIC, MICRÓ-PORÓS (PERMEABLE AL VAPOR D'AIGUA I GASOS,I IMPERMEABLE AL AIGUA I MICROORGANISMES ANTISÈPTIC. ENVÀS 250ML. | 0.84246
2014967 | PLACA BISTURI NEONATAL E7512 | E30553998 | Funció respiratòria, Altres broquets | FUNCIÓ RESPIRATÒRIA, ALTRES BROQUETS, BROQUET DE POLIVINIL, MIDA APROX. 25 X 70. CLASSE IIA.(B*)BAIXA_ESTUDI GERÈNCIA | 0.90647
2019052 | FIXADOR SONDA NASOGASTRICA 5-18 FR | E30520080 | Filtres, Filtres de partícules antibacterians per a perfussió I.V. | FILTRES, FILTRES DE PARTÍCULES ANTIBACTERIANS PER A PERFUSSIÓ I.V., FILTRE ANTIBACT P/INFUS E.V.FÀRMACS↓ABSORCIÓ PROTEICA A/CARCASSA TRANSP,MEMBR 0,2 MICRES,PRESSIÓ MÀX TREBALL 3-4BARS,CON ENTR LL FEMELLA,CON SORT L-L MASCLE A/LÍNIA INFUS 26CM+/-2CM,MEMBRANA VENTEIG,DURADA MÀX RECOM 96H,N/LÀTEX,DEHP,ESTÈRIL | 0.72658
2017914 | MASCARA PERFORMAX SE SMALL CI-1052553 | E30552050 | Sistemes de ventilació, Mascaretes per a ventilació | SISTEMES DE VENTILACIÓ, MASCARETES PER A VENTILACIÓ, MASCARETA FACIAL PER A VENTILACIÓ, DE PVC TRANSPARENT, AMB COIXÍ ANATÒMIC AMB VÀLVULA D'INFLAT, LLIURE DE LÀTEX, UN SOL ÚS, N 0. | 0.73621
3036336 | ANCLAJE SWIFT-LOCK (1192) | E30249050 | Material fungible per cirurgia craniomaxilo facial, Freses per a implants dentals | MATERIAL FUNGIBLE PER CIRURGIA CRANIOMAXILO FACIAL, FRESES PER A IMPLANTS DENTALS, FRESA RODONA PER FACLITAR EL PUNT INICIAL. UN SOL ÚS. | 0.73214
2025319 | SET TRAMPA AIGUA X20 | E30323050 | Embenatges, Mitges elèstiques compresives | EMBENATGES, MITGES ELÈSTIQUES COMPRESIVES, MITGES ELÀSTIQUES ANTIEMBOLIQUES FINS A CUIXA. COMPRESSIÓ DECREIXENT 18-20MMHG TURMELL FINS A 7-8MMHG CUIXA. ANTILLISCANT, TALÓ REFORÇAT. VISUALITZACIÓ SUP DITS. T. PETITA. MIDES: PANXELL 23-30CM I CUIXA 39-74CM. LONG TOTAL 80-97CM. ENVÀS INDIVIDUAL 2U | 0.8627
2027976 | AG.KIRSCHNER APTUS 1,1X150 P.TROCAR | E30010010 | Agulles, Agulles hipodèrmiques convencionals | AGULLES, AGULLES HIPODÈRMIQUES CONVENCIONALS, AGULLA HIPODÈRMICA CONVENCIONAL DE 25G X 5/8" (0,5MM X 16MM), CÀNULA D'ACER INOXIDABLE AMB PUNTA TRIBISELLADA SILICONADA, CONNEXIÓ A LUER I LUER-LOOK, CODI DE COLOR INTERNACIONAL, SENSE LÀTEX, ESTÈRIL, D'UN SOL ÚS, ENVÀS INDIVIDUAL | 0.73374
2016758 | ALLARGADERA SPACE S/VALVULA | E30090010 | Xeringues, Xeringues de 3 cossos con luer central | XERINGUES, XERINGUES DE 3 COSSOS CON LUER CENTRAL, XERINGA DE 3 COSSOS DE 1 ML AMB CONNEXIÓ LUER CONCÈNTRICA, COS TRANSPARENT LUBRICAT SENSE SILICONA AMB ESCALA DE GRADUACIÓ CENTESIMAL IMPRESA IMBORRABLE, ÈMBOL AMB TOPALL DE SEGURETAT I JUNTA ESTANCA, SENSE LÀTEX, ESTÈRIL, D'UN SOL ÚS, ENVÀS INDIVIDUAL | 0.90823
8002645 | BASE ESTRELLA 5 PUNTES CADIRA VELA | E30670010 | Material puericultura, Aparell de llevallet i complements | MATERIAL PUERICULTURA, APARELL DE LLEVALLET I COMPLEMENTS, MUGRONERA PER A ÚS TEMPORAL PERFIL ESPECIAL FORMA TRIANGULAR DE SILICONA SUAU ULTRAFINA 3-4 FORATS, INODORA I INSÍPIDA, MIDA MITJA Ø24 (+/-1)MM, SENSE ESTOIG PER A EMMAGATZEMATGE HIGIÈNIC I TRANSPORT. | 0.84435
2020764 | TUB TANDEM CANISTER PARACENTESIS | E30311020 | Apòsits de fibres, Fibres amb hidrocol·loide | APÒSITS DE FIBRES, FIBRES AMB HIDROCOL·LOIDE, APÒSIT DE FIBRA DE POLIACRILAT AMB HIDROCOL.LOIDE SENSE VORES, ADHERENT. MIDA SUPERFÍCIE ACTIVA 10X10CM +/-2CM | 0.7478
2022014 | SONDA URETRAL NELATON N.6 40CM | E30440040 | Sondes, SNG nutrició enteral adult pediàtr,adolesc sense ENFit | SONDES, SNG NUTRICIÓ ENTERAL ADULT PEDIÀTR,ADOLESC SENSE ENFIT, SONDA GÀSTRICA PEDIÀTRICA PER A ALIMENTACIÓ ENTERAL,PVC,CH-5,LLARGÀRIA 50CM+/-2CM,LÍNIA RADIOPACA EXTREM DISTAL TANCAT ATRAUMÀTIC A/ORIFICIS LATERALS,MARCAT PROFUNDITAT,EXTREM PROX CONNEXIÓ UNIV I CAPUTXÓ PER AL TANC,S/LÀTEX,SENSE DEHP,ESTÈRIL,UN SOL ÚS | 0.95611
2016158 | C.BALO ATP 3X150MM 150CM 0.014" OCEANUS | E30581030 | Elèctrodes per a cirurgia, Elèctrodes bipolars | ELÈCTRODES PER A CIRURGIA, ELÈCTRODES BIPOLARS, ELÈCTRODE BIPOLAR PER ESTIMULACIÓ NERVI VAGUE I SEGUIMENT NERVI LARINGI, 40X10X1 MM, LONGITUD DEL CABLE 1,5M, CONNECTORS TP COMPATIBLE AMB NEUROESTIMULADOR NEURO-IOM 16/S O EQUIVALENT | 0.73588
2009206 | PP MIDDLEDROOK 7 H10 AGAR x20 | E30105999 | Perfusió Diàlisi, Hemodiàlisi convencional AH00 | PERFUSIÓ DIÀLISI, HEMODIÀLISI CONVENCIONAL AH00, AH01 - HUVH ADULTS - SESSIÓ D'HEMODIÀLISI.(10%) | 0.86761
2025250 | KIT HOT WIRE 22 MM A/HUMIDIFICADOR | E30520050 | Filtres, Humidificadors (nas artificial) de calor i humitat CV | FILTRES, HUMIDIFICADORS (NAS ARTIFICIAL) DE CALOR I HUMITAT CV, HUMIDIF/INTERC CALOR/HUMITAT (HME),ADULT/PEDIÀTRIC >15KG TRAQUEOSTOMITZAT RESP ESPONTÀNIA,CONN IS0 15F.ESPAI MORT 16(+/-2)ML,HUMITAT 28(+/-2)MG L/H2O,BAIXA RESISTÈNCIA,CANAL CENTRAL BRONCOSCÒPIES/PORT O2.PLÀSTIC TRANSPARENT,S/LÀTEX, ESTÈRIL, 1ÚS | 0.92861
2026679 | PINÇA TEIXIT 1,0MM TE2400-10 | E30580070 | Elèctrodes ECG, Pinça elèctrode per a registre ECG | ELÈCTRODES ECG, PINÇA ELÈCTRODE PER A REGISTRE ECG, PINCES DE PLÀSTIC PER A ECG IDENTIFICADES PER COLORS: NEGRE, VERD, VERMELL I GROC, AMPLADA 3CM I LLARGÀRIA 14CM, ±2CM, JOC DE 4 UNITATS | 0.80398
2002896 | BRAÇAL PRESSIO CRITIKON N2 4-8CM | E30360020 | Material d'ostomia, Bossa ileostomia | MATERIAL D'OSTOMIA, BOSSA ILEOSTOMIA, BOSSA DE ILEOSTOMIA OBERTA DE DOS PECES TANCADA TRANSPARENT DE 70MM PER ESTOMA DE 10-68MM(B*)BAIXA_ESTUDI GERÈNCIA | 0.88419
4000098 | RECIPIENT AMB ESCOMBRETA W.C. | E30200070 | Material electrocirurgia, Plaques de retorn electroquirúrgiques | MATERIAL ELECTROCIRURGIA, PLAQUES DE RETORN ELECTROQUIRÚRGIQUES, PLACA RETORN ADULT-PEDIÀT,ESTORA,UNA CONNECT ELECTROQ.91X51CM±2CM(PP),0.3CM GRUIX,POLÍMER HIPOALÈRG,CABLE CONN,NO ADHESIV,PACIENT PES SUPER 0.35KG,RADIOTRANSP.LLIURE LÀTEX,REUTILIT.COMPTIBLE A/MARCAPAS I MANTES TÈRMIQ. | 0.73875
2005303 | DAKO IR-627 CALRETININA | E30520070 | Filtres, Filtres respiratoris | FILTRES, FILTRES RESPIRATORIS, FILTRE D'AIRE PER A HUMIDIFICADOR AIRVO2 I MY AIRVO2 O EQUIVALENT. | 0.78283
2025393 | PROGRAMADOR NEUROEST.PROCLAIM (15500) | E30740050 | Material odontologia, Ciments odontològics | MATERIAL ODONTOLOGIA, CIMENTS ODONTOLÒGICS, DENTS ACRÍLICS DE PMMA TIPUS IVOSTAR A-D ANTERIORS PER FABRICAR PRÒTESIS D'ALTA QUALITAT. | 0.87309
2017325 | CRYOSTANT 409113/3 x100 GROC | E30140240 | Material protecció, Posicionadors i protectors | MATERIAL PROTECCIÓ, POSICIONADORS I PROTECTORS, POSICIONADOR PER A CAP, EN FORMA DE DISC, ANELL DE DIÀMETRE 23CM, D'ESCUMA DE POLIURETÀ D'ALTA DENSITAT, LLIURE DE LÀTEX I DEHP, UN SOL ÚS. | 0.76442
2022670 | EMBENAT MULTICOM ULC VEN 18-25CM LITE K2 | E30552020 | Sistemes de ventilació, Tubuladures | SISTEMES DE VENTILACIÓ, TUBULADURES, TUBULADURA ADULT, D'ELASTÒMER TERMOPLÀSTIC PER A CIRCUITS DE VENTILACIÓ MECÀNICA, DIÀMETRE TUB 19 MM, LONGITUD 0,6 (+/-1) METRES (M), CONNECTORS 22 MM F. LLIURE DE LÀTEX, REUTILITZABLE. | 0.7447
2026168 | FRESA MIDAS REX CARBONI 3MM 15º 13CM MR8 | E30120999 | Bisturís, fulles/plaques per a microtom i dermatom i ganivetes, Altre material tallant | BISTURÍS, FULLES/PLAQUES PER A MICROTOM I DERMATOM I GANIVETES, ALTRE MATERIAL TALLANT, BISTURÍ FALCIFORME, D'ACER INOXIDABLE, LLARGÀRIA 83MM, PUNTA DE 4MM.D'UN SOL ÚS.(B*)BAIXA_ESTUDI GERÈNCIA | 0.72517
2024732 | MANEC I/A 2.4 MM PUNTA METALICA | E30222140 | Sutures mecàniques per a cirurgia oberta, Sutures mecàniques - Aplicadors multiples clips + càrregues | SUTURES MECÀNIQUES PER A CIRURGIA OBERTA, SUTURES MECÀNIQUES - APLICADORS MULTIPLES CLIPS + CÀRREGUES, APLICADOR DE CLIPS DE TITANI DE MIDA EXTRA GRAN,PRECARREGAT AMB 25-30 CLIPS, PER A ANASTOMOSI VASCULAR, MIDA APROXIMADA CLIPS 4,9/3,0 MM. ESTÈRIL, UN SOL ÚS(B*)BAIXA_ESTUDI GERÈNCIA | 0.72425
2019950 | FRESA ABORDATGE ENDONASAL TN30RFL | E30383030 | Recollida d'orina i incontinència, Bosses de recollida pediàtrica i accessoris | RECOLLIDA D'ORINA I INCONTINÈNCIA, BOSSES DE RECOLLIDA PEDIÀTRICA I ACCESSORIS, BOSSA DE RECOLLIDA ORINA TRANSPARENT NEN =/> 2500 G AMB OBERTURA ERGONÒMICA I ADHESIU D'ESCUMA HIPOAL·LÈRGICA. CAPACITAT 150(+/-20)ML, AMB VÀLVULA ANTIREFLUX. DOBLE SISTEMA DE CONNEXIÓ A SONDA O XERINGA AMB CON TIPUS LUER AMB TAP. S/LÀTEX/PVC,EST,1ÚS | 0.85705
2022565 | DAKO LINK CASSETTE YELLOW DL200YW | E30323080 | Embenatges, Fundes de compressió vascular seqüencial | EMBENATGES, FUNDES DE COMPRESSIÓ VASCULAR SEQÜENCIAL, FUNDA BRAÇ DE COMPRESSIÓ INTERMITENT PEL TRACTAMENT DE L¿EDEMA LINFÀTIC, COMPATIBLE AMB UNITAT LIMPHA-MAT 12 O EQUIVALENT | 0.74579
2024698 | ARNES INFANT FLOW LP TALLA S | E30140145 | Material protecció, Altre material de protecció EPI | MATERIAL PROTECCIÓ, ALTRE MATERIAL DE PROTECCIÓ EPI, CAPUTXA PROTECCIÓ QUIRÚRGICA MICROORGANISMES I PARTÍCULES,SANG INFECTADA I ALTRES FLUIDS CORPORALS,TRANSPIRABLE,A/GANXO SUPERIOR I 2 IMANS FIXACIÓ LATER+VISERA RESIS IMPACT I ANTIREFLECTANT 29,21X19,50CM,MODEL T7 PLUS,P/ÚS AMB CASC T7 O EQUIV,ESTÈRIL1ÚS | 0.87205
2019957 | GEENIUS HIV1/2 CONFI CON 72329<B>2027922 | E30585020 | Altres accessoris per a elèctrodes, Gels conductors | ALTRES ACCESSORIS PER A ELÈCTRODES, GELS CONDUCTORS, GEL CONDUCTOR ESTÈRIL DE BASE ACUOSA PER ECOGRAFIA (ECO) HIPOAL.LERGÈNIC, NO ESPERMICIDA, NO IRRITANT. 20GR +/-2GR. PRESENTACIÓ SOBRES ESTÈRILS INDIVIDUALS PER CAMP ESTÈRIL. | 0.88056
2002686 | SONDA URETRAL A/B FOLEY N.14 40CM | E30440070 | Sondes, Sondes rectals | SONDES, SONDES RECTALS, EQUIP DE SONDES PER A IRRIGACIÓ TRASANAL ADULT COMPOST PER: 10 SONDES RECTALS AMB BALÓ D'INFLAT AMB 5 NIVELLS, LONG TOTAL 134(+/-2)MM,LONG INSERCIÓ 106MM(+/-2). NOLÀTEX. UN SOL ÚS. COMPATIBLE AMB DISPOSITIU TRANSANAL NAVINA O EQUIVALANET. | 0.90579
2002643 | TUB TRAQUEAL N/O S/BALO D.I. 4.0MM | E30552020 | Sistemes de ventilació, Tubuladures | SISTEMES DE VENTILACIÓ, TUBULADURES, NEOPUFF - TUBULADURA/LÍNIA (CURTA) PER A SUBMINISTRE DE GAS 180MM (7") DE LLARG I AMB CONEXIÓ D'ENTRADA DE GAS MASCLE DE 10MM, PER A EQUIP DE REANIMACIÓ INFANTIL, REUTILITZABLE | 0.83008
2013423 | LARINGOSCOPI OPTIC AIRTRAQ | E30411070 | Cànules d'aspiració, Liposucció | CÀNULES D'ASPIRACIÓ, LIPOSUCCIÓ, XERINGA D' ALTA PRESSIÓ PER A LA INJECCIÓ DE GREIX, CAPACITAT 10ML, AMBMOTLLE, AUTOFIXABLE, COMPATIBLE AMB SISTEMA PERETTI O EQUIVALENT. ESTÈRIL, UN SOL ÚS. | 0.69537
2021345 | GUIA ATP 0.014" 300 CM ASAHI HALBERD | E30390040 | Material de ginecologia i obstetricia, Altre material de ginecologia i obstetricia | MATERIAL DE GINECOLOGIA I OBSTETRICIA, ALTRE MATERIAL DE GINECOLOGIA I OBSTETRICIA, ESTIMULADOR/VIBRADOR DE SILICONA, PRIM AMB PUNTA CORBA I OVALADA. | 0.84749
2012708 | FULLA SERRA MOTOR 5071-133 9,5X25,5X0,4M | E30326050 | Fèrules per a immobilització, Fèrules de Kramer | FÈRULES PER A IMMOBILITZACIÓ, FÈRULES DE KRAMER, FÉRULA METÀL·LICA TIPUS KRAMER. MIDA 8 +/-0,5X 50 +/-5CM. | 0.87938
2023776 | GLP RECAPS SMALL X2960 6Q1001 | E30900250 | Altre material sanitari, Crioteràpia | ALTRE MATERIAL SANITARI, CRIOTERÀPIA, RECIPIENT DE SEGURETAT PER TRANSPORT I CONSERVACIÓ DE MOSTRES EN NITROGEN LIQUID 4,5 LITRES. | 0.78636
4005440 | TAPA BLAVA CARRO HAMMERLIT DT72 | E30305020 | Apòsit hidrocol·loide en placa, Apòsits hidrocol·loides en placa extrafins | APÒSIT HIDROCOL·LOIDE EN PLACA, APÒSITS HIDROCOL·LOIDES EN PLACA EXTRAFINS, APÒSIT HIDROCOL.LOIDE EN PLACA GRUIX INFERIOR A 3MM (EXTRAFINS) SENSE VORA, TRANSLLÚCID I RETIRADA ATRAUMÀTICA. MIDA SUPERFÍCIE ACTIVA 10X10CM +/-2CM | 0.77185
2015042 | CATETER PRESSIO INTRAUTERINA | E30041999 | Catèters angiogràfics, Altres catèters i accessoris angiogràfics | CATÈTERS ANGIOGRÀFICS, ALTRES CATÈTERS I ACCESSORIS ANGIOGRÀFICS, ALLARGADERA D¿ALTA PRESSIÓ (HPCT) PER L¿ADMINISTRACIÓ DE CONTRAST I SOLUCIONS SALINES FISIOLÒGIQUES. MIDA 120 (+/-10)CM, CONNEXIÓ EN FORMA D'ESPIRAL (COILED) COMPATIBLE AMB XERINGUES PER A INJECTOR MEDRAD O EQUIVALENT.(B*)BAIXA_ESTUDI GERÈNCIA | 0.78068
2003556 | DRENATGE ONDULAT 30X12.5CM SILICONA | E30460100 | Tubs i equips de drenatge, Equips de drenatge | TUBS I EQUIPS DE DRENATGE, EQUIPS DE DRENATGE, EQUIP DRENATGE SEROMES POST-OPERATORI, COMPOST PER: CATÈTER TEFLÓ 14G, LONGITUD 5CM, PUNTA DISTAL 6 ORIFICIS LATERALS, TRÒCAR, I TUB DRENATGE CONNEXIÓ LUER LOCK COMPATIBLE AMB RESERVORI TIPUS PERA SUCCIÓ D'UNS 100ML, ESTÈRIL, UN | 0.89881
2014588 | ATOMITZADOR NASAL S/XERINGA MAD300 | E30300060 | Apòsits secs no adhesius, Protecció per a taponament nasal | APÒSITS SECS NO ADHESIUS, PROTECCIÓ PER A TAPONAMENT NASAL, CONFORMADOR NASAL DE SILICONA PER A ORIFICIS NASALS. MIDES: DIÀMETRE 1,5CM, AMPLADA 2,7 CM, 3,2 LLARGÀRIA. PER A INTERVENCIONS DE RINOPLÀSTIA. ESTÈRIL(B*)BAIXA_ESTUDI GERÈNCIA | 0.88469
2025060 | DG8 CARTRIDGE GASKETS 1864007 | E30251085 | Material per endoscopia, Trocars | MATERIAL PER ENDOSCOPIA, TROCARS, TRÒCAR ABD PUNTA DILAT FULL TALLANT/GANIVETA A/CÀNULA RADIOTRØ12MMX150MM+/-2MM,2VÀLV P/INSTRØ5MM,A/1MEMBR EXT AUTOAJ I EXTRAÏ P/INSTRØ5-12MM I 1MEMBR INT;OBTURØ12MM PUNTA PIRAM FULLA PLANA PROT RESSORT;CLAUPALL P/INSUF I DES,N/LÀT,ESTÈR,1ÚS.P/QUALS ENDOT | 0.79217
2003092 | CATETER TERMODILUCIO BALO 4V 8F 110CM | E30392020 | Reproducció assistida, Catèters transferència embrions | REPRODUCCIÓ ASSISTIDA, CATÈTERS TRANSFERÈNCIA EMBRIONS, CATÈTER PER A TRANSFERÈNCIA,D'EMBRIONS FECUNDATS IN VITRO (FIV),COLLS UTERINS DIFÍCILS,ØE 1,52MM / ØI 0,76MM,LLARGÀRIA 23CM, TOTALMENT ECOGÈNIC, COMPATIBLE AMB FIADOR RÍGID TIPUS WALLACE STYLET, ESTÈRIL,1ÚS | 0.8943
2019960 | C.BALO ATP 1.25X20MM 150CM 0.014"OCEANUS | E30243020 | Material per a cirurgia per ultrasons, Instr cir tanc disp elèctrics: monopolar, bipolar i ultrasò | MATERIAL PER A CIRURGIA PER ULTRASONS, INSTR CIR TANC DISP ELÈCTRICS: MONOPOLAR, BIPOLAR I ULTRASÒ, PINÇA BIPOLAR PUNTA CORBA DE 24MM,SEGELLA FINS A Ø 7MM. MIDES: Ø5MM D'EIX, 37CM+/-1CM DE LONGITUD, ROTACIÓ 360° PER A CIRURGIA LAPAROSCÒPIA,AMB CABLE. LLIURE LÀTEX, UN SOL ÚS. COMP/UNITAT ELECTROQUIRÚRGICA DIGITAL D'ALTA POTÈNCIA,TIPUS GEN11 O EQ | 0.75794
2026256 | ALICATE PLA LX172R | E30301040 | Apòsits quirúrgics, Làmines semipermeables adhesives i aerosols | APÒSITS QUIRÚRGICS, LÀMINES SEMIPERMEABLES ADHESIVES I AEROSOLS, APÒSIT PER A LA PROTECCIÓ DE FERIDES EN AEROSOL,TRANSPARENT, ELÀSTIC, MICRÓ-PORÓS (PERMEABLE AL VAPOR D'AIGUA I GASOS,I IMPERMEABLE AL AIGUA I MICROORGANISMES ANTISÈPTIC. ENVÀS 250ML. | 0.85711
8003771 | PISTO PETIT CADIRA VELA G010-1006 | E30308040 | Apòsits bioactius, Apòsits bioactius en pols | APÒSITS BIOACTIUS, APÒSITS BIOACTIUS EN POLS, APÒSIT BIOACTIU CICATRITZANT EN POLS. PRESENTACIÓ 0,75G +/-10% | 0.86351
2004950 | ROTLLE PAPER TERMIC 57MMX25M BLANC | E30390040 | Material de ginecologia i obstetricia, Altre material de ginecologia i obstetricia | MATERIAL DE GINECOLOGIA I OBSTETRICIA, ALTRE MATERIAL DE GINECOLOGIA I OBSTETRICIA, CÀNULA ENDOMETRI P/MOSTRES DE TEIXIT,PP,ØEXTERN 3,10MM/ØINTERN 2,6MM,LLARG TOTAL 25CM+/-2CM,EFECTIU 20CM,4 ORIFICIS A L'EXTREM P/ASPIRACIÓ DISTAL I ÈMBOL LLISCANT A/DOBLE ANELL INCORP,MARQ CM PENETRACIÓ,TIPUS CORNIER"PIPET"O EQUIV,ESTÈRIL,N/LÀTEX,1SOL ÚS | 0.70648
2012742 | CATETER INTRAVENOS A/V+SS 18G 1.3X45MM | E30030010 | Catèters intravasculars per a perfusió, Catèter intravascular punció venosa periferica curt | CATÈTERS INTRAVASCULARS PER A PERFUSIÓ, CATÈTER INTRAVASCULAR PUNCIÓ VENOSA PERIFERICA CURT, CATÈTER ART/VENÓS PERIFÈRIC BIOSEGURETAT PASSIVA(BSP),PUR,RADIOOPAC,TRANSPARENT,20G (ØEXTERN 1,1MM, ØINTERN 0,7MM), LLARG 50MM,ALETES,CAMBRA VISUALITZACIÓ,CONNECTOR LL, AGULLA A.INOX TRIBISELLADA, PUNTA CÒNICA,VÀLV CONTROL FLUX,S/LÀTEX,DEHP.EST,UN ÚS | 0.89443
2004150 | SET ANESTESIA EPIDURAL 90X1.1MM 19G3.5 | E30460100 | Tubs i equips de drenatge, Equips de drenatge | TUBS I EQUIPS DE DRENATGE, EQUIPS DE DRENATGE, EQUIP/SISTEMA DE DRENATGE DE FÍSTULES I FERIDES COMPOST DE: DISPOSITIU COL·LECTOR AMB DOS CANALS DE BUIDAMENT, FINESTRA, GUIA DE RETALL, FILM PROTECTOR TRANSPARENT, PORTAL D'ACCÉS, PINÇA I BOMBA D'INFLAT. SUPERFÍCIE RETALLABLE: 208-297MM | 0.86678
2018858 | FULLA BISTURI ESTERIL N.10 | E30120999 | Bisturís, fulles/plaques per a microtom i dermatom i ganivetes, Altre material tallant | BISTURÍS, FULLES/PLAQUES PER A MICROTOM I DERMATOM I GANIVETES, ALTRE MATERIAL TALLANT, TISORA RECTA PUNTA ROMA,17 CM ±1CM LONGITUD, D'ACER INOXIDABLE, LLIURE DE LÀTEX, ESTÈRIL, UN SOL ÚS. | 0.85824
2003670 | CANULA EXTR. RESIDUS CORTIC.25G-J CORTEX | E30105110 | Perfusió Diàlisi, Depuració extrarenal contínua | PERFUSIÓ DIÀLISI, DEPURACIÓ EXTRARENAL CONTÍNUA, EQUIP DE LÍNIES D'AFÈRESIS TERAPÈUTICA,PVC,DOBLE FILTRACIÓ PLASMA (DFPP),VOLUM ENCEB 70ML+/-: LÍNEA ENTR/SORT,FILTRE AIRE,LÍNIA ANTICOAGUL,FILTRE MICROAGREGAT,BOSSA RECOLLIDA,CONNEXIO SF,ESTÈRIL,N/LÀTEX I FTALATS1ÚS.COMP A/MONITOR PLASAUTO SIGMA O EQUIV | 0.83836
2026055 | APOSIT TRANSP.CATETER I.V. ADV.9 X 12CM | E30307020 | Apòsits bactericides sense plata, Apòsits bactericides | APÒSITS BACTERICIDES SENSE PLATA, APÒSITS BACTERICIDES, CADEXOMER IODAT EN POLS 3G | 0.93121
2023644 | ARNES GRUA LIKO VIKING 3526115 MOD 26 M | E30383020 | Recollida d'orina i incontinència, Dispositius per a incontinència fecal | RECOLLIDA D'ORINA I INCONTINÈNCIA, DISPOSITIUS PER A INCONTINÈNCIA FECAL, OBTURADOR ANAL DE BARRERA, D'ESCUMA DE POLIURETÀ (PUR), PER A INCONTINÈNCIA FECAL AMB GEL LUBRICANT, MIDA PETITA, DE 12MM DE DIÀMETRE I 37MM EN EXPANSIÓ. PERMANÈNCIA MÀXIMA DE 12 HORES. LLIURE DE LÀTEX, UN SOL ÚS. | 0.84401
2017079 | COBAS E601 CA 15,3 CAL 3045846122 | E30090090 | Xeringues, Xeringues per a bombes | XERINGUES, XERINGUES PER A BOMBES, XERINGA3 COSSOS50ML AMB CONNEXIÓ LUER-LOCK CONCÈNTRIC PER BOMBA PERFUSIÓ,COS TRANSPARENT LUBRICANT SILICONATPOLIPROPILÈ AMB ESCALA10ML I ESPAI GRADUAT 2ML,SENSE LÀTEX,ESTÈRIL,D'UN SOL ÚS. COMPATIBLE BOMBAPERFUSIÓ CRONO S-PID O E | 0.71359
2016475 | C.BALO DIL. ATP 4X40MM 130CM PASSEO-18 | E30243010 | Material per a cirurgia per ultrasons, Instr cir obe p/disp electrics: monopolar, bipolar i ultrasó | MATERIAL PER A CIRURGIA PER ULTRASONS, INSTR CIR OBE P/DISP ELECTRICS: MONOPOLAR, BIPOLAR I ULTRASÓ, PINÇA PUNTA CORBA 40°,SEGELLA FINS Ø7MM,21CM+/-1CM LONG TOTAL,SEGELLA 21,6MM-19,8MM TALL,MANDÍBULA DE 21,6MM,ACTIVACIÓ MANUAL-PEDAL,MÀNEC ERGONÒMIC,CIRURGIA OBERTA.LLIURE LÀTEX,ESTÈRIL,UN ÚS.COMP/UNITAT ELECTROQ/LIGASURE 8,LS10,FT10,FORCETRIAD O EQ | 0.82443
2013542 | CAMPANA BOMBA CENTRIF REVOLUTION | E30551020 | Teràpia respiratòria, Cambras retenció/inhalació | TERÀPIA RESPIRATÒRIA, CAMBRAS RETENCIÓ/INHALACIÓ, CAMBRA ANTIESTÀTICA RETENCIÓ AEROSOL INHALACIÓ FÀRMACS PACIENT PEDIÀTRIC (1-5 ANYS), VÀLV INSPIRATÒRIA UNIDIR, VÀLVULA EXHALATÒRIA. INDIC INHALACIÓ. ADAPT. UNIVERSAL, MASCARETA MITJANA. VOLUM: 149ML. DE PP LLIURE BPA, FTALATS,LÀTEX,PLOM, PVC. NO ESTÈRIL. | 0.77398
2027016 | TB MPT64 | E30242999 | Material per a vitrectomia posterior i facoemulsificació, Altre material oftamologia | MATERIAL PER A VITRECTOMIA POSTERIOR I FACOEMULSIFICACIÓ, ALTRE MATERIAL OFTAMOLOGIA, EQ MONOÚS INDIV COL·LIRI AUTÒLEG PRP.SAFATA1:8TUBS A/TAPA I BUIT,VOL8,6ML,A/CITRAT 3,8%+EQ REC SANG.SAFATA2:SIST ASP PLASMA+2TUBS OBT PRP A/BUIT MANUAL (1INCL ÈMBOL).SAFATA3: 32DISP 1ML,2FILTR 0,22UM,2AG 21G,1CÀPS ACTIV,1RODA,GRADILLA,COB GRADILLA,ESTÈRI | 0.855
2022254 | CANULA VENOSA FEMORAL 21F 19CM | E30383040 | Recollida d'orina i incontinència, Recipients biodegradables recollida de fluids i accessoris | RECOLLIDA D'ORINA I INCONTINÈNCIA, RECIPIENTS BIODEGRADABLES RECOLLIDA DE FLUIDS I ACCESSORIS, POLS DE POLÍMER ABSORBENT GELIFICANT DE 7 (+/-1) G, PER A RECIPIENTS BIODEGRADABLES RECOLLIDA DE FLUIDS. | 0.78543
2016357 | BALO EXTRACCIO CALCULS 15-18 MM 7-6F | E30047060 | Intervencionisme perifèric vascular, altres catèters baló: Oclusió, Fleboextractor | INTERVENCIONISME PERIFÈRIC VASCULAR, ALTRES CATÈTERS BALÓ: OCLUSIÓ, FLEBOEXTRACTOR, EXTRACTOR DE VARIUS/FLEBOEXTRACTOR DE POLIAMIDA (PA) COMPOST DE TRES OLIVES:( Ø 9,5MM, 12,8MM I 15,4MM APROX ),UN MÀNEC AMB DOS CABLES DE 1,54/1,66 MM X 100 CM,ESTÈRIL. | 0.87809
2025841 | PLATAFORMA VPATH TRANSVAG GELPOINT 9,5CM | E30730020 | Material radioteràpia, Plaques de protecció | MATERIAL RADIOTERÀPIA, PLAQUES DE PROTECCIÓ, PLACA MULTIPERFORABLE PER A RADIOTERÀPIA, COLOR BEIG. MIDES APROXIMADES 45 MM X 43 MM X 2,3 MM.(B*)BAIXA_ESTUDI GERÈNCIA | 0.87044
8001881 | CORRETJA TRAPEZOÏDAL SPZ 1347 | E30105300 | Perfusió Diàlisi, Diàlisi cerebral | PERFUSIÓ DIÀLISI, DIÀLISI CEREBRAL, CATÈTER PER A MICRODIÀLISI EN TEIXIT CEREBRAL, DE POLIURETÀ, MEMBRANA: CALIBRE 0,15MM,LLARGÀRIA 1,0MM. LLARGÀRIA TOTAL DEL CATÈTER 600MM, ESTÈRIL. CATÈTER CMA 71 I EQUIVALENTS | 0.88595
2018676 | LUES VDRL TEST CONTROL SERUM 235201 | E30011070 | Agulles per punció lumbar, Agulles i equips per a rizolisi | AGULLES PER PUNCIÓ LUMBAR, AGULLES I EQUIPS PER A RIZOLISI, EQUIP RIZOLISI: APARELL RADIOFREQÜÈNCIA PER PRODUIR LESIONS CONTINUES-PULSANTS,AGULLES LLARG DE 5CM-20CM,DIFERENTS PUNTES ACTIVES DE 2MM-20MM,ELECTRODES CONNEXIÓ, PLACA,TÉCNIC SUPORT.COMPATIBLE GENERADOR RADIOFREQÜÈNCIA NEUROTHERM NT-1000 I SUPERIOR O EQ | 0.90563
8001477 | CORRETJA TRAPEZOÏDAL SPZ 1500 | E30105300 | Perfusió Diàlisi, Diàlisi cerebral | PERFUSIÓ DIÀLISI, DIÀLISI CEREBRAL, CATÈTER PER A MICRODIÀLISI EN TEIXIT CEREBRAL, DE POLIURETÀ, MEMBRANA: CALIBRE 0,15MM,LLARGÀRIA 1,0MM. LLARGÀRIA TOTAL DEL CATÈTER 600MM, ESTÈRIL. CATÈTER CMA 71 I EQUIVALENTS | 0.86275
2026313 | AG.KIRSCHNER 0,8X100 P.TROC.A-5040.00/1 | E30390010 | Material de ginecologia i obstetricia, Amnioscopi | MATERIAL DE GINECOLOGIA I OBSTETRICIA, AMNIOSCOPI, AMNIOSCOPI PLÀSTIC P/VISUALITZACIÓ MEMBRANA I LÍQUIT AMNIÒTIC,PETIT,ØEXTREM PROX 25MM ADAPTABLE A QUALSEVOL FONT DE LLUM,LONG 20CM+/-2CM,EXTREM DIST PUNTA RODONA ATRAUMÀTICA I TRANSP Ø12MM,PARETS ANTI-REFLECTANTS SENSE ARESTES,CODIFIC COLORS,ESTÈRIL,1ÚS | 0.77881
2025656 | ACID HIALURONIC INFILT ARTICULARS 3X2ML | E30350020 | Material Higiene del pacient, Cremes hidratants, olis i accessoris | MATERIAL HIGIENE DEL PACIENT, CREMES HIDRATANTS, OLIS I ACCESSORIS, DISPENSADOR MURAL INTEGRAT COMPACTE DE CREMA COMPATIBLE AMB CODIN SAP 30030793 | 0.74785
2021897 | INTRODUCTOR DRYSEAL FLEX 24x33 (DSF2433) | E30054020 | Introductors de catèters, Introductor arterial accés femoral | INTRODUCTORS DE CATÈTERS, INTRODUCTOR ARTERIAL ACCÉS FEMORAL, INTRODUCTOR/DILATADOR ARTERIAL AMB BEINA RADIOOPAC Ø 7FX11CM DE LONGITUD AMB CLAU DE TRES VIES, MARCA RADIOOPACA, DILATADOR DE POLIPROPILÈ COMPATIBLE AMB GUIES Ø0,035''. ESTÈRIL, D'UN SOL ÚS. PRELUDE | 0.91544
2026195 | FRESA MIDAS REX 2MM 7CM | E30120999 | Bisturís, fulles/plaques per a microtom i dermatom i ganivetes, Altre material tallant | BISTURÍS, FULLES/PLAQUES PER A MICROTOM I DERMATOM I GANIVETES, ALTRE MATERIAL TALLANT, BISTURÍ FALCIFORME, D'ACER INOXIDABLE, LLARGÀRIA 83MM, PUNTA DE 4MM.D'UN SOL ÚS.(B*)BAIXA_ESTUDI GERÈNCIA | 0.7836
2027063 | CATETER GUIA ASAHI HYPERION PB3.5 7FR | E30310020 | Apòsits hidrogels, Apòsits d'hidrogel en estructura laminar en placa | APÒSITS HIDROGELS, APÒSITS D'HIDROGEL EN ESTRUCTURA LAMINAR EN PLACA, APÒSIT D´HIDROGEL EN ESTRUCTURA LAMINAR SENSE VORA. MIDA SUPERFÍCIE ACTIVA 10X10CM +/-2CM | 0.87755
2003770 | ASPIRADOR MUCOSITATS A/SONDA CH14 | E30553998 | Funció respiratòria, Altres broquets | FUNCIÓ RESPIRATÒRIA, ALTRES BROQUETS, BROQUET AMB ADAPTADOR, DE PLÀSTIC, SENSE FILTRE, COMPATIBLE AMB ESPIRÒMETRE EASY ONE PRO/LAB O EQUIVALENT. ESTÈRIL, ENVÀS INDIVIDUAL, D'UN SOL ÚS. | 0.84891
2003672 | CANULA VENOSA RETORN REFORÇADA 32F | E30383040 | Recollida d'orina i incontinència, Recipients biodegradables recollida de fluids i accessoris | RECOLLIDA D'ORINA I INCONTINÈNCIA, RECIPIENTS BIODEGRADABLES RECOLLIDA DE FLUIDS I ACCESSORIS, BOSSA DE PAPER, OBERTA PER SOTA, PER A COBRIR ELS RECIPIENTS EN FORMA D E CUNYA. REBUTJABLE PER MACERACIÓ. | 0.89444
2002714 | CONNECTOR PERIFERIC Y 3/8"x 3/8"x 3/8" | E30490110 | Connectors, adaptadors, taps, Connector electrocatèter | CONNECTORS, ADAPTADORS, TAPS, CONNECTOR ELECTROCATÈTER, AH02-ADELE CONNECTOR ECT ABLACIÓ PATIENT CABLE 475216 | 0.96933
2021422 | SIST EXTRAC.TROMBOS APERIO HYBRID 4,5X30 | E30032050 | Catèter Hemodiàlisis, Equips catèter diàlisi | CATÈTER HEMODIÀLISIS, EQUIPS CATÈTER DIÀLISI, INTRODUCTOR PELADÍS AMB VÀLVULA PER A CATÈTER D'HEMODIÀLISI PER A ACCÉS VASCULAR CENTRAL JUGULAR DE 15F DE DIÀMETRE, LLARGÀRIA DE 23CM+/- 2CM. ESTÈRIL, ATÒXIC I APIRETOGEN.(B*)BAIXA_ESTUDI GERÈNCIA | 0.81813
2025039 | ACEITE SILICONA 5000 C/JERI.(SIL-5000-S) | E30553080 | Funció respiratòria, Broquets silicona | FUNCIÓ RESPIRATÒRIA, BROQUETS SILICONA, BROQUET ADAPTADOR PER A LA CALIBRACIÓ DEL TRANSDUCTOR ESPIROMETRIA, MIDES 80 X 25 X 40 (+/-1)MM. DE SILICONA, LLIURE DE LÀTEX, REUTILITZABLE. COMPATIBLE AMB ESPIRÒMETRE DATOSPIR O EQUIVALENT | 0.79551
2025727 | TUBULADURA BRESSOL REANIMACIO NEONAT | E30248030 | Material fungible per a cirurgia traumatològica, Cifoplastia | MATERIAL FUNGIBLE PER A CIRURGIA TRAUMATOLÒGICA, CIFOPLASTIA, BROCA D'ACCÉS DEL CANAL PER A PROCEDIMENTS DE CIFOPLÀSTIA, DE 10G DE DIÀMETRE. ESTÈRIL, D'UN SOL ÚS. COMPATIBLE AMB APLICADOR VERTEPORT O EQUIVALENT. | 0.84791
2019927 | KIT CATETER PLEURAL PLEURX R.50-7050 | E30040999 | Catèter valvuloplàstia, Altre material específic per a valvuloplàstia | CATÈTER VALVULOPLÀSTIA, ALTRE MATERIAL ESPECÍFIC PER A VALVULOPLÀSTIA, SIST/MÒDUL INTEGRAT P/COL·LOCAR CORDES TENDINOSES ARTIF A VÀLV/MITRAL.CONSTA: INSTRUM/IMPLANTAR CORDA;2 CARTUTX P/SUTU PTFE;2AGUL ACER INOX Ø 0,030",LONG TOT 10,88" I LONG EIX 8,53";MONIT FIBR/ÒPTIQ P/CONTR-VERIFIC VALVES,PART DIST A PROX INSTRUM,1ÚS,EST | 0.82119
2004749 | GASA ESTERIL TST S8 S/C 4C 20X40CM | E30055010 | Guies, Guies hidrofíliques | GUIES, GUIES HIDROFÍLIQUES, GUIA D'INTERCANVI PER A INTERVENCIONISME VASCULAR PERCUTANI PERIFÈRIC I DE DIAGNÒSTIC, DE 0,035"X80CM, AMB RECOBRIMENT HIDROFILIC I PUNTA "CORBA". ESTÈRIL. ZIPWIRE, REF: M00146300B1 | 0.81549
2021101 | FILTRE+HUMIDIFICADOR ADULT | E30520030 | Filtres, Filtres humidificadors p/retenció bactèris i virus CV (HMEF) | FILTRES, FILTRES HUMIDIFICADORS P/RETENCIÓ BACTÈRIS I VIRUS CV (HMEF), FILTRE HMEF ELECTROSTÀTIC VM,PED,FILTR 99,9999%(BACT/VIR),ANGULAT,PRESA CAPNOG,VT RECOMANAT 50-250ML,HUMITAT 33(+/-3)MG L/H2O, RESIST 1,4CM H2O 20ML/MIN, E/MORT 13(+/-1)ML,PES 14,5(+/-1)G, CONN 15M-22M/15F.PLÀSTIC TRANSPARENT,S/LÀTEX,1ÚS | 0.94682
2003552 | CATETER TORACIC ANGULAT 32F 45CM | E30034999 | Catèters per a cateterisme cardíac, Altres catèters per a cateterisme | CATÈTERS PER A CATETERISME CARDÍAC, ALTRES CATÈTERS PER A CATETERISME, SERVEI REPROCESSAMENT MATERIAL SANITARI A701125 | 0.91846
2017285 | AGULLA GUIA 3.2 AFFIXUS 281001175 | E30010010 | Agulles, Agulles hipodèrmiques convencionals | AGULLES, AGULLES HIPODÈRMIQUES CONVENCIONALS, AGULLA HIPODÈRMICA CONVENCIONAL DE 21G X 1 1/2" (0,8MM X 40MM), CÀNULA D'ACER INOXIDABLE AMB PUNTA TRIBISELLADA SILICONADA, CONNEXIÓ A LUER I LUER-LOOK, CODI DE COLOR INTERNACIONAL, SENSE LÀTEX, ESTÈRIL, D'UN SOL ÚS, ENVÀS INDIVIDUAL | 0.87407
2020334 | GRAPADORA CIRCULAR RECTA 33MM | E30247010 | Material fungible per a cirurgia robòtica, Fundes per a cirurgia robòtica | MATERIAL FUNGIBLE PER A CIRURGIA ROBÒTICA, FUNDES PER A CIRURGIA ROBÒTICA, FUNDA PER A COLUMNA, ESTÈRIL, ENVÀS INDIVIDUAL, D'UN SOL ÚS, COMPATIBLE AMB ROBOT DA VINCI "X" I "XI" | 0.83115
2007856 | SET BIOPSIA TRANSYUGULAR 7F 18/60CM | E30460999 | Tubs i equips de drenatge, Altres tubs i equips de drenatge | TUBS I EQUIPS DE DRENATGE, ALTRES TUBS I EQUIPS DE DRENATGE, TUB GÀSTRIC SILICONA GRAU MÈDIC,1 LLUM, 40F, 120-130CM LLARG,PUNTA CÒNICA ATRAUMÁTICA RADIOOPACA,P/CALIBRACIÓ EN CIRURGIA BARIÀTRICA, CENTIMETRAT,CONNEXIÓ P/XERINGA, CLIP TANCAMENT,CODIFICACIÓ DE COLORS,EXTREM DISTAL AMB ORIFICIS LATERALS ALTERNS,S/LÀTEX | 0.86032
2003956 | PLACA BISTURI PEDIATRICA A /CABLE 2,70M | E30553998 | Funció respiratòria, Altres broquets | FUNCIÓ RESPIRATÒRIA, ALTRES BROQUETS, BROQUET AMB RESTRICCIÓ DEL PAS DE L'AIRE ESPIRAT PER A MOSTRES D'AIRE DE FLUX CONTINU COMPATIBLES AMB BROQUET DE PLÀSTIC. PER A ÚS CONJUNT AMB BROQUET DE PLÀSTIC STERIBREATH. COMPATIBLE AMB PICO+, MICRO+ I GRATRO+ OEQUIVALENT. | 0.84778
2024292 | PINÇA CLIP PETITA MASTER CONTOURED MMI | E30730050 | Material radioteràpia, Material de baix punt de fusió | MATERIAL RADIOTERÀPIA, MATERIAL DE BAIX PUNT DE FUSIÓ, ALIATGE DE BAIX PUNT DE FUSIÓ COMPOST DE BISMUT, PLOM, ESTANY I CADMI. PER A LA FABRICACIÓ DE BLINDATGES PER A RADIOTERÀPIA I ALTRES DISPOSITIUS DE SEGURETAT.(B*)BAIXA_ESTUDI GERÈNCIA | 0.84793
2016290 | PUNTA PIPETA TRANSPARENT 70760002 | E30200060 | Material electrocirurgia, Pinces bipolars_convencionals per cirugia oberta | MATERIAL ELECTROCIRURGIA, PINCES BIPOLARS_CONVENCIONALS PER CIRUGIA OBERTA, PINÇA BIPOLAR EN BAIONETA ANTIADHERENT, AÏLLADA, PER A CIRURGIA OBERTA.MIDES: PUNTA DE 1,5MM,LONGITUD TOTAL 20,3CM± 1CM, D'ACER INOXIDABLE.LLIURE LÀTEX, ESTÈRIL, UN SOL ÚS. COMPATIBLE O EQUIVALENT AMB CONNEXIÓ CABLE TIPUS PINS. | 0.90741
4003107 | SUDADERA BLAU MARI PELFA CREMALLER M | E30324010 | Embenatges immobilitzadors i materials de subjecció, Collaret cervical | EMBENATGES IMMOBILITZADORS I MATERIALS DE SUBJECCIÓ, COLLARET CERVICAL, COLLARET PER A IMMOBILITZACIÓ DE LA COLUMNA CERVICAL PEDIÀTRIC, RÍGID, D'UNA SOLA PEÇA, AMB 12 GRADUACIONS D'AJUST DIFERENTS, DE POLIETILÈ AMBSUPORT PER CÀNULA NASAL PER FIXAR TUBS D'OXIGEN I COMPATIBLE AMB TAC I RNM D'UN SOL ÚS | 0.81064
2022602 | ELECSYS FREE PSA E2G V2 8828610190 X300 | E30583012 | Elèctrodes per a neurofisiologia, Elèctrode d'agulla d'electromiografia | ELÈCTRODES PER A NEUROFISIOLOGIA, ELÈCTRODE D'AGULLA D'ELECTROMIOGRAFIA, ELÈCTRODE D'AGULLA SUBDÈRMIQUES (DUES) PER A EEG, PE, IOM, DIÀMETRE 27G, LLARGÀRIA 12MM ±2MM, AMB CABLES DE DIFERENTS COLORS ENTRELLAÇATS INTEGRATS 200CM ±10CM, CONNEXIÓ TP Ø1,5MM. | 0.8707
2019074 | C.GUIA DIAGNOSTIC ACTP 5F 90CM MP D50 | E30055010 | Guies, Guies hidrofíliques | GUIES, GUIES HIDROFÍLIQUES, GUIA HÍBRIDA EXTRA-RÍGIDA PER ATP VASOS ESTRETS I TORTUOSOS,RECOBRIMENT HIDROFÍLIC,DIÀMETRE DE 0,018",PUNTA CÒNICA,FLEXIBLE I ANGULADA,LONGITUD 180CM ,PLATINUM PLUS, REF:M001466040 | 0.73097
2020049 | GRAPA DE BLOQUEO RIA (352.260S) | E30242030 | Material per a vitrectomia posterior i facoemulsificació, Articles per a vitrectomia posterior | MATERIAL PER A VITRECTOMIA POSTERIOR I FACOEMULSIFICACIÓ, ARTICLES PER A VITRECTOMIA POSTERIOR, SONDA LLUM IRRIG POS 23G/25G/27G 8065751486 | 0.82531
2001790 | C.GUIA DIAGNOSTIC ACTP 6F 100CM AL1.0 SH | E30450030 | Nutrició enteral, Sonda gastrostomia i extensions amb connexió ENFit | NUTRICIÓ ENTERAL, SONDA GASTROSTOMIA I EXTENSIONS AMB CONNEXIÓ ENFIT, SONDA GASTROSTOMIA BAIX PERFIL TIPUS BOTÓ,SILICONA GRAU MÈDIC,18F,ØESTOMA 3,5CM,BALÓ DE RETENCIÓ INT VOLUM RECOMENAT 5ML,PUNTA RECOBERTA P/BALÓ,BANDA RADIOP,JOC EXTENSIÓ P/ALIMENTAC CONTÍN,ADAPTADOR P/ALIMENTAC BOLUS,XERINGUES,CONNEXIÓ ENFIT,ESTÈRIL,1ÚS | 0.66815
2018325 | PANTALO PIJAMA UN SOL US T/M | E30140240 | Material protecció, Posicionadors i protectors | MATERIAL PROTECCIÓ, POSICIONADORS I PROTECTORS, SUPORT POSICIONADOR EN DECÚBIT PRONO AMB SUPORT VENTRAL PER A NADONS D¿ESCUMA AMB MEMÒRIA. MIDA GRAN | 0.90502
2013125 | AGULLA ASP.TRANSBRONQUIAL 1.8MM 21G | E30010130 | Agulles, Agulles dentals | AGULLES, AGULLES DENTALS, AGULLA DENTAL DE 21G (0,8MM) X 25MM,PU-ROMA, D'ACER INOXIDABLE SILICONAT,ESTÈRIL, D'UN SOL ÚS, COMPATIBLE AMB ELS VIALS DURAPHAT I CALASEPT O EQUIVALENT | 0.85867
2003616 | FILTRE BACTERIA BARSTOP | E30520070 | Filtres, Filtres respiratoris | FILTRES, FILTRES RESPIRATORIS, ADAPTADOR FILTRE DE BACTÈRIES I VIRUS COMPATIBLE AMB EQUIP DE MESURAMENT DE PRESSIONS EN PROVES FUNCIONALS RESPIRATÒRIES MICRORMA/RPM O EQUIVALENT.(B*)BAIXA_ESTUDI GERÈNCIA | 0.8865
2020625 | PIN A/ULLAL PUNTA 3,5MM INFINITY(KGP035) | E30096165 | Equips d'infusió, Sistemes per a transferència | EQUIPS D'INFUSIÓ, SISTEMES PER A TRANSFERÈNCIA, 15 PUNXONS/ADAPT VIAL/FLASCÓ 20 I 28MM,SISTEMA TANCAT TRANSFERÈNCIA,SIST S/AGULLA FÀRMACS/FÀRMACS PERILLOSOS.ADAPTADOR VIAL/FLASCÓ,PURGA 0,14(+/-0,1)ML,LONG 6,6(+/-1)CM, PUNXÓ I FILTRE 0.2ΜM A/GLOBUS.EST,S/LÀT/DEHP,1ÚS,ENV IND.COMP SIST CHEMOCLAVE O EQ | 0.78908
2017362 | INTRODUCTOR GUIA 4F 45CM FLEXOR | E30054020 | Introductors de catèters, Introductor arterial accés femoral | INTRODUCTORS DE CATÈTERS, INTRODUCTOR ARTERIAL ACCÉS FEMORAL, INTRODUCTOR ARTERIAL FEMORAL NO MALLAT/COILAT SENSE RECOBRIMENT HIDROFÍLIC PER GUIA >/=0,035", VARIS DIÀMETRES I LONGITUD LLARGA >90CM | 0.92179
8003961 | PENJADOR R/2840 MOD.CITY CROMO MATE | E30740080 | Material odontologia, Prevenció i profilaxis odontològica | MATERIAL ODONTOLOGIA, PREVENCIÓ I PROFILAXIS ODONTOLÒGICA, CERA PER A PACIENTS PORTADORS D'ORTODONCIA,PROTECTORA ,TRANSPARENT. | 0.84227
2023024 | ELECTRODE DE LARINGE, BIPOLAR TUBO 6-7,5 | E30200010 | Material electrocirurgia, Electrobisturí monopolar-bipolar cirurg oberta | MATERIAL ELECTROCIRURGIA, ELECTROBISTURÍ MONOPOLAR-BIPOLAR CIRURG OBERTA, ELECTROBISTURÍ MONOPOLAR GANXO EN L, AMB EVACUACIÓ DE DE FUMS I TUB ENANGLE, DE Ø5MM I 42MM DE LONGITUD,NO LÀTEX,NO DEHP,ESTÈRIL.COMPATIBLE AMB MÀNEC EPIX, PORT LAPAROSCÒPIC GELPOINT,TRÒCAR KII I EVACUADORS DE FUMS QUIRÚRGICS O EQUIVALENT. | 0.87317
2025454 | CANULA LIPOSUC BRONSON 4X150 | E30303999 | Apòsits d'escumes de poliuretà, Altres d'escumes de poliuretà | APÒSITS D'ESCUMES DE POLIURETÀ, ALTRES D'ESCUMES DE POLIURETÀ, APÒSIT DESBRIDANT OSMÒTIC. MIDA SUPERFÍCIE ACTIVA 10X10CM +/-2CM | 0.87673
2003767 | KIT ESPIROMETRIA ANESTESIA BASIC 3M | E30226060 | Endosutures mecàniques endograpadores -Talladores, Carrèga per a endoinstrument de sutura | ENDOSUTURES MECÀNIQUES ENDOGRAPADORES -TALLADORES, CARRÈGA PER A ENDOINSTRUMENT DE SUTURA, CÀRREGA PER A ENDOINSTRUMENT DE SUTURA DE 10 MM DE DIÀMETRE,COMPOSTA PER UNA AGULLA CILÍNDRICA D'ACER INOXIDABLE I UNA SUTURA SINTÈTICA NO ABSORBIBLE,TRENADA,DE POLIÈSTER,CALIBRE 2/0,DE 120 CM DE LLARGÀRIA.COMPATIBLE A/CÀRREGUES ENDO STITCH O EQUIVALENT | 0.85985
2026706 | SIST. LIBERACIO 9-ATV12F45/80 | E30013160 | Agulles i equips per a biòpsia, Equips punció biòpsia | AGULLES I EQUIPS PER A BIÒPSIA, EQUIPS PUNCIÓ BIÒPSIA, EQUIP DE BIÒPSIA P/EXTRACCIÓ MOSTRES DE TEIXIT UTERÍ P/DOBLE ASPIRACIÓ ENDOMETRIAL A/METODOLOGIA DABE,CONSTA: 2 CÀNULES DE 3MM Ø A/FORATS EN EXTR/DISTAL,CONNECTOR EXTR/PROXIMAL,XERINGA 20CM LUER A/FRE,POT DE MOSTRA A/ETIQUETA IDENTIF, ESTÈRIL,INDIVI,1ÚS | 0.74607
2016756 | EQUIP ADMINIST. BOMBA VOL. SPACE 5P | E30226080 | Endosutures mecàniques endograpadores -Talladores, Endolligadures | ENDOSUTURES MECÀNIQUES ENDOGRAPADORES -TALLADORES, ENDOLLIGADURES, BAIXADOR DE NUSOS ENDOSLIDE PER A LAPAROSCÒPIA DE 5MM DE DIÀMETRE,ESTÈRIL, UN SOL ÚS. | 0.82162
2014873 | XERINGA ALIMENTACIO 10 ML | E30096033 | Equips d'infusió, Sistemes per a preparació-administració de cistostàtics | EQUIPS D'INFUSIÓ, SISTEMES PER A PREPARACIÓ-ADMINISTRACIÓ DE CISTOSTÀTICS, ADAPT SIST TANCAT TRANSFER EQUIP INFUSIÓ A/PORT A/MEMBRANA INTERNA P/PUNXÓ A UN EXTREM, I ALTRE EXTREM CONNECTA ADAPT PUNXÓ O ADAPT LL, P/ADM CITOS/MED PERILLÓS,AG RETRÀCTIL 16G S/AL, VOL INT 1,04(+/-0,04),S/LÀT/DEHP/PVC,EST,1ÚS. COMPATIBLE CHEMFORT O EQ | 0.80726
2025111 | C.GUIA DIAGNOST.ATP 5F 125 VANSCHIE2 | E30450030 | Nutrició enteral, Sonda gastrostomia i extensions amb connexió ENFit | NUTRICIÓ ENTERAL, SONDA GASTROSTOMIA I EXTENSIONS AMB CONNEXIÓ ENFIT, SONDA GASTROSTOMIA BAIX PERFIL TIPUS BOTÓ,SILICONA GRAU MÈDIC,18F,ØESTOMA 3,5CM,BALÓ DE RETENCIÓ INT VOLUM RECOMENAT 5ML,PUNTA RECOBERTA P/BALÓ,BANDA RADIOP,JOC EXTENSIÓ P/ALIMENTAC CONTÍN,ADAPTADOR P/ALIMENTAC BOLUS,XERINGUES,CONNEXIÓ ENFIT,ESTÈRIL,1ÚS | 0.73892
4005508 | CINTA COTO BLANCA DE 6 MM. | E30248999 | Material fungible per a cirurgia traumatològica, Altre material per a cirurgia traumatològica d'un sol ús | MATERIAL FUNGIBLE PER A CIRURGIA TRAUMATOLÒGICA, ALTRE MATERIAL PER A CIRURGIA TRAUMATOLÒGICA D'UN SOL ÚS, GUÍA-FRESAT Ø2.5 L950 AMB OLIVA | 0.75153
2016983 | UNICAP DILUYENT IGE/TRYPTASA 10936001 | E30740060 | Material odontologia, Endodòncia | MATERIAL ODONTOLOGIA, ENDODÒNCIA, PUNTA DE GUTAPERXA ACCESSÒRIA MIDA MITJANA(B*)BAIXA_ESTUDI GERÈNCIA | 0.92862
2016355 | BALO EXTRACCIO CALCULS 9-12 MM 7-6F | E30047010 | Intervencionisme perifèric vascular, altres catèters baló: Oclusió, Intervenc vascular:Catèters baló oclusió embolect i trombect | INTERVENCIONISME PERIFÈRIC VASCULAR, ALTRES CATÈTERS BALÓ: OCLUSIÓ, INTERVENC VASCULAR:CATÈTERS BALÓ OCLUSIÓ EMBOLECT I TROMBECT, CATÈTER BALÓ D'OCLUSSIÓ/IRRIGACIÓ PER A TROMBECTOMIA DOBLE LLUM,PUR (POLIURETÀ) Ø9,0FX23CM+/-2CM,RADIOPAC,MARQUES PROFUNDITAT C/5CM;BALÓ LÀTEX Ø18,0MM,VOLUM MÀXIM RECOMENAT 4,0ML,XERINGA LUER-LOCK,CODIFICACIÓ COLOR,ESTÈRIL,UN SOL ÚS. | 0.86926
2019316 | C.BALO ANGIO. ATP 2.0X15MM OTW GATEWAY | E30581030 | Elèctrodes per a cirurgia, Elèctrodes bipolars | ELÈCTRODES PER A CIRURGIA, ELÈCTRODES BIPOLARS, ELÈCTRODE BIPOLAR PER ESTIMULACIÓ NERVI VAGUE I SEGUIMENT NERVI LARINGI, 40X10X1 MM, LONGITUD DEL CABLE 1,5M, CONNECTORS TP COMPATIBLE AMB NEUROESTIMULADOR NEURO-IOM 16/S O EQUIVALENT | 0.76229
2017593 | INTRODUCTOR GUIA 12F 45CM FLEXOR | E30054020 | Introductors de catèters, Introductor arterial accés femoral | INTRODUCTORS DE CATÈTERS, INTRODUCTOR ARTERIAL ACCÉS FEMORAL, INTRODUCTOR ARTERIAL FEMORAL NO MALLAT/COILAT SENSE RECOBRIMENT HIDROFÍLIC PER GUIA >/=0,035", VARIS DIÀMETRES I LONGITUD LLARGA >90CM | 0.92731
2016742 | DILATADOR C.BALO VALVULOPLASTIA14F 70CM | E30360060 | Material d'ostomia, Apòsits i làmines per a ostomia | MATERIAL D'OSTOMIA, APÒSITS I LÀMINES PER A OSTOMIA, APÒSIT PER A BOSSA DE COLOSTOMIA AMB COL·LECTOR DE 32 MM.(B*)BAIXA_ESTUDI GERÈNCIA | 0.79852
2018221 | CANULA NASAL EMBLETTA MENYS 1 ANY | E30411035 | Cànules d'aspiració, Aspiració nasal | CÀNULES D'ASPIRACIÓ, ASPIRACIÓ NASAL, CÀNULA D'ASPIRACIÓ ANGULADA PER A CIRURGIA NASAL,Ø 2MM I LONGITUD 120+/-10MM,D'ACER INOX, MAL3LEABLE,PUNTA RODONA ATRAUMÀTICA,MÀNEC DE POLIPROPILÈ AMB CONTROL D'ASPIRACIÓ I CONNECTOR LUER. ESTÈRIL,SENSE LÀTEX,UN SOL ÚS. | 0.80152
2018622 | PACK FACO CATARACTA | E30520070 | Filtres, Filtres respiratoris | FILTRES, FILTRES RESPIRATORIS, FILTRE CIRCUÏT RESPIRACIÓ COLZAT CLEAR-GUARD 3 - CORONAVIRUS(B*)BAIXA_ESTUDI GERÈNCIA | 0.74443
2021433 | KIT BROCA+MESUR.+GUIA BME ELITE(DK-265C) | E30243030 | Material per a cirurgia per ultrasons, Eqp a/sist irrigació/aspiració en procediments cirur ultrasó | MATERIAL PER A CIRURGIA PER ULTRASONS, EQP A/SIST IRRIGACIÓ/ASPIRACIÓ EN PROCEDIMENTS CIRUR ULTRASÓ, EQUIP TUBS D'IRRIGACIÓ DE LA ZONA DE TALL D'OS DE PVC PER A SISTEMA ULTRASÒNIC AMB CONNEXIÓ ROSCADA,MATERIAL:SECCIÓ DE LA BOMBA DE SILICONA,ADAPTADORS DE PP I PLÀSTIC ABS,PUNTA PE I PLÀSTIC ABS.LLIURE LÀTEX, ESTÈRIL,UN SOL ÚS.COMP/EQUIP US MISONIX O EQ | 0.78181
2017259 | EMQN EQA ANNUAL SCHEMES | E30096110 | Equips d'infusió, Sistemes per a pressió intra-compartimental | EQUIPS D'INFUSIÓ, SISTEMES PER A PRESSIÓ INTRA-COMPARTIMENTAL, EQUIP PER A MESURAR LA PRESSIÓ INTRA-COMPARTIMENTAL AMB SISTEMA DE CALIBRATGE I CONNEXIÓ A XERINGA. PANTALLA DIGITAL EN MMHG | 0.85756
2027046 | INTRODUCTOR DRYSEAL FLEX 10x45 (DSF1045) | E30054020 | Introductors de catèters, Introductor arterial accés femoral | INTRODUCTORS DE CATÈTERS, INTRODUCTOR ARTERIAL ACCÉS FEMORAL, INTRODUCTOR ARTERIAL FEMORAL MALLAT/COILAT SENSE RECOBRIMENT HIDROFÍLIC PER GUIA >/=0,035", VARIS DIÀMETRES I LONGITUD >90CM | 0.90635
2020590 | EQUIP UNIVERSAL ESTANDARD 4 CAPES | E30106010 | Diàlisi peritoneal, Equips diàlisi peritoneal | DIÀLISI PERITONEAL, EQUIPS DIÀLISI PERITONEAL, EQ DIÀLISI PERITONEAL CONTINUA AMBULATÒRIA. SISTEMA DOBLE BOSSA (EN Y), 1000ML LÍQUID ÀCID+BICARBONAT 2,3%, BOSSA RECOLLIDA DE DIALITZAT, LÍNIA INFUSIÓ, DISC REGULARDOR DEL TRACTAMENT I TANCAMENT AUTOMÀTIC SENSE DESCONNEXIÓ. ESTÈRIL, S/LÀTEX I FTALATS. | 0.78316
2010268 | SPECULUM ASHG ORL 40-41 4.0MM C/50 | E30670030 | Material puericultura, Biberó, tetines i complements | MATERIAL PUERICULTURA, BIBERÓ, TETINES I COMPLEMENTS, XUMET 100% SILICONA SENSE ANELLA, PER A NADÓ PREMATURS ENTRE 900 I 1500G. MIDA 2. TETINA ORTODÒNTICA, SIMÈTRICA I PLANA I ESCUT AMB 2 FORATS DERESPIRACIÓ, ÚS EXCLUSIU HOSPITALARI. | 0.81147
2019680 | GUANT QUIR.PROTEC.PLOMAT RR1 N7 | E30140080 | Material protecció, Guants plàstic-polietilé | MATERIAL PROTECCIÓ, GUANTS PLÀSTIC-POLIETILÉ, GUANT DE POLIETILÈ DE BAIXA DENSITAT, LLIS, TRANSPARENT, AMBIDEXTRE,MIDA APROXIMADA 30CMX15CM. NO ESTÈRIL, UN SOL ÚS. BOSSA 100 UNITATS. | 0.93767
2020760 | SET CATETER VENOS CENTRAL 3V 9F 16CM | E30030100 | Catèters intravasculars per a perfusió, Catèter intravascular accés central 2 llums | CATÈTERS INTRAVASCULARS PER A PERFUSIÓ, CATÈTER INTRAVASCULAR ACCÉS CENTRAL 2 LLUMS, CAT INTRAVASCULAR ACCÉS CENTRAL,PUR,RECOBRIMENT CLORHEXIDINA+SULFADIAZINA ARGÈNTICA RADIOOPAC, Ø8F,2 LLUMS 14G/14G,LLARG 16+/-2CM,MARQUES PENETR,ALETES FIX,1 GUIA"J"0,032"X45+/-2CM,1 DILATADOR,1 AG INTROD 20G,2CLAMPS,2TAPS,1 XERINGA.EST,S/LÀTEX/DEHP,1ÚS | 0.93667
2013582 | UNICAP 250 SOL. STOP 10944201 6X590 DET | E30740060 | Material odontologia, Endodòncia | MATERIAL ODONTOLOGIA, ENDODÒNCIA, SOLUCIÓ ÀC. CÍTRIC AL 20% EN XERINGA DE 30ML,PER A LA NETEJA DEL CANAL RADICULAR. ACONDICIONA I ACTUA COM A QUELANT SUAU ABANS DE L'OBTURACIÓ PER UN SEGELLAT ÓPTIM | 0.89083
2012741 | CATETER INTRAVENOS A/V+SS 16G 1.7X50MM | E30030010 | Catèters intravasculars per a perfusió, Catèter intravascular punció venosa periferica curt | CATÈTERS INTRAVASCULARS PER A PERFUSIÓ, CATÈTER INTRAVASCULAR PUNCIÓ VENOSA PERIFERICA CURT, CATÈTER ART/VENÓS PERIFÈRIC BIOSEGURETAT PASSIVA(BSP),PUR,RADIOOPAC,TRANSPARENT,20G (ØEXTERN 1,1MM, ØINTERN 0,7MM), LLARG 50MM,ALETES,CAMBRA VISUALITZACIÓ,CONNECTOR LL, AGULLA A.INOX TRIBISELLADA, PUNTA CÒNICA,VÀLV CONTROL FLUX,S/LÀTEX,DEHP.EST,UN ÚS | 0.881
2022353 | SONDA GASTRO MIC KEY 16 FR 4,0CM ENFIT | E30450030 | Nutrició enteral, Sonda gastrostomia i extensions amb connexió ENFit | NUTRICIÓ ENTERAL, SONDA GASTROSTOMIA I EXTENSIONS AMB CONNEXIÓ ENFIT, SONDA PEG SILIC TRANSP,RX,20FX80CM+/-5CM,GRAD CM,SUPORT INTERN COLAPS,ANELL EXTERN PLA,PORT ALIM+PORT MEDIC ENFIT;A/EQ COMP:NANSA POLIP;BISTURÍ REB;AG FITRE;AG 25G,AG INTROD;TALLA FEN;XER;BISTURÍ,CABLE GUIA;CLAMP;GASSES;FIL SUTURA,N/LÀTEX NI DEHP,EST,1ÚS | 0.91838
2021556 | SENSOR TEMPS REAL DEXCOM G6 -LIESNO- | E30391020 | Material per a diagnòstic d'imatge ginecològica, Catèters baló p/histerosalpingogarfia i sonohisterografia | MATERIAL PER A DIAGNÒSTIC D'IMATGE GINECOLÒGICA, CATÈTERS BALÓ P/HISTEROSALPINGOGARFIA I SONOHISTEROGRAFIA, CATÈTER BALÓ PER A ACCÉS INTRAUTERÍ,PUNTA OBERTA,Ø5F,LLARGÀRIA 40CM+/-2CM,BALÓ CONCÈNTRIC A/VOLUM MÀXIM D’INFLAT 2ML (SENSE LÀTEX),PER A HISTEROSALPINGOGRAFIA (HSG),HISTEROSONOGRAFIA,COMP A/GUIA 0,035",2 CLAUS DOS PASSOS,CODI COLORS,XERINGA,ESTÈRIL,1ÚS | 0.83274
2018758 | POLIGLACTINA ABS.0 A(1/2c37)TCUT V-90 | E30252016 | Material fungible per artroscòpia, Terminal de vaporització d'artroscòpia | MATERIAL FUNGIBLE PER ARTROSCÒPIA, TERMINAL DE VAPORITZACIÓ D'ARTROSCÒPIA, TER VA BIP Ø2,4X390MMMAXMORE SPINE MC302A | 0.8242
2018108 | POLIGLACTINA ABS.2/0 A(1/2c36)PLUS V-75 | E30303999 | Apòsits d'escumes de poliuretà, Altres d'escumes de poliuretà | APÒSITS D'ESCUMES DE POLIURETÀ, ALTRES D'ESCUMES DE POLIURETÀ, APÒSIT DESBRIDANT OSMÒTIC. MIDA SUPERFÍCIE ACTIVA 10X10CM +/-2CM | 0.88061
2019992 | ENTAMOEBA HISTOLYTICA IgG BIP00K1721 x96 | E30100020 | Perfusió cardiaca, Oxigenador ECMO | PERFUSIÓ CARDIACA, OXIGENADOR ECMO, EQUIP OXIGENADOR NEONATAL DE MEMBRANA DE PMP DE FIBRA BUIDA P/ECMO I LINIES EXTRACORPÒREES. VOLUM DE ENCEBAT DE 90ML SUPERFÍCIE DE MEMBRANA DE 0,69M2, INTERCAMBIADOR DE CALOR D¿ACER INOX. FLUXE DE 0,2-1,5L/MIN. ESTÈRIL. DISSENY HVH. | 0.82268
2021519 | TCA SERUM CONT LYO LVL 1-2 EEERMS9182 | E30248999 | Material fungible per a cirurgia traumatològica, Altre material per a cirurgia traumatològica d'un sol ús | MATERIAL FUNGIBLE PER A CIRURGIA TRAUMATOLÒGICA, ALTRE MATERIAL PER A CIRURGIA TRAUMATOLÒGICA D'UN SOL ÚS, GUÍA-FRESAT Ø2.5 L950 AMB OLIVA | 0.7833
2024739 | CHANDELIER VITRECTOMIA 25G/0.5MM | E30350070 | Material Higiene del pacient, Higiene oral i oïda | MATERIAL HIGIENE DEL PACIENT, HIGIENE ORAL I OÏDA, COLUTORI AMB XILITOL, PRESENTACIÓ UNIDOSI 5ML +/-0,5ML. | 0.81315
2022310 | SONDA GASTRO MIC KEY 16 FR 1,5CM ENFIT | E30450030 | Nutrició enteral, Sonda gastrostomia i extensions amb connexió ENFit | NUTRICIÓ ENTERAL, SONDA GASTROSTOMIA I EXTENSIONS AMB CONNEXIÓ ENFIT, SONDA GASTROSTOMIA BAIX PERFIL TIPUS BOTÓ,SILICONA GRAU MÈDIC,18F,ØESTOMA 3,5CM,BALÓ DE RETENCIÓ INT VOLUM RECOMENAT 5ML,PUNTA RECOBERTA P/BALÓ,BANDA RADIOP,JOC EXTENSIÓ P/ALIMENTAC CONTÍN,ADAPTADOR P/ALIMENTAC BOLUS,XERINGUES,CONNEXIÓ ENFIT,ESTÈRIL,1ÚS | 0.89199
2020854 | AGULLA EVOS K-WIRE 2,0X150MM (71161020) | E30307020 | Apòsits bactericides sense plata, Apòsits bactericides | APÒSITS BACTERICIDES SENSE PLATA, APÒSITS BACTERICIDES, APÒSIT DE MEL EN SUPORT D'ALGINAT. MIDA 10X10+/-1CM. ESTÈRIL | 0.86022
2012612 | MASCARA LARINGEA N.3 A/ACCES GASTRIC | E30552030 | Sistemes de ventilació, Mascareta laríngia | SISTEMES DE VENTILACIÓ, MASCARETA LARÍNGIA, MASCARETA LARÍNGIA P/VENTILACIÓ N 1.5, CORBADA, BALÓ PNEUMOTAPONAMENT I TUB D'ACCÉS GÀSTRIC, CONNEXIÓ ISO MASCLE 15MM, BLOC ANTIMOSSEGADA, POSSIBILITAT D'INTUBACIÓ AMB TET ESTÀNDARD, MARQUES PER A ÚS AMB FBO. PVC TRANSPARENT, S/LÀTEX/DEHP, ESTÈRIL, 1ÚS | 0.84415
2003964 | FILTRE CONTENIDOR RODO 190MM JK-095 | E30520110 | Filtres, Filtres contenidors esterilització | FILTRES, FILTRES CONTENIDORS ESTERILITZACIÓ, FILTRE ANTIBACTERIÀ DE PTFE PER A MINICONTENIDOR D'INSTRUMENTAL, FILTRE REUTILITZABLE. MIDA: 9,5CM+/-0,5CM X 21,5CM+/-1CM. COMPATIBLE MINICONTENIDORS TIPUS AESCULAP O EQUIVALENT | 0.92073
2024755 | CANULA REDUCTORA 12 8MM GRAP. Xi 470381 | E30583060 | Elèctrodes per a neurofisiologia, Casc amb elèctrodes | ELÈCTRODES PER A NEUROFISIOLOGIA, CASC AMB ELÈCTRODES, CASC AMB 14 ELÈCTRODES D'ESTANY (SN) PER A REGISTRE EEG, DIÀMETRE CAP 38-42CM, MIDA INFANTIL, COLOR ROSA, REUTILITZABLE | 0.8648
2005077 | POT TRANSPORT 2 PORTA-OBJECTES | E30303999 | Apòsits d'escumes de poliuretà, Altres d'escumes de poliuretà | APÒSITS D'ESCUMES DE POLIURETÀ, ALTRES D'ESCUMES DE POLIURETÀ, EMULSIÓ REGENERADORA CEL.LULAR, BACTERIOSTÀTIC. PRESENTACIÓ DOSIFICADOR 50ML+/-10%. | 0.84434
2001792 | C.GUIA DIAGNOSTIC ACTP 6F 100CM JR 5.0 | E30055010 | Guies, Guies hidrofíliques | GUIES, GUIES HIDROFÍLIQUES, GUIA HÍBRIDA EXTRA-RÍGIDA PER ATP VASOS ESTRETS I TORTUOSOS,RECOBRIMENT HIDROFÍLIC,DIÀMETRE DE 0,018",PUNTA CÒNICA,FLEXIBLE I ANGULADA,LONGITUD 180CM ,PLATINUM PLUS, REF:M001466040 | 0.68702
2026163 | FRESA MIDAS REX DIAMANT 5MM ADAP 10CM | E30302050 | Apòsits bactericides amb plata, Apòsits bactericides d´escuma a/alliberament de plata s/vora | APÒSITS BACTERICIDES AMB PLATA, APÒSITS BACTERICIDES D´ESCUMA A/ALLIBERAMENT DE PLATA S/VORA, APÒSIT BACTERICIDA AMB ALLIBERAMENT DE PLATA EN SUPORT D´ESCUMA SENSE FILM DE POLIURETÀ, SENSE VORA AMB SILICONA. MIDA SUPERFÍCIE ACTIVA 20X50CM +/-2CM | 0.70243
2022102 | DISP.APLIC.RESINES I SUBST.OSSIS ASA0380 | E30360060 | Material d'ostomia, Apòsits i làmines per a ostomia | MATERIAL D'OSTOMIA, APÒSITS I LÀMINES PER A OSTOMIA, LÀMINA HIDROCOL·LOIDE IMPERMEABLE I HIPOAL·LERGÈNICA AMB ANELL ADHESIU DE 100 MM DE DIÀMETRE RETALLABLE PER A ESTOMAS ENTRE 12-100. EL DISC S' ADAPTA A LA BOSSA DE COLOSTOMIA, ÉS OBERTA I TRANSPARENT(B*)BAIXA_ESTUDI GERÈNCIA | 0.83086
2027043 | AG.KIRSCHNER 1,6X75 C/OLIVA A-5045.44/1 | E30390020 | Material de ginecologia i obstetricia, Especuls vaginals | MATERIAL DE GINECOLOGIA I OBSTETRICIA, ESPECULS VAGINALS, ESPÈCUL VAGINAL GRADUABLE DE POLÍMER TERMOPLÀSTIC RÍGID TRANSPARENT MIDA VIRGINAL Ø</=20MM,OBERTURA I TANCA A/SISTEMA DE CORREDERA,PALES DE SUPERFÍCIE LLISA ARRODONIDES PUNTA ATRAUMÀTICA,ESTÈRIL,1ÚS | 0.73818
2018294 | BRAÇALET IDENT. TARONJA RISC CAIGUDES | E30150070 | Material de cobertura quirúrgica, Bosses i cintes quirúrgiques | MATERIAL DE COBERTURA QUIRÚRGICA, BOSSES I CINTES QUIRÚRGIQUES, BOSSA QUIRÚRGICA PER RECOLLIDA DE LÍQUIDS DE PLÀSTIC TRANSPARENT AMB RECOLLIDA DE FLUIDS I FILTRE. MIDA: TOTAL 56X90 CM±2CM, SUPERFÍCIE ADHESIVA 90X6,5CM ±2CM.PORT TAMÍS DE MALLA, 70X0,8CM AMV VARETA FLEXIBLE I FINA.LLIURE DE LÀTEX, ESTÈRIL, UN SOL ÚS. | 0.78278
2004408 | RETOLADOR QUIRURGIC ESTERIL | E30150100 | Material de cobertura quirúrgica, Equips de cobertura quirúrgica | MATERIAL DE COBERTURA QUIRÚRGICA, EQUIPS DE COBERTURA QUIRÚRGICA, ARN 162111 - EQUIP DE RESERVORI FOSSA LUMBAR | 0.8075
2024790 | CAUTERIZADOR PERM. ESPATULA "Xi" | E30222010 | Sutures mecàniques per a cirurgia oberta, Sutures mecàniques - Càrregues per a grapadores metàl.liques | SUTURES MECÀNIQUES PER A CIRURGIA OBERTA, SUTURES MECÀNIQUES - CÀRREGUES PER A GRAPADORES METÀL.LIQUES, CÀRREGA PER GRAPADORA METÀL·LICA,SUTURA LINEAL,RECTA,LLARG SUTURA 90 MM.GRAPES DE TITANI,AMB FULL TALLANT,ALÇADA GRAPA OBERTA 3,85MM,ALÇADA GRAPA TANCADA 1,5 MM,2 FILERES DE GRAPES.COMPATIBLE A/GRAPADORA GIA90 METÀL·LICA. | 0.75915
2020244 | SIST. INT. BOMBA MINIMED 640G+GUARDIAN 3 | E30055120 | Guies, Guies per a tractament de la vàlvula aòrtica | GUIES, GUIES PER A TRACTAMENT DE LA VÀLVULA AÒRTICA, GUIA TRACTAMENT VÀLVULA AÒRTICA, AMB PUNTA BOBINA-COIL CORBADA 0,035"X260CM, EXTREM DISTAL AMB PUNTA FLEXIBLE DE 11CM, AMB CORBA 75°/15MM. LUNDERQUIST. REF: TSCMG-35-260-LESDC | 0.77578
2024708 | EASIFLEX BOSSA PEDIATRICA | E30554020 | Material especific per a respiradors e incubadores, Material incubadores | MATERIAL ESPECIFIC PER A RESPIRADORS E INCUBADORES, MATERIAL INCUBADORES, MICROFILTRE PER INCUBADORA COMPATIBLE AMB ISOLETTE C450 O EQUIVALENT. | 0.87191
2022422 | Anti-Hu CD305 LAIR 1 550811 x100 | E30090010 | Xeringues, Xeringues de 3 cossos con luer central | XERINGUES, XERINGUES DE 3 COSSOS CON LUER CENTRAL, XERINGA DE 3 COSSOS DE 20 ML AMB CONNEXIÓ LUER CONCÈNTRICA, COS TRANSPARENT AMB ESCALA GRADUADA 1ML IMPRESA, ALETES PER MILLOR SUPORT DELS DITS, ANELLA DE SEGURETAT, APIRÒGENA, SENSE LÀTEX, ESTÈRIL, D'UN SOL ÚS, ENVÀS INDIVIDUAL | 0.7811
2026238 | COLLARIN PROTECCIO RADIOLOGICA TIROIDES | E30360010 | Material d'ostomia, Bossa colostomia | MATERIAL D'OSTOMIA, BOSSA COLOSTOMIA, BOSSA PER A COLOSTOMIA PEDIÀTRICA TANCADA, DUES PECES,TRANSPARENT, ANELL 40MM (PER ESTOMES DE 10-35MM) DE TANCAMENT MECÀNIC PRESSIÓ.(B*)BAIXA_ESTUDI GERÈNCIA | 0.78427
2025414 | C.DIAG. ATP 4F 150CM 0.035 SERGEANT ANG. | E30581020 | Elèctrodes per a cirurgia, Elèctrodes monopolars | ELÈCTRODES PER A CIRURGIA, ELÈCTRODES MONOPOLARS, CAPSA ESTERILITZACIÓ PER ELECTRODE MONOPOLAR RADIOFREQÜENCIA COMPATIBLEGENERADORS COSMAN RFG-1A I RFG-1B O EQUIVALENT | 0.72572
2022895 | SALMONELA TYPHI ELISA MK091 1X96POUS | E30222130 | Sutures mecàniques per a cirurgia oberta, Sutures mecàniques - Aplicadors clips + càrregues | SUTURES MECÀNIQUES PER A CIRURGIA OBERTA, SUTURES MECÀNIQUES - APLICADORS CLIPS + CÀRREGUES, CÀRREGA DE 6 CLIPS ESTRIATS DE LLIGADURA,DOBLES,TANC/SEG,DE TITANI,MIDAGRAN,P/C/OBERTA I LAPAROSC.MIDA CLIP:OBERT 10,3MM(AMPLE)X12,6MM(ALT),TANCAT 14,1MM,COL/TARONJA.EST.COMP/APLICAD CLIP DS LAPAROSCÒPIA 10MM:(31CM) I (42CM) I CIRU/OBERTA | 0.74715
2020091 | JAQUETA MANIGA LLARGA BLAVA TALLA S | E30150050 | Material de cobertura quirúrgica, Llençols quirúrgics | MATERIAL DE COBERTURA QUIRÚRGICA, LLENÇOLS QUIRÚRGICS, DAVANTAL PLÀSTIC P/CIRURGIA UROLÒGICA A/SISTEMA DE SUBJECCIÓ AL COLL I CAMALS DE TAULA QUIRÚRGICA,CISTELLA/FILTRE DE PLÀSTIC PER A LA RECOLLIDA DE MOSTRES I TUB DE PLÀSTIC DE 150 CM APROX P/DRENATGE DE FLUIDS EN RESSECCIONS URETERALS (RTU),ESTÈRIL,1ÚS | 0.85577
2013067 | FRESA 10BA30 MIDAS REX LEGEND | E30120020 | Bisturís, fulles/plaques per a microtom i dermatom i ganivetes, Fulles de bisturí d'altres formes | BISTURÍS, FULLES/PLAQUES PER A MICROTOM I DERMATOM I GANIVETES, FULLES DE BISTURÍ D'ALTRES FORMES, MICRO FULLA DE BISTURI Nº 64 APTE PER A MÀNECS DE BISTURI DE MICRO, ESTÈRIL D'UN SOL ÚS | 0.80836
2021704 | CARREGADOR NEUROESTIM.ACTIVA (RS6200) | E30553020 | Funció respiratòria, Incentivadors | FUNCIÓ RESPIRATÒRIA, INCENTIVADORS, INCENTIVADOR RESPIRATORI PER A LA EXPANSIÓ PULMONAR AMB PEÇA BUCAL (BROQUET) I TUB CORRUGAT, CÀMERA DOBLE AMB BOLA A L’INTERIOR, AJUSTAMENT DE CABAL RANG DE 250 ML/SEG FINS 4000 ML/SEG. MATERIAL RESISTENT, LLIURE LÀTEX, LLIURE FTALATS. ÚS EN 1SOL PACIENT | 0.94326
2004065 | AGULLA PUNCIO BIOPSIA TEIXIT 14G 20CM | E30013160 | Agulles i equips per a biòpsia, Equips punció biòpsia | AGULLES I EQUIPS PER A BIÒPSIA, EQUIPS PUNCIÓ BIÒPSIA, AGULLA P/BIÒP/PERCUTÀ P/AVULSIÓ A/MECANI/AUTOMÀTIC I SEMIAUTOMÀTIC,14G(2,0MM)X10CM+/-0,5CM,TEIX/TOUS(PRÒSTATA),PROFUND/PENETRA/VARIABLE 18-25MM(SELECCIONAR),MARQ/RADIOPAQ/CÀN/EXTER,PU/AGUL/ECOGÈNICA,ACER INOX I PLÀSTIC,SIST/SEGUR,A/AGULLA COAXIAL,EST,1ÚS | 0.86204
3017616 | CORNEA CULTIVADA (BT7003) | E30046120 | Electrocatèters per ablació-diagnòstic i tractament, Introductor per a electrocatèters | ELECTROCATÈTERS PER ABLACIÓ-DIAGNÒSTIC I TRACTAMENT, INTRODUCTOR PER A ELECTROCATÈTERS, INTRODUCTOR PERCUTANI DIRIGIBLE P/ELECTROCATÈTERS PER A CRIOABLACIÓ TIPUS FLEXCATH ADVANCE O EQ,15FX81CM±2CM,PEBAX,12FX65CM±2CM,C/5,5CM/90°,C/MÀX/135°,RADIOO,CONSTA:VÀLVULA HEMOSTÀTICA,DILAT/87CM,MÀNEC DEFLECTABLE,EST.COMP/CAT ABLACIÓ A/BALÓ I CAT/MAPEIG | 0.83851
2003604 | SET ASPIRACIO GINECOLOGIC | E30380999 | Recollida de mostres, Altres recipients per recollir mostres | RECOLLIDA DE MOSTRES, ALTRES RECIPIENTS PER RECOLLIR MOSTRES, EMBUT PER A EQUIP URODINÀMIA CON CURT DE METACRILAT COLOR BLANC, ACCESSORI PER EQUIP SOLAR | 0.8794
2017088 | COBAS E601 PC SERUM CAL 3184919190 | E30360010 | Material d'ostomia, Bossa colostomia | MATERIAL D'OSTOMIA, BOSSA COLOSTOMIA, BOSSA PER A COLOSTOMIA DE DUES PECES, TANCADA, TRANSPARENT, PER ESTOMES DE Ø 65/15-50 MM, TANCAMENT MECÀNIC A BASE ADHESIVA,FILTRE, CAPAC 600 ML. LLIURE DE LÀTEX I PVC. COMPATIBLE SAP 30033443(B*)BAIXA_ESTUDI GERÈNCIA | 0.82101
2020706 | POLIGLACTINA ABS.1 A(1/2c48mm)CIL VIO-90 | E30248010 | Material fungible per a cirurgia traumatològica, Material per a l'aplicació de ciments | MATERIAL FUNGIBLE PER A CIRURGIA TRAUMATOLÒGICA, MATERIAL PER A L'APLICACIÓ DE CIMENTS, CONNEXIÓ MASCLE-MASCLE (M-M) COMPATIBLE AMB CARGOL ROMEO2 PP O EQUIVALENT. | 0.8554
2018763 | JAQUETA PIJAMA UN SOL US T/XXL | E30552120 | Sistemes de ventilació, Trampes d'aigua | SISTEMES DE VENTILACIÓ, TRAMPES D'AIGUA, TRAMPA D'AIGUA TIPUS WATERLOCK 2 O EQUIVALENT PER A EQUIPS D'ANESTÈSIA. MEMBRANA DE PTFE, LLIURE DE LÀTEX I PVC, D'UN SOL ÚS. | 0.84303
2001787 | C.GUIA DIAGNOSTIC ACTP 6F 100CM XBU | E30055010 | Guies, Guies hidrofíliques | GUIES, GUIES HIDROFÍLIQUES, GUIA HÍBRIDA EXTRA-RÍGIDA PER ATP VASOS ESTRETS I TORTUOSOS,RECOBRIMENT HIDROFÍLIC,DIÀMETRE DE 0,018",PUNTA CÒNICA,FLEXIBLE I ANGULADA,LONGITUD 260CM,PLATINUM PLUS, REF: M001466050 | 0.75596
2014422 | C.GUIA DIAGN. ATP 0.035" AR 260CM ST | E30055010 | Guies, Guies hidrofíliques | GUIES, GUIES HIDROFÍLIQUES, GUIA PER A INTERVENCIONISME VASCULAR PERCUTANI PERIFÈRIC I DE DIAGNÒSTIC, NITINOL, DE 0,018''X260CM/R3MMJ, D'INTERCANVI, POLÍMER RADIOOPAC AMB RECOBRIMENT HIDROFÍLIC, EXTREM DISTAL PUNTA CONFORMABLE, ESTÈRIL. APT INC. REF:APT10J51826 | 0.79729
3025414 | ELECTR.DBS DIRECTIONAL 45CM (DB-2202-45) | E30200010 | Material electrocirurgia, Electrobisturí monopolar-bipolar cirurg oberta | MATERIAL ELECTROCIRURGIA, ELECTROBISTURÍ MONOPOLAR-BIPOLAR CIRURG OBERTA, ELECTROBISTURÍ MONOPOLAR AMB EVACUACIÓ DE FUMS TELESCÒPIC,FINS A 135MM,PUNTA PLANA ROMA ANTIAD/ AÏLLADA,MÀNEC C/MANUAL(TALL-COAGULACIÓ),AMB NUS GIRATORI 360°,CABLE 3M+/-10CM DE LONG,CONN/ TUB 22MM A SIS/EVACUACIÓ FUMS.LLIURE DE LÀTEX,ESTÈRIL,UN SOL ÚS | 0.87104
2016276 | MANEC ENDO GIA ULTRA 12MM STANDARD | E30010210 | Agulles, Agulla introductora guia metàl·lica | AGULLES, AGULLA INTRODUCTORA GUIA METÀL·LICA, AGULLA PER A PUNCIÓ VASCULAR (ARTERIAL O VENOSA) DE 20G (DIÀMETRE INTERN 0,60MM / DIÀMETRE EXTERN 0,90MM) I LONGITUD 35MM, D'ACER INOXIDABLE, CONNEXIÓ LUER-LOK FEMELLA, PROTECTOR D'AGULLA, PER INTRODUIR GUIA O CÀTETER, ESTÈRIL, D'UN SOL ÚS | 0.67701
2022272 | ULLERES PLOMADES PROTEC.RADIACIO | E30360999 | Material d'ostomia, Altre material d'ostomia | MATERIAL D'OSTOMIA, ALTRE MATERIAL D'OSTOMIA, MÀNIGA D'IRRIGACIÓ ADHESIVA AMB ORIFICI CENTRAL PER A ESTOMA 15 A 55MM, D'UNA SOLA PEÇA. LLIURE DE LÀTEX. | 0.87009
2021973 | PINÇA BIOPSIA PEDIATRICA S/AGULLA 160CM | E30900250 | Altre material sanitari, Crioteràpia | ALTRE MATERIAL SANITARI, CRIOTERÀPIA, PUNTA ESPRAI ALLARGADA RECTA PER TRACTAMENT AMB CRIOTERÀPIA DE CONDILOMES ZONA PERIANAL, RECTAL O VAGINAL,1,5X 18GR | 0.84557
2020056 | PESSARI ANELL PRIM 75mm ARR075 | E30580050 | Elèctrodes ECG, Elèctrodes desfibril.lació | ELÈCTRODES ECG, ELÈCTRODES DESFIBRIL.LACIÓ, ELÈCTRODE P/DESFIBRIL·LACIÓ, ENERGIA REDUÏDA,PEDIÀTRIC,LACTANTS,NENS FINS 25KG,ADHES,SUPERF ÀREA CONDUCT 40CM² ±2CM²; SUPERF TOTAL 75CM2 ±2CM2,CABLE 100+/-20CM ,1ÚS,COMPAT A/ LIFEPAK 500 CONNECT ROSA,LIFEPAK 1000,LIFEPAK EXPRESSDEA,LIFEPAKCR PLUSDEA O EQ | 0.86172
2026270 | SONDA GAS ARGO 2,2M DIAM 2.3MM A/FILTRE | E30450030 | Nutrició enteral, Sonda gastrostomia i extensions amb connexió ENFit | NUTRICIÓ ENTERAL, SONDA GASTROSTOMIA I EXTENSIONS AMB CONNEXIÓ ENFIT, EQ INICIAL PEG:SONDA SILIC 20F,PORT Y ENFIT,DISP FIX INT,2 CAPÇALS FIX EXT,1AG TRÒCAR,1AG SELDINGER,LLAÇ RECUP P/ENDOSC CANAL TREBALL >/=2MM,GUIA,INTROD,TALLA QUIR,PINÇA HEMOST CORBA,PINÇA EN C,BISTURÍ,TISORES,GASSES,CONFIGURACIÓ TIPUS "PULL",ESTÈRIL,1ÚS | 0.88742
2020720 | BEINA INSTACLEAR PER A OPTICA 30º | E30140240 | Material protecció, Posicionadors i protectors | MATERIAL PROTECCIÓ, POSICIONADORS I PROTECTORS, COIXINET POSICIONADOR PER A BRAÇ, MIDA 51X20X5CM +/-1,5CM, MATERIAL D'ESCUMA DE POLIURETÀ D'ALTA DENSITAT, LLIURE DE LÀTEX I DEHP, UN SOL ÚS. PARELL. | 0.84311
2026053 | ALNTY i 25 OH VITAMIN D CAL 8P4501 | E30105040 | Perfusió Diàlisi, Accessoris hemodiàlisi | PERFUSIÓ DIÀLISI, ACCESSORIS HEMODIÀLISI, LÍNIA D'INFUSIÓ DE CALCI PER AL SISTEMA D'ANTICOAGULACIÓ AMB CITRAT. ESTÈRIL, LLIURE DE LÀTEX, LLIURE DE FTALATS, D'UN SOL ÚS. COMPATIBLE AMB MONITOR PRISMAFLEX O EQUIVALENT. | 0.86775
2011879 | KIT VESSAMENT PER CITOSTATICS | E30038020 | Intervencionsime vascular: sistemes de tancament percutani /sistemes protecció embòlica, Intervenc vascular: Sistemes de protecció embòlica | INTERVENCIONSIME VASCULAR: SISTEMES DE TANCAMENT PERCUTANI /SISTEMES PROTECCIÓ EMBÒLICA, INTERVENC VASCULAR: SISTEMES DE PROTECCIÓ EMBÒLICA, COMANDAMENT D’ALLIBERACIÓ CONTROLADA PER A COILS DESPRENDIBLES DE 0,018" COMPATIBLE CON ESPIRALS DESPRENDIBLES AZUR,REF:454001 O EQUIVALENT | 0.79035
4004700 | DOSIFICADOR SPRAY RENTAMANS 1000ML | E30249030 | Material fungible per cirurgia craniomaxilo facial, Planificació 3D i accessoris p/cirurgies personalitzades COT | MATERIAL FUNGIBLE PER CIRURGIA CRANIOMAXILO FACIAL, PLANIFICACIÓ 3D I ACCESSORIS P/CIRURGIES PERSONALITZADES COT, SILICONA LÍQUIDA CURADA AMB PLATÍ | 0.86113
2019350 | GRAP.ENDOCORTADORA ECHELON 35MM FLEX | E30251075 | Material per endoscopia, Endocirurgia cardíaca | MATERIAL PER ENDOSCOPIA, ENDOCIRURGIA CARDÍACA, RETRACTOR/SEPARADOR D'ENDOCIRURGIA CARDÍACA, PER A TEIXITS TOUS, MIDA MITJANA, DIÀMETRE DE L'ANELL 7,5CM, DE DACRON I D'ACER INOXIDABLE, ESTÈRIL, D'UN SOL ÚS | 0.84578
2003550 | TUB DRENATGE PENROSE 25MM 50CM ESTERIL | E30460020 | Tubs i equips de drenatge, Tub drenatge Kher | TUBS I EQUIPS DE DRENATGE, TUB DRENATGE KHER, DRENATGE QUIRÚRGIC ABDOMINAL-BILIAR TIPUS KEHR EN FORMA "T", SILICONA DE GRAU MÈDIC, CH-8, LÍNIA RADIOOPACA, DIMENSIONS 450-500MM TUB VERTICAL T/180-200MM TUB TRANSVERSAL AMB EXTREMS PERFORATS, CONNECTOR MASCLE PER A CONNEXIÓ A BOSSA DE DRENATGE,EST,1ÚS | 0.87882
2016262 | DAKO IR-093 TDT | E30700030 | Material fisioteràpia, Bossa fred / calor | MATERIAL FISIOTERÀPIA, BOSSA FRED / CALOR, COIXINET DE FRED, MIDES APROXIMADES 14 X 19 CM.(B*)BAIXA_ESTUDI GERÈNCIA | 0.7378
2024012 | SET CAT.LIBERA.OCLUSIÓ LIFSL10F45X30-900 | E30200070 | Material electrocirurgia, Plaques de retorn electroquirúrgiques | MATERIAL ELECTROCIRURGIA, PLAQUES DE RETORN ELECTROQUIRÚRGIQUES, PLACA ELECTROQUIRÚRGICA BILOBULADA ADHESIVA,PREGELADA AMB GEL HIPOALÈRGIC,PER A PACIENT ADULT A PARTIR 13.6 KG,MIDES APROX 11.43CMX18.26CM(208CM2)+/-2CM I CONDUC 16.51CM X 9.5CM(156CM2)+/-2CM,AMB CABLE 2,7M-3M.CONN/ESTÀNDARD.LLIURE LÀTEX,UN SOL ÚS | 0.77342
2010374 | TUB ENDOTRAQ.FASTRACH N.6,5 | E30552020 | Sistemes de ventilació, Tubuladures | SISTEMES DE VENTILACIÓ, TUBULADURES, TUB PER A VENTILACIÓ MECÀNICA CORRUGAT FLEXIBLE, AMB TRAMS LLISOS, DE POLIETILÈ (PE), DIÀMETRE INTERN DE 22 MM. ROTLLE DE 50 METRES (M). LLIURE DE LÀTEX, ESTÈRIL, D'UN SOL ÚS. | 0.83884
2022533 | SUREFISH EWSR1 3' BA 263KB P100 RD, 10 T | E30181100 | Control esteriltzació, Etiquetes per a proves d'esterilització | CONTROL ESTERILTZACIÓ, ETIQUETES PER A PROVES D'ESTERILITZACIÓ, EQUIP ETIQUETES I CINTA IMPRESSIÓ P/PROCESSOS ESTERILITZA COMPOST: ETIQUETA 42X83MM TREP DOS ETQ, MIDES: 37X20MM I 37X50MM, PAPER SILICONAT GLASINAT BLANC A/ADH TRANSP PERM. CINTA RESINA, SUP FILM 4,5 +/- 0,4M, COLOR NEGRE. RELACIÓ IMP CINT/ETI:1/1.250 | 0.89727
2024335 | REALCYCLER POLIOMAV JC+BK POLIABI32 X32 | E30360999 | Material d'ostomia, Altre material d'ostomia | MATERIAL D'OSTOMIA, ALTRE MATERIAL D'OSTOMIA, TUB ADAPTADOR DE DRENATGE PER A BOSSA DE UROSTOMIA, COMPATIBLE AMB BOSSES CONFORM 2, MODERMA FLEX O EQUIVALENT | 0.84053
2024174 | SISTEMA IRRIGACIO FRESAT ASPIRACIÓ RIA | E30105300 | Perfusió Diàlisi, Diàlisi cerebral | PERFUSIÓ DIÀLISI, DIÀLISI CEREBRAL, SOLUCIÓ PER A MICRODIÀLISI DEL SISTEMA NERVIÓS CENTRAL COMPOST PER: NA+147; K+ 4; CA+ 2.3; CL 156. AMPOLLES 5ML | 0.83709
2026737 | TOVALLOLA KIMTECH W5 N97624 | E30460100 | Tubs i equips de drenatge, Equips de drenatge | TUBS I EQUIPS DE DRENATGE, EQUIPS DE DRENATGE, DISPOSITIU DRENATGE DE FÍSTULA: SONDA GUIA P/RODONA Ø 1,5MM-ØEIX 0,8MM ACER, TUB SILICONA FLEXIBLE LONGITUD 180-200MM, Ø DI 0,3MM, Ø DE 1,5MM PEÇA UNIÓ TANCA FLEXIBLE DE SUTURA PP LONGITUD 20MM. TRACTAMENT DE FÍSTULA PERIANAL. LLIURE DE LÀTEX, ESTÈRIL. | 0.78105
2027152 | KIT MEZC.CEM.VERTEBROP.MEDV+ TEK.T060417 | E30612010 | Material per a determinació temperatura, Termòmetre clinic | MATERIAL PER A DETERMINACIÓ TEMPERATURA, TERMÒMETRE CLINIC, BÀSCULA PLATAFORMA CONECTADA , INTERVAL PES DE 5KG A 150KGR, MIDA BASE 270X290MM +/-10MM, FUNCIONAMENT A PILES, COMPATIBLE AMB LA APP OMRON O EQUIVALENT | 0.79215
2020328 | TAP XERINGA NUTRISAFE 2 (TIRA=8u) | E30251075 | Material per endoscopia, Endocirurgia cardíaca | MATERIAL PER ENDOSCOPIA, ENDOCIRURGIA CARDÍACA, CATÈTER ANGIOGRÀFICS PER A MESURAR VASOS, DE DIÀMETRE 5,0FR (1,67MM) X 100CM DE LLARGÀRIA, AMB ORIFICIS LATERALS, SENSE LÀTEX, ESTÈRIL, D'UN SOL ÚS(B*)BAIXA_ESTUDI GERÈNCIA | 0.78563
2018591 | IMMOBILITZADOR ESPATLLA TALLA L | E30324020 | Embenatges immobilitzadors i materials de subjecció, Inmobilitzador cabestrell | EMBENATGES IMMOBILITZADORS I MATERIALS DE SUBJECCIÓ, INMOBILITZADOR CABESTRELL, KIT FUNGIBLE POSICIONAR BRAÇ INTRAOPERATORI.COMPOST:FUNDA PROTECT GOMAESPUMA PER COLOCAR EL BRAÇ, VENA ELÁST Y AUTO ADHESIVA QUE FIXA L'ESCUMA PROTECT I MANTÉ LA POSICIÓ ÓPTIMA,FUNDA PROTECT TRANSPAR ESTÈRIL PERMET MODIFICAR LA POSICIÓ DURANT LA IQ. | 0.83657
2007848 | LLAÇ RECUPERADOR ENDOVASC. 12-20MM | E30582020 | Elèctrodes rehabilitació, Elèctrode d'iontoforesi | ELÈCTRODES REHABILITACIÓ, ELÈCTRODE D'IONTOFORESI, ELECTRODE ADHESIU PER A IONTOFORESI EN CXL, MIDA 50X50MM+/-5MM, AMB CABLE CONNECTOR FEMELLA 2MM. UN SOL ÚS. | 0.8408
2024794 | XERINGA MULTIPACIENT OPTIVANTAGE(24h) | E30304040 | Apòsits i dispositius no específics, Emulsions i olis de prevenció: àcids grassos hiperoxigenats | APÒSITS I DISPOSITIUS NO ESPECÍFICS, EMULSIONS I OLIS DE PREVENCIÓ: ÀCIDS GRASSOS HIPEROXIGENATS, EMULSIÓ AMB 50-60% D¿ÀCIDS GRASSOS HIPEROXIGENATS, SENSE SILICONA. PRESENTACIÓ EMULSIÓ AMB DOSIFICADOR NO ESPRAI DE 100ML +/-10ML(B*)BAIXA_ESTUDI GERÈNCIA | 0.83427
2022109 | LLAÇ FIL SUTURELASSO SD AR-4068-05SD-1 | E30311010 | Apòsits de fibres, Fibres d'alginat | APÒSITS DE FIBRES, FIBRES D'ALGINAT, APÒSIT DE FIBRA D´ALGINAT. MIDA SUPERFÍCIE ACTIVA 10X10CM +/-2CM | 0.88734
2022671 | EMBENAT MULTICOM ULC VEN 25-32CM LITE K2 | E30550150 | Tubs per a ventilació respiratoria., Tubs endobronquials | TUBS PER A VENTILACIÓ RESPIRATORIA., TUBS ENDOBRONQUIALS, TET 2 LLUMS,BRONQUI ESQ,PLÀSTIC,LÍNIA RADIOOPACA, MARQUES PENET,DOBLE CURVATURA,2 BALONS,BALÓ DISTAL PUR EXTREM DISTAL ORIFICI TERMINAL I LATERAL. DI3,1MM,DE9,3MM,LONG 420(+/-10)MM,2 CONNECTORS, 2 CAT ASPIRACIÓ EXTRA-LLARGS,CONN "Y".S/LÀTEX,ESTÈRIL,1ÚS | 0.72616
2026129 | LAMINES PRISMATIQUES PRESS-ON 5 D.P. | E30096140 | c, Línies perllongadores per a bombas de xeringa | C, LÍNIES PERLLONGADORES PER A BOMBAS DE XERINGA, LÍNEA PROLONGADORA D'INFUSIÓ PER BOMBAXERINGA,TRANSPARENT,PRESSIÓ MÀXIMA2BARS,DE POLIETILÈ (LLIURE PVC),D.I(1MM),D.E(2MM),DE 100CM LONGITUD,CONNEX L-L MASCLE I L-L FEMELLA,VOLUM PURGA 0,8ML,NO LÀTEX,ESTÈRIL,IND,1ÚS.COM/BOMBA XER | 0.80904
2018426 | C.DIAGNOSTIC ACTP INFUSIO 1.5F MAGIC | E30055080 | Guies, Guies per a altres procediments intervencionistes | GUIES, GUIES PER A ALTRES PROCEDIMENTS INTERVENCIONISTES, GUIA PER A CATÈTER D'HEMODIÀLISI CALIBRAT AMB PUNTA EN "J" DE 0,0038" DE CALIBRE, LLARGÀRIA DE 70 CM+/-5CM. ESTÈRIL, ATÒXIC I APIRETOGEN. | 0.6728
2026844 | FRESA RODONA LLARGA CARBUR 5MM | E30730020 | Material radioteràpia, Plaques de protecció | MATERIAL RADIOTERÀPIA, PLAQUES DE PROTECCIÓ, BLOC ESCIROFOAM PER AL DISSENY DE MOTLLES IMMOBILITZADORS I PROTECTORS PER AL PACIENT EN L'APLICACIÓ DE RADIACIONS. MIDES: 30 X 30 X 5CM(B*)BAIXA_ESTUDI GERÈNCIA | 0.76474
2024346 | CABLE+EXTENSIO ESTIM.INTRAOP.(DB412008) | E30252015 | Material fungible per artroscòpia, Terminal de motors per a artroscòpia | MATERIAL FUNGIBLE PER ARTROSCÒPIA, TERMINAL DE MOTORS PER A ARTROSCÒPIA, TERMINAL PER ARTROSCÒPIA FULL RADIUS, MENJADORA DE TEIXITS TOUS, PUNTA CORBA, CÒNVEXA I LLARGA A/ FINESTRA DE 4,5MM, D'ACER INOXIDABLE I POLICARBONAT, COLOR IDENTIFICATIU GROC, ESTÈRIL, D'UN SOL ÚS. COMPATIBLE PEÇA DE MÀ I CONSOLA DYONICS. | 0.81592
2011768 | BENA BAIXA ELASTICITAT 40% 12X5 | E30321100 | Benes de cotó, elàstiques i compressió, Bena adhesiva per tensió (TENSO) | BENES DE COTÓ, ELÀSTIQUES I COMPRESSIÓ, BENA ADHESIVA PER TENSIÓ (TENSO), BENA ELÀSTICA ADHESIVA DE COTO BLANQUEJAT >/= 60%. FIL CENTRAL DE COLOR. GRAMATGE AMB L´ADHESIU >140GR/M2, EXTENSIBILIDAD >70%. MIDES: 10CM+/-1CM X 2,70M +/-20CM EN REPÒS. ENROTLLAT SOBRE UN CANONET. LLIURE DE LÀTEX. | 0.81725
4004178 | TOVALLO CEL.LULOSA PLEGAT-Z 25X21 C/180U | E30900090 | Altre material sanitari, Lubricants i altres d'us sanitari | ALTRE MATERIAL SANITARI, LUBRICANTS I ALTRES D'US SANITARI, TALC DE MUCÍLAG NO SOLUBLE PER A PLEURODESI. VIAL DE 50ML, 4G DE TALC. LLIURE DE LÀTEX. ESTÈRIL | 0.77189
2011702 | SIST INJECCIO CONTRAST XERINGA A-2000 | E30552060 | Sistemes de ventilació, Baló reservori per a ventilació | SISTEMES DE VENTILACIÓ, BALÓ RESERVORI PER A VENTILACIÓ, PULMÓ DE PROVA TIPUS BOSSA RESERVORI PER REALITZAR CALIBRATGE DELS RESPIRADORS MECÀNICS PER A NOUNATS, DE 50 ML, FORMA OVOIDE I ACORDIÓ, CONNECTOR ISO. COMPATIBLE AMB RESPIRADORS SERVO O EQUIVALENTS. REUTILITZABLE. | 0.79001
2002622 | TUB TRAQUEAL N/O A/BALO D.I. 6.0MM 1-O | E30552020 | Sistemes de ventilació, Tubuladures | SISTEMES DE VENTILACIÓ, TUBULADURES, NEOPUFF - TUBULADURA/LÍNIA (CURTA) PER A SUBMINISTRE DE GAS 180MM (7") DE LLARG I AMB CONEXIÓ D'ENTRADA DE GAS MASCLE DE 10MM, PER A EQUIP DE REANIMACIÓ INFANTIL, REUTILITZABLE | 0.85223
2013996 | SENSOR OXIMETRIA CEREBRAL SOMANETICS20 | E30740050 | Material odontologia, Ciments odontològics | MATERIAL ODONTOLOGIA, CIMENTS ODONTOLÒGICS, CIMENT PER OBTURACIÓ PROVISIONAL, LLIURE D´EUGENOL, COLOR BLANC, ENVAS 40GR +/- 5%. | 0.84386
2013832 | KIT DISPOSITIU SISTEMA CONTROL FECAL | E30700010 | Material fisioteràpia, Parafina | MATERIAL FISIOTERÀPIA, PARAFINA, PARAFINA PER A FISIOTERÀPIA, FUSIÓ 46°C-50ºC, PAQUET D'1 KILOGRAM. INSOLUBLE EN AIGUA, ALCOHOL I ACETONA. SOLUBLE EN CLOROFORM, ÈTER I DISULFUR DE CARBONI, SENSE OLOR | 0.86518
2020643 | BENA ELASTICA CREPE 5CMX4M | E30200070 | Material electrocirurgia, Plaques de retorn electroquirúrgiques | MATERIAL ELECTROCIRURGIA, PLAQUES DE RETORN ELECTROQUIRÚRGIQUES, PLACA ELECTROQUIRÚRGICA BILOBULADA ADHESIVA,PREGELADA GEL CONDUCTOR HIPOALÈRGIC, IMPERMEABLE FLUIDS(PETALUMI-PEPOLIET),BIOCOMPATIBLE ADULT ≥15KG.MIDES: 10,5X21,7CM±1CM²,SUPERFÍCIE TOTAL 217CM²±2CM²,SUPERFÍCIE DE CONTACTE 128CM²±2CM².UN SOL ÚS. | 0.75297
2016294 | KIT INTERV. NEUROCIRURGIA 92-020 SONOCA | E30450012 | Nutrició enteral, SNG nutrició enteral adults pediàtr,adolesc ENFit | NUTRICIÓ ENTERAL, SNG NUTRICIÓ ENTERAL ADULTS PEDIÀTR,ADOLESC ENFIT, SONDA GÀSTRICA P/ALIM ENTERAL,POLIURETÀ (PUR),6F,LLARG 56CM+/-2CM,RADIOPACA,AMB FIADOR,MARQUES PROFUND,RECOB HIDROFÍLIC INTERN I A LA PUNTA,1 ORIFICI SORTIDA,TAP TANC,CONNEXIÓ ENFIT,LLIURE LÀTEX,DEHP I BISFENOL A;COMP A/MRI(SENSE EL FIADOR),ESTÈRIL,1ÚS | 0.88096
2022384 | MEMBRANA COMP.15X13 PREV.ADH.SEPRAFILM | E30307020 | Apòsits bactericides sense plata, Apòsits bactericides | APÒSITS BACTERICIDES SENSE PLATA, APÒSITS BACTERICIDES, APÒSIT BACTERICIDA AMB PHMB (POLIHEXAMETILENO BIGUANIDA) MÍNIM 0,3%. MIDA SUPERFÍCIE ACTIVA 10X10CM +/-2CM | 0.8712
2008490 | CATETER VENOS CENTRAL 2V 8F 20CM | E30033050 | Catèters intravasculars per a perfusió i registre de pressió i altres paràmetres, Catèter monitorització i registre hemodinàmic | CATÈTERS INTRAVASCULARS PER A PERFUSIÓ I REGISTRE DE PRESSIÓ I ALTRES PARÀMETRES, CATÈTER MONITORITZACIÓ I REGISTRE HEMODINÀMIC, EQUIP DE MEMBRANES PER A L'ELÈCTRODE TRANSCUTANI DE TCPCO2/SPO2. ELECTRÒLIT PER A ELÈCTRODE, MEMBRANES I EXTRACTOR DE JUNTES. SENSE LÀTEX, UN SOL ÚS. COMPATIBLE AMB MONITORS TRANSCUTANIS TIPUS TOSCA I TCM5 O EQUIVALENT. | 0.88312
2005953 | NORMAL RANGE TRACE ELEM 66816 5X5 | E30553050 | Funció respiratòria, Accessoris espirometria | FUNCIÓ RESPIRATÒRIA, ACCESSORIS ESPIROMETRIA, CÈL·LULA PER A ANÀLISI D'O2. COMPATIBLE AMB ESPIRÒMETRE VYNTUS CPX O EQUIVALENT. | 0.85097
2024489 | KIT BOMBA INSULINA MYLIFE YPSOPUMP | E30248010 | Material fungible per a cirurgia traumatològica, Material per a l'aplicació de ciments | MATERIAL FUNGIBLE PER A CIRURGIA TRAUMATOLÒGICA, MATERIAL PER A L'APLICACIÓ DE CIMENTS, CÀNULA PER A APLICACIÓ DE CIMENTS, LLARGA, OBERTA. ESTÈRIL, D'UN SOL ÚS. COMPATIBLE AMB SISTEMA PEDICULAR ENNOVATE O EQUIVALENT. | 0.84531
2025167 | DFA ADENOVIRUS REAC 571DHL01013402 X2ML | E30553998 | Funció respiratòria, Altres broquets | FUNCIÓ RESPIRATÒRIA, ALTRES BROQUETS, BROQUET DE GOMA AMB MOSSEGADOR, DE 30 X 19 X 12 (+/-1) CM. | 0.79387
2015826 | GUIA HYPER-FLEX NITINOL C8026 | E30055010 | Guies, Guies hidrofíliques | GUIES, GUIES HIDROFÍLIQUES, GUIA INTERC PER A INTERVENCIONISME VASCULAR PERCUTANI PERIFÈRIC I DE DIAGNÒSTIC, DE 0,018", PUNTA "CORBA", A/RECOB HIDROFÍLIC. MIDES APROXIMADES: RADI DE 3 MM, LLARGÀRIA 260 CM. ESTÈRIL. RADIFOCUS, REF: RF-GS18263M | 0.92424
2019082 | EZ1 DNA TISSUE KIT 509953034 x48 | E30096999 | Equips d'infusió, Altres equips i sistemes d'infusió | EQUIPS D'INFUSIÓ, ALTRES EQUIPS I SISTEMES D'INFUSIÓ, EQUIP PER A L'OBTENCIÓ/CONCENTRACIÓ DE PLASMA RIC EN PLAQUETES DE SANG AUTÒLOGA (PRP) 7 (+/-0,5) ML, CONSTA DE: CILINDRE, TORNIQUET, XERINGUES,AGULLES (18,22,25G), FLASCÓ D'ACD-A, PAPALLONA DE 18G, GASES, APÒSIT I CINTA ADHESIVA. ESTÈRIL, SENSE LÀTEX,1ÚS | 0.89095
2005170 | AIGUA DESTILADA 1000 ML P/IRRIGACIO | E30553020 | Funció respiratòria, Incentivadors | FUNCIÓ RESPIRATÒRIA, INCENTIVADORS, INCENTIVADOR RESPIRATORI AMB BROQUET DE LA MODULACIÓ DE CABAL EXPIRATORI AMB UN RANG 2,5 A 0. LLIURE DE LÀTEX, LLIURE DE FTALATS. ÚS EN UN SOL | 0.85234
2004039 | AGULLA HIPODERMICA 23G 0.6X25MM. INSULIN | E30010011 | Agulles, Agulles hipodèrmiques convencionals amb sistema de seguretat | AGULLES, AGULLES HIPODÈRMIQUES CONVENCIONALS AMB SISTEMA DE SEGURETAT, AGULLA HIPODÈRMICA CONVENCIONAL DE 23G X 1" (0,6MM X 25MM). SISTEMA DE SEGURETAT ACTIU. CÀNULA D'ACER INOX, PUNTA TRIBISELLADA SILICONADA, CONNEXIÓ A LUER I LUER-LOOK, CODI DE COLOR INTERNACIONAL, SENSE LÀTEX, ESTÈRIL, D'UN SOL ÚS, ENVÀS INDIVIDUAL | 0.90104
2014302 | LINEA PACIENT 150CM A/ CONECTOR I VALV. | E30222078 | Sutures mecàniques per a cirurgia oberta, Longo - Cirurgia prolapse hemorroidal | SUTURES MECÀNIQUES PER A CIRURGIA OBERTA, LONGO - CIRURGIA PROLAPSE HEMORROIDAL, EQUIP PER A CIRURGIA DEL PROLAPSE RECTAL I DE LES HEMORROIDES TÈCNICA DE LONGO,AMB GRAPADORA-TALLADORA CIRCULAR RECTA Ø33MM,2 FILERES AMB 28 GRAPES DE Ø 24-25MM, LLARG 4MM; DILATADOR ANAL; OBTURADOR; ANOSCOP I ENFILADOR DE SUTURES | 0.86881
2025382 | AGULLA S/AUTOMAT BIOP PULM GUIA 18G 10CM | E30010230 | Agulles, Agulles per a cambra de catèter implantable | AGULLES, AGULLES PER A CAMBRA DE CATÈTER IMPLANTABLE, AGULLA D'INFUSIÓ PER A CAMBRA DE CATÈTER IMPLANTABLE ANGULADA 90° DE 22G X1"(0,7X25MM), ALTA PRESSIÓ (325 PSI), D'ACER INOXIDABLE DE GRAU MÈDIC SENSE SILICONA AMB CONNEXIÓ DE POLIPROPILÈ CODIFICADA PER COLORS (NEGRE). LLIURE DE LÀTEX/FTALATS,ESTÈRIL,1ÚS | 0.83522
2004452 | RESSUSCITADOR ADULT AMBU MARK-IV | E30610070 | Sensors, Sensors monitorització glicèmies | SENSORS, SENSORS MONITORITZACIÓ GLICÈMIES, EQUIP D'INICI MCG (14DIES) TEMPS REAL,ADULT/NEN ≥ 5ANYS GLUCOMEN AMB:APLICADOR REUTIL 5ANYS,2TRANSMISSOR RECARREGABLE I REUTIL 5ANYS,1CARREGADOR TRANSMIS,1CABLE USB P/CARREG,GLUCÒMETRE A/BOSSA TRANSP,I 1BOSSA TRANSPP/APLICADOR,TRANSMISSSORS I CARREGADOR. | 0.83336
2002888 | TIRA GOMA ELASTICA VERMELL 5,5M | E30041010 | Catèters angiogràfics, Multiús | CATÈTERS ANGIOGRÀFICS, MULTIÚS, CATÈTER ANGIO/DIAG MULTÚS/MULTIP A 534-540T | 0.84784
4004783 | DETERGENT DECONEX PROZYME ALKA-X 210L | E30700030 | Material fisioteràpia, Bossa fred / calor | MATERIAL FISIOTERÀPIA, BOSSA FRED / CALOR, ESTERILLA ELÈCTRICA PER ADULTS DE 45X35 CM +/-5CM, AMB MÍNIM DOS NIVELLS INTENSITAT I CABLE MÍNIM 3M. | 0.79839
2023078 | PINÇA BONN MORIA 7850A S/DENTS | E30140180 | Material protecció, Pijames quirúrgics i jaquetes de protecció un sol ús | MATERIAL PROTECCIÓ, PIJAMES QUIRÚRGICS I JAQUETES DE PROTECCIÓ UN SOL ÚS, PIJAMA TNT DE POLIPROPILÉ SMS,PERSONAL VISITA,CODI COLOR,COMPOST PER: PANTALÓ AMB CINTES O GOMA,MÍN UNA BUTXACA,CASACA MÀNIGA CURTA,COLL PUNTA O RODÓ,MÍN 2 BUTXAQUES. GRAMATGE MÍN 38G/M².MIDES:PATRONATGE EUROPEU.LLIURE DE LÀTEX,NO ESTÈRIL.MIDA XXL. | 0.84659
2024903 | CINTURO ABDOMINAL MONOTRITZACIÓ OBSTR | E30245999 | Material per a cirurgia guiada per imatge, Altre material equips cirugia guiada per imatge | MATERIAL PER A CIRURGIA GUIADA PER IMATGE, ALTRE MATERIAL EQUIPS CIRUGIA GUIADA PER IMATGE, PIN PERCUTANI DE 125 (+/-10)MM DE LONGITUD I 5 (+/-1)MM DE DIÀMETRE, PER A PROCEDIMENTS DE COLUMNA. ESTÈRIL, D'UN SOL ÚS. COMPATIBLE AMB SISTEMA DE CIRURGIA GUIADA PER IMATGE STEALTHSTATION S7 TM O EQUIVALENT. | 0.72772
2003255 | ELECTRODE PEDIATRIC A/C CONN. A 30X22MM. | E30096140 | c, Línies perllongadores per a bombas de xeringa | C, LÍNIES PERLLONGADORES PER A BOMBAS DE XERINGA, LÍNIA PROLONGADORA EV AMB SENSOR PRESSIÓ BOMBA XERINGA, PVC, TRANSPARENT, 200 (+/-10) CM, PURGA 1,5ML, CONNEXIÓ PROXIMAL L-L FEMELLA I CONNEXIÓ DISTAL L-L MASCLE, S/LÀTEX/DEHP, ESTÈRIL, ENVÀS INDIVIDUAL, 1ÚS. COMPATIBLE BOMBA XERINGA ALARIS CC/P7000 O EQ | 0.82963
2004722 | EMBENAT TUB COMPRESSIU B6 6,3CMX10M | E30304040 | Apòsits i dispositius no específics, Emulsions i olis de prevenció: àcids grassos hiperoxigenats | APÒSITS I DISPOSITIUS NO ESPECÍFICS, EMULSIONS I OLIS DE PREVENCIÓ: ÀCIDS GRASSOS HIPEROXIGENATS, EMULSIÓ AMB 50-60% D¿ÀCIDS GRASSOS HIPEROXIGENATS, SENSE SILICONA. PRESENTACIÓ EMULSIÓ AMB DOSIFICADOR NO ESPRAI DE 100ML +/-10ML(B*)BAIXA_ESTUDI GERÈNCIA | 0.78597
2004212 | BOSSA UROSTOMIA 10-35MM PEDIATRICA | E30550300 | Tubs per a ventilació respiratoria., Videoscopis d'intubació | TUBS PER A VENTILACIÓ RESPIRATORIA., VIDEOSCOPIS D'INTUBACIÓ, CAPUTXÓ PROTECTOR CONNEXIONS VIDEOLARINGOSCOPI PER AL PROCES DE RENTAT I DESINFECCIÓ , VIDEOLARINGOSCOPIS FLEXIBLES C-MAC8403,C-MACPM 8403XD I C-MAC8403X O EQUIVALENT. | 0.85382
2024757 | SEGELLADOR UNIVERSAL 5-8 MM "Xi" 470361 | E30440050 | Sondes, Sondes gàstriques per a rentat o aspiració | SONDES, SONDES GÀSTRIQUES PER A RENTAT O ASPIRACIÓ, EQUIP PER RENTAT GÀSTRIC A/SONDA NASOGÀSTRICA 1VIA PVC TRANSPARENT,CH-34 X 148-152CM A/PINÇA TANCAMENT,P/ATRAUMÀTICA A/ORIFICIS LATERALS,CONNEXIÓ UNIV I XERINGA 130-140ML,LLIURE LÀTEX,NO ESTÈRIL,1ÚS | 0.80349
2004142 | BISTURI RECTE 30 GRAUS 5.7 MM | E30150070 | Material de cobertura quirúrgica, Bosses i cintes quirúrgiques | MATERIAL DE COBERTURA QUIRÚRGICA, BOSSES I CINTES QUIRÚRGIQUES, BOSSA AÏLLAMENT INTESTINAL PEDIÀTRICA, PREFORMADA, SILICONA, TRANSPARENT, IMPERMEABLE,RESISTENT FINS A 14 DIES.MIDES:40MMX20CM ±2CM. LLIURE DE LÀTEX, ESTÈRIL, UN SOL ÚS. | 0.80278
2003324 | ELECTODRE PUNTA DIATERMIA 18G221251 C/10 | E30583012 | Elèctrodes per a neurofisiologia, Elèctrode d'agulla d'electromiografia | ELÈCTRODES PER A NEUROFISIOLOGIA, ELÈCTRODE D'AGULLA D'ELECTROMIOGRAFIA, ELÈCTRODE D'AGULLA SUBDÈRMIQUES (DUES) PER A EEG, PE, IOM, DIÀMETRE 27G, LLARGÀRIA 12MM ±2MM, AMB CABLES DE DIFERENTS COLORS ENTRELLAÇATS INTEGRATS 150CM ±10CM, CONNEXIÓ TP Ø1,5MM. | 0.86922
2003960 | ANOSCOPI 85X20MM HEINE | E30583060 | Elèctrodes per a neurofisiologia, Casc amb elèctrodes | ELÈCTRODES PER A NEUROFISIOLOGIA, CASC AMB ELÈCTRODES, CASC AMB 20 ELÈCTRODES D¿ESTANY (SN) MÉS UN ELECTRODE DE REFERÈNCIA, PER A REGISTRE EEG, DIÀMETRE CAP 38-42CM +/-2CM, MIDA INFANTIL, COLOR ROSA, REUTILITZABLE | 0.84896
2024370 | IMAN COCLEAR CP1000 ARENA F.2 (99260) | E30551130 | Teràpia respiratòria, Línia d'oxigen | TERÀPIA RESPIRATÒRIA, LÍNIA D'OXIGEN, LÍNIA PER A ADMINISTRACIÓ D'OXIGEN AMB CONNECTORS UNIVERSALS LUER FEMELLA I ESTRUCTURA INTERIOR ANTICOL·LAPSE. LLARGÀRIA 2 (+/-0,2) METRES (M). DE CLORUR DE POLIVINIL (PVC) TRANSPARENT. LLIURE DE LÀTEX, LLIURE DE FTALATS, D'UN SOL ÚS. | 0.80177
2004148 | FULLA MICROCIRURGIA N.64 SM-64 | E30326040 | Fèrules per a immobilització, Fèrules i conformadors nasals | FÈRULES PER A IMMOBILITZACIÓ, FÈRULES I CONFORMADORS NASALS, FÈRULA NASAL EXTERIOR FLEXIBLE D'ESCUMA I METALL. MIDA GRAN | 0.87134
2003228 | C.BALO DILATACIO BILIAR 24F 190CM | E30350030 | Material Higiene del pacient, Bolquers | MATERIAL HIGIENE DEL PACIENT, BOLQUERS, BOLQUER ANATÒMIC DE CEL·LULOSA, PART INTERNA I EXTERNA DE TST, LATERAL TRANSPIRABLE, ANTIFUGUES, AMB CINTES REPOSICIONABLES, INDICADOR HUMITAT, OLOR NEUTRE. ADULTS TALLA M, CINTURA +/-80-125. ABSORCIÓ 900-1200ML. | 0.76237
2020723 | CAT.TUNELITZAT PER AFERESI 7F 2LUM | E30670030 | Material puericultura, Biberó, tetines i complements | MATERIAL PUERICULTURA, BIBERÓ, TETINES I COMPLEMENTS, TETINA DE LÀTEX, ANATÒMICA, UN FORAT MITJÀ, AMB ANELLA DE ROSCA DE POLIPROPILÈ (PP) IDENTIFICABLE PER COLOR, PER A NADONS DE 0 A 6 MESOS, INDICADA PER A LLET I ÚS PROFESSIONAL, VÀLVULA ANTICOL·LAPSE, COMPATIBLE AMB BIBERONS DE ROSCA. D'UN SOL ÚS. | 0.8059
2023257 | KERRISON OBLICUA 80-1343 | E30583060 | Elèctrodes per a neurofisiologia, Casc amb elèctrodes | ELÈCTRODES PER A NEUROFISIOLOGIA, CASC AMB ELÈCTRODES, ANELLES SILICONA POR GORROS DE REGISTRE EEG PERLLONGATS | 0.92696
2025687 | TISORA VENES LISTER 140MM BC861R | E30460100 | Tubs i equips de drenatge, Equips de drenatge | TUBS I EQUIPS DE DRENATGE, EQUIPS DE DRENATGE, EQUIP/SISTEMA DE DRENATGE DE FÍSTULES I FERIDES COMPOST DE: DISPOSITIU COL·LECTOR AMB DOS CANALS DE BUIDAMENT, FINESTRA, GUIA DE RETALL, FILM PROTECTOR TRANSPARENT, PORTAL D'ACCÉS, PINÇA I BOMBA D'INFLAT. SUPERFÍCIE RETALLABLE: 208-297MM | 0.8175
2001839 | C.BALO VALVULOPLASTIA 30MM 12F INOUE | E30090080 | Xeringues, Xeringues tuberculina/vacunes | XERINGUES, XERINGUES TUBERCULINA/VACUNES, XERINGA DE 3 COSSOS DE 1ML AMB AGULLA NO FIXA DE 26G X 3/8" (0,45MM X 10MM), COS TRASPARENT AMB ESCALA DE GRADUACIÓ CENTESIMAL, ÈMBOL AMB ANELLA DE SEGURETAT, SENSE LÀTEX, ESTÈRIL, D'UN SOL ÚS, ENVÀS INDIVIDUAL | 0.84787
2023148 | RESTON 4,5MTx10CMSx0,5CMS 1563L | E30670010 | Material puericultura, Aparell de llevallet i complements | MATERIAL PUERICULTURA, APARELL DE LLEVALLET I COMPLEMENTS, EXTRACTOR DE LLET - EMBUT DE POLIPROPILÈ (PP), MIDA MITJANA (M), DE 24 (+/-1)MM, PER A MUGRONS MITJANS, D'ÚS MÀXIM 24H, COMPATIBLE AMB EXTRACTOR ELÈCTRIC TIPUS SYMPHONY O EQUIVALENT. | 0.84554
8000967 | PENJADOR ADHESIU "J" INOFIX 2088 BLANC | E30096180 | Equips d'infusió, Sistemes d'infusió per a contrast | EQUIPS D'INFUSIÓ, SISTEMES D'INFUSIÓ PER A CONTRAST, EQUIP PER A INJECCIÓ DE CONTRAST RMN, D'ALTA PRESSIÓ, FINS A 300 PSI, CONSTA DE: LÍNIA EN "Y" DE 230 (+/-10)CM AMB VÀLVULA ANTIRETORN, 2 XERINGUES DE 50-60 ML, I 2 PUNXONS. SENSE LÀTEX, ESTÈRIL, D'UN SOL ÚS. COMPATIBLE INJECTOR OPTISTAR LE/ELITE O EQ | 0.89253
2026078 | CINTA SUBJECCIO TRAQUEOST NEONATAL | E30246010 | Material de radiofreqüència per a cirurgia, Elèctrodes agulla i accessoris p/cirurgia p/radiofrequència | MATERIAL DE RADIOFREQÜÈNCIA PER A CIRURGIA, ELÈCTRODES AGULLA I ACCESSORIS P/CIRURGIA P/RADIOFREQUÈNCIA, SONDA APLICADOR DE MICROONES PER ABLACIÓ I COAGULACIÓ TÈRMICA DE TEIXITS TUMORALS. MIDES 1,8MM X 19CM A/CABLE 2M.ESTÈRIL, D'UN SOL ÚS.COMPATIBLE AMB GENERADOR 1500X ANGIODY RITA O EQUIVALENT. | 0.79963
2026266 | ANELL HEMOSTATIC ONICORIPTOSIS BLAU | E30055170 | Guies, Complements/accesoris per a guies | GUIES, COMPLEMENTS/ACCESORIS PER A GUIES, GUIA PER A INTERVENCIONISME CORONARI. HYDROSTEER, REF: 408030 | 0.8687
2022032 | PROCESSADOR IC CI M90 NAIDA | E30304040 | Apòsits i dispositius no específics, Emulsions i olis de prevenció: àcids grassos hiperoxigenats | APÒSITS I DISPOSITIUS NO ESPECÍFICS, EMULSIONS I OLIS DE PREVENCIÓ: ÀCIDS GRASSOS HIPEROXIGENATS, OLI AMB ÀCIDS GRASSOS ESSENCIALS HIPEROXIGENATS I ALTRES COMPONENTS, PER A LA PREVENCIÓ I EL TRACTAMENT D'ÚLCERES. COMPOST PER: 95% COM A MÍNIM D'ÀCIDS GRASSOS ESSENCIAL. FLASCÓ AMB PULVERITZADOR. VOLUM DE 5-7ML. | 0.83036
2020717 | CAPUTXO UN SOL US OE-A63 | E30553060 | Funció respiratòria, Fisioteràpia respiratòria | FUNCIÓ RESPIRATÒRIA, FISIOTERÀPIA RESPIRATÒRIA, DISPOSITIU D'ENTRENAMENT RESPIRATORI AMB UN SISTEMA PER A MÚSCULS INSPIRATÒRIA REGULABLE DE 0 A 78 CMH2O. INCORPORA BROQUET I PINÇA DE NAS. PERA UN ÚNIC PACIENT. LLIURE DE LÀTEX. | 0.67217
2022868 | ARROW NGS HIV SOL V2 ARRAD003032 X32 | E30251085 | Material per endoscopia, Trocars | MATERIAL PER ENDOSCOPIA, TROCARS, ARN EQUIP LAP HERNIA D'HIATUS VARIANT 1, 8 ELEMENTS, LLIURE DE LÀTEX, ESTÈRIL, D'UN SOL ÚS.(B*)BAIXA_ESTUDI GERÈNCIA | 0.89995
2021534 | BIOCONECTOR ALLARGADOR 1 LLUM | E30490110 | Connectors, adaptadors, taps, Connector electrocatèter | CONNECTORS, ADAPTADORS, TAPS, CONNECTOR ELECTROCATÈTER, AH02-ADELE CONNECTOR ECT ABLACIÓ PATIENT CABLE 475216 | 0.97998
2004852 | TIRA SUTURA CUTANIA 6X100MM | E30350080 | Material Higiene del pacient, Tovalloles i manyoples | MATERIAL HIGIENE DEL PACIENT, TOVALLOLES I MANYOPLES, TOVALLOLETA PER A HIGIENE CORPORAL DE PELL SANA, DE TEIXIT SENSE TEIXIR, IMPREGNADA AMB PHMB, MIDA 20X30CM +/-2CM. ENVÀS SOBRE 10 UNITATS DE FÀCIL OBERTURA, NO ESTÈRIL | 0.77661
2014794 | FULLA SERRA MOTOR SYSTEM-6 6118-089075 | E30326050 | Fèrules per a immobilització, Fèrules de Kramer | FÈRULES PER A IMMOBILITZACIÓ, FÈRULES DE KRAMER, FÉRULA METÀL·LICA TIPUS KRAMER. MIDA 8 +/-0,5X 50 +/-5CM. | 0.91995
2017076 | COBAS E601 HCG CORIO CAL 3302652190 | E30350070 | Material Higiene del pacient, Higiene oral i oïda | MATERIAL HIGIENE DEL PACIENT, HIGIENE ORAL I OÏDA, GEL DENTIFRIC PROTECCIÓ GENIVES AMB DIGLOCUNAT DE CLOHEXIDINA 0,2G, TUB 30-50ML. | 0.8821
2024113 | CIRCUIT RESPIRADOR VNI NEONATAL 950N61 | E30246999 | Material de radiofreqüència per a cirurgia, Altre material p/radiofreqüència i microones per cirurgia | MATERIAL DE RADIOFREQÜÈNCIA PER A CIRURGIA, ALTRE MATERIAL P/RADIOFREQÜÈNCIA I MICROONES PER CIRURGIA, PLACA DE RETORN, D'ALUMINI, AMB GEL CONDUCTOR DE 70 X 155MM, UNIDA A UN SUPORT DE POLIETILÈ 146 X 240MM. ADHESIVA. CONNECTOR TIPUS BANANA 4MM.LLIURE DE LÀTEX, UN SOL ÚS.COMPATIBLE AMB SISTEMA D'ABLACIÓ PER RADIOFREQÜÈNCIA COOL-TIP RF E-SERIES. | 0.74099
2019295 | METILCELULOSA HPMC 2.0% FCI PRTECT | E30013160 | Agulles i equips per a biòpsia, Equips punció biòpsia | AGULLES I EQUIPS PER A BIÒPSIA, EQUIPS PUNCIÓ BIÒPSIA, EQUIP DE BIÒPSIA P/EXTRACCIÓ MOSTRES DE TEIXIT UTERÍ P/DOBLE ASPIRACIÓ ENDOMETRIAL A/METODOLOGIA DABE,CONSTA: 2 CÀNULES DE 3MM Ø A/FORATS EN EXTR/DISTAL,CONNECTOR EXTR/PROXIMAL,XERINGA 20CM LUER A/FRE,POT DE MOSTRA A/ETIQUETA IDENTIF, ESTÈRIL,INDIVI,1ÚS | 0.79247
2003467 | TUB TRAQUEAL N/O A/BALO D.I. 4.0MM | E30552020 | Sistemes de ventilació, Tubuladures | SISTEMES DE VENTILACIÓ, TUBULADURES, NEOPUFF - TUBULADURA/LÍNIA (CURTA) PER A SUBMINISTRE DE GAS 180MM (7") DE LLARG I AMB CONEXIÓ D'ENTRADA DE GAS MASCLE DE 10MM, PER A EQUIP DE REANIMACIÓ INFANTIL, REUTILITZABLE | 0.84063
2024983 | SUTURA COTO N/ABS 3MMX75MM BLANCA | E30520160 | Filtres, Columnes d Afèresi | FILTRES, COLUMNES D AFÈRESI, COLUM INMUNOADSORCIÓ PER TRANSPLANTAMENTS INCOMPA AMB ABO A/REDUCCIÓ D'ANTICOSS DEL GRUP SANGUI B,OLIGOSACAR,POLICARB,VOLUM COLUM 70ML,TUB PVC ØEXT 90X60MM,CONNEC MASCLE-FEMELLA,FILTRE POLIETILÈ,LLIURE LÀTEX,COMP EQ SECORIM O EQ(B*)BAIXA_ESTUDI GERÈNCIA | 0.89456
2025241 | NEOBAR SUPORT ENDOTRAQUEAL N713 | E30740999 | Material odontologia, Material divers odontologia | MATERIAL ODONTOLOGIA, MATERIAL DIVERS ODONTOLOGIA, HVH-ARC NITI SUPER ELÀSTIC CORVA SPEE/REVERSE INFERIOR, RODÓ, 014, L0528 | 0.90153
2026237 | FALDILLA PROTECCIO RADIOLOGICA T/XXL | E30520999 | Filtres, Altres filtres | FILTRES, ALTRES FILTRES, FILTRE DE XERINGA PER A INJECCIÓ-ASPIRACIÓ DE SOLUCIONS, PER A RETENCIÓ DE PARTÍCULES, BAIXA ABSORCIÓ PROTEICA, AMB MEMBRANA POLIAMIDA, PORUS DE 5µM I 6-7MM², FLUXE 50-60ML/MIN, VOLUM RESIDUAL 0,14ML-0,15ML, CONNEXIÓ LUER-LOCK, ESTÈRIL, UN SOL ÚS | 0.89188
2022132 | BROCA CANULADA REP.AC 2,4MM AR-2257D-24 | E30046080 | Electrocatèters per ablació-diagnòstic i tractament, Catèter diagnòstic Circular | ELECTROCATÈTERS PER ABLACIÓ-DIAGNÒSTIC I TRACTAMENT, CATÈTER DIAGNÒSTIC CIRCULAR, AH02-ADELE ECT DIAG CIRC 7,5FX105CM, 10P/1,3MM 35-42MMADVISOR VL 475258 | 0.7571
2026719 | DISECTOR WATSON 191MM FK293R | E30105300 | Perfusió Diàlisi, Diàlisi cerebral | PERFUSIÓ DIÀLISI, DIÀLISI CEREBRAL, MICROVIAL, CONTENIDOR TANCAT AL BUIT, DE 5CM X 2" AMB TAP, PER A ANALITZAR MOSTRES DE LCR I DETERMINAR ELS NIVELLS DE GLUTAMAT, GLUCOSA, PRIRUVAT, GLICEROL. | 0.91706
2019444 | FLEX MONO RB AHU ERG CL EP111 RTU OMNIS | E30140020 | Material protecció, Guants de làtex | MATERIAL PROTECCIÓ, GUANTS DE LÀTEX, GUANTS DONACIO CORONAVIRUS(B*)BAIXA_ESTUDI GERÈNCIA | 0.67924
2020733 | CANULA P/CIMENT CLAU T2 D8-13 18061407S | E30383030 | Recollida d'orina i incontinència, Bosses de recollida pediàtrica i accessoris | RECOLLIDA D'ORINA I INCONTINÈNCIA, BOSSES DE RECOLLIDA PEDIÀTRICA I ACCESSORIS, BOSSA PER A RECOLLIDA D'ORINA PEDIÀTRICA (NEN I NENA), TRANSPARENT, GRADUADA, ERGONÒMIC AMB ADHESIU D'ESCUMA HIPOAL·LÈRGICA, DE 100 (+/-10)ML DE CAPACITAT, BOSSA TANCADA, SENSE SISTEMA EVACUADOR (ÚNICA MICCIÓ). ESTÈRIL, LLIURE DE LÀTEX, D'UN SOL ÚS. | 0.85213
2020956 | LARINGO MANEGA UN SOL US | E30140200 | Material protecció, Llençols de protecció | MATERIAL PROTECCIÓ, LLENÇOLS DE PROTECCIÓ, COBERTOR BRAÇ TAULA QUIRÚRGICA PACIENT IMPERMEABLE I MÀXIMA ABSORCIÓ,3CAPES:CAPA SUP PACIENT 100% PP;CAPA INTERMIG ABSORBENT D'HIDROGEL;CAPA INF PE.GR.147GR/M².ABS.4,0 L/M².MIDA ABS 50X14CM,MIDA TOTAL 50X43, ADHESIUS AJUST BRAÇA | 0.80082
2003139 | CANULA ASPIRACIO FLEXIBLE 10MM KARMAN | E30303999 | Apòsits d'escumes de poliuretà, Altres d'escumes de poliuretà | APÒSITS D'ESCUMES DE POLIURETÀ, ALTRES D'ESCUMES DE POLIURETÀ, APÒSIT DESBRIDANT OSMÒTIC. MIDA SUPERFÍCIE ACTIVA 10X10CM +/-2CM | 0.87162
2022389 | PROCESSADOR IC C1 CHORUS | E30301050 | Apòsits quirúrgics, Compreses quirúrgiques | APÒSITS QUIRÚRGICS, COMPRESES QUIRÚRGIQUES, GASA QUIRÚRGICA DE COTÓ HIDRÒFIL 100 % DE 17 FILS PER CM2, PES MÍNIM 24 G/M2, MIDA TOTAL 80 X 40 CM, PLEGADA 20 X 10 CM, PLEGAT DE SEGURETAT, 16 CAPES, AMB CONTROL RADIOLÒGIC, NO ESTÈRIL, SOBRES 10 GASES.(B*)BAIXA_ESTUDI GERÈNCIA | 0.76192
2001774 | C.GUIA DIAGNOSTIC ACTP 6F 100CM AR 1 | E30055025 | Guies, Guies híbrides | GUIES, GUIES HÍBRIDES, GUIA PER A INTERVENCIONISME VASCULAR PERIFÈRIC DE DIAGNÒSTIC I TERAPÈUTIC, 0,014"X300CM, HÍBRIDA, D'ACER I NITINOL (EXTREM DISTAL), D'ALT SUPORT, EXTREM DISTAL 35CM HIDROFÍLIC, PUNTA ANGULADA, 10MM FLEXIBLE-FLOPPY, ESTÈRIL. FATHOM-14. REF: M001508150 | 0.66932
2022133 | BROCA CANULADA REP.AC 3,0MM AR-2257D-30 | E30046080 | Electrocatèters per ablació-diagnòstic i tractament, Catèter diagnòstic Circular | ELECTROCATÈTERS PER ABLACIÓ-DIAGNÒSTIC I TRACTAMENT, CATÈTER DIAGNÒSTIC CIRCULAR, AH02-ADELE ECT DIAG CIRC 7,5FX105CM, 10P/1,3MM 35-42MMADVISOR VL 475258 | 0.77541
2024810 | TROCAR UN SOL US PAS 25G | E30220090 | Sutures manuals absorbibles, Sut absor sint t antsp abs curta 55-90d res útil inf a 40d | SUTURES MANUALS ABSORBIBLES, SUT ABSOR SINT T ANTSP ABS CURTA 55-90D RES ÚTIL INF A 40D, SUTURA ABSORBIBLE SINTÈTICA TRENADA RECOBERTA D'ANTISÈPTIC, D'ABSORCIÓ MITJA DE 55 A 90 DIES, RESISTÈNCIA ÚTIL INFERIOR A 40 DIES, AGULLA DE 1/2 CERCLE, PUNTA TRAUMÀTICA (TRIANGULAR), CALIBRE 1, LLARGÀRIA 48 MM, FIL DE 90 CM. | 0.86588
2003772 | CANULA ASPIRACIO METAL·LICA NEURO 2,0MM | E30411030 | Cànules d'aspiració, Aspiració oïda | CÀNULES D'ASPIRACIÓ, ASPIRACIÓ OÏDA, CÀNULA D'ASPIRACIÓ LÀSER RECTA PER A ORL AMB COS PROTEGIT AMB UNA COBERTURA DE PLÀSTIC. DIÀMETRE 2,0MM, LLARGÀRIA 27,5CM(B*)BAIXA_ESTUDI GERÈNCIA | 0.92379
2003506 | TUB TRAQUEAL N/O A/BALO D.I. 3.0MM | E30552020 | Sistemes de ventilació, Tubuladures | SISTEMES DE VENTILACIÓ, TUBULADURES, NEOPUFF - TUBULADURA/LÍNIA (CURTA) PER A SUBMINISTRE DE GAS 180MM (7") DE LLARG I AMB CONEXIÓ D'ENTRADA DE GAS MASCLE DE 10MM, PER A EQUIP DE REANIMACIÓ INFANTIL, REUTILITZABLE | 0.84386
2007756 | HEMOSTATIC ABSORBIBLE 5X 7,5 C/12 | E30235020 | Hemostàtics, Hemostàtics absorbibles d'origen animal | HEMOSTÀTICS, HEMOSTÀTICS ABSORBIBLES D'ORIGEN ANIMAL, HEMOSTÀTIC ABSORBIBLE DE COL·LAGEN BIOLOGIC D'ORIGEN ANIMAL,NO HIDROSOLUBLE,ESTABLE EN MITJA LÍQUID.MIDA 3,5X3,5X0,1CM,ESTRUCTURA MICROFIBRILAR/SAL D'ÀCID HLDROCLÒRIC PARCIAL,FIBROSA,ESTÈRIL I SECA EN FULLES PRENSADES ORIGEN BOBÍ (NEUROCIRURGIA) | 0.92684
2024763 | TUB BRONQUIAL 2-LUMEN N.32 ESQ. 42CM | E30552020 | Sistemes de ventilació, Tubuladures | SISTEMES DE VENTILACIÓ, TUBULADURES, NEOPUFF - TUBULADURA/LÍNIA (CURTA) PER A SUBMINISTRE DE GAS 180MM (7") DE LLARG I AMB CONEXIÓ D'ENTRADA DE GAS MASCLE DE 10MM, PER A EQUIP DE REANIMACIÓ INFANTIL, REUTILITZABLE | 0.85354
2009735 | TAPS PUNT LLAGRIMAL TAPONAM. ULL SEC 1X2 | E30200020 | Material electrocirurgia, Coagulació amb gas argó | MATERIAL ELECTROCIRURGIA, COAGULACIÓ AMB GAS ARGÓ, SONDA PER A COAGULACIÓ AMB PLASMA D'ARGÓ ENDOSCÒPI FLEXIBLE,Ø 2,3MM, 2,2M+/-4CM DE LLARGÀRIA,EXTREM DE LA SONDA AMB ESCALA I SORTIDA LATERAL CÒNICA,A/FILTRE DE MEMBRANA,ESTÈRIL,UN ÚS.COMPATIBLE ELECTROBISTURÍ D'ARGÓAPC 300/APC2 I APC3 O EQUIVALENT. | 0.76025
2003252 | SET CATETER DOBLE LUM HEMODIA 13F 25CM | E30053060 | Catèters Sistema Nervios Central, Catèter lumbar drenatge extern del líquid cefaloraquidi | CATÈTERS SISTEMA NERVIOS CENTRAL, CATÈTER LUMBAR DRENATGE EXTERN DEL LÍQUID CEFALORAQUIDI, EQUIP DE DRENATGE EXTERN VENTRICULAR I LUMBAR LCR AMB BURETA DE 75ML, CATÈTER VENTRICULAR AMB PERFORACIONS, PROPIETATS ANTI-REFLUXE. ESTÈRIL | 0.80156
2024484 | PINÇA ECKARDT ENDGRIPPING 25G | E30394010 | Anticoncepció, Dispositius Intrauterins | ANTICONCEPCIÓ, DISPOSITIUS INTRAUTERINS, DISPOSITIU INTRAUTERÍ EN FORMA "ÀNCORA" ESTÀNDARD/NORMAL,ESPIRAL FILFERRO DE 99,9% COURE 375MM²+/-2MM²;ÀNIMA PLATA;FIL EXTRACCIÓ POLIETILÈ 280MM ±5MM;CÀNULA INSERCIÓ POLIETILÈ;TOPALL SILICONA/POLIPROPILÈ,ESTÈRIL UN SOL ÚS. | 0.87164
2005450 | DMSA5-ACID DIMERCAPTO SUCCINIC 5mCi | E30056010 | Material per a implants Septals, CIV, FOP i Ductals, Material per a implants Septals, CIV, FOP i Ductals | MATERIAL PER A IMPLANTS SEPTALS, CIV, FOP I DUCTALS, MATERIAL PER A IMPLANTS SEPTALS, CIV, FOP I DUCTALS, CATETER BALÓ ATRIOSEPTOSTOMIA,BALÓ N/COMPLIANT Ø9,5MMX0,95CM,NILÓ TERMOS,BAIX PERFIL;CAT POLÍMER PLÀSTIC,2V,Ø4F,LONG ÚTIL 50CM,A/PUNTA 35° I MARQ RX PLATÍ,P/GUIA 0,014" I INTROD 5F,VOLUM MÀX 1CC.TRACT ATRIO ESQ PETIT I NEONAT,ESTÈRIL,1ÚS. Z-5,REF:SPT002 | 0.78877
2017064 | ELECSYS hGH E2G 7027486190 X100 | E30580010 | Elèctrodes ECG, Elèctrodes monitorització ECG adult | ELÈCTRODES ECG, ELÈCTRODES MONITORITZACIÓ ECG ADULT, ELÈCTRODE PER A MONITORATGE EN ECG REPÒS ADULT, RECTANGULAR, CURT TERMINI, SENSOR AG/AGCL, FOAM PLA POLIÈSTER AMB HIDROGEL SÒLID NEUTRE CONDUCTOR ADHESIVITAT+ HIPOAL•LÈRGIC INCORPORAT, LLIURE DE LÀTEX, UN SOL ÚS(B*)BAIXA_ESTUDI GERÈNCIA | 0.84427
4000246 | DOSIFICADOR FALCON 4MM | E30249030 | Material fungible per cirurgia craniomaxilo facial, Planificació 3D i accessoris p/cirurgies personalitzades COT | MATERIAL FUNGIBLE PER CIRURGIA CRANIOMAXILO FACIAL, PLANIFICACIÓ 3D I ACCESSORIS P/CIRURGIES PERSONALITZADES COT, RECOBRIMENT ÍQUID PER PECES DE IMPRESSORES 3D | 0.87135
2024104 | CATETER UMBILICAL 4,5F 3-VIES 20CM | E30039010 | Intervencionisme vascular: catèter recuperador de cossos estranys no vascular/ vascular, Catèters recuperador cossos estranys vasculars tipus llaç | INTERVENCIONISME VASCULAR: CATÈTER RECUPERADOR DE COSSOS ESTRANYS NO VASCULAR/ VASCULAR, CATÈTERS RECUPERADOR COSSOS ESTRANYS VASCULARS TIPUS LLAÇ, CATÈTER RECUPERADOR COSSOS ESTRANYS INTRAVASCULARS CORO I PERIF,SISTEMA LLAÇ SIMPLE RECOBERT PTFE,STD,Ø35MMX120CM,A/DISPOSITIU INSERCIÓ 6F,APARELL TORSIÓ 0,018”A 0,038”,CATÈTER GUIA A/MARC RX PL+IR Ø6FX100CM,PUNTA RECTA,ESTÈRIL,1ÚS.ONE SNARE, REF:ONE3500 | 0.89624
2024369 | IMAN COCLEAR CP1000 ARENA F.1 (99259) | E30551130 | Teràpia respiratòria, Línia d'oxigen | TERÀPIA RESPIRATÒRIA, LÍNIA D'OXIGEN, LÍNIA PER A ADMINISTRACIÓ D'OXIGEN AMB CONNECTORS UNIVERSALS LUER FEMELLA I ESTRUCTURA INTERIOR ANTICOL·LAPSE. LLARGÀRIA 2 (+/-0,2) METRES (M). DE CLORUR DE POLIVINIL (PVC) TRANSPARENT. LLIURE DE LÀTEX, LLIURE DE FTALATS, D'UN SOL ÚS. | 0.80537
2013179 | C.GUIA DIAGNOSTIC ACPT 0.035" 260CM A 3M | E30055010 | Guies, Guies hidrofíliques | GUIES, GUIES HIDROFÍLIQUES, GUIA HÍBRIDA EXTRA-RÍGIDA PER ATP VASOS ESTRETS I TORTUOSOS,RECOBRIMENT HIDROFÍLIC,DIÀMETRE DE 0,018",PUNTA CÒNICA,FLEXIBLE I ANGULADA,LONGITUD 180CM ,PLATINUM PLUS, REF:M001466040 | 0.72593
2007140 | DIFF-QUIK SET COL.HEMATOL. 130832 100ML | E30350020 | Material Higiene del pacient, Cremes hidratants, olis i accessoris | MATERIAL HIGIENE DEL PACIENT, CREMES HIDRATANTS, OLIS I ACCESSORIS, OLI D'AMETLLES NATURAL ENRIQUIT AMB VITAMINA E, ENVÀS DE 250 ML +/-10ML. | 0.77904
2027996 | P16 CLONE JC8 GA783 | E30140180 | Material protecció, Pijames quirúrgics i jaquetes de protecció un sol ús | MATERIAL PROTECCIÓ, PIJAMES QUIRÚRGICS I JAQUETES DE PROTECCIÓ UN SOL ÚS, PANTALÓ DE PIJAMA PER A PERSONAL SANITARI,DE TNT,POLIPROPILÈ (SMS).GRAMATGE MÍN 40G/M².COLOR BLAU,AMB CINTES O GOMA MÍNIM UNA BUTXACA,HIPOALÈRGIC,LLIURE DE LÀTEX,D'UN SOL ÚS,NO ESTÈRIL,TALLA S. | 0.88564
2002833 | NEBULITZADOR II MASCARETA OXIGEN S/TUB | E30740020 | Material odontologia, Obturació | MATERIAL ODONTOLOGIA, OBTURACIÓ, COMPÒSIT FLUID (TIPUS FLOW) EN DOSIS DE 0,25 GR. COLOR 140/A3 EN COMPULES. | 0.9365
2001819 | GUIA ACTP 0,014" 190CM J HEAVY 1000462HJ | E30055010 | Guies, Guies hidrofíliques | GUIES, GUIES HIDROFÍLIQUES, GUIA PER A INTERVENCIONISME VASCULAR PERCUTANI PERIFÈRIC I DE DIAGNÒSTIC, DE 0,025"X260CM, D'INTERCANVI, PUNTA CORBA, RECOBRIMENT HIDROFÍLIC | 0.94727
2018736 | XERINGA PLAST.20ML 3C L-L TRANSPAR.BRAUN | E30090090 | Xeringues, Xeringues per a bombes | XERINGUES, XERINGUES PER A BOMBES, XERINGA DE 3 COSSOS DE 10ML AMB CONNEXIÓ LUER-LOCK CONCÈNTRIC PER BOMBAPERFUSIÓ, COS TRANSPARENT LUBRICANT SILICONAT DE POLIPROPILÈ, SENSE LÀTEX, ESTÈRIL, D'UN SOL ÚS. COMPATIBLE BOMBA D¿INFUSIÓ CRONO CRN O EQUIVALENT | 0.89842
2013672 | TAP ESCALFADOR LAPAROSCOPIA C3101 | E30490170 | Connectors, adaptadors, taps, Claus per a equips d'infusió | CONNECTORS, ADAPTADORS, TAPS, CLAUS PER A EQUIPS D'INFUSIÓ, RAMPA 2 CLAUS DE TRES VIES,COS POLICARBONAT(PC)TRANSPARENT,P/SISTEMES CATETERISME INTRAVENÓS,RESISTENT A LÍPIDS,RESISTÈNCIA PRESSIÓ 2BAR/29PSI DURANT 15',3CONNEXIONS LLF,1CONNEXIÓ LLM ROTATORI,VOLUM MORT 0,67=O<ML,ESTÈRIL,ATÒXICA,APIRÒG,N/LÀTEX,DEHP,1ÚS | 0.79983
2022744 | ESCALPEL BISTURI UN SOL US Nº11 | E30242030 | Material per a vitrectomia posterior i facoemulsificació, Articles per a vitrectomia posterior | MATERIAL PER A VITRECTOMIA POSTERIOR I FACOEMULSIFICACIÓ, ARTICLES PER A VITRECTOMIA POSTERIOR, CÀNULA OFTÀLMICA D'IRRIGACIÓ/ASPIRACIÓ, MICRO-COAXIAL, 1 VIA, PER A VITRECTOMIA, CORBA 20°, PUNTA DE POLICARBONAT, PORT ASPIRACIÓ DI 0,3MM/DE 0,8MM, INCISSIÓ RECOMENADA 2,2-2,4MM . ESTÈRIL, UN SOL ÚS. COMPATIBLE AMB MICROSMOOTH, ULTRAFLOW O EQUIVALENT | 0.74366
2019839 | EZ1 DSP VIRUS KIT 50962724 X48 | E30096999 | Equips d'infusió, Altres equips i sistemes d'infusió | EQUIPS D'INFUSIÓ, ALTRES EQUIPS I SISTEMES D'INFUSIÓ, LÍNIA D'INFUSIÓ EN "Y" PER VIA SUBCUTÀNIA, 60CM LONGITUD, AMB: 2AGULLES PUNCIÓ VERTICAL27GX10MM (1 PER EXTREM "Y"), V/ENCEBAT < O = 0,10ML,SUBJECCIÓ PELL-ADHESIU,L-L FEMELLA PER CONNECTAR A XERINGA-BOMBA,ESTÈRIL,1ÚS.COMP IMMONUG | 0.90824
2001770 | C.GUIA DIAGNOSTIC ACTP 6F 100CM 3 DRC W | E30450030 | Nutrició enteral, Sonda gastrostomia i extensions amb connexió ENFit | NUTRICIÓ ENTERAL, SONDA GASTROSTOMIA I EXTENSIONS AMB CONNEXIÓ ENFIT, SONDA GASTROSTOMIA BAIX PERFIL TIPUS BOTÓ,SILICONA GRAU MÈDIC,18F,ØESTOMA 3,5CM,BALÓ DE RETENCIÓ INT VOLUM RECOMENAT 5ML,PUNTA RECOBERTA P/BALÓ,BANDA RADIOP,JOC EXTENSIÓ P/ALIMENTAC CONTÍN,ADAPTADOR P/ALIMENTAC BOLUS,XERINGUES,CONNEXIÓ ENFIT,ESTÈRIL,1ÚS | 0.70776
8002550 | SONDA VELOCIDAD SIEMENS QVM62.1 | E30450031 | Nutrició enteral, Sonda gastrostomia sense connexió ENFit | NUTRICIÓ ENTERAL, SONDA GASTROSTOMIA SENSE CONNEXIÓ ENFIT, SONDA SUBSTITUCIÓ DE GÀSTROSTOMIA 20F,PER ALIMENTACIÓ ENTERAL,AMB BALÓ DE RETENCIÓ INTERN,SILICONA TRANSPARENT,GRADUADA EN CM,AMB 2 ORIFICIS DE SORTIDA A LA PUNTA PER EVITAR OBSTRUCCIONS I CONNECTOR D'ALIMENTACIÓ UNIVERSAL | 0.91086
2002707 | ADAPTADOR RECORD-LUER ESTERIL C/100 | E30244999 | Material per a cirurgia làser, Altre material de cirurgia amb làser | MATERIAL PER A CIRURGIA LÀSER, ALTRE MATERIAL DE CIRURGIA AMB LÀSER, FINESTRA/PANTALLA DE PROTECCIÓ DE RESIDUS COMPATIBLE AMB LÀSER HOLMIUM VP100 | 0.83617
2002588 | SONDA DUODENAL LEVINE N.12 125CM | E30450030 | Nutrició enteral, Sonda gastrostomia i extensions amb connexió ENFit | NUTRICIÓ ENTERAL, SONDA GASTROSTOMIA I EXTENSIONS AMB CONNEXIÓ ENFIT, EXTENSIÓ GASTRO,30 CM,RECTA | 0.97371
2004713 | GUANT QUIR.PROTECCIO PLOMAT RR2 N.8 | E30140020 | Material protecció, Guants de làtex | MATERIAL PROTECCIÓ, GUANTS DE LÀTEX, GUANTS DONACIO CORONAVIRUS(B*)BAIXA_ESTUDI GERÈNCIA | 0.92508
2024295 | MICRO PORTA AGULLA A/TALL SUTURA MMI | E30670010 | Material puericultura, Aparell de llevallet i complements | MATERIAL PUERICULTURA, APARELL DE LLEVALLET I COMPLEMENTS, EXTRACTOR DE LLET - MEMBRANA PROTECTORA I COBERTA DE MEMBRANA DE SILICONA DIÀMETRE 2 (+/-0,2)CM. ESTERILITZABLE. LLIURE DE LÀTEX, LLIURE DE FTALATS, LLIURE DE BISFENOL-A. COMPATIBLE AMB QUALSEVOL EXTRACTOR SYMPHONY, LACTINA O EQUIVALENT. | 0.83399
2020281 | TERMINAL LINVATEC ESFERICA 3.5.MM H9110 | E30249050 | Material fungible per cirurgia craniomaxilo facial, Freses per a implants dentals | MATERIAL FUNGIBLE PER CIRURGIA CRANIOMAXILO FACIAL, FRESES PER A IMPLANTS DENTALS, FRESA HELICOIDAL CURTA DIÀMETRE 3,5MM, LONGITUD DE TREBALL DE 7 A 15MM, AMB TRES MARQUES RADIOPAQUES PER A IMPLANTS DENTALS, TITANI, ESTÈRIL, UN SOL ÚS. COMPATIBLE SISTEMA BRANEMARK O EQUIVALENT. | 0.76796
2021431 | SENSOR BIS PEDIATRIC 4 ELECTRODES C/25 | E30552050 | Sistemes de ventilació, Mascaretes per a ventilació | SISTEMES DE VENTILACIÓ, MASCARETES PER A VENTILACIÓ, MASCARETA FACIAL PEDIÀTRIC PER A ANESTÈSIA, TRANSPARENT, FORMA I COIXÍ ANATÒMIC SENSE VÀLVULA D'INFLAT, MIDA N2. CONNEXIÓ 22F. CODIFICACIÓ DE COLORS. LLIURE DE LÀTEX, LLIURE DE PVC, LLIURE DE FTALATS, D'UN SOL ÚS. | 0.79465
2023552 | MASCARA CPAP FACIAL MIRAGE G 61231 | E30730040 | Material radioteràpia, Mascaretes de protecció i fixació | MATERIAL RADIOTERÀPIA, MASCARETES DE PROTECCIÓ I FIXACIÓ, MASCARETA FACIAL AMB MARC DE PROTECCIÓ PER A RADIOTERÀPIA, SENSE FIXACIÓ.(B*)BAIXA_ESTUDI GERÈNCIA | 0.8628
2026717 | PINÇA ATR COOLEY 145MM FB743R | E30140240 | Material protecció, Posicionadors i protectors | MATERIAL PROTECCIÓ, POSICIONADORS I PROTECTORS, MÀSCARA DE POSICIONAMENT PER A SISTEMA PROTECTOR I ESTABILITZADOR DEL CAP EN POSICIÓ DECÚBIT PRONO, AMB FORAT PER TUB INTUBACIÓ. REUTILITZABLE. COMPATIBLE COIXÍ FACIAL ADULT I PEDIÀTRIC PRONE FACE O EQUIVALENT | 0.83395
2026678 | TISORES BONN RECTES MOR8143A | E30320050 | Esparadrap i tires adhesives, Tires adhesives per al tancament de ferides | ESPARADRAP I TIRES ADHESIVES, TIRES ADHESIVES PER AL TANCAMENT DE FERIDES, TIRA ADHESIVA DE SUTURA CUTÀNEA 7X60MM, PERFORADA, RECOBERTA DE UNA MEMBRANA PROTECTORA I ADHESIU TÒPIC TISULAR LÍQUID DE ANCLATGE. ESTÈRIL. D'UN SOL ÚS. | 0.83388
8001933 | CONTROLADOR TEMPO SIEMENS RXC20.5/00020 | E30384010 | Recipients eliminació residus, Contenidors de residus grups III IV i accesoris | RECIPIENTS ELIMINACIÓ RESIDUS, CONTENIDORS DE RESIDUS GRUPS III IV I ACCESORIS, CONTENIDOR DE CARTRÓ PER A PILES AMB IMPRESSIÓ. MIDES 230 X 140 X 150 (+/-5)MM. | 0.87359
2003547 | TUB DRENATGE PENROSE 6 MM 50CM ESTERIL | E30460020 | Tubs i equips de drenatge, Tub drenatge Kher | TUBS I EQUIPS DE DRENATGE, TUB DRENATGE KHER, DRENATGE QUIRÚRGIC ABDOMINAL-BILIAR TIPUS KEHR EN FORMA "T", SILICONA DE GRAU MÈDIC, CH-8, LÍNIA RADIOOPACA, DIMENSIONS 450-500MM TUB VERTICAL T/180-200MM TUB TRANSVERSAL AMB EXTREMS PERFORATS, CONNECTOR MASCLE PER A CONNEXIÓ A BOSSA DE DRENATGE,EST,1ÚS | 0.86655
2004511 | INFUSOR INJECCIO MEDICACIO 2ML/H 24H. | E30096999 | Equips d'infusió, Altres equips i sistemes d'infusió | EQUIPS D'INFUSIÓ, ALTRES EQUIPS I SISTEMES D'INFUSIÓ, EQUIP PER A L'ADMINISTRACIÓ DE RADIOFÀRMACS, CONSTA DE: ALLARGADOR EN FORMA D'ESPIRAL AMB CONNECTORS LUER LOCK I TUB D'ENCEBAMENT I FILTRE DE PARTÍCULES. ESTÈRIL, D'UN SOL ÚS. COMPATIBLE SISTEMA INJECCIÓ DE CONTRASTPER A TOMOGRAFIA TIPUS MEDRAD O EQ | 0.88126
2018231 | PINÇA LIGASURE IMPACT 36mm-18cm LF4418 | E30900090 | Altre material sanitari, Lubricants i altres d'us sanitari | ALTRE MATERIAL SANITARI, LUBRICANTS I ALTRES D'US SANITARI, TALC DE MUCÍLAG NO SOLUBLE PER A PLEURODESI. VIAL DE 10ML, 3G DE TALC AMB CÀNULA APLICADORA 400-500MM DE LONGITUD I PERA AMB TUB. LLIURE DE LÀTEX. ESTÈRIL | 0.82899
2017936 | FILTRE GASOS LAPAROSCOPIA 031110-10 | E30311010 | Apòsits de fibres, Fibres d'alginat | APÒSITS DE FIBRES, FIBRES D'ALGINAT, APÒSIT DE FIBRA D´ALGINAT. MIDA SUPERFÍCIE ACTIVA 10X10CM +/-2CM | 0.83771
2021854 | ADAPTADOR TUB EVONE | E30307020 | Apòsits bactericides sense plata, Apòsits bactericides | APÒSITS BACTERICIDES SENSE PLATA, APÒSITS BACTERICIDES, CADEXOMER IODAT EN POLS 3G | 0.96116
2021744 | DOSIFICADOR AIRE P/OXIGENOTERAPIA RT008 | E30740999 | Material odontologia, Material divers odontologia | MATERIAL ODONTOLOGIA, MATERIAL DIVERS ODONTOLOGIA, SOSTENIDOR PLÀSTIC INTRAORAL DE DOS ROTLLOS DE COTÓ. UN SOL ÚS. | 0.88736
2000820 | HEMOSIL ANTITROMBINA LIQ 20300440 KIT | E30100045 | Perfusió cardiaca, Hemoconcentradors per a CEC | PERFUSIÓ CARDIACA, HEMOCONCENTRADORS PER A CEC, HEMOCONCENTRADOR PER CIRCUIT EXTRACORPÒRIA PACIENT NEONAT,FIBRESPOLISULFONA BUIDA, DIÀMETRE 2,5CM, ÀREAMEMBRANA 0,07M², VOLUM D'ENCEBAT 14CC, CAIGUDAPRESSIÓ 30 MMHG, MÀX. PRESSIÓ TRANSMEMBRANA 500MMHG, CARTUTX 15CM, FIBRES 9,52C | 0.90843
3005286 | PROT.PROPATEN ANI.6X80 (HT066080) | E30611030 | Dispositius per a determinació pressions fisiològiques no invasiu (Manòmetres), Braçals per a pressió arterial | DISPOSITIUS PER A DETERMINACIÓ PRESSIONS FISIOLÒGIQUES NO INVASIU (MANÒMETRES), BRAÇALS PER A PRESSIÓ ARTERIAL, CABLE REUTILITZABLE CONNEXIÓ BRAÇALS PANI D´UN SOL ÚS NEONATALS AMB MONITORS PHILIPS O EQUIVALENT. MIDA 3METRES +/-20CM.(B*)BAIXA_ESTUDI GERÈNCIA | 0.87019
2017528 | COBERTURA PAD TERMIC 240X100CM | E30150040 | Material de cobertura quirúrgica, Cobertors de taula quirúrgics | MATERIAL DE COBERTURA QUIRÚRGICA, COBERTORS DE TAULA QUIRÚRGICS, COBERTOR PER A TAULA QUIRÚRGICA (INSTRUMENTAL) DE TEIXIT SENSE TEIXIR IMPERMEABLE, RESISTENT, ABSORBENT. MIDES: 140CM X 190 CM ±5CM,ZONA ABSORBENT 74X190CM ±2CM, GRAMATGE MÍNIM 27G/M2,CAPA DE POLIETILÈ MÍNIM 50µ.LLIURE DE LÀTEX,ESTÈRIL,1ÚS | 0.86377
2016883 | SET HEMOFILTRE DIALITZ. PRISMAFLEX ST150 | E30098010 | Material per a extracció i preservació d'òrgans per a trasplantament, Equips per a preservació i perfusió d'òrgans | MATERIAL PER A EXTRACCIÓ I PRESERVACIÓ D'ÒRGANS PER A TRASPLANTAMENT, EQUIPS PER A PRESERVACIÓ I PERFUSIÓ D'ÒRGANS, EQUIP PER A PERFUSIÓ-PRESERVACIÓ HIPOTÈRMICA OXIGENADA (HOPE) PER A ÒRGAN DONANT (VENA PORTA FETGE) COMPOST PER: LÍNIES, TRANSDUCTORS, FILTRE, BRIDES, CLIPS, ETIQUETA RFID I OXIGENADORS. ESTÈRIL, D'UN SOL ÚS. COMPATIBLE AMB BOMBA VITASMART O EQ | 0.88427
2004716 | GUANT QUIR.N.8.5 LATEX NAT.S/POLS PARELL | E30140090 | Material protecció, Guants de protecció radiològica d'un sol ús | MATERIAL PROTECCIÓ, GUANTS DE PROTECCIÓ RADIOLÒGICA D'UN SOL ÚS, GUANTS QUIRÚRGICS DE PROTECCIÓ RADIOLÒGICA, MIDA 6 1/2, ANATÒMICS, DE GOMA SECA NATURAL, INTERIOR DE SILICONA, MICRO-RUGÓS, GRUIX 0,18 (+/-2)MM, SENSE PLOM NI POLS, ATENUACIÓ 40 (+/-1)% EN FEIX DE RADIACIÓ DIRECTA DE 60 KV. ESTÈRILS,S/FTALATS,1ÚS.PARELL. | 0.93422
2004767 | BENA ELASTICA ADHESIVA 10CMX2.70M | E30150070 | Material de cobertura quirúrgica, Bosses i cintes quirúrgiques | MATERIAL DE COBERTURA QUIRÚRGICA, BOSSES I CINTES QUIRÚRGIQUES, BOSSA AÏLLAMENT INTESTINAL PEDIÀTRICA, PREFORMADA, SILICONA, TRANSPARENT, IMPERMEABLE,RESISTENT FINS A 14 DIES.MIDES:40MMX20CM ±2CM. LLIURE DE LÀTEX, ESTÈRIL, UN SOL ÚS. | 0.79295
2013965 | EZ DSP VIRUS MINIKIT 48 DET 509955134 | E30100110 | Perfusió cardiaca, Equips oxigenador MINICEC | PERFUSIÓ CARDIACA, EQUIPS OXIGENADOR MINICEC, CIRCUIT DE TUBS PVC PRECONNECTATS A OXIGENADOR DE MEMBRANA 1,2MQ 5000ML/MIN, INCLOU CAPÇAL BOMBA CENTRÍFUGA COMP A/REVOLUTION PC, CONNECTORS I ORGANITZADORS DE TUBS, PER TRANSPLANTAMENT, DISSENY VH. | 0.76224
2025080 | CD22 (BL-CAM) 333145 X100 | E30247010 | Material fungible per a cirurgia robòtica, Fundes per a cirurgia robòtica | MATERIAL FUNGIBLE PER A CIRURGIA ROBÒTICA, FUNDES PER A CIRURGIA ROBÒTICA, FUNDA PER A BRAÇ INSTRUMENTAL, ESTÈRIL, ENVÀS INDIVIDUAL, D'UN SOL ÚS, COMPATIBLE AMB ROBOT DA VINCI "S" I "SI" | 0.771
2002740 | CONNECTOR PERIFERIC Y 3/8"x1/4" x1/4" | E30490110 | Connectors, adaptadors, taps, Connector electrocatèter | CONNECTORS, ADAPTADORS, TAPS, CONNECTOR ELECTROCATÈTER, AH02-ADELE CONNECTOR ECT ABLACIÓ PATIENT CABLE ABT 475215 | 0.96455
2024462 | LLENÇOL TRANSPARENT EST. O-ARM | E30140200 | Material protecció, Llençols de protecció | MATERIAL PROTECCIÓ, LLENÇOLS DE PROTECCIÓ, ROTLLE LLITERA D'UNA CAPA DE PAPER RECICLAT, ABSORBENT I RESISTENT, GRAMATGE MÍNIM 43GR/M2. ROTLLE DE 70M LINEALS I 50CM (+-1CM) AMPLADA. | 0.85161
2003979 | FILTRE CONTENIDOR DENTALS 23X12MM JF166 | E30520110 | Filtres, Filtres contenidors esterilització | FILTRES, FILTRES CONTENIDORS ESTERILITZACIÓ, FILTRE ANTIBACTERIÀ DE PTFE PER A MINICONTENIDOR D'INSTRUMENTAL, FILTRE REUTILITZABLE. MIDA: 9,5CM+/-0,5CM X 21,5CM+/-1CM. COMPATIBLE MINICONTENIDORS TIPUS AESCULAP O EQUIVALENT | 0.88162
2026259 | PINÇA MCPHERSON ANGULADA FC 0115 | E30580070 | Elèctrodes ECG, Pinça elèctrode per a registre ECG | ELÈCTRODES ECG, PINÇA ELÈCTRODE PER A REGISTRE ECG, PINCES DE PLÀSTIC PER A ECG IDENTIFICADES PER COLORS: NEGRE, VERD, VERMELL I GROC, AMPLADA 3CM I LLARGÀRIA 14CM, ±2CM, JOC DE 4 UNITATS | 0.77763
2025200 | ARPO LOCALITZACIO MAMARIA 20G 10 CM | E30730040 | Material radioteràpia, Mascaretes de protecció i fixació | MATERIAL RADIOTERÀPIA, MASCARETES DE PROTECCIÓ I FIXACIÓ, MÀSCARA DOBLE ANTERIOR I POSTERIOR TERMOPLÀSTICA, MICROPERFORADA, AMB MARC DE PLÀTIC EN FORMA DE U, GRUIX SUPERIOR 2,4MM I GRUIX INFERIOR 3,2MM, PER A IMMOBILITZACIÓ DE CAP EN TRACTAMENTS DE RADIOCIRUGIA, ELÀSTIQUES, FLEXIBLES, ANTIADHERENTS. | 0.85965
2011827 | GEL CONDUCTOR EEG 946ML ELECTROCAP E10 | E30585020 | Altres accessoris per a elèctrodes, Gels conductors | ALTRES ACCESSORIS PER A ELÈCTRODES, GELS CONDUCTORS, GEL CONDUCTOR ESTÈRIL DE BASE ACUOSA PER ECOGRAFIA (ECO) HIPOAL.LERGÈNIC, NO ESPERMICIDA, NO IRRITANT. 20GR +/-2GR. PRESENTACIÓ SOBRES ESTÈRILS INDIVIDUALS PER CAMP ESTÈRIL. | 0.88614
2002811 | MASCARA FACIAL AMBU ADULT N5 PVC S/LATEX | E30730040 | Material radioteràpia, Mascaretes de protecció i fixació | MATERIAL RADIOTERÀPIA, MASCARETES DE PROTECCIÓ I FIXACIÓ, MASCARETA FACIAL AMB MARC DE PROTECCIÓ PER A RADIOTERÀPIA, SENSE FIXACIÓ.(B*)BAIXA_ESTUDI GERÈNCIA | 0.88181
3027817 | CEMENTO CRANIOPLASTIC 30G KIT (43-1280) | E30053070 | Catèters Sistema Nervios Central, Càteter cerebral per a microdiàlisi | CATÈTERS SISTEMA NERVIOS CENTRAL, CÀTETER CEREBRAL PER A MICRODIÀLISI, CATÈTER CEREBRAL PER A PERFORACIÓ QUISTES INTACRANIALS I DRENATGE, SILICONA RADIOOPAC, MARQUES A 5CM,10CM I 15CMLA PUNTA, AMB DOS ORIFICIS LATERALS, 8F (ØEXTERN 1,4MM / ØINTERN 2,7MM)X 250MM, FIADOR TALLANT I ALTRA PUNTA ROMA. E | 0.80878
2008314 | CATETER UMBILICAL 4F 2-VIES 20CM | E30037010 | Intervencionisme perifèric vascular: catèter extractor de trombos, Catèters per a trombectomia i aterectomia percutània | INTERVENCIONISME PERIFÈRIC VASCULAR: CATÈTER EXTRACTOR DE TROMBOS, CATÈTERS PER A TROMBECTOMIA I ATERECTOMIA PERCUTÀNIA, CAT ATP TRO PERIFÈ 1300200458 | 0.89591
2022215 | ELECTRODE ADH.20X27MM 250CM T/P | E30580010 | Elèctrodes ECG, Elèctrodes monitorització ECG adult | ELÈCTRODES ECG, ELÈCTRODES MONITORITZACIÓ ECG ADULT, ELÈCTRODE PER A MONITORATGE EN ECG REPÒS ADULT, RECTANGULAR, CURT TERMINI, SENSOR AG/AGCL, FOAM PLA POLIÈSTER AMB HIDROGEL SÒLID NEUTRE CONDUCTOR ADHESIVITAT+ HIPOAL•LÈRGIC INCORPORAT, LLIURE DE LÀTEX, UN SOL ÚS(B*)BAIXA_ESTUDI GERÈNCIA | 0.88337
2025318 | SET SENSORS HOT WIRE X10 | E30350070 | Material Higiene del pacient, Higiene oral i oïda | MATERIAL HIGIENE DEL PACIENT, HIGIENE ORAL I OÏDA, GEL DENTIFRIC PROTECCIÓ GENIVES AMB DIGLOCUNAT DE CLOHEXIDINA 0,2G, TUB 30-50ML. | 0.88008
2021147 | CAT.BALO TRILOBE 26X45 18FR BCL2645 | E30105300 | Perfusió Diàlisi, Diàlisi cerebral | PERFUSIÓ DIÀLISI, DIÀLISI CEREBRAL, CATÈTER PER A MICRODIÀLISI EN TEIXIT CEREBRAL, DE POLIURETÀ, MEMBRANA: CALIBRE 0,15MM,LLARGÀRIA 1,0MM. LLARGÀRIA TOTAL DEL CATÈTER 600MM, ESTÈRIL. CATÈTER CMA 71 I EQUIVALENTS | 0.75993
2027182 | SONDA PHMETRIA 2 CANALS 10CMS UN SOL US | E30440070 | Sondes, Sondes rectals | SONDES, SONDES RECTALS, EQUIP DE SONDES PER A IRRIGACIÓ TRASANAL ADULT COMPOST PER: 10 SONDES RECTALS AMB BALÓ D'INFLAT AMB 5 NIVELLS, LONG TOTAL 134(+/-2)MM,LONG INSERCIÓ 106MM(+/-2). NOLÀTEX. UN SOL ÚS. COMPATIBLE AMB DISPOSITIU TRANSANAL NAVINA O EQUIVALANET. | 0.92784
2014872 | XERINGA ALIMENTACIO 5 ML | E30740050 | Material odontologia, Ciments odontològics | MATERIAL ODONTOLOGIA, CIMENTS ODONTOLÒGICS, RESINA RADIOOPACA PER OBTURACIÓ DE CONDUCTES RADIRESINA RADIOOPACA PER OBTURACIÓ DE CONDUCTES RADICULARS A BASE D'EPOXIAMINA. ENVAS AMB 1 XERINGA DE 5 ML, 10 PUNTES DE BARREJA INTRAORALS I UN BLOC DE BARREJA | 0.81466
8000945 | CORRETJA TRAPEZOÏDAL SPZ 850 | E30150070 | Material de cobertura quirúrgica, Bosses i cintes quirúrgiques | MATERIAL DE COBERTURA QUIRÚRGICA, BOSSES I CINTES QUIRÚRGIQUES, CINTA QUIRÚRGICA SUBJECCIÓ TUBS, TIPUS VELCRO, MIDA 2,5CM X 30CM (+/-2CM). LLIURE DE LÀTEX. ESTÈRIL. | 0.82002
2004756 | LENTINA QUIRURGICA 13X25MM C/200 S/LATEX | E30580010 | Elèctrodes ECG, Elèctrodes monitorització ECG adult | ELÈCTRODES ECG, ELÈCTRODES MONITORITZACIÓ ECG ADULT, CONJUNT D'ELÈCTRODES PER A MONITORATGE DE PARÀMETRES HEMODINÀMICS COMPOST PER: 4 ELÈCTRODES ECG,3 ELÈCTRODES PER A CARDIOGRAMA D'IMPEDÀNCIA I 1 ELÈCTRODE DE TERRA,NO ESTÈRIL,UN SOL ÚS,COMPATIBLE AMB MONITOR TRASK FORCE 3040I/3030I O EQUIVALENT | 0.86651
2004954 | PAPER CONTINU PLEGAT-Z TERMIC 150X100MM | E30250030 | Material fungible per a neurocirurgia, Tunelitzadors | MATERIAL FUNGIBLE PER A NEUROCIRURGIA, TUNELITZADORS, ESTILET AMB TOPALL, D'ACER INOXIDABLE, PER A IMPLANTACIÓ D'ELÈCTRODES PROFUNDS DE REGISTRE I COAGULACIÓ, ØEXTERN 0,8MM, LONGITUD ÚTIL MÍNIMA 120CM, ESTÈRIL, UN SOL ÚS, COMPATIBLE AMB SISTEMA ALCIS O EQUIVALENT. | 0.82351
2018855 | AGULLA EXTRAC.MULT.SANG A/SS ANAT.0.8X25 | E30010230 | Agulles, Agulles per a cambra de catèter implantable | AGULLES, AGULLES PER A CAMBRA DE CATÈTER IMPLANTABLE, AGULLA D'INFUSIÓ PER A CAMBRA CATÈTER IMPLANTABLE ANGULADA 90° DE 20GX1" (0,9X25MM), ALTA PRESSIÓ (325 PSI), D'ACER INOXIDABLE DE GRAU MÈDIC SENSE SILICONA AMB CONNEXIÓ DE POLIPROPILÈ CODIFICADA PER COLORS (GROC). LLIURE DE LÀTEX/FTALATS, ESTÈRIL,1ÚS | 0.89448
2017507 | HEMOSIL LIQUID ANTI-Xa CONTROL 20300200 | E30350070 | Material Higiene del pacient, Higiene oral i oïda | MATERIAL HIGIENE DEL PACIENT, HIGIENE ORAL I OÏDA, COLUTORI AMB XILITOL, PRESENTACIÓ UNIDOSI 5ML +/-0,5ML. | 0.82661
2017542 | INTRODUCTOR DIAGNOSTIC 5F 45CMS | E30251085 | Material per endoscopia, Trocars | MATERIAL PER ENDOSCOPIA, TROCARS, TROCAR ENDOSC ABDOMINAL,ÒPTIC,1ªINCISIÓ,BALÓ FIXACIÓ INTERN,ANELLA SUBJECCIÓ EXTERN,PUNTA ROMA S/GANIVETA,INSUFLACIÓ NEUMOPERIT EN PUNTA OBTURADOR,CÀNULA TRANSP A/CODI COLORS I SEGELL DESMUNT,Ø5MM I 100+/-10MM LLARG.NO LÀTEX,EST,1ÚS | 0.83897
2019970 | INGENIUS CASSETE PCR 435411 X192T | E30096033 | Equips d'infusió, Sistemes per a preparació-administració de cistostàtics | EQUIPS D'INFUSIÓ, SISTEMES PER A PREPARACIÓ-ADMINISTRACIÓ DE CISTOSTÀTICS, ADAPTADOR-DISPOSITIU A ACCÉS DE VIALS AMB VÀLVULA DE SEGURETAT-BIOCONNECTOR, RECONSTITUCIÓ I PREPARACIÓ DE CITOSTÀTICS, FILTRE VENTEIG HIDRÒFOB DE 0,2 µM, DE 20 MM DE COLL DE VIAL, VOLUM PURGA DE 0,15 ML, LONGITUD 6 (+/-0,1)CM. EST,S/LÀT/DEHP,1ÚS,ENV IND | 0.90292
2025083 | CD10 APC C750 CYT-10AC750 X50 | E30240020 | Altres cirurgia cardiaca, Materials per a cirurgia cardíaca sense CEC | ALTRES CIRURGIA CARDIACA, MATERIALS PER A CIRURGIA CARDÍACA SENSE CEC, INSTRUMENT POSICIONADOR CARDIAC AMB SISTEMA DE BUIT, TIPUS ESTRELLA AMB 3 POTES DE SILICONA AMB BRAÇ FLEXIBLE ACOPABLE A SEPARADOR. ESTÈRIL. | 0.89241
2022506 | ARTISAN GIEMSA STAIN KIT AR16492-2 X50 | E30390030 | Material de ginecologia i obstetricia, Dilatadors cervicals (Cèrvix) | MATERIAL DE GINECOLOGIA I OBSTETRICIA, DILATADORS CERVICALS (CÈRVIX), DILATADOR CERVICAL HIGROSCÒPIC OSMÒTIC POLÍMER D'HIDROGEL (BASTONET DE GEL RÍGID) PER A DILATACIÓ I MADURACIÓ DEL CÈRVIX,Ø4MM,LLARGÀRIA 65MM+/-2MM,HIPOALERGÈNIC,LLIURE LÀTEX,ESTÈRIL,UN SOL ÚS | 0.89362
2001778 | C.GUIA DIAGNOSTIC ACTP 5F 100CM EBU 3.0 | E30055025 | Guies, Guies híbrides | GUIES, GUIES HÍBRIDES, GUIA PER A INTERVENCIONISME VASCULAR PERIFÈRIC DE DIAGNÒSTIC I TERAPÈUTIC, 0,014"X300CM, HÍBRIDA, D'ACER I NITINOL (EXTREM DISTAL), D'ALT SUPORT, EXTREM DISTAL 35CM HIDROFÍLIC, PUNTA ANGULADA, 10MM FLEXIBLE-FLOPPY, ESTÈRIL. FATHOM-14. REF: M001508150 | 0.7199
2002800 | CIRCUIT RESPIRADOR ADULT 120CMX22MM | E30243010 | Material per a cirurgia per ultrasons, Instr cir obe p/disp electrics: monopolar, bipolar i ultrasó | MATERIAL PER A CIRURGIA PER ULTRASONS, INSTR CIR OBE P/DISP ELECTRICS: MONOPOLAR, BIPOLAR I ULTRASÓ, PINÇA PUNTA CORBA 40°,SEGELLA FINS Ø7MM,21CM+/-1CM LONG TOTAL,SEGELLA 21,6MM-19,8MM TALL,MANDÍBULA DE 21,6MM,ACTIVACIÓ MANUAL-PEDAL,MÀNEC ERGONÒMIC,CIRURGIA OBERTA.LLIURE LÀTEX,ESTÈRIL,UN ÚS.COMP/UNITAT ELECTROQ/LIGASURE 8,LS10,FT10,FORCETRIAD O EQ | 0.72251
2027997 | CD19 CLONE LE-CD19 GA656 | E30520999 | Filtres, Altres filtres | FILTRES, ALTRES FILTRES, FILTRE D'ESCUMA FORMA TAP DE RECANVI COMPATIBLE AMB ANALTIZADOR PROBA D'ALÈ TIPUS QUINTRON O EQUIVALENT | 0.76687
2027989 | CANUL·LA ARTROSCOPIA MALUC 8X120 HPS-CAN | E30303999 | Apòsits d'escumes de poliuretà, Altres d'escumes de poliuretà | APÒSITS D'ESCUMES DE POLIURETÀ, ALTRES D'ESCUMES DE POLIURETÀ, APÒSIT DESBRIDANT OSMÒTIC. MIDA SUPERFÍCIE ACTIVA 10X10CM +/-2CM | 0.81662
2017355 | GUIA OLIVA 3.00MMX100CM 2810-01-100 | E30055170 | Guies, Complements/accesoris per a guies | GUIES, COMPLEMENTS/ACCESORIS PER A GUIES, ROTADOR/TORQUE PER A FILFERROS DE GUIES DE 0,009" (0,22MM) A 0,018" (0,46MM), ESTÈRIL. | 0.8982
2014318 | XERINGA PLASTIC 3ML L/L MASCLE VERMELL | E30324010 | Embenatges immobilitzadors i materials de subjecció, Collaret cervical | EMBENATGES IMMOBILITZADORS I MATERIALS DE SUBJECCIÓ, COLLARET CERVICAL, COLLARET CERVICAL TEMPORAL PLÀSTIC RÍGIDS AMB ENCOIXINAT D´ESCUMA I SUBJECCIONS EN VELCRO. OBERTURA FRONTAL PER A TRAQUEOTOMIA, SUPORT PER LA BARBETA, CODIFICACIÓ PER COLORS, NO ESTÈRIL. MIDA MITJANA (M) 11X57CM +/-2CM LLIURE DE LÀTEX | 0.7819
2021536 | TUB ASPIRACIO TROMBOS MAX3 INDIGO IST3 | E30090090 | Xeringues, Xeringues per a bombes | XERINGUES, XERINGUES PER A BOMBES, XERINGA BOMBA INFUSIÓ 3COSSOS 50ML,AGULLA CÀRREGA+FILTRE 15ΜM,LL CENTRAL,TARONJA-AMBRE FOTOPROTECTOR,DOBLE GRADUACIÓ INESBORRABLE,TOPALL SEGUR,JUNTA ESTANQUEÏTAT.EST,S/LÀT/DEHP,1ÚS,ENV IND.COMPAT A/BOMBA XERINGA TIPUS PERFUSOR SPACE/ALTRES BOMBES O EQ | 0.79171
2018332 | SONDA ESTIMULACIO ASPIRACIO 120mm | E30440070 | Sondes, Sondes rectals | SONDES, SONDES RECTALS, SONDA RECTAL, GOMA TOVA VERMELLA, CH-14, LLARGÀRIA 50CM, PUNTA OBERTA, 1 ORIFICI LATERAL, CONNEXIÓ UNIVERSAL | 0.87474
2022597 | ELECSYS hGC+BETA E2G 7251025190 X300 | E30580010 | Elèctrodes ECG, Elèctrodes monitorització ECG adult | ELÈCTRODES ECG, ELÈCTRODES MONITORITZACIÓ ECG ADULT, ELÈCTRODE PER A MONITORATGE EN ECG REPÒS ADULT, RECTANGULAR, CURT TERMINI, SENSOR AG/AGCL, FOAM PLA POLIÈSTER AMB HIDROGEL SÒLID NEUTRE CONDUCTOR ADHESIVITAT+ HIPOAL•LÈRGIC INCORPORAT, LLIURE DE LÀTEX, UN SOL ÚS(B*)BAIXA_ESTUDI GERÈNCIA | 0.88893
2023922 | ESCAMBELL 1 GRAO AMB GOMA ANTILLISCANT | E30311020 | Apòsits de fibres, Fibres amb hidrocol·loide | APÒSITS DE FIBRES, FIBRES AMB HIDROCOL·LOIDE, APÒSIT DE FIBRA D´HIDROCOL.LOIDE. MIDA SUPERFÍCIE ACTIVA 10X10CM +/-2CM | 0.80761
2021772 | TIRA SUTURA CUTANIA 25X125MM | E30460010 | Tubs i equips de drenatge, Tub drenatge Penrose | TUBS I EQUIPS DE DRENATGE, TUB DRENATGE PENROSE, TUB DRENATGE FERIDES I ABSCESSOS PER GRAVETAT TIPUS PENROSE DE LÀTEX, PLA, MIDES: DIÀMETRE 6-7MM, AMPLADA 9-10MM, LLARGÀRIA 45-50CM, ESTÈRIL, UN SOL ÚS | 0.80819
8002039 | SPRAY GALVA ZINC KRIPTON | E30055170 | Guies, Complements/accesoris per a guies | GUIES, COMPLEMENTS/ACCESORIS PER A GUIES, GUIA PER A INTERVENCIONISME CORONARI. HYDROSTEER, REF: 408030 | 0.85004
2021560 | CATETER EDI ENFIT 8FR 100CM 6883901 | E30041070 | Catèters angiogràfics, Bypass | CATÈTERS ANGIOGRÀFICS, BYPASS, CATÈTER G TIPUS BYPASS ESQUERRA | 0.84826
3036816 | KIT OSTEOT.RADIO A MED.(VI-000407-KORA) | E30383050 | Recollida d'orina i incontinència, Bossa recollida d'orina | RECOLLIDA D'ORINA I INCONTINÈNCIA, BOSSA RECOLLIDA D'ORINA, BOSSA ORI,TRANSPAR,GRADUADA,2000(+/-100)ML,TUB 110(+/-10)CM ANTICOLZAMENT,PUNT EXTR S/AGULLA, CON UNIVERSAL A SONDA,CLAMP,PINÇA,CAMBRA VÀLV ANTIRETORN/FILTRE ANTIBACTERIÀ,VÀLV ANTIRETORN A/BOSSA,SIST BUIDATGE A/PROTECCIÓ AIXETA,2 SUPORTS.EST,S/LÀTEX/1ÚS | 0.81969
2022518 | ARTISAN WARTHIN-STARRY STA K AR18111-2 | E30381040 | Recipients per a drenatge sistema buit, Recipients per a sistema de buit | RECIPIENTS PER A DRENATGE SISTEMA BUIT, RECIPIENTS PER A SISTEMA DE BUIT, CARDINAL MED-VAC SUPORT 65652-145A | 0.85914
2019659 | AGULLA HIPODERMICA 25X0.8MM.I.V. | E30010011 | Agulles, Agulles hipodèrmiques convencionals amb sistema de seguretat | AGULLES, AGULLES HIPODÈRMIQUES CONVENCIONALS AMB SISTEMA DE SEGURETAT, AGULLA HIPODÈRMICA CONVENCIONAL DE 25G X 5/8" (0,5MM X 16MM). SISTEMA DE SEGURETAT ACTIU. CÀNULA D'ACER INOX, PUNTA TRIBISELLADA SILICONADA, CONNEXIÓ A LUER I LUER-LOOK, CODI DE COLOR INTERNACIONAL, SENSE LÀTEX, ESTÈRIL, D'UN SOL ÚS, ENVÀS INDIVIDUAL | 0.9212
2024021 | SUTURA V-LOC 180 3-0 A(1/2c26)CIL VERD15 | E30350030 | Material Higiene del pacient, Bolquers | MATERIAL HIGIENE DEL PACIENT, BOLQUERS, BRAGA / CALÇOTET UNISEX, DE TEIXIT SENSE TEIXIR, HIPOALERGÈNIC, TRANSPIRABLE, MIDA ADULT 120X35CM +/-5CM. LLIURE DE LÀTEX. UN SOL ÚS. | 0.84467
2019363 | SET CARDIOPLEGIA 1:4 PURGAT RAPID | E30150100 | Material de cobertura quirúrgica, Equips de cobertura quirúrgica | MATERIAL DE COBERTURA QUIRÚRGICA, EQUIPS DE COBERTURA QUIRÚRGICA, EQUIP PER A CIRURGIA ABDOMINO-PERINEAL DE TEIXIT SENSE TEIXIR, IMPERMEABLE, RESISTENT, LLIURE DE LÀTEX, ESTÈRIL, UN SOL ÚS. COMPOST PER 6 ELEMENTS | 0.88555
2019569 | ARPO LOC MAMARIA 20G 9 CM | E30309020 | Malles protectores, Malla protectora impregnada en silicona | MALLES PROTECTORES, MALLA PROTECTORA IMPREGNADA EN SILICONA, APÒSIT EN MALLA PROTECTORA AMB SILICONA ADAPTABLE A DITS. TAMANY DIÀMETRE 3CM +/-5% | 0.82644
8003760 | RESPATLLER CADIRA VELA VALENCIA 4003 GRA | E30730020 | Material radioteràpia, Plaques de protecció | MATERIAL RADIOTERÀPIA, PLAQUES DE PROTECCIÓ, BLOC ESCIROFOAM PER AL DISSENY DE MOTLLES IMMOBILITZADORS I PROTECTORS PER AL PACIENT EN L'APLICACIÓ DE RADIACIONS. MIDES: 30 X 30 X 5CM(B*)BAIXA_ESTUDI GERÈNCIA | 0.87165
2016764 | STA4 BOLES MAGNET BALLS VIAL 26441 x1850 | E30222130 | Sutures mecàniques per a cirurgia oberta, Sutures mecàniques - Aplicadors clips + càrregues | SUTURES MECÀNIQUES PER A CIRURGIA OBERTA, SUTURES MECÀNIQUES - APLICADORS CLIPS + CÀRREGUES, CÀRREGA DE 6 CLIPS,PER A APLICADOR MANUAL DE CLIPS DE TITANI,MIDA MITJANA-GRAN, PER A CIRURGIA OBERTA/ENDOSCÒPICA,LLARGÀRIA CLIP OBERT 5,5 MM, I TANCAT 8,7 MM,AMB ESTRIES LATERO-TRANSVERSALS EN LA SEVA CARA INTERNA. COMPATIBLE AMB APLICADORS LC O EQ | 0.79385
2019398 | FLEX PAB AHU CHORIONIC GON,RTU(OMNIS) | E30248010 | Material fungible per a cirurgia traumatològica, Material per a l'aplicació de ciments | MATERIAL FUNGIBLE PER A CIRURGIA TRAUMATOLÒGICA, MATERIAL PER A L'APLICACIÓ DE CIMENTS, CÀNULA PER A APLICACIÓ DE CIMENTS, LLARGA, OBERTA. ESTÈRIL, D'UN SOL ÚS. COMPATIBLE AMB SISTEMA PEDICULAR ENNOVATE O EQUIVALENT. | 0.75546
2012662 | GUANT CITOSTATICS N 8.0 LATEX NAT S/POLS | E30140090 | Material protecció, Guants de protecció radiològica d'un sol ús | MATERIAL PROTECCIÓ, GUANTS DE PROTECCIÓ RADIOLÒGICA D'UN SOL ÚS, GUANTS QUIRÚRGICS DE PROTECCIÓ RADIOLÒGICA, MIDA 6 1/2, ANATÒMICS, DE GOMA SECA NATURAL, INTERIOR DE SILICONA, MICRO-RUGÓS, GRUIX 0,18 (+/-2)MM, SENSE PLOM NI POLS, ATENUACIÓ 40 (+/-1)% EN FEIX DE RADIACIÓ DIRECTA DE 60 KV. ESTÈRILS,S/FTALATS,1ÚS.PARELL. | 0.95608
2022354 | PROCESSADOR OM SAMBA-2 RENOVACIO | E30670060 | Material puericultura, Recipient per administració medicació | MATERIAL PUERICULTURA, RECIPIENT PER ADMINISTRACIÓ MEDICACIÓ, ORGANITZADOR DE MEDICACIÓ, SETMANAL, PER A 4 PRESES DIARIES, COMPOST PER UNA SAFATA AMB 7 CONTENIDORS INDEPENDENTS (UN PER CADA DIA DE LA SETMANA) AMB 4 SECCIONS AMB TAPA I RETOLADES (MATÍ, MIGDIA, TARDA I NIT) | 0.88697
2019132 | FRESA DIAMANTADA FINA 1.0MMX48.0MM | E30326050 | Fèrules per a immobilització, Fèrules de Kramer | FÈRULES PER A IMMOBILITZACIÓ, FÈRULES DE KRAMER, FÉRULA METÀL·LICA TIPUS KRAMER. MIDA 8 +/-0,5X 50 +/-5CM. | 0.87196
2018501 | KIT PROTECTOR 5.0MM 320CM 4.1X5MM SPD2 | E30460100 | Tubs i equips de drenatge, Equips de drenatge | TUBS I EQUIPS DE DRENATGE, EQUIPS DE DRENATGE, DISPOSITIU DRENATGE DE FÍSTULA: SONDA GUIA P/RODONA Ø 1,5MM-ØEIX 0,8MM ACER, TUB SILICONA FLEXIBLE LONGITUD 180-200MM, Ø DI 0,3MM, Ø DE 1,5MM PEÇA UNIÓ TANCA FLEXIBLE DE SUTURA PP LONGITUD 20MM. TRACTAMENT DE FÍSTULA PERIANAL. LLIURE DE LÀTEX, ESTÈRIL. | 0.76842
2019609 | CARREGA EGIA ARTICULAD 60MM MITJANA/GRAN | E30382010 | Material col-lector per a drenatge per gravetat, Bossa recollida fluids corporals | MATERIAL COL-LECTOR PER A DRENATGE PER GRAVETAT, BOSSA RECOLLIDA FLUIDS CORPORALS, RECIPIENT PER A RECOLLIDA I FILTRATGE DE TRANSPLANTAMENT AUTÒLEG DE TEIXIT ADIPÓS. COMPOST PER: 1 RECIPIENT DE 350 (+/-50)ML, TUBS PER BUIT I IRRIGACIÓ, I ADAPTADOR DE XERINGA. LLIURE DE LÀTEX I FTALATS, ESTÈRIL, D'UN SOL ÚS. | 0.91235
2020285 | CATETER PERIFERIC 5F P/CURVA 125CM | E30392020 | Reproducció assistida, Catèters transferència embrions | REPRODUCCIÓ ASSISTIDA, CATÈTERS TRANSFERÈNCIA EMBRIONS, OBTURADOR/FIADOR MALEABLE PER A COLLS UTERINS DIFÍCILS, COMPTATIBLE AMB CATÈTER DE TRANSFERÈNCIA D'EMBRIONS CODI 30014668(B*)BAIXA_ESTUDI GERÈNCIA | 0.89362
2007769 | C.GUIA DIAGNOSTIC ATP 4F 120CM VERTEBRAL | E30450030 | Nutrició enteral, Sonda gastrostomia i extensions amb connexió ENFit | NUTRICIÓ ENTERAL, SONDA GASTROSTOMIA I EXTENSIONS AMB CONNEXIÓ ENFIT, SONDA GASTROSTOMIA BAIX PERFIL TIPUS BOTÓ,SILICONA GRAU MÈDIC,18F,ØESTOMA 3,5CM,BALÓ DE RETENCIÓ INT VOLUM RECOMENAT 5ML,PUNTA RECOBERTA P/BALÓ,BANDA RADIOP,JOC EXTENSIÓ P/ALIMENTAC CONTÍN,ADAPTADOR P/ALIMENTAC BOLUS,XERINGUES,CONNEXIÓ ENFIT,ESTÈRIL,1ÚS | 0.72567
2024492 | PINÇA FENEST.RECTA CADIERE "Xi" 471049 | E30140240 | Material protecció, Posicionadors i protectors | MATERIAL PROTECCIÓ, POSICIONADORS I PROTECTORS, MÀSCARA DE POSICIONAMENT PER A SISTEMA PROTECTOR I ESTABILITZADOR DEL CAP EN POSICIÓ DECÚBIT PRONO, AMB FORAT PER TUB INTUBACIÓ. REUTILITZABLE. COMPATIBLE COIXÍ FACIAL ADULT I PEDIÀTRIC PRONE FACE O EQUIVALENT | 0.88854
2020042 | CAB.FRESADO INTRAMED.RIA 13,5MM 352.253S | E30244010 | Material per a cirurgia làser, Filtres per a làsers | MATERIAL PER A CIRURGIA LÀSER, FILTRES PER A LÀSERS, FILTRE DE RECANVI DE 4 ETAPES FILTRACIÓ (FILTRE PREVI, ULPA, CARBÓ I FILTRE POSTERIOR). MIDA PARTÍCULA 0,1 A 0,2 MICROONES AL 99,999% D'EFICACIA. COMPATIBLE AMB SISTEMA EVACUACIÓ COLUMNA FUMS VIROSAFE I VIROVAC BÚFALO V5353. REF. DEKAVV220FILTRO O EQUIV | 0.7857
2026721 | INTRODUCTOR DRYSEAL FLEX 26x65 (DSF2665) | E30323020 | Embenatges, Embenatge tubular extensible | EMBENATGES, EMBENATGE TUBULAR EXTENSIBLE, BENA TUBULAR FORMA MALLES EXTENSIBLE DE VISCOSA AMB ELASTANO I POLIAMIDA PER A PROTECCIÓ. EXTENSIBLE TRANSVERSAL I LONGITUDINAL. MIDA MALLES NEN/A DE 6 A 24 MESOS | 0.69453
2026639 | SONDA ASP. CIRCUIT TANCAT I ENDO 7FR 24H | E30440060 | Sondes, SVP Sonda vesical permanent punta Couvelaire | SONDES, SVP SONDA VESICAL PERMANENT PUNTA COUVELAIRE, SONDA VESICAL (SV) PUNTA BISELLADA FORMA FLAUTA TIPUS COUVELAIRE, PVC PLASTIFICAT, RADIOOPAC, UNA VIA, CH-10, LLARGÀRIA 40-42CM, EXTREM DISTAL OBERT, RECTE, ORIFICIS LATERALS, SENSE BALÓ, CONNEXIÓ UNIVERSAL, LLIURE LÀTEX, ESTÈRIL, UN SOL ÚS | 0.94458
2019828 | MICROCAT.BALO 2LUM.ECLIPSE 6,0X12,0 | E30200030 | Material electrocirurgia, Elèctrod resec i coagulac: monopol-bipolar obert i/o tancad | MATERIAL ELECTROCIRURGIA, ELÈCTROD RESEC I COAGULAC: MONOPOL-BIPOLAR OBERT I/O TANCAD, ELÈCTRODE PUNTA PLANA,MÀNEC CONTROL MANUAL PER A RESSECCIÓ/DISSECCIÓ ROMA,COAGULACIÓ MONOPOLAR I IRRIGACIÓ,EN CIRURGIA OBERTA,PUNTA Ø3MM,22CM+/-1CM LONG TOTAL,DE PLÀSTIC I ACER INOX,MATERIAL ELÈCTRIC AÏLLAT.ESTÈRIL,UN ÚS.COMPATIBLE GENERADORS ESTÀNDARD. | 0.81009
2004260 | BOSSA COL.LECTORA ORINA 2L ESTERIL | E30090020 | Xeringues, Xeringues de 3 cossos con luer excentric | XERINGUES, XERINGUES DE 3 COSSOS CON LUER EXCENTRIC, XERINGA DE 3 COSSOS DE 20 ML AMB CONNEXIÓ LUER EXCÈNTRICA, COS TRANSPARENT LUBRICAT SILICONAT AMB ESCALA IMPRESA IMBORRABLE DE GRADUACIÓ DE 1ML, ÈMBOL AMB ANELLA DE SEGURETAT, SENSE LÀTEX, ESTÈRIL, D'UN SOL ÚS, ENVÀS INDIVIDUAL | 0.67632
2003254 | ELECTRODE ADULT FOAM 42,5X38MM | E30580010 | Elèctrodes ECG, Elèctrodes monitorització ECG adult | ELÈCTRODES ECG, ELÈCTRODES MONITORITZACIÓ ECG ADULT, ELÈCTRODE PER A MONITORATGE EN ECG REPÒS ADULT, RECTANGULAR, CURT TERMINI, SENSOR AG/AGCL, FOAM PLA POLIÈSTER AMB HIDROGEL SÒLID NEUTRE CONDUCTOR ADHESIVITAT+ HIPOAL•LÈRGIC INCORPORAT, LLIURE DE LÀTEX, UN SOL ÚS(B*)BAIXA_ESTUDI GERÈNCIA | 0.82872
2018617 | COLLARET CERVICAL ESCUMA TALLA S | E30150040 | Material de cobertura quirúrgica, Cobertors de taula quirúrgics | MATERIAL DE COBERTURA QUIRÚRGICA, COBERTORS DE TAULA QUIRÚRGICS, COBERTOR PER A TAULA QUIRÚRGICA (INSTRUMENTAL) DE TEIXIT SENSE TEIXIR IMPERMEABLE, RESISTENT, ABSORBENT. MIDES: 140CM X 190 CM ±5CM,ZONA ABSORBENT 74X190CM ±2CM, GRAMATGE MÍNIM 27G/M2,CAPA DE POLIETILÈ MÍNIM 50µ.LLIURE DE LÀTEX,ESTÈRIL,1ÚS | 0.7466
2004297 | PINÇA CORDO UMBILICAL ESTERIL 55X12MM | E30105110 | Perfusió Diàlisi, Depuració extrarenal contínua | PERFUSIÓ DIÀLISI, DEPURACIÓ EXTRARENAL CONTÍNUA, FILTRE DE PLASMAFÈRESI AMB MEMBRANA CAPIL·LAR SINTÈTICA DE POLIETILÈ AMB EVOH (ETILÈVINILALCOHOL) AMB UNA SUPERFÍCIE EFICAÇ DE MEMBRANA DE 0,8 M2, GRUIX DE MEMBRANA DE 50 µ I DIÀMETRE INTERN DE 330 µ. ESTÈRIL, LLIURE LÀTEX, LLIURE FTALATS, D'UN SOL ÚS. | 0.82253
2003913 | DIPOSITIU DERIVAC FLUIX CAROTIDA 9F 31CM | E30140230 | Material protecció, Fundes per a equips (no estèrils) | MATERIAL PROTECCIÓ, FUNDES PER A EQUIPS (NO ESTÈRILS), FUNDA AÏLLANT PER A SONDA TEMPERATURA, DE PAPER ABSORBENT. COMPATIBLE AMB QUALSSEVOL SONDA DE TEMPERATURA D'HUMIDIFICADOR. NO ESTÈRIL, UN SOL ÚS.(B*)BAIXA_ESTUDI GERÈNCIA | 0.7766
2024105 | LARINGO PALA UN SOL US PEDIAT S0 | E30360060 | Material d'ostomia, Apòsits i làmines per a ostomia | MATERIAL D'OSTOMIA, APÒSITS I LÀMINES PER A OSTOMIA, LÀMINA HIDROCOL·LOIDE IMPERMEABLE I HIPOAL·LERGÈNICA AMB ANELL ADHESIU DE 100 MM DE DIÀMETRE RETALLABLE PER A ESTOMAS ENTRE 12-100. EL DISC S' ADAPTA A LA BOSSA DE COLOSTOMIA, ÉS OBERTA I TRANSPARENT(B*)BAIXA_ESTUDI GERÈNCIA | 0.85398
2025640 | ASPIRADOR MUCOSITATS P/FIBROSCOP | E30700030 | Material fisioteràpia, Bossa fred / calor | MATERIAL FISIOTERÀPIA, BOSSA FRED / CALOR, COIXINET FACIAL CALOR/FRED DE POLIURETÀ TERMOPLÀSTIC. MIDA 29CM X 12CM +/-2CM, CONNECTAT A MONITOR MXTP1000 O EQUIVALENT PER TRACTAMENTS DE TERÀPIA TÈRMICA ACTIVA.(B*)BAIXA_ESTUDI GERÈNCIA | 0.86431
2017505 | CATETER DIAGNOSTIC ATP 4F 80CM COBRA 2 | E30100030 | Perfusió cardiaca, Reservori cardiotomia | PERFUSIÓ CARDIACA, RESERVORI CARDIOTOMIA, RESERVORI DE CARDIOTOMIA PEDIÀTRIC, AMB UNITAT DESESCUMANT, CONNECTORS I TUB D'EXTENSIÓ AMB FILTRE, CAPACITAT SUPERIOR A 2000 ML, ESTÈRIL.(B*)BAIXA_ESTUDI GERÈNCIA | 0.74769
2021863 | NT BOMBA TANDEM+DEXCOM G6+CONTROL IQ | E30055110 | Guies, Guies per fracció de reserva funcional (FFR) | GUIES, GUIES PER FRACCIÓ DE RESERVA FUNCIONAL (FFR), GUIA FFR I/O DFR 0,014"X185CM,EXTR/PROX PTFE,EXTR/DIST HIDROF/33CM PU/FLOPPY RADIOOP 3CM Q/INSERT SENS/ÒPTIC,SIST/CABLE ÒPTIC DE 2MM CON/BLUETOOTH DEL FFR LINK POLARIS,EST.COMP/CONSOLA EXT POLARIS O EQ. COMET II. REF: H74939359310 | 0.86858
2025844 | KIT ESPIROMETRIA UCI D-LITE++ 2m/7ft | E30554010 | Material especific per a respiradors e incubadores, Material respiradors | MATERIAL ESPECIFIC PER A RESPIRADORS E INCUBADORES, MATERIAL RESPIRADORS, SENSOR DE FLUX PER A PACIENT ADULT. CONNEXIÓ ISO 15M I 15F/20M, I LÍNIA DE 188 (+/-10) CM. LLIURE DE LÀTEX, D'UN SOL ÚS. COMPATIBLE AMB HAMILTON C1/C2, T1, MR1, G5, GALILEO, RAPHAEL, AMADEUS I VEOLAR O EQUIVALENT. | 0.83236
2007791 | C.DIAGNOSTIC ANGIOG. 5F 100CM 0.038 VERT | E30450030 | Nutrició enteral, Sonda gastrostomia i extensions amb connexió ENFit | NUTRICIÓ ENTERAL, SONDA GASTROSTOMIA I EXTENSIONS AMB CONNEXIÓ ENFIT, EQ INICIAL PEG:SONDA SILIC 20F,PORT Y ENFIT,DISP FIX INT,2 CAPÇALS FIX EXT,1AG TRÒCAR,1AG SELDINGER,LLAÇ RECUP P/ENDOSC CANAL TREBALL >/=2MM,GUIA,INTROD,TALLA QUIR,PINÇA HEMOST CORBA,PINÇA EN C,BISTURÍ,TISORES,GASSES,CONFIGURACIÓ TIPUS "PULL",ESTÈRIL,1ÚS | 0.7641
2022499 | DAKO HARRIS HEMATOXYLIN X1L CS70930-2 | E30150090 | Material de cobertura quirúrgica, Fundes per procediments quirúrgics (estèrils) | MATERIAL DE COBERTURA QUIRÚRGICA, FUNDES PER PROCEDIMENTS QUIRÚRGICS (ESTÈRILS) , FUNDA QUIRÚRGICA PER A MICROSCOPI ELECTRÒNIC, DE POLIETILÈ, ANTIESTÀTIC TRANSPARENT, (45 MICRES)MIDA:137X259CM, DIÀMETRE LENT 65MM, ANGUL,GIRATÒ I ANTICENTELLEIG,TIRES SUBJEC I TANCA AJUSTABLE ÒPTIQ,TIPUS ZEISS OPMI. LLIURE DE LÀTEX, ESTÈRIL, UN SOL ÚS. | 0.79298
2021884 | CATETER INTRODUCTOR 8.5F 22 MM 55CM MDT | E30041070 | Catèters angiogràfics, Bypass | CATÈTERS ANGIOGRÀFICS, BYPASS, CATÈTER GUIA PER A INTERVENCIONISME CORONARI (ACTP) TIPUS BYPASS | 0.85255
2014442 | AUTOSEQ G-50 27-5340-02 250 COLUMNAS | E30520160 | Filtres, Columnes d Afèresi | FILTRES, COLUMNES D AFÈRESI, COLUMNA INMUNOADSORCIÓ IGOMNI5 P/EL CAD LLEUG LAMBDA KAPPA IGG PED/ADULT:MATRIU ADSORV SACCHAROMYCES CEREVISIAE,SEFAROSA CL-4B 100ML,SOL PBS0,01%AZIDA I 15%(V/V)ETANL,10/COPS O 60/DIA;INCLOU:2COLUM ADSORB IG,2SOPORT,TARG XIP.COMP EQ THERASORB LIFE18 O EQ | 0.97187
2023303 | FILTRE BACTERIOLOGIC MDS.A00.001 | E30520070 | Filtres, Filtres respiratoris | FILTRES, FILTRES RESPIRATORIS, ADAPTADOR FILTRE DE BACTÈRIES I VIRUS COMPATIBLE AMB EQUIP DE MESURAMENT DE PRESSIONS EN PROVES FUNCIONALS RESPIRATÒRIES MICRORMA/RPM O EQUIVALENT.(B*)BAIXA_ESTUDI GERÈNCIA | 0.89884
2017212 | CANULA PERFUSIO ARTERIAL 18F | E30383040 | Recollida d'orina i incontinència, Recipients biodegradables recollida de fluids i accessoris | RECOLLIDA D'ORINA I INCONTINÈNCIA, RECIPIENTS BIODEGRADABLES RECOLLIDA DE FLUIDS I ACCESSORIS, SUPORT/DISPENSADOR METÀL·LIC PARET PER A: RECIPIENT CARTRÓ(FIBRA PAPER)PREMSAT S/MÀNEC 2L, RECIPIENT CARTRÓ(FIBRA PAPER)PREMSAT S/MÀNEC ADAPTABLE WC 2L, RECIPIENT TIPUS ÀBAC CARTRÓ(FIBRA PAPER) PREMSAT RODÓ 3L I RECIPIENT TIPUS ÀBAC RECTANGULAR 4L | 0.82699
2021792 | CAUTERI TEMPERATURA VARIABLE ACCU-TEMP | E30380020 | Recollida de mostres, Accessoris per a equips aspiració mucositats | RECOLLIDA DE MOSTRES, ACCESSORIS PER A EQUIPS ASPIRACIÓ MUCOSITATS, FILTRE HIDROFÒBIC AMB CONNECTORS DE CLORUR DE POLIVINIL (PVC), PER TUBS O CÀNULES DE SECRECIONS. LLIURE DE LÀTEX I FTALATS, D'UN SOL ÚS. COMPATIBLE AMB SISTEMA D'ASPIRACIÓ INTERMITENT O CONTINU EVAC O EQUIVALENT. | 0.78457
2024074 | HEMOST.POLS PERCLOT STD 3GR APLIC.100MM | E30235020 | Hemostàtics, Hemostàtics absorbibles d'origen animal | HEMOSTÀTICS, HEMOSTÀTICS ABSORBIBLES D'ORIGEN ANIMAL, HEMOSTÀTIC ABSORBIBLE DE COL.LAGEN BIOLOGIC D'ORIGEN ANIMAL, NO HIDROSOLUBLE, ESTABLE EN MITJA LÍQUID. MIDES 7X5X0,6CM. ESTRUCTURA MICROFIBRILAR/FULLES PRENSADES ORIGEN BOBÍ(NEUROCIRURGIA) | 0.92499
2008744 | KIT BOMBA INSULINA MINIMED 640G | E30244020 | Material per a cirurgia làser, Tubs per a làsers | MATERIAL PER A CIRURGIA LÀSER, TUBS PER A LÀSERS, TUB REDUCTOR DE DOBLE SORTIDA DE 22 A 6 MM, PER A CONNECTAR EL LARINGOSCOPI AMB L'ASPIRACIÓ DE FUMS, 610MM+/-20MM DE TUB DE 6MM,ESTÈRIL, UN SOL ÚS.COMPATIBLE AMB L'ASPIRADOR DE FUMS BUFFALO O EQUIVALENT | 0.85597
2003091 | CATETER TERMODILUCIO BALO 3V 8F 110CM | E30392020 | Reproducció assistida, Catèters transferència embrions | REPRODUCCIÓ ASSISTIDA, CATÈTERS TRANSFERÈNCIA EMBRIONS, CATÈTER PER A TRANSFERÈNCIA,D'EMBRIONS FECUNDATS IN VITRO (FIV),COLLS UTERINS DIFÍCILS,ØE 1,52MM / ØI 0,76MM,LLARGÀRIA 23CM, TOTALMENT ECOGÈNIC, COMPATIBLE AMB FIADOR RÍGID TIPUS WALLACE STYLET, ESTÈRIL,1ÚS | 0.89627
2021747 | KIT PROCEDIMENT ILLUMISITE 90º | E30580050 | Elèctrodes ECG, Elèctrodes desfibril.lació | ELÈCTRODES ECG, ELÈCTRODES DESFIBRIL.LACIÓ, EQUIP DE RECANVI COMPOST: JOC DE 2 ELÈCTRODES PER A DESFIBRIL·LACIÓ, ADULT, 1 BATERIA DE LITI NO RECARREGABLE I INSTRUCCIONS PER A LA SEVA SUBSTITUCIÓ, UN SOL ÚS, COMPATIBLE AMB DESFIBRILADORS QUIK-COMBO, LIFEPAK SERIES O EQUIVALENT. | 0.88563
2026211 | PORT ADAPTADOR | E30307020 | Apòsits bactericides sense plata, Apòsits bactericides | APÒSITS BACTERICIDES SENSE PLATA, APÒSITS BACTERICIDES, CADEXOMER IODAT EN POLS 3G | 0.96117
2003327 | ELECTRODE LLAÇ TUNGSTENO 20X12MM 13CM | E30580010 | Elèctrodes ECG, Elèctrodes monitorització ECG adult | ELÈCTRODES ECG, ELÈCTRODES MONITORITZACIÓ ECG ADULT, ELÈCTRODE PER A MONITORATGE EN ECG REPÒS ADULT, RECTANGULAR, CURT TERMINI, SENSOR AG/AGCL, FOAM PLA POLIÈSTER AMB HIDROGEL SÒLID NEUTRE CONDUCTOR ADHESIVITAT+ HIPOAL•LÈRGIC INCORPORAT, LLIURE DE LÀTEX, UN SOL ÚS(B*)BAIXA_ESTUDI GERÈNCIA | 0.8898
2027421 | CARREGA LINIAL 45MM 1.0 INTOCARE BLANCA | E30096150 | Equips d'infusió, Línies prolongadores arterials i venoses | EQUIPS D'INFUSIÓ, LÍNIES PROLONGADORES ARTERIALS I VENOSES, PERLLONGADOR/LÍNIA EN "Y" PER A CATÈTER, 51 (+/-1) CM, VOLUM 3(+/-0,1)M L, BIOCONNECTOR BIDIRECCIONAL, PUNT CONNEXIÓ LUER LOCK MASCLE I CLAMP . SENSE LÀTEX, SENSE DEHP, ESTÈRIL, ENVÀS INDIVIDUAL, D'UN SOL ÚS. | 0.83411
3037308 | KIT OSTEOT.FALANG.A MED.(VI-000478-KOFA) | E30095030 | Bosses administració, Bossa fotoprotectora | BOSSES ADMINISTRACIÓ, BOSSA FOTOPROTECTORA, BOSSA INFUSIÓ 100 ML, AMB LUER MASCLE, 1 PORT DE PUNTA I 1 PORT D'INJECCIÓ, DOBLE EMBALATGE, PER A ENSINISTRAMENT DE RECONSTITUCIÓ DE CITOSTÀTICS, COMPATIBLE AMB KIRO ONCOLOGY O EQUIVALENT. | 0.84819
2005101 | ESCOVILLO SEC 13X165MM ESTERIL | E30150090 | Material de cobertura quirúrgica, Fundes per procediments quirúrgics (estèrils) | MATERIAL DE COBERTURA QUIRÚRGICA, FUNDES PER PROCEDIMENTS QUIRÚRGICS (ESTÈRILS) , FUNDA QUIRÚRGICA PER A MICROSCOPI ELECTRÒNIC, DE POLIETILÈ, ANTIESTÀTIC TRANSPARENT, (45 MICRES)MIDA:137X259CM, DIÀMETRE LENT 65MM, ANGUL,GIRATÒ I ANTICENTELLEIG,TIRES SUBJEC I TANCA AJUSTABLE ÒPTIQ,TIPUS ZEISS OPMI. LLIURE DE LÀTEX, ESTÈRIL, UN SOL ÚS. | 0.80569
2019293 | LARINGO PALA LoPro S2 PEDIAT < 10KG EST. | E30222078 | Sutures mecàniques per a cirurgia oberta, Longo - Cirurgia prolapse hemorroidal | SUTURES MECÀNIQUES PER A CIRURGIA OBERTA, LONGO - CIRURGIA PROLAPSE HEMORROIDAL, EQUIP PER A CIRURGIA DEL PROLAPSE RECTAL I DE LES HEMORROIDES TÈCNICA DE LONGO,AMB GRAPADORA-TALLADORA CIRCULAR RECTA Ø33MM,2 FILERES AMB 28 GRAPES DE Ø 24-25MM, LLARG 4MM; DILATADOR ANAL; OBTURADOR; ANOSCOP I ENFILADOR DE SUTURES | 0.85688
2005345 | DAKO IR056 TTF-1 | E30150090 | Material de cobertura quirúrgica, Fundes per procediments quirúrgics (estèrils) | MATERIAL DE COBERTURA QUIRÚRGICA, FUNDES PER PROCEDIMENTS QUIRÚRGICS (ESTÈRILS) , FUNDA O BALÓ PROTECTOR PER A SONDA D'ULTRASONS EN EXPLORACIONS RECTALS, LÀTEX DE GRAU MIG, COMPATIBLE EN SONDA ENDOANAL FU100 EUP-R54AW-19/33 MOD.R41R/R41RL. | 0.72303
2022780 | CURETA MEDICON 43.13.06 | E30243020 | Material per a cirurgia per ultrasons, Instr cir tanc disp elèctrics: monopolar, bipolar i ultrasò | MATERIAL PER A CIRURGIA PER ULTRASONS, INSTR CIR TANC DISP ELÈCTRICS: MONOPOLAR, BIPOLAR I ULTRASÒ, PINÇA BIPOLAR MANDÍBULA CORBA TIPUS MARYLAND DE 20MM,30CM+/-1CM LONG EIX,Ø5MM EIX,19MM LONG SEGELLAT,18MM LONG TALL,SEGELLA VASOS FINSØ7MM,SEGELLA INDEP TALL.OBERT BILAT,ACTIVA MANUAL,ROTA 360°,MÀNEC ERGO.S/LÀTEX,ESTÈRIL,1 ÚS.COMP/GENERADOR COOLSEAL O EQ | 0.7959
2026126 | CHOPPER FACO NAGAHARA PUNTA ROMA 0.9MM | E30553998 | Funció respiratòria, Altres broquets | FUNCIÓ RESPIRATÒRIA, ALTRES BROQUETS, BROQUET DE GOMA AMB MOSSEGADOR, DE 30 X 19 X 12 (+/-1) CM. | 0.84176
2002847 | VALVULA FONACIO 15/23MM 497-PMV2000 | E30120999 | Bisturís, fulles/plaques per a microtom i dermatom i ganivetes, Altre material tallant | BISTURÍS, FULLES/PLAQUES PER A MICROTOM I DERMATOM I GANIVETES, ALTRE MATERIAL TALLANT, TISORA RECTA PUNTA ROMA,17 CM ±1CM LONGITUD, D'ACER INOXIDABLE, LLIURE DE LÀTEX, ESTÈRIL, UN SOL ÚS. | 0.8824
2002925 | FRESA LEGEND 10BA40D | E30224040 | Segelladors/adhesius quirúrgics/tissulars, Coles quirúrgiques sintètiques | SEGELLADORS/ADHESIUS QUIRÚRGICS/TISSULARS, COLES QUIRÚRGIQUES SINTÈTIQUES, EQUIP SEGELLADOR/ADHESIU QUIRÚRGIC VASCULAR,ABSORBIBLE,SINTÈTIC,COMPOSICIÓ:1-SOLUCIÓ D'ACID POLETILENGLICOL I TRILISINA AMINA I 1-SOLUCIÓ TAMPÓBORAT,BIOCOMPATIBLE,COLOR BLAU.TEMPS D'ABSORCIÓ 7DIAS.AMB XERINGA5ML I APLICADOR.ESTÈ | 0.80837
2023361 | TISORA MAYO BC575R | E30612010 | Material per a determinació temperatura, Termòmetre clinic | MATERIAL PER A DETERMINACIÓ TEMPERATURA, TERMÒMETRE CLINIC, ESFIGMOMANÒMETRE ELECTRÒNIC AMB LECTURA DIGITAL, PORTÀTIL AUTOMÀTIC, PANTALLA DE VISUALITZACIÓ, MEDICIÓ TENSIÒ ARTERIAL (PANI) I POLS. DETECCIÓARRITMIAS. MEMÒRIES. INCLOU BRAÇAL DE PRESSIÓ ARTERIAL ADULT (APROX 22-42CM +/-2CM). HOMOLOGAT. OMRON O EQUIV | 0.81512
2024408 | APOSIT UN SOL US 10x20cm TPN | E30237050 | Instrumental quirúrgic d'un sol ús, Broques | INSTRUMENTAL QUIRÚRGIC D'UN SOL ÚS, BROQUES, ADAPTADOR 4 PINS, COMPATIBLE AMB MOTOR MIDAS REX CLASSIC SYSTEM O EQUIVALENT(B*)BAIXA_ESTUDI GERÈNCIA | 0.88152
2019119 | ADAPTADORS TRANSICIO A CONNEXIO TROMPETA | E30307020 | Apòsits bactericides sense plata, Apòsits bactericides | APÒSITS BACTERICIDES SENSE PLATA, APÒSITS BACTERICIDES, APÒSITS BACTERICIDES SENSE PLATA AMB CADEXÒMER IODAT EN SUPORT MALLA. MIDA SUPERFÍCIE ACTIVA 6X8CM +/-2CM | 0.83143
2013652 | C.BALO ATP 2X40MM 150CM 0.014" OCEANUS | E30200020 | Material electrocirurgia, Coagulació amb gas argó | MATERIAL ELECTROCIRURGIA, COAGULACIÓ AMB GAS ARGÓ, ELECTRODE/TERMINAL MONOPOLAR CIRCULAR FLEXIBLE DE GAS ARGÓ Ø 2,3 MM, LLARGÀRIA 2,2 M, COAGULACIÓ I TALL, PER ESTENOSI BRONQUIAL | 0.86004
2022072 | XERINGA PLAST.30ML LUER-LOCK 3-C CONCENT | E30490170 | Connectors, adaptadors, taps, Claus per a equips d'infusió | CONNECTORS, ADAPTADORS, TAPS, CLAUS PER A EQUIPS D'INFUSIÓ, CLAU D'UNA VIA AMB COS TRANSPARENT,PER A FLUÏDOTERÀPIA,INFUSIÓ DE MEDICAMENTS I INJECCIÓ CONTRAST,ALTA PRESSIÓ 82,7BAR/1200PSI,AL·LETA GIRATÒRIA,1CONNECTOR LUER FEMELLA,1CONNECTOR LUER-LOCK MASCLE ROTATORI,LLIURE LÀTEX,ESTÈRIL,UN SOL ÚS | 0.89913
2023754 | LINIA NCPAP P/ FABIAN 07546 NS | E30383010 | Recollida d'orina i incontinència, Dispositius per a incontinència urinària | RECOLLIDA D'ORINA I INCONTINÈNCIA, DISPOSITIUS PER A INCONTINÈNCIA URINÀRIA, COL·LECTOR D'ELASTÒMER TERMOPLÀSTIC (TPE), HIPOAL·LERGÈNIC, AMB TIRA ADHESIVA PER A LA INCONTINÈNCIA URINÀRIA MASCULINA 35 (+/-1)MM Ø, SISTEMA ANTICOLZAMENT AMB FORMA DE "MANXA". CODIFICACIÓ DE COLORS. LLIURE DE LÀTEX, ENVÀS INDIVIDUAL. | 0.80769
2022827 | LAMINA HIDROGEL BOLUS SUPRA 30X30X1,0 | E30121999 | Llancetes, Altres llancetes | LLANCETES, ALTRES LLANCETES, MICRO GANIVETA PER MOSTRA DE SANG EN PEDIATRIA (BEBÈS).MIDES: AMPLADA 2,93MM, 6,94MM DE LONGITUD, PART PROTEGIDA 3,61MM, ESTÈRIL, SOL ÚS. | 0.78748
2014410 | BOSSA DRENATGE TORACIC A/VALVULA | E30038020 | Intervencionsime vascular: sistemes de tancament percutani /sistemes protecció embòlica, Intervenc vascular: Sistemes de protecció embòlica | INTERVENCIONSIME VASCULAR: SISTEMES DE TANCAMENT PERCUTANI /SISTEMES PROTECCIÓ EMBÒLICA, INTERVENC VASCULAR: SISTEMES DE PROTECCIÓ EMBÒLICA, COMANDAMENT D’ALLIBERACIÓ CONTROLADA PER A COILS DESPRENDIBLES DE 0,018" COMPATIBLE CON ESPIRALS DESPRENDIBLES AZUR,REF:454001 O EQUIVALENT | 0.76535
2005488 | MAG6-MERCAPTO ACETIL TRIGLICINA 6mCi | E30730040 | Material radioteràpia, Mascaretes de protecció i fixació | MATERIAL RADIOTERÀPIA, MASCARETES DE PROTECCIÓ I FIXACIÓ, EQUIP CARETES/LÀMINES D'INMOB PER A RADIOTERÀPIA CRANIAL SENSE MARC.CONSTA:LÀMINES PER MODELAR PART FRONTAL/OCCIPITAL AMB SUPORT,BANDES D'INMOB,ESFERES PER ÓS NASAL I MALLA TERMOPLASTICA MODELABLE AMB AIGUA CALENTA,COMPATIBLE AMB EQUIP EXACTRAC O EQUIV | 0.86521
2020032 | BOSSA TRACT.HIPOTERMIA NEONATS T.MITJANA | E30055030 | Guies, Microguies hidrofíliques | GUIES, MICROGUIES HIDROFÍLIQUES, MICROGUIA D'INTERCANVI PER A NEURORADIOLOGIA, DE 0,014"X300CM, DE TITANI AMB RECOBRIMENT POLÍMER DE POLIETILÈ, EXTREM DISTAL 40CM HIDROFÍLIC I RADIOOPAC AMB PUNTA 2CM FLEXIBLE-FLOPPY, ESTÈRIL. TRANSEND. REF: M003468150 | 0.88216
2026224 | ADAPTADOR P/BOMBA | E30307020 | Apòsits bactericides sense plata, Apòsits bactericides | APÒSITS BACTERICIDES SENSE PLATA, APÒSITS BACTERICIDES, MEL AMB ACTIVITAT OSMÒTICA I ANTIBACTERIANA D'AMPLI ESPECTRE, PER A DESBRIDAMENT DE TEIXIT NECRÒTIC. TUB DE 25 GRAMS +/-5G | 0.92951
2025410 | CANULA APLICADORA DURASEAL MICROMYST | E30553010 | Funció respiratòria, Espirometria de flux | FUNCIÓ RESPIRATÒRIA, ESPIROMETRIA DE FLUX, MESURADOR DE FLUX INSPIRATORI I ESPIRATORI (ESPIROMETRIA), AMB BROQUET DE CARTRÓ, COMPATIBLE AMB ESPIRÒMETRES TIPUS MIR. NO ESTÈRIL, UN SOL ÚS. REF. 683910004/9104 O EQUIVALENT. | 0.77738
2024257 | G. BIOPSIA P/TRANSDUCTOR BURR HOLE 8863 | E30055025 | Guies, Guies híbrides | GUIES, GUIES HÍBRIDES, GUIA AÏLLADA PER A MAPEIG ELÈCTRIC DEL SI CORONARI,COMPATIBLE CABLES OTW 0,014",NUCLI D'ACER A/AÏLLAMENT DE TEFLÓ 169.5+/-5CM, 0,014"X175CM+/-5CM,PUNTA RECTA I TOVA,ELÈCTRODE EN BOBINA D'ALEACIÓ PLATÍ/WOLFRAMI 15MM,SUPERFÍCIE ACTIVA 17MM2. | 0.7881
2026015 | PROGRAMA BIOGENIC AMIN PLASMA 185 | E30055030 | Guies, Microguies hidrofíliques | GUIES, MICROGUIES HIDROFÍLIQUES, MICROGUIA PER A NEURORADIOLOGIA,0,014"X300CM, D'ACER AMB RECOBRIMENTPTFE, EXTREM DISTAL NITINOL AMB 35CM HIDROFÍLIC AMB PUNTA FLEXIBLE-FLOPPY RECTA, ESPIRAL DISTAL PLATÍ/TUNGSTÈ 10CM,ESTÈRILL.SYNCHRO SELECT,REF:SSFT300STR | 0.82173
2022561 | DAKO LINK CASSETTE LILA DL200LC | E30583012 | Elèctrodes per a neurofisiologia, Elèctrode d'agulla d'electromiografia | ELÈCTRODES PER A NEUROFISIOLOGIA, ELÈCTRODE D'AGULLA D'ELECTROMIOGRAFIA, ELÈCTRODE D'AGULLA SUBDÈRMIQUES (DUES) PER A EEG, PE, IOM, DIÀMETRE 27G, LLARGÀRIA 12MM ±2MM, AMB CABLES DE DIFERENTS COLORS ENTRELLAÇATS INTEGRATS 150CM ±10CM, CONNEXIÓ TP Ø1,5MM. | 0.79712
2012053 | ASPIRADOR INTRACARDIAC 20F | E30700010 | Material fisioteràpia, Parafina | MATERIAL FISIOTERÀPIA, PARAFINA, PARAFINA PER A FISIOTERÀPIA, FUSIÓ 48°C-52ºC, PAQUET DE 5 KILOS. INSOLUBLE EN AIGUA, ALCOHOL I ACETONA. SOLUBLE EN CLOROFORM, ÈTER I DISULFUR DE CARBONI, SENSE OLOR. | 0.87922
2007758 | SUTURA GORE 5N10A CV-5 2XPT-17 91CM C/12 | E30222130 | Sutures mecàniques per a cirurgia oberta, Sutures mecàniques - Aplicadors clips + càrregues | SUTURES MECÀNIQUES PER A CIRURGIA OBERTA, SUTURES MECÀNIQUES - APLICADORS CLIPS + CÀRREGUES, CÀRREGA DE 24+/-1 CLIPS LLISOS DE TITANI DE MIDA PETITA, PER A CIRURGIA OBERTA. MIDA CLIP: OBERT 2,08MM AMPLE X 2,87MM ALT, I TANCAT 3,63MM, COLOR DISTINTIU GROC. ESTÈRIL. COMPATIBLE AMB APLICADOR SISTEMA LLIGADURES HORIZON EQUIVALENT | 0.83607
2004850 | APOSIT MEPITEL 10X18CM | E30244020 | Material per a cirurgia làser, Tubs per a làsers | MATERIAL PER A CIRURGIA LÀSER, TUBS PER A LÀSERS, TUB CORRUGAT ALS EXTREMS PER A ASPIRACIÓ DE FUMS QUIRÚRGICS, MATERIAL DE PLÀSTIC, CONNEXIÓ Ø 22MM,LONGITUD 2,40M AMB FILTRE DISTAL HIDROFÒBIC,SUPERFÍCIE INTERIOR LLISA, ESTÈRIL. COMPATIBLE AMB ELS ASPIRADORS DE CONNEXIÓ Ø 22 MM. | 0.76139
2021074 | SUTURA LASSO 25º CORBA ESQ. AR-6068-25TL | E30350030 | Material Higiene del pacient, Bolquers | MATERIAL HIGIENE DEL PACIENT, BOLQUERS, BRAGA / CALÇOTET UNISEX, DE TEIXIT SENSE TEIXIR, HIPOALERGÈNIC, TRANSPIRABLE, MIDA ADULT 120X35CM +/-5CM. LLIURE DE LÀTEX. UN SOL ÚS. | 0.88472
2023803 | SILICONA SEMI SHORE 10 ROSE 1702-03 | E30900090 | Altre material sanitari, Lubricants i altres d'us sanitari | ALTRE MATERIAL SANITARI, LUBRICANTS I ALTRES D'US SANITARI, SILICONA EN AEROSOL PER A PROTECCIÓ I LUBRICACIÓ DE PELL, MUCOSES, SONDES I ALTRES MATERIALS SANITARIS, ESTÈRIL, PRESENTACIÓ 400ML-600ML | 0.90082
8000961 | PENJADOR ADHESIU 1E INOFIX 2044 BLANC | E30740060 | Material odontologia, Endodòncia | MATERIAL ODONTOLOGIA, ENDODÒNCIA, PUNTA DE GUTAPERXA, CONICITAT 6%, ISO 65(B*)BAIXA_ESTUDI GERÈNCIA | 0.87878
2013665 | CANULA DUAL FLUIDS OCULARS 23G | E30583060 | Elèctrodes per a neurofisiologia, Casc amb elèctrodes | ELÈCTRODES PER A NEUROFISIOLOGIA, CASC AMB ELÈCTRODES, ANELLES SILICONA POR GORROS DE REGISTRE EEG PERLLONGATS | 0.79179
2027901 | CONNEXIO ASPIRADOR GARCIA IBAÑEZ JMO 117 | E30520160 | Filtres, Columnes d Afèresi | FILTRES, COLUMNES D AFÈRESI, EQ COLUM INMUNOADSORCIÓ IG PRO COMPOST:2TUBS;DISC SEPARADOR A/FILTRE PLASMA I DISC ROTACIÓ;FILTRE HIDRÒFOB;FILTRE PARTÍCULES;TAMPÓ PH;DISOLUCIÓ RENOVACIÓ;ANTICOAGULANT CEBAT;1DISOLUCIÓ PBS-AZIDA EMMAG ADSORB THERASORB-IG.COMP A/ | 0.79614
2003587 | SONDA DRENATGE REDON PERF. N. 8 50CM | E30450030 | Nutrició enteral, Sonda gastrostomia i extensions amb connexió ENFit | NUTRICIÓ ENTERAL, SONDA GASTROSTOMIA I EXTENSIONS AMB CONNEXIÓ ENFIT, SONDA GASTROSTOMIA BAIX PERFIL TIPUS BOTÓ,SILICONA GRAU MÈDIC,24F,ØESTOMA 2,7CM,BALÓ DE RETENCIÓ INTERNA VOLUM RECOMENAT 6ML,PUNTA RECOBERTA P/BALÓ,JOC EXTENSIÓ P/ALIMENTAC CONTÍNUA,ADAPTADOR P/ALIMENTACIÓ BOLUS,XERINGUES,CONNEXIÓ ENFIT,ESTÈRIL,1ÚS | 0.93255
2017510 | LLAÇ RECUPERADOR ENDOVASC. 18-30MM | E30580090 | Elèctrodes ECG, Elèctrode fetal | ELÈCTRODES ECG, ELÈCTRODE FETAL, ELÈCTRODE ADHESIU PER A FIXACIÓ ELÈCTRODES MONITORATGE CARDÍAC FETAL EN ESPIRAL CODIS SAP 30002450,PER A ÚS A CUIXA MATERNA,MIDES: 3CM X 5CM ±2CM,LLIURE DE LÀTEX,1ÚS.COMP A/CTG SIST MONITORITZ FETAL GE COROMETRIX,AGILIENT PHILIPS O EQUIVALENT | 0.82394
2021048 | PINÇA AGAFAMENT ENDO CLINCH 3.5MMX290MM | E30580070 | Elèctrodes ECG, Pinça elèctrode per a registre ECG | ELÈCTRODES ECG, PINÇA ELÈCTRODE PER A REGISTRE ECG, PINCES DE PLÀSTIC PER A ECG IDENTIFICADES PER COLORS: NEGRE, VERD, VERMELL I GROC, AMPLADA 3CM I LLARGÀRIA 14CM, ±2CM, JOC DE 4 UNITATS | 0.75093
2025385 | KIT CATETER REPERF 5F +TUB ASP RED62SKIT | E30039010 | Intervencionisme vascular: catèter recuperador de cossos estranys no vascular/ vascular, Catèters recuperador cossos estranys vasculars tipus llaç | INTERVENCIONISME VASCULAR: CATÈTER RECUPERADOR DE COSSOS ESTRANYS NO VASCULAR/ VASCULAR, CATÈTERS RECUPERADOR COSSOS ESTRANYS VASCULARS TIPUS LLAÇ, CATÈTER D'INFUSIÓ DE FIBRINOLISIS ASSISTIT PER ULTRASÓ 106X18CM. EKOS.REF:H74939590106180 | 0.86448
2014122 | SONDA GASTRO MIC-G 20F 15CC A/B | E30450030 | Nutrició enteral, Sonda gastrostomia i extensions amb connexió ENFit | NUTRICIÓ ENTERAL, SONDA GASTROSTOMIA I EXTENSIONS AMB CONNEXIÓ ENFIT, SONDA GASTROSTOMIA,SILICONA,18FX24CM,PORT MEDIC,BALÓ RETENC INT VOL 10-15ML,PUNTA BAIX PERFIL PLANA I ARRODONIDA,LÍNIA RX,PLACA RETENC 90,CONNEX Y- ENFIT GIRATORI 360º,XERINGA 10ML,LUBRIC 5G,N/LÀTEX/DEHP,ESTÈR,1ÚS.DANUMED GASTRO TUBE,REF:DA 1044 0218 | 0.8964
2019948 | FRESA ABORDATGE ENDONASAL TN30RCD | E30383030 | Recollida d'orina i incontinència, Bosses de recollida pediàtrica i accessoris | RECOLLIDA D'ORINA I INCONTINÈNCIA, BOSSES DE RECOLLIDA PEDIÀTRICA I ACCESSORIS, BOSSA DE RECOLLIDA ORINA TRANSPARENT NEN =/> 2500 G AMB OBERTURA ERGONÒMICA I ADHESIU D'ESCUMA HIPOAL·LÈRGICA. CAPACITAT 150(+/-20)ML, AMB VÀLVULA ANTIREFLUX. DOBLE SISTEMA DE CONNEXIÓ A SONDA O XERINGA AMB CON TIPUS LUER AMB TAP. S/LÀTEX/PVC,EST,1ÚS | 0.8635
2013969 | CANULA ARTROSCOPIA 8.0 MM A/ESPIRAL | E30303999 | Apòsits d'escumes de poliuretà, Altres d'escumes de poliuretà | APÒSITS D'ESCUMES DE POLIURETÀ, ALTRES D'ESCUMES DE POLIURETÀ, APÒSIT DESBRIDANT OSMÒTIC. MIDA SUPERFÍCIE ACTIVA 10X10CM +/-2CM | 0.89404
2018904 | CANULA 25G 3MM P/ ULL MIOP | E30222078 | Sutures mecàniques per a cirurgia oberta, Longo - Cirurgia prolapse hemorroidal | SUTURES MECÀNIQUES PER A CIRURGIA OBERTA, LONGO - CIRURGIA PROLAPSE HEMORROIDAL, GRAPADORA-TALLADORA,P/HEMORROIDES-PROLAPSES RECTALS,A/FULL TALLANT,SUT CIRCULAR,RECTA,Ø EXT/SUT 32,5 MM,ØTALL 24.1+/-1MM,NO RECARREGABLE,PRECARREGADA.GRAPES TITANI,ALÇ/GRAPA OBERTA 3,8 MM,ALÇ/GRAPA TANCADA 0,75-1,6MM,AMPL/GRAPA 4,0 MM,A/2 FILERES GRAPES | 0.76674
2009145 | C.BLÓ DILATACIÓ CMTP 0.025" 175CM | E30581030 | Elèctrodes per a cirurgia, Elèctrodes bipolars | ELÈCTRODES PER A CIRURGIA, ELÈCTRODES BIPOLARS, ELÈCTRODE D'ESTIMULACIÓ SUPERFICIAL BIPOLAR AMB ENCOIXINAT Ø7MM, DISTÀNCIA ENTRE FELTRES 20MM, CABLE LLARGÀRIA 1,8M, CONNEXIÓ TP | 0.81101
8004382 | SERVOMOTOR GMA321.1E | E30490030 | Connectors, adaptadors, taps, Tub/goma aspiració | CONNECTORS, ADAPTADORS, TAPS, TUB/GOMA ASPIRACIÓ, TUB DE PLÀSTIC DE GRAU MÈDIC, PER A TRANSPORT D'O2, TUB TIPUS BULB, ANTICOLZAMENT, EIXAMPLAMENT CADA METRE PER A CONNEXIÓ, DIÀMETRE INTERIOR 4MM, UN SOL ÚS, NO ESTÈRIL. PRESENTACIÓ: ROTLLE DE 50-55M | 0.76811
4000139 | BRAGA BOLQUER INCONTINENCIA T/M B/20 | E30350030 | Material Higiene del pacient, Bolquers | MATERIAL HIGIENE DEL PACIENT, BOLQUERS, BRAGA / CALÇOTET UNISEX, DE TEIXIT SENSE TEIXIR, HIPOALERGÈNIC, TRANSPIRABLE, MIDA ADULT 120X35CM +/-5CM. LLIURE DE LÀTEX. UN SOL ÚS. | 0.90851
2004865 | ROTLLO ADH. LAMINA ELASTICA 20CMX10M | E30300020 | Apòsits secs no adhesius, Cel·lulosa | APÒSITS SECS NO ADHESIUS, CEL·LULOSA, DISPENSADOR PLÀSTIC COMPATIBLE AMB CEL·LULOSA BLANCA PRETALLADA DE 4X5CM CODI SAP 30000268 | 0.8627
2021427 | RECOLLIDOR DE POLIPS 4 CAMBRES TRAPEASE | E30551020 | Teràpia respiratòria, Cambras retenció/inhalació | TERÀPIA RESPIRATÒRIA, CAMBRAS RETENCIÓ/INHALACIÓ, CAMBRA INHALACIÓ PER A LA ADMINISTRACIÓ DE FÀRMACS EN AEROSOL (MDI), PER A PACIENTS EN VENTILACIÓ MECÀNICA, ADAPTADOR UNIVERSAL COMPATIBLE AMB TOTS ELS AEROSOLS, ADAPTADOR DISTAL A CIRCUITS DIÀMETRE 15 I 22MM I PROXIMAL 15MM A PACIENT.PLÀSTIC,S/LÀTEX,1ÚS | 0.84955
2014239 | FUNDA MICROSCOPI LEICA 117X203CM | E30326050 | Fèrules per a immobilització, Fèrules de Kramer | FÈRULES PER A IMMOBILITZACIÓ, FÈRULES DE KRAMER, FÈRULA METÀL·LICA TIPUS KRAMER. MIDA 4+/-0,5 X 50+/-10 CM. | 0.90703
2018532 | SONDA GASTRO MIC KEY 18 FR 3,5CM ENFIT | E30450030 | Nutrició enteral, Sonda gastrostomia i extensions amb connexió ENFit | NUTRICIÓ ENTERAL, SONDA GASTROSTOMIA I EXTENSIONS AMB CONNEXIÓ ENFIT, SONDA GASTROSTOMIA BAIX PERFIL TIPUS BOTÓ,SILICONA GRAU MÈDIC,18F,ØESTOMA 4,5CM,BALÓ DE RETENC INT VOL RECOMENAT 5ML,BANDA RADIOPACA,PUNTA RECOBERTA P/BALÓ,JOC EXTENSIÓ P/ALIMENTAC CONTÍN,ADAPTADOR P/ALIMENTAC BOLUS,XERINGUES,CONNEX ENFIT,ESTÈRIL,1ÚS | 0.9024
2023211 | DISECTOR TOENNIS FF301R | E30301070 | Apòsits quirúrgics, Torundes quirúrgiques | APÒSITS QUIRÚRGICS, TORUNDES QUIRÚRGIQUES, TORUNDA DE GASA RODONA DE COTÓ 100%, AMB CONTROL RADIOLÒGIC, ≥ 20 FILS, LLIURE DE LÀTEX, Ø MIDA 50MM +/2MM. ESTÈRIL. SOBRE 5 UNITATS | 0.84999
4004931 | JAQUETA PIJAMA COLOR PEDIATRIA G | E30380010 | Recollida de mostres, Equips aspiració amb recollida de mucositats | RECOLLIDA DE MOSTRES, EQUIPS ASPIRACIÓ AMB RECOLLIDA DE MUCOSITATS, EQ ASPIRACIÓ MUCOSITATS OBTENCIÓ MOSTRA ADAPTABLE A FIBROSCOPI, S/CONTROL BUIT, SONDA ASPIRACIÓ PVC MIDA 16 FR(5,3MM)Ø X 95(+/-5)CM A/LUER MASCLE/LUER FEMELLA, TUB FIBROSCOPI 18(+/-2)CM, RECIPIENT GRADUAT PLÀSTIC 25(+/-5)ML A/TAPA.EST,S/LÀTEX/DEHP,1ÚS | 0.80075
2015618 | AGULLA ALPS PAQ FRAG 1.6X6" 829016006 | E30307020 | Apòsits bactericides sense plata, Apòsits bactericides | APÒSITS BACTERICIDES SENSE PLATA, APÒSITS BACTERICIDES, APÒSIT DE MEL EN SUPORT D'ALGINAT. MIDA 10X10+/-1CM. ESTÈRIL | 0.89371
2024348 | TERMINAL ARTROSCOPIA 2,9MM C9911A | E30323080 | Embenatges, Fundes de compressió vascular seqüencial | EMBENATGES, FUNDES DE COMPRESSIÓ VASCULAR SEQÜENCIAL, FUNDA PEU PER A SISTEMA NEUMATIC DE COMPRESSIÓ VASCULAR SEQÜENCIAL AMB CICLES DE 60SEGONS SOBRE LES EXTREMITATS INFERIORS. PER A PREVENCIÓ TROMBOEMBÒLIA VENOSA. COMPATIBLE AMB DAESUNG MAREF DVT-260 O EQUIVALENT | 0.74991
2024965 | MASCARA LARINGEA PEDIAT. N.1,5 AURAGAIN | E30552030 | Sistemes de ventilació, Mascareta laríngia | SISTEMES DE VENTILACIÓ, MASCARETA LARÍNGIA, MASCARETA LARÍNGIA PER A VENTILACIÓ N 1, RECTE, AMB BALÓ DE PNEUMOTAPONAMENT, CONNEXIÓ UNIVERSAL ISO MASCLE DE 15MM, PUNTA REFORÇADA. CLORUR DE POLIVINIL (PVC) UNA SOLA PEÇA. ESTÈRIL, LLIURE DE LÀTEX, D'UN SOL ÚS. | 0.86448
2021981 | CHAGAS IgG+IgM VCM008 X24 | E30013160 | Agulles i equips per a biòpsia, Equips punció biòpsia | AGULLES I EQUIPS PER A BIÒPSIA, EQUIPS PUNCIÓ BIÒPSIA, EQUIP PER A BIÒPSIA DE TALL,CONSTA:PISTOLA/AGULLA SEMI-AUTOMÀTICA DE 18G(1,25MM)X 20CM+/-1CM,AVANÇ DE 1 O 2CM I AGULLA COAXIAL DE 17G(1,40MM)X 14,9CM+/-0,5CM,A/PUNTA ECOGÈNICA GUIADA P/ECOGRAFIA,ESTÈRIL,INDIV,1ÚS.COMPAT/AGULLES COAXIALS SUPER-CORE O EQUI | 0.76147
2025523 | PESSARI URETRAL 65MM | E30181100 | Control esteriltzació, Etiquetes per a proves d'esterilització | CONTROL ESTERILTZACIÓ, ETIQUETES PER A PROVES D'ESTERILITZACIÓ, EQUIP ETIQUETES I CINTA IMPRESSIÓ PER A TOTS ELS PROCESSOS ESTERILITZACIÓ COMPOST PER: ETIQUETES 42X83MM,DE PAPER SILICONAT A/ADHESIU TRANSPARENT PERMANENT,CONTROL PAS TERMOCRÒNIC 130º.CINTA RESINA PURA P/IMPRESSIÓ DE LES ETIQUETES,MIDA CINTA:40MMX300M. | 0.81462
2015778 | KIT CIRCUIT OXIGENTERAP. RT330 | E30245999 | Material per a cirurgia guiada per imatge, Altre material equips cirugia guiada per imatge | MATERIAL PER A CIRURGIA GUIADA PER IMATGE, ALTRE MATERIAL EQUIPS CIRUGIA GUIADA PER IMATGE, FUNDA DE MONITOR PER A EINA DE PLANIFICACIÓ, NAVEGACIÓ I EL SISTEMA DE VISUALITZACIÓ INTRAOPERATORIA D'ARTROPLÀSTIA DE GENOLL. ESTÈRIL, D'UN SOL ÚS. COMPATIBLE AMB SISTEMA CORI O EQUIVALENT. | 0.75544
2013076 | FRESA 10BA60 MIDAS REX LEGEND | E30120020 | Bisturís, fulles/plaques per a microtom i dermatom i ganivetes, Fulles de bisturí d'altres formes | BISTURÍS, FULLES/PLAQUES PER A MICROTOM I DERMATOM I GANIVETES, FULLES DE BISTURÍ D'ALTRES FORMES, MICRO FULLA DE BISTURI Nº 64 APTE PER A MÀNECS DE BISTURI DE MICRO, ESTÈRIL D'UN SOL ÚS | 0.82344
2020674 | EQUIP LAPAROSCOPIA PERINEAL | E30251090 | Material per endoscopia, Accessoris endoscòpia rígida-Laparoscòpia | MATERIAL PER ENDOSCOPIA, ACCESSORIS ENDOSCÒPIA RÍGIDA-LAPAROSCÒPIA, VÀLVULA DE BIÒPSIA COMPATIBLE AMB GASTROSCOPIS GIF-2T160 I COLONOSCOPIS CF-2T160I/L DE OLYMPUS. AUTOCLAVABLE, UN SOL ÚS. REF. MAJ-419 | 0.83435
2015912 | BLOQUEJADOR ENDOBRONQUIAL 9F 78 | E30105300 | Perfusió Diàlisi, Diàlisi cerebral | PERFUSIÓ DIÀLISI, DIÀLISI CEREBRAL, MICROVIAL, CONTENIDOR TANCAT AL BUIT, DE 5CM X 2" AMB TAP, PER A ANALITZAR MOSTRES DE LCR I DETERMINAR ELS NIVELLS DE GLUTAMAT, GLUCOSA, PRIRUVAT, GLICEROL. | 0.87539
2018614 | COLLARET CERVICAL ESCUMA TALLA L | E30200020 | Material electrocirurgia, Coagulació amb gas argó | MATERIAL ELECTROCIRURGIA, COAGULACIÓ AMB GAS ARGÓ, ELECTRODE/TERMINAL MONOPOLAR CIRCULAR FLEXIBLE DE GAS ARGÓ Ø 2,3 MM, LLARGÀRIA 2,2 M, COAGULACIÓ I TALL, PER ESTENOSI BRONQUIAL | 0.7009
2017189 | CANULA NASAL OPTIFLOW OJR412 NEONATAL | E30251050 | Material per endoscopia, Endoscòpia ORL CMF i NEURO | MATERIAL PER ENDOSCOPIA, ENDOSCÒPIA ORL CMF I NEURO, FRESA OSTEO Ø1.0 X 50 MM DE LONGITUD, STOP 5 MM,COMPATIBLE AMB SISTEMA AVINENT O EQUIVALENT | 0.86343
2020688 | SONDA DOPPLER ENDONASAL 8MHZ | E30450033 | Nutrició enteral, Materials per a disfàgia/deglució | NUTRICIÓ ENTERAL, MATERIALS PER A DISFÀGIA/DEGLUCIÓ, PIPETES GOTER TIPUS PASTEUR PER PRODUIR ESCUMES AIREJADES, PERFORADES, DE POLIETILÈ, TRANSPARENT, DE 3ML. COMPATIBLE AMB AIR SENEOPRO O EQUIVALENT | 0.92628
2022826 | CANULA TRAQ.8,0 EXTRALARG.C/VALV.TRACOE | E30551010 | Teràpia respiratòria, Circuits aerosolteràpia | TERÀPIA RESPIRATÒRIA, CIRCUITS AEROSOLTERÀPIA, CIRCUIT PER A RADIOAEROSOLTERÀPIA PER PROVES DE FUNCIÓ PULMONAR, COMPOST PER: 2 TUBS CORRUGATS (LÍNIA INSPIRATÒRIA I ESPIRATÒRIA) CONNECT 22 MM EN CONNEXIÓ EN Y AMB BROQUET, LÍNIA D'OXIGEN, NEBULITZADOR DE 10 CC, BALÓ I 2 FILTRES ANTIBACTERIANS.1ÚS. | 0.84001
2021635 | GORRO RESP.NEONATAL T.S 6684662 | E30360999 | Material d'ostomia, Altre material d'ostomia | MATERIAL D'OSTOMIA, ALTRE MATERIAL D'OSTOMIA, TUB ADAPTADOR DE DRENATGE PER A BOSSA DE UROSTOMIA, COMPATIBLE AMB BOSSES CONFORM 2, MODERMA FLEX O EQUIVALENT | 0.87021
2026260 | PINÇA CAPSULORREXIS FC 0120 | E30303080 | Apòsits d'escumes de poliuretà, Apòsits escuma PUR forma anatòmica sacre | APÒSITS D'ESCUMES DE POLIURETÀ, APÒSITS ESCUMA PUR FORMA ANATÒMICA SACRE, APÒSIT DE ESCUMA DE POLIURETÀ MULTICAPA FORMA ANATÒMICA SACRE AMB SILICONA A TOT L´APÒSIT. MIDA 23X23CM +/-2CM. | 0.84999
2024959 | CABLE PLACA ELECTRO QUIRURGICA REUTIB. | E30200070 | Material electrocirurgia, Plaques de retorn electroquirúrgiques | MATERIAL ELECTROCIRURGIA, PLAQUES DE RETORN ELECTROQUIRÚRGIQUES, PLACA ELECTROQUIRÚRGICA BILOBULADA ADHESIVA,PREGELADA AMB GEL CONDUCTOR HIPOALÈRGIC,IMPERMEABLE FLUIDS(PETALUMINI-PEPOLIETILÈ) BIOCOMPATIBLE,PACIENT NEONATAL <5KG.MIDES:7,4X16CM±1CM²SUPERFÍCIE TOTAL 83CM²±1CM²,SUPERFÍCIE CONDUCTORA 31CM²±1CM².UN SOL ÚS. | 0.78637
2023541 | MASCARA NASAL PICO SPAP XL | E30730010 | Material radioteràpia, Material per a radioteràpia | MATERIAL RADIOTERÀPIA, MATERIAL PER A RADIOTERÀPIA, MARCADOR ESTÀNDAR PER A RADIOTERÀPIA. GRUIX 1,0MM | 0.87749
2025784 | ESTILET GLIDERITE MITJA N/EST | E30046120 | Electrocatèters per ablació-diagnòstic i tractament, Introductor per a electrocatèters | ELECTROCATÈTERS PER ABLACIÓ-DIAGNÒSTIC I TRACTAMENT, INTRODUCTOR PER A ELECTROCATÈTERS, AH02- ADELE INTRODUCTOR PELABLE 7F 405108 / 470763 | 0.84994
2025149 | ARNES INFANT FLOW LP TALLA XL | E30140145 | Material protecció, Altre material de protecció EPI | MATERIAL PROTECCIÓ, ALTRE MATERIAL DE PROTECCIÓ EPI, CAPUTXA PROTECCIÓ QUIRÚRGICA MICROORGANISMES I PARTÍCULES,SANG INFECTADA I ALTRES FLUIDS CORPORALS,TRANSPIRABLE,A/GANXO SUPERIOR I 2 IMANS FIXACIÓ LATER+VISERA RESIS IMPACT I ANTIREFLECTANT 29,21X19,50CM,MODEL T7 PLUS,P/ÚS AMB CASC T7 O EQUIV,ESTÈRIL1ÚS | 0.87774
2003085 | SET CATETER HEMODIALISIS 2V 12,5F 20CM | E30033050 | Catèters intravasculars per a perfusió i registre de pressió i altres paràmetres, Catèter monitorització i registre hemodinàmic | CATÈTERS INTRAVASCULARS PER A PERFUSIÓ I REGISTRE DE PRESSIÓ I ALTRES PARÀMETRES, CATÈTER MONITORITZACIÓ I REGISTRE HEMODINÀMIC, CATÈTER TERMODILUCIÓ,MONITORATGE SATURACIÓ VENOSA MIXTA OXÍGEN,GCC/SVO2,FEVD,PVC,PRESSIONS PULMONARS,7,5FX110+/-5CM, RADIOOPAC,BALÓ DISTAL, FIBRA ÒPTICA,6 LLUMS,XER 1,5ML LL I CONNEXIÓ MONITOR.EST,1ÚS.COMPATIBLE MONITOR PLATAFORMA HEMOSPHERE O EQ | 0.89338
2003386 | GEL ULTRASONS AQUASONIC 250g | E30585020 | Altres accessoris per a elèctrodes, Gels conductors | ALTRES ACCESSORIS PER A ELÈCTRODES, GELS CONDUCTORS, GEL CONDUCTOR ELECTRODE 250ML COMPATIBLE AMB EQUIP MAICO MB11 O EQUIVALENT | 0.93233
2015058 | KIT XERINGA CONTRAST 200ML 844021 | E30090060 | Xeringues, Xeringues per a irrigació | XERINGUES, XERINGUES PER A IRRIGACIÓ, XERINGA 3 COSSOS DE 100ML AMB CONNEXIÓ CONCÈNTRICA PER A CATÈTER-SONDA I AMB ADAPTADOR CONNEXIÓ LUER, COS TRANSPARENT LUBRICAT AMB ESCALA GRADUACIÓ IMPRESA IMBORRABLE DE 2ML, ÈMBOL AMB ANELLA SEGURETAT, SENSE LÀTEX, ESTÈRIL, D'UN SOL ÚS, ENVÀS INDIVIDUAL | 0.85921
2021174 | BOQUILLA PLASTIC D-ONE BREATH | E30304070 | Apòsits i dispositius no específics, Apòsits d'àcid hialurònic | APÒSITS I DISPOSITIUS NO ESPECÍFICS, APÒSITS D'ÀCID HIALURÒNIC, GEL/CREMA D'US CUTANI, D'ÀCID HIALURÒNIC, EN ESTRUCTURA AMORFA. TUB DE 25G +/-10%. | 0.81744
2024843 | SUPORT FLURABSROB | E30553010 | Funció respiratòria, Espirometria de flux | FUNCIÓ RESPIRATÒRIA, ESPIROMETRIA DE FLUX, MESURADOR DEL FLUX MÀXIM RESPIRATORI PER A PACIENT ADULT O PEDIÀTRIC, DE FUNCIONAMENT MECÀNIC AMB BROQUET REUTILITZABLE, ESTERILITZABLE I POSSIBILITAT D'ACOBLAR UNA BROQUET D'UN SOL ÚS. LLIURE DE LÀTEX. ÚS EN UN SOL PACIENT. | 0.74159
2026636 | SONDA ASP. CIRCUIT TANCAT I ENDO 6FR 24H | E30440030 | Sondes, Sondes esofagogàstriques | SONDES, SONDES ESOFAGOGÀSTRIQUES, SONDA PER A TRACTAMENT DE L'EPISTAXIS, SILICONA, DUES VIES, CH-13,5/4,5MM, LLARGÀRIA 9-10CM, DOBLE BALÓ, ESTÈRIL, UN SOL ÚS | 0.9476
2017858 | MASCARA LARINGEA SUPRACARE FLEX N2,5 | E30324030 | Embenatges immobilitzadors i materials de subjecció, Material subjecció | EMBENATGES IMMOBILITZADORS I MATERIALS DE SUBJECCIÓ, MATERIAL SUBJECCIÓ, CORDA DE TRACCIÓ EN COTÓ DE 5 MM DE DIÀMETRE I 100M DE LLARGARIA. | 0.80151
2024809 | TROCAR UN SOL US PAS 23G | E30105300 | Perfusió Diàlisi, Diàlisi cerebral | PERFUSIÓ DIÀLISI, DIÀLISI CEREBRAL, SOLUCIÓ PER A MICRODIÀLISI DEL SISTEMA NERVIÓS CENTRAL COMPOST PER: NA+147; K+ 4; CA+ 2.3; CL 156. AMPOLLES 5ML | 0.86492
2026051 | SUTURA LASSO 25º CORBA ESQ.AR-4068-25TL | E30350030 | Material Higiene del pacient, Bolquers | MATERIAL HIGIENE DEL PACIENT, BOLQUERS, BRAGA / CALÇOTET UNISEX, DE TEIXIT SENSE TEIXIR, HIPOALERGÈNIC, TRANSPIRABLE, MIDA ADULT 120X35CM +/-5CM. LLIURE DE LÀTEX. UN SOL ÚS. | 0.87788
2027417 | CARREGA LINIAL 30MM 1.0 INTOCARE BLANCA | E30096150 | Equips d'infusió, Línies prolongadores arterials i venoses | EQUIPS D'INFUSIÓ, LÍNIES PROLONGADORES ARTERIALS I VENOSES, PERLLONGADOR/LÍNIA EN "Y" PER A CATÈTER, 51 (+/-1) CM, VOLUM 3(+/-0,1)M L, BIOCONNECTOR BIDIRECCIONAL, PUNT CONNEXIÓ LUER LOCK MASCLE I CLAMP . SENSE LÀTEX, SENSE DEHP, ESTÈRIL, ENVÀS INDIVIDUAL, D'UN SOL ÚS. | 0.83916
2013625 | BATA QUIROFAN REFORÇADA ESTERIL T/XL | E30180020 | Proces d'esterilització empaquetat, Bossa mixta vapor | PROCES D'ESTERILITZACIÓ EMPAQUETAT, BOSSA MIXTA VAPOR, BOSSA MIXTA COMPOSTA DE PAPER I PLÀSTIC TRANSPARENT DE GRAU MÈDIC, AUTOADHESIVA, AMB CONTROL EXTERN QUÍMIC PER A VAPOR I ÒXID D'ETILÈ. MIDA: 130MM+/-10MM X 254MM+/-20MM | 0.79604
2007727 | TROCAR S/GANIVETA A/ESTRIES 11X100MM | E30105090 | Perfusió Diàlisi, Hemofiltració/hemodiàlisi (contínua) | PERFUSIÓ DIÀLISI, HEMOFILTRACIÓ/HEMODIÀLISI (CONTÍNUA), EQUIP D'AUTOEFLUENT. INCLOU: CARTUTX D'AUTOEFLUENT, GARFI DE DRENATGE, LÍNIA DE DE 6,7 (+/-0,3) METRES (M), BOSSES D'1 I 5 LITRES (L ), LÍNIES, VÀLVULA UNIDIRECCIONAL I PINÇA DE COMPROVACIÓ. EST,S/LÀT/DEHP,1ÚS.COMPATIBLE MONITOR PRISMAFLEX O EQ | 0.82297
2018103 | POLIGLACTINA ABS.0 A(1/2c26) PLUS V-70 | E30411070 | Cànules d'aspiració, Liposucció | CÀNULES D'ASPIRACIÓ, LIPOSUCCIÓ, CÀNULA LIPOASPIRACIÓ DIÀMETRE 11G (3,0MM) I 150MM+/-2CM DE LLARGÀRIA.ESTÈRIL,LIURE DE LÀTEX, UN SOL ÚS. | 0.88441
2026140 | FRESA MIDAS REX ACER M2 3MM ADAP 10CM | E30303010 | Apòsits d'escumes de poliuretà, Apòsits escuma PUR sense silicona i sense vora | APÒSITS D'ESCUMES DE POLIURETÀ, APÒSITS ESCUMA PUR SENSE SILICONA I SENSE VORA, APÒSITS DE ESCUMA DE POLIURETÀ MULTICAPA SENSE VORA NO ADHERENT. MIDA SUPERFÍCIE ACTIVA 10X10CM +/-2CM | 0.75865
2026379 | DISPOSITIU BLAU UMB678 | E30411030 | Cànules d'aspiració, Aspiració oïda | CÀNULES D'ASPIRACIÓ, ASPIRACIÓ OÏDA, CÀNULA D'ASPIRACIÓ LÀSER RECTA PER A ORL AMB COS PROTEGIT AMB UNA COBERTURA DE PLÀSTIC. DIÀMETRE 2,0MM, LLARGÀRIA 27,5CM(B*)BAIXA_ESTUDI GERÈNCIA | 0.8957
2021306 | SET EXTRACCIO TUB JONESS STOPLOSS | E30040010 | Catèter valvuloplàstia, Catèters valvuloplàstia aòrtica i pulmonar | CATÈTER VALVULOPLÀSTIA, CATÈTERS VALVULOPLÀSTIA AÒRTICA I PULMONAR, CAT BALÓ VTP,NO COMPLIANT,Ø23X30MM,BAIX PERFIL,TERMOPLÀSTIC,PN2ATM,PR4ATM,DOBLE LLUM OTW,Ø9FX100CM,POLIMER,2MARCADORS RX PLATÍ,PUNTA ATRAUMÀTICA,GUIA 0,035"/0,89MM,INTRODUCTOR RECOMANAT 14F,DILATACIÓ ESTENOSI VÀLV CARDÍACA/VASOS GRANS.Z-MED II,REF:PDZ664 | 0.85562
2023132 | PINÇA FOESTER BF123R | E30242030 | Material per a vitrectomia posterior i facoemulsificació, Articles per a vitrectomia posterior | MATERIAL PER A VITRECTOMIA POSTERIOR I FACOEMULSIFICACIÓ, ARTICLES PER A VITRECTOMIA POSTERIOR, SONDA LLUM FIXA VITR POST 20G ELS8065750975 | 0.86389
2024496 | CABLE MONOPOLAR CAUTERITZACIO "Xi"470383 | E30390030 | Material de ginecologia i obstetricia, Dilatadors cervicals (Cèrvix) | MATERIAL DE GINECOLOGIA I OBSTETRICIA, DILATADORS CERVICALS (CÈRVIX), DILATADOR CERVICAL HIGROSCÒPIC OSMÒTIC POLÍMER D'HIDROGEL (BASTONET DE GEL RÍGID) PER A DILATACIÓ I MADURACIÓ DEL CÈRVIX,Ø3MM,LLARGÀRIA 55MM+/-2MM,HIPOALERGÈNIC,LLIURE LÀTEX,ESTÈRIL,UN SOL ÚS | 0.84959
2020443 | CANULA ARTERIAL PEDIATRICA G20 4CM | E30553998 | Funció respiratòria, Altres broquets | FUNCIÓ RESPIRATÒRIA, ALTRES BROQUETS, BROQUET DE POLIETILÈ 22MM FEMELLA, LLARGÀRIA APOXIMADA 72MM. UN SOL ÚS, SENSE LÀTEX. | 0.83804
2026052 | ALNTY i 25 OH VITAMIN D 8P4522 X200 | E30105040 | Perfusió Diàlisi, Accessoris hemodiàlisi | PERFUSIÓ DIÀLISI, ACCESSORIS HEMODIÀLISI, LÍNIA D'INFUSIÓ DE CALCI PER AL SISTEMA D'ANTICOAGULACIÓ AMB CITRAT. ESTÈRIL, LLIURE DE LÀTEX, LLIURE DE FTALATS, D'UN SOL ÚS. COMPATIBLE AMB MONITOR PRISMAFLEX O EQUIVALENT. | 0.85106
2011976 | FORCEPS BIOPSIA PULMONAR 1.8MM 100CM | E30242030 | Material per a vitrectomia posterior i facoemulsificació, Articles per a vitrectomia posterior | MATERIAL PER A VITRECTOMIA POSTERIOR I FACOEMULSIFICACIÓ, ARTICLES PER A VITRECTOMIA POSTERIOR, CÀNULA OFTÀLMICA D'IRRIGACIÓ/ASPIRACIÓ, COAXIAL,PERFLUROCARBONO I SOLUCIÓ SALINA, DOBLE VIA, PER A VITRECTOMIA, CALIBRE 25G (0,50MM X 38MM), PORT ASPIRACIÓ 0,4MM, PORT IRRIGACIÓ 19G, PUNTA D'IRRIGACIÓ FINAL OBERTA I CÀNULA D'ASP | 0.73395
2024297 | SUPERMICRO DILATADOR MMI | E30249050 | Material fungible per cirurgia craniomaxilo facial, Freses per a implants dentals | MATERIAL FUNGIBLE PER CIRURGIA CRANIOMAXILO FACIAL, FRESES PER A IMPLANTS DENTALS, FRESA RODONA PER FACLITAR EL PUNT INICIAL. UN SOL ÚS. | 0.76011
3035502 | CEMENTO A/VISC.40GR S/ANTIB.(6501101) | E30390020 | Material de ginecologia i obstetricia, Especuls vaginals | MATERIAL DE GINECOLOGIA I OBSTETRICIA, ESPECULS VAGINALS, ESPÈCUL VAGINAL GRADUABLE DE POLÍMER TERMOPLÀSTIC RÍGID TRANSPARENT MIDA ESTÀNDARD/MITJANA,OBERTURA I TANCA A/SISTEMA DE CORREDERA,PALES DE SUPERFÍCIE LLISA ARRODONIDES PUNTA ATRAUMÀTICA,ESTÈRIL,1ÚS | 0.80218
2026067 | REFLECTOR SCOUT AGULLA 7,5CM ECO | E30013020 | Agulles i equips per a biòpsia, Agulles biòpsia i localització mamària | AGULLES I EQUIPS PER A BIÒPSIA, AGULLES BIÒPSIA I LOCALITZACIÓ MAMÀRIA, AGULLA PER A BIÒPSIA DE MAMA PER RM,CALIBRE 9G (3,7MM) X 14CM+/-0,5CM LONGITUD I PUNTA ROMA,AMB SISTEMA D'ASPIRACIÓ PER BUIT,AMB CAMBRA DE RECOLECCIÓ 20MM,DE PLÀSTIC I ACER INOXIDABLE,PER RESONÀNCIA MAGNÈTICA,ESTÈRIL,UN SOL ÚS.COMP/SISTEMA SUROS O EQU | 0.89993
2026299 | PIGMENT 3ml A105 | E30200060 | Material electrocirurgia, Pinces bipolars_convencionals per cirugia oberta | MATERIAL ELECTROCIRURGIA, PINCES BIPOLARS_CONVENCIONALS PER CIRUGIA OBERTA, PINÇA BIPOLAR EN BAIONETA PUNTA FINA.MIDES:PUNTA 0,5MM,20CM+/-1CM DE LONGITUD,AÏLLADA I ANTIADHERENT,D'ALUMINI I RECOBERT DE PLATA,AMB CABLE INTEGRAT.COAGULACIÓ PRECISA I CONTROLADA EN PATOLOGIA CEREBRAL VASCULAR.ESTÈRIL,UN SOL ÚS. | 0.86546
3016817 | PROT.PROPATEN P.F.6X40 (HT060040) | E30200060 | Material electrocirurgia, Pinces bipolars_convencionals per cirugia oberta | MATERIAL ELECTROCIRURGIA, PINCES BIPOLARS_CONVENCIONALS PER CIRUGIA OBERTA, PINÇA BIPOLAR EN BAIONETA PER A COAGULACIÓ, 1,0MM D'AMPLADA DE LA PUNTA, 19CM+/-1CM DE LONGITUD,AMB CABLE 5M+/-20CM I CONNEXIÓ AMB 2 PINS DE 28MM.COMPATIBLE AMB GENERADORS BIPOLARS ELECTROQUIRÚRGICS ESTÈRIL, UN SOL ÚS. | 0.85543
2026603 | PINÇA BIPOLAR PREMIUM 20195-538 | E30140240 | Material protecció, Posicionadors i protectors | MATERIAL PROTECCIÓ, POSICIONADORS I PROTECTORS, COIXÍ FACIAL PER A INTERVENCIONS QUIRÚRGIQUES DE DECÚBIT PRONO, D'ESCUMA DE POLIURETÀ PER A PACIENTS PEDIÀTRICS/ADULT PETIT, AMB MENTÓ TANCAT, D'UN SOL ÚS , LLIURE DE LÀTEX. COMPATIBLE AMB SISTEMA DE MASCARA I MIRALL PRONE FACE O EQUIVALENT | 0.86745
2026182 | FRESA MIDAS REX DIAMANT 5MM 12CM MR8 | E30120999 | Bisturís, fulles/plaques per a microtom i dermatom i ganivetes, Altre material tallant | BISTURÍS, FULLES/PLAQUES PER A MICROTOM I DERMATOM I GANIVETES, ALTRE MATERIAL TALLANT, BISTURÍ FALCIFORME, D'ACER INOXIDABLE, LLARGÀRIA 83MM, PUNTA DE 4MM.D'UN SOL ÚS.(B*)BAIXA_ESTUDI GERÈNCIA | 0.75468
2020347 | POLIDIOXANONA 7/0 2A(3/8c9,30)Cil V-70 | E30580070 | Elèctrodes ECG, Pinça elèctrode per a registre ECG | ELÈCTRODES ECG, PINÇA ELÈCTRODE PER A REGISTRE ECG, PINCES DE PLÀSTIC PER A ECG IDENTIFICADES PER COLORS: NEGRE, VERD, VERMELL I GROC, AMPLADA 3CM I LLARGÀRIA 14CM, ±2CM, JOC DE 4 UNITATS | 0.88362
2023487 | SUREFISH Chr9 CEP 367KB P20 GR G110975G8 | E30181100 | Control esteriltzació, Etiquetes per a proves d'esterilització | CONTROL ESTERILTZACIÓ, ETIQUETES PER A PROVES D'ESTERILITZACIÓ, EQUIP ETIQUETES I CINTA IMPRESSIÓ P/PROCESSOS ESTERILITZA COMPOST: ETIQUETA 42X83MM TREP DOS ETQ, MIDES: 37X20MM I 37X50MM, PAPER SILICONAT GLASINAT BLANC A/ADH TRANSP PERM. CINTA RESINA, SUP FILM 4,5 +/- 0,4M, COLOR NEGRE. RELACIÓ IMP CINT/ETI:1/1.250 | 0.85599
2002621 | TUB TRAQUEAL N/O A/BALO D.I. 6.5MM 1-O | E30552020 | Sistemes de ventilació, Tubuladures | SISTEMES DE VENTILACIÓ, TUBULADURES, NEOPUFF - TUBULADURA/LÍNIA (CURTA) PER A SUBMINISTRE DE GAS 180MM (7") DE LLARG I AMB CONEXIÓ D'ENTRADA DE GAS MASCLE DE 10MM, PER A EQUIP DE REANIMACIÓ INFANTIL, REUTILITZABLE | 0.88853
2009180 | ROTLLE PAPER 84X12.5 SONY UPP-84HG | E30553998 | Funció respiratòria, Altres broquets | FUNCIÓ RESPIRATÒRIA, ALTRES BROQUETS, BROQUET DE POLIVINIL, MIDA APROX. 25 X 70. CLASSE IIA.(B*)BAIXA_ESTUDI GERÈNCIA | 0.89797
2020082 | INGENIUS EBV ELITE MGB 409208 X100 | E30096080 | Equips d'infusió, Sistemes d'infusió per a bomba portàtil/domiciliària | EQUIPS D'INFUSIÓ, SISTEMES D'INFUSIÓ PER A BOMBA PORTÀTIL/DOMICILIÀRIA, RESERVORI BOMBA. DIPÒSIT PP, BOSSA PVC, 50 (+/-10) ML, TUB 20 (+/-5) CM VOLUM PURGAT 0,2ML,CONNECTOR DISTAL L-L FEMELLA,PINÇA,TAP,S/LÀTEX/DEHP,ESTÈRIL,ENVÀS IND,1ÚS. COMPATIBLE BOMBA CADD LEGACY/CADD SOLIS I LÍNIES O EQUIVALENT. | 0.89656
2025882 | TISORA WESTCOTT PALAS FINAS FC 1233 | E30105300 | Perfusió Diàlisi, Diàlisi cerebral | PERFUSIÓ DIÀLISI, DIÀLISI CEREBRAL, CATÈTER PER A MICRODIÀLISI EN TEIXIT CEREBRAL, DE POLIURETÀ, MEMBRANA: CALIBRE 0,15MM,LLARGÀRIA 1,0MM. LLARGÀRIA TOTAL DEL CATÈTER 600MM, ESTÈRIL. CATÈTER CMA 71 I EQUIVALENTS | 0.83728
2005520 | MIBI10-METOXI ISOBUTIL ISONITRIL 10mCi | E30411030 | Cànules d'aspiració, Aspiració oïda | CÀNULES D'ASPIRACIÓ, ASPIRACIÓ OÏDA, EQUIP ASPIRACIÓ PER MICROCIRU D'OÏDA COMPOST PER:1MÀNEC A/CONTROL D'ASPIRACIÓ DE 17CM, A/TUB ASPIRACIÓ 2M+/-10CM , 2 CÀNULES ASPIRACIÓ 1,0X70MM,2CÀNULES ASPIRACIÓ 1,40X70MM, 2 CÀNULES ASPIRACIÓ 2,1X80MM,CONNEXIONS A/CODI COLOR PER Ø, ESTÈRIL, UN SOL ÚS. | 0.86907
2018218 | AIM-V 500ml 73000006 | E30244030 | Material per a cirurgia làser, Fibres per a làser | MATERIAL PER A CIRURGIA LÀSER, FIBRES PER A LÀSER, FIBRA LÀSER DE 1000 MICRES DIÀM INT, DIÀM EXT 1450 MICRES I 3M+/-10CM DE LONG, ESTÈRIL,REUTILITZABLE .COMPATIBLE AMB LÀSER DE HO:YAG MODEL MULTIPULSE HOPLUS O EQUIVALENT | 0.76837
2017479 | KIT SIST BIOPSIA ON CONTROL A/GUIA 102MM | E30308040 | Apòsits bioactius, Apòsits bioactius en pols | APÒSITS BIOACTIUS, APÒSITS BIOACTIUS EN POLS, APÒSIT BIOACTIU CICATRITZANT EN POLS. PRESENTACIÓ 0,75G +/-10% | 0.79405
2025162 | PORTA AGULLES GRAN TALLASUTURES "Xi" | E30150100 | Material de cobertura quirúrgica, Equips de cobertura quirúrgica | MATERIAL DE COBERTURA QUIRÚRGICA, EQUIPS DE COBERTURA QUIRÚRGICA, ARN 162067 - EQUIPS D'AFECCIONS D'ANUS(B*)BAIXA_ESTUDI GERÈNCIA | 0.76802
2001785 | C.GUIA DIAGNOSTIC ACTP 8F 100CM EBU 3.5 | E30055025 | Guies, Guies híbrides | GUIES, GUIES HÍBRIDES, GUIA PER A INTERVENCIONISME VASCULAR PERIFÈRIC DE DIAGNÒSTIC I TERAPÈUTIC, 0,014"X300CM, HÍBRIDA, D'ACER I NITINOL (EXTREM DISTAL), D'ALT SUPORT, EXTREM DISTAL 35CM HIDROFÍLIC, PUNTA ANGULADA, 10MM FLEXIBLE-FLOPPY, ESTÈRIL. FATHOM-14. REF: M001508150 | 0.71549
2027982 | KIT RETIRADA BALO GASTRIC 5PK | E30380999 | Recollida de mostres, Altres recipients per recollir mostres | RECOLLIDA DE MOSTRES, ALTRES RECIPIENTS PER RECOLLIR MOSTRES, EQ PER A PRESA MOSTRES DE CALOTA FETAL PER A PH I GASOS COMPOST P/14 ELEM:ENDOSC,PARAFINA,PINÇA,CAPIL·LARS HEPAR,MÀNEC PROLONG P/CAPILARS,TURUNDES,MÀNEC PROLONG P/GANIV,GANIVETES,TAPS P/CAPIL·LARS,GASSES,ADAPT P/CAPIL·LAR,SAFATA,CAMP EST,ESTÈRIL,1ÚS | 0.91431
2028021 | OVERSTITCH SUTURA ENDOSCOP SYS 3PK | E30300050 | Apòsits secs no adhesius, Protecció ocular i canal auditiu | APÒSITS SECS NO ADHESIUS, PROTECCIÓ OCULAR I CANAL AUDITIU, TIRA SILICONA OTOLÒGICA PER CANAL AUDITIU POST CIRURGIA, MIDA:40MM+/-5MM X 6MM+/-1MM X 0,125MM,ESTÈRIL,UN SOL ÚS | 0.8619
2004256 | APOSIT PLASTIC AEROSOL 250 ML NOBECUTAN | E30411030 | Cànules d'aspiració, Aspiració oïda | CÀNULES D'ASPIRACIÓ, ASPIRACIÓ OÏDA, MÀNEC AMB CONTROL D'ASPIRACIÓ PER A MICROCIRURGIA D'OÏDA PER A CÀNULA/AGULLA,Ø 10MMX 77MM DE LLARG,CONNEXIÓ LUER DE PLÀSTIC LLIURE DE LÀTEX.ESTÈRIL,UN SOL ÚS. | 0.81915
4005518 | SUDARI COVID | E30200020 | Material electrocirurgia, Coagulació amb gas argó | MATERIAL ELECTROCIRURGIA, COAGULACIÓ AMB GAS ARGÓ, SONDA FLEXIBLE DE COAGULACIÓ ARGÓ PLASMA Ø1,5MM, LLARGÀRIA 1,5M, COMPATIBLE AMB BRONCOSCOPIS SISTEMA VIO, VIO 200D, VIO 300D O EQUIVALENT | 0.63155
4005059 | DETERGENT NEODISHER SEPTOCLEAN 5L. | E30096165 | Equips d'infusió, Sistemes per a transferència | EQUIPS D'INFUSIÓ, SISTEMES PER A TRANSFERÈNCIA, PUNXÓ DE DOBLE VIA PER A TRANSFERÈNCIA DE LÍQUIDS I DE FLUIDS, AMB SEPARADOR I PROTECTORS, ESTÈRIL, ENVÀS INDIVIDUAL, D'UN SOL ÚS. | 0.89245
2020069 | LINEA PERFUSIO TUB 3/8" 3/32" 260CM | E30100072 | Perfusió cardiaca, Línies de perfusió cardíaca | PERFUSIÓ CARDIACA, LÍNIES DE PERFUSIÓ CARDÍACA, TUB (LÍNIA) PER A EXTRACORPÒRIA DE 3/4" X 1/16" DE 3 METRES.(B*)BAIXA_ESTUDI GERÈNCIA | 0.89031
2019425 | FLEX MAB A HU CD79A,CL JCB117,RTU OMNIS | E30350999 | Material Higiene del pacient, Altres materials d'higiene personal | MATERIAL HIGIENE DEL PACIENT, ALTRES MATERIALS D'HIGIENE PERSONAL, PITET PER A ADULTS DE CEL·LULOSA, AMB BUTXACA COL·LECTORA, COLL ARRODONIT I CINTES, IMPERMEABLE. MIDES: 60X38CM +/-2CM, BUTXACA 10CM +/-2CM, D'UN SOL ÚS, LLIURE LÀTEX. | 0.82955
2005483 | INDTP-INDI DTPA | E30313010 | Sistemes de pressió negativa per a incisions tancades, Accessoris compatibles amb la Teràpia de Pressió Negativa | SISTEMES DE PRESSIÓ NEGATIVA PER A INCISIONS TANCADES, ACCESSORIS COMPATIBLES AMB LA TERÀPIA DE PRESSIÓ NEGATIVA, APÒSIT DE PU RETICULAT RECANVI PER TERÀPIA DE PRESSIÓ NEGATIVA PER FERIDA TANCADA. | 0.83336
2024282 | ANTIEPILEPTIC IS LIOFIL EEERMS9212 5X5ML | E30100072 | Perfusió cardiaca, Línies de perfusió cardíaca | PERFUSIÓ CARDIACA, LÍNIES DE PERFUSIÓ CARDÍACA, TUB (LÍNIA) PER A EXTRACORPÒRIA DE 3/4" X 1/16" DE 3 METRES.(B*)BAIXA_ESTUDI GERÈNCIA | 0.8337
2022787 | TERMINAL SUPERMULTIVAC 50º 3.75 AES-50SL | E30120999 | Bisturís, fulles/plaques per a microtom i dermatom i ganivetes, Altre material tallant | BISTURÍS, FULLES/PLAQUES PER A MICROTOM I DERMATOM I GANIVETES, ALTRE MATERIAL TALLANT, TISORA RECTA PUNTA ROMA,17 CM ±1CM LONGITUD, D'ACER INOXIDABLE, LLIURE DE LÀTEX, ESTÈRIL, UN SOL ÚS. | 0.83393
2013332 | PAPER TERMIC 210X280MM WELCH ALLYN | E30250030 | Material fungible per a neurocirurgia, Tunelitzadors | MATERIAL FUNGIBLE PER A NEUROCIRURGIA, TUNELITZADORS, INTRODUCTOR D'ACER INOXIDABLE I POLIAMIDA PER A FORAMEN OVAL EN LA IMPLANTACIÓ D'ELÈCTRODES PROFUNDS DE REGISTRE I COAGULACIÓ, ØEXTERN 0,9MM, ESTÈRIL, UN SOL ÚS, COMPATIBLE AMB SISTEMA ALCIS O EQUIVALENT.(B*)BAIXA_ESTUDI GERÈNCIA | 0.76331
2013630 | INTRODUCTOR PERCUTANI ELECTRODE 7F | E30054020 | Introductors de catèters, Introductor arterial accés femoral | INTRODUCTORS DE CATÈTERS, INTRODUCTOR ARTERIAL ACCÉS FEMORAL, INTRODUCTOR/DILATADOR ARTERIAL AMB BEINA RADIOOPAC Ø 7FX11CM DE LONGITUD AMB CLAU DE TRES VIES, MARCA RADIOOPACA, DILATADOR DE POLIPROPILÈ COMPATIBLE AMB GUIES Ø0,035''. ESTÈRIL, D'UN SOL ÚS. PRELUDE | 0.89831
2026186 | FRESA MIDAS REX MIS 3MM 14CM IRRG INTERN | E30120050 | Bisturís, fulles/plaques per a microtom i dermatom i ganivetes, Fulles per a dematom elèctric, manual i d'aire | BISTURÍS, FULLES/PLAQUES PER A MICROTOM I DERMATOM I GANIVETES, FULLES PER A DEMATOM ELÈCTRIC, MANUAL I D'AIRE, FULLA D'ACER INOXIDABLE PER A DERMÀTOM ELÈCTRIC DE BATERIA RECARGABLE, AMPLE 42-80MM, GRUIX INJERT 0.2-1.2 MM, INCREMENT 0.1MM, NO ESTÈRIL, D'UN SOL ÚS. COMPATIBLE AMB MODEL ELÈCTRIC D80 HUMECA O EQUIVALENT. | 0.71672
2026598 | TERMINAL RF 90º 13 ASHA4250-01 | E30520090 | Filtres, Filtres sang i hemoderivats | FILTRES, FILTRES SANG I HEMODERIVATS, FILTRE ACCESORI PVC PER A L'ENTRADA DE LA BOMBA DE BUÏT DE L'AUTOTRANSFUSOR, 100MM X 50MM X 50MM, PER A FILTRAR I EVITAR LA POSSIBLE ENTRADA D'ALTRES LÍQUIDS, NO ESTÈRIL, COMPATIBLE AMB AUTOTRANSFUSOR TIPUS ELECTA O EQUIVALENT(B*)BAIXA_ESTUDI GERÈNCIA | 0.78804
2018158 | SEDA NATURAL NO ABSORB. 2/0 C0262064 | E30360020 | Material d'ostomia, Bossa ileostomia | MATERIAL D'OSTOMIA, BOSSA ILEOSTOMIA, BOSSA ILEOSTOMIA OPACA DE 45MM AMB SISTEMA DUES PECES PER A ESTOMA ENFONSAT O A(B*)BAIXA_ESTUDI GERÈNCIA | 0.84869
2027941 | CAB.FRESAT INTR.RIA II 15.5 03.404.027S | E30730020 | Material radioteràpia, Plaques de protecció | MATERIAL RADIOTERÀPIA, PLAQUES DE PROTECCIÓ, PLACA TERMOPLÀSTICA PER AL DISSENY DE MOTLLES IMMOBILITZADORS I PROTECTORS PER AL PACIENT EN L'APLICACIÓ DE RADIACIONS. MIDES: 30 X 30 X 8CM(B*)BAIXA_ESTUDI GERÈNCIA | 0.74921
4000165 | SUDARI AMB CREMALLERA ADULT | E30121999 | Llancetes, Altres llancetes | LLANCETES, ALTRES LLANCETES, LLANCETA D´ACER GRAU MÈDIC PER A PUNCIÓ CAPILAR,MIDES: 40MM DE LONGITUD, 5MM D'AMPLA I 1MM DE PUNTA AMB ANGLE DE 18 GRAUS, ESTÈRIL, D'UN SOL ÚS, ENVÀS INDIVIDUAL | 0.83883
4000171 | SLIP DE MALLA TALLA G | E30013020 | Agulles i equips per a biòpsia, Agulles biòpsia i localització mamària | AGULLES I EQUIPS PER A BIÒPSIA, AGULLES BIÒPSIA I LOCALITZACIÓ MAMÀRIA, MARCADOR MAMARI POST-BIÒPSIA,PART CENTRAL A/MARCADOR D'ÒXID DE ZIRCONI FORMA TRIBELL,COBERT DE CARBONI I RECOBERTS DE BETAGLUCAN COM PORTADOR, 8G, AMB APLICADOR FLEXIBLE.COMPATIBLE AMB SONDA DE BIÒPSIA MAMMOTOME REVOLVE 8G O EQUIVALENT | 0.77953
2014832 | CANULA TRAQ.8,0 A/B FENESTRADA TRACOE | E30250030 | Material fungible per a neurocirurgia, Tunelitzadors | MATERIAL FUNGIBLE PER A NEUROCIRURGIA, TUNELITZADORS, ESTILET AMB TOPALL, D'ACER INOXIDABLE, PER A IMPLANTACIÓ D'ELÈCTRODES PROFUNDS DE REGISTRE I COAGULACIÓ, ØEXTERN 0,8MM, LONGITUD ÚTIL MÍNIMA 120CM, ESTÈRIL, UN SOL ÚS, COMPATIBLE AMB SISTEMA ALCIS O EQUIVALENT. | 0.83391
2021002 | VISOR ULLERES PROTECCIO REBUTJABLES | E30096100 | Equips d'infusió, Equip per reomplir bombes implantables | EQUIPS D'INFUSIÓ, EQUIP PER REOMPLIR BOMBES IMPLANTABLES, EQUIP PER ACCEDIR AL CATÈTERLA BOMBA D'INFUSIÓ IMPLANTABLE,AMB: AGULLA TIPUS HUBER 20GX45MM PER ACCÉS AL CATÈTER0,9MM, FILTRE 22µ, TUB PROLONGADOR20CM, CLAU, BENES TALLA,XERINGA I D'ALTRES, ESTÈRIL, 1ÚS.COMP BOMBA INFUSIÓ IMPLAN | 0.84462
2012571 | BANDA OCLUSIO CORONARIA AGULLA | E30360010 | Material d'ostomia, Bossa colostomia | MATERIAL D'OSTOMIA, BOSSA COLOSTOMIA, BOSSA PER A COLOSTOMIA DE DOS PECES, TANCADA, OPACA, ANELL 50MM (PER ESTOMES DE 10-45MM) TANCAMENT ANELL FLOTANT (PRESSIÓ), CAPACITAT 700ML. | 0.82046
2014089 | C. TERMODILUCIO INJECCIO TEMP. CO-SET | E30552020 | Sistemes de ventilació, Tubuladures | SISTEMES DE VENTILACIÓ, TUBULADURES, TUB PER A VENTILACIÓ MECÀNICA CORRUGAT FLEXIBLE, AMB TRAMS LLISOS, DE POLIETILÈ (PE), DIÀMETRE INTERN DE 22 MM. ROTLLE DE 50 METRES (M). LLIURE DE LÀTEX, ESTÈRIL, D'UN SOL ÚS. | 0.78266
2025214 | AGULLA ASPIRACIO ABCES PELVIC 17GAX300MM | E30411030 | Cànules d'aspiració, Aspiració oïda | CÀNULES D'ASPIRACIÓ, ASPIRACIÓ OÏDA, AGULLA/CÀNULA ASPIRACIÓ D'ACER INOXIDABLE, BISELL ROM, RÀCORD UNIVERSAL, PER A ASPIRADORS D'OTORRINO. MIDA: 1.8 X 80 MM | 0.84549
2003182 | CANULA ASPIRACIO FLEXIBLE 7MM KARMAN | E30303999 | Apòsits d'escumes de poliuretà, Altres d'escumes de poliuretà | APÒSITS D'ESCUMES DE POLIURETÀ, ALTRES D'ESCUMES DE POLIURETÀ, APÒSIT DESBRIDANT OSMÒTIC. MIDA SUPERFÍCIE ACTIVA 10X10CM +/-2CM | 0.85928
2014129 | SONDA GASTRO MIC-G 30F 15CC A/B | E30450030 | Nutrició enteral, Sonda gastrostomia i extensions amb connexió ENFit | NUTRICIÓ ENTERAL, SONDA GASTROSTOMIA I EXTENSIONS AMB CONNEXIÓ ENFIT, SONDA GASTROSTOMIA,SILICONA,18FX24CM,PORT MEDIC,BALÓ RETENC INT VOL 10-15ML,PUNTA BAIX PERFIL PLANA I ARRODONIDA,LÍNIA RX,PLACA RETENC 90,CONNEX Y- ENFIT GIRATORI 360º,XERINGA 10ML,LUBRIC 5G,N/LÀTEX/DEHP,ESTÈR,1ÚS.DANUMED GASTRO TUBE,REF:DA 1044 0218 | 0.90048
2003590 | REDON DRENATGE 400ML BUIT INCORPORAT | E30381040 | Recipients per a drenatge sistema buit, Recipients per a sistema de buit | RECIPIENTS PER A DRENATGE SISTEMA BUIT, RECIPIENTS PER A SISTEMA DE BUIT, CARDINAL MED-VAC SUPORT 65652-145A | 0.95177
2009532 | CANULA TRAQ.7,0 A/B N/F TRACOE | E30411030 | Cànules d'aspiració, Aspiració oïda | CÀNULES D'ASPIRACIÓ, ASPIRACIÓ OÏDA, CÀNULA D'ASPIRACIÓ LÀSER RECTA PER A ORL, AMB COS PROTEGIT AMB UNA COBERTURA DE PLÀSTIC. DIÀMETRE: 2,5MM, LLARGÀRIA 27,5CM(B*)BAIXA_ESTUDI GERÈNCIA | 0.88137
2004743 | GASA ESTERIL TST S5U / 4C 15X15 (380) | E30300040 | Apòsits secs no adhesius, Gases cotó hidrofilic | APÒSITS SECS NO ADHESIUS, GASES COTÓ HIDROFILIC, GASA 16X25 (SOBRE5/UNITS)_ESTUDI MINISTERI(B*)BAIXA_ESTUDI GERÈNCIA | 0.85498
8000946 | CORRETJA TRAPEZOÏDAL SPZ 1047 | E30320050 | Esparadrap i tires adhesives, Tires adhesives per al tancament de ferides | ESPARADRAP I TIRES ADHESIVES, TIRES ADHESIVES PER AL TANCAMENT DE FERIDES, TIRA ADHESIVA DE SUTURA CUTÀNEA 7X60MM, PERFORADA, RECOBERTA DE UNA MEMBRANA PROTECTORA I ADHESIU TÒPIC TISULAR LÍQUID DE ANCLATGE. ESTÈRIL. D'UN SOL ÚS. | 0.84686
2019007 | SUTURA V-LOC 180 0 GRN 23CM GS21X32 | E30350030 | Material Higiene del pacient, Bolquers | MATERIAL HIGIENE DEL PACIENT, BOLQUERS, BRAGA / CALÇOTET UNISEX, DE TEIXIT SENSE TEIXIR, HIPOALERGÈNIC, TRANSPIRABLE, MIDA ADULT 120X35CM +/-5CM. LLIURE DE LÀTEX. UN SOL ÚS. | 0.84846
2019476 | LARGE VIAL, 30 ML OMNIS | E30200070 | Material electrocirurgia, Plaques de retorn electroquirúrgiques | MATERIAL ELECTROCIRURGIA, PLAQUES DE RETORN ELECTROQUIRÚRGIQUES, PLACA RETORN ADULT,ESTORA AMB DOS CONNECT ELECTROQ.91X51CM±2CM(PP),0.6CM GRUIX,POLÍMER HIPOALÈRG,CABLE CONN,NO ADHESIV,PACIENT ADULT I SUP A 12ANYS PERMET DOS GENERADORS MATEIX TEMPS,RADIOTRANSP.LLIURE LÀTEX,REUTILIT.COMPTIBLE A/MARCAPAS I MANTES TÈRMIQ. | 0.67316
2002764 | MASCARA ANESTESIA SILICONA N.4 TRANSP | E30360070 | Material d'ostomia, Material de protecció per a ostomia | MATERIAL D'OSTOMIA, MATERIAL DE PROTECCIÓ PER A OSTOMIA, CREMA BARRERA DE PROTECCIÓ OSTOMIES, AGRESSIONS EXTERNES, INCONTINÈNCIA, IRRITACIONS I DERMATITIS. TUB DE 28 (+/-5)G. COMPOSICIÓ: DIMETICONA, POLÍMER, AGENTS HIDRATANTS I CONDICIONADORS. SENSE PARABENS, PERFUMS, LÀTEX, COLORANTS, ALCOHOLS I SABÓ. | 0.87634
2020263 | KIT BOMBA INSULINA ACCU-CHEK SPIRIT COMB | E30246010 | Material de radiofreqüència per a cirurgia, Elèctrodes agulla i accessoris p/cirurgia p/radiofrequència | MATERIAL DE RADIOFREQÜÈNCIA PER A CIRURGIA, ELÈCTRODES AGULLA I ACCESSORIS P/CIRURGIA P/RADIOFREQUÈNCIA, ELÈCTRODE D'AGULLA MONOPOLAR DE RADIOFREQÜÈNCIA PER A COAGULACIÓ TÈRMICA AMB DEU PUNTES EN FORMA DE PARAIGÜES INDICAT PER A L'ABLACIÓ DE TEIXITS TUMORALS TOUS, DIÀMETRE 4.0 CM X LLARGÀRIA 25 CM. ESTÈRIL, UN SOL ÚS. | 0.81508
2023773 | SET CONJ. MÀSCARA FACIAL/OCCIPITAL | E30520160 | Filtres, Columnes d Afèresi | FILTRES, COLUMNES D AFÈRESI, EQUIP P/CIRCUÏT D'ENCEBAT DE LA UNITAT P/GRANULOCITO-AFERESI TRACT COLITIS ULCEROSA,CROHN,ARTRITIS REUMATOIDE,LUPUS ERITEMATÒS I MALALTIA BEHÇET OCULAR,COMP A/BOMBA SANG A/MONITOR PRESSIÓ VENOSA I ARTERIAL ADAMONITOR SIST ADASYSTEM O EQ,ESTÈRIL,APIRÒGEN | 0.7908
2021561 | SENSOR NEONATAL Y 6693667 | E30251085 | Material per endoscopia, Trocars | MATERIAL PER ENDOSCOPIA, TROCARS, ARN EQUIP COLECISTECTOMIA PER LAPAROSCOPIA 7 ELEMENTS,LLIURE DE LÀTEX, ESTÈRIL, D'UN SOL ÚS.(B*)BAIXA_ESTUDI GERÈNCIA | 0.87801
8002628 | PULSADOR CABLE SILLON CRONOS | E30140180 | Material protecció, Pijames quirúrgics i jaquetes de protecció un sol ús | MATERIAL PROTECCIÓ, PIJAMES QUIRÚRGICS I JAQUETES DE PROTECCIÓ UN SOL ÚS, PIJAMA TNT DE POLIPROPILÉ SMS,PERSONAL VISITA,CODI COLOR,COMPOST PER: PANTALÓ AMB CINTES O GOMA,MÍN UNA BUTXACA,CASACA MÀNIGA CURTA,COLL PUNTA O RODÓ,MÍN 2 BUTXAQUES. GRAMATGE MÍN 38G/M².MIDES:PATRONATGE EUROPEU.LLIURE DE LÀTEX,NO ESTÈRIL.MIDA XXL. | 0.87971
2004360 | MANTA ADULT COS SUPERIOR SOBRE PACIENT | E30140170 | Material protecció, Gorres, polaines i maneguins de protecció | MATERIAL PROTECCIÓ, GORRES, POLAINES I MANEGUINS DE PROTECCIÓ, GORRA PER A HOME (CABELL CURT)DE TEIXIT SENSE TEIXIR, SUBJECCIÓ AMB CINTES, GRAMATGE MÍNIM 15+/-10GR/M2 UNA CAPA, COLOR. MIDA MÍNIMA: 64 X 13+/-2 CM.LLIURE DE LÀTEX, NO ESTÈRIL, UN SOL ÚS. | 0.84792
2007702 | CARREGA CORTADORA T-NORMAL TCR75 76G | E30150100 | Material de cobertura quirúrgica, Equips de cobertura quirúrgica | MATERIAL DE COBERTURA QUIRÚRGICA, EQUIPS DE COBERTURA QUIRÚRGICA, ARN 162070-EQUIP DE DÀCRIO ESTRABISME… INCLOU: 1 COBRETAULA DE 100X150CM 1 LLENÇOL AUTOADHESIU 2 TALLES DE 75X90CM(B*) BAIXA PER OBSOLESCÈNCIA | 0.83462
2021104 | GUIA PIN PUNTA TROCAR 1,3MM (128047) | E30055025 | Guies, Guies híbrides | GUIES, GUIES HÍBRIDES, GUIES HÍBRIDA (ACER-NITINOL), D'ALT SUPORT, D'INTERCANVI, DIÀMETRE DE 0,018"X300CM. TORX. SGW-038-13 | 0.93808
2002640 | TUB BRONQUIAL 2-LUMEN N.39 DRET 34CM | E30552020 | Sistemes de ventilació, Tubuladures | SISTEMES DE VENTILACIÓ, TUBULADURES, NEOPUFF - TUBULADURA/LÍNIA (CURTA) PER A SUBMINISTRE DE GAS 180MM (7") DE LLARG I AMB CONEXIÓ D'ENTRADA DE GAS MASCLE DE 10MM, PER A EQUIP DE REANIMACIÓ INFANTIL, REUTILITZABLE | 0.85887
2018121 | POLIGLACTINA ABS.3/0 A(1/2c17)TAPER V-45 | E30303999 | Apòsits d'escumes de poliuretà, Altres d'escumes de poliuretà | APÒSITS D'ESCUMES DE POLIURETÀ, ALTRES D'ESCUMES DE POLIURETÀ, APÒSIT DESBRIDANT OSMÒTIC. MIDA SUPERFÍCIE ACTIVA 10X10CM +/-2CM | 0.8842
2004735 | EMBENAT CONFORMAT CAMA T. GRAN | E30551050 | Teràpia respiratòria, Humidificador | TERÀPIA RESPIRATÒRIA, HUMIDIFICADOR, GOT HUMIDIFICADOR TRANSPARENT ADAPTABLE A TOT TIPUS DE CABALÍMETRE, AMB VÀLVULA DE SEGURETAT I CONNEXIÓ UNIVERSAL PER A QUALSEVOL EQUIP D'OXIGENOTERÀPIA. MIDA: 200 (+/-10) CC DE CAPACITAT I GRADUAT CADA 100 CC. LLIURE DE LÀTEX, D'UN SOL ÚS. | 0.80894
2020067 | INGENIUS EBV CONTROL POSITIU 410355 X12 | E30096180 | Equips d'infusió, Sistemes d'infusió per a contrast | EQUIPS D'INFUSIÓ, SISTEMES D'INFUSIÓ PER A CONTRAST, EQUIP PER A INJECCIÓ DE CONTRAST RMN, D'ALTA PRESSIÓ, FINS A 300 PSI, CONSTA DE: LÍNIA EN "Y" DE 230 (+/-10)CM AMB VÀLVULA ANTIRETORN, 2 XERINGUES DE 50-60 ML, I 2 PUNXONS. SENSE LÀTEX, ESTÈRIL, D'UN SOL ÚS. COMPATIBLE INJECTOR OPTISTAR LE/ELITE O EQ | 0.91086
2007789 | C.GUIA DIAGNOSTIC ATP 5F 80CM COBRA | E30055160 | Guies, Extensió per a guies | GUIES, EXTENSIÓ PER A GUIES, EXTENSIÓ PER A GUIES, DE 0,014"X145CM,D'ACER AMB RECOBRIMENT DE PTFE, ESTÈRIL. TIPUS EXTENSION DOC O EQUIVALENT. | 0.78986
2017405 | BLOQUEJADOR BRONQUIAL EZ 7F 75CMS | E30226060 | Endosutures mecàniques endograpadores -Talladores, Carrèga per a endoinstrument de sutura | ENDOSUTURES MECÀNIQUES ENDOGRAPADORES -TALLADORES, CARRÈGA PER A ENDOINSTRUMENT DE SUTURA, CÀRREGA PER A ENDOINSTRUMENT DE SUTURA, COMPOSTA PER UNA AGULLA CIRCULAR C-2 26,2MM ½,I UNA SUTURA SINTÈTICA NO ABSORBIBLE, DOBLE BRAÇ, DE POLIPROPILÈ, CALIBRE 0, DE 122 CM DE LLARGÀRIA.(B*)BAIXA_ESTUDI GERÈNCIA | 0.83189
2025075 | CD117 (c-KIT) 339217 X100 | E30307020 | Apòsits bactericides sense plata, Apòsits bactericides | APÒSITS BACTERICIDES SENSE PLATA, APÒSITS BACTERICIDES, CADEXOMER IODAT EN POLS 3G | 0.83229
2023657 | APOSIT EST. MEPILEX BORDER 10X30CMS <B> | E30320999 | Esparadrap i tires adhesives, Altres esparadraps i fixacions | ESPARADRAP I TIRES ADHESIVES, ALTRES ESPARADRAPS I FIXACIONS, SUPORT PER A SNG AMB BASE ADHESIVA D'HIDROCOL·LOIDE PER NADONS, DRETA IESQUERRA. | 0.84783
2024495 | CABLE BIPOLAR CAUTERITZACIO "Xi" 470384 | E30200070 | Material electrocirurgia, Plaques de retorn electroquirúrgiques | MATERIAL ELECTROCIRURGIA, PLAQUES DE RETORN ELECTROQUIRÚRGIQUES, PLACA ELECTROQUIRÚRGICA UNIPOLAR ADHESIVA,PREGELADA AMB GEL CONDUCTOR HIPOALÈRGIC,IMPERMEABLE ALS FLUIDS(PETALUMINI-PEPOLIETILÈ),BIOCOMPATIBLE PACIENT ADULT ≥15KG.MIDES: 10,5X21,7CM±1CM²,SUPERF/ TOTAL 217CM²±2CM²,SUPERF/CONTACTE 128CM²±2CM².UN SOL ÚS. | 0.73278
2026583 | PINÇA DISEC VASCULAR 12,5CM VDF-12 | E30580070 | Elèctrodes ECG, Pinça elèctrode per a registre ECG | ELÈCTRODES ECG, PINÇA ELÈCTRODE PER A REGISTRE ECG, PINCES DE PLÀSTIC PER A ECG IDENTIFICADES PER COLORS: NEGRE, VERD, VERMELL I GROC, AMPLADA 3CM I LLARGÀRIA 14CM, ±2CM, JOC DE 4 UNITATS | 0.82527
2023291 | CURETA P.SECRECIÒN REF.ER011R | E30246999 | Material de radiofreqüència per a cirurgia, Altre material p/radiofreqüència i microones per cirurgia | MATERIAL DE RADIOFREQÜÈNCIA PER A CIRURGIA, ALTRE MATERIAL P/RADIOFREQÜÈNCIA I MICROONES PER CIRURGIA, PLACA DE RETORN, D'ALUMINI, AMB GEL CONDUCTOR DE 70 X 155MM, UNIDA A UN SUPORT DE POLIETILÈ 146 X 240MM. ADHESIVA. CONNECTOR TIPUS BANANA 4MM.LLIURE DE LÀTEX, UN SOL ÚS.COMPATIBLE AMB SISTEMA D'ABLACIÓ PER RADIOFREQÜÈNCIA COOL-TIP RF E-SERIES. | 0.81825
2010140 | APOSIT PETIT FERIDA 19X76MM (TIRITA) | E30320050 | Esparadrap i tires adhesives, Tires adhesives per al tancament de ferides | ESPARADRAP I TIRES ADHESIVES, TIRES ADHESIVES PER AL TANCAMENT DE FERIDES, TIRA ADHESIVA INELÀSTICA DE TEIXIT SENSE TEIXIR, AMB ADHESIU ACRÍLIC, HIPOAL·LERGENIC, LLARGÀRIA 75 MM, AMPLÀRIA 3 MM, PER AL TANCAMENT DE FERIDES, ESTÈRIL. SENSE LATEX. SOBRE DE 5 UNITATS. | 0.82916
2019662 | BOSSA DE SUCCIO I DIATERMIA 40X35CM | E30150100 | Material de cobertura quirúrgica, Equips de cobertura quirúrgica | MATERIAL DE COBERTURA QUIRÚRGICA, EQUIPS DE COBERTURA QUIRÚRGICA, ARN 162087 - BY PASS FEMORO-POPLÍTEO I FEMORO- TIBIAL, DE TEIXIT SENSETEIXIR,LLIURE DE LÀTEX, ESTÈRIL, UN SOL ÚS. COMPOST PER 41 ELEMENTS. | 0.86125
2022698 | MICROCAT.CEREBR.21 DLC NEUROSLIDER 167CM | E30550010 | Tubs per a ventilació respiratoria., Tubs orofaringis | TUBS PER A VENTILACIÓ RESPIRATORIA., TUBS OROFARINGIS, CÀNULA D'INTUBACIÓ FIBROSCÒPICA TIPUS VAMA DE PLÀSTIC, MIDA ÚNICA, FORMA ANATÒMICA, AMB MARCA LÀSER PER GUIAR FIBROSCOPI, OBERTURA LLISCANT, PER A TUBS ENDOTRAQUEALS FINS A 8MM DE DIÀMETRE, SENSE LÀTEX, NO ESTÈRIL, D'UN SOL ÚS. | 0.88309
2018396 | C. BALO ACTP 5F 70CM 0.035" OMNI FLUSH | E30243020 | Material per a cirurgia per ultrasons, Instr cir tanc disp elèctrics: monopolar, bipolar i ultrasò | MATERIAL PER A CIRURGIA PER ULTRASONS, INSTR CIR TANC DISP ELÈCTRICS: MONOPOLAR, BIPOLAR I ULTRASÒ, PINÇA PER A TALL,DISECCIÓ I SEGELL VASOS FINS Ø7MM,370MM LLARG,ØTIJA 10MM,P/CIR LAPAROSCÒPICA,PUNTA CORBA 5MM,54 USOS.ACTIVACIÓ MANUAL.LLIURE DE LÀTEX.SISTEMA MARSEAL,COMPATIBLE AMB ELECTROGENERADOR MAXIUM | 0.73573
2025598 | FENOL LIQUID 89% EN CAPSULES 0.2ML | E30520999 | Filtres, Altres filtres | FILTRES, ALTRES FILTRES, FILTRE D'ESCUMA DE POLIURETÀ PER A EVITAR CONTAMINACIÓ DE L'EQUIP. MIDA: DIÀMETRE 2,5 PER 1CM DE GRUIX, COMPATIBLE AMB REGULADOR DE BUIT TIPUS VASCUSILL 2HV/LV O EQUIVALENT | 0.54908
4006562 | LLEVATAQUES OXID EX-3 1L 2813 | E30640090 | Material exploracions, Depressor de llengua | MATERIAL EXPLORACIONS, DEPRESSOR DE LLENGUA, DEPRESSOR DE LLENGUA DE PLÀSTIC, MIDES: AMPLADA 2 CM +/-0,2CM, LLARGÀRIA 15 CM +/-1CM,GRUIX 2MM, ESTÈRIL. | 0.80934
8000031 | ACTUADOR SIEMENS SSC161.05HF | E30140230 | Material protecció, Fundes per a equips (no estèrils) | MATERIAL PROTECCIÓ, FUNDES PER A EQUIPS (NO ESTÈRILS), FUNDA AÏLLANT PER A SONDA TEMPERATURA, DE PAPER ABSORBENT. COMPATIBLE AMB QUALSSEVOL SONDA DE TEMPERATURA D'HUMIDIFICADOR. NO ESTÈRIL, UN SOL ÚS.(B*)BAIXA_ESTUDI GERÈNCIA | 0.78394
2027023 | CIRCUIT RESPIRADOR SET COAXIAL 260128 | E30246999 | Material de radiofreqüència per a cirurgia, Altre material p/radiofreqüència i microones per cirurgia | MATERIAL DE RADIOFREQÜÈNCIA PER A CIRURGIA, ALTRE MATERIAL P/RADIOFREQÜÈNCIA I MICROONES PER CIRURGIA, PLACA DE RETORN, D'ALUMINI, AMB GEL CONDUCTOR DE 70 X 155MM, UNIDA A UN SUPORT DE POLIETILÈ 146 X 240MM. ADHESIVA. CONNECTOR TIPUS BANANA 4MM.LLIURE DE LÀTEX, UN SOL ÚS.COMPATIBLE AMB SISTEMA D'ABLACIÓ PER RADIOFREQÜÈNCIA COOL-TIP RF E-SERIES. | 0.77464
2020638 | CARGADOR NEUROESTIM.VERCISE RM(DB-64125) | E30553020 | Funció respiratòria, Incentivadors | FUNCIÓ RESPIRATÒRIA, INCENTIVADORS, INCENTIVADOR RESPIRATORI AMB BROQUET DE LA MODULACIÓ DE CABAL EXPIRATORI AMB UN RANG 2,5 A 0. LLIURE DE LÀTEX, LLIURE DE FTALATS. ÚS EN UN SOL | 0.91887
2019118 | AGULLA FLEX.PASASUTURA ICONIX 3910900091 | E30411030 | Cànules d'aspiració, Aspiració oïda | CÀNULES D'ASPIRACIÓ, ASPIRACIÓ OÏDA, AGULLA/CÀNULA ASPIRACIÓ D'ACER INOXIDABLE, BISELL ROM, RÀCORD UNIVERSAL, PER A ASPIRADORS D'OTORRINO. MIDA: 1.8 X 80 MM | 0.89036
2027128 | APOSIT OFTALMIC ORTOLUX AIR AMB FORATS L | E30304060 | Apòsits i dispositius no específics, Apòsits escuma PUR forma anatòmica talò | APÒSITS I DISPOSITIUS NO ESPECÍFICS, APÒSITS ESCUMA PUR FORMA ANATÒMICA TALÒ, APÒSIT DE ESCUMA DE POLIURETÀ FORMA ANATÒMICA DE TALÒ AMB SILICONA I VORA ADHESIVA. MIDA SUPERFICIE ACTIVA 20X20CM +/-3CM. | 0.95318
2019312 | BRAÇALET IDENTIF.ADULT IMPRIMIBLE. BLANC | E30580050 | Elèctrodes ECG, Elèctrodes desfibril.lació | ELÈCTRODES ECG, ELÈCTRODES DESFIBRIL.LACIÓ, ELÈCTRODE P/DESFIBRIL·LACIÓ, ENERGIA REDUÏDA,PEDIÀTRIC,LACTANTS,NENS FINS 25KG,ADHES,SUPERF ÀREA CONDUCT 40CM² ±2CM²; SUPERF TOTAL 75CM2 ±2CM2,CABLE 100+/-20CM ,1ÚS,COMPAT A/ LIFEPAK 500 CONNECT ROSA,LIFEPAK 1000,LIFEPAK EXPRESSDEA,LIFEPAKCR PLUSDEA O EQ | 0.86176
2007696 | APLICADOR CLIP INTERMIG "M" MCM20 20C | E30553010 | Funció respiratòria, Espirometria de flux | FUNCIÓ RESPIRATÒRIA, ESPIROMETRIA DE FLUX, MESURADOR DEL FLUX MÀXIM RESPIRATORI PER A PACIENT ADULT O PEDIÀTRIC, DE FUNCIONAMENT MECÀNIC AMB BROQUET REUTILITZABLE, ESTERILITZABLE I POSSIBILITAT D'ACOBLAR UNA BROQUET D'UN SOL ÚS. LLIURE DE LÀTEX. ÚS EN UN SOL PACIENT. | 0.76174
2004728 | EMBENAT TUB MALLA ELAST N3 2,2CMX25M | E30323030 | Embenatges, Embenages tubular de malla | EMBENATGES, EMBENAGES TUBULAR DE MALLA, BENA TUBULAR SUBJECCIÓ MALLA MIDA COLZE/GENOLL, LLIURE DE LÀTEX. ROTLLODE 25 M +/-10% AMB CAIXA DISPENSADORA.(B*)BAIXA_ESTUDI GERÈNCIA | 0.79471
2019488 | EMBOCADURA A/FILTRE P/EXHALACIO EXTONOX | E30150090 | Material de cobertura quirúrgica, Fundes per procediments quirúrgics (estèrils) | MATERIAL DE COBERTURA QUIRÚRGICA, FUNDES PER PROCEDIMENTS QUIRÚRGICS (ESTÈRILS) , FUNDA PER A CISTOSCOP CST500, DE POLIURETÀ. DIÀMETRE CANAL DE TREBALL 2,1MM, LONGITUD 370MM, 6,3 FR. LLIURE DE LÀTEX, ESTÈRIL, UN SOL ÚS.(B*)BAIXA_ESTUDI GERÈNCIA | 0.79327
2021882 | POLIDIOXANONA 2/0 A(1/2c26mm)CIL V- 70cm | E30123020 | Punxons i trepans, Punxó cutani | PUNXONS I TREPANS, PUNXÓ CUTANI, PUNXÓ PER A BIÒPSIA O CIRURGIA DERMATOLÒGICA AMB MÀNEC DE PLÀSTIC I CILINDRE METÀL·LIC AMB FIL TALLANT DE 10 MM DE DIÀMETRE. ESTÈRIL D'UN SOL ÚS.(B*)BAIXA_ESTUDI GERÈNCIA | 0.74232
2001796 | C.GUIA DIAGNOSTIC ACTP 6F 100CM PB 3.0 | E30450030 | Nutrició enteral, Sonda gastrostomia i extensions amb connexió ENFit | NUTRICIÓ ENTERAL, SONDA GASTROSTOMIA I EXTENSIONS AMB CONNEXIÓ ENFIT, SONDA GASTROSTOMIA BAIX PERFIL TIPUS BOTÓ,SILICONA GRAU MÈDIC,18F,ØESTOMA 3,5CM,BALÓ DE RETENCIÓ INT VOLUM RECOMENAT 5ML,PUNTA RECOBERTA P/BALÓ,BANDA RADIOP,JOC EXTENSIÓ P/ALIMENTAC CONTÍN,ADAPTADOR P/ALIMENTAC BOLUS,XERINGUES,CONNEXIÓ ENFIT,ESTÈRIL,1ÚS | 0.70536
2022507 | ARTISAN PAS STAIN KIT AR16511-2 X100 | E30046200 | Electrocatèters per ablació-diagnòstic i tractament, Accessoris per a electrocatèters | ELECTROCATÈTERS PER ABLACIÓ-DIAGNÒSTIC I TRACTAMENT, ACCESSORIS PER A ELECTROCATÈTERS, PEGATS PER A LOCALITZACIÓ DELS ELECTROCATÈTERS, PER CAMP MAGNÈTIC I PER IMPEDÀNCIA(SISTEMA DE NAVEGACIÓ SEMI TANCAT).COMPOST PER 1 PEGAT DE REFERÈNCIA DE LOCALITZACIÓ COL·LOCAT A L'ESQUENA DEL PACIENT I 10 ELÈCTRODES D'ECG . | 0.86555
2026107 | REPLACEMENT FILTER PRE HOLDER EEERFK5281 | E30200999 | Material electrocirurgia, Sistemes per a hidrocirurgia: Coagulació per aigua | MATERIAL ELECTROCIRURGIA, SISTEMES PER A HIDROCIRURGIA: COAGULACIÓ PER AIGUA, DISPOSITIU/SONDA HIBRIDA PER A HIDRODISECCIÓ/COAGULACIÓ PER A ENDOSCÒPIA GASTROINTESTINAL I UROLOGIA, FLEXIBLE,Ø2,3MM,1,9M DE LONGITUD,PUNTA ENT DE 5MM,AMB CONNEXIÓ INTERNACIONAL DE 3 PINS.ESTÈRIL,UN SOL ÚS.COMPATIBLE AMB VIO I ERBEJET O EQUIVALENT | 0.84808
2025508 | AGULLA ANEST PEDIATRICA PERICAN PAED 20 | E30392030 | Reproducció assistida, Agulles punció/aspiració ovòcits | REPRODUCCIÓ ASSISTIDA, AGULLES PUNCIÓ/ASPIRACIÓ OVÒCITS, TUB SILICONA GRAU MÈDIC AMB CONNEXIONS LL MASCLE/OBERTA,LONGITUD 200CM,EQUIP DE PUNCIÓ AMB TUB DE 15ML PER RECOLLIDA DE LÍQUIT FOLICULAR,LLIURE LÀTEX,DEHP I PVC,ESTÈRIL,UN SOL ÚS.COMPATIBLE AMB AGULLA CODI 30018368 | 0.88414
2012417 | KIT ANTICAN CALCI(LEMS-ASSAY) RA117/25 | E30046050 | Electrocatèters per ablació-diagnòstic i tractament, Catèter diagnòstic Tetrapolar | ELECTROCATÈTERS PER ABLACIÓ-DIAGNÒSTIC I TRACTAMENT, CATÈTER DIAGNÒSTIC TETRAPOLAR, AH02-ADELE ECT DIAG 5FX100M 4P CORBA COURNAND WEBSTER QUADRAPOLAR CATHETER FIXED F-COURNAND 472611 | 0.77996
2025172 | C.GUIA DIAGNOST.ATP 5F 125 VANSCHIE3 | E30450030 | Nutrició enteral, Sonda gastrostomia i extensions amb connexió ENFit | NUTRICIÓ ENTERAL, SONDA GASTROSTOMIA I EXTENSIONS AMB CONNEXIÓ ENFIT, SONDA GASTROSTOMIA BAIX PERFIL TIPUS BOTÓ,SILICONA GRAU MÈDIC,18F,ØESTOMA 3,5CM,BALÓ DE RETENCIÓ INT VOLUM RECOMENAT 5ML,PUNTA RECOBERTA P/BALÓ,BANDA RADIOP,JOC EXTENSIÓ P/ALIMENTAC CONTÍN,ADAPTADOR P/ALIMENTAC BOLUS,XERINGUES,CONNEXIÓ ENFIT,ESTÈRIL,1ÚS | 0.72963
2012104 | CINTA FIXACIO PER TUBS TRAQUEOSTOMIA | E30553040 | Funció respiratòria, Materials capnògraf | FUNCIÓ RESPIRATÒRIA, MATERIALS CAPNÒGRAF, TUB DE MONITORITZACIÓ CONTINUA PER SENSOR DE CAPNÒGRAF ETCO2, DE 4 (+/-0,1) METRES (M). LLIURE DE LÀTEX. COMPATIBLE AMB MONITOR/DESFIBRILADOR LIFEPAK 20 O EQUIVALENT. | 0.7605
2005326 | DAKO IR-053 CYTOKERATIN | E30150040 | Material de cobertura quirúrgica, Cobertors de taula quirúrgics | MATERIAL DE COBERTURA QUIRÚRGICA, COBERTORS DE TAULA QUIRÚRGICS, PANY QUIRÚRGIC REBUTJABLE 50X40CM_ESTUDI MINISTERI(B*)BAIXA_ESTUDI GERÈNCIA | 0.74838
2028082 | LIAISON QUANTIFERON TB GOLD PLUS 311050 | E30583020 | Elèctrodes per a neurofisiologia, Elèctrode de disc | ELÈCTRODES PER A NEUROFISIOLOGIA, ELÈCTRODE DE DISC, ELÈCTRODE DE CULLERETA PER EEG, Ø10MM, D´OR, AMB CABLE 150CM+/-10CM, CONNEXIÓ TP 1,5MM. | 0.89704
2004804 | APOSIT REFORÇAT CATETER PERIF 7X8,5CM | E30307020 | Apòsits bactericides sense plata, Apòsits bactericides | APÒSITS BACTERICIDES SENSE PLATA, APÒSITS BACTERICIDES, CADEXOMER IODAT EN POLS 3G | 0.9492
2019080 | XERINGA 60ML P/ASPIRAR TROMBOS AL BUIT | E30303999 | Apòsits d'escumes de poliuretà, Altres d'escumes de poliuretà | APÒSITS D'ESCUMES DE POLIURETÀ, ALTRES D'ESCUMES DE POLIURETÀ, APÒSIT DESBRIDANT OSMÒTIC. MIDA SUPERFÍCIE ACTIVA 10X10CM +/-2CM | 0.90687
2016994 | TIRA GOMA ELASTICA GRIS 5,5M | E30040010 | Catèter valvuloplàstia, Catèters valvuloplàstia aòrtica i pulmonar | CATÈTER VALVULOPLÀSTIA, CATÈTERS VALVULOPLÀSTIA AÒRTICA I PULMONAR, CATÈTER DOBLE BALÓ D'INFLAT SEQÜENCIAL,Ø12MMX30MM,NILÓ TERMOSENSIBLE,PRESSIÓ 7ATM,CATÈTER Ø8FX110CM DE POLÍMER TERMOPLÀSTIC TIPUS PEBAX,4 MARCADORS,P/GUIA 0,035" I INTRODUCTOR 8F,IMPLANT STENTS,COARTACIÓ AÒRTICA I ESTENOSI PULMONAR.BIB BALLOON REF:BB006 | 0.82814
2011767 | MALLA COTO 100% BLANC 10CMX20M | E30490030 | Connectors, adaptadors, taps, Tub/goma aspiració | CONNECTORS, ADAPTADORS, TAPS, TUB/GOMA ASPIRACIÓ, TUB DE CLORUR DE POLIVINIL (PVC), TUB TIPUS BULB, ANTICOLZAMENT, EIXAMPLAMENT CADA METRE PER A CONNEXIÓ, DIÀMETRE INTERIOR 5MM, UN SOL ÚS, NO ESTÈRIL. PRESENTACIÓ: ROTLLE DE 30-35M | 0.79969
2013124 | AGULLA ASP.TRANSBRONQUIAL 1.8MM 19G | E30010130 | Agulles, Agulles dentals | AGULLES, AGULLES DENTALS, AGULLA DENTAL DE 21G (0,8MM) X 25MM,PU-ROMA, D'ACER INOXIDABLE SILICONAT,ESTÈRIL, D'UN SOL ÚS, COMPATIBLE AMB ELS VIALS DURAPHAT I CALASEPT O EQUIVALENT | 0.86929
2004226 | VARNILLA PLASTIC OSTOMIA TEMP. 65MM C/10 | E30321060 | Benes de cotó, elàstiques i compressió, Bena elàstica isquemia | BENES DE COTÓ, ELÀSTIQUES I COMPRESSIÓ, BENA ELÀSTICA ISQUEMIA, BENA ELÀSTICA DE GOMA CAUTXÚ NATURAL PER COMPRESSIÓ ISQUEMIA. MIDA 10 M X 10 CM. | 0.81164
2020039 | CAB.FRESADO INTRAMED.RIA 12,0MM 352.250S | E30150090 | Material de cobertura quirúrgica, Fundes per procediments quirúrgics (estèrils) | MATERIAL DE COBERTURA QUIRÚRGICA, FUNDES PER PROCEDIMENTS QUIRÚRGICS (ESTÈRILS) , FUNDA ELÈCTRICA PROTECTORA PER A MÀNEC ELECTRÒNIC PER A CÀRREGUES DE SUTURES MECÀNIQUES CIRURGIA OBERTA I ENDOSUTURES,ESTÈRIL,UN SOL ÚS.COMPATIBLE A/MÀNEC DE LA PLATAFORMA INTEL·LIGENT DE GRAPAT QUIRÚRGIC SIGNIA A/CÀRREGUES SISTEMA ENDO GIA O EQUIVALENT | 0.77471
2025297 | PUNXO CENTARGO CENT-RS | E30140180 | Material protecció, Pijames quirúrgics i jaquetes de protecció un sol ús | MATERIAL PROTECCIÓ, PIJAMES QUIRÚRGICS I JAQUETES DE PROTECCIÓ UN SOL ÚS, PIJAMA TNT DE POLIPROPILÉ SMS,PERSONAL VISITA,CODI COLOR,COMPOST PER: PANTALÓ AMB CINTES O GOMA,MÍN UNA BUTXACA,CASACA MÀNIGA CURTA,COLL PUNTA O RODÓ,MÍN 2 BUTXAQUES. GRAMATGE MÍN 38G/M².MIDES:PATRONATGE EUROPEU.LLIURE DE LÀTEX,NO ESTÈRIL.MIDA XXL. | 0.9167
2020608 | LINEA PERFUSIO TUB 1/4" 1/16" 280CM | E30100072 | Perfusió cardiaca, Línies de perfusió cardíaca | PERFUSIÓ CARDIACA, LÍNIES DE PERFUSIÓ CARDÍACA, TUB (LÍNIA) REDUCTOR PVC MIDES DE 3/8"A 1/4", LLARGARÌA 25-35 CM ESTÈRIL(B*)BAIXA_ESTUDI GERÈNCIA | 0.86897
2026877 | SISTEMA D'INFUSIO MEDIMA STD. PUNT EN Y | E30096999 | Equips d'infusió, Altres equips i sistemes d'infusió | EQUIPS D'INFUSIÓ, ALTRES EQUIPS I SISTEMES D'INFUSIÓ, EQ BALANÇ HÍDRIC DEL PACIENT AMB MESURA LA DEL VOLUM D'ORINA I REPOSICIÓ AUTOMÀTICA DEL MATEIX VOLUM, AMB SISTEMA INFUSIÓ ENDOVENÓS, BOSSA RECOLLIDA D'ORINA, PROLONGADORA PER A LA BOSSA D'ORINA,ESTÈRIL,S/LÀTEX,1ÚSCOMPATIBLE AMB EQUIP RENALGUARD O EQ | 0.85319
2026287 | CINTA PROTECCIO OCULAR 3,1X8,3CMS | E30307020 | Apòsits bactericides sense plata, Apòsits bactericides | APÒSITS BACTERICIDES SENSE PLATA, APÒSITS BACTERICIDES, CADEXOMER IODAT EN POLS 3G | 0.92496
2003593 | EQUIP ADMINIST.BOMBA VOLUMETRICA 14000 | E30096035 | Equips d'infusió, Sistemes per a bomba d'infusió E.V. per a fluids | EQUIPS D'INFUSIÓ, SISTEMES PER A BOMBA D'INFUSIÓ E.V. PER A FLUIDS, EQ EV BOMBA PVC, 265 (+/-10) CM, 3MM, CAMBRA DE DEGOTEIG, TROCAR PER A FLASCÓ O BOSSA, FILTRE 15µ, PURGA 24(+/-1)ML, CONNEXIÓ DISTAL L-L, TANCAMENT AMB PINÇA SEGURETAT I AMB PINÇA RODET, S/LÀTEX/DEHP,ESTÈRIL,IND,1ÚS. COMPATIBLE AMB BOMBA ALARIS GP O EQ | 0.8171
2028024 | FUNDA P/ELEC.SLIM MODIOLAR (107509) | E30323080 | Embenatges, Fundes de compressió vascular seqüencial | EMBENATGES, FUNDES DE COMPRESSIÓ VASCULAR SEQÜENCIAL, FUNDA CAMA MITJANA DE 3 CAMBRES PER A SISTEMA NEUMATIC DE COMPRESSIÓ VASCULAR SEQÜENCIAL AMB CICLES DE 60SEGONS SOBRE LES EXTREMITATS INFERIORS. PER A PREVENCIÓ TROMBOEMBÒLIA VENOSA. COMPATIBLE AMB DAESUNG MAREF DVT-260 O EQUIVALENT | 0.88986
2019556 | EQUIP UNIVERSAL BASIC 3 CAPES | E30251075 | Material per endoscopia, Endocirurgia cardíaca | MATERIAL PER ENDOSCOPIA, ENDOCIRURGIA CARDÍACA, RETRACTOR/SEPARADOR D'ENDOCIRURGIA CARDÍACA, PER A TEIXITS TOUS, MIDA MITJANA, DIÀMETRE DE L'ANELL 7,5CM, DE DACRON I D'ACER INOXIDABLE, ESTÈRIL, D'UN SOL ÚS | 0.78008
2014693 | TUB ENDOTRAQ. EMG C. TIROIDES 7MM | E30552020 | Sistemes de ventilació, Tubuladures | SISTEMES DE VENTILACIÓ, TUBULADURES, TUB PER A VENTILACIÓ MECÀNICA CORRUGAT FLEXIBLE, AMB TRAMS LLISOS, DE POLIETILÈ (PE), DIÀMETRE INTERN DE 22 MM. ROTLLE DE 50 METRES (M). LLIURE DE LÀTEX, ESTÈRIL, D'UN SOL ÚS. | 0.86534
2020062 | PAL PORTASERUM 4 GANXOS | E30055140 | Guies, Guies específiques Rotablator | GUIES, GUIES ESPECÍFIQUES ROTABLATOR, GUIA PER A ATERECTOMIA ROTACIONAL CORONÀRIA, LONGITUD 330CM+/-5CM,MES RÍGIDA,LONGITUD DE LA PUNTA 2,8 CM,PER A GUIES DE 0,014"/0,35MM,AMB PINÇA DE CONTROL,ESTÈRIL.ROTAWIRE DRIVE EXTRA SUPPORT.REF:H74939463005 | 0.81188
4000169 | PAPERERA PLASTIC 50L.BLANC A/TAPA | E30730020 | Material radioteràpia, Plaques de protecció | MATERIAL RADIOTERÀPIA, PLAQUES DE PROTECCIÓ, PLACA/PLANXA TERMOPLÀSTICA FOAM EN POLIESTIRÈ EXPANDIT (POREXPAN) PER A PROTECCIÓ DEL PACIENT EN L'APLICACIÓ DE RADIACIONS (LA PLANXA ES COL.LOCA A L'APARELL DE RADIACIONS). MIDA 30X30X3CM(B*)BAIXA_ESTUDI GERÈNCIA | 0.78102
2017298 | BROCA ICONIX 1.4 3910-500-568 | E30383060 | Recollida d'orina i incontinència, Bossa recollida d'orina adaptable a cama | RECOLLIDA D'ORINA I INCONTINÈNCIA, BOSSA RECOLLIDA D'ORINA ADAPTABLE A CAMA, CINTA DE SUBJECCIÓ ELÀSTICA TIPUS VETA ADHERENT, PER A BOSSES DE RECOLLIDA D'ORINA ADAPTABLES A LA CAMA, PER A PACIENT AMB INCONTINÈNCIA URINÀRIA. LLIURE DE LÀTEX, D'UN SOL ÚS. | 0.85306
3025344 | SIST.FIJACION ELEC.CLIK X MRI (SC-4319) | E30046020 | Electrocatèters per ablació-diagnòstic i tractament, Catèter d'ablació irrigats | ELECTROCATÈTERS PER ABLACIÓ-DIAGNÒSTIC I TRACTAMENT, CATÈTER D'ABLACIÓ IRRIGATS, AH02- ADELE CONECTOR DECAPOLAR SE ADVISORVL A701125 / 470772 | 0.72755
2027054 | KIT CIRCUIT RESPIRAT.CALENTAT-2 VENTILAT | E30581020 | Elèctrodes per a cirurgia, Elèctrodes monopolars | ELÈCTRODES PER A CIRURGIA, ELÈCTRODES MONOPOLARS, CAPSA ESTERILITZACIÓ PER ELECTRODE MONOPOLAR RADIOFREQÜENCIA COMPATIBLEGENERADORS COSMAN RFG-1A I RFG-1B O EQUIVALENT | 0.79132
2027887 | AGULLA ASP.TRANSBRONQUIAL 20MM-40MM 22G | E30010130 | Agulles, Agulles dentals | AGULLES, AGULLES DENTALS, AGULLA PER A ANESTÈSIA DENTAL DE 27G (0,4MM) X 35MM, CONSTA DE DOBLE AGULLA I CAPÇAL INTERMEDI, D'UN SOL ÚS | 0.88859
2018757 | SPRAY ELIMINACIO ADHESIU PELL 100ml | E30251085 | Material per endoscopia, Trocars | MATERIAL PER ENDOSCOPIA, TROCARS, EQUIP COMPOST PER: TRÒCAR DE 12MM PUNTA ROMA (TÈCNICA HASSON), TRÒCAR DE 11MM X 100+/-10MM I REDUCTOR, TRÒCAR DE 5MM X 100+/-2MM, CÀNULA DE 5MM, ENDOAPLICADOR MÚLTIPLE CLIPS DE 10MM, ESTÈRIL, D'UN SOL ÚS | 0.85449
2014879 | SONDA ALIMENTACIO ENTERAL 4F 40CM | E30450010 | Nutrició enteral, Sonda Jejunal nutrició enteral adult pediàtr,adolesc ENFit | NUTRICIÓ ENTERAL, SONDA JEJUNAL NUTRICIÓ ENTERAL ADULT PEDIÀTR,ADOLESC ENFIT, SONDA JEJUNAL ENDOSC TRANSGÀST,BAIX PERFIL,18FX1,7CM,LLARG JEJ 45CM+/-2CM,SILICON,MARQ PROF,BALÓ RET INTERNA,MÚLTIP ORIFI SORTIDA,LÍNIA TUNGSTÈ,CÀNULA,JOC EXTENS CONT 30,5CM,ADAP ALIM P/BOLUS 30,5CM,XER LUER+XER ENFIT,GASSES,ENFIT,S/DEHP I LÀTEX,ESTL,1ÚS | 0.94285
2014774 | C.BALO ATP 3X120MM 150CM 0.014" OCEANUS | E30200020 | Material electrocirurgia, Coagulació amb gas argó | MATERIAL ELECTROCIRURGIA, COAGULACIÓ AMB GAS ARGÓ, ELECTRODE/TERMINAL MONOPOLAR CIRCULAR FLEXIBLE DE GAS ARGÓ Ø 2,3 MM, LLARGÀRIA 2,2 M, COAGULACIÓ I TALL, PER ESTENOSI BRONQUIAL | 0.75197
2020250 | SET PISTOLA BIOPSIA + AGULLA 16G 10 CM | E30052020 | Catèters bronquials, Equips bloqueig endobronquial | CATÈTERS BRONQUIALS, EQUIPS BLOQUEIG ENDOBRONQUIAL, EQUIP DE BLOQUEIG PER A PROCEDIMENT DE LLARGA VENTILACIÓ, CATÈTER 9F, LLARGÀRIA: 78 CM I ADAPTADOR, ESTÈRIL.(B*)BAIXA_ESTUDI GERÈNCIA | 0.80803
2014557 | CATETER ACCES+INTROD. BILIAR SPYES DS II | E30380020 | Recollida de mostres, Accessoris per a equips aspiració mucositats | RECOLLIDA DE MOSTRES, ACCESSORIS PER A EQUIPS ASPIRACIÓ MUCOSITATS, LÍNIA D'ASPIRACIÓ DE SECRECIONS, AMB ADAPTADOR A RESERVORI I CONNEXIÓ ASONDA D'ASPIRACIÓ, UN SOL ÚS.COMPATIBLE AMB ASPIRADOR ATMOS LC27 O EQUIVALENT(B*)BAIXA_ESTUDI GERÈNCIA | 0.8351
2001782 | C.GUIA DIAGNOSTIC ACTP 6F 100CM MPA 1.0 | E30055010 | Guies, Guies hidrofíliques | GUIES, GUIES HIDROFÍLIQUES, GUIA HÍBRIDA EXTRA-RÍGIDA PER ATP VASOS ESTRETS I TORTUOSOS,RECOBRIMENT HIDROFÍLIC,DIÀMETRE DE 0,018",PUNTA CÒNICA,FLEXIBLE I ANGULADA,LONGITUD 180CM ,PLATINUM PLUS, REF:M001466040 | 0.70142
2025239 | NEOBAR SUPORT ENDOTRAQUEAL N711 | E30740999 | Material odontologia, Material divers odontologia | MATERIAL ODONTOLOGIA, MATERIAL DIVERS ODONTOLOGIA, HVH-ARC NITI SUPER ELÀSTIC CORVA SPEE/REVERSE INFERIOR, RODÓ, 014, L0528 | 0.90788
2025213 | CATETER REENTRADA 0.014" 2.9FR 120CM | E30032050 | Catèter Hemodiàlisis, Equips catèter diàlisi | CATÈTER HEMODIÀLISIS, EQUIPS CATÈTER DIÀLISI, INTRODUCTOR PELADÍS AMB VÀLVULA PER A CATÈTER D'HEMODIÀLISI PER A ACCÉS VASCULAR CENTRAL JUGULAR DE 16F DE DIÀMETRE, LLARGÀRIA DE 23CM+/- 2CM. ESTÈRIL, ATÒXIC I APIRETOGEN. | 0.87091
8004180 | CONTROLADOR AMBIENT RDG200KN=RDG100KN | E30200020 | Material electrocirurgia, Coagulació amb gas argó | MATERIAL ELECTROCIRURGIA, COAGULACIÓ AMB GAS ARGÓ, AH02 ERAS- PEÇA DE MÀ D'UN SOLÚS PER A TALL I COAGULACIÓ GENERAL PER A CIRURGIA APROSCÒPICA AMB 5MM DE DIÀMETRE AMB INTERRUPTOR DE MÀ | 0.78916
2026060 | AG.KIRSCHNER 1,6X70 C/OLIVA A-5045.43/1 | E30310020 | Apòsits hidrogels, Apòsits d'hidrogel en estructura laminar en placa | APÒSITS HIDROGELS, APÒSITS D'HIDROGEL EN ESTRUCTURA LAMINAR EN PLACA, APÒSIT D´HIDROGEL EN ESTRUCTURA LAMINAR SENSE VORA. MIDA SUPERFÍCIE ACTIVA 10X20CM +/-2CM | 0.78052
2023810 | CATETER MANOMETRIA ESOFAGICA A/IMPEDANC. | E30181999 | Control esteriltzació, Altres material control esterlització | CONTROL ESTERILTZACIÓ, ALTRES MATERIAL CONTROL ESTERLITZACIÓ, PLACA DE PLÀSTIC DE 58MM+/-2MM X 38MM+/-2MM TIPUS SANDVITX DE 3 CAPES, MARCADES AMB CODI DE BARRES, 128C, RESISTENT AL RENTAT I A LA TERMODESINFECCIÓ. COMPATIBLE AMB SISTEMA MARVAX O EQUIVALENT | 0.76066
2028018 | PIN PERCUTANI UN SOL US 125MM | E30580070 | Elèctrodes ECG, Pinça elèctrode per a registre ECG | ELÈCTRODES ECG, PINÇA ELÈCTRODE PER A REGISTRE ECG, PINCES DE PLÀSTIC PER A ECG IDENTIFICADES PER COLORS: NEGRE, VERD, VERMELL I GROC, AMPLADA 3CM I LLARGÀRIA 14CM, ±2CM, JOC DE 4 UNITATS | 0.87151
2005417 | FLASCO VIDRE A/BUIT ESTERIL 500ML | E30244010 | Material per a cirurgia làser, Filtres per a làsers | MATERIAL PER A CIRURGIA LÀSER, FILTRES PER A LÀSERS, FILTRE VERMELL P/EVACUADOR FUM EN TÈCNIQUES D'ELECTROCIRURGIA. FILTRE TIPUS ULPA AMB CARBÓ ACTIVAT, EFICÀCIA DEL FILTRE DEL 99,999%, DIÀMETRE CONNEXIÓ DE 22 MM, DURACIÓ DEL FILTRE DE 20 HORES, COMPATIBLE AMB SURTRONEVAC O EQUIVALENT. | 0.80143
2022669 | EMBENAT MULTICOMP ULCER VEN 25-32CM K2 | E30311020 | Apòsits de fibres, Fibres amb hidrocol·loide | APÒSITS DE FIBRES, FIBRES AMB HIDROCOL·LOIDE, APÒSIT DE FIBRA D´HIDROCOL.LOIDE AMB NUCLI GELIFICANT, NO RETRÀCTIL. MIDA 15X15CM +/-2CM | 0.72751
2004663 | FUNDA BRAÇ INTENSIFICADOR IMATGE RX3-3C | E30323080 | Embenatges, Fundes de compressió vascular seqüencial | EMBENATGES, FUNDES DE COMPRESSIÓ VASCULAR SEQÜENCIAL, FUNDA CAMA GRAN DE 3 CAMBRES PER A SISTEMA NEUMATIC DE COMPRESSIÓ VASCULAR SEQÜENCIAL AMB CICLES DE 60SEGONS SOBRE LES EXTREMITATS INFERIORS. PER A PREVENCIÓ TROMBOEMBÒLIA VENOSA. COMPATIBLE AMB DAESUNG MAREF DVT-260 O EQUIVALENT | 0.90315
2014820 | SET CATETER EPICUTANI PREMAT 28G 20CM | E30049080 | Catèters urologia / urodinàmia, Equip-Catèter de drenatges amb/sense punció directa | CATÈTERS UROLOGIA / URODINÀMIA, EQUIP-CATÈTER DE DRENATGES AMB/SENSE PUNCIÓ DIRECTA, EQUIP DRENATGE P/TT QUIST BARTOLÍ, POLÍMER, COMPOST PER: CATÈTER AMB BALÒ, XERINGA, BISTURÍ, ESTÈRIL, SENSE LÀTEX, UN SOL US REF: G-022719 | 0.93273
2018502 | KIT PROTECTOR 6.0MM 320CM 5.1X6MM SPD2 | E30323050 | Embenatges, Mitges elèstiques compresives | EMBENATGES, MITGES ELÈSTIQUES COMPRESIVES, MITJÒ DE COMPRESSIÓ 20-30MMHG FINS A TURMELL I LLARGÀRIA FINS A GENOLL, TALLA L AMPLE, PER A PEU NÚMERO 43-45. LLIURE DE LÀTEX | 0.76912
2018875 | BOQUILLA FIXADORA PER A DRENATGES | E30520110 | Filtres, Filtres contenidors esterilització | FILTRES, FILTRES CONTENIDORS ESTERILITZACIÓ, FILTRE ANTIBACTERIÀ DE PTFE PER A CONTENIDOR D'INSTRUMENTAL, FILTRE REUTILITZABLE. MIDA: RODÓ Ø19CM+/-1CM. COMPATIBLE CONTENIDORS TIPUS AESCULAP O EQUIVALENT | 0.84495
2001793 | C.GUIA DIAGNOSTIC ACTP 6F 100CM JL 3.5 | E30450030 | Nutrició enteral, Sonda gastrostomia i extensions amb connexió ENFit | NUTRICIÓ ENTERAL, SONDA GASTROSTOMIA I EXTENSIONS AMB CONNEXIÓ ENFIT, SONDA GASTROSTOMIA BAIX PERFIL TIPUS BOTÓ,SILICONA GRAU MÈDIC,18F,ØESTOMA 3,5CM,BALÓ DE RETENCIÓ INT VOLUM RECOMENAT 5ML,PUNTA RECOBERTA P/BALÓ,BANDA RADIOP,JOC EXTENSIÓ P/ALIMENTAC CONTÍN,ADAPTADOR P/ALIMENTAC BOLUS,XERINGUES,CONNEXIÓ ENFIT,ESTÈRIL,1ÚS | 0.69932
2023537 | MASCARA NASAL AIRFIT N20 L 63518 | E30740060 | Material odontologia, Endodòncia | MATERIAL ODONTOLOGIA, ENDODÒNCIA, PUNTES PAPER RECÍPROC PER R40. MARQUES DE PROFUNDITATA 18,20 I 22MM. COMPAT AMB SIST RECIPROC. ESTÈRIL.UN SOL ÚS | 0.85892
2015990 | OPTILITE MONTHLY WASH SOL IK704 100ML | E30105050 | Perfusió Diàlisi, Solucions per a hemodiàlisi | PERFUSIÓ DIÀLISI, SOLUCIONS PER A HEMODIÀLISI, SOLUCIÓ PER A HEMODIÀLISI. CONCENTRAT D'ÀCID PER A PREPARACIÓ AMB BICARBONAT I SENSE GLUCOSA. COMPOSICIÓ: NA 140 MMOL/L, CA 1,5 MMOL/L, CLORUR 100,5 MMOL/L, POTASSI 2 MMOL/L. ENVÀS DE 3500 ML. ESTÈRIL, ATÒXIC I APIRÒGEN.(B*)BAIXA_ESTUDI GERÈNCIA | 0.84524
2014652 | JOC DE LLIT TST UN SOL US 200X90X14CMS | E30220020 | Sutures manuals absorbibles, Sut absr sint tren rec abs mitja 55 a 90d res útil inf a 40d | SUTURES MANUALS ABSORBIBLES, SUT ABSR SINT TREN REC ABS MITJA 55 A 90D RES ÚTIL INF A 40D, SUTURA ABSORB SINTÈTICA TRENADA RECOBER ABSORCIÓ MITJA DE 55 A 90 DIES,RESISTÈNCIA ÚTIL INFERIOR A 40 DIES, AGULLA DE 1/2 CERCLE REFORÇADA, PUNTA TRAUMÀTICA (TRIANGULAR), CALIBRE 1, LLARGÀRIA 40 MM, FIL DE 70 CM. | 0.89851
2013488 | DRENATGE RODO SILICONA J.PRATT 19F | E30100140 | Perfusió cardiaca, Assistència ventricular cardíaca quirúrgica | PERFUSIÓ CARDIACA, ASSISTÈNCIA VENTRICULAR CARDÍACA QUIRÚRGICA, ACCESSORI PER A VÀLVULES DE VENTRICLE ASSISTÈNCIA,COMPOST: DIFERENTS PECES METAL·LIQUES I INSUFLADOR DE PRESSIÓ PER A COMPROVACIÓ I PREPARAR ELS VENTRICLES D'ASSISTÈNCIA TIPUS EXCOR O EQUIVALENT(B*)BAIXA_ESTUDI GERÈNCIA | 0.86105
2020223 | POLIGLECAPRONA 3-0 A(3/8c24) INCOLORA 70 | E30900250 | Altre material sanitari, Crioteràpia | ALTRE MATERIAL SANITARI, CRIOTERÀPIA, PUNTA ESPRAI ALLARGADA RECTA PER TRACTAMENT AMB CRIOTERÀPIA DE CONDILOMES ZONA PERIANAL, RECTAL O VAGINAL,1,5 X 20GR | 0.84648
2019099 | GRAP.ENDOCORTADORA ECHELON 60MM FLEX GST | E30251085 | Material per endoscopia, Trocars | MATERIAL PER ENDOSCOPIA, TROCARS, CÀNULA PER A TROCAR ENDOSCÒPIA ABDOMINAL AMB BALÓ DE FIXACIÓ INTERN I ANELLA DE SUBJECCIÓ EXTERNA, TRANSPARENT, CODI DE COLORS I SEGELL DESMUNTABLE. COS Ø5MM I 100+/-10MM LLARG. ESTÈRIL, SENSE LÀTEX, D'UN SOL ÚS | 0.83736
2026217 | PROGRAMADOR NEURO.PERCEPT RC RMI(TH91DBS | E30740999 | Material odontologia, Material divers odontologia | MATERIAL ODONTOLOGIA, MATERIAL DIVERS ODONTOLOGIA, SEPARADOR DE GALTES D'UN COSTAT /ADULT MIRAHOLD DE MATERIAL PLÀSTIC. ESTERILITZABLE A VAPOR A 121º/15MIN.MIDA:12,5CM | 0.86826
2010363 | DRENATGE SILICONA 15 FR | E30041150 | Catèters angiogràfics, Diagnòstic angiogràfic | CATÈTERS ANGIOGRÀFICS, DIAGNÒSTIC ANGIOGRÀFIC, CATÈTER ANGIOGRÀFIC TIPUS ANGULAT-PIGTAIL. DE 6FX110CM AMB 6-ORIFICIS DE PERFUCIÓ, ANGLE DE 155º. PER A G DE 0,038". PER A INTERVENSCIONISME VASCULAR DE DIAGNOSTIC CORONARI. ESTÈRIL. OPTITORQUE RH6AP5561M | 0.80888
2018039 | PESSARI CUB AMB BOTO PERF. 37mm ARWPLK3 | E30244020 | Material per a cirurgia làser, Tubs per a làsers | MATERIAL PER A CIRURGIA LÀSER, TUBS PER A LÀSERS, TUB D'ASPIRACIÓ DE PLÀSTIC PER A FRAGMENTADOR TISSULAR A UNITAT PERISTÀLTICA D'EXTRACCIÓ DE TEIXIT PROSTÀTIC,DIÀMETRE INTERN 6,3MM, 3M +/-0,10M,ESTÈRIL, UN SOL ÚS.COMPATIBLE AMB APARELL MORCELADOR VERSACUT O EQUIVALENT | 0.80268
2018413 | C. GUIA DIAGNOSTIC ACTP 6F 95CM RECTA | E30450030 | Nutrició enteral, Sonda gastrostomia i extensions amb connexió ENFit | NUTRICIÓ ENTERAL, SONDA GASTROSTOMIA I EXTENSIONS AMB CONNEXIÓ ENFIT, SONDA GASTROSTOMIA BAIX PERFIL TIPUS BOTÓ,SILICONA GRAU MÈDIC,18F,ØESTOMA 3,5CM,BALÓ DE RETENCIÓ INT VOLUM RECOMENAT 5ML,PUNTA RECOBERTA P/BALÓ,BANDA RADIOP,JOC EXTENSIÓ P/ALIMENTAC CONTÍN,ADAPTADOR P/ALIMENTAC BOLUS,XERINGUES,CONNEXIÓ ENFIT,ESTÈRIL,1ÚS | 0.80573
2013422 | PINÇA GUIES 0.009"-0.038" TORQUE RF02M | E30140240 | Material protecció, Posicionadors i protectors | MATERIAL PROTECCIÓ, POSICIONADORS I PROTECTORS, POSICIONADOR PROTECTOR PER A TAULA QUIRÚRGICA PACIENT, MIDA 183X51X5CM +/-1CM, D'ESCUMA DE POLIURETÀ D'ALTA DENSITAT, ENCOIXINAT AMB REPLECS, LLIURE DE LÀTEX I DEHP, UN SOL ÚS. | 0.88549
2003148 | C.BALO DILATACIO ESOFAGIC 15-18MM 180CM | E30243010 | Material per a cirurgia per ultrasons, Instr cir obe p/disp electrics: monopolar, bipolar i ultrasó | MATERIAL PER A CIRURGIA PER ULTRASONS, INSTR CIR OBE P/DISP ELECTRICS: MONOPOLAR, BIPOLAR I ULTRASÓ, PINÇA PUNTA CORBA 40°,SEGELLA FINS Ø7MM,21CM+/-1CM LONG TOTAL,SEGELLA 21,6MM-19,8MM TALL,MANDÍBULA DE 21,6MM,ACTIVACIÓ MANUAL-PEDAL,MÀNEC ERGONÒMIC,CIRURGIA OBERTA.LLIURE LÀTEX,ESTÈRIL,UN ÚS.COMP/UNITAT ELECTROQ/LIGASURE 8,LS10,FT10,FORCETRIAD O EQ | 0.77578
2025389 | AGULLA HIPODERMICA 23G 0.6X25MM NO/PROTE | E30010011 | Agulles, Agulles hipodèrmiques convencionals amb sistema de seguretat | AGULLES, AGULLES HIPODÈRMIQUES CONVENCIONALS AMB SISTEMA DE SEGURETAT, AGULLA HIPODÈRMICA CONVENCIONAL DE 23G X 1" (0,6MM X 25MM). SISTEMA DE SEGURETAT ACTIU. CÀNULA D'ACER INOX, PUNTA TRIBISELLADA SILICONADA, CONNEXIÓ A LUER I LUER-LOOK, CODI DE COLOR INTERNACIONAL, SENSE LÀTEX, ESTÈRIL, D'UN SOL ÚS, ENVÀS INDIVIDUAL | 0.88145
2021146 | SENSOR PULSIOXIM.PEDIATRIC REBUTJ.6000CP | E30100050 | Perfusió cardiaca, Equips cardioplègia | PERFUSIÓ CARDIACA, EQUIPS CARDIOPLÈGIA, EQUIP CARDIOPLÈGIA PER A INTERCANVIADOR DE CALOR PER A CIRCULACIÓ EXTRACORPÒRIA 1/4, AMB INTERCANVIADOR DE CALOR CSC14 AMB SISITEMA ATRAPA BOMBOLLES, DISSENY SEGONS HOSPITAL. | 0.82868
2023501 | PINÇA ADSON BJ013R | E30553060 | Funció respiratòria, Fisioteràpia respiratòria | FUNCIÓ RESPIRATÒRIA, FISIOTERÀPIA RESPIRATÒRIA, DISPOSITIU D'ENTRENAMENT RESPIRATORI AMB UN SISTEMA PER A MÚSCULS INSPIRATÒRIA REGULABLE DE 0 A 78 CMH2O. INCORPORA BROQUET I PINÇA DE NAS. PERA UN ÚNIC PACIENT. LLIURE DE LÀTEX. | 0.78878
2022423 | CD11c ITGAX INTEG aX CHAIN PERCEP CY 5.5 | E30380025 | Recollida de mostres, Equips aspiració amb recollida de medul·la òssia | RECOLLIDA DE MOSTRES, EQUIPS ASPIRACIÓ AMB RECOLLIDA DE MEDUL·LA ÒSSIA, EQUIP DE PVC PER EXTRACCIÓ I PROCESSAT ASPIRACIÓ MÈDULA ÒSSIA DE 60CC.INCLOU: ELEM ASPIRACIÓ (BOSSA, XERINGES I AGULLES),ELEM PROCESAMENT (CUBILETS, XERINGES, VIAL)25X35X15CM.PER CENTRÍFUGHARVEST | 0.80051
2026208 | PERFORADOR ACCES VIALS 20MM 25X5U | E30224050 | Segelladors/adhesius quirúrgics/tissulars, Accessoris per a aplicació | SEGELLADORS/ADHESIUS QUIRÚRGICS/TISSULARS, ACCESSORIS PER A APLICACIÓ, CATÈTER APLICADOR COMPATIBLE AMB SISTEMA HEMOSTÀTIC ENDOCLOT AIR ADHESIVE O EQUIVALENT | 0.87642
2021631 | MASCARA NASAL NEONATAL T.M 6684640 | E30730040 | Material radioteràpia, Mascaretes de protecció i fixació | MATERIAL RADIOTERÀPIA, MASCARETES DE PROTECCIÓ I FIXACIÓ, MÀSCARA PROTECCIÓ RADIOTERÀPIA PER A CAP I ESPATLLES, MICROPERFORADA DE 2,4MM, COMPATIBLE AMB EL SISTEMA CIVCO S-TYPE O EQUIVALENT | 0.83081
2003932 | ESTILET ABOTONAT 14 CM | E30150100 | Material de cobertura quirúrgica, Equips de cobertura quirúrgica | MATERIAL DE COBERTURA QUIRÚRGICA, EQUIPS DE COBERTURA QUIRÚRGICA, ARN 162113 - EQUIP D'HÈRNIA, VIES BILIARS, PANCREES, LINFOMA,ETC., PER A CMA(B*)BAIXA_ESTUDI GERÈNCIA | 0.85154
2020892 | KIT ATEREC ORBITAL MICRO CORONA 1.25MM | E30520160 | Filtres, Columnes d Afèresi | FILTRES, COLUMNES D AFÈRESI, COLUM INMUNOADSORCIÓ IGE P/DESENSIB DOBLE INMUNITZAT/ELIMI IGG I INMUNOCOMP:MATRIU ADSORB REC P/ANTICOS POLICLON ANTI-IG HUMÀ,SEFAROSA CL-4B 52ML,VOL EXTRAC 45ML,10/COPS O 60/DIA;INCLOU:2COLUM ADSORB IG,2SOPORT,TARG XIP.COMP EQ | 0.90307
2026257 | AGULLA GUIA PUNTA ROSCADA EST 3.2X230 | E30393020 | Diagnòstic fetal, Agulles Punció Coriònica | DIAGNÒSTIC FETAL, AGULLES PUNCIÓ CORIÒNICA, EQUIP D'AGULLES PER A MOSTREIG TRANSABDOMINAL DE VELLOSITATS CORIÒNIQUES FETALS COMPOST:AGULLA GUIA 18GX6"(1,27MMX15CM),AGULLA MOSTREIG 21GX8"(0,8MMX20CM) I ESTILET 18G (1,27MM),ACCEPTA GUIA 0,037",LLIURE DE LÀTEX,ESTÈRIL,UN SOL ÚS,ENVÀS INDIVIDUAL | 0.88671
2027658 | GRAPADORA CIRCULAR CORBA 29MM INTOCARE | E30246999 | Material de radiofreqüència per a cirurgia, Altre material p/radiofreqüència i microones per cirurgia | MATERIAL DE RADIOFREQÜÈNCIA PER A CIRURGIA, ALTRE MATERIAL P/RADIOFREQÜÈNCIA I MICROONES PER CIRURGIA, PLACA DE RETORN, D'ALUMINI, AMB GEL CONDUCTOR I CANTO ADHESIU RECOBERT DE POLIPROPILÈ,DE 114+/-10MMX184+/-10MM, ÀREA CONDUCTIVA 139+/-10CM2,CABLE 2,7M+/-0,10CM.LLIURE LÀTEX,UN SOL ÚS.COMPATIBLE A/SISTEMES D'ABLACIÓ RADIOFREQÜÈNCIA FINS COSMAN G4 O EQUIV | 0.80067
2023942 | GLP ALIQUOT LABEL X10000 6Q1601 | E30010270 | Agulles, Taps de punció estereotàxia | AGULLES, TAPS DE PUNCIÓ ESTEREOTÀXIA, GUIA PER A AGULLA DE BIÒPSIA CALIBRE 14 G: "TAP DE PUNCIÓ PER A ESTEREOTÀXIA DE 14 G"(B*)BAIXA_ESTUDI GERÈNCIA | 0.65982
2025013 | XERINGA ORAL CONNEXIO ENFIT 20ML AMB TAP | E30740999 | Material odontologia, Material divers odontologia | MATERIAL ODONTOLOGIA, MATERIAL DIVERS ODONTOLOGIA, CORONA PREFABRICADES PER AL PRIMER MOLAR PERMANENT SUPERIOR DRET 6-UR , Nº6(B*)BAIXA_ESTUDI GERÈNCIA | 0.90149
2021581 | KETAMINE ASSAY 5056-0001-00 X350T | E30243030 | Material per a cirurgia per ultrasons, Eqp a/sist irrigació/aspiració en procediments cirur ultrasó | MATERIAL PER A CIRURGIA PER ULTRASONS, EQP A/SIST IRRIGACIÓ/ASPIRACIÓ EN PROCEDIMENTS CIRUR ULTRASÓ, EQUIP TUBS ASPIRACIÓ SIST ULTRASÒNIC (JOC DE TUBS 36KHZ LONG 2,35M,PUNTA PRECISIÓ RECTA LONG 12,51CM,Ø 1,14MM),TUB SILIC PUNTA ALEACIÓ TITANI.LLIURE LÀTEX,ESTÈRIL,1SOL ÚS.COMPAT EQUIP I PEÇA DE MÀ UNITAT ELECTROQUIRÚRGICA ULTRASÓNIC,TIPUS CUSA O EQU. | 0.76036
2019600 | CATETER VENOS CENTRAL PICC 3F 50CM | E30033050 | Catèters intravasculars per a perfusió i registre de pressió i altres paràmetres, Catèter monitorització i registre hemodinàmic | CATÈTERS INTRAVASCULARS PER A PERFUSIÓ I REGISTRE DE PRESSIÓ I ALTRES PARÀMETRES, CATÈTER MONITORITZACIÓ I REGISTRE HEMODINÀMIC, CATÈTER BALÓ TERMODILUCIÓ SATURACIÓ VENOSA MIXTA D'OXÍGEN I DESPESA CARDÍACA CONTÍN(GC/SVO₂/VS/FEVD/VTDVD)ARTER PULM,Ø8FX110+/-5CM,6LLUMS+1LLUM INFUSIÓ CONTÍN VIP,P/INTROD >9F,ADULTS,ACCES FEM/CAVA SUP,XER LL 1,5ML,EST,1ÚS.COMP A/PLATAF HEMOSPHERE O EQ | 0.9144
8003807 | FALDA REPOSAPIES GRIS SILLON CRONOS | E30140230 | Material protecció, Fundes per a equips (no estèrils) | MATERIAL PROTECCIÓ, FUNDES PER A EQUIPS (NO ESTÈRILS), FUNDA PROTECCIÓ, DE MATERIAL PLÀSTIC, COMPATIBLE AMB PLACA RETORN PACIENT,TIPUS ESTORA SAP 30013099(B*)BAIXA_ESTUDI GERÈNCIA | 0.81473
2003951 | AGULLA KIRSCHNER 1.2MM 31CM | E30010160 | Agulles, Agulles de sutura intestinal | AGULLES, AGULLES DE SUTURA INTESTINAL, AGULLA PER A SUTURA INTESTINAL D'ACER AL CARBONI, CORBA DE 1/2 CERCLE, CILÍNDRICA-CILÍNDRICA, ULL RESSORT PB4. | 0.85246
2025409 | ELECTRODE EMG TRANSPARENT NEUROLINE 715 | E30580010 | Elèctrodes ECG, Elèctrodes monitorització ECG adult | ELÈCTRODES ECG, ELÈCTRODES MONITORITZACIÓ ECG ADULT, ELÈCTRODE PER A MONITORATGE EN ECG REPÒS ADULT, RECTANGULAR, CURT TERMINI, SENSOR AG/AGCL, FOAM PLA POLIÈSTER AMB HIDROGEL SÒLID NEUTRE CONDUCTOR ADHESIVITAT+ HIPOAL•LÈRGIC INCORPORAT, LLIURE DE LÀTEX, UN SOL ÚS(B*)BAIXA_ESTUDI GERÈNCIA | 0.87022
2026059 | AG.KIRSCHNER 1,6X150 P.TROC.A-5040.41/1 | E30010010 | Agulles, Agulles hipodèrmiques convencionals | AGULLES, AGULLES HIPODÈRMIQUES CONVENCIONALS, AGULLA HIPODÈRMICA CONVENCIONAL DE 25G X 5/8" (0,5MM X 16MM), CÀNULA D'ACER INOXIDABLE AMB PUNTA TRIBISELLADA SILICONADA, CONNEXIÓ A LUER I LUER-LOOK, CODI DE COLOR INTERNACIONAL, SENSE LÀTEX, ESTÈRIL, D'UN SOL ÚS, ENVÀS INDIVIDUAL | 0.80756
2019122 | FRESA DE TALL ACER INOX 2.0MMX48.0MM | E30105030 | Perfusió Diàlisi, Dialitzador/filtres hemodiàlisi | PERFUSIÓ DIÀLISI, DIALITZADOR/FILTRES HEMODIÀLISI, EQ HD DOMICILIÀRIA: DIALITZADOR 1,7M2, CASSET, SOLUCIÓ DIÀLISI LACTAT, LÍNIA EXTENSIÓ DRENATGE, LÍNIA AV,ADAPTADOR Y, SIST SÈRUM,AGULLA,14G,15G,16G, CONNECTORS,GASES,ANTISÈPTIC,APÒSIT,MASCARETA,3 XERINGUES LL,LLIURELÀTEX,ESTÈRIL,COMPATIBLE PHYSIDIA O EQ | 0.77807
4004420 | DETERGENT DECONEX ALKAONE 28 1X280KGS | E30383020 | Recollida d'orina i incontinència, Dispositius per a incontinència fecal | RECOLLIDA D'ORINA I INCONTINÈNCIA, DISPOSITIUS PER A INCONTINÈNCIA FECAL, OBTURADOR ANAL DE BARRERA, D'ESCUMA DE POLIURETÀ (PUR), PER A INCONTINÈNCIA FECAL AMB GEL LUBRICANT, MIDA PETITA, DE 12MM DE DIÀMETRE I 37MM EN EXPANSIÓ. PERMANÈNCIA MÀXIMA DE 12 HORES. LLIURE DE LÀTEX, UN SOL ÚS. | 0.79692
2015987 | OPTILITE SPECIAL WASH IK707 | E30140240 | Material protecció, Posicionadors i protectors | MATERIAL PROTECCIÓ, POSICIONADORS I PROTECTORS, COIXINET POSICIONADOR PER A BRAÇ, MIDA 51X20X5CM +/-1,5CM, MATERIAL D'ESCUMA DE POLIURETÀ D'ALTA DENSITAT, LLIURE DE LÀTEX I DEHP, UN SOL ÚS. PARELL. | 0.86185
2026058 | AG.KIRSCHNER 1,1X100 P.TROC.A-5040.10/1 | E30390010 | Material de ginecologia i obstetricia, Amnioscopi | MATERIAL DE GINECOLOGIA I OBSTETRICIA, AMNIOSCOPI, AMNIOSCOPI PLÀSTIC P/VISUALITZACIÓ MEMBRANA I LÍQUIT AMNIÒTIC,PETIT,ØEXTREM PROX 25MM ADAPTABLE A QUALSEVOL FONT DE LLUM,LONG 20CM+/-2CM,EXTREM DIST PUNTA RODONA ATRAUMÀTICA I TRANSP Ø12MM,PARETS ANTI-REFLECTANTS SENSE ARESTES,CODIFIC COLORS,ESTÈRIL,1ÚS | 0.78368
2025938 | AGULLA HIPODERMICA STERICAN 23G 60 | E30010010 | Agulles, Agulles hipodèrmiques convencionals | AGULLES, AGULLES HIPODÈRMIQUES CONVENCIONALS, AGULLA HIPODÈRMICA CONVENCIONAL DE 33G (0,2MM X 9MM), CÀNULA D'ACER INOXIDABLE AMB PUNTA TRIBISELLADA SILICONADA, CONNEXIÓ LUER-LOOK, BAIX ESPAI MORT, SENSE LÀTEX, ESTÈRIL, D'UN SOL ÚS, ENVÀS INDIVIDUAL | 0.82885
2026290 | LARINGOSCOPI AIRTRAQ NONAT 2.5/3.5 | E30583020 | Elèctrodes per a neurofisiologia, Elèctrode de disc | ELÈCTRODES PER A NEUROFISIOLOGIA, ELÈCTRODE DE DISC, ELÈCTRODE DE CULLERETA PER EEG, Ø10MM, D´OR, AMB CABLE 1M +/-10CM, CONNEXIÓ TP. | 0.85864
2025211 | SIST CONTROL TEMPERATURA ARCTIC SUN NEO | E30221020 | Sutures manuals no absorbibles, Sutures no absorbibles trenades naturals de seda | SUTURES MANUALS NO ABSORBIBLES, SUTURES NO ABSORBIBLES TRENADES NATURALS DE SEDA, SUTURA NO ABSORBIBLE NATURAL DE SEDA TRENADA RECOBERTA, SENSE AGULLA, CALIBRE 3-4, RODET DE 10 M. | 0.83006
2023781 | GLP SCREW CAPS X680 6Q1901 | E30551020 | Teràpia respiratòria, Cambras retenció/inhalació | TERÀPIA RESPIRATÒRIA, CAMBRAS RETENCIÓ/INHALACIÓ, ADAPTADOR/ESPAIADOR D'INHALACIÓ PER A UTILITZAR EN CIRCUITS DE VENTILACIÓ. CONNECTOR RECTE DE DI 22MM EXTREM PACIENT I DE 22MM EXTREM VENTILADOR, COMPATIBLE AMB TOTS ELS CARTUTXOS/CÀNISTER DEL FÀRMAC MDI (INHALADORSDOSIFICADORS PRESSURITZATS). | 0.66648
2003041 | SIST.MAMOTOMO 10GV ENCOR PROBE | E30730040 | Material radioteràpia, Mascaretes de protecció i fixació | MATERIAL RADIOTERÀPIA, MASCARETES DE PROTECCIÓ I FIXACIÓ, PIN DE PLÀSTIC MASCLE/FEMELLA DE RÀPIDA INSERCIÓ EN FIXACIÓ DE MÀSCARES PER A IMMOBILITZACIÓ DE PACIENTS EN RADIOTERÀPIA | 0.75317
2013985 | SUTURA IDEAL 45º DRCHA 251004 | E30350030 | Material Higiene del pacient, Bolquers | MATERIAL HIGIENE DEL PACIENT, BOLQUERS, BRAGA / CALÇOTET UNISEX, DE TEIXIT SENSE TEIXIR, HIPOALERGÈNIC, TRANSPIRABLE, MIDA ADULT 120X35CM +/-5CM. LLIURE DE LÀTEX. UN SOL ÚS. | 0.78592
2018419 | C.GUIA DIAG ATP 0.014" 300CM RECT ANGIOP | E30245999 | Material per a cirurgia guiada per imatge, Altre material equips cirugia guiada per imatge | MATERIAL PER A CIRURGIA GUIADA PER IMATGE, ALTRE MATERIAL EQUIPS CIRUGIA GUIADA PER IMATGE, PIN PERCUTANI DE 125 (+/-10)MM DE LONGITUD I 5 (+/-1)MM DE DIÀMETRE, PER A PROCEDIMENTS DE COLUMNA. ESTÈRIL, D'UN SOL ÚS. COMPATIBLE AMB SISTEMA DE CIRURGIA GUIADA PER IMATGE STEALTHSTATION S7 TM O EQUIVALENT. | 0.82886
2023903 | SIST.TUNELITZADOR ELECTR.SENSIGHT B31010 | E30140200 | Material protecció, Llençols de protecció | MATERIAL PROTECCIÓ, LLENÇOLS DE PROTECCIÓ, LLENÇOL DE TEIXIT SENSE TEIXIR (TST) DE COLOR BLANC, PER A LLITERA, MIDA TOTAL APROXIMADA: 120X230 CM, GRAMATGE MÍNIM 60GR/M2. LLIURE DE LÀTEX, NO ESTÈRIL, UN SOL ÚS. | 0.82369
2023135 | PORTAGULLES DE PARED BM255R | E30200060 | Material electrocirurgia, Pinces bipolars_convencionals per cirugia oberta | MATERIAL ELECTROCIRURGIA, PINCES BIPOLARS_CONVENCIONALS PER CIRUGIA OBERTA, PINÇA BIPOLAR EN BAIONETA TIPUS YASARGIL.MIDES: PUNTA DE 1,0MM,LONGITUD TOTAL 17,5CM+/-1CM D'ACER INOXIDABLE, ANTIADHERENT, AÏLLADA,AMB CABLE DE 3,6M+/-20CM.LLIURE LÀTEX, ESTÈRIL, UN SOL ÚS. COMPATIBLE AMB CONNEXIÓ CABLE TIPUS PINS. | 0.73729
4004698 | SPRAY ESCUMA RENTAMANS 500ML | E30350050 | Material Higiene del pacient, Compreses incontinencia i ginecològiques | MATERIAL HIGIENE DEL PACIENT, COMPRESES INCONTINENCIA I GINECOLÒGIQUES, COMPRESA TOCOLÒGICA DE CEL·LULOSA, MIDA 25X 6,5 CM +/-2CM, RECOBERTA DE TEIXIT SENSE TEIXIR, EXTREMS SEGELLATS. LLIURE LÀTEX | 0.90401
2025133 | PISTOLA AUTOMATICA BIOPSIA 16GA x20CM | E30670060 | Material puericultura, Recipient per administració medicació | MATERIAL PUERICULTURA, RECIPIENT PER ADMINISTRACIÓ MEDICACIÓ, TAP DE POLIETILÈ PER A VAS DE 25ML, COMPATIBLE AMB CODI SAP 30002337 | 0.86594
2003966 | CINTA VAS SILICONA MINI BLANC | E30243020 | Material per a cirurgia per ultrasons, Instr cir tanc disp elèctrics: monopolar, bipolar i ultrasò | MATERIAL PER A CIRURGIA PER ULTRASONS, INSTR CIR TANC DISP ELÈCTRICS: MONOPOLAR, BIPOLAR I ULTRASÒ, PINÇA BIPOLAR PUNTA CORBA DE 24MM,SEGELLA FINS A Ø 7MM. MIDES: Ø5MM D'EIX, 37CM+/-1CM DE LONGITUD, ROTACIÓ 360° PER A CIRURGIA LAPAROSCÒPIA,AMB CABLE. LLIURE LÀTEX, UN SOL ÚS. COMP/UNITAT ELECTROQUIRÚRGICA DIGITAL D'ALTA POTÈNCIA,TIPUS GEN11 O EQ | 0.76359
2021144 | SENSOR PULSIOXIM.ADULT REBUTJ.6000CA | E30610070 | Sensors, Sensors monitorització glicèmies | SENSORS, SENSORS MONITORITZACIÓ GLICÈMIES, SENSOR SUBC MCG (6 DIES) 8,75MM;LÍMITS 40/400MG/DL;AG 90° SEGUR AUT 27GX10,5MM;ELÈCTR MEMBR PUR;SUPORT ADH I APÒSITS,ADULT/PEDI,ESTÈRIL,1ÚS.COMP/SIST HOLTER GLUCOSA IPRO2TM2,TRANSMIS GUARDIAN 2 LINK I BOM INSULINA TIPUS PARADIGM VEO I MINIMED 640G O EQ | 0.85798
2019991 | CIRCUIT ANESTESIA PEDIATRIC 320CMX15MM | E30552020 | Sistemes de ventilació, Tubuladures | SISTEMES DE VENTILACIÓ, TUBULADURES, TUBULADURA, 1 RAMAL PER A VENTILACIÓ MECÀNICA NO INVASIVA (VMNI) CPAP/BIPAP, DE SUPERFÍCIE INTERNA LLISA (NO EXTENSIBLE), DIÀMETRE 22MM, LONGITUD 150 (+/10)CM, AMB CONNEXIONS ELASTOMÈRIQUES 22F FLEXIBLES. PLÀSTIC, LLIURE DE LÀTEX, NO ESTÈRIL, UN SOL ÚS. | 0.7439
2026763 | PINÇA P/CLIP MICRO RECTA 20 CM PW620-EB | E30140240 | Material protecció, Posicionadors i protectors | MATERIAL PROTECCIÓ, POSICIONADORS I PROTECTORS, POSICIONADOR PROTECTOR PER A TAULA QUIRÚRGICA PACIENT, MIDA 183X51X5CM +/-1CM, D'ESCUMA DE POLIURETÀ D'ALTA DENSITAT, ENCOIXINAT AMB REPLECS, LLIURE DE LÀTEX I DEHP, UN SOL ÚS. | 0.87854
2023511 | PORTAAGULLES BM236R | E30140240 | Material protecció, Posicionadors i protectors | MATERIAL PROTECCIÓ, POSICIONADORS I PROTECTORS, POSICIONADOR PER A CAP, EN FORMA DE DISC, ANELL DE DIÀMETRE 23CM, D'ESCUMA DE POLIURETÀ D'ALTA DENSITAT, LLIURE DE LÀTEX I DEHP, UN SOL ÚS. | 0.83754
2001777 | C.GUIA DIAGNOSTIC ACTP 6F 100CM JL 5.0 | E30450030 | Nutrició enteral, Sonda gastrostomia i extensions amb connexió ENFit | NUTRICIÓ ENTERAL, SONDA GASTROSTOMIA I EXTENSIONS AMB CONNEXIÓ ENFIT, SONDA GASTROSTOMIA BAIX PERFIL TIPUS BOTÓ,SILICONA GRAU MÈDIC,18F,ØESTOMA 3,5CM,BALÓ DE RETENCIÓ INT VOLUM RECOMENAT 5ML,PUNTA RECOBERTA P/BALÓ,BANDA RADIOP,JOC EXTENSIÓ P/ALIMENTAC CONTÍN,ADAPTADOR P/ALIMENTAC BOLUS,XERINGUES,CONNEXIÓ ENFIT,ESTÈRIL,1ÚS | 0.6984
2003560 | TUB DRENATGE T KEHR 50X16CM 3.5MM | E30460020 | Tubs i equips de drenatge, Tub drenatge Kher | TUBS I EQUIPS DE DRENATGE, TUB DRENATGE KHER, DRENATGE QUIRÚRGIC ABDOMINAL-BILIAR TIPUS KEHR FORMA "T", SILICONA DE GRAU MÈDIC, CH-10, LÍNIA RADIOOPACA, DIMENSIONS 450-500MM TUB VERTICAL T/180-200MM TUB TRANSVERSAL AMB EXTREMS PERFORATS, CONNECTOR MASCLE PER A CONNEXIÓ A BOSSA DE DRENATGE,EST,1ÚS | 0.94234
2002681 | SONDA LASER IRI-11256 | E30440999 | Sondes, Altres sondes i complements | SONDES, ALTRES SONDES I COMPLEMENTS, DISPOSITIU PER A LA INCONTINÈNCIA URINÀRIA D'ESFORÇ (IUE) FEMENINA, SILICONA, MIDA 2 (MITJANA). | 0.9087
2024677 | CARREGA GRAP. SUREFORM 45 VERDA Xi | E30382010 | Material col-lector per a drenatge per gravetat, Bossa recollida fluids corporals | MATERIAL COL-LECTOR PER A DRENATGE PER GRAVETAT, BOSSA RECOLLIDA FLUIDS CORPORALS, BOSSA RECOLL CONTRAST ANGIO DOBLE LÍNIA,TRANSP,GRADUADA,2(+/-0,5)L+TUB CONN 90(+/-25)MM,LÍNIA 30(+/-5)CM,LÍN CONNEX BOSSA CONTRAST 180(+/-20)CM,LÍN CONNEX BOSSA CONTRAST 180(+/-20)CM+CLAU 3P PC,VÀLV ANTIREFLUX A/TAPA PC RESIST LÍPIDS+DISC SILIC,S/LÀT,1ÚS | 0.78015
2004221 | CON IRRIGACIO IRYFLEX | E30360010 | Material d'ostomia, Bossa colostomia | MATERIAL D'OSTOMIA, BOSSA COLOSTOMIA, BOSSA PER A COLOSTOMIA 1 PEÇA, TANCADA, OPACA, FINESTRA DE VISUALITZACIÓ, DISC ADHESIU CONVEX D'ELASTÒMER, HIDROCOL·LOIDE, FIBRES DE COTÓ, RETALLABLE PER ESTOMES DE 13-55MM, COBERTA DE TEIXIT SENSE TEIXIR, FILTRE DE CARBÓ ACTIU, MIDA GRAN. N/EST,S/LÀT | 0.83227
2026199 | ARMILLA PROTECCIO RADIOLOGICA T/M | E30140190 | Material protecció, Talles de protecció | MATERIAL PROTECCIÓ, TALLES DE PROTECCIÓ, TALLA DE TEIXIT SENSE TEIXIR, GRAMATGE MÍNIM 24G/M2. MIDA: 50CMX75CM +/-2CM, NO ESTÈRIL. | 0.88482
2017657 | KIT INSTRUMENTAL JUGGER 1.5MM 912041 | E30100140 | Perfusió cardiaca, Assistència ventricular cardíaca quirúrgica | PERFUSIÓ CARDIACA, ASSISTÈNCIA VENTRICULAR CARDÍACA QUIRÚRGICA, CANULA AURICULAR DE SILICONA PER A VENTRICLE ASSISTENCIA, GUIA DE REFORÇ, REVESTIMENT DE POLIÈSTER VELOUR, EXTREM DISTAL ANGULAT I ANELL DE SUTURA.ØEXTERN 12MM/INT 9MM I LONGITUD 32CM I PUNTA 23MM. COMPATIBLE AMB SISTEMA BERLIN HEART EXCOR O EQUIVALENT | 0.83631
2015828 | TERMINAL LINVATEC GATOR 4.2MM 9263A | E30011020 | Agulles per punció lumbar, Agulles punció lumbar/epidural punta tipus Tuohy | AGULLES PER PUNCIÓ LUMBAR, AGULLES PUNCIÓ LUMBAR/EPIDURAL PUNTA TIPUS TUOHY, AGULLA PER A ANESTÈSIA EPIDURAL AMB PUNTA TUOHY DE 18G (1,25MM) X 80MM+/-2MM, MARQUES D'INTRODUCCIÓ CADA 1CM, CAPÇAL DE PLÀSTIC TRANSPARENT AMBALETES INTEGRADES I CONNEXIÓ NRFIT,MANDRÍ AMB CODI DE COLOR NORMALITZAT, SENSE LÀTEX, ESTÈRIL, D'UN SOL ÚS | 0.77249
2007697 | APLICADOR CLIP INTERMIG "G" MCL20 20C | E30244010 | Material per a cirurgia làser, Filtres per a làsers | MATERIAL PER A CIRURGIA LÀSER, FILTRES PER A LÀSERS, FILTRE PER A ASPIRACIÓ DE FUMS, COMPACTE DE 4 NIVELLS FILTRACIÓ, 18H D'ASPIRACIÓ TUB OBERT, 3 PORT D'ENTRADA PER A TUB DE 22MM/9,5MM/6,4MM, DE PLÀSTIC UNA SOLA PEÇA AMB CAPES FILTRE DE ULPA I CARBÓ, COMPATIBLE AMB ASPIRADOR DE FUMS BÚFALO | 0.73359
2022207 | AGULLA BRAQUITERAPIA PLAST.320MM BLUNT | E30010080 | Agulles, Agulles per a acupuntura | AGULLES, AGULLES PER A ACUPUNTURA, AGULLA PER A ACUPUNTURA AMB MÀNEC DE PLATA REBUTJABLE 0,5'.(B*)BAIXA_ESTUDI GERÈNCIA | 0.85669
2026641 | SUPORT PLACA IDENTIFICACIO JG625R | E30105040 | Perfusió Diàlisi, Accessoris hemodiàlisi | PERFUSIÓ DIÀLISI, ACCESSORIS HEMODIÀLISI, LÍNIA D'INFUSIÓ DE CALCI PER AL SISTEMA D'ANTICOAGULACIÓ AMB CITRAT. ESTÈRIL, LLIURE DE LÀTEX, LLIURE DE FTALATS, D'UN SOL ÚS. COMPATIBLE AMB MONITOR PRISMAFLEX O EQUIVALENT. | 0.78642
2001272 | CAPSA PLASTIC COLOR GROC REF 241857 | E30490999 | Connectors, adaptadors, taps, Altres adaptadors i connectors | CONNECTORS, ADAPTADORS, TAPS, ALTRES ADAPTADORS I CONNECTORS, TAP DOSIFICADOR PER A FLASCÓ MEDICACIÓ DE 18 A 22MM. BLANC. | 0.79952
3025434 | DERIVADOR FLUJO DERIVO 4X25(01-000335) | E30383070 | Recollida d'orina i incontinència, Urinòmetres | RECOLLIDA D'ORINA I INCONTINÈNCIA, URINÒMETRES, URINÒMETRE,TRANSPARENT,500ML,ESCALA.CONNEXIÓ SEGURA BOSSA 2L VÀLV ANTIRETORN ENTRE CAMBRA/BOSSA RECOL·LECTORA.TUB CONNEXIÓ UNIV SONDA 120(+/-10)CM,CLAMP, FILTRE/VÀLVULA OBERTA MICCIÓ PEDIÀTRICA.EXTR MOSTRA S/AGULLA.SISTEMA BUIDATGE,SUPORT.EST,S/LÀTEX,1ÚS | 0.82972
2019438 | FLEX MAB A HU CD7, CL CBC.37, RTU OMNIS | E30551080 | Teràpia respiratòria, Ampolla d'aigua per a humidificador | TERÀPIA RESPIRATÒRIA, AMPOLLA D'AIGUA PER A HUMIDIFICADOR, AMPOLLA AMB ADAPTADOR A CAUDALÍMETRE DIÀMETRE INTERNACIONAL, AIGUA DESTIL·LADA ESTÈRIL DE 500 (+/-10) ML DE CAPACITAT PER A PROCEDIMENTS D'INHALACIÓ EN SISTEMES TANCATS DE NEBULITZACIÓ O HUMIDIFICACIÓ EN FRED O CALENT. | 0.81304
2020029 | KIT IgG LCR OPTILITE NK004.LL.OPT x60 | E30046200 | Electrocatèters per ablació-diagnòstic i tractament, Accessoris per a electrocatèters | ELECTROCATÈTERS PER ABLACIÓ-DIAGNÒSTIC I TRACTAMENT, ACCESSORIS PER A ELECTROCATÈTERS, AH02-ADELE CABLE CONNEXIÓ ECT DIAGNOST 250CM 85954 INQUIRY CABLE 475217 | 0.82546
2007847 | LLAÇ RECUPERADOR ENDOVASC. 9-15MM | E30582020 | Elèctrodes rehabilitació, Elèctrode d'iontoforesi | ELÈCTRODES REHABILITACIÓ, ELÈCTRODE D'IONTOFORESI, ELECTRODE ADHESIU PER A IONTOFORESI EN CXL, MIDA 50X50MM+/-5MM, AMB CABLE CONNECTOR FEMELLA 2MM. UN SOL ÚS. | 0.80251
2014790 | COLLARIN CERVICAL STIFNECH LILA 623001 | E30200020 | Material electrocirurgia, Coagulació amb gas argó | MATERIAL ELECTROCIRURGIA, COAGULACIÓ AMB GAS ARGÓ, ELECTRODE/TERMINAL MONOPOLAR CIRCULAR FLEXIBLE DE GAS ARGÓ Ø 2,3 MM, LLARGÀRIA 2,2 M, COAGULACIÓ I TALL, PER ESTENOSI BRONQUIAL | 0.73708
2023968 | ARTISAN ALCBLUE/PAS/HTX STAIN KIT X50T | E30041140 | Catèters angiogràfics, Forceps biòpsia | CATÈTERS ANGIOGRÀFICS, FORCEPS BIÒPSIA, FÒRCEPS P/BIÒPSIA ENDOMIOCARDIAL DE VENTRICLE DRET,P/ACCÉS JUGULAR INTERNA,ØEXT 7,0F/2,3MM,LONG 50CM,RX,COS EN ESPIRAL,PINCES TALLANTS ACER INOX I MÀNEC 3 ANELLS,CODIF COLOR,P/INTROD 7F,NO LÀTEX,ESTÈRIL,1ÚS.STANDARD BIOPSY FORCEPS,REF:504-302L | 0.82001
2022792 | ESPECLE OIDA HARTM 5 MM FIG. 1 62.02.11 | E30350020 | Material Higiene del pacient, Cremes hidratants, olis i accessoris | MATERIAL HIGIENE DEL PACIENT, CREMES HIDRATANTS, OLIS I ACCESSORIS, OLI D'AMETLLES NATURAL ENRIQUIT AMB VITAMINA E, ENVÀS DE 250 ML +/-10ML. | 0.82754
2001803 | C.GUIA DIAGNOSTIC ACTP 6F 100CM XBL 3.5 | E30450030 | Nutrició enteral, Sonda gastrostomia i extensions amb connexió ENFit | NUTRICIÓ ENTERAL, SONDA GASTROSTOMIA I EXTENSIONS AMB CONNEXIÓ ENFIT, SONDA GASTROSTOMIA BAIX PERFIL TIPUS BOTÓ,SILICONA GRAU MÈDIC,18F,ØESTOMA 3,5CM,BALÓ DE RETENCIÓ INT VOLUM RECOMENAT 5ML,PUNTA RECOBERTA P/BALÓ,BANDA RADIOP,JOC EXTENSIÓ P/ALIMENTAC CONTÍN,ADAPTADOR P/ALIMENTAC BOLUS,XERINGUES,CONNEXIÓ ENFIT,ESTÈRIL,1ÚS | 0.7233
2025093 | IDH1 p.R132H dHsaCP2000055 FAM | E30235050 | Hemostàtics, Hemostàtics no absorbibles | HEMOSTÀTICS, HEMOSTÀTICS NO ABSORBIBLES, HEMOSTÁTIC NO ABSORBIBLE PER A OSSOS. COMPOSICIÓ: 70% CERA D'ABELLES I 30% VASELINA. ESTÉRIL. ENVAS 2,5GR | 0.80007
2002699 | SONDA URETRAL A/B FOLEY N.14 SILICONA | E30440050 | Sondes, Sondes gàstriques per a rentat o aspiració | SONDES, SONDES GÀSTRIQUES PER A RENTAT O ASPIRACIÓ, EQUIP PER RENTAT GÀSTRIC A/SONDA NASOGÀSTRICA 1VIA PVC TRANSPARENT,CH-34 X 148-152CM A/PINÇA TANCAMENT,P/ATRAUMÀTICA A/ORIFICIS LATERALS,CONNEXIÓ UNIV I XERINGA 130-140ML,LLIURE LÀTEX,NO ESTÈRIL,1ÚS | 0.91838
2003745 | LINEA ALLARGADERA 1X2.5MM 200CM M/F | E30300020 | Apòsits secs no adhesius, Cel·lulosa | APÒSITS SECS NO ADHESIUS, CEL·LULOSA, CEL·LULOSA PURA BLANCA I ABSORBENT, ENROTLLADA, SENSE PAPER INTERMEDI, SENSE PRETALLAR. ROTLLE CONTINU TALLAT EN DOS PECES DE MIDES (10X875CM)+/-5% CADASCUNA. PES APROXIMAT DEL ROTLLE DE 500G (2X250G)+/-5%. GRAMATGE >/= 288G/M2.2ROTLLES. | 0.90416
2002592 | SONDA NUTRICIO ENTERAL 12F 91CM S/FIADOR | E30450012 | Nutrició enteral, SNG nutrició enteral adults pediàtr,adolesc ENFit | NUTRICIÓ ENTERAL, SNG NUTRICIÓ ENTERAL ADULTS PEDIÀTR,ADOLESC ENFIT, SONDA NASOGÀSTRICA PER A NUTRICIÓ ENTERAL PVC CH-5X40+/-2CM,CONNEXIÓ SEGURETAT ENFIT,PUNTA ATRAUMÀ A/ORIFICIS LATERAL,MARQUES PROFUND,LÍNEA RADIOPACA,CODI COLOR,COMP SIST ENTERAL I XERING PUNTA ORAL,NEONAT/PEDIA,ESTÈRIL,1ÚS,NO LÀTEX,DEHP | 0.97984
2020676 | EQUIP CARDIOVASCULAR "VALVULA" | E30106010 | Diàlisi peritoneal, Equips diàlisi peritoneal | DIÀLISI PERITONEAL, EQUIPS DIÀLISI PERITONEAL, EQ DIÀLISI PERITONEAL PEDIÀTRIC AUTOMATITZAT, PORT INJECCIÓ MEDICACIÓ, DOBLE CONNECTOR AUTO TANCAMENT PIN, DUES CAMBRES PER A BOMBES INFUSIÓ/DRENATGE, I 6 PORTS CONNEXIÓ BOSSES SOLUCIÓ DIALITZANT.ESTÈRIL,S/LÀTEX/FTALATS. COMPATI | 0.80463
2004225 | BOSSA OSTOMIA POST-OP 70 MM | E30242999 | Material per a vitrectomia posterior i facoemulsificació, Altre material oftamologia | MATERIAL PER A VITRECTOMIA POSTERIOR I FACOEMULSIFICACIÓ, ALTRE MATERIAL OFTAMOLOGIA, BLEFAROSTAT OFTÀLMIC, UN SOL ÚS | 0.89481
2021928 | ANUSCOP AMB LLUM MINI LED 24X85 | E30583060 | Elèctrodes per a neurofisiologia, Casc amb elèctrodes | ELÈCTRODES PER A NEUROFISIOLOGIA, CASC AMB ELÈCTRODES, ARNÉS DE COS PER A SUBJECCIÓ DEL CASC D'EEG. CINTA ELÀSTICA, LLIURE DE LÀTEX, AMB 3 GANXOS PER A TANCAMENT GRADUABLE, AMB MIDES 50X32CM +/-5CM. TALLA INFANTIL, REUTILITZABLE | 0.85333
2024750 | GRAPADORA SUREFORM 45 MM CURVED "Xi" | E30380999 | Recollida de mostres, Altres recipients per recollir mostres | RECOLLIDA DE MOSTRES, ALTRES RECIPIENTS PER RECOLLIR MOSTRES, EVACUADOR FRAGMENTS EN RESECCIONS TRANSURETRALS DE PRÒSTATA O BUFETA TIPUS ELLICK A/CONNECTOR ADAPTABLE A/ STORZ O EQUIVALENT, SIST/AMB FILTRE I VÀLVULA ANTIRETORN, CAMBRA PRINCIPAL 250ML I INSUFLADOR EN FORMA DE PERA DE 100ML, ESTÈRIL, 1ÚS, SENSE LÀTEX. | 0.7948
2026818 | LEGRA ASPIRADOR 67.15.93 | E30900090 | Altre material sanitari, Lubricants i altres d'us sanitari | ALTRE MATERIAL SANITARI, LUBRICANTS I ALTRES D'US SANITARI, TALC DE MUCÍLAG NO SOLUBLE PER A PLEURODESI. VIAL DE 50ML, 4G DE TALC. LLIURE DE LÀTEX. ESTÈRIL | 0.91006
2021638 | GORRO RESP.NEONATAL T.XL 6684670 | E30140240 | Material protecció, Posicionadors i protectors | MATERIAL PROTECCIÓ, POSICIONADORS I PROTECTORS, COIXINET POSICIONADOR PER A BRAÇ, MIDA 51X20X5CM +/-1,5CM, MATERIAL D'ESCUMA DE POLIURETÀ D'ALTA DENSITAT, LLIURE DE LÀTEX I DEHP, UN SOL ÚS. PARELL. | 0.8694
2026937 | MESCLADOR CIMENT 2MIX ASA0320 | E30326999 | Fèrules per a immobilització, Altres fèrules i complements | FÈRULES PER A IMMOBILITZACIÓ, ALTRES FÈRULES I COMPLEMENTS, FARCIMENT ADHESIU EN PLANCHA D'ESCUMA PER A FÈRULES TERMOPLÀTIQUES .MIDES 3,2MM X 45CMX 61 CM | 0.73191
2018167 | SEDA N/ ABS.2/0 A(RECTA 75)TRG.NEG-100 | E30740060 | Material odontologia, Endodòncia | MATERIAL ODONTOLOGIA, ENDODÒNCIA, PUNTA DE GUTAPERXA, CONICITAT 8%, ISO 25(B*)BAIXA_ESTUDI GERÈNCIA | 0.86403
2017878 | INTERFACE TRAQUEOST. OPTIFLOW OPT970 x20 | E30700030 | Material fisioteràpia, Bossa fred / calor | MATERIAL FISIOTERÀPIA, BOSSA FRED / CALOR, ESTERILLA ELÈCTRICA PER ADULTS DE 45X35 CM +/-5CM, AMB MÍNIM DOS NIVELLS INTENSITAT I CABLE MÍNIM 3M. | 0.86325
2024704 | ANELL BARRERA SEMICIRCULAR ADAPT | E30740999 | Material odontologia, Material divers odontologia | MATERIAL ODONTOLOGIA, MATERIAL DIVERS ODONTOLOGIA, ADAPTADOR DE CÀNULES DE 11 MM DE DIÀMETRE PER A TUBS D'ASPIRACIÓ DE 6 MM DE DIÀMETRE. | 0.91097
2025898 | CAUER CHALAZION FORCEPS RU 9937-01 | E30150100 | Material de cobertura quirúrgica, Equips de cobertura quirúrgica | MATERIAL DE COBERTURA QUIRÚRGICA, EQUIPS DE COBERTURA QUIRÚRGICA, ARN 162071 - EQUIP DE CRIOTERÀPIA PER A OFTALMOLOGIA. | 0.86395
2014535 | EQUIP GASTROST. W-PEG-24FR-PULL-I-SONDA | E30096130 | Equips d'infusió, Sist recup-reinf de sang autòloga quirúrgica/postquirúrgica | EQUIPS D'INFUSIÓ, SIST RECUP-REINF DE SANG AUTÒLOGA QUIRÚRGICA/POSTQUIRÚRGICA, BOSSA REINFUSIÓ AUTOTRANSFUSIÓ, 1000 (+/-10) ML+LÍNIA INFUSIÓ 1200 (+/-10) CM, PVC, CONNEXIÓ L-L MASCLE, SENSE LÀTEX, SENSE DEHP, ESTÈRIL, ENVÀS INDIVIDUAL, D'UN SOL ÚS. COMPATIBLE AMB EQUIP DE RECUPERACIÓ-REINFUSIÓ PER A SISTEMA CATS+ O EQUIVALENT | 0.85454
2004001 | AGULLA HIPODERMICA 40X1.1MM.I.M. C/100 | E30010011 | Agulles, Agulles hipodèrmiques convencionals amb sistema de seguretat | AGULLES, AGULLES HIPODÈRMIQUES CONVENCIONALS AMB SISTEMA DE SEGURETAT, AGULLA HIPODÈRMICA CONVENCIONAL DE 25G X 5/8" (0,5MM X 16MM). SISTEMA DE SEGURETAT ACTIU. CÀNULA D'ACER INOX, PUNTA TRIBISELLADA SILICONADA, CONNEXIÓ A LUER I LUER-LOOK, CODI DE COLOR INTERNACIONAL, SENSE LÀTEX, ESTÈRIL, D'UN SOL ÚS, ENVÀS INDIVIDUAL | 0.91492
2021579 | METHYLPHENIDATE CAL 5042-0002-00 5X4ML | E30322999 | Benes d'immobilització i protecció, Altres benes immobilització | BENES D'IMMOBILITZACIÓ I PROTECCIÓ, ALTRES BENES IMMOBILITZACIÓ, BENA ENCOIXINADA AMB COIXINETS PETITS DE MIDA 5X5MM +/-0,5MM, DE TEIXITHIPOALERGÈNIC, INDICAT PER LINFODEMES EN FISIOTERÀPIA I REHABILITACIÓ. MIDA DE LA BENA 10CM +/-2CM X 3 M +/-20CM. | 0.83681
2022260 | PROCESSADOR IC KANSO2 CP1150 | E30553998 | Funció respiratòria, Altres broquets | FUNCIÓ RESPIRATÒRIA, ALTRES BROQUETS, BROQUET DE GOMA COMPATIBLE AMB ESPIRÒMETRES DATOSPIR 120 C/D I DATOSPIR600F O EQUIVALENT. | 0.82663
2018450 | C.BALO DILAT. ACTP 4X10MM OTW TRANSFORM | E30350030 | Material Higiene del pacient, Bolquers | MATERIAL HIGIENE DEL PACIENT, BOLQUERS, BOLQUER DE CEL·LULOSA, RECOBERTA PART INTERIOR DE TEIXIT S/ TEIXIR I LA PART POSTERIOR IMPERMEABLE, AMB DOBLE GOMA ELÀSTICA I CINTES ADHESIVES,ENTRECUIX MÉS ESTRET PER A NADONS DE PES 900-1200 GRAMS. ABSORCIÓ ± 50 ML. LLIURE LÀTEX | 0.83903
2013324 | ENZIM Pvu II 174RO151S x5000 | E30096033 | Equips d'infusió, Sistemes per a preparació-administració de cistostàtics | EQUIPS D'INFUSIÓ, SISTEMES PER A PREPARACIÓ-ADMINISTRACIÓ DE CISTOSTÀTICS, CUBETA P/ESPECTOFOTOMETRIA EN RANG UV-VISIBLE,AMPL 12,5MM,LONG 12,5MM,ALÇ 53MM,VOLUM MÀX OMPL 550UL,RANG LONG D'ONA 230-900NM,CONNEXIÓ LL,NO ESTÈRIL,COMP A/SIST TANCATS TRANSFER (CSTD) I EQUIPS VERIFICACIÓ DE PREPARACIÓ MEDICAMENTS DRUGLOG/PRELOG O EQUIV | 0.93088
2025314 | KIT HOT WIRE TRANSPORT 22MM | E30105090 | Perfusió Diàlisi, Hemofiltració/hemodiàlisi (contínua) | PERFUSIÓ DIÀLISI, HEMOFILTRACIÓ/HEMODIÀLISI (CONTÍNUA), EQUIP CO2 (ECCO2R) ADULT (MÍNIM 30KG). INCLOU: CARTUTX/HEMOFILTRE MEMBRANA CAPIL·LAR SINTÈTIC SUPERFÍCIE EFICAÇ 0,8 M2, SET EXTENSIONS DE LÍNIA ARTERIAL I VENOSA, CONNECTOR I LÍNIA GAS DE 40 +/-2CM. EST,S/LÀT/DEHP,1ÚS.COMPATIBLE MONITOR PRISMAFLEX O EQ | 0.85991
2004687 | GUANT EXAMEN VINIL T/P. S/POLS C/100 | E30140030 | Material protecció, Guants de vinil | MATERIAL PROTECCIÓ, GUANTS DE VINIL, GUANT SINTÈTIC VINIL,SENSE POLS,AMBIDEXTRE,TALLA M,RECOBRIMENT INTERN POLIMÈRIC LLISCANT,PUNYS LLARGS AMB VORAVIU.LONGITUD RECOMANADA 240MM,NO ESTÈRIL,LLIURE DE LÀTEX I DEHP,UN SOL ÚS. | 0.92943
2007790 | CATETER DIAGNOSTIC ATP 2.7F 130CM | E30030050 | Catèters intravasculars per a perfusió, Catèter intravascular arterial d'accés radial | CATÈTERS INTRAVASCULARS PER A PERFUSIÓ, CATÈTER INTRAVASCULAR ARTERIAL D'ACCÉS RADIAL, EQUIP PER A LA MONITORITZACIÓ PRESSIÓ ARTERIAL, 1 LLUM, CATÈTER ARTERIAL POLIETILÈ (PE), RADIOPAC, 21G/2,5F, LLARGÀRIA 5CM, GUIA RECTA MIDA RECOMANADA 0,015", AGULLA AMB PLACA BASE 22G, XERINGA, ESTÈRIL, UN SOL ÚS(B*)BAIXA_ESTUDI GERÈNCIA | 0.85221
2004724 | EMBENAT TUB COMPRESSIU D7 7,5CMX10M | E30302070 | Apòsits bactericides amb plata, Apòsits bactericides a/alliberament de plata en suport malla | APÒSITS BACTERICIDES AMB PLATA, APÒSITS BACTERICIDES A/ALLIBERAMENT DE PLATA EN SUPORT MALLA, APÒSIT BACTERICIDA AMB NANOCRISTAL.LINA PLATA EN SUPORT DE MALLA. MIDA SUPERFÍCIE ACTIVA 40X40CM +/-2CM | 0.7424
2021714 | TUB TRAQUEAL NASAL A/BALO TOU N.6 | E30305020 | Apòsit hidrocol·loide en placa, Apòsits hidrocol·loides en placa extrafins | APÒSIT HIDROCOL·LOIDE EN PLACA, APÒSITS HIDROCOL·LOIDES EN PLACA EXTRAFINS, APÒSIT HIDROCOL·LOIDE EN PLACA GRUIX INFERIOR A 3MM (EXTRAFINS) SENSE VORA, AMB PECTINA, PER FERIDES MOLT COMPLEXES/GRANS CREMATS. MIDA SUPERFÍCIE ACTIVA 10X10CM +/-2CM | 0.72959
2001813 | C.GUIA DIAGNOSTIC ACTP 8F 100CM AL .75 | E30450030 | Nutrició enteral, Sonda gastrostomia i extensions amb connexió ENFit | NUTRICIÓ ENTERAL, SONDA GASTROSTOMIA I EXTENSIONS AMB CONNEXIÓ ENFIT, SONDA GASTROSTOMIA BAIX PERFIL TIPUS BOTÓ,SILICONA GRAU MÈDIC,18F,ØESTOMA 3,5CM,BALÓ DE RETENCIÓ INT VOLUM RECOMENAT 5ML,PUNTA RECOBERTA P/BALÓ,BANDA RADIOP,JOC EXTENSIÓ P/ALIMENTAC CONTÍN,ADAPTADOR P/ALIMENTAC BOLUS,XERINGUES,CONNEXIÓ ENFIT,ESTÈRIL,1ÚS | 0.67978
2001768 | C.GUIA DIAGNOSTIC ACTP 7F 100CM JR 4.0 | E30055025 | Guies, Guies híbrides | GUIES, GUIES HÍBRIDES, GUIA PER A INTERVENCIONISME VASCULAR PERIFÈRIC DE DIAGNÒSTIC I TERAPÈUTIC, 0,014"X300CM, HÍBRIDA, D'ACER I NITINOL (EXTREM DISTAL), D'ALT SUPORT, EXTREM DISTAL 35CM HIDROFÍLIC, PUNTA ANGULADA, 10MM FLEXIBLE-FLOPPY, ESTÈRIL. FATHOM-14. REF: M001508150 | 0.68286
2003844 | TROCAR DRENATGE TORACIC 32F 40CM | E30460100 | Tubs i equips de drenatge, Equips de drenatge | TUBS I EQUIPS DE DRENATGE, EQUIPS DE DRENATGE, EQUIP/SISTEMA DRENATGE DE FÍSTULES I FERIDES COMPOST PER DISPOSITIU COL·LECTOR AMB DOS CANALS DE BUÏDAMENT, FINESTRA, GUIA DE RETALL, FILM PROTECTOR TRANSPARENT, PORTAL D'ACCÉS, PINÇA I BOMBA D'INFLAT. SUPERFÍCIE RETALLABLE: 156-228MM, UN SOL ÚS | 0.82563
2026397 | FLIPCUTTER II CURT 9,5MM (AR-1204AS-95) | E30244010 | Material per a cirurgia làser, Filtres per a làsers | MATERIAL PER A CIRURGIA LÀSER, FILTRES PER A LÀSERS, FILTRE PER A ASPIRACIÓ DE FUMS, COMPACTE DE 4 NIVELLS FILTRACIÓ, 18H D'ASPIRACIÓ TUB OBERT, 3 PORT D'ENTRADA PER A TUB DE 22MM/9,5MM/6,4MM, DE PLÀSTIC UNA SOLA PEÇA AMB CAPES FILTRE DE ULPA I CARBÓ, COMPATIBLE AMB ASPIRADOR DE FUMS BÚFALO | 0.79571
2025406 | ELECTRODE ENTRENAMENT DEA | E30583012 | Elèctrodes per a neurofisiologia, Elèctrode d'agulla d'electromiografia | ELÈCTRODES PER A NEUROFISIOLOGIA, ELÈCTRODE D'AGULLA D'ELECTROMIOGRAFIA, ELÈCTRODE D'AGULLA SUBDÈRMIQUES (DUES) PER A EEG, PE, IOM, DIÀMETRE 27G, LLARGÀRIA 12MM ±2MM, AMB CABLES DE DIFERENTS COLORS ENTRELLAÇATS INTEGRATS 150CM ±10CM, CONNEXIÓ TP Ø1,5MM. | 0.83577
3034443 | CORNEA 4ºC (BT7034) | E30150100 | Material de cobertura quirúrgica, Equips de cobertura quirúrgica | MATERIAL DE COBERTURA QUIRÚRGICA, EQUIPS DE COBERTURA QUIRÚRGICA, ARN 162070-EQUIP DE DÀCRIO ESTRABISME… INCLOU: 1 COBRETAULA DE 100X150CM 1 LLENÇOL AUTOADHESIU 2 TALLES DE 75X90CM(B*) BAIXA PER OBSOLESCÈNCIA | 0.83523
2014834 | CANULA TRAQ.8,0 A/B N/F TRACOE | E30411030 | Cànules d'aspiració, Aspiració oïda | CÀNULES D'ASPIRACIÓ, ASPIRACIÓ OÏDA, CÀNULA D'ASPIRACIÓ LÀSER RECTA PER A ORL, AMB COS PROTEGIT AMB UNA COBERTURA DE PLÀSTIC. DIÀMETRE: 2,5MM, LLARGÀRIA 27,5CM(B*)BAIXA_ESTUDI GERÈNCIA | 0.88582
2003167 | CATETER HEMOFILTRAT 8.0F 2-VIES 15CM | E30034050 | Catèters per a cateterisme cardíac, Catèters guia multiús | CATÈTERS PER A CATETERISME CARDÍAC, CATÈTERS GUIA MULTIÚS, CAT GUIA PER INTERVENC VASC CORONARI TERAPÈUTIC TIPUS CORONARIA, AMB CORBA ESPECIAL HOCKEY STICK. CALIBRE CAT 5F, ØINTERN 0,058". ESTÈRIL. LAUNCHER, LA5HSREL. | 0.87646
8001162 | CORRETJA TRAPEZOÏDAL SPZ 1150 | E30105300 | Perfusió Diàlisi, Diàlisi cerebral | PERFUSIÓ DIÀLISI, DIÀLISI CEREBRAL, CATÈTER PER A MICRODIÀLISI EN TEIXIT CEREBRAL, DE POLIURETÀ, MEMBRANA: CALIBRE 0,15MM,LLARGÀRIA 1,0MM. LLARGÀRIA TOTAL DEL CATÈTER 600MM, ESTÈRIL. CATÈTER CMA 71 I EQUIVALENTS | 0.87914
2026442 | KIT ENDORET BTI-EDK1 C/8 | E30096999 | Equips d'infusió, Altres equips i sistemes d'infusió | EQUIPS D'INFUSIÓ, ALTRES EQUIPS I SISTEMES D'INFUSIÓ, EQUIP PER A L'ADMINISTRACIÓ DE RADIOFÀRMACS, CONSTA DE: ALLARGADOR EN FORMA D'ESPIRAL AMB CONNECTORS LUER LOCK I TUB D'ENCEBAMENT I FILTRE DE PARTÍCULES. ESTÈRIL, D'UN SOL ÚS. COMPATIBLE SISTEMA INJECCIÓ DE CONTRASTPER A TOMOGRAFIA TIPUS MEDRAD O EQ | 0.81812
2021883 | CATETER INTRODUCTOR 7F 17MM 55CM MDT | E30041070 | Catèters angiogràfics, Bypass | CATÈTERS ANGIOGRÀFICS, BYPASS, CATÈTER ANGIOG/DIAG ACTP CORBA BYPASS ESQUERRA (BP-JL),Ø5FX100CM,SENSE RECOBRIMENT HIDROFÍLIC,TRENAT,SENSE ORIFICIS,PRESSIÓ MÀXIMA RECOMANADA 1000PSI,PER A GUIA 0,038"/0,96MM,ESTÈRIL,1ÚS.OPTITORQUE,REF:RH-5BPJL00M | 0.83622
2024814 | CANULA ACAMPANADA 8MM CON TOMA NEUTRA "X | E30520160 | Filtres, Columnes d Afèresi | FILTRES, COLUMNES D AFÈRESI, COLUM INMUNOADSORCIÓ IGE P/DESENSIB DOBLE INMUNITZAT/ELIMI IGG I INMUNOCOMP:MATRIU ADSORB REC P/ANTICOS POLICLON ANTI-IG HUMÀ,SEFAROSA CL-4B 52ML,VOL EXTRAC 45ML,10/COPS O 60/DIA;INCLOU:2COLUM ADSORB IG,2SOPORT,TARG XIP.COMP EQ | 0.91968
2028043 | KIT FUNGIBLE TAULA TRIOS | E30097050 | Material per a administració de fluids-accessoris, Transductors | MATERIAL PER A ADMINISTRACIÓ DE FLUIDS-ACCESSORIS, TRANSDUCTORS, TRANSDUCTOR/SENSOR DE MESURA D'OXÍGEN PER A TRAMPA D'AIGUA PER ADULT I PEDIATRIA TA02 (SAP 30030209), COMPATIBLE AMB ELS SISTEMES D'ANESTÈSIA SUPRA, PROAS I E-AS. REF. O2TA O EQUIVALENT.(B*)BAIXA_ESTUDI GERÈNCIA | 0.82073
2014888 | CONNEXIO PLASTIC 5X5 O2 | E30520160 | Filtres, Columnes d Afèresi | FILTRES, COLUMNES D AFÈRESI, COLUMNA INMUNOADSORCIÓ IGOMNI5 P/EL CAD LLEUG LAMBDA KAPPA IGG PED/ADULT:MATRIU ADSORV SACCHAROMYCES CEREVISIAE,SEFAROSA CL-4B 100ML,SOL PBS0,01%AZIDA I 15%(V/V)ETANL,10/COPS O 60/DIA;INCLOU:2COLUM ADSORB IG,2SOPORT,TARG XIP.COMP EQ THERASORB LIFE18 O EQ | 0.91931
2004794 | APOSIT ADHESIU TST 10X8CM | E30307020 | Apòsits bactericides sense plata, Apòsits bactericides | APÒSITS BACTERICIDES SENSE PLATA, APÒSITS BACTERICIDES, CADEXOMER IODAT EN POLS 3G | 0.95942
2011675 | ELECSYS ASSAY CUPS 11706802001 | E30585010 | Altres accessoris per a elèctrodes, Cables per a elèctrodes | ALTRES ACCESSORIS PER A ELÈCTRODES, CABLES PER A ELÈCTRODES, CABLE PER A ELÈCTRODES D'AGULLA, ADHESIUS I REBUTJABLES AMB DOS CONNECTORS DE 0,7MM (±2MM) A L'ALTRE EXTREM, LONGITUD TOTAL 1M-1,5M, CONNEXIÓ DIN5 | 0.85877
3026730 | DERIVADOR FLUJO DERIVO 4.5X20 (01-000331 | E30383020 | Recollida d'orina i incontinència, Dispositius per a incontinència fecal | RECOLLIDA D'ORINA I INCONTINÈNCIA, DISPOSITIUS PER A INCONTINÈNCIA FECAL, OBTURADOR ANAL DE BARRERA, PER A INCONTINÈNCIA FECAL, SILICONA, OMPLERTDE LÍQUIT, SUAU I FLEXIBLE, MIDA ESTÀNDARD, BULB 22MM, LONG TOTAL 94MM,LONG ÚTIL 60MM, AMB APLICADOR PER A LA SEVA INSERCIÓ, PERMANÈNCIA MÀXIMA 24HORES, NO ESTÈRIL, UN SOL ÚS. | 0.80376
2026128 | KIT 2 APLICADORS COR-KNOT 31CM+12 CLIPS | E30095020 | Bosses administració, Bossa per a nutrició parenteral de transferència | BOSSES ADMINISTRACIÓ, BOSSA PER A NUTRICIÓ PARENTERAL DE TRANSFERÈNCIA, BOSSA NPT, EVA, 2000ML. CONNECTOR D'OMPLIMENT DE ROSCA INTERNA, PUNT INJECCIÓ, 3 PORTS (D'ADDICIÓ, D'OMPLIMENT I D'ADMINISTRACIÓ), PER A SISTEMA AUTOMATITZAT, CONNEXIÓ MÀQUINA. S/LÀTEX7DEHP,EST,IND,1ÚS. COMPATIBLE EXACTAMIX 2400 COMPOUNDER O EQ | 0.8193
2000536 | RISTOCETINA 1281 3X0,5 ML | E30105040 | Perfusió Diàlisi, Accessoris hemodiàlisi | PERFUSIÓ DIÀLISI, ACCESSORIS HEMODIÀLISI, FILTRE PER A LÍQUID DE DIÀLISI DE MEMBRANA CAPIL·LAR SINTÈTICA DE POLISULFONA AMB UNA SUPERFÍCIE EFICAÇ DE MEMBRANA DE 2,2 M2. ESTÈRIL, ATÒXIC I APIRÒGEN. COMPATIBLES AMB MONITORS FRESENIUS O EQUIVALENT. | 0.86818
2026386 | VELCRO SUBJECTATUBS 2,5x30cm "XI" | E30046020 | Electrocatèters per ablació-diagnòstic i tractament, Catèter d'ablació irrigats | ELECTROCATÈTERS PER ABLACIÓ-DIAGNÒSTIC I TRACTAMENT, CATÈTER D'ABLACIÓ IRRIGATS, AH02-ADELE ALCATH FLUX BLUE G EXTRA | 0.76177
2026188 | SISTEMA IRRIGACIO CLIP A/CASSETTE BOMBA | E30105300 | Perfusió Diàlisi, Diàlisi cerebral | PERFUSIÓ DIÀLISI, DIÀLISI CEREBRAL, SOLUCIÓ PER A MICRODIÀLISI DEL SISTEMA NERVIÓS CENTRAL COMPOST PER: NA+147; K+ 4; CA+ 2.3; CL 156. AMPOLLES 5ML | 0.80573
2017798 | CAMP QUIRUR.FENESTRAT 75x90 AUTOADHESIU | E30150030 | Material de cobertura quirúrgica, Talles quirúrgiques | MATERIAL DE COBERTURA QUIRÚRGICA, TALLES QUIRÚRGIQUES, TALLA QUIRÚRGIC DE TEIXIT SENSE TEIXIR, IMPERMEABLE, RESISTENT, BAIX DESPRENDIMENT DE PARTÍCULES AMB OBERTURA ADHESIVA D'INCISIO DE 6X8CM ±2CM.MIDES: 50X60CM±5CM. LLIURE DE LÀTEX, ESTÈRIL, UN SOL ÚS. | 0.72969
2004012 | AGULLA ESPINAL 25G 103X0.5MM A/INTROD. | E30010160 | Agulles, Agulles de sutura intestinal | AGULLES, AGULLES DE SUTURA INTESTINAL, AGULLA PER A SUTURA INTESTINAL D'ACER AL CARBONI, CORBA DE 1/2 CERCLE, CILÍNDRICA-CILÍNDRICA, ULL RESSORT PB4. | 0.88021
2003748 | CLAU 3 VIES A/EXTENSIO 25CM A/VALVULA | E30200020 | Material electrocirurgia, Coagulació amb gas argó | MATERIAL ELECTROCIRURGIA, COAGULACIÓ AMB GAS ARGÓ, AH02 ERAS- PEÇA DE MÀ D'UN SOLÚS PER A TALL I COAGULACIÓ GENERAL PER A CIRURGIA APROSCÒPICA AMB 5MM DE DIÀMETRE AMB INTERRUPTOR DE MÀ | 0.86067
2022578 | SUREFISH 12Q14 DDIT3 5 BA 498KB P100 RD | E30460100 | Tubs i equips de drenatge, Equips de drenatge | TUBS I EQUIPS DE DRENATGE, EQUIPS DE DRENATGE, PORTAL D'ACCÉS PER A EXTERIORITZAR SONDES I/O CATÈTERS DE CH-18 A CH-22, ADAPTABLE, SENSE L'EXTREM DEL PORTAL, A Ø SUPERIORS A CH-24, COMPLEMENTARI A SISTEMA DE DRENATGE DE FÍSTULES I FERIDES, UN SOL ÚS | 0.9013
2014159 | TROCAR S/GANIVETA A/ESTRIES 5X100MM | E30105090 | Perfusió Diàlisi, Hemofiltració/hemodiàlisi (contínua) | PERFUSIÓ DIÀLISI, HEMOFILTRACIÓ/HEMODIÀLISI (CONTÍNUA), EQUIP D'AUTOEFLUENT. INCLOU: CARTUTX D'AUTOEFLUENT, GARFI DE DRENATGE, LÍNIA DE DE 6,7 (+/-0,3) METRES (M), BOSSES D'1 I 5 LITRES (L ), LÍNIES, VÀLVULA UNIDIRECCIONAL I PINÇA DE COMPROVACIÓ. EST,S/LÀT/DEHP,1ÚS.COMPATIBLE MONITOR PRISMAFLEX O EQ | 0.82458
2007884 | C.GUIA DIAGNOSTIC ATP 0.035" 180CM ANG. | E30055010 | Guies, Guies hidrofíliques | GUIES, GUIES HIDROFÍLIQUES, GUIA HÍBRIDA EXTRA-RÍGIDA PER ATP VASOS ESTRETS I TORTUOSOS,RECOBRIMENT HIDROFÍLIC,DIÀMETRE DE 0,018",PUNTA CÒNICA,FLEXIBLE I ANGULADA,LONGITUD 180CM ,PLATINUM PLUS, REF:M001466040 | 0.69515
2015962 | CIRCUITO PIEZA T NEONATAL MASCARILLA 1 | E30243010 | Material per a cirurgia per ultrasons, Instr cir obe p/disp electrics: monopolar, bipolar i ultrasó | MATERIAL PER A CIRURGIA PER ULTRASONS, INSTR CIR OBE P/DISP ELECTRICS: MONOPOLAR, BIPOLAR I ULTRASÓ, PINÇA PUNTA CORBA 40°,SEGELLA FINS Ø7MM,21CM+/-1CM LONG TOTAL,SEGELLA 21,6MM-19,8MM TALL,MANDÍBULA DE 21,6MM,ACTIVACIÓ MANUAL-PEDAL,MÀNEC ERGONÒMIC,CIRURGIA OBERTA.LLIURE LÀTEX,ESTÈRIL,UN ÚS.COMP/UNITAT ELECTROQ/LIGASURE 8,LS10,FT10,FORCETRIAD O EQ | 0.70657
2021346 | GUIA ATP 0.018" 300 CM ASAHI GAIA PV | E30055110 | Guies, Guies per fracció de reserva funcional (FFR) | GUIES, GUIES PER FRACCIÓ DE RESERVA FUNCIONAL (FFR), GUIA P/DIAGNÒSTIC I INTERVENCIONISME CORONARI,0,014"X185-195CM,EXTR/PROX PTFE,EXTR/DIST HIDROF/33CM PU/FLOPPY RADIOOP 3CM Q/INSERT SENS/ÒPTIC P/MESUR/FFR I/O DFR,SIST/CABLE ÒPTIC2MM CON/BLUETOOTH DEL FFR LINK POLARIS,EST.COMP/CO | 0.88325
2022508 | ARTISAN PAS STAIN KIT AR16592-2 X50 | E30181100 | Control esteriltzació, Etiquetes per a proves d'esterilització | CONTROL ESTERILTZACIÓ, ETIQUETES PER A PROVES D'ESTERILITZACIÓ, PENJADOR PORTAETIQUETA PER A CONTENIDORS ESTERILITZACIÓ DE PAPER I POLIÈSTER, MIDA: 170 X 45MM | 0.85995
2016060 | PIN 14" ARTROSCOPIA 9744 | E30140240 | Material protecció, Posicionadors i protectors | MATERIAL PROTECCIÓ, POSICIONADORS I PROTECTORS, MÀSCARA DE POSICIONAMENT PER A SISTEMA PROTECTOR I ESTABILITZADOR DEL CAP EN POSICIÓ DECÚBIT PRONO, AMB FORAT PER TUB INTUBACIÓ. REUTILITZABLE. COMPATIBLE COIXÍ FACIAL ADULT I PEDIÀTRIC PRONE FACE O EQUIVALENT | 0.89953
2022439 | CD26 PE 340423 | E30730020 | Material radioteràpia, Plaques de protecció | MATERIAL RADIOTERÀPIA, PLAQUES DE PROTECCIÓ, PLACA/PLANXA TERMOPLÀSTICA FOAM EN POLIESTIRÈ EXPANDIT (POREXPAN) PER A PROTECCIÓ DEL PACIENT EN L'APLICACIÓ DE RADIACIONS (LA PLANXA ES COL.LOCA A L'APARELL DE RADIACIONS). MIDA 30X30X3CM(B*)BAIXA_ESTUDI GERÈNCIA | 0.65982
4004699 | SPRAY ESCUMA RENTAMANS 1000ML | E30350050 | Material Higiene del pacient, Compreses incontinencia i ginecològiques | MATERIAL HIGIENE DEL PACIENT, COMPRESES INCONTINENCIA I GINECOLÒGIQUES, COMPRESA TOCOLÒGICA DE COTÓ HIDRÒFIL 100%, RECOBERTA PER UNA CAPA DE GASA DE MALLA DE FIBRA NATURAL, MIDA 18X8 CM +/-2CM. ABSORCIÓ >185ML | 0.89236
2007726 | TROCAR S/GANIVETA A/ESTRIES 5X70MM | E30055080 | Guies, Guies per a altres procediments intervencionistes | GUIES, GUIES PER A ALTRES PROCEDIMENTS INTERVENCIONISTES, GUIA PER A INTERVENCIONISME TERAPÈUTIC I DE DIAGNÒSTIC, DE 0,035"X45CM,DE NITINOL AMB RECOBRIMENT HIDROFÍLIC DE POLIURETÀ (PUR), EXTREM DISTALCONIFICADA AMB PUNTA 30MM FLEXIBLE-FLOPPY I "J", ESTÈRIL. RADIFOCUS, REF: NV-GA35453M | 0.85555
2014505 | BATEA VERNACARE 112-AA | E30150040 | Material de cobertura quirúrgica, Cobertors de taula quirúrgics | MATERIAL DE COBERTURA QUIRÚRGICA, COBERTORS DE TAULA QUIRÚRGICS, PANY QUIRÚRGIC REBUTJABLE 50X40CM_ESTUDI MINISTERI(B*)BAIXA_ESTUDI GERÈNCIA | 0.76592
8002646 | PISTO LLARG TAMBORET KGL 3270 | E30200060 | Material electrocirurgia, Pinces bipolars_convencionals per cirugia oberta | MATERIAL ELECTROCIRURGIA, PINCES BIPOLARS_CONVENCIONALS PER CIRUGIA OBERTA, PINÇA BIPOLAR EN BAIONETA, LONGITUD 20,3CM+/-1CM, AMPLE PUNTA 1,0MM, AÏLLADA, ESTÈRIL, UN SOL ÚS. | 0.85707
2025113 | CURETA MEDICON 43.13.03 | E30243020 | Material per a cirurgia per ultrasons, Instr cir tanc disp elèctrics: monopolar, bipolar i ultrasò | MATERIAL PER A CIRURGIA PER ULTRASONS, INSTR CIR TANC DISP ELÈCTRICS: MONOPOLAR, BIPOLAR I ULTRASÒ, PINÇA BIPOLAR MANDÍBULA CORBA TIPUS MARYLAND DE 20MM,30CM+/-1CM LONG EIX,Ø5MM EIX,19MM LONG SEGELLAT,18MM LONG TALL,SEGELLA VASOS FINSØ7MM,SEGELLA INDEP TALL.OBERT BILAT,ACTIVA MANUAL,ROTA 360°,MÀNEC ERGO.S/LÀTEX,ESTÈRIL,1 ÚS.COMP/GENERADOR COOLSEAL O EQ | 0.79552
2017349 | HUMIDIFICADOR ALT REND.15M-22M/15F PED. | E30520050 | Filtres, Humidificadors (nas artificial) de calor i humitat CV | FILTRES, HUMIDIFICADORS (NAS ARTIFICIAL) DE CALOR I HUMITAT CV, HUMIDIF/INTERCANVIADOR CALOR/HUMITAT (HME), VM NADÓ PREMATUR/NADÓ, VT RECOM 15-50ML, PES 4,5(+/-0,5)G, HUMITAT 30(+/-2)MG L/H2O, ESPAI MORT 2,4(+/-0,2)ML,BAIXA RESISTÈNCIA, BACTERIOSTÀTIC,HIGROSCÒPIC.CONN ISO 15M-22F.PLÀSTIC TRANSPARENT,S/LÀTEX,EST,1ÚS | 0.88583
2001789 | C.GUIA DIAGNOSTIC ACTP 6F 100CM XBU 3.5 | E30055010 | Guies, Guies hidrofíliques | GUIES, GUIES HIDROFÍLIQUES, GUIA HÍBRIDA EXTRA-RÍGIDA PER ATP VASOS ESTRETS I TORTUOSOS,RECOBRIMENT HIDROFÍLIC,DIÀMETRE DE 0,018",PUNTA CÒNICA,FLEXIBLE I ANGULADA,LONGITUD 180CM ,PLATINUM PLUS, REF:M001466040 | 0.73614
2019982 | SONDA ESTIMULACIO MONOPOLAR BOLA 90-150 | E30450030 | Nutrició enteral, Sonda gastrostomia i extensions amb connexió ENFit | NUTRICIÓ ENTERAL, SONDA GASTROSTOMIA I EXTENSIONS AMB CONNEXIÓ ENFIT, EXTENSIÓ SONDA GASTROSTOMIA,POLICLORUR DE VINIL (PVC)I/O PUR,PER ALIMENTACIÓ EN BOLUS,LLARGÀRIA 30,5CM+/-2CM,CONNEXIÓ ENFIT RECTA LLIURE DEHP,LÀTEX,NO ESTÈRIL,UN SOL ÚS,COMPATIBLE AMB SONDAS TIPUS MIC-KEY O EQUIVALENT | 0.85606
2014924 | ELECTRODE HIDROGEL OBM000042 BEMASCE | E30580010 | Elèctrodes ECG, Elèctrodes monitorització ECG adult | ELÈCTRODES ECG, ELÈCTRODES MONITORITZACIÓ ECG ADULT, ELÈCTRODE PER A MONITORATGE I DIAGNÒSTIC ECG ADULT P ESFORÇ,CURT TERMINI,RODÓ Ø38MM ±5MM,AMB GAFET DESCENTRAL METÀL·LIC, SENSOR AG/AGCL, FOAM POLIURETÀ ADHESIU, AMB HIDROGEL LÍQUID CONDUCTOR , LLIURE LATEX I FTALATS, UN SOL ÚS | 0.85389
2010290 | SET DRENATGE SKATER 8F 20CM | E30460100 | Tubs i equips de drenatge, Equips de drenatge | TUBS I EQUIPS DE DRENATGE, EQUIPS DE DRENATGE, EQUIP/SISTEMA DE DRENATGE DE FÍSTULES I FERIDES COMPOST DE: DISPOSITIU COL·LECTOR AMB DOS CANALS DE BUIDAMENT, FINESTRA, GUIA DE RETALL, FILM PROTECTOR TRANSPARENT, PORTAL D'ACCÉS, PINÇA I BOMBA D'INFLAT. SUPERFÍCIE RETALLABLE: 208-297MM | 0.88764
2022411 | OMNICYT SHUTDOWN SOL OMNISD X250ML | E30740090 | Material odontologia, Aparatologia mandibular-Ortodòncia | MATERIAL ODONTOLOGIA, APARATOLOGIA MANDIBULAR-ORTODÒNCIA, HVH-DISJUNTOR HYRAX 2 BAND MOLARS PREMO MIDA | 0.74741
2003910 | SONDA ACANALADA 14CM | E30440070 | Sondes, Sondes rectals | SONDES, SONDES RECTALS, SONDA RECTAL, GOMA TOVA VERMELLA, CH-14, LLARGÀRIA 50CM, PUNTA OBERTA, 1 ORIFICI LATERAL, CONNEXIÓ UNIVERSAL | 0.87816
2019571 | CATETER DRENATGE BILIAR 12F 40CM PIGTAIL | E30049090 | Catèters urologia / urodinàmia, Drenatge vesical suprapúbic | CATÈTERS UROLOGIA / URODINÀMIA, DRENATGE VESICAL SUPRAPÚBIC, EQ DRENATGE VESICAL SUPRAPÚBIC TÈC SELDINGER,COMPOST:DILATADOR PELABLE RADIOOP+BEINA,GUIA Ø0,038"X80+/-10CM,FOLEY 2V SILICONA RADIOOPACA,CH-14X40-42CM EXTREM DISTAL RECTE PUNTA OBERTA+ORIFICIS LATERAL,MARQUES PENETR,LÍNIA RADIOOP,BALÓ 5ML,S/DEHP,EST,1ÚS | 0.87766
2013462 | BOSSA ILEOSTOMIA 0-15 MM ARO 17 MM PED. | E30226080 | Endosutures mecàniques endograpadores -Talladores, Endolligadures | ENDOSUTURES MECÀNIQUES ENDOGRAPADORES -TALLADORES, ENDOLLIGADURES, BAIXADOR DE NUSOS ENDOSLIDE PER A LAPAROSCÒPIA DE 5MM DE DIÀMETRE,ESTÈRIL, UN SOL ÚS. | 0.88837
2026577 | MASCARA FACIAL 5 ARNES TOTAL XS <B> | E30730040 | Material radioteràpia, Mascaretes de protecció i fixació | MATERIAL RADIOTERÀPIA, MASCARETES DE PROTECCIÓ I FIXACIÓ, MASCARETA FACIAL AMB MARC DE PROTECCIÓ PER A RADIOTERÀPIA, SENSE FIXACIÓ.(B*)BAIXA_ESTUDI GERÈNCIA | 0.84136
2026981 | PINÇA KOCHER-OCHSNER RCT. BH644R | E30140240 | Material protecció, Posicionadors i protectors | MATERIAL PROTECCIÓ, POSICIONADORS I PROTECTORS, COIXÍ FACIAL PER A INTERVENCIONS QUIRÚRGIQUES DE DECÚBIT PRONO, D'ESCUMA DE POLIURETÀ PER A PACIENTS PEDIÀTRICS/ADULT PETIT, AMB MENTÓ TANCAT, D'UN SOL ÚS , LLIURE DE LÀTEX. COMPATIBLE AMB SISTEMA DE MASCARA I MIRALL PRONE FACE O EQUIVALENT | 0.81541
2022554 | INSTRUMENT CLEANING KIT SK30190-2 | E30323010 | Embenatges, Embenages tubular compresiu | EMBENATGES, EMBENAGES TUBULAR COMPRESIU, MÀNIGA DE COMPRESSIÓ AJUSTABLE AMB TIRES DE VELCRO JUXTAPOSADES IDICAT PER LINFOEDEMES I LIPOEDEMES A PACIENTS AMB OBSTRUCCIÓ LINFÀTIC O VENÒS.BRAÇ ESQUERRE. MIDA AMPLE 45-55CM | 0.82267
2014248 | GUANT DE PLASTIC NO ESTERIL C/100 | E30140020 | Material protecció, Guants de làtex | MATERIAL PROTECCIÓ, GUANTS DE LÀTEX, GUANTS DONACIO CORONAVIRUS(B*)BAIXA_ESTUDI GERÈNCIA | 0.91035
2022700 | EQUIP EXTRACCIO SANG 19X0.6MM 23G 18CM | E30323020 | Embenatges, Embenatge tubular extensible | EMBENATGES, EMBENATGE TUBULAR EXTENSIBLE, BENA DE PROTECCIÓ TUBULAR EXTENSIBLE, 100% COTÓ. MIDA AMPLADA: EN REPÒS 1,2CM +/-5%, EN TENSIÓ 2,5CM +/-5% O DITS PRIMS. ROTLLE EN REPÒS DE 20M +/-20CM. EN CAIXA DISPENSADORA. LLIURE DE LÀTEX. | 0.78788
2011703 | SIST INJECCIO CONTRAST LINEA BT-2000 | E30552060 | Sistemes de ventilació, Baló reservori per a ventilació | SISTEMES DE VENTILACIÓ, BALÓ RESERVORI PER A VENTILACIÓ, PULMÓ DE PROVA TIPUS BOSSA RESERVORI PER REALITZAR LA CALIBRATGE DELS RESPIRADORS MECÀNICS PER A ADULT, D'1 (+/-0,1) LITRES (L), FORMA OVAL. DE CLOROPRÈ O NEOPRÈ, LLIURE DE LÀTEX. REUTILITZABLE. | 0.77507
2020986 | TIRA GLUCOSA PERFORMA C/50T | E30013010 | Agulles i equips per a biòpsia, Agulles biòpsia tipus Chiba | AGULLES I EQUIPS PER A BIÒPSIA, AGULLES BIÒPSIA TIPUS CHIBA, AGULLA PER A BIÒPSIA PUNTA TIPUS CHIBA, D'ALTA RESOLUCIÓ ECOGÈNICA DE 22G (0,7MM) X 15,2CM+/-1CM, D'ACER INOXIDABLE, AMB MANDRÍ METÀL·LIC, CAPÇAL DE PLÀSTIC PER A CON LUER, ESTÈRIL(B*)BAIXA_ESTUDI GERÈNCIA | 0.7743
2022577 | SUREFISH 12Q13 DDIT3 3 BA 537KB P100 GR | E30038010 | Intervencionsime vascular: sistemes de tancament percutani /sistemes protecció embòlica, Intervenc vascular:Sist tancament percutani intrav i extrav | INTERVENCIONSIME VASCULAR: SISTEMES DE TANCAMENT PERCUTANI /SISTEMES PROTECCIÓ EMBÒLICA, INTERVENC VASCULAR:SIST TANCAMENT PERCUTANI INTRAV I EXTRAV, DISPOSITIU DE TANCAMENT/TAPONAMENT PERCUTANI EXTRAVASCULAR BIOABSORBIBLE,HIDROGEL SINTÈTIC POLIETILENGLICOL (PEG),Ø6F/7F,ARTERIA FEMOR,REABSORCIÓ 30D,TIPUS MYNXCONTROL A/SIST APLICACIÓ TIPUS MYNXGRIP O EQ,INCLOU XERING A/BLOQUEIG 10ML,N/LÀTEX,ESTÈRIL,1ÚS | 0.8964
2004529 | FERULA GUIX ENDURIMENT RAPID 20CMX20M | E30055080 | Guies, Guies per a altres procediments intervencionistes | GUIES, GUIES PER A ALTRES PROCEDIMENTS INTERVENCIONISTES, GUIA PER A INTERVENCIONISME TERAPÈUTIC I DE DIAGNÒSTIC, DE 0,035"X45CM,DE NITINOL AMB RECOBRIMENT HIDROFÍLIC DE POLIURETÀ (PUR), EXTREM DISTALCONIFICADA AMB PUNTA 30MM FLEXIBLE-FLOPPY I "J", ESTÈRIL. RADIFOCUS, REF: NV-GA35453M | 0.80457
2023780 | GLP SECONDARY TUBES SCREW X2000 6Q1461 | E30251085 | Material per endoscopia, Trocars | MATERIAL PER ENDOSCOPIA, TROCARS, HVH-EQUIP PANCREATECTOMIA PER LAPAROSCÒPIA 17 ELEMENTS. LLIURE DE LÀTEX, ESTÈRIL, D'UN SOL ÚS.(B*)BAIXA_ESTUDI GERÈNCIA | 0.74961
2003771 | CANULA ASPIRACIO METAL·LICA NEURO 1,0MM | E30411030 | Cànules d'aspiració, Aspiració oïda | CÀNULES D'ASPIRACIÓ, ASPIRACIÓ OÏDA, CÀNULA D'ASPIRACIÓ LÀSER RECTA PER A ORL, AMB COS PROTEGIT AMB UNA COBERTURA DE PLÀSTIC. DIÀMETRE: 2,5MM, LLARGÀRIA 27,5CM(B*)BAIXA_ESTUDI GERÈNCIA | 0.92716
2011724 | COLA QUIRURGICA 1ML GLUBRAN 2 | E30200020 | Material electrocirurgia, Coagulació amb gas argó | MATERIAL ELECTROCIRURGIA, COAGULACIÓ AMB GAS ARGÓ, AH02 ERAS- PEÇA DE MÀ D'UN SOLÚS PER A TALL I COAGULACIÓ GENERAL PER A CIRURGIA APROSCÒPICA AMB 5MM DE DIÀMETRE AMB INTERRUPTOR DE MÀ | 0.89149
2023970 | ELECSYS PROBNP G2 CS E2G 09315314190 | E30583012 | Elèctrodes per a neurofisiologia, Elèctrode d'agulla d'electromiografia | ELÈCTRODES PER A NEUROFISIOLOGIA, ELÈCTRODE D'AGULLA D'ELECTROMIOGRAFIA, ELÈCTRODE D'AGULLA SUBDÈRMIQUES (DUES) PER A EEG, PE, IOM, DIÀMETRE 27G, LLARGÀRIA 12MM ±2MM, AMB CABLES DE DIFERENTS COLORS ENTRELLAÇATS INTEGRATS 150CM ±10CM, CONNEXIÓ TP Ø1,5MM. | 0.89466
2026467 | SET INTRODUCTOR SALIVAL 6.F .018" 5.5CM | E30054200 | Introductors de catèters, Dilatadors vasculars | INTRODUCTORS DE CATÈTERS, DILATADORS VASCULARS, DILATADOR VASCULAR DE 18F X 20 CM, DE POLITETRAFLUOROETILÈ (PTFE), RADIOOPAC, EXTREM CONIFICAT, PER A TÈCNICA SELDINGER AMB LUER-LOCK I ADMINISTRACIÓ DE FLUIDS. COMPATIBLE CON GUIA DE 0.035”/0.038”. ESTÈRIL, D'UN SOL ÚS. | 0.81967
2025148 | ARNES INFANT FLOW LP TALLA L | E30140145 | Material protecció, Altre material de protecció EPI | MATERIAL PROTECCIÓ, ALTRE MATERIAL DE PROTECCIÓ EPI, CAPUTXA PROTECCIÓ QUIRÚRGICA MICROORGANISMES I PARTÍCULES,SANG INFECTADA I ALTRES FLUIDS CORPORALS,TRANSPIRABLE,A/GANXO SUPERIOR I 2 IMANS FIXACIÓ LATER+VISERA RESIS IMPACT I ANTIREFLECTANT 29,21X19,50CM,MODEL T7 PLUS,P/ÚS AMB CASC T7 O EQUIV,ESTÈRIL1ÚS | 0.8524
2014518 | PITET A/BOSSA UN SOL US P/ADULT | E30550200 | Tubs per a ventilació respiratoria., Pales laringo un sol ús | TUBS PER A VENTILACIÓ RESPIRATORIA., PALES LARINGO UN SOL ÚS, FUNDA PER A PALA DE VIDEO-LARINGOSCOP TIPUS MACINTOSH NÚM. 4 PER A INTUBACIÓ DIFÍCIL. COMPATIBLE AMB MONITOR C-MAC I IMAGER C-MAC O EQUIVALENT. LLIURE DE LÀTEX, ESTÈRIL, D'UN SOL ÚS. | 0.87054
2014993 | QIAXCEL NITROGEN CYLINDER 509929705 | E30096033 | Equips d'infusió, Sistemes per a preparació-administració de cistostàtics | EQUIPS D'INFUSIÓ, SISTEMES PER A PREPARACIÓ-ADMINISTRACIÓ DE CISTOSTÀTICS, ADAP VIAL Ø20MM,TRANSF/ADM CITOSTÀTICS/MEDICAM.MECANISME GUIA ACTIU CENTRAT TAP VIAL,SEPTUM ELÀSTIC DEL ADAPTADOR ACTUA COM BARRERA MICROBIANA,ACCÉS SEGUR/LLIURE CONTAMINACIÓ,PUNXO LLARG.S/LÀTEX/DEHP/BPA, ESTÈRIL, ENVÀS IND,1ÚS. | 0.86832
2004108 | XERINGA TUBERCULINA 1ML S/AGULLA 3-C | E30090080 | Xeringues, Xeringues tuberculina/vacunes | XERINGUES, XERINGUES TUBERCULINA/VACUNES, XERINGA DE 3 COSSOS DE 1 ML AMB AGULLA FIXA DE 26G(0,45MM) X 12,7MM (1/2"), COS TRASPARENT AMB ESCALA DE GRADUACIÓ CENTESIMAL, ÈMBOL AMB ANELLA DE SEGURETAT, SENSE LÀTEX, ESTÈRIL, D'UN SOL ÚS | 0.91187
2021527 | COLUMNA IMMUNOSUP EEERMS9030 | E30520160 | Filtres, Columnes d Afèresi | FILTRES, COLUMNES D AFÈRESI, COLUM INMUNOADSORCIÓ IGE P/DESENSIB DOBLE INMUNITZAT/ELIMI IGG I INMUNOCOMP:MATRIU ADSORB REC P/ANTICOS POLICLON ANTI-IG HUMÀ,SEFAROSA CL-4B 52ML,VOL EXTRAC 45ML,10/COPS O 60/DIA;INCLOU:2COLUM ADSORB IG,2SOPORT,TARG XIP.COMP EQ | 0.96029
4004929 | JAQUETA PIJAMA COLOR PEDIATRIA P | E30520160 | Filtres, Columnes d Afèresi | FILTRES, COLUMNES D AFÈRESI, EQUIP P/CIRCUÏT D'ENCEBAT DE LA UNITAT P/GRANULOCITO-AFERESI TRACT COLITIS ULCEROSA,CROHN,ARTRITIS REUMATOIDE,LUPUS ERITEMATÒS I MALALTIA BEHÇET OCULAR,COMP A/BOMBA SANG A/MONITOR PRESSIÓ VENOSA I ARTERIAL ADAMONITOR SIST ADASYSTEM O EQ,ESTÈRIL,APIRÒGEN | 0.83171
2026179 | FRESA MIDAS REX ACER M2 5MM ADAP 12CM | E30244010 | Material per a cirurgia làser, Filtres per a làsers | MATERIAL PER A CIRURGIA LÀSER, FILTRES PER A LÀSERS, FILTRE PER A ASPIRACIÓ DE FUMS, COMPACTE DE 4 NIVELLS FILTRACIÓ, 18H D'ASPIRACIÓ TUB OBERT, 3 PORT D'ENTRADA PER A TUB DE 22MM/9,5MM/6,4MM, DE PLÀSTIC UNA SOLA PEÇA AMB CAPES FILTRE DE ULPA I CARBÓ, COMPATIBLE AMB ASPIRADOR DE FUMS BÚFALO | 0.75085
2001667 | LLAÇ RECUPERADOR ENDOVASC. 10MM 120CM | E30582010 | Elèctrodes rehabilitació, Elèctrodes d'estimulació antiàlgica | ELÈCTRODES REHABILITACIÓ, ELÈCTRODES D'ESTIMULACIÓ ANTIÀLGICA, ELÈCTRODE ADHESIU PER A ESTIMULACIÓ ANTIÀLGICA MIDA 5 X 10 CM CONNEXIÓ CLIP. | 0.84066
2026710 | SIST. LIBERACIO 9-TV2-05F120 | E30900250 | Altre material sanitari, Crioteràpia | ALTRE MATERIAL SANITARI, CRIOTERÀPIA, CÀNULA APLICADOR DE PUNTA RECTA PER A AMPOLLA DE NITRÒGEN LÍQUID, DIÀMETRE 0,6MM I LLARGÀRIA 12MM. | 0.76153
2003224 | SET INTRODUCTOR VASCULAR VALV 6F 10CM | E30054010 | Introductors de catèters, Equip introductor arterial accés femoral | INTRODUCTORS DE CATÈTERS, EQUIP INTRODUCTOR ARTERIAL ACCÉS FEMORAL, EQUIP INTRODUCTOR ARTERIAL FEMORAL PELABLE, PER GUIA >/=0,035", SENSE RECOBRIMENT HIDROFÍLIC, VARIS DIÀMETRES I LONGITUD >10CM </=45CM | 0.84806
2006780 | API ZYM A REACTIU 70494 | E30670060 | Material puericultura, Recipient per administració medicació | MATERIAL PUERICULTURA, RECIPIENT PER ADMINISTRACIÓ MEDICACIÓ, ORGANITZADOR DE MEDICACIÓ, SETMANAL, PER A 4 PRESES DIARIES, COMPOST PER UNA SAFATA AMB 7 CONTENIDORS INDEPENDENTS (UN PER CADA DIA DE LA SETMANA) AMB 4 SECCIONS AMB TAPA I RETOLADES (MATÍ, MIGDIA, TARDA I NIT) | 0.88393
4000762 | ETIQUETA IDENTIFICACIO CADAVER | E30323050 | Embenatges, Mitges elèstiques compresives | EMBENATGES, MITGES ELÈSTIQUES COMPRESIVES, MITGES ELÀSTIQUES ANTIEMBOLIQUES FINS A CUIXA. COMPRESSIÓ DECREIXENT 18-20MMHG TURMELL FINS A 7-8MMHG CUIXA. ANTILLISCANT, TALÓ REFORÇAT. TALLASUPER EXTRAGRAN. MIDES: PANXELL 55-66CM I CUIXA 81-91CM. LONG TOTAL SUPERIOR A 80CM. | 0.87091
2003460 | CANULA GUEDEL 36 MM N.000 ESTERIL | E30740060 | Material odontologia, Endodòncia | MATERIAL ODONTOLOGIA, ENDODÒNCIA, HIDRÒXID DE CALCI PUR, ENVÀS XERINGA 1,5 ML AMB AGULLES APLICADORES. ESTERILS. | 0.78628
2024733 | SET/5 CANULAS 25 GA. 7 MM TIP | E30320050 | Esparadrap i tires adhesives, Tires adhesives per al tancament de ferides | ESPARADRAP I TIRES ADHESIVES, TIRES ADHESIVES PER AL TANCAMENT DE FERIDES, TIRA ADHESIVA DE SUTURA CUTÀNEA 7X60MM, PERFORADA, RECOBERTA DE UNA MEMBRANA PROTECTORA I ADHESIU TÒPIC TISULAR LÍQUID DE ANCLATGE. ESTÈRIL. D'UN SOL ÚS. | 0.86147
4000096 | CUBELL PLASTIC BLANC A/TAPA I PEDAL. 25L | E30243020 | Material per a cirurgia per ultrasons, Instr cir tanc disp elèctrics: monopolar, bipolar i ultrasò | MATERIAL PER A CIRURGIA PER ULTRASONS, INSTR CIR TANC DISP ELÈCTRICS: MONOPOLAR, BIPOLAR I ULTRASÒ, PINÇA BIPOLAR PUNTA CORBA DE 24MM,SEGELLA FINS A Ø 7MM. MIDES: Ø5MM D'EIX, 37CM+/-1CM DE LONGITUD, ROTACIÓ 360° PER A CIRURGIA LAPAROSCÒPIA,AMB CABLE. LLIURE LÀTEX, UN SOL ÚS. COMP/UNITAT ELECTROQUIRÚRGICA DIGITAL D'ALTA POTÈNCIA,TIPUS GEN11 O EQ | 0.73719
2007755 | HEMOSTATIC ABSORBIBLE 10X20 C/12 | E30235020 | Hemostàtics, Hemostàtics absorbibles d'origen animal | HEMOSTÀTICS, HEMOSTÀTICS ABSORBIBLES D'ORIGEN ANIMAL, HEMOSTÀTIC ABSORBIBLE DE COL·LAGEN BIOLOGIC D'ORIGEN ANIMAL,NO HIDROSOLUBLE,ESTABLE EN MITJA LÍQUID.MIDA 3,5X3,5X0,1CM,ESTRUCTURA MICROFIBRILAR/SAL D'ÀCID HLDROCLÒRIC PARCIAL,FIBROSA,ESTÈRIL I SECA EN FULLES PRENSADES ORIGEN BOBÍ (NEUROCIRURGIA) | 0.91661
2003369 | ELECTRODE ADULT RESONANCIA MAGNETICA | E30580010 | Elèctrodes ECG, Elèctrodes monitorització ECG adult | ELÈCTRODES ECG, ELÈCTRODES MONITORITZACIÓ ECG ADULT, ELÈCTRODE PER A MONITORATGE EN ECG REPÒS ADULT, RECTANGULAR, CURT TERMINI, SENSOR AG/AGCL, FOAM PLA POLIÈSTER AMB HIDROGEL SÒLID NEUTRE CONDUCTOR ADHESIVITAT+ HIPOAL•LÈRGIC INCORPORAT, LLIURE DE LÀTEX, UN SOL ÚS(B*)BAIXA_ESTUDI GERÈNCIA | 0.90736
2004718 | EMBENAT TUB PROTEC GUIX N4 5CMX10M | E30390010 | Material de ginecologia i obstetricia, Amnioscopi | MATERIAL DE GINECOLOGIA I OBSTETRICIA, AMNIOSCOPI, AMNIOSCOPI PLÀSTIC P/VISUALITZACIÓ MEMBRANA I LÍQUIT AMNIÒTIC,MITJÀ,ØEXTREM PROX 25MM ADAPTABLE A QUALSEVOL FONTLLUM,LONG 20CM+/-2CM,EXTREM DIST PUNTA RODONA ATRAUMÀTICA I TRANSP Ø16MM,PARETS ANTI-REFLECTANTS SENSE ARESTES,CODIF | 0.79231
2018479 | C.GUIA ACTP 0,018" 180CM ANG. NITREX | E30140040 | Material protecció, Guants de nitril | MATERIAL PROTECCIÓ, GUANTS DE NITRIL, GUANT DE NITRIL PER A CURES,AMBIDEXTRE,SENSE POLS,MIDA GRAN L,COLOR FOSC.LONG/MÍN 240MM,AMPLADA 110MM±10MM,PUNY LLARG A/VORAVIU,PUNTA DITS MICRO-RUGOSA,S/LÀTEX,NO ESTÈRIL,ENTRELLAÇATS ENTRE SÍ,DISPENSACIÓ UNITÀRIA PEL PUNY PER PART INFERIOR DE LA CAIXA | 0.72366
2024716 | CPK SPORT 5CMX4,5M BLAU | E30305010 | Apòsit hidrocol·loide en placa, Apòsits superabsorbents | APÒSIT HIDROCOL·LOIDE EN PLACA, APÒSITS SUPERABSORBENTS, APÒSIT BACTERIOSTÀTIC SENSE PLATA AMB DIAQUIL CARBAMIL (DACC), AMB VORA, D´ESCUMA AMB SUPERABSORBENT, MIDA 12X12CM +/-2CM | 0.71738
2014833 | CANULA TRAQ.7,0 A/B FENESTRADA | E30250030 | Material fungible per a neurocirurgia, Tunelitzadors | MATERIAL FUNGIBLE PER A NEUROCIRURGIA, TUNELITZADORS, ESTILET AMB TOPALL, D'ACER INOXIDABLE, PER A IMPLANTACIÓ D'ELÈCTRODES PROFUNDS DE REGISTRE I COAGULACIÓ, ØEXTERN 0,8MM, LONGITUD ÚTIL MÍNIMA 120CM, ESTÈRIL, UN SOL ÚS, COMPATIBLE AMB SISTEMA ALCIS O EQUIVALENT. | 0.79689
2003482 | TUB TRAQUEAL N/O S/BALO D.I. 2.0MM | E30552020 | Sistemes de ventilació, Tubuladures | SISTEMES DE VENTILACIÓ, TUBULADURES, NEOPUFF - TUBULADURA/LÍNIA (CURTA) PER A SUBMINISTRE DE GAS 180MM (7") DE LLARG I AMB CONEXIÓ D'ENTRADA DE GAS MASCLE DE 10MM, PER A EQUIP DE REANIMACIÓ INFANTIL, REUTILITZABLE | 0.83586
2015991 | OPTILITE DAILY WASH SOLUTION IK703 20ml | E30140240 | Material protecció, Posicionadors i protectors | MATERIAL PROTECCIÓ, POSICIONADORS I PROTECTORS, COIXINET POSICIONADOR PER A BRAÇ, MIDA 51X20X5CM +/-1,5CM, MATERIAL D'ESCUMA DE POLIURETÀ D'ALTA DENSITAT, LLIURE DE LÀTEX I DEHP, UN SOL ÚS. PARELL. | 0.75521
2014508 | GORRO RESP.INFANTIL T/7 TARONJA | E30312090 | Apòsits específics per a sistemes de pressió negativa, Connectors i coixinets | APÒSITS ESPECÍFICS PER A SISTEMES DE PRESSIÓ NEGATIVA, CONNECTORS I COIXINETS, CONNECTORPLÀSTIC RÍGID 100% LLIURELÀTEX EN FORMA D'Y, PER AL TRACTAMENTMÉSDOS FERIDES ALHORA EN EL MATEIX PACIENT. COMPATIBLE AMB UNITATPRESSIÓ NEGATIVA, AMB SISTEMASENSOR A LA UNITAT TERAPEUTICA. ESTÈRIL.(B*)BAIXA_ESTUDI GERÈNCIA | 0.86052
2012614 | MASCARA LARINGEA N.5 A/ACCES GASTRIC | E30552030 | Sistemes de ventilació, Mascareta laríngia | SISTEMES DE VENTILACIÓ, MASCARETA LARÍNGIA, MASCARETA LARÍNGIA P/VENTILACIÓ N 1.5, CORBADA, BALÓ PNEUMOTAPONAMENT I TUB D'ACCÉS GÀSTRIC, CONNEXIÓ ISO MASCLE 15MM, BLOC ANTIMOSSEGADA, POSSIBILITAT D'INTUBACIÓ AMB TET ESTÀNDARD, MARQUES PER A ÚS AMB FBO. PVC TRANSPARENT, S/LÀTEX/DEHP, ESTÈRIL, 1ÚS | 0.83877
2013128 | CATETER REFINITY 89900 | E30640040 | Material exploracions, Proctoscopi i altre material cirurgia proctològica | MATERIAL EXPLORACIONS, PROCTOSCOPI I ALTRE MATERIAL CIRURGIA PROCTOLÒGICA, PROCTOSCOPI DE PLÀSTIC TRANSPARENT DE MIDES APROXIMADES 20MM DE DIÀMETRE I 130MM DE LLARGÀRIA, AMB PAS PER A FONT DE LLUM. COMPATIBLE AMB APARELL HEINE O SIMILAR. ESTÈRIL, LLIURE DE LÀTEX, D'UN SOL ÚS.(B*)BAIXA_ESTUDI GERÈNCIA | 0.81246
3035176 | EXTENSION DOBLE P/ELECT.55 (DB-3128-55) | E30552070 | Sistemes de ventilació, Vàlvules | SISTEMES DE VENTILACIÓ, VÀLVULES, VÀLVULA EXPIRATÒRIA SENSE MEMBRANA PER A PACIENT PEDIÀTRIC/ADULT, COS DE PLÀSTIC, AMB CONNECTOR 22MMØ MASCLE I 15MMØ FEMELLA. REUTILITZABLE. COMPATIBLE AMB MEMBRANA FABIAN I RESPIRADORS FABIAN NCPAP I HFO O EQUIVALENT. | 0.81097
2002894 | FRESA 7BA60 MR7 -BAIXA | E30307020 | Apòsits bactericides sense plata, Apòsits bactericides | APÒSITS BACTERICIDES SENSE PLATA, APÒSITS BACTERICIDES, APÒSITS BACTERICIDES SENSE PLATA AMB CADEXÒMER IODAT EN SUPORT MALLA. MIDA SUPERFÍCIE ACTIVA 6X8CM +/-2CM | 0.91123
2026387 | FLASCO NEBULITZADOR M2000 MEF.A08.002 | E30411030 | Cànules d'aspiració, Aspiració oïda | CÀNULES D'ASPIRACIÓ, ASPIRACIÓ OÏDA, CÀNULA D'ASPIRACIÓ PER A ORL METÀL·LICA, ANGULADA, AMB CONNECTOR UNIVERSAL. MIDA 14G (2,0 X 80 MM), ESTÈRIL.(B*)BAIXA_ESTUDI GERÈNCIA | 0.85547
2026236 | ARMILLA PROTECCIO RADIOLOGICA T/XXL | E30140190 | Material protecció, Talles de protecció | MATERIAL PROTECCIÓ, TALLES DE PROTECCIÓ, TALLA DE TEIXIT SENSE TEIXIR, GRAMATGE MÍNIM 24G/M2. MIDA: 50CMX75CM +/-2CM, NO ESTÈRIL. | 0.88186
2026576 | MASCARA FACIAL 5 ARNES TOTAL S <B> | E30730040 | Material radioteràpia, Mascaretes de protecció i fixació | MATERIAL RADIOTERÀPIA, MASCARETES DE PROTECCIÓ I FIXACIÓ, MASCARETA FACIAL AMB MARC DE PROTECCIÓ PER A RADIOTERÀPIA, SENSE FIXACIÓ.(B*)BAIXA_ESTUDI GERÈNCIA | 0.84782
2027946 | FRESA DE TALL DIAMANT 0,6MM BLAU EST | E30322010 | Benes d'immobilització i protecció, Benes de guix | BENES D'IMMOBILITZACIÓ I PROTECCIÓ, BENES DE GUIX, BENA DE GASA COTÓ 100% ENTRELLATZADA I ENGUIXADA, DE FRAGUAT RÁPID. SUPORT >23 GR/M2. PES GUIX >/= 400 GR/M2. PERDUA DE GUIX AL MOLLARLA </= 12%.TEMPS FRAGUAT INICIAL 105 -135" AMB AIGUA A 25º. MIDES: 5 CM X 2,7M | 0.72681
2012613 | MASCARA LARINGEA N.4 A/ACCES GASTRIC | E30552030 | Sistemes de ventilació, Mascareta laríngia | SISTEMES DE VENTILACIÓ, MASCARETA LARÍNGIA, MASCARETA LARÍNGIA P/VENTILACIÓ N 1.5, CORBADA, BALÓ PNEUMOTAPONAMENT I TUB D'ACCÉS GÀSTRIC, CONNEXIÓ ISO MASCLE 15MM, BLOC ANTIMOSSEGADA, POSSIBILITAT D'INTUBACIÓ AMB TET ESTÀNDARD, MARQUES PER A ÚS AMB FBO. PVC TRANSPARENT, S/LÀTEX/DEHP, ESTÈRIL, 1ÚS | 0.83418
2018161 | SEDA NATURAL NO ABSORB. 1 C0262099 | E30360020 | Material d'ostomia, Bossa ileostomia | MATERIAL D'OSTOMIA, BOSSA ILEOSTOMIA, BOSSA ILEOSTOMIA OPACA DE 45MM AMB SISTEMA DUES PECES PER A ESTOMA ENFONSAT O A(B*)BAIXA_ESTUDI GERÈNCIA | 0.84036
2008842 | C.GUIA DIAGNOSTIC ACTP 0.014" 190CM J | E30055025 | Guies, Guies híbrides | GUIES, GUIES HÍBRIDES, GUIA PER A INTERVENCIONISME VASCULAR PERIFÈRIC DE DIAGNÒSTIC I TERAPÈUTIC, 0,014"X300CM, HÍBRIDA, D'ACER I NITINOL (EXTREM DISTAL), D'ALT SUPORT, EXTREM DISTAL 35CM HIDROFÍLIC, PUNTA ANGULADA, 10MM FLEXIBLE-FLOPPY, ESTÈRIL. FATHOM-14. REF: M001508150 | 0.698
2020796 | TUB TRAQUEAL N/O A/B ANELL.+FIADOR 5.0MM | E30244020 | Material per a cirurgia làser, Tubs per a làsers | MATERIAL PER A CIRURGIA LÀSER, TUBS PER A LÀSERS, TUB REDUCTOR DE DOBLE SORTIDA DE 22 A 6 MM, PER A CONNECTAR EL LARINGOSCOPI AMB L'ASPIRACIÓ DE FUMS, 610MM+/-20MM DE TUB DE 6MM,ESTÈRIL, UN SOL ÚS.COMPATIBLE AMB L'ASPIRADOR DE FUMS BUFFALO O EQUIVALENT | 0.83414
2003942 | CLIP DE PLASTIC SUBJECCIO I HEMOSTASIA | E30150070 | Material de cobertura quirúrgica, Bosses i cintes quirúrgiques | MATERIAL DE COBERTURA QUIRÚRGICA, BOSSES I CINTES QUIRÚRGIQUES, CINTA QUIRÚRGICA ADHESIVA, TIPUS VELCRO,DE TEIXIT SENSE TEIXIR. MIDA TOTAL 23CM X 2CM+1.5CM. LLIURE DE LÀTEX, ESTÈRIL, UN SOL ÚS. | 0.76932
2018883 | FULLA BISTURI ESTERIL N.24 | E30120020 | Bisturís, fulles/plaques per a microtom i dermatom i ganivetes, Fulles de bisturí d'altres formes | BISTURÍS, FULLES/PLAQUES PER A MICROTOM I DERMATOM I GANIVETES, FULLES DE BISTURÍ D'ALTRES FORMES, MICRO FULLA DE BISTURI Nº 64 APTE PER A MÀNECS DE BISTURI DE MICRO, ESTÈRIL D'UN SOL ÚS | 0.86506
2013653 | MICROGUIA ATP 0.014" 300CM HYDRO ST | E30055010 | Guies, Guies hidrofíliques | GUIES, GUIES HIDROFÍLIQUES, MICROGUIA PER A NEURORADIOLOGIA, DE 0,018"X135CM, DE TITANI AMB RECOBRIMENT EN UN POLIMER DE POLIETILÈ, EXTREM DISTAL 39CM HIDROFÍLIC I RADIOOPAC AMB PUNTA 20MM FLEXIBLE-FLOPPY, ESTÈRIL. TRANSEND, REF: M001468120 | 0.84806
8002092 | CORRETJA TRAPEZOÏDAL SPZ 787 | E30150070 | Material de cobertura quirúrgica, Bosses i cintes quirúrgiques | MATERIAL DE COBERTURA QUIRÚRGICA, BOSSES I CINTES QUIRÚRGIQUES, CINTA QUIRÚRGICA SUBJECCIÓ TUBS, TIPUS VELCRO, MIDA 2,5CM X 30CM (+/-2CM). LLIURE DE LÀTEX. ESTÈRIL. | 0.79408
2027103 | CINTURO SIST.RECARREGA T.M (FP9000M) | E30150090 | Material de cobertura quirúrgica, Fundes per procediments quirúrgics (estèrils) | MATERIAL DE COBERTURA QUIRÚRGICA, FUNDES PER PROCEDIMENTS QUIRÚRGICS (ESTÈRILS) , FUNDA QUIRÚRGICA PER A TRANSDUCTOR (10MM) LAPAROSCÒPIA, DE POLIETILÈ TRANSPARENT, PUNTA NEOGUARD. MIDES: 15,2 X 244CM,LLARG ±10CM AMB PLEGAT TELESCÒPIC. LLIURE DE LÀTEX, ESTÈRIL, UN SOL ÚS. | 0.77711
2027173 | PROGRAMADOR NEUROEST.VANTA RMI(TH91SCSP) | E30304070 | Apòsits i dispositius no específics, Apòsits d'àcid hialurònic | APÒSITS I DISPOSITIUS NO ESPECÍFICS, APÒSITS D'ÀCID HIALURÒNIC, CREMA/POMADA D'US CUTANI, D'ÀCID HIALURÒNIC AL 0,2% I COL.LAGENASA EN ESTRUCTURA AMORFA. TUB DE 30G +/-10%. | 0.87234
2027652 | CARREGA LINIAL 45MM 1.8 INTOCARE GROGA | E30582020 | Elèctrodes rehabilitació, Elèctrode d'iontoforesi | ELÈCTRODES REHABILITACIÓ, ELÈCTRODE D'IONTOFORESI, ELÈCTRODE IONTOFORESI: CONNECTOR A PRESSIÓ, SUPORT ADH., CAPA CONDUCTORA CARBÓ, COIXÍ DIPÒSIT AGENT AMORTIGUACIÓ, CAPA DISPERSORA, ÀREA ACTIVA 11,1CM2 +/-1CM, RESERVORI DROGA CAP.4CC, COMPATIBLE AMB EQUIPS DOSIFICADORS DUPEL(EMPI), IONOBASE+ O EQUIV | 0.82017
2002626 | TUB TRAQUEAL N/O S/BALO D.I. 5.0MM 1-O | E30552020 | Sistemes de ventilació, Tubuladures | SISTEMES DE VENTILACIÓ, TUBULADURES, NEOPUFF - TUBULADURA/LÍNIA (CURTA) PER A SUBMINISTRE DE GAS 180MM (7") DE LLARG I AMB CONEXIÓ D'ENTRADA DE GAS MASCLE DE 10MM, PER A EQUIP DE REANIMACIÓ INFANTIL, REUTILITZABLE | 0.86469
2003562 | TUB GOMA LATEX 5X8 MM.(15m) | E30552020 | Sistemes de ventilació, Tubuladures | SISTEMES DE VENTILACIÓ, TUBULADURES, TUB PER A VENTILACIÓ MECÀNICA CORRUGAT FLEXIBLE, AMB TRAMS LLISOS, DE POLIETILÈ (PE), DIÀMETRE INTERN DE 22 MM. ROTLLE DE 50 METRES (M). LLIURE DE LÀTEX, ESTÈRIL, D'UN SOL ÚS. | 0.80859
2026310 | VALVULA ESPIRATORIA WHISPER | E30307020 | Apòsits bactericides sense plata, Apòsits bactericides | APÒSITS BACTERICIDES SENSE PLATA, APÒSITS BACTERICIDES, CADEXOMER IODAT EN POLS 3G | 0.93375
2026008 | OLI ESSENCIAL ENCENS 50383 X5ML | E30105040 | Perfusió Diàlisi, Accessoris hemodiàlisi | PERFUSIÓ DIÀLISI, ACCESSORIS HEMODIÀLISI, LÍNIA D'INFUSIÓ DE CALCI PER AL SISTEMA D'ANTICOAGULACIÓ AMB CITRAT. ESTÈRIL, LLIURE DE LÀTEX, LLIURE DE FTALATS, D'UN SOL ÚS. COMPATIBLE AMB MONITOR PRISMAFLEX O EQUIVALENT. | 0.85744
3037312 | KIT OSTEOT.RADIO A MED.(VI-000482-KORA) | E30383050 | Recollida d'orina i incontinència, Bossa recollida d'orina | RECOLLIDA D'ORINA I INCONTINÈNCIA, BOSSA RECOLLIDA D'ORINA, SISTEMA UNISEX DE BUIDATGE DE LA BUFETA PER A CISTOURETROGRAMES AMB BOSSA TRANSPARENT DE 1000 (+/-100)ML DE CAPACITAT. TAP DE TRANSPORT. LLIURE DE LÀTEX, D'UN SOL ÚS. | 0.80103
2024972 | SAFEFLOW AMB ALLARGADOR | E30520100 | Filtres, Filtres aerosolteràpia | FILTRES, FILTRES AEROSOLTERÀPIA, FILTRE D'AIRE COMPATIBLE AMB NEBULITZADOR OMRON MODEL NE U17. REF. 50.031.65 O EQUIVALENT | 0.84283
2003668 | SISTEMA LLIGAT MULTIBANDA | E30223020 | Sutures manuals metàl.liques, Sutures metàl.liques especials i sets sutures específiques | SUTURES MANUALS METÀL.LIQUES, SUTURES METÀL.LIQUES ESPECIALS I SETS SUTURES ESPECÍFIQUES, EQUIP PER A SUTURA DE DESCÀRREGA, ACER INOXIDABLE, POLIFILAR, TORSIONAT, RECOBERTA DE POLIETILÈ, AMB DOBLE AGULLA DE 3/8 CERCLE, PUNTA TRAUMÀTICA (TRIANGULAR), DIÀMETRE 1,3 MM, LLARGÀRIA 100100 MM, FIL DE 70 CM, I DOS PLAQUES DE PE ENCOIXINADES. ESTÈRIL. | 0.78683
2004854 | APOSIT OFTALMIC NO ADHESIU 5.5X7CM | E30300050 | Apòsits secs no adhesius, Protecció ocular i canal auditiu | APÒSITS SECS NO ADHESIUS, PROTECCIÓ OCULAR I CANAL AUDITIU, COMPRESA OFTALMOLÒGICA DE TEIXIT SENSE TEIXIR DE 56 X 70 MM±4MM, PLEGADA AMB 6 DOBLECS, AMB UNA CAPA DE COTÓ INTERN. GASA SUPERIOR DE 24 FILS (MIN DE 30 GR/M2) I COTÓ DE 360 G/M2, LLIURE DE LÀTEX, NO ESTÈRIL | 0.88928
2018705 | FUNDA TAULA MAYO 79 X 145 CM | E30326020 | Fèrules per a immobilització, Fèrules metàl·liques amb goma escuma | FÈRULES PER A IMMOBILITZACIÓ, FÈRULES METÀL·LIQUES AMB GOMA ESCUMA, FÈRULA MOLDEJABLE AMB SISTEMA FIXACIÓ TIPUS VELCRO NEONATAL MIDA: 8 X 3,5 CM(B*)BAIXA_ESTUDI GERÈNCIA | 0.90611
2004830 | PROTECTOR POSICIONADOR CAP | E30360999 | Material d'ostomia, Altre material d'ostomia | MATERIAL D'OSTOMIA, ALTRE MATERIAL D'OSTOMIA, CON PER A IRRIGACIÓ EN COLOSTOMIES AMB TUB D'ADAPTACIÓ UNIVERSAL, DE PLÀSTIC FLEXIBLE. NO ESTÈRIL. ENVÀS INDIVIDUAL. | 0.8976
8002631 | RODAMENT 6312 2RS1 TAPA GOMA | E30350060 | Material Higiene del pacient, Equips per higiene del pacient | MATERIAL HIGIENE DEL PACIENT, EQUIPS PER HIGIENE DEL PACIENT, SABATILLES PER A PACIENT ADULT DE TEIXIT SENSE TEIXIR SENSE IMPRESSIÓ AMB SOLA DE GOMA ANTILLISCANT. MIDA 28, 11,5CM +/-2CM. | 0.85024
2024885 | CANULA NASAL OPTIFLOW OJR412VT NN-S | E30251050 | Material per endoscopia, Endoscòpia ORL CMF i NEURO | MATERIAL PER ENDOSCOPIA, ENDOSCÒPIA ORL CMF I NEURO, FRESA ORL, PER A OÏDA, GANIVET DIAMANT 2.3MM, AMB EIX FLEXIBLE D'ACER INOXIDABLE (OTO FLEX), CODI COLORS,ESTÈRIL, D'UN SOL ÚS.COMPATIBLE AMB MICROMOTOR SKEETER O EQUIVALENT.(B*)BAIXA_ESTUDI GERÈNCIA | 0.83743
2020061 | PUNTES EP RECARR 10X96 6136072 20-300ul | E30580070 | Elèctrodes ECG, Pinça elèctrode per a registre ECG | ELÈCTRODES ECG, PINÇA ELÈCTRODE PER A REGISTRE ECG, PINCES DE PLÀSTIC PER A ECG IDENTIFICADES PER COLORS: NEGRE, VERD, VERMELL I GROC, AMPLADA 3CM I LLARGÀRIA 14CM, ±2CM, JOC DE 4 UNITATS | 0.89252
2007521 | MEDIO L-GLUTAMINA 20 ML 03020.1C 20 ML | E30222078 | Sutures mecàniques per a cirurgia oberta, Longo - Cirurgia prolapse hemorroidal | SUTURES MECÀNIQUES PER A CIRURGIA OBERTA, LONGO - CIRURGIA PROLAPSE HEMORROIDAL, EQUIP PER A CIRURGIA DEL PROLAPSE RECTAL I DE LES HEMORROIDES,A/GRAPADORA-TALLADORA CIRCULAR RECTA,32 GRAPES,Ø33MM,LONG EIX 13.5+/-0.5CM,PRECA.GRAPES TITANI,ALÇ GRAPA OB/3,5 MM,ALÇ GRAPA TAN/1,5 MM,A/2 FILES GRAPES;DILATADOR ANAL;OBTURADOR;ANOSCÒP TRANSP | 0.79649
8004376 | PRESOSTAT QBM81-5 | E30670030 | Material puericultura, Biberó, tetines i complements | MATERIAL PUERICULTURA, BIBERÓ, TETINES I COMPLEMENTS, BIBERÓ DE PLÀSTIC AMB CAPACITAT PER A 150-200ML I TETINA DE SILICONA AMB VÀLVULA PER A CONTROL DE FLUX I AIRE, ESPECIAL PER A NADONS AMB DIFICULTATS DE SUCCIÓ I MALFORMACIONS DEL PALADAR (DUES TETINES). | 0.78677
4005510 | CINTA COTO BLANCA DE 12 MM. | E30248030 | Material fungible per a cirurgia traumatològica, Cifoplastia | MATERIAL FUNGIBLE PER A CIRURGIA TRAUMATOLÒGICA, CIFOPLASTIA, XERINGA INFLAT DE BALÓ DE CIFOPLÀSTIA. COMPATIBLE AMB SISTEMA NORM O EQUIVALENT. REF. NOVA | 0.76196
2020682 | EQUIP CESARIA | E30096165 | Equips d'infusió, Sistemes per a transferència | EQUIPS D'INFUSIÓ, SISTEMES PER A TRANSFERÈNCIA, CONNECTOR XERINGA ÚS EN EQUIP ADM I EXTRACCIÓ ENDOVENOSA,PC,VÀLVULA AMB CONNEXIÓ LL MASCLE SEGURETAT(ÚS SENSE AGULLA, GIRATORI, D'ALT FLUX, NO DESCONNECTABLE AMB SISTEMA BLOQUEIG),PURGA 0,1(+/-0,01)ML.EST,S/LÀT/DEHP,1ÚS,ENV IND.COMP SIST CHEMOCLAVE O EQ | 0.79047
2004355 | SUPORT ESTERNAL | E30053060 | Catèters Sistema Nervios Central, Catèter lumbar drenatge extern del líquid cefaloraquidi | CATÈTERS SISTEMA NERVIOS CENTRAL, CATÈTER LUMBAR DRENATGE EXTERN DEL LÍQUID CEFALORAQUIDI, EQUIP DE DRENATGE EXTERN VENTRICULAR I LUMBAR LCR AMB BURETA DE 75ML, CATÈTER VENTRICULAR AMB PERFORACIONS, PROPIETATS ANTI-REFLUXE. ESTÈRIL | 0.65114
4003485 | DETERGENT ALCALI TERMODESINF.1X5L. | E30100100 | Perfusió cardiaca, Equips oxigenador ECMO complets | PERFUSIÓ CARDIACA, EQUIPS OXIGENADOR ECMO COMPLETS, EQUIP VENTILACIÓ PULMONAR QUE INCLOU MEMBRANAVENTILACIÓ,CAPÇAL BOMBA MAGNÈTICA.VOLUM ENCEBAT 275ML, SUPERFÍCIE MEMBRANA 1,90M2 I LONGITUD DEL TUBS 175CM,SENSE SISTEMAPRESSIONS INTEGRAT.COMPATIBLE AMB CONSOLA NOVA LUNG (ILA ACTIV | 0.84014
2023995 | ELECSYS PROCELL M G2 06908799190 2X2L | E30580010 | Elèctrodes ECG, Elèctrodes monitorització ECG adult | ELÈCTRODES ECG, ELÈCTRODES MONITORITZACIÓ ECG ADULT, ELÈCTRODE PER A MONITORATGE EN ECG REPÒS ADULT, RECTANGULAR, CURT TERMINI, SENSOR AG/AGCL, FOAM PLA POLIÈSTER AMB HIDROGEL SÒLID NEUTRE CONDUCTOR ADHESIVITAT+ HIPOAL•LÈRGIC INCORPORAT, LLIURE DE LÀTEX, UN SOL ÚS(B*)BAIXA_ESTUDI GERÈNCIA | 0.90651
2025344 | AGULLA PUNCIO INTRAOSIA VASCUL. 15G 15MM | E30011040 | Agulles per punció lumbar, Equips per anestèsia simple i combinada espinal/epidural | AGULLES PER PUNCIÓ LUMBAR, EQUIPS PER ANESTÈSIA SIMPLE I COMBINADA ESPINAL/EPIDURAL, EQUIP ANESTÈSIA EPIDURAL S/NRFIT COMP:AG EPIDURAL TIPUS TUOHY 18GX80MM+/-2MM,MARQU/PROF;CATÈTER 20GX100CM+/-4MM,EXT/DISTAL TANCAT I 3 ORIFICIS LATERALS;GUÍA INTROD,CONNECTOR CATÈTER CONNEX L-L;XER BAIXA RESIST 10ML,FILTRE I FIX,IDENTIFIC,S/LÀTEX,EST,1ÚS | 0.86069
2024821 | ET3mlC960 PIGMENT EVOLUTION 3ml C-960 | E30013160 | Agulles i equips per a biòpsia, Equips punció biòpsia | AGULLES I EQUIPS PER A BIÒPSIA, EQUIPS PUNCIÓ BIÒPSIA, EQUIP DE BIÒPSIA P/EXTRACCIÓ MOSTRES DE TEIXIT UTERÍ P/DOBLE ASPIRACIÓ ENDOMETRIAL A/METODOLOGIA DABE,CONSTA: 2 CÀNULES DE 3MM Ø A/FORATS EN EXTR/DISTAL,CONNECTOR EXTR/PROXIMAL,XERINGA 20CM LUER A/FRE,POT DE MOSTRA A/ETIQUETA IDENTIF, ESTÈRIL,INDIVI,1ÚS | 0.70865
2018650 | TERMINAL ARTROSC.FRESA BARRIL 12 ARESTES | E30520999 | Filtres, Altres filtres | FILTRES, ALTRES FILTRES, FILTRE D'ELIMINACIÓ DE PARTÍCULES DE GAS ANESTÈSIC. RESISTÈNCIA AL FLUX: 20L/MIN: 40 PA/0,30 MM HG/0,4 MBAR. CAPACITAT 150 ML. COMPATIBLE AMB SISTEMA ANACONDA O EQUIVALENT.(B*)BAIXA_ESTUDI GERÈNCIA | 0.82446
2025417 | CD19 PE-CYANINE 7 CE-IVD 341113 | E30553998 | Funció respiratòria, Altres broquets | FUNCIÓ RESPIRATÒRIA, ALTRES BROQUETS, BROQUET DE GOMA BLAU, MIDA GRAN, CONNEXIÓ A "T" DE 2,1CM DIÀMETRE INTERN. D'ÚS EXCLUSIU A PNEUMOLOGIA. COMPATIBLE AMB DOSÍMETRE MB3 MEFAR O EQUIVALENT. | 0.73513
2005274 | DAKO F-0315 2ML FITC RABBIT | E30095030 | Bosses administració, Bossa fotoprotectora | BOSSES ADMINISTRACIÓ, BOSSA FOTOPROTECTORA, BOSSA FOTOPROTECTORA PER A NUTRICIÓ PARENTERAL, DE POLIETILÈ (PE), OPACA, MIDA DE 550 (+/-10) MM X 390 (+/-10) MM, AMB FILTRE PER A RADIACIÓ UV I TRANSMITÀNCIA UV <10%, TANCADA, AMB FORAT, D'UN SOL ÚS. | 0.79006
2004319 | TISORA CORBA 14CM MAYO | E30612010 | Material per a determinació temperatura, Termòmetre clinic | MATERIAL PER A DETERMINACIÓ TEMPERATURA, TERMÒMETRE CLINIC, BÀSCULA PLATAFORMA CONECTADA , INTERVAL PES DE 5KG A 150KGR, MIDA BASE 270X290MM +/-10MM, FUNCIONAMENT A PILES, COMPATIBLE AMB LA APP OMRON O EQUIVALENT | 0.79855
2018422 | C.GUIA DIAGNOSTIC ATP 5.5F 125CM JB1 | E30450030 | Nutrició enteral, Sonda gastrostomia i extensions amb connexió ENFit | NUTRICIÓ ENTERAL, SONDA GASTROSTOMIA I EXTENSIONS AMB CONNEXIÓ ENFIT, SONDA GASTROSTOMIA BAIX PERFIL TIPUS BOTÓ,SILICONA GRAU MÈDIC,18F,ØESTOMA 3,5CM,BALÓ DE RETENCIÓ INT VOLUM RECOMENAT 5ML,PUNTA RECOBERTA P/BALÓ,BANDA RADIOP,JOC EXTENSIÓ P/ALIMENTAC CONTÍN,ADAPTADOR P/ALIMENTAC BOLUS,XERINGUES,CONNEXIÓ ENFIT,ESTÈRIL,1ÚS | 0.67459
4000164 | DETERGENT RENTACUNYES ARJO 5L. 29303 | E30180070 | Proces d'esterilització empaquetat, Precintes de seguretat | PROCES D'ESTERILITZACIÓ EMPAQUETAT, PRECINTES DE SEGURETAT, PRECINTE DE SEGURETAT PER AL TANCAMENT DE CONTENIDORS D'INSTRUMENTAL, AMB INDICADOR QUÍMIC, D'UN SOL ÚS. COMPATIBLE AMB CONTENIDORS TIPUS MARTIN O EQUIVALENT | 0.87448
2003488 | TUB RICHARDS SILICONA AMB T 1.32X4.8MM | E30460025 | Tubs i equips de drenatge, Tub drenatge Jackson Pratt | TUBS I EQUIPS DE DRENATGE, TUB DRENATGE JACKSON PRATT, TUB PER A DRENATGE FERIDES POST-QUIRÚRGIQUES TIPUS JACKSON-PRATT, SILICONA BLANCA GRAU MÈDIC, FLEXIBLE, PLA, ACANALAT, LÍNIA RADIOOPACA, 4X10MM, CONNECTOR UNIVERSAL, BAIX BUIT, SENSE TROCAR, MULTIPERFORAT DISTAL 20+/-2CM, ESTÈRIL, UN SOL ÚS. | 0.82872
2004238 | DISC 10-68 MM. 70 MM. | E30380999 | Recollida de mostres, Altres recipients per recollir mostres | RECOLLIDA DE MOSTRES, ALTRES RECIPIENTS PER RECOLLIR MOSTRES, EMBUT PER A EQUIP URODINÀMIA CON CURT DE METACRILAT COLOR BLANC, ACCESSORI PER EQUIP SOLAR | 0.71588
2023615 | TENS CEFAR BASIC | E30049080 | Catèters urologia / urodinàmia, Equip-Catèter de drenatges amb/sense punció directa | CATÈTERS UROLOGIA / URODINÀMIA, EQUIP-CATÈTER DE DRENATGES AMB/SENSE PUNCIÓ DIRECTA, EQUIP DRENATGE P/TT QUIST BARTOLÍ, POLÍMER, COMPOST PER: CATÈTER AMB BALÒ, XERINGA, BISTURÍ, ESTÈRIL, SENSE LÀTEX, UN SOL US REF: G-022719 | 0.82166
2024240 | EZNA CYCLE PURE 25UG D6492-01 X50T | E30383010 | Recollida d'orina i incontinència, Dispositius per a incontinència urinària | RECOLLIDA D'ORINA I INCONTINÈNCIA, DISPOSITIUS PER A INCONTINÈNCIA URINÀRIA, COL·LECTOR D'ELASTÒMER TERMOPLÀSTIC (TPE), HIPOAL·LERGÈNIC, AMB TIRA ADHESIVA PER A LA INCONTINÈNCIA URINÀRIA MASCULINA 35 (+/-1)MM Ø, SISTEMA ANTICOLZAMENT AMB FORMA DE "MANXA". CODIFICACIÓ DE COLORS. LLIURE DE LÀTEX, ENVÀS INDIVIDUAL. | 0.82998
2022753 | OTSC OVESCO TRACT.FISTULES 12MM | E30236030 | Antiadherents tissulars, Antiadherents de teixits | ANTIADHERENTS TISSULARS, ANTIADHERENTS DE TEIXITS, MEMBRANA ESTÈRIL,REABSORBIBLE,TRANSLLÚCIDA,DE HIALURONAT DE SODI I CARBOXIMETILCEL.LULOSA PER A LA PREVENCIÓ D'ADHERÈNCIES | 0.76764
2022594 | ELECSYS CEA E2G 7027079190 X300 | E30585010 | Altres accessoris per a elèctrodes, Cables per a elèctrodes | ALTRES ACCESSORIS PER A ELÈCTRODES, CABLES PER A ELÈCTRODES, CABLE PER A ELÈCTRODE D'AGULLA CONCÈNTRICA REBUTJABLE, LONGITUD 2 METRES, COMPATIBLE AMB SYNMED O EQUIVALENT | 0.84597
2014162 | PINÇA ECKARDT 23G | E30140240 | Material protecció, Posicionadors i protectors | MATERIAL PROTECCIÓ, POSICIONADORS I PROTECTORS, MÀSCARA DE POSICIONAMENT PER A SISTEMA PROTECTOR I ESTABILITZADOR DEL CAP EN POSICIÓ DECÚBIT PRONO, AMB FORAT PER TUB INTUBACIÓ. REUTILITZABLE. COMPATIBLE COIXÍ FACIAL ADULT I PEDIÀTRIC PRONE FACE O EQUIVALENT | 0.91467
2026012 | CONVAMAX No Adh. 20X20 422572 x10 | E30360010 | Material d'ostomia, Bossa colostomia | MATERIAL D'OSTOMIA, BOSSA COLOSTOMIA, BOSSA PER A COLOSTOMIA DE DOS PECES, TANCADA, OPACA, ANELL 50MM (PER ESTOMES DE 10-45MM) TANCAMENT ANELL FLOTANT (PRESSIÓ), CAPACITAT 700ML. | 0.79567
2020325 | AGULLA BIOPSIA A/INT FULLCORE 15G 11,8CM | E30013020 | Agulles i equips per a biòpsia, Agulles biòpsia i localització mamària | AGULLES I EQUIPS PER A BIÒPSIA, AGULLES BIÒPSIA I LOCALITZACIÓ MAMÀRIA, MARCADOR PER A PUNCIÓ MAMÀRIA DE TITANI POST BIÒPSIA, AMB DISPOSITIU D'EJECCIÓ, UTILITZAT PER A L'AGULLA D'ESTEROTAXIA DE CALIBRE 9G(3,7MM)-12G X 13CM+/-0,5CM LONGITUD, ESTÈRIL, D'UN SOL ÚS. COMPATIBLE AMB SISTEMA SUROS O EQUIVALENT | 0.84494
2018585 | CANULA VENOSA CAV-ATRI 29/29F B.PERF | E30550300 | Tubs per a ventilació respiratoria., Videoscopis d'intubació | TUBS PER A VENTILACIÓ RESPIRATORIA., VIDEOSCOPIS D'INTUBACIÓ, CAPUTXÓ PROTECTOR CONNEXIONS VIDEOLARINGOSCOPI PER AL PROCES DE RENTAT I DESINFECCIÓ , VIDEOLARINGOSCOPIS FLEXIBLES C-MAC8403,C-MACPM 8403XD I C-MAC8403X O EQUIVALENT. | 0.86751
2004236 | DISC A/CERCOL 10-45 MM. 50 MM. | E30150030 | Material de cobertura quirúrgica, Talles quirúrgiques | MATERIAL DE COBERTURA QUIRÚRGICA, TALLES QUIRÚRGIQUES, TALLA QUIRÚRGIC DE TEIXIT SENSE TEIXIR, IMPERMEABLE, RESISTENT, BAIX DESPRENDIMENT DE PARTÍCULES AMB OBERTURA ADHESIVA D'INCISIO DE 6X8CM ±2CM.MIDES: 50X60CM±5CM. LLIURE DE LÀTEX, ESTÈRIL, UN SOL ÚS. | 0.73768
2002683 | SONDA URETRAL A/B FOLEY N.8 A/FIADOR | E30440070 | Sondes, Sondes rectals | SONDES, SONDES RECTALS, EQ IRRIGACIÓ TRASANAL ADULT: 1 UNITAT DE CONTROL, 1 CONTENIDOR D'AIGUA AMB ESCALA+TAPA 14 X 16 (+/-2)CM, 2 SONDES RECTALS BALÓ 5 NIVELLS LONG TOTAL 134(+/-2)MM,LONG INSERCIÓ 106MM(+/-2),2 TUBS CONNEXIÓ, ACCESSORIS+BOSSA.N/LÀTEX.1ÚS.COMPATIBLE DISPOSITIU | 0.94341
2024179 | FUNDA CADIRA MMI | E30323040 | Embenatges, Faixes tubulares | EMBENATGES, FAIXES TUBULARES, FAIXA ABDOMINAL QUIRÚRGICA DE TEIXIT ELÀSTIC, AMB TRIPLE BANDA ELÀSTICA, COMPACTA I TANCA DE VELCRO, COLOR BLANC. MIDA MITJANA: LONGITUD CONTORN ESTIRAT MIN.80CM MÀX.105CM +/-5CM, ALÇADA 25CM+/-2CM. | 0.89623
2020681 | EQUIP GINECOLOGIA (212) | E30055170 | Guies, Complements/accesoris per a guies | GUIES, COMPLEMENTS/ACCESORIS PER A GUIES, GUIA PER A INTERVENCIONISME CORONARI. HYDROSTEER, REF: 408030 | 0.86345
2022592 | ELECSYS AFP E2G 9015124190 X300 | E30585010 | Altres accessoris per a elèctrodes, Cables per a elèctrodes | ALTRES ACCESSORIS PER A ELÈCTRODES, CABLES PER A ELÈCTRODES, CABLE PER A ELÈCTRODES D'AGULLA, ADHESIUS I REBUTJABLES AMB DOS CONNECTORS DE 0,7MM (±2MM) A L'ALTRE EXTREM, LONGITUD TOTAL 1M-1,5M, CONNEXIÓ DIN5 | 0.8995
2020057 | PESSARI ANELL PRIM 80mm ARR080 | E30580050 | Elèctrodes ECG, Elèctrodes desfibril.lació | ELÈCTRODES ECG, ELÈCTRODES DESFIBRIL.LACIÓ, ELÈCTRODE P/DESFIBRIL·LACIÓ, ENERGIA REDUÏDA,PEDIÀTRIC,LACTANTS,NENS FINS 25KG,ADHES,SUPERF ÀREA CONDUCT 40CM² ±2CM²; SUPERF TOTAL 75CM2 ±2CM2,CABLE 100+/-20CM ,1ÚS,COMPAT A/ LIFEPAK 500 CONNECT ROSA,LIFEPAK 1000,LIFEPAK EXPRESSDEA,LIFEPAKCR PLUSDEA O EQ | 0.85207
2014947 | MASCARA AMBU NEOPUFF 35MM DIAM | E30740020 | Material odontologia, Obturació | MATERIAL ODONTOLOGIA, OBTURACIÓ, MATRIU PREFORMADA TIPUS AUTOMATRIX, MR (MITJANA REGULAR), MIDES: 6,35MM ALÇADA X 0,05MM GRUIX +/-10%. | 0.85561
2016477 | C.BALO DILAT. ATP 3.0X40 130CM PASSEO-18 | E30243020 | Material per a cirurgia per ultrasons, Instr cir tanc disp elèctrics: monopolar, bipolar i ultrasò | MATERIAL PER A CIRURGIA PER ULTRASONS, INSTR CIR TANC DISP ELÈCTRICS: MONOPOLAR, BIPOLAR I ULTRASÒ, PINÇA BIPOLAR PUNTA CORBA DE 24MM,SEGELLA FINS A Ø 7MM. MIDES: Ø5MM D'EIX, 37CM+/-1CM DE LONGITUD, ROTACIÓ 360° PER A CIRURGIA LAPAROSCÒPIA,AMB CABLE. LLIURE LÀTEX, UN SOL ÚS. COMP/UNITAT ELECTROQUIRÚRGICA DIGITAL D'ALTA POTÈNCIA,TIPUS GEN11 O EQ | 0.80924
8004080 | RODAMENT 70x150x35 6314 | E30150100 | Material de cobertura quirúrgica, Equips de cobertura quirúrgica | MATERIAL DE COBERTURA QUIRÚRGICA, EQUIPS DE COBERTURA QUIRÚRGICA, ARN 162065 - EQUIP D'ÚTER, CÈRVIX, PLÀSTIES VAGINALS I HISTERECTOMIA(B*)BAIXA PER FUSIONAMENT CODIFICACIONS CUSTOM,VEURE CODI 30007946VEURE NOTA INTERNA | 0.7696
2025512 | SUTURA MAXON 4/0 75CM CV22X36 | E30090080 | Xeringues, Xeringues tuberculina/vacunes | XERINGUES, XERINGUES TUBERCULINA/VACUNES, XERINGA DE 3 COSSOS DE 1ML AMB AGULLA NO FIXA DE 26G X 3/8" (0,45MM X 10MM), COS TRASPARENT AMB ESCALA DE GRADUACIÓ CENTESIMAL, ÈMBOL AMB ANELLA DE SEGURETAT, SENSE LÀTEX, ESTÈRIL, D'UN SOL ÚS, ENVÀS INDIVIDUAL | 0.80336
2003614 | FILTRE BACTERI VIRUS C. ANEST. PEDIATRIC | E30520010 | Filtres, Filtres p/retenció bactèris i virus en circuits ventilació | FILTRES, FILTRES P/RETENCIÓ BACTÈRIS I VIRUS EN CIRCUITS VENTILACIÓ, FILTRE MECÀNIC ANTIBACTERIÀ/ANTIVÍRIC VM,MEMBRANA HIDROFÒBICA,PRESA CAPNOGRAFIA,FILT 99,9999%(BACT), 99,997%(VIR). VT RECOMANAT 150-1200ML,RESISTÈNCIA FLUX 1,2CM H2O A 30 ML/MIN,ESPAI MORT 42(+/-3)ML,PES 24(+/-2)G, CONN 22M/15F-22F/15M. S/LÀTEX,EST,1ÚS | 0.8964
2019001 | CATETER DRENATGE LUMBAR | E30011070 | Agulles per punció lumbar, Agulles i equips per a rizolisi | AGULLES PER PUNCIÓ LUMBAR, AGULLES I EQUIPS PER A RIZOLISI, AGULLA PER A RIZOLISI CANULADACALIBRE 22G X 5CM+/-0,5CMLONGITUD,5MM+/-0,5MM PUNTA ACTIVA,AMB PUNTA RECTA,MARCA INDICADORA OBERTURA BISELLLA CÀNULA,ESTÈRIL,UN SOL ÚS. COMP AMB GENERADOR RF ELECTROTHERMAL 20S,NEUROTHERM NT-1000 O | 0.70971
2008623 | POLYSORB 7/0 SE-140-8-30CMS (V-2018175) | E30303999 | Apòsits d'escumes de poliuretà, Altres d'escumes de poliuretà | APÒSITS D'ESCUMES DE POLIURETÀ, ALTRES D'ESCUMES DE POLIURETÀ, EMULSIÓ REGENERADORA CEL.LULAR, BACTERIOSTÀTIC. PRESENTACIÓ DOSIFICADOR 50ML+/-10%. | 0.91409
2021529 | PREFILTRE COLUMNA EEERMS9032 | E30520160 | Filtres, Columnes d Afèresi | FILTRES, COLUMNES D AFÈRESI, COLUMNA INMUNOADSORCIÓ LDL-AFÈRESI COLESTEROL LIPOPROTEINA PED/ADULT:MATRIU ADSORB SEFAROSA CL-4B 100ML RECOB ANTICOS POLICLONALS ANTI-APO(B) ANTI-HUMA,VOLUM EXTRAC 80ML,20 TRACT;INCLOU:2COLUM ADSORB LDL,2SOPORT,TARG XIP COMP A/EQU THERASORB LIFE18 O EQ | 0.9562
2001644 | GUIA 0.032" 150CM PUNTA J 3CM | E30055010 | Guies, Guies hidrofíliques | GUIES, GUIES HIDROFÍLIQUES, GUIA PER A INTERVENCIONISME VASCULAR PERCUTANI PERIFÈRIC I DE DIAGNÒSTIC, NITINOL, DE 0,018''X260CM/R3MMJ, D'INTERCANVI, POLÍMER RADIOOPAC AMB RECOBRIMENT HIDROFÍLIC, EXTREM DISTAL PUNTA CONFORMABLE, ESTÈRIL. APT INC. REF:APT10J51826 | 0.89842
8002505 | CORRETJA TRAPEZOÏDAL SPZ 1800 | E30105300 | Perfusió Diàlisi, Diàlisi cerebral | PERFUSIÓ DIÀLISI, DIÀLISI CEREBRAL, CATÈTER PER A MICRODIÀLISI EN TEIXIT CEREBRAL, DE POLIURETÀ, MEMBRANA: CALIBRE 0,15MM,LLARGÀRIA 1,0MM. LLARGÀRIA TOTAL DEL CATÈTER 600MM, ESTÈRIL. CATÈTER CMA 71 I EQUIVALENTS | 0.85256
2022247 | PUNTA DIAMANT NV I-PAS III (2010028) | E30411020 | Cànules d'aspiració, Aspiració Yankauer | CÀNULES D'ASPIRACIÓ, ASPIRACIÓ YANKAUER, CÀNULA ASPIRACIÓ,POLICLORUR VINIL (PVC),Ø15FR-18FX40CM,SENSE CONTROL DIGITAL,EXTREM DISTAL CORBAT, AMB TUBULADURA DE 200CM PER A CONNEXIÓ UNIVERSAL A SISTEMA D'ASPIRACIÓ,UTILITZAR PER A CIRURGIA COLORECTAL,LLIURE LÀTEX,ESTÈRIL,UN SOL ÚS | 0.8534
2020642 | POLIGLICONAT 5/0 A(3/8c12)TRIAN INCOL45 | E30580070 | Elèctrodes ECG, Pinça elèctrode per a registre ECG | ELÈCTRODES ECG, PINÇA ELÈCTRODE PER A REGISTRE ECG, PINCES DE PLÀSTIC PER A ECG IDENTIFICADES PER COLORS: NEGRE, VERD, VERMELL I GROC, AMPLADA 3CM I LLARGÀRIA 14CM, ±2CM, JOC DE 4 UNITATS | 0.90626
2026597 | MASCARA FACIAL 5 ARNES TOTAL L <B> | E30730040 | Material radioteràpia, Mascaretes de protecció i fixació | MATERIAL RADIOTERÀPIA, MASCARETES DE PROTECCIÓ I FIXACIÓ, MASCARETA FACIAL AMB MARC DE PROTECCIÓ PER A RADIOTERÀPIA, SENSE FIXACIÓ.(B*)BAIXA_ESTUDI GERÈNCIA | 0.8585
2024735 | VFI PACK INJECCIO/EXTRACCIO SILICONA | E30140230 | Material protecció, Fundes per a equips (no estèrils) | MATERIAL PROTECCIÓ, FUNDES PER A EQUIPS (NO ESTÈRILS), FUNDA PROTECCIÓ, DE MATERIAL PLÀSTIC, COMPATIBLE AMB PLACA RETORN PACIENT,TIPUS ESTORA SAP 30013099(B*)BAIXA_ESTUDI GERÈNCIA | 0.82271
2021832 | ESTILET AXIEM 23CM | E30034065 | Catèters per a cateterisme cardíac, Microcatèter amb doble llum | CATÈTERS PER A CATETERISME CARDÍAC, MICROCATÈTER AMB DOBLE LLUM, MICROCATÈTER ACTP 2LLUMS OTW/IR 140CM KANEKA, REF:KMF0114A | 0.82862
2017005 | SET HEMOFILTRE HF-20 PEDIAT. PRISMAFLEX | E30098010 | Material per a extracció i preservació d'òrgans per a trasplantament, Equips per a preservació i perfusió d'òrgans | MATERIAL PER A EXTRACCIÓ I PRESERVACIÓ D'ÒRGANS PER A TRASPLANTAMENT, EQUIPS PER A PRESERVACIÓ I PERFUSIÓ D'ÒRGANS, EQUIP PER A PERFUSIÓ-PRESERVACIÓ HIPOTÈRMICA OXIGENADA (HOPE) PER A ÒRGAN DONANT (VENA PORTA FETGE) COMPOST PER: LÍNIES, TRANSDUCTORS, FILTRE, BRIDES, CLIPS, ETIQUETA RFID I OXIGENADORS. ESTÈRIL, D'UN SOL ÚS. COMPATIBLE AMB BOMBA VITASMART O EQ | 0.87803
2018781 | EQUIP TRANSFUSIO SANG A/BOMBA 250 CM | E30096165 | Equips d'infusió, Sistemes per a transferència | EQUIPS D'INFUSIÓ, SISTEMES PER A TRANSFERÈNCIA, DISPOSITIU PER A TRANSFERÈNCIA/CONNECTOR DOBLE SENSE AGULLA, DE POLICARBONAT, PER A XERINGA-XERINGA AMB LUER LOCK FEMELLA / FEMELLA BIDIRECCIONAL, VOLUM DE PURGAT DE 0,15 (+/-0,2)ML.EST,S/LÀT/DEHP,1ÚS,ENV IND.COMP SIST CHEMOCLAVE O EQ | 0.85225
2002595 | SONDA NUTR.ENTER.ENFIT 8F114CM A/FIADOR | E30450012 | Nutrició enteral, SNG nutrició enteral adults pediàtr,adolesc ENFit | NUTRICIÓ ENTERAL, SNG NUTRICIÓ ENTERAL ADULTS PEDIÀTR,ADOLESC ENFIT, SONDA NASOGÀSTRICA PER A NUTRICIÓ ENTERAL PVC CH-5X40+/-2CM,CONNEXIÓ SEGURETAT ENFIT,PUNTA ATRAUMÀ A/ORIFICIS LATERAL,MARQUES PROFUND,LÍNEA RADIOPACA,CODI COLOR,COMP SIST ENTERAL I XERING PUNTA ORAL,NEONAT/PEDIA,ESTÈRIL,1ÚS,NO LÀTEX,DEHP | 0.97622
2024785 | FILTRE 1 SOL US 4 PORTS -NEPTUNE | E30095030 | Bosses administració, Bossa fotoprotectora | BOSSES ADMINISTRACIÓ, BOSSA FOTOPROTECTORA, BOSSA FOTOPROTECTORA PE XERINGA, TRACTADA PINTURA METAL·LITZADA ALUMINI D'ALTA PROTECCIÓ UV, CAPA INTERIOR PES, TRANSMITÀNCIA ÒPTICA MOLT PROPERA AL "0" REGIÓ UV I REGIÓ VISIBLE, 114 (+/-10) MM X 365 (+/-10) MM, TANCAMENT VETA ADHERENT,1ÚS | 0.83869
2022748 | APOSIT MEPILEX LITE 10X10CM | E30303999 | Apòsits d'escumes de poliuretà, Altres d'escumes de poliuretà | APÒSITS D'ESCUMES DE POLIURETÀ, ALTRES D'ESCUMES DE POLIURETÀ, APÒSIT DESBRIDANT OSMÒTIC. MIDA SUPERFÍCIE ACTIVA 10X10CM +/-2CM | 0.84759
2022437 | CD8 557834 | E30520040 | Filtres, Filtres espiròmetres | FILTRES, FILTRES ESPIRÒMETRES, FILTRE AMB BROQUET INTEGRAT I PINÇA NASAL P/ESPIROMETRIA I ALTRES PROVES DE FUNCIÓ PULMONAR, EFICÀCIA FILTRACIÓ 99,99% (BACTERIS I VIRUS), ESPAI MORT 55(+/-5)ML. LLIURE DE LÀTEX, D'UN SOL ÚS. COMPATIBLE AMB ESPIRÒMETRES CAREFUSION JAEGER VMAX, MICRO O EQ | 0.67388
2021690 | C.GUIA DIAGN.BILIAR 0.025" 450CM ANGULAD | E30581020 | Elèctrodes per a cirurgia, Elèctrodes monopolars | ELÈCTRODES PER A CIRURGIA, ELÈCTRODES MONOPOLARS, ESTIMULADOR MONOPOLAR PER A LA LOCALITZACIÓ I MAPEIG DELS NERVIS MOTORS,TEIXIT MUSCULAR,IDENTIFICAR I TESTAR NERVIS AL CAMP QUIRÚRGIC,26CM DE LONGITUD,FREQÜÈNCIA 16HZ(±1HZ), VIDA ÚTIL 7H ,LLIURE DE LÀTEX, ESTÈRIL, UN SOL ÚS.CHECKPOINT 9094 O EQUIVALENT | 0.71422
2021340 | CONNECTOR PERIF. RECTE L/L 3/8"x3/8" | E30490110 | Connectors, adaptadors, taps, Connector electrocatèter | CONNECTORS, ADAPTADORS, TAPS, CONNECTOR ELECTROCATÈTER, AH02-ADELE CONNECTOR ECT ABLACIÓ PATIENT CABLE 475216 | 0.98858
2002945 | FRESA LEGEND 7BA40 | E30224040 | Segelladors/adhesius quirúrgics/tissulars, Coles quirúrgiques sintètiques | SEGELLADORS/ADHESIUS QUIRÚRGICS/TISSULARS, COLES QUIRÚRGIQUES SINTÈTIQUES, EQUIP SEGELLADOR/ADHESIU QUIRÚRGIC VASCULAR,ABSORBIBLE,SINTÈTIC,COMPOSICIÓ:1-SOLUCIÓ D'ACID POLETILENGLICOL I TRILISINA AMINA I 1-SOLUCIÓ TAMPÓBORAT,BIOCOMPATIBLE,COLOR BLAU.TEMPS D'ABSORCIÓ 7DIAS.AMB XERINGA5ML I APLICADOR.ESTÈ | 0.80857
2013556 | APOSIT REFORÇ CAT PERIF PEDIAT 5X5,7CM | E30553070 | Funció respiratòria, Broquets de cartró | FUNCIÓ RESPIRATÒRIA, BROQUETS DE CARTRÓ, BROQUET ADAPTADOR PER A ESPIROMETRIA. MIDA PEDIÀTRICA : DIÀMETRE EXTERN 21MM I LONGITUD 70 (+/-5)MM. MATERIAL: CARTRÓ AMB RECOBRIMENT SETINAT. D'UN SOL ÚS. | 0.85172
8001465 | VALVULA SIEMENS VVP47.15.2.5 | E30038020 | Intervencionsime vascular: sistemes de tancament percutani /sistemes protecció embòlica, Intervenc vascular: Sistemes de protecció embòlica | INTERVENCIONSIME VASCULAR: SISTEMES DE TANCAMENT PERCUTANI /SISTEMES PROTECCIÓ EMBÒLICA, INTERVENC VASCULAR: SISTEMES DE PROTECCIÓ EMBÒLICA, SISTEMA COAXIAL DE PROTECCIÓ EMBÒLICA DE NITINOL, NO OCLUSIU. PER A CARÒTIDA I ARTÈRIES PERIFÈRIQUES AMB GUIA DE 0,014", CATÈTER GUIA DE 6F-190CM+/-5CM, INTRODUCTOR 6F. TAMANY DEL FILTRE 5,5 MM, TIPUS ACUNET O EQUIV | 0.68823
2024233 | BEINA ACCES URETRAL 9,5FR 35CM | E30380020 | Recollida de mostres, Accessoris per a equips aspiració mucositats | RECOLLIDA DE MOSTRES, ACCESSORIS PER A EQUIPS ASPIRACIÓ MUCOSITATS, LÍNIA D'ASPIRACIÓ PVC, DE 100 (+/-5)CM DE LONGITUD, PER A CONNEXIÓ A RESERVORI I A TUB ENDOTRAQUEAL O CÀNULES DE SECRECIONS SUBGLÒTIQUES. LLIURE DE LÀTEX I FTALATS, D'UN SOL ÚS. COMPATIBLE AMB SISTEMA D'ASPIRACIÓ INTERMITENT O CONTINU EVAC O EQUIVALENT. | 0.90063
2012879 | C.DIAGNOSTIC ANGIOG. 5F 100CM MAMMARY | E30055080 | Guies, Guies per a altres procediments intervencionistes | GUIES, GUIES PER A ALTRES PROCEDIMENTS INTERVENCIONISTES, GUIA PER A CATÈTER D'HEMODIÀLISI CALIBRAT AMB PUNTA EN "J" DE 0,0038" DE CALIBRE, LLARGÀRIA DE 70 CM+/-5CM. ESTÈRIL, ATÒXIC I APIRETOGEN. | 0.70293
4000121 | GUANT NETEJA GOMA T.7-7.5 | E30140020 | Material protecció, Guants de làtex | MATERIAL PROTECCIÓ, GUANTS DE LÀTEX, GUANTS DONACIO CORONAVIRUS(B*)BAIXA_ESTUDI GERÈNCIA | 0.9018
2021771 | SIST.ASSISTENCIA PART P/BUIT MYSTIC II | E30220080 | Sutures manuals absorbibles, Equip sutura absorbibles sintètiques p/sutures específiques | SUTURES MANUALS ABSORBIBLES, EQUIP SUTURA ABSORBIBLES SINTÈTIQUES P/SUTURES ESPECÍFIQUES, SUTURA DE PARÈNQUIMA, ABSORBIBLE SINTÈTICA TRENADA RECOBERTA D'ABSORCIÓ MITJA DE 55 A 90 DIES, RESISTÈNCIA ÚTIL INFERIOR A 40 DIES, AMB AGULLA, PUNTA ROMA, LLARGÀRIA 85 MM, I AMB CINTA DE 60 CM DE LLARGÀRIA I 0,3 CM D'AMPLE | 0.82195
2001783 | C.GUIA DIAGNOPSTIC ACTP 5F 100CM JL 3.5 | E30450030 | Nutrició enteral, Sonda gastrostomia i extensions amb connexió ENFit | NUTRICIÓ ENTERAL, SONDA GASTROSTOMIA I EXTENSIONS AMB CONNEXIÓ ENFIT, SONDA GASTROSTOMIA BAIX PERFIL TIPUS BOTÓ,SILICONA GRAU MÈDIC,18F,ØESTOMA 3,5CM,BALÓ DE RETENCIÓ INT VOLUM RECOMENAT 5ML,PUNTA RECOBERTA P/BALÓ,BANDA RADIOP,JOC EXTENSIÓ P/ALIMENTAC CONTÍN,ADAPTADOR P/ALIMENTAC BOLUS,XERINGUES,CONNEXIÓ ENFIT,ESTÈRIL,1ÚS | 0.78949
2004245 | APOSIT PETIT FERIDA RODONA 22 MM | E30307020 | Apòsits bactericides sense plata, Apòsits bactericides | APÒSITS BACTERICIDES SENSE PLATA, APÒSITS BACTERICIDES, CADEXOMER IODAT EN POLS 3G | 0.92672
2019607 | CARREGA EGIA ARTICULADA 60MM EXTRAGRAN | E30181100 | Control esteriltzació, Etiquetes per a proves d'esterilització | CONTROL ESTERILTZACIÓ, ETIQUETES PER A PROVES D'ESTERILITZACIÓ, EQUIP ETIQUETES I CINTA IMPRESSIÓ P/PROCESSOS ESTERILITZA COMPOST: ETIQUETA 42X83MM TREP DOS ETQ, MIDES: 37X20MM I 37X50MM, PAPER SILICONAT GLASINAT BLANC A/ADH TRANSP PERM. CINTA RESINA, SUP FILM 4,5 +/- 0,4M, COLOR NEGRE. RELACIÓ IMP CINT/ETI:1/1.250 | 0.84344
2022049 | XUMET PREMATUR | E30520080 | Filtres, Filtres de partícules antibacterians per a perfussió I.V. | FILTRES, FILTRES DE PARTÍCULES ANTIBACTERIANS PER A PERFUSSIÓ I.V., FILTRE ADM NPT ØINT3MM,ØEXT4,1MM,LONG26CM,FILTRE MB 10CM²,ÀREA FILTR SUPORT 30X60±2MM,MÍNIM FLUX A 180ML/MIN,VOLUM MORT= 2,4ML,TUB PVC S/DEHP,MB FILTRAT HIDRÒFILA:PES 1,2Μ,MB AIREACIÓ HIDROFÒB 0,03ΜS,CLAMP,TERMINALS:LLM I LLF A/CAMBRA PROT,EST,N/DEHP,1ÚS | 0.74303
2001815 | C.GUIA DIAGNOSTIC ACTP 7F 100CMS EBU 3.5 | E30450030 | Nutrició enteral, Sonda gastrostomia i extensions amb connexió ENFit | NUTRICIÓ ENTERAL, SONDA GASTROSTOMIA I EXTENSIONS AMB CONNEXIÓ ENFIT, SONDA GASTROSTOMIA BAIX PERFIL TIPUS BOTÓ,SILICONA GRAU MÈDIC,18F,ØESTOMA 3,5CM,BALÓ DE RETENCIÓ INT VOLUM RECOMENAT 5ML,PUNTA RECOBERTA P/BALÓ,BANDA RADIOP,JOC EXTENSIÓ P/ALIMENTAC CONTÍN,ADAPTADOR P/ALIMENTAC BOLUS,XERINGUES,CONNEXIÓ ENFIT,ESTÈRIL,1ÚS | 0.75112
2021344 | GUIA ATP 0.018" 300 CM ASAHI GLADIUS | E30055170 | Guies, Complements/accesoris per a guies | GUIES, COMPLEMENTS/ACCESORIS PER A GUIES, ROTADOR/TORQUE PER A FILFERROS DE GUIES DE 0,009" (0,22MM) A 0,018" (0,46MM), ESTÈRIL. | 0.90063
2022572 | SUREFISH BCL2 BA P200 G111924-8 x20 | E30105060 | Perfusió Diàlisi, Equips hemodiàlisi d'absorció regenerativa | PERFUSIÓ DIÀLISI, EQUIPS HEMODIÀLISI D'ABSORCIÓ REGENERATIVA, EQ. D’HEMODIÀLISI D'ABSORCIÓ/ADSORCIÓ REGENERATIVA, PER RESINES, INFUSIÓ ENDÒGENA. INCLOU: DIALITZADOR DOBLE CÀMERA, FILTRE CARBÓ-REÏNA PER A REGENERACIÓ DE L'ULTRAFILTRAT I LÍNIES ACCESSÒRIES. ESTÈRIL, ATÒXIC, APIRÒGEN. COMPATIBLE MONITOR FORMULA O EQ. | 0.90337
2026402 | AG.KIRSCHNER 1,2X150 P.TROC.A-5040.21/1 | E30010010 | Agulles, Agulles hipodèrmiques convencionals | AGULLES, AGULLES HIPODÈRMIQUES CONVENCIONALS, AGULLA HIPODÈRMICA CONVENCIONAL DE 25G X 5/8" (0,5MM X 16MM), CÀNULA D'ACER INOXIDABLE AMB PUNTA TRIBISELLADA SILICONADA, CONNEXIÓ A LUER I LUER-LOOK, CODI DE COLOR INTERNACIONAL, SENSE LÀTEX, ESTÈRIL, D'UN SOL ÚS, ENVÀS INDIVIDUAL | 0.79909
2008641 | TUB INSERCIO ELECT.PARKINSON (FC1018) | E30552020 | Sistemes de ventilació, Tubuladures | SISTEMES DE VENTILACIÓ, TUBULADURES, TUB PER A VENTILACIÓ MECÀNICA CORRUGAT FLEXIBLE, AMB TRAMS LLISOS, DE POLIETILÈ (PE), DIÀMETRE INTERN DE 22 MM. ROTLLE DE 50 METRES (M). LLIURE DE LÀTEX, ESTÈRIL, D'UN SOL ÚS. | 0.81826
2024799 | SONDA GASTRO MIC KEY 24 FR 1.7CM ENFIT | E30450030 | Nutrició enteral, Sonda gastrostomia i extensions amb connexió ENFit | NUTRICIÓ ENTERAL, SONDA GASTROSTOMIA I EXTENSIONS AMB CONNEXIÓ ENFIT, EQ INICIAL PEG:SONDA SILIC 20F,PORT Y ENFIT,DISP FIX INT,2 CAPÇALS FIX EXT,1AG TRÒCAR,1AG SELDINGER,LLAÇ RECUP P/ENDOSC CANAL TREBALL >/=2MM,GUIA,INTROD,TALLA QUIR,PINÇA HEMOST CORBA,PINÇA EN C,BISTURÍ,TISORES,GASSES,CONFIGURACIÓ TIPUS "PULL",ESTÈRIL,1ÚS | 0.89857
8003354 | SENSOR PRESSIO SIEMENS QBM3020.1=QBM65-1 | E30049998 | Catèters urologia / urodinàmia, Altre material de catèters d'urologia i endourologia | CATÈTERS UROLOGIA / URODINÀMIA, ALTRE MATERIAL DE CATÈTERS D'UROLOGIA I ENDOUROLOGIA, GUIA PER A PROCEDIMENTS D'ENDOUROLOGIA, DE 0,035" X 150CM LLARGÀRIA,HÍBRIDA,DE NITINOL, COS MALLAT EN ESPIRAL RECOBERT DE GELATINA HIDROFÍLICA,PUNTA DISTAL RECTA DE 5CM AMB RECOBRIMENT DE TUNGSTÈ, ESTÈRIL,UN SOL ÚS | 0.75273
2004257 | ESPARADRAP SEDA 2,5CMX9,20M | E30320040 | Esparadrap i tires adhesives, Esparadrap de foam | ESPARADRAP I TIRES ADHESIVES, ESPARADRAP DE FOAM, ESPARADRAP DE FOAM/D'ESCUMA DE POLIVINIL MICROPORÓS AMB ADHESIU ACRILIC HIPOAL·LERGÈNIC, ADAPTABLE I ELÀSTIC, MIDA 5CM X 4,5 M +/-0,5. | 0.87214
2002871 | BOSSA GEL FRED CALOR 15X27CM | E30251085 | Material per endoscopia, Trocars | MATERIAL PER ENDOSCOPIA, TROCARS, HVH-EQUIP COLECISTECTOMIA PER LAPAROSCÒPIA 7 ELEMENTS. LLIURE DE LÀTEX, ESTÈRIL, D'UN SOL ÚS.(B*)BAIXA_ESTUDI GERÈNCIA | 0.6719
2021592 | AGULLA INSULINA 0.25X5MM 31G C/100 | E30010130 | Agulles, Agulles dentals | AGULLES, AGULLES DENTALS, AGULLA DENTAL DE 21G (0,8MM) X 25MM,PU-ROMA, D'ACER INOXIDABLE SILICONAT,ESTÈRIL, D'UN SOL ÚS, COMPATIBLE AMB ELS VIALS DURAPHAT I CALASEPT O EQUIVALENT | 0.90138
2003579 | TUB BULB 7X9.5 ESTERIL 3.0M CH 30F | E30552020 | Sistemes de ventilació, Tubuladures | SISTEMES DE VENTILACIÓ, TUBULADURES, RAMAL/TUBULADURA AUXILIAR 1,2M LONGITUD, DIÀMETRE 22MM, BOSSA RESERVORI 2 (+/-0,1) LITRES AMB SISTEMA DE COMUNICACIÓ RDIF. LLIURE LÀTEX/PVC, UN ÚS. COMPATIBLE AMB EQUIPS D'ANESTÈSIA INFINITY EMPOWERED V500, PRIMUS IE, ZEUS IE I PERSEUS A500 O EQUIVALENT | 0.87513
2020242 | RASPALL NETEJA UN SOL US M 5 | E30360060 | Material d'ostomia, Apòsits i làmines per a ostomia | MATERIAL D'OSTOMIA, APÒSITS I LÀMINES PER A OSTOMIA, APÒSIT PER A BOSSA DE COLOSTOMIA AMB COL·LECTOR DE 32 MM.(B*)BAIXA_ESTUDI GERÈNCIA | 0.87616
2013554 | APOSIT ALGINAT CINTA 3X44CM 3740 | E30302070 | Apòsits bactericides amb plata, Apòsits bactericides a/alliberament de plata en suport malla | APÒSITS BACTERICIDES AMB PLATA, APÒSITS BACTERICIDES A/ALLIBERAMENT DE PLATA EN SUPORT MALLA, APÒSIT BACTERICIDA EN LLAMINA DE PLATA DE NILÓ-ELASTÀ PER AL TRACTAMENTDE FERIDES AMB SIGNES D'INFECCIÓ,ELÀSTIC. MIDA 10X10CM +/-1CM. ESTÈRIL. | 0.79549
2018162 | SEDA NATURAL NO ABSORB. 3/0 C0262056 | E30360020 | Material d'ostomia, Bossa ileostomia | MATERIAL D'OSTOMIA, BOSSA ILEOSTOMIA, BOSSA ILEOSTOMIA OPACA DE 45MM AMB SISTEMA DUES PECES PER A ESTOMA ENFONSAT O A(B*)BAIXA_ESTUDI GERÈNCIA | 0.82752
2018713 | SENSOR SEDLINE UN SOL US EEG | E30105300 | Perfusió Diàlisi, Diàlisi cerebral | PERFUSIÓ DIÀLISI, DIÀLISI CEREBRAL, SOLUCIÓ PER A MICRODIÀLISI DEL SISTEMA NERVIÓS CENTRAL COMPOST PER: NA+147; K+ 4; CA+ 2.3; CL 156. AMPOLLES 5ML | 0.78051
2016356 | BALO EXTRACCIO CALCULS 12-15 MM 7-6F | E30047010 | Intervencionisme perifèric vascular, altres catèters baló: Oclusió, Intervenc vascular:Catèters baló oclusió embolect i trombect | INTERVENCIONISME PERIFÈRIC VASCULAR, ALTRES CATÈTERS BALÓ: OCLUSIÓ, INTERVENC VASCULAR:CATÈTERS BALÓ OCLUSIÓ EMBOLECT I TROMBECT, CATÈTER EMBOLECTOMIA ARTERIAL, 2FX40CM DE LONGITUD, BALÓ D'INFLAT 4MM +/- 2. GMBH.REF:283400 | 0.87276
2013583 | UNICAP 250 SOL. LAVADO 10920201 2X5L. | E30740060 | Material odontologia, Endodòncia | MATERIAL ODONTOLOGIA, ENDODÒNCIA, LLIGADURA METÀL·LICA ESTÈTICA PREFORMADA LLARGA PER ORTODÒNCIA COBERTA AMB TEFLÓ.(B*)BAIXA_ESTUDI GERÈNCIA | 0.87363
2004757 | LENTINA QUIRURGICA 13X13MM C/200 S/LATEX | E30105040 | Perfusió Diàlisi, Accessoris hemodiàlisi | PERFUSIÓ DIÀLISI, ACCESSORIS HEMODIÀLISI, LÍNIA ACCESSÒRIA PER A EXTRACCIÓ DE LÍQUID DE DIÀLISI. MIDA: 187 (+/-5)CM DE LLARGÀRIA. ESTÈRIL, ATÒXIC I APIRETOGEN. | 0.88004
2005090 | ROTLLE APOSIT CEL·LULOSA PRETALLAT 5X4CM | E30411030 | Cànules d'aspiració, Aspiració oïda | CÀNULES D'ASPIRACIÓ, ASPIRACIÓ OÏDA, CÀNULA D'ASPIRACIÓ LÀSER RECTA PER A ORL AMB COS PROTEGIT AMB UNA COBERTURA DE PLÀSTIC. DIÀMETRE 2,0MM, LLARGÀRIA 27,5CM(B*)BAIXA_ESTUDI GERÈNCIA | 0.86519
2019704 | CANULA P/CIMENT CLAU T2 D8-11 18061406S | E30411020 | Cànules d'aspiració, Aspiració Yankauer | CÀNULES D'ASPIRACIÓ, ASPIRACIÓ YANKAUER, CÀNULA ASPIRACIÓ I IRRIGACIÓ TIPUS YANKAUER AMB SISTEMA D'IL·LUMINACIÓ,PUNTA METAL·LICA MIDA ESTRETA/FINA ESTESA 4-5CM SUCCIÓ PRECISIÓ,Ø16F AMB CONTROL DIGITAL,PROCED CIRURGIA ORAL/VASC,EXTR PROX COMPATIBLE A/MONITOR SISTEMA VIT | 0.85983
2007687 | GRAPADORA PELL PXW35 35G. | E30394010 | Anticoncepció, Dispositius Intrauterins | ANTICONCEPCIÓ, DISPOSITIUS INTRAUTERINS, DISPOSITIU INTRAUTERÍ EN FORMA "ÀNCORA" ESTÀNDARD/NORMAL,ESPIRAL FILFERRO DE 99,9% COURE 375MM²+/-2MM²;ÀNIMA PLATA;FIL EXTRACCIÓ POLIETILÈ 280MM ±5MM;CÀNULA INSERCIÓ POLIETILÈ;TOPALL SILICONA/POLIPROPILÈ,ESTÈRIL UN SOL ÚS. | 0.83673
2025136 | FUNDA NO ESTERIL TRANSDUCTOR ANORECTAL | E30140230 | Material protecció, Fundes per a equips (no estèrils) | MATERIAL PROTECCIÓ, FUNDES PER A EQUIPS (NO ESTÈRILS), FUNDA PER A COLLARET DE PROTECCIÓ RADIOLÒGICA ANGULAT, MIDES APROXIMADES 32 X 19CM. DE TEIXIT NO TEIXIT,30GR/M², NO ESTÈRIL, UN SOL ÚS | 0.82769
2020949 | ADAPT.ASPIRADOR MUCOSITATS A/SONDA 80000 | E30320060 | Esparadrap i tires adhesives, Dispositius fixació sondes | ESPARADRAP I TIRES ADHESIVES, DISPOSITIUS FIXACIÓ SONDES, FIXADOR DE SONDA DE NUTRICIÓ.(B*)BAIXA_ESTUDI GERÈNCIA | 0.86398
3017929 | CEMENTO CEMEX VANCOGENX.40GR(12A2520) | E30460100 | Tubs i equips de drenatge, Equips de drenatge | TUBS I EQUIPS DE DRENATGE, EQUIPS DE DRENATGE, DISPOSITIU DRENATGE DE FÍSTULA: SONDA GUIA P/RODONA Ø 1,5MM-ØEIX 0,8MM ACER, TUB SILICONA FLEXIBLE LONGITUD 180-200MM, Ø DI 0,3MM, Ø DE 1,5MM PEÇA UNIÓ TANCA FLEXIBLE DE SUTURA PP LONGITUD 20MM. TRACTAMENT DE FÍSTULA PERIANAL. LLIURE DE LÀTEX, ESTÈRIL. | 0.75009
2007279 | LUES VDRL ANTIGEN 240764 1,5 ML | E30580010 | Elèctrodes ECG, Elèctrodes monitorització ECG adult | ELÈCTRODES ECG, ELÈCTRODES MONITORITZACIÓ ECG ADULT, CONJUNT D'ELÈCTRODES PER A MONITORATGE DE PARÀMETRES HEMODINÀMICS COMPOST PER: 4 ELÈCTRODES ECG,3 ELÈCTRODES PER A CARDIOGRAMA D'IMPEDÀNCIA I 1 ELÈCTRODE DE TERRA,NO ESTÈRIL,UN SOL ÚS,COMPATIBLE AMB MONITOR TRASK FORCE 3040I/3030I O EQUIVALENT | 0.89689
2024312 | CINTURO SIST.RECARREGA T.L (FP9000L) | E30150090 | Material de cobertura quirúrgica, Fundes per procediments quirúrgics (estèrils) | MATERIAL DE COBERTURA QUIRÚRGICA, FUNDES PER PROCEDIMENTS QUIRÚRGICS (ESTÈRILS) , FUNDA PER A CISTOSCOP CST500, DE POLIURETÀ. DIÀMETRE CANAL DE TREBALL 2,1MM, LONGITUD 370MM, 6,3 FR. LLIURE DE LÀTEX, ESTÈRIL, UN SOL ÚS.(B*)BAIXA_ESTUDI GERÈNCIA | 0.78019
2026427 | VIASURE CT TREPONEMA LE 498528 6X8DET | E30090100 | Xeringues, Xeringues precarregades | XERINGUES, XERINGUES PRECARREGADES, XERINGA PRECARREGADA DE CLORUR SÒDIC (NACL 0,9%) DE 3ML, COS TRANSPARENT, ESCALA GRADUACIÓ 0,5ML, PER A RENTAT DE CATÈTERS INTRAVENOSOS, CONNEXIÓ LUER-LOCK, TAP PROTECTOR, SENSE LÀTEX, PVC I DEHP, ESTÈRIL INTERNAMENT, D'UN SOL ÚS, ENVÀS INDIV | 0.80819
2020155 | SUTURA V-LOC 180 4-0 GRN 15CM CV23 | E30350030 | Material Higiene del pacient, Bolquers | MATERIAL HIGIENE DEL PACIENT, BOLQUERS, BRAGA / CALÇOTET UNISEX, DE TEIXIT SENSE TEIXIR, HIPOALERGÈNIC, TRANSPIRABLE, MIDA ADULT 120X35CM +/-5CM. LLIURE DE LÀTEX. UN SOL ÚS. | 0.86494
3020216 | EXTENSION OCTOP.P/ELECT.ESTIM.30CM(3383) | E30670060 | Material puericultura, Recipient per administració medicació | MATERIAL PUERICULTURA, RECIPIENT PER ADMINISTRACIÓ MEDICACIÓ, VAS DE 30ML, DE POLIPROPILÈ, TRANSLÙCID, PER A ADMINISTRACIÓ DE MEDICACIÓ, GRADUAT CADA 5ML FINS A 25ML. UN SOL ÚS. NO ESTÈRIL. COMPATIBLE AMB TAP A PRESSIÓ CODI SAP 30002338 | 0.87121
2009235 | C.GUIA DIAGNOSTIC ACTP 6F 100CM JR4.0 SH | E30055010 | Guies, Guies hidrofíliques | GUIES, GUIES HIDROFÍLIQUES, GUIA HÍBRIDA EXTRA-RÍGIDA PER ATP VASOS ESTRETS I TORTUOSOS,RECOBRIMENT HIDROFÍLIC,DIÀMETRE DE 0,018",PUNTA CÒNICA,FLEXIBLE I ANGULADA,LONGITUD 180CM ,PLATINUM PLUS, REF:M001466040 | 0.68668
2003938 | AGULLA KIRSCHNER 2.5MM 31CM | E30010130 | Agulles, Agulles dentals | AGULLES, AGULLES DENTALS, AGULLA PER A IRRIGACIÓ DENTAL RECTA AMB DISPERSIÓ LATERAL I EXTREM FINAL ARRODONIT I TANCAT, 25G (0,5MM) X 40MM, CONNEXIÓ LUER LOOK, APIRÒGENA, ASÈPTICA, D'UN SOL ÚS | 0.86688
2024705 | BOSSA OSTOMIA 1 PEÇA BORDE ADH | E30307020 | Apòsits bactericides sense plata, Apòsits bactericides | APÒSITS BACTERICIDES SENSE PLATA, APÒSITS BACTERICIDES, APÒSITS BACTERICIDES SENSE PLATA AMB CADEXÒMER IODAT EN SUPORT MALLA. MIDA SUPERFÍCIE ACTIVA 6X8CM +/-2CM | 0.85743
2018673 | NANSA POLIPECTOMIA 15MM 240CM 2.8MM | E30095010 | Bosses administració, Sistemes per a nutrició parenteral (equip, línia,...) | BOSSES ADMINISTRACIÓ, SISTEMES PER A NUTRICIÓ PARENTERAL (EQUIP, LÍNIA,...), LÍNIA ACCESSÒRIA SOL PARENTERAL,CONNEXIÓ SIMULTÀNIA FINS A 6 FLASCONS, 100 (+/-10) CM,7 PUNXONS (6 SÈRIE L-L + 1 EN LA CONNEXIÓ ENTRADA EQ INFUSIÓ),6 VÀLVULES+6 CAPUTXONS+6 CLAMS+1 FILTRE AIRE, S/LÀTEX/DEHP, EST,ENVÀS IND,1ÚS. COMPATIBLE GRI-FILL3.0 O EQ | 0.88561
2022429 | CD185-APC CYT-185AP | E30039010 | Intervencionisme vascular: catèter recuperador de cossos estranys no vascular/ vascular, Catèters recuperador cossos estranys vasculars tipus llaç | INTERVENCIONISME VASCULAR: CATÈTER RECUPERADOR DE COSSOS ESTRANYS NO VASCULAR/ VASCULAR, CATÈTERS RECUPERADOR COSSOS ESTRANYS VASCULARS TIPUS LLAÇ, CATÈTER RECUPERADOR COSSOS ESTRANYS INTRAVASCULARS CORO I PERIF,SISTEMA LLAÇ SIMPLE RECOBERT PTFE,STD,Ø35MMX120CM,A/DISPOSITIU INSERCIÓ 6F,APARELL TORSIÓ 0,018”A 0,038”,CATÈTER GUIA A/MARC RX PL+IR Ø6FX100CM,PUNTA RECTA,ESTÈRIL,1ÚS.ONE SNARE, REF:ONE3500 | 0.75513
2002639 | TUB BRONQUIAL 2-LUMEN N.37 DRET 32CM | E30552020 | Sistemes de ventilació, Tubuladures | SISTEMES DE VENTILACIÓ, TUBULADURES, NEOPUFF - TUBULADURA/LÍNIA (CURTA) PER A SUBMINISTRE DE GAS 180MM (7") DE LLARG I AMB CONEXIÓ D'ENTRADA DE GAS MASCLE DE 10MM, PER A EQUIP DE REANIMACIÓ INFANTIL, REUTILITZABLE | 0.86165
2004224 | BOSSA OSTOMIA POST-OP 100 MM | E30242030 | Material per a vitrectomia posterior i facoemulsificació, Articles per a vitrectomia posterior | MATERIAL PER A VITRECTOMIA POSTERIOR I FACOEMULSIFICACIÓ, ARTICLES PER A VITRECTOMIA POSTERIOR, EQUIP VITRECT POSTERIOR 20G | 0.90575
2012890 | CANULA VENOSA CORONARIA S/VALV. | E30520160 | Filtres, Columnes d Afèresi | FILTRES, COLUMNES D AFÈRESI, EQ COLUMNA INMUNOADSORCIÓ OMNI5 COMPOST:2TUBS;DISC SEPARADOR A/FILTRE PLASMA I DISC ROTACIÓ;FILTRE HIDRÒFOB;FILTRE PARTÍCULES;TAMPÓ PH;DISOLUCIÓ RENOVACIÓ;ANTICOAGULANT CEBAT;DISOLUCIÓ EMMAGATZEM ADSORBENT THERASORBOMNI5. COMP A/EQ THERASORB LIFE 21 O EQ | 0.85324
2016405 | ELECTRODE IONTOF. DUPEL BLUE EMPI 4 | E30583012 | Elèctrodes per a neurofisiologia, Elèctrode d'agulla d'electromiografia | ELÈCTRODES PER A NEUROFISIOLOGIA, ELÈCTRODE D'AGULLA D'ELECTROMIOGRAFIA, ELÈCTRODE D'AGULLA SUBDÈRMIQUES (DUES) PER A EEG, PE, IOM, DIÀMETRE 27G, LLARGÀRIA 12MM ±2MM, AMB CABLES DE DIFERENTS COLORS ENTRELLAÇATS INTEGRATS 200CM ±10CM, CONNEXIÓ TP Ø1,5MM. | 0.91277
2022864 | ESPONJA HEMOSTATICA ABS. GELATINA 0.5 MM | E30235050 | Hemostàtics, Hemostàtics no absorbibles | HEMOSTÀTICS, HEMOSTÀTICS NO ABSORBIBLES, APÒSIT HEMOSTÀTIC RECOBERT DE CAOLÍN, AMB MARQUES RADIOOPACAS. MIDA 10X10CM. LLIURE DE LÀTEX. ESTÈRIL. | 0.90291
2002766 | CONNEXIO CODO DOBLE GIR 15M-22M-15F | E30520160 | Filtres, Columnes d Afèresi | FILTRES, COLUMNES D AFÈRESI, COLUM INMUNOADSORCIÓ PER TRANSPLANTAMENTS INCOMPA AMB ABO A/REDUCCIÓ D'ANTICOSS DEL GRUP SANGUI B,OLIGOSACAR,POLICARB,VOLUM COLUM 70ML,TUB PVC ØEXT 90X60MM,CONNEC MASCLE-FEMELLA,FILTRE POLIETILÈ,LLIURE LÀTEX,COMP EQ SECORIM O EQ(B*)BAIXA_ESTUDI GERÈNCIA | 0.89787
3032872 | IMPL.COCLEAR NUCLEUS PROFILE PLUS(CI632) | E30551040 | Teràpia respiratòria, Nebulitzadors | TERÀPIA RESPIRATÒRIA, NEBULITZADORS, NEBULITZADOR SENSE TUB D'OXIGEN PER A RECANVI DELS DIPÒSITS TRAQUEOBRONQUIALS. CAPACITAT 10 (+/-1) ML, PARTÍCULA REGULABLE DE 4,5µ A 3µ. PLÀSTIC, LLIURE DE LÀTEX, D'UN SOL ÚS. | 0.89455
2017067 | ELECSYS C-PEPTID E2G 7027168190 X100 | E30583012 | Elèctrodes per a neurofisiologia, Elèctrode d'agulla d'electromiografia | ELÈCTRODES PER A NEUROFISIOLOGIA, ELÈCTRODE D'AGULLA D'ELECTROMIOGRAFIA, ELÈCTRODE D'AGULLA SUBDÈRMIQUES (DUES) PER A EEG, PE, IOM, DIÀMETRE 27G, LLARGÀRIA 12MM ±2MM, AMB CABLES DE DIFERENTS COLORS ENTRELLAÇATS INTEGRATS 150CM ±10CM, CONNEXIÓ TP Ø1,5MM. | 0.90045
2025655 | ACID HIALURONIC INFILT ARTICULARS 1X6ML | E30612020 | Material per a determinació temperatura, Fundes per a termòmetres | MATERIAL PER A DETERMINACIÓ TEMPERATURA, FUNDES PER A TERMÒMETRES, FUNDA PROTECTORA PER A SONDA DE TEMPERATURA. D'UN SOL ÚS, NO ESTÈRIL. COMPATIBLE AMB LES SONDES DELS EQUIPS: DINAMAP XL,XLT,8100T I 9300 SÈRIES(B*)BAIXA_ESTUDI GERÈNCIA | 0.76443
2026872 | PUNTA BISELADA NV I-PAS III (2010029) | E30552120 | Sistemes de ventilació, Trampes d'aigua | SISTEMES DE VENTILACIÓ, TRAMPES D'AIGUA, TRAMPA D'AIGUA NEGRA PER A LA APLICACIÓ EN LA MONITORITZACIÓ C02. LLIURE DE LÀTEX. COMPATIBLE AMB MÒDUL FM/E-MINIC O EQUIVALENT. | 0.87826
2023363 | CATIFA PETITA JF944 | E30490250 | Connectors, adaptadors, taps, Taps per a catèters | CONNECTORS, ADAPTADORS, TAPS, TAPS PER A CATÈTERS, TAP DE TANCAMENT PER A L'ADAPTADOR DE CATÈTER DE DIÀLISI PERITONEAL (DP), CONNEXIÓ TANCAMENT LUER, LUER-LOCK, ESTÈRIL, UN SOL ÚS(B*)BAIXA_ESTUDI GERÈNCIA | 0.59228
2022327 | SONDA GASTRO MIC KEY 18 FR 2,7CM ENFIT | E30450030 | Nutrició enteral, Sonda gastrostomia i extensions amb connexió ENFit | NUTRICIÓ ENTERAL, SONDA GASTROSTOMIA I EXTENSIONS AMB CONNEXIÓ ENFIT, SONDA GASTROSTOMIA BAIX PERFIL TIPUS BOTÓ,SILICONA GRAU MÈDIC,18F,ØESTOMA 3,5CM,BALÓ DE RETENCIÓ INT VOLUM RECOMENAT 5ML,PUNTA RECOBERTA P/BALÓ,BANDA RADIOP,JOC EXTENSIÓ P/ALIMENTAC CONTÍN,ADAPTADOR P/ALIMENTAC BOLUS,XERINGUES,CONNEXIÓ ENFIT,ESTÈRIL,1ÚS | 0.9003
2022558 | OMNIS NTI-FITC/AP CISH ACCESS K589911-2 | E30740999 | Material odontologia, Material divers odontologia | MATERIAL ODONTOLOGIA, MATERIAL DIVERS ODONTOLOGIA, CONTENIDOR DE PLÀSTIC TRANSPARENT PER A RULLS DE COTÓ SALIVAR. MIDA 10 CM X 11 CM X 5CM +/-5%. | 0.90585
2026048 | INSUFLADOR RECTOSCOPI UN SOL US | E30301060 | Apòsits quirúrgics, Compreses neuroquirúrgiques | APÒSITS QUIRÚRGICS, COMPRESES NEUROQUIRÚRGIQUES, COMPRESA NEUROQUIRÚRGICA DE FIBRA DE COTÓ 100% AMB CONTROL RADIOOPAC, MIDA 1"X3 (25X76MM). ESTÈRIL | 0.89416
2012611 | MASCARA LARINGEA N.2.5 ESTERIL | E30740020 | Material odontologia, Obturació | MATERIAL ODONTOLOGIA, OBTURACIÓ, MATRIU TRANSPARENT EN LÀMINES DE POLIÈSTER AMPLADA 8MM I GRUIX 0,05MM +/-5%. EN ROTLLE. | 0.75801
2025383 | AGULLA S/AUTOMAT BIOP PULM GUIA 18G 16CM | E30010230 | Agulles, Agulles per a cambra de catèter implantable | AGULLES, AGULLES PER A CAMBRA DE CATÈTER IMPLANTABLE, AGULLA D'INFUSIÓ PER A CAMBRA CATÈTER IMPLANTABLE ANGULADA 90° DE 20GX1" (0,9X25MM), ALTA PRESSIÓ (325 PSI), D'ACER INOXIDABLE DE GRAU MÈDIC SENSE SILICONA AMB CONNEXIÓ DE POLIPROPILÈ CODIFICADA PER COLORS (GROC). LLIURE DE LÀTEX/FTALATS, ESTÈRIL,1ÚS | 0.84098
2024721 | EASIFLEX BOSSA PEDIATRICA 27MM | E30550999 | Tubs per a ventilació respiratoria., Altres materials ventilació respiratòria | TUBS PER A VENTILACIÓ RESPIRATORIA., ALTRES MATERIALS VENTILACIÓ RESPIRATÒRIA, EQ INTUBACIÓ RETRÒGRADA. CATÈTER GUIA RADIOOPAC DE 14F X 70(+/-5)CM, GUIA 0.038" X 110(+/-10)CM LLARG AMB PUNTA RECTA I 3 MM EN "J" AMB MARQUES PENETRACIÓ, AGULLA INTRODUCTORA I AGULLA TFE, CONNECTOR 15MM I CONNECTOR L-L, XERINGA I PORTA-AGULLES.EST,1ÚS. | 0.87946
2022408 | CD14-APC 345787 | E30242999 | Material per a vitrectomia posterior i facoemulsificació, Altre material oftamologia | MATERIAL PER A VITRECTOMIA POSTERIOR I FACOEMULSIFICACIÓ, ALTRE MATERIAL OFTAMOLOGIA, PROTECTOR OCULAR DE PLÀSTIC RÍGID PER A CIRURGIA PERIORBITÀRIA, OPAC, COLOR NEGRE. MIDA 23,5 X 21,5MM+/-5MM. AUTOCLAVABLE. | 0.68165
8002623 | AMORTIGUADOR GAS 800N LLITERA PARDO | E30250030 | Material fungible per a neurocirurgia, Tunelitzadors | MATERIAL FUNGIBLE PER A NEUROCIRURGIA, TUNELITZADORS, ESTILET D'ACER INOXIDABLE PER NETEJA DE CONDUCTES DE PINCES BIPOLARS D'IRRIGACIÓ. CODMAN. | 0.83219
2026584 | ULLERES PLOMADES PROTEC. RADIACIO FLAIR | E30360999 | Material d'ostomia, Altre material d'ostomia | MATERIAL D'OSTOMIA, ALTRE MATERIAL D'OSTOMIA, MÀNIGA D'IRRIGACIÓ ADHESIVA AMB ORIFICI CENTRAL PER A ESTOMA 15 A 55MM, D'UNA SOLA PEÇA. LLIURE DE LÀTEX. | 0.8631
2025234 | CROSSA REGULABLE ADULT | E30090110 | Xeringues, Xeringues per a administració oral | XERINGUES, XERINGUES PER A ADMINISTRACIÓ ORAL, XERINGA 3COSSOS DE 1-2ML PER A ADMINISTRACIÓ ORAL DE FÀRMACS, AMB TAP ESTANC, COS DE POLIPROPILÈ TRANSPARENT, JUNTA ESTANQUITAT, ALETES SUBJECCIÓ GRADUACIÓ EN ML, SENSE LÀTEX, NO ESTÈRIL | 0.79664
2019272 | FRESA DE TALL CARBUR 0,6MM BLAU EST+G210 | E30150100 | Material de cobertura quirúrgica, Equips de cobertura quirúrgica | MATERIAL DE COBERTURA QUIRÚRGICA, EQUIPS DE COBERTURA QUIRÚRGICA, ARN 162069 - EQUIPMANS, TUNELS CARPIANS, COLZE..INCLOU: 1 TALLA75X90CM, 1 LLENÇOL AMB T PER MANS330X290/146CM, 1 COBRETAULA150X190CM, 1 TIRA ADHESIVA8X45CM, 1 FUNDA PER COBRIR LA TAULAMAYO, 2BATES ESTÀNDAR L I 1 XLL(B*)BAIXA_ESTUDI GERÈNCIA | 0.8589
2012743 | CATETER INTRAVENOS A/V+SS 22G 0.9X25MM | E30030010 | Catèters intravasculars per a perfusió, Catèter intravascular punció venosa periferica curt | CATÈTERS INTRAVASCULARS PER A PERFUSIÓ, CATÈTER INTRAVASCULAR PUNCIÓ VENOSA PERIFERICA CURT, CATÈTER ART/VENÓS PERIFÈRIC BIOSEGURETAT PASSIVA(BSP),PUR,RADIOOPAC,TRANSPARENT,20G (ØEXTERN 1,1MM, ØINTERN 0,7MM), LLARG 50MM,ALETES,CAMBRA VISUALITZACIÓ,CONNECTOR LL, AGULLA A.INOX TRIBISELLADA, PUNTA CÒNICA,VÀLV CONTROL FLUX,S/LÀTEX,DEHP.EST,UN ÚS | 0.92736
2024935 | VELCRO SUBJECTATUBS - nou codi 2026386 | E30321050 | Benes de cotó, elàstiques i compressió, Benes elàstiques de tracció curta i llarga | BENES DE COTÓ, ELÀSTIQUES I COMPRESSIÓ, BENES ELÀSTIQUES DE TRACCIÓ CURTA I LLARGA, BENA ELÀSTICA COMPRESSIVA DE TRACCIÓ LLARGA, COTÓ POLIAMIDA I ELASTANO, EXTENSIBILITAT > 140%. MIDA 10CM X 7M. GRAMATGE >90G/M2. LLIURE DE LÁTEX. ENVAS INDIVIDUAL. REUTILITZABLE | 0.82175
2019624 | ESPARADRAP EMBENAT FUNCIONAL 2.0CM X 10M | E30554010 | Material especific per a respiradors e incubadores, Material respiradors | MATERIAL ESPECIFIC PER A RESPIRADORS E INCUBADORES, MATERIAL RESPIRADORS, VIASYS - VÀLVULA ESPIRATÒRIA, PER A RESPIRADOR VELA REF.103841 O EQUIVALENT.(B*)BAIXA_ESTUDI GERÈNCIA | 0.85365
2025388 | SERRA ROMA SONOPET IQ 11CM | E30450031 | Nutrició enteral, Sonda gastrostomia sense connexió ENFit | NUTRICIÓ ENTERAL, SONDA GASTROSTOMIA SENSE CONNEXIÓ ENFIT, EQUIP SUBSTITUCIÓ GASTROSTOMIA TIPUS BOTÓ AMB TOPALL SILICONA AMB VÀLVULA DE ENTRADA I SORTIDA DE 20FX2,4CM+/-0,2CM,XERINGA ALIMENTACIÓ GRADUACIÓ ENTRE 50ML I 60ML,TUB/CATÈTER MESURADOR DE PLÀSTIC, LUBRIFICANT. ENVÀS INDIVIDUAL,ESTÈRIL. | 0.93286
2019458 | PRETREATMENT SOLUTION/CLEARIFY | E30105300 | Perfusió Diàlisi, Diàlisi cerebral | PERFUSIÓ DIÀLISI, DIÀLISI CEREBRAL, SOLUCIÓ PER A MICRODIÀLISI DEL SISTEMA NERVIÓS CENTRAL COMPOST PER: NA+147; K+ 4; CA+ 2.3; CL 156. AMPOLLES 5ML | 0.86851
2022757 | CABLE+EXTENSIO ESTIM.INTRAOP.(SC41080) | E30551020 | Teràpia respiratòria, Cambras retenció/inhalació | TERÀPIA RESPIRATÒRIA, CAMBRAS RETENCIÓ/INHALACIÓ, CAMBRA ANTIESTÀTICA RETENCIÓ AEROSOL INHALACIÓ FÀRMACS MDI,NEONAT (0-18 MESOS), VÀLVULA INSPIRATÒRIA UNIDIRECCIONAL I VÀLVULA EXHALATÒRIA. ADAPTADOR UNIVERSAL A AEROSOL I MASCARETA AMB VORA DE SILICONA. VOLUM: 140 (+/-10) ML,PLÀSTIC,S/BPA/FTALATS/LÀTEX | 0.82593
2026894 | PORTA FULLES BISTURI MIS | E30150100 | Material de cobertura quirúrgica, Equips de cobertura quirúrgica | MATERIAL DE COBERTURA QUIRÚRGICA, EQUIPS DE COBERTURA QUIRÚRGICA, ARN 162052 - EQUIP DE MONITORITZACIÓ DE LA PIC | 0.7299
2026202 | SUTURA LASSO 25º CORBA DRET.AR-4068-25TR | E30350030 | Material Higiene del pacient, Bolquers | MATERIAL HIGIENE DEL PACIENT, BOLQUERS, BRAGA / CALÇOTET UNISEX, DE TEIXIT SENSE TEIXIR, HIPOALERGÈNIC, TRANSPIRABLE, MIDA ADULT 120X35CM +/-5CM. LLIURE DE LÀTEX. UN SOL ÚS. | 0.86373
2014513 | HEMO BACT/ALERT AEROBIO 259789 | E30520050 | Filtres, Humidificadors (nas artificial) de calor i humitat CV | FILTRES, HUMIDIFICADORS (NAS ARTIFICIAL) DE CALOR I HUMITAT CV, HUMIDIFICADOR/INTERCANVIADOR CALOR/HUMITAT (HME) CIRCUIT VM, TUB CORRUGAT EXTENSIBLE, VT FINS A 1500ML, APORTACIÓ HUMITAT 31(+/-2)MG L/H2O, ESPAI MORT 90(+/-5)ML, CONN ISO 15F-22F, PES 20(+/-2)G, BAIXA RESISTÈNCIA.PLÀSTIC,S/LÀTEX,ESTÈRIL,1ÚS | 0.87425
2004109 | XERINGA PLASTIC 2 ML C/L. 2-C C/100 | E30244030 | Material per a cirurgia làser, Fibres per a làser | MATERIAL PER A CIRURGIA LÀSER, FIBRES PER A LÀSER, FIBRA LÀSER DE DIODE PER A OÏDE,NAS I LARINGE, PER A VAPORITZACIÓ, COAGULACIÓ O ESTIMULACIÓ, 400µM I 2,5M+/-10CM DE LONGITUD DE FIBRA,CODIFICACIÓ DE COLOR,CONNECTOR TIPUS U.C 2.0,ESTÈRIL,UN SOL ÚS.COMPATIBLE AMB SISTEMA BLUE LASER WOLF O EQUIVALENT . | 0.87244
2004505 | EQUIP INFUSIO SERUM 150CM | E30100110 | Perfusió cardiaca, Equips oxigenador MINICEC | PERFUSIÓ CARDIACA, EQUIPS OXIGENADOR MINICEC, EQUIP PER A MINICEC COMPOST PER:OXIGENADOR DE MEMBRANA DE FIBRA BUIDA MICROPOROSA;AMB INTERCANVIADOR DE CALOR,FILTRE ARTERIAL,RESERVORI I CENTRÍFUGA.FLUX MÀXIM 8000ML/MIN,VOLUM ENCEBAT 680ML,SUPERF MEMBRANA 1,75M2.LÍNIES I CONNEC 3/8",CARDIOPLÈGIA I VENT | 0.83108
8000989 | SPRAY LUBRICANT 7 USOS 150 ML CEYS | E30583030 | Elèctrodes per a neurofisiologia, Elèctrode de terra | ELÈCTRODES PER A NEUROFISIOLOGIA, ELÈCTRODE DE TERRA, ELÈCTRODE DE TERRA AMB VELCRO PER A ÚS AMB GEL DE SOLUCIÓ SALINA, PROBES SENSORIALS, MOTORES I ELECTROMIOGRÀFIQUES, AMPLADA VELCRO 20CM, LLARGÀRIA 45CM, CONNECTOR FEMELLA TP 1,5CM, LLIURE DE LÀTEX(B*)BAIXA_ESTUDI GERÈNCIA | 0.88104
2023602 | REPOSABRAÇ POSICIONAMENT EQUIP ESQUENA | E30312020 | Apòsits específics per a sistemes de pressió negativa, Equips complets de TPN convencional i instil.lació | APÒSITS ESPECÍFICS PER A SISTEMES DE PRESSIÓ NEGATIVA, EQUIPS COMPLETS DE TPN CONVENCIONAL I INSTIL.LACIÓ, EQUIP AUTOMATITZATTPN INSTIL.LACIÓ FORMAT: APÒSIT D´ESCUMAPOLIURETÀ RETICULAT MIDA (25,6X15,0X1,6CM)+/-10%; VENTOSA, TUB INSTIL.LACIÓ, DRENATGE I LÀMINA/ES SEGELLADORA QUE COBREIXI AMB MARGEMÍNIM 10CM, COMPATIBLES AMB LA UNITAT | 0.89181
2024176 | SUREFISH Chr12 CEP 704kb G110109G-8 | E30320060 | Esparadrap i tires adhesives, Dispositius fixació sondes | ESPARADRAP I TIRES ADHESIVES, DISPOSITIUS FIXACIÓ SONDES, SISTEMA DE RETENCIÓ PER A SONDES D'ALIMENTACIÓ ENTERAL PER A SONDES DE 10F COMPOST: 2 CATÈTERS AMB MARQUES DE PROFUNDITAT EN CM, CLAMP AMB INDICADOR DE FR, CINTA DE POLIÈSTER, I CLAMP CON INDICADOR DE FR, UNGLA DE PLÀSTIC PER A OBERTURA CLAMP,S/LÀT,1ÚS | 0.77939
2004768 | BENA COHESIVA TRANSPIRABLE 5CMX4.57M | E30670030 | Material puericultura, Biberó, tetines i complements | MATERIAL PUERICULTURA, BIBERÓ, TETINES I COMPLEMENTS, BIBERÓ DE PLÀSTIC PP AMB TAP I ESCALA GRADUADA, CAPACITAT MÀXIMA 150CC I BOCA DE ROSCA ADAPTABLE A EXTRACTORS DE LLET TIPUS LACTINA, SYMPHONY, MINIELECTRIC O EQUIVALENT(B*)BAIXA_ESTUDI GERÈNCIA | 0.81429
2014377 | SONDA INTUB LAGRIMAL RITLENG S1-1450 | E30450010 | Nutrició enteral, Sonda Jejunal nutrició enteral adult pediàtr,adolesc ENFit | NUTRICIÓ ENTERAL, SONDA JEJUNAL NUTRICIÓ ENTERAL ADULT PEDIÀTR,ADOLESC ENFIT, SONDA JEJUNAL ENDOSC TRANSGÀST,BAIX PERFIL,18FX1,7CM,LLARG JEJ 45CM+/-2CM,SILICON,MARQ PROF,BALÓ RET INTERNA,MÚLTIP ORIFI SORTIDA,LÍNIA TUNGSTÈ,CÀNULA,JOC EXTENS CONT 30,5CM,ADAP ALIM P/BOLUS 30,5CM,XER LUER+XER ENFIT,GASSES,ENFIT,S/DEHP I LÀTEX,ESTL,1ÚS | 0.86795
2021049 | VAINA MINITROCAR UN SOL US 3,5MM X 70MM | E30550150 | Tubs per a ventilació respiratoria., Tubs endobronquials | TUBS PER A VENTILACIÓ RESPIRATORIA., TUBS ENDOBRONQUIALS, TET 2 LLUMS,BRONQUI ESQ,PLÀSTIC,LÍNIA RADIOOPACA, MARQUES PENET,DOBLE CURVATURA,2 BALONS,BALÓ DISTAL PUR EXTREM DISTAL ORIFICI TERMINAL I LATERAL. DI3,4MM,DE10,7MM,LONG 420(+/-10)MM,2 CONNECTORS, 2 CAT ASPIRACIÓ EXTRA-LLARGS,CONN "Y".S/LÀTEX,ESTÈRIL,1ÚS | 0.71101
2026807 | PINÇA P/SUTURA 1X2 DENTS 0,7MM FC 0313 | E30140180 | Material protecció, Pijames quirúrgics i jaquetes de protecció un sol ús | MATERIAL PROTECCIÓ, PIJAMES QUIRÚRGICS I JAQUETES DE PROTECCIÓ UN SOL ÚS, PANTALÓ DE PIJAMA PER A PERSONAL SANITARI,DE TNT,POLIPROPILÈ (SMS).GRAMATGE MÍN 40G/M².COLOR BLAU,AMB CINTES O GOMA MÍNIM UNA BUTXACA,HIPOALÈRGIC,LLIURE DE LÀTEX,D'UN SOL ÚS,NO ESTÈRIL,TALLA S. | 0.85102
2018094 | POLIGLACTINA ABS.2/0 A(1/2c26)PLUS V-70 | E30303999 | Apòsits d'escumes de poliuretà, Altres d'escumes de poliuretà | APÒSITS D'ESCUMES DE POLIURETÀ, ALTRES D'ESCUMES DE POLIURETÀ, APÒSIT DESBRIDANT OSMÒTIC. MIDA SUPERFÍCIE ACTIVA 10X10CM +/-2CM | 0.88784
2024869 | SYNCHROSEAL "Xi" | E30105050 | Perfusió Diàlisi, Solucions per a hemodiàlisi | PERFUSIÓ DIÀLISI, SOLUCIONS PER A HEMODIÀLISI, SOLUCIÓ PER A HEMODIÀLISI. CONCENTRAT D'ÀCID PER A PREPARACIÓ AMB BICARBONAT. COMPOSICIÓ: NA 140 MMOL/L, CA 1,5 MMOL/L, CLORUR 108 MMOL/L, POTASSI 1,5 MMOL/L, GLUCOSA 1 G/L. ENVÀS DE 5000 ML. ESTÈRIL, ATÒXIC I APIRÒGEN. | 0.83042
3032166 | ELECTR.OCTOP.DBS SENSIGHT (B3300542) | E30583070 | Elèctrodes per a neurofisiologia, Elèctrode per a electromiografìa | ELÈCTRODES PER A NEUROFISIOLOGIA, ELÈCTRODE PER A ELECTROMIOGRAFÌA, ESTIMULADOR BIPOLAR DE BARRA PER EMG AMB 2 FELTRES 7MM, DISTÀNCIA ENTREPOLS 25MM,AMB CABLE 200CM +/-10CM, BANDA DE FIXACIÓ, REUTILITZABLE, CONNEXIÓ DIN 5 PIN. | 0.90223
2026542 | HLA-DR BV605 569306 | E30350070 | Material Higiene del pacient, Higiene oral i oïda | MATERIAL HIGIENE DEL PACIENT, HIGIENE ORAL I OÏDA, GEL CONCENTRAT PER A LA DILUCIÓ AMB AIGUA COADJUVANT EN EL TRACTAMENT DE LES LESIONS DE LA MUCOSA BUCAL AMB HILAURONAT SÒDIC. MONODOSI, 15 ML | 0.88122
2022227 | LAMINA ADH.VORA PLANA 55MM (35500) | E30090031 | Xeringues, Xeringues 3 cossos con luer-lock central amb sist seguretat | XERINGUES, XERINGUES 3 COSSOS CON LUER-LOCK CENTRAL AMB SIST SEGURETAT, XERINGA DE 3 COSSOS DE 3 ML AMB CONNEXIÓ LUER-LOCK CENTRIC. SISTEMA DE SEGURETAT ACTIVA. COS TRANSPARENT LUBRICAT SILICONAT I ESCALA IMPRESA INESBORRABLE GRADUACIÓ 0,1ML/INTERVALS 0,5ML,ÈMBOL AMB ANELLA DE SEGURETAT, NO LÀTEX,ESTÈRIL,ENVÀS INDIVIDUAL,1ÚS | 0.88163
2002616 | TUB TRAQUEAL N/O A/BALO D.I. 7.0MM 1-O | E30552020 | Sistemes de ventilació, Tubuladures | SISTEMES DE VENTILACIÓ, TUBULADURES, NEOPUFF - TUBULADURA/LÍNIA (CURTA) PER A SUBMINISTRE DE GAS 180MM (7") DE LLARG I AMB CONEXIÓ D'ENTRADA DE GAS MASCLE DE 10MM, PER A EQUIP DE REANIMACIÓ INFANTIL, REUTILITZABLE | 0.86228
2004706 | GUANT CITOSTATICS N 7.5 LATEX NAT S/POLS | E30140020 | Material protecció, Guants de làtex | MATERIAL PROTECCIÓ, GUANTS DE LÀTEX, GUANT DE LÀTEX PER A CURES, AMBIDEXTRE, SENSE POLS, MIDA EXTRA GRAN, ESTÈRILS. PARELL. | 0.95299
2010200 | ULLERES FOTOTERAPIA PREMATUR | E30360999 | Material d'ostomia, Altre material d'ostomia | MATERIAL D'OSTOMIA, ALTRE MATERIAL D'OSTOMIA, CON PER A IRRIGACIÓ EN COLOSTOMIES AMB TUB D'ADAPTACIÓ UNIVERSAL, DE PLÀSTIC FLEXIBLE. NO ESTÈRIL. ENVÀS INDIVIDUAL. | 0.88042
2016130 | GAVINETA CRIOSTAT FEATHER-PFM C-35 C/20 | E30551020 | Teràpia respiratòria, Cambras retenció/inhalació | TERÀPIA RESPIRATÒRIA, CAMBRAS RETENCIÓ/INHALACIÓ, CAMBRA DE RETENCIÓ PACIENTS INTUBATS ,ESPAIADOR D'INHALACIÓ CIRCUITS VENTILACIÓ, CONNEXIÓ DI 15MM PACIENT I DE 15MM VENTILADOR, COMPATIBLE AMB TOTS ELS CARTUTXOS/CÀNISTER DE FÀRMAC MDI (INHALADORS DOSIFICADORS PRESSURITZATS). DE PLÀSTIC. | 0.82492
2003216 | C.BALO DILAT.ATP 6X80MM 130CM PASSEO-18 | E30243010 | Material per a cirurgia per ultrasons, Instr cir obe p/disp electrics: monopolar, bipolar i ultrasó | MATERIAL PER A CIRURGIA PER ULTRASONS, INSTR CIR OBE P/DISP ELECTRICS: MONOPOLAR, BIPOLAR I ULTRASÓ, PINÇA PUNTA CORBA 40°,SEGELLA FINS Ø7MM,21CM+/-1CM LONG TOTAL,SEGELLA 21,6MM-19,8MM TALL,MANDÍBULA DE 21,6MM,ACTIVACIÓ MANUAL-PEDAL,MÀNEC ERGONÒMIC,CIRURGIA OBERTA.LLIURE LÀTEX,ESTÈRIL,UN ÚS.COMP/UNITAT ELECTROQ/LIGASURE 8,LS10,FT10,FORCETRIAD O EQ | 0.81342
2025722 | LAMINES PRISMATIQUES PRESS-ON 7 D.P. | E30096140 | c, Línies perllongadores per a bombas de xeringa | C, LÍNIES PERLLONGADORES PER A BOMBAS DE XERINGA, LÍNEA PROLONGADORA D'INFUSIÓ PER BOMBAXERINGA,TRANSPARENT,PRESSIÓ MÀXIMA2BARS,DE POLIETILÈ (LLIURE PVC),D.I(1MM),D.E(2MM),DE 100CM LONGITUD,CONNEX L-L MASCLE I L-L FEMELLA,VOLUM PURGA 0,8ML,NO LÀTEX,ESTÈRIL,IND,1ÚS.COM/BOMBA XER | 0.85387
2022574 | SUREFISH BCL6 BA P200 G111925-8 x20 | E30181100 | Control esteriltzació, Etiquetes per a proves d'esterilització | CONTROL ESTERILTZACIÓ, ETIQUETES PER A PROVES D'ESTERILITZACIÓ, EQUIP ETIQUETES I CINTA IMPRESSIÓ P/PROCESSOS ESTERILITZA COMPOST: ETIQUETA 42X83MM TREP DOS ETQ, MIDES: 37X20MM I 37X50MM, PAPER SILICONAT GLASINAT BLANC A/ADH TRANSP PERM. CINTA RESINA, SUP FILM 4,5 +/- 0,4M, COLOR NEGRE. RELACIÓ IMP CINT/ETI:1/1.250 | 0.87419
2018921 | SET TROMBECTOMIA A/CAT ROTAREX 6F 135CM | E30031900 | Catèters amb reservori per a medicació implantable, Accesoris p/catèter central tunelitzat amb port implantable | CATÈTERS AMB RESERVORI PER A MEDICACIÓ IMPLANTABLE, ACCESORIS P/CATÈTER CENTRAL TUNELITZAT AMB PORT IMPLANTABLE, SOLUCIÓ PER A SEGELLAR/ENCEBAR DISPOSITIUS VASCULARS (CATÈTERS I RESERVORIS). COMPOST PER: CICLO-TAURODINA, CITRAT AL 4%. ENVÀS ENTRE 3 ML. ESTÈRIL. | 0.88758
2027032 | PALA MILLER RECTA PEDI UN SOL US S1 | E30303020 | Apòsits d'escumes de poliuretà, Apòsits escuma PUR sense silicona i amb vora | APÒSITS D'ESCUMES DE POLIURETÀ, APÒSITS ESCUMA PUR SENSE SILICONA I AMB VORA, APÒSIT ESCUMA DE POLIURETÀ MULTICAPA AMB VORA MIDA SUPERFÍCIE TOTAL 17X17CM +/-2CM | 0.86801
2004149 | SET SONDATGE VESICAL ESTERIL | E30440999 | Sondes, Altres sondes i complements | SONDES, ALTRES SONDES I COMPLEMENTS, DISPOSITIU CONTROLADOR EXTERN AMB AMB ANELL APLANAT TRANSFORMABLE PER A LA INCONTINÈNCIA URINÀRIA (UI) MASCULINA. | 0.92312
2002792 | BOSSA MULTICAPA 2L N.PARENTERAL ROBOT | E30550010 | Tubs per a ventilació respiratoria., Tubs orofaringis | TUBS PER A VENTILACIÓ RESPIRATORIA., TUBS OROFARINGIS, CÀNULA D'INTUBACIÓ FIBROSCÒPICA TIPUS VAMA DE PLÀSTIC, MIDA ÚNICA, FORMA ANATÒMICA, AMB MARCA LÀSER PER GUIAR FIBROSCOPI, OBERTURA LLISCANT, PER A TUBS ENDOTRAQUEALS FINS A 8MM DE DIÀMETRE, SENSE LÀTEX, NO ESTÈRIL, D'UN SOL ÚS. | 0.80878
2017872 | CIRCUIT VENTILACIO RESPIR BIPAP RT319 | E30581020 | Elèctrodes per a cirurgia, Elèctrodes monopolars | ELÈCTRODES PER A CIRURGIA, ELÈCTRODES MONOPOLARS, CAPSA ESTERILITZACIÓ PER ELECTRODE MONOPOLAR RADIOFREQÜENCIA COMPATIBLEGENERADORS COSMAN RFG-1A I RFG-1B O EQUIVALENT | 0.71286
2024260 | PASSADOR SUTURA MVP 45º DRET | E30222130 | Sutures mecàniques per a cirurgia oberta, Sutures mecàniques - Aplicadors clips + càrregues | SUTURES MECÀNIQUES PER A CIRURGIA OBERTA, SUTURES MECÀNIQUES - APLICADORS CLIPS + CÀRREGUES, CÀRREGA DE 6 CLIPS ESTRIATS DE LLIGADURA,DOBLES,DE TITANI,MIDA MITJANA,P/C/OBERTA I LAPAROSC.MIDA CLIP:OBERT 6,2MM(AMPLE)X5,8MM(ALT),TANCAT 6,7MM,COL/DISTI/BLAU.ESTÈRIL.COMP/APLICADOR CLIP DS LAPAROSCÒPIA 10MM: (31CM) I (42CM) I CIRU/OBERTA | 0.80218
2017706 | CERCLAGE PESARIO 32MM ASQ GEST.UNICA | E30552120 | Sistemes de ventilació, Trampes d'aigua | SISTEMES DE VENTILACIÓ, TRAMPES D'AIGUA, TRAMPA D'AIGUA TIPUS WATERLOCK 2 O EQUIVALENT PER A EQUIPS D'ANESTÈSIA AMB DISPOSITIU DE CONTROL DE TEMPS AMB SISTEMA ID DE COMUNICACIÓ PER RADIOFREQÜENCIA. MEMBRANA DE PTFE, LLIURE DE LÀTEX I PVC, D'UN SOL ÚS. | 0.86888
2024416 | FERIDES LLARGA EVOLUCIO BIOFILM TPN | E30302020 | Apòsits bactericides amb plata, Apòsits bactericides a/alliberament de plata en suport fibra | APÒSITS BACTERICIDES AMB PLATA, APÒSITS BACTERICIDES A/ALLIBERAMENT DE PLATA EN SUPORT FIBRA, APÒSIT BACTERICIDA AMB ALLIBERAMENT DE PLATA EN SUPORT DE FIBRA AMB HIDROCOL.LOIDE. MIDA SUPERFÍCIE ACTIVA 5X5CM +/-2CM | 0.81637
2017206 | KIT GUIA TRAJECTORIA INTERNA 9733066 | E30245010 | Material per a cirurgia guiada per imatge, Equips per a cirurgia guiada per imatge | MATERIAL PER A CIRURGIA GUIADA PER IMATGE, EQUIPS PER A CIRURGIA GUIADA PER IMATGE, EQUIP SISTEMA D'ACCÈS GUIADA A PEDÍCLES TIPUS NIM-SPINE :1 AGULLA D'ACCÈS DESMONTABLE ØEXT 4,2MM/ØINT 2,4MM I 120(+/-10)MM LONG AMB MÀNEC EXTRAIBLE AMB CODIFICACIÓ DE COLOR,ESTÈRIL,1ÚS.COMPATIBLE STEALTHSTATION S7TMO EQ | 0.83847
2003594 | SONDA DRENATGE REDON PERF. N.10 50CM | E30450030 | Nutrició enteral, Sonda gastrostomia i extensions amb connexió ENFit | NUTRICIÓ ENTERAL, SONDA GASTROSTOMIA I EXTENSIONS AMB CONNEXIÓ ENFIT, SONDA GASTROSTOMIA BAIX PERFIL TIPUS BOTÓ,SILICONA GRAU MÈDIC,24F,ØESTOMA 2,7CM,BALÓ DE RETENCIÓ INTERNA VOLUM RECOMENAT 6ML,PUNTA RECOBERTA P/BALÓ,JOC EXTENSIÓ P/ALIMENTAC CONTÍNUA,ADAPTADOR P/ALIMENTACIÓ BOLUS,XERINGUES,CONNEXIÓ ENFIT,ESTÈRIL,1ÚS | 0.93701
2003955 | SPECULUM VAGINAL 24mm ESTERIL C/=UN | E30248030 | Material fungible per a cirurgia traumatològica, Cifoplastia | MATERIAL FUNGIBLE PER A CIRURGIA TRAUMATOLÒGICA, CIFOPLASTIA, SIST AVANÇAT ACCÉS OSSI PER ACCEDIR AL COS VERTEBRAL P/CIFOPLÀSTIA VIA PERCUTÀNIA, COMPOST: INTRODUCTOR PUNTA ESTRIADA 8GA, ESPAIADOR, 2 CÀNULES ADDICIONALS, 2 PINS GUIA PUNTA ROMA, 2 PINS GUIA PUNTA AFILADA, 1 BROCA AMB MARCADORS DE PRECISIÓ.ESTÈRIL,1ÚS | 0.79105
2003159 | CATETER COLANGIOGRAFIA 4,5F 45CM | E30252999 | Material fungible per artroscòpia, Altre material per a artroscòpia | MATERIAL FUNGIBLE PER ARTROSCÒPIA, ALTRE MATERIAL PER A ARTROSCÒPIA, IMMOBILITZADOR DE DIT (ATRAPA DITS / CAZAMUCHACHAS), DE NYLON AMB CADENA I GANXO A L'EXTREM DISTAL, MIDA PETITA, DIÀMETRE: 9,5MM, LONGITUD: 178MM+/-10MM, ESTÈRIL, D'UN SOL ÚS. COMPATIBLE AMB TORRE DE TRACCIÓ DE CANELL DE ARTHREX O EQUIVALENT | 0.74932
2010337 | PAPILOTOM DOBLE LLUM 6F W-DAS-480 | E30350070 | Material Higiene del pacient, Higiene oral i oïda | MATERIAL HIGIENE DEL PACIENT, HIGIENE ORAL I OÏDA, GEL HUMECTANT DE LLARGA DURADA PER A HIDRATACIÓ I LUBRICACIÓ DE LA CAVITAT BUCAL. ENVÀS 50ML +/-2ML | 0.71672
2014913 | PERFORADOR CRANIAL 5.8MM CODMAN 82-6608 | E30700030 | Material fisioteràpia, Bossa fred / calor | MATERIAL FISIOTERÀPIA, BOSSA FRED / CALOR, COIXINET DE FRED PER AL COLL, MIDES APROXIMADES 58 CM. | 0.78697
2003197 | SET INTRODUCTOR 9F 10CM 0.035" | E30041060 | Catèters angiogràfics, Femoral | CATÈTERS ANGIOGRÀFICS, FEMORAL, CATÈTER ANGIOGRÀFIC/DIAGNÒSTIC ACTP CORBA JUDKINS ESQUERRA 3.5 (JL 3.5),Ø5FX100CM,SENSE RECOBRIMENT HIDROFÍLIC,TRENAT,SENSE ORIFICIS,PRESSIÓ MÀXIMA RECOMANADA 1200PSI,PER A GUIA 0,038"/0,97MM,ESTÈRIL,1ÚS.DXTERITY,REF:DXT5JL35 | 0.82517
2025973 | AGULLA HIPODERMICA STERICAN 25G 5/8 | E30010011 | Agulles, Agulles hipodèrmiques convencionals amb sistema de seguretat | AGULLES, AGULLES HIPODÈRMIQUES CONVENCIONALS AMB SISTEMA DE SEGURETAT, AGULLA HIPODÈRMICA CONVENCIONAL DE 25G X 5/8" (0,5MM X 16MM). SISTEMA DE SEGURETAT ACTIU. CÀNULA D'ACER INOX, PUNTA TRIBISELLADA SILICONADA, CONNEXIÓ A LUER I LUER-LOOK, CODI DE COLOR INTERNACIONAL, SENSE LÀTEX, ESTÈRIL, D'UN SOL ÚS, ENVÀS INDIVIDUAL | 0.87779
2018695 | APOSIT P/FERIDES AGUDES SEQUES 8x15 | E30303999 | Apòsits d'escumes de poliuretà, Altres d'escumes de poliuretà | APÒSITS D'ESCUMES DE POLIURETÀ, ALTRES D'ESCUMES DE POLIURETÀ, APÒSIT DESBRIDANT OSMÒTIC. MIDA SUPERFÍCIE ACTIVA 10X10CM +/-2CM | 0.90858
2026605 | KERRISON DESM 130º 230MM 5MM FK928R | E30460100 | Tubs i equips de drenatge, Equips de drenatge | TUBS I EQUIPS DE DRENATGE, EQUIPS DE DRENATGE, EQUIP/SISTEMA DE DRENATGE DE FÍSTULES I FERIDES COMPOST DE: DISPOSITIU COL·LECTOR AMB DOS CANALS DE BUIDAMENT, FINESTRA, GUIA DE RETALL, FILM PROTECTOR TRANSPARENT, PORTAL D'ACCÉS, PINÇA I BOMBA D'INFLAT. SUPERFÍCIE RETALLABLE: 208-297MM | 0.81736
2016969 | AGULLA KIRSCHNER 3.2x450 1210-6450S | E30010130 | Agulles, Agulles dentals | AGULLES, AGULLES DENTALS, AGULLA PER A IRRIGACIÓ DENTAL RECTA AMB DISPERSIÓ LATERAL I EXTREM FINAL ARRODONIT I TANCAT, 25G (0,5MM) X 40MM, CONNEXIÓ LUER LOOK, APIRÒGENA, ASÈPTICA, D'UN SOL ÚS | 0.84714
2018438 | C.GUIA DIAGNOSTIC 6F 0.088" 90CM MP | E30055010 | Guies, Guies hidrofíliques | GUIES, GUIES HIDROFÍLIQUES, GUIA HÍBRIDA EXTRA-RÍGIDA PER ATP VASOS ESTRETS I TORTUOSOS,RECOBRIMENT HIDROFÍLIC,DIÀMETRE DE 0,018",PUNTA CÒNICA,FLEXIBLE I ANGULADA,LONGITUD 180CM ,PLATINUM PLUS, REF:M001466040 | 0.69373
2024723 | BOQUILLA CARTRO COOXIMETRE A/FIL.COCHECK | E30740050 | Material odontologia, Ciments odontològics | MATERIAL ODONTOLOGIA, CIMENTS ODONTOLÒGICS, CIMENT RESTAURADOR CONDENSABLE DE IONÒMER DE VIDRE TIPUS FUJI IX GP O EQUIVALENT. ALTA RESISTÈNCIA AL DESGAST. ADHESIÓ INTRÍNSECA A DENTINA I ESMALT MOLT BONA. REDUÏDA SOLUBILITAT AQUOSA. PRESENTACIÓ 15GR.+/-2GR. | 0.69636
2003335 | ELECTRODE LLAÇ TUNGSTENO 10X10MM 13CM | E30580010 | Elèctrodes ECG, Elèctrodes monitorització ECG adult | ELÈCTRODES ECG, ELÈCTRODES MONITORITZACIÓ ECG ADULT, ELÈCTRODE PER A MONITORATGE EN ECG REPÒS ADULT, RECTANGULAR, CURT TERMINI, SENSOR AG/AGCL, FOAM PLA POLIÈSTER AMB HIDROGEL SÒLID NEUTRE CONDUCTOR ADHESIVITAT+ HIPOAL•LÈRGIC INCORPORAT, LLIURE DE LÀTEX, UN SOL ÚS(B*)BAIXA_ESTUDI GERÈNCIA | 0.88435
2003518 | TUB VENTILACIO OIDA PEDI 14311 0.76mm | E30460999 | Tubs i equips de drenatge, Altres tubs i equips de drenatge | TUBS I EQUIPS DE DRENATGE, ALTRES TUBS I EQUIPS DE DRENATGE, TUB PER A ESTAPEDECTOMIA, DE POLIPROPILÈ, Ø INTERN 0,9MM Ø EXTERN 1,1MM, 1M DE LLARGÀRIA TOTAL. NO ESTÈRIL. | 0.84764
2025069 | HLA-DR 655874 x100 | E30350070 | Material Higiene del pacient, Higiene oral i oïda | MATERIAL HIGIENE DEL PACIENT, HIGIENE ORAL I OÏDA, GEL DENTIFRIC PROTECCIÓ GENIVES AMB DIGLOCUNAT DE CLOHEXIDINA 0,2G, TUB 30-50ML. | 0.88031
2012996 | CONFORMER S6 2232 LLARG 26MM | E30200020 | Material electrocirurgia, Coagulació amb gas argó | MATERIAL ELECTROCIRURGIA, COAGULACIÓ AMB GAS ARGÓ, AH02 ERAS- PEÇA DE MÀ D'UN SOLÚS PER A TALL I COAGULACIÓ GENERAL PER A CIRURGIA APROSCÒPICA AMB 5MM DE DIÀMETRE AMB INTERRUPTOR DE MÀ | 0.76408
2022551 | A DIL W BACKG-RED COMP S302283-2 125 ML | E30305010 | Apòsit hidrocol·loide en placa, Apòsits superabsorbents | APÒSIT HIDROCOL·LOIDE EN PLACA, APÒSITS SUPERABSORBENTS, APÒSIT SUPERABSORBENT AMB CAPACITAT D'ABSORCIÓ >1,6G/CM2, AMB VORES, AMB SILICONA A LA TOTALITAT DE L´APÒSIT. MIDA SUPERFÍCIE TOTAL 17,5X17,5CM +/-2CM. | 0.78844
2018722 | XERINGA PLAST.50ML 3C L-L TRANSPAR.BRAUN | E30090090 | Xeringues, Xeringues per a bombes | XERINGUES, XERINGUES PER A BOMBES, XERINGA DE 3 COSSOS DE 10ML AMB CONNEXIÓ LUER-LOCK CONCÈNTRIC PER BOMBAPERFUSIÓ, COS TRANSPARENT LUBRICANT SILICONAT DE POLIPROPILÈ, SENSE LÀTEX, ESTÈRIL, D'UN SOL ÚS. COMPATIBLE BOMBA D¿INFUSIÓ CRONO CRN O EQUIVALENT | 0.89357
2018884 | FULLA TREURE SUTURES ESTERIL | E30323040 | Embenatges, Faixes tubulares | EMBENATGES, FAIXES TUBULARES, FAIXA TORÀCICA PER DONA DE TEIXIT ELÀSTIC AMB DOBLE BANDA ELÀSTICA I TANCA DE VELCRO, COLOR BLANC. MIDA EXTRA-GRAN: CIRCUNFERÈNCIA CONTORN MÍNIM 70CM I MÀXIM 145CM +/-5CM, ALÇADA 16CM+/-2CM. | 0.86837
2002745 | CONNEXIO RECTE DE PLASTIC 10X10MM | E30490110 | Connectors, adaptadors, taps, Connector electrocatèter | CONNECTORS, ADAPTADORS, TAPS, CONNECTOR ELECTROCATÈTER, AH02-ADELE CONNECTOR ECT ABLACIÓ PATIENT CABLE 475216 | 0.96546
2025413 | C.DIAG. ATP 4F 150CM 0.018 SERGEANT ANG. | E30581020 | Elèctrodes per a cirurgia, Elèctrodes monopolars | ELÈCTRODES PER A CIRURGIA, ELÈCTRODES MONOPOLARS, CAPSA ESTERILITZACIÓ PER ELECTRODE MONOPOLAR RADIOFREQÜENCIA COMPATIBLEGENERADORS COSMAN RFG-1A I RFG-1B O EQUIVALENT | 0.78428
2016061 | PUNTES FILT MICROGUARD G 0.1-10ul 28200 | E30095030 | Bosses administració, Bossa fotoprotectora | BOSSES ADMINISTRACIÓ, BOSSA FOTOPROTECTORA, BOSSA FOTOPROTECTORA PE XERINGA, TRACTADA PINTURA METAL·LITZADA ALUMINI D'ALTA PROTECCIÓ UV, CAPA INTERIOR PES, TRANSMITÀNCIA ÒPTICA MOLT PROPERA AL "0" REGIÓ UV I REGIÓ VISIBLE, 114 (+/-10) MM X 365 (+/-10) MM, TANCAMENT VETA ADHERENT,1ÚS | 0.78449
2025237 | NEOBAR SUPORT ENDOTRAQUEAL N709 | E30100010 | Perfusió cardiaca, Oxigenador CEC | PERFUSIÓ CARDIACA, OXIGENADOR CEC, OXIGENADORMEMBRANA BIOCOMPATIBLEFIBRA BUIDA COMPACTA PER A CEC PEDIATRIC. VOLUM ESTÀTIC D'ENCEBAT 365ML, RESERVORICARDIOTOMIA CAPACITAT MÀX 4000 ML; INTERCANVIADORCALOR PER A FLUX SANGUINI ENTRE 0,5-8 L/MIN, SUPERFÍCIEMEMBRANA 2 | 0.86917
2026065 | CANULA ASPIRACIO MICROCIRURGIA 4MM 2.63 | E30553998 | Funció respiratòria, Altres broquets | FUNCIÓ RESPIRATÒRIA, ALTRES BROQUETS, BROQUET D'ELASTÒMER DE 30 X 19 X 12MM. COMPATIBLE AMB FILTRE PER A ESPIROMETRIA I ALTRES PROVES DE FUNCIÓ PULMONAR NEUMOFILT O EQUIVALENT. | 0.85278
2018480 | MICROCATETER 2,8F 145CM REBAR-027 | E30037010 | Intervencionisme perifèric vascular: catèter extractor de trombos, Catèters per a trombectomia i aterectomia percutània | INTERVENCIONISME PERIFÈRIC VASCULAR: CATÈTER EXTRACTOR DE TROMBOS, CATÈTERS PER A TROMBECTOMIA I ATERECTOMIA PERCUTÀNIA, CAT ATP TRO PERIFÈ 1300200459 | 0.81527
2021663 | KETAMINE CONT 5056-0003-00 2X10MLX2 | E30200020 | Material electrocirurgia, Coagulació amb gas argó | MATERIAL ELECTROCIRURGIA, COAGULACIÓ AMB GAS ARGÓ, AH02 ERAS- PEÇA DE MÀ D'UN SOLÚS PER A TALL I COAGULACIÓ GENERAL PER A CIRURGIA APROSCÒPICA AMB 5MM DE DIÀMETRE AMB INTERRUPTOR DE MÀ | 0.82532
2026254 | KIT DILATADOR VASCULAR PROTEKDUO | E30583060 | Elèctrodes per a neurofisiologia, Casc amb elèctrodes | ELÈCTRODES PER A NEUROFISIOLOGIA, CASC AMB ELÈCTRODES, ANELLES SILICONA POR GORROS DE REGISTRE EEG PERLLONGATS | 0.88199
3036742 | DERIVADOR FLUJO DERIVO2 4.5X40(01-104043 | E30383020 | Recollida d'orina i incontinència, Dispositius per a incontinència fecal | RECOLLIDA D'ORINA I INCONTINÈNCIA, DISPOSITIUS PER A INCONTINÈNCIA FECAL, OBTURADOR ANAL DE BARRERA, PER A INCONTINÈNCIA FECAL, SILICONA, OMPLERTDE LÍQUIT, SUAU I FLEXIBLE, MIDA ESTÀNDARD, BULB 22MM, LONG TOTAL 94MM,LONG ÚTIL 60MM, AMB APLICADOR PER A LA SEVA INSERCIÓ, PERMANÈNCIA MÀXIMA 24HORES, NO ESTÈRIL, UN SOL ÚS. | 0.83356
2014694 | GANXO RETRACTO LONE STAR 5MM SU85S | E30383040 | Recollida d'orina i incontinència, Recipients biodegradables recollida de fluids i accessoris | RECOLLIDA D'ORINA I INCONTINÈNCIA, RECIPIENTS BIODEGRADABLES RECOLLIDA DE FLUIDS I ACCESSORIS, SUPORT DE PLÀSTIC AMB MÀNEC PER A RECIPIENTS REBUTJABLES DE FIBRA PER A RECOLLIDA DE FLUIDS CORPORALS EN FORMA DE CUNYA, REUTILITZABLE. | 0.80189
2016153 | HIALURONATO 30 MG/ML 0.65ML HEALON END | E30350070 | Material Higiene del pacient, Higiene oral i oïda | MATERIAL HIGIENE DEL PACIENT, HIGIENE ORAL I OÏDA, GEL HUMECTANT DE LLARGA DURADA PER A HIDRATACIÓ I LUBRICACIÓ DE LA CAVITAT BUCAL. ENVÀS 50ML +/-2ML | 0.9085
8002605 | PISTON GAS 700N SILLON CRONOS | E30251085 | Material per endoscopia, Trocars | MATERIAL PER ENDOSCOPIA, TROCARS, TROCAR AMB BALÓ RODÓ, PER A DISSECCIÓ PREPERITONEAL, PUNTA ROMA, Ø 10MM, BALÓ DE SILICONA DE VOLUM MÀXIM INFERIOR O IGUAL A 1000CC, INSUFLACIÓ MÀXIM 30 COPS, AMB CÀNULA TRANSPARENT. PER A TÈCNICA LAPAROSCÒPICA.ESTÈRIL, SENSE LÀTEX, UN SOL ÚS | 0.93039
2025141 | SONDA VESICAL 20FR 2 LLUMS A/BALO | E30440999 | Sondes, Altres sondes i complements | SONDES, ALTRES SONDES I COMPLEMENTS, DISPOSITIU PER A LA INCONTINÈNCIA URINÀRIA D'ESFORÇ (IUE) FEMENINA, SILICONA, MIDA 2 (MITJANA). | 0.91946
2013595 | C.GUIA DIAGNOSTIC ATP 4F 110CM RECTE | E30450030 | Nutrició enteral, Sonda gastrostomia i extensions amb connexió ENFit | NUTRICIÓ ENTERAL, SONDA GASTROSTOMIA I EXTENSIONS AMB CONNEXIÓ ENFIT, SONDA GASTROSTOMIA BAIX PERFIL TIPUS BOTÓ,SILICONA GRAU MÈDIC,18F,ØESTOMA 3,5CM,BALÓ DE RETENCIÓ INT VOLUM RECOMENAT 5ML,PUNTA RECOBERTA P/BALÓ,BANDA RADIOP,JOC EXTENSIÓ P/ALIMENTAC CONTÍN,ADAPTADOR P/ALIMENTAC BOLUS,XERINGUES,CONNEXIÓ ENFIT,ESTÈRIL,1ÚS | 0.78397
2024093 | PIN PERCUTANI ESTERIL 150MM 9733236 | E30140240 | Material protecció, Posicionadors i protectors | MATERIAL PROTECCIÓ, POSICIONADORS I PROTECTORS, POSICIONADOR PROTECTOR PER A TAULA QUIRÚRGICA PACIENT, MIDA 183X51X5CM +/-1CM, D'ESCUMA DE POLIURETÀ D'ALTA DENSITAT, ENCOIXINAT AMB REPLECS, LLIURE DE LÀTEX I DEHP, UN SOL ÚS. | 0.8634
2014848 | GUIA INTERCANVI 2L C-CAE 14.0-100-EF | E30055130 | Guies, Guies per a intervencionisme cardiac, ductal i septal | GUIES, GUIES PER A INTERVENCIONISME CARDIAC, DUCTAL I SEPTAL, GUIA PER ALLIBERAMENT DE DISPOSITIU OCLUSOR PER A TANCAMENT SEPTAL/FOP/DUCTAL, Ø 0,035"X260CM, COS RÍGID AMB PUNTA "J" MODIFICADA 1,5MM, LONGITUD 5 CM, ACER AM B RECOBRIMENT PTFE, COMPATIBLE AMB DISPOSITIUS OCLUSORS AMPLATZER O EQUIVALENT, REF: 9-GW-002 | 0.89837
2004322 | TISORA RECTA 17CM MAYO | E30610070 | Sensors, Sensors monitorització glicèmies | SENSORS, SENSORS MONITORITZACIÓ GLICÈMIES, TIRES DE DETERMINACIÓ DE GLUCÈMIA FREE STYLE OPTIUM PER PACIENT DIABÈTIC TIPUS 1 AMB O SENSE BOMBA D'INFUSÍÓ D'INSULINA I QUE REALITZA CONTROL GLUCÈMIC MITJANÇANT SENSOR MCG I LECTOR FREESTYLE LIBRE 2 | 0.86752
2025231 | MONOCL MOUSE ANTIIHLA DR M081401-2 100ug | E30585020 | Altres accessoris per a elèctrodes, Gels conductors | ALTRES ACCESSORIS PER A ELÈCTRODES, GELS CONDUCTORS, DISC DE GEL CONDUCTOR PER A TRANSMISSIÓ D'ULTRASONS. MIDA: 27.5X11X3CM +/-0,5CM. COMPATIBLE AMB EQUIPS SONOPLUS STATUS O EQUIVALENT.(B*)BAIXA_ESTUDI GERÈNCIA | 0.82327
2027952 | ASPIRADOR GARCIA IBAÑEZ JMO 107-3 | E30242030 | Material per a vitrectomia posterior i facoemulsificació, Articles per a vitrectomia posterior | MATERIAL PER A VITRECTOMIA POSTERIOR I FACOEMULSIFICACIÓ, ARTICLES PER A VITRECTOMIA POSTERIOR, SONDA LLUM IRRIG POS 23G/25G/27G 8065751486 | 0.92761
2002690 | SONDA URETRAL A/B FOLEY N.22 40CM | E30440050 | Sondes, Sondes gàstriques per a rentat o aspiració | SONDES, SONDES GÀSTRIQUES PER A RENTAT O ASPIRACIÓ, EQUIP PER RENTAT GÀSTRIC A/SONDA NASOGÀSTRICA 1VIA PVC TRANSPARENT,CH-34 X 148-152CM A/PINÇA TANCAMENT,P/ATRAUMÀTICA A/ORIFICIS LATERALS,CONNEXIÓ UNIV I XERINGA 130-140ML,LLIURE LÀTEX,NO ESTÈRIL,1ÚS | 0.92723
2018092 | POLIDIOXANONA 1 LLAÇ A(1/2c48)CIL.V-150 | E30123020 | Punxons i trepans, Punxó cutani | PUNXONS I TREPANS, PUNXÓ CUTANI, PUNXÓ PER A BIÒPSIA D'ACER INOX, AMB PUNTA RODONA DE 3.5MM DE DIÀMETRE I MÀNEC DE PVC ESTRIAT, AMB LA MIDA GRAVADA. ESTÈRIL(B*)BAIXA_ESTUDI GERÈNCIA | 0.80776
2018881 | TERMINAL TALL PER A TEIXIT TOUS | E30150090 | Material de cobertura quirúrgica, Fundes per procediments quirúrgics (estèrils) | MATERIAL DE COBERTURA QUIRÚRGICA, FUNDES PER PROCEDIMENTS QUIRÚRGICS (ESTÈRILS) , FUNDA SONDA INTRAOPERATORIA, EN FORMA DE T,MATERIAL EMAC (ETIL METIL ACRILAT COPOLÍMER) PLEGADA TELESCÒPICAMENT, AMB CINTES ADHESIVES, GOMES DE FIXACIÓ I GEL. MIDA 12X244CMLLARG ±10CM. LLIURE DE LÀTEX, ESTÈRIL, UN SOL ÚS. | 0.81003
2020991 | SET TRAQUEO. BLUE RHINO 3 DILATADORS | E30150100 | Material de cobertura quirúrgica, Equips de cobertura quirúrgica | MATERIAL DE COBERTURA QUIRÚRGICA, EQUIPS DE COBERTURA QUIRÚRGICA, EQUIP QUIRÚRGIC UNIVERSAL DE TEIXIT SENSE TEIXIR IMPERMEABLE, RESISTENT,COMPOST PER 7 ELEMENTS.LLIURE LÀTEX,ESTÈRIL,SOL ÚS. | 0.86947
2022106 | CANULA PASSPORT BUTTON AR-6592-08-40 | E30553998 | Funció respiratòria, Altres broquets | FUNCIÓ RESPIRATÒRIA, ALTRES BROQUETS, BROQUET AMB RESTRICCIÓ DEL PAS DE L'AIRE ESPIRAT PER A MOSTRES D'AIRE DE FLUX CONTINU COMPATIBLES AMB BROQUET DE PLÀSTIC. PER A ÚS CONJUNT AMB BROQUET DE PLÀSTIC STERIBREATH. COMPATIBLE AMB PICO+, MICRO+ I GRATRO+ OEQUIVALENT. | 0.81952
2003050 | SONDA CATETER EMBOLECTOMIA 5F 80CM | E30440999 | Sondes, Altres sondes i complements | SONDES, ALTRES SONDES I COMPLEMENTS, DISPOSITIU CONTROLADOR EXTERN AMB AMB ANELL APLANAT TRANSFORMABLE PER A LA INCONTINÈNCIA URINÀRIA (UI) MASCULINA. | 0.91285
2021504 | ACID METILMALONIC KIT QUANT EEERMS5100 | E30150090 | Material de cobertura quirúrgica, Fundes per procediments quirúrgics (estèrils) | MATERIAL DE COBERTURA QUIRÚRGICA, FUNDES PER PROCEDIMENTS QUIRÚRGICS (ESTÈRILS) , FUNDA QUIRÚRGICA PER A TRANSDUCTOR (10MM) LAPAROSCÒPIA, DE POLIETILÈ TRANSPARENT, PUNTA NEOGUARD. MIDES: 15,2 X 244CM,LLARG ±10CM AMB PLEGAT TELESCÒPIC. LLIURE DE LÀTEX, ESTÈRIL, UN SOL ÚS. | 0.7261
2005310 | DAKO F-0201 C3C COMPLEMENT FITC | E30553020 | Funció respiratòria, Incentivadors | FUNCIÓ RESPIRATÒRIA, INCENTIVADORS, AH02 ERAS- INCENTIVADOR RESPIRATORI MESURA FLUX 3CA | 0.76991
2025634 | TERMINAL TALL TEIXIT DENS TRUCLEAR | E30150090 | Material de cobertura quirúrgica, Fundes per procediments quirúrgics (estèrils) | MATERIAL DE COBERTURA QUIRÚRGICA, FUNDES PER PROCEDIMENTS QUIRÚRGICS (ESTÈRILS) , FUNDA PER A TRANSDUCTOR DE L'ECÒGRAF O SONDA INTRAABDOMINAL, DE POLIETIL È TRANSPARENT (41 MICRES).MIDA:13 X 244 CM, 2 TIRES ADHESIVES DE FIXACIÓ I 2 ELÀSTIQUES I GEL. LLIURE DE LÀTEX, ESTÈRIL, UN SOL ÚS. | 0.80268
2020852 | AGULLA EVOS K-WIRE 1,25X150MM (71161012) | E30307020 | Apòsits bactericides sense plata, Apòsits bactericides | APÒSITS BACTERICIDES SENSE PLATA, APÒSITS BACTERICIDES, APÒSIT DE MEL EN SUPORT D'ALGINAT. MIDA 10X10+/-1CM. ESTÈRIL | 0.91336
2014094 | COIXI ESCUMA T/PETITA P/MASCARA POSIC. | E30490030 | Connectors, adaptadors, taps, Tub/goma aspiració | CONNECTORS, ADAPTADORS, TAPS, TUB/GOMA ASPIRACIÓ, TUB CONNECTOR ASPIRACIÓ DE PVC GRAU MÈDIC, DIÀMETRE INTERIOR 6MM/DIÀMETRE EXTERIOR 8,5MM, CONNECTOR F-F, LONGITUD 3M, ESTÈRIL, UN SOL ÚS | 0.78486
2018756 | LLENÇOL AILLAMENT VERTICAL A/ INCISIO | E30582020 | Elèctrodes rehabilitació, Elèctrode d'iontoforesi | ELÈCTRODES REHABILITACIÓ, ELÈCTRODE D'IONTOFORESI, ELECTRODE ADHESIU PER A IONTOFORESI EN CXL, MIDA 50X50MM+/-5MM, AMB CABLE CONNECTOR FEMELLA 2MM. UN SOL ÚS. | 0.86843
2022962 | CONNECTOR P/ TUB OXIGEN OPTIFLOW OPT014 | E30520160 | Filtres, Columnes d Afèresi | FILTRES, COLUMNES D AFÈRESI, COLUMNA INMUNOADSORCIÓ IGOMNI5 P/EL CAD LLEUG LAMBDA KAPPA IGG PED/ADULT:MATRIU ADSORV SACCHAROMYCES CEREVISIAE,SEFAROSA CL-4B 100ML,SOL PBS0,01%AZIDA I 15%(V/V)ETANL,10/COPS O 60/DIA;INCLOU:2COLUM ADSORB IG,2SOPORT,TARG XIP.COMP EQ THERASORB LIFE18 O EQ | 0.89663
2022978 | AGULLA INJECCIO LARINGEA 0,5MM MCL58 | E30010210 | Agulles, Agulla introductora guia metàl·lica | AGULLES, AGULLA INTRODUCTORA GUIA METÀL·LICA, AGULLA PER A PUNCIÓ VASCULAR (ARTERIAL O VENOSA) DE 20G (DIÀMETRE INTERN 0,60MM / DIÀMETRE EXTERN 0,90MM) I LONGITUD 35MM, D'ACER INOXIDABLE, CONNEXIÓ LUER-LOK FEMELLA, PROTECTOR D'AGULLA, PER INTRODUIR GUIA O CÀTETER, ESTÈRIL, D'UN SOL ÚS | 0.87519
3006896 | CEMENTO CEMEX SYSTEM FAST 70gr.(1510/S) | E30460020 | Tubs i equips de drenatge, Tub drenatge Kher | TUBS I EQUIPS DE DRENATGE, TUB DRENATGE KHER, DRENATGE TIPUS KEHR EN FORMA "T", CH-16, LLARG ±2 80+/-2CM, RAMA T (5+/-1CM X 5+/-1CM), MATERIAL LÀTEX FLEXIBLE, ESTÈRIL, UN SOL ÚS | 0.67617
2024776 | SET ANESTESIA LOCAL PROFUNDA | E30140200 | Material protecció, Llençols de protecció | MATERIAL PROTECCIÓ, LLENÇOLS DE PROTECCIÓ, COBERTOR BRAÇ TAULA QUIRÚRGICA PACIENT IMPERMEABLE I MÀXIMA ABSORCIÓ,3CAPES:CAPA SUP PACIENT 100% PP;CAPA INTERMIG ABSORBENT D'HIDROGEL;CAPA INF PE.GR.147GR/M².ABS.4,0 L/M².MIDA ABS 50X14CM,MIDA TOTAL 50X43, ADHESIUS AJUST BRAÇA | 0.84321
2020523 | C.GUIA EXTENSIO 0,014" ASAHI INTECC | E30245999 | Material per a cirurgia guiada per imatge, Altre material equips cirugia guiada per imatge | MATERIAL PER A CIRURGIA GUIADA PER IMATGE, ALTRE MATERIAL EQUIPS CIRUGIA GUIADA PER IMATGE, PIN PERCUTANI DE 125 (+/-10)MM DE LONGITUD I 5 (+/-1)MM DE DIÀMETRE, PER A PROCEDIMENTS DE COLUMNA. ESTÈRIL, D'UN SOL ÚS. COMPATIBLE AMB SISTEMA DE CIRURGIA GUIADA PER IMATGE STEALTHSTATION S7 TM O EQUIVALENT. | 0.72627
2027935 | SISTEMA TRACCIO FASCIA INTRAOP H010 | E30180999 | Proces d'esterilització empaquetat, Altre material del procés d'esterilització | PROCES D'ESTERILITZACIÓ EMPAQUETAT, ALTRE MATERIAL DEL PROCÉS D'ESTERILITZACIÓ, LUBRICANT/OLI PER A INSTRUMENTAL QUIRÚRGIC, MOTORS, CAPACITAT 50ML+/-10ML APTE PER A RESISTIR ESTERILITZACIONS A VAPOR A 134ºC.COMPATIBLE AMB MOTORS SYNTHES O EQUIVALENT. | 0.81377
2024984 | FUNGIBLE LINEA PACIENT SDPC | E30323080 | Embenatges, Fundes de compressió vascular seqüencial | EMBENATGES, FUNDES DE COMPRESSIÓ VASCULAR SEQÜENCIAL, FUNDA BRAÇ DE COMPRESSIÓ INTERMITENT PEL TRACTAMENT DE L¿EDEMA LINFÀTIC, COMPATIBLE AMB UNITAT LIMPHA-MAT 12 O EQUIVALENT | 0.89496
4002525 | SOL·LUCIO ALCOHOLICA 1000ML | E30740999 | Material odontologia, Material divers odontologia | MATERIAL ODONTOLOGIA, MATERIAL DIVERS ODONTOLOGIA, CERA DE MOLDEJAR EN LÀMINES, COLOR ROSA, MIDA 174 X 94 X 15 MM +/-2MM. | 0.86607
2019573 | CIRCUIT VENTILACIO AIRVO 2 | E30581020 | Elèctrodes per a cirurgia, Elèctrodes monopolars | ELÈCTRODES PER A CIRURGIA, ELÈCTRODES MONOPOLARS, CAPSA ESTERILITZACIÓ PER ELECTRODE MONOPOLAR RADIOFREQÜENCIA COMPATIBLEGENERADORS COSMAN RFG-1A I RFG-1B O EQUIVALENT | 0.68172
2016759 | ALLARGADERA SPACE A/V STANDARD (20) | E30222078 | Sutures mecàniques per a cirurgia oberta, Longo - Cirurgia prolapse hemorroidal | SUTURES MECÀNIQUES PER A CIRURGIA OBERTA, LONGO - CIRURGIA PROLAPSE HEMORROIDAL, EQUIP PER A CIRURGIA DEL PROLAPSE RECTAL I DE LES HEMORROIDES TÈCNICA DE LONGO,AMB GRAPADORA-TALLADORA CIRCULAR RECTA Ø33MM,2 FILERES AMB 28 GRAPES DE Ø 24-25MM, LLARG 4MM; DILATADOR ANAL; OBTURADOR; ANOSCOP I ENFILADOR DE SUTURES | 0.87942
2017288 | ELECTRODE NEUROESTIMULADOR 8225101 | E30583010 | Elèctrodes per a neurofisiologia, Elèctrode d'agulla | ELÈCTRODES PER A NEUROFISIOLOGIA, ELÈCTRODE D'AGULLA, ELÈCTRODE DOBLE ESTIMULACIÓ I MONITORITZACIÓ NERVIS MOTORS(NERVI FACIAL)ACER INOX A/RECOBRI 2AG SUBDÈRMIQUES (27G)0.40MM GRUIX X 13MM LLARG AMB CABLE 150CM PVC,CONNECTOR DIN42802. COMPATIBLE AMB NEUROESTIMULADOR NEURO-IOM 16/S O EQUIVALENT | 0.88163
2018333 | CARTUTX P/CIMENTACIO POWER-FLO | E30700010 | Material fisioteràpia, Parafina | MATERIAL FISIOTERÀPIA, PARAFINA, PARAFINA PER A FISIOTERÀPIA, FUSIÓ 48°C-52ºC, PAQUET DE 5 KILOS. INSOLUBLE EN AIGUA, ALCOHOL I ACETONA. SOLUBLE EN CLOROFORM, ÈTER I DISULFUR DE CARBONI, SENSE OLOR. | 0.79054
2012878 | C.GUIA DIAGNOSTIC ACTP 0.014" 190CM J | E30055025 | Guies, Guies híbrides | GUIES, GUIES HÍBRIDES, GUIA PER A INTERVENCIONISME VASCULAR PERIFÈRIC DE DIAGNÒSTIC I TERAPÈUTIC, 0,014"X300CM, HÍBRIDA, D'ACER I NITINOL (EXTREM DISTAL), D'ALT SUPORT, EXTREM DISTAL 35CM HIDROFÍLIC, PUNTA ANGULADA, 10MM FLEXIBLE-FLOPPY, ESTÈRIL. FATHOM-14. REF: M001508150 | 0.698
2019442 | FLEX MAB A HU CD2, CL AB75, RTU OMNIS | E30350999 | Material Higiene del pacient, Altres materials d'higiene personal | MATERIAL HIGIENE DEL PACIENT, ALTRES MATERIALS D'HIGIENE PERSONAL, PITET PER A ADULTS DE CEL·LULOSA, AMB BUTXACA COL·LECTORA, COLL ARRODONIT I CINTES, IMPERMEABLE. MIDES: 60X38CM +/-2CM, BUTXACA 10CM +/-2CM, D'UN SOL ÚS, LLIURE LÀTEX. | 0.78995
8003099 | ARO GOMA TABURETE 165408 | E30304070 | Apòsits i dispositius no específics, Apòsits d'àcid hialurònic | APÒSITS I DISPOSITIUS NO ESPECÍFICS, APÒSITS D'ÀCID HIALURÒNIC, GEL/CREMA D'US CUTANI, D'ÀCID HIALURÒNIC, EN ESTRUCTURA AMORFA. TUB DE 25G +/-10%. | 0.81182
2022441 | CD28 TLR2 559770 | E30520040 | Filtres, Filtres espiròmetres | FILTRES, FILTRES ESPIRÒMETRES, FILTRE HMEF MECÀNIC I ELECTROSTÀTIC AMB MEMBRANA HIDROFÒBICA, AIRE CALENT I HUMIDIFICAT, EFICÀCIA ANTIBACTERIÀ 99,99% I ANTIVIRAL 99,99%, CONNEXIONS ISO 22M/15F- 22F/15M. PORT MOSTREIG. DE PLÀSTIC TRANSPARENT.LLIURE LÀTEX,1ÚS.COMPATIBLE EXHALYZER D O EQ | 0.68021
2023809 | CATETER MANOMETRIA ESOFAGICA | E30640040 | Material exploracions, Proctoscopi i altre material cirurgia proctològica | MATERIAL EXPLORACIONS, PROCTOSCOPI I ALTRE MATERIAL CIRURGIA PROCTOLÒGICA, RASPALL DE FÍSTULA PER A CIRURGIA OBERTA EN PROCTOLOGIA,PER DESBRIDAR TRACTE FISTULÓS, ABANS DE POSAR EL CLIP DE PROCTOLOGIA ,RASPALL Ø 4MMX4CM LLARGÀRIA,ØEXTREMS DE 2,2MM I 2,5MM,30CM+/-2CM LONG TOTAL,D'ACER,ESTÈRIL,UN SOL ÚS.COMPATIBLE OTSC O EQUIVAL. | 0.73476
3037242 | IMPL.MULTIC. MAIOREGEN 2X3X0,2(01600401) | E30244020 | Material per a cirurgia làser, Tubs per a làsers | MATERIAL PER A CIRURGIA LÀSER, TUBS PER A LÀSERS, TUB REDUCTOR DE DOBLE SORTIDA DE 22 A 6 MM, PER A CONNECTAR EL LARINGOSCOPI AMB L'ASPIRACIÓ DE FUMS, 610MM+/-20MM DE TUB DE 6MM,ESTÈRIL, UN SOL ÚS.COMPATIBLE AMB L'ASPIRADOR DE FUMS BUFFALO O EQUIVALENT | 0.67806
2028044 | COIXI PRONEVIEW TALLA "L" | E30360010 | Material d'ostomia, Bossa colostomia | MATERIAL D'OSTOMIA, BOSSA COLOSTOMIA, BOSSA PER A COLOSTOMIA DE DOS PECES, TANCADA, OPACA, ANELL 50MM (PER ESTOMES DE 10-45MM) TANCAMENT ANELL FLOTANT (PRESSIÓ), CAPACITAT 700ML. | 0.74399
2027990 | BROCA RETROGRADA INFINITY 6,5MM (KRR065) | E30300040 | Apòsits secs no adhesius, Gases cotó hidrofilic | APÒSITS SECS NO ADHESIUS, GASES COTÓ HIDROFILIC, GASA QUIRÚRGICA DE COTÓ HIDRÒFIL 100 % DE 17 FILS PER CM2, PES MÍNIM 24 G/M2, MIDA TOTAL 80 X 40 CM, PLEGADA 20 X 10 CM, PLEGAT DE SEGURETAT, 16 CAPES, SENSE CONTROL RADIOLÒGIC, ESTÈRIL, EN SOBRES DE 10 GASES.(B*)BAIXA_ESTUDI GERÈNCIA | 0.70732
2004115 | XERINGA PLASTIC 50 ML C/CATETER 3-C | E30252999 | Material fungible per artroscòpia, Altre material per a artroscòpia | MATERIAL FUNGIBLE PER ARTROSCÒPIA, ALTRE MATERIAL PER A ARTROSCÒPIA, PASSADOR DE FILS MICRO SUTURE LASSO CORBA PETITA AMB LLAÇ DE NITINOL, D'ACER INOXIDABLE I MÀNEC DE PLÀSTIC, PER A LA REPARACIÓ ARTROSCÒPIQUES, ESTÈRIL, D'UN SOL ÚS | 0.90598
2004646 | LLENÇOL TRASLLAT PACIENT 140X230 CM | E30140200 | Material protecció, Llençols de protecció | MATERIAL PROTECCIÓ, LLENÇOLS DE PROTECCIÓ, JOC LLIT DE 90CM, TST DE COLOR BLANC, COMPOST PER 1 LLENÇOL DE SOBRE 220X150CM (20GR/M²),1 LLENÇOL AJUSTABLE 220X120CM (25GR/M²) I 1 COIXINERA DE 2 BOQUES 40X90CM (25GR/M²)(POLIPROPILÈ RESISTENT,TRANSPIRABLE I PERMEABLE).NO ESTÈRIL,UN SOL ÚS. | 0.92197
2015065 | ESFERA EMBOLITZACIO 500-700 MICRAS VERME | E30323080 | Embenatges, Fundes de compressió vascular seqüencial | EMBENATGES, FUNDES DE COMPRESSIÓ VASCULAR SEQÜENCIAL, TUB RECANVI PVC PER A CAMBRES INFLABLES, LONGITUD 200CM +/-10CM COMPATIBLE AMB SISTEMA DE COMPRESSIÓ SEQÜENCIAL SCD O EQUIVALENT. | 0.76038
2016754 | NANSA A/RED EXTRACTORA COSOS EXTRANYS | E30553040 | Funció respiratòria, Materials capnògraf | FUNCIÓ RESPIRATÒRIA, MATERIALS CAPNÒGRAF, ANELLA PER A CORMATÒGRAF DE GASOS. Tª 250º. | 0.82868
2019931 | FRESA ABORDATGE ENDONASAL TN45RCD | E30383030 | Recollida d'orina i incontinència, Bosses de recollida pediàtrica i accessoris | RECOLLIDA D'ORINA I INCONTINÈNCIA, BOSSES DE RECOLLIDA PEDIÀTRICA I ACCESSORIS, BOSSA DE RECOLLIDA ORINA TRANSPARENT NEN =/> 2500 G AMB OBERTURA ERGONÒMICA I ADHESIU D'ESCUMA HIPOAL·LÈRGICA. CAPACITAT 150(+/-20)ML, AMB VÀLVULA ANTIREFLUX. DOBLE SISTEMA DE CONNEXIÓ A SONDA O XERINGA AMB CON TIPUS LUER AMB TAP. S/LÀTEX/PVC,EST,1ÚS | 0.85566
2025506 | AGULLA ANEST PEDI 30º STIMUPLEX 22GX50MM | E30580080 | Elèctrodes ECG, Elèctrode precordial amb ventosa per a ECG | ELÈCTRODES ECG, ELÈCTRODE PRECORDIAL AMB VENTOSA PER A ECG, PERA/VENTOSA DE GOMA RECANVI, DIÀMETRE 30MM ±2MM, PER A ELÈCTRODES ECG PRECORDIAL PLATA/CLORUR DE PLATA (AG/AGCL) CONNECTOR UNIVERSAL. | 0.84156
2020008 | RYM PLATA SPRAY 125ML POLS 10GR | E30730020 | Material radioteràpia, Plaques de protecció | MATERIAL RADIOTERÀPIA, PLAQUES DE PROTECCIÓ, PLACA MULTIPERFORABLE PER A RADIOTERÀPIA, COLOR BEIG. MIDES APROXIMADES 45 MM X 43 MM X 2,3 MM.(B*)BAIXA_ESTUDI GERÈNCIA | 0.84628
2008563 | XERINGA INSULINA 1ML 0.5X16MM 3-C | E30090120 | Xeringues, Xeringues per a injectors angiogràfics | XERINGUES, XERINGUES PER A INJECTORS ANGIOGRÀFICS, EQUIP DE DUES XERINGUES DE 100ML AMB TUB CONNECTOR AMB VÀLVULA ANTIREFLUXE CONNECTOR LUER I PERFORADOR, COMPATIBLE AMB INJECTOR EMPOWER MR O EQUIVALENT | 0.8579
2021423 | SIST EXTRAC.TROMBOS APERIO HYBRID 6,0X50 | E30032050 | Catèter Hemodiàlisis, Equips catèter diàlisi | CATÈTER HEMODIÀLISIS, EQUIPS CATÈTER DIÀLISI, INTRODUCTOR PELADÍS AMB VÀLVULA PER A CATÈTER D'HEMODIÀLISI PER A ACCÉS VASCULAR CENTRAL JUGULAR DE 16F DE DIÀMETRE, LLARGÀRIA DE 23CM+/- 2CM. ESTÈRIL, ATÒXIC I APIRETOGEN. | 0.79057
2020694 | GUANT QUIR.PROTEC.PLOMAT RR1 N6,5 | E30140080 | Material protecció, Guants plàstic-polietilé | MATERIAL PROTECCIÓ, GUANTS PLÀSTIC-POLIETILÉ, GUANT DE POLIETILÈ DE BAIXA DENSITAT, LLIS, TRANSPARENT, AMBIDEXTRE,MIDA APROXIMADA 30CMX15CM. NO ESTÈRIL, UN SOL ÚS. BOSSA 100 UNITATS. | 0.93461
2002791 | BOSSA MULTICAPA 1L. N. PARENTERAL EVA | E30411030 | Cànules d'aspiració, Aspiració oïda | CÀNULES D'ASPIRACIÓ, ASPIRACIÓ OÏDA, MÀNEC AMB CONTROL D'ASPIRACIÓ PER A MICROCIRURGIA D'OÏDA PER A CÀNULA/AGULLA,Ø 10MMX 77MM DE LLARG,CONNEXIÓ LUER DE PLÀSTIC LLIURE DE LÀTEX.ESTÈRIL,UN SOL ÚS. | 0.87239
2019546 | DAKO COVERGLASS 24 X 50 MM, 1000 PCS | E30150040 | Material de cobertura quirúrgica, Cobertors de taula quirúrgics | MATERIAL DE COBERTURA QUIRÚRGICA, COBERTORS DE TAULA QUIRÚRGICS, PANY QUIRÚRGIC REBUTJABLE 50X40CM_ESTUDI MINISTERI(B*)BAIXA_ESTUDI GERÈNCIA | 0.78355
2019413 | FLEX MONOMO AHU CD30 CL BER-H2 RTU OMNIS | E30326050 | Fèrules per a immobilització, Fèrules de Kramer | FÈRULES PER A IMMOBILITZACIÓ, FÈRULES DE KRAMER, FÈRULA METÀL·LICA TIPUS KRAMER. MIDA: 15 X 100 CM APROX. | 0.76205
2022786 | TERMINAL SUPERTURBOVAC 90º 18CM AES-90SL | E30120999 | Bisturís, fulles/plaques per a microtom i dermatom i ganivetes, Altre material tallant | BISTURÍS, FULLES/PLAQUES PER A MICROTOM I DERMATOM I GANIVETES, ALTRE MATERIAL TALLANT, BISTURÍ FALCIFORME, D'ACER INOXIDABLE, LLARGÀRIA 83MM, PUNTA DE 4MM.D'UN SOL ÚS.(B*)BAIXA_ESTUDI GERÈNCIA | 0.79856
3025345 | EXTENSION ELECTRODO OCTOP.(SC-3138-35) | E30046050 | Electrocatèters per ablació-diagnòstic i tractament, Catèter diagnòstic Tetrapolar | ELECTROCATÈTERS PER ABLACIÓ-DIAGNÒSTIC I TRACTAMENT, CATÈTER DIAGNÒSTIC TETRAPOLAR, AH02-ADELE ECT DIAG 5FX100M 4P CORBA COURNAND WEBSTER QUADRAPOLAR CATHETER FIXED F-COURNAND 472611 | 0.78875
2025346 | MASCARA COMPLETA FACIAL ADULT | E30730040 | Material radioteràpia, Mascaretes de protecció i fixació | MATERIAL RADIOTERÀPIA, MASCARETES DE PROTECCIÓ I FIXACIÓ, MASCARETA FACIAL TERMOPLÀSTICA MULTIPERFORADA EN MALLA DE 3,2MM DE ESPESSOR AMB REFORÇ FRONTAL, MANDIBULAR, SUPRACRANIAL I MENTÒ, MIDA 25X27CM +/-2CM, MARC FORMA U PER IMMOBILITZACIÓ CAP I COLL EN TRACT RADIOTERÀPIA. FLEXIBLE, ELÀSTICA I ANTIADHERENT. | 0.84049
2025077 | CD300e (IREM-2) 656158 X100 | E30640090 | Material exploracions, Depressor de llengua | MATERIAL EXPLORACIONS, DEPRESSOR DE LLENGUA, DEPRESSOR DE LLENGUA DE FUSTA, MIDES: AMPLADA 2 CM +/-0,5CM, LLARGÀRIA 15 CM +/-1CM I GRUIX 1,6 MM +/-0,2MM, NO ESTÈRIL. | 0.76356
2016340 | BROCA ICONIX 2.3 3910-500-569 | E30383030 | Recollida d'orina i incontinència, Bosses de recollida pediàtrica i accessoris | RECOLLIDA D'ORINA I INCONTINÈNCIA, BOSSES DE RECOLLIDA PEDIÀTRICA I ACCESSORIS, BOSSA DE RECOLLIDA D'ORINA TANCADA, TRANSPARENT PER A NEN =/> 2500 G AMB OBERTURA ERGONÒMICA I ADHESIU D'ESCUMA HIPOAL·LÈRGICA CAPACITAT DE 150 (+/-20)ML, AMB VÀLVULA ANTIREFLUX. LLIURE DE LÀTEX, LLIURE DE CLORUR DE POLIVINIL (PVC), ESTÈRIL, UN SOL ÚS | 0.84279
2023140 | TISORA MAYO BC572R | E30612010 | Material per a determinació temperatura, Termòmetre clinic | MATERIAL PER A DETERMINACIÓ TEMPERATURA, TERMÒMETRE CLINIC, TERMÒMETRE CLÍNIC DIGITAL AXIL·LAR. GRADUACIÓ DE 32 A 42 GRAUS. FIABILITAT +/-0,2. ABSÈNCIA DE MERCURI. RESISTENT A SOLUCIONS DESINFECTANTS. CONTENIDOR DE CÀRREGA AUTOMÀTICA DE 10 UNITATS AMB INTERRUPTOR DE POSADA EN FUNCIONAMENT. BATERIA LITI. | 0.80276
2023364 | CATIFA SILICONA GROGA JF945 | E30150030 | Material de cobertura quirúrgica, Talles quirúrgiques | MATERIAL DE COBERTURA QUIRÚRGICA, TALLES QUIRÚRGIQUES, TALLA QUIRÚRGICA DE TEIXIT SENSE TEIXIR, EXTRA ABSORBENT DE 6 CAPES (59,6/M2, 70% RAIÓ VISCOSA, 30% POLIÈSTER) AMB TIRA ADHESIVA. MIDES: 48X40CM, ADHESIU 2,5X40CM +/- 2CM. LLIURE DE LÀTEX, ESTÈRIL, UN SOL ÚS. | 0.69978
2027042 | AG.KIRSCHNER 1,6X65 C/OLIVA A-5045.42/1 | E30310020 | Apòsits hidrogels, Apòsits d'hidrogel en estructura laminar en placa | APÒSITS HIDROGELS, APÒSITS D'HIDROGEL EN ESTRUCTURA LAMINAR EN PLACA, HIDROGEL EN ESTRUCTURA LAMINAR AMB SUPORT DE POLIMER PER AL DESBRIDAMENT I LA HIDRATACIÓ DE FERIDES. TRANSPARENT, AMB VORA ADHESIU. MIDA TOTAL: 7,5X10CM +/- 2CM. ESTÈRIL.(B*)BAIXA_ESTUDI GERÈNCIA | 0.78157
2023277 | MANIPULADOR NUCLEO KATENA K3-2418 | E30740060 | Material odontologia, Endodòncia | MATERIAL ODONTOLOGIA, ENDODÒNCIA, PUNTA DE GUTAPERXA, CONICITAT 6%, ISO 80(B*)BAIXA_ESTUDI GERÈNCIA | 0.88734
2024245 | SET MOSAICOPLASTIA | E30220020 | Sutures manuals absorbibles, Sut absr sint tren rec abs mitja 55 a 90d res útil inf a 40d | SUTURES MANUALS ABSORBIBLES, SUT ABSR SINT TREN REC ABS MITJA 55 A 90D RES ÚTIL INF A 40D, SUTURA ABSORBIBLE SINTÈTICA TRENADA RECOBERTA D'ABSORCIÓ MITJA DE 55 A 90 DIES, RESISTÈNCIA ÚTIL INFERIOR A 40 DIES, AGULLA DE 3/8 CERCLE, PUNTA TRIANGULAR DE PRECISIÓ, CALIBRE 2/0, LLARGÀRIA 24 MM, FIL DE 70-75 CM(B*)BAIXA_ESTUDI GERÈNCIA | 0.81594
4003193 | ROTLLE PAPER HIGIENIC NOU 200X60M | E30551080 | Teràpia respiratòria, Ampolla d'aigua per a humidificador | TERÀPIA RESPIRATÒRIA, AMPOLLA D'AIGUA PER A HUMIDIFICADOR, AMPOLLA D'AIGUA ESTÈRIL DE 1500 ML DE CAPACITAT PER A PROCEDIMENTS DE INHALACIÓ EN SISTEMES TANCATS DE NEBULITZACIÓ O HUMIDIFICACIÓ EN FRED O CALENT. COMPATIBLE AMB SISTEMES RESPIFLO I AERODYNE I AMB ADAPTADOR. CORONAVIRUS(B*)BAIXA_ESTUDI GERÈNCIA | 0.81534
2018187 | C.ABLACIO TACTICATH QUARZ | E30246010 | Material de radiofreqüència per a cirurgia, Elèctrodes agulla i accessoris p/cirurgia p/radiofrequència | MATERIAL DE RADIOFREQÜÈNCIA PER A CIRURGIA, ELÈCTRODES AGULLA I ACCESSORIS P/CIRURGIA P/RADIOFREQUÈNCIA, SONDA APLICADOR DE MICROONES PER ABLACIÓ I COAGULACIÓ TÈRMICA DE TEIXITS TUMORALS. MIDES 1,8MM X 14CM A/CABLE 2M.ESTÈRIL, D'UN SOL ÚS.COMPATIBLE AMB GENERADOR 1500X ANGIODY RITA O EQUIVALENT. | 0.82823
2020713 | KIT INSUFLAC.AIRSEAL TUB+PORT 8X100 | E30251110 | Material per endoscopia, Equips irrigació/aspiració cirurgia endoscòpica-Laparoscòpia | MATERIAL PER ENDOSCOPIA, EQUIPS IRRIGACIÓ/ASPIRACIÓ CIRURGIA ENDOSCÒPICA-LAPAROSCÒPIA, TUBS ENDOSCÒPIA UROLÒGICA/ARTROSCÒPICA,2 PUNXONS/AGULLES PUNCIÓ,RODET AMB IDENTIF AUTOMÀTICA TIPUS BOMBA.FINS A BOSSA IRRIGACIÓ 150(+/-5)CM; FINS INSTRUMENT 250(+/-5)CM.EST,S/LÀT,1ÚS.COMPATIBLE A/BOMBES ARTHROPUMP, ARTHROPUMP PLUS, UROPUMP I UROMAT O EQ | 0.8127
2013641 | SOL·LUCIO ANTI-VAHO FRED II | E30740060 | Material odontologia, Endodòncia | MATERIAL ODONTOLOGIA, ENDODÒNCIA, REGLA DE PLÀSTIC AUTOCLAVABLE, PER MESURAR LIMES, PUNTES I MATERIAL D´ENDODÒNCIA TIPUS MINIFIX O EQUIVALENT | 0.85676
2024923 | MASCARA ANESTESIA RADIOLOGIA REF 1512000 | E30552050 | Sistemes de ventilació, Mascaretes per a ventilació | SISTEMES DE VENTILACIÓ, MASCARETES PER A VENTILACIÓ, MASCARETA FACIAL ADULT PER A VENTILACIÓ/REVIFADOR, DE VINIL TRANSPARENT, MIDA PETITA (P) PER A NENS/ADULTS, AMB COIXÍ ANATÒMIC INFLAT. LLIURE DE LÀTEX, LLIURE DE FTALATS, D'UN SOL ÚS, ENVÀS INDIVIDUAL. | 0.91724
2018418 | C.GUIA DIAG ATP 0.014" 300CM RECT INTERV | E30245999 | Material per a cirurgia guiada per imatge, Altre material equips cirugia guiada per imatge | MATERIAL PER A CIRURGIA GUIADA PER IMATGE, ALTRE MATERIAL EQUIPS CIRUGIA GUIADA PER IMATGE, PIN PERCUTANI DE 125 (+/-10)MM DE LONGITUD I 5 (+/-1)MM DE DIÀMETRE, PER A PROCEDIMENTS DE COLUMNA. ESTÈRIL, D'UN SOL ÚS. COMPATIBLE AMB SISTEMA DE CIRURGIA GUIADA PER IMATGE STEALTHSTATION S7 TM O EQUIVALENT. | 0.84801
2019536 | ARTISAN MAINTENANCE KIT X33TEST | E30140140 | Material protecció, Mascaretes de protecció (EPI) | MATERIAL PROTECCIÓ, MASCARETES DE PROTECCIÓ (EPI), MASCARETA DE PROTECCIÓ RESPIRATÒRIA AUTOFILTRANT PER PARTÍCULES FFP3 SENSE VÀLVULA EXHALATÒRIA, FORMA BEC D'ÀNEC, SUBJECCIÓ AMB GOMES ELÀSTIQUES. UN SOL ÚS. NO LÀTEX. | 0.87368
2013104 | SET INJECCIO SILICONA CONSTELLATION | E30611030 | Dispositius per a determinació pressions fisiològiques no invasiu (Manòmetres), Braçals per a pressió arterial | DISPOSITIUS PER A DETERMINACIÓ PRESSIONS FISIOLÒGIQUES NO INVASIU (MANÒMETRES), BRAÇALS PER A PRESSIÓ ARTERIAL, CABLE REUTILITZABLE CONNEXIÓ BRAÇALS PANI D´UN SOL ÚS NEONATALS AMB MONITORS PHILIPS O EQUIVALENT. MIDA 3METRES +/-20CM.(B*)BAIXA_ESTUDI GERÈNCIA | 0.91198
2019345 | SONDA ASPIRACIO CONTROLADA 4F 290MM | E30440060 | Sondes, SVP Sonda vesical permanent punta Couvelaire | SONDES, SVP SONDA VESICAL PERMANENT PUNTA COUVELAIRE, SONDA VESICAL (SV) PUNTA BISELLADA FORMA FLAUTA TIPUS COUVELAIRE, PVC PLASTIFICAT, RADIOOPAC, UNA VIA, CH-10, LLARGÀRIA 40-42CM, EXTREM DISTAL OBERT, RECTE, ORIFICIS LATERALS, SENSE BALÓ, CONNEXIÓ UNIVERSAL, LLIURE LÀTEX, ESTÈRIL, UN SOL ÚS | 0.93922
8002650 | CASQUILLO FRICCION SILLON CRONOS | E30105300 | Perfusió Diàlisi, Diàlisi cerebral | PERFUSIÓ DIÀLISI, DIÀLISI CEREBRAL, SOLUCIÓ PER A MICRODIÀLISI DEL SISTEMA NERVIÓS CENTRAL COMPOST PER: NA+147; K+ 4; CA+ 2.3; CL 156. AMPOLLES 5ML | 0.81471
2025470 | APOSIT MOD. PROTEASA VORA SILICONA 10X10 | E30304999 | Apòsits i dispositius no específics, Altres apòsits | APÒSITS I DISPOSITIUS NO ESPECÍFICS, ALTRES APÒSITS, APÒSITS DE FIBRES AMB CARBÓ. MIDA SUPERFÍCIE ACTIVA 10X10CM +/-2CM | 0.86555
2002725 | TAP CONNECTOR PLASTIC L/L M/F VERMELL | E30490210 | Connectors, adaptadors, taps, Connectors per a tubs | CONNECTORS, ADAPTADORS, TAPS, CONNECTORS PER A TUBS, CONNECTOR DE MATERIAL PLÀSTIC PER A DRENATGE AMB CONNEXIÓ LUER-LOCK MASCLE A CATÈTER NEFROURETEROSTOMIA AMB CLAU DE TRES PASSOS I CONNEXIÓ UNIVERSAL A BOSSA, Ø14F, LONGITUD 40-42CM, ESTÈRIL, UN SOL ÚS | 0.87751
8003980 | FILTRE VAQUOMETRE UN SOL US 11050261 | E30520999 | Filtres, Altres filtres | FILTRES, ALTRES FILTRES, FILTRE D'ELIMINACIÓ DE PARTÍCULES DE GAS ANESTÈSIC. RESISTÈNCIA AL FLUX: 20L/MIN: 40 PA/0,30 MM HG/0,4 MBAR. CAPACITAT 150 ML. COMPATIBLE AMB SISTEMA ANACONDA O EQUIVALENT.(B*)BAIXA_ESTUDI GERÈNCIA | 0.93488
2020635 | CLAMP DOBLE VENA PS 45-60 DIAM 1.0-2.25 | E30321080 | Benes de cotó, elàstiques i compressió, Bena cohesiva de fixació i compressió | BENES DE COTÓ, ELÀSTIQUES I COMPRESSIÓ, BENA COHESIVA DE FIXACIÓ I COMPRESSIÓ, BENA ELÀSTICA COHESIVA DE FIXACIÓ, VISCOSA I POLIAMIDA. GRAMATGE DEL TEIXIT 36G/M2 +/-2G/M2. FIXACIÓ SOBRE SÍ MATEIXA. NO ADHESIÓ A PELL. COLOR BLANC. LLIURE DE LÀTEX. MIDES: 6CM X 10M | 0.77375
2016205 | C.GUIA DIAG.ATP 0.035" 300 LUNDERSQUIST | E30581020 | Elèctrodes per a cirurgia, Elèctrodes monopolars | ELÈCTRODES PER A CIRURGIA, ELÈCTRODES MONOPOLARS, CAPSA ESTERILITZACIÓ PER ELECTRODE MONOPOLAR RADIOFREQÜENCIA COMPATIBLEGENERADORS COSMAN RFG-1A I RFG-1B O EQUIVALENT | 0.7551
8003142 | TOPES GUIA ARMARIO RECEP.CCEE (JOC 2U.) | E30055170 | Guies, Complements/accesoris per a guies | GUIES, COMPLEMENTS/ACCESORIS PER A GUIES, TORQUE / PINÇA DE TORSIÓ COMPATIBLE AMB FILFERROS DE GUIES DE 0,010" (0 ,25MM) A 0,038" (0,97MM), DOBLE CON DE CILINDRE DE PLÀSTIC AMB OSQUES. | 0.90677
2025540 | APOSIT ABSORVENT ESTERIL Ag 15X15 CMS | E30550060 | Tubs per a ventilació respiratoria., Tubs endotraqueals nasals preformats amb baló | TUBS PER A VENTILACIÓ RESPIRATORIA., TUBS ENDOTRAQUEALS NASALS PREFORMATS AMB BALÓ, TUB ENDOTRAQUEAL NASAL PREFORMAT, PVC, BALÓ DE PNEUMOTAPONAMENT DE BAIXA PRESSIÓ I VÀLVULA PER A XERINGA LUER I L-L, LÍNIA RADIOOPACA, MARQUES DE PENETRACIÓ, EXTREM PROXIMAL AMB CONNEXIÓ UNIVERSAL 15MM, MIDA: N5.5 (DI5,5MM, LONG 325(+/-5).S/LÀTEX,EST,1ÚS | 0.76796
2026622 | MESURADOR INSERCIO PERIMOD (83093) | E30304040 | Apòsits i dispositius no específics, Emulsions i olis de prevenció: àcids grassos hiperoxigenats | APÒSITS I DISPOSITIUS NO ESPECÍFICS, EMULSIONS I OLIS DE PREVENCIÓ: ÀCIDS GRASSOS HIPEROXIGENATS, EMULSIÓ AMB 50-60% D¿ÀCIDS GRASSOS HIPEROXIGENATS, SENSE SILICONA. PRESENTACIÓ EMULSIÓ AMB DOSIFICADOR NO ESPRAI DE 100ML +/-10ML(B*)BAIXA_ESTUDI GERÈNCIA | 0.78825
2020982 | GUANT EXAMEN NITRIL T/P. S/POLS UNITARI | E30140050 | Material protecció, Guants sintètics | MATERIAL PROTECCIÓ, GUANTS SINTÈTICS, GUANTS SINTÈTICNEOPRÈ PER A CIRURGIA, ANATÒMICS, SENSE POLS, AMB RECOBRIMENT INTERN LLISCANTGEL, SUPERFÍCIE MICRO-RUGOSA, PUNYS LLARGS AMB VORAVIU AJUSTABLE,LONGITUD ≥ 295MM,AMPLADA 83MM±5MM AMB DOBLE EMBOLCALL, NÚMERO 6,5 ESTÈR | 0.95094
2004242 | ESPARADRAP TEIXIT POROS 2.5CMX5M | E30730050 | Material radioteràpia, Material de baix punt de fusió | MATERIAL RADIOTERÀPIA, MATERIAL DE BAIX PUNT DE FUSIÓ, ALIATGE DE BAIX PUNT DE FUSIÓ COMPOST DE BISMUT, PLOM I ESTANY, SENSE CADMI. PER A LA FABRICACIÓ DE BLINDATGES PER A RADIOTERÀPIA I ALTRES DISPOSITIUS DE SEGURETAT.(B*)BAIXA_ESTUDI GERÈNCIA | 0.8462
2026039 | RECANVI MEMBRANA SENSOR P/CAPNOGRAF | E30670060 | Material puericultura, Recipient per administració medicació | MATERIAL PUERICULTURA, RECIPIENT PER ADMINISTRACIÓ MEDICACIÓ, VAS DE 30ML, DE POLIPROPILÈ, TRANSLÙCID, PER A ADMINISTRACIÓ DE MEDICACIÓ, GRADUAT CADA 5ML FINS A 25ML. UN SOL ÚS. NO ESTÈRIL. COMPATIBLE AMB TAP A PRESSIÓ CODI SAP 30002338 | 0.84716
2008691 | ENZIM KPN 4000 U 174R3142S | E30740050 | Material odontologia, Ciments odontològics | MATERIAL ODONTOLOGIA, CIMENTS ODONTOLÒGICS, CIMENT RESTAURADOR CONDENSABLE DE IONÒMER DE VIDRE TIPUS FUJI IX GP O EQUIVALENT. ALTA RESISTÈNCIA AL DESGAST. ADHESIÓ INTRÍNSECA A DENTINA I ESMALT MOLT BONA. REDUÏDA SOLUBILITAT AQUOSA. PRESENTACIÓ 15GR.+/-2GR. | 0.92941
2003193 | C.BALO ATP 12X40MM 135CM 7F MUSTANG | E30552020 | Sistemes de ventilació, Tubuladures | SISTEMES DE VENTILACIÓ, TUBULADURES, TUBULADURA, 1 RAMAL EXTENSIBLE PER A VENTILACIÓ MECÀNICA, DIÀMETRE 22MM, LONGITUD 45 (+/-5)CM, EXTENSIBLE FINS A 200 (+/-10)CM. CONNEXIONS 22F. DE PLÀSTIC, LLIURE DE LÀTEX, PVC I FTALATS, D'UN SOL ÚS. | 0.81572
2017970 | APOSIT ESTERIL ALCOHOL 50X50mm-1ml 138 | E30105110 | Perfusió Diàlisi, Depuració extrarenal contínua | PERFUSIÓ DIÀLISI, DEPURACIÓ EXTRARENAL CONTÍNUA, CARTUTX/HEMOFILTRE D'HEMOPERFUSIÓ. EXTRACCIÓ SELECTIVA DE ENDOTOXINES DE LA SANG MITJANÇANT LA HEMOPERFUSIÓ DIRECTA (HDP). ESTÈRIL, LLIURE DE LÀTEX, LLIURE DE FTALATS, D'UN SOL ÚS. | 0.8079
2005286 | DAKO F-0204 2ML. IGA FITC | E30140020 | Material protecció, Guants de làtex | MATERIAL PROTECCIÓ, GUANTS DE LÀTEX, GUANTS DONACIO CORONAVIRUS(B*)BAIXA_ESTUDI GERÈNCIA | 0.76003
2017242 | PUNXO LUER-LOCK FEMELLA 5015921 | E30411030 | Cànules d'aspiració, Aspiració oïda | CÀNULES D'ASPIRACIÓ, ASPIRACIÓ OÏDA, CÀNULA D'ASPIRACIÓ LÀSER RECTA PER A ORL AMB COS PROTEGIT AMB UNA COBERTURA DE PLÀSTIC. DIÀMETRE 2,0MM, LLARGÀRIA 27,5CM(B*)BAIXA_ESTUDI GERÈNCIA | 0.83626
2003423 | C.GUIA DIAGNOSTIC ATP 0.035" 150CM RECTA | E30055160 | Guies, Extensió per a guies | GUIES, EXTENSIÓ PER A GUIES, EXTENSIÓ PER A GUIES, DE 0,014"X145CM,D'ACER AMB RECOBRIMENT DE PTFE, ESTÈRIL. TIPUS EXTENSION DOC O EQUIVALENT. | 0.74746
2014262 | SUPORT METAL.LIC RAIL UNIVERSAL CANISTER | E30222078 | Sutures mecàniques per a cirurgia oberta, Longo - Cirurgia prolapse hemorroidal | SUTURES MECÀNIQUES PER A CIRURGIA OBERTA, LONGO - CIRURGIA PROLAPSE HEMORROIDAL, EQUIP PER A CIRURGIA DEL PROLAPSE RECTAL I DE LES HEMORROIDES,A/GRAPADORA-TALLADORA CIRCULAR RECTA,32 GRAPES,Ø33MM,LONG EIX 13.5+/-0.5CM,PRECA.GRAPES TITANI,ALÇ GRAPA OB/3,5 MM,ALÇ GRAPA TAN/1,5 MM,A/2 FILES GRAPES;DILATADOR ANAL;OBTURADOR;ANOSCÒP TRANSP | 0.82235
2022764 | SONDA NASOGASTRICA 6F SALEM 60 CM | E30440050 | Sondes, Sondes gàstriques per a rentat o aspiració | SONDES, SONDES GÀSTRIQUES PER A RENTAT O ASPIRACIÓ, EQUIP PER RENTAT GÀSTRIC A/SONDA NASOGÀSTRICA 1VIA PVC TRANSPARENT,CH-34 X 148-152CM A/PINÇA TANCAMENT,P/ATRAUMÀTICA A/ORIFICIS LATERALS,CONNEXIÓ UNIV I XERINGA 130-140ML,LLIURE LÀTEX,NO ESTÈRIL,1ÚS | 0.95662
2022568 | HER2 IQFISH PHARMDX GM33311-2 x20 | E30032050 | Catèter Hemodiàlisis, Equips catèter diàlisi | CATÈTER HEMODIÀLISIS, EQUIPS CATÈTER DIÀLISI, INTRODUCTOR PELADÍS AMB VÀLVULA PER A CATÈTER D'HEMODIÀLISI PER A ACCÉS VASCULAR CENTRAL JUGULAR DE 15F DE DIÀMETRE, LLARGÀRIA DE 23CM+/- 2CM. ESTÈRIL, ATÒXIC I APIRETOGEN.(B*)BAIXA_ESTUDI GERÈNCIA | 0.89614
2007768 | C.GUIA DIANOSTIC ATP 5F 100CM H1 | E30245999 | Material per a cirurgia guiada per imatge, Altre material equips cirugia guiada per imatge | MATERIAL PER A CIRURGIA GUIADA PER IMATGE, ALTRE MATERIAL EQUIPS CIRUGIA GUIADA PER IMATGE, PIN PERCUTANI DE 125 (+/-10)MM DE LONGITUD I 5 (+/-1)MM DE DIÀMETRE, PER A PROCEDIMENTS DE COLUMNA. ESTÈRIL, D'UN SOL ÚS. COMPATIBLE AMB SISTEMA DE CIRURGIA GUIADA PER IMATGE STEALTHSTATION S7 TM O EQUIVALENT. | 0.78963
2007519 | COMU TRIPSINA 2.5% 16SV30037.01 100 ML | E30090071 | Xeringues, Xeringues insulina amb sistema de seguretat | XERINGUES, XERINGUES INSULINA AMB SISTEMA DE SEGURETAT, XERINGA DE 3 COSSOS DE 0,5ML AMB AGULLA FIXA DE 30G X 3/8" (0,3MM X 8MM). SISTEMA DE SEGURETAT ACTIU. ESCALA PER A INSULINA EN 100 UI., GRADUACIÓ DE 1/2 EN 1/2 UNITAT, SENSE LÀTEX, ESTÈRIL, D'UN SOL ÚS | 0.87297
2010594 | ELECTRODE RF P/ABLACIO SIMPLE 15X1CM | E30580010 | Elèctrodes ECG, Elèctrodes monitorització ECG adult | ELÈCTRODES ECG, ELÈCTRODES MONITORITZACIÓ ECG ADULT, ELÈCTRODE PER A MONITORATGE EN ECG REPÒS ADULT, RECTANGULAR, CURT TERMINI, SENSOR AG/AGCL, FOAM PLA POLIÈSTER AMB HIDROGEL SÒLID NEUTRE CONDUCTOR ADHESIVITAT+ HIPOAL•LÈRGIC INCORPORAT, LLIURE DE LÀTEX, UN SOL ÚS(B*)BAIXA_ESTUDI GERÈNCIA | 0.88364
2024375 | IMAN COCLEAR CP1150 F.3 (107712) | E30490170 | Connectors, adaptadors, taps, Claus per a equips d'infusió | CONNECTORS, ADAPTADORS, TAPS, CLAUS PER A EQUIPS D'INFUSIÓ, RAMPA 3 CLAUS 3VIES 360º,COS PC TRANSP,P/SIST CATET INTRAV,RESIST A LÍPIDS,4BIOCON S/AG LLF A/VÀLV A/SUPERF LLISA,SIST AUTOSEG BIDIREC,1CONNEX LLM ROTAT,VOLUM PURGAT 1,2M+/-0,2ML,ESPAI MORT MÍNIM,BARRER ESTÈRI7DIES/700ACTIV,ATÒXIC,APIRÒG,N/LÀTEX DEHP 1ÚS | 0.88309
2022933 | MISEQ REAC NANO KITV2 GENYMS1031003 X500 | E30450030 | Nutrició enteral, Sonda gastrostomia i extensions amb connexió ENFit | NUTRICIÓ ENTERAL, SONDA GASTROSTOMIA I EXTENSIONS AMB CONNEXIÓ ENFIT, EQ INICIAL PEG:SONDA SILIC 20F,PORT Y ENFIT,DISP FIX INT,2 CAPÇALS FIX EXT,1AG TRÒCAR,1AG SELDINGER,LLAÇ RECUP P/ENDOSC CANAL TREBALL >/=2MM,GUIA,INTROD,TALLA QUIR,PINÇA HEMOST CORBA,PINÇA EN C,BISTURÍ,TISORES,GASSES,CONFIGURACIÓ TIPUS "PULL",ESTÈRIL,1ÚS | 0.91108
2018032 | PESSARI ANELL GRUIXUT 60mm ARDR060 | E30382030 | Material col-lector per a drenatge per gravetat, Bosses i equips col·lectors LCR | MATERIAL COL-LECTOR PER A DRENATGE PER GRAVETAT, BOSSES I EQUIPS COL·LECTORS LCR, BOSSA DE RECOLLIDA VOLUM 700ML +/-10ML, AMB PORT D’ACCÉS SENSE AGULLA, COMPATIBLE AMB DRENATGE EXTERN EDS3 O EQUIVALENT | 0.87872
2014881 | SONDA ALIMENTACIO ENTERAL 8F 125 CM | E30450010 | Nutrició enteral, Sonda Jejunal nutrició enteral adult pediàtr,adolesc ENFit | NUTRICIÓ ENTERAL, SONDA JEJUNAL NUTRICIÓ ENTERAL ADULT PEDIÀTR,ADOLESC ENFIT, SONDA SONDA JEJUNAL MIC,GASTROENTERICA,18FRX57,9CM ENFIT.BALON INTERN 7-10CC.RADIOPACA.2 PUNTS ENTRADA ALIMENTAC I DESCOMPRESIÓ.PUNTA TUNGSTÈ.DIFERENTS SORTIDES | 0.95071
2019685 | APOSIT REFORÇAT CATETER CENTRAL 7X8CM | E30307020 | Apòsits bactericides sense plata, Apòsits bactericides | APÒSITS BACTERICIDES SENSE PLATA, APÒSITS BACTERICIDES, CADEXOMER IODAT EN POLS 3G | 0.85616
2005427 | TETINA LLET NADO STANDARD (+ 6 MESOS) | E30552120 | Sistemes de ventilació, Trampes d'aigua | SISTEMES DE VENTILACIÓ, TRAMPES D'AIGUA, TRAMPA D'AIGUA PER ADULT I PEDIATRIA, CAPACITAT 10 (+/-1)ML. COMPATIBLES AMB SISTEMES D'ANESTÈSIA SUPRA, PROAS I E-AS O EQUIVALENT. | 0.89403
2023777 | GLP RECAPS LARGE X2960 6Q1011 | E30900250 | Altre material sanitari, Crioteràpia | ALTRE MATERIAL SANITARI, CRIOTERÀPIA, RECIPIENT DE SEGURETAT PER TRANSPORT I CONSERVACIÓ DE MOSTRES EN NITROGEN LIQUID 4,5 LITRES. | 0.65006
2014735 | PASADOR CAT. PED. | E30242070 | Material per a vitrectomia posterior i facoemulsificació, Viscoelàstics | MATERIAL PER A VITRECTOMIA POSTERIOR I FACOEMULSIFICACIÓ, VISCOELÀSTICS, VISCOELÀSTIC DISPERSIU HPMC(HIDROXIPROPILMETILCELULOSA)USP </=2,4%,XERINGA VIDRE 2ML,CÀNULA 23G,PES MOLECULAR ALT >100.000 DALTONS,OSMOLARITAT 250-350 MOSM/KG,ALTA VISCOSITAT 12000 ±2000 CST,PH ENTRE 6,0 I 7,8,SEGMENT ANT,EXTR CATARAC I IMPL LENTS,1ÚS | 0.81708
2002799 | HUMIDIFICADOR EDITH FLEX ADULT | E30520050 | Filtres, Humidificadors (nas artificial) de calor i humitat CV | FILTRES, HUMIDIFICADORS (NAS ARTIFICIAL) DE CALOR I HUMITAT CV, HME TRAQUEO,ADULT/PED RESP ESPONTÀNIA,2 BLOCS ABSORBENTS PAPER MICROPORÓS SEPARATS P/ESPAI OBERT.ESPAI MORT 10(+/-2)ML,HUMITAT 29(+/-2)MG L/H2O,CONN 15F, 4(+/-0,5)G,BAIXA RESIST,BACTERIOSTÀTIC,HIGROSCÒPIC.PLÀSTIC TRANSPARENT,S/LÀTEX/PVC/DEHP/,EST,1ÚS | 0.91507
4005308 | DETERGENT ISACLEAN (BLAU) | E30180060 | Proces d'esterilització empaquetat, Paper de teixit sense teixir | PROCES D'ESTERILITZACIÓ EMPAQUETAT, PAPER DE TEIXIT SENSE TEIXIR, PAPER / LÀMINA DE TEIXIT SENSE TEIXIR SINTÈTIC DE POLIPROPILÈ TRILAMINAT (SMS), PER A EMPAQUETAR EN EL PROCÉS D'ESTERILITZACIÓ, D'ALTA RESISTÈNCIA, DE 43GR/M2, DE COLOR. MIDA: 140CM X 140CM.(B*)BAIXA_ESTUDI GERÈNCIA | 0.7839
2001831 | C.GUIA ROTATORIA 325CM ROTAWIRE EXTRASUP | E30245999 | Material per a cirurgia guiada per imatge, Altre material equips cirugia guiada per imatge | MATERIAL PER A CIRURGIA GUIADA PER IMATGE, ALTRE MATERIAL EQUIPS CIRUGIA GUIADA PER IMATGE, PIN PERCUTANI DE 125 (+/-10)MM DE LONGITUD I 5 (+/-1)MM DE DIÀMETRE, PER A PROCEDIMENTS DE COLUMNA. ESTÈRIL, D'UN SOL ÚS. COMPATIBLE AMB SISTEMA DE CIRURGIA GUIADA PER IMATGE STEALTHSTATION S7 TM O EQUIVALENT. | 0.8081
2009236 | C.GUIA DIAGNOSTIC ACTP 6F 100CM JL 3.5 | E30450030 | Nutrició enteral, Sonda gastrostomia i extensions amb connexió ENFit | NUTRICIÓ ENTERAL, SONDA GASTROSTOMIA I EXTENSIONS AMB CONNEXIÓ ENFIT, SONDA GASTROSTOMIA BAIX PERFIL TIPUS BOTÓ,SILICONA GRAU MÈDIC,18F,ØESTOMA 3,5CM,BALÓ DE RETENCIÓ INT VOLUM RECOMENAT 5ML,PUNTA RECOBERTA P/BALÓ,BANDA RADIOP,JOC EXTENSIÓ P/ALIMENTAC CONTÍN,ADAPTADOR P/ALIMENTAC BOLUS,XERINGUES,CONNEXIÓ ENFIT,ESTÈRIL,1ÚS | 0.69932
2026121 | ANTENA TERMOAB PETITA 16G 2CM 10CM AGUDA | E30013020 | Agulles i equips per a biòpsia, Agulles biòpsia i localització mamària | AGULLES I EQUIPS PER A BIÒPSIA, AGULLES BIÒPSIA I LOCALITZACIÓ MAMÀRIA, AGULLA/ARPÓ LOCALITZACIÓ MAMÀRIA REPOSICIONABLE, DE 19G X 10CM+/-0,3CM,ARPÓ RETRACTIL AMB GANXO DE 9MM RETRÀCTIL AMB FIL GUIA DE POLIAMIDA PER A REDUIR LA MIGRACIÓ, PUNTA ECOGÈNICA PER A ÚS AMB ULTRASONS, MÀNEC ERGONÒMIC, ESTÈRIL, UN SOL ÚS | 0.80352
2026516 | DAVANTAL PROTECCIO RADIO LIGHT M | E30249050 | Material fungible per cirurgia craniomaxilo facial, Freses per a implants dentals | MATERIAL FUNGIBLE PER CIRURGIA CRANIOMAXILO FACIAL, FRESES PER A IMPLANTS DENTALS, FRESA RODONA PER FACLITAR EL PUNT INICIAL. UN SOL ÚS. | 0.83816
2003777 | BOQUILLA CARTRO ASP 30.5X65MM VITALOGRAF | E30150030 | Material de cobertura quirúrgica, Talles quirúrgiques | MATERIAL DE COBERTURA QUIRÚRGICA, TALLES QUIRÚRGIQUES, TALLA QUIRÚRGIC DE TEIXIT SENSE TEIXIR, IMPERMEABLE, RESISTENT, BAIX DESPRENDIMENT DE PARTÍCULES AMB OBERTURA ADHESIVA D'INCISIO DE 6X8CM ±2CM.MIDES: 50X60CM±5CM. LLIURE DE LÀTEX, ESTÈRIL, UN SOL ÚS. | 0.76718
2003776 | BOQUILLA CARTRO ASP 28X65MM DATOSPIR | E30180030 | Proces d'esterilització empaquetat, Bobina mixta vapor | PROCES D'ESTERILITZACIÓ EMPAQUETAT, BOBINA MIXTA VAPOR, BOBINA MIXTA COMPOSTA DE PAPER GRAU MÈDIC I PLÀSTIC TRANSPARENT, TERMOSOLDABLE, AMB CONTROL EXTERIOR QUÍMIC PER VAPOR, ÒXID D'ETILÈ I FORMALDEHID. MIDA: AMPLADA DE 300MM+/-10MM X 100M+/-0,5M DE LLARGÀRIA, AMB RUFA LATERAL DE 60MM+/-5MM | 0.82522
2016278 | KIT SENSOR VENTRICULAR CH9 | E30460100 | Tubs i equips de drenatge, Equips de drenatge | TUBS I EQUIPS DE DRENATGE, EQUIPS DE DRENATGE, TUB PER A DRENATGE QUIRÚRGIC TIPUS REDON, TERMOPLÀSTIC DE GRAU MÈDIC, CH-14, LLARGÀRIA ENTRE 45-50CM, LÍNIA RADIOOPAC, MARQUES DE PENETRACIÓ, EXTREM DISTAL OBERT, MULTIPERFORAT 10-15CM, ESTÈRIL, UN SOL ÚS | 0.81256
2018699 | TEC6-PERTECNETAT 6mCi | E30031900 | Catèters amb reservori per a medicació implantable, Accesoris p/catèter central tunelitzat amb port implantable | CATÈTERS AMB RESERVORI PER A MEDICACIÓ IMPLANTABLE, ACCESORIS P/CATÈTER CENTRAL TUNELITZAT AMB PORT IMPLANTABLE, SOLUCIÓ PER A SEGELLAR/ENCEBAR DISPOSITIUS VASCULARS (CATÈTERS I RESERVORIS). COMPOST PER: CICLO-TAURODINA, CITRAT AL 4%. ENVÀS ENTRE 3 ML. ESTÈRIL. | 0.8917
2003303 | ELECTRODE BOLA INOXID 5MMX13CM E1564 | E30580010 | Elèctrodes ECG, Elèctrodes monitorització ECG adult | ELÈCTRODES ECG, ELÈCTRODES MONITORITZACIÓ ECG ADULT, ELÈCTRODE PER A MONITORATGE EN ECG REPÒS ADULT, RECTANGULAR, CURT TERMINI, SENSOR AG/AGCL, FOAM PLA POLIÈSTER AMB HIDROGEL SÒLID NEUTRE CONDUCTOR ADHESIVITAT+ HIPOAL•LÈRGIC INCORPORAT, LLIURE DE LÀTEX, UN SOL ÚS(B*)BAIXA_ESTUDI GERÈNCIA | 0.90383
2023522 | PINÇA HEMOST. HALSTED BH111R | E30235010 | Hemostàtics, Hemostàtics absorbibles d'origen vegetal | HEMOSTÀTICS, HEMOSTÀTICS ABSORBIBLES D'ORIGEN VEGETAL, HEMOSTÀTIC ESTRUCTURA FIBRIL.LAR ABSORBIBLE DE CEL·LULOSA OXIDADA-REGENERADA, BACTERICIDA, NO MALLADA PER INTERVENCIONS QUIRÚRGIQUES I LAPAROSCOPIA. MIDES APROX 5X10CM. ESTÈRIL, ATÒXIC I APIRÒGEN. | 0.89135
2025466 | APOSIT CUTIMED SORBION XL 45X25CM | E30670030 | Material puericultura, Biberó, tetines i complements | MATERIAL PUERICULTURA, BIBERÓ, TETINES I COMPLEMENTS, XUMET 100% SILICONA SENSE ANELLA, PER A NADÓ BAIX PES ENTRE 1400 I 6500G, 0-3MESOS. MIDA 1. TETINA ORTODÒNTICA EXTRA PETITA I ESCUT AMB 4 FORATS DE RESPIRACIÓ,COLOR ROSA, ÚS HOSPITALARI+DOMICILI. | 0.78549
2016385 | SET EXTRACORPOREA OXIG 6 SUPERF MITJANA | E30181020 | Control esteriltzació, Cintes adhesives control extern | CONTROL ESTERILTZACIÓ, CINTES ADHESIVES CONTROL EXTERN, CINTA ADHESIVA DE CONTROL EXTERN QUÍMIC CLASSE 1, DEL PROCÉS D'ESTERILITZACIÓ PER AUTOCLAU DE VAPOR, SENSE LÀTEX, SENSE PLOM. MIDA: AMPLADA 19MM+/-1MM X 55M+/-2M LLARGÀRIA | 0.85669
2021929 | ANUSCOP AMB LLUM MAXI LED 28X85 | E30583060 | Elèctrodes per a neurofisiologia, Casc amb elèctrodes | ELÈCTRODES PER A NEUROFISIOLOGIA, CASC AMB ELÈCTRODES, ARNÉS DE COS PER A SUBJECCIÓ DEL CASC D'EEG. CINTA ELÀSTICA, LLIURE DE LÀTEX, AMB 3 GANXOS PER A TANCAMENT GRADUABLE, AMB MIDES 50X32CM +/-5CM. TALLA INFANTIL, REUTILITZABLE | 0.89188
2018166 | SEDA NATURAL N/BS.0 A(1/2c26)CIL NEG-75 | E30740020 | Material odontologia, Obturació | MATERIAL ODONTOLOGIA, OBTURACIÓ, PINS DENTARIS TIPUS ESTABILOK O EQUIVALENT DE COLOR GROC, DIÀMETRE 0,6MM. | 0.81875
2023967 | PARVO B19 IgM VIRCLIA VCM076 X24 | E30460999 | Tubs i equips de drenatge, Altres tubs i equips de drenatge | TUBS I EQUIPS DE DRENATGE, ALTRES TUBS I EQUIPS DE DRENATGE, TUB GÀSTRIC SILICONA GRAU MÈDIC,1 LLUM, 40F, 120-130CM LLARG,PUNTA CÒNICA ATRAUMÁTICA RADIOOPACA,P/CALIBRACIÓ EN CIRURGIA BARIÀTRICA, CENTIMETRAT,CONNEXIÓ P/XERINGA, CLIP TANCAMENT,CODIFICACIÓ DE COLORS,EXTREM DISTAL AMB ORIFICIS LATERALS ALTERNS,S/LÀTEX | 0.85289
2020858 | BROCA EVOS SMALL 2,5 CURTA (71175023) | E30307020 | Apòsits bactericides sense plata, Apòsits bactericides | APÒSITS BACTERICIDES SENSE PLATA, APÒSITS BACTERICIDES, APÒSIT DE MEL EN SUPORT D'ALGINAT. MIDA 10X10+/-1CM. ESTÈRIL | 0.91651
2016734 | C.BALO DILAT. ATP 5X40 130 PASSEO-18 | E30243010 | Material per a cirurgia per ultrasons, Instr cir obe p/disp electrics: monopolar, bipolar i ultrasó | MATERIAL PER A CIRURGIA PER ULTRASONS, INSTR CIR OBE P/DISP ELECTRICS: MONOPOLAR, BIPOLAR I ULTRASÓ, PINÇA PUNTA FINA CORBA TIPUS MOSQUIT,SEGELLA FINS Ø7MM I 16,5MM LONG,18,8CM+/-1CM LONG TOTAL,TALL INDEPENDENT,ACTIVACIÓ MANUAL,MÀNEC ERGONÒMIC PER A CIRURGIA OBERTA.LLIURE LÀTEX,ESTÈRIL,SOL ÚS.COMP/UNITAT ELECTROQ/LIGASURE 8,LS10,FT10,FORCETRIAD O EQ | 0.82729
2025320 | CABLE HOT WIRE | E30305020 | Apòsit hidrocol·loide en placa, Apòsits hidrocol·loides en placa extrafins | APÒSIT HIDROCOL·LOIDE EN PLACA, APÒSITS HIDROCOL·LOIDES EN PLACA EXTRAFINS, APÒSIT HIDROCOL.LOIDE EN PLACA GRUIX INFERIOR A 3MM (EXTRAFINS) SENSE VORA, TRANSLLÚCID I RETIRADA ATRAUMÀTICA. MIDA SUPERFÍCIE ACTIVA 5X5CM +/-2CM | 0.816
2025312 | KIT HOT WIRE 15 MM A/HUMIDIFICADOR | E30520050 | Filtres, Humidificadors (nas artificial) de calor i humitat CV | FILTRES, HUMIDIFICADORS (NAS ARTIFICIAL) DE CALOR I HUMITAT CV, HUMIDIF/INTERC CALOR/HUMITAT (HME),ADULT/PEDIÀTRIC >15KG TRAQUEOSTOMITZAT RESP ESPONTÀNIA,CONN IS0 15F.ESPAI MORT 16(+/-2)ML,HUMITAT 28(+/-2)MG L/H2O,BAIXA RESISTÈNCIA,CANAL CENTRAL BRONCOSCÒPIES/PORT O2.PLÀSTIC TRANSPARENT,S/LÀTEX, ESTÈRIL, 1ÚS | 0.91877
2008653 | CANULA RADIOF+ANEST. CORBA 15MM TIP10 | E30553998 | Funció respiratòria, Altres broquets | FUNCIÓ RESPIRATÒRIA, ALTRES BROQUETS, BROQUET DE GOMA COMPATIBLE AMB ESPIRÒMETRES DATOSPIR 120 C/D I DATOSPIR600F O EQUIVALENT. | 0.91986
2003984 | SPECULUM VAGINAL A/ SORTIDA AIRE | E30553998 | Funció respiratòria, Altres broquets | FUNCIÓ RESPIRATÒRIA, ALTRES BROQUETS, BROQUET DE GOMA COMPATIBLE AMB ESPIRÒMETRES DATOSPIR 120 C/D I DATOSPIR600F O EQUIVALENT. | 0.76433
2019702 | "M" DRI ETHYL GLUCURONID CONTROL 375 | E30011020 | Agulles per punció lumbar, Agulles punció lumbar/epidural punta tipus Tuohy | AGULLES PER PUNCIÓ LUMBAR, AGULLES PUNCIÓ LUMBAR/EPIDURAL PUNTA TIPUS TUOHY, AGULLA PER A ANESTÈSIA EPIDURAL AMB PUNTA TUOHY DE 18G (1,30MM) X 120MM(4 3/4")+/-2MM, D'ACER INOXIDABLE, AMB ESTILET METÀL·LIC, ALETES I MARQUES D'INTRODUCCIÓ CADA 1CM, SENSE LÀTEX, ESTÈRIL, D'UN SOL ÚS | 0.84248
2003361 | ELECTRODE AGULLA ACER INOXID 16.5X2.5CM | E30580010 | Elèctrodes ECG, Elèctrodes monitorització ECG adult | ELÈCTRODES ECG, ELÈCTRODES MONITORITZACIÓ ECG ADULT, ELÈCTRODE PER A MONITORATGE EN ECG REPÒS ADULT, RECTANGULAR, CURT TERMINI, SENSOR AG/AGCL, FOAM PLA POLIÈSTER AMB HIDROGEL SÒLID NEUTRE CONDUCTOR ADHESIVITAT+ HIPOAL•LÈRGIC INCORPORAT, LLIURE DE LÀTEX, UN SOL ÚS(B*)BAIXA_ESTUDI GERÈNCIA | 0.86464
2003585 | BOSSA ENEMA TRANSPARENT 1500ML 100CM | E30360040 | Material d'ostomia, Bossa drenatge | MATERIAL D'OSTOMIA, BOSSA DRENATGE, DISPOSITIU ADHESIU TIPUS FINESTRA PER A ACCÉS A FÍSTULES I FERIDES, FLEXIBLE, MIDA GRAN.(B*)BAIXA_ESTUDI GERÈNCIA | 0.77982
2004433 | SENSOR O2 BOMBA STOCKER SIII 270559 | E30390040 | Material de ginecologia i obstetricia, Altre material de ginecologia i obstetricia | MATERIAL DE GINECOLOGIA I OBSTETRICIA, ALTRE MATERIAL DE GINECOLOGIA I OBSTETRICIA, VENTOSA D'ELASTÒMER TERMOPLÀSTIC PER A EXTRACCIÓ FETAL AMB TUB I CONNECTOR,MIDES: CAP Ø60MM,TUB 150+/-5CM,LLIURELÀTEX,ESTÈRIL,UN SOL ÚS.COMPATIBLE AMB SISTEMAPART PER A EXTRACCIÓ AL BUIT TIPUS MEDELA BASIC 30 O EQUIVALENT(B*)BAIXA_ESTUDI GERÈNCIA | 0.76066
2003087 | CATETER BALO OCLUSIO URETRAL 34F 65CM | E30181100 | Control esteriltzació, Etiquetes per a proves d'esterilització | CONTROL ESTERILTZACIÓ, ETIQUETES PER A PROVES D'ESTERILITZACIÓ, ETIQUETAPLÀSTIC PRE-IMPRESA AMB CODIBARRES PER A LA IDENTIFICACIÓCISTELLESRENTAT, MIDA 90X33MM,COLOR VERD, RESISTENT ESTERLITZACIÓ EN VAPOR FINS 134º I BAIXA TEMPERATURA COMPATIBLE AMB SISTEMAGESTIÓ I CONTROL GEASOFT O EQUIVALE | 0.81236
8003872 | VACUOMETRO ALIZE 1000 DIN 2EN1 FB 085300 | E30612020 | Material per a determinació temperatura, Fundes per a termòmetres | MATERIAL PER A DETERMINACIÓ TEMPERATURA, FUNDES PER A TERMÒMETRES, FUNDA PROTECTORA PER A SONDA DE TEMPERATURA. D'UN SOL ÚS, NO ESTÈRIL. COMPATIBLE AMB LES SONDES DELS EQUIPS: DINAMAP XL,XLT,8100T I 9300 SÈRIES(B*)BAIXA_ESTUDI GERÈNCIA | 0.84078
2020066 | INGENIUS EBV ELITE STANDARD 409323 X16 | E30096110 | Equips d'infusió, Sistemes per a pressió intra-compartimental | EQUIPS D'INFUSIÓ, SISTEMES PER A PRESSIÓ INTRA-COMPARTIMENTAL, EQUIP PER A MESURAR LA PRESSIÓ INTRA-COMPARTIMENTAL AMB SISTEMA DE CALIBRATGE I CONNEXIÓ A XERINGA. PANTALLA DIGITAL EN MMHG | 0.93099
2025252 | SIST CONTROL TEMPERATURA ARCTIC SUN (L) | E30121010 | Llancetes, Llanceta punxador | LLANCETES, LLANCETA PUNXADOR, LLANCETA AMB DISPOSITIU PER A PUNCIÓ CAPIL·LAR DE 21G (0,81MM) X 3MM LLARGÀRIA, ESTÈRIL, D´UN SOL ÚS(B*)BAIXA_ESTUDI GERÈNCIA | 0.79906
2001829 | C.GUIA D. ACTP 0.014" 165CM R CONFIANZA | E30055090 | Guies, Guies per a intervencionisme coronari | GUIES, GUIES PER A INTERVENCIONISME CORONARI, GUIA PER A INTERVENCIONISME CORONARI, DE 0,014"X190CM, D'ACER AMB RECOBRIMENT DE PTFE, EXTREM DISTAL AMB PUNTA RECTA TIPUS SHAPING RIBBON AMB PES DE 0,4GR I 2-3CM RADIOPACA, DE SUPORT SEMIFLEXIBLE, ESTÈRIL. HT FLOPPY II ES. REF: 22299M | 0.86469
2002580 | SONDA ASPIRACIO N.12 52CM S/CONTROL | E30440100 | Sondes, Sondes re-educ uro-gine p/electroestimulació i/o biofeedback | SONDES, SONDES RE-EDUC URO-GINE P/ELECTROESTIMULACIÓ I/O BIOFEEDBACK, TUB CONNEXIÓ MATERIAL PLÀSTIC TIPUS PVC, LONGITUD 75-80CM, PER A SONDAPRESSIÓ VAGINAL COMPATIBLE AMB APARELL PER A FEEDBACK D'EMG, FEEDBACKPRESSIÓ, ELECTROTERÀPIA I ELECTRODIAGNÒSTIC D'EXERCICI SOL PELVIÀ O MUSCULATURA VAGINAL P | 0.93761
2000539 | ACID ARAQUIDONIC LIOFIL. 5364 2 x 1ml | E30553010 | Funció respiratòria, Espirometria de flux | FUNCIÓ RESPIRATÒRIA, ESPIROMETRIA DE FLUX, MESURADOR DEL FLUX MÀXIM RESPIRATORI PER A PACIENT ADULT O PEDIÀTRIC, DE FUNCIONAMENT MECÀNIC AMB BROQUET REUTILITZABLE, ESTERILITZABLE I POSSIBILITAT D'ACOBLAR UNA BROQUET D'UN SOL ÚS. LLIURE DE LÀTEX. ÚS EN UN SOL PACIENT. | 0.75919
2019668 | CANULA APLICADORA TISEEL 20G 10CM | E30246020 | Material de radiofreqüència per a cirurgia, Elèctrodes ressectors i accessoris p/ cirurg p/radiofreqüèn | MATERIAL DE RADIOFREQÜÈNCIA PER A CIRURGIA, ELÈCTRODES RESSECTORS I ACCESSORIS P/ CIRURG P/RADIOFREQÜÈN, DISPOSITIU/ELÈCTRODE BIPOLAR MAL·LEABLE 7 CM LONGITUD,CAPÇAL DE ROTACIÓ 300º,COLL FLEXIBLE I MÀNEC ERGONÒMIC,ACTIVACIÓ MANUAL O PEDAL,PER A ABLACIÓ AURICULAR,LLIURE DE LÀTEX,UN SOL ÚS.COMPATIBLE AMB GENERADOR DE RADIOFREQÜÈNCIA FT10 O EQUIVALENT | 0.80957
2024804 | PIGMENT NATURE 3ML ET3mlA101 | E30200060 | Material electrocirurgia, Pinces bipolars_convencionals per cirugia oberta | MATERIAL ELECTROCIRURGIA, PINCES BIPOLARS_CONVENCIONALS PER CIRUGIA OBERTA, PINÇA BIPOLAR EN BAIONETA PER COAGULACIÓ,D'ALUMINI REVESTIMENT DE PLATA,POLIURETÀ AÏLLANT, 0,5MM D'AMPLADA DE LA PUNTA, 23CM+/-1CM DE LONGITUD .COMPATIBLE AMB GENERADORS BIPOLARS ELECTROQUIRÚRGICS. A/ CABLE, ESTÈRIL, UN SOL ÚS.PER NCR | 0.90334
2009430 | EQUIP MEDIDOR PRESSIO INTRA-ABDOMINAL | E30553020 | Funció respiratòria, Incentivadors | FUNCIÓ RESPIRATÒRIA, INCENTIVADORS, INCENTIVADOR RESPIRATORI AMB BROQUET DE LA MODULACIÓ DE CABAL EXPIRATORI AMB UN RANG 2,5 A 0. LLIURE DE LÀTEX, LLIURE DE FTALATS. ÚS EN UN SOL | 0.86093
2003935 | AGULLA KIRSCHNER 1.5MM 31CM | E30010160 | Agulles, Agulles de sutura intestinal | AGULLES, AGULLES DE SUTURA INTESTINAL, AGULLA PER A SUTURA INTESTINAL D'ACER AL CARBONI, CORBA DE 1/2 CERCLE, CILÍNDRICA-CILÍNDRICA, ULL RESSORT PB4. | 0.8475
2003766 | CANULA INTERNA BIVONA 8 MM TRAQ. ADULT | E30551130 | Teràpia respiratòria, Línia d'oxigen | TERÀPIA RESPIRATÒRIA, LÍNIA D'OXIGEN, TUB D'OXÍGEN PER SISTEMA NEBULITZADOR FÀRMACS AEROGEN ULTRA O EQUIVALENT, FLUX ENTRE 1 I 6 LPM, ÚS ÚNIC PACIENT, 20 TRACTAMENTS D'US INTERMITENT (4 DOSIS/DIA/5DIES), NO ESTERILITZABLE EN AUTOCLAU. | 0.75241
2016429 | PUNTA PIPETA 1000ul 509990352 x1024 | E30200060 | Material electrocirurgia, Pinces bipolars_convencionals per cirugia oberta | MATERIAL ELECTROCIRURGIA, PINCES BIPOLARS_CONVENCIONALS PER CIRUGIA OBERTA, PINÇA BIPOLAR EN BAIONETA PER COAGULACIÓ,D'ALUMINI REVESTIMENT DE PLATA,POLIURETÀ AÏLLANT, 0,5MM D'AMPLADA DE LA PUNTA, 23CM+/-1CM DE LONGITUD .COMPATIBLE AMB GENERADORS BIPOLARS ELECTROQUIRÚRGICS. A/ CABLE, ESTÈRIL, UN SOL ÚS.PER NCR | 0.85635
2016478 | C.BALO DIL. ATP 3.0X200 130CM PASSE0-18 | E30243020 | Material per a cirurgia per ultrasons, Instr cir tanc disp elèctrics: monopolar, bipolar i ultrasò | MATERIAL PER A CIRURGIA PER ULTRASONS, INSTR CIR TANC DISP ELÈCTRICS: MONOPOLAR, BIPOLAR I ULTRASÒ, AH02 ERAS- PINÇA P/CORBA 22º Ø≤7MMX37CMMARYL/LF1937 | 0.81356
2026748 | TUB BRONQUIAL 2-LUMEN N.26 ESQ. | E30552020 | Sistemes de ventilació, Tubuladures | SISTEMES DE VENTILACIÓ, TUBULADURES, NEOPUFF - TUBULADURA/LÍNIA (CURTA) PER A SUBMINISTRE DE GAS 180MM (7") DE LLARG I AMB CONEXIÓ D'ENTRADA DE GAS MASCLE DE 10MM, PER A EQUIP DE REANIMACIÓ INFANTIL, REUTILITZABLE | 0.85266
2024173 | FILTRE A/ EMBOC.OVAL P/ TEST FUNC PULMON | E30520090 | Filtres, Filtres sang i hemoderivats | FILTRES, FILTRES SANG I HEMODERIVATS, FILTRE ACCESORI PVC PER A L'ENTRADA DE LA BOMBA DE BUÏT DE L'AUTOTRANSFUSOR, 100MM X 50MM X 50MM, PER A FILTRAR I EVITAR LA POSSIBLE ENTRADA D'ALTRES LÍQUIDS, NO ESTÈRIL, COMPATIBLE AMB AUTOTRANSFUSOR TIPUS ELECTA O EQUIVALENT(B*)BAIXA_ESTUDI GERÈNCIA | 0.87679
2004653 | FUNDA CAMAL 79X122, PARELL | E30520070 | Filtres, Filtres respiratoris | FILTRES, FILTRES RESPIRATORIS, FILTRE ANTIBACTERIÀ/ANTIVÍRIC, PER A CONCENTRADORS I ALTRES EQ RESPIRATORIS, FILTRACIÓ 99,99999% (BACTERIS)/99,9999% (VIRUS), RESISTÈNCIA FLUX 0,9 CM H2O A 30 ML/MIN, EM 120 (+/-2) ML, PES 56(+/-2)G, CONNEXIONS ISO 22F-22M/15F. S/LÀTEX,EST,1ÚSCORONAVIRUS | 0.90276
2021108 | SENSOR SaO2 REBUTJABLE OXIMETRE | E30610060 | Sensors, Sensors SpO2 (Pulsioximetria anestèsia) | SENSORS, SENSORS SPO2 (PULSIOXIMETRIA ANESTÈSIA), TIRA SEMI-REUTILITZ SILICONA(FINS 20 USOS) P/MONITORITZACIÓ CONTÍNUA NO INVASIVA SATURACIÓ D'OXIGEN,FREQÜÈNCIA CARDÍACA,METAHEMOGLOBINA I HEMOGLOBINA TOTAL,PER PACIENTS ADULTS > 30KG,N/ESTÈ,LLIURE LÀTEX,COMP/MONITOR TECN M-LNCS | 0.88319
2021905 | CAT.RADIAL 0,038"125CM 4F BERENSTEIN 1 | E30046010 | Electrocatèters per ablació-diagnòstic i tractament, Catèter d'ablació no irrigats | ELECTROCATÈTERS PER ABLACIÓ-DIAGNÒSTIC I TRACTAMENT, CATÈTER D'ABLACIÓ NO IRRIGATS, AH02-ADELE ECT ABLACIÓ 7FX110CM 4P/8MM A/CORB 33MM M004EPT5770TK20 / 470794 | 0.84085
2002554 | UNICAP 250 TRYPTASA CONT 10952401 | E30551040 | Teràpia respiratòria, Nebulitzadors | TERÀPIA RESPIRATÒRIA, NEBULITZADORS, PIPETA AMB VÀLVULA COMPATIBLE AMB LA MASCARETA AEROGEN ULTRA | 0.92082
2019836 | MIBGV7-METAIODE BENZIL GUANIDINA 7mCi | E30055040 | Guies, Guies estàndard metàl·liques | GUIES, GUIES ESTÀNDARD METÀL·LIQUES, GUIA D'INTERCANVI PER A INTERVENCIONISME PERCUTANI TERAPÈUTIC I DE DIAGNÒSTIC, DE 0,025"X260CM, D'ACER, RECOBRIMENT DE PTFE, EXTREM DISTAL AMB PUNTA DE 70MM FLEXIBLE-FLOPPY I "J" DE 3MM, ESPIRAL, ESTÈRIL. EMERALD. REF: 502-452 | 0.74492
2019273 | FRESA DE TALL CARBUR 0,8MM GROC ESTERIL | E30041060 | Catèters angiogràfics, Femoral | CATÈTERS ANGIOGRÀFICS, FEMORAL, CATÈTER ANGIOGRÀFIC/DIAGNÒSTIC ACTP CORBA JUDKINS ESQUERRA 3.5 (JL 3.5),Ø5FX100CM,SENSE RECOBRIMENT HIDROFÍLIC,TRENAT,SENSE ORIFICIS,PRESSIÓ MÀXIMA RECOMANADA 1200PSI,PER A GUIA 0,038"/0,97MM,ESTÈRIL,1ÚS.DXTERITY,REF:DXT5JL35 | 0.8498
2003213 | C.BALO DILATACIO ACPT 16X40MM 75CM XXL | E30552020 | Sistemes de ventilació, Tubuladures | SISTEMES DE VENTILACIÓ, TUBULADURES, TUBULADURA, 1 RAMAL EXTENSIBLE PER A VENTILACIÓ MECÀNICA, DIÀMETRE 22MM, LONGITUD 45 (+/-5)CM, EXTENSIBLE FINS A 200 (+/-10)CM. CONNEXIONS 22F. DE PLÀSTIC, LLIURE DE LÀTEX, PVC I FTALATS, D'UN SOL ÚS. | 0.78843
2014671 | FUNDA EST ECOGRAF A/GEL I CINTA 13X122CM | E30323040 | Embenatges, Faixes tubulares | EMBENATGES, FAIXES TUBULARES, FAIXA ABDOMINAL QUIRÚRGICA DE TEIXIT ELÀSTIC, AMB FARCIMENT D´ESCUMA DE POLIURETÀ I TANCA DE VELCRO, COLOR BLANC. MIDA GRAN. LONGITUD CONTORN ESTIRAT MIN.130CM MÀX.160CM +/-5CM, ALÇADA 25CM+/-5CM. | 0.92427
2023656 | APOSIT MEPILEX BORDER 10X25CM POST-OP | E30553070 | Funció respiratòria, Broquets de cartró | FUNCIÓ RESPIRATÒRIA, BROQUETS DE CARTRÓ, BROQUET ADAPTADOR PER A ESPIROMETRIA. CLASSE IIA. MIDES APROXIMADES: D.I. 31MM, D.E. 33MM I L 65MM. MATERIAL: CARTRÓ AMB RECOBRIMENT SETINAT. UN SOL ÚS. | 0.88732
2021141 | GUIA RECTA 200CM.ASAHI CHIKAI BLACK | E30055140 | Guies, Guies específiques Rotablator | GUIES, GUIES ESPECÍFIQUES ROTABLATOR, GUIA PER A ATERECTOMIA ROTACIONAL CORONÀRIA, LONGITUD 330CM+/-5CM,EXTREM DISTAL PUNTA SUAU/FLOPPY (FLEXIBLE) Ø2,2MM,PER A GUIES DE 0,014"/0,35MM,AMB PINÇA DE CONTROL,ESTÈRIL.ROTAWIRE COMPATIBLE AMB CONSOLA ROTABLATOR O EQUIVALENT. | 0.90314
2024019 | MULTI MYELOMA MIN RD CYT-MM-MRD8 | E30041010 | Catèters angiogràfics, Multiús | CATÈTERS ANGIOGRÀFICS, MULTIÚS, CATÉTER ANGIOGRÀFIC/DIAGNÒSTIC PER A INTERV CORONARI ACTP MULTIPRPÒSIT/MULTIÚS A MPA1,Ø6FX125CM+/-5CM,PUNTA DISTAL OBERTA,SENSE ORIFICIS LATERALS,ESTÈRIL. SUPER TORQUE PLUS,533-667 | 0.72787
2024172 | GUIA AGULLA 10G ENCOR-LORAD | E30411030 | Cànules d'aspiració, Aspiració oïda | CÀNULES D'ASPIRACIÓ, ASPIRACIÓ OÏDA, AGULLA/CÀNULA ASPIRACIÓ D'ACER INOXIDABLE, BISELL ROM, RÀCORD UNIVERSAL, PER A ASPIRADORS D'OTORRINO, MIDA: 1.5 X 80 MM(B*)BAIXA_ESTUDI GERÈNCIA | 0.82624
2019431 | FLEX MONOMO AHU EPIMBR AGCL E29 RTU OMNI | E30326030 | Fèrules per a immobilització, Fèrules metàl·liques per a mandíbula | FÈRULES PER A IMMOBILITZACIÓ, FÈRULES METÀL·LIQUES PER A MANDÍBULA, FÈRULA TIPUS ERICH ARCH BAR, PER A BLOQUEIG INTERMAXIL·LAR, ACER, 13CM. | 0.80103
2015988 | OPTILITE TUBE MAINT SOLUTION IK705 | E30730040 | Material radioteràpia, Mascaretes de protecció i fixació | MATERIAL RADIOTERÀPIA, MASCARETES DE PROTECCIÓ I FIXACIÓ, MÀSCARA DOBLE ANTERIOR I POSTERIOR TERMOPLÀSTICA, MICROPERFORADA, AMB MARC DE PLÀTIC EN FORMA DE U, GRUIX SUPERIOR 2,4MM I GRUIX INFERIOR 3,2MM, PER A IMMOBILITZACIÓ DE CAP EN TRACTAMENTS DE RADIOCIRUGIA, ELÀSTIQUES, FLEXIBLES, ANTIADHERENTS. | 0.85254
2026801 | FRESA SHANNON NS3901.027 STE | E30105010 | Perfusió Diàlisi, Línia hemodiàlisi arterial | PERFUSIÓ DIÀLISI, LÍNIA HEMODIÀLISI ARTERIAL, CASSET DE DIALISI AMB LÍNIES I BOSSA, COMPATIBLE AMB MONITOR PHYSIDIA S3 O EQUIVALENT. | 0.82432
8003673 | RODAMENT 6308 ZZ TAPA METALL | E30381040 | Recipients per a drenatge sistema buit, Recipients per a sistema de buit | RECIPIENTS PER A DRENATGE SISTEMA BUIT, RECIPIENTS PER A SISTEMA DE BUIT, CARDINAL MED-VAC SUPORT 65652-145A | 0.83973
8000978 | JUNTA GOMA FLEXO 1/2" | E30055140 | Guies, Guies específiques Rotablator | GUIES, GUIES ESPECÍFIQUES ROTABLATOR, GUIA PER A ATERECTOMIA ROTACIONAL CORONÀRIA, LONGITUD 330CM+/-5CM,MES RÍGIDA,LONGITUD DE LA PUNTA 2,8 CM,PER A GUIES DE 0,014"/0,35MM,AMB PINÇA DE CONTROL,ESTÈRIL.ROTAWIRE DRIVE EXTRA SUPPORT.REF:H74939463005 | 0.78521
2004011 | AGULLA PUNCIO 1.20X70MM 18G A/CONECTOR | E30011060 | Agulles per punció lumbar, Equips per a anestèsia/bloqueig de plexes | AGULLES PER PUNCIÓ LUMBAR, EQUIPS PER A ANESTÈSIA/BLOQUEIG DE PLEXES, EQUIP BLOQUEIG CONTINU DE PLEXES I CONTROL DOLOR,ECOGÈNIC,COMPOST:AG/PUNTA TUOHY 18GX50MM+/-1MM,CABLE CONN/NEUROESTIMULADOR I TUB INJECCIÓ 50CM+/-2CM;CATÈTER RADIOPAC 20GX40CM+/-2CM LLARG A/ESTILET,XERIN/5ML,CONN/CAT I FILTRE,EST,1ÚS.COMP/STIMUPLEX O EQ | 0.84977
2014222 | FULLA SERRA MOTOR SYSTEM-6 6125.127100 | E30326050 | Fèrules per a immobilització, Fèrules de Kramer | FÈRULES PER A IMMOBILITZACIÓ, FÈRULES DE KRAMER, FÉRULA METÀL·LICA TIPUS KRAMER. MIDA 8 +/-0,5X 50 +/-5CM. | 0.90184
2003141 | CANULA ASPIRACIO FLEXIBLE 9MM KARMAN | E30303999 | Apòsits d'escumes de poliuretà, Altres d'escumes de poliuretà | APÒSITS D'ESCUMES DE POLIURETÀ, ALTRES D'ESCUMES DE POLIURETÀ, APÒSIT DESBRIDANT OSMÒTIC. MIDA SUPERFÍCIE ACTIVA 10X10CM +/-2CM | 0.85701
2005107 | ACETONA PER ANALISI 1 L. ( PLASTIC) | E30554010 | Material especific per a respiradors e incubadores, Material respiradors | MATERIAL ESPECIFIC PER A RESPIRADORS E INCUBADORES, MATERIAL RESPIRADORS, SENSOR D'OXIGEN PER A CONTROL D'O2 EN APARELLS D’ANESTÈSIA, RESPIRADORS I INCUBADORES. LLIURE DE LÀTEX. RESISTENT A L'ÒXID NITRÓS. AMB MEMÒRIA DE DADES. CONNECTOR 3 PIN MOLEX. D'UN SOL ÚS. | 0.82389
2014667 | AGULLA BIOPS A/INT. 16G 100MM 1.60 SPEED | E30013060 | Agulles i equips per a biòpsia, Agulles compactes per a biòpsia | AGULLES I EQUIPS PER A BIÒPSIA, AGULLES COMPACTES PER A BIÒPSIA, AGULLA P/BIÒP/PERCUTÀ P/AVULSIÓ A/MECANI/AUTOMÀTIC I SEMIAUTOMÀTIC,14G(2MM)X10CM+/-0,5CM,TEIX/TOUS(PRÒSTATA),PROFUND/PENETRA/VARIABLE 18-25MM(SELECCIONAR),MARQ/RADIOPAQ/CÀN/EXTER,PU/AGUL/ECOGÈNICA,ACER INOX I PLÀSTIC,SIST/SEGUR,EST,1ÚS | 0.88664
2003090 | CATETER TERMODILUCIO BALO 3V 7F 110CM | E30392020 | Reproducció assistida, Catèters transferència embrions | REPRODUCCIÓ ASSISTIDA, CATÈTERS TRANSFERÈNCIA EMBRIONS, CATÈTER PER A TRANSFERÈNCIA,D'EMBRIONS FECUNDATS IN VITRO (FIV),COLLS UTERINS DIFÍCILS,ØE 1,52MM / ØI 0,76MM,LLARGÀRIA 23CM, TOTALMENT ECOGÈNIC, COMPATIBLE AMB FIADOR RÍGID TIPUS WALLACE STYLET, ESTÈRIL,1ÚS | 0.89345
2018110 | POLIGLACTINA ABS.6/0 A(1/4c 8)SPA INC-45 | E30900250 | Altre material sanitari, Crioteràpia | ALTRE MATERIAL SANITARI, CRIOTERÀPIA, PUNTA ESPRAI ALLARGADA RECTA PER TRACTAMENT AMB CRIOTERÀPIA DE CONDILOMES ZONA PERIANAL, RECTAL O VAGINAL,1,5 X 20GR | 0.87546
4005289 | SOLUCIO DESINFECTANT LENTS CONTACTE | E30304050 | Apòsits i dispositius no específics, Solucions i gels descontaminants de ferides | APÒSITS I DISPOSITIUS NO ESPECÍFICS, SOLUCIONS I GELS DESCONTAMINANTS DE FERIDES, SOL·LUCIÓ DESCONTAMINANT DE FERIDES AMB SURFACTANT, PHMB I, UNDECILENAMIPROPIL BETAINA O EQUIVALENT, SENSE ALCOHOL. PRESENTACIÓ SOL·LUCIÓ LÍQUIDA 350ML +/-10ML | 0.8437
2022225 | BOSSA ILEOSTOMIA 2 PECES 70MM (27862) | E30090071 | Xeringues, Xeringues insulina amb sistema de seguretat | XERINGUES, XERINGUES INSULINA AMB SISTEMA DE SEGURETAT, XERINGA DE 3 COSSOS DE 0,5ML AMB AGULLA FIXA DE 30G X 5/16" (0,3MM X 8,0MM). SISTEMA DE SEGURETAT ACTIU. ESCALA PER A INSULINA EN 50 UI., GRADUACIÓ DE 1 EN 1 UNITAT, SENSE LÀTEX, ESTÈRIL, D'UN SOL ÚS | 0.83522
2024431 | AGULLA KIRSCHNER SURGIFEET 0,9x70MM | E30010231 | Agulles, Agulles per cambra catèter implantable amb sistema de segure | AGULLES, AGULLES PER CAMBRA CATÈTER IMPLANTABLE AMB SISTEMA DE SEGURE, AGULLA D'INFUSIÓ ACCÉS VASC SUBCUT P/CÀMERA CATÈTER IMPLANT.SIST SEGUR ACTIU.PUNTA HUBBER ANGLE RECTE ACER INOX 19GX1"(1,1X25MM) A/ALETES.SIST SEGUR ACTIU.TUB EXTENSIÓ 20CM+/-2CM FLEXIBLE,BASE AMORTIDA,CON LUER-LOCK,1 CLAMP,NO DEHP,NO LÀTEX,ESTÈRIL,1ÚS | 0.87328
2016394 | LINEA CARDIOPLEGIA (H61360) | E30222078 | Sutures mecàniques per a cirurgia oberta, Longo - Cirurgia prolapse hemorroidal | SUTURES MECÀNIQUES PER A CIRURGIA OBERTA, LONGO - CIRURGIA PROLAPSE HEMORROIDAL, EQUIP PER A CIRURGIA DEL PROLAPSE RECTAL I DE LES HEMORROIDES TÈCNICA DE LONGO,AMB GRAPADORA-TALLADORA CIRCULAR RECTA Ø33MM,2 FILERES AMB 28 GRAPES DE Ø 24-25MM, LLARG 4MM; DILATADOR ANAL; OBTURADOR; ANOSCOP I ENFILADOR DE SUTURES | 0.90447
2026200 | FALDILLA PROTECCIO RADIOLOGICA T/L | E30520999 | Filtres, Altres filtres | FILTRES, ALTRES FILTRES, FILTRE DE XERINGA PER A INJECCIÓ-ASPIRACIÓ DE SOLUCIONS, PER A RETENCIÓ DE PARTÍCULES, BAIXA ABSORCIÓ PROTEICA, AMB MEMBRANA POLIAMIDA, PORUS DE 5µM I 6-7MM², FLUXE 50-60ML/MIN, VOLUM RESIDUAL 0,14ML-0,15ML, CONNEXIÓ LUER-LOCK, ESTÈRIL, UN SOL ÚS | 0.86693
2024359 | IMAN COCLEAR CP1000 GRIS F.1 (99245) | E30249010 | Material fungible per cirurgia craniomaxilo facial, Llapis de calor per a implants reabsorbibles | MATERIAL FUNGIBLE PER CIRURGIA CRANIOMAXILO FACIAL, LLAPIS DE CALOR PER A IMPLANTS REABSORBIBLES, LLAPIS DE CALOR/CAUTERI PER A MOLDEJAR I TALLLAR IMPLANTS REABSORBIBLES .COMPOST PER: 1 TERMINAL DE MODELATGE DE MALLES REABSORBIBLES UN COP COL.LOCADES I 1 TERMINAL DE TALL PER PLAQUES I CARGOLS. BATERIA DE LITI,ESTÈRIL,UN SOL ÚS. | 0.72519
2019415 | FLEX MAB A HU AMYL A, CL MC1,RTU OMNIS | E30311020 | Apòsits de fibres, Fibres amb hidrocol·loide | APÒSITS DE FIBRES, FIBRES AMB HIDROCOL·LOIDE, APÒSIT DE FIBRA D´HIDROCOL.LOIDE AMB NUCLI GELIFICANT, NO RETRÀCTIL. MIDA 15X15CM +/-2CM | 0.75049
2003044 | CATETER PUNCIO ARTERIAL 20 G 8CM | E30670060 | Material puericultura, Recipient per administració medicació | MATERIAL PUERICULTURA, RECIPIENT PER ADMINISTRACIÓ MEDICACIÓ, TAP DE POLIETILÈ PER A VAS DE 25ML, COMPATIBLE AMB CODI SAP 30002337 | 0.87081
2017188 | CANULA OPTIFLOW OPT944 MITJA P/RT202 | E30360999 | Material d'ostomia, Altre material d'ostomia | MATERIAL D'OSTOMIA, ALTRE MATERIAL D'OSTOMIA, CON PER A IRRIGACIÓ EN COLOSTOMIES AMB TUB D'ADAPTACIÓ UNIVERSAL, DE PLÀSTIC FLEXIBLE. NO ESTÈRIL. ENVÀS INDIVIDUAL. | 0.8539
2003215 | C BALO DIL. ATP 5X80MM 130CM PASSEO-18 | E30552020 | Sistemes de ventilació, Tubuladures | SISTEMES DE VENTILACIÓ, TUBULADURES, RAMAL/TUBULADURA AUXILIAR 1,2M LONGITUD, DIÀMETRE 22MM, BOSSA RESERVORI 2 (+/-0,1) LITRES AMB SISTEMA DE COMUNICACIÓ RDIF. LLIURE LÀTEX/PVC, UN ÚS. COMPATIBLE AMB EQUIPS D'ANESTÈSIA INFINITY EMPOWERED V500, PRIMUS IE, ZEUS IE I PERSEUS A500 O EQUIVALENT | 0.82003
4006389 | JERSEI POLAR NEGRE A/CREMALLERA L | E30200060 | Material electrocirurgia, Pinces bipolars_convencionals per cirugia oberta | MATERIAL ELECTROCIRURGIA, PINCES BIPOLARS_CONVENCIONALS PER CIRUGIA OBERTA, PINÇA BIPOLAR EN BAIONETA ANTIADHERENT, AÏLLADA, PER A CIRURGIA OBERTA.MIDES: PUNTA DE 1,5MM,LONGITUD TOTAL 20,3CM± 1CM, D'ACER INOXIDABLE.LLIURE LÀTEX, ESTÈRIL, UN SOL ÚS. COMPATIBLE O EQUIVALENT AMB CONNEXIÓ CABLE TIPUS PINS. | 0.88733
2026165 | FRESA MIDAS REX ACER M2 4MM ADAP 10CM | E30303010 | Apòsits d'escumes de poliuretà, Apòsits escuma PUR sense silicona i sense vora | APÒSITS D'ESCUMES DE POLIURETÀ, APÒSITS ESCUMA PUR SENSE SILICONA I SENSE VORA, APÒSITS DE ESCUMA DE POLIURETÀ MULTICAPA SENSE VORA NO ADHERENT. MIDA SUPERFÍCIE ACTIVA 10X10CM +/-2CM | 0.75651
2020054 | PESSARI ANELL PRIM 65mm ARR065 | E30098010 | Material per a extracció i preservació d'òrgans per a trasplantament, Equips per a preservació i perfusió d'òrgans | MATERIAL PER A EXTRACCIÓ I PRESERVACIÓ D'ÒRGANS PER A TRASPLANTAMENT, EQUIPS PER A PRESERVACIÓ I PERFUSIÓ D'ÒRGANS, EQUIP PER A PERFUSIÓ-PRESERVACIÓ HIPOTÈRMICA OXIGENADA (HOPE) PER A ÒRGAN DONANT (VENA PORTA FETGE) COMPOST PER: LÍNIES, TRANSDUCTORS, FILTRE, BRIDES, CLIPS, ETIQUETA RFID I OXIGENADORS. ESTÈRIL, D'UN SOL ÚS. COMPATIBLE AMB BOMBA VITASMART O EQ | 0.80667
2024969 | CISTELLA JF159R | E30243020 | Material per a cirurgia per ultrasons, Instr cir tanc disp elèctrics: monopolar, bipolar i ultrasò | MATERIAL PER A CIRURGIA PER ULTRASONS, INSTR CIR TANC DISP ELÈCTRICS: MONOPOLAR, BIPOLAR I ULTRASÒ, PINÇA BIPOLAR MANDÍBULA CORBA TIPUS MARYLAND DE 20MM,37CM+/-1CM LONG EIX,Ø5MM EIX,19MM LONG SEGELLAT,18MM LONG TALL,SEGELLA VASOS FINSØ7MM,SEGELLA INDEP TALL.OBERT BILAT,ACTIVA MANUAL,ROTA 360°,MÀNEC ERGO.S/LÀTEX,ESTÈRIL,1 ÚS.COMP/GENERADOR COOLSEAL O EQ | 0.72114
2022503 | ARTISAN CONGO RED STA KIT AR16192-2 X50 | E30550300 | Tubs per a ventilació respiratoria., Videoscopis d'intubació | TUBS PER A VENTILACIÓ RESPIRATORIA., VIDEOSCOPIS D'INTUBACIÓ, BRONCOSCOPI INTUBACIÓ/BRONCOSCÒPIA, LED, CANAL TREBALL DI1,2 A 2,2 MM/DE3,8 A 4,2MM. MÀNEC ERGONÒMIC, SISTEMA FIXACIÓ TET, PALANCA P. DISTAL 180°AMUNT I 180° AVALL, CAMP VISIÓ 85 A 120°, LONG TREBALL 600MM, COMPATIBLE AVIEW O EQ.EST,1ÚS | 0.8342
2002687 | SONDA URETRAL A/B FOLEY N.16 40CM | E30440050 | Sondes, Sondes gàstriques per a rentat o aspiració | SONDES, SONDES GÀSTRIQUES PER A RENTAT O ASPIRACIÓ, EQUIP PER RENTAT GÀSTRIC A/SONDA NASOGÀSTRICA 1VIA PVC TRANSPARENT,CH-34 X 148-152CM A/PINÇA TANCAMENT,P/ATRAUMÀTICA A/ORIFICIS LATERALS,CONNEXIÓ UNIV I XERINGA 130-140ML,LLIURE LÀTEX,NO ESTÈRIL,1ÚS | 0.91317
2018671 | AGULLA KIRSCHNER T2 1,8X310 01520218S | E30010160 | Agulles, Agulles de sutura intestinal | AGULLES, AGULLES DE SUTURA INTESTINAL, AGULLA PER A SUTURA INTESTINAL D'ACER AL CARBONI, CORBA DE 1/2 CERCLE, CILÍNDRICA-CILÍNDRICA, ULL RESSORT PB5, DIÀMETRE DE LA CORBA 15MM, NO ESTÈRIL, NO ESTÈRIL(B*)BAIXA_ESTUDI GERÈNCIA | 0.90289
2019101 | CARREGA ECHELON 60MM GST60B BLAVA | E30010999 | Agulles, Altres agulles sense BS | AGULLES, ALTRES AGULLES SENSE BS, EQUIP SENSORS TERMALS PER A MONITORITZAR LA TEMPERATURA EN TRACTAMENTSCRIOABLACIÓ TUMORAL,COMPOST PER: 10 SENSORS 90º 17G/Ø1,47MM I 2 ETIQUETES IDENTIFICACIÓ D'EQUIP PER SISTEMA TIPUS PRESICE-SEEDNET O EQUIVALENT. ESTÈRIL,SOL | 0.80209
2021075 | TISORA METZEMBAUM UN SOL US 3.5MMX290MM | E30460999 | Tubs i equips de drenatge, Altres tubs i equips de drenatge | TUBS I EQUIPS DE DRENATGE, ALTRES TUBS I EQUIPS DE DRENATGE, SISTEMA DE TUBS D'ASPIRACIÓ AMB FILTRE RECOLLIDA DE MOSTRA I BOSSA RECOLLIDA DE LÍQUIDS PER AL BALANÇ DE PÈRDUA DE FLUIDS;BOSSA DE TPU;TUB DE PVC;FILTRE DE SPANDEX;ABRAÇADORA DE PP;XERINGA DE PP AMB TAPA D'ABS,COMP AMB BOMBA AVETA SYSTEM 200-1130 O EQUIV | 0.84611
2024736 | CANULA SOFT TIP 25G | E30140170 | Material protecció, Gorres, polaines i maneguins de protecció | MATERIAL PROTECCIÓ, GORRES, POLAINES I MANEGUINS DE PROTECCIÓ, PROTECTOR DE BARBES/MENTÓ DE PROLIPROPILÈ AMB GOMA D¿AJUST I ELÀSTICS EN TOT EL VOLTANT PER UNA MILLOR ADAPTABILITAT I PROTECCIÓ. MIDA 22X46CM +/-2CM. COLOR BLANC. UN SOL ÚS. | 0.81625
2025032 | CABLE D'ELECTRODE EURO AV/SMART 3CH | E30240030 | Altres cirurgia cardiaca, Elèctrodes temporals | ALTRES CIRURGIA CARDIACA, ELÈCTRODES TEMPORALS, ELÈCTRODE EPICÀRDIC AURICULAR PER A ESTIMULACIÓ CARDÍACA TEMPORAL EN FORMA DE LLAÇ. AGULLA DE TRIPLE BISELL, CABLE DE GROSSOR 2/0 USP DE 61 CM DE LONGITUD APROXIMADA, AMB RECOBRIMENT AÏLLANT DE TEFLÓ. ESTÈRIL. | 0.77228
2022552 | FLUORESCENCE MOUNTING MEDIUM S302380-2 | E30323080 | Embenatges, Fundes de compressió vascular seqüencial | EMBENATGES, FUNDES DE COMPRESSIÓ VASCULAR SEQÜENCIAL, FUNDA BRAÇ DE COMPRESSIÓ INTERMITENT PEL TRACTAMENT DE L¿EDEMA LINFÀTIC, COMPATIBLE AMB UNITAT LIMPHA-MAT 12 O EQUIVALENT | 0.87994
2012608 | MASCARA LARINGEA N.1 ESTERIL | E30740020 | Material odontologia, Obturació | MATERIAL ODONTOLOGIA, OBTURACIÓ, MATRIU PREFORMADA TIPUS AUTOMATRIX, MR (MITJANA REGULAR), MIDES: 6,35MM ALÇADA X 0,05MM GRUIX +/-10%. | 0.74757
2022894 | PNEUMOCOC ELISA MK012 1X95POUS | E30553020 | Funció respiratòria, Incentivadors | FUNCIÓ RESPIRATÒRIA, INCENTIVADORS, AH02 ERAS- INCENTIVADOR RESPIRATORI MESURA FLUX 3CA | 0.88137
2012548 | DAKO IR608 CD21 | E30307020 | Apòsits bactericides sense plata, Apòsits bactericides | APÒSITS BACTERICIDES SENSE PLATA, APÒSITS BACTERICIDES, GEL DE MEL DE MANUKA 100%, SENSE ADITIUS, NI CONVERVANTS, NI COLORANTS.GRAU MÈDIC. FORMAT TUB 25G. ESTÈRIL | 0.7983
2025710 | AGULLA SUTURA *VIUDA* KEITH-1-210 C/12 | E30010150 | Agulles, Agulles de sutura cutània-muscular | AGULLES, AGULLES DE SUTURA CUTÀNIA-MUSCULAR, AGULLA PER A SUTURA CUTÀNIA I MUSCULAR D'ACER AL CARBONI, CORBA DE 3/8 CERCLE, TRIANGULAR-TRIANGULAR, ULL RESSORT B-10(B*)BAIXA_ESTUDI GERÈNCIA | 0.84481
2025814 | ELECTRODE BIPOLAR RESEC.45º WA22355C | E30200010 | Material electrocirurgia, Electrobisturí monopolar-bipolar cirurg oberta | MATERIAL ELECTROCIRURGIA, ELECTROBISTURÍ MONOPOLAR-BIPOLAR CIRURG OBERTA, ELECTROBISTURÍ MONOPOLAR GANXO EN L, AMB EVACUACIÓ DE DE FUMS I TUB RECTE DE Ø5MM I 42MM DE LONGITUD,NO LÀTEX,NO DEHP,ESTÈRIL.COMPATIBLE AMB MÀNEC EPIX, PORT LAPAROSCÒPIC GELPOINT,TRÒCAR KII I EVACUADORS DE FUMS QUIRÚRGICS O EQUIVALENT. | 0.85379
4000155 | SABO INSTRUNET TRIENZIMATIC 1 L. | E30248030 | Material fungible per a cirurgia traumatològica, Cifoplastia | MATERIAL FUNGIBLE PER A CIRURGIA TRAUMATOLÒGICA, CIFOPLASTIA, AGULLA D'ACCÉS OSSI DE 11G(3,5MM) AMB PUNTA TIPUS FLAUTA PER A CIFOPLÀSTIA, 125+/-5MM DE LLARGÀRIA,AMB DOS ESTILETS, D'ACER INOXIDABLE, MÀNEC DE POLÍMER PLÀSTIC. ESTÈRIL, D'UN SOL ÚS. | 0.67958
2018010 | CUSTOM PACK INTERVENCIONISME RXC | E30311020 | Apòsits de fibres, Fibres amb hidrocol·loide | APÒSITS DE FIBRES, FIBRES AMB HIDROCOL·LOIDE, APÒSIT DE FIBRA D´HIDROCOL.LOIDE AMB NUCLI GELIFICANT, NO RETRÀCTIL. MIDA 15X15CM +/-2CM | 0.7143
2014736 | TRAMPA AIGUA RESP.TEMEL MA62 ADULT SU/TA | E30322010 | Benes d'immobilització i protecció, Benes de guix | BENES D'IMMOBILITZACIÓ I PROTECCIÓ, BENES DE GUIX, BENA DE GASA COTÓ 100% ENTRELLATZADA I ENGUIXADA, DE FRAGUAT RÁPID. SUPORT >23 GR/M2. PES GUIX >/= 400 GR/M2. PERDUA DE GUIX AL MOLLARLA </= 12%.TEMPS FRAGUAT INICIAL 105 -135" AMB AIGUA A 25º. MIDES: 5 CM X 2,7M | 0.85808
2008467 | CIRCUIT ANESTESIA COMPACT 1.50MX22MM | E30552020 | Sistemes de ventilació, Tubuladures | SISTEMES DE VENTILACIÓ, TUBULADURES, TUBULADURA, 1 RAMAL PER A VENTILACIÓ MECÀNICA NO INVASIVA (VMNI) CPAP/BIPAP, DE SUPERFÍCIE INTERNA LLISA (NO EXTENSIBLE), DIÀMETRE 22MM, LONGITUD 150 (+/10)CM, AMB CONNEXIONS ELASTOMÈRIQUES 22F FLEXIBLES. PLÀSTIC, LLIURE DE LÀTEX, NO ESTÈRIL, UN SOL ÚS. | 0.76307
2004064 | AGULLA EPIDURAL 18G X 150MM TUOHY | E30010080 | Agulles, Agulles per a acupuntura | AGULLES, AGULLES PER A ACUPUNTURA, AGULLA PER A ACUPUNTURA AMB GUIA, PUNCIÓ EN SEC, DIÀMETRE DE 0,25MM X 40MM DE LLARGÀRIA, D'ACER INOXIDABLE QUIRÚRGIC D'ALTA RESISTÈNCIA, ESTÈRIL, D'UN SOL ÚS. | 0.80914
2024427 | INFLOW TUBE SET 72205028 HYSTEROLUX | E30640090 | Material exploracions, Depressor de llengua | MATERIAL EXPLORACIONS, DEPRESSOR DE LLENGUA, DEPRESSOR DE LLENGUA DE PLÀSTIC, MIDES: AMPLADA 2 CM +/-0,2CM, LLARGÀRIA 15 CM +/-1CM,GRUIX 2MM, ESTÈRIL. | 0.80845
2022955 | UNICAP TRYPTASA CALIBRADOR 10952301 | E30140999 | Material protecció, Altre material de protecció | MATERIAL PROTECCIÓ, ALTRE MATERIAL DE PROTECCIÓ, GORRO PROTECCIÓ TYVEK PLUS_ESTUDI MINISTERI(B*)BAIXA_ESTUDI GERÈNCIA | 0.89582
2020529 | C.GUIA ACTP 0,014" 190CMS HORNET 14 | E30055010 | Guies, Guies hidrofíliques | GUIES, GUIES HIDROFÍLIQUES, MICROGUIA PER A NEURORADIOLOGIA, DE 0,014"X190CM, DE TITANI AMB RECOBRIMENT EN UN POLIMER DE POLIETILÈ, EXTREM DISTAL 39CM HIDROFÍLIC I RADIOOPAC AMB PUNTA 20MM FLEXIBLE-FLOPPY, ESTÈRIL. TRANSEND, REF: M0014680010 | 0.80971
2023546 | NEUROLEP SER CT LVLI-II EEERMS9382 2X5X1 | E30551040 | Teràpia respiratòria, Nebulitzadors | TERÀPIA RESPIRATÒRIA, NEBULITZADORS, PIPETA AMB VÀLVULA COMPATIBLE AMB LA MASCARETA AEROGEN ULTRA | 0.94481
2025089 | CD9 655409 X100 | E30520040 | Filtres, Filtres espiròmetres | FILTRES, FILTRES ESPIRÒMETRES, FILTRE, BROQUET I PINÇA NASAL PER A ESPIROMETRIA I ALTRES PROVES FUNCIÓPULMONAR, EFICÀCIA FILTRACIÓ 99,99%(BACTERIS I VIRUS), ESPAI MORT 77(+/-5)ML, PES 34(+/-1)G. LLIURE LÀTEX,1ÚS.COMPATIBLE ESPIRÒMETRES FUKUDA DENSHI, DATOSPIR, SP-350, FUDAC-77 O EQ | 0.65197
2027659 | GRAPADORA CIRCULAR CORBA 31MM INTOCARE | E30246999 | Material de radiofreqüència per a cirurgia, Altre material p/radiofreqüència i microones per cirurgia | MATERIAL DE RADIOFREQÜÈNCIA PER A CIRURGIA, ALTRE MATERIAL P/RADIOFREQÜÈNCIA I MICROONES PER CIRURGIA, PLACA DE RETORN, D'ALUMINI, AMB GEL CONDUCTOR I CANTO ADHESIU RECOBERT DE POLIPROPILÈ,DE 114+/-10MMX184+/-10MM, ÀREA CONDUCTIVA 139+/-10CM2,CABLE 2,7M+/-0,10CM.LLIURE LÀTEX,UN SOL ÚS.COMPATIBLE A/SISTEMES D'ABLACIÓ RADIOFREQÜÈNCIA FINS COSMAN G4 O EQUIV | 0.80411
2004799 | APOSIT ADHESIU TST 15X8CM | E30307020 | Apòsits bactericides sense plata, Apòsits bactericides | APÒSITS BACTERICIDES SENSE PLATA, APÒSITS BACTERICIDES, APÒSIT DE MEL EN SUPORT D'ALGINAT. MIDA 10X10+/-1CM. ESTÈRIL | 0.92116
2004746 | GASA ESTERIL TST S8 C/C 4C 20X40CM | E30055010 | Guies, Guies hidrofíliques | GUIES, GUIES HIDROFÍLIQUES, GUIA INTERCANVI PER NTERVENCIONISME VASCULAR PERCUTANI PERIFÈRIC I DE DIAGNÒSTIC,0,018",PUNTA RECTA,A/RECOBRIMENT HIDROFÍLIC.MIDES APROXIMADES: RADI DE 3 MM, LLARGÀRIA 180 CM. ESTÈRIL. RADIFOCUS, REF: RF-GS18183M | 0.82646
2004379 | MEDIDOR FLUIX ASMA APICE | E30700030 | Material fisioteràpia, Bossa fred / calor | MATERIAL FISIOTERÀPIA, BOSSA FRED / CALOR, BOSSA DE GOMA PER A AIGUA CALENTA. CAPACITAT: 2 L . | 0.80447
2020484 | KIT ATEREC ORBIT CORONA SOLID 2MM 6F | E30520160 | Filtres, Columnes d Afèresi | FILTRES, COLUMNES D AFÈRESI, COLUM INMUNOADSORCIÓ PER TRANSPLANTAMENTS INCOMPA AMB ABO A/REDUCCIÓ D'ANTICOSS DEL GRUP SANGUI B,OLIGOSACAR,POLICARB,VOLUM COLUM 70ML,TUB PVC ØEXT 90X60MM,CONNEC MASCLE-FEMELLA,FILTRE POLIETILÈ,LLIURE LÀTEX,COMP EQ SECORIM O EQ(B*)BAIXA_ESTUDI GERÈNCIA | 0.90414
2022846 | DNeasy ULTRACLEAN KIT 50912224-50 | E30383020 | Recollida d'orina i incontinència, Dispositius per a incontinència fecal | RECOLLIDA D'ORINA I INCONTINÈNCIA, DISPOSITIUS PER A INCONTINÈNCIA FECAL, OBTURADOR ANAL DE BARRERA, PER A INCONTINÈNCIA FECAL, SILICONA, OMPLERTDE LÍQUIT, SUAU I FLEXIBLE, MIDA ESTÀNDARD, BULB 22MM, LONG TOTAL 94MM,LONG ÚTIL 60MM, AMB APLICADOR PER A LA SEVA INSERCIÓ, PERMANÈNCIA MÀXIMA 24HORES, NO ESTÈRIL, UN SOL ÚS. | 0.89189
2007872 | ELECTRODE RF P/ABLACIO SIMPLE 15X2CM | E30200010 | Material electrocirurgia, Electrobisturí monopolar-bipolar cirurg oberta | MATERIAL ELECTROCIRURGIA, ELECTROBISTURÍ MONOPOLAR-BIPOLAR CIRURG OBERTA, ELECTROBISTURÍ MONOPOLAR GANXO EN L, AMB EVACUACIÓ DE DE FUMS I TUB RECTE DE Ø5MM I 42MM DE LONGITUD,NO LÀTEX,NO DEHP,ESTÈRIL.COMPATIBLE AMB MÀNEC EPIX, PORT LAPAROSCÒPIC GELPOINT,TRÒCAR KII I EVACUADORS DE FUMS QUIRÚRGICS O EQUIVALENT. | 0.85759
2021828 | HEMOSIL ACUSTAR HIT IgG 9802028 x25 | E30100045 | Perfusió cardiaca, Hemoconcentradors per a CEC | PERFUSIÓ CARDIACA, HEMOCONCENTRADORS PER A CEC, HEMOCONCENTRADOR PEDIÀTRIC/ADULT A PER A CEC DE MEMBRANA DE POLISULFONA DE 1,4 M2/, VOLUMEN ENCEBAT 80 ML, (TMP) PRESSIÓ TRANSMEMBRANA 66 KPA. ESTÈRIL | 0.92836
2010116 | POLIDIOXANONA SINT.ABS.LLAÇ 1(V-2018092) | E30550200 | Tubs per a ventilació respiratoria., Pales laringo un sol ús | TUBS PER A VENTILACIÓ RESPIRATORIA., PALES LARINGO UN SOL ÚS, EQUIP50 PALES LARINGOSCOPI ÒPTICPLÀSTIC RÍGID I FORMA ANATÒMICA, MIDA 2 ADULT MITJÀ, PER A TUBS ENDOTRAQUEALSØ6 A 7,5MM I UN MÀNEC A-501, 50 USOS, ESTÈRILS. COMPATIBLE AMB CONSOLA LARINGOSCOPI ÒPTIC AIRTRAQ AVANT. REF. A-521 O E | 0.85182
2026723 | RNASE A SOLUTION 19101 2,5mL | E30105080 | Perfusió Diàlisi, Solucions per a tècniques especials | PERFUSIÓ DIÀLISI, SOLUCIONS PER A TÈCNIQUES ESPECIALS, SOLUCIÓ SALINA PER A ENCEBAMENT DE CIRCUIT EXTRACORPORI EN MONITORS D'HEMODIÀLISI. COMPOSICIÓ: BOSSA DE CLORUR SÒDIC DE 1500 ML. | 0.8592
4005328 | LOCIO BENES FREDES X1000ML | E30105040 | Perfusió Diàlisi, Accessoris hemodiàlisi | PERFUSIÓ DIÀLISI, ACCESSORIS HEMODIÀLISI, LÍNIA ACCESSÒRIA PER A EXTRACCIÓ DE LÍQUID DE DIÀLISI. MIDA: 187 (+/-5)CM DE LLARGÀRIA. ESTÈRIL, ATÒXIC I APIRETOGEN. | 0.82943
2019700 | "M" DRI ETHYL GLUCURONID CALIBRADOR 1000 | E30010231 | Agulles, Agulles per cambra catèter implantable amb sistema de segure | AGULLES, AGULLES PER CAMBRA CATÈTER IMPLANTABLE AMB SISTEMA DE SEGURE, AGULLA INF ACCÉS VASC SUBCUT P/CÀMERA CAT IMPLANT,<40PSI,PUNT ENTR LATER Y A/BIOCON.SIST SEGUR ACTIU,PUNTA HUBER ANGLE RECTE ACER INOX 20GX3/4"(0,9X19MM),TUB EXT 20CM +/-2CM FLEX,BASE AMORTIDA,NANSA REMOVIBLE,LL,2 CLAMPS,N/DEHP,ESTÈRIL,1ÚS | 0.74407
2028009 | MASCARA FACIAL TOTAL S + COLZE TARONJA | E30730040 | Material radioteràpia, Mascaretes de protecció i fixació | MATERIAL RADIOTERÀPIA, MASCARETES DE PROTECCIÓ I FIXACIÓ, MASCARETA FACIAL AMB MARC DE PROTECCIÓ PER A RADIOTERÀPIA, SENSE FIXACIÓ.(B*)BAIXA_ESTUDI GERÈNCIA | 0.81767
2004935 | PLAQUES DESFIBRILADOR AUTOADH. U/=B/2 | E30243030 | Material per a cirurgia per ultrasons, Eqp a/sist irrigació/aspiració en procediments cirur ultrasó | MATERIAL PER A CIRURGIA PER ULTRASONS, EQP A/SIST IRRIGACIÓ/ASPIRACIÓ EN PROCEDIMENTS CIRUR ULTRASÓ, EQUIP DE TUBS D'ASPIRACIÓ/IRRIGACIÓ PER A ASPIRADOR QUIRÚRGIC ULTRASÒNIC,CIRURGIA TANCADA 23KHZ.COMPATIBLE AMB EQUIP I PEÇA DE MÀ UNITAT ELECTROQUIRÚRGICA ULTRASÓNIC,TIPUS CUSA EXCEL+ O EQUIVALENT. | 0.85343
2019850 | OPTILUBE GEL LUBRICANT XERINGA 6ml | E30900090 | Altre material sanitari, Lubricants i altres d'us sanitari | ALTRE MATERIAL SANITARI, LUBRICANTS I ALTRES D'US SANITARI, GEL LUBRICANT HIDROSOLUBLE AMB LIDOCAÏNA (2%) I CLORHEXIDINA, ANESTÈSIC, TRANSPARENT. PRESENTACIÓ ACORDIÓ, UNIDOSI 10-15ML I/O G. ESTÈRIL. LLIURE DE LÀTEX. | 0.80716
2004005 | AGULLA ESCLEROTERAPIA D.E.2.3MM 240CM | E30013080 | Agulles i equips per a biòpsia, Agulles per a biòpsia òssia | AGULLES I EQUIPS PER A BIÒPSIA, AGULLES PER A BIÒPSIA ÒSSIA, AGULLA PER A BIÒPSIA MEDUL·LA ÒSSIA EN LA CRESTA ILÍACA, MOSTRA TIPUS CULLERETA, SISTEMA ANTILUXACIÓ,11G (3,04MM) X 10CM+/-0,3CM, D'ACER INOXIDABLE, CÀNULA I ESTILET CENTIMETRATS, MÀNEC ERGONÒMIC, D'ACER INOXIDABLE I PLÀSTIC, ES | 0.87265
2004717 | EMBENAT TUB PROTEC GUIX N2 1,5CMX20M | E30054040 | Introductors de catèters, Equip de micropunció | INTRODUCTORS DE CATÈTERS, EQUIP DE MICROPUNCIÓ, EQUIP INTRODUCTOR COAXIAL DE MICROPUNCIÓ, CATÈTER AMB PUNTA CONIFICADA DE 5F X 10CM, DILATADOR RADIOOPAC AMB GUIA DE NITINOL AMB PUNTA PAL·LADI DE 0,018"(0,46MM), AGULLA 21GX7CM AMB PUNTA ECOGÈNICA. ESTÈRIL, D'UN SOL ÚS. MICROPUNCTURE TRANSITIOMLESS | 0.77075
2024803 | PIGMENT EVOLUTION 3ML ET3mlC930 | E30307020 | Apòsits bactericides sense plata, Apòsits bactericides | APÒSITS BACTERICIDES SENSE PLATA, APÒSITS BACTERICIDES, GEL DE MEL DE MANUKA 100%, SENSE ADITIUS, NI CONVERVANTS, NI COLORANTS.GRAU MÈDIC. FORMAT TUB 25G. ESTÈRIL | 0.83842
2018099 | POLIGLACTINA ABS.2/0 S/A V-140 | E30303999 | Apòsits d'escumes de poliuretà, Altres d'escumes de poliuretà | APÒSITS D'ESCUMES DE POLIURETÀ, ALTRES D'ESCUMES DE POLIURETÀ, APÒSITS DE POLIURETÀ EN FORMA DE DISC, ABSORBENTS, TERAPÈUTICS QUE MINIMITZEN EL DOLOR, PER ALS MUGRONS DE LA DONA LACTANT. | 0.87142
2003103 | CATETER ENDOVENOS 51X1.7MM 16G A/AGULLA | E30391020 | Material per a diagnòstic d'imatge ginecològica, Catèters baló p/histerosalpingogarfia i sonohisterografia | MATERIAL PER A DIAGNÒSTIC D'IMATGE GINECOLÒGICA, CATÈTERS BALÓ P/HISTEROSALPINGOGARFIA I SONOHISTEROGRAFIA, CATÈTER BALÓ PER A ACCÉS INTRAUTERÍ Ø5F,LLARGÀRIA 30CM+/-2CM,POLIURETÀ,RADIOPAC,FLEXIBLE AMB ORIFICIS LATERALS,BALÓ A/VOLUM MÀXIM D’INFLAT 0,75ML,PER A HISTEROSALPINGOGRAFIA (HSG) O INJECCIÓ CONTRAST,XERINGA,CLAMP I CLAU 2 PASSOS,ESTÈRIL,UN SOL ÚS | 0.79784
2019379 | FLEX MONO MO A HU CDM CL H-CD RTU OMNIS | E30311020 | Apòsits de fibres, Fibres amb hidrocol·loide | APÒSITS DE FIBRES, FIBRES AMB HIDROCOL·LOIDE, APÒSIT DE FIBRA D´HIDROCOL.LOIDE. MIDA SUPERFÍCIE ACTIVA 10X10CM +/-2CM | 0.80283
2026127 | CLIPS TITANI COR-KNOT (12) | E30236030 | Antiadherents tissulars, Antiadherents de teixits | ANTIADHERENTS TISSULARS, ANTIADHERENTS DE TEIXITS, GEL ANTIADHERENT D'ÀCID HIALURÒNIC DE 2 ML PER A CIRURGIA TENDINOSA I NERVIOSA(B*)BAIXA_ESTUDI GERÈNCIA | 0.82015
2021559 | CATETER EDI PHT 6FR 50CM 6685777 | E30041100 | Catèters angiogràfics, Corbes especials | CATÈTERS ANGIOGRÀFICS, CORBES ESPECIALS, CATÈTER ANGIOGRÀFIC PER A INTERVENCIONISME VASCULAR CORONARI PERCUTANI DE DIAGNÒSTIC TIPUS WILLIAMS (WRP) CALIBRE 6F, PER A GUIA DE 0,038",LLARGÀRIA 100CM+/-5CM. ESTÈRIL,TIPUS EXPO WRP O EQUIVALENT | 0.88232
2025524 | PESSARI URETRAL 75MM | E30181100 | Control esteriltzació, Etiquetes per a proves d'esterilització | CONTROL ESTERILTZACIÓ, ETIQUETES PER A PROVES D'ESTERILITZACIÓ, EQUIP ETIQUETES I CINTA IMPRESSIÓ P/PROCESSOS ESTERILITZA COMPOST: ETIQUETA 42X83MM TREP DOS ETQ, MIDES: 37X20MM I 37X50MM, PAPER SILICONAT GLASINAT BLANC A/ADH TRANSP PERM. CINTA RESINA, SUP FILM 4,5 +/- 0,4M, COLOR NEGRE. RELACIÓ IMP CINT/ETI:1/1.250 | 0.79104
2005343 | DAKO IR779 PLAP | E30360010 | Material d'ostomia, Bossa colostomia | MATERIAL D'OSTOMIA, BOSSA COLOSTOMIA, BOSSA PER A COLOSTOMIA DE DOS PECES, TANCADA, OPACA, ANELL 50MM (PER ESTOMES DE 10-45MM) TANCAMENT ANELL FLOTANT (PRESSIÓ), CAPACITAT 700ML. | 0.73224
2004669 | CINTURO SEGURETAT MALALTS UN SOL US | E30243020 | Material per a cirurgia per ultrasons, Instr cir tanc disp elèctrics: monopolar, bipolar i ultrasò | MATERIAL PER A CIRURGIA PER ULTRASONS, INSTR CIR TANC DISP ELÈCTRICS: MONOPOLAR, BIPOLAR I ULTRASÒ, PINÇA BIPOLAR PUNTA RECTA FINA,SEGELLA FINS Ø7MM, Ø5MM D'EIX I 38CM+/-1CM DE LONGITUD,SEGELLA 18MM-12,3MM TALL,TOPALLS CERÀMICS,ROTACIÓ 179°,ACTIV/MANUAL -PEDAL,CIRURGIA TANCADA.LLIURE DE LÀTEX,ESTÈRIL,UN SOL ÚS.COMP/ELECTROQ/LS10,FT10 I FORCETRIAD O EQ | 0.80599
2020759 | PISTOLA APLICADORA P/GLUBRAN 2 GLUTACK | E30900090 | Altre material sanitari, Lubricants i altres d'us sanitari | ALTRE MATERIAL SANITARI, LUBRICANTS I ALTRES D'US SANITARI, GEL LUBRICANT HIDROSOLUBLE AMB LIDOCAÏNA (2%) I CLORHEXIDINA, ANESTÈSIC, TRANSPARENT. PRESENTACIÓ ACORDIÓ, UNIDOSI 10-15ML I/O G. ESTÈRIL. LLIURE DE LÀTEX. | 0.85274
8000002 | CINTA ARMAFLEX 30M 50X3MM | E30243020 | Material per a cirurgia per ultrasons, Instr cir tanc disp elèctrics: monopolar, bipolar i ultrasò | MATERIAL PER A CIRURGIA PER ULTRASONS, INSTR CIR TANC DISP ELÈCTRICS: MONOPOLAR, BIPOLAR I ULTRASÒ, PINÇA BIPOLAR MANDÍBULA CORBA TIPUS MARYLAND DE 20MM,30CM+/-1CM LONG EIX,Ø5MM EIX,19MM LONG SEGELLAT,18MM LONG TALL,SEGELLA VASOS FINSØ7MM,SEGELLA INDEP TALL.OBERT BILAT,ACTIVA MANUAL,ROTA 360°,MÀNEC ERGO.S/LÀTEX,ESTÈRIL,1 ÚS.COMP/GENERADOR COOLSEAL O EQ | 0.69182
2019683 | KIT MONITORITZACIO PICCO 6885060 | E30322010 | Benes d'immobilització i protecció, Benes de guix | BENES D'IMMOBILITZACIÓ I PROTECCIÓ, BENES DE GUIX, BENA DE GASA COTÓ 100% ENTRELLATZADA I ENGUIXADA, DE FRAGUAT RÁPID. SUPORT >23 GR/M2. PES GUIX >/= 400 GR/M2. PERDUA DE GUIX AL MOLLARLA </= 12%.TEMPS FRAGUAT INICIAL 105 -135" AMB AIGUA A 25º. MIDES: 5 CM X 2,7M | 0.8027
2001802 | C.GUIA DIAGNOSTIC ACTP 6F 100CM EBU3.0 | E30055025 | Guies, Guies híbrides | GUIES, GUIES HÍBRIDES, GUIA PER A INTERVENCIONISME VASCULAR PERIFÈRIC DE DIAGNÒSTIC I TERAPÈUTIC, 0,014"X300CM, HÍBRIDA, D'ACER I NITINOL (EXTREM DISTAL), D'ALT SUPORT, EXTREM DISTAL 35CM HIDROFÍLIC, PUNTA ANGULADA, 10MM FLEXIBLE-FLOPPY, ESTÈRIL. FATHOM-14. REF: M001508150 | 0.71313
2026370 | SET EXTRAC.TUBO OATS 6+7mm AR-1981-06S | E30053010 | Catèters Sistema Nervios Central, Catèter monitor pressió intracranial implant concèntrica | CATÈTERS SISTEMA NERVIOS CENTRAL, CATÈTER MONITOR PRESSIÓ INTRACRANIAL IMPLANT CONCÈNTRICA, CATÈTER PER A MEDICIÓ D'OXIGENACIÓ CEREBRAL, DE POLIURETÀ, 1 MM DIÀMETRE I 200 MM LLARGÀRIA, AMB CARGOL INTRODUCTOR, I PER A CONNEXIÓ A MONITOR DE PRESSIÓ TISULAR.(B*)BAIXA_ESTUDI GERÈNCIA | 0.89975
2016603 | C.GUIA DIAGNOSTIC ACTP 8F 100CMS AL 2.0 | E30450030 | Nutrició enteral, Sonda gastrostomia i extensions amb connexió ENFit | NUTRICIÓ ENTERAL, SONDA GASTROSTOMIA I EXTENSIONS AMB CONNEXIÓ ENFIT, EQ INICIAL PEG:SONDA SILIC 20F,PORT Y ENFIT,DISP FIX INT,2 CAPÇALS FIX EXT,1AG TRÒCAR,1AG SELDINGER,LLAÇ RECUP P/ENDOSC CANAL TREBALL >/=2MM,GUIA,INTROD,TALLA QUIR,PINÇA HEMOST CORBA,PINÇA EN C,BISTURÍ,TISORES,GASSES,CONFIGURACIÓ TIPUS "PULL",ESTÈRIL,1ÚS | 0.72127
2021516 | CLINCHECK ANTID SER LVL 1-2 EEERMS9482 | E30581030 | Elèctrodes per a cirurgia, Elèctrodes bipolars | ELÈCTRODES PER A CIRURGIA, ELÈCTRODES BIPOLARS, ELECTRODE D¿ESTIMULACIÓ BIPOLAR, RECTE, DIÀMETRE DE LA SONDA 1MM, LONGITUD 100MM, PER ESTÍMUL DE PETITES FIBRES, CONNEXIÓ TP 1,5MM. ESTÈRIL, LLIURE DE LÀTEX. | 0.83266
2025198 | CATETER DREN P DIRECT A/MINILOOP 6F 15CM | E30034035 | Catèters per a cateterisme cardíac, Equip pericardiocentesi | CATÈTERS PER A CATETERISME CARDÍAC, EQUIP PERICARDIOCENTESI, BOSSA RECOLLIDA LÍQUID PERICÀRDIC DE PVC, SEMITRANSPARENT, AMB MARQUES DE MEDICIÓ (ML), VOLUM FINS A 1000ML, VÀLVULA ANTIREFLUXE I SUBJECCIÓ ALPACIENT AMB CINTES TANCAMENT TIPUS VELCRO. COMPATIBLE AMB EQUIP PERICARDIOCENTESI MERIT O EQUIVALENT | 0.83716
2004744 | GASA ESTERIL TST S10U. 4C 15X15CM | E30300040 | Apòsits secs no adhesius, Gases cotó hidrofilic | APÒSITS SECS NO ADHESIUS, GASES COTÓ HIDROFILIC, GASA 16X25 (SOBRE5/UNITS)_ESTUDI MINISTERI(B*)BAIXA_ESTUDI GERÈNCIA | 0.82494
2021132 | PROTECTOR MOSSEGADA SUPORT T.ENDOTR. 7,5 | E30410090 | Cànules traqueostomia, Equip de traqueostomia | CÀNULES TRAQUEOSTOMIA, EQUIP DE TRAQUEOSTOMIA, EQ TRAQUEO PERCUT COLL DIFÍCIL,ESCALPEL,AGULLA,XERING, GUIA 600(+/-10)MM,PINÇA DILATADORA,PREDILATADOR 14F,CATÈTER GUIA 385(+/-15)MM,MONO DILATADOR FORMA "S" ERGONÒMIC A/FINESTRA GUIA/GUIA TUTOR,LUBRICANT,GASES,CÀNULA D.I. 7,0MM.S/LÀTEX, EST,1ÚS.RMN | 0.88111
2026770 | BOSSA MULTICAPA 1L.N.PARENTERAL ROBOT | E30550010 | Tubs per a ventilació respiratoria., Tubs orofaringis | TUBS PER A VENTILACIÓ RESPIRATORIA., TUBS OROFARINGIS, CÀNULA D'INTUBACIÓ FIBROSCÒPICA TIPUS VAMA DE PLÀSTIC, MIDA ÚNICA, FORMA ANATÒMICA, AMB MARCA LÀSER PER GUIAR FIBROSCOPI, OBERTURA LLISCANT, PER A TUBS ENDOTRAQUEALS FINS A 8MM DE DIÀMETRE, SENSE LÀTEX, NO ESTÈRIL, D'UN SOL ÚS. | 0.85545
2023832 | COIXI 40X30X13CMS. | E30520160 | Filtres, Columnes d Afèresi | FILTRES, COLUMNES D AFÈRESI, EQ COLUM INMUNOADSORCIÓ IGE COMPOST:2TUBS;DISC SEPARADOR A/FILTRE PLASMA I DISC ROTACIÓ;FILTRE HIDRÒFOB;FILTRE PARTÍCULES;TAMPÓ PH;DISOLUCIÓ RENOVACIÓ;ANTICOAGULANT CEBAT;DISOLUCIÓ PBS-AZIDA EMMAG ADSORBENTS THERASORB-IG.COMP A/ | 0.79602
2019408 | FLEX POLY RB A H. PYL, RTU OMNIS | E30013020 | Agulles i equips per a biòpsia, Agulles biòpsia i localització mamària | AGULLES I EQUIPS PER A BIÒPSIA, AGULLES BIÒPSIA I LOCALITZACIÓ MAMÀRIA, AGULLA/ARPÓ LOCALITZACIÓ MAMÀRIA REPOSICIONABLE, DE 19G X 5CM+/-0,2CM, ARPÓ RETRACTIL AMB GANXO DE 9MM RETRÀCTIL AMB FIL GUIA DE POIAMIDA PER AREDUIR LA MIGRACIÓ, PUNTA ECOGÈNICA PER A ÚS AMB ULTRASONS, MÀNEC ERGONÒMIC, ESTÈRIL, UN SOL ÚS | 0.77017
2002772 | SONDA VESICAL FEMENINA N.14 18CM B/F | E30450010 | Nutrició enteral, Sonda Jejunal nutrició enteral adult pediàtr,adolesc ENFit | NUTRICIÓ ENTERAL, SONDA JEJUNAL NUTRICIÓ ENTERAL ADULT PEDIÀTR,ADOLESC ENFIT, SONDA JEJUNAL ENDOSC TRANSGÀST,BAIX PERFIL,18FX1,7CM,LLARG JEJ 45CM+/-2CM,SILICON,MARQ PROF,BALÓ RET INTERNA,MÚLTIP ORIFI SORTIDA,LÍNIA TUNGSTÈ,CÀNULA,JOC EXTENS CONT 30,5CM,ADAP ALIM P/BOLUS 30,5CM,XER LUER+XER ENFIT,GASSES,ENFIT,S/DEHP I LÀTEX,ESTL,1ÚS | 0.86865
2020440 | GUIA ATERECTOMIA ORBITAL 335CMS 0,014" | E30140080 | Material protecció, Guants plàstic-polietilé | MATERIAL PROTECCIÓ, GUANTS PLÀSTIC-POLIETILÉ, GUANT DE POLIETILÈ DE BAIXA DENSITAT, LLIS, TRANSPARENT, AMBIDEXTRE,MIDA APROXIMADA 30CMX15CM. NO ESTÈRIL, UN SOL ÚS. BOSSA 100 UNITATS. | 0.88781
2019466 | ENVISIONFLEX+ RABBIT (LINKER) DAKO OMNIS | E30553040 | Funció respiratòria, Materials capnògraf | FUNCIÓ RESPIRATÒRIA, MATERIALS CAPNÒGRAF, LÍNIA CAPNOGRAFIA/MONITORITZACIÓ CO2, PER A TRANSDUCTOR, LONGITUD DE 2 (+/-0,2) METRES (M). LLIURE DE LÀTEX. COMPATIBLE AMB ESPIRÒMETRE SPIROSAFE O EQUIVALENT. | 0.77219
2014963 | MASCARA AMBU NEOPUFF 50MM DIAM | E30740020 | Material odontologia, Obturació | MATERIAL ODONTOLOGIA, OBTURACIÓ, MATRIU PREFORMADA TIPUS AUTOMATRIX, NR (ESTRETA REGULAR), MIDES: 4,76MM ALÇADA X 0,05MM GRUIX +/-10%. | 0.85718
2013463 | BOSSA ILEOSTOMIA 0-12 MM ARO 27 MM PED. | E30226080 | Endosutures mecàniques endograpadores -Talladores, Endolligadures | ENDOSUTURES MECÀNIQUES ENDOGRAPADORES -TALLADORES, ENDOLLIGADURES, BAIXADOR DE NUSOS ENDOSLIDE PER A LAPAROSCÒPIA DE 5MM DE DIÀMETRE,ESTÈRIL, UN SOL ÚS. | 0.90022
2014663 | SONDA GASTRO MIC-G 16F PEDIATRIC | E30450030 | Nutrició enteral, Sonda gastrostomia i extensions amb connexió ENFit | NUTRICIÓ ENTERAL, SONDA GASTROSTOMIA I EXTENSIONS AMB CONNEXIÓ ENFIT, SONDA GASTROSTOMIA,SILICONA,18FX24CM,PORT MEDIC,BALÓ RETENC INT VOL 10-15ML,PUNTA BAIX PERFIL PLANA I ARRODONIDA,LÍNIA RX,PLACA RETENC 90,CONNEX Y- ENFIT GIRATORI 360º,XERINGA 10ML,LUBRIC 5G,N/LÀTEX/DEHP,ESTÈR,1ÚS.DANUMED GASTRO TUBE,REF:DA 1044 0218 | 0.93192
2011996 | KIT MUSKKAB-RIA-I 125 x25 EK106/01 | E30244020 | Material per a cirurgia làser, Tubs per a làsers | MATERIAL PER A CIRURGIA LÀSER, TUBS PER A LÀSERS, TUB REDUCTOR DE DOBLE SORTIDA DE 22 A 6 MM, PER A CONNECTAR EL LARINGOSCOPI AMB L'ASPIRACIÓ DE FUMS, 610MM+/-20MM DE TUB DE 6MM,ESTÈRIL, UN SOL ÚS.COMPATIBLE AMB L'ASPIRADOR DE FUMS BUFFALO O EQUIVALENT | 0.82763
2025428 | LAMINES PRISMATIQUES PRESS-ON 3 D.P. | E30096140 | c, Línies perllongadores per a bombas de xeringa | C, LÍNIES PERLLONGADORES PER A BOMBAS DE XERINGA, LÍNEA PROLONGADORA D'INFUSIÓ PER BOMBAXERINGA,TRANSPARENT,PRESSIÓ MÀXIMA2BARS,DE POLIETILÈ (LLIURE PVC),D.I(1MM),D.E(2MM),DE 100CM LONGITUD,CONNEX L-L MASCLE I L-L FEMELLA,VOLUM PURGA 0,8ML,NO LÀTEX,ESTÈRIL,IND,1ÚS.COM/BOMBA XER | 0.83038
2002627 | TUB TRAQUEAL ORAL A/B PREF. DI 5.0MM 1-O | E30552020 | Sistemes de ventilació, Tubuladures | SISTEMES DE VENTILACIÓ, TUBULADURES, TUB PER A VENTILACIÓ MECÀNICA CORRUGAT FLEXIBLE, AMB TRAMS LLISOS, DE POLIETILÈ (PE), DIÀMETRE INTERN DE 22 MM. ROTLLE DE 50 METRES (M). LLIURE DE LÀTEX, ESTÈRIL, D'UN SOL ÚS. | 0.91643
2025403 | BLOC SIMULACIO PUNCIO LUMBAR | E30090080 | Xeringues, Xeringues tuberculina/vacunes | XERINGUES, XERINGUES TUBERCULINA/VACUNES, XERINGA DE 3 COSSOS DE 1ML AMB AGULLA NO FIXA DE 26G X 3/8" (0,45MM X 10MM), COS TRASPARENT AMB ESCALA DE GRADUACIÓ CENTESIMAL, ÈMBOL AMB ANELLA DE SEGURETAT, SENSE LÀTEX, ESTÈRIL, D'UN SOL ÚS, ENVÀS INDIVIDUAL | 0.83388
2019427 | FLEX MAB A HU CD8,CL C8/144B, RTU OMNIS | E30307020 | Apòsits bactericides sense plata, Apòsits bactericides | APÒSITS BACTERICIDES SENSE PLATA, APÒSITS BACTERICIDES, GEL DE MEL DE MANUKA 100%, SENSE ADITIUS, NI CONVERVANTS, NI COLORANTS.GRAU MÈDIC. FORMAT TUB 25G. ESTÈRIL | 0.76916
2015859 | AGULLA GUIA KIRSCHNER 0.9X150MM | E30010010 | Agulles, Agulles hipodèrmiques convencionals | AGULLES, AGULLES HIPODÈRMIQUES CONVENCIONALS, AGULLA HIPODÈRMICA CONVENCIONAL DE 25G X 5/8" (0,5MM X 16MM), CÀNULA D'ACER INOXIDABLE AMB PUNTA TRIBISELLADA SILICONADA, CONNEXIÓ A LUER I LUER-LOOK, CODI DE COLOR INTERNACIONAL, SENSE LÀTEX, ESTÈRIL, D'UN SOL ÚS, ENVÀS INDIVIDUAL | 0.86296
2025923 | ANELL OSTOMIA BARRERA CERARING 17-26MM | E30740060 | Material odontologia, Endodòncia | MATERIAL ODONTOLOGIA, ENDODÒNCIA, PUNTES DE GUTAPERXA ACCESSÒRIES TIPUS A XFINE DE 30MM, FÀCIL INSERCIÓ, ELEVADA ELASTICITAT I MILLORA CONDENSACIÓ I ASSECAT. RADIOOPAQUES, BIOCOMPATIBLES I SENSE CADMI. | 0.79841
2003565 | TUB GOMA LATEX 8X15 MM. | E30552020 | Sistemes de ventilació, Tubuladures | SISTEMES DE VENTILACIÓ, TUBULADURES, TUB PER A VENTILACIÓ MECÀNICA CORRUGAT FLEXIBLE, AMB TRAMS LLISOS, DE POLIETILÈ (PE), DIÀMETRE INTERN DE 22 MM. ROTLLE DE 50 METRES (M). LLIURE DE LÀTEX, ESTÈRIL, D'UN SOL ÚS. | 0.81281
2019011 | ADAPTADORS DE TRANSICIO A ENFIT | E30554020 | Material especific per a respiradors e incubadores, Material incubadores | MATERIAL ESPECIFIC PER A RESPIRADORS E INCUBADORES, MATERIAL INCUBADORES, MICROFILTRE PER INCUBADORA COMPATIBLE AMB ISOLETTE C450 O EQUIVALENT. | 0.87009
2021492 | GRAPADORA LINEAL 75MM NTLC75 T-GRUIXUT | E30140210 | Material protecció, Granotes de protecció un sol ús | MATERIAL PROTECCIÓ, GRANOTES DE PROTECCIÓ UN SOL ÚS, GRANOTA (MONO) ALTA PROTECCIÓ DE TEIXIT LAMINAT DE POLIETILÈ(PE). PROTECCIÓ BIOLÒGICA. COSTURES SEGELLADES, IMPERMEABLE, TRANSPIRABLE, ANTIESTÀTICA, AJUSTABLE CINTURA, PUNYS, TURMELLS. TANCAMENT CREMALLERA SOLAPA PROTECTORA, COLL AMB CAPUTXA. MIDA L, 1ÚS | 0.83666
2015896 | CANULA OPTIFLOW OPT942 PETITA P/RT202 | E30360999 | Material d'ostomia, Altre material d'ostomia | MATERIAL D'OSTOMIA, ALTRE MATERIAL D'OSTOMIA, CON PER A IRRIGACIÓ EN COLOSTOMIES AMB TUB D'ADAPTACIÓ UNIVERSAL, DE PLÀSTIC FLEXIBLE. NO ESTÈRIL. ENVÀS INDIVIDUAL. | 0.82252
2002590 | SONDA DUODENAL LEVINE N.18 125CM | E30450030 | Nutrició enteral, Sonda gastrostomia i extensions amb connexió ENFit | NUTRICIÓ ENTERAL, SONDA GASTROSTOMIA I EXTENSIONS AMB CONNEXIÓ ENFIT, EXTENSIÓ GASTRO,30 CM,RECTA | 0.9717
2019604 | CARREGA EGIA ARTICULAD/CORBA 45MM MIG/G | E30222105 | Sutures mecàniques per a cirurgia oberta, Sutures mecàniques - Grapadores per sutura de fascia | SUTURES MECÀNIQUES PER A CIRURGIA OBERTA, SUTURES MECÀNIQUES - GRAPADORES PER SUTURA DE FASCIA, GRAPADORA PER A SUTURA DE FASCIA, NO RECARREGABLE, PRECARREGADA AMB 20 GRAPES D'ACER INOXIDABLE DE CALIBRE 0,70MM QUE TANQUEN EN FORMA DE 8, ALÇADA DE LA GRAPA TANCADA 4,75 MM. | 0.79365
2022662 | MASCARA IMRT SUPR CAP-ESPAT 2724 S 2.4MM | E30551020 | Teràpia respiratòria, Cambras retenció/inhalació | TERÀPIA RESPIRATÒRIA, CAMBRAS RETENCIÓ/INHALACIÓ, ADAPTADOR/ESPAIADOR D'INHALACIÓ PER A UTILITZAR EN CIRCUITS DE VENTILACIÓ. CONNECTOR RECTE DE DI 22MM EXTREM PACIENT I DE 22MM EXTREM VENTILADOR, COMPATIBLE AMB TOTS ELS CARTUTXOS/CÀNISTER DEL FÀRMAC MDI (INHALADORSDOSIFICADORS PRESSURITZATS). | 0.63862
2019682 | AGULLA INJ.SUBRETINA 41G EXTENSIBLE 23G | E30010020 | Agulles, Agulles amb equip d'infusió | AGULLES, AGULLES AMB EQUIP D'INFUSIÓ, EQUIP D'INFUSIÓ RECTE AMB AGULLA EN ANGLE D´INSERCIÓ 90º D'ACER INOX RECTE SILICONADA DE 29GX10MM, AMB LUER-LOCK, CATÈTER TUBULAR FLEXIBLE 60CM +/-5CM,ALMOHADILLA ADHESIVA PER A FIXACIÓ,CODI COLOR INTERNACIONAL,SENSE LÀTEX,ESTÈRIL,D'UN SOL ÚS | 0.91379
2022529 | SUREFISH 17P13.2 USP6 3' BA 385KB P20 RD | E30460999 | Tubs i equips de drenatge, Altres tubs i equips de drenatge | TUBS I EQUIPS DE DRENATGE, ALTRES TUBS I EQUIPS DE DRENATGE, ESPONJA DE DRENATGE CONTINU MÍNIMAMENT INVASIU PER AL TRACTAMENT DE DEHISCÈNCIES ANASTOMÒTIQUES BAIXES;Ø3,3X7,5-8CM LONG,TUB 12CHX40-45CM,EQ IRRIGACIÓ,XERINGA 25-30ML,CLAMP,CONNEXIÓ Y, COMPATIBLE A/SISTEMES TERÀPIA BUIT ENDOLUMINAL REDYROB TRANSPLUS O EQ | 0.87699
2009174 | SONDA 5' LC RED 640 3nM 03557405001 | E30440050 | Sondes, Sondes gàstriques per a rentat o aspiració | SONDES, SONDES GÀSTRIQUES PER A RENTAT O ASPIRACIÓ, SONDA PER RENTAT GÀSTRIC DE GOMA TOVA VERMELLA, EXTREM DISTAL TANCAT AMB DOS ORIFICIS LATERALS, EXTREM PROXIMAL ADAPTABLE A EMBUT, CALIBRE CH-6, LLARGÀRIA 75 CM.(B*)BAIXA_ESTUDI GERÈNCIA | 0.94019
2008561 | GREEN SAFE PREMIUM MB13201 x1ml | E30740050 | Material odontologia, Ciments odontològics | MATERIAL ODONTOLOGIA, CIMENTS ODONTOLÒGICS, CÀPSULES DE DENTINA BIOACTIVA A BASE DE SILICAT TRICÀLCIC QUE POSSEEIX PROPIETATS SIMILARS A LA DENTINA SANA , PROPORCIONA LES CONDICIONS ÒPTIMES PER CONSERVAR LA VITALITAT POLPAR. PRESENTACIÓ PER CAPS 0,7GR POLS I LÍQUID EN MONO DOSIS | 0.80642
2026384 | PINÇA NASAL 456001B | E30551150 | Teràpia respiratòria, Sondes nasals per adminitració oxigen (Ulleres nasals) | TERÀPIA RESPIRATÒRIA, SONDES NASALS PER ADMINITRACIÓ OXIGEN (ULLERES NASALS), ADAPTADOR/CONNECTOR DE SONDA/CÀNULA ALT FLUX A VM NEN PREMATUR. SIST SUBJECCIÓ TIPUS ULLERA, MIDA XS.FIXACIÓ CARA A/APÒSIT HIDROCOL·LOIDE I SIST ANTICOL·LAPSE, MÍNIMA CONDENSACIÓ I ANTIDESCONNEXIÓ.S/LÀTEX,1ÚS.COMPATIBLE TUBULADURES I HUMIDIFICADOR F&P950 | 0.89362
2022297 | SONDA GASTRO MIC KEY 14 FR 1,7CM ENFIT | E30450011 | Nutrició enteral, Sonda Jejunal nutri enter adults pediàtr,adolesc sense ENFit | NUTRICIÓ ENTERAL, SONDA JEJUNAL NUTRI ENTER ADULTS PEDIÀTR,ADOLESC SENSE ENFIT, SONDA JEJUNAL ENDOSC TRANSGÀSTROENTÈRICA,18F,LLARG JEJUNAL 56,5CM+/-2CM,SILIC,MARQ PROF,PORTS CODIFICATS ALIM JEJUNAL I DESCOMPRESSIÓ GÀSTR,BALÓ RETENCIÓ INTERNA CAPAC RECOM OMPLI 20ML,MÚLTIP ORIF SORTIDA,LÍNIA TUNGSTÈ FINAL SON | 0.88001
2025429 | LAMINES PRISMATIQUES PRESS-ON 4 D.P. | E30096140 | c, Línies perllongadores per a bombas de xeringa | C, LÍNIES PERLLONGADORES PER A BOMBAS DE XERINGA, LÍNEA PROLONGADORA D'INFUSIÓ PER BOMBAXERINGA,TRANSPARENT,PRESSIÓ MÀXIMA2BARS,DE POLIETILÈ (LLIURE PVC),D.I(1MM),D.E(2MM),DE 100CM LONGITUD,CONNEX L-L MASCLE I L-L FEMELLA,VOLUM PURGA 0,8ML,NO LÀTEX,ESTÈRIL,IND,1ÚS.COM/BOMBA XER | 0.83525
2022095 | INTRODUCTOR DRYSEAL FLEX 16x33 (DSF1633) | E30054020 | Introductors de catèters, Introductor arterial accés femoral | INTRODUCTORS DE CATÈTERS, INTRODUCTOR ARTERIAL ACCÉS FEMORAL, INTRODUCTOR/DILATADOR ARTERIAL AMB BEINA RADIOOPAC Ø 7FX11CM DE LONGITUD AMB CLAU DE TRES VIES, MARCA RADIOOPACA, DILATADOR DE POLIPROPILÈ COMPATIBLE AMB GUIES Ø0,035''. ESTÈRIL, D'UN SOL ÚS. PRELUDE | 0.92473
2002931 | BRAÇAL PRESSIO CRITIKON N.3 (6-11CM) | E30360020 | Material d'ostomia, Bossa ileostomia | MATERIAL D'OSTOMIA, BOSSA ILEOSTOMIA, BOSSA DE ILEOSTOMIA OBERTA DE DOS PECES TANCADA TRANSPARENT DE 70MM PER ESTOMA DE 10-68MM(B*)BAIXA_ESTUDI GERÈNCIA | 0.88435
2023963 | ACUSTAR FVWILL CONTROL 0009802119 | E30150090 | Material de cobertura quirúrgica, Fundes per procediments quirúrgics (estèrils) | MATERIAL DE COBERTURA QUIRÚRGICA, FUNDES PER PROCEDIMENTS QUIRÚRGICS (ESTÈRILS) , FUNDA PROTECTORA TRANSPARENT AMB TIRA ADHESIVA PER A LA SEVA FIXACIÓ AMB 2 RANURES ADDICIONALS PER A SUPORTS ARC, BOSSA DE DRENATGE I BOSSES PER A INSTRUMENTS.ESTÈRIL,UN SOL ÚS.COMPATIBLE AMB MARC ESTEROTÀXIA LEKSELL I LEKSELL VANTAGE D'ELEKTA O EQ | 0.85443
2019057 | PACK VITRECTOMIA COMBINADA 27G | E30730020 | Material radioteràpia, Plaques de protecció | MATERIAL RADIOTERÀPIA, PLAQUES DE PROTECCIÓ, PLACA MULTIPERFORABLE PER A RADIOTERÀPIA, COLOR BEIG. MIDES APROXIMADES 45 MM X 43 MM X 2,3 MM.(B*)BAIXA_ESTUDI GERÈNCIA | 0.86033
2019104 | AGULLA BIOPS A/INT. 14G 150MM 2.00 SPEED | E30013060 | Agulles i equips per a biòpsia, Agulles compactes per a biòpsia | AGULLES I EQUIPS PER A BIÒPSIA, AGULLES COMPACTES PER A BIÒPSIA, AGULLA P/BIÒP/PERCUTÀ P/AVULSIÓ A/MECANI/AUTOMÀTIC I SEMIAUTOMÀTIC,14G(2MM)X10CM+/-0,5CM,TEIX/TOUS(PRÒSTATA),PROFUND/PENETRA/VARIABLE 18-25MM(SELECCIONAR),MARQ/RADIOPAQ/CÀN/EXTER,PU/AGUL/ECOGÈNICA,ACER INOX I PLÀSTIC,SIST/SEGUR,EST,1ÚS | 0.87002
2011993 | CATETER ABLACIO 63MM BIPOLAR SYNERGY | E30105300 | Perfusió Diàlisi, Diàlisi cerebral | PERFUSIÓ DIÀLISI, DIÀLISI CEREBRAL, CATÈTER PER A MICRODIÀLISI EN TEIXIT CEREBRAL, DE POLIURETÀ, MEMBRANA: CALIBRE 0,15MM,LLARGÀRIA 1,0MM. LLARGÀRIA TOTAL DEL CATÈTER 600MM, ESTÈRIL. CATÈTER CMA 71 I EQUIVALENTS | 0.75343
2023962 | XERINGA 100 ML. CATETER A/ ADAPTADO LUER | E30090040 | Xeringues, Xeringues 2 cossos | XERINGUES, XERINGUES 2 COSSOS, XERINGA DE 2 COSSOS DE 10ML AMB CONNEXIÓ LUER EXCÈNTRIC ,COS TRANSPARENT LUBRICANT SILICONAT AMB ESCALA IMPRESA IMBORRABLE DE GRADUACIÓ 0,5ML,ÈMBOL DE COLOR AMB ANELLA DE SEGURETAT, SENSE LÀTEX, ESTÈRIL, D'UN SOL ÚS, ENVÀS INDIVIDUAL | 0.87322
3036492 | STENT INTRACRANEAL AUTOEX(SILK_V_2,5X20) | E30053100 | Catèters Sistema Nervios Central, Catèter per anestèsia epidural/espinal i/o analgèsia | CATÈTERS SISTEMA NERVIOS CENTRAL, CATÈTER PER ANESTÈSIA EPIDURAL/ESPINAL I/O ANALGÈSIA, CATÈTER ANESTÈSIA EPIDURAL POLIAMIDA (PA) TRANSPARENT Ø20G (0,85MM) X 100CM+/-5CM,LÍNIA RADIOPACA,MARQUES PROFUNDITAT ENTRE 5 I 25CM,EXTREM DISTAL TANCAT A/ORIFICIS LATERALS,FLEXIBLE,GUIA INTRODUCTORA,CONN/L-L,ETIQUETA IDENTIFICATIVA,S/LÀTEX,ESTÈRIL,1 ÚS | 0.80959
2010401 | BATA PROTECCIO IMPERMEABLE L 1934 | E30150070 | Material de cobertura quirúrgica, Bosses i cintes quirúrgiques | MATERIAL DE COBERTURA QUIRÚRGICA, BOSSES I CINTES QUIRÚRGIQUES, BOSSA QUIRÚRGICA PER A ACCESSORIS DE PLÀSTIC TRANSPARENT AMB SUPERFÍCIE ADHESIVA A LA PART SUPERIOR. MIDA TOTAL 40X35CM±2CM, AMB DUES BUTXAQUES.LLIURE DE LÀTEX, ESTÈRIL, UN SOL ÚS. | 0.86821
2009543 | INTRODUCTOR GUIA 6F 45CM RSR13 RDC | E30054020 | Introductors de catèters, Introductor arterial accés femoral | INTRODUCTORS DE CATÈTERS, INTRODUCTOR ARTERIAL ACCÉS FEMORAL, INTRODUCTOR ARTERIAL FEMORAL NO MALLAT/COILAT SENSE RECOBRIMENT HIDROFÍLIC PER GUIA >/=0,035", VARIS DIÀMETRES I LONGITUD LLARGA >90CM | 0.92317
2019268 | GUIA RECTA 0.035" 400CM NVGS35403M | E30055170 | Guies, Complements/accesoris per a guies | GUIES, COMPLEMENTS/ACCESORIS PER A GUIES, ROTADOR/TORQUE PER A FILFERROS DE GUIES DE 0,009" (0,22MM) A 0,018" (0,46MM), ESTÈRIL. | 0.94579
2017083 | COBAS E601 PAPP CAL 4854101200 | E30490020 | Connectors, adaptadors, taps, Tub connector silicona | CONNECTORS, ADAPTADORS, TAPS, TUB CONNECTOR SILICONA, ROLLO 25 M. SORIN GROUP XH 3/8 X 3/32 | 0.85955
2000841 | COAMATIC PLASMIN INHIBITOR 20009200 x80 | E30360010 | Material d'ostomia, Bossa colostomia | MATERIAL D'OSTOMIA, BOSSA COLOSTOMIA, BOSSA PER A COLOSTOMIA 1 PEÇA, TANCADA, OPACA, FINESTRA DE VISUALITZACIÓ, DISC ADHESIU CONVEX D'ELASTÒMER, HIDROCOL·LOIDE, FIBRES DE COTÓ, RETALLABLE PER ESTOMES DE 13-55MM, COBERTA DE TEIXIT SENSE TEIXIR, FILTRE DE CARBÓ ACTIU, MIDA GRAN. N/EST,S/LÀT | 0.80585
2016484 | CIRCUIT VENTILACIO OPTIFLOW RT202 | E30581020 | Elèctrodes per a cirurgia, Elèctrodes monopolars | ELÈCTRODES PER A CIRURGIA, ELÈCTRODES MONOPOLARS, CAPSA ESTERILITZACIÓ PER ELECTRODE MONOPOLAR RADIOFREQÜENCIA COMPATIBLEGENERADORS COSMAN RFG-1A I RFG-1B O EQUIVALENT | 0.69747
2003485 | MOSSEGADOR CILINDRIC BLANC 19X90MM | E30460020 | Tubs i equips de drenatge, Tub drenatge Kher | TUBS I EQUIPS DE DRENATGE, TUB DRENATGE KHER, DRENATGE QUIRÚRGIC ABDOMINAL-BILIAR TIPUS KEHR EN FORMA "T", SILICONA DE GRAU MÈDIC, CH-8, LÍNIA RADIOOPACA, DIMENSIONS 450-500MM TUB VERTICAL T/180-200MM TUB TRANSVERSAL AMB EXTREMS PERFORATS, CONNECTOR MASCLE PER A CONNEXIÓ A BOSSA DE DRENATGE,EST,1ÚS | 0.73164
2007804 | C.GUIA DIAGNOSTIC ATP 4F 100CM VERTEBRAL | E30450030 | Nutrició enteral, Sonda gastrostomia i extensions amb connexió ENFit | NUTRICIÓ ENTERAL, SONDA GASTROSTOMIA I EXTENSIONS AMB CONNEXIÓ ENFIT, SONDA GASTROSTOMIA BAIX PERFIL TIPUS BOTÓ,SILICONA GRAU MÈDIC,18F,ØESTOMA 3,5CM,BALÓ DE RETENCIÓ INT VOLUM RECOMENAT 5ML,PUNTA RECOBERTA P/BALÓ,BANDA RADIOP,JOC EXTENSIÓ P/ALIMENTAC CONTÍN,ADAPTADOR P/ALIMENTAC BOLUS,XERINGUES,CONNEXIÓ ENFIT,ESTÈRIL,1ÚS | 0.72436
2019734 | ROTLLO PAPER TERMIC DESFIBRIL. S/LINIES | E30553998 | Funció respiratòria, Altres broquets | FUNCIÓ RESPIRATÒRIA, ALTRES BROQUETS, BROQUET DE GOMA AMB MOSSEGADOR, DE 30 X 19 X 12 (+/-1) CM. | 0.86585
2020832 | AGULLA INSULINA 0.5X25MM 30G C/100 | E30010170 | Agulles, Agulles per a injector/bolígraf d'insulina | AGULLES, AGULLES PER A INJECTOR/BOLÍGRAF D'INSULINA, AGULLA PER A INJECTOR/BOLÍGRAF D'INSULINA DE DIÀMETRE 32G (0,23MM) X 6MM DE LONGITUD, CAPÇAL DE PLÀSTIC TRANSPARENT, COMPATIBLE AMB TOTS TIPUS D'INJECTORS, SENSE LÀTEX, ESTÈRIL. | 0.90622
2026403 | LAMINES PRISMATIQUES PRESS-ON 1 D.P. | E30096140 | c, Línies perllongadores per a bombas de xeringa | C, LÍNIES PERLLONGADORES PER A BOMBAS DE XERINGA, LÍNEA PROLONGADORA D'INFUSIÓ PER BOMBAXERINGA,TRANSPARENT,PRESSIÓ MÀXIMA2BARS,DE POLIETILÈ (LLIURE PVC),D.I(1MM),D.E(2MM),DE 100CM LONGITUD,CONNEX L-L MASCLE I L-L FEMELLA,VOLUM PURGA 0,8ML,NO LÀTEX,ESTÈRIL,IND,1ÚS.COM/BOMBA XER | 0.85266
2019551 | DAKO DISTRIB PLATES 2 PCS, COVERSTAINER | E30360010 | Material d'ostomia, Bossa colostomia | MATERIAL D'OSTOMIA, BOSSA COLOSTOMIA, BOSSA PER A COLOSTOMIA DE DOS PECES, TANCADA, OPACA, ANELL 50MM (PER ESTOMES DE 10-45MM) TANCAMENT ANELL FLOTANT (PRESSIÓ), CAPACITAT 700ML. | 0.81348
2004085 | TROCAR ASPIRACIO MEDUL.LAR 15G 6CM | E30222130 | Sutures mecàniques per a cirurgia oberta, Sutures mecàniques - Aplicadors clips + càrregues | SUTURES MECÀNIQUES PER A CIRURGIA OBERTA, SUTURES MECÀNIQUES - APLICADORS CLIPS + CÀRREGUES, CÀRREGA DE 6 CLIPS ESTRIATS I AMB DENTS ATRAUMÀTICS, DE TITANI, PER A MICROCIRURGIA EN CIRURGIA OBERTA. MIDA CLIP: OBERT 1,5MM D'AMPLE I TANCAT2,0MM. ESTÈRIL. COMPATIBLE AMB APLICADOR SISTEMA LLIGADURES SUPRAMICRO O EQUIVALENT . | 0.84168
2020679 | EQUIP CAP | E30450032 | Nutrició enteral, Equips colocació gastrostomia per gastropèxia | NUTRICIÓ ENTERAL, EQUIPS COLOCACIÓ GASTROSTOMIA PER GASTROPÈXIA, EQUIP INTRODUCTOR COMPLET P/COL·LOCACIÓ INICIAL P/GASTROPEXIA VÍA ENDOSCOP SONDES BAIX PERFIL 14F A/BALÓ:JOC ANCLORATGE GASTROINTESTINAL,DILATADOR,PINZA HEMOST,AGULLA INTROD SIST SEGUR,GUIA,BISTURÍ,XERINGA,MESURADOR ESTOMA,NO LÀTEX,DEHP,ESTÈRIL,1ÚS | 0.72699
2019967 | KIT HEMOSIL PROT C CROMOGEN 00020300500 | E30100045 | Perfusió cardiaca, Hemoconcentradors per a CEC | PERFUSIÓ CARDIACA, HEMOCONCENTRADORS PER A CEC, HEMOCONCENTRADOR PEDIÀTRIC/ADULT A PER A CEC DE MEMBRANA DE POLISULFONA DE 0,68 M2/60 ML, (TMP) 66KPA. ESTÈRIL | 0.92143
2002826 | CAMBRA INHALACIO NEONAT TARONJA | E30740020 | Material odontologia, Obturació | MATERIAL ODONTOLOGIA, OBTURACIÓ, RESTAURADOR FLUID (TIPUS FLOW) DE BAIXA VISCOSITAT,FOTOPOLIMERITZABLE AMB LLUM I RADIOOPAC. COLORA2 EN COMPULES. | 0.78636
2012569 | TUB SHELL VIAL CULTIU CELULAR VSMR x24v | E30350030 | Material Higiene del pacient, Bolquers | MATERIAL HIGIENE DEL PACIENT, BOLQUERS, BRAGA / CALÇOTET UNISEX, DE TEIXIT SENSE TEIXIR, HIPOALERGÈNIC, TRANSPIRABLE, MIDA ADULT 120X35CM +/-5CM. LLIURE DE LÀTEX. UN SOL ÚS. | 0.85657
2015056 | RASPALL LARINGE MICROFLEX 50 CM CH10-CH | E30222078 | Sutures mecàniques per a cirurgia oberta, Longo - Cirurgia prolapse hemorroidal | SUTURES MECÀNIQUES PER A CIRURGIA OBERTA, LONGO - CIRURGIA PROLAPSE HEMORROIDAL, EQUIP PER A CIRURGIA DEL PROLAPSE RECTAL I DE LES HEMORROIDES,A/GRAPADORA-TALLADORA CIRCULAR RECTA,32 GRAPES,Ø33MM,LONG EIX 13.5+/-0.5CM,PRECA.GRAPES TITANI,ALÇ GRAPA OB/3,5 MM,ALÇ GRAPA TAN/1,5 MM,A/2 FILES GRAPES;DILATADOR ANAL;OBTURADOR;ANOSCÒP TRANSP | 0.78512
2009513 | ELECTRODE NEUROESTIMULADOR 45MM | E30580010 | Elèctrodes ECG, Elèctrodes monitorització ECG adult | ELÈCTRODES ECG, ELÈCTRODES MONITORITZACIÓ ECG ADULT, ELÈCTRODE PER A MONITORATGE EN ECG REPÒS ADULT, RECTANGULAR, CURT TERMINI, SENSOR AG/AGCL, FOAM PLA POLIÈSTER AMB HIDROGEL SÒLID NEUTRE CONDUCTOR ADHESIVITAT+ HIPOAL•LÈRGIC INCORPORAT, LLIURE DE LÀTEX, UN SOL ÚS(B*)BAIXA_ESTUDI GERÈNCIA | 0.86631
2001804 | C.GUIA DIAGNOSTIC ACTP 6F 100CM HS 0.72 | E30055010 | Guies, Guies hidrofíliques | GUIES, GUIES HIDROFÍLIQUES, GUIA HÍBRIDA EXTRA-RÍGIDA PER ATP VASOS ESTRETS I TORTUOSOS,RECOBRIMENT HIDROFÍLIC,DIÀMETRE DE 0,018",PUNTA CÒNICA,FLEXIBLE I ANGULADA,LONGITUD 180CM ,PLATINUM PLUS, REF:M001466040 | 0.69277
2014737 | BOSSA ANESTESIA 1L 150700 | E30383050 | Recollida d'orina i incontinència, Bossa recollida d'orina | RECOLLIDA D'ORINA I INCONTINÈNCIA, BOSSA RECOLLIDA D'ORINA, SISTEMA UNISEX DE BUIDATGE DE LA BUFETA PER A CISTOURETROGRAMES AMB BOSSA TRANSPARENT DE 1000 (+/-100)ML DE CAPACITAT. TAP DE TRANSPORT. LLIURE DE LÀTEX, D'UN SOL ÚS. | 0.84281
2005325 | DAKO IR606 DESMINA | E30249040 | Material fungible per cirurgia craniomaxilo facial, Anells intraorals | MATERIAL FUNGIBLE PER CIRURGIA CRANIOMAXILO FACIAL, ANELLS INTRAORALS, ANELL ELÀSTIC INTRAORAL DIÀMETRE 6,4MM, FORÇA 4,5 ONZAS, LLIURE DE LÀTEX.(B*)BAIXA_ESTUDI GERÈNCIA | 0.76198
2014983 | ULLERES FOTOTERAPIA NADO | E30360999 | Material d'ostomia, Altre material d'ostomia | MATERIAL D'OSTOMIA, ALTRE MATERIAL D'OSTOMIA, CON PER A IRRIGACIÓ EN COLOSTOMIES AMB TUB D'ADAPTACIÓ UNIVERSAL, DE PLÀSTIC FLEXIBLE. NO ESTÈRIL. ENVÀS INDIVIDUAL. | 0.87658
2018559 | ELECTRODE EPIDURAL 3 CONTACTES | E30583012 | Elèctrodes per a neurofisiologia, Elèctrode d'agulla d'electromiografia | ELÈCTRODES PER A NEUROFISIOLOGIA, ELÈCTRODE D'AGULLA D'ELECTROMIOGRAFIA, ELÈCTRODE D'AGULLA SUBDÈRMIQUES (DUES) PER A EEG, PE, IOM, DIÀMETRE 27G, LLARGÀRIA 12MM ±2MM, AMB CABLES DE DIFERENTS COLORS ENTRELLAÇATS INTEGRATS 150CM ±10CM, CONNEXIÓ TP Ø1,5MM. | 0.83468
2007177 | BACTEC MGIT 960 SUPLEM KIT 245124 1X100 | E30460999 | Tubs i equips de drenatge, Altres tubs i equips de drenatge | TUBS I EQUIPS DE DRENATGE, ALTRES TUBS I EQUIPS DE DRENATGE, TUB PER A ESTAPEDECTOMIA, DE POLIPROPILÈ, Ø INTERN 0,9MM Ø EXTERN 1,1MM, 1M DE LLARGÀRIA TOTAL. NO ESTÈRIL. | 0.84572
2002692 | SONDA URETRAL A/B FOLEY N.12 SILICONA | E30440050 | Sondes, Sondes gàstriques per a rentat o aspiració | SONDES, SONDES GÀSTRIQUES PER A RENTAT O ASPIRACIÓ, EQUIP PER RENTAT GÀSTRIC A/SONDA NASOGÀSTRICA 1VIA PVC TRANSPARENT,CH-34 X 148-152CM A/PINÇA TANCAMENT,P/ATRAUMÀTICA A/ORIFICIS LATERALS,CONNEXIÓ UNIV I XERINGA 130-140ML,LLIURE LÀTEX,NO ESTÈRIL,1ÚS | 0.94097
2022598 | ELECSYS PROBNP G2 E2G V2.1 9315284190 | E30583012 | Elèctrodes per a neurofisiologia, Elèctrode d'agulla d'electromiografia | ELÈCTRODES PER A NEUROFISIOLOGIA, ELÈCTRODE D'AGULLA D'ELECTROMIOGRAFIA, ELÈCTRODE DE FIL DE 40CM+/-5CM AMB RECUBRIMENT DE TEFLÓ, AMB AGULLA DE 50MM+/-2MM EXTRAÏBLE PER AL REGISTRE EMG, CONNEXIÓ TOUCH PROOF (TP). ESTÈRIL, REUTILITZABLE | 0.88242
2019378 | FLX M AHUCYTOKER CL AE1/AE3, RTU (OMNIS | E30326050 | Fèrules per a immobilització, Fèrules de Kramer | FÈRULES PER A IMMOBILITZACIÓ, FÈRULES DE KRAMER, FÈRULA METÀL·LICA TIPUS KRAMER. MIDA: 15 X 100 CM APROX. | 0.92561
2018152 | SEDA N/ABS. 2/0 A(3/8c19)TRG. NEGRA-75 | E30221070 | Sutures manuals no absorbibles, Sut no absorbibles sintètiques especials i eq sut espec | SUTURES MANUALS NO ABSORBIBLES, SUT NO ABSORBIBLES SINTÈTIQUES ESPECIALS I EQ SUT ESPEC, EQUIPDUES SUTURES EN LLAÇPOLIETILÈ(PET) DOS COLORS,Ø1,2MM,LONG 1200MM,AGULLA TRIANGULAR1,5MM 180º I 50MM LONG ACER INOX,RESIST 32K.EQUIPDISSENY ESPECIAL P/SUTURAR LES PRÒTESIS HUMELOCK 2 I HUMELOCK MES TUBEROSITATS I DIÀFISI.EST | 0.87047
2019128 | FRESA DIAMANTADA FINA 4.0MMX48.0MM | E30323080 | Embenatges, Fundes de compressió vascular seqüencial | EMBENATGES, FUNDES DE COMPRESSIÓ VASCULAR SEQÜENCIAL, TUB RECANVI PVC PER A CAMBRES INFLABLES, LONGITUD 200CM +/-10CM COMPATIBLE AMB SISTEMA DE COMPRESSIÓ SEQÜENCIAL SCD O EQUIVALENT. | 0.87147
2021768 | KIT ESTERIL GUIA PUNCIO P/ECOGRAFIA | E30550190 | Tubs per a ventilació respiratoria., Guies endotraqueals | TUBS PER A VENTILACIÓ RESPIRATORIA., GUIES ENDOTRAQUEALS, GUIA/FIADOR PER A INTUBACIÓ ENDOTRAQUEAL, DE 15F X 60 (+/-5)CM LONGITUD, ELASTÒMER RÍGID I ELÀSTIC, MARQUES DE PENETRACIÓ, PUNTA COLZADA EN ANGLE DE 40° A 3,5CM, PER A TUBS ENDOTRAQUEALS DE DIÀMETRE INTERN ENTRE 6.0-11.0MM. LLIURE LÀTEX, REUTILITZABLE. | 0.80348
2001779 | GUIA ACTP 0.014" 180CM RECTA ASHAI CONF | E30055090 | Guies, Guies per a intervencionisme coronari | GUIES, GUIES PER A INTERVENCIONISME CORONARI, GUIA PER A INTERVENCIONISME CORONARI, DE 0,014"X180CM, NUCLI D'ACER AMB RECOBRIMENT DE PTFE PROXIMAL I NITINOL DISTAL DE 25CM AMB RECOBRIMENT HIDROFÍLIC AMB PUNTA RECTA FLEXIBLE I PREFORMABLE DE 12MM AMB PES DE 1G, ESTÈRIL. RUNTHROUGH NS. REF: TW-AS418FA | 0.88686
2026191 | FRESA MIDAS REX CARBONI 4MM 9CMS | E30200070 | Material electrocirurgia, Plaques de retorn electroquirúrgiques | MATERIAL ELECTROCIRURGIA, PLAQUES DE RETORN ELECTROQUIRÚRGIQUES, PLACA RETORN ADULT-PEDIÀT,ESTORA,UNA CONNECT ELECTROQ.91X51CM±2CM(PP),0.3CM GRUIX,POLÍMER HIPOALÈRG,CABLE CONN,NO ADHESIV,PACIENT PES SUPER 0.35KG,RADIOTRANSP.LLIURE LÀTEX,REUTILIT.COMPTIBLE A/MARCAPAS I MANTES TÈRMIQ. | 0.71436
2003540 | TUB TRAQUEAL ORAL A/B PREF. DI 6.0MM 1-O | E30552020 | Sistemes de ventilació, Tubuladures | SISTEMES DE VENTILACIÓ, TUBULADURES, TUB PER A VENTILACIÓ MECÀNICA CORRUGAT FLEXIBLE, AMB TRAMS LLISOS, DE POLIETILÈ (PE), DIÀMETRE INTERN DE 22 MM. ROTLLE DE 50 METRES (M). LLIURE DE LÀTEX, ESTÈRIL, D'UN SOL ÚS. | 0.91637
2021920 | EXTRACTOR HEMORROIDES P/LLIGADURA 150MM | E30311020 | Apòsits de fibres, Fibres amb hidrocol·loide | APÒSITS DE FIBRES, FIBRES AMB HIDROCOL·LOIDE, APÒSIT DE FIBRA DE POLIACRILAT AMB HIDROCOL.LOIDE SENSE VORES, ADHERENT. MIDA SUPERFÍCIE ACTIVA 10X10CM +/-2CM | 0.80333
2018439 | C.BALO ANGIO. ATP 1.5X 9MM OTW GATEWAY | E30581030 | Elèctrodes per a cirurgia, Elèctrodes bipolars | ELÈCTRODES PER A CIRURGIA, ELÈCTRODES BIPOLARS, ELÈCTRODE BIPOLAR PER ESTIMULACIÓ NERVI VAGUE I SEGUIMENT NERVI LARINGI, 40X10X1 MM, LONGITUD DEL CABLE 1,5M, CONNECTORS TP COMPATIBLE AMB NEUROESTIMULADOR NEURO-IOM 16/S O EQUIVALENT | 0.76638
2027420 | CARREGA LINIAL 45MM 1.5 INTOCARE BLAVA | E30583080 | Elèctrodes per a neurofisiologia, Elèctrode per a potencials evocats | ELÈCTRODES PER A NEUROFISIOLOGIA, ELÈCTRODE PER A POTENCIALS EVOCATS, JOC DE 3 ELÈCTRODES D'ORELLA 9MM AMB CASSOLETA D'ESTANY AMB CABLE DE 120CM +/-10CM, CONNEXIÓ TP. | 0.81502
2024924 | MASCARA ANESTESIA RADIOLOGIA REF 1511000 | E30552050 | Sistemes de ventilació, Mascaretes per a ventilació | SISTEMES DE VENTILACIÓ, MASCARETES PER A VENTILACIÓ, MASCARETA REUTILITZABLE REANIMACIÓ BOCA-BOCA A QUALSEVOL TIPUS PACIENT, ENTRADA 02, CINTA ELÀSTICA,VÀLVULA PAS ÚNIC+FILTRE BACTERIÀ 1ÚS EXTRAÏBLE P/UTILITZAR MASCARETA A/REVIFADOR/REANIMADOR, PES 110 (+/-5)G. FUNDA,GUANTS,TOVALLOLETA AMB ALCOHOL.S/LÀTEX | 0.9205
2012242 | LLANCETA ESTERIL C/200 U. | E30200030 | Material electrocirurgia, Elèctrod resec i coagulac: monopol-bipolar obert i/o tancad | MATERIAL ELECTROCIRURGIA, ELÈCTROD RESEC I COAGULAC: MONOPOL-BIPOLAR OBERT I/O TANCAD, ELÈCTRODE PER A ELECTROBISTURÍ PER A TALLAR I COAGULAR, BASE 3MM,PUNTA 0,6MM | 0.79937
2019317 | LAMINA SILICONA 6X20X0,13MM ESTERIL BLAU | E30200010 | Material electrocirurgia, Electrobisturí monopolar-bipolar cirurg oberta | MATERIAL ELECTROCIRURGIA, ELECTROBISTURÍ MONOPOLAR-BIPOLAR CIRURG OBERTA, ELECTROBISTURÍ MONOPOLAR GANXO EN L, AMB EVACUACIÓ DE DE FUMS I TUB RECTE DE Ø5MM I 42MM DE LONGITUD,NO LÀTEX,NO DEHP,ESTÈRIL.COMPATIBLE AMB MÀNEC EPIX, PORT LAPAROSCÒPIC GELPOINT,TRÒCAR KII I EVACUADORS DE FUMS QUIRÚRGICS O EQUIVALENT. | 0.78386
2025416 | CD20 V450 655872 | E30520040 | Filtres, Filtres espiròmetres | FILTRES, FILTRES ESPIRÒMETRES, FILTRE PER A VÀLVULA DLCO COMPATIBLE AMB ESPIRÒMETRE PULMONAR EASYONE PRO/LAB O EQUIVALENT. | 0.63779
2026602 | MANEC DE TALL F-80 PER FULLES MICROTOMO | E30311020 | Apòsits de fibres, Fibres amb hidrocol·loide | APÒSITS DE FIBRES, FIBRES AMB HIDROCOL·LOIDE, APÒSIT DE FIBRA D´HIDROCOL.LOIDE AMB NUCLI GELIFICANT, NO RETRÀCTIL. MIDA 15X15CM +/-2CM | 0.75845
2016604 | C.GUIA DIAGNOSTIC ACTP 8F 100CM EBU 4.0 | E30055025 | Guies, Guies híbrides | GUIES, GUIES HÍBRIDES, GUIA PER A INTERVENCIONISME VASCULAR PERIFÈRIC DE DIAGNÒSTIC I TERAPÈUTIC, 0,014"X300CM, HÍBRIDA, D'ACER I NITINOL (EXTREM DISTAL), D'ALT SUPORT, EXTREM DISTAL 35CM HIDROFÍLIC, PUNTA ANGULADA, 10MM FLEXIBLE-FLOPPY, ESTÈRIL. FATHOM-14. REF: M001508150 | 0.71539
2018653 | TERMINAL VAPORITZ. TALL 90º HOOK | E30150040 | Material de cobertura quirúrgica, Cobertors de taula quirúrgics | MATERIAL DE COBERTURA QUIRÚRGICA, COBERTORS DE TAULA QUIRÚRGICS, COBERTOR PER A TAULA QUIRÚRGICA (INSTRUMENTAL) DE TEIXIT SENSE TEIXIR IMPERMEABLE, RESISTENT, ABSORBENT. MIDES: 140CM X 190 CM ±5CM,ZONA ABSORBENT 74X190CM ±2CM, GRAMATGE MÍNIM 27G/M2,CAPA DE POLIETILÈ MÍNIM 50µ.LLIURE DE LÀTEX,ESTÈRIL,1ÚS | 0.88873
2002961 | FULLA SERRA 3M C451 | E30323040 | Embenatges, Faixes tubulares | EMBENATGES, FAIXES TUBULARES, FAIXA TORÀCICA PER HOME DE TEIXIT ELÀSTIC AMB DOBLE BANDA ELÀSTICA I TANCA DE VELCRO, COLOR BLANC. MIDA GRAN: CIRCUNFERÈNCIA CONTORN MÍNIM 100CM I MÀXIM 160CM +/-5CM, ALÇADA 16CM+/-2CM. | 0.84868
4006565 | ABRILLANTADOR RENTAVAIXELLES 5kg | E30730020 | Material radioteràpia, Plaques de protecció | MATERIAL RADIOTERÀPIA, PLAQUES DE PROTECCIÓ, BLOC ESCIROFOAM PER AL DISSENY DE MOTLLES IMMOBILITZADORS I PROTECTORS PER AL PACIENT EN L'APLICACIÓ DE RADIACIONS. MIDES: 30 X 30 X 5CM(B*)BAIXA_ESTUDI GERÈNCIA | 0.74601
2002762 | ADAPTADOR "Y" PERFUSIO DLP 10004 CORONA | E30520160 | Filtres, Columnes d Afèresi | FILTRES, COLUMNES D AFÈRESI, COLUMNA INMUNOADSORCIÓ IGOMNI5 P/EL CAD LLEUG LAMBDA KAPPA IGG PED/ADULT:MATRIU ADSORV SACCHAROMYCES CEREVISIAE,SEFAROSA CL-4B 100ML,SOL PBS0,01%AZIDA I 15%(V/V)ETANL,10/COPS O 60/DIA;INCLOU:2COLUM ADSORB IG,2SOPORT,TARG XIP.COMP EQ THERASORB LIFE18 O EQ | 0.96504
2021750 | AGULLA PULMONAR 18G ARCPOINT | E30010080 | Agulles, Agulles per a acupuntura | AGULLES, AGULLES PER A ACUPUNTURA, AGULLA PER A ACUPUNTURA MÀNEC DE PLATA, AMB CAP I GUIA, DIÀMETRE DE 0,16MM X 25MM DE LLARGÀRIA,D'ACER INOXIDABLE QUIRÚRGIC, ESTÈRIL, D'UN SOL ÚS | 0.86383
2017759 | CANULA ARTERIAL LLARGA DURADA 21F 15CM | E30107001 | Diàlisi peritoneal ambulatòria, Diàlisi peritoneal ambulatòria | DIÀLISI PERITONEAL AMBULATÒRIA, DIÀLISI PERITONEAL AMBULATÒRIA, DIÀLISI PERITONEAL AMBULATÒRIA AMB CICLADORA COMPATIBLE AMB SISTEMA FRESENIUS | 0.77549
2017347 | SENSOR FLUXE BABYLOG 8000 8410179 | E30740090 | Material odontologia, Aparatologia mandibular-Ortodòncia | MATERIAL ODONTOLOGIA, APARATOLOGIA MANDIBULAR-ORTODÒNCIA, HVH-PLACA HAWLEY REMANIUM DUR | 0.75796
2002694 | SONDA URETRAL A/B FOLEY N.12 TIEMANN | E30440050 | Sondes, Sondes gàstriques per a rentat o aspiració | SONDES, SONDES GÀSTRIQUES PER A RENTAT O ASPIRACIÓ, EQUIP PER RENTAT GÀSTRIC A/SONDA NASOGÀSTRICA 1VIA PVC TRANSPARENT,CH-34 X 148-152CM A/PINÇA TANCAMENT,P/ATRAUMÀTICA A/ORIFICIS LATERALS,CONNEXIÓ UNIV I XERINGA 130-140ML,LLIURE LÀTEX,NO ESTÈRIL,1ÚS | 0.91843
2024345 | KIT CATETER NEUROVENT-PTO PARENQ 5F | E30035020 | Catèters dilatació coronària/ endopròtesi aòrtica, Catèters baló monoraill | CATÈTERS DILATACIÓ CORONÀRIA/ ENDOPRÒTESI AÒRTICA, CATÈTERS BALÓ MONORAILL, CATÈTER BALÓ ACTP RX HP ,REF:450100350 | 0.82301
2022051 | XUMET NADO | E30551040 | Teràpia respiratòria, Nebulitzadors | TERÀPIA RESPIRATÒRIA, NEBULITZADORS, CONNECTOR COLZAT, COMPATIBLE AMB NEBULITZADOR DE FÀRMACS AERONEBPRO (REF. AG-AP6000-SP; SAP 30011077)REF. AG-AP-1055 O EQUIVALENT.(B*)BAIXA_ESTUDI GERÈNCIA | 0.76923
3004964 | CEMENTO CEMEX SYSTEM 80gr GENTA(1500/SG) | E30032020 | Catèter Hemodiàlisis, Catèter temporal per a hemodiàlisi | CATÈTER HEMODIÀLISIS, CATÈTER TEMPORAL PER A HEMODIÀLISI, CATÈTER HEMODIÀLISI, RECTE,3 LLUMS EXTENSIONS RECTES, PU, RADIOOPAC, ACCÉS VASCULAR CENTRAL TEMPORAL, CATÈTER 12F, LLARG 20 +/-1CM, INTRODUCTOR, GUIA"J"/RECTE 0,035"(0,88MM) X 68 +/-5CM, DILATADOR, BISTURÍ, XERINGA TIPUS RAULERSON. EST,S/LÀTEX/DEHP,1ÚS | 0.65344
2022521 | ARTISAN COLLOID IRON STA K AR30792-2 X50 | E30383040 | Recollida d'orina i incontinència, Recipients biodegradables recollida de fluids i accessoris | RECOLLIDA D'ORINA I INCONTINÈNCIA, RECIPIENTS BIODEGRADABLES RECOLLIDA DE FLUIDS I ACCESSORIS, SUPORT/DISPENSADOR METÀL·LIC PARET PER A: RECIPIENT CARTRÓ(FIBRA PAPER)PREMSAT S/MÀNEC 2L, RECIPIENT CARTRÓ(FIBRA PAPER)PREMSAT S/MÀNEC ADAPTABLE WC 2L, RECIPIENT TIPUS ÀBAC CARTRÓ(FIBRA PAPER) PREMSAT RODÓ 3L I RECIPIENT TIPUS ÀBAC RECTANGULAR 4L | 0.81242
2019385 | FLX MONOMO AHU MGLB CL 304-1A5 RTU OMNIS | E30326050 | Fèrules per a immobilització, Fèrules de Kramer | FÈRULES PER A IMMOBILITZACIÓ, FÈRULES DE KRAMER, FÈRULA METÀL·LICA TIPUS KRAMER. MIDA 4+/-0,5 X 50+/-10 CM. | 0.76818
2004014 | SET INFUSIO LIPIDS 25MM. 20G ANGLE RECTE | E30010021 | Agulles, Agulles amb equip d'infusió amb sistema de seguretat | AGULLES, AGULLES AMB EQUIP D'INFUSIÓ AMB SISTEMA DE SEGURETAT, EQUIP D'INFUSIÓ A/CATÈTER I.V.DOBLE ENTRADA EN"Y",POLIURETÀ BIOCOMPAT RADIOOPAC.SISTEMA DE SEGURETAT PASSIVA (INTEGRAT DISPOSITIU).AGULLA A/BISELL TRIFACETAT DE 22GX3/4"(0,9X19MM),TUB FLEX A/CLAMP,ALETES FLEX,CODI COLOR INTER,NO LÀTEX,ESTÈRIL,D'UN SOL ÚS | 0.90372
2018437 | C.GUIA DIAGNOSTIC 6F 0.088" 80CM MP | E30055010 | Guies, Guies hidrofíliques | GUIES, GUIES HIDROFÍLIQUES, GUIA HÍBRIDA EXTRA-RÍGIDA PER ATP VASOS ESTRETS I TORTUOSOS,RECOBRIMENT HIDROFÍLIC,DIÀMETRE DE 0,018",PUNTA CÒNICA,FLEXIBLE I ANGULADA,LONGITUD 180CM ,PLATINUM PLUS, REF:M001466040 | 0.71085
2019056 | PACK VITRECTOMIA SIMPLE 27G | E30380999 | Recollida de mostres, Altres recipients per recollir mostres | RECOLLIDA DE MOSTRES, ALTRES RECIPIENTS PER RECOLLIR MOSTRES, EMBUT PER A EQUIP URODINÀMIA CON CURT DE METACRILAT COLOR BLANC, ACCESSORI PER EQUIP SOLAR | 0.8815
2023043 | CANULA IRRIGACIOASPI 45º OM05510116 | E30411030 | Cànules d'aspiració, Aspiració oïda | CÀNULES D'ASPIRACIÓ, ASPIRACIÓ OÏDA, CÀNULA D'ASPIRACIÓ LÀSER RECTA PER A ORL AMB COS PROTEGIT AMB UNA COBERTURA DE PLÀSTIC. DIÀMETRE 2,0MM, LLARGÀRIA 27,5CM(B*)BAIXA_ESTUDI GERÈNCIA | 0.8909
2026705 | SIST. LIBERACIO 9-ATV10F45/80 | E30900090 | Altre material sanitari, Lubricants i altres d'us sanitari | ALTRE MATERIAL SANITARI, LUBRICANTS I ALTRES D'US SANITARI, NETEJADOR DE COL.LODIÓ SENSE ACETONA. ENVÀS 500ML +/-50ML | 0.74744
2003997 | AGULLA HIPODERMICA 0.5X16MM INSULINA 25G | E30010010 | Agulles, Agulles hipodèrmiques convencionals | AGULLES, AGULLES HIPODÈRMIQUES CONVENCIONALS, AGULLA HIPODÈRMICA CONVENCIONAL DE 32G X 1/2" (0,25MM X 13MM) CÀNULA D'ACER INOXIDABLE AMB PUNTA TRIBISELLADA SILICONADA, CONNEXIÓ A LUER I LUER-LOOK, CODI DE COLOR INTERNACIONAL, SENSE LÀTEX, ESTÈRIL, D'UN SOL ÚS, ENVÀS INDIVIDUAL | 0.91222
2018741 | GRAP.ENDOCORTADORA ECHELON 45MM FLEX | E30096165 | Equips d'infusió, Sistemes per a transferència | EQUIPS D'INFUSIÓ, SISTEMES PER A TRANSFERÈNCIA, 15 PUNXONS/ADAPT VIAL/FLASCÓ 20 I 28MM,SISTEMA TANCAT TRANSFERÈNCIA,SIST S/AGULLA FÀRMACS/FÀRMACS PERILLOSOS.ADAPTADOR VIAL/FLASCÓ,PURGA 0,14(+/-0,1)ML,LONG 6,6(+/-1)CM, PUNXÓ I FILTRE 0.2ΜM A/GLOBUS.EST,S/LÀT/DEHP,1ÚS,ENV IND.COMP SIST CHEMOCLAVE O EQ | 0.83774
2018861 | FULLA BISTURI ESTERIL N.21 | E30120999 | Bisturís, fulles/plaques per a microtom i dermatom i ganivetes, Altre material tallant | BISTURÍS, FULLES/PLAQUES PER A MICROTOM I DERMATOM I GANIVETES, ALTRE MATERIAL TALLANT, TISORA RECTA PUNTA ROMA,17 CM ±1CM LONGITUD, D'ACER INOXIDABLE, LLIURE DE LÀTEX, ESTÈRIL, UN SOL ÚS. | 0.85654
2021428 | MARCADOR US GENERAL ESFERIC SUREMARK | E30900090 | Altre material sanitari, Lubricants i altres d'us sanitari | ALTRE MATERIAL SANITARI, LUBRICANTS I ALTRES D'US SANITARI, TALC DE MUCÍLAG NO SOLUBLE PER A PLEURODESI. VIAL DE 50ML, 4G DE TALC. LLIURE DE LÀTEX. ESTÈRIL | 0.82463
2020287 | SUTURA ANELL POLIETILE 2.0MM | E30011070 | Agulles per punció lumbar, Agulles i equips per a rizolisi | AGULLES PER PUNCIÓ LUMBAR, AGULLES I EQUIPS PER A RIZOLISI, EQUIP RIZOLISI: APARELL RADIOFREQÜÈNCIA PER PRODUIR LESIONS CONTINUES-PULSANTS,AGULLES LLARG DE 5CM-20CM,DIFERENTS PUNTES ACTIVES DE 2MM-20MM,ELECTRODES CONNEXIÓ, PLACA,TÉCNIC SUPORT.COMPATIBLE GENERADOR RADIOFREQÜÈNCIA NEUROTHERM NT-1000 I SUPERIOR O EQ | 0.82628
2021562 | TAP EXTREM DISTAL EXTRAIBLE UN SOL US | E30045010 | Catèters linfografia, Baló catèters contrapulsació | CATÈTERS LINFOGRAFIA, BALÓ CATÈTERS CONTRAPULSACIÓ, PAQUET DE 5 ADAPTADORS DE CATÈTER BALÓ INTRA-AÒRTIC PER A COMPATIBILITAT AMB LES CONSOLES DE CONTRAPULSACIÓ ARROW PER A BALÓ DE 25 CC A 40CC | 0.7259
2015779 | CANULA NASAL OPTIFLOW OJR410 PREMATUR | E30251050 | Material per endoscopia, Endoscòpia ORL CMF i NEURO | MATERIAL PER ENDOSCOPIA, ENDOSCÒPIA ORL CMF I NEURO, FRESA ORL, PER A OÏDA, GANIVET DIAMANT 2.3MM, AMB EIX FLEXIBLE D'ACER INOXIDABLE (OTO FLEX), CODI COLORS,ESTÈRIL, D'UN SOL ÚS.COMPATIBLE AMB MICROMOTOR SKEETER O EQUIVALENT.(B*)BAIXA_ESTUDI GERÈNCIA | 0.82563
2026066 | SONDA GUIA QUIRURGICA | E30440050 | Sondes, Sondes gàstriques per a rentat o aspiració | SONDES, SONDES GÀSTRIQUES PER A RENTAT O ASPIRACIÓ, EQUIP PER RENTAT GÀSTRIC A/SONDA NASOGÀSTRICA 1VIA PVC TRANSPARENT,CH-34 X 148-152CM A/PINÇA TANCAMENT,P/ATRAUMÀTICA A/ORIFICIS LATERALS,CONNEXIÓ UNIV I XERINGA 130-140ML,LLIURE LÀTEX,NO ESTÈRIL,1ÚS | 0.92653
2025092 | IDH1 WT for p.R132G dHsaCP2500513 HEX | E30055025 | Guies, Guies híbrides | GUIES, GUIES HÍBRIDES, GUIES HÍBRIDA (ACER-NITINOL), D'ALT SUPORT, D'INTERCANVI, DIÀMETRE DE 0,018"X300CM. TORX. SGW-038-13 | 0.82443
2024350 | FRESA CONICA DIAMANT 850 314 014 | E30520160 | Filtres, Columnes d Afèresi | FILTRES, COLUMNES D AFÈRESI, COLUM INMUNOADSORCIÓ IGE P/DESENSIB DOBLE INMUNITZAT/ELIMI IGG I INMUNOCOMP:MATRIU ADSORB REC P/ANTICOS POLICLON ANTI-IG HUMÀ,SEFAROSA CL-4B 52ML,VOL EXTRAC 45ML,10/COPS O 60/DIA;INCLOU:2COLUM ADSORB IG,2SOPORT,TARG XIP.COMP EQ | 0.94409
2017346 | GUIA HYPER-FLEX NITINOL C8006 | E30055170 | Guies, Complements/accesoris per a guies | GUIES, COMPLEMENTS/ACCESORIS PER A GUIES, ROTADOR/TORQUE PER A FILFERROS DE GUIES DE 0,009" (0,22MM) A 0,018" (0,46MM), ESTÈRIL. | 0.93177
2005419 | FLASCO VIDRE A/BUIT ESTERIL 100ML (20) | E30244010 | Material per a cirurgia làser, Filtres per a làsers | MATERIAL PER A CIRURGIA LÀSER, FILTRES PER A LÀSERS, FILTRE PER A ASPIRACIÓ DE FUMS, COMPACTE DE 4 NIVELLS FILTRACIÓ, 18H D'ASPIRACIÓ TUB OBERT, 3 PORT D'ENTRADA PER A TUB DE 22MM/9,5MM/6,4MM, DE PLÀSTIC UNA SOLA PEÇA AMB CAPES FILTRE DE ULPA I CARBÓ, COMPATIBLE AMB ASPIRADOR DE FUMS BÚFALO | 0.80534
2003119 | SET INTRODUCTOR 8,5F 10CM | E30054999 | Introductors de catèters, Altres introductors | INTRODUCTORS DE CATÈTERS, ALTRES INTRODUCTORS, PASSADOR CUTANI REBUTJABLE, 60CM LONGITUD, DI 3,3MM I DE 4,8MM. ESTÈRIL | 0.92685
2003690 | CANULOTOM 30MM 4.4F PUNTA CURTA | E30321080 | Benes de cotó, elàstiques i compressió, Bena cohesiva de fixació i compressió | BENES DE COTÓ, ELÀSTIQUES I COMPRESSIÓ, BENA COHESIVA DE FIXACIÓ I COMPRESSIÓ, BENA ELÀSTICA COHESIVA DE FIXACIÓ, VISCOSA I POLIAMIDA. GRAMATGE DEL TEIXIT 36G/M2 +/-2G/M2. FIXACIÓ SOBRE SÍ MATEIXA. NO ADHESIÓ A PELL. COLOR BLANC. LLIURE DE LÀTEX. MIDES: 6CM X 10M | 0.82333
2014862 | LINEA IRRIGACIO M.BIEN AIR 1100037 | E30583012 | Elèctrodes per a neurofisiologia, Elèctrode d'agulla d'electromiografia | ELÈCTRODES PER A NEUROFISIOLOGIA, ELÈCTRODE D'AGULLA D'ELECTROMIOGRAFIA, ELÈCTRODE DE FIL DE 40CM+/-5CM AMB RECUBRIMENT DE TEFLÓ, AMB AGULLA DE 50MM+/-2MM EXTRAÏBLE PER AL REGISTRE EMG, CONNEXIÓ TOUCH PROOF (TP). ESTÈRIL, REUTILITZABLE | 0.85472
2021109 | MICROFILTRE P/CANULA 4000F/4000F-2 | E30311020 | Apòsits de fibres, Fibres amb hidrocol·loide | APÒSITS DE FIBRES, FIBRES AMB HIDROCOL·LOIDE, APÒSIT DE FIBRA D´HIDROCOL.LOIDE. MIDA SUPERFÍCIE ACTIVA CINTA AMPLADA 2CM +/-0,3CM I LLARGÀRIA IGUAL O SUPERIOR A 30CM | 0.79968
2004193 | BOSSA OBER 2 PECES 70MM + LAMINA 13-5 | E30410030 | Cànules traqueostomia, Cànula traqueostomia amb baló | CÀNULES TRAQUEOSTOMIA, CÀNULA TRAQUEOSTOMIA AMB BALÓ, CÀNULA DE TRAQUEOSTOMIA A MIDA. | 0.86123
2007863 | CLAU HEMOSTATICA Y EN MBA MERIT | E30235010 | Hemostàtics, Hemostàtics absorbibles d'origen vegetal | HEMOSTÀTICS, HEMOSTÀTICS ABSORBIBLES D'ORIGEN VEGETAL, TAPONAMENT NASAL LÍQUID HEMOSTÀTIC REABSORBIBLE D'ORIGEN VEGETAL TIPUS "STAMMBERGER", PER A SOSTENIR I REPARAR EL TEIXIT MUCÓS, MITJANÇANT L'AGREGACIÓ PLAQUETAR ACTIVA, NO CAL L'EXTRACCIÓ POSTOPERATÒRIA. | 0.89201
2024764 | MASCARA TERMOPLAST.CAP RT-BT 2,4MM 99764 | E30252015 | Material fungible per artroscòpia, Terminal de motors per a artroscòpia | MATERIAL FUNGIBLE PER ARTROSCÒPIA, TERMINAL DE MOTORS PER A ARTROSCÒPIA, TERMINAL MOTOR PUNTA TORPEDE, PER A RESECCIÓ D'OS EN ARTROSCÒPIA, CORBA,DIÀMETRE 4,0MM X 13CMLLARGÀRIA, TUB D'ACER INOXIDABLE I CONNEXIÓ A PEÇAMÀPLÀSTIC, NO LÀTEX, ESTÈRIL, 1ÚS. COMPATIBLE AMB MOTOR D'ARTROSCÒPIA ARTHREX O EQU(B*)BAIXA_ESTUDI GERÈNCIA | 0.76427
2016148 | MIBG5-METAIODE BENZIL GUANIDINA 5mCi | E30055090 | Guies, Guies per a intervencionisme coronari | GUIES, GUIES PER A INTERVENCIONISME CORONARI, GUIA PER A INTERVENCIONISME CORONARI, DE 0,014"X180CM, NUCLI D'ACER AMB RECOBRIMENT DE PTFE PROXIMAL I NITINOL DISTAL DE 25CM AMB RECOBRIMENT HIDROFÍLIC AMB PUNTA RECTA FLEXIBLE I PREFORMABLE DE 12MM AMB PES DE 1G, ESTÈRIL. RUNTHROUGH NS. REF: TW-AS418FA | 0.78523
8002516 | CORRETJA TRAPEZOÏDAL SPZ 1437 | E30320050 | Esparadrap i tires adhesives, Tires adhesives per al tancament de ferides | ESPARADRAP I TIRES ADHESIVES, TIRES ADHESIVES PER AL TANCAMENT DE FERIDES, TIRA ADHESIVA DE SUTURA CUTÀNEA 7X60MM, PERFORADA, RECOBERTA DE UNA MEMBRANA PROTECTORA I ADHESIU TÒPIC TISULAR LÍQUID DE ANCLATGE. ESTÈRIL. D'UN SOL ÚS. | 0.77645
2021381 | INGENIUS STD CMV 436334 | E30096033 | Equips d'infusió, Sistemes per a preparació-administració de cistostàtics | EQUIPS D'INFUSIÓ, SISTEMES PER A PREPARACIÓ-ADMINISTRACIÓ DE CISTOSTÀTICS, ADAPTADOR-DISPOSITIU A ACCÉS DE VIALS AMB VÀLVULA DE SEGURETAT-BIOCONNECTOR, RECONSTITUCIÓ I PREPARACIÓ DE CITOSTÀTICS, FILTRE VENTEIG HIDRÒFOB DE 0,2 µM, DE 20 MM DE COLL DE VIAL, VOLUM PURGA DE 0,15 ML, LONGITUD 6 (+/-0,1)CM. EST,S/LÀT/DEHP,1ÚS,ENV IND | 0.9071
8003351 | RODAMIENTO SOP.GOMA RABR35/80 | E30150100 | Material de cobertura quirúrgica, Equips de cobertura quirúrgica | MATERIAL DE COBERTURA QUIRÚRGICA, EQUIPS DE COBERTURA QUIRÚRGICA, ARN 162082 - EQUIPS D'EXÈRESI PER CERVIOTOMIA. | 0.83496
2025665 | SUREFISH Chr6 CEP 706kb P20 GR | E30181100 | Control esteriltzació, Etiquetes per a proves d'esterilització | CONTROL ESTERILTZACIÓ, ETIQUETES PER A PROVES D'ESTERILITZACIÓ, EQUIP ETIQUETES I CINTA IMPRESSIÓ P/PROCESSOS ESTERILITZA COMPOST: ETIQUETA 42X83MM TREP DOS ETQ, MIDES: 37X20MM I 37X50MM, PAPER SILICONAT GLASINAT BLANC A/ADH TRANSP PERM. CINTA RESINA, SUP FILM 4,5 +/- 0,4M, COLOR NEGRE. RELACIÓ IMP CINT/ETI:1/1.250 | 0.85365
2024817 | MET1P MODULS ET SUP 1 PUNTA LINER | E30326999 | Fèrules per a immobilització, Altres fèrules i complements | FÈRULES PER A IMMOBILITZACIÓ, ALTRES FÈRULES I COMPLEMENTS, FÈRULA DE POLIÈSTER SENSE ENCOIXINAT. MIDA 15,2 +/-0.5CM X 114,3 +/-10CM. | 0.78368
2026836 | SONDA SUREFISH BA RET IQFISH G111802-2 | E30440070 | Sondes, Sondes rectals | SONDES, SONDES RECTALS, EQUIP DE SONDES PER A IRRIGACIÓ TRASANAL PEDIATRIA COMPOST PER: 10 SONDES RECTALS HIDROFÍLIQUES AMB BALÓ D'INFLAT AMB 5 NIVELLS,LONG TOTAL 115-120MM,LONG INSERCIÓ 85-90MM. NO LÀTEX. UN SOL ÚS. COMPATIBLE AMB DISPOSITIU TRANSANAL NAVINA O EQUIVALANET. | 0.94627
4003044 | SPRAY NETEJA SPRAYNET 500 ML BIEN AIR | E30140160 | Material protecció, Protectors oculars i facials d'un sol ús | MATERIAL PROTECCIÓ, PROTECTORS OCULARS I FACIALS D'UN SOL ÚS, PROTECCIÓ FACIAL ESQUITXA LÍQUIDS, TRANSPARENT DE POLICARBONAT AMB DOBLE CAPA PROTECTORA I SUPORT DE FIBRE DE VIDRE. LLIURE DE LÀTEX, UN SOL ÚS. | 0.89205
2026070 | ENDOBLADE FASCIA PLANTAR (AR-8856DS) | E30411040 | Cànules d'aspiració, Aspiració endoscòpica | CÀNULES D'ASPIRACIÓ, ASPIRACIÓ ENDOSCÒPICA, CÀNULA D'ASPIRACIÓ DE 30CM, DE VIDRE, AMB SIS AGULLES D'INJECCIÓ. PER A MEDIASTINOSCÒPIA DE TÒRAX. REUTILITZABLE. | 0.90558
2024377 | IMAN COCLEAR CP1150 F.5 (107714) | E30490170 | Connectors, adaptadors, taps, Claus per a equips d'infusió | CONNECTORS, ADAPTADORS, TAPS, CLAUS PER A EQUIPS D'INFUSIÓ, RAMPA 3 CLAUS 3VIES 360º,COS PC TRANSP,P/SIST CATET INTRAV,RESIST A LÍPIDS,4BIOCON S/AG LLF A/VÀLV A/SUPERF LLISA,SIST AUTOSEG BIDIREC,1CONNEX LLM ROTAT,VOLUM PURGAT 1,2M+/-0,2ML,ESPAI MORT MÍNIM,BARRER ESTÈRI7DIES/700ACTIV,ATÒXIC,APIRÒG,N/LÀTEX DEHP 1ÚS | 0.84013
2002632 | TUB TRAQUEAL ORAL A/B PREF. DI 8.0MM 1-O | E30552020 | Sistemes de ventilació, Tubuladures | SISTEMES DE VENTILACIÓ, TUBULADURES, TUB PER A VENTILACIÓ MECÀNICA CORRUGAT FLEXIBLE, AMB TRAMS LLISOS, DE POLIETILÈ (PE), DIÀMETRE INTERN DE 22 MM. ROTLLE DE 50 METRES (M). LLIURE DE LÀTEX, ESTÈRIL, D'UN SOL ÚS. | 0.91788
2005527 | TEC1-PERTECNETAT 1mCi | E30031900 | Catèters amb reservori per a medicació implantable, Accesoris p/catèter central tunelitzat amb port implantable | CATÈTERS AMB RESERVORI PER A MEDICACIÓ IMPLANTABLE, ACCESORIS P/CATÈTER CENTRAL TUNELITZAT AMB PORT IMPLANTABLE, EQUIP ACCESSORIS TÈCNICA SELDINGER D'IMPLANTACIÓ DE RESERVORI SUBCUTANI ACCÉS PERITONEAL: AGULLA PUNCIÓ 18GX70MM, GUIA"J" 0,035"X40(+/-5)CM, INTRODUCTOR 16F A/DILATADOR 12-14F, TUNELITZADOR, XERINGA LUER-LOCK, AGULLA HUBER 19G A/ALETES.S/LÀT/DEHP,EST,1ÚS | 0.81605
4003596 | JERSEI POLAR NEGRE A/CREMALLERA S | E30140180 | Material protecció, Pijames quirúrgics i jaquetes de protecció un sol ús | MATERIAL PROTECCIÓ, PIJAMES QUIRÚRGICS I JAQUETES DE PROTECCIÓ UN SOL ÚS, PIJAMA QUIRÚRGIC TNT,PP,SMMS,COLOR VERD,COMPOST PER:PANTALÓ A/CINTES AJU STAB,S/BUTX,CASACA MÀNIGA CURTA,COLL PUNTA V" 2 BUTX, APERTURA LAT 8CM. GRAMATGE 45G/M2.MIDA S:CASACA AMP 53CM,LLARG 72CM.PANTALÓ AMPLE 50CM,LLA RG 75CM(+/-2CM).N/LÀTEX,N/ESTÈ" | 0.8997
2023375 | BIOGLO FLUORESCEINA | E30249030 | Material fungible per cirurgia craniomaxilo facial, Planificació 3D i accessoris p/cirurgies personalitzades COT | MATERIAL FUNGIBLE PER CIRURGIA CRANIOMAXILO FACIAL, PLANIFICACIÓ 3D I ACCESSORIS P/CIRURGIES PERSONALITZADES COT, RESINA TIPUS PREMIUM TEETH PER A IMPRESSORA 3D D'ESTEREOLITOGRAFÍA,PER A ODONTOLOGIA, DENTS PER A PRÒTESI I RESTAURACIONS PROVISSIONALS,BIOCOMPATIBLE AMB RECOBRIMENT DE NANOCERÀMICA.COMPATIBLE AMB IMPRESSORES FORM 4B O EQUIVALENT | 0.82504
2026265 | MINI SPIKE FILTRE AIRE RECONS MEDICAMENT | E30120050 | Bisturís, fulles/plaques per a microtom i dermatom i ganivetes, Fulles per a dematom elèctric, manual i d'aire | BISTURÍS, FULLES/PLAQUES PER A MICROTOM I DERMATOM I GANIVETES, FULLES PER A DEMATOM ELÈCTRIC, MANUAL I D'AIRE, FULLA D'ACER INOXIDABLE PER A DERMÀTOM ELÈCTRIC DE BATERIA RECARGABLE, AMPLE 42-80MM, GRUIX INJERT 0.2-1.2 MM, INCREMENT 0.1MM, NO ESTÈRIL, D'UN SOL ÚS. COMPATIBLE AMB MODEL ELÈCTRIC D80 HUMECA O EQUIVALENT. | 0.80796
2024371 | IMAN COCLEAR CP1000 ARENA F.3 (99261) | E30551130 | Teràpia respiratòria, Línia d'oxigen | TERÀPIA RESPIRATÒRIA, LÍNIA D'OXIGEN, LÍNIA PER A ADMINISTRACIÓ D'OXIGEN AMB CONNECTORS UNIVERSALS LUER FEMELLA I ESTRUCTURA INTERIOR ANTICOL·LAPSE. LLARGÀRIA 2 (+/-0,2) METRES (M). DE CLORUR DE POLIVINIL (PVC) TRANSPARENT. LLIURE DE LÀTEX, LLIURE DE FTALATS, D'UN SOL ÚS. | 0.7832
2026581 | KIT EVONE US AMB TRITUBE | E30302010 | Apòsits bactericides amb plata, Apòsits bactericides amb plata sense alliberament | APÒSITS BACTERICIDES AMB PLATA, APÒSITS BACTERICIDES AMB PLATA SENSE ALLIBERAMENT, APÒSIT BACTERICIDA AMB PLATA METÀLICA EN FORMA DE MALLA. NO ADHERENT. MIDA SUPERFÍCIE ACTIVA 10X10CM +/-2CM | 0.84998
2026669 | SIST.ENTREGA CERAFLEX LIFSL10F45X30-900 | E30010270 | Agulles, Taps de punció estereotàxia | AGULLES, TAPS DE PUNCIÓ ESTEREOTÀXIA, GUIA PER A AGULLA DE BIÒPSIA CALIBRE 14 G: "TAP DE PUNCIÓ PER A ESTEREOTÀXIA DE 14 G"(B*)BAIXA_ESTUDI GERÈNCIA | 0.76386
2024409 | APOSIT UN SOL US 10x30cm TPN | E30411035 | Cànules d'aspiració, Aspiració nasal | CÀNULES D'ASPIRACIÓ, ASPIRACIÓ NASAL, CÀNULA D'ASPIRACIÓ ANGULADA PER A CIRURGIA NASAL,Ø 3MM I LONGITUD 120MM,D'ACER INOX, PUNTA RODONA ATRAUMÀTICA,MÀNEC DE POLIPROPILÈ AMB CONTROL D'ASPIRACIÓ I CONNECTOR LUER. ESTÈRIL,SENSE LÀTEX,UN SOL ÚS. | 0.83395
2020240 | RASPALL NETEJA UN SOL US M 3 | E30360060 | Material d'ostomia, Apòsits i làmines per a ostomia | MATERIAL D'OSTOMIA, APÒSITS I LÀMINES PER A OSTOMIA, APÒSIT PER A BOSSA DE COLOSTOMIA AMB COL·LECTOR DE 32 MM.(B*)BAIXA_ESTUDI GERÈNCIA | 0.8881
2018165 | SEDA NATURAL NO ABSORB. 0 C0262072 | E30360020 | Material d'ostomia, Bossa ileostomia | MATERIAL D'OSTOMIA, BOSSA ILEOSTOMIA, BOSSA PER A ILEOSTOMIA DE PLÀSTIC OPACA OBERTA AMB PINÇA DE TANCAMENT I ORIFICI ADAPTABLE A ESTOMA, RETALLABLE (SISTEMA D'UNA PEÇA).(B*)BAIXA_ESTUDI GERÈNCIA | 0.84996
2019717 | PROCTOSCOPI AUTO-ILUMINAT 19MM UN SOL US | E30552060 | Sistemes de ventilació, Baló reservori per a ventilació | SISTEMES DE VENTILACIÓ, BALÓ RESERVORI PER A VENTILACIÓ, BALÓ/BOSSA RESERVORI PER A VENTILACIÓ MECÀNICA EN ANESTÈSIA, DE 2 (+/-0,1) LITRES (L) DE CAPACITAT I CONNECTOR DIÀMETRE INTERN FEMELLA DE 22MM,DADES IMPRESES. FLEXIBLE I LLEUGER. DISPOSITIU ANTI-OCLUSIÓ P/EVITAR COL·LAPSE BOSSA.S/LÀT/PVC/FTALATS,1ÚS | 0.75909
2004353 | MANTA TERMICA 210X120CMS S/LATEX | E30150070 | Material de cobertura quirúrgica, Bosses i cintes quirúrgiques | MATERIAL DE COBERTURA QUIRÚRGICA, BOSSES I CINTES QUIRÚRGIQUES, CINTA ORGANITZADORA D'INSTRUMENTAL, SUBJECTA ACCESSORIS DURANT LA CIRURGIA, COMPOST DE TIRA ADHESIVA AMB QUATRE COMPARTIMENTS D'AUTO TANCAMENT .LLIURE DE LÀTEX, ESTÈRIL, SOL ÚS | 0.82332
8002924 | PISTO MITJA CADIRA VELA KGL 3143 | E30140180 | Material protecció, Pijames quirúrgics i jaquetes de protecció un sol ús | MATERIAL PROTECCIÓ, PIJAMES QUIRÚRGICS I JAQUETES DE PROTECCIÓ UN SOL ÚS, PIJAMA QUIRÚR TNT, POLIPROPILÉ(SMS), COLOR VERD,COMPOST PER:PANTALÓ A/CINTES AJUSTAB BUTXACA,CASACA MÀNIGA CURTA,COLL PIC, 3 BUTX,APERT LAT 10CM.GRAMATGE 37G/M2.MIDA XXL:CASACA AMP 69CM,LLARG 80CM.PANTALÓ AMPLE 65CM,LLARG 117CM(+/-2CM).N/LÀTEX,N/ESTÈRIL. | 0.88454
2025140 | SONDA VESICAL 18FR 2 LLUMS A/BALO | E30440999 | Sondes, Altres sondes i complements | SONDES, ALTRES SONDES I COMPLEMENTS, DISPOSITIU CONTROLADOR EXTERN AMB AMB ANELL APLANAT TRANSFORMABLE PER A LA INCONTINÈNCIA URINÀRIA (UI) MASCULINA. | 0.86845
2004010 | AGULLA BIOPSIA CITOLOGICA 20CM 21G | E30013020 | Agulles i equips per a biòpsia, Agulles biòpsia i localització mamària | AGULLES I EQUIPS PER A BIÒPSIA, AGULLES BIÒPSIA I LOCALITZACIÓ MAMÀRIA, MARCADOR PER A PUNCIÓ MAMÀRIA DE TITANI POST BIÒPSIA, AMB DISPOSITIU D'EJECCIÓ, UTILITZAT PER A L'AGULLA D'ESTEROTAXIA DE CALIBRE 9G(3,7MM)-12G X 13CM+/-0,5CM LONGITUD, ESTÈRIL, D'UN SOL ÚS. COMPATIBLE AMB SISTEMA SUROS O EQUIVALENT | 0.87875
2022709 | CONTROLS HORMONES GRUP2 | E30350070 | Material Higiene del pacient, Higiene oral i oïda | MATERIAL HIGIENE DEL PACIENT, HIGIENE ORAL I OÏDA, COLUTORI AMB XILITOL, PRESENTACIÓ UNIDOSI 5ML +/-0,5ML. | 0.92624
2021627 | CANULA NASAL OXIGEN T.L 6684652 | E30300060 | Apòsits secs no adhesius, Protecció per a taponament nasal | APÒSITS SECS NO ADHESIUS, PROTECCIÓ PER A TAPONAMENT NASAL, CONFORMADOR NASAL DE SILICONA PER A ORIFICIS NASALS. MIDES: DIÀMETRE 1,5CM, AMPLADA 2,7 CM, 3,2 LLARGÀRIA. PER A INTERVENCIONS DE RINOPLÀSTIA. ESTÈRIL(B*)BAIXA_ESTUDI GERÈNCIA | 0.79937
2024475 | D3 ULTRA 8DFA VIR SCREEN 571DHI01110000 | E30303999 | Apòsits d'escumes de poliuretà, Altres d'escumes de poliuretà | APÒSITS D'ESCUMES DE POLIURETÀ, ALTRES D'ESCUMES DE POLIURETÀ, APÒSIT DESBRIDANT OSMÒTIC. MIDA SUPERFÍCIE ACTIVA 10X10CM +/-2CM | 0.83288
2014635 | AGULLA GUIA 1,6X15CMS POLYAX (144256) | E30010270 | Agulles, Taps de punció estereotàxia | AGULLES, TAPS DE PUNCIÓ ESTEREOTÀXIA, GUIA PER A AGULLA DE BIÒPSIA CALIBRE 14 G: "TAP DE PUNCIÓ PER A ESTEREOTÀXIA DE 14 G"(B*)BAIXA_ESTUDI GERÈNCIA | 0.87499
2015923 | BOSSA RECOLLIDA MANUAL END 150-200ML | E30247010 | Material fungible per a cirurgia robòtica, Fundes per a cirurgia robòtica | MATERIAL FUNGIBLE PER A CIRURGIA ROBÒTICA, FUNDES PER A CIRURGIA ROBÒTICA, FUNDA PER A LA CÀMERA, CABLE I CABLE DE LLUM, DE POLIURETÀ, ESTÈRIL, ENVÀS INDIVIDUAL, D'UN SOL ÚS, COMPATIBLE AMB ROBOT DA VINCI "S" I "SI" | 0.82766
2010068 | FORCEPS COSSOS ESTRANYS 230 CM. COCODRIL | E30520160 | Filtres, Columnes d Afèresi | FILTRES, COLUMNES D AFÈRESI, COLUMNA INMUNOADSORCIÓ IGOMNI5 P/EL CAD LLEUG LAMBDA KAPPA IGG PED/ADULT:MATRIU ADSORV SACCHAROMYCES CEREVISIAE,SEFAROSA CL-4B 100ML,SOL PBS0,01%AZIDA I 15%(V/V)ETANL,10/COPS O 60/DIA;INCLOU:2COLUM ADSORB IG,2SOPORT,TARG XIP.COMP EQ THERASORB LIFE18 O EQ | 0.94367
2025740 | ESTIM.ELECT.TRANSCUTANI EMPI DIRECT TENS | E30046200 | Electrocatèters per ablació-diagnòstic i tractament, Accessoris per a electrocatèters | ELECTROCATÈTERS PER ABLACIÓ-DIAGNÒSTIC I TRACTAMENT, ACCESSORIS PER A ELECTROCATÈTERS, AH02-ADELE CABLE/CONNECTOR AMPERE PN-004 515 PATIENT CABLE 475220 | 0.78185
2020279 | FULLA BISTURI MALUC HPS-BLD / PRBS | E30326050 | Fèrules per a immobilització, Fèrules de Kramer | FÈRULES PER A IMMOBILITZACIÓ, FÈRULES DE KRAMER, FÉRULA METÀL·LICA TIPUS KRAMER. MIDA 8 +/-0,5X 50 +/-5CM. | 0.87417
2015774 | XERINGA LUER LOCK 5 ML BD-309649 | E30090030 | Xeringues, Xeringues de 3 cossos con luer-lock central | XERINGUES, XERINGUES DE 3 COSSOS CON LUER-LOCK CENTRAL, XERINGA DE 3 COSSOS DE 1ML CONNEXIÓ LUER-LOCK CONCÈNTRIC AMB ESPAI MORT, COS TRASPARENT LUBRICAT SILICONAT ESCALA IMPRESA IMBORRABLE DE GRADUACIÓ CENTESIMAL, ÈMBOL AMB ANELLA DE SEGURETAT I JUNTA ESTANCA, SENSE LÀTEX, ESTÈRIL, D'UN SOL ÚS, ENVÀS INDIV | 0.91382
2002823 | MASCARA A/NEBULITZADOR PEDIATRICA | E30740060 | Material odontologia, Endodòncia | MATERIAL ODONTOLOGIA, ENDODÒNCIA, PUNTES PAPER RECÍPROC PER R40. MARQUES DE PROFUNDITATA 18,20 I 22MM. COMPAT AMB SIST RECIPROC. ESTÈRIL.UN SOL ÚS | 0.88302
2013334 | TAP OIDA ESCUMA 2U P/RESON.MAGNETICA | E30553040 | Funció respiratòria, Materials capnògraf | FUNCIÓ RESPIRATÒRIA, MATERIALS CAPNÒGRAF, SONDA CAPNOGRAFIA (CO2) ADULT/PEDIÀTRIC,PER TUB ENDOTRAQUEAL>4,5MM,CONNECT 15 O 22MM,FILTRE HIDRÒFOB ESTÈRIL Ø0,2µ,ESPAI MORT ADAPT 7,0G.LLIURELÀTEX,1ÚS FINS A 8 HORES.COMPATIBLE A/MONITOR/DESFIBRIL·LADOR LIFEPAC 12/15/20, REF. | 0.71681
8000030 | ACTUADOR VALVULA SIEMENS SSB61 | E30553020 | Funció respiratòria, Incentivadors | FUNCIÓ RESPIRATÒRIA, INCENTIVADORS, AH02 ERAS- INCENTIVADOR RESPIRATORI MESURA FLUX 3CA | 0.81607
2004660 | CALÇO A.R. ANTILLISCANT TST 40G PAQ.10U. | E30046200 | Electrocatèters per ablació-diagnòstic i tractament, Accessoris per a electrocatèters | ELECTROCATÈTERS PER ABLACIÓ-DIAGNÒSTIC I TRACTAMENT, ACCESSORIS PER A ELECTROCATÈTERS, AH02-ADELE CABLE/CONNECTOR AMPERE PN-004 515 PATIENT CABLE 475220 | 0.84023
2023807 | CLIP HEMOSTATIC ENDOSCOPIC 16MM | E30105090 | Perfusió Diàlisi, Hemofiltració/hemodiàlisi (contínua) | PERFUSIÓ DIÀLISI, HEMOFILTRACIÓ/HEMODIÀLISI (CONTÍNUA), ADAPTADOR 4 ECMO 472845 | 0.89217
2003185 | C.BALO DILATACIO ESOFAGIC 12-15MM 180CM | E30243020 | Material per a cirurgia per ultrasons, Instr cir tanc disp elèctrics: monopolar, bipolar i ultrasò | MATERIAL PER A CIRURGIA PER ULTRASONS, INSTR CIR TANC DISP ELÈCTRICS: MONOPOLAR, BIPOLAR I ULTRASÒ, PINÇA BIPOLAR MANDÍBULA CORBA TIPUS MARYLAND DE 20MM,44CM+/-2CM LONG EIX,Ø5MM EIX,19MM LONG SEGELLAT,18MM LONG TALL,SEGELLA VASOS FINSØ7MM,SEGELLA INDEP TALL.OBERT BILAT,ACTIVA MANUAL,ROTA 360°,MÀNEC ERGO.S/LÀTEX,ESTÈRIL,1 ÚS.COMP/GENERADOR COOLSEAL O EQ | 0.74974
2002914 | FULLA SERRA MOTOR SAGITAL 5023-133 | E30520999 | Filtres, Altres filtres | FILTRES, ALTRES FILTRES, FILTRE D'ELIMINACIÓ DE PARTÍCULES DE GAS ANESTÈSIC. RESISTÈNCIA AL FLUX: 20L/MIN: 40 PA/0,30 MM HG/0,4 MBAR. CAPACITAT 150 ML. COMPATIBLE AMB SISTEMA ANACONDA O EQUIVALENT.(B*)BAIXA_ESTUDI GERÈNCIA | 0.89473
2025861 | FUNG PULSIOXIMETRIA UN SOL US BTI APNIA | E30580050 | Elèctrodes ECG, Elèctrodes desfibril.lació | ELÈCTRODES ECG, ELÈCTRODES DESFIBRIL.LACIÓ, ELÈCTRODE PER A DESFIBRIL·LACIÓ,ADULT ≥25KG AMB ANELL SUPORT DE FOAM IMPERMEABLE ADHESIU,SUPERFÍ CONDUCT 140CM² +/-10CM², FILM D'ESTANY A/GEL CONDUCTOR HIPOAL·LÈRGIC, FINS A 15 DESCÀRREG CONSEC A 360J, SENSE CABLE, NO LÀTEX, UN SOL ÚS. | 0.70688
4003888 | GUANT PLASTIC PROTEC. LLARG "GUANTINAS" | E30140020 | Material protecció, Guants de làtex | MATERIAL PROTECCIÓ, GUANTS DE LÀTEX, GUANTS DONACIO CORONAVIRUS(B*)BAIXA_ESTUDI GERÈNCIA | 0.89038
2002623 | TUB TRAQUEAL N/O A/BALO D.I. 5.5MM 1-O | E30552020 | Sistemes de ventilació, Tubuladures | SISTEMES DE VENTILACIÓ, TUBULADURES, NEOPUFF - TUBULADURA/LÍNIA (CURTA) PER A SUBMINISTRE DE GAS 180MM (7") DE LLARG I AMB CONEXIÓ D'ENTRADA DE GAS MASCLE DE 10MM, PER A EQUIP DE REANIMACIÓ INFANTIL, REUTILITZABLE | 0.8924
2018710 | LINEA EXTENSIO EQUIP BOMBA VOLUM. BRAUN | E30096140 | c, Línies perllongadores per a bombas de xeringa | C, LÍNIES PERLLONGADORES PER A BOMBAS DE XERINGA, LÍNIA PROLONGADORA EV SENSOR DE PRESSIÓ BOMBA XERINGA, OPACA AMBRE, 200 (+/-10)CM, PURGA 1,5 ML, CONNEXIÓ PROXIMAL L-L FEMELLA I CONNEXIÓ DISTAL L-L MASCLE, SENSE LÀTEX, SENSE DEHP, ESTÈRIL, ENVÀS INDIVIDUAL,UN SOL ÚS. COMPATIBLE BOMBA ALARIS CC O EQ | 0.84973
2025840 | BOSSA MULTICAPA 2L.N. PARENTERAL EVA BEX | E30411030 | Cànules d'aspiració, Aspiració oïda | CÀNULES D'ASPIRACIÓ, ASPIRACIÓ OÏDA, MÀNEC AMB CONTROL D'ASPIRACIÓ PER A MICROCIRURGIA D'OÏDA PER A CÀNULA/AGULLA,Ø 10MMX 77MM DE LLARG,CONNEXIÓ LUER DE PLÀSTIC LLIURE DE LÀTEX.ESTÈRIL,UN SOL ÚS. | 0.87606
2026043 | CINTA SUBJECCIO TRAQUEOST PEDIATRICA | E30243020 | Material per a cirurgia per ultrasons, Instr cir tanc disp elèctrics: monopolar, bipolar i ultrasò | MATERIAL PER A CIRURGIA PER ULTRASONS, INSTR CIR TANC DISP ELÈCTRICS: MONOPOLAR, BIPOLAR I ULTRASÒ, PINÇA BIPOLAR PUNTA RECTA FINA,SEGELLA FINS Ø7MM, Ø5MM D'EIX I 38CM+/-1CM DE LONGITUD,SEGELLA 18MM-12,3MM TALL,TOPALLS CERÀMICS,ROTACIÓ 179°,ACTIV/MANUAL -PEDAL,CIRURGIA TANCADA.LLIURE DE LÀTEX,ESTÈRIL,UN SOL ÚS.COMP/ELECTROQ/LS10,FT10 I FORCETRIAD O EQ | 0.77269
2024845 | KIT ACCESSORIS FLURABSORB | E30106999 | Diàlisi peritoneal, Altres accesoris per a diàlisi peritoneal | DIÀLISI PERITONEAL, ALTRES ACCESORIS PER A DIÀLISI PERITONEAL, LÍNIA CICLADORA PERSONAL. | 0.9228
2010109 | PROTECTOR CLAMP AORTA 88 MM N-10141 | E30553998 | Funció respiratòria, Altres broquets | FUNCIÓ RESPIRATÒRIA, ALTRES BROQUETS, BROQUET DE GOMA DE 190 X 200 X 35 MM. COMPATIBLE AMB EQUIP DE MESURA DE PRESSIONS PER A PROVES FUNCIONALS RESPIRATÒRIES MICRORPM/RMA. O EQUIVALENT. | 0.86058
2005437 | CATETER BALO 5F 105CM | E30047010 | Intervencionisme perifèric vascular, altres catèters baló: Oclusió, Intervenc vascular:Catèters baló oclusió embolect i trombect | INTERVENCIONISME PERIFÈRIC VASCULAR, ALTRES CATÈTERS BALÓ: OCLUSIÓ, INTERVENC VASCULAR:CATÈTERS BALÓ OCLUSIÓ EMBOLECT I TROMBECT, CATÈTER SEMIRÍGID A/BALÓ CONCÈNTRIC P/EMBOLECT ARTERIAL,TIPUS FOGARTY,Ø7FX80CM+/-2CM,BALÓØ8F,CAPAC MÀX INFLAT 0,10ML,AMB MANDRÍ,CONNEXIÓ PROX AMB VÀLVULA SEGURETAT,INDICADOR MÀX CAPACITAT LÍQUID,P/EXTRACCIÓ COALLS FRESCOS,LLIURE LÀTEX,ESTÈRIL,UN SOL ÚS. | 0.91124
8003824 | CORRETJA TRAPEZOÏDAL SPZ 750 | E30150070 | Material de cobertura quirúrgica, Bosses i cintes quirúrgiques | MATERIAL DE COBERTURA QUIRÚRGICA, BOSSES I CINTES QUIRÚRGIQUES, CINTA QUIRÚRGICA SUBJECCIÓ TUBS, TIPUS VELCRO, MIDA 2,5CM X 30CM (+/-2CM). LLIURE DE LÀTEX. ESTÈRIL. | 0.82708
2022430 | CD49d INTEGRIN a4 CHAIN APC-H7 658332 | E30235010 | Hemostàtics, Hemostàtics absorbibles d'origen vegetal | HEMOSTÀTICS, HEMOSTÀTICS ABSORBIBLES D'ORIGEN VEGETAL, HEMOSTÀTICS EN POLS 100% ORIGEN VEGETAL, POLS PURIFICATS DE MIDÓ, ABSORBIBLES TOTALMENT EN 48H. 3GR. APLICADOR ENDOSCÒPIC DIÀMETRE 2,5MM I 2400MM +/-10MM DE LLARGÀRIA AMB BOMBA I FILTRE. ESTÈRIL. | 0.82951
2005075 | POT PLASTIC SEDIMENT ORINA 60 ML | E30670060 | Material puericultura, Recipient per administració medicació | MATERIAL PUERICULTURA, RECIPIENT PER ADMINISTRACIÓ MEDICACIÓ, ORGANITZADOR DE MEDICACIÓ, SETMANAL, PER A 4 PRESES DIARIES, COMPOST PER UNA SAFATA AMB 7 CONTENIDORS INDEPENDENTS (UN PER CADA DIA DE LA SETMANA) AMB 4 SECCIONS AMB TAPA I RETOLADES (MATÍ, MIGDIA, TARDA I NIT) | 0.83946
2003435 | CATETER ANGIOGRAFIC 5F 100CM | E30640040 | Material exploracions, Proctoscopi i altre material cirurgia proctològica | MATERIAL EXPLORACIONS, PROCTOSCOPI I ALTRE MATERIAL CIRURGIA PROCTOLÒGICA, ANOSCOPI COMPATIBLE PER A APARELL DE LLUM WELCH ALLYN O EQUIVALENT DE 19MMX10CM +/-2CM. D' UN SOL ÚS. | 0.82208
2007912 | CUBRE-OBJECTE 24X32 MM C/100 | E30243020 | Material per a cirurgia per ultrasons, Instr cir tanc disp elèctrics: monopolar, bipolar i ultrasò | MATERIAL PER A CIRURGIA PER ULTRASONS, INSTR CIR TANC DISP ELÈCTRICS: MONOPOLAR, BIPOLAR I ULTRASÒ, AH02 ERAS- PINÇA P/CORBA 22º Ø≤7MMX37CMMARYL/LF1937 | 0.79173
2004376 | SERRA GIGLI 50CM | E30235010 | Hemostàtics, Hemostàtics absorbibles d'origen vegetal | HEMOSTÀTICS, HEMOSTÀTICS ABSORBIBLES D'ORIGEN VEGETAL, TAPONAMENT NASAL LÍQUID HEMOSTÀTIC REABSORBIBLE D'ORIGEN VEGETAL TIPUS "STAMMBERGER", PER A SOSTENIR I REPARAR EL TEIXIT MUCÓS, MITJANÇANT L'AGREGACIÓ PLAQUETAR ACTIVA, NO CAL L'EXTRACCIÓ POSTOPERATÒRIA. | 0.81326
2021424 | KIT CAT.REPERFUS.+TUB ASPIR.ACE68 | E30039010 | Intervencionisme vascular: catèter recuperador de cossos estranys no vascular/ vascular, Catèters recuperador cossos estranys vasculars tipus llaç | INTERVENCIONISME VASCULAR: CATÈTER RECUPERADOR DE COSSOS ESTRANYS NO VASCULAR/ VASCULAR, CATÈTERS RECUPERADOR COSSOS ESTRANYS VASCULARS TIPUS LLAÇ, EQUIP MICROLLAÇ ENDOVASCULAR PER A RECUPERACIÓ COSSOS ESTRANYS; CATÈTERØ2,3F-3FX150CM+/-5CM;LLAÇ Ø4MMX175CM,PER A INTERVENCIONISME VASCULAR PERIFERIC,ESTÈRIL,UN SOL ÚS. ONE SNARE.REF:ONE400 | 0.84568
2000806 | ASSERACHROM PROT. S LLIURE 946 x96 | E30222040 | Sutures mecàniques per a cirurgia oberta, Sutures mecàniques - Grap-tallad sut lineal, rectes + càrreg | SUTURES MECÀNIQUES PER A CIRURGIA OBERTA, SUTURES MECÀNIQUES - GRAP-TALLAD SUT LINEAL, RECTES + CÀRREG, GRAPADORA-TALLADORA SENSE FULL TALLANT DE SUTURA LINEAL RECTA,LLARGÀRIA DE SUTURA 80MM,RECARREGABLE,PRECARREGADA A/CÀRREGA A/FULL TALLANT.GRAPES DE TITANI,ALÇ/GRAPA OB/3,8MM,ALÇ/GRAPA TAN/1,5MM,2 DOBLE FILES DE GRAPES.COMP/CÀRREGA DST GIA80-3.8/4.8 O EQ | 0.86834
2019545 | HISTO CLEAR II C X3.7L | E30200999 | Material electrocirurgia, Sistemes per a hidrocirurgia: Coagulació per aigua | MATERIAL ELECTROCIRURGIA, SISTEMES PER A HIDROCIRURGIA: COAGULACIÓ PER AIGUA, DISPOSITIU DE 45° X 8MM DE FINESTRA PER A SISTEMA DE HIDROCIRURGIA PER A DESBRIDAMENT QUIRÚRGIC, ESTÈRIL,UN SOL ÚS. COMPATIBLE TIPUS VERSAJET II EXACT O EQUIVALENT | 0.87557
2025407 | CANULA AORTICA 7F 14G X 31CM | E30303040 | Apòsits d'escumes de poliuretà, Apòsits escuma PUR hidropolim a/silicona gruix <a 3mm | APÒSITS D'ESCUMES DE POLIURETÀ, APÒSITS ESCUMA PUR HIDROPOLIM A/SILICONA GRUIX <A 3MM, APÒSIT DE ESCUMA DE POLIURETÀ AMB SILICONA GRUIX INFERIOR A 3MM SENSE VORA ADHERENT. MIDA SUPERFÍCIE ACTIVA 15X15CM +/-2CM | 0.83608
2013072 | FRESA 7BA50 MIDAS REX LEGEND | E30120020 | Bisturís, fulles/plaques per a microtom i dermatom i ganivetes, Fulles de bisturí d'altres formes | BISTURÍS, FULLES/PLAQUES PER A MICROTOM I DERMATOM I GANIVETES, FULLES DE BISTURÍ D'ALTRES FORMES, MICRO FULLA DE BISTURI Nº 64 APTE PER A MÀNECS DE BISTURI DE MICRO, ESTÈRIL D'UN SOL ÚS | 0.84369
2024820 | PIGMENT NATURE 3mL N-212 ET3mln212 | E30200060 | Material electrocirurgia, Pinces bipolars_convencionals per cirugia oberta | MATERIAL ELECTROCIRURGIA, PINCES BIPOLARS_CONVENCIONALS PER CIRUGIA OBERTA, PINÇA BIPOLAR EN BAIONETA ANTIADHERENT, AÏLLADA, PER A CIRURGIA OBERTA.MIDES: PUNTA DE 1,5MM,LONGITUD TOTAL 20,3CM± 1CM, D'ACER INOXIDABLE.LLIURE LÀTEX, ESTÈRIL, UN SOL ÚS. COMPATIBLE O EQUIVALENT AMB CONNEXIÓ CABLE TIPUS PINS. | 0.90023
2017662 | DISP.FIXACIO CAT.PICC STATLOCK | E30553060 | Funció respiratòria, Fisioteràpia respiratòria | FUNCIÓ RESPIRATÒRIA, FISIOTERÀPIA RESPIRATÒRIA, DISPOSITIU INHALADOR P/REHABILITAC MUSCUL RESPI(INSPIRAT IMT+PEP) A/VÀLVULA MOLLA UNIDIRECCIONAL INDEPENDENT FLUX AIRE.PRESSIÓ REGULABLE FINS 87CMH2O.ESCALA GRADUACIÓ 2CM H2O (PRECISIÓ +/- 1CM H2O),PINÇA NASAL,P/UTILITZAR BROQUET O MASCARETA,S/LÀTEX,1ÚS | 0.83578
2025952 | MICROCLIP HEMOSTATIC SFINE 1,5MM X30 | E30041010 | Catèters angiogràfics, Multiús | CATÈTERS ANGIOGRÀFICS, MULTIÚS, CATÈTER ANGIOGRÀFIC/DIAGNÒSTIC ACTP MULTIPROPÒSIT 3.5 (MP 3.5),Ø5FX100CM,SENSE RECOBRIMENT HIDROFÍLIC,TRENAT,SENSE ORIFICIS,PRESSIÓ MÀXIMA RECOMANADA 1000PSI,PER A GUIA 0,038"/0,96MM,ESTÈRIL,1ÚS.OPTITORQUE,REF:RH-5MP3500M | 0.77588
2003847 | TROCAR DRENATGE TORACIC N.12 23CM | E30460100 | Tubs i equips de drenatge, Equips de drenatge | TUBS I EQUIPS DE DRENATGE, EQUIPS DE DRENATGE, EQUIP PER TRACTAMENT NO INVASSIU DE FRACTURES PER ULTRASONS COMPATIBLE AMB SISTEMA PORTÀTIL AMBULATORI/DOMICILIARI TIPUS EXOGEN O EQUIVALENT | 0.90094
2003375 | GEL LUBRICANT ULTRASONS 250ML | E30580090 | Elèctrodes ECG, Elèctrode fetal | ELÈCTRODES ECG, ELÈCTRODE FETAL, PEGAT ADHESIU INALÀMBRIC AMB 5 SENSORS PER A LA MONITORITZACIÓ CONTÍNUA I SIMULTANIA CARDIOTOCOGRÀFICA. SIST SENSE CINTURONS NI TIRES DE SUBJECCIÓ, CÒMODE I NO INVASIVA.COMPATIBLE AMB SISTEMA NOVII INHALAMBRIC O EQUIVALENT. | 0.74026
2003768 | CANULA ASP. CORBA S/F YANKAUER 4-O | E30302999 | Apòsits bactericides amb plata, Altres apòsits amb plata | APÒSITS BACTERICIDES AMB PLATA, ALTRES APÒSITS AMB PLATA, APÒSIT BACTERICIDA AMB ALLIBERAMENT DE PLATA, FORMA DE DISC, MIDA DIÀMETRE TOTAL 2,54CM +/-0,05CM I ORIFICI 7,0MM. ESTÈRIL. | 0.93023
2021216 | PUNTA+NETEJADOR+EMBOL 133800 X500u | E30411020 | Cànules d'aspiració, Aspiració Yankauer | CÀNULES D'ASPIRACIÓ, ASPIRACIÓ YANKAUER, CÀNULA ASPIRACIÓ I IRRIGACIÓ TIPUS YANKAUER AMB SISTEMA D'IL·LUMINACIÓ,PUNTA METAL·LICA MIDA ESTRETA/FINA ESTESA 4-5CM SUCCIÓ PRECISIÓ,Ø16F AMB CONTROL DIGITAL,PROCED CIRURGIA ORAL/VASC,EXTR PROX COMPATIBLE A/MONITOR SISTEMA VIT | 0.87922
2022117 | TERMINAL ARTROSCOPIA A/FRESA HPS-H011 | E30249070 | Material fungible per cirurgia craniomaxilo facial, Planificació virtual+accesoris cirurgies personalitzades CMF | MATERIAL FUNGIBLE PER CIRURGIA CRANIOMAXILO FACIAL, PLANIFICACIÓ VIRTUAL+ACCESORIS CIRURGIES PERSONALITZADES CMF, AH01 - PLANIFICACIÓ VIRTUAL DE CIRURGIA ORBITAL. ESTERITZABLE, REF: PVORB | 0.82284
2022570 | ALK IQFISH BA G111800-2 x20 | E30106010 | Diàlisi peritoneal, Equips diàlisi peritoneal | DIÀLISI PERITONEAL, EQUIPS DIÀLISI PERITONEAL, EQUIP MANUAL INTERMITENT PER A DIÀLISIS PERITONEAL PEDIÀTRIC. LÍNIES EN "Y" AMB 2 CÀMERES DOSIFICACIÓ AMB CAPACITAT PER A 230ML. FILTRE ANTIBACTERIÀ I PUNT D'INJECCIÓ. CLAMPS REVERSIBLES. CONNEXIÓ TIPUS "SAFE LOCK". ESTÈRIL. LLIURE LÀTEX/FTALATS. | 0.75078
2022390 | ROTLLE PAPER TERMIC 57MMX25M 9559 BLANC | E30055120 | Guies, Guies per a tractament de la vàlvula aòrtica | GUIES, GUIES PER A TRACTAMENT DE LA VÀLVULA AÒRTICA, GUIA TRACTAMENT VÀLVULA AÒRTICA, AMB PUNTA BOBINA-COIL CORBADA 0,035"X260CM, EXTREM DISTAL AMB PUNTA FLEXIBLE DE 11CM, AMB CORBA 75°/15MM. LUNDERQUIST. REF: TSCMG-35-260-LESDC | 0.67818
2011940 | CIRCUIT ANESTESIA COMPACT 3.0MX22MM | E30243020 | Material per a cirurgia per ultrasons, Instr cir tanc disp elèctrics: monopolar, bipolar i ultrasò | MATERIAL PER A CIRURGIA PER ULTRASONS, INSTR CIR TANC DISP ELÈCTRICS: MONOPOLAR, BIPOLAR I ULTRASÒ, PINÇA BIPOLAR PUNTA CORBA DE 24MM,SEGELLA FINS A Ø 7MM. MIDES: Ø5MM D'EIX, 37CM+/-1CM DE LONGITUD, ROTACIÓ 360° PER A CIRURGIA LAPAROSCÒPIA,AMB CABLE. LLIURE LÀTEX, UN SOL ÚS. COMP/UNITAT ELECTROQUIRÚRGICA DIGITAL D'ALTA POTÈNCIA,TIPUS GEN11 O EQ | 0.77051
2017527 | MANTA PEDIATRICA SENCERA SOTA PACIENT | E30140010 | Material protecció, Bates de protecció | MATERIAL PROTECCIÓ, BATES DE PROTECCIÓ, EQUIP BÀSIC PER PACIENT CMA,TST, IMPERMEABLE, RESISTENT, COMPOST : BATA TANCADA L'ESQUENA,CINTES COLL I CINTURA,50GR/M ,120X140 CM ,CALÇA ELÀSTICA CINTURA I CAMES 55X35+/-5CM ,40GR/M2, BARRET CIRCULAR A/GOMA 53+/-2CM,14GR. NO ESTÈR,S/ LÀTEX, UN SOL ÚS. | 0.86056
2022522 | ARTISAN ORCEIN STA K AR31392-2 X50 | E30381040 | Recipients per a drenatge sistema buit, Recipients per a sistema de buit | RECIPIENTS PER A DRENATGE SISTEMA BUIT, RECIPIENTS PER A SISTEMA DE BUIT, CARDINAL MED-VAC SUPORT 65652-145A | 0.87285
2026223 | PUNXO BOSSA A/CLAU PORT ADITIU | E30307020 | Apòsits bactericides sense plata, Apòsits bactericides | APÒSITS BACTERICIDES SENSE PLATA, APÒSITS BACTERICIDES, GEL DE MEL DE MANUKA 100%, SENSE ADITIUS, NI CONVERVANTS, NI COLORANTS.GRAU MÈDIC. FORMAT TUB 25G. ESTÈRIL | 0.92876
2022534 | SUREFISH EWSR1 5' BA 564KB P100 GR, 10 T | E30181100 | Control esteriltzació, Etiquetes per a proves d'esterilització | CONTROL ESTERILTZACIÓ, ETIQUETES PER A PROVES D'ESTERILITZACIÓ, EQUIP ETIQUETES I CINTA IMPRESSIÓ P/PROCESSOS ESTERILITZA COMPOST: ETIQUETA 42X83MM TREP DOS ETQ, MIDES: 37X20MM I 37X50MM, PAPER SILICONAT GLASINAT BLANC A/ADH TRANSP PERM. CINTA RESINA, SUP FILM 4,5 +/- 0,4M, COLOR NEGRE. RELACIÓ IMP CINT/ETI:1/1.250 | 0.88967
2026137 | FRESA MIDAS REX ACER M2 6MM ADAP 9CM | E30303010 | Apòsits d'escumes de poliuretà, Apòsits escuma PUR sense silicona i sense vora | APÒSITS D'ESCUMES DE POLIURETÀ, APÒSITS ESCUMA PUR SENSE SILICONA I SENSE VORA, APÒSITS DE ESCUMA DE POLIURETÀ MULTICAPA SENSE VORA NO ADHERENT. MIDA SUPERFÍCIE ACTIVA 10X10CM +/-2CM | 0.72966
2021872 | ELECTRODE PACIENT ILLUMISITE | E30580010 | Elèctrodes ECG, Elèctrodes monitorització ECG adult | ELÈCTRODES ECG, ELÈCTRODES MONITORITZACIÓ ECG ADULT, ELÈCTRODE PER A MONITORATGE EN ECG REPÒS ADULT, RECTANGULAR, CURT TERMINI, SENSOR AG/AGCL, FOAM PLA POLIÈSTER AMB HIDROGEL SÒLID NEUTRE CONDUCTOR ADHESIVITAT+ HIPOAL•LÈRGIC INCORPORAT, LLIURE DE LÀTEX, UN SOL ÚS(B*)BAIXA_ESTUDI GERÈNCIA | 0.84217
2025495 | FLIPCUTTER II CURT 8MM (AR-1204AS-80) | E30244010 | Material per a cirurgia làser, Filtres per a làsers | MATERIAL PER A CIRURGIA LÀSER, FILTRES PER A LÀSERS, FILTRE PER A ASPIRACIÓ DE FUMS, COMPACTE DE 4 NIVELLS FILTRACIÓ, 18H D'ASPIRACIÓ TUB OBERT, 3 PORT D'ENTRADA PER A TUB DE 22MM/9,5MM/6,4MM, DE PLÀSTIC UNA SOLA PEÇA AMB CAPES FILTRE DE ULPA I CARBÓ, COMPATIBLE AMB ASPIRADOR DE FUMS BÚFALO | 0.82597
2024133 | GUIA RECTA 0,018" 480 CM NOVAGOLD | E30140080 | Material protecció, Guants plàstic-polietilé | MATERIAL PROTECCIÓ, GUANTS PLÀSTIC-POLIETILÉ, GUANT DE POLIETILÈ DE BAIXA DENSITAT, LLIS, TRANSPARENT, AMBIDEXTRE,MIDA APROXIMADA 30CMX15CM. NO ESTÈRIL, UN SOL ÚS. BOSSA 100 UNITATS. | 0.91977
2026744 | PINÇA ANAT. BD051R | E30140240 | Material protecció, Posicionadors i protectors | MATERIAL PROTECCIÓ, POSICIONADORS I PROTECTORS, MÀSCARA DE POSICIONAMENT PER A SISTEMA PROTECTOR I ESTABILITZADOR DEL CAP EN POSICIÓ DECÚBIT PRONO, AMB FORAT PER TUB INTUBACIÓ. REUTILITZABLE. COMPATIBLE COIXÍ FACIAL ADULT I PEDIÀTRIC PRONE FACE O EQUIVALENT | 0.90771
2026839 | FULLA SERRA MICRO SAGITAL 90º 5.5X9X0.6 | E30120999 | Bisturís, fulles/plaques per a microtom i dermatom i ganivetes, Altre material tallant | BISTURÍS, FULLES/PLAQUES PER A MICROTOM I DERMATOM I GANIVETES, ALTRE MATERIAL TALLANT, TISORA RECTA PUNTA ROMA,17 CM ±1CM LONGITUD, D'ACER INOXIDABLE, LLIURE DE LÀTEX, ESTÈRIL, UN SOL ÚS. | 0.8822
2025392 | PROGRAMADOR NEUROEST.INFINITY (65600) | E30553020 | Funció respiratòria, Incentivadors | FUNCIÓ RESPIRATÒRIA, INCENTIVADORS, ESPIRÒMETRE INCENTIVADOR RESPIRATORI MESURADOR DEL VOLUM D'AIRE INSPIRAT FINS A 5000 (+/-100) ML, PACIENT ADULT, AMB TUB CORRUGAT I BROQUET. LLIURE DE LÀTEX. | 0.92921
2026580 | KIT EVONE US AMB TUB ENDOTRAQ.CTA | E30320999 | Esparadrap i tires adhesives, Altres esparadraps i fixacions | ESPARADRAP I TIRES ADHESIVES, ALTRES ESPARADRAPS I FIXACIONS, APÒSIT ADHESIU_ESTUDI MINISTERI(B*)BAIXA_ESTUDI GERÈNCIA | 0.84854
2019575 | CANULA NASAL OPTIFLOW OPT316 INFANTIL | E30140999 | Material protecció, Altre material de protecció | MATERIAL PROTECCIÓ, ALTRE MATERIAL DE PROTECCIÓ, GORRO PROTECCIÓ TYVEK PLUS_ESTUDI MINISTERI(B*)BAIXA_ESTUDI GERÈNCIA | 0.86444
2019606 | CARREGA EGIA ARTICULAD./CORBA 45MM VASC. | E30222070 | Sutures mecàniques per a cirurgia oberta, Sutures mecàniques -Grap-tall sut circular, corbes i rectes | SUTURES MECÀNIQUES PER A CIRURGIA OBERTA, SUTURES MECÀNIQUES -GRAP-TALL SUT CIRCULAR, CORBES I RECTES, GRAPADORA-TALLADORA DE SUTURA CIRCULAR, CORBA,DIÀMETRE EXTERIOR SUTURA DE 24 MM, AMB LONGITUD D'EIX 24CM, NO RECARREGABLE, PRECARREGADA. GRAPESDE TITANI, 1-2,5MM RANG D'ALÇADA ,2 FILERES DE GRAPES,18 GRAPES,ESTÈRIL.(B*)BAIXA_ESTUDI GERÈNCIA | 0.77843
2003322 | ELECTRODE ADULT/PED A/CABLE 30X22MM. | E30580010 | Elèctrodes ECG, Elèctrodes monitorització ECG adult | ELÈCTRODES ECG, ELÈCTRODES MONITORITZACIÓ ECG ADULT, ELÈCTRODE PER A MONITORATGE EN ECG REPÒS ADULT, RECTANGULAR, CURT TERMINI, SENSOR AG/AGCL, FOAM PLA POLIÈSTER AMB HIDROGEL SÒLID NEUTRE CONDUCTOR ADHESIVITAT+ HIPOAL•LÈRGIC INCORPORAT, LLIURE DE LÀTEX, UN SOL ÚS(B*)BAIXA_ESTUDI GERÈNCIA | 0.85657
2015232 | ELECTRODE REDUCCIO AMIGDALES BIPOLAR | E30580010 | Elèctrodes ECG, Elèctrodes monitorització ECG adult | ELÈCTRODES ECG, ELÈCTRODES MONITORITZACIÓ ECG ADULT, ELÈCTRODE PER A MONITORATGE EN ECG REPÒS ADULT, RECTANGULAR, CURT TERMINI, SENSOR AG/AGCL, FOAM PLA POLIÈSTER AMB HIDROGEL SÒLID NEUTRE CONDUCTOR ADHESIVITAT+ HIPOAL•LÈRGIC INCORPORAT, LLIURE DE LÀTEX, UN SOL ÚS(B*)BAIXA_ESTUDI GERÈNCIA | 0.83001
2026209 | CONNECTOR INJECTOR TRANSF FARMACS X50U | E30520160 | Filtres, Columnes d Afèresi | FILTRES, COLUMNES D AFÈRESI, COLUM INMUNOADSORCIÓ PER TRANSPLANTAMENTS INCOMPA AMB ABO A/REDUCCIÓ D'ANTICOSS DEL GRUP SANGUI B,OLIGOSACAR,POLICARB,VOLUM COLUM 70ML,TUB PVC ØEXT 90X60MM,CONNEC MASCLE-FEMELLA,FILTRE POLIETILÈ,LLIURE LÀTEX,COMP EQ SECORIM O EQ(B*)BAIXA_ESTUDI GERÈNCIA | 0.87854
2025033 | BRAÇALET MONITOR RADIUS VSM | E30350030 | Material Higiene del pacient, Bolquers | MATERIAL HIGIENE DEL PACIENT, BOLQUERS, BOLQUER AMB NUCLI ABSORBENT DE CEL.LULOSA, RECOBERT PART INTERIOR I EXTERIOR DE TEIXIT NO TEIXIT, LATERALS BARRERA HIDRÒFILA, AMB CINTES REPOSICIONABLES PER A NENS FINS A 3KG. ABSORCIÓ ± 140ML. LLIURE LÀTEX | 0.76452
2026181 | FRESA MIDAS REX ACER M2 4MM ADAP 12CM | E30244010 | Material per a cirurgia làser, Filtres per a làsers | MATERIAL PER A CIRURGIA LÀSER, FILTRES PER A LÀSERS, FILTRE PER A ASPIRACIÓ DE FUMS, COMPACTE DE 4 NIVELLS FILTRACIÓ, 18H D'ASPIRACIÓ TUB OBERT, 3 PORT D'ENTRADA PER A TUB DE 22MM/9,5MM/6,4MM, DE PLÀSTIC UNA SOLA PEÇA AMB CAPES FILTRE DE ULPA I CARBÓ, COMPATIBLE AMB ASPIRADOR DE FUMS BÚFALO | 0.73523
2014732 | VENTOSA 60 MM VACUUM BASIC-30 077-0791 | E30150040 | Material de cobertura quirúrgica, Cobertors de taula quirúrgics | MATERIAL DE COBERTURA QUIRÚRGICA, COBERTORS DE TAULA QUIRÚRGICS, COBERTOR PER A TAULA QUIRÚRGICA (INSTRUMENTAL) DE MAYO DE TEIXIT SENSE TEIXIR IMPERMEABLE, RESISTENT, ABSORBENT. MIDES: 80 CM X 142 CM ±5CM, GRAMATGE MÍNIM 30GR TST,CAPA DE POLIETILÈ MINIM 50µ. LLIURE DE LÀTEX, ESTÈRIL, UN SOL ÚS. | 0.81993
2027091 | FRESA DIAMANTADA PULIDA 3MM 70º | E30322075 | Benes d'immobilització i protecció, Sabates i taloneres | BENES D'IMMOBILITZACIÓ I PROTECCIÓ, SABATES I TALONERES, BOTA PROTECTORA PEU SENCER, AMB COBRIMENT TOTAL DEL TURMELL, INTERIOR FACIT D´ESCUMA, IMPERMEABLE, CINTES DE SUBJECCIÓ TIPUS VELCRO, AMBIDEXTRE, NO ELEMENTS METÀLICS, SOLA ANTILLISCANT. ENVÀS INDIVIDUAL. MIDA GRAN 42-43. LLIURE DE LÀTEX. | 0.72486
2023660 | ELECTROCATETER ESTIMUL. A-V REF.D200F7 | E30200010 | Material electrocirurgia, Electrobisturí monopolar-bipolar cirurg oberta | MATERIAL ELECTROCIRURGIA, ELECTROBISTURÍ MONOPOLAR-BIPOLAR CIRURG OBERTA, ELECTROBISTURÍ MONOPOLAR AMB EVACUACIÓ DE FUMS,P/PLANA ROMA ANTIADHERENT AÏLLADA,MÀNEC CONTROL MANUAL(TALL-COAGULACIÓ) AMB BOTONS,CONN 8MM SORTIDA DE FLUÏDS,CONN TUB 22MM A SISTEMA EVACUACIÓ DE FUMS SAFEAIR O NEPTUNE O EQ.LLIURE LÀTEX,ESTÈRIL,UN SOL ÚS | 0.84762
2018464 | KIT BASIC EXTRACTOR LLET 30MM | E30640999 | Material exploracions, Altre material d'exploracions | MATERIAL EXPLORACIONS, ALTRE MATERIAL D'EXPLORACIONS, SEPARADOR ELEVADOR VAGINO-CERVICAL, FORMA D'EMBUT I BALÓ A L'EXTREM DISTAL, MOVILITZACIÓ DE L'ÚTER A TRAVÉS DE LA VAGINA, MATERIAL PLÀSTIC, LLIURE DE LÀTEX. MIDA GRAN | 0.73931
2022078 | SIST.PUNCIO EPIDURAL PEDIATRIC MINIPACK | E30900250 | Altre material sanitari, Crioteràpia | ALTRE MATERIAL SANITARI, CRIOTERÀPIA, PUNTA ESPRAI ALLARGADA RECTA PER TRACTAMENT AMB CRIOTERÀPIA DE CONDILOMES ZONA PERIANAL, RECTAL O VAGINAL,1,5X 18GR | 0.78774
2024447 | SENSOR TEMPS REAL DEXCOM ONE | E30041140 | Catèters angiogràfics, Forceps biòpsia | CATÈTERS ANGIOGRÀFICS, FORCEPS BIÒPSIA, FÒRCEPS P/BIÒPSIA ENDOMIOCARDIAL DE VENTRICLE DRET O ESQUERRE,P/ACCÉS FEMORAL,ØEXT 5,5F/1,85MM,LONG 104CM,RX,COS EN ESPIRAL,PINCES TALLANTS ACER INOX I MÀNEC 3 ANELLS,CODIF COLOR,P/INTROD5F,NO LÀTEX,ESTÈRIL,1ÚS.STANDARD BIOPSY FORCEPS,REF:504-300 | 0.84932
3030678 | IMPL.COCLEAR HiRES ULTRA 3D(CI-1601-05) | E30252999 | Material fungible per artroscòpia, Altre material per a artroscòpia | MATERIAL FUNGIBLE PER ARTROSCÒPIA, ALTRE MATERIAL PER A ARTROSCÒPIA, EQ VISUALITZACIÓ ARTROSCÒPIA MÍNIMAMENT INVASIU COMPOST PER: PEÇA DE MÀ AMB ÒPTICA Ø1,9MM, SENSORS D'IMATGE D'UN 1MM, FONT DE LLUM LED, DUES CÀNULES D'IRRIGACIÓ, DOS OBTURADORS I DUES VÀLVULES. ESTÈRIL,S/LÀT,1ÚS.COMPATIBLE AMB NANOSCOPE O EQUIVALENT. | 0.8503
2018124 | POLIGLACTINA SINT. ABS 6/0 ETOFW9756 | E30360060 | Material d'ostomia, Apòsits i làmines per a ostomia | MATERIAL D'OSTOMIA, APÒSITS I LÀMINES PER A OSTOMIA, APÒSIT PER A BOSSA DE COLOSTOMIA AMB COL·LECTOR DE 32 MM.(B*)BAIXA_ESTUDI GERÈNCIA | 0.87654
3035499 | CEMENTO A/VISC.40GR+MOL.(6501101+LD2000) | E30350020 | Material Higiene del pacient, Cremes hidratants, olis i accessoris | MATERIAL HIGIENE DEL PACIENT, CREMES HIDRATANTS, OLIS I ACCESSORIS, CREMA CONDUCTORA DE CALOR INDICAT PER A TRACTAMENTS DE DIATÈRMIA, 1KGR +/-100G | 0.74061
4006412 | SUDADERA BLAU MARI PELFA CREMALLER L | E30324010 | Embenatges immobilitzadors i materials de subjecció, Collaret cervical | EMBENATGES IMMOBILITZADORS I MATERIALS DE SUBJECCIÓ, COLLARET CERVICAL, COLLARET PER A IMMOBILITZACIÓ DE LA COLUMNA CERVICAL PEDIÀTRIC, RÍGID, D'UNA SOLA PEÇA, AMB 12 GRADUACIONS D'AJUST DIFERENTS, DE POLIETILÈ AMBSUPORT PER CÀNULA NASAL PER FIXAR TUBS D'OXIGEN I COMPATIBLE AMB TAC I RNM D'UN SOL ÚS | 0.81287
2026293 | SUTURA ANELL POLIETILE 1.5MM | E30011070 | Agulles per punció lumbar, Agulles i equips per a rizolisi | AGULLES PER PUNCIÓ LUMBAR, AGULLES I EQUIPS PER A RIZOLISI, EQUIP RIZOLISI: APARELL RADIOFREQÜÈNCIA PER PRODUIR LESIONS CONTINUES-PULSANTS,AGULLES LLARG DE 5CM-20CM,DIFERENTS PUNTES ACTIVES DE 2MM-20MM,ELECTRODES CONNEXIÓ, PLACA,TÉCNIC SUPORT.COMPATIBLE GENERADOR RADIOFREQÜÈNCIA NEUROTHERM NT-1000 I SUPERIOR O EQ | 0.78873
2013669 | CATETER BALO POST PART 24 F 54CM | E30252999 | Material fungible per artroscòpia, Altre material per a artroscòpia | MATERIAL FUNGIBLE PER ARTROSCÒPIA, ALTRE MATERIAL PER A ARTROSCÒPIA, EQUIP PER A ARTROSCÒPIA D'ESPATLLA, PER A LA TÈCNICA D'INESTABILITAT BRISTOW-LATARJET, CONSTA: MÀNEC / GUIA AMB DOS TUNELS PER INTRODUIR 2 CARGOLS DE TITANI I AGULLES DE KIRSCHNER. COMPATIBLE AMB LA TÈCNICA LATARJET. REF: 288238 | 0.88319
2018446 | CATETER DIAGNOSTIC ACT 2.9F 150CM RECTE | E30030010 | Catèters intravasculars per a perfusió, Catèter intravascular punció venosa periferica curt | CATÈTERS INTRAVASCULARS PER A PERFUSIÓ, CATÈTER INTRAVASCULAR PUNCIÓ VENOSA PERIFERICA CURT, CATÈTER INTRAVASCULAR PERIFÈRIC PUR LÍNIA MITJANA, MARQUES PENETRACIÓ,PRESSIÓ MÀX 22,41BARS(325PSI), 4FX25 (+/-2)CM,DILATADOR, AMB ALETES FIXACIÓ, GUIA "J" NITINOL Ø 0.018'' (0,46MM),AGULLA ECOGÈNICA 21GX70(+/2)MM,CLAMP,ETIQUETA.EST,S/LÀTEX I FTATALS,1ÚS | 0.85874
2019949 | FRESA ABORDATGE ENDONASAL TN40RCD | E30290040 | Equips per a procediments quirúrgics i terapèutics, Equips per a cures | EQUIPS PER A PROCEDIMENTS QUIRÚRGICS I TERAPÈUTICS, EQUIPS PER A CURES, EQUIP PER A SUTURES DE TST. LLIURE DE LÀTEX, ESTÈRIL, UN SOL ÚS, COMPOST PER 7 ELEMENTS: | 0.85903
2022226 | BOSSA CONFORM2 POST-OP 55MM (38255) | E30248999 | Material fungible per a cirurgia traumatològica, Altre material per a cirurgia traumatològica d'un sol ús | MATERIAL FUNGIBLE PER A CIRURGIA TRAUMATOLÒGICA, ALTRE MATERIAL PER A CIRURGIA TRAUMATOLÒGICA D'UN SOL ÚS, DISPOSITIU DE LLUM FREDA DE FIBRA ÒPTICA PER A CAMPS QUIRÚRGICS PROFUNSI CIRURGIA DE COLUMNA VERTEBRAL,DE PLÀSTIC AMB ADAPTADOR PER A CABLE IL·LUMINADOR,ESTÈRIL, SOL ÚS,LLIURE DE LÀTEX.COMPATIBLE AMB CABLE IL·LUMINADOR SPINEART O EQUIVALENT | 0.80599
2003334 | ELECTRODE LLAÇ TUNGSTENO 15X12MM 13CM | E30580010 | Elèctrodes ECG, Elèctrodes monitorització ECG adult | ELÈCTRODES ECG, ELÈCTRODES MONITORITZACIÓ ECG ADULT, ELÈCTRODE PER A MONITORATGE EN ECG REPÒS ADULT, RECTANGULAR, CURT TERMINI, SENSOR AG/AGCL, FOAM PLA POLIÈSTER AMB HIDROGEL SÒLID NEUTRE CONDUCTOR ADHESIVITAT+ HIPOAL•LÈRGIC INCORPORAT, LLIURE DE LÀTEX, UN SOL ÚS(B*)BAIXA_ESTUDI GERÈNCIA | 0.88625
2025723 | LAMINES PRISMATIQUES PRESS-ON 12 D.P. | E30096140 | c, Línies perllongadores per a bombas de xeringa | C, LÍNIES PERLLONGADORES PER A BOMBAS DE XERINGA, LÍNEA PROLONGADORA D'INFUSIÓ PER BOMBAXERINGA,TRANSPARENT,PRESSIÓ MÀXIMA2BARS,DE POLIETILÈ (LLIURE PVC),D.I(1MM),D.E(2MM),DE 100CM LONGITUD,CONNEX L-L MASCLE I L-L FEMELLA,VOLUM PURGA 0,8ML,NO LÀTEX,ESTÈRIL,IND,1ÚS.COM/BOMBA XER | 0.82375
2020070 | FORFAIT TPN AMB DIPOSIT ABDOMINAL | E30520020 | Filtres, Filtres per a respiradors | FILTRES, FILTRES PER A RESPIRADORS, EQUIP D'INICI FORMAT PER: FILTRES I ACCESSORIS COMPATIBLE AMB SISTEMA ANACONDA O EQUIVALENT.(B*)BAIXA_ESTUDI GERÈNCIA | 0.89203
2021303 | SOL. RINSE ACUSTAR 9802200 | E30304050 | Apòsits i dispositius no específics, Solucions i gels descontaminants de ferides | APÒSITS I DISPOSITIUS NO ESPECÍFICS, SOLUCIONS I GELS DESCONTAMINANTS DE FERIDES, SOL·LUCIÓ DESCONTAMINANT DE FERIDES AMB SURFACTANT, PHMB I, UNDECILENAMIPROPIL BETAINA O EQUIVALENT, SENSE ALCOHOL. PRESENTACIÓ SOL·LUCIÓ LÍQUIDA 350ML +/-10ML | 0.88863
2026283 | AGULLA POLITZER CENTESIS 16CM 62.18.23 | E30010999 | Agulles, Altres agulles sense BS | AGULLES, ALTRES AGULLES SENSE BS, EQUIP D'AGULLA PER TRACTAMENT CRIOTERÀPIA TUMORAL,COMPOST PER:1 AGULLA 90º 17G/Ø1,47MM CRIOABLACIÓ TIPUS ICERODPLUS,1 TARGETA LECTORA,1 TARGETA GENERAL,2 ETIQUETES IDENTIF D'EQUIP PER SISTEMA TIPUS VISUAL-ICE O EQUIVALENT. ESTÈRIL,1SOL ÚS. | 0.89481
8004368 | SONDA(RXC) QAX31.1 | E30450030 | Nutrició enteral, Sonda gastrostomia i extensions amb connexió ENFit | NUTRICIÓ ENTERAL, SONDA GASTROSTOMIA I EXTENSIONS AMB CONNEXIÓ ENFIT, EXTENSIÓ PER SONDES GASTROSTOMIA BAIX PERFIL (BOTÓ) PER ALIMENT ENTERAL I/O ADM FARMACS I/O DESCOMPRESIÓ,LLARG 60CM+/-5CM,PER ORIFICI AMPLE,CONECTOR GIRATORI BOLUS-ENFIT, ANGLE RECTE,N/LÀTEX/DEHP/BISFEROLA/PVC,ESTÈRIL,UN SOL ÚS.DANUMED,REF:DA 1011 6032 | 0.90836
2019810 | SONDA GASTROJEJUNAL MIC TJ 16FR 30CM | E30450031 | Nutrició enteral, Sonda gastrostomia sense connexió ENFit | NUTRICIÓ ENTERAL, SONDA GASTROSTOMIA SENSE CONNEXIÓ ENFIT, EQUIP GASTROSTOMIA (PEG) ENDOSCÒPICA PERCUTÀNIA,22F,COMPOST DE SONDA SILICONADA GRADUADA EN CM,AGULLES CALIBRE 14G I 22G,BISTURÍ I GUIA,EXTRACCIÓ SENSE ENDOSCOPIA,ESTÈRIL,UN SOL ÚS | 0.92006
2014115 | PACK COMPLET VITRECTOMIA POSTERIOR 23G | E30242030 | Material per a vitrectomia posterior i facoemulsificació, Articles per a vitrectomia posterior | MATERIAL PER A VITRECTOMIA POSTERIOR I FACOEMULSIFICACIÓ, ARTICLES PER A VITRECTOMIA POSTERIOR, SONDA LLUM IRRIG POS 23G/25G/27G 56.50.25P | 0.87787
2010538 | ENZIM RSA I 5000 U 174R0167L | E30740050 | Material odontologia, Ciments odontològics | MATERIAL ODONTOLOGIA, CIMENTS ODONTOLÒGICS, CÀPSULES DE DENTINA BIOACTIVA A BASE DE SILICAT TRICÀLCIC QUE POSSEEIX PROPIETATS SIMILARS A LA DENTINA SANA , PROPORCIONA LES CONDICIONS ÒPTIMES PER CONSERVAR LA VITALITAT POLPAR. PRESENTACIÓ PER CAPS 0,7GR POLS I LÍQUID EN MONO DOSIS | 0.90485
2026366 | KIT INSTRUM.TAK REINSER.CARTILAG CFCT | E30300050 | Apòsits secs no adhesius, Protecció ocular i canal auditiu | APÒSITS SECS NO ADHESIUS, PROTECCIÓ OCULAR I CANAL AUDITIU, APÒSIT OFTALMOLÒGIC DE TEIXIT SENSE TEIXIR AMB VORES ADHESIVES, MIDA 80MM X 114MM +/-0,5CM PER A PROTECCIÓ I HIDRATACIÓ DE L'ULL, AMB FINESTRA CENTRAL TRANSPARENT, ESTÈRIL, D'UN SOL ÚS. | 0.85585
2025837 | CATETER GUIA ASAHI HYPERION PB4.0 7FR 90 | E30310010 | Apòsits hidrogels, Apòsits d'hidrogel en estructura amorfa de gel | APÒSITS HIDROGELS, APÒSITS D'HIDROGEL EN ESTRUCTURA AMORFA DE GEL, HIDROGEL EN ESTRUCTURA AMORFA, SENSE ALGINAT NI CLORUR DE SODI. PRESENTACIÓ 15G-20G +/-10% | 0.888
8003560 | PENJADOR ADHESIU 1E INOFIX 2045 CROMAT | E30740060 | Material odontologia, Endodòncia | MATERIAL ODONTOLOGIA, ENDODÒNCIA, PUNTA DE GUTAPERXA, CONICITAT 6%, ISO 65(B*)BAIXA_ESTUDI GERÈNCIA | 0.88997
2002688 | SONDA URETRAL A/B FOLEY N.18 40CM | E30450030 | Nutrició enteral, Sonda gastrostomia i extensions amb connexió ENFit | NUTRICIÓ ENTERAL, SONDA GASTROSTOMIA I EXTENSIONS AMB CONNEXIÓ ENFIT, EXTENSIÓ PER SONDES GASTROSTOMIA BAIX PERFIL (BOTÓ) PER ALIMENT ENTERAL I/O ADM FARMACS I/O DESCOMPRESIÓ,LLARG 60CM+/-5CM,PER ORIFICI ESTÀNDARD,CONECTOR GIRATORI ENFIT, ANGLE RECTE,N/LÀTEX/DEHP/BISFEROLA/PVC,ESTÈRIL,UN SOL ÚS.DANUMED,REF:DA 1011 6011 | 0.88651
2004793 | APOSIT ADHESIU TST 7,2X5CM | E30302050 | Apòsits bactericides amb plata, Apòsits bactericides d´escuma a/alliberament de plata s/vora | APÒSITS BACTERICIDES AMB PLATA, APÒSITS BACTERICIDES D´ESCUMA A/ALLIBERAMENT DE PLATA S/VORA, APÒSIT BACTERICIDA AMB ALLIBERAMENT DE PLATA EN SUPORT D´ESCUMA ADHERENT, SENSE VORA, AMB SILICONA. MIDA SUPERFÍCIE ACTIVA 20X50CM +/-2CM | 0.8261
2024985 | FUNGIBLE DAY SET SDPC | E30323080 | Embenatges, Fundes de compressió vascular seqüencial | EMBENATGES, FUNDES DE COMPRESSIÓ VASCULAR SEQÜENCIAL, FUNDA BRAÇ DE COMPRESSIÓ INTERMITENT PEL TRACTAMENT DE L¿EDEMA LINFÀTIC, COMPATIBLE AMB UNITAT LIMPHA-MAT 12 O EQUIVALENT | 0.88409
2020222 | POLIGLECAPRONA 4-0 A(3/8c19) INCOLORA 45 | E30411030 | Cànules d'aspiració, Aspiració oïda | CÀNULES D'ASPIRACIÓ, ASPIRACIÓ OÏDA, FUNDA PER LA PUNTA DE L'EQUIP D'IRRIGACIÓ D'OÏDA,PER EXTREURE CERUMEN,TRANSPARENT,PER ADULTS I NENS,BIOCOMPATIBLE SENSE LÀTEX,D'UN SOL ÚS.ADAPTABLE PER AL SISTEMA D'EXTRACCIÓ EARWASH O EQUIVALENT. | 0.81459
2015673 | TUB BOMBA ARTROSCOPIA 10K100 | E30311020 | Apòsits de fibres, Fibres amb hidrocol·loide | APÒSITS DE FIBRES, FIBRES AMB HIDROCOL·LOIDE, APÒSIT DE FIBRA DE POLIACRILAT AMB HIDROCOL.LOIDE SENSE VORES AMB SONDA D´APLICACIÓ GRADUADA ESTÈRIL. MIDA SUPERFÍCIE ACTIVA MÍNIM 5X40CM | 0.78287
2002589 | SONDA DUODENAL LEVINE N.16 125CM | E30450030 | Nutrició enteral, Sonda gastrostomia i extensions amb connexió ENFit | NUTRICIÓ ENTERAL, SONDA GASTROSTOMIA I EXTENSIONS AMB CONNEXIÓ ENFIT, EXTENSIÓ GASTRO,30 CM,RECTA | 0.97295
2003937 | AGULLA KIRSCHNER 2.0MM 31CM | E30010130 | Agulles, Agulles dentals | AGULLES, AGULLES DENTALS, AGULLA PER A IRRIGACIÓ DENTAL RECTA AMB DISPERSIÓ LATERAL I EXTREM FINAL ARRODONIT I TANCAT, 25G (0,5MM) X 40MM, CONNEXIÓ LUER LOOK, APIRÒGENA, ASÈPTICA, D'UN SOL ÚS | 0.88068
2009243 | TETR25 TETROFOSMIN 25mCi | E30460100 | Tubs i equips de drenatge, Equips de drenatge | TUBS I EQUIPS DE DRENATGE, EQUIPS DE DRENATGE, TUB PER A DRENATGE QUIRÚRGIC TIPUS REDON, TERMOPLÀSTIC DE GRAU MÈDIC, CH-14, LLARGÀRIA ENTRE 45-50CM, LÍNIA RADIOOPAC, MARQUES DE PENETRACIÓ, EXTREM DISTAL OBERT, MULTIPERFORAT 10-15CM, ESTÈRIL, UN SOL ÚS | 0.86166
2001791 | C.GUIA DIAGNOSTIACTP 6F 100CM AL 2.0 LBT | E30450030 | Nutrició enteral, Sonda gastrostomia i extensions amb connexió ENFit | NUTRICIÓ ENTERAL, SONDA GASTROSTOMIA I EXTENSIONS AMB CONNEXIÓ ENFIT, EQ INICIAL PEG:SONDA SILIC 20F,PORT Y ENFIT,DISP FIX INT,2 CAPÇALS FIX EXT,1AG TRÒCAR,1AG SELDINGER,LLAÇ RECUP P/ENDOSC CANAL TREBALL >/=2MM,GUIA,INTROD,TALLA QUIR,PINÇA HEMOST CORBA,PINÇA EN C,BISTURÍ,TISORES,GASSES,CONFIGURACIÓ TIPUS "PULL",ESTÈRIL,1ÚS | 0.76432
3026570 | DERIVADOR FLUJO DERIVO 6X50 (01-000367) | E30303080 | Apòsits d'escumes de poliuretà, Apòsits escuma PUR forma anatòmica sacre | APÒSITS D'ESCUMES DE POLIURETÀ, APÒSITS ESCUMA PUR FORMA ANATÒMICA SACRE, APÒSIT D'ESCUMA DE POLIURETÀ (PU) HIDROPOLIMÈRIC AMB HIDROCOLOIDE I VASELINA, PER A LA GESTIÓ DE L'EXSUDAT DE FERIDES. SEMIOCLUSIU, ADHESIU, AMB VORA. MIDA TOTAL: 10X10CM. ESTÈRIL.(B*)BAIXA_ESTUDI GERÈNCIA | 0.88821
2010159 | RESERVORI DRENATGE TANCAT 100CC | E30381040 | Recipients per a drenatge sistema buit, Recipients per a sistema de buit | RECIPIENTS PER A DRENATGE SISTEMA BUIT, RECIPIENTS PER A SISTEMA DE BUIT, CARDINAL MED-VAC BOSSA 1,5L 65651920 | 0.88599
2019457 | HEMATOXYLIN DAKO OMNIS | E30235010 | Hemostàtics, Hemostàtics absorbibles d'origen vegetal | HEMOSTÀTICS, HEMOSTÀTICS ABSORBIBLES D'ORIGEN VEGETAL, HEMOSTÀTIC ESTRUCTURA FIBRIL.LAR ABSORBIBLE DE CEL·LULOSA OXIDADA-REGENERADA, BACTERICIDA, NO MALLADA PER INTERVENCIONS QUIRÚRGIQUES I LAPAROSCOPIA. MIDES APROX 5X10CM. ESTÈRIL, ATÒXIC I APIRÒGEN. | 0.88937
2026157 | ETPD PINZELL DE DISSENY | E30180070 | Proces d'esterilització empaquetat, Precintes de seguretat | PROCES D'ESTERILITZACIÓ EMPAQUETAT, PRECINTES DE SEGURETAT, PRECINTE DE SEGURETAT PER AL TANCAMENT DE CONTENIDORS D'INSTRUMENTAL, DE PAPER, GRAMATGE IGUAL O SUPERIOR A 150G/M2, AMB INDICADOR QUÍMIC, MIDA 30MM +/-5MM X 140MM +/-20MM, D'UN SOL ÚS | 0.77405
2023579 | BALO VALVULOPLASTIA 02345-12 | E30301040 | Apòsits quirúrgics, Làmines semipermeables adhesives i aerosols | APÒSITS QUIRÚRGICS, LÀMINES SEMIPERMEABLES ADHESIVES I AEROSOLS, APÒSIT PER A LA PROTECCIÓ DE FERIDES EN AEROSOL,TRANSPARENT, ELÀSTIC, MICRÓ-PORÓS (PERMEABLE AL VAPOR D'AIGUA I GASOS,I IMPERMEABLE AL AIGUA I MICROORGANISMES ANTISÈPTIC. ENVÀS 250ML. | 0.86021
2003544 | TUB TRAQUEOST 2-LUMEN N.39 ESQ. 75MM | E30552020 | Sistemes de ventilació, Tubuladures | SISTEMES DE VENTILACIÓ, TUBULADURES, TUB PER A VENTILACIÓ MECÀNICA CORRUGAT FLEXIBLE, AMB TRAMS LLISOS, DE POLIETILÈ (PE), DIÀMETRE INTERN DE 22 MM. ROTLLE DE 50 METRES (M). LLIURE DE LÀTEX, ESTÈRIL, D'UN SOL ÚS. | 0.91294
2001794 | C.GUIA DIAGNOSTIC ACTP 6F 100CM AR10 SH | E30450030 | Nutrició enteral, Sonda gastrostomia i extensions amb connexió ENFit | NUTRICIÓ ENTERAL, SONDA GASTROSTOMIA I EXTENSIONS AMB CONNEXIÓ ENFIT, SONDA GASTROSTOMIA BAIX PERFIL TIPUS BOTÓ,SILICONA GRAU MÈDIC,18F,ØESTOMA 3,5CM,BALÓ DE RETENCIÓ INT VOLUM RECOMENAT 5ML,PUNTA RECOBERTA P/BALÓ,BANDA RADIOP,JOC EXTENSIÓ P/ALIMENTAC CONTÍN,ADAPTADOR P/ALIMENTAC BOLUS,XERINGUES,CONNEXIÓ ENFIT,ESTÈRIL,1ÚS | 0.72962
2003259 | ELECTRODE PEDIATRIC FOAM 44,8X22MM | E30580010 | Elèctrodes ECG, Elèctrodes monitorització ECG adult | ELÈCTRODES ECG, ELÈCTRODES MONITORITZACIÓ ECG ADULT, ELÈCTRODE PER A MONITORATGE EN ECG REPÒS ADULT, RECTANGULAR, CURT TERMINI, SENSOR AG/AGCL, FOAM PLA POLIÈSTER AMB HIDROGEL SÒLID NEUTRE CONDUCTOR ADHESIVITAT+ HIPOAL•LÈRGIC INCORPORAT, LLIURE DE LÀTEX, UN SOL ÚS(B*)BAIXA_ESTUDI GERÈNCIA | 0.89547
2018645 | TERMINAL ARTROSCOPIA TOMCAT | E30249030 | Material fungible per cirurgia craniomaxilo facial, Planificació 3D i accessoris p/cirurgies personalitzades COT | MATERIAL FUNGIBLE PER CIRURGIA CRANIOMAXILO FACIAL, PLANIFICACIÓ 3D I ACCESSORIS P/CIRURGIES PERSONALITZADES COT, SILICONA DE PLATÍ EXTREMADAMENT SUAU, 20 MINUTS DE TREBALL, ENDURIMENT50 MINUTS, COLOR TRANSLÚCID A+B | 0.80499
2026123 | TUB ENDOTRAQ.ASPIR.SUBGLOTICA 7 | E30552020 | Sistemes de ventilació, Tubuladures | SISTEMES DE VENTILACIÓ, TUBULADURES, TUB PER A VENTILACIÓ MECÀNICA CORRUGAT FLEXIBLE, AMB TRAMS LLISOS, DE POLIETILÈ (PE), DIÀMETRE INTERN DE 22 MM. ROTLLE DE 50 METRES (M). LLIURE DE LÀTEX, ESTÈRIL, D'UN SOL ÚS. | 0.77766
2014172 | FULLA SERRA MOTOR SYSTEM-6 18,3X1,27X105 | E30326050 | Fèrules per a immobilització, Fèrules de Kramer | FÈRULES PER A IMMOBILITZACIÓ, FÈRULES DE KRAMER, FÉRULA METÀL·LICA TIPUS KRAMER. MIDA 8 +/-0,5X 50 +/-5CM. | 0.89513
2004798 | BOSSA PLASTIC COL.LECTORA FLUIDS 50X60CM | E30307020 | Apòsits bactericides sense plata, Apòsits bactericides | APÒSITS BACTERICIDES SENSE PLATA, APÒSITS BACTERICIDES, APÒSITS BACTERICIDES SENSE PLATA AMB CADEXÒMER IODAT EN SUPORT MALLA. MIDA SUPERFÍCIE ACTIVA 6X8CM +/-2CM | 0.78425
2021020 | KIT FUNCIO PULMONAR FILTRE ANTIBACTERIA | E30095030 | Bosses administració, Bossa fotoprotectora | BOSSES ADMINISTRACIÓ, BOSSA FOTOPROTECTORA, BOSSA FOTOPROTECTORA PER A NUTRICIÓ PARENTERAL, DE POLIETILÈ (PE), TRANSPARENT, MIDA DE 350 (+/-10) MM X530 (+/-10) MM, GRUIX 70µ, TANCAMENT ZIP | 0.79149
2003505 | TUB TRAQUEAL O/N S/B DI 3.5MM SURFACTANT | E30552020 | Sistemes de ventilació, Tubuladures | SISTEMES DE VENTILACIÓ, TUBULADURES, NEOPUFF - TUBULADURA/LÍNIA (CURTA) PER A SUBMINISTRE DE GAS 180MM (7") DE LLARG I AMB CONEXIÓ D'ENTRADA DE GAS MASCLE DE 10MM, PER A EQUIP DE REANIMACIÓ INFANTIL, REUTILITZABLE | 0.88665
2019953 | AGREGACIO PLAQUETARIA REACTIU HB-5502 | E30553998 | Funció respiratòria, Altres broquets | FUNCIÓ RESPIRATÒRIA, ALTRES BROQUETS, BROQUET DE GOMA BLAU, MIDA GRAN, CONNEXIÓ A "T" DE 2,1CM DIÀMETRE INTERN. D'ÚS EXCLUSIU A PNEUMOLOGIA. COMPATIBLE AMB DOSÍMETRE MB3 MEFAR O EQUIVALENT. | 0.79295
2026222 | PORT ADAPTADOR 25X10U | E30307020 | Apòsits bactericides sense plata, Apòsits bactericides | APÒSITS BACTERICIDES SENSE PLATA, APÒSITS BACTERICIDES, CADEXOMER IODAT EN POLS 3G | 0.9638
2024819 | ET3mlA104 PIGMENT NATURE 3ml A-104 | E30300020 | Apòsits secs no adhesius, Cel·lulosa | APÒSITS SECS NO ADHESIUS, CEL·LULOSA, TOVALLOLETA DESINFECTANT CEL.LULOSA ALCOHOL_ESTUDI MINISTERI(B*)BAIXA_ESTUDI GERÈNCIA | 0.69858
2002677 | SONDA PEZZER RECTE S/BALO 20F 35CM | E30450030 | Nutrició enteral, Sonda gastrostomia i extensions amb connexió ENFit | NUTRICIÓ ENTERAL, SONDA GASTROSTOMIA I EXTENSIONS AMB CONNEXIÓ ENFIT, EXTENSIÓ PER SONDES GASTROSTOMIA BAIX PERFIL (BOTÓ) PER ALIMENT ENTERAL I/O ADM FARMACS I/O DESCOMPRESIÓ,LLARG 60CM+/-5CM,PER ORIFICI AMPLE,CONECTOR GIRATORI BOLUS-ENFIT, ANGLE RECTE,N/LÀTEX/DEHP/BISFEROLA/PVC,ESTÈRIL,UN SOL ÚS.DANUMED,REF:DA 1011 6032 | 0.94151
ANES001 | SET ANESTESIA CARDIAC | E30105040 | Perfusió Diàlisi, Accessoris hemodiàlisi | PERFUSIÓ DIÀLISI, ACCESSORIS HEMODIÀLISI, SOLUCIÓ SEGELLAT CATÈTERS PERMANENTS HD. SOLUCIÓ ANTICOAGULANT I ANTIMICROBIANA PROFILAXI INFECCIONS I PREVENCIÓ D'INCIDÈNCIES TROMBÒTIQUES. CITRAT TRISÒDIC SOLUCIÓ AQUOSA 4%. 2 XERINGUES 2,5ML. ESTÈRIL, ATÒXIC I APIRETOGEN. | 0.87587
2021713 | FILTRE RODO CONTENIDOR P/ESTERILITZ. | E30520110 | Filtres, Filtres contenidors esterilització | FILTRES, FILTRES CONTENIDORS ESTERILITZACIÓ, FILTRE ANTIBACTERIÀ DE PAPER HIDRÒFUG PER A CONTENIDOR D'INSTRUMENTAL, DUES PERFORACIONS DE Ø7MM PER FIXACIÓ A TAPADORA, AMB INDICADOR QUÍMIC DE PROCÉS PER VAPOR D'AIGUA PER CANVI DE COLOR, 1ÚS. MIDA: 23CM X 23CM. COMPATIBLE CONTENIDORS TIPUS MARTIN O EQ | 0.90284
4005248 | ETIQ.IDENTIF.ACOMPANYANT MALVA 500UN. | E30322010 | Benes d'immobilització i protecció, Benes de guix | BENES D'IMMOBILITZACIÓ I PROTECCIÓ, BENES DE GUIX, BENA DE GASA COTÓ 100% ENTRELLATZADA I ENGUIXADA, DE FRAGUAT RÁPID. SUPORT >23 GR/M2. PES GUIX >/= 400 GR/M2. PERDUA DE GUIX AL MOLLARLA </= 12%.TEMPS FRAGUAT INICIAL 105 -135" AMB AIGUA A 25º. MIDES: 5 CM X 2,7M | 0.8313
2014515 | HEMO ANAEROBIC FAN BOTTLE 410852 | E30235010 | Hemostàtics, Hemostàtics absorbibles d'origen vegetal | HEMOSTÀTICS, HEMOSTÀTICS ABSORBIBLES D'ORIGEN VEGETAL, TAPONAMENT NASAL LÍQUID HEMOSTÀTIC REABSORBIBLE D'ORIGEN VEGETAL TIPUS "STAMMBERGER", PER A SOSTENIR I REPARAR EL TEIXIT MUCÓS, MITJANÇANT L'AGREGACIÓ PLAQUETAR ACTIVA, NO CAL L'EXTRACCIÓ POSTOPERATÒRIA. | 0.86094
2003963 | FILTRE BACTERI VIRUS CIRCUIT ANESTESIA | E30520010 | Filtres, Filtres p/retenció bactèris i virus en circuits ventilació | FILTRES, FILTRES P/RETENCIÓ BACTÈRIS I VIRUS EN CIRCUITS VENTILACIÓ, FILTRE MECÀNIC ANTIBACTERIÀ I ANTIVÍRIC VM AMB SISTEMA D'HUMIDIFICACIÓ.EFICÀCIA DE FILTRACIÓ 99,9997% (BACTERIS) I 99,99% (VIRUS). RESISTÈNCIAFLUX 1,08 (+/-0,2CM H2O A 45 ML/MIN, ESPAI MORT 38 (+/-5) ML,ISO 22M/15F-22F/15M. LLIURE DE LÀTEX, UN SOL ÚS. | 0.9185
2003586 | REDON DRENATGE 600ML BUIT INCORPORAT | E30381040 | Recipients per a drenatge sistema buit, Recipients per a sistema de buit | RECIPIENTS PER A DRENATGE SISTEMA BUIT, RECIPIENTS PER A SISTEMA DE BUIT, CARDINAL MED-VAC SUPORT 65652-145A | 0.95723
2014232 | PUNTA BISTURI TEFLO | E30200060 | Material electrocirurgia, Pinces bipolars_convencionals per cirugia oberta | MATERIAL ELECTROCIRURGIA, PINCES BIPOLARS_CONVENCIONALS PER CIRUGIA OBERTA, PINÇA BIPOLAR EN BAIONETA,AMPLADA PUNTA 1,5MM, PUNTES D'ALEACIÓ EVITANT ADHERÈNCIES DEL TEIXIT, AÏLLADES, ERGONÒMICA AMB TRES FORATS, LONGITUD 17,8CM±1CM. ESTÈRIL, UN SOL ÚS. | 0.92515
2018943 | GUANT EXAMEN AMBIDEXTRE COPOLIMER T/ M | E30140040 | Material protecció, Guants de nitril | MATERIAL PROTECCIÓ, GUANTS DE NITRIL, GUANT DE NITRIL PER A CURES,AMBIDEXTRE,SENSE POLS,MIDA MITJANA M,COLOR FOSC.LONG/MÍN 240MM,AMPLADA 95MM±10MM,PUNY LLARG A/VORAVIU,PUNTA DITS MICRO-RUGOSA,S/LÀTEX,NO ESTÈRIL,ENTRELLAÇATS ENTRE SÍ,DISPENSACIÓ UNITÀRIA PEL PUNY PER PART INFERIOR DE CAIXA | 0.88406
2018329 | PANTALO PIJAMA UN SOL US T/S | E30140240 | Material protecció, Posicionadors i protectors | MATERIAL PROTECCIÓ, POSICIONADORS I PROTECTORS, SUPORT POSICIONADOR EN DECÚBIT PRONO AMB SUPORT VENTRAL PER A NADONS D¿ESCUMA AMB MEMÒRIA. MIDA GRAN | 0.91846
2003466 | TUB SILICONA VENTILACIO OIDA 0,76X2,25MM | E30460025 | Tubs i equips de drenatge, Tub drenatge Jackson Pratt | TUBS I EQUIPS DE DRENATGE, TUB DRENATGE JACKSON PRATT, TUB PER A DRENATGE FERIDES POST-QUIRÚRGIQUES TIPUS JACKSON-PRATT, SILICONA BLANCA GRAU MÈDIC, FLEXIBLE, PLA, ACANALAT, LÍNIA RADIOOPACA, 4X10MM, CONNECTOR UNIVERSAL, BAIX BUIT, SENSE TROCAR, MULTIPERFORAT DISTAL 20+/-2CM, ESTÈRIL, UN SOL ÚS. | 0.8685
2002706 | CIRCUIT RESPIRADOR NEONATAL 160CMX22MM | E30243020 | Material per a cirurgia per ultrasons, Instr cir tanc disp elèctrics: monopolar, bipolar i ultrasò | MATERIAL PER A CIRURGIA PER ULTRASONS, INSTR CIR TANC DISP ELÈCTRICS: MONOPOLAR, BIPOLAR I ULTRASÒ, PINÇA BIPOLAR PUNTA CORBA,SEGELLA FINS Ø7MM,Ø5MM D'EIX I 25CM+/-1CM DE LONGITUD,24MM LONG DE PALA,21,8MM LONG DE TALL,ROTACIÓ 360°,CABLE DE 3M+/-10CM,ACTIVACIÓ MANUAL-PEDAL,CIRURGIA OBERTA.LLIURE DE LÀTEX,ESTÈRIL,UN SOL ÚS.COMP/ELECTROQ/TIPUS GEN11 O EQ | 0.76521
2019455 | SULFURIC ACID, 0.3 M, CLEANING REAG | E30011070 | Agulles per punció lumbar, Agulles i equips per a rizolisi | AGULLES PER PUNCIÓ LUMBAR, AGULLES I EQUIPS PER A RIZOLISI, ELECTRÒDE PER A RIZOLISI P/RADIOFREQÜÈNCIA Ø 0.2X 5 +/-1CM DE LONGITUD,UTILITZAR A/AG CANULADES DE 5+/-1CM,CABLE INCORPORAT 300+/-CM DE LLARG,CODI DE COLOR,ESTÈRIL,UN SOL ÚS,PUNTA ACER INOXIDABLE.COMPATIBLE GENERADORS NEUROTHERM NT-1100/NT 2000 O EQUIV | 0.81722
2002642 | TUB TRAQUEAL N/O A/B ANELL.+FIADOR 6.0MM | E30244020 | Material per a cirurgia làser, Tubs per a làsers | MATERIAL PER A CIRURGIA LÀSER, TUBS PER A LÀSERS, TUB REDUCTOR DE DOBLE SORTIDA DE 22 A 6 MM, PER A CONNECTAR EL LARINGOSCOPI AMB L'ASPIRACIÓ DE FUMS, 610MM+/-20MM DE TUB DE 6MM,ESTÈRIL, UN SOL ÚS.COMPATIBLE AMB L'ASPIRADOR DE FUMS BUFFALO O EQUIVALENT | 0.8282
2004164 | GUIA INTERCANVI TUB TRAQUEAL 6.0 70CM | E30390030 | Material de ginecologia i obstetricia, Dilatadors cervicals (Cèrvix) | MATERIAL DE GINECOLOGIA I OBSTETRICIA, DILATADORS CERVICALS (CÈRVIX), DILATADOR CERVICAL HIGROSCÒPIC OSMÒTIC POLÍMER D'HIDROGEL (BASTONET DE GEL RÍGID) PER A DILATACIÓ I MADURACIÓ DEL CÈRVIX,Ø4MM,LLARGÀRIA 65MM+/-2MM,HIPOALERGÈNIC,LLIURE LÀTEX,ESTÈRIL,UN SOL ÚS | 0.91178
2025799 | ELECTRODE HIFLEX FIBER 600IM ESTERIL | E30580080 | Elèctrodes ECG, Elèctrode precordial amb ventosa per a ECG | ELÈCTRODES ECG, ELÈCTRODE PRECORDIAL AMB VENTOSA PER A ECG, ELÈCTRODE PRECORDIAL ECG DE PLATA/CLORUR DE PLATA (AG/AGCL) AMB "PERA"/VENTOSA DE GOMA, DIÀMETRE 15MM ±2MM, CONNECTOR UNIVERSAL.(B*)BAIXA_ESTUDI GERÈNCIA | 0.88075
2026071 | CANULA ARTERIAL 15F X 5CM BE-PAS 1515 | E30323040 | Embenatges, Faixes tubulares | EMBENATGES, FAIXES TUBULARES, FAIXA PÈLVICA ESTABILITZADORA NILÓ 100% MIDA 144X21CM +/-2CM X 7MM +/-2MM GRUIX, PROCEDIMENTS ESTABILITZACIÓ PELVIS AMB SIST COMPRESSIÓ CIRCUMFERÈNCIAL, COMPATB RX,RM,TOMOGRAFIES. LLIURE DE LÀTEX, REUTILITZABLE | 0.68656
2017850 | CREMA MICRODACYN HIDROGEL 120g x6u | E30055010 | Guies, Guies hidrofíliques | GUIES, GUIES HIDROFÍLIQUES, MICROGUIA PER A NEURORADIOLOGIA, DE 0,018"X135CM, DE TITANI AMB RECOBRIMENT EN UN POLIMER DE POLIETILÈ, EXTREM DISTAL 39CM HIDROFÍLIC I RADIOOPAC AMB PUNTA 20MM FLEXIBLE-FLOPPY, ESTÈRIL. TRANSEND, REF: M001468120 | 0.80586
2019501 | ARTISAN ACID-FAST BACT(AFB)STAIN KIT X50 | E30181999 | Control esteriltzació, Altres material control esterlització | CONTROL ESTERILTZACIÓ, ALTRES MATERIAL CONTROL ESTERLITZACIÓ, CINTA IDENTIFICADORA PER A MARCAR INSTRUMENTAL, DE COLOR TARONJA. MIDA: AMPLADA 6,5MM+/-0,5MM X 7M+/-60CM LLARGÀRIA | 0.84164
2022451 | LMA/SMD *LMASMD X25 | E30010150 | Agulles, Agulles de sutura cutània-muscular | AGULLES, AGULLES DE SUTURA CUTÀNIA-MUSCULAR, AGULLA PER A SUTURA CUTÀNIA I MUSCULAR D'ACER AL CARBONI, CORBA DE 1/2 CERCLE Ø1,10MMX55,00MM DE LLARGÀRIA, TRIANGULAR-TRIANGULAR, ULL RESSORT .NO ESTÈRIL. | 0.79317
2007530 | LINEA CELULAR HUMANA MRC5 84002 | E30222078 | Sutures mecàniques per a cirurgia oberta, Longo - Cirurgia prolapse hemorroidal | SUTURES MECÀNIQUES PER A CIRURGIA OBERTA, LONGO - CIRURGIA PROLAPSE HEMORROIDAL, EQUIP PER A CIRURGIA DEL PROLAPSE RECTAL I DE LES HEMORROIDES TÈCNICA DE LONGO,AMB GRAPADORA-TALLADORA CIRCULAR RECTA Ø33MM,2 FILERES AMB 28 GRAPES DE Ø 24-25MM, LLARG 4MM; DILATADOR ANAL; OBTURADOR; ANOSCOP I ENFILADOR DE SUTURES | 0.8602
2022015 | SONDA URETRAL NELATON N.8 40CM | E30440040 | Sondes, SNG nutrició enteral adult pediàtr,adolesc sense ENFit | SONDES, SNG NUTRICIÓ ENTERAL ADULT PEDIÀTR,ADOLESC SENSE ENFIT, SONDA GÀSTRICA PEDIÀTRICA PER A ALIMENTACIÓ ENTERAL,PVC,CH-5,LLARGÀRIA 50CM+/-2CM,LÍNIA RADIOPACA EXTREM DISTAL TANCAT ATRAUMÀTIC A/ORIFICIS LATERALS,MARCAT PROFUNDITAT,EXTREM PROX CONNEXIÓ UNIV I CAPUTXÓ PER AL TANC,S/LÀTEX,SENSE DEHP,ESTÈRIL,UN SOL ÚS | 0.95898
2004227 | ESPARADRAP PLASTIC TRANSP 2.5CMX9.2M S/L | E30252999 | Material fungible per artroscòpia, Altre material per a artroscòpia | MATERIAL FUNGIBLE PER ARTROSCÒPIA, ALTRE MATERIAL PER A ARTROSCÒPIA, CONDUCTOR DARD PER A MENISC, AMB CÀNULA DE 15 º CAP A DALT, ESTÈRIL | 0.86516
2026541 | CD33 SIGLEC 2 V450 561157 | E30150070 | Material de cobertura quirúrgica, Bosses i cintes quirúrgiques | MATERIAL DE COBERTURA QUIRÚRGICA, BOSSES I CINTES QUIRÚRGIQUES, BOSSA QUIRÚRGICA PER A ACCESSORIS DE PLÀSTIC TRANSPARENT AMB SUPERFÍCIE ADHESIVA A LA PART SUPERIOR. MIDA TOTAL 40X35CM±2CM, AMB DUES BUTXAQUES.LLIURE DE LÀTEX, ESTÈRIL, UN SOL ÚS. | 0.61824
2019428 | FLEX MAB AHU HEP CL OCH1E5 RTU OMNIS | E30326040 | Fèrules per a immobilització, Fèrules i conformadors nasals | FÈRULES PER A IMMOBILITZACIÓ, FÈRULES I CONFORMADORS NASALS, FÈRULA NASAL EXTERIOR FLEXIBLE D'ESCUMA I METALL. MIDA GRAN | 0.79978
2027962 | KIT FRESAT OS RIA II 03.404.001S | E30553998 | Funció respiratòria, Altres broquets | FUNCIÓ RESPIRATÒRIA, ALTRES BROQUETS, BROQUET DE GOMA COMPATIBLE AMB ESPIRÒMETRES DATOSPIR 120 C/D I DATOSPIR600F O EQUIVALENT. | 0.90414
2027899 | FALDILLA PROTECCIO RADIOLOGICA T/XS | E30520999 | Filtres, Altres filtres | FILTRES, ALTRES FILTRES, FILTRE DE XERINGA PER A INJECCIÓ-ASPIRACIÓ DE SOLUCIONS, PER A RETENCIÓ DE PARTÍCULES, BAIXA ABSORCIÓ PROTEICA, AMB MEMBRANA POLIAMIDA, PORUS DE 5µM I 6-7MM², FLUXE 50-60ML/MIN, VOLUM RESIDUAL 0,14ML-0,15ML, CONNEXIÓ LUER-LOCK, ESTÈRIL, UN SOL ÚS | 0.87018
2019712 | GUANT QUIR.PROTEC.PLOMAT RR1 N8 | E30140080 | Material protecció, Guants plàstic-polietilé | MATERIAL PROTECCIÓ, GUANTS PLÀSTIC-POLIETILÉ, GUANT DE POLIETILÈ DE BAIXA DENSITAT, LLIS, TRANSPARENT, AMBIDEXTRE,MIDA APROXIMADA 30CMX15CM. NO ESTÈRIL, UN SOL ÚS. BOSSA 100 UNITATS. | 0.91803
2004701 | GUANT QUIRURGIC N.7.5 SINTETIC S/POLS | E30140050 | Material protecció, Guants sintètics | MATERIAL PROTECCIÓ, GUANTS SINTÈTICS, GUANT SINTÈTIC DE POLIISOPRÈ PER A CIRURGIA, ANATÒMICS, SENSE POLS, AMB RECOBRIMENT INTERN LLISCANT, PUNYS LLARGS AMB VORAVIU, AMB DOBLE EMBOLCALL, NÚMERO 9, ESTÈRILS. PARELL. | 0.93065
4000145 | BRAGA BOLQUER NADO PREMATUR <3kg B/24u | E30553998 | Funció respiratòria, Altres broquets | FUNCIÓ RESPIRATÒRIA, ALTRES BROQUETS, BROQUET AMB RESTRICCIÓ DEL PAS DE L'AIRE ESPIRAT PER A MOSTRES D'AIRE DE FLUX CONTINU COMPATIBLES AMB BROQUET DE PLÀSTIC. PER A ÚS CONJUNT AMB BROQUET DE PLÀSTIC STERIBREATH. COMPATIBLE AMB PICO+, MICRO+ I GRATRO+ OEQUIVALENT. | 0.85743
2014053 | INTRODUCTOR 16G 9CM ELECTROD RCE-C916S | E30054040 | Introductors de catèters, Equip de micropunció | INTRODUCTORS DE CATÈTERS, EQUIP DE MICROPUNCIÓ, EQUIP INTRODUCTOR DE MICROPUNCIÓ, VARIS DIÀMETRES I LLARGÀRIES | 0.94513
2010180 | AGULLA BIOPS A/INT. 18G 100MM 1.27 SPEED | E30013060 | Agulles i equips per a biòpsia, Agulles compactes per a biòpsia | AGULLES I EQUIPS PER A BIÒPSIA, AGULLES COMPACTES PER A BIÒPSIA, AGULLA P/BIÒP/PERCUTÀ P/AVULSIÓ A/MECANI/AUTOMÀTIC I SEMIAUTOMÀTIC,14G(2MM)X10CM+/-0,5CM,TEIX/TOUS(PRÒSTATA),PROFUND/PENETRA/VARIABLE 18-25MM(SELECCIONAR),MARQ/RADIOPAQ/CÀN/EXTER,PU/AGUL/ECOGÈNICA,ACER INOX I PLÀSTIC,SIST/SEGUR,EST,1ÚS | 0.87391
2020380 | CATETER HISTEROSALPINGOGRAFIA | E30380999 | Recollida de mostres, Altres recipients per recollir mostres | RECOLLIDA DE MOSTRES, ALTRES RECIPIENTS PER RECOLLIR MOSTRES, RECIPIENT COL·LECTOR PER A MOSTRES TEIXIT PROSTÀTIC AMB TAP, CAPACITAT 150CM³+/-10CM³,1ÚS.COMPATIBLE AMB SISTEMA MORCELADOR MULTICUT I MULTICUTSOLO O EQUIVALENT | 0.83
2022143 | CABLE PROVA PERCEPT (B31040) | E30700030 | Material fisioteràpia, Bossa fred / calor | MATERIAL FISIOTERÀPIA, BOSSA FRED / CALOR, COIXINET FACIAL PER TERÀPIA DE FRED, MATERIAL: EXTERIOR DE POLIURETÀ TERMOPLÀSTIC. MIDA 29CM X 12 CM +/-10%. REUTILITZABLE | 0.78374
2025375 | SET TRANSFERENCIA PREMUNTAT | E30323050 | Embenatges, Mitges elèstiques compresives | EMBENATGES, MITGES ELÈSTIQUES COMPRESIVES, MITGES ELÀSTIQUES ANTIEMBOLIQUES FINS A GENOLL. COMPRESSIÓ DECREIXENT 18-22MMHG A TURMELL. ANTILLISCANT, TALÓ REFORÇAT. VISUALITZACIÓ SUP DITS. TALLA MITJANA. MIDES: TURMELL 19-25CM+/-1CM I PANXELL 30-38CM.LONG TOTAL <43CM. ENVÀS INDIVIDUAL 2U | 0.87449
2022256 | KIT INTROD.C.BALO CONTRAP.7F 34 I 40CC | E30245999 | Material per a cirurgia guiada per imatge, Altre material equips cirugia guiada per imatge | MATERIAL PER A CIRURGIA GUIADA PER IMATGE, ALTRE MATERIAL EQUIPS CIRUGIA GUIADA PER IMATGE, FUNDA DE MONITOR PER A EINA DE PLANIFICACIÓ, NAVEGACIÓ I EL SISTEMA DE VISUALITZACIÓ INTRAOPERATORIA D'ARTROPLÀSTIA DE GENOLL. ESTÈRIL, D'UN SOL ÚS. COMPATIBLE AMB SISTEMA CORI O EQUIVALENT. | 0.77432
3032998 | RESERVORIO A/SET MICROPUNCIO(MICTI8000-x | E30554020 | Material especific per a respiradors e incubadores, Material incubadores | MATERIAL ESPECIFIC PER A RESPIRADORS E INCUBADORES, MATERIAL INCUBADORES, FILTRE D'AIRE PER A INCUBADORA. FILTRE ELECTROSTÀTIC AMB MALLA PLASTIFICADA, RECTANGULAR AMB FORAT AL CENTRE, AMB ADHESIU, DE 140X37MM. COMPATIBLE AMB INCUBADORA GIRAFFE O EQUIVALENT. | 0.87417
2026432 | CANULA TRAQ.8,0 S/B NO FENESTRADA | E30583999 | Elèctrodes per a neurofisiologia, Altres electrodes per a neurofisiologia | ELÈCTRODES PER A NEUROFISIOLOGIA, ALTRES ELECTRODES PER A NEUROFISIOLOGIA, PROGRAMADOR DE PACIENT COMPATIBLE AMB GENERADORS VANTA O EQUIVALENTS. | 0.86064
2027090 | CATETER ABLACIO TACTIFLEX SE | E30150070 | Material de cobertura quirúrgica, Bosses i cintes quirúrgiques | MATERIAL DE COBERTURA QUIRÚRGICA, BOSSES I CINTES QUIRÚRGIQUES, CINTA QUIRÚRGICA ADHESIVA DE TEIXIT SENSE TEIXIR. MIDA TOTAL 10CM X 50CM±2CM. LLIURE DE LÀTEX, ESTÈRIL, UN SOL ÚS. | 0.70823
2004742 | GASA ESTERIL TST 15X15CM 2U / 4C | E30311020 | Apòsits de fibres, Fibres amb hidrocol·loide | APÒSITS DE FIBRES, FIBRES AMB HIDROCOL·LOIDE, APÒSIT DE FIBRA DE POLIACRILAT AMB HIDROCOL.LOIDE SENSE VORES AMB SONDA D´APLICACIÓ GRADUADA ESTÈRIL. MIDA SUPERFÍCIE ACTIVA MÍNIM 5X40CM | 0.82828
4000106 | SABO POLS MULTIUS BOSSA 960GRS. | E30303999 | Apòsits d'escumes de poliuretà, Altres d'escumes de poliuretà | APÒSITS D'ESCUMES DE POLIURETÀ, ALTRES D'ESCUMES DE POLIURETÀ, APÒSIT ANTIOXIDANT PER A FERIDES. COMPOST PER MATRIU LIOFILITZADA VEGETAL ABSORBENT I SOLUCIÓ D'HIDRATACIÓ A BASE D'ACETIL CISTEÏNA I CÚRCUMA. MIDA: 9X4CM +/-1CM | 0.78076
2019812 | GUIA SION AHW 14R001S GUIA ACTP 0,014" | E30055170 | Guies, Complements/accesoris per a guies | GUIES, COMPLEMENTS/ACCESORIS PER A GUIES, GUIA PER A INTERVENCIONISME CORONARI. HYDROSTEER, REF: 408030 | 0.87796
2025238 | NEOBAR SUPORT ENDOTRAQUEAL N710 | E30740999 | Material odontologia, Material divers odontologia | MATERIAL ODONTOLOGIA, MATERIAL DIVERS ODONTOLOGIA, CERA DE MOLDEJAR EN LÀMINES, COLOR ROSA, MIDA 174 X 94 X 15 MM +/-2MM. | 0.89522
2004311 | PINÇA LLANÇETA AMNIORREXIS UN SOL US | E30900090 | Altre material sanitari, Lubricants i altres d'us sanitari | ALTRE MATERIAL SANITARI, LUBRICANTS I ALTRES D'US SANITARI, GEL LUBRICANT HIDROSOLUBLE I BACTERIOSTÀTIC INDICAT PER EXPLORACIONS GINECOLÓGIQUES, UROLÓGIQUES I ENDOSCÒPIQUES. ESTÈRIL. PRESENTACIÓ TUB DE 8G-12G. | 0.84279
2020373 | ELECTRODE RF P/ABLACIO SIMPLE 20X3CM | E30200010 | Material electrocirurgia, Electrobisturí monopolar-bipolar cirurg oberta | MATERIAL ELECTROCIRURGIA, ELECTROBISTURÍ MONOPOLAR-BIPOLAR CIRURG OBERTA, ELECTROBISTURÍ MONOPOLAR GANXO EN L, AMB EVACUACIÓ DE DE FUMS I TUB RECTE DE Ø5MM I 42MM DE LONGITUD,NO LÀTEX,NO DEHP,ESTÈRIL.COMPATIBLE AMB MÀNEC EPIX, PORT LAPAROSCÒPIC GELPOINT,TRÒCAR KII I EVACUADORS DE FUMS QUIRÚRGICS O EQUIVALENT. | 0.84946
2028033 | CANULA TRAQUEOSTOMIA N.3.5 A/B NEONATAL | E30411010 | Cànules d'aspiració, Aspiració Frazier | CÀNULES D'ASPIRACIÓ, ASPIRACIÓ FRAZIER, CÀNULA ASPIRACIÓ ACER INOX GRAU MÈDIC 11FX17-18CM,CORBADA,PUNTA ATRAUMÀTICA MODELADA,MÀNEC AMB ALETA I CONTROL PROGRESSIU D'ASPIRACIÓ,ACCESSORI ANTI-OBSTRUCCIÓ,PER A INTERVENCIONS DE PRECISIÓ,LLIURE LÀTEX,ESTÈRIL,UN SOL ÚS | 0.92715
2002767 | ADAPTADOR RECTE EN T 22/15-LUER | E30320999 | Esparadrap i tires adhesives, Altres esparadraps i fixacions | ESPARADRAP I TIRES ADHESIVES, ALTRES ESPARADRAPS I FIXACIONS, APÒSIT ADHESIU_ESTUDI MINISTERI(B*)BAIXA_ESTUDI GERÈNCIA | 0.93402
2018104 | POLIGLACTINA ABS.0 A(1/2c36) TRIG. V-70 | E30307020 | Apòsits bactericides sense plata, Apòsits bactericides | APÒSITS BACTERICIDES SENSE PLATA, APÒSITS BACTERICIDES, GEL DE MEL DE MANUKA 100%, SENSE ADITIUS, NI CONVERVANTS, NI COLORANTS.GRAU MÈDIC. FORMAT TUB 25G. ESTÈRIL | 0.87029
2024720 | TIRITES INFANTILS | E30049090 | Catèters urologia / urodinàmia, Drenatge vesical suprapúbic | CATÈTERS UROLOGIA / URODINÀMIA, DRENATGE VESICAL SUPRAPÚBIC, EQ DRENATGE VESICAL SUPRAPÚBIC TÈC SELDINGER,COMPOST: TROCAR 18GX12+/-2CM,GUIA TRIDIRECCIONAL,2 XERINGUES 10ML,1BISTURI,DILATADOR PELABLE,SONDA FOLEY 2 VIES SILICONA,Ø CH-16X40-42CM,EXTREM DISTAL A/PUNTA OBERTA, PUNTA RADIOOPACA,BALÓ 10ML,S/DEHP,EST,1ÚS | 0.85428
2024734 | SET/6 CANULA VFE2 | E30320050 | Esparadrap i tires adhesives, Tires adhesives per al tancament de ferides | ESPARADRAP I TIRES ADHESIVES, TIRES ADHESIVES PER AL TANCAMENT DE FERIDES, TIRA ADHESIVA DE SUTURA CUTÀNEA 7X60MM, PERFORADA, RECOBERTA DE UNA MEMBRANA PROTECTORA I ADHESIU TÒPIC TISULAR LÍQUID DE ANCLATGE. ESTÈRIL. D'UN SOL ÚS. | 0.78371
2026434 | LAMINES PRISMATIQUES PRESS-ON 20 D.P. | E30580050 | Elèctrodes ECG, Elèctrodes desfibril.lació | ELÈCTRODES ECG, ELÈCTRODES DESFIBRIL.LACIÓ, ELÈCTRODE PER A DESFIBRIL·LACIÓ PRE-CONNECTAT, ADULT ¿25KG, COMPATIBLE AMB DESFIBRIL·LADOR ZOLLAED PLUS, ZOLLAED PRO, ZOLLAED E, MODEL CPR STATPADZ O EQUIVALENT | 0.8114
2025666 | SUREFISH 6p25.1 RREB1 638kb P20 RD | E30038010 | Intervencionsime vascular: sistemes de tancament percutani /sistemes protecció embòlica, Intervenc vascular:Sist tancament percutani intrav i extrav | INTERVENCIONSIME VASCULAR: SISTEMES DE TANCAMENT PERCUTANI /SISTEMES PROTECCIÓ EMBÒLICA, INTERVENC VASCULAR:SIST TANCAMENT PERCUTANI INTRAV I EXTRAV, SISTEMA DE TANCAMENT VASCULAR ARTERIAL PERCUTANI AMB CLIP DE NITINOL Ø4MM I GRUIX 0,2MM. INTRODUCTOR 6 FR DE 11CM PELABLE, GUIA TEFLONADA PUNTA EN J DE 0,97MM X 50CM+/-2CM LONGITUD I ALLIBERADOR DE CLIP. ESTÈRIL. | 0.89735
3032927 | TENDON PERONEAL LLARG >=20CM(BT2215) | E30552080 | Sistemes de ventilació, Equip per a ventilació no invasiva CPAP/BIPAP | SISTEMES DE VENTILACIÓ, EQUIP PER A VENTILACIÓ NO INVASIVA CPAP/BIPAP, CIRCUIT VMNI (CPAP/BIPAP) ESCALFAT, A/CAMBRA AUTO-OMPLIMENT,LÍNIA PRESSIÓ,FILTRE INSPIRATÒRI/ESPIRATÒRI,Ø25MM, LONG 150(+/-10)CM,ADULT/PED AMB FIL CALEFACTOR,CONNEXIÓ SONDA TEMPERATURA,TUB ADDICIONAL.PVC,LLIURE LÀTEX,1ÚS. COMPATIBLE HUMIDIF MR850 O EQ | 0.86961
2016021 | C.GUIA DIAGNOSTIC ATP 7F 90CM MACH1 | E30140040 | Material protecció, Guants de nitril | MATERIAL PROTECCIÓ, GUANTS DE NITRIL, GUANTS DE NITRIL PER A CITOSTÀTICS,AMBIDEXTRE,SENSE POLS,PUNTA DITS MICRO-RUGOSA,GRUIX MÍN 0,22MM EN DITS I MÀ 0,18MM,PUNY AMB VORAVIU,LONGITUD 240-260MM,TALLA EXTRA-GRAN XL.NO ESTÈRIL,LLIURE LÀTEX. | 0.73047
2002881 | ORINAL NENS VERNACARE 104-AA | E30551040 | Teràpia respiratòria, Nebulitzadors | TERÀPIA RESPIRATÒRIA, NEBULITZADORS, TAP D'OMPLIMENT. LLIURE DE LÀTEX, D'UN SOL ÚS. COMPATIBLE AMB NEBULITZADOR DE FÀRMACS AERONEBPRO O EQUIVALENT. | 0.87901
2014385 | TUB CONDUCCIO OXIGEN 7 M 75010 | E30520050 | Filtres, Humidificadors (nas artificial) de calor i humitat CV | FILTRES, HUMIDIFICADORS (NAS ARTIFICIAL) DE CALOR I HUMITAT CV, HME TRAQUEO,ADULT/PED RESP ESPONTÀNIA,2 BLOCS ABSORBENTS PAPER MICROPORÓS SEPARATS P/ESPAI OBERT.ESPAI MORT 10(+/-2)ML,HUMITAT 29(+/-2)MG L/H2O,CONN 15F, 4(+/-0,5)G,BAIXA RESIST,BACTERIOSTÀTIC,HIGROSCÒPIC.PLÀSTIC TRANSPARENT,S/LÀTEX/PVC/DEHP/,EST,1ÚS | 0.77257
2004640 | MASCARETA QUIRURG. A/VISOR ANTIBAF C/25 | E30236030 | Antiadherents tissulars, Antiadherents de teixits | ANTIADHERENTS TISSULARS, ANTIADHERENTS DE TEIXITS, MEMBRANA ESTÈRIL,REABSORBIBLE,TRANSLLÚCIDA,DE HIALURONAT DE SODI I CARBOXIMETILCEL.LULOSA PER A LA PREVENCIÓ D'ADHERÈNCIES | 0.87098
2003498 | TUB TRAQUEAL MICROLARINGEA D.I. 5.0 MM | E30552020 | Sistemes de ventilació, Tubuladures | SISTEMES DE VENTILACIÓ, TUBULADURES, TUB PER A VENTILACIÓ MECÀNICA CORRUGAT FLEXIBLE, AMB TRAMS LLISOS, DE POLIETILÈ (PE), DIÀMETRE INTERN DE 22 MM. ROTLLE DE 50 METRES (M). LLIURE DE LÀTEX, ESTÈRIL, D'UN SOL ÚS. | 0.87963
2021347 | GUIA EMBOLITZAC.180CM 45º ASAHI MEISTER | E30055025 | Guies, Guies híbrides | GUIES, GUIES HÍBRIDES, GUIA INTERCANVI INTERVENCIONISME DIAGNÒSTIC TERAPÈUTIC,0,018"X300CM,HÍBRIDA,ACER,PROXIMAL RECOBRIMENT PTFE, HIDROFÒBICO,DISTAL NITINOL 10CM DISTAL HIDROFÍLIC 15CM,RECTA ESPIRAL PLATÍ/NÍQUEL RADIOOPAC 3CM,4G,ALT SUPORT,ESTÈRIL.HT COMMAND 18 ST.REF:1013785 | 0.88791
2012720 | C.GUIA DIAGNOSTIC ACTP 6F 100CM EBU4.0 | E30055025 | Guies, Guies híbrides | GUIES, GUIES HÍBRIDES, GUIA PER A INTERVENCIONISME VASCULAR PERIFÈRIC DE DIAGNÒSTIC I TERAPÈUTIC, 0,014"X300CM, HÍBRIDA, D'ACER I NITINOL (EXTREM DISTAL), D'ALT SUPORT, EXTREM DISTAL 35CM HIDROFÍLIC, PUNTA ANGULADA, 10MM FLEXIBLE-FLOPPY, ESTÈRIL. FATHOM-14. REF: M001508150 | 0.71524
2024818 | ET3mlA102 PIGMENT NATURE 3ml A-102 | E30301030 | Apòsits quirúrgics, Apòsits estèrils laminars per a fixació de catèters | APÒSITS QUIRÚRGICS, APÒSITS ESTÈRILS LAMINARS PER A FIXACIÓ DE CATÈTERS, LÀMINA ADHESIVA PROTECTORA DE POLIURETÀ TRANSPARENT SEMIPERMEABLE. MIDA 20X30CM +/-2CM | 0.7608
2026607 | CABLE 370135S PER A PINÇA BIPOLAR SUTTER | E30180020 | Proces d'esterilització empaquetat, Bossa mixta vapor | PROCES D'ESTERILITZACIÓ EMPAQUETAT, BOSSA MIXTA VAPOR, BOSSA MIXTA D'ALTA RESISTÈNCIA I PERMEABILITAT, COMPOSTA DE TEIXIT SENSE TEIXIR I PLÀSTIC TRANSPARENT, TERMOSOLDABLE, AMB CONTROL EXTERN QUÍMIC PER A VAPOR, ÒXID D'ETILÈ I FORMALDEHID. MIDA: 270MM+/-10MM X 350MM+/-20MM | 0.77431
8001178 | CORRETJA TRAPEZOÏDAL SPZ 1060 | E30105300 | Perfusió Diàlisi, Diàlisi cerebral | PERFUSIÓ DIÀLISI, DIÀLISI CEREBRAL, CATÈTER PER A MICRODIÀLISI EN TEIXIT CEREBRAL, DE POLIURETÀ, MEMBRANA: CALIBRE 0,15MM,LLARGÀRIA 1,0MM. LLARGÀRIA TOTAL DEL CATÈTER 600MM, ESTÈRIL. CATÈTER CMA 71 I EQUIVALENTS | 0.88459
2025317 | SET TUBS DOSI 1,8M X10 | E30320050 | Esparadrap i tires adhesives, Tires adhesives per al tancament de ferides | ESPARADRAP I TIRES ADHESIVES, TIRES ADHESIVES PER AL TANCAMENT DE FERIDES, TIRA ADHESIVA INELÀSTICA DE TEIXIT SENSE TEIXIR, AMB ADHESIU ACRÍLIC, HIPOAL·LERGENIC, LLARGÀRIA 75 MM, AMPLÀRIA 3 MM, PER AL TANCAMENT DE FERIDES, ESTÈRIL. SENSE LATEX. SOBRE DE 5 UNITATS. | 0.73952
2005355 | AIGUA HUMIDIFICADOR ESTERIL 500ML. | E30551050 | Teràpia respiratòria, Humidificador | TERÀPIA RESPIRATÒRIA, HUMIDIFICADOR, CIRCUIT DE VENTILACIÓ COMPOST PER: LÍNIA SECA, RAMAL INSPIRATORI ESCALFAT DE 1,5 (+/-0,1)M I CAMBRA D'HUMIDIFICACIÓ AUTOOMPLIMENT, CONNECTORS ISO CÒNICS.FIL DE COURE I POLIÈSTER. LLIURE DE LÀTEX, D'UN SOL ÚS. COMPATIBLE AMB HUMIDIFICADOR MR850 O EQ | 0.82477
2025802 | GRAPADORA CIRCULAR MOTORITZADA 29MM | E30390020 | Material de ginecologia i obstetricia, Especuls vaginals | MATERIAL DE GINECOLOGIA I OBSTETRICIA, ESPECULS VAGINALS, ESPÈCUL VAGINAL POLÍMER TERMOPLÀSTIC RÍGID TRANSP MIDA STD/MITJANA,PALES SUPERF LLISA ARRODONID PUNTA ATRAUMÀT,ØPALA INF DE 22MM A 24MMX108MM+/-5MM,PALA SUP DE 21 A 24MMX99MM+/-5MM COMP A/ DISPOSITIU MESURADOR FORÇASÒL PÈLVIC TIPUS PELVIBEX O EQUIV,1ÚS | 0.79224
2005076 | POT PLASTIC MOSTRAS A/TAP SEGUR. 120 ML. | E30308040 | Apòsits bioactius, Apòsits bioactius en pols | APÒSITS BIOACTIUS, APÒSITS BIOACTIUS EN POLS, APÒSIT BIOACTIU CICATRITZANT EN POLS. PRESENTACIÓ 0,75G +/-10% | 0.85402
2020793 | TUB TRAQUEAL N/O A/B ANELL.+FIADOR 4.0MM | E30552020 | Sistemes de ventilació, Tubuladures | SISTEMES DE VENTILACIÓ, TUBULADURES, NEOPUFF - TUBULADURA/LÍNIA (CURTA) PER A SUBMINISTRE DE GAS 180MM (7") DE LLARG I AMB CONEXIÓ D'ENTRADA DE GAS MASCLE DE 10MM, PER A EQUIP DE REANIMACIÓ INFANTIL, REUTILITZABLE | 0.83022
2022581 | HEMOSIL SYNTHASIL TTPA 20006800 X1000 | E30100045 | Perfusió cardiaca, Hemoconcentradors per a CEC | PERFUSIÓ CARDIACA, HEMOCONCENTRADORS PER A CEC, HEMOCONCENTRADOR PEDIÀTRIC/ADULT A PER A CEC DE MEMBRANA DE POLISULFONA DE 0,68 M2/60 ML, (TMP) 66KPA. ESTÈRIL | 0.92589
2018155 | SEDA N/ABS.3/0 A(RECTA 60)TRG. NEG-100 | E30740060 | Material odontologia, Endodòncia | MATERIAL ODONTOLOGIA, ENDODÒNCIA, PUNTA DE GUTAPERXA, CONICITAT 8%, ISO 25(B*)BAIXA_ESTUDI GERÈNCIA | 0.86324
2022593 | ELECSYS CA 15-3 G2 7027001190 X300 | E30580010 | Elèctrodes ECG, Elèctrodes monitorització ECG adult | ELÈCTRODES ECG, ELÈCTRODES MONITORITZACIÓ ECG ADULT, ELÈCTRODE PER A MONITORATGE EN ECG REPÒS ADULT, RECTANGULAR, CURT TERMINI, SENSOR AG/AGCL, FOAM PLA POLIÈSTER AMB HIDROGEL SÒLID NEUTRE CONDUCTOR ADHESIVITAT+ HIPOAL•LÈRGIC INCORPORAT, LLIURE DE LÀTEX, UN SOL ÚS(B*)BAIXA_ESTUDI GERÈNCIA | 0.82933
2016480 | C.GUIA DIAGNOSTIC ATP 0.014 300CM RECTA | E30450030 | Nutrició enteral, Sonda gastrostomia i extensions amb connexió ENFit | NUTRICIÓ ENTERAL, SONDA GASTROSTOMIA I EXTENSIONS AMB CONNEXIÓ ENFIT, SONDA GASTROSTOMIA BAIX PERFIL TIPUS BOTÓ,SILICONA GRAU MÈDIC,18F,ØESTOMA 3,5CM,BALÓ DE RETENCIÓ INT VOLUM RECOMENAT 5ML,PUNTA RECOBERTA P/BALÓ,BANDA RADIOP,JOC EXTENSIÓ P/ALIMENTAC CONTÍN,ADAPTADOR P/ALIMENTAC BOLUS,XERINGUES,CONNEXIÓ ENFIT,ESTÈRIL,1ÚS | 0.80557
2021833 | STENT BILIAR 10F 3CMS D. PIGTAIL | E30140010 | Material protecció, Bates de protecció | MATERIAL PROTECCIÓ, BATES DE PROTECCIÓ, BATA DE PROTECCIÓ ESTÀNDARD DE TEIXIT SENSE TEIXIR, PER VISITANT, AMB SUJECCIÓ A CINTURA I COLL, DE MÀNIGA LLARGA AMB PUNYS ELÀSTICS, MIDA APROXIMADA 100X150CM, GRAMATGE MÍNIM 20GR/M2. LLIURE DE LÀTEX, NO ESTÈRIL, UN SOL ÚS. | 0.8057
2019852 | EQUIP INFUSIO SUBCUTANIA NERIA SOFT | E30096110 | Equips d'infusió, Sistemes per a pressió intra-compartimental | EQUIPS D'INFUSIÓ, SISTEMES PER A PRESSIÓ INTRA-COMPARTIMENTAL, EQUIP PER A MESURAR LA PRESSIÓ INTRA-COMPARTIMENTAL AMB SISTEMA DE CALIBRATGE I CONNEXIÓ A XERINGA. PANTALLA DIGITAL EN MMHG | 0.93145
2015223 | CIRCUIT VENTILACIO 0,60M I5006 5006000 | E30552020 | Sistemes de ventilació, Tubuladures | SISTEMES DE VENTILACIÓ, TUBULADURES, RAMAL/TUBULADURA AUXILIAR 1,2M LONGITUD, DIÀMETRE 22MM, BOSSA RESERVORI 2 (+/-0,1) LITRES AMB SISTEMA DE COMUNICACIÓ RDIF. LLIURE LÀTEX/PVC, UN ÚS. COMPATIBLE AMB EQUIPS D'ANESTÈSIA INFINITY EMPOWERED V500, PRIMUS IE, ZEUS IE I PERSEUS A500 O EQUIVALENT | 0.67828
2024493 | CANULA P/INSTRUMENT 8MM "Xi" 470002 | E30740020 | Material odontologia, Obturació | MATERIAL ODONTOLOGIA, OBTURACIÓ, DISCS ASSORTITS PER AL POLIMENT DE COMPÒSIT RECOBERTS D´OXID D´ALUMINI, DIFERENTS GRUIXOS I GRAUS D´ABRASSIVITAT I MANDRIL. COMPATIBLE AMB RECANVIS CODI SAP 30006946 | 0.7847
2022538 | MO CD10 CLONE DAK-CD10 RTU GA78661-2 | E30252999 | Material fungible per artroscòpia, Altre material per a artroscòpia | MATERIAL FUNGIBLE PER ARTROSCÒPIA, ALTRE MATERIAL PER A ARTROSCÒPIA, CONDUCTOR DARD PER A MENISC, AMB CÀNULA DE 15 º CAP A DALT, ESTÈRIL | 0.84547
4000245 | NETEJADOR COLODION NO ACETONA 500ML | E30301060 | Apòsits quirúrgics, Compreses neuroquirúrgiques | APÒSITS QUIRÚRGICS, COMPRESES NEUROQUIRÚRGIQUES, COMPRESA NEUROQUIRÚRGICA DE FIBRA DE COTÓ 100% AMB CONTROL RADIOOPAC, MIDA 1"X3 (25X76MM). ESTÈRIL | 0.90209
2026174 | FRESA MIDAS REX DIAMANT 2MM 7CM MR8 | E30120999 | Bisturís, fulles/plaques per a microtom i dermatom i ganivetes, Altre material tallant | BISTURÍS, FULLES/PLAQUES PER A MICROTOM I DERMATOM I GANIVETES, ALTRE MATERIAL TALLANT, BISTURÍ FALCIFORME, D'ACER INOXIDABLE, LLARGÀRIA 83MM, PUNTA DE 4MM.D'UN SOL ÚS.(B*)BAIXA_ESTUDI GERÈNCIA | 0.75815
2026167 | FRESA MIDAS REX DIAMANT 6MM ADAP 10CM | E30302050 | Apòsits bactericides amb plata, Apòsits bactericides d´escuma a/alliberament de plata s/vora | APÒSITS BACTERICIDES AMB PLATA, APÒSITS BACTERICIDES D´ESCUMA A/ALLIBERAMENT DE PLATA S/VORA, APÒSIT BACTERICIDA AMB ALLIBERAMENT DE PLATA EN SUPORT D´ESCUMA SENSE FILM DE POLIURETÀ, SENSE VORA AMB SILICONA. MIDA SUPERFÍCIE ACTIVA 20X50CM +/-2CM | 0.71392
2026073 | OLI ESSENCIAL MANDARINA BIO 50358 X10ML | E30105040 | Perfusió Diàlisi, Accessoris hemodiàlisi | PERFUSIÓ DIÀLISI, ACCESSORIS HEMODIÀLISI, LÍNIA D'INFUSIÓ DE CALCI PER AL SISTEMA D'ANTICOAGULACIÓ AMB CITRAT. ESTÈRIL, LLIURE DE LÀTEX, LLIURE DE FTALATS, D'UN SOL ÚS. COMPATIBLE AMB MONITOR PRISMAFLEX O EQUIVALENT. | 0.90865
2026769 | BOSSA MULTICAPA 500ML N.PARENTERAL ROBOT | E30550010 | Tubs per a ventilació respiratoria., Tubs orofaringis | TUBS PER A VENTILACIÓ RESPIRATORIA., TUBS OROFARINGIS, CÀNULA D'INTUBACIÓ FIBROSCÒPICA TIPUS VAMA DE PLÀSTIC, MIDA ÚNICA, FORMA ANATÒMICA, AMB MARCA LÀSER PER GUIAR FIBROSCOPI, OBERTURA LLISCANT, PER A TUBS ENDOTRAQUEALS FINS A 8MM DE DIÀMETRE, SENSE LÀTEX, NO ESTÈRIL, D'UN SOL ÚS. | 0.81247
2023794 | INMOVILITZADOR CAP PEDIATRIC UNIVERSAL | E30251060 | Material per endoscopia, Endoscòpia ginecològica | MATERIAL PER ENDOSCOPIA, ENDOSCÒPIA GINECOLÒGICA, AMPOLLA DE DIÒXIDE DE CARBONI CO2 DE 16GR PER A SISTEMA D'ABLACIÓ ENDOMETRIAL, MIDES:2,2CM X 2,2CM X 8,8CM.COMPATIBLE AMB CÒNSOLA NOVASURE O EQUIVALENT | 0.83027
2027907 | PINÇA MERMOUD GLAUCOMA F127B | E30304060 | Apòsits i dispositius no específics, Apòsits escuma PUR forma anatòmica talò | APÒSITS I DISPOSITIUS NO ESPECÍFICS, APÒSITS ESCUMA PUR FORMA ANATÒMICA TALÒ, APÒSIT DE ESCUMA DE POLIURETÀ FORMA ANATÒMICA DE TALÒ AMB SILICONA I VORA ADHESIVA. MIDA SUPERFICIE ACTIVA 20X20CM +/-3CM. | 0.87947
2024422 | CONNEXIO Y UN SOL US TPN | E30520160 | Filtres, Columnes d Afèresi | FILTRES, COLUMNES D AFÈRESI, COLUM INMUNOADSORCIÓ PER TRANSPLANTAMENTS INCOMPA AMB ABO A/REDUCCIÓ D'ANTICOSS DEL GRUP SANGUI B,OLIGOSACAR,POLICARB,VOLUM COLUM 70ML,TUB PVC ØEXT 90X60MM,CONNEC MASCLE-FEMELLA,FILTRE POLIETILÈ,LLIURE LÀTEX,COMP EQ SECORIM O EQ(B*)BAIXA_ESTUDI GERÈNCIA | 0.90124
2021016 | TOVALLOLETES DESIN.SUPERF.18X20(PAQ.80U) | E30460999 | Tubs i equips de drenatge, Altres tubs i equips de drenatge | TUBS I EQUIPS DE DRENATGE, ALTRES TUBS I EQUIPS DE DRENATGE, TUB PER A ESTAPEDECTOMIA, DE POLIPROPILÈ, Ø INTERN 0,9MM Ø EXTERN 1,1MM, 1M DE LLARGÀRIA TOTAL. NO ESTÈRIL. | 0.82782
2024483 | PINÇA ULTRAPEEL | E30140240 | Material protecció, Posicionadors i protectors | MATERIAL PROTECCIÓ, POSICIONADORS I PROTECTORS, MÀSCARA DE POSICIONAMENT PER A SISTEMA PROTECTOR I ESTABILITZADOR DEL CAP EN POSICIÓ DECÚBIT PRONO, AMB FORAT PER TUB INTUBACIÓ. REUTILITZABLE. COMPATIBLE COIXÍ FACIAL ADULT I PEDIÀTRIC PRONE FACE O EQUIVALENT | 0.908
2004453 | INFUSOR PRESIO 500 CC. | E30380020 | Recollida de mostres, Accessoris per a equips aspiració mucositats | RECOLLIDA DE MOSTRES, ACCESSORIS PER A EQUIPS ASPIRACIÓ MUCOSITATS, FILTRE ANTIBACTERIÀ. COMPATIBLE AMB ASPIRADOR ATMOS LC27 O EQUIVALENT(B*)BAIXA_ESTUDI GERÈNCIA | 0.80054
2019100 | CARREGA ECHELON 60MM GST60W BLANCA | E30321100 | Benes de cotó, elàstiques i compressió, Bena adhesiva per tensió (TENSO) | BENES DE COTÓ, ELÀSTIQUES I COMPRESSIÓ, BENA ADHESIVA PER TENSIÓ (TENSO), BENA ELÀSTICA ADHESIVA DE COTO BLANQUEJAT >/= 60%. FIL CENTRAL DE COLOR. GRAMATGE AMB L´ADHESIU >140GR/M2, EXTENSIBILIDAD >70%. MIDES: 7,5CM+/-1CM X 2,70M +/-20CM EN REPÒS. ENROTLLAT SOBRE UN CANONET. LLIURE DE LÀTEX. | 0.79633
2003983 | CINTA VAS SILICONA MAXI VERMELL | E30243020 | Material per a cirurgia per ultrasons, Instr cir tanc disp elèctrics: monopolar, bipolar i ultrasò | MATERIAL PER A CIRURGIA PER ULTRASONS, INSTR CIR TANC DISP ELÈCTRICS: MONOPOLAR, BIPOLAR I ULTRASÒ, AH02 ERAS- PINÇA P/CORBA 22º Ø≤7MMX37CMMARYL/LF1937 | 0.74983
4000120 | GUANT NETEJA GOMA T.6-6.5 | E30140020 | Material protecció, Guants de làtex | MATERIAL PROTECCIÓ, GUANTS DE LÀTEX, GUANTS DONACIO CORONAVIRUS(B*)BAIXA_ESTUDI GERÈNCIA | 0.89582
2017343 | C.GUIA D. ATP 0.018" 4F 150CM TRAIBLAZER | E30243020 | Material per a cirurgia per ultrasons, Instr cir tanc disp elèctrics: monopolar, bipolar i ultrasò | MATERIAL PER A CIRURGIA PER ULTRASONS, INSTR CIR TANC DISP ELÈCTRICS: MONOPOLAR, BIPOLAR I ULTRASÒ, PINÇA BIPOLAR PUNTA CORBA,SEGELLA FINS Ø7MM,Ø5MM D'EIX I 25CM+/-1CM DE LONGITUD,24MM LONG DE PALA,21,8MM LONG DE TALL,ROTACIÓ 360°,CABLE DE 3M+/-10CM,ACTIVACIÓ MANUAL-PEDAL,CIRURGIA OBERTA.LLIURE DE LÀTEX,ESTÈRIL,UN SOL ÚS.COMP/ELECTROQ/TIPUS GEN11 O EQ | 0.71108
2023936 | BLOQUEJADOR ENDOBRONQUIAL 9F 70 | E30105300 | Perfusió Diàlisi, Diàlisi cerebral | PERFUSIÓ DIÀLISI, DIÀLISI CEREBRAL, MICROVIAL, CONTENIDOR TANCAT AL BUIT, DE 5CM X 2" AMB TAP, PER A ANALITZAR MOSTRES DE LCR I DETERMINAR ELS NIVELLS DE GLUTAMAT, GLUCOSA, PRIRUVAT, GLICEROL. | 0.86811
2018927 | KIT RELYON L ACCESSORIS VALV.PERCEVAL | E30580999 | Elèctrodes ECG, Altres accessoris elèctrodes ECG | ELÈCTRODES ECG, ALTRES ACCESSORIS ELÈCTRODES ECG, MÀNEC EN FORMA T DE MATERIAL PLÀSTIC ADAPTABLE A ELECTRODES D'ESTIMULACIÓ DE BARRA O ELECTRODES D'ENCOIXINAT DE FELTRE. | 0.9411
2013596 | C.BALO ATP 2X80MM 150CM 0.014" OCEANUS | E30200020 | Material electrocirurgia, Coagulació amb gas argó | MATERIAL ELECTROCIRURGIA, COAGULACIÓ AMB GAS ARGÓ, ELÈCTRODE FLEXIBLE PER A COAGULACIÓ AMB ELECTROBISTURÍ D'ARGÓ, MIDA 7,6CM+/-0,3CM DE LLARGÀRIA,SENSE ÀTEX,ESTÈRIL,UN SOL ÚS. COMPATIBLE AMB MÀNEC ARGÓ PLUS O EQUIVALENT. | 0.86238
2018635 | FRESA ULTRAPOWER CARBONI 6X48 7021-229 | E30301050 | Apòsits quirúrgics, Compreses quirúrgiques | APÒSITS QUIRÚRGICS, COMPRESES QUIRÚRGIQUES, GASA QUIRÚRGICA DE TEIXIT SENSE TEIXIR (70%VISCOSA+30%POLIESTER)+/-10% PER A CIRUGÍA LAPAROSCOPIA ENROLLAT MIDA AMPLE 1CM X 7,5CM LLARG +/-0,5CM AMB LLAÇ I CONTROL RADIOLÒGIC. ESTÈRIL ENV.INDIV. | 0.86372
2026166 | FRESA MIDAS REX DIAMANT 3MM 10CM | E30120999 | Bisturís, fulles/plaques per a microtom i dermatom i ganivetes, Altre material tallant | BISTURÍS, FULLES/PLAQUES PER A MICROTOM I DERMATOM I GANIVETES, ALTRE MATERIAL TALLANT, BISTURÍ FALCIFORME, D'ACER INOXIDABLE, LLARGÀRIA 83MM, PUNTA DE 4MM.D'UN SOL ÚS.(B*)BAIXA_ESTUDI GERÈNCIA | 0.74626
2026401 | KIT BOMBA INSULINA MYLIFE NANSA TANCADA | E30383060 | Recollida d'orina i incontinència, Bossa recollida d'orina adaptable a cama | RECOLLIDA D'ORINA I INCONTINÈNCIA, BOSSA RECOLLIDA D'ORINA ADAPTABLE A CAMA, BOSSA ORINA PLÀSTIC TRANSPARENT,800(+/-50)ML,SIST DISTRIBUCIÓ ORI TIPUS CANALS,CAMA PACIENT,TUB 45(+/-5)CM,CONNEXIÓ UNIV SONDA A/TAP,VÀLVULA ANTIRETORN,SIST BUIDATGE TIPUS PINÇA.LÀMINA TST CARA INTERNA.RANURES PART INF/SUP P/TIRES SUBJECCIÓ.S/LÀTEX,1ÚS | 0.88913
2017224 | CABLE SIST COLOCACION COILS | E30224040 | Segelladors/adhesius quirúrgics/tissulars, Coles quirúrgiques sintètiques | SEGELLADORS/ADHESIUS QUIRÚRGICS/TISSULARS, COLES QUIRÚRGIQUES SINTÈTIQUES, SEGELLADOR/COLA QUIRÚRGICA SINTÈTICA, REABSORBIBLE, DE BASE CIANOACRÍLICA, AMB COLORANT BLAU, INCLOU CÀNULA LAPAROSCÒPICA, PER A ÚS INTERN. 2 VIALS MONODOSI DE 0,5ML. ESTÈRIL. | 0.75726
2021521 | METANEFRINA COLUMNA ANALIT EEERMS11030 | E30520160 | Filtres, Columnes d Afèresi | FILTRES, COLUMNES D AFÈRESI, COLUMNA INMUNOADSORCIÓ PER TRANSPLANTAMENTS INCOMPATIBLES AMB ABO A/REDUCCIÓ D'ANTICOSSOS DEL GRUP SANGUINI A,OLIGOSACARIDS,POLICARBONAT,VOLUM COLUMNA 70ML,TUB PVC ØEXT 90X60MM,CONNECTORS MASCLE-FEMELLA,FILTRE POLIETILÈ,LLIURE LÀTEX,COMP EQ SECORIM O EQ | 0.96591
2019698 | "M" DRI ETHYL GLUCURONID CALIBRADOR 100 | E30222100 | Sutures mecàniques per a cirurgia oberta, Sutures mecàniques - Grapadores p/sutura en borsa de tabac | SUTURES MECÀNIQUES PER A CIRURGIA OBERTA, SUTURES MECÀNIQUES - GRAPADORES P/SUTURA EN BORSA DE TABAC, GRAPADORA PER A SUTURA EN BOSSA DE TABAC,UNA FILERA DE GRAPES DE 36,3MM+/-0,3MM DE LLARG,2,6MM ALÇ/GRAPA OBER,1,8MM ALÇ/GRAPA TANC,NO RECARREGABLE,AMB FIL NO ABSORBIBLE DE POLIÈSTER TRENAT 2/0,AMB GRAPES D'ACER INOXIDABLE,DIÀMETRE DE LA CÀRREGA 0,2MM. | 0.73477
2025443 | AGULLA FENESTRADA RELINE-O 10001116 | E30010140 | Agulles, Agulles Redon | AGULLES, AGULLES REDON, AGULLA DE REDON D'ACER INOXIDABLE, PER A INTRODUCCIÓ DE SONDA DE DRENATGE QUIRÚRGIC, CARA APLANADA TALLANT, DIÀMETRE INTERN CH-14 (DIÀMETRE EXTERN: 5-5,15 MM), SEMICORBA, PUNTA PROTEGIDA. ESTÈRIL, LLIURE DE LÀTEX, D'UN SOL ÚS. | 0.80588
2026666 | SIST.ENTREGA CERAFLEX LIFSFA10F-F | E30900250 | Altre material sanitari, Crioteràpia | ALTRE MATERIAL SANITARI, CRIOTERÀPIA, RECIPIENT DE SEGURETAT PER TRANSPORT I CONSERVACIÓ DE MOSTRES EN NITROGEN LIQUID 4,5 LITRES. | 0.77429
2027105 | SENSOR FLASH FREESTYLE LIBRE 2 PLUS | E30730040 | Material radioteràpia, Mascaretes de protecció i fixació | MATERIAL RADIOTERÀPIA, MASCARETES DE PROTECCIÓ I FIXACIÓ, MÀSCARA FACIAL TERMOPLÀSTICA PERFORADA DE 2,4MM D'ESPESSOR AMB REFORÇ,MIDA 45,72X55,8CM,COMPATIBLE AMB EL SISTEMA HIPFIX O EQUIVALENT | 0.75092
2028047 | INFUSOR ELASTOMERIC 240ML 5 DIES | E30321050 | Benes de cotó, elàstiques i compressió, Benes elàstiques de tracció curta i llarga | BENES DE COTÓ, ELÀSTIQUES I COMPRESSIÓ, BENES ELÀSTIQUES DE TRACCIÓ CURTA I LLARGA, SISTEMA DE COMPRESSIÓ P/PROCED INTERVENCIONISTES INVASIUS POST PUNCIÓ D'ARTÈRIA FEMORAL ESQUERRA I DRETA,BENA ELÀSTICA A/TRES BANDES,L'ESQUERRAFLEXIBLE I CAPA INTERNA SEMI-PERMEABLE PER A PROTECCIÓ ANTIBACTERIANA TIPUS MRSA,MIDA UNIVERS,LLIURE LÀTEX,1ÚS | 0.82679
2025513 | CIRCUIT VNI AMB DEP I FILTRE X100 | E30552020 | Sistemes de ventilació, Tubuladures | SISTEMES DE VENTILACIÓ, TUBULADURES, TUBULADURA, 1 RAMAL EXTENSIBLE PER A VENTILACIÓ MECÀNICA, DIÀMETRE 22MM, LONGITUD 45 (+/-5)CM, EXTENSIBLE FINS A 200 (+/-10)CM. CONNEXIONS 22F. DE PLÀSTIC, LLIURE DE LÀTEX, PVC I FTALATS, D'UN SOL ÚS. | 0.69739
2004842 | TALLA PLASTIFICADA 150X100CM EST. 20G | E30150030 | Material de cobertura quirúrgica, Talles quirúrgiques | MATERIAL DE COBERTURA QUIRÚRGICA, TALLES QUIRÚRGIQUES, TALLA QUIRÚRGICA DE TEIXIT SENSE TEIXIR IMPERMEABLE, ABSORBENT. MIDES: 75 X 90CM ±2CM, 55G M2 , LLIURE DE LÀTEX , ESTÈRIL, UN SOL ÚS. | 0.92906
2025174 | C.GUIA DIAGNOST.ATP 5F 65 VANSCHIE3 | E30450030 | Nutrició enteral, Sonda gastrostomia i extensions amb connexió ENFit | NUTRICIÓ ENTERAL, SONDA GASTROSTOMIA I EXTENSIONS AMB CONNEXIÓ ENFIT, SONDA GASTROSTOMIA BAIX PERFIL TIPUS BOTÓ,SILICONA GRAU MÈDIC,18F,ØESTOMA 3,5CM,BALÓ DE RETENCIÓ INT VOLUM RECOMENAT 5ML,PUNTA RECOBERTA P/BALÓ,BANDA RADIOP,JOC EXTENSIÓ P/ALIMENTAC CONTÍN,ADAPTADOR P/ALIMENTAC BOLUS,XERINGUES,CONNEXIÓ ENFIT,ESTÈRIL,1ÚS | 0.72805
2004752 | LENTINA QUIRURGICA 13X76MM C/200 S/LATEX | E30140200 | Material protecció, Llençols de protecció | MATERIAL PROTECCIÓ, LLENÇOLS DE PROTECCIÓ, ROTLLE LLITERA DE DUES CAPES DE PAPER TISSÚ RECICLAT, ABSORBENT I RESISTENT, GRAMATGE MÍNIM 19GR/M2 PER CAPA. ROTLLE DE 70M LINIALS I 60CM AMPLADA, PRETALLAT CADA 40CM. | 0.9119
2024081 | SIST.ACCES NAVEGAT A PEDICLE PK1911 | E30580999 | Elèctrodes ECG, Altres accessoris elèctrodes ECG | ELÈCTRODES ECG, ALTRES ACCESSORIS ELÈCTRODES ECG, MÀNEC EN FORMA T DE MATERIAL PLÀSTIC ADAPTABLE A ELECTRODES D'ESTIMULACIÓ DE BARRA O ELECTRODES D'ENCOIXINAT DE FELTRE. | 0.82959
2024283 | ANTIEPIL CLIN CAL SER LIOF EEERMS9213 | E30552060 | Sistemes de ventilació, Baló reservori per a ventilació | SISTEMES DE VENTILACIÓ, BALÓ RESERVORI PER A VENTILACIÓ, PULMÓ DE PROVA TIPUS BOSSA RESERVORI PER REALITZAR LA CALIBRATGE DELS RESPIRADORS MECÀNICS PER A ADULT, D'1 (+/-0,1) LITRES (L), FORMA OVAL. DE CLOROPRÈ O NEOPRÈ, LLIURE DE LÀTEX. REUTILITZABLE. | 0.79172
2013815 | CANULA RADIOFREQ.+ANESTESIA 100MM 23G | E30583030 | Elèctrodes per a neurofisiologia, Elèctrode de terra | ELÈCTRODES PER A NEUROFISIOLOGIA, ELÈCTRODE DE TERRA, ELECTRODE PINÇA COCODRIL AMB CABLE 100CM +/-25CM. REUTILITZABLE. | 0.82892
2022523 | ARTISAN ACID-FAST BAC LIGHT GREEN ST KIT | E30582010 | Elèctrodes rehabilitació, Elèctrodes d'estimulació antiàlgica | ELÈCTRODES REHABILITACIÓ, ELÈCTRODES D'ESTIMULACIÓ ANTIÀLGICA, ELÈCTRODE ADHESIU PER A ESTIMULACIÓ ANTIÀLGICA MIDA 5 X 10 CM CONNEXIÓ CLIP. | 0.84988
2025070 | CD16 FITC 335035 X200 | E30150090 | Material de cobertura quirúrgica, Fundes per procediments quirúrgics (estèrils) | MATERIAL DE COBERTURA QUIRÚRGICA, FUNDES PER PROCEDIMENTS QUIRÚRGICS (ESTÈRILS) , FUNDA QUIRÚRGICA PER A EMPUNYADURA DE MICROSCOPI ELECTRÒNIC, DE PLÀSTIC ELÀSTIC.MIDES: 15 X 36 CM, TIPUS ZEISS OPMI VARIO. LLIURE LÀTEX , ESTÈRIL, UN SOL ÚS. | 0.76419
2014573 | SABATILLA IMPULS VENOS PLANTAR | E30095030 | Bosses administració, Bossa fotoprotectora | BOSSES ADMINISTRACIÓ, BOSSA FOTOPROTECTORA, BOSSA PROTECTORA MEDICAMENTS FOTOSENSIBLES I CITOSTÀTICS, SEMITRANSPARENT, TRANSMITÀNCIA 200-600NM, MIDA DE 120 (+/-10) X 230 (+/-10) MM, VIALS 100 ML, ORIFICI PER A PENJAR PAL SÈRUM I SORTIDA LÍNIA I CONNECTAR EQ INFUSIÓ, TANCAMENT AUTOADHESIU,1ÚS | 0.78388
2002631 | TUB TRAQUEAL ORAL A/B PREF. DI 7.5MM 1-O | E30552020 | Sistemes de ventilació, Tubuladures | SISTEMES DE VENTILACIÓ, TUBULADURES, RAMAL/TUBULADURA AUXILIAR 1,2M LONGITUD, DIÀMETRE 22MM, BOSSA RESERVORI 2 (+/-0,1) LITRES AMB SISTEMA DE COMUNICACIÓ RDIF. LLIURE LÀTEX/PVC, UN ÚS. COMPATIBLE AMB EQUIPS D'ANESTÈSIA INFINITY EMPOWERED V500, PRIMUS IE, ZEUS IE I PERSEUS A500 O EQUIVALENT | 0.91553
2002795 | BOSSA MULTICAPA 500 ML N. PARENTERAL EVA | E30302010 | Apòsits bactericides amb plata, Apòsits bactericides amb plata sense alliberament | APÒSITS BACTERICIDES AMB PLATA, APÒSITS BACTERICIDES AMB PLATA SENSE ALLIBERAMENT, APÒSIT BACTERICIDA AMB PLATA METÀL·LICA I TELA DE CARBÓ ACTIVAT. SENSE ALLIBERAMENT DE PLATA. NO OCLUSIU, NO ADHESIU. MIDA TOTAL: 10X10CM +/- 2CM. ESTÈRIL. | 0.81999
2024715 | CPK SPORT 5CMX4,5M VERMELL | E30244020 | Material per a cirurgia làser, Tubs per a làsers | MATERIAL PER A CIRURGIA LÀSER, TUBS PER A LÀSERS, TUB REDUCTOR DE DOBLE SORTIDA DE 22 A 6 MM, PER A CONNECTAR EL LARINGOSCOPI AMB L'ASPIRACIÓ DE FUMS, 610MM+/-20MM DE TUB DE 6MM,ESTÈRIL, UN SOL ÚS.COMPATIBLE AMB L'ASPIRADOR DE FUMS BUFFALO O EQUIVALENT | 0.70153
2017764 | SET OXIGENADOR ECMO VA/VV (LLARGA DUR) | E30640090 | Material exploracions, Depressor de llengua | MATERIAL EXPLORACIONS, DEPRESSOR DE LLENGUA, DEPRESSOR DE LLENGUA DE FUSTA, MIDES: AMPLADA 2 CM +/-0,5CM, LLARGÀRIA 15 CM +/-1CM I GRUIX 1,6 MM +/-0,2MM, NO ESTÈRIL. | 0.7727
2025081 | CD123-IL-3Ra 567275 X100 | E30244030 | Material per a cirurgia làser, Fibres per a làser | MATERIAL PER A CIRURGIA LÀSER, FIBRES PER A LÀSER, FIBRA LÀSER DE 299 MICRES DE DIÀMETRE CENTRAL, DIÀMETRE EXTERN 480MICRES, 3M+/-10CM LONGITUD,PER A CÀLCULS EN RONYONS,URÈTERS,BUFETA I ABLACIÓ TEIXITS TOUS,ESTÈRIL,SOL ÚS.COMP/GENERADOR LÀSER HOLMIUM VERSAPULSE,P30H,P50H,P100H,P120H O EQ.ESTÈRIL,SOL ÚS. | 0.74334
2003217 | C.BALO ATP 8X60MM 135CM 6F MUSTANG | E30552020 | Sistemes de ventilació, Tubuladures | SISTEMES DE VENTILACIÓ, TUBULADURES, TUBULADURA, 1 RAMAL EXTENSIBLE PER A VENTILACIÓ MECÀNICA, DIÀMETRE 22MM, LONGITUD 45 (+/-5)CM, EXTENSIBLE FINS A 200 (+/-10)CM. CONNEXIONS 22F. DE PLÀSTIC, LLIURE DE LÀTEX, PVC I FTALATS, D'UN SOL ÚS. | 0.8148
2025146 | ARNES INFANT FLOW LP TALLA XS | E30140145 | Material protecció, Altre material de protecció EPI | MATERIAL PROTECCIÓ, ALTRE MATERIAL DE PROTECCIÓ EPI, CAPUTXA PROTECCIÓ QUIRÚRGICA MICROORGANISMES I PARTÍCULES,SANG INFECTADA I ALTRES FLUIDS CORPORALS,TRANSPIRABLE,A/GANXO SUPERIOR I 2 IMANS FIXACIÓ LATER+VISERA RESIS IMPACT I ANTIREFLECTANT 29,21X19,50CM,MODEL T7 PLUS,P/ÚS AMB CASC T7 O EQUIV,ESTÈRIL1ÚS | 0.87026
2013551 | SOLUCIO RENTAT FERIDES 350ML.PRONTOSAN | E30304050 | Apòsits i dispositius no específics, Solucions i gels descontaminants de ferides | APÒSITS I DISPOSITIUS NO ESPECÍFICS, SOLUCIONS I GELS DESCONTAMINANTS DE FERIDES, SOL·LUCIÓ DESCONTAMINANT DE FERIDES AMB SURFACTANT, PHMB I, UNDECILENAMIPROPIL BETAINA O EQUIVALENT, SENSE ALCOHOL. PRESENTACIÓ SOL·LUCIÓ LÍQUIDA 350ML +/-10ML | 0.89718
2003567 | TUB PVC TRANSP. CONDUCCIO OXIGEN 2M | E30248999 | Material fungible per a cirurgia traumatològica, Altre material per a cirurgia traumatològica d'un sol ús | MATERIAL FUNGIBLE PER A CIRURGIA TRAUMATOLÒGICA, ALTRE MATERIAL PER A CIRURGIA TRAUMATOLÒGICA D'UN SOL ÚS, ESTILET PER LOCALITZACIÓ PEDICULAR,DE Ø1.6MM ESTÈRIL, D' UN SOL ÚS. COMPATIBLES AMB SISTEMA DE NAVEGACIÓ VERTEBRAL VIPER PRIME O EQUIVALENT | 0.84272
2003257 | ELECTRODE TEIXIT MICROPOROS 72X68MM | E30580010 | Elèctrodes ECG, Elèctrodes monitorització ECG adult | ELÈCTRODES ECG, ELÈCTRODES MONITORITZACIÓ ECG ADULT, ELÈCTRODE PER A MONITORATGE EN ECG REPÒS ADULT, RECTANGULAR, CURT TERMINI, SENSOR AG/AGCL, FOAM PLA POLIÈSTER AMB HIDROGEL SÒLID NEUTRE CONDUCTOR ADHESIVITAT+ HIPOAL•LÈRGIC INCORPORAT, LLIURE DE LÀTEX, UN SOL ÚS(B*)BAIXA_ESTUDI GERÈNCIA | 0.86657
2014683 | C.INTERCAMBIOS BERN 5F 40 CM | E30552020 | Sistemes de ventilació, Tubuladures | SISTEMES DE VENTILACIÓ, TUBULADURES, TUBULADURA PEDIÀTRICA, D'ELASTÒMER TERMOPLÀSTIC PER A CIRCUITS DE VENTILACIÓ MECÀNICA, DIÀMETRE TUB 15 MM, LONGITUD 1,5 (+/-0,1) METRES (M), CONNECTOR 22/15 MM F. LLIURE DE LÀTEX, REUTILITZABLE. | 0.77869
2023992 | ELECSYS CLEANCELL M 04880293190 2X2L | E30580010 | Elèctrodes ECG, Elèctrodes monitorització ECG adult | ELÈCTRODES ECG, ELÈCTRODES MONITORITZACIÓ ECG ADULT, CONJUNT D'ELÈCTRODES PER A MONITORATGE DE PARÀMETRES HEMODINÀMICS COMPOST PER: 4 ELÈCTRODES ECG,3 ELÈCTRODES PER A CARDIOGRAMA D'IMPEDÀNCIA I 1 ELÈCTRODE DE TERRA,NO ESTÈRIL,UN SOL ÚS,COMPATIBLE AMB MONITOR TRASK FORCE 3040I/3030I O EQUIVALENT | 0.86675
2019677 | ALLIBERADOR COIL RUBY RH1 | E30551130 | Teràpia respiratòria, Línia d'oxigen | TERÀPIA RESPIRATÒRIA, LÍNIA D'OXIGEN, LÍNIA PER A ADMINISTRACIÓ D'OXIGEN AMB CONNECTORS UNIVERSALS LUER FEMELLA I ESTRUCTURA INTERIOR ANTICOL·LAPSE. LLARGÀRIA 2 (+/-0,2) METRES (M). DE PLÀSTIC TRANSPARENT, LLIURE DE LÀTEX, D'UN SOL ÚS. | 0.81799
2024360 | IMAN COCLEAR CP1000 GRIS F.2 (99246) | E30249010 | Material fungible per cirurgia craniomaxilo facial, Llapis de calor per a implants reabsorbibles | MATERIAL FUNGIBLE PER CIRURGIA CRANIOMAXILO FACIAL, LLAPIS DE CALOR PER A IMPLANTS REABSORBIBLES, LLAPIS DE CALOR/CAUTERI PER A MOLDEJAR I TALLLAR IMPLANTS REABSORBIBLES .COMPOST PER: 1 TERMINAL DE MODELATGE DE MALLES REABSORBIBLES UN COP COL.LOCADES I 1 TERMINAL DE TALL PER PLAQUES I CARGOLS. BATERIA DE LITI,ESTÈRIL,UN SOL ÚS. | 0.74037
2016409 | ATENUADOR SOROLL NEONATAL RES.MAGNETICA | E30360070 | Material d'ostomia, Material de protecció per a ostomia | MATERIAL D'OSTOMIA, MATERIAL DE PROTECCIÓ PER A OSTOMIA, PASTA PROTECTORA EN PACIENTS OSTOMITZATS, SEGELLA I PROTEGEIX LA PELL EN FÍSTULES I ESTOMES. TUB DE 80 (+/-5)G. COMPOSICIÓ: SENSE ALCOHOL. LLIURE DE LÀTEX, LLIURE DE FTALATS. | 0.90493
4000185 | SUAVITZANT RENTADORA AUTOMATICA | E30150040 | Material de cobertura quirúrgica, Cobertors de taula quirúrgics | MATERIAL DE COBERTURA QUIRÚRGICA, COBERTORS DE TAULA QUIRÚRGICS, COBERTOR PER A TAULA QUIRÚRGICA (INSTRUMENTAL) DE TEIXIT SENSE TEIXIR IMPERMEABLE, RESISTENT, ABSORBENT. MIDES: 140CM X 190 CM ±5CM,ZONA ABSORBENT 74X190CM ±2CM, GRAMATGE MÍNIM 27G/M2,CAPA DE POLIETILÈ MÍNIM 50µ.LLIURE DE LÀTEX,ESTÈRIL,1ÚS | 0.8357
2003108 | SET CATETER VENOS CENTRAL 3V 7F 60CM | E30030100 | Catèters intravasculars per a perfusió, Catèter intravascular accés central 2 llums | CATÈTERS INTRAVASCULARS PER A PERFUSIÓ, CATÈTER INTRAVASCULAR ACCÉS CENTRAL 2 LLUMS, CAT INTRAVASCULAR ACCÉS CENTRAL,PUR,RECOBRIMENT CLORHEXIDINA+SULFADIAZINA ARGÈNTICA RADIOOPAC, Ø8F,2 LLUMS 14G/14G,LLARG 16+/-2CM,MARQUES PENETR,ALETES FIX,1 GUIA"J"0,032"X45+/-2CM,1 DILATADOR,1 AG INTROD 20G,2CLAMPS,2TAPS,1 XERINGA.EST,S/LÀTEX/DEHP,1ÚS | 0.9349
2003773 | CANULA ASPIRACIO METAL·LICA NEURO 3,0MM | E30411030 | Cànules d'aspiració, Aspiració oïda | CÀNULES D'ASPIRACIÓ, ASPIRACIÓ OÏDA, CÀNULA/TUB D'ASPIRACIÓ AMB COL•LECTOR DE FLUID NO CONTAMINAT PER A DRENATGE D'OIDE MITJÀ, FORMA EN T I AMB TAP. ESTÈRIL, UN SOL ÚS. | 0.92089
2012250 | FUNDA SONDA ECOGRAF | E30440080 | Sondes, Sondes Manometria, Flux perivascular i Ph | SONDES, SONDES MANOMETRIA, FLUX PERIVASCULAR I PH, SONDA/CATÈTER MANOMETRIA GASTROINTESTINAL CH8,ESPECIAL,LLARGÀRIA 170CM +/-5CM,UN SOL ÚS | 0.85405
2014822 | GEL HEMOSTASIA FLOSEAL MATRIX | E30251085 | Material per endoscopia, Trocars | MATERIAL PER ENDOSCOPIA, TROCARS, HVH-EQUIP CIRURGIA PER LAPAROSCÒPIA HEMICOLECTOMIA DRETA,VARIANT 2, 10 ELEMENTS.LLIURE DE LÀTEX, ESTÈRIL, D'UN SOL ÚS.(B*)BAIXA_ESTUDI GERÈNCIA | 0.77004
2001643 | GUIA 0.025" 150CM PUNTA J 3 CM | E30055010 | Guies, Guies hidrofíliques | GUIES, GUIES HIDROFÍLIQUES, MICROGUIA PER A NEURORADIOLOGIA, DE 0,018"X135CM, DE TITANI AMB RECOBRIMENT EN UN POLIMER DE POLIETILÈ, EXTREM DISTAL 39CM HIDROFÍLIC I RADIOOPAC AMB PUNTA 20MM FLEXIBLE-FLOPPY, ESTÈRIL. TRANSEND, REF: M001468120 | 0.86947
2003019 | FRESA ULTRAPOWER DIAMANT 4X48 E5240 | E30380020 | Recollida de mostres, Accessoris per a equips aspiració mucositats | RECOLLIDA DE MOSTRES, ACCESSORIS PER A EQUIPS ASPIRACIÓ MUCOSITATS, EQUIP DISTRIBUIDOR SENSE/REC MOSTRES+LIQUITS AMB 4 CONNEXIONS DE SUCCIÓPER ASPIRACIÓ SIMULTÀNIA, 54MM ALÇADA, 55MM AMPALDA, 160MM LONGITUD, NOESTÈRIL, PER A UTILITZAR AMB EL SISTEMA DE GESTIÓ DE RESÍDUS V2 NEPTUNES O EQUIVALENT | 0.81401
4006029 | LLEVATAQUES TINTA/LACA LACOL 1L 7031 | E30090080 | Xeringues, Xeringues tuberculina/vacunes | XERINGUES, XERINGUES TUBERCULINA/VACUNES, XERINGA DE 3 COSSOS DE 1ML AMB AGULLA NO FIXE DE 25G X 5/8" (0,5MM X 16MM), COS TRASPARENT AMB ESCALA DE GRADUACIÓ CENTESIMAL, ÈMBOL AMB ANELLA DE SEGURETAT, SENSE LÀTEX, ESTÈRIL, D'UN SOL ÚS, ENVÀS INDIVIDUAL | 0.86274
2002816 | HUMIFICADOR ANESTESIA I VENTILACIO MINI | E30520050 | Filtres, Humidificadors (nas artificial) de calor i humitat CV | FILTRES, HUMIDIFICADORS (NAS ARTIFICIAL) DE CALOR I HUMITAT CV, HME TRAQUEO,ADULT/PED RESP ESPONTÀNIA,2 BLOCS ABSORBENTS PAPER MICROPORÓS SEPARATS P/ESPAI OBERT.ESPAI MORT 10(+/-2)ML,HUMITAT 29(+/-2)MG L/H2O,CONN 15F, 4(+/-0,5)G,BAIXA RESIST,BACTERIOSTÀTIC,HIGROSCÒPIC.PLÀSTIC TRANSPARENT,S/LÀTEX/PVC/DEHP/,EST,1ÚS | 0.92799
2024107 | MASCARA NASAL CPAP NEONAT/PEDIAT.T.L | E30730040 | Material radioteràpia, Mascaretes de protecció i fixació | MATERIAL RADIOTERÀPIA, MASCARETES DE PROTECCIÓ I FIXACIÓ, PIN DE PLÀSTIC MASCLE/FEMELLA DE RÀPIDA INSERCIÓ EN FIXACIÓ DE MÀSCARES PER A IMMOBILITZACIÓ DE PACIENTS EN RADIOTERÀPIA | 0.85036
2005468 | TEC25-PERTECNETAT 25mCi | E30034070 | Catèters per a cateterisme cardíac, Sistema d'extensió de guies | CATÈTERS PER A CATETERISME CARDÍAC, SISTEMA D'EXTENSIÓ DE GUIES, GUIA INTERVENCIONISME CORONARI PERCUTÀNI,DE 0,014"X185CM,D'ACER AMB RECOBRIMENT PTFE NO HIDROFÍLIC,PUNTA ANGULADA HIDROFÍLICA, MARCA RADIOPACA,ESTÈRIL.STINGRAY,REF:H749M3012B0 | 0.86173
2021575 | CARREGA ECHELON GST 45MM OR GST45D | E30460100 | Tubs i equips de drenatge, Equips de drenatge | TUBS I EQUIPS DE DRENATGE, EQUIPS DE DRENATGE, DISPOSITIU DRENATGE DE FÍSTULA: SONDA GUIA P/RODONA Ø 1,5MM-ØEIX 0,8MM ACER, TUB SILICONA FLEXIBLE LONGITUD 180-200MM, Ø DI 0,3MM, Ø DE 1,5MM PEÇA UNIÓ TANCA FLEXIBLE DE SUTURA PP LONGITUD 20MM. TRACTAMENT DE FÍSTULA PERIANAL. LLIURE DE LÀTEX, ESTÈRIL. | 0.85686
2004218 | DISC A/CERCOL 10-55 MM. 60 MM. | E30150030 | Material de cobertura quirúrgica, Talles quirúrgiques | MATERIAL DE COBERTURA QUIRÚRGICA, TALLES QUIRÚRGIQUES, TALLA QUIRÚRGICA DE TEIXIT SENSE TEIXIR, EXTRA ABSORBENT DE 6 CAPES (59,6/M2, 70% RAIÓ VISCOSA, 30% POLIÈSTER) AMB TIRA ADHESIVA. MIDES: 48X40CM, ADHESIU 2,5X40CM +/- 2CM. LLIURE DE LÀTEX, ESTÈRIL, UN SOL ÚS. | 0.77396
2005432 | CATETER DRENATGE TORACIC RECTE 28F 50CM | E30033050 | Catèters intravasculars per a perfusió i registre de pressió i altres paràmetres, Catèter monitorització i registre hemodinàmic | CATÈTERS INTRAVASCULARS PER A PERFUSIÓ I REGISTRE DE PRESSIÓ I ALTRES PARÀMETRES, CATÈTER MONITORITZACIÓ I REGISTRE HEMODINÀMIC, CATÈTER TERMODILUCIÓ,MONITORATGE SATURACIÓ VENOSA MIXTA OXÍGEN,GCC/SVO2,FEVD,PVC,PRESSIONS PULMONARS,7,5FX110+/-5CM, RADIOOPAC,BALÓ DISTAL, FIBRA ÒPTICA,6 LLUMS,XER 1,5ML LL I CONNEXIÓ MONITOR.EST,1ÚS.COMPATIBLE MONITOR PLATAFORMA HEMOSPHERE O EQ | 0.9227
2024787 | DETERGENT ACOMPLAMENT NEPTUNE | E30180060 | Proces d'esterilització empaquetat, Paper de teixit sense teixir | PROCES D'ESTERILITZACIÓ EMPAQUETAT, PAPER DE TEIXIT SENSE TEIXIR, PAPER / LÀMINA DE TEIXIT SENSE TEIXIR SINTÈTIC DE POLIPROPILÈ TRILAMINAT (SMS), PER A EMPAQUETAR EN EL PROCÉS D'ESTERILITZACIÓ, D'ALTA RESISTÈNCIA, DE 43GR/M2, DE COLOR. MIDA: 140CM X 140CM.(B*)BAIXA_ESTUDI GERÈNCIA | 0.81759
2026633 | TISORA CORBA K4-7410 | E30320050 | Esparadrap i tires adhesives, Tires adhesives per al tancament de ferides | ESPARADRAP I TIRES ADHESIVES, TIRES ADHESIVES PER AL TANCAMENT DE FERIDES, TIRA ADHESIVA INELÀSTICA DE TEIXIT SENSE TEIXIR, AMB ADHESIU ACRÍLIC, HIPOAL·LERGENIC, LLARGÀRIA 100 MM, AMPLÀRIA 6 MM, PER AL TANCAMENT DE FERIDES, ESTÈRIL. SENSE LATEX. SOBRE DE 10 UNITATS. | 0.78737
2001806 | C.GUIA DIAGNOSTIC ACTP 6F 100CM JL 6.0 | E30450030 | Nutrició enteral, Sonda gastrostomia i extensions amb connexió ENFit | NUTRICIÓ ENTERAL, SONDA GASTROSTOMIA I EXTENSIONS AMB CONNEXIÓ ENFIT, SONDA GASTROSTOMIA BAIX PERFIL TIPUS BOTÓ,SILICONA GRAU MÈDIC,18F,ØESTOMA 3,5CM,BALÓ DE RETENCIÓ INT VOLUM RECOMENAT 5ML,PUNTA RECOBERTA P/BALÓ,BANDA RADIOP,JOC EXTENSIÓ P/ALIMENTAC CONTÍN,ADAPTADOR P/ALIMENTAC BOLUS,XERINGUES,CONNEXIÓ ENFIT,ESTÈRIL,1ÚS | 0.70892
2002730 | CONNECTOR PERIFERIC Y 1/4 1/4 x 1/4" | E30490110 | Connectors, adaptadors, taps, Connector electrocatèter | CONNECTORS, ADAPTADORS, TAPS, CONNECTOR ELECTROCATÈTER, AH02-ADELE CONNECTOR ECT ABLACIÓ PATIENT CABLE 475216 | 0.97303
2014326 | SONDA GASTRO MIC-G 14F PEDIATRIC | E30450030 | Nutrició enteral, Sonda gastrostomia i extensions amb connexió ENFit | NUTRICIÓ ENTERAL, SONDA GASTROSTOMIA I EXTENSIONS AMB CONNEXIÓ ENFIT, SONDA GASTROSTOMIA,SILICONA,18FX24CM,PORT MEDIC,BALÓ RETENC INT VOL 10-15ML,PUNTA BAIX PERFIL PLANA I ARRODONIDA,LÍNIA RX,PLACA RETENC 90,CONNEX Y- ENFIT GIRATORI 360º,XERINGA 10ML,LUBRIC 5G,N/LÀTEX/DEHP,ESTÈR,1ÚS.DANUMED GASTRO TUBE,REF:DA 1044 0218 | 0.93362
2020333 | GRAPADORA CIRCULAR RECTA 29MM | E30247010 | Material fungible per a cirurgia robòtica, Fundes per a cirurgia robòtica | MATERIAL FUNGIBLE PER A CIRURGIA ROBÒTICA, FUNDES PER A CIRURGIA ROBÒTICA, FUNDA PER A COLUMNA, ESTÈRIL, ENVÀS INDIVIDUAL, D'UN SOL ÚS, COMPATIBLE AMB ROBOT DA VINCI "X" I "XI" | 0.82292
2007792 | C.GUIA DIAG. ATP 5F 100CM .038" SIM1 | E30245999 | Material per a cirurgia guiada per imatge, Altre material equips cirugia guiada per imatge | MATERIAL PER A CIRURGIA GUIADA PER IMATGE, ALTRE MATERIAL EQUIPS CIRUGIA GUIADA PER IMATGE, PIN PERCUTANI DE 150 (+/-10)MM DE LONGITUD I 5 (+/-1)MM DE DIÀMETRE, PER A PROCEDIMENTS DE COLUMNA. ESTÈRIL, D'UN SOL ÚS. COMPATIBLE AMB SISTEMA DE CIRURGIA GUIADA PER IMATGE STEALTHSTATION S7 TM O EQUIVALENT. | 0.81791
4000119 | LLEIXIU 1L. CONCENTRACIO 5% | E30551040 | Teràpia respiratòria, Nebulitzadors | TERÀPIA RESPIRATÒRIA, NEBULITZADORS, CONNECTOR COLZAT, COMPATIBLE AMB NEBULITZADOR DE FÀRMACS AERONEBPRO (REF. AG-AP6000-SP; SAP 30011077)REF. AG-AP-1055 O EQUIVALENT.(B*)BAIXA_ESTUDI GERÈNCIA | 0.86765
2021099 | HEMOSTATIC HEMORR.DIGEST.7FR HEMOSPRAY | E30100045 | Perfusió cardiaca, Hemoconcentradors per a CEC | PERFUSIÓ CARDIACA, HEMOCONCENTRADORS PER A CEC, HEMOCONCENTRADOR PEDIÀTRIC/ADULT A PER A CEC DE MEMBRANA DE POLISULFONA DE 0,68 M2/60 ML, (TMP) 66KPA. ESTÈRIL | 0.93612
2015986 | OPTILITE DILUENT 1 IK709 | E30140240 | Material protecció, Posicionadors i protectors | MATERIAL PROTECCIÓ, POSICIONADORS I PROTECTORS, MIRALL ANTILLISCANT AJUSTABLE EN ALÇADA AMB 3 O MÉS PUNTS DE SUBJECCIÓ, COMPATIBLE AMB POSICIONADOR PRONE FACE O EQUIVALENT | 0.87378
2014665 | AGULLA BIOPS A/INT. 20G 100MM 0.90 SPEED | E30013060 | Agulles i equips per a biòpsia, Agulles compactes per a biòpsia | AGULLES I EQUIPS PER A BIÒPSIA, AGULLES COMPACTES PER A BIÒPSIA, AGULLA P/BIÒP/PERCUTÀ P/AVULSIÓ A/MECANI/AUTOMÀTIC I SEMIAUTOMÀTIC,14G(2MM)X10CM+/-0,5CM,TEIX/TOUS(PRÒSTATA),PROFUND/PENETRA/VARIABLE 18-25MM(SELECCIONAR),MARQ/RADIOPAQ/CÀN/EXTER,PU/AGUL/ECOGÈNICA,ACER INOX I PLÀSTIC,SIST/SEGUR,EST,1ÚS | 0.88062
2022073 | SIST.TERAPIA RESPIRAT.POSITIVA AEROBIKA | E30900250 | Altre material sanitari, Crioteràpia | ALTRE MATERIAL SANITARI, CRIOTERÀPIA, CÀNULA APLICADOR DE PUNTA RECTA PER A AMPOLLA DE NITRÒGEN LÍQUID, DIÀMETRE 0,6MM I LLARGÀRIA 12MM. | 0.81833
2002933 | BOSSA FRED HYDROCOLLATOR | E30350020 | Material Higiene del pacient, Cremes hidratants, olis i accessoris | MATERIAL HIGIENE DEL PACIENT, CREMES HIDRATANTS, OLIS I ACCESSORIS, DISPENSADOR MURAL INTEGRAT COMPACTE DE CREMA COMPATIBLE AMB CODIN SAP 30030793 | 0.82419
2026931 | ACCESS SUBSTRATE 4 X 130ML | E30380020 | Recollida de mostres, Accessoris per a equips aspiració mucositats | RECOLLIDA DE MOSTRES, ACCESSORIS PER A EQUIPS ASPIRACIÓ MUCOSITATS, FILTRE ANTIBACTERIÀ. COMPATIBLE AMB ASPIRADOR ATMOS LC27 O EQUIVALENT(B*)BAIXA_ESTUDI GERÈNCIA | 0.86473
2027937 | CAB.FRESAT INTR.RIA II 12.5 03.404.021S | E30553998 | Funció respiratòria, Altres broquets | FUNCIÓ RESPIRATÒRIA, ALTRES BROQUETS, BROQUET PER A LA PRESA DE MOSTRES D'AIRE ASPIRAT EN LES PROVES DE COOXIMETRIA I HIDROGEN ESPIRAT. CLASSE I, NO ESTÈRIL, D'UN SOL ÚS. COMPATIBLE AMB EQUIPS SMOKERLYZER (PICO+, MICRO+, PICO BABY), GASTRO+, TOXCO O EQUIVALENT. | 0.81903
2022672 | NEBULITZADOR AEROGEN SOLO (AG-AS) | E30551040 | Teràpia respiratòria, Nebulitzadors | TERÀPIA RESPIRATÒRIA, NEBULITZADORS, PIPETA AMB VÀLVULA COMPATIBLE AMB LA MASCARETA AEROGEN ULTRA | 0.9261
2019467 | ENVISIONFLEX+ MOUSE (LINKER) DAKO OMNIS | E30553040 | Funció respiratòria, Materials capnògraf | FUNCIÓ RESPIRATÒRIA, MATERIALS CAPNÒGRAF, LÍNIA CAPNOGRAFIA/MONITORITZACIÓ CO2, PER A TRANSDUCTOR, LONGITUD DE 2 (+/-0,2) METRES (M). LLIURE DE LÀTEX. COMPATIBLE AMB ESPIRÒMETRE SPIROSAFE O EQUIVALENT. | 0.75826
2025302 | ALNTY m STI CONTROL 9N1780 | E30105040 | Perfusió Diàlisi, Accessoris hemodiàlisi | PERFUSIÓ DIÀLISI, ACCESSORIS HEMODIÀLISI, LÍNIA D'INFUSIÓ PER A LÍQUID, DE CLORUR DE POLIVINIL (PVC). SENSE FTALATS, ESTÈRIL, ATÒXIC I APIRETOGEN. COMPATIBLE AMB MONITOR NIKKISO DBB-EXA O EQUIVALENT. | 0.88971
2022089 | CAT.BALO MODELADOR-OCLUSIO 10X37 10FR | E30090090 | Xeringues, Xeringues per a bombes | XERINGUES, XERINGUES PER A BOMBES, XERINGA 3COSSOS 20ML A/AGULLA CÀRREGA CONECTADA+TAP P/BOMBA INFUSIÓ,LL CENTRAL,COS TRANSPARENT DOBLE GRADUACIÓ INESBORRABLE,TOPALL SEGURETAT,JUNTA ESTANQUEÏTAT.EST,S/LÀTEX/DEHP,1ÚS,ENV IND.COMPAT A/BOMBA XERINGA TIPUS PERFUSOR SPACE/ALTRES BOMBES O EQ | 0.81441
3033730 | KIT TRAT.HERNIA DISCAL (DISCOGEL) | E30105090 | Perfusió Diàlisi, Hemofiltració/hemodiàlisi (contínua) | PERFUSIÓ DIÀLISI, HEMOFILTRACIÓ/HEMODIÀLISI (CONTÍNUA), EQUIP ADAPTADOR POSTFILTRE. 1 TUB ADAPTADOR AMB CONNEXIÓ LUER LOCK FEMMELLA I DINLOCK FEMELLA I 1 TUB ADAPTADOR AMB CONNEXIÓ LUER LOCK MASCLE I DINLOCK MASCLE. COMPATIBLE AMB FILTRE DE CITOQUINES. LLIURE DE LÀTEX, LLIURE DE FTALATS, ESTÈRIL. | 0.80844
2005525 | MICO1-NANOCOL·LOIDE D'ALBUMINA NANOCOLL | E30450013 | Nutrició enteral, Material nutrició enteral administració p/gravetat | NUTRICIÓ ENTERAL, MATERIAL NUTRICIÓ ENTERAL ADMINISTRACIÓ P/GRAVETAT, CONNECTOR DE MATERIAL PLÀSTIC TIPUS POLICARBONAT (PC),DIÁMETRE INTERN 0,5 CM – EXTERN 0,7 CM+/-0,2MM,LONGITUD 4,5CM+/-0,5CM, PER A ADAPTAR XERINGA SOBRE L'EXTREMITAT DE SONDA GÀSTRICA, AMB CONNEXIÓ CÒNICA MASCLE I CONNEXIÓ LUER-LOCK FEMELLA,ESTÈRIL,1ÚS | 0.83328
2007846 | EMBOLIZANTE 250-355 MICRAS | E30250030 | Material fungible per a neurocirurgia, Tunelitzadors | MATERIAL FUNGIBLE PER A NEUROCIRURGIA, TUNELITZADORS, INTRODUCTOR D'ACER INOXIDABLE I POLIAMIDA PER A FORAMEN OVAL EN LA IMPLANTACIÓ D'ELÈCTRODES PROFUNDS DE REGISTRE I COAGULACIÓ, ØEXTERN 0,9MM, ESTÈRIL, UN SOL ÚS, COMPATIBLE AMB SISTEMA ALCIS O EQUIVALENT.(B*)BAIXA_ESTUDI GERÈNCIA | 0.66498
2025803 | GRAPADORA CIRCULAR MOTORITZADA 31MM | E30390020 | Material de ginecologia i obstetricia, Especuls vaginals | MATERIAL DE GINECOLOGIA I OBSTETRICIA, ESPECULS VAGINALS, ESPÈCUL VAGINAL POLÍMER TERMOPLÀSTIC RÍGID TRANSP MIDA STD/MITJANA,PALES SUPERF LLISA ARRODONID PUNTA ATRAUMÀT,ØPALA INF DE 22MM A 24MMX108MM+/-5MM,PALA SUP DE 21 A 24MMX99MM+/-5MM COMP A/ DISPOSITIU MESURADOR FORÇASÒL PÈLVIC TIPUS PELVIBEX O EQUIV,1ÚS | 0.79129
2003952 | FILFERRO CERCLATGE 1.50X600 291.120.01 | E30520999 | Filtres, Altres filtres | FILTRES, ALTRES FILTRES, FILTRE D'ELIMINACIÓ DE PARTÍCULES DE GAS ANESTÈSIC. RESISTÈNCIA AL FLUX: 20L/MIN: 40 PA/0,30 MM HG/0,4 MBAR. CAPACITAT 150 ML. COMPATIBLE AMB SISTEMA ANACONDA O EQUIVALENT.(B*)BAIXA_ESTUDI GERÈNCIA | 0.92979
2016129 | ESPONJA AMB CLOREXIDINA | E30303999 | Apòsits d'escumes de poliuretà, Altres d'escumes de poliuretà | APÒSITS D'ESCUMES DE POLIURETÀ, ALTRES D'ESCUMES DE POLIURETÀ, APÒSIT DE SILICONA PEL TRACTAMENT DE CICATRIUS. MIDA TOTAL 10X18CM +/-2CM | 0.81122
2019081 | GUIA ATP 0,014" 300CM PUNTA 3,5GR | E30055999 | Guies, Altres guies per a ATP i ACTP | GUIES, ALTRES GUIES PER A ATP I ACTP, GUIA PER A INTERVENCIONISME VASCULAR PERIFÈRIC 0,014"X315CM,D'ACER,EXTR/PROX/RECOBERT PTFE,EXTR/DIST/RECOBERT HIDROFÍLIC,BULB 0,019",3CM RADIOOPAC,EXTRA SUPORT,ESTÈRIL.COMP AMB EQ/PROTEC CEREBRAL EMBOSHIELD NAV6 SAP 30012711.BARE WIRE O EQUIVALENT | 0.92329
2004766 | BENA ELASTICA ADHESIVA 7.5CMX2.70M | E30150070 | Material de cobertura quirúrgica, Bosses i cintes quirúrgiques | MATERIAL DE COBERTURA QUIRÚRGICA, BOSSES I CINTES QUIRÚRGIQUES, BOSSA AÏLLAMENT INTESTINAL PEDIÀTRICA, PREFORMADA, SILICONA, TRANSPARENT, IMPERMEABLE,RESISTENT FINS A 14 DIES.MIDES:40MMX20CM ±2CM. LLIURE DE LÀTEX, ESTÈRIL, UN SOL ÚS. | 0.78759
2004398 | SIST. BUFADOR/NEBUL. NETEJA AREA QUIR. | E30553998 | Funció respiratòria, Altres broquets | FUNCIÓ RESPIRATÒRIA, ALTRES BROQUETS, BROQUET DE GOMA AMB MOSSEGADOR, DE 30 X 19 X 12 (+/-1) CM. | 0.82536
2007875 | C.GUIA DIAGNOSTIC ATP 0.035" 300CM RECTE | E30450030 | Nutrició enteral, Sonda gastrostomia i extensions amb connexió ENFit | NUTRICIÓ ENTERAL, SONDA GASTROSTOMIA I EXTENSIONS AMB CONNEXIÓ ENFIT, SONDA GASTROSTOMIA BAIX PERFIL TIPUS BOTÓ,SILICONA GRAU MÈDIC,18F,ØESTOMA 3,5CM,BALÓ DE RETENCIÓ INT VOLUM RECOMENAT 5ML,PUNTA RECOBERTA P/BALÓ,BANDA RADIOP,JOC EXTENSIÓ P/ALIMENTAC CONTÍN,ADAPTADOR P/ALIMENTAC BOLUS,XERINGUES,CONNEXIÓ ENFIT,ESTÈRIL,1ÚS | 0.74695
2002844 | HUMIFICADOR OXINOVA A/VALVULA | E30551050 | Teràpia respiratòria, Humidificador | TERÀPIA RESPIRATÒRIA, HUMIDIFICADOR, CIRCUÏT O2 HUMIDIFICADA NOUNAT/LACTANT P/FLUX FINS 10 L/MIN,LONG 120CM,1RAMAL ESCALFAT,CONNECT A GAS I ULLERES NASALS,CÀMERA I VÀLV SEGURETAT DE SOBREPRESSIÓ.COMPATIBLE AMB HUMIDIFICADORS MR850 O EQUIVALENT. | 0.88812
8002662 | SPRAY NETEJADOR CHEMIE 777 KRIPTON | E30105300 | Perfusió Diàlisi, Diàlisi cerebral | PERFUSIÓ DIÀLISI, DIÀLISI CEREBRAL, MICROVIAL, CONTENIDOR TANCAT AL BUIT, DE 5CM X 2" AMB TAP, PER A ANALITZAR MOSTRES DE LCR I DETERMINAR ELS NIVELLS DE GLUTAMAT, GLUCOSA, PRIRUVAT, GLICEROL. | 0.8991
2020800 | SENSOR INVOS 5100c PEDIATRIC | E30394010 | Anticoncepció, Dispositius Intrauterins | ANTICONCEPCIÓ, DISPOSITIUS INTRAUTERINS, DISPOSITIU INTRAUTERÍ EN "Y"/"T" GRAN,ESPIRAL FILFERRO DE 99,9% COURE 380MM²+/-2MM²;ÀNIMA PLATA;FIL EXTRACCIÓ POLIETILÈ 280MM ±5MM;VARETA INSERCIÓ POLIPROPILÈ;CÀNULA INSERCIÓ POLIETILÈ;TOPALL SILICONA/POLIPROPILÈ,ESTÈRIL UN SOL ÚS. | 0.80573
2022937 | QUBIT DSDNA HS ASSAY KIT Q32851 X100 | E30096165 | Equips d'infusió, Sistemes per a transferència | EQUIPS D'INFUSIÓ, SISTEMES PER A TRANSFERÈNCIA, 15 PUNXONS/ADAPT VIAL/FLASCÓ 20 I 28MM,SISTEMA TANCAT TRANSFERÈNCIA,SIST S/AGULLA FÀRMACS/FÀRMACS PERILLOSOS.ADAPTADOR VIAL/FLASCÓ,PURGA 0,14(+/-0,1)ML,LONG 6,6(+/-1)CM, PUNXÓ I FILTRE 0.2ΜM A/GLOBUS.EST,S/LÀT/DEHP,1ÚS,ENV IND.COMP SIST CHEMOCLAVE O EQ | 0.7307
2019971 | INGENIUS CONSUMIBLE EXTRACC. 435412 X200 | E30100010 | Perfusió cardiaca, Oxigenador CEC | PERFUSIÓ CARDIACA, OXIGENADOR CEC, OXIGENADORMEMBRANAFIBRA BUIDA,P/CEC EN PEDIATRÍA,SUP MEMBRANA 0,64M2,FLUX MÀX SANG 2,3L/MIN.INTERCANVIADORCALOR SUP 0,02M2,RESERVORI CARDIOT VOLUM MÀX 1,8L I FILTRE CARDIOTOMIA20µ INTEGRATS.VOLUM D'ENCEBAT 105ML. ESTÈRIL.(B*)BAIXA_ESTUDI GERÈNCIA | 0.82716
2019493 | ARTISAN WASH SOL, 50X, 4 X 200 ML | E30105050 | Perfusió Diàlisi, Solucions per a hemodiàlisi | PERFUSIÓ DIÀLISI, SOLUCIONS PER A HEMODIÀLISI, CONCENTRAT ELECTROLÍTIC LACTAT. COMPOSICIÓ: LACTAT 40MMOL, NA+ 140MMOL, CA++ 1,5MMOL, MG++ 0,5MMOL, CL- 105,5MMOL, K+ 1,5MMOL, GLUCOSA 5,55MMOL, OSMOLARITAT 294,60, PRESENTACIÓ BOSSA 5L, REF 502143 | 0.81192
3025343 | ELECTR.OCTOP.PERCUT.AVISTA(SC-2408-56) | E30300020 | Apòsits secs no adhesius, Cel·lulosa | APÒSITS SECS NO ADHESIUS, CEL·LULOSA, CEL·LULOSA PURA BLANCA I ABSORBENT, ENROTLLADA, SENSE PAPER INTERMEDI, SENSE PRETALLAR. ROTLLE CONTINU MIDA (20X875CM)+/-5%. PES MÍNIM DEL ROTLLE 500G +/-5%. GRAMATGE >/= 288G/M2. | 0.85617
4006120 | PORCARE LAB 30C-5litres (neutralizant) | E30303999 | Apòsits d'escumes de poliuretà, Altres d'escumes de poliuretà | APÒSITS D'ESCUMES DE POLIURETÀ, ALTRES D'ESCUMES DE POLIURETÀ, APÒSIT DE SILICONA PEL TRACTAMENT DE CICATRIUS. MIDA TOTAL 10X18CM +/-2CM | 0.78959
2027138 | CATETER CRISTAL BALLOON 23X45 MM 9F | E30041999 | Catèters angiogràfics, Altres catèters i accessoris angiogràfics | CATÈTERS ANGIOGRÀFICS, ALTRES CATÈTERS I ACCESSORIS ANGIOGRÀFICS, CATÈTER P/TRACTAM/VARIUS VENA SAFENA,RF P/ABLACIÓ TÈRMICA P/SEGMENTS,2,2CMX 60CM,AMB:ELEM/CALOR FLEXIBLE 7CM RECOBERT D'OR,COS A/MARQ/CADA 7CM,MÀNEC A/BOTÓ P/ACTIVAR ENERGIA,BIPOLAR,CABLE CON/GENER RFMEDICAL,EST,1ÚS.COMP/SIS/VEI | 0.81881
2026004 | SIST CONTROL TEMPERATURA ARCTIC SUN (S) | E30121010 | Llancetes, Llanceta punxador | LLANCETES, LLANCETA PUNXADOR, LLANCETA AMB DISPOSITIU PER A PUNCIÓ CAPIL·LAR DE 21G (0,81MM) X 3MM LLARGÀRIA, ESTÈRIL, D´UN SOL ÚS(B*)BAIXA_ESTUDI GERÈNCIA | 0.78704
2019092 | SET PICC SISTEMA GUIAT 2L 5F | E30041160 | Catèters angiogràfics, Injecció contrast | CATÈTERS ANGIOGRÀFICS, INJECCIÓ CONTRAST, CATÈTER CORONARI PER A INTERVENCIONISME VASCULAR PERCUTANI DE DIAGNÒSTIC (VASOS CAROTIDOS, RENALS,ILÍACS) 3,4F LLARGÀRIA 135 CM, PER A GUIA 0.018" I CATÈTER GUIA MÍNIM 6F. VISIONPV 280437 | 0.89308
2009988 | APOSIT PER TALO | E30242030 | Material per a vitrectomia posterior i facoemulsificació, Articles per a vitrectomia posterior | MATERIAL PER A VITRECTOMIA POSTERIOR I FACOEMULSIFICACIÓ, ARTICLES PER A VITRECTOMIA POSTERIOR, SONDA LLUM IRRIG POS 23G/25G/27G 8065751486 | 0.80993
2003134 | RASPALL PRESA MOSTRES MICROBIOLOGICA | E30226050 | Endosutures mecàniques endograpadores -Talladores, Càrrega de sutura lineal recta articulada | ENDOSUTURES MECÀNIQUES ENDOGRAPADORES -TALLADORES, CÀRREGA DE SUTURA LINEAL RECTA ARTICULADA, CÀRREGA ARTICULADA 50°,30MM DE LLARGÀRIA,PUNTA CORBA,VASCULAR,DE 2 DOBLES FILES DE GRAPES DE TITANI,AMB FULL TALLANT, PER ALÇADA DE GRAPA OBERTA 2.5,TANCADA 1.0MM.EIX DE Ø8MM I 15CM DE LONGITUD A/ADAPTADOR COMP A/GRAPADORA/ENDOGRAPADORA ENDO GIA O EQ | 0.84128
2004769 | BENA COHESIVA TRANSPIRABLE 10CMX4.57M | E30670030 | Material puericultura, Biberó, tetines i complements | MATERIAL PUERICULTURA, BIBERÓ, TETINES I COMPLEMENTS, BIBERÓ DE PLÀSTIC PP AMB TAP I ESCALA GRADUADA, CAPACITAT MÀXIMA 150CC I BOCA DE ROSCA ADAPTABLE A EXTRACTORS DE LLET TIPUS LACTINA, SYMPHONY, MINIELECTRIC O EQUIVALENT(B*)BAIXA_ESTUDI GERÈNCIA | 0.81426
2005322 | DAKO IR700 ACTIN | E30520070 | Filtres, Filtres respiratoris | FILTRES, FILTRES RESPIRATORIS, FILTRE D'AIRE PER A HUMIDIFICADOR AIRVO2 I MY AIRVO2 O EQUIVALENT. | 0.81846
8002641 | TRANSMISOR UNIVER. SIEMENS BSG61=BSG21.1 | E30612020 | Material per a determinació temperatura, Fundes per a termòmetres | MATERIAL PER A DETERMINACIÓ TEMPERATURA, FUNDES PER A TERMÒMETRES, FUNDA PROTECTORA PER A SONDA DE TEMPERATURA. D'UN SOL ÚS, NO ESTÈRIL. COMPATIBLE AMB LES SONDES DELS EQUIPS: DINAMAP XL,XLT,8100T I 9300 SÈRIES(B*)BAIXA_ESTUDI GERÈNCIA | 0.77129
2019275 | FRESA DE TALL CARBUR 1,8MM MARRO ESTERIL | E30041040 | Catèters angiogràfics, Mamaria interna | CATÈTERS ANGIOGRÀFICS, MAMARIA INTERNA, CATÈTER ANGIOGRÀFIC/DIAGNÒSTIC ACTP CORBA MAMARIA INT, Ø6FX100CM, SENSE RECOBRIMENT HIDROFÍLIC,TRENAT,SENSE ORIFICIS,PRESSIÓ MÀXIMA RECOMANADA 1200PSI,PER A GUIA 0,038"/0,97MM,ESTÈRIL,1ÚS.OPTITORQUE, REF: RH-6BPIN00M | 0.82367
2023964 | ALNTY C CONCC 04V6201 | E30105040 | Perfusió Diàlisi, Accessoris hemodiàlisi | PERFUSIÓ DIÀLISI, ACCESSORIS HEMODIÀLISI, LÍNIA D'INFUSIÓ PER A LÍQUID, DE CLORUR DE POLIVINIL (PVC). SENSE FTALATS, ESTÈRIL, ATÒXIC I APIRETOGEN. COMPATIBLE AMB MONITOR NIKKISO DBB-EXA O EQUIVALENT. | 0.86167
2022666 | FULLA SERRA MICRO SAGITAL 5023-139 | E30120999 | Bisturís, fulles/plaques per a microtom i dermatom i ganivetes, Altre material tallant | BISTURÍS, FULLES/PLAQUES PER A MICROTOM I DERMATOM I GANIVETES, ALTRE MATERIAL TALLANT, TISORA RECTA PUNTA ROMA,17 CM ±1CM LONGITUD, D'ACER INOXIDABLE, LLIURE DE LÀTEX, ESTÈRIL, UN SOL ÚS. | 0.90036
2018746 | ALLARGADERA SPACE AMB FILTRE 0.2um | E30090010 | Xeringues, Xeringues de 3 cossos con luer central | XERINGUES, XERINGUES DE 3 COSSOS CON LUER CENTRAL, XERINGA DE 3 COSSOS DE 2,5 ML AMB CONNEXIÓ LUER CONCÈNTRICA, COS TRANSPARENT LUBRICAT SILICONAT AMB ESCALA DE GRADUACIÓ CENTESIMAL IMPRESA IMBORRABLE, ÈMBOL AMB TOPALL DE SEGURETAT I JUNTA ESTANCA, SENSE LÀTEX, ESTÈRIL, D'UN SOL ÚS, ENVÀS INDIVIDUAL | 0.88369
2004526 | SUPORT INOX. BOSSA DIURESI | E30411070 | Cànules d'aspiració, Liposucció | CÀNULES D'ASPIRACIÓ, LIPOSUCCIÓ, CÀNULA LIPOASPIRACIÓ DIÀMETRE 13G (2,5MM) I 250MM DE LLARGÀRIA. LIURE DE LÀTEX, UN SOL ÚS. | 0.82433
4000247 | CREMA DERMATOLOGICA 1L. | E30150100 | Material de cobertura quirúrgica, Equips de cobertura quirúrgica | MATERIAL DE COBERTURA QUIRÚRGICA, EQUIPS DE COBERTURA QUIRÚRGICA, ARN 162052 - EQUIP DE MONITORITZACIÓ DE LA PIC | 0.84042
2021010 | AGULLA BIOPSIA ENDOBRONQ.ANGUL.EBUS 22G | E30411030 | Cànules d'aspiració, Aspiració oïda | CÀNULES D'ASPIRACIÓ, ASPIRACIÓ OÏDA, AGULLA/CÀNULA ASPIRACIÓ D'ACER INOXIDABLE, BISELL ROM, RÀCORD UNIVERSAL, PER A ASPIRADORS D'OTORRINO, MIDA: 1.0 X 80 MM | 0.80029
2025843 | XERINGA 150ML P/INJECTOR PRESS DUO ELITE | E30583999 | Elèctrodes per a neurofisiologia, Altres electrodes per a neurofisiologia | ELÈCTRODES PER A NEUROFISIOLOGIA, ALTRES ELECTRODES PER A NEUROFISIOLOGIA, ELÈCTRODE SUBDURAL DE PLATÍ EN LINIA DE 8 CONTACTES, 75MM +/-5MM DE LLARGÀRIA, CONNEXIÓ EN LINIA, CABLE 2M-2,5M, CONNEXIÓ TP,ESTÈRIL, D'UN SOL ÚS | 0.93341
2018194 | TUB ASPIRACIO GREIX EVA SP2 HPF1780 | E30090090 | Xeringues, Xeringues per a bombes | XERINGUES, XERINGUES PER A BOMBES, XERINGA DE 3 COSSOS 3 ML, CONNEXIÓ LUER LOCK CONCÈNTRIC, COS TRANSPARENT LUBRICAT SILICONAT AMB ESCALA IMPRESA INESBORRABLE GRADUADA 0,1 ML, ÈMBOL AMB ANELLA DE SEGURETAT. EST,S/LÀT/DEHP/BFA,1ÚS, ENV IND.COMPATIBLE A/ROBOT RECONSTITUCIÓ FÀRMAC KIRO O EQ | 0.8195
2014791 | TUB CORRUGAT PEDIATRIC 15M-22M/15F | E30552020 | Sistemes de ventilació, Tubuladures | SISTEMES DE VENTILACIÓ, TUBULADURES, NEOPUFF - TUBULADURA/LÍNIA (CURTA) PER A SUBMINISTRE DE GAS 180MM (7") DE LLARG I AMB CONEXIÓ D'ENTRADA DE GAS MASCLE DE 10MM, PER A EQUIP DE REANIMACIÓ INFANTIL, REUTILITZABLE | 0.87227
2026158 | MASCARETA AF541 CAPSTRAP NE-XL X10 | E30553060 | Funció respiratòria, Fisioteràpia respiratòria | FUNCIÓ RESPIRATÒRIA, FISIOTERÀPIA RESPIRATÒRIA, DISPOSITIU D'ENTRENAMENT RESPIRATORI AMB UN SISTEMA PER A MÚSCULS INSPIRATÒRIA REGULABLE DE 0 A 78 CMH2O. INCORPORA BROQUET I PINÇA DE NAS. PERA UN ÚNIC PACIENT. LLIURE DE LÀTEX. | 0.74387
2019393 | FLEX POLY RB A HU CD3, RTU (DAKO OMNIS) | E30551080 | Teràpia respiratòria, Ampolla d'aigua per a humidificador | TERÀPIA RESPIRATÒRIA, AMPOLLA D'AIGUA PER A HUMIDIFICADOR, SIST NEBULITZACIÓ FRED/CALENT. AMPOLLA H2O ESTÈRIL 500(+/-100), ADAPTADOR DE NEBULITZACIÓ PER A SISTEMA TANCAT I REGULADOR O2 ENTRE 28% I 98%(VENTURI-BERNOUILLI), PARTÍCULA AIGUA DE 2 I 8µ.S/LÀTEX,1ÚS.COMPATIBLE HUMIDIFICADOR RESPIFLO I AERODYNE O EQ | 0.75391
2005199 | DAKO IR-614 BCL-2 | E30242040 | Material per a vitrectomia posterior i facoemulsificació, Articles per a facoemulsificació | MATERIAL PER A VITRECTOMIA POSTERIOR I FACOEMULSIFICACIÓ, ARTICLES PER A FACOEMULSIFICACIÓ, CÀNULA PULIDORA, PULIDOR CAPSULA POSTERIOR, AMB PUNTA D'OLIVA 1MM X 2MM, CORBA, 23G (0,64MM), ACER INOXIDABLE, CONNECTOR POLIPROPILÈ, ESTÈRIL, UN SOL ÚS | 0.70761
2004934 | PAPER CONTINU PLEGAT-Z TERMIC 210X300MM | E30304110 | Apòsits i dispositius no específics, Apòsits actius específ p/cobertura post-quir antimicrobians | APÒSITS I DISPOSITIUS NO ESPECÍFICS, APÒSITS ACTIUS ESPECÍF P/COBERTURA POST-QUIR ANTIMICROBIANS, APÒSIT PER A COBERTURA POST-QUIRÚRGICA AMB PLATA EN SUPORT DE POLIÈSTER. MIDA SUPERFÍCIE TOTAL 10X30CM +/-1CM. ESTÈRIL. | 0.89145
2025820 | CANULA TRAQUEOSTOMIA N.4 S/B NEONATAL | E30301060 | Apòsits quirúrgics, Compreses neuroquirúrgiques | APÒSITS QUIRÚRGICS, COMPRESES NEUROQUIRÚRGIQUES, COMPRESA NEUROQUIRÚRGICA DE FIBRA DE COTÓ I RAIÓ, AMB CONTROL RADIOOPAC, MIDA 3/4" X 3/4" (19X19MM)+/-0,5MM. ESTÈRIL. | 0.94917
2026076 | OLI ESSENCIAL PALMA ROSA BIO 50390 X10ML | E30249050 | Material fungible per cirurgia craniomaxilo facial, Freses per a implants dentals | MATERIAL FUNGIBLE PER CIRURGIA CRANIOMAXILO FACIAL, FRESES PER A IMPLANTS DENTALS, FRESA RODONA PER FACLITAR EL PUNT INICIAL. UN SOL ÚS. | 0.80297
2027657 | CARREGA LINIAL 60MM 2.0 INTOCARE VERDA | E30582020 | Elèctrodes rehabilitació, Elèctrode d'iontoforesi | ELÈCTRODES REHABILITACIÓ, ELÈCTRODE D'IONTOFORESI, ELECTRODE ADHESIU PER A IONTOFORESI EN CXL, MIDA 50X50MM+/-5MM, AMB CABLE CONNECTOR FEMELLA 2MM. UN SOL ÚS. | 0.84747
2003089 | CATETER EPIDURAL ANESTESIA 20G 100CM | E30640040 | Material exploracions, Proctoscopi i altre material cirurgia proctològica | MATERIAL EXPLORACIONS, PROCTOSCOPI I ALTRE MATERIAL CIRURGIA PROCTOLÒGICA, MANÒMETRE D'ASPIRACIÓ DE PRESSIÓ NEGATIVA PER A SISTEMA DE BIÒPSIA RECTAL,MARQUES DE PRESSIÓ,ESTÈRIL, UN SOL ÚS. COMPATIBLE AMB MÀNEC DISPARADOR I CAPSULA SISTEMA RBI 2 O EQUIVALENT | 0.81968
2018093 | POLIGLACTINA ABS.3/0 A(1/2c26)CIL V-75 | E30303999 | Apòsits d'escumes de poliuretà, Altres d'escumes de poliuretà | APÒSITS D'ESCUMES DE POLIURETÀ, ALTRES D'ESCUMES DE POLIURETÀ, APÒSIT DE SILICONA PEL TRACTAMENT DE CICATRIUS. MIDA TOTAL 10X18CM +/-2CM | 0.82511
2003047 | SET CATETER VENOS CENTRAL 3V 7F 20CM | E30030100 | Catèters intravasculars per a perfusió, Catèter intravascular accés central 2 llums | CATÈTERS INTRAVASCULARS PER A PERFUSIÓ, CATÈTER INTRAVASCULAR ACCÉS CENTRAL 2 LLUMS, CAT INTRAVASCULAR ACCÉS CENTRAL,PUR,RECOBRIMENT CLORHEXIDINA+SULFADIAZINA ARGÈNTICA RADIOOPAC, Ø8F,2 LLUMS 14G/14G,LLARG 16+/-2CM,MARQUES PENETR,ALETES FIX,1 GUIA"J"0,032"X45+/-2CM,1 DILATADOR,1 AG INTROD 20G,2CLAMPS,2TAPS,1 XERINGA.EST,S/LÀTEX/DEHP,1ÚS | 0.94255
2003659 | C. ELECTROHEMOS. 7F 210CM GOLD PROBE6015 | E30200010 | Material electrocirurgia, Electrobisturí monopolar-bipolar cirurg oberta | MATERIAL ELECTROCIRURGIA, ELECTROBISTURÍ MONOPOLAR-BIPOLAR CIRURG OBERTA, MÀNEC DE CONTROL MANUAL PER A ELECTROBISTURÍ,180MM LONGITUD DE MÀNEC,COM PATIBLE AMB TOT TIPUS D'ELECTROBISTURÍS Ø 2,38MM, AMB CABLE DE 320±20MM I FUNDA, DE FUNCIÓ MONOPOLAR PER A TALL I COAGULACIÓ ,NO ESTERIL,AUTOCLAVAB LE FINS 100 VEGADES. | 0.81784
2016275 | HIALURONATO 15MG/ML 0.55 ML - HEALON GV | E30350070 | Material Higiene del pacient, Higiene oral i oïda | MATERIAL HIGIENE DEL PACIENT, HIGIENE ORAL I OÏDA, GEL HUMECTANT DE LLARGA DURADA PER A HIDRATACIÓ I LUBRICACIÓ DE LA CAVITAT BUCAL. ENVÀS 50ML +/-2ML | 0.94681
2023246 | LINIA ASPIRACIO ANTICOGULACIO 1/4" | E30300020 | Apòsits secs no adhesius, Cel·lulosa | APÒSITS SECS NO ADHESIUS, CEL·LULOSA, CEL·LULOSA PURA BLANCA I ABSORBENT, ENROTLLADA, SENSE PAPER INTERMEDI, SENSE PRETALLAR. ROTLLE CONTINU MIDA (20X875CM)+/-5%. PES MÍNIM DEL ROTLLE 500G +/-5%. GRAMATGE >/= 288G/M2. | 0.8364
2026588 | LAMINES PRISMATIQUES PRESS-ON 8 D.P. | E30096140 | c, Línies perllongadores per a bombas de xeringa | C, LÍNIES PERLLONGADORES PER A BOMBAS DE XERINGA, LÍNEA PROLONGADORA D'INFUSIÓ PER BOMBAXERINGA,TRANSPARENT,PRESSIÓ MÀXIMA2BARS,DE POLIETILÈ (LLIURE PVC),D.I(1MM),D.E(2MM),DE 100CM LONGITUD,CONNEX L-L MASCLE I L-L FEMELLA,VOLUM PURGA 0,8ML,NO LÀTEX,ESTÈRIL,IND,1ÚS.COM/BOMBA XER | 0.85065
2024342 | ZEPHYR 4.0 CATETER DE SUMINISTRE | E30551130 | Teràpia respiratòria, Línia d'oxigen | TERÀPIA RESPIRATÒRIA, LÍNIA D'OXIGEN, TUB D'OXÍGEN PER SISTEMA NEBULITZADOR FÀRMACS AEROGEN ULTRA O EQUIVALENT, FLUX ENTRE 1 I 6 LPM, ÚS ÚNIC PACIENT, 20 TRACTAMENTS D'US INTERMITENT (4 DOSIS/DIA/5DIES), NO ESTERILITZABLE EN AUTOCLAU. | 0.74002
2020332 | CLIP LLIGADURA DOBLE "L" CARTUTX 6 CLIPS | E30301040 | Apòsits quirúrgics, Làmines semipermeables adhesives i aerosols | APÒSITS QUIRÚRGICS, LÀMINES SEMIPERMEABLES ADHESIVES I AEROSOLS, APÒSIT PER A LA PROTECCIÓ DE FERIDES EN AEROSOL,TRANSPARENT, ELÀSTIC, MICRÓ-PORÓS (PERMEABLE AL VAPOR D'AIGUA I GASOS,I IMPERMEABLE AL AIGUA I MICROORGANISMES ANTISÈPTIC. ENVÀS 250ML. | 0.83122
2021906 | CAT.RADIAL 0,038"125CM 4F MULTIPURPOSE 1 | E30045010 | Catèters linfografia, Baló catèters contrapulsació | CATÈTERS LINFOGRAFIA, BALÓ CATÈTERS CONTRAPULSACIÓ, CATÈTER BALÓ CONTRAPULSACIÓ INTRA-AORTIC(BCIA),POLIUTERÀ,7,5FX221MM,VOL BALÓ 34CC,ØBALÓ INFLAT 15MM;LONG INSERT 72,3CM+/-2CM,INTROD 0,027"X15CM+/-2CM,COMP A/GUIA 0,025";N/LÀTEX,ESTÈRIL,1ÚS+CONN CAT;ADAPT CONSOLA,N/FIBRA ÒPTICA.LINEAR,REF:0684-00-0479-01 | 0.85925
2004658 | PROTECTOR TAULA QUIRURG.T56201 | E30323050 | Embenatges, Mitges elèstiques compresives | EMBENATGES, MITGES ELÈSTIQUES COMPRESIVES, MITGES ELÀSTIQUES ANTIEMBOLIQUES FINS A CUIXA. COMPRESSIÓ DECREIXENT 18-20MMHG TURMELL FINS A 7-8MMHG CUIXA. ANTILLISCANT, TALÓ REFORÇAT. TALLASUPER EXTRAGRAN. MIDES: PANXELL 55-66CM I CUIXA 81-91CM. LONG TOTAL SUPERIOR A 80CM. | 0.89758
2022255 | CANULA VENOSA FEMORAL 25F 19CM | E30383040 | Recollida d'orina i incontinència, Recipients biodegradables recollida de fluids i accessoris | RECOLLIDA D'ORINA I INCONTINÈNCIA, RECIPIENTS BIODEGRADABLES RECOLLIDA DE FLUIDS I ACCESSORIS, POLS DE POLÍMER ABSORBENT GELIFICANT DE 7 (+/-1) G, PER A RECIPIENTS BIODEGRADABLES RECOLLIDA DE FLUIDS. | 0.7778
2024759 | C.BALO INTRAAOR.CONTRAP. 8F 40CC | E30090090 | Xeringues, Xeringues per a bombes | XERINGUES, XERINGUES PER A BOMBES, XERINGA DE 3 COSSOS DE 50/60 ML CONNEXIÓ CONNEXIÓ LUER LOCK CONCÈNTRIC, COS TRANSPARENT LUBRICAT SILICONAT AMB ESCALA IMPRESA INESBORRABLE GRADUADA 1 ML,ÈMBOL A/ANELLA SEGUR.EST,S/LÀT/DEHP/BFA,1ÚS,ENV IND.COMPATIBLE A/ROBOT RECONSTITUCIÓ FÀRMAC KIRO O EQ | 0.86026
8001969 | SONDA SIEMENS QBM3020-1U=QBM65-1U | E30450031 | Nutrició enteral, Sonda gastrostomia sense connexió ENFit | NUTRICIÓ ENTERAL, SONDA GASTROSTOMIA SENSE CONNEXIÓ ENFIT, SONDA SUBSTITUCIÓ DE GÀSTROSTOMIA 20F,PER ALIMENTACIÓ ENTERAL,AMB BALÓ DE RETENCIÓ INTERN,SILICONA TRANSPARENT,GRADUADA EN CM,AMB 2 ORIFICIS DE SORTIDA A LA PUNTA PER EVITAR OBSTRUCCIONS I CONNECTOR D'ALIMENTACIÓ UNIVERSAL | 0.83596
2020903 | SAMPLE PREP CARTRIDGE 509997002 X336 | E30251085 | Material per endoscopia, Trocars | MATERIAL PER ENDOSCOPIA, TROCARS, HVH-EQUIP CIRURGIA PER LAPAROSCÒPIA HEMICOLECTOMIA DRETA,VARIANT 2, 10 ELEMENTS.LLIURE DE LÀTEX, ESTÈRIL, D'UN SOL ÚS.(B*)BAIXA_ESTUDI GERÈNCIA | 0.69684
2007547 | D3 ENTEROVIRUS ID KIT 571 DHI-01-050000 | E30041070 | Catèters angiogràfics, Bypass | CATÈTERS ANGIOGRÀFICS, BYPASS, CATÈTER GUIA P/INTERV CORONARI Ø6FX100CM, ACER INOX,Ø INTERN0,058",COMPATIBLE AMB GUIES 0,014"(0,36MM),ZONA DISTAL FLEXIBLE,PUNTA CORONARIA IMA SENSE RECOBRIMENT HIDROFÍLIC,ESTÈRIL.LAUNCHER,REF:LA6IMA | 0.78013
2026304 | KIT FUNCIO PULMONAR 3 FILTRE ANTIBAC | E30150090 | Material de cobertura quirúrgica, Fundes per procediments quirúrgics (estèrils) | MATERIAL DE COBERTURA QUIRÚRGICA, FUNDES PER PROCEDIMENTS QUIRÚRGICS (ESTÈRILS) , FUNDA QUIRÚRGICA PER A TRANSDUCTOR (10MM) LAPAROSCÒPIA, DE POLIETILÈ TRANSPARENT, PUNTA NEOGUARD. MIDES: 15,2 X 244CM,LLARG ±10CM AMB PLEGAT TELESCÒPIC. LLIURE DE LÀTEX, ESTÈRIL, UN SOL ÚS. | 0.72575
2007528 | LINEA CELULAR MONO LLCMK2 FTLL | E30584020 | Altres elèctrodes, Elèctrodes per a transductor | ALTRES ELÈCTRODES, ELÈCTRODES PER A TRANSDUCTOR, EQUIP D'ANELLES DE FIXACIÓ PER A ELÈCTRODE 92 DE TCPCO2/SPO2, AMB ANELLES DE MATERIAL PLÀSTIC AMB BANDA ADHESIVA, COMPATIBLE AMB MONITORS TRANSCUTANIS TOSCA 500 I TCM TOSCA | 0.78795
2010595 | ELECTRODE RF P/ABLACIO SIMPLE 15X0.7CM | E30580010 | Elèctrodes ECG, Elèctrodes monitorització ECG adult | ELÈCTRODES ECG, ELÈCTRODES MONITORITZACIÓ ECG ADULT, ELÈCTRODE PER A MONITORATGE EN ECG REPÒS ADULT, RECTANGULAR, CURT TERMINI, SENSOR AG/AGCL, FOAM PLA POLIÈSTER AMB HIDROGEL SÒLID NEUTRE CONDUCTOR ADHESIVITAT+ HIPOAL•LÈRGIC INCORPORAT, LLIURE DE LÀTEX, UN SOL ÚS(B*)BAIXA_ESTUDI GERÈNCIA | 0.86335
2020855 | BROCA EVOS SMALL 2,0 LLARGA (71175020) | E30307020 | Apòsits bactericides sense plata, Apòsits bactericides | APÒSITS BACTERICIDES SENSE PLATA, APÒSITS BACTERICIDES, APÒSIT DE MEL EN SUPORT D'ALGINAT. MIDA 10X10+/-1CM. ESTÈRIL | 0.94096
2027114 | DILATADOR PROVOX 140MM 15-24 FR | E30323080 | Embenatges, Fundes de compressió vascular seqüencial | EMBENATGES, FUNDES DE COMPRESSIÓ VASCULAR SEQÜENCIAL, FUNDA BRAÇ DE COMPRESSIÓ INTERMITENT PEL TRACTAMENT DE L¿EDEMA LINFÀTIC, COMPATIBLE AMB UNITAT LIMPHA-MAT 12 O EQUIVALENT | 0.66902
2025059 | ddPCR SUPERMIX 1863024 | E30394010 | Anticoncepció, Dispositius Intrauterins | ANTICONCEPCIÓ, DISPOSITIUS INTRAUTERINS, DISPOSITIU INTRAUTERÍ EN "Y"/"T" STD (NORMAL), ESPIRAL FILFERRO99,9% COURE 375MM²+/-2MM²; ÀNIMA D'OR; FIL EXTRACCIÓ POLIETILÈ 280MM ±5MM; VARETA INSERCIÓ POLIPROPILÈ; CÀNULA INSERCIÓ POLIETILÈ; TOPALL SILICONA/POLIPROPILÈ, ESTÈR | 0.91247
2019341 | CINTA ADHESIVA 9X49CM X400U | E30243020 | Material per a cirurgia per ultrasons, Instr cir tanc disp elèctrics: monopolar, bipolar i ultrasò | MATERIAL PER A CIRURGIA PER ULTRASONS, INSTR CIR TANC DISP ELÈCTRICS: MONOPOLAR, BIPOLAR I ULTRASÒ, PINÇA BIPOLAR MANDÍBULA CORBA TIPUS MARYLAND DE 20MM,30CM+/-1CM LONG EIX,Ø5MM EIX,19MM LONG SEGELLAT,18MM LONG TALL,SEGELLA VASOS FINSØ7MM,SEGELLA INDEP TALL.OBERT BILAT,ACTIVA MANUAL,ROTA 360°,MÀNEC ERGO.S/LÀTEX,ESTÈRIL,1 ÚS.COMP/GENERADOR COOLSEAL O EQ | 0.72393
8002643 | PISTO PETIT CADIRA VELA KGL 3120 | E30308040 | Apòsits bioactius, Apòsits bioactius en pols | APÒSITS BIOACTIUS, APÒSITS BIOACTIUS EN POLS, APÒSIT BIOACTIU CICATRITZANT EN POLS. PRESENTACIÓ 0,75G +/-10% | 0.84314
2002628 | TUB TRAQUEAL NASAL S/B PREF DI 4.0MM 2-O | E30244020 | Material per a cirurgia làser, Tubs per a làsers | MATERIAL PER A CIRURGIA LÀSER, TUBS PER A LÀSERS, TUB D'ASPIRACIÓ DE PLÀSTIC PER A FRAGMENTADOR TISSULAR A UNITAT PERISTÀLTICA D'EXTRACCIÓ DE TEIXIT PROSTÀTIC,DIÀMETRE INTERN 6,3MM, 3M +/-0,10M,ESTÈRIL, UN SOL ÚS.COMPATIBLE AMB APARELL MORCELADOR VERSACUT O EQUIVALENT | 0.77229
2002804 | HUMIFICADOR TRAQUEO A/VALVULA 5X15MM | E30551050 | Teràpia respiratòria, Humidificador | TERÀPIA RESPIRATÒRIA, HUMIDIFICADOR, EQ RESPIRATORI ESCALFAT OXIGENOTERÀPIA ALT FLUX A/CONNEX OPTIFLOW/OPTIFLOW JUNIOR O EQ, COMPOST:TUB ESCALFAMENT 180(+/-10)CM, CAMBRA D'AUTOOMPLIMENT TIPUS MR290 O EQ I ADAPTADOR P/NEBULITZACIÓ.S/LÀTEX/FTALATS,NO ESTÈRIL,1ÚS. COMPATIBLE AIRVO/AIRVO2 O EQ | 0.92096
2016384 | POSICIONADOR CARDIAC SEP. CONVENC. | E30360010 | Material d'ostomia, Bossa colostomia | MATERIAL D'OSTOMIA, BOSSA COLOSTOMIA, BOSSA PER A COLOSTOMIA DE DOS PECES, TANCADA, OPACA, ANELL 50MM (PER ESTOMES DE 10-45MM) TANCAMENT ANELL FLOTANT (PRESSIÓ), CAPACITAT 700ML. | 0.86225
2021915 | INTRODUCTOR DRYSEAL FLEX 20x33 (DSF2033) | E30054020 | Introductors de catèters, Introductor arterial accés femoral | INTRODUCTORS DE CATÈTERS, INTRODUCTOR ARTERIAL ACCÉS FEMORAL, INTRODUCTOR/DILATADOR ARTERIAL AMB BEINA RADIOOPAC Ø 7FX11CM DE LONGITUD AMB CLAU DE TRES VIES, MARCA RADIOOPACA, DILATADOR DE POLIPROPILÈ COMPATIBLE AMB GUIES Ø0,035''. ESTÈRIL, D'UN SOL ÚS. PRELUDE | 0.93057
2024355 | IMAN COCLEAR CP1000 NEGRE F.2 (99239) | E30740020 | Material odontologia, Obturació | MATERIAL ODONTOLOGIA, OBTURACIÓ, MATRIU TIRA DE NYLON PER A FERULITZACIÓ. MIDA: 5MMX1M +/-10%(B*)BAIXA_ESTUDI GERÈNCIA | 0.85203
2013103 | SET FRAGMENTACIO CONSTELLATION | E30105300 | Perfusió Diàlisi, Diàlisi cerebral | PERFUSIÓ DIÀLISI, DIÀLISI CEREBRAL, CATÈTER PER A MICRODIÀLISI EN TEIXIT CEREBRAL, DE POLIURETÀ, MEMBRANA: CALIBRE 0,15MM,LLARGÀRIA 1,0MM. LLARGÀRIA TOTAL DEL CATÈTER 600MM, ESTÈRIL. CATÈTER CMA 71 I EQUIVALENTS | 0.79896
2005480 | DMSA3-ACID DIMERCAPTO SUCCINIC 3mCi | E30056010 | Material per a implants Septals, CIV, FOP i Ductals, Material per a implants Septals, CIV, FOP i Ductals | MATERIAL PER A IMPLANTS SEPTALS, CIV, FOP I DUCTALS, MATERIAL PER A IMPLANTS SEPTALS, CIV, FOP I DUCTALS, BEINA 8F PER A IMPLANTACIÓ DISPOSITIU OCLUSOR DUCTUS AUTOEXPANDIBLE TIPUS NIT-OCCLUD O EQUIVALENT, ESTÈRIL, UN SOL ÚS | 0.79392
2014516 | HEMO BACT/ALERT PEDI 410853 (100) | E30520050 | Filtres, Humidificadors (nas artificial) de calor i humitat CV | FILTRES, HUMIDIFICADORS (NAS ARTIFICIAL) DE CALOR I HUMITAT CV, HUMIDIFICADOR/INTERCANVIADOR CALOR/HUMITAT (HME) CIRCUIT VM, TUB CORRUGAT EXTENSIBLE, VT FINS A 1500ML, APORTACIÓ HUMITAT 31(+/-2)MG L/H2O, ESPAI MORT 90(+/-5)ML, CONN ISO 15F-22F, PES 20(+/-2)G, BAIXA RESISTÈNCIA.PLÀSTIC,S/LÀTEX,ESTÈRIL,1ÚS | 0.8492
2004508 | EQUIP INF. SERUM AIR+FILTRE A/GOMA OPACO | E30553020 | Funció respiratòria, Incentivadors | FUNCIÓ RESPIRATÒRIA, INCENTIVADORS, INCENTIVADOR VÀLVULA OBERTURA TIPUS LLINDAR,TRACTAMENT DE REHABILITACIÓ RESPIRATÒRIA,PRESSIÓ MÀXIMA 70CMH2O(CIRCUIT INSPIRATORI) I 80 CMH2O(CIRCUIT EXPIRATORI).COMPATIBLE AMB SISTEMA ENTRENAMENT MÚSCULS RESPIRATORIS ORYGEN DUAL.REF.OR1410 O EQUIVALENT | 0.8772
2002729 | CONNECTOR PERIFERIC RECTE 1/4"x1/4" | E30490110 | Connectors, adaptadors, taps, Connector electrocatèter | CONNECTORS, ADAPTADORS, TAPS, CONNECTOR ELECTROCATÈTER, AH02-ADELE CONNECTOR ECT ABLACIÓ PATIENT CABLE ABT 475215 | 0.97142
2024961 | XERINGA ORAL CONNEXIO ENFIT 3 ML AMB TAP | E30740999 | Material odontologia, Material divers odontologia | MATERIAL ODONTOLOGIA, MATERIAL DIVERS ODONTOLOGIA, CORONA PREFABRICADES PER AL PRIMER MOLAR PERMANENT SUPERIOR DRET 6-UR , Nº7(B*)BAIXA_ESTUDI GERÈNCIA | 0.89214
2015044 | FILFERRO CERCLATGE 1.00X600 291.030 | E30520999 | Filtres, Altres filtres | FILTRES, ALTRES FILTRES, FILTRE D'ELIMINACIÓ DE PARTÍCULES DE GAS ANESTÈSIC. RESISTÈNCIA AL FLUX: 20L/MIN: 40 PA/0,30 MM HG/0,4 MBAR. CAPACITAT 150 ML. COMPATIBLE AMB SISTEMA ANACONDA O EQUIVALENT.(B*)BAIXA_ESTUDI GERÈNCIA | 0.91896
2020241 | RASPALL NETEJA UN SOL US M 4 | E30411035 | Cànules d'aspiració, Aspiració nasal | CÀNULES D'ASPIRACIÓ, ASPIRACIÓ NASAL, CÀNULA D'ASPIRACIÓ ANGULADA PER A CIRURGIA NASAL,Ø 2MM I LONGITUD 120+/-10MM,D'ACER INOX, MAL3LEABLE,PUNTA RODONA ATRAUMÀTICA,MÀNEC DE POLIPROPILÈ AMB CONTROL D'ASPIRACIÓ I CONNECTOR LUER. ESTÈRIL,SENSE LÀTEX,UN SOL ÚS. | 0.87868
2018925 | KIT RELYON S ACCESSORIS VALV.PERCEVAL | E30611200 | Dispositius per a determinació pressions fisiològiques no invasiu (Manòmetres), Accessoris aparells de pressió arterial | DISPOSITIUS PER A DETERMINACIÓ PRESSIONS FISIOLÒGIQUES NO INVASIU (MANÒMETRES), ACCESSORIS APARELLS DE PRESSIÓ ARTERIAL, ESFINGOMANOMETRE PERA GOMA | 0.89769
2017294 | SUTURA IDEAL 90º RECTA 251005 | E30200020 | Material electrocirurgia, Coagulació amb gas argó | MATERIAL ELECTROCIRURGIA, COAGULACIÓ AMB GAS ARGÓ, AH02 ERAS- PEÇA DE MÀ D'UN SOLÚS PER A TALL I COAGULACIÓ GENERAL PER A CIRURGIA APROSCÒPICA AMB 5MM DE DIÀMETRE AMB INTERRUPTOR DE MÀ | 0.83728
2026229 | MATRIU DERMICA TRANSIT.BIODEGR.BTM 10X20 | E30323030 | Embenatges, Embenages tubular de malla | EMBENATGES, EMBENAGES TUBULAR DE MALLA, BENA TUBULAR SUBJECCIÓ MALLA MIDA COLZE/GENOLL, LLIURE DE LÀTEX. ROTLLODE 25 M +/-10% AMB CAIXA DISPENSADORA.(B*)BAIXA_ESTUDI GERÈNCIA | 0.84111
2004380 | ULLERES PROTECCIO OCULAR UV. | E30360999 | Material d'ostomia, Altre material d'ostomia | MATERIAL D'OSTOMIA, ALTRE MATERIAL D'OSTOMIA, OBTURADOR D'UNA PEÇA PER A ESTOMES DE 35-45MM AMB ADHESIU I FILTRE DE CARBÓ ACTIU. MIDES DE L'OBTURADOR: DIÀMETRE 50MM, LLARGÀRIA 45MM. | 0.88236
2007763 | COLA QUIRUR.ABS.0,5ML HISTOACRYL 1050052 | E30350070 | Material Higiene del pacient, Higiene oral i oïda | MATERIAL HIGIENE DEL PACIENT, HIGIENE ORAL I OÏDA, COL·LUTORI AMB CLORHEXIDINA 0,12G I FLÚOR SENSE ALCOHOL. PRESENTACIÓ MONODOSI 13ML +/-3ML | 0.81588
2022450 | BCELL PREC ACU LYM LEUK MRD CYTBCPALLMRD | E30900090 | Altre material sanitari, Lubricants i altres d'us sanitari | ALTRE MATERIAL SANITARI, LUBRICANTS I ALTRES D'US SANITARI, GEL LUBRICANT HIDROSOLUBLE AMB LIDOCAÏNA (2%) I CLORHEXIDINA, ANESTÈSIC, TRANSPARENT. PRESENTACIÓ ACORDIÓ, UNIDOSI 10-15ML I/O G. ESTÈRIL. LLIURE DE LÀTEX. | 0.53006
2021533 | SERUM AUTOLEG - VIAL ESTERIL | E30640999 | Material exploracions, Altre material d'exploracions | MATERIAL EXPLORACIONS, ALTRE MATERIAL D'EXPLORACIONS, MOTLLE FOAM PER RINOMAMOMETRE 13,7MM | 0.80349
2014740 | CANULA ASPIRACIO METAL·LICA NEURO 5,0MM | E30411030 | Cànules d'aspiració, Aspiració oïda | CÀNULES D'ASPIRACIÓ, ASPIRACIÓ OÏDA, CÀNULA/TUB D'ASPIRACIÓ AMB COL•LECTOR DE FLUID NO CONTAMINAT PER A DRENATGE D'OIDE MITJÀ, FORMA EN T I AMB TAP. ESTÈRIL, UN SOL ÚS. | 0.9103
2022693 | RETRACTOR ROUX SUSI 170MM | E30640090 | Material exploracions, Depressor de llengua | MATERIAL EXPLORACIONS, DEPRESSOR DE LLENGUA, DEPRESSOR DE LLENGUA DE FUSTA, MIDES: AMPLADA 2 CM +/-0,5CM, LLARGÀRIA 15 CM +/-1CM I GRUIX 1,6 MM +/-0,2MM, NO ESTÈRIL. | 0.79377
2019653 | FLEX IHC MICROSCOP SLIDE K802021-2 5x100 | E30120999 | Bisturís, fulles/plaques per a microtom i dermatom i ganivetes, Altre material tallant | BISTURÍS, FULLES/PLAQUES PER A MICROTOM I DERMATOM I GANIVETES, ALTRE MATERIAL TALLANT, TISORA RECTA PUNTA ROMA,17 CM ±1CM LONGITUD, D'ACER INOXIDABLE, LLIURE DE LÀTEX, ESTÈRIL, UN SOL ÚS. | 0.80444
2024368 | IMAN COCLEAR CP1000 MARRO F.5 (99256) | E30095030 | Bosses administració, Bossa fotoprotectora | BOSSES ADMINISTRACIÓ, BOSSA FOTOPROTECTORA, BOSSA FOTOPROTECTORA PER A NUTRICIÓ PARENTERAL,PLÀSTIC, OPACA, TRACTADA AMB PINTURA METAL·LITZADA D'ALUMINI, TRANSMITÀNCIA MOLT BAIXA PROPERA A"0" A LA REGIÓ ULTRAVIOLETA I REGIÓ VISIBLE, MIDA 200X354MM,PER A UN VOLUM1000ML,NO E | 0.7355
2022381 | BOSSA PVC 2 L. BODY BOX MDS.A05.001 | E30307020 | Apòsits bactericides sense plata, Apòsits bactericides | APÒSITS BACTERICIDES SENSE PLATA, APÒSITS BACTERICIDES, GEL DE MEL DE MANUKA 100%, SENSE ADITIUS, NI CONVERVANTS, NI COLORANTS.GRAU MÈDIC. FORMAT TUB 25G. ESTÈRIL | 0.81719
2022796 | PINÇA ADSON A/D 12CM 06.21.12 | E30900250 | Altre material sanitari, Crioteràpia | ALTRE MATERIAL SANITARI, CRIOTERÀPIA, PUNTA ESPRAI ALLARGADA RECTA PER TRACTAMENT AMB CRIOTERÀPIA DE CONDILOMES ZONA PERIANAL, RECTAL O VAGINAL,1,5 X 20GR | 0.8237
2021755 | PROCESSADOR IC NUCLEUS7 CP1000 | E30740060 | Material odontologia, Endodòncia | MATERIAL ODONTOLOGIA, ENDODÒNCIA, ARC D'ACER INOXIDABLE GRAU MIG PER ORTODÒNCIA,FORMA OVOIDEA TIPUS EUROPA II I AMB DIMENSIÓ EN LA TÉCNICA DAMON O EQUIVALENT(B*)BAIXA_ESTUDI GERÈNCIA | 0.88276
4004160 | SABO LIQUID A/V SEG. FCO 2L. | E30095030 | Bosses administració, Bossa fotoprotectora | BOSSES ADMINISTRACIÓ, BOSSA FOTOPROTECTORA, BOSSA FOTOPROTECTORAPOLIETILÉ PINTAT METALITZAT ALUMINI ALTA PROTECCIÓ U.V,CAPA INTERIOR POLIÈSTER,TRANSMITÀNCIA PROPERA "0" A REGIÓ ULTRAVIOLETA I REGIÓ VISIBLE,MIDA114MM X 365MM,PER A XERINGA,TANCA CINTA AUTOADHESIVA, NO ESTÈR | 0.77388
2004279 | COL.LECTOR PENIAL ORINA 25 MM. S/LATEX | E30411070 | Cànules d'aspiració, Liposucció | CÀNULES D'ASPIRACIÓ, LIPOSUCCIÓ, CÀNULA LIPOASPIRACIÓ DIÀMETRE 6G (5,0MM) I 250MM+/-2CM DE LLARGÀRIA.ESTÈRIL,LIURE DE LÀTEX, UN SOL ÚS. | 0.85732
8000965 | CORRETJA TRAPEZOÏDAL SPZ 1120 | E30105300 | Perfusió Diàlisi, Diàlisi cerebral | PERFUSIÓ DIÀLISI, DIÀLISI CEREBRAL, CATÈTER PER A MICRODIÀLISI EN TEIXIT CEREBRAL, DE POLIURETÀ, MEMBRANA: CALIBRE 0,15MM,LLARGÀRIA 1,0MM. LLARGÀRIA TOTAL DEL CATÈTER 600MM, ESTÈRIL. CATÈTER CMA 71 I EQUIVALENTS | 0.88224
2015823 | TERMINAL LINVATEC 5.5MM 9599A | E30321100 | Benes de cotó, elàstiques i compressió, Bena adhesiva per tensió (TENSO) | BENES DE COTÓ, ELÀSTIQUES I COMPRESSIÓ, BENA ADHESIVA PER TENSIÓ (TENSO), BENA ELÀSTICA ADHESIVA DE COTO BLANQUEJAT >/= 60%. FIL CENTRAL DE COLOR. GRAMATGE AMB L´ADHESIU >140GR/M2, EXTENSIBILIDAD >70%. MIDES: 7,5CM+/-1CM X 2,70M +/-20CM EN REPÒS. ENROTLLAT SOBRE UN CANONET. LLIURE DE LÀTEX. | 0.74803
2002614 | CAPSULA ENDOSCOPICA 26X11MM | E30900250 | Altre material sanitari, Crioteràpia | ALTRE MATERIAL SANITARI, CRIOTERÀPIA, RECIPIENT DE SEGURETAT PER TRANSPORT I CONSERVACIÓ DE MOSTRES EN NITROGEN LIQUID 4,5 LITRES. | 0.61702
2002757 | MASCARETA ANESTESIA N.1 A/VALVULA | E30740020 | Material odontologia, Obturació | MATERIAL ODONTOLOGIA, OBTURACIÓ, MATRIU TRANSPARENT EN LÀMINES DE POLIÈSTER AMPLADA 6MM I GRUIX 0,05MM +/-5%. EN ROTLLE. | 0.86575
2021990 | EPSTEIN BARR VCA IgG VCM027 C24 | E30222095 | Sutures mecàniques per a cirurgia oberta, Sutures mecàniques - Grapadores per histerectomia | SUTURES MECÀNIQUES PER A CIRURGIA OBERTA, SUTURES MECÀNIQUES - GRAPADORES PER HISTERECTOMIA, EQUIP DE DOS GRAPADORES QUIRÚRGIQUES REBUTJABLES 0.17MM,AMB 20 GRAPES DE COPOLÍMER REABSORBIBLE, MIDES DE LA GRAPA: AMPLE 57 MM I LONGITUD 4,3 MM. PER A HISTERECTOMIA HEMOSTÀTICA EN PARTS PREMATURS I CESÀRIES PLANIFICADES | 0.82052
2020381 | GEL HISTEROSALPINGOGRAFIA | E30450030 | Nutrició enteral, Sonda gastrostomia i extensions amb connexió ENFit | NUTRICIÓ ENTERAL, SONDA GASTROSTOMIA I EXTENSIONS AMB CONNEXIÓ ENFIT, SONDA PEG SILIC TRANSP,RX,20FX80CM+/-5CM,GRAD CM,SUPORT INTERN COLAPS,ANELL EXTERN PLA,PORT ALIM+PORT MEDIC ENFIT;A/EQ COMP:NANSA POLIP;BISTURÍ REB;AG FITRE;AG 25G,AG INTROD;TALLA FEN;XER;BISTURÍ,CABLE GUIA;CLAMP;GASSES;FIL SUTURA,N/LÀTEX NI DEHP,EST,1ÚS | 0.84136
2016924 | SIST. LLIGAT 7 BANDES DUETTE DT-6-5F | E30140200 | Material protecció, Llençols de protecció | MATERIAL PROTECCIÓ, LLENÇOLS DE PROTECCIÓ, COBERTOR BRAÇ TAULA QUIRÚRGICA PACIENT IMPERMEABLE I MÀXIMA ABSORCIÓ,3CAPES:CAPA SUP PACIENT 100% PP;CAPA INTERMIG ABSORBENT D'HIDROGEL;CAPA INF PE.GR.147GR/M².ABS.4,0 L/M².MIDA ABS 50X14CM,MIDA TOTAL 50X43, ADHESIUS AJUST BRAÇA | 0.78643
2024706 | BOSSA ILESTOMIA PEDIATRICA 38MM | E30552060 | Sistemes de ventilació, Baló reservori per a ventilació | SISTEMES DE VENTILACIÓ, BALÓ RESERVORI PER A VENTILACIÓ, BALÓ/BOSSA RESERVORI PER VENTILACIÓ MECÀNICA EN ANESTÈSIA,2,5LCAPACITAT I CONNECTORDIÀMETRE INTERN 22,5MM.SILICONA,NO LÀTEX, NO ESTÈRIL, REUTILITZABLE. COMPATIBLE AMB RESSUSCITADOR REVIVATOR PLUS I RES QHERSILL. REF. 3200504 O E | 0.80375
3035028 | RESERVORIO DIGNITY TC 8 F (MRCTI8000S) | E30381050 | Recipients per a drenatge sistema buit, Recipients per a drenatge toràcic amb vàlvula de seguretat | RECIPIENTS PER A DRENATGE SISTEMA BUIT, RECIPIENTS PER A DRENATGE TORÀCIC AMB VÀLVULA DE SEGURETAT, EQ DRENATGE TORÀCIC HUMIT COMPOST 3 CAMBRES, 2 PORTS AMB CAPACITAT 2200(+/-200) ML, ESCALA DE VOLUM INDEPENDENT X CADA PORT, DISPOSITIU REGULADOR SOROLL BOMBOLLEIG, SUPORT PEU, GANXOS DE SUPORT/PENJAR I NANSA ERGONÒMICA. ESTÈRIL, LLIURE LÀTEX, 1SOL ÚS. | 0.90569
2019383 | FLEX MAB A HU CD15, CL CARB-3,RTU(OMNIS | E30305010 | Apòsit hidrocol·loide en placa, Apòsits superabsorbents | APÒSIT HIDROCOL·LOIDE EN PLACA, APÒSITS SUPERABSORBENTS, APÒSIT BACTERIOSTÀTIC SENSE PLATA AMB DIAQUIL CARBAMIL (DACC), AMB VORA, D´ESCUMA AMB SUPERABSORBENT, MIDA 12X12CM +/-2CM | 0.87461
2005449 | GA1-CITRAT DE GAL·LI 1mCi | E30013070 | Agulles i equips per a biòpsia, Agulles biòpsia coaxial automàtica | AGULLES I EQUIPS PER A BIÒPSIA, AGULLES BIÒPSIA COAXIAL AUTOMÀTICA, AGULLA COAXIAL INTRODUCTORA DE BIÒPSIA DE TALL PER A PISTOLA SEMI-AUTOMÀTICA,17G (1,47MM) X 9,9CM+/-0,5CM, D'ACER,CENTIMETRADA AMB PUNTA ECOGÈNICA, ESTÈRIL, D'UN SOL ÚS. COMPATIBLE AMB PISTOLA SUPER-CORE 18G O EQUIVALENT | 0.75891
8003700 | SONDA SIEMENS QAX30.1 | E30450031 | Nutrició enteral, Sonda gastrostomia sense connexió ENFit | NUTRICIÓ ENTERAL, SONDA GASTROSTOMIA SENSE CONNEXIÓ ENFIT, SONDA SUBSTITUCIÓ DE GÀSTROSTOMIA 20F,PER ALIMENTACIÓ ENTERAL,AMB BALÓ DE RETENCIÓ INTERN,SILICONA TRANSPARENT,GRADUADA EN CM,AMB 2 ORIFICIS DE SORTIDA A LA PUNTA PER EVITAR OBSTRUCCIONS I CONNECTOR D'ALIMENTACIÓ UNIVERSAL | 0.91128
2004665 | PROTECTOR PINÇA GROC C/1SX3U | E30140180 | Material protecció, Pijames quirúrgics i jaquetes de protecció un sol ús | MATERIAL PROTECCIÓ, PIJAMES QUIRÚRGICS I JAQUETES DE PROTECCIÓ UN SOL ÚS, PIJAMA QUIRÚR TNT, POLIPROPILÉ(SMS), COLOR VERD,COMPOST PER:PANTALÓ A/CINTES AJUSTAB BUTXACA,CASACA MÀNIGA CURTA,COLL PIC, 3 BUTX,APERT LAT 10CM.GRAMATGE 37G/M2.MIDA XXL:CASACA AMP 69CM,LLARG 80CM.PANTALÓ AMPLE 65CM,LLARG 117CM(+/-2CM).N/LÀTEX,N/ESTÈRIL. | 0.84734
2008639 | MICROELECTRODE PARKINSON FC2001 | E30222010 | Sutures mecàniques per a cirurgia oberta, Sutures mecàniques - Càrregues per a grapadores metàl.liques | SUTURES MECÀNIQUES PER A CIRURGIA OBERTA, SUTURES MECÀNIQUES - CÀRREGUES PER A GRAPADORES METÀL.LIQUES, CÀRREGA PER GRAPADORA METÀL·LICA,SUTURA LINEAL,RECTA,LLARG SUTURA 90 MM.GRAPES DE TITANI,SENSE FULL TALLANT,ALÇADA GRAPA OBERTA 4,8MM,ALÇADA GRAPA TANCADA 2,0 MM,4 FILERES DE GRAPES.COMPATIBLE A/GRAPADORA TA90 METÀL·LICA.(B*)BAIXA_ESTUDI GERÈNCIA | 0.74853
2013529 | DERIVACIO INTRACORONARIA 1.0 | E30100030 | Perfusió cardiaca, Reservori cardiotomia | PERFUSIÓ CARDIACA, RESERVORI CARDIOTOMIA, RESERVORI DE CARDIOTOMIA, AMB FILTRE DE 40 MICRES I CONNECTORS 1/4" I 3/8", CAPACITAT 4000 ML I 4 PORTS D¿ENTRADA. COMPATIBLE AMB AUTOLOG O EQUIVALENT. ESTÈRIL. | 0.83332
2024986 | SUTURA N/ABS. A(1/2CIR.)NLOOP N5 VERDA | E30383070 | Recollida d'orina i incontinència, Urinòmetres | RECOLLIDA D'ORINA I INCONTINÈNCIA, URINÒMETRES, URINÒMETRE 500ML ESCALA. CONNEXIÓ SEGURA BOSSA 2L, VÀLV ANTIRETORN CÀMERA I BOSSA. TUB CONNEXIÓ UNIVERSAL SONDA 150-170CM, CLAMP I FILTRE A/VÀLVULA ANTIRETORN TUB I CÀMERA. PUNT EXTRACC S/AGULLA. SIST CIRCUIT TANCAT, SUPORT. EST | 0.87041
2003448 | C.GUIA D. ATP 0.014" 4F 150CM TRAIBLAZER | E30245999 | Material per a cirurgia guiada per imatge, Altre material equips cirugia guiada per imatge | MATERIAL PER A CIRURGIA GUIADA PER IMATGE, ALTRE MATERIAL EQUIPS CIRUGIA GUIADA PER IMATGE, PIN PERCUTANI DE 125 (+/-10)MM DE LONGITUD I 5 (+/-1)MM DE DIÀMETRE, PER A PROCEDIMENTS DE COLUMNA. ESTÈRIL, D'UN SOL ÚS. COMPATIBLE AMB SISTEMA DE CIRURGIA GUIADA PER IMATGE STEALTHSTATION S7 TM O EQUIVALENT. | 0.7444
2004101 | XERINGA PLASTIC 10MLC/A.40X0.8 2-C C/100 | E30303999 | Apòsits d'escumes de poliuretà, Altres d'escumes de poliuretà | APÒSITS D'ESCUMES DE POLIURETÀ, ALTRES D'ESCUMES DE POLIURETÀ, APÒSIT DESBRIDANT OSMÒTIC. MIDA SUPERFÍCIE ACTIVA 10X10CM +/-2CM | 0.88088
2005508 | MAA3-MACROAGRAGATS D'ALBUMINA 3mCi | E30307020 | Apòsits bactericides sense plata, Apòsits bactericides | APÒSITS BACTERICIDES SENSE PLATA, APÒSITS BACTERICIDES, APÒSITS BACTERICIDES SENSE PLATA AMB CADEXÒMER IODAT EN SUPORT MALLA. MIDA SUPERFÍCIE ACTIVA 6X8CM +/-2CM | 0.81232
2020346 | POLIDIOXANONA 6/0 2A(3/8c9,30)Cil V-70 | E30580070 | Elèctrodes ECG, Pinça elèctrode per a registre ECG | ELÈCTRODES ECG, PINÇA ELÈCTRODE PER A REGISTRE ECG, PINCES DE PLÀSTIC PER A ECG IDENTIFICADES PER COLORS: NEGRE, VERD, VERMELL I GROC, AMPLADA 3CM I LLARGÀRIA 14CM, ±2CM, JOC DE 4 UNITATS | 0.88953
2015287 | AGULLA P.MAMO PISTOLA MAGNUM 14GA 10CM | E30013020 | Agulles i equips per a biòpsia, Agulles biòpsia i localització mamària | AGULLES I EQUIPS PER A BIÒPSIA, AGULLES BIÒPSIA I LOCALITZACIÓ MAMÀRIA, AH02- ERAS ELÈCTRODE D'AGULLA TRIPLE PER RF 15CM LX 2,5CM | 0.80822
2013796 | CLAMP OCLUSIO VASCUL. SIMPLE 1-2 MM P2 | E30740080 | Material odontologia, Prevenció i profilaxis odontològica | MATERIAL ODONTOLOGIA, PREVENCIÓ I PROFILAXIS ODONTOLÒGICA, DISTRIBUÏDOR DE FIL DENTAL, TALLADOR DE FIL ESTERILITZABLE, PART INFERIOR AMB ADHESIU PER A FIXAR A SUPERFICIE TREBALL, AMB DUES BOBINES DE SEDA ENCERADES DE DIFERENTS COLORS 200METRES +/-10M, COMPATIBLE AMB BOBINA SAP 30027011 | 0.71896
2024795 | MANYFILL D VIAL (KIT CONTRAST FORMA Y) | E30304060 | Apòsits i dispositius no específics, Apòsits escuma PUR forma anatòmica talò | APÒSITS I DISPOSITIUS NO ESPECÍFICS, APÒSITS ESCUMA PUR FORMA ANATÒMICA TALÒ, APÒSIT DE ESCUMA DE POLIURETÀ AMB FORMA ANATÒMICA DE TALÓ SENSE VORA. NO ADHESIU. MIDA MÍNIMA SUPERFÍCIE TOTAL 200CM2 +/- 5%. | 0.87348
2021107 | MICROFON REBUTJABLE P/POLISOMNOGRAF | E30670060 | Material puericultura, Recipient per administració medicació | MATERIAL PUERICULTURA, RECIPIENT PER ADMINISTRACIÓ MEDICACIÓ, ORGANITZADOR DE MEDICACIÓ, SETMANAL, PER A 4 PRESES DIARIES, COMPOST PER UNA SAFATA AMB 7 CONTENIDORS INDEPENDENTS (UN PER CADA DIA DE LA SETMANA) AMB 4 SECCIONS AMB TAPA I RETOLADES (MATÍ, MIGDIA, TARDA I NIT) | 0.87355
2019714 | ELECTRODE EMG A/PLACA TERRA UN SOL US | E30583012 | Elèctrodes per a neurofisiologia, Elèctrode d'agulla d'electromiografia | ELÈCTRODES PER A NEUROFISIOLOGIA, ELÈCTRODE D'AGULLA D'ELECTROMIOGRAFIA, ELÈCTRODE D'AGULLA SUBDÈRMIQUES (DUES) PER A EEG, PE, IOM, DIÀMETRE 27G, LLARGÀRIA 12MM ±2MM, AMB CABLES DE DIFERENTS COLORS ENTRELLAÇATS INTEGRATS 200CM ±10CM, CONNEXIÓ TP Ø1,5MM. | 0.86841
2002891 | DIAPASON | E30490999 | Connectors, adaptadors, taps, Altres adaptadors i connectors | CONNECTORS, ADAPTADORS, TAPS, ALTRES ADAPTADORS I CONNECTORS, TAP DOSIFICADOR PER A FLASCÓ MEDICACIÓ DE 18 A 22MM. BLANC. | 0.91911
2025715 | PISTOLA AUTOMATICA BIOPSIA 18GA x25CM | E30670060 | Material puericultura, Recipient per administració medicació | MATERIAL PUERICULTURA, RECIPIENT PER ADMINISTRACIÓ MEDICACIÓ, VAS DE 30ML, DE POLIPROPILÈ, TRANSLÙCID, PER A ADMINISTRACIÓ DE MEDICACIÓ, GRADUAT CADA 5ML FINS A 25ML. UN SOL ÚS. NO ESTÈRIL. COMPATIBLE AMB TAP A PRESSIÓ CODI SAP 30002338 | 0.84203
2020827 | STENT NEVA M1 EXTRAC TROMBOS 4.0X39X22MM | E30391020 | Material per a diagnòstic d'imatge ginecològica, Catèters baló p/histerosalpingogarfia i sonohisterografia | MATERIAL PER A DIAGNÒSTIC D'IMATGE GINECOLÒGICA, CATÈTERS BALÓ P/HISTEROSALPINGOGARFIA I SONOHISTEROGRAFIA, CATÈTER BALÓ PER A ACCÉS INTRAUTERÍ,SEMI-RÍGID,ÀNGUL,Ø9FX23CM+/-2CMCM,VOLUM D'INFLAT MÀXIM BALÓ 2ML(SILICONA),OBTURADOR,XERINGA 3ML, P/INJECCIÓ MITJÀ DE CONTRAST A TROMPAS FALOPI I ÚTER (HSG),PERMET INTROD CATÈTERS O ALTRES INSTRUMENT Ø ≤6F,ESTÈRIL,1ÚS | 0.91707
3036307 | CEMENTO CEMEX LV GAMMA (1400/AG INT) | E30010210 | Agulles, Agulla introductora guia metàl·lica | AGULLES, AGULLA INTRODUCTORA GUIA METÀL·LICA, AGULLA PER A PUNCIÓ VASCULAR (ARTERIAL O VENOSA) DE 20G (DIÀMETRE INTERN 0,60MM / DIÀMETRE EXTERN 0,90MM) I LONGITUD 35MM, D'ACER INOXIDABLE, CONNEXIÓ LUER-LOK FEMELLA, PROTECTOR D'AGULLA, PER INTRODUIR GUIA O CÀTETER, ESTÈRIL, D'UN SOL ÚS | 0.71759
2017292 | SIST ACCES TRANSANAL GELPOINT PATH+BOSSA | E30105300 | Perfusió Diàlisi, Diàlisi cerebral | PERFUSIÓ DIÀLISI, DIÀLISI CEREBRAL, SOLUCIÓ PER A MICRODIÀLISI DEL SISTEMA NERVIÓS CENTRAL COMPOST PER: NA+147; K+ 4; CA+ 2.3; CL 156. AMPOLLES 5ML | 0.83873
2003758 | BOSSA PER BOMBA PCA | E30242040 | Material per a vitrectomia posterior i facoemulsificació, Articles per a facoemulsificació | MATERIAL PER A VITRECTOMIA POSTERIOR I FACOEMULSIFICACIÓ, ARTICLES PER A FACOEMULSIFICACIÓ, PUNTA FACOEMULSIFICACIÓ ESTÀNDAR 45°, ESTÈRIL, UN SOL ÚS. COMPATIBLE AMB ACCURUS O EQUIVALENT(B*)BAIXA_ESTUDI GERÈNCIA | 0.84832
2003476 | TUB TRAQUEOST 2-LUMEN N.39 ESQ. 85 MM | E30552020 | Sistemes de ventilació, Tubuladures | SISTEMES DE VENTILACIÓ, TUBULADURES, TUB PER A VENTILACIÓ MECÀNICA CORRUGAT FLEXIBLE, AMB TRAMS LLISOS, DE POLIETILÈ (PE), DIÀMETRE INTERN DE 22 MM. ROTLLE DE 50 METRES (M). LLIURE DE LÀTEX, ESTÈRIL, D'UN SOL ÚS. | 0.91097
2015219 | BRAÇALET IDENTIF. CURTA ESTADA BLANC | E30381040 | Recipients per a drenatge sistema buit, Recipients per a sistema de buit | RECIPIENTS PER A DRENATGE SISTEMA BUIT, RECIPIENTS PER A SISTEMA DE BUIT, COL·LECTOR DE PLÀSTIC AMB FILTRE DE POLIURETÀ (PUR), VÀLVULA DE SILICONA, PER A SISTEMA DE RECOLLIDA DE FLUIDS COMPATIBLE AMB ASPIRADOR GÀSTRIC ELÈCTRIC IRECEPTAL O EQUIVALENT. | 0.7368
2001775 | C.GUIA DIAGNOSTIC ACTP 6F 100CM EBU3.5 | E30055025 | Guies, Guies híbrides | GUIES, GUIES HÍBRIDES, GUIA PER A INTERVENCIONISME VASCULAR PERIFÈRIC DE DIAGNÒSTIC I TERAPÈUTIC, 0,014"X300CM, HÍBRIDA, D'ACER I NITINOL (EXTREM DISTAL), D'ALT SUPORT, EXTREM DISTAL 35CM HIDROFÍLIC, PUNTA ANGULADA, 10MM FLEXIBLE-FLOPPY, ESTÈRIL. FATHOM-14. REF: M001508150 | 0.71362
2018008 | FUNDA PROTECTORA BALO PREPART | E30323040 | Embenatges, Faixes tubulares | EMBENATGES, FAIXES TUBULARES, FAIXA ABDOMINAL QUIRÚRGICA DE TEIXIT ELÀSTIC, AMB TRIPLE BANDA ELÀSTICA, COMPACTA I TANCA DE VELCRO, COLOR BLANC. MIDA EXTRA GRAN: LONGITUD CONTORN ESTIRAT MIN.140CM MÀX.165CM +/-5CM, ALÇADA 25CM+/-2CM. | 0.86657
2014198 | C.DIAGNOSTIC ATP 4F 150CM NAVICROSS | E30450030 | Nutrició enteral, Sonda gastrostomia i extensions amb connexió ENFit | NUTRICIÓ ENTERAL, SONDA GASTROSTOMIA I EXTENSIONS AMB CONNEXIÓ ENFIT, SONDA GASTROSTOMIA,SILICONA,Ø22F,LLARGÀRIA 30CM+/-2CM,ØEXT 7-7,3MM,BALÓ RETENCIÓ INTERN VOLUM RECOMANAT OMPLIMENT 7ML-10ML,VOLUM MÀXIM 15ML,ANELL FIXACIO EXTERNA AMB ORIFICIS I TOPALLS ELEVATS,MARCA RADIOPACA,CONNEX ENFIT N/DEHP/LATEX,ESTÈRIL,1ÚS | 0.78585
2010218 | HEMOSIL HIT -Ab 00020302700 | E30100045 | Perfusió cardiaca, Hemoconcentradors per a CEC | PERFUSIÓ CARDIACA, HEMOCONCENTRADORS PER A CEC, HEMOCONCENTRADOR PEDIÀTRIC/ADULT A PER A CEC DE MEMBRANA DE POLISULFONA DE 0,68 M2/60 ML, (TMP) 66KPA. ESTÈRIL | 0.92517
2026197 | PINÇA POWERSEAL CORBA 5MM X24CM | E30140240 | Material protecció, Posicionadors i protectors | MATERIAL PROTECCIÓ, POSICIONADORS I PROTECTORS, MÀSCARA DE POSICIONAMENT PER A SISTEMA PROTECTOR I ESTABILITZADOR DEL CAP EN POSICIÓ DECÚBIT PRONO, AMB FORAT PER TUB INTUBACIÓ. REUTILITZABLE. COMPATIBLE COIXÍ FACIAL ADULT I PEDIÀTRIC PRONE FACE O EQUIVALENT | 0.89447
2021890 | C.ABLACIO ESOFAGICO RF 360 EXPRESS 64082 | E30244030 | Material per a cirurgia làser, Fibres per a làser | MATERIAL PER A CIRURGIA LÀSER, FIBRES PER A LÀSER, FIBRA LÀSER 200µØ CENTRAL,ØEXTERN MÀX 450µ,Ø MÍN CANAL TREBALL 1,7FR,LONG 3M,LITOTRÍCIA ENDOSC,RÍGIDS,SEMIRÍGIDS,SILICE BIOCOMPATIBLE.ESTÈRIL.REUTILIT FINS 10 VEG.COMPTBLE LÀSER HO:YAG MODEL P20,P30H,P100,P120 H,VP100 LUMENIS MO | 0.87222
2022520 | ARTISAN GRAM YELLOW STA K AR30692-2 X50 | E30181100 | Control esteriltzació, Etiquetes per a proves d'esterilització | CONTROL ESTERILTZACIÓ, ETIQUETES PER A PROVES D'ESTERILITZACIÓ, PENJADOR PORTAETIQUETA PER A CONTENIDORS ESTERILITZACIÓ DE PAPER I POLIÈSTER, MIDA: 170 X 45MM | 0.84005
2020097 | CANULA ANEST.SUBTENONIANA 21G | E30096150 | Equips d'infusió, Línies prolongadores arterials i venoses | EQUIPS D'INFUSIÓ, LÍNIES PROLONGADORES ARTERIALS I VENOSES, LÍNIA PROLONGADORA D'INFUSIÓ ENDOVENOSA PER PERFUSIÓ DE FLUIDS,PVC TRANSPARENT,2 PUNTS D'INJECCIÓ AGULLA,ØEXTERN 4,1MM,ØINTERN 3MM,LONGITUD 100CM+/-10CM (TRAMS 15+70+15CM),2 CLAMPS,CONNEXIÓ LL FEMELLA I LL MASCLE ROTATORI,LLIURE LÀTEX I DEHP,ESTÈRIL,1ÚS | 0.89576
2018005 | STENT PANCREAT + INTRO ADVANIX 5F S/L | E30181100 | Control esteriltzació, Etiquetes per a proves d'esterilització | CONTROL ESTERILTZACIÓ, ETIQUETES PER A PROVES D'ESTERILITZACIÓ, EQUIP ETIQUETES I CINTA IMPRESSIÓ PER A TOTS ELS PROCESSOS ESTERILITZACIÓ COMPOST PER: ETIQUETES 42X83MM,DE PAPER SILICONAT A/ADHESIU TRANSPARENT PERMANENT,CONTROL PAS TERMOCRÒNIC 130º.CINTA RESINA PURA P/IMPRESSIÓ DE LES ETIQUETES,MIDA CINTA:40MMX300M. | 0.88713
2026212 | ARMILLA PROTECCIO RADIOLOGICA T/S | E30140190 | Material protecció, Talles de protecció | MATERIAL PROTECCIÓ, TALLES DE PROTECCIÓ, TALLA DE TEIXIT SENSE TEIXIR, GRAMATGE MÍNIM 24G/M2. MIDA: 50CMX75CM +/-2CM, NO ESTÈRIL. | 0.89299
2022782 | BOSSA PVC 9 L. BODY BOX MDS.A05.003 | E30380010 | Recollida de mostres, Equips aspiració amb recollida de mucositats | RECOLLIDA DE MOSTRES, EQUIPS ASPIRACIÓ AMB RECOLLIDA DE MUCOSITATS, CONNEXIÓ FLEXIBLE DE PVC AMB LUER MASCLE, PER ADAPTAR XERINGA A L'EQUIP D'ASPIRACIÓ DE MUCOSITATS EN LA OBTENCIÓ DE MOSTRA, SENSE CONTROL DE BUIT. ESTÈRIL, D'UN SOL ÚS. LLIURE DE LÀTEX I FTALATS. | 0.7881
2017351 | TUBS QUANTIFERON CMV x10 | E30323020 | Embenatges, Embenatge tubular extensible | EMBENATGES, EMBENATGE TUBULAR EXTENSIBLE, BENA TUBULAR EXTENSIBLE DE VISCOSA AMB ELASTANO I POLIAMIDA PER A PROTECCIÓ. EXTENSIBLE TRANSVERSAL I LONGITUDINAL. PER A MEMBRES EXTRA GRANS OTRONC NEN. MIDA AMPLÀRIA 20CM +/-2CM X LLARGÀRIA 10 M EN REPÒS. EN CAIXA DISPENSADORA: ROTLLES. | 0.77362
2004750 | GASA ESTERIL TST S4U S/C 8C 40X40CM (50) | E30055010 | Guies, Guies hidrofíliques | GUIES, GUIES HIDROFÍLIQUES, GUIA INTERCANVI PER NTERVENCIONISME VASCULAR PERCUTANI PERIFÈRIC I DE DIAGNÒSTIC,0,018",PUNTA RECTA,A/RECOBRIMENT HIDROFÍLIC.MIDES APROXIMADES: RADI DE 3 MM, LLARGÀRIA 180 CM. ESTÈRIL. RADIFOCUS, REF: RF-GS18183M | 0.85832
2011718 | BENA DE TRACCIO CURTA 8CMX5M | E30244020 | Material per a cirurgia làser, Tubs per a làsers | MATERIAL PER A CIRURGIA LÀSER, TUBS PER A LÀSERS, TUB CORRUGAT DE DIÀMETRE 22MM I 3050MM+/-50MM DE LONGITUD, DE PLÀSTIC, NO ESTÈRIL, COMPATIBLE AMB ASPIRADOR DE FUMS BUFFALO O EQUIVALENT. | 0.74799
2015242 | SUTURA POLIESTER ORTOPEDIA HI-FI C/12 | E30350070 | Material Higiene del pacient, Higiene oral i oïda | MATERIAL HIGIENE DEL PACIENT, HIGIENE ORAL I OÏDA, COLUTORI AMB XILITOL, PRESENTACIÓ UNIDOSI 5ML +/-0,5ML. | 0.82778
2003301 | PEGAT OCULAR ADULT 8.3X5.7CM C/20 | E30055070 | Guies, Microguies-guies p/ATP, p/oclusions cròniques/totals (CTO) | GUIES, MICROGUIES-GUIES P/ATP, P/OCLUSIONS CRÒNIQUES/TOTALS (CTO), GUIA PER A INTERVENCIONISME CORONARI CTO, DE 0,014"X145CM, D'ACER AMB RECOBRIMENT DE PTFE, EXTREM DISTAL HIDROFÒBIC AMB PUNTA NO CÒNICA DE 4,4G, D'ALT SUPORT, ESTÈRIL. HI-TORQUE CONNECT. REF: 1012590 | 0.84827
2018216 | TUBS LEUCOSEP X50 73000004 | E30350070 | Material Higiene del pacient, Higiene oral i oïda | MATERIAL HIGIENE DEL PACIENT, HIGIENE ORAL I OÏDA, BASTONETS AMB COTÓ ENROTLLAT EN ELS EXTREMS, LLARGÀRIA 73 MM +/-2MM, NO ESTÈRILS, ENVÀS DE 100 UNITATS. | 0.76434
2023011 | AGULLA SUTURA *VIUDA* G-6-212 C/12 | E30010150 | Agulles, Agulles de sutura cutània-muscular | AGULLES, AGULLES DE SUTURA CUTÀNIA-MUSCULAR, AGULLA PER A SUTURA CUTÀNIA I MUSCULAR D'ACER AL CARBONI, CORBA DE 3/8 CERCLE, TRIANGULAR-TRIANGULAR, ULL RESSORT B-10(B*)BAIXA_ESTUDI GERÈNCIA | 0.82321
3001364 | TAPON HARDINGE CEMENT.REST. (963204000) | E30105090 | Perfusió Diàlisi, Hemofiltració/hemodiàlisi (contínua) | PERFUSIÓ DIÀLISI, HEMOFILTRACIÓ/HEMODIÀLISI (CONTÍNUA), BOSSA ESCALFADORA PER A LÍQUID DE DIÀLISI. ESTÈRIL, LLIURE DE LÀTEX, LLIURE DE FTALATS, D'UN SOL ÚS. COMPATIBLE AMB MONITOR PRISMAFLEX O EQUIVALENT. | 0.87639
2022763 | MASCARA LARINGEA N.6 A/ACCES GASTRIC | E30552030 | Sistemes de ventilació, Mascareta laríngia | SISTEMES DE VENTILACIÓ, MASCARETA LARÍNGIA, MASCARETA LARÍNGIA P/VENTILACIÓ N 1.5, CORBADA, BALÓ PNEUMOTAPONAMENT I TUB D'ACCÉS GÀSTRIC, CONNEXIÓ ISO MASCLE 15MM, BLOC ANTIMOSSEGADA, POSSIBILITAT D'INTUBACIÓ AMB TET ESTÀNDARD, MARQUES PER A ÚS AMB FBO. PVC TRANSPARENT, S/LÀTEX/DEHP, ESTÈRIL, 1ÚS | 0.83987
2016135 | TUB BOMBA ARTROSCOPIA 24K100 | E30311020 | Apòsits de fibres, Fibres amb hidrocol·loide | APÒSITS DE FIBRES, FIBRES AMB HIDROCOL·LOIDE, APÒSIT DE FIBRA DE POLIACRILAT AMB HIDROCOL.LOIDE SENSE VORES AMB SONDA D´APLICACIÓ GRADUADA ESTÈRIL. MIDA SUPERFÍCIE ACTIVA MÍNIM 5X40CM | 0.78061
2025556 | MASCARETA AF541 CAPSTRAP NE-L X10 | E30553060 | Funció respiratòria, Fisioteràpia respiratòria | FUNCIÓ RESPIRATÒRIA, FISIOTERÀPIA RESPIRATÒRIA, PEP I MOBILITZACIÓ SECRECIONS BRONQUIALS, 6 NIVELLS DE RESISTÈNCIA I VÀLVULA UNIDIRECCIONAL,BROQUET ADULT, INDICADOR PRESSIÓ 10 A 20CM H2O,OBERTURA 22MM, CONNECTORS MASCLE/FEMELLA 22MM,CONNEXIÓ A UN MONITOR PRESSIÓ I UTILITZAR A/AEROSOL.S/LÀTEX,1ÚS | 0.71311
2018156 | SEDA NATURAL NO ABSORB. 4/0 C0762202 | E30360020 | Material d'ostomia, Bossa ileostomia | MATERIAL D'OSTOMIA, BOSSA ILEOSTOMIA, BOSSA PER A ILEOSTOMIA DE PLÀSTIC OPACA OBERTA AMB PINÇA DE TANCAMENT I ORIFICI ADAPTABLE A ESTOMA, RETALLABLE (SISTEMA D'UNA PEÇA).(B*)BAIXA_ESTUDI GERÈNCIA | 0.85142
2016266 | CONNEXIO CAPNOGRAF FILTER LINE M1920A | E30251035 | Material per endoscopia, Terminals tall/coagulació endo flex digestiva-respiratòria | MATERIAL PER ENDOSCOPIA, TERMINALS TALL/COAGULACIÓ ENDO FLEX DIGESTIVA-RESPIRATÒRIA, CATÈTER D'ABLACIÓ PER RADIOFREQÜÈNCIA AMB BALÓ AUTOAJUSTABLE LONGITUD 8CM,PRESSIÓ MÀX 4PSI;ELÈCTRODE Ø18-31MMX4CM,PUNTA 360º,Nº ABLACIONS RECOMENADES 16,PER A GUIA 0,035"-0,039",ENDOSCÒPIA ESOFÀGICA,ESTÈRIL.COMPATIBLE A/GENERADOR ENERGIA ARF BARRX O EQUI | 0.75033
2025324 | PACK IMPLANT MARCAPASOS 4 FENESTRACIONS | E30554020 | Material especific per a respiradors e incubadores, Material incubadores | MATERIAL ESPECIFIC PER A RESPIRADORS E INCUBADORES, MATERIAL INCUBADORES, DRÄGER - FILTRE D'AIRE PER INCUBADORA, UNITATS REF: MX17015 O EQUIVALENTS | 0.85744
2022286 | SONDA GASTRO MIC KEY 12 FR 2,0CM ENFIT | E30450030 | Nutrició enteral, Sonda gastrostomia i extensions amb connexió ENFit | NUTRICIÓ ENTERAL, SONDA GASTROSTOMIA I EXTENSIONS AMB CONNEXIÓ ENFIT, EQ INICIAL PEG:SONDA SILIC 20F,PORT Y ENFIT,DISP FIX INT,2 CAPÇALS FIX EXT,1AG TRÒCAR,1AG SELDINGER,LLAÇ RECUP P/ENDOSC CANAL TREBALL >/=2MM,GUIA,INTROD,TALLA QUIR,PINÇA HEMOST CORBA,PINÇA EN C,BISTURÍ,TISORES,GASSES,CONFIGURACIÓ TIPUS "PULL",ESTÈRIL,1ÚS | 0.92338
2023070 | FONENDO LITTMAN CLASSIC III P/ ADULTS | E30323080 | Embenatges, Fundes de compressió vascular seqüencial | EMBENATGES, FUNDES DE COMPRESSIÓ VASCULAR SEQÜENCIAL, FUNDA 3CAMBRES PER SISTEMA NEUMATIC COMPRESSIÓ VASCULAR CONTROLADA AMB SENSOR RETORN VENOS, GRADUAL, SEQÜENCIAL, SIMETRICA, PROGRESSIVA I AUTOMÀTICA SOBRE EXTREMITATS INFERIORS PER A PREVENCIÓ TROMBOSIS VENOSA. PER A SCD O EQUIVALENT.MIDA:CUIXA PETITA | 0.90695
2017338 | STENT BILIAR 7F 5CMS D. PIGTAIL | E30038010 | Intervencionsime vascular: sistemes de tancament percutani /sistemes protecció embòlica, Intervenc vascular:Sist tancament percutani intrav i extrav | INTERVENCIONSIME VASCULAR: SISTEMES DE TANCAMENT PERCUTANI /SISTEMES PROTECCIÓ EMBÒLICA, INTERVENC VASCULAR:SIST TANCAMENT PERCUTANI INTRAV I EXTRAV, DISPOSITIU DE TANCAMENT/TAPONAMENT PERCUTANI EXTRAVASCULAR BIOABSORBIBLE,HIDROGEL SINTÈTIC POLIETILENGLICOL (PEG),Ø6F/7F,ARTERIA FEMOR,REABSORCIÓ 30D,TIPUS MYNXCONTROL A/SIST APLICACIÓ TIPUS MYNXGRIP O EQ,INCLOU XERING A/BLOQUEIG 10ML,N/LÀTEX,ESTÈRIL,1ÚS | 0.79675
2012582 | CIRCUIT ADULT OXIGENOTERAPIA RT308 | E30243020 | Material per a cirurgia per ultrasons, Instr cir tanc disp elèctrics: monopolar, bipolar i ultrasò | MATERIAL PER A CIRURGIA PER ULTRASONS, INSTR CIR TANC DISP ELÈCTRICS: MONOPOLAR, BIPOLAR I ULTRASÒ, PINÇA BIPOLAR PUNTA CORBA DE 24MM,SEGELLA FINS A Ø 7MM. MIDES: Ø5MM D'EIX, 37CM+/-1CM DE LONGITUD, ROTACIÓ 360° PER A CIRURGIA LAPAROSCÒPIA,AMB CABLE. LLIURE LÀTEX, UN SOL ÚS. COMP/UNITAT ELECTROQUIRÚRGICA DIGITAL D'ALTA POTÈNCIA,TIPUS GEN11 O EQ | 0.77293
2026042 | KIT SPRAY PULVERITZADOR COSEAL | E30200060 | Material electrocirurgia, Pinces bipolars_convencionals per cirugia oberta | MATERIAL ELECTROCIRURGIA, PINCES BIPOLARS_CONVENCIONALS PER CIRUGIA OBERTA, PINÇA BIPOLAR EN BAIONETA PUNTA FINA.MIDES:PUNTA 0,5MM,20CM+/-1CM DE LONGITUD,AÏLLADA I ANTIADHERENT,D'ALUMINI I RECOBERT DE PLATA,AMB CABLE INTEGRAT.COAGULACIÓ PRECISA I CONTROLADA EN PATOLOGIA CEREBRAL VASCULAR.ESTÈRIL,UN SOL ÚS. | 0.80684
2024412 | APOSIT UN SOL US 15x20cm TPN | E30237050 | Instrumental quirúrgic d'un sol ús, Broques | INSTRUMENTAL QUIRÚRGIC D'UN SOL ÚS, BROQUES, ADAPTADOR 4 PINS, COMPATIBLE AMB MOTOR MIDAS REX CLASSIC SYSTEM O EQUIVALENT(B*)BAIXA_ESTUDI GERÈNCIA | 0.86908
2027898 | ARMILLA PROTECCIO RADIOLOGICA T/XS | E30140190 | Material protecció, Talles de protecció | MATERIAL PROTECCIÓ, TALLES DE PROTECCIÓ, TALLA DE TEIXIT SENSE TEIXIR IMPERMEABILITZAT, DE POLIPROPILÈ 100%, GRAMATGE MÍNIM 25GR/M². MIDA: 75 CMX100 CM +/-2CM, NO ESTÈRIL | 0.88816
2028083 | LIAISON CONT QUANTIF TB GOLD PLUS 311051 | E30096150 | Equips d'infusió, Línies prolongadores arterials i venoses | EQUIPS D'INFUSIÓ, LÍNIES PROLONGADORES ARTERIALS I VENOSES, LÍNIA PROLONGADORA 20 (+/-1) BARS PRESSIÓ PVC TRANSPARENT, 100 (+/-4) CM, 2 MM X 4,15 (+/-0,15) MM DE DIÀMETRE, EXTREMS AMB CONNEXIONS L-L MASCLE GIRATÒRIA- FILTRE-PURGA D'AIRE I L-L FEMELLA, S/LÀTEX, SENSE DEHP, ESTÈRIL, ENVÀS INDIVIDUAL, D'UN SOL ÚS. | 0.88048
2002583 | SONDA ASPIRACIO N.18 52CM S/CONTROL | E30440100 | Sondes, Sondes re-educ uro-gine p/electroestimulació i/o biofeedback | SONDES, SONDES RE-EDUC URO-GINE P/ELECTROESTIMULACIÓ I/O BIOFEEDBACK, TUB CONNEXIÓMATERIAL PLÀSTIC TIPUS PVC PORT INFLACIÓ I XORRO, LONGITUD 170-180CM, AMB SONDA VAGINAL TIPUS CD I XERINGA, COMPATIBLE AMB APARELL PER A FEEDBACK D'EMG, FEEDBACKPRESSIÓ, ELECTROTERÀPIA I ELECTRODIAGNÒSTIC2 CANALS MYO | 0.93625
2004949 | ROTLLE PAPER TERMIC 57MMX10M BLANC | E30249020 | Material fungible per cirurgia craniomaxilo facial, Bosses tèrmiques per a implants reabsorbibles | MATERIAL FUNGIBLE PER CIRURGIA CRANIOMAXILO FACIAL, BOSSES TÈRMIQUES PER A IMPLANTS REABSORBIBLES, BOSSA TÈRMICA CLCA) PER A MOLDEJAR IMPLANTS REABSORBIBLES TIPUS LACTOSORB O EQUIVALENT,ACTIVACIÓ PER MOVIMENT,DURADA DE CALOR 4 HORES,ESTÈRIL,UN SOL ÚS. | 0.78264
2004810 | APOSIT TAPONAMENT NASAL 8X1.5X2M C/10 | E30411030 | Cànules d'aspiració, Aspiració oïda | CÀNULES D'ASPIRACIÓ, ASPIRACIÓ OÏDA, MÀNEC AMB CONTROL D'ASPIRACIÓ PER A MICROCIRURGIA D'OÏDA PER A CÀNULA/AGULLA,Ø 10MMX 77MM DE LLARG,CONNEXIÓ LUER DE PLÀSTIC LLIURE DE LÀTEX.ESTÈRIL,UN SOL ÚS. | 0.89402
2024296 | PINZA DILATA- NANOWRIST MICRO DILATOR | E30394010 | Anticoncepció, Dispositius Intrauterins | ANTICONCEPCIÓ, DISPOSITIUS INTRAUTERINS, DISPOSITIU INTRAUTERÍ EN "Y"/"T" PETIT,ESPIRAL FILFERRO DE 99,9% COURE 380MM²+/-2MM²;ÀNIMA PLATA;FIL EXTRACCIÓ POLIETILÈ 280MM ±5MM;VARETA INSERCIÓ POLIPROPILÈ;CÀNULA INSERCIÓ POLIETILÈ;TOPALL SILICONA/POLIPROPILÈ,ESTÈRIL UN SOL ÚS. | 0.87784
2026036 | GAS CALIBRACIO CAPNOGRAF | E30551020 | Teràpia respiratòria, Cambras retenció/inhalació | TERÀPIA RESPIRATÒRIA, CAMBRAS RETENCIÓ/INHALACIÓ, CAMBRA ANTIESTÀTICA DE RETENCIÓ D'AEROSOL PER A INHALACIÓ DE FÀRMACS MDI PACIENT ADULT, AMB VÀLVULA INSPIRATÒRIA UNIDIRECCIONAL I VÀLVULA EXHALATÒRIA. ADAPTADOR UNIVERSAL A AEROSOL, AMB BROQUET AMB TAP. VOLUM: 140(+/-10)ML, PLÀSTIC,S/BPA, FTALATS, LÀTEX | 0.75007
2002768 | MASCARA ANESTESIA SILICONA N.5 TRANSP | E30360070 | Material d'ostomia, Material de protecció per a ostomia | MATERIAL D'OSTOMIA, MATERIAL DE PROTECCIÓ PER A OSTOMIA, CREMA BARRERA DE PROTECCIÓ OSTOMIES, AGRESSIONS EXTERNES, INCONTINÈNCIA, IRRITACIONS I DERMATITIS. TUB DE 28 (+/-5)G. COMPOSICIÓ: DIMETICONA, POLÍMER, AGENTS HIDRATANTS I CONDICIONADORS. SENSE PARABENS, PERFUMS, LÀTEX, COLORANTS, ALCOHOLS I SABÓ. | 0.87887
2025801 | LINIA "Y" ALTRA PRESSIO MALLADA 200CM | E30411070 | Cànules d'aspiració, Liposucció | CÀNULES D'ASPIRACIÓ, LIPOSUCCIÓ, CÀNULA LIPOASPIRACIÓ DIÀMETRE 11G (3,0MM) I 150MM+/-2CM DE LLARGÀRIA.ESTÈRIL,LIURE DE LÀTEX, UN SOL ÚS. | 0.82838
2023096 | ESCOVILLO FUSTA + COTO ESTERIL (B 2U/.) | E30247010 | Material fungible per a cirurgia robòtica, Fundes per a cirurgia robòtica | MATERIAL FUNGIBLE PER A CIRURGIA ROBÒTICA, FUNDES PER A CIRURGIA ROBÒTICA, FUNDA PER A LA CÀMERA, CABLE I CABLE DE LLUM, DE POLIURETÀ, ESTÈRIL, ENVÀS INDIVIDUAL, D'UN SOL ÚS, COMPATIBLE AMB ROBOT DA VINCI "S" I "SI" | 0.80946
2025286 | MUGRONERA SILICONA TALLA PETITA | E30055070 | Guies, Microguies-guies p/ATP, p/oclusions cròniques/totals (CTO) | GUIES, MICROGUIES-GUIES P/ATP, P/OCLUSIONS CRÒNIQUES/TOTALS (CTO), GUIA 0,018"X200CM,COS/ÀNIMA D'SCITANIUM,ACER+TITANI, LONG TOTAL PUNTA 12CM A/PART DISTAL PREFORMAB(2CM), REVESTIMEN DISTAL HIDROFÍLIC I PROXIMAL PTFE.PER APLICACIONS PERIFERIQ.EST.SCITANIUMV18CONTROL WIRE,M00146858 | 0.83767
2024372 | IMAN COCLEAR CP1000 ARENA F.4 (99262) | E30551130 | Teràpia respiratòria, Línia d'oxigen | TERÀPIA RESPIRATÒRIA, LÍNIA D'OXIGEN, LÍNIA PER A ADMINISTRACIÓ D'OXIGEN AMB CONNECTORS UNIVERSALS LUER FEMELLA I ESTRUCTURA INTERIOR ANTICOL·LAPSE. LLARGÀRIA 2 (+/-0,2) METRES (M). DE CLORUR DE POLIVINIL (PVC) TRANSPARENT. LLIURE DE LÀTEX, LLIURE DE FTALATS, D'UN SOL ÚS. | 0.79676
2026075 | OLI ESSENCIAL MENTA PIPER B 50372 X10ML | E30140160 | Material protecció, Protectors oculars i facials d'un sol ús | MATERIAL PROTECCIÓ, PROTECTORS OCULARS I FACIALS D'UN SOL ÚS, MASCARETA AMB GOMES I PROTECCTOR FACIAL TRANSPARENT DE POLICARBONAT 30CM+/-2CM, TIRA ALUM FIX NASAL. LLIURE DE LÀTEX, UN SOL ÚS. | 0.86173
8004490 | RODAMENT 6311EE 55X120X29 | E30381040 | Recipients per a drenatge sistema buit, Recipients per a sistema de buit | RECIPIENTS PER A DRENATGE SISTEMA BUIT, RECIPIENTS PER A SISTEMA DE BUIT, CARDINAL MED-VAC SUPORT 65652-145A | 0.88724
2025085 | CD71 TRANSFERR RECEPTOR 563671 X100 | E30247999 | Material fungible per a cirurgia robòtica, Altre material fungible per a cirugia robòtica | MATERIAL FUNGIBLE PER A CIRURGIA ROBÒTICA, ALTRE MATERIAL FUNGIBLE PER A CIRUGIA ROBÒTICA, CÀRREGA PER A ENDOGRAPADORA ENDOWRIST, COLOR VERD, ESTÈRIL, ENVÀS INDIVIDUAL, D'UN SOL ÚS, COMPATIBLE AMB ROBOT DA VINCI "X" I "XI" | 0.82574
2014112 | GUIA DIAGNOSTIC ACTP 0.035" 260CM J3 | E30055160 | Guies, Extensió per a guies | GUIES, EXTENSIÓ PER A GUIES, EXTENSIÓ PER A GUIES, DE 0,014"X145CM,D'ACER AMB RECOBRIMENT DE PTFE, ESTÈRIL. TIPUS EXTENSION DOC O EQUIVALENT. | 0.82688
2002579 | SONDA ASPIRACIO N.10 52CM S/CONTROL | E30440100 | Sondes, Sondes re-educ uro-gine p/electroestimulació i/o biofeedback | SONDES, SONDES RE-EDUC URO-GINE P/ELECTROESTIMULACIÓ I/O BIOFEEDBACK, TUB CONNEXIÓ MATERIAL PLÀSTIC TIPUS PVC, LONGITUD 75-80CM, PER A SONDAPRESSIÓ VAGINAL COMPATIBLE AMB APARELL PER A FEEDBACK D'EMG, FEEDBACKPRESSIÓ, ELECTROTERÀPIA I ELECTRODIAGNÒSTIC D'EXERCICI SOL PELVIÀ O MUSCULATURA VAGINAL P | 0.93509
2003049 | SONDA CATETER EMBOLECTOMIA 4F 80CM | E30440999 | Sondes, Altres sondes i complements | SONDES, ALTRES SONDES I COMPLEMENTS, DISPOSITIU CONTROLADOR EXTERN AMB AMB ANELL APLANAT TRANSFORMABLE PER A LA INCONTINÈNCIA URINÀRIA (UI) MASCULINA. | 0.91578
2021140 | GUIA RECTA 300CM.ASAHI CHIKAI | E30055170 | Guies, Complements/accesoris per a guies | GUIES, COMPLEMENTS/ACCESORIS PER A GUIES, ROTADOR/TORQUE PER A FILFERROS DE GUIES DE 0,009" (0,22MM) A 0,018" (0,46MM), ESTÈRIL. | 0.92238
2013967 | CANULA ARTROSCOPIA 6.5MM A/ESPIRAL | E30107001 | Diàlisi peritoneal ambulatòria, Diàlisi peritoneal ambulatòria | DIÀLISI PERITONEAL AMBULATÒRIA, DIÀLISI PERITONEAL AMBULATÒRIA, SUPLEMENT DE SOLUCIÓ DE POLIGLUCOSA COMPATIBLE AMB SISTEMA BAXTER | 0.83077
2022197 | GUANT EXAMEN NITRIL T/XL. S/POLS UNITARI | E30140030 | Material protecció, Guants de vinil | MATERIAL PROTECCIÓ, GUANTS DE VINIL, GUANT SINTÈTIC VINIL,SENSE POLS,AMBIDEXTRE,TALLA M,RECOBRIMENT INTERN POLIMÈRIC LLISCANT,PUNYS LLARGS AMB VORAVIU.LONGITUD RECOMANADA 240MM,NO ESTÈRIL,LLIURE DE LÀTEX I DEHP,UN SOL ÚS. | 0.95564
2026342 | TALLIMETRE P/ INFANT BEBE 10-99CM GM-CE | E30098010 | Material per a extracció i preservació d'òrgans per a trasplantament, Equips per a preservació i perfusió d'òrgans | MATERIAL PER A EXTRACCIÓ I PRESERVACIÓ D'ÒRGANS PER A TRASPLANTAMENT, EQUIPS PER A PRESERVACIÓ I PERFUSIÓ D'ÒRGANS, EQUIP PER A PERFUSIÓ-PRESERVACIÓ HIPOTÈRMICA OXIGENADA (HOPE) PER A ÒRGAN DONANT (VENA PORTA FETGE) COMPOST PER: LÍNIES, TRANSDUCTORS, FILTRE, BRIDES, CLIPS, ETIQUETA RFID I OXIGENADORS. ESTÈRIL, D'UN SOL ÚS. COMPATIBLE AMB BOMBA VITASMART O EQ | 0.58947
2026153 | BALO ENDOSCOPI EBUS OLYMPUS | E30554010 | Material especific per a respiradors e incubadores, Material respiradors | MATERIAL ESPECIFIC PER A RESPIRADORS E INCUBADORES, MATERIAL RESPIRADORS, SENSOR DE FLUX PER A RESPIRADOR, PACIENT ADULT. LLIURE DE LÀTEX I FTALATS, REUTILITZABLE. COMPATIBLE RESPIRADOR OXYLOG 2000, 2000 PLUS, 3000 I EL 3000 O EQUIVALENT. | 0.79894
2026812 | BOSSA MULTICAPA 3L N.PARENTERAL ROBOT | E30550010 | Tubs per a ventilació respiratoria., Tubs orofaringis | TUBS PER A VENTILACIÓ RESPIRATORIA., TUBS OROFARINGIS, CÀNULA D'INTUBACIÓ FIBROSCÒPICA TIPUS VAMA DE PLÀSTIC, MIDA ÚNICA, FORMA ANATÒMICA, AMB MARCA LÀSER PER GUIAR FIBROSCOPI, OBERTURA LLISCANT, PER A TUBS ENDOTRAQUEALS FINS A 8MM DE DIÀMETRE, SENSE LÀTEX, NO ESTÈRIL, D'UN SOL ÚS. | 0.80956
2019814 | GUIA SION BLUE ACTP 0,014" 190CM | E30055170 | Guies, Complements/accesoris per a guies | GUIES, COMPLEMENTS/ACCESORIS PER A GUIES, GUIA PER A INTERVENCIONISME CORONARI. HYDROSTEER, REF: 408030 | 0.90612
2020703 | CAT. TORACOCENTESIS MULTIPERFORAT | E30392020 | Reproducció assistida, Catèters transferència embrions | REPRODUCCIÓ ASSISTIDA, CATÈTERS TRANSFERÈNCIA EMBRIONS, CATÈTER P/TRANSFERÈNCIA EMBRIONS FECUNDATS IN VITRO (FIV) A CAVITAT UTERINA, 2,8F,LLARG 24CM+/-2CM, CATÈTER-GUIA PRE-CORBADA 6,6F LLARG 17,3CM I EXTREM DIST PUNTA BULB,MARQ HISTOMÈTRIQ,TOPALLS REGULABLES 4CM-5CM P/CONTROL PROFUND I POSICION,ESTÈRIL,1ÚS | 0.84076
2012744 | CATETER INTRAVENOS A/V+SS 24G 0.7X19MM | E30030010 | Catèters intravasculars per a perfusió, Catèter intravascular punció venosa periferica curt | CATÈTERS INTRAVASCULARS PER A PERFUSIÓ, CATÈTER INTRAVASCULAR PUNCIÓ VENOSA PERIFERICA CURT, CATÈTER ART/VENÓS PERIFÈRIC BIOSEGURETAT PASSIVA(BSP),PUR,RADIOOPAC,TRANSPARENT,20G (ØEXTERN 1,1MM, ØINTERN 0,7MM), LLARG 50MM,ALETES,CAMBRA VISUALITZACIÓ,CONNECTOR LL, AGULLA A.INOX TRIBISELLADA, PUNTA CÒNICA,VÀLV CONTROL FLUX,S/LÀTEX,DEHP.EST,UN ÚS | 0.93124
2005431 | CATETER DRENATGE TORACIC RECTE 24F 50CM | E30033050 | Catèters intravasculars per a perfusió i registre de pressió i altres paràmetres, Catèter monitorització i registre hemodinàmic | CATÈTERS INTRAVASCULARS PER A PERFUSIÓ I REGISTRE DE PRESSIÓ I ALTRES PARÀMETRES, CATÈTER MONITORITZACIÓ I REGISTRE HEMODINÀMIC, CATÈTER TERMODILUCIÓ,MONITORATGE SATURACIÓ VENOSA MIXTA OXÍGEN,GCC/SVO2,FEVD,PVC,PRESSIONS PULMONARS,7,5FX110+/-5CM, RADIOOPAC,BALÓ DISTAL, FIBRA ÒPTICA,6 LLUMS,XER 1,5ML LL I CONNEXIÓ MONITOR.EST,1ÚS.COMPATIBLE MONITOR PLATAFORMA HEMOSPHERE O EQ | 0.92318
2003117 | INTRODUCTOR A/VALVULA HEMOST 8 F 11CM | E30054030 | Introductors de catèters, Introductor transeptal Mullins i agulles Brockenbrough | INTRODUCTORS DE CATÈTERS, INTRODUCTOR TRANSEPTAL MULLINS I AGULLES BROCKENBROUGH, INTRODUCTOR TRANSEPTAL 0,025" X 175CM. PER A IMPLANTACIÓ DISPOSITIU PERA TANCAMENT SEPTAL. PROTRACK | 0.92604
4004932 | JAQUETA PIJAMA COLOR PEDIATRIA SG | E30200060 | Material electrocirurgia, Pinces bipolars_convencionals per cirugia oberta | MATERIAL ELECTROCIRURGIA, PINCES BIPOLARS_CONVENCIONALS PER CIRUGIA OBERTA, PINÇA BIPOLAR EN BAIONETA PER A COAGULACIÓ, 1,0MM D'AMPLADA DE LA PUNTA, 19CM+/-1CM DE LONGITUD,AMB CABLE 5M+/-20CM I CONNEXIÓ AMB 2 PINS DE 28MM.COMPATIBLE AMB GENERADORS BIPOLARS ELECTROQUIRÚRGICS ESTÈRIL, UN SOL ÚS. | 0.81268
4004188 | SOL·LUCIO ALCOHOLICA 500ML VALVULA | E30740999 | Material odontologia, Material divers odontologia | MATERIAL ODONTOLOGIA, MATERIAL DIVERS ODONTOLOGIA, ELÀSTIC EXTRAORAL 8 OZ, 5/16", FORÇA FORTS | 0.87767
2007709 | ENDOAPLICADOR CLIPS LAPAROSCOPIA 10MM | E30583999 | Elèctrodes per a neurofisiologia, Altres electrodes per a neurofisiologia | ELÈCTRODES PER A NEUROFISIOLOGIA, ALTRES ELECTRODES PER A NEUROFISIOLOGIA, PROGRAMADOR DE PACIENT COMPATIBLE AMB GENERADORS VANTA O EQUIVALENTS. | 0.89074
2020020 | TUB ASPIRACIO FUMS 250CM DIAM 10MM. | E30311020 | Apòsits de fibres, Fibres amb hidrocol·loide | APÒSITS DE FIBRES, FIBRES AMB HIDROCOL·LOIDE, APÒSIT DE FIBRA D´HIDROCOL.LOIDE. MIDA SUPERFÍCIE ACTIVA CINTA AMPLADA 2CM +/-0,3CM I LLARGÀRIA IGUAL O SUPERIOR A 30CM | 0.82356
2014915 | EQUIP DRENATGE NEUMOPERICARDIAL 5F 15CM | E30096033 | Equips d'infusió, Sistemes per a preparació-administració de cistostàtics | EQUIPS D'INFUSIÓ, SISTEMES PER A PREPARACIÓ-ADMINISTRACIÓ DE CISTOSTÀTICS, PROLONGADORA BAIXA ABSORCIÓ CITOTÒXICS PUR, 3MM X 55 (+/-5) CM, PUNXÓ+FILTRE 0,22 µ, PORT "Y"INVERTIDA+VÀLVULA SEGUR, L-L GIRATORI+FILTRE+ VÀLV UNIDIRECCIONAL, VÀLVULA ANTIRREFLUX, 2 CLAMPS ABANS/DESPRÉS FILTRE,PURGA 6 (+/-1)ML, S/LÀTEX/DEHP,EST,IND,1ÚS | 0.89272
2024459 | APLICADOR HEM-O-LOCK GRANDE Xi | E30321080 | Benes de cotó, elàstiques i compressió, Bena cohesiva de fixació i compressió | BENES DE COTÓ, ELÀSTIQUES I COMPRESSIÓ, BENA COHESIVA DE FIXACIÓ I COMPRESSIÓ, BENA ELÀSTICA COHESIVA DE FIXACIÓ, VISCOSA I POLIAMIDA. GRAMATGE DEL TEIXIT 36G/M2 +/-2G/M2. FIXACIÓ SOBRE SÍ MATEIXA. NO ADHESIÓ A PELL. COLOR BLANC. LLIURE DE LÀTEX. MIDES: 6CM X 10M | 0.76857
2021689 | CAT.PHMETRIA ESOFAGICA+IMPEDANCIA 24H. | E30032050 | Catèter Hemodiàlisis, Equips catèter diàlisi | CATÈTER HEMODIÀLISIS, EQUIPS CATÈTER DIÀLISI, JOC RECANVILA PEÇACONNEXIÓ PER A CATÈTER HEMODIÀLISI CRÒNICA15 F X 36 CM+/-. INCLOU: PEÇACONNEXIÓ, TAP COMPRESSIÓ, TAPS "LUER-LOOK", ADAPTADOR COMPRESSIÓ, PINÇA LLISCANT I TAP COMPRESSIÓ. ESTÈRIL, ATÒXIC I APIRÒGEN.(B*)BAIXA_ESTUDI GERÈNCIA | 0.88243
2024964 | MASCARA LARINGEA PEDIAT. N.1 AURAGAIN | E30552030 | Sistemes de ventilació, Mascareta laríngia | SISTEMES DE VENTILACIÓ, MASCARETA LARÍNGIA, MASCARETA LARÍNGIA PER A VENTILACIÓ N 2, PREFORMADA, PVC, AMB BALÓPNEUMOTAPONAMENT I INDICADORPRESSIÓ, MARQUESPROFUNDITAT, MARQUES GUIA PER A FIBRO/VIDEOSCOPI, CONNEXIÓ UNIVERSAL ISO MASCLE15MM. COMPATIBLE AMB RMN.S/LÀT/DEHP,EST | 0.87271
2028045 | COIXI PRONEVIEW TALLA "M" | E30360010 | Material d'ostomia, Bossa colostomia | MATERIAL D'OSTOMIA, BOSSA COLOSTOMIA, BOSSA COLOSTOMIA 1P,OPACA, OBERTA (SISTEMA D'UNA PEÇA) PER ESTÒMA Ø 12-75 MM AMB TANCAMENT TIRA INTEGRADA,CAPACITAT MAXI.(B*)BAIXA_ESTUDI GERÈNCIA | 0.75289
2020109 | CATETER INTRAVENOS S/V+SS 20G 1.0X33MM | E30030010 | Catèters intravasculars per a perfusió, Catèter intravascular punció venosa periferica curt | CATÈTERS INTRAVASCULARS PER A PERFUSIÓ, CATÈTER INTRAVASCULAR PUNCIÓ VENOSA PERIFERICA CURT, CATÈTER IV PERIFÈRIC,PUR,RADIOPAC,1LLUM,LÍNIA MITJANA Ø18GX10(+/-1)CM,MARQUES PENET,ALETES,,GUIA,AG BSA INTROD PELABLE,INTROD,ESTABILITZADOR,CLAMP,TAP,XERINGA,BISTURÍ BSA,CINTA MÈTREICA.EST,S/LÀTEX,1ÚS | 0.94297
2011747 | CANULA ORAL/NASAL ADULT MEDICIO C02 | E30106020 | Diàlisi peritoneal, Línies i allargaderes diàlisi peritoneal | DIÀLISI PERITONEAL, LÍNIES I ALLARGADERES DIÀLISI PERITONEAL, PERLLONGADOR/LÍNIA ALLARGADORA CATÈTER DIÀLISI PERITONEAL, DE SILICONA, DE 32 CM(+/-2), AMB PINÇA DE TANCAMENT INTEGRADA, CONNEXIONS TIPUS "STAY·SAFE/LUER LOCK", INCLOU CLAU PER A ADAPTAR EL CONNECTOR I EL ADAPTADOR. ESTÈRIL. LLIURE LÀTEX/FTALATS.. | 0.85731
2024717 | CPK SPORT 5CMX4,5M VERD | E30305020 | Apòsit hidrocol·loide en placa, Apòsits hidrocol·loides en placa extrafins | APÒSIT HIDROCOL·LOIDE EN PLACA, APÒSITS HIDROCOL·LOIDES EN PLACA EXTRAFINS, APÒSIT HIDROCOL·LOIDE EN PLACA GRUIX INFERIOR A 3MM (EXTRAFINS) SENSE VORA, AMB PECTINA, PER FERIDES MOLT COMPLEXES/GRANS CREMATS. MIDA SUPERFÍCIE ACTIVA 10X10CM +/-2CM | 0.67529
2003981 | CINTA VAS SILICONA MINI VERMELL | E30243020 | Material per a cirurgia per ultrasons, Instr cir tanc disp elèctrics: monopolar, bipolar i ultrasò | MATERIAL PER A CIRURGIA PER ULTRASONS, INSTR CIR TANC DISP ELÈCTRICS: MONOPOLAR, BIPOLAR I ULTRASÒ, PINÇA PER A TALL,DISECCIÓ I SEGELL VASOS FINS Ø7MM,370MM LLARG,ØTIJA 10MM,P/CIR LAPAROSCÒPICA,PUNTA CORBA 5MM,54 USOS.ACTIVACIÓ MANUAL.LLIURE DE LÀTEX.SISTEMA MARSEAL,COMPATIBLE AMB ELECTROGENERADOR MAXIUM | 0.7741
2016005 | MALLA COTO 100% BLANC 12CM X 20 M. | E30490030 | Connectors, adaptadors, taps, Tub/goma aspiració | CONNECTORS, ADAPTADORS, TAPS, TUB/GOMA ASPIRACIÓ, TUB DE PLÀSTIC DE GRAU MÈDIC, TUB TIPUS SENSE, ANTICOLZAMENT, DIÀMETRE INTERIOR 6MM, UN SOL ÚS, NO ESTÈRIL. PRESENTACIÓ: ROTLLE DE 30-35M | 0.77348
2021857 | FILTRE HUMIDIFICADOR EVONE | E30520030 | Filtres, Filtres humidificadors p/retenció bactèris i virus CV (HMEF) | FILTRES, FILTRES HUMIDIFICADORS P/RETENCIÓ BACTÈRIS I VIRUS CV (HMEF), FILTRE HMEF ELECTROSTÀTIC VM,FILTR 99,9999%(BACT)/99,999%(VIR),RECTE,PRESA CAPNOG,VT RECOMANAT 150-1000ML,HUMITAT 30(+/-3)MG L/H2O, RESIST 2,1CM H2O 60ML/MIN, E/MORT 26(+/-1)ML,PES 21(+/-1)G, CONN 15M-22M/15F.PLÀSTIC TRANSPARENT,S/LÀTEX,EST,1ÚS | 0.88439
2026586 | ULLERES PROTECCIO RADIOLOGICA COCOONS42 | E30251100 | Material per endoscopia, Terminals tall i coagulació endoscòpia rígida-Laparoscòpia | MATERIAL PER ENDOSCOPIA, TERMINALS TALL I COAGULACIÓ ENDOSCÒPIA RÍGIDA-LAPAROSCÒPIA, ELÈCTRODE/NANSA DE TALL BIPOLAR PER A RESECTOR.EIX LONGITUDINAL,2 VARETES GUIA,24/26 CH,ÒPTIQUES 12° I 30°,COMPATIBLE AMB ELEMENT DE TREBALL D'UROLOGIA I GINE 26040 DB/EB I 27040 DB/EB O EQUIVALENT,ESTÈRIL,UN SOL ÚS | 0.86596
2023806 | C.BALO DILATACIO BILIAR RX 12-15MM 3,0CM | E30552020 | Sistemes de ventilació, Tubuladures | SISTEMES DE VENTILACIÓ, TUBULADURES, RAMAL/TUBULADURA AUXILIAR 1,2M LONGITUD, DIÀMETRE 22MM, BOSSA RESERVORI 2 (+/-0,1) LITRES AMB SISTEMA DE COMUNICACIÓ RDIF. LLIURE LÀTEX/PVC, UN ÚS. COMPATIBLE AMB EQUIPS D'ANESTÈSIA INFINITY EMPOWERED V500, PRIMUS IE, ZEUS IE I PERSEUS A500 O EQUIVALENT | 0.78442
2012897 | EQUIP EXTRACCIO SANG 19X0.8MM 21GX3/4 | E30391030 | Material per a diagnòstic d'imatge ginecològica, Cat a/posic cònic p/histerosalpingo i biopsia endometrial | MATERIAL PER A DIAGNÒSTIC D'IMATGE GINECOLÒGICA, CAT A/POSIC CÒNIC P/HISTEROSALPINGO I BIOPSIA ENDOMETRIAL, CATÈTER PER A ACCÈS INTRAUTERÍ RÍGID INJECTOR CONTRASTS PROCEDIMENTS D'HISTEROSALPINGOGRAFIES 6F ØEXTERN 2MM,A/DISPOSITIU CÒNIC,COMPOST PER: INTRODUCTOR RÍGID,CATÈTER RADIOPAC A DOS CONDUCTES,VÀLVULA UNIDIRE,PORT LUER-LOCK FEMEL | 0.76031
2014738 | CANULA INTUBACIO FIBROSCOPICA WILLIANS | E30383060 | Recollida d'orina i incontinència, Bossa recollida d'orina adaptable a cama | RECOLLIDA D'ORINA I INCONTINÈNCIA, BOSSA RECOLLIDA D'ORINA ADAPTABLE A CAMA, BOSSA ORINA PLÀSTIC TRANSPARENT,500(+/-50)ML,ADAPTABLE CAMA PACIENT,TUB COARRUGAT 30(+/-5)CM,CONNEXIÓ UNIVERSAL SONDA A/TAP,VÀLVULA ANTIRETORN,SIST BUIDATGE TIPUS PINÇA.LÀMINA PROTECTORA TST CARA INTERNA.RANURES PART INF/SUP P/TIRES SUBJECCIÓ.S/LÀTEX,1ÚS | 0.80634
2016400 | KIT MINICARDIOPLEGIA (075246100) | E30550020 | Tubs per a ventilació respiratoria., Tubs nasofaringis | TUBS PER A VENTILACIÓ RESPIRATORIA., TUBS NASOFARINGIS, TUB NASOFARINGI (TROMPETA) DE CLORUR DE POLIVINIL (PVC) LLIS TIPUS VELLUT I FLEXIBLE, RESISTENT AL COLZAMENT, MIDA N07: D.I. 7,0 MM, D.E. 10,2 MM, LLARGÀRIA 155 (+/-10)MM. ORIFICI TERMINAL BISELLAT. ESTÈRIL, LLIURE DE LÀTEX, D'UN SOL ÚS. | 0.79154
8002626 | PISTON GAS 170N SILLON CRONOS | E30251085 | Material per endoscopia, Trocars | MATERIAL PER ENDOSCOPIA, TROCARS, TROCAR AMB BALÓ RODÓ, PER A DISSECCIÓ PREPERITONEAL, PUNTA ROMA, Ø 10MM, BALÓ DE SILICONA DE VOLUM MÀXIM INFERIOR O IGUAL A 1000CC, INSUFLACIÓ MÀXIM 30 COPS, AMB CÀNULA TRANSPARENT. PER A TÈCNICA LAPAROSCÒPICA.ESTÈRIL, SENSE LÀTEX, UN SOL ÚS | 0.91178
2019403 | FLEX POLY RB A HU IGM, RTU DAKO OMNIS | E30055070 | Guies, Microguies-guies p/ATP, p/oclusions cròniques/totals (CTO) | GUIES, MICROGUIES-GUIES P/ATP, P/OCLUSIONS CRÒNIQUES/TOTALS (CTO), MICROGUIA INTERVENCIONISME I DIAGNÒSTIC,PROCEDIMENTS CTO, 0.014''X300CM,ACER AMB RECOBRIMENT HIDROFÍLIC PTFE, EXTREM DISTAL PUNTA RECTA PREFORMABLE CONIFICADA EN ESPIRAL TUNGSTÈ/PLATÍ RADIOOPAC 25MM I PES 18G, ESTÈRIL. VICTORY 14. REF: H74939230300180 | 0.76247
2003959 | AMNIOSCOPIO PETIT ADP | E30307020 | Apòsits bactericides sense plata, Apòsits bactericides | APÒSITS BACTERICIDES SENSE PLATA, APÒSITS BACTERICIDES, GEL DE MEL DE MANUKA 100%, SENSE ADITIUS, NI CONVERVANTS, NI COLORANTS.GRAU MÈDIC. FORMAT TUB 25G. ESTÈRIL | 0.77448
2024455 | ATOMITZADOR FARMACS INTUBACIO TRAQUEAL | E30180999 | Proces d'esterilització empaquetat, Altre material del procés d'esterilització | PROCES D'ESTERILITZACIÓ EMPAQUETAT, ALTRE MATERIAL DEL PROCÉS D'ESTERILITZACIÓ, ESPRAI PER MILLORAR L'ASSECAT EN EL CASSET DEL STATIM, DE 57ML+/-5ML. COMPATIBLE AMB L'ESTERILITZADORR STATIM O EQUIVALENT | 0.89928
2016624 | PUNTA PIPETA RD-100i 10x36 05437711 | E30140240 | Material protecció, Posicionadors i protectors | MATERIAL PROTECCIÓ, POSICIONADORS I PROTECTORS, COIXÍ FACIAL PER A INTERVENCIONS QUIRÚRGIQUES DE DECÚBIT PRONO, D'ESCUMA DE POLIURETÀ PER A PACIENTS PEDIÀTRICS/ADULT PETIT, AMB MENTÓ TANCAT, D'UN SOL ÚS , LLIURE DE LÀTEX. COMPATIBLE AMB SISTEMA DE MASCARA I MIRALL PRONE FACE O EQUIVALENT | 0.8868
2025090 | IDH1 WT for p.R132C dHsaCP2000054 HEX | E30055010 | Guies, Guies hidrofíliques | GUIES, GUIES HIDROFÍLIQUES, GUIA HÍBRIDA EXTRA-RÍGIDA PER ATP VASOS ESTRETS I TORTUOSOS,RECOBRIMENT HIDROFÍLIC,DIÀMETRE DE 0,018",PUNTA CÒNICA,FLEXIBLE I ANGULADA,LONGITUD 260CM,PLATINUM PLUS, REF: M001466050 | 0.84121
2004239 | ESPARADRAP DE PAPER 1.25CMX9.20M | E30320040 | Esparadrap i tires adhesives, Esparadrap de foam | ESPARADRAP I TIRES ADHESIVES, ESPARADRAP DE FOAM, LÀMINA DE POLIURETÀ ENCOIXINADA, PORÓSSA. SEMIOCLUSIVA, ADHESIVA, RETALLABLE. MIDA TOTAL: 20X30CM +/-2CM. GRUIX: 1CM. ESTÈRIL | 0.87229
2024181 | FUNDA QUIRURGICA PER MASTER MMI | E30323040 | Embenatges, Faixes tubulares | EMBENATGES, FAIXES TUBULARES, FAIXA ABDOMINAL QUIRÚRGICA DE TEIXIT ELÀSTIC, AMB TRIPLE BANDA ELÀSTICA, COMPACTA I TANCA DE VELCRO, COLOR BLANC. MIDA MITJANA: LONGITUD CONTORN ESTIRAT MIN.80CM MÀX.105CM +/-5CM, ALÇADA 25CM+/-2CM. | 0.88202
2017074 | COBAS E601 hGC CAL 5390133190 | E30350070 | Material Higiene del pacient, Higiene oral i oïda | MATERIAL HIGIENE DEL PACIENT, HIGIENE ORAL I OÏDA, COL·LUTORI AMB HEXETIDINA 0,1%, ENVÀS 200ML +/-10% | 0.87124
2022362 | PINÇA MANIPULACIO LENTS P.PLANA+DENTADA | E30140240 | Material protecció, Posicionadors i protectors | MATERIAL PROTECCIÓ, POSICIONADORS I PROTECTORS, MÀSCARA DE POSICIONAMENT PER A SISTEMA PROTECTOR I ESTABILITZADOR DEL CAP EN POSICIÓ DECÚBIT PRONO, AMB FORAT PER TUB INTUBACIÓ. REUTILITZABLE. COMPATIBLE COIXÍ FACIAL ADULT I PEDIÀTRIC PRONE FACE O EQUIVALENT | 0.923
2021985 | BARTONELLA HENSELAE IgG VCM046 X24 | E30323050 | Embenatges, Mitges elèstiques compresives | EMBENATGES, MITGES ELÈSTIQUES COMPRESIVES, MITGES ELÀSTIQUES ANTIEMBOLIQUES FINS A CUIXA. COMPRESSIÓ DECREIXENT 18-20MMHG TURMELL FINS A 7-8MMHG CUIXA. ANTILLISCANT, TALÓ REFORÇAT. VISUALITZACIÓ SUP DITS. T.EXTRAGRAN. MIDES: PANXELL 46-53CM I CUIXA 55-90CM. LONG TOTAL 80-97CM. ENVÀS INDIVIDUAL 2U | 0.86957
2021858 | TRITUBE EVONE - veure 2026581 | E30302070 | Apòsits bactericides amb plata, Apòsits bactericides a/alliberament de plata en suport malla | APÒSITS BACTERICIDES AMB PLATA, APÒSITS BACTERICIDES A/ALLIBERAMENT DE PLATA EN SUPORT MALLA, APÒSIT BACTERICIDA AMB NANOCRISTAL.LINA PLATA EN SUPORT DE MALLA. MIDA SUPERFÍCIE ACTIVA 40X40CM +/-2CM | 0.74874
2020041 | CAB.FRESADO INTRAMED.RIA 13,0MM 352.252S | E30244010 | Material per a cirurgia làser, Filtres per a làsers | MATERIAL PER A CIRURGIA LÀSER, FILTRES PER A LÀSERS, FILTRE DE RECANVI DE 4 ETAPES FILTRACIÓ (FILTRE PREVI, ULPA, CARBÓ I FILTRE POSTERIOR). MIDA PARTÍCULA 0,1 A 0,2 MICROONES AL 99,999% D'EFICACIA. COMPATIBLE AMB SISTEMA EVACUACIÓ COLUMNA FUMS VIROSAFE I VIROVAC BÚFALO V5353. REF. DEKAVV220FILTRO O EQUIV | 0.77476
2024138 | INTRODUCTOR DRYSEAL FLEX 10x65 (DSF1065) | E30323020 | Embenatges, Embenatge tubular extensible | EMBENATGES, EMBENATGE TUBULAR EXTENSIBLE, BENA TUBULAR FORMA MALLES EXTENSIBLE DE VISCOSA AMB ELASTANO I POLIAMIDA PER A PROTECCIÓ. EXTENSIBLE TRANSVERSAL I LONGITUDINAL. MIDA MALLES NEN/A DE 6 A 24 MESOS | 0.71932
2002630 | TUB TRAQUEAL ORAL A/B PREF. DI 5.5MM 1-O | E30552020 | Sistemes de ventilació, Tubuladures | SISTEMES DE VENTILACIÓ, TUBULADURES, TUBULADURA, 1 RAMAL EXTENSIBLE PER A VENTILACIÓ MECÀNICA, DIÀMETRE 22MM, LONGITUD 45 (+/-5)CM, EXTENSIBLE FINS A 200 (+/-10)CM. CONNEXIONS 22F. DE PLÀSTIC, LLIURE DE LÀTEX, PVC I FTALATS, D'UN SOL ÚS. | 0.91329
2014565 | DRENATGE VENOS ACTIU LP4048/JP4048 | E30290020 | Equips per a procediments quirúrgics i terapèutics, Equips procediments intervencionistes | EQUIPS PER A PROCEDIMENTS QUIRÚRGICS I TERAPÈUTICS, EQUIPS PROCEDIMENTS INTERVENCIONISTES, HUGTP-HUB - EQUIP HEMODINÀMICA CARDÍACA DE TEIXIT SENSE TEIXIR,LLIURE DE LÀTEX,ESTÈRIL,UN SOL ÚS,COMPOST PER 31 ELEMENTS | 0.87432
2024498 | FORCEPS BIPOLAR FENESTRAT "Xi" 471205 | E30150090 | Material de cobertura quirúrgica, Fundes per procediments quirúrgics (estèrils) | MATERIAL DE COBERTURA QUIRÚRGICA, FUNDES PER PROCEDIMENTS QUIRÚRGICS (ESTÈRILS) , FUNDA PROTECTORA PER A TAC INTRAOPERATORI TIPUS TUB,ANTILLISCANT, FIXACIÓ AMB ENGANXINES INDICADORES. ESTÈRIL, UN SOL ÚS. COMPATIBLE AMB TUB O-ARM O EQUIVALENT | 0.82635
2019811 | AGULLA HIPODERMICA STERICAN 27G 1 1/2 | E30010011 | Agulles, Agulles hipodèrmiques convencionals amb sistema de seguretat | AGULLES, AGULLES HIPODÈRMIQUES CONVENCIONALS AMB SISTEMA DE SEGURETAT, AGULLA HIPODÈRMICA CONVENCIONAL DE 25G X 5/8" (0,5MM X 16MM). SISTEMA DE SEGURETAT ACTIU. CÀNULA D'ACER INOX, PUNTA TRIBISELLADA SILICONADA, CONNEXIÓ A LUER I LUER-LOOK, CODI DE COLOR INTERNACIONAL, SENSE LÀTEX, ESTÈRIL, D'UN SOL ÚS, ENVÀS INDIVIDUAL | 0.8865
2017176 | FCH001-FCOLINA FLUORMETILCOLINA 18 F | E30551050 | Teràpia respiratòria, Humidificador | TERÀPIA RESPIRATÒRIA, HUMIDIFICADOR, ADAPTADOR D'OXIGEN-AIRE DE 22MM, PER A SISTEMA D'HUMIDIFICACIÓ. OPTIFLOW MR 850.REF: OPT980 | 0.85043
2019559 | DAKO COVERSTAINER DIFFERENTIATION SOL. | E30249030 | Material fungible per cirurgia craniomaxilo facial, Planificació 3D i accessoris p/cirurgies personalitzades COT | MATERIAL FUNGIBLE PER CIRURGIA CRANIOMAXILO FACIAL, PLANIFICACIÓ 3D I ACCESSORIS P/CIRURGIES PERSONALITZADES COT, EQUIP DE RESINES PER A IMPRESSORA 3D,PER A CREACIÓ RÀPIDA DE PROTOTIPS D'ALTA RESOLUCIÓ.COMPOST DE RESINA COLOR BÀSIC I 5 COLORS(GROC,BLANC,NEGRE,CIAN I MAGENTA).COMPATIBLE AMB IMPRESSORES FORM 4 O EQUIVALENT | 0.75275
2014126 | SONDA GASTRO MIC-G 22F 15CC A/B | E30450030 | Nutrició enteral, Sonda gastrostomia i extensions amb connexió ENFit | NUTRICIÓ ENTERAL, SONDA GASTROSTOMIA I EXTENSIONS AMB CONNEXIÓ ENFIT, SONDA GASTROSTOMIA,SILICONA,18FX24CM,PORT MEDIC,BALÓ RETENC INT VOL 10-15ML,PUNTA BAIX PERFIL PLANA I ARRODONIDA,LÍNIA RX,PLACA RETENC 90,CONNEX Y- ENFIT GIRATORI 360º,XERINGA 10ML,LUBRIC 5G,N/LÀTEX/DEHP,ESTÈR,1ÚS.DANUMED GASTRO TUBE,REF:DA 1044 0218 | 0.90907
2024844 | FILTRE FLURABSORB | E30520040 | Filtres, Filtres espiròmetres | FILTRES, FILTRES ESPIRÒMETRES, FILTRE PER A VÀLVULA DLCO COMPATIBLE AMB ESPIRÒMETRE PULMONAR EASYONE PRO/LAB O EQUIVALENT. | 0.94771
2015904 | TERMINAL SUPERMULTIVAC 50º 3.75 AES-50S | E30120999 | Bisturís, fulles/plaques per a microtom i dermatom i ganivetes, Altre material tallant | BISTURÍS, FULLES/PLAQUES PER A MICROTOM I DERMATOM I GANIVETES, ALTRE MATERIAL TALLANT, BISTURÍ FALCIFORME, D'ACER INOXIDABLE, LLARGÀRIA 83MM, PUNTA DE 4MM.D'UN SOL ÚS.(B*)BAIXA_ESTUDI GERÈNCIA | 0.83445
2025180 | CISALLA UNIVERSAL DP551R | E30246010 | Material de radiofreqüència per a cirurgia, Elèctrodes agulla i accessoris p/cirurgia p/radiofrequència | MATERIAL DE RADIOFREQÜÈNCIA PER A CIRURGIA, ELÈCTRODES AGULLA I ACCESSORIS P/CIRURGIA P/RADIOFREQUÈNCIA, ELECTROCATÈTER BIPOLAR TRACTAMENT DOLOR A/FÀRMAC I RADIOFREQ,EPIDURAL,PER EPIDUROLISI,P/CORDA BIDIRECCIONAL,FLEX,RX.LONG 35CM,Ø 4FR,2 ELÈC(4MM),CONNECT L-L,SENSOR Tª.ESTÈRIL.CABLE AMB CONNEXIÓ COMPATIBLE AMB GENERADOR BAYLIS O E | 0.77647
2027653 | UNITAT TRANSMISSIO 250MM (L) INTOCARE | E30740020 | Material odontologia, Obturació | MATERIAL ODONTOLOGIA, OBTURACIÓ, ADHESIU MONOCOMPONENT FOTOPOLIMERITZABLE, TRANSLÚCID PER A CIMENTACIÓ DE BRÀCKETS METÀLICS I ESTÈTICS, PRESENTACIÓ XERINGA, 2,5GR.(B*)BAIXA_ESTUDI GERÈNCIA | 0.87672
8003131 | MOTOR PIECEROS CAMA ELEGANZA SMART | E30222140 | Sutures mecàniques per a cirurgia oberta, Sutures mecàniques - Aplicadors multiples clips + càrregues | SUTURES MECÀNIQUES PER A CIRURGIA OBERTA, SUTURES MECÀNIQUES - APLICADORS MULTIPLES CLIPS + CÀRREGUES, APLICADOR DE CLIPS DE TITANI DE MIDA EXTRA GRAN,PRECARREGAT AMB 25-30 CLIPS, PER A ANASTOMOSI VASCULAR, MIDA APROXIMADA CLIPS 4,9/3,0 MM. ESTÈRIL, UN SOL ÚS(B*)BAIXA_ESTUDI GERÈNCIA | 0.78549
2005079 | POT RECOLLIDA MOSTRES CONIC 30ML. | E30380999 | Recollida de mostres, Altres recipients per recollir mostres | RECOLLIDA DE MOSTRES, ALTRES RECIPIENTS PER RECOLLIR MOSTRES, RECIPIENT COL·LECTOR /CISTELLA PER MOSTRES TEIXIT PROSTÀTIC,INTERIOR MATERIAL PLÀSTIC,Ø RECIPIENT 9CM X 6CM ALÇADA,A/TUBS ENTRADA I SORTIDA LÍQUIDS A/ Ø 6-10MM,CAPACITAT 350CM³+/-10CM³,1ÚS.COMP/EQUIP MOCELADOR DEL SISTEMA ENUCLEACIÓ A/LÀSER PIRANHA O EQ | 0.82619
2024451 | PACK COMBINAT VITRECTOMIA 25G DOOR | E30730020 | Material radioteràpia, Plaques de protecció | MATERIAL RADIOTERÀPIA, PLAQUES DE PROTECCIÓ, PLACA MULTIPERFORABLE PER A RADIOTERÀPIA, COLOR BEIG. MIDES APROXIMADES 45 MM X 43 MM X 2,3 MM.(B*)BAIXA_ESTUDI GERÈNCIA | 0.7793
2004013 | AGULLA BIOPSIA MARCADA-1CM 14GX15,2CMS | E30013020 | Agulles i equips per a biòpsia, Agulles biòpsia i localització mamària | AGULLES I EQUIPS PER A BIÒPSIA, AGULLES BIÒPSIA I LOCALITZACIÓ MAMÀRIA, MARCADOR PER A PUNCIÓ MAMÀRIA DE TITANI POST BIÒPSIA, AMB DISPOSITIU D'EJECCIÓ, UTILITZAT PER A L'AGULLA D'ESTEROTAXIA DE CALIBRE 9G(3,7MM)-12G X 13CM+/-0,5CM LONGITUD, ESTÈRIL, D'UN SOL ÚS. COMPATIBLE AMB SISTEMA SUROS O EQUIVALENT | 0.89383
2018424 | C.GUIA DIAGNOSTIC ACTP 5F 100CM VISC. C2 | E30055010 | Guies, Guies hidrofíliques | GUIES, GUIES HIDROFÍLIQUES, GUIA HÍBRIDA EXTRA-RÍGIDA PER ATP VASOS ESTRETS I TORTUOSOS,RECOBRIMENT HIDROFÍLIC,DIÀMETRE DE 0,018",PUNTA CÒNICA,FLEXIBLE I ANGULADA,LONGITUD 180CM ,PLATINUM PLUS, REF:M001466040 | 0.68034
2026092 | AGULLA ASP.TRANSBRONQUIAL 2MM 19G | E30010130 | Agulles, Agulles dentals | AGULLES, AGULLES DENTALS, AGULLA PER A ANESTÈSIA DENTAL DE 27G (0,4MM) X 35MM, CONSTA DE DOBLE AGULLA I CAPÇAL INTERMEDI, D'UN SOL ÚS | 0.8803
2010097 | FORCEPS COSSOS ESTRANYS 2.8X23CM FG-600U | E30242030 | Material per a vitrectomia posterior i facoemulsificació, Articles per a vitrectomia posterior | MATERIAL PER A VITRECTOMIA POSTERIOR I FACOEMULSIFICACIÓ, ARTICLES PER A VITRECTOMIA POSTERIOR, SONDA LLUM IRRIG POS 23G/25G/27G 56.50.25P | 0.79993
2026274 | SONDA TEMPERATURA GIRAFFE 2074817-001 | E30440050 | Sondes, Sondes gàstriques per a rentat o aspiració | SONDES, SONDES GÀSTRIQUES PER A RENTAT O ASPIRACIÓ, EQUIP PER RENTAT GÀSTRIC A/SONDA NASOGÀSTRICA 1VIA PVC TRANSPARENT,CH-34 X 148-152CM A/PINÇA TANCAMENT,P/ATRAUMÀTICA A/ORIFICIS LATERALS,CONNEXIÓ UNIV I XERINGA 130-140ML,LLIURE LÀTEX,NO ESTÈRIL,1ÚS | 0.92242
2026101 | PINÇA JAYLE MOR3222 | E30140180 | Material protecció, Pijames quirúrgics i jaquetes de protecció un sol ús | MATERIAL PROTECCIÓ, PIJAMES QUIRÚRGICS I JAQUETES DE PROTECCIÓ UN SOL ÚS, PIJAMA TNT DE POLIPROPILÉ SMS,PERSONAL VISITA,CODI COLOR,COMPOST PER: PANTALÓ AMB CINTES O GOMA,MÍN UNA BUTXACA,CASACA MÀNIGA CURTA,COLL PUNTA O RODÓ,MÍN 2 BUTXAQUES. GRAMATGE MÍN 38G/M².MIDES:PATRONATGE EUROPEU.LLIURE DE LÀTEX,NO ESTÈRIL.MIDA XXL. | 0.90086
2026120 | ANTENA TERMOAB MITJA 14G 3CM 15CM AGUDA | E30390040 | Material de ginecologia i obstetricia, Altre material de ginecologia i obstetricia | MATERIAL DE GINECOLOGIA I OBSTETRICIA, ALTRE MATERIAL DE GINECOLOGIA I OBSTETRICIA, CÀNULA/CURETA ASPIRACIÓ INTRA-UTERINA,LEGRA,Ø10MMX20CM+/-2CM,PLÀSTIC RÍGID TRANSPARENT,CORBADA,PUNTA AMB TALL DISTAL BISELLAT,GRABAT DE MIDA I ORIENTACIÓ PUNTA,ADAPTADOR A MÀNEC GIRATORI I TUB DE 2M+/-10CM D'AMPLE ESPECIAL,LLIURE LÀTEX,ESTÈRIL,UN SOL ÚS. | 0.74992
2026007 | OLI ESSENCIAL CLAU 50364 X10ML | E30583070 | Elèctrodes per a neurofisiologia, Elèctrode per a electromiografìa | ELÈCTRODES PER A NEUROFISIOLOGIA, ELÈCTRODE PER A ELECTROMIOGRAFÌA, ELECTRODE DE SUPERFÍCIE PER EMG DE CEL.LULOSA PEDIÀTRIC | 0.92008
2003648 | CANULA VENOSA RETORN REFORÇADA 36F | E30383040 | Recollida d'orina i incontinència, Recipients biodegradables recollida de fluids i accessoris | RECOLLIDA D'ORINA I INCONTINÈNCIA, RECIPIENTS BIODEGRADABLES RECOLLIDA DE FLUIDS I ACCESSORIS, RECIPIENT TIPUS AMPOLLA PER A RECOLLIDA DE DIÜRESIS A HOMES, DE CARTRÓ ( FIBRA PAPER) PREMSAT AMB BOCA AMPLE RODONA, VORES ARRODONIDES I BASE PLA NA. CAPACITAT DE 800 (+/-100) ML, GRADUADA. REBUTJABLE PER MACERACIÓ. | 0.89859
2018323 | JAQUETA PIJAMA UN SOL US T/L | E30200060 | Material electrocirurgia, Pinces bipolars_convencionals per cirugia oberta | MATERIAL ELECTROCIRURGIA, PINCES BIPOLARS_CONVENCIONALS PER CIRUGIA OBERTA, PINÇA BIPOLAR EN BAIONETA,AMPLADA PUNTA 1,5MM, PUNTES D'ALEACIÓ EVITANT ADHERÈNCIES DEL TEIXIT, AÏLLADES, ERGONÒMICA AMB TRES FORATS, LONGITUD 17,8CM±1CM. ESTÈRIL, UN SOL ÚS. | 0.84245
2018877 | SET CATETER VENOS CENTRAL 3V 5,5F 8CM | E30030100 | Catèters intravasculars per a perfusió, Catèter intravascular accés central 2 llums | CATÈTERS INTRAVASCULARS PER A PERFUSIÓ, CATÈTER INTRAVASCULAR ACCÉS CENTRAL 2 LLUMS, CAT INTRAVASCULAR ACCÉS CENTRAL,PUR,RECOBRIMENT CLORHEXIDINA+SULFADIAZINA ARGÈNTICA RADIOOPAC, Ø8F,2 LLUMS 14G/14G,LLARG 16+/-2CM,MARQUES PENETR,ALETES FIX,1 GUIA"J"0,032"X45+/-2CM,1 DILATADOR,1 AG INTROD 20G,2CLAMPS,2TAPS,1 XERINGA.EST,S/LÀTEX/DEHP,1ÚS | 0.9481
2011902 | RASPALL EXTRAC.MOSTRE ENDOCERVICAL C/50 | E30640999 | Material exploracions, Altre material d'exploracions | MATERIAL EXPLORACIONS, ALTRE MATERIAL D'EXPLORACIONS, MOTLLE FOAM PER RINOMAMOMETRE 13,7MM | 0.91825
2020283 | GUIA ATP 0.018" 300 CM ASAHI HALBERD | E30055010 | Guies, Guies hidrofíliques | GUIES, GUIES HIDROFÍLIQUES, MICROGUIA PER A NEURORADIOLOGIA, DE 0,014"X135CM, DE TITANI AMB RECOBRIMENT EN UN POLIMER DE POLIETILÈ, EXTREM DISTAL 39CM HIDROFÍLIC I RADIOOPAC AMB PUNTA 20MM FLEXIBLE-FLOPPY, ESTÈRIL. TRANSEND, REF: M001468100 | 0.88339
2020719 | BEINA INSTACLEAR PER A OPTICA 0º | E30730020 | Material radioteràpia, Plaques de protecció | MATERIAL RADIOTERÀPIA, PLAQUES DE PROTECCIÓ, PLACA MULTIPERFORABLE PER A RADIOTERÀPIA, COLOR BEIG. MIDES APROXIMADES 45 MM X 43 MM X 2,3 MM.(B*)BAIXA_ESTUDI GERÈNCIA | 0.84236
2015054 | RASPALL LARINGE MICROFLEX 50 CM CH4-CH7 | E30222140 | Sutures mecàniques per a cirurgia oberta, Sutures mecàniques - Aplicadors multiples clips + càrregues | SUTURES MECÀNIQUES PER A CIRURGIA OBERTA, SUTURES MECÀNIQUES - APLICADORS MULTIPLES CLIPS + CÀRREGUES, APLICADOR MÚLTIPLE DE CLIPS DE TITANI DE MIDA GRAN,PRECARREGAT AMB 15-20 CLIPS,NO RECARREGABLE,PER A CIRURGIA OBERTA,AMB TANCAMENT PROGRESSIU I AMB BRANQUES EN ANGLE DE 30º,LLARGÀRIA APLICADOR 33-34,0CM,CLIP OBERT 6,3MM I TANCAT 10,8MM.ESTÈRIL,1ÚS | 0.74146
2025935 | PROTEINA S LLIURE KIT 00020002700 | E30105040 | Perfusió Diàlisi, Accessoris hemodiàlisi | PERFUSIÓ DIÀLISI, ACCESSORIS HEMODIÀLISI, LÍNIA ACCESSÒRIA PER A EXTRACCIÓ DE LÍQUID DE DIÀLISI. MIDA: 187 (+/-5)CM DE LLARGÀRIA. ESTÈRIL, ATÒXIC I APIRETOGEN. | 0.91311
2005441 | TEC35-PERTECNETAT 35mCi | E30031900 | Catèters amb reservori per a medicació implantable, Accesoris p/catèter central tunelitzat amb port implantable | CATÈTERS AMB RESERVORI PER A MEDICACIÓ IMPLANTABLE, ACCESORIS P/CATÈTER CENTRAL TUNELITZAT AMB PORT IMPLANTABLE, EQUIP ACCESSORIS TÈCNICA SELDINGER D'IMPLANTACIÓ DE RESERVORI SUBCUTANI ACCÉS PERITONEAL: AGULLA PUNCIÓ 18GX70MM, GUIA"J" 0,035"X40(+/-5)CM, INTRODUCTOR 16F A/DILATADOR 12-14F, TUNELITZADOR, XERINGA LUER-LOCK, AGULLA HUBER 19G A/ALETES.S/LÀT/DEHP,EST,1ÚS | 0.88063
2019309 | CATETER DRENATGE BILIAR 10F 40CM PIGTAIL | E30049080 | Catèters urologia / urodinàmia, Equip-Catèter de drenatges amb/sense punció directa | CATÈTERS UROLOGIA / URODINÀMIA, EQUIP-CATÈTER DE DRENATGES AMB/SENSE PUNCIÓ DIRECTA, CATÈTER DE DRENATGE PIGTAIL "J",POLIURETÀ FLEXIBLE A/RECOBRIMENT HIDROFÍLIC EN EXTREM DISTAL,ØCH-14X35CM +/-2CM,MARQUES CM,PUNTA NO COLZABLE,GRANS ORIFICIS DRENATGE,ACCEPTA GUIA DE 0,038",AMB FIL/LLAÇ ANCORATGE,2ESTILETS ECOGÈNICS,ESTÈRIL,INDIVIDUAL,1ÚS | 0.88102
2018347 | EXTENSIO GUIA DIAGNOS.ACTP 0.014" 115CM | E30450030 | Nutrició enteral, Sonda gastrostomia i extensions amb connexió ENFit | NUTRICIÓ ENTERAL, SONDA GASTROSTOMIA I EXTENSIONS AMB CONNEXIÓ ENFIT, SONDA GASTROSTOMIA BAIX PERFIL TIPUS BOTÓ,SILICONA GRAU MÈDIC,18F,ØESTOMA 3,5CM,BALÓ DE RETENCIÓ INT VOLUM RECOMENAT 5ML,PUNTA RECOBERTA P/BALÓ,BANDA RADIOP,JOC EXTENSIÓ P/ALIMENTAC CONTÍN,ADAPTADOR P/ALIMENTAC BOLUS,XERINGUES,CONNEXIÓ ENFIT,ESTÈRIL,1ÚS | 0.90108
2026194 | FRESA MIDAS REX DIAMANT 4MM 9CM | E30120999 | Bisturís, fulles/plaques per a microtom i dermatom i ganivetes, Altre material tallant | BISTURÍS, FULLES/PLAQUES PER A MICROTOM I DERMATOM I GANIVETES, ALTRE MATERIAL TALLANT, BISTURÍ FALCIFORME, D'ACER INOXIDABLE, LLARGÀRIA 83MM, PUNTA DE 4MM.D'UN SOL ÚS.(B*)BAIXA_ESTUDI GERÈNCIA | 0.75599
2018554 | TIRA CORTICAL 6 CONTACTES 6x0,7mm INOX | E30053100 | Catèters Sistema Nervios Central, Catèter per anestèsia epidural/espinal i/o analgèsia | CATÈTERS SISTEMA NERVIOS CENTRAL, CATÈTER PER ANESTÈSIA EPIDURAL/ESPINAL I/O ANALGÈSIA, CATÈTER INTRATECAL 2 PECES, SILICONA, RADIOOPACA, LLARGÀRIA 140+/-1CM: CATÈTER INTRAESPINAL 4FR, ALETA FIX, CATÈTER BOMBA 4FR CONNEXIÓ BOMBA S/SUTURA, ØINTERN CONN CAT 0,3MM. 1 AGULLA INTROD 16GX11+/-1CM. COMPATIBLE BOMBA SYNCHROMED II O EQUIVALENT. | 0.83589
2007529 | LINIA CEL·LULAR MDCK-SIAT1 FTMS x75CM2 | E30222078 | Sutures mecàniques per a cirurgia oberta, Longo - Cirurgia prolapse hemorroidal | SUTURES MECÀNIQUES PER A CIRURGIA OBERTA, LONGO - CIRURGIA PROLAPSE HEMORROIDAL, EQUIP PER A CIRURGIA DEL PROLAPSE RECTAL I DE LES HEMORROIDES TÈCNICA DE LONGO,AMB GRAPADORA-TALLADORA CIRCULAR RECTA Ø33MM,2 FILERES AMB 28 GRAPES DE Ø 24-25MM, LLARG 4MM; DILATADOR ANAL; OBTURADOR; ANOSCOP I ENFILADOR DE SUTURES | 0.81816
2003297 | CONNEXIO LUER LOCK STORZ 9MM 27500 | E30200020 | Material electrocirurgia, Coagulació amb gas argó | MATERIAL ELECTROCIRURGIA, COAGULACIÓ AMB GAS ARGÓ, ELÈCTRODE FLEXIBLE PER A COAGULACIÓ AMB ELECTROBISTURÍ D'ARGÓ,PER A ENDOSCÒPIA LAPAROSCÒPICA, MIDA 28CM +/-0,3CM DE LLARGÀRIA,SENSE ÀTEX,ESTÈRIL,UN SOL ÚS. COMPATIBLE AMB MÀNEC ARGÓ PLUS O EQUIVALENT. | 0.90345
2027172 | AG.KIRSCHNER 1,6X150 LANCETA A-5042.41/1 | E30411030 | Cànules d'aspiració, Aspiració oïda | CÀNULES D'ASPIRACIÓ, ASPIRACIÓ OÏDA, AGULLA/CÀNULA ASPIRACIÓ D'ACER INOXIDABLE, BISELL ROM, RÀCORD UNIVERSAL, PER A ASPIRADORS D'OTORRINO, MIDA: 1.5 X 80 MM(B*)BAIXA_ESTUDI GERÈNCIA | 0.77777
2017692 | BATA QUIROFAN ESTERIL T/L | E30150070 | Material de cobertura quirúrgica, Bosses i cintes quirúrgiques | MATERIAL DE COBERTURA QUIRÚRGICA, BOSSES I CINTES QUIRÚRGIQUES, BOSSA AUXILIAR DE POLIETILÈ TRANSPARENT IMPERMEABLE DE 100 MICRES, PER A INSTRUMENTAL LAPAROSCÒPIC, AMB VORA AUTOADHESIVA A LA PART SUPERIOR DE 10 X 30CM. MIDA: 30 X 50CM ≥ 2CM, AMB TRES BUTXAQUES. LLIURE DE LÀTEX, ESTÈRIL, UN SOL ÚS. | 0.79083
2014036 | SONDA ASP. CIRCUIT TANCAT 14F 57CMS | E30440999 | Sondes, Altres sondes i complements | SONDES, ALTRES SONDES I COMPLEMENTS, DISPOSITIU PER A LA INCONTINÈNCIA URINÀRIA D'ESFORÇ (IUE) FEMENINA, SILICONA, MIDA 2 (MITJANA). | 0.95333
2012610 | MASCARA LARINGEA N.2 ESTERIL | E30740020 | Material odontologia, Obturació | MATERIAL ODONTOLOGIA, OBTURACIÓ, MATRIU TRANSPARENT EN LÀMINES DE POLIÈSTER AMPLADA 6MM I GRUIX 0,05MM +/-5%. EN ROTLLE. | 0.76481
2003178 | CATETER APLICADOR A/ADAPT 35CM DUPLOCATH | E30252016 | Material fungible per artroscòpia, Terminal de vaporització d'artroscòpia | MATERIAL FUNGIBLE PER ARTROSCÒPIA, TERMINAL DE VAPORITZACIÓ D'ARTROSCÒPIA, TERMINAL VAPORITZADOR SERFAS 90S ACCELERATOR,ELECTR/BIPOL,CORB/90º,RADIOFREQÜÈNCIA A/SUCCIÓ,C/MANUAL,ARTROSCÒPIA GENOLL-ESPATLLA,11NIV/ABLACIÓ I 3/COAGUL,A/DETEC/IMPEDÀNCIA,Ø3,5MMX31CM LLARG,CABLE INCORP 287,5CM,EST,1ÚS.COMPATIBLE A/CONSOLA STRYKER O EQU | 0.85437
2008149 | EQUIP DRENATGE NEUMOPERICARDIAL 8.5F | E30096033 | Equips d'infusió, Sistemes per a preparació-administració de cistostàtics | EQUIPS D'INFUSIÓ, SISTEMES PER A PREPARACIÓ-ADMINISTRACIÓ DE CISTOSTÀTICS, PROLONGADORA BAIXA ABSORCIÓ CITOTÒXICS PUR, 3MM X 55 (+/-5) CM, PUNXÓ+FILTRE 0,22 µ, PORT "Y"INVERTIDA+VÀLVULA SEGUR, L-L GIRATORI+FILTRE+ VÀLV UNIDIRECCIONAL, VÀLVULA ANTIRREFLUX, 2 CLAMPS ABANS/DESPRÉS FILTRE,PURGA 6 (+/-1)ML, S/LÀTEX/DEHP,EST,IND,1ÚS | 0.93721
3035663 | EXTENSION DBS SENSIGHT (B3400040M) | E30381040 | Recipients per a drenatge sistema buit, Recipients per a sistema de buit | RECIPIENTS PER A DRENATGE SISTEMA BUIT, RECIPIENTS PER A SISTEMA DE BUIT, SUPORT PLÀSTIC DE PARET, UNITARI, ADAPTADOR PLACA TIPUS A PER BASE DE RECIPIENT RÍGID D'EQUIP D'ASPIRACIÓ DE FLUIDS DE DRENATGE QUIRÚRGIC ACOBLAMENT A SISTEMA DE BUIT CENTRAL TIPUS CÀNISTER O EQUIVALENT. | 0.83041
2026787 | PINÇA ATR. BOCA 50MM FC310R | E30140240 | Material protecció, Posicionadors i protectors | MATERIAL PROTECCIÓ, POSICIONADORS I PROTECTORS, MÀSCARA DE POSICIONAMENT PER A SISTEMA PROTECTOR I ESTABILITZADOR DEL CAP EN POSICIÓ DECÚBIT PRONO, AMB FORAT PER TUB INTUBACIÓ. REUTILITZABLE. COMPATIBLE COIXÍ FACIAL ADULT I PEDIÀTRIC PRONE FACE O EQUIVALENT | 0.86187
2025072 | CD64 644385 X50 | E30304060 | Apòsits i dispositius no específics, Apòsits escuma PUR forma anatòmica talò | APÒSITS I DISPOSITIUS NO ESPECÍFICS, APÒSITS ESCUMA PUR FORMA ANATÒMICA TALÒ, APÒSIT DE ESCUMA DE POLIURETÀ FORMA ANATÒMICA DE TALÒ AMB SILICONA I VORA ADHESIVA. MIDA SUPERFICIE ACTIVA 20X20CM +/-3CM. | 0.88441
2003789 | AGULLA ESPINAL 22G 0.7X90MM A/BISELL | E30010131 | Agulles, Agulles dentals amb sistema de seguretat | AGULLES, AGULLES DENTALS AMB SISTEMA DE SEGURETAT, AGULLA PER A ANESTÈSIA DENTAL DE 30G (0,3MM) X 25MM. SISTEMA DE SEGURETAT ACTIU. CONSTA DE DOBLE AGULLA D'ACER INOXIDABLE SILICONAT, COS DE POLIPROPILÈ TRANSPARENT QUE ENCAIXA AMB ÈMBOL DE PÀSTIC D'ASPIRACIÓ PER PRESSIÓ, ESTÈRIL, D'UN SOL ÚS | 0.88079
2011977 | FORCEPS BIOPSIA PULMONAR A/ AGULLA 1.8MM | E30307020 | Apòsits bactericides sense plata, Apòsits bactericides | APÒSITS BACTERICIDES SENSE PLATA, APÒSITS BACTERICIDES, GEL DE MEL DE MANUKA 100%, SENSE ADITIUS, NI CONVERVANTS, NI COLORANTS.GRAU MÈDIC. FORMAT TUB 25G. ESTÈRIL | 0.80271
2013526 | CLIP ENDOSCOPIC | E30251030 | Material per endoscopia, Accessoris endoscòpia flexible (digestiva-respiratòria) | MATERIAL PER ENDOSCOPIA, ACCESSORIS ENDOSCÒPIA FLEXIBLE (DIGESTIVA-RESPIRATÒRIA), CAPUTXÓ PROTECTOR DE GOMA PER A EXTREM DISTAL, NO ESTERILITZABLE,D'UN SOL ÚS. COMPATIBLE AMB DUODENOSCOPI ED-580XT FUJIFILM O EQUIVALENT | 0.81432
2026041 | LAMINES PRISMATIQUES PRESS-ON 10 D.P. | E30096140 | c, Línies perllongadores per a bombas de xeringa | C, LÍNIES PERLLONGADORES PER A BOMBAS DE XERINGA, LÍNEA PROLONGADORA D'INFUSIÓ PER BOMBAXERINGA,TRANSPARENT,PRESSIÓ MÀXIMA2BARS,DE POLIETILÈ (LLIURE PVC),D.I(1MM),D.E(2MM),DE 100CM LONGITUD,CONNEX L-L MASCLE I L-L FEMELLA,VOLUM PURGA 0,8ML,NO LÀTEX,ESTÈRIL,IND,1ÚS.COM/BOMBA XER | 0.84603
2025798 | ELECTRODE HIFLEX FIBER 400IM ESTERIL | E30580080 | Elèctrodes ECG, Elèctrode precordial amb ventosa per a ECG | ELÈCTRODES ECG, ELÈCTRODE PRECORDIAL AMB VENTOSA PER A ECG, ELÈCTRODE PRECORDIAL ECG DE PLATA/CLORUR DE PLATA (AG/AGCL) AMB "PERA"/VENTOSA DE GOMA, DIÀMETRE 15MM ±2MM, CONNECTOR UNIVERSAL.(B*)BAIXA_ESTUDI GERÈNCIA | 0.85716
2022230 | LAMINA ADH.VORA CONVEXA 70MM (37600) | E30200020 | Material electrocirurgia, Coagulació amb gas argó | MATERIAL ELECTROCIRURGIA, COAGULACIÓ AMB GAS ARGÓ, AH02 ERAS- PEÇA DE MÀ D'UN SOLÚS PER A TALL I COAGULACIÓ GENERAL PER A CIRURGIA APROSCÒPICA AMB 5MM DE DIÀMETRE AMB INTERRUPTOR DE MÀ | 0.89877
2004249 | APOSIT ESCUMA 17X17CM F/SACRE A/VORA | E30350070 | Material Higiene del pacient, Higiene oral i oïda | MATERIAL HIGIENE DEL PACIENT, HIGIENE ORAL I OÏDA, COL·LUTORI AMB CLORHEXIDINA 0,12G, XILITOL I FLÙOR, SENSE ALCOHOL. PRESENTACIÓ MONODOSI 13ML +/-3ML | 0.84286
3032527 | CATETER PERITONEAL 900MM(FV071P) | E30252016 | Material fungible per artroscòpia, Terminal de vaporització d'artroscòpia | MATERIAL FUNGIBLE PER ARTROSCÒPIA, TERMINAL DE VAPORITZACIÓ D'ARTROSCÒPIA, TERMINAL D'ARTROSCÒPIA EFLEX TAC-S,MONOPOLAR,PER A PROCEDIMENTS ARTROSCÒPICSTEIXITS TOUS I ARTICULACIONS,Ø3MM,A/CABLE INTEGRAT,ACER INOX I TUNGSTÈ,COLOR IDENTIFIC/BLAU,ESTÈRIL,1ÚS.COMP/MOTOR-CONSOLA VULCANDYONICS O EQUIVALENT(B*)BAIXA_ESTUDI GERÈNCIA | 0.80884
2018868 | COLA CUTANIA 0,5ML GLUBRAN TISS | E30200020 | Material electrocirurgia, Coagulació amb gas argó | MATERIAL ELECTROCIRURGIA, COAGULACIÓ AMB GAS ARGÓ, APLICADOR PER A COAGULACIÓ AMB PLASMA D'ARGÓ RÍGID,DIÀM 5MM,LONG 100MM+/-5MM,ELÈCTRODE D'ESPATULA,AMB CABLE DE CONNEXIÓ DE 3M+/-10CM.,FILTRE DE GAS INTEGRAT A LA CONNEXIÓ,ESTÈRIL, UN SOL ÚS COMPATIBLE APC2 ERBE O EQUIVALENT | 0.82752
2001820 | C.GUIA DIAGNOSTIC ACTP 0.014" 190CM RECT | E30055160 | Guies, Extensió per a guies | GUIES, EXTENSIÓ PER A GUIES, EXTENSIÓ PER A GUIES, DE 0,014"X145CM,D'ACER AMB RECOBRIMENT DE PTFE, ESTÈRIL. TIPUS EXTENSION DOC O EQUIVALENT. | 0.77102
2022500 | DAKO EOSIN Y PHLOXINE B CS71030-2 | E30360999 | Material d'ostomia, Altre material d'ostomia | MATERIAL D'OSTOMIA, ALTRE MATERIAL D'OSTOMIA, CON PER A IRRIGACIÓ EN COLOSTOMIES AMB TUB D'ADAPTACIÓ UNIVERSAL, DE PLÀSTIC FLEXIBLE. NO ESTÈRIL. ENVÀS INDIVIDUAL. | 0.81015
2019643 | SIST.ACCES WATCHMAN CURVA DOBLE 14FR 7,5 | E30224040 | Segelladors/adhesius quirúrgics/tissulars, Coles quirúrgiques sintètiques | SEGELLADORS/ADHESIUS QUIRÚRGICS/TISSULARS, COLES QUIRÚRGIQUES SINTÈTIQUES, COLA BIOLÒGICA PER A CIRURGIA CARDÍACA COMPOSTA PER ALTRES TIPUS DE PRODUCTES PROCOAGULATS.(B*)BAIXA_ESTUDI GERÈNCIA | 0.8195
2020377 | KIT ESO-SPONGE 2,4X5X5CM | E30251085 | Material per endoscopia, Trocars | MATERIAL PER ENDOSCOPIA, TROCARS, CÀNULA Ø12MMX100+/-10MM UNIV D'ESTABILITZACIÓ,DOBLE VÀLVULA P/INSTRØ5MM,A/1MEMBR EXT INTEGR AUTOAJ I EXTRAÏ P/INSTRØ5-12MM I 1MEMBR INT;CLAU PAS L-L P/INSUFLACI DESINFLAC,N/LÀTEX,ESTÈRIL,1ÚS,C/AMB QUALSEVOL ENDOTALLADORA I TRÒCAR | 0.75296
2026189 | SISTEMA IRRIGACIO A/CASSETTE BOMBA | E30220080 | Sutures manuals absorbibles, Equip sutura absorbibles sintètiques p/sutures específiques | SUTURES MANUALS ABSORBIBLES, EQUIP SUTURA ABSORBIBLES SINTÈTIQUES P/SUTURES ESPECÍFIQUES, EQUIP EPISIOTOMIA:SUTURA ABS SINTÈTICA TRENADA RECOBERT ABS CURT INF 60DIA,RESISTÈNCIA ÚTIL INF 14DIA,2 SUTURES AGULLA 1/2 CERCLE,PUNTA CILÍNDRIC/PLANA,CA 0,LLARG 40MM,FILS 90 CM,1 SUTURA AG 3/8 CERCLE,PUNTA TRIANGULAR PRECISIÓ,CA 2/0,LLARG 24MM,FIL 70CM | 0.76892
2016634 | PUNTA PIP. DOBLE FIL 100-5000ul 30078616 | E30200060 | Material electrocirurgia, Pinces bipolars_convencionals per cirugia oberta | MATERIAL ELECTROCIRURGIA, PINCES BIPOLARS_CONVENCIONALS PER CIRUGIA OBERTA, PINÇA BIPOLAR EN BAIONETA ANTIADHERENT, AÏLLADA, PER A CIRURGIA OBERTA.MIDES: PUNTA DE 1,5MM,LONGITUD TOTAL 20,3CM± 1CM, D'ACER INOXIDABLE.LLIURE LÀTEX, ESTÈRIL, UN SOL ÚS. COMPATIBLE O EQUIVALENT AMB CONNEXIÓ CABLE TIPUS PINS. | 0.85053
2003095 | CATETER TERMODILUCIO D.C. 7,5F 110CM | E30034065 | Catèters per a cateterisme cardíac, Microcatèter amb doble llum | CATÈTERS PER A CATETERISME CARDÍAC, MICROCATÈTER AMB DOBLE LLUM, MICROCATÈTER ACTP 2LLUMS OTW/IR 140CM KANEKA, REF:KMF0114A | 0.89274
2026786 | PINÇA ATR. BOCA. 50MM 45º FC313R | E30140240 | Material protecció, Posicionadors i protectors | MATERIAL PROTECCIÓ, POSICIONADORS I PROTECTORS, MÀSCARA DE POSICIONAMENT PER A SISTEMA PROTECTOR I ESTABILITZADOR DEL CAP EN POSICIÓ DECÚBIT PRONO, AMB FORAT PER TUB INTUBACIÓ. REUTILITZABLE. COMPATIBLE COIXÍ FACIAL ADULT I PEDIÀTRIC PRONE FACE O EQUIVALENT | 0.75448
2026564 | ORFIT COLOR NS NEGRE 1006-8133Z.2 | E30553998 | Funció respiratòria, Altres broquets | FUNCIÓ RESPIRATÒRIA, ALTRES BROQUETS, BROQUET DE GOMA AMB MOSSEGADOR, DE 30 X 19 X 12 (+/-1) CM. | 0.91003
2014994 | QIAXCEL SIZE MARKER 100bp 50ul 929559 | E30140130 | Material protecció, Mascaretes quirúrgiques | MATERIAL PROTECCIÓ, MASCARETES QUIRÚRGIQUES, MASCARETA DE PROTECCIÓ IIR POLIPROPILÈ, RECTANGULAR 3 CAPAS, CAPA INTERNA DE CONFORT QUE NO IRRITA LA PELL, SUBJECCIÓ GOMA, ADULT, LLIURE DE LÀTEX, NO ESTÈRIL | 0.80457
2002834 | LINEA MOSTRA GASOS DESECH 3M PVC-PE | E30300020 | Apòsits secs no adhesius, Cel·lulosa | APÒSITS SECS NO ADHESIUS, CEL·LULOSA, CEL·LULOSA PURA BLANCA I ABSORBENT, ENROTLLADA, SENSE PAPER INTERMEDI, SENSE PRETALLAR. ROTLLE CONTINU TALLAT EN DOS PECES DE MIDES (10X875CM)+/-5% CADASCUNA. PES APROXIMAT DEL ROTLLE DE 500G (2X250G)+/-5%. GRAMATGE >/= 288G/M2.2ROTLLES. | 0.87055
2003651 | CANULA PERFUSIO CORONARIA 9F 3MM 14CM | E30520160 | Filtres, Columnes d Afèresi | FILTRES, COLUMNES D AFÈRESI, EQUIP P/CIRCUÏT D'ENCEBAT DE LA UNITAT P/GRANULOCITO-AFERESI TRACT COLITIS ULCEROSA,CROHN,ARTRITIS REUMATOIDE,LUPUS ERITEMATÒS I MALALTIA BEHÇET OCULAR,COMP A/BOMBA SANG A/MONITOR PRESSIÓ VENOSA I ARTERIAL ADAMONITOR SIST ADASYSTEM O EQ,ESTÈRIL,APIRÒGEN | 0.85751
2020079 | POLIGLACTINA 0 BPM ETV4180H | E30303999 | Apòsits d'escumes de poliuretà, Altres d'escumes de poliuretà | APÒSITS D'ESCUMES DE POLIURETÀ, ALTRES D'ESCUMES DE POLIURETÀ, APÒSIT DESBRIDANT OSMÒTIC. MIDA SUPERFÍCIE ACTIVA 10X10CM +/-2CM | 0.87441
2017761 | CANULA VENOSA LLARGA DURADA 23F 55CM | E30552060 | Sistemes de ventilació, Baló reservori per a ventilació | SISTEMES DE VENTILACIÓ, BALÓ RESERVORI PER A VENTILACIÓ, PULMÓ DE PROVA TIPUS BOSSA RESERVORI PER REALITZAR CALIBRATGE DELS RESPIRADORS MECÀNICS PER A NOUNATS, DE 50 ML, FORMA OVOIDE I ACORDIÓ, CONNECTOR ISO. COMPATIBLE AMB RESPIRADORS SERVO O EQUIVALENTS. REUTILITZABLE. | 0.84972
2019487 | CATETER P/ ADMINISTRACIO SURFACTANT | E30670010 | Material puericultura, Aparell de llevallet i complements | MATERIAL PUERICULTURA, APARELL DE LLEVALLET I COMPLEMENTS, EQUIP EXTRACTOR DE LLET COMPOST PER: EMBUT (INTERCANVIABLES) MIDA GRAN (L), DE 27 (+/-1)MM, CONNECTOR AMB VÀLVULA, MEMBRANA, TUB AMB COBERTA AMB MEMBRANA. ÚS DURANT 24H MÀXIM. LLIURE DE LÀTEX/FTALATS/BISFENOL-A. COMPATIBLE A/EXTRACTOR TIPUS SYMPHONY O EQ | 0.82445
2019296 | TAP SEGELLAT BIOCONECTORS | E30450030 | Nutrició enteral, Sonda gastrostomia i extensions amb connexió ENFit | NUTRICIÓ ENTERAL, SONDA GASTROSTOMIA I EXTENSIONS AMB CONNEXIÓ ENFIT, ADAPTADOR DE DISPOSITIUS/TUBS DE SILICONA PER A GASTROSTOMIA Ø28F ALIMENTACIÓ BOLUS O CONTÍNUA PER GRAVETAT O BOMBA,AMB ACCÉS LATERAL/PORT PER A MEDICACIÓ,UN SOL ÚS | 0.73368
2009947 | GO TAQ FlexiDNA POLYMERASE M7805 500U | E30055140 | Guies, Guies específiques Rotablator | GUIES, GUIES ESPECÍFIQUES ROTABLATOR, GUIA PER A ATERECTOMIA ROTACIONAL CORONÀRIA, LONGITUD 330CM+/-5CM,MES RÍGIDA,LONGITUD DE LA PUNTA 2,8 CM,PER A GUIES DE 0,014"/0,35MM,AMB PINÇA DE CONTROL,ESTÈRIL.ROTAWIRE DRIVE EXTRA SUPPORT.REF:H74939463005 | 0.83257
2020411 | CANULA IRRIGACIO 14F 20CM | E30553998 | Funció respiratòria, Altres broquets | FUNCIÓ RESPIRATÒRIA, ALTRES BROQUETS, BROQUET DE GOMA AMB MOSSEGADOR, DE 30 X 19 X 12 (+/-1) CM. | 0.82739
2020755 | TOVALLOLETA DESINF. DE SONDES INVASIVES | E30100140 | Perfusió cardiaca, Assistència ventricular cardíaca quirúrgica | PERFUSIÓ CARDIACA, ASSISTÈNCIA VENTRICULAR CARDÍACA QUIRÚRGICA, ACCESSORI PER A VÀLVULES DE VENTRICLE ASSISTÈNCIA,COMPOST: DIFERENTS PECES METAL·LIQUES I INSUFLADOR DE PRESSIÓ PER A COMPROVACIÓ I PREPARAR ELS VENTRICLES D'ASSISTÈNCIA TIPUS EXCOR O EQUIVALENT(B*)BAIXA_ESTUDI GERÈNCIA | 0.77413
2007849 | XERINGA PLASTIC 20ML. LUER-LOCK 3-C | E30090030 | Xeringues, Xeringues de 3 cossos con luer-lock central | XERINGUES, XERINGUES DE 3 COSSOS CON LUER-LOCK CENTRAL, XERINGA DE 3 COSSOS DE 10ML AMB CONNEXIÓ NRFIT CONCÈNTRIC, COS TRANSPARENT LUBRICAT SILICONAT AMB ESCALA IMPRESA IMBORRABLE DE GRADUACIÓ 0,2ML,ÈMBOL AMB ANELLA DE SEGURETAT I JUNTA ESTANCA, SENSE LÀTEX, ESTÈRIL, D'UN SOL ÚS, ENVÀS INDIVIDUAL | 0.84959
2009749 | SUTURA MENISCAL FAST-FIX 72201491CORB | E30350999 | Material Higiene del pacient, Altres materials d'higiene personal | MATERIAL HIGIENE DEL PACIENT, ALTRES MATERIALS D'HIGIENE PERSONAL, RASCLETA PAPARRES, FORMA FORCA AMB MÀNEC DE PLÀSTIC. ENVÀS DOS UNITATS,UN SOL ÚS. | 0.78576
2004369 | SPRAY STAT-DRI SCICAN 20Z473 STATIM 5000 | E30460100 | Tubs i equips de drenatge, Equips de drenatge | TUBS I EQUIPS DE DRENATGE, EQUIPS DE DRENATGE, EQUIP DRENATGE SEROMES POST-OPERATORI, COMPOST PER: CATÈTER TEFLÓ 14G, LONGITUD 5CM, PUNTA DISTAL 6 ORIFICIS LATERALS, TRÒCAR, I TUB DRENATGE CONNEXIÓ LUER LOCK COMPATIBLE AMB RESERVORI TIPUS PERA SUCCIÓ D'UNS 100ML, ESTÈRIL, UN | 0.73524
2026016 | PROGRAMA VITAMINES B1 B2 B6 291 | E30730020 | Material radioteràpia, Plaques de protecció | MATERIAL RADIOTERÀPIA, PLAQUES DE PROTECCIÓ, PLACA/PLANXA TERMOPLÀSTICA FOAM EN POLIESTIRÈ EXPANDIT (POREXPAN) PER A PROTECCIÓ DEL PACIENT EN L'APLICACIÓ DE RADIACIONS (LA PLANXA ES COL.LOCA A L'APARELL DE RADIACIONS). MIDA 30X30X3CM(B*)BAIXA_ESTUDI GERÈNCIA | 0.87408
2024502 | CONTENIDOR 6 INSTRUMENTS "Xi" IN-8936 | E30520160 | Filtres, Columnes d Afèresi | FILTRES, COLUMNES D AFÈRESI, EQUIP P/CIRCUÏT D'ENCEBAT DE LA UNITAT P/GRANULOCITO-AFERESI TRACT COLITIS ULCEROSA,CROHN,ARTRITIS REUMATOIDE,LUPUS ERITEMATÒS I MALALTIA BEHÇET OCULAR,COMP A/BOMBA SANG A/MONITOR PRESSIÓ VENOSA I ARTERIAL ADAMONITOR SIST ADASYSTEM O EQ,ESTÈRIL,APIRÒGEN | 0.82018
2004841 | TALLA PLASTIFICADA 100X 75CM EST. 20G | E30150030 | Material de cobertura quirúrgica, Talles quirúrgiques | MATERIAL DE COBERTURA QUIRÚRGICA, TALLES QUIRÚRGIQUES, TALLA QUIRÚRGICA DE TEIXIT SENSE TEIXIR IMPERMEABLE, ABSORBENT. MIDES: 75 X 90CM ±2CM, 55G M2 , LLIURE DE LÀTEX , ESTÈRIL, UN SOL ÚS. | 0.93079
2019696 | "M" DRI ETHYL GLUCURONID REACTIU X68ML | E30010020 | Agulles, Agulles amb equip d'infusió | AGULLES, AGULLES AMB EQUIP D'INFUSIÓ, EQUIP D'INFUSIÓ AMB AGULLA D'ACER INOX TRIBISELLADA SILICONADA DE 19G (1,1MM) X 27MM, ALETES PLEGABLES, TUB D'EXTENSIÓ FLEXIBLE TRANSPARENT DE 9 CM +/-2CM DE LONGITUD, CODI COLOR INTERNACIONAL, CONNEXIÓ LUER-LOCK, SENSE LÀTEX, ESTÈRIL, D'UN SOL ÚS | 0.81787
2003504 | TUB TRAQUEAL O/N S/B D.I. 3MM SURFACTANT | E30552020 | Sistemes de ventilació, Tubuladures | SISTEMES DE VENTILACIÓ, TUBULADURES, NEOPUFF - TUBULADURA/LÍNIA (CURTA) PER A SUBMINISTRE DE GAS 180MM (7") DE LLARG I AMB CONEXIÓ D'ENTRADA DE GAS MASCLE DE 10MM, PER A EQUIP DE REANIMACIÓ INFANTIL, REUTILITZABLE | 0.85958
2001773 | C.GUIA DIAGNOSTIC ACTP 6F 100CM AL 1 | E30450030 | Nutrició enteral, Sonda gastrostomia i extensions amb connexió ENFit | NUTRICIÓ ENTERAL, SONDA GASTROSTOMIA I EXTENSIONS AMB CONNEXIÓ ENFIT, SONDA GASTROSTOMIA BAIX PERFIL TIPUS BOTÓ,SILICONA GRAU MÈDIC,18F,ØESTOMA 3,5CM,BALÓ DE RETENCIÓ INT VOLUM RECOMENAT 5ML,PUNTA RECOBERTA P/BALÓ,BANDA RADIOP,JOC EXTENSIÓ P/ALIMENTAC CONTÍN,ADAPTADOR P/ALIMENTAC BOLUS,XERINGUES,CONNEXIÓ ENFIT,ESTÈRIL,1ÚS | 0.67828
2022112 | SUBJECTADOR DITS DIGIT-TRAP GRAN 2UN. | E30200020 | Material electrocirurgia, Coagulació amb gas argó | MATERIAL ELECTROCIRURGIA, COAGULACIÓ AMB GAS ARGÓ, AH02 ERAS- PEÇA DE MÀ D'UN SOLÚS PER A TALL I COAGULACIÓ GENERAL PER A CIRURGIA APROSCÒPICA AMB 5MM DE DIÀMETRE AMB INTERRUPTOR DE MÀ | 0.80138
2004656 | ESPONJA SENSE SABO 11X13X1.5CM | E30320040 | Esparadrap i tires adhesives, Esparadrap de foam | ESPARADRAP I TIRES ADHESIVES, ESPARADRAP DE FOAM, LÀMINA DE POLIURETÀ ENCOIXINADA, PORÓSSA. SEMIOCLUSIVA, ADHESIVA, RETALLABLE. MIDA TOTAL: 20X30CM +/-2CM. GRUIX: 1CM. ESTÈRIL | 0.80636
8001980 | CORRETJA TRAPEZOÏDAL SPZ 1200 | E30105300 | Perfusió Diàlisi, Diàlisi cerebral | PERFUSIÓ DIÀLISI, DIÀLISI CEREBRAL, CATÈTER PER A MICRODIÀLISI EN TEIXIT CEREBRAL, DE POLIURETÀ, MEMBRANA: CALIBRE 0,15MM,LLARGÀRIA 1,0MM. LLARGÀRIA TOTAL DEL CATÈTER 600MM, ESTÈRIL. CATÈTER CMA 71 I EQUIVALENTS | 0.86288
2020776 | MASCARA COMPLETA FACIAL ADULT S + FUGA | E30730040 | Material radioteràpia, Mascaretes de protecció i fixació | MATERIAL RADIOTERÀPIA, MASCARETES DE PROTECCIÓ I FIXACIÓ, MASCARETA FACIAL TERMOPLÀSTICA MULTIPERFORADA EN MALLA DE 3,2MM DE ESPESSOR AMB REFORÇ FRONTAL, MANDIBULAR, SUPRACRANIAL I MENTÒ, MIDA 25X27CM +/-2CM, MARC FORMA U PER IMMOBILITZACIÓ CAP I COLL EN TRACT RADIOTERÀPIA. FLEXIBLE, ELÀSTICA I ANTIADHERENT. | 0.85543
2014125 | SONDA GASTRO MIC-G 18F 15CC A/B | E30450030 | Nutrició enteral, Sonda gastrostomia i extensions amb connexió ENFit | NUTRICIÓ ENTERAL, SONDA GASTROSTOMIA I EXTENSIONS AMB CONNEXIÓ ENFIT, SONDA GASTROSTOMIA,SILICONA,18FX24CM,PORT MEDIC,BALÓ RETENC INT VOL 10-15ML,PUNTA BAIX PERFIL PLANA I ARRODONIDA,LÍNIA RX,PLACA RETENC 90,CONNEX Y- ENFIT GIRATORI 360º,XERINGA 10ML,LUBRIC 5G,N/LÀTEX/DEHP,ESTÈR,1ÚS.DANUMED GASTRO TUBE,REF:DA 1044 0218 | 0.88282
3032573 | ELECTR.OCTOP.DBS SENSIGHT (B3301542) | E30583070 | Elèctrodes per a neurofisiologia, Elèctrode per a electromiografìa | ELÈCTRODES PER A NEUROFISIOLOGIA, ELÈCTRODE PER A ELECTROMIOGRAFÌA, ESTIMULADOR BIPOLAR DE BARRA PER EMG AMB 2 FELTRES 7MM, DISTÀNCIA ENTREPOLS 25MM,AMB CABLE 200CM +/-10CM, BANDA DE FIXACIÓ, REUTILITZABLE, CONNEXIÓ DIN 5 PIN. | 0.89976
2003788 | AGULLA ESPINAL 25G 0.5x51MM A/BISELL | E30010131 | Agulles, Agulles dentals amb sistema de seguretat | AGULLES, AGULLES DENTALS AMB SISTEMA DE SEGURETAT, AGULLA PER A ANESTÈSIA DENTAL DE 30G (0,3MM) X 25MM. SISTEMA DE SEGURETAT ACTIU. CONSTA DE DOBLE AGULLA D'ACER INOXIDABLE SILICONAT, COS DE POLIPROPILÈ TRANSPARENT QUE ENCAIXA AMB ÈMBOL DE PÀSTIC D'ASPIRACIÓ PER PRESSIÓ, ESTÈRIL, D'UN SOL ÚS | 0.90003
2014088 | BOSSA RECANVI DISPOSITIU CONTROL FECAL | E30700030 | Material fisioteràpia, Bossa fred / calor | MATERIAL FISIOTERÀPIA, BOSSA FRED / CALOR, COIXINET DE FRED PER AL COLL, MIDES APROXIMADES 58 CM. | 0.73964
2024458 | APLICADOR HEM-O-LOCK MEDIANO Xi 470327 | E30553998 | Funció respiratòria, Altres broquets | FUNCIÓ RESPIRATÒRIA, ALTRES BROQUETS, BROQUET DE GOMA AMB MOSSEGADOR, DE 30 X 19 X 12 (+/-1) CM. | 0.7759
2001578 | C.SUPREME 6F 6F120CM JSF TETRAPOLAR | E30243020 | Material per a cirurgia per ultrasons, Instr cir tanc disp elèctrics: monopolar, bipolar i ultrasò | MATERIAL PER A CIRURGIA PER ULTRASONS, INSTR CIR TANC DISP ELÈCTRICS: MONOPOLAR, BIPOLAR I ULTRASÒ, PINÇA BIPOLAR PUNTA CORBA DE 24MM,SEGELLA FINS A Ø 7MM. MIDES: Ø5MM D'EIX, 37CM+/-1CM DE LONGITUD, ROTACIÓ 360° PER A CIRURGIA LAPAROSCÒPIA,AMB CABLE. LLIURE LÀTEX, UN SOL ÚS. COMP/UNITAT ELECTROQUIRÚRGICA DIGITAL D'ALTA POTÈNCIA,TIPUS GEN11 O EQ | 0.86647
2003138 | CANULA ASPIRACIO FLEXIBLE 8MM KARMAN | E30303999 | Apòsits d'escumes de poliuretà, Altres d'escumes de poliuretà | APÒSITS D'ESCUMES DE POLIURETÀ, ALTRES D'ESCUMES DE POLIURETÀ, APÒSIT DESBRIDANT OSMÒTIC. MIDA SUPERFÍCIE ACTIVA 10X10CM +/-2CM | 0.86871
2004833 | FAIXA SUBJECTAR DAVANTAL PROTECCIO | E30249030 | Material fungible per cirurgia craniomaxilo facial, Planificació 3D i accessoris p/cirurgies personalitzades COT | MATERIAL FUNGIBLE PER CIRURGIA CRANIOMAXILO FACIAL, PLANIFICACIÓ 3D I ACCESSORIS P/CIRURGIES PERSONALITZADES COT, RESINA TIPUS PREMIUM TEETH PER A IMPRESSORA 3D D'ESTEREOLITOGRAFÍA,PER A ODONTOLOGIA, DENTS PER A PRÒTESI I RESTAURACIONS PROVISSIONALS,BIOCOMPATIBLE AMB RECOBRIMENT DE NANOCERÀMICA.COMPATIBLE AMB IMPRESSORES FORM 4B O EQUIVALENT | 0.86935
4004650 | PRECINTE GROC P/CARRO ATURADES | E30382030 | Material col-lector per a drenatge per gravetat, Bosses i equips col·lectors LCR | MATERIAL COL-LECTOR PER A DRENATGE PER GRAVETAT, BOSSES I EQUIPS COL·LECTORS LCR, BOSSA DE RECANVI AMB FILTRE ANTIBACTERIÀ, CAPACITAT 700 ML, ESTÈRIL, ADAPTABLE A L'EQUIP DE DRENATJE 30002530. | 0.83626
2014564 | MASCARETA PROTECCIO PARTICULES FFP3 A/V | E30730040 | Material radioteràpia, Mascaretes de protecció i fixació | MATERIAL RADIOTERÀPIA, MASCARETES DE PROTECCIÓ I FIXACIÓ, MÀSCARA FACIAL TERMOPLÀSTICA MICROPERFORADA DE 2,3MM D'ESPESSOR SENSE RETRACCIÓ,MIDA 20,3X14CM,COMPATIBLE AMB EL SISTEMA MULTIFIX O EQUIVALENT | 0.91425
2010114 | POLIGLECAPRONA 4/0 C/A Y3100H C/36 | E30140170 | Material protecció, Gorres, polaines i maneguins de protecció | MATERIAL PROTECCIÓ, GORRES, POLAINES I MANEGUINS DE PROTECCIÓ, PROTECTOR DE BARBES/MENTÓ DE PROLIPROPILÈ AMB GOMA D¿AJUST I ELÀSTICS EN TOT EL VOLTANT PER UNA MILLOR ADAPTABILITAT I PROTECCIÓ. MIDA 22X46CM +/-2CM. COLOR BLANC. UN SOL ÚS. | 0.85794
2016527 | HEMOSIL HIT CONTROL 20013300 | E30100045 | Perfusió cardiaca, Hemoconcentradors per a CEC | PERFUSIÓ CARDIACA, HEMOCONCENTRADORS PER A CEC, HEMOCONCENTRADOR NEONATAL/PEDIÀTRIC A PER A CEC DE MEMBRANA DE POLISULFONA DE 0,2-0,3 M2/38 ML. ESTÈRIL | 0.90166
2021692 | NT BOMBA MINIMED 780G+SIMPLERA+SMARTGUA | E30550010 | Tubs per a ventilació respiratoria., Tubs orofaringis | TUBS PER A VENTILACIÓ RESPIRATORIA., TUBS OROFARINGIS, CÀNULA D'INTUBACIÓ FIBROSCÒPICA TIPUS VAMA DE PLÀSTIC, MIDA ÚNICA, FORMA ANATÒMICA, AMB MARCA LÀSER PER GUIAR FIBROSCOPI, OBERTURA LLISCANT, PER A TUBS ENDOTRAQUEALS FINS A 8MM DE DIÀMETRE, SENSE LÀTEX, NO ESTÈRIL, D'UN SOL ÚS. | 0.88734
3006745 | CELSITE PEQ. 6,5 FR.ST201F (4430409) | E30243020 | Material per a cirurgia per ultrasons, Instr cir tanc disp elèctrics: monopolar, bipolar i ultrasò | MATERIAL PER A CIRURGIA PER ULTRASONS, INSTR CIR TANC DISP ELÈCTRICS: MONOPOLAR, BIPOLAR I ULTRASÒ, PINÇA BIPOLAR PUNTA RECTA FINA,SEGELLA FINS Ø7MM, Ø5MM D'EIX I 38CM+/-1CM DE LONGITUD,SEGELLA 18MM-12,3MM TALL,TOPALLS CERÀMICS,ROTACIÓ 179°,ACTIV/MANUAL -PEDAL,CIRURGIA TANCADA.LLIURE DE LÀTEX,ESTÈRIL,UN SOL ÚS.COMP/ELECTROQ/LS10,FT10 I FORCETRIAD O EQ | 0.71589
2002650 | TUB TRAQUEAL NASAL A/B PREFORM DI 6.5MM | E30244020 | Material per a cirurgia làser, Tubs per a làsers | MATERIAL PER A CIRURGIA LÀSER, TUBS PER A LÀSERS, TUB CORRUGAT DE DIÀMETRE 22MM I 3050MM+/-50MM DE LONGITUD, DE PLÀSTIC, NO ESTÈRIL, COMPATIBLE AMB ASPIRADOR DE FUMS BUFFALO O EQUIVALENT. | 0.81314
2026367 | AGULLA GUIA CARGOL CEFAL·LIC 450MM | E30010080 | Agulles, Agulles per a acupuntura | AGULLES, AGULLES PER A ACUPUNTURA, AGULLA PER A ACUPUNTURA, PLATA, MIDA: 0,3 MM X 12,7 MM, ESTÈRIL.(B*)BAIXA_ESTUDI GERÈNCIA | 0.89174
2020060 | TAPS PLAQUES 96 POUS x80 7370198 | E30490999 | Connectors, adaptadors, taps, Altres adaptadors i connectors | CONNECTORS, ADAPTADORS, TAPS, ALTRES ADAPTADORS I CONNECTORS, TAP DOSIFICADOR PER A FLASCÓ MEDICACIÓ DE 18 A 22MM. BLANC. | 0.94013
2012059 | PUNTA FILT.200ul RT L2aF 30389239 10X96 | E30140230 | Material protecció, Fundes per a equips (no estèrils) | MATERIAL PROTECCIÓ, FUNDES PER A EQUIPS (NO ESTÈRILS), PROTECTORS EN FULLES DE POLIETILÈ PRE-TALLADES DE MIDA APROXIMADA 10X15CM, TRANSPARENTS I ADHESIVES A TOTES LES SUPERFÍCIES D'EQUIPS I APARELLS DIVERSOS. CAIXA DE 1000 UNITATS, NO ESTÈRILS, UN SOL ÚS. | 0.82623
2023844 | SET EXTRAC.TUBO OATS 8+9mm AR-1981-08S | E30053010 | Catèters Sistema Nervios Central, Catèter monitor pressió intracranial implant concèntrica | CATÈTERS SISTEMA NERVIOS CENTRAL, CATÈTER MONITOR PRESSIÓ INTRACRANIAL IMPLANT CONCÈNTRICA, CATÈTER PER A MEDICIÓ D'OXIGENACIÓ CEREBRAL, DE POLIURETÀ, 1 MM DIÀMETRE I 200 MM LLARGÀRIA, AMB CARGOL INTRODUCTOR, I PER A CONNEXIÓ A MONITOR DE PRESSIÓ TISULAR.(B*)BAIXA_ESTUDI GERÈNCIA | 0.89291
2020074 | ACID TRICLOROACETIC T6399-100G | E30520090 | Filtres, Filtres sang i hemoderivats | FILTRES, FILTRES SANG I HEMODERIVATS, FILTRE ACCESORI PVC PER A L'ENTRADA DE LA BOMBA DE BUÏT DE L'AUTOTRANSFUSOR, 100MM X 50MM X 50MM, PER A FILTRAR I EVITAR LA POSSIBLE ENTRADA D'ALTRES LÍQUIDS, NO ESTÈRIL, COMPATIBLE AMB AUTOTRANSFUSOR TIPUS ELECTA O EQUIVALENT(B*)BAIXA_ESTUDI GERÈNCIA | 0.71387
2009912 | FUNDA EST ECOGRAF A/GEL I CINTA 10X122CM | E30323040 | Embenatges, Faixes tubulares | EMBENATGES, FAIXES TUBULARES, FAIXA ABDOMINAL QUIRÚRGICA DE TEIXIT ELÀSTIC, AMB FARCIMENT D´ESCUMA DE POLIURETÀ I TANCA DE VELCRO, COLOR BLANC. MIDA GRAN. LONGITUD CONTORN ESTIRAT MIN.130CM MÀX.160CM +/-5CM, ALÇADA 25CM+/-5CM. | 0.9294
2013562 | APOSIT ALGINAT PLA 15X15CM ARGENT 3765 | E30552070 | Sistemes de ventilació, Vàlvules | SISTEMES DE VENTILACIÓ, VÀLVULES, VÀLVULA PEEP PER A VENTILACIÓ MECÀNICA D'APLICACIÓ DE PRESSIÓ POSITIVA CONTÍNUA A LES VIES RESPIRATÒRIES. CAPACITAT 10,0 CM D'H20. CODI DE COLOR. CONNEXIÓ 30F I ADAPTADOR 30M/22M. DE PLÀSTIC, LLIURE DE LÀTEX, PVC, FTALATS, D'UN SOL ÚS. | 0.77019
2014471 | GUIA CORBA 0.035" 400CM NVGA35403M | E30055110 | Guies, Guies per fracció de reserva funcional (FFR) | GUIES, GUIES PER FRACCIÓ DE RESERVA FUNCIONAL (FFR), GUIA P/DIAGNÒSTIC I INTERVENCIONISME CORONARI,0,014"X185-195CM,EXTR/PROX PTFE,EXTR/DIST HIDROF/33CM PU/FLOPPY RADIOOP 3CM Q/INSERT SENS/ÒPTIC P/MESUR/FFR I/O DFR,SIST/CABLE ÒPTIC2MM CON/BLUETOOTH DEL FFR LINK POLARIS,EST.COMP/CO | 0.87605
2024332 | REALCYCLER VHS1+2+VZV HSVTVAABI32 X32 | E30730020 | Material radioteràpia, Plaques de protecció | MATERIAL RADIOTERÀPIA, PLAQUES DE PROTECCIÓ, PLACA MULTIPERFORABLE PER A RADIOTERÀPIA, COLOR BEIG. MIDES APROXIMADES 45 MM X 43 MM X 2,3 MM.(B*)BAIXA_ESTUDI GERÈNCIA | 0.8586
2022550 | PROTASE K, READY-TO-USE S302080-2 | E30383040 | Recollida d'orina i incontinència, Recipients biodegradables recollida de fluids i accessoris | RECOLLIDA D'ORINA I INCONTINÈNCIA, RECIPIENTS BIODEGRADABLES RECOLLIDA DE FLUIDS I ACCESSORIS, SUPORT/PRESTATGERIA METÀL·LICA DE PARET PER A CUNYA/SUPORT CUNYA COMPATIBLE AMB RECIPIENT DE CARTRÓ (FIBRA PAPER) PREMSAT , FORMA CUNYA, DE 2 (+/-0,1) LITRES (L) I SUPORT DE PLÀSTIC AMB MÀNEC PER A RECIPIENTS REBUTJABLES. | 0.80206
2004567 | BRAÇALET IDENTIFICACIO MARE-2FILLS | E30323080 | Embenatges, Fundes de compressió vascular seqüencial | EMBENATGES, FUNDES DE COMPRESSIÓ VASCULAR SEQÜENCIAL, TUB RECANVI PVC PER A CAMBRES INFLABLES, LONGITUD 200CM +/-10CM COMPATIBLE AMB SISTEMA DE COMPRESSIÓ SEQÜENCIAL SCD O EQUIVALENT. | 0.7298
2022350 | SONDA GASTRO MIC KEY 24 FR 4,0CM ENFIT | E30450030 | Nutrició enteral, Sonda gastrostomia i extensions amb connexió ENFit | NUTRICIÓ ENTERAL, SONDA GASTROSTOMIA I EXTENSIONS AMB CONNEXIÓ ENFIT, SONDA PEG SILIC TRANSP,RX,20FX80CM+/-5CM,GRAD CM,SUPORT INTERN COLAPS,ANELL EXTERN PLA,PORT ALIM+PORT MEDIC ENFIT;A/EQ COMP:NANSA POLIP;BISTURÍ REB;AG FITRE;AG 25G,AG INTROD;TALLA FEN;XER;BISTURÍ,CABLE GUIA;CLAMP;GASSES;FIL SUTURA,N/LÀTEX NI DEHP,EST,1ÚS | 0.92172
2019430 | FLEX MAB AHU KI-67 CL MIB-1, RTU OMNIS | E30326030 | Fèrules per a immobilització, Fèrules metàl·liques per a mandíbula | FÈRULES PER A IMMOBILITZACIÓ, FÈRULES METÀL·LIQUES PER A MANDÍBULA, FÈRULA METÀL·LICA TIPUS WINTER. PER A FRACTURES MANDIBULARS. MIDA: 50 CM X 20 PERNS. | 0.78617
2004154 | SET ANESTESIA EPIDURAL COMPLERT 18G. | E30200060 | Material electrocirurgia, Pinces bipolars_convencionals per cirugia oberta | MATERIAL ELECTROCIRURGIA, PINCES BIPOLARS_CONVENCIONALS PER CIRUGIA OBERTA, PINÇA BIPOLAR EN BAIONETA,AMPLADA PUNTA 1,5MM, PUNTES D'ALEACIÓ EVITANT ADHERÈNCIES DEL TEIXIT, AÏLLADES, ERGONÒMICA AMB TRES FORATS, LONGITUD 17,8CM±1CM. ESTÈRIL, UN SOL ÚS. | 0.81177
2013127 | CANULA LACRIMAL 0.45X28MM 26G | E30222078 | Sutures mecàniques per a cirurgia oberta, Longo - Cirurgia prolapse hemorroidal | SUTURES MECÀNIQUES PER A CIRURGIA OBERTA, LONGO - CIRURGIA PROLAPSE HEMORROIDAL, EQUIP PER A CIRURGIA DEL PROLAPSE RECTAL I DE LES HEMORROIDES TÈCNICA DE LONGO,AMB GRAPADORA-TALLADORA CIRCULAR RECTA Ø33MM,2 FILERES AMB 28 GRAPES DE Ø 24-25MM, LLARG 4MM; DILATADOR ANAL; OBTURADOR; ANOSCOP I ENFILADOR DE SUTURES | 0.90426
2004143 | FULLA DERMATOM ESTERIL | E30326050 | Fèrules per a immobilització, Fèrules de Kramer | FÈRULES PER A IMMOBILITZACIÓ, FÈRULES DE KRAMER, FÈRULA METÀL·LICA TIPUS KRAMER. MIDA 4+/-0,5 X 50+/-10 CM. | 0.86483
2003746 | LINEA ALLARGADERA 1X2.5 OPACA 150CM M/F | E30300020 | Apòsits secs no adhesius, Cel·lulosa | APÒSITS SECS NO ADHESIUS, CEL·LULOSA, CEL·LULOSA PURA BLANCA I ABSORBENT, ENROTLLADA, SENSE PAPER INTERMEDI, SENSE PRETALLAR. ROTLLE CONTINU MIDA (20X875CM)+/-5%. PES MÍNIM DEL ROTLLE 500G +/-5%. GRAMATGE >/= 288G/M2. | 0.88736
2024234 | BEINA ACCES URETRAL 12,0FR 35CM | E30380020 | Recollida de mostres, Accessoris per a equips aspiració mucositats | RECOLLIDA DE MOSTRES, ACCESSORIS PER A EQUIPS ASPIRACIÓ MUCOSITATS, LÍNIA D'ASPIRACIÓ PVC, DE 100 (+/-5)CM DE LONGITUD, PER A CONNEXIÓ A RESERVORI I A TUB ENDOTRAQUEAL O CÀNULES DE SECRECIONS SUBGLÒTIQUES. LLIURE DE LÀTEX I FTALATS, D'UN SOL ÚS. COMPATIBLE AMB SISTEMA D'ASPIRACIÓ INTERMITENT O CONTINU EVAC O EQUIVALENT. | 0.91322
2015072 | XERINGA PLASTIC 3ML L/L MASCLE BLAU | E30244999 | Material per a cirurgia làser, Altre material de cirurgia amb làser | MATERIAL PER A CIRURGIA LÀSER, ALTRE MATERIAL DE CIRURGIA AMB LÀSER, AGULLA ACER INOXIDABLE 22G AMB PUNTA ROMA, LONGITUD 40MM, COMPATIBLE AMB EQUIP LASER BLUE WOLF ORL O EQUIVALENT | 0.79881
2014919 | QIAXCEL DNA SCREENING KIT 509929004 | E30251085 | Material per endoscopia, Trocars | MATERIAL PER ENDOSCOPIA, TROCARS, TROCAR FENEDURA CEREBRAL ACER INOX. D'ACCÉS VENTRICULAR / PERITONEAL PER INTRODUIR CATÈTER DRENATGE LCR. MIDES: DI 3,43MM DE 4,2MM, LLARG 10+/-0,5CM; OBTURADOR PLÀSTIC DIÀM 3,3MM. ESTÈRIL, LLIURE DE LÀTEX, D'UN SOL ÚS | 0.83208
2025176 | INTRODUCTOR GUIA 6F 90CM FLEXOR | E30054020 | Introductors de catèters, Introductor arterial accés femoral | INTRODUCTORS DE CATÈTERS, INTRODUCTOR ARTERIAL ACCÉS FEMORAL, INTRODUCTOR ARTERIAL FEMORAL NO MALLAT/COILAT SENSE RECOBRIMENT HIDROFÍLIC PER GUIA >/=0,035", VARIS DIÀMETRES I LONGITUD LLARGA >90CM | 0.91034
2024428 | SENSOR TEMPS REAL GUARDIAN4+INPEN | E30055020 | Guies, Guia intervencionista magnètica/imantada | GUIES, GUIA INTERVENCIONISTA MAGNÈTICA/IMANTADA, GUIA PER A INTERVENCIONISME PERCUTANI MAGNÈTICA / IMANTADA, DE 0 ,035"X260CM, DE NITINOL, RECOBRIMENT HIDROFÍLIC, EXTREM DISTAL AMB PUNTA FLEXIBLE DE 15CM ANGULADA DE 45°, ESTÈRIL. PER A SISTEMA ANACONDA O EQUIVALENT. | 0.8699
2004699 | GUANT QUIR.PROTECCIO PLOMAT RR2 N.7 | E30140020 | Material protecció, Guants de làtex | MATERIAL PROTECCIÓ, GUANTS DE LÀTEX, GUANTS DONACIO CORONAVIRUS(B*)BAIXA_ESTUDI GERÈNCIA | 0.92416
2019448 | FLEX MAB AHU BETA-AT CL B-CAT1 RTU OMNIS | E30244020 | Material per a cirurgia làser, Tubs per a làsers | MATERIAL PER A CIRURGIA LÀSER, TUBS PER A LÀSERS, TUB CORRUGAT ALS EXTREMS PER A ASPIRACIÓ DE FUMS QUIRÚRGICS, MATERIAL DE PLÀSTIC, CONNEXIÓ Ø 22MM,LONGITUD 2,40M AMB FILTRE DISTAL HIDROFÒBIC,SUPERFÍCIE INTERIOR LLISA, ESTÈRIL. COMPATIBLE AMB ELS ASPIRADORS DE CONNEXIÓ Ø 22 MM. | 0.77054
8001971 | CORRETJA TRAPEZOÏDAL SPZ 2262 | E30105300 | Perfusió Diàlisi, Diàlisi cerebral | PERFUSIÓ DIÀLISI, DIÀLISI CEREBRAL, CATÈTER PER A MICRODIÀLISI EN TEIXIT CEREBRAL, DE POLIURETÀ, MEMBRANA: CALIBRE 0,15MM,LLARGÀRIA 1,0MM. LLARGÀRIA TOTAL DEL CATÈTER 600MM, ESTÈRIL. CATÈTER CMA 71 I EQUIVALENTS | 0.8722
2025783 | LARINGO PALA PEDIAT SPECTRUM S2 N/ESTERI | E30583030 | Elèctrodes per a neurofisiologia, Elèctrode de terra | ELÈCTRODES PER A NEUROFISIOLOGIA, ELÈCTRODE DE TERRA, ELECTRODE PINÇA COCODRIL AMB CABLE 100CM +/-25CM. REUTILITZABLE. | 0.87382
2027985 | PINÇA BIPOLAR KIRWAN 18CM X 0.5MM | E30200060 | Material electrocirurgia, Pinces bipolars_convencionals per cirugia oberta | MATERIAL ELECTROCIRURGIA, PINCES BIPOLARS_CONVENCIONALS PER CIRUGIA OBERTA, PINÇA BIPOLAR EN BAIONETA PUNTA FINA.MIDES:PUNTA 0,5MM,20CM+/-1CM DE LONGITUD,AÏLLADA I ANTIADHERENT,D'ALUMINI I RECOBERT DE PLATA,AMB CABLE INTEGRAT.COAGULACIÓ PRECISA I CONTROLADA EN PATOLOGIA CEREBRAL VASCULAR.ESTÈRIL,UN SOL ÚS. | 0.74536
2005522 | Y5-SILICAT D'ITRI 5mCi | E30046020 | Electrocatèters per ablació-diagnòstic i tractament, Catèter d'ablació irrigats | ELECTROCATÈTERS PER ABLACIÓ-DIAGNÒSTIC I TRACTAMENT, CATÈTER D'ABLACIÓ IRRIGATS, AH02-ADELE ECT ABLACIÓ7,5FX110CM 4P/2,5MM A/CO 33MM M004EPT9620K20 / 470796 | 0.8411
2010267 | SPECULUM ASHM ORL 40-27 4.0MMC/250 HEINE | E30610999 | Sensors, Altr sensors monit | SENSORS, ALTR SENSORS MONIT, SENSOR MONITORITZACIÓ CONTÍNUA Tª CUTÀNIA CENTRAL NO INVASSIVA,FRONTAL,ADHESIU,CIRCULAR A/VÀRIES CAPES GRUIX TOTAL 5MM+/-2MM,Ø41MM+/-2MM,CABLE 400CM+/-5CM,COMP A/SIST MONIT A/ENTRADA YSI-400 I/O SIST MONIT Tª CENTRAL TIPUS BAIR HUGGER O EQ,NO LÀTEX,1ÚS | 0.79611
2020636 | NETEJADOR RESTES ADHESIU APOSITS | E30304020 | Apòsits i dispositius no específics, Apòsits de poliuretà amb ibuprofè | APÒSITS I DISPOSITIUS NO ESPECÍFICS, APÒSITS DE POLIURETÀ AMB IBUPROFÈ, APÒSIT NO ADHESIU AMB IBUPROFÉ EN SUPORT D´ESCUMA. MIDA SUPERFÍCIE ACTIVA 10X10CM +/-2CM | 0.86209
2013553 | APOSIT ALGINAT PLA 10X10CMS 3710 | E30307020 | Apòsits bactericides sense plata, Apòsits bactericides | APÒSITS BACTERICIDES SENSE PLATA, APÒSITS BACTERICIDES, CADEXOMER IODAT EN POLS 3G | 0.94609
2020206 | CALCIUM LINE PRISMAFLEX CA-250 | E30244030 | Material per a cirurgia làser, Fibres per a làser | MATERIAL PER A CIRURGIA LÀSER, FIBRES PER A LÀSER, FIBRA LÁSER DE 600 MICRES LONG D'ONA 800-1064MM, LLARGADA 3,0M, RADI MÍNIM DE DOBLEGAMENT 60MM DE SÍLICA-SILICA A/COBERTURA DE SILICONA, APERTURA NUMÈRICA 0,22, COMPAT A/LASER DIODE - DEKA MODEL SMART 980 15 I SMART 25"O EQUIVALENT .ESTERIL, UN SOL ÚS. | 0.74341
2007424 | PFGE.LISOSTAFINA L7386 X15MG | E30095030 | Bosses administració, Bossa fotoprotectora | BOSSES ADMINISTRACIÓ, BOSSA FOTOPROTECTORA, BOSSA FOTOPROTECTORA PE XERINGA TRACTADA AMB PINTURA METAL·LITZADA D'ALUMINI PROTECCIÓ UV, CAPA INTERIOR PES, TRANSMITÀNCIA ÒPTICA PROPERA "0" A LA REGIÓ UV I A LA REGIÓ VISIBLE, 114 (+/-10) X 365 (+/-10) MM, TANCAMENT VETA ADHERENT, ESTÈRIL, ENV IND,1ÚS | 0.77315
2026365 | AGULLA 17G ACCES MALUC HPS-NDL | E30010999 | Agulles, Altres agulles sense BS | AGULLES, ALTRES AGULLES SENSE BS, EQUIP PER A TRACTAMENT DE TUMORS PROSTÀTICS AMB SISTEMA DE CRIOABLACIÓ COMPOST PER: 5 AGULLES CRIOABLACIÓ 17G Ø1,47MM TIPUS ICEROD O EQUIVALENT, 2 SENSORS TERMICS,1 AJUSTAMENT ESCALFAMENT URETRAL,1 TARJETA LECTORA, 2 ETIQUETES IDENTIFICACIÓ EQUIP,TUBS. | 0.76455
2026139 | FRESA MIDAS REX ACER M2 5MM ADAP 10CM | E30303010 | Apòsits d'escumes de poliuretà, Apòsits escuma PUR sense silicona i sense vora | APÒSITS D'ESCUMES DE POLIURETÀ, APÒSITS ESCUMA PUR SENSE SILICONA I SENSE VORA, APÒSITS DE ESCUMA DE POLIURETÀ MULTICAPA SENSE VORA NO ADHERENT. MIDA SUPERFÍCIE ACTIVA 10X10CM +/-2CM | 0.74528
2026662 | CUBETA AMB TAPA 530X325X20 CM | E30243020 | Material per a cirurgia per ultrasons, Instr cir tanc disp elèctrics: monopolar, bipolar i ultrasò | MATERIAL PER A CIRURGIA PER ULTRASONS, INSTR CIR TANC DISP ELÈCTRICS: MONOPOLAR, BIPOLAR I ULTRASÒ, PINÇA BIPOLAR PUNTA CORBA DE 24MM,SEGELLA FINS A Ø 7MM. MIDES: Ø5MM D'EIX, 37CM+/-1CM DE LONGITUD, ROTACIÓ 360° PER A CIRURGIA LAPAROSCÒPIA,AMB CABLE. LLIURE LÀTEX, UN SOL ÚS. COMP/UNITAT ELECTROQUIRÚRGICA DIGITAL D'ALTA POTÈNCIA,TIPUS GEN11 O EQ | 0.75845
2025242 | TRUV PH CIR 12X32 186005663C X2ML | E30245999 | Material per a cirurgia guiada per imatge, Altre material equips cirugia guiada per imatge | MATERIAL PER A CIRURGIA GUIADA PER IMATGE, ALTRE MATERIAL EQUIPS CIRUGIA GUIADA PER IMATGE, AÏLLANT PROTECTOR DELS PALS DE FIXACIÓ, PELS PACIENTS AFECTATS DE MALALTIA PARKINSON, MATERIAL PLÀSTIC, ESTÈRIL, UN SOL ÚS. COMPATIBLES AMB LA GUIA ESTEREOTÀXIA LEKSELL O EQUIVALENT. | 0.83733
2004111 | XERINGA PLASTIC 10 ML C/L. 2-C C/100 | E30090040 | Xeringues, Xeringues 2 cossos | XERINGUES, XERINGUES 2 COSSOS, XERINGA2 COSSOS2,5ML AMB CONNEXIÓ LUER CONCÈNTRIC, COS TRANSPARENT LUBRICAT SILICONAT AMB ESCALA IMPRESA IMBORRABLEGRADUACIÓ CENTESIMAL, ÈMBOL COLOR BLAU AMB ANELLASEGURETAT, SENSE LÀTEX, ESTÈRIL, D'UN SOL ÚS, ENVÀS INDIVIDUAL(B*)BAIXA_ESTUDI GERÈNCIA | 0.84923
2004248 | APOSIT ESCUMA ADHESIU 12,5X12,5CM A/VORA | E30307020 | Apòsits bactericides sense plata, Apòsits bactericides | APÒSITS BACTERICIDES SENSE PLATA, APÒSITS BACTERICIDES, GEL DE MEL DE MANUKA 100%, SENSE ADITIUS, NI CONVERVANTS, NI COLORANTS.GRAU MÈDIC. FORMAT TUB 25G. ESTÈRIL | 0.90161
2018326 | PANTALO PIJAMA UN SOL US T/L | E30140240 | Material protecció, Posicionadors i protectors | MATERIAL PROTECCIÓ, POSICIONADORS I PROTECTORS, SUPORT POSICIONADOR EN DECÚBIT PRONO AMB SUPORT VENTRAL PER A NADONS D¿ESCUMA AMB MEMÒRIA. MIDA GRAN | 0.91459
2022385 | MEMBRANA COMP.7,5X13 PREV.ADH.SEPRAFILM | E30302070 | Apòsits bactericides amb plata, Apòsits bactericides a/alliberament de plata en suport malla | APÒSITS BACTERICIDES AMB PLATA, APÒSITS BACTERICIDES A/ALLIBERAMENT DE PLATA EN SUPORT MALLA, APÒSIT BACTERICIDA AMB NANOCRISTAL.LINA PLATA EN SUPORT DE MALLA. MIDA SUPERFÍCIE ACTIVA 40X40CM +/-2CM | 0.75202
2019381 | FLX M AHU E-CADH, CL NCH-38, RTU (OMNIS | E30326040 | Fèrules per a immobilització, Fèrules i conformadors nasals | FÈRULES PER A IMMOBILITZACIÓ, FÈRULES I CONFORMADORS NASALS, FÈRULA NASAL EXTERIOR FLEXIBLE D'ESCUMA I METALL. MIDA MITJANA | 0.77793
2017339 | STENT BILIAR 10F 5CMS D. PIGTAIL | E30140010 | Material protecció, Bates de protecció | MATERIAL PROTECCIÓ, BATES DE PROTECCIÓ, BATA DE PROTECCIÓ ESTÀNDARD DE TEIXIT SENSE TEIXIR, PER VISITANT, AMB SUJECCIÓ A CINTURA I COLL, DE MÀNIGA LLARGA AMB PUNYS ELÀSTICS, MIDA APROXIMADA 100X150CM, GRAMATGE MÍNIM 20GR/M2. LLIURE DE LÀTEX, NO ESTÈRIL, UN SOL ÚS. | 0.8025
2002906 | FRESA LEGEND 10BA20D | E30224040 | Segelladors/adhesius quirúrgics/tissulars, Coles quirúrgiques sintètiques | SEGELLADORS/ADHESIUS QUIRÚRGICS/TISSULARS, COLES QUIRÚRGIQUES SINTÈTIQUES, EQUIP SEGELLADOR/ADHESIU QUIRÚRGIC VASCULAR,ABSORBIBLE,SINTÈTIC,COMPOSICIÓ:1-SOLUCIÓ D'ACID POLETILENGLICOL I TRILISINA AMINA I 1-SOLUCIÓ TAMPÓBORAT,BIOCOMPATIBLE,COLOR BLAU.TEMPS D'ABSORCIÓ 7DIAS.AMB XERINGA5ML I APLICADOR.ESTÈ | 0.77552
8002912 | CORRETJA TRAPEZOÏDAL SPZ 1250 | E30105300 | Perfusió Diàlisi, Diàlisi cerebral | PERFUSIÓ DIÀLISI, DIÀLISI CEREBRAL, CATÈTER PER A MICRODIÀLISI EN TEIXIT CEREBRAL, DE POLIURETÀ, MEMBRANA: CALIBRE 0,15MM,LLARGÀRIA 1,0MM. LLARGÀRIA TOTAL DEL CATÈTER 600MM, ESTÈRIL. CATÈTER CMA 71 I EQUIVALENTS | 0.85389
2020777 | MASCARA COMPLETA FACIAL ADULT S | E30730040 | Material radioteràpia, Mascaretes de protecció i fixació | MATERIAL RADIOTERÀPIA, MASCARETES DE PROTECCIÓ I FIXACIÓ, MASCARETA FACIAL TERMOPLÀSTICA MULTIPERFORADA EN MALLA DE 3,2MM DE ESPESSOR AMB REFORÇ FRONTAL, MANDIBULAR, SUPRACRANIAL I MENTÒ, MIDA 25X27CM +/-2CM, MARC FORMA U PER IMMOBILITZACIÓ CAP I COLL EN TRACT RADIOTERÀPIA. FLEXIBLE, ELÀSTICA I ANTIADHERENT. | 0.83547
4005150 | DESINFECTANT AMB DIOXIDO CLOR 750 DOSIS | E30105300 | Perfusió Diàlisi, Diàlisi cerebral | PERFUSIÓ DIÀLISI, DIÀLISI CEREBRAL, MICROVIAL, CONTENIDOR TANCAT AL BUIT, DE 5CM X 2" AMB TAP, PER A ANALITZAR MOSTRES DE LCR I DETERMINAR ELS NIVELLS DE GLUTAMAT, GLUCOSA, PRIRUVAT, GLICEROL. | 0.85576
2006759 | TP LOWENSTEIN JENSEN 05TA0165 C/20 | E30323050 | Embenatges, Mitges elèstiques compresives | EMBENATGES, MITGES ELÈSTIQUES COMPRESIVES, MITGES ELÀSTIQUES ANTIEMBOLIQUES FINS A GENOLL. COMPRESSIÓ DECREIXENT 18-22MMHG A TURMELL. ANTILLISCANT, TALÓ REFORÇAT. VISUALITZACIÓ SUP DITS. TALLA GRAN. MIDES: TURMELL 24-29CM+/-1CM I PANXELL 38-46CM.LONG TOTAL <43CM. ENVÀS INDIVIDUAL 2U | 0.82528
2009512 | ELECTRODE NEUROESTIMULADOR 18MM | E30580010 | Elèctrodes ECG, Elèctrodes monitorització ECG adult | ELÈCTRODES ECG, ELÈCTRODES MONITORITZACIÓ ECG ADULT, ELÈCTRODE PER A MONITORATGE EN ECG REPÒS ADULT, RECTANGULAR, CURT TERMINI, SENSOR AG/AGCL, FOAM PLA POLIÈSTER AMB HIDROGEL SÒLID NEUTRE CONDUCTOR ADHESIVITAT+ HIPOAL•LÈRGIC INCORPORAT, LLIURE DE LÀTEX, UN SOL ÚS(B*)BAIXA_ESTUDI GERÈNCIA | 0.85455
2003133 | SET CATETER VENOS CENTRAL 2V 7F 16CM | E30030100 | Catèters intravasculars per a perfusió, Catèter intravascular accés central 2 llums | CATÈTERS INTRAVASCULARS PER A PERFUSIÓ, CATÈTER INTRAVASCULAR ACCÉS CENTRAL 2 LLUMS, CAT INTRAVASCULAR ACCÉS CENTRAL,PUR,RECOBRIMENT CLORHEXIDINA+SULFADIAZINA ARGÈNTICA RADIOOPAC, Ø8F,2 LLUMS 14G/14G,LLARG 16+/-2CM,MARQUES PENETR,ALETES FIX,1 GUIA"J"0,032"X45+/-2CM,1 DILATADOR,1 AG INTROD 20G,2CLAMPS,2TAPS,1 XERINGA.EST,S/LÀTEX/DEHP,1ÚS | 0.92927
2025201 | ALNTY m STI AMP KIT 9N1791 X384 | E30011040 | Agulles per punció lumbar, Equips per anestèsia simple i combinada espinal/epidural | AGULLES PER PUNCIÓ LUMBAR, EQUIPS PER ANESTÈSIA SIMPLE I COMBINADA ESPINAL/EPIDURAL, DISPOSITIU PER A CONTROL DE LA PRESSIÓ D'INJECCIÓ EN PROCEDIMENTS DE BLOQUEIG NERVIÓS PERIFÈRIC, AMB 3 RANGS DE COLORS <15PSI, 15-20PSI I >20PSI. ESTÉRIL, D'UN SOL ÚS. | 0.85308
2021629 | CANULA NASAL OXIGEN T.XL 6684655 | E30300060 | Apòsits secs no adhesius, Protecció per a taponament nasal | APÒSITS SECS NO ADHESIUS, PROTECCIÓ PER A TAPONAMENT NASAL, CONFORMADOR NASAL DE SILICONA PER A ORIFICIS NASALS. MIDES: DIÀMETRE 1,5CM, AMPLADA 2,7 CM, 3,2 LLARGÀRIA. PER A INTERVENCIONS DE RINOPLÀSTIA. ESTÈRIL(B*)BAIXA_ESTUDI GERÈNCIA | 0.81447
8003090 | FRENO IZQDO S/B100/300 REF. 03059 | E30140230 | Material protecció, Fundes per a equips (no estèrils) | MATERIAL PROTECCIÓ, FUNDES PER A EQUIPS (NO ESTÈRILS), FUNDA PER A SONDA/TRANSDUCTOR LINEAL OFTALMOLÒGIC, TRANSPARENT, MIDES ØEXTERN DE 25MM A 30MM, AMB VOLANDERA FLEXIBLE, ANELL DE SEGELLAT I MEMBRANA TRANSPARENT ,SENSE LÀTEX, NO ESTÈRIL, UN SOL ÚS. | 0.87156
2017976 | HUMAN IgG3 KIT OPTIITE LK008.OPT x100t | E30055070 | Guies, Microguies-guies p/ATP, p/oclusions cròniques/totals (CTO) | GUIES, MICROGUIES-GUIES P/ATP, P/OCLUSIONS CRÒNIQUES/TOTALS (CTO), MICROGUIA / GUIA PER A ATP, PER A OCLUSIONS CRÒNIQUES/TOTALS (CTO) AMB DIFERENTS CAPACITATS DE PENETRACIÓ, DIÀMETRE DE 0,018" DE DIFERENTS SUPORTS, PUNTES NO CONIFICADES, PES ENTRE 13 I 20G, VÀRIES MIDES | 0.78843
2007685 | GRAPADORA CIRCULAR 31-33MM | E30553998 | Funció respiratòria, Altres broquets | FUNCIÓ RESPIRATÒRIA, ALTRES BROQUETS, BROQUET DE GOMA BLAU, MIDA GRAN, CONNEXIÓ A "T" DE 2,1CM DIÀMETRE INTERN. D'ÚS EXCLUSIU A PNEUMOLOGIA. COMPATIBLE AMB DOSÍMETRE MB3 MEFAR O EQUIVALENT. | 0.7786
8004402 | VALVULA 2 VIES VVP45.15-2.5 | E30222130 | Sutures mecàniques per a cirurgia oberta, Sutures mecàniques - Aplicadors clips + càrregues | SUTURES MECÀNIQUES PER A CIRURGIA OBERTA, SUTURES MECÀNIQUES - APLICADORS CLIPS + CÀRREGUES, CÀRREGA DE 6 CLIPS ESTRIATS DE LLIGADURA,DOBLES,TANC/SEG,DE TITANI,MIDAGRAN,P/C/OBERTA I LAPAROSC.MIDA CLIP:OBERT 10,3MM(AMPLE)X12,6MM(ALT),TANCAT 14,1MM,COL/TARONJA.EST.COMP/APLICAD CLIP DS LAPAROSCÒPIA 10MM:(31CM) I (42CM) I CIRU/OBERTA | 0.7321
4006312 | ROTLLES COTO Nº2 10MM FORMAT TORUNDA | E30105040 | Perfusió Diàlisi, Accessoris hemodiàlisi | PERFUSIÓ DIÀLISI, ACCESSORIS HEMODIÀLISI, FILTRE EN FORMACARTUXT POLIESTIRÈ A/GRÀNULSCARBÓ ACTIVAT 10" (254MM), POST-FILTRE 20µM I COIXINET D'EXPANSIÓ INTERNA, P/ELIMINACIÓPARTÍCULESCLOR I CLORAMINES COMPATIBLE A/PLANTA D'AIGUA PORTÀTIL EQ HEMODIÀLISI HEMORO O EQUIV, NO | 0.92682
2027905 | INDIGO SEPARADOR 12 SEP12 1300200497 | E30251110 | Material per endoscopia, Equips irrigació/aspiració cirurgia endoscòpica-Laparoscòpia | MATERIAL PER ENDOSCOPIA, EQUIPS IRRIGACIÓ/ASPIRACIÓ CIRURGIA ENDOSCÒPICA-LAPAROSCÒPIA, EQUIP DE TUBS D'ENDOSCÒPIA AMB CÀNULA DE DIÀMETRE 5MM X 32+/-2CM DE LLARGÀRIA, ESTÈRIL, D'UN SOL ÚS. COMPATIBLE AMB LA BOMBA D'IRRIGACIÓ-ASPIRACIÓ LAPAROSCÒPICA AHTO O EQUIVALENT | 0.91066
2019465 | ENVISION FLEX TRS LOWPH (50X) DAKO OMNIS | E30551130 | Teràpia respiratòria, Línia d'oxigen | TERÀPIA RESPIRATÒRIA, LÍNIA D'OXIGEN, LÍNIA PER A ADMINISTRACIÓ D'OXIGEN AMB CONNECTORS UNIVERSALS LUER FEMELLA I ESTRUCTURA INTERIOR ANTICOL·LAPSE. LLARGÀRIA 2 (+/-0,2) METRES (M). DE CLORUR DE POLIVINIL (PVC) TRANSPARENT. LLIURE DE LÀTEX, LLIURE DE FTALATS, D'UN SOL ÚS. | 0.71771
2022896 | TUB AGREGACIO PRP A/IMAN 546107146 X50 | E30311020 | Apòsits de fibres, Fibres amb hidrocol·loide | APÒSITS DE FIBRES, FIBRES AMB HIDROCOL·LOIDE, APÒSIT DE FIBRA D´HIDROCOL.LOIDE. MIDA SUPERFÍCIE ACTIVA 10X10CM +/-2CM | 0.82057
2024928 | KIT ADHESIU QUIRURGIC 5 ML BIOGLUE | E30321050 | Benes de cotó, elàstiques i compressió, Benes elàstiques de tracció curta i llarga | BENES DE COTÓ, ELÀSTIQUES I COMPRESSIÓ, BENES ELÀSTIQUES DE TRACCIÓ CURTA I LLARGA, SISTEMA DE COMPRESSIÓ P/PROCED INTERVENCIONISTES INVASIUS POST PUNCIÓ D'ARTÈRIA FEMORAL ESQUERRA I DRETA,BENA ELÀSTICA A/TRES BANDES,L'ESQUERRAFLEXIBLE I CAPA INTERNA SEMI-PERMEABLE PER A PROTECCIÓ ANTIBACTERIANA TIPUS MRSA,MIDA UNIVERS,LLIURE LÀTEX,1ÚS | 0.85999
2020735 | AMPLIDEX FMR1 KIT X FRAGIL 0780002 | E30105110 | Perfusió Diàlisi, Depuració extrarenal contínua | PERFUSIÓ DIÀLISI, DEPURACIÓ EXTRARENAL CONTÍNUA, FILTRE DE PLASMAFÈRESI PER A PEDIATRIA AMB MEMBRANA CAPIL·LAR SINTÈTICADE POLIETILÈ AMB EVOH (ETILÈVINILALCOHOL) AMB UNA SUPERFÍCIE EFICAÇ DE MEMBRANA 0,2 M2, GRUIX DE MEMBRANA 50 µ I DIÀMETRE INTERN 330 µ. ENCEBENAT 25 ML. ESTÈRIL, ATÒXIC I APIRÒGEN. | 0.79725
2022566 | KAPP & LAMB MRNA CISH G111700-2 X40 | E30551020 | Teràpia respiratòria, Cambras retenció/inhalació | TERÀPIA RESPIRATÒRIA, CAMBRAS RETENCIÓ/INHALACIÓ, CAMBRA DE RETENCIÓ PACIENTS INTUBATS ,ESPAIADOR D'INHALACIÓ CIRCUITS VENTILACIÓ, CONNEXIÓ DI 15MM PACIENT I DE 15MM VENTILADOR, COMPATIBLE AMB TOTS ELS CARTUTXOS/CÀNISTER DE FÀRMAC MDI (INHALADORS DOSIFICADORS PRESSURITZATS). DE PLÀSTIC. | 0.67992
2026185 | FRESA MIDAS REX MIS DIAMANT 3MM 14CM MR8 | E30120999 | Bisturís, fulles/plaques per a microtom i dermatom i ganivetes, Altre material tallant | BISTURÍS, FULLES/PLAQUES PER A MICROTOM I DERMATOM I GANIVETES, ALTRE MATERIAL TALLANT, BISTURÍ FALCIFORME, D'ACER INOXIDABLE, LLARGÀRIA 83MM, PUNTA DE 4MM.D'UN SOL ÚS.(B*)BAIXA_ESTUDI GERÈNCIA | 0.75953
2026518 | DAVANTAL PROTECCIO RADIO LIGHT 5 | E30249050 | Material fungible per cirurgia craniomaxilo facial, Freses per a implants dentals | MATERIAL FUNGIBLE PER CIRURGIA CRANIOMAXILO FACIAL, FRESES PER A IMPLANTS DENTALS, FRESA RODONA PER FACLITAR EL PUNT INICIAL. UN SOL ÚS. | 0.82645
2021626 | CANULA NASAL OXIGEN T.M 6684650 | E30300060 | Apòsits secs no adhesius, Protecció per a taponament nasal | APÒSITS SECS NO ADHESIUS, PROTECCIÓ PER A TAPONAMENT NASAL, CONFORMADOR NASAL DE SILICONA PER A ORIFICIS NASALS. MIDES: DIÀMETRE 1,5CM, AMPLADA 2,7 CM, 3,2 LLARGÀRIA. PER A INTERVENCIONS DE RINOPLÀSTIA. ESTÈRIL(B*)BAIXA_ESTUDI GERÈNCIA | 0.78666
2004662 | DAVANTAL PLASTIC UN SOL US | E30360060 | Material d'ostomia, Apòsits i làmines per a ostomia | MATERIAL D'OSTOMIA, APÒSITS I LÀMINES PER A OSTOMIA, APÒSIT PER A BOSSA DE COLOSTOMIA AMB COL·LECTOR DE 32 MM.(B*)BAIXA_ESTUDI GERÈNCIA | 0.79704
4000122 | GUANT NETEJA GOMA T.8-8.5 | E30140020 | Material protecció, Guants de làtex | MATERIAL PROTECCIÓ, GUANTS DE LÀTEX, GUANTS DONACIO CORONAVIRUS(B*)BAIXA_ESTUDI GERÈNCIA | 0.9017
2018452 | C.BALO DILATAC. ACTP 3X5MM OTW TRANSFORM | E30581030 | Elèctrodes per a cirurgia, Elèctrodes bipolars | ELÈCTRODES PER A CIRURGIA, ELÈCTRODES BIPOLARS, ELÈCTRODE D'ESTIMULACIÓ SUPERFICIAL BIPOLAR AMB ENCOIXINAT Ø7MM, DISTÀNCIA ENTRE FELTRES 20MM, CABLE LLARGÀRIA 1,8M, CONNEXIÓ TP | 0.75753
2018633 | FRESA ULTRAPOWER CARBONI 4X48 E8240LSO | E30090060 | Xeringues, Xeringues per a irrigació | XERINGUES, XERINGUES PER A IRRIGACIÓ, XERINGA DE POLIETILÈ DE 60ML AMB PERA PER A SUCCIÓ-IRRIGACIÓ, AMB ESCALA DE 10ML (NO APTA PER A MESURA), PERA DE CAUTXÚ, ÈSTÈRIL, D'UN SOL ÚS, ENVÀS INDIVIDUAL | 0.82885
2019389 | FLEX MONORB AHU CYC D1 CL EP12 RTU OMNIS | E30095030 | Bosses administració, Bossa fotoprotectora | BOSSES ADMINISTRACIÓ, BOSSA FOTOPROTECTORA, BOSSA FOTOPROTECTORA PER A NUTRICIÓ PARENTERAL, DE POLIETILÈ (PE), TRANSPARENT, MIDA DE 350 (+/-10) MM X530 (+/-10) MM, GRUIX 70µ, TANCAMENT ZIP | 0.80132
2026291 | KIT CAMERA AIRTRAQ A390 | E30551999 | Teràpia respiratòria, Altre material de teràpia respiratòria | TERÀPIA RESPIRATÒRIA, ALTRE MATERIAL DE TERÀPIA RESPIRATÒRIA, INTERFASE DIRECTA TRAQUEOSTOMIA PER A OXIGENTERÀPIA D'ALT FLUX, DIÀMETRE 22CM CONNEXIÓ 15MM FEMELLA. LLIURE DE LÀTEX, D'UN SOL ÚS. COMPATIBLE AMB HUMIDIFICADOR MR850/880/MYAIRVO O EQUIVALENT. | 0.81357
3030509 | CABLE CONEXION DIRECC.60 CM (6372) | E30553998 | Funció respiratòria, Altres broquets | FUNCIÓ RESPIRATÒRIA, ALTRES BROQUETS, BROQUET DE GOMA COMPATIBLE AMB ESPIRÒMETRES DATOSPIR 120 C/D I DATOSPIR600F O EQUIVALENT. | 0.77397
2009927 | SPRAY TRAC.ULCERES PRESSIO 50ML. | E30090060 | Xeringues, Xeringues per a irrigació | XERINGUES, XERINGUES PER A IRRIGACIÓ, XERINGA DE POLIETILÈ DE 60ML AMB PERA PER A SUCCIÓ-IRRIGACIÓ, AMB ESCALA DE 10ML (NO APTA PER A MESURA), PERA DE CAUTXÚ, ÈSTÈRIL, D'UN SOL ÚS, ENVÀS INDIVIDUAL | 0.8321
2019114 | KIT ESCALFAMENT FLUX ESTANDARD 9L/HORA | E30350020 | Material Higiene del pacient, Cremes hidratants, olis i accessoris | MATERIAL HIGIENE DEL PACIENT, CREMES HIDRATANTS, OLIS I ACCESSORIS, OLI D'AMETLLES NATURAL ENRIQUIT AMB VITAMINA E, ENVÀS DE 250 ML +/-10ML. | 0.81289
2007683 | GRAPADORA CIRCULAR 23-25MM | E30553998 | Funció respiratòria, Altres broquets | FUNCIÓ RESPIRATÒRIA, ALTRES BROQUETS, BROQUET DE GOMA BLAU, MIDA GRAN, CONNEXIÓ A "T" DE 2,1CM DIÀMETRE INTERN. D'ÚS EXCLUSIU A PNEUMOLOGIA. COMPATIBLE AMB DOSÍMETRE MB3 MEFAR O EQUIVALENT. | 0.77682
2007888 | C.GUIA DIAGNOSTIC ATP 0.014 " 210 CMS | E30251085 | Material per endoscopia, Trocars | MATERIAL PER ENDOSCOPIA, TROCARS, HVH-EQUIP CIRURGIA PER LAPAROSCÒPIA HEMICOLECTOMIA DRETA,VARIANT 2, 10 ELEMENTS.LLIURE DE LÀTEX, ESTÈRIL, D'UN SOL ÚS.(B*)BAIXA_ESTUDI GERÈNCIA | 0.72283
2019130 | FRESA DIAMANTADA FINA 2.0MMX48.0MM | E30326050 | Fèrules per a immobilització, Fèrules de Kramer | FÈRULES PER A IMMOBILITZACIÓ, FÈRULES DE KRAMER, FÉRULA METÀL·LICA TIPUS KRAMER. MIDA 8 +/-0,5X 50 +/-5CM. | 0.86516
2003645 | CANULA HYDRO DISECCIO 25G113-25 | E30105999 | Perfusió Diàlisi, Hemodiàlisi convencional AH00 | PERFUSIÓ DIÀLISI, HEMODIÀLISI CONVENCIONAL AH00, AH01 - HUVH ADULTS - SESSIÓ D'HEMODIÀLISI.(10%) | 0.82427
2002818 | KIT VENTILACIO PAS | E30381040 | Recipients per a drenatge sistema buit, Recipients per a sistema de buit | RECIPIENTS PER A DRENATGE SISTEMA BUIT, RECIPIENTS PER A SISTEMA DE BUIT, CARDINAL MED-VAC BOSSA 1,5L 65651920 | 0.86497
2027124 | CARREGADOR NEUROESTIM.INCEPTIV (RS7230) | E30740999 | Material odontologia, Material divers odontologia | MATERIAL ODONTOLOGIA, MATERIAL DIVERS ODONTOLOGIA, HVH-ARC NITI SUPER ELÀSTIC CORVA SPEE/REVERSE INFERIOR, RODÓ, 014, L0528 | 0.88653
4006415 | SUDADERA BLAU MARI PELFA CREMALLER XL | E30324010 | Embenatges immobilitzadors i materials de subjecció, Collaret cervical | EMBENATGES IMMOBILITZADORS I MATERIALS DE SUBJECCIÓ, COLLARET CERVICAL, COLLARET PER A IMMOBILITZACIÓ DE LA COLUMNA CERVICAL PEDIÀTRIC, RÍGID, D'UNA SOLA PEÇA, AMB 12 GRADUACIONS D'AJUST DIFERENTS, DE POLIETILÈ AMBSUPORT PER CÀNULA NASAL PER FIXAR TUBS D'OXIGEN I COMPATIBLE AMB TAC I RNM D'UN SOL ÚS | 0.82716
2017382 | SISTEMA INTROD BILIA 10F 202.5CM ADVANIX | E30038020 | Intervencionsime vascular: sistemes de tancament percutani /sistemes protecció embòlica, Intervenc vascular: Sistemes de protecció embòlica | INTERVENCIONSIME VASCULAR: SISTEMES DE TANCAMENT PERCUTANI /SISTEMES PROTECCIÓ EMBÒLICA, INTERVENC VASCULAR: SISTEMES DE PROTECCIÓ EMBÒLICA, SIST/DISP PERCUTANI PROTECCIÓN EMBÓLICA CEREBRAL,Ø6FX95CM+/-2CM,FILTRE PROX A BRAQUICEFÀLICA VAS 9MM-15MM,FILTRE DISTAL A CARÒTIDA ESQ VAS 6,5MM-10MM,AMB BEINA ARTICULADA 4CM I MÀNEC INTEGRAT,RADIOP,P/GUIA 0,014"/0,36MMX175CM+/-5CM TIPUS SENTINEL O EQUIV | 0.73613
2017975 | HUMAN IgG2 KIT OPTILITE NK007.OPT x100t | E30235050 | Hemostàtics, Hemostàtics no absorbibles | HEMOSTÀTICS, HEMOSTÀTICS NO ABSORBIBLES, HEMOSTÁTIC NO ABSORBIBLE PER A OSSOS, FORMAT PER COPOLÍMERS D´ÒXID D´AQUILÈ, SOLUBLE EN AIGUA. ESTÉRIL. UN SOL ÚS. CAIXA DE 12 UNITATS(B*)BAIXA_ESTUDI GERÈNCIA | 0.879
2022083 | ROD BENDING DIGITIZER ARRAY (2040001) | E30251085 | Material per endoscopia, Trocars | MATERIAL PER ENDOSCOPIA, TROCARS, TRÒCAR ABD ÒPTIC PUNTA DILAT SENSE FULL TALLANT/GANIVETA A/CÀNULA RADIOTRØ5MMX55MM+/-2MM,BISELLADA,ESTRIES INVERSES INCORP,SEGELL DESMUNTABLE,P/ INSTRØ5MM,A/REDUCTOR INTEGR,VÀLV I SIST SEGUR,CLAU PAS L-L P/INSUFL I DESINFL,N/LÀTEX,ESTÈRIL,1ÚS | 0.86309
2013419 | "M" ARC SERUM TOX CAL.4 0976 5ML | E30039010 | Intervencionisme vascular: catèter recuperador de cossos estranys no vascular/ vascular, Catèters recuperador cossos estranys vasculars tipus llaç | INTERVENCIONISME VASCULAR: CATÈTER RECUPERADOR DE COSSOS ESTRANYS NO VASCULAR/ VASCULAR, CATÈTERS RECUPERADOR COSSOS ESTRANYS VASCULARS TIPUS LLAÇ, CATÈTER D'INFUSIÓ DE FIBRINOLISIS ASSISTIT PER ULTRASÓ 106X18CM. EKOS.REF:H74939590106180 | 0.84284
2018790 | CONTROLS AUTOIMMUNITAT SEGONS RELACIÓ | E30383040 | Recollida d'orina i incontinència, Recipients biodegradables recollida de fluids i accessoris | RECOLLIDA D'ORINA I INCONTINÈNCIA, RECIPIENTS BIODEGRADABLES RECOLLIDA DE FLUIDS I ACCESSORIS, POLS DE POLÍMER ABSORBENT GELIFICANT DE 7 (+/-1) G, PER A RECIPIENTS BIODEGRADABLES RECOLLIDA DE FLUIDS. | 0.8049
2026517 | DAVANTAL PROTECCIO RADIO LIGHT G | E30249050 | Material fungible per cirurgia craniomaxilo facial, Freses per a implants dentals | MATERIAL FUNGIBLE PER CIRURGIA CRANIOMAXILO FACIAL, FRESES PER A IMPLANTS DENTALS, FRESA RODONA PER FACLITAR EL PUNT INICIAL. UN SOL ÚS. | 0.83455
2024419 | FARCIT ESCUMA APOSIT UN SOL US 10x13 TPN | E30307020 | Apòsits bactericides sense plata, Apòsits bactericides | APÒSITS BACTERICIDES SENSE PLATA, APÒSITS BACTERICIDES, GEL DE MEL DE MANUKA 100%, SENSE ADITIUS, NI CONVERVANTS, NI COLORANTS.GRAU MÈDIC. FORMAT TUB 25G. ESTÈRIL | 0.80083
2028005 | MASCARA FACIAL TOTAL XXS + COLZE TARONJA | E30056010 | Material per a implants Septals, CIV, FOP i Ductals, Material per a implants Septals, CIV, FOP i Ductals | MATERIAL PER A IMPLANTS SEPTALS, CIV, FOP I DUCTALS, MATERIAL PER A IMPLANTS SEPTALS, CIV, FOP I DUCTALS, SISTEMA D'ALLIBERACIÓ A ROSCA, ØINTERN 3,4MM, ØEXTERN 4,1MM, LONGITUD DE 90 (+/-5)CM, PER A SISTEMA OCLUSOR PER A TANCAMENT DE L'APÈNDIX AURICULAR/ORELLETA ESQUERRA AUTOEXPANDIBLE. LAMBRE LAA OCCLUDER, REF. SL10F45X30-900 | 0.77902
2003681 | CANULA VENOSA RETORN REFORÇADA 28F | E30383040 | Recollida d'orina i incontinència, Recipients biodegradables recollida de fluids i accessoris | RECOLLIDA D'ORINA I INCONTINÈNCIA, RECIPIENTS BIODEGRADABLES RECOLLIDA DE FLUIDS I ACCESSORIS, BOSSA DE PAPER, OBERTA PER SOTA, PER A COBRIR ELS RECIPIENTS EN FORMA D E CUNYA. REBUTJABLE PER MACERACIÓ. | 0.90386
2003962 | FILTRE EXTERN A/VALVULA RECEPTAL | E30520100 | Filtres, Filtres aerosolteràpia | FILTRES, FILTRES AEROSOLTERÀPIA, FILTRE D'ENTRADA D'AIRE PER A NEBULITZADOR. MIDA DEL FILTRE 14MM X 0,5MM. LLIURE DE LÀTEX. COMPATIBLE AMB OMRON C-28 NEW O EQUIVALENT. | 0.89208
2025555 | MASCARETA AF541 CAPSTRAP NE-M X10 | E30551020 | Teràpia respiratòria, Cambras retenció/inhalació | TERÀPIA RESPIRATÒRIA, CAMBRAS RETENCIÓ/INHALACIÓ, CAMBRA CÒNICA PER A INHALACIÓ D'AEROSOLS, AMB VÀLVULA UNIDIRECCIONAL I FORATS PER A LA SORTIDA DE L'AIRE ESPIRAT. VOLUM: 750 (+/-50)ML I LLARGÀRIA. DE POLICARBONAT TRANSPARENT. LLIURE DE LÀTEX, D'ÚS EN UN SOL PACIENT. | 0.70222
4006138 | CINTA RASO 3MMx100M | E30243020 | Material per a cirurgia per ultrasons, Instr cir tanc disp elèctrics: monopolar, bipolar i ultrasò | MATERIAL PER A CIRURGIA PER ULTRASONS, INSTR CIR TANC DISP ELÈCTRICS: MONOPOLAR, BIPOLAR I ULTRASÒ, PINÇA BIPOLAR PUNTA CORBA DE 24MM,SEGELLA FINS A Ø 7MM. MIDES: Ø5MM D'EIX, 37CM+/-1CM DE LONGITUD, ROTACIÓ 360° PER A CIRURGIA LAPAROSCÒPIA,AMB CABLE. LLIURE LÀTEX, UN SOL ÚS. COMP/UNITAT ELECTROQUIRÚRGICA DIGITAL D'ALTA POTÈNCIA,TIPUS GEN11 O EQ | 0.73841
2018034 | PESSARI ANELL GRUIXUT 70mm ARDR070 | E30382999 | Material col-lector per a drenatge per gravetat, Altre material per a drenatges | MATERIAL COL-LECTOR PER A DRENATGE PER GRAVETAT, ALTRE MATERIAL PER A DRENATGES, CINTA DE TRANSPORT DE TELA NEGRA, AMB PEÇA DE PLÀSTIC PER PENJAR DE L'ASPIRADOR DE DRENATGE TORÀCIC TIPUS THOPAZ(B*)BAIXA_ESTUDI GERÈNCIA | 0.84436
4005612 | DETERGENT PRIONICIDA RENTAT MECANIC 10L. | E30383070 | Recollida d'orina i incontinència, Urinòmetres | RECOLLIDA D'ORINA I INCONTINÈNCIA, URINÒMETRES, BOSSA ORINA RECANVI URINÒMETRE OBERT,PVC TRANSPARENT, GRADUADA, 2000 (+/-100)ML, CONNEXIÓ SEGURA CAMBRA A BOSSA, VÀLVULA ANTIRETORN I FILTRE ANTIBACTERIÀ/HIDROFÒBIC 5µ ENTRE CAMBRA I BOSSA RECOL·LECTORA.SISTEMA BUIDATGE PROTECCIÓ D'AIXETA.EST,S/LÀTEX,1ÚS | 0.75035
2025079 | CD7 APC CYT-7AP4 X200 | E30307020 | Apòsits bactericides sense plata, Apòsits bactericides | APÒSITS BACTERICIDES SENSE PLATA, APÒSITS BACTERICIDES, CADEXOMER IODAT EN POLS 3G | 0.90744
2003989 | FILTRE CONTENIDOR RICHARDS | E30520999 | Filtres, Altres filtres | FILTRES, ALTRES FILTRES, FILTRE PROTECTORVÀLVULES I COMPONENTS COMPATIBLE AMB VACUORREGULADORS VACUSHIELD O EQUIVALENT ÀREA FILTR:19,6 M2,MIDA PORUS:0,45µ MEMBRANA HIDROFÒBICAPTFE SUPORT PP,ENTRADA/SORTIDA TUBS 6,4 - 12,7MM, Ø8,2CM (3,2') LONG TOTAL, Ø7 | 0.92112
2003314 | ELECTRODE MULTIUS 34X21MM ( S.100u.) | E30580010 | Elèctrodes ECG, Elèctrodes monitorització ECG adult | ELÈCTRODES ECG, ELÈCTRODES MONITORITZACIÓ ECG ADULT, ELÈCTRODE PER A MONITORATGE EN ECG REPÒS ADULT, RECTANGULAR, CURT TERMINI, SENSOR AG/AGCL, FOAM PLA POLIÈSTER AMB HIDROGEL SÒLID NEUTRE CONDUCTOR ADHESIVITAT+ HIPOAL•LÈRGIC INCORPORAT, LLIURE DE LÀTEX, UN SOL ÚS(B*)BAIXA_ESTUDI GERÈNCIA | 0.84392
2014093 | COIXI ESCUMA T/NORMAL P/MASCARA POSIC. | E30360010 | Material d'ostomia, Bossa colostomia | MATERIAL D'OSTOMIA, BOSSA COLOSTOMIA, BOSSA COLOSTOMIA 1P,OPACA, OBERTA (SISTEMA D'UNA PEÇA) PER ESTÒMA Ø 12-75 MM AMB TANCAMENT TIRA INTEGRADA,CAPACITAT MAXI.(B*)BAIXA_ESTUDI GERÈNCIA | 0.78546
3023912 | CEMENTO SIMPLEX 60GR+PIST(61910001+L1CB) | E30150100 | Material de cobertura quirúrgica, Equips de cobertura quirúrgica | MATERIAL DE COBERTURA QUIRÚRGICA, EQUIPS DE COBERTURA QUIRÚRGICA, ARN 162065 - EQUIP D'ÚTER, CÈRVIX, PLÀSTIES VAGINALS I HISTERECTOMIA(B*)BAIXA PER FUSIONAMENT CODIFICACIONS CUSTOM,VEURE CODI 30007946VEURE NOTA INTERNA | 0.82315
2004522 | FERULA DIGITAL LATEX-ALUMINI 2X50CM | E30321060 | Benes de cotó, elàstiques i compressió, Bena elàstica isquemia | BENES DE COTÓ, ELÀSTIQUES I COMPRESSIÓ, BENA ELÀSTICA ISQUEMIA, BENA ELÀSTICA DE GOMA CAUTXÚ NATURAL PER COMPRESSIÓ ISQUEMIA. MIDA 10 M X 10 CM. | 0.77612
2018135 | POLIPROPILE N/ABS 4/0 A(3/8c19)TR.BLAU45 | E30360999 | Material d'ostomia, Altre material d'ostomia | MATERIAL D'OSTOMIA, ALTRE MATERIAL D'OSTOMIA, EQUIP PORTÀTIL D'INICI PER A LA REINFUSIÓ DE QUIMO A TRAVES DEL ESTOMA COMPOST PER: 1DRIVER AMB 5 NIVELLS DE VELOCITAT,2 SONDES SILICONA 28F, 1SONDA SILICONA 22F, 10 BOMBES, 21 CARREGADOR PEL DRIVER. COMPATIBLE AMB QUALSEVOL BOSSA D'OSTOMIA, ESTÈRIL. | 0.90516
2022410 | OMNICYT WASH SOL OMNIWS X250ML | E30740090 | Material odontologia, Aparatologia mandibular-Ortodòncia | MATERIAL ODONTOLOGIA, APARATOLOGIA MANDIBULAR-ORTODÒNCIA, HVH-APARELL BIONATOR CORRE CLAS II FIL 0,9MM | 0.70432
2003305 | CABLE ELECTRODE LTR 216" MODUL TENS | E30410090 | Cànules traqueostomia, Equip de traqueostomia | CÀNULES TRAQUEOSTOMIA, EQUIP DE TRAQUEOSTOMIA, EQ INTROD+DILATADOR TRAQUEOTOMIA PERCUTÀNIA,HIDROFÍLIC,TUB TRAQUEO D.I.9MM A/BALÓ I DILATADOR 38FRX20CM,AGULLA 15GX7CM,CONJUNT DILATADORS CÀRREGA 21,24,27FR I 14FR X 6,5CM,GUIA"J" 0,052"X55(+/-5)CM, BISTURÍ,XERING,LUBRICANT,ESPO | 0.77937
2013070 | FRESA 10BA30D MIDAS REX LEGEND | E30120020 | Bisturís, fulles/plaques per a microtom i dermatom i ganivetes, Fulles de bisturí d'altres formes | BISTURÍS, FULLES/PLAQUES PER A MICROTOM I DERMATOM I GANIVETES, FULLES DE BISTURÍ D'ALTRES FORMES, MICRO FULLA DE BISTURI Nº 64 APTE PER A MÀNECS DE BISTURI DE MICRO, ESTÈRIL D'UN SOL ÚS | 0.83086
2019371 | AGULLA KIRSCHNER NCB 2,0X280 290.20.280 | E30055120 | Guies, Guies per a tractament de la vàlvula aòrtica | GUIES, GUIES PER A TRACTAMENT DE LA VÀLVULA AÒRTICA, GUIA INTERVENCIONISME TERAPÈUTIC I DIAGNÒSTIC, 0,035"X300CM,ESPIRAL ACER RECOBRIMENT PTFE,ALT SUPORT, INTERCANVI,EXTREM DISTAL DOBLE CORBA 75MM LA 1ª I 15MM LA 2ª, 15CM LLARG MOLLA I PUNTA 4CM FLEXIBLE-FLOPPY,ESTÈRIL. LUNDERQUIST. REF: TSCMG-35-300-LESDC | 0.79861
2025316 | KIT NTX2000 10MM | E30054050 | Introductors de catèters, Vàlvules hemostàsiques | INTRODUCTORS DE CATÈTERS, VÀLVULES HEMOSTÀSIQUES, VÀLVULA HEMOSTÀTICA AMB TANCAMENT MANUAL, VARIES MIDES | 0.76858
2015925 | BOSSA RECOLLIDA MECANICA 10MM 300ML | E30247010 | Material fungible per a cirurgia robòtica, Fundes per a cirurgia robòtica | MATERIAL FUNGIBLE PER A CIRURGIA ROBÒTICA, FUNDES PER A CIRURGIA ROBÒTICA, FUNDA PER A COLUMNA, ESTÈRIL, ENVÀS INDIVIDUAL, D'UN SOL ÚS, COMPATIBLE AMB ROBOT DA VINCI "X" I "XI" | 0.85473
2004253 | GEL HIDRATACIO 15 g ESTERIL A/APLICADOR | E30251085 | Material per endoscopia, Trocars | MATERIAL PER ENDOSCOPIA, TROCARS, HVH-EQUIP CIRURGIA PER LAPAROSCÒPIA HEMICOLECTOMIA DRETA,VARIANT 2, 10 ELEMENTS.LLIURE DE LÀTEX, ESTÈRIL, D'UN SOL ÚS.(B*)BAIXA_ESTUDI GERÈNCIA | 0.81527
2004741 | PUNTA ABSORVENT ESTERIL | E30140240 | Material protecció, Posicionadors i protectors | MATERIAL PROTECCIÓ, POSICIONADORS I PROTECTORS, COIXÍ FACIAL PER A INTERVENCIONS QUIRÚRGIQUES DE DECÚBIT PRONO, D'ESCUMA DE POLIURETÀ PER A PACIENTS PEDIÀTRICS/ADULT PETIT, AMB MENTÓ TANCAT, D'UN SOL ÚS , LLIURE DE LÀTEX. COMPATIBLE AMB SISTEMA DE MASCARA I MIRALL PRONE FACE O EQUIVALENT | 0.88029
2026286 | PINÇA ATR.RCT FB415R | E30140240 | Material protecció, Posicionadors i protectors | MATERIAL PROTECCIÓ, POSICIONADORS I PROTECTORS, POSICIONADOR PER A CAP, EN FORMA DE DISC, ANELL DE DIÀMETRE 23CM, D'ESCUMA DE POLIURETÀ D'ALTA DENSITAT, LLIURE DE LÀTEX I DEHP, UN SOL ÚS. | 0.8659
2005309 | DAKO A-4502 RABBIT ANTI HUMAN | E30350070 | Material Higiene del pacient, Higiene oral i oïda | MATERIAL HIGIENE DEL PACIENT, HIGIENE ORAL I OÏDA, COL·LUTORI AMB HEXETIDINA 0,1%, ENVÀS 200ML +/-10% | 0.87065
2013979 | AGULLA PUNCIO VASCULAR L-LOCK 20G 35MM | E30411030 | Cànules d'aspiració, Aspiració oïda | CÀNULES D'ASPIRACIÓ, ASPIRACIÓ OÏDA, AGULLA/CÀNULA ASPIRACIÓ D'ACER INOXIDABLE, BISELL ROM, RÀCORD UNIVERSAL, PER A ASPIRADORS D'OTORRINO. MIDA: 1.2 X 80 MM | 0.87829
2000836 | ASSERACHROM PROTEIN C 944 x96det | E30350020 | Material Higiene del pacient, Cremes hidratants, olis i accessoris | MATERIAL HIGIENE DEL PACIENT, CREMES HIDRATANTS, OLIS I ACCESSORIS, OLI D'AMETLLES NATURAL ENRIQUIT AMB VITAMINA E, ENVÀS DE 250 ML +/-10ML. | 0.83653
2027978 | AG.GUIA P.RED.2,6X80 PHOENIX (14-410002) | E30055025 | Guies, Guies híbrides | GUIES, GUIES HÍBRIDES, GUIES HÍBRIDA (ACER-NITINOL), D'ALT SUPORT, D'INTERCANVI, DIÀMETRE DE 0,018"X300CM. TORX. SGW-038-13 | 0.90472
2017524 | XERINGA PLASTIC 20 ML C/L. 3-C | E30244030 | Material per a cirurgia làser, Fibres per a làser | MATERIAL PER A CIRURGIA LÀSER, FIBRES PER A LÀSER, FIBRA LÀSER DE DIODE PER A OÏDE,NAS I LARINGE, PER A VAPORITZACIÓ, COAGULACIÓ O ESTIMULACIÓ, 400µM I 2,5M+/-10CM DE LONGITUD DE FIBRA,CODIFICACIÓ DE COLOR,CONNECTOR TIPUS U.C 2.0,ESTÈRIL,UN SOL ÚS.COMPATIBLE AMB SISTEMA BLUE LASER WOLF O EQUIVALENT . | 0.8519
2004641 | MASCARETA QUIRURG. ANTI-VAHO BLAVA C/50 | E30350999 | Material Higiene del pacient, Altres materials d'higiene personal | MATERIAL HIGIENE DEL PACIENT, ALTRES MATERIALS D'HIGIENE PERSONAL, TALC EN POLS(B*)BAIXA_ESTUDI GERÈNCIA | 0.79451
2012142 | GUANT CITOSTATICS N 6.5 LATEX NAT S/POLS | E30140020 | Material protecció, Guants de làtex | MATERIAL PROTECCIÓ, GUANTS DE LÀTEX, GUANT DE LÀTEX PER A CURES, AMBIDEXTRE, SENSE POLS, MIDA EXTRA GRAN, ESTÈRILS. PARELL. | 0.95139
2022606 | ELECSYS TROPONIN hs E2G V2.1 9315357190 | E30580010 | Elèctrodes ECG, Elèctrodes monitorització ECG adult | ELÈCTRODES ECG, ELÈCTRODES MONITORITZACIÓ ECG ADULT, ELÈCTRODE PER A MONITORATGE EN ECG REPÒS ADULT, RECTANGULAR, CURT TERMINI, SENSOR AG/AGCL, FOAM PLA POLIÈSTER AMB HIDROGEL SÒLID NEUTRE CONDUCTOR ADHESIVITAT+ HIPOAL•LÈRGIC INCORPORAT, LLIURE DE LÀTEX, UN SOL ÚS(B*)BAIXA_ESTUDI GERÈNCIA | 0.90696
2024207 | FUNGIBLE CASSETTE MULTI PACIENT | E30323080 | Embenatges, Fundes de compressió vascular seqüencial | EMBENATGES, FUNDES DE COMPRESSIÓ VASCULAR SEQÜENCIAL, FUNDA BRAÇ DE COMPRESSIÓ INTERMITENT PEL TRACTAMENT DE L¿EDEMA LINFÀTIC, COMPATIBLE AMB UNITAT LIMPHA-MAT 12 O EQUIVALENT | 0.86934
4000089 | BAIETA ESCUMA N.3 | E30740020 | Material odontologia, Obturació | MATERIAL ODONTOLOGIA, OBTURACIÓ, RESTAURADOR FLUID (TIPUS FLOW) DE BAIXA VISCOSITAT,FOTOPOLIMERITZABLE AMB LLUM I RADIOOPAC. COLORA2 EN COMPULES. | 0.81356
2017762 | KIT INSERCIO PERCUTANI 100CM ECMO | E30323030 | Embenatges, Embenages tubular de malla | EMBENATGES, EMBENAGES TUBULAR DE MALLA, BENA TUBULAR DE SUBJECCIÓ DE MALLA ELÀSTICA. PER A TRONC EXTRA GROS. AMPLADA: EN REPÒS 10,2CM +/-0,2CM, EN TENSIÓ MÍNIM 150CM. ROTLLO EN REPÒS 7,5 M +/-50 CM, EN TENSIÓ DE 25 M +/-10% AMB CAIXA DISPENSADORA. | 0.73993
3029209 | IMPL.COCLEAR NUCLEUS PROFILE PLUS(CI622) | E30551040 | Teràpia respiratòria, Nebulitzadors | TERÀPIA RESPIRATÒRIA, NEBULITZADORS, NEBULITZADOR SENSE TUB D'OXIGEN PER A RECANVI DELS DIPÒSITS TRAQUEOBRONQUIALS. CAPACITAT 10 (+/-1) ML, PARTÍCULA REGULABLE DE 4,5µ A 3µ. PLÀSTIC, LLIURE DE LÀTEX, D'UN SOL ÚS. | 0.90118
2004688 | GUANT EXAMEN VINIL T/M. S/POLS C/100 | E30140030 | Material protecció, Guants de vinil | MATERIAL PROTECCIÓ, GUANTS DE VINIL, GUANT SINTÈTIC VINIL,SENSE POLS,AMBIDEXTRE,TALLA M,RECOBRIMENT INTERN POLIMÈRIC LLISCANT,PUNYS LLARGS AMB VORAVIU.LONGITUD RECOMANADA 240MM,NO ESTÈRIL,LLIURE DE LÀTEX I DEHP,UN SOL ÚS. | 0.93031
2007807 | C.GUIA DIAGNOSTIC ATP 5F 100CM SIMMONS | E30055010 | Guies, Guies hidrofíliques | GUIES, GUIES HIDROFÍLIQUES, GUIA HÍBRIDA EXTRA-RÍGIDA PER ATP VASOS ESTRETS I TORTUOSOS,RECOBRIMENT HIDROFÍLIC,DIÀMETRE DE 0,018",PUNTA CÒNICA,FLEXIBLE I ANGULADA,LONGITUD 180CM ,PLATINUM PLUS, REF:M001466040 | 0.67775
2001666 | LLAÇ RECUPERADOR ENDOVASC. 30MM 120CM | E30582020 | Elèctrodes rehabilitació, Elèctrode d'iontoforesi | ELÈCTRODES REHABILITACIÓ, ELÈCTRODE D'IONTOFORESI, ELECTRODE ADHESIU PER A IONTOFORESI EN CXL, MIDA 50X50MM+/-5MM, AMB CABLE CONNECTOR FEMELLA 2MM. UN SOL ÚS. | 0.82669
2024811 | TROCAR UN SOL US PAS 27G | E30105300 | Perfusió Diàlisi, Diàlisi cerebral | PERFUSIÓ DIÀLISI, DIÀLISI CEREBRAL, SOLUCIÓ PER A MICRODIÀLISI DEL SISTEMA NERVIÓS CENTRAL COMPOST PER: NA+147; K+ 4; CA+ 2.3; CL 156. AMPOLLES 5ML | 0.84913
2025153 | AG.KIRSCHNER 1,4X150 TROC.(11.90014.150) | E30393010 | Diagnòstic fetal, Agulles Amniocentesi | DIAGNÒSTIC FETAL, AGULLES AMNIOCENTESI, AGULLA PER A AMNIOCENTESI DE 22G (0,70MM) X 9CM, D'ACER INOXIDABLE, SENSE FORATS LATERALS, NO LÀTEX, ESTÈRIL, D'UN SOL ÚS(B*)BAIXA_ESTUDI GERÈNCIA | 0.78931
2022873 | AGULLA CONCENTRICA 740 25-30/25 | E30010010 | Agulles, Agulles hipodèrmiques convencionals | AGULLES, AGULLES HIPODÈRMIQUES CONVENCIONALS, AGULLA HIPODÈRMICA CONVENCIONAL DE 32G X 1/2" (0,25MM X 13MM) CÀNULA D'ACER INOXIDABLE AMB PUNTA TRIBISELLADA SILICONADA, CONNEXIÓ A LUER I LUER-LOOK, CODI DE COLOR INTERNACIONAL, SENSE LÀTEX, ESTÈRIL, D'UN SOL ÚS, ENVÀS INDIVIDUAL | 0.8285
2023230 | PORTAAGULLES CASTROVIEJO FM565R | E30150030 | Material de cobertura quirúrgica, Talles quirúrgiques | MATERIAL DE COBERTURA QUIRÚRGICA, TALLES QUIRÚRGIQUES, TALLA/ESTORETA MAGNÈTICA DE POLIETILÉ AMB IMAN (FERRITA DE BARI),MIDA 41X51CM+/-2CM,AMB ESCUMA DE POLIURETÀ EN CONTACTE AMB CAMP QUIRURGIC DEL PACIENT I EVITAR CAIGUDES ACCIDENTALS DE L'INSTRUMENTAL | 0.88921
2020460 | TOVALLOLA CEL·LULOSA 30X40 CM | E30150070 | Material de cobertura quirúrgica, Bosses i cintes quirúrgiques | MATERIAL DE COBERTURA QUIRÚRGICA, BOSSES I CINTES QUIRÚRGIQUES, BOSSA QUIRÚRGICA PER A ACCESSORIS DE PLÀSTIC TRANSPARENT AMB SUPERFÍCIE ADHESIVA A LA PART SUPERIOR. MIDA TOTAL 40X35CM±2CM, AMB DUES BUTXAQUES.LLIURE DE LÀTEX, ESTÈRIL, UN SOL ÚS. | 0.70648
2004860 | PEGAT A/FIBRA PTFE 8X8 MM 007972 | E30553060 | Funció respiratòria, Fisioteràpia respiratòria | FUNCIÓ RESPIRATÒRIA, FISIOTERÀPIA RESPIRATÒRIA, PEÇA DE RESISTÈNCIA PER A TERÀPIA DE PRESSIÓ EXPIRATÒRIA POSITIVA (PEP)6.0 MM. CODIFICACIÓ DE COLOR. LLIURE DE LÀTEX, D'UN SOL ÚS. COMPATIBLE AMB PEÇA EN T AMB VÀLVULA UNIDIRECCIONAL O EQUIVALENT. | 0.89323
3032167 | EXTENSION DBS SENSIGHT (B3400060) | E30323020 | Embenatges, Embenatge tubular extensible | EMBENATGES, EMBENATGE TUBULAR EXTENSIBLE, BENA TUBULAR EXTENSIBLE DE VISCOSA AMB ELASTANO I POLIAMIDA PER A PROTECCIÓ. EXTENSIBLE TRANSVERSAL I LONGITUDINAL. PER A MEMBRES PETITS. MIDA AMPLÀRIA 3,5 +/-0,5CM X LLARGÀRIA 10 M EN REPÒS. | 0.81614
2025872 | PINÇA BIOPSIA GINECOLOGIA CORION 27CM | E30900250 | Altre material sanitari, Crioteràpia | ALTRE MATERIAL SANITARI, CRIOTERÀPIA, NITRÒGEN LÍQUID PER CRIOTERÀPIA DERMATOLÒGICA. CÀNULA ESPRAI ALLARGAT CORB CALIBRE 20G, D´ACER INOXIDABLE, ROSCADA QUE PERMET GIR DE 360 GRAUS. VOLUM 300ML +/-10ML. | 0.82022
2022897 | ACUSTAR VWF CF RISTOCETINA 9802024 X25 | E30612020 | Material per a determinació temperatura, Fundes per a termòmetres | MATERIAL PER A DETERMINACIÓ TEMPERATURA, FUNDES PER A TERMÒMETRES, FUNDA PROTECTORA PER A SONDA DE TEMPERATURA. D'UN SOL ÚS, NO ESTÈRIL. COMPATIBLE AMB LES SONDES DELS EQUIPS: DINAMAP XL,XLT,8100T I 9300 SÈRIES(B*)BAIXA_ESTUDI GERÈNCIA | 0.76497
2004491 | GOMA PRESSIO -EXTRACCIONS- | E30551050 | Teràpia respiratòria, Humidificador | TERÀPIA RESPIRATÒRIA, HUMIDIFICADOR, ADAPTADOR D'OXIGEN-AIRE DE 22MM, PER A SISTEMA D'HUMIDIFICACIÓ. OPTIFLOW MR 850.REF: OPT980 | 0.73042
2004246 | ESPARADRAP SEDA 5CMX9,20M | E30320040 | Esparadrap i tires adhesives, Esparadrap de foam | ESPARADRAP I TIRES ADHESIVES, ESPARADRAP DE FOAM, ESPARADRAP DE FOAM/D'ESCUMA DE POLIVINIL MICROPORÓS AMB ADHESIU ACRILIC HIPOAL·LERGÈNIC, ADAPTABLE I ELÀSTIC, MIDA 5CM X 4,5 M +/-0,5. | 0.89355
2001646 | GUIA 0.035" 260CM TEFLO PUNTA J 3CM | E30055999 | Guies, Altres guies per a ATP i ACTP | GUIES, ALTRES GUIES PER A ATP I ACTP, GUIA PER A INTERVENCIONISME VASCULAR PERIFÈRIC 0,014"X315CM,D'ACER,EXTR/PROX/RECOBERT PTFE,EXTR/DIST/RECOBERT HIDROFÍLIC,BULB 0,019",3CM RADIOOPAC,EXTRA SUPORT,ESTÈRIL.COMP AMB EQ/PROTEC CEREBRAL EMBOSHIELD NAV6 SAP 30012711.BARE WIRE O EQUIVALENT | 0.92851
2003563 | TUB GOMA LATEX 7X10 MM. | E30350070 | Material Higiene del pacient, Higiene oral i oïda | MATERIAL HIGIENE DEL PACIENT, HIGIENE ORAL I OÏDA, BASTONETS AMB COTÓ ENROTLLAT EN ELS EXTREMS, LLARGÀRIA 73 MM +/-2MM, NO ESTÈRILS, ENVÀS DE 100 UNITATS. | 0.74578
2024352 | SUTURA STRATAFIX SIMETRIC 2/0 SXPP1A421 | E30150100 | Material de cobertura quirúrgica, Equips de cobertura quirúrgica | MATERIAL DE COBERTURA QUIRÚRGICA, EQUIPS DE COBERTURA QUIRÚRGICA, ARN 162013 - EQUIP DE CAVITAT ORAL, BOCA, MAXIL.LAR, CORDALS(B*)BAIXA PER FUSIONAMENT CODIFICACIONS CUSTOM,VEURE CODI 30007920.VEURE NOTA INTERNA | 0.78475
2024681 | CARREGA GRAP. SUREFORM 60 VERDA Xi | E30390020 | Material de ginecologia i obstetricia, Especuls vaginals | MATERIAL DE GINECOLOGIA I OBSTETRICIA, ESPECULS VAGINALS, ESPÈCUL VAGINAL GRADUABLE DE POLÍMER TERMOPLÀSTIC RÍGID/D'ALTA RESISTÈNCIA TRANSPARENT MIDA GRAN,OBERTURA I TANCA A/SISTEMA DE GIR D'1/4 DE VOLTA CENTRAT,TIJA NO DEFORMABLE,PALES DE SUPERFÍCIE LLISA ARRODONIDES PUNTA ATRAUMÀTICA,ESTÈRIL,1ÚS | 0.77872
2022314 | SONDA GASTRO MIC KEY 16 FR 2,5CM ENFIT | E30450030 | Nutrició enteral, Sonda gastrostomia i extensions amb connexió ENFit | NUTRICIÓ ENTERAL, SONDA GASTROSTOMIA I EXTENSIONS AMB CONNEXIÓ ENFIT, SONDA GASTROSTOMIA BAIX PERFIL TIPUS BOTÓ,SILICONA GRAU MÈDIC,18F,ØESTOMA 4,5CM,BALÓ DE RETENC INT VOL RECOMENAT 5ML,BANDA RADIOPACA,PUNTA RECOBERTA P/BALÓ,JOC EXTENSIÓ P/ALIMENTAC CONTÍN,ADAPTADOR P/ALIMENTAC BOLUS,XERINGUES,CONNEX ENFIT,ESTÈRIL,1ÚS | 0.90873
2013671 | CLIP HEMOSTATIC MICRO BLANC C/180 | E30311020 | Apòsits de fibres, Fibres amb hidrocol·loide | APÒSITS DE FIBRES, FIBRES AMB HIDROCOL·LOIDE, APÒSIT DE FIBRA DE POLIACRILAT AMB HIDROCOL.LOIDE SENSE VORES, ADHERENT. MIDA SUPERFÍCIE ACTIVA 10X10CM +/-2CM | 0.82975
2022412 | OMNICYT FOCUSING FLUID OMNIFF X10L | E30249010 | Material fungible per cirurgia craniomaxilo facial, Llapis de calor per a implants reabsorbibles | MATERIAL FUNGIBLE PER CIRURGIA CRANIOMAXILO FACIAL, LLAPIS DE CALOR PER A IMPLANTS REABSORBIBLES, LLAPIS DE CALOR/CAUTERI PER A MOLDEJAR I TALLLAR IMPLANTS REABSORBIBLES .COMPOST PER: 1 TERMINAL DE MODELATGE DE MALLES REABSORBIBLES UN COP COL.LOCADES I 1 TERMINAL DE TALL PER PLAQUES I CARGOLS. BATERIA DE LITI,ESTÈRIL,UN SOL ÚS. | 0.79354
2021640 | TIRES GORRO RESP.NEONATAL T.S/M 6684680 | E30300050 | Apòsits secs no adhesius, Protecció ocular i canal auditiu | APÒSITS SECS NO ADHESIUS, PROTECCIÓ OCULAR I CANAL AUDITIU, APÒSIT OFTALMOLÒGIC DE TEIXIT SENSE TEIXIR AMB VORES ADHESIVES, MIDA 80MM X 114MM +/-0,5CM PER A PROTECCIÓ I HIDRATACIÓ DE L'ULL, AMB FINESTRA CENTRAL TRANSPARENT, ESTÈRIL, D'UN SOL ÚS. | 0.83144
2005439 | HDP25-HIDROXI-METILENDIFOSFONAT 25mCi | E30310010 | Apòsits hidrogels, Apòsits d'hidrogel en estructura amorfa de gel | APÒSITS HIDROGELS, APÒSITS D'HIDROGEL EN ESTRUCTURA AMORFA DE GEL, HIDROGEL EN ESTRUCTURA AMORFA, SENSE ALGINAT NI CLORUR DE SODI. PRESENTACIÓ 15G-20G +/-10% | 0.86051
3035167 | CL.END.FASS-DUV 6,4 HEMBRA FEM.(F064SS) | E30105999 | Perfusió Diàlisi, Hemodiàlisi convencional AH00 | PERFUSIÓ DIÀLISI, HEMODIÀLISI CONVENCIONAL AH00, AH04 - HU DR. TRUETA - SESSIÓ D'HEMODIÀLISI.(10%) | 0.78062
2022328 | SONDA GASTRO MIC KEY 18 FR 3,0CM ENFIT | E30450030 | Nutrició enteral, Sonda gastrostomia i extensions amb connexió ENFit | NUTRICIÓ ENTERAL, SONDA GASTROSTOMIA I EXTENSIONS AMB CONNEXIÓ ENFIT, SONDA GASTROSTOMIA BAIX PERFIL TIPUS BOTÓ,SILICONA GRAU MÈDIC,18F,ØESTOMA 4,5CM,BALÓ DE RETENC INT VOL RECOMENAT 5ML,BANDA RADIOPACA,PUNTA RECOBERTA P/BALÓ,JOC EXTENSIÓ P/ALIMENTAC CONTÍN,ADAPTADOR P/ALIMENTAC BOLUS,XERINGUES,CONNEX ENFIT,ESTÈRIL,1ÚS | 0.91236
2027157 | BALO VALVULOPLASTIA 02145-12 | E30410050 | Cànules traqueostomia, Canula traqueostomia sense baló | CÀNULES TRAQUEOSTOMIA, CANULA TRAQUEOSTOMIA SENSE BALÓ, CÀN TRAQUEO,PVC FLEXIBLE,RADIOOPAC,S/BALÓ,PUNTA ATRAUMÀT, N8.0 DI 8,0MM, DE 11,9(+/-0,2)MM, L75,5(+/-1)MM,2 CÀNULES INTERNES,OBTURADOR,CONNECT 15MM INTEGRAT,PLACA SUBJ TRANSP,FLEXIBLE/ANATÒMICA,CINTA,RASPALL.S/LÀTEX/DEHP,EST,1ÚS. | 0.8644
2028004 | MASCARA FACIAL TOTAL XS + COLZE TARONJA | E30700030 | Material fisioteràpia, Bossa fred / calor | MATERIAL FISIOTERÀPIA, BOSSA FRED / CALOR, COIXINET DE FRED, MIDES APROXIMADES 28 X 53 CM. | 0.81126
2002603 | SONDA NASOGASTRICA 14F SALEM 120 CM | E30450031 | Nutrició enteral, Sonda gastrostomia sense connexió ENFit | NUTRICIÓ ENTERAL, SONDA GASTROSTOMIA SENSE CONNEXIÓ ENFIT, SONDA SUBSTITUCIÓ DE GÀSTROSTOMIA 20F,PER ALIMENTACIÓ ENTERAL,AMB BALÓ DE RETENCIÓ INTERN,SILICONA TRANSPARENT,GRADUADA EN CM,AMB 2 ORIFICIS DE SORTIDA A LA PUNTA PER EVITAR OBSTRUCCIONS I CONNECTOR D'ALIMENTACIÓ UNIVERSAL | 0.92404
2003462 | CANULA GUEDEL 70MM N.1 ESTERIL | E30100020 | Perfusió cardiaca, Oxigenador ECMO | PERFUSIÓ CARDIACA, OXIGENADOR ECMO, OXIGENADOR NEONATAL DE MEMBRANA DE PMP DE FIBRA BUIDA P/ECMO. VOLUM DE ENCEBAT DE 90ML SUPERFÍCIE DE MEMBRANA DE 0,69M2, INTERCAMBIADOR DE CALOR D´ACER INOX. FLUXE DE 0,2-1,5L/MIN. ESTÈRIL | 0.72943
3023910 | CEMENTO SIMPLEX 60GR+MOLIN(61910001+L3RA | E30150100 | Material de cobertura quirúrgica, Equips de cobertura quirúrgica | MATERIAL DE COBERTURA QUIRÚRGICA, EQUIPS DE COBERTURA QUIRÚRGICA, ARN 162065 - EQUIP D'ÚTER, CÈRVIX, PLÀSTIES VAGINALS I HISTERECTOMIA(B*)BAIXA PER FUSIONAMENT CODIFICACIONS CUSTOM,VEURE CODI 30007946VEURE NOTA INTERNA | 0.82296
2003691 | SIST FIXADOR TANCAT A/VALVULA (OLYMPUS) | E30553010 | Funció respiratòria, Espirometria de flux | FUNCIÓ RESPIRATÒRIA, ESPIROMETRIA DE FLUX, MESURADOR DE FLUX INSPIRATORI I ESPIRATORI (ESPIROMETRIA), AMB BROQUET DE CARTRÓ, COMPATIBLE AMB ESPIRÒMETRES TIPUS MIR. NO ESTÈRIL, UN SOL ÚS. REF. 683910004/9104 O EQUIVALENT. | 0.80991
2008730 | PLACA PACIENT RADIONICS DGP-PM | E30300060 | Apòsits secs no adhesius, Protecció per a taponament nasal | APÒSITS SECS NO ADHESIUS, PROTECCIÓ PER A TAPONAMENT NASAL, PEGAT DE POLIURETÀ ADHESIU AMB TUB DE PLÀSTIC DE 2,5 CM X 1,5 CM PER A TAPAMENT DE LA NARINA CONTRARIA A L'EXPLORACIÓ RINOMETRICA. D'ÚN SOL ÚS(B*)BAIXA_ESTUDI GERÈNCIA | 0.83114
2018412 | C.GUIA DIAGNOSTIC ACTP 5F 95CM RECTA | E30450030 | Nutrició enteral, Sonda gastrostomia i extensions amb connexió ENFit | NUTRICIÓ ENTERAL, SONDA GASTROSTOMIA I EXTENSIONS AMB CONNEXIÓ ENFIT, SONDA GASTROSTOMIA BAIX PERFIL TIPUS BOTÓ,SILICONA GRAU MÈDIC,18F,ØESTOMA 3,5CM,BALÓ DE RETENCIÓ INT VOLUM RECOMENAT 5ML,PUNTA RECOBERTA P/BALÓ,BANDA RADIOP,JOC EXTENSIÓ P/ALIMENTAC CONTÍN,ADAPTADOR P/ALIMENTAC BOLUS,XERINGUES,CONNEXIÓ ENFIT,ESTÈRIL,1ÚS | 0.79637
2014522 | GORRO RESP.INFANTIL T/0 ROSA | E30242998 | Material per a vitrectomia posterior i facoemulsificació, Solucions i altres complements per a cirurgia oftàlmica | MATERIAL PER A VITRECTOMIA POSTERIOR I FACOEMULSIFICACIÓ, SOLUCIONS I ALTRES COMPLEMENTS PER A CIRURGIA OFTÀLMICA, SOLUCIÓ SALINA BALANCEJADA 500ML SIBSS500 | 0.85466
2021224 | RESECTOR SEGELLADOR BIP. DOB CONO 9,5 XL | E30520160 | Filtres, Columnes d Afèresi | FILTRES, COLUMNES D AFÈRESI, EQ COLUM INMUNOADSORCIÓ IG COMPOST:2TUBS;DISC SEPARADOR A/FILTRE PLASMA I DISC ROTACIÓ;FILTRE HIDRÒFOB;FILTRE PARTÍCULES;TAMPÓ PH;DISOLUCIÓ RENOVACIÓ;ANTICOAGULANT CEBAT;2DISOLUCIÓ PBS-AZIDA EMMAG ADSORBENTS THERASORB-IG.COMP A/ | 0.78724
2017857 | MASCARA LARINGEA SUPRACARE FLEX N2 | E30551120 | Teràpia respiratòria, Mascaretes i accessoris tipus Venturi | TERÀPIA RESPIRATÒRIA, MASCARETES I ACCESSORIS TIPUS VENTURI, VÀLVULA VENTURI DE PLÀSTIC CONCENTRACIÓ FIX AL 24% COMPATIBLE AMB MASCARETA FACIAL. LLIURE DE LÀTEX, D'UN SOL ÚS. | 0.82694
2021637 | GORRO RESP.NEONATAL T.L 6684667 | E30360999 | Material d'ostomia, Altre material d'ostomia | MATERIAL D'OSTOMIA, ALTRE MATERIAL D'OSTOMIA, TUB ADAPTADOR DE DRENATGE PER A BOSSA DE UROSTOMIA, COMPATIBLE AMB BOSSES CONFORM 2, MODERMA FLEX O EQUIVALENT | 0.87183
2019133 | FRESA DIAMANTADA FINA 0.7MMX48.0MM | E30323080 | Embenatges, Fundes de compressió vascular seqüencial | EMBENATGES, FUNDES DE COMPRESSIÓ VASCULAR SEQÜENCIAL, TUB RECANVI PVC PER A CAMBRES INFLABLES, LONGITUD 200CM +/-10CM COMPATIBLE AMB SISTEMA DE COMPRESSIÓ SEQÜENCIAL SCD O EQUIVALENT. | 0.87027
2004863 | TIRA GASA EST.TST 5MX2CM A/VORA | E30041010 | Catèters angiogràfics, Multiús | CATÈTERS ANGIOGRÀFICS, MULTIÚS, CATÈTER ANGIO/DIAG MULTÚS/MULTIP A 534-540T | 0.84645
2025511 | CARREGA ECHELON GST60T 60MM NEGRA | E30460100 | Tubs i equips de drenatge, Equips de drenatge | TUBS I EQUIPS DE DRENATGE, EQUIPS DE DRENATGE, EQUIP/SISTEMA DRENATGE DE FÍSTULES I FERIDES COMPOST PER DISPOSITIU COL·LECTOR AMB DOS CANALS DE BUÏDAMENT, FINESTRA, GUIA DE RETALL, FILM PROTECTOR TRANSPARENT, PORTAL D'ACCÉS, PINÇA I BOMBA D'INFLAT. SUPERFÍCIE RETALLABLE: 156-228MM, UN SOL ÚS | 0.84775
2018212 | GUIA CORBA THSCF-35-260-1,5-ROSEN | E30055110 | Guies, Guies per fracció de reserva funcional (FFR) | GUIES, GUIES PER FRACCIÓ DE RESERVA FUNCIONAL (FFR), GUIA DIRIGIBLE PER A ICPD,0,014"X185CM,ACER,RECOBRIMENT EXTREM PROXIMAL PTFE,EXTREM DISTAL FLEXIBLE HIDROFÍLIC 39CM AMB "J" TIPUS "FLOPPY" I 3CM MARCA RADIOOP, A/SENSOR 3CM PUNTA MESURAR IFR, EST. CONNECTOR.COMP CONSOLA INTRASIGH O EQ.OMNIWIRE.REF:89185J | 0.87959
2002885 | TIRA GOMA ELASTICA NEGRA 5,5M | E30612010 | Material per a determinació temperatura, Termòmetre clinic | MATERIAL PER A DETERMINACIÓ TEMPERATURA, TERMÒMETRE CLINIC, BÀSCULA PLATAFORMA CONECTADA , INTERVAL PES DE 5KG A 150KGR, MIDA BASE 270X290MM +/-10MM, FUNCIONAMENT A PILES, COMPATIBLE AMB LA APP OMRON O EQUIVALENT | 0.80736
8003520 | REPOSAPIERNAS TAPIZ GRIS SILLON CRONOS | E30394010 | Anticoncepció, Dispositius Intrauterins | ANTICONCEPCIÓ, DISPOSITIUS INTRAUTERINS, DISPOSITIU INTRAUTERÍ EN FORMA "ÀNCORA" ESTÀNDARD/NORMAL,ESPIRAL FILFERRO DE 99,9% COURE 375MM²+/-2MM²;ÀNIMA PLATA;FIL EXTRACCIÓ POLIETILÈ 280MM ±5MM;CÀNULA INSERCIÓ POLIETILÈ;TOPALL SILICONA/POLIPROPILÈ,ESTÈRIL UN SOL ÚS. | 0.84614
2017373 | C.ABLACIO ESOFAGICO RF HALO 090 90-9100 | E30311020 | Apòsits de fibres, Fibres amb hidrocol·loide | APÒSITS DE FIBRES, FIBRES AMB HIDROCOL·LOIDE, APÒSIT DE FIBRA D´HIDROCOL.LOIDE. MIDA SUPERFÍCIE ACTIVA 10X10CM +/-2CM | 0.7624
2020534 | PROGRAMADOR NEUROEST.INTELLIS RMI(97745) | E30553020 | Funció respiratòria, Incentivadors | FUNCIÓ RESPIRATÒRIA, INCENTIVADORS, INCENTIVADOR VÀLVULA OBERTURA TIPUS LLINDAR,TRACTAMENT DE REHABILITACIÓ RESPIRATÒRIA,PRESSIÓ MÀXIMA 70CMH2O(CIRCUIT INSPIRATORI) I 80 CMH2O(CIRCUIT EXPIRATORI).COMPATIBLE AMB SISTEMA ENTRENAMENT MÚSCULS RESPIRATORIS ORYGEN DUAL.REF.OR1410 O EQUIVALENT | 0.95012
2020096 | CANULA 2LUMEN 18F 170MM 3/8" NOVALUNG | E30551130 | Teràpia respiratòria, Línia d'oxigen | TERÀPIA RESPIRATÒRIA, LÍNIA D'OXIGEN, LÍNIA PER A ADMINISTRACIÓ D'OXIGEN AMB CONNECTORS UNIVERSALS LUER FEMELLA I ESTRUCTURA INTERIOR ANTICOL·LAPSE. LLARGÀRIA 2 (+/-0,2) METRES (M). DE PLÀSTIC TRANSPARENT, LLIURE DE LÀTEX, D'UN SOL ÚS. | 0.85155
2008924 | CATETER VENOS CENTRAL 4.0F 15 CM 2 LUMEN | E30105010 | Perfusió Diàlisi, Línia hemodiàlisi arterial | PERFUSIÓ DIÀLISI, LÍNIA HEMODIÀLISI ARTERIAL, CASSET DE DIALIZAT AMB LÍNIES I BOSSA, COMPATIBLE AMB MONITOR PHYSIDIA O EQUIVALENT. | 0.82842
2016635 | MICROTUB 1.50 ml ESTERIL 0030121589 x100 | E30041010 | Catèters angiogràfics, Multiús | CATÈTERS ANGIOGRÀFICS, MULTIÚS, CATÉTER ANGIOGRÀFIC/DIAGNÒSTIC PER A INTERV CORONARI ACTP MULTIPRPÒSIT/MULTIÚS A MPA1,Ø6FX125CM+/-5CM,PUNTA DISTAL OBERTA,SENSE ORIFICIS LATERALS,ESTÈRIL. SUPER TORQUE PLUS,533-667 | 0.8761
2021526 | WHOLE BLOOD CONTROL 1-2-3 EEER8833 | E30251085 | Material per endoscopia, Trocars | MATERIAL PER ENDOSCOPIA, TROCARS, HVH-EQUIP PANCREATECTOMIA PER LAPAROSCÒPIA 17 ELEMENTS. LLIURE DE LÀTEX, ESTÈRIL, D'UN SOL ÚS.(B*)BAIXA_ESTUDI GERÈNCIA | 0.75536
2024930 | CANULA I ESTILET 25MM ABOVE TARGET 1,6MM | E30551130 | Teràpia respiratòria, Línia d'oxigen | TERÀPIA RESPIRATÒRIA, LÍNIA D'OXIGEN, TUB D'OXÍGEN PER SISTEMA NEBULITZADOR FÀRMACS AEROGEN ULTRA O EQUIVALENT, FLUX ENTRE 1 I 6 LPM, ÚS ÚNIC PACIENT, 20 TRACTAMENTS D'US INTERMITENT (4 DOSIS/DIA/5DIES), NO ESTERILITZABLE EN AUTOCLAU. | 0.69543
2019968 | INGENIUS EXTRACCIO UNIVERSAL 435409 X200 | E30096200 | Equips d'infusió, Equip d'infusió d'insulina | EQUIPS D'INFUSIÓ, EQUIP D'INFUSIÓ D'INSULINA, CARTUTX/XERINGA 1,8ML, AMB CONNEXIÓ PARADIGM, MENSUAL (1M), COMPOST PER: 10 UNITATS. COMPATIBLE AMB BOMBES D'INSULINA AMB BOLUS MÀXIM (BM) 35/75UI I 8 PROGRAMES BASALS (PB). | 0.85776
2022060 | AG.KIRSCHNER 1,6X180 P.TROCAR (1181-16) | E30393010 | Diagnòstic fetal, Agulles Amniocentesi | DIAGNÒSTIC FETAL, AGULLES AMNIOCENTESI, AGULLA PER A AMNIOCENTESI DE 22G (0,70MM) X 9CM, D'ACER INOXIDABLE, SENSE FORATS LATERALS, NO LÀTEX, ESTÈRIL, D'UN SOL ÚS(B*)BAIXA_ESTUDI GERÈNCIA | 0.80826
2007772 | CATETER SIALOGRAFIA 0.012" 32CM RABI <B> | E30252999 | Material fungible per artroscòpia, Altre material per a artroscòpia | MATERIAL FUNGIBLE PER ARTROSCÒPIA, ALTRE MATERIAL PER A ARTROSCÒPIA, CÀNULA SHOEHORN PER A ARTROSCÒPIA ØINTERN 6MM X 9CM DE LLARGÀRIA AMB RANURA LONGITUDINAL A L'EXTREM SUPERIOR PER INSERCIÓ D'INSTRUMENTS DE MAJOR TAMANY,ESTÈRIL D'UN SOL ÚS. REF: AR-6565 | 0.85309
2026619 | SEPARADOR LAGENBECK BT326R | E30224040 | Segelladors/adhesius quirúrgics/tissulars, Coles quirúrgiques sintètiques | SEGELLADORS/ADHESIUS QUIRÚRGICS/TISSULARS, COLES QUIRÚRGIQUES SINTÈTIQUES, SEGELLADOR/BARRERA CUTÀNIA50ML PRECARREGAT EN DISPOSITIU D'ADMINISTRACIÓ,BLOQUEJA ELS PATÒGENS I MICROBIS REDUINT EL RISCCONTAMINACIÓ A LA ZONA QUIRÚRGICA.COMPOSICIÓ: 80% N-BUTIL CIANOCRILATO I 20% TRIBUTIL O-ACETILCRILATO.ÀREA | 0.84054
2028046 | COIXI PRONEVIEW TALLA "S" | E30360010 | Material d'ostomia, Bossa colostomia | MATERIAL D'OSTOMIA, BOSSA COLOSTOMIA, BOSSA PER A COLOSTOMIA DE DOS PECES, TANCADA, OPACA, ANELL 50MM (PER ESTOMES DE 10-45MM) TANCAMENT ANELL FLOTANT (PRESSIÓ), CAPACITAT 700ML. | 0.73075
2003591 | EQUIP DRENATGE TORACIC ESTERIL *2017401* | E30096033 | Equips d'infusió, Sistemes per a preparació-administració de cistostàtics | EQUIPS D'INFUSIÓ, SISTEMES PER A PREPARACIÓ-ADMINISTRACIÓ DE CISTOSTÀTICS, EQ INF EV BOMBA VOLUM,PUR,SIST TANCAT,CITOS,PUNXÓ,CAMBRA GOTA A/PRESA AIRE+FILTRE 15µM,RODET,CLAMP,CONN LL,TUB 230(+/-10)CM LLARG,2 VÀLV ANTIREFLUX FINS 3,1 BARS,1 VÀLV BIDIRECCIÓ.EST,S/PVC/LÀTEX/DEHP,ENV IND,1ÚS.COMPATIBLE A/BOMBA INFOSUMAT SPACE O EQ | 0.81529
2002782 | PACK ARTROSCOPIA GENOLL | E30450030 | Nutrició enteral, Sonda gastrostomia i extensions amb connexió ENFit | NUTRICIÓ ENTERAL, SONDA GASTROSTOMIA I EXTENSIONS AMB CONNEXIÓ ENFIT, SONDA GASTROSTOMIA,SILICONA,18FX24CM,PORT MEDIC,BALÓ RETENC INT VOL 10-15ML,PUNTA BAIX PERFIL PLANA I ARRODONIDA,LÍNIA RX,PLACA RETENC 90,CONNEX Y- ENFIT GIRATORI 360º,XERINGA 10ML,LUBRIC 5G,N/LÀTEX/DEHP,ESTÈR,1ÚS.DANUMED GASTRO TUBE,REF:DA 1044 0218 | 0.91828
2021914 | INTRODUCTOR DRYSEAL FLEX 18x33 (DSF1833) | E30054020 | Introductors de catèters, Introductor arterial accés femoral | INTRODUCTORS DE CATÈTERS, INTRODUCTOR ARTERIAL ACCÉS FEMORAL, INTRODUCTOR ARTERIAL FEMORAL MALLAT/COILAT SENSE RECOBRIMENT HIDROFÍLIC PER GUIA >/=0,035", VARIS DIÀMETRES I LONGITUD >90CM | 0.92096
2023651 | CRIOSONDA FLEX.ERBECRYO2 1,1MM 20402-401 | E30290010 | Equips per a procediments quirúrgics i terapèutics, Equips procediments quirúrgics | EQUIPS PER A PROCEDIMENTS QUIRÚRGICS I TERAPÈUTICS, EQUIPS PROCEDIMENTS QUIRÚRGICS, HVH-EQUIP ICTUS ONE STEP COMPOST PER .. ELEMENTS | 0.82372
2001786 | C.GUIA DIAGNOSTIC ACTP 7F J100CMS JL 3.5 | E30450030 | Nutrició enteral, Sonda gastrostomia i extensions amb connexió ENFit | NUTRICIÓ ENTERAL, SONDA GASTROSTOMIA I EXTENSIONS AMB CONNEXIÓ ENFIT, SONDA GASTROSTOMIA BAIX PERFIL TIPUS BOTÓ,SILICONA GRAU MÈDIC,18F,ØESTOMA 3,5CM,BALÓ DE RETENCIÓ INT VOLUM RECOMENAT 5ML,PUNTA RECOBERTA P/BALÓ,BANDA RADIOP,JOC EXTENSIÓ P/ALIMENTAC CONTÍN,ADAPTADOR P/ALIMENTAC BOLUS,XERINGUES,CONNEXIÓ ENFIT,ESTÈRIL,1ÚS | 0.73523
2026857 | BOQUILLA CARTRO STERIBREATH ECO 1000203 | E30350080 | Material Higiene del pacient, Tovalloles i manyoples | MATERIAL HIGIENE DEL PACIENT, TOVALLOLES I MANYOPLES, TOVALLOLETA PER A HIGIENE CORPORAL DE PELL SANA, DE TEIXIT SENSE TEIXIR, IMPREGNADA AMB PHMB, MIDA 20X30CM +/-2CM. ENVÀS SOBRE 10 UNITATS DE FÀCIL OBERTURA, NO ESTÈRIL | 0.80268
2022129 | LLAÇ RECUPERADOR VASC. 8F 55cm | E30200030 | Material electrocirurgia, Elèctrod resec i coagulac: monopol-bipolar obert i/o tancad | MATERIAL ELECTROCIRURGIA, ELÈCTROD RESEC I COAGULAC: MONOPOL-BIPOLAR OBERT I/O TANCAD, ELECTRÒDE DE BOLA DE Ø 4 MM, LLARGÀRIA 5 CM,D'UN SOL ÚS.COMPATIBLE COAGULATOR O EQUIVALENT | 0.84126
4000147 | BRAGA BOLQUER NADO T/M 5-10KG B/62u | E30553998 | Funció respiratòria, Altres broquets | FUNCIÓ RESPIRATÒRIA, ALTRES BROQUETS, BROQUET AMB RESTRICCIÓ DEL PAS DE L'AIRE ESPIRAT PER A MOSTRES D'AIRE DE FLUX CONTINU COMPATIBLES AMB BROQUET DE PLÀSTIC. PER A ÚS CONJUNT AMB BROQUET DE PLÀSTIC STERIBREATH. COMPATIBLE AMB PICO+, MICRO+ I GRATRO+ OEQUIVALENT. | 0.85804
2014793 | LLANCETA CONTROL GLUCOSA | E30105040 | Perfusió Diàlisi, Accessoris hemodiàlisi | PERFUSIÓ DIÀLISI, ACCESSORIS HEMODIÀLISI, LÍNIA D'INFUSIÓ PER A LÍQUID, DE CLORUR DE POLIVINIL (PVC). SENSE FTALATS, ESTÈRIL, ATÒXIC I APIRETOGEN. COMPATIBLE AMB MONITOR NIKKISO DBB-EXA O EQUIVALENT. | 0.82404
2003972 | FILTRE TERAPIA INTRAVENOSA PALL 1.2 u/m | E30520070 | Filtres, Filtres respiratoris | FILTRES, FILTRES RESPIRATORIS, ADAPTADOR FILTRE DE BACTÈRIES I VIRUS COMPATIBLE AMB EQUIP DE MESURAMENT DE PRESSIONS EN PROVES FUNCIONALS RESPIRATÒRIES MICRORMA/RPM O EQUIVALENT.(B*)BAIXA_ESTUDI GERÈNCIA | 0.81233
2016335 | CLIP DE FIXACIO 5601300 | E30553040 | Funció respiratòria, Materials capnògraf | FUNCIÓ RESPIRATÒRIA, MATERIALS CAPNÒGRAF, ANELLA PER A CORMATÒGRAF DE GASOS. Tª 250º. | 0.90142
2002753 | MASCARA ANESTESIA SILICONA N.3 TRANSP | E30360070 | Material d'ostomia, Material de protecció per a ostomia | MATERIAL D'OSTOMIA, MATERIAL DE PROTECCIÓ PER A OSTOMIA, CREMA BARRERA DE PROTECCIÓ OSTOMIES, AGRESSIONS EXTERNES, INCONTINÈNCIA, IRRITACIONS I DERMATITIS. TUB DE 28 (+/-5)G. COMPOSICIÓ: DIMETICONA, POLÍMER, AGENTS HIDRATANTS I CONDICIONADORS. SENSE PARABENS, PERFUMS, LÀTEX, COLORANTS, ALCOHOLS I SABÓ. | 0.88471
2024987 | SUTURA N/ABS. A(1/2CIR.)NLOOP N5 BLANCA | E30551040 | Teràpia respiratòria, Nebulitzadors | TERÀPIA RESPIRATÒRIA, NEBULITZADORS, NEBULITZADOR A/BROQUET+TUB CORRUGAT, MEDICACIÓ C/ 1ML, CAPACITAT 10(+/-1)ML,ANTIBOLCADA,ADAPTADOR T AMB BRAÇ DE DI 22MM I ALTRE BRAÇ DI 22MM I CONN L/M-L/F,LÍNIA O2 2(+/-0,2)M A/CONN UNIVERSALS LUER FEMELLA.PARTÍCULA 0,5µ I 5µ.TRANSPARENT,RÍGID,S/LÀT,1ÚS | 0.87189
4000233 | BASTONETS COTO U/.= C/208 | E30350070 | Material Higiene del pacient, Higiene oral i oïda | MATERIAL HIGIENE DEL PACIENT, HIGIENE ORAL I OÏDA, EQUIP D'HIGIENE BUCAL ASSISTIDA: DOS BASTONETS DE SUCCIÓ D'ESCUMA POLIURETÀ AMB FORATS LATERALS I MÀNEC POLIESTIRÈ AMB BICARBONAT SÒDIC ( UNA SOLUCIÓ ANTISÈPTICA I CREMA LLAVIAL), LLIURE LÀTEX I PVC, NO ESTÈRIL.(B*)BAIXA_ESTUDI GERÈNCIA | 0.81696
2025386 | KIT CATETER REPERF 6F +TUB ASP RED72SKIT | E30670010 | Material puericultura, Aparell de llevallet i complements | MATERIAL PUERICULTURA, APARELL DE LLEVALLET I COMPLEMENTS, EQUIP EXTRACTOR DE LLET COMPOST PER: EMBUT (INTERCANVIABLES) MIDA EXTRA-GRAN (XL), DE 30 (+/-1)MM, CONNECTOR AMB VÀLVULA, MEMBRANA, TUB AMB COBERTA AMB MEMBRANA. ÚS DURANT 24H MÀX. S/LÀTEX/FTALATS/BISFENOL-A. COMPATIBLE A/EXTRACTOR SYMPHONY O EQUIVALENT. | 0.84168
2023842 | SET EXTRAC.TUBO OATS 10+11mm AR-1981-10S | E30252015 | Material fungible per artroscòpia, Terminal de motors per a artroscòpia | MATERIAL FUNGIBLE PER ARTROSCÒPIA, TERMINAL DE MOTORS PER A ARTROSCÒPIA, TERMINAL MOTOR DISSECIÓ CORBA,RESECCIÓ DE TEIXIT TOU EN ARTROSCÒPIA DE MALUC,DE Ø 4,2MM X 19CM DE LLARGÀRIA,TUB D'ACER INOXIDABLE I CONNEXIÓ A PEÇA DE MÀ DE PLÀSTIC, NO LÀTEX, ESTÈRIL, 1ÚS. COMPATIBLE AMB MOTOR ARTROSCÒPIA ARTHREX O EQUIVALENT. | 0.89407
2021602 | EQUIP TRANSFUSIO SANG P/BOMBA | E30096165 | Equips d'infusió, Sistemes per a transferència | EQUIPS D'INFUSIÓ, SISTEMES PER A TRANSFERÈNCIA, DISPOSITIU PER A TRANSFERÈNCIA/CONNECTOR DOBLE SENSE AGULLA, DE POLICARBONAT, PER A XERINGA-XERINGA AMB LUER LOCK FEMELLA / FEMELLA BIDIRECCIONAL, VOLUM DE PURGAT DE 0,15 (+/-0,2)ML.EST,S/LÀT/DEHP,1ÚS,ENV IND.COMP SIST CHEMOCLAVE O EQ | 0.88544
2023213 | KERRISON DESM 130º 230MM 4MM FK927R | E30460100 | Tubs i equips de drenatge, Equips de drenatge | TUBS I EQUIPS DE DRENATGE, EQUIPS DE DRENATGE, EQUIP/SISTEMA DE DRENATGE DE FÍSTULES I FERIDES COMPOST DE: DISPOSITIU COL·LECTOR AMB DOS CANALS DE BUIDAMENT, FINESTRA, GUIA DE RETALL, FILM PROTECTOR TRANSPARENT, PORTAL D'ACCÉS, PINÇA I BOMBA D'INFLAT. SUPERFÍCIE RETALLABLE: 208-297MM | 0.81233
2020954 | LARINGO PALA UN SOL US Nº3 | E30105040 | Perfusió Diàlisi, Accessoris hemodiàlisi | PERFUSIÓ DIÀLISI, ACCESSORIS HEMODIÀLISI, LÍNIA ACCESSÒRIA PER A EXTRACCIÓ DE LÍQUID DE DIÀLISI. MIDA: 187 (+/-5)CM DE LLARGÀRIA. ESTÈRIL, ATÒXIC I APIRETOGEN. | 0.8394
2003136 | CATETER EMBOLECT DOBLE LUMEN 5,5F 40CM | E30240030 | Altres cirurgia cardiaca, Elèctrodes temporals | ALTRES CIRURGIA CARDIACA, ELÈCTRODES TEMPORALS, ELÈCTRODE EPICÀRDIC PER A ESTIMULACIÓ CARDÍACA VENTRICULAR TEMPORAL PER MARCAPÀS, AMB ÀREA CONTACTE FIXE I SIST DE FIXACIÓ EPICÀRDIC, AGULLA ATRAUMÀTICA CORBA I ALTRE EXTREM RECTE, AMB RECOBRIMENT DE TEFLÓ I BOBINA DE FIXACIÓ FLEXIBLE. ESTÈRIL. | 0.7879
2021565 | ACID FORMIC PER LCMS 15658430 10X1ML | E30520020 | Filtres, Filtres per a respiradors | FILTRES, FILTRES PER A RESPIRADORS, EQUIP D'INICI FORMAT PER: FILTRES I ACCESSORIS COMPATIBLE AMB SISTEMA ANACONDA O EQUIVALENT.(B*)BAIXA_ESTUDI GERÈNCIA | 0.80204
2003045 | CATETER PUNCIO ARTERIAL GUIA R 4F 18CM | E30053080 | Catèters Sistema Nervios Central, Catèter ventricular per a drenatge líquid cefaloraquidi | CATÈTERS SISTEMA NERVIOS CENTRAL, CATÈTER VENTRICULAR PER A DRENATGE LÍQUID CEFALORAQUIDI, RESERVORI PER A LÍQUID CEFALO-RAQUIDI OMMAYA CONVERTIBLE ESFÈRIC 1,5CM, DE SILICONA, AMB CATÈTER VENTRICULAR PETIT DE 18CM DE LONGITUD AMB MARCADORS RADIOOPACS DI 1,3MM, DE 2,2MM I GUIA DE CATÈTER ANGULAT EN ANGLE RECTE, CONNECTORS INTEGRATS. | 0.88463
2027947 | FILTRE BACTERIA DDS ASPIRADOR ATMOS | E30520070 | Filtres, Filtres respiratoris | FILTRES, FILTRES RESPIRATORIS, ADAPTADOR FILTRE DE BACTÈRIES I VIRUS COMPATIBLE AMB EQUIP DE MESURAMENT DE PRESSIONS EN PROVES FUNCIONALS RESPIRATÒRIES MICRORMA/RPM O EQUIVALENT.(B*)BAIXA_ESTUDI GERÈNCIA | 0.86058
2027913 | PINÇA PER A IRIS CORBA 9.5CM | E30303080 | Apòsits d'escumes de poliuretà, Apòsits escuma PUR forma anatòmica sacre | APÒSITS D'ESCUMES DE POLIURETÀ, APÒSITS ESCUMA PUR FORMA ANATÒMICA SACRE, APÒSIT DE ESCUMA DE POLIURETÀ MULTICAPA FORMA ANATÒMICA SACRE AMB SILICONA A TOT L´APÒSIT. MIDA 23X23CM +/-2CM. | 0.89803
2004489 | DEPRESSOR FUSTA PER LLENGUA C/100 | E30150100 | Material de cobertura quirúrgica, Equips de cobertura quirúrgica | MATERIAL DE COBERTURA QUIRÚRGICA, EQUIPS DE COBERTURA QUIRÚRGICA, ARN 162067 - EQUIPS D'AFECCIONS D'ANUS(B*)BAIXA_ESTUDI GERÈNCIA | 0.80542
2017262 | SET EXTRACORPOREA OXIG 8 SUPERF ALTA | E30640040 | Material exploracions, Proctoscopi i altre material cirurgia proctològica | MATERIAL EXPLORACIONS, PROCTOSCOPI I ALTRE MATERIAL CIRURGIA PROCTOLÒGICA, RASPALL DE FÍSTULA PER A CIRURGIA OBERTA EN PROCTOLOGIA,PER DESBRIDAR TRACTE FISTULÓS, ABANS DE POSAR EL CLIP DE PROCTOLOGIA ,RASPALL Ø 4MMX4CM LLARGÀRIA,ØEXTREMS DE 2,2MM I 2,5MM,30CM+/-2CM LONG TOTAL,D'ACER,ESTÈRIL,UN SOL ÚS.COMPATIBLE OTSC O EQUIVAL. | 0.88676
2014315 | XERINGA PLASTIC 3ML L/L MASCLE BLANCA | E30090030 | Xeringues, Xeringues de 3 cossos con luer-lock central | XERINGUES, XERINGUES DE 3 COSSOS CON LUER-LOCK CENTRAL, XERINGA DE 3 COSSOS DE 1 ML AMB CONNEXIÓ LUER-LOCK CONCÈNTRIC, COS TRANSPARENT AMB ESCALA DE GRADUACIÓ CENTESIMAL IMPRESA IMBORRABLE, ÈMBOL DE COLOR AMB TOPALL DE SEGURETAT I JUNTA ESTANCA, SENSE LÀTEX, ESTÈRIL, D'UN SOL ÚS, ENVÀS INDIVIDUAL | 0.81423
2022596 | ELECSYS NSE E2G 7299982190 X300 | E30585010 | Altres accessoris per a elèctrodes, Cables per a elèctrodes | ALTRES ACCESSORIS PER A ELÈCTRODES, CABLES PER A ELÈCTRODES, CABLE PER A ELÈCTRODES D'AGULLA, ADHESIUS I REBUTJABLES AMB DOS CONNECTORS DE 0,7MM (±2MM) A L'ALTRE EXTREM, LONGITUD TOTAL 1M-1,5M, CONNEXIÓ DIN5 | 0.91216
2018150 | SEDA NATURAL NO ABSORB. 3/0 C0762652 | E30360020 | Material d'ostomia, Bossa ileostomia | MATERIAL D'OSTOMIA, BOSSA ILEOSTOMIA, BOSSA ILEOSTOMIA OPACA DE 45MM AMB SISTEMA DUES PECES PER A ESTOMA ENFONSAT O A(B*)BAIXA_ESTUDI GERÈNCIA | 0.83687
2021033 | ELECTRODE DESFIBRIL. ADULT EDGE-QUIK | E30580050 | Elèctrodes ECG, Elèctrodes desfibril.lació | ELÈCTRODES ECG, ELÈCTRODES DESFIBRIL.LACIÓ, ELÈCTRODE PER A DESFIBRIL·LACIÓ PRE-CONNECTAT, ADULT ¿25KG, COMPATIBLE AMB DESFIBRIL·LADOR ZOLLAED PLUS, ZOLLAED PRO, ZOLLAED E, MODEL CPR STATPADZ O EQUIVALENT | 0.95501
2013638 | SOLUCIO DESIFECTANT CATETER VENOS | E30304050 | Apòsits i dispositius no específics, Solucions i gels descontaminants de ferides | APÒSITS I DISPOSITIUS NO ESPECÍFICS, SOLUCIONS I GELS DESCONTAMINANTS DE FERIDES, GEL DESCONTAMINANT DE FERIDES AMB SURFACTANT. PRESENTACIÓ GEL 30ML +/-10ML | 0.94851
2002880 | ORINAL MASCULI VERNACARE 102-AA | E30553040 | Funció respiratòria, Materials capnògraf | FUNCIÓ RESPIRATÒRIA, MATERIALS CAPNÒGRAF, LÍNIA MONITORITZACIÓ PED/ADULT, 3(+/-0,1)M I ADAPTADOR EN T PER A TET, TRAQUEOSTOMIA, O MASCARETA, MONITORITZACIÓ CO2, O2 I FREQÜÈNCIA RESPIRATÒRIA. S/LÀTEX/FTALATS,1ÚS. COMPATIBLE AMB MÒDUL MONITORITZACIÓ CARESCAPEE-SCO, E-SCOV, E-SCOVX I E-MINIC O EQ | 0.86405
2007684 | GRAPADORA CIRCULAR CORBA MANUAL 27-29MM | E30246999 | Material de radiofreqüència per a cirurgia, Altre material p/radiofreqüència i microones per cirurgia | MATERIAL DE RADIOFREQÜÈNCIA PER A CIRURGIA, ALTRE MATERIAL P/RADIOFREQÜÈNCIA I MICROONES PER CIRURGIA, PLACA DE RETORN, D'ALUMINI, AMB GEL CONDUCTOR I CANTO ADHESIU RECOBERT DE POLIPROPILÈ,DE 114+/-10MMX184+/-10MM, ÀREA CONDUCTIVA 139+/-10CM2,CABLE 2,7M+/-0,10CM.LLIURE LÀTEX,UN SOL ÚS.COMPATIBLE A/SISTEMES D'ABLACIÓ RADIOFREQÜÈNCIA FINS COSMAN G4 O EQUIV | 0.78551
2025225 | XERINGA ALIMENTACIO 1 ML | E30740050 | Material odontologia, Ciments odontològics | MATERIAL ODONTOLOGIA, CIMENTS ODONTOLÒGICS, RESINA RADIOOPACA PER OBTURACIÓ DE CONDUCTES RADIRESINA RADIOOPACA PER OBTURACIÓ DE CONDUCTES RADICULARS A BASE D'EPOXIAMINA. ENVAS AMB 1 XERINGA DE 5 ML, 10 PUNTES DE BARREJA INTRAORALS I UN BLOC DE BARREJA | 0.81938
2017494 | ELECTRODE NEONATAL ECG 16X19MM | E30580080 | Elèctrodes ECG, Elèctrode precordial amb ventosa per a ECG | ELÈCTRODES ECG, ELÈCTRODE PRECORDIAL AMB VENTOSA PER A ECG, ELÈCTRODE PRECORDIAL ECG DE PLATA/CLORUR DE PLATA (AG/AGCL) AMB "PERA"/VENTOSA DE GOMA, DIÀMETRE 24MM ±2MM, CONNECTOR UNIVERSAL. | 0.87375
3034016 | CELSITE ST205L SM 8,5F (4430895) | E30243010 | Material per a cirurgia per ultrasons, Instr cir obe p/disp electrics: monopolar, bipolar i ultrasó | MATERIAL PER A CIRURGIA PER ULTRASONS, INSTR CIR OBE P/DISP ELECTRICS: MONOPOLAR, BIPOLAR I ULTRASÓ, AH02 ERAS-ELÈCTRODE MANDÍBULA CORBA 2,5CM SEGELLA FINS Ø 7MM, TALL INDEPENDENT,LONG TOTAL 25CM Ø EIX 5MM,ACTIVA MANU-PEDAL PER PINÇA REUTILIT LF3225C.LLIURE LÀTEX,ESTÈRIL,SOL ÚS.COMPTIBLE ELECTROQ,TIPUS FORCE O EQUIVALENT. | 0.7679
3032907 | ELECTRODO KIT DRG PROCLAIM (MN20450-50A) | E30580080 | Elèctrodes ECG, Elèctrode precordial amb ventosa per a ECG | ELÈCTRODES ECG, ELÈCTRODE PRECORDIAL AMB VENTOSA PER A ECG, ELÈCTRODE PRECORDIAL ECG DE PLATA/CLORUR DE PLATA (AG/AGCL) AMB "PERA"/VENTOSA DE GOMA, DIÀMETRE 15MM ±2MM, CONNECTOR UNIVERSAL.(B*)BAIXA_ESTUDI GERÈNCIA | 0.93561
2024672 | PINÇA BIPOLAR LLARGA DVXI "Xi" #471400 | E30700030 | Material fisioteràpia, Bossa fred / calor | MATERIAL FISIOTERÀPIA, BOSSA FRED / CALOR, COMPRESA ROBA APLICACIÓ CALOR AMB MINERAL VOLCÀNIC PER AL COLL. MIDA 15X61CM +/-2CM. | 0.88725
2016977 | SEGELLADOR QUIRURGIC SINTETIC 4ML | E30440999 | Sondes, Altres sondes i complements | SONDES, ALTRES SONDES I COMPLEMENTS, SET DRENATGE SUPRAPÚBIC,SONDA SILICONA 16CH,BALÓ 5-15CC I 40CM,PUNTA OBERTA AMB 2 ORIFIC OPOSATS,LÍNIA RADIOPACA,GRADUADA,TRÒCAR 8 FR AMB VAINA PROTECT PELABLE.ESTÈRIL.UN SOL ÚS | 0.8762
2026175 | FRESA MIDAS REX DIAMANT 3MM 7CM MR8 | E30120999 | Bisturís, fulles/plaques per a microtom i dermatom i ganivetes, Altre material tallant | BISTURÍS, FULLES/PLAQUES PER A MICROTOM I DERMATOM I GANIVETES, ALTRE MATERIAL TALLANT, BISTURÍ FALCIFORME, D'ACER INOXIDABLE, LLARGÀRIA 83MM, PUNTA DE 4MM.D'UN SOL ÚS.(B*)BAIXA_ESTUDI GERÈNCIA | 0.77314
2019401 | FLEX POLY RB A HU MYELOPEROX,RTU OMNIS | E30055030 | Guies, Microguies hidrofíliques | GUIES, MICROGUIES HIDROFÍLIQUES, MICROGUIA PER A NEURORADIOLOGIA, DE 0,014"X205CM, D'ACER INOXIDABLE, EXTREM PROXIMAL AMB RECOBRIMENT DE PTFE, EXTREM DISTAL RECOBRIMENT HIDROFÍLIC DE 38CM DE TUNGSTÈ RADIOOPAC, PUNTA RECTA ESPIRAL DE 5CM MARCA DE PLATÍ, ESTÈRIL. AVIGO. REF: 103-0606-200 | 0.80149
2012951 | ELECTRODE CULLERA EEG 9MM 1.22M ECP | E30580010 | Elèctrodes ECG, Elèctrodes monitorització ECG adult | ELÈCTRODES ECG, ELÈCTRODES MONITORITZACIÓ ECG ADULT, ELÈCTRODE PER A MONITORATGE I DIAGNÒSTIC ECG ADULT P ESFORÇ,CURT TERMINI,RODÓ Ø38MM ±5MM,AMB GAFET DESCENTRAL METÀL·LIC, SENSOR AG/AGCL, FOAM POLIURETÀ ADHESIU, AMB HIDROGEL LÍQUID CONDUCTOR , LLIURE LATEX I FTALATS, UN SOL ÚS | 0.85736
2013047 | FULLA SERRA MOTOR SAGITAL 5023-143 | E30323040 | Embenatges, Faixes tubulares | EMBENATGES, FAIXES TUBULARES, FAIXA TORÀCICA PER HOME DE TEIXIT ELÀSTIC AMB DOBLE BANDA ELÀSTICA I TANCA DE VELCRO, COLOR BLANC. MIDA GRAN: CIRCUNFERÈNCIA CONTORN MÍNIM 100CM I MÀXIM 160CM +/-5CM, ALÇADA 16CM+/-2CM. | 0.89667
2002794 | BOSSA MULTICAPA 3L N. PARENTERAL EVA | E30411030 | Cànules d'aspiració, Aspiració oïda | CÀNULES D'ASPIRACIÓ, ASPIRACIÓ OÏDA, MÀNEC AMB CONTROL D'ASPIRACIÓ PER A MICROCIRURGIA D'OÏDA PER A CÀNULA/AGULLA,Ø 10MMX 77MM DE LLARG,CONNEXIÓ LUER DE PLÀSTIC LLIURE DE LÀTEX.ESTÈRIL,UN SOL ÚS. | 0.83342
2018680 | C.BALO INT-AORTIC CONTRAPUL. 7F 34CC | E30248999 | Material fungible per a cirurgia traumatològica, Altre material per a cirurgia traumatològica d'un sol ús | MATERIAL FUNGIBLE PER A CIRURGIA TRAUMATOLÒGICA, ALTRE MATERIAL PER A CIRURGIA TRAUMATOLÒGICA D'UN SOL ÚS, DISPOSITIU DE LLUM FREDA DE FIBRA ÒPTICA PER A CAMPS QUIRÚRGICS PROFUNSI CIRURGIA DE COLUMNA VERTEBRAL,DE PLÀSTIC AMB ADAPTADOR PER A CABLE IL·LUMINADOR,ESTÈRIL, SOL ÚS,LLIURE DE LÀTEX.COMPATIBLE AMB CABLE IL·LUMINADOR SPINEART O EQUIVALENT | 0.80174
2001811 | C.GUIA DIAGNOSTIC ACTP 7F 100CMS AR 1.0 | E30450030 | Nutrició enteral, Sonda gastrostomia i extensions amb connexió ENFit | NUTRICIÓ ENTERAL, SONDA GASTROSTOMIA I EXTENSIONS AMB CONNEXIÓ ENFIT, SONDA GASTROSTOMIA BAIX PERFIL TIPUS BOTÓ,SILICONA GRAU MÈDIC,18F,ØESTOMA 3,5CM,BALÓ DE RETENCIÓ INT VOLUM RECOMENAT 5ML,PUNTA RECOBERTA P/BALÓ,BANDA RADIOP,JOC EXTENSIÓ P/ALIMENTAC CONTÍN,ADAPTADOR P/ALIMENTAC BOLUS,XERINGUES,CONNEXIÓ ENFIT,ESTÈRIL,1ÚS | 0.71504
2001832 | C.GUIA DIAGNOSTIC ACTP 0.014" 190 CMS J | E30055025 | Guies, Guies híbrides | GUIES, GUIES HÍBRIDES, GUIA PER A INTERVENCIONISME VASCULAR PERIFÈRIC DE DIAGNÒSTIC I TERAPÈUTIC, 0,014"X300CM, HÍBRIDA, D'ACER I NITINOL (EXTREM DISTAL), D'ALT SUPORT, EXTREM DISTAL 35CM HIDROFÍLIC, PUNTA ANGULADA, 10MM FLEXIBLE-FLOPPY, ESTÈRIL. FATHOM-14. REF: M001508150 | 0.68672
2005430 | CATETER DRENATGE TORACIC RECTE 20F 50CM | E30033050 | Catèters intravasculars per a perfusió i registre de pressió i altres paràmetres, Catèter monitorització i registre hemodinàmic | CATÈTERS INTRAVASCULARS PER A PERFUSIÓ I REGISTRE DE PRESSIÓ I ALTRES PARÀMETRES, CATÈTER MONITORITZACIÓ I REGISTRE HEMODINÀMIC, CATÈTER TERMODILUCIÓ,MONITORATGE SATURACIÓ VENOSA MIXTA OXÍGEN,GCC/SVO2,FEVD,PVC,PRESSIONS PULMONARS,7,5FX110+/-5CM, RADIOOPAC,BALÓ DISTAL, FIBRA ÒPTICA,6 LLUMS,XER 1,5ML LL I CONNEXIÓ MONITOR.EST,1ÚS.COMPATIBLE MONITOR PLATAFORMA HEMOSPHERE O EQ | 0.92122
2025915 | OCTOPUS 3-2 LLUMS ANTIREFLUX I EXTRACCIO | E30105110 | Perfusió Diàlisi, Depuració extrarenal contínua | PERFUSIÓ DIÀLISI, DEPURACIÓ EXTRARENAL CONTÍNUA, LÍNIA I CARTUTX/HEMOFILTRE PER A HDP. LÍNIA ARTERIO-VENOSA, CARBÓ ACTIVAT 150 G, EXTRACCIÓ ENDOTOXINESLA SANG MITJANÇANT L'HEMOPERFUSIO DIRECTA. (HDP). ESTÈRIL, ATÒXIC I APIRETOGEN. COMPATIBLE AMB MONITOR PRISMAFLEX O EQUIVALENT.(B*)BAIXA_ESTUDI GERÈNCIA | 0.8331
2003769 | CANULA ASP. CORBA A/F YANKAUER 4-O | E30302999 | Apòsits bactericides amb plata, Altres apòsits amb plata | APÒSITS BACTERICIDES AMB PLATA, ALTRES APÒSITS AMB PLATA, APÒSIT BACTERICIDA AMB ALLIBERAMENT DE PLATA, FORMA DE DISC, MIDA DIÀMETRE TOTAL 2,54CM +/-0,05CM I ORIFICI 7,0MM. ESTÈRIL. | 0.93944
2004703 | GUANT QUIRURGIC N.7.0 SINTETIC S/POLS | E30140050 | Material protecció, Guants sintètics | MATERIAL PROTECCIÓ, GUANTS SINTÈTICS, GUANT SINTÈTIC DE POLIISOPRÈ PER A CIRURGIA, ANATÒMICS, SENSE POLS, AMB RECOBRIMENT INTERN LLISCANT, PUNYS LLARGS AMB VORAVIU, AMB DOBLE EMBOLCALL, NÚMERO 9, ESTÈRILS. PARELL. | 0.93171
2017933 | MASCARETA ANESTESIA PEDIATRICA ENTONOX | E30552050 | Sistemes de ventilació, Mascaretes per a ventilació | SISTEMES DE VENTILACIÓ, MASCARETES PER A VENTILACIÓ, MASCARETA FACIAL PEDIÀTRIC PER A ANESTÈSIA, TRANSPARENT, FORMA I COIXÍ ANATÒMIC SENSE VÀLVULA D'INFLAT, MIDA N2. CONNEXIÓ 22F. CODIFICACIÓ DE COLORS. LLIURE DE LÀTEX, LLIURE DE PVC, LLIURE DE FTALATS, D'UN SOL ÚS. | 0.89482
2001821 | C. GUIA D.ACTP 0.014" 190CM R. PILOT | E30245999 | Material per a cirurgia guiada per imatge, Altre material equips cirugia guiada per imatge | MATERIAL PER A CIRURGIA GUIADA PER IMATGE, ALTRE MATERIAL EQUIPS CIRUGIA GUIADA PER IMATGE, PIN PERCUTANI DE 125 (+/-10)MM DE LONGITUD I 5 (+/-1)MM DE DIÀMETRE, PER A PROCEDIMENTS DE COLUMNA. ESTÈRIL, D'UN SOL ÚS. COMPATIBLE AMB SISTEMA DE CIRURGIA GUIADA PER IMATGE STEALTHSTATION S7 TM O EQUIVALENT. | 0.82669
2017296 | PACK SUTURES VALVULA AORTICA 75581B HSP | E30181040 | Control esteriltzació, Prova Bowie-Dick | CONTROL ESTERILTZACIÓ, PROVA BOWIE-DICK, PAQUET PREPARAT PER A REALITZAR LA PROVA DE BOWIE DICK, AMB INDICADOR QUÍMIC CLASSE 2, PER A L'AUTOCLAU DE VAPOR PRE BUIT, AMB FULL D'ADVERTÈNCIA PRÈVIA ENTRE CAPES DEL MATERIAL PEL CONTROL DE LA PROVA | 0.74203
2003842 | TROCAR DRENATGE TORACIC 24F 40CM | E30460100 | Tubs i equips de drenatge, Equips de drenatge | TUBS I EQUIPS DE DRENATGE, EQUIPS DE DRENATGE, EQUIP/SISTEMA DRENATGE DE FÍSTULES I FERIDES COMPOST PER DISPOSITIU COL·LECTOR AMB DOS CANALS DE BUÏDAMENT, FINESTRA, GUIA DE RETALL, FILM PROTECTOR TRANSPARENT, PORTAL D'ACCÉS, PINÇA I BOMBA D'INFLAT. SUPERFÍCIE RETALLABLE: 156-228MM, UN SOL ÚS | 0.84286
2003574 | TUB SILICONA 5X10MM ROTLLE 25M | E30552020 | Sistemes de ventilació, Tubuladures | SISTEMES DE VENTILACIÓ, TUBULADURES, RAMAL/TUBULADURA AUXILIAR 1,2M LONGITUD, DIÀMETRE 22MM, BOSSA RESERVORI 2 (+/-0,1) LITRES AMB SISTEMA DE COMUNICACIÓ RDIF. LLIURE LÀTEX/PVC, UN ÚS. COMPATIBLE AMB EQUIPS D'ANESTÈSIA INFINITY EMPOWERED V500, PRIMUS IE, ZEUS IE I PERSEUS A500 O EQUIVALENT | 0.8173
2010291 | SET DRENATGE SKATER 8F 25CM | E30460100 | Tubs i equips de drenatge, Equips de drenatge | TUBS I EQUIPS DE DRENATGE, EQUIPS DE DRENATGE, EQUIP/SISTEMA DE DRENATGE DE FÍSTULES I FERIDES COMPOST DE: DISPOSITIU COL·LECTOR AMB DOS CANALS DE BUIDAMENT, FINESTRA, GUIA DE RETALL, FILM PROTECTOR TRANSPARENT, PORTAL D'ACCÉS, PINÇA I BOMBA D'INFLAT. SUPERFÍCIE RETALLABLE: 208-297MM | 0.9029
2003744 | CLAU 3 VIES INFUSIO LUER-LOCK FEMELLA | E30200020 | Material electrocirurgia, Coagulació amb gas argó | MATERIAL ELECTROCIRURGIA, COAGULACIÓ AMB GAS ARGÓ, ELÈCTRODE FLEXIBLE PER A COAGULACIÓ AMB ELECTROBISTURÍ D'ARGÓ,PER A ENDOSCÒPIA LAPAROSCÒPICA, MIDA 28CM +/-0,3CM DE LLARGÀRIA,SENSE ÀTEX,ESTÈRIL,UN SOL ÚS. COMPATIBLE AMB MÀNEC ARGÓ PLUS O EQUIVALENT. | 0.87063
2013894 | SISTEMA CPAP BRONCHO-CATH 125-20 | E30900250 | Altre material sanitari, Crioteràpia | ALTRE MATERIAL SANITARI, CRIOTERÀPIA, CÀNULA APLICADOR DE PUNTA RECTA PER A AMPOLLA DE NITRÒGEN LÍQUID, DIÀMETRE 0,6MM I LLARGÀRIA 12MM. | 0.77583
2007600 | POLIGLACTINA .0 A(1/2c48)TCUT INC-90 RAP | E30380025 | Recollida de mostres, Equips aspiració amb recollida de medul·la òssia | RECOLLIDA DE MOSTRES, EQUIPS ASPIRACIÓ AMB RECOLLIDA DE MEDUL·LA ÒSSIA, EQUIP RECOLLIDA I FILTRACIÓ ASPIRAT DE MEDUL·LA ÒSSIA. COMPOST PER: BOSSES CALIBRADES FINS A 1200 (+/-50)ML DE CAPACITAT, PER A RECOLLIDA DE MOSTRA, FILTRES EN LÍNIA I BOSSES DE TRANSFERÈNCIA DE 600 I 2000 (+/-50)ML. ESTÈRIL. LLIURE DE LÀTEX/FTALATS.1ÚS | 0.85766
2001847 | CATETER CRISTAL BALLOON 22X40 MM 9F | E30032020 | Catèter Hemodiàlisis, Catèter temporal per a hemodiàlisi | CATÈTER HEMODIÀLISIS, CATÈTER TEMPORAL PER A HEMODIÀLISI, CATÈTER HEMODIÀLISI COAXIAL, RECTE, DOBLE LLUM EXTENSIONS RECTES, PU, RADIOOPAC, ACCÉS VASCULAR TEMPORAL, CENTRAL. CALIBRE 12,5F, LLARG 24 +/-2CM, ESTILET, AGULLA INTRODUCTORA, GUIA "J" 0,035"X70CM +/-5CM, DILATADORS, TAPS INJECCIÓ. EST,S/LÀTEX/DEHP,1ÚS | 0.82247
2004066 | AGULLA ANESTESIA TEFLON 120MM 20G A/GUIA | E30010160 | Agulles, Agulles de sutura intestinal | AGULLES, AGULLES DE SUTURA INTESTINAL, AGULLA PER A SUTURA INTESTINAL D'ACER AL CARBONI, CORBA DE 1/2 CERCLE, CILÍNDRICA-CILÍNDRICA, ULL RESSORT PB5, DIÀMETRE DE LA CORBA 15MM, NO ESTÈRIL, NO ESTÈRIL(B*)BAIXA_ESTUDI GERÈNCIA | 0.91366
2021426 | CAT.REPERFUSIO MAX 3MAXC-B | E30039010 | Intervencionisme vascular: catèter recuperador de cossos estranys no vascular/ vascular, Catèters recuperador cossos estranys vasculars tipus llaç | INTERVENCIONISME VASCULAR: CATÈTER RECUPERADOR DE COSSOS ESTRANYS NO VASCULAR/ VASCULAR, CATÈTERS RECUPERADOR COSSOS ESTRANYS VASCULARS TIPUS LLAÇ, EQUIP MICROLLAÇ ENDOVASCULAR PER A RECUPERACIÓ COSSOS ESTRANYS; CATÈTERØ2,3F-3FX150CM+/-5CM;LLAÇ Ø4MMX175CM,PER A INTERVENCIONISME VASCULAR PERIFERIC,ESTÈRIL,UN SOL ÚS. ONE SNARE.REF:ONE400 | 0.89205
2026267 | ANELL HEMOSTATIC ONICORIPTOSIS VERD | E30055170 | Guies, Complements/accesoris per a guies | GUIES, COMPLEMENTS/ACCESORIS PER A GUIES, GUIA PER A INTERVENCIONISME CORONARI. HYDROSTEER, REF: 408030 | 0.87856
2025373 | FIXADOR XERINGA/BOSSA POST PRODUCCIO | E30520070 | Filtres, Filtres respiratoris | FILTRES, FILTRES RESPIRATORIS, FILTRE CIRCUÏT RESPIRACIÓ COLZAT CLEAR-GUARD 3 - CORONAVIRUS(B*)BAIXA_ESTUDI GERÈNCIA | 0.87672
8004378 | SENSOR PRESSIÓ QBM2030-1U | E30740090 | Material odontologia, Aparatologia mandibular-Ortodòncia | MATERIAL ODONTOLOGIA, APARATOLOGIA MANDIBULAR-ORTODÒNCIA, HVH-DISJUNTOR HASS A MIDA | 0.83799
2026878 | SISTEMA INFUSIO MEDIMA STD. FOTOP.PUNT Y | E30140230 | Material protecció, Fundes per a equips (no estèrils) | MATERIAL PROTECCIÓ, FUNDES PER A EQUIPS (NO ESTÈRILS), PROTECTORS EN FULLES DE POLIETILÈ PRE-TALLADES DE MIDA APROXIMADA 10X15CM, TRANSPARENTS I ADHESIVES A TOTES LES SUPERFÍCIES D'EQUIPS I APARELLS DIVERSOS. CAIXA DE 1000 UNITATS, NO ESTÈRILS, UN SOL ÚS. | 0.84103
2004117 | XERINGA PLASTIC 50 ML. LUER EXCENT. 3-C | E30107001 | Diàlisi peritoneal ambulatòria, Diàlisi peritoneal ambulatòria | DIÀLISI PERITONEAL AMBULATÒRIA, DIÀLISI PERITONEAL AMBULATÒRIA, SUPLEMENT CONCENTRAR DE BICARBONAT PER A DCPA COMPATIBLE AMB SISTEMA BAXTER | 0.82309
2003030 | DISTRACTOR TURMELL 0141407 | E30222010 | Sutures mecàniques per a cirurgia oberta, Sutures mecàniques - Càrregues per a grapadores metàl.liques | SUTURES MECÀNIQUES PER A CIRURGIA OBERTA, SUTURES MECÀNIQUES - CÀRREGUES PER A GRAPADORES METÀL.LIQUES, CÀRREGA PER GRAPADORA METÀL·LICA,SUTURA LINEAL,RECTA,LLARG SUTURA 90 MM.GRAPES DE TITANI,SENSE FULL TALLANT,ALÇADA GRAPA OBERTA 4,8MM,ALÇADA GRAPA TANCADA 2,0 MM,4 FILERES DE GRAPES.COMPATIBLE A/GRAPADORA TA90 METÀL·LICA.(B*)BAIXA_ESTUDI GERÈNCIA | 0.75982
2021767 | PROTECTOR CUTANI BARRERA ALTA DURADA | E30350050 | Material Higiene del pacient, Compreses incontinencia i ginecològiques | MATERIAL HIGIENE DEL PACIENT, COMPRESES INCONTINENCIA I GINECOLÒGIQUES, COMPRESA INCONTINÈNCIA DE CEL·LULOSA, FORMA ANATÒMICA, MIDA 38X13CM +/-3CM, RECOBERTA DE TEIXIT SENSE TEIXIR I CAPA IMPERMEABLE EN LA PART POSTERIOR AMB TIRA ADHESIVA, TALLA ADULT, ABSORCIÓ >500ML. LLIURE LÀTEX. ENVÀS INDIVIDUAL | 0.87729
2007915 | CUBRE-OBJECTE 24X60 MM C/100 | E30243020 | Material per a cirurgia per ultrasons, Instr cir tanc disp elèctrics: monopolar, bipolar i ultrasò | MATERIAL PER A CIRURGIA PER ULTRASONS, INSTR CIR TANC DISP ELÈCTRICS: MONOPOLAR, BIPOLAR I ULTRASÒ, AH02 ERAS- PINÇA P/CORBA 22º Ø≤7MMX37CMMARYL/LF1937 | 0.80533
2001830 | C.GUIA ACTP 0.014" 325CM ROTAWIRE FLOPY | E30245999 | Material per a cirurgia guiada per imatge, Altre material equips cirugia guiada per imatge | MATERIAL PER A CIRURGIA GUIADA PER IMATGE, ALTRE MATERIAL EQUIPS CIRUGIA GUIADA PER IMATGE, PIN PERCUTANI DE 125 (+/-10)MM DE LONGITUD I 5 (+/-1)MM DE DIÀMETRE, PER A PROCEDIMENTS DE COLUMNA. ESTÈRIL, D'UN SOL ÚS. COMPATIBLE AMB SISTEMA DE CIRURGIA GUIADA PER IMATGE STEALTHSTATION S7 TM O EQUIVALENT. | 0.82231
2004851 | TIRA SUTURA CUTANIA 6X75MM | E30670030 | Material puericultura, Biberó, tetines i complements | MATERIAL PUERICULTURA, BIBERÓ, TETINES I COMPLEMENTS, BIBERÓ CLÍNIC DE VIDRE, RESISTENT AL CALOR AMB ESCALA GRADUADA INDELEBLE, CAPACITAT 230 (+/-5)ML, I BOCA ADAPTABLE A TETINES AMB ROSCA, ESTERILITZABLE. | 0.7942
2018882 | FULLA BISTURI ESTERIL N.23 | E30120020 | Bisturís, fulles/plaques per a microtom i dermatom i ganivetes, Fulles de bisturí d'altres formes | BISTURÍS, FULLES/PLAQUES PER A MICROTOM I DERMATOM I GANIVETES, FULLES DE BISTURÍ D'ALTRES FORMES, MICRO FULLA DE BISTURI Nº 64 APTE PER A MÀNECS DE BISTURI DE MICRO, ESTÈRIL D'UN SOL ÚS | 0.87052
2001769 | C.GUIA DIAGNOSTIC ACTP 5F 100CM BL 3.5 | E30251085 | Material per endoscopia, Trocars | MATERIAL PER ENDOSCOPIA, TROCARS, HVH-EQUIP CIRURGIA PER LAPAROSCÒPIA HEMICOLECTOMIA DRETA,VARIANT 2, 10 ELEMENTS.LLIURE DE LÀTEX, ESTÈRIL, D'UN SOL ÚS.(B*)BAIXA_ESTUDI GERÈNCIA | 0.69308
2020640 | CARGADOR NEUROESTIM.MONTAGE RM(SC-64123) | E30583060 | Elèctrodes per a neurofisiologia, Casc amb elèctrodes | ELÈCTRODES PER A NEUROFISIOLOGIA, CASC AMB ELÈCTRODES, ARNÉS DE COS PER A SUBJECCIÓ DEL CASC D'EEG. CINTA ELÀSTICA, LLIURE DE LÀTEX, AMB 3 GANXOS PER A TANCAMENT GRADUABLE.AMB MIDES 70X32CM +/-5CM. TALLA PETITA, REUTILITZABLE | 0.9228
2025746 | PINÇA ATR.BAKEY FB406R | E30140240 | Material protecció, Posicionadors i protectors | MATERIAL PROTECCIÓ, POSICIONADORS I PROTECTORS, MÀSCARA DE POSICIONAMENT PER A SISTEMA PROTECTOR I ESTABILITZADOR DEL CAP EN POSICIÓ DECÚBIT PRONO, AMB FORAT PER TUB INTUBACIÓ. REUTILITZABLE. COMPATIBLE COIXÍ FACIAL ADULT I PEDIÀTRIC PRONE FACE O EQUIVALENT | 0.88101
2022502 | ARTISAN AlcBlue pH 2.5 STA AR16011-2 100 | E30740020 | Material odontologia, Obturació | MATERIAL ODONTOLOGIA, OBTURACIÓ, RECANVIS DE DISCS POLIDORS DE GRA EXTRA-FI, DIÀMETRE 10MM +/-0,5MM. COMPATIBLE AMB CODI SAP 30059851 | 0.83353
2027922 | CASSETTE PROVA RAPIDA HIV BRIHIVC42 X40 | E30304070 | Apòsits i dispositius no específics, Apòsits d'àcid hialurònic | APÒSITS I DISPOSITIUS NO ESPECÍFICS, APÒSITS D'ÀCID HIALURÒNIC, GEL/CREMA D'US CUTANI, D'ÀCID HIALURÒNIC, EN ESTRUCTURA AMORFA. TUB DE 25G +/-10%. | 0.78968
2004102 | XERINGA INSULINA 1 ML 0.33X12.7MM B/10 | E30090120 | Xeringues, Xeringues per a injectors angiogràfics | XERINGUES, XERINGUES PER A INJECTORS ANGIOGRÀFICS, EQUIP DE DUES XERINGUES DE 100ML AMB TUB CONNECTOR AMB VÀLVULA ANTIREFLUXE CONNECTOR LUER I PERFORADOR, COMPATIBLE AMB INJECTOR EMPOWER MR O EQUIVALENT | 0.90615
2022426 | CD103 INTEGRIN aIEL CHAIN FITC 333155 | E30581020 | Elèctrodes per a cirurgia, Elèctrodes monopolars | ELÈCTRODES PER A CIRURGIA, ELÈCTRODES MONOPOLARS, CAPSA ESTERILITZACIÓ PER ELECTRODE MONOPOLAR RADIOFREQÜENCIA COMPATIBLEGENERADORS COSMAN RFG-1A I RFG-1B O EQUIVALENT | 0.66871
2020904 | ROD COVERS X 509997004 X144 | E30150030 | Material de cobertura quirúrgica, Talles quirúrgiques | MATERIAL DE COBERTURA QUIRÚRGICA, TALLES QUIRÚRGIQUES, TALLA QUIRÚRGIC DE TEIXIT SENSE TEIXIR, IMPERMEABLE, RESISTENT, BAIX DESPRENDIMENT DE PARTÍCULES AMB OBERTURA ADHESIVA D'INCISIO DE 6X8CM ±2CM.MIDES: 50X60CM±5CM. LLIURE DE LÀTEX, ESTÈRIL, UN SOL ÚS. | 0.80063
2026520 | ARMILLA PROTECCIO RADIOLOGICA T/XXXXL | E30140190 | Material protecció, Talles de protecció | MATERIAL PROTECCIÓ, TALLES DE PROTECCIÓ, TALLA DE TEIXIT SENSE TEIXIR, GRAMATGE MÍNIM 24G/M2. MIDA: 50CMX75CM +/-2CM, NO ESTÈRIL. | 0.87542
4000152 | ROTLLE PAPER CEL·LULOSA LLITERA 0.60X70M | E30900090 | Altre material sanitari, Lubricants i altres d'us sanitari | ALTRE MATERIAL SANITARI, LUBRICANTS I ALTRES D'US SANITARI, LUBRICANT PER SISTEMA ATERECTOMIA PER VASCULARITZACIÓ PERIFÈRICA. ORBITAL VIPERSLIDE. VOLUM 100ML +/-20ML.(B*)BAIXA_ESTUDI GERÈNCIA | 0.79482
2002689 | SONDA URETRAL A/B FOLEY N.20 40CM | E30440050 | Sondes, Sondes gàstriques per a rentat o aspiració | SONDES, SONDES GÀSTRIQUES PER A RENTAT O ASPIRACIÓ, EQUIP PER RENTAT GÀSTRIC A/SONDA NASOGÀSTRICA 1VIA PVC TRANSPARENT,CH-34 X 148-152CM A/PINÇA TANCAMENT,P/ATRAUMÀTICA A/ORIFICIS LATERALS,CONNEXIÓ UNIV I XERINGA 130-140ML,LLIURE LÀTEX,NO ESTÈRIL,1ÚS | 0.90785
2016992 | SOL. CI-CA CITART TRI-SODIC 4% 1X1.5L. | E30140999 | Material protecció, Altre material de protecció | MATERIAL PROTECCIÓ, ALTRE MATERIAL DE PROTECCIÓ, SOLUCIÓ AMB DIPHOTÉRINE PER AL RENTAT D'URGÈNCIA D'ESQUITXADES AMB PRODUCTES CORROSIUS O IRRITANTS EN PELL, SPRAY, ENVÀS 200ML. | 0.87599
2026037 | ANELL APLICACIO P/CAPNOGRAF | E30251050 | Material per endoscopia, Endoscòpia ORL CMF i NEURO | MATERIAL PER ENDOSCOPIA, ENDOSCÒPIA ORL CMF I NEURO, FRESA OSTEO Ø1.2 X 50 MM DE LONGITUD, SENSE STOP,COMPATIBLE AMB SISTEMA AVINENT O EQUIVALENT | 0.86074
2022696 | MICROCAT.CEREBR.17 DLC NEUROSLIDER 167CM | E30550010 | Tubs per a ventilació respiratoria., Tubs orofaringis | TUBS PER A VENTILACIÓ RESPIRATORIA., TUBS OROFARINGIS, CÀNULA D'INTUBACIÓ FIBROSCÒPICA TIPUS VAMA DE PLÀSTIC, MIDA ÚNICA, FORMA ANATÒMICA, AMB MARCA LÀSER PER GUIAR FIBROSCOPI, OBERTURA LLISCANT, PER A TUBS ENDOTRAQUEALS FINS A 8MM DE DIÀMETRE, SENSE LÀTEX, NO ESTÈRIL, D'UN SOL ÚS. | 0.88562
8002941 | RODAMENT 6209 TAPA METALL | E30381040 | Recipients per a drenatge sistema buit, Recipients per a sistema de buit | RECIPIENTS PER A DRENATGE SISTEMA BUIT, RECIPIENTS PER A SISTEMA DE BUIT, CARDINAL MED-VAC SUPORT 65652-145A | 0.7953
2022501 | ARTISAN IRON STAIN KIT AR15811-2 x100 | E30740080 | Material odontologia, Prevenció i profilaxis odontològica | MATERIAL ODONTOLOGIA, PREVENCIÓ I PROFILAXIS ODONTOLÒGICA, VERNÍS AMB CONCENTRACIÓ DE FLUOR IGUAL O SUPERIOR A 22600PPMM. ENVÀS EN TUB DE 10ML +/-2ML | 0.82831
2004792 | APOSIT ADHESIU FILM TRANSP 15X20CM | E30095030 | Bosses administració, Bossa fotoprotectora | BOSSES ADMINISTRACIÓ, BOSSA FOTOPROTECTORA, BOSSA FOTOPROTECTORA PER A CITOSTÀTICS O SUBSTÀNCIES FOTOSENSIBLES, DE POLIETILÈ (PE), SEMITRANSPARENT, CODIFICACIÓ DE COLOR, MIDA DE 180 (+/-10) MM X 400 (+/-10) MM, OBERTA, AMB FORAT I TANCAMENT ADHESIU, D'UN SOL ÚS. | 0.84557
2025175 | C.GUIA DIAGNOST.ATP 5F 65 VANSCHIE4 | E30450030 | Nutrició enteral, Sonda gastrostomia i extensions amb connexió ENFit | NUTRICIÓ ENTERAL, SONDA GASTROSTOMIA I EXTENSIONS AMB CONNEXIÓ ENFIT, SONDA GASTROSTOMIA BAIX PERFIL TIPUS BOTÓ,SILICONA GRAU MÈDIC,18F,ØESTOMA 3,5CM,BALÓ DE RETENCIÓ INT VOLUM RECOMENAT 5ML,PUNTA RECOBERTA P/BALÓ,BANDA RADIOP,JOC EXTENSIÓ P/ALIMENTAC CONTÍN,ADAPTADOR P/ALIMENTAC BOLUS,XERINGUES,CONNEXIÓ ENFIT,ESTÈRIL,1ÚS | 0.73248
2007688 | GRAPADORA LINEAL T-GRUIXUT 90MM TA9048S | E30055170 | Guies, Complements/accesoris per a guies | GUIES, COMPLEMENTS/ACCESORIS PER A GUIES, ROTADOR/TORQUE PER A FILFERROS DE GUIES DE 0,009" (0,22MM) A 0,018" (0,46MM), ESTÈRIL. | 0.84399
2003739 | CANULA TRAQ. A/BALO BIVONA 8 MM | E30244030 | Material per a cirurgia làser, Fibres per a làser | MATERIAL PER A CIRURGIA LÀSER, FIBRES PER A LÀSER, FIBRA LÀSER DE 1000MICRES DIÀM INT, DIÀM EXT 1450MICRES I 3M+/-10CM DE LONG, ESTÈRIL, UN SOL ÚS.COMPATIBLE AMB LÀSER DE HO:YAG MODEL MULTIPULSEHOPLUS O EQUIVALENT | 0.86348
2019377 | FLX MAB AHU MELAN CL HMB-45, RTU OMNIS | E30326040 | Fèrules per a immobilització, Fèrules i conformadors nasals | FÈRULES PER A IMMOBILITZACIÓ, FÈRULES I CONFORMADORS NASALS, FÈRULA NASAL EXTERIOR FLEXIBLE D'ESCUMA I METALL. MIDA GRAN | 0.84956
2022440 | CD2 PeCy7 335821 X100 | E30730020 | Material radioteràpia, Plaques de protecció | MATERIAL RADIOTERÀPIA, PLAQUES DE PROTECCIÓ, PLACA MULTIPERFORABLE PER A RADIOTERÀPIA, COLOR BEIG. MIDES APROXIMADES 45 MM X 43 MM X 2,3 MM.(B*)BAIXA_ESTUDI GERÈNCIA | 0.76717
2025430 | LAMINES PRISMATIQUES PRESS-ON 6 D.P. | E30096140 | c, Línies perllongadores per a bombas de xeringa | C, LÍNIES PERLLONGADORES PER A BOMBAS DE XERINGA, LÍNEA PROLONGADORA D'INFUSIÓ PER BOMBAXERINGA,TRANSPARENT,PRESSIÓ MÀXIMA2BARS,DE POLIETILÈ (LLIURE PVC),D.I(1MM),D.E(2MM),DE 100CM LONGITUD,CONNEX L-L MASCLE I L-L FEMELLA,VOLUM PURGA 0,8ML,NO LÀTEX,ESTÈRIL,IND,1ÚS.COM/BOMBA XER | 0.83135
3006724 | CEMENTO CEMEX SYSTEM 60gr GENTA(1310/SG) | E30323050 | Embenatges, Mitges elèstiques compresives | EMBENATGES, MITGES ELÈSTIQUES COMPRESIVES, MITJÒ DE COMPRESSIÓ 20-30MMHG FINS A TURMELL I LLARGÀRIA FINS A GENOLL, TALLA L AMPLE, PER A PEU NÚMERO 43-45. LLIURE DE LÀTEX | 0.77895
8000957 | CORRETJA TRAPEZOÏDAL SPZ 950 | E30105300 | Perfusió Diàlisi, Diàlisi cerebral | PERFUSIÓ DIÀLISI, DIÀLISI CEREBRAL, CATÈTER PER A MICRODIÀLISI EN TEIXIT CEREBRAL, DE POLIURETÀ, MEMBRANA: CALIBRE 0,15MM,LLARGÀRIA 1,0MM. LLARGÀRIA TOTAL DEL CATÈTER 600MM, ESTÈRIL. CATÈTER CMA 71 I EQUIVALENTS | 0.86909
2019277 | FRESA DE TALL DIAMANT 1,0MM TARONJA EST | E30582010 | Elèctrodes rehabilitació, Elèctrodes d'estimulació antiàlgica | ELÈCTRODES REHABILITACIÓ, ELÈCTRODES D'ESTIMULACIÓ ANTIÀLGICA, ELÈCTRODE ADHESIU PER A ESTIMULACIÓ ANTIÀLGICA MIDA 50 X 100 MM AMB GEL, BASE DE TNT AMB AG I CARBÓ, REUTILITZABLE, COMPATIBLE AMB GENERADOR (TENS) INTELECT DIGITAL O EQUIVALENT | 0.74739
3036932 | DERIVADOR FLUJO DERIVO2 4X20(01-104015) | E30383070 | Recollida d'orina i incontinència, Urinòmetres | RECOLLIDA D'ORINA I INCONTINÈNCIA, URINÒMETRES, URINÒMETRE,TRANSPARENT,500ML,ESCALA.CONNEXIÓ SEGURA BOSSA 2L VÀLV ANTIRETORN ENTRE CAMBRA/BOSSA RECOL·LECTORA.TUB CONNEXIÓ UNIV SONDA 120(+/-10)CM,CLAMP, FILTRE/VÀLVULA OBERTA MICCIÓ PEDIÀTRICA.EXTR MOSTRA S/AGULLA.SISTEMA BUIDATGE,SUPORT.EST,S/LÀTEX,1ÚS | 0.83556
2017525 | MANTA ADULT SENCERA SOTA PACIENT | E30140300 | Material protecció, Mantes tèrmiques de protecció | MATERIAL PROTECCIÓ, MANTES TÈRMIQUES DE PROTECCIÓ, MANTA NORMOTERMIA D'AIRE CALENT PER A SOTA PACIENT PEDIÀTRIC GRAN, D'ACCÉS COMPLET, LLARGÀRIA 150-155CM, AMPLADA 80-85CM, AMB CANALS PER A EVITAR L'ACUMULACIÓ DE FLUIDS, DE POLIPROPILÈ LLIURE DE LÀTEX, UN SOL ÚS, COMPATIBLE AMB UNITAT ESCALFAMENT | 0.86251
2018133 | POLIPROPILE N/ABS.3/0 A(3/8c16)TR.BLAU70 | E30360999 | Material d'ostomia, Altre material d'ostomia | MATERIAL D'OSTOMIA, ALTRE MATERIAL D'OSTOMIA, EQUIP PORTÀTIL D'INICI PER A LA REINFUSIÓ DE QUIMO A TRAVES DEL ESTOMA COMPOST PER: 1DRIVER AMB 5 NIVELLS DE VELOCITAT,2 SONDES SILICONA 28F, 1SONDA SILICONA 22F, 10 BOMBES, 21 CARREGADOR PEL DRIVER. COMPATIBLE AMB QUALSEVOL BOSSA D'OSTOMIA, ESTÈRIL. | 0.90616
2024175 | SUREFISH 12q15 MDM2 180kb G110108R-8 | E30013160 | Agulles i equips per a biòpsia, Equips punció biòpsia | AGULLES I EQUIPS PER A BIÒPSIA, EQUIPS PUNCIÓ BIÒPSIA, EQUIP PER A BIÒPSIA, CONSTA DE: AGULLA DE 16G (1,27MM) X 15CM+/-1CM, AMB PUNTA TIPUS TROCAR, CÀNULA AMB BISELL ESPECIAL PER A TALL I XERINGA AMB BLOQUEIG, ESTÈRIL, D'UN SOL ÚS(B*)BAIXA_ESTUDI GERÈNCIA | 0.83292
2001812 | C.GUIA DIAGNOSTIC ACTP 7F 100CMS AL .75 | E30450030 | Nutrició enteral, Sonda gastrostomia i extensions amb connexió ENFit | NUTRICIÓ ENTERAL, SONDA GASTROSTOMIA I EXTENSIONS AMB CONNEXIÓ ENFIT, SONDA GASTROSTOMIA BAIX PERFIL TIPUS BOTÓ,SILICONA GRAU MÈDIC,18F,ØESTOMA 3,5CM,BALÓ DE RETENCIÓ INT VOLUM RECOMENAT 5ML,PUNTA RECOBERTA P/BALÓ,BANDA RADIOP,JOC EXTENSIÓ P/ALIMENTAC CONTÍN,ADAPTADOR P/ALIMENTAC BOLUS,XERINGUES,CONNEXIÓ ENFIT,ESTÈRIL,1ÚS | 0.70803
2018496 | CATETER REVASC. 4 X 40MM 180CM SOLITAIRE | E30032050 | Catèter Hemodiàlisis, Equips catèter diàlisi | CATÈTER HEMODIÀLISIS, EQUIPS CATÈTER DIÀLISI, JOC RECANVILA PEÇACONNEXIÓ PER A CATÈTER HEMODIÀLISI CRÒNICA15 F X 36 CM+/-. INCLOU: PEÇACONNEXIÓ, TAP COMPRESSIÓ, TAPS "LUER-LOOK", ADAPTADOR COMPRESSIÓ, PINÇA LLISCANT I TAP COMPRESSIÓ. ESTÈRIL, ATÒXIC I APIRÒGEN.(B*)BAIXA_ESTUDI GERÈNCIA | 0.85251
2001841 | C.BALO VALVUL. 25x40MM 12F 110CM NUCLEUS | E30581020 | Elèctrodes per a cirurgia, Elèctrodes monopolars | ELÈCTRODES PER A CIRURGIA, ELÈCTRODES MONOPOLARS, ESTIMULADOR MONOPOLAR PER A LA LOCALITZACIÓ I MAPEIG DELS NERVIS MOTORS,TEIXIT MUSCULAR,IDENTIFICAR I TESTAR NERVIS AL CAMP QUIRÚRGIC,26CM DE LONGITUD,FREQÜÈNCIA 16HZ(±1HZ), VIDA ÚTIL 7H ,LLIURE DE LÀTEX, ESTÈRIL, UN SOL ÚS.CHECKPOINT 9094 O EQUIVALENT | 0.70897
2002876 | FRESA 10BA50D MIDAS REX LEGEND | E30120999 | Bisturís, fulles/plaques per a microtom i dermatom i ganivetes, Altre material tallant | BISTURÍS, FULLES/PLAQUES PER A MICROTOM I DERMATOM I GANIVETES, ALTRE MATERIAL TALLANT, BISTURÍ FALCIFORME, D'ACER INOXIDABLE, LLARGÀRIA 83MM, PUNTA DE 4MM.D'UN SOL ÚS.(B*)BAIXA_ESTUDI GERÈNCIA | 0.85192
2022234 | POLS HIDROCOLOID OSTOMIES 28GR. (7906) | E30251085 | Material per endoscopia, Trocars | MATERIAL PER ENDOSCOPIA, TROCARS, HVH-EQUIP POLIVALENT VARIANT 2 CIRURGIA DE COLON PER LAPAROSCÒPIA, HEMICOLECTOMIA ESQUERRA,COLECTOMIA TOTAL, SIGMOIDECTOMIA, RESECCIÓ ANTERIOR DE RECTE,13 ELEMENTS.LLIURE DE LÀTEX, ESTÈRIL, D'UN SOL ÚS.(B*)BAIXA_ESTUDI GERÈNCIA | 0.84448
2025690 | EJECTOR SALIVA 3111530 | E30096165 | Equips d'infusió, Sistemes per a transferència | EQUIPS D'INFUSIÓ, SISTEMES PER A TRANSFERÈNCIA, DISPOSITIU PER A TRANSFERÈNCIA/CONNECTOR DOBLE SENSE AGULLA, DE POLICARBONAT, PER A XERINGA-XERINGA AMB LUER LOCK FEMELLA / FEMELLA BIDIRECCIONAL, VOLUM DE PURGAT DE 0,15 (+/-0,2)ML.EST,S/LÀT/DEHP,1ÚS,ENV IND.COMP SIST CHEMOCLAVE O EQ | 0.7767
2021763 | PROCESSADOR OI BAHA 5 SUPERPOWER | E30226040 | Endosutures mecàniques endograpadores -Talladores, Càrrega de sutura lineal recta | ENDOSUTURES MECÀNIQUES ENDOGRAPADORES -TALLADORES, CÀRREGA DE SUTURA LINEAL RECTA, CÀRREGA RECTA DE 60MM. GRAPES DE TITANI, AMB FULL TALLANT, ALÇADA GRAPA OBERTA 2,5 MM, AMB 2 TRIPLES FILES DE GRAPES,CODI DE COLOR. COMPATIBLE AMB ENDOGRAPADORA SISTEMA ENDO GIA O EQUIVALENT | 0.83516
2025350 | CABLE GUIA 2,0X150 CoCr(OPE.01.0907.0022 | E30305010 | Apòsit hidrocol·loide en placa, Apòsits superabsorbents | APÒSIT HIDROCOL·LOIDE EN PLACA, APÒSITS SUPERABSORBENTS, APÒSIT SUPERABSORBENT AMB CAPACITAT D'ABSORCIÓ >1,6G/CM2, AMB VORES, AMB SILICONA A LA TOTALITAT DE L´APÒSIT. MIDA SUPERFÍCIE TOTAL 17,5X17,5CM +/-2CM. | 0.84381
2020646 | AGULLA KIRSCHNER AFFIXUS 2.5(290.25.280) | E30010010 | Agulles, Agulles hipodèrmiques convencionals | AGULLES, AGULLES HIPODÈRMIQUES CONVENCIONALS, AGULLA HIPODÈRMICA CONVENCIONAL DE 22G X 1 1/4" (0,7MM X 30MM), CÀNULA D'ACER INOXIDABLE AMB PUNTA TRIBISELLADA SILICONADA, CONNEXIÓ A LUER I LUER-LOOK, CODI DE COLOR INTERNACIONAL, SENSE LÀTEX, ESTÈRIL, D'UN SOL ÚS, ENVÀS INDIVIDUAL | 0.88925
2010405 | ESFERA MARCAD. NEURONAVEGADOR | E30740020 | Material odontologia, Obturació | MATERIAL ODONTOLOGIA, OBTURACIÓ, FALQUES INTERDENTALS DE FUSTA D'AURÓ, COLOR VERD. | 0.83442
2018303 | PAPER CONTINU PLEGAT TERMIC 210X280 | E30304010 | Apòsits i dispositius no específics, Apòsits actius específics per a cobertura post-quirúrgica | APÒSITS I DISPOSITIUS NO ESPECÍFICS, APÒSITS ACTIUS ESPECÍFICS PER A COBERTURA POST-QUIRÚRGICA, APÒSIT PER A COBERTURA POST-QUIRÚRGICA AMB CAPA INTERIOR ABSORBENT DE FIBRES D´HIDROCOLOIDE I CAPA EXTERIOR SEMIPERMEABLE. MIDA SUPERFÍCIE TOTAL 9X35CM +/-1CM AMPLE I +/-2CM LLARG. ESTÈRIL | 0.85596
2004034 | AGULLA EPIDURAL 18G 90MM A/BISEL | E30010130 | Agulles, Agulles dentals | AGULLES, AGULLES DENTALS, AGULLA PER A ANESTÈSIA DENTAL DE 27G (0,4MM) X 35MM, CONSTA DE DOBLE AGULLA I CAPÇAL INTERMEDI, D'UN SOL ÚS | 0.85429
2020905 | PUNTA PIPETA 1500ul 509997024 8X128 | E30900250 | Altre material sanitari, Crioteràpia | ALTRE MATERIAL SANITARI, CRIOTERÀPIA, PUNTA ESPRAI ALLARGADA RECTA PER TRACTAMENT AMB CRIOTERÀPIA DE CONDILOMES ZONA PERIANAL, RECTAL O VAGINAL,1,5 X 20GR | 0.80921
4006369 | GOMA BLANCA PANTALO 20MM 100M | E30350070 | Material Higiene del pacient, Higiene oral i oïda | MATERIAL HIGIENE DEL PACIENT, HIGIENE ORAL I OÏDA, GEL DENTIFRIC PROTECCIÓ GENIVES AMB DIGLOCUNAT DE CLOHEXIDINA 0,2G, TUB 30-50ML. | 0.8249
3032145 | KIT FIJ.ELECTR.OCTOP.SENSIGHT (B32000) | E30100020 | Perfusió cardiaca, Oxigenador ECMO | PERFUSIÓ CARDIACA, OXIGENADOR ECMO, EQUIP OXIGENADOR NEONATAL DE MEMBRANA DE PMP DE FIBRA BUIDA P/ECMO I LINIES EXTRACORPÒREES. VOLUM DE ENCEBAT DE 90ML SUPERFÍCIE DE MEMBRANA DE 0,69M2, INTERCAMBIADOR DE CALOR D¿ACER INOX. FLUXE DE 0,2-1,5L/MIN. ESTÈRIL. DISSENY HVH. | 0.81381
3005677 | PROT.PROPATEN P.F.ANI.8X80 (HT087080) | E30140230 | Material protecció, Fundes per a equips (no estèrils) | MATERIAL PROTECCIÓ, FUNDES PER A EQUIPS (NO ESTÈRILS), FUNDA AÏLLANT PER A SONDA TEMPERATURA, DE PAPER ABSORBENT. COMPATIBLE AMB QUALSSEVOL SONDA DE TEMPERATURA D'HUMIDIFICADOR. NO ESTÈRIL, UN SOL ÚS.(B*)BAIXA_ESTUDI GERÈNCIA | 0.83632
2016771 | XPERT MRSA BLOOD 776GXMRSA/SABC-CE-10 | E30553070 | Funció respiratòria, Broquets de cartró | FUNCIÓ RESPIRATÒRIA, BROQUETS DE CARTRÓ, BROQUET ADAPTADOR PER A ESPIROMETRIA. MIDES: DIÀMETRE INTERIOR 20MM, DIÀMETRE EXTERN 22MM I LONGITUD 60 (+/-5)MM. MATERIAL: CARTRÓ AMB RECOBRIMENT SETINAT. D'UN SOL ÚS. | 0.86523
2017635 | BALO DILATACIO BRONQUIAL 12-15MM | E30323010 | Embenatges, Embenages tubular compresiu | EMBENATGES, EMBENAGES TUBULAR COMPRESIU, MÀNIGA DE COMPRESSIÓ AJUSTABLE AMB TIRES DE VELCRO JUXTAPOSADES IDICAT PER LINFOEDEMES I LIPOEDEMES A PACIENTS AMB OBSTRUCCIÓ LINFÀTIC O VENÒS.BRAÇ DRET. MIDA AMPLE 45-55CM | 0.70164
2025747 | FLEECY WEB ZOPLA RODLLE 1,8 X 24 | E30302020 | Apòsits bactericides amb plata, Apòsits bactericides a/alliberament de plata en suport fibra | APÒSITS BACTERICIDES AMB PLATA, APÒSITS BACTERICIDES A/ALLIBERAMENT DE PLATA EN SUPORT FIBRA, APÒSIT BACTERICIDA ABSORVENT AMB ALLIBERAMENT DE PLATA EN SUPORT D´ALGINAT . MIDA SUPERFÍCIE ACTIVA 10X10CM +/-2CM | 0.78989
2017708 | C.DIAGNOSTIC ACTP 5F 150CM EYE PLATINUM | E30251085 | Material per endoscopia, Trocars | MATERIAL PER ENDOSCOPIA, TROCARS, HVH-EQUIP POLIVALENT VARIANT 1 CIRURGIA DE COLON PER LAPAROSCÒPIA, HEMICOLECTOMIA ESQUERRA,COLECTOMIA TOTAL, SIGMOIDECTOMIA, RESECCIÓ ANTERIOR DE RECTE,16 ELEMENTS.LLIURE DE LÀTEX, ESTÈRIL, D'UN SOL ÚS.(B*)BAIXA_ESTUDI GERÈNCIA | 0.61283
2005055 | TUB HEPARINA LITI EXTR. BUIT 4ML PLASTIC | E30311020 | Apòsits de fibres, Fibres amb hidrocol·loide | APÒSITS DE FIBRES, FIBRES AMB HIDROCOL·LOIDE, APÒSIT DE FIBRA DE POLIACRILAT AMB HIDROCOL.LOIDE SENSE VORES, ADHERENT. MIDA SUPERFÍCIE ACTIVA 10X10CM +/-2CM | 0.85741
2021918 | KIT CATETER P/HEMODIALISIS 12FR x15CM | E30032020 | Catèter Hemodiàlisis, Catèter temporal per a hemodiàlisi | CATÈTER HEMODIÀLISIS, CATÈTER TEMPORAL PER A HEMODIÀLISI, CATÈTER HD RECTE 2LLUMS EXTENSIONS RECTES, PU, RADIOOPAC, TEMPORAL CENTRAL, CATÈTER CALIBRE DE 13F, LLARGÀRIA DE 25 +/-2CM, INTRODUCTOR, GUIA EN "J" 0,038" (0,96MM) X 90 +/-10CM , DILATADOR, TAPS D'INJECCIÓ I APÒSIT. EST,S/LÀTEX/DEHP,1ÚS | 0.86516
2021520 | CLINMASS TDM PLATFORM EEERMS9000 | E30090080 | Xeringues, Xeringues tuberculina/vacunes | XERINGUES, XERINGUES TUBERCULINA/VACUNES, XERINGA DE 3 COSSOS DE 1ML AMB AGULLA NO FIXE DE 25G X 5/8" (0,5MM X 16MM), COS TRASPARENT AMB ESCALA DE GRADUACIÓ CENTESIMAL, ÈMBOL AMB ANELLA DE SEGURETAT, SENSE LÀTEX, ESTÈRIL, D'UN SOL ÚS, ENVÀS INDIVIDUAL | 0.72528
2011763 | FOAM BLANC 10CMX4.5M ROTLLE | E30326040 | Fèrules per a immobilització, Fèrules i conformadors nasals | FÈRULES PER A IMMOBILITZACIÓ, FÈRULES I CONFORMADORS NASALS, FÈRULA D'ALUMINI RECOBERTA D'ESCUMA DE POLIESTER, AMB COSTURA REFORÇADAI 2-CINTES AMB VELCRO PER A SUBJECTAR L'EXTREMITATS DE 2+/-0,5X20+/-5CM, MOLDEJABLE PER A TERÀPIA INTRAVENOSA. PEDIÀTRICA. MIDES 5+/-0,5X10+/-2CM | 0.86785
2026141 | FRESA MIDAS REX ACER M2 4MM ADAP 10CM | E30303010 | Apòsits d'escumes de poliuretà, Apòsits escuma PUR sense silicona i sense vora | APÒSITS D'ESCUMES DE POLIURETÀ, APÒSITS ESCUMA PUR SENSE SILICONA I SENSE VORA, APÒSITS DE ESCUMA DE POLIURETÀ MULTICAPA SENSE VORA NO ADHERENT. MIDA SUPERFÍCIE ACTIVA 10X10CM +/-2CM | 0.75651
2026595 | GUIA FRESAT RIA Ø2.5 L1150 352.033S | E30055140 | Guies, Guies específiques Rotablator | GUIES, GUIES ESPECÍFIQUES ROTABLATOR, GUIA PER A ATERECTOMIA ROTACIONAL CORONÀRIA, LONGITUD 330CM+/-5CM,EXTREM DISTAL PUNTA SUAU/FLOPPY (FLEXIBLE) Ø2,2MM,PER A GUIES DE 0,014"/0,35MM,AMB PINÇA DE CONTROL,ESTÈRIL.ROTAWIRE COMPATIBLE AMB CONSOLA ROTABLATOR O EQUIVALENT. | 0.93456
2023180 | GUIA INTUB. PEDIATRICA FROVA 8F 35 CMS | E30055170 | Guies, Complements/accesoris per a guies | GUIES, COMPLEMENTS/ACCESORIS PER A GUIES, ROTADOR/TORQUE PER A FILFERROS DE GUIES DE 0,009" (0,22MM) A 0,018" (0,46MM), ESTÈRIL. | 0.92689
2011765 | MALLA COTO 100% BLANC 6CMX20M | E30490030 | Connectors, adaptadors, taps, Tub/goma aspiració | CONNECTORS, ADAPTADORS, TAPS, TUB/GOMA ASPIRACIÓ, TUB DE CLORUR DE POLIVINIL (PVC), TUB TIPUS BULB, ANTICOLZAMENT, EIXAMPLAMENT CADA METRE PER A CONNEXIÓ, DIÀMETRE INTERIOR 5MM, UN SOL ÚS, NO ESTÈRIL. PRESENTACIÓ: ROTLLE DE 30-35M | 0.79372
2023023 | ELECTRODE DE LARINGE, BIPOLAR TUBO 8-9,5 | E30200010 | Material electrocirurgia, Electrobisturí monopolar-bipolar cirurg oberta | MATERIAL ELECTROCIRURGIA, ELECTROBISTURÍ MONOPOLAR-BIPOLAR CIRURG OBERTA, ELECTROBISTURÍ MONOPOLAR GANXO EN L, AMB EVACUACIÓ DE DE FUMS I TUB ENANGLE, DE Ø5MM I 42MM DE LONGITUD,NO LÀTEX,NO DEHP,ESTÈRIL.COMPATIBLE AMB MÀNEC EPIX, PORT LAPAROSCÒPIC GELPOINT,TRÒCAR KII I EVACUADORS DE FUMS QUIRÚRGICS O EQUIVALENT. | 0.86733
2027120 | PINÇA ATR.RCT BOCA FB404R | E30140240 | Material protecció, Posicionadors i protectors | MATERIAL PROTECCIÓ, POSICIONADORS I PROTECTORS, POSICIONADOR PER A CAP, EN FORMA DE DISC, ANELL DE DIÀMETRE 23CM, D'ESCUMA DE POLIURETÀ D'ALTA DENSITAT, LLIURE DE LÀTEX I DEHP, UN SOL ÚS. | 0.8952
2004007 | AGULLA ESPINAL 24G 90X0.55 MM S/INT. | E30010999 | Agulles, Altres agulles sense BS | AGULLES, ALTRES AGULLES SENSE BS, AGULLA PER CARREGAR MEDICACIÓ, CONNEXIÓ NRFIT,SENSE FILTRE AMB PUNTA ROMA 18G X 50MM, D'ACER INOXIDABLE SILICONADA, CODI DE COLOR INTERNACIONAL, SENSE LÀTEX, ESTÈRIL, D'UN SOL ÚS | 0.85
4004380 | BOSSA P.PORTADOCUMENTS A4/2 230X170 TRAN | E30554010 | Material especific per a respiradors e incubadores, Material respiradors | MATERIAL ESPECIFIC PER A RESPIRADORS E INCUBADORES, MATERIAL RESPIRADORS, RECIPIENT COL·LECTOR DE PLÀSTIC PER A RECOLLIDA DE LÍQUID CONDENSAT DEL FILTRE EXPIRATORI, LLIURE LÀTEX, REUTILITZABLE. COMPATIBLE AMB RESPIRADOR PURITAN BENNETT 840 O EQUIVALENT. | 0.83564
2013094 | FUNDA ARC "C" 137X216CM ESCOPIA FLUORES | E30326040 | Fèrules per a immobilització, Fèrules i conformadors nasals | FÈRULES PER A IMMOBILITZACIÓ, FÈRULES I CONFORMADORS NASALS, FÈRULA NASAL EXTERIOR FLEXIBLE D'ESCUMA I METALL. MIDA PETITA | 0.92609
2018033 | PESSARI ANELL GRUIXUT 65mm ARDR065 | E30323050 | Embenatges, Mitges elèstiques compresives | EMBENATGES, MITGES ELÈSTIQUES COMPRESIVES, MITJÒ DE COMPRESSIÓ 20-30MMHG FINS A TURMELL I LLARGÀRIA FINS A GENOLL, TALLA L AMPLE, PER A PEU NÚMERO 43-45. LLIURE DE LÀTEX | 0.79907
2022766 | ESFERES TERMOPLASTIQUES CONTOUR 500GR. | E30090081 | Xeringues, Xeringues tuberculina/vacunes amb sistema de seguretat | XERINGUES, XERINGUES TUBERCULINA/VACUNES AMB SISTEMA DE SEGURETAT, XERINGA DE 3 COSSOS DE 1ML AMB AGULLA FIXA DE 26G X 3/8" (0,45MM X 10MM), SENSE ESPAI MORT. SISTEMA DE SEGURETAT ACTIU. ESCALA GRADUACIÓ CENTESIMAL PER A TUBERCULINA, JUNTA ESTANCA, SENSE LÀTEX, ESTÈRIL, ENVÀS INDIVIDUAL, D'UN SOL ÚS | 0.82586
2026691 | CONTROL AUT. PRESIO PURITAN BENNET | E30360010 | Material d'ostomia, Bossa colostomia | MATERIAL D'OSTOMIA, BOSSA COLOSTOMIA, BOSSA COLOSTOMIA 2 PECES, TANCADA, TRANSPARENT, DISC ADHESIU CONVEX, RETALLABLE, ANELL FLOTANT, HIDROCOL·LOIDE AMB CERAMIDES, 55MM(ESTOMES DE 13-38MM), SUBJECCIÓ CINTURÓ, FILTRE CARBÓ ACTIU, TANCAMENT CLIP AUDIBLE,TST CARA INTERNA,MIDA PETITA.N/EST,S/LÀT | 0.86152
2020093 | INGENIUS MICROTUB 0,5ML 437069 | E30390020 | Material de ginecologia i obstetricia, Especuls vaginals | MATERIAL DE GINECOLOGIA I OBSTETRICIA, ESPECULS VAGINALS, ESPÈCUL VAGINAL POLÍMER TERMOPLÀSTIC RÍGID TRANSP MIDA STD/MITJANA,PALES SUPERF LLISA ARRODONID PUNTA ATRAUMÀT,ØPALA INF DE 22MM A 24MMX108MM+/-5MM,PALA SUP DE 21 A 24MMX99MM+/-5MM COMP A/ DISPOSITIU MESURADOR FORÇASÒL PÈLVIC TIPUS PELVIBEX O EQUIV,1ÚS | 0.81736
2027262 | MATRIU DERMICA TRANSIT.BIODEGR.BTM 10X10 | E30323030 | Embenatges, Embenages tubular de malla | EMBENATGES, EMBENAGES TUBULAR DE MALLA, BENA TUBULAR SUBJECCIÓ MALLA MIDA COLZE/GENOLL, LLIURE DE LÀTEX. ROTLLODE 25 M +/-10% AMB CAIXA DISPENSADORA.(B*)BAIXA_ESTUDI GERÈNCIA | 0.8015
2003513 | TUB TRAQUEAL ORAL S/B PREF. DI 3.0MM 2-O | E30552020 | Sistemes de ventilació, Tubuladures | SISTEMES DE VENTILACIÓ, TUBULADURES, TUB PER A VENTILACIÓ MECÀNICA CORRUGAT FLEXIBLE, AMB TRAMS LLISOS, DE POLIETILÈ (PE), DIÀMETRE INTERN DE 22 MM. ROTLLE DE 50 METRES (M). LLIURE DE LÀTEX, ESTÈRIL, D'UN SOL ÚS. | 0.89176
2022603 | ELECSYS TOT PSA E2G V2 8791732190 X300 | E30585010 | Altres accessoris per a elèctrodes, Cables per a elèctrodes | ALTRES ACCESSORIS PER A ELÈCTRODES, CABLES PER A ELÈCTRODES, CABLE PER A ELÈCTRODES D'AGULLA, ADHESIUS I REBUTJABLES AMB DOS CONNECTORS DE 0,7MM (±2MM) A L'ALTRE EXTREM, LONGITUD TOTAL 1M-1,5M, CONNEXIÓ DIN5 | 0.89971
2020644 | GUIA OLIVA AFFIXUS HUMERAL (110035668) | E30055010 | Guies, Guies hidrofíliques | GUIES, GUIES HIDROFÍLIQUES, GUIA D'INTERCANVI PER A INTERVENCIONISME VASCULAR PERCUTANI PERIFÈRIC I DE DIAGNÒSTIC, DE 0,035''X320CM, POLIMER AMB RECOBRIMENT HIDROFÍLIC, NUCLI RÍGID, EXTREM DISTAL PUNTA CORBA, ESTÈRIL.ROADRUNNER UNIGLIDE, REF:HPWAS-35-320 | 0.89783
2022579 | SET PICC 1L 5F 55CM | E30030080 | Catèters intravasculars per a perfusió, Catèter intravascular central d'inserció perifèrica (PICC) | CATÈTERS INTRAVASCULARS PER A PERFUSIÓ, CATÈTER INTRAVASCULAR CENTRAL D'INSERCIÓ PERIFÈRICA (PICC), EQ CATÈTER CENTRAL ACCÉS PERIFÈR 2LLUMS PICC(PUR),5F A/SIST LOCALITZ D'ONA" P"CONFIRMACIÓ COL·LOC CORRECTA PUNTA CATÈT TIPUS SHERLOCK 3CG O EQ;GUIA RECTA 55CM+/2CM,AG SEGUR ACTIV 25G,MICROIN,DILAT,CAT EV SEG20G,AG INTROD 21G,BIST SEG ACTIV+20-22ELEMENTS | 0.92311
2025298 | DISPOSITIU LAVANDA UML516 | E30583030 | Elèctrodes per a neurofisiologia, Elèctrode de terra | ELÈCTRODES PER A NEUROFISIOLOGIA, ELÈCTRODE DE TERRA, ELECTRODE PINÇA COCODRIL AMB CABLE 100CM +/-25CM. REUTILITZABLE. | 0.8622
2022442 | CD27 FITC 340424 | E30150090 | Material de cobertura quirúrgica, Fundes per procediments quirúrgics (estèrils) | MATERIAL DE COBERTURA QUIRÚRGICA, FUNDES PER PROCEDIMENTS QUIRÚRGICS (ESTÈRILS) , FUNDA PER A INTENSIFICADOR D'IMATGES ARC EN C, DE PLÀSTIC, MIDA: 202X32±5CM, AJUSTAT AMB TIRES ADHESIVES,ESTÈRIL, UN SOL ÚS. | 0.79321
2022948 | INTERCANV.CALOR HUMITAT PROVOX XTRAFLOW | E30300040 | Apòsits secs no adhesius, Gases cotó hidrofilic | APÒSITS SECS NO ADHESIUS, GASES COTÓ HIDROFILIC, GASA CURES DE COTÓ HIDRÒFIL 100% RECTILÍNIA DE 13 FILS/CM2, MIDA 20X40 CM, PLEGADA 10X10CM, 8 CAPES, SENSE CONTROL RADIOLÒGIC, SOBRE 10 UNITATS. ESTÈRIL | 0.89606
2021580 | METHYLPHENIDATE CONT 5042-0003-00 | E30322075 | Benes d'immobilització i protecció, Sabates i taloneres | BENES D'IMMOBILITZACIÓ I PROTECCIÓ, SABATES I TALONERES, PARELL DE SABATILLES D'ESCUMA EMBOLICADA AMB ROBA DE POLIÈSTER I TANCAMENT DE VELCRO, ADAPTABLES PER A SISTEMA AVI.(B*)BAIXA_ESTUDI GERÈNCIA | 0.84434
2004424 | ANTISCHIUMOGENO ASP.DENTAL 4249 C/50 | E30450030 | Nutrició enteral, Sonda gastrostomia i extensions amb connexió ENFit | NUTRICIÓ ENTERAL, SONDA GASTROSTOMIA I EXTENSIONS AMB CONNEXIÓ ENFIT, SONDA GASTROSTOMIA BAIX PERFIL TIPUS BOTÓ,SILICONA GRAU MÈDIC,18F,ØESTOMA 3,5CM,BALÓ DE RETENCIÓ INT VOLUM RECOMENAT 5ML,PUNTA RECOBERTA P/BALÓ,BANDA RADIOP,JOC EXTENSIÓ P/ALIMENTAC CONTÍN,ADAPTADOR P/ALIMENTAC BOLUS,XERINGUES,CONNEXIÓ ENFIT,ESTÈRIL,1ÚS | 0.85641
2020857 | BROCA EVOS SMALL 2,5 LLARGA (71175022) | E30307020 | Apòsits bactericides sense plata, Apòsits bactericides | APÒSITS BACTERICIDES SENSE PLATA, APÒSITS BACTERICIDES, CADEXOMER IODAT EN POLS 3G | 0.94109
2001838 | C.BALO VALVULOPLASTIA 28MM12F INOUE | E30090080 | Xeringues, Xeringues tuberculina/vacunes | XERINGUES, XERINGUES TUBERCULINA/VACUNES, XERINGA DE 3 COSSOS DE 1ML AMB AGULLA NO FIXA DE 26G X 3/8" (0,45MM X 10MM), COS TRASPARENT AMB ESCALA DE GRADUACIÓ CENTESIMAL, ÈMBOL AMB ANELLA DE SEGURETAT, SENSE LÀTEX, ESTÈRIL, D'UN SOL ÚS, ENVÀS INDIVIDUAL | 0.86585
2001822 | C.GUIA DIAGNOSTIC ACTP 8F 100CM JR 4.0 | E30055025 | Guies, Guies híbrides | GUIES, GUIES HÍBRIDES, GUIA PER A INTERVENCIONISME VASCULAR PERIFÈRIC DE DIAGNÒSTIC I TERAPÈUTIC, 0,014"X300CM, HÍBRIDA, D'ACER I NITINOL (EXTREM DISTAL), D'ALT SUPORT, EXTREM DISTAL 35CM HIDROFÍLIC, PUNTA ANGULADA, 10MM FLEXIBLE-FLOPPY, ESTÈRIL. FATHOM-14. REF: M001508150 | 0.68402
2002759 | CONNECTOR PERIFERIC RECTE 3/8"x3/8" | E30490110 | Connectors, adaptadors, taps, Connector electrocatèter | CONNECTORS, ADAPTADORS, TAPS, CONNECTOR ELECTROCATÈTER, AH02-ADELE CONNECTOR ECT ABLACIÓ PATIENT CABLE 475216 | 0.9822
2008812 | TISORA METZEMBAUM UN SOL US 310MM | E30670030 | Material puericultura, Biberó, tetines i complements | MATERIAL PUERICULTURA, BIBERÓ, TETINES I COMPLEMENTS, TETINA DE SILICONA TIPUS CIRERA, UN FORAT, COMPATIBLE AMB BIBERONS SENSE ROSCA 120 I 240 ML. ESTERILITZABLE. | 0.81987
2004047 | AGULLA EPIDURAL 50X1.3MM 18GX2 A/BISELL | E30010160 | Agulles, Agulles de sutura intestinal | AGULLES, AGULLES DE SUTURA INTESTINAL, AGULLA PER A SUTURA INTESTINAL D'ACER AL CARBONI, CORBA DE 1/2 CERCLE, CILÍNDRICA-CILÍNDRICA, ULL RESSORT PB4. | 0.83368
2022208 | APOSIT HIDROFIBRA PLA 15X15CM | E30311020 | Apòsits de fibres, Fibres amb hidrocol·loide | APÒSITS DE FIBRES, FIBRES AMB HIDROCOL·LOIDE, APÒSIT DE FIBRA DE POLIACRILAT AMB HIDROCOL.LOIDE SENSE VORES, ADHERENT. MIDA SUPERFÍCIE ACTIVA 10X10CM +/-2CM | 0.93076
2022528 | HERCEPTEST OMNIS GE00111-2 X50 | E30235030 | Hemostàtics, Hemostàtics absorbibles de gelatina | HEMOSTÀTICS, HEMOSTÀTICS ABSORBIBLES DE GELATINA, HEMOSTÀTIC REABSORBIBLE D'ESCUMA DE GELATINA POROSA D'ORIGEN ANIMAL, NO IRRITANT, EN FORMA ANTÒMICA/CILINDRICA, PER A UTILITZACIÓ ANAL. MIDES APROXIMADES: 3 X 8 CM. ESTÈRIL. | 0.83827
2021133 | PROTECTOR MOSSEGADA SUPORT T.ENDOTR. 8 | E30410090 | Cànules traqueostomia, Equip de traqueostomia | CÀNULES TRAQUEOSTOMIA, EQUIP DE TRAQUEOSTOMIA, EQ TRAQUEO PERCUT COLL DIFÍCIL,ESCALPEL,AGULLA,XERING, GUIA 600(+/-10)MM,PINÇA DILATADORA,PREDILATADOR 14F,CATÈTER GUIA 385(+/-15)MM,MONO DILATADOR FORMA "S" ERGONÒMIC A/FINESTRA GUIA/GUIA TUTOR,LUBRICANT,GASES,CÀNULA D.I. 7,0MM.S/LÀTEX, EST,1ÚS.RMN | 0.87888
2025921 | LAMINA OSTOMIA ADH A/MARGE ADH 45MM | E30580010 | Elèctrodes ECG, Elèctrodes monitorització ECG adult | ELÈCTRODES ECG, ELÈCTRODES MONITORITZACIÓ ECG ADULT, CONJUNT D'ELÈCTRODES PER A MONITORATGE DE PARÀMETRES HEMODINÀMICS COMPOST PER: 4 ELÈCTRODES ECG,3 ELÈCTRODES PER A CARDIOGRAMA D'IMPEDÀNCIA I 1 ELÈCTRODE DE TERRA,NO ESTÈRIL,UN SOL ÚS,COMPATIBLE AMB MONITOR TRASK FORCE 3040I/3030I O EQUIVALENT | 0.85677
2002708 | MASCARA OXIGEN TRAQUEOSTOMIA-AEROSOL | E30740999 | Material odontologia, Material divers odontologia | MATERIAL ODONTOLOGIA, MATERIAL DIVERS ODONTOLOGIA, ESPONGES DE MOSSEGADA PER A EDÈNDULS | 0.81768
2014922 | FULLA SERRA ESTERNAL 298-097-100 | E30520999 | Filtres, Altres filtres | FILTRES, ALTRES FILTRES, FILTRE BACT/PART EN CIRURGIA OFTÀLMICA,PES HIDROFÍLICA, MEMBRANA DE0,2 MICRES, ADAPTABLE A XERINGA O CÀNULA AMB CONNEXIÓ LUER MASCLE/FEMELLA, SENSE LÀTEX, SENSE DEHP, SENSE, SENSE COMPONENTS D'ORIGEN ANIMAL, ESTÈRIL, ENVÀS INDIV | 0.86343
2003129 | KIT PERICARDIOCENTESI A/CATETER RECTE 6F | E30380999 | Recollida de mostres, Altres recipients per recollir mostres | RECOLLIDA DE MOSTRES, ALTRES RECIPIENTS PER RECOLLIR MOSTRES, EMBUT PER A EQUIP URODINÀMIA CON CURT DE METACRILAT COLOR BLANC, ACCESSORI PER EQUIP SOLAR | 0.8289
2025692 | SELLADOR LIQOSEAL 5X5(POLYDS01-015/05) | E30440999 | Sondes, Altres sondes i complements | SONDES, ALTRES SONDES I COMPLEMENTS, CONNECTOR UNIVERSAL LÀTEX I ABS,LONG 12-13CM,ADAPTABLE SONDES URETERAL+BOSSA ORINA COMPOST PER 2 CONNECTORS UNITS:1 CONNECTOR 4 ESCALONS ADAPTABLE A SONDES DE CH-3 A CH-12 A PART DISTAL + 1 CONNECTOR L-L MASCLE P/SONDA I 1CONNEXIÓ CÒNICA P/BOSSA,EST,1ÚS | 0.87124
2026154 | PINÇA PER A BALO BRONCOSCOPI EBUS TBNA | E30140240 | Material protecció, Posicionadors i protectors | MATERIAL PROTECCIÓ, POSICIONADORS I PROTECTORS, COIXÍ FACIAL PER A INTERVENCIONS QUIRÚRGIQUES DE DECÚBIT PRONO, D'ESCUMA DE POLIURETÀ PER A PACIENTS PEDIÀTRICS/ADULT PETIT, AMB MENTÓ TANCAT, D'UN SOL ÚS , LLIURE DE LÀTEX. COMPATIBLE AMB SISTEMA DE MASCARA I MIRALL PRONE FACE O EQUIVALENT | 0.84262
2014510 | GORRO RESP.INFANTIL T/000 BLANC 16-18 CM | E30222010 | Sutures mecàniques per a cirurgia oberta, Sutures mecàniques - Càrregues per a grapadores metàl.liques | SUTURES MECÀNIQUES PER A CIRURGIA OBERTA, SUTURES MECÀNIQUES - CÀRREGUES PER A GRAPADORES METÀL.LIQUES, CÀRREGA PER GRAPADORA METÀL·LICA,SUTURA LINEAL,RECTA,LLARG SUTURA 90 MM.GRAPES DE TITANI,SENSE FULL TALLANT,ALÇADA GRAPA OBERTA 4,8MM,ALÇADA GRAPA TANCADA 2,0 MM,4 FILERES DE GRAPES.COMPATIBLE A/GRAPADORA TA90 METÀL·LICA.(B*)BAIXA_ESTUDI GERÈNCIA | 0.82684
2022537 | MO MXH CD246-ALK CL OTI1A4 RTU GA78561-2 | E30553998 | Funció respiratòria, Altres broquets | FUNCIÓ RESPIRATÒRIA, ALTRES BROQUETS, BROQUET DE POLIVINIL, MIDA APROX. 25 X 70. CLASSE IIA.(B*)BAIXA_ESTUDI GERÈNCIA | 0.77259
3036392 | DERIVADOR FLUJO DERIVO2 4.5X30(01-104021 | E30383020 | Recollida d'orina i incontinència, Dispositius per a incontinència fecal | RECOLLIDA D'ORINA I INCONTINÈNCIA, DISPOSITIUS PER A INCONTINÈNCIA FECAL, OBTURADOR ANAL DE BARRERA, PER A INCONTINÈNCIA FECAL, SILICONA, OMPLERTDE LÍQUIT, SUAU I FLEXIBLE, MIDA ESTÀNDARD, BULB 22MM, LONG TOTAL 94MM,LONG ÚTIL 60MM, AMB APLICADOR PER A LA SEVA INSERCIÓ, PERMANÈNCIA MÀXIMA 24HORES, NO ESTÈRIL, UN SOL ÚS. | 0.86616
8002929 | RODAMENT 6204 TAPA METALL | E30381040 | Recipients per a drenatge sistema buit, Recipients per a sistema de buit | RECIPIENTS PER A DRENATGE SISTEMA BUIT, RECIPIENTS PER A SISTEMA DE BUIT, CARDINAL MED-VAC SUPORT 65652-145A | 0.78862
2013629 | PACK IMPLANT MARCAPASOS | E30242030 | Material per a vitrectomia posterior i facoemulsificació, Articles per a vitrectomia posterior | MATERIAL PER A VITRECTOMIA POSTERIOR I FACOEMULSIFICACIÓ, ARTICLES PER A VITRECTOMIA POSTERIOR, EQUIP VITRECT POSTERIOR 20G | 0.84964
2004664 | MORDASSA PINCES SILICONA BLANC KEY VS102 | E30200060 | Material electrocirurgia, Pinces bipolars_convencionals per cirugia oberta | MATERIAL ELECTROCIRURGIA, PINCES BIPOLARS_CONVENCIONALS PER CIRUGIA OBERTA, PINÇA BIPOLAR EN BAIONETA, LONGITUD 20,3CM+/-1CM, AMPLE PUNTA 1,0MM, AÏLLADA, ESTÈRIL, UN SOL ÚS. | 0.83447
2019564 | SISTEMA PER A BIOPSIA D'OS 15G 16CM | E30013160 | Agulles i equips per a biòpsia, Equips punció biòpsia | AGULLES I EQUIPS PER A BIÒPSIA, EQUIPS PUNCIÓ BIÒPSIA, EQUIP PER A BIÒPSIA, CONSTA DE: AGULLA DE 16G (1,27MM) X 15CM+/-1CM, AMB PUNTA TIPUS TROCAR, CÀNULA AMB BISELL ESPECIAL PER A TALL I XERINGA AMB BLOQUEIG, ESTÈRIL, D'UN SOL ÚS(B*)BAIXA_ESTUDI GERÈNCIA | 0.80015
2003020 | FRESA ULTRAPOWER DIAMANT 5X48 E5050 | E30226050 | Endosutures mecàniques endograpadores -Talladores, Càrrega de sutura lineal recta articulada | ENDOSUTURES MECÀNIQUES ENDOGRAPADORES -TALLADORES, CÀRREGA DE SUTURA LINEAL RECTA ARTICULADA, CÀRREGA ARTICULADA 45°,60MM DE LLARG,PUNTA CORBA,2 TRIPLES FILES DE GRAPES DE TITANI,AMB FULL TALLANT I MOTLLE ESGLAONAT PER A TRES ALÇADES DE GRAPES OBERTES DE 2.0, 2.5, I 3.0MM,CODI DE COLOR.COMPATIBLE AMB GRAPADORA SISTEMA ENDO GIA O EQUIVALENT | 0.81146
2023181 | SONDA URETRAL A/B LATEX FOLEY N.20 40CM | E30440050 | Sondes, Sondes gàstriques per a rentat o aspiració | SONDES, SONDES GÀSTRIQUES PER A RENTAT O ASPIRACIÓ, EQUIP PER RENTAT GÀSTRIC A/SONDA NASOGÀSTRICA 1VIA PVC TRANSPARENT,CH-34 X 148-152CM A/PINÇA TANCAMENT,P/ATRAUMÀTICA A/ORIFICIS LATERALS,CONNEXIÓ UNIV I XERINGA 130-140ML,LLIURE LÀTEX,NO ESTÈRIL,1ÚS | 0.86018
8003089 | FRENO DRCHO S/B100/300 REF. C03058 | E30140230 | Material protecció, Fundes per a equips (no estèrils) | MATERIAL PROTECCIÓ, FUNDES PER A EQUIPS (NO ESTÈRILS), PROTECTORS EN FULLES DE POLIETILÈ PRE-TALLADES DE MIDA APROXIMADA 10X15CM, TRANSPARENTS I ADHESIVES A TOTES LES SUPERFÍCIES D'EQUIPS I APARELLS DIVERSOS. CAIXA DE 1000 UNITATS, NO ESTÈRILS, UN SOL ÚS. | 0.85423
2018562 | SONDA GASTROST. ENT. MIC-G 18F 15CC A/B | E30450030 | Nutrició enteral, Sonda gastrostomia i extensions amb connexió ENFit | NUTRICIÓ ENTERAL, SONDA GASTROSTOMIA I EXTENSIONS AMB CONNEXIÓ ENFIT, SONDA GASTROSTOMIA,SILICONA,18FX24CM,PORT MEDIC,BALÓ RETENC INT VOL 10-15ML,PUNTA BAIX PERFIL PLANA I ARRODONIDA,LÍNIA RX,PLACA RETENC 90,CONNEX Y- ENFIT GIRATORI 360º,XERINGA 10ML,LUBRIC 5G,N/LÀTEX/DEHP,ESTÈR,1ÚS.DANUMED GASTRO TUBE,REF:DA 1044 0218 | 0.89169
2008381 | SONDA 3' LC FLUOS 3nM 03557359001 | E30440999 | Sondes, Altres sondes i complements | SONDES, ALTRES SONDES I COMPLEMENTS, DISPOSITIU CONTROLADOR EXTERN AMB AMB ANELL APLANAT TRANSFORMABLE PER A LA INCONTINÈNCIA URINÀRIA (UI) MASCULINA. | 0.88615
2021006 | EQUIP INFUSIO I.V. A/BALO I VALV.OPAC | E30553020 | Funció respiratòria, Incentivadors | FUNCIÓ RESPIRATÒRIA, INCENTIVADORS, INCENTIVADOR RESPIRATORI AMB BROQUET DE LA MODULACIÓ DE CABAL EXPIRATORI AMB UN RANG 2,5 A 0. LLIURE DE LÀTEX, LLIURE DE FTALATS. ÚS EN UN SOL | 0.8526
8003097 | CORRETJA TRAPEZOÏDAL SPZ 1000 | E30150100 | Material de cobertura quirúrgica, Equips de cobertura quirúrgica | MATERIAL DE COBERTURA QUIRÚRGICA, EQUIPS DE COBERTURA QUIRÚRGICA, GSS-ARN-EQUIP LAPAROSCÒPIA AMB CAMALS DE TEIXIT SENSE TEIXIR, LLIURE DE LÀTEX, ESTÈRIL, D´UN SOL ÚS. COMPOST PER 15 ELEMENTS. | 0.82149
2004771 | ESPARADRAP ESCUMA 75MMX4.5M | E30320040 | Esparadrap i tires adhesives, Esparadrap de foam | ESPARADRAP I TIRES ADHESIVES, ESPARADRAP DE FOAM, LÀMINA DE POLIURETÀ ENCOIXINADA, PORÓSSA. SEMIOCLUSIVA, ADHESIVA, RETALLABLE. MIDA TOTAL: 20X30CM +/-2CM. GRUIX: 1CM. ESTÈRIL | 0.85337
2024127 | POT PLASTIC ORINA 60ML ETIQUETAT | E30730020 | Material radioteràpia, Plaques de protecció | MATERIAL RADIOTERÀPIA, PLAQUES DE PROTECCIÓ, PLACA MULTIPERFORABLE PER A RADIOTERÀPIA, COLOR BEIG. MIDES APROXIMADES 45 MM X 43 MM X 2,3 MM.(B*)BAIXA_ESTUDI GERÈNCIA | 0.80891
2020750 | SPRAY ELIMINACIO ADHESIU SUPERFIC.300ML | E30140160 | Material protecció, Protectors oculars i facials d'un sol ús | MATERIAL PROTECCIÓ, PROTECTORS OCULARS I FACIALS D'UN SOL ÚS, PROTECCIÓ FACIAL ESQUITXA LÍQUIDS, TRANSPARENT DE POLICARBONAT AMB DOBLE CAPA PROTECTORA I SUPORT DE FIBRE DE VIDRE. LLIURE DE LÀTEX, UN SOL ÚS. | 0.87064
2024478 | MEGA PORTA AGULLES SUTURECUT Xi 471309 | E30322010 | Benes d'immobilització i protecció, Benes de guix | BENES D'IMMOBILITZACIÓ I PROTECCIÓ, BENES DE GUIX, BENA DE GASA COTÓ 100% ENTRELLATZADA I ENGUIXADA, DE FRAGUAT RÁPID. SUPORT >23 GR/M2. PES GUIX >/= 400 GR/M2. PERDUA DE GUIX AL MOLLARLA </= 12%.TEMPS FRAGUAT INICIAL 105 -135" AMB AIGUA A 25º. MIDES: 5 CM X 2,7M | 0.81791
8000977 | JUNTA GOMA RACOR 1 1/4" 2mm | E30235050 | Hemostàtics, Hemostàtics no absorbibles | HEMOSTÀTICS, HEMOSTÀTICS NO ABSORBIBLES, HEMOSTÀTIC NO ABSORBIBLE DE CEL·LULOSA TIPUS FOAM, ADHERENT, D'US SUPERFICIAL (EXCLUSIU DENTAL). MIDES APROXIMADES: 3 X 3 CM. ESTÈRIL.(B*)BAIXA_ESTUDI GERÈNCIA | 0.75733
2019434 | FLEX MAB A HU CD43, CL DF-T1, RTU OMNIS | E30551080 | Teràpia respiratòria, Ampolla d'aigua per a humidificador | TERÀPIA RESPIRATÒRIA, AMPOLLA D'AIGUA PER A HUMIDIFICADOR, BOSSA D'AIGUA FLEXIBLE PRE-OMPLERTA AMB 1000ML, PER A TERÀPIA RESPIRATÒRIA, AMB SISTEMA DE CIRCUÏT TANCAT I CONNEXIÓ A HUMIDIFICADOR. ESTÈRIL, LLIURE DE LÀTEX, D'UN SOL ÚS. | 0.82679
2013075 | FRESA 8TD134 MIDAS REX LEGEND | E30120020 | Bisturís, fulles/plaques per a microtom i dermatom i ganivetes, Fulles de bisturí d'altres formes | BISTURÍS, FULLES/PLAQUES PER A MICROTOM I DERMATOM I GANIVETES, FULLES DE BISTURÍ D'ALTRES FORMES, MICRO FULLA DE BISTURI Nº 64 APTE PER A MÀNECS DE BISTURI DE MICRO, ESTÈRIL D'UN SOL ÚS | 0.78227
8001676 | CORRETJA TRAPEZOÏDAL SPZ 710 | E30320030 | Esparadrap i tires adhesives, Esparadrap de plàstic | ESPARADRAP I TIRES ADHESIVES, ESPARADRAP DE PLÀSTIC, ESPARADRAP DE PLÀSTIC DE POLIETILÉ PERFORAT AMB ADHESIU ACRÍLIC, SEMIPERMEABLE, HIPOAL.LERGÈNIC. LLIURE DE LÀTEX.MIDA 2,5X5M +/-1M | 0.78204
2022563 | DAKO LINK CASSETTE PINK DL200PK | E30323080 | Embenatges, Fundes de compressió vascular seqüencial | EMBENATGES, FUNDES DE COMPRESSIÓ VASCULAR SEQÜENCIAL, FUNDA 3CAMBRES PER SIST NEUMATICCOMPRESSIÓ VASCULAR CONTROLADA,GRADUAL,SEQÜENCIAL,CIRCULAR,PROGRESSIVA,CADA 24-48-60SEGONS SOBRE EXTREMITATS INFERIORS.PER PREVENCIÓ TROMBOEMBÒLIA VENOSA.COMP A/DAESUNG MAREF DVT | 0.71001
2004802 | APOSIT LAMINA TRANSP CATETER 10X12CM | E30301030 | Apòsits quirúrgics, Apòsits estèrils laminars per a fixació de catèters | APÒSITS QUIRÚRGICS, APÒSITS ESTÈRILS LAMINARS PER A FIXACIÓ DE CATÈTERS, APÒSIT/DISPOSITIU FIXACIÓ DE CATÈTER, D´ESCUMA, AMB DISPOSITIU DE RETENCIÓ INTEGRAT EN EL COS ADHESIU, PER A FIXACIÓ DE CATÈTERS EPIDURALS DE 18F. LLIURE DE LÀTEX. ESTÈRIL | 0.90675
2019308 | FIXADOR CATETER DRENATGE PERCUTANI | E30520120 | Filtres, Filtres d'aigua | FILTRES, FILTRES D'AIGUA, FILTRE DE PUNT FINAL PER A RETENCIÓ DE PARTÍCULES I MICROORGANISMES DE L'AIGUA, INCLOENT-HI LEGIONELLA PNEUMOPHILA PER OBTENIR AIGUA DE GRAU ESTÈRIL. ÚS EN BANYERA DE PARTS NATURALS. MIDA: 0,2 MICRES. LLIURE DE LÀTEX. | 0.89287
2009426 | KIT BOMBA INSULINA TANDEM | E30096035 | Equips d'infusió, Sistemes per a bomba d'infusió E.V. per a fluids | EQUIPS D'INFUSIÓ, SISTEMES PER A BOMBA D'INFUSIÓ E.V. PER A FLUIDS, EQ EV BOMBA PVC OPAC (COLOR AMBRE), 280 (+/-10) CM, SENSOR PRESSIÓ I RESISTÈNCIA, CAMBRA DEGOTEIG, FILTRE 15µ, PURGA 25(+/-1)ML, PORT INJECCIÓ EN "Y"+VÀLVULA SEGUR,CONNEXIÓ DISTAL L-L, S/LÀTEX/DEHP,EST,IND,1SOL ÚS.COMPATIBLE BOMBA SIGNATURE EDITION O EQ | 0.8175
2026226 | PUNXO VIAL 20MM | E30123020 | Punxons i trepans, Punxó cutani | PUNXONS I TREPANS, PUNXÓ CUTANI, PUNXÓ PER A BIÒPSIA O CIRURGIA DERMATOLÒGICA AMB MÀNEC DE PLÀSTIC I CILINDRE METÀL·LIC AMB FIL TALLANT DE 10 MM DE DIÀMETRE. ESTÈRIL D'UN SOL ÚS.(B*)BAIXA_ESTUDI GERÈNCIA | 0.80855
2026074 | OLI ESSENCIAL LLIMONA BIO 50357 X10ML | E30583070 | Elèctrodes per a neurofisiologia, Elèctrode per a electromiografìa | ELÈCTRODES PER A NEUROFISIOLOGIA, ELÈCTRODE PER A ELECTROMIOGRAFÌA, ELECTRODE DE SUPERFÍCIE PER EMG DE CEL.LULOSA PEDIÀTRIC | 0.90833
2019075 | C.GUIA DIAGNOSTIC ACTP 5F 135CM MP D20 | E30055010 | Guies, Guies hidrofíliques | GUIES, GUIES HIDROFÍLIQUES, GUIA HÍBRIDA EXTRA-RÍGIDA PER ATP VASOS ESTRETS I TORTUOSOS,RECOBRIMENT HIDROFÍLIC,DIÀMETRE DE 0,018",PUNTA CÒNICA,FLEXIBLE I ANGULADA,LONGITUD 180CM ,PLATINUM PLUS, REF:M001466040 | 0.70316
2014414 | CONTENIDOR ORINA 24H. 3L. MARRON | E30520160 | Filtres, Columnes d Afèresi | FILTRES, COLUMNES D AFÈRESI, EQUIP P/CIRCUÏT D'ENCEBAT DE LA UNITAT P/GRANULOCITO-AFERESI TRACT COLITIS ULCEROSA,CROHN,ARTRITIS REUMATOIDE,LUPUS ERITEMATÒS I MALALTIA BEHÇET OCULAR,COMP A/BOMBA SANG A/MONITOR PRESSIÓ VENOSA I ARTERIAL ADAMONITOR SIST ADASYSTEM O EQ,ESTÈRIL,APIRÒGEN | 0.80872
2003307 | ELECTRODE NEUROESTIMULACIO 5X5 C/4U. | E30583012 | Elèctrodes per a neurofisiologia, Elèctrode d'agulla d'electromiografia | ELÈCTRODES PER A NEUROFISIOLOGIA, ELÈCTRODE D'AGULLA D'ELECTROMIOGRAFIA, ELÈCTRODE D'AGULLA SUBDÈRMIQUES (DUES) PER A EEG, PE, IOM, DIÀMETRE 27G, LLARGÀRIA 12MM ±2MM, AMB CABLES DE DIFERENTS COLORS ENTRELLAÇATS INTEGRATS 150CM ±10CM, CONNEXIÓ TP Ø1,5MM. | 0.8636
2022510 | ARTISAN MASSONS TRICH KIT AR17311-2 X100 | E30322010 | Benes d'immobilització i protecció, Benes de guix | BENES D'IMMOBILITZACIÓ I PROTECCIÓ, BENES DE GUIX, BENA DE GASA COTÓ 100% ENTRELLATZADA I ENGUIXADA, DE FRAGUAT RÁPID. SUPORT >23 GR/M2. PES GUIX >/= 400 GR/M2. PERDUA DE GUIX AL MOLLARLA </= 12%.TEMPS FRAGUAT INICIAL 105 -135" AMB AIGUA A 25º. MIDES: 5 CM X 2,7M | 0.86009
2001262 | MICROPLACA TRANS 96POC PCR96C 50U AXYGEN | E30670080 | Material puericultura, Pinça cordó umbilical | MATERIAL PUERICULTURA, PINÇA CORDÓ UMBILICAL, PINÇA PER A CORDÓ UMBILICAL DE PLÀSTIC ATÒXIC, AMB TANCA DE SEGURETAT. MIDA: 53 (+/-2)MM. LLIURE DE LÀTEX, ESTÈRIL, D'UN SOL ÚS. | 0.81193
2022556 | ENV FLEX HTX K800821-2 | E30251085 | Material per endoscopia, Trocars | MATERIAL PER ENDOSCOPIA, TROCARS, HVH-EQUIP COLECISTECTOMIA PER LAPAROSCÒPIA 7 ELEMENTS. LLIURE DE LÀTEX, ESTÈRIL, D'UN SOL ÚS.(B*)BAIXA_ESTUDI GERÈNCIA | 0.82138
2025797 | ELECTRODE HIFLEX FIBER 300IM ESTERIL | E30580080 | Elèctrodes ECG, Elèctrode precordial amb ventosa per a ECG | ELÈCTRODES ECG, ELÈCTRODE PRECORDIAL AMB VENTOSA PER A ECG, ELÈCTRODE PRECORDIAL ECG DE PLATA/CLORUR DE PLATA (AG/AGCL) AMB "PERA"/VENTOSA DE GOMA, DIÀMETRE 15MM ±2MM, CONNECTOR UNIVERSAL.(B*)BAIXA_ESTUDI GERÈNCIA | 0.78563
2023057 | XERINGA 1ML BD-309628 c/100 <B> | E30090040 | Xeringues, Xeringues 2 cossos | XERINGUES, XERINGUES 2 COSSOS, XERINGA DE 2 COSSOS DE 20ML AMB CONNEXIÓ LUER EXCÈNTRIC, COS TRANSPARENT LUBRICANT SILICONAT AMB ESCALA IMPRESA IMBORRABLE DE GRADUACIÓ 1ML, ÈMBOL AMB ANELLA DE SEGURETAT, SENSE LÀTEX, ESTÈRIL, D'UN SOL ÚS, ENVÀS INDIVIDUAL | 0.87223
2007545 | TRIPSINA TPCK T1426 50MG | E30670010 | Material puericultura, Aparell de llevallet i complements | MATERIAL PUERICULTURA, APARELL DE LLEVALLET I COMPLEMENTS, EXTRACTOR DE LLET - ÈMBOL/PISTÓ AMB JUNTA DE GOMA, CILINDRE AMB ANELL REGULADOR DEL BUIT, ADAPTADOR DE CILINDRE AMB TAPA, DE POLIPROPILÈ, COMPATIBLES AMB EXTRACTOR DE LLET MATERNA LACTINA SELECT O EQUIVALENT(B*)BAIXA_ESTUDI GERÈNCIA | 0.81651
2024710 | ALTERNA BOSSA UROSTOMIA | E30307020 | Apòsits bactericides sense plata, Apòsits bactericides | APÒSITS BACTERICIDES SENSE PLATA, APÒSITS BACTERICIDES, GEL DE MEL DE MANUKA 100%, SENSE ADITIUS, NI CONVERVANTS, NI COLORANTS.GRAU MÈDIC. FORMAT TUB 25G. ESTÈRIL | 0.87717
2027975 | AG.KIRSCHNER APTUS 0,8X150 P.TROCAR | E30010010 | Agulles, Agulles hipodèrmiques convencionals | AGULLES, AGULLES HIPODÈRMIQUES CONVENCIONALS, AGULLA HIPODÈRMICA CONVENCIONAL DE 23G X 3 1/8" (0,6MM X 80MM), CÀNULA D'ACER INOXIDABLE AMB PUNTA TRIBISELLADA SILICONADA, CONNEXIÓ A LUER I LUER-LOOK, CODI DE COLOR INTERNACIONAL, SENSE LÀTEX, ESTÈRIL, D'UN SOL ÚS, ENVÀS INDIVIDUAL | 0.75459
2016398 | SET LINIES CARDIOPLEGIA 4:1 CSC-14 ALT | E30321060 | Benes de cotó, elàstiques i compressió, Bena elàstica isquemia | BENES DE COTÓ, ELÀSTIQUES I COMPRESSIÓ, BENA ELÀSTICA ISQUEMIA, BENA ELÀSTICA DE GOMA CAUTXÚ NATURAL PER COMPRESSIÓ ISQUEMIA. MIDA 10 M X 10 CM. | 0.86715
2017480 | SPRAY PROSHIELD FOAM 235ML | E30520100 | Filtres, Filtres aerosolteràpia | FILTRES, FILTRES AEROSOLTERÀPIA, FILTRE D'AIRE COMPATIBLE AMB NEBULITZADOR OMRON MODEL NE U17. REF. 50.031.65 O EQUIVALENT | 0.85515
2007788 | CATETER DIANOSTIC ATP 5F 65CM COBRA | E30700030 | Material fisioteràpia, Bossa fred / calor | MATERIAL FISIOTERÀPIA, BOSSA FRED / CALOR, COIXINET DE CALOR, MIDES APROXIMADES 25 X 30 CM. | 0.72967
2012882 | C.DIAGNOSTIC ACTP 5F 100CM BLK 4.0 SH1 | E30450030 | Nutrició enteral, Sonda gastrostomia i extensions amb connexió ENFit | NUTRICIÓ ENTERAL, SONDA GASTROSTOMIA I EXTENSIONS AMB CONNEXIÓ ENFIT, EQ INICIAL PEG:SONDA SILIC 20F,PORT Y ENFIT,DISP FIX INT,2 CAPÇALS FIX EXT,1AG TRÒCAR,1AG SELDINGER,LLAÇ RECUP P/ENDOSC CANAL TREBALL >/=2MM,GUIA,INTROD,TALLA QUIR,PINÇA HEMOST CORBA,PINÇA EN C,BISTURÍ,TISORES,GASSES,CONFIGURACIÓ TIPUS "PULL",ESTÈRIL,1ÚS | 0.64529
2024922 | MASCARA ANESTESIA RADIOLOGIA REF 1513000 | E30552050 | Sistemes de ventilació, Mascaretes per a ventilació | SISTEMES DE VENTILACIÓ, MASCARETES PER A VENTILACIÓ, MASCARETA REUTILITZABLE REANIMACIÓ BOCA-BOCA A QUALSEVOL TIPUS PACIENT, ENTRADA 02, CINTA ELÀSTICA,VÀLVULA PAS ÚNIC+FILTRE BACTERIÀ 1ÚS EXTRAÏBLE P/UTILITZAR MASCARETA A/REVIFADOR/REANIMADOR, PES 110 (+/-5)G. FUNDA,GUANTS,TOVALLOLETA AMB ALCOHOL.S/LÀTEX | 0.91706
8003523 | BASE TAPIZ GRIS SILLON CRONOS | E30440999 | Sondes, Altres sondes i complements | SONDES, ALTRES SONDES I COMPLEMENTS, SET DRENATGE SUPRAPÚBIC,SONDA SILICONA 16CH,BALÓ 5-15CC I 40CM,PUNTA OBERTA AMB 2 ORIFIC OPOSATS,LÍNIA RADIOPACA,GRADUADA,TRÒCAR 8 FR AMB VAINA PROTECT PELABLE.ESTÈRIL.UN SOL ÚS | 0.87078
2002648 | TUB TRAQUEAL NASAL A/B PREFORM. DI 6.0MM | E30244020 | Material per a cirurgia làser, Tubs per a làsers | MATERIAL PER A CIRURGIA LÀSER, TUBS PER A LÀSERS, TUB D'ASPIRACIÓ DE PLÀSTIC PER A FRAGMENTADOR TISSULAR A UNITAT PERISTÀLTICA D'EXTRACCIÓ DE TEIXIT PROSTÀTIC,DIÀMETRE INTERN 6,3MM, 3M +/-0,10M,ESTÈRIL, UN SOL ÚS.COMPATIBLE AMB APARELL MORCELADOR VERSACUT O EQUIVALENT | 0.80444
2025939 | AGULLA HIPODERMICA STERICAN 27G 40 | E30010010 | Agulles, Agulles hipodèrmiques convencionals | AGULLES, AGULLES HIPODÈRMIQUES CONVENCIONALS, AGULLA HIPODÈRMICA CONVENCIONAL DE 33G (0,2MM X 9MM), CÀNULA D'ACER INOXIDABLE AMB PUNTA TRIBISELLADA SILICONADA, CONNEXIÓ LUER-LOOK, BAIX ESPAI MORT, SENSE LÀTEX, ESTÈRIL, D'UN SOL ÚS, ENVÀS INDIVIDUAL | 0.87923
2007853 | EMBOLIZANTE 500-710 MICRAS | E30323010 | Embenatges, Embenages tubular compresiu | EMBENATGES, EMBENAGES TUBULAR COMPRESIU, BENA TUBULAR DE COMPRESSIÓ DE COTÓ >83%, AMB POLIAMIDA I FILS D´ELASTÓMERS, ELÀSTICITAT TRANSVERSAL. PER A CAMES GRUIXES I CUIXES. ROTLLE DE 10CM +/-0,5CM X 10 M AMB CAIXA DISPENSADORA. AMPLADA EN TENSIÓ +/- 33CM. GRAMATGE >/=200G/M2. LLIURE DE LÀTEX | 0.65909
2022406 | CD15 560828 | E30244010 | Material per a cirurgia làser, Filtres per a làsers | MATERIAL PER A CIRURGIA LÀSER, FILTRES PER A LÀSERS, FILTRE PER A ASPIRACIÓ DE FUMS, COMPACTE DE 4 NIVELLS FILTRACIÓ, 18H D'ASPIRACIÓ TUB OBERT, 3 PORT D'ENTRADA PER A TUB DE 22MM/9,5MM/6,4MM, DE PLÀSTIC UNA SOLA PEÇA AMB CAPES FILTRE DE ULPA I CARBÓ, COMPATIBLE AMB ASPIRADOR DE FUMS BÚFALO | 0.73668
2014792 | FUNDA MANEC LAMPARA QUIRO/EST. | E30323080 | Embenatges, Fundes de compressió vascular seqüencial | EMBENATGES, FUNDES DE COMPRESSIÓ VASCULAR SEQÜENCIAL, FUNDA BRAÇ DE COMPRESSIÓ INTERMITENT PEL TRACTAMENT DE L¿EDEMA LINFÀTIC, COMPATIBLE AMB UNITAT LIMPHA-MAT 12 O EQUIVALENT | 0.89495
2004732 | EMBENAT TUB MALLA ELAST N7 5,1CMX25M | E30323030 | Embenatges, Embenages tubular de malla | EMBENATGES, EMBENAGES TUBULAR DE MALLA, BENA TUBULAR DE SUBJECCIÓ DE MALLA ELÀSTICA. PER A TRONC EXTRA GROS. AMPLADA: EN REPÒS 10,2CM +/-0,2CM, EN TENSIÓ MÍNIM 150CM. ROTLLO EN REPÒS 7,5 M +/-50 CM, EN TENSIÓ DE 25 M +/-10% AMB CAIXA DISPENSADORA. | 0.8023
2002850 | KIT GENERADOR +CIRCUIT VENTILACIO NCPAP | E30140240 | Material protecció, Posicionadors i protectors | MATERIAL PROTECCIÓ, POSICIONADORS I PROTECTORS, COIXINET POSICIONADOR PER A BRAÇ, MIDA 51X20X5CM +/-1,5CM, MATERIAL D'ESCUMA DE POLIURETÀ D'ALTA DENSITAT, LLIURE DE LÀTEX I DEHP, UN SOL ÚS. PARELL. | 0.82689
2026035 | CLIP ORELLA P/CAPNOGRAF | E30450032 | Nutrició enteral, Equips colocació gastrostomia per gastropèxia | NUTRICIÓ ENTERAL, EQUIPS COLOCACIÓ GASTROSTOMIA PER GASTROPÈXIA, EQUIP INTRODUCTOR COMPLET P/COL·LOCACIÓ INICIAL P/GASTROPEXIA VÍA ENDOSCOP SONDES BAIX PERFIL 14F A/BALÓ:JOC ANCLORATGE GASTROINTESTINAL,DILATADOR,PINZA HEMOST,AGULLA INTROD SIST SEGUR,GUIA,BISTURÍ,XERINGA,MESURADOR ESTOMA,NO LÀTEX,DEHP,ESTÈRIL,1ÚS | 0.81767
2008117 | ULLERES NASALS OXIGEN NEONATAL 180CM | E30251020 | Material per endoscopia, Endoscòpia flexible respiratòria | MATERIAL PER ENDOSCOPIA, ENDOSCÒPIA FLEXIBLE RESPIRATÒRIA, CATÈTER ENDOSCÒPIA RESPIRATÒRIA, APLICADOR-CARREGADOR D'ENDOPRÒTESI BRONQUIAL-VÀLVULA GRAN, DE 102CM LONGITUD, DIÀMETRE CANAL TREBALL DEL BRONCOSCOPI 2,6MM, ESTÈRIL,1ÚS. COMPATIBLE ENDOPRÒT BRONQUIAL VÀLVULES IBV (IMPLANTS TRAQUEO-BRONQUIALS) O EQUIV | 0.84036
2003817 | AGULLA ESPINAL 18G 90X1.3MM18G A/BISELL | E30010131 | Agulles, Agulles dentals amb sistema de seguretat | AGULLES, AGULLES DENTALS AMB SISTEMA DE SEGURETAT, AGULLA PER A ANESTÈSIA DENTAL DE 30G (0,3MM) X 25MM. SISTEMA DE SEGURETAT ACTIU. CONSTA DE DOBLE AGULLA D'ACER INOXIDABLE SILICONAT, COS DE POLIPROPILÈ TRANSPARENT QUE ENCAIXA AMB ÈMBOL DE PÀSTIC D'ASPIRACIÓ PER PRESSIÓ, ESTÈRIL, D'UN SOL ÚS | 0.88543
2013415 | "M" ARC SERUM TOX NEG 0962 5ML | E30390040 | Material de ginecologia i obstetricia, Altre material de ginecologia i obstetricia | MATERIAL DE GINECOLOGIA I OBSTETRICIA, ALTRE MATERIAL DE GINECOLOGIA I OBSTETRICIA, CÀNULA/CURETA ASPIRACIÓ INTRA-UTERINA, LEGRA, MATERIAL PLÀSTIC GRAU MÈDIC, FLEXIBLE, PUNTA ROMA, 6MM X 24-25CM, TIPUS KARMAN O EQUIVALENT, CODI COLOR, ESTÈRIL, UN SOL ÚS.(B*)BAIXA_ESTUDI GERÈNCIA | 0.82563
2003519 | TUB BRONQUIAL 2-LUMEN N.41 DRET 35CM | E30552020 | Sistemes de ventilació, Tubuladures | SISTEMES DE VENTILACIÓ, TUBULADURES, NEOPUFF - TUBULADURA/LÍNIA (CURTA) PER A SUBMINISTRE DE GAS 180MM (7") DE LLARG I AMB CONEXIÓ D'ENTRADA DE GAS MASCLE DE 10MM, PER A EQUIP DE REANIMACIÓ INFANTIL, REUTILITZABLE | 0.87459
2025321 | KIT BASIC EMERGENCIA | E30098010 | Material per a extracció i preservació d'òrgans per a trasplantament, Equips per a preservació i perfusió d'òrgans | MATERIAL PER A EXTRACCIÓ I PRESERVACIÓ D'ÒRGANS PER A TRASPLANTAMENT, EQUIPS PER A PRESERVACIÓ I PERFUSIÓ D'ÒRGANS, EQUIP PER A PERFUSIÓ-PRESERVACIÓ HIPOTÈRMICA OXIGENADA (HOPE) PER A ÒRGAN DONANT (VENA PORTA FETGE) COMPOST PER: LÍNIES, TRANSDUCTORS, FILTRE, BRIDES, CLIPS, ETIQUETA RFID I OXIGENADORS. ESTÈRIL, D'UN SOL ÚS. COMPATIBLE AMB BOMBA VITASMART O EQ | 0.65157
2017050 | ADAPTADOR O2 OPTIFLOW 900MR961 | E30242030 | Material per a vitrectomia posterior i facoemulsificació, Articles per a vitrectomia posterior | MATERIAL PER A VITRECTOMIA POSTERIOR I FACOEMULSIFICACIÓ, ARTICLES PER A VITRECTOMIA POSTERIOR, EQUIP VITRECT POSTERIOR 20G | 0.88835
2015825 | TERMINAL ARTROSCOPIA 20º 4.0MM H9101RH | E30323080 | Embenatges, Fundes de compressió vascular seqüencial | EMBENATGES, FUNDES DE COMPRESSIÓ VASCULAR SEQÜENCIAL, FUNDA PEU PER A SISTEMA NEUMATIC DE COMPRESSIÓ VASCULAR SEQÜENCIAL AMB CICLES DE 60SEGONS SOBRE LES EXTREMITATS INFERIORS. PER A PREVENCIÓ TROMBOEMBÒLIA VENOSA. COMPATIBLE AMB DAESUNG MAREF DVT-260 O EQUIVALENT | 0.76718
2004651 | FUNDA ULTRASONIDOS A/GEL 13X244CM | E30323080 | Embenatges, Fundes de compressió vascular seqüencial | EMBENATGES, FUNDES DE COMPRESSIÓ VASCULAR SEQÜENCIAL, FUNDA BRAÇ DE COMPRESSIÓ INTERMITENT PEL TRACTAMENT DE L¿EDEMA LINFÀTIC, COMPATIBLE AMB UNITAT LIMPHA-MAT 12 O EQUIVALENT | 0.92687
2016341 | ESTABILITZADOR ARTERIAL A/ADAPTADORS | E30180999 | Proces d'esterilització empaquetat, Altre material del procés d'esterilització | PROCES D'ESTERILITZACIÓ EMPAQUETAT, ALTRE MATERIAL DEL PROCÉS D'ESTERILITZACIÓ, LUBRICANT-DIFUSOR PER A MOTOR MIDAS REX LEGEN NEUMÀTIC MODEL PA100-A, CARTUTX DE 5GRAMS+/-0,5GRAMS DE LUBRICANT. COMPATIBLE AMB MOTOR MIDAS REX LEGEN NEUMÀTIC MODEL PA100-A O EQUIVALENT | 0.81914
2004192 | BOSSA ILEOSTOMIA 10-55 MM ARO 60 MM | E30553998 | Funció respiratòria, Altres broquets | FUNCIÓ RESPIRATÒRIA, ALTRES BROQUETS, BROQUET DE PLÀSTIC DE 22 MM DE DIÀMETRE PER A FILTRE ANTIBACTERIANA. D'UN SOL ÚS. COMPATIBLE AMB EQUIPS EXHALYZER - CLD88 O EQUIVALENT. | 0.89898
2004673 | FUNDA MANEC MICROSCOPI QUIRURG 15X36CM | E30120999 | Bisturís, fulles/plaques per a microtom i dermatom i ganivetes, Altre material tallant | BISTURÍS, FULLES/PLAQUES PER A MICROTOM I DERMATOM I GANIVETES, ALTRE MATERIAL TALLANT, FULLA DE 10 MM D'AMPLADA PER A MÀNEC ENFORMADOR. COMPATIBLE AMB MÀNEC ENFORMADOR REF. FL665R D' AESCULAP O EQUIVALENT. | 0.88636
2002684 | SONDA URETRAL A/B FOLEY N.10 A/FIADOR | E30440070 | Sondes, Sondes rectals | SONDES, SONDES RECTALS, EQ IRRIGACIÓ TRASANAL ADULT: 1 UNITAT DE CONTROL, 1 CONTENIDOR D'AIGUA AMB ESCALA+TAPA 14 X 16 (+/-2)CM, 2 SONDES RECTALS BALÓ 5 NIVELLS LONG TOTAL 134(+/-2)MM,LONG INSERCIÓ 106MM(+/-2),2 TUBS CONNEXIÓ, ACCESSORIS+BOSSA.N/LÀTEX.1ÚS.COMPATIBLE DISPOSITIU | 0.93678
2001801 | C.GUIA DIAGNOSTIC ACTP 6F 100CM XB 4.0 | E30450030 | Nutrició enteral, Sonda gastrostomia i extensions amb connexió ENFit | NUTRICIÓ ENTERAL, SONDA GASTROSTOMIA I EXTENSIONS AMB CONNEXIÓ ENFIT, SONDA GASTROSTOMIA BAIX PERFIL TIPUS BOTÓ,SILICONA GRAU MÈDIC,18F,ØESTOMA 3,5CM,BALÓ DE RETENCIÓ INT VOLUM RECOMENAT 5ML,PUNTA RECOBERTA P/BALÓ,BANDA RADIOP,JOC EXTENSIÓ P/ALIMENTAC CONTÍN,ADAPTADOR P/ALIMENTAC BOLUS,XERINGUES,CONNEXIÓ ENFIT,ESTÈRIL,1ÚS | 0.73516
2020860 | BROCA EVOS SMALL 3,5 CURTA (71175027) | E30307020 | Apòsits bactericides sense plata, Apòsits bactericides | APÒSITS BACTERICIDES SENSE PLATA, APÒSITS BACTERICIDES, CADEXOMER IODAT EN POLS 3G | 0.95034
2026781 | DISSECTOR BOLA BT088R | E30090100 | Xeringues, Xeringues precarregades | XERINGUES, XERINGUES PRECARREGADES, XERINGA PRECARREGADA DE CLORUR SÒDIC (NACL 0,9%) DE 10ML, COS TRANSPARENT, ESCALA GRADUACIÓ 0,2ML, PER A RENTAT DE CATÈTERS INTRAVENOSOS, CONNEXIÓ LUER-LOCK, TAP PROTECTOR, SENSE LÀTEX, PVC I DEHP, ESTÈRIL INTERNA I EXTERNAMENT, D'UN SOL ÚS,ENVÀS INDIV | 0.81687
2019426 | FLEX MAB AHU CARCEMBR AG CLII7 RTU OMNIS | E30095030 | Bosses administració, Bossa fotoprotectora | BOSSES ADMINISTRACIÓ, BOSSA FOTOPROTECTORA, BOSSA FOTOPROTECTORA PER A NUTRICIÓ PARENTERAL,PLÀSTIC, OPACA, TRACTADA AMB PINTURA METAL·LITZADA (ALUMINI), TRANSMITÀNCIA MOLT BAIXA PROPERA A"0"A LA REGIÓ ULTRAVIOLETA I REGIÓ VISIBLE,MIDA 160MM X 285MM,PER A UN VOLUM500ML,NO | 0.78067
2014923 | FULLA SERRA OSCILANT 2108-137-000 | E30323080 | Embenatges, Fundes de compressió vascular seqüencial | EMBENATGES, FUNDES DE COMPRESSIÓ VASCULAR SEQÜENCIAL, FUNDA BRAÇ DE COMPRESSIÓ INTERMITENT PEL TRACTAMENT DE L¿EDEMA LINFÀTIC, COMPATIBLE AMB UNITAT LIMPHA-MAT 12 O EQUIVALENT | 0.88887
2019486 | APOSIT ABSORVENT URGOCLEAN MECHA 5X40 | E30304020 | Apòsits i dispositius no específics, Apòsits de poliuretà amb ibuprofè | APÒSITS I DISPOSITIUS NO ESPECÍFICS, APÒSITS DE POLIURETÀ AMB IBUPROFÈ, APÒSIT NO ADHESIU AMB IBUPROFÉ EN SUPORT D´ESCUMA. MIDA SUPERFÍCIE ACTIVA 10X10CM +/-2CM | 0.92174
8003060 | CORRETJA TRAPEZOÏDAL SPZ 1075 | E30105300 | Perfusió Diàlisi, Diàlisi cerebral | PERFUSIÓ DIÀLISI, DIÀLISI CEREBRAL, CATÈTER PER A MICRODIÀLISI EN TEIXIT CEREBRAL, DE POLIURETÀ, MEMBRANA: CALIBRE 0,15MM,LLARGÀRIA 1,0MM. LLARGÀRIA TOTAL DEL CATÈTER 600MM, ESTÈRIL. CATÈTER CMA 71 I EQUIVALENTS | 0.87786
4003115 | CELOFAN ENVASAT 62MM AMPLE X BLAU | E30323080 | Embenatges, Fundes de compressió vascular seqüencial | EMBENATGES, FUNDES DE COMPRESSIÓ VASCULAR SEQÜENCIAL, FUNDA BRAÇ DE COMPRESSIÓ INTERMITENT PEL TRACTAMENT DE L¿EDEMA LINFÀTIC, COMPATIBLE AMB UNITAT LIMPHA-MAT 12 O EQUIVALENT | 0.62495
2022697 | MICROCAT.CEREBR.21 DLC NEUROSLIDER 155CM | E30550010 | Tubs per a ventilació respiratoria., Tubs orofaringis | TUBS PER A VENTILACIÓ RESPIRATORIA., TUBS OROFARINGIS, CÀNULA D'INTUBACIÓ FIBROSCÒPICA TIPUS VAMA DE PLÀSTIC, MIDA ÚNICA, FORMA ANATÒMICA, AMB MARCA LÀSER PER GUIAR FIBROSCOPI, OBERTURA LLISCANT, PER A TUBS ENDOTRAQUEALS FINS A 8MM DE DIÀMETRE, SENSE LÀTEX, NO ESTÈRIL, D'UN SOL ÚS. | 0.88188
2002793 | BOSSA MULTICAPA NP EVA 250ML | E30090040 | Xeringues, Xeringues 2 cossos | XERINGUES, XERINGUES 2 COSSOS, XERINGA2 COSSOS2,5ML AMB CONNEXIÓ LUER CONCÈNTRIC, COS TRANSPARENT LUBRICAT SILICONAT AMB ESCALA IMPRESA IMBORRABLEGRADUACIÓ CENTESIMAL, ÈMBOL COLOR BLAU AMB ANELLASEGURETAT, SENSE LÀTEX, ESTÈRIL, D'UN SOL ÚS, ENVÀS INDIVIDUAL(B*)BAIXA_ESTUDI GERÈNCIA | 0.86837
2022434 | CD4 V450 651849 | E30520040 | Filtres, Filtres espiròmetres | FILTRES, FILTRES ESPIRÒMETRES, FILTRE AMB BROQUET INTEGRAT I PINÇA NASAL P/ESPIROMETRIA I ALTRES PROVES DE FUNCIÓ PULMONAR, EFICÀCIA FILTRACIÓ 99,99% (BACTERIS I VIRUS), ESPAI MORT 55(+/-5)ML. LLIURE DE LÀTEX, D'UN SOL ÚS. COMPATIBLE AMB ESPIRÒMETRES CAREFUSION JAEGER VMAX, MICRO O EQ | 0.62207
2019276 | FRESA DE TALL DIAMANT 0,8MM GROC ESTERIL | E30326050 | Fèrules per a immobilització, Fèrules de Kramer | FÈRULES PER A IMMOBILITZACIÓ, FÈRULES DE KRAMER, FÈRULA METÀL·LICA TIPUS KRAMER. MIDA: 15 X 100 CM APROX. | 0.7157
2004772 | BENA ELAST COHESIVA FIXACIO 6CMX20M | E30090080 | Xeringues, Xeringues tuberculina/vacunes | XERINGUES, XERINGUES TUBERCULINA/VACUNES, XERINGA DE 3 COSSOS DE 1ML AMB AGULLA NO FIXA DE 26G X 3/8" (0,45MM X 10MM), COS TRASPARENT AMB ESCALA DE GRADUACIÓ CENTESIMAL, ÈMBOL AMB ANELLA DE SEGURETAT, SENSE LÀTEX, ESTÈRIL, D'UN SOL ÚS, ENVÀS INDIVIDUAL | 0.86533
2022400 | ADAPT.P/VIA AERIA CONNEC.LUER UN SOL US | E30300020 | Apòsits secs no adhesius, Cel·lulosa | APÒSITS SECS NO ADHESIUS, CEL·LULOSA, DISPENSADOR PLÀSTIC COMPATIBLE AMB CEL·LULOSA BLANCA PRETALLADA DE 4X5CM CODI SAP 30000268 | 0.8608
2019344 | ABSORVEDOR C02 PER EQUIP FLOW-I | E30553010 | Funció respiratòria, Espirometria de flux | FUNCIÓ RESPIRATÒRIA, ESPIROMETRIA DE FLUX, MESURADOR DE FLUX INSPIRATORI I ESPIRATORI (ESPIROMETRIA), AMB BROQUET DE CARTRÓ, COMPATIBLE AMB ESPIRÒMETRES TIPUS MIR. NO ESTÈRIL, UN SOL ÚS. REF. 683910004/9104 O EQUIVALENT. | 0.82591
2003070 | CATETER ESTIMULACIO BIPOLAR 5F 110CM | E30037010 | Intervencionisme perifèric vascular: catèter extractor de trombos, Catèters per a trombectomia i aterectomia percutània | INTERVENCIONISME PERIFÈRIC VASCULAR: CATÈTER EXTRACTOR DE TROMBOS, CATÈTERS PER A TROMBECTOMIA I ATERECTOMIA PERCUTÀNIA, DISPOSITIU TROMBECTOMIA 3X20MM ERIC 294545 | 0.94543
2007604 | POLIDIOXANONA SINT.ABS.1 W9299T C/24S | E30580070 | Elèctrodes ECG, Pinça elèctrode per a registre ECG | ELÈCTRODES ECG, PINÇA ELÈCTRODE PER A REGISTRE ECG, PINCES DE PLÀSTIC PER A ECG IDENTIFICADES PER COLORS: NEGRE, VERD, VERMELL I GROC, AMPLADA 3CM I LLARGÀRIA 14CM, ±2CM, JOC DE 4 UNITATS | 0.87813
2024485 | PINÇA ROBOTICA GRENA/CLIP POLIMER ML 20x | E30140240 | Material protecció, Posicionadors i protectors | MATERIAL PROTECCIÓ, POSICIONADORS I PROTECTORS, MÀSCARA DE POSICIONAMENT PER A SISTEMA PROTECTOR I ESTABILITZADOR DEL CAP EN POSICIÓ DECÚBIT PRONO, AMB FORAT PER TUB INTUBACIÓ. REUTILITZABLE. COMPATIBLE COIXÍ FACIAL ADULT I PEDIÀTRIC PRONE FACE O EQUIVALENT | 0.83044
2018926 | KIT RELYON M ACCESSORIS VALV.PERCEVAL | E30580999 | Elèctrodes ECG, Altres accessoris elèctrodes ECG | ELÈCTRODES ECG, ALTRES ACCESSORIS ELÈCTRODES ECG, MÀNEC EN FORMA T DE MATERIAL PLÀSTIC ADAPTABLE A ELECTRODES D'ESTIMULACIÓ DE BARRA O ELECTRODES D'ENCOIXINAT DE FELTRE. | 0.85145
2021369 | ANELL CAPSULAR INJECTABLE (12MM) | E30411030 | Cànules d'aspiració, Aspiració oïda | CÀNULES D'ASPIRACIÓ, ASPIRACIÓ OÏDA, CÀNULA D'ASPIRACIÓ PER A ORL METÀL·LICA, ANGULADA, AMB CONNECTOR UNIVERSAL. MIDA 14G (2,0 X 80 MM), ESTÈRIL.(B*)BAIXA_ESTUDI GERÈNCIA | 0.74409
2026104 | MANU-CART EEERFK7000 | E30520020 | Filtres, Filtres per a respiradors | FILTRES, FILTRES PER A RESPIRADORS, FILTRE DE CARBÓ ACTIVAT I FILTRES DE 2 LITRES DE VOLUM PER A ELIMINACIÓ DE GAS ANESTÈSIC ADAPTABLE A RESPIRADOR. CONNECTOR 22M. COMPATIBLE AMB SISTEMA ANACONDA O EQUIVALENT. | 0.83428
2022511 | ARTISAN GMS STAIN KIT AR17611-2 X100 | E30550300 | Tubs per a ventilació respiratoria., Videoscopis d'intubació | TUBS PER A VENTILACIÓ RESPIRATORIA., VIDEOSCOPIS D'INTUBACIÓ, VIDEOSCOP FLEXIBLE PER A INTUBACIÓ, AMB FIXACIÓ PER TUB ENDOTRAQUEAL, PALANCA D'INFLEXIÓ I TECNOLOGÍA DE CÀMERA, LONGITUD TREBALL 630MM, D.E.5,4MM ASCOPE 2. COMPATIBLE AMB MONITOR AMBÚ ASCOPE. ESTÈRIL, ÚS EN UN ÚNIC PACIENT.(B*)BAIXA_ESTUDI GERÈNCIA | 0.86083
2018846 | KIT CIFOPLASTIA STD. (SSH.VCFX.SD01M) | E30180999 | Proces d'esterilització empaquetat, Altre material del procés d'esterilització | PROCES D'ESTERILITZACIÓ EMPAQUETAT, ALTRE MATERIAL DEL PROCÉS D'ESTERILITZACIÓ, CAIXA RECOL·LECTORA DE CASSETS PER A L'ESTERILITZADOR DE PERÒXID D'HIDROGEN-GAS PLASMA, DE POLIPROPILÈ TRANSPARENT. MIDES: 8,5CM+/-0,5CM X 25CM+/-1CM X 5,5CM+/-0,3CM. COMPATIBLE AMB ESTERILITZADOR STERRAD NX O EQUIVALENT | 0.71693
2005804 | VASO PRECIPITADO 25 ML | E30380020 | Recollida de mostres, Accessoris per a equips aspiració mucositats | RECOLLIDA DE MOSTRES, ACCESSORIS PER A EQUIPS ASPIRACIÓ MUCOSITATS, FILTRE ANTIBACTERIÀ. COMPATIBLE AMB ASPIRADOR ATMOS LC27 O EQUIVALENT(B*)BAIXA_ESTUDI GERÈNCIA | 0.86443
2003642 | CATETER INTRAVENOS SS 24G 0.7X19MM groc | E30030010 | Catèters intravasculars per a perfusió, Catèter intravascular punció venosa periferica curt | CATÈTERS INTRAVASCULARS PER A PERFUSIÓ, CATÈTER INTRAVASCULAR PUNCIÓ VENOSA PERIFERICA CURT, CATÈTER ART/VENÓS PERIFÈRIC BIOSEGURETAT PASSIVA(BSP),PUR,RADIOOPAC,TRANSPARENT,20G (ØEXTERN 1,1MM, ØINTERN 0,7MM), LLARG 50MM,ALETES,CAMBRA VISUALITZACIÓ,CONNECTOR LL, AGULLA A.INOX TRIBISELLADA, PUNTA CÒNICA,VÀLV CONTROL FLUX,S/LÀTEX,DEHP.EST,UN ÚS | 0.89691
2004347 | GANIVETA MICROTOM PERFIL-BAIX 4689 | E30055090 | Guies, Guies per a intervencionisme coronari | GUIES, GUIES PER A INTERVENCIONISME CORONARI, GUIA INTERVENCIONISME CORONARI, 0,014"X190CM, NITINOL, EXTREM PROXIMALRECOBRIMENT PTFE, HIDROFÒBIC, EXTREM DISTAL HIDROFÍLIC AMB 1CM SENSE RECOBRIMENT, PUNTA EN J AMB PES DE 0,8G I 3CM ESPIRAL PAL·LADI/RENI RADIOOPAC,ESTÈRIL. HT TURNTRAC. REF: 1020014J | 0.84637
2003774 | CANULA ASPIRACIO METAL·LICA NEURO 4,0MM | E30411030 | Cànules d'aspiració, Aspiració oïda | CÀNULES D'ASPIRACIÓ, ASPIRACIÓ OÏDA, CÀNULA D'ASPIRACIÓ LÀSER RECTA PER A ORL, AMB COS PROTEGIT AMB UNA COBERTURA DE PLÀSTIC. DIÀMETRE: 2,5MM, LLARGÀRIA 27,5CM(B*)BAIXA_ESTUDI GERÈNCIA | 0.91595
2013598 | C.BALO ATP 3X80MM 150CM 0.014" OCEANUS | E30200020 | Material electrocirurgia, Coagulació amb gas argó | MATERIAL ELECTROCIRURGIA, COAGULACIÓ AMB GAS ARGÓ, ELÈCTRODE FLEXIBLE PER A COAGULACIÓ AMB ELECTROBISTURÍ D'ARGÓ, MIDA 7,6CM+/-0,3CM DE LLARGÀRIA,SENSE ÀTEX,ESTÈRIL,UN SOL ÚS. COMPATIBLE AMB MÀNEC ARGÓ PLUS O EQUIVALENT. | 0.8596
2024993 | KIT BOMBA INSULINA GLUCOMEN DAY PUMP | E30248040 | Material fungible per a cirurgia traumatològica, Àcid hialurònic per traumatologia | MATERIAL FUNGIBLE PER A CIRURGIA TRAUMATOLÒGICA, ÀCID HIALURÒNIC PER TRAUMATOLOGIA, ÀCID HIALURÒNIC RETICULAT DE 3ML/90MG, BIOFERMENTAT. PES MOLECULAR: 3.000(+/-100) KDA. VISCOSITAT DINÀMICA DE 700(+/-100) PA.S. PRESENTACIÓ: XERINGA PRECARREGADA SENSE AGULLA, CONN L-L, P/TRAUMATOLOGIA. BIOREABSORBIBLE, BIOCOMPATIBLE, APIRÒGEN, EST,1ÚS | 0.8188
2019086 | ALLARGADERA EXTENSIO 50CM. | E30200030 | Material electrocirurgia, Elèctrod resec i coagulac: monopol-bipolar obert i/o tancad | MATERIAL ELECTROCIRURGIA, ELÈCTROD RESEC I COAGULAC: MONOPOL-BIPOLAR OBERT I/O TANCAD, ELÈCTRODE PUNTA DE LLANCETA,RECTA, AÏLLADA PER A COAGULACIÓ MONOPOLAR. MIDA 16,5CM±1CM DE LLARGÀRIA TOTAL I 2,54CM+/-0,54CM LLARGÀRIA DE PART ACTIVA,D'ACER.LLIURE DE LÀTEX, ESTÈRIL, SOL ÚS.COMPATIBLE AMB CONNEXIÓ Ø2.38-2,4MM. | 0.81366
2021553 | CANULA ALT FLUXE ADULT VAPOTHERM | E30301040 | Apòsits quirúrgics, Làmines semipermeables adhesives i aerosols | APÒSITS QUIRÚRGICS, LÀMINES SEMIPERMEABLES ADHESIVES I AEROSOLS, APÒSIT PER A LA PROTECCIÓ DE FERIDES EN AEROSOL,TRANSPARENT, ELÀSTIC, MICRÓ-PORÓS (PERMEABLE AL VAPOR D'AIGUA I GASOS,I IMPERMEABLE AL AIGUA I MICROORGANISMES ANTISÈPTIC. ENVÀS 250ML. | 0.92135
2023503 | PUNTA GANCHO AESCULAP GK384R | E30055170 | Guies, Complements/accesoris per a guies | GUIES, COMPLEMENTS/ACCESORIS PER A GUIES, GUIA PER A INTERVENCIONISME CORONARI. HYDROSTEER, REF: 408030 | 0.81889
2024673 | MAGTRACE MTVC10 (10 PCS.) | E30320060 | Esparadrap i tires adhesives, Dispositius fixació sondes | ESPARADRAP I TIRES ADHESIVES, DISPOSITIUS FIXACIÓ SONDES, FIXADOR NASAL PER A SONDA PHMETRIA D'ADULT, D'ENTRETELA SENSE TEIXIR ADHESIVA HIPOAL·LÈRGICA.(B*)BAIXA_ESTUDI GERÈNCIA | 0.82676
2026250 | SUTURA V-LOC 180 3-0 VLOCL0124 | E30350030 | Material Higiene del pacient, Bolquers | MATERIAL HIGIENE DEL PACIENT, BOLQUERS, BRAGA / CALÇOTET UNISEX, DE TEIXIT SENSE TEIXIR, HIPOALERGÈNIC, TRANSPIRABLE, MIDA ADULT 120X35CM +/-5CM. LLIURE DE LÀTEX. UN SOL ÚS. | 0.86927
2016002 | BD BBL MGIT OADC ENRICHMENT 245116 | E30550190 | Tubs per a ventilació respiratoria., Guies endotraqueals | TUBS PER A VENTILACIÓ RESPIRATORIA., GUIES ENDOTRAQUEALS, GUIA/FIADOR PREFORMAT PER A INTUBACIÓ ENDOTRAQUEAL. COMPATIBLE AMB VIDEOLARINGOSCOPI C-MAC 8401 HX O EQUIVALENT. | 0.76859
2026784 | KIT INTEGRAT YPSOPUMP LIBRE 3 | E30380010 | Recollida de mostres, Equips aspiració amb recollida de mucositats | RECOLLIDA DE MOSTRES, EQUIPS ASPIRACIÓ AMB RECOLLIDA DE MUCOSITATS, EQ ASPIRACIÓ MUCOSITATS OBTENCIÓ MOSTRA, SENSE CONTROL BUIT, SONDA ASPIRACIÓ 14FX33(+/-2)CM, TERMINAL OBERT BISELLAT I ORIFICI LATERAL, TUB CONNECTOR AFUSAT I RECIPIENT GRADUAT 20-25 ML,TAPA TANCAMENT RECANVI, ETIQUETA ADHESIVA.EST.S/LÀTEX/DEHP,1ÚS. | 0.84276
2024980 | SENSOR ACUMED IQ 213 CM | E30235010 | Hemostàtics, Hemostàtics absorbibles d'origen vegetal | HEMOSTÀTICS, HEMOSTÀTICS ABSORBIBLES D'ORIGEN VEGETAL, HEMOSTÀTIC EN MALLA ABSORBIBLE DE CEL·LULOSA OXIDADA-REGENERADA BACTERICIDA. MIDES APROXIMADES: 5 X 7,5 CM. ESTÈRIL, ATÒXIC I APIRÒGEN. | 0.75262
2019274 | FRESA DE TALL CARBUR 1,0MM TARONJA EST | E30046130 | Electrocatèters per ablació-diagnòstic i tractament, Material introducció/extracció elèct cardiacs de MCP i DAI | ELECTROCATÈTERS PER ABLACIÓ-DIAGNÒSTIC I TRACTAMENT, MATERIAL INTRODUCCIÓ/EXTRACCIÓ ELÈCT CARDIACS DE MCP I DAI, EQUIP D'INTRODUCCIÓ DEL CATÈTER BALÓ TIPUS O EQUIVALENT BRIDGE PER L'EXTRACCIÓ D'ELÈCTRODES D'ESTIMULACIÓ CARDÍACA.COMPOST: CATÈTER GUIA,2 INTRODUCTORS FEMORALS,XERINGA AMB CLAU DE TRES PASSOS. | 0.85929
2011719 | BENA DE TRACCIO CURTA 10CMX5M | E30244020 | Material per a cirurgia làser, Tubs per a làsers | MATERIAL PER A CIRURGIA LÀSER, TUBS PER A LÀSERS, TUB CORRUGAT DE DIÀMETRE 22MM I 3050MM+/-50MM DE LONGITUD, DE PLÀSTIC, NO ESTÈRIL, COMPATIBLE AMB ASPIRADOR DE FUMS BUFFALO O EQUIVALENT. | 0.75619
2016024 | SET AUTOTRANSFUSIO SANG 125ML | E30049040 | Catèters urologia / urodinàmia, Catèter ureteral doble "J"/Pigtail pediàtric | CATÈTERS UROLOGIA / URODINÀMIA, CATÈTER URETERAL DOBLE "J"/PIGTAIL PEDIÀTRIC, CATÈTER-STENT URET DOB PIGTAIL "J"PTFE,DURACIÓ FINS 12 MESOS, ÚS PEDIÀTRIC,RADIOPAC,ØCH-4 X 20CM +/- 1CM LLARG, EXTREMS DISTALS OBERTS, GUIA RECOB PTFE(150CM +/- 5CM),COS FIX-PUNTA FLEXIBLE,EMPENYEDOR 40 CM,PINÇES FIXAC, NO LÀTE | 0.86993
2020864 | CATETER ST PIGTAIL 5F 125CMS | E30034999 | Catèters per a cateterisme cardíac, Altres catèters per a cateterisme | CATÈTERS PER A CATETERISME CARDÍAC, ALTRES CATÈTERS PER A CATETERISME, SERVEI REPROCESSAMENT MATERIAL SANITARI A701125 | 0.90951
2019951 | FRESA ABORDATGE ENDONASAL TN40RFL | E30383030 | Recollida d'orina i incontinència, Bosses de recollida pediàtrica i accessoris | RECOLLIDA D'ORINA I INCONTINÈNCIA, BOSSES DE RECOLLIDA PEDIÀTRICA I ACCESSORIS, BOSSA DE RECOLLIDA ORINA TRANSPARENT NEN =/> 2500 G AMB OBERTURA ERGONÒMICA I ADHESIU D'ESCUMA HIPOAL·LÈRGICA. CAPACITAT 150(+/-20)ML, AMB VÀLVULA ANTIREFLUX. DOBLE SISTEMA DE CONNEXIÓ A SONDA O XERINGA AMB CON TIPUS LUER AMB TAP. S/LÀTEX/PVC,EST,1ÚS | 0.84968
2009768 | IDA1-ACID IMIDODIACETIC 1mCi | E30300050 | Apòsits secs no adhesius, Protecció ocular i canal auditiu | APÒSITS SECS NO ADHESIUS, PROTECCIÓ OCULAR I CANAL AUDITIU, TAPS D´OÏDA D´ESCUMA DE POLIURETÀ, MAL·LEABLES, HIPOAL·LERGENIC, UN SOL ÚS | 0.82607
2021746 | KIT PROCEDIMENT ILLUMISITE 180º | E30580050 | Elèctrodes ECG, Elèctrodes desfibril.lació | ELÈCTRODES ECG, ELÈCTRODES DESFIBRIL.LACIÓ, EQUIP DE RECANVI COMPOST: JOC DE 2 ELÈCTRODES PER A DESFIBRIL·LACIÓ, ADULT, 1 BATERIA DE LITI NO RECARREGABLE I INSTRUCCIONS PER A LA SEVA SUBSTITUCIÓ, UN SOL ÚS, COMPATIBLE AMB DESFIBRILADORS QUIK-COMBO, LIFEPAK SERIES O EQUIVALENT. | 0.86886
8003780 | SPRAY OLI LUBRIC TALL ROSCA KRIPTON | E30383070 | Recollida d'orina i incontinència, Urinòmetres | RECOLLIDA D'ORINA I INCONTINÈNCIA, URINÒMETRES, URINÒMETRE,TRANSPARENT,500ML,ESCALA.CONNEXIÓ SEGURA BOSSA 2L VÀLV ANTIRETORN ENTRE CAMBRA/BOSSA RECOL·LECTORA.TUB CONNEXIÓ UNIV SONDA 120(+/-10)CM,CLAMP, FILTRE/VÀLVULA OBERTA MICCIÓ PEDIÀTRICA.EXTR MOSTRA S/AGULLA.SISTEMA BUIDATGE,SUPORT.EST,S/LÀTEX,1ÚS | 0.81541
8003899 | GAT HIDRAULIC "C" LLITERA TARSIS | E30310020 | Apòsits hidrogels, Apòsits d'hidrogel en estructura laminar en placa | APÒSITS HIDROGELS, APÒSITS D'HIDROGEL EN ESTRUCTURA LAMINAR EN PLACA, APÒSIT D´HIDROGEL EN ESTRUCTURA LAMINAR SENSE VORA. MIDA SUPERFÍCIE ACTIVA 10X10CM +/-2CM | 0.83312
2024884 | CANULA NASAL OPTIFLOW OJR410VT NN-XS | E30251050 | Material per endoscopia, Endoscòpia ORL CMF i NEURO | MATERIAL PER ENDOSCOPIA, ENDOSCÒPIA ORL CMF I NEURO, FRESA ORL, PER A OÏDA, GANIVET DIAMANT 2.3MM, AMB EIX FLEXIBLE D'ACER INOXIDABLE (OTO FLEX), CODI COLORS,ESTÈRIL, D'UN SOL ÚS.COMPATIBLE AMB MICROMOTOR SKEETER O EQUIVALENT.(B*)BAIXA_ESTUDI GERÈNCIA | 0.84234
2017760 | CANULA VENOSA LLARGA DURADA 21F 55CM | E30411020 | Cànules d'aspiració, Aspiració Yankauer | CÀNULES D'ASPIRACIÓ, ASPIRACIÓ YANKAUER, CÀNULA ASPIRACIÓ I IRRIGACIÓ TIPUS YANKAUER AMB SISTEMA D'IL·LUMINACIÓ,PUNTA METAL·LICA MIDA EXTRA-LLARGA,Ø12FX7-8CM,AMB CONTROL DIGITAL,PROCEDIMENTS D'ARTROPLÀSTIA,EXTR PROX COMPATIBLE AMB MONITOR SISTEMA VITAL VUE O EQUIVALENT | 0.84679
2019384 | FLEX MONOC MO A MYOGEN CLO F5D RTU OMNIS | E30120050 | Bisturís, fulles/plaques per a microtom i dermatom i ganivetes, Fulles per a dematom elèctric, manual i d'aire | BISTURÍS, FULLES/PLAQUES PER A MICROTOM I DERMATOM I GANIVETES, FULLES PER A DEMATOM ELÈCTRIC, MANUAL I D'AIRE, FULLA D'ACER INOXIDABLE PER A DERMÀTOM ELÈCTRIC DE BATERIA RECARGABLE, AMPLE 42-80MM, GRUIX INJERT 0.2-1.2 MM, INCREMENT 0.1MM, NO ESTÈRIL, D'UN SOL ÚS. COMPATIBLE AMB MODEL ELÈCTRIC D80 HUMECA O EQUIVALENT. | 0.81116
2021139 | GUIA RECTA 200CM.ASAHI CHIKAI | E30055170 | Guies, Complements/accesoris per a guies | GUIES, COMPLEMENTS/ACCESORIS PER A GUIES, ROTADOR/TORQUE PER A FILFERROS DE GUIES DE 0,009" (0,22MM) A 0,018" (0,46MM), ESTÈRIL. | 0.92239
2003671 | LAMINA SILICONA 300X300X1MM NO EST | E30105040 | Perfusió Diàlisi, Accessoris hemodiàlisi | PERFUSIÓ DIÀLISI, ACCESSORIS HEMODIÀLISI, LÍNIA ACCESSÒRIA PER A EXTRACCIÓ DE LÍQUID DE DIÀLISI. MIDA: 187 (+/-5)CM DE LLARGÀRIA. ESTÈRIL, ATÒXIC I APIRETOGEN. | 0.87843
2016006 | ELECTRODE NEUROLINE INTEGRITY B/25 | E30580010 | Elèctrodes ECG, Elèctrodes monitorització ECG adult | ELÈCTRODES ECG, ELÈCTRODES MONITORITZACIÓ ECG ADULT, ELÈCTRODE PER A MONITORATGE EN ECG REPÒS ADULT, RECTANGULAR, CURT TERMINI, SENSOR AG/AGCL, FOAM PLA POLIÈSTER AMB HIDROGEL SÒLID NEUTRE CONDUCTOR ADHESIVITAT+ HIPOAL•LÈRGIC INCORPORAT, LLIURE DE LÀTEX, UN SOL ÚS(B*)BAIXA_ESTUDI GERÈNCIA | 0.88618
2026234 | ARMILLA PROTECCIO RADIOLOGICA T/XL | E30140190 | Material protecció, Talles de protecció | MATERIAL PROTECCIÓ, TALLES DE PROTECCIÓ, TALLA DE TEIXIT SENSE TEIXIR IMPERMEABILITZAT, DE POLIPROPILÈ 100%, GRAMATGE MÍNIM 25GR/M². MIDA: 75 CMX100 CM +/-2CM, NO ESTÈRIL | 0.87191
2004017 | AGULLA INSULINA 0.8X25MM 31G C/100 | E30010170 | Agulles, Agulles per a injector/bolígraf d'insulina | AGULLES, AGULLES PER A INJECTOR/BOLÍGRAF D'INSULINA, AGULLA PER A INJECTOR/BOLÍGRAF D'INSULINA DE DIÀMETRE 32G (0,23MM) X 6MM DE LONGITUD, CAPÇAL DE PLÀSTIC TRANSPARENT, COMPATIBLE AMB TOTS TIPUS D'INJECTORS, SENSE LÀTEX, ESTÈRIL. | 0.90337
2016182 | MARCADOR FIDUCIAL TEIXIT PROSTATIC | E30730040 | Material radioteràpia, Mascaretes de protecció i fixació | MATERIAL RADIOTERÀPIA, MASCARETES DE PROTECCIÓ I FIXACIÓ, MASCARETA FACIAL AMB MARC DE PROTECCIÓ PER A RADIOTERÀPIA, SENSE FIXACIÓ.(B*)BAIXA_ESTUDI GERÈNCIA | 0.82156
3020420 | EXTENSION P/SISTEMA DBS (37086 60) | E30041160 | Catèters angiogràfics, Injecció contrast | CATÈTERS ANGIOGRÀFICS, INJECCIÓ CONTRAST, CATÈTER CORONARI PER A INTERVENCIONISME VASCULAR PERCUTANI DE DIAGNÒSTIC (VASOS CAROTIDOS, RENALS,ILÍACS) 3,4F LLARGÀRIA 135 CM, PER A GUIA 0.018" I CATÈTER GUIA MÍNIM 6F. VISIONPV 280437 | 0.88902
2027986 | PINÇA BIPOLAR YASARGIL KIRWAN 18CM X 1MM | E30200060 | Material electrocirurgia, Pinces bipolars_convencionals per cirugia oberta | MATERIAL ELECTROCIRURGIA, PINCES BIPOLARS_CONVENCIONALS PER CIRUGIA OBERTA, PINÇA BIPOLAR EN BAIONETA PUNTA FINA.MIDES:PUNTA 0,5MM,20CM+/-1CM DE LONGITUD,AÏLLADA I ANTIADHERENT,D'ALUMINI I RECOBERT DE PLATA,AMB CABLE INTEGRAT.COAGULACIÓ PRECISA I CONTROLADA EN PATOLOGIA CEREBRAL VASCULAR.ESTÈRIL,UN SOL ÚS. | 0.74817
2004748 | GASA NO EST. TST 15X15CM S-C 4C | E30055025 | Guies, Guies híbrides | GUIES, GUIES HÍBRIDES, MICROGUIA NEURORADIOLOGIA,DIRIGIBLE,ACER+RECOB PROX PTFE,0,014"X205CM,RECOBRIMENT HIDROFÍLIC 36CM,ESPIRAL DISTAL PLATÍ RADIOPAC 5CM I FILFERRO AMB NUCLI,PUNTA DISTAL RECTA MODELABLE I ATRAUMÀTICA,TORQUE 1:1,ESTÈRIL. PHENOX GMBH, REF:PHXPORT-14-200-1 | 0.79322
2007520 | MEDIO MEM 10X 01025.5A 500ML | E30640999 | Material exploracions, Altre material d'exploracions | MATERIAL EXPLORACIONS, ALTRE MATERIAL D'EXPLORACIONS, CURETA/CULLERETA DE MATERIAL PLÀSTIC, D'ANELL FORMA DE ONA (WAVE CURETTES), AMB SISTEMA D'IL.LUMINACIÓ (FONT DE LLUM EN EL SEU INTERIOR), PER A VISUALITZACIÓ DEL CANAL AUDITIU I EXTRACCIÓ DE CERUMEN, D'UN SOL ÚS.(B*)ARTICLE SENSE ESTOCS I CONSUMS | 0.72759
4004300 | GEL PRE-TRACTAMENT INSTRUMETAL 650ML | E30585020 | Altres accessoris per a elèctrodes, Gels conductors | ALTRES ACCESSORIS PER A ELÈCTRODES, GELS CONDUCTORS, GEL CONDUCTOR ULTRASONS EEG ELECTRO ENCEFALOGRAMES, POTENCIALS EVOCATS MOTORS, HIPOAL.LERGÈNIC, BACTERIOSTÀTIC. PRESENTACIÓ POT 250G +/-10% (B*)BAIXA PER DUPLICITAT,VEURE CODI 30001457 | 0.81236
2024898 | AGULLA ET-MODUL 3 PUNTES | E30011070 | Agulles per punció lumbar, Agulles i equips per a rizolisi | AGULLES PER PUNCIÓ LUMBAR, AGULLES I EQUIPS PER A RIZOLISI, CÀNULA RECTA DE RADIOFREQÜÈNCIA (RFK) PER A TRACTAMENT DEL DOLOR, 10CM+/-1CM DE LLARGÀRIA, 5MM DE PUNTA ACTIVA I Ø DE 22G. ESTÈRIL, UN SOL ÚS.COMPATIBLE AMB GENERADOR DE RADIOFREQÜÈNCIA COSMAN G4 O EQUIVALENT | 0.85174
2014903 | EQUIP DRENATGE NEUMOPERICARDIAL 10.2F | E30096110 | Equips d'infusió, Sistemes per a pressió intra-compartimental | EQUIPS D'INFUSIÓ, SISTEMES PER A PRESSIÓ INTRA-COMPARTIMENTAL, EQUIP PER A MESURAR LA PRESSIÓ INTRA-COMPARTIMENTAL AMB SISTEMA DE CALIBRATGE I CONNEXIÓ A XERINGA. PANTALLA DIGITAL EN MMHG | 0.94188
3015175 | CAT.DERIV.LUMBOPERIT./SIRINGOPLEUR(44410 | E30200020 | Material electrocirurgia, Coagulació amb gas argó | MATERIAL ELECTROCIRURGIA, COAGULACIÓ AMB GAS ARGÓ, SONDA PER A COAGULACIÓ AMB ARGÓ ENDOSCÒPI FLEXIBLE. Ø2.3MM, 2.3M+/-0,3M DE LLARGÀRIA,PUNTA DE CERÀMICA.LÍNIA DE CONNEXIÓ MABS PER A SONDES FLEXIBLES.ACTIVACIÓ AMB PEDAL.LLIURE DE LÀTEX,ESTÈRIL,UN SOL ÚS | 0.82021
2007531 | MEDI AA NO ESENCIAL 013401B 100 ML | E30251110 | Material per endoscopia, Equips irrigació/aspiració cirurgia endoscòpica-Laparoscòpia | MATERIAL PER ENDOSCOPIA, EQUIPS IRRIGACIÓ/ASPIRACIÓ CIRURGIA ENDOSCÒPICA-LAPAROSCÒPIA, ASPIRADOR I IRRIGACIÓ PER A CIRCUIT MONOPOLAR,AMB:TERMINAL ELECTRODE MONOPOLAR A/PUNTA CORBA TUNGSTÈ I AÏLLANT,COS Ø5MM,LLARG 27CM,MÀNEC RECTE CONNEX A ELECTRODE COAGULACIÓ+ELECTROBISTURÍ,LLARG 14,5CM,PLÀSTIC,CONTROL A/PEDAL,TUB | 0.82298
8000908 | SPRAY POLIURETA 750ML | E30140180 | Material protecció, Pijames quirúrgics i jaquetes de protecció un sol ús | MATERIAL PROTECCIÓ, PIJAMES QUIRÚRGICS I JAQUETES DE PROTECCIÓ UN SOL ÚS, PIJAMA TNT DE POLIPROPILÉ SMS,PERSONAL VISITA,CODI COLOR,COMPOST PER: PANTALÓ AMB CINTES O GOMA,MÍN UNA BUTXACA,CASACA MÀNIGA CURTA,COLL PUNTA O RODÓ,MÍN 2 BUTXAQUES. GRAMATGE MÍN 38G/M².MIDES:PATRONATGE EUROPEU.LLIURE DE LÀTEX,NO ESTÈRIL.MIDA XXL. | 0.90813
2024256 | SONDA MESURAMENT FLUXE MANEC 2.0MM | E30450031 | Nutrició enteral, Sonda gastrostomia sense connexió ENFit | NUTRICIÓ ENTERAL, SONDA GASTROSTOMIA SENSE CONNEXIÓ ENFIT, SONDA SUBSTITUCIÓ DE GÀSTROSTOMIA 20F,PER ALIMENTACIÓ ENTERAL,AMB BALÓ DE RETENCIÓ INTERN,SILICONA TRANSPARENT,GRADUADA EN CM,AMB 2 ORIFICIS DE SORTIDA A LA PUNTA PER EVITAR OBSTRUCCIONS I CONNECTOR D'ALIMENTACIÓ UNIVERSAL | 0.86868
2025086 | CD19 560177 X100 | E30520040 | Filtres, Filtres espiròmetres | FILTRES, FILTRES ESPIRÒMETRES, FILTRE, BROQUET I PINÇA NASAL PER A ESPIROMETRIA I ALTRES PROVES FUNCIÓPULMONAR, EFICÀCIA FILTRACIÓ 99,99%(BACTERIS I VIRUS), ESPAI MORT 77(+/-5)ML, PES 34(+/-1)G. LLIURE LÀTEX,1ÚS.COMPATIBLE ESPIRÒMETRES FUKUDA DENSHI, DATOSPIR, SP-350, FUDAC-77 O EQ | 0.71325
2024831 | XERINGA SEDACONDA | E30360060 | Material d'ostomia, Apòsits i làmines per a ostomia | MATERIAL D'OSTOMIA, APÒSITS I LÀMINES PER A OSTOMIA, APÒSIT PER A BOSSA DE COLOSTOMIA AMB COL·LECTOR DE 32 MM.(B*)BAIXA_ESTUDI GERÈNCIA | 0.75568
2025315 | KIT NTX2000 15MM | E30054040 | Introductors de catèters, Equip de micropunció | INTRODUCTORS DE CATÈTERS, EQUIP DE MICROPUNCIÓ, EQUIP INTRODUCTOR DE MICROPUNCIÓ, VARIS DIÀMETRES I LLARGÀRIES | 0.69806
2003954 | PLACA ELECTRO QUIRURGICA A/CABLE | E30585010 | Altres accessoris per a elèctrodes, Cables per a elèctrodes | ALTRES ACCESSORIS PER A ELÈCTRODES, CABLES PER A ELÈCTRODES, CABLE D'EXTENSIÓ MONOPOLAR PER A ECG PER A CONFIRMACIÓ POSICIÓ CATÈTER PICC-PICCPORT AMB CONTROL ELECTROFISIOLÒGIC DE L'ATRI DRET, 100CM DE LLARG. CONNEXIÓ A FIADOR TIPUS COCODRIL, CONNEXIÓ A MONITOR AMB CLIP. ESTÈRIL, UN SOL ÚS. | 0.92464
2020288 | SUTURA ANELL POLIETILE 2.5MM | E30011070 | Agulles per punció lumbar, Agulles i equips per a rizolisi | AGULLES PER PUNCIÓ LUMBAR, AGULLES I EQUIPS PER A RIZOLISI, EQUIP RIZOLISI: APARELL RADIOFREQÜÈNCIA PER PRODUIR LESIONS CONTINUES-PULSANTS,AGULLES LLARG DE 5CM-20CM,DIFERENTS PUNTES ACTIVES DE 2MM-20MM,ELECTRODES CONNEXIÓ, PLACA,TÉCNIC SUPORT.COMPATIBLE GENERADOR RADIOFREQÜÈNCIA NEUROTHERM NT-1000 I SUPERIOR O EQ | 0.81025
2019453 | FLEX MOA HU CYTOK 5/6 D5/16 B4 RTU OMNIS | E30311020 | Apòsits de fibres, Fibres amb hidrocol·loide | APÒSITS DE FIBRES, FIBRES AMB HIDROCOL·LOIDE, APÒSIT DE FIBRA D´HIDROCOL.LOIDE. MIDA SUPERFÍCIE ACTIVA 5X5CM +/-2CM | 0.84359
2026264 | APOSIT SUPER ABSORBENT CONVAMAX 15X15CM | E30181040 | Control esteriltzació, Prova Bowie-Dick | CONTROL ESTERILTZACIÓ, PROVA BOWIE-DICK, PAQUET PREPARAT PER A REALITZAR LA PROVA DE BOWIE DICK, AMB INDICADOR QUÍMIC CLASSE 2, PER A L'AUTOCLAU DE VAPOR PRE BUIT, AMB FULL D'ADVERTÈNCIA PRÈVIA ENTRE CAPES DEL MATERIAL PEL CONTROL DE LA PROVA | 0.82192
2003051 | SONDA CATETER EMBOLECTOMIA 6F 80CM | E30440999 | Sondes, Altres sondes i complements | SONDES, ALTRES SONDES I COMPLEMENTS, DISPOSITIU CONTROLADOR EXTERN AMB AMB ANELL APLANAT TRANSFORMABLE PER A LA INCONTINÈNCIA URINÀRIA (UI) MASCULINA. | 0.92331
2025173 | C.GUIA DIAGNOST.ATP 5F 125 VANSCHIE4 | E30450030 | Nutrició enteral, Sonda gastrostomia i extensions amb connexió ENFit | NUTRICIÓ ENTERAL, SONDA GASTROSTOMIA I EXTENSIONS AMB CONNEXIÓ ENFIT, SONDA GASTROSTOMIA BAIX PERFIL TIPUS BOTÓ,SILICONA GRAU MÈDIC,18F,ØESTOMA 3,5CM,BALÓ DE RETENCIÓ INT VOLUM RECOMENAT 5ML,PUNTA RECOBERTA P/BALÓ,BANDA RADIOP,JOC EXTENSIÓ P/ALIMENTAC CONTÍN,ADAPTADOR P/ALIMENTAC BOLUS,XERINGUES,CONNEXIÓ ENFIT,ESTÈRIL,1ÚS | 0.73367
2004501 | CONTENIDOR PLASTIC RESIDUS 1L GROC | E30384010 | Recipients eliminació residus, Contenidors de residus grups III IV i accesoris | RECIPIENTS ELIMINACIÓ RESIDUS, CONTENIDORS DE RESIDUS GRUPS III IV I ACCESORIS, CONTENIDOR DE CARTRÓ PER A PILES AMB IMPRESSIÓ. MIDES 230 X 140 X 150 (+/-5)MM. | 0.92129
2004261 | EQUIP TANCAT DIURESI HORARIA 2L. | E30383010 | Recollida d'orina i incontinència, Dispositius per a incontinència urinària | RECOLLIDA D'ORINA I INCONTINÈNCIA, DISPOSITIUS PER A INCONTINÈNCIA URINÀRIA, COL·LECTOR DE LÀTEX AMB TIRA ADHESIVA PER A INCONTINÈNCIA URINÀRIA MASCULINA DE 35 (+/-1) MMØ. HIPOAL·LÈRGIC, ENVÀS INDIVIDUAL. | 0.88451
2004864 | ROTLLO ADH. LAMINA ELASTICA 15CMX10M | E30300020 | Apòsits secs no adhesius, Cel·lulosa | APÒSITS SECS NO ADHESIUS, CEL·LULOSA, TOVALLOLETA DESINFECTANT CEL.LULOSA ALCOHOL_ESTUDI MINISTERI(B*)BAIXA_ESTUDI GERÈNCIA | 0.83075
2018164 | SEDA NATURAL NO ABSORB. 6/0 C0766542 | E30553080 | Funció respiratòria, Broquets silicona | FUNCIÓ RESPIRATÒRIA, BROQUETS SILICONA, BROQUET DE SILICONA AMB CONNECTOR ISO 22MM COMPATIBLE AMB APARELL DE FUNCIÓ PULMONAR EXHALYZER D, CLD 88 SP O EQUIVALENT. REUTILITZABLE. | 0.84271
2020823 | SONDA MESURA PRESSIO ANAL | E30440030 | Sondes, Sondes esofagogàstriques | SONDES, SONDES ESOFAGOGÀSTRIQUES, SONDA PER A TRACTAMENT DE L'EPISTAXIS, SILICONA, DUES VIES, CH-13,5/4,5MM, LLARGÀRIA 9-10CM, DOBLE BALÓ, ESTÈRIL, UN SOL ÚS | 0.94887
2003549 | TUB DRENATGE PENROSE 19MM 50CM ESTERIL | E30460020 | Tubs i equips de drenatge, Tub drenatge Kher | TUBS I EQUIPS DE DRENATGE, TUB DRENATGE KHER, DRENATGE QUIRÚRGIC ABDOMINAL-BILIAR TIPUS KEHR EN FORMA "T", SILICONA DE GRAU MÈDIC, CH-8, LÍNIA RADIOOPACA, DIMENSIONS 450-500MM TUB VERTICAL T/180-200MM TUB TRANSVERSAL AMB EXTREMS PERFORATS, CONNECTOR MASCLE PER A CONNEXIÓ A BOSSA DE DRENATGE,EST,1ÚS | 0.88176
2015903 | TERMINAL SUPERTURBOVAC 90º 13CM AES-90SN | E30120999 | Bisturís, fulles/plaques per a microtom i dermatom i ganivetes, Altre material tallant | BISTURÍS, FULLES/PLAQUES PER A MICROTOM I DERMATOM I GANIVETES, ALTRE MATERIAL TALLANT, FULLA BISTURÍ RECTA PER A MICROCIRURGIA, DE 35MM CBS-35.ESTÈRIL, UN SOL ÚS. PER A PORTA GANIVETES RECTES AMB MOLLA 12 CM BHS-12 O EQUIVALENT.(B*)BAIXA_ESTUDI GERÈNCIA | 0.79762
2018193 | TUB AIRE ASPIRACIO GREIX EVA SP2 HPF4817 | E30090090 | Xeringues, Xeringues per a bombes | XERINGUES, XERINGUES PER A BOMBES, XERINGA BOMBA INFUSIÓ 3COSSOS 50ML,AGULLA CÀRREGA+FILTRE 15ΜM,LL CENTRAL,TARONJA-AMBRE FOTOPROTECTOR,DOBLE GRADUACIÓ INESBORRABLE,TOPALL SEGUR,JUNTA ESTANQUEÏTAT.EST,S/LÀT/DEHP,1ÚS,ENV IND.COMPAT A/BOMBA XERINGA TIPUS PERFUSOR SPACE/ALTRES BOMBES O EQ | 0.7915
8002577 | CIERRE MECANICO 43-VSR-03-SOV-040 | E30247010 | Material fungible per a cirurgia robòtica, Fundes per a cirurgia robòtica | MATERIAL FUNGIBLE PER A CIRURGIA ROBÒTICA, FUNDES PER A CIRURGIA ROBÒTICA, FUNDA PER A COLUMNA, ESTÈRIL, ENVÀS INDIVIDUAL, D'UN SOL ÚS, COMPATIBLE AMB ROBOT DA VINCI "X" I "XI" | 0.76042
2025605 | SEPARADOR ADSONBABY BV085R | E30320040 | Esparadrap i tires adhesives, Esparadrap de foam | ESPARADRAP I TIRES ADHESIVES, ESPARADRAP DE FOAM, LÀMINA DE POLIURETÀ ENCOIXINADA, PORÓSSA. SEMIOCLUSIVA, ADHESIVA, RETALLABLE. MIDA TOTAL: 20X30CM +/-2CM. GRUIX: 1CM. ESTÈRIL | 0.72319
2022531 | SUREFISH 17Q21.33 COL1A1 DF 789KB P20 RD | E30038020 | Intervencionsime vascular: sistemes de tancament percutani /sistemes protecció embòlica, Intervenc vascular: Sistemes de protecció embòlica | INTERVENCIONSIME VASCULAR: SISTEMES DE TANCAMENT PERCUTANI /SISTEMES PROTECCIÓ EMBÒLICA, INTERVENC VASCULAR: SISTEMES DE PROTECCIÓ EMBÒLICA, SISTEMA COAXIAL DE PROTECCIÓ EMBÒLICA DE NITINOL, NO OCLUSIU. PER A CARÒTIDA I ARTÈRIES PERIFÈRIQUES AMB GUIA DE 0,014", CATÈTER GUIA DE 6F-190CM+/-5CM, INTRODUCTOR 6F. TAMANY DEL FILTRE 5,5 MM, TIPUS ACUNET O EQUIV | 0.82414
2003695 | EQUIP INFUSIO VENOSA 23G 0.65X20MM | E30096070 | Equips d'infusió, Sistemes d'infusió per a irrigació | EQUIPS D'INFUSIÓ, SISTEMES D'INFUSIÓ PER A IRRIGACIÓ, EQ IRRIGACIÓ DOBLE,PVC,2 PUNXONS+ LÍNIES 4,8X6,8MM+20 (+/-5) CM RODET+CLAMP+CONNECT"Y"I LÍNIA 4,8X6,8MM+10 (+/-2) CM+CAMBRA, LÍNIA 5X7,2MM+165 (+/-10) CM+RODET+TERMINAL ACOBLAR SONDA I LÍNIA 5,6X8,3MM+17 (+/-3)CM.LUER LOCK.S/LÀTEX/DEHP,ESTÈRIL,IND,1ÚS | 0.88246
2019584 | AGULLA KIRSCHNER OMEGA3 2.8X230 704011S | E30392030 | Reproducció assistida, Agulles punció/aspiració ovòcits | REPRODUCCIÓ ASSISTIDA, AGULLES PUNCIÓ/ASPIRACIÓ OVÒCITS, AGULLA DE PUNCIÓ FOL·LICULAR 1LLUM P/ASPIRACIÓ D'OVÒCITS,ACER INOX,MARQUES ECOGRÀFIQUES,PUNTA ESMOLADA,17G(1,4MM)X30CM+/-5CM,LÍNEA BUÏT TRANSP 50CM,LÍNIA ASPIRAC FOL·LICULAR 90-100CM,TAP DE SILICONA P/TUBS DE 14ML,ESTÈRIL,1ÚS.COMPATIB A/TUB CODI 30062314 | 0.8425
2002926 | FRESA LEGEND 10BA50 MIDAS REX | E30150050 | Material de cobertura quirúrgica, Llençols quirúrgics | MATERIAL DE COBERTURA QUIRÚRGICA, LLENÇOLS QUIRÚRGICS, LLENÇOL QUIRÚRGIC CRANEOTOMÍA REFORÇAT A/ABSORBENT 50X85CM±2CM I FILM D'INCISIÓ A/BOSSA RECOLLIDA FLUÏDS,ESPITA I TAPÓ, FILTRES I SISTEMA SUBJECTATUBS,230X300CM±5CM.LLIURE DE LÀTEX, ESTÈRIL,1 SOL ÚS. | 0.7096
2008922 | AGULLA ASPIRACIO L/LOCK 2.0X30MM | E30222078 | Sutures mecàniques per a cirurgia oberta, Longo - Cirurgia prolapse hemorroidal | SUTURES MECÀNIQUES PER A CIRURGIA OBERTA, LONGO - CIRURGIA PROLAPSE HEMORROIDAL, GRAPADORA-TALLADORA,P/HEMORROIDES-PROLAPSES RECTALS,A/FULL TALLANT,SUT CIRCULAR,RECTA,Ø EXT/SUT 32,5 MM,ØTALL 24.1+/-1MM,NO RECARREGABLE,PRECARREGADA.GRAPES TITANI,ALÇ/GRAPA OBERTA 3,8 MM,ALÇ/GRAPA TANCADA 0,75-1,6MM,AMPL/GRAPA 4,0 MM,A/2 FILERES GRAPES | 0.87683
3005013 | CEMENTO CEMEX SYSTEM 80gr. (1500/S) | E30243020 | Material per a cirurgia per ultrasons, Instr cir tanc disp elèctrics: monopolar, bipolar i ultrasò | MATERIAL PER A CIRURGIA PER ULTRASONS, INSTR CIR TANC DISP ELÈCTRICS: MONOPOLAR, BIPOLAR I ULTRASÒ, PINÇA BIPOLAR LAPAROSCÒPIA P/RECTA ROMA FENESTRA OBERT SIMÈTR,SEGELLA FINS Ø 7MM,MIDA: Ø 5X310+/-20MM LONG TOTAL,ROTACIÓ 360°,MÀNEC ERGONÒMIC,ACTIVACIÓ PEDAL.LLIURE LÀTEX,ESTÈRIL,SOL ÚS.COMPTIBLE ELECTROQ BIPOLAR,TIPUS AF GN200 O EQUIVAL. | 0.67413
2018219 | RPMI OXFORD 5000 73000008 | E30553998 | Funció respiratòria, Altres broquets | FUNCIÓ RESPIRATÒRIA, ALTRES BROQUETS, BROQUET DE POLIVINIL, MIDA APROX. 25 X 70. CLASSE IIA.(B*)BAIXA_ESTUDI GERÈNCIA | 0.84562
2026343 | SONDA MEDI STIM PS101012-20 N. 1.5 | E30450031 | Nutrició enteral, Sonda gastrostomia sense connexió ENFit | NUTRICIÓ ENTERAL, SONDA GASTROSTOMIA SENSE CONNEXIÓ ENFIT, EQUIP SUBSTITUCIÓ GASTROSTOMIA TIPUS BOTÓ AMB TOPALL SILICONA AMB VÀLVULA DE ENTRADA I SORTIDA DE 20FX2,4CM+/-0,2CM,XERINGA ALIMENTACIÓ GRADUACIÓ ENTRE 50ML I 60ML,TUB/CATÈTER MESURADOR DE PLÀSTIC, LUBRIFICANT. ENVÀS INDIVIDUAL,ESTÈRIL. | 0.93769
8002634 | RODAMENT 6309 2RS1 TAPA GOMA | E30350060 | Material Higiene del pacient, Equips per higiene del pacient | MATERIAL HIGIENE DEL PACIENT, EQUIPS PER HIGIENE DEL PACIENT, EQUIP PER A HIGIENE DEL PACIENT, NECESSER PVC TRANSPARENT, TANCAMENT GRIP, COMPOST DE: PINTA, RENTADENTS AMB PASTA DENTÍFRICA I COLÒNIA. MIDES 225 X 70 X 170 MM. | 0.85211
2024833 | EMPLANAT PER OMPLIR A ROSCA (UN SOL ÚS) | E30553060 | Funció respiratòria, Fisioteràpia respiratòria | FUNCIÓ RESPIRATÒRIA, FISIOTERÀPIA RESPIRATÒRIA, DISPOSITIU ENTRENAMENT RESPIRATORI A/SISTEMA APERTURA LLINDAR INSPIRATORI/EXPIRATORI, P/MÚSCULS INSPIRATORIS I EXPIRATORIS, MÀX 90(+/-5)CMH2O INSPIRATORI I 60(+/-5)CMH2O EXPIRATORI,REGULAT INTERVAL 10CMH2O, BROQUET I PINÇA NAS,RENTAT,AUTOCLAU,S/LÀTEX.1ÚS | 0.80089
2025669 | SENSOR MONITORITZACIO NOCICEPCIO NOL | E30740999 | Material odontologia, Material divers odontologia | MATERIAL ODONTOLOGIA, MATERIAL DIVERS ODONTOLOGIA, GUIX DUR, TIPUS III, COLOR GROC, 5 KGR. PROPORCIÓ MESCLA: 26ML-100GR. TEMPS DE TREBALL :4-6MIN. ENDUR. FINAL: 8-14MIN | 0.90273
2017689 | PACK ARTROSCOPIA ESPATLLA COT H.S.PAU | E30242010 | Material per a vitrectomia posterior i facoemulsificació, Articles per a queratoplàstia | MATERIAL PER A VITRECTOMIA POSTERIOR I FACOEMULSIFICACIÓ, ARTICLES PER A QUERATOPLÀSTIA, PUNXÓ PER A QUERATOPLÀSTIA AMB CARCASSA DE PLÀSTIC I CILINDRE METÀL·LIC, DIÀMETRE 6,75 MM, ESTÈRIL, D'UN SOL ÚS, PER A DONANT.(B*)BAIXA_ESTUDI GERÈNCIA | 0.8576
2024689 | CAPUTXO TISORA MONOPOLAR 400180 Xi | E30251085 | Material per endoscopia, Trocars | MATERIAL PER ENDOSCOPIA, TROCARS, HVH-EQUIP CIRURGIA PER LAPAROSCÒPIA HEMICOLECTOMIA DRETA,VARIANT 2, 10 ELEMENTS.LLIURE DE LÀTEX, ESTÈRIL, D'UN SOL ÚS.(B*)BAIXA_ESTUDI GERÈNCIA | 0.73675
2003447 | C.GUIA DIAGNOSTIC BILIAR 0.035" 260CM | E30055010 | Guies, Guies hidrofíliques | GUIES, GUIES HIDROFÍLIQUES, GUIA HÍBRIDA EXTRA-RÍGIDA PER ATP VASOS ESTRETS I TORTUOSOS,RECOBRIMENT HIDROFÍLIC,DIÀMETRE DE 0,018",PUNTA CÒNICA,FLEXIBLE I ANGULADA,LONGITUD 180CM ,PLATINUM PLUS, REF:M001466040 | 0.74677
2007873 | ELECTRODE RF P/ABLACIO SIMPLE 15X3CM | E30200010 | Material electrocirurgia, Electrobisturí monopolar-bipolar cirurg oberta | MATERIAL ELECTROCIRURGIA, ELECTROBISTURÍ MONOPOLAR-BIPOLAR CIRURG OBERTA, ELECTROBISTURÍ MONOPOLAR GANXO EN L, AMB EVACUACIÓ DE DE FUMS I TUB RECTE DE Ø5MM I 42MM DE LONGITUD,NO LÀTEX,NO DEHP,ESTÈRIL.COMPATIBLE AMB MÀNEC EPIX, PORT LAPAROSCÒPIC GELPOINT,TRÒCAR KII I EVACUADORS DE FUMS QUIRÚRGICS O EQUIVALENT. | 0.85947
2002887 | TIRA GOMA ELASTICA VERD 5,5M | E30041010 | Catèters angiogràfics, Multiús | CATÈTERS ANGIOGRÀFICS, MULTIÚS, CATÈTER ANGIO/DIAG MULTÚS/MULTIP A 534-540T | 0.82206
2020715 | CONNEXIO BOSSES ASPIRACIO | E30490110 | Connectors, adaptadors, taps, Connector electrocatèter | CONNECTORS, ADAPTADORS, TAPS, CONNECTOR ELECTROCATÈTER, AH02-ADELE CONNECTOR ECT ABLACIÓ PATIENT CABLE 475216 | 0.98789
2015286 | CIRCUIT ANESTESIA BASIC 22MM 2M I5001 | E30243020 | Material per a cirurgia per ultrasons, Instr cir tanc disp elèctrics: monopolar, bipolar i ultrasò | MATERIAL PER A CIRURGIA PER ULTRASONS, INSTR CIR TANC DISP ELÈCTRICS: MONOPOLAR, BIPOLAR I ULTRASÒ, PINÇA BIPOLAR MANDÍBULA CORBA TIPUS MARYLAND DE 20MM,44CM+/-2CM LONG EIX,Ø5MM EIX,19MM LONG SEGELLAT,18MM LONG TALL,SEGELLA VASOS FINSØ7MM,SEGELLA INDEP TALL.OBERT BILAT,ACTIVA MANUAL,ROTA 360°,MÀNEC ERGO.S/LÀTEX,ESTÈRIL,1 ÚS.COMP/GENERADOR COOLSEAL O EQ | 0.73141
2022571 | SUREFISH MYC BA P200 G111923-8 x20 | E30105060 | Perfusió Diàlisi, Equips hemodiàlisi d'absorció regenerativa | PERFUSIÓ DIÀLISI, EQUIPS HEMODIÀLISI D'ABSORCIÓ REGENERATIVA, EQ. D’HEMODIÀLISI D'ABSORCIÓ/ADSORCIÓ REGENERATIVA, PER RESINES, INFUSIÓ ENDÒGENA. INCLOU: DIALITZADOR DOBLE CÀMERA, FILTRE CARBÓ-REÏNA PER A REGENERACIÓ DE L'ULTRAFILTRAT I LÍNIES ACCESSÒRIES. ESTÈRIL, ATÒXIC, APIRÒGEN. COMPATIBLE MONITOR FORMULA O EQ. | 0.85727
2019294 | GUIA INTUBACIO UN SOL US GLIDERITE | E30055170 | Guies, Complements/accesoris per a guies | GUIES, COMPLEMENTS/ACCESORIS PER A GUIES, GUIA PER A INTERVENCIONISME CORONARI. HYDROSTEER, REF: 408030 | 0.92031
2019414 | FLEX MAB A HU CD20CY, CL L26, RTU OMNIS | E30350999 | Material Higiene del pacient, Altres materials d'higiene personal | MATERIAL HIGIENE DEL PACIENT, ALTRES MATERIALS D'HIGIENE PERSONAL, RASCLETA PAPARRES, FORMA FORCA AMB MÀNEC DE PLÀSTIC. ENVÀS DOS UNITATS,UN SOL ÚS. | 0.82766
2019411 | FLEX POLY RB A HU VON W FACTOR RTU OMNIS | E30551080 | Teràpia respiratòria, Ampolla d'aigua per a humidificador | TERÀPIA RESPIRATÒRIA, AMPOLLA D'AIGUA PER A HUMIDIFICADOR, SIST NEBULITZACIÓ FRED/CALENT. AMPOLLA H2O ESTÈRIL 500(+/-100), ADAPTADOR DE NEBULITZACIÓ PER A SISTEMA TANCAT I REGULADOR O2 ENTRE 28% I 98%(VENTURI-BERNOUILLI), PARTÍCULA AIGUA DE 2 I 8µ.S/LÀTEX,1ÚS.COMPATIBLE HUMIDIFICADOR RESPIFLO I AERODYNE O EQ | 0.8737
2026864 | SEPARADOR TENDON STRIPPER 7MM T TS8850 | E30350090 | Material Higiene del pacient, Esponges | MATERIAL HIGIENE DEL PACIENT, ESPONGES, ESPONJA D'ESCUMA PER AL RENTAT DEL PACIENT AMB SABÓ NEUTRE INCORPORAT, MIDES 20X12CM +/-2CM, GRUIX 1CM +/-0,5CM, GRAMATGE ≥170G/M2, D'UN SOL ÚS. LLIURE DE LÀTEX. | 0.83901
2022195 | AGULLA GUIA ASNIS III 3,2MM 702462 | E30010160 | Agulles, Agulles de sutura intestinal | AGULLES, AGULLES DE SUTURA INTESTINAL, AGULLA PER A SUTURA INTESTINAL D'ACER AL CARBONI, CORBA DE 1/2 CERCLE, CILÍNDRICA-CILÍNDRICA, ULL RESSORT PB5, DIÀMETRE DE LA CORBA 15MM, NO ESTÈRIL, NO ESTÈRIL(B*)BAIXA_ESTUDI GERÈNCIA | 0.90738
2026840 | FULLA SERRA MICRO RECIPROCA 25.5 X 0.4MM | E30120999 | Bisturís, fulles/plaques per a microtom i dermatom i ganivetes, Altre material tallant | BISTURÍS, FULLES/PLAQUES PER A MICROTOM I DERMATOM I GANIVETES, ALTRE MATERIAL TALLANT, FULLA DE 10 MM D'AMPLADA PER A MÀNEC ENFORMADOR. COMPATIBLE AMB MÀNEC ENFORMADOR REF. FL665R D' AESCULAP O EQUIVALENT. | 0.92405
3036798 | DERIVADOR FLUJO DERIVO2 4.5X20(01-104019 | E30383020 | Recollida d'orina i incontinència, Dispositius per a incontinència fecal | RECOLLIDA D'ORINA I INCONTINÈNCIA, DISPOSITIUS PER A INCONTINÈNCIA FECAL, OBTURADOR ANAL DE BARRERA, PER A INCONTINÈNCIA FECAL, SILICONA, OMPLERTDE LÍQUIT, SUAU I FLEXIBLE, MIDA ESTÀNDARD, BULB 22MM, LONG TOTAL 94MM,LONG ÚTIL 60MM, AMB APLICADOR PER A LA SEVA INSERCIÓ, PERMANÈNCIA MÀXIMA 24HORES, NO ESTÈRIL, UN SOL ÚS. | 0.78631
2027904 | INDIGO LIGHTNING 12 1300201001 | E30096150 | Equips d'infusió, Línies prolongadores arterials i venoses | EQUIPS D'INFUSIÓ, LÍNIES PROLONGADORES ARTERIALS I VENOSES, LÍNIA PROLONGADORA D'INFUSIÓ ENDOVENOSA PER PERFUSIÓ DE FLUIDS,PVC TRANSPARENT,2 PUNTS D'INJECCIÓ AGULLA,ØEXTERN 4,1MM,ØINTERN 3MM,LONGITUD 100CM+/-10CM (TRAMS 15+70+15CM),2 CLAMPS,CONNEXIÓ LL FEMELLA I LL MASCLE ROTATORI,LLIURE LÀTEX I DEHP,ESTÈRIL,1ÚS | 0.86939
2021708 | HEMOSIL ACUSTAR HIT CONT 0009802122 | E30100045 | Perfusió cardiaca, Hemoconcentradors per a CEC | PERFUSIÓ CARDIACA, HEMOCONCENTRADORS PER A CEC, HEMOCONCENTRADOR PEDIÀTRIC/ADULT A PER A CEC DE MEMBRANA DE POLISULFONA DE 0,68 M2/60 ML, (TMP) 66KPA. ESTÈRIL | 0.92965
2005078 | KIT RECOLLIDA ORINA 2 TUBS A/T+GOT PLAST | E30247010 | Material fungible per a cirurgia robòtica, Fundes per a cirurgia robòtica | MATERIAL FUNGIBLE PER A CIRURGIA ROBÒTICA, FUNDES PER A CIRURGIA ROBÒTICA, FUNDA PER A COLUMNA, ESTÈRIL, ENVÀS INDIVIDUAL, D'UN SOL ÚS, COMPATIBLE AMB ROBOT DA VINCI "X" I "XI" | 0.82942
2005064 | TUB EDTA EXTRACCIO BUIT 10ML PLASTIC | E30047010 | Intervencionisme perifèric vascular, altres catèters baló: Oclusió, Intervenc vascular:Catèters baló oclusió embolect i trombect | INTERVENCIONISME PERIFÈRIC VASCULAR, ALTRES CATÈTERS BALÓ: OCLUSIÓ, INTERVENC VASCULAR:CATÈTERS BALÓ OCLUSIÓ EMBOLECT I TROMBECT, CATÉTER GUIA BALÓ P/ATP+NEUROVASC 2LLUM RECOBR INT HIDR PTFE,OTW,Ø8FX95CM+/-2CM,MALLAT,MARCA RADIOP EXTR DISTAL;BALÓØ10X10MM,COMPLIANT/DISTENS,VOLUM MÀX INFLAT RECOM0,6ML,EXTR PROX CON LUER BIFURCAT,DILATADOR PREF+MANDRIL,P/GUÍA 0,038".FLOWGATE O EQUIV | 0.80831
2002778 | SET GRAVETAT NUTRICIO ENTERAL S705 | E30054999 | Introductors de catèters, Altres introductors | INTRODUCTORS DE CATÈTERS, ALTRES INTRODUCTORS, PASSADOR / BEINA PER A CATÈTER PERITONEAL DRENATGE LCR, DE PLÀSTIC. MIDA 61CM, ESTÈRIL, D'UN SOL ÚS. | 0.85268
2004845 | PANY QUIRURGIC TNT U (7X70CM) 150X250CM | E30323020 | Embenatges, Embenatge tubular extensible | EMBENATGES, EMBENATGE TUBULAR EXTENSIBLE, BENA TUBULAR FORMA GUANTS EXTENSIBLE DE VISCOSA AMB ELASTANO I POLIAMIDA PER A PROTECCIÓ. EXTENSIBLE TRANSVERSAL I LONGITUDINAL. MIDA GUANTS NEN/A TALLA S. | 0.72152
2003707 | EQUIP PRESSIO VENOSA CENTRAL LUER-LOK | E30383030 | Recollida d'orina i incontinència, Bosses de recollida pediàtrica i accessoris | RECOLLIDA D'ORINA I INCONTINÈNCIA, BOSSES DE RECOLLIDA PEDIÀTRICA I ACCESSORIS, BOSSA DE RECOLLIDA ORINA TRANSPARENT NEN =/> 2500 G AMB OBERTURA ERGONÒMICA I ADHESIU D'ESCUMA HIPOAL·LÈRGICA. CAPACITAT 150(+/-20)ML, AMB VÀLVULA ANTIREFLUX. DOBLE SISTEMA DE CONNEXIÓ A SONDA O XERINGA AMB CON TIPUS LUER AMB TAP. S/LÀTEX/PVC,EST,1ÚS | 0.89756
2007764 | KIT ADHESIU QUIRURGIC 10 ML BIOGLUE | E30321050 | Benes de cotó, elàstiques i compressió, Benes elàstiques de tracció curta i llarga | BENES DE COTÓ, ELÀSTIQUES I COMPRESSIÓ, BENES ELÀSTIQUES DE TRACCIÓ CURTA I LLARGA, SISTEMA DE COMPRESSIÓ P/PROCED INTERVENCIONISTES INVASIUS POST PUNCIÓ D'ARTÈRIA FEMORAL ESQUERRA I DRETA,BENA ELÀSTICA A/TRES BANDES,L'ESQUERRAFLEXIBLE I CAPA INTERNA SEMI-PERMEABLE PER A PROTECCIÓ ANTIBACTERIANA TIPUS MRSA,MIDA UNIVERS,LLIURE LÀTEX,1ÚS | 0.87471
2021019 | MASCARETA PACIENT | E30140120 | Material protecció, Mascaretes protecció | MATERIAL PROTECCIÓ, MASCARETES PROTECCIÓ, MASCARETA HIGIÈNICA DE POLIPROPILÈ, FORMA CÒNICA, SUBJECCIÓ AMB GOMES, TIRA D'ALUMINI PER A FIXACIÓ NASAL, SEMIRRÍGIDA, PROTECCIÓ CONTRA LA POLS I PARTÍCULES NO TÒXIQUES. LLIURE DE LÀTEX, UN SOL ÚS | 0.87577
2009029 | ESR CONTROL 23330 4X9 ML | E30090060 | Xeringues, Xeringues per a irrigació | XERINGUES, XERINGUES PER A IRRIGACIÓ, XERINGA 3 COSSOS DE 100ML AMB CONNEXIÓ CONCÈNTRICA PER A CATÈTER-SONDA I AMB ADAPTADOR CONNEXIÓ LUER, COS TRANSPARENT LUBRICAT AMB ESCALA GRADUACIÓ IMPRESA IMBORRABLE DE 2ML, ÈMBOL AMB ANELLA SEGURETAT, SENSE LÀTEX, ESTÈRIL, D'UN SOL ÚS, ENVÀS INDIVIDUAL | 0.88781
2018708 | EQUIP ADMIN.BOMBA VOLUMETRICA A/F BRAUN | E30096035 | Equips d'infusió, Sistemes per a bomba d'infusió E.V. per a fluids | EQUIPS D'INFUSIÓ, SISTEMES PER A BOMBA D'INFUSIÓ E.V. PER A FLUIDS, EQ EV BOMBA PVC OPAC (COLOR AMBRE), 250 (+/-10) CM, CAMBRA DEGOTEIG, TROCAR FLASCÓ/BOSSA, FILTRE 15µ, PURGA 23(+/-1)ML, CONNEXIÓ DISTAL L-L, PINÇA SEGURETAT, TANCAMENT PINÇA RODET, S/LÀTEX/DEHP, ESTÈRIL, IND, 1ÚS. COMPATIBLE ALARIS GP O EQ | 0.86024
2023649 | SONDA NASOYEYUNAL STAY-PUT 18/9 FR EN | E30440064 | Sondes, SVP Sonda vesical permanent punta Tiemann | SONDES, SVP SONDA VESICAL PERMANENT PUNTA TIEMANN, SONDA VESICAL PERMANENT (SVP) PUNTA TIPUS TIEMANN,COLZADA OLIVAR,100%SILIC FLEX,TRANSPARENT,2VIES,CH-12,LONG 40-42CM,1ORIFICI DRENATGE A CARA INTERNA PUNTA COLZADA,LÍNIA RADIOPACA,BALÓ MÀX 10ML,VÀLVULA P/RÀCORDS LUER,CONNEX UNIV, LLIURE LÀTEX,ESTÈRIL,1ÚS | 0.91394
8000981 | DISSOLVENT UNIVERSAL 1000ML | E30301070 | Apòsits quirúrgics, Torundes quirúrgiques | APÒSITS QUIRÚRGICS, TORUNDES QUIRÚRGIQUES, TORUNDA DE GASA DE COTÓ 100%, AMB ANELL, ≥ 17 FILS, SENSE CONTROL RADIOLÒGIC, LLIURE DE LÀTEX, Ø MIDA 25MM +/2MM. NO ESTÈRIL. ENVÀS 100 UNITATS | 0.89675
2001669 | LLAÇ RECUPERADOR ENDOVASC. 2MM 200CM | E30582020 | Elèctrodes rehabilitació, Elèctrode d'iontoforesi | ELÈCTRODES REHABILITACIÓ, ELÈCTRODE D'IONTOFORESI, ELECTRODE ADHESIU PER A IONTOFORESI EN CXL, MIDA 50X50MM+/-5MM, AMB CABLE CONNECTOR FEMELLA 2MM. UN SOL ÚS. | 0.825
2025527 | PESSARI URETRAL 90MM | E30181100 | Control esteriltzació, Etiquetes per a proves d'esterilització | CONTROL ESTERILTZACIÓ, ETIQUETES PER A PROVES D'ESTERILITZACIÓ, EQUIP ETIQUETES I CINTA IMPRESSIÓ P/PROCESSOS ESTERILITZA COMPOST: ETIQUETA 42X83MM TREP DOS ETQ, MIDES: 37X20MM I 37X50MM, PAPER SILICONAT GLASINAT BLANC A/ADH TRANSP PERM. CINTA RESINA, SUP FILM 4,5 +/- 0,4M, COLOR NEGRE. RELACIÓ IMP CINT/ETI:1/1.250 | 0.79635
2019570 | MARCADOR MAMA ULTRA 17G 10CM | E30350999 | Material Higiene del pacient, Altres materials d'higiene personal | MATERIAL HIGIENE DEL PACIENT, ALTRES MATERIALS D'HIGIENE PERSONAL, PITET PER A ADULTS DE CEL·LULOSA, AMB BUTXACA, COLL ARRODONIT I CINTES, IMPERMEABLE. MIDES: 40X48CM +/-2CM, BUTXACA 10CM +/-2CM, D'UN SOL ÚS, LLIURE LÀTEX. | 0.76631
8002610 | CORRETJA TRAPEZOÏDAL SPZ 1662 | E30105300 | Perfusió Diàlisi, Diàlisi cerebral | PERFUSIÓ DIÀLISI, DIÀLISI CEREBRAL, CATÈTER PER A MICRODIÀLISI EN TEIXIT CEREBRAL, DE POLIURETÀ, MEMBRANA: CALIBRE 0,15MM,LLARGÀRIA 1,0MM. LLARGÀRIA TOTAL DEL CATÈTER 600MM, ESTÈRIL. CATÈTER CMA 71 I EQUIVALENTS | 0.87039
2017526 | MANTA ADULT LITOTOMIA SOTA PACIENT | E30150050 | Material de cobertura quirúrgica, Llençols quirúrgics | MATERIAL DE COBERTURA QUIRÚRGICA, LLENÇOLS QUIRÚRGICS, LLENÇOL QUIRÚRGIC MALUC, TST,IMPERM,RESISTENT A/BOSSES BILAT EXTREMIT INF,OBERT FLEX 17X21CM ±2CM A/ADHESIU,AJUST A/REFORÇ INCISIÓ ULTRA ABSORB,IMPERM DE 53X170±2CM, TIRA FIXAR TUB,COBERTURA BRAÇOS. MIDES:217/290X350CM±5CM. LLIURE LÀTEX,ESTÈRIL,SOL ÚS. | 0.8837
2018100 | POLIGLACTINA ABS.3/0 S/A V-140 | E30303999 | Apòsits d'escumes de poliuretà, Altres d'escumes de poliuretà | APÒSITS D'ESCUMES DE POLIURETÀ, ALTRES D'ESCUMES DE POLIURETÀ, APÒSITS DE POLIURETÀ EN FORMA DE DISC, ABSORBENTS, TERAPÈUTICS QUE MINIMITZEN EL DOLOR, PER ALS MUGRONS DE LA DONA LACTANT. | 0.87465
2003548 | TUB DRENATGE PENROSE 12MM 50CM ESTERIL | E30460020 | Tubs i equips de drenatge, Tub drenatge Kher | TUBS I EQUIPS DE DRENATGE, TUB DRENATGE KHER, DRENATGE QUIRÚRGIC ABDOMINAL-BILIAR TIPUS KEHR EN FORMA "T", SILICONA DE GRAU MÈDIC, CH-8, LÍNIA RADIOOPACA, DIMENSIONS 450-500MM TUB VERTICAL T/180-200MM TUB TRANSVERSAL AMB EXTREMS PERFORATS, CONNECTOR MASCLE PER A CONNEXIÓ A BOSSA DE DRENATGE,EST,1ÚS | 0.88021
2004528 | FERULA GUIX ENDURIMENT RAPID 15CMX20M | E30055080 | Guies, Guies per a altres procediments intervencionistes | GUIES, GUIES PER A ALTRES PROCEDIMENTS INTERVENCIONISTES, GUIA PER A INTERVENCIONISME TERAPÈUTIC I DE DIAGNÒSTIC, DE 0,035"X45CM,DE NITINOL AMB RECOBRIMENT HIDROFÍLIC DE POLIURETÀ (PUR), EXTREM DISTALCONIFICADA AMB PUNTA 30MM FLEXIBLE-FLOPPY I "J", ESTÈRIL. RADIFOCUS, REF: NV-GA35453M | 0.79155
2022679 | MASCARA LARINGEA PEDIAT. N.2,5 AURAGAIN | E30552030 | Sistemes de ventilació, Mascareta laríngia | SISTEMES DE VENTILACIÓ, MASCARETA LARÍNGIA, MASCARETA LARÍNGIA PER A VENTILACIÓ N 2, PREFORMADA, PVC, AMB BALÓPNEUMOTAPONAMENT I INDICADORPRESSIÓ, MARQUESPROFUNDITAT, MARQUES GUIA PER A FIBRO/VIDEOSCOPI, CONNEXIÓ UNIVERSAL ISO MASCLE15MM. COMPATIBLE AMB RMN.S/LÀT/DEHP,EST | 0.85242
2020055 | PESSARI ANELL PRIM 70mm ARR070 | E30098010 | Material per a extracció i preservació d'òrgans per a trasplantament, Equips per a preservació i perfusió d'òrgans | MATERIAL PER A EXTRACCIÓ I PRESERVACIÓ D'ÒRGANS PER A TRASPLANTAMENT, EQUIPS PER A PRESERVACIÓ I PERFUSIÓ D'ÒRGANS, EQUIP PER A PERFUSIÓ-PRESERVACIÓ HIPOTÈRMICA OXIGENADA (HOPE) PER A ÒRGAN DONANT (VENA PORTA FETGE) COMPOST PER: LÍNIES, TRANSDUCTORS, FILTRE, BRIDES, CLIPS, ETIQUETA RFID I OXIGENADORS. ESTÈRIL, D'UN SOL ÚS. COMPATIBLE AMB BOMBA VITASMART O EQ | 0.82293
2023560 | SEIENT ELEVADOR WC 10 CM | E30321060 | Benes de cotó, elàstiques i compressió, Bena elàstica isquemia | BENES DE COTÓ, ELÀSTIQUES I COMPRESSIÓ, BENA ELÀSTICA ISQUEMIA, BENA ELÀSTICA DE GOMA CAUTXÚ NATURAL PER COMPRESSIÓ ISQUEMIA. MIDA 10 M X 15 CM. | 0.84946
2026635 | SONDA ASP. CIRCUIT TANCAT I ENDO 8FR 24H | E30440060 | Sondes, SVP Sonda vesical permanent punta Couvelaire | SONDES, SVP SONDA VESICAL PERMANENT PUNTA COUVELAIRE, SONDA VESICAL (SV) PUNTA BISELLADA FORMA FLAUTA TIPUS COUVELAIRE, PVC PLASTIFICAT, RADIOOPAC, UNA VIA, CH-10, LLARGÀRIA 40-42CM, EXTREM DISTAL OBERT, RECTE, ORIFICIS LATERALS, SENSE BALÓ, CONNEXIÓ UNIVERSAL, LLIURE LÀTEX, ESTÈRIL, UN SOL ÚS | 0.94057
2010111 | DRENATGE SILICONA 19 FR | E30552110 | Sistemes de ventilació, Circuits ventilació per a CPAP/BIPAP | SISTEMES DE VENTILACIÓ, CIRCUITS VENTILACIÓ PER A CPAP/BIPAP, GENERADOR PER A VENTILACIÓ MECÀNICA NO INVASIVA (VMNI) TIPUS CPAP, PER A MASCARETA NASAL-CÀNULA/ULLERA PER A PACIENT NADÓ PREMATUR AMB TUBS FLEXIBLES, LLIURE DE LÀTEX, D'UN SOL ÚS. COMPATIBLE AMB SISTEMA INFANT FLOW/INFANT FLOW SIPAP O EQUIVALENT. | 0.82762
2007808 | MICROCATETER 0.021" 150CM PHENOM 21 | E30041010 | Catèters angiogràfics, Multiús | CATÈTERS ANGIOGRÀFICS, MULTIÚS, CATÉTER ANGIOGRÀFIC/DIAGNÒSTIC PER A INTERV CORONARI ACTP MULTIPRPÒSIT/MULTIÚS A MPA1,Ø6FX125CM+/-5CM,PUNTA DISTAL OBERTA,SENSE ORIFICIS LATERALS,ESTÈRIL. SUPER TORQUE PLUS,533-667 | 0.84861
3009909 | PROT.PROPATEN STRETCH P.FIN.(HT080040) | E30140230 | Material protecció, Fundes per a equips (no estèrils) | MATERIAL PROTECCIÓ, FUNDES PER A EQUIPS (NO ESTÈRILS), PROTECTORS EN FULLES DE POLIETILÈ PRE-TALLADES DE MIDA APROXIMADA 10X15CM, TRANSPARENTS I ADHESIVES A TOTES LES SUPERFÍCIES D'EQUIPS I APARELLS DIVERSOS. CAIXA DE 1000 UNITATS, NO ESTÈRILS, UN SOL ÚS. | 0.82322
2012915 | AGULLA FACO 30º 20G OPOR3020L | E30010080 | Agulles, Agulles per a acupuntura | AGULLES, AGULLES PER A ACUPUNTURA, AGULLA PER A ACUPUNTURA, PLATA, MIDA: 0,3 MM X 12,7 MM, ESTÈRIL.(B*)BAIXA_ESTUDI GERÈNCIA | 0.74478
2022870 | IDT ILMN DNA/RNA UDI A TAG96 IDX X96 | E30054065 | Introductors de catèters, Dilatadors renals | INTRODUCTORS DE CATÈTERS, DILATADORS RENALS, EQ DILATADOR/INTROD RENAL/NEFROSTOMIA AMPLATZ 6-30FX30CM, A/ BEINA 16CM,INCLOU: 1CATÈTER PTFE 8FX84CM, 3DILATADORS PE 6F-8F-10FX20CM, 1DILATADOR PTFE 10FX30CM, 6DILATADORS PTFE 12F-22FFX30CM I 4DILATADORS PTFE 24F-30FFX30CM A/BEINES PTFE 16CM, RADIOPACS | 0.81227
4004422 | LUBRICANT DECONEX 42 KINZ 1X25L. | E30583012 | Elèctrodes per a neurofisiologia, Elèctrode d'agulla d'electromiografia | ELÈCTRODES PER A NEUROFISIOLOGIA, ELÈCTRODE D'AGULLA D'ELECTROMIOGRAFIA, ELÈCTRODE D'AGULLA INTRAMUSCULARS (2) PER A REGISTRE I DIAGNÒSTIC, MIDES AGULLES 0,35MM X 13MM ±0,5MM, DISTÀNCIA ENTRE AGULLES 2,5MM, CABLE PVC1,5M ±0,5M AMB CONNEXIÓ 1,5MM DIN 42802, ESTÈRIL, UN SOL ÚS | 0.88793
2022094 | INTRODUCTOR DRYSEAL FLEX 15x33 (DSF1533) | E30054020 | Introductors de catèters, Introductor arterial accés femoral | INTRODUCTORS DE CATÈTERS, INTRODUCTOR ARTERIAL ACCÉS FEMORAL, INTRODUCTOR/DILATADOR ARTERIAL AMB BEINA RADIOOPAC Ø 7FX11CM DE LONGITUD AMB CLAU DE TRES VIES, MARCA RADIOOPACA, DILATADOR DE POLIPROPILÈ COMPATIBLE AMB GUIES Ø0,035''. ESTÈRIL, D'UN SOL ÚS. PRELUDE | 0.92636
2005053 | TUB CITRAT EXTRACCIO BUIT 2,7 ML PLASTIC | E30047060 | Intervencionisme perifèric vascular, altres catèters baló: Oclusió, Fleboextractor | INTERVENCIONISME PERIFÈRIC VASCULAR, ALTRES CATÈTERS BALÓ: OCLUSIÓ, FLEBOEXTRACTOR, EXTRACTOR DE VARIUS/FLEBOEXTRACTOR DE POLIAMIDA (PA) COMPOST DE TRES OLIVES:( Ø 9,5MM, 12,8MM I 15,4MM APROX ),UN MÀNEC AMB DOS CABLES DE 1,54/1,66 MM X 100 CM,ESTÈRIL. | 0.82893
2017453 | AGULLA ANEST.PLEXE TRANSABDOMINAL 21G | E30011070 | Agulles per punció lumbar, Agulles i equips per a rizolisi | AGULLES PER PUNCIÓ LUMBAR, AGULLES I EQUIPS PER A RIZOLISI, EQUIP RIZOLISI: APARELL RADIOFREQÜÈNCIA PER PRODUIR LESIONS CONTINUES-PULSANTS,AGULLES LLARG DE 5CM-20CM,DIFERENTS PUNTES ACTIVES DE 2MM-20MM,ELECTRODES CONNEXIÓ, PLACA,TÉCNIC SUPORT.COMPATIBLE GENERADOR RADIOFREQÜÈNCIA NEUROTHERM NT-1000 I SUPERIOR O EQ | 0.89019
2002937 | FULLA SERRA ESTERNAL 298097101 | E30520999 | Filtres, Altres filtres | FILTRES, ALTRES FILTRES, FILTRE BACT/PART EN CIRURGIA OFTÀLMICA,PES HIDROFÍLICA, MEMBRANA DE0,2 MICRES, ADAPTABLE A XERINGA O CÀNULA AMB CONNEXIÓ LUER MASCLE/FEMELLA, SENSE LÀTEX, SENSE DEHP, SENSE, SENSE COMPONENTS D'ORIGEN ANIMAL, ESTÈRIL, ENVÀS INDIV | 0.85107
2022699 | MICROCAT.CEREBR.27 NEUROSLIDER 155CM | E30550010 | Tubs per a ventilació respiratoria., Tubs orofaringis | TUBS PER A VENTILACIÓ RESPIRATORIA., TUBS OROFARINGIS, TUB OROFARINGI GUEDEL/MAYO, UNA SOLA PEÇA, EXTREM DISTAL OBERT AMB PUNTA ROMA FLEXIBLE I ATRAUMÀTICA, EXTREM PROXIMAL SUAU AMB MIDA IMPRESA. COS TRANSLÚCID. MIDA: N 4, LLARGÀRIA 10CM, I CODIFICACIÓ DE COLOR SEGONS ISO 5364:2016.S/LÀTEX/PVC/FTALATS,1ÚS | 0.8496
2014507 | GORRO RESP.INFANTIL T/5 VERD | E30312090 | Apòsits específics per a sistemes de pressió negativa, Connectors i coixinets | APÒSITS ESPECÍFICS PER A SISTEMES DE PRESSIÓ NEGATIVA, CONNECTORS I COIXINETS, CONNECTORPLÀSTIC RÍGID 100% LLIURELÀTEX EN FORMA D'Y, PER AL TRACTAMENTMÉSDOS FERIDES ALHORA EN EL MATEIX PACIENT. COMPATIBLE AMB UNITATPRESSIÓ NEGATIVA, AMB SISTEMASENSOR A LA UNITAT TERAPEUTICA. ESTÈRIL.(B*)BAIXA_ESTUDI GERÈNCIA | 0.86646
2020036 | SIST.MANGUERAS RIA L-MIN 520 (314.746S) | E30222050 | Sutures mecàniques per a cirurgia oberta, Sutures mecàniques - Grap-tallad sut lineal, artic + càrreg | SUTURES MECÀNIQUES PER A CIRURGIA OBERTA, SUTURES MECÀNIQUES - GRAP-TALLAD SUT LINEAL, ARTIC + CÀRREG, GRAPADORA-TALLADORA SENSE FULL TALLANT,DE SUTURA LINEAL,LLARG DE SUTURA 30,45 O 60MM,RECTA O ARTICULADA,LONG EIX 6CM,RECARREGABLE,NO PRECARREGADA,EIX ROTATORI 360º.INDICADA CIRURGIA OBERTA.NO LÀTEX,EST.COM/CÀR ENDOSUT RECT-ART TRIPLE MID GRAP ESGLAONADA. | 0.79426
2025147 | ARNES INFANT FLOW LP TALLA M | E30140145 | Material protecció, Altre material de protecció EPI | MATERIAL PROTECCIÓ, ALTRE MATERIAL DE PROTECCIÓ EPI, VESTIT DE PROTECCIO, NO IMPERMEABLE, TIPUS GRANOTA, AMB CAPUTXA I CREMALLERA.COVID-19 | 0.87581
2026006 | OLI ESSENCIAL SALVIA SCLAREA 50405 X10ML | E30411070 | Cànules d'aspiració, Liposucció | CÀNULES D'ASPIRACIÓ, LIPOSUCCIÓ, CÀNULA LIPOASPIRACIÓ DIÀMETRE 11G (3,0MM) I 250MM DE LLARGÀRIA. LIURE DE LÀTEX, UN SOL ÚS. | 0.90559
2018430 | C.GUIA DIAGNOSTIC ACTP 0.014" 200CM ANG | E30055060 | Guies, Guies de nitinol | GUIES, GUIES DE NITINOL, GUIA PER A INTERVENCIONISME PERCUTANI TERAPÈUTIC I DE DIAGNÒSTIC, DE 0,035"X150CM, DE NITINOL, RECOBRIMENT HIDROFÍLIC, EXTREM DISTAL RÍGID PUNTA CORBA, ESTÈRIL. AQUATRACK. REF: C3515SSA | 0.73618
2012206 | ESPONJA A/SABO 12X7.5 CM (paq.50 u/) | E30553998 | Funció respiratòria, Altres broquets | FUNCIÓ RESPIRATÒRIA, ALTRES BROQUETS, BROQUET AMB RESTRICCIÓ DEL PAS DE L'AIRE ESPIRAT PER A MOSTRES D'AIRE DE FLUX CONTINU COMPATIBLES AMB BROQUET DE PLÀSTIC. PER A ÚS CONJUNT AMB BROQUET DE PLÀSTIC STERIBREATH. COMPATIBLE AMB PICO+, MICRO+ I GRATRO+ OEQUIVALENT. | 0.88286
2015059 | C.GUIA DIAGNOSTIC ATP 6F 105 CMS RECTE | E30450030 | Nutrició enteral, Sonda gastrostomia i extensions amb connexió ENFit | NUTRICIÓ ENTERAL, SONDA GASTROSTOMIA I EXTENSIONS AMB CONNEXIÓ ENFIT, SONDA GASTROSTOMIA BAIX PERFIL TIPUS BOTÓ,SILICONA GRAU MÈDIC,18F,ØESTOMA 3,5CM,BALÓ DE RETENCIÓ INT VOLUM RECOMENAT 5ML,PUNTA RECOBERTA P/BALÓ,BANDA RADIOP,JOC EXTENSIÓ P/ALIMENTAC CONTÍN,ADAPTADOR P/ALIMENTAC BOLUS,XERINGUES,CONNEXIÓ ENFIT,ESTÈRIL,1ÚS | 0.79363
2019452 | FLEX MAB AHU CYTOK20 CL KS20.8 RTU OMNIS | E30326050 | Fèrules per a immobilització, Fèrules de Kramer | FÈRULES PER A IMMOBILITZACIÓ, FÈRULES DE KRAMER, FÉRULA METÀL·LICA TIPUS KRAMER. MIDA 8 +/-0,5X 50 +/-5CM. | 0.85005
2024925 | PROCESSADOR IC NUCLEUS8 CP1110 | E30740060 | Material odontologia, Endodòncia | MATERIAL ODONTOLOGIA, ENDODÒNCIA, PUNTA DE GUTAPERXA ISO 30, AMB CODI DE COLORS, ESTÈRIL.(B*)BAIXA_ESTUDI GERÈNCIA | 0.88594
2021557 | SERUM AUTOLEG - PROVES HEPATITIS / VIH | E30380999 | Recollida de mostres, Altres recipients per recollir mostres | RECOLLIDA DE MOSTRES, ALTRES RECIPIENTS PER RECOLLIR MOSTRES, EMBUT PER A EQUIP URODINÀMIA CON CURT DE METACRILAT COLOR BLANC, ACCESSORI PER EQUIP SOLAR | 0.85589
2020251 | SET PISTOLA BIOPSIA + AGULLA 16G 15 CM | E30052020 | Catèters bronquials, Equips bloqueig endobronquial | CATÈTERS BRONQUIALS, EQUIPS BLOQUEIG ENDOBRONQUIAL, EQUIP DE BLOQUEIG PER A PROCEDIMENT DE LLARGA VENTILACIÓ, CATÈTER 9F, LLARGÀRIA: 78 CM I ADAPTADOR, ESTÈRIL.(B*)BAIXA_ESTUDI GERÈNCIA | 0.81169
2026519 | FALDILLA PROTECCIO RADIOLOGICA T/XXXXL | E30520999 | Filtres, Altres filtres | FILTRES, ALTRES FILTRES, FILTRE DE XERINGA PER A INJECCIÓ-ASPIRACIÓ DE SOLUCIONS, PER A RETENCIÓ DE PARTÍCULES, BAIXA ABSORCIÓ PROTEICA, AMB MEMBRANA POLIAMIDA, PORUS DE 5µM I 6-7MM², FLUXE 50-60ML/MIN, VOLUM RESIDUAL 0,14ML-0,15ML, CONNEXIÓ LUER-LOCK, ESTÈRIL, UN SOL ÚS | 0.8807
2014584 | GUANT EXAMEN NITRIL ESTERIL T/P S/POLS | E30140040 | Material protecció, Guants de nitril | MATERIAL PROTECCIÓ, GUANTS DE NITRIL, GUANTS DE NITRIL PER A CITOSTÀTICS,AMBIDEXTRE,SENSE POLS,SUPERFÍCIE TEXTURITZADA,GRUIX MÍN 0,22MM EN DITS I MÀ 0,18MM,PUNY EXTRALLARG AMB VORAVIU LONGITUD >/=402 MM,TALLA EXTRAPETITA XS.NO ESTÈRIL,LLIURE LÀTEX. | 0.92823
2002618 | TUB TRAQUEAL N/O A/BALO D.I. 8.0MM 1-O | E30552020 | Sistemes de ventilació, Tubuladures | SISTEMES DE VENTILACIÓ, TUBULADURES, NEOPUFF - TUBULADURA/LÍNIA (CURTA) PER A SUBMINISTRE DE GAS 180MM (7") DE LLARG I AMB CONEXIÓ D'ENTRADA DE GAS MASCLE DE 10MM, PER A EQUIP DE REANIMACIÓ INFANTIL, REUTILITZABLE | 0.85822
2019387 | FLEX MOA HU GCDFP-15,CL 23A3, RTU, OMNIS | E30055025 | Guies, Guies híbrides | GUIES, GUIES HÍBRIDES, GUIA AÏLLADA PER A MAPEIG ELÈCTRIC DEL SI CORONARI,COMPATIBLE CABLES OTW 0,014",NUCLI D'ACER A/AÏLLAMENT DE TEFLÓ 169.5+/-5CM, 0,014"X175CM+/-5CM,PUNTA RECTA I TOVA,ELÈCTRODE EN BOBINA D'ALEACIÓ PLATÍ/WOLFRAMI 15MM,SUPERFÍCIE ACTIVA 17MM2. | 0.81245
2026198 | FALDILLA PROTECCIO RADIOLOGICA T/M | E30520999 | Filtres, Altres filtres | FILTRES, ALTRES FILTRES, FILTRE DE XERINGA PER A INJECCIÓ-ASPIRACIÓ DE SOLUCIONS, PER A RETENCIÓ DE PARTÍCULES, BAIXA ABSORCIÓ PROTEICA, AMB MEMBRANA POLIAMIDA, PORUS DE 5µM I 6-7MM², FLUXE 50-60ML/MIN, VOLUM RESIDUAL 0,14ML-0,15ML, CONNEXIÓ LUER-LOCK, ESTÈRIL, UN SOL ÚS | 0.87275
2019362 | SET LINIES CARDIOPLEGIA 1:4 ALT FLUXE | E30011070 | Agulles per punció lumbar, Agulles i equips per a rizolisi | AGULLES PER PUNCIÓ LUMBAR, AGULLES I EQUIPS PER A RIZOLISI, AGULLA PER A RIZOLISI CANULADA DE CALIBRE 20G X 10CM+/-1CM DE LONGITUD, AMB PUNTA AGUDA CORBA DE 10MM, ESTÈRIL, D'UN SOL ÚS. COMPATIBLE AMB GENERADOR DE RADIOFREQÜÈNCIA ELECTROTHERMAL 20S, NEUROTHERM NT-1000 I SUPERIOR O EQUIVALENT | 0.89405
2020024 | EQUIP INFUSIO VENOSA 23G 0,65X19 SEGUR. | E30096070 | Equips d'infusió, Sistemes d'infusió per a irrigació | EQUIPS D'INFUSIÓ, SISTEMES D'INFUSIÓ PER A IRRIGACIÓ, EQ IRRIGACIÓ DOBLE,PVC,2 PUNXONS+ LÍNIES 4,8X6,8MM+20 (+/-5) CM RODET+CLAMP+CONNECT"Y"I LÍNIA 4,8X6,8MM+10 (+/-2) CM+CAMBRA, LÍNIA 5X7,2MM+165 (+/-10) CM+RODET+TERMINAL ACOBLAR SONDA I LÍNIA 5,6X8,3MM+17 (+/-3)CM.LUER LOCK.S/LÀTEX/DEHP,ESTÈRIL,IND,1ÚS | 0.92399
2021363 | CAPSULA PRE-ENDOSCOPICA 28X12MM | E30490250 | Connectors, adaptadors, taps, Taps per a catèters | CONNECTORS, ADAPTADORS, TAPS, TAPS PER A CATÈTERS, TAP DE PLÀSTIC RÍGID PER CONNEXIÓ EV LUER-LOCK MASCLE UNIVERSAL, ESTÈRIL, LLIURE DE LÀTEX, UN SOL ÚS | 0.65599
2026033 | IMAN COCLEAR CP1000 MARRO F.1/2 (105851) | E30553040 | Funció respiratòria, Materials capnògraf | FUNCIÓ RESPIRATÒRIA, MATERIALS CAPNÒGRAF, LÍNIA MONITORITZACIÓ PED/ADULT, 3(+/-0,1)M I ADAPTADOR EN T PER A TET, TRAQUEOSTOMIA, O MASCARETA, MONITORITZACIÓ CO2, O2 I FREQÜÈNCIA RESPIRATÒRIA. S/LÀTEX/FTALATS,1ÚS. COMPATIBLE AMB MÒDUL MONITORITZACIÓ CARESCAPEE-SCO, E-SCOV, E-SCOVX I E-MINIC O EQ | 0.756
2005453 | MIBG10-METAIODE BENZIL GUANIDINA 10mCi | E30248040 | Material fungible per a cirurgia traumatològica, Àcid hialurònic per traumatologia | MATERIAL FUNGIBLE PER A CIRURGIA TRAUMATOLÒGICA, ÀCID HIALURÒNIC PER TRAUMATOLOGIA, HIALURONAT SÒDIC PER A ÚS PERINTENDINÒS/SOLUCIÓ VISCOSA (500-730 KDA)OBTINGUDA PER FERMENTACIÓ BACTERIANA EN SOLUCIÓ FISIOLÒGICA SALINA TAMPONADA,20MG/2ML.PRESENTACIÓ: 1XERINGA PRECARREGADA SENSE AGULLA I CONNEXIÓ LUER-LOCK, ESTÈRIL,UN SOL ÚS | 0.81473
2001242 | PUNTA FILTRO 200Ul M2069 | E30520120 | Filtres, Filtres d'aigua | FILTRES, FILTRES D'AIGUA, FILTRE DE PUNT FINAL PER A RETENCIÓ DE PARTÍCULES I MICROORGANISMES DE L'AIGUA, INCLOENT-HI LEGIONELLA PNEUMOPHILA, PER OBTENIR AIGUA DE GRAU ESTÈRIL. ÚS EN AIXETA. MIDA: 0,2 MICRES. LLIURE DE LÀTEX. | 0.82994
2004278 | COL.LECTOR PENIAL ORINA 30 MM. S/LATEX | E30411010 | Cànules d'aspiració, Aspiració Frazier | CÀNULES D'ASPIRACIÓ, ASPIRACIÓ FRAZIER, CÀNULA ASPIRACIÓ ACER INOX GRAU MÈDIC 5FX13-14CM,CORBADA,PUNTA ATRAUMÀTICA MODELADA,MÀNEC ERGONÓMIC AMB ALETA I CONTROL PROGRESSIU D'ASPIRACIÓ,ACCESSORI ANTI-OBSTRUCCIÓ,PER A INTERVENCIONS DE PRECISIÓ,LLIURE LÀTEX,ESTÈRIL,UN SOL ÚS | 0.83908
2019338 | SET LINIA MITJA 2L 5F 20CM | E30010999 | Agulles, Altres agulles sense BS | AGULLES, ALTRES AGULLES SENSE BS, EQUIP SENSORS TERMALS PER A MONITORITZAR LA TEMPERATURA EN TRACTAMENTSCRIOABLACIÓ TUMORAL,COMPOST PER: 10 SENSORS 90º 17G/Ø1,47MM I 2 ETIQUETES IDENTIFICACIÓ D'EQUIP PER SISTEMA TIPUS PRESICE-SEEDNET O EQUIVALENT. ESTÈRIL,SOL | 0.80911
4005309 | DESINFECTANT ISASPOR SOL. A+B | E30611200 | Dispositius per a determinació pressions fisiològiques no invasiu (Manòmetres), Accessoris aparells de pressió arterial | DISPOSITIUS PER A DETERMINACIÓ PRESSIONS FISIOLÒGIQUES NO INVASIU (MANÒMETRES), ACCESSORIS APARELLS DE PRESSIÓ ARTERIAL, ESFINGOMANOMETRE PERA GOMA | 0.88256
2015068 | BROCA CRANIAL 26-1223 CODMAN 9 mm. | E30150040 | Material de cobertura quirúrgica, Cobertors de taula quirúrgics | MATERIAL DE COBERTURA QUIRÚRGICA, COBERTORS DE TAULA QUIRÚRGICS, PANY QUIRÚRGIC REBUTJABLE 50X40CM_ESTUDI MINISTERI(B*)BAIXA_ESTUDI GERÈNCIA | 0.78121
2019407 | FLEX POLY RB A HSV TYPE 1, RTU OMNIS | E30105010 | Perfusió Diàlisi, Línia hemodiàlisi arterial | PERFUSIÓ DIÀLISI, LÍNIA HEMODIÀLISI ARTERIAL, LÍNIA D'HEMODIÀLISI CONTINUA ARTERIO/VENOSA PER A ADULT D'UNIPUNCIÓ. ESTÈRIL, ATÒXIC I APIRÒGEN. COMPATIBLE AMB MÀQUINES D’HEMODIÀLISI 2008 I 4008 O EQUIVALENT. | 0.72582
2013973 | MARCADOR ENDOSCOPIC SPOT | E30251080 | Material per endoscopia, Mat fungible p/endoscòpia rígida-Laparoscòpia | MATERIAL PER ENDOSCOPIA, MAT FUNGIBLE P/ENDOSCÒPIA RÍGIDA-LAPAROSCÒPIA, TRÒCAR ABDOMINAL/PORT D'ACCES,OBTURADOR ÒPTIC A/PUNTA DILATADORA S/GANIVETA,PERFIL BAIX,Ø8MMX100MM,RADIOTRANSP,ESTRIES FIXACIÓ INCORPORADES,CÀNULA A/DOBLE PARED,PERMET RECIRCULACIÓ DE GAS FILTRAT,COMP/ A/SISTEMA AVANÇAT AIRSEAL,LLIURE LÀTEX,EST.,1 SOL ÚS | 0.85362
2020726 | CINTA SUBJECCIO SONDA VESICAL | E30440070 | Sondes, Sondes rectals | SONDES, SONDES RECTALS, EQUIP D¿ACCESSORI ESTÀNDARD COMPOST PER: CONTENIDOR D¿AIGUA +15 SONDES RECTALS PUNTA CÒNICA, PVC AMB BALÓ AMB ULLS DE DRENATGE CH-28X126+/-6MM LLARGÀRIA, LÍNIES INDICADORES D¿INTRODUCCIÓ DE LA SONDA.NO LÀTEX.UN SOL ÚS.COMPATIBLE SISTEMA PERISTEEN O EQ | 0.8132
2004277 | COL.LECTOR PENIAL ORINA 35 MM. | E30360010 | Material d'ostomia, Bossa colostomia | MATERIAL D'OSTOMIA, BOSSA COLOSTOMIA, BOSSA PER A COLOSTOMIA DE DOS PECES, TANCADA, OPACA, ANELL 50MM (PER ESTOMES DE 10-45MM) TANCAMENT ANELL FLOTANT (PRESSIÓ), CAPACITAT 700ML. | 0.89248
2007698 | APLICADOR CLIP INTERMIG "P" MCS20 20C | E30553010 | Funció respiratòria, Espirometria de flux | FUNCIÓ RESPIRATÒRIA, ESPIROMETRIA DE FLUX, MESURADOR DEL FLUX MÀXIM RESPIRATORI PER A PACIENT ADULT O PEDIÀTRIC, DE FUNCIONAMENT MECÀNIC AMB BROQUET REUTILITZABLE, ESTERILITZABLE I POSSIBILITAT D'ACOBLAR UNA BROQUET D'UN SOL ÚS. LLIURE DE LÀTEX. ÚS EN UN SOL PACIENT. | 0.74038
2021172 | GUIA RECTA 200CM.ASAHI CHIKAI BLACK SOFT | E30055140 | Guies, Guies específiques Rotablator | GUIES, GUIES ESPECÍFIQUES ROTABLATOR, GUIA PER A ATERECTOMIA ROTACIONAL CORONÀRIA, LONGITUD 330CM+/-5CM,EXTREM DISTAL PUNTA SUAU/FLOPPY (FLEXIBLE) Ø2,2MM,PER A GUIES DE 0,014"/0,35MM,AMB PINÇA DE CONTROL,ESTÈRIL.ROTAWIRE COMPATIBLE AMB CONSOLA ROTABLATOR O EQUIVALENT. | 0.90983
2026108 | KIT SERUM CONTROL LVL I-II EER8873 | E30307020 | Apòsits bactericides sense plata, Apòsits bactericides | APÒSITS BACTERICIDES SENSE PLATA, APÒSITS BACTERICIDES, GEL DE MEL DE MANUKA 100%, SENSE ADITIUS, NI CONVERVANTS, NI COLORANTS.GRAU MÈDIC. FORMAT TUB 25G. ESTÈRIL | 0.81322
2023672 | CRIOSONDA FLEX.ERBECRYO2 1,7MM 20402-410 | E30290010 | Equips per a procediments quirúrgics i terapèutics, Equips procediments quirúrgics | EQUIPS PER A PROCEDIMENTS QUIRÚRGICS I TERAPÈUTICS, EQUIPS PROCEDIMENTS QUIRÚRGICS, HVH-EQUIP ICTUS ONE STEP COMPOST PER .. ELEMENTS | 0.83672
2026138 | FRESA MIDAS REX ACER M2 5MM ADAP 9CM | E30244010 | Material per a cirurgia làser, Filtres per a làsers | MATERIAL PER A CIRURGIA LÀSER, FILTRES PER A LÀSERS, FILTRE PER A ASPIRACIÓ DE FUMS, COMPACTE DE 4 NIVELLS FILTRACIÓ, 18H D'ASPIRACIÓ TUB OBERT, 3 PORT D'ENTRADA PER A TUB DE 22MM/9,5MM/6,4MM, DE PLÀSTIC UNA SOLA PEÇA AMB CAPES FILTRE DE ULPA I CARBÓ, COMPATIBLE AMB ASPIRADOR DE FUMS BÚFALO | 0.72374
2024929 | CANULA I ESTILET 0 MM ABOVE TARGET 1,6MM | E30303040 | Apòsits d'escumes de poliuretà, Apòsits escuma PUR hidropolim a/silicona gruix <a 3mm | APÒSITS D'ESCUMES DE POLIURETÀ, APÒSITS ESCUMA PUR HIDROPOLIM A/SILICONA GRUIX <A 3MM, APÒSIT DE ESCUMA DE POLIURETÀ AMB SILICONA GRUIX INFERIOR A 3MM SENSE VORA ADHERENT. MIDA SUPERFÍCIE ACTIVA 20X50CM +/-2CM | 0.78474
2023562 | CERTEST GASTROINT PNL III 482848 X24 | E30105060 | Perfusió Diàlisi, Equips hemodiàlisi d'absorció regenerativa | PERFUSIÓ DIÀLISI, EQUIPS HEMODIÀLISI D'ABSORCIÓ REGENERATIVA, EQ. D’HEMODIÀLISI D'ABSORCIÓ/ADSORCIÓ REGENERATIVA, PER RESINES, INFUSIÓ ENDÒGENA. INCLOU: DIALITZADOR DOBLE CÀMERA, FILTRE CARBÓ-REÏNA PER A REGENERACIÓ DE L'ULTRAFILTRAT I LÍNIES ACCESSÒRIES. ESTÈRIL, ATÒXIC, APIRÒGEN. COMPATIBLE MONITOR FORMULA O EQ. | 0.87436
2025926 | BOSSA OSTOMIA PLANA A/TANCA 55MM | E30303999 | Apòsits d'escumes de poliuretà, Altres d'escumes de poliuretà | APÒSITS D'ESCUMES DE POLIURETÀ, ALTRES D'ESCUMES DE POLIURETÀ, APÒSIT DE SILICONA PEL TRACTAMENT DE CICATRIUS. MIDA TOTAL 10X18CM +/-2CM | 0.87334
8001775 | CORRETJA TRAPEZOÏDAL SPZ 1270 | E30105300 | Perfusió Diàlisi, Diàlisi cerebral | PERFUSIÓ DIÀLISI, DIÀLISI CEREBRAL, CATÈTER PER A MICRODIÀLISI EN TEIXIT CEREBRAL, DE POLIURETÀ, MEMBRANA: CALIBRE 0,15MM,LLARGÀRIA 1,0MM. LLARGÀRIA TOTAL DEL CATÈTER 600MM, ESTÈRIL. CATÈTER CMA 71 I EQUIVALENTS | 0.8716
3036719 | CATETER LUMBAR PUNTA ABIERTA (FV083P) | E30090080 | Xeringues, Xeringues tuberculina/vacunes | XERINGUES, XERINGUES TUBERCULINA/VACUNES, XERINGA DE 3 COSSOS DE 1ML AMB AGULLA NO FIXA DE 26G X 3/8" (0,45MM X 10MM), COS TRASPARENT AMB ESCALA DE GRADUACIÓ CENTESIMAL, ÈMBOL AMB ANELLA DE SEGURETAT, SENSE LÀTEX, ESTÈRIL, D'UN SOL ÚS, ENVÀS INDIVIDUAL | 0.79207
2002962 | BRAÇAL C.ESCLERAL RETINA LABTICIAN S3071 | E30200070 | Material electrocirurgia, Plaques de retorn electroquirúrgiques | MATERIAL ELECTROCIRURGIA, PLAQUES DE RETORN ELECTROQUIRÚRGIQUES, PLACA ELECTROQUIRÚRGICA UNIPOLAR ADHESIVA,PREGELADA AMB GEL CONDUCTOR HIPOALÈRGIC,IMPERMEABLE ALS FLUIDS(PETALUMINI-PEPOLIETILÈ),BIOCOMPATIBLE PACIENT ADULT ≥15KG.MIDES: 10,5X21,7CM±1CM²,SUPERF/ TOTAL 217CM²±2CM²,SUPERF/CONTACTE 128CM²±2CM².UN SOL ÚS. | 0.78301
2023996 | ELECSYS PRECLEAN M G2 06908853190 2X2L | E30580010 | Elèctrodes ECG, Elèctrodes monitorització ECG adult | ELÈCTRODES ECG, ELÈCTRODES MONITORITZACIÓ ECG ADULT, ELÈCTRODE PER A MONITORATGE I DIAGNÒSTIC ECG ADULT P ESFORÇ,CURT TERMINI,RODÓ Ø38MM ±5MM,AMB GAFET DESCENTRAL METÀL·LIC, SENSOR AG/AGCL, FOAM POLIURETÀ ADHESIU, AMB HIDROGEL LÍQUID CONDUCTOR , LLIURE LATEX I FTALATS, UN SOL ÚS | 0.88521
2016626 | GANIVETA LYNOPREP HEMEGEN. AK186696 x12 | E30450031 | Nutrició enteral, Sonda gastrostomia sense connexió ENFit | NUTRICIÓ ENTERAL, SONDA GASTROSTOMIA SENSE CONNEXIÓ ENFIT, EQUIP D'ENDOSCÒPICA DIGESTIVA,P/GASTROSTOMIA PERCUT(PEG):SONDA ALIMENT SILICO,GRADUA(CM) 20FR,Ø INT SONDA 4,17MM,FILF INTROD 150CM,LLAÇ RECUP UNI Ø1,9MM X240CM LONG,CONNEC-ADAP,GUIA,AGU 22G I 25G,BISTU,XERINGA L-L,COMP A/ENDOSC CANAL TREBALL >2MM,EST,1ÚS | 0.83564
2021219 | C.GUIA DIAG. VALVULOP 0.035" 275CM "XS" | E30300040 | Apòsits secs no adhesius, Gases cotó hidrofilic | APÒSITS SECS NO ADHESIUS, GASES COTÓ HIDROFILIC, GASA QUIRÚRGICA DE COTÓ HIDRÒFIL 100 % DE 17 FILS PER CM2, PES MÍNIM 24 G/M2, MIDA TOTAL 80 X 40 CM, PLEGADA 20 X 10 CM, PLEGAT DE SEGURETAT, 16 CAPES, SENSE CONTROL RADIOLÒGIC, ESTÈRIL, EN SOBRES DE 10 GASES.(B*)BAIXA_ESTUDI GERÈNCIA | 0.76596
2004043 | AGULLA ESPINAL 25G 120X0.5MM A/BISELL | E30010131 | Agulles, Agulles dentals amb sistema de seguretat | AGULLES, AGULLES DENTALS AMB SISTEMA DE SEGURETAT, AGULLA PER A ANESTÈSIA DENTAL DE 30G (0,3MM) X 25MM. SISTEMA DE SEGURETAT ACTIU. CONSTA DE DOBLE AGULLA D'ACER INOXIDABLE SILICONAT, COS DE POLIPROPILÈ TRANSPARENT QUE ENCAIXA AMB ÈMBOL DE PÀSTIC D'ASPIRACIÓ PER PRESSIÓ, ESTÈRIL, D'UN SOL ÚS | 0.91748
2022093 | INTRODUCTOR DRYSEAL FLEX 14x33 (DSF1433) | E30054020 | Introductors de catèters, Introductor arterial accés femoral | INTRODUCTORS DE CATÈTERS, INTRODUCTOR ARTERIAL ACCÉS FEMORAL, INTRODUCTOR/DILATADOR ARTERIAL AMB BEINA RADIOOPAC Ø 7FX11CM DE LONGITUD AMB CLAU DE TRES VIES, MARCA RADIOOPACA, DILATADOR DE POLIPROPILÈ COMPATIBLE AMB GUIES Ø0,035''. ESTÈRIL, D'UN SOL ÚS. PRELUDE | 0.93671
2002598 | SONDA NUTRICIO ENTERAL 12F114CM A/FIADOR | E30450012 | Nutrició enteral, SNG nutrició enteral adults pediàtr,adolesc ENFit | NUTRICIÓ ENTERAL, SNG NUTRICIÓ ENTERAL ADULTS PEDIÀTR,ADOLESC ENFIT, SONDA NASOGÀSTRICA PER A NUTRICIÓ ENTERAL PVC CH-5X40+/-2CM,CONNEXIÓ SEGURETAT ENFIT,PUNTA ATRAUMÀ A/ORIFICIS LATERAL,MARQUES PROFUND,LÍNEA RADIOPACA,CODI COLOR,COMP SIST ENTERAL I XERING PUNTA ORAL,NEONAT/PEDIA,ESTÈRIL,1ÚS,NO LÀTEX,DEHP | 0.98006
2020623 | SISTEMA DRENATGE EXTERN S/CAT | E30181020 | Control esteriltzació, Cintes adhesives control extern | CONTROL ESTERILTZACIÓ, CINTES ADHESIVES CONTROL EXTERN, CINTA ADHESIVA DE CONTROL EXTERN QUÍMIC, DEL PROCÉS D'ESTERILITZACIÓ PER PERÒXID D'HIDROGEN I GAS PLASMA, CONTROL QUÍMIC SENSIBLE A LA CONCENTRACIÓ DE H2O2 I POTÈNCIA DE GAS PLASMA. MIDA: AMPLADA 19MM+/-1MM X 55M+/-2M LLARGÀRIA | 0.74621
2025914 | APOSIT ANTIOXIDANT HIDRATANT REOXCARE | E30235050 | Hemostàtics, Hemostàtics no absorbibles | HEMOSTÀTICS, HEMOSTÀTICS NO ABSORBIBLES, APÒSIT HEMOSTÀTIC RECOBERT DE CAOLÍN, AMB MARQUES RADIOOPACAS. MIDA 10X10CM. LLIURE DE LÀTEX. ESTÈRIL. | 0.90549
2016515 | POLIGLACTINA SINT. ABS 5.0 W9753 1X12S | E30411070 | Cànules d'aspiració, Liposucció | CÀNULES D'ASPIRACIÓ, LIPOSUCCIÓ, CÀNULA LIPOASPIRACIÓ DIÀMETRE 11G (3,0MM) I 150MM+/-2CM DE LLARGÀRIA.ESTÈRIL,LIURE DE LÀTEX, UN SOL ÚS. | 0.81402
2025091 | IDH1 p.R132G dHsaCP2500512 FAM | E30055025 | Guies, Guies híbrides | GUIES, GUIES HÍBRIDES, GUIA AÏLLADA PER A MAPEIG ELÈCTRIC DEL SI CORONARI,COMPATIBLE CABLES OTW 0,014",NUCLI D'ACER A/AÏLLAMENT DE TEFLÓ 169.5+/-5CM, 0,014"X175CM+/-5CM,PUNTA RECTA I TOVA,ELÈCTRODE EN BOBINA D'ALEACIÓ PLATÍ/WOLFRAMI 15MM,SUPERFÍCIE ACTIVA 17MM2. | 0.80713
2025526 | PESSARI URETRAL 85MM | E30181100 | Control esteriltzació, Etiquetes per a proves d'esterilització | CONTROL ESTERILTZACIÓ, ETIQUETES PER A PROVES D'ESTERILITZACIÓ, ETIQUETAPLÀSTIC PRE-IMPRESA AMB CODIBARRES PER A LA IDENTIFICACIÓCISTELLESRENTAT, MIDA 90X33MM,COLOR VERD, RESISTENT ESTERLITZACIÓ EN VAPOR FINS 134º I BAIXA TEMPERATURA COMPATIBLE AMB SISTEMAGESTIÓ I CONTROL GEASOFT O EQUIVALE | 0.8173
2024974 | PINÇA P/CLIP RECTE 20 CM | E30140240 | Material protecció, Posicionadors i protectors | MATERIAL PROTECCIÓ, POSICIONADORS I PROTECTORS, MÀSCARA DE POSICIONAMENT PER A SISTEMA PROTECTOR I ESTABILITZADOR DEL CAP EN POSICIÓ DECÚBIT PRONO, AMB FORAT PER TUB INTUBACIÓ. REUTILITZABLE. COMPATIBLE COIXÍ FACIAL ADULT I PEDIÀTRIC PRONE FACE O EQUIVALENT | 0.91599
2012834 | CUSTOM PACK HEMODINAMICA (5) | E30552020 | Sistemes de ventilació, Tubuladures | SISTEMES DE VENTILACIÓ, TUBULADURES, TUBULADURA ADULT, D'ELASTÒMER TERMOPLÀSTIC PER A CIRCUITS DE VENTILACIÓ MECÀNICA, DIÀMETRE TUB 19 MM, LONGITUD 0,6 (+/-1) METRES (M), CONNECTORS 22 MM F. LLIURE DE LÀTEX, REUTILITZABLE. | 0.68492
2020988 | ESCOVILLO+MEDI COVID19 504544X20 PCR | E30380999 | Recollida de mostres, Altres recipients per recollir mostres | RECOLLIDA DE MOSTRES, ALTRES RECIPIENTS PER RECOLLIR MOSTRES, EMBUT PER A EQUIP URODINÀMIA CON CURT DE METACRILAT COLOR BLANC, ACCESSORI PER EQUIP SOLAR | 0.83589
4003438 | PAPER OPALINA BLANC/ARGENT STROCAR | E30249030 | Material fungible per cirurgia craniomaxilo facial, Planificació 3D i accessoris p/cirurgies personalitzades COT | MATERIAL FUNGIBLE PER CIRURGIA CRANIOMAXILO FACIAL, PLANIFICACIÓ 3D I ACCESSORIS P/CIRURGIES PERSONALITZADES COT, SILICONA DE PLATÍ TOVA I MOLT LÍQUIDA, A+B REFERÈNCIA | 0.79088
2003052 | SONDA CATETER EMBOLECTOMIA 3F 80CM | E30440999 | Sondes, Altres sondes i complements | SONDES, ALTRES SONDES I COMPLEMENTS, DISPOSITIU CONTROLADOR EXTERN AMB AMB ANELL APLANAT TRANSFORMABLE PER A LA INCONTINÈNCIA URINÀRIA (UI) MASCULINA. | 0.91222
2026054 | LENT CONTACTE TERAPEU NEUTRA 8,4X13,8MM | E30096150 | Equips d'infusió, Línies prolongadores arterials i venoses | EQUIPS D'INFUSIÓ, LÍNIES PROLONGADORES ARTERIALS I VENOSES, PERLLONGADOR/LÍNIA EN "Y" PER A CATÈTER, 51 (+/-1) CM, VOLUM 3(+/-0,1)M L, BIOCONNECTOR BIDIRECCIONAL, PUNT CONNEXIÓ LUER LOCK MASCLE I CLAMP . SENSE LÀTEX, SENSE DEHP, ESTÈRIL, ENVÀS INDIVIDUAL, D'UN SOL ÚS. | 0.86983
2014666 | AGULLA BIOPS A/INT. 14G 70MM 2.00 SPEED | E30013060 | Agulles i equips per a biòpsia, Agulles compactes per a biòpsia | AGULLES I EQUIPS PER A BIÒPSIA, AGULLES COMPACTES PER A BIÒPSIA, AGULLA P/BIÒP/PERCUTÀ P/AVULSIÓ A/MECANI/AUTOMÀTIC I SEMIAUTOMÀTIC,14G(2MM)X10CM+/-0,5CM,TEIX/TOUS(PRÒSTATA),PROFUND/PENETRA/VARIABLE 18-25MM(SELECCIONAR),MARQ/RADIOPAQ/CÀN/EXTER,PU/AGUL/ECOGÈNICA,ACER INOX I PLÀSTIC,SIST/SEGUR,EST,1ÚS | 0.84833
2025472 | APOSIT ESCUMA ADHESIU 15X15CM A/VORA | E30350070 | Material Higiene del pacient, Higiene oral i oïda | MATERIAL HIGIENE DEL PACIENT, HIGIENE ORAL I OÏDA, COL·LUTORI AMB CLORHEXIDINA 0,12G, XILITOL I FLÙOR, SENSE ALCOHOL. PRESENTACIÓ MONODOSI 13ML +/-3ML | 0.84453
2013102 | PACK COMBINAT VITRECTOMIA POSTERIOR 23G | E30242070 | Material per a vitrectomia posterior i facoemulsificació, Viscoelàstics | MATERIAL PER A VITRECTOMIA POSTERIOR I FACOEMULSIFICACIÓ, VISCOELÀSTICS, HIDROXIPROPILMETILCEL.LULOSA (HPMC) 2%, PER A LUBRICACIÓ OCULAR, 2ML | 0.85847
2025177 | INTRODUCTOR GUIA 7F 55CM FLEXOR | E30054020 | Introductors de catèters, Introductor arterial accés femoral | INTRODUCTORS DE CATÈTERS, INTRODUCTOR ARTERIAL ACCÉS FEMORAL, INTRODUCTOR ARTERIAL FEMORAL NO MALLAT/COILAT SENSE RECOBRIMENT HIDROFÍLIC PER GUIA >/=0,035", VARIS DIÀMETRES I LONGITUD LLARGA >90CM | 0.92955
2014976 | CANULA TRAQ.8,0 S/B FENESTRADA TRACOE | E30250030 | Material fungible per a neurocirurgia, Tunelitzadors | MATERIAL FUNGIBLE PER A NEUROCIRURGIA, TUNELITZADORS, ESTILET AMB TOPALL, D'ACER INOXIDABLE, PER A IMPLANTACIÓ D'ELÈCTRODES PROFUNDS DE REGISTRE I COAGULACIÓ, ØEXTERN 0,8MM, LONGITUD ÚTIL MÍNIMA 120CM, ESTÈRIL, UN SOL ÚS, COMPATIBLE AMB SISTEMA ALCIS O EQUIVALENT. | 0.83564
2022856 | GUANT EXAMEN NITRIL T/L S/POLS 400MM UN | E30140040 | Material protecció, Guants de nitril | MATERIAL PROTECCIÓ, GUANTS DE NITRIL, GUANTS DE NITRIL PER A CITOSTÀTICS,AMBIDEXTRE,SENSE POLS,PUNTA DITS MICRO-RUGOSA,GRUIX MÍN 0,22MM EN DITS I MÀ 0,18MM,PUNY AMB VORAVIU,LONGITUD 240-260MM,TALLA EXTRA-GRAN XL.NO ESTÈRIL,LLIURE LÀTEX. | 0.92949
2018449 | C.BALO ACTP 4X20MM TRANSFORM | E30243020 | Material per a cirurgia per ultrasons, Instr cir tanc disp elèctrics: monopolar, bipolar i ultrasò | MATERIAL PER A CIRURGIA PER ULTRASONS, INSTR CIR TANC DISP ELÈCTRICS: MONOPOLAR, BIPOLAR I ULTRASÒ, PINÇA BIPOLAR PUNTA CORBA DE 24MM,SEGELLA FINS A Ø 7MM. MIDES: Ø5MM D'EIX, 37CM+/-1CM DE LONGITUD, ROTACIÓ 360° PER A CIRURGIA LAPAROSCÒPIA,AMB CABLE. LLIURE LÀTEX, UN SOL ÚS. COMP/UNITAT ELECTROQUIRÚRGICA DIGITAL D'ALTA POTÈNCIA,TIPUS GEN11 O EQ | 0.84073
2027649 | BATEA CARTRO UN SOL US FORMA RONYO | E30304060 | Apòsits i dispositius no específics, Apòsits escuma PUR forma anatòmica talò | APÒSITS I DISPOSITIUS NO ESPECÍFICS, APÒSITS ESCUMA PUR FORMA ANATÒMICA TALÒ, APÒSIT DE ESCUMA DE POLIURETÀ AMB FORMA ANATÒMICA DE TALÓ SENSE VORA, ADHESIVA AMB SILICONA. MIDA MÍNIMA SUPERFÍCIE TOTAL 200CM2 +/- 5%. | 0.98033
2012015 | KIT SENSOR PARENQUIMAL CH5 | E30460999 | Tubs i equips de drenatge, Altres tubs i equips de drenatge | TUBS I EQUIPS DE DRENATGE, ALTRES TUBS I EQUIPS DE DRENATGE, SISTEMA DE TUBS D'ASPIRACIÓ AMB FILTRE RECOLLIDA DE MOSTRA I BOSSA RECOLLIDA DE LÍQUIDS PER AL BALANÇ DE PÈRDUA DE FLUIDS;BOSSA DE TPU;TUB DE PVC;FILTRE DE SPANDEX;ABRAÇADORA DE PP;XERINGA DE PP AMB TAPA D'ABS,COMP AMB BOMBA AVETA SYSTEM 200-1130 O EQUIV | 0.77575
2024450 | PACK COMPLET VITRECTOMIA 25G DOOR | E30730020 | Material radioteràpia, Plaques de protecció | MATERIAL RADIOTERÀPIA, PLAQUES DE PROTECCIÓ, PLACA MULTIPERFORABLE PER A RADIOTERÀPIA, COLOR BEIG. MIDES APROXIMADES 45 MM X 43 MM X 2,3 MM.(B*)BAIXA_ESTUDI GERÈNCIA | 0.84429
2004037 | AGULLA HIPODERMICA 13X0.3 MM. 30G | E30010011 | Agulles, Agulles hipodèrmiques convencionals amb sistema de seguretat | AGULLES, AGULLES HIPODÈRMIQUES CONVENCIONALS AMB SISTEMA DE SEGURETAT, AGULLA HIPODÈRMICA CONVENCIONAL DE 25G X 5/8" (0,5MM X 16MM). SISTEMA DE SEGURETAT ACTIU. CÀNULA D'ACER INOX, PUNTA TRIBISELLADA SILICONADA, CONNEXIÓ A LUER I LUER-LOOK, CODI DE COLOR INTERNACIONAL, SENSE LÀTEX, ESTÈRIL, D'UN SOL ÚS, ENVÀS INDIVIDUAL | 0.86354
2025880 | SONDA TONOMETER TP01 ICARE | E30450031 | Nutrició enteral, Sonda gastrostomia sense connexió ENFit | NUTRICIÓ ENTERAL, SONDA GASTROSTOMIA SENSE CONNEXIÓ ENFIT, SONDA SUBSTITUCIÓ DE GÀSTROSTOMIA 20F,PER ALIMENTACIÓ ENTERAL,AMB BALÓ DE RETENCIÓ INTERN,SILICONA TRANSPARENT,GRADUADA EN CM,AMB 2 ORIFICIS DE SORTIDA A LA PUNTA PER EVITAR OBSTRUCCIONS I CONNECTOR D'ALIMENTACIÓ UNIVERSAL | 0.94213
2017848 | SET ANESTESIA PLEXOS 100X1.1MM 19G | E30460100 | Tubs i equips de drenatge, Equips de drenatge | TUBS I EQUIPS DE DRENATGE, EQUIPS DE DRENATGE, EQUIP/SISTEMA DE DRENATGE DE FÍSTULES I FERIDES COMPOST DE: DISPOSITIU COL·LECTOR AMB DOS CANALS DE BUIDAMENT, FINESTRA, GUIA DE RETALL, FILM PROTECTOR TRANSPARENT, PORTAL D'ACCÉS, PINÇA I BOMBA D'INFLAT. SUPERFÍCIE RETALLABLE: 208-297MM | 0.89144
2025178 | INTRODUCTOR GUIA 7F 70CM FLEXOR | E30054020 | Introductors de catèters, Introductor arterial accés femoral | INTRODUCTORS DE CATÈTERS, INTRODUCTOR ARTERIAL ACCÉS FEMORAL, INTRODUCTOR ARTERIAL FEMORAL NO MALLAT/COILAT SENSE RECOBRIMENT HIDROFÍLIC PER GUIA >/=0,035", VARIS DIÀMETRES I LONGITUD LLARGA >90CM | 0.92182
2000805 | ASSERACHROM PROT. S TOTAL 945 x96 | E30350080 | Material Higiene del pacient, Tovalloles i manyoples | MATERIAL HIGIENE DEL PACIENT, TOVALLOLES I MANYOPLES, TOVALLOLETA D´HIGIENE PERILESIONAR, HIDRATANT, FUNCIÓ DESBRIDANT. MIDA 20X20CM +/-5CM. GRAMATGE ≥100G/M2. UN SOL ÚS. | 0.83824
2005080 | POT PLASTIC SEDIMENT ORINA 40 ML | E30670060 | Material puericultura, Recipient per administració medicació | MATERIAL PUERICULTURA, RECIPIENT PER ADMINISTRACIÓ MEDICACIÓ, ORGANITZADOR DE MEDICACIÓ, SETMANAL, PER A 4 PRESES DIARIES, COMPOST PER UNA SAFATA AMB 7 CONTENIDORS INDEPENDENTS (UN PER CADA DIA DE LA SETMANA) AMB 4 SECCIONS AMB TAPA I RETOLADES (MATÍ, MIGDIA, TARDA I NIT) | 0.83853
2019402 | FLEX POLY RB A HU IGG, RTU DAKO OMNIS | E30055025 | Guies, Guies híbrides | GUIES, GUIES HÍBRIDES, GUIA AÏLLADA PER A MAPEIG ELÈCTRIC DEL SI CORONARI,COMPATIBLE CABLES OTW 0,014",NUCLI D'ACER A/AÏLLAMENT DE TEFLÓ 169.5+/-5CM, 0,014"X175CM+/-5CM,PUNTA RECTA I TOVA,ELÈCTRODE EN BOBINA D'ALEACIÓ PLATÍ/WOLFRAMI 15MM,SUPERFÍCIE ACTIVA 17MM2. | 0.78684
2024773 | APOSIT CICATRITZANT 4x6CM | E30140010 | Material protecció, Bates de protecció | MATERIAL PROTECCIÓ, BATES DE PROTECCIÓ, BATA PER A ADMISSIÓ I/O EXPLORACIONS, DE TEIXIT SENSE TEIXIR (TST), AMB SUBJECCIÓ AL COLL I CINTURA, SENSE MÀNIGUES, COLOR FOSC I OPAC, GRAMATGE MÍNIM 50GR/M2, MIDA 115X150 ±2CM.LLIURE DE LÀTEX, NO ESTÈRIL, SOL ÚS. | 0.85852
2025971 | CANULA VENO-VENOSA 29FR 3/8" PROTEKDUO | E30411020 | Cànules d'aspiració, Aspiració Yankauer | CÀNULES D'ASPIRACIÓ, ASPIRACIÓ YANKAUER, CÀNULA ASPIRACIÓ TIPUS YANKAUER,POLICLORUR VINIL (PVC) TRANSP,FLEX,Ø22FX27,5+/-2CM,S/CONTROL DIGITAL,EXTR DISTAL ARRODONIT MIDA GRAN,OBERTA AMB ORIFICIS LATERALS,EXTREM PROXIMAL CÒNIC P/CONNEXIÓ UNIVE A SIST ASPIRACIÓ,LLIURE LÀTEX,ESTÈRIL,UN SOL ÚS | 0.90937
2010372 | CONNECTOR RECTE MDI 15M-15F | E30520160 | Filtres, Columnes d Afèresi | FILTRES, COLUMNES D AFÈRESI, COLUMNA INMUNOADSORCIÓ IGOMNI5 P/EL CAD LLEUG LAMBDA KAPPA IGG PED/ADULT:MATRIU ADSORV SACCHAROMYCES CEREVISIAE,SEFAROSA CL-4B 100ML,SOL PBS0,01%AZIDA I 15%(V/V)ETANL,10/COPS O 60/DIA;INCLOU:2COLUM ADSORB IG,2SOPORT,TARG XIP.COMP EQ THERASORB LIFE18 O EQ | 0.96128
2005179 | PORTA TUBS EXTRACCIO SANG S/LATEX | E30670010 | Material puericultura, Aparell de llevallet i complements | MATERIAL PUERICULTURA, APARELL DE LLEVALLET I COMPLEMENTS, EQUIP EXTRACTOR DE LLET COMPOST PER: EMBUT (INTERCANVIABLES) MIDA EXTRA-GRAN (XL), DE 30 (+/-1)MM, CONNECTOR AMB VÀLVULA, MEMBRANA, TUB AMB COBERTA AMB MEMBRANA. ÚS DURANT 24H MÀX. S/LÀTEX/FTALATS/BISFENOL-A. COMPATIBLE A/EXTRACTOR SYMPHONY O EQUIVALENT. | 0.84449
2012745 | GRAPADORA TALLADORA TEIXIT GRUIX | E30150030 | Material de cobertura quirúrgica, Talles quirúrgiques | MATERIAL DE COBERTURA QUIRÚRGICA, TALLES QUIRÚRGIQUES, TALLA QUIRÚRGIC DE TEIXIT SENSE TEIXIR, IMPERMEABLE, RESISTENT, BAIX DESPRENDIMENT DE PARTÍCULES AMB OBERTURA ADHESIVA D'INCISIO DE 6X8CM ±2CM.MIDES: 50X60CM±5CM. LLIURE DE LÀTEX, ESTÈRIL, UN SOL ÚS. | 0.82182
2022536 | MO RXH P40 CL DAKP40 RTU OMNIS GA78461-2 | E30380025 | Recollida de mostres, Equips aspiració amb recollida de medul·la òssia | RECOLLIDA DE MOSTRES, EQUIPS ASPIRACIÓ AMB RECOLLIDA DE MEDUL·LA ÒSSIA, EQUIP RECOLLIDA I FILTRACIÓ ASPIRAT DE MEDUL·LA ÒSSIA. COMPOST PER: BOSSES CALIBRADES FINS A 1200 (+/-50)ML DE CAPACITAT, PER A RECOLLIDA DE MOSTRA, FILTRES EN LÍNIA I BOSSES DE TRANSFERÈNCIA DE 600 I 2000 (+/-50)ML. ESTÈRIL. LLIURE DE LÀTEX/FTALATS.1ÚS | 0.81077
2022900 | PROCESSADOR IC RONDO 3 KIT RENOVACIO | E30383040 | Recollida d'orina i incontinència, Recipients biodegradables recollida de fluids i accessoris | RECOLLIDA D'ORINA I INCONTINÈNCIA, RECIPIENTS BIODEGRADABLES RECOLLIDA DE FLUIDS I ACCESSORIS, POLS DE POLÍMER ABSORBENT GELIFICANT DE 7 (+/-1) G, PER A RECIPIENTS BIODEGRADABLES RECOLLIDA DE FLUIDS. | 0.89938
2020323 | SET PISTOLA BIOPSIA + AGULLA 18G 20 CM | E30031900 | Catèters amb reservori per a medicació implantable, Accesoris p/catèter central tunelitzat amb port implantable | CATÈTERS AMB RESERVORI PER A MEDICACIÓ IMPLANTABLE, ACCESORIS P/CATÈTER CENTRAL TUNELITZAT AMB PORT IMPLANTABLE, EQUIP ACCESSORIS TÈCNICA SELDINGER D'IMPLANTACIÓ DE RESERVORI SUBCUTANI ACCÉS PERITONEAL: AGULLA PUNCIÓ 18GX70MM, GUIA"J" 0,035"X40(+/-5)CM, INTRODUCTOR 16F A/DILATADOR 12-14F, TUNELITZADOR, XERINGA LUER-LOCK, AGULLA HUBER 19G A/ALETES.S/LÀT/DEHP,EST,1ÚS | 0.81668
2003473 | BOSSA RECANVI DRENATGE VENTRICULAR 700ML | E30381040 | Recipients per a drenatge sistema buit, Recipients per a sistema de buit | RECIPIENTS PER A DRENATGE SISTEMA BUIT, RECIPIENTS PER A SISTEMA DE BUIT, RECIPIENT DE PLÀSTIC PER A RECOLLIDA D'AEROSOLS CONNECTABLE A UN SISTEMA D'ASPIRACIÓ AL BUIT CENTRALITZAT. RECIPIENT DE SUCCIÓ, TAPA DEL RECIPIENT I DOS TUBS AMB CONNECTOR. COMPATIBLE AMB SISTEMA 3T D'HIPOTÈRMIA O EQUIVALENT. | 0.81601
2007837 | KIT DRENATGE ANGIOGRAFIA 2L. BQ-0205 | E30460100 | Tubs i equips de drenatge, Equips de drenatge | TUBS I EQUIPS DE DRENATGE, EQUIPS DE DRENATGE, DISPOSITIU DRENATGE DE FÍSTULA: SONDA GUIA P/RODONA Ø 1,5MM-ØEIX 0,8MM ACER, TUB SILICONA FLEXIBLE LONGITUD 180-200MM, Ø DI 0,3MM, Ø DE 1,5MM PEÇA UNIÓ TANCA FLEXIBLE DE SUTURA PP LONGITUD 20MM. TRACTAMENT DE FÍSTULA PERIANAL. LLIURE DE LÀTEX, ESTÈRIL. | 0.83869
2010289 | CATATER KIT DRENATGE BILIAR 10F 20CM | E30034035 | Catèters per a cateterisme cardíac, Equip pericardiocentesi | CATÈTERS PER A CATETERISME CARDÍAC, EQUIP PERICARDIOCENTESI, EQ CARDIOCENT A/CAT PIGTAIL 6FX60+/-2CM,DILATAD 6FX22+/-2 CM,CLAU3V,GUIA 0,035”X80+/-5CM PTFE J/RECTE, AGU 22G,19,18G,CHIBA 18G, 2 XER LL,BOSSA 1400+/-100ML,GASES,PANY FENESTRAT/ABSORBENT,CABLE EXTREMS PINÇA COCODRIL,EMBOLC CSR,BIST SEG.EST,S/LÀTEX,1ÚS | 0.82484
2025192 | AGULLA GUIA P.ROMA 2,4X900 ESTERIL | E30010270 | Agulles, Taps de punció estereotàxia | AGULLES, TAPS DE PUNCIÓ ESTEREOTÀXIA, GUIA PER A AGULLA DE BIÒPSIA CALIBRE 14 G: "TAP DE PUNCIÓ PER A ESTEREOTÀXIA DE 14 G"(B*)BAIXA_ESTUDI GERÈNCIA | 0.76523
2004702 | GUANT QUIR.PROTECCIO PLOMAT RR2 N.8.5 | E30140020 | Material protecció, Guants de làtex | MATERIAL PROTECCIÓ, GUANTS DE LÀTEX, GUANTS DONACIO CORONAVIRUS(B*)BAIXA_ESTUDI GERÈNCIA | 0.92602
2026193 | FRESA MIDAS REX DIAMANT 3MM 9CM | E30120999 | Bisturís, fulles/plaques per a microtom i dermatom i ganivetes, Altre material tallant | BISTURÍS, FULLES/PLAQUES PER A MICROTOM I DERMATOM I GANIVETES, ALTRE MATERIAL TALLANT, BISTURÍ FALCIFORME, D'ACER INOXIDABLE, LLARGÀRIA 83MM, PUNTA DE 4MM.D'UN SOL ÚS.(B*)BAIXA_ESTUDI GERÈNCIA | 0.75788
2026777 | ELECTRODE RESECCIO EN SALI 24FR WA22306D | E30583012 | Elèctrodes per a neurofisiologia, Elèctrode d'agulla d'electromiografia | ELÈCTRODES PER A NEUROFISIOLOGIA, ELÈCTRODE D'AGULLA D'ELECTROMIOGRAFIA, ELÈCTRODE D'AGULLA SUBDÈRMIQUES (DUES) PER A EEG, PE, IOM, DIÀMETRE 27G, LLARGÀRIA 12MM ±2MM, AMB CABLES DE DIFERENTS COLORS ENTRELLAÇATS INTEGRATS 150CM ±10CM, CONNEXIÓ TP Ø1,5MM. | 0.89282
2019380 | FLEX MONO MO A HU INHB A CL R1 RTU OMNIS | E30311020 | Apòsits de fibres, Fibres amb hidrocol·loide | APÒSITS DE FIBRES, FIBRES AMB HIDROCOL·LOIDE, APÒSIT DE FIBRA D´HIDROCOL.LOIDE. MIDA SUPERFÍCIE ACTIVA 15X15CM +/-2CM | 0.78752
8001164 | CORRETJA TRAPEZOÏDAL SPZ 937 | E30105300 | Perfusió Diàlisi, Diàlisi cerebral | PERFUSIÓ DIÀLISI, DIÀLISI CEREBRAL, CATÈTER PER A MICRODIÀLISI EN TEIXIT CEREBRAL, DE POLIURETÀ, MEMBRANA: CALIBRE 0,15MM,LLARGÀRIA 1,0MM. LLARGÀRIA TOTAL DEL CATÈTER 600MM, ESTÈRIL. CATÈTER CMA 71 I EQUIVALENTS | 0.81748
2026935 | ACCESS WASH BUFFER II 4 x 1950 mL | E30350010 | Material Higiene del pacient, Sabons i accesoris d'higiene personal | MATERIAL HIGIENE DEL PACIENT, SABONS I ACCESORIS D'HIGIENE PERSONAL, DISPENSADOR INTEGRAT COMPACTE DE SABÓ COMPATIBLE AMB CODI SAP 30030787 | 0.75159
2027916 | CAB.FRESAT INTR.RIA II 10.5 03.404.017S | E30553998 | Funció respiratòria, Altres broquets | FUNCIÓ RESPIRATÒRIA, ALTRES BROQUETS, BROQUET D'ELASTÒMER DE 30 X 19 X 12MM. COMPATIBLE AMB FILTRE PER A ESPIROMETRIA I ALTRES PROVES DE FUNCIÓ PULMONAR NEUMOFILT O EQUIVALENT. | 0.83353
2020675 | EQUIP PARTS (710) | E30096165 | Equips d'infusió, Sistemes per a transferència | EQUIPS D'INFUSIÓ, SISTEMES PER A TRANSFERÈNCIA, DISPOSITIU PER A TRANSFERÈNCIA/CONNECTOR DOBLE SENSE AGULLA, DE POLICARBONAT, PER A XERINGA-XERINGA AMB LUER LOCK FEMELLA / FEMELLA BIDIRECCIONAL, VOLUM DE PURGAT DE 0,15 (+/-0,2)ML.EST,S/LÀT/DEHP,1ÚS,ENV IND.COMP SIST CHEMOCLAVE O EQ | 0.84267
2021952 | SENSOR OXIMETRIA CEREBRAL PMSENS71A10 | E30740050 | Material odontologia, Ciments odontològics | MATERIAL ODONTOLOGIA, CIMENTS ODONTOLÒGICS, CIMENT REPARADOR MTA ( AGREGAT DE TRIÒXID MINERAL), ENVÀS 1GR , COLOR BLANC. | 0.83921
2016832 | CAMARA DE PROVA / FUNDA DE SILICONA | E30700030 | Material fisioteràpia, Bossa fred / calor | MATERIAL FISIOTERÀPIA, BOSSA FRED / CALOR, BOSSA DE GOMA PER A AIGUA CALENTA. CAPACITAT: 2 L . | 0.84369
2011720 | BENA ELAST COHESIVA FIXACIO 4CMX20M | E30090080 | Xeringues, Xeringues tuberculina/vacunes | XERINGUES, XERINGUES TUBERCULINA/VACUNES, XERINGA DE 3 COSSOS DE 1ML AMB AGULLA NO FIXA DE 26G X 3/8" (0,45MM X 10MM), COS TRASPARENT AMB ESCALA DE GRADUACIÓ CENTESIMAL, ÈMBOL AMB ANELLA DE SEGURETAT, SENSE LÀTEX, ESTÈRIL, D'UN SOL ÚS, ENVÀS INDIVIDUAL | 0.87655
2025376 | RECANVI CONNECTOR GRUIXUT CONT ALT VOLUM | E30520160 | Filtres, Columnes d Afèresi | FILTRES, COLUMNES D AFÈRESI, COLUM INMUNOADSORCIÓ IGE P/DESENSIB DOBLE INMUNITZAT/ELIMI IGG I INMUNOCOMP:MATRIU ADSORB REC P/ANTICOS POLICLON ANTI-IG HUMÀ,SEFAROSA CL-4B 52ML,VOL EXTRAC 45ML,10/COPS O 60/DIA;INCLOU:2COLUM ADSORB IG,2SOPORT,TARG XIP.COMP EQ | 0.87579
2019697 | "M" DRI ETHYL GLUCURONID CALIBR NEGATIU | E30100072 | Perfusió cardiaca, Línies de perfusió cardíaca | PERFUSIÓ CARDIACA, LÍNIES DE PERFUSIÓ CARDÍACA, TUB (LÍNIA) DE PVC TRANSPARENT PER A EXTRACORPÒREA DE 1/2" A 3/32" 150CM DE LONGITUD, AMB CONNECTOR DE 1/2" X 3/8" I TAPS PROTECTORS. ESTÈRIL.(B*)BAIXA_ESTUDI GERÈNCIA | 0.85061
2026281 | PINÇA AURICULAR LLISA RECTA 8CM 62.34.01 | E30140240 | Material protecció, Posicionadors i protectors | MATERIAL PROTECCIÓ, POSICIONADORS I PROTECTORS, MÀSCARA DE POSICIONAMENT PER A SISTEMA PROTECTOR I ESTABILITZADOR DEL CAP EN POSICIÓ DECÚBIT PRONO, AMB FORAT PER TUB INTUBACIÓ. REUTILITZABLE. COMPATIBLE COIXÍ FACIAL ADULT I PEDIÀTRIC PRONE FACE O EQUIVALENT | 0.90847
2025094 | IDH1 WT for p.R132H dHsaCP2000056 HEX | E30055010 | Guies, Guies hidrofíliques | GUIES, GUIES HIDROFÍLIQUES, GUIA PER A INTERVENCIONISME VASCULAR PERCUTANI PERIFÈRIC I DE DIAGNÒSTIC, NITINOL, DE 0,018''X260CM/R3MMJ, D'INTERCANVI, POLÍMER RADIOOPAC AMB RECOBRIMENT HIDROFÍLIC, EXTREM DISTAL PUNTA CONFORMABLE, ESTÈRIL. APT INC. REF:APT10J51826 | 0.82888
2004498 | CONTENIDOR PLASTIC RESIDUS 5L GROC | E30384010 | Recipients eliminació residus, Contenidors de residus grups III IV i accesoris | RECIPIENTS ELIMINACIÓ RESIDUS, CONTENIDORS DE RESIDUS GRUPS III IV I ACCESORIS, CONTENIDOR DE CARTRÓ PER A PILES AMB IMPRESSIÓ. MIDES 230 X 140 X 150 (+/-5)MM. | 0.90342
2002797 | MASCARA OXIGEN CONCENTRACIO 24-60% | E30100010 | Perfusió cardiaca, Oxigenador CEC | PERFUSIÓ CARDIACA, OXIGENADOR CEC, OXIGENADOR DE MEMBRANA BIOCOMPATIBLE DE FIBRA BUIDA ESTANCA AL PLASMA,PER CEC PEDIATRÍA.VOLUM ENCEBAT 95ML,RESERVORI CARDIOTOMIA CAPACITAT MÀX 1600ML DOBLE VÀLVULA,INTERCANVIADOR CALOR FINS 2,4 L/MIN,SUPERFICIE MEMBRANA 0,16M2(B*)BAIXA_ESTUDI GERÈNCIA | 0.89682
2019472 | MIXING STRIP, 25 PCS OMNIS | E30236030 | Antiadherents tissulars, Antiadherents de teixits | ANTIADHERENTS TISSULARS, ANTIADHERENTS DE TEIXITS, MEMBRANA ESTÈRIL,REABSORBIBLE,TRANSLLÚCIDA,DE HIALURONAT DE SODI I CARBOXIMETILCEL.LULOSA PER A LA PREVENCIÓ D'ADHERÈNCIES | 0.77348
3006744 | CELSITE PEQ. 6,5 FR.ST205 (4430893) | E30243020 | Material per a cirurgia per ultrasons, Instr cir tanc disp elèctrics: monopolar, bipolar i ultrasò | MATERIAL PER A CIRURGIA PER ULTRASONS, INSTR CIR TANC DISP ELÈCTRICS: MONOPOLAR, BIPOLAR I ULTRASÒ, PINÇA BIPOLAR PUNTA RECTA FINA,SEGELLA FINS Ø7MM, Ø5MM D'EIX I 38CM+/-1CM DE LONGITUD,SEGELLA 18MM-12,3MM TALL,TOPALLS CERÀMICS,ROTACIÓ 179°,ACTIV/MANUAL -PEDAL,CIRURGIA TANCADA.LLIURE DE LÀTEX,ESTÈRIL,UN SOL ÚS.COMP/ELECTROQ/LS10,FT10 I FORCETRIAD O EQ | 0.73902
2018220 | T-SPOT TB8 KIT X24 73000001 | E30320999 | Esparadrap i tires adhesives, Altres esparadraps i fixacions | ESPARADRAP I TIRES ADHESIVES, ALTRES ESPARADRAPS I FIXACIONS, APÒSIT ADHESIU_ESTUDI MINISTERI(B*)BAIXA_ESTUDI GERÈNCIA | 0.80203
2005082 | PUNTA PIPETA GILSON BLAVA C/1000 | E30580070 | Elèctrodes ECG, Pinça elèctrode per a registre ECG | ELÈCTRODES ECG, PINÇA ELÈCTRODE PER A REGISTRE ECG, PINCES DE PLÀSTIC PER A ECG IDENTIFICADES PER COLORS: NEGRE, VERD, VERMELL I GROC, AMPLADA 3CM I LLARGÀRIA 14CM, ±2CM, JOC DE 4 UNITATS | 0.82341
2020479 | SONDA VESICAL PEDIATRICA 6F 40CM B/F | E30440070 | Sondes, Sondes rectals | SONDES, SONDES RECTALS, EQUIP DE SONDES PER A IRRIGACIÓ TRASANAL ADULT COMPOST PER: 10 SONDES RECTALS AMB BALÓ D'INFLAT AMB 5 NIVELLS, LONG TOTAL 134(+/-2)MM,LONG INSERCIÓ 106MM(+/-2). NOLÀTEX. UN SOL ÚS. COMPATIBLE AMB DISPOSITIU TRANSANAL NAVINA O EQUIVALANET. | 0.95359
2004141 | BISTURI RECTE 45º 5.7 MM | E30350030 | Material Higiene del pacient, Bolquers | MATERIAL HIGIENE DEL PACIENT, BOLQUERS, BRAGA / CALÇOTET UNISEX, DE TEIXIT SENSE TEIXIR, HIPOALERGÈNIC, TRANSPIRABLE, MIDA ADULT 120X35CM +/-5CM. LLIURE DE LÀTEX. UN SOL ÚS. | 0.76208
2022876 | PINÇA ADSON A/D BD222R SENSE DENTS | E30900250 | Altre material sanitari, Crioteràpia | ALTRE MATERIAL SANITARI, CRIOTERÀPIA, PUNTA ESPRAI ALLARGADA RECTA PER TRACTAMENT AMB CRIOTERÀPIA DE CONDILOMES ZONA PERIANAL, RECTAL O VAGINAL,1,5X 16GR | 0.81062
2026746 | PINÇA GARFI COLLIN FENESTRADA EA042R | E30140240 | Material protecció, Posicionadors i protectors | MATERIAL PROTECCIÓ, POSICIONADORS I PROTECTORS, MÀSCARA DE POSICIONAMENT PER A SISTEMA PROTECTOR I ESTABILITZADOR DEL CAP EN POSICIÓ DECÚBIT PRONO, AMB FORAT PER TUB INTUBACIÓ. REUTILITZABLE. COMPATIBLE COIXÍ FACIAL ADULT I PEDIÀTRIC PRONE FACE O EQUIVALENT | 0.81669
2003654 | ADAPTADOR LINIA PRESSSIO ANTER/RETROGR. | E30411010 | Cànules d'aspiració, Aspiració Frazier | CÀNULES D'ASPIRACIÓ, ASPIRACIÓ FRAZIER, CÀNULA ASPIRACIÓ ACER INOX GRAU MÈDIC 4,0MM(8F)X200-210MM,CORBADA,MÀNECAMB CONTROL DIGITAL D'ASPIRACIÓ,PER A INTERVENCIONS DE PRECISIÓ,LLIURE LÀTEX,ESTÈRIL,UN SOL ÚS | 0.78749
2019076 | C.GUIA DIAGNOSTIC ACTP 5F 135CM MP D50 | E30055010 | Guies, Guies hidrofíliques | GUIES, GUIES HIDROFÍLIQUES, GUIA HÍBRIDA EXTRA-RÍGIDA PER ATP VASOS ESTRETS I TORTUOSOS,RECOBRIMENT HIDROFÍLIC,DIÀMETRE DE 0,018",PUNTA CÒNICA,FLEXIBLE I ANGULADA,LONGITUD 180CM ,PLATINUM PLUS, REF:M001466040 | 0.72341
2018953 | KIT DE PROCEDIMENT DE SALT ÚNIC | E30740050 | Material odontologia, Ciments odontològics | MATERIAL ODONTOLOGIA, CIMENTS ODONTOLÒGICS, CIMENT PER A FONS DE CAVITAT, TIPUS IONÒMER DE VIDRE, ENVÀS DE 10GR. AMB UN APLICADOR SISTEMA TIPUS CLICKER O EQUIVALENT. | 0.7811
2022405 | CD157 BST-1 564214 | E30244010 | Material per a cirurgia làser, Filtres per a làsers | MATERIAL PER A CIRURGIA LÀSER, FILTRES PER A LÀSERS, FILTRE PER A ASPIRACIÓ DE FUMS, COMPACTE DE 4 NIVELLS FILTRACIÓ, 18H D'ASPIRACIÓ TUB OBERT, 3 PORT D'ENTRADA PER A TUB DE 22MM/9,5MM/6,4MM, DE PLÀSTIC UNA SOLA PEÇA AMB CAPES FILTRE DE ULPA I CARBÓ, COMPATIBLE AMB ASPIRADOR DE FUMS BÚFALO | 0.70924
2015989 | OPTILITE TECELL CUVETTES IK702 | E30150100 | Material de cobertura quirúrgica, Equips de cobertura quirúrgica | MATERIAL DE COBERTURA QUIRÚRGICA, EQUIPS DE COBERTURA QUIRÚRGICA, ARN 162070-EQUIP DE DÀCRIO ESTRABISME… INCLOU: 1 COBRETAULA DE 100X150CM 1 LLENÇOL AUTOADHESIU 2 TALLES DE 75X90CM(B*) BAIXA PER OBSOLESCÈNCIA | 0.76199
8000128 | CORRETJA TRAPEZOÏDAL SPZ 1087 | E30105300 | Perfusió Diàlisi, Diàlisi cerebral | PERFUSIÓ DIÀLISI, DIÀLISI CEREBRAL, CATÈTER PER A MICRODIÀLISI EN TEIXIT CEREBRAL, DE POLIURETÀ, MEMBRANA: CALIBRE 0,15MM,LLARGÀRIA 1,0MM. LLARGÀRIA TOTAL DEL CATÈTER 600MM, ESTÈRIL. CATÈTER CMA 71 I EQUIVALENTS | 0.89578
2019429 | FLEX MAB AHU BCL6 PRO CL PGB6P RTU OMNIS | E30326040 | Fèrules per a immobilització, Fèrules i conformadors nasals | FÈRULES PER A IMMOBILITZACIÓ, FÈRULES I CONFORMADORS NASALS, FÈRULA NASAL EXTERIOR FLEXIBLE D'ESCUMA I METALL. MIDA MITJANA | 0.80749
2005054 | TUB EDTA EXTRACCIO BUIT 3ML PLASTIC | E30047010 | Intervencionisme perifèric vascular, altres catèters baló: Oclusió, Intervenc vascular:Catèters baló oclusió embolect i trombect | INTERVENCIONISME PERIFÈRIC VASCULAR, ALTRES CATÈTERS BALÓ: OCLUSIÓ, INTERVENC VASCULAR:CATÈTERS BALÓ OCLUSIÓ EMBOLECT I TROMBECT, CATÉTER GUIA BALÓ P/ATP+NEUROVASC 2LLUM RECOBR INT HIDR PTFE,OTW,Ø8FX95CM+/-2CM,MALLAT,MARCA RADIOP EXTR DISTAL;BALÓØ10X10MM,COMPLIANT/DISTENS,VOLUM MÀX INFLAT RECOM0,6ML,EXTR PROX CON LUER BIFURCAT,DILATADOR PREF+MANDRIL,P/GUÍA 0,038".FLOWGATE O EQUIV | 0.80159
2012740 | CATETER INTRAVENOS A/V+SS 20G 1.0X33MM | E30030010 | Catèters intravasculars per a perfusió, Catèter intravascular punció venosa periferica curt | CATÈTERS INTRAVASCULARS PER A PERFUSIÓ, CATÈTER INTRAVASCULAR PUNCIÓ VENOSA PERIFERICA CURT, CATÈTER ART/VENÓS PERIFÈRIC BIOSEGURETAT PASSIVA(BSP),PUR,RADIOOPAC,TRANSPARENT,20G (ØEXTERN 1,1MM, ØINTERN 0,7MM), LLARG 50MM,ALETES,CAMBRA VISUALITZACIÓ,CONNECTOR LL, AGULLA A.INOX TRIBISELLADA, PUNTA CÒNICA,VÀLV CONTROL FLUX,S/LÀTEX,DEHP.EST,UN ÚS | 0.94423
2017842 | PIN AEQUALIS GLENOID REV.DWD065 2,5x150 | E30323020 | Embenatges, Embenatge tubular extensible | EMBENATGES, EMBENATGE TUBULAR EXTENSIBLE, BENA TUBULAR FORMA MALLES EXTENSIBLE DE VISCOSA AMB ELASTANO I POLIAMIDA PER A PROTECCIÓ. EXTENSIBLE TRANSVERSAL I LONGITUDINAL. MIDA MALLES NEN/A DE 6 A 24 MESOS | 0.8689
2021106 | SENSOR FLUXE REBUTJABLE TERMISTOR TRIPL. | E30740090 | Material odontologia, Aparatologia mandibular-Ortodòncia | MATERIAL ODONTOLOGIA, APARATOLOGIA MANDIBULAR-ORTODÒNCIA, HVH-DISJUNTOR HASS A MIDA | 0.82679
2023744 | APOSIT MEPILEX LITE 15X15CM | E30222010 | Sutures mecàniques per a cirurgia oberta, Sutures mecàniques - Càrregues per a grapadores metàl.liques | SUTURES MECÀNIQUES PER A CIRURGIA OBERTA, SUTURES MECÀNIQUES - CÀRREGUES PER A GRAPADORES METÀL.LIQUES, CÀRREGA PER GRAPADORA METÀL·LICA,SUTURA LINEAL,RECTA,LLARG SUTURA 90 MM.GRAPES DE TITANI,SENSE FULL TALLANT,ALÇADA GRAPA OBERTA 4,8MM,ALÇADA GRAPA TANCADA 2,0 MM,4 FILERES DE GRAPES.COMPATIBLE A/GRAPADORA TA90 METÀL·LICA.(B*)BAIXA_ESTUDI GERÈNCIA | 0.75571
2007885 | C.GUIA DIAGN ATP 0,018" 300CM CRUISER18 | E30055010 | Guies, Guies hidrofíliques | GUIES, GUIES HIDROFÍLIQUES, GUIA PER A INTERVENCIONISME VASCULAR PERCUTANI PERIFÈRIC I DE DIAGNÒSTIC, NITINOL, DE 0,018''X260CM/R3MMJ, D'INTERCANVI, POLÍMER RADIOOPAC AMB RECOBRIMENT HIDROFÍLIC, EXTREM DISTAL PUNTA CONFORMABLE, ESTÈRIL. APT INC. REF:APT10J51826 | 0.76939
2027656 | CARREGA LINIAL 60MM 1.8 INTOCARE GROGA | E30582020 | Elèctrodes rehabilitació, Elèctrode d'iontoforesi | ELÈCTRODES REHABILITACIÓ, ELÈCTRODE D'IONTOFORESI, ELÈCTRODE IONTOFORESI: CONNECTOR A PRESSIÓ, SUPORT ADH., CAPA CONDUCTORA CARBÓ, COIXÍ DIPÒSIT AGENT AMORTIGUACIÓ, CAPA DISPERSORA, ÀREA ACTIVA 11,1CM2 +/-1CM, RESERVORI DROGA CAP.4CC, COMPATIBLE AMB EQUIPS DOSIFICADORS DUPEL(EMPI), IONOBASE+ O EQUIV | 0.82479
2002879 | CUNYA GRAN VERNACARE 114-AA | E30243020 | Material per a cirurgia per ultrasons, Instr cir tanc disp elèctrics: monopolar, bipolar i ultrasò | MATERIAL PER A CIRURGIA PER ULTRASONS, INSTR CIR TANC DISP ELÈCTRICS: MONOPOLAR, BIPOLAR I ULTRASÒ, PINÇA BIPOLAR PUNTA CORBA DE 24MM,SEGELLA FINS A Ø 7MM. MIDES: Ø5MM D'EIX, 37CM+/-1CM DE LONGITUD, ROTACIÓ 360° PER A CIRURGIA LAPAROSCÒPIA,AMB CABLE. LLIURE LÀTEX, UN SOL ÚS. COMP/UNITAT ELECTROQUIRÚRGICA DIGITAL D'ALTA POTÈNCIA,TIPUS GEN11 O EQ | 0.74091
2020492 | KIT ATEREC ORBIT CORONA SOLID 1.5MM 6F | E30520160 | Filtres, Columnes d Afèresi | FILTRES, COLUMNES D AFÈRESI, EQ COLUM INMUNOADSORCIÓ IGE COMPOST:2TUBS;DISC SEPARADOR A/FILTRE PLASMA I DISC ROTACIÓ;FILTRE HIDRÒFOB;FILTRE PARTÍCULES;TAMPÓ PH;DISOLUCIÓ RENOVACIÓ;ANTICOAGULANT CEBAT;DISOLUCIÓ PBS-AZIDA EMMAG ADSORBENTS THERASORB-IG.COMP A/ | 0.91737
2024477 | OBTURADOR ROMO GRAPAD. 12 MM "Xi" 470376 | E30740020 | Material odontologia, Obturació | MATERIAL ODONTOLOGIA, OBTURACIÓ, ADHESIU DENTAL AUTOGRABANT AMB ETANOL I AIGUA. ESTERMETACRILAT DE FOSFOR COM A GRABADOR, EN MONODOSI DE 0,1ML.(B*)BAIXA_ESTUDI GERÈNCIA | 0.88431
4004342 | BOSSA P.BLAVA 70X100 CM T/FACIL PAQ.10 | E30242998 | Material per a vitrectomia posterior i facoemulsificació, Solucions i altres complements per a cirurgia oftàlmica | MATERIAL PER A VITRECTOMIA POSTERIOR I FACOEMULSIFICACIÓ, SOLUCIONS I ALTRES COMPLEMENTS PER A CIRURGIA OFTÀLMICA, SOLUCIÓ DE BLAU TRIPÀ 0,6MG AMB XERINGA DE 2,25ML (PH 7,3-7,6/ML), HIDRÒGEN FOSFAT DISÒDIC DIHIDRAT 3,1MG, HIDRÒGEN FOSFAT DE SODI DIHIDRAT 0,3MG, CLORUR DE SODI 8,2MG I AIGUA PER A INJECTABLES PER A CIRURGIA OFTÀLMICA DE SEGMENT ANTERIOR. | 0.88626
2003953 | AGULLA KIRSCHNER 1.0MM 31CM | E30010130 | Agulles, Agulles dentals | AGULLES, AGULLES DENTALS, AGULLA PER A IRRIGACIÓ DENTAL RECTA AMB DISPERSIÓ LATERAL I EXTREM FINAL ARRODONIT I TANCAT, 25G (0,5MM) X 40MM, CONNEXIÓ LUER LOOK, APIRÒGENA, ASÈPTICA, D'UN SOL ÚS | 0.87658
2026618 | XERINGA INTRAVITREA KIT ZERO RESIDUAL | E30383040 | Recollida d'orina i incontinència, Recipients biodegradables recollida de fluids i accessoris | RECOLLIDA D'ORINA I INCONTINÈNCIA, RECIPIENTS BIODEGRADABLES RECOLLIDA DE FLUIDS I ACCESSORIS, SUPORT/DISPENSADOR METÀL·LIC PARET PER A: RECIPIENT CARTRÓ(FIBRA PAPER)PREMSAT S/MÀNEC 2L, RECIPIENT CARTRÓ(FIBRA PAPER)PREMSAT S/MÀNEC ADAPTABLE WC 2L, RECIPIENT TIPUS ÀBAC CARTRÓ(FIBRA PAPER) PREMSAT RODÓ 3L I RECIPIENT TIPUS ÀBAC RECTANGULAR 4L | 0.88122
3036386 | BOMBA INTRATECAL SYNCHROMED (8667-20) | E30323020 | Embenatges, Embenatge tubular extensible | EMBENATGES, EMBENATGE TUBULAR EXTENSIBLE, BENA DE PROTECCIÓ TUBULAR EXTENSIBLE, 100% COTÓ. MIDA AMPLADA: EN REPÒS 5CM +/-5%, EN TENSIÓ 25CM +/-5% O MANS I EXTREMITATS PRIMES. ROTLLE EN REPÒS DE 20M +/-20CM. EN CAIXA DISPENSADORA. LLIURE DE LÀTEX. | 0.75302
2026766 | SOLUCIO RIBOFLAVINA VIBEX RAPID | E30304050 | Apòsits i dispositius no específics, Solucions i gels descontaminants de ferides | APÒSITS I DISPOSITIUS NO ESPECÍFICS, SOLUCIONS I GELS DESCONTAMINANTS DE FERIDES, SOL·LUCIÓ DESCONTAMINANT DE FERIDES AMB SURFACTANT, PHMB I, UNDECILENAMIPROPIL BETAINA O EQUIVALENT, SENSE ALCOHOL. PRESENTACIÓ SOL·LUCIÓ LÍQUIDA 350ML +/-10ML | 0.90843
2026816 | AG.KIRSCHNER 2,0X130 P/TR. BRT.B.IP.2001 | E30055120 | Guies, Guies per a tractament de la vàlvula aòrtica | GUIES, GUIES PER A TRACTAMENT DE LA VÀLVULA AÒRTICA, GUIA TRACTAMENT VÀLVULA AÒRTICA, AMB PUNTA BOBINA-COIL CORBADA 0,035"X260CM, EXTREM DISTAL AMB PUNTA FLEXIBLE DE 11CM, AMB CORBA 75°/15MM. LUNDERQUIST. REF: TSCMG-35-260-LESDC | 0.8037
2020897 | ESCOVILLO + MEDI TRANSPORT PER VIRUS | E30380999 | Recollida de mostres, Altres recipients per recollir mostres | RECOLLIDA DE MOSTRES, ALTRES RECIPIENTS PER RECOLLIR MOSTRES, EMBUT PER A EQUIP URODINÀMIA CON CURT DE METACRILAT COLOR BLANC, ACCESSORI PER EQUIP SOLAR | 0.79344
2014880 | SONDA ALIMENTACIO ENTERAL 6F 40CM | E30450010 | Nutrició enteral, Sonda Jejunal nutrició enteral adult pediàtr,adolesc ENFit | NUTRICIÓ ENTERAL, SONDA JEJUNAL NUTRICIÓ ENTERAL ADULT PEDIÀTR,ADOLESC ENFIT, SONDA SONDA JEJUNAL MIC,GASTROENTERICA,18FRX57,9CM ENFIT.BALON INTERN 7-10CC.RADIOPACA.2 PUNTS ENTRADA ALIMENTAC I DESCOMPRESIÓ.PUNTA TUNGSTÈ.DIFERENTS SORTIDES | 0.94496
2010034 | PAPILOTOMO PRE-TALL 3-VIES 5.5F 200CM | E30242030 | Material per a vitrectomia posterior i facoemulsificació, Articles per a vitrectomia posterior | MATERIAL PER A VITRECTOMIA POSTERIOR I FACOEMULSIFICACIÓ, ARTICLES PER A VITRECTOMIA POSTERIOR, SONDA LLUM FIXA VITR POST 20G ELS8065750975 | 0.77948
2007842 | TUB CONECTOR TRANSP LUER-LOCK 14F 30CM | E30090090 | Xeringues, Xeringues per a bombes | XERINGUES, XERINGUES PER A BOMBES, XERINGA DE 3 COSSOS 30 ML, CONNEXIÓ LUER LOCK EXCÈNTRICA, COS TRANSPARENT LUBRICAT SILICONAT AMB ESCALA IMPRESA INESBORRABLE GRADUADA 1 ML, ÈMBOL AMB ANELLA DE SEGURETAT. EST,S/LÀT/DEHP/BFA,1ÚS, ENV IND.COMPATIBLE A/ROBOT RECONSTITUCIÓ FÀRMAC KIRO O EQ | 0.86599
2014558 | FORCEPS BIOPSIA SPY BITE | E30307020 | Apòsits bactericides sense plata, Apòsits bactericides | APÒSITS BACTERICIDES SENSE PLATA, APÒSITS BACTERICIDES, CADEXOMER IODAT EN POLS 3G | 0.82456
2022231 | ANELL BARRERA HIDROCOLOID 48MM (7805) | E30055010 | Guies, Guies hidrofíliques | GUIES, GUIES HIDROFÍLIQUES, MICROGUIA INTERVENCIONISME VASCULAR PERIFÈRIC/DIAGNÒSTIC,PER A CTO, 0,014"X180CM,ACER RECOBRIMENT PTFE,EXTREM DISTAL HIDROFÍLIC AMB PUNTA RECTA-CURTA PLATÍ 30MM FLEXIBLE-FLOPPY, PREFORMABLE,5CM RADIOOPACA,ALT SUPORT,ESTÈRIL.PLATINUM PLUS. REF: M001467400 | 0.81668
2026887 | SIST. RESP. VENTSTAR OXYLOG + FILTRE | E30140170 | Material protecció, Gorres, polaines i maneguins de protecció | MATERIAL PROTECCIÓ, GORRES, POLAINES I MANEGUINS DE PROTECCIÓ, GORRA PER A HOME (CABELL CURT)DE TEIXIT SENSE TEIXIR, SUBJECCIÓ AMB CINTES, GRAMATGE MÍNIM 15+/-10GR/M2 UNA CAPA, COLOR. MIDA MÍNIMA: 64 X 13+/-2 CM.LLIURE DE LÀTEX, NO ESTÈRIL, UN SOL ÚS. | 0.7762
2020684 | FILM FLEX 75X90CM | E30520040 | Filtres, Filtres espiròmetres | FILTRES, FILTRES ESPIRÒMETRES, FILTRE HMEF MECÀNIC I ELECTROSTÀTIC AMB MEMBRANA HIDROFÒBICA, AIRE CALENT I HUMIDIFICAT, EFICÀCIA ANTIBACTERIÀ 99,99% I ANTIVIRAL 99,99%, CONNEXIONS ISO 22M/15F- 22F/15M. PORT MOSTREIG. DE PLÀSTIC TRANSPARENT.LLIURE LÀTEX,1ÚS.COMPATIBLE EXHALYZER D O EQ | 0.92246
2004151 | SET HEMOFILTRE DIALITZ. PRISMAFLEX M-60 | E30098010 | Material per a extracció i preservació d'òrgans per a trasplantament, Equips per a preservació i perfusió d'òrgans | MATERIAL PER A EXTRACCIÓ I PRESERVACIÓ D'ÒRGANS PER A TRASPLANTAMENT, EQUIPS PER A PRESERVACIÓ I PERFUSIÓ D'ÒRGANS, EQUIP PER A PERFUSIÓ-PRESERVACIÓ HIPOTÈRMICA OXIGENADA (HOPE) PER A ÒRGAN DONANT (VENA PORTA FETGE) COMPOST PER: LÍNIES, TRANSDUCTORS, FILTRE, BRIDES, CLIPS, ETIQUETA RFID I OXIGENADORS. ESTÈRIL, D'UN SOL ÚS. COMPATIBLE AMB BOMBA VITASMART O EQ | 0.89285
2001810 | C.GUIA DIAGNOSTIC ACTP 7F 100CMS AL 1.0 | E30450030 | Nutrició enteral, Sonda gastrostomia i extensions amb connexió ENFit | NUTRICIÓ ENTERAL, SONDA GASTROSTOMIA I EXTENSIONS AMB CONNEXIÓ ENFIT, EQ INICIAL PEG:SONDA SILIC 20F,PORT Y ENFIT,DISP FIX INT,2 CAPÇALS FIX EXT,1AG TRÒCAR,1AG SELDINGER,LLAÇ RECUP P/ENDOSC CANAL TREBALL >/=2MM,GUIA,INTROD,TALLA QUIR,PINÇA HEMOST CORBA,PINÇA EN C,BISTURÍ,TISORES,GASSES,CONFIGURACIÓ TIPUS "PULL",ESTÈRIL,1ÚS | 0.71389
2002851 | GORRO RESP.INFANTIL T/2 GROC | E30150100 | Material de cobertura quirúrgica, Equips de cobertura quirúrgica | MATERIAL DE COBERTURA QUIRÚRGICA, EQUIPS DE COBERTURA QUIRÚRGICA, ARN 162084 - EQUIP D'OSTEOSÍNTESI DE RADI(B*)BAIXA_ESTUDI GERÈNCIA | 0.85683
2007525 | LINEA CELULAR HUMANA A549 FTA5 75 CMS | E30222078 | Sutures mecàniques per a cirurgia oberta, Longo - Cirurgia prolapse hemorroidal | SUTURES MECÀNIQUES PER A CIRURGIA OBERTA, LONGO - CIRURGIA PROLAPSE HEMORROIDAL, EQUIP PER A CIRURGIA DEL PROLAPSE RECTAL I DE LES HEMORROIDES TÈCNICA DE LONGO,AMB GRAPADORA-TALLADORA CIRCULAR RECTA Ø33MM,2 FILERES AMB 28 GRAPES DE Ø 24-25MM, LLARG 4MM; DILATADOR ANAL; OBTURADOR; ANOSCOP I ENFILADOR DE SUTURES | 0.86278
2004532 | REGLA ADHESIVA CENTIMETRADA RADIOPACA | E30383040 | Recollida d'orina i incontinència, Recipients biodegradables recollida de fluids i accessoris | RECOLLIDA D'ORINA I INCONTINÈNCIA, RECIPIENTS BIODEGRADABLES RECOLLIDA DE FLUIDS I ACCESSORIS, POLS DE POLÍMER ABSORBENT GELIFICANT DE 7 (+/-1) G, PER A RECIPIENTS BIODEGRADABLES RECOLLIDA DE FLUIDS. | 0.81589
2020673 | EQUIP MA EN "T" | E30236030 | Antiadherents tissulars, Antiadherents de teixits | ANTIADHERENTS TISSULARS, ANTIADHERENTS DE TEIXITS, MEMBRANA ESTÈRIL,REABSORBIBLE,TRANSLLÚCIDA,DE HIALURONAT DE SODI I CARBOXIMETILCEL.LULOSA PER A LA PREVENCIÓ D'ADHERÈNCIES | 0.73479
2020772 | APOSIT P/CURA COMPLEXA 17GR.10X8CM | E30307020 | Apòsits bactericides sense plata, Apòsits bactericides | APÒSITS BACTERICIDES SENSE PLATA, APÒSITS BACTERICIDES, APÒSIT DE MEL EN SUPORT D'ALGINAT. MIDA 10X10+/-1CM. ESTÈRIL | 0.95852
2003520 | TUB BRONQUIAL 2-LUMEN N.41 ESQ. 34CM | E30552020 | Sistemes de ventilació, Tubuladures | SISTEMES DE VENTILACIÓ, TUBULADURES, NEOPUFF - TUBULADURA/LÍNIA (CURTA) PER A SUBMINISTRE DE GAS 180MM (7") DE LLARG I AMB CONEXIÓ D'ENTRADA DE GAS MASCLE DE 10MM, PER A EQUIP DE REANIMACIÓ INFANTIL, REUTILITZABLE | 0.88249
8003761 | SEIENT COMPLET CADIRA VELA VALENCIA 4003 | E30301050 | Apòsits quirúrgics, Compreses quirúrgiques | APÒSITS QUIRÚRGICS, COMPRESES QUIRÚRGIQUES, GASA QUIRÚRGICA DE COTÓ HIDRÒFIL 100 % DE 17 FILS PER CM2, PES MÍNIM 24 G/M2, MIDA TOTAL 80 X 40 CM, PLEGADA 20 X 10 CM, PLEGAT DE SEGURETAT, 16 CAPES, AMB CONTROL RADIOLÒGIC, NO ESTÈRIL, SOBRES 10 GASES.(B*)BAIXA_ESTUDI GERÈNCIA | 0.86082
2020384 | SONDA LASER FLEXIBLE CORBADA A/LLUM 23G | E30440999 | Sondes, Altres sondes i complements | SONDES, ALTRES SONDES I COMPLEMENTS, CONNECTOR UNIVERSAL LÀTEX I ABS,LONG 12-13CM,ADAPTABLE SONDES URETERAL+BOSSA ORINA COMPOST PER 2 CONNECTORS UNITS:1 CONNECTOR 4 ESCALONS ADAPTABLE A SONDES DE CH-3 A CH-12 A PART DISTAL + 1 CONNECTOR L-L MASCLE P/SONDA I 1CONNEXIÓ CÒNICA P/BOSSA,EST,1ÚS | 0.88527
2025144 | MATALAS DE BUIT CIVCO NYLON 75X100CMS | E30309020 | Malles protectores, Malla protectora impregnada en silicona | MALLES PROTECTORES, MALLA PROTECTORA IMPREGNADA EN SILICONA, APÒSIT EN MALLA PROTECTORA AMB SILICONA ADAPTABLE A DITS. TAMANY DIÀMETRE 2,8CM +/-5% | 0.78033
2025930 | COBERTURA ESTERIL BRESSOL RCP 80X65X121 | E30520999 | Filtres, Altres filtres | FILTRES, ALTRES FILTRES, FILTRE D'ESCUMA FORMA TAP DE RECANVI COMPATIBLE AMB ANALTIZADOR PROBA D'ALÈ TIPUS QUINTRON O EQUIVALENT | 0.79711
2026804 | MASSATGEDOR LITHEA 20101053 | E30552030 | Sistemes de ventilació, Mascareta laríngia | SISTEMES DE VENTILACIÓ, MASCARETA LARÍNGIA, MASCARETA LARÍNGIA VENTILACIÓ I INTUBACIÓ TIPUS FASTRACH N04, CORBADA ANATÒMICAMENT QUE PERMET EL CONTROL DEL TUB ENDOTRAQUEAL. PVC, LLIURE DE LÀTEX, ESTÈRIL, UN SOL ÚS. COMPATIBLE TUBS ENDOTRAQUEALS TIPUS FASTRACH O EQUIVALENT. | 0.8649
3018192 | TAPON CIERRE CRANEAL GUARDIAN (6010) | E30140090 | Material protecció, Guants de protecció radiològica d'un sol ús | MATERIAL PROTECCIÓ, GUANTS DE PROTECCIÓ RADIOLÒGICA D'UN SOL ÚS, GUANTS QUIRÚRGICS DE PROTECCIÓ RADIOLÒGICA, ANATÒMICS, SINTÈTIC, DE NEOPRÈ, SENSE PLOM NI POLS, ATENUACIÓ MÍNIMA UN 25% EN QUALITATS DEL FEIX DE 60 KV A 120 KV, ESTÈRILS, D'UN SOL ÚS, NÚMERO 6 1/2. PARELL.(B*)BAIXA_ESTUDI GERÈNCIA | 0.8724
2026788 | DAVANTAL PROTECCIO RADIO BACKSAVER XXXL | E30700010 | Material fisioteràpia, Parafina | MATERIAL FISIOTERÀPIA, PARAFINA, PARAFINA PER A FISIOTERÀPIA, FUSIÓ 46°C-50ºC, PAQUET D'1 KILOGRAM. INSOLUBLE EN AIGUA, ALCOHOL I ACETONA. SOLUBLE EN CLOROFORM, ÈTER I DISULFUR DE CARBONI, SENSE OLOR | 0.83405
2025065 | IDH1 p.R132C dHsaCP2000053 FAM | E30235050 | Hemostàtics, Hemostàtics no absorbibles | HEMOSTÀTICS, HEMOSTÀTICS NO ABSORBIBLES, HEMOSTÁTIC NO ABSORBIBLE PER A OSSOS. COMPOSICIÓ: 70% CERA D'ABELLES I 30% VASELINA. ESTÉRIL. ENVAS 2,5GR | 0.80999
2018707 | EQUIP ADMIN.BOMBA VOLUMETRICA BRAUN | E30096035 | Equips d'infusió, Sistemes per a bomba d'infusió E.V. per a fluids | EQUIPS D'INFUSIÓ, SISTEMES PER A BOMBA D'INFUSIÓ E.V. PER A FLUIDS, EQ LÍNIA+XERINGA BOMBA MULTICANAL. 1 LÍNIA PUR TRANSPARENT, 25(+/-5)CM AMB CONNEXIÓ L-L MASCLE UNIDA A UNA CONNEXIÓ "T" LUER-LOCK MASCLE/FEMELLA I 1 XERINGA50 ML. S/LÀTEX, SENSE DEHP, ESTÈRIL, ENVÀS INDIVIDUAL,UN ÚS. COMPATIBLE | 0.85961
2024293 | CONNECTOR D'INSTRUMENTS MMI | E30520160 | Filtres, Columnes d Afèresi | FILTRES, COLUMNES D AFÈRESI, COLUM INMUNOADSORCIÓ PER TRANSPLANTAMENTS INCOMPA AMB ABO A/REDUCCIÓ D'ANTICOSS DEL GRUP SANGUI B,OLIGOSACAR,POLICARB,VOLUM COLUM 70ML,TUB PVC ØEXT 90X60MM,CONNEC MASCLE-FEMELLA,FILTRE POLIETILÈ,LLIURE LÀTEX,COMP EQ SECORIM O EQ(B*)BAIXA_ESTUDI GERÈNCIA | 0.94314
2025639 | BOSSA ESCALF SANG DEPUR EXTRACORPORIA | E30700030 | Material fisioteràpia, Bossa fred / calor | MATERIAL FISIOTERÀPIA, BOSSA FRED / CALOR, ESTERILLA ELÈCTRICA PER ADULTS DE 45X35 CM +/-5CM, AMB MÍNIM DOS NIVELLS INTENSITAT I CABLE MÍNIM 3M. | 0.85858
8001869 | CORRETJA TRAPEZOÏDAL SPZ 1320 | E30105300 | Perfusió Diàlisi, Diàlisi cerebral | PERFUSIÓ DIÀLISI, DIÀLISI CEREBRAL, CATÈTER PER A MICRODIÀLISI EN TEIXIT CEREBRAL, DE POLIURETÀ, MEMBRANA: CALIBRE 0,15MM,LLARGÀRIA 1,0MM. LLARGÀRIA TOTAL DEL CATÈTER 600MM, ESTÈRIL. CATÈTER CMA 71 I EQUIVALENTS | 0.89471
3032528 | CATETER VENTRICULAR C/MARCA 180M(FV074P) | E30034015 | Catèters per a cateterisme cardíac, Catèter guia mamària interna | CATÈTERS PER A CATETERISME CARDÍAC, CATÈTER GUIA MAMÀRIA INTERNA, CATÈTER GUIA P/INTERV CORONARI Ø5FX100CM+/-2CM,ACER,Ø INTERN0,056",COMPATIBLE AMB GUIES 0,035"(0,89MM),ZONA DISTAL FLEXIBLE,PUNTA MAMARIA INTERNA (IM) DISTAL SENSE RECOBRIMENT HIDROFÍLIC I RADIOPACA,ESTÈRIL.VISTA BRITE TIP,REF:556-190-0L | 0.86123
2020856 | BROCA EVOS SMALL 2,0 CURTA (71175021) | E30307020 | Apòsits bactericides sense plata, Apòsits bactericides | APÒSITS BACTERICIDES SENSE PLATA, APÒSITS BACTERICIDES, CADEXOMER IODAT EN POLS 3G | 0.95164
2018714 | SENSOR O3 OXIGENACIO REGIONAL | E30740090 | Material odontologia, Aparatologia mandibular-Ortodòncia | MATERIAL ODONTOLOGIA, APARATOLOGIA MANDIBULAR-ORTODÒNCIA, HVH-ARC ACER OVOIDE SUPERIOR 016, RODÓ, L0573 | 0.8924
2002731 | CONNECTOR PERIFERIC RECTE 3/8"x1/4" | E30490110 | Connectors, adaptadors, taps, Connector electrocatèter | CONNECTORS, ADAPTADORS, TAPS, CONNECTOR ELECTROCATÈTER, AH02-ADELE CONNECTOR ECT ABLACIÓ PATIENT CABLE 475216 | 0.98136
2018952 | CANISTER 3000 ML | E30551999 | Teràpia respiratòria, Altre material de teràpia respiratòria | TERÀPIA RESPIRATÒRIA, ALTRE MATERIAL DE TERÀPIA RESPIRATÒRIA, SOLUCIÓ HIPERTÒNICA ESTÈRIL PER A MOBILITZAR SECRECIONS MUCOSES PER INHALACIÓ. COMPOST PER: 70MG/ML DE CLORUR DE SODI, 1MG/ML DE HIALURONAT DE SODI I AIGUA DESTIL·LADA. ESTÈRIL. VIAL DE 5 (+/-0,1)ML | 0.79925
2004758 | LLANCETA ESCLERAL 20G AB401 E.7520 | E30200030 | Material electrocirurgia, Elèctrod resec i coagulac: monopol-bipolar obert i/o tancad | MATERIAL ELECTROCIRURGIA, ELÈCTROD RESEC I COAGULAC: MONOPOL-BIPOLAR OBERT I/O TANCAD, ELÈCTRODE DE NANSA SEMICIRCULAR MONOPOLAR PER A CONITZACIÓ,DE 15MMX12MM I 13CM DE LLARGÀRIA, AÏLLAT, COMPATIBLE AMB GENERADORS DE CONNEXIÓ UNIVERSAL 2,38-2,4MM 3/32", ESTÈRIL, UN SOL ÚS. | 0.82882
2019354 | APOSIT ADHSESIU FIXACIO CATETER PICC | E30307020 | Apòsits bactericides sense plata, Apòsits bactericides | APÒSITS BACTERICIDES SENSE PLATA, APÒSITS BACTERICIDES, GEL DE MEL DE MANUKA 100%, SENSE ADITIUS, NI CONVERVANTS, NI COLORANTS.GRAU MÈDIC. FORMAT TUB 25G. ESTÈRIL | 0.83912
2016228 | SET COMPLET CATETER REDO 5F 2L. 65CM | E30032050 | Catèter Hemodiàlisis, Equips catèter diàlisi | CATÈTER HEMODIÀLISIS, EQUIPS CATÈTER DIÀLISI, JOC RECANVILA PEÇACONNEXIÓ PER A CATÈTER HEMODIÀLISI CRÒNICA15 F X 36 CM+/-. INCLOU: PEÇACONNEXIÓ, TAP COMPRESSIÓ, TAPS "LUER-LOOK", ADAPTADOR COMPRESSIÓ, PINÇA LLISCANT I TAP COMPRESSIÓ. ESTÈRIL, ATÒXIC I APIRÒGEN.(B*)BAIXA_ESTUDI GERÈNCIA | 0.89748
2017521 | INTRODUCTOR GUIA 8F 55CM FLEXOR | E30054020 | Introductors de catèters, Introductor arterial accés femoral | INTRODUCTORS DE CATÈTERS, INTRODUCTOR ARTERIAL ACCÉS FEMORAL, INTRODUCTOR ARTERIAL FEMORAL NO MALLAT/COILAT SENSE RECOBRIMENT HIDROFÍLIC PER GUIA >/=0,035", VARIS DIÀMETRES I LONGITUD LLARGA >90CM | 0.92555
2003222 | INTRODUCTOR AGULLA RAQUI 20G | E30054020 | Introductors de catèters, Introductor arterial accés femoral | INTRODUCTORS DE CATÈTERS, INTRODUCTOR ARTERIAL ACCÉS FEMORAL, INTRODUCTOR/DILATADOR ARTERIAL AMB BEINA RADIOOPAC Ø 7FX11CM DE LONGITUD AMB CLAU DE TRES VIES, MARCA RADIOOPACA, DILATADOR DE POLIPROPILÈ COMPATIBLE AMB GUIES Ø0,035''. ESTÈRIL, D'UN SOL ÚS. PRELUDE | 0.87345
2019112 | XERINGA ORAL CONNEXIO ENFIT 60ML AMB TAP | E30740999 | Material odontologia, Material divers odontologia | MATERIAL ODONTOLOGIA, MATERIAL DIVERS ODONTOLOGIA, CORONA PREFABRICADES PER AL PRIMER MOLAR PERMANENT SUPERIOR DRET 6-UR , Nº6(B*)BAIXA_ESTUDI GERÈNCIA | 0.89764
2021265 | CARREGA 75 MM. SR75 | E30222090 | Sutures mecàniques per a cirurgia oberta, Sutures mecàniques - Grap sutura cutània i accessoris | SUTURES MECÀNIQUES PER A CIRURGIA OBERTA, SUTURES MECÀNIQUES - GRAP SUTURA CUTÀNIA I ACCESSORIS, GRAPADORA DE SUTURA CUTÀNIA,SUTURA LINEAL,RECTA,PRECARREGADA A/35 GRAPES ACER INOX RECOBERT DE TEFLÓ,NO RECARREGABLE,MIDA APROX GRAPA TANCADA 6,9MM(AMPLE)X4,2MM(FONDÀRIA),ATRAUMÀTICA,COMPT/VISIBLE GRAPES,INDICA/POSICIÓ SUTURA,MÀNEC ERGONÒMIC.ESTÈRIL,1ÚS | 0.81081
2003424 | C.GUIA DIAGNOSTIC ATP 0.035" 150CM J 3 | E30055010 | Guies, Guies hidrofíliques | GUIES, GUIES HIDROFÍLIQUES, GUIA HÍBRIDA EXTRA-RÍGIDA PER ATP VASOS ESTRETS I TORTUOSOS,RECOBRIMENT HIDROFÍLIC,DIÀMETRE DE 0,018",PUNTA CÒNICA,FLEXIBLE I ANGULADA,LONGITUD 180CM ,PLATINUM PLUS, REF:M001466040 | 0.72336
2021923 | CATETER DIAG. ACTP 6F 125CM RECTE RED | E30252015 | Material fungible per artroscòpia, Terminal de motors per a artroscòpia | MATERIAL FUNGIBLE PER ARTROSCÒPIA, TERMINAL DE MOTORS PER A ARTROSCÒPIA, TERMINAL MOTOR PUNTA TORPEDE, PER A RESECCIÓ D'OS EN ARTROSCÒPIA, CORBA,DIÀMETRE 4,0MM X 13CMLLARGÀRIA, TUB D'ACER INOXIDABLE I CONNEXIÓ A PEÇAMÀPLÀSTIC, NO LÀTEX, ESTÈRIL, 1ÚS. COMPATIBLE AMB MOTOR D'ARTROSCÒPIA ARTHREX O EQU(B*)BAIXA_ESTUDI GERÈNCIA | 0.78452
2013814 | CANULA RADIOFREQ.+ANESTESIA 6CM 23G | E30553998 | Funció respiratòria, Altres broquets | FUNCIÓ RESPIRATÒRIA, ALTRES BROQUETS, BROQUET DE POLIETILÈ 22MM FEMELLA, LLARGÀRIA APOXIMADA 72MM. UN SOL ÚS, SENSE LÀTEX. | 0.86303
2004349 | HEMOCONCENTRADOR KIT KH-14 | E30100045 | Perfusió cardiaca, Hemoconcentradors per a CEC | PERFUSIÓ CARDIACA, HEMOCONCENTRADORS PER A CEC, HEMOCONCENTRADOR PER CIRCUIT EXTRACORPÒRIA PACIENT NEONAT,FIBRESPOLISULFONA BUIDA, DIÀMETRE 2,5CM, ÀREAMEMBRANA 0,07M², VOLUM D'ENCEBAT 14CC, CAIGUDAPRESSIÓ 30 MMHG, MÀX. PRESSIÓ TRANSMEMBRANA 500MMHG, CARTUTX 15CM, FIBRES 9,52C | 0.86802
2021749 | ADAPTADOR BROSCOSCOP PENTAX ILLUMISITE | E30307020 | Apòsits bactericides sense plata, Apòsits bactericides | APÒSITS BACTERICIDES SENSE PLATA, APÒSITS BACTERICIDES, APÒSITS BACTERICIDES SENSE PLATA AMB CADEXÒMER IODAT EN SUPORT MALLA. MIDA SUPERFÍCIE ACTIVA 6X8CM +/-2CM | 0.83179
2023759 | SILICONA MOUSSE DUREZA 4 SHORE A | E30900090 | Altre material sanitari, Lubricants i altres d'us sanitari | ALTRE MATERIAL SANITARI, LUBRICANTS I ALTRES D'US SANITARI, GEL LUBRICANT HIDROSOLUBLE I BACTERIOSTÀTIC INDICAT PER EXPLORACIONS GINECOLÓGIQUES, UROLÓGIQUES I ENDOSCÒPIQUES. ESTÈRIL. PRESENTACIÓ TUB DE 4G-6G. | 0.85174
8003281 | RODAMENT 6313 2RS1 TAPA GOMA | E30350060 | Material Higiene del pacient, Equips per higiene del pacient | MATERIAL HIGIENE DEL PACIENT, EQUIPS PER HIGIENE DEL PACIENT, SABATILLES PER A PACIENT ADULT DE TEIXIT SENSE TEIXIR SENSE IMPRESSIÓ AMB SOLA DE GOMA ANTILLISCANT. MIDA 28, 11,5CM +/-2CM. | 0.83782
2022012 | EQUIP INFUSIO SUBCUTANIA NERIA GUARD | E30096090 | Equips d'infusió, Sistemes d'infusió per a irrigació amb bomba-motor | EQUIPS D'INFUSIÓ, SISTEMES D'INFUSIÓ PER A IRRIGACIÓ AMB BOMBA-MOTOR, LÍNIA PER IRRIGAR A/MOTOR EN CMF,IMPLANT,MICROCIRURGIA I CIRURGIA OS PETIT,L-L,TUB SILICONA 2,2M LONGITUD,NO LÀTEX,ESTÈRIL,INDIVIDUAL,UN ÚS.COMP MOTOR CABLE (1,8M-W&H),IMPLANTMED SI-95/SI-923,ELCOMED SA-310/SA-310D/SA-200/SA-200 | 0.85969
2028112 | PORTAL SKID (AR-4505-1) | E30200060 | Material electrocirurgia, Pinces bipolars_convencionals per cirugia oberta | MATERIAL ELECTROCIRURGIA, PINCES BIPOLARS_CONVENCIONALS PER CIRUGIA OBERTA, PINÇA BIPOLAR EN BAIONETA PER COAGULACIÓ,D'ALUMINI REVESTIMENT DE PLATA,POLIURETÀ AÏLLANT, 0,5MM D'AMPLADA DE LA PUNTA, 23CM+/-1CM DE LONGITUD .COMPATIBLE AMB GENERADORS BIPOLARS ELECTROQUIRÚRGICS. A/ CABLE, ESTÈRIL, UN SOL ÚS.PER NCR | 0.83421
2020053 | KIT BASIC EXTRACTOR LLET 24MM | E30640040 | Material exploracions, Proctoscopi i altre material cirurgia proctològica | MATERIAL EXPLORACIONS, PROCTOSCOPI I ALTRE MATERIAL CIRURGIA PROCTOLÒGICA, ANOSCOPI AUTOIL·LUMINAT OPERATIU, A/MÀNEC PER INTRODUIR FONT DE LLUM, DE PLÀSTIC, TRANSPARENT, MIDA DIÀMETRE LLUM INT 18,5 MM, LLARGÀRIA OPERATIVA 65MM +/-2MM, PUNTA RECTA, D'UN SOL ÚS. LLIURE DE LÀTEX | 0.6921
2013724 | GASA EST.TST 50X50CM S2 VERD C/C | E30055010 | Guies, Guies hidrofíliques | GUIES, GUIES HIDROFÍLIQUES, MICROGUIA PER A NEURORADIOLOGIA, DE 0,014"X135CM, DE TITANI AMB RECOBRIMENT EN UN POLIMER DE POLIETILÈ, EXTREM DISTAL 39CM HIDROFÍLIC I RADIOOPAC AMB PUNTA 20MM FLEXIBLE-FLOPPY, ESTÈRIL. TRANSEND, REF: M001468100 | 0.7994
2020591 | EQUIP UNIVERSAL PEDIATRIC | E30096110 | Equips d'infusió, Sistemes per a pressió intra-compartimental | EQUIPS D'INFUSIÓ, SISTEMES PER A PRESSIÓ INTRA-COMPARTIMENTAL, EQUIP PER A MESURAR LA PRESSIÓ INTRA-COMPARTIMENTAL AMB SISTEMA DE CALIBRATGE I CONNEXIÓ A XERINGA. PANTALLA DIGITAL EN MMHG | 0.91098
2021401 | SIST EXTRAC.TROMBOS APERIO HYBRID 3,5X28 | E30032050 | Catèter Hemodiàlisis, Equips catèter diàlisi | CATÈTER HEMODIÀLISIS, EQUIPS CATÈTER DIÀLISI, INTRODUCTOR PELADÍS AMB VÀLVULA PER A CATÈTER D'HEMODIÀLISI PER A ACCÉS VASCULAR CENTRAL JUGULAR DE 15F DE DIÀMETRE, LLARGÀRIA DE 23CM+/- 2CM. ESTÈRIL, ATÒXIC I APIRETOGEN.(B*)BAIXA_ESTUDI GERÈNCIA | 0.82231
2004015 | SET INFUSIO LIPIDS 32MM. 20G ANGLE RECTE | E30010021 | Agulles, Agulles amb equip d'infusió amb sistema de seguretat | AGULLES, AGULLES AMB EQUIP D'INFUSIÓ AMB SISTEMA DE SEGURETAT, EQUIP D'INFUSIÓ A/CATÈTER I.V.DOBLE ENTRADA EN"Y",POLIURETÀ BIOCOMPAT RADIOOPAC.SISTEMA DE SEGURETAT PASSIVA (INTEGRAT DISPOSITIU).AGULLA A/BISELL TRIFACETAT DE 22GX3/4"(0,9X19MM),TUB FLEX A/CLAMP,ALETES FLEX,CODI COLOR INTER,NO LÀTEX,ESTÈRIL,D'UN SOL ÚS | 0.87268
2022113 | TERMINAL ARTROSCOPIA 3.5MM C9253 | E30612020 | Material per a determinació temperatura, Fundes per a termòmetres | MATERIAL PER A DETERMINACIÓ TEMPERATURA, FUNDES PER A TERMÒMETRES, FUNDA PER A SONDA DE TERMÒMETRE, MATERIAL PLÀSTIC TRANSLÚCID, LONGITUD 10CM +/-2CM, NO ESTÈRIL, UN SOL ÚS, COMPATIBLE AMB MONITOR MINDRAY ACCUTORR V, DPM 3, ACCUTORR 3, ACCUTORR 7 O EQUIVALENT | 0.79133
2021100 | HEMOSTATIC HEMORR.DIGEST.10FR HEMOSPRAY | E30100045 | Perfusió cardiaca, Hemoconcentradors per a CEC | PERFUSIÓ CARDIACA, HEMOCONCENTRADORS PER A CEC, HEMOCONCENTRADOR PEDIÀTRIC/ADULT A PER A CEC DE MEMBRANA DE POLISULFONA DE 0,68 M2/60 ML, (TMP) 66KPA. ESTÈRIL | 0.9377
2004025 | AGULLA ANESTESIA TEFLON 50MM 20G A/GUIA | E30010160 | Agulles, Agulles de sutura intestinal | AGULLES, AGULLES DE SUTURA INTESTINAL, AGULLA PER A SUTURA INTESTINAL D'ACER AL CARBONI, CORBA DE 1/2 CERCLE, CILÍNDRICA-CILÍNDRICA, ULL RESSORT PB5, DIÀMETRE DE LA CORBA 15MM, NO ESTÈRIL, NO ESTÈRIL(B*)BAIXA_ESTUDI GERÈNCIA | 0.91049
2007836 | ALLARGADERA ALTA PRESSIO 120CM 12001736 | E30300020 | Apòsits secs no adhesius, Cel·lulosa | APÒSITS SECS NO ADHESIUS, CEL·LULOSA, CEL·LULOSA PURA BLANCA I ABSORBENT DE 12CAPES, ENROTLLADA SENSE PAPER INTERMEDI, PRETALLADA, MIDA (4 X 5 CM)+/1CM. 2 ROTLLES DE 500 UNITATS COMPATIBLE AMB DISPENSADOR CODI SAP 30014162 | 0.8949
2019417 | FLEX MAB A HU CD68, CL KP1, RTU OMNIS | E30551080 | Teràpia respiratòria, Ampolla d'aigua per a humidificador | TERÀPIA RESPIRATÒRIA, AMPOLLA D'AIGUA PER A HUMIDIFICADOR, AMPOLLA AMB ADAPTADOR A CAUDALÍMETRE DIÀMETRE INTERNACIONAL, AIGUA DESTIL·LADA ESTÈRIL DE 500 (+/-10) ML DE CAPACITAT PER A PROCEDIMENTS D'INHALACIÓ EN SISTEMES TANCATS DE NEBULITZACIÓ O HUMIDIFICACIÓ EN FRED O CALENT. | 0.78506
2011924 | ANTIMAG EIA EK MAG 096EK-MAG | E30236030 | Antiadherents tissulars, Antiadherents de teixits | ANTIADHERENTS TISSULARS, ANTIADHERENTS DE TEIXITS, MEMBRANA ESTÈRIL,REABSORBIBLE,TRANSLLÚCIDA,DE HIALURONAT DE SODI I CARBOXIMETILCEL.LULOSA PER A LA PREVENCIÓ D'ADHERÈNCIES | 0.80831
3008663 | CEMENTO CEMEX SYST.GENTA FAST 70(13A2100 | E30323050 | Embenatges, Mitges elèstiques compresives | EMBENATGES, MITGES ELÈSTIQUES COMPRESIVES, MITJÒ DE COMPRESSIÓ 20-30MMHG FINS A TURMELL I LLARGÀRIA FINS A GENOLL, TALLA L AMPLE, PER A PEU NÚMERO 43-45. LLIURE DE LÀTEX | 0.83735
2026642 | SONDA ENDOFLIP TIP 16CM | E30450031 | Nutrició enteral, Sonda gastrostomia sense connexió ENFit | NUTRICIÓ ENTERAL, SONDA GASTROSTOMIA SENSE CONNEXIÓ ENFIT, SONDA GASTROSTOMIA ENDOSCÒPICA PERCUTÀNIA,3LLUMS (1PORT MEDICACIÓ),SLICONA TRANSLÚCIDA,16F,BALÓ RETENCIÓ VOLUM RECOMENAT 20ML,LÍNEA RADIOPACA,CAPÇAL EXTERN AJUSTABLE FORMA DISC A/QUATRE ORIFICIS SUTURA,TAPS PRECONNECTATS,ESTÈRIL,1ÚS | 0.93778
2002624 | TUB TRAQUEAL N/O A/BALO D.I. 5.0MM 1-O | E30552020 | Sistemes de ventilació, Tubuladures | SISTEMES DE VENTILACIÓ, TUBULADURES, NEOPUFF - TUBULADURA/LÍNIA (CURTA) PER A SUBMINISTRE DE GAS 180MM (7") DE LLARG I AMB CONEXIÓ D'ENTRADA DE GAS MASCLE DE 10MM, PER A EQUIP DE REANIMACIÓ INFANTIL, REUTILITZABLE | 0.87026
2004081 | TROCAR PUNCIO BIOPSIA MEDUL.LAR 8G 10CM | E30308040 | Apòsits bioactius, Apòsits bioactius en pols | APÒSITS BIOACTIUS, APÒSITS BIOACTIUS EN POLS, APÒSIT BIOACTIU CICATRITZANT EN POLS. PRESENTACIÓ 0,75G +/-10% | 0.79812
2019603 | BALO MADURACIO COLL UTER | E30551080 | Teràpia respiratòria, Ampolla d'aigua per a humidificador | TERÀPIA RESPIRATÒRIA, AMPOLLA D'AIGUA PER A HUMIDIFICADOR, BOSSA D'AIGUA FLEXIBLE PRE-OMPLERTA AMB 1000ML, PER A TERÀPIA RESPIRATÒRIA, AMB SISTEMA DE CIRCUÏT TANCAT I CONNEXIÓ A HUMIDIFICADOR. ESTÈRIL, LLIURE DE LÀTEX, D'UN SOL ÚS. | 0.83814
2019000 | CATETER DRENATGE VENTRICULAR | E30051010 | Catèters toràcis, Catèter per a drenatge toràcic | CATÈTERS TORÀCIS, CATÈTER PER A DRENATGE TORÀCIC, CATÈTER DRENATGE TORÀCIC,RECTE,PVC TERMOSENSIBLE TRANSPARENT,PREMUNTAT EN TRÒCAR QUIRÚRGIC PUNTA AGUDA,12F,LLARGÀRIA 22-24CM,LÍNIA RADIOP,MARQUES PROFUNDITAT,EXTR DISTAL ORIFICIS LATERALS ATRAUM,PROX CON SIST DRENATGE,LLIURE LÀTEX,ESTÈRIL,1ÚS | 0.80505
2025143 | APOSIT ANTIMICROBIA SORBACT 2X50CM | E30380010 | Recollida de mostres, Equips aspiració amb recollida de mucositats | RECOLLIDA DE MOSTRES, EQUIPS ASPIRACIÓ AMB RECOLLIDA DE MUCOSITATS, CONNEXIÓ FLEXIBLE DE PVC AMB LUER MASCLE, PER ADAPTAR XERINGA A L'EQUIP D'ASPIRACIÓ DE MUCOSITATS EN LA OBTENCIÓ DE MOSTRA, SENSE CONTROL DE BUIT. ESTÈRIL, D'UN SOL ÚS. LLIURE DE LÀTEX I FTALATS. | 0.82472
2012995 | CONFORMER S6 2231 MITJA 23MM | E30248030 | Material fungible per a cirurgia traumatològica, Cifoplastia | MATERIAL FUNGIBLE PER A CIRURGIA TRAUMATOLÒGICA, CIFOPLASTIA, SIST AVANÇAT ACCÉS OSSI PER ACCEDIR AL COS VERTEBRAL P/CIFOPLÀSTIA VIA PERCUTÀNIA, COMPOST: INTRODUCTOR PUNTA ESTRIADA 8GA, ESPAIADOR, 2 CÀNULES ADDICIONALS, 2 PINS GUIA PUNTA ROMA, 2 PINS GUIA PUNTA AFILADA, 1 BROCA AMB MARCADORS DE PRECISIÓ.ESTÈRIL,1ÚS | 0.7553
2018854 | AGULLA HIPODERMICA 40X0.8 S/SEGUR.C/100 | E30010010 | Agulles, Agulles hipodèrmiques convencionals | AGULLES, AGULLES HIPODÈRMIQUES CONVENCIONALS, AGULLA HIPODÈRMICA CONVENCIONAL DE 33G (0,2MM X 9MM), CÀNULA D'ACER INOXIDABLE AMB PUNTA TRIBISELLADA SILICONADA, CONNEXIÓ LUER-LOOK, BAIX ESPAI MORT, SENSE LÀTEX, ESTÈRIL, D'UN SOL ÚS, ENVÀS INDIVIDUAL | 0.87619
2026162 | FRESA MIDAS REX ACER M2 6MM ADAP 10CM | E30303010 | Apòsits d'escumes de poliuretà, Apòsits escuma PUR sense silicona i sense vora | APÒSITS D'ESCUMES DE POLIURETÀ, APÒSITS ESCUMA PUR SENSE SILICONA I SENSE VORA, APÒSITS DE ESCUMA DE POLIURETÀ MULTICAPA SENSE VORA NO ADHERENT. MIDA SUPERFÍCIE ACTIVA 10X10CM +/-2CM | 0.75253
2024658 | AGULLA REOMPL.DERMAL 30GX13MM P.FINA | E30010140 | Agulles, Agulles Redon | AGULLES, AGULLES REDON, AGULLA DE REDON D'ACER INOXIDABLE, PER A INTRODUCCIÓ DE SONDA DE DRENATGE QUIRÚRGIC, CARA APLANADA TALLANT, DIÀMETRE INTERN CH-14 (DIÀMETRE EXTERN: 5-5,15 MM), SEMICORBA, PUNTA PROTEGIDA. ESTÈRIL, LLIURE DE LÀTEX, D'UN SOL ÚS. | 0.88351
2019418 | FLEX MAB AHU CD31 ENDCEL JC70A RTU OMNIS | E30326040 | Fèrules per a immobilització, Fèrules i conformadors nasals | FÈRULES PER A IMMOBILITZACIÓ, FÈRULES I CONFORMADORS NASALS, FÈRULA NASAL EXTERIOR FLEXIBLE D'ESCUMA I METALL. MIDA MITJANA | 0.835
2025743 | LAMINES PRISMATIQUES PRESS-ON 15 D.P. | E30580050 | Elèctrodes ECG, Elèctrodes desfibril.lació | ELÈCTRODES ECG, ELÈCTRODES DESFIBRIL.LACIÓ, ELÈCTRODE PER A DESFIBRIL·LACIÓ PRE-CONNECTAT, ADULT ¿25KG, COMPATIBLE AMB DESFIBRIL·LADOR ZOLLAED PLUS, ZOLLAED PRO, ZOLLAED E, MODEL CPR STATPADZ O EQUIVALENT | 0.85109
2028002 | ALICATES TRIPLE ARTICULACIO 160MM 26882 | E30583080 | Elèctrodes per a neurofisiologia, Elèctrode per a potencials evocats | ELÈCTRODES PER A NEUROFISIOLOGIA, ELÈCTRODE PER A POTENCIALS EVOCATS, JOC DE 3 ELÈCTRODES D'ORELLA 9MM AMB CASSOLETA D'ESTANY AMB CABLE DE 120CM +/-10CM, CONNEXIÓ TP. | 0.79942
2004762 | BENA EMBUATADA SINTETICA 10CMX2,70M | E30323010 | Embenatges, Embenages tubular compresiu | EMBENATGES, EMBENAGES TUBULAR COMPRESIU, BENA TUBULAR DE COMPRESSIÓ DE COTÓ >83%, AMB POLIAMIDA I FILS D´ELASTÓMERS, ELÀSTICITAT TRANSVERSAL. PER A BRAÇOS GRUIXUTS I CAMES. ROTLLE DE 7,5CM +/-0,3CM X 10 M AMB CAIXA DISPENSADORA. AMPLADA EN TENSIÓ +/-28CM.GRAMATGE >/=200G/M2. LLIURE DE LÀTEX | 0.76971
2002739 | CONNECTOR UNIVERSAL DOBLE TAP GIRATORI | E30520160 | Filtres, Columnes d Afèresi | FILTRES, COLUMNES D AFÈRESI, COLUMNA INMUNOADSORCIÓ IGOMNI5 P/EL CAD LLEUG LAMBDA KAPPA IGG PED/ADULT:MATRIU ADSORV SACCHAROMYCES CEREVISIAE,SEFAROSA CL-4B 100ML,SOL PBS0,01%AZIDA I 15%(V/V)ETANL,10/COPS O 60/DIA;INCLOU:2COLUM ADSORB IG,2SOPORT,TARG XIP.COMP EQ THERASORB LIFE18 O EQ | 0.96374
4000195 | RASPALL TIPUS JOIER 5 FILERES | E30056010 | Material per a implants Septals, CIV, FOP i Ductals, Material per a implants Septals, CIV, FOP i Ductals | MATERIAL PER A IMPLANTS SEPTALS, CIV, FOP I DUCTALS, MATERIAL PER A IMPLANTS SEPTALS, CIV, FOP I DUCTALS, CATÈTER GUIA PER A INTERVENCIONISME CORONARI,CORBA ESQUERRA,PER A TANCAMENTL'APÈNDIX AURICULAR/ORELLETA ESQUERRA,TIPUS AMPLATZ ØINT12F/ØEXT14FX75CM LONGITUD TREBALL PER A SISTEMA OAI ENDOVASCULAR PER OCLUSIÓ WATCHMANTM TRUSEAL,E | 0.81799
2013742 | EQ STENT URETRAL DOBLE PIGTAIL 6F 28CM | E30460100 | Tubs i equips de drenatge, Equips de drenatge | TUBS I EQUIPS DE DRENATGE, EQUIPS DE DRENATGE, EQUIP PER TRACTAMENT NO INVASSIU DE FRACTURES PER ULTRASONS COMPATIBLE AMB SISTEMA PORTÀTIL AMBULATORI/DOMICILIARI TIPUS EXOGEN O EQUIVALENT | 0.89158
2009196 | CATETER VALVULOTOM EXPANDIBLE 2.0-5.0MM | E30040010 | Catèter valvuloplàstia, Catèters valvuloplàstia aòrtica i pulmonar | CATÈTER VALVULOPLÀSTIA, CATÈTERS VALVULOPLÀSTIA AÒRTICA I PULMONAR, CATÈTER BALÒ VALVULOPLÀSTIA AÒRTICA I PROCEDIMENTS TAVI 18X30MM,NO COMPLIANT,ALTA RESISTÈNCIA DE RUPTURA PN 3ATM PR 6ATM;CATÈTER COAXIAL/OTW LONGITUD 110CM AMB MARCADORS RX,PER GUIA 0,035" I INTRODUCTOR 11F,ESTÈRIL,UN SOL.VALVER,REF:VAL18X30110 | 0.86896
2019421 | FLEX MAB AHU CK19 CL RCK108, RTU OMNIS | E30300020 | Apòsits secs no adhesius, Cel·lulosa | APÒSITS SECS NO ADHESIUS, CEL·LULOSA, TOVALLOLETA DESINFECTANT CEL.LULOSA ALCOHOL_ESTUDI MINISTERI(B*)BAIXA_ESTUDI GERÈNCIA | 0.74833
3005626 | CEMENTO CEMEX ISO ALTA VISC.40gr(1200/I) | E30243030 | Material per a cirurgia per ultrasons, Eqp a/sist irrigació/aspiració en procediments cirur ultrasó | MATERIAL PER A CIRURGIA PER ULTRASONS, EQP A/SIST IRRIGACIÓ/ASPIRACIÓ EN PROCEDIMENTS CIRUR ULTRASÓ, EQUIP DE TUBS D'UNA LLUM (IRRIGACIÓ) PER PEÇA DE MÀ MICRO SORING, COMPATIBLE AMB SONOCA 300- 400 SÈRIE 92-050 O EQUIVALENT. ESTÈRIL,UN SOL ÚS. | 0.76446
2026305 | PINÇA BIOPSIA PEDIATRICA 1,8X180CM | E30055070 | Guies, Microguies-guies p/ATP, p/oclusions cròniques/totals (CTO) | GUIES, MICROGUIES-GUIES P/ATP, P/OCLUSIONS CRÒNIQUES/TOTALS (CTO), GUIA PER ATP,CTO AMB DIFERENTS CAPACITATS DE PENETRACIÓ,RECOBRIMENT POLÍMER HIDROFÍLIC,DIÀMETRE DE 0,014",PUNTA RADIOPACA CONIFICADA DE PES ENTRE 3 I 6G,PROCEDIMENTS SOTA GENOLL,ASAHI, REF:PPW14R004P | 0.80186
2026411 | AMPOLLA RECOLECTORA ESO SPONGE 5 | E30610040 | Sensors, Banda toràcica | SENSORS, BANDA TORÀCICA, BANDA TORÀCICA PER A REGISTRE EN EEG AMB TRANSDUCTOR I CONNEXIÓ D' 1,5 CM. PER A ADULTS. | 0.84429
2027130 | KIT CIFOPLASTIA BIPED.IME.MPB2B1D1N1015S | E30246020 | Material de radiofreqüència per a cirurgia, Elèctrodes ressectors i accessoris p/ cirurg p/radiofreqüèn | MATERIAL DE RADIOFREQÜÈNCIA PER A CIRURGIA, ELÈCTRODES RESSECTORS I ACCESSORIS P/ CIRURG P/RADIOFREQÜÈN, SONDA/CATÈTER BIPOLAR DE RADIOFREQÜÈNCIA PER A ABLACIÓ PROCEDIMENT ENDOSCÒPICS BILIOPANCREÀTICSØ8F X 180+/-10CM,PUNTA AMB DOS ELÈCTRODES, P/ENDOSCOPIS A/CANAL OPERATIU ≥3,2MM, COMPATIBLE A/CABLES ADAPTADORS P/GENERADORS DE RF, ESTÈRIL, UN SOL ÚS | 0.76748
2015134 | C.GUIA DIAGN.ACTP 0.014" 190CM ASAHI FXT | E30245999 | Material per a cirurgia guiada per imatge, Altre material equips cirugia guiada per imatge | MATERIAL PER A CIRURGIA GUIADA PER IMATGE, ALTRE MATERIAL EQUIPS CIRUGIA GUIADA PER IMATGE, PIN PERCUTANI DE 125 (+/-10)MM DE LONGITUD I 5 (+/-1)MM DE DIÀMETRE, PER A PROCEDIMENTS DE COLUMNA. ESTÈRIL, D'UN SOL ÚS. COMPATIBLE AMB SISTEMA DE CIRURGIA GUIADA PER IMATGE STEALTHSTATION S7 TM O EQUIVALENT. | 0.79441
2017896 | SUTURA TANCAMENT VASC MYNX GRIP 6/7F | E30105010 | Perfusió Diàlisi, Línia hemodiàlisi arterial | PERFUSIÓ DIÀLISI, LÍNIA HEMODIÀLISI ARTERIAL, CASSET DE DIALIZAT AMB LÍNIES I BOSSA, COMPATIBLE AMB MONITOR PHYSIDIA O EQUIVALENT. | 0.84635
2015769 | CHECK DEVICE 36987 x5000det | E30053070 | Catèters Sistema Nervios Central, Càteter cerebral per a microdiàlisi | CATÈTERS SISTEMA NERVIOS CENTRAL, CÀTETER CEREBRAL PER A MICRODIÀLISI, CATÈTER CEREBRAL PER A PERFORACIÓ QUISTES INTACRANIALS I DRENATGE, SILICONA RADIOOPAC, MARQUES A 5CM,10CM I 15CMLA PUNTA, AMB DOS ORIFICIS LATERALS, 8F (ØEXTERN 1,4MM / ØINTERN 2,7MM)X 250MM, FIADOR TALLANT I ALTRA PUNTA ROMA. E | 0.79013
2019920 | EMPENYANUSOS SUTURA MENISCAL AIR 4721 | E30290040 | Equips per a procediments quirúrgics i terapèutics, Equips per a cures | EQUIPS PER A PROCEDIMENTS QUIRÚRGICS I TERAPÈUTICS, EQUIPS PER A CURES, EQUIP PER A SUTURES DE TST. LLIURE DE LÀTEX, ESTÈRIL, UN SOL ÚS, COMPOST PER 7 ELEMENTS: | 0.76758
2023245 | REF. 33EL210 POSICIONADOR DOME | E30553998 | Funció respiratòria, Altres broquets | FUNCIÓ RESPIRATÒRIA, ALTRES BROQUETS, BROQUET DE GOMA AMB MOSSEGADOR, DE 30 X 19 X 12 (+/-1) CM. | 0.8559
2016222 | KIT ADHESIU QUIRURGIC 2 ML BIOGLUE | E30321050 | Benes de cotó, elàstiques i compressió, Benes elàstiques de tracció curta i llarga | BENES DE COTÓ, ELÀSTIQUES I COMPRESSIÓ, BENES ELÀSTIQUES DE TRACCIÓ CURTA I LLARGA, SISTEMA DE COMPRESSIÓ P/PROCED INTERVENCIONISTES INVASIUS POST PUNCIÓ D'ARTÈRIA FEMORAL ESQUERRA I DRETA,BENA ELÀSTICA A/TRES BANDES,L'ESQUERRAFLEXIBLE I CAPA INTERNA SEMI-PERMEABLE PER A PROTECCIÓ ANTIBACTERIANA TIPUS MRSA,MIDA UNIVERS,LLIURE LÀTEX,1ÚS | 0.87397
2026446 | QUERATOPROT TEMPORAL ECKARDT 8MM X2,5MM | E30670030 | Material puericultura, Biberó, tetines i complements | MATERIAL PUERICULTURA, BIBERÓ, TETINES I COMPLEMENTS, XUMET DE SILICONA SENSE ANELLA, PER A NADÓ PREMATURS FINS A 1500G. TETINA ANATÒMICA I ESCUT AMB 2 FORATS DE RESPIRACIÓ. | 0.8873
2019406 | FLEX POLY RB A HU GASTR, RTU OMNIS | E30055025 | Guies, Guies híbrides | GUIES, GUIES HÍBRIDES, GUIA AÏLLADA PER A MAPEIG ELÈCTRIC DEL SI CORONARI,COMPATIBLE CABLES OTW 0,014",NUCLI D'ACER A/AÏLLAMENT DE TEFLÓ 169.5+/-5CM, 0,014"X175CM+/-5CM,PUNTA RECTA I TOVA,ELÈCTRODE EN BOBINA D'ALEACIÓ PLATÍ/WOLFRAMI 15MM,SUPERFÍCIE ACTIVA 17MM2. | 0.82395
2007773 | C.DIAGNOSTIC ATP 1,9F 150CM CEREBRAL | E30450030 | Nutrició enteral, Sonda gastrostomia i extensions amb connexió ENFit | NUTRICIÓ ENTERAL, SONDA GASTROSTOMIA I EXTENSIONS AMB CONNEXIÓ ENFIT, SONDA GASTROSTOMIA BAIX PERFIL TIPUS BOTÓ,SILICONA GRAU MÈDIC,18F,ØESTOMA 3,5CM,BALÓ DE RETENCIÓ INT VOLUM RECOMENAT 5ML,PUNTA RECOBERTA P/BALÓ,BANDA RADIOP,JOC EXTENSIÓ P/ALIMENTAC CONTÍN,ADAPTADOR P/ALIMENTAC BOLUS,XERINGUES,CONNEXIÓ ENFIT,ESTÈRIL,1ÚS | 0.77024
2001766 | C.GUIA DIAGNOSTIC ACTP 5F 100CM AR 1 | E30055025 | Guies, Guies híbrides | GUIES, GUIES HÍBRIDES, GUIA PER A INTERVENCIONISME VASCULAR PERIFÈRIC DE DIAGNÒSTIC I TERAPÈUTIC, 0,014"X300CM, HÍBRIDA, D'ACER I NITINOL (EXTREM DISTAL), D'ALT SUPORT, EXTREM DISTAL 35CM HIDROFÍLIC, PUNTA ANGULADA, 10MM FLEXIBLE-FLOPPY, ESTÈRIL. FATHOM-14. REF: M001508150 | 0.66799
2021983 | WEST NILE VIRUS IgG VCM078 X24 | E30383070 | Recollida d'orina i incontinència, Urinòmetres | RECOLLIDA D'ORINA I INCONTINÈNCIA, URINÒMETRES, URINÒMETRE 500ML ESCALA. CONNEXIÓ SEGURA BOSSA 2L, VÀLV ANTIRETORN CÀMERA I BOSSA. TUB CONNEXIÓ UNIVERSAL SONDA 110-120CM, CLAMP I FILTRE A/VÀLVULA ANTIRETORN TUB I CÀMERA. PUNT EXTRACC S/AGULLA. SIST CIRCUIT TANCAT, SUPORT. EST | 0.84655
2028080 | FLIPCUTTER III FRESA RETROGR.(AR-1204FF) | E30520100 | Filtres, Filtres aerosolteràpia | FILTRES, FILTRES AEROSOLTERÀPIA, FILTRE D'AIRE COMPATIBLE AMB NEBULITZADOR OMRON MODEL NE U17. REF. 50.031.65 O EQUIVALENT | 0.81337
2018822 | GUIA CORBA PRESSIO 0.014"185CM OMNIWIRE | E30055090 | Guies, Guies per a intervencionisme coronari | GUIES, GUIES PER A INTERVENCIONISME CORONARI, GUIA PER A INTERVENCIONISME CORONARI, 0,014"X190CM, ACER RECOBRIMENT PROXIMAL PTFE, EXTREM DISTAL HIDROFÍLIC 40CM PUNTA "J" 3CM RADIOOPAC I RECOBRIMENT SILICONA ELS 2,5CM DISTALS, DOBLE ESPIRAL 8,5CM, PES PUNTA 0,5G,ESTÈRIL. SION BLUE ES. REF: AHW14R017J | 0.88892
2020683 | STOKINETTE PETIT 22X75CM | E30140300 | Material protecció, Mantes tèrmiques de protecció | MATERIAL PROTECCIÓ, MANTES TÈRMIQUES DE PROTECCIÓ, MANTA TÈRMICA ADULT MIDA 200X135CM +/-5CM, MANTÉ LA TEMPERATURA INTERNAI EXTERNA DEL TOT EL COS AMB CANALS D¿AIGUA, AJUSTABLE AMB TIRES, 3D. 1ÚS FINS A 5DIES. COMPATIBLE A/SISTEM TERMOREGULACIÓ CRITICOOL MTRE O EQUIVALENT | 0.84726
2021110 | CANULA 4000F | E30244030 | Material per a cirurgia làser, Fibres per a làser | MATERIAL PER A CIRURGIA LÀSER, FIBRES PER A LÀSER, FIBRA LÀSER DE 200 MICRES Ø INT PER TRACT ENDOSC UROLÒG,3M+/-10CM LONG I Ø EXT MÀX 1,4F(450µ),CANAL MÍN TREBALL 1,7FSÍLICE COBERTA BIOCOMPATIB.ESTÈRIL, REUTILITZABLE.COMP A/ENDOSC RÍGIDS O FLEXIB I GENERADOR ENERGIA LÀSER HOLMIUM YAG VP100 O EQUIVALENT | 0.84956
2022317 | SONDA GASTRO MIC KEY 16 FR 3,5CM ENFIT | E30450030 | Nutrició enteral, Sonda gastrostomia i extensions amb connexió ENFit | NUTRICIÓ ENTERAL, SONDA GASTROSTOMIA I EXTENSIONS AMB CONNEXIÓ ENFIT, SONDA GASTROSTOMIA BAIX PERFIL TIPUS BOTÓ,SILICONA GRAU MÈDIC,18F,ØESTOMA 4,5CM,BALÓ DE RETENC INT VOL RECOMENAT 5ML,BANDA RADIOPACA,PUNTA RECOBERTA P/BALÓ,JOC EXTENSIÓ P/ALIMENTAC CONTÍN,ADAPTADOR P/ALIMENTAC BOLUS,XERINGUES,CONNEX ENFIT,ESTÈRIL,1ÚS | 0.91011
2024801 | TRAMPA DE AGUA D-FEND PRO+ M120027 | E30250030 | Material fungible per a neurocirurgia, Tunelitzadors | MATERIAL FUNGIBLE PER A NEUROCIRURGIA, TUNELITZADORS, ESTILET AMB TOPALL, D'ACER INOXIDABLE, PER A IMPLANTACIÓ D'ELÈCTRODES PROFUNDS DE REGISTRE I COAGULACIÓ, ØEXTERN 0,8MM, LONGITUD ÚTIL MÍNIMA 120CM, ESTÈRIL, UN SOL ÚS, COMPATIBLE AMB SISTEMA ALCIS O EQUIVALENT. | 0.79534
2016428 | PUNTA PIPETA 200ul 509990332 x1024 | E30553998 | Funció respiratòria, Altres broquets | FUNCIÓ RESPIRATÒRIA, ALTRES BROQUETS, BROQUET DE POLIVINIL, MIDA APROX. 25 X 70. CLASSE IIA.(B*)BAIXA_ESTUDI GERÈNCIA | 0.81075
2003623 | FILTRE INJECCIO-ASPIRACIO PEONZA 5Micres | E30095030 | Bosses administració, Bossa fotoprotectora | BOSSES ADMINISTRACIÓ, BOSSA FOTOPROTECTORA, BOSSA INFUSIÓ 1000 ML, AMB LUER MASCLE, UN PORT D'ESPIGA I UN PORT D'INJECCIÓ, DOBLE EMBALATGE, PER A ENSINISTRAMENT DE RECONSTITUCIÓ DE CITOSTÀTICS, COMPATIBLE AMB KIRO ONCOLOGY O EQUIVALENT. | 0.85693
2011785 | PINÇA PRECISE LIGASURE SMALL 1/US | E30360060 | Material d'ostomia, Apòsits i làmines per a ostomia | MATERIAL D'OSTOMIA, APÒSITS I LÀMINES PER A OSTOMIA, APÒSIT AUTOADHESIU SENSE CÈRCOL10X10CM ADAPTABLE A BOSSACOLOSTOMIA. FORMAT PER LÀMINA HIPOAL.LERGÈNICA RETALLABLE.INDICADA EN IRRITACIONSPELL PERILESIONAL,FÍSTULES,ÚLCERESDECÚBIT I EN TOT TIPUSDRENATGES COM A PROTECTORLA PELL.(B*)BAIXA_ESTUDI GERÈNCIA | 0.74903
2026150 | APOSIT CUTIMED SORBION 15X15CM | E30244020 | Material per a cirurgia làser, Tubs per a làsers | MATERIAL PER A CIRURGIA LÀSER, TUBS PER A LÀSERS, TUB D'ASPIRACIÓ DE PLÀSTIC PER A FRAGMENTADOR TISSULAR A UNITAT PERISTÀLTICA D'EXTRACCIÓ DE TEIXIT PROSTÀTIC,DIÀMETRE INTERN 6,3MM, 3M +/-0,10M,ESTÈRIL, UN SOL ÚS.COMPATIBLE AMB APARELL MORCELADOR VERSACUT O EQUIVALENT | 0.79826
2022233 | CINTURO AJUST.DISP.OSTOMIES 58-109(7300) | E30243020 | Material per a cirurgia per ultrasons, Instr cir tanc disp elèctrics: monopolar, bipolar i ultrasò | MATERIAL PER A CIRURGIA PER ULTRASONS, INSTR CIR TANC DISP ELÈCTRICS: MONOPOLAR, BIPOLAR I ULTRASÒ, PINÇA BIPOLAR PUNTA CORBA DE 24MM,SEGELLA FINS A Ø 7MM. MIDES: Ø5MM D'EIX, 37CM+/-1CM DE LONGITUD, ROTACIÓ 360° PER A CIRURGIA LAPAROSCÒPIA,AMB CABLE. LLIURE LÀTEX, UN SOL ÚS. COMP/UNITAT ELECTROQUIRÚRGICA DIGITAL D'ALTA POTÈNCIA,TIPUS GEN11 O EQ | 0.8047
2016733 | C.BALO DILAT. ATP 6X40X130 PASSEO-18 | E30243030 | Material per a cirurgia per ultrasons, Eqp a/sist irrigació/aspiració en procediments cirur ultrasó | MATERIAL PER A CIRURGIA PER ULTRASONS, EQP A/SIST IRRIGACIÓ/ASPIRACIÓ EN PROCEDIMENTS CIRUR ULTRASÓ, CON D'ACOBLAMENT PER A TALL I FRAGMENTACIÓ ULTRASÒNICA LPC,AMB BOTÓ COAGULACIÓ I CABLE,CONNEXIÓ A TUB D'IRRIGACIÓ,POLÍMER PLÀSTIC,SENSE LÀTEX,ESTÈRIL,UN SOL ÚS.COMPATIBLE A PEÇA DE MÀ CUSA 23KHZ I GENERADOR MONOPOLAR O EQUIVALENT | 0.83403
2003780 | BOQUILLA CARTRO 60x20MM SIBELMED | E30460999 | Tubs i equips de drenatge, Altres tubs i equips de drenatge | TUBS I EQUIPS DE DRENATGE, ALTRES TUBS I EQUIPS DE DRENATGE, TUB PER A ESTAPEDECTOMIA, DE POLIPROPILÈ, Ø INTERN 0,9MM Ø EXTERN 1,1MM, 1M DE LLARGÀRIA TOTAL. NO ESTÈRIL. | 0.77697
2014194 | MICROCATETER 0.021" 150CM PHENOM 17 | E30041010 | Catèters angiogràfics, Multiús | CATÈTERS ANGIOGRÀFICS, MULTIÚS, CATÉTER ANGIOGRÀFIC/DIAGNÒSTIC PER A INTERV CORONARI ACTP MULTIPRPÒSIT/MULTIÚS A MPA1,Ø6FX125CM+/-5CM,PUNTA DISTAL OBERTA,SENSE ORIFICIS LATERALS,ESTÈRIL. SUPER TORQUE PLUS,533-667 | 0.8258
2026942 | CANULA CARDIOPLEGIA ANTERET 7FR | E30553998 | Funció respiratòria, Altres broquets | FUNCIÓ RESPIRATÒRIA, ALTRES BROQUETS, BROQUET DE GOMA COMPATIBLE AMB ESPIRÒMETRES DATOSPIR 120 C/D I DATOSPIR600F O EQUIVALENT. | 0.88181
2027416 | UNITAT TRANSMISSIO 65MM (S) INTOCARE | E30095020 | Bosses administració, Bossa per a nutrició parenteral de transferència | BOSSES ADMINISTRACIÓ, BOSSA PER A NUTRICIÓ PARENTERAL DE TRANSFERÈNCIA, BOSSA NPT,EVA MULTICAPA,3500ML ESCALA,NANSA ERGO,3 LÍN ENTRADA A/PUNXÓ+PRESSA AIRE+FILTRE BACT+CLAMPS,72(+/-5)CM+CAMBRA+FILTRE PARTÍCULES 270(+/-20)µ,LL F TUB+LL M BOSSA,CLAMP SEGUR VIA OMPLI,PUNT ADDITIV+TAP,SORTIDA MEMBRANA.S/LÀT/DEHP,EST,ENV IND,1ÚS | 0.85459
2020833 | KIT RESECCIO TRANSMURAL OVESCO FTRD | E30181100 | Control esteriltzació, Etiquetes per a proves d'esterilització | CONTROL ESTERILTZACIÓ, ETIQUETES PER A PROVES D'ESTERILITZACIÓ, PENJADOR PORTAETIQUETA PER A CONTENIDORS ESTERILITZACIÓ DE PAPER I POLIÈSTER, MIDA: 170 X 45MM | 0.84229
2002874 | GERRA PLASTIC DIURESI 2.000 CC. | E30200070 | Material electrocirurgia, Plaques de retorn electroquirúrgiques | MATERIAL ELECTROCIRURGIA, PLAQUES DE RETORN ELECTROQUIRÚRGIQUES, PLACA RETORN ADULT,ESTORA AMB DOS CONNECT ELECTROQ.91X51CM±2CM(PP),0.6CM GRUIX,POLÍMER HIPOALÈRG,CABLE CONN,NO ADHESIV,PACIENT ADULT I SUP A 12ANYS PERMET DOS GENERADORS MATEIX TEMPS,RADIOTRANSP.LLIURE LÀTEX,REUTILIT.COMPTIBLE A/MARCAPAS I MANTES TÈRMIQ. | 0.73243
3009898 | ESPACIADOR DE TENDONES 4 x 24(2427-0004) | E30320050 | Esparadrap i tires adhesives, Tires adhesives per al tancament de ferides | ESPARADRAP I TIRES ADHESIVES, TIRES ADHESIVES PER AL TANCAMENT DE FERIDES, TIRA ADHESIVA DE SUTURA CUTÀNEA 7X60MM, PERFORADA, RECOBERTA DE UNA MEMBRANA PROTECTORA I ADHESIU TÒPIC TISULAR LÍQUID DE ANCLATGE. ESTÈRIL. D'UN SOL ÚS. | 0.80783
2024719 | INDENTIFICADOR POLSERA PEDIATRICA | E30140180 | Material protecció, Pijames quirúrgics i jaquetes de protecció un sol ús | MATERIAL PROTECCIÓ, PIJAMES QUIRÚRGICS I JAQUETES DE PROTECCIÓ UN SOL ÚS, JAQUETAPROTECCIÓ PER PERSONAL SANITARI,TNT,POLIPROLPILÈ SMS,COLOR BLAU,P UNYS I COLLTEIXIT ELÀSTIC BLANC,2BUTXAQUES,MÀNIGA LLARGA,5BOTONS TANCAM, GOMA AJUSTABLE A CINTURA.GRAMATGE 42GR/M2.MIDA:XL AMPLA 70CM LLARG 76CM (+/-2CM),N/LÀTEX,N/ESTÈRIL,1ÚS | 0.94191
3034263 | LAMELA ENDOTELIAL DSAEK 4ºC(BT7036) | E30046020 | Electrocatèters per ablació-diagnòstic i tractament, Catèter d'ablació irrigats | ELECTROCATÈTERS PER ABLACIÓ-DIAGNÒSTIC I TRACTAMENT, CATÈTER D'ABLACIÓ IRRIGATS, AH02-ADELE ALCATH FLUX BLUE G EXTRA | 0.80462
2025557 | CATETER INFUSIO RAPIDA 8.5F 6.4CM | E30032050 | Catèter Hemodiàlisis, Equips catèter diàlisi | CATÈTER HEMODIÀLISIS, EQUIPS CATÈTER DIÀLISI, INTRODUCTOR PELADÍS AMB VÀLVULA PER A CATÈTER D'HEMODIÀLISI PER A ACCÉS VASCULAR CENTRAL JUGULAR DE 15F DE DIÀMETRE, LLARGÀRIA DE 23CM+/- 2CM. ESTÈRIL, ATÒXIC I APIRETOGEN.(B*)BAIXA_ESTUDI GERÈNCIA | 0.85485
2019392 | FLEX PAB AHU ALPH-1-FETOPROT, RTU OMNIS | E30307020 | Apòsits bactericides sense plata, Apòsits bactericides | APÒSITS BACTERICIDES SENSE PLATA, APÒSITS BACTERICIDES, GEL DE MEL DE MANUKA 100%, SENSE ADITIUS, NI CONVERVANTS, NI COLORANTS.GRAU MÈDIC. FORMAT TUB 25G. ESTÈRIL | 0.82468
2021017 | MASCARETA QUIRURGICA IIR AMB GOMA | E30140130 | Material protecció, Mascaretes quirúrgiques | MATERIAL PROTECCIÓ, MASCARETES QUIRÚRGIQUES, MASCARETA PROTECCIÓ HIGIÈNICA FILT98% POLIÈSTER+COTÒ AMB TRACTAMENT HIDROFUGAT I ANTIBACTERIÀ,TRIPLE CAPA TRANSPIRABLE,CLIP NASAL,SUBJECCIÓ GOMA ELÀSTICA AMB REGULADOR,RENTABLE 30 COPS A 60ºC I PLANXAT 140ºC,AMB LOGO ICS.UNE0065:2020,UNE-EN14683,UNE-0065 | 0.84473
2004695 | GUANT QUIR.N.6.5 LATEX NAT.S/POLS PARELL | E30140090 | Material protecció, Guants de protecció radiològica d'un sol ús | MATERIAL PROTECCIÓ, GUANTS DE PROTECCIÓ RADIOLÒGICA D'UN SOL ÚS, GUANTS QUIRÚRGICS DE PROTECCIÓ RADIOLÒGICA, MIDA 6 1/2, ANATÒMICS, DE GOMA SECA NATURAL, INTERIOR DE SILICONA, MICRO-RUGÓS, GRUIX 0,18 (+/-2)MM, SENSE PLOM NI POLS, ATENUACIÓ 40 (+/-1)% EN FEIX DE RADIACIÓ DIRECTA DE 60 KV. ESTÈRILS,S/FTALATS,1ÚS.PARELL. | 0.9302
2007754 | CERA OSSOS HEMOSTAT. 2.5 GR W31C C/12S | E30350060 | Material Higiene del pacient, Equips per higiene del pacient | MATERIAL HIGIENE DEL PACIENT, EQUIPS PER HIGIENE DEL PACIENT, EQUIP PER A HIGIENE DEL PACIENT, NECESSER PVC TRANSPARENT, TANCAMENT GRIP, COMPOST DE: PINTA, RENTADENTS AMB PASTA DENTÍFRICA I COLÒNIA. MIDES 225 X 70 X 170 MM. | 0.90825
8000979 | FIL SEGELLADOR CANONADES 150M | E30520070 | Filtres, Filtres respiratoris | FILTRES, FILTRES RESPIRATORIS, FILTRE DE BACTÈRIES I VIRUS DE 40X60MM, DE POLIPROPILÈ (PP), COMPATIBLE AMB EQUIP DE MESURAMENT DE PRESSIONS EN PROVES FUNCIONALS RESPIRATÒRIES MICRORMA/RPM O EQUIVALENT. | 0.78848
2004726 | EMBENAT TUB COMPRESSIU F10 10CMX10M | E30304040 | Apòsits i dispositius no específics, Emulsions i olis de prevenció: àcids grassos hiperoxigenats | APÒSITS I DISPOSITIUS NO ESPECÍFICS, EMULSIONS I OLIS DE PREVENCIÓ: ÀCIDS GRASSOS HIPEROXIGENATS, EMULSIÓ AMB 50-60% D¿ÀCIDS GRASSOS HIPEROXIGENATS, SENSE SILICONA. PRESENTACIÓ EMULSIÓ AMB DOSIFICADOR NO ESPRAI DE 100ML +/-10ML(B*)BAIXA_ESTUDI GERÈNCIA | 0.79346
2025196 | APOSIT GASA ESTERIL A/LLAÇ 7,5X7,5 | E30252016 | Material fungible per artroscòpia, Terminal de vaporització d'artroscòpia | MATERIAL FUNGIBLE PER ARTROSCÒPIA, TERMINAL DE VAPORITZACIÓ D'ARTROSCÒPIA, TERMINAL VAPORITZA-COAGULADOR MONOPOLAR A/ANCLATGE DIRECTE A LLAPIS ELECTROBISTURÍ, ANGULACIÓ30º, Ø2,5MMX6CM LONG,PER PROCEDIMENTS ARTROSCOPICS PETITES ARTICULACIONS,TEIXITS TOUS,CONTROL SAGNAT,CAPÇAL CERÀMIC,1EST,ÚS.COMPATIBLE A/GENERADORS MONOPOLARS | 0.73374
4000080 | CINTA COTO BLANCA DE 6 MM. | E30248999 | Material fungible per a cirurgia traumatològica, Altre material per a cirurgia traumatològica d'un sol ús | MATERIAL FUNGIBLE PER A CIRURGIA TRAUMATOLÒGICA, ALTRE MATERIAL PER A CIRURGIA TRAUMATOLÒGICA D'UN SOL ÚS, GUÍA-FRESAT Ø2.5 L950 AMB OLIVA | 0.75153
2009533 | SET ANESTESIA PLEXOS 50X1.1MM 19G | E30460100 | Tubs i equips de drenatge, Equips de drenatge | TUBS I EQUIPS DE DRENATGE, EQUIPS DE DRENATGE, EQUIP/SISTEMA DE DRENATGE DE FÍSTULES I FERIDES COMPOST DE: DISPOSITIU COL·LECTOR AMB DOS CANALS DE BUIDAMENT, FINESTRA, GUIA DE RETALL, FILM PROTECTOR TRANSPARENT, PORTAL D'ACCÉS, PINÇA I BOMBA D'INFLAT. SUPERFÍCIE RETALLABLE: 208-297MM | 0.89522
2009684 | GORRO RODO ELASTIC POST. VERD QUIRURGIC | E30200060 | Material electrocirurgia, Pinces bipolars_convencionals per cirugia oberta | MATERIAL ELECTROCIRURGIA, PINCES BIPOLARS_CONVENCIONALS PER CIRUGIA OBERTA, PINÇA BIPOLAR EN BAIONETA PER COAGULACIÓ,D'ALUMINI REVESTIMENT DE PLATA,POLIURETÀ AÏLLANT, 0,5MM D'AMPLADA DE LA PUNTA, 18CM +/-1CM DE LONGITUD.COMPATIBLE AMB GENERADORS BIPOLARS ELECTROQUIRÚRGICS. A/ CABLE, ESTÈRIL, UN SOL ÚS.PER NCR | 0.86607
4004708 | LUBRICANT INSTRUMENTAL FCO 5L. | E30583020 | Elèctrodes per a neurofisiologia, Elèctrode de disc | ELÈCTRODES PER A NEUROFISIOLOGIA, ELÈCTRODE DE DISC, ELÈCTRODE DE CULLERETA PER EEG, Ø10MM, D´OR, AMB CABLE 1M +/-10CM, CONNEXIÓ TP. | 0.90846
2017758 | CANULA ARTERIAL LLARGA DURADA 19F 15CM | E30553998 | Funció respiratòria, Altres broquets | FUNCIÓ RESPIRATÒRIA, ALTRES BROQUETS, BROQUET DE GOMA DE 190 X 200 X 35 MM. COMPATIBLE AMB EQUIP DE MESURA DE PRESSIONS PER A PROVES FUNCIONALS RESPIRATÒRIES MICRORPM/RMA. O EQUIVALENT. | 0.75956
2004440 | KIT INTERVENCIO ENDO IRR/ASP | E30251075 | Material per endoscopia, Endocirurgia cardíaca | MATERIAL PER ENDOSCOPIA, ENDOCIRURGIA CARDÍACA, CLIP DE TITANI PER A DISPOSITIU ANUSADOR TI-KNOT PER A ENDOCIRURGIA.FIXADOR DE LA SUTURA, AGILITZANT LA CÀRREGA .ESTÈRIL . | 0.8957
2020981 | TRAMPA AIGUA ANESTESIA DRAGER 6872020 | E30290040 | Equips per a procediments quirúrgics i terapèutics, Equips per a cures | EQUIPS PER A PROCEDIMENTS QUIRÚRGICS I TERAPÈUTICS, EQUIPS PER A CURES, EQUIP PER A CURES MÉS INSTRUMENTAL PLÀSTIC. LLIURE DE LÀTEX, ESTÈRIL, UN SOL ÚS,COMPOST DE 13 ELEMENTS | 0.88566
2022515 | ARTISAN RET/NUC FAST RED STA K AR17911-2 | E30095010 | Bosses administració, Sistemes per a nutrició parenteral (equip, línia,...) | BOSSES ADMINISTRACIÓ, SISTEMES PER A NUTRICIÓ PARENTERAL (EQUIP, LÍNIA,...), LÍNIA D'OMPLIMENT PER A NUTRICIÓ PARENTERAL, DE MICROVOLUM, PVC TRANSPARENT, A PUNXÓ AMB PURGA D'AIRE PER UTILITZAR AMB VIALS DE MIDA PETITA, CONNECTOR AMB ENTRADA A PRESSIÓ. EST,S/LÀTEX/DEHP,ENVÀS INDIVIDUAL,1ÚS.COMPATIBLE EXACTAMIX 2400 COMPOUNDER O EQ | 0.90058
2003194 | C.BALO DILATACIO ACTP 14X40MM 75CM XXL | E30552020 | Sistemes de ventilació, Tubuladures | SISTEMES DE VENTILACIÓ, TUBULADURES, TUBULADURA, 1 RAMAL EXTENSIBLE PER A VENTILACIÓ MECÀNICA, DIÀMETRE 22MM, LONGITUD 45 (+/-5)CM, EXTENSIBLE FINS A 200 (+/-10)CM. CONNEXIONS 22F. DE PLÀSTIC, LLIURE DE LÀTEX, PVC I FTALATS, D'UN SOL ÚS. | 0.7801
2019463 | FLOURESCENCE MOUNTING MEDIUM DAKO OMNIS | E30248030 | Material fungible per a cirurgia traumatològica, Cifoplastia | MATERIAL FUNGIBLE PER A CIRURGIA TRAUMATOLÒGICA, CIFOPLASTIA, XERINGA INFLAT DE BALÓ DE CIFOPLÀSTIA. COMPATIBLE AMB SISTEMA NORM O EQUIVALENT. REF. NOVA | 0.84504
2025372 | CONNECTOR SET TRANSFERENCIA/BOSSA | E30520160 | Filtres, Columnes d Afèresi | FILTRES, COLUMNES D AFÈRESI, COLUMNA INMUNOADSORCIÓ LDL-AFÈRESI COLESTEROL LIPOPROTEINA PED/ADULT:MATRIU ADSORB SEFAROSA CL-4B 100ML RECOB ANTICOS POLICLONALS ANTI-APO(B) ANTI-HUMA,VOLUM EXTRAC 200ML,20 TRACT;INCLOU:2COLUM ADSORB LDL,2SOPORT,TARG XIP COMP A/EQU THERASORB LIFE18 O EQ | 0.96625
4004928 | JAQUETA PIJAMA COLOR PEDIATRIA SP | E30380010 | Recollida de mostres, Equips aspiració amb recollida de mucositats | RECOLLIDA DE MOSTRES, EQUIPS ASPIRACIÓ AMB RECOLLIDA DE MUCOSITATS, EQ ASPIRACIÓ MUCOSITATS OBTENCIÓ MOSTRA ADAPTABLE A FIBROSCOPI, S/CONTROL BUIT, SONDA ASPIRACIÓ PVC MIDA 16 FR(5,3MM)Ø X 95(+/-5)CM A/LUER MASCLE/LUER FEMELLA, TUB FIBROSCOPI 18(+/-2)CM, RECIPIENT GRADUAT PLÀSTIC 25(+/-5)ML A/TAPA.EST,S/LÀTEX/DEHP,1ÚS | 0.82647
2026715 | TISORA POTTS-MARTEL BC649R | E30056010 | Material per a implants Septals, CIV, FOP i Ductals, Material per a implants Septals, CIV, FOP i Ductals | MATERIAL PER A IMPLANTS SEPTALS, CIV, FOP I DUCTALS, MATERIAL PER A IMPLANTS SEPTALS, CIV, FOP I DUCTALS, EQ ALLIBERAMENT BAIX PERFIL: BEINA INTROD CORBA 90°Ø 4FX80CM,DILATADOR,CARREGADOR DISPOSITIU,GUIA I TRANSPORT A.INOX,CLAU Y HEMOSTÀTICA,TORQUE PC.COMPATIBLE AMPLATZER VASCULAR PLUG+DUCT OCCLUDER II O EQ.AMPLATZER TORQVUE LP DELIVERY,REF:9-TVLP4F90/080 | 0.86797
ANES012 | SET ANEST.BLOQUIG PUNCIO UNICA | E30290040 | Equips per a procediments quirúrgics i terapèutics, Equips per a cures | EQUIPS PER A PROCEDIMENTS QUIRÚRGICS I TERAPÈUTICS, EQUIPS PER A CURES, EQUIP PER A CURES AMB INSTRUMENTAL, DE TEIXIT SENSE TEIXIR, IMPERMEABLE, RESISTENT, LLIURE DE LÀTEX, ESTÈRIL, UN SOL ÚS COMPOST PER 6 ELEMENTS | 0.9168
2007517 | MEDIO BME 10X 01015.5A 500 ML | E30551999 | Teràpia respiratòria, Altre material de teràpia respiratòria | TERÀPIA RESPIRATÒRIA, ALTRE MATERIAL DE TERÀPIA RESPIRATÒRIA, ADAPTADOR NEBULITZACIÓ ESTÈRIL PER A NEBULITZACIÓ EN CALENT AMB SISTEMES AIGUA ESTÈRIL TANCATS. MIDA PARTÍCULA 2 I 8 MICRES, POSSIBILITAT REGULAR CONCENTRACIÓ D'OXIGEN ENTRE 28% I 98%.S/LÀTEX,1ÚS. COMPATIBLE RESPIFLO I AERODYNE O EQ | 0.79841
2020946 | EQUIP INFUSIO INTRAVENOSA A/BALO I VALV. | E30096080 | Equips d'infusió, Sistemes d'infusió per a bomba portàtil/domiciliària | EQUIPS D'INFUSIÓ, SISTEMES D'INFUSIÓ PER A BOMBA PORTÀTIL/DOMICILIÀRIA, RESERVORI BOMBA GROC EPIDURAL. DIPÒSIT PLÀSTIC, BOSSA PVC, 100 (+/-10) ML, TUB 20 (+/-5) CM VOLUM PURGAT 0,2ML,CONNECTOR DISTAL NRFIT LOCK FEMELLA,PINÇA,TAP,ETIQ,S/LÀTEX,ESTÈRIL,ENVÀS IND,1ÚS. COMPATIBLE BOMBA CADD LEGACY/CADD SOLIS/ CADD PRIZM O EQ | 0.90543
2020308 | CATETER LINIA MITJA 4F 15CM 1 LLUM | E30200020 | Material electrocirurgia, Coagulació amb gas argó | MATERIAL ELECTROCIRURGIA, COAGULACIÓ AMB GAS ARGÓ, SONDA PER A COAGULACIÓ AMB ARGÓ ENDOSCÒPI FLEXIBLE. Ø2.3MM, 2.3M+/-0,3M DE LLARGÀRIA,PUNTA DE CERÀMICA.LÍNIA DE CONNEXIÓ MABS PER A SONDES FLEXIBLES.ACTIVACIÓ AMB PEDAL.LLIURE DE LÀTEX,ESTÈRIL,UN SOL ÚS | 0.70574
2003757 | EQUIP PER BOMBES SYNCROMED 8551 | E30096165 | Equips d'infusió, Sistemes per a transferència | EQUIPS D'INFUSIÓ, SISTEMES PER A TRANSFERÈNCIA, PUNXÓ/ADAPTADOR VIAL/FLASCÓ 13(+/-1)MM,SIST TANCAT TRANSFERÈNCIA,SIST S/AGULLA SANG,FÀRMACS,FÀRMACS PERILL,FILTRE HIDRÒFUG 0,2µ,COS PUNXÓ 3(+/-)0,1CM A/BRAÇ BLOQUEIG I PROTECTOR,PURGA 0,27(+/-)0,02ML.EST,S/LÀT/DEHP,1ÚS,ENV IND.COMPAT SIST CHEMOCLAVE O EQ | 0.85208
2015836 | CASSETTE SIGNATURE OPO71-CATARACTA | E30730020 | Material radioteràpia, Plaques de protecció | MATERIAL RADIOTERÀPIA, PLAQUES DE PROTECCIÓ, PLACA/PLANXA TERMOPLÀSTICA FOAM EN POLIESTIRÈ EXPANDIT (POREXPAN) PER A PROTECCIÓ DEL PACIENT EN L'APLICACIÓ DE RADIACIONS (LA PLANXA ES COL.LOCA A L'APARELL DE RADIACIONS). MIDA 30X30X3CM(B*)BAIXA_ESTUDI GERÈNCIA | 0.8043
2024754 | SEGELLADOR CANULA GRAP.12MM Xi 470380 | E30440050 | Sondes, Sondes gàstriques per a rentat o aspiració | SONDES, SONDES GÀSTRIQUES PER A RENTAT O ASPIRACIÓ, EQUIP PER RENTAT GÀSTRIC A/SONDA NASOGÀSTRICA 1VIA PVC TRANSPARENT,CH-34 X 148-152CM A/PINÇA TANCAMENT,P/ATRAUMÀTICA A/ORIFICIS LATERALS,CONNEXIÓ UNIV I XERINGA 130-140ML,LLIURE LÀTEX,NO ESTÈRIL,1ÚS | 0.83495
2007883 | C.GUIA D. ATP 0.014" 190CM SPARTACORE | E30245999 | Material per a cirurgia guiada per imatge, Altre material equips cirugia guiada per imatge | MATERIAL PER A CIRURGIA GUIADA PER IMATGE, ALTRE MATERIAL EQUIPS CIRUGIA GUIADA PER IMATGE, PIN PERCUTANI DE 125 (+/-10)MM DE LONGITUD I 5 (+/-1)MM DE DIÀMETRE, PER A PROCEDIMENTS DE COLUMNA. ESTÈRIL, D'UN SOL ÚS. COMPATIBLE AMB SISTEMA DE CIRURGIA GUIADA PER IMATGE STEALTHSTATION S7 TM O EQUIVALENT. | 0.82812
2013594 | C.GUIA DIAG. ATP 4F 110CM PIGTAIL NEGRE | E30245999 | Material per a cirurgia guiada per imatge, Altre material equips cirugia guiada per imatge | MATERIAL PER A CIRURGIA GUIADA PER IMATGE, ALTRE MATERIAL EQUIPS CIRUGIA GUIADA PER IMATGE, PIN PERCUTANI DE 125 (+/-10)MM DE LONGITUD I 5 (+/-1)MM DE DIÀMETRE, PER A PROCEDIMENTS DE COLUMNA. ESTÈRIL, D'UN SOL ÚS. COMPATIBLE AMB SISTEMA DE CIRURGIA GUIADA PER IMATGE STEALTHSTATION S7 TM O EQUIVALENT. | 0.82244
2003071 | CATETER ESTIMULACIO BIPOLAR 6F 110CM | E30037010 | Intervencionisme perifèric vascular: catèter extractor de trombos, Catèters per a trombectomia i aterectomia percutània | INTERVENCIONISME PERIFÈRIC VASCULAR: CATÈTER EXTRACTOR DE TROMBOS, CATÈTERS PER A TROMBECTOMIA I ATERECTOMIA PERCUTÀNIA, DISPOSITIU TROMBECTOMIA 3X20MM ERIC 294545 | 0.94265
2019549 | DAKO REAG BOTTLES, 10 PCS, COVERSTAINER | E30490020 | Connectors, adaptadors, taps, Tub connector silicona | CONNECTORS, ADAPTADORS, TAPS, TUB CONNECTOR SILICONA, ROLLO 25 M. SORIN GROUP XH 3/8 X 3/32 | 0.93334
2020853 | AGULLA EVOS K-WIRE 1,6X150MM (71161016) | E30307020 | Apòsits bactericides sense plata, Apòsits bactericides | APÒSITS BACTERICIDES SENSE PLATA, APÒSITS BACTERICIDES, APÒSIT DE MEL EN SUPORT D'ALGINAT. MIDA 10X10+/-1CM. ESTÈRIL | 0.90736
2025073 | HU CD105 PE SN6H 568552 X100 | E30551050 | Teràpia respiratòria, Humidificador | TERÀPIA RESPIRATÒRIA, HUMIDIFICADOR, GOT HUMIDIFICADOR TRANSPARENT ADAPTABLE A TOT TIPUS DE CABALÍMETRE, AMB VÀLVULA DE SEGURETAT I CONNEXIÓ UNIVERSAL PER A QUALSEVOL EQUIP D'OXIGENOTERÀPIA. MIDA: 200 (+/-10) CC DE CAPACITAT I GRADUAT CADA 100 CC. LLIURE DE LÀTEX, D'UN SOL ÚS. | 0.84183
2016300 | ESCOVILLO + MEDI TRANSPORT PER VIRUS | E30380999 | Recollida de mostres, Altres recipients per recollir mostres | RECOLLIDA DE MOSTRES, ALTRES RECIPIENTS PER RECOLLIR MOSTRES, EMBUT PER A EQUIP URODINÀMIA CON CURT DE METACRILAT COLOR BLANC, ACCESSORI PER EQUIP SOLAR | 0.79344
2002641 | TUB TRAQUEAL N/O A/B ANELL.+FIADOR 7.0MM | E30552020 | Sistemes de ventilació, Tubuladures | SISTEMES DE VENTILACIÓ, TUBULADURES, NEOPUFF - TUBULADURA/LÍNIA (CURTA) PER A SUBMINISTRE DE GAS 180MM (7") DE LLARG I AMB CONEXIÓ D'ENTRADA DE GAS MASCLE DE 10MM, PER A EQUIP DE REANIMACIÓ INFANTIL, REUTILITZABLE | 0.82937
2025142 | ADAPTADOR XERINGA NORMAL LUER LOCK/SONDA | E30900250 | Altre material sanitari, Crioteràpia | ALTRE MATERIAL SANITARI, CRIOTERÀPIA, PUNTA ESPRAI ALLARGADA RECTA PER TRACTAMENT AMB CRIOTERÀPIA DE CONDILOMES ZONA PERIANAL, RECTAL O VAGINAL,1,5X 16GR | 0.87136
2020338 | TROCAR S/GANIVETA A/ESTRIES 15X100 | E30150100 | Material de cobertura quirúrgica, Equips de cobertura quirúrgica | MATERIAL DE COBERTURA QUIRÚRGICA, EQUIPS DE COBERTURA QUIRÚRGICA, ARN 162065 - EQUIP D'ÚTER, CÈRVIX, PLÀSTIES VAGINALS I HISTERECTOMIA(B*)BAIXA PER FUSIONAMENT CODIFICACIONS CUSTOM,VEURE CODI 30007946VEURE NOTA INTERNA | 0.86233
2013809 | PACK INJECCIO INTRAVITREA SY-18060 | E30096130 | Equips d'infusió, Sist recup-reinf de sang autòloga quirúrgica/postquirúrgica | EQUIPS D'INFUSIÓ, SIST RECUP-REINF DE SANG AUTÒLOGA QUIRÚRGICA/POSTQUIRÚRGICA, EQ SANG AUTOTRANSFUSIÓ CIR, PVC,RESERVORI A/FILTRE 3L, LÍNIA I TUB CONN L-L+CLAMP, LÍNIES I CAMBRA DE RENTAT ESPECIAL, BOSSA DE REBUIG 10L, BOSSA REINFUSIÓ SANG 1L, LÍNIA DE SUCCIÓ I TUB DE DOBLE LLUM,PVC,EST,ENVÀS IND,1ÚS. COMPATIBLE CATS+ O EQUIVALENT | 0.83988
8003143 | PORTASUEROS CURVO CAMA ELEGANZA SMART | E30730020 | Material radioteràpia, Plaques de protecció | MATERIAL RADIOTERÀPIA, PLAQUES DE PROTECCIÓ, BLOC ESCIROFOAM PER AL DISSENY DE MOTLLES IMMOBILITZADORS I PROTECTORS PER AL PACIENT EN L'APLICACIÓ DE RADIACIONS. MIDES: 30 X 30 X 5CM(B*)BAIXA_ESTUDI GERÈNCIA | 0.85075
2012876 | C.GUIA D. ACTP 0.014" 150CM J PILOT | E30245999 | Material per a cirurgia guiada per imatge, Altre material equips cirugia guiada per imatge | MATERIAL PER A CIRURGIA GUIADA PER IMATGE, ALTRE MATERIAL EQUIPS CIRUGIA GUIADA PER IMATGE, PIN PERCUTANI DE 125 (+/-10)MM DE LONGITUD I 5 (+/-1)MM DE DIÀMETRE, PER A PROCEDIMENTS DE COLUMNA. ESTÈRIL, D'UN SOL ÚS. COMPATIBLE AMB SISTEMA DE CIRURGIA GUIADA PER IMATGE STEALTHSTATION S7 TM O EQUIVALENT. | 0.81745
3027148 | ELECTR.OCTOP.PERCUT.AVISTA(SC-2408-74) | E30300020 | Apòsits secs no adhesius, Cel·lulosa | APÒSITS SECS NO ADHESIUS, CEL·LULOSA, CEL·LULOSA PURA BLANCA I ABSORBENT DE 12CAPES, ENROTLLADA SENSE PAPER INTERMEDI, PRETALLADA, MIDA (4 X 5 CM)+/1CM. 2 ROTLLES DE 500 UNITATS COMPATIBLE AMB DISPENSADOR CODI SAP 30014162 | 0.85649
2022415 | BD ONE FLOW B-CLPD T1 659293 | E30301080 | Apòsits quirúrgics, Apòsits quirúrgics per a traqueotomies | APÒSITS QUIRÚRGICS, APÒSITS QUIRÚRGICS PER A TRAQUEOTOMIES, APÒSIT ABSORBENT DE POLIURETÀ AMB ORIFICI PER A TRAQUEOSTOMIES O DRENATGES, AMB CAPA INTERNA NO ADHERENT I EXTERNA IMPERMEABLE, MIDA 10X10CM +/-2CM, D'UN SOL ÚS. | 0.82859
2013417 | "M" ARC SERUM TOX CAL.2 0965 5ML | E30305010 | Apòsit hidrocol·loide en placa, Apòsits superabsorbents | APÒSIT HIDROCOL·LOIDE EN PLACA, APÒSITS SUPERABSORBENTS, APÒSIT BACTERIOSTÀTIC SENSE PLATA AMB DIAQUIL CARBAMIL (DACC), AMB VORA, D´ESCUMA AMB SUPERABSORBENT, MIDA 12X12CM +/-2CM | 0.80682
2026750 | INTERCANV.CALOR HUMITAT PROVOX XTRAMOIST | E30300040 | Apòsits secs no adhesius, Gases cotó hidrofilic | APÒSITS SECS NO ADHESIUS, GASES COTÓ HIDROFILIC, GASA CURES DE COTÓ HIDRÒFIL 100% RECTILÍNIA DE 13 FILS/CM2, MIDA 20X40 CM, PLEGADA 10X10CM, 8 CAPES, SENSE CONTROL RADIOLÒGIC, SOBRE 10 UNITATS. ESTÈRIL | 0.90265
2002790 | BOSSA NUTRICIO PARENTERAL 3.5 L S/FILTRE | E30095020 | Bosses administració, Bossa per a nutrició parenteral de transferència | BOSSES ADMINISTRACIÓ, BOSSA PER A NUTRICIÓ PARENTERAL DE TRANSFERÈNCIA, BOSSA NPT, EVA, 2000ML. CONNECTOR D'OMPLIMENT DE ROSCA INTERNA, PUNT INJECCIÓ, 3 PORTS (D'ADDICIÓ, D'OMPLIMENT I D'ADMINISTRACIÓ), PER A SISTEMA AUTOMATITZAT, CONNEXIÓ MÀQUINA. S/LÀTEX7DEHP,EST,IND,1ÚS. COMPATIBLE EXACTAMIX 2400 COMPOUNDER O EQ | 0.92209
2002798 | ULLERES NASALS OXIGEN ADULT 200CM | E30251085 | Material per endoscopia, Trocars | MATERIAL PER ENDOSCOPIA, TROCARS, CÀNULA PER A TROCAR ABDOMINAL, COS DE 12 MM DE DIÀMETRE, LLARGÀRIA DE 100 MM+/-10MM. ESTRIADA EN Z. NO LÀTEX, ESTÈRIL, UN SOL ÚS | 0.80966
2004704 | GUANT QUIRURGIC N.6.5 SINTETIC S/POLS | E30140050 | Material protecció, Guants sintètics | MATERIAL PROTECCIÓ, GUANTS SINTÈTICS, GUANT SINTÈTIC DE POLIISOPRÈ PER A CIRURGIA, ANATÒMICS, SENSE POLS, AMB RECOBRIMENT INTERN LLISCANT, PUNYS LLARGS AMB VORAVIU, AMB DOBLE EMBOLCALL, NÚMERO 9, ESTÈRILS. PARELL. | 0.92703
2004846 | CAMP ANGIOGRAFIA 228X330CM FEMORAL | E30150030 | Material de cobertura quirúrgica, Talles quirúrgiques | MATERIAL DE COBERTURA QUIRÚRGICA, TALLES QUIRÚRGIQUES, TALLA PER CAMP QUIRÚRGICTEIXIT SENSE TEIXIR,IMPERMEABLE,RESISTENT, PER A EXTREMITAT INFERIOR AMB OBERTURA REFORÇADA EN LA ZONA D'INCISIÓ. MIDES: 240 CM LLARGADA PER 400 CM AMPLADA ±2CM,LATERAL.LLIURELÀTEX I FTALATS, ESTÈRIL, UN | 0.78476
2014132 | CONTENIDOR FORMALDEHID TAMPONAT 40ML | E30150030 | Material de cobertura quirúrgica, Talles quirúrgiques | MATERIAL DE COBERTURA QUIRÚRGICA, TALLES QUIRÚRGIQUES, TALLA PER CAMP QUIRÚRGICTEIXIT SENSE TEIXIR,IMPERMEABLE,RESISTENT, PER A EXTREMITAT INFERIOR AMB OBERTURA REFORÇADA EN LA ZONA D'INCISIÓ. MIDES: 240 CM LLARGADA PER 400 CM AMPLADA ±2CM,LATERAL.LLIURELÀTEX I FTALATS, ESTÈRIL, UN | 0.87092
2012675 | CAMP ARTROSCOPIA ESPATLLA A/BOSSA | E30150030 | Material de cobertura quirúrgica, Talles quirúrgiques | MATERIAL DE COBERTURA QUIRÚRGICA, TALLES QUIRÚRGIQUES, TALLA QUIRÚRGICA DE TEIXIT SENSE TEIXIR IMPERMEABLE, ABSORBENT. MIDES: 75 X 90CM ±2CM, 55G M2 , LLIURE DE LÀTEX , ESTÈRIL, UN SOL ÚS. | 0.72766
2024255 | COLESDOSCOPI SPYGLASS DISCOVER | E30360010 | Material d'ostomia, Bossa colostomia | MATERIAL D'OSTOMIA, BOSSA COLOSTOMIA, BOSSA PER A COLOSTOMIA DE DOS PECES, TANCADA, OPACA, ANELL 50MM (PER ESTOMES DE 10-45MM) TANCAMENT ANELL FLOTANT (PRESSIÓ), CAPACITAT 700ML. | 0.75159
2014378 | SONDA INTUB LAGRIMAL MONOKA S1-1800 | E30450030 | Nutrició enteral, Sonda gastrostomia i extensions amb connexió ENFit | NUTRICIÓ ENTERAL, SONDA GASTROSTOMIA I EXTENSIONS AMB CONNEXIÓ ENFIT, SONDA GASTROSTOMIA BAIX PERFIL TIPUS BOTÓ,SILICONA GRAU MÈDIC,20F,ØESTOMA 5CM,BALÓ DE RETENCIÓ INTERNA VOLUM RECOMENAT 5ML,PUNTA RECOBERTA P/BALÓ,JOC EXTENSIÓ P/ALIMENT CONTÍNUA I ADAPTADOR P/ALIMENTACIÓ BOLUS 30,5CM,XERINGUES,CONNEXIÓ ENFIT,ESTÈRIL,1ÚS | 0.90298
2013402 | ZIMUTEST ANTI PROTEIN S IgM 7382 | E30326999 | Fèrules per a immobilització, Altres fèrules i complements | FÈRULES PER A IMMOBILITZACIÓ, ALTRES FÈRULES I COMPLEMENTS, FUNDA FÈRULA KRAMER, ENCOIXINADA PER A L'ESTABILITZACIÓ PROVISIONAL DE FRACTURES I LUXACIONS. MIDA 12,5X110CM +/-5CM | 0.82943
2016453 | CRIOBOX NATURAL 241851 | E30140999 | Material protecció, Altre material de protecció | MATERIAL PROTECCIÓ, ALTRE MATERIAL DE PROTECCIÓ, PROTECTOR BOCA A BOCA PER A MANIQUÍ DE CURSOS DE REANIMACIÓ CARDIO-PULMONAR (RCP). MIDA ADULT/INFANT. DE PLÀSTIC, AMB FILTRE A LA BOCA DEL MANIQUÍ, NO ESTÈRIL, UN SOL ÚS. EN ROTLLE. | 0.9067
2023622 | SIST ACCES TRANSANAL GELPOINT 5,5 | E30105300 | Perfusió Diàlisi, Diàlisi cerebral | PERFUSIÓ DIÀLISI, DIÀLISI CEREBRAL, SOLUCIÓ PER A MICRODIÀLISI DEL SISTEMA NERVIÓS CENTRAL COMPOST PER: NA+147; K+ 4; CA+ 2.3; CL 156. AMPOLLES 5ML | 0.84136
2021672 | LLANCETA GLICEMIA CAPILAR SEGURETAT | E30121999 | Llancetes, Altres llancetes | LLANCETES, ALTRES LLANCETES, LLANCETA D´ACER GRAU MÈDIC PER A PUNCIÓ CAPILAR,MIDES: 40MM DE LONGITUD, 5MM D'AMPLA I 1MM DE PUNTA AMB ANGLE DE 18 GRAUS, ESTÈRIL, D'UN SOL ÚS, ENVÀS INDIVIDUAL | 0.80553
8002090 | CORRETJA TRAPEZOÏDAL SPZ 1137 | E30105300 | Perfusió Diàlisi, Diàlisi cerebral | PERFUSIÓ DIÀLISI, DIÀLISI CEREBRAL, CATÈTER PER A MICRODIÀLISI EN TEIXIT CEREBRAL, DE POLIURETÀ, MEMBRANA: CALIBRE 0,15MM,LLARGÀRIA 1,0MM. LLARGÀRIA TOTAL DEL CATÈTER 600MM, ESTÈRIL. CATÈTER CMA 71 I EQUIVALENTS | 0.866
2004755 | LENTINA QUIRURGICA 25X76MM C/200 S/LATEX | E30140200 | Material protecció, Llençols de protecció | MATERIAL PROTECCIÓ, LLENÇOLS DE PROTECCIÓ, ROTLLE LLITERA DE DUES CAPES DE PAPER TISSÚ RECICLAT, ABSORBENT I RESISTENT, GRAMATGE MÍNIM 19GR/M2 PER CAPA. ROTLLE DE 70M LINIALS I 60CM AMPLADA, PRETALLAT CADA 40CM. | 0.90181
2003484 | TUB TRAQUEAL N/O S/BALO D.I. 3.5MM | E30552020 | Sistemes de ventilació, Tubuladures | SISTEMES DE VENTILACIÓ, TUBULADURES, NEOPUFF - TUBULADURA/LÍNIA (CURTA) PER A SUBMINISTRE DE GAS 180MM (7") DE LLARG I AMB CONEXIÓ D'ENTRADA DE GAS MASCLE DE 10MM, PER A EQUIP DE REANIMACIÓ INFANTIL, REUTILITZABLE | 0.84518
2019058 | LASER PROBE 27G | E30585010 | Altres accessoris per a elèctrodes, Cables per a elèctrodes | ALTRES ACCESSORIS PER A ELÈCTRODES, CABLES PER A ELÈCTRODES, CABLE PER A ELÈCTRODES D'AGULLA, ADHESIUS I REBUTJABLES AMB DOS CONNECTORS DE 0,7MM (±2MM) A L'ALTRE EXTREM, LONGITUD TOTAL 1M-1,5M, CONNEXIÓ DIN5 | 0.92279
2012477 | GORRO RESP.INFANTIL T/1 MARRO | E30554020 | Material especific per a respiradors e incubadores, Material incubadores | MATERIAL ESPECIFIC PER A RESPIRADORS E INCUBADORES, MATERIAL INCUBADORES, DRÄGER - FILTRE D'AIRE PER INCUBADORA, UNITATS REF: MX17015 O EQUIVALENTS | 0.83841
3035074 | ELECTR.OCTOP.VERCISE 45CM(DB-2201-45DC) | E30583070 | Elèctrodes per a neurofisiologia, Elèctrode per a electromiografìa | ELÈCTRODES PER A NEUROFISIOLOGIA, ELÈCTRODE PER A ELECTROMIOGRAFÌA, ELÈCTRODE DE SUPERFÍCIE PER CONDUCCIÓ NERVIOSA, Ø22X30MM ±5MM, SENSOR D'AG/AGCL, SUPORT ADHESIU TRANSP, HIDROGEL CONDUCTOR SÒLID HIPOAL•LÈRGIC, AMB CABLE INTEGRAT DIF.COLORS 120CM ±10CM, CONNEXIÓ TP Ø1,5MM. UN SOL ÚS | 0.84585
2002956 | BROCA 2.0 MM X 85 MM 3600-020 | E30311020 | Apòsits de fibres, Fibres amb hidrocol·loide | APÒSITS DE FIBRES, FIBRES AMB HIDROCOL·LOIDE, APÒSIT DE FIBRA DE POLIACRILAT AMB HIDROCOL.LOIDE SENSE VORES ADHERENT. MIDA SUPERFÍCIE ACTIVA 15X15CM +/-2CM | 0.75868
2021921 | ADHESIU TOPIC P/FIXACIO/PROTEC.CATETER | E30250030 | Material fungible per a neurocirurgia, Tunelitzadors | MATERIAL FUNGIBLE PER A NEUROCIRURGIA, TUNELITZADORS, ESTILET D'ACER INOXIDABLE PER NETEJA DE CONDUCTES DE PINCES BIPOLARS D'IRRIGACIÓ. CODMAN. | 0.85319
2018035 | PESSARI ANELL GRUIXUT 75mm ARDR075 | E30382030 | Material col-lector per a drenatge per gravetat, Bosses i equips col·lectors LCR | MATERIAL COL-LECTOR PER A DRENATGE PER GRAVETAT, BOSSES I EQUIPS COL·LECTORS LCR, BOSSA DE RECOLLIDA VOLUM 700ML +/-10ML, AMB PORT D’ACCÉS SENSE AGULLA, COMPATIBLE AMB DRENATGE EXTERN EDS3 O EQUIVALENT | 0.87075
2013799 | CLAMP OCLUSIO VASCUL.SIMPLE10X4.5X2.5MM | E30011060 | Agulles per punció lumbar, Equips per a anestèsia/bloqueig de plexes | AGULLES PER PUNCIÓ LUMBAR, EQUIPS PER A ANESTÈSIA/BLOQUEIG DE PLEXES, EQUIP BLOQUEIG CONTINU DE PLEXES I CONTROL DEL DOLOR GUIAT P/NEUROESTIMULADOR I/O ECOGRAFÍA.COMPOST:AGULLA 25GX19CM+/-1CM BISELL 15°,DINS CATÈT RADIOPAC 19GX19CM+/-2CM,INTROD/SEGUR,ON/CATÈ,FILTRE I FIXCIÓ,PRO/30CM+/-2CM,NO LÀTEX,EST.COMP/STIMUPLEX O EQ | 0.74593
2002665 | SONDA ESOFAGICA LINTON CH21 | E30440070 | Sondes, Sondes rectals | SONDES, SONDES RECTALS, EQUIP D¿ACCESSORI PER A IRRIGACIÓ TRASANAL PEDIÀTRIC COMPOST PER: 1 TUBDE LA SONDA I 1 TUB DEL CONTENIDOR D'AIGUA. CONNEXIÓ TIPUS LUER LOCK. NO LÀTEX. UN SOL ÚS. COMPATIBLE AMB DISPOSITIU TRANSANAL NAVINA O EQUIVALANET.(B*)BAIXA_ESTUDI GERÈNCIA | 0.87945
8002915 | CORRETJA TRAPEZOÏDAL SPZ 1112 | E30105300 | Perfusió Diàlisi, Diàlisi cerebral | PERFUSIÓ DIÀLISI, DIÀLISI CEREBRAL, CATÈTER PER A MICRODIÀLISI EN TEIXIT CEREBRAL, DE POLIURETÀ, MEMBRANA: CALIBRE 0,15MM,LLARGÀRIA 1,0MM. LLARGÀRIA TOTAL DEL CATÈTER 600MM, ESTÈRIL. CATÈTER CMA 71 I EQUIVALENTS | 0.81933
2026895 | PINÇA BIPOLAR AMPOLLA TRIANG 5x360 | E30307020 | Apòsits bactericides sense plata, Apòsits bactericides | APÒSITS BACTERICIDES SENSE PLATA, APÒSITS BACTERICIDES, APÒSIT DE MEL EN SUPORT D'ALGINAT. MIDA 10X10+/-1CM. ESTÈRIL | 0.84076
3017909 | EXTENSION ELECTR.OCTOPOLAR (37081 40) | E30740020 | Material odontologia, Obturació | MATERIAL ODONTOLOGIA, OBTURACIÓ, RECANVIS DE DISCS POLIDORS DE GRA EXTRA-FI, DIÀMETRE 10MM +/-0,5MM. COMPATIBLE AMB CODI SAP 30059851 | 0.81825
4000126 | ROTLLE PAPER CUINA CEL·LULOSA | E30360010 | Material d'ostomia, Bossa colostomia | MATERIAL D'OSTOMIA, BOSSA COLOSTOMIA, BOSSA PER A COLOSTOMIA DE DOS PECES, TANCADA, OPACA, ANELL 50MM (PER ESTOMES DE 10-45MM) TANCAMENT ANELL FLOTANT (PRESSIÓ), CAPACITAT 700ML. | 0.81276
2002587 | SONDA ALIMENTACIO N.5 40 CM. RX | E30450010 | Nutrició enteral, Sonda Jejunal nutrició enteral adult pediàtr,adolesc ENFit | NUTRICIÓ ENTERAL, SONDA JEJUNAL NUTRICIÓ ENTERAL ADULT PEDIÀTR,ADOLESC ENFIT, SONDA JEJUNAL ENDOSC TRANSGÀST,BAIX PERFIL,18FX1,7CM,LLARG JEJ 45CM+/-2CM,SILICON,MARQ PROF,BALÓ RET INTERNA,MÚLTIP ORIFI SORTIDA,LÍNIA TUNGSTÈ,CÀNULA,JOC EXTENS CONT 30,5CM,ADAP ALIM P/BOLUS 30,5CM,XER LUER+XER ENFIT,GASSES,ENFIT,S/DEHP I LÀTEX,ESTL,1ÚS | 0.95442
2005081 | PUNTA PIPETA GROGA C/1000 | E30140240 | Material protecció, Posicionadors i protectors | MATERIAL PROTECCIÓ, POSICIONADORS I PROTECTORS, COIXÍ FACIAL PER A INTERVENCIONS QUIRÚRGIQUES DE DECÚBIT PRONO, D'ESCUMA DE POLIURETÀ PER A PACIENTS ADULTS, AMB MENTÓ TANCAT, D'UN SOL ÚS , LLIURE DE LÀTEX. COMPATIBLE AMB SISTEMA DE MASCARA I MIRALL PRONE FACE O EQUIVALENT | 0.84024
3023911 | CEMENTO SIMPLEX 30GR(6188-0-001) | E30053070 | Catèters Sistema Nervios Central, Càteter cerebral per a microdiàlisi | CATÈTERS SISTEMA NERVIOS CENTRAL, CÀTETER CEREBRAL PER A MICRODIÀLISI, CATÈTER CEREBRAL PER A MICRODIÀLISI EN TEIXIT CEREBRAL, DE POLIURETÀ, DIÀMETRE 0.15 / 1.0 MM, LLARGÀRIA 600 MM. ESTÈRIL. | 0.83501
2020397 | TERMINAL ARTROSCOPIA CONCAVA HPS-CB04 | E30150040 | Material de cobertura quirúrgica, Cobertors de taula quirúrgics | MATERIAL DE COBERTURA QUIRÚRGICA, COBERTORS DE TAULA QUIRÚRGICS, PANY QUIRÚRGIC REBUTJABLE 50X40CM_ESTUDI MINISTERI(B*)BAIXA_ESTUDI GERÈNCIA | 0.72624
2026797 | VAINA ORIENTABLE TRANSPARENT FARADRIVE | E30095030 | Bosses administració, Bossa fotoprotectora | BOSSES ADMINISTRACIÓ, BOSSA FOTOPROTECTORA, BOSSA INFUSIÓ 100 ML, AMB LUER MASCLE, 1 PORT DE PUNTA I 1 PORT D'INJECCIÓ, DOBLE EMBALATGE, PER A ENSINISTRAMENT DE RECONSTITUCIÓ DE CITOSTÀTICS, COMPATIBLE AMB KIRO ONCOLOGY O EQUIVALENT. | 0.66255
2003415 | GEL LUBRICANT 100 GRS SULKY | E30585020 | Altres accessoris per a elèctrodes, Gels conductors | ALTRES ACCESSORIS PER A ELÈCTRODES, GELS CONDUCTORS, GEL CONDUCTOR PER A MONITORATGE DE PH ESOFÀGIC, AMB BAIX CONTINGUT EN SAL. PRESENTACIÓ TUB 250G +/-10%. | 0.78075
2004774 | BENA GOMA COMPRESSIVA 10X275CM | E30090060 | Xeringues, Xeringues per a irrigació | XERINGUES, XERINGUES PER A IRRIGACIÓ, XERINGA DE POLIETILÈ DE 60ML AMB PERA PER A SUCCIÓ-IRRIGACIÓ, AMB ESCALA DE 10ML (NO APTA PER A MESURA), PERA DE CAUTXÚ, ÈSTÈRIL, D'UN SOL ÚS, ENVÀS INDIVIDUAL | 0.84034
2004116 | XERINGA PLAST.50ML L/L 3-C TRANSPARENT | E30090040 | Xeringues, Xeringues 2 cossos | XERINGUES, XERINGUES 2 COSSOS, XERINGA DE 2 COSSOS DE 20ML AMB CONNEXIÓ LUER EXCÈNTRIC, COS TRANSPARENT LUBRICANT SILICONAT AMB ESCALA IMPRESA IMBORRABLE DE GRADUACIÓ 1ML, ÈMBOL AMB ANELLA DE SEGURETAT, SENSE LÀTEX, ESTÈRIL, D'UN SOL ÚS, ENVÀS INDIVIDUAL | 0.87178
2019388 | FLEX MOA HU CDX-2, CL DAK-CDX2 RTU,OMNIS | E30305010 | Apòsit hidrocol·loide en placa, Apòsits superabsorbents | APÒSIT HIDROCOL·LOIDE EN PLACA, APÒSITS SUPERABSORBENTS, APÒSIT SUPERABSORBENT AMB CAPACITAT D'ABSORCIÓ >1,6G/CM2,AMB SILICONA I VORES. MIDA SUPERFÍCIE TOTAL 15X25CM +/-2CM. | 0.85791
2020656 | C.BALO INTRAAOR.CONTRAP. 8F 258CM 50CC | E30244030 | Material per a cirurgia làser, Fibres per a làser | MATERIAL PER A CIRURGIA LÀSER, FIBRES PER A LÀSER, FIBRA LÀSER DE 600µ Ø INTERN,PUNTA PLANA,TRET FRONTAL,FIBRA DESCOBERTA,LONG 2,6METRES (550 µ Ø INTERN: 750 µ Ø EXTERN). MATERIAL: SÍLICE. APLICACIÓ LÀSER SENSE CONTACTE PER COAG,DIÒDE,ND:YAG.ESTÈRIL,SOL ÚS.COMPAT CONNECTOR BIOLITEC-SMA,RFID. | 0.84833
2022599 | ELECSYS PTH E2G 08928428190 X300 | E30580010 | Elèctrodes ECG, Elèctrodes monitorització ECG adult | ELÈCTRODES ECG, ELÈCTRODES MONITORITZACIÓ ECG ADULT, CONJUNT D'ELÈCTRODES PER A MONITORATGE DE PARÀMETRES HEMODINÀMICS COMPOST PER: 4 ELÈCTRODES ECG,3 ELÈCTRODES PER A CARDIOGRAMA D'IMPEDÀNCIA I 1 ELÈCTRODE DE TERRA,NO ESTÈRIL,UN SOL ÚS,COMPATIBLE AMB MONITOR TRASK FORCE 3040I/3030I O EQUIVALENT | 0.8647
2026573 | KIT REBUTJ.BIOTENODESIS 2,5X6(AR-1525DS) | E30391020 | Material per a diagnòstic d'imatge ginecològica, Catèters baló p/histerosalpingogarfia i sonohisterografia | MATERIAL PER A DIAGNÒSTIC D'IMATGE GINECOLÒGICA, CATÈTERS BALÓ P/HISTEROSALPINGOGARFIA I SONOHISTEROGRAFIA, CATÈTER BALÓ PER A ACCÉS INTRAUTERÍ Ø5F,LLARGÀRIA 30CM+/-2CM,POLIURETÀ,RADIOPAC,FLEXIBLE AMB ORIFICIS LATERALS,BALÓ A/VOLUM MÀXIM D’INFLAT 0,75ML,PER A HISTEROSALPINGOGRAFIA (HSG) O INJECCIÓ CONTRAST,XERINGA,CLAMP I CLAU 2 PASSOS,ESTÈRIL,UN SOL ÚS | 0.92126
2020712 | KIT INSUFLAC.AIRSEALTUB+PORT 5X100 | E30251110 | Material per endoscopia, Equips irrigació/aspiració cirurgia endoscòpica-Laparoscòpia | MATERIAL PER ENDOSCOPIA, EQUIPS IRRIGACIÓ/ASPIRACIÓ CIRURGIA ENDOSCÒPICA-LAPAROSCÒPIA, TUBS ENDOSCÒPIA UROLÒGICA/ARTROSCÒPICA,2 PUNXONS/AGULLES PUNCIÓ,RODET AMB IDENTIF AUTOMÀTICA TIPUS BOMBA.FINS A BOSSA IRRIGACIÓ 150(+/-5)CM; FINS INSTRUMENT 250(+/-5)CM.EST,S/LÀT,1ÚS.COMPATIBLE A/BOMBES ARTHROPUMP, ARTHROPUMP PLUS, UROPUMP I UROMAT O EQ | 0.85985
2010069 | FORCEPS COSSOS ESTRANYS 230 CM. RATOLI | E30242030 | Material per a vitrectomia posterior i facoemulsificació, Articles per a vitrectomia posterior | MATERIAL PER A VITRECTOMIA POSTERIOR I FACOEMULSIFICACIÓ, ARTICLES PER A VITRECTOMIA POSTERIOR, SONDA LLUM IRRIG POS 23G/25G/27G 8065751486 | 0.81776
2011764 | FOAM BLANC 12CMX4.5M ROTLLE | E30326040 | Fèrules per a immobilització, Fèrules i conformadors nasals | FÈRULES PER A IMMOBILITZACIÓ, FÈRULES I CONFORMADORS NASALS, FÈRULA NASAL EXTERIOR FLEXIBLE D'ESCUMA I METALL. MIDA GRAN | 0.88273
2010409 | XERINGA PLASTIC ORAL AMBAR 5ML BD | E30107001 | Diàlisi peritoneal ambulatòria, Diàlisi peritoneal ambulatòria | DIÀLISI PERITONEAL AMBULATÒRIA, DIÀLISI PERITONEAL AMBULATÒRIA, SUPLEMENT CONCENTRAR DE BICARBONAT PER A DCPA COMPATIBLE AMB SISTEMA BAXTER | 0.86041
2017973 | GALLET NANO FX FURS-0100 | E30450030 | Nutrició enteral, Sonda gastrostomia i extensions amb connexió ENFit | NUTRICIÓ ENTERAL, SONDA GASTROSTOMIA I EXTENSIONS AMB CONNEXIÓ ENFIT, SONDA GASTROSTOMIA,SILICONA,Ø22F,LLARGÀRIA 30CM+/-2CM,ØEXT 7-7,3MM,BALÓ RETENCIÓ INTERN VOLUM RECOMANAT OMPLIMENT 7ML-10ML,VOLUM MÀXIM 15ML,ANELL FIXACIO EXTERNA AMB ORIFICIS I TOPALLS ELEVATS,MARCA RADIOPACA,CONNEX ENFIT N/DEHP/LATEX,ESTÈRIL,1ÚS | 0.94259
2014847 | GUIA INTERCANVI 2L C-CAE 11.0-100-EF | E30140030 | Material protecció, Guants de vinil | MATERIAL PROTECCIÓ, GUANTS DE VINIL, GUANTS NITRIL T/S_ESTUDI MINISTERI(B*)BAIXA_ESTUDI GERÈNCIA | 0.89237
2024425 | ADAPDATOR CA-SECUNECT A LUER | E30307020 | Apòsits bactericides sense plata, Apòsits bactericides | APÒSITS BACTERICIDES SENSE PLATA, APÒSITS BACTERICIDES, CADEXOMER IODAT EN POLS 3G | 0.95266
2023805 | C.BALO DILATACIO BILIAR RX 8-10mm 3,0CM | E30244030 | Material per a cirurgia làser, Fibres per a làser | MATERIAL PER A CIRURGIA LÀSER, FIBRES PER A LÀSER, FIBRA LÀSER DE DIODE PER A OÏDE,NAS I LARINGE, PER A VAPORITZACIÓ, COAGULACIÓ O ESTIMULACIÓ, 400µM I 2,5M+/-10CM DE LONGITUD DE FIBRA,CODIFICACIÓ DE COLOR,CONNECTOR TIPUS U.C 2.0,ESTÈRIL,UN SOL ÚS.COMPATIBLE AMB SISTEMA BLUE LASER WOLF O EQUIVALENT . | 0.83479
2002758 | MASCARETA ANESTESIA N.2 A/VALVULA | E30740020 | Material odontologia, Obturació | MATERIAL ODONTOLOGIA, OBTURACIÓ, MATRIU TRANSPARENT EN LÀMINES DE POLIÈSTER AMPLADA 6MM I GRUIX 0,05MM +/-5%. EN ROTLLE. | 0.86201
2014201 | C.GUIA DIAGNOSTIC ATP 5F 100CM HINCK | E30055010 | Guies, Guies hidrofíliques | GUIES, GUIES HIDROFÍLIQUES, GUIA HÍBRIDA EXTRA-RÍGIDA PER ATP VASOS ESTRETS I TORTUOSOS,RECOBRIMENT HIDROFÍLIC,DIÀMETRE DE 0,018",PUNTA CÒNICA,FLEXIBLE I ANGULADA,LONGITUD 180CM ,PLATINUM PLUS, REF:M001466040 | 0.76582
2014978 | CANULA TRAQ.6,0 S/B FENESTRADA TRACOE | E30250030 | Material fungible per a neurocirurgia, Tunelitzadors | MATERIAL FUNGIBLE PER A NEUROCIRURGIA, TUNELITZADORS, ESTILET AMB TOPALL, D'ACER INOXIDABLE, PER A IMPLANTACIÓ D'ELÈCTRODES PROFUNDS DE REGISTRE I COAGULACIÓ, ØEXTERN 0,8MM, LONGITUD ÚTIL MÍNIMA 120CM, ESTÈRIL, UN SOL ÚS, COMPATIBLE AMB SISTEMA ALCIS O EQUIVALENT. | 0.82852
2000819 | FCVIII INHIBITOR-BETHESDA U- 5152005 | E30150090 | Material de cobertura quirúrgica, Fundes per procediments quirúrgics (estèrils) | MATERIAL DE COBERTURA QUIRÚRGICA, FUNDES PER PROCEDIMENTS QUIRÚRGICS (ESTÈRILS) , FUNDA PER A EQUIP D'IMATGE INTRAVASCULAR (UNITAT MOTORA I TRINEU) DE POLIETILÈ DE BAIXA DENSITAT TRANSPARENT, MIDA 33CM(13") D'AMPLADA I 183CM(72")+/-5 CMDE LLARG. ESTÈRIL, UN SOL ÚS.COMPATIBLE AMB SISTEMA POLARIS/AVVIGO+ O EQUIVALENT | 0.86831
4003340 | SOLUCIO ALCOHOLICA 100ML | E30900250 | Altre material sanitari, Crioteràpia | ALTRE MATERIAL SANITARI, CRIOTERÀPIA, PUNTA ESPRAI ALLARGADA RECTA PER TRACTAMENT AMB CRIOTERÀPIA DE CONDILOMES ZONA PERIANAL, RECTAL O VAGINAL,1,5X 18GR | 0.8783
2001776 | C.GUIA DIAGNOSTIC ACTP 6F 100CM JL 4 | E30450030 | Nutrició enteral, Sonda gastrostomia i extensions amb connexió ENFit | NUTRICIÓ ENTERAL, SONDA GASTROSTOMIA I EXTENSIONS AMB CONNEXIÓ ENFIT, SONDA GASTROSTOMIA BAIX PERFIL TIPUS BOTÓ,SILICONA GRAU MÈDIC,18F,ØESTOMA 3,5CM,BALÓ DE RETENCIÓ INT VOLUM RECOMENAT 5ML,PUNTA RECOBERTA P/BALÓ,BANDA RADIOP,JOC EXTENSIÓ P/ALIMENTAC CONTÍN,ADAPTADOR P/ALIMENTAC BOLUS,XERINGUES,CONNEXIÓ ENFIT,ESTÈRIL,1ÚS | 0.6978
2021523 | METANEF SER CT LYO LVL 1-2-3 EEERMS11083 | E30107001 | Diàlisi peritoneal ambulatòria, Diàlisi peritoneal ambulatòria | DIÀLISI PERITONEAL AMBULATÒRIA, DIÀLISI PERITONEAL AMBULATÒRIA, SUPLEMENT DE SOLUCIÓ DE POLIGLUCOSA COMPATIBLE AMB SISTEMA BAXTER | 0.87374
4006508 | SUDARI AMB CREMALLERA NEONAT | E30011070 | Agulles per punció lumbar, Agulles i equips per a rizolisi | AGULLES PER PUNCIÓ LUMBAR, AGULLES I EQUIPS PER A RIZOLISI, EQUIP RIZOLISI: APARELL RADIOFREQÜÈNCIA PER PRODUIR LESIONS CONTINUES-PULSANTS,AGULLES LLARG DE 5CM-20CM,DIFERENTS PUNTES ACTIVES DE 2MM-20MM,ELECTRODES CONNEXIÓ, PLACA,TÉCNIC SUPORT.COMPATIBLE GENERADOR RADIOFREQÜÈNCIA NEUROTHERM NT-1000 I SUPERIOR O EQ | 0.81556
2026980 | PINÇA PULMONAR DUVAL FB930R | E30553998 | Funció respiratòria, Altres broquets | FUNCIÓ RESPIRATÒRIA, ALTRES BROQUETS, BROQUET DE POLIETILÈ 22MM FEMELLA, LLARGÀRIA APOXIMADA 72MM. UN SOL ÚS, SENSE LÀTEX. | 0.79002
2022885 | RIGIFLEX BALO DILATADOR 35MM M00554510 | E30090110 | Xeringues, Xeringues per a administració oral | XERINGUES, XERINGUES PER A ADMINISTRACIÓ ORAL, XERINGA 3COSSOS DE 1-2ML PER A ADMINISTRACIÓ ORAL DE FÀRMACS, AMB TAP ESTANC, COS DE POLIPROPILÈ TRANSPARENT, JUNTA ESTANQUITAT, ALETES SUBJECCIÓ GRADUACIÓ EN ML, SENSE LÀTEX, NO ESTÈRIL | 0.76838
2018779 | ALLARGADERA BOMBA XERINGA SPACE 200 CM | E30244030 | Material per a cirurgia làser, Fibres per a làser | MATERIAL PER A CIRURGIA LÀSER, FIBRES PER A LÀSER, FIBRA LÁSER DE 600 MICRES LONG D'ONA 800-1064MM, LLARGADA 3,0M, RADI MÍNIM DE DOBLEGAMENT 60MM DE SÍLICA-SILICA A/COBERTURA DE SILICONA, APERTURA NUMÈRICA 0,22, COMPAT A/LASER DIODE - DEKA MODEL SMART 980 15 I SMART 25"O EQUIVALENT .ESTERIL, UN SOL ÚS. | 0.87963
2023778 | GLP PIPETTE TIPS X3840 6Q1351 | E30251085 | Material per endoscopia, Trocars | MATERIAL PER ENDOSCOPIA, TROCARS, HVH-EQUIP PANCREATECTOMIA PER LAPAROSCÒPIA 17 ELEMENTS. LLIURE DE LÀTEX, ESTÈRIL, D'UN SOL ÚS.(B*)BAIXA_ESTUDI GERÈNCIA | 0.67769
2025170 | POLIGLACTICNA ABS.1 A(1/2c48)LOOP 75.VIO | E30411070 | Cànules d'aspiració, Liposucció | CÀNULES D'ASPIRACIÓ, LIPOSUCCIÓ, CÀNULA LIPOASPIRACIÓ DIÀMETRE 11G (3,0MM) I 150MM+/-2CM DE LLARGÀRIA.ESTÈRIL,LIURE DE LÀTEX, UN SOL ÚS. | 0.84291
2003099 | SET CATETER EPICUTANI PEDIAT 24G 30CM | E30049998 | Catèters urologia / urodinàmia, Altre material de catèters d'urologia i endourologia | CATÈTERS UROLOGIA / URODINÀMIA, ALTRE MATERIAL DE CATÈTERS D'UROLOGIA I ENDOUROLOGIA, CATÈTER-BALÓ PER A OCLUSIÓ TEMPORAL D'UNIÓ UTEROPÈLVICA,PER EVITAR ENTRADA FRAGMENTS CÀLCULS A URÈTER DURANT LITOTRÍPSIA PERCUTÀNIA,Ø 6FX75CM+/-4CM LLARG,BALÓ SILICONA,GUIA 0,028"X80CM+/-4CM LONGITUD D'ACER RECOBERT PTFE,ADAPTADOR I XERINGA,ESTÈRIL,1ÚS | 0.91141
2020028 | KIT IgM LCR OPTILITE LK012.L.OPT x60 | E30252016 | Material fungible per artroscòpia, Terminal de vaporització d'artroscòpia | MATERIAL FUNGIBLE PER ARTROSCÒPIA, TERMINAL DE VAPORITZACIÓ D'ARTROSCÒPIA, TERMINAL VAP SERFAS 90S,ELECTR/BIPOLAR,CORB/90º,P/RADIOFREQÜÈNCIA A/SUCCIÓ,MÀNEC MANUAL,ARTROSCÒPIA-MODULA GENOLL I ESPATLLA,11NIV/ABLACIÓ I 3/COAGULACIÓ,A/DETEC/IMPEDÀNCIA,Ø3,5MMX33CM LLARG,CABLE INCORP 287,5CM,EST,1ÚS.COMATIBLE A/CONSOLA STRYKER O EQUI | 0.80546
3020217 | ELECTRODO PERCUTANEO OCTOP.60CM (3186) | E30583070 | Elèctrodes per a neurofisiologia, Elèctrode per a electromiografìa | ELÈCTRODES PER A NEUROFISIOLOGIA, ELÈCTRODE PER A ELECTROMIOGRAFÌA, ESTIMULADOR BIPOLAR DE BARRA PER EMG AMB 2 FELTRES 7MM, DISTÀNCIA ENTREPOLS 25MM,AMB CABLE 200CM +/-10CM, BANDA DE FIXACIÓ, REUTILITZABLE, CONNEXIÓ DIN 5 PIN. | 0.84825
2020792 | TUB TRAQUEAL N/O A/B ANELL.+FIADOR 3.5MM | E30552020 | Sistemes de ventilació, Tubuladures | SISTEMES DE VENTILACIÓ, TUBULADURES, NEOPUFF - TUBULADURA/LÍNIA (CURTA) PER A SUBMINISTRE DE GAS 180MM (7") DE LLARG I AMB CONEXIÓ D'ENTRADA DE GAS MASCLE DE 10MM, PER A EQUIP DE REANIMACIÓ INFANTIL, REUTILITZABLE | 0.8389
2019497 | ARTISAN ALCBLUE PH 2.5 STAIN KIT X50TEST | E30236030 | Antiadherents tissulars, Antiadherents de teixits | ANTIADHERENTS TISSULARS, ANTIADHERENTS DE TEIXITS, GEL ANTIADHERÈNCIES ABSORBIBLE PER A LAPAROTÒMIA D'HIALURAT PUR 100% COMPOST DE: 3 XERINGUES DE 10 CC, AGULLES, CÀNUL·LES DE 5 CM DE LONGITUD, I CONNECTORS PER A LA SEVA APLICACIÓ. ESTÈRIL.(B*)BAIXA_ESTUDI GERÈNCIA | 0.85472
2019124 | FRESA DE TALL ACER INOX 1.0MMX48.0MM | E30100140 | Perfusió cardiaca, Assistència ventricular cardíaca quirúrgica | PERFUSIÓ CARDIACA, ASSISTÈNCIA VENTRICULAR CARDÍACA QUIRÚRGICA, EQUIP DE CONNEXIÓ VENTRICLES AMB CÀNULES DES DE 9 A 12 MM, MATERIAL SILICONA I TITANI.COMPATIBLE AMB SISTEMA BERLIN HEART O EQUIVALENT | 0.77904
4000132 | MOCADOR CEL.LULOSA U=C/100 | E30222078 | Sutures mecàniques per a cirurgia oberta, Longo - Cirurgia prolapse hemorroidal | SUTURES MECÀNIQUES PER A CIRURGIA OBERTA, LONGO - CIRURGIA PROLAPSE HEMORROIDAL, EQUIP PER A CIRURGIA DEL PROLAPSE RECTAL I DE LES HEMORROIDES,A/GRAPADORA-TALLADORA CIRCULAR RECTA,32 GRAPES,Ø33MM,LONG EIX 13.5+/-0.5CM,PRECA.GRAPES TITANI,ALÇ GRAPA OB/3,5 MM,ALÇ GRAPA TAN/1,5 MM,A/2 FILES GRAPES;DILATADOR ANAL;OBTURADOR;ANOSCÒP TRANSP | 0.7933
2025323 | APOSIT PASTA ESTERIL A/PLATA IONICA 15GR | E30412080 | Cànules per a circulació venosa i arterial, Cànules d'aspiració cardíaca | CÀNULES PER A CIRCULACIÓ VENOSA I ARTERIAL, CÀNULES D'ASPIRACIÓ CARDÍACA, CÀNULA ASPIRACIÓ CARDÍACA, PER CAVITATS OBERTES I TANCADES, DIÀMETRE 20FR, LLARGÀRIA 37CM +/-2CM, PUNTA ESTRIADA FLEXIBLE, CONNEXIÓ 1/4. ESTÈRIL. | 0.7539
2024676 | CARREGA GRAP. SUREFORM 45 BLAVA Xi | E30553998 | Funció respiratòria, Altres broquets | FUNCIÓ RESPIRATÒRIA, ALTRES BROQUETS, BROQUET DE GOMA BLAU, MIDA GRAN, CONNEXIÓ A "T" DE 2,1CM DIÀMETRE INTERN. D'ÚS EXCLUSIU A PNEUMOLOGIA. COMPATIBLE AMB DOSÍMETRE MB3 MEFAR O EQUIVALENT. | 0.81656
2014313 | XERINGA PLASTIC 10ML L/L MASCLE VERMELL | E30244030 | Material per a cirurgia làser, Fibres per a làser | MATERIAL PER A CIRURGIA LÀSER, FIBRES PER A LÀSER, FIBRA LÀSER DE 600µ Ø INTERN,PUNTA PLANA,TRET FRONTAL,FIBRA DESCOBERTA,LONG 2,6METRES (550 µ Ø INTERN: 750 µ Ø EXTERN). MATERIAL: SÍLICE. APLICACIÓ LÀSER SENSE CONTACTE PER COAG,DIÒDE,ND:YAG.ESTÈRIL,SOL ÚS.COMPAT CONNECTOR BIOLITEC-SMA,RFID. | 0.79175
4006388 | JERSEI POLAR NEGRE A/CREMALLERA M | E30200060 | Material electrocirurgia, Pinces bipolars_convencionals per cirugia oberta | MATERIAL ELECTROCIRURGIA, PINCES BIPOLARS_CONVENCIONALS PER CIRUGIA OBERTA, PINÇA BIPOLAR EN BAIONETA ANTIADHERENT, AÏLLADA, PER A CIRURGIA OBERTA.MIDES: PUNTA DE 1,5MM,LONGITUD TOTAL 20,3CM± 1CM, D'ACER INOXIDABLE.LLIURE LÀTEX, ESTÈRIL, UN SOL ÚS. COMPATIBLE O EQUIVALENT AMB CONNEXIÓ CABLE TIPUS PINS. | 0.91632
2023815 | PINÇA ATR.BAKEY FB402R | E30140240 | Material protecció, Posicionadors i protectors | MATERIAL PROTECCIÓ, POSICIONADORS I PROTECTORS, MÀSCARA DE POSICIONAMENT PER A SISTEMA PROTECTOR I ESTABILITZADOR DEL CAP EN POSICIÓ DECÚBIT PRONO, AMB FORAT PER TUB INTUBACIÓ. REUTILITZABLE. COMPATIBLE COIXÍ FACIAL ADULT I PEDIÀTRIC PRONE FACE O EQUIVALENT | 0.88124
2007852 | EMBOLIZANTE 150-250 MICRAS | E30311020 | Apòsits de fibres, Fibres amb hidrocol·loide | APÒSITS DE FIBRES, FIBRES AMB HIDROCOL·LOIDE, APÒSIT DE FIBRA D´HIDROCOL.LOIDE. MIDA SUPERFÍCIE ACTIVA 5X5CM +/-2CM | 0.66763
2014110 | GUANT EXAMEN NITRIL T/M. S/POLS C/100 | E30140050 | Material protecció, Guants sintètics | MATERIAL PROTECCIÓ, GUANTS SINTÈTICS, GUANTS SINTÈTICNEOPRÈ PER A CIRURGIA, ANATÒMICS, SENSE POLS, AMB RECOBRIMENT INTERN LLISCANTGEL, SUPERFÍCIE MICRO-RUGOSA, PUNYS LLARGS AMB VORAVIU AJUSTABLE,LONGITUD ≥ 295MM,AMPLADA 83MM±5MM AMB DOBLE EMBOLCALL, NÚMERO 6,5 ESTÈR | 0.94305
2019701 | "M" DRI ETHYL GLUCURONID CALIBRADOR 2000 | E30010231 | Agulles, Agulles per cambra catèter implantable amb sistema de segure | AGULLES, AGULLES PER CAMBRA CATÈTER IMPLANTABLE AMB SISTEMA DE SEGURE, AGULLA INF ACCÉS VASC SUBCUT P/CÀMERA CAT IMPLANT,<40PSI,PUNT ENTR LATER Y A/BIOCON.SIST SEGUR ACTIU,PUNTA HUBER ANGLE RECTE ACER INOX 20GX3/4"(0,9X19MM),TUB EXT 20CM +/-2CM FLEX,BASE AMORTIDA,NANSA REMOVIBLE,LL,2 CLAMPS,N/DEHP,ESTÈRIL,1ÚS | 0.73675
2009680 | TORUNDA GASA PETITA 30-106 EST U=S/5U. | E30236030 | Antiadherents tissulars, Antiadherents de teixits | ANTIADHERENTS TISSULARS, ANTIADHERENTS DE TEIXITS, GEL ANTIADHERENT ABSORBIBLE DE HIALURAT PUR 100% PER LAPAROSCÒPIA / HISTEROSCÒPIA, COMPOST D'1 XERINGA DE 10 ML (30 MG DE GEL ESTÈRIL ACP / ML). S'INCLOU, PER A LA SEVA APLICACIÓ, UNA CÀNULA DE 30 CM DE LONGITUD EN ENVÀS INDIVIDUAL.ESTÉRIL. | 0.89866
2016207 | C.GUIA D. ATP 0.035" 260 CM ADVANTAGE | E30243020 | Material per a cirurgia per ultrasons, Instr cir tanc disp elèctrics: monopolar, bipolar i ultrasò | MATERIAL PER A CIRURGIA PER ULTRASONS, INSTR CIR TANC DISP ELÈCTRICS: MONOPOLAR, BIPOLAR I ULTRASÒ, PINÇA BIPOLAR PUNTA CORBA TIPUS MARYLAND,SEGELLA FINS Ø7MM,Ø5MM D'EIX I 37+/-1CM LONG TOTAL,LONG SEGELL 20MM-18MM TALL,TALL INDEPENDENT,ACTIVA MANUAL,ROTABLE 360°,AMB CABLE,CIRURGIA TANCADA,LLIURE LÀTEX,ESTÈRIL,SOL ÚS.COMP/GENERADOR TIPUS VOYANT O EQ | 0.72162
2018929 | INFLADOR VALV.PERCEVAL (413944) | E30553998 | Funció respiratòria, Altres broquets | FUNCIÓ RESPIRATÒRIA, ALTRES BROQUETS, BROQUET DE GOMA AMB MOSSEGADOR, DE 30 X 19 X 12 (+/-1) CM. | 0.86829
2022445 | CD45RA 550855 | E30304060 | Apòsits i dispositius no específics, Apòsits escuma PUR forma anatòmica talò | APÒSITS I DISPOSITIUS NO ESPECÍFICS, APÒSITS ESCUMA PUR FORMA ANATÒMICA TALÒ, APÒSIT DE ESCUMA DE POLIURETÀ FORMA ANATÒMICA DE TALÒ AMB SILICONA I VORA ADHESIVA. MIDA SUPERFICIE ACTIVA 20X20CM +/-3CM. | 0.84228
8003243 | CORRETJA TRAPEZOÏDAL SPB 3150 | E30105300 | Perfusió Diàlisi, Diàlisi cerebral | PERFUSIÓ DIÀLISI, DIÀLISI CEREBRAL, CATÈTER PER A MICRODIÀLISI EN TEIXIT CEREBRAL, DE POLIURETÀ, MEMBRANA: CALIBRE 0,15MM,LLARGÀRIA 1,0MM. LLARGÀRIA TOTAL DEL CATÈTER 600MM, ESTÈRIL. CATÈTER CMA 71 I EQUIVALENTS | 0.82326
2025870 | AGULLA PUNTA ROMA 18G 250MM | E30010130 | Agulles, Agulles dentals | AGULLES, AGULLES DENTALS, AGULLA PER A ANESTÈSIA DENTAL DE 30G (0,3MM ) X 12 MM), MOLT CURTA, CONSTA DE DOBLE AGULLA I CAPÇAL INTERMEDI D'ACER INOXIDABLE AMB ROSCA PER A LA SEVA FIXACIÓ, ESTÈRIL, D'UN SOL ÚS | 0.86316
2021399 | XERINGA ORAL CONNEXIO ENFIT 1ML AMB TAP | E30740999 | Material odontologia, Material divers odontologia | MATERIAL ODONTOLOGIA, MATERIAL DIVERS ODONTOLOGIA, CORONA PREFABRICADES PER AL PRIMER MOLAR PERMANENT INFERIOR DRET 6-LR , Nº7(B*)BAIXA_ESTUDI GERÈNCIA | 0.90982
2002803 | CIRCUIT ANESTESIA PEDIATRIC 160CMX15MM | E30552020 | Sistemes de ventilació, Tubuladures | SISTEMES DE VENTILACIÓ, TUBULADURES, TUBULADURA, 1 RAMAL PER A VENTILACIÓ MECÀNICA NO INVASIVA (VMNI) CPAP/BIPAP, DE SUPERFÍCIE INTERNA LLISA (NO EXTENSIBLE), DIÀMETRE 22MM, LONGITUD 150 (+/10)CM, AMB CONNEXIONS ELASTOMÈRIQUES 22F FLEXIBLES. PLÀSTIC, LLIURE DE LÀTEX, NO ESTÈRIL, UN SOL ÚS. | 0.75194
2018665 | EQUIP DRENATGE TORACIC 0.8L DIGITAL | E30290010 | Equips per a procediments quirúrgics i terapèutics, Equips procediments quirúrgics | EQUIPS PER A PROCEDIMENTS QUIRÚRGICS I TERAPÈUTICS, EQUIPS PROCEDIMENTS QUIRÚRGICS, HVH-EQUIP ICTUS ONE STEP COMPOST PER .. ELEMENTS | 0.88638
2004773 | BENA ELAST COHESIVA FIXACIO 10CMX20M | E30090080 | Xeringues, Xeringues tuberculina/vacunes | XERINGUES, XERINGUES TUBERCULINA/VACUNES, XERINGA DE 3 COSSOS DE 1ML AMB AGULLA NO FIXA DE 26G X 3/8" (0,45MM X 10MM), COS TRASPARENT AMB ESCALA DE GRADUACIÓ CENTESIMAL, ÈMBOL AMB ANELLA DE SEGURETAT, SENSE LÀTEX, ESTÈRIL, D'UN SOL ÚS, ENVÀS INDIVIDUAL | 0.87366
2024802 | CARREGA GRAP. SUREFORM 60 NEGRA Xi | E30390020 | Material de ginecologia i obstetricia, Especuls vaginals | MATERIAL DE GINECOLOGIA I OBSTETRICIA, ESPECULS VAGINALS, ESPÈCUL VAGINAL GRADUABLE DE POLÍMER TERMOPLÀSTIC RÍGID/D'ALTA RESISTÈNCIA TRANSPARENT MIDA GRAN,OBERTURA I TANCA A/SISTEMA DE GIR D'1/4 DE VOLTA CENTRAT,TIJA NO DEFORMABLE,PALES DE SUPERFÍCIE LLISA ARRODONIDES PUNTA ATRAUMÀTICA,ESTÈRIL,1ÚS | 0.84445
3032961 | EXTENSION DBS SENSIGHT (B3400060M) | E30323020 | Embenatges, Embenatge tubular extensible | EMBENATGES, EMBENATGE TUBULAR EXTENSIBLE, BENA TUBULAR EXTENSIBLE DE VISCOSA AMB ELASTANO I POLIAMIDA PER A PROTECCIÓ. EXTENSIBLE TRANSVERSAL I LONGITUDINAL. PER A MEMBRES PETITS. MIDA AMPLÀRIA 3,5 +/-0,5CM X LLARGÀRIA 10 M EN REPÒS. | 0.82777
2018793 | GUIA 0.014" 175CM PRESSURE WIRE | E30055090 | Guies, Guies per a intervencionisme coronari | GUIES, GUIES PER A INTERVENCIONISME CORONARI, GUIA INTERVENCIONISME CORONARI, 0,014"X190CM, NITINOL, EXTREM PROXIMALRECOBRIMENT PTFE, HIDROFÒBIC, EXTREM DISTAL HIDROFÍLIC AMB 1CM SENSE RECOBRIMENT, PUNTA EN J AMB PES DE 0,8G I 3CM ESPIRAL PAL·LADI/RENI RADIOOPAC,ESTÈRIL. HT TURNTRAC. REF: 1020014J | 0.88959
2015458 | FG1001 FLUDESOXIGLUCOSA 10mCi | E30520999 | Filtres, Altres filtres | FILTRES, ALTRES FILTRES, FILTRE DE XERINGA PER A INJECCIÓ-ASPIRACIÓ DE SOLUCIONS, PER A RETENCIÓ DE PARTÍCULES, BAIXA ABSORCIÓ PROTEICA, AMB MEMBRANA POLIAMIDA, PORUS DE 5µM I 6-7MM², FLUXE 50-60ML/MIN, VOLUM RESIDUAL 0,14ML-0,15ML, CONNEXIÓ LUER-LOCK, ESTÈRIL, UN SOL ÚS | 0.85493
2018874 | APLICADOR NASAL P/ ATOMITZACIO FARMACS | E30411035 | Cànules d'aspiració, Aspiració nasal | CÀNULES D'ASPIRACIÓ, ASPIRACIÓ NASAL, CÀNULA D'ASPIRACIÓ ANGULADA PER A CIRURGIA NASAL,Ø 2MM I LONGITUD 120+/-10MM,D'ACER INOX, MAL3LEABLE,PUNTA RODONA ATRAUMÀTICA,MÀNEC DE POLIPROPILÈ AMB CONTROL D'ASPIRACIÓ I CONNECTOR LUER. ESTÈRIL,SENSE LÀTEX,UN SOL ÚS. | 0.81873
2022668 | EMBENAT MULTICOMP ULCER VEN 18-25CM K2 | E30552020 | Sistemes de ventilació, Tubuladures | SISTEMES DE VENTILACIÓ, TUBULADURES, TUBULADURA ADULT, D'ELASTÒMER TERMOPLÀSTIC PER A CIRCUITS DE VENTILACIÓ MECÀNICA, DIÀMETRE TUB 19 MM, LONGITUD 0,6 (+/-1) METRES (M), CONNECTORS 22 MM F. LLIURE DE LÀTEX, REUTILITZABLE. | 0.73436
2026637 | SONDA ASP. CIRCUIT TANCAT I ENDO 5FR 24H | E30440060 | Sondes, SVP Sonda vesical permanent punta Couvelaire | SONDES, SVP SONDA VESICAL PERMANENT PUNTA COUVELAIRE, SONDA VESICAL (SV) PUNTA BISELLADA FORMA FLAUTA TIPUS COUVELAIRE, PVC PLASTIFICAT, RADIOOPAC, UNA VIA, CH-10, LLARGÀRIA 40-42CM, EXTREM DISTAL OBERT, RECTE, ORIFICIS LATERALS, SENSE BALÓ, CONNEXIÓ UNIVERSAL, LLIURE LÀTEX, ESTÈRIL, UN SOL ÚS | 0.94569
2018997 | CATETER BLOQUEO GANGLIO ESFENOPALATINO | E30150100 | Material de cobertura quirúrgica, Equips de cobertura quirúrgica | MATERIAL DE COBERTURA QUIRÚRGICA, EQUIPS DE COBERTURA QUIRÚRGICA, ARN 162111 - EQUIP DE RESERVORI FOSSA LUMBAR | 0.78502
2004928 | ROTLLE PAPER ECG.3C.144MMX30MT | E30552055 | Sistemes de ventilació, Reanimadors manuals | SISTEMES DE VENTILACIÓ, REANIMADORS MANUALS, ADAPTADOR RESERVORI/BOSSA D’OXIGEN. LLIURE DE LÀTEX, REUTILITZABLE. COMPATIBLE AMB REVIFADOR MANUAL TIPUS MARK IV BABY O EQUIVALENT. | 0.71724
2022704 | ADAPTADOR HEMOCULTIU + TUB BUIT | E30150070 | Material de cobertura quirúrgica, Bosses i cintes quirúrgiques | MATERIAL DE COBERTURA QUIRÚRGICA, BOSSES I CINTES QUIRÚRGIQUES, BOSSA AÏLLAMENT INTESTINAL PEDIÀTRICA, PREFORMADA, SILICONA, TRANSPARENT, IMPERMEABLE,RESISTENT FINS A 14 DIES.MIDES:30MMX20CM ±2CM. LLIURE DE LÀTEX, ESTÈRIL, UN SOL ÚS. | 0.8374
2022525 | ENVISION FLEX, HIGH PH OM GV80011-2 X600 | E30251085 | Material per endoscopia, Trocars | MATERIAL PER ENDOSCOPIA, TROCARS, HVH-EQUIP HERNIA D'HIATUS PER LAPAROSCOPIA 9 ELEMENTS.LLIURE DE LÀTEX, ESTÈRIL, D'UN SOL ÚS.(B*)BAIXA_ESTUDI GERÈNCIA | 0.90239
4000046 | ROTLLE PLASTIC ADHERENT | E30249030 | Material fungible per cirurgia craniomaxilo facial, Planificació 3D i accessoris p/cirurgies personalitzades COT | MATERIAL FUNGIBLE PER CIRURGIA CRANIOMAXILO FACIAL, PLANIFICACIÓ 3D I ACCESSORIS P/CIRURGIES PERSONALITZADES COT, SILICONA DE PLATÍ, SUAU,FORTA I ELÀSTICA, 2,5 MINUTS DE TREBALL, ENDURIMENT 5 MINUTS A TEMPERATURA AMBIENT, COLOR BLANC TRANSLÚCID, A+B | 0.80819
2013528 | DERIVACIO INTRACORONARIA 1.5 | E30100030 | Perfusió cardiaca, Reservori cardiotomia | PERFUSIÓ CARDIACA, RESERVORI CARDIOTOMIA, RESERVORI DE CARDIOTOMIA, AMB FILTRE DE 40 MICRES I CONNECTORS 1/4" I 3/8", CAPACITAT 4000 ML I 4 PORTS D¿ENTRADA. COMPATIBLE AMB AUTOLOG O EQUIVALENT. ESTÈRIL. | 0.82658
2021524 | CLINMASS ADD ONSET IM WBLOOD EEERMS99200 | E30585010 | Altres accessoris per a elèctrodes, Cables per a elèctrodes | ALTRES ACCESSORIS PER A ELÈCTRODES, CABLES PER A ELÈCTRODES, CABLE DE CONNEXIÓ DE 300CM +/- 10CM DE LONGITUD PER CATÉTER D'ABLACIÓ MODEL THERMOCOOL SMARTTOUCH COMPATIBLE AMB SISTEMA DE NAVEGACIÓ CARTO 3 O EQUIVALENT | 0.82775
2002577 | SONDA ASPIRACIO CONTROLADA N.5 29CM | E30440060 | Sondes, SVP Sonda vesical permanent punta Couvelaire | SONDES, SVP SONDA VESICAL PERMANENT PUNTA COUVELAIRE, SONDA VESICAL (SV) PUNTA BISELLADA FORMA FLAUTA TIPUS COUVELAIRE, PVC PLASTIFICAT, RADIOOPAC, UNA VIA, CH-10, LLARGÀRIA 40-42CM, EXTREM DISTAL OBERT, RECTE, ORIFICIS LATERALS, SENSE BALÓ, CONNEXIÓ UNIVERSAL, LLIURE LÀTEX, ESTÈRIL, UN SOL ÚS | 0.93941
3016978 | MEMBRANA AMNIOTICA 2X2,5cm. (BT7013) | E30323030 | Embenatges, Embenages tubular de malla | EMBENATGES, EMBENAGES TUBULAR DE MALLA, BENA TUBULAR DE SUBJECCIÓ DE MALLA ELÀSTICA. PER A TRONC. AMPLADA: EN REPÒS 7,2CM +/-0,2CM, EN TENSIÓ 81CM +/-0,5CM . ROTLLO EN REPÒS 7,5 M +/-50 CM, EN TENSIÓ DE 25 M +/-10% AMB CAIXA DISPENSADORA. | 0.74926
2014128 | SONDA GASTRO MIC-G 28F 15CC A/B | E30450030 | Nutrició enteral, Sonda gastrostomia i extensions amb connexió ENFit | NUTRICIÓ ENTERAL, SONDA GASTROSTOMIA I EXTENSIONS AMB CONNEXIÓ ENFIT, SONDA GASTROSTOMIA,SILICONA,18FX24CM,PORT MEDIC,BALÓ RETENC INT VOL 10-15ML,PUNTA BAIX PERFIL PLANA I ARRODONIDA,LÍNIA RX,PLACA RETENC 90,CONNEX Y- ENFIT GIRATORI 360º,XERINGA 10ML,LUBRIC 5G,N/LÀTEX/DEHP,ESTÈR,1ÚS.DANUMED GASTRO TUBE,REF:DA 1044 0218 | 0.91083
2002620 | TUB TRAQUEAL N/O A/BALO D.I. 9.0MM 1-O | E30552020 | Sistemes de ventilació, Tubuladures | SISTEMES DE VENTILACIÓ, TUBULADURES, NEOPUFF - TUBULADURA/LÍNIA (CURTA) PER A SUBMINISTRE DE GAS 180MM (7") DE LLARG I AMB CONEXIÓ D'ENTRADA DE GAS MASCLE DE 10MM, PER A EQUIP DE REANIMACIÓ INFANTIL, REUTILITZABLE | 0.87409
2020260 | KIT CATETER GUIA FLOWGATE 8F 95 CM | E30150100 | Material de cobertura quirúrgica, Equips de cobertura quirúrgica | MATERIAL DE COBERTURA QUIRÚRGICA, EQUIPS DE COBERTURA QUIRÚRGICA, ARN 162070-EQUIP DE DÀCRIO ESTRABISME… INCLOU: 1 COBRETAULA DE 100X150CM 1 LLENÇOL AUTOADHESIU 2 TALLES DE 75X90CM(B*) BAIXA PER OBSOLESCÈNCIA | 0.79781
2026683 | CALÇADOR PLASTIC 60CM. REF H4608 | E30200070 | Material electrocirurgia, Plaques de retorn electroquirúrgiques | MATERIAL ELECTROCIRURGIA, PLAQUES DE RETORN ELECTROQUIRÚRGIQUES, PLACA RETORN ADULT-PEDIÀT,ESTORA,UNA CONNECT ELECTROQ.91X51CM±2CM(PP),0.3CM GRUIX,POLÍMER HIPOALÈRG,CABLE CONN,NO ADHESIV,PACIENT PES SUPER 0.35KG,RADIOTRANSP.LLIURE LÀTEX,REUTILIT.COMPTIBLE A/MARCAPAS I MANTES TÈRMIQ. | 0.84884
2018436 | C.GUIA DIAGNOSTIC ACTP 6F 0.070" 95CM MP | E30055025 | Guies, Guies híbrides | GUIES, GUIES HÍBRIDES, GUIA PER A INTERVENCIONISME VASCULAR PERIFÈRIC DE DIAGNÒSTIC I TERAPÈUTIC, 0,014"X300CM, HÍBRIDA, D'ACER I NITINOL (EXTREM DISTAL), D'ALT SUPORT, EXTREM DISTAL 35CM HIDROFÍLIC, PUNTA ANGULADA, 10MM FLEXIBLE-FLOPPY, ESTÈRIL. FATHOM-14. REF: M001508150 | 0.72108
2026875 | EZ1 DSP KIT SANG (62124) | E30096999 | Equips d'infusió, Altres equips i sistemes d'infusió | EQUIPS D'INFUSIÓ, ALTRES EQUIPS I SISTEMES D'INFUSIÓ, EQUIP PER A L'OBTENCIÓ I LA CONCENTRACIÓ CÈL·LULES MESÈNQUIMA (MARE) DE MOLL D'OS PER A 7 (+/-0,5)ML D'ASPIRAT DE MEDUL·LA ÒSSIA, CONSTA DE: CILINDRE SEPARACIÓ,XERINGUES,AGULLA 18G,FLASCÓ ACD-A 45,7(+/-1)CM,AGULLA ASPIR MEDUL·LAR,GASES,EST,S/LÀTEX,1ÚS | 0.90066
2027983 | CANULA LIPOSUC INFILTRACIO 3X300 | E30411070 | Cànules d'aspiració, Liposucció | CÀNULES D'ASPIRACIÓ, LIPOSUCCIÓ, CÀNULA LIPOASPIRACIÓ DIÀMETRE 8G (4,0MM) I 250MM DE LLARGÀRIA. LIURE DELÀTEX,ESTÈRIL, UN SOL ÚS. | 0.90473
2020089 | JAQUETA MANIGA LLARGA BLAVA TALLA L | E30150050 | Material de cobertura quirúrgica, Llençols quirúrgics | MATERIAL DE COBERTURA QUIRÚRGICA, LLENÇOLS QUIRÚRGICS, DAVANTAL PLÀSTIC P/CIRURGIA UROLÒGICA A/SISTEMA DE SUBJECCIÓ AL COLL I CAMALS DE TAULA QUIRÚRGICA,CISTELLA/FILTRE DE PLÀSTIC PER A LA RECOLLIDA DE MOSTRES I TUB DE PLÀSTIC DE 150 CM APROX P/DRENATGE DE FLUIDS EN RESSECCIONS URETERALS (RTU),ESTÈRIL,1ÚS | 0.85203
2021338 | TUB ENDOTRAQ.ASPIR.SUBGLOTICA 8,0 | E30244020 | Material per a cirurgia làser, Tubs per a làsers | MATERIAL PER A CIRURGIA LÀSER, TUBS PER A LÀSERS, TUB D'ASPIRACIÓ DE PLÀSTIC PER A FRAGMENTADOR TISSULAR A UNITAT PERISTÀLTICA D'EXTRACCIÓ DE TEIXIT PROSTÀTIC,DIÀMETRE INTERN 6,3MM, 3M +/-0,10M,ESTÈRIL, UN SOL ÚS.COMPATIBLE AMB APARELL MORCELADOR VERSACUT O EQUIVALENT | 0.78843
2022715 | EXTENSIO ENT.MIC-KEY 30,5 ENFIT BOLUS | E30391010 | Material per a diagnòstic d'imatge ginecològica, Cúpules/Campanes per a Histerosalpingografia | MATERIAL PER A DIAGNÒSTIC D'IMATGE GINECOLÒGICA, CÚPULES/CAMPANES PER A HISTEROSALPINGOGRAFIA, CÀNULA ADAPTADOR/CAMPANA COS CÒNIC,RÍGIDA I RADIOTRANSP,P/INJECCIÓ CONTRAST EN HISTEROSALPINGOGRAFIA,COMPOST:INTRODUCTOR/MANIPULADOR SEMIRÍGID,PART PROX DOBLE LÚMEN:1 A/CLAMP DE TANC I L'ALTRE A/CLAU DE PAS,M Ø30MM,N/LÀTEX,ESTÈRIL | 0.84292
2025038 | ACEITE SILICONA 1000 C/JERI.(SIL-1000-S) | E30553080 | Funció respiratòria, Broquets silicona | FUNCIÓ RESPIRATÒRIA, BROQUETS SILICONA, BROQUET ADAPTADOR PER A LA CALIBRACIÓ DEL TRANSDUCTOR ESPIROMETRIA, MIDES 80 X 25 X 40 (+/-1)MM. DE SILICONA, LLIURE DE LÀTEX, REUTILITZABLE. COMPATIBLE AMB ESPIRÒMETRE DATOSPIR O EQUIVALENT | 0.71674
2021804 | APLICADOR FLOSEAL CORB US SOL US | E30303999 | Apòsits d'escumes de poliuretà, Altres d'escumes de poliuretà | APÒSITS D'ESCUMES DE POLIURETÀ, ALTRES D'ESCUMES DE POLIURETÀ, APÒSIT DESBRIDANT OSMÒTIC. MIDA SUPERFÍCIE ACTIVA 10X10CM +/-2CM | 0.89059
2016274 | HIALURONATO 23 MG/ML 0.6 ML HEALON 5 PRO | E30350070 | Material Higiene del pacient, Higiene oral i oïda | MATERIAL HIGIENE DEL PACIENT, HIGIENE ORAL I OÏDA, GEL HUMECTANT DE LLARGA DURADA PER A HIDRATACIÓ I LUBRICACIÓ DE LA CAVITAT BUCAL. ENVÀS 50ML +/-2ML | 0.95608
2015664 | GUIA EST ULTR. PROII 610-608 | E30055140 | Guies, Guies específiques Rotablator | GUIES, GUIES ESPECÍFIQUES ROTABLATOR, GUIA PER A ATERECTOMIA ROTACIONAL CORONÀRIA, LONGITUD 330CM+/-5CM,MES FLEXIBLE,LONGITUD DE LA PUNTA 2,2 CM,PER A GUIES DE 0,014"/0,35MM,AMB PINÇA DE CONTROL,ESTÈRIL.ROTAWIRE DRIVE FLOPPY.REF:H74939462005 | 0.8868
2026563 | ORFIT COLOR NS BLAU 1006-8133B.2 | E30553998 | Funció respiratòria, Altres broquets | FUNCIÓ RESPIRATÒRIA, ALTRES BROQUETS, BROQUET DE GOMA AMB MOSSEGADOR, DE 30 X 19 X 12 (+/-1) CM. | 0.85349
2022504 | ARTISAN ACID-FAST BACIL STA K AR16292-2 | E30046130 | Electrocatèters per ablació-diagnòstic i tractament, Material introducció/extracció elèct cardiacs de MCP i DAI | ELECTROCATÈTERS PER ABLACIÓ-DIAGNÒSTIC I TRACTAMENT, MATERIAL INTRODUCCIÓ/EXTRACCIÓ ELÈCT CARDIACS DE MCP I DAI, EQUIP PER A EXTRACCIÓ D'ELÈCTRODES ACCÉS FEMORAL, CONSTA: NANSA DIÀMETRE DEL PERFIL 20MM DE NITINOL, BEINA AMB NANSA DE 8F DE DIÀMETRE, BEINA INTERNA DE CAPTURA DE 12F DE DIÀMETRE, BEINA EXTERNA DE 16F DE DIÀMETRE, LLARGÀRIA TOTAL DE 94CM+/-4CM, ESTÈRIL, | 0.83861
2027122 | MICRO-TISORA BELLUCCI RECTA 8CM 222600 | E30041010 | Catèters angiogràfics, Multiús | CATÈTERS ANGIOGRÀFICS, MULTIÚS, CATÈTER ANGIO/DIAG MULTÚS/MULTIP A 527784 | 0.85415
2023779 | GLP SECONDARY TUBES PUSH X1500 6Q1402 | E30251085 | Material per endoscopia, Trocars | MATERIAL PER ENDOSCOPIA, TROCARS, HVH-EQUIP PANCREATECTOMIA PER LAPAROSCÒPIA 17 ELEMENTS. LLIURE DE LÀTEX, ESTÈRIL, D'UN SOL ÚS.(B*)BAIXA_ESTUDI GERÈNCIA | 0.74527
2002586 | SONDA ALIMENTACIO N.8 40 CMS. RX | E30450010 | Nutrició enteral, Sonda Jejunal nutrició enteral adult pediàtr,adolesc ENFit | NUTRICIÓ ENTERAL, SONDA JEJUNAL NUTRICIÓ ENTERAL ADULT PEDIÀTR,ADOLESC ENFIT, SONDA JEJUNAL ENDOSC TRANSGÀST,BAIX PERFIL,18FX1,7CM,LLARG JEJ 45CM+/-2CM,SILICON,MARQ PROF,BALÓ RET INTERNA,MÚLTIP ORIFI SORTIDA,LÍNIA TUNGSTÈ,CÀNULA,JOC EXTENS CONT 30,5CM,ADAP ALIM P/BOLUS 30,5CM,XER LUER+XER ENFIT,GASSES,ENFIT,S/DEHP I LÀTEX,ESTL,1ÚS | 0.95419
2002884 | TIRA GOMA ELASTICA BLAVA 5,5M | E30612010 | Material per a determinació temperatura, Termòmetre clinic | MATERIAL PER A DETERMINACIÓ TEMPERATURA, TERMÒMETRE CLINIC, BÀSCULA PLATAFORMA CONECTADA , INTERVAL PES DE 5KG A 150KGR, MIDA BASE 270X290MM +/-10MM, FUNCIONAMENT A PILES, COMPATIBLE AMB LA APP OMRON O EQUIVALENT | 0.74272
2024254 | VICRYL 8/0 W9560 AGULLA TG 140-8 SPATULA | E30381040 | Recipients per a drenatge sistema buit, Recipients per a sistema de buit | RECIPIENTS PER A DRENATGE SISTEMA BUIT, RECIPIENTS PER A SISTEMA DE BUIT, BOSSA DE DRENATGE TIPUS CÀNISTER O EQUIVALENT PER A SISTEMA D'ASPIRACIÓPORTÀTIL. CAPACITAT DE 2 LITRES (L) DE CAPACITAT, DE PLÀSTIC FLEXIBLE IRESISTENT. D'UN SOL ÚS. COMPATIBLE AMB ASPIRADOR HOSPIVAC 350 O EQUIVALENT. | 0.84873
2022893 | HAEMOPHILUS INFLENZA MK016 1X96POUS | E30105999 | Perfusió Diàlisi, Hemodiàlisi convencional AH00 | PERFUSIÓ DIÀLISI, HEMODIÀLISI CONVENCIONAL AH00, AH01 - HUVH ADULTS - SESSIÓ D'HEMODIÀLISI.(21%) | 0.90072
2024367 | IMAN COCLEAR CP1000 MARRO F.4 (99255) | E30248010 | Material fungible per a cirurgia traumatològica, Material per a l'aplicació de ciments | MATERIAL FUNGIBLE PER A CIRURGIA TRAUMATOLÒGICA, MATERIAL PER A L'APLICACIÓ DE CIMENTS, MOTLLE DE MATERIAL SINTÈTIC PER A LA CONFECCIÓ D'ESPAIADOR DE CIMENT PER A GENOLL, MIDA FÈMUR 80 MM, MIDA TIBIAL 85 MM. ESTÈRIL, D'UN SOL ÚS. | 0.77432
2026196 | FRESA MIDAS REX 3MM 7CM | E30120999 | Bisturís, fulles/plaques per a microtom i dermatom i ganivetes, Altre material tallant | BISTURÍS, FULLES/PLAQUES PER A MICROTOM I DERMATOM I GANIVETES, ALTRE MATERIAL TALLANT, BISTURÍ FALCIFORME, D'ACER INOXIDABLE, LLARGÀRIA 83MM, PUNTA DE 4MM.D'UN SOL ÚS.(B*)BAIXA_ESTUDI GERÈNCIA | 0.79762
2007628 | SEDA TRENADA NO/ABS. 2 S/A W196 C/12 | E30237999 | Instrumental quirúrgic d'un sol ús, Altre instrumental i accessoris p/ORL CMF NEUROCIRURGIA | INSTRUMENTAL QUIRÚRGIC D'UN SOL ÚS, ALTRE INSTRUMENTAL I ACCESSORIS P/ORL CMF NEUROCIRURGIA, PERFORADOR REBUTJABLE PER A CRANIOTOMIA, DIÀMETRE EXTERN 14MM,DIÀMETRE INTERN 11MM,70MM LONGITUD, ACER INOXIDABLE,CODIFICACIÓ DE COLOR, ESTÈRIL.COMPATIBLE AMB CONNEXIÓ HUDSON O EQUIVALENT. | 0.82735
2005057 | TUB GELOSA SST EXTR. BUIT 8.5ML. PLASTIC | E30053060 | Catèters Sistema Nervios Central, Catèter lumbar drenatge extern del líquid cefaloraquidi | CATÈTERS SISTEMA NERVIOS CENTRAL, CATÈTER LUMBAR DRENATGE EXTERN DEL LÍQUID CEFALORAQUIDI, EQUIP DRENATGE EXTERN LUMBAR AMB CATÈTER DE PUNTA OBERTA I 80CM LONGITUD, AMB CÀMARA GRADUADA DE 120ML I BOSSA DE 700ML. ESTÈRIL(B*)BAIXA_ESTUDI GERÈNCIA | 0.80474
2013933 | KIT FREELITE OPTILITE LK018.OPT x100 | E30553998 | Funció respiratòria, Altres broquets | FUNCIÓ RESPIRATÒRIA, ALTRES BROQUETS, BROQUET DE GOMA COMPATIBLE AMB ESPIRÒMETRES DATOSPIR 120 C/D I DATOSPIR600F O EQUIVALENT. | 0.86939
2004831 | PROTECTOR POSICIONADOR COLZE | E30140999 | Material protecció, Altre material de protecció | MATERIAL PROTECCIÓ, ALTRE MATERIAL DE PROTECCIÓ, ÚS D'ESCLOPS QUIRÚRGICS PER DISPENSACIÓ(B*)BAIXA_ESTUDI GERÈNCIA | 0.90173
2019093 | SET PICC SISTEMA GUIAT 1L 4F | E30041160 | Catèters angiogràfics, Injecció contrast | CATÈTERS ANGIOGRÀFICS, INJECCIÓ CONTRAST, CATÈTER CORONARI DE 2,6FX20MM, D'INTERCANVI RÀPID, GUIA RECOMANADA DE 0,014", PER A INTERVENCIONISME VASCULAR PERCUTANI DE DIAGNÒSTIC "ECO INTRACORONÀRIA ROTACIONAL", OPTICROSS,REF:H749518120 | 0.89778
2014494 | MASCARA NASAL CPAP MITJANA | E30309040 | Malles protectores, Altres malles protectores | MALLES PROTECTORES, ALTRES MALLES PROTECTORES, APÒSIT EN MALLA PROTECTORA DE COTÓ 100% AMB PARAFINA. MIDA 15CM +/-2CM X 2M +/-10CM | 0.86698
2022199 | PROGRAMADOR NEUROEST.VERCISE(DB-5572-1A) | E30740020 | Material odontologia, Obturació | MATERIAL ODONTOLOGIA, OBTURACIÓ, FALQUES INTERDENTALS DE FUSTA D'AURÓ, COLOR VERD. | 0.90905
2005223 | CYTOSPRAY FIXADOR AEROSOL 75ML | E30520070 | Filtres, Filtres respiratoris | FILTRES, FILTRES RESPIRATORIS, FILTRE CIRCUÏT RESPIRACIÓ COLZAT CLEAR-GUARD 3 - CORONAVIRUS(B*)BAIXA_ESTUDI GERÈNCIA | 0.81672
2025179 | INTRODUCTOR GUIA 8F 110CM FLEXOR | E30054020 | Introductors de catèters, Introductor arterial accés femoral | INTRODUCTORS DE CATÈTERS, INTRODUCTOR ARTERIAL ACCÉS FEMORAL, INTRODUCTOR ARTERIAL FEMORAL NO MALLAT/COILAT SENSE RECOBRIMENT HIDROFÍLIC PER GUIA >/=0,035", VARIS DIÀMETRES I LONGITUD LLARGA >90CM | 0.9222
2026192 | FRESA MIDAS REX DIAMANT 2MM 9CM | E30120999 | Bisturís, fulles/plaques per a microtom i dermatom i ganivetes, Altre material tallant | BISTURÍS, FULLES/PLAQUES PER A MICROTOM I DERMATOM I GANIVETES, ALTRE MATERIAL TALLANT, BISTURÍ FALCIFORME, D'ACER INOXIDABLE, LLARGÀRIA 83MM, PUNTA DE 4MM.D'UN SOL ÚS.(B*)BAIXA_ESTUDI GERÈNCIA | 0.74501
2017077 | COBAS E601 AFP CAL 04487761190 | E30520160 | Filtres, Columnes d Afèresi | FILTRES, COLUMNES D AFÈRESI, EQ COLUM INMUNOADSORCIÓ IG PRO COMPOST:2TUBS;DISC SEPARADOR A/FILTRE PLASMA I DISC ROTACIÓ;FILTRE HIDRÒFOB;FILTRE PARTÍCULES;TAMPÓ PH;DISOLUCIÓ RENOVACIÓ;ANTICOAGULANT CEBAT;1DISOLUCIÓ PBS-AZIDA EMMAG ADSORB THERASORB-IG.COMP A/ | 0.76925
2026029 | FRESA SHANNON NS3804.027 STE | E30105010 | Perfusió Diàlisi, Línia hemodiàlisi arterial | PERFUSIÓ DIÀLISI, LÍNIA HEMODIÀLISI ARTERIAL, CASSET DE DIALIZAT AMB LÍNIES I BOSSA, COMPATIBLE AMB MONITOR PHYSIDIA O EQUIVALENT. | 0.85624
2015666 | CAMBRA INHALACIO | E30551020 | Teràpia respiratòria, Cambras retenció/inhalació | TERÀPIA RESPIRATÒRIA, CAMBRAS RETENCIÓ/INHALACIÓ, CAMBRA RETENCIÓ PACIENTS INTUBATS, ESPAIADOR D'INHALACIÓ PER A UTILITZAR EN LÍNIA EN ELS CIRCUITS DE VENTILACIÓ. AMB CONNECTOR DI 22MM EXTREM PACIENT I DE 22MM EXTREM VENTILADOR, COMPATIBLE A/TOTS ELS CARTUTXOS/CÀNISTER DEL FÀRMAC MDI.PLÀSTIC,S/LÀTEX,1ÚS | 0.82536
2019595 | LLENÇOL ADHESIU 240X150CM 3 CAPES | E30011070 | Agulles per punció lumbar, Agulles i equips per a rizolisi | AGULLES PER PUNCIÓ LUMBAR, AGULLES I EQUIPS PER A RIZOLISI, AGULLA PER A RIZOLISI CANULADA DE CALIBRE 22G X 10CM+/-1CM DE LONGITUD, AMB PUNTA AGUDA RECTA DE 10MM, ESTÈRIL, D'UN SOL ÚS. COMPATIBLE AMB GENERADOR DE RADIOFREQÜÈNCIA ELECTROTHERMAL 20S, NEUROTHERM NT-1000 I SUPERIOR O EQUIVALENT | 0.85376
2025067 | TORUNDA PROTECC CUTANIA SECURA 3ML | E30243030 | Material per a cirurgia per ultrasons, Eqp a/sist irrigació/aspiració en procediments cirur ultrasó | MATERIAL PER A CIRURGIA PER ULTRASONS, EQP A/SIST IRRIGACIÓ/ASPIRACIÓ EN PROCEDIMENTS CIRUR ULTRASÓ, TUB D'IRRIGACIÓ PER A SISTEMA QUIRÚRGIC D'ULTRASÓ,MIDES: DIÀMETRE 2,8MM, LONGITUD 350MM+/-30MM,DE SILICONA,ESTÈRIL.COMPATIBLE PER A SISTEMA PIEZOELÈCTRIC O EQUIVALENT. | 0.82795
2017895 | SUTURA TANCAMENT VASC MYNX GRIP 5F | E30150050 | Material de cobertura quirúrgica, Llençols quirúrgics | MATERIAL DE COBERTURA QUIRÚRGICA, LLENÇOLS QUIRÚRGICS, LLENÇOL QUIRÚRGIC CRANEOTOMÍA REFORÇAT A/ABSORBENT 50X85CM±2CM I FILM D'INCISIÓ A/BOSSA RECOLLIDA FLUÏDS,ESPITA I TAPÓ, FILTRES I SISTEMA SUBJECTATUBS,230X300CM±5CM.LLIURE DE LÀTEX, ESTÈRIL,1 SOL ÚS. | 0.83625
2004058 | AGULLA ESPINAL 22G150X0.7MMX6.0 A/BISELL | E30010130 | Agulles, Agulles dentals | AGULLES, AGULLES DENTALS, AGULLA PER A ANESTÈSIA DENTAL DE 27G (0,4MM) X 35MM, CONSTA DE DOBLE AGULLA I CAPÇAL INTERMEDI, D'UN SOL ÚS | 0.89391
2022002 | KIT XERINGA 50ML + LINEA Y 96" | E30583070 | Elèctrodes per a neurofisiologia, Elèctrode per a electromiografìa | ELÈCTRODES PER A NEUROFISIOLOGIA, ELÈCTRODE PER A ELECTROMIOGRAFÌA, ELÈCTRODE EPIDURAL FLEXIBLE DE 2 CONTACTES DE PLATÍ AMB CABLE DE 200CM +/-10CM, CONNEXIÓ TP. ESTÈRIL, SOL ÚS. | 0.85494
2013586 | UNICAP 250 IMMUNO SOL .MANT 10954601 | E30740999 | Material odontologia, Material divers odontologia | MATERIAL ODONTOLOGIA, MATERIAL DIVERS ODONTOLOGIA, SILICONA PER IMPRESSIÓ MAXILAR, SUAU, RÀPID. BASE COLOR TURQUESA I CATALITZADOR BLANC (250ML-250ML). SENSE LÀTEX | 0.89966
2025248 | ESPARADRAP COLOR CARN 2,5 X 9,14 1533-1 | E30252019 | Material fungible per artroscòpia, Equips bomba artroscòpia | MATERIAL FUNGIBLE PER ARTROSCÒPIA, EQUIPS BOMBA ARTROSCÒPIA, EQUIP TUBS I CASSET PER A IRRIGACIÓ EN CIRURGIA ARTROSCÒPIA,A/2 PARTS:UNA A BOSSA I L'ALTRA AL MALALT,5M LLARG APROX,PINÇA MANUAL P/INTERROMPRE EL FLUX,CONNEX LUER A LA BEINA,UTILITZAR 1DIA,NO LÀTEX,ESTÈRIL,1ÚS.COMP/BOMBA 10K I 24K/CONMED O EQUIVALENT | 0.7535
2014488 | CONTENIDOR PLASTIC 3L CANISTER | E30360010 | Material d'ostomia, Bossa colostomia | MATERIAL D'OSTOMIA, BOSSA COLOSTOMIA, BOSSA PER A COLOSTOMIA DE DOS PECES, TANCADA, OPACA, ANELL 50MM (PER ESTOMES DE 10-45MM) TANCAMENT ANELL FLOTANT (PRESSIÓ), CAPACITAT 700ML. | 0.81499
2019681 | GUANT QUIR.PROTEC.PLOMAT RR1 N7,5 | E30140080 | Material protecció, Guants plàstic-polietilé | MATERIAL PROTECCIÓ, GUANTS PLÀSTIC-POLIETILÉ, GUANT DE POLIETILÈ DE BAIXA DENSITAT, LLIS, TRANSPARENT, AMBIDEXTRE,MIDA APROXIMADA 30CMX15CM. NO ESTÈRIL, UN SOL ÚS. BOSSA 100 UNITATS. | 0.93892
2018242 | CANULA NASAL EMBLETTA MES 1 ANY | E30106020 | Diàlisi peritoneal, Línies i allargaderes diàlisi peritoneal | DIÀLISI PERITONEAL, LÍNIES I ALLARGADERES DIÀLISI PERITONEAL, PERLLONGADOR/LÍNIA ALLARGADORA CATÈTER DIÀLISI PERITONEAL, DE SILICONA, DE 32 CM(+/-2), AMB PINÇA DE TANCAMENT INTEGRADA, CONNEXIONS TIPUS "STAY·SAFE/LUER LOCK", INCLOU CLAU PER A ADAPTAR EL CONNECTOR I EL ADAPTADOR. ESTÈRIL. LLIURE LÀTEX/FTALATS.. | 0.7893
2009542 | INTRODUCTOR GUIA 6F 45CM FLEXOR | E30054020 | Introductors de catèters, Introductor arterial accés femoral | INTRODUCTORS DE CATÈTERS, INTRODUCTOR ARTERIAL ACCÉS FEMORAL, INTRODUCTOR ARTERIAL FEMORAL NO MALLAT/COILAT SENSE RECOBRIMENT HIDROFÍLIC PER GUIA >/=0,035", VARIS DIÀMETRES I LONGITUD LLARGA >90CM | 0.91782
2018112 | POLIGLACTINA ABS.4/0 A(1/2c17)PLUS V-70 | E30303999 | Apòsits d'escumes de poliuretà, Altres d'escumes de poliuretà | APÒSITS D'ESCUMES DE POLIURETÀ, ALTRES D'ESCUMES DE POLIURETÀ, APÒSIT DESBRIDANT OSMÒTIC. MIDA SUPERFÍCIE ACTIVA 10X10CM +/-2CM | 0.89281
2025883 | TISORA CAPSULOTOMIA VANNAS FC 1076 | E30320010 | Esparadrap i tires adhesives, Esparadrap de teixit de cotó | ESPARADRAP I TIRES ADHESIVES, ESPARADRAP DE TEIXIT DE COTÓ, ESPARADRAP DE ROBA, COTÓ 100%, COLOR BLANC, HIPOALERGÈNIC, FORÇA ADHESIVA >200 CN/CM, ADHESIU AMB ÒXID DE ZINC, RASGABLE AMB ELS DITS, INDICAT PER FER VENATGES FUNCIONALS I ESPORTIUS, LLIURE DE LÀTEX, MIDA 5CM X 10M +/-5% | 0.7146
4005763 | SUAVITZANT RENTADORA AUTOMATICA <B> | E30150040 | Material de cobertura quirúrgica, Cobertors de taula quirúrgics | MATERIAL DE COBERTURA QUIRÚRGICA, COBERTORS DE TAULA QUIRÚRGICS, COBERTOR PER A TAULA QUIRÚRGICA (INSTRUMENTAL) DE TEIXIT SENSE TEIXIR IMPERMEABLE, RESISTENT, ABSORBENT. MIDES: 140CM X 190 CM ±5CM,ZONA ABSORBENT 74X190CM ±2CM, GRAMATGE MÍNIM 27G/M2,CAPA DE POLIETILÈ MÍNIM 50µ.LLIURE DE LÀTEX,ESTÈRIL,1ÚS | 0.89012
2005260 | DAKO IR-082 CD5 | E30700030 | Material fisioteràpia, Bossa fred / calor | MATERIAL FISIOTERÀPIA, BOSSA FRED / CALOR, COIXINET DE FRED, MIDES APROXIMADES 14 X 19 CM.(B*)BAIXA_ESTUDI GERÈNCIA | 0.73033
2024902 | PROLENE 3/0 NO ASB BLAU REF. 8842H | E30304020 | Apòsits i dispositius no específics, Apòsits de poliuretà amb ibuprofè | APÒSITS I DISPOSITIUS NO ESPECÍFICS, APÒSITS DE POLIURETÀ AMB IBUPROFÈ, APÒSIT ADHESIU AMB IBUPROFÉ EN SUPORT D´ESCUMA. MIDA SUPERFÍCIE ACTIVA 15X15CM +/-2CM | 0.85537
2026100 | PINÇA ESTRABISME BLASCIVICS MOR2420A | E30140240 | Material protecció, Posicionadors i protectors | MATERIAL PROTECCIÓ, POSICIONADORS I PROTECTORS, MÀSCARA DE POSICIONAMENT PER A SISTEMA PROTECTOR I ESTABILITZADOR DEL CAP EN POSICIÓ DECÚBIT PRONO, AMB FORAT PER TUB INTUBACIÓ. REUTILITZABLE. COMPATIBLE COIXÍ FACIAL ADULT I PEDIÀTRIC PRONE FACE O EQUIVALENT | 0.92271
2019499 | ARTISAN CONGO RED STAIN KIT X50TEST | E30150100 | Material de cobertura quirúrgica, Equips de cobertura quirúrgica | MATERIAL DE COBERTURA QUIRÚRGICA, EQUIPS DE COBERTURA QUIRÚRGICA, ARN 162104 - EQUIP DE PRÒTESI DE GENOLL, FIXACIÓ INTERNA DE GENOLL, TÍBIA I PERONÉ(B*)BAIXA_ESTUDI GERÈNCIA | 0.84322
2026511 | MINIESCUMA 6889242 | E30350070 | Material Higiene del pacient, Higiene oral i oïda | MATERIAL HIGIENE DEL PACIENT, HIGIENE ORAL I OÏDA, COL·LUTORI AMB CLORHEXIDINA 0,12G I FLÚOR SENSE ALCOHOL. PRESENTACIÓ MONODOSI 13ML +/-3ML | 0.83011
2018098 | POLIGLACTINA ABS.2 A(1/2c 48)TRG. V-90 | E30550200 | Tubs per a ventilació respiratoria., Pales laringo un sol ús | TUBS PER A VENTILACIÓ RESPIRATORIA., PALES LARINGO UN SOL ÚS, PALA PER A VÍDEO-LARINGOSCOP TIPUS MACINTOSH, DE POLÍMER ANTI-BAF, NÚM. 4, MIDA: 127 X 30 (+/-1)MM, COMPATIBLE AMB MCGRATH MAC O EQUIVALENT. LLIURE DE LÀTEX. ESTÈRIL, D'UN SOL ÚS. | 0.84465
2026590 | CON PRISMA HS01R19 | E30520160 | Filtres, Columnes d Afèresi | FILTRES, COLUMNES D AFÈRESI, EQ COLUM INMUNOADSORCIÓ IG PRO COMPOST:2TUBS;DISC SEPARADOR A/FILTRE PLASMA I DISC ROTACIÓ;FILTRE HIDRÒFOB;FILTRE PARTÍCULES;TAMPÓ PH;DISOLUCIÓ RENOVACIÓ;ANTICOAGULANT CEBAT;1DISOLUCIÓ PBS-AZIDA EMMAG ADSORB THERASORB-IG.COMP A/ | 0.83706
2017213 | CANULA PERFUSIO ARTERIAL 20F | E30100999 | Perfusió cardiaca, Altres perfusió cardíaca | PERFUSIÓ CARDIACA, ALTRES PERFUSIÓ CARDÍACA, CUBETES DE PLÀSTIC AMB RECOBRIMENT DE FOSFORILCOLINA,SANG ARTERIAL/VENOSA,CONNEXIÓ 3/8,PER A LA DETERMINACIÓ D'HB,SAO2,SVO2 I TEMPERATURA SANG VENOSA/ARTERIAL COMPATIBLE AMB SISTEMA MONITORITZACIÓ LANDING O EQUIVALENT. UN SOL ÚS. | 0.84535
2002619 | TUB TRAQUEAL N/O A/BALO D.I. 8.5MM 1-O | E30552020 | Sistemes de ventilació, Tubuladures | SISTEMES DE VENTILACIÓ, TUBULADURES, NEOPUFF - TUBULADURA/LÍNIA (CURTA) PER A SUBMINISTRE DE GAS 180MM (7") DE LLARG I AMB CONEXIÓ D'ENTRADA DE GAS MASCLE DE 10MM, PER A EQUIP DE REANIMACIÓ INFANTIL, REUTILITZABLE | 0.89167
2024180 | BOSSA INSTRUMENTAL LLARGA 38X33 CM MMI | E30360040 | Material d'ostomia, Bossa drenatge | MATERIAL D'OSTOMIA, BOSSA DRENATGE, BOSSA PER A OSTOMIA DE PLÀSTIC TRANSPARENT, OBERTA AMB PINÇA DE TANCAMENT I ORIFICI ADAPTABLE A ESTOMA DE 10-40 MM AMB DORS DE TEIXIT (SISTEMA UNA PEÇA), NO ESTÈRIL.(B*)BAIXA_ESTUDI GERÈNCIA | 0.80752
2004555 | FERULA FOAM IMMOBILITZACIO GENOLL | E30450030 | Nutrició enteral, Sonda gastrostomia i extensions amb connexió ENFit | NUTRICIÓ ENTERAL, SONDA GASTROSTOMIA I EXTENSIONS AMB CONNEXIÓ ENFIT, SONDA GASTROSTOMIA,SILICONA,Ø22F,LLARGÀRIA 30CM+/-2CM,ØEXT 7-7,3MM,BALÓ RETENCIÓ INTERN VOLUM RECOMANAT OMPLIMENT 7ML-10ML,VOLUM MÀXIM 15ML,ANELL FIXACIO EXTERNA AMB ORIFICIS I TOPALLS ELEVATS,MARCA RADIOPACA,CONNEX ENFIT N/DEHP/LATEX,ESTÈRIL,1ÚS | 0.67543
2019550 | DAKO DISTRIB PLATES 2 PCS, COVERSTAINER | E30360010 | Material d'ostomia, Bossa colostomia | MATERIAL D'OSTOMIA, BOSSA COLOSTOMIA, BOSSA PER A COLOSTOMIA DE DOS PECES, TANCADA, OPACA, ANELL 50MM (PER ESTOMES DE 10-45MM) TANCAMENT ANELL FLOTANT (PRESSIÓ), CAPACITAT 700ML. | 0.81348
2016978 | TUB TRAQUEAL REFOR. A/B 8.5DIAM | E30244020 | Material per a cirurgia làser, Tubs per a làsers | MATERIAL PER A CIRURGIA LÀSER, TUBS PER A LÀSERS, TUB REDUCTOR DE DOBLE SORTIDA DE 22 A 6 MM, PER A CONNECTAR EL LARINGOSCOPI AMB L'ASPIRACIÓ DE FUMS, 610MM+/-20MM DE TUB DE 6MM,ESTÈRIL, UN SOL ÚS.COMPATIBLE AMB L'ASPIRADOR DE FUMS BUFFALO O EQUIVALENT | 0.78571
2002749 | EQUIP TRANSFUSIO SANG A/FILTRE 180CM | E30181020 | Control esteriltzació, Cintes adhesives control extern | CONTROL ESTERILTZACIÓ, CINTES ADHESIVES CONTROL EXTERN, CINTA ADHESIVA DE CONTROL EXTERN QUÍMIC CLASSE 1, DEL PROCÉS D'ESTERILITZACIÓ PER ÒXID D'ETILÈ. MIDA: AMPLADA 19MM+/-1MM X 50M+/-2M LLARGÀRIA | 0.79602
8000958 | CORRETJA TRAPEZOÏDAL SPZ 987 | E30105300 | Perfusió Diàlisi, Diàlisi cerebral | PERFUSIÓ DIÀLISI, DIÀLISI CEREBRAL, CATÈTER PER A MICRODIÀLISI EN TEIXIT CEREBRAL, DE POLIURETÀ, MEMBRANA: CALIBRE 0,15MM,LLARGÀRIA 1,0MM. LLARGÀRIA TOTAL DEL CATÈTER 600MM, ESTÈRIL. CATÈTER CMA 71 I EQUIVALENTS | 0.81378
2018120 | POLIGLACTINA ABS.1 A(GARFI c31)TCUT V-75 | E30200060 | Material electrocirurgia, Pinces bipolars_convencionals per cirugia oberta | MATERIAL ELECTROCIRURGIA, PINCES BIPOLARS_CONVENCIONALS PER CIRUGIA OBERTA, PINÇA BIPOLAR EN BAIONETA, LONGITUD 20,3CM+/-1CM, AMPLE PUNTA 1,0MM, AÏLLADA, ESTÈRIL, UN SOL ÚS. | 0.74201
2004805 | APOSIT SUCCIO OIDA 9X24MM C/10 | E30321080 | Benes de cotó, elàstiques i compressió, Bena cohesiva de fixació i compressió | BENES DE COTÓ, ELÀSTIQUES I COMPRESSIÓ, BENA COHESIVA DE FIXACIÓ I COMPRESSIÓ, BENA ELÀSTICA COHESIVA DE FIXACIÓ, VISCOSA I POLIAMIDA. GRAMATGE DEL TEIXIT 36G/M2 +/-2G/M2. FIXACIÓ SOBRE SÍ MATEIXA. NO ADHESIÓ A PELL. COLOR BLANC. LLIURE DE LÀTEX. MIDES: 6CM X 10M | 0.82442
2025849 | APOSIT HIDROCOLOIDE N/ADH.15X15 N/TEIXIT | E30055010 | Guies, Guies hidrofíliques | GUIES, GUIES HIDROFÍLIQUES, MICROGUIA PER A NEURORADIOLOGIA, DE 0,014"X190CM, DE TITANI AMB RECOBRIMENT EN UN POLIMER DE POLIETILÈ, EXTREM DISTAL 39CM HIDROFÍLIC I RADIOOPAC AMB PUNTA 20MM FLEXIBLE-FLOPPY, ESTÈRIL. TRANSEND, REF: M0014680010 | 0.91912
2017223 | SIST.TERAP.FERIDES PRESSIO NEGATIVA | E30900250 | Altre material sanitari, Crioteràpia | ALTRE MATERIAL SANITARI, CRIOTERÀPIA, PUNTA ESPRAI ALLARGADA RECTA PER TRACTAMENT AMB CRIOTERÀPIA DE CONDILOMES ZONA PERIANAL, RECTAL O VAGINAL,1,5X 18GR | 0.78847
2003416 | GUIA RECTA ACER INOX. 0.025" 145CM | E30055110 | Guies, Guies per fracció de reserva funcional (FFR) | GUIES, GUIES PER FRACCIÓ DE RESERVA FUNCIONAL (FFR), GUIA P/DIAGNÒSTIC I INTERVENCIONISME CORONARI,0,014"X185-195CM,EXTR/PROX PTFE,EXTR/DIST HIDROF/33CM PU/FLOPPY RADIOOP 3CM Q/INSERT SENS/ÒPTIC P/MESUR/FFR I/O DFR,SIST/CABLE ÒPTIC2MM CON/BLUETOOTH DEL FFR LINK POLARIS,EST.COMP/CO | 0.93617
2014420 | N/T CONTROL PROTEINAS PY OWSY135 3X1ML | E30553020 | Funció respiratòria, Incentivadors | FUNCIÓ RESPIRATÒRIA, INCENTIVADORS, DISPOSITIU INCENTIVADOR/EXERCITADOR RESPIRATORI PER A EXPANSIÓ PULMONAR,ADULT,PORT OXIGEN,BROQUET I TUB CORRUGAT.ESCALA VOLUM INSPIRAT 2000 A 4000 ML(500 EN 500ML) A/CONTROL DE FLUX.DISPOSITIU P/PENJAR,NANSA SUBJECCIÓ.TRANSPARENT,S/LÀTEX,ÚS SOL PACIENT. | 0.92589
2021982 | TOXOPLASMA AVIDESA IgG VCM025 X12 | E30553998 | Funció respiratòria, Altres broquets | FUNCIÓ RESPIRATÒRIA, ALTRES BROQUETS, BROQUET DE GOMA BLAU, MIDA GRAN, CONNEXIÓ A "T" DE 2,1CM DIÀMETRE INTERN. D'ÚS EXCLUSIU A PNEUMOLOGIA. COMPATIBLE AMB DOSÍMETRE MB3 MEFAR O EQUIVALENT. | 0.79684
2003686 | CANULA CARDIOPLEGIA ANTERET VENT 7FR 14G | E30553998 | Funció respiratòria, Altres broquets | FUNCIÓ RESPIRATÒRIA, ALTRES BROQUETS, BROQUET DE POLIETILÈ 22MM FEMELLA, LLARGÀRIA APOXIMADA 72MM. UN SOL ÚS, SENSE LÀTEX. | 0.84876
2014692 | TUB ENDOTRAQ. EMG C. TIROIDES 8MM | E30552020 | Sistemes de ventilació, Tubuladures | SISTEMES DE VENTILACIÓ, TUBULADURES, TUB PER A VENTILACIÓ MECÀNICA CORRUGAT FLEXIBLE, AMB TRAMS LLISOS, DE POLIETILÈ (PE), DIÀMETRE INTERN DE 22 MM. ROTLLE DE 50 METRES (M). LLIURE DE LÀTEX, ESTÈRIL, D'UN SOL ÚS. | 0.86112
2021123 | MICROCAT.HEADWAY-21 2,0/2,5F/156 | E30311020 | Apòsits de fibres, Fibres amb hidrocol·loide | APÒSITS DE FIBRES, FIBRES AMB HIDROCOL·LOIDE, APÒSIT DE FIBRA DE POLIACRILAT AMB HIDROCOL.LOIDE SENSE VORES, ADHERENT. MIDA SUPERFÍCIE ACTIVA 10X10CM +/-2CM | 0.83681
2023804 | REAKTOL CATALITZADOR LIQUI S34112 20ML | E30150100 | Material de cobertura quirúrgica, Equips de cobertura quirúrgica | MATERIAL DE COBERTURA QUIRÚRGICA, EQUIPS DE COBERTURA QUIRÚRGICA, GSS-ARN-EQUIP CIRURGIA OBERTA MALUC DE TEIXIT SENSE TEIXIR, IMPERMEABLE, RESISTENT, LLIURE DE LÀTEX, ESTÈRIL, UN SOL ÚS. COMPOST PER 63 ELEMENTS. | 0.88598
2004502 | LINEA EXTENSIO SERUM 3X4.1X1000 MM | E30582010 | Elèctrodes rehabilitació, Elèctrodes d'estimulació antiàlgica | ELÈCTRODES REHABILITACIÓ, ELÈCTRODES D'ESTIMULACIÓ ANTIÀLGICA, ELÈCTRODE ADHESIU PER A ESTIMULACIÓ ANTIÀLGICA MIDA 5 X 10 CM CONNEXIÓ CLIP. | 0.85499
2018263 | SIST.NEBULITZADOR P/GLUBRAN 2 CAT.RIGID | E30553020 | Funció respiratòria, Incentivadors | FUNCIÓ RESPIRATÒRIA, INCENTIVADORS, INCENTIVADOR RESPIRATORI PER A LA EXPANSIÓ PULMONAR AMB PEÇA BUCAL (BROQUET) I TUB CORRUGAT, CÀMERA DOBLE AMB BOLA A L’INTERIOR, AJUSTAMENT DE CABAL RANG DE 250 ML/SEG FINS 4000 ML/SEG. MATERIAL RESISTENT, LLIURE LÀTEX, LLIURE FTALATS. ÚS EN 1SOL PACIENT | 0.83101
2022564 | DAKO LINK CASSETTE WHITE DL200WE | E30321050 | Benes de cotó, elàstiques i compressió, Benes elàstiques de tracció curta i llarga | BENES DE COTÓ, ELÀSTIQUES I COMPRESSIÓ, BENES ELÀSTIQUES DE TRACCIÓ CURTA I LLARGA, BENA ELÀSTICA COMPRESSIVA DE TRACCIÓ LLARGA, COTÓ I ELASTANO, EXTENSIBILITAT 170-180%. MIDA 8CM X 7M. LLIURE DE LÁTEX. ENVÀS INDIVIDUAL. REUTILITZABLE | 0.7581
2004187 | BOSSA COLOSTOMIA 10-55 MM ARO 60 MM | E30360010 | Material d'ostomia, Bossa colostomia | MATERIAL D'OSTOMIA, BOSSA COLOSTOMIA, BOSSA COLOSTOMIA 1P,OPACA, OBERTA (SISTEMA D'UNA PEÇA) PER ESTÒMA Ø 12-75 MM AMB TANCAMENT TIRA INTEGRADA,CAPACITAT MAXI.(B*)BAIXA_ESTUDI GERÈNCIA | 0.85013
2024879 | RYM CREMADES CREMA 100 GR. | E30381020 | Recipients per a drenatge sistema buit, Recipients drena quirùr sili a/válvula segur (Jackson Pratt) | RECIPIENTS PER A DRENATGE SISTEMA BUIT, RECIPIENTS DRENA QUIRÙR SILI A/VÁLVULA SEGUR (JACKSON PRATT), EQ DRENATGE QUIR ASP BUIT.RESERVORI 110(+/-10)ML,PRES(≤75MMHG) A/2 VÀLV ANTIREFLUX+TUB CONNEXIÓ RESERVORI 50(+/-5)CM.CAT MULTIPERFORAT PVC RADIOOP 14FRX75(+/-5)CM,CONN LUER.BOSSA 700(+/50)ML A/VÀLV ANTIREFLUX,FILT AIRE 0,2µ,GRADUADA,CLAMP,CONN LL.EST,1ÚS | 0.75099
2025868 | AGULLA PUNTA ROMA 22G 40MM | E30010261 | Agulles, Equip punció paracentesi amb sistema de seguretat | AGULLES, EQUIP PUNCIÓ PARACENTESI AMB SISTEMA DE SEGURETAT, EQUIP TORACO/PARACENTESI.SISTEMA DE SEGURETAT PASSIU. AGULLA-CATÈTER AMB MARQUES PROFUNDITAT DE 8CHX12,5CM, XERINGA 50ML AMB CON LUER-LOCK, BOSSA DRENATGE 2000ML, INDICADOR MOSTRA AMB CANVI DE COLOR, VÀLVULA UNIDIRECCIONAL, POLIURETÀ, ESTÈRIL, UN SOL ÚS | 0.86697
2004320 | TISORA CORBA 17CM MAYO | E30612010 | Material per a determinació temperatura, Termòmetre clinic | MATERIAL PER A DETERMINACIÓ TEMPERATURA, TERMÒMETRE CLINIC, BÀSCULA PLATAFORMA CONECTADA , INTERVAL PES DE 5KG A 150KGR, MIDA BASE 270X290MM +/-10MM, FUNCIONAMENT A PILES, COMPATIBLE AMB LA APP OMRON O EQUIVALENT | 0.80052
2025100 | IDH2 WT for p.R140Q dHsaCP2000058 HEX | E30055010 | Guies, Guies hidrofíliques | GUIES, GUIES HIDROFÍLIQUES, GUIA HÍBRIDA EXTRA-RÍGIDA PER ATP VASOS ESTRETS I TORTUOSOS,RECOBRIMENT HIDROFÍLIC,DIÀMETRE DE 0,018",PUNTA CÒNICA,FLEXIBLE I ANGULADA,LONGITUD 260CM,PLATINUM PLUS, REF: M001466050 | 0.86384
2004503 | EQUIP REGULADOR FLUIX A/PUNT INJECCIO | E30740080 | Material odontologia, Prevenció i profilaxis odontològica | MATERIAL ODONTOLOGIA, PREVENCIÓ I PROFILAXIS ODONTOLÒGICA, FIL DE SEDA DENTAL ENCERADA VERDA, BOBINA DE 200M. COMPATIBLE AMB CODI SAP 30027010(B*)BAIXA_ESTUDI GERÈNCIA | 0.90707
2021242 | KIT MONTAGE SEQUENCING 24X96 LSKS09624 | E30410999 | Cànules traqueostomia, Altres complements i cànules traqueostomia | CÀNULES TRAQUEOSTOMIA, ALTRES COMPLEMENTS I CÀNULES TRAQUEOSTOMIA, RASPALL PER CÀNULA TRAQUEOSTOMIA DIÀMETRE 7 (+/-1) MM, LONGITUD 15 (+/-2) CM, DE PLÀSTIC. NO ESTÈRIL, LLIURE DE LÀTEX, D'UN SOL ÚS. | 0.9296
2002659 | SONDA RECTAL A /BALO DOBLE CONTRAST | E30440070 | Sondes, Sondes rectals | SONDES, SONDES RECTALS, EQ ACCESSORI IRRIGACIÓ TRASANAL.CONTENIDOR AIGUA ESCALA,TAPA,DE 14X16(+/-2)CM I 15 CONS RECTALS A/2 ORIFICIS, FLEXIBLES,SUAUS, CONNECTOR SEGUR AL TUB IRRIGACIÓ, RECOB HIDROFÍLIC,6X12(+/1)CM.N/LÀT,1ÚS.COMPATIBLE DISPOSITIU TRANSANAL NAVINA O EQ | 0.91345
2022605 | ELECSYS TIROGLOB G2 E2G 8906564190 X300 | E30200010 | Material electrocirurgia, Electrobisturí monopolar-bipolar cirurg oberta | MATERIAL ELECTROCIRURGIA, ELECTROBISTURÍ MONOPOLAR-BIPOLAR CIRURG OBERTA, ELECTROBISTURÍ MONOPOLAR GANXO EN L, AMB EVACUACIÓ DE DE FUMS I TUB RECTE DE Ø5MM I 42MM DE LONGITUD,NO LÀTEX,NO DEHP,ESTÈRIL.COMPATIBLE AMB MÀNEC EPIX, PORT LAPAROSCÒPIC GELPOINT,TRÒCAR KII I EVACUADORS DE FUMS QUIRÚRGICS O EQUIVALENT. | 0.72783
8003764 | CABALIMETRE O2 0-25L/M 9/16" DIN | E30098010 | Material per a extracció i preservació d'òrgans per a trasplantament, Equips per a preservació i perfusió d'òrgans | MATERIAL PER A EXTRACCIÓ I PRESERVACIÓ D'ÒRGANS PER A TRASPLANTAMENT, EQUIPS PER A PRESERVACIÓ I PERFUSIÓ D'ÒRGANS, EQUIP PER A PERFUSIÓ-PRESERVACIÓ HIPOTÈRMICA OXIGENADA (HOPE) PER A ÒRGAN DONANT (VENA PORTA FETGE) COMPOST PER: LÍNIES, TRANSDUCTORS, FILTRE, BRIDES, CLIPS, ETIQUETA RFID I OXIGENADORS. ESTÈRIL, D'UN SOL ÚS. COMPATIBLE AMB BOMBA VITASMART O EQ | 0.69621
2020439 | C.GUIA D. ACTP 0.014" SUOH ASAHI | E30243020 | Material per a cirurgia per ultrasons, Instr cir tanc disp elèctrics: monopolar, bipolar i ultrasò | MATERIAL PER A CIRURGIA PER ULTRASONS, INSTR CIR TANC DISP ELÈCTRICS: MONOPOLAR, BIPOLAR I ULTRASÒ, PINÇA PER A TALL,DISECCIÓ I SEGELL VASOS FINS Ø7MM,370MM LLARG,ØTIJA 10MM,P/CIR LAPAROSCÒPICA,PUNTA CORBA 5MM,54 USOS.ACTIVACIÓ MANUAL.LLIURE DE LÀTEX.SISTEMA MARSEAL,COMPATIBLE AMB ELECTROGENERADOR MAXIUM | 0.73735
2005479 | CHOL1-IODECOLESTEROL | E30350050 | Material Higiene del pacient, Compreses incontinencia i ginecològiques | MATERIAL HIGIENE DEL PACIENT, COMPRESES INCONTINENCIA I GINECOLÒGIQUES, COMPRESA TOCOLÒGICA DE CEL·LULOSA, MIDA 25X 6,5 CM +/-2CM, RECOBERTA DE TEIXIT SENSE TEIXIR, EXTREMS SEGELLATS. LLIURE LÀTEX | 0.80086
2004796 | APOSIT ADH. IMPERMEABLE ACRILIC 15.5X8.5 | E30670030 | Material puericultura, Biberó, tetines i complements | MATERIAL PUERICULTURA, BIBERÓ, TETINES I COMPLEMENTS, TETINA DE LÀTEX, ANATÒMICA, UN FORAT PETIT, AMB ANELLA DE ROSCA DE POLIPROPILÈ (PP) IDENTIFICABLE PER COLOR, PER A NADONS DE 0 A 6 MESOS, INDICADA PER A LLET I ÚS PROFESSIONAL, VÀLVULA ANTICOL·LAPSE, COMPATIBLE AMB BIBERONS DE ROSCA. D'UN SOL ÚS. | 0.8236
2022783 | FILTRO BACTERIOLOGICO FeNO MDS.A00.004 | E30520080 | Filtres, Filtres de partícules antibacterians per a perfussió I.V. | FILTRES, FILTRES DE PARTÍCULES ANTIBACTERIANS PER A PERFUSSIÓ I.V., FILTRE ANTIBACTERIÀ PER A XERINGA, DE PTFE,DE BAIXA ADSORCIÓ PROTEÏCA,A/MEMBRANA DE 0,22MICRES,Ø DE 28MM, SUPERFICIE DE FILTRACIÓ 2,8,PRES MÁX 5,2 BAR,CONNEXIÓ LUER-LOCK MASCLE- FEMELLA,NO LÀTEX, NO DEHP,NO PVC,ESTÈRIL, | 0.81498
2007914 | CUBRE-OBJECTE 24X40 MM C/100 | E30243020 | Material per a cirurgia per ultrasons, Instr cir tanc disp elèctrics: monopolar, bipolar i ultrasò | MATERIAL PER A CIRURGIA PER ULTRASONS, INSTR CIR TANC DISP ELÈCTRICS: MONOPOLAR, BIPOLAR I ULTRASÒ, AH02 ERAS- PINÇA P/CORBA 22º Ø≤7MMX37CMMARYL/LF1937 | 0.8022
2007886 | C.GUIA DIAGNOSTIC ATP 0,010" 200CM | E30055160 | Guies, Extensió per a guies | GUIES, EXTENSIÓ PER A GUIES, EXTENSIÓ PER A GUIES, DE 0,014"X145CM,D'ACER AMB RECOBRIMENT DE PTFE, ESTÈRIL. TIPUS EXTENSION DOC O EQUIVALENT. | 0.74666
2014964 | MASCARA AMBU NEOPUFF 60MM DIAM | E30740020 | Material odontologia, Obturació | MATERIAL ODONTOLOGIA, OBTURACIÓ, MATRIU PREFORMADA TIPUS AUTOMATRIX, NR (ESTRETA REGULAR), MIDES: 4,76MM ALÇADA X 0,05MM GRUIX +/-10%. | 0.8579
2022131 | ADHESIUS SENSOR NIVELL EXTRACOR S5 PRO | E30096165 | Equips d'infusió, Sistemes per a transferència | EQUIPS D'INFUSIÓ, SISTEMES PER A TRANSFERÈNCIA, TUBTRANSFERÈNCIALÍQUIDS, PER OMPLIR XERINGUES PER A VIA ENTERAL,PVC, AMB SECCIÓSILICONA, CONTRAPÈS D'ACER INOXIDABLE EN L'EXTREM D'ENTRADA, CONNECTOR LUER-LOCK MASCLE A LA SORTIDA, ESTÈRIL, 1ÚS. COMPATIBLE AMB MÀQUINA REPEATER P | 0.86813
2019674 | MASCARA INTEGRAL T/M TANCADA S/VALVULA | E30041040 | Catèters angiogràfics, Mamaria interna | CATÈTERS ANGIOGRÀFICS, MAMARIA INTERNA, CATÈTER ANGIOG/DIAG ACTP CORBA MAMÀRIA INTERNA (IM),Ø5FX100CM,SENSE RECOBRIMENT HIDROFÍLIC,TRENAT,SENSE ORIFICIS,PRESSIÓ MÀXIMA RECOMANADA 1000PSI,PER A GUIA 0,038"/0,96MM,ESTÈRIL,1ÚS.OPTITORQUE,REF:RH-5BPIR00M | 0.82565
2016971 | SOL. CI-CA DIALISIS K4 P PLUS | E30140999 | Material protecció, Altre material de protecció | MATERIAL PROTECCIÓ, ALTRE MATERIAL DE PROTECCIÓ, SOLUCIÓ AMB DIPHOTÉRINE PER AL RENTAT D'URGÈNCIA D'ESQUITXADES AMB PRODUCTES CORROSIUS O IRRITANTS EN PELL, SPRAY, ENVÀS 200ML. | 0.86468
2002591 | SONDA NUTR.ENTER.ENFIT 12F120CM A/FIADOR | E30450012 | Nutrició enteral, SNG nutrició enteral adults pediàtr,adolesc ENFit | NUTRICIÓ ENTERAL, SNG NUTRICIÓ ENTERAL ADULTS PEDIÀTR,ADOLESC ENFIT, SONDA NASOGÀSTRICA PER A NUTRICIÓ ENTERAL PVC CH-5X40+/-2CM,CONNEXIÓ SEGURETAT ENFIT,PUNTA ATRAUMÀ A/ORIFICIS LATERAL,MARQUES PROFUND,LÍNEA RADIOPACA,CODI COLOR,COMP SIST ENTERAL I XERING PUNTA ORAL,NEONAT/PEDIA,ESTÈRIL,1ÚS,NO LÀTEX,DEHP | 0.97873
2024991 | C.GUIA DIAGNOSTIC HEARTRAIL II 6F x100cm | E30055025 | Guies, Guies híbrides | GUIES, GUIES HÍBRIDES, GUIA PER A INTERVENCIONISME VASCULAR PERIFÈRIC TERAPEUTIC, 0,035"X180CM, HÍBRIDA, D'ACER I NITINOL, D'ALT SUPORT, EXTREM DISTAL 25CM HIDROFÍLIC, PUNTA CÒNICA ANGULADA, 5CM FLEXIBLE-FLOPPY, ESTÈRIL. RADIFOCUS GLIDEWIRE ADVANTAGE. REF: RA*CA35185CM | 0.72997
2022016 | SONDA URETRAL NELATON N.10 40CM | E30440040 | Sondes, SNG nutrició enteral adult pediàtr,adolesc sense ENFit | SONDES, SNG NUTRICIÓ ENTERAL ADULT PEDIÀTR,ADOLESC SENSE ENFIT, SONDA GÀSTRICA PEDIÀTRICA PER A ALIMENTACIÓ ENTERAL,PVC,CH-5,LLARGÀRIA 50CM+/-2CM,LÍNIA RADIOPACA EXTREM DISTAL TANCAT ATRAUMÀTIC A/ORIFICIS LATERALS,MARCAT PROFUNDITAT,EXTREM PROX CONNEXIÓ UNIV I CAPUTXÓ PER AL TANC,S/LÀTEX,SENSE DEHP,ESTÈRIL,UN SOL ÚS | 0.95761
2002652 | TUB BRONQUIAL 2-LUMEN N.35 DRET 31CM | E30552020 | Sistemes de ventilació, Tubuladures | SISTEMES DE VENTILACIÓ, TUBULADURES, NEOPUFF - TUBULADURA/LÍNIA (CURTA) PER A SUBMINISTRE DE GAS 180MM (7") DE LLARG I AMB CONEXIÓ D'ENTRADA DE GAS MASCLE DE 10MM, PER A EQUIP DE REANIMACIÓ INFANTIL, REUTILITZABLE | 0.86833
2022889 | PROTECTOR POSICIONAMENT EQUIP ESQUENA | E30200020 | Material electrocirurgia, Coagulació amb gas argó | MATERIAL ELECTROCIRURGIA, COAGULACIÓ AMB GAS ARGÓ, SONDA FLEXIBLE DE COAGULACIÓ ARGÓ PLASMA Ø1,5MM, LLARGÀRIA 1,5M, COMPATIBLE AMB BRONCOSCOPIS SISTEMA VIO, VIO 200D, VIO 300D O EQUIVALENT | 0.8487
2021528 | OPTIMIX 1 EEERMS1014 | E30242030 | Material per a vitrectomia posterior i facoemulsificació, Articles per a vitrectomia posterior | MATERIAL PER A VITRECTOMIA POSTERIOR I FACOEMULSIFICACIÓ, ARTICLES PER A VITRECTOMIA POSTERIOR, EQUIP VITRECT POSTERIOR 20G | 0.83573
2028053 | OVERSTITCH 2-0 POLYPROPYLENE SUTURE | E30300050 | Apòsits secs no adhesius, Protecció ocular i canal auditiu | APÒSITS SECS NO ADHESIUS, PROTECCIÓ OCULAR I CANAL AUDITIU, APÒSIT OFTALMOLÒGIC DE TEIXIT SENSE TEIXIR AMB VORES ADHESIVES, MIDA 80MM X 114MM +/-0,5CM PER A PROTECCIÓ I HIDRATACIÓ DE L'ULL, AMB FINESTRA CENTRAL TRANSPARENT, ESTÈRIL, D'UN SOL ÚS. | 0.87478
2014517 | HEMO AEROBIC FAN BOTTLE 410851 | E30551050 | Teràpia respiratòria, Humidificador | TERÀPIA RESPIRATÒRIA, HUMIDIFICADOR, GOT HUMIDIFICADOR TRANSPARENT ADAPTABLE A TOT TIPUS DE CABALÍMETRE, AMB VÀLVULA DE SEGURETAT I CONNEXIÓ UNIVERSAL PER A QUALSEVOL EQUIP D'OXIGENOTERÀPIA. MIDA: 200 (+/-10) CC DE CAPACITAT I GRADUAT CADA 100 CC. LLIURE DE LÀTEX, D'UN SOL ÚS. | 0.86596
2004351 | BATA QUIROFAN ESTERIL T/XL | E30150070 | Material de cobertura quirúrgica, Bosses i cintes quirúrgiques | MATERIAL DE COBERTURA QUIRÚRGICA, BOSSES I CINTES QUIRÚRGIQUES, BOSSA AUXILIAR DE POLIETILÈ TRANSPARENT IMPERMEABLE DE 100 MICRES, PER A INSTRUMENTAL LAPAROSCÒPIC, AMB VORA AUTOADHESIVA A LA PART SUPERIOR DE 10 X 30CM. MIDA: 30 X 50CM ≥ 2CM, AMB TRES BUTXAQUES. LLIURE DE LÀTEX, ESTÈRIL, UN SOL ÚS. | 0.80904
2004666 | FUNDA EQUIP RX QUIRURGIC 90X76CM | E30140230 | Material protecció, Fundes per a equips (no estèrils) | MATERIAL PROTECCIÓ, FUNDES PER A EQUIPS (NO ESTÈRILS), FUNDA PROTECTORA PER A MOSSEGADOR EN ORTOPANTOMOGRAFÍA. MIDA: 40X15MM APROXIMADA. LLIURE DE LÀTEX, NO ESTÈRIL, UN SOL ÚS. COMPATIBLE AMB ORTOPANTÒGRAF MODEL OP100/OP200/OP300 O EQUIVALENT | 0.89247
2014804 | SOBRETUB ENTEROSCOPI ST SB1 N2650930 | E30740060 | Material odontologia, Endodòncia | MATERIAL ODONTOLOGIA, ENDODÒNCIA, SOLUCIÓ ÀC. CÍTRIC AL 20% EN XERINGA DE 30ML,PER A LA NETEJA DEL CANAL RADICULAR. ACONDICIONA I ACTUA COM A QUELANT SUAU ABANS DE L'OBTURACIÓ PER UN SEGELLAT ÓPTIM | 0.82827
2019441 | FLEX MAB AHU BSAP CL DAKPAX5, RTU OMNIS | E30095030 | Bosses administració, Bossa fotoprotectora | BOSSES ADMINISTRACIÓ, BOSSA FOTOPROTECTORA, BOSSA FOTOPROTECTORA PER A NUTRICIÓ PARENTERAL,PLÀSTIC, OPACA, TRACTADA AMB PINTURA METAL·LITZADA (ALUMINI), TRANSMITÀNCIA MOLT BAIXA PROPERA A"0"A LA REGIÓ ULTRAVIOLETA I REGIÓ VISIBLE,MIDA 160MM X 285MM,PER A UN VOLUM500ML,NO | 0.75356
2022884 | RIGIFLEX BALO DILATADOR 30MM M00554500 | E30046200 | Electrocatèters per ablació-diagnòstic i tractament, Accessoris per a electrocatèters | ELECTROCATÈTERS PER ABLACIÓ-DIAGNÒSTIC I TRACTAMENT, ACCESSORIS PER A ELECTROCATÈTERS, AH02- ADELE CONNECTOR DECAPOLAR INQUIRY 85641 / 470786 | 0.77056
2026176 | FRESA MIDAS REX ACER M2 3MM 17,9MM A 9CM | E30120050 | Bisturís, fulles/plaques per a microtom i dermatom i ganivetes, Fulles per a dematom elèctric, manual i d'aire | BISTURÍS, FULLES/PLAQUES PER A MICROTOM I DERMATOM I GANIVETES, FULLES PER A DEMATOM ELÈCTRIC, MANUAL I D'AIRE, FULLA D'ACER INOXIDABLE PER A DERMÀTOM ELÈCTRIC DE BATERIA RECARGABLE, AMPLE 42-80MM, GRUIX INJERT 0.2-1.2 MM, INCREMENT 0.1MM, NO ESTÈRIL, D'UN SOL ÚS. COMPATIBLE AMB MODEL ELÈCTRIC D80 HUMECA O EQUIVALENT. | 0.76142
2003474 | TUB TRAQUEAL NASAL S/B PREF DI 5.0MM 2-O | E30244020 | Material per a cirurgia làser, Tubs per a làsers | MATERIAL PER A CIRURGIA LÀSER, TUBS PER A LÀSERS, TUB D'ASPIRACIÓ DE PLÀSTIC PER A FRAGMENTADOR TISSULAR A UNITAT PERISTÀLTICA D'EXTRACCIÓ DE TEIXIT PROSTÀTIC,DIÀMETRE INTERN 6,3MM, 3M +/-0,10M,ESTÈRIL, UN SOL ÚS.COMPATIBLE AMB APARELL MORCELADOR VERSACUT O EQUIVALENT | 0.78432
2028020 | KIT NAVEGACIO PROT.GENOLL LOGIC (A10012) | E30450032 | Nutrició enteral, Equips colocació gastrostomia per gastropèxia | NUTRICIÓ ENTERAL, EQUIPS COLOCACIÓ GASTROSTOMIA PER GASTROPÈXIA, EQUIP INTRODUCTOR COMPLET P/COL·LOCACIÓ INICIAL P/GASTROPEXIA VÍA ENDOSCOP SONDES BAIX PERFIL 14F A/BALÓ:JOC ANCLORATGE GASTROINTESTINAL,DILATADOR,PINZA HEMOST,AGULLA INTROD SIST SEGUR,GUIA,BISTURÍ,XERINGA,MESURADOR ESTOMA,NO LÀTEX,DEHP,ESTÈRIL,1ÚS | 0.94284
2004739 | BENA GASA MALLA TST A/VORA 10MX15CM G5 | E30244020 | Material per a cirurgia làser, Tubs per a làsers | MATERIAL PER A CIRURGIA LÀSER, TUBS PER A LÀSERS, TUB REDUCTOR DE DOBLE SORTIDA DE 22 A 6 MM, PER A CONNECTAR EL LARINGOSCOPI AMB L'ASPIRACIÓ DE FUMS, 610MM+/-20MM DE TUB DE 6MM,ESTÈRIL, UN SOL ÚS.COMPATIBLE AMB L'ASPIRADOR DE FUMS BUFFALO O EQUIVALENT | 0.72274
2019561 | PINÇA LAPAROSCOPIA LIGASURE 23CM MARYLAN | E30309040 | Malles protectores, Altres malles protectores | MALLES PROTECTORES, ALTRES MALLES PROTECTORES, APÒSIT DE MALLA PROTECTORA SENSE SILICONA. SUPERFÍCIE ACTIVA 7X7CM +/-2CM | 0.80231
2014135 | KIT APLICADOR CLIP NITINOL STARCLOSE | E30301060 | Apòsits quirúrgics, Compreses neuroquirúrgiques | APÒSITS QUIRÚRGICS, COMPRESES NEUROQUIRÚRGIQUES, COMPRESA NEUROQUIRÚRGICA DE FIBRA DE COTÓ 100% AMB CONTROL RADIOOPAC, MIDA 1"X3 (25X76MM). ESTÈRIL | 0.86919
2002812 | MASCARA RESSUSCITADOR PEDIAT SILICONA 2 | E30552050 | Sistemes de ventilació, Mascaretes per a ventilació | SISTEMES DE VENTILACIÓ, MASCARETES PER A VENTILACIÓ, MASCARETA FACIAL PER A VENTILACIÓ, DE PVC TRANSPARENT, AMB COIXÍ ANATÒMIC AMB VÀLVULA D'INFLAT, LLIURE DE LÀTEX, UN SOL ÚS, N 0. | 0.91024
2025044 | FRESA DE DIAMANT 2MM MOTOR MR8 | E30311010 | Apòsits de fibres, Fibres d'alginat | APÒSITS DE FIBRES, FIBRES D'ALGINAT, APÒSIT DE FIBRA D´ALGINAT. MIDA SUPERFÍCIE ACTIVA 10X10CM +/-2CM | 0.72344
8003250 | RODA DIRECCIONAL D200 ESPIGA CURTA 88MM | E30100140 | Perfusió cardiaca, Assistència ventricular cardíaca quirúrgica | PERFUSIÓ CARDIACA, ASSISTÈNCIA VENTRICULAR CARDÍACA QUIRÚRGICA, EQUIP DE CONNEXIÓ VENTRICLES AMB CÀNULES DES DE 9 A 12 MM, MATERIAL SILICONA I TITANI.COMPATIBLE AMB SISTEMA BERLIN HEART O EQUIVALENT | 0.82661
2022444 | CD45R0 PE-Cy7 337168 | E30242030 | Material per a vitrectomia posterior i facoemulsificació, Articles per a vitrectomia posterior | MATERIAL PER A VITRECTOMIA POSTERIOR I FACOEMULSIFICACIÓ, ARTICLES PER A VITRECTOMIA POSTERIOR, SONDA LLUM IRRIG POS 23G/25G/27G 8065751486 | 0.77241
2023662 | EQUIP EXTUBACIO C-CAE-14.0-83-EXTU | E30105110 | Perfusió Diàlisi, Depuració extrarenal contínua | PERFUSIÓ DIÀLISI, DEPURACIÓ EXTRARENAL CONTÍNUA, EQUIP PER A TERÀPIA D'INTERCANVI PLASMÀTIC TERAPÈUTIC/PLASMAFÈRESI PACIENT > 9KG. MEMBRANA SINTÈTICA DE POLIPROPILÈ (PP) SUPERFÍCIE EFICAÇ DE MEMBRANA DE 0,15 M2. INCLOU: LÍNIES, BOSSA I PINCES. EST,S/LÀT/DEHP,1ÚS.COMPATIBLE MONITOR PRISMAFLEX O EQ | 0.8903
2003100 | SET CATETER VENOS CENT 3V 5,5F 13CM | E30030100 | Catèters intravasculars per a perfusió, Catèter intravascular accés central 2 llums | CATÈTERS INTRAVASCULARS PER A PERFUSIÓ, CATÈTER INTRAVASCULAR ACCÉS CENTRAL 2 LLUMS, CATÈTER INTRAVASC ACCÉS CENTRAL,2LLUMS,PUR,RADIOPAC,3FX15+/-2CM D22G/P22G MARQUES PROFUNDITAT,ALETA FIX,DILATADOR 30I50+/2MM,AG PUNCIÓ 21GX40+/-2MM,CATÈT CURT 24X19+/-1MM,GUIA NITINO 0,30MMX50+/-2CM,2 CLAMPS,2TAPS,XERING,BISTURÍ.EST,S/LÀTEX/FTALATS,1ÚS | 0.94469
2017935 | MASCARETA ANESTESIA ADULTS ENTONOX | E30552050 | Sistemes de ventilació, Mascaretes per a ventilació | SISTEMES DE VENTILACIÓ, MASCARETES PER A VENTILACIÓ, MASCARETA FACIAL INFANTIL PER A ANESTÈSIA, TRANSPARENT, FORMA I COIXÍ ANATÒMIC SENSE VÀLVULA D'INFLAT, MIDA N1. CONNEXIÓ 15M. CODIFICACIÓ DE COLORS. LLIURE DE LÀTEX, LLIURE DE PVC, LLIURE DE FTALATS, D'UN SOL ÚS. | 0.85485
2016973 | AGULLA PUNCIO INTRAOSIA VASCUL. 15G 25MM | E30011040 | Agulles per punció lumbar, Equips per anestèsia simple i combinada espinal/epidural | AGULLES PER PUNCIÓ LUMBAR, EQUIPS PER ANESTÈSIA SIMPLE I COMBINADA ESPINAL/EPIDURAL, EQUIP ANESTÈSIA EPIDURAL S/NRFIT COMP:AG EPIDURAL TIPUS TUOHY 18GX80MM+/-2MM,MARQU/PROF;CATÈTER 20GX100CM+/-4MM,EXT/DISTAL TANCAT I 3 ORIFICIS LATERALS;GUÍA INTROD,CONNECTOR CATÈTER CONNEX L-L;XER BAIXA RESIST 10ML,FILTRE I FIX,IDENTIFIC,S/LÀTEX,EST,1ÚS | 0.88066
2019419 | FLEX MONOMO AHU SMACTIN CL 1A4 RTU OMNIS | E30326040 | Fèrules per a immobilització, Fèrules i conformadors nasals | FÈRULES PER A IMMOBILITZACIÓ, FÈRULES I CONFORMADORS NASALS, FÈRULA NASAL EXTERIOR FLEXIBLE D'ESCUMA I METALL. MIDA GRAN | 0.79891
2017974 | HUMAN IgG1 KIT OPTILITE NK006.OPT x100t | E30235050 | Hemostàtics, Hemostàtics no absorbibles | HEMOSTÀTICS, HEMOSTÀTICS NO ABSORBIBLES, HEMOSTÁTIC NO ABSORBIBLE PER A OSSOS, FORMAT PER COPOLÍMERS D´ÒXID D´AQUILÈ, SOLUBLE EN AIGUA. ESTÉRIL. UN SOL ÚS. CAIXA DE 12 UNITATS(B*)BAIXA_ESTUDI GERÈNCIA | 0.88719
8001652 | CORRETJA TRAPEZOÏDAL SPZ 1700 | E30105300 | Perfusió Diàlisi, Diàlisi cerebral | PERFUSIÓ DIÀLISI, DIÀLISI CEREBRAL, CATÈTER PER A MICRODIÀLISI EN TEIXIT CEREBRAL, DE POLIURETÀ, MEMBRANA: CALIBRE 0,15MM,LLARGÀRIA 1,0MM. LLARGÀRIA TOTAL DEL CATÈTER 600MM, ESTÈRIL. CATÈTER CMA 71 I EQUIVALENTS | 0.88859
2002853 | GORRO RESP.INFANTIL T/6 BURGUNDY | E30312090 | Apòsits específics per a sistemes de pressió negativa, Connectors i coixinets | APÒSITS ESPECÍFICS PER A SISTEMES DE PRESSIÓ NEGATIVA, CONNECTORS I COIXINETS, CONNECTORPLÀSTIC RÍGID 100% LLIURELÀTEX EN FORMA D'Y, PER AL TRACTAMENTMÉSDOS FERIDES ALHORA EN EL MATEIX PACIENT. COMPATIBLE AMB UNITATPRESSIÓ NEGATIVA, AMB SISTEMASENSOR A LA UNITAT TERAPEUTICA. ESTÈRIL.(B*)BAIXA_ESTUDI GERÈNCIA | 0.84916
2026385 | EMQN IRD SCHEME | E30096165 | Equips d'infusió, Sistemes per a transferència | EQUIPS D'INFUSIÓ, SISTEMES PER A TRANSFERÈNCIA, DISPOSITIU PER A TRANSFERÈNCIA/CONNECTOR DOBLE SENSE AGULLA, DE POLICARBONAT, PER A XERINGA-XERINGA AMB LUER LOCK FEMELLA / FEMELLA BIDIRECCIONAL, VOLUM DE PURGAT DE 0,15 (+/-0,2)ML.EST,S/LÀT/DEHP,1ÚS,ENV IND.COMP SIST CHEMOCLAVE O EQ | 0.73999
2022600 | ELECSYS PCT BRAHM E2G V2 0931874719 X300 | E30580010 | Elèctrodes ECG, Elèctrodes monitorització ECG adult | ELÈCTRODES ECG, ELÈCTRODES MONITORITZACIÓ ECG ADULT, CONJUNT D'ELÈCTRODES PER A MONITORATGE DE PARÀMETRES HEMODINÀMICS COMPOST PER: 4 ELÈCTRODES ECG,3 ELÈCTRODES PER A CARDIOGRAMA D'IMPEDÀNCIA I 1 ELÈCTRODE DE TERRA,NO ESTÈRIL,UN SOL ÚS,COMPATIBLE AMB MONITOR TRASK FORCE 3040I/3030I O EQUIVALENT | 0.88525
2018322 | JAQUETA PIJAMA UN SOL US T/M | E30200060 | Material electrocirurgia, Pinces bipolars_convencionals per cirugia oberta | MATERIAL ELECTROCIRURGIA, PINCES BIPOLARS_CONVENCIONALS PER CIRUGIA OBERTA, PINÇA BIPOLAR EN BAIONETA, LONGITUD 20,3CM+/-1CM, AMPLE PUNTA 1,0MM, AÏLLADA, ESTÈRIL, UN SOL ÚS. | 0.84239
2018903 | CATIFA ABS POLIETILE 81X122CM | E30551020 | Teràpia respiratòria, Cambras retenció/inhalació | TERÀPIA RESPIRATÒRIA, CAMBRAS RETENCIÓ/INHALACIÓ, ADAPTADOR/ESPAIADOR D'INHALACIÓ PER A UTILITZAR EN CIRCUITS DE VENTILACIÓ. CONNECTOR RECTE DE DI 22MM EXTREM PACIENT I DE 22MM EXTREM VENTILADOR, COMPATIBLE AMB TOTS ELS CARTUTXOS/CÀNISTER DEL FÀRMAC MDI (INHALADORSDOSIFICADORS PRESSURITZATS). | 0.70269
2013800 | CLAMP OCLUSIO VASCUL. DOBLE <1 MM P1 | E30383020 | Recollida d'orina i incontinència, Dispositius per a incontinència fecal | RECOLLIDA D'ORINA I INCONTINÈNCIA, DISPOSITIUS PER A INCONTINÈNCIA FECAL, BOSSA RECOL·LECTORA PER A RECOLLIDA DE FEMTA AMB FILTRE DE CARBÓ I ESCALA DE GRADUACIÓ, VOLUM 1-2,5 LITRES(L), COMPATIBLE AMB EQUIP D'INCONTINÈNCIA FECAL. | 0.79078
2019343 | CARREGA ECHELON 60MM GST60G VERD T-GRUIX | E30460100 | Tubs i equips de drenatge, Equips de drenatge | TUBS I EQUIPS DE DRENATGE, EQUIPS DE DRENATGE, DISPOSITIU DRENATGE DE FÍSTULA: SONDA GUIA P/RODONA Ø 1,5MM-ØEIX 0,8MM ACER, TUB SILICONA FLEXIBLE LONGITUD 180-200MM, Ø DI 0,3MM, Ø DE 1,5MM PEÇA UNIÓ TANCA FLEXIBLE DE SUTURA PP LONGITUD 20MM. TRACTAMENT DE FÍSTULA PERIANAL. LLIURE DE LÀTEX, ESTÈRIL. | 0.83372
2024941 | FRESA DE TALL 4 MM MOTOR MR8 | E30150100 | Material de cobertura quirúrgica, Equips de cobertura quirúrgica | MATERIAL DE COBERTURA QUIRÚRGICA, EQUIPS DE COBERTURA QUIRÚRGICA, ARN 162052 - EQUIP DE MONITORITZACIÓ DE LA PIC | 0.79072
2020043 | CAB.FRESADO INTRAMED.RIA 14,0MM 352.254S | E30244010 | Material per a cirurgia làser, Filtres per a làsers | MATERIAL PER A CIRURGIA LÀSER, FILTRES PER A LÀSERS, FILTRE DE RECANVI DE 4 ETAPES FILTRACIÓ (FILTRE PREVI, ULPA, CARBÓ I FILTRE POSTERIOR). MIDA PARTÍCULA 0,1 A 0,2 MICROONES AL 99,999% D'EFICACIA. COMPATIBLE AMB SISTEMA EVACUACIÓ COLUMNA FUMS VIROSAFE I VIROVAC BÚFALO V5353. REF. DEKAVV220FILTRO O EQUIV | 0.76892
2018503 | CATETER SUP. INTRACRANIAL 5F 115CM RECTE | E30252015 | Material fungible per artroscòpia, Terminal de motors per a artroscòpia | MATERIAL FUNGIBLE PER ARTROSCÒPIA, TERMINAL DE MOTORS PER A ARTROSCÒPIA, TERMINAL PER ARTROSCÒPIA FULL RADIUS, MENJADORA DE TEIXITS TOUS, PUNTA CORBA, CÒNVEXA I LLARGA A/ FINESTRA DE 4,5MM, D'ACER INOXIDABLE I POLICARBONAT, COLOR IDENTIFICATIU GROC, ESTÈRIL, D'UN SOL ÚS. COMPATIBLE PEÇA DE MÀ I CONSOLA DYONICS. | 0.88781
2017336 | BALO ECOBRONCOSCOPI PENTAX OE-A52 | E30553998 | Funció respiratòria, Altres broquets | FUNCIÓ RESPIRATÒRIA, ALTRES BROQUETS, BROQUET DE POLIVINIL, MIDA APROX. 25 X 70. CLASSE IIA.(B*)BAIXA_ESTUDI GERÈNCIA | 0.89651
2023200 | TRANSPORT.SUTURA ARTROSC.SUPER-SHUTTLE | E30222090 | Sutures mecàniques per a cirurgia oberta, Sutures mecàniques - Grap sutura cutània i accessoris | SUTURES MECÀNIQUES PER A CIRURGIA OBERTA, SUTURES MECÀNIQUES - GRAP SUTURA CUTÀNIA I ACCESSORIS, PINÇA PER A EXTRACCIÓ DE GRAPES DE SUTURA CUTÀNIA, D'ACER INOXIDABLE,ESTÈRIL,D'UN SOL ÚS. | 0.78596
2021904 | CAT.RADIAL 0,038"125CM 4F ULTIMATE 2 | E30040010 | Catèter valvuloplàstia, Catèters valvuloplàstia aòrtica i pulmonar | CATÈTER VALVULOPLÀSTIA, CATÈTERS VALVULOPLÀSTIA AÒRTICA I PULMONAR, CATÈTER BALÓ VALVULOPL/ANGIOPLÀS TRANSLUMINAR AÒRTICA (VA) PEDIÀTR,SEMI COMPLIANT Ø10X20MM,MARC RADIOP;CATÈTER OTW/COAXIAL,PA 5,8FX70CM,2LLUM,CON LUER-LOCK;INTROD 6F;COMP A/GUIA 0,035";PRESSIÓ RECOM 8 BARS;N/LÀTEX,ESTÈRIL,CRISTA | 0.8445
2026890 | SOBRETUB ENTEROSCOPI TS 13140 | E30251075 | Material per endoscopia, Endocirurgia cardíaca | MATERIAL PER ENDOSCOPIA, ENDOCIRURGIA CARDÍACA, RETRACTOR/SEPARADOR D'ENDOCIRURGIA CARDÍACA, PER A TEIXITS TOUS, MIDA MITJANA, DIÀMETRE DE L'ANELL 7,5CM, DE DACRON I D'ACER INOXIDABLE, ESTÈRIL, D'UN SOL ÚS | 0.80378
2020410 | SONDA VESICAL MASCULINA 14F 40CM B/F | E30450033 | Nutrició enteral, Materials per a disfàgia/deglució | NUTRICIÓ ENTERAL, MATERIALS PER A DISFÀGIA/DEGLUCIÓ, AGENT ESCUMANT PER PRODUIR ESCUMES AIREJADES, BARREJA DE EMULSIONANT LECITINA DE SOJA I MALTODEXTRINA PER A LA PRODUCCIÓ D'ESCUMES AIREJADES, EN POLS DE COLOR BLANC GROGUENC, SABOR NEUTRE, ENVÀS MONODOSI. COMPATIBLE AMB AIR SENEOPRO O EQUIVALENT | 0.86075
2009516 | CIRCUIT RESP. ADULT DOBLE RESIST. RT380 | E30243020 | Material per a cirurgia per ultrasons, Instr cir tanc disp elèctrics: monopolar, bipolar i ultrasò | MATERIAL PER A CIRURGIA PER ULTRASONS, INSTR CIR TANC DISP ELÈCTRICS: MONOPOLAR, BIPOLAR I ULTRASÒ, PINÇA BIPOLAR PUNTA CORBA DE 24MM,SEGELLA FINS A Ø 7MM. MIDES: Ø5MM D'EIX, 37CM+/-1CM DE LONGITUD, ROTACIÓ 360° PER A CIRURGIA LAPAROSCÒPIA,AMB CABLE. LLIURE LÀTEX, UN SOL ÚS. COMP/UNITAT ELECTROQUIRÚRGICA DIGITAL D'ALTA POTÈNCIA,TIPUS GEN11 O EQ | 0.79787
2004525 | BRAÇALET IDENTIF.VERD LLARGA ESTADA PLAS | E30321050 | Benes de cotó, elàstiques i compressió, Benes elàstiques de tracció curta i llarga | BENES DE COTÓ, ELÀSTIQUES I COMPRESSIÓ, BENES ELÀSTIQUES DE TRACCIÓ CURTA I LLARGA, SISTEMA DE COMPRESSIÓ P/PROCED INTERVENCIONISTES INVASIUS POST PUNCIÓ D'ARTÈRIA FEMORAL ESQUERRA I DRETA,BENA ELÀSTICA A/TRES BANDES,L'ESQUERRAFLEXIBLE I CAPA INTERNA SEMI-PERMEABLE PER A PROTECCIÓ ANTIBACTERIANA TIPUS MRSA,MIDA UNIVERS,LLIURE LÀTEX,1ÚS | 0.87286
8002091 | CORRETJA TRAPEZOÏDAL SPZ 2062 | E30105300 | Perfusió Diàlisi, Diàlisi cerebral | PERFUSIÓ DIÀLISI, DIÀLISI CEREBRAL, CATÈTER PER A MICRODIÀLISI EN TEIXIT CEREBRAL, DE POLIURETÀ, MEMBRANA: CALIBRE 0,15MM,LLARGÀRIA 1,0MM. LLARGÀRIA TOTAL DEL CATÈTER 600MM, ESTÈRIL. CATÈTER CMA 71 I EQUIVALENTS | 0.85998
2024894 | VIASURE RV+EV PCR DET VSRHE112LE X8 | E30307020 | Apòsits bactericides sense plata, Apòsits bactericides | APÒSITS BACTERICIDES SENSE PLATA, APÒSITS BACTERICIDES, CADEXOMER IODAT EN POLS 3G | 0.9474
4000151 | EMPAPADOR 60X90 CM | E30520020 | Filtres, Filtres per a respiradors | FILTRES, FILTRES PER A RESPIRADORS, FILTRE DE CARBÓ ACTIVAT I FILTRES DE 2 LITRES DE VOLUM PER A ELIMINACIÓ DE GAS ANESTÈSIC ADAPTABLE A RESPIRADOR. CONNECTOR 22M. COMPATIBLE AMB SISTEMA ANACONDA O EQUIVALENT. | 0.80692
2004384 | VALVULA AMBU ADULT 29500501 | E30350030 | Material Higiene del pacient, Bolquers | MATERIAL HIGIENE DEL PACIENT, BOLQUERS, BOLQUER ANATÒMIC DE CEL·LULOSA, PART INTERNA I EXTERNA DE TST, LATERAL TRANSPIRABLE, ANTIFUGUES, AMB CINTES REPOSICIONABLES, INDICADOR HUMITAT,OLOR NEUTRE. ADULTS TALLA XL, CINTURA +/-135-170 CM. ABSORCIÓ >1500ML. | 0.78335
2013071 | FRESA 10BA40 MIDAS REX LEGEND | E30120020 | Bisturís, fulles/plaques per a microtom i dermatom i ganivetes, Fulles de bisturí d'altres formes | BISTURÍS, FULLES/PLAQUES PER A MICROTOM I DERMATOM I GANIVETES, FULLES DE BISTURÍ D'ALTRES FORMES, MICRO FULLA DE BISTURI Nº 64 APTE PER A MÀNECS DE BISTURI DE MICRO, ESTÈRIL D'UN SOL ÚS | 0.83765
2003736 | CANULA TRAQ. A/BALO BIVONA 7.5MM | E30090080 | Xeringues, Xeringues tuberculina/vacunes | XERINGUES, XERINGUES TUBERCULINA/VACUNES, XERINGA DE 3 COSSOS DE 1ML AMB AGULLA NO FIXA DE 26G X 3/8" (0,45MM X 10MM), COS TRASPARENT AMB ESCALA DE GRADUACIÓ CENTESIMAL, ÈMBOL AMB ANELLA DE SEGURETAT, SENSE LÀTEX, ESTÈRIL, D'UN SOL ÚS, ENVÀS INDIVIDUAL | 0.90492
2003846 | TROCAR DRENATGE TORACIC 10F 23CM | E30460100 | Tubs i equips de drenatge, Equips de drenatge | TUBS I EQUIPS DE DRENATGE, EQUIPS DE DRENATGE, EQUIP/SISTEMA DRENATGE DE FÍSTULES I FERIDES COMPOST PER DISPOSITIU COL·LECTOR AMB DOS CANALS DE BUÏDAMENT, FINESTRA, GUIA DE RETALL, FILM PROTECTOR TRANSPARENT, PORTAL D'ACCÉS, PINÇA I BOMBA D'INFLAT. SUPERFÍCIE RETALLABLE: 156-228MM, UN SOL ÚS | 0.83875
2024474 | D3 DFA HSV ID TYP 571DHI01090000 2X5ML | E30380010 | Recollida de mostres, Equips aspiració amb recollida de mucositats | RECOLLIDA DE MOSTRES, EQUIPS ASPIRACIÓ AMB RECOLLIDA DE MUCOSITATS, EQ ASPIRACIÓ MUCOSITATS OBTENCIÓ MOSTRA ADAPTABLE A FIBROSCOPI, S/CONTROL BUIT, SONDA ASPIRACIÓ PVC MIDA 16 FR(5,3MM)Ø X 95(+/-5)CM A/LUER MASCLE/LUER FEMELLA, TUB FIBROSCOPI 18(+/-2)CM, RECIPIENT GRADUAT PLÀSTIC 25(+/-5)ML A/TAPA.EST,S/LÀTEX/DEHP,1ÚS | 0.83984
2014138 | C.GUIA DIAGNOSTIC ACTP 0.008" 200CM | E30251085 | Material per endoscopia, Trocars | MATERIAL PER ENDOSCOPIA, TROCARS, HVH-EQUIP CIRURGIA PER LAPAROSCÒPIA HEMICOLECTOMIA DRETA,VARIANT 2, 10 ELEMENTS.LLIURE DE LÀTEX, ESTÈRIL, D'UN SOL ÚS.(B*)BAIXA_ESTUDI GERÈNCIA | 0.71594
8000015 | SONDA SIEMENS QAM2120.040 | E30450031 | Nutrició enteral, Sonda gastrostomia sense connexió ENFit | NUTRICIÓ ENTERAL, SONDA GASTROSTOMIA SENSE CONNEXIÓ ENFIT, SONDA SUBSTITUCIÓ DE GÀSTROSTOMIA 20F,PER ALIMENTACIÓ ENTERAL,AMB BALÓ DE RETENCIÓ INTERN,SILICONA TRANSPARENT,GRADUADA EN CM,AMB 2 ORIFICIS DE SORTIDA A LA PUNTA PER EVITAR OBSTRUCCIONS I CONNECTOR D'ALIMENTACIÓ UNIVERSAL | 0.91955
2014567 | SENSOR PULSIOXIMETRIA MASIMO NEONAT | E30610060 | Sensors, Sensors SpO2 (Pulsioximetria anestèsia) | SENSORS, SENSORS SPO2 (PULSIOXIMETRIA ANESTÈSIA), SENSOR PER A CONTROL SATURACIÓ D'OXIGEN,FC,ÍNDEXPERFUSIÓ I DESATURACIÓ RÀPIDA PER A PACIENTS PREMATURS<1KG.SENSOR A/CABLE PLA, TOU I TIRA NO ADHESIVA D'ESCUMA,EMISSOR I RECEPTOR TERMOSEGELLAT COMP A/MONITORS TECNOLOGIA I EQ RADI | 0.93361
2019660 | AGULLA HIPODERMICA 40X0.8MM.I.M. | E30010011 | Agulles, Agulles hipodèrmiques convencionals amb sistema de seguretat | AGULLES, AGULLES HIPODÈRMIQUES CONVENCIONALS AMB SISTEMA DE SEGURETAT, AGULLA HIPODÈRMICA CONVENCIONAL DE 25G X 5/8" (0,5MM X 16MM). SISTEMA DE SEGURETAT ACTIU. CÀNULA D'ACER INOX, PUNTA TRIBISELLADA SILICONADA, CONNEXIÓ A LUER I LUER-LOOK, CODI DE COLOR INTERNACIONAL, SENSE LÀTEX, ESTÈRIL, D'UN SOL ÚS, ENVÀS INDIVIDUAL | 0.9183
2002815 | CAMBRA INHALACIO A/VALVULA 15/22mm | E30551020 | Teràpia respiratòria, Cambras retenció/inhalació | TERÀPIA RESPIRATÒRIA, CAMBRAS RETENCIÓ/INHALACIÓ, CAMBRA CÒNICA PER A INHALACIÓ D'AEROSOLS, AMB VÀLVULA UNIDIRECCIONAL I FORATS PER A LA SORTIDA DE L'AIRE ESPIRAT. VOLUM: 750 (+/-50)ML I LLARGÀRIA. DE POLICARBONAT TRANSPARENT. LLIURE DE LÀTEX, D'ÚS EN UN SOL PACIENT. | 0.82608
2026093 | AGULLA ASP.TRANSBRONQUIAL 2MM 22G | E30011070 | Agulles per punció lumbar, Agulles i equips per a rizolisi | AGULLES PER PUNCIÓ LUMBAR, AGULLES I EQUIPS PER A RIZOLISI, ELECTRÒDE PER A RIZOLISI P/RADIOFREQÜÈNCIA Ø 0.2X 5 +/-1CM DE LONGITUD,UTILITZAR A/AG CANULADES DE 5+/-1CM,CABLE INCORPORAT 300+/-CM DE LLARG,CODI DE COLOR,ESTÈRIL,UN SOL ÚS,PUNTA ACER INOXIDABLE.COMPATIBLE GENERADORS NEUROTHERM NT-1100/NT 2000 O EQUIV | 0.87854
2002599 | SONDA ALIMENTACIO N.2 50CM 235500-2 | E30450010 | Nutrició enteral, Sonda Jejunal nutrició enteral adult pediàtr,adolesc ENFit | NUTRICIÓ ENTERAL, SONDA JEJUNAL NUTRICIÓ ENTERAL ADULT PEDIÀTR,ADOLESC ENFIT, SONDA SONDA JEJUNAL MIC,GASTROENTERICA,18FRX57,9CM ENFIT.BALON INTERN 7-10CC.RADIOPACA.2 PUNTS ENTRADA ALIMENTAC I DESCOMPRESIÓ.PUNTA TUNGSTÈ.DIFERENTS SORTIDES | 0.95036
2016136 | TERMINAL LINVATEC 4.2MM 9299A | E30321100 | Benes de cotó, elàstiques i compressió, Bena adhesiva per tensió (TENSO) | BENES DE COTÓ, ELÀSTIQUES I COMPRESSIÓ, BENA ADHESIVA PER TENSIÓ (TENSO), BENA ELÀSTICA ADHESIVA DE COTO BLANQUEJAT >/= 60%. FIL CENTRAL DE COLOR. GRAMATGE AMB L´ADHESIU >140GR/M2, EXTENSIBILIDAD >70%. MIDES: 7,5CM+/-1CM X 2,70M +/-20CM EN REPÒS. ENROTLLAT SOBRE UN CANONET. LLIURE DE LÀTEX. | 0.75511
2016446 | C.GUIA D. ACTP 0.018" 300 CM J STEELCORE | E30243020 | Material per a cirurgia per ultrasons, Instr cir tanc disp elèctrics: monopolar, bipolar i ultrasò | MATERIAL PER A CIRURGIA PER ULTRASONS, INSTR CIR TANC DISP ELÈCTRICS: MONOPOLAR, BIPOLAR I ULTRASÒ, PINÇA BIPOLAR PUNTA CORBA TIPUS MARYLAND,SEGELLA FINS Ø7MM,Ø5MM D'EIX I 37+/-1CM LONG TOTAL,LONG SEGELL 20MM-18MM TALL,TALL INDEPENDENT,ACTIVA MANUAL,ROTABLE 360°,AMB CABLE,CIRURGIA TANCADA,LLIURE LÀTEX,ESTÈRIL,SOL ÚS.COMP/GENERADOR TIPUS VOYANT O EQ | 0.70353
2019015 | BOQUILLA CARTRO ASP A/SEG 30.5X65MM | E30350080 | Material Higiene del pacient, Tovalloles i manyoples | MATERIAL HIGIENE DEL PACIENT, TOVALLOLES I MANYOPLES, TOVALLOLETA ELECTROLIT D¿HIGIENE I DECONTAMINACIÓ COMPATIBLE AMB ANALITZADOR DE COMPOSICIÓ CORPORAL INBODY O EQUIVALENT | 0.81003
2003114 | INTRODUCTOR HEMODINAMICA 6F 11CM | E30054010 | Introductors de catèters, Equip introductor arterial accés femoral | INTRODUCTORS DE CATÈTERS, EQUIP INTRODUCTOR ARTERIAL ACCÉS FEMORAL, EQUIP INTRODUCTOR ARTERIAL FEMORAL NO MALLAT/COILAT SENSE RECOBRIMENT HIDROFÍLIC PER GUIA >/=0,035", VARIS DIÀMETRES I LONGITUD LLARGA >/=70CM </=90CM | 0.90988
2005275 | DAKO F-0203 2ML. FITC RABBIT | E30140230 | Material protecció, Fundes per a equips (no estèrils) | MATERIAL PROTECCIÓ, FUNDES PER A EQUIPS (NO ESTÈRILS), FUNDA PER A COLLARET DE PROTECCIÓ RADIOLÒGICA ANGULAT, MIDES APROXIMADES 32 X 19CM. DE TEIXIT NO TEIXIT,30GR/M², NO ESTÈRIL, UN SOL ÚS | 0.79183
2021902 | TOVALLOLETA DESINF.ALT NIVELL (PAQ.50UN) | E30552060 | Sistemes de ventilació, Baló reservori per a ventilació | SISTEMES DE VENTILACIÓ, BALÓ RESERVORI PER A VENTILACIÓ, BALÓ/BOSSA RESERVORI PER VENTILACIÓ MECÀNICA EN ANESTÈSIA,2,5LCAPACITAT I CONNECTORDIÀMETRE INTERN 22,5MM.SILICONA,NO LÀTEX, NO ESTÈRIL, REUTILITZABLE. COMPATIBLE AMB RESSUSCITADOR REVIVATOR PLUS I RES QHERSILL. REF. 3200504 O E | 0.82372
2017658 | KIT INSTRUMENTAL JUGGER 2.9MM 912057 | E30100140 | Perfusió cardiaca, Assistència ventricular cardíaca quirúrgica | PERFUSIÓ CARDIACA, ASSISTÈNCIA VENTRICULAR CARDÍACA QUIRÚRGICA, CANULA AURICULAR DE SILICONA PER A VENTRICLE ASSISTENCIA, GUIA DE REFORÇ, REVESTIMENT DE POLIÈSTER VELOUR, EXTREM DISTAL ANGULAT I ANELL DE SUTURA.ØEXTERN 12MM/INT 9MM I LONGITUD 32CM I PUNTA 23MM. COMPATIBLE AMB SISTEMA BERLIN HEART EXCOR O EQUIVALENT | 0.83694
2019699 | "M" DRI ETHYL GLUCURONID CALIBRADOR 500 | E30010231 | Agulles, Agulles per cambra catèter implantable amb sistema de segure | AGULLES, AGULLES PER CAMBRA CATÈTER IMPLANTABLE AMB SISTEMA DE SEGURE, AGULLA INF ACCÉS VASC SUBCUT P/CÀMERA CAT IMPLANT,<40PSI,PUNT ENTR LATER Y A/BIOCON.SIST SEGUR ACTIU,PUNTA HUBER ANGLE RECTE ACER INOX 20GX3/4"(0,9X19MM),TUB EXT 20CM +/-2CM FLEX,BASE AMORTIDA,NANSA REMOVIBLE,LL,2 CLAMPS,N/DEHP,ESTÈRIL,1ÚS | 0.73094
4004998 | POT DESINFECTANT 60 TOVALLOLETES 19582 | E30140180 | Material protecció, Pijames quirúrgics i jaquetes de protecció un sol ús | MATERIAL PROTECCIÓ, PIJAMES QUIRÚRGICS I JAQUETES DE PROTECCIÓ UN SOL ÚS, PANTALÓ DE PIJAMA PER A PERSONAL SANITARI,DE TNT,POLIPROPILÈ (SMS).GRAMATGE MÍN 40G/M².COLOR BLAU,AMB CINTES O GOMA MÍNIM UNA BUTXACA,HIPOALÈRGIC,LLIURE DE LÀTEX,D'UN SOL ÚS,NO ESTÈRIL,TALLA S. | 0.93951
2027017 | PINÇA PAUFIQUE MORIA 3225 | E30140240 | Material protecció, Posicionadors i protectors | MATERIAL PROTECCIÓ, POSICIONADORS I PROTECTORS, POSICIONADOR PER A CAP, EN FORMA DE DISC, ANELL DE DIÀMETRE 23CM, D'ESCUMA DE POLIURETÀ D'ALTA DENSITAT, LLIURE DE LÀTEX I DEHP, UN SOL ÚS. | 0.88934
2020286 | SUTURA ANELL POLIETILE 1.0MM | E30011070 | Agulles per punció lumbar, Agulles i equips per a rizolisi | AGULLES PER PUNCIÓ LUMBAR, AGULLES I EQUIPS PER A RIZOLISI, EQUIP RIZOLISI: APARELL RADIOFREQÜÈNCIA PER PRODUIR LESIONS CONTINUES-PULSANTS,AGULLES LLARG DE 5CM-20CM,DIFERENTS PUNTES ACTIVES DE 2MM-20MM,ELECTRODES CONNEXIÓ, PLACA,TÉCNIC SUPORT.COMPATIBLE GENERADOR RADIOFREQÜÈNCIA NEUROTHERM NT-1000 I SUPERIOR O EQ | 0.81533
2014733 | TROCAR S/GANIVETA A/ESTRIES 5X150MM | E30552055 | Sistemes de ventilació, Reanimadors manuals | SISTEMES DE VENTILACIÓ, REANIMADORS MANUALS, TUB RESERVORI DE O2, LLARG 250MM, CORRUGAT, DE POLIETILÈ (PE). LLIURE DE LÀTEX, REUTILITZABLE. COMPATIBLE AMB REVIFADOR MANUAL TIPUS MARK IV BABY I BABY R O EQUIVALENT. | 0.77784
2019097 | BD ONE FLOW LST 658619 | E30301040 | Apòsits quirúrgics, Làmines semipermeables adhesives i aerosols | APÒSITS QUIRÚRGICS, LÀMINES SEMIPERMEABLES ADHESIVES I AEROSOLS, APÒSIT PER A LA PROTECCIÓ DE FERIDES EN AEROSOL,TRANSPARENT, ELÀSTIC, MICRÓ-PORÓS (PERMEABLE AL VAPOR D'AIGUA I GASOS,I IMPERMEABLE AL AIGUA I MICROORGANISMES ANTISÈPTIC. ENVÀS 250ML. | 0.83262
2020588 | KIT ATEREC ORBIT CORONA SOLID 1.25MM 6F | E30520160 | Filtres, Columnes d Afèresi | FILTRES, COLUMNES D AFÈRESI, EQ COLUM INMUNOADSORCIÓ IG PRO COMPOST:2TUBS;DISC SEPARADOR A/FILTRE PLASMA I DISC ROTACIÓ;FILTRE HIDRÒFOB;FILTRE PARTÍCULES;TAMPÓ PH;DISOLUCIÓ RENOVACIÓ;ANTICOAGULANT CEBAT;1DISOLUCIÓ PBS-AZIDA EMMAG ADSORB THERASORB-IG.COMP A/ | 0.91902
2012144 | ESCUMA AUTOADH. TELA-TOVA | E30490030 | Connectors, adaptadors, taps, Tub/goma aspiració | CONNECTORS, ADAPTADORS, TAPS, TUB/GOMA ASPIRACIÓ, TUB DE CLORUR DE POLIVINIL (PVC), TUB TIPUS BULB, ANTICOLZAMENT, EIXAMPLAMENT CADA METRE PER A CONNEXIÓ, DIÀMETRE INTERIOR 5MM, UN SOL ÚS, NO ESTÈRIL. PRESENTACIÓ: ROTLLE DE 30-35M | 0.80365
2018934 | PIJAMA SENCER UN SOL US T/XXXL | E30200060 | Material electrocirurgia, Pinces bipolars_convencionals per cirugia oberta | MATERIAL ELECTROCIRURGIA, PINCES BIPOLARS_CONVENCIONALS PER CIRUGIA OBERTA, PINÇA BIPOLAR EN BAIONETA ANTIADHERENT, AÏLLADA, PER A CIRURGIA OBERTA.MIDES: PUNTA DE 1,5MM,LONGITUD TOTAL 20,3CM± 1CM, D'ACER INOXIDABLE.LLIURE LÀTEX, ESTÈRIL, UN SOL ÚS. COMPATIBLE O EQUIVALENT AMB CONNEXIÓ CABLE TIPUS PINS. | 0.87326
2020395 | TERMINAL ARTROSCOPIA OVAL HPS-HB03 | E30249030 | Material fungible per cirurgia craniomaxilo facial, Planificació 3D i accessoris p/cirurgies personalitzades COT | MATERIAL FUNGIBLE PER CIRURGIA CRANIOMAXILO FACIAL, PLANIFICACIÓ 3D I ACCESSORIS P/CIRURGIES PERSONALITZADES COT, SILICONA DE PLATÍ EXTREMADAMENT SUAU, 20 MINUTS DE TREBALL, ENDURIMENT50 MINUTS, COLOR TRANSLÚCID A+B | 0.80945
2002693 | SONDA URETRAL A/B FOLEY N. 6 A/XERINGA | E30440070 | Sondes, Sondes rectals | SONDES, SONDES RECTALS, EQUIP PER A ENEMA DE RENTAT COMPOST PER: SONDA RECTAL LUBRICADA PUNTA ROMA AMB ORIFICI DISTAL I LATERAL, LLARGÀRIA 90-95CM, BOSSA AMB CAPACITAT ENTRE 1000-1500ML AMB CONNEXIÓ D'ENTRADA I SORTIDA, SABÓ MONODOSI I DRAP IMPERMEABLE, UN SOL ÚS | 0.94445
2019475 | SMALL VIAL, 2 ML OMNIS | E30440070 | Sondes, Sondes rectals | SONDES, SONDES RECTALS, SONDA RECTAL, GOMA TOVA VERMELLA, CH-14, LLARGÀRIA 50CM, PUNTA OBERTA, 1 ORIFICI LATERAL, CONNEXIÓ UNIVERSAL | 0.66777
2018343 | C. INTRODUCTOR SET PERCUTANI 6F 20CM | E30243020 | Material per a cirurgia per ultrasons, Instr cir tanc disp elèctrics: monopolar, bipolar i ultrasò | MATERIAL PER A CIRURGIA PER ULTRASONS, INSTR CIR TANC DISP ELÈCTRICS: MONOPOLAR, BIPOLAR I ULTRASÒ, PINÇA BIPOLAR PUNTA CORBA,SEGELLA FINS Ø7MM,Ø5MM D'EIX I 25CM+/-1CM DE LONGITUD,24MM LONG DE PALA,21,8MM LONG DE TALL,ROTACIÓ 360°,CABLE DE 3M+/-10CM,ACTIVACIÓ MANUAL-PEDAL,CIRURGIA OBERTA.LLIURE DE LÀTEX,ESTÈRIL,UN SOL ÚS.COMP/ELECTROQ/TIPUS GEN11 O EQ | 0.73651
2019292 | LARINGO PALA UN SOL US PEDIAT < 3,8KG S1 | E30237040 | Instrumental quirúrgic d'un sol ús, Freses | INSTRUMENTAL QUIRÚRGIC D'UN SOL ÚS, FRESES, COS DEL SISTEMA DE FRESA INTRAMEDULAR MODULAR BIXCUT.MIDA 8X 885MM.COMPATIBLE AMB MOTOR ELÈCTRIC DE STRYKER | 0.80445
2020736 | AMPLIDEX FMR1 PCR PROCESS 0780013 | E30730010 | Material radioteràpia, Material per a radioteràpia | MATERIAL RADIOTERÀPIA, MATERIAL PER A RADIOTERÀPIA, COIXÍ D¿ESCUMA DE POLIURETÀ PER A RADIOTERÀPIA, DENSITAT D¿ESCUMA 25KG/M3 +/-5%. MIA 5X40X30CM +/-1CM. | 0.76213
2004219 | DISC 15-88 MM. 90 MM. | E30041060 | Catèters angiogràfics, Femoral | CATÈTERS ANGIOGRÀFICS, FEMORAL, CATÈTER ANGIOGRÀFIC/DIAGNÒSTIC ACTP CORBA JUDKINS ESQUERRA 3.5 (JL 3.5),Ø5FX100CM,SENSE RECOBRIMENT HIDROFÍLIC,TRENAT,SENSE ORIFICIS,PRESSIÓ MÀXIMA RECOMANADA 1200PSI,PER A GUIA 0,038"/0,97MM,ESTÈRIL,1ÚS.DXTERITY,REF:DXT5JL35 | 0.6657
2026780 | DISSECTOR RECTE BT080R | E30304070 | Apòsits i dispositius no específics, Apòsits d'àcid hialurònic | APÒSITS I DISPOSITIUS NO ESPECÍFICS, APÒSITS D'ÀCID HIALURÒNIC, SOLUCIÓ D¿ÀCID HIALURÒNIC AMB PLATA METÀLICA I VITAMINA E AMB FUNCIÓ D¿ABSORCIÓ D¿EXUDAT I REPITELITZACIÓ CUTÀNIA, FORMAT ESPRAI 125ML +/-5ML. | 0.90189
2024914 | SET PICC PEDIATRIC 1L 2F 20CM | E30041160 | Catèters angiogràfics, Injecció contrast | CATÈTERS ANGIOGRÀFICS, INJECCIÓ CONTRAST, CATÈTER CORONARI PER A INTERVENCIONISME VASCULAR PERCUTANI DE DIAGNÒSTIC, PER A ECO INTRAAÒRTIC, 8.2, LLARGÀRIA 90 CM, PER A GUIA 0.038', COMPATIBLE AMB LA CONSOLA VISION,REF:88901 | 0.89535
2022703 | EQUIP EXTRACCIO SANG 12X30CM 21G | E30100060 | Perfusió cardiaca, Equips de circulació extracorpòria | PERFUSIÓ CARDIACA, EQUIPS DE CIRCULACIÓ EXTRACORPÒRIA, EQUIP PER A CIRCULACIÓ EXTRACORPÒRIA , BIOCOMPATIBLE, COMPOSTSAFATA, TUBSPVCDIFERENTS LONGITUDS I ALTRES DOS TUBSPVC, LÍNIARECIRCULACIÓ I LÍNIAPURGAT, AMB FILTRE ARTERIAL INCORPORAT, ESTÈRIL; SEGONS CIRCUIT CSUB.(B*)BAIXA_ESTUDI GERÈNCIA | 0.8442
2012835 | CUSTOM PACK FACO (CATARACTA) | E30490030 | Connectors, adaptadors, taps, Tub/goma aspiració | CONNECTORS, ADAPTADORS, TAPS, TUB/GOMA ASPIRACIÓ, TUB CONNECTOR ASPIRACIÓ DE CLORUR DE POLIVINIL (PVC) SILICONAT, AMB CONTROL DE BUIT, DIÀMETRE INTERIOR 6MM, LONGITUD 3M, COMPATIBLE AMB DIFERENTS Ø, ESTÈRIL. | 0.7772
2014863 | CONNECTOR RECTE 22M-22F I1963 | E30520160 | Filtres, Columnes d Afèresi | FILTRES, COLUMNES D AFÈRESI, COLUMNA INMUNOADSORCIÓ IGOMNI5 P/EL CAD LLEUG LAMBDA KAPPA IGG PED/ADULT:MATRIU ADSORV SACCHAROMYCES CEREVISIAE,SEFAROSA CL-4B 100ML,SOL PBS0,01%AZIDA I 15%(V/V)ETANL,10/COPS O 60/DIA;INCLOU:2COLUM ADSORB IG,2SOPORT,TARG XIP.COMP EQ THERASORB LIFE18 O EQ | 0.95767
2018284 | XERINGA 10ML A/ESCUMA ESCLEROSANT | E30090080 | Xeringues, Xeringues tuberculina/vacunes | XERINGUES, XERINGUES TUBERCULINA/VACUNES, XERINGA DE 3 COSSOS DE 1ML AMB AGULLA NO FIXA DE 26G X 3/8" (0,45MM X 10MM), COS TRASPARENT AMB ESCALA DE GRADUACIÓ CENTESIMAL, ÈMBOL AMB ANELLA DE SEGURETAT, SENSE LÀTEX, ESTÈRIL, D'UN SOL ÚS, ENVÀS INDIVIDUAL | 0.83398
2022142 | PASSADOR SUTURA AGULLA FILFER.AR-1255-18 | E30011070 | Agulles per punció lumbar, Agulles i equips per a rizolisi | AGULLES PER PUNCIÓ LUMBAR, AGULLES I EQUIPS PER A RIZOLISI, ELECTRÒDE PER A RIZOLISI P/RADIOFREQÜÈNCIA Ø 0.2X 5 +/-1CM DE LONGITUD,UTILITZAR A/AG CANULADES DE 5+/-1CM,CABLE INCORPORAT 300+/-CM DE LLARG,CODI DE COLOR,ESTÈRIL,UN SOL ÚS,PUNTA ACER INOXIDABLE.COMPATIBLE GENERADORS NEUROTHERM NT-1100/NT 2000 O EQUIV | 0.81313
2015066 | ESFERA EMBOLITZACIO 700-900 MICRAS VERD | E30326040 | Fèrules per a immobilització, Fèrules i conformadors nasals | FÈRULES PER A IMMOBILITZACIÓ, FÈRULES I CONFORMADORS NASALS, FÈRULA NASAL EXTERIOR FLEXIBLE D'ESCUMA I METALL. MIDA GRAN | 0.7612
2024697 | ARNES INFANT FLOW LP TALLA SM | E30140145 | Material protecció, Altre material de protecció EPI | MATERIAL PROTECCIÓ, ALTRE MATERIAL DE PROTECCIÓ EPI, CAPUTXA PROTECCIÓ QUIRÚRGICA MICROORGANISMES I PARTÍCULES,SANG INFECTADA I ALTRES FLUIDS CORPORALS,TRANSPIRABLE,A/GANXO SUPERIOR I 2 IMANS FIXACIÓ LATER+VISERA RESIS IMPACT I ANTIREFLECTANT 29,21X19,50CM,MODEL T7 PLUS,P/ÚS AMB CASC T7 O EQUIV,ESTÈRIL1ÚS | 0.88269
2027981 | CANULA VENOSA ECMO 55CM 19FR | E30411020 | Cànules d'aspiració, Aspiració Yankauer | CÀNULES D'ASPIRACIÓ, ASPIRACIÓ YANKAUER, CÀNULA ASPIRACIÓ,POLICLORUR VINIL (PVC),Ø15FR-18FX40CM,SENSE CONTROL DIGITAL,EXTREM DISTAL CORBAT, AMB TUBULADURA DE 200CM PER A CONNEXIÓ UNIVERSAL A SISTEMA D'ASPIRACIÓ,UTILITZAR PER A CIRURGIA COLORECTAL,LLIURE LÀTEX,ESTÈRIL,UN SOL ÚS | 0.72703
2004247 | APOSIT ESCUMA N/ADHESIU 15X15 A/ARGENT | E30550150 | Tubs per a ventilació respiratoria., Tubs endobronquials | TUBS PER A VENTILACIÓ RESPIRATORIA., TUBS ENDOBRONQUIALS, TET 2 LLUMS,BRONQUI DRET,PLÀSTIC,LÍNIA RADIOOPACA, MARQUES PENET,DOBLE CURVATURA,2 BALONS,BALÓ DISTAL PUR EXTREM DISTAL ORIFICI TERMINAL I LATERAL. DI4,8MM,DE13MM,LONG 420(+/-10)MM,2 CONNECTORS, 2 CAT ASPIRACIÓ EXTRA-LLARGS,CONN "Y".S/LÀTEX,ESTÈRIL,1ÚS | 0.80196
4000150 | EMPAPADOR 60X60 CM | E30247999 | Material fungible per a cirurgia robòtica, Altre material fungible per a cirugia robòtica | MATERIAL FUNGIBLE PER A CIRURGIA ROBÒTICA, ALTRE MATERIAL FUNGIBLE PER A CIRUGIA ROBÒTICA, CÀRREGA PER A ENDOGRAPADORA ENDOWRIST, COLOR BLAU, ESTÈRIL, ENVÀS INDIVIDUAL, D'UN SOL ÚS, COMPATIBLE AMB ROBOT DA VINCI "X" I "XI" | 0.77296
2002582 | SONDA ASPIRACIO N.16 52CM S/CONTROL | E30440100 | Sondes, Sondes re-educ uro-gine p/electroestimulació i/o biofeedback | SONDES, SONDES RE-EDUC URO-GINE P/ELECTROESTIMULACIÓ I/O BIOFEEDBACK, TUB CONNEXIÓMATERIAL PLÀSTIC TIPUS PVC PORT INFLACIÓ I XORRO, LONGITUD 170-180CM, AMB SONDA VAGINAL TIPUS CD I XERINGA, COMPATIBLE AMB APARELL PER A FEEDBACK D'EMG, FEEDBACKPRESSIÓ, ELECTROTERÀPIA I ELECTRODIAGNÒSTIC2 CANALS MYO | 0.93697
2017276 | CREMA BARRERA PROSHIELD PLUS 100 g | E30249030 | Material fungible per cirurgia craniomaxilo facial, Planificació 3D i accessoris p/cirurgies personalitzades COT | MATERIAL FUNGIBLE PER CIRURGIA CRANIOMAXILO FACIAL, PLANIFICACIÓ 3D I ACCESSORIS P/CIRURGIES PERSONALITZADES COT, EQUIP DE RESINES PER A IMPRESSORA 3D,PER A CREACIÓ RÀPIDA DE PROTOTIPS D'ALTA RESOLUCIÓ.COMPOST DE RESINA COLOR BÀSIC I 5 COLORS(GROC,BLANC,NEGRE,CIAN I MAGENTA).COMPATIBLE AMB IMPRESSORES FORM 4 O EQUIVALENT | 0.8479
2003514 | TUB TRAQUEAL N/O A/BALO D.I. 4.5MM 1-O | E30552020 | Sistemes de ventilació, Tubuladures | SISTEMES DE VENTILACIÓ, TUBULADURES, NEOPUFF - TUBULADURA/LÍNIA (CURTA) PER A SUBMINISTRE DE GAS 180MM (7") DE LLARG I AMB CONEXIÓ D'ENTRADA DE GAS MASCLE DE 10MM, PER A EQUIP DE REANIMACIÓ INFANTIL, REUTILITZABLE | 0.89427
2018709 | EQUIP ADMIN.BOMBA VOLUMETRICA OPAC BRAUN | E30383060 | Recollida d'orina i incontinència, Bossa recollida d'orina adaptable a cama | RECOLLIDA D'ORINA I INCONTINÈNCIA, BOSSA RECOLLIDA D'ORINA ADAPTABLE A CAMA, BOSSA ORINA PLÀSTIC TRANSPARENT,800(+/-50)ML,SIST DISTRIBUCIÓ ORI TIPUS CANALS,CAMA PACIENT,TUB 45(+/-5)CM,CONNEXIÓ UNIV SONDA A/TAP,VÀLVULA ANTIRETORN,SIST BUIDATGE TIPUS PINÇA.LÀMINA TST CARA INTERNA.RANURES PART INF/SUP P/TIRES SUBJECCIÓ.S/LÀTEX,1ÚS | 0.86122
2016474 | C.BALO ATP 3X80MM 135CM 5F MUSTANG | E30552020 | Sistemes de ventilació, Tubuladures | SISTEMES DE VENTILACIÓ, TUBULADURES, TUBULADURA, 1 RAMAL EXTENSIBLE PER A VENTILACIÓ MECÀNICA, DIÀMETRE 22MM, LONGITUD 45 (+/-5)CM, EXTENSIBLE FINS A 200 (+/-10)CM. CONNEXIONS 22F. DE PLÀSTIC, LLIURE DE LÀTEX, PVC I FTALATS, D'UN SOL ÚS. | 0.82111
2014670 | AGULLA BIOPS A/INT. 14G 100MM 2.00 SPEED | E30013060 | Agulles i equips per a biòpsia, Agulles compactes per a biòpsia | AGULLES I EQUIPS PER A BIÒPSIA, AGULLES COMPACTES PER A BIÒPSIA, AGULLA P/BIÒP/PERCUTÀ P/AVULSIÓ A/MECANI/AUTOMÀTIC I SEMIAUTOMÀTIC,14G(2MM)X10CM+/-0,5CM,TEIX/TOUS(PRÒSTATA),PROFUND/PENETRA/VARIABLE 18-25MM(SELECCIONAR),MARQ/RADIOPAQ/CÀN/EXTER,PU/AGUL/ECOGÈNICA,ACER INOX I PLÀSTIC,SIST/SEGUR,EST,1ÚS | 0.86202
2009613 | SONDA PHMETRIA 1 CANAL 10CMS UN SOL US | E30440070 | Sondes, Sondes rectals | SONDES, SONDES RECTALS, EQUIP DE SONDES PER A IRRIGACIÓ TRASANAL ADULT COMPOST PER: 10 SONDES RECTALS AMB BALÓ D'INFLAT AMB 5 NIVELLS, LONG TOTAL 134(+/-2)MM,LONG INSERCIÓ 106MM(+/-2). NOLÀTEX. UN SOL ÚS. COMPATIBLE AMB DISPOSITIU TRANSANAL NAVINA O EQUIVALANET. | 0.9123
2022088 | PROGRAMADOR NEUROEST.PRECISION(SC55721A) | E30090120 | Xeringues, Xeringues per a injectors angiogràfics | XERINGUES, XERINGUES PER A INJECTORS ANGIOGRÀFICS, XERINGA AMB CAPACITAT DE 150ML PER A INJECTOR ANGIOGRÀFIC,PLÀSTIC TRANSPARENT,TUB OMPLIMENT RÀPID,ÈMBOL EN ANELLA,CON LUER-LOCK A CATÈTER,ADAPTABLE PROCEDIMENTS INJECCIÓ CONTRAST RADIOLÒGIC EN ANGIOGRAFIA.COMPATIBLE INJECTOR CONTRAST MEDRAD O EQUIVALENT | 0.81868
2026940 | KIT CONNEXIO TY-06 | E30520160 | Filtres, Columnes d Afèresi | FILTRES, COLUMNES D AFÈRESI, EQUIP P/CIRCUÏT D'ENCEBAT DE LA UNITAT P/GRANULOCITO-AFERESI TRACT COLITIS ULCEROSA,CROHN,ARTRITIS REUMATOIDE,LUPUS ERITEMATÒS I MALALTIA BEHÇET OCULAR,COMP A/BOMBA SANG A/MONITOR PRESSIÓ VENOSA I ARTERIAL ADAMONITOR SIST ADASYSTEM O EQ,ESTÈRIL,APIRÒGEN | 0.8371
2014659 | SET INTRODUCTOR AMB DILATADOR 4F | E30054010 | Introductors de catèters, Equip introductor arterial accés femoral | INTRODUCTORS DE CATÈTERS, EQUIP INTRODUCTOR ARTERIAL ACCÉS FEMORAL, EQUIP INTRODUCTOR ARTERIAL FEMORAL NO MALLAT/COILAT PER GUIA >/=0,035", VARIS DIÀMETRES I LONGITUD >45CM </=70CM | 0.87689
2005374 | DAKO IR-633 MELAN-A 1 VIAL | E30551080 | Teràpia respiratòria, Ampolla d'aigua per a humidificador | TERÀPIA RESPIRATÒRIA, AMPOLLA D'AIGUA PER A HUMIDIFICADOR, BOSSA D'AIGUA FLEXIBLE PRE-OMPLERTA AMB 1000ML, PER A TERÀPIA RESPIRATÒRIA, AMB SISTEMA DE CIRCUÏT TANCAT I CONNEXIÓ A HUMIDIFICADOR. ESTÈRIL, LLIURE DE LÀTEX, D'UN SOL ÚS. | 0.76414
2002578 | SONDA ASPIRACIO N.8 52CM S/CONTROL | E30440100 | Sondes, Sondes re-educ uro-gine p/electroestimulació i/o biofeedback | SONDES, SONDES RE-EDUC URO-GINE P/ELECTROESTIMULACIÓ I/O BIOFEEDBACK, TUB CONNEXIÓ MATERIAL PLÀSTIC TIPUS PVC, LONGITUD 75-80CM, PER A SONDAPRESSIÓ VAGINAL COMPATIBLE AMB APARELL PER A FEEDBACK D'EMG, FEEDBACKPRESSIÓ, ELECTROTERÀPIA I ELECTRODIAGNÒSTIC D'EXERCICI SOL PELVIÀ O MUSCULATURA VAGINAL P | 0.9357
2003503 | TUB TRAQUEAL O/N S/B DI.2.5MM SURFACTANT | E30552020 | Sistemes de ventilació, Tubuladures | SISTEMES DE VENTILACIÓ, TUBULADURES, NEOPUFF - TUBULADURA/LÍNIA (CURTA) PER A SUBMINISTRE DE GAS 180MM (7") DE LLARG I AMB CONEXIÓ D'ENTRADA DE GAS MASCLE DE 10MM, PER A EQUIP DE REANIMACIÓ INFANTIL, REUTILITZABLE | 0.85654
2019514 | ARTISAN ALPHA AMYLASE X100TEST | E30302070 | Apòsits bactericides amb plata, Apòsits bactericides a/alliberament de plata en suport malla | APÒSITS BACTERICIDES AMB PLATA, APÒSITS BACTERICIDES A/ALLIBERAMENT DE PLATA EN SUPORT MALLA, APÒSIT BACTERICIDA EN LLAMINA DE PLATA DE NILÓ-ELASTÀ PER AL TRACTAMENTDE FERIDES AMB SIGNES D'INFECCIÓ,ELÀSTIC. MIDA 20X40CM +/-2CM. ESTÈRIL. | 0.78429
2020615 | BENA EMBUATADA POLIESTER 5CMX2.70 | E30200060 | Material electrocirurgia, Pinces bipolars_convencionals per cirugia oberta | MATERIAL ELECTROCIRURGIA, PINCES BIPOLARS_CONVENCIONALS PER CIRUGIA OBERTA, PINÇA BIPOLAR EN BAIONETA PUNTA FINA.MIDES:PUNTA 0,5MM,20CM+/-1CM DE LONGITUD,AÏLLADA I ANTIADHERENT,D'ALUMINI I RECOBERT DE PLATA,AMB CABLE INTEGRAT.COAGULACIÓ PRECISA I CONTROLADA EN PATOLOGIA CEREBRAL VASCULAR.ESTÈRIL,UN SOL ÚS. | 0.8231
2021622 | SISTEMA RESPIRADOR HUMID.15MM 6887336 | E30520050 | Filtres, Humidificadors (nas artificial) de calor i humitat CV | FILTRES, HUMIDIFICADORS (NAS ARTIFICIAL) DE CALOR I HUMITAT CV, HUMIDIFICADOR/INTERCANVIADOR DE CALOR HUMITAT O NAS ARTIFICIAL (HME) P/PACIENT TRAQUEOSTOMITZAT ADULT/PED A/RESPIRACIÓ ESPONTÀNIA,HUMITAT: 28.5(+/-2)MG/L,CONN ISO 15,ESP MORT 16(+/-2).PORT CENTRAL BRONCO/ASP,CONN O2.PLÀSTIC,TRANSPARENT,S/LÀTEX,EST,1ÚS. | 0.88949
2023658 | ARNES SARA 3000 TALLA L | E30140145 | Material protecció, Altre material de protecció EPI | MATERIAL PROTECCIÓ, ALTRE MATERIAL DE PROTECCIÓ EPI, TOGA (BATA I CAPUTXA ÚNICA PEÇA), BIOLÒGICA (BACTERIANA/VÍRICA) I QUÍMICA (AEROSOLS), TEIXIT TRILAMINAR, COSTURES SEGELLADES, RESISTENT FLUIDS, VISOR DESPLEGABLE DE PROTECCIÓ ULTRAVIOLADA FINS 360 NM. TALLA L.ESTÈRIL, 1ÚS. COMPATIBLE FLYTE SURGICOOL O EQ | 0.82572
2025045 | EQUIP IRRIGACIO MOTOR MR8 | E30096165 | Equips d'infusió, Sistemes per a transferència | EQUIPS D'INFUSIÓ, SISTEMES PER A TRANSFERÈNCIA, ADAPTADOR UNIVERSAL A/BOMBA INFUSIÓ I P/GRAVETAT, PVC,TUB Ø4,8X6,8MM P/5(+/-1)CM,VÀLV A/CONNEXIÓ LL MASCLE SEGUR(ÚS S/AGULLA,GIRATORI,ALT FLUX,NO DESCONNECTABLE A/SIST BLOQUEIG),PURGA 1(+/-0,02)ML.EST,S/LÀT/DEHP,1ÚS,ENV IND.COMPATIBL SIST CHEMOCLAVE O EQ | 0.89738
2019353 | ELECTRODE ESTUDI SON NENS 15X20MM | E30580010 | Elèctrodes ECG, Elèctrodes monitorització ECG adult | ELÈCTRODES ECG, ELÈCTRODES MONITORITZACIÓ ECG ADULT, ELÈCTRODE PER A MONITORATGE I DIAGNÒSTIC ECG,ADULT,CURT TERMINI,OVALAT, 36X40 MM ±5MM, AMB GAFET CENTRAL METÀL·LIC SENSOR D'AG/AGCL DE SUBJECCIÓ UNIVERSAL,FOAM PRIM AMB HIDROGEL SÒLID ADHESIU I CONDUCTOR INCORPORAT,LLIURE LÀTEX, PVC I FTALATS, UN ÚS | 0.88314
2019547 | DAKO TOLUENE-FREE MOUNT MEDIUM, 500 ML | E30200020 | Material electrocirurgia, Coagulació amb gas argó | MATERIAL ELECTROCIRURGIA, COAGULACIÓ AMB GAS ARGÓ, AH02 ERAS- PEÇA DE MÀ D'UN SOLÚS PER A TALL I COAGULACIÓ GENERAL PER A CIRURGIA APROSCÒPICA AMB 5MM DE DIÀMETRE AMB INTERRUPTOR DE MÀ | 0.84026
2014210 | C.DIANOSTIC ACTP. 1.2F 15MM 165CM SONIC | E30581020 | Elèctrodes per a cirurgia, Elèctrodes monopolars | ELÈCTRODES PER A CIRURGIA, ELÈCTRODES MONOPOLARS, ESTIMULADOR MONOPOLAR PER A LA LOCALITZACIÓ I MAPEIG DELS NERVIS MOTORS,TEIXIT MUSCULAR,IDENTIFICAR I TESTAR NERVIS AL CAMP QUIRÚRGIC,26CM DE LONGITUD,FREQÜÈNCIA 16HZ(±1HZ), VIDA ÚTIL 7H ,LLIURE DE LÀTEX, ESTÈRIL, UN SOL ÚS.CHECKPOINT 9094 O EQUIVALENT | 0.71509
2016382 | SIST. POSICIONADOR PER BUIT A/ADAPT. | E30900250 | Altre material sanitari, Crioteràpia | ALTRE MATERIAL SANITARI, CRIOTERÀPIA, CÀNULA APLICADOR DE PUNTA RECTA PER A AMPOLLA DE NITRÒGEN LÍQUID, DIÀMETRE 0,6MM I LLARGÀRIA 12MM. | 0.85667
2004812 | BOSSA INTESTINAL PLAST. TRANSP. 50X50CM | E30670010 | Material puericultura, Aparell de llevallet i complements | MATERIAL PUERICULTURA, APARELL DE LLEVALLET I COMPLEMENTS, MUGRONERA PER A ÚS TEMPORAL PERFIL ESPECIAL FORMA TRIANGULAR DE SILICONA SUAU ULTRAFINA 3-4 FORATS, INODORA I INSÍPIDA, MIDA MITJA Ø24 (+/-1)MM, SENSE ESTOIG PER A EMMAGATZEMATGE HIGIÈNIC I TRANSPORT. | 0.87165
2022436 | CD3 PerCP-Cy 5.5 332771 | E30307020 | Apòsits bactericides sense plata, Apòsits bactericides | APÒSITS BACTERICIDES SENSE PLATA, APÒSITS BACTERICIDES, APÒSITS BACTERICIDES SENSE PLATA AMB CADEXÒMER IODAT EN SUPORT MALLA. MIDA SUPERFÍCIE ACTIVA 6X8CM +/-2CM | 0.88874
2008795 | CATETER AMB CORBA FLUX 5F 100CM | E30042025 | Intervencionsime perifèric vascular: catèter baló angioplàstia (ATP), catèter angiogràfic/ microcatèter/ catèter guia, InterPerifVas:Catèter angio/diag ATP | INTERVENCIONSIME PERIFÈRIC VASCULAR: CATÈTER BALÓ ANGIOPLÀSTIA (ATP), CATÈTER ANGIOGRÀFIC/ MICROCATÈTER/ CATÈTER GUIA, INTERPERIFVAS:CATÈTER ANGIO/DIAG ATP, ANGIODYNAMICS SOFT-VU RENAL 5F 65CM 0.035`` | 0.93602
2004677 | FUNDA TAULA MAMOTOMO 121X216CM | E30326040 | Fèrules per a immobilització, Fèrules i conformadors nasals | FÈRULES PER A IMMOBILITZACIÓ, FÈRULES I CONFORMADORS NASALS, FÈRULA NASAL EXTERIOR FLEXIBLE D'ESCUMA I METALL. MIDA MITJANA | 0.90949
8002913 | CORRETJA TRAPEZOÏDAL SPZ 1737 | E30105300 | Perfusió Diàlisi, Diàlisi cerebral | PERFUSIÓ DIÀLISI, DIÀLISI CEREBRAL, CATÈTER PER A MICRODIÀLISI EN TEIXIT CEREBRAL, DE POLIURETÀ, MEMBRANA: CALIBRE 0,15MM,LLARGÀRIA 1,0MM. LLARGÀRIA TOTAL DEL CATÈTER 600MM, ESTÈRIL. CATÈTER CMA 71 I EQUIVALENTS | 0.85458
2013418 | "M" ARC SERUM TOX CAL.3 0967 5ML | E30039010 | Intervencionisme vascular: catèter recuperador de cossos estranys no vascular/ vascular, Catèters recuperador cossos estranys vasculars tipus llaç | INTERVENCIONISME VASCULAR: CATÈTER RECUPERADOR DE COSSOS ESTRANYS NO VASCULAR/ VASCULAR, CATÈTERS RECUPERADOR COSSOS ESTRANYS VASCULARS TIPUS LLAÇ, CATÈTER D'INFUSIÓ DE FIBRINOLISIS ASSISTIT PER ULTRASÓ 106X18CM. EKOS.REF:H74939590106180 | 0.84645
2023105 | SUPORT CUNYA BLAVA GRAN 114 AA | E30011070 | Agulles per punció lumbar, Agulles i equips per a rizolisi | AGULLES PER PUNCIÓ LUMBAR, AGULLES I EQUIPS PER A RIZOLISI, ELÈCTRODE PER A RIZOLISI PER RADIOFREQÜÈNCIA PER CÀNULES 10CM LONGITUD,AMB CABLE INCORPORAT (175-180CM) DE LLARG,NO ESTÈRIL, REUTILITZABLE.COMPATIBLE AMB AGULLES CANULADES I GENERADOR RF NEUROTHERM NT-1000 I SUPERIOR O EQUIVALENT | 0.82868
8000954 | CINTA DELIMITACIÓ OBRA BLANC-VERMELL | E30095030 | Bosses administració, Bossa fotoprotectora | BOSSES ADMINISTRACIÓ, BOSSA FOTOPROTECTORA, BOSSA FOTOPROTECTORA PER A NUTRICIÓ PARENTERAL,PLÀSTIC, OPACA, TRACTADA AMB PINTURA METAL·LITZADA (ALUMINI), TRANSMITÀNCIA MOLT BAIXA PROPERA A"0"A LA REGIÓ ULTRAVIOLETA I REGIÓ VISIBLE,MIDA 160MM X 285MM,PER A UN VOLUM500ML,NO | 0.74245
2002339 | HUMAN IgG4 KIT OPTILITE LK009.OPT x100t | E30235050 | Hemostàtics, Hemostàtics no absorbibles | HEMOSTÀTICS, HEMOSTÀTICS NO ABSORBIBLES, HEMOSTÁTIC NO ABSORBIBLE PER A OSSOS. COMPOSICIÓ: 70% CERA D'ABELLES I 30% VASELINA. ESTÉRIL. ENVAS 2,5GR | 0.8723
2024746 | FUNDA BRAÇ "Xi" 470015 | E30150090 | Material de cobertura quirúrgica, Fundes per procediments quirúrgics (estèrils) | MATERIAL DE COBERTURA QUIRÚRGICA, FUNDES PER PROCEDIMENTS QUIRÚRGICS (ESTÈRILS) , FUNDA PROTECTORA TRANSPARENT AMB TIRA ADHESIVA PER A LA SEVA FIXACIÓ AMB 2 RANURES ADDICIONALS PER A SUPORTS ARC, BOSSA DE DRENATGE I BOSSES PER A INSTRUMENTS.ESTÈRIL,UN SOL ÚS.COMPATIBLE AMB MARC ESTEROTÀXIA LEKSELL I LEKSELL VANTAGE D'ELEKTA O EQ | 0.87392
2022311 | SONDA GASTRO MIC KEY 16 FR 1,7CM ENFIT | E30450030 | Nutrició enteral, Sonda gastrostomia i extensions amb connexió ENFit | NUTRICIÓ ENTERAL, SONDA GASTROSTOMIA I EXTENSIONS AMB CONNEXIÓ ENFIT, EQ INICIAL PEG:SONDA SILIC 20F,PORT Y ENFIT,DISP FIX INT,2 CAPÇALS FIX EXT,1AG TRÒCAR,1AG SELDINGER,LLAÇ RECUP P/ENDOSC CANAL TREBALL >/=2MM,GUIA,INTROD,TALLA QUIR,PINÇA HEMOST CORBA,PINÇA EN C,BISTURÍ,TISORES,GASSES,CONFIGURACIÓ TIPUS "PULL",ESTÈRIL,1ÚS | 0.89871
2026206 | PERFORADOR ACCES VIALS 28MM X50U | E30224050 | Segelladors/adhesius quirúrgics/tissulars, Accessoris per a aplicació | SEGELLADORS/ADHESIUS QUIRÚRGICS/TISSULARS, ACCESSORIS PER A APLICACIÓ, CATÈTER APLICADOR COMPATIBLE AMB SISTEMA HEMOSTÀTIC ENDOCLOT AIR ADHESIVE O EQUIVALENT | 0.83701
2003941 | CLAU STEIMAN 4MMX257MM | E30580050 | Elèctrodes ECG, Elèctrodes desfibril.lació | ELÈCTRODES ECG, ELÈCTRODES DESFIBRIL.LACIÓ, ELÈCTRODE PER A DESFIBRIL·LACIÓ PRE-CONNECTAT, ADULT ¿25KG, COMPATIBLE AMB DESFIBRIL·LADOR ZOLLAED PLUS, ZOLLAED PRO, ZOLLAED E, MODEL CPR STATPADZ O EQUIVALENT | 0.86796
2025035 | CABLE AMB ELECTRODES ECG 3 UN SOL US | E30585010 | Altres accessoris per a elèctrodes, Cables per a elèctrodes | ALTRES ACCESSORIS PER A ELÈCTRODES, CABLES PER A ELÈCTRODES, CABLE PER A PROBA MULTICONTACTE, CONNEXIÓ COAXIAL MULTIPOLAR TANCADA, LLARGÀRIA 74CM, AMB EXTENSIÓ 91CM, COMPATIBLE AMB ELÈCTRODES TETRAPOLARS I OCTOPOLARS DE ANS O EQUIVALENT | 0.81224
2014889 | SONDA LASER S/LLUM 25G | E30440999 | Sondes, Altres sondes i complements | SONDES, ALTRES SONDES I COMPLEMENTS, DISPOSITIU PER A LA INCONTINÈNCIA URINÀRIA D'ESFORÇ (IUE) FEMENINA, SILICONA, MIDA 2 (MITJANA). | 0.82758
2024330 | PAROTIDITIS MONOTEST ABI PCR X32TEST | E30150100 | Material de cobertura quirúrgica, Equips de cobertura quirúrgica | MATERIAL DE COBERTURA QUIRÚRGICA, EQUIPS DE COBERTURA QUIRÚRGICA, ARN 162052 - EQUIP DE MONITORITZACIÓ DE LA PIC | 0.81809
4000242 | LLET CUTANIA FCO 750 ML | E30321050 | Benes de cotó, elàstiques i compressió, Benes elàstiques de tracció curta i llarga | BENES DE COTÓ, ELÀSTIQUES I COMPRESSIÓ, BENES ELÀSTIQUES DE TRACCIÓ CURTA I LLARGA, BENA AMB SISTEMA DE COMPRESSIÓ QUE COMBINA FIBRES ELÀSTIQUES I NO ELÀSTIQUES, AMB INDICADORS GEOMÈTRICS PER ARRIBAR A 40 MMHG, AMB SISTEMA DE FIXACIÓ. MIDA 18-25CM. | 0.81063
2013023 | KIT NETEJA BUCAL | E30360020 | Material d'ostomia, Bossa ileostomia | MATERIAL D'OSTOMIA, BOSSA ILEOSTOMIA, BOSSA PER A ILEOSTOMIA 1 PEÇA, OBERTA, TRANSPARENT, DISC ADHESIU DE ELASTÒMER, HIDROCOL·LOIDE, FIBRES DE COTÓ I CAMBRA D'AIRE, PER ESTOMES DE 15-55MM, COBERTA DE TEIXIT SENSE TEIXIR A LA CARA INTERNA, TANCAMENT AMB VETA ADHERENT, MIDA GRAN.N/EST,S/LÀT | 0.83784
2016231 | CAPÇAL RASURADORA LILA 9660 | E30730030 | Material radioteràpia, Làmines fixació | MATERIAL RADIOTERÀPIA, LÀMINES FIXACIÓ, LÀMINA MAL·LEABLE TIPUS GEL, PER A BOLUS/CÀLCUL DOSIMÈTRIC RADIACIONS. MIDES: 30 X 30CM, GRUIX 1CM. PER A RADIOTERÀPIA I ONCOLOGIA. | 0.57791
2005337 | DAKO M-0755 CD20 | E30551050 | Teràpia respiratòria, Humidificador | TERÀPIA RESPIRATÒRIA, HUMIDIFICADOR, CIRCUÏT O2 HUMIDIFICADA NOUNAT/LACTANT P/FLUX FINS 10 L/MIN,LONG 120CM,1RAMAL ESCALFAT,CONNECT A GAS I ULLERES NASALS,CÀMERA I VÀLV SEGURETAT DE SOBREPRESSIÓ.COMPATIBLE AMB HUMIDIFICADORS MR850 O EQUIVALENT. | 0.7137
2024896 | HEVYLITE IgA LAMBDA NK624OPT X50 | E30350090 | Material Higiene del pacient, Esponges | MATERIAL HIGIENE DEL PACIENT, ESPONGES, ESPONJA D'ESCUMA PER AL RENTAT DEL PACIENT SENSE SABÓ, MIDES 13X10CM +/-2CM, GRUIX 2,5CM +/-0,5CM, GRAMATGE ≥15G/M3, D'UN SOL ÚS. LLIURE DE LÀTEX. | 0.798
2014668 | AGULLA BIOPS A/INT. 18G 150MM 1.27 SPEED | E30013060 | Agulles i equips per a biòpsia, Agulles compactes per a biòpsia | AGULLES I EQUIPS PER A BIÒPSIA, AGULLES COMPACTES PER A BIÒPSIA, AGULLA P/BIÒP/PERCUTÀ P/AVULSIÓ A/MECANI/AUTOMÀTIC I SEMIAUTOMÀTIC,14G(2MM)X10CM+/-0,5CM,TEIX/TOUS(PRÒSTATA),PROFUND/PENETRA/VARIABLE 18-25MM(SELECCIONAR),MARQ/RADIOPAQ/CÀN/EXTER,PU/AGUL/ECOGÈNICA,ACER INOX I PLÀSTIC,SIST/SEGUR,EST,1ÚS | 0.85713
2004107 | XERINGA TUBERCULINA 2,5ML 0.6X25MM 3-C | E30323010 | Embenatges, Embenages tubular compresiu | EMBENATGES, EMBENAGES TUBULAR COMPRESIU, BENA TUBULAR DE COMPRESSIÓ DE COTÓ >83%, AMB POLIAMIDA I FILS D´ELASTÓMERS, ELÀSTICITAT TRANSVERSAL. PER A EXTREMITATS CANELL I TURMELL. ROTLLE DE 6CM +/-0,3CM X 10M AMB CAIXA DISPENSADORA. AMPLADA EN TENSIÓ +/- 18,5CM.GRAMATGE>/=200G/M2.LLIURE DE LÀTEX | 0.79923
2026409 | FILFERRO GUIA Ø1,57MM 152,4MM AR-8941-6 | E30520080 | Filtres, Filtres de partícules antibacterians per a perfussió I.V. | FILTRES, FILTRES DE PARTÍCULES ANTIBACTERIANS PER A PERFUSSIÓ I.V., FILTRE ADM NPT ØINT3MM,ØEXT4,1MM,LONG26CM,FILTRE MB 10CM²,ÀREA FILTR SUPORT 30X60±2MM,MÍNIM FLUX A 180ML/MIN,VOLUM MORT= 2,4ML,TUB PVC S/DEHP,MB FILTRAT HIDRÒFILA:PES 1,2Μ,MB AIREACIÓ HIDROFÒB 0,03ΜS,CLAMP,TERMINALS:LLM I LLF A/CAMBRA PROT,EST,N/DEHP,1ÚS | 0.87649
2022880 | MANEC BISTURI BB073R | E30120020 | Bisturís, fulles/plaques per a microtom i dermatom i ganivetes, Fulles de bisturí d'altres formes | BISTURÍS, FULLES/PLAQUES PER A MICROTOM I DERMATOM I GANIVETES, FULLES DE BISTURÍ D'ALTRES FORMES, MICRO FULLA DE BISTURI Nº 64 APTE PER A MÀNECS DE BISTURI DE MICRO, ESTÈRIL D'UN SOL ÚS | 0.71286
2027418 | UNITAT TRANSMISSIO 155MM (M) INTOCARE | E30383070 | Recollida d'orina i incontinència, Urinòmetres | RECOLLIDA D'ORINA I INCONTINÈNCIA, URINÒMETRES, URINÒMETRE,TRANSPARENT,500ML,ESCALA.CONNEXIÓ SEGURA BOSSA 2L VÀLV ANTIRETORN ENTRE CAMBRA/BOSSA RECOL·LECTORA.TUB CONNEXIÓ UNIV SONDA 120(+/-10)CM,CLAMP, FILTRE/VÀLVULA OBERTA MICCIÓ PEDIÀTRICA.EXTR MOSTRA S/AGULLA.SISTEMA BUIDATGE,SUPORT.EST,S/LÀTEX,1ÚS | 0.86372
2022595 | ELECSYS CYFRA 21-1 E2G 7299966190 X300 | E30580010 | Elèctrodes ECG, Elèctrodes monitorització ECG adult | ELÈCTRODES ECG, ELÈCTRODES MONITORITZACIÓ ECG ADULT, CONJUNT D'ELÈCTRODES PER A MONITORATGE DE PARÀMETRES HEMODINÀMICS COMPOST PER: 4 ELÈCTRODES ECG,3 ELÈCTRODES PER A CARDIOGRAMA D'IMPEDÀNCIA I 1 ELÈCTRODE DE TERRA,NO ESTÈRIL,UN SOL ÚS,COMPATIBLE AMB MONITOR TRASK FORCE 3040I/3030I O EQUIVALENT | 0.87023
2017921 | PACK SOLUCIO GASOMETRIA 944-457 | E30249050 | Material fungible per cirurgia craniomaxilo facial, Freses per a implants dentals | MATERIAL FUNGIBLE PER CIRURGIA CRANIOMAXILO FACIAL, FRESES PER A IMPLANTS DENTALS, FRESA RODONA PER FACLITAR EL PUNT INICIAL. UN SOL ÚS. | 0.74041
2018101 | POLIGLACTINA ABS.4/0 A(3/8c19)TRG.INC-45 | E30554020 | Material especific per a respiradors e incubadores, Material incubadores | MATERIAL ESPECIFIC PER A RESPIRADORS E INCUBADORES, MATERIAL INCUBADORES, FILTRE D'AIRE ANTIPARTÍCULES PER INCUBADORA. COMPATIBLE AMB TI 500/TI 500 GLOBE-TROTTER O EQUIVALENT. | 0.82854
2022076 | APOSIT MEPILEX BORDER 10X30CM POST-OP | E30242030 | Material per a vitrectomia posterior i facoemulsificació, Articles per a vitrectomia posterior | MATERIAL PER A VITRECTOMIA POSTERIOR I FACOEMULSIFICACIÓ, ARTICLES PER A VITRECTOMIA POSTERIOR, AGULLA OFTÀLMICA PER A ANESTÈSIA PERIBULBAR, CALIBRE 25G X 1 1/4" (0,5 MM X 32 MM), AMB PUNTA BISELL TIPUS ATKINSON. ESTÈRIL, D'UN SOL ÚS | 0.91476
2004751 | LENTINA QUIRURGICA 07X38MM C/200 S/LATEX | E30105040 | Perfusió Diàlisi, Accessoris hemodiàlisi | PERFUSIÓ DIÀLISI, ACCESSORIS HEMODIÀLISI, LÍNIA ACCESSÒRIA PER A EXTRACCIÓ DE LÍQUID DE DIÀLISI. MIDA: 187 (+/-5)CM DE LLARGÀRIA. ESTÈRIL, ATÒXIC I APIRETOGEN. | 0.91743
2022248 | KIT DILAT.ACCES PEDI.NVJJB XLIF?(2029955 | E30251090 | Material per endoscopia, Accessoris endoscòpia rígida-Laparoscòpia | MATERIAL PER ENDOSCOPIA, ACCESSORIS ENDOSCÒPIA RÍGIDA-LAPAROSCÒPIA, ESCALFADOR-NETEJADORL'ÒPTICA LAPAROSCÒPICA.SISTEMAVISUALITZACIÓ AMB:1PORT ESCALFADOR FINS A ENDOSCOPIS 12,5MM A/CONVERTIDOR PER A ENDOSCOPIS3MM-5MM,2DRAPSNETEJA I 1BEINA AMB 2PUNTES PER A TRÒCARS3MM-7MM I 7MM-12MM,ESTÈRIL,UN SOL | 0.88543
2018346 | GUIA HIDROF. 0.014" 200CM EXTRASOPORTE | E30055010 | Guies, Guies hidrofíliques | GUIES, GUIES HIDROFÍLIQUES, GUIA D'INTERCANVI PER A INTERVENCIONISME VASCULAR PERCUTANI PERIFÈRIC I DE DIAGNÒSTIC, DE 0,035"X80CM, AMB RECOBRIMENT HIDROFILIC I PUNTA "CORBA". ESTÈRIL. ZIPWIRE, REF: M00146300B1 | 0.914
2003615 | FILTRE INJECCIO-ASPIRACIO PEONZA 0,2uM | E30095030 | Bosses administració, Bossa fotoprotectora | BOSSES ADMINISTRACIÓ, BOSSA FOTOPROTECTORA, BOSSA FOTOPROTECTORA PE XERINGA, TRACTADA PINTURA METAL·LITZADA ALUMINI D'ALTA PROTECCIÓ UV, CAPA INTERIOR PES, TRANSMITÀNCIA ÒPTICA MOLT PROPERA AL "0" REGIÓ UV I REGIÓ VISIBLE, 114 (+/-10) MM X 365 (+/-10) MM, TANCAMENT VETA ADHERENT,1ÚS | 0.88098
2016936 | HEMOSTATIC ABSORBIBLE 10X10 COLLATAMP | E30235010 | Hemostàtics, Hemostàtics absorbibles d'origen vegetal | HEMOSTÀTICS, HEMOSTÀTICS ABSORBIBLES D'ORIGEN VEGETAL, HEMOSTÀTIC/GASA HEMOSTÀTICA DE CEL·LULOSA OXIDADA, DE COTÓ 100% SENSE VISCOSA, ABSORBIBLE, NO REGENERADA, BACTERIOSTATICA, RETALLABLE. MIDES APROXIMADES: 10X20 CM. HEMOSTÀSIA: 2 MINUTS, ABSORCIÓ 96 HORES. ESTÈRIL, ATÒXIC I APIRÒGEN. | 0.84239
2023102 | DISPOSITIU NIVELL LASER EDS | E30095040 | Bosses administració, Accessoris per a nutrició parenteral | BOSSES ADMINISTRACIÓ, ACCESSORIS PER A NUTRICIÓ PARENTERAL, LÍNIA PROLONGADORA PLÀSTIC TRANSPARENT, 3 MM X 4,1 (+/-0,15) MM, 70 (+/-5) CM DE LONGITUD, REGULADOR DE FLUX AMB CLAMP, EXTREMS DE LA LÍNIA AMB DOS AGULLES D'ACER INOXIDABLE SILICONAT DE TRIPLE BISELL, S/LÀTEX/DEHP, ESTÈRIL, ENVÀS INDIVIDUAL,D'UN SOL ÚS. | 0.89626
2021662 | KETAMINE CAL 5056-0002-00 5X10ML | E30090080 | Xeringues, Xeringues tuberculina/vacunes | XERINGUES, XERINGUES TUBERCULINA/VACUNES, XERINGA DE 3 COSSOS DE 1ML AMB AGULLA NO FIXA DE 26G X 3/8" (0,45MM X 10MM), COS TRASPARENT AMB ESCALA DE GRADUACIÓ CENTESIMAL, ÈMBOL AMB ANELLA DE SEGURETAT, SENSE LÀTEX, ESTÈRIL, D'UN SOL ÚS, ENVÀS INDIVIDUAL | 0.81266
2026640 | SUPORT PLACA CODI BARRES JG730U | E30350070 | Material Higiene del pacient, Higiene oral i oïda | MATERIAL HIGIENE DEL PACIENT, HIGIENE ORAL I OÏDA, COL.LUTORI AMB XILITOL I CALMANT, PRESENTACIÓ UNIDOSI 5ML +/-0,5ML. | 0.7474
2017335 | APOSIT OFTALMIC ORTOLUX SENSE FORATS L | E30553080 | Funció respiratòria, Broquets silicona | FUNCIÓ RESPIRATÒRIA, BROQUETS SILICONA, BROQUET ADAPTADOR PER A LA CALIBRACIÓ DEL TRANSDUCTOR ESPIROMETRIA, MIDES 80 X 25 X 40 (+/-1)MM. DE SILICONA, LLIURE DE LÀTEX, REUTILITZABLE. COMPATIBLE AMB ESPIRÒMETRE DATOSPIR O EQUIVALENT | 0.83578
2025076 | CD11b/Mac-1 (CR3) 333143 X100 | E30307020 | Apòsits bactericides sense plata, Apòsits bactericides | APÒSITS BACTERICIDES SENSE PLATA, APÒSITS BACTERICIDES, CADEXOMER IODAT EN POLS 3G | 0.94607
2004240 | ESPARADRAP DE PAPER 2.5CMX9.20M | E30320040 | Esparadrap i tires adhesives, Esparadrap de foam | ESPARADRAP I TIRES ADHESIVES, ESPARADRAP DE FOAM, ESPARADRAP DE FOAM/D'ESCUMA DE POLIVINIL MICROPORÓS AMB ADHESIU ACRILIC HIPOAL·LERGÈNIC, ADAPTABLE I ELÀSTIC, MIDA 7,5CM X 4,5 M +/-0,5. | 0.87919
2026143 | ELEVADOR PERIOSTEAL CORBAT K7-1835 | E30200010 | Material electrocirurgia, Electrobisturí monopolar-bipolar cirurg oberta | MATERIAL ELECTROCIRURGIA, ELECTROBISTURÍ MONOPOLAR-BIPOLAR CIRURG OBERTA, ELECTROBISTURÍ MONOPOLAR GANXO EN L, AMB EVACUACIÓ DE DE FUMS I TUB ENANGLE, DE Ø5MM I 42MM DE LONGITUD,NO LÀTEX,NO DEHP,ESTÈRIL.COMPATIBLE AMB MÀNEC EPIX, PORT LAPAROSCÒPIC GELPOINT,TRÒCAR KII I EVACUADORS DE FUMS QUIRÚRGICS O EQUIVALENT. | 0.83446
4004730 | OPTIMITZADOR DECONEX NEUTRADY 1X5L. | E30181010 | Control esteriltzació, Indicadors químics | CONTROL ESTERILTZACIÓ, INDICADORS QUÍMICS, EQUIP DE VALIDACIÓ QUÍMICA, PER A LA COMPROVACIÓ DEL PROCÉS D'ESTERILITZACIÓ A BAIXA TEMPERATURA PER FORMALDEHID. CONSTA: DISPOSITIU TIPUS HELIX I TIRES INDICADORES QUÍMIQUES. COMPATIBLE AMB ESTERILITZADOR DE FORMALDEHID 130 LF DE MATACHANA O EQUIVALENT | 0.85123
2004072 | AGULLA BIOPSIA MARCADA-1CM 14GX11,4 CMS | E30013020 | Agulles i equips per a biòpsia, Agulles biòpsia i localització mamària | AGULLES I EQUIPS PER A BIÒPSIA, AGULLES BIÒPSIA I LOCALITZACIÓ MAMÀRIA, MARCADOR PER A PUNCIÓ MAMÀRIA DE TITANI POST BIÒPSIA, AMB DISPOSITIU D'EJECCIÓ, UTILITZAT PER A L'AGULLA D'ESTEROTAXIA DE CALIBRE 9G(3,7MM)-12G X 13CM+/-0,5CM LONGITUD, ESTÈRIL, D'UN SOL ÚS. COMPATIBLE AMB SISTEMA SUROS O EQUIVALENT | 0.78829
2023152 | ELECTRODE RESECCIO EN SALI 24FR WA22521C | E30583012 | Elèctrodes per a neurofisiologia, Elèctrode d'agulla d'electromiografia | ELÈCTRODES PER A NEUROFISIOLOGIA, ELÈCTRODE D'AGULLA D'ELECTROMIOGRAFIA, ELÈCTRODE D'AGULLA SUBDÈRMIQUES (DUES) PER A EEG, PE, IOM, DIÀMETRE 27G, LLARGÀRIA 12MM ±2MM, AMB CABLES DE DIFERENTS COLORS ENTRELLAÇATS INTEGRATS 150CM ±10CM, CONNEXIÓ TP Ø1,5MM. | 0.89412
2025499 | FUNDA HIGIENICA AURICULARS AUDIOMETRIA | E30520110 | Filtres, Filtres contenidors esterilització | FILTRES, FILTRES CONTENIDORS ESTERILITZACIÓ, FILTRE ANTIBACTERIÀ DE PTFE PER A MINICONTENIDOR D'INSTRUMENTAL, FILTRE REUTILITZABLE. MIDA: 9,5CM+/-0,5CM X 21,5CM+/-1CM. COMPATIBLE MINICONTENIDORS TIPUS AESCULAP O EQUIVALENT | 0.85653
2015839 | BD MGIT TBc IDENTIFICATION TEST 245159 | E30612020 | Material per a determinació temperatura, Fundes per a termòmetres | MATERIAL PER A DETERMINACIÓ TEMPERATURA, FUNDES PER A TERMÒMETRES, FUNDA PER A SONDA DE TERMÒMETRE, MATERIAL PLÀSTIC TRASLÚCID, LONGITUD APROXIMADA 10CM, NO ESTÈRIL, UN SOL ÚS, COMPATIBLE AMB MONITOR PROJECTE VIDA, CSM | 0.74158
8002632 | RODAMENT 6205 TAPA METALL | E30381040 | Recipients per a drenatge sistema buit, Recipients per a sistema de buit | RECIPIENTS PER A DRENATGE SISTEMA BUIT, RECIPIENTS PER A SISTEMA DE BUIT, CARDINAL MED-VAC SUPORT 65652-145A | 0.77921
2019432 | FLEX MONO MO A VIM, CL V9, RTU OMNIS | E30610080 | Sensors, Sensors per al monitoratge de la hipnosi | SENSORS, SENSORS PER AL MONITORATGE DE LA HIPNOSI, SENSOR FRONTAL ADULT MONITORITZACIÓ P/EEG,3 ELÈCTRODES GEL HUMIT AG-AGCL ESCUMA ADHESIVA,TIRA FINA,FLEXIBLE,267X34MM(+/-2MM),CONNECTOR DE PLÀSTIC,DURADA 24H,S/LÀTEX/DEHP/PVC,1ÚS. COMPATIBLE MONITORS CONOX, CONOX LITE O EQUIVALENT | 0.72019
2027936 | GUIA FRESAT RIA II Ø2.5 L950 351.706S | E30055140 | Guies, Guies específiques Rotablator | GUIES, GUIES ESPECÍFIQUES ROTABLATOR, GUIA PER A ATERECTOMIA ROTACIONAL CORONÀRIA, LONGITUD 330CM+/-5CM,MES RÍGIDA,LONGITUD DE LA PUNTA 2,8 CM,PER A GUIES DE 0,014"/0,35MM,AMB PINÇA DE CONTROL,ESTÈRIL.ROTAWIRE DRIVE EXTRA SUPPORT.REF:H74939463005 | 0.90858
2014342 | TUB BOMBA IRRIGACIO | E30552020 | Sistemes de ventilació, Tubuladures | SISTEMES DE VENTILACIÓ, TUBULADURES, TUB PER A VENTILACIÓ MECÀNICA CORRUGAT FLEXIBLE, AMB TRAMS LLISOS, DE POLIETILÈ (PE), DIÀMETRE INTERN DE 22 MM. ROTLLE DE 50 METRES (M). LLIURE DE LÀTEX, ESTÈRIL, D'UN SOL ÚS. | 0.7971
2016325 | XERINGA INJECTOR ANGIOMAT ILLUMENA 150ML | E30583999 | Elèctrodes per a neurofisiologia, Altres electrodes per a neurofisiologia | ELÈCTRODES PER A NEUROFISIOLOGIA, ALTRES ELECTRODES PER A NEUROFISIOLOGIA, EQUIP ACCESSORIS IMPLANTACIÓ NEUROESTIMULADOR MÈDULA ESPINAL COMPATIBLEAMB NEUROESTIMULADOR PROCLAIM SCS O EQUIVALENT | 0.88734
2004196 | BOSSA UROSTOMIA 10-45 MM ARO 50 MM | E30360030 | Material d'ostomia, Bossa urostomia | MATERIAL D'OSTOMIA, BOSSA UROSTOMIA, BOSSA UROSTOMIA NEN PREMATUR 2 PECES, OBERTA, TRANSPARENT, FINESTRA DE REALIMENTACIÓ, DISC ADHESIU D'ESCUMA, AMB POLÍMER I HIDROCOL·LOIDE, RETALLABLE 22MM AMPLE I 39MM ALT, COBERTA DE TST A LA CARA INTERNA, VÀLVULA ANTIRETORN+BUIDATGE+TAP.EST,S/LÀT | 0.84678
2021259 | KIT OBTENCiO COL·LIRI KMU11 | E30490170 | Connectors, adaptadors, taps, Claus per a equips d'infusió | CONNECTORS, ADAPTADORS, TAPS, CLAUS PER A EQUIPS D'INFUSIÓ, RAMPA 3 CLAUS 3VIES 360º,COS PC TRANSP,P/SIST CATET INTRAV,RESIST A LÍPIDS,4BIOCON S/AG LLF A/VÀLV A/SUPERF LLISA,SIST AUTOSEG BIDIREC,1CONNEX LLM ROTAT,VOLUM PURGAT 1,2M+/-0,2ML,ESPAI MORT MÍNIM,BARRER ESTÈRI7DIES/700ACTIV,ATÒXIC,APIRÒG,N/LÀTEX DEHP 1ÚS | 0.9154
2014669 | AGULLA BIOPS A/INT. 16G 150MM 1.60 SPEED | E30013060 | Agulles i equips per a biòpsia, Agulles compactes per a biòpsia | AGULLES I EQUIPS PER A BIÒPSIA, AGULLES COMPACTES PER A BIÒPSIA, AGULLA P/BIÒP/PERCUTÀ P/AVULSIÓ A/MECANI/AUTOMÀTIC I SEMIAUTOMÀTIC,14G(2MM)X10CM+/-0,5CM,TEIX/TOUS(PRÒSTATA),PROFUND/PENETRA/VARIABLE 18-25MM(SELECCIONAR),MARQ/RADIOPAQ/CÀN/EXTER,PU/AGUL/ECOGÈNICA,ACER INOX I PLÀSTIC,SIST/SEGUR,EST,1ÚS | 0.88126
2020744 | BALO ECOENDOSCOPI PENTAX OE-A51 | E30740070 | Material odontologia, dessinfecció odontològica | MATERIAL ODONTOLOGIA, DESSINFECCIÓ ODONTOLÒGICA, RASPALL PLÀ REGULABLE AMB CERRES METÀL.LIQUES PER A LA NETEJA DE FRESES DENTALS. | 0.85921
2014054 | ELECTRODE RADIOFR. 15MM 40CM 20G | E30580010 | Elèctrodes ECG, Elèctrodes monitorització ECG adult | ELÈCTRODES ECG, ELÈCTRODES MONITORITZACIÓ ECG ADULT, ELÈCTRODE PER A MONITORATGE EN ECG REPÒS ADULT, RECTANGULAR, CURT TERMINI, SENSOR AG/AGCL, FOAM PLA POLIÈSTER AMB HIDROGEL SÒLID NEUTRE CONDUCTOR ADHESIVITAT+ HIPOAL•LÈRGIC INCORPORAT, LLIURE DE LÀTEX, UN SOL ÚS(B*)BAIXA_ESTUDI GERÈNCIA | 0.86863
2003205 | C. BALO HISTEROSALPINGOGRAFIA 5F 30CM | E30305010 | Apòsit hidrocol·loide en placa, Apòsits superabsorbents | APÒSIT HIDROCOL·LOIDE EN PLACA, APÒSITS SUPERABSORBENTS, APÒSIT SUPERABSORBENT AMB CAPACITAT D'ABSORCIÓ >1,6G/CM2,AMB SILICONA I VORES. MIDA SUPERFÍCIE TOTAL 15X25CM +/-2CM. | 0.8338
2015047 | CONNEXIO LUER LOCK STORZ 203000184 | E30200020 | Material electrocirurgia, Coagulació amb gas argó | MATERIAL ELECTROCIRURGIA, COAGULACIÓ AMB GAS ARGÓ, ELÈCTRODE FLEXIBLE PER A COAGULACIÓ AMB ELECTROBISTURÍ D'ARGÓ,PER A ENDOSCÒPIA LAPAROSCÒPICA, MIDA 28CM +/-0,3CM DE LLARGÀRIA,SENSE ÀTEX,ESTÈRIL,UN SOL ÚS. COMPATIBLE AMB MÀNEC ARGÓ PLUS O EQUIVALENT. | 0.87786
2003491 | TUB TRAQUEAL ORAL A/B PREF. DI 6.5MM 2-O | E30552020 | Sistemes de ventilació, Tubuladures | SISTEMES DE VENTILACIÓ, TUBULADURES, TUB PER A VENTILACIÓ MECÀNICA CORRUGAT FLEXIBLE, AMB TRAMS LLISOS, DE POLIETILÈ (PE), DIÀMETRE INTERN DE 22 MM. ROTLLE DE 50 METRES (M). LLIURE DE LÀTEX, ESTÈRIL, D'UN SOL ÚS. | 0.90117
2023551 | CERTEST GASTROINT PNL I 482449 X12 | E30105060 | Perfusió Diàlisi, Equips hemodiàlisi d'absorció regenerativa | PERFUSIÓ DIÀLISI, EQUIPS HEMODIÀLISI D'ABSORCIÓ REGENERATIVA, EQ. D’HEMODIÀLISI D'ABSORCIÓ/ADSORCIÓ REGENERATIVA, PER RESINES, INFUSIÓ ENDÒGENA. INCLOU: DIALITZADOR DOBLE CÀMERA, FILTRE CARBÓ-REÏNA PER A REGENERACIÓ DE L'ULTRAFILTRAT I LÍNIES ACCESSÒRIES. ESTÈRIL, ATÒXIC, APIRÒGEN. COMPATIBLE MONITOR FORMULA O EQ. | 0.89984
2014532 | SET CPAP BOUSSIGNAC | E30320060 | Esparadrap i tires adhesives, Dispositius fixació sondes | ESPARADRAP I TIRES ADHESIVES, DISPOSITIUS FIXACIÓ SONDES, SISTEMA DE RETENCIÓ PER A SONDES D'ALIMENTACIÓ ENTERAL PER A SONDES DE 10F COMPOST: 2 CATÈTERS AMB MARQUES DE PROFUNDITAT EN CM, CLAMP AMB INDICADOR DE FR, CINTA DE POLIÈSTER, I CLAMP CON INDICADOR DE FR, UNGLA DE PLÀSTIC PER A OBERTURA CLAMP,S/LÀT,1ÚS | 0.77779
2018004 | STENT PANCREAT + INTRO ADVANIX 5F C/L | E30181100 | Control esteriltzació, Etiquetes per a proves d'esterilització | CONTROL ESTERILTZACIÓ, ETIQUETES PER A PROVES D'ESTERILITZACIÓ, ETIQUETAPLÀSTIC PRE-IMPRESA AMB CODIBARRES PER A LA IDENTIFICACIÓCISTELLESRENTAT, MIDA 90X33MM,COLOR VERD, RESISTENT ESTERLITZACIÓ EN VAPOR FINS 134º I BAIXA TEMPERATURA COMPATIBLE AMB SISTEMAGESTIÓ I CONTROL GEASOFT O EQUIVALE | 0.89508
2025408 | KIT RESECC TRANSMUR G-DUODEN OVESCO FTRD | E30740020 | Material odontologia, Obturació | MATERIAL ODONTOLOGIA, OBTURACIÓ, RECANVIS DE DISCS POLIDORS DE GRA EXTRA-FI, DIÀMETRE 10MM +/-0,5MM. COMPATIBLE AMB CODI SAP 30059851 | 0.89509
2009610 | MASCARETA PICO-PATO ULTRA FILTRACIO | E30730040 | Material radioteràpia, Mascaretes de protecció i fixació | MATERIAL RADIOTERÀPIA, MASCARETES DE PROTECCIÓ I FIXACIÓ, MASCARETA FACIAL TERMOPLÀSTICA MICROPERFORADA EN MALLA DE 2,4MM DE ESPESSOR SENSE FORAT AMB MARC EN FORMA D'V, PER A IMMOBILITZACIÓ DE CAP EN TRACTAMENTS DE RADIOTERÀPIA, ELÀSTIQUES, FLEXIBLES, ANTIADHERENTS. | 0.84852
2008640 | TUB INSERCIO ELECT.DBS (FC1019) | E30552020 | Sistemes de ventilació, Tubuladures | SISTEMES DE VENTILACIÓ, TUBULADURES, TUB PER A VENTILACIÓ MECÀNICA CORRUGAT FLEXIBLE, AMB TRAMS LLISOS, DE POLIETILÈ (PE), DIÀMETRE INTERN DE 22 MM. ROTLLE DE 50 METRES (M). LLIURE DE LÀTEX, ESTÈRIL, D'UN SOL ÚS. | 0.84904
2018091 | POLIDIOXANONA ABS.3/0 A(3/8c24)TRG.V-70 | E30900250 | Altre material sanitari, Crioteràpia | ALTRE MATERIAL SANITARI, CRIOTERÀPIA, PUNTA ESPRAI ALLARGADA RECTA PER TRACTAMENT AMB CRIOTERÀPIA DE CONDILOMES ZONA PERIANAL, RECTAL O VAGINAL,1,5X 18GR | 0.87639
2004024 | ELECTRODE AGULLA 5.1MMX7.2CM E1465 | E30580010 | Elèctrodes ECG, Elèctrodes monitorització ECG adult | ELÈCTRODES ECG, ELÈCTRODES MONITORITZACIÓ ECG ADULT, ELÈCTRODE PER A MONITORATGE I DIAGNÒSTIC ECG,ADULT,CURT TERMINI,OVALAT, 36X40 MM ±5MM, AMB GAFET CENTRAL METÀL·LIC SENSOR D'AG/AGCL DE SUBJECCIÓ UNIVERSAL,FOAM PRIM AMB HIDROGEL SÒLID ADHESIU I CONDUCTOR INCORPORAT,LLIURE LÀTEX, PVC I FTALATS, UN ÚS | 0.90202
2020763 | CONTENIDOR PLASTIC 3L CANISTER UN SOL US | E30360010 | Material d'ostomia, Bossa colostomia | MATERIAL D'OSTOMIA, BOSSA COLOSTOMIA, BOSSA PER A COLOSTOMIA DE DUES PECES, TANCADA, TRANSPARENT, DISC ADHESIU DE POLÍMER I HIDROCOL·LOIDE, DE 50MM (PER ESTOMES DE 10-48MM), FILTRE DE CARBÓ ACTIU, COBERTA DE TEIXIT SENSE TEIXIR A LA CARA INTERNA, MIDA GRAN. NO ESTÈRIL, LLIURE DE LÀTEX. | 0.78476
2013571 | UNICAP 250 SOL. DES.10944101 6X100 DET | E30740060 | Material odontologia, Endodòncia | MATERIAL ODONTOLOGIA, ENDODÒNCIA, SOLUCIÓ ÀC. CÍTRIC AL 20% EN XERINGA DE 30ML,PER A LA NETEJA DEL CANAL RADICULAR. ACONDICIONA I ACTUA COM A QUELANT SUAU ABANS DE L'OBTURACIÓ PER UN SEGELLAT ÓPTIM | 0.89209
2021641 | TIRES GORRO RESP.NEONATAL T.L/XL 6684682 | E30200060 | Material electrocirurgia, Pinces bipolars_convencionals per cirugia oberta | MATERIAL ELECTROCIRURGIA, PINCES BIPOLARS_CONVENCIONALS PER CIRUGIA OBERTA, PINÇA BIPOLAR EN BAIONETA, LONGITUD 20,3CM+/-1CM, AMPLE PUNTA 1,0MM, AÏLLADA, ESTÈRIL, UN SOL ÚS. | 0.8212
2009991 | APOSIT ESCUMA 15X15 CM S/VORA 21075 | E30350070 | Material Higiene del pacient, Higiene oral i oïda | MATERIAL HIGIENE DEL PACIENT, HIGIENE ORAL I OÏDA, BASTONET PP (POLIPROPILÈ) I COTÓ PER HIGIENE BUCAL IMPREGNAT AMB GLICERINA I LLIMONA, LONGITUD TOTAL 15 CM +/-5CM, LLIURE LÀTEX, PVC I DEHP, NO ESTÈRIL. 3 UNITATS. | 0.837
8002611 | CORRETJA TRAPEZOÏDAL SPZ 900 | E30105300 | Perfusió Diàlisi, Diàlisi cerebral | PERFUSIÓ DIÀLISI, DIÀLISI CEREBRAL, CATÈTER PER A MICRODIÀLISI EN TEIXIT CEREBRAL, DE POLIURETÀ, MEMBRANA: CALIBRE 0,15MM,LLARGÀRIA 1,0MM. LLARGÀRIA TOTAL DEL CATÈTER 600MM, ESTÈRIL. CATÈTER CMA 71 I EQUIVALENTS | 0.8585
2015112 | EQUIP INFUSIO I.V.INJECCCIO Y SEGURETAT | E30096080 | Equips d'infusió, Sistemes d'infusió per a bomba portàtil/domiciliària | EQUIPS D'INFUSIÓ, SISTEMES D'INFUSIÓ PER A BOMBA PORTÀTIL/DOMICILIÀRIA, RESERVORI BOMBA GROC EPIDURAL. DIPÒSIT PLÀSTIC, BOSSA PVC, 100 (+/-10) ML, TUB 20 (+/-5) CM VOLUM PURGAT 0,2ML,CONNECTOR DISTAL NRFIT LOCK FEMELLA,PINÇA,TAP,ETIQ,S/LÀTEX,ESTÈRIL,ENVÀS IND,1ÚS. COMPATIBLE BOMBA CADD LEGACY/CADD SOLIS/ CADD PRIZM O EQ | 0.93309
2023556 | CAMINADOR PLEGABLE | E30520160 | Filtres, Columnes d Afèresi | FILTRES, COLUMNES D AFÈRESI, COLUM INMUNOADSORCIÓ IGE P/DESENSIB DOBLE INMUNITZAT/ELIMI IGG I INMUNOCOMP:MATRIU ADSORB REC P/ANTICOS POLICLON ANTI-IG HUMÀ,SEFAROSA CL-4B 52ML,VOL EXTRAC 45ML,10/COPS O 60/DIA;INCLOU:2COLUM ADSORB IG,2SOPORT,TARG XIP.COMP EQ | 0.74188
2003449 | SET TUBS MAMOTOMO DS4001 ENCOR | E30244020 | Material per a cirurgia làser, Tubs per a làsers | MATERIAL PER A CIRURGIA LÀSER, TUBS PER A LÀSERS, TUB CORRUGAT ALS EXTREMS PER A ASPIRACIÓ DE FUMS QUIRÚRGICS, MATERIAL DE PLÀSTIC, CONNEXIÓ Ø 22MM,LONGITUD 2,40M AMB FILTRE DISTAL HIDROFÒBIC,SUPERFÍCIE INTERIOR LLISA, ESTÈRIL. COMPATIBLE AMB ELS ASPIRADORS DE CONNEXIÓ Ø 22 MM. | 0.74954
8004386 | VALVULA 3 VIES VXP45.20-4 | E30301080 | Apòsits quirúrgics, Apòsits quirúrgics per a traqueotomies | APÒSITS QUIRÚRGICS, APÒSITS QUIRÚRGICS PER A TRAQUEOTOMIES, APÒSIT ABSORBENT DE CEL·LULOSA PER A TRAQUEOSTOMITZATS, AMB UNA CARA AMB CAPA IMPERMEABLE, RECOBERTA DE TEIXIT SENSE TEIXIR, MIDA APROXIMADA 14 X 12 CM, D'UN SOL ÚS.(B*)BAIXA_ESTUDI GERÈNCIA | 0.77187
2020135 | AGULLA INSULINA 0.8X25MM 31G C/100 | E30010170 | Agulles, Agulles per a injector/bolígraf d'insulina | AGULLES, AGULLES PER A INJECTOR/BOLÍGRAF D'INSULINA, AGULLA PER A INJECTOR/BOLÍGRAF D'INSULINA DE DIÀMETRE 32G (0,23MM) X 6MM DE LONGITUD, CAPÇAL DE PLÀSTIC TRANSPARENT, COMPATIBLE AMB TOTS TIPUS D'INJECTORS, SENSE LÀTEX, ESTÈRIL. | 0.90337
2004100 | XERINGA INSULINA 0.5ML 0.33X12.7MM B/10 | E30090120 | Xeringues, Xeringues per a injectors angiogràfics | XERINGUES, XERINGUES PER A INJECTORS ANGIOGRÀFICS, EQUIP DE DUES XERINGUES DE 100ML AMB TUB CONNECTOR AMB VÀLVULA ANTIREFLUXE CONNECTOR LUER I PERFORADOR, COMPATIBLE AMB INJECTOR EMPOWER MR O EQUIVALENT | 0.88238
2002663 | SONDA DUODENAL LEVINE N.14 125CM | E30450030 | Nutrició enteral, Sonda gastrostomia i extensions amb connexió ENFit | NUTRICIÓ ENTERAL, SONDA GASTROSTOMIA I EXTENSIONS AMB CONNEXIÓ ENFIT, EXTENSIÓ GASTRO,30 CM,RECTA | 0.97431
8000950 | CARGOL FIXACIO WC INOXIDABLE 07402 | E30553060 | Funció respiratòria, Fisioteràpia respiratòria | FUNCIÓ RESPIRATÒRIA, FISIOTERÀPIA RESPIRATÒRIA, PEP I MOBILITZACIÓ SECRECIONS BRONQUIALS, 6 NIVELLS DE RESISTÈNCIA I VÀLVULA UNIDIRECCIONAL,BROQUET ADULT, INDICADOR PRESSIÓ 10 A 20CM H2O,OBERTURA 22MM, CONNECTORS MASCLE/FEMELLA 22MM,CONNEXIÓ A UN MONITOR PRESSIÓ I UTILITZAR A/AEROSOL.S/LÀTEX,1ÚS | 0.82158
2025046 | FRESA DE TALL 3 MOTOR MR8 | E30320060 | Esparadrap i tires adhesives, Dispositius fixació sondes | ESPARADRAP I TIRES ADHESIVES, DISPOSITIUS FIXACIÓ SONDES, FIXADOR NASAL PER A SONDA PHMETRIA D'ADULT, D'ENTRETELA SENSE TEIXIR ADHESIVA HIPOAL·LÈRGICA.(B*)BAIXA_ESTUDI GERÈNCIA | 0.78473
2024940 | FRESA DE TALL 5 MOTOR MR8 | E30150100 | Material de cobertura quirúrgica, Equips de cobertura quirúrgica | MATERIAL DE COBERTURA QUIRÚRGICA, EQUIPS DE COBERTURA QUIRÚRGICA, ARN 162065 - EQUIP D'ÚTER, CÈRVIX, PLÀSTIES VAGINALS I HISTERECTOMIA(B*)BAIXA PER FUSIONAMENT CODIFICACIONS CUSTOM,VEURE CODI 30007946VEURE NOTA INTERNA | 0.82153
2020132 | JAQUETA MANIGA LLARGA BLAVA TALLA XL | E30150050 | Material de cobertura quirúrgica, Llençols quirúrgics | MATERIAL DE COBERTURA QUIRÚRGICA, LLENÇOLS QUIRÚRGICS, DAVANTAL PLÀSTIC P/CIRURGIA UROLÒGICA A/SISTEMA DE SUBJECCIÓ AL COLL I CAMALS DE TAULA QUIRÚRGICA,CISTELLA/FILTRE DE PLÀSTIC PER A LA RECOLLIDA DE MOSTRES I TUB DE PLÀSTIC DE 150 CM APROX P/DRENATGE DE FLUIDS EN RESSECCIONS URETERALS (RTU),ESTÈRIL,1ÚS | 0.83812
2026077 | OLI ESSENCIAL PEBRE NEGRE 50401 X5ML | E30583070 | Elèctrodes per a neurofisiologia, Elèctrode per a electromiografìa | ELÈCTRODES PER A NEUROFISIOLOGIA, ELÈCTRODE PER A ELECTROMIOGRAFÌA, ELECTRODE DE SUPERFÍCIE PER EMG DE CEL.LULOSA PEDIÀTRIC | 0.91552
4000148 | BRAGA BOLQUER NADO T/G.11-17KG B/54 u/ | E30308010 | Apòsits bioactius, Apòsits bioact reabsor:matriu modul proteasses inflamatòries | APÒSITS BIOACTIUS, APÒSITS BIOACT REABSOR:MATRIU MODUL PROTEASSES INFLAMATÒRIES, APÒSIT BIOACTIU AMB MATRIU MODULADORA DE PROTEASSES EN SUPORT DE FIBRES AMB HIDROCOL.LOIDE SENSE VORA. MIDA SUPERFÍCIE ACTIVA 15X15CM +/-1CM | 0.79219
2017928 | XERINGA GASOMETRIA AMB AGULLA 956-624 | E30410030 | Cànules traqueostomia, Cànula traqueostomia amb baló | CÀNULES TRAQUEOSTOMIA, CÀNULA TRAQUEOSTOMIA AMB BALÓ, CÀNULA DE TRAQUEOSTOMIA A MIDA. | 0.89644
2003420 | GUIA INTUBACIO N.12 365X4,0MM | E30055060 | Guies, Guies de nitinol | GUIES, GUIES DE NITINOL, GUIA 0,035"/0.89 MM-150CM I 30MM EXTREM FLEXIBLE, HIDROFÍLICA RÍGIDA DE NITINOL,RECOBERTA DE POLIURETÀ,SUPORT EXTRA-FLEXIBLE A/PUNTA DISTAL RECTA,CÒNICA I FLEXIBLE, SUPERFÍCIE LLISA. ESTÈRIL.RADIFOCUS, REF:RF*PA35153M | 0.91461
2012270 | GUANT CITOSTATICS N 7.0 LATEX NAT S/POLS | E30140090 | Material protecció, Guants de protecció radiològica d'un sol ús | MATERIAL PROTECCIÓ, GUANTS DE PROTECCIÓ RADIOLÒGICA D'UN SOL ÚS, GUANTS QUIRÚRGICS DE PROTECCIÓ RADIOLÒGICA, MIDA 6 1/2, ANATÒMICS, DE GOMA SECA NATURAL, INTERIOR DE SILICONA, MICRO-RUGÓS, GRUIX 0,18 (+/-2)MM, SENSE PLOM NI POLS, ATENUACIÓ 40 (+/-1)% EN FEIX DE RADIACIÓ DIRECTA DE 60 KV. ESTÈRILS,S/FTALATS,1ÚS.PARELL. | 0.95634
2026369 | AGULLA GUIA ACCES Ø 3.2MM CBF.PFT912260 | E30392030 | Reproducció assistida, Agulles punció/aspiració ovòcits | REPRODUCCIÓ ASSISTIDA, AGULLES PUNCIÓ/ASPIRACIÓ OVÒCITS, TUB SILICONA GRAU MÈDIC AMB CONNEXIONS LL MASCLE/OBERTA,LONGITUD 200CM,EQUIP DE PUNCIÓ AMB TUB DE 15ML PER RECOLLIDA DE LÍQUIT FOLICULAR,LLIURE LÀTEX,DEHP I PVC,ESTÈRIL,UN SOL ÚS.COMPATIBLE AMB AGULLA CODI 30018368 | 0.83599
2024762 | AGULLA FACO RECTA 2,4MM 8430.22SF1 | E30010130 | Agulles, Agulles dentals | AGULLES, AGULLES DENTALS, AGULLA PER A ANESTÈSIA DENTAL 27G (0,4MM) X 38MM, TRONCULAR, CONSTA DE DOBLE AGULLA I CAPÇAL INTERMEDI, D'UN SOL ÚS | 0.86219
2012881 | C.GUIA DIAGNOSTIC ACTP 6F 100CM IR 1.5 | E30055080 | Guies, Guies per a altres procediments intervencionistes | GUIES, GUIES PER A ALTRES PROCEDIMENTS INTERVENCIONISTES, GUIA PER A CATÈTER D'HEMODIÀLISI CALIBRAT AMB PUNTA EN "J" DE 0,0038" DE CALIBRE, LLARGÀRIA DE 70 CM+/-5CM. ESTÈRIL, ATÒXIC I APIRETOGEN. | 0.67675
2005214 | AGULLA ENCLAVACIO ARTISAN-OPHTEC | E30411030 | Cànules d'aspiració, Aspiració oïda | CÀNULES D'ASPIRACIÓ, ASPIRACIÓ OÏDA, AGULLA/CÀNULA ASPIRACIÓ D'ACER INOXIDABLE, BISELL ROM, RÀCORD UNIVERSAL, PER A ASPIRADORS D'OTORRINO. MIDA: 1.2 X 80 MM | 0.86183
2017787 | AGULLA NANO FX FURS-2101 | E30450030 | Nutrició enteral, Sonda gastrostomia i extensions amb connexió ENFit | NUTRICIÓ ENTERAL, SONDA GASTROSTOMIA I EXTENSIONS AMB CONNEXIÓ ENFIT, SONDA GAST ↓PERF 14FR 2.3CM ENFIT | 0.88958
2021742 | GEL ELEV,MUCOSA INTEST.COLOR BLAU ORISE | E30520160 | Filtres, Columnes d Afèresi | FILTRES, COLUMNES D AFÈRESI, EQ COLUMNA INMUNOADSORCIÓ PEDIATRIC OMNI5:2TUBS;DISC SEPARADOR A/FILTREPLASMA I DISC ROTACIÓ;FILTRE HIDRÒFOB;FILTRE PARTÍCULES;TAMPÓ PH;DISOLUCIÓ RENOVACIÓ;ANTICOAGULANT CEBAT;DISOLUCIÓ EMMAGATZEM ADSORBENT THERASORBOMNI5. COMP A/EQ THERASORB LIFE 21/EQ | 0.89113
2027045 | GANXO EXPLORACIO CASPAR 90º BT089R | E30055160 | Guies, Extensió per a guies | GUIES, EXTENSIÓ PER A GUIES, EXTENSIÓ PER A GUIA D’ANGIOPLÀSTIA CORONARI, DE 0,014"X165CM, COMPATIBLE AMB GUIES DE 0,014" A 0,018", ESTÈRIL. TIPUS ASAHI O EQUIVALENT. | 0.88029
2002857 | CIRCUIT NEONATAL DOBLE ESCALFAM.RT265 | E30243020 | Material per a cirurgia per ultrasons, Instr cir tanc disp elèctrics: monopolar, bipolar i ultrasò | MATERIAL PER A CIRURGIA PER ULTRASONS, INSTR CIR TANC DISP ELÈCTRICS: MONOPOLAR, BIPOLAR I ULTRASÒ, PINÇA BIPOLAR PUNTA CORBA DE 24MM,SEGELLA FINS A Ø 7MM. MIDES: Ø5MM D'EIX, 37CM+/-1CM DE LONGITUD, ROTACIÓ 360° PER A CIRURGIA LAPAROSCÒPIA,AMB CABLE. LLIURE LÀTEX, UN SOL ÚS. COMP/UNITAT ELECTROQUIRÚRGICA DIGITAL D'ALTA POTÈNCIA,TIPUS GEN11 O EQ | 0.73637
2019848 | CASSETTE MEDICACIO BOMBA 250ML,PERF.EPID | E30055070 | Guies, Microguies-guies p/ATP, p/oclusions cròniques/totals (CTO) | GUIES, MICROGUIES-GUIES P/ATP, P/OCLUSIONS CRÒNIQUES/TOTALS (CTO), MICROGUIA RECTE PER A INTERVENCIONISME VASCULAR PERIFÈRIC I DE DIAGNÒSTIC, PER A CTO, DE 0,014"X300CM, D'ACER AMB RECOBRIMENT HIDROFÍLIC EXCEPTE L' EXTREM DISTAL, MARCA RADIOOPACA I AMB PUNTA RECTA PES DE 12G, ESTÈRIL. ASAHI HALBERD. REF: PHW14R301S | 0.8279
2012887 | LENT VITRECTOMIA SILICONA PLANA DO1284DD | E30100072 | Perfusió cardiaca, Línies de perfusió cardíaca | PERFUSIÓ CARDIACA, LÍNIES DE PERFUSIÓ CARDÍACA, LINIA/TUB D'ASPIRACIÓ,DE PVC TRANSPARENT DE 3/8 X 1/16 X 3METRES, PER A COMPLEMENT DEL CIRCUIT DE CIRCULACIÓ EXTRACORPOREA EN INTERVENCIONS DE CIRUGIA CARDIACA.AMB TAPS PROTECTORS. | 0.86494
2004652 | FUNDA MICRO ZEISS MD 122X225 | E30120060 | Bisturís, fulles/plaques per a microtom i dermatom i ganivetes, Plaques portadores d'empels dermatom | BISTURÍS, FULLES/PLAQUES PER A MICROTOM I DERMATOM I GANIVETES, PLAQUES PORTADORES D'EMPELS DERMATOM, PLACA PER A EMPELTSPELL, COMPOSICIÓ: LÀMINASURO NATURAL, SEDAPOLIAMIDA I LÀMINA D'ALUMINI, EXPANSIÓ: 1:3, LLARGÀRIA: 4 CM, AMPLADA: 4 CM.LLIU LÀT,ESTÈ,D'UN SOL ÚS. COMPATIBLE MALLADORMICROEMPELTS MEEK O EQUIVALENT.(B*)BAIXA_ESTUDI GERÈNCIA | 0.8856
2002852 | GORRO RESP.INFANTIL T/4 DAURAT | E30303999 | Apòsits d'escumes de poliuretà, Altres d'escumes de poliuretà | APÒSITS D'ESCUMES DE POLIURETÀ, ALTRES D'ESCUMES DE POLIURETÀ, APÒSIT DE SILICONA PEL TRACTAMENT DE CICATRIUS. MIDA TOTAL 10X18CM +/-2CM | 0.79629
2021337 | TUB ENDOTRAQ.ASPIR.SUBGLOTICA 7,5 | E30552020 | Sistemes de ventilació, Tubuladures | SISTEMES DE VENTILACIÓ, TUBULADURES, TUB PER A VENTILACIÓ MECÀNICA CORRUGAT FLEXIBLE, AMB TRAMS LLISOS, DE POLIETILÈ (PE), DIÀMETRE INTERN DE 22 MM. ROTLLE DE 50 METRES (M). LLIURE DE LÀTEX, ESTÈRIL, D'UN SOL ÚS. | 0.78872
4006390 | JERSEI POLAR NEGRE A/CREMALLERA XL | E30140180 | Material protecció, Pijames quirúrgics i jaquetes de protecció un sol ús | MATERIAL PROTECCIÓ, PIJAMES QUIRÚRGICS I JAQUETES DE PROTECCIÓ UN SOL ÚS, JAQUETA PERSONAL SANITARI,TNT SMS,45GR/M2,PUNYS I COLL TEIXIT ELÀSTIC, MÍNIM 2 BUTXAQUES,MÀNIGA LLARGA, 4-5 BOTONS PRESSIÓ,CINTURA CLÀSSICA,VORELL JAQUETA ACABAT RECTE.MIDA L.80CM (+/-2CM)AMPLE I 135CM (+/-2 CM)LLARG. LLIURE LÀTEX,NO ESTÈRIL,UN SOL ÚS. | 0.89368
2020639 | PROGRAMADOR NEUROEST.VERCISE(DB-5552-1A) | E30553998 | Funció respiratòria, Altres broquets | FUNCIÓ RESPIRATÒRIA, ALTRES BROQUETS, BROQUET DE POLIVINIL, MIDA APROX. 25 X 70. CLASSE IIA.(B*)BAIXA_ESTUDI GERÈNCIA | 0.90833
2026180 | FRESA MIDAS REX DIAMANT 3MM 12CM MR8 | E30120999 | Bisturís, fulles/plaques per a microtom i dermatom i ganivetes, Altre material tallant | BISTURÍS, FULLES/PLAQUES PER A MICROTOM I DERMATOM I GANIVETES, ALTRE MATERIAL TALLANT, BISTURÍ FALCIFORME, D'ACER INOXIDABLE, LLARGÀRIA 83MM, PUNTA DE 4MM.D'UN SOL ÚS.(B*)BAIXA_ESTUDI GERÈNCIA | 0.76999
2025597 | HEMOCOR SULFAT FERRIC X20ML | E30100045 | Perfusió cardiaca, Hemoconcentradors per a CEC | PERFUSIÓ CARDIACA, HEMOCONCENTRADORS PER A CEC, EQUIP HEMOCONCENTRADOR CEC ADULT DE FIBRES POLISULFONA Ø200µ, ÀREA MEMBRANA 0,65-70M², VOL ENCEBAT 45-55ML, CAIGUDA DE PRESSIÓ 32MMHG, PRESSIÓ MÀX TRANSMEMBRANA 600MMHG, CONNEXIONS 1/4 L.L. BOSSA RECOL•LECTORA DE REBUIG 2-2,5L. ESTÈRIL | 0.87127
2026068 | SONDA REFLECTOR SCOUT AGULLA 10CM ETAX | E30440050 | Sondes, Sondes gàstriques per a rentat o aspiració | SONDES, SONDES GÀSTRIQUES PER A RENTAT O ASPIRACIÓ, EQUIP PER RENTAT GÀSTRIC A/SONDA NASOGÀSTRICA 1VIA PVC TRANSPARENT,CH-34 X 148-152CM A/PINÇA TANCAMENT,P/ATRAUMÀTICA A/ORIFICIS LATERALS,CONNEXIÓ UNIV I XERINGA 130-140ML,LLIURE LÀTEX,NO ESTÈRIL,1ÚS | 0.91394
2016942 | PACK MASCARETA CAPSTRAP L CIRCUIT/FILTRE | E30730030 | Material radioteràpia, Làmines fixació | MATERIAL RADIOTERÀPIA, LÀMINES FIXACIÓ, LÀMINA MAL·LEABLE TIPUS GEL, PER A BOLUS/CÀLCUL DOSIMÈTRIC RADIACIONS, AMB PEL.LÍCULA DE POLIETILÈ. MIDES: 30 X 30CM, GRUIX 1CM. RETALLABLE. PER A RADIOTERÀPIA I ONCOLOGIA. LLIURE DE LÀTEX. | 0.59839
2018188 | PACK MASCARETA CAPSTRAP M CIRCUIT/FILTRE | E30551020 | Teràpia respiratòria, Cambras retenció/inhalació | TERÀPIA RESPIRATÒRIA, CAMBRAS RETENCIÓ/INHALACIÓ, CAMBRA ANTIESTÀTICA RETENCIÓ AEROSOL INHALACIÓ FÀRMACS PACIENT PEDIÀTRIC (1-5 ANYS), VÀLV INSPIRATÒRIA UNIDIR, VÀLVULA EXHALATÒRIA. INDIC INHALACIÓ. ADAPT. UNIVERSAL, MASCARETA MITJANA. VOLUM: 149ML. DE PP LLIURE BPA, FTALATS,LÀTEX,PLOM, PVC. NO ESTÈRIL. | 0.72454